## Main
numScenarios | 3 | 71.43% | 14.29% | 14.29%
Year | 2045
Load Scale Factor | 100%
Load Growth (cumul.) | 128.2%
Flex. Load Growth | 338.6%
RES Installed, [MW] | 8.51
ESS Installed, [MWh] | 4.25

## RES installed
GenID | NodeID | Pinst, [MW]
5 | N/A | 0
6 | N/A | 0
7 | 14 | 1.4
8 | 17 | 1.87
9 | 20 | 0.57
10 | 22 | 4.67
11 | 24 | 8.16
12 | 26 | 6.43
13 | 28 | 4.43
14 | 30 | 1.94

## ES installed
ESS ID | Node ID | Pinst, [MW]
1 | N/A | 0
2 | N/A | 0
3 | 14 | 0.7
4 | 17 | 0.93
5 | 20 | 0.29
6 | 22 | 2.33
7 | 24 | 4.08
8 | 26 | 3.21
9 | 28 | 2.22
10 | 30 | 0.97

## FL Ratio
LoadID | Ratio, [%]
1 | 12.72%
2 | 4.24%
3 | 2.54%
4 | 3.39%
5 | 1.04%
6 | 8.48%
7 | 14.84%
8 | 11.68%
9 | 8.06%
10 | 3.52%
11 | 8.48%
12 | 2.12%
13 | 11.87%
14 | 7%

## FL Characterization
Time | 0 | 1 | 2 | 3 | 4 | 5 | 6 | 7 | 8 | 9 | 10 | 11 | 12 | 13 | 14 | 15 | 16 | 17 | 18 | 19 | 20 | 21 | 22 | 23
FL, [MW] | 4.1622 | 4.301 | 3.8513 | 3.6505 | 2.9908 | 2.5384 | 3.1043 | 0.53911 | 0.47409 | 0.69116 | 0.40704 | 0.50863 | 0.81035 | 1.493 | 1.5929 | 1.5665 | 0.87876 | 1.79 | 1.0504 | 0.73856 | 1.1216 | 0.69319 | 3.1639 | 3.8141
Minimum FL, [MW] | -9.3971 | -10.0487 | -11.3016 | -12.1912 | -13.0307 | -14.221 | -13.5695 | -15.2215 | -13.8056 | -20.2782 | -20.0704 | -18.3474 | -17.5875 | -16.9804 | -16.0053 | -14.5649 | -13.619 | -12.1877 | -7.7359 | -8.6576 | -9.1515 | -9.825 | -7.8059 | -8.2945
Maximum FL, [MW] | 9.053 | 9.6852 | 10.8594 | 11.685 | 12.4376 | 13.581 | 12.9477 | 14.6114 | 13.3839 | 15.272 | 15.3922 | 14.4086 | 13.923 | 13.5651 | 12.7126 | 11.5741 | 10.7822 | 9.6366 | 7.5426 | 8.4423 | 8.9709 | 9.6634 | 7.5194 | 7.9959

## Pc, Winter, S1
LoadID | 0 | 1 | 2 | 3 | 4 | 5 | 6 | 7 | 8 | 9 | 10 | 11 | 12 | 13 | 14 | 15 | 16 | 17 | 18 | 19 | 20 | 21 | 22 | 23
1 | 5.6161 | 5.4437 | 5.2121 | 5.329 | 5.1079 | 5.0566 | 5.1723 | 6.2697 | 6.3854 | 6.3526 | 6.2975 | 6.4416 | 6.4114 | 6.3865 | 5.5931 | 5.9986 | 6.4168 | 6.4367 | 6.0227 | 5.7099 | 5.719 | 5.4167 | 5.2149 | 5.1933
2 | 1.9038 | 1.8605 | 1.7702 | 1.7484 | 1.7364 | 1.8262 | 2.2035 | 2.4417 | 2.6497 | 2.7383 | 2.7204 | 2.6603 | 2.5774 | 2.4818 | 2.32 | 2.3888 | 2.6205 | 3.1644 | 2.9862 | 2.7486 | 2.6817 | 2.4861 | 2.3826 | 2.1505
3 | 4.2488 | 4.0048 | 3.8674 | 3.9412 | 3.9606 | 4.506 | 7.252 | 8.4239 | 8.7987 | 8.5265 | 8.2066 | 8.732 | 8.1036 | 7.7344 | 6.697 | 6.6689 | 6.9298 | 7.5057 | 6.844 | 7.1032 | 6.9071 | 6.4864 | 5.4541 | 4.8365
4 | 0.54757 | 0.40989 | 0.39477 | 0.35913 | 0.34929 | 0.59188 | 1.1195 | 1.2809 | 1.4078 | 1.3268 | 1.3059 | 1.2182 | 1.1974 | 1.1525 | 1.1058 | 1.1288 | 1.3875 | 2.1084 | 1.8765 | 1.583 | 1.5443 | 1.3644 | 1.1107 | 0.90939
5 | 4.0474 | 3.6868 | 3.3776 | 3.4192 | 3.4878 | 3.9208 | 5.0664 | 5.5811 | 5.7696 | 6.0016 | 6.1673 | 6.2714 | 6.1529 | 5.8626 | 5.8454 | 5.7979 | 6.1887 | 7.103 | 7.003 | 6.847 | 6.7891 | 6.3351 | 5.6632 | 5.1415
6 | 7.3256 | 6.921 | 6.7162 | 6.777 | 6.7919 | 7.3007 | 8.2669 | 9.7511 | 10.2169 | 10.5817 | 10.3876 | 10.555 | 10.5278 | 10.4303 | 9.7372 | 9.7577 | 9.4118 | 9.9374 | 9.5699 | 9.3945 | 9.2206 | 8.8711 | 8.1777 | 7.6714
7 | 3.8043 | 3.5752 | 3.4836 | 3.3948 | 3.3967 | 3.7706 | 4.7702 | 5.3501 | 6.0534 | 6.2442 | 6.3343 | 1.6302 | 6.2687 | 6.2016 | 5.6982 | 5.56 | 5.8953 | 6.1519 | 5.8492 | 5.7246 | 5.388 | 4.4261 | 4.4578 | 4.2308
8 | 2.7237 | 2.6221 | 2.5226 | 2.4768 | 2.5217 | 2.9464 | 4.7147 | 5.298 | 5.4936 | 5.4892 | 5.6552 | 5.6289 | 5.3306 | 5.2831 | 4.7033 | 4.2569 | 4.2855 | 4.7644 | 4.5992 | 4.4188 | 4.3737 | 3.9946 | 3.4597 | 3.1233
9 | 2.7589 | 2.7701 | 2.7338 | 2.7177 | 2.6645 | 2.628 | 2.6736 | 2.4669 | 2.4616 | 2.4791 | 2.4562 | 2.4644 | 2.4887 | 2.5438 | 2.5518 | 2.5497 | 2.4943 | 2.5677 | 2.5081 | 2.483 | 2.5138 | 2.4793 | 2.6784 | 2.7308
10 | 2.7918 | 2.593 | 2.4646 | 2.4808 | 2.4765 | 2.8198 | 3.6806 | 4.2006 | 4.5858 | 4.9009 | 4.777 | 4.7665 | 4.7639 | 4.5763 | 4.4427 | 4.1909 | 4.3828 | 5.0103 | 4.8702 | 4.6863 | 4.5134 | 4.2449 | 3.809 | 3.3802
11 | 1.3459 | 1.2738 | 1.1903 | 1.1689 | 1.1398 | 1.3166 | 1.7319 | 1.6691 | 1.3408 | 0.96091 | 1.7902 | 1.8124 | 1.7744 | 1.7643 | 1.6673 | 1.7077 | 1.7765 | 2.2054 | 2.0221 | 1.8672 | 1.8418 | 1.7954 | 1.7992 | 1.6348
12 | 5.0209 | 5.0003 | 4.9887 | 5.1277 | 5.09 | 5.2184 | 5.4266 | 5.2096 | 4.3432 | 4.1706 | 5.6678 | 5.1712 | 5.2464 | 5.3771 | 5.5024 | 5.675 | 6.2584 | 6.4658 | 6.0325 | 5.7148 | 5.8122 | 5.7871 | 5.8679 | 6.1639
13 | 11.6068 | 11.2296 | 11.3431 | 11.4489 | 11.5523 | 11.7605 | 14.54 | 14.9412 | 15.2067 | 14.8544 | 14.6203 | 15.1622 | 15.7263 | 15.3097 | 15.0464 | 15.2174 | 14.6502 | 15.4101 | 14.7894 | 13.9074 | 14.1224 | 13.6632 | 12.365 | 12.0538
14 | -0.039546 | -0.0083166 | -0.030876 | -0.040388 | -0.10304 | -0.18531 | -0.25941 | -0.52858 | -0.58367 | -0.59124 | -0.55437 | -0.54672 | -0.55002 | -0.49145 | -0.45816 | -0.44722 | -0.54786 | -0.54432 | -0.57903 | -0.56371 | -0.53178 | -0.5127 | -0.24711 | -0.15977

## Pc, Winter, S2
LoadID | 0 | 1 | 2 | 3 | 4 | 5 | 6 | 7 | 8 | 9 | 10 | 11 | 12 | 13 | 14 | 15 | 16 | 17 | 18 | 19 | 20 | 21 | 22 | 23
1 | 5.4698 | 5.232 | 5.0082 | 5.0469 | 4.8886 | 4.7009 | 4.407 | 4.3861 | 4.4839 | 4.4231 | 4.3192 | 4.3929 | 4.423 | 4.3596 | 4.2352 | 4.2614 | 4.2495 | 4.2555 | 4.1989 | 4.107 | 4.1037 | 3.9938 | 4.2265 | 4.4371
2 | 1.8916 | 1.743 | 1.7012 | 1.5339 | 1.6265 | 1.7027 | 1.851 | 2.0816 | 2.425 | 2.5754 | 2.6492 | 2.5862 | 2.4958 | 2.456 | 2.3577 | 2.3735 | 2.5685 | 3.0789 | 2.9363 | 2.8178 | 2.6623 | 2.4037 | 2.2848 | 2.0442
3 | 4.3783 | 4.1288 | 3.9283 | 3.9527 | 3.9743 | 4.238 | 5.3901 | 5.6047 | 6.0776 | 6.4778 | 6.3104 | 6.6663 | 6.519 | 5.912 | 5.1729 | 5.147 | 5.4245 | 6.1326 | 6.0438 | 5.9153 | 5.7424 | 5.2565 | 4.9803 | 4.4957
4 | 0.64377 | 0.48844 | 0.42632 | 0.39947 | 0.37515 | 0.52551 | 0.90986 | 1.0271 | 1.1992 | 1.2668 | 1.3034 | 1.2192 | 1.3672 | 1.2306 | 1.2103 | 1.176 | 1.3809 | 2.0344 | 1.9006 | 1.6149 | 1.5051 | 1.2644 | 1.0912 | 0.93994
5 | 4.2968 | 3.8128 | 3.5321 | 3.5172 | 3.5663 | 3.8114 | 4.3783 | 4.7722 | 5.5712 | 6.0735 | 6.5493 | 6.6654 | 6.6821 | 6.4095 | 6.1949 | 6.0008 | 6.2206 | 7.1224 | 7.1796 | 6.9906 | 6.6717 | 6.2181 | 5.6644 | 5.103
6 | 7.1585 | 6.7695 | 6.4549 | 6.5023 | 6.3917 | 6.6945 | 7.1796 | 7.479 | 7.7178 | 8.1511 | 8.1289 | 8.6014 | 8.4468 | 8.1237 | 7.5667 | 7.6552 | 7.4962 | 8.2187 | 8.1074 | 7.7913 | 7.5009 | 7.1241 | 7.1237 | 7.0178
7 | 3.8949 | 3.6066 | 3.526 | 3.4119 | 3.3907 | 3.6651 | 4.2541 | 4.6186 | 5.2725 | 5.8768 | 5.7453 | 6.0476 | 5.9362 | 5.6437 | 5.5454 | 5.1499 | 5.0768 | 5.7508 | 5.6666 | 5.6319 | 5.4086 | 4.6195 | 4.5107 | 4.3416
8 | 2.7772 | 2.658 | 2.547 | 2.4735 | 2.4743 | 2.6736 | 3.7924 | 3.934 | 4.4218 | 4.6783 | 4.9351 | 5.0172 | 4.6463 | 4.294 | 3.9187 | 3.8171 | 3.9444 | 4.34 | 4.0424 | 3.8624 | 3.7223 | 3.4105 | 3.3667 | 3.0758
9 | 2.7589 | 2.7701 | 2.7338 | 2.7177 | 2.6645 | 2.628 | 2.6736 | 2.4669 | 2.4616 | 2.4791 | 2.4562 | 2.4644 | 2.4887 | 2.5438 | 2.5518 | 2.5497 | 2.4943 | 2.5677 | 2.5081 | 2.483 | 2.5138 | 2.4793 | 2.6784 | 2.7308
10 | 2.906 | 2.6831 | 2.5489 | 2.4956 | 2.4886 | 2.6571 | 3.0357 | 3.1728 | 3.6558 | 4.1282 | 4.2563 | 4.4108 | 4.4425 | 4.1131 | 3.8758 | 3.8476 | 4.1029 | 4.6933 | 4.6729 | 4.5044 | 4.3009 | 3.9184 | 3.6537 | 3.203
11 | 1.387 | 1.2892 | 1.2209 | 1.173 | 1.1108 | 1.2408 | 1.4673 | 1.4617 | 1.6329 | 1.8193 | 1.8468 | 1.9053 | 1.8824 | 1.8954 | 1.8312 | 1.8076 | 1.8461 | 2.2303 | 2.1323 | 2.026 | 1.9297 | 1.7509 | 1.7847 | 1.6395
12 | 6.5153 | 6.1885 | 5.7792 | 5.8154 | 5.8615 | 5.8369 | 5.8766 | 5.6111 | 4.2952 | 4.191 | 5.9144 | 5.6386 | 5.7059 | 5.7415 | 5.7784 | 5.8192 | 6.4389 | 6.7079 | 6.023 | 5.8988 | 5.8577 | 5.8314 | 5.7981 | 6.3581
13 | 11.8645 | 11.3199 | 11.3374 | 11.2468 | 11.0269 | 11.2829 | 12.9293 | 13.0512 | 13.7679 | 13.565 | 14.2626 | 14.8222 | 14.2366 | 13.1351 | 11.44 | 11.3097 | 11.6117 | 12.2313 | 12.0001 | 11.9091 | 11.6138 | 11.1581 | 11.2405 | 11.0359
14 | -0.058102 | -0.018529 | -0.039531 | -0.044139 | -0.096329 | -0.14515 | -0.17107 | -0.43882 | -0.50385 | -0.57267 | -0.59161 | -0.62746 | -0.56782 | -0.48795 | -0.47357 | -0.48138 | -0.54061 | -0.5071 | -0.56229 | -0.55039 | -0.50586 | -0.49879 | -0.25054 | -0.15536

## Pc, Winter, S3
LoadID | 0 | 1 | 2 | 3 | 4 | 5 | 6 | 7 | 8 | 9 | 10 | 11 | 12 | 13 | 14 | 15 | 16 | 17 | 18 | 19 | 20 | 21 | 22 | 23
1 | 4.5639 | 4.5048 | 4.3307 | 4.3454 | 4.1271 | 4.1327 | 4.1895 | 4.1474 | 4.1768 | 4.0356 | 4.0456 | 3.9429 | 4.1497 | 4.1082 | 4.1448 | 4.2286 | 4.2219 | 4.3416 | 4.2179 | 3.9873 | 4.0487 | 3.9281 | 4.2075 | 4.3587
2 | 1.8556 | 1.7248 | 1.6297 | 1.5634 | 1.5531 | 1.6475 | 1.7979 | 2.0089 | 2.2919 | 2.6265 | 2.6486 | 2.6696 | 2.5847 | 2.339 | 2.0638 | 2.1533 | 2.3293 | 2.6582 | 2.7328 | 2.6307 | 2.5119 | 2.3064 | 2.1357 | 1.9729
3 | 4.0516 | 3.833 | 3.6679 | 3.6088 | 3.5634 | 3.6572 | 4.0451 | 4.2637 | 4.689 | 5.3332 | 5.6848 | 5.8482 | 5.6396 | 5.1911 | 4.8921 | 4.674 | 4.6618 | 5.2703 | 5.4153 | 5.381 | 5.2934 | 4.9617 | 4.6575 | 4.2176
4 | 0.71312 | 0.51991 | 0.48572 | 0.43497 | 0.22469 | 0.33975 | 0.58141 | 0.66453 | 0.98257 | 1.2128 | 1.3614 | 1.4173 | 1.2265 | 0.92679 | 0.79407 | 0.73737 | 0.93792 | 1.4559 | 1.4562 | 1.2856 | 1.1806 | 1.0046 | 0.80581 | 0.62161
5 | 4.2635 | 3.8748 | 3.5185 | 3.4032 | 3.4466 | 3.589 | 3.9354 | 4.2253 | 5.0453 | 6.0733 | 6.8785 | 7.4148 | 7.1282 | 6.3238 | 5.7082 | 5.4981 | 5.6271 | 6.1213 | 6.3705 | 6.5863 | 6.4112 | 6.0696 | 5.3147 | 4.5408
6 | 6.6149 | 6.3593 | 6.1795 | 6.0352 | 5.9467 | 6.1449 | 6.4959 | 6.5867 | 6.9089 | 7.4439 | 7.5877 | 7.6517 | 7.675 | 7.4027 | 6.9559 | 6.9346 | 7.0537 | 7.6896 | 7.6125 | 7.9262 | 7.7341 | 7.4845 | 7.1581 | 6.9464
7 | 3.9151 | 3.6738 | 3.5045 | 3.3527 | 3.3368 | 3.4816 | 3.9353 | 3.7108 | 4.3061 | 5.0017 | 5.2946 | 5.7753 | 5.712 | 5.3778 | 5.0269 | 4.5133 | 4.4307 | 4.9393 | 4.8839 | 4.7965 | 4.9648 | 4.6443 | 4.3976 | 4.0881
8 | 2.784 | 2.6804 | 2.5438 | 2.4791 | 2.4293 | 2.5852 | 2.9261 | 2.8845 | 3.308 | 3.8575 | 4.3634 | 4.5565 | 4.1038 | 3.7581 | 3.5787 | 3.4289 | 3.3148 | 3.5624 | 3.5415 | 3.5726 | 3.5022 | 3.2075 | 3.1619 | 2.8904
9 | 2.7589 | 2.7701 | 2.7338 | 2.7177 | 2.6645 | 2.628 | 2.6736 | 2.4669 | 2.4616 | 2.4791 | 2.4562 | 2.4644 | 2.4887 | 2.5438 | 2.5518 | 2.5497 | 2.4943 | 2.5677 | 2.5081 | 2.483 | 2.5138 | 2.4793 | 2.6784 | 2.7308
10 | 2.7728 | 2.5257 | 2.3642 | 2.3111 | 2.2607 | 2.3901 | 2.6533 | 2.8563 | 3.4201 | 4.0796 | 4.5568 | 4.664 | 4.2167 | 3.7723 | 3.5381 | 3.4401 | 3.5017 | 3.9229 | 4.0285 | 4.0157 | 3.8566 | 3.6141 | 3.349 | 2.9114
11 | 1.3907 | 1.3148 | 1.2163 | 1.1863 | 1.1185 | 1.2202 | 1.443 | 1.4455 | 1.6656 | 1.9118 | 2.1259 | 2.2192 | 2.0515 | 1.915 | 1.7419 | 1.6805 | 1.7683 | 2.0559 | 2.0026 | 1.9954 | 1.9488 | 1.7879 | 1.7074 | 1.5427
12 | 6.4269 | 6.0235 | 5.7559 | 5.7876 | 5.7644 | 5.7741 | 5.887 | 5.5247 | 4.0408 | 4.9102 | 6.0192 | 5.8452 | 5.6846 | 5.7554 | 5.6595 | 5.6544 | 5.6619 | 6.5623 | 6.7182 | 6.3704 | 6.0721 | 6.0421 | 6.1174 | 6.2446
13 | 10.7689 | 10.6409 | 10.5129 | 10.4351 | 10.121 | 10.2482 | 10.6196 | 10.7587 | 11.2335 | 11.6117 | 12.1508 | 11.6435 | 11.3209 | 11.0365 | 10.7778 | 11.0801 | 10.9646 | 11.2094 | 11.5019 | 11.568 | 11.3208 | 11.1312 | 11.049 | 10.6567
14 | -0.072839 | -0.028025 | -0.046133 | -0.046139 | -0.098803 | -0.14962 | -0.15831 | -0.41058 | -0.51821 | -0.5976 | -0.65805 | -0.64285 | -0.58967 | -0.45323 | -0.38347 | -0.38485 | -0.43443 | -0.41324 | -0.48723 | -0.50383 | -0.43893 | -0.43626 | -0.20689 | -0.08785

## Qc, Winter, S1
LoadID | 0 | 1 | 2 | 3 | 4 | 5 | 6 | 7 | 8 | 9 | 10 | 11 | 12 | 13 | 14 | 15 | 16 | 17 | 18 | 19 | 20 | 21 | 22 | 23
1 | 0.53899 | 0.38081 | 0.33012 | 0.42316 | 0.36435 | 0.29956 | 0.24785 | 0.86613 | 0.9058 | 0.77691 | 0.90515 | 0.84107 | 0.84477 | 0.75435 | 0.44763 | 0.70086 | 0.84057 | 0.7843 | 0.54815 | 0.56867 | 0.52967 | 0.32856 | 0.26209 | 0.27165
2 | -0.32283 | -0.32276 | -0.33166 | -0.34686 | -0.34353 | -0.31528 | -0.19991 | -0.038429 | -0.041296 | -0.027367 | -0.024108 | -0.10759 | -0.15718 | -0.20376 | -0.20223 | -0.20565 | -0.16169 | 0.053142 | -0.0074895 | -0.088409 | -0.16388 | -0.21557 | -0.23642 | -0.2707
3 | -0.86635 | -0.93479 | -0.95194 | -0.9392 | -0.93999 | -0.78493 | -0.029228 | 0.40468 | 0.51578 | 0.3593 | 0.21214 | 0.42079 | 0.26533 | 0.080499 | -0.31847 | -0.31861 | -0.26246 | -0.1324 | -0.3227 | -0.18387 | -0.25244 | -0.4187 | -0.66149 | -0.74671
4 | -0.92131 | -0.93045 | -0.93994 | -0.94817 | -0.95239 | -0.87072 | -0.75544 | -0.68972 | -0.70992 | -0.78645 | -0.83884 | -0.8882 | -0.88925 | -0.9056 | -0.91356 | -0.88631 | -0.75031 | -0.44719 | -0.57681 | -0.69968 | -0.75322 | -0.79687 | -0.84237 | -0.84644
5 | -0.92736 | -0.97395 | -1.0153 | -1.019 | -1.0167 | -0.857 | -0.65313 | -0.52855 | -0.51919 | -0.4349 | -0.43039 | -0.42132 | -0.50707 | -0.54567 | -0.531 | -0.65823 | -0.58315 | -0.29235 | -0.34619 | -0.43044 | -0.4648 | -0.60336 | -0.66727 | -0.69806
6 | 0.51443 | 0.4024 | 0.30511 | 0.45455 | 0.37326 | 0.53775 | 0.7172 | 1.397 | 1.6088 | 1.6577 | 1.5734 | 1.6784 | 1.6659 | 1.6466 | 1.3849 | 1.3173 | 1.1449 | 1.2525 | 1.0617 | 1.1079 | 0.93674 | 0.98607 | 0.61216 | 0.62865
7 | -0.63548 | -0.62853 | -0.64828 | -0.66001 | -0.6991 | -0.62595 | -0.53177 | -0.27622 | -0.13686 | -0.12704 | -0.096557 | -0.032449 | -0.13175 | -0.13748 | -0.25058 | -0.35809 | -0.32319 | -0.36049 | -0.40538 | -0.3892 | -0.44316 | -0.52243 | -0.58943 | -0.58629
8 | -2.1109 | -2.1556 | -2.147 | -2.1439 | -2.0998 | -2.0149 | -1.5403 | -1.2254 | -1.1315 | -1.2923 | -1.2203 | -1.1124 | -1.1791 | -1.2766 | -1.5511 | -1.7202 | -1.7156 | -1.6918 | -1.7833 | -1.8439 | -1.8754 | -1.9304 | -2.0147 | -2.0533
9 | -0.070935 | -0.070935 | -0.070935 | -0.070935 | -0.070935 | -0.070935 | -0.070935 | -0.070935 | -0.070935 | -0.070935 | -0.070935 | -0.070935 | -0.070935 | -0.070935 | -0.070935 | -0.070935 | -0.070935 | -0.070935 | -0.070935 | -0.070935 | -0.070935 | -0.070935 | -0.070935 | -0.070935
10 | -0.83731 | -0.86173 | -0.86301 | -0.86058 | -0.85819 | -0.80229 | -0.60138 | -0.49083 | -0.31638 | -0.18271 | -0.23374 | -0.18045 | -0.21518 | -0.31122 | -0.38905 | -0.40127 | -0.41262 | -0.27849 | -0.33745 | -0.41835 | -0.49198 | -0.62596 | -0.78239 | -0.79632
11 | -0.60593 | -0.61177 | -0.62301 | -0.62854 | -0.61447 | -0.49589 | -0.37626 | -0.33618 | -0.23594 | -0.15568 | -0.35492 | -0.33469 | -0.37722 | -0.37645 | -0.41884 | -0.41923 | -0.3571 | -0.2388 | -0.32623 | -0.38321 | -0.4117 | -0.4216 | -0.45525 | -0.48287
12 | -0.083851 | 0.14069 | 0.29763 | 0.25736 | 0.2001 | -0.20158 | -0.0066551 | 0.24033 | 0.52163 | 0.61536 | 0.29891 | -0.00077661 | 0.94679 | 1.0733 | 1.0181 | 1.1689 | 0.64217 | 0.88699 | 0.95244 | 0.84904 | 0.95285 | 1.2232 | 1.1331 | 0.76331
13 | 0.27011 | 0.21846 | 0.31179 | 0.39069 | 0.40797 | 0.49739 | 1.819 | 2.2771 | 2.4382 | 2.2805 | 2.0891 | 2.3942 | 2.7061 | 2.3999 | 2.3602 | 2.3557 | 2.1229 | 2.1945 | 1.8976 | 1.4325 | 1.5716 | 1.3734 | 0.60409 | 0.42739
14 | 0.25739 | 0.26346 | 0.26668 | 0.26825 | 0.26346 | 0.25624 | 0.22709 | 0.18051 | 0.14606 | 0.12583 | 0.16535 | 0.16311 | 0.14357 | 0.12217 | 0.16459 | 0.19898 | 0.19079 | 0.20254 | 0.20935 | 0.22725 | 0.22843 | 0.2461 | 0.25721 | 0.25461

## Qc, Winter, S2
LoadID | 0 | 1 | 2 | 3 | 4 | 5 | 6 | 7 | 8 | 9 | 10 | 11 | 12 | 13 | 14 | 15 | 16 | 17 | 18 | 19 | 20 | 21 | 22 | 23
1 | 0.42801 | 0.28993 | 0.24313 | 0.23052 | 0.25619 | 0.13738 | 0.058967 | 0.18117 | 0.1159 | 0.15137 | 0.098514 | 0.21636 | 0.23917 | 0.24349 | 0.1652 | 0.19186 | 0.20154 | 0.21231 | 0.18644 | 0.19004 | 0.22433 | 0.23853 | 0.18162 | 0.20925
2 | -0.34465 | -0.37286 | -0.35293 | -0.40457 | -0.38132 | -0.34301 | -0.28872 | -0.16176 | -0.096905 | -0.047495 | -0.073981 | -0.11942 | -0.15372 | -0.18212 | -0.23621 | -0.19419 | -0.13839 | 0.062012 | 0.0072587 | -0.080857 | -0.16455 | -0.20554 | -0.25643 | -0.30828
3 | -0.81613 | -0.83983 | -0.89548 | -0.89107 | -0.88813 | -0.83168 | -0.44091 | -0.47692 | -0.40028 | -0.25947 | -0.39324 | -0.32965 | -0.41724 | -0.57431 | -0.76302 | -0.79534 | -0.72993 | -0.48431 | -0.51726 | -0.63343 | -0.69297 | -0.7601 | -0.78137 | -0.81475
4 | -0.90766 | -0.9248 | -0.94038 | -0.94193 | -0.93488 | -0.85469 | -0.76401 | -0.72162 | -0.71571 | -0.69453 | -0.75658 | -0.84995 | -0.84315 | -0.88073 | -0.86294 | -0.88271 | -0.73786 | -0.46248 | -0.54523 | -0.70586 | -0.78275 | -0.81857 | -0.8411 | -0.84194
5 | -0.92392 | -0.98829 | -1.0408 | -1.0263 | -1.0305 | -0.90042 | -0.80439 | -0.79565 | -0.65713 | -0.4717 | -0.33254 | -0.40874 | -0.41649 | -0.46171 | -0.5416 | -0.5946 | -0.56681 | -0.27607 | -0.29239 | -0.40379 | -0.51225 | -0.58603 | -0.6579 | -0.70154
6 | 0.54915 | 0.45114 | 0.37207 | 0.43869 | 0.35643 | 0.39392 | 0.54592 | 0.79474 | 0.75652 | 1.0429 | 0.88602 | 1.0172 | 0.89146 | 0.77428 | 0.50633 | 0.65986 | 0.58795 | 0.76648 | 0.71819 | 0.55311 | 0.45275 | 0.42736 | 0.44578 | 0.49394
7 | -0.66918 | -0.68594 | -0.6015 | -0.66484 | -0.66124 | -0.61521 | -0.57352 | -0.52149 | -0.42142 | -0.35894 | -0.31523 | -0.27998 | -0.3335 | -0.34334 | -0.39105 | -0.44606 | -0.4477 | -0.38135 | -0.4011 | -0.39696 | -0.41343 | -0.46614 | -0.51116 | -0.55093
8 | -2.1018 | -2.1439 | -2.0993 | -2.142 | -2.0942 | -2.0738 | -1.7577 | -1.6839 | -1.6417 | -1.617 | -1.5243 | -1.6111 | -1.7159 | -1.8251 | -1.8803 | -1.8415 | -1.8324 | -1.8265 | -1.9138 | -2.0015 | -2.0398 | -2.0781 | -2.0828 | -2.0649
9 | -0.070935 | -0.070935 | -0.070935 | -0.070935 | -0.070935 | -0.070935 | -0.070935 | -0.070935 | -0.070935 | -0.070935 | -0.070935 | -0.070935 | -0.070935 | -0.070935 | -0.070935 | -0.070935 | -0.070935 | -0.070935 | -0.070935 | -0.070935 | -0.070935 | -0.070935 | -0.070935 | -0.070935
10 | -0.82654 | -0.87523 | -0.90764 | -0.91251 | -0.89406 | -0.86478 | -0.76051 | -0.75998 | -0.63514 | -0.51697 | -0.55496 | -0.55752 | -0.56693 | -0.60136 | -0.61014 | -0.62211 | -0.60861 | -0.4589 | -0.46448 | -0.56697 | -0.63677 | -0.70527 | -0.72622 | -0.78128
11 | -0.59432 | -0.61706 | -0.62672 | -0.62766 | -0.61721 | -0.50422 | -0.45127 | -0.43235 | -0.40667 | -0.38156 | -0.36763 | -0.36813 | -0.37544 | -0.40361 | -0.41316 | -0.42908 | -0.39417 | -0.24698 | -0.31918 | -0.35805 | -0.38516 | -0.4273 | -0.45207 | -0.47889
12 | 0.97359 | 1.0578 | 0.55413 | 0.71698 | 0.67618 | 0.41304 | 0.31048 | 0.61301 | 0.67523 | 0.5396 | 0.75793 | 1.1929 | 1.342 | 1.1871 | 1.5699 | 1.5259 | 1.2485 | 1.3669 | 1.7634 | 0.77757 | 0.80164 | 0.58526 | 0.79797 | 0.61172
13 | 0.38606 | 0.15629 | 0.19797 | 0.21561 | 0.12138 | 0.31642 | 1.1928 | 1.1603 | 1.5469 | 1.5775 | 1.7987 | 1.9779 | 1.6064 | 0.97635 | 0.19174 | 0.15024 | 0.23645 | 0.44075 | 0.44182 | 0.54958 | 0.32729 | 0.22986 | 0.2026 | 0.13777
14 | 0.26119 | 0.26368 | 0.26839 | 0.27656 | 0.27008 | 0.25994 | 0.24095 | 0.22947 | 0.21438 | 0.18101 | 0.18252 | 0.18136 | 0.18399 | 0.19799 | 0.19657 | 0.2064 | 0.20132 | 0.20947 | 0.22016 | 0.23047 | 0.23293 | 0.24397 | 0.24912 | 0.25175

## Qc, Winter, S3
LoadID | 0 | 1 | 2 | 3 | 4 | 5 | 6 | 7 | 8 | 9 | 10 | 11 | 12 | 13 | 14 | 15 | 16 | 17 | 18 | 19 | 20 | 21 | 22 | 23
1 | 0.26028 | 0.26683 | 0.19746 | 0.14998 | 0.171 | 0.1669 | 0.12946 | 0.1399 | 0.16105 | 0.1407 | 0.14568 | 0.052721 | 0.18654 | 0.21133 | 0.17822 | 0.15979 | 0.18592 | 0.19234 | 0.17975 | 0.182 | 0.1988 | 0.2472 | 0.21474 | 0.21896
2 | -0.3563 | -0.37424 | -0.38734 | -0.39422 | -0.40286 | -0.34568 | -0.29741 | -0.20447 | -0.22335 | -0.19897 | -0.2488 | -0.2733 | -0.28924 | -0.32591 | -0.38414 | -0.33197 | -0.22768 | -0.064238 | -0.10307 | -0.15909 | -0.22536 | -0.25582 | -0.29088 | -0.29351
3 | -0.95481 | -0.91876 | -0.9443 | -0.94476 | -0.95543 | -0.93297 | -0.87429 | -0.86697 | -0.87584 | -0.7694 | -0.74733 | -0.80463 | -0.81198 | -0.84275 | -0.89296 | -0.90895 | -0.8892 | -0.67684 | -0.67831 | -0.78803 | -0.79727 | -0.83337 | -0.84577 | -0.89478
4 | -0.89612 | -0.9202 | -0.90722 | -0.92913 | -0.92553 | -0.82578 | -0.77272 | -0.75544 | -0.75594 | -0.83692 | -0.86171 | -0.91235 | -0.95446 | -0.98338 | -0.98611 | -0.95617 | -0.80665 | -0.55034 | -0.61726 | -0.71599 | -0.78656 | -0.80765 | -0.83916 | -0.83157
5 | -0.91225 | -0.97826 | -1.0353 | -1.0661 | -1.0572 | -0.92516 | -0.87088 | -0.91831 | -0.86834 | -0.69155 | -0.54677 | -0.49084 | -0.55096 | -0.6845 | -0.78047 | -0.79893 | -0.76691 | -0.58273 | -0.56472 | -0.58563 | -0.62186 | -0.67352 | -0.75129 | -0.80128
6 | 0.48368 | 0.43691 | 0.31805 | 0.35704 | 0.31526 | 0.32357 | 0.37038 | 0.44762 | 0.45507 | 0.47443 | 0.47357 | 0.41026 | 0.50266 | 0.53567 | 0.36454 | 0.43664 | 0.54525 | 0.69138 | 0.63177 | 0.65091 | 0.59981 | 0.56526 | 0.46261 | 0.46547
7 | -0.63048 | -0.63781 | -0.60132 | -0.63639 | -0.63441 | -0.62561 | -0.62246 | -0.60692 | -0.63336 | -0.55871 | -0.47266 | -0.43279 | -0.41828 | -0.49088 | -0.53981 | -0.54693 | -0.54616 | -0.5316 | -0.48761 | -0.49823 | -0.48887 | -0.52992 | -0.5944 | -0.65468
8 | -2.0961 | -2.1101 | -2.136 | -2.1676 | -2.1453 | -2.0923 | -2.0816 | -2.0764 | -2.0173 | -1.9476 | -1.8591 | -1.8418 | -1.9459 | -2.0131 | -2.0368 | -2.0535 | -2.0287 | -1.989 | -2.002 | -2.0232 | -2.0508 | -2.0646 | -2.093 | -2.0879
9 | -0.070935 | -0.070935 | -0.070935 | -0.070935 | -0.070935 | -0.070935 | -0.070935 | -0.070935 | -0.070935 | -0.070935 | -0.070935 | -0.070935 | -0.070935 | -0.070935 | -0.070935 | -0.070935 | -0.070935 | -0.070935 | -0.070935 | -0.070935 | -0.070935 | -0.070935 | -0.070935 | -0.070935
10 | -0.85224 | -0.86447 | -0.84827 | -0.85236 | -0.88254 | -0.86629 | -0.81585 | -0.82492 | -0.74951 | -0.68357 | -0.64562 | -0.6341 | -0.70479 | -0.75684 | -0.81553 | -0.80226 | -0.78691 | -0.63696 | -0.62996 | -0.67934 | -0.72819 | -0.75542 | -0.7748 | -0.82553
11 | -0.59538 | -0.61069 | -0.61529 | -0.61037 | -0.60924 | -0.50612 | -0.44783 | -0.45267 | -0.47621 | -0.46005 | -0.44221 | -0.41422 | -0.47582 | -0.51643 | -0.52336 | -0.51467 | -0.4399 | -0.3233 | -0.39145 | -0.4126 | -0.41956 | -0.42671 | -0.46607 | -0.49908
12 | 0.35571 | 0.57271 | 0.71019 | 0.73734 | 0.64418 | 0.4425 | 0.36383 | 0.42017 | -0.059434 | -0.3049 | -0.084231 | 0.40053 | 0.59288 | 0.57589 | 0.67269 | 0.31465 | -0.035015 | 0.11597 | 0.098827 | 0.21463 | 0.34874 | 0.62291 | 0.766 | 0.44019
13 | 0.083444 | 0.054055 | 0.025558 | 0.043368 | -0.0093528 | 0.010063 | 0.13029 | 0.12245 | 0.24215 | 0.32657 | 0.49116 | 0.24517 | 0.2051 | 0.15523 | 0.075428 | 0.12441 | 0.14507 | 0.16128 | 0.17981 | 0.22843 | 0.1693 | 0.15629 | 0.11925 | -0.025563
14 | 0.26114 | 0.2674 | 0.26757 | 0.26846 | 0.26799 | 0.25996 | 0.25169 | 0.23993 | 0.23241 | 0.22096 | 0.21893 | 0.21828 | 0.23654 | 0.25079 | 0.25408 | 0.24713 | 0.24098 | 0.24968 | 0.25481 | 0.25122 | 0.25901 | 0.2642 | 0.26831 | 0.27308

## UpFlex, Winter
LoadID | 0 | 1 | 2 | 3 | 4 | 5 | 6 | 7 | 8 | 9 | 10 | 11 | 12 | 13 | 14 | 15 | 16 | 17 | 18 | 19 | 20 | 21 | 22 | 23
1 | 0.62212 | 0.68487 | 0.89143 | 1.022 | 1.2016 | 1.4046 | 1.2521 | 1.79 | 1.6421 | 1.8547 | 1.9061 | 1.7681 | 1.6679 | 1.5356 | 1.4144 | 1.273 | 1.2597 | 0.99809 | 0.8258 | 0.97992 | 0.99844 | 1.141 | 0.55402 | 0.53193
2 | 0.20737 | 0.22829 | 0.29714 | 0.34066 | 0.40054 | 0.4682 | 0.41736 | 0.59667 | 0.54737 | 0.61823 | 0.63537 | 0.58936 | 0.55598 | 0.51186 | 0.47148 | 0.42432 | 0.41991 | 0.3327 | 0.27527 | 0.32664 | 0.33281 | 0.38034 | 0.18467 | 0.17731
3 | 0.12423 | 0.13676 | 0.17801 | 0.20408 | 0.23995 | 0.28048 | 0.25002 | 0.35744 | 0.32791 | 0.37035 | 0.38062 | 0.35306 | 0.33306 | 0.30663 | 0.28244 | 0.25419 | 0.25155 | 0.1993 | 0.1649 | 0.19568 | 0.19937 | 0.22784 | 0.11063 | 0.10622
4 | 0.1658 | 0.18253 | 0.23757 | 0.27237 | 0.32024 | 0.37434 | 0.33369 | 0.47705 | 0.43764 | 0.49429 | 0.508 | 0.47121 | 0.44452 | 0.40924 | 0.37696 | 0.33926 | 0.33573 | 0.266 | 0.22008 | 0.26116 | 0.26609 | 0.30409 | 0.14765 | 0.14176
5 | 0.050865 | 0.055996 | 0.072884 | 0.083559 | 0.098246 | 0.11484 | 0.10237 | 0.14635 | 0.13426 | 0.15164 | 0.15585 | 0.14456 | 0.13637 | 0.12555 | 0.11564 | 0.10408 | 0.103 | 0.081605 | 0.067518 | 0.080119 | 0.081633 | 0.093291 | 0.045298 | 0.043491
6 | 0.41475 | 0.45658 | 0.59429 | 0.68133 | 0.80108 | 0.93641 | 0.83473 | 1.1933 | 1.0947 | 1.2365 | 1.2707 | 1.1787 | 1.112 | 1.0237 | 0.94295 | 0.84864 | 0.83981 | 0.66539 | 0.55053 | 0.65328 | 0.66563 | 0.76068 | 0.36935 | 0.35462
7 | 0.72581 | 0.79902 | 1.04 | 1.1923 | 1.4019 | 1.6387 | 1.4608 | 2.0883 | 1.9158 | 2.1638 | 2.2238 | 2.0628 | 1.9459 | 1.7915 | 1.6502 | 1.4851 | 1.4697 | 1.1644 | 0.96343 | 1.1432 | 1.1648 | 1.3312 | 0.64636 | 0.62058
8 | 0.57125 | 0.62888 | 0.81855 | 0.93843 | 1.1034 | 1.2898 | 1.1497 | 1.6436 | 1.5079 | 1.703 | 1.7503 | 1.6235 | 1.5316 | 1.41 | 1.2988 | 1.1689 | 1.1567 | 0.91648 | 0.75828 | 0.8998 | 0.91681 | 1.0477 | 0.50873 | 0.48844
9 | 0.3942 | 0.43397 | 0.56485 | 0.64758 | 0.76141 | 0.89003 | 0.79338 | 1.1342 | 1.0405 | 1.1752 | 1.2078 | 1.1203 | 1.0569 | 0.97301 | 0.89625 | 0.80661 | 0.79822 | 0.63244 | 0.52326 | 0.62092 | 0.63266 | 0.723 | 0.35106 | 0.33705
10 | 0.17216 | 0.18953 | 0.24668 | 0.28281 | 0.33253 | 0.3887 | 0.34649 | 0.49535 | 0.45442 | 0.51325 | 0.52748 | 0.48928 | 0.46157 | 0.42494 | 0.39141 | 0.35227 | 0.3486 | 0.2762 | 0.22852 | 0.27117 | 0.2763 | 0.31575 | 0.15331 | 0.1472
11 | 0.41475 | 0.45658 | 0.59429 | 0.68133 | 0.80108 | 0.93641 | 0.83473 | 1.1933 | 1.0947 | 1.2365 | 1.2707 | 1.1787 | 1.112 | 1.0237 | 0.94295 | 0.84864 | 0.83981 | 0.66539 | 0.55053 | 0.65328 | 0.66563 | 0.76068 | 0.36935 | 0.35462
12 | 0.10369 | 0.11415 | 0.14857 | 0.17033 | 0.20027 | 0.2341 | 0.20868 | 0.29833 | 0.27369 | 0.30911 | 0.31769 | 0.29468 | 0.27799 | 0.25593 | 0.23574 | 0.21216 | 0.20995 | 0.16635 | 0.13763 | 0.16332 | 0.16641 | 0.19017 | 0.092337 | 0.088654
13 | 0.58055 | 0.63911 | 0.83186 | 0.9537 | 1.1213 | 1.3108 | 1.1684 | 1.6704 | 1.5324 | 1.7307 | 1.7787 | 1.6499 | 1.5565 | 1.433 | 1.3199 | 1.1879 | 1.1755 | 0.93139 | 0.77061 | 0.91444 | 0.93172 | 1.0648 | 0.517 | 0.49638
14 | 0.34236 | 0.3769 | 0.49057 | 0.56241 | 0.66127 | 0.77298 | 0.68904 | 0.98506 | 0.90368 | 1.0207 | 1.049 | 0.973 | 0.91789 | 0.84505 | 0.77838 | 0.70053 | 0.69324 | 0.54926 | 0.45445 | 0.53926 | 0.54946 | 0.62792 | 0.30489 | 0.29273

## DownFlex, Winter
LoadID | 0 | 1 | 2 | 3 | 4 | 5 | 6 | 7 | 8 | 9 | 10 | 11 | 12 | 13 | 14 | 15 | 16 | 17 | 18 | 19 | 20 | 21 | 22 | 23
1 | 1.7247 | 1.8253 | 1.9275 | 2.0151 | 2.0379 | 2.1318 | 2.1209 | 2.0047 | 1.8164 | 2.6673 | 2.6047 | 2.3985 | 2.3402 | 2.3498 | 2.2385 | 2.0519 | 1.8441 | 1.778 | 1.1176 | 1.1952 | 1.3067 | 1.3379 | 1.3954 | 1.5402
2 | 0.57491 | 0.60843 | 0.64248 | 0.67169 | 0.67931 | 0.7106 | 0.70697 | 0.66825 | 0.60546 | 0.8891 | 0.86824 | 0.7995 | 0.78007 | 0.78328 | 0.74617 | 0.68397 | 0.61471 | 0.59266 | 0.37254 | 0.3984 | 0.43558 | 0.44597 | 0.46512 | 0.5134
3 | 0.34441 | 0.36448 | 0.38488 | 0.40238 | 0.40695 | 0.42569 | 0.42351 | 0.40032 | 0.3627 | 0.53262 | 0.52013 | 0.47894 | 0.46731 | 0.46923 | 0.447 | 0.40974 | 0.36824 | 0.35503 | 0.22317 | 0.23866 | 0.26094 | 0.26716 | 0.27863 | 0.30756
4 | 0.45966 | 0.48645 | 0.51368 | 0.53703 | 0.54313 | 0.56814 | 0.56524 | 0.53428 | 0.48408 | 0.71086 | 0.69418 | 0.63922 | 0.62369 | 0.62625 | 0.59658 | 0.54686 | 0.49148 | 0.47384 | 0.29786 | 0.31853 | 0.34826 | 0.35657 | 0.37187 | 0.41048
5 | 0.14102 | 0.14924 | 0.15759 | 0.16475 | 0.16662 | 0.1743 | 0.17341 | 0.16391 | 0.14851 | 0.21808 | 0.21297 | 0.1961 | 0.19134 | 0.19212 | 0.18302 | 0.16777 | 0.15078 | 0.14537 | 0.091378 | 0.09772 | 0.10684 | 0.10939 | 0.11409 | 0.12593
6 | 1.1498 | 1.2169 | 1.285 | 1.3434 | 1.3586 | 1.4212 | 1.4139 | 1.3365 | 1.2109 | 1.7782 | 1.7365 | 1.599 | 1.5601 | 1.5666 | 1.4923 | 1.3679 | 1.2294 | 1.1853 | 0.74508 | 0.7968 | 0.87115 | 0.89194 | 0.93024 | 1.0268
7 | 2.0122 | 2.1295 | 2.2487 | 2.3509 | 2.3776 | 2.4871 | 2.4744 | 2.3389 | 2.1191 | 3.1119 | 3.0388 | 2.7982 | 2.7302 | 2.7415 | 2.6116 | 2.3939 | 2.1515 | 2.0743 | 1.3039 | 1.3944 | 1.5245 | 1.5609 | 1.6279 | 1.7969
8 | 1.5837 | 1.676 | 1.7699 | 1.8503 | 1.8713 | 1.9575 | 1.9475 | 1.8408 | 1.6679 | 2.4492 | 2.3918 | 2.2024 | 2.1489 | 2.1577 | 2.0555 | 1.8842 | 1.6933 | 1.6326 | 1.0262 | 1.0975 | 1.1999 | 1.2285 | 1.2813 | 1.4143
9 | 1.0929 | 1.1566 | 1.2213 | 1.2768 | 1.2913 | 1.3508 | 1.3439 | 1.2703 | 1.1509 | 1.6901 | 1.6505 | 1.5198 | 1.4829 | 1.489 | 1.4184 | 1.3002 | 1.1685 | 1.1266 | 0.70818 | 0.75733 | 0.82801 | 0.84777 | 0.88416 | 0.97595
10 | 0.47729 | 0.50511 | 0.53338 | 0.55763 | 0.56396 | 0.58993 | 0.58692 | 0.55477 | 0.50265 | 0.73812 | 0.72081 | 0.66373 | 0.6476 | 0.65027 | 0.61946 | 0.56783 | 0.51032 | 0.49202 | 0.30928 | 0.33075 | 0.36161 | 0.37024 | 0.38614 | 0.42622
11 | 1.1498 | 1.2169 | 1.285 | 1.3434 | 1.3586 | 1.4212 | 1.4139 | 1.3365 | 1.2109 | 1.7782 | 1.7365 | 1.599 | 1.5601 | 1.5666 | 1.4923 | 1.3679 | 1.2294 | 1.1853 | 0.74508 | 0.7968 | 0.87115 | 0.89194 | 0.93024 | 1.0268
12 | 0.28746 | 0.30421 | 0.32124 | 0.33584 | 0.33966 | 0.3553 | 0.35348 | 0.33412 | 0.30273 | 0.44455 | 0.43412 | 0.39975 | 0.39003 | 0.39164 | 0.37308 | 0.34199 | 0.30735 | 0.29633 | 0.18627 | 0.1992 | 0.21779 | 0.22299 | 0.23256 | 0.2567
13 | 1.6095 | 1.7033 | 1.7987 | 1.8804 | 1.9018 | 1.9893 | 1.9792 | 1.8708 | 1.695 | 2.4891 | 2.4307 | 2.2382 | 2.1838 | 2.1928 | 2.0889 | 1.9148 | 1.7209 | 1.6592 | 1.0429 | 1.1153 | 1.2194 | 1.2485 | 1.3021 | 1.4373
14 | 0.94915 | 1.0045 | 1.0607 | 1.1089 | 1.1215 | 1.1732 | 1.1672 | 1.1032 | 0.99958 | 1.4679 | 1.4334 | 1.3199 | 1.2879 | 1.2931 | 1.2319 | 1.1292 | 1.0148 | 0.97844 | 0.61504 | 0.65773 | 0.71911 | 0.73627 | 0.76788 | 0.8476

## Pg, Winter, S1
GenID | 0 | 1 | 2 | 3 | 4 | 5 | 6 | 7 | 8 | 9 | 10 | 11 | 12 | 13 | 14 | 15 | 16 | 17 | 18 | 19 | 20 | 21 | 22 | 23
1 | 0 | 0 | 0 | 0 | 0 | 0 | 0 | 0 | 0 | 0 | 0 | 0 | 0 | 0 | 0 | 0 | 0 | 0 | 0 | 0 | 0 | 0 | 0 | 0
2 | 0 | 0 | 0 | 0 | 0 | 0 | 0 | 0 | 0 | 0 | 0 | 0 | 0 | 0 | 0 | 0 | 0 | 0 | 0 | 0 | 0 | 0 | 0 | 0
3 | 0 | 0 | 0 | 0 | 0 | 0 | 0 | 0 | 0 | 0 | 0 | 0 | 0 | 0 | 0 | 0 | 0 | 0 | 0 | 0 | 0 | 0 | 0 | 0
4 | 0 | 0 | 0 | 0 | 0 | 0 | 0 | 0 | 0 | 0 | 0 | 0 | 0 | 0 | 0 | 0 | 0 | 0 | 0 | 0 | 0 | 0 | 0 | 0
5 | 0 | 0 | 0 | 0 | 0 | 0 | 0 | 0 | 0 | 0 | 0 | 0 | 0 | 0 | 0 | 0 | 0 | 0 | 0 | 0 | 0 | 0 | 0 | 0
6 | 0 | 0 | 0 | 0 | 0 | 0 | 0 | 0 | 0 | 0 | 0 | 0 | 0 | 0 | 0 | 0 | 0 | 0 | 0 | 0 | 0 | 0 | 0 | 0
7 | 0 | 0 | 2.1953e-05 | 0 | 0 | 0 | 0 | 0.013349 | 0.26446 | 0.69006 | 0.86116 | 0.9565 | 0.97423 | 0.95634 | 0.81658 | 0.53962 | 0.13184 | 0.0010304 | 8.8708e-05 | 6.7875e-05 | 0 | 0 | 0 | 0
8 | 0 | 0 | 2.9323e-05 | 0 | 0 | 0 | 0 | 0.017831 | 0.35325 | 0.92172 | 1.1503 | 1.2776 | 1.3013 | 1.2774 | 1.0907 | 0.72078 | 0.17609 | 0.0013764 | 0.00011849 | 9.0662e-05 | 0 | 0 | 0 | 0
9 | 0 | 0 | 8.938e-06 | 0 | 0 | 0 | 0 | 0.005435 | 0.10767 | 0.28095 | 0.35062 | 0.38943 | 0.39665 | 0.38937 | 0.33247 | 0.2197 | 0.053676 | 0.00041954 | 3.6117e-05 | 2.7635e-05 | 0 | 0 | 0 | 0
10 | 0 | 0 | 7.3229e-05 | 0 | 0 | 0 | 0 | 0.044529 | 0.88217 | 2.3018 | 2.8726 | 3.1906 | 3.2498 | 3.1901 | 2.7239 | 1.8 | 0.43977 | 0.0034373 | 0.0002959 | 0.00022641 | 0 | 0 | 0 | 0
11 | 0 | 0 | 0.00012795 | 0 | 0 | 0 | 0 | 0.077807 | 1.5414 | 4.0221 | 5.0193 | 5.575 | 5.6784 | 5.5741 | 4.7595 | 3.1452 | 0.76841 | 0.006006 | 0.00051704 | 0.00039561 | 0 | 0 | 0 | 0
12 | 0 | 0 | 0.00010083 | 0 | 0 | 0 | 0 | 0.061311 | 1.2146 | 3.1694 | 3.9552 | 4.393 | 4.4745 | 4.3924 | 3.7504 | 2.4784 | 0.6055 | 0.0047327 | 0.00040742 | 0.00031174 | 0 | 0 | 0 | 0
13 | 0 | 0 | 6.9466e-05 | 0 | 0 | 0 | 0 | 0.042241 | 0.83684 | 2.1836 | 2.725 | 3.0266 | 3.0828 | 3.0261 | 2.5839 | 1.7075 | 0.41717 | 0.0032606 | 0.0002807 | 0.00021478 | 0 | 0 | 0 | 0
14 | 0 | 0 | 3.0421e-05 | 0 | 0 | 0 | 0 | 0.018498 | 0.36647 | 0.95623 | 1.1933 | 1.3254 | 1.35 | 1.3252 | 1.1316 | 0.74776 | 0.18269 | 0.0014279 | 0.00012292 | 9.4055e-05 | 0 | 0 | 0 | 0

## Pg, Winter, S2
GenID | 0 | 1 | 2 | 3 | 4 | 5 | 6 | 7 | 8 | 9 | 10 | 11 | 12 | 13 | 14 | 15 | 16 | 17 | 18 | 19 | 20 | 21 | 22 | 23
1 | 0 | 0 | 0 | 0 | 0 | 0 | 0 | 0 | 0 | 0 | 0 | 0 | 0 | 0 | 0 | 0 | 0 | 0 | 0 | 0 | 0 | 0 | 0 | 0
2 | 0 | 0 | 0 | 0 | 0 | 0 | 0 | 0 | 0 | 0 | 0 | 0 | 0 | 0 | 0 | 0 | 0 | 0 | 0 | 0 | 0 | 0 | 0 | 0
3 | 0 | 0 | 0 | 0 | 0 | 0 | 0 | 0 | 0 | 0 | 0 | 0 | 0 | 0 | 0 | 0 | 0 | 0 | 0 | 0 | 0 | 0 | 0 | 0
4 | 0 | 0 | 0 | 0 | 0 | 0 | 0 | 0 | 0 | 0 | 0 | 0 | 0 | 0 | 0 | 0 | 0 | 0 | 0 | 0 | 0 | 0 | 0 | 0
5 | 0 | 0 | 0 | 0 | 0 | 0 | 0 | 0 | 0 | 0 | 0 | 0 | 0 | 0 | 0 | 0 | 0 | 0 | 0 | 0 | 0 | 0 | 0 | 0
6 | 0 | 0 | 0 | 0 | 0 | 0 | 0 | 0 | 0 | 0 | 0 | 0 | 0 | 0 | 0 | 0 | 0 | 0 | 0 | 0 | 0 | 0 | 0 | 0
7 | 0 | 3.8156e-05 | 0 | 0 | 0 | 0 | 0 | 0.010696 | 0.21052 | 0.5008 | 0.67393 | 0.82655 | 0.9816 | 0.81917 | 0.60192 | 0.28875 | 0.060324 | 0.00038557 | 0.00016869 | 0 | 0 | 0 | 0 | 0
8 | 0 | 5.0965e-05 | 0 | 0 | 0 | 0 | 0 | 0.014287 | 0.2812 | 0.66893 | 0.90018 | 1.104 | 1.3111 | 1.0942 | 0.804 | 0.38569 | 0.080576 | 0.00051502 | 0.00022532 | 0 | 0 | 0 | 0 | 0
9 | 0 | 1.5535e-05 | 0 | 0 | 0 | 0 | 0 | 0.0043548 | 0.085713 | 0.2039 | 0.27439 | 0.33653 | 0.39965 | 0.33352 | 0.24507 | 0.11756 | 0.024561 | 0.00015698 | 6.868e-05 | 0 | 0 | 0 | 0 | 0
10 | 0 | 0.00012728 | 0 | 0 | 0 | 0 | 0 | 0.035679 | 0.70225 | 1.6705 | 2.248 | 2.7571 | 3.2743 | 2.7325 | 2.0078 | 0.96319 | 0.20122 | 0.0012862 | 0.0005627 | 0 | 0 | 0 | 0 | 0
11 | 0 | 0.00022239 | 0 | 0 | 0 | 0 | 0 | 0.062343 | 1.227 | 2.919 | 3.9281 | 4.8176 | 5.7213 | 4.7746 | 3.5084 | 1.683 | 0.3516 | 0.0022473 | 0.00098321 | 0 | 0 | 0 | 0 | 0
12 | 0 | 0.00017524 | 0 | 0 | 0 | 0 | 0 | 0.049125 | 0.9669 | 2.3001 | 3.0953 | 3.7962 | 4.5083 | 3.7623 | 2.7645 | 1.3262 | 0.27706 | 0.0017709 | 0.00077476 | 0 | 0 | 0 | 0 | 0
13 | 0 | 0.00012074 | 0 | 0 | 0 | 0 | 0 | 0.033845 | 0.66616 | 1.5847 | 2.1325 | 2.6155 | 3.1061 | 2.5921 | 1.9047 | 0.91369 | 0.19088 | 0.0012201 | 0.00053378 | 0 | 0 | 0 | 0 | 0
14 | 0 | 5.2873e-05 | 0 | 0 | 0 | 0 | 0 | 0.014822 | 0.29173 | 0.69397 | 0.93388 | 1.1454 | 1.3602 | 1.1351 | 0.83409 | 0.40012 | 0.083592 | 0.0005343 | 0.00023375 | 0 | 0 | 0 | 0 | 0

## Pg, Winter, S3
GenID | 0 | 1 | 2 | 3 | 4 | 5 | 6 | 7 | 8 | 9 | 10 | 11 | 12 | 13 | 14 | 15 | 16 | 17 | 18 | 19 | 20 | 21 | 22 | 23
1 | 0 | 0 | 0 | 0 | 0 | 0 | 0 | 0 | 0 | 0 | 0 | 0 | 0 | 0 | 0 | 0 | 0 | 0 | 0 | 0 | 0 | 0 | 0 | 0
2 | 0 | 0 | 0 | 0 | 0 | 0 | 0 | 0 | 0 | 0 | 0 | 0 | 0 | 0 | 0 | 0 | 0 | 0 | 0 | 0 | 0 | 0 | 0 | 0
3 | 0 | 0 | 0 | 0 | 0 | 0 | 0 | 0 | 0 | 0 | 0 | 0 | 0 | 0 | 0 | 0 | 0 | 0 | 0 | 0 | 0 | 0 | 0 | 0
4 | 0 | 0 | 0 | 0 | 0 | 0 | 0 | 0 | 0 | 0 | 0 | 0 | 0 | 0 | 0 | 0 | 0 | 0 | 0 | 0 | 0 | 0 | 0 | 0
5 | 0 | 0 | 0 | 0 | 0 | 0 | 0 | 0 | 0 | 0 | 0 | 0 | 0 | 0 | 0 | 0 | 0 | 0 | 0 | 0 | 0 | 0 | 0 | 0
6 | 0 | 0 | 0 | 0 | 0 | 0 | 0 | 0 | 0 | 0 | 0 | 0 | 0 | 0 | 0 | 0 | 0 | 0 | 0 | 0 | 0 | 0 | 0 | 0
7 | 0 | 0 | 0 | 0 | 0 | 0 | 0 | 0.011565 | 0.25253 | 0.58794 | 0.84786 | 0.87283 | 0.82876 | 0.64887 | 0.49983 | 0.21209 | 0.037443 | 6.0769e-05 | 0 | 0 | 0 | 0 | 0 | 0
8 | 0 | 0 | 0 | 0 | 0 | 0 | 0 | 0.015447 | 0.33731 | 0.78532 | 1.1325 | 1.1658 | 1.107 | 0.8667 | 0.66763 | 0.28329 | 0.050013 | 8.1171e-05 | 0 | 0 | 0 | 0 | 0 | 0
9 | 0 | 0 | 0 | 0 | 0 | 0 | 0 | 0.0047085 | 0.10282 | 0.23937 | 0.3452 | 0.35537 | 0.33743 | 0.26418 | 0.2035 | 0.086349 | 0.015245 | 2.4742e-05 | 0 | 0 | 0 | 0 | 0 | 0
10 | 0 | 0 | 0 | 0 | 0 | 0 | 0 | 0.038577 | 0.84237 | 1.9612 | 2.8282 | 2.9115 | 2.7645 | 2.1644 | 1.6673 | 0.70746 | 0.1249 | 0.00020271 | 0 | 0 | 0 | 0 | 0 | 0
11 | 0 | 0 | 0 | 0 | 0 | 0 | 0 | 0.067406 | 1.4719 | 3.4268 | 4.9418 | 5.0873 | 4.8305 | 3.782 | 2.9133 | 1.2362 | 0.21824 | 0.0003542 | 0 | 0 | 0 | 0 | 0 | 0
12 | 0 | 0 | 0 | 0 | 0 | 0 | 0 | 0.053115 | 1.1598 | 2.7003 | 3.8941 | 4.0088 | 3.8064 | 2.9801 | 2.2956 | 0.97408 | 0.17197 | 0.00027911 | 0 | 0 | 0 | 0 | 0 | 0
13 | 0 | 0 | 0 | 0 | 0 | 0 | 0 | 0.036594 | 0.79908 | 1.8604 | 2.6829 | 2.7619 | 2.6224 | 2.0532 | 1.5816 | 0.6711 | 0.11848 | 0.00019229 | 0 | 0 | 0 | 0 | 0 | 0
14 | 0 | 0 | 0 | 0 | 0 | 0 | 0 | 0.016025 | 0.34993 | 0.81471 | 1.1749 | 1.2095 | 1.1484 | 0.89914 | 0.69262 | 0.29389 | 0.051885 | 8.4209e-05 | 0 | 0 | 0 | 0 | 0 | 0

## Qg, Winter, S1
GenID | 0 | 1 | 2 | 3 | 4 | 5 | 6 | 7 | 8 | 9 | 10 | 11 | 12 | 13 | 14 | 15 | 16 | 17 | 18 | 19 | 20 | 21 | 22 | 23
1 | 0 | 0 | 0 | 0 | 0 | 0 | 0 | 0 | 0 | 0 | 0 | 0 | 0 | 0 | 0 | 0 | 0 | 0 | 0 | 0 | 0 | 0 | 0 | 0
2 | 0 | 0 | 0 | 0 | 0 | 0 | 0 | 0 | 0 | 0 | 0 | 0 | 0 | 0 | 0 | 0 | 0 | 0 | 0 | 0 | 0 | 0 | 0 | 0
3 | 0 | 0 | 0 | 0 | 0 | 0 | 0 | 0 | 0 | 0 | 0 | 0 | 0 | 0 | 0 | 0 | 0 | 0 | 0 | 0 | 0 | 0 | 0 | 0
4 | 0 | 0 | 0 | 0 | 0 | 0 | 0 | 0 | 0 | 0 | 0 | 0 | 0 | 0 | 0 | 0 | 0 | 0 | 0 | 0 | 0 | 0 | 0 | 0
5 | 0 | 0 | 0 | 0 | 0 | 0 | 0 | 0 | 0 | 0 | 0 | 0 | 0 | 0 | 0 | 0 | 0 | 0 | 0 | 0 | 0 | 0 | 0 | 0
6 | 0 | 0 | 0 | 0 | 0 | 0 | 0 | 0 | 0 | 0 | 0 | 0 | 0 | 0 | 0 | 0 | 0 | 0 | 0 | 0 | 0 | 0 | 0 | 0
7 | 0 | 0 | 0 | 0 | 0 | 0 | 0 | 0 | 0 | 0 | 0 | 0 | 0 | 0 | 0 | 0 | 0 | 0 | 0 | 0 | 0 | 0 | 0 | 0
8 | 0 | 0 | 0 | 0 | 0 | 0 | 0 | 0 | 0 | 0 | 0 | 0 | 0 | 0 | 0 | 0 | 0 | 0 | 0 | 0 | 0 | 0 | 0 | 0
9 | 0 | 0 | 0 | 0 | 0 | 0 | 0 | 0 | 0 | 0 | 0 | 0 | 0 | 0 | 0 | 0 | 0 | 0 | 0 | 0 | 0 | 0 | 0 | 0
10 | 0 | 0 | 0 | 0 | 0 | 0 | 0 | 0 | 0 | 0 | 0 | 0 | 0 | 0 | 0 | 0 | 0 | 0 | 0 | 0 | 0 | 0 | 0 | 0
11 | 0 | 0 | 0 | 0 | 0 | 0 | 0 | 0 | 0 | 0 | 0 | 0 | 0 | 0 | 0 | 0 | 0 | 0 | 0 | 0 | 0 | 0 | 0 | 0
12 | 0 | 0 | 0 | 0 | 0 | 0 | 0 | 0 | 0 | 0 | 0 | 0 | 0 | 0 | 0 | 0 | 0 | 0 | 0 | 0 | 0 | 0 | 0 | 0
13 | 0 | 0 | 0 | 0 | 0 | 0 | 0 | 0 | 0 | 0 | 0 | 0 | 0 | 0 | 0 | 0 | 0 | 0 | 0 | 0 | 0 | 0 | 0 | 0
14 | 0 | 0 | 0 | 0 | 0 | 0 | 0 | 0 | 0 | 0 | 0 | 0 | 0 | 0 | 0 | 0 | 0 | 0 | 0 | 0 | 0 | 0 | 0 | 0

## Qg, Winter, S2
GenID | 0 | 1 | 2 | 3 | 4 | 5 | 6 | 7 | 8 | 9 | 10 | 11 | 12 | 13 | 14 | 15 | 16 | 17 | 18 | 19 | 20 | 21 | 22 | 23
1 | 0 | 0 | 0 | 0 | 0 | 0 | 0 | 0 | 0 | 0 | 0 | 0 | 0 | 0 | 0 | 0 | 0 | 0 | 0 | 0 | 0 | 0 | 0 | 0
2 | 0 | 0 | 0 | 0 | 0 | 0 | 0 | 0 | 0 | 0 | 0 | 0 | 0 | 0 | 0 | 0 | 0 | 0 | 0 | 0 | 0 | 0 | 0 | 0
3 | 0 | 0 | 0 | 0 | 0 | 0 | 0 | 0 | 0 | 0 | 0 | 0 | 0 | 0 | 0 | 0 | 0 | 0 | 0 | 0 | 0 | 0 | 0 | 0
4 | 0 | 0 | 0 | 0 | 0 | 0 | 0 | 0 | 0 | 0 | 0 | 0 | 0 | 0 | 0 | 0 | 0 | 0 | 0 | 0 | 0 | 0 | 0 | 0
5 | 0 | 0 | 0 | 0 | 0 | 0 | 0 | 0 | 0 | 0 | 0 | 0 | 0 | 0 | 0 | 0 | 0 | 0 | 0 | 0 | 0 | 0 | 0 | 0
6 | 0 | 0 | 0 | 0 | 0 | 0 | 0 | 0 | 0 | 0 | 0 | 0 | 0 | 0 | 0 | 0 | 0 | 0 | 0 | 0 | 0 | 0 | 0 | 0
7 | 0 | 0 | 0 | 0 | 0 | 0 | 0 | 0 | 0 | 0 | 0 | 0 | 0 | 0 | 0 | 0 | 0 | 0 | 0 | 0 | 0 | 0 | 0 | 0
8 | 0 | 0 | 0 | 0 | 0 | 0 | 0 | 0 | 0 | 0 | 0 | 0 | 0 | 0 | 0 | 0 | 0 | 0 | 0 | 0 | 0 | 0 | 0 | 0
9 | 0 | 0 | 0 | 0 | 0 | 0 | 0 | 0 | 0 | 0 | 0 | 0 | 0 | 0 | 0 | 0 | 0 | 0 | 0 | 0 | 0 | 0 | 0 | 0
10 | 0 | 0 | 0 | 0 | 0 | 0 | 0 | 0 | 0 | 0 | 0 | 0 | 0 | 0 | 0 | 0 | 0 | 0 | 0 | 0 | 0 | 0 | 0 | 0
11 | 0 | 0 | 0 | 0 | 0 | 0 | 0 | 0 | 0 | 0 | 0 | 0 | 0 | 0 | 0 | 0 | 0 | 0 | 0 | 0 | 0 | 0 | 0 | 0
12 | 0 | 0 | 0 | 0 | 0 | 0 | 0 | 0 | 0 | 0 | 0 | 0 | 0 | 0 | 0 | 0 | 0 | 0 | 0 | 0 | 0 | 0 | 0 | 0
13 | 0 | 0 | 0 | 0 | 0 | 0 | 0 | 0 | 0 | 0 | 0 | 0 | 0 | 0 | 0 | 0 | 0 | 0 | 0 | 0 | 0 | 0 | 0 | 0
14 | 0 | 0 | 0 | 0 | 0 | 0 | 0 | 0 | 0 | 0 | 0 | 0 | 0 | 0 | 0 | 0 | 0 | 0 | 0 | 0 | 0 | 0 | 0 | 0

## Qg, Winter, S3
GenID | 0 | 1 | 2 | 3 | 4 | 5 | 6 | 7 | 8 | 9 | 10 | 11 | 12 | 13 | 14 | 15 | 16 | 17 | 18 | 19 | 20 | 21 | 22 | 23
1 | 0 | 0 | 0 | 0 | 0 | 0 | 0 | 0 | 0 | 0 | 0 | 0 | 0 | 0 | 0 | 0 | 0 | 0 | 0 | 0 | 0 | 0 | 0 | 0
2 | 0 | 0 | 0 | 0 | 0 | 0 | 0 | 0 | 0 | 0 | 0 | 0 | 0 | 0 | 0 | 0 | 0 | 0 | 0 | 0 | 0 | 0 | 0 | 0
3 | 0 | 0 | 0 | 0 | 0 | 0 | 0 | 0 | 0 | 0 | 0 | 0 | 0 | 0 | 0 | 0 | 0 | 0 | 0 | 0 | 0 | 0 | 0 | 0
4 | 0 | 0 | 0 | 0 | 0 | 0 | 0 | 0 | 0 | 0 | 0 | 0 | 0 | 0 | 0 | 0 | 0 | 0 | 0 | 0 | 0 | 0 | 0 | 0
5 | 0 | 0 | 0 | 0 | 0 | 0 | 0 | 0 | 0 | 0 | 0 | 0 | 0 | 0 | 0 | 0 | 0 | 0 | 0 | 0 | 0 | 0 | 0 | 0
6 | 0 | 0 | 0 | 0 | 0 | 0 | 0 | 0 | 0 | 0 | 0 | 0 | 0 | 0 | 0 | 0 | 0 | 0 | 0 | 0 | 0 | 0 | 0 | 0
7 | 0 | 0 | 0 | 0 | 0 | 0 | 0 | 0 | 0 | 0 | 0 | 0 | 0 | 0 | 0 | 0 | 0 | 0 | 0 | 0 | 0 | 0 | 0 | 0
8 | 0 | 0 | 0 | 0 | 0 | 0 | 0 | 0 | 0 | 0 | 0 | 0 | 0 | 0 | 0 | 0 | 0 | 0 | 0 | 0 | 0 | 0 | 0 | 0
9 | 0 | 0 | 0 | 0 | 0 | 0 | 0 | 0 | 0 | 0 | 0 | 0 | 0 | 0 | 0 | 0 | 0 | 0 | 0 | 0 | 0 | 0 | 0 | 0
10 | 0 | 0 | 0 | 0 | 0 | 0 | 0 | 0 | 0 | 0 | 0 | 0 | 0 | 0 | 0 | 0 | 0 | 0 | 0 | 0 | 0 | 0 | 0 | 0
11 | 0 | 0 | 0 | 0 | 0 | 0 | 0 | 0 | 0 | 0 | 0 | 0 | 0 | 0 | 0 | 0 | 0 | 0 | 0 | 0 | 0 | 0 | 0 | 0
12 | 0 | 0 | 0 | 0 | 0 | 0 | 0 | 0 | 0 | 0 | 0 | 0 | 0 | 0 | 0 | 0 | 0 | 0 | 0 | 0 | 0 | 0 | 0 | 0
13 | 0 | 0 | 0 | 0 | 0 | 0 | 0 | 0 | 0 | 0 | 0 | 0 | 0 | 0 | 0 | 0 | 0 | 0 | 0 | 0 | 0 | 0 | 0 | 0
14 | 0 | 0 | 0 | 0 | 0 | 0 | 0 | 0 | 0 | 0 | 0 | 0 | 0 | 0 | 0 | 0 | 0 | 0 | 0 | 0 | 0 | 0 | 0 | 0

## GenStatus, Winter
GenID | 0 | 1 | 2 | 3 | 4 | 5 | 6 | 7 | 8 | 9 | 10 | 11 | 12 | 13 | 14 | 15 | 16 | 17 | 18 | 19 | 20 | 21 | 22 | 23
1 | 1 | 1 | 1 | 1 | 1 | 1 | 1 | 1 | 1 | 1 | 1 | 1 | 1 | 1 | 1 | 1 | 1 | 1 | 1 | 1 | 1 | 1 | 1 | 1
2 | 1 | 1 | 1 | 1 | 1 | 1 | 1 | 1 | 1 | 1 | 1 | 1 | 1 | 1 | 1 | 1 | 1 | 1 | 1 | 1 | 1 | 1 | 1 | 1
3 | 1 | 1 | 1 | 1 | 1 | 1 | 1 | 1 | 1 | 1 | 1 | 1 | 1 | 1 | 1 | 1 | 1 | 1 | 1 | 1 | 1 | 1 | 1 | 1
4 | 1 | 1 | 1 | 1 | 1 | 1 | 1 | 1 | 1 | 1 | 1 | 1 | 1 | 1 | 1 | 1 | 1 | 1 | 1 | 1 | 1 | 1 | 1 | 1
5 | 1 | 1 | 1 | 1 | 1 | 1 | 1 | 1 | 1 | 1 | 1 | 1 | 1 | 1 | 1 | 1 | 1 | 1 | 1 | 1 | 1 | 1 | 1 | 1
6 | 1 | 1 | 1 | 1 | 1 | 1 | 1 | 1 | 1 | 1 | 1 | 1 | 1 | 1 | 1 | 1 | 1 | 1 | 1 | 1 | 1 | 1 | 1 | 1
7 | 1 | 1 | 1 | 1 | 1 | 1 | 1 | 1 | 1 | 1 | 1 | 1 | 1 | 1 | 1 | 1 | 1 | 1 | 1 | 1 | 1 | 1 | 1 | 1
8 | 1 | 1 | 1 | 1 | 1 | 1 | 1 | 1 | 1 | 1 | 1 | 1 | 1 | 1 | 1 | 1 | 1 | 1 | 1 | 1 | 1 | 1 | 1 | 1
9 | 1 | 1 | 1 | 1 | 1 | 1 | 1 | 1 | 1 | 1 | 1 | 1 | 1 | 1 | 1 | 1 | 1 | 1 | 1 | 1 | 1 | 1 | 1 | 1
10 | 1 | 1 | 1 | 1 | 1 | 1 | 1 | 1 | 1 | 1 | 1 | 1 | 1 | 1 | 1 | 1 | 1 | 1 | 1 | 1 | 1 | 1 | 1 | 1
11 | 1 | 1 | 1 | 1 | 1 | 1 | 1 | 1 | 1 | 1 | 1 | 1 | 1 | 1 | 1 | 1 | 1 | 1 | 1 | 1 | 1 | 1 | 1 | 1
12 | 1 | 1 | 1 | 1 | 1 | 1 | 1 | 1 | 1 | 1 | 1 | 1 | 1 | 1 | 1 | 1 | 1 | 1 | 1 | 1 | 1 | 1 | 1 | 1
13 | 1 | 1 | 1 | 1 | 1 | 1 | 1 | 1 | 1 | 1 | 1 | 1 | 1 | 1 | 1 | 1 | 1 | 1 | 1 | 1 | 1 | 1 | 1 | 1
14 | 1 | 1 | 1 | 1 | 1 | 1 | 1 | 1 | 1 | 1 | 1 | 1 | 1 | 1 | 1 | 1 | 1 | 1 | 1 | 1 | 1 | 1 | 1 | 1

## Pc, Summer, S1
LoadID | 0 | 1 | 2 | 3 | 4 | 5 | 6 | 7 | 8 | 9 | 10 | 11 | 12 | 13 | 14 | 15 | 16 | 17 | 18 | 19 | 20 | 21 | 22 | 23
1 | 9.0765 | 9.0064 | 8.6428 | 8.4684 | 8.3315 | 8.3878 | 8.3937 | 9.8461 | 10.5802 | 10.4711 | 10.2626 | 10.4011 | 10.8222 | 10.7034 | 9.9024 | 10.1979 | 10.2254 | 10.0064 | 9.4162 | 9.2598 | 9.2808 | 9.1233 | 8.7523 | 8.5589
2 | 2.1476 | 2.0387 | 1.9484 | 1.778 | 1.6908 | 1.7526 | 1.8812 | 2.3724 | 2.5868 | 2.7659 | 2.5105 | 2.6398 | 2.6551 | 2.6202 | 2.2682 | 2.3604 | 2.4656 | 2.49 | 2.566 | 2.6854 | 2.8257 | 2.5799 | 2.3231 | 2.1821
3 | 4.5794 | 4.3132 | 3.9688 | 4.1255 | 4.0321 | 4.1028 | 5.8004 | 7.3386 | 7.6937 | 7.219 | 7.057 | 7.5867 | 7.9446 | 7.3938 | 6.7462 | 6.4007 | 6.5215 | 6.3295 | 6.1638 | 6.7041 | 7.0335 | 6.5558 | 5.8095 | 4.8682
4 | 0.60093 | 0.50612 | 0.40878 | 0.40224 | 0.35994 | 0.32944 | 0.6553 | 1.0091 | 1.2196 | 1.2521 | 1.2237 | 1.0997 | 1.2555 | 1.2115 | 1.1126 | 1.0261 | 0.91313 | 0.84639 | 1.0365 | 1.1957 | 1.3838 | 1.3066 | 1.068 | 0.81474
5 | 4.1801 | 3.7613 | 3.479 | 3.3949 | 3.5464 | 3.5526 | 3.9364 | 4.5528 | 5.0258 | 5.1803 | 5.5503 | 5.8697 | 6.024 | 5.7467 | 5.5384 | 5.4728 | 5.4837 | 5.4339 | 5.5194 | 5.607 | 6.163 | 5.8725 | 5.5836 | 4.9184
6 | 6.817 | 6.5702 | 6.0955 | 6.3247 | 6.4294 | 6.4085 | 7.0047 | 8.5202 | 8.8925 | 8.8602 | 8.8578 | 9.3526 | 9.2608 | 8.9168 | 8.402 | 8.1072 | 8.4477 | 8.2694 | 7.7365 | 7.7974 | 8.1595 | 7.4309 | 7.0344 | 7.0458
7 | 3.9329 | 3.6124 | 3.4863 | 3.5213 | 3.3386 | 3.5334 | 4.5368 | 4.7276 | 5.4297 | 5.7505 | 5.6828 | 5.9418 | 5.8222 | 6.0453 | 5.9652 | 5.5706 | 5.5494 | 5.4774 | 5.3432 | 5.34 | 5.4552 | 4.5601 | 4.7119 | 4.2052
8 | 2.6121 | 2.4867 | 2.3692 | 2.3282 | 2.3302 | 2.4477 | 3.9453 | 4.4369 | 4.7576 | 4.7146 | 4.8934 | 5.1989 | 5.1937 | 4.9107 | 4.3071 | 4.1211 | 3.8464 | 3.8523 | 3.7253 | 3.8004 | 3.7052 | 3.2262 | 2.9449 | 2.75
9 | 2.3784 | 2.2255 | 2.1379 | 2.0047 | 1.9999 | 1.9308 | 1.9647 | 1.9942 | 1.7294 | 1.8086 | 1.9894 | 2.2277 | 2.3456 | 2.3684 | 2.3069 | 2.3965 | 2.365 | 2.3612 | 2.3055 | 2.4323 | 2.5753 | 2.3854 | 2.1887 | 2.3541
10 | 3.2436 | 3.0093 | 2.8975 | 2.9183 | 2.9031 | 2.9633 | 3.5213 | 4.0381 | 4.3174 | 4.4925 | 4.3898 | 4.5518 | 4.7541 | 4.628 | 4.5073 | 4.1795 | 4.049 | 4.0549 | 4.1191 | 4.3795 | 4.7352 | 4.3037 | 3.9654 | 3.481
11 | 1.3654 | 1.2768 | 1.183 | 1.1389 | 1.0959 | 1.1373 | 1.3646 | 1.3423 | 1.4518 | 1.5434 | 1.6071 | 1.6534 | 1.6548 | 1.6575 | 1.5737 | 1.4913 | 1.4397 | 1.6044 | 1.6222 | 1.6415 | 1.849 | 1.6232 | 1.691 | 1.5366
12 | 6.4826 | 6.5796 | 7.0392 | 6.4063 | 6.3071 | 6.0891 | 6.2039 | 6.6632 | 5.922 | 4.5394 | 6.2921 | 6.9376 | 6.9308 | 7.2031 | 5.7215 | 7.6351 | 6.9679 | 6.7853 | 6.8467 | 7.5001 | 8.2383 | 8.1677 | 8.1444 | 8.2376
13 | 12.1847 | 12.0625 | 11.8324 | 11.7389 | 11.5903 | 11.7843 | 13.6101 | 14.0512 | 14.9681 | 14.2721 | 14.3299 | 14.4494 | 14.956 | 14.8865 | 14.5754 | 14.4619 | 14.5626 | 14.8092 | 14.0985 | 14.228 | 14.3911 | 13.5041 | 12.2353 | 12.3228
14 | -0.10292 | -0.070777 | -0.091537 | -0.097364 | -0.14968 | -0.20673 | -0.23961 | -0.48687 | -0.53613 | -0.54514 | -0.60652 | -0.61412 | -0.58031 | -0.48164 | -0.4023 | -0.40516 | -0.4579 | -0.38062 | -0.45631 | -0.51476 | -0.5001 | -0.45507 | -0.24092 | -0.14032

## Pc, Summer, S2
LoadID | 0 | 1 | 2 | 3 | 4 | 5 | 6 | 7 | 8 | 9 | 10 | 11 | 12 | 13 | 14 | 15 | 16 | 17 | 18 | 19 | 20 | 21 | 22 | 23
1 | 8.3996 | 8.2753 | 8.135 | 8.1149 | 7.7041 | 7.5131 | 7.16 | 6.7551 | 6.7078 | 6.7668 | 6.5182 | 6.3867 | 6.3836 | 6.8921 | 7.0069 | 6.9427 | 6.6732 | 6.9599 | 6.8543 | 7.0205 | 6.8784 | 6.6839 | 6.8033 | 6.8393
2 | 1.9906 | 1.869 | 1.77 | 1.6301 | 1.5756 | 1.5122 | 1.633 | 1.8134 | 2.0746 | 2.2946 | 2.2477 | 2.2686 | 2.3052 | 2.2472 | 2.012 | 1.9986 | 1.9282 | 1.9666 | 2.0548 | 2.2433 | 2.2895 | 2.3131 | 2.1546 | 1.872
3 | 4.5223 | 4.2463 | 3.9734 | 3.9363 | 3.9348 | 3.8803 | 4.303 | 4.8866 | 5.2261 | 5.265 | 5.5834 | 6.0631 | 5.9933 | 5.6644 | 5.0976 | 4.7934 | 4.6042 | 4.7599 | 4.8123 | 4.9534 | 5.0109 | 5.1553 | 4.9195 | 4.4492
4 | 0.58701 | 0.48585 | 0.37821 | 0.43067 | 0.35592 | 0.31569 | 0.53574 | 0.88535 | 1.0449 | 1.1259 | 1.1876 | 1.0963 | 1.1699 | 1.1282 | 0.91519 | 0.86699 | 0.79086 | 0.92585 | 1.103 | 1.1578 | 1.1427 | 1.2923 | 1.0825 | 0.85529
5 | 4.0054 | 3.7172 | 3.3856 | 3.267 | 3.2541 | 3.1869 | 3.3585 | 3.9369 | 4.5921 | 5.1161 | 5.5645 | 5.8721 | 6.0342 | 5.8456 | 5.455 | 5.2474 | 5.0928 | 5.0156 | 5.0048 | 5.1188 | 5.3601 | 5.8322 | 5.5054 | 4.7743
6 | 6.5787 | 6.6442 | 6.336 | 6.3352 | 6.1464 | 6.041 | 5.7874 | 6.2037 | 6.4997 | 6.8707 | 6.9975 | 7.2731 | 7.2432 | 6.997 | 6.4452 | 6.5929 | 6.3922 | 6.2969 | 6.0801 | 6.4387 | 6.2812 | 6.6036 | 6.5409 | 6.2617
7 | 3.79 | 3.6364 | 3.5299 | 3.4783 | 3.4084 | 3.3579 | 3.6403 | 4.0393 | 4.5754 | 5.0715 | 5.294 | 5.3358 | 5.5319 | 5.4952 | 5.0075 | 5.0199 | 4.9203 | 4.8396 | 4.6699 | 4.8276 | 4.7897 | 4.3807 | 4.5794 | 4.0469
8 | 2.4685 | 2.388 | 2.2194 | 2.1701 | 2.1624 | 2.2452 | 3.2973 | 3.5772 | 3.9364 | 3.979 | 4.2723 | 4.4597 | 3.9867 | 3.5025 | 3.0231 | 2.887 | 2.7643 | 2.8537 | 2.784 | 2.8425 | 2.958 | 3.0178 | 3.0157 | 2.7792
9 | 2.2746 | 2.1619 | 2.0093 | 1.8837 | 1.7809 | 1.8665 | 1.8769 | 1.8748 | 2.0688 | 2.3197 | 2.3677 | 2.5559 | 2.5222 | 2.4875 | 2.1462 | 1.9324 | 1.8679 | 1.9927 | 2.0973 | 2.1266 | 2.2759 | 2.3863 | 2.5411 | 2.4482
10 | 3.1498 | 2.9926 | 2.903 | 2.9024 | 2.8979 | 2.8997 | 3.1848 | 3.5011 | 3.8165 | 4.0277 | 4.1947 | 4.3168 | 4.204 | 4.031 | 3.8884 | 3.7412 | 3.6977 | 3.7256 | 3.7684 | 3.9149 | 4.0125 | 4.1831 | 3.9048 | 3.3968
11 | 1.3074 | 1.2314 | 1.1508 | 1.112 | 1.0768 | 1.08 | 1.2041 | 1.2373 | 1.4482 | 1.5551 | 1.6173 | 1.7502 | 1.8236 | 1.729 | 1.6537 | 1.6141 | 1.495 | 1.59 | 1.6183 | 1.5993 | 1.708 | 1.788 | 1.8309 | 1.6231
12 | 8.2916 | 7.1067 | 6.3339 | 6.3317 | 6.2298 | 6.2061 | 6.57 | 6.1604 | 5.3508 | 5.3951 | 6.3687 | 6.4544 | 6.4579 | 5.8722 | 6.2411 | 6.6614 | 6.4656 | 6.3305 | 6.9972 | 7.0042 | 6.4925 | 6.5488 | 7.0187 | 6.826
13 | 12.1539 | 11.9162 | 11.7305 | 11.7717 | 11.605 | 11.5145 | 12.5079 | 12.4837 | 13.1579 | 13.0075 | 13.6734 | 13.5985 | 12.9252 | 12.5952 | 11.5385 | 11.6392 | 11.4749 | 11.748 | 11.9484 | 12.019 | 11.9547 | 12.0849 | 11.9547 | 11.4224
14 | -0.046432 | -0.011284 | -0.040355 | -0.046473 | -0.10484 | -0.14475 | -0.13533 | -0.39092 | -0.45829 | -0.504 | -0.56543 | -0.56893 | -0.54259 | -0.46874 | -0.42562 | -0.41049 | -0.46884 | -0.38763 | -0.42502 | -0.45606 | -0.45577 | -0.49033 | -0.2668 | -0.14377

## Pc, Summer, S3
LoadID | 0 | 1 | 2 | 3 | 4 | 5 | 6 | 7 | 8 | 9 | 10 | 11 | 12 | 13 | 14 | 15 | 16 | 17 | 18 | 19 | 20 | 21 | 22 | 23
1 | 6.7115 | 6.4427 | 6.2103 | 6.2092 | 6.0746 | 6.032 | 6.0792 | 5.9385 | 6.222 | 6.7035 | 6.6443 | 6.5869 | 6.5273 | 6.7467 | 6.697 | 6.8157 | 7.0797 | 6.8563 | 6.7002 | 6.7609 | 6.9303 | 6.4271 | 6.5646 | 6.5217
2 | 1.5981 | 1.4911 | 1.3873 | 1.3313 | 1.2867 | 1.2401 | 1.383 | 1.6314 | 1.999 | 2.2438 | 2.231 | 2.1939 | 2.1312 | 1.8839 | 1.7002 | 1.587 | 1.5466 | 1.6302 | 1.7375 | 1.9864 | 2.0906 | 2.1551 | 2.0633 | 1.7481
3 | 4.0115 | 3.7377 | 3.6377 | 3.433 | 3.2036 | 3.138 | 3.2587 | 3.7467 | 4.1949 | 4.5745 | 4.8727 | 5.0166 | 4.8713 | 4.4606 | 4.1203 | 3.9065 | 3.8469 | 3.9426 | 4.0871 | 4.22 | 4.5017 | 4.7416 | 4.4965 | 3.9291
4 | 0.6032 | 0.49033 | 0.37659 | 0.715 | 0.49392 | 0.1914 | 0.4316 | 0.75549 | 0.9955 | 1.1912 | 1.3155 | 1.3437 | 1.1549 | 0.90443 | 0.72056 | 0.68232 | 0.60659 | 0.6956 | 0.90648 | 1.0384 | 1.1384 | 1.4575 | 1.1596 | 0.7852
5 | 3.9181 | 3.5069 | 3.3246 | 3.2226 | 3.1476 | 2.9936 | 3.2096 | 3.7983 | 4.4283 | 5.2796 | 5.9332 | 6.4072 | 6.1843 | 5.3765 | 4.7924 | 4.6533 | 4.4177 | 4.3623 | 4.5716 | 4.7265 | 5.175 | 5.7862 | 5.5551 | 4.6807
6 | 5.9093 | 5.891 | 5.6956 | 5.6443 | 5.6162 | 5.2613 | 5.1187 | 5.2952 | 5.7709 | 6.3833 | 6.7139 | 7.0478 | 6.882 | 6.3984 | 6.182 | 6.0543 | 5.9752 | 5.784 | 5.8123 | 5.8288 | 6.0388 | 6.3479 | 5.8907 | 6.1057
7 | 3.7382 | 3.5258 | 3.4316 | 3.4474 | 3.2561 | 3.04 | 3.2871 | 3.1967 | 3.7748 | 4.3399 | 4.5948 | 4.798 | 4.8139 | 4.7215 | 4.3531 | 3.8344 | 3.641 | 3.716 | 3.4514 | 3.542 | 3.9525 | 4.0801 | 4.3104 | 4.1174
8 | 2.447 | 2.3258 | 2.1751 | 2.1163 | 2.0814 | 2.0555 | 2.3115 | 2.184 | 2.5004 | 2.9467 | 3.18 | 3.301 | 3.1406 | 2.7713 | 2.604 | 2.5168 | 2.4284 | 2.4861 | 2.5294 | 2.6366 | 2.8405 | 3.0436 | 2.9878 | 2.6703
9 | 2.2994 | 2.1791 | 2.1001 | 2.0109 | 1.9288 | 1.8212 | 1.7372 | 1.877 | 1.6887 | 1.9073 | 2.0648 | 2.4691 | 2.3669 | 2.1387 | 1.919 | 1.836 | 1.7703 | 1.8792 | 1.8716 | 1.8995 | 2.1216 | 2.2446 | 2.4476 | 2.3549
10 | 2.9622 | 2.7187 | 2.564 | 2.4581 | 2.4288 | 2.3864 | 2.6059 | 2.9133 | 3.4963 | 3.9867 | 4.4307 | 4.5257 | 4.1335 | 3.6458 | 3.3315 | 3.2093 | 3.1183 | 3.1985 | 3.2197 | 3.3401 | 3.6445 | 3.8628 | 3.664 | 3.1684
11 | 1.3712 | 1.2603 | 1.164 | 1.1072 | 1.0485 | 1.0101 | 1.2122 | 1.2576 | 1.5433 | 1.7996 | 1.9453 | 2.0558 | 1.8215 | 1.6801 | 1.5275 | 1.3985 | 1.2961 | 1.4207 | 1.4484 | 1.5306 | 1.7004 | 1.7715 | 1.8235 | 1.579
12 | 6.3809 | 6.3696 | 6.8129 | 5.6904 | 3.2747 | 3.9166 | 4.4453 | 4.5611 | 4.2797 | 4.4602 | 5.2486 | 5.3851 | 5.3532 | 4.9093 | 5.3109 | 5.2659 | 4.861 | 4.8137 | 5.0968 | 5.3852 | 4.8819 | 4.9096 | 4.6969 | 5.0617
13 | 11.2984 | 11.1065 | 11.04 | 10.9012 | 10.6753 | 10.5836 | 11.1135 | 10.7688 | 11.2461 | 11.4521 | 11.8683 | 12.0733 | 12.0211 | 11.4709 | 11.3477 | 11.3428 | 11.066 | 11.3533 | 9.0323 | 10.6899 | 11.8482 | 11.9536 | 12.0121 | 11.4997
14 | -0.063303 | -0.019496 | -0.035734 | -0.04449 | -0.078629 | -0.12447 | -0.13337 | -0.37453 | -0.44889 | -0.52676 | -0.60882 | -0.63885 | -0.55629 | -0.42911 | -0.34155 | -0.32704 | -0.36897 | -0.31214 | -0.3645 | -0.43662 | -0.44256 | -0.4945 | -0.26092 | -0.14134

## Qc, Summer, S1
LoadID | 0 | 1 | 2 | 3 | 4 | 5 | 6 | 7 | 8 | 9 | 10 | 11 | 12 | 13 | 14 | 15 | 16 | 17 | 18 | 19 | 20 | 21 | 22 | 23
1 | 0.70774 | 0.77584 | 0.73598 | 0.73468 | 0.72004 | 0.76166 | 0.78098 | 1.4652 | 1.7037 | 1.6429 | 1.6002 | 1.6037 | 1.7045 | 1.6486 | 1.158 | 1.5142 | 1.5328 | 1.4395 | 1.1373 | 1.0315 | 1.0816 | 1.088 | 0.75094 | 0.74156
2 | 0.0073814 | -0.036474 | -0.043315 | -0.058704 | -0.074657 | -0.060564 | -0.070696 | 0.18524 | 0.23812 | 0.30568 | 0.17633 | 0.15862 | 0.10944 | 0.14527 | 0.062144 | 0.054811 | 0.064079 | 0.11617 | 0.22068 | 0.22541 | 0.17914 | 0.13667 | 0.066946 | 0.0123
3 | -0.1215 | -0.28676 | -0.50512 | -0.4669 | -0.47437 | -0.45419 | -0.028158 | 0.54396 | 0.71028 | 0.7184 | 0.5999 | 0.75285 | 0.68002 | 0.59217 | 0.42875 | 0.26768 | 0.33007 | 0.294 | 0.056785 | 0.23633 | 0.33006 | 0.21476 | -0.20238 | -0.41689
4 | -0.66579 | -0.67162 | -0.69164 | -0.69166 | -0.70723 | -0.72854 | -0.65711 | -0.44611 | -0.33275 | -0.35085 | -0.44216 | -0.48481 | -0.44807 | -0.48583 | -0.45996 | -0.54197 | -0.60672 | -0.5398 | -0.38167 | -0.34102 | -0.34208 | -0.45187 | -0.56333 | -0.58444
5 | -0.29008 | -0.37912 | -0.44512 | -0.44402 | -0.4468 | -0.48303 | -0.43448 | -0.17345 | 0.054182 | 0.19269 | 0.31787 | 0.33747 | 0.29622 | 0.24202 | 0.15989 | 0.10616 | 0.088685 | 0.078049 | 0.07894 | 0.021574 | 0.16791 | 0.076589 | 0.043906 | -0.070335
6 | 0.81986 | 0.91118 | 0.69001 | 0.81304 | 0.83231 | 0.85456 | 0.82778 | 1.5306 | 1.7579 | 1.754 | 1.5328 | 1.8307 | 1.9075 | 1.7605 | 1.529 | 1.3447 | 1.6394 | 1.5897 | 1.2475 | 1.157 | 1.363 | 1.0723 | 0.81883 | 0.91182
7 | -0.45451 | -0.46957 | -0.49417 | -0.51071 | -0.47786 | -0.51533 | -0.44695 | -0.20375 | -0.036621 | -0.027274 | 0.062378 | 0.020945 | 0.0053295 | 0.0036402 | -0.052583 | -0.091401 | -0.13478 | -0.17119 | -0.14872 | -0.18331 | -0.13045 | -0.24095 | -0.3026 | -0.32843
8 | -1.9212 | -1.9345 | -1.9526 | -1.9631 | -1.9368 | -1.8907 | -1.607 | -1.3261 | -1.3011 | -1.2804 | -1.2592 | -1.2453 | -1.2747 | -1.3238 | -1.4554 | -1.5206 | -1.5743 | -1.5794 | -1.6092 | -1.6633 | -1.7689 | -1.844 | -1.8699 | -1.9061
9 | 0.0058924 | -0.054333 | -0.069571 | -0.08825 | -0.084035 | -0.097101 | -0.18269 | -0.059495 | -0.091687 | -0.031467 | -0.00058604 | 0.024661 | 0.084451 | 0.085529 | 0.065507 | 0.15053 | 0.12778 | 0.11103 | 0.091954 | 0.094102 | 0.133 | 0.11971 | -0.011779 | -0.019215
10 | -0.27372 | -0.30587 | -0.31371 | -0.30983 | -0.32022 | -0.32913 | -0.10406 | 0.09184 | 0.20894 | 0.22092 | 0.093665 | 0.22764 | 0.24472 | 0.23512 | 0.18608 | 0.079786 | 0.040047 | 0.039915 | 0.040735 | 0.081364 | 0.11673 | 0.015975 | -0.12055 | -0.20269
11 | -0.34062 | -0.3663 | -0.38262 | -0.38843 | -0.37833 | -0.3796 | -0.29938 | -0.24854 | -0.20913 | -0.16156 | -0.1624 | -0.17378 | -0.20407 | -0.21005 | -0.23562 | -0.23584 | -0.23937 | -0.18517 | -0.16703 | -0.19029 | -0.15769 | -0.20039 | -0.22945 | -0.25919
12 | -0.59928 | -0.36246 | -0.45812 | -0.36079 | -0.41387 | -0.22209 | -0.74849 | -0.58852 | -0.4364 | -0.51352 | -0.53183 | -0.48428 | 0.24257 | 0.1231 | -0.68869 | -0.23195 | -0.26725 | -0.15555 | 0.0071847 | 0.47272 | 1.0545 | 1.0503 | 0.9968 | 1.047
13 | 0.53925 | 0.5022 | 0.37752 | 0.34029 | 0.31286 | 0.39283 | 1.2936 | 1.7277 | 2.2162 | 2.1129 | 2.0609 | 2.0351 | 2.1995 | 2.0191 | 1.8545 | 1.723 | 1.7056 | 1.7278 | 1.4371 | 1.3171 | 1.3962 | 0.97706 | 0.42881 | 0.45945
14 | 0.14601 | 0.14791 | 0.15031 | 0.15082 | 0.15736 | 0.14748 | 0.13496 | 0.12093 | 0.098087 | 0.067321 | 0.074555 | 0.089757 | 0.065108 | 0.092565 | 0.10553 | 0.10592 | 0.10068 | 0.1035 | 0.093534 | 0.11415 | 0.12101 | 0.13993 | 0.1278 | 0.12974

## Qc, Summer, S2
LoadID | 0 | 1 | 2 | 3 | 4 | 5 | 6 | 7 | 8 | 9 | 10 | 11 | 12 | 13 | 14 | 15 | 16 | 17 | 18 | 19 | 20 | 21 | 22 | 23
1 | 0.53139 | 0.5588 | 0.579 | 0.49483 | 0.4195 | 0.44785 | 0.29951 | 0.24243 | 0.34264 | 0.3922 | 0.33663 | 0.34417 | 0.36419 | 0.46187 | 0.41535 | 0.44927 | 0.3322 | 0.34015 | 0.29049 | 0.35393 | 0.35524 | 0.29271 | 0.26581 | 0.28075
2 | -0.044167 | -0.048806 | -0.048775 | -0.062833 | -0.058807 | -0.08875 | -0.081876 | 0.054407 | 0.098407 | 0.1173 | 0.031221 | -0.041662 | -0.050012 | -0.043906 | -0.074459 | -0.053324 | -0.032582 | -0.010813 | 0.098594 | 0.17203 | 0.085662 | 0.0489 | -0.031957 | -0.065983
3 | -0.20179 | -0.38528 | -0.4476 | -0.47056 | -0.4655 | -0.51589 | -0.39505 | -0.11998 | -0.10414 | -0.12335 | -0.047234 | -0.023894 | -0.10413 | -0.27826 | -0.40173 | -0.43394 | -0.38658 | -0.39278 | -0.3397 | -0.33217 | -0.36646 | -0.3602 | -0.43484 | -0.49423
4 | -0.65839 | -0.67219 | -0.68442 | -0.69072 | -0.69179 | -0.73886 | -0.69038 | -0.48124 | -0.44134 | -0.50183 | -0.53592 | -0.64341 | -0.65257 | -0.68622 | -0.69504 | -0.7166 | -0.70025 | -0.62706 | -0.50303 | -0.51594 | -0.54964 | -0.52217 | -0.59503 | -0.62352
5 | -0.32342 | -0.36075 | -0.42931 | -0.47719 | -0.48438 | -0.52542 | -0.55181 | -0.43863 | -0.31979 | -0.22431 | -0.1601 | -0.13026 | -0.16499 | -0.20389 | -0.27138 | -0.26966 | -0.28644 | -0.27131 | -0.23519 | -0.24029 | -0.2169 | -0.10761 | -0.16867 | -0.23611
6 | 0.77222 | 0.8322 | 0.77045 | 0.84449 | 0.80877 | 0.86644 | 0.66277 | 0.87811 | 0.89244 | 1.1221 | 1.0284 | 1.1039 | 1.0612 | 1.0372 | 0.84998 | 0.90196 | 0.80741 | 0.82864 | 0.66598 | 0.88379 | 0.77721 | 0.80844 | 0.85754 | 0.76686
7 | -0.37412 | -0.40307 | -0.4493 | -0.44474 | -0.46367 | -0.45935 | -0.50213 | -0.38087 | -0.32888 | -0.24399 | -0.25211 | -0.23469 | -0.25889 | -0.28597 | -0.35836 | -0.37164 | -0.33966 | -0.36004 | -0.32675 | -0.38237 | -0.34731 | -0.36973 | -0.37394 | -0.42262
8 | -1.9347 | -1.9631 | -1.9631 | -1.9631 | -1.9632 | -1.9469 | -1.7808 | -1.732 | -1.6757 | -1.6692 | -1.5945 | -1.5927 | -1.7495 | -1.8452 | -1.9235 | -1.8779 | -1.8421 | -1.8287 | -1.7799 | -1.8488 | -1.8953 | -1.9003 | -1.9532 | -1.9529
9 | -0.075631 | -0.10808 | -0.11332 | -0.1343 | -0.15133 | -0.13323 | -0.15969 | -0.11789 | 0.036952 | 0.090262 | 0.044506 | 0.10664 | 0.044717 | -0.03355 | -0.1045 | -0.14309 | -0.13195 | -0.11389 | -0.062918 | -0.068526 | -0.040725 | 0.008932 | 0.00053788 | -0.0088912
10 | -0.23859 | -0.29552 | -0.31171 | -0.27908 | -0.27798 | -0.30607 | -0.20611 | -0.084184 | -0.060291 | -0.051557 | -0.024488 | 0.010646 | -0.08897 | -0.15307 | -0.19503 | -0.19579 | -0.2109 | -0.20228 | -0.16657 | -0.16533 | -0.17728 | -0.11922 | -0.19074 | -0.2489
11 | -0.36229 | -0.38241 | -0.39221 | -0.40324 | -0.38976 | -0.39631 | -0.3649 | -0.29666 | -0.26033 | -0.2725 | -0.29241 | -0.28628 | -0.27305 | -0.30292 | -0.32285 | -0.32031 | -0.31327 | -0.28121 | -0.23311 | -0.24153 | -0.24644 | -0.23727 | -0.27296 | -0.2875
12 | 1.0593 | 0.3021 | -0.18789 | -0.093217 | -0.055566 | 0.079073 | -0.3076 | -0.36041 | -0.63766 | -0.82883 | -0.46552 | -0.051471 | 0.19153 | -0.03494 | 0.27423 | 0.18171 | 0.045935 | -0.056551 | -0.0054027 | -0.054428 | 0.01382 | -0.023034 | 0.34805 | 0.35651
13 | 0.3996 | 0.3898 | 0.34848 | 0.32159 | 0.31393 | 0.24713 | 0.90493 | 0.95106 | 1.162 | 1.0918 | 1.2612 | 1.1799 | 0.95035 | 0.69742 | 0.3394 | 0.47655 | 0.53765 | 0.65663 | 0.72218 | 0.6593 | 0.56953 | 0.49704 | 0.25479 | 0.17233
14 | 0.14925 | 0.14215 | 0.14247 | 0.14247 | 0.14247 | 0.14247 | 0.14247 | 0.13592 | 0.12643 | 0.11538 | 0.11439 | 0.10087 | 0.11258 | 0.12693 | 0.11716 | 0.12551 | 0.11739 | 0.11552 | 0.12144 | 0.12112 | 0.12148 | 0.14336 | 0.13778 | 0.1501

## Qc, Summer, S3
LoadID | 0 | 1 | 2 | 3 | 4 | 5 | 6 | 7 | 8 | 9 | 10 | 11 | 12 | 13 | 14 | 15 | 16 | 17 | 18 | 19 | 20 | 21 | 22 | 23
1 | 0.16645 | 0.15102 | 0.11451 | 0.119 | 0.1536 | 0.15752 | 0.12458 | 0.16307 | 0.18667 | 0.33789 | 0.31628 | 0.33754 | 0.33397 | 0.30133 | 0.29111 | 0.3577 | 0.42658 | 0.258 | 0.2594 | 0.26845 | 0.2495 | 0.22408 | 0.25792 | 0.20363
2 | -0.16358 | -0.18464 | -0.18921 | -0.20731 | -0.20196 | -0.20136 | -0.16949 | -0.031617 | 0.036254 | 0.055097 | -0.00063961 | -0.050683 | -0.083573 | -0.13295 | -0.12355 | -0.13129 | -0.13196 | -0.12142 | -0.0081978 | 0.061202 | -0.0019055 | -0.019162 | -0.074727 | -0.13146
3 | -0.59521 | -0.59548 | -0.60221 | -0.66109 | -0.70978 | -0.69281 | -0.6918 | -0.55699 | -0.45829 | -0.38428 | -0.36102 | -0.38291 | -0.37323 | -0.43438 | -0.51891 | -0.51302 | -0.46067 | -0.46925 | -0.40013 | -0.46823 | -0.47238 | -0.50072 | -0.57249 | -0.63941
4 | -0.72351 | -0.72428 | -0.72316 | -0.73133 | -0.73805 | -0.79739 | -0.74178 | -0.56874 | -0.51351 | -0.55449 | -0.59222 | -0.61779 | -0.65999 | -0.7084 | -0.69469 | -0.70516 | -0.7094 | -0.65946 | -0.52431 | -0.48881 | -0.514 | -0.50921 | -0.57665 | -0.62471
5 | -0.5128 | -0.56196 | -0.58882 | -0.6237 | -0.65955 | -0.7252 | -0.72056 | -0.56361 | -0.40379 | -0.20245 | -0.092003 | -0.012038 | -0.10137 | -0.20803 | -0.28414 | -0.28121 | -0.33042 | -0.32784 | -0.29307 | -0.31294 | -0.24653 | -0.10038 | -0.16954 | -0.26037
6 | 0.69135 | 0.79081 | 0.67116 | 0.6496 | 0.71535 | 0.58992 | 0.48001 | 0.57359 | 0.73979 | 0.92236 | 0.94487 | 1.0709 | 1.0508 | 0.88991 | 0.86932 | 0.8706 | 0.81464 | 0.73386 | 0.83441 | 0.7631 | 0.76391 | 0.85197 | 0.69845 | 0.71434
7 | -0.47526 | -0.47387 | -0.52459 | -0.51026 | -0.54811 | -0.56985 | -0.62732 | -0.57125 | -0.46614 | -0.37502 | -0.3375 | -0.33165 | -0.28037 | -0.29866 | -0.35153 | -0.42864 | -0.4236 | -0.42692 | -0.46585 | -0.46854 | -0.45902 | -0.39183 | -0.4651 | -0.45516
8 | -1.9963 | -2.0148 | -2.0473 | -2.0525 | -2.063 | -2.0453 | -2.0101 | -1.8991 | -1.8454 | -1.737 | -1.6873 | -1.7179 | -1.7765 | -1.7939 | -1.8233 | -1.8575 | -1.8454 | -1.8217 | -1.8521 | -1.854 | -1.8694 | -1.8744 | -1.9431 | -1.9506
9 | -0.08582 | -0.11051 | -0.10692 | -0.11494 | -0.13175 | -0.15377 | -0.23214 | -0.16051 | -0.16687 | -0.10525 | -0.11398 | -0.033633 | -0.032276 | -0.0874 | -0.11005 | -0.10175 | -0.13339 | -0.13732 | -0.10881 | -0.12406 | -0.1014 | -0.049391 | -0.045132 | -0.05215
10 | -0.32988 | -0.35421 | -0.35339 | -0.36692 | -0.36569 | -0.40467 | -0.3808 | -0.30333 | -0.18271 | -0.11614 | -0.071905 | -0.080477 | -0.12394 | -0.18757 | -0.22848 | -0.23707 | -0.24063 | -0.21649 | -0.1936 | -0.17536 | -0.16384 | -0.17564 | -0.24626 | -0.31546
11 | -0.39061 | -0.41836 | -0.4401 | -0.44524 | -0.43438 | -0.44413 | -0.38994 | -0.3073 | -0.26741 | -0.24769 | -0.2251 | -0.22444 | -0.2534 | -0.29748 | -0.3088 | -0.32105 | -0.32069 | -0.28346 | -0.24096 | -0.22248 | -0.24457 | -0.21474 | -0.25662 | -0.28796
12 | 0.28193 | 0.40318 | 0.52755 | 0.2133 | -0.43552 | -0.17515 | -0.25774 | -0.63212 | -0.94504 | -1.0294 | -0.51818 | -0.76577 | -0.48163 | -0.11411 | -0.55075 | -0.44421 | -0.31776 | -0.32587 | -0.26388 | -0.43223 | -0.67117 | 0.014009 | -0.28413 | 0.14793
13 | 0.16075 | 0.09235 | 0.044794 | 0.060468 | -0.0022282 | -0.031262 | 0.1009 | 0.18889 | 0.39034 | 0.46408 | 0.63882 | 0.67462 | 0.55991 | 0.47441 | 0.411 | 0.39123 | 0.30645 | 0.45856 | -0.39498 | 0.070085 | 0.41296 | 0.39871 | 0.29701 | 0.15344
14 | 0.16356 | 0.16356 | 0.16356 | 0.1669 | 0.16951 | 0.16951 | 0.16176 | 0.15683 | 0.13904 | 0.11581 | 0.11319 | 0.11319 | 0.11313 | 0.13761 | 0.13112 | 0.12618 | 0.12946 | 0.1303 | 0.1303 | 0.12869 | 0.13148 | 0.14183 | 0.13756 | 0.1419

## UpFlex, Summer
LoadID | 0 | 1 | 2 | 3 | 4 | 5 | 6 | 7 | 8 | 9 | 10 | 11 | 12 | 13 | 14 | 15 | 16 | 17 | 18 | 19 | 20 | 21 | 22 | 23
1 | 0.62212 | 0.68487 | 0.89143 | 1.022 | 1.2016 | 1.4046 | 1.2521 | 1.79 | 1.6421 | 1.8547 | 1.9061 | 1.7681 | 1.6679 | 1.5356 | 1.4144 | 1.273 | 1.2597 | 0.99809 | 0.8258 | 0.97992 | 0.99844 | 1.141 | 0.55402 | 0.53193
2 | 0.20737 | 0.22829 | 0.29714 | 0.34066 | 0.40054 | 0.4682 | 0.41736 | 0.59667 | 0.54737 | 0.61823 | 0.63537 | 0.58936 | 0.55598 | 0.51186 | 0.47148 | 0.42432 | 0.41991 | 0.3327 | 0.27527 | 0.32664 | 0.33281 | 0.38034 | 0.18467 | 0.17731
3 | 0.12423 | 0.13676 | 0.17801 | 0.20408 | 0.23995 | 0.28048 | 0.25002 | 0.35744 | 0.32791 | 0.37035 | 0.38062 | 0.35306 | 0.33306 | 0.30663 | 0.28244 | 0.25419 | 0.25155 | 0.1993 | 0.1649 | 0.19568 | 0.19937 | 0.22784 | 0.11063 | 0.10622
4 | 0.1658 | 0.18253 | 0.23757 | 0.27237 | 0.32024 | 0.37434 | 0.33369 | 0.47705 | 0.43764 | 0.49429 | 0.508 | 0.47121 | 0.44452 | 0.40924 | 0.37696 | 0.33926 | 0.33573 | 0.266 | 0.22008 | 0.26116 | 0.26609 | 0.30409 | 0.14765 | 0.14176
5 | 0.050865 | 0.055996 | 0.072884 | 0.083559 | 0.098246 | 0.11484 | 0.10237 | 0.14635 | 0.13426 | 0.15164 | 0.15585 | 0.14456 | 0.13637 | 0.12555 | 0.11564 | 0.10408 | 0.103 | 0.081605 | 0.067518 | 0.080119 | 0.081633 | 0.093291 | 0.045298 | 0.043491
6 | 0.41475 | 0.45658 | 0.59429 | 0.68133 | 0.80108 | 0.93641 | 0.83473 | 1.1933 | 1.0947 | 1.2365 | 1.2707 | 1.1787 | 1.112 | 1.0237 | 0.94295 | 0.84864 | 0.83981 | 0.66539 | 0.55053 | 0.65328 | 0.66563 | 0.76068 | 0.36935 | 0.35462
7 | 0.72581 | 0.79902 | 1.04 | 1.1923 | 1.4019 | 1.6387 | 1.4608 | 2.0883 | 1.9158 | 2.1638 | 2.2238 | 2.0628 | 1.9459 | 1.7915 | 1.6502 | 1.4851 | 1.4697 | 1.1644 | 0.96343 | 1.1432 | 1.1648 | 1.3312 | 0.64636 | 0.62058
8 | 0.57125 | 0.62888 | 0.81855 | 0.93843 | 1.1034 | 1.2898 | 1.1497 | 1.6436 | 1.5079 | 1.703 | 1.7503 | 1.6235 | 1.5316 | 1.41 | 1.2988 | 1.1689 | 1.1567 | 0.91648 | 0.75828 | 0.8998 | 0.91681 | 1.0477 | 0.50873 | 0.48844
9 | 0.3942 | 0.43397 | 0.56485 | 0.64758 | 0.76141 | 0.89003 | 0.79338 | 1.1342 | 1.0405 | 1.1752 | 1.2078 | 1.1203 | 1.0569 | 0.97301 | 0.89625 | 0.80661 | 0.79822 | 0.63244 | 0.52326 | 0.62092 | 0.63266 | 0.723 | 0.35106 | 0.33705
10 | 0.17216 | 0.18953 | 0.24668 | 0.28281 | 0.33253 | 0.3887 | 0.34649 | 0.49535 | 0.45442 | 0.51325 | 0.52748 | 0.48928 | 0.46157 | 0.42494 | 0.39141 | 0.35227 | 0.3486 | 0.2762 | 0.22852 | 0.27117 | 0.2763 | 0.31575 | 0.15331 | 0.1472
11 | 0.41475 | 0.45658 | 0.59429 | 0.68133 | 0.80108 | 0.93641 | 0.83473 | 1.1933 | 1.0947 | 1.2365 | 1.2707 | 1.1787 | 1.112 | 1.0237 | 0.94295 | 0.84864 | 0.83981 | 0.66539 | 0.55053 | 0.65328 | 0.66563 | 0.76068 | 0.36935 | 0.35462
12 | 0.10369 | 0.11415 | 0.14857 | 0.17033 | 0.20027 | 0.2341 | 0.20868 | 0.29833 | 0.27369 | 0.30911 | 0.31769 | 0.29468 | 0.27799 | 0.25593 | 0.23574 | 0.21216 | 0.20995 | 0.16635 | 0.13763 | 0.16332 | 0.16641 | 0.19017 | 0.092337 | 0.088654
13 | 0.58055 | 0.63911 | 0.83186 | 0.9537 | 1.1213 | 1.3108 | 1.1684 | 1.6704 | 1.5324 | 1.7307 | 1.7787 | 1.6499 | 1.5565 | 1.433 | 1.3199 | 1.1879 | 1.1755 | 0.93139 | 0.77061 | 0.91444 | 0.93172 | 1.0648 | 0.517 | 0.49638
14 | 0.34236 | 0.3769 | 0.49057 | 0.56241 | 0.66127 | 0.77298 | 0.68904 | 0.98506 | 0.90368 | 1.0207 | 1.049 | 0.973 | 0.91789 | 0.84505 | 0.77838 | 0.70053 | 0.69324 | 0.54926 | 0.45445 | 0.53926 | 0.54946 | 0.62792 | 0.30489 | 0.29273

## DownFlex, Summer
LoadID | 0 | 1 | 2 | 3 | 4 | 5 | 6 | 7 | 8 | 9 | 10 | 11 | 12 | 13 | 14 | 15 | 16 | 17 | 18 | 19 | 20 | 21 | 22 | 23
1 | 1.7247 | 1.8253 | 1.9275 | 2.0151 | 2.0379 | 2.1318 | 2.1209 | 2.0047 | 1.8164 | 2.6673 | 2.6047 | 2.3985 | 2.3402 | 2.3498 | 2.2385 | 2.0519 | 1.8441 | 1.778 | 1.1176 | 1.1952 | 1.3067 | 1.3379 | 1.3954 | 1.5402
2 | 0.57491 | 0.60843 | 0.64248 | 0.67169 | 0.67931 | 0.7106 | 0.70697 | 0.66825 | 0.60546 | 0.8891 | 0.86824 | 0.7995 | 0.78007 | 0.78328 | 0.74617 | 0.68397 | 0.61471 | 0.59266 | 0.37254 | 0.3984 | 0.43558 | 0.44597 | 0.46512 | 0.5134
3 | 0.34441 | 0.36448 | 0.38488 | 0.40238 | 0.40695 | 0.42569 | 0.42351 | 0.40032 | 0.3627 | 0.53262 | 0.52013 | 0.47894 | 0.46731 | 0.46923 | 0.447 | 0.40974 | 0.36824 | 0.35503 | 0.22317 | 0.23866 | 0.26094 | 0.26716 | 0.27863 | 0.30756
4 | 0.45966 | 0.48645 | 0.51368 | 0.53703 | 0.54313 | 0.56814 | 0.56524 | 0.53428 | 0.48408 | 0.71086 | 0.69418 | 0.63922 | 0.62369 | 0.62625 | 0.59658 | 0.54686 | 0.49148 | 0.47384 | 0.29786 | 0.31853 | 0.34826 | 0.35657 | 0.37187 | 0.41048
5 | 0.14102 | 0.14924 | 0.15759 | 0.16475 | 0.16662 | 0.1743 | 0.17341 | 0.16391 | 0.14851 | 0.21808 | 0.21297 | 0.1961 | 0.19134 | 0.19212 | 0.18302 | 0.16777 | 0.15078 | 0.14537 | 0.091378 | 0.09772 | 0.10684 | 0.10939 | 0.11409 | 0.12593
6 | 1.1498 | 1.2169 | 1.285 | 1.3434 | 1.3586 | 1.4212 | 1.4139 | 1.3365 | 1.2109 | 1.7782 | 1.7365 | 1.599 | 1.5601 | 1.5666 | 1.4923 | 1.3679 | 1.2294 | 1.1853 | 0.74508 | 0.7968 | 0.87115 | 0.89194 | 0.93024 | 1.0268
7 | 2.0122 | 2.1295 | 2.2487 | 2.3509 | 2.3776 | 2.4871 | 2.4744 | 2.3389 | 2.1191 | 3.1119 | 3.0388 | 2.7982 | 2.7302 | 2.7415 | 2.6116 | 2.3939 | 2.1515 | 2.0743 | 1.3039 | 1.3944 | 1.5245 | 1.5609 | 1.6279 | 1.7969
8 | 1.5837 | 1.676 | 1.7699 | 1.8503 | 1.8713 | 1.9575 | 1.9475 | 1.8408 | 1.6679 | 2.4492 | 2.3918 | 2.2024 | 2.1489 | 2.1577 | 2.0555 | 1.8842 | 1.6933 | 1.6326 | 1.0262 | 1.0975 | 1.1999 | 1.2285 | 1.2813 | 1.4143
9 | 1.0929 | 1.1566 | 1.2213 | 1.2768 | 1.2913 | 1.3508 | 1.3439 | 1.2703 | 1.1509 | 1.6901 | 1.6505 | 1.5198 | 1.4829 | 1.489 | 1.4184 | 1.3002 | 1.1685 | 1.1266 | 0.70818 | 0.75733 | 0.82801 | 0.84777 | 0.88416 | 0.97595
10 | 0.47729 | 0.50511 | 0.53338 | 0.55763 | 0.56396 | 0.58993 | 0.58692 | 0.55477 | 0.50265 | 0.73812 | 0.72081 | 0.66373 | 0.6476 | 0.65027 | 0.61946 | 0.56783 | 0.51032 | 0.49202 | 0.30928 | 0.33075 | 0.36161 | 0.37024 | 0.38614 | 0.42622
11 | 1.1498 | 1.2169 | 1.285 | 1.3434 | 1.3586 | 1.4212 | 1.4139 | 1.3365 | 1.2109 | 1.7782 | 1.7365 | 1.599 | 1.5601 | 1.5666 | 1.4923 | 1.3679 | 1.2294 | 1.1853 | 0.74508 | 0.7968 | 0.87115 | 0.89194 | 0.93024 | 1.0268
12 | 0.28746 | 0.30421 | 0.32124 | 0.33584 | 0.33966 | 0.3553 | 0.35348 | 0.33412 | 0.30273 | 0.44455 | 0.43412 | 0.39975 | 0.39003 | 0.39164 | 0.37308 | 0.34199 | 0.30735 | 0.29633 | 0.18627 | 0.1992 | 0.21779 | 0.22299 | 0.23256 | 0.2567
13 | 1.6095 | 1.7033 | 1.7987 | 1.8804 | 1.9018 | 1.9893 | 1.9792 | 1.8708 | 1.695 | 2.4891 | 2.4307 | 2.2382 | 2.1838 | 2.1928 | 2.0889 | 1.9148 | 1.7209 | 1.6592 | 1.0429 | 1.1153 | 1.2194 | 1.2485 | 1.3021 | 1.4373
14 | 0.94915 | 1.0045 | 1.0607 | 1.1089 | 1.1215 | 1.1732 | 1.1672 | 1.1032 | 0.99958 | 1.4679 | 1.4334 | 1.3199 | 1.2879 | 1.2931 | 1.2319 | 1.1292 | 1.0148 | 0.97844 | 0.61504 | 0.65773 | 0.71911 | 0.73627 | 0.76788 | 0.8476

## Pg, Summer, S1
GenID | 0 | 1 | 2 | 3 | 4 | 5 | 6 | 7 | 8 | 9 | 10 | 11 | 12 | 13 | 14 | 15 | 16 | 17 | 18 | 19 | 20 | 21 | 22 | 23
1 | 0 | 0 | 0 | 0 | 0 | 0 | 0 | 0 | 0 | 0 | 0 | 0 | 0 | 0 | 0 | 0 | 0 | 0 | 0 | 0 | 0 | 0 | 0 | 0
2 | 0 | 0 | 0 | 0 | 0 | 0 | 0 | 0 | 0 | 0 | 0 | 0 | 0 | 0 | 0 | 0 | 0 | 0 | 0 | 0 | 0 | 0 | 0 | 0
3 | 0 | 0 | 0 | 0 | 0 | 0 | 0 | 0 | 0 | 0 | 0 | 0 | 0 | 0 | 0 | 0 | 0 | 0 | 0 | 0 | 0 | 0 | 0 | 0
4 | 0 | 0 | 0 | 0 | 0 | 0 | 0 | 0 | 0 | 0 | 0 | 0 | 0 | 0 | 0 | 0 | 0 | 0 | 0 | 0 | 0 | 0 | 0 | 0
5 | 0 | 0 | 0 | 0 | 0 | 0 | 0 | 0 | 0 | 0 | 0 | 0 | 0 | 0 | 0 | 0 | 0 | 0 | 0 | 0 | 0 | 0 | 0 | 0
6 | 0 | 0 | 0 | 0 | 0 | 0 | 0 | 0 | 0 | 0 | 0 | 0 | 0 | 0 | 0 | 0 | 0 | 0 | 0 | 0 | 0 | 0 | 0 | 0
7 | 0 | 0 | 2.7661e-05 | 0 | 0 | 0 | 0 | 0.016153 | 0.33587 | 0.89018 | 1.1195 | 1.1574 | 1.2665 | 1.2337 | 1.0371 | 0.66373 | 0.16611 | 0.0012984 | 0.00011 | 8.2129e-05 | 0 | 0 | 0 | 0
8 | 0 | 0 | 3.6947e-05 | 0 | 0 | 0 | 0 | 0.021575 | 0.44862 | 1.189 | 1.4953 | 1.5459 | 1.6917 | 1.6478 | 1.3852 | 0.88656 | 0.22188 | 0.0017342 | 0.00014693 | 0.0001097 | 0 | 0 | 0 | 0
9 | 0 | 0 | 1.1262e-05 | 0 | 0 | 0 | 0 | 0.0065764 | 0.13675 | 0.36243 | 0.4558 | 0.47121 | 0.51565 | 0.50229 | 0.42223 | 0.27023 | 0.067632 | 0.00052862 | 4.4785e-05 | 3.3438e-05 | 0 | 0 | 0 | 0
10 | 0 | 0 | 9.2268e-05 | 0 | 0 | 0 | 0 | 0.05388 | 1.1204 | 2.9694 | 3.7344 | 3.8606 | 4.2247 | 4.1152 | 3.4593 | 2.214 | 0.55411 | 0.004331 | 0.00036692 | 0.00027396 | 0 | 0 | 0 | 0
11 | 0 | 0 | 0.00016122 | 0 | 0 | 0 | 0 | 0.094146 | 1.9576 | 5.1885 | 6.5252 | 6.7458 | 7.3819 | 7.1906 | 6.0446 | 3.8686 | 0.9682 | 0.0075676 | 0.00064113 | 0.00047869 | 0 | 0 | 0 | 0
12 | 0 | 0 | 0.00012704 | 0 | 0 | 0 | 0 | 0.074186 | 1.5426 | 4.0885 | 5.1418 | 5.3156 | 5.8169 | 5.6661 | 4.7631 | 3.0484 | 0.76293 | 0.0059632 | 0.00050521 | 0.00037721 | 0 | 0 | 0 | 0
13 | 0 | 0 | 8.7527e-05 | 0 | 0 | 0 | 0 | 0.051111 | 1.0628 | 2.8168 | 3.5425 | 3.6622 | 4.0076 | 3.9037 | 3.2816 | 2.1002 | 0.52563 | 0.0041084 | 0.00034807 | 0.00025988 | 0 | 0 | 0 | 0
14 | 0 | 0 | 3.833e-05 | 0 | 0 | 0 | 0 | 0.022383 | 0.46542 | 1.2335 | 1.5513 | 1.6038 | 1.755 | 1.7095 | 1.4371 | 0.91974 | 0.23019 | 0.0017992 | 0.00015243 | 0.00011381 | 0 | 0 | 0 | 0

## Pg, Summer, S2
GenID | 0 | 1 | 2 | 3 | 4 | 5 | 6 | 7 | 8 | 9 | 10 | 11 | 12 | 13 | 14 | 15 | 16 | 17 | 18 | 19 | 20 | 21 | 22 | 23
1 | 0 | 0 | 0 | 0 | 0 | 0 | 0 | 0 | 0 | 0 | 0 | 0 | 0 | 0 | 0 | 0 | 0 | 0 | 0 | 0 | 0 | 0 | 0 | 0
2 | 0 | 0 | 0 | 0 | 0 | 0 | 0 | 0 | 0 | 0 | 0 | 0 | 0 | 0 | 0 | 0 | 0 | 0 | 0 | 0 | 0 | 0 | 0 | 0
3 | 0 | 0 | 0 | 0 | 0 | 0 | 0 | 0 | 0 | 0 | 0 | 0 | 0 | 0 | 0 | 0 | 0 | 0 | 0 | 0 | 0 | 0 | 0 | 0
4 | 0 | 0 | 0 | 0 | 0 | 0 | 0 | 0 | 0 | 0 | 0 | 0 | 0 | 0 | 0 | 0 | 0 | 0 | 0 | 0 | 0 | 0 | 0 | 0
5 | 0 | 0 | 0 | 0 | 0 | 0 | 0 | 0 | 0 | 0 | 0 | 0 | 0 | 0 | 0 | 0 | 0 | 0 | 0 | 0 | 0 | 0 | 0 | 0
6 | 0 | 0 | 0 | 0 | 0 | 0 | 0 | 0 | 0 | 0 | 0 | 0 | 0 | 0 | 0 | 0 | 0 | 0 | 0 | 0 | 0 | 0 | 0 | 0
7 | 0 | 4.8458e-05 | 0 | 0 | 0 | 0 | 0 | 0.013905 | 0.27158 | 0.64604 | 0.8559 | 1.0745 | 1.2761 | 1.0649 | 0.73435 | 0.36671 | 0.077215 | 0.00046654 | 0.0002058 | 0 | 0 | 0 | 0 | 0
8 | 0 | 6.4726e-05 | 0 | 0 | 0 | 0 | 0 | 0.018573 | 0.36275 | 0.86292 | 1.1432 | 1.4353 | 1.7045 | 1.4224 | 0.98088 | 0.48982 | 0.10314 | 0.00062317 | 0.00027489 | 0 | 0 | 0 | 0 | 0
9 | 0 | 1.9729e-05 | 0 | 0 | 0 | 0 | 0 | 0.0056613 | 0.11057 | 0.26303 | 0.34847 | 0.43748 | 0.51955 | 0.43357 | 0.29898 | 0.1493 | 0.031438 | 0.00018995 | 8.379e-05 | 0 | 0 | 0 | 0 | 0
10 | 0 | 0.00016164 | 0 | 0 | 0 | 0 | 0 | 0.046383 | 0.9059 | 2.155 | 2.855 | 3.5843 | 4.2566 | 3.5523 | 2.4496 | 1.2232 | 0.25757 | 0.0015563 | 0.00068649 | 0 | 0 | 0 | 0 | 0
11 | 0 | 0.00028244 | 0 | 0 | 0 | 0 | 0 | 0.081046 | 1.5829 | 3.7655 | 4.9886 | 6.2629 | 7.4377 | 6.2069 | 4.2802 | 2.1374 | 0.45005 | 0.0027193 | 0.0011995 | 0 | 0 | 0 | 0 | 0
12 | 0 | 0.00022256 | 0 | 0 | 0 | 0 | 0 | 0.063863 | 1.2473 | 2.9672 | 3.931 | 4.9351 | 5.8608 | 4.891 | 3.3727 | 1.6843 | 0.35464 | 0.0021428 | 0.00094521 | 0 | 0 | 0 | 0 | 0
13 | 0 | 0.00015333 | 0 | 0 | 0 | 0 | 0 | 0.043999 | 0.85934 | 2.0442 | 2.7083 | 3.4001 | 4.0379 | 3.3697 | 2.3237 | 1.1604 | 0.24433 | 0.0014763 | 0.00065121 | 0 | 0 | 0 | 0 | 0
14 | 0 | 6.7149e-05 | 0 | 0 | 0 | 0 | 0 | 0.019268 | 0.37633 | 0.89522 | 1.186 | 1.489 | 1.7683 | 1.4757 | 1.0176 | 0.50816 | 0.107 | 0.0006465 | 0.00028518 | 0 | 0 | 0 | 0 | 0

## Pg, Summer, S3
GenID | 0 | 1 | 2 | 3 | 4 | 5 | 6 | 7 | 8 | 9 | 10 | 11 | 12 | 13 | 14 | 15 | 16 | 17 | 18 | 19 | 20 | 21 | 22 | 23
1 | 0 | 0 | 0 | 0 | 0 | 0 | 0 | 0 | 0 | 0 | 0 | 0 | 0 | 0 | 0 | 0 | 0 | 0 | 0 | 0 | 0 | 0 | 0 | 0
2 | 0 | 0 | 0 | 0 | 0 | 0 | 0 | 0 | 0 | 0 | 0 | 0 | 0 | 0 | 0 | 0 | 0 | 0 | 0 | 0 | 0 | 0 | 0 | 0
3 | 0 | 0 | 0 | 0 | 0 | 0 | 0 | 0 | 0 | 0 | 0 | 0 | 0 | 0 | 0 | 0 | 0 | 0 | 0 | 0 | 0 | 0 | 0 | 0
4 | 0 | 0 | 0 | 0 | 0 | 0 | 0 | 0 | 0 | 0 | 0 | 0 | 0 | 0 | 0 | 0 | 0 | 0 | 0 | 0 | 0 | 0 | 0 | 0
5 | 0 | 0 | 0 | 0 | 0 | 0 | 0 | 0 | 0 | 0 | 0 | 0 | 0 | 0 | 0 | 0 | 0 | 0 | 0 | 0 | 0 | 0 | 0 | 0
6 | 0 | 0 | 0 | 0 | 0 | 0 | 0 | 0 | 0 | 0 | 0 | 0 | 0 | 0 | 0 | 0 | 0 | 0 | 0 | 0 | 0 | 0 | 0 | 0
7 | 0 | 0 | 0 | 0 | 0 | 0 | 0 | 0.01434 | 0.31061 | 0.72904 | 1.0768 | 1.1259 | 0.99452 | 0.7981 | 0.63978 | 0.27359 | 0.048301 | 7.9e-05 | 0 | 0 | 0 | 0 | 0 | 0
8 | 0 | 0 | 0 | 0 | 0 | 0 | 0 | 0.019155 | 0.41489 | 0.97379 | 1.4383 | 1.5039 | 1.3284 | 1.066 | 0.85457 | 0.36544 | 0.064517 | 0.00010552 | 0 | 0 | 0 | 0 | 0 | 0
9 | 0 | 0 | 0 | 0 | 0 | 0 | 0 | 0.0058386 | 0.12646 | 0.29682 | 0.43841 | 0.45842 | 0.40491 | 0.32494 | 0.26048 | 0.11139 | 0.019666 | 3.2164e-05 | 0 | 0 | 0 | 0 | 0 | 0
10 | 0 | 0 | 0 | 0 | 0 | 0 | 0 | 0.047835 | 1.0361 | 2.4319 | 3.5919 | 3.7558 | 3.3174 | 2.6622 | 2.1341 | 0.91262 | 0.16112 | 0.00026352 | 0 | 0 | 0 | 0 | 0 | 0
11 | 0 | 0 | 0 | 0 | 0 | 0 | 0 | 0.083584 | 1.8104 | 4.2493 | 6.2761 | 6.5627 | 5.7966 | 4.6518 | 3.729 | 1.5946 | 0.28153 | 0.00046046 | 0 | 0 | 0 | 0 | 0 | 0
12 | 0 | 0 | 0 | 0 | 0 | 0 | 0 | 0.065863 | 1.4266 | 3.3484 | 4.9455 | 5.1713 | 4.5677 | 3.6656 | 2.9384 | 1.2566 | 0.22184 | 0.00036284 | 0 | 0 | 0 | 0 | 0 | 0
13 | 0 | 0 | 0 | 0 | 0 | 0 | 0 | 0.045377 | 0.98286 | 2.3069 | 3.4073 | 3.5628 | 3.1469 | 2.5254 | 2.0245 | 0.86572 | 0.15284 | 0.00024998 | 0 | 0 | 0 | 0 | 0 | 0
14 | 0 | 0 | 0 | 0 | 0 | 0 | 0 | 0.019872 | 0.43042 | 1.0102 | 1.4921 | 1.5602 | 1.3781 | 1.1059 | 0.88656 | 0.37912 | 0.066932 | 0.00010947 | 0 | 0 | 0 | 0 | 0 | 0

## Qg, Summer, S1
GenID | 0 | 1 | 2 | 3 | 4 | 5 | 6 | 7 | 8 | 9 | 10 | 11 | 12 | 13 | 14 | 15 | 16 | 17 | 18 | 19 | 20 | 21 | 22 | 23
1 | 0 | 0 | 0 | 0 | 0 | 0 | 0 | 0 | 0 | 0 | 0 | 0 | 0 | 0 | 0 | 0 | 0 | 0 | 0 | 0 | 0 | 0 | 0 | 0
2 | 0 | 0 | 0 | 0 | 0 | 0 | 0 | 0 | 0 | 0 | 0 | 0 | 0 | 0 | 0 | 0 | 0 | 0 | 0 | 0 | 0 | 0 | 0 | 0
3 | 0 | 0 | 0 | 0 | 0 | 0 | 0 | 0 | 0 | 0 | 0 | 0 | 0 | 0 | 0 | 0 | 0 | 0 | 0 | 0 | 0 | 0 | 0 | 0
4 | 0 | 0 | 0 | 0 | 0 | 0 | 0 | 0 | 0 | 0 | 0 | 0 | 0 | 0 | 0 | 0 | 0 | 0 | 0 | 0 | 0 | 0 | 0 | 0
5 | 0 | 0 | 0 | 0 | 0 | 0 | 0 | 0 | 0 | 0 | 0 | 0 | 0 | 0 | 0 | 0 | 0 | 0 | 0 | 0 | 0 | 0 | 0 | 0
6 | 0 | 0 | 0 | 0 | 0 | 0 | 0 | 0 | 0 | 0 | 0 | 0 | 0 | 0 | 0 | 0 | 0 | 0 | 0 | 0 | 0 | 0 | 0 | 0
7 | 0 | 0 | 0 | 0 | 0 | 0 | 0 | 0 | 0 | 0 | 0 | 0 | 0 | 0 | 0 | 0 | 0 | 0 | 0 | 0 | 0 | 0 | 0 | 0
8 | 0 | 0 | 0 | 0 | 0 | 0 | 0 | 0 | 0 | 0 | 0 | 0 | 0 | 0 | 0 | 0 | 0 | 0 | 0 | 0 | 0 | 0 | 0 | 0
9 | 0 | 0 | 0 | 0 | 0 | 0 | 0 | 0 | 0 | 0 | 0 | 0 | 0 | 0 | 0 | 0 | 0 | 0 | 0 | 0 | 0 | 0 | 0 | 0
10 | 0 | 0 | 0 | 0 | 0 | 0 | 0 | 0 | 0 | 0 | 0 | 0 | 0 | 0 | 0 | 0 | 0 | 0 | 0 | 0 | 0 | 0 | 0 | 0
11 | 0 | 0 | 0 | 0 | 0 | 0 | 0 | 0 | 0 | 0 | 0 | 0 | 0 | 0 | 0 | 0 | 0 | 0 | 0 | 0 | 0 | 0 | 0 | 0
12 | 0 | 0 | 0 | 0 | 0 | 0 | 0 | 0 | 0 | 0 | 0 | 0 | 0 | 0 | 0 | 0 | 0 | 0 | 0 | 0 | 0 | 0 | 0 | 0
13 | 0 | 0 | 0 | 0 | 0 | 0 | 0 | 0 | 0 | 0 | 0 | 0 | 0 | 0 | 0 | 0 | 0 | 0 | 0 | 0 | 0 | 0 | 0 | 0
14 | 0 | 0 | 0 | 0 | 0 | 0 | 0 | 0 | 0 | 0 | 0 | 0 | 0 | 0 | 0 | 0 | 0 | 0 | 0 | 0 | 0 | 0 | 0 | 0

## Qg, Summer, S2
GenID | 0 | 1 | 2 | 3 | 4 | 5 | 6 | 7 | 8 | 9 | 10 | 11 | 12 | 13 | 14 | 15 | 16 | 17 | 18 | 19 | 20 | 21 | 22 | 23
1 | 0 | 0 | 0 | 0 | 0 | 0 | 0 | 0 | 0 | 0 | 0 | 0 | 0 | 0 | 0 | 0 | 0 | 0 | 0 | 0 | 0 | 0 | 0 | 0
2 | 0 | 0 | 0 | 0 | 0 | 0 | 0 | 0 | 0 | 0 | 0 | 0 | 0 | 0 | 0 | 0 | 0 | 0 | 0 | 0 | 0 | 0 | 0 | 0
3 | 0 | 0 | 0 | 0 | 0 | 0 | 0 | 0 | 0 | 0 | 0 | 0 | 0 | 0 | 0 | 0 | 0 | 0 | 0 | 0 | 0 | 0 | 0 | 0
4 | 0 | 0 | 0 | 0 | 0 | 0 | 0 | 0 | 0 | 0 | 0 | 0 | 0 | 0 | 0 | 0 | 0 | 0 | 0 | 0 | 0 | 0 | 0 | 0
5 | 0 | 0 | 0 | 0 | 0 | 0 | 0 | 0 | 0 | 0 | 0 | 0 | 0 | 0 | 0 | 0 | 0 | 0 | 0 | 0 | 0 | 0 | 0 | 0
6 | 0 | 0 | 0 | 0 | 0 | 0 | 0 | 0 | 0 | 0 | 0 | 0 | 0 | 0 | 0 | 0 | 0 | 0 | 0 | 0 | 0 | 0 | 0 | 0
7 | 0 | 0 | 0 | 0 | 0 | 0 | 0 | 0 | 0 | 0 | 0 | 0 | 0 | 0 | 0 | 0 | 0 | 0 | 0 | 0 | 0 | 0 | 0 | 0
8 | 0 | 0 | 0 | 0 | 0 | 0 | 0 | 0 | 0 | 0 | 0 | 0 | 0 | 0 | 0 | 0 | 0 | 0 | 0 | 0 | 0 | 0 | 0 | 0
9 | 0 | 0 | 0 | 0 | 0 | 0 | 0 | 0 | 0 | 0 | 0 | 0 | 0 | 0 | 0 | 0 | 0 | 0 | 0 | 0 | 0 | 0 | 0 | 0
10 | 0 | 0 | 0 | 0 | 0 | 0 | 0 | 0 | 0 | 0 | 0 | 0 | 0 | 0 | 0 | 0 | 0 | 0 | 0 | 0 | 0 | 0 | 0 | 0
11 | 0 | 0 | 0 | 0 | 0 | 0 | 0 | 0 | 0 | 0 | 0 | 0 | 0 | 0 | 0 | 0 | 0 | 0 | 0 | 0 | 0 | 0 | 0 | 0
12 | 0 | 0 | 0 | 0 | 0 | 0 | 0 | 0 | 0 | 0 | 0 | 0 | 0 | 0 | 0 | 0 | 0 | 0 | 0 | 0 | 0 | 0 | 0 | 0
13 | 0 | 0 | 0 | 0 | 0 | 0 | 0 | 0 | 0 | 0 | 0 | 0 | 0 | 0 | 0 | 0 | 0 | 0 | 0 | 0 | 0 | 0 | 0 | 0
14 | 0 | 0 | 0 | 0 | 0 | 0 | 0 | 0 | 0 | 0 | 0 | 0 | 0 | 0 | 0 | 0 | 0 | 0 | 0 | 0 | 0 | 0 | 0 | 0

## Qg, Summer, S3
GenID | 0 | 1 | 2 | 3 | 4 | 5 | 6 | 7 | 8 | 9 | 10 | 11 | 12 | 13 | 14 | 15 | 16 | 17 | 18 | 19 | 20 | 21 | 22 | 23
1 | 0 | 0 | 0 | 0 | 0 | 0 | 0 | 0 | 0 | 0 | 0 | 0 | 0 | 0 | 0 | 0 | 0 | 0 | 0 | 0 | 0 | 0 | 0 | 0
2 | 0 | 0 | 0 | 0 | 0 | 0 | 0 | 0 | 0 | 0 | 0 | 0 | 0 | 0 | 0 | 0 | 0 | 0 | 0 | 0 | 0 | 0 | 0 | 0
3 | 0 | 0 | 0 | 0 | 0 | 0 | 0 | 0 | 0 | 0 | 0 | 0 | 0 | 0 | 0 | 0 | 0 | 0 | 0 | 0 | 0 | 0 | 0 | 0
4 | 0 | 0 | 0 | 0 | 0 | 0 | 0 | 0 | 0 | 0 | 0 | 0 | 0 | 0 | 0 | 0 | 0 | 0 | 0 | 0 | 0 | 0 | 0 | 0
5 | 0 | 0 | 0 | 0 | 0 | 0 | 0 | 0 | 0 | 0 | 0 | 0 | 0 | 0 | 0 | 0 | 0 | 0 | 0 | 0 | 0 | 0 | 0 | 0
6 | 0 | 0 | 0 | 0 | 0 | 0 | 0 | 0 | 0 | 0 | 0 | 0 | 0 | 0 | 0 | 0 | 0 | 0 | 0 | 0 | 0 | 0 | 0 | 0
7 | 0 | 0 | 0 | 0 | 0 | 0 | 0 | 0 | 0 | 0 | 0 | 0 | 0 | 0 | 0 | 0 | 0 | 0 | 0 | 0 | 0 | 0 | 0 | 0
8 | 0 | 0 | 0 | 0 | 0 | 0 | 0 | 0 | 0 | 0 | 0 | 0 | 0 | 0 | 0 | 0 | 0 | 0 | 0 | 0 | 0 | 0 | 0 | 0
9 | 0 | 0 | 0 | 0 | 0 | 0 | 0 | 0 | 0 | 0 | 0 | 0 | 0 | 0 | 0 | 0 | 0 | 0 | 0 | 0 | 0 | 0 | 0 | 0
10 | 0 | 0 | 0 | 0 | 0 | 0 | 0 | 0 | 0 | 0 | 0 | 0 | 0 | 0 | 0 | 0 | 0 | 0 | 0 | 0 | 0 | 0 | 0 | 0
11 | 0 | 0 | 0 | 0 | 0 | 0 | 0 | 0 | 0 | 0 | 0 | 0 | 0 | 0 | 0 | 0 | 0 | 0 | 0 | 0 | 0 | 0 | 0 | 0
12 | 0 | 0 | 0 | 0 | 0 | 0 | 0 | 0 | 0 | 0 | 0 | 0 | 0 | 0 | 0 | 0 | 0 | 0 | 0 | 0 | 0 | 0 | 0 | 0
13 | 0 | 0 | 0 | 0 | 0 | 0 | 0 | 0 | 0 | 0 | 0 | 0 | 0 | 0 | 0 | 0 | 0 | 0 | 0 | 0 | 0 | 0 | 0 | 0
14 | 0 | 0 | 0 | 0 | 0 | 0 | 0 | 0 | 0 | 0 | 0 | 0 | 0 | 0 | 0 | 0 | 0 | 0 | 0 | 0 | 0 | 0 | 0 | 0

## GenStatus, Summer
GenID | 0 | 1 | 2 | 3 | 4 | 5 | 6 | 7 | 8 | 9 | 10 | 11 | 12 | 13 | 14 | 15 | 16 | 17 | 18 | 19 | 20 | 21 | 22 | 23
1 | 1 | 1 | 1 | 1 | 1 | 1 | 1 | 1 | 1 | 1 | 1 | 1 | 1 | 1 | 1 | 1 | 1 | 1 | 1 | 1 | 1 | 1 | 1 | 1
2 | 1 | 1 | 1 | 1 | 1 | 1 | 1 | 1 | 1 | 1 | 1 | 1 | 1 | 1 | 1 | 1 | 1 | 1 | 1 | 1 | 1 | 1 | 1 | 1
3 | 1 | 1 | 1 | 1 | 1 | 1 | 1 | 1 | 1 | 1 | 1 | 1 | 1 | 1 | 1 | 1 | 1 | 1 | 1 | 1 | 1 | 1 | 1 | 1
4 | 1 | 1 | 1 | 1 | 1 | 1 | 1 | 1 | 1 | 1 | 1 | 1 | 1 | 1 | 1 | 1 | 1 | 1 | 1 | 1 | 1 | 1 | 1 | 1
5 | 1 | 1 | 1 | 1 | 1 | 1 | 1 | 1 | 1 | 1 | 1 | 1 | 1 | 1 | 1 | 1 | 1 | 1 | 1 | 1 | 1 | 1 | 1 | 1
6 | 1 | 1 | 1 | 1 | 1 | 1 | 1 | 1 | 1 | 1 | 1 | 1 | 1 | 1 | 1 | 1 | 1 | 1 | 1 | 1 | 1 | 1 | 1 | 1
7 | 1 | 1 | 1 | 1 | 1 | 1 | 1 | 1 | 1 | 1 | 1 | 1 | 1 | 1 | 1 | 1 | 1 | 1 | 1 | 1 | 1 | 1 | 1 | 1
8 | 1 | 1 | 1 | 1 | 1 | 1 | 1 | 1 | 1 | 1 | 1 | 1 | 1 | 1 | 1 | 1 | 1 | 1 | 1 | 1 | 1 | 1 | 1 | 1
9 | 1 | 1 | 1 | 1 | 1 | 1 | 1 | 1 | 1 | 1 | 1 | 1 | 1 | 1 | 1 | 1 | 1 | 1 | 1 | 1 | 1 | 1 | 1 | 1
10 | 1 | 1 | 1 | 1 | 1 | 1 | 1 | 1 | 1 | 1 | 1 | 1 | 1 | 1 | 1 | 1 | 1 | 1 | 1 | 1 | 1 | 1 | 1 | 1
11 | 1 | 1 | 1 | 1 | 1 | 1 | 1 | 1 | 1 | 1 | 1 | 1 | 1 | 1 | 1 | 1 | 1 | 1 | 1 | 1 | 1 | 1 | 1 | 1
12 | 1 | 1 | 1 | 1 | 1 | 1 | 1 | 1 | 1 | 1 | 1 | 1 | 1 | 1 | 1 | 1 | 1 | 1 | 1 | 1 | 1 | 1 | 1 | 1
13 | 1 | 1 | 1 | 1 | 1 | 1 | 1 | 1 | 1 | 1 | 1 | 1 | 1 | 1 | 1 | 1 | 1 | 1 | 1 | 1 | 1 | 1 | 1 | 1
14 | 1 | 1 | 1 | 1 | 1 | 1 | 1 | 1 | 1 | 1 | 1 | 1 | 1 | 1 | 1 | 1 | 1 | 1 | 1 | 1 | 1 | 1 | 1 | 1