## Main
numScenarios | 3 | 33.33% | 33.33% | 33.33%
Year | 2030
Load Scale Factor | 100%
Load Growth (cumul.) | 121.9%
Flex. Load Growth | 206.1%
RES Installed, [MW] | 13
ESS Installed, [MWh] | 0

## RES installed
GenID | NodeID | Pinst, [MW]
2 | 8 | 1
3 | 9 | 1
4 | 22 | 1
5 | 24 | 5
6 | 26 | 5

## ES installed
ESSID | NodeID | P, [MW]
1 | 8 | 0
2 | 9 | 0
3 | 22 | 0
4 | 24 | 0
5 | 26 | 0

## FL Ratio
LoadID | Ratio, [%]
1 | 2.721%
2 | 5.442%
3 | 6.803%
4 | 13.61%
5 | 10.88%
6 | 2.721%
7 | 13.61%
8 | 13.61%
9 | 6.803%
10 | 4.082%
11 | 2.721%
12 | 5.442%
13 | 3.401%
14 | 6.803%
15 | 1.361%

## FL Characterization
Time | 0 | 1 | 2 | 3 | 4 | 5 | 6 | 7 | 8 | 9 | 10 | 11 | 12 | 13 | 14 | 15 | 16 | 17 | 18 | 19 | 20 | 21 | 22 | 23
FL, [MW] | 10.1329 | 10.4709 | 9.376 | 8.8872 | 7.2812 | 6.1798 | 7.5574 | 1.3125 | 1.1542 | 1.6826 | 0.99094 | 1.2383 | 1.9728 | 3.6348 | 3.878 | 3.8137 | 2.1394 | 4.3578 | 2.5573 | 1.798 | 2.7305 | 1.6876 | 7.7025 | 9.2854
Minimum FL, [MW] | -22.8775 | -24.4636 | -27.5139 | -29.6797 | -31.7234 | -34.6212 | -33.035 | -37.0569 | -33.61 | -49.3676 | -48.8616 | -44.667 | -42.817 | -41.3391 | -38.9652 | -35.4585 | -33.1557 | -29.6711 | -18.8331 | -21.0771 | -22.2794 | -23.9191 | -19.0035 | -20.1932
Maximum FL, [MW] | 22.0398 | 23.5789 | 26.4373 | 28.4473 | 30.2794 | 33.0631 | 31.5214 | 35.5717 | 32.5832 | 37.1799 | 37.4726 | 35.078 | 33.8957 | 33.0245 | 30.9491 | 28.1774 | 26.2494 | 23.4605 | 18.3625 | 20.5529 | 21.8398 | 23.5258 | 18.3061 | 19.466

## Pc, Winter, S1
LoadID | 0 | 1 | 2 | 3 | 4 | 5 | 6 | 7 | 8 | 9 | 10 | 11 | 12 | 13 | 14 | 15 | 16 | 17 | 18 | 19 | 20 | 21 | 22 | 23
1 | 1.8873 | 1.8362 | 1.7512 | 1.783 | 1.6958 | 1.6679 | 1.7192 | 2.0003 | 2.0353 | 2.0305 | 2.0057 | 2.054 | 2.0522 | 2.0621 | 1.8133 | 1.9411 | 2.0557 | 2.0857 | 1.9353 | 1.8282 | 1.841 | 1.7341 | 1.7342 | 1.7443
2 | 2.8829 | 2.8349 | 2.6792 | 2.6346 | 2.5688 | 2.656 | 3.2078 | 3.3362 | 3.6121 | 3.748 | 3.7025 | 3.629 | 3.5398 | 3.4621 | 3.2513 | 3.3421 | 3.6032 | 4.4059 | 4.1096 | 3.7654 | 3.704 | 3.4078 | 3.4539 | 3.1897
3 | 3.1471 | 3.0232 | 2.874 | 2.8875 | 2.7998 | 3.0552 | 4.7693 | 5.0784 | 5.2909 | 5.1621 | 4.9296 | 5.2566 | 4.9292 | 4.8129 | 4.2126 | 4.1919 | 4.2432 | 4.722 | 4.2182 | 4.3249 | 4.2663 | 3.9522 | 3.7118 | 3.4433
4 | 3.3948 | 2.7345 | 2.5862 | 2.3766 | 2.2202 | 3.3497 | 6.0592 | 6.4411 | 7.0603 | 6.6937 | 6.5438 | 6.1252 | 6.0712 | 5.9598 | 5.7444 | 5.8545 | 7.0252 | 10.7499 | 9.479 | 7.972 | 7.8426 | 6.8804 | 6.0253 | 5.1326
5 | 5.753 | 5.3693 | 4.8965 | 4.894 | 4.8068 | 5.1952 | 6.6688 | 6.6178 | 6.8203 | 7.1446 | 7.2652 | 7.4117 | 7.3505 | 7.186 | 7.1912 | 7.1294 | 7.4093 | 8.7015 | 8.3984 | 8.1383 | 8.168 | 7.5324 | 7.3769 | 6.9356
6 | 1.6542 | 1.5811 | 1.5184 | 1.5205 | 1.4908 | 1.569 | 1.788 | 1.9545 | 2.0434 | 2.1262 | 2.0738 | 2.1119 | 2.1215 | 2.136 | 2.0039 | 2.0066 | 1.9042 | 2.0532 | 1.944 | 1.8939 | 1.8784 | 1.7881 | 1.7733 | 1.7054
7 | 6.9658 | 6.6111 | 6.2501 | 6.2289 | 6.0306 | 6.4631 | 8.2482 | 8.8308 | 9.2652 | 9.3504 | 9.1897 | 9.3009 | 9.1393 | 9.0356 | 8.3955 | 8.5407 | 8.9302 | 10.4634 | 9.6807 | 9.1364 | 9.0737 | 8.3885 | 8.1405 | 7.6519
8 | 5.4848 | 5.3145 | 5.0793 | 4.9719 | 4.9772 | 5.7036 | 9.0147 | 9.7852 | 10.1365 | 10.1539 | 10.4253 | 10.3889 | 9.8767 | 9.8695 | 8.8172 | 7.9949 | 7.967 | 8.9523 | 8.5626 | 8.1951 | 8.1571 | 7.4115 | 6.7186 | 6.1774
9 | 3.3904 | 3.2245 | 3.0519 | 3.0359 | 2.9494 | 3.1841 | 4.172 | 4.475 | 4.687 | 4.7254 | 4.6721 | 4.7184 | 4.6157 | 4.5699 | 4.2241 | 4.2362 | 4.4049 | 5.1372 | 4.7705 | 4.5094 | 4.4796 | 4.1332 | 3.9814 | 3.7338
10 | 2.0633 | 1.9501 | 1.8352 | 1.8297 | 1.776 | 1.9551 | 2.5357 | 2.6615 | 2.8967 | 3.11 | 3.0107 | 3.012 | 3.0338 | 2.9696 | 2.894 | 2.735 | 2.8014 | 3.2633 | 3.1187 | 2.9798 | 2.9016 | 2.701 | 2.6204 | 2.4033
11 | 1.3581 | 1.2908 | 1.221 | 1.2149 | 1.1802 | 1.2766 | 1.671 | 1.7884 | 1.8804 | 1.9085 | 1.8827 | 1.8994 | 1.8639 | 1.8432 | 1.7136 | 1.7074 | 1.7725 | 2.067 | 1.9253 | 1.822 | 1.8061 | 1.668 | 1.608 | 1.5044
12 | 3.7474 | 3.7506 | 3.6897 | 3.7559 | 3.6531 | 3.6826 | 3.8847 | 3.4395 | 2.8704 | 2.7843 | 3.7207 | 3.411 | 3.4955 | 3.6613 | 3.7543 | 3.863 | 4.1593 | 4.4019 | 4.0334 | 3.7904 | 3.8991 | 3.8319 | 4.1777 | 4.4467
13 | 2.182 | 2.1284 | 2.1187 | 2.1236 | 2.099 | 2.1048 | 2.6001 | 2.5044 | 2.5442 | 2.4996 | 2.443 | 2.539 | 2.6513 | 2.6256 | 2.5883 | 2.6149 | 2.4777 | 2.6609 | 2.5116 | 2.346 | 2.4058 | 2.3028 | 2.2443 | 2.2339
14 | 3.5689 | 3.4187 | 3.2637 | 3.2578 | 3.1708 | 3.3784 | 4.3083 | 4.4993 | 4.6453 | 4.6895 | 4.7161 | 4.7366 | 4.6869 | 4.6549 | 4.3841 | 4.3855 | 4.5307 | 5.205 | 4.8469 | 4.5797 | 4.5656 | 4.2512 | 4.1485 | 3.9536
15 | 0.94363 | 0.91812 | 0.87559 | 0.89152 | 0.84792 | 0.83394 | 0.8596 | 1.0002 | 1.0176 | 1.0153 | 1.0028 | 1.027 | 1.0261 | 1.031 | 0.90666 | 0.97054 | 1.0279 | 1.0428 | 0.96766 | 0.91408 | 0.92048 | 0.86703 | 0.86712 | 0.87214

## Pc, Winter, S2
LoadID | 0 | 1 | 2 | 3 | 4 | 5 | 6 | 7 | 8 | 9 | 10 | 11 | 12 | 13 | 14 | 15 | 16 | 17 | 18 | 19 | 20 | 21 | 22 | 23
1 | 1.8873 | 1.8517 | 1.7362 | 1.7522 | 1.6958 | 1.6979 | 1.6889 | 2.0396 | 2.0553 | 2.0702 | 1.9859 | 2.0338 | 2.0323 | 2.0228 | 1.8304 | 1.9778 | 2.0957 | 2.125 | 1.954 | 1.8459 | 1.8056 | 1.7172 | 1.7647 | 1.7592
2 | 2.8829 | 2.7896 | 2.6358 | 2.6346 | 2.5688 | 2.6792 | 3.1518 | 3.3362 | 3.6121 | 3.7846 | 3.6295 | 3.7003 | 3.6085 | 3.5274 | 3.3121 | 3.3735 | 3.6032 | 4.3225 | 4.1493 | 3.8021 | 3.7752 | 3.4078 | 3.3932 | 3.2166
3 | 3.1962 | 3.0694 | 2.8517 | 2.9332 | 2.7537 | 3.0025 | 4.8119 | 5.0784 | 5.1867 | 5.1117 | 4.9296 | 5.1531 | 4.8333 | 4.8129 | 4.2126 | 4.2312 | 4.1612 | 4.7663 | 4.1373 | 4.3249 | 4.2255 | 3.8754 | 3.648 | 3.4995
4 | 3.3746 | 2.7345 | 2.5731 | 2.3766 | 2.2448 | 3.3748 | 5.9586 | 6.3159 | 7.1293 | 6.823 | 6.672 | 6.0061 | 6.1873 | 5.9598 | 5.8488 | 5.8012 | 6.8906 | 10.5468 | 9.2964 | 7.972 | 7.992 | 6.8804 | 6.0751 | 5.21
5 | 5.846 | 5.2847 | 4.819 | 4.9726 | 4.7667 | 5.1048 | 6.7857 | 6.5531 | 6.9542 | 7.0053 | 7.3367 | 7.2662 | 7.2791 | 7.2539 | 7.1912 | 7.1294 | 7.3375 | 8.6193 | 8.3172 | 8.1383 | 8.168 | 7.459 | 7.5077 | 6.9948
6 | 1.6267 | 1.5682 | 1.4931 | 1.4949 | 1.5037 | 1.569 | 1.7722 | 1.9737 | 2.0836 | 2.1054 | 2.0738 | 2.1327 | 2.0801 | 2.136 | 1.9849 | 1.9876 | 1.8673 | 2.0145 | 1.9065 | 1.8939 | 1.8965 | 1.7881 | 1.7733 | 1.7054
7 | 7.0217 | 6.663 | 6.1506 | 6.1787 | 6.081 | 6.5755 | 8.2482 | 8.6577 | 9.3562 | 9.2592 | 9.0991 | 9.1182 | 9.0506 | 9.2065 | 8.4742 | 8.7011 | 8.9302 | 10.5621 | 9.494 | 9.3142 | 8.9867 | 8.3069 | 8.0695 | 7.6519
8 | 5.4437 | 5.3534 | 5.0033 | 4.9719 | 5.0569 | 5.8009 | 8.9348 | 9.9773 | 10.1365 | 9.9554 | 10.5282 | 10.5933 | 9.8767 | 9.9632 | 8.9001 | 7.9201 | 7.8903 | 8.7851 | 8.5626 | 8.2746 | 8.0014 | 7.3397 | 6.7753 | 6.2265
9 | 3.3363 | 3.1994 | 3.0036 | 3.0602 | 2.9004 | 3.1564 | 4.2452 | 4.5189 | 4.7792 | 4.8176 | 4.6721 | 4.7648 | 4.5261 | 4.5267 | 4.2241 | 4.3158 | 4.4475 | 5.0888 | 4.8164 | 4.5971 | 4.4796 | 4.1332 | 3.9468 | 3.7648
10 | 2.0633 | 1.9501 | 1.8207 | 1.8444 | 1.7612 | 1.9721 | 2.4912 | 2.6876 | 2.8967 | 3.0492 | 2.9513 | 3.0416 | 2.9747 | 2.9696 | 2.8393 | 2.6834 | 2.8285 | 3.2633 | 3.0584 | 2.9217 | 2.8458 | 2.7273 | 2.6666 | 2.4033
11 | 1.3473 | 1.3009 | 1.2114 | 1.2052 | 1.1998 | 1.2655 | 1.7003 | 1.806 | 1.8804 | 1.9457 | 1.8641 | 1.9368 | 1.9001 | 1.8257 | 1.6814 | 1.7394 | 1.7725 | 2.0475 | 1.9253 | 1.8398 | 1.8407 | 1.6356 | 1.622 | 1.4919
12 | 3.7794 | 3.8142 | 3.6897 | 3.8213 | 3.6857 | 3.6156 | 3.9194 | 3.5068 | 2.8704 | 2.7574 | 3.794 | 3.4778 | 3.4955 | 3.6266 | 3.8252 | 3.8996 | 4.1593 | 4.3603 | 4.1113 | 3.8274 | 3.8616 | 3.8693 | 4.1401 | 4.3679
13 | 2.2003 | 2.0929 | 2.1367 | 2.0871 | 2.099 | 2.0669 | 2.6001 | 2.4798 | 2.4941 | 2.4752 | 2.4189 | 2.514 | 2.6772 | 2.6005 | 2.5883 | 2.5901 | 2.4296 | 2.6861 | 2.5116 | 2.3917 | 2.3827 | 2.3028 | 2.2641 | 2.2339
14 | 3.5689 | 3.4728 | 3.2637 | 3.3109 | 3.1975 | 3.408 | 4.3842 | 4.5875 | 4.6453 | 4.598 | 4.7161 | 4.7832 | 4.6869 | 4.5668 | 4.3429 | 4.3855 | 4.443 | 5.156 | 4.8002 | 4.6688 | 4.5218 | 4.2512 | 4.076 | 3.9204
15 | 0.92752 | 0.91036 | 0.89055 | 0.89152 | 0.85541 | 0.82644 | 0.8596 | 0.99033 | 1.0176 | 1.0252 | 0.99295 | 1.0371 | 1.0061 | 1.0409 | 0.91519 | 0.97054 | 1.0179 | 1.033 | 0.96766 | 0.89628 | 0.92048 | 0.88391 | 0.85187 | 0.85722

## Pc, Winter, S3
LoadID | 0 | 1 | 2 | 3 | 4 | 5 | 6 | 7 | 8 | 9 | 10 | 11 | 12 | 13 | 14 | 15 | 16 | 17 | 18 | 19 | 20 | 21 | 22 | 23
1 | 1.855 | 1.8207 | 1.7811 | 1.8139 | 1.6659 | 1.6379 | 1.7192 | 2.0003 | 2.0754 | 2.0504 | 2.0453 | 2.0742 | 2.0123 | 2.1014 | 1.8475 | 1.9778 | 2.0557 | 2.0857 | 1.9167 | 1.7926 | 1.8233 | 1.7678 | 1.7037 | 1.7294
2 | 2.8596 | 2.8802 | 2.6358 | 2.6346 | 2.5471 | 2.6792 | 3.2637 | 3.3362 | 3.5411 | 3.8211 | 3.666 | 3.7003 | 3.4712 | 3.4621 | 3.1905 | 3.2794 | 3.5334 | 4.4476 | 4.1096 | 3.8388 | 3.6685 | 3.3746 | 3.4843 | 3.2166
3 | 3.1471 | 2.977 | 2.8517 | 2.9104 | 2.8228 | 3.0025 | 4.6842 | 5.0784 | 5.2388 | 5.0612 | 4.9296 | 5.1531 | 4.8333 | 4.8586 | 4.2521 | 4.2706 | 4.1612 | 4.6335 | 4.299 | 4.409 | 4.2663 | 3.9906 | 3.648 | 3.4433
4 | 3.3746 | 2.7607 | 2.5731 | 2.3533 | 2.2448 | 3.2996 | 6.1598 | 6.5664 | 7.1293 | 6.6937 | 6.5438 | 6.0061 | 6.1873 | 5.8505 | 5.8488 | 5.8545 | 6.9579 | 10.8515 | 9.5703 | 7.8175 | 7.8426 | 6.8139 | 6.1249 | 5.21
5 | 5.7065 | 5.327 | 4.8965 | 4.8155 | 4.7667 | 5.2405 | 6.6688 | 6.5531 | 6.6864 | 7.1446 | 7.2652 | 7.339 | 7.2791 | 7.1181 | 7.1912 | 7.1965 | 7.4811 | 8.6193 | 8.236 | 8.0589 | 8.2467 | 7.6059 | 7.5077 | 6.8171
6 | 1.6818 | 1.5552 | 1.4931 | 1.5333 | 1.4778 | 1.569 | 1.8038 | 1.9929 | 2.0434 | 2.1678 | 2.0943 | 2.1119 | 2.1422 | 2.1156 | 2.0229 | 1.9876 | 1.9411 | 2.0339 | 1.9627 | 1.8939 | 1.8604 | 1.7707 | 1.8046 | 1.7054
7 | 7.0776 | 6.663 | 6.2998 | 6.2791 | 6.081 | 6.5193 | 8.3204 | 8.7443 | 9.3562 | 9.168 | 9.2802 | 9.2095 | 9.1393 | 9.121 | 8.5528 | 8.5407 | 9.0165 | 10.4634 | 9.774 | 8.9586 | 8.8997 | 8.4701 | 8.1405 | 7.5241
8 | 5.4026 | 5.3534 | 5.0793 | 5.0095 | 4.9373 | 5.655 | 9.0945 | 9.5931 | 9.937 | 9.9554 | 10.6312 | 10.1845 | 9.9728 | 10.057 | 8.6514 | 8.1444 | 8.1205 | 9.1195 | 8.7269 | 8.1951 | 8.0793 | 7.4833 | 6.6052 | 6.2265
9 | 3.4444 | 3.1994 | 3.076 | 3.0845 | 2.9985 | 3.1841 | 4.1354 | 4.5628 | 4.641 | 4.6793 | 4.626 | 4.7648 | 4.6606 | 4.6132 | 4.1845 | 4.1965 | 4.3197 | 5.1856 | 4.6785 | 4.5532 | 4.4796 | 4.1332 | 4.0159 | 3.7958
10 | 2.0633 | 1.9654 | 1.8207 | 1.8297 | 1.776 | 1.9551 | 2.5357 | 2.6093 | 2.9536 | 3.1404 | 2.9513 | 2.9528 | 3.0633 | 3.026 | 2.894 | 2.735 | 2.8014 | 3.2941 | 3.1789 | 3.038 | 2.9295 | 2.7273 | 2.5974 | 2.4236
11 | 1.3364 | 1.2808 | 1.2114 | 1.2052 | 1.1802 | 1.2655 | 1.6856 | 1.806 | 1.8989 | 1.9271 | 1.8455 | 1.9368 | 1.882 | 1.8432 | 1.6975 | 1.7074 | 1.7725 | 2.067 | 1.8882 | 1.8398 | 1.8234 | 1.668 | 1.58 | 1.5294
12 | 3.6835 | 3.687 | 3.7533 | 3.7559 | 3.588 | 3.6491 | 3.8847 | 3.3721 | 2.8704 | 2.8113 | 3.7573 | 3.3775 | 3.5294 | 3.592 | 3.7543 | 3.7899 | 4.2402 | 4.4019 | 4.1113 | 3.7904 | 3.9741 | 3.8319 | 4.1401 | 4.4467
13 | 2.1452 | 2.0929 | 2.1547 | 2.1053 | 2.0619 | 2.1427 | 2.647 | 2.529 | 2.4941 | 2.4752 | 2.443 | 2.5639 | 2.5996 | 2.6756 | 2.6375 | 2.6647 | 2.4296 | 2.6107 | 2.4631 | 2.3917 | 2.3827 | 2.3477 | 2.2244 | 2.1955
14 | 3.6265 | 3.3916 | 3.2899 | 3.2313 | 3.1708 | 3.3488 | 4.3083 | 4.4111 | 4.5539 | 4.598 | 4.7161 | 4.8297 | 4.6869 | 4.5668 | 4.3429 | 4.3442 | 4.5307 | 5.3032 | 4.8002 | 4.5797 | 4.5218 | 4.3339 | 4.221 | 3.8872
15 | 0.95169 | 0.92587 | 0.89055 | 0.89152 | 0.8629 | 0.81894 | 0.8596 | 0.99033 | 1.0277 | 1.0351 | 1.0127 | 1.0068 | 1.0261 | 1.0212 | 0.88958 | 0.96136 | 1.0179 | 1.0428 | 0.949 | 0.89628 | 0.90281 | 0.87547 | 0.87474 | 0.86468

## Qc, Winter, S1
LoadID | 0 | 1 | 2 | 3 | 4 | 5 | 6 | 7 | 8 | 9 | 10 | 11 | 12 | 13 | 14 | 15 | 16 | 17 | 18 | 19 | 20 | 21 | 22 | 23
1 | 0.60391 | 0.42667 | 0.36988 | 0.47412 | 0.40823 | 0.33564 | 0.2777 | 0.97045 | 1.0149 | 0.87047 | 1.0142 | 0.94236 | 0.94651 | 0.8452 | 0.50155 | 0.78527 | 0.94181 | 0.87876 | 0.61417 | 0.63716 | 0.59346 | 0.36813 | 0.29366 | 0.30437
2 | -2.383 | -2.3825 | -2.4482 | -2.5604 | -2.5358 | -2.3272 | -1.4757 | -0.28366 | -0.30483 | -0.20201 | -0.17795 | -0.7942 | -1.1602 | -1.5041 | -1.4927 | -1.518 | -1.1935 | 0.39227 | -0.055284 | -0.65259 | -1.2097 | -1.5912 | -1.7452 | -1.9981
3 | -2.8259 | -3.0492 | -3.1051 | -3.0636 | -3.0662 | -2.5604 | -0.09534 | 1.32 | 1.6824 | 1.172 | 0.69198 | 1.3726 | 0.86548 | 0.26258 | -1.0388 | -1.0393 | -0.85611 | -0.43189 | -1.0526 | -0.59976 | -0.82343 | -1.3658 | -2.1577 | -2.4357
4 | -7.5074 | -7.5819 | -7.6593 | -7.7263 | -7.7607 | -7.0952 | -6.1559 | -5.6203 | -5.7849 | -6.4086 | -6.8354 | -7.2376 | -7.2462 | -7.3794 | -7.4443 | -7.2222 | -6.1141 | -3.644 | -4.7002 | -5.7014 | -6.1377 | -6.4935 | -6.8642 | -6.8974
5 | -4.6887 | -4.9243 | -5.1335 | -5.1518 | -5.1404 | -4.333 | -3.3022 | -2.6723 | -2.625 | -2.1988 | -2.176 | -2.1302 | -2.5637 | -2.7589 | -2.6847 | -3.328 | -2.9484 | -1.4781 | -1.7503 | -2.1763 | -2.35 | -3.0506 | -3.3737 | -3.5293
6 | 0.36414 | 0.28484 | 0.21597 | 0.32175 | 0.26421 | 0.38065 | 0.50767 | 0.98884 | 1.1388 | 1.1734 | 1.1138 | 1.1881 | 1.1792 | 1.1656 | 0.9803 | 0.93248 | 0.81045 | 0.8866 | 0.75154 | 0.78426 | 0.66307 | 0.69799 | 0.43332 | 0.44499
7 | -5.6017 | -5.5404 | -5.7145 | -5.8179 | -6.1625 | -5.5176 | -4.6875 | -2.4349 | -1.2064 | -1.1198 | -0.85113 | -0.28604 | -1.1613 | -1.2119 | -2.2088 | -3.1565 | -2.8488 | -3.1776 | -3.5734 | -3.4308 | -3.9064 | -4.6051 | -5.1957 | -5.1681
8 | -6.3766 | -6.5114 | -6.4856 | -6.4763 | -6.3428 | -6.0865 | -4.6528 | -3.7015 | -3.418 | -3.9036 | -3.6861 | -3.3601 | -3.5618 | -3.8562 | -4.6854 | -5.1961 | -5.1824 | -5.1105 | -5.3868 | -5.5698 | -5.6652 | -5.8313 | -6.0858 | -6.2025
9 | -1.9082 | -2.0455 | -2.1328 | -2.0879 | -2.1383 | -1.8755 | -1.1434 | -0.126 | 0.068495 | -0.038823 | -0.057763 | -0.028844 | -0.25183 | -0.46115 | -0.90459 | -0.96196 | -0.77112 | -0.24312 | -0.63657 | -0.74159 | -0.98073 | -1.2958 | -1.6251 | -1.7112
10 | -1.912 | -1.9678 | -1.9707 | -1.9652 | -1.9597 | -1.8321 | -1.3733 | -1.1208 | -0.72247 | -0.41722 | -0.53376 | -0.41207 | -0.49137 | -0.71068 | -0.8884 | -0.91632 | -0.94223 | -0.63593 | -0.77058 | -0.95531 | -1.1235 | -1.4294 | -1.7866 | -1.8184
11 | -1.1971 | -1.2086 | -1.2308 | -1.2418 | -1.214 | -0.97969 | -0.74334 | -0.66417 | -0.46613 | -0.30756 | -0.70119 | -0.66123 | -0.74524 | -0.74372 | -0.82746 | -0.82825 | -0.70549 | -0.47179 | -0.6445 | -0.75709 | -0.81336 | -0.83293 | -0.89941 | -0.95397
12 | -0.15355 | 0.25763 | 0.54501 | 0.47128 | 0.36643 | -0.36914 | -0.012187 | 0.4401 | 0.95522 | 1.1269 | 0.54737 | -0.0014221 | 1.7338 | 1.9655 | 1.8644 | 2.1405 | 1.1759 | 1.6243 | 1.7441 | 1.5548 | 1.7449 | 2.2399 | 2.0749 | 1.3978
13 | 0.15433 | 0.12481 | 0.17814 | 0.22322 | 0.23309 | 0.28418 | 1.0393 | 1.301 | 1.393 | 1.303 | 1.1936 | 1.3679 | 1.5461 | 1.3712 | 1.3485 | 1.3459 | 1.2129 | 1.2538 | 1.0842 | 0.81846 | 0.89794 | 0.78467 | 0.34514 | 0.24418
14 | 3.0517 | 3.1236 | 3.1618 | 3.1804 | 3.1237 | 3.0381 | 2.6924 | 2.1402 | 1.7318 | 1.4919 | 1.9605 | 1.9339 | 1.7022 | 1.4485 | 1.9514 | 2.3591 | 2.2621 | 2.4013 | 2.482 | 2.6943 | 2.7083 | 2.9178 | 3.0495 | 3.0187
15 | 0.30195 | 0.21334 | 0.18494 | 0.23706 | 0.20412 | 0.16782 | 0.13885 | 0.48522 | 0.50744 | 0.43524 | 0.50708 | 0.47118 | 0.47326 | 0.4226 | 0.25077 | 0.39263 | 0.4709 | 0.43938 | 0.30708 | 0.31858 | 0.29673 | 0.18406 | 0.14683 | 0.15218

## Qc, Winter, S2
LoadID | 0 | 1 | 2 | 3 | 4 | 5 | 6 | 7 | 8 | 9 | 10 | 11 | 12 | 13 | 14 | 15 | 16 | 17 | 18 | 19 | 20 | 21 | 22 | 23
1 | 0.60995 | 0.41814 | 0.37358 | 0.47412 | 0.41231 | 0.33564 | 0.2777 | 0.98015 | 1.0149 | 0.85306 | 1.0142 | 0.96121 | 0.95598 | 0.85365 | 0.49151 | 0.77741 | 0.94181 | 0.87876 | 0.61417 | 0.64354 | 0.58159 | 0.36813 | 0.29953 | 0.31045
2 | -2.4306 | -2.3348 | -2.4482 | -2.5091 | -2.5358 | -2.3272 | -1.4757 | -0.27799 | -0.30178 | -0.20605 | -0.17439 | -0.80214 | -1.1718 | -1.474 | -1.4927 | -1.5483 | -1.1696 | 0.39619 | -0.054731 | -0.65259 | -1.2218 | -1.5753 | -1.7103 | -2.0181
3 | -2.8542 | -3.0492 | -3.1362 | -3.0942 | -3.0968 | -2.6116 | -0.096294 | 1.3464 | 1.6992 | 1.1486 | 0.70582 | 1.3588 | 0.88279 | 0.26783 | -1.0492 | -1.0601 | -0.87323 | -0.42325 | -1.0526 | -0.58776 | -0.82343 | -1.3384 | -2.1577 | -2.387
4 | -7.4324 | -7.4303 | -7.5827 | -7.5718 | -7.7607 | -7.2371 | -6.1559 | -5.6765 | -5.9006 | -6.5367 | -6.7671 | -7.3824 | -7.3186 | -7.3056 | -7.2954 | -7.2222 | -5.9918 | -3.5711 | -4.6532 | -5.7584 | -6.1377 | -6.3636 | -7.0014 | -6.8974
5 | -4.6887 | -4.875 | -5.1335 | -5.1518 | -5.2432 | -4.333 | -3.3682 | -2.6456 | -2.5987 | -2.1549 | -2.1978 | -2.0876 | -2.5125 | -2.7865 | -2.6847 | -3.2614 | -2.8894 | -1.5077 | -1.7503 | -2.1981 | -2.3265 | -3.1116 | -3.3399 | -3.5293
6 | 0.36778 | 0.28484 | 0.21813 | 0.31853 | 0.26685 | 0.38445 | 0.49752 | 0.97895 | 1.1616 | 1.1969 | 1.1026 | 1.2118 | 1.1674 | 1.1422 | 0.9901 | 0.95113 | 0.81045 | 0.8866 | 0.73651 | 0.79994 | 0.66307 | 0.71195 | 0.43332 | 0.44054
7 | -5.5456 | -5.5404 | -5.7716 | -5.9342 | -6.0392 | -5.4624 | -4.5937 | -2.4592 | -1.1823 | -1.1422 | -0.84262 | -0.28031 | -1.173 | -1.224 | -2.2088 | -3.0934 | -2.7919 | -3.1776 | -3.6449 | -3.3965 | -3.8673 | -4.6051 | -5.0918 | -5.2197
8 | -6.3766 | -6.5765 | -6.3559 | -6.4763 | -6.2794 | -6.0256 | -4.5597 | -3.7385 | -3.4863 | -3.8255 | -3.6492 | -3.3601 | -3.633 | -3.8177 | -4.5917 | -5.2481 | -5.0787 | -5.1105 | -5.4406 | -5.6255 | -5.5519 | -5.9479 | -5.9641 | -6.2645
9 | -1.9464 | -2.0251 | -2.1328 | -2.0461 | -2.1169 | -1.8755 | -1.1434 | -0.12852 | 0.069865 | -0.038435 | -0.05834 | -0.029421 | -0.24931 | -0.45654 | -0.91363 | -0.95234 | -0.77112 | -0.24555 | -0.62384 | -0.72676 | -0.99054 | -1.2828 | -1.6414 | -1.6941
10 | -1.8738 | -1.9678 | -2.0101 | -1.9848 | -1.9793 | -1.8321 | -1.387 | -1.0984 | -0.71525 | -0.42556 | -0.53376 | -0.40383 | -0.48645 | -0.69647 | -0.87063 | -0.89799 | -0.93281 | -0.64229 | -0.77829 | -0.97442 | -1.1459 | -1.4008 | -1.8224 | -1.8002
11 | -1.1851 | -1.2328 | -1.2554 | -1.2169 | -1.2382 | -0.97969 | -0.74334 | -0.65089 | -0.4568 | -0.31371 | -0.70119 | -0.65461 | -0.74524 | -0.72884 | -0.82746 | -0.83653 | -0.69843 | -0.46235 | -0.6445 | -0.76466 | -0.82963 | -0.84959 | -0.9084 | -0.9349
12 | -0.15355 | 0.25763 | 0.55591 | 0.4807 | 0.3591 | -0.37652 | -0.012187 | 0.4489 | 0.95522 | 1.1043 | 0.55284 | -0.0014079 | 1.7164 | 2.0048 | 1.8644 | 2.1191 | 1.1642 | 1.6568 | 1.7267 | 1.5859 | 1.7274 | 2.2399 | 2.0956 | 1.4118
13 | 0.15124 | 0.12731 | 0.17458 | 0.22545 | 0.23309 | 0.28134 | 1.0393 | 1.288 | 1.3652 | 1.316 | 1.1936 | 1.3542 | 1.5152 | 1.3712 | 1.3619 | 1.3459 | 1.2129 | 1.2287 | 1.0733 | 0.81846 | 0.88896 | 0.77682 | 0.34514 | 0.24907
14 | 3.0517 | 3.1549 | 3.1934 | 3.1804 | 3.1549 | 3.0381 | 2.6655 | 2.1616 | 1.7664 | 1.4621 | 1.9605 | 1.9533 | 1.6852 | 1.463 | 1.9514 | 2.3591 | 2.2168 | 2.3533 | 2.5069 | 2.6943 | 2.6541 | 2.947 | 3.0191 | 3.0791
15 | 0.30195 | 0.2176 | 0.18494 | 0.23469 | 0.20412 | 0.16446 | 0.13885 | 0.49493 | 0.49729 | 0.43088 | 0.49694 | 0.47589 | 0.46852 | 0.42683 | 0.25077 | 0.40049 | 0.4709 | 0.43059 | 0.30401 | 0.32495 | 0.29376 | 0.18775 | 0.14389 | 0.15523

## Qc, Winter, S3
LoadID | 0 | 1 | 2 | 3 | 4 | 5 | 6 | 7 | 8 | 9 | 10 | 11 | 12 | 13 | 14 | 15 | 16 | 17 | 18 | 19 | 20 | 21 | 22 | 23
1 | 0.60995 | 0.43521 | 0.36248 | 0.46464 | 0.4164 | 0.32892 | 0.28326 | 0.95104 | 1.025 | 0.87918 | 1.0243 | 0.95178 | 0.92758 | 0.83675 | 0.50656 | 0.78527 | 0.95122 | 0.88755 | 0.60803 | 0.64991 | 0.59346 | 0.36445 | 0.28779 | 0.30741
2 | -2.4068 | -2.3825 | -2.4482 | -2.586 | -2.5865 | -2.3505 | -1.5052 | -0.28083 | -0.30483 | -0.19797 | -0.17439 | -0.7942 | -1.1486 | -1.5191 | -1.5226 | -1.5483 | -1.1696 | 0.38442 | -0.054731 | -0.66564 | -1.1976 | -1.6071 | -1.7801 | -1.9981
3 | -2.8542 | -3.0492 | -3.1362 | -3.0636 | -3.0048 | -2.5604 | -0.096294 | 1.3068 | 1.6824 | 1.1955 | 0.67814 | 1.3588 | 0.85682 | 0.26258 | -1.0492 | -1.0289 | -0.84755 | -0.44053 | -1.0737 | -0.58776 | -0.80697 | -1.3521 | -2.1577 | -2.4357
4 | -7.3573 | -7.5819 | -7.5061 | -7.6491 | -7.6831 | -7.1662 | -6.2174 | -5.6765 | -5.7849 | -6.2804 | -6.9721 | -7.0929 | -7.2462 | -7.4532 | -7.5187 | -7.15 | -6.1752 | -3.644 | -4.6532 | -5.6444 | -6.1377 | -6.4935 | -6.7955 | -7.0354
5 | -4.6887 | -4.9243 | -5.1848 | -5.1003 | -5.089 | -4.333 | -3.2692 | -2.6723 | -2.6775 | -2.1988 | -2.2195 | -2.0876 | -2.615 | -2.7037 | -2.7115 | -3.2614 | -3.0074 | -1.4486 | -1.7153 | -2.2198 | -2.303 | -3.0811 | -3.3399 | -3.5646
6 | 0.36778 | 0.28769 | 0.21597 | 0.32175 | 0.26685 | 0.38826 | 0.50767 | 0.99873 | 1.1388 | 1.1969 | 1.1249 | 1.1643 | 1.1792 | 1.1539 | 0.9705 | 0.95113 | 0.82666 | 0.90434 | 0.74403 | 0.7921 | 0.65644 | 0.70497 | 0.43332 | 0.44054
7 | -5.6017 | -5.485 | -5.6002 | -5.7015 | -6.2857 | -5.4624 | -4.7344 | -2.4592 | -1.2305 | -1.131 | -0.85965 | -0.2889 | -1.1613 | -1.2119 | -2.253 | -3.1881 | -2.8488 | -3.1776 | -3.5734 | -3.4651 | -3.8283 | -4.6972 | -5.2996 | -5.2714
8 | -6.3128 | -6.5114 | -6.4856 | -6.6058 | -6.3428 | -6.1474 | -4.6993 | -3.6275 | -3.418 | -3.8646 | -3.723 | -3.3601 | -3.5618 | -3.8562 | -4.5917 | -5.1961 | -5.286 | -5.0594 | -5.4406 | -5.5141 | -5.5519 | -5.7147 | -6.2076 | -6.3265
9 | -1.9082 | -2.0251 | -2.1114 | -2.1296 | -2.1811 | -1.8567 | -1.1205 | -0.126 | 0.069865 | -0.038823 | -0.056608 | -0.029421 | -0.25183 | -0.46115 | -0.91363 | -0.9812 | -0.77112 | -0.24069 | -0.6493 | -0.74901 | -0.97092 | -1.2699 | -1.6251 | -1.7112
10 | -1.8929 | -2.0071 | -1.951 | -1.9455 | -1.9401 | -1.8687 | -1.3595 | -1.1208 | -0.73692 | -0.41305 | -0.5391 | -0.41619 | -0.5012 | -0.69647 | -0.87952 | -0.89799 | -0.95165 | -0.64229 | -0.75517 | -0.94576 | -1.1235 | -1.4294 | -1.8224 | -1.8548
11 | -1.221 | -1.2086 | -1.2554 | -1.2666 | -1.2018 | -0.96009 | -0.73591 | -0.67745 | -0.46147 | -0.31371 | -0.69418 | -0.67445 | -0.76015 | -0.73628 | -0.82746 | -0.82825 | -0.71254 | -0.46235 | -0.63806 | -0.75709 | -0.80523 | -0.8246 | -0.9174 | -0.97305
12 | -0.15662 | 0.2602 | 0.55591 | 0.46185 | 0.36643 | -0.36914 | -0.012187 | 0.4357 | 0.97432 | 1.1269 | 0.54189 | -0.0014364 | 1.7511 | 1.9458 | 1.8831 | 2.1191 | 1.1642 | 1.6405 | 1.7441 | 1.5392 | 1.7274 | 2.2623 | 2.1164 | 1.3698
13 | 0.15278 | 0.12481 | 0.17458 | 0.22769 | 0.23309 | 0.28986 | 1.0601 | 1.275 | 1.407 | 1.2769 | 1.2174 | 1.3542 | 1.5461 | 1.3849 | 1.3754 | 1.3325 | 1.2008 | 1.2413 | 1.095 | 0.81027 | 0.90692 | 0.80036 | 0.34169 | 0.24907
14 | 3.0822 | 3.1236 | 3.1618 | 3.1804 | 3.1549 | 3.0684 | 2.6655 | 2.1402 | 1.7491 | 1.4621 | 1.9408 | 1.9146 | 1.7022 | 1.4485 | 1.9514 | 2.3827 | 2.2394 | 2.4013 | 2.4572 | 2.6674 | 2.6541 | 2.9178 | 3.1105 | 3.0489
15 | 0.29592 | 0.2176 | 0.18309 | 0.23232 | 0.20412 | 0.17117 | 0.14024 | 0.48522 | 0.49729 | 0.44394 | 0.49694 | 0.4806 | 0.46379 | 0.4226 | 0.25579 | 0.38871 | 0.47561 | 0.43059 | 0.30708 | 0.32177 | 0.29376 | 0.18591 | 0.14389 | 0.15066

## UpFlex, Winter
LoadID | 0 | 1 | 2 | 3 | 4 | 5 | 6 | 7 | 8 | 9 | 10 | 11 | 12 | 13 | 14 | 15 | 16 | 17 | 18 | 19 | 20 | 21 | 22 | 23
1 | 0.324 | 0.35668 | 0.46425 | 0.53225 | 0.6258 | 0.73152 | 0.65208 | 0.93222 | 0.85521 | 0.96591 | 0.9927 | 0.92081 | 0.86865 | 0.79972 | 0.73663 | 0.66296 | 0.65606 | 0.5198 | 0.43007 | 0.51034 | 0.51998 | 0.59424 | 0.28853 | 0.27703
2 | 0.648 | 0.71336 | 0.92851 | 1.0645 | 1.2516 | 1.463 | 1.3042 | 1.8644 | 1.7104 | 1.9318 | 1.9854 | 1.8416 | 1.7373 | 1.5994 | 1.4733 | 1.3259 | 1.3121 | 1.0396 | 0.86014 | 1.0207 | 1.04 | 1.1885 | 0.57707 | 0.55405
3 | 0.80999 | 0.8917 | 1.1606 | 1.3306 | 1.5645 | 1.8288 | 1.6302 | 2.3306 | 2.138 | 2.4148 | 2.4817 | 2.302 | 2.1716 | 1.9993 | 1.8416 | 1.6574 | 1.6401 | 1.2995 | 1.0752 | 1.2758 | 1.3 | 1.4856 | 0.72133 | 0.69256
4 | 1.62 | 1.7834 | 2.3213 | 2.6612 | 3.129 | 3.6576 | 3.2604 | 4.6611 | 4.2761 | 4.8296 | 4.9635 | 4.604 | 4.3433 | 3.9986 | 3.6831 | 3.3148 | 3.2803 | 2.599 | 2.1504 | 2.5517 | 2.5999 | 2.9712 | 1.4427 | 1.3851
5 | 1.296 | 1.4267 | 1.857 | 2.129 | 2.5032 | 2.9261 | 2.6083 | 3.7289 | 3.4208 | 3.8636 | 3.9708 | 3.6832 | 3.4746 | 3.1989 | 2.9465 | 2.6518 | 2.6242 | 2.0792 | 1.7203 | 2.0413 | 2.0799 | 2.3769 | 1.1541 | 1.1081
6 | 0.324 | 0.35668 | 0.46425 | 0.53225 | 0.6258 | 0.73152 | 0.65208 | 0.93222 | 0.85521 | 0.96591 | 0.9927 | 0.92081 | 0.86865 | 0.79972 | 0.73663 | 0.66296 | 0.65606 | 0.5198 | 0.43007 | 0.51034 | 0.51998 | 0.59424 | 0.28853 | 0.27703
7 | 1.62 | 1.7834 | 2.3213 | 2.6612 | 3.129 | 3.6576 | 3.2604 | 4.6611 | 4.2761 | 4.8296 | 4.9635 | 4.604 | 4.3433 | 3.9986 | 3.6831 | 3.3148 | 3.2803 | 2.599 | 2.1504 | 2.5517 | 2.5999 | 2.9712 | 1.4427 | 1.3851
8 | 1.62 | 1.7834 | 2.3213 | 2.6612 | 3.129 | 3.6576 | 3.2604 | 4.6611 | 4.2761 | 4.8296 | 4.9635 | 4.604 | 4.3433 | 3.9986 | 3.6831 | 3.3148 | 3.2803 | 2.599 | 2.1504 | 2.5517 | 2.5999 | 2.9712 | 1.4427 | 1.3851
9 | 0.80999 | 0.8917 | 1.1606 | 1.3306 | 1.5645 | 1.8288 | 1.6302 | 2.3306 | 2.138 | 2.4148 | 2.4817 | 2.302 | 2.1716 | 1.9993 | 1.8416 | 1.6574 | 1.6401 | 1.2995 | 1.0752 | 1.2758 | 1.3 | 1.4856 | 0.72133 | 0.69256
10 | 0.486 | 0.53502 | 0.69638 | 0.79837 | 0.9387 | 1.0973 | 0.97812 | 1.3983 | 1.2828 | 1.4489 | 1.489 | 1.3812 | 1.303 | 1.1996 | 1.1049 | 0.99443 | 0.98408 | 0.7797 | 0.64511 | 0.76551 | 0.77998 | 0.89135 | 0.4328 | 0.41554
11 | 0.324 | 0.35668 | 0.46425 | 0.53225 | 0.6258 | 0.73152 | 0.65208 | 0.93222 | 0.85521 | 0.96591 | 0.9927 | 0.92081 | 0.86865 | 0.79972 | 0.73663 | 0.66296 | 0.65606 | 0.5198 | 0.43007 | 0.51034 | 0.51998 | 0.59424 | 0.28853 | 0.27703
12 | 0.648 | 0.71336 | 0.92851 | 1.0645 | 1.2516 | 1.463 | 1.3042 | 1.8644 | 1.7104 | 1.9318 | 1.9854 | 1.8416 | 1.7373 | 1.5994 | 1.4733 | 1.3259 | 1.3121 | 1.0396 | 0.86014 | 1.0207 | 1.04 | 1.1885 | 0.57707 | 0.55405
13 | 0.405 | 0.44585 | 0.58032 | 0.66531 | 0.78225 | 0.9144 | 0.8151 | 1.1653 | 1.069 | 1.2074 | 1.2409 | 1.151 | 1.0858 | 0.99965 | 0.92078 | 0.82869 | 0.82007 | 0.64975 | 0.53759 | 0.63792 | 0.64998 | 0.7428 | 0.36067 | 0.34628
14 | 0.80999 | 0.8917 | 1.1606 | 1.3306 | 1.5645 | 1.8288 | 1.6302 | 2.3306 | 2.138 | 2.4148 | 2.4817 | 2.302 | 2.1716 | 1.9993 | 1.8416 | 1.6574 | 1.6401 | 1.2995 | 1.0752 | 1.2758 | 1.3 | 1.4856 | 0.72133 | 0.69256
15 | 0.162 | 0.17834 | 0.23213 | 0.26612 | 0.3129 | 0.36576 | 0.32604 | 0.46611 | 0.42761 | 0.48296 | 0.49635 | 0.4604 | 0.43433 | 0.39986 | 0.36831 | 0.33148 | 0.32803 | 0.2599 | 0.21504 | 0.25517 | 0.25999 | 0.29712 | 0.14427 | 0.13851

## DownFlex, Winter
LoadID | 0 | 1 | 2 | 3 | 4 | 5 | 6 | 7 | 8 | 9 | 10 | 11 | 12 | 13 | 14 | 15 | 16 | 17 | 18 | 19 | 20 | 21 | 22 | 23
1 | 0.89824 | 0.9506 | 1.0038 | 1.0494 | 1.0613 | 1.1102 | 1.1046 | 1.0441 | 0.94596 | 1.3891 | 1.3565 | 1.2491 | 1.2188 | 1.2238 | 1.1658 | 1.0686 | 0.96041 | 0.92596 | 0.58205 | 0.62245 | 0.68054 | 0.69678 | 0.72669 | 0.80214
2 | 1.7965 | 1.9012 | 2.0076 | 2.0989 | 2.1227 | 2.2205 | 2.2091 | 2.0881 | 1.8919 | 2.7782 | 2.7131 | 2.4982 | 2.4375 | 2.4476 | 2.3316 | 2.1373 | 1.9208 | 1.8519 | 1.1641 | 1.2449 | 1.3611 | 1.3936 | 1.4534 | 1.6043
3 | 2.2456 | 2.3765 | 2.5095 | 2.6236 | 2.6534 | 2.7756 | 2.7614 | 2.6102 | 2.3649 | 3.4728 | 3.3913 | 3.1228 | 3.0469 | 3.0595 | 2.9145 | 2.6716 | 2.401 | 2.3149 | 1.4551 | 1.5561 | 1.7014 | 1.742 | 1.8167 | 2.0053
4 | 4.4912 | 4.753 | 5.019 | 5.2472 | 5.3067 | 5.5512 | 5.5228 | 5.2203 | 4.7298 | 6.9456 | 6.7827 | 6.2456 | 6.0939 | 6.1189 | 5.829 | 5.3432 | 4.8021 | 4.6298 | 2.9103 | 3.1123 | 3.4027 | 3.4839 | 3.6335 | 4.0107
5 | 3.593 | 3.8024 | 4.0152 | 4.1978 | 4.2454 | 4.4409 | 4.4182 | 4.1763 | 3.7839 | 5.5565 | 5.4261 | 4.9965 | 4.8751 | 4.8951 | 4.6632 | 4.2745 | 3.8416 | 3.7038 | 2.3282 | 2.4898 | 2.7222 | 2.7871 | 2.9068 | 3.2085
6 | 0.89824 | 0.9506 | 1.0038 | 1.0494 | 1.0613 | 1.1102 | 1.1046 | 1.0441 | 0.94596 | 1.3891 | 1.3565 | 1.2491 | 1.2188 | 1.2238 | 1.1658 | 1.0686 | 0.96041 | 0.92596 | 0.58205 | 0.62245 | 0.68054 | 0.69678 | 0.72669 | 0.80214
7 | 4.4912 | 4.753 | 5.019 | 5.2472 | 5.3067 | 5.5512 | 5.5228 | 5.2203 | 4.7298 | 6.9456 | 6.7827 | 6.2456 | 6.0939 | 6.1189 | 5.829 | 5.3432 | 4.8021 | 4.6298 | 2.9103 | 3.1123 | 3.4027 | 3.4839 | 3.6335 | 4.0107
8 | 4.4912 | 4.753 | 5.019 | 5.2472 | 5.3067 | 5.5512 | 5.5228 | 5.2203 | 4.7298 | 6.9456 | 6.7827 | 6.2456 | 6.0939 | 6.1189 | 5.829 | 5.3432 | 4.8021 | 4.6298 | 2.9103 | 3.1123 | 3.4027 | 3.4839 | 3.6335 | 4.0107
9 | 2.2456 | 2.3765 | 2.5095 | 2.6236 | 2.6534 | 2.7756 | 2.7614 | 2.6102 | 2.3649 | 3.4728 | 3.3913 | 3.1228 | 3.0469 | 3.0595 | 2.9145 | 2.6716 | 2.401 | 2.3149 | 1.4551 | 1.5561 | 1.7014 | 1.742 | 1.8167 | 2.0053
10 | 1.3474 | 1.4259 | 1.5057 | 1.5742 | 1.592 | 1.6653 | 1.6568 | 1.5661 | 1.4189 | 2.0837 | 2.0348 | 1.8737 | 1.8282 | 1.8357 | 1.7487 | 1.6029 | 1.4406 | 1.3889 | 0.87308 | 0.93368 | 1.0208 | 1.0452 | 1.09 | 1.2032
11 | 0.89824 | 0.9506 | 1.0038 | 1.0494 | 1.0613 | 1.1102 | 1.1046 | 1.0441 | 0.94596 | 1.3891 | 1.3565 | 1.2491 | 1.2188 | 1.2238 | 1.1658 | 1.0686 | 0.96041 | 0.92596 | 0.58205 | 0.62245 | 0.68054 | 0.69678 | 0.72669 | 0.80214
12 | 1.7965 | 1.9012 | 2.0076 | 2.0989 | 2.1227 | 2.2205 | 2.2091 | 2.0881 | 1.8919 | 2.7782 | 2.7131 | 2.4982 | 2.4375 | 2.4476 | 2.3316 | 2.1373 | 1.9208 | 1.8519 | 1.1641 | 1.2449 | 1.3611 | 1.3936 | 1.4534 | 1.6043
13 | 1.1228 | 1.1882 | 1.2548 | 1.3118 | 1.3267 | 1.3878 | 1.3807 | 1.3051 | 1.1825 | 1.7364 | 1.6957 | 1.5614 | 1.5235 | 1.5297 | 1.4573 | 1.3358 | 1.2005 | 1.1574 | 0.72757 | 0.77807 | 0.85068 | 0.87098 | 0.90837 | 1.0027
14 | 2.2456 | 2.3765 | 2.5095 | 2.6236 | 2.6534 | 2.7756 | 2.7614 | 2.6102 | 2.3649 | 3.4728 | 3.3913 | 3.1228 | 3.0469 | 3.0595 | 2.9145 | 2.6716 | 2.401 | 2.3149 | 1.4551 | 1.5561 | 1.7014 | 1.742 | 1.8167 | 2.0053
15 | 0.44912 | 0.4753 | 0.5019 | 0.52472 | 0.53067 | 0.55512 | 0.55228 | 0.52203 | 0.47298 | 0.69456 | 0.67827 | 0.62456 | 0.60939 | 0.61189 | 0.5829 | 0.53432 | 0.48021 | 0.46298 | 0.29103 | 0.31123 | 0.34027 | 0.34839 | 0.36335 | 0.40107

## Pg, Winter, S1
GenID | 0 | 1 | 2 | 3 | 4 | 5 | 6 | 7 | 8 | 9 | 10 | 11 | 12 | 13 | 14 | 15 | 16 | 17 | 18 | 19 | 20 | 21 | 22 | 23
1 | 0 | 0 | 0 | 0 | 0 | 0 | 0 | 0 | 0 | 0 | 0 | 0 | 0 | 0 | 0 | 0 | 0 | 0 | 0 | 0 | 0 | 0 | 0 | 0
2 | 0 | 0 | 1.5681e-05 | 0 | 0 | 0 | 0 | 0.0095352 | 0.1889 | 0.4929 | 0.61512 | 0.68321 | 0.69588 | 0.6831 | 0.58327 | 0.38544 | 0.094168 | 0.00073603 | 6.3363e-05 | 4.8482e-05 | 0 | 0 | 0 | 0
3 | 0 | 0 | 1.5681e-05 | 0 | 0 | 0 | 0 | 0.0095352 | 0.1889 | 0.4929 | 0.61512 | 0.68321 | 0.69588 | 0.6831 | 0.58327 | 0.38544 | 0.094168 | 0.00073603 | 6.3363e-05 | 4.8482e-05 | 0 | 0 | 0 | 0
4 | 0 | 0 | 1.5681e-05 | 0 | 0 | 0 | 0 | 0.0095352 | 0.1889 | 0.4929 | 0.61512 | 0.68321 | 0.69588 | 0.6831 | 0.58327 | 0.38544 | 0.094168 | 0.00073603 | 6.3363e-05 | 4.8482e-05 | 0 | 0 | 0 | 0
5 | 0 | 0 | 7.8404e-05 | 0 | 0 | 0 | 0 | 0.047676 | 0.94451 | 2.4645 | 3.0756 | 3.4161 | 3.4794 | 3.4155 | 2.9164 | 1.9272 | 0.47084 | 0.0036802 | 0.00031681 | 0.00024241 | 0 | 0 | 0 | 0
6 | 0 | 0 | 7.8404e-05 | 0 | 0 | 0 | 0 | 0.047676 | 0.94451 | 2.4645 | 3.0756 | 3.4161 | 3.4794 | 3.4155 | 2.9164 | 1.9272 | 0.47084 | 0.0036802 | 0.00031681 | 0.00024241 | 0 | 0 | 0 | 0

## Pg, Winter, S2
GenID | 0 | 1 | 2 | 3 | 4 | 5 | 6 | 7 | 8 | 9 | 10 | 11 | 12 | 13 | 14 | 15 | 16 | 17 | 18 | 19 | 20 | 21 | 22 | 23
1 | 0 | 0 | 0 | 0 | 0 | 0 | 0 | 0 | 0 | 0 | 0 | 0 | 0 | 0 | 0 | 0 | 0 | 0 | 0 | 0 | 0 | 0 | 0 | 0
2 | 0 | 2.7254e-05 | 0 | 0 | 0 | 0 | 0 | 0.00764 | 0.15037 | 0.35772 | 0.48138 | 0.5904 | 0.70114 | 0.58512 | 0.42994 | 0.20625 | 0.043089 | 0.00027541 | 0.00012049 | 0 | 0 | 0 | 0 | 0
3 | 0 | 2.7254e-05 | 0 | 0 | 0 | 0 | 0 | 0.00764 | 0.15037 | 0.35772 | 0.48138 | 0.5904 | 0.70114 | 0.58512 | 0.42994 | 0.20625 | 0.043089 | 0.00027541 | 0.00012049 | 0 | 0 | 0 | 0 | 0
4 | 0 | 2.7254e-05 | 0 | 0 | 0 | 0 | 0 | 0.00764 | 0.15037 | 0.35772 | 0.48138 | 0.5904 | 0.70114 | 0.58512 | 0.42994 | 0.20625 | 0.043089 | 0.00027541 | 0.00012049 | 0 | 0 | 0 | 0 | 0
5 | 0 | 0.00013627 | 0 | 0 | 0 | 0 | 0 | 0.0382 | 0.75187 | 1.7886 | 2.4069 | 2.952 | 3.5057 | 2.9256 | 2.1497 | 1.0312 | 0.21544 | 0.001377 | 0.00060246 | 0 | 0 | 0 | 0 | 0
6 | 0 | 0.00013627 | 0 | 0 | 0 | 0 | 0 | 0.0382 | 0.75187 | 1.7886 | 2.4069 | 2.952 | 3.5057 | 2.9256 | 2.1497 | 1.0312 | 0.21544 | 0.001377 | 0.00060246 | 0 | 0 | 0 | 0 | 0

## Pg, Winter, S3
GenID | 0 | 1 | 2 | 3 | 4 | 5 | 6 | 7 | 8 | 9 | 10 | 11 | 12 | 13 | 14 | 15 | 16 | 17 | 18 | 19 | 20 | 21 | 22 | 23
1 | 0 | 0 | 0 | 0 | 0 | 0 | 0 | 0 | 0 | 0 | 0 | 0 | 0 | 0 | 0 | 0 | 0 | 0 | 0 | 0 | 0 | 0 | 0 | 0
2 | 0 | 0 | 0 | 0 | 0 | 0 | 0 | 0.0082606 | 0.18038 | 0.41995 | 0.60562 | 0.62345 | 0.59197 | 0.46348 | 0.35702 | 0.15149 | 0.026745 | 4.3407e-05 | 0 | 0 | 0 | 0 | 0 | 0
3 | 0 | 0 | 0 | 0 | 0 | 0 | 0 | 0.0082606 | 0.18038 | 0.41995 | 0.60562 | 0.62345 | 0.59197 | 0.46348 | 0.35702 | 0.15149 | 0.026745 | 4.3407e-05 | 0 | 0 | 0 | 0 | 0 | 0
4 | 0 | 0 | 0 | 0 | 0 | 0 | 0 | 0.0082606 | 0.18038 | 0.41995 | 0.60562 | 0.62345 | 0.59197 | 0.46348 | 0.35702 | 0.15149 | 0.026745 | 4.3407e-05 | 0 | 0 | 0 | 0 | 0 | 0
5 | 0 | 0 | 0 | 0 | 0 | 0 | 0 | 0.041303 | 0.90189 | 2.0998 | 3.0281 | 3.1172 | 2.9599 | 2.3174 | 1.7851 | 0.75745 | 0.13372 | 0.00021703 | 0 | 0 | 0 | 0 | 0 | 0
6 | 0 | 0 | 0 | 0 | 0 | 0 | 0 | 0.041303 | 0.90189 | 2.0998 | 3.0281 | 3.1172 | 2.9599 | 2.3174 | 1.7851 | 0.75745 | 0.13372 | 0.00021703 | 0 | 0 | 0 | 0 | 0 | 0

## Qg, Winter, S1
GenID | 0 | 1 | 2 | 3 | 4 | 5 | 6 | 7 | 8 | 9 | 10 | 11 | 12 | 13 | 14 | 15 | 16 | 17 | 18 | 19 | 20 | 21 | 22 | 23
1 | 0 | 0 | 0 | 0 | 0 | 0 | 0 | 0 | 0 | 0 | 0 | 0 | 0 | 0 | 0 | 0 | 0 | 0 | 0 | 0 | 0 | 0 | 0 | 0
2 | 0 | 0 | 0 | 0 | 0 | 0 | 0 | 0 | 0 | 0 | 0 | 0 | 0 | 0 | 0 | 0 | 0 | 0 | 0 | 0 | 0 | 0 | 0 | 0
3 | 0 | 0 | 0 | 0 | 0 | 0 | 0 | 0 | 0 | 0 | 0 | 0 | 0 | 0 | 0 | 0 | 0 | 0 | 0 | 0 | 0 | 0 | 0 | 0
4 | 0 | 0 | 0 | 0 | 0 | 0 | 0 | 0 | 0 | 0 | 0 | 0 | 0 | 0 | 0 | 0 | 0 | 0 | 0 | 0 | 0 | 0 | 0 | 0
5 | 0 | 0 | 0 | 0 | 0 | 0 | 0 | 0 | 0 | 0 | 0 | 0 | 0 | 0 | 0 | 0 | 0 | 0 | 0 | 0 | 0 | 0 | 0 | 0
6 | 0 | 0 | 0 | 0 | 0 | 0 | 0 | 0 | 0 | 0 | 0 | 0 | 0 | 0 | 0 | 0 | 0 | 0 | 0 | 0 | 0 | 0 | 0 | 0

## Qg, Winter, S2
GenID | 0 | 1 | 2 | 3 | 4 | 5 | 6 | 7 | 8 | 9 | 10 | 11 | 12 | 13 | 14 | 15 | 16 | 17 | 18 | 19 | 20 | 21 | 22 | 23
1 | 0 | 0 | 0 | 0 | 0 | 0 | 0 | 0 | 0 | 0 | 0 | 0 | 0 | 0 | 0 | 0 | 0 | 0 | 0 | 0 | 0 | 0 | 0 | 0
2 | 0 | 0 | 0 | 0 | 0 | 0 | 0 | 0 | 0 | 0 | 0 | 0 | 0 | 0 | 0 | 0 | 0 | 0 | 0 | 0 | 0 | 0 | 0 | 0
3 | 0 | 0 | 0 | 0 | 0 | 0 | 0 | 0 | 0 | 0 | 0 | 0 | 0 | 0 | 0 | 0 | 0 | 0 | 0 | 0 | 0 | 0 | 0 | 0
4 | 0 | 0 | 0 | 0 | 0 | 0 | 0 | 0 | 0 | 0 | 0 | 0 | 0 | 0 | 0 | 0 | 0 | 0 | 0 | 0 | 0 | 0 | 0 | 0
5 | 0 | 0 | 0 | 0 | 0 | 0 | 0 | 0 | 0 | 0 | 0 | 0 | 0 | 0 | 0 | 0 | 0 | 0 | 0 | 0 | 0 | 0 | 0 | 0
6 | 0 | 0 | 0 | 0 | 0 | 0 | 0 | 0 | 0 | 0 | 0 | 0 | 0 | 0 | 0 | 0 | 0 | 0 | 0 | 0 | 0 | 0 | 0 | 0

## Qg, Winter, S3
GenID | 0 | 1 | 2 | 3 | 4 | 5 | 6 | 7 | 8 | 9 | 10 | 11 | 12 | 13 | 14 | 15 | 16 | 17 | 18 | 19 | 20 | 21 | 22 | 23
1 | 0 | 0 | 0 | 0 | 0 | 0 | 0 | 0 | 0 | 0 | 0 | 0 | 0 | 0 | 0 | 0 | 0 | 0 | 0 | 0 | 0 | 0 | 0 | 0
2 | 0 | 0 | 0 | 0 | 0 | 0 | 0 | 0 | 0 | 0 | 0 | 0 | 0 | 0 | 0 | 0 | 0 | 0 | 0 | 0 | 0 | 0 | 0 | 0
3 | 0 | 0 | 0 | 0 | 0 | 0 | 0 | 0 | 0 | 0 | 0 | 0 | 0 | 0 | 0 | 0 | 0 | 0 | 0 | 0 | 0 | 0 | 0 | 0
4 | 0 | 0 | 0 | 0 | 0 | 0 | 0 | 0 | 0 | 0 | 0 | 0 | 0 | 0 | 0 | 0 | 0 | 0 | 0 | 0 | 0 | 0 | 0 | 0
5 | 0 | 0 | 0 | 0 | 0 | 0 | 0 | 0 | 0 | 0 | 0 | 0 | 0 | 0 | 0 | 0 | 0 | 0 | 0 | 0 | 0 | 0 | 0 | 0
6 | 0 | 0 | 0 | 0 | 0 | 0 | 0 | 0 | 0 | 0 | 0 | 0 | 0 | 0 | 0 | 0 | 0 | 0 | 0 | 0 | 0 | 0 | 0 | 0

## GenStatus, Winter
GenID | 0 | 1 | 2 | 3 | 4 | 5 | 6 | 7 | 8 | 9 | 10 | 11 | 12 | 13 | 14 | 15 | 16 | 17 | 18 | 19 | 20 | 21 | 22 | 23
1 | 1 | 1 | 1 | 1 | 1 | 1 | 1 | 1 | 1 | 1 | 1 | 1 | 1 | 1 | 1 | 1 | 1 | 1 | 1 | 1 | 1 | 1 | 1 | 1
2 | 1 | 1 | 1 | 1 | 1 | 1 | 1 | 1 | 1 | 1 | 1 | 1 | 1 | 1 | 1 | 1 | 1 | 1 | 1 | 1 | 1 | 1 | 1 | 1
3 | 1 | 1 | 1 | 1 | 1 | 1 | 1 | 1 | 1 | 1 | 1 | 1 | 1 | 1 | 1 | 1 | 1 | 1 | 1 | 1 | 1 | 1 | 1 | 1
4 | 1 | 1 | 1 | 1 | 1 | 1 | 1 | 1 | 1 | 1 | 1 | 1 | 1 | 1 | 1 | 1 | 1 | 1 | 1 | 1 | 1 | 1 | 1 | 1
5 | 1 | 1 | 1 | 1 | 1 | 1 | 1 | 1 | 1 | 1 | 1 | 1 | 1 | 1 | 1 | 1 | 1 | 1 | 1 | 1 | 1 | 1 | 1 | 1
6 | 1 | 1 | 1 | 1 | 1 | 1 | 1 | 1 | 1 | 1 | 1 | 1 | 1 | 1 | 1 | 1 | 1 | 1 | 1 | 1 | 1 | 1 | 1 | 1

## Pc, Summer, S1
LoadID | 0 | 1 | 2 | 3 | 4 | 5 | 6 | 7 | 8 | 9 | 10 | 11 | 12 | 13 | 14 | 15 | 16 | 17 | 18 | 19 | 20 | 21 | 22 | 23
1 | 1.9046 | 1.8979 | 1.8088 | 1.7674 | 1.7127 | 1.7053 | 1.7294 | 1.8992 | 2.036 | 2.0241 | 1.9729 | 2.0034 | 2.0961 | 2.1029 | 1.9537 | 2.0088 | 1.9852 | 1.982 | 1.8389 | 1.7957 | 1.8155 | 1.7676 | 1.8005 | 1.7911
2 | 3.4319 | 3.2861 | 3.1186 | 2.8622 | 2.6856 | 2.743 | 2.9728 | 3.5102 | 3.8159 | 4.0933 | 3.7038 | 3.9002 | 3.9449 | 3.9415 | 3.4293 | 3.5618 | 3.6678 | 3.7744 | 3.8266 | 3.9823 | 4.2113 | 3.8214 | 3.6234 | 3.4656
3 | 3.6353 | 3.4809 | 3.1889 | 3.2592 | 3.1013 | 3.0792 | 4.2838 | 4.9149 | 5.1364 | 4.8577 | 4.7093 | 5.0745 | 5.3526 | 5.0919 | 4.6818 | 4.4494 | 4.4284 | 4.4336 | 4.2161 | 4.5276 | 4.8001 | 4.4209 | 4.2979 | 3.7762
4 | 4.7631 | 4.0754 | 3.3584 | 3.2683 | 2.8841 | 2.6396 | 5.0754 | 7.492 | 9.0325 | 9.3174 | 9.0576 | 8.1682 | 9.3332 | 9.0387 | 8.3144 | 7.7139 | 6.8234 | 6.3916 | 7.7323 | 8.9071 | 10.312 | 9.6968 | 8.1247 | 6.3283
5 | 6.5471 | 6.031 | 5.5489 | 5.386 | 5.418 | 5.315 | 5.9629 | 6.1273 | 6.7389 | 6.9947 | 7.4048 | 7.8537 | 8.1363 | 7.9415 | 7.6937 | 7.5938 | 7.4369 | 7.6024 | 7.5288 | 7.5644 | 8.3917 | 7.9068 | 8.1479 | 7.434
6 | 1.7014 | 1.6533 | 1.5273 | 1.5685 | 1.5608 | 1.5337 | 1.6928 | 1.9055 | 1.9839 | 1.9877 | 1.9731 | 2.0873 | 2.0811 | 2.038 | 1.9286 | 1.8632 | 1.9061 | 1.9091 | 1.7569 | 1.7553 | 1.8528 | 1.6717 | 1.7017 | 1.7356
7 | 7.1217 | 6.5789 | 6.3244 | 6.3746 | 6.0061 | 6.3117 | 8.0876 | 8.2322 | 9.4437 | 10.0155 | 9.8825 | 10.3271 | 10.1494 | 10.5865 | 10.453 | 9.7611 | 9.6777 | 9.6241 | 9.3347 | 9.3036 | 9.5248 | 7.9555 | 8.3962 | 7.5673
8 | 5.6688 | 5.43 | 5.1517 | 5.0528 | 4.9896 | 5.1827 | 8.2561 | 9.0047 | 9.6497 | 9.5857 | 9.9122 | 10.5412 | 10.557 | 10.0584 | 8.8491 | 8.465 | 7.849 | 7.9502 | 7.6146 | 7.7443 | 7.5929 | 6.5839 | 6.244 | 5.9158
9 | 4.9301 | 4.6197 | 4.4385 | 4.1652 | 4.156 | 4.0077 | 4.0748 | 4.1434 | 3.5992 | 3.7551 | 4.1415 | 4.6317 | 4.8751 | 4.9214 | 4.798 | 4.987 | 4.9197 | 4.904 | 4.7948 | 5.0565 | 5.36 | 4.9557 | 4.5447 | 4.8924
10 | 2.4581 | 2.3151 | 2.2069 | 2.2039 | 2.1468 | 2.1506 | 2.5627 | 2.7061 | 2.8882 | 3.0221 | 2.9303 | 3.0463 | 3.2034 | 3.1717 | 3.099 | 2.8803 | 2.742 | 2.8177 | 2.8036 | 2.9505 | 3.2153 | 2.8973 | 2.861 | 2.593
11 | 1.413 | 1.3106 | 1.2196 | 1.1739 | 1.1482 | 1.201 | 1.4436 | 1.4932 | 1.6185 | 1.7156 | 1.7904 | 1.8439 | 1.8351 | 1.8155 | 1.7214 | 1.6333 | 1.5913 | 1.7524 | 1.7862 | 1.8231 | 2.0429 | 1.8057 | 1.8075 | 1.6166
12 | 3.0813 | 2.9115 | 2.7257 | 2.6665 | 2.5871 | 2.5883 | 3.1234 | 3.4469 | 3.6865 | 3.7757 | 3.7643 | 3.9216 | 4.0461 | 3.9944 | 3.7496 | 3.6486 | 3.566 | 3.6069 | 3.5613 | 3.6815 | 3.9288 | 3.5749 | 3.4829 | 3.2533
13 | 2.3575 | 2.3447 | 2.2771 | 2.2489 | 2.1821 | 2.1872 | 2.5365 | 2.4527 | 2.6062 | 2.4995 | 2.4925 | 2.5197 | 2.6247 | 2.6558 | 2.6084 | 2.5874 | 2.5619 | 2.6611 | 2.4917 | 2.4962 | 2.5473 | 2.3677 | 2.3041 | 2.3596
14 | 3.9181 | 3.7201 | 3.4954 | 3.4227 | 3.3209 | 3.323 | 3.9941 | 4.3545 | 4.6546 | 4.7411 | 4.7269 | 4.9126 | 5.0724 | 5.0175 | 4.7278 | 4.608 | 4.5087 | 4.5712 | 4.4926 | 4.6319 | 4.9251 | 4.4891 | 4.3732 | 4.1168
15 | 0.95228 | 0.94893 | 0.90441 | 0.8837 | 0.85635 | 0.85267 | 0.86469 | 0.94958 | 1.018 | 1.012 | 0.98644 | 1.0017 | 1.0481 | 1.0514 | 0.97684 | 1.0044 | 0.9926 | 0.99101 | 0.91947 | 0.89784 | 0.90777 | 0.88381 | 0.90027 | 0.89553

## Pc, Summer, S2
LoadID | 0 | 1 | 2 | 3 | 4 | 5 | 6 | 7 | 8 | 9 | 10 | 11 | 12 | 13 | 14 | 15 | 16 | 17 | 18 | 19 | 20 | 21 | 22 | 23
1 | 1.9208 | 1.8979 | 1.7777 | 1.7674 | 1.6824 | 1.7053 | 1.7599 | 1.8992 | 2.056 | 2.0241 | 1.9534 | 1.964 | 2.0553 | 2.1429 | 1.9907 | 2.0278 | 2.0045 | 1.9448 | 1.8743 | 1.7782 | 1.833 | 1.7676 | 1.8324 | 1.8218
2 | 3.4319 | 3.2861 | 3.0926 | 2.8859 | 2.6856 | 2.7911 | 2.9471 | 3.4758 | 3.8534 | 4.0533 | 3.7403 | 3.9002 | 4.0216 | 3.9415 | 3.3649 | 3.5618 | 3.7033 | 3.8098 | 3.9003 | 3.9046 | 4.1707 | 3.896 | 3.5913 | 3.4063
3 | 3.5764 | 3.5363 | 3.1634 | 3.2326 | 3.1535 | 3.026 | 4.2084 | 5.0114 | 5.0858 | 4.9051 | 4.7093 | 4.9747 | 5.3526 | 4.995 | 4.6818 | 4.4912 | 4.3855 | 4.3508 | 4.1756 | 4.6157 | 4.754 | 4.507 | 4.2979 | 3.8076
4 | 4.7631 | 4.1019 | 3.3168 | 3.2683 | 2.8841 | 2.6216 | 5.1159 | 7.492 | 9.0325 | 9.1357 | 8.9684 | 8.2482 | 9.4239 | 9.1241 | 8.2365 | 7.7859 | 6.8887 | 6.3336 | 7.7323 | 8.8205 | 10.2126 | 9.7915 | 8.1247 | 6.3789
5 | 6.4927 | 5.9332 | 5.6395 | 5.3418 | 5.4642 | 5.2221 | 6.0657 | 6.0674 | 6.7389 | 7.0628 | 7.4777 | 7.6993 | 8.057 | 7.9415 | 7.5483 | 7.6656 | 7.509 | 7.6737 | 7.5288 | 7.5644 | 8.5536 | 8.0613 | 8.221 | 7.3055
6 | 1.6871 | 1.6533 | 1.5273 | 1.5419 | 1.5881 | 1.5474 | 1.7077 | 1.9242 | 2.0034 | 1.9488 | 2.012 | 2.1284 | 2.0406 | 2.0574 | 1.9104 | 1.8456 | 1.9061 | 1.927 | 1.7738 | 1.7383 | 1.8706 | 1.688 | 1.7166 | 1.7356
7 | 7.1217 | 6.6305 | 6.3244 | 6.4779 | 6.0563 | 6.4211 | 8.2288 | 8.3127 | 9.3508 | 10.2112 | 9.8825 | 10.4287 | 10.0505 | 10.5865 | 10.453 | 9.8535 | 9.5838 | 9.8047 | 9.1549 | 9.3036 | 9.7079 | 7.801 | 8.3227 | 7.4413
8 | 5.6259 | 5.4701 | 5.1517 | 5.0528 | 4.9496 | 5.2695 | 8.1838 | 8.8282 | 9.7446 | 9.7728 | 9.9122 | 10.6449 | 10.557 | 10.0584 | 8.6826 | 8.3856 | 7.9245 | 7.8766 | 7.4693 | 7.8943 | 7.4485 | 6.5204 | 6.296 | 6.0089
9 | 5.0149 | 4.6197 | 4.4765 | 4.1296 | 4.2292 | 4.0077 | 4.1104 | 4.1028 | 3.5992 | 3.7551 | 4.1415 | 4.6317 | 4.8277 | 4.9214 | 4.8433 | 5.0815 | 4.9197 | 4.9961 | 4.7486 | 5.0072 | 5.2565 | 5.0041 | 4.5447 | 4.8498
10 | 2.4172 | 2.2962 | 2.2433 | 2.2407 | 2.1653 | 2.1506 | 2.5627 | 2.7327 | 2.8882 | 3.0221 | 2.8725 | 3.0164 | 3.2347 | 3.2019 | 3.1578 | 2.853 | 2.6889 | 2.8177 | 2.8575 | 3.0081 | 3.1843 | 2.9539 | 2.8865 | 2.6151
11 | 1.4243 | 1.3003 | 1.2389 | 1.1553 | 1.1577 | 1.1804 | 1.4436 | 1.4641 | 1.6502 | 1.7156 | 1.7904 | 1.862 | 1.8351 | 1.7812 | 1.7052 | 1.6027 | 1.622 | 1.7524 | 1.7691 | 1.8409 | 2.0429 | 1.8409 | 1.7755 | 1.603
12 | 3.0307 | 2.9349 | 2.7479 | 2.6883 | 2.5433 | 2.5883 | 3.1776 | 3.3794 | 3.6503 | 3.7757 | 3.6901 | 3.8831 | 4.0067 | 3.9184 | 3.6789 | 3.7174 | 3.635 | 3.5395 | 3.4929 | 3.6815 | 3.8532 | 3.5052 | 3.4829 | 3.2807
13 | 2.3575 | 2.3248 | 2.2575 | 2.2878 | 2.1821 | 2.1476 | 2.5593 | 2.4045 | 2.6576 | 2.4506 | 2.4925 | 2.5445 | 2.6247 | 2.6558 | 2.6579 | 2.612 | 2.5868 | 2.6611 | 2.4917 | 2.5449 | 2.5964 | 2.3446 | 2.2837 | 2.3596
14 | 3.9181 | 3.7201 | 3.4954 | 3.4227 | 3.3491 | 3.2649 | 3.9941 | 4.3119 | 4.7004 | 4.7874 | 4.7735 | 4.816 | 4.9736 | 5.0175 | 4.7278 | 4.695 | 4.4215 | 4.4857 | 4.4926 | 4.6319 | 4.8777 | 4.4454 | 4.2962 | 4.1168
15 | 0.94413 | 0.94087 | 0.90441 | 0.87607 | 0.85635 | 0.8373 | 0.84946 | 0.94026 | 1.038 | 1.012 | 0.99617 | 1.0214 | 1.0583 | 1.0615 | 0.98609 | 1.0044 | 0.98296 | 0.98169 | 0.91947 | 0.9153 | 0.89036 | 0.90102 | 0.88436 | 0.88784

## Pc, Summer, S3
LoadID | 0 | 1 | 2 | 3 | 4 | 5 | 6 | 7 | 8 | 9 | 10 | 11 | 12 | 13 | 14 | 15 | 16 | 17 | 18 | 19 | 20 | 21 | 22 | 23
1 | 1.9208 | 1.9301 | 1.7777 | 1.7979 | 1.6824 | 1.69 | 1.7294 | 1.9364 | 1.9959 | 2.0043 | 1.9923 | 2.0034 | 2.0757 | 2.0628 | 1.9352 | 2.0469 | 2.0045 | 1.9448 | 1.8389 | 1.7782 | 1.7981 | 1.802 | 1.8324 | 1.7757
2 | 3.4607 | 3.3133 | 3.1186 | 2.9097 | 2.6627 | 2.7189 | 2.9984 | 3.4414 | 3.7408 | 4.1333 | 3.6308 | 3.9002 | 3.9065 | 3.9415 | 3.3971 | 3.5954 | 3.7388 | 3.8098 | 3.7528 | 3.9823 | 4.13 | 3.8214 | 3.6234 | 3.4952
3 | 3.6648 | 3.4256 | 3.24 | 3.2857 | 3.0753 | 3.026 | 4.3592 | 4.9631 | 5.0858 | 4.9525 | 4.6164 | 5.1743 | 5.457 | 4.995 | 4.6376 | 4.5331 | 4.514 | 4.3508 | 4.2969 | 4.4836 | 4.8924 | 4.3347 | 4.3356 | 3.7133
4 | 4.7631 | 4.1019 | 3.3168 | 3.3094 | 2.8651 | 2.6396 | 5.0754 | 7.4188 | 9.1213 | 9.3174 | 9.0576 | 8.3282 | 9.2426 | 9.0387 | 8.3922 | 7.642 | 6.7581 | 6.3336 | 7.5847 | 8.9071 | 10.4114 | 9.8861 | 8.1247 | 6.2776
5 | 6.6015 | 6.0799 | 5.5942 | 5.2976 | 5.3717 | 5.2685 | 5.9115 | 6.2469 | 6.7389 | 6.9947 | 7.4048 | 7.6993 | 8.2947 | 8.0925 | 7.8391 | 7.7374 | 7.3649 | 7.745 | 7.3838 | 7.6381 | 8.3108 | 8.0613 | 8.2941 | 7.3697
6 | 1.6871 | 1.6533 | 1.5528 | 1.5552 | 1.5336 | 1.5474 | 1.6928 | 1.9242 | 1.9839 | 1.9488 | 1.9342 | 2.0873 | 2.0811 | 2.0186 | 1.8922 | 1.8456 | 1.943 | 1.8733 | 1.7738 | 1.7553 | 1.8528 | 1.7042 | 1.7316 | 1.7653
7 | 7.1217 | 6.6305 | 6.4254 | 6.3746 | 5.9058 | 6.4211 | 8.0876 | 8.3932 | 9.2579 | 9.8197 | 9.785 | 10.5303 | 10.1494 | 10.4856 | 10.6515 | 9.5762 | 9.8654 | 9.7144 | 9.4245 | 9.3036 | 9.6164 | 7.801 | 8.4697 | 7.4413
8 | 5.7546 | 5.39 | 5.2292 | 5.0912 | 5.0296 | 5.2695 | 8.3284 | 9.0047 | 9.8395 | 9.4921 | 10.01 | 10.3337 | 10.7627 | 9.8671 | 8.7659 | 8.3856 | 8.0001 | 7.8031 | 7.76 | 7.8193 | 7.5207 | 6.5839 | 6.192 | 5.8693
9 | 4.8877 | 4.6978 | 4.4005 | 4.1652 | 4.156 | 4.0077 | 4.146 | 4.1028 | 3.6696 | 3.7551 | 4.1007 | 4.6317 | 4.9699 | 4.9214 | 4.8887 | 4.9397 | 5.0152 | 4.904 | 4.841 | 5.1059 | 5.4635 | 5.0525 | 4.5045 | 4.935
10 | 2.4377 | 2.3529 | 2.2251 | 2.2039 | 2.1468 | 2.1885 | 2.5853 | 2.7061 | 2.8598 | 3.0221 | 2.9592 | 3.0164 | 3.2659 | 3.2322 | 3.099 | 2.9348 | 2.742 | 2.7913 | 2.8306 | 3.0081 | 3.1843 | 2.9539 | 2.8865 | 2.5709
11 | 1.4243 | 1.3311 | 1.2293 | 1.1646 | 1.1482 | 1.1804 | 1.4189 | 1.4787 | 1.6185 | 1.7323 | 1.808 | 1.862 | 1.8707 | 1.8499 | 1.7376 | 1.6639 | 1.6066 | 1.7851 | 1.7691 | 1.8409 | 2.0822 | 1.8233 | 1.7915 | 1.6166
12 | 3.1319 | 2.9349 | 2.77 | 2.7101 | 2.5871 | 2.5658 | 3.1505 | 3.5144 | 3.7228 | 3.8494 | 3.8014 | 3.9216 | 4.0067 | 4.0703 | 3.785 | 3.6142 | 3.635 | 3.5732 | 3.4929 | 3.6456 | 4.0044 | 3.5401 | 3.5135 | 3.2258
13 | 2.3374 | 2.3248 | 2.2575 | 2.2489 | 2.1628 | 2.1476 | 2.5593 | 2.4286 | 2.6062 | 2.5239 | 2.5171 | 2.5692 | 2.6759 | 2.6052 | 2.6331 | 2.6366 | 2.537 | 2.6863 | 2.5158 | 2.5449 | 2.4982 | 2.3908 | 2.3245 | 2.4005
14 | 3.9503 | 3.66 | 3.4668 | 3.3945 | 3.3491 | 3.2649 | 3.9245 | 4.2692 | 4.6089 | 4.6948 | 4.6803 | 4.9609 | 5.1711 | 5.0652 | 4.8171 | 4.608 | 4.5087 | 4.6567 | 4.5357 | 4.5417 | 4.9725 | 4.4454 | 4.2962 | 4.0819
15 | 0.96042 | 0.9328 | 0.91217 | 0.89896 | 0.84878 | 0.86036 | 0.86469 | 0.95889 | 1.008 | 1.0219 | 0.98644 | 1.0214 | 1.0379 | 1.0314 | 0.95836 | 1.0139 | 1.0119 | 1.0096 | 0.92832 | 0.90657 | 0.91648 | 0.88381 | 0.89232 | 0.91092

## Qc, Summer, S1
LoadID | 0 | 1 | 2 | 3 | 4 | 5 | 6 | 7 | 8 | 9 | 10 | 11 | 12 | 13 | 14 | 15 | 16 | 17 | 18 | 19 | 20 | 21 | 22 | 23
1 | 0.46548 | 0.51414 | 0.48452 | 0.48452 | 0.47394 | 0.50145 | 0.51626 | 0.96693 | 1.1256 | 1.0833 | 1.0579 | 1.0558 | 1.1235 | 1.0896 | 0.76381 | 0.99867 | 1.0114 | 0.94789 | 0.75112 | 0.68129 | 0.71515 | 0.71726 | 0.4951 | 0.49087
2 | 0.048651 | -0.2919 | -0.31623 | -0.46218 | -0.55948 | -0.43786 | -0.55948 | 1.4109 | 1.8001 | 2.3109 | 1.3136 | 1.1919 | 0.82706 | 1.119 | 0.48651 | 0.41353 | 0.48651 | 0.87571 | 1.6785 | 1.7028 | 1.3622 | 1.046 | 0.48651 | 0.097302
3 | -0.45511 | -1.0779 | -1.8803 | -1.7366 | -1.7725 | -1.6887 | -0.095813 | 2.0241 | 2.6588 | 2.6828 | 2.2396 | 2.8025 | 2.5391 | 2.2157 | 1.5929 | 0.99406 | 1.2336 | 1.1019 | 0.2036 | 0.88627 | 1.2456 | 0.81441 | -0.75453 | -1.545
4 | -6.9772 | -7.0443 | -7.2456 | -7.2456 | -7.4133 | -7.6146 | -6.9101 | -4.6627 | -3.4886 | -3.6899 | -4.6627 | -5.0652 | -4.6962 | -5.0987 | -4.7968 | -5.669 | -6.3734 | -5.669 | -3.9918 | -3.5892 | -3.5892 | -4.7297 | -5.8703 | -6.1051
5 | -2.8834 | -3.7805 | -4.4533 | -4.4213 | -4.4213 | -4.8378 | -4.3572 | -1.7301 | 0.57669 | 1.9223 | 3.1718 | 3.364 | 2.9475 | 2.4349 | 1.6019 | 1.0252 | 0.86503 | 0.80096 | 0.80096 | 0.19223 | 1.698 | 0.80096 | 0.44854 | -0.70484
6 | 0.50441 | 0.55958 | 0.4256 | 0.50047 | 0.51229 | 0.52609 | 0.50835 | 0.94183 | 1.0798 | 1.0778 | 0.94183 | 1.1251 | 1.1724 | 1.0798 | 0.93986 | 0.82755 | 1.0088 | 0.9773 | 0.76647 | 0.7113 | 0.8374 | 0.66007 | 0.50244 | 0.56155
7 | -5.0281 | -5.1698 | -5.4884 | -5.6301 | -5.276 | -5.7009 | -4.8865 | -2.2308 | -0.3895 | -0.31868 | 0.67278 | 0.21246 | 0.070819 | 0 | -0.56655 | -0.99146 | -1.4518 | -1.9121 | -1.6642 | -2.0183 | -1.4164 | -2.6557 | -3.3639 | -3.6118
8 | -6.2946 | -6.3367 | -6.3997 | -6.4312 | -6.3472 | -6.2001 | -5.2648 | -4.3505 | -4.256 | -4.1929 | -4.1194 | -4.0878 | -4.1824 | -4.34 | -4.7814 | -4.9916 | -5.1597 | -5.1807 | -5.2753 | -5.4539 | -5.8007 | -6.0319 | -6.1265 | -6.2421
9 | 0.09049 | -0.76917 | -0.95015 | -1.2669 | -1.1764 | -1.3574 | -2.579 | -0.81441 | -1.2669 | -0.40721 | 0 | 0.36196 | 1.1764 | 1.1764 | 0.95015 | 2.1265 | 1.8098 | 1.5836 | 1.3121 | 1.3121 | 1.8551 | 1.6741 | -0.18098 | -0.27147
10 | -1.5899 | -1.7748 | -1.8118 | -1.7933 | -1.8487 | -1.8857 | -0.59159 | 0.53613 | 1.1832 | 1.2571 | 0.55462 | 1.3126 | 1.405 | 1.3496 | 1.0723 | 0.46218 | 0.22185 | 0.22185 | 0.24033 | 0.46218 | 0.68403 | 0.092437 | -0.70252 | -1.1832
11 | -1.078 | -1.1695 | -1.2102 | -1.2305 | -1.2 | -1.2102 | -0.94577 | -0.79323 | -0.67119 | -0.50848 | -0.51865 | -0.54916 | -0.65085 | -0.67119 | -0.75255 | -0.75255 | -0.76272 | -0.57967 | -0.52882 | -0.60001 | -0.48814 | -0.63051 | -0.72204 | -0.82374
12 | -0.98958 | -1.1985 | -1.3666 | -1.3849 | -1.3794 | -1.4092 | -1.0814 | 0.031792 | 0.44846 | 0.65096 | 0.50763 | 0.66445 | 0.66878 | 0.59336 | 0.27113 | 0.18126 | 0.13673 | 0.16324 | 0.14132 | 0.14791 | 0.33891 | 0.0052851 | -0.56081 | -0.79998
13 | 0.36196 | 0.33611 | 0.25424 | 0.23054 | 0.21114 | 0.26501 | 0.87043 | 1.1613 | 1.4888 | 1.4198 | 1.3854 | 1.3681 | 1.4802 | 1.3574 | 1.2475 | 1.1591 | 1.1462 | 1.1613 | 0.96739 | 0.88336 | 0.93722 | 0.65713 | 0.28871 | 0.31025
14 | 3.1219 | 3.0541 | 3.1898 | 3.2577 | 3.2577 | 3.1219 | 2.7826 | 2.6468 | 2.036 | 1.4252 | 1.561 | 1.9003 | 1.3574 | 1.9003 | 2.1718 | 2.1718 | 2.1718 | 2.1039 | 1.9682 | 2.4432 | 2.579 | 2.9183 | 2.7147 | 2.7826
15 | 0.23274 | 0.25707 | 0.24226 | 0.24226 | 0.23697 | 0.25072 | 0.25813 | 0.48346 | 0.56281 | 0.54165 | 0.52895 | 0.5279 | 0.56175 | 0.54482 | 0.38191 | 0.49933 | 0.50568 | 0.47394 | 0.37556 | 0.34065 | 0.35757 | 0.35863 | 0.24755 | 0.24544

## Qc, Summer, S2
LoadID | 0 | 1 | 2 | 3 | 4 | 5 | 6 | 7 | 8 | 9 | 10 | 11 | 12 | 13 | 14 | 15 | 16 | 17 | 18 | 19 | 20 | 21 | 22 | 23
1 | 0.45617 | 0.51929 | 0.49421 | 0.48937 | 0.47868 | 0.49142 | 0.51626 | 0.98627 | 1.1369 | 1.105 | 1.0368 | 1.0664 | 1.1235 | 1.1005 | 0.76381 | 0.97869 | 1.0316 | 0.92893 | 0.76614 | 0.69492 | 0.72945 | 0.71726 | 0.505 | 0.49578
2 | 0.047678 | -0.28607 | -0.32255 | -0.47143 | -0.55948 | -0.43786 | -0.54829 | 1.4109 | 1.8001 | 2.2647 | 1.3136 | 1.1681 | 0.81879 | 1.0966 | 0.49624 | 0.4094 | 0.47678 | 0.86696 | 1.712 | 1.7198 | 1.335 | 1.046 | 0.49137 | 0.098275
3 | -0.46422 | -1.0995 | -1.9179 | -1.754 | -1.808 | -1.7056 | -0.093897 | 2.0038 | 2.712 | 2.7096 | 2.2172 | 2.7745 | 2.4883 | 2.1714 | 1.577 | 1.004 | 1.2336 | 1.1019 | 0.20768 | 0.87741 | 1.2456 | 0.82256 | -0.76208 | -1.5759
4 | -7.1168 | -7.1147 | -7.1731 | -7.3905 | -7.265 | -7.5384 | -6.9792 | -4.5694 | -3.4188 | -3.7637 | -4.7559 | -5.0145 | -4.6023 | -5.0477 | -4.7968 | -5.7824 | -6.246 | -5.7824 | -4.0716 | -3.5533 | -3.6251 | -4.8243 | -5.8116 | -6.2272
5 | -2.9411 | -3.7427 | -4.3643 | -4.5097 | -4.4213 | -4.8378 | -4.4008 | -1.7301 | 0.58822 | 1.9031 | 3.2352 | 3.3977 | 2.9475 | 2.4836 | 1.5859 | 1.0252 | 0.86503 | 0.78494 | 0.80096 | 0.19031 | 1.698 | 0.81698 | 0.43957 | -0.70484
6 | 0.50441 | 0.57077 | 0.42134 | 0.49547 | 0.52254 | 0.52609 | 0.51852 | 0.93241 | 1.0906 | 1.067 | 0.95125 | 1.1476 | 1.1958 | 1.069 | 0.93986 | 0.83583 | 1.029 | 0.99684 | 0.76647 | 0.71841 | 0.82903 | 0.65347 | 0.49239 | 0.57278
7 | -5.1287 | -5.1698 | -5.3787 | -5.5738 | -5.1705 | -5.6439 | -4.9354 | -2.1862 | -0.38171 | -0.32506 | 0.67278 | 0.21671 | 0.07011 | 0 | -0.55522 | -1.0014 | -1.4373 | -1.893 | -1.631 | -2.0587 | -1.4305 | -2.7088 | -3.2966 | -3.6479
8 | -6.1687 | -6.3367 | -6.3357 | -6.4956 | -6.4106 | -6.2621 | -5.3701 | -4.3941 | -4.256 | -4.2768 | -4.2017 | -4.047 | -4.1406 | -4.34 | -4.7814 | -4.9916 | -5.0565 | -5.2843 | -5.1698 | -5.4539 | -5.6847 | -5.9716 | -6.1878 | -6.3045
9 | 0.088681 | -0.76148 | -0.96915 | -1.2669 | -1.1881 | -1.3302 | -2.6048 | -0.80627 | -1.2669 | -0.41535 | 0 | 0.3692 | 1.1881 | 1.1999 | 0.95015 | 2.1691 | 1.846 | 1.5519 | 1.3121 | 1.3121 | 1.8736 | 1.6908 | -0.1846 | -0.26604
10 | -1.574 | -1.8103 | -1.8118 | -1.7933 | -1.8118 | -1.8668 | -0.59751 | 0.54149 | 1.1832 | 1.2571 | 0.54353 | 1.2995 | 1.3769 | 1.3631 | 1.0937 | 0.45294 | 0.22628 | 0.21963 | 0.24514 | 0.4668 | 0.67719 | 0.090588 | -0.71657 | -1.195
11 | -1.0995 | -1.1929 | -1.1981 | -1.2428 | -1.224 | -1.2223 | -0.96469 | -0.80909 | -0.65777 | -0.50848 | -0.51865 | -0.55465 | -0.65736 | -0.68462 | -0.75255 | -0.7676 | -0.77035 | -0.56807 | -0.51824 | -0.61201 | -0.4979 | -0.63051 | -0.72926 | -0.82374
12 | -0.97968 | -1.2225 | -1.3803 | -1.4126 | -1.3656 | -1.4092 | -1.0814 | 0.031474 | 0.44398 | 0.66398 | 0.50763 | 0.6578 | 0.68216 | 0.59929 | 0.27384 | 0.18307 | 0.13536 | 0.15997 | 0.13991 | 0.15087 | 0.33891 | 0.0052323 | -0.57203 | -0.79998
13 | 0.36196 | 0.32939 | 0.25678 | 0.22592 | 0.20903 | 0.26766 | 0.87914 | 1.1845 | 1.459 | 1.4198 | 1.3577 | 1.3681 | 1.5098 | 1.3438 | 1.2724 | 1.1707 | 1.1348 | 1.1729 | 0.98673 | 0.90103 | 0.91848 | 0.6637 | 0.28582 | 0.31336
14 | 3.0907 | 3.0235 | 3.1898 | 3.2251 | 3.2251 | 3.1531 | 2.7269 | 2.6733 | 2.0157 | 1.4252 | 1.5297 | 1.8623 | 1.3302 | 1.8623 | 2.2152 | 2.2152 | 2.1501 | 2.146 | 1.9485 | 2.4432 | 2.5274 | 2.86 | 2.7147 | 2.7548
15 | 0.22809 | 0.25964 | 0.24226 | 0.24711 | 0.24171 | 0.24822 | 0.25813 | 0.48346 | 0.56844 | 0.53623 | 0.53424 | 0.51734 | 0.55052 | 0.54482 | 0.37809 | 0.49933 | 0.49557 | 0.48342 | 0.37556 | 0.33383 | 0.354 | 0.35863 | 0.2525 | 0.24298

## Qc, Summer, S3
LoadID | 0 | 1 | 2 | 3 | 4 | 5 | 6 | 7 | 8 | 9 | 10 | 11 | 12 | 13 | 14 | 15 | 16 | 17 | 18 | 19 | 20 | 21 | 22 | 23
1 | 0.45617 | 0.51414 | 0.47968 | 0.47483 | 0.4692 | 0.49142 | 0.51626 | 0.98627 | 1.1369 | 1.0833 | 1.0473 | 1.0769 | 1.146 | 1.0679 | 0.76381 | 0.98868 | 1.0316 | 0.93841 | 0.73609 | 0.68811 | 0.72945 | 0.70292 | 0.4852 | 0.48105
2 | 0.048164 | -0.2919 | -0.31939 | -0.45756 | -0.56508 | -0.4291 | -0.55948 | 1.425 | 1.8361 | 2.3109 | 1.3267 | 1.1681 | 0.81052 | 1.1302 | 0.47678 | 0.4094 | 0.48164 | 0.87571 | 1.6449 | 1.7198 | 1.3486 | 1.046 | 0.47678 | 0.096329
3 | -0.45511 | -1.0779 | -1.8803 | -1.754 | -1.7548 | -1.7056 | -0.093897 | 2.0645 | 2.712 | 2.6828 | 2.2172 | 2.8306 | 2.5644 | 2.2157 | 1.6088 | 0.99406 | 1.2459 | 1.1129 | 0.20768 | 0.86855 | 1.2331 | 0.80627 | -0.76962 | -1.5604
4 | -7.1168 | -6.9739 | -7.1007 | -7.3905 | -7.5616 | -7.4623 | -6.841 | -4.7559 | -3.4537 | -3.7268 | -4.6627 | -5.0652 | -4.7901 | -5.0987 | -4.8448 | -5.5556 | -6.5009 | -5.669 | -3.9119 | -3.6251 | -3.5533 | -4.6825 | -5.929 | -6.044
5 | -2.8546 | -3.7427 | -4.4533 | -4.5097 | -4.5097 | -4.8862 | -4.3136 | -1.7474 | 0.58246 | 1.9223 | 3.2352 | 3.4313 | 2.977 | 2.4349 | 1.5859 | 1.0355 | 0.88234 | 0.78494 | 0.80897 | 0.19415 | 1.698 | 0.80096 | 0.43957 | -0.71189
6 | 0.50441 | 0.55958 | 0.42134 | 0.50548 | 0.51742 | 0.52609 | 0.49819 | 0.96067 | 1.0798 | 1.067 | 0.95125 | 1.1138 | 1.1606 | 1.0906 | 0.94926 | 0.82755 | 1.029 | 0.99684 | 0.76647 | 0.69707 | 0.85415 | 0.66667 | 0.49239 | 0.55594
7 | -5.0784 | -5.1698 | -5.5982 | -5.7427 | -5.3815 | -5.7579 | -4.7888 | -2.2085 | -0.38171 | -0.31231 | 0.6795 | 0.21458 | 0.071527 | 0 | -0.56655 | -0.99146 | -1.4518 | -1.9312 | -1.6809 | -1.978 | -1.4164 | -2.6557 | -3.3302 | -3.684
8 | -6.2946 | -6.3367 | -6.2717 | -6.3669 | -6.4106 | -6.2001 | -5.2121 | -4.307 | -4.256 | -4.1929 | -4.1606 | -4.0878 | -4.1824 | -4.3834 | -4.877 | -4.9916 | -5.2629 | -5.1289 | -5.2226 | -5.5085 | -5.8007 | -5.9113 | -6.004 | -6.3669
9 | 0.0923 | -0.77686 | -0.95015 | -1.2669 | -1.1528 | -1.3438 | -2.5532 | -0.80627 | -1.2669 | -0.40721 | 0 | 0.36196 | 1.1999 | 1.1764 | 0.95015 | 2.1053 | 1.8279 | 1.5519 | 1.299 | 1.299 | 1.8736 | 1.7076 | -0.17917 | -0.26604
10 | -1.6217 | -1.7748 | -1.8118 | -1.8112 | -1.8302 | -1.8668 | -0.58568 | 0.52541 | 1.1595 | 1.2571 | 0.54353 | 1.2995 | 1.4191 | 1.3226 | 1.0723 | 0.47143 | 0.21741 | 0.22185 | 0.24514 | 0.47143 | 0.69771 | 0.094285 | -0.70954 | -1.1714
11 | -1.078 | -1.1929 | -1.2102 | -1.2428 | -1.212 | -1.1981 | -0.92686 | -0.80909 | -0.67119 | -0.51865 | -0.50828 | -0.54916 | -0.65085 | -0.67119 | -0.76007 | -0.76007 | -0.75509 | -0.57387 | -0.53411 | -0.59401 | -0.49302 | -0.64312 | -0.72926 | -0.84021
12 | -0.98958 | -1.2225 | -1.3529 | -1.3988 | -1.3794 | -1.3951 | -1.1031 | 0.032428 | 0.45295 | 0.63794 | 0.50763 | 0.67109 | 0.67547 | 0.59336 | 0.2657 | 0.18126 | 0.13946 | 0.15997 | 0.14132 | 0.15087 | 0.33214 | 0.005338 | -0.57203 | -0.78398
13 | 0.35834 | 0.34283 | 0.25424 | 0.23054 | 0.20692 | 0.26501 | 0.87914 | 1.1613 | 1.4888 | 1.4482 | 1.4131 | 1.3408 | 1.495 | 1.3438 | 1.235 | 1.1475 | 1.1348 | 1.1497 | 0.98673 | 0.89219 | 0.95597 | 0.67028 | 0.29159 | 0.30405
14 | 3.0595 | 3.0235 | 3.126 | 3.2902 | 3.3228 | 3.1219 | 2.8104 | 2.5939 | 2.0157 | 1.4537 | 1.5297 | 1.9383 | 1.3302 | 1.8623 | 2.1935 | 2.2152 | 2.1718 | 2.1039 | 1.9485 | 2.3944 | 2.6048 | 2.9767 | 2.6604 | 2.8382
15 | 0.23274 | 0.2545 | 0.24711 | 0.23742 | 0.2346 | 0.25323 | 0.25555 | 0.48346 | 0.56281 | 0.53623 | 0.52367 | 0.53846 | 0.57299 | 0.53393 | 0.37427 | 0.50433 | 0.50568 | 0.47868 | 0.38307 | 0.34746 | 0.35757 | 0.35863 | 0.25003 | 0.24053

## UpFlex, Summer
LoadID | 0 | 1 | 2 | 3 | 4 | 5 | 6 | 7 | 8 | 9 | 10 | 11 | 12 | 13 | 14 | 15 | 16 | 17 | 18 | 19 | 20 | 21 | 22 | 23
1 | 0.324 | 0.35668 | 0.46425 | 0.53225 | 0.6258 | 0.73152 | 0.65208 | 0.93222 | 0.85521 | 0.96591 | 0.9927 | 0.92081 | 0.86865 | 0.79972 | 0.73663 | 0.66296 | 0.65606 | 0.5198 | 0.43007 | 0.51034 | 0.51998 | 0.59424 | 0.28853 | 0.27703
2 | 0.648 | 0.71336 | 0.92851 | 1.0645 | 1.2516 | 1.463 | 1.3042 | 1.8644 | 1.7104 | 1.9318 | 1.9854 | 1.8416 | 1.7373 | 1.5994 | 1.4733 | 1.3259 | 1.3121 | 1.0396 | 0.86014 | 1.0207 | 1.04 | 1.1885 | 0.57707 | 0.55405
3 | 0.80999 | 0.8917 | 1.1606 | 1.3306 | 1.5645 | 1.8288 | 1.6302 | 2.3306 | 2.138 | 2.4148 | 2.4817 | 2.302 | 2.1716 | 1.9993 | 1.8416 | 1.6574 | 1.6401 | 1.2995 | 1.0752 | 1.2758 | 1.3 | 1.4856 | 0.72133 | 0.69256
4 | 1.62 | 1.7834 | 2.3213 | 2.6612 | 3.129 | 3.6576 | 3.2604 | 4.6611 | 4.2761 | 4.8296 | 4.9635 | 4.604 | 4.3433 | 3.9986 | 3.6831 | 3.3148 | 3.2803 | 2.599 | 2.1504 | 2.5517 | 2.5999 | 2.9712 | 1.4427 | 1.3851
5 | 1.296 | 1.4267 | 1.857 | 2.129 | 2.5032 | 2.9261 | 2.6083 | 3.7289 | 3.4208 | 3.8636 | 3.9708 | 3.6832 | 3.4746 | 3.1989 | 2.9465 | 2.6518 | 2.6242 | 2.0792 | 1.7203 | 2.0413 | 2.0799 | 2.3769 | 1.1541 | 1.1081
6 | 0.324 | 0.35668 | 0.46425 | 0.53225 | 0.6258 | 0.73152 | 0.65208 | 0.93222 | 0.85521 | 0.96591 | 0.9927 | 0.92081 | 0.86865 | 0.79972 | 0.73663 | 0.66296 | 0.65606 | 0.5198 | 0.43007 | 0.51034 | 0.51998 | 0.59424 | 0.28853 | 0.27703
7 | 1.62 | 1.7834 | 2.3213 | 2.6612 | 3.129 | 3.6576 | 3.2604 | 4.6611 | 4.2761 | 4.8296 | 4.9635 | 4.604 | 4.3433 | 3.9986 | 3.6831 | 3.3148 | 3.2803 | 2.599 | 2.1504 | 2.5517 | 2.5999 | 2.9712 | 1.4427 | 1.3851
8 | 1.62 | 1.7834 | 2.3213 | 2.6612 | 3.129 | 3.6576 | 3.2604 | 4.6611 | 4.2761 | 4.8296 | 4.9635 | 4.604 | 4.3433 | 3.9986 | 3.6831 | 3.3148 | 3.2803 | 2.599 | 2.1504 | 2.5517 | 2.5999 | 2.9712 | 1.4427 | 1.3851
9 | 0.80999 | 0.8917 | 1.1606 | 1.3306 | 1.5645 | 1.8288 | 1.6302 | 2.3306 | 2.138 | 2.4148 | 2.4817 | 2.302 | 2.1716 | 1.9993 | 1.8416 | 1.6574 | 1.6401 | 1.2995 | 1.0752 | 1.2758 | 1.3 | 1.4856 | 0.72133 | 0.69256
10 | 0.486 | 0.53502 | 0.69638 | 0.79837 | 0.9387 | 1.0973 | 0.97812 | 1.3983 | 1.2828 | 1.4489 | 1.489 | 1.3812 | 1.303 | 1.1996 | 1.1049 | 0.99443 | 0.98408 | 0.7797 | 0.64511 | 0.76551 | 0.77998 | 0.89135 | 0.4328 | 0.41554
11 | 0.324 | 0.35668 | 0.46425 | 0.53225 | 0.6258 | 0.73152 | 0.65208 | 0.93222 | 0.85521 | 0.96591 | 0.9927 | 0.92081 | 0.86865 | 0.79972 | 0.73663 | 0.66296 | 0.65606 | 0.5198 | 0.43007 | 0.51034 | 0.51998 | 0.59424 | 0.28853 | 0.27703
12 | 0.648 | 0.71336 | 0.92851 | 1.0645 | 1.2516 | 1.463 | 1.3042 | 1.8644 | 1.7104 | 1.9318 | 1.9854 | 1.8416 | 1.7373 | 1.5994 | 1.4733 | 1.3259 | 1.3121 | 1.0396 | 0.86014 | 1.0207 | 1.04 | 1.1885 | 0.57707 | 0.55405
13 | 0.405 | 0.44585 | 0.58032 | 0.66531 | 0.78225 | 0.9144 | 0.8151 | 1.1653 | 1.069 | 1.2074 | 1.2409 | 1.151 | 1.0858 | 0.99965 | 0.92078 | 0.82869 | 0.82007 | 0.64975 | 0.53759 | 0.63792 | 0.64998 | 0.7428 | 0.36067 | 0.34628
14 | 0.80999 | 0.8917 | 1.1606 | 1.3306 | 1.5645 | 1.8288 | 1.6302 | 2.3306 | 2.138 | 2.4148 | 2.4817 | 2.302 | 2.1716 | 1.9993 | 1.8416 | 1.6574 | 1.6401 | 1.2995 | 1.0752 | 1.2758 | 1.3 | 1.4856 | 0.72133 | 0.69256
15 | 0.162 | 0.17834 | 0.23213 | 0.26612 | 0.3129 | 0.36576 | 0.32604 | 0.46611 | 0.42761 | 0.48296 | 0.49635 | 0.4604 | 0.43433 | 0.39986 | 0.36831 | 0.33148 | 0.32803 | 0.2599 | 0.21504 | 0.25517 | 0.25999 | 0.29712 | 0.14427 | 0.13851

## DownFlex, Summer
LoadID | 0 | 1 | 2 | 3 | 4 | 5 | 6 | 7 | 8 | 9 | 10 | 11 | 12 | 13 | 14 | 15 | 16 | 17 | 18 | 19 | 20 | 21 | 22 | 23
1 | 0.89824 | 0.9506 | 1.0038 | 1.0494 | 1.0613 | 1.1102 | 1.1046 | 1.0441 | 0.94596 | 1.3891 | 1.3565 | 1.2491 | 1.2188 | 1.2238 | 1.1658 | 1.0686 | 0.96041 | 0.92596 | 0.58205 | 0.62245 | 0.68054 | 0.69678 | 0.72669 | 0.80214
2 | 1.7965 | 1.9012 | 2.0076 | 2.0989 | 2.1227 | 2.2205 | 2.2091 | 2.0881 | 1.8919 | 2.7782 | 2.7131 | 2.4982 | 2.4375 | 2.4476 | 2.3316 | 2.1373 | 1.9208 | 1.8519 | 1.1641 | 1.2449 | 1.3611 | 1.3936 | 1.4534 | 1.6043
3 | 2.2456 | 2.3765 | 2.5095 | 2.6236 | 2.6534 | 2.7756 | 2.7614 | 2.6102 | 2.3649 | 3.4728 | 3.3913 | 3.1228 | 3.0469 | 3.0595 | 2.9145 | 2.6716 | 2.401 | 2.3149 | 1.4551 | 1.5561 | 1.7014 | 1.742 | 1.8167 | 2.0053
4 | 4.4912 | 4.753 | 5.019 | 5.2472 | 5.3067 | 5.5512 | 5.5228 | 5.2203 | 4.7298 | 6.9456 | 6.7827 | 6.2456 | 6.0939 | 6.1189 | 5.829 | 5.3432 | 4.8021 | 4.6298 | 2.9103 | 3.1123 | 3.4027 | 3.4839 | 3.6335 | 4.0107
5 | 3.593 | 3.8024 | 4.0152 | 4.1978 | 4.2454 | 4.4409 | 4.4182 | 4.1763 | 3.7839 | 5.5565 | 5.4261 | 4.9965 | 4.8751 | 4.8951 | 4.6632 | 4.2745 | 3.8416 | 3.7038 | 2.3282 | 2.4898 | 2.7222 | 2.7871 | 2.9068 | 3.2085
6 | 0.89824 | 0.9506 | 1.0038 | 1.0494 | 1.0613 | 1.1102 | 1.1046 | 1.0441 | 0.94596 | 1.3891 | 1.3565 | 1.2491 | 1.2188 | 1.2238 | 1.1658 | 1.0686 | 0.96041 | 0.92596 | 0.58205 | 0.62245 | 0.68054 | 0.69678 | 0.72669 | 0.80214
7 | 4.4912 | 4.753 | 5.019 | 5.2472 | 5.3067 | 5.5512 | 5.5228 | 5.2203 | 4.7298 | 6.9456 | 6.7827 | 6.2456 | 6.0939 | 6.1189 | 5.829 | 5.3432 | 4.8021 | 4.6298 | 2.9103 | 3.1123 | 3.4027 | 3.4839 | 3.6335 | 4.0107
8 | 4.4912 | 4.753 | 5.019 | 5.2472 | 5.3067 | 5.5512 | 5.5228 | 5.2203 | 4.7298 | 6.9456 | 6.7827 | 6.2456 | 6.0939 | 6.1189 | 5.829 | 5.3432 | 4.8021 | 4.6298 | 2.9103 | 3.1123 | 3.4027 | 3.4839 | 3.6335 | 4.0107
9 | 2.2456 | 2.3765 | 2.5095 | 2.6236 | 2.6534 | 2.7756 | 2.7614 | 2.6102 | 2.3649 | 3.4728 | 3.3913 | 3.1228 | 3.0469 | 3.0595 | 2.9145 | 2.6716 | 2.401 | 2.3149 | 1.4551 | 1.5561 | 1.7014 | 1.742 | 1.8167 | 2.0053
10 | 1.3474 | 1.4259 | 1.5057 | 1.5742 | 1.592 | 1.6653 | 1.6568 | 1.5661 | 1.4189 | 2.0837 | 2.0348 | 1.8737 | 1.8282 | 1.8357 | 1.7487 | 1.6029 | 1.4406 | 1.3889 | 0.87308 | 0.93368 | 1.0208 | 1.0452 | 1.09 | 1.2032
11 | 0.89824 | 0.9506 | 1.0038 | 1.0494 | 1.0613 | 1.1102 | 1.1046 | 1.0441 | 0.94596 | 1.3891 | 1.3565 | 1.2491 | 1.2188 | 1.2238 | 1.1658 | 1.0686 | 0.96041 | 0.92596 | 0.58205 | 0.62245 | 0.68054 | 0.69678 | 0.72669 | 0.80214
12 | 1.7965 | 1.9012 | 2.0076 | 2.0989 | 2.1227 | 2.2205 | 2.2091 | 2.0881 | 1.8919 | 2.7782 | 2.7131 | 2.4982 | 2.4375 | 2.4476 | 2.3316 | 2.1373 | 1.9208 | 1.8519 | 1.1641 | 1.2449 | 1.3611 | 1.3936 | 1.4534 | 1.6043
13 | 1.1228 | 1.1882 | 1.2548 | 1.3118 | 1.3267 | 1.3878 | 1.3807 | 1.3051 | 1.1825 | 1.7364 | 1.6957 | 1.5614 | 1.5235 | 1.5297 | 1.4573 | 1.3358 | 1.2005 | 1.1574 | 0.72757 | 0.77807 | 0.85068 | 0.87098 | 0.90837 | 1.0027
14 | 2.2456 | 2.3765 | 2.5095 | 2.6236 | 2.6534 | 2.7756 | 2.7614 | 2.6102 | 2.3649 | 3.4728 | 3.3913 | 3.1228 | 3.0469 | 3.0595 | 2.9145 | 2.6716 | 2.401 | 2.3149 | 1.4551 | 1.5561 | 1.7014 | 1.742 | 1.8167 | 2.0053
15 | 0.44912 | 0.4753 | 0.5019 | 0.52472 | 0.53067 | 0.55512 | 0.55228 | 0.52203 | 0.47298 | 0.69456 | 0.67827 | 0.62456 | 0.60939 | 0.61189 | 0.5829 | 0.53432 | 0.48021 | 0.46298 | 0.29103 | 0.31123 | 0.34027 | 0.34839 | 0.36335 | 0.40107

## Pg, Summer, S1
GenID | 0 | 1 | 2 | 3 | 4 | 5 | 6 | 7 | 8 | 9 | 10 | 11 | 12 | 13 | 14 | 15 | 16 | 17 | 18 | 19 | 20 | 21 | 22 | 23
1 | 0 | 0 | 0 | 0 | 0 | 0 | 0 | 0 | 0 | 0 | 0 | 0 | 0 | 0 | 0 | 0 | 0 | 0 | 0 | 0 | 0 | 0 | 0 | 0
2 | 0 | 0 | 1.9758e-05 | 0 | 0 | 0 | 0 | 0.011538 | 0.23991 | 0.63584 | 0.79965 | 0.82669 | 0.90465 | 0.8812 | 0.74076 | 0.4741 | 0.11865 | 0.0009274 | 7.857e-05 | 5.8663e-05 | 0 | 0 | 0 | 0
3 | 0 | 0 | 1.9758e-05 | 0 | 0 | 0 | 0 | 0.011538 | 0.23991 | 0.63584 | 0.79965 | 0.82669 | 0.90465 | 0.8812 | 0.74076 | 0.4741 | 0.11865 | 0.0009274 | 7.857e-05 | 5.8663e-05 | 0 | 0 | 0 | 0
4 | 0 | 0 | 1.9758e-05 | 0 | 0 | 0 | 0 | 0.011538 | 0.23991 | 0.63584 | 0.79965 | 0.82669 | 0.90465 | 0.8812 | 0.74076 | 0.4741 | 0.11865 | 0.0009274 | 7.857e-05 | 5.8663e-05 | 0 | 0 | 0 | 0
5 | 0 | 0 | 9.8789e-05 | 0 | 0 | 0 | 0 | 0.057688 | 1.1995 | 3.1792 | 3.9983 | 4.1334 | 4.5232 | 4.406 | 3.7038 | 2.3705 | 0.59326 | 0.004637 | 0.00039285 | 0.00029332 | 0 | 0 | 0 | 0
6 | 0 | 0 | 9.8789e-05 | 0 | 0 | 0 | 0 | 0.057688 | 1.1995 | 3.1792 | 3.9983 | 4.1334 | 4.5232 | 4.406 | 3.7038 | 2.3705 | 0.59326 | 0.004637 | 0.00039285 | 0.00029332 | 0 | 0 | 0 | 0

## Pg, Summer, S2
GenID | 0 | 1 | 2 | 3 | 4 | 5 | 6 | 7 | 8 | 9 | 10 | 11 | 12 | 13 | 14 | 15 | 16 | 17 | 18 | 19 | 20 | 21 | 22 | 23
1 | 0 | 0 | 0 | 0 | 0 | 0 | 0 | 0 | 0 | 0 | 0 | 0 | 0 | 0 | 0 | 0 | 0 | 0 | 0 | 0 | 0 | 0 | 0 | 0
2 | 0 | 3.4613e-05 | 0 | 0 | 0 | 0 | 0 | 0.0099321 | 0.19398 | 0.46146 | 0.61135 | 0.76751 | 0.91148 | 0.76065 | 0.52453 | 0.26194 | 0.055154 | 0.00033325 | 0.000147 | 0 | 0 | 0 | 0 | 0
3 | 0 | 3.4613e-05 | 0 | 0 | 0 | 0 | 0 | 0.0099321 | 0.19398 | 0.46146 | 0.61135 | 0.76751 | 0.91148 | 0.76065 | 0.52453 | 0.26194 | 0.055154 | 0.00033325 | 0.000147 | 0 | 0 | 0 | 0 | 0
4 | 0 | 3.4613e-05 | 0 | 0 | 0 | 0 | 0 | 0.0099321 | 0.19398 | 0.46146 | 0.61135 | 0.76751 | 0.91148 | 0.76065 | 0.52453 | 0.26194 | 0.055154 | 0.00033325 | 0.000147 | 0 | 0 | 0 | 0 | 0
5 | 0 | 0.00017306 | 0 | 0 | 0 | 0 | 0 | 0.04966 | 0.96991 | 2.3073 | 3.0568 | 3.8376 | 4.5574 | 3.8033 | 2.6227 | 1.3097 | 0.27577 | 0.0016662 | 0.000735 | 0 | 0 | 0 | 0 | 0
6 | 0 | 0.00017306 | 0 | 0 | 0 | 0 | 0 | 0.04966 | 0.96991 | 2.3073 | 3.0568 | 3.8376 | 4.5574 | 3.8033 | 2.6227 | 1.3097 | 0.27577 | 0.0016662 | 0.000735 | 0 | 0 | 0 | 0 | 0

## Pg, Summer, S3
GenID | 0 | 1 | 2 | 3 | 4 | 5 | 6 | 7 | 8 | 9 | 10 | 11 | 12 | 13 | 14 | 15 | 16 | 17 | 18 | 19 | 20 | 21 | 22 | 23
1 | 0 | 0 | 0 | 0 | 0 | 0 | 0 | 0 | 0 | 0 | 0 | 0 | 0 | 0 | 0 | 0 | 0 | 0 | 0 | 0 | 0 | 0 | 0 | 0
2 | 0 | 0 | 0 | 0 | 0 | 0 | 0 | 0.010243 | 0.22187 | 0.52074 | 0.76913 | 0.80425 | 0.71037 | 0.57007 | 0.45699 | 0.19542 | 0.034501 | 5.6429e-05 | 0 | 0 | 0 | 0 | 0 | 0
3 | 0 | 0 | 0 | 0 | 0 | 0 | 0 | 0.010243 | 0.22187 | 0.52074 | 0.76913 | 0.80425 | 0.71037 | 0.57007 | 0.45699 | 0.19542 | 0.034501 | 5.6429e-05 | 0 | 0 | 0 | 0 | 0 | 0
4 | 0 | 0 | 0 | 0 | 0 | 0 | 0 | 0.010243 | 0.22187 | 0.52074 | 0.76913 | 0.80425 | 0.71037 | 0.57007 | 0.45699 | 0.19542 | 0.034501 | 5.6429e-05 | 0 | 0 | 0 | 0 | 0 | 0
5 | 0 | 0 | 0 | 0 | 0 | 0 | 0 | 0.051216 | 1.1093 | 2.6037 | 3.8457 | 4.0212 | 3.5518 | 2.8504 | 2.2849 | 0.97711 | 0.17251 | 0.00028214 | 0 | 0 | 0 | 0 | 0 | 0
6 | 0 | 0 | 0 | 0 | 0 | 0 | 0 | 0.051216 | 1.1093 | 2.6037 | 3.8457 | 4.0212 | 3.5518 | 2.8504 | 2.2849 | 0.97711 | 0.17251 | 0.00028214 | 0 | 0 | 0 | 0 | 0 | 0

## Qg, Summer, S1
GenID | 0 | 1 | 2 | 3 | 4 | 5 | 6 | 7 | 8 | 9 | 10 | 11 | 12 | 13 | 14 | 15 | 16 | 17 | 18 | 19 | 20 | 21 | 22 | 23
1 | 0 | 0 | 0 | 0 | 0 | 0 | 0 | 0 | 0 | 0 | 0 | 0 | 0 | 0 | 0 | 0 | 0 | 0 | 0 | 0 | 0 | 0 | 0 | 0
2 | 0 | 0 | 0 | 0 | 0 | 0 | 0 | 0 | 0 | 0 | 0 | 0 | 0 | 0 | 0 | 0 | 0 | 0 | 0 | 0 | 0 | 0 | 0 | 0
3 | 0 | 0 | 0 | 0 | 0 | 0 | 0 | 0 | 0 | 0 | 0 | 0 | 0 | 0 | 0 | 0 | 0 | 0 | 0 | 0 | 0 | 0 | 0 | 0
4 | 0 | 0 | 0 | 0 | 0 | 0 | 0 | 0 | 0 | 0 | 0 | 0 | 0 | 0 | 0 | 0 | 0 | 0 | 0 | 0 | 0 | 0 | 0 | 0
5 | 0 | 0 | 0 | 0 | 0 | 0 | 0 | 0 | 0 | 0 | 0 | 0 | 0 | 0 | 0 | 0 | 0 | 0 | 0 | 0 | 0 | 0 | 0 | 0
6 | 0 | 0 | 0 | 0 | 0 | 0 | 0 | 0 | 0 | 0 | 0 | 0 | 0 | 0 | 0 | 0 | 0 | 0 | 0 | 0 | 0 | 0 | 0 | 0

## Qg, Summer, S2
GenID | 0 | 1 | 2 | 3 | 4 | 5 | 6 | 7 | 8 | 9 | 10 | 11 | 12 | 13 | 14 | 15 | 16 | 17 | 18 | 19 | 20 | 21 | 22 | 23
1 | 0 | 0 | 0 | 0 | 0 | 0 | 0 | 0 | 0 | 0 | 0 | 0 | 0 | 0 | 0 | 0 | 0 | 0 | 0 | 0 | 0 | 0 | 0 | 0
2 | 0 | 0 | 0 | 0 | 0 | 0 | 0 | 0 | 0 | 0 | 0 | 0 | 0 | 0 | 0 | 0 | 0 | 0 | 0 | 0 | 0 | 0 | 0 | 0
3 | 0 | 0 | 0 | 0 | 0 | 0 | 0 | 0 | 0 | 0 | 0 | 0 | 0 | 0 | 0 | 0 | 0 | 0 | 0 | 0 | 0 | 0 | 0 | 0
4 | 0 | 0 | 0 | 0 | 0 | 0 | 0 | 0 | 0 | 0 | 0 | 0 | 0 | 0 | 0 | 0 | 0 | 0 | 0 | 0 | 0 | 0 | 0 | 0
5 | 0 | 0 | 0 | 0 | 0 | 0 | 0 | 0 | 0 | 0 | 0 | 0 | 0 | 0 | 0 | 0 | 0 | 0 | 0 | 0 | 0 | 0 | 0 | 0
6 | 0 | 0 | 0 | 0 | 0 | 0 | 0 | 0 | 0 | 0 | 0 | 0 | 0 | 0 | 0 | 0 | 0 | 0 | 0 | 0 | 0 | 0 | 0 | 0

## Qg, Summer, S3
GenID | 0 | 1 | 2 | 3 | 4 | 5 | 6 | 7 | 8 | 9 | 10 | 11 | 12 | 13 | 14 | 15 | 16 | 17 | 18 | 19 | 20 | 21 | 22 | 23
1 | 0 | 0 | 0 | 0 | 0 | 0 | 0 | 0 | 0 | 0 | 0 | 0 | 0 | 0 | 0 | 0 | 0 | 0 | 0 | 0 | 0 | 0 | 0 | 0
2 | 0 | 0 | 0 | 0 | 0 | 0 | 0 | 0 | 0 | 0 | 0 | 0 | 0 | 0 | 0 | 0 | 0 | 0 | 0 | 0 | 0 | 0 | 0 | 0
3 | 0 | 0 | 0 | 0 | 0 | 0 | 0 | 0 | 0 | 0 | 0 | 0 | 0 | 0 | 0 | 0 | 0 | 0 | 0 | 0 | 0 | 0 | 0 | 0
4 | 0 | 0 | 0 | 0 | 0 | 0 | 0 | 0 | 0 | 0 | 0 | 0 | 0 | 0 | 0 | 0 | 0 | 0 | 0 | 0 | 0 | 0 | 0 | 0
5 | 0 | 0 | 0 | 0 | 0 | 0 | 0 | 0 | 0 | 0 | 0 | 0 | 0 | 0 | 0 | 0 | 0 | 0 | 0 | 0 | 0 | 0 | 0 | 0
6 | 0 | 0 | 0 | 0 | 0 | 0 | 0 | 0 | 0 | 0 | 0 | 0 | 0 | 0 | 0 | 0 | 0 | 0 | 0 | 0 | 0 | 0 | 0 | 0

## GenStatus, Summer
GenID | 0 | 1 | 2 | 3 | 4 | 5 | 6 | 7 | 8 | 9 | 10 | 11 | 12 | 13 | 14 | 15 | 16 | 17 | 18 | 19 | 20 | 21 | 22 | 23
1 | 1 | 1 | 1 | 1 | 1 | 1 | 1 | 1 | 1 | 1 | 1 | 1 | 1 | 1 | 1 | 1 | 1 | 1 | 1 | 1 | 1 | 1 | 1 | 1
2 | 1 | 1 | 1 | 1 | 1 | 1 | 1 | 1 | 1 | 1 | 1 | 1 | 1 | 1 | 1 | 1 | 1 | 1 | 1 | 1 | 1 | 1 | 1 | 1
3 | 1 | 1 | 1 | 1 | 1 | 1 | 1 | 1 | 1 | 1 | 1 | 1 | 1 | 1 | 1 | 1 | 1 | 1 | 1 | 1 | 1 | 1 | 1 | 1
4 | 1 | 1 | 1 | 1 | 1 | 1 | 1 | 1 | 1 | 1 | 1 | 1 | 1 | 1 | 1 | 1 | 1 | 1 | 1 | 1 | 1 | 1 | 1 | 1
5 | 1 | 1 | 1 | 1 | 1 | 1 | 1 | 1 | 1 | 1 | 1 | 1 | 1 | 1 | 1 | 1 | 1 | 1 | 1 | 1 | 1 | 1 | 1 | 1
6 | 1 | 1 | 1 | 1 | 1 | 1 | 1 | 1 | 1 | 1 | 1 | 1 | 1 | 1 | 1 | 1 | 1 | 1 | 1 | 1 | 1 | 1 | 1 | 1