## Main
numScenarios | 3 | 33.33% | 33.33% | 33.33% | 33.33% | 33.33% | 33.33% | 33.33% | 33.33% | 33.33%
Year | 2031
Load Scale Factor | 100%
Load Growth (cumul.) | 117.8%
Flex. Load Growth | 138.4%
RES Installed, [MW] | 45
ESS Installed, [MWh] | 0

## RES installed
GenID | NodeID | Pinst, [MW]
2 | 22 | 15
3 | N/A | 0
4 | N/A | 0
5 | 25 | 30
6 | N/A | 0
7 | N/A | 0

## ES installed
ESS ID | Node ID | Pinst, [MW]
1 | N/A | 0
2 | N/A | 0
3 | N/A | 0

## FL Ratio
LoadID | Ratio, [%]
1 | 2.39%
2 | 3.678%
3 | 3.423%
4 | 1.573%
5 | 0.9252%
6 | 3.855%
7 | 3.392%
8 | 0.9715%
9 | 0.9715%
10 | 1.596%
11 | 2.174%
12 | 1.758%
13 | 2.313%
14 | 2.221%
15 | 2.035%
16 | 1.573%
17 | 4.025%
18 | 1.457%
19 | 2.914%
20 | 2.845%
21 | 2.151%
22 | 2.567%
23 | 8.743%
24 | 11.66%
25 | 1.018%
26 | 1.897%
27 | 2.313%
28 | 4.348%
29 | 4.78%
30 | 5.898%
31 | 6.962%
32 | 1.573%

## FL Characterization
Time | 0 | 1 | 2 | 3 | 4 | 5 | 6 | 7 | 8 | 9 | 10 | 11 | 12 | 13 | 14 | 15 | 16 | 17 | 18 | 19 | 20 | 21 | 22 | 23
FL, [MW] | 6.8054 | 7.0325 | 6.2972 | 5.9688 | 4.8902 | 4.1505 | 5.0757 | 0.88148 | 0.77517 | 1.1301 | 0.66554 | 0.83165 | 1.325 | 2.4412 | 2.6046 | 2.5614 | 1.4368 | 2.9268 | 1.7176 | 1.2076 | 1.8338 | 1.1334 | 5.1732 | 6.2363
Minimum FL, [MW] | -15.365 | -16.4303 | -18.479 | -19.9335 | -21.3061 | -23.2524 | -22.1871 | -24.8882 | -22.5732 | -33.1563 | -32.8165 | -29.9993 | -28.7568 | -27.7642 | -26.1699 | -23.8147 | -22.2681 | -19.9278 | -12.6487 | -14.1558 | -14.9633 | -16.0646 | -12.7632 | -13.5622
Maximum FL, [MW] | 14.8024 | 15.8361 | 17.7559 | 19.1058 | 20.3363 | 22.2059 | 21.1705 | 23.8907 | 21.8836 | 24.9708 | 25.1674 | 23.5592 | 22.7651 | 22.18 | 20.7861 | 18.9245 | 17.6297 | 15.7566 | 12.3326 | 13.8038 | 14.6681 | 15.8004 | 12.2948 | 13.0738

## Pc, Winter, S1
LoadID | 0 | 1 | 2 | 3 | 4 | 5 | 6 | 7 | 8 | 9 | 10 | 11 | 12 | 13 | 14 | 15 | 16 | 17 | 18 | 19 | 20 | 21 | 22 | 23
1 | 1.1884 | 1.144 | 1.1032 | 1.1365 | 1.1045 | 1.1059 | 1.1161 | 1.4487 | 1.4777 | 1.4636 | 1.4592 | 1.4898 | 1.4738 | 1.4477 | 1.2594 | 1.3549 | 1.473 | 1.4506 | 1.3758 | 1.3121 | 1.3028 | 1.2449 | 1.1243 | 1.1
2 | 0.87124 | 0.86192 | 0.80925 | 0.79239 | 0.75848 | 0.77046 | 0.93148 | 0.90195 | 0.97381 | 1.0154 | 0.99622 | 0.97919 | 0.96292 | 0.95919 | 0.90552 | 0.92906 | 0.98149 | 1.2179 | 1.1207 | 1.0212 | 1.0144 | 0.92485 | 0.99853 | 0.94431
3 | 1.6193 | 1.5442 | 1.4769 | 1.4921 | 1.4673 | 1.6283 | 2.574 | 2.8444 | 2.9667 | 2.8859 | 2.7654 | 2.946 | 2.7501 | 2.6589 | 2.3166 | 2.3059 | 2.3605 | 2.5965 | 2.34 | 2.4119 | 2.3645 | 2.2033 | 1.9752 | 1.7994
4 | 0.16953 | 0.15121 | 0.13967 | 0.13007 | 0.11503 | 0.14305 | 0.23578 | 0.20798 | 0.22617 | 0.21816 | 0.20912 | 0.19772 | 0.2007 | 0.2078 | 0.20267 | 0.20567 | 0.23133 | 0.36086 | 0.31004 | 0.25851 | 0.26042 | 0.22397 | 0.23565 | 0.21802
5 | 0.42509 | 0.39444 | 0.3601 | 0.36101 | 0.35785 | 0.39059 | 0.50223 | 0.51238 | 0.52851 | 0.55257 | 0.56352 | 0.57438 | 0.56795 | 0.55138 | 0.55123 | 0.54656 | 0.57215 | 0.66776 | 0.64823 | 0.62969 | 0.6299 | 0.58276 | 0.55705 | 0.5191
6 | 2.8898 | 2.7416 | 2.6505 | 2.6672 | 2.6523 | 2.8299 | 3.2116 | 3.6912 | 3.8647 | 4.0089 | 3.9269 | 3.9931 | 3.9923 | 3.9768 | 3.7187 | 3.7256 | 3.5738 | 3.8002 | 3.6388 | 3.563 | 3.5094 | 3.3644 | 3.1799 | 3.0093
7 | 1.2876 | 1.2125 | 1.1793 | 1.1486 | 1.1451 | 1.2662 | 1.6012 | 1.7775 | 2.0103 | 2.0749 | 2.103 | 2.1086 | 2.0838 | 2.0658 | 1.8995 | 1.8535 | 1.9604 | 2.0512 | 1.9462 | 1.9029 | 1.7937 | 1.472 | 1.498 | 1.4268
8 | 0.27859 | 0.26961 | 0.258 | 0.25269 | 0.25379 | 0.29195 | 0.46258 | 0.50567 | 0.52393 | 0.52456 | 0.53896 | 0.53695 | 0.51007 | 0.50884 | 0.45426 | 0.41174 | 0.41116 | 0.461 | 0.44177 | 0.42314 | 0.42069 | 0.38265 | 0.34369 | 0.31487
9 | 0.29624 | 0.29844 | 0.2913 | 0.28811 | 0.27763 | 0.27045 | 0.27943 | 0.23869 | 0.23766 | 0.2411 | 0.23659 | 0.2382 | 0.243 | 0.25384 | 0.25543 | 0.25501 | 0.24408 | 0.25856 | 0.24681 | 0.24186 | 0.24794 | 0.24114 | 0.28038 | 0.29071
10 | 0.52129 | 0.49314 | 0.46384 | 0.46222 | 0.44796 | 0.4922 | 0.63814 | 0.66642 | 0.72516 | 0.7788 | 0.75361 | 0.75406 | 0.75988 | 0.74468 | 0.7259 | 0.68608 | 0.70184 | 0.81851 | 0.78141 | 0.7463 | 0.72722 | 0.67649 | 0.65941 | 0.60591
11 | 0.35899 | 0.34611 | 0.32048 | 0.31241 | 0.29466 | 0.32431 | 0.42249 | 0.36417 | 0.29327 | 0.21633 | 0.3876 | 0.39409 | 0.3913 | 0.40114 | 0.38226 | 0.39039 | 0.39295 | 0.50007 | 0.44815 | 0.40977 | 0.41108 | 0.39371 | 0.43784 | 0.4143
12 | 0.9672 | 0.96716 | 0.95388 | 0.97273 | 0.94969 | 0.96039 | 1.0104 | 0.9087 | 0.75819 | 0.73399 | 0.98412 | 0.90133 | 0.92182 | 0.96142 | 0.98545 | 1.0145 | 1.0974 | 1.1559 | 1.0629 | 1.0005 | 1.0269 | 1.0118 | 1.0877 | 1.1549
13 | 2.6699 | 2.5862 | 2.6069 | 2.6286 | 2.6447 | 2.6868 | 3.3215 | 3.384 | 3.4433 | 3.366 | 3.31 | 3.4336 | 3.5645 | 3.4778 | 3.4194 | 3.4577 | 3.322 | 3.5038 | 3.3553 | 3.1525 | 3.2053 | 3.0967 | 2.8304 | 2.7672
14 | 1.2552 | 1.219 | 1.1648 | 1.1884 | 1.1347 | 1.1196 | 1.1496 | 1.3655 | 1.3901 | 1.3848 | 1.3704 | 1.4026 | 1.3986 | 1.3992 | 1.2278 | 1.3156 | 1.4004 | 1.4126 | 1.3163 | 1.2458 | 1.251 | 1.1817 | 1.1594 | 1.1604
15 | 0.4822 | 0.47704 | 0.44789 | 0.43856 | 0.41979 | 0.42642 | 0.51553 | 0.49919 | 0.53896 | 0.56199 | 0.55137 | 0.54194 | 0.53294 | 0.53087 | 0.50117 | 0.5142 | 0.54322 | 0.67407 | 0.62024 | 0.5652 | 0.56143 | 0.51187 | 0.55264 | 0.52263
16 | 0.74402 | 0.70952 | 0.67859 | 0.68555 | 0.67415 | 0.74814 | 1.1826 | 1.3069 | 1.3631 | 1.326 | 1.2706 | 1.3536 | 1.2635 | 1.2217 | 1.0644 | 1.0595 | 1.0846 | 1.193 | 1.0751 | 1.1082 | 1.0864 | 1.0123 | 0.90754 | 0.82677
17 | 0.4338 | 0.38693 | 0.35738 | 0.33282 | 0.29434 | 0.36604 | 0.60331 | 0.53218 | 0.57872 | 0.55823 | 0.5351 | 0.50592 | 0.51357 | 0.53172 | 0.51859 | 0.52627 | 0.59194 | 0.92338 | 0.79334 | 0.66149 | 0.66636 | 0.57311 | 0.60298 | 0.55788
18 | 0.66951 | 0.62124 | 0.56716 | 0.5686 | 0.56362 | 0.61518 | 0.79101 | 0.80701 | 0.83241 | 0.87029 | 0.88755 | 0.90465 | 0.89452 | 0.86842 | 0.86819 | 0.86084 | 0.90114 | 1.0517 | 1.021 | 0.99177 | 0.99209 | 0.91785 | 0.87735 | 0.81758
19 | 2.1847 | 2.0727 | 2.0038 | 2.0164 | 2.0051 | 2.1394 | 2.428 | 2.7905 | 2.9217 | 3.0307 | 2.9687 | 3.0188 | 3.0182 | 3.0064 | 2.8113 | 2.8165 | 2.7018 | 2.873 | 2.7509 | 2.6936 | 2.6531 | 2.5434 | 2.404 | 2.275
20 | 1.0798 | 1.0168 | 0.98899 | 0.96322 | 0.96029 | 1.0619 | 1.3428 | 1.4906 | 1.6859 | 1.7401 | 1.7637 | 1.7684 | 1.7475 | 1.7325 | 1.593 | 1.5544 | 1.644 | 1.7202 | 1.6321 | 1.5959 | 1.5043 | 1.2345 | 1.2563 | 1.1966
21 | 0.61688 | 0.59699 | 0.57129 | 0.55954 | 0.56197 | 0.64647 | 1.0243 | 1.1197 | 1.1601 | 1.1615 | 1.1934 | 1.189 | 1.1294 | 1.1267 | 1.0059 | 0.91171 | 0.91043 | 1.0208 | 0.9782 | 0.93695 | 0.93154 | 0.84729 | 0.76103 | 0.69721
22 | 0.78292 | 0.78875 | 0.76987 | 0.76144 | 0.73374 | 0.71475 | 0.73851 | 0.63082 | 0.62809 | 0.6372 | 0.62528 | 0.62954 | 0.64221 | 0.67087 | 0.67506 | 0.67395 | 0.64508 | 0.68333 | 0.65229 | 0.63919 | 0.65527 | 0.63729 | 0.74101 | 0.7683
23 | 2.8558 | 2.7016 | 2.541 | 2.5322 | 2.454 | 2.6964 | 3.4959 | 3.6508 | 3.9726 | 4.2665 | 4.1285 | 4.131 | 4.1628 | 4.0795 | 3.9766 | 3.7585 | 3.8448 | 4.484 | 4.2808 | 4.0884 | 3.9839 | 3.706 | 3.6124 | 3.3193
24 | 1.9248 | 1.8557 | 1.7183 | 1.675 | 1.5799 | 1.7389 | 2.2652 | 1.9526 | 1.5724 | 1.1599 | 2.0782 | 2.113 | 2.098 | 2.1508 | 2.0495 | 2.0932 | 2.1069 | 2.6812 | 2.4029 | 2.1971 | 2.2041 | 2.111 | 2.3475 | 2.2213
25 | 0.55996 | 0.55993 | 0.55224 | 0.56316 | 0.54982 | 0.55601 | 0.58495 | 0.52609 | 0.43895 | 0.42494 | 0.56975 | 0.52182 | 0.53369 | 0.55661 | 0.57053 | 0.58732 | 0.63535 | 0.66923 | 0.61538 | 0.57924 | 0.5945 | 0.58578 | 0.62971 | 0.66861
26 | 2.1893 | 2.1206 | 2.1376 | 2.1555 | 2.1687 | 2.2032 | 2.7236 | 2.7749 | 2.8235 | 2.7602 | 2.7142 | 2.8156 | 2.9229 | 2.8518 | 2.8039 | 2.8353 | 2.724 | 2.8731 | 2.7514 | 2.585 | 2.6283 | 2.5393 | 2.3209 | 2.2691
27 | 1.3075 | 1.2697 | 1.2133 | 1.2379 | 1.1819 | 1.1663 | 1.1975 | 1.4224 | 1.448 | 1.4425 | 1.4275 | 1.461 | 1.4569 | 1.4575 | 1.279 | 1.3704 | 1.4587 | 1.4715 | 1.3712 | 1.2977 | 1.3032 | 1.2309 | 1.2077 | 1.2087
28 | 1.0301 | 1.0191 | 0.95685 | 0.93692 | 0.89682 | 0.91098 | 1.1014 | 1.0665 | 1.1514 | 1.2006 | 1.1779 | 1.1578 | 1.1385 | 1.1341 | 1.0707 | 1.0985 | 1.1605 | 1.4401 | 1.3251 | 1.2075 | 1.1994 | 1.0935 | 1.1806 | 1.1165
29 | 2.2612 | 2.1564 | 2.0624 | 2.0835 | 2.0489 | 2.2738 | 3.5943 | 3.9718 | 4.1427 | 4.0299 | 3.8616 | 4.1138 | 3.8402 | 3.7129 | 3.2348 | 3.2199 | 3.2963 | 3.6258 | 3.2676 | 3.368 | 3.3017 | 3.0767 | 2.7582 | 2.5127
30 | 0.63575 | 0.56705 | 0.52375 | 0.48776 | 0.43136 | 0.53643 | 0.88416 | 0.77992 | 0.84813 | 0.81809 | 0.7842 | 0.74143 | 0.75264 | 0.77924 | 0.76 | 0.77126 | 0.8675 | 1.3532 | 1.1627 | 0.96942 | 0.97657 | 0.83991 | 0.88367 | 0.81758
31 | 3.1988 | 2.9682 | 2.7098 | 2.7166 | 2.6928 | 2.9392 | 3.7793 | 3.8557 | 3.9771 | 4.1581 | 4.2405 | 4.3222 | 4.2738 | 4.1491 | 4.148 | 4.1129 | 4.3054 | 5.0249 | 4.8779 | 4.7384 | 4.74 | 4.3853 | 4.1918 | 3.9062
32 | 1.179 | 1.1186 | 1.0814 | 1.0882 | 1.0821 | 1.1546 | 1.3103 | 1.506 | 1.5768 | 1.6356 | 1.6022 | 1.6292 | 1.6288 | 1.6225 | 1.5172 | 1.52 | 1.4581 | 1.5505 | 1.4846 | 1.4537 | 1.4318 | 1.3727 | 1.2974 | 1.2278

## Pc, Winter, S2
LoadID | 0 | 1 | 2 | 3 | 4 | 5 | 6 | 7 | 8 | 9 | 10 | 11 | 12 | 13 | 14 | 15 | 16 | 17 | 18 | 19 | 20 | 21 | 22 | 23
1 | 1.1884 | 1.144 | 1.1032 | 1.1365 | 1.1045 | 1.1059 | 1.1161 | 1.4487 | 1.4777 | 1.4636 | 1.4592 | 1.4898 | 1.4738 | 1.4477 | 1.2594 | 1.3549 | 1.473 | 1.4506 | 1.3758 | 1.3121 | 1.3028 | 1.2449 | 1.1243 | 1.1
2 | 0.87124 | 0.86192 | 0.80925 | 0.79239 | 0.75848 | 0.77046 | 0.93148 | 0.90195 | 0.97381 | 1.0154 | 0.99622 | 0.97919 | 0.96292 | 0.95919 | 0.90552 | 0.92906 | 0.98149 | 1.2179 | 1.1207 | 1.0212 | 1.0144 | 0.92485 | 0.99853 | 0.94431
3 | 1.6193 | 1.5442 | 1.4769 | 1.4921 | 1.4673 | 1.6283 | 2.574 | 2.8444 | 2.9667 | 2.8859 | 2.7654 | 2.946 | 2.7501 | 2.6589 | 2.3166 | 2.3059 | 2.3605 | 2.5965 | 2.34 | 2.4119 | 2.3645 | 2.2033 | 1.9752 | 1.7994
4 | 0.16953 | 0.15121 | 0.13967 | 0.13007 | 0.11503 | 0.14305 | 0.23578 | 0.20798 | 0.22617 | 0.21816 | 0.20912 | 0.19772 | 0.2007 | 0.2078 | 0.20267 | 0.20567 | 0.23133 | 0.36086 | 0.31004 | 0.25851 | 0.26042 | 0.22397 | 0.23565 | 0.21802
5 | 0.42509 | 0.39444 | 0.3601 | 0.36101 | 0.35785 | 0.39059 | 0.50223 | 0.51238 | 0.52851 | 0.55257 | 0.56352 | 0.57438 | 0.56795 | 0.55138 | 0.55123 | 0.54656 | 0.57215 | 0.66776 | 0.64823 | 0.62969 | 0.6299 | 0.58276 | 0.55705 | 0.5191
6 | 2.8898 | 2.7416 | 2.6505 | 2.6672 | 2.6523 | 2.8299 | 3.2116 | 3.6912 | 3.8647 | 4.0089 | 3.9269 | 3.9931 | 3.9923 | 3.9768 | 3.7187 | 3.7256 | 3.5738 | 3.8002 | 3.6388 | 3.563 | 3.5094 | 3.3644 | 3.1799 | 3.0093
7 | 1.2876 | 1.2125 | 1.1793 | 1.1486 | 1.1451 | 1.2662 | 1.6012 | 1.7775 | 2.0103 | 2.0749 | 2.103 | 2.1086 | 2.0838 | 2.0658 | 1.8995 | 1.8535 | 1.9604 | 2.0512 | 1.9462 | 1.9029 | 1.7937 | 1.472 | 1.498 | 1.4268
8 | 0.27859 | 0.26961 | 0.258 | 0.25269 | 0.25379 | 0.29195 | 0.46258 | 0.50567 | 0.52393 | 0.52456 | 0.53896 | 0.53695 | 0.51007 | 0.50884 | 0.45426 | 0.41174 | 0.41116 | 0.461 | 0.44177 | 0.42314 | 0.42069 | 0.38265 | 0.34369 | 0.31487
9 | 0.29624 | 0.29844 | 0.2913 | 0.28811 | 0.27763 | 0.27045 | 0.27943 | 0.23869 | 0.23766 | 0.2411 | 0.23659 | 0.2382 | 0.243 | 0.25384 | 0.25543 | 0.25501 | 0.24408 | 0.25856 | 0.24681 | 0.24186 | 0.24794 | 0.24114 | 0.28038 | 0.29071
10 | 0.52129 | 0.49314 | 0.46384 | 0.46222 | 0.44796 | 0.4922 | 0.63814 | 0.66642 | 0.72516 | 0.7788 | 0.75361 | 0.75406 | 0.75988 | 0.74468 | 0.7259 | 0.68608 | 0.70184 | 0.81851 | 0.78141 | 0.7463 | 0.72722 | 0.67649 | 0.65941 | 0.60591
11 | 0.35899 | 0.34611 | 0.32048 | 0.31241 | 0.29466 | 0.32431 | 0.42249 | 0.36417 | 0.29327 | 0.21633 | 0.3876 | 0.39409 | 0.3913 | 0.40114 | 0.38226 | 0.39039 | 0.39295 | 0.50007 | 0.44815 | 0.40977 | 0.41108 | 0.39371 | 0.43784 | 0.4143
12 | 0.9672 | 0.96716 | 0.95388 | 0.97273 | 0.94969 | 0.96039 | 1.0104 | 0.9087 | 0.75819 | 0.73399 | 0.98412 | 0.90133 | 0.92182 | 0.96142 | 0.98545 | 1.0145 | 1.0974 | 1.1559 | 1.0629 | 1.0005 | 1.0269 | 1.0118 | 1.0877 | 1.1549
13 | 2.6699 | 2.5862 | 2.6069 | 2.6286 | 2.6447 | 2.6868 | 3.3215 | 3.384 | 3.4433 | 3.366 | 3.31 | 3.4336 | 3.5645 | 3.4778 | 3.4194 | 3.4577 | 3.322 | 3.5038 | 3.3553 | 3.1525 | 3.2053 | 3.0967 | 2.8304 | 2.7672
14 | 1.2552 | 1.219 | 1.1648 | 1.1884 | 1.1347 | 1.1196 | 1.1496 | 1.3655 | 1.3901 | 1.3848 | 1.3704 | 1.4026 | 1.3986 | 1.3992 | 1.2278 | 1.3156 | 1.4004 | 1.4126 | 1.3163 | 1.2458 | 1.251 | 1.1817 | 1.1594 | 1.1604
15 | 0.4822 | 0.47704 | 0.44789 | 0.43856 | 0.41979 | 0.42642 | 0.51553 | 0.49919 | 0.53896 | 0.56199 | 0.55137 | 0.54194 | 0.53294 | 0.53087 | 0.50117 | 0.5142 | 0.54322 | 0.67407 | 0.62024 | 0.5652 | 0.56143 | 0.51187 | 0.55264 | 0.52263
16 | 0.74402 | 0.70952 | 0.67859 | 0.68555 | 0.67415 | 0.74814 | 1.1826 | 1.3069 | 1.3631 | 1.326 | 1.2706 | 1.3536 | 1.2635 | 1.2217 | 1.0644 | 1.0595 | 1.0846 | 1.193 | 1.0751 | 1.1082 | 1.0864 | 1.0123 | 0.90754 | 0.82677
17 | 0.4338 | 0.38693 | 0.35738 | 0.33282 | 0.29434 | 0.36604 | 0.60331 | 0.53218 | 0.57872 | 0.55823 | 0.5351 | 0.50592 | 0.51357 | 0.53172 | 0.51859 | 0.52627 | 0.59194 | 0.92338 | 0.79334 | 0.66149 | 0.66636 | 0.57311 | 0.60298 | 0.55788
18 | 0.66951 | 0.62124 | 0.56716 | 0.5686 | 0.56362 | 0.61518 | 0.79101 | 0.80701 | 0.83241 | 0.87029 | 0.88755 | 0.90465 | 0.89452 | 0.86842 | 0.86819 | 0.86084 | 0.90114 | 1.0517 | 1.021 | 0.99177 | 0.99209 | 0.91785 | 0.87735 | 0.81758
19 | 2.1847 | 2.0727 | 2.0038 | 2.0164 | 2.0051 | 2.1394 | 2.428 | 2.7905 | 2.9217 | 3.0307 | 2.9687 | 3.0188 | 3.0182 | 3.0064 | 2.8113 | 2.8165 | 2.7018 | 2.873 | 2.7509 | 2.6936 | 2.6531 | 2.5434 | 2.404 | 2.275
20 | 1.0798 | 1.0168 | 0.98899 | 0.96322 | 0.96029 | 1.0619 | 1.3428 | 1.4906 | 1.6859 | 1.7401 | 1.7637 | 1.7684 | 1.7475 | 1.7325 | 1.593 | 1.5544 | 1.644 | 1.7202 | 1.6321 | 1.5959 | 1.5043 | 1.2345 | 1.2563 | 1.1966
21 | 0.61688 | 0.59699 | 0.57129 | 0.55954 | 0.56197 | 0.64647 | 1.0243 | 1.1197 | 1.1601 | 1.1615 | 1.1934 | 1.189 | 1.1294 | 1.1267 | 1.0059 | 0.91171 | 0.91043 | 1.0208 | 0.9782 | 0.93695 | 0.93154 | 0.84729 | 0.76103 | 0.69721
22 | 0.78292 | 0.78875 | 0.76987 | 0.76144 | 0.73374 | 0.71475 | 0.73851 | 0.63082 | 0.62809 | 0.6372 | 0.62528 | 0.62954 | 0.64221 | 0.67087 | 0.67506 | 0.67395 | 0.64508 | 0.68333 | 0.65229 | 0.63919 | 0.65527 | 0.63729 | 0.74101 | 0.7683
23 | 2.8558 | 2.7016 | 2.541 | 2.5322 | 2.454 | 2.6964 | 3.4959 | 3.6508 | 3.9726 | 4.2665 | 4.1285 | 4.131 | 4.1628 | 4.0795 | 3.9766 | 3.7585 | 3.8448 | 4.484 | 4.2808 | 4.0884 | 3.9839 | 3.706 | 3.6124 | 3.3193
24 | 1.9248 | 1.8557 | 1.7183 | 1.675 | 1.5799 | 1.7389 | 2.2652 | 1.9526 | 1.5724 | 1.1599 | 2.0782 | 2.113 | 2.098 | 2.1508 | 2.0495 | 2.0932 | 2.1069 | 2.6812 | 2.4029 | 2.1971 | 2.2041 | 2.111 | 2.3475 | 2.2213
25 | 0.55996 | 0.55993 | 0.55224 | 0.56316 | 0.54982 | 0.55601 | 0.58495 | 0.52609 | 0.43895 | 0.42494 | 0.56975 | 0.52182 | 0.53369 | 0.55661 | 0.57053 | 0.58732 | 0.63535 | 0.66923 | 0.61538 | 0.57924 | 0.5945 | 0.58578 | 0.62971 | 0.66861
26 | 2.1893 | 2.1206 | 2.1376 | 2.1555 | 2.1687 | 2.2032 | 2.7236 | 2.7749 | 2.8235 | 2.7602 | 2.7142 | 2.8156 | 2.9229 | 2.8518 | 2.8039 | 2.8353 | 2.724 | 2.8731 | 2.7514 | 2.585 | 2.6283 | 2.5393 | 2.3209 | 2.2691
27 | 1.3075 | 1.2697 | 1.2133 | 1.2379 | 1.1819 | 1.1663 | 1.1975 | 1.4224 | 1.448 | 1.4425 | 1.4275 | 1.461 | 1.4569 | 1.4575 | 1.279 | 1.3704 | 1.4587 | 1.4715 | 1.3712 | 1.2977 | 1.3032 | 1.2309 | 1.2077 | 1.2087
28 | 1.0301 | 1.0191 | 0.95685 | 0.93692 | 0.89682 | 0.91098 | 1.1014 | 1.0665 | 1.1514 | 1.2006 | 1.1779 | 1.1578 | 1.1385 | 1.1341 | 1.0707 | 1.0985 | 1.1605 | 1.4401 | 1.3251 | 1.2075 | 1.1994 | 1.0935 | 1.1806 | 1.1165
29 | 2.2612 | 2.1564 | 2.0624 | 2.0835 | 2.0489 | 2.2738 | 3.5943 | 3.9718 | 4.1427 | 4.0299 | 3.8616 | 4.1138 | 3.8402 | 3.7129 | 3.2348 | 3.2199 | 3.2963 | 3.6258 | 3.2676 | 3.368 | 3.3017 | 3.0767 | 2.7582 | 2.5127
30 | 0.63575 | 0.56705 | 0.52375 | 0.48776 | 0.43136 | 0.53643 | 0.88416 | 0.77992 | 0.84813 | 0.81809 | 0.7842 | 0.74143 | 0.75264 | 0.77924 | 0.76 | 0.77126 | 0.8675 | 1.3532 | 1.1627 | 0.96942 | 0.97657 | 0.83991 | 0.88367 | 0.81758
31 | 3.1988 | 2.9682 | 2.7098 | 2.7166 | 2.6928 | 2.9392 | 3.7793 | 3.8557 | 3.9771 | 4.1581 | 4.2405 | 4.3222 | 4.2738 | 4.1491 | 4.148 | 4.1129 | 4.3054 | 5.0249 | 4.8779 | 4.7384 | 4.74 | 4.3853 | 4.1918 | 3.9062
32 | 1.179 | 1.1186 | 1.0814 | 1.0882 | 1.0821 | 1.1546 | 1.3103 | 1.506 | 1.5768 | 1.6356 | 1.6022 | 1.6292 | 1.6288 | 1.6225 | 1.5172 | 1.52 | 1.4581 | 1.5505 | 1.4846 | 1.4537 | 1.4318 | 1.3727 | 1.2974 | 1.2278

## Pc, Winter, S3
LoadID | 0 | 1 | 2 | 3 | 4 | 5 | 6 | 7 | 8 | 9 | 10 | 11 | 12 | 13 | 14 | 15 | 16 | 17 | 18 | 19 | 20 | 21 | 22 | 23
1 | 1.1884 | 1.144 | 1.1032 | 1.1365 | 1.1045 | 1.1059 | 1.1161 | 1.4487 | 1.4777 | 1.4636 | 1.4592 | 1.4898 | 1.4738 | 1.4477 | 1.2594 | 1.3549 | 1.473 | 1.4506 | 1.3758 | 1.3121 | 1.3028 | 1.2449 | 1.1243 | 1.1
2 | 0.87124 | 0.86192 | 0.80925 | 0.79239 | 0.75848 | 0.77046 | 0.93148 | 0.90195 | 0.97381 | 1.0154 | 0.99622 | 0.97919 | 0.96292 | 0.95919 | 0.90552 | 0.92906 | 0.98149 | 1.2179 | 1.1207 | 1.0212 | 1.0144 | 0.92485 | 0.99853 | 0.94431
3 | 1.6193 | 1.5442 | 1.4769 | 1.4921 | 1.4673 | 1.6283 | 2.574 | 2.8444 | 2.9667 | 2.8859 | 2.7654 | 2.946 | 2.7501 | 2.6589 | 2.3166 | 2.3059 | 2.3605 | 2.5965 | 2.34 | 2.4119 | 2.3645 | 2.2033 | 1.9752 | 1.7994
4 | 0.16953 | 0.15121 | 0.13967 | 0.13007 | 0.11503 | 0.14305 | 0.23578 | 0.20798 | 0.22617 | 0.21816 | 0.20912 | 0.19772 | 0.2007 | 0.2078 | 0.20267 | 0.20567 | 0.23133 | 0.36086 | 0.31004 | 0.25851 | 0.26042 | 0.22397 | 0.23565 | 0.21802
5 | 0.42509 | 0.39444 | 0.3601 | 0.36101 | 0.35785 | 0.39059 | 0.50223 | 0.51238 | 0.52851 | 0.55257 | 0.56352 | 0.57438 | 0.56795 | 0.55138 | 0.55123 | 0.54656 | 0.57215 | 0.66776 | 0.64823 | 0.62969 | 0.6299 | 0.58276 | 0.55705 | 0.5191
6 | 2.8898 | 2.7416 | 2.6505 | 2.6672 | 2.6523 | 2.8299 | 3.2116 | 3.6912 | 3.8647 | 4.0089 | 3.9269 | 3.9931 | 3.9923 | 3.9768 | 3.7187 | 3.7256 | 3.5738 | 3.8002 | 3.6388 | 3.563 | 3.5094 | 3.3644 | 3.1799 | 3.0093
7 | 1.2876 | 1.2125 | 1.1793 | 1.1486 | 1.1451 | 1.2662 | 1.6012 | 1.7775 | 2.0103 | 2.0749 | 2.103 | 2.1086 | 2.0838 | 2.0658 | 1.8995 | 1.8535 | 1.9604 | 2.0512 | 1.9462 | 1.9029 | 1.7937 | 1.472 | 1.498 | 1.4268
8 | 0.27859 | 0.26961 | 0.258 | 0.25269 | 0.25379 | 0.29195 | 0.46258 | 0.50567 | 0.52393 | 0.52456 | 0.53896 | 0.53695 | 0.51007 | 0.50884 | 0.45426 | 0.41174 | 0.41116 | 0.461 | 0.44177 | 0.42314 | 0.42069 | 0.38265 | 0.34369 | 0.31487
9 | 0.29624 | 0.29844 | 0.2913 | 0.28811 | 0.27763 | 0.27045 | 0.27943 | 0.23869 | 0.23766 | 0.2411 | 0.23659 | 0.2382 | 0.243 | 0.25384 | 0.25543 | 0.25501 | 0.24408 | 0.25856 | 0.24681 | 0.24186 | 0.24794 | 0.24114 | 0.28038 | 0.29071
10 | 0.52129 | 0.49314 | 0.46384 | 0.46222 | 0.44796 | 0.4922 | 0.63814 | 0.66642 | 0.72516 | 0.7788 | 0.75361 | 0.75406 | 0.75988 | 0.74468 | 0.7259 | 0.68608 | 0.70184 | 0.81851 | 0.78141 | 0.7463 | 0.72722 | 0.67649 | 0.65941 | 0.60591
11 | 0.35899 | 0.34611 | 0.32048 | 0.31241 | 0.29466 | 0.32431 | 0.42249 | 0.36417 | 0.29327 | 0.21633 | 0.3876 | 0.39409 | 0.3913 | 0.40114 | 0.38226 | 0.39039 | 0.39295 | 0.50007 | 0.44815 | 0.40977 | 0.41108 | 0.39371 | 0.43784 | 0.4143
12 | 0.9672 | 0.96716 | 0.95388 | 0.97273 | 0.94969 | 0.96039 | 1.0104 | 0.9087 | 0.75819 | 0.73399 | 0.98412 | 0.90133 | 0.92182 | 0.96142 | 0.98545 | 1.0145 | 1.0974 | 1.1559 | 1.0629 | 1.0005 | 1.0269 | 1.0118 | 1.0877 | 1.1549
13 | 2.6699 | 2.5862 | 2.6069 | 2.6286 | 2.6447 | 2.6868 | 3.3215 | 3.384 | 3.4433 | 3.366 | 3.31 | 3.4336 | 3.5645 | 3.4778 | 3.4194 | 3.4577 | 3.322 | 3.5038 | 3.3553 | 3.1525 | 3.2053 | 3.0967 | 2.8304 | 2.7672
14 | 1.2552 | 1.219 | 1.1648 | 1.1884 | 1.1347 | 1.1196 | 1.1496 | 1.3655 | 1.3901 | 1.3848 | 1.3704 | 1.4026 | 1.3986 | 1.3992 | 1.2278 | 1.3156 | 1.4004 | 1.4126 | 1.3163 | 1.2458 | 1.251 | 1.1817 | 1.1594 | 1.1604
15 | 0.4822 | 0.47704 | 0.44789 | 0.43856 | 0.41979 | 0.42642 | 0.51553 | 0.49919 | 0.53896 | 0.56199 | 0.55137 | 0.54194 | 0.53294 | 0.53087 | 0.50117 | 0.5142 | 0.54322 | 0.67407 | 0.62024 | 0.5652 | 0.56143 | 0.51187 | 0.55264 | 0.52263
16 | 0.74402 | 0.70952 | 0.67859 | 0.68555 | 0.67415 | 0.74814 | 1.1826 | 1.3069 | 1.3631 | 1.326 | 1.2706 | 1.3536 | 1.2635 | 1.2217 | 1.0644 | 1.0595 | 1.0846 | 1.193 | 1.0751 | 1.1082 | 1.0864 | 1.0123 | 0.90754 | 0.82677
17 | 0.4338 | 0.38693 | 0.35738 | 0.33282 | 0.29434 | 0.36604 | 0.60331 | 0.53218 | 0.57872 | 0.55823 | 0.5351 | 0.50592 | 0.51357 | 0.53172 | 0.51859 | 0.52627 | 0.59194 | 0.92338 | 0.79334 | 0.66149 | 0.66636 | 0.57311 | 0.60298 | 0.55788
18 | 0.66951 | 0.62124 | 0.56716 | 0.5686 | 0.56362 | 0.61518 | 0.79101 | 0.80701 | 0.83241 | 0.87029 | 0.88755 | 0.90465 | 0.89452 | 0.86842 | 0.86819 | 0.86084 | 0.90114 | 1.0517 | 1.021 | 0.99177 | 0.99209 | 0.91785 | 0.87735 | 0.81758
19 | 2.1847 | 2.0727 | 2.0038 | 2.0164 | 2.0051 | 2.1394 | 2.428 | 2.7905 | 2.9217 | 3.0307 | 2.9687 | 3.0188 | 3.0182 | 3.0064 | 2.8113 | 2.8165 | 2.7018 | 2.873 | 2.7509 | 2.6936 | 2.6531 | 2.5434 | 2.404 | 2.275
20 | 1.0798 | 1.0168 | 0.98899 | 0.96322 | 0.96029 | 1.0619 | 1.3428 | 1.4906 | 1.6859 | 1.7401 | 1.7637 | 1.7684 | 1.7475 | 1.7325 | 1.593 | 1.5544 | 1.644 | 1.7202 | 1.6321 | 1.5959 | 1.5043 | 1.2345 | 1.2563 | 1.1966
21 | 0.61688 | 0.59699 | 0.57129 | 0.55954 | 0.56197 | 0.64647 | 1.0243 | 1.1197 | 1.1601 | 1.1615 | 1.1934 | 1.189 | 1.1294 | 1.1267 | 1.0059 | 0.91171 | 0.91043 | 1.0208 | 0.9782 | 0.93695 | 0.93154 | 0.84729 | 0.76103 | 0.69721
22 | 0.78292 | 0.78875 | 0.76987 | 0.76144 | 0.73374 | 0.71475 | 0.73851 | 0.63082 | 0.62809 | 0.6372 | 0.62528 | 0.62954 | 0.64221 | 0.67087 | 0.67506 | 0.67395 | 0.64508 | 0.68333 | 0.65229 | 0.63919 | 0.65527 | 0.63729 | 0.74101 | 0.7683
23 | 2.8558 | 2.7016 | 2.541 | 2.5322 | 2.454 | 2.6964 | 3.4959 | 3.6508 | 3.9726 | 4.2665 | 4.1285 | 4.131 | 4.1628 | 4.0795 | 3.9766 | 3.7585 | 3.8448 | 4.484 | 4.2808 | 4.0884 | 3.9839 | 3.706 | 3.6124 | 3.3193
24 | 1.9248 | 1.8557 | 1.7183 | 1.675 | 1.5799 | 1.7389 | 2.2652 | 1.9526 | 1.5724 | 1.1599 | 2.0782 | 2.113 | 2.098 | 2.1508 | 2.0495 | 2.0932 | 2.1069 | 2.6812 | 2.4029 | 2.1971 | 2.2041 | 2.111 | 2.3475 | 2.2213
25 | 0.55996 | 0.55993 | 0.55224 | 0.56316 | 0.54982 | 0.55601 | 0.58495 | 0.52609 | 0.43895 | 0.42494 | 0.56975 | 0.52182 | 0.53369 | 0.55661 | 0.57053 | 0.58732 | 0.63535 | 0.66923 | 0.61538 | 0.57924 | 0.5945 | 0.58578 | 0.62971 | 0.66861
26 | 2.1893 | 2.1206 | 2.1376 | 2.1555 | 2.1687 | 2.2032 | 2.7236 | 2.7749 | 2.8235 | 2.7602 | 2.7142 | 2.8156 | 2.9229 | 2.8518 | 2.8039 | 2.8353 | 2.724 | 2.8731 | 2.7514 | 2.585 | 2.6283 | 2.5393 | 2.3209 | 2.2691
27 | 1.3075 | 1.2697 | 1.2133 | 1.2379 | 1.1819 | 1.1663 | 1.1975 | 1.4224 | 1.448 | 1.4425 | 1.4275 | 1.461 | 1.4569 | 1.4575 | 1.279 | 1.3704 | 1.4587 | 1.4715 | 1.3712 | 1.2977 | 1.3032 | 1.2309 | 1.2077 | 1.2087
28 | 1.0301 | 1.0191 | 0.95685 | 0.93692 | 0.89682 | 0.91098 | 1.1014 | 1.0665 | 1.1514 | 1.2006 | 1.1779 | 1.1578 | 1.1385 | 1.1341 | 1.0707 | 1.0985 | 1.1605 | 1.4401 | 1.3251 | 1.2075 | 1.1994 | 1.0935 | 1.1806 | 1.1165
29 | 2.2612 | 2.1564 | 2.0624 | 2.0835 | 2.0489 | 2.2738 | 3.5943 | 3.9718 | 4.1427 | 4.0299 | 3.8616 | 4.1138 | 3.8402 | 3.7129 | 3.2348 | 3.2199 | 3.2963 | 3.6258 | 3.2676 | 3.368 | 3.3017 | 3.0767 | 2.7582 | 2.5127
30 | 0.63575 | 0.56705 | 0.52375 | 0.48776 | 0.43136 | 0.53643 | 0.88416 | 0.77992 | 0.84813 | 0.81809 | 0.7842 | 0.74143 | 0.75264 | 0.77924 | 0.76 | 0.77126 | 0.8675 | 1.3532 | 1.1627 | 0.96942 | 0.97657 | 0.83991 | 0.88367 | 0.81758
31 | 3.1988 | 2.9682 | 2.7098 | 2.7166 | 2.6928 | 2.9392 | 3.7793 | 3.8557 | 3.9771 | 4.1581 | 4.2405 | 4.3222 | 4.2738 | 4.1491 | 4.148 | 4.1129 | 4.3054 | 5.0249 | 4.8779 | 4.7384 | 4.74 | 4.3853 | 4.1918 | 3.9062
32 | 1.179 | 1.1186 | 1.0814 | 1.0882 | 1.0821 | 1.1546 | 1.3103 | 1.506 | 1.5768 | 1.6356 | 1.6022 | 1.6292 | 1.6288 | 1.6225 | 1.5172 | 1.52 | 1.4581 | 1.5505 | 1.4846 | 1.4537 | 1.4318 | 1.3727 | 1.2974 | 1.2278

## Pc, Winter, S4
LoadID | 0 | 1 | 2 | 3 | 4 | 5 | 6 | 7 | 8 | 9 | 10 | 11 | 12 | 13 | 14 | 15 | 16 | 17 | 18 | 19 | 20 | 21 | 22 | 23
1 | 1.224 | 1.1783 | 1.1363 | 1.1706 | 1.1376 | 1.1391 | 1.1496 | 1.4922 | 1.522 | 1.5075 | 1.5029 | 1.5345 | 1.518 | 1.4911 | 1.2972 | 1.3955 | 1.5172 | 1.4941 | 1.4171 | 1.3514 | 1.3419 | 1.2822 | 1.158 | 1.133
2 | 0.88987 | 0.88002 | 0.82658 | 0.80958 | 0.77584 | 0.78899 | 0.95382 | 0.92804 | 1.0022 | 1.0446 | 1.0254 | 1.0076 | 0.99035 | 0.98527 | 0.92981 | 0.95411 | 1.0094 | 1.2512 | 1.1524 | 1.0505 | 1.0428 | 0.95134 | 1.0228 | 0.96575
3 | 1.6609 | 1.5833 | 1.5148 | 1.5307 | 1.5063 | 1.6729 | 2.646 | 2.9288 | 3.0549 | 2.9713 | 2.8477 | 3.0335 | 2.8312 | 2.7362 | 2.3834 | 2.3724 | 2.4299 | 2.6714 | 2.4084 | 2.483 | 2.4335 | 2.2683 | 2.0292 | 1.847
4 | 0.17141 | 0.15243 | 0.14088 | 0.13115 | 0.11617 | 0.14538 | 0.24045 | 0.2138 | 0.23259 | 0.22417 | 0.21508 | 0.20325 | 0.2061 | 0.21288 | 0.20752 | 0.21063 | 0.23759 | 0.37031 | 0.31853 | 0.2657 | 0.26737 | 0.23016 | 0.24027 | 0.22162
5 | 0.43595 | 0.40432 | 0.36915 | 0.37019 | 0.36723 | 0.40116 | 0.51588 | 0.52751 | 0.54415 | 0.56883 | 0.58025 | 0.59138 | 0.58462 | 0.56724 | 0.56705 | 0.56225 | 0.58892 | 0.68698 | 0.6672 | 0.64825 | 0.64829 | 0.59993 | 0.57232 | 0.53294
6 | 2.9686 | 2.8158 | 2.7227 | 2.7403 | 2.7262 | 2.91 | 3.3021 | 3.8009 | 3.9797 | 4.1278 | 4.044 | 4.112 | 4.1105 | 4.0932 | 3.8272 | 3.8344 | 3.6794 | 3.9109 | 3.7459 | 3.6685 | 3.6125 | 3.464 | 3.2693 | 3.0923
7 | 1.3193 | 1.2417 | 1.2083 | 1.1769 | 1.1744 | 1.3 | 1.6441 | 1.8299 | 2.0698 | 2.136 | 2.1654 | 2.1711 | 2.145 | 2.1253 | 1.9538 | 1.9065 | 2.0177 | 2.1097 | 2.0028 | 1.9588 | 1.8456 | 1.5151 | 1.5377 | 1.4633
8 | 0.28497 | 0.27565 | 0.26391 | 0.25854 | 0.25998 | 0.2995 | 0.47498 | 0.52059 | 0.53943 | 0.53997 | 0.55494 | 0.55282 | 0.52498 | 0.52339 | 0.46713 | 0.42334 | 0.42308 | 0.47398 | 0.45452 | 0.43548 | 0.43278 | 0.3938 | 0.35249 | 0.3225
9 | 0.30314 | 0.30535 | 0.2982 | 0.29501 | 0.28454 | 0.27735 | 0.28634 | 0.24559 | 0.24456 | 0.24801 | 0.24349 | 0.24511 | 0.2499 | 0.26075 | 0.26233 | 0.26191 | 0.25099 | 0.26546 | 0.25371 | 0.24876 | 0.25484 | 0.24804 | 0.28729 | 0.29761
10 | 0.53367 | 0.50457 | 0.47474 | 0.47323 | 0.45906 | 0.50498 | 0.65486 | 0.68599 | 0.74655 | 0.80162 | 0.7759 | 0.77629 | 0.78204 | 0.76585 | 0.74643 | 0.70543 | 0.7222 | 0.84166 | 0.80403 | 0.76811 | 0.74815 | 0.69625 | 0.67671 | 0.6211
11 | 0.36532 | 0.35191 | 0.32598 | 0.31789 | 0.30031 | 0.33134 | 0.43185 | 0.37452 | 0.30157 | 0.22209 | 0.39879 | 0.40537 | 0.40218 | 0.41158 | 0.39203 | 0.40043 | 0.4038 | 0.51317 | 0.46048 | 0.42128 | 0.42222 | 0.40478 | 0.4476 | 0.42266
12 | 0.99263 | 0.99246 | 0.97917 | 0.99876 | 0.9756 | 0.98701 | 1.038 | 0.93549 | 0.78053 | 0.75541 | 1.0133 | 0.92793 | 0.94878 | 0.98898 | 1.0136 | 1.0435 | 1.1296 | 1.1891 | 1.0939 | 1.0299 | 1.0567 | 1.0416 | 1.1176 | 1.1862
13 | 2.7453 | 2.6589 | 2.6807 | 2.7033 | 2.7207 | 2.7645 | 3.4176 | 3.4849 | 3.5461 | 3.4662 | 3.4088 | 3.5361 | 3.6705 | 3.5804 | 3.5201 | 3.5597 | 3.4206 | 3.6068 | 3.4548 | 3.2462 | 3.3002 | 3.1889 | 2.9117 | 2.8458
14 | 1.2883 | 1.2508 | 1.1955 | 1.2201 | 1.1655 | 1.1504 | 1.1807 | 1.4059 | 1.4312 | 1.4256 | 1.4111 | 1.4441 | 1.4397 | 1.4395 | 1.2629 | 1.3534 | 1.4415 | 1.4531 | 1.3547 | 1.2823 | 1.2874 | 1.2164 | 1.1907 | 1.191
15 | 0.49251 | 0.48705 | 0.45748 | 0.44807 | 0.4294 | 0.43667 | 0.5279 | 0.51363 | 0.55466 | 0.57816 | 0.5675 | 0.55769 | 0.54812 | 0.54531 | 0.51461 | 0.52806 | 0.55864 | 0.69251 | 0.6378 | 0.58142 | 0.57715 | 0.52653 | 0.56606 | 0.53451
16 | 0.76312 | 0.72748 | 0.69598 | 0.7033 | 0.69207 | 0.76862 | 1.2157 | 1.3457 | 1.4036 | 1.3652 | 1.3084 | 1.3938 | 1.3008 | 1.2572 | 1.0951 | 1.09 | 1.1164 | 1.2274 | 1.1066 | 1.1409 | 1.1181 | 1.0422 | 0.93233 | 0.84863
17 | 0.4386 | 0.39004 | 0.3605 | 0.3356 | 0.29726 | 0.37201 | 0.61528 | 0.54708 | 0.59515 | 0.57361 | 0.55035 | 0.52009 | 0.52737 | 0.54472 | 0.531 | 0.53897 | 0.60796 | 0.94755 | 0.81507 | 0.67987 | 0.68414 | 0.58894 | 0.61482 | 0.56708
18 | 0.68662 | 0.63681 | 0.58142 | 0.58305 | 0.57839 | 0.63183 | 0.81252 | 0.83083 | 0.85704 | 0.89591 | 0.91389 | 0.93142 | 0.92077 | 0.89341 | 0.8931 | 0.88554 | 0.92754 | 1.082 | 1.0508 | 1.021 | 1.021 | 0.94489 | 0.90141 | 0.83938
19 | 2.2443 | 2.1287 | 2.0584 | 2.0716 | 2.061 | 2.2 | 2.4964 | 2.8735 | 3.0087 | 3.1206 | 3.0572 | 3.1086 | 3.1075 | 3.0945 | 2.8934 | 2.8988 | 2.7816 | 2.9566 | 2.8319 | 2.7734 | 2.7311 | 2.6188 | 2.4716 | 2.3378
20 | 1.1064 | 1.0413 | 1.0133 | 0.98702 | 0.98492 | 1.0902 | 1.3788 | 1.5346 | 1.7358 | 1.7913 | 1.816 | 1.8207 | 1.7988 | 1.7823 | 1.6386 | 1.5989 | 1.6921 | 1.7693 | 1.6796 | 1.6427 | 1.5478 | 1.2706 | 1.2896 | 1.2272
21 | 0.63099 | 0.61036 | 0.58437 | 0.57247 | 0.57568 | 0.66319 | 1.0517 | 1.1527 | 1.1944 | 1.1956 | 1.2288 | 1.2241 | 1.1625 | 1.1589 | 1.0344 | 0.93741 | 0.93681 | 1.0495 | 1.0064 | 0.96428 | 0.9583 | 0.87198 | 0.78052 | 0.7141
22 | 0.80116 | 0.80699 | 0.78811 | 0.77968 | 0.75199 | 0.733 | 0.75675 | 0.64907 | 0.64634 | 0.65545 | 0.64352 | 0.64779 | 0.66045 | 0.68911 | 0.69331 | 0.6922 | 0.66333 | 0.70158 | 0.67053 | 0.65744 | 0.67352 | 0.65553 | 0.75925 | 0.78655
23 | 2.9236 | 2.7642 | 2.6007 | 2.5925 | 2.5148 | 2.7664 | 3.5875 | 3.758 | 4.0898 | 4.3915 | 4.2506 | 4.2527 | 4.2842 | 4.1955 | 4.0891 | 3.8645 | 3.9564 | 4.6108 | 4.4047 | 4.2079 | 4.0986 | 3.8142 | 3.7072 | 3.4025
24 | 1.9588 | 1.8868 | 1.7478 | 1.7044 | 1.6102 | 1.7765 | 2.3154 | 2.0081 | 1.6169 | 1.1908 | 2.1382 | 2.1735 | 2.1564 | 2.2068 | 2.1019 | 2.147 | 2.1651 | 2.7514 | 2.4689 | 2.2588 | 2.2638 | 2.1703 | 2.3999 | 2.2662
25 | 0.57468 | 0.57458 | 0.56689 | 0.57823 | 0.56482 | 0.57143 | 0.60095 | 0.5416 | 0.45189 | 0.43734 | 0.58664 | 0.53723 | 0.54929 | 0.57257 | 0.58685 | 0.60415 | 0.65398 | 0.68841 | 0.63332 | 0.59625 | 0.61177 | 0.60301 | 0.64703 | 0.68677
26 | 2.2511 | 2.1803 | 2.1982 | 2.2167 | 2.231 | 2.2669 | 2.8024 | 2.8576 | 2.9078 | 2.8423 | 2.7952 | 2.8996 | 3.0098 | 2.936 | 2.8865 | 2.919 | 2.8049 | 2.9576 | 2.8329 | 2.6619 | 2.7061 | 2.6149 | 2.3876 | 2.3336
27 | 1.342 | 1.303 | 1.2453 | 1.2709 | 1.214 | 1.1984 | 1.2299 | 1.4645 | 1.4909 | 1.485 | 1.4699 | 1.5043 | 1.4997 | 1.4995 | 1.3156 | 1.4098 | 1.5015 | 1.5136 | 1.4111 | 1.3358 | 1.341 | 1.2671 | 1.2403 | 1.2407
28 | 1.0522 | 1.0405 | 0.97734 | 0.95724 | 0.91735 | 0.93289 | 1.1278 | 1.0973 | 1.185 | 1.2352 | 1.2124 | 1.1914 | 1.171 | 1.165 | 1.0994 | 1.1281 | 1.1934 | 1.4795 | 1.3626 | 1.2421 | 1.233 | 1.1249 | 1.2093 | 1.1419
29 | 2.3193 | 2.211 | 2.1152 | 2.1375 | 2.1034 | 2.336 | 3.6949 | 4.0897 | 4.2659 | 4.1492 | 3.9764 | 4.236 | 3.9535 | 3.8208 | 3.3281 | 3.3128 | 3.3931 | 3.7303 | 3.3631 | 3.4673 | 3.3982 | 3.1674 | 2.8335 | 2.5792
30 | 0.64278 | 0.57161 | 0.52832 | 0.49183 | 0.43564 | 0.54518 | 0.9017 | 0.80176 | 0.8722 | 0.84064 | 0.80655 | 0.7622 | 0.77288 | 0.7983 | 0.77819 | 0.78987 | 0.89098 | 1.3887 | 1.1945 | 0.99637 | 1.0026 | 0.8631 | 0.90103 | 0.83107
31 | 3.2805 | 3.0425 | 2.7779 | 2.7857 | 2.7634 | 3.0187 | 3.882 | 3.9695 | 4.0948 | 4.2804 | 4.3663 | 4.4501 | 4.3992 | 4.2685 | 4.267 | 4.2309 | 4.4316 | 5.1696 | 5.0207 | 4.8781 | 4.8783 | 4.5145 | 4.3067 | 4.0104
32 | 1.2112 | 1.1488 | 1.1109 | 1.118 | 1.1123 | 1.1873 | 1.3472 | 1.5508 | 1.6237 | 1.6842 | 1.6499 | 1.6777 | 1.6771 | 1.67 | 1.5615 | 1.5644 | 1.5012 | 1.5956 | 1.5283 | 1.4967 | 1.4739 | 1.4133 | 1.3339 | 1.2617

## Pc, Winter, S5
LoadID | 0 | 1 | 2 | 3 | 4 | 5 | 6 | 7 | 8 | 9 | 10 | 11 | 12 | 13 | 14 | 15 | 16 | 17 | 18 | 19 | 20 | 21 | 22 | 23
1 | 1.224 | 1.1783 | 1.1363 | 1.1706 | 1.1376 | 1.1391 | 1.1496 | 1.4922 | 1.522 | 1.5075 | 1.5029 | 1.5345 | 1.518 | 1.4911 | 1.2972 | 1.3955 | 1.5172 | 1.4941 | 1.4171 | 1.3514 | 1.3419 | 1.2822 | 1.158 | 1.133
2 | 0.88987 | 0.88002 | 0.82658 | 0.80958 | 0.77584 | 0.78899 | 0.95382 | 0.92804 | 1.0022 | 1.0446 | 1.0254 | 1.0076 | 0.99035 | 0.98527 | 0.92981 | 0.95411 | 1.0094 | 1.2512 | 1.1524 | 1.0505 | 1.0428 | 0.95134 | 1.0228 | 0.96575
3 | 1.6609 | 1.5833 | 1.5148 | 1.5307 | 1.5063 | 1.6729 | 2.646 | 2.9288 | 3.0549 | 2.9713 | 2.8477 | 3.0335 | 2.8312 | 2.7362 | 2.3834 | 2.3724 | 2.4299 | 2.6714 | 2.4084 | 2.483 | 2.4335 | 2.2683 | 2.0292 | 1.847
4 | 0.17141 | 0.15243 | 0.14088 | 0.13115 | 0.11617 | 0.14538 | 0.24045 | 0.2138 | 0.23259 | 0.22417 | 0.21508 | 0.20325 | 0.2061 | 0.21288 | 0.20752 | 0.21063 | 0.23759 | 0.37031 | 0.31853 | 0.2657 | 0.26737 | 0.23016 | 0.24027 | 0.22162
5 | 0.43595 | 0.40432 | 0.36915 | 0.37019 | 0.36723 | 0.40116 | 0.51588 | 0.52751 | 0.54415 | 0.56883 | 0.58025 | 0.59138 | 0.58462 | 0.56724 | 0.56705 | 0.56225 | 0.58892 | 0.68698 | 0.6672 | 0.64825 | 0.64829 | 0.59993 | 0.57232 | 0.53294
6 | 2.9686 | 2.8158 | 2.7227 | 2.7403 | 2.7262 | 2.91 | 3.3021 | 3.8009 | 3.9797 | 4.1278 | 4.044 | 4.112 | 4.1105 | 4.0932 | 3.8272 | 3.8344 | 3.6794 | 3.9109 | 3.7459 | 3.6685 | 3.6125 | 3.464 | 3.2693 | 3.0923
7 | 1.3193 | 1.2417 | 1.2083 | 1.1769 | 1.1744 | 1.3 | 1.6441 | 1.8299 | 2.0698 | 2.136 | 2.1654 | 2.1711 | 2.145 | 2.1253 | 1.9538 | 1.9065 | 2.0177 | 2.1097 | 2.0028 | 1.9588 | 1.8456 | 1.5151 | 1.5377 | 1.4633
8 | 0.28497 | 0.27565 | 0.26391 | 0.25854 | 0.25998 | 0.2995 | 0.47498 | 0.52059 | 0.53943 | 0.53997 | 0.55494 | 0.55282 | 0.52498 | 0.52339 | 0.46713 | 0.42334 | 0.42308 | 0.47398 | 0.45452 | 0.43548 | 0.43278 | 0.3938 | 0.35249 | 0.3225
9 | 0.30314 | 0.30535 | 0.2982 | 0.29501 | 0.28454 | 0.27735 | 0.28634 | 0.24559 | 0.24456 | 0.24801 | 0.24349 | 0.24511 | 0.2499 | 0.26075 | 0.26233 | 0.26191 | 0.25099 | 0.26546 | 0.25371 | 0.24876 | 0.25484 | 0.24804 | 0.28729 | 0.29761
10 | 0.53367 | 0.50457 | 0.47474 | 0.47323 | 0.45906 | 0.50498 | 0.65486 | 0.68599 | 0.74655 | 0.80162 | 0.7759 | 0.77629 | 0.78204 | 0.76585 | 0.74643 | 0.70543 | 0.7222 | 0.84166 | 0.80403 | 0.76811 | 0.74815 | 0.69625 | 0.67671 | 0.6211
11 | 0.36532 | 0.35191 | 0.32598 | 0.31789 | 0.30031 | 0.33134 | 0.43185 | 0.37452 | 0.30157 | 0.22209 | 0.39879 | 0.40537 | 0.40218 | 0.41158 | 0.39203 | 0.40043 | 0.4038 | 0.51317 | 0.46048 | 0.42128 | 0.42222 | 0.40478 | 0.4476 | 0.42266
12 | 0.99263 | 0.99246 | 0.97917 | 0.99876 | 0.9756 | 0.98701 | 1.038 | 0.93549 | 0.78053 | 0.75541 | 1.0133 | 0.92793 | 0.94878 | 0.98898 | 1.0136 | 1.0435 | 1.1296 | 1.1891 | 1.0939 | 1.0299 | 1.0567 | 1.0416 | 1.1176 | 1.1862
13 | 2.7453 | 2.6589 | 2.6807 | 2.7033 | 2.7207 | 2.7645 | 3.4176 | 3.4849 | 3.5461 | 3.4662 | 3.4088 | 3.5361 | 3.6705 | 3.5804 | 3.5201 | 3.5597 | 3.4206 | 3.6068 | 3.4548 | 3.2462 | 3.3002 | 3.1889 | 2.9117 | 2.8458
14 | 1.2883 | 1.2508 | 1.1955 | 1.2201 | 1.1655 | 1.1504 | 1.1807 | 1.4059 | 1.4312 | 1.4256 | 1.4111 | 1.4441 | 1.4397 | 1.4395 | 1.2629 | 1.3534 | 1.4415 | 1.4531 | 1.3547 | 1.2823 | 1.2874 | 1.2164 | 1.1907 | 1.191
15 | 0.49251 | 0.48705 | 0.45748 | 0.44807 | 0.4294 | 0.43667 | 0.5279 | 0.51363 | 0.55466 | 0.57816 | 0.5675 | 0.55769 | 0.54812 | 0.54531 | 0.51461 | 0.52806 | 0.55864 | 0.69251 | 0.6378 | 0.58142 | 0.57715 | 0.52653 | 0.56606 | 0.53451
16 | 0.76312 | 0.72748 | 0.69598 | 0.7033 | 0.69207 | 0.76862 | 1.2157 | 1.3457 | 1.4036 | 1.3652 | 1.3084 | 1.3938 | 1.3008 | 1.2572 | 1.0951 | 1.09 | 1.1164 | 1.2274 | 1.1066 | 1.1409 | 1.1181 | 1.0422 | 0.93233 | 0.84863
17 | 0.4386 | 0.39004 | 0.3605 | 0.3356 | 0.29726 | 0.37201 | 0.61528 | 0.54708 | 0.59515 | 0.57361 | 0.55035 | 0.52009 | 0.52737 | 0.54472 | 0.531 | 0.53897 | 0.60796 | 0.94755 | 0.81507 | 0.67987 | 0.68414 | 0.58894 | 0.61482 | 0.56708
18 | 0.68662 | 0.63681 | 0.58142 | 0.58305 | 0.57839 | 0.63183 | 0.81252 | 0.83083 | 0.85704 | 0.89591 | 0.91389 | 0.93142 | 0.92077 | 0.89341 | 0.8931 | 0.88554 | 0.92754 | 1.082 | 1.0508 | 1.021 | 1.021 | 0.94489 | 0.90141 | 0.83938
19 | 2.2443 | 2.1287 | 2.0584 | 2.0716 | 2.061 | 2.2 | 2.4964 | 2.8735 | 3.0087 | 3.1206 | 3.0572 | 3.1086 | 3.1075 | 3.0945 | 2.8934 | 2.8988 | 2.7816 | 2.9566 | 2.8319 | 2.7734 | 2.7311 | 2.6188 | 2.4716 | 2.3378
20 | 1.1064 | 1.0413 | 1.0133 | 0.98702 | 0.98492 | 1.0902 | 1.3788 | 1.5346 | 1.7358 | 1.7913 | 1.816 | 1.8207 | 1.7988 | 1.7823 | 1.6386 | 1.5989 | 1.6921 | 1.7693 | 1.6796 | 1.6427 | 1.5478 | 1.2706 | 1.2896 | 1.2272
21 | 0.63099 | 0.61036 | 0.58437 | 0.57247 | 0.57568 | 0.66319 | 1.0517 | 1.1527 | 1.1944 | 1.1956 | 1.2288 | 1.2241 | 1.1625 | 1.1589 | 1.0344 | 0.93741 | 0.93681 | 1.0495 | 1.0064 | 0.96428 | 0.9583 | 0.87198 | 0.78052 | 0.7141
22 | 0.80116 | 0.80699 | 0.78811 | 0.77968 | 0.75199 | 0.733 | 0.75675 | 0.64907 | 0.64634 | 0.65545 | 0.64352 | 0.64779 | 0.66045 | 0.68911 | 0.69331 | 0.6922 | 0.66333 | 0.70158 | 0.67053 | 0.65744 | 0.67352 | 0.65553 | 0.75925 | 0.78655
23 | 2.9236 | 2.7642 | 2.6007 | 2.5925 | 2.5148 | 2.7664 | 3.5875 | 3.758 | 4.0898 | 4.3915 | 4.2506 | 4.2527 | 4.2842 | 4.1955 | 4.0891 | 3.8645 | 3.9564 | 4.6108 | 4.4047 | 4.2079 | 4.0986 | 3.8142 | 3.7072 | 3.4025
24 | 1.9588 | 1.8868 | 1.7478 | 1.7044 | 1.6102 | 1.7765 | 2.3154 | 2.0081 | 1.6169 | 1.1908 | 2.1382 | 2.1735 | 2.1564 | 2.2068 | 2.1019 | 2.147 | 2.1651 | 2.7514 | 2.4689 | 2.2588 | 2.2638 | 2.1703 | 2.3999 | 2.2662
25 | 0.57468 | 0.57458 | 0.56689 | 0.57823 | 0.56482 | 0.57143 | 0.60095 | 0.5416 | 0.45189 | 0.43734 | 0.58664 | 0.53723 | 0.54929 | 0.57257 | 0.58685 | 0.60415 | 0.65398 | 0.68841 | 0.63332 | 0.59625 | 0.61177 | 0.60301 | 0.64703 | 0.68677
26 | 2.2511 | 2.1803 | 2.1982 | 2.2167 | 2.231 | 2.2669 | 2.8024 | 2.8576 | 2.9078 | 2.8423 | 2.7952 | 2.8996 | 3.0098 | 2.936 | 2.8865 | 2.919 | 2.8049 | 2.9576 | 2.8329 | 2.6619 | 2.7061 | 2.6149 | 2.3876 | 2.3336
27 | 1.342 | 1.303 | 1.2453 | 1.2709 | 1.214 | 1.1984 | 1.2299 | 1.4645 | 1.4909 | 1.485 | 1.4699 | 1.5043 | 1.4997 | 1.4995 | 1.3156 | 1.4098 | 1.5015 | 1.5136 | 1.4111 | 1.3358 | 1.341 | 1.2671 | 1.2403 | 1.2407
28 | 1.0522 | 1.0405 | 0.97734 | 0.95724 | 0.91735 | 0.93289 | 1.1278 | 1.0973 | 1.185 | 1.2352 | 1.2124 | 1.1914 | 1.171 | 1.165 | 1.0994 | 1.1281 | 1.1934 | 1.4795 | 1.3626 | 1.2421 | 1.233 | 1.1249 | 1.2093 | 1.1419
29 | 2.3193 | 2.211 | 2.1152 | 2.1375 | 2.1034 | 2.336 | 3.6949 | 4.0897 | 4.2659 | 4.1492 | 3.9764 | 4.236 | 3.9535 | 3.8208 | 3.3281 | 3.3128 | 3.3931 | 3.7303 | 3.3631 | 3.4673 | 3.3982 | 3.1674 | 2.8335 | 2.5792
30 | 0.64278 | 0.57161 | 0.52832 | 0.49183 | 0.43564 | 0.54518 | 0.9017 | 0.80176 | 0.8722 | 0.84064 | 0.80655 | 0.7622 | 0.77288 | 0.7983 | 0.77819 | 0.78987 | 0.89098 | 1.3887 | 1.1945 | 0.99637 | 1.0026 | 0.8631 | 0.90103 | 0.83107
31 | 3.2805 | 3.0425 | 2.7779 | 2.7857 | 2.7634 | 3.0187 | 3.882 | 3.9695 | 4.0948 | 4.2804 | 4.3663 | 4.4501 | 4.3992 | 4.2685 | 4.267 | 4.2309 | 4.4316 | 5.1696 | 5.0207 | 4.8781 | 4.8783 | 4.5145 | 4.3067 | 4.0104
32 | 1.2112 | 1.1488 | 1.1109 | 1.118 | 1.1123 | 1.1873 | 1.3472 | 1.5508 | 1.6237 | 1.6842 | 1.6499 | 1.6777 | 1.6771 | 1.67 | 1.5615 | 1.5644 | 1.5012 | 1.5956 | 1.5283 | 1.4967 | 1.4739 | 1.4133 | 1.3339 | 1.2617

## Pc, Winter, S6
LoadID | 0 | 1 | 2 | 3 | 4 | 5 | 6 | 7 | 8 | 9 | 10 | 11 | 12 | 13 | 14 | 15 | 16 | 17 | 18 | 19 | 20 | 21 | 22 | 23
1 | 1.224 | 1.1783 | 1.1363 | 1.1706 | 1.1376 | 1.1391 | 1.1496 | 1.4922 | 1.522 | 1.5075 | 1.5029 | 1.5345 | 1.518 | 1.4911 | 1.2972 | 1.3955 | 1.5172 | 1.4941 | 1.4171 | 1.3514 | 1.3419 | 1.2822 | 1.158 | 1.133
2 | 0.88987 | 0.88002 | 0.82658 | 0.80958 | 0.77584 | 0.78899 | 0.95382 | 0.92804 | 1.0022 | 1.0446 | 1.0254 | 1.0076 | 0.99035 | 0.98527 | 0.92981 | 0.95411 | 1.0094 | 1.2512 | 1.1524 | 1.0505 | 1.0428 | 0.95134 | 1.0228 | 0.96575
3 | 1.6609 | 1.5833 | 1.5148 | 1.5307 | 1.5063 | 1.6729 | 2.646 | 2.9288 | 3.0549 | 2.9713 | 2.8477 | 3.0335 | 2.8312 | 2.7362 | 2.3834 | 2.3724 | 2.4299 | 2.6714 | 2.4084 | 2.483 | 2.4335 | 2.2683 | 2.0292 | 1.847
4 | 0.17141 | 0.15243 | 0.14088 | 0.13115 | 0.11617 | 0.14538 | 0.24045 | 0.2138 | 0.23259 | 0.22417 | 0.21508 | 0.20325 | 0.2061 | 0.21288 | 0.20752 | 0.21063 | 0.23759 | 0.37031 | 0.31853 | 0.2657 | 0.26737 | 0.23016 | 0.24027 | 0.22162
5 | 0.43595 | 0.40432 | 0.36915 | 0.37019 | 0.36723 | 0.40116 | 0.51588 | 0.52751 | 0.54415 | 0.56883 | 0.58025 | 0.59138 | 0.58462 | 0.56724 | 0.56705 | 0.56225 | 0.58892 | 0.68698 | 0.6672 | 0.64825 | 0.64829 | 0.59993 | 0.57232 | 0.53294
6 | 2.9686 | 2.8158 | 2.7227 | 2.7403 | 2.7262 | 2.91 | 3.3021 | 3.8009 | 3.9797 | 4.1278 | 4.044 | 4.112 | 4.1105 | 4.0932 | 3.8272 | 3.8344 | 3.6794 | 3.9109 | 3.7459 | 3.6685 | 3.6125 | 3.464 | 3.2693 | 3.0923
7 | 1.3193 | 1.2417 | 1.2083 | 1.1769 | 1.1744 | 1.3 | 1.6441 | 1.8299 | 2.0698 | 2.136 | 2.1654 | 2.1711 | 2.145 | 2.1253 | 1.9538 | 1.9065 | 2.0177 | 2.1097 | 2.0028 | 1.9588 | 1.8456 | 1.5151 | 1.5377 | 1.4633
8 | 0.28497 | 0.27565 | 0.26391 | 0.25854 | 0.25998 | 0.2995 | 0.47498 | 0.52059 | 0.53943 | 0.53997 | 0.55494 | 0.55282 | 0.52498 | 0.52339 | 0.46713 | 0.42334 | 0.42308 | 0.47398 | 0.45452 | 0.43548 | 0.43278 | 0.3938 | 0.35249 | 0.3225
9 | 0.30314 | 0.30535 | 0.2982 | 0.29501 | 0.28454 | 0.27735 | 0.28634 | 0.24559 | 0.24456 | 0.24801 | 0.24349 | 0.24511 | 0.2499 | 0.26075 | 0.26233 | 0.26191 | 0.25099 | 0.26546 | 0.25371 | 0.24876 | 0.25484 | 0.24804 | 0.28729 | 0.29761
10 | 0.53367 | 0.50457 | 0.47474 | 0.47323 | 0.45906 | 0.50498 | 0.65486 | 0.68599 | 0.74655 | 0.80162 | 0.7759 | 0.77629 | 0.78204 | 0.76585 | 0.74643 | 0.70543 | 0.7222 | 0.84166 | 0.80403 | 0.76811 | 0.74815 | 0.69625 | 0.67671 | 0.6211
11 | 0.36532 | 0.35191 | 0.32598 | 0.31789 | 0.30031 | 0.33134 | 0.43185 | 0.37452 | 0.30157 | 0.22209 | 0.39879 | 0.40537 | 0.40218 | 0.41158 | 0.39203 | 0.40043 | 0.4038 | 0.51317 | 0.46048 | 0.42128 | 0.42222 | 0.40478 | 0.4476 | 0.42266
12 | 0.99263 | 0.99246 | 0.97917 | 0.99876 | 0.9756 | 0.98701 | 1.038 | 0.93549 | 0.78053 | 0.75541 | 1.0133 | 0.92793 | 0.94878 | 0.98898 | 1.0136 | 1.0435 | 1.1296 | 1.1891 | 1.0939 | 1.0299 | 1.0567 | 1.0416 | 1.1176 | 1.1862
13 | 2.7453 | 2.6589 | 2.6807 | 2.7033 | 2.7207 | 2.7645 | 3.4176 | 3.4849 | 3.5461 | 3.4662 | 3.4088 | 3.5361 | 3.6705 | 3.5804 | 3.5201 | 3.5597 | 3.4206 | 3.6068 | 3.4548 | 3.2462 | 3.3002 | 3.1889 | 2.9117 | 2.8458
14 | 1.2883 | 1.2508 | 1.1955 | 1.2201 | 1.1655 | 1.1504 | 1.1807 | 1.4059 | 1.4312 | 1.4256 | 1.4111 | 1.4441 | 1.4397 | 1.4395 | 1.2629 | 1.3534 | 1.4415 | 1.4531 | 1.3547 | 1.2823 | 1.2874 | 1.2164 | 1.1907 | 1.191
15 | 0.49251 | 0.48705 | 0.45748 | 0.44807 | 0.4294 | 0.43667 | 0.5279 | 0.51363 | 0.55466 | 0.57816 | 0.5675 | 0.55769 | 0.54812 | 0.54531 | 0.51461 | 0.52806 | 0.55864 | 0.69251 | 0.6378 | 0.58142 | 0.57715 | 0.52653 | 0.56606 | 0.53451
16 | 0.76312 | 0.72748 | 0.69598 | 0.7033 | 0.69207 | 0.76862 | 1.2157 | 1.3457 | 1.4036 | 1.3652 | 1.3084 | 1.3938 | 1.3008 | 1.2572 | 1.0951 | 1.09 | 1.1164 | 1.2274 | 1.1066 | 1.1409 | 1.1181 | 1.0422 | 0.93233 | 0.84863
17 | 0.4386 | 0.39004 | 0.3605 | 0.3356 | 0.29726 | 0.37201 | 0.61528 | 0.54708 | 0.59515 | 0.57361 | 0.55035 | 0.52009 | 0.52737 | 0.54472 | 0.531 | 0.53897 | 0.60796 | 0.94755 | 0.81507 | 0.67987 | 0.68414 | 0.58894 | 0.61482 | 0.56708
18 | 0.68662 | 0.63681 | 0.58142 | 0.58305 | 0.57839 | 0.63183 | 0.81252 | 0.83083 | 0.85704 | 0.89591 | 0.91389 | 0.93142 | 0.92077 | 0.89341 | 0.8931 | 0.88554 | 0.92754 | 1.082 | 1.0508 | 1.021 | 1.021 | 0.94489 | 0.90141 | 0.83938
19 | 2.2443 | 2.1287 | 2.0584 | 2.0716 | 2.061 | 2.2 | 2.4964 | 2.8735 | 3.0087 | 3.1206 | 3.0572 | 3.1086 | 3.1075 | 3.0945 | 2.8934 | 2.8988 | 2.7816 | 2.9566 | 2.8319 | 2.7734 | 2.7311 | 2.6188 | 2.4716 | 2.3378
20 | 1.1064 | 1.0413 | 1.0133 | 0.98702 | 0.98492 | 1.0902 | 1.3788 | 1.5346 | 1.7358 | 1.7913 | 1.816 | 1.8207 | 1.7988 | 1.7823 | 1.6386 | 1.5989 | 1.6921 | 1.7693 | 1.6796 | 1.6427 | 1.5478 | 1.2706 | 1.2896 | 1.2272
21 | 0.63099 | 0.61036 | 0.58437 | 0.57247 | 0.57568 | 0.66319 | 1.0517 | 1.1527 | 1.1944 | 1.1956 | 1.2288 | 1.2241 | 1.1625 | 1.1589 | 1.0344 | 0.93741 | 0.93681 | 1.0495 | 1.0064 | 0.96428 | 0.9583 | 0.87198 | 0.78052 | 0.7141
22 | 0.80116 | 0.80699 | 0.78811 | 0.77968 | 0.75199 | 0.733 | 0.75675 | 0.64907 | 0.64634 | 0.65545 | 0.64352 | 0.64779 | 0.66045 | 0.68911 | 0.69331 | 0.6922 | 0.66333 | 0.70158 | 0.67053 | 0.65744 | 0.67352 | 0.65553 | 0.75925 | 0.78655
23 | 2.9236 | 2.7642 | 2.6007 | 2.5925 | 2.5148 | 2.7664 | 3.5875 | 3.758 | 4.0898 | 4.3915 | 4.2506 | 4.2527 | 4.2842 | 4.1955 | 4.0891 | 3.8645 | 3.9564 | 4.6108 | 4.4047 | 4.2079 | 4.0986 | 3.8142 | 3.7072 | 3.4025
24 | 1.9588 | 1.8868 | 1.7478 | 1.7044 | 1.6102 | 1.7765 | 2.3154 | 2.0081 | 1.6169 | 1.1908 | 2.1382 | 2.1735 | 2.1564 | 2.2068 | 2.1019 | 2.147 | 2.1651 | 2.7514 | 2.4689 | 2.2588 | 2.2638 | 2.1703 | 2.3999 | 2.2662
25 | 0.57468 | 0.57458 | 0.56689 | 0.57823 | 0.56482 | 0.57143 | 0.60095 | 0.5416 | 0.45189 | 0.43734 | 0.58664 | 0.53723 | 0.54929 | 0.57257 | 0.58685 | 0.60415 | 0.65398 | 0.68841 | 0.63332 | 0.59625 | 0.61177 | 0.60301 | 0.64703 | 0.68677
26 | 2.2511 | 2.1803 | 2.1982 | 2.2167 | 2.231 | 2.2669 | 2.8024 | 2.8576 | 2.9078 | 2.8423 | 2.7952 | 2.8996 | 3.0098 | 2.936 | 2.8865 | 2.919 | 2.8049 | 2.9576 | 2.8329 | 2.6619 | 2.7061 | 2.6149 | 2.3876 | 2.3336
27 | 1.342 | 1.303 | 1.2453 | 1.2709 | 1.214 | 1.1984 | 1.2299 | 1.4645 | 1.4909 | 1.485 | 1.4699 | 1.5043 | 1.4997 | 1.4995 | 1.3156 | 1.4098 | 1.5015 | 1.5136 | 1.4111 | 1.3358 | 1.341 | 1.2671 | 1.2403 | 1.2407
28 | 1.0522 | 1.0405 | 0.97734 | 0.95724 | 0.91735 | 0.93289 | 1.1278 | 1.0973 | 1.185 | 1.2352 | 1.2124 | 1.1914 | 1.171 | 1.165 | 1.0994 | 1.1281 | 1.1934 | 1.4795 | 1.3626 | 1.2421 | 1.233 | 1.1249 | 1.2093 | 1.1419
29 | 2.3193 | 2.211 | 2.1152 | 2.1375 | 2.1034 | 2.336 | 3.6949 | 4.0897 | 4.2659 | 4.1492 | 3.9764 | 4.236 | 3.9535 | 3.8208 | 3.3281 | 3.3128 | 3.3931 | 3.7303 | 3.3631 | 3.4673 | 3.3982 | 3.1674 | 2.8335 | 2.5792
30 | 0.64278 | 0.57161 | 0.52832 | 0.49183 | 0.43564 | 0.54518 | 0.9017 | 0.80176 | 0.8722 | 0.84064 | 0.80655 | 0.7622 | 0.77288 | 0.7983 | 0.77819 | 0.78987 | 0.89098 | 1.3887 | 1.1945 | 0.99637 | 1.0026 | 0.8631 | 0.90103 | 0.83107
31 | 3.2805 | 3.0425 | 2.7779 | 2.7857 | 2.7634 | 3.0187 | 3.882 | 3.9695 | 4.0948 | 4.2804 | 4.3663 | 4.4501 | 4.3992 | 4.2685 | 4.267 | 4.2309 | 4.4316 | 5.1696 | 5.0207 | 4.8781 | 4.8783 | 4.5145 | 4.3067 | 4.0104
32 | 1.2112 | 1.1488 | 1.1109 | 1.118 | 1.1123 | 1.1873 | 1.3472 | 1.5508 | 1.6237 | 1.6842 | 1.6499 | 1.6777 | 1.6771 | 1.67 | 1.5615 | 1.5644 | 1.5012 | 1.5956 | 1.5283 | 1.4967 | 1.4739 | 1.4133 | 1.3339 | 1.2617

## Pc, Winter, S7
LoadID | 0 | 1 | 2 | 3 | 4 | 5 | 6 | 7 | 8 | 9 | 10 | 11 | 12 | 13 | 14 | 15 | 16 | 17 | 18 | 19 | 20 | 21 | 22 | 23
1 | 1.1646 | 1.1783 | 1.1363 | 1.1706 | 1.1376 | 1.1391 | 1.1496 | 1.4922 | 1.522 | 1.5075 | 1.5029 | 1.5345 | 1.518 | 1.4911 | 1.2972 | 1.3955 | 1.5172 | 1.4941 | 1.4171 | 1.3514 | 1.3419 | 1.2822 | 1.158 | 1.133
2 | 0.85882 | 0.88002 | 0.82658 | 0.80958 | 0.77584 | 0.78899 | 0.95382 | 0.92804 | 1.0022 | 1.0446 | 1.0254 | 1.0076 | 0.99035 | 0.98527 | 0.92981 | 0.95411 | 1.0094 | 1.2512 | 1.1524 | 1.0505 | 1.0428 | 0.95134 | 1.0228 | 0.96575
3 | 1.5916 | 1.5833 | 1.5148 | 1.5307 | 1.5063 | 1.6729 | 2.646 | 2.9288 | 3.0549 | 2.9713 | 2.8477 | 3.0335 | 2.8312 | 2.7362 | 2.3834 | 2.3724 | 2.4299 | 2.6714 | 2.4084 | 2.483 | 2.4335 | 2.2683 | 2.0292 | 1.847
4 | 0.16828 | 0.15243 | 0.14088 | 0.13115 | 0.11617 | 0.14538 | 0.24045 | 0.2138 | 0.23259 | 0.22417 | 0.21508 | 0.20325 | 0.2061 | 0.21288 | 0.20752 | 0.21063 | 0.23759 | 0.37031 | 0.31853 | 0.2657 | 0.26737 | 0.23016 | 0.24027 | 0.22162
5 | 0.41785 | 0.40432 | 0.36915 | 0.37019 | 0.36723 | 0.40116 | 0.51588 | 0.52751 | 0.54415 | 0.56883 | 0.58025 | 0.59138 | 0.58462 | 0.56724 | 0.56705 | 0.56225 | 0.58892 | 0.68698 | 0.6672 | 0.64825 | 0.64829 | 0.59993 | 0.57232 | 0.53294
6 | 2.8372 | 2.8158 | 2.7227 | 2.7403 | 2.7262 | 2.91 | 3.3021 | 3.8009 | 3.9797 | 4.1278 | 4.044 | 4.112 | 4.1105 | 4.0932 | 3.8272 | 3.8344 | 3.6794 | 3.9109 | 3.7459 | 3.6685 | 3.6125 | 3.464 | 3.2693 | 3.0923
7 | 1.2664 | 1.2417 | 1.2083 | 1.1769 | 1.1744 | 1.3 | 1.6441 | 1.8299 | 2.0698 | 2.136 | 2.1654 | 2.1711 | 2.145 | 2.1253 | 1.9538 | 1.9065 | 2.0177 | 2.1097 | 2.0028 | 1.9588 | 1.8456 | 1.5151 | 1.5377 | 1.4633
8 | 0.27434 | 0.27565 | 0.26391 | 0.25854 | 0.25998 | 0.2995 | 0.47498 | 0.52059 | 0.53943 | 0.53997 | 0.55494 | 0.55282 | 0.52498 | 0.52339 | 0.46713 | 0.42334 | 0.42308 | 0.47398 | 0.45452 | 0.43548 | 0.43278 | 0.3938 | 0.35249 | 0.3225
9 | 0.29164 | 0.30535 | 0.2982 | 0.29501 | 0.28454 | 0.27735 | 0.28634 | 0.24559 | 0.24456 | 0.24801 | 0.24349 | 0.24511 | 0.2499 | 0.26075 | 0.26233 | 0.26191 | 0.25099 | 0.26546 | 0.25371 | 0.24876 | 0.25484 | 0.24804 | 0.28729 | 0.29761
10 | 0.51304 | 0.50457 | 0.47474 | 0.47323 | 0.45906 | 0.50498 | 0.65486 | 0.68599 | 0.74655 | 0.80162 | 0.7759 | 0.77629 | 0.78204 | 0.76585 | 0.74643 | 0.70543 | 0.7222 | 0.84166 | 0.80403 | 0.76811 | 0.74815 | 0.69625 | 0.67671 | 0.6211
11 | 0.35477 | 0.35191 | 0.32598 | 0.31789 | 0.30031 | 0.33134 | 0.43185 | 0.37452 | 0.30157 | 0.22209 | 0.39879 | 0.40537 | 0.40218 | 0.41158 | 0.39203 | 0.40043 | 0.4038 | 0.51317 | 0.46048 | 0.42128 | 0.42222 | 0.40478 | 0.4476 | 0.42266
12 | 0.95025 | 0.99246 | 0.97917 | 0.99876 | 0.9756 | 0.98701 | 1.038 | 0.93549 | 0.78053 | 0.75541 | 1.0133 | 0.92793 | 0.94878 | 0.98898 | 1.0136 | 1.0435 | 1.1296 | 1.1891 | 1.0939 | 1.0299 | 1.0567 | 1.0416 | 1.1176 | 1.1862
13 | 2.6197 | 2.6589 | 2.6807 | 2.7033 | 2.7207 | 2.7645 | 3.4176 | 3.4849 | 3.5461 | 3.4662 | 3.4088 | 3.5361 | 3.6705 | 3.5804 | 3.5201 | 3.5597 | 3.4206 | 3.6068 | 3.4548 | 3.2462 | 3.3002 | 3.1889 | 2.9117 | 2.8458
14 | 1.2331 | 1.2508 | 1.1955 | 1.2201 | 1.1655 | 1.1504 | 1.1807 | 1.4059 | 1.4312 | 1.4256 | 1.4111 | 1.4441 | 1.4397 | 1.4395 | 1.2629 | 1.3534 | 1.4415 | 1.4531 | 1.3547 | 1.2823 | 1.2874 | 1.2164 | 1.1907 | 1.191
15 | 0.47532 | 0.48705 | 0.45748 | 0.44807 | 0.4294 | 0.43667 | 0.5279 | 0.51363 | 0.55466 | 0.57816 | 0.5675 | 0.55769 | 0.54812 | 0.54531 | 0.51461 | 0.52806 | 0.55864 | 0.69251 | 0.6378 | 0.58142 | 0.57715 | 0.52653 | 0.56606 | 0.53451
16 | 0.73128 | 0.72748 | 0.69598 | 0.7033 | 0.69207 | 0.76862 | 1.2157 | 1.3457 | 1.4036 | 1.3652 | 1.3084 | 1.3938 | 1.3008 | 1.2572 | 1.0951 | 1.09 | 1.1164 | 1.2274 | 1.1066 | 1.1409 | 1.1181 | 1.0422 | 0.93233 | 0.84863
17 | 0.43061 | 0.39004 | 0.3605 | 0.3356 | 0.29726 | 0.37201 | 0.61528 | 0.54708 | 0.59515 | 0.57361 | 0.55035 | 0.52009 | 0.52737 | 0.54472 | 0.531 | 0.53897 | 0.60796 | 0.94755 | 0.81507 | 0.67987 | 0.68414 | 0.58894 | 0.61482 | 0.56708
18 | 0.65811 | 0.63681 | 0.58142 | 0.58305 | 0.57839 | 0.63183 | 0.81252 | 0.83083 | 0.85704 | 0.89591 | 0.91389 | 0.93142 | 0.92077 | 0.89341 | 0.8931 | 0.88554 | 0.92754 | 1.082 | 1.0508 | 1.021 | 1.021 | 0.94489 | 0.90141 | 0.83938
19 | 2.145 | 2.1287 | 2.0584 | 2.0716 | 2.061 | 2.2 | 2.4964 | 2.8735 | 3.0087 | 3.1206 | 3.0572 | 3.1086 | 3.1075 | 3.0945 | 2.8934 | 2.8988 | 2.7816 | 2.9566 | 2.8319 | 2.7734 | 2.7311 | 2.6188 | 2.4716 | 2.3378
20 | 1.0621 | 1.0413 | 1.0133 | 0.98702 | 0.98492 | 1.0902 | 1.3788 | 1.5346 | 1.7358 | 1.7913 | 1.816 | 1.8207 | 1.7988 | 1.7823 | 1.6386 | 1.5989 | 1.6921 | 1.7693 | 1.6796 | 1.6427 | 1.5478 | 1.2706 | 1.2896 | 1.2272
21 | 0.60747 | 0.61036 | 0.58437 | 0.57247 | 0.57568 | 0.66319 | 1.0517 | 1.1527 | 1.1944 | 1.1956 | 1.2288 | 1.2241 | 1.1625 | 1.1589 | 1.0344 | 0.93741 | 0.93681 | 1.0495 | 1.0064 | 0.96428 | 0.9583 | 0.87198 | 0.78052 | 0.7141
22 | 0.77075 | 0.80699 | 0.78811 | 0.77968 | 0.75199 | 0.733 | 0.75675 | 0.64907 | 0.64634 | 0.65545 | 0.64352 | 0.64779 | 0.66045 | 0.68911 | 0.69331 | 0.6922 | 0.66333 | 0.70158 | 0.67053 | 0.65744 | 0.67352 | 0.65553 | 0.75925 | 0.78655
23 | 2.8105 | 2.7642 | 2.6007 | 2.5925 | 2.5148 | 2.7664 | 3.5875 | 3.758 | 4.0898 | 4.3915 | 4.2506 | 4.2527 | 4.2842 | 4.1955 | 4.0891 | 3.8645 | 3.9564 | 4.6108 | 4.4047 | 4.2079 | 4.0986 | 3.8142 | 3.7072 | 3.4025
24 | 1.9022 | 1.8868 | 1.7478 | 1.7044 | 1.6102 | 1.7765 | 2.3154 | 2.0081 | 1.6169 | 1.1908 | 2.1382 | 2.1735 | 2.1564 | 2.2068 | 2.1019 | 2.147 | 2.1651 | 2.7514 | 2.4689 | 2.2588 | 2.2638 | 2.1703 | 2.3999 | 2.2662
25 | 0.55015 | 0.57458 | 0.56689 | 0.57823 | 0.56482 | 0.57143 | 0.60095 | 0.5416 | 0.45189 | 0.43734 | 0.58664 | 0.53723 | 0.54929 | 0.57257 | 0.58685 | 0.60415 | 0.65398 | 0.68841 | 0.63332 | 0.59625 | 0.61177 | 0.60301 | 0.64703 | 0.68677
26 | 2.1481 | 2.1803 | 2.1982 | 2.2167 | 2.231 | 2.2669 | 2.8024 | 2.8576 | 2.9078 | 2.8423 | 2.7952 | 2.8996 | 3.0098 | 2.936 | 2.8865 | 2.919 | 2.8049 | 2.9576 | 2.8329 | 2.6619 | 2.7061 | 2.6149 | 2.3876 | 2.3336
27 | 1.2845 | 1.303 | 1.2453 | 1.2709 | 1.214 | 1.1984 | 1.2299 | 1.4645 | 1.4909 | 1.485 | 1.4699 | 1.5043 | 1.4997 | 1.4995 | 1.3156 | 1.4098 | 1.5015 | 1.5136 | 1.4111 | 1.3358 | 1.341 | 1.2671 | 1.2403 | 1.2407
28 | 1.0155 | 1.0405 | 0.97734 | 0.95724 | 0.91735 | 0.93289 | 1.1278 | 1.0973 | 1.185 | 1.2352 | 1.2124 | 1.1914 | 1.171 | 1.165 | 1.0994 | 1.1281 | 1.1934 | 1.4795 | 1.3626 | 1.2421 | 1.233 | 1.1249 | 1.2093 | 1.1419
29 | 2.2225 | 2.211 | 2.1152 | 2.1375 | 2.1034 | 2.336 | 3.6949 | 4.0897 | 4.2659 | 4.1492 | 3.9764 | 4.236 | 3.9535 | 3.8208 | 3.3281 | 3.3128 | 3.3931 | 3.7303 | 3.3631 | 3.4673 | 3.3982 | 3.1674 | 2.8335 | 2.5792
30 | 0.63106 | 0.57161 | 0.52832 | 0.49183 | 0.43564 | 0.54518 | 0.9017 | 0.80176 | 0.8722 | 0.84064 | 0.80655 | 0.7622 | 0.77288 | 0.7983 | 0.77819 | 0.78987 | 0.89098 | 1.3887 | 1.1945 | 0.99637 | 1.0026 | 0.8631 | 0.90103 | 0.83107
31 | 3.1443 | 3.0425 | 2.7779 | 2.7857 | 2.7634 | 3.0187 | 3.882 | 3.9695 | 4.0948 | 4.2804 | 4.3663 | 4.4501 | 4.3992 | 4.2685 | 4.267 | 4.2309 | 4.4316 | 5.1696 | 5.0207 | 4.8781 | 4.8783 | 4.5145 | 4.3067 | 4.0104
32 | 1.1576 | 1.1488 | 1.1109 | 1.118 | 1.1123 | 1.1873 | 1.3472 | 1.5508 | 1.6237 | 1.6842 | 1.6499 | 1.6777 | 1.6771 | 1.67 | 1.5615 | 1.5644 | 1.5012 | 1.5956 | 1.5283 | 1.4967 | 1.4739 | 1.4133 | 1.3339 | 1.2617

## Pc, Winter, S8
LoadID | 0 | 1 | 2 | 3 | 4 | 5 | 6 | 7 | 8 | 9 | 10 | 11 | 12 | 13 | 14 | 15 | 16 | 17 | 18 | 19 | 20 | 21 | 22 | 23
1 | 1.1646 | 1.1783 | 1.1363 | 1.1706 | 1.1376 | 1.1391 | 1.1496 | 1.4922 | 1.522 | 1.5075 | 1.5029 | 1.5345 | 1.518 | 1.4911 | 1.2972 | 1.3955 | 1.5172 | 1.4941 | 1.4171 | 1.3514 | 1.3419 | 1.2822 | 1.158 | 1.133
2 | 0.85882 | 0.88002 | 0.82658 | 0.80958 | 0.77584 | 0.78899 | 0.95382 | 0.92804 | 1.0022 | 1.0446 | 1.0254 | 1.0076 | 0.99035 | 0.98527 | 0.92981 | 0.95411 | 1.0094 | 1.2512 | 1.1524 | 1.0505 | 1.0428 | 0.95134 | 1.0228 | 0.96575
3 | 1.5916 | 1.5833 | 1.5148 | 1.5307 | 1.5063 | 1.6729 | 2.646 | 2.9288 | 3.0549 | 2.9713 | 2.8477 | 3.0335 | 2.8312 | 2.7362 | 2.3834 | 2.3724 | 2.4299 | 2.6714 | 2.4084 | 2.483 | 2.4335 | 2.2683 | 2.0292 | 1.847
4 | 0.16828 | 0.15243 | 0.14088 | 0.13115 | 0.11617 | 0.14538 | 0.24045 | 0.2138 | 0.23259 | 0.22417 | 0.21508 | 0.20325 | 0.2061 | 0.21288 | 0.20752 | 0.21063 | 0.23759 | 0.37031 | 0.31853 | 0.2657 | 0.26737 | 0.23016 | 0.24027 | 0.22162
5 | 0.41785 | 0.40432 | 0.36915 | 0.37019 | 0.36723 | 0.40116 | 0.51588 | 0.52751 | 0.54415 | 0.56883 | 0.58025 | 0.59138 | 0.58462 | 0.56724 | 0.56705 | 0.56225 | 0.58892 | 0.68698 | 0.6672 | 0.64825 | 0.64829 | 0.59993 | 0.57232 | 0.53294
6 | 2.8372 | 2.8158 | 2.7227 | 2.7403 | 2.7262 | 2.91 | 3.3021 | 3.8009 | 3.9797 | 4.1278 | 4.044 | 4.112 | 4.1105 | 4.0932 | 3.8272 | 3.8344 | 3.6794 | 3.9109 | 3.7459 | 3.6685 | 3.6125 | 3.464 | 3.2693 | 3.0923
7 | 1.2664 | 1.2417 | 1.2083 | 1.1769 | 1.1744 | 1.3 | 1.6441 | 1.8299 | 2.0698 | 2.136 | 2.1654 | 2.1711 | 2.145 | 2.1253 | 1.9538 | 1.9065 | 2.0177 | 2.1097 | 2.0028 | 1.9588 | 1.8456 | 1.5151 | 1.5377 | 1.4633
8 | 0.27434 | 0.27565 | 0.26391 | 0.25854 | 0.25998 | 0.2995 | 0.47498 | 0.52059 | 0.53943 | 0.53997 | 0.55494 | 0.55282 | 0.52498 | 0.52339 | 0.46713 | 0.42334 | 0.42308 | 0.47398 | 0.45452 | 0.43548 | 0.43278 | 0.3938 | 0.35249 | 0.3225
9 | 0.29164 | 0.30535 | 0.2982 | 0.29501 | 0.28454 | 0.27735 | 0.28634 | 0.24559 | 0.24456 | 0.24801 | 0.24349 | 0.24511 | 0.2499 | 0.26075 | 0.26233 | 0.26191 | 0.25099 | 0.26546 | 0.25371 | 0.24876 | 0.25484 | 0.24804 | 0.28729 | 0.29761
10 | 0.51304 | 0.50457 | 0.47474 | 0.47323 | 0.45906 | 0.50498 | 0.65486 | 0.68599 | 0.74655 | 0.80162 | 0.7759 | 0.77629 | 0.78204 | 0.76585 | 0.74643 | 0.70543 | 0.7222 | 0.84166 | 0.80403 | 0.76811 | 0.74815 | 0.69625 | 0.67671 | 0.6211
11 | 0.35477 | 0.35191 | 0.32598 | 0.31789 | 0.30031 | 0.33134 | 0.43185 | 0.37452 | 0.30157 | 0.22209 | 0.39879 | 0.40537 | 0.40218 | 0.41158 | 0.39203 | 0.40043 | 0.4038 | 0.51317 | 0.46048 | 0.42128 | 0.42222 | 0.40478 | 0.4476 | 0.42266
12 | 0.95025 | 0.99246 | 0.97917 | 0.99876 | 0.9756 | 0.98701 | 1.038 | 0.93549 | 0.78053 | 0.75541 | 1.0133 | 0.92793 | 0.94878 | 0.98898 | 1.0136 | 1.0435 | 1.1296 | 1.1891 | 1.0939 | 1.0299 | 1.0567 | 1.0416 | 1.1176 | 1.1862
13 | 2.6197 | 2.6589 | 2.6807 | 2.7033 | 2.7207 | 2.7645 | 3.4176 | 3.4849 | 3.5461 | 3.4662 | 3.4088 | 3.5361 | 3.6705 | 3.5804 | 3.5201 | 3.5597 | 3.4206 | 3.6068 | 3.4548 | 3.2462 | 3.3002 | 3.1889 | 2.9117 | 2.8458
14 | 1.2331 | 1.2508 | 1.1955 | 1.2201 | 1.1655 | 1.1504 | 1.1807 | 1.4059 | 1.4312 | 1.4256 | 1.4111 | 1.4441 | 1.4397 | 1.4395 | 1.2629 | 1.3534 | 1.4415 | 1.4531 | 1.3547 | 1.2823 | 1.2874 | 1.2164 | 1.1907 | 1.191
15 | 0.47532 | 0.48705 | 0.45748 | 0.44807 | 0.4294 | 0.43667 | 0.5279 | 0.51363 | 0.55466 | 0.57816 | 0.5675 | 0.55769 | 0.54812 | 0.54531 | 0.51461 | 0.52806 | 0.55864 | 0.69251 | 0.6378 | 0.58142 | 0.57715 | 0.52653 | 0.56606 | 0.53451
16 | 0.73128 | 0.72748 | 0.69598 | 0.7033 | 0.69207 | 0.76862 | 1.2157 | 1.3457 | 1.4036 | 1.3652 | 1.3084 | 1.3938 | 1.3008 | 1.2572 | 1.0951 | 1.09 | 1.1164 | 1.2274 | 1.1066 | 1.1409 | 1.1181 | 1.0422 | 0.93233 | 0.84863
17 | 0.43061 | 0.39004 | 0.3605 | 0.3356 | 0.29726 | 0.37201 | 0.61528 | 0.54708 | 0.59515 | 0.57361 | 0.55035 | 0.52009 | 0.52737 | 0.54472 | 0.531 | 0.53897 | 0.60796 | 0.94755 | 0.81507 | 0.67987 | 0.68414 | 0.58894 | 0.61482 | 0.56708
18 | 0.65811 | 0.63681 | 0.58142 | 0.58305 | 0.57839 | 0.63183 | 0.81252 | 0.83083 | 0.85704 | 0.89591 | 0.91389 | 0.93142 | 0.92077 | 0.89341 | 0.8931 | 0.88554 | 0.92754 | 1.082 | 1.0508 | 1.021 | 1.021 | 0.94489 | 0.90141 | 0.83938
19 | 2.145 | 2.1287 | 2.0584 | 2.0716 | 2.061 | 2.2 | 2.4964 | 2.8735 | 3.0087 | 3.1206 | 3.0572 | 3.1086 | 3.1075 | 3.0945 | 2.8934 | 2.8988 | 2.7816 | 2.9566 | 2.8319 | 2.7734 | 2.7311 | 2.6188 | 2.4716 | 2.3378
20 | 1.0621 | 1.0413 | 1.0133 | 0.98702 | 0.98492 | 1.0902 | 1.3788 | 1.5346 | 1.7358 | 1.7913 | 1.816 | 1.8207 | 1.7988 | 1.7823 | 1.6386 | 1.5989 | 1.6921 | 1.7693 | 1.6796 | 1.6427 | 1.5478 | 1.2706 | 1.2896 | 1.2272
21 | 0.60747 | 0.61036 | 0.58437 | 0.57247 | 0.57568 | 0.66319 | 1.0517 | 1.1527 | 1.1944 | 1.1956 | 1.2288 | 1.2241 | 1.1625 | 1.1589 | 1.0344 | 0.93741 | 0.93681 | 1.0495 | 1.0064 | 0.96428 | 0.9583 | 0.87198 | 0.78052 | 0.7141
22 | 0.77075 | 0.80699 | 0.78811 | 0.77968 | 0.75199 | 0.733 | 0.75675 | 0.64907 | 0.64634 | 0.65545 | 0.64352 | 0.64779 | 0.66045 | 0.68911 | 0.69331 | 0.6922 | 0.66333 | 0.70158 | 0.67053 | 0.65744 | 0.67352 | 0.65553 | 0.75925 | 0.78655
23 | 2.8105 | 2.7642 | 2.6007 | 2.5925 | 2.5148 | 2.7664 | 3.5875 | 3.758 | 4.0898 | 4.3915 | 4.2506 | 4.2527 | 4.2842 | 4.1955 | 4.0891 | 3.8645 | 3.9564 | 4.6108 | 4.4047 | 4.2079 | 4.0986 | 3.8142 | 3.7072 | 3.4025
24 | 1.9022 | 1.8868 | 1.7478 | 1.7044 | 1.6102 | 1.7765 | 2.3154 | 2.0081 | 1.6169 | 1.1908 | 2.1382 | 2.1735 | 2.1564 | 2.2068 | 2.1019 | 2.147 | 2.1651 | 2.7514 | 2.4689 | 2.2588 | 2.2638 | 2.1703 | 2.3999 | 2.2662
25 | 0.55015 | 0.57458 | 0.56689 | 0.57823 | 0.56482 | 0.57143 | 0.60095 | 0.5416 | 0.45189 | 0.43734 | 0.58664 | 0.53723 | 0.54929 | 0.57257 | 0.58685 | 0.60415 | 0.65398 | 0.68841 | 0.63332 | 0.59625 | 0.61177 | 0.60301 | 0.64703 | 0.68677
26 | 2.1481 | 2.1803 | 2.1982 | 2.2167 | 2.231 | 2.2669 | 2.8024 | 2.8576 | 2.9078 | 2.8423 | 2.7952 | 2.8996 | 3.0098 | 2.936 | 2.8865 | 2.919 | 2.8049 | 2.9576 | 2.8329 | 2.6619 | 2.7061 | 2.6149 | 2.3876 | 2.3336
27 | 1.2845 | 1.303 | 1.2453 | 1.2709 | 1.214 | 1.1984 | 1.2299 | 1.4645 | 1.4909 | 1.485 | 1.4699 | 1.5043 | 1.4997 | 1.4995 | 1.3156 | 1.4098 | 1.5015 | 1.5136 | 1.4111 | 1.3358 | 1.341 | 1.2671 | 1.2403 | 1.2407
28 | 1.0155 | 1.0405 | 0.97734 | 0.95724 | 0.91735 | 0.93289 | 1.1278 | 1.0973 | 1.185 | 1.2352 | 1.2124 | 1.1914 | 1.171 | 1.165 | 1.0994 | 1.1281 | 1.1934 | 1.4795 | 1.3626 | 1.2421 | 1.233 | 1.1249 | 1.2093 | 1.1419
29 | 2.2225 | 2.211 | 2.1152 | 2.1375 | 2.1034 | 2.336 | 3.6949 | 4.0897 | 4.2659 | 4.1492 | 3.9764 | 4.236 | 3.9535 | 3.8208 | 3.3281 | 3.3128 | 3.3931 | 3.7303 | 3.3631 | 3.4673 | 3.3982 | 3.1674 | 2.8335 | 2.5792
30 | 0.63106 | 0.57161 | 0.52832 | 0.49183 | 0.43564 | 0.54518 | 0.9017 | 0.80176 | 0.8722 | 0.84064 | 0.80655 | 0.7622 | 0.77288 | 0.7983 | 0.77819 | 0.78987 | 0.89098 | 1.3887 | 1.1945 | 0.99637 | 1.0026 | 0.8631 | 0.90103 | 0.83107
31 | 3.1443 | 3.0425 | 2.7779 | 2.7857 | 2.7634 | 3.0187 | 3.882 | 3.9695 | 4.0948 | 4.2804 | 4.3663 | 4.4501 | 4.3992 | 4.2685 | 4.267 | 4.2309 | 4.4316 | 5.1696 | 5.0207 | 4.8781 | 4.8783 | 4.5145 | 4.3067 | 4.0104
32 | 1.1576 | 1.1488 | 1.1109 | 1.118 | 1.1123 | 1.1873 | 1.3472 | 1.5508 | 1.6237 | 1.6842 | 1.6499 | 1.6777 | 1.6771 | 1.67 | 1.5615 | 1.5644 | 1.5012 | 1.5956 | 1.5283 | 1.4967 | 1.4739 | 1.4133 | 1.3339 | 1.2617

## Pc, Winter, S9
LoadID | 0 | 1 | 2 | 3 | 4 | 5 | 6 | 7 | 8 | 9 | 10 | 11 | 12 | 13 | 14 | 15 | 16 | 17 | 18 | 19 | 20 | 21 | 22 | 23
1 | 1.1646 | 1.1783 | 1.1363 | 1.1706 | 1.1376 | 1.1391 | 1.1496 | 1.4922 | 1.522 | 1.5075 | 1.5029 | 1.5345 | 1.518 | 1.4911 | 1.2972 | 1.3955 | 1.5172 | 1.4941 | 1.4171 | 1.3514 | 1.3419 | 1.2822 | 1.158 | 1.133
2 | 0.85882 | 0.88002 | 0.82658 | 0.80958 | 0.77584 | 0.78899 | 0.95382 | 0.92804 | 1.0022 | 1.0446 | 1.0254 | 1.0076 | 0.99035 | 0.98527 | 0.92981 | 0.95411 | 1.0094 | 1.2512 | 1.1524 | 1.0505 | 1.0428 | 0.95134 | 1.0228 | 0.96575
3 | 1.5916 | 1.5833 | 1.5148 | 1.5307 | 1.5063 | 1.6729 | 2.646 | 2.9288 | 3.0549 | 2.9713 | 2.8477 | 3.0335 | 2.8312 | 2.7362 | 2.3834 | 2.3724 | 2.4299 | 2.6714 | 2.4084 | 2.483 | 2.4335 | 2.2683 | 2.0292 | 1.847
4 | 0.16828 | 0.15243 | 0.14088 | 0.13115 | 0.11617 | 0.14538 | 0.24045 | 0.2138 | 0.23259 | 0.22417 | 0.21508 | 0.20325 | 0.2061 | 0.21288 | 0.20752 | 0.21063 | 0.23759 | 0.37031 | 0.31853 | 0.2657 | 0.26737 | 0.23016 | 0.24027 | 0.22162
5 | 0.41785 | 0.40432 | 0.36915 | 0.37019 | 0.36723 | 0.40116 | 0.51588 | 0.52751 | 0.54415 | 0.56883 | 0.58025 | 0.59138 | 0.58462 | 0.56724 | 0.56705 | 0.56225 | 0.58892 | 0.68698 | 0.6672 | 0.64825 | 0.64829 | 0.59993 | 0.57232 | 0.53294
6 | 2.8372 | 2.8158 | 2.7227 | 2.7403 | 2.7262 | 2.91 | 3.3021 | 3.8009 | 3.9797 | 4.1278 | 4.044 | 4.112 | 4.1105 | 4.0932 | 3.8272 | 3.8344 | 3.6794 | 3.9109 | 3.7459 | 3.6685 | 3.6125 | 3.464 | 3.2693 | 3.0923
7 | 1.2664 | 1.2417 | 1.2083 | 1.1769 | 1.1744 | 1.3 | 1.6441 | 1.8299 | 2.0698 | 2.136 | 2.1654 | 2.1711 | 2.145 | 2.1253 | 1.9538 | 1.9065 | 2.0177 | 2.1097 | 2.0028 | 1.9588 | 1.8456 | 1.5151 | 1.5377 | 1.4633
8 | 0.27434 | 0.27565 | 0.26391 | 0.25854 | 0.25998 | 0.2995 | 0.47498 | 0.52059 | 0.53943 | 0.53997 | 0.55494 | 0.55282 | 0.52498 | 0.52339 | 0.46713 | 0.42334 | 0.42308 | 0.47398 | 0.45452 | 0.43548 | 0.43278 | 0.3938 | 0.35249 | 0.3225
9 | 0.29164 | 0.30535 | 0.2982 | 0.29501 | 0.28454 | 0.27735 | 0.28634 | 0.24559 | 0.24456 | 0.24801 | 0.24349 | 0.24511 | 0.2499 | 0.26075 | 0.26233 | 0.26191 | 0.25099 | 0.26546 | 0.25371 | 0.24876 | 0.25484 | 0.24804 | 0.28729 | 0.29761
10 | 0.51304 | 0.50457 | 0.47474 | 0.47323 | 0.45906 | 0.50498 | 0.65486 | 0.68599 | 0.74655 | 0.80162 | 0.7759 | 0.77629 | 0.78204 | 0.76585 | 0.74643 | 0.70543 | 0.7222 | 0.84166 | 0.80403 | 0.76811 | 0.74815 | 0.69625 | 0.67671 | 0.6211
11 | 0.35477 | 0.35191 | 0.32598 | 0.31789 | 0.30031 | 0.33134 | 0.43185 | 0.37452 | 0.30157 | 0.22209 | 0.39879 | 0.40537 | 0.40218 | 0.41158 | 0.39203 | 0.40043 | 0.4038 | 0.51317 | 0.46048 | 0.42128 | 0.42222 | 0.40478 | 0.4476 | 0.42266
12 | 0.95025 | 0.99246 | 0.97917 | 0.99876 | 0.9756 | 0.98701 | 1.038 | 0.93549 | 0.78053 | 0.75541 | 1.0133 | 0.92793 | 0.94878 | 0.98898 | 1.0136 | 1.0435 | 1.1296 | 1.1891 | 1.0939 | 1.0299 | 1.0567 | 1.0416 | 1.1176 | 1.1862
13 | 2.6197 | 2.6589 | 2.6807 | 2.7033 | 2.7207 | 2.7645 | 3.4176 | 3.4849 | 3.5461 | 3.4662 | 3.4088 | 3.5361 | 3.6705 | 3.5804 | 3.5201 | 3.5597 | 3.4206 | 3.6068 | 3.4548 | 3.2462 | 3.3002 | 3.1889 | 2.9117 | 2.8458
14 | 1.2331 | 1.2508 | 1.1955 | 1.2201 | 1.1655 | 1.1504 | 1.1807 | 1.4059 | 1.4312 | 1.4256 | 1.4111 | 1.4441 | 1.4397 | 1.4395 | 1.2629 | 1.3534 | 1.4415 | 1.4531 | 1.3547 | 1.2823 | 1.2874 | 1.2164 | 1.1907 | 1.191
15 | 0.47532 | 0.48705 | 0.45748 | 0.44807 | 0.4294 | 0.43667 | 0.5279 | 0.51363 | 0.55466 | 0.57816 | 0.5675 | 0.55769 | 0.54812 | 0.54531 | 0.51461 | 0.52806 | 0.55864 | 0.69251 | 0.6378 | 0.58142 | 0.57715 | 0.52653 | 0.56606 | 0.53451
16 | 0.73128 | 0.72748 | 0.69598 | 0.7033 | 0.69207 | 0.76862 | 1.2157 | 1.3457 | 1.4036 | 1.3652 | 1.3084 | 1.3938 | 1.3008 | 1.2572 | 1.0951 | 1.09 | 1.1164 | 1.2274 | 1.1066 | 1.1409 | 1.1181 | 1.0422 | 0.93233 | 0.84863
17 | 0.43061 | 0.39004 | 0.3605 | 0.3356 | 0.29726 | 0.37201 | 0.61528 | 0.54708 | 0.59515 | 0.57361 | 0.55035 | 0.52009 | 0.52737 | 0.54472 | 0.531 | 0.53897 | 0.60796 | 0.94755 | 0.81507 | 0.67987 | 0.68414 | 0.58894 | 0.61482 | 0.56708
18 | 0.65811 | 0.63681 | 0.58142 | 0.58305 | 0.57839 | 0.63183 | 0.81252 | 0.83083 | 0.85704 | 0.89591 | 0.91389 | 0.93142 | 0.92077 | 0.89341 | 0.8931 | 0.88554 | 0.92754 | 1.082 | 1.0508 | 1.021 | 1.021 | 0.94489 | 0.90141 | 0.83938
19 | 2.145 | 2.1287 | 2.0584 | 2.0716 | 2.061 | 2.2 | 2.4964 | 2.8735 | 3.0087 | 3.1206 | 3.0572 | 3.1086 | 3.1075 | 3.0945 | 2.8934 | 2.8988 | 2.7816 | 2.9566 | 2.8319 | 2.7734 | 2.7311 | 2.6188 | 2.4716 | 2.3378
20 | 1.0621 | 1.0413 | 1.0133 | 0.98702 | 0.98492 | 1.0902 | 1.3788 | 1.5346 | 1.7358 | 1.7913 | 1.816 | 1.8207 | 1.7988 | 1.7823 | 1.6386 | 1.5989 | 1.6921 | 1.7693 | 1.6796 | 1.6427 | 1.5478 | 1.2706 | 1.2896 | 1.2272
21 | 0.60747 | 0.61036 | 0.58437 | 0.57247 | 0.57568 | 0.66319 | 1.0517 | 1.1527 | 1.1944 | 1.1956 | 1.2288 | 1.2241 | 1.1625 | 1.1589 | 1.0344 | 0.93741 | 0.93681 | 1.0495 | 1.0064 | 0.96428 | 0.9583 | 0.87198 | 0.78052 | 0.7141
22 | 0.77075 | 0.80699 | 0.78811 | 0.77968 | 0.75199 | 0.733 | 0.75675 | 0.64907 | 0.64634 | 0.65545 | 0.64352 | 0.64779 | 0.66045 | 0.68911 | 0.69331 | 0.6922 | 0.66333 | 0.70158 | 0.67053 | 0.65744 | 0.67352 | 0.65553 | 0.75925 | 0.78655
23 | 2.8105 | 2.7642 | 2.6007 | 2.5925 | 2.5148 | 2.7664 | 3.5875 | 3.758 | 4.0898 | 4.3915 | 4.2506 | 4.2527 | 4.2842 | 4.1955 | 4.0891 | 3.8645 | 3.9564 | 4.6108 | 4.4047 | 4.2079 | 4.0986 | 3.8142 | 3.7072 | 3.4025
24 | 1.9022 | 1.8868 | 1.7478 | 1.7044 | 1.6102 | 1.7765 | 2.3154 | 2.0081 | 1.6169 | 1.1908 | 2.1382 | 2.1735 | 2.1564 | 2.2068 | 2.1019 | 2.147 | 2.1651 | 2.7514 | 2.4689 | 2.2588 | 2.2638 | 2.1703 | 2.3999 | 2.2662
25 | 0.55015 | 0.57458 | 0.56689 | 0.57823 | 0.56482 | 0.57143 | 0.60095 | 0.5416 | 0.45189 | 0.43734 | 0.58664 | 0.53723 | 0.54929 | 0.57257 | 0.58685 | 0.60415 | 0.65398 | 0.68841 | 0.63332 | 0.59625 | 0.61177 | 0.60301 | 0.64703 | 0.68677
26 | 2.1481 | 2.1803 | 2.1982 | 2.2167 | 2.231 | 2.2669 | 2.8024 | 2.8576 | 2.9078 | 2.8423 | 2.7952 | 2.8996 | 3.0098 | 2.936 | 2.8865 | 2.919 | 2.8049 | 2.9576 | 2.8329 | 2.6619 | 2.7061 | 2.6149 | 2.3876 | 2.3336
27 | 1.2845 | 1.303 | 1.2453 | 1.2709 | 1.214 | 1.1984 | 1.2299 | 1.4645 | 1.4909 | 1.485 | 1.4699 | 1.5043 | 1.4997 | 1.4995 | 1.3156 | 1.4098 | 1.5015 | 1.5136 | 1.4111 | 1.3358 | 1.341 | 1.2671 | 1.2403 | 1.2407
28 | 1.0155 | 1.0405 | 0.97734 | 0.95724 | 0.91735 | 0.93289 | 1.1278 | 1.0973 | 1.185 | 1.2352 | 1.2124 | 1.1914 | 1.171 | 1.165 | 1.0994 | 1.1281 | 1.1934 | 1.4795 | 1.3626 | 1.2421 | 1.233 | 1.1249 | 1.2093 | 1.1419
29 | 2.2225 | 2.211 | 2.1152 | 2.1375 | 2.1034 | 2.336 | 3.6949 | 4.0897 | 4.2659 | 4.1492 | 3.9764 | 4.236 | 3.9535 | 3.8208 | 3.3281 | 3.3128 | 3.3931 | 3.7303 | 3.3631 | 3.4673 | 3.3982 | 3.1674 | 2.8335 | 2.5792
30 | 0.63106 | 0.57161 | 0.52832 | 0.49183 | 0.43564 | 0.54518 | 0.9017 | 0.80176 | 0.8722 | 0.84064 | 0.80655 | 0.7622 | 0.77288 | 0.7983 | 0.77819 | 0.78987 | 0.89098 | 1.3887 | 1.1945 | 0.99637 | 1.0026 | 0.8631 | 0.90103 | 0.83107
31 | 3.1443 | 3.0425 | 2.7779 | 2.7857 | 2.7634 | 3.0187 | 3.882 | 3.9695 | 4.0948 | 4.2804 | 4.3663 | 4.4501 | 4.3992 | 4.2685 | 4.267 | 4.2309 | 4.4316 | 5.1696 | 5.0207 | 4.8781 | 4.8783 | 4.5145 | 4.3067 | 4.0104
32 | 1.1576 | 1.1488 | 1.1109 | 1.118 | 1.1123 | 1.1873 | 1.3472 | 1.5508 | 1.6237 | 1.6842 | 1.6499 | 1.6777 | 1.6771 | 1.67 | 1.5615 | 1.5644 | 1.5012 | 1.5956 | 1.5283 | 1.4967 | 1.4739 | 1.4133 | 1.3339 | 1.2617

## Qc, Winter, S1
LoadID | 0 | 1 | 2 | 3 | 4 | 5 | 6 | 7 | 8 | 9 | 10 | 11 | 12 | 13 | 14 | 15 | 16 | 17 | 18 | 19 | 20 | 21 | 22 | 23
1 | -0.5631 | -0.39784 | -0.34488 | -0.44208 | -0.38064 | -0.31295 | -0.25894 | -0.90487 | -0.9463 | -0.81165 | -0.94563 | -0.87868 | -0.88255 | -0.78808 | -0.46765 | -0.7322 | -0.87816 | -0.81938 | -0.57267 | -0.59411 | -0.55336 | -0.34325 | -0.27381 | -0.2838
2 | -0.084317 | -0.084298 | -0.086624 | -0.090593 | -0.089723 | -0.082344 | -0.052213 | -0.010037 | -0.010786 | -0.0071478 | -0.0062965 | -0.028101 | -0.041052 | -0.053218 | -0.052818 | -0.053711 | -0.042229 | 0.01388 | -0.0019561 | -0.023091 | -0.042802 | -0.056302 | -0.061749 | -0.0707
3 | 0.93526 | 1.0091 | 1.0277 | 1.0139 | 1.0148 | 0.84737 | 0.031553 | -0.43687 | -0.5568 | -0.38788 | -0.22901 | -0.45426 | -0.28643 | -0.086902 | 0.3438 | 0.34395 | 0.28333 | 0.14294 | 0.34837 | 0.19849 | 0.27252 | 0.452 | 0.7141 | 0.80611
4 | -0.12031 | -0.12151 | -0.12275 | -0.12382 | -0.12437 | -0.11371 | -0.098654 | -0.09007 | -0.092708 | -0.1027 | -0.10954 | -0.11599 | -0.11613 | -0.11826 | -0.1193 | -0.11574 | -0.097984 | -0.058399 | -0.075326 | -0.091371 | -0.098363 | -0.10406 | -0.11 | -0.11054
5 | -0.096883 | -0.10175 | -0.10607 | -0.10645 | -0.10622 | -0.089533 | -0.068233 | -0.055219 | -0.054241 | -0.045435 | -0.044963 | -0.044017 | -0.052975 | -0.057007 | -0.055474 | -0.068766 | -0.060923 | -0.030543 | -0.036168 | -0.044969 | -0.048558 | -0.063034 | -0.069711 | -0.072927
6 | -0.49265 | -0.38537 | -0.29219 | -0.4353 | -0.35745 | -0.51498 | -0.68684 | -1.3378 | -1.5407 | -1.5875 | -1.5068 | -1.6073 | -1.5954 | -1.5769 | -1.3263 | -1.2616 | -1.0965 | -1.1995 | -1.0168 | -1.061 | -0.89708 | -0.94432 | -0.58624 | -0.60204
7 | 0.60857 | 0.60192 | 0.62083 | 0.63207 | 0.6695 | 0.59944 | 0.50926 | 0.26453 | 0.13107 | 0.12166 | 0.092469 | 0.031075 | 0.12617 | 0.13166 | 0.23997 | 0.34293 | 0.3095 | 0.34522 | 0.38822 | 0.37273 | 0.4244 | 0.50031 | 0.56447 | 0.56147
8 | -0.27567 | -0.2815 | -0.28038 | -0.27998 | -0.27421 | -0.26313 | -0.20114 | -0.16002 | -0.14776 | -0.16876 | -0.15935 | -0.14526 | -0.15398 | -0.16671 | -0.20255 | -0.22463 | -0.22404 | -0.22093 | -0.23288 | -0.24079 | -0.24491 | -0.25209 | -0.2631 | -0.26814
9 | 0.019144 | 0.019144 | 0.019144 | 0.019144 | 0.019144 | 0.019144 | 0.019144 | 0.019144 | 0.019144 | 0.019144 | 0.019144 | 0.019144 | 0.019144 | 0.019144 | 0.019144 | 0.019144 | 0.019144 | 0.019144 | 0.019144 | 0.019144 | 0.019144 | 0.019144 | 0.019144 | 0.019144
10 | -0.043738 | -0.045013 | -0.04508 | -0.044953 | -0.044828 | -0.041909 | -0.031414 | -0.025639 | -0.016527 | -0.0095439 | -0.01221 | -0.0094261 | -0.01124 | -0.016257 | -0.020322 | -0.020961 | -0.021554 | -0.014547 | -0.017627 | -0.021853 | -0.025699 | -0.032698 | -0.040869 | -0.041596
11 | 0.32311 | 0.32622 | 0.33222 | 0.33517 | 0.32766 | 0.26443 | 0.20064 | 0.17927 | 0.12581 | 0.083015 | 0.18926 | 0.17847 | 0.20115 | 0.20074 | 0.22334 | 0.22355 | 0.19042 | 0.12734 | 0.17396 | 0.20435 | 0.21954 | 0.22482 | 0.24276 | 0.25749
12 | 0.038325 | -0.064303 | -0.13603 | -0.11763 | -0.09146 | 0.092136 | 0.0030418 | -0.10985 | -0.23842 | -0.28126 | -0.13662 | 0.00035496 | -0.43274 | -0.49057 | -0.46536 | -0.53426 | -0.29351 | -0.40541 | -0.43533 | -0.38807 | -0.43552 | -0.55906 | -0.51789 | -0.34888
13 | -0.10347 | -0.083683 | -0.11944 | -0.14966 | -0.15628 | -0.19053 | -0.69681 | -0.87229 | -0.93397 | -0.87359 | -0.80024 | -0.91712 | -1.0366 | -0.91931 | -0.90409 | -0.90238 | -0.81321 | -0.84064 | -0.7269 | -0.54874 | -0.60203 | -0.52609 | -0.2314 | -0.16372
14 | -0.009385 | -0.0066306 | -0.0057481 | -0.007368 | -0.0063441 | -0.0052159 | -0.0043156 | -0.015081 | -0.015772 | -0.013527 | -0.015761 | -0.014645 | -0.014709 | -0.013135 | -0.0077942 | -0.012203 | -0.014636 | -0.013656 | -0.0095444 | -0.0099018 | -0.0092226 | -0.0057209 | -0.0045636 | -0.0047299
15 | -0.1068 | -0.10678 | -0.10972 | -0.11475 | -0.11365 | -0.1043 | -0.066136 | -0.012713 | -0.013662 | -0.0090539 | -0.0079756 | -0.035594 | -0.052 | -0.067409 | -0.066902 | -0.068034 | -0.053491 | 0.017581 | -0.0024777 | -0.029248 | -0.054215 | -0.071316 | -0.078216 | -0.089554
16 | -0.28661 | -0.30925 | -0.31493 | -0.31072 | -0.31097 | -0.25968 | -0.0096696 | 0.13388 | 0.17063 | 0.11887 | 0.070182 | 0.13921 | 0.087778 | 0.026631 | -0.10536 | -0.1054 | -0.086828 | -0.043803 | -0.10676 | -0.060828 | -0.083514 | -0.13852 | -0.21884 | -0.24703
17 | -0.43313 | -0.43743 | -0.44189 | -0.44576 | -0.44774 | -0.40935 | -0.35515 | -0.32425 | -0.33375 | -0.36973 | -0.39436 | -0.41756 | -0.41806 | -0.42574 | -0.42949 | -0.41667 | -0.35274 | -0.21024 | -0.27117 | -0.32893 | -0.35411 | -0.37463 | -0.39602 | -0.39793
18 | -0.33909 | -0.35613 | -0.37126 | -0.37259 | -0.37176 | -0.31336 | -0.23882 | -0.19327 | -0.18984 | -0.15902 | -0.15737 | -0.15406 | -0.18541 | -0.19953 | -0.19416 | -0.24068 | -0.21323 | -0.1069 | -0.12659 | -0.15739 | -0.16995 | -0.22062 | -0.24399 | -0.25525
19 | -0.23289 | -0.18217 | -0.13813 | -0.20578 | -0.16898 | -0.24345 | -0.32469 | -0.63242 | -0.72834 | -0.75046 | -0.71231 | -0.75983 | -0.75419 | -0.74544 | -0.62696 | -0.59638 | -0.51833 | -0.56703 | -0.48066 | -0.50158 | -0.42407 | -0.4464 | -0.27713 | -0.2846
20 | 0.39834 | 0.39398 | 0.40636 | 0.41372 | 0.43822 | 0.39236 | 0.33333 | 0.17315 | 0.085789 | 0.079632 | 0.060525 | 0.02034 | 0.082584 | 0.086178 | 0.15707 | 0.22446 | 0.20258 | 0.22596 | 0.25411 | 0.24397 | 0.27779 | 0.32747 | 0.36947 | 0.36751
21 | 0.11027 | 0.1126 | 0.11215 | 0.11199 | 0.10968 | 0.10525 | 0.080458 | 0.064008 | 0.059105 | 0.067503 | 0.063742 | 0.058105 | 0.061592 | 0.066684 | 0.081022 | 0.089854 | 0.089616 | 0.088373 | 0.09315 | 0.096315 | 0.097965 | 0.10084 | 0.10524 | 0.10726
22 | -0.044773 | -0.044773 | -0.044773 | -0.044773 | -0.044773 | -0.044773 | -0.044773 | -0.044773 | -0.044773 | -0.044773 | -0.044773 | -0.044773 | -0.044773 | -0.044773 | -0.044773 | -0.044773 | -0.044773 | -0.044773 | -0.044773 | -0.044773 | -0.044773 | -0.044773 | -0.044773 | -0.044773
23 | 0.14579 | 0.15004 | 0.15027 | 0.14984 | 0.14943 | 0.1397 | 0.10471 | 0.085464 | 0.055088 | 0.031813 | 0.040699 | 0.03142 | 0.037467 | 0.05419 | 0.067741 | 0.069869 | 0.071845 | 0.04849 | 0.058757 | 0.072843 | 0.085663 | 0.10899 | 0.13623 | 0.13865
24 | -1.6881 | -1.7043 | -1.7357 | -1.7511 | -1.7119 | -1.3815 | -1.0482 | -0.93658 | -0.65731 | -0.43371 | -0.98879 | -0.93243 | -1.0509 | -1.0488 | -1.1668 | -1.168 | -0.99484 | -0.66529 | -0.90884 | -1.0676 | -1.147 | -1.1746 | -1.2683 | -1.3452
25 | -0.033763 | 0.056648 | 0.11984 | 0.10363 | 0.080572 | -0.081167 | -0.0026797 | 0.09677 | 0.21004 | 0.24778 | 0.12036 | -0.0003127 | 0.38123 | 0.43217 | 0.40996 | 0.47066 | 0.25857 | 0.35715 | 0.3835 | 0.34187 | 0.38367 | 0.49251 | 0.45623 | 0.30735
26 | -0.064669 | -0.052302 | -0.074647 | -0.093538 | -0.097675 | -0.11908 | -0.4355 | -0.54518 | -0.58373 | -0.54599 | -0.50015 | -0.5732 | -0.64787 | -0.57457 | -0.56506 | -0.56399 | -0.50825 | -0.5254 | -0.45431 | -0.34296 | -0.37627 | -0.32881 | -0.14463 | -0.10232
27 | -0.1877 | -0.13261 | -0.11496 | -0.14736 | -0.12688 | -0.10432 | -0.086313 | -0.30162 | -0.31543 | -0.27055 | -0.31521 | -0.29289 | -0.29418 | -0.26269 | -0.15588 | -0.24407 | -0.29272 | -0.27313 | -0.19089 | -0.19804 | -0.18445 | -0.11442 | -0.091271 | -0.094599
28 | -0.059022 | -0.059009 | -0.060637 | -0.063415 | -0.062806 | -0.057641 | -0.036549 | -0.0070258 | -0.0075501 | -0.0050035 | -0.0044076 | -0.019671 | -0.028737 | -0.037252 | -0.036972 | -0.037598 | -0.029561 | 0.0097157 | -0.0013693 | -0.016163 | -0.029961 | -0.039411 | -0.043225 | -0.04949
29 | 4.7517 | 5.1271 | 5.2212 | 5.1513 | 5.1556 | 4.3052 | 0.16031 | -2.2196 | -2.8289 | -1.9707 | -1.1635 | -2.3079 | -1.4553 | -0.44152 | 1.7467 | 1.7475 | 1.4395 | 0.7262 | 1.7699 | 1.0085 | 1.3846 | 2.2965 | 3.6281 | 4.0956
30 | -0.30881 | -0.31187 | -0.31505 | -0.31781 | -0.31922 | -0.29185 | -0.25321 | -0.23118 | -0.23795 | -0.2636 | -0.28116 | -0.29771 | -0.29806 | -0.30354 | -0.30621 | -0.29707 | -0.25149 | -0.14989 | -0.19334 | -0.23452 | -0.25246 | -0.2671 | -0.28235 | -0.28371
31 | -0.68625 | -0.72074 | -0.75136 | -0.75404 | -0.75237 | -0.63419 | -0.48332 | -0.39113 | -0.3842 | -0.32183 | -0.31849 | -0.31178 | -0.37524 | -0.4038 | -0.39294 | -0.48709 | -0.43154 | -0.21634 | -0.25619 | -0.31853 | -0.34395 | -0.44649 | -0.49379 | -0.51657
32 | 0.035829 | 0.028027 | 0.02125 | 0.031658 | 0.025997 | 0.037453 | 0.049952 | 0.097296 | 0.11205 | 0.11546 | 0.10959 | 0.1169 | 0.11603 | 0.11468 | 0.096455 | 0.09175 | 0.079743 | 0.087236 | 0.073947 | 0.077166 | 0.065242 | 0.068678 | 0.042635 | 0.043784

## Qc, Winter, S2
LoadID | 0 | 1 | 2 | 3 | 4 | 5 | 6 | 7 | 8 | 9 | 10 | 11 | 12 | 13 | 14 | 15 | 16 | 17 | 18 | 19 | 20 | 21 | 22 | 23
1 | -0.5631 | -0.39784 | -0.34488 | -0.44208 | -0.38064 | -0.31295 | -0.25894 | -0.90487 | -0.9463 | -0.81165 | -0.94563 | -0.87868 | -0.88255 | -0.78808 | -0.46765 | -0.7322 | -0.87816 | -0.81938 | -0.57267 | -0.59411 | -0.55336 | -0.34325 | -0.27381 | -0.2838
2 | -0.084317 | -0.084298 | -0.086624 | -0.090593 | -0.089723 | -0.082344 | -0.052213 | -0.010037 | -0.010786 | -0.0071478 | -0.0062965 | -0.028101 | -0.041052 | -0.053218 | -0.052818 | -0.053711 | -0.042229 | 0.01388 | -0.0019561 | -0.023091 | -0.042802 | -0.056302 | -0.061749 | -0.0707
3 | 0.93526 | 1.0091 | 1.0277 | 1.0139 | 1.0148 | 0.84737 | 0.031553 | -0.43687 | -0.5568 | -0.38788 | -0.22901 | -0.45426 | -0.28643 | -0.086902 | 0.3438 | 0.34395 | 0.28333 | 0.14294 | 0.34837 | 0.19849 | 0.27252 | 0.452 | 0.7141 | 0.80611
4 | -0.12031 | -0.12151 | -0.12275 | -0.12382 | -0.12437 | -0.11371 | -0.098654 | -0.09007 | -0.092708 | -0.1027 | -0.10954 | -0.11599 | -0.11613 | -0.11826 | -0.1193 | -0.11574 | -0.097984 | -0.058399 | -0.075326 | -0.091371 | -0.098363 | -0.10406 | -0.11 | -0.11054
5 | -0.096883 | -0.10175 | -0.10607 | -0.10645 | -0.10622 | -0.089533 | -0.068233 | -0.055219 | -0.054241 | -0.045435 | -0.044963 | -0.044017 | -0.052975 | -0.057007 | -0.055474 | -0.068766 | -0.060923 | -0.030543 | -0.036168 | -0.044969 | -0.048558 | -0.063034 | -0.069711 | -0.072927
6 | -0.49265 | -0.38537 | -0.29219 | -0.4353 | -0.35745 | -0.51498 | -0.68684 | -1.3378 | -1.5407 | -1.5875 | -1.5068 | -1.6073 | -1.5954 | -1.5769 | -1.3263 | -1.2616 | -1.0965 | -1.1995 | -1.0168 | -1.061 | -0.89708 | -0.94432 | -0.58624 | -0.60204
7 | 0.60857 | 0.60192 | 0.62083 | 0.63207 | 0.6695 | 0.59944 | 0.50926 | 0.26453 | 0.13107 | 0.12166 | 0.092469 | 0.031075 | 0.12617 | 0.13166 | 0.23997 | 0.34293 | 0.3095 | 0.34522 | 0.38822 | 0.37273 | 0.4244 | 0.50031 | 0.56447 | 0.56147
8 | -0.27567 | -0.2815 | -0.28038 | -0.27998 | -0.27421 | -0.26313 | -0.20114 | -0.16002 | -0.14776 | -0.16876 | -0.15935 | -0.14526 | -0.15398 | -0.16671 | -0.20255 | -0.22463 | -0.22404 | -0.22093 | -0.23288 | -0.24079 | -0.24491 | -0.25209 | -0.2631 | -0.26814
9 | 0.019144 | 0.019144 | 0.019144 | 0.019144 | 0.019144 | 0.019144 | 0.019144 | 0.019144 | 0.019144 | 0.019144 | 0.019144 | 0.019144 | 0.019144 | 0.019144 | 0.019144 | 0.019144 | 0.019144 | 0.019144 | 0.019144 | 0.019144 | 0.019144 | 0.019144 | 0.019144 | 0.019144
10 | -0.043738 | -0.045013 | -0.04508 | -0.044953 | -0.044828 | -0.041909 | -0.031414 | -0.025639 | -0.016527 | -0.0095439 | -0.01221 | -0.0094261 | -0.01124 | -0.016257 | -0.020322 | -0.020961 | -0.021554 | -0.014547 | -0.017627 | -0.021853 | -0.025699 | -0.032698 | -0.040869 | -0.041596
11 | 0.32311 | 0.32622 | 0.33222 | 0.33517 | 0.32766 | 0.26443 | 0.20064 | 0.17927 | 0.12581 | 0.083015 | 0.18926 | 0.17847 | 0.20115 | 0.20074 | 0.22334 | 0.22355 | 0.19042 | 0.12734 | 0.17396 | 0.20435 | 0.21954 | 0.22482 | 0.24276 | 0.25749
12 | 0.038325 | -0.064303 | -0.13603 | -0.11763 | -0.09146 | 0.092136 | 0.0030418 | -0.10985 | -0.23842 | -0.28126 | -0.13662 | 0.00035496 | -0.43274 | -0.49057 | -0.46536 | -0.53426 | -0.29351 | -0.40541 | -0.43533 | -0.38807 | -0.43552 | -0.55906 | -0.51789 | -0.34888
13 | -0.10347 | -0.083683 | -0.11944 | -0.14966 | -0.15628 | -0.19053 | -0.69681 | -0.87229 | -0.93397 | -0.87359 | -0.80024 | -0.91712 | -1.0366 | -0.91931 | -0.90409 | -0.90238 | -0.81321 | -0.84064 | -0.7269 | -0.54874 | -0.60203 | -0.52609 | -0.2314 | -0.16372
14 | -0.009385 | -0.0066306 | -0.0057481 | -0.007368 | -0.0063441 | -0.0052159 | -0.0043156 | -0.015081 | -0.015772 | -0.013527 | -0.015761 | -0.014645 | -0.014709 | -0.013135 | -0.0077942 | -0.012203 | -0.014636 | -0.013656 | -0.0095444 | -0.0099018 | -0.0092226 | -0.0057209 | -0.0045636 | -0.0047299
15 | -0.1068 | -0.10678 | -0.10972 | -0.11475 | -0.11365 | -0.1043 | -0.066136 | -0.012713 | -0.013662 | -0.0090539 | -0.0079756 | -0.035594 | -0.052 | -0.067409 | -0.066902 | -0.068034 | -0.053491 | 0.017581 | -0.0024777 | -0.029248 | -0.054215 | -0.071316 | -0.078216 | -0.089554
16 | -0.28661 | -0.30925 | -0.31493 | -0.31072 | -0.31097 | -0.25968 | -0.0096696 | 0.13388 | 0.17063 | 0.11887 | 0.070182 | 0.13921 | 0.087778 | 0.026631 | -0.10536 | -0.1054 | -0.086828 | -0.043803 | -0.10676 | -0.060828 | -0.083514 | -0.13852 | -0.21884 | -0.24703
17 | -0.43313 | -0.43743 | -0.44189 | -0.44576 | -0.44774 | -0.40935 | -0.35515 | -0.32425 | -0.33375 | -0.36973 | -0.39436 | -0.41756 | -0.41806 | -0.42574 | -0.42949 | -0.41667 | -0.35274 | -0.21024 | -0.27117 | -0.32893 | -0.35411 | -0.37463 | -0.39602 | -0.39793
18 | -0.33909 | -0.35613 | -0.37126 | -0.37259 | -0.37176 | -0.31336 | -0.23882 | -0.19327 | -0.18984 | -0.15902 | -0.15737 | -0.15406 | -0.18541 | -0.19953 | -0.19416 | -0.24068 | -0.21323 | -0.1069 | -0.12659 | -0.15739 | -0.16995 | -0.22062 | -0.24399 | -0.25525
19 | -0.23289 | -0.18217 | -0.13813 | -0.20578 | -0.16898 | -0.24345 | -0.32469 | -0.63242 | -0.72834 | -0.75046 | -0.71231 | -0.75983 | -0.75419 | -0.74544 | -0.62696 | -0.59638 | -0.51833 | -0.56703 | -0.48066 | -0.50158 | -0.42407 | -0.4464 | -0.27713 | -0.2846
20 | 0.39834 | 0.39398 | 0.40636 | 0.41372 | 0.43822 | 0.39236 | 0.33333 | 0.17315 | 0.085789 | 0.079632 | 0.060525 | 0.02034 | 0.082584 | 0.086178 | 0.15707 | 0.22446 | 0.20258 | 0.22596 | 0.25411 | 0.24397 | 0.27779 | 0.32747 | 0.36947 | 0.36751
21 | 0.11027 | 0.1126 | 0.11215 | 0.11199 | 0.10968 | 0.10525 | 0.080458 | 0.064008 | 0.059105 | 0.067503 | 0.063742 | 0.058105 | 0.061592 | 0.066684 | 0.081022 | 0.089854 | 0.089616 | 0.088373 | 0.09315 | 0.096315 | 0.097965 | 0.10084 | 0.10524 | 0.10726
22 | -0.044773 | -0.044773 | -0.044773 | -0.044773 | -0.044773 | -0.044773 | -0.044773 | -0.044773 | -0.044773 | -0.044773 | -0.044773 | -0.044773 | -0.044773 | -0.044773 | -0.044773 | -0.044773 | -0.044773 | -0.044773 | -0.044773 | -0.044773 | -0.044773 | -0.044773 | -0.044773 | -0.044773
23 | 0.14579 | 0.15004 | 0.15027 | 0.14984 | 0.14943 | 0.1397 | 0.10471 | 0.085464 | 0.055088 | 0.031813 | 0.040699 | 0.03142 | 0.037467 | 0.05419 | 0.067741 | 0.069869 | 0.071845 | 0.04849 | 0.058757 | 0.072843 | 0.085663 | 0.10899 | 0.13623 | 0.13865
24 | -1.6881 | -1.7043 | -1.7357 | -1.7511 | -1.7119 | -1.3815 | -1.0482 | -0.93658 | -0.65731 | -0.43371 | -0.98879 | -0.93243 | -1.0509 | -1.0488 | -1.1668 | -1.168 | -0.99484 | -0.66529 | -0.90884 | -1.0676 | -1.147 | -1.1746 | -1.2683 | -1.3452
25 | -0.033763 | 0.056648 | 0.11984 | 0.10363 | 0.080572 | -0.081167 | -0.0026797 | 0.09677 | 0.21004 | 0.24778 | 0.12036 | -0.0003127 | 0.38123 | 0.43217 | 0.40996 | 0.47066 | 0.25857 | 0.35715 | 0.3835 | 0.34187 | 0.38367 | 0.49251 | 0.45623 | 0.30735
26 | -0.064669 | -0.052302 | -0.074647 | -0.093538 | -0.097675 | -0.11908 | -0.4355 | -0.54518 | -0.58373 | -0.54599 | -0.50015 | -0.5732 | -0.64787 | -0.57457 | -0.56506 | -0.56399 | -0.50825 | -0.5254 | -0.45431 | -0.34296 | -0.37627 | -0.32881 | -0.14463 | -0.10232
27 | -0.1877 | -0.13261 | -0.11496 | -0.14736 | -0.12688 | -0.10432 | -0.086313 | -0.30162 | -0.31543 | -0.27055 | -0.31521 | -0.29289 | -0.29418 | -0.26269 | -0.15588 | -0.24407 | -0.29272 | -0.27313 | -0.19089 | -0.19804 | -0.18445 | -0.11442 | -0.091271 | -0.094599
28 | -0.059022 | -0.059009 | -0.060637 | -0.063415 | -0.062806 | -0.057641 | -0.036549 | -0.0070258 | -0.0075501 | -0.0050035 | -0.0044076 | -0.019671 | -0.028737 | -0.037252 | -0.036972 | -0.037598 | -0.029561 | 0.0097157 | -0.0013693 | -0.016163 | -0.029961 | -0.039411 | -0.043225 | -0.04949
29 | 4.7517 | 5.1271 | 5.2212 | 5.1513 | 5.1556 | 4.3052 | 0.16031 | -2.2196 | -2.8289 | -1.9707 | -1.1635 | -2.3079 | -1.4553 | -0.44152 | 1.7467 | 1.7475 | 1.4395 | 0.7262 | 1.7699 | 1.0085 | 1.3846 | 2.2965 | 3.6281 | 4.0956
30 | -0.30881 | -0.31187 | -0.31505 | -0.31781 | -0.31922 | -0.29185 | -0.25321 | -0.23118 | -0.23795 | -0.2636 | -0.28116 | -0.29771 | -0.29806 | -0.30354 | -0.30621 | -0.29707 | -0.25149 | -0.14989 | -0.19334 | -0.23452 | -0.25246 | -0.2671 | -0.28235 | -0.28371
31 | -0.68625 | -0.72074 | -0.75136 | -0.75404 | -0.75237 | -0.63419 | -0.48332 | -0.39113 | -0.3842 | -0.32183 | -0.31849 | -0.31178 | -0.37524 | -0.4038 | -0.39294 | -0.48709 | -0.43154 | -0.21634 | -0.25619 | -0.31853 | -0.34395 | -0.44649 | -0.49379 | -0.51657
32 | 0.035829 | 0.028027 | 0.02125 | 0.031658 | 0.025997 | 0.037453 | 0.049952 | 0.097296 | 0.11205 | 0.11546 | 0.10959 | 0.1169 | 0.11603 | 0.11468 | 0.096455 | 0.09175 | 0.079743 | 0.087236 | 0.073947 | 0.077166 | 0.065242 | 0.068678 | 0.042635 | 0.043784

## Qc, Winter, S3
LoadID | 0 | 1 | 2 | 3 | 4 | 5 | 6 | 7 | 8 | 9 | 10 | 11 | 12 | 13 | 14 | 15 | 16 | 17 | 18 | 19 | 20 | 21 | 22 | 23
1 | -0.5631 | -0.39784 | -0.34488 | -0.44208 | -0.38064 | -0.31295 | -0.25894 | -0.90487 | -0.9463 | -0.81165 | -0.94563 | -0.87868 | -0.88255 | -0.78808 | -0.46765 | -0.7322 | -0.87816 | -0.81938 | -0.57267 | -0.59411 | -0.55336 | -0.34325 | -0.27381 | -0.2838
2 | -0.084317 | -0.084298 | -0.086624 | -0.090593 | -0.089723 | -0.082344 | -0.052213 | -0.010037 | -0.010786 | -0.0071478 | -0.0062965 | -0.028101 | -0.041052 | -0.053218 | -0.052818 | -0.053711 | -0.042229 | 0.01388 | -0.0019561 | -0.023091 | -0.042802 | -0.056302 | -0.061749 | -0.0707
3 | 0.93526 | 1.0091 | 1.0277 | 1.0139 | 1.0148 | 0.84737 | 0.031553 | -0.43687 | -0.5568 | -0.38788 | -0.22901 | -0.45426 | -0.28643 | -0.086902 | 0.3438 | 0.34395 | 0.28333 | 0.14294 | 0.34837 | 0.19849 | 0.27252 | 0.452 | 0.7141 | 0.80611
4 | -0.12031 | -0.12151 | -0.12275 | -0.12382 | -0.12437 | -0.11371 | -0.098654 | -0.09007 | -0.092708 | -0.1027 | -0.10954 | -0.11599 | -0.11613 | -0.11826 | -0.1193 | -0.11574 | -0.097984 | -0.058399 | -0.075326 | -0.091371 | -0.098363 | -0.10406 | -0.11 | -0.11054
5 | -0.096883 | -0.10175 | -0.10607 | -0.10645 | -0.10622 | -0.089533 | -0.068233 | -0.055219 | -0.054241 | -0.045435 | -0.044963 | -0.044017 | -0.052975 | -0.057007 | -0.055474 | -0.068766 | -0.060923 | -0.030543 | -0.036168 | -0.044969 | -0.048558 | -0.063034 | -0.069711 | -0.072927
6 | -0.49265 | -0.38537 | -0.29219 | -0.4353 | -0.35745 | -0.51498 | -0.68684 | -1.3378 | -1.5407 | -1.5875 | -1.5068 | -1.6073 | -1.5954 | -1.5769 | -1.3263 | -1.2616 | -1.0965 | -1.1995 | -1.0168 | -1.061 | -0.89708 | -0.94432 | -0.58624 | -0.60204
7 | 0.60857 | 0.60192 | 0.62083 | 0.63207 | 0.6695 | 0.59944 | 0.50926 | 0.26453 | 0.13107 | 0.12166 | 0.092469 | 0.031075 | 0.12617 | 0.13166 | 0.23997 | 0.34293 | 0.3095 | 0.34522 | 0.38822 | 0.37273 | 0.4244 | 0.50031 | 0.56447 | 0.56147
8 | -0.27567 | -0.2815 | -0.28038 | -0.27998 | -0.27421 | -0.26313 | -0.20114 | -0.16002 | -0.14776 | -0.16876 | -0.15935 | -0.14526 | -0.15398 | -0.16671 | -0.20255 | -0.22463 | -0.22404 | -0.22093 | -0.23288 | -0.24079 | -0.24491 | -0.25209 | -0.2631 | -0.26814
9 | 0.019144 | 0.019144 | 0.019144 | 0.019144 | 0.019144 | 0.019144 | 0.019144 | 0.019144 | 0.019144 | 0.019144 | 0.019144 | 0.019144 | 0.019144 | 0.019144 | 0.019144 | 0.019144 | 0.019144 | 0.019144 | 0.019144 | 0.019144 | 0.019144 | 0.019144 | 0.019144 | 0.019144
10 | -0.043738 | -0.045013 | -0.04508 | -0.044953 | -0.044828 | -0.041909 | -0.031414 | -0.025639 | -0.016527 | -0.0095439 | -0.01221 | -0.0094261 | -0.01124 | -0.016257 | -0.020322 | -0.020961 | -0.021554 | -0.014547 | -0.017627 | -0.021853 | -0.025699 | -0.032698 | -0.040869 | -0.041596
11 | 0.32311 | 0.32622 | 0.33222 | 0.33517 | 0.32766 | 0.26443 | 0.20064 | 0.17927 | 0.12581 | 0.083015 | 0.18926 | 0.17847 | 0.20115 | 0.20074 | 0.22334 | 0.22355 | 0.19042 | 0.12734 | 0.17396 | 0.20435 | 0.21954 | 0.22482 | 0.24276 | 0.25749
12 | 0.038325 | -0.064303 | -0.13603 | -0.11763 | -0.09146 | 0.092136 | 0.0030418 | -0.10985 | -0.23842 | -0.28126 | -0.13662 | 0.00035496 | -0.43274 | -0.49057 | -0.46536 | -0.53426 | -0.29351 | -0.40541 | -0.43533 | -0.38807 | -0.43552 | -0.55906 | -0.51789 | -0.34888
13 | -0.10347 | -0.083683 | -0.11944 | -0.14966 | -0.15628 | -0.19053 | -0.69681 | -0.87229 | -0.93397 | -0.87359 | -0.80024 | -0.91712 | -1.0366 | -0.91931 | -0.90409 | -0.90238 | -0.81321 | -0.84064 | -0.7269 | -0.54874 | -0.60203 | -0.52609 | -0.2314 | -0.16372
14 | -0.009385 | -0.0066306 | -0.0057481 | -0.007368 | -0.0063441 | -0.0052159 | -0.0043156 | -0.015081 | -0.015772 | -0.013527 | -0.015761 | -0.014645 | -0.014709 | -0.013135 | -0.0077942 | -0.012203 | -0.014636 | -0.013656 | -0.0095444 | -0.0099018 | -0.0092226 | -0.0057209 | -0.0045636 | -0.0047299
15 | -0.1068 | -0.10678 | -0.10972 | -0.11475 | -0.11365 | -0.1043 | -0.066136 | -0.012713 | -0.013662 | -0.0090539 | -0.0079756 | -0.035594 | -0.052 | -0.067409 | -0.066902 | -0.068034 | -0.053491 | 0.017581 | -0.0024777 | -0.029248 | -0.054215 | -0.071316 | -0.078216 | -0.089554
16 | -0.28661 | -0.30925 | -0.31493 | -0.31072 | -0.31097 | -0.25968 | -0.0096696 | 0.13388 | 0.17063 | 0.11887 | 0.070182 | 0.13921 | 0.087778 | 0.026631 | -0.10536 | -0.1054 | -0.086828 | -0.043803 | -0.10676 | -0.060828 | -0.083514 | -0.13852 | -0.21884 | -0.24703
17 | -0.43313 | -0.43743 | -0.44189 | -0.44576 | -0.44774 | -0.40935 | -0.35515 | -0.32425 | -0.33375 | -0.36973 | -0.39436 | -0.41756 | -0.41806 | -0.42574 | -0.42949 | -0.41667 | -0.35274 | -0.21024 | -0.27117 | -0.32893 | -0.35411 | -0.37463 | -0.39602 | -0.39793
18 | -0.33909 | -0.35613 | -0.37126 | -0.37259 | -0.37176 | -0.31336 | -0.23882 | -0.19327 | -0.18984 | -0.15902 | -0.15737 | -0.15406 | -0.18541 | -0.19953 | -0.19416 | -0.24068 | -0.21323 | -0.1069 | -0.12659 | -0.15739 | -0.16995 | -0.22062 | -0.24399 | -0.25525
19 | -0.23289 | -0.18217 | -0.13813 | -0.20578 | -0.16898 | -0.24345 | -0.32469 | -0.63242 | -0.72834 | -0.75046 | -0.71231 | -0.75983 | -0.75419 | -0.74544 | -0.62696 | -0.59638 | -0.51833 | -0.56703 | -0.48066 | -0.50158 | -0.42407 | -0.4464 | -0.27713 | -0.2846
20 | 0.39834 | 0.39398 | 0.40636 | 0.41372 | 0.43822 | 0.39236 | 0.33333 | 0.17315 | 0.085789 | 0.079632 | 0.060525 | 0.02034 | 0.082584 | 0.086178 | 0.15707 | 0.22446 | 0.20258 | 0.22596 | 0.25411 | 0.24397 | 0.27779 | 0.32747 | 0.36947 | 0.36751
21 | 0.11027 | 0.1126 | 0.11215 | 0.11199 | 0.10968 | 0.10525 | 0.080458 | 0.064008 | 0.059105 | 0.067503 | 0.063742 | 0.058105 | 0.061592 | 0.066684 | 0.081022 | 0.089854 | 0.089616 | 0.088373 | 0.09315 | 0.096315 | 0.097965 | 0.10084 | 0.10524 | 0.10726
22 | -0.044773 | -0.044773 | -0.044773 | -0.044773 | -0.044773 | -0.044773 | -0.044773 | -0.044773 | -0.044773 | -0.044773 | -0.044773 | -0.044773 | -0.044773 | -0.044773 | -0.044773 | -0.044773 | -0.044773 | -0.044773 | -0.044773 | -0.044773 | -0.044773 | -0.044773 | -0.044773 | -0.044773
23 | 0.14579 | 0.15004 | 0.15027 | 0.14984 | 0.14943 | 0.1397 | 0.10471 | 0.085464 | 0.055088 | 0.031813 | 0.040699 | 0.03142 | 0.037467 | 0.05419 | 0.067741 | 0.069869 | 0.071845 | 0.04849 | 0.058757 | 0.072843 | 0.085663 | 0.10899 | 0.13623 | 0.13865
24 | -1.6881 | -1.7043 | -1.7357 | -1.7511 | -1.7119 | -1.3815 | -1.0482 | -0.93658 | -0.65731 | -0.43371 | -0.98879 | -0.93243 | -1.0509 | -1.0488 | -1.1668 | -1.168 | -0.99484 | -0.66529 | -0.90884 | -1.0676 | -1.147 | -1.1746 | -1.2683 | -1.3452
25 | -0.033763 | 0.056648 | 0.11984 | 0.10363 | 0.080572 | -0.081167 | -0.0026797 | 0.09677 | 0.21004 | 0.24778 | 0.12036 | -0.0003127 | 0.38123 | 0.43217 | 0.40996 | 0.47066 | 0.25857 | 0.35715 | 0.3835 | 0.34187 | 0.38367 | 0.49251 | 0.45623 | 0.30735
26 | -0.064669 | -0.052302 | -0.074647 | -0.093538 | -0.097675 | -0.11908 | -0.4355 | -0.54518 | -0.58373 | -0.54599 | -0.50015 | -0.5732 | -0.64787 | -0.57457 | -0.56506 | -0.56399 | -0.50825 | -0.5254 | -0.45431 | -0.34296 | -0.37627 | -0.32881 | -0.14463 | -0.10232
27 | -0.1877 | -0.13261 | -0.11496 | -0.14736 | -0.12688 | -0.10432 | -0.086313 | -0.30162 | -0.31543 | -0.27055 | -0.31521 | -0.29289 | -0.29418 | -0.26269 | -0.15588 | -0.24407 | -0.29272 | -0.27313 | -0.19089 | -0.19804 | -0.18445 | -0.11442 | -0.091271 | -0.094599
28 | -0.059022 | -0.059009 | -0.060637 | -0.063415 | -0.062806 | -0.057641 | -0.036549 | -0.0070258 | -0.0075501 | -0.0050035 | -0.0044076 | -0.019671 | -0.028737 | -0.037252 | -0.036972 | -0.037598 | -0.029561 | 0.0097157 | -0.0013693 | -0.016163 | -0.029961 | -0.039411 | -0.043225 | -0.04949
29 | 4.7517 | 5.1271 | 5.2212 | 5.1513 | 5.1556 | 4.3052 | 0.16031 | -2.2196 | -2.8289 | -1.9707 | -1.1635 | -2.3079 | -1.4553 | -0.44152 | 1.7467 | 1.7475 | 1.4395 | 0.7262 | 1.7699 | 1.0085 | 1.3846 | 2.2965 | 3.6281 | 4.0956
30 | -0.30881 | -0.31187 | -0.31505 | -0.31781 | -0.31922 | -0.29185 | -0.25321 | -0.23118 | -0.23795 | -0.2636 | -0.28116 | -0.29771 | -0.29806 | -0.30354 | -0.30621 | -0.29707 | -0.25149 | -0.14989 | -0.19334 | -0.23452 | -0.25246 | -0.2671 | -0.28235 | -0.28371
31 | -0.68625 | -0.72074 | -0.75136 | -0.75404 | -0.75237 | -0.63419 | -0.48332 | -0.39113 | -0.3842 | -0.32183 | -0.31849 | -0.31178 | -0.37524 | -0.4038 | -0.39294 | -0.48709 | -0.43154 | -0.21634 | -0.25619 | -0.31853 | -0.34395 | -0.44649 | -0.49379 | -0.51657
32 | 0.035829 | 0.028027 | 0.02125 | 0.031658 | 0.025997 | 0.037453 | 0.049952 | 0.097296 | 0.11205 | 0.11546 | 0.10959 | 0.1169 | 0.11603 | 0.11468 | 0.096455 | 0.09175 | 0.079743 | 0.087236 | 0.073947 | 0.077166 | 0.065242 | 0.068678 | 0.042635 | 0.043784

## Qc, Winter, S4
LoadID | 0 | 1 | 2 | 3 | 4 | 5 | 6 | 7 | 8 | 9 | 10 | 11 | 12 | 13 | 14 | 15 | 16 | 17 | 18 | 19 | 20 | 21 | 22 | 23
1 | -0.57999 | -0.40977 | -0.35523 | -0.45534 | -0.39206 | -0.32234 | -0.26671 | -0.93201 | -0.97469 | -0.836 | -0.974 | -0.90504 | -0.90903 | -0.81173 | -0.48168 | -0.75417 | -0.90451 | -0.84396 | -0.58984 | -0.61193 | -0.56996 | -0.35355 | -0.28203 | -0.29231
2 | -0.086846 | -0.086827 | -0.089223 | -0.09331 | -0.092414 | -0.084815 | -0.053779 | -0.010338 | -0.011109 | -0.0073623 | -0.0064854 | -0.028944 | -0.042284 | -0.054814 | -0.054402 | -0.055322 | -0.043496 | 0.014296 | -0.0020148 | -0.023783 | -0.044086 | -0.057991 | -0.063602 | -0.072821
3 | 0.96332 | 1.0394 | 1.0585 | 1.0443 | 1.0452 | 0.87279 | 0.0325 | -0.44998 | -0.57351 | -0.39952 | -0.23588 | -0.46789 | -0.29503 | -0.089509 | 0.35412 | 0.35427 | 0.29183 | 0.14722 | 0.35882 | 0.20445 | 0.28069 | 0.46556 | 0.73553 | 0.83029
4 | -0.12392 | -0.12515 | -0.12643 | -0.12754 | -0.1281 | -0.11712 | -0.10161 | -0.092773 | -0.095489 | -0.10578 | -0.11283 | -0.11947 | -0.11961 | -0.12181 | -0.12288 | -0.11922 | -0.10092 | -0.060151 | -0.077585 | -0.094112 | -0.10131 | -0.10719 | -0.1133 | -0.11385
5 | -0.099789 | -0.1048 | -0.10926 | -0.10965 | -0.1094 | -0.092219 | -0.07028 | -0.056875 | -0.055868 | -0.046798 | -0.046312 | -0.045337 | -0.054564 | -0.058718 | -0.057139 | -0.070829 | -0.062751 | -0.031459 | -0.037253 | -0.046318 | -0.050015 | -0.064925 | -0.071802 | -0.075115
6 | -0.50742 | -0.39693 | -0.30096 | -0.44836 | -0.36818 | -0.53043 | -0.70744 | -1.3779 | -1.5869 | -1.6351 | -1.552 | -1.6556 | -1.6433 | -1.6242 | -1.366 | -1.2994 | -1.1294 | -1.2355 | -1.0473 | -1.0929 | -0.92399 | -0.97265 | -0.60382 | -0.6201
7 | 0.62683 | 0.61998 | 0.63946 | 0.65103 | 0.68959 | 0.61743 | 0.52454 | 0.27246 | 0.135 | 0.12531 | 0.095243 | 0.032008 | 0.12996 | 0.13561 | 0.24717 | 0.35321 | 0.31879 | 0.35558 | 0.39987 | 0.38391 | 0.43713 | 0.51532 | 0.58141 | 0.57831
8 | -0.28394 | -0.28994 | -0.28879 | -0.28838 | -0.28243 | -0.27102 | -0.20718 | -0.16482 | -0.1522 | -0.17382 | -0.16413 | -0.14962 | -0.1586 | -0.17171 | -0.20863 | -0.23137 | -0.23076 | -0.22756 | -0.23986 | -0.24801 | -0.25226 | -0.25966 | -0.27099 | -0.27618
9 | 0.019719 | 0.019719 | 0.019719 | 0.019719 | 0.019719 | 0.019719 | 0.019719 | 0.019719 | 0.019719 | 0.019719 | 0.019719 | 0.019719 | 0.019719 | 0.019719 | 0.019719 | 0.019719 | 0.019719 | 0.019719 | 0.019719 | 0.019719 | 0.019719 | 0.019719 | 0.019719 | 0.019719
10 | -0.04505 | -0.046364 | -0.046432 | -0.046302 | -0.046173 | -0.043166 | -0.032356 | -0.026408 | -0.017022 | -0.0098302 | -0.012576 | -0.0097089 | -0.011577 | -0.016745 | -0.020932 | -0.02159 | -0.0222 | -0.014983 | -0.018156 | -0.022508 | -0.02647 | -0.033679 | -0.042095 | -0.042844
11 | 0.3328 | 0.33601 | 0.34218 | 0.34522 | 0.33749 | 0.27236 | 0.20666 | 0.18464 | 0.12959 | 0.085505 | 0.19494 | 0.18383 | 0.20718 | 0.20676 | 0.23004 | 0.23026 | 0.19613 | 0.13116 | 0.17918 | 0.21048 | 0.22612 | 0.23156 | 0.25004 | 0.26521
12 | 0.039475 | -0.066232 | -0.14012 | -0.12116 | -0.094204 | 0.0949 | 0.0031331 | -0.11314 | -0.24557 | -0.2897 | -0.14072 | 0.00036561 | -0.44573 | -0.50529 | -0.47932 | -0.55029 | -0.30232 | -0.41758 | -0.44839 | -0.39971 | -0.44858 | -0.57583 | -0.53342 | -0.35935
13 | -0.10657 | -0.086194 | -0.12302 | -0.15415 | -0.16097 | -0.19625 | -0.71771 | -0.89846 | -0.96199 | -0.8998 | -0.82425 | -0.94464 | -1.0677 | -0.94689 | -0.93121 | -0.92945 | -0.8376 | -0.86585 | -0.7487 | -0.56521 | -0.62009 | -0.54187 | -0.23835 | -0.16863
14 | -0.0096665 | -0.0068296 | -0.0059205 | -0.0075891 | -0.0065344 | -0.0053724 | -0.0044451 | -0.015534 | -0.016245 | -0.013933 | -0.016233 | -0.015084 | -0.01515 | -0.013529 | -0.008028 | -0.012569 | -0.015075 | -0.014066 | -0.0098307 | -0.010199 | -0.0094993 | -0.0058925 | -0.0047005 | -0.0048718
15 | -0.11001 | -0.10998 | -0.11302 | -0.11819 | -0.11706 | -0.10743 | -0.06812 | -0.013095 | -0.014072 | -0.0093255 | -0.0082148 | -0.036662 | -0.05356 | -0.069431 | -0.068909 | -0.070075 | -0.055095 | 0.018108 | -0.0025521 | -0.030126 | -0.055842 | -0.073455 | -0.080563 | -0.09224
16 | -0.29521 | -0.31853 | -0.32437 | -0.32004 | -0.3203 | -0.26747 | -0.0099597 | 0.1379 | 0.17575 | 0.12243 | 0.072287 | 0.14338 | 0.090411 | 0.02743 | -0.10852 | -0.10857 | -0.089433 | -0.045117 | -0.10996 | -0.062653 | -0.086019 | -0.14267 | -0.2254 | -0.25444
17 | -0.44612 | -0.45055 | -0.45514 | -0.45913 | -0.46117 | -0.42163 | -0.36581 | -0.33398 | -0.34376 | -0.38082 | -0.40619 | -0.43009 | -0.4306 | -0.43852 | -0.44237 | -0.42917 | -0.36332 | -0.21654 | -0.27931 | -0.3388 | -0.36473 | -0.38587 | -0.4079 | -0.40987
18 | -0.34926 | -0.36681 | -0.3824 | -0.38376 | -0.38291 | -0.32277 | -0.24598 | -0.19906 | -0.19554 | -0.16379 | -0.16209 | -0.15868 | -0.19097 | -0.20551 | -0.19999 | -0.2479 | -0.21963 | -0.11011 | -0.13038 | -0.16211 | -0.17505 | -0.22724 | -0.25131 | -0.2629
19 | -0.23987 | -0.18764 | -0.14227 | -0.21195 | -0.17405 | -0.25075 | -0.33443 | -0.65139 | -0.75019 | -0.77298 | -0.73368 | -0.78263 | -0.77681 | -0.7678 | -0.64577 | -0.61427 | -0.53388 | -0.58405 | -0.49508 | -0.51663 | -0.4368 | -0.4598 | -0.28544 | -0.29314
20 | 0.41029 | 0.4058 | 0.41855 | 0.42613 | 0.45137 | 0.40413 | 0.34333 | 0.17834 | 0.088363 | 0.082021 | 0.062341 | 0.020951 | 0.085062 | 0.088764 | 0.16178 | 0.2312 | 0.20866 | 0.23274 | 0.26173 | 0.25128 | 0.28612 | 0.3373 | 0.38056 | 0.37853
21 | 0.11358 | 0.11598 | 0.11552 | 0.11535 | 0.11297 | 0.10841 | 0.082872 | 0.065928 | 0.060879 | 0.069528 | 0.065654 | 0.059848 | 0.06344 | 0.068684 | 0.083452 | 0.09255 | 0.092304 | 0.091024 | 0.095945 | 0.099205 | 0.1009 | 0.10386 | 0.1084 | 0.11047
22 | -0.046117 | -0.046117 | -0.046117 | -0.046117 | -0.046117 | -0.046117 | -0.046117 | -0.046117 | -0.046117 | -0.046117 | -0.046117 | -0.046117 | -0.046117 | -0.046117 | -0.046117 | -0.046117 | -0.046117 | -0.046117 | -0.046117 | -0.046117 | -0.046117 | -0.046117 | -0.046117 | -0.046117
23 | 0.15017 | 0.15455 | 0.15477 | 0.15434 | 0.15391 | 0.14389 | 0.10785 | 0.088028 | 0.056741 | 0.032767 | 0.04192 | 0.032363 | 0.038591 | 0.055815 | 0.069773 | 0.071965 | 0.074001 | 0.049945 | 0.06052 | 0.075028 | 0.088233 | 0.11226 | 0.14032 | 0.14281
24 | -1.7387 | -1.7555 | -1.7877 | -1.8036 | -1.7632 | -1.4229 | -1.0797 | -0.96467 | -0.67703 | -0.44672 | -1.0185 | -0.9604 | -1.0824 | -1.0802 | -1.2018 | -1.203 | -1.0247 | -0.68525 | -0.9361 | -1.0996 | -1.1814 | -1.2098 | -1.3063 | -1.3856
25 | -0.034776 | 0.058348 | 0.12343 | 0.10673 | 0.082989 | -0.083602 | -0.0027601 | 0.099673 | 0.21634 | 0.25521 | 0.12397 | -0.00032208 | 0.39266 | 0.44514 | 0.42226 | 0.48478 | 0.26633 | 0.36786 | 0.39501 | 0.35212 | 0.39518 | 0.50728 | 0.46992 | 0.31657
26 | -0.066609 | -0.053871 | -0.076887 | -0.096344 | -0.10061 | -0.12266 | -0.44857 | -0.56154 | -0.60125 | -0.56237 | -0.51516 | -0.5904 | -0.66731 | -0.5918 | -0.58201 | -0.58091 | -0.5235 | -0.54116 | -0.46794 | -0.35325 | -0.38756 | -0.33867 | -0.14897 | -0.10539
27 | -0.19333 | -0.13659 | -0.11841 | -0.15178 | -0.13069 | -0.10745 | -0.088902 | -0.31067 | -0.3249 | -0.27867 | -0.32467 | -0.30168 | -0.30301 | -0.27058 | -0.16056 | -0.25139 | -0.3015 | -0.28132 | -0.19661 | -0.20398 | -0.18999 | -0.11785 | -0.09401 | -0.097437
28 | -0.060792 | -0.060779 | -0.062456 | -0.065317 | -0.06469 | -0.05937 | -0.037645 | -0.0072365 | -0.0077766 | -0.0051536 | -0.0045398 | -0.020261 | -0.029599 | -0.03837 | -0.038081 | -0.038725 | -0.030447 | 0.010007 | -0.0014104 | -0.016648 | -0.03086 | -0.040594 | -0.044521 | -0.050975
29 | 4.8943 | 5.2809 | 5.3778 | 5.3059 | 5.3103 | 4.4343 | 0.16512 | -2.2862 | -2.9138 | -2.0298 | -1.1984 | -2.3772 | -1.4989 | -0.45476 | 1.7992 | 1.7999 | 1.4827 | 0.74799 | 1.823 | 1.0387 | 1.4261 | 2.3654 | 3.737 | 4.2184
30 | -0.31807 | -0.32122 | -0.3245 | -0.32734 | -0.3288 | -0.30061 | -0.26081 | -0.23812 | -0.24509 | -0.27151 | -0.2896 | -0.30664 | -0.307 | -0.31265 | -0.31539 | -0.30599 | -0.25904 | -0.15439 | -0.19914 | -0.24155 | -0.26004 | -0.27511 | -0.29082 | -0.29222
31 | -0.70684 | -0.74236 | -0.7739 | -0.77666 | -0.77494 | -0.65322 | -0.49782 | -0.40287 | -0.39573 | -0.33148 | -0.32805 | -0.32114 | -0.3865 | -0.41592 | -0.40473 | -0.50171 | -0.44448 | -0.22283 | -0.26387 | -0.32809 | -0.35427 | -0.45989 | -0.5086 | -0.53207
32 | 0.036904 | 0.028867 | 0.021888 | 0.032608 | 0.026776 | 0.038577 | 0.05145 | 0.10021 | 0.11541 | 0.11892 | 0.11287 | 0.1204 | 0.11951 | 0.11812 | 0.099349 | 0.094503 | 0.082135 | 0.089853 | 0.076166 | 0.079481 | 0.0672 | 0.070738 | 0.043915 | 0.045098

## Qc, Winter, S5
LoadID | 0 | 1 | 2 | 3 | 4 | 5 | 6 | 7 | 8 | 9 | 10 | 11 | 12 | 13 | 14 | 15 | 16 | 17 | 18 | 19 | 20 | 21 | 22 | 23
1 | -0.57999 | -0.40977 | -0.35523 | -0.45534 | -0.39206 | -0.32234 | -0.26671 | -0.93201 | -0.97469 | -0.836 | -0.974 | -0.90504 | -0.90903 | -0.81173 | -0.48168 | -0.75417 | -0.90451 | -0.84396 | -0.58984 | -0.61193 | -0.56996 | -0.35355 | -0.28203 | -0.29231
2 | -0.086846 | -0.086827 | -0.089223 | -0.09331 | -0.092414 | -0.084815 | -0.053779 | -0.010338 | -0.011109 | -0.0073623 | -0.0064854 | -0.028944 | -0.042284 | -0.054814 | -0.054402 | -0.055322 | -0.043496 | 0.014296 | -0.0020148 | -0.023783 | -0.044086 | -0.057991 | -0.063602 | -0.072821
3 | 0.96332 | 1.0394 | 1.0585 | 1.0443 | 1.0452 | 0.87279 | 0.0325 | -0.44998 | -0.57351 | -0.39952 | -0.23588 | -0.46789 | -0.29503 | -0.089509 | 0.35412 | 0.35427 | 0.29183 | 0.14722 | 0.35882 | 0.20445 | 0.28069 | 0.46556 | 0.73553 | 0.83029
4 | -0.12392 | -0.12515 | -0.12643 | -0.12754 | -0.1281 | -0.11712 | -0.10161 | -0.092773 | -0.095489 | -0.10578 | -0.11283 | -0.11947 | -0.11961 | -0.12181 | -0.12288 | -0.11922 | -0.10092 | -0.060151 | -0.077585 | -0.094112 | -0.10131 | -0.10719 | -0.1133 | -0.11385
5 | -0.099789 | -0.1048 | -0.10926 | -0.10965 | -0.1094 | -0.092219 | -0.07028 | -0.056875 | -0.055868 | -0.046798 | -0.046312 | -0.045337 | -0.054564 | -0.058718 | -0.057139 | -0.070829 | -0.062751 | -0.031459 | -0.037253 | -0.046318 | -0.050015 | -0.064925 | -0.071802 | -0.075115
6 | -0.50742 | -0.39693 | -0.30096 | -0.44836 | -0.36818 | -0.53043 | -0.70744 | -1.3779 | -1.5869 | -1.6351 | -1.552 | -1.6556 | -1.6433 | -1.6242 | -1.366 | -1.2994 | -1.1294 | -1.2355 | -1.0473 | -1.0929 | -0.92399 | -0.97265 | -0.60382 | -0.6201
7 | 0.62683 | 0.61998 | 0.63946 | 0.65103 | 0.68959 | 0.61743 | 0.52454 | 0.27246 | 0.135 | 0.12531 | 0.095243 | 0.032008 | 0.12996 | 0.13561 | 0.24717 | 0.35321 | 0.31879 | 0.35558 | 0.39987 | 0.38391 | 0.43713 | 0.51532 | 0.58141 | 0.57831
8 | -0.28394 | -0.28994 | -0.28879 | -0.28838 | -0.28243 | -0.27102 | -0.20718 | -0.16482 | -0.1522 | -0.17382 | -0.16413 | -0.14962 | -0.1586 | -0.17171 | -0.20863 | -0.23137 | -0.23076 | -0.22756 | -0.23986 | -0.24801 | -0.25226 | -0.25966 | -0.27099 | -0.27618
9 | 0.019719 | 0.019719 | 0.019719 | 0.019719 | 0.019719 | 0.019719 | 0.019719 | 0.019719 | 0.019719 | 0.019719 | 0.019719 | 0.019719 | 0.019719 | 0.019719 | 0.019719 | 0.019719 | 0.019719 | 0.019719 | 0.019719 | 0.019719 | 0.019719 | 0.019719 | 0.019719 | 0.019719
10 | -0.04505 | -0.046364 | -0.046432 | -0.046302 | -0.046173 | -0.043166 | -0.032356 | -0.026408 | -0.017022 | -0.0098302 | -0.012576 | -0.0097089 | -0.011577 | -0.016745 | -0.020932 | -0.02159 | -0.0222 | -0.014983 | -0.018156 | -0.022508 | -0.02647 | -0.033679 | -0.042095 | -0.042844
11 | 0.3328 | 0.33601 | 0.34218 | 0.34522 | 0.33749 | 0.27236 | 0.20666 | 0.18464 | 0.12959 | 0.085505 | 0.19494 | 0.18383 | 0.20718 | 0.20676 | 0.23004 | 0.23026 | 0.19613 | 0.13116 | 0.17918 | 0.21048 | 0.22612 | 0.23156 | 0.25004 | 0.26521
12 | 0.039475 | -0.066232 | -0.14012 | -0.12116 | -0.094204 | 0.0949 | 0.0031331 | -0.11314 | -0.24557 | -0.2897 | -0.14072 | 0.00036561 | -0.44573 | -0.50529 | -0.47932 | -0.55029 | -0.30232 | -0.41758 | -0.44839 | -0.39971 | -0.44858 | -0.57583 | -0.53342 | -0.35935
13 | -0.10657 | -0.086194 | -0.12302 | -0.15415 | -0.16097 | -0.19625 | -0.71771 | -0.89846 | -0.96199 | -0.8998 | -0.82425 | -0.94464 | -1.0677 | -0.94689 | -0.93121 | -0.92945 | -0.8376 | -0.86585 | -0.7487 | -0.56521 | -0.62009 | -0.54187 | -0.23835 | -0.16863
14 | -0.0096665 | -0.0068296 | -0.0059205 | -0.0075891 | -0.0065344 | -0.0053724 | -0.0044451 | -0.015534 | -0.016245 | -0.013933 | -0.016233 | -0.015084 | -0.01515 | -0.013529 | -0.008028 | -0.012569 | -0.015075 | -0.014066 | -0.0098307 | -0.010199 | -0.0094993 | -0.0058925 | -0.0047005 | -0.0048718
15 | -0.11001 | -0.10998 | -0.11302 | -0.11819 | -0.11706 | -0.10743 | -0.06812 | -0.013095 | -0.014072 | -0.0093255 | -0.0082148 | -0.036662 | -0.05356 | -0.069431 | -0.068909 | -0.070075 | -0.055095 | 0.018108 | -0.0025521 | -0.030126 | -0.055842 | -0.073455 | -0.080563 | -0.09224
16 | -0.29521 | -0.31853 | -0.32437 | -0.32004 | -0.3203 | -0.26747 | -0.0099597 | 0.1379 | 0.17575 | 0.12243 | 0.072287 | 0.14338 | 0.090411 | 0.02743 | -0.10852 | -0.10857 | -0.089433 | -0.045117 | -0.10996 | -0.062653 | -0.086019 | -0.14267 | -0.2254 | -0.25444
17 | -0.44612 | -0.45055 | -0.45514 | -0.45913 | -0.46117 | -0.42163 | -0.36581 | -0.33398 | -0.34376 | -0.38082 | -0.40619 | -0.43009 | -0.4306 | -0.43852 | -0.44237 | -0.42917 | -0.36332 | -0.21654 | -0.27931 | -0.3388 | -0.36473 | -0.38587 | -0.4079 | -0.40987
18 | -0.34926 | -0.36681 | -0.3824 | -0.38376 | -0.38291 | -0.32277 | -0.24598 | -0.19906 | -0.19554 | -0.16379 | -0.16209 | -0.15868 | -0.19097 | -0.20551 | -0.19999 | -0.2479 | -0.21963 | -0.11011 | -0.13038 | -0.16211 | -0.17505 | -0.22724 | -0.25131 | -0.2629
19 | -0.23987 | -0.18764 | -0.14227 | -0.21195 | -0.17405 | -0.25075 | -0.33443 | -0.65139 | -0.75019 | -0.77298 | -0.73368 | -0.78263 | -0.77681 | -0.7678 | -0.64577 | -0.61427 | -0.53388 | -0.58405 | -0.49508 | -0.51663 | -0.4368 | -0.4598 | -0.28544 | -0.29314
20 | 0.41029 | 0.4058 | 0.41855 | 0.42613 | 0.45137 | 0.40413 | 0.34333 | 0.17834 | 0.088363 | 0.082021 | 0.062341 | 0.020951 | 0.085062 | 0.088764 | 0.16178 | 0.2312 | 0.20866 | 0.23274 | 0.26173 | 0.25128 | 0.28612 | 0.3373 | 0.38056 | 0.37853
21 | 0.11358 | 0.11598 | 0.11552 | 0.11535 | 0.11297 | 0.10841 | 0.082872 | 0.065928 | 0.060879 | 0.069528 | 0.065654 | 0.059848 | 0.06344 | 0.068684 | 0.083452 | 0.09255 | 0.092304 | 0.091024 | 0.095945 | 0.099205 | 0.1009 | 0.10386 | 0.1084 | 0.11047
22 | -0.046117 | -0.046117 | -0.046117 | -0.046117 | -0.046117 | -0.046117 | -0.046117 | -0.046117 | -0.046117 | -0.046117 | -0.046117 | -0.046117 | -0.046117 | -0.046117 | -0.046117 | -0.046117 | -0.046117 | -0.046117 | -0.046117 | -0.046117 | -0.046117 | -0.046117 | -0.046117 | -0.046117
23 | 0.15017 | 0.15455 | 0.15477 | 0.15434 | 0.15391 | 0.14389 | 0.10785 | 0.088028 | 0.056741 | 0.032767 | 0.04192 | 0.032363 | 0.038591 | 0.055815 | 0.069773 | 0.071965 | 0.074001 | 0.049945 | 0.06052 | 0.075028 | 0.088233 | 0.11226 | 0.14032 | 0.14281
24 | -1.7387 | -1.7555 | -1.7877 | -1.8036 | -1.7632 | -1.4229 | -1.0797 | -0.96467 | -0.67703 | -0.44672 | -1.0185 | -0.9604 | -1.0824 | -1.0802 | -1.2018 | -1.203 | -1.0247 | -0.68525 | -0.9361 | -1.0996 | -1.1814 | -1.2098 | -1.3063 | -1.3856
25 | -0.034776 | 0.058348 | 0.12343 | 0.10673 | 0.082989 | -0.083602 | -0.0027601 | 0.099673 | 0.21634 | 0.25521 | 0.12397 | -0.00032208 | 0.39266 | 0.44514 | 0.42226 | 0.48478 | 0.26633 | 0.36786 | 0.39501 | 0.35212 | 0.39518 | 0.50728 | 0.46992 | 0.31657
26 | -0.066609 | -0.053871 | -0.076887 | -0.096344 | -0.10061 | -0.12266 | -0.44857 | -0.56154 | -0.60125 | -0.56237 | -0.51516 | -0.5904 | -0.66731 | -0.5918 | -0.58201 | -0.58091 | -0.5235 | -0.54116 | -0.46794 | -0.35325 | -0.38756 | -0.33867 | -0.14897 | -0.10539
27 | -0.19333 | -0.13659 | -0.11841 | -0.15178 | -0.13069 | -0.10745 | -0.088902 | -0.31067 | -0.3249 | -0.27867 | -0.32467 | -0.30168 | -0.30301 | -0.27058 | -0.16056 | -0.25139 | -0.3015 | -0.28132 | -0.19661 | -0.20398 | -0.18999 | -0.11785 | -0.09401 | -0.097437
28 | -0.060792 | -0.060779 | -0.062456 | -0.065317 | -0.06469 | -0.05937 | -0.037645 | -0.0072365 | -0.0077766 | -0.0051536 | -0.0045398 | -0.020261 | -0.029599 | -0.03837 | -0.038081 | -0.038725 | -0.030447 | 0.010007 | -0.0014104 | -0.016648 | -0.03086 | -0.040594 | -0.044521 | -0.050975
29 | 4.8943 | 5.2809 | 5.3778 | 5.3059 | 5.3103 | 4.4343 | 0.16512 | -2.2862 | -2.9138 | -2.0298 | -1.1984 | -2.3772 | -1.4989 | -0.45476 | 1.7992 | 1.7999 | 1.4827 | 0.74799 | 1.823 | 1.0387 | 1.4261 | 2.3654 | 3.737 | 4.2184
30 | -0.31807 | -0.32122 | -0.3245 | -0.32734 | -0.3288 | -0.30061 | -0.26081 | -0.23812 | -0.24509 | -0.27151 | -0.2896 | -0.30664 | -0.307 | -0.31265 | -0.31539 | -0.30599 | -0.25904 | -0.15439 | -0.19914 | -0.24155 | -0.26004 | -0.27511 | -0.29082 | -0.29222
31 | -0.70684 | -0.74236 | -0.7739 | -0.77666 | -0.77494 | -0.65322 | -0.49782 | -0.40287 | -0.39573 | -0.33148 | -0.32805 | -0.32114 | -0.3865 | -0.41592 | -0.40473 | -0.50171 | -0.44448 | -0.22283 | -0.26387 | -0.32809 | -0.35427 | -0.45989 | -0.5086 | -0.53207
32 | 0.036904 | 0.028867 | 0.021888 | 0.032608 | 0.026776 | 0.038577 | 0.05145 | 0.10021 | 0.11541 | 0.11892 | 0.11287 | 0.1204 | 0.11951 | 0.11812 | 0.099349 | 0.094503 | 0.082135 | 0.089853 | 0.076166 | 0.079481 | 0.0672 | 0.070738 | 0.043915 | 0.045098

## Qc, Winter, S6
LoadID | 0 | 1 | 2 | 3 | 4 | 5 | 6 | 7 | 8 | 9 | 10 | 11 | 12 | 13 | 14 | 15 | 16 | 17 | 18 | 19 | 20 | 21 | 22 | 23
1 | -0.57999 | -0.40977 | -0.35523 | -0.45534 | -0.39206 | -0.32234 | -0.26671 | -0.93201 | -0.97469 | -0.836 | -0.974 | -0.90504 | -0.90903 | -0.81173 | -0.48168 | -0.75417 | -0.90451 | -0.84396 | -0.58984 | -0.61193 | -0.56996 | -0.35355 | -0.28203 | -0.29231
2 | -0.086846 | -0.086827 | -0.089223 | -0.09331 | -0.092414 | -0.084815 | -0.053779 | -0.010338 | -0.011109 | -0.0073623 | -0.0064854 | -0.028944 | -0.042284 | -0.054814 | -0.054402 | -0.055322 | -0.043496 | 0.014296 | -0.0020148 | -0.023783 | -0.044086 | -0.057991 | -0.063602 | -0.072821
3 | 0.96332 | 1.0394 | 1.0585 | 1.0443 | 1.0452 | 0.87279 | 0.0325 | -0.44998 | -0.57351 | -0.39952 | -0.23588 | -0.46789 | -0.29503 | -0.089509 | 0.35412 | 0.35427 | 0.29183 | 0.14722 | 0.35882 | 0.20445 | 0.28069 | 0.46556 | 0.73553 | 0.83029
4 | -0.12392 | -0.12515 | -0.12643 | -0.12754 | -0.1281 | -0.11712 | -0.10161 | -0.092773 | -0.095489 | -0.10578 | -0.11283 | -0.11947 | -0.11961 | -0.12181 | -0.12288 | -0.11922 | -0.10092 | -0.060151 | -0.077585 | -0.094112 | -0.10131 | -0.10719 | -0.1133 | -0.11385
5 | -0.099789 | -0.1048 | -0.10926 | -0.10965 | -0.1094 | -0.092219 | -0.07028 | -0.056875 | -0.055868 | -0.046798 | -0.046312 | -0.045337 | -0.054564 | -0.058718 | -0.057139 | -0.070829 | -0.062751 | -0.031459 | -0.037253 | -0.046318 | -0.050015 | -0.064925 | -0.071802 | -0.075115
6 | -0.50742 | -0.39693 | -0.30096 | -0.44836 | -0.36818 | -0.53043 | -0.70744 | -1.3779 | -1.5869 | -1.6351 | -1.552 | -1.6556 | -1.6433 | -1.6242 | -1.366 | -1.2994 | -1.1294 | -1.2355 | -1.0473 | -1.0929 | -0.92399 | -0.97265 | -0.60382 | -0.6201
7 | 0.62683 | 0.61998 | 0.63946 | 0.65103 | 0.68959 | 0.61743 | 0.52454 | 0.27246 | 0.135 | 0.12531 | 0.095243 | 0.032008 | 0.12996 | 0.13561 | 0.24717 | 0.35321 | 0.31879 | 0.35558 | 0.39987 | 0.38391 | 0.43713 | 0.51532 | 0.58141 | 0.57831
8 | -0.28394 | -0.28994 | -0.28879 | -0.28838 | -0.28243 | -0.27102 | -0.20718 | -0.16482 | -0.1522 | -0.17382 | -0.16413 | -0.14962 | -0.1586 | -0.17171 | -0.20863 | -0.23137 | -0.23076 | -0.22756 | -0.23986 | -0.24801 | -0.25226 | -0.25966 | -0.27099 | -0.27618
9 | 0.019719 | 0.019719 | 0.019719 | 0.019719 | 0.019719 | 0.019719 | 0.019719 | 0.019719 | 0.019719 | 0.019719 | 0.019719 | 0.019719 | 0.019719 | 0.019719 | 0.019719 | 0.019719 | 0.019719 | 0.019719 | 0.019719 | 0.019719 | 0.019719 | 0.019719 | 0.019719 | 0.019719
10 | -0.04505 | -0.046364 | -0.046432 | -0.046302 | -0.046173 | -0.043166 | -0.032356 | -0.026408 | -0.017022 | -0.0098302 | -0.012576 | -0.0097089 | -0.011577 | -0.016745 | -0.020932 | -0.02159 | -0.0222 | -0.014983 | -0.018156 | -0.022508 | -0.02647 | -0.033679 | -0.042095 | -0.042844
11 | 0.3328 | 0.33601 | 0.34218 | 0.34522 | 0.33749 | 0.27236 | 0.20666 | 0.18464 | 0.12959 | 0.085505 | 0.19494 | 0.18383 | 0.20718 | 0.20676 | 0.23004 | 0.23026 | 0.19613 | 0.13116 | 0.17918 | 0.21048 | 0.22612 | 0.23156 | 0.25004 | 0.26521
12 | 0.039475 | -0.066232 | -0.14012 | -0.12116 | -0.094204 | 0.0949 | 0.0031331 | -0.11314 | -0.24557 | -0.2897 | -0.14072 | 0.00036561 | -0.44573 | -0.50529 | -0.47932 | -0.55029 | -0.30232 | -0.41758 | -0.44839 | -0.39971 | -0.44858 | -0.57583 | -0.53342 | -0.35935
13 | -0.10657 | -0.086194 | -0.12302 | -0.15415 | -0.16097 | -0.19625 | -0.71771 | -0.89846 | -0.96199 | -0.8998 | -0.82425 | -0.94464 | -1.0677 | -0.94689 | -0.93121 | -0.92945 | -0.8376 | -0.86585 | -0.7487 | -0.56521 | -0.62009 | -0.54187 | -0.23835 | -0.16863
14 | -0.0096665 | -0.0068296 | -0.0059205 | -0.0075891 | -0.0065344 | -0.0053724 | -0.0044451 | -0.015534 | -0.016245 | -0.013933 | -0.016233 | -0.015084 | -0.01515 | -0.013529 | -0.008028 | -0.012569 | -0.015075 | -0.014066 | -0.0098307 | -0.010199 | -0.0094993 | -0.0058925 | -0.0047005 | -0.0048718
15 | -0.11001 | -0.10998 | -0.11302 | -0.11819 | -0.11706 | -0.10743 | -0.06812 | -0.013095 | -0.014072 | -0.0093255 | -0.0082148 | -0.036662 | -0.05356 | -0.069431 | -0.068909 | -0.070075 | -0.055095 | 0.018108 | -0.0025521 | -0.030126 | -0.055842 | -0.073455 | -0.080563 | -0.09224
16 | -0.29521 | -0.31853 | -0.32437 | -0.32004 | -0.3203 | -0.26747 | -0.0099597 | 0.1379 | 0.17575 | 0.12243 | 0.072287 | 0.14338 | 0.090411 | 0.02743 | -0.10852 | -0.10857 | -0.089433 | -0.045117 | -0.10996 | -0.062653 | -0.086019 | -0.14267 | -0.2254 | -0.25444
17 | -0.44612 | -0.45055 | -0.45514 | -0.45913 | -0.46117 | -0.42163 | -0.36581 | -0.33398 | -0.34376 | -0.38082 | -0.40619 | -0.43009 | -0.4306 | -0.43852 | -0.44237 | -0.42917 | -0.36332 | -0.21654 | -0.27931 | -0.3388 | -0.36473 | -0.38587 | -0.4079 | -0.40987
18 | -0.34926 | -0.36681 | -0.3824 | -0.38376 | -0.38291 | -0.32277 | -0.24598 | -0.19906 | -0.19554 | -0.16379 | -0.16209 | -0.15868 | -0.19097 | -0.20551 | -0.19999 | -0.2479 | -0.21963 | -0.11011 | -0.13038 | -0.16211 | -0.17505 | -0.22724 | -0.25131 | -0.2629
19 | -0.23987 | -0.18764 | -0.14227 | -0.21195 | -0.17405 | -0.25075 | -0.33443 | -0.65139 | -0.75019 | -0.77298 | -0.73368 | -0.78263 | -0.77681 | -0.7678 | -0.64577 | -0.61427 | -0.53388 | -0.58405 | -0.49508 | -0.51663 | -0.4368 | -0.4598 | -0.28544 | -0.29314
20 | 0.41029 | 0.4058 | 0.41855 | 0.42613 | 0.45137 | 0.40413 | 0.34333 | 0.17834 | 0.088363 | 0.082021 | 0.062341 | 0.020951 | 0.085062 | 0.088764 | 0.16178 | 0.2312 | 0.20866 | 0.23274 | 0.26173 | 0.25128 | 0.28612 | 0.3373 | 0.38056 | 0.37853
21 | 0.11358 | 0.11598 | 0.11552 | 0.11535 | 0.11297 | 0.10841 | 0.082872 | 0.065928 | 0.060879 | 0.069528 | 0.065654 | 0.059848 | 0.06344 | 0.068684 | 0.083452 | 0.09255 | 0.092304 | 0.091024 | 0.095945 | 0.099205 | 0.1009 | 0.10386 | 0.1084 | 0.11047
22 | -0.046117 | -0.046117 | -0.046117 | -0.046117 | -0.046117 | -0.046117 | -0.046117 | -0.046117 | -0.046117 | -0.046117 | -0.046117 | -0.046117 | -0.046117 | -0.046117 | -0.046117 | -0.046117 | -0.046117 | -0.046117 | -0.046117 | -0.046117 | -0.046117 | -0.046117 | -0.046117 | -0.046117
23 | 0.15017 | 0.15455 | 0.15477 | 0.15434 | 0.15391 | 0.14389 | 0.10785 | 0.088028 | 0.056741 | 0.032767 | 0.04192 | 0.032363 | 0.038591 | 0.055815 | 0.069773 | 0.071965 | 0.074001 | 0.049945 | 0.06052 | 0.075028 | 0.088233 | 0.11226 | 0.14032 | 0.14281
24 | -1.7387 | -1.7555 | -1.7877 | -1.8036 | -1.7632 | -1.4229 | -1.0797 | -0.96467 | -0.67703 | -0.44672 | -1.0185 | -0.9604 | -1.0824 | -1.0802 | -1.2018 | -1.203 | -1.0247 | -0.68525 | -0.9361 | -1.0996 | -1.1814 | -1.2098 | -1.3063 | -1.3856
25 | -0.034776 | 0.058348 | 0.12343 | 0.10673 | 0.082989 | -0.083602 | -0.0027601 | 0.099673 | 0.21634 | 0.25521 | 0.12397 | -0.00032208 | 0.39266 | 0.44514 | 0.42226 | 0.48478 | 0.26633 | 0.36786 | 0.39501 | 0.35212 | 0.39518 | 0.50728 | 0.46992 | 0.31657
26 | -0.066609 | -0.053871 | -0.076887 | -0.096344 | -0.10061 | -0.12266 | -0.44857 | -0.56154 | -0.60125 | -0.56237 | -0.51516 | -0.5904 | -0.66731 | -0.5918 | -0.58201 | -0.58091 | -0.5235 | -0.54116 | -0.46794 | -0.35325 | -0.38756 | -0.33867 | -0.14897 | -0.10539
27 | -0.19333 | -0.13659 | -0.11841 | -0.15178 | -0.13069 | -0.10745 | -0.088902 | -0.31067 | -0.3249 | -0.27867 | -0.32467 | -0.30168 | -0.30301 | -0.27058 | -0.16056 | -0.25139 | -0.3015 | -0.28132 | -0.19661 | -0.20398 | -0.18999 | -0.11785 | -0.09401 | -0.097437
28 | -0.060792 | -0.060779 | -0.062456 | -0.065317 | -0.06469 | -0.05937 | -0.037645 | -0.0072365 | -0.0077766 | -0.0051536 | -0.0045398 | -0.020261 | -0.029599 | -0.03837 | -0.038081 | -0.038725 | -0.030447 | 0.010007 | -0.0014104 | -0.016648 | -0.03086 | -0.040594 | -0.044521 | -0.050975
29 | 4.8943 | 5.2809 | 5.3778 | 5.3059 | 5.3103 | 4.4343 | 0.16512 | -2.2862 | -2.9138 | -2.0298 | -1.1984 | -2.3772 | -1.4989 | -0.45476 | 1.7992 | 1.7999 | 1.4827 | 0.74799 | 1.823 | 1.0387 | 1.4261 | 2.3654 | 3.737 | 4.2184
30 | -0.31807 | -0.32122 | -0.3245 | -0.32734 | -0.3288 | -0.30061 | -0.26081 | -0.23812 | -0.24509 | -0.27151 | -0.2896 | -0.30664 | -0.307 | -0.31265 | -0.31539 | -0.30599 | -0.25904 | -0.15439 | -0.19914 | -0.24155 | -0.26004 | -0.27511 | -0.29082 | -0.29222
31 | -0.70684 | -0.74236 | -0.7739 | -0.77666 | -0.77494 | -0.65322 | -0.49782 | -0.40287 | -0.39573 | -0.33148 | -0.32805 | -0.32114 | -0.3865 | -0.41592 | -0.40473 | -0.50171 | -0.44448 | -0.22283 | -0.26387 | -0.32809 | -0.35427 | -0.45989 | -0.5086 | -0.53207
32 | 0.036904 | 0.028867 | 0.021888 | 0.032608 | 0.026776 | 0.038577 | 0.05145 | 0.10021 | 0.11541 | 0.11892 | 0.11287 | 0.1204 | 0.11951 | 0.11812 | 0.099349 | 0.094503 | 0.082135 | 0.089853 | 0.076166 | 0.079481 | 0.0672 | 0.070738 | 0.043915 | 0.045098

## Qc, Winter, S7
LoadID | 0 | 1 | 2 | 3 | 4 | 5 | 6 | 7 | 8 | 9 | 10 | 11 | 12 | 13 | 14 | 15 | 16 | 17 | 18 | 19 | 20 | 21 | 22 | 23
1 | -0.55184 | -0.38988 | -0.33799 | -0.43324 | -0.37303 | -0.3067 | -0.25376 | -0.88677 | -0.92738 | -0.79542 | -0.92672 | -0.86111 | -0.8649 | -0.77232 | -0.4583 | -0.71756 | -0.8606 | -0.80299 | -0.56121 | -0.58222 | -0.54229 | -0.33639 | -0.26834 | -0.27812
2 | -0.08263 | -0.082612 | -0.084892 | -0.088781 | -0.087928 | -0.080697 | -0.051169 | -0.0098361 | -0.01057 | -0.0070049 | -0.0061706 | -0.027539 | -0.040231 | -0.052153 | -0.051761 | -0.052637 | -0.041385 | 0.013602 | -0.001917 | -0.022629 | -0.041946 | -0.055176 | -0.060515 | -0.069286
3 | 0.91655 | 0.98896 | 1.0071 | 0.99363 | 0.99446 | 0.83042 | 0.030922 | -0.42814 | -0.54567 | -0.38012 | -0.22443 | -0.44517 | -0.2807 | -0.085164 | 0.33693 | 0.33707 | 0.27767 | 0.14008 | 0.3414 | 0.19452 | 0.26707 | 0.44296 | 0.69982 | 0.78999
4 | -0.11791 | -0.11908 | -0.12029 | -0.12134 | -0.12189 | -0.11143 | -0.09668 | -0.088269 | -0.090854 | -0.10065 | -0.10735 | -0.11367 | -0.1138 | -0.1159 | -0.11692 | -0.11343 | -0.096024 | -0.057231 | -0.073819 | -0.089543 | -0.096396 | -0.10198 | -0.1078 | -0.10833
5 | -0.094945 | -0.099716 | -0.10395 | -0.10432 | -0.10409 | -0.087742 | -0.066869 | -0.054115 | -0.053156 | -0.044526 | -0.044064 | -0.043136 | -0.051915 | -0.055867 | -0.054365 | -0.067391 | -0.059705 | -0.029932 | -0.035444 | -0.04407 | -0.047587 | -0.061774 | -0.068317 | -0.071469
6 | -0.48279 | -0.37766 | -0.28635 | -0.42659 | -0.3503 | -0.50468 | -0.6731 | -1.3111 | -1.5099 | -1.5558 | -1.4767 | -1.5752 | -1.5635 | -1.5454 | -1.2997 | -1.2363 | -1.0745 | -1.1755 | -0.99644 | -1.0398 | -0.87914 | -0.92543 | -0.57451 | -0.59
7 | 0.5964 | 0.58988 | 0.60842 | 0.61942 | 0.65611 | 0.58746 | 0.49907 | 0.25924 | 0.12845 | 0.11923 | 0.090619 | 0.030454 | 0.12365 | 0.12903 | 0.23517 | 0.33607 | 0.30331 | 0.33832 | 0.38046 | 0.36527 | 0.41591 | 0.4903 | 0.55318 | 0.55024
8 | -0.27015 | -0.27587 | -0.27477 | -0.27438 | -0.26872 | -0.25786 | -0.19712 | -0.15682 | -0.14481 | -0.16538 | -0.15617 | -0.14236 | -0.1509 | -0.16338 | -0.1985 | -0.22014 | -0.21956 | -0.21651 | -0.22822 | -0.23597 | -0.24001 | -0.24705 | -0.25784 | -0.26278
9 | 0.018762 | 0.018762 | 0.018762 | 0.018762 | 0.018762 | 0.018762 | 0.018762 | 0.018762 | 0.018762 | 0.018762 | 0.018762 | 0.018762 | 0.018762 | 0.018762 | 0.018762 | 0.018762 | 0.018762 | 0.018762 | 0.018762 | 0.018762 | 0.018762 | 0.018762 | 0.018762 | 0.018762
10 | -0.042863 | -0.044113 | -0.044178 | -0.044054 | -0.043932 | -0.04107 | -0.030786 | -0.025126 | -0.016196 | -0.009353 | -0.011966 | -0.0092376 | -0.011015 | -0.015932 | -0.019916 | -0.020542 | -0.021123 | -0.014256 | -0.017275 | -0.021416 | -0.025185 | -0.032044 | -0.040052 | -0.040764
11 | 0.31665 | 0.3197 | 0.32557 | 0.32846 | 0.32111 | 0.25914 | 0.19662 | 0.17568 | 0.1233 | 0.081354 | 0.18547 | 0.1749 | 0.19713 | 0.19672 | 0.21887 | 0.21908 | 0.18661 | 0.12479 | 0.17048 | 0.20026 | 0.21514 | 0.22032 | 0.2379 | 0.25234
12 | 0.037559 | -0.063017 | -0.13331 | -0.11528 | -0.089631 | 0.090293 | 0.002981 | -0.10765 | -0.23365 | -0.27564 | -0.13389 | 0.00034786 | -0.42409 | -0.48076 | -0.45605 | -0.52358 | -0.28764 | -0.39731 | -0.42662 | -0.3803 | -0.42681 | -0.54788 | -0.50753 | -0.34191
13 | -0.1014 | -0.082009 | -0.11705 | -0.14667 | -0.15315 | -0.18672 | -0.68287 | -0.85485 | -0.9153 | -0.85612 | -0.78424 | -0.89878 | -1.0159 | -0.90092 | -0.88601 | -0.88434 | -0.79694 | -0.82382 | -0.71236 | -0.53777 | -0.58999 | -0.51557 | -0.22678 | -0.16044
14 | -0.0091973 | -0.006498 | -0.0056331 | -0.0072207 | -0.0062172 | -0.0051116 | -0.0042293 | -0.01478 | -0.015456 | -0.013257 | -0.015445 | -0.014352 | -0.014415 | -0.012872 | -0.0076383 | -0.011959 | -0.014343 | -0.013383 | -0.0093535 | -0.0097037 | -0.0090382 | -0.0056065 | -0.0044723 | -0.0046353
15 | -0.10467 | -0.10464 | -0.10753 | -0.11246 | -0.11138 | -0.10222 | -0.064813 | -0.012459 | -0.013389 | -0.0088728 | -0.0078161 | -0.034883 | -0.05096 | -0.066061 | -0.065564 | -0.066673 | -0.052421 | 0.017229 | -0.0024282 | -0.028663 | -0.053131 | -0.069889 | -0.076652 | -0.087763
16 | -0.28088 | -0.30307 | -0.30863 | -0.3045 | -0.30475 | -0.25448 | -0.0094762 | 0.1312 | 0.16722 | 0.11649 | 0.068778 | 0.13642 | 0.086022 | 0.026099 | -0.10325 | -0.1033 | -0.085091 | -0.042927 | -0.10462 | -0.059612 | -0.081844 | -0.13575 | -0.21446 | -0.24209
17 | -0.42447 | -0.42868 | -0.43305 | -0.43684 | -0.43879 | -0.40116 | -0.34805 | -0.31777 | -0.32707 | -0.36234 | -0.38647 | -0.40921 | -0.4097 | -0.41723 | -0.4209 | -0.40834 | -0.34569 | -0.20603 | -0.26575 | -0.32236 | -0.34702 | -0.36714 | -0.3881 | -0.38998
18 | -0.33231 | -0.34901 | -0.36384 | -0.36513 | -0.36433 | -0.3071 | -0.23404 | -0.1894 | -0.18604 | -0.15584 | -0.15422 | -0.15098 | -0.1817 | -0.19554 | -0.19028 | -0.23587 | -0.20897 | -0.10476 | -0.12405 | -0.15424 | -0.16655 | -0.21621 | -0.23911 | -0.25014
19 | -0.22823 | -0.17853 | -0.13536 | -0.20166 | -0.1656 | -0.23858 | -0.31819 | -0.61977 | -0.71377 | -0.73545 | -0.69807 | -0.74464 | -0.7391 | -0.73053 | -0.61442 | -0.58445 | -0.50796 | -0.55569 | -0.47104 | -0.49155 | -0.41559 | -0.43748 | -0.27159 | -0.27891
20 | 0.39037 | 0.3861 | 0.39824 | 0.40544 | 0.42945 | 0.38452 | 0.32667 | 0.16968 | 0.084074 | 0.078039 | 0.059315 | 0.019933 | 0.080932 | 0.084455 | 0.15393 | 0.21997 | 0.19853 | 0.22145 | 0.24903 | 0.23909 | 0.27223 | 0.32092 | 0.36208 | 0.36016
21 | 0.10806 | 0.11035 | 0.10991 | 0.10975 | 0.10749 | 0.10315 | 0.078849 | 0.062728 | 0.057923 | 0.066153 | 0.062467 | 0.056943 | 0.06036 | 0.06535 | 0.079401 | 0.088057 | 0.087824 | 0.086606 | 0.091287 | 0.094389 | 0.096005 | 0.098821 | 0.10313 | 0.10511
22 | -0.043878 | -0.043878 | -0.043878 | -0.043878 | -0.043878 | -0.043878 | -0.043878 | -0.043878 | -0.043878 | -0.043878 | -0.043878 | -0.043878 | -0.043878 | -0.043878 | -0.043878 | -0.043878 | -0.043878 | -0.043878 | -0.043878 | -0.043878 | -0.043878 | -0.043878 | -0.043878 | -0.043878
23 | 0.14288 | 0.14704 | 0.14726 | 0.14685 | 0.14644 | 0.1369 | 0.10262 | 0.083755 | 0.053987 | 0.031177 | 0.039885 | 0.030792 | 0.036718 | 0.053106 | 0.066386 | 0.068472 | 0.070408 | 0.04752 | 0.057582 | 0.071386 | 0.08395 | 0.10681 | 0.13351 | 0.13588
24 | -1.6543 | -1.6702 | -1.7009 | -1.7161 | -1.6776 | -1.3539 | -1.0273 | -0.91785 | -0.64416 | -0.42504 | -0.96901 | -0.91378 | -1.0299 | -1.0278 | -1.1435 | -1.1446 | -0.97494 | -0.65199 | -0.89066 | -1.0463 | -1.124 | -1.1511 | -1.2429 | -1.3183
25 | -0.033088 | 0.055515 | 0.11744 | 0.10155 | 0.078961 | -0.079544 | -0.0026261 | 0.094835 | 0.20584 | 0.24282 | 0.11795 | -0.00030645 | 0.3736 | 0.42353 | 0.40176 | 0.46125 | 0.2534 | 0.35001 | 0.37583 | 0.33503 | 0.376 | 0.48266 | 0.44711 | 0.3012
26 | -0.063375 | -0.051256 | -0.073154 | -0.091667 | -0.095721 | -0.1167 | -0.42679 | -0.53428 | -0.57206 | -0.53507 | -0.49015 | -0.56174 | -0.63491 | -0.56307 | -0.55375 | -0.55271 | -0.49809 | -0.51489 | -0.44522 | -0.33611 | -0.36875 | -0.32223 | -0.14174 | -0.10028
27 | -0.18395 | -0.12996 | -0.11266 | -0.14441 | -0.12434 | -0.10223 | -0.084587 | -0.29559 | -0.30913 | -0.26514 | -0.30891 | -0.28704 | -0.2883 | -0.25744 | -0.15277 | -0.23919 | -0.28687 | -0.26766 | -0.18707 | -0.19407 | -0.18076 | -0.11213 | -0.089446 | -0.092707
28 | -0.057841 | -0.057829 | -0.059424 | -0.062146 | -0.06155 | -0.056488 | -0.035818 | -0.0068852 | -0.0073991 | -0.0049034 | -0.0043194 | -0.019277 | -0.028162 | -0.036507 | -0.036233 | -0.036846 | -0.028969 | 0.0095214 | -0.0013419 | -0.01584 | -0.029362 | -0.038623 | -0.04236 | -0.0485
29 | 4.6567 | 5.0246 | 5.1167 | 5.0483 | 5.0525 | 4.2191 | 0.15711 | -2.1752 | -2.7723 | -1.9313 | -1.1403 | -2.2618 | -1.4262 | -0.43269 | 1.7118 | 1.7125 | 1.4107 | 0.71168 | 1.7346 | 0.9883 | 1.3569 | 2.2505 | 3.5556 | 4.0136
30 | -0.30263 | -0.30563 | -0.30875 | -0.31145 | -0.31284 | -0.28601 | -0.24815 | -0.22656 | -0.23319 | -0.25833 | -0.27554 | -0.29175 | -0.2921 | -0.29747 | -0.30008 | -0.29113 | -0.24646 | -0.14689 | -0.18947 | -0.22983 | -0.24742 | -0.26176 | -0.2767 | -0.27804
31 | -0.67253 | -0.70632 | -0.73633 | -0.73896 | -0.73732 | -0.62151 | -0.47365 | -0.38331 | -0.37652 | -0.31539 | -0.31212 | -0.30555 | -0.36773 | -0.39573 | -0.38508 | -0.47735 | -0.42291 | -0.21202 | -0.25106 | -0.31216 | -0.33707 | -0.43756 | -0.48391 | -0.50624
32 | 0.035112 | 0.027466 | 0.020825 | 0.031025 | 0.025477 | 0.036704 | 0.048953 | 0.09535 | 0.10981 | 0.11315 | 0.10739 | 0.11456 | 0.11371 | 0.11239 | 0.094526 | 0.089915 | 0.078148 | 0.085491 | 0.072468 | 0.075623 | 0.063937 | 0.067304 | 0.041783 | 0.042909

## Qc, Winter, S8
LoadID | 0 | 1 | 2 | 3 | 4 | 5 | 6 | 7 | 8 | 9 | 10 | 11 | 12 | 13 | 14 | 15 | 16 | 17 | 18 | 19 | 20 | 21 | 22 | 23
1 | -0.55184 | -0.38988 | -0.33799 | -0.43324 | -0.37303 | -0.3067 | -0.25376 | -0.88677 | -0.92738 | -0.79542 | -0.92672 | -0.86111 | -0.8649 | -0.77232 | -0.4583 | -0.71756 | -0.8606 | -0.80299 | -0.56121 | -0.58222 | -0.54229 | -0.33639 | -0.26834 | -0.27812
2 | -0.08263 | -0.082612 | -0.084892 | -0.088781 | -0.087928 | -0.080697 | -0.051169 | -0.0098361 | -0.01057 | -0.0070049 | -0.0061706 | -0.027539 | -0.040231 | -0.052153 | -0.051761 | -0.052637 | -0.041385 | 0.013602 | -0.001917 | -0.022629 | -0.041946 | -0.055176 | -0.060515 | -0.069286
3 | 0.91655 | 0.98896 | 1.0071 | 0.99363 | 0.99446 | 0.83042 | 0.030922 | -0.42814 | -0.54567 | -0.38012 | -0.22443 | -0.44517 | -0.2807 | -0.085164 | 0.33693 | 0.33707 | 0.27767 | 0.14008 | 0.3414 | 0.19452 | 0.26707 | 0.44296 | 0.69982 | 0.78999
4 | -0.11791 | -0.11908 | -0.12029 | -0.12134 | -0.12189 | -0.11143 | -0.09668 | -0.088269 | -0.090854 | -0.10065 | -0.10735 | -0.11367 | -0.1138 | -0.1159 | -0.11692 | -0.11343 | -0.096024 | -0.057231 | -0.073819 | -0.089543 | -0.096396 | -0.10198 | -0.1078 | -0.10833
5 | -0.094945 | -0.099716 | -0.10395 | -0.10432 | -0.10409 | -0.087742 | -0.066869 | -0.054115 | -0.053156 | -0.044526 | -0.044064 | -0.043136 | -0.051915 | -0.055867 | -0.054365 | -0.067391 | -0.059705 | -0.029932 | -0.035444 | -0.04407 | -0.047587 | -0.061774 | -0.068317 | -0.071469
6 | -0.48279 | -0.37766 | -0.28635 | -0.42659 | -0.3503 | -0.50468 | -0.6731 | -1.3111 | -1.5099 | -1.5558 | -1.4767 | -1.5752 | -1.5635 | -1.5454 | -1.2997 | -1.2363 | -1.0745 | -1.1755 | -0.99644 | -1.0398 | -0.87914 | -0.92543 | -0.57451 | -0.59
7 | 0.5964 | 0.58988 | 0.60842 | 0.61942 | 0.65611 | 0.58746 | 0.49907 | 0.25924 | 0.12845 | 0.11923 | 0.090619 | 0.030454 | 0.12365 | 0.12903 | 0.23517 | 0.33607 | 0.30331 | 0.33832 | 0.38046 | 0.36527 | 0.41591 | 0.4903 | 0.55318 | 0.55024
8 | -0.27015 | -0.27587 | -0.27477 | -0.27438 | -0.26872 | -0.25786 | -0.19712 | -0.15682 | -0.14481 | -0.16538 | -0.15617 | -0.14236 | -0.1509 | -0.16338 | -0.1985 | -0.22014 | -0.21956 | -0.21651 | -0.22822 | -0.23597 | -0.24001 | -0.24705 | -0.25784 | -0.26278
9 | 0.018762 | 0.018762 | 0.018762 | 0.018762 | 0.018762 | 0.018762 | 0.018762 | 0.018762 | 0.018762 | 0.018762 | 0.018762 | 0.018762 | 0.018762 | 0.018762 | 0.018762 | 0.018762 | 0.018762 | 0.018762 | 0.018762 | 0.018762 | 0.018762 | 0.018762 | 0.018762 | 0.018762
10 | -0.042863 | -0.044113 | -0.044178 | -0.044054 | -0.043932 | -0.04107 | -0.030786 | -0.025126 | -0.016196 | -0.009353 | -0.011966 | -0.0092376 | -0.011015 | -0.015932 | -0.019916 | -0.020542 | -0.021123 | -0.014256 | -0.017275 | -0.021416 | -0.025185 | -0.032044 | -0.040052 | -0.040764
11 | 0.31665 | 0.3197 | 0.32557 | 0.32846 | 0.32111 | 0.25914 | 0.19662 | 0.17568 | 0.1233 | 0.081354 | 0.18547 | 0.1749 | 0.19713 | 0.19672 | 0.21887 | 0.21908 | 0.18661 | 0.12479 | 0.17048 | 0.20026 | 0.21514 | 0.22032 | 0.2379 | 0.25234
12 | 0.037559 | -0.063017 | -0.13331 | -0.11528 | -0.089631 | 0.090293 | 0.002981 | -0.10765 | -0.23365 | -0.27564 | -0.13389 | 0.00034786 | -0.42409 | -0.48076 | -0.45605 | -0.52358 | -0.28764 | -0.39731 | -0.42662 | -0.3803 | -0.42681 | -0.54788 | -0.50753 | -0.34191
13 | -0.1014 | -0.082009 | -0.11705 | -0.14667 | -0.15315 | -0.18672 | -0.68287 | -0.85485 | -0.9153 | -0.85612 | -0.78424 | -0.89878 | -1.0159 | -0.90092 | -0.88601 | -0.88434 | -0.79694 | -0.82382 | -0.71236 | -0.53777 | -0.58999 | -0.51557 | -0.22678 | -0.16044
14 | -0.0091973 | -0.006498 | -0.0056331 | -0.0072207 | -0.0062172 | -0.0051116 | -0.0042293 | -0.01478 | -0.015456 | -0.013257 | -0.015445 | -0.014352 | -0.014415 | -0.012872 | -0.0076383 | -0.011959 | -0.014343 | -0.013383 | -0.0093535 | -0.0097037 | -0.0090382 | -0.0056065 | -0.0044723 | -0.0046353
15 | -0.10467 | -0.10464 | -0.10753 | -0.11246 | -0.11138 | -0.10222 | -0.064813 | -0.012459 | -0.013389 | -0.0088728 | -0.0078161 | -0.034883 | -0.05096 | -0.066061 | -0.065564 | -0.066673 | -0.052421 | 0.017229 | -0.0024282 | -0.028663 | -0.053131 | -0.069889 | -0.076652 | -0.087763
16 | -0.28088 | -0.30307 | -0.30863 | -0.3045 | -0.30475 | -0.25448 | -0.0094762 | 0.1312 | 0.16722 | 0.11649 | 0.068778 | 0.13642 | 0.086022 | 0.026099 | -0.10325 | -0.1033 | -0.085091 | -0.042927 | -0.10462 | -0.059612 | -0.081844 | -0.13575 | -0.21446 | -0.24209
17 | -0.42447 | -0.42868 | -0.43305 | -0.43684 | -0.43879 | -0.40116 | -0.34805 | -0.31777 | -0.32707 | -0.36234 | -0.38647 | -0.40921 | -0.4097 | -0.41723 | -0.4209 | -0.40834 | -0.34569 | -0.20603 | -0.26575 | -0.32236 | -0.34702 | -0.36714 | -0.3881 | -0.38998
18 | -0.33231 | -0.34901 | -0.36384 | -0.36513 | -0.36433 | -0.3071 | -0.23404 | -0.1894 | -0.18604 | -0.15584 | -0.15422 | -0.15098 | -0.1817 | -0.19554 | -0.19028 | -0.23587 | -0.20897 | -0.10476 | -0.12405 | -0.15424 | -0.16655 | -0.21621 | -0.23911 | -0.25014
19 | -0.22823 | -0.17853 | -0.13536 | -0.20166 | -0.1656 | -0.23858 | -0.31819 | -0.61977 | -0.71377 | -0.73545 | -0.69807 | -0.74464 | -0.7391 | -0.73053 | -0.61442 | -0.58445 | -0.50796 | -0.55569 | -0.47104 | -0.49155 | -0.41559 | -0.43748 | -0.27159 | -0.27891
20 | 0.39037 | 0.3861 | 0.39824 | 0.40544 | 0.42945 | 0.38452 | 0.32667 | 0.16968 | 0.084074 | 0.078039 | 0.059315 | 0.019933 | 0.080932 | 0.084455 | 0.15393 | 0.21997 | 0.19853 | 0.22145 | 0.24903 | 0.23909 | 0.27223 | 0.32092 | 0.36208 | 0.36016
21 | 0.10806 | 0.11035 | 0.10991 | 0.10975 | 0.10749 | 0.10315 | 0.078849 | 0.062728 | 0.057923 | 0.066153 | 0.062467 | 0.056943 | 0.06036 | 0.06535 | 0.079401 | 0.088057 | 0.087824 | 0.086606 | 0.091287 | 0.094389 | 0.096005 | 0.098821 | 0.10313 | 0.10511
22 | -0.043878 | -0.043878 | -0.043878 | -0.043878 | -0.043878 | -0.043878 | -0.043878 | -0.043878 | -0.043878 | -0.043878 | -0.043878 | -0.043878 | -0.043878 | -0.043878 | -0.043878 | -0.043878 | -0.043878 | -0.043878 | -0.043878 | -0.043878 | -0.043878 | -0.043878 | -0.043878 | -0.043878
23 | 0.14288 | 0.14704 | 0.14726 | 0.14685 | 0.14644 | 0.1369 | 0.10262 | 0.083755 | 0.053987 | 0.031177 | 0.039885 | 0.030792 | 0.036718 | 0.053106 | 0.066386 | 0.068472 | 0.070408 | 0.04752 | 0.057582 | 0.071386 | 0.08395 | 0.10681 | 0.13351 | 0.13588
24 | -1.6543 | -1.6702 | -1.7009 | -1.7161 | -1.6776 | -1.3539 | -1.0273 | -0.91785 | -0.64416 | -0.42504 | -0.96901 | -0.91378 | -1.0299 | -1.0278 | -1.1435 | -1.1446 | -0.97494 | -0.65199 | -0.89066 | -1.0463 | -1.124 | -1.1511 | -1.2429 | -1.3183
25 | -0.033088 | 0.055515 | 0.11744 | 0.10155 | 0.078961 | -0.079544 | -0.0026261 | 0.094835 | 0.20584 | 0.24282 | 0.11795 | -0.00030645 | 0.3736 | 0.42353 | 0.40176 | 0.46125 | 0.2534 | 0.35001 | 0.37583 | 0.33503 | 0.376 | 0.48266 | 0.44711 | 0.3012
26 | -0.063375 | -0.051256 | -0.073154 | -0.091667 | -0.095721 | -0.1167 | -0.42679 | -0.53428 | -0.57206 | -0.53507 | -0.49015 | -0.56174 | -0.63491 | -0.56307 | -0.55375 | -0.55271 | -0.49809 | -0.51489 | -0.44522 | -0.33611 | -0.36875 | -0.32223 | -0.14174 | -0.10028
27 | -0.18395 | -0.12996 | -0.11266 | -0.14441 | -0.12434 | -0.10223 | -0.084587 | -0.29559 | -0.30913 | -0.26514 | -0.30891 | -0.28704 | -0.2883 | -0.25744 | -0.15277 | -0.23919 | -0.28687 | -0.26766 | -0.18707 | -0.19407 | -0.18076 | -0.11213 | -0.089446 | -0.092707
28 | -0.057841 | -0.057829 | -0.059424 | -0.062146 | -0.06155 | -0.056488 | -0.035818 | -0.0068852 | -0.0073991 | -0.0049034 | -0.0043194 | -0.019277 | -0.028162 | -0.036507 | -0.036233 | -0.036846 | -0.028969 | 0.0095214 | -0.0013419 | -0.01584 | -0.029362 | -0.038623 | -0.04236 | -0.0485
29 | 4.6567 | 5.0246 | 5.1167 | 5.0483 | 5.0525 | 4.2191 | 0.15711 | -2.1752 | -2.7723 | -1.9313 | -1.1403 | -2.2618 | -1.4262 | -0.43269 | 1.7118 | 1.7125 | 1.4107 | 0.71168 | 1.7346 | 0.9883 | 1.3569 | 2.2505 | 3.5556 | 4.0136
30 | -0.30263 | -0.30563 | -0.30875 | -0.31145 | -0.31284 | -0.28601 | -0.24815 | -0.22656 | -0.23319 | -0.25833 | -0.27554 | -0.29175 | -0.2921 | -0.29747 | -0.30008 | -0.29113 | -0.24646 | -0.14689 | -0.18947 | -0.22983 | -0.24742 | -0.26176 | -0.2767 | -0.27804
31 | -0.67253 | -0.70632 | -0.73633 | -0.73896 | -0.73732 | -0.62151 | -0.47365 | -0.38331 | -0.37652 | -0.31539 | -0.31212 | -0.30555 | -0.36773 | -0.39573 | -0.38508 | -0.47735 | -0.42291 | -0.21202 | -0.25106 | -0.31216 | -0.33707 | -0.43756 | -0.48391 | -0.50624
32 | 0.035112 | 0.027466 | 0.020825 | 0.031025 | 0.025477 | 0.036704 | 0.048953 | 0.09535 | 0.10981 | 0.11315 | 0.10739 | 0.11456 | 0.11371 | 0.11239 | 0.094526 | 0.089915 | 0.078148 | 0.085491 | 0.072468 | 0.075623 | 0.063937 | 0.067304 | 0.041783 | 0.042909

## Qc, Winter, S9
LoadID | 0 | 1 | 2 | 3 | 4 | 5 | 6 | 7 | 8 | 9 | 10 | 11 | 12 | 13 | 14 | 15 | 16 | 17 | 18 | 19 | 20 | 21 | 22 | 23
1 | -0.55184 | -0.38988 | -0.33799 | -0.43324 | -0.37303 | -0.3067 | -0.25376 | -0.88677 | -0.92738 | -0.79542 | -0.92672 | -0.86111 | -0.8649 | -0.77232 | -0.4583 | -0.71756 | -0.8606 | -0.80299 | -0.56121 | -0.58222 | -0.54229 | -0.33639 | -0.26834 | -0.27812
2 | -0.08263 | -0.082612 | -0.084892 | -0.088781 | -0.087928 | -0.080697 | -0.051169 | -0.0098361 | -0.01057 | -0.0070049 | -0.0061706 | -0.027539 | -0.040231 | -0.052153 | -0.051761 | -0.052637 | -0.041385 | 0.013602 | -0.001917 | -0.022629 | -0.041946 | -0.055176 | -0.060515 | -0.069286
3 | 0.91655 | 0.98896 | 1.0071 | 0.99363 | 0.99446 | 0.83042 | 0.030922 | -0.42814 | -0.54567 | -0.38012 | -0.22443 | -0.44517 | -0.2807 | -0.085164 | 0.33693 | 0.33707 | 0.27767 | 0.14008 | 0.3414 | 0.19452 | 0.26707 | 0.44296 | 0.69982 | 0.78999
4 | -0.11791 | -0.11908 | -0.12029 | -0.12134 | -0.12189 | -0.11143 | -0.09668 | -0.088269 | -0.090854 | -0.10065 | -0.10735 | -0.11367 | -0.1138 | -0.1159 | -0.11692 | -0.11343 | -0.096024 | -0.057231 | -0.073819 | -0.089543 | -0.096396 | -0.10198 | -0.1078 | -0.10833
5 | -0.094945 | -0.099716 | -0.10395 | -0.10432 | -0.10409 | -0.087742 | -0.066869 | -0.054115 | -0.053156 | -0.044526 | -0.044064 | -0.043136 | -0.051915 | -0.055867 | -0.054365 | -0.067391 | -0.059705 | -0.029932 | -0.035444 | -0.04407 | -0.047587 | -0.061774 | -0.068317 | -0.071469
6 | -0.48279 | -0.37766 | -0.28635 | -0.42659 | -0.3503 | -0.50468 | -0.6731 | -1.3111 | -1.5099 | -1.5558 | -1.4767 | -1.5752 | -1.5635 | -1.5454 | -1.2997 | -1.2363 | -1.0745 | -1.1755 | -0.99644 | -1.0398 | -0.87914 | -0.92543 | -0.57451 | -0.59
7 | 0.5964 | 0.58988 | 0.60842 | 0.61942 | 0.65611 | 0.58746 | 0.49907 | 0.25924 | 0.12845 | 0.11923 | 0.090619 | 0.030454 | 0.12365 | 0.12903 | 0.23517 | 0.33607 | 0.30331 | 0.33832 | 0.38046 | 0.36527 | 0.41591 | 0.4903 | 0.55318 | 0.55024
8 | -0.27015 | -0.27587 | -0.27477 | -0.27438 | -0.26872 | -0.25786 | -0.19712 | -0.15682 | -0.14481 | -0.16538 | -0.15617 | -0.14236 | -0.1509 | -0.16338 | -0.1985 | -0.22014 | -0.21956 | -0.21651 | -0.22822 | -0.23597 | -0.24001 | -0.24705 | -0.25784 | -0.26278
9 | 0.018762 | 0.018762 | 0.018762 | 0.018762 | 0.018762 | 0.018762 | 0.018762 | 0.018762 | 0.018762 | 0.018762 | 0.018762 | 0.018762 | 0.018762 | 0.018762 | 0.018762 | 0.018762 | 0.018762 | 0.018762 | 0.018762 | 0.018762 | 0.018762 | 0.018762 | 0.018762 | 0.018762
10 | -0.042863 | -0.044113 | -0.044178 | -0.044054 | -0.043932 | -0.04107 | -0.030786 | -0.025126 | -0.016196 | -0.009353 | -0.011966 | -0.0092376 | -0.011015 | -0.015932 | -0.019916 | -0.020542 | -0.021123 | -0.014256 | -0.017275 | -0.021416 | -0.025185 | -0.032044 | -0.040052 | -0.040764
11 | 0.31665 | 0.3197 | 0.32557 | 0.32846 | 0.32111 | 0.25914 | 0.19662 | 0.17568 | 0.1233 | 0.081354 | 0.18547 | 0.1749 | 0.19713 | 0.19672 | 0.21887 | 0.21908 | 0.18661 | 0.12479 | 0.17048 | 0.20026 | 0.21514 | 0.22032 | 0.2379 | 0.25234
12 | 0.037559 | -0.063017 | -0.13331 | -0.11528 | -0.089631 | 0.090293 | 0.002981 | -0.10765 | -0.23365 | -0.27564 | -0.13389 | 0.00034786 | -0.42409 | -0.48076 | -0.45605 | -0.52358 | -0.28764 | -0.39731 | -0.42662 | -0.3803 | -0.42681 | -0.54788 | -0.50753 | -0.34191
13 | -0.1014 | -0.082009 | -0.11705 | -0.14667 | -0.15315 | -0.18672 | -0.68287 | -0.85485 | -0.9153 | -0.85612 | -0.78424 | -0.89878 | -1.0159 | -0.90092 | -0.88601 | -0.88434 | -0.79694 | -0.82382 | -0.71236 | -0.53777 | -0.58999 | -0.51557 | -0.22678 | -0.16044
14 | -0.0091973 | -0.006498 | -0.0056331 | -0.0072207 | -0.0062172 | -0.0051116 | -0.0042293 | -0.01478 | -0.015456 | -0.013257 | -0.015445 | -0.014352 | -0.014415 | -0.012872 | -0.0076383 | -0.011959 | -0.014343 | -0.013383 | -0.0093535 | -0.0097037 | -0.0090382 | -0.0056065 | -0.0044723 | -0.0046353
15 | -0.10467 | -0.10464 | -0.10753 | -0.11246 | -0.11138 | -0.10222 | -0.064813 | -0.012459 | -0.013389 | -0.0088728 | -0.0078161 | -0.034883 | -0.05096 | -0.066061 | -0.065564 | -0.066673 | -0.052421 | 0.017229 | -0.0024282 | -0.028663 | -0.053131 | -0.069889 | -0.076652 | -0.087763
16 | -0.28088 | -0.30307 | -0.30863 | -0.3045 | -0.30475 | -0.25448 | -0.0094762 | 0.1312 | 0.16722 | 0.11649 | 0.068778 | 0.13642 | 0.086022 | 0.026099 | -0.10325 | -0.1033 | -0.085091 | -0.042927 | -0.10462 | -0.059612 | -0.081844 | -0.13575 | -0.21446 | -0.24209
17 | -0.42447 | -0.42868 | -0.43305 | -0.43684 | -0.43879 | -0.40116 | -0.34805 | -0.31777 | -0.32707 | -0.36234 | -0.38647 | -0.40921 | -0.4097 | -0.41723 | -0.4209 | -0.40834 | -0.34569 | -0.20603 | -0.26575 | -0.32236 | -0.34702 | -0.36714 | -0.3881 | -0.38998
18 | -0.33231 | -0.34901 | -0.36384 | -0.36513 | -0.36433 | -0.3071 | -0.23404 | -0.1894 | -0.18604 | -0.15584 | -0.15422 | -0.15098 | -0.1817 | -0.19554 | -0.19028 | -0.23587 | -0.20897 | -0.10476 | -0.12405 | -0.15424 | -0.16655 | -0.21621 | -0.23911 | -0.25014
19 | -0.22823 | -0.17853 | -0.13536 | -0.20166 | -0.1656 | -0.23858 | -0.31819 | -0.61977 | -0.71377 | -0.73545 | -0.69807 | -0.74464 | -0.7391 | -0.73053 | -0.61442 | -0.58445 | -0.50796 | -0.55569 | -0.47104 | -0.49155 | -0.41559 | -0.43748 | -0.27159 | -0.27891
20 | 0.39037 | 0.3861 | 0.39824 | 0.40544 | 0.42945 | 0.38452 | 0.32667 | 0.16968 | 0.084074 | 0.078039 | 0.059315 | 0.019933 | 0.080932 | 0.084455 | 0.15393 | 0.21997 | 0.19853 | 0.22145 | 0.24903 | 0.23909 | 0.27223 | 0.32092 | 0.36208 | 0.36016
21 | 0.10806 | 0.11035 | 0.10991 | 0.10975 | 0.10749 | 0.10315 | 0.078849 | 0.062728 | 0.057923 | 0.066153 | 0.062467 | 0.056943 | 0.06036 | 0.06535 | 0.079401 | 0.088057 | 0.087824 | 0.086606 | 0.091287 | 0.094389 | 0.096005 | 0.098821 | 0.10313 | 0.10511
22 | -0.043878 | -0.043878 | -0.043878 | -0.043878 | -0.043878 | -0.043878 | -0.043878 | -0.043878 | -0.043878 | -0.043878 | -0.043878 | -0.043878 | -0.043878 | -0.043878 | -0.043878 | -0.043878 | -0.043878 | -0.043878 | -0.043878 | -0.043878 | -0.043878 | -0.043878 | -0.043878 | -0.043878
23 | 0.14288 | 0.14704 | 0.14726 | 0.14685 | 0.14644 | 0.1369 | 0.10262 | 0.083755 | 0.053987 | 0.031177 | 0.039885 | 0.030792 | 0.036718 | 0.053106 | 0.066386 | 0.068472 | 0.070408 | 0.04752 | 0.057582 | 0.071386 | 0.08395 | 0.10681 | 0.13351 | 0.13588
24 | -1.6543 | -1.6702 | -1.7009 | -1.7161 | -1.6776 | -1.3539 | -1.0273 | -0.91785 | -0.64416 | -0.42504 | -0.96901 | -0.91378 | -1.0299 | -1.0278 | -1.1435 | -1.1446 | -0.97494 | -0.65199 | -0.89066 | -1.0463 | -1.124 | -1.1511 | -1.2429 | -1.3183
25 | -0.033088 | 0.055515 | 0.11744 | 0.10155 | 0.078961 | -0.079544 | -0.0026261 | 0.094835 | 0.20584 | 0.24282 | 0.11795 | -0.00030645 | 0.3736 | 0.42353 | 0.40176 | 0.46125 | 0.2534 | 0.35001 | 0.37583 | 0.33503 | 0.376 | 0.48266 | 0.44711 | 0.3012
26 | -0.063375 | -0.051256 | -0.073154 | -0.091667 | -0.095721 | -0.1167 | -0.42679 | -0.53428 | -0.57206 | -0.53507 | -0.49015 | -0.56174 | -0.63491 | -0.56307 | -0.55375 | -0.55271 | -0.49809 | -0.51489 | -0.44522 | -0.33611 | -0.36875 | -0.32223 | -0.14174 | -0.10028
27 | -0.18395 | -0.12996 | -0.11266 | -0.14441 | -0.12434 | -0.10223 | -0.084587 | -0.29559 | -0.30913 | -0.26514 | -0.30891 | -0.28704 | -0.2883 | -0.25744 | -0.15277 | -0.23919 | -0.28687 | -0.26766 | -0.18707 | -0.19407 | -0.18076 | -0.11213 | -0.089446 | -0.092707
28 | -0.057841 | -0.057829 | -0.059424 | -0.062146 | -0.06155 | -0.056488 | -0.035818 | -0.0068852 | -0.0073991 | -0.0049034 | -0.0043194 | -0.019277 | -0.028162 | -0.036507 | -0.036233 | -0.036846 | -0.028969 | 0.0095214 | -0.0013419 | -0.01584 | -0.029362 | -0.038623 | -0.04236 | -0.0485
29 | 4.6567 | 5.0246 | 5.1167 | 5.0483 | 5.0525 | 4.2191 | 0.15711 | -2.1752 | -2.7723 | -1.9313 | -1.1403 | -2.2618 | -1.4262 | -0.43269 | 1.7118 | 1.7125 | 1.4107 | 0.71168 | 1.7346 | 0.9883 | 1.3569 | 2.2505 | 3.5556 | 4.0136
30 | -0.30263 | -0.30563 | -0.30875 | -0.31145 | -0.31284 | -0.28601 | -0.24815 | -0.22656 | -0.23319 | -0.25833 | -0.27554 | -0.29175 | -0.2921 | -0.29747 | -0.30008 | -0.29113 | -0.24646 | -0.14689 | -0.18947 | -0.22983 | -0.24742 | -0.26176 | -0.2767 | -0.27804
31 | -0.67253 | -0.70632 | -0.73633 | -0.73896 | -0.73732 | -0.62151 | -0.47365 | -0.38331 | -0.37652 | -0.31539 | -0.31212 | -0.30555 | -0.36773 | -0.39573 | -0.38508 | -0.47735 | -0.42291 | -0.21202 | -0.25106 | -0.31216 | -0.33707 | -0.43756 | -0.48391 | -0.50624
32 | 0.035112 | 0.027466 | 0.020825 | 0.031025 | 0.025477 | 0.036704 | 0.048953 | 0.09535 | 0.10981 | 0.11315 | 0.10739 | 0.11456 | 0.11371 | 0.11239 | 0.094526 | 0.089915 | 0.078148 | 0.085491 | 0.072468 | 0.075623 | 0.063937 | 0.067304 | 0.041783 | 0.042909

## UpFlex, Winter
LoadID | 0 | 1 | 2 | 3 | 4 | 5 | 6 | 7 | 8 | 9 | 10 | 11 | 12 | 13 | 14 | 15 | 16 | 17 | 18 | 19 | 20 | 21 | 22 | 23
1 | 0.19114 | 0.21042 | 0.27388 | 0.31399 | 0.36918 | 0.43155 | 0.38469 | 0.54995 | 0.50452 | 0.56982 | 0.58563 | 0.54322 | 0.51245 | 0.47178 | 0.43456 | 0.3911 | 0.38703 | 0.30665 | 0.25371 | 0.30107 | 0.30676 | 0.35056 | 0.17022 | 0.16343
2 | 0.2941 | 0.32377 | 0.42142 | 0.48314 | 0.56806 | 0.66403 | 0.59192 | 0.84621 | 0.77631 | 0.87679 | 0.90111 | 0.83585 | 0.78851 | 0.72593 | 0.66867 | 0.60179 | 0.59553 | 0.47184 | 0.39039 | 0.46325 | 0.47201 | 0.53941 | 0.26191 | 0.25147
3 | 0.27376 | 0.30137 | 0.39227 | 0.44972 | 0.52876 | 0.61809 | 0.55097 | 0.78767 | 0.7226 | 0.81614 | 0.83877 | 0.77803 | 0.73396 | 0.67571 | 0.62241 | 0.56016 | 0.55433 | 0.4392 | 0.36338 | 0.4312 | 0.43935 | 0.50209 | 0.24379 | 0.23407
4 | 0.12578 | 0.13847 | 0.18023 | 0.20663 | 0.24295 | 0.28399 | 0.25315 | 0.3619 | 0.33201 | 0.37498 | 0.38538 | 0.35747 | 0.33722 | 0.31046 | 0.28597 | 0.25737 | 0.25469 | 0.20179 | 0.16696 | 0.19812 | 0.20187 | 0.23069 | 0.11201 | 0.10755
5 | 0.073989 | 0.081452 | 0.10602 | 0.12154 | 0.14291 | 0.16705 | 0.14891 | 0.21288 | 0.1953 | 0.22058 | 0.22669 | 0.21028 | 0.19837 | 0.18263 | 0.16822 | 0.15139 | 0.14982 | 0.1187 | 0.098212 | 0.11654 | 0.11874 | 0.1357 | 0.06589 | 0.063262
6 | 0.30829 | 0.33938 | 0.44174 | 0.50644 | 0.59546 | 0.69604 | 0.62046 | 0.88702 | 0.81374 | 0.91907 | 0.94456 | 0.87616 | 0.82653 | 0.76094 | 0.70091 | 0.63081 | 0.62424 | 0.49459 | 0.40922 | 0.48559 | 0.49477 | 0.56542 | 0.27454 | 0.26359
7 | 0.27129 | 0.29866 | 0.38873 | 0.44566 | 0.524 | 0.61252 | 0.54601 | 0.78058 | 0.71609 | 0.80878 | 0.83121 | 0.77102 | 0.72734 | 0.66963 | 0.6168 | 0.55511 | 0.54933 | 0.43524 | 0.36011 | 0.42732 | 0.4354 | 0.49757 | 0.2416 | 0.23196
8 | 0.077688 | 0.085525 | 0.11132 | 0.12762 | 0.15005 | 0.1754 | 0.15636 | 0.22353 | 0.20506 | 0.23161 | 0.23803 | 0.22079 | 0.20828 | 0.19176 | 0.17663 | 0.15896 | 0.15731 | 0.12464 | 0.10312 | 0.12237 | 0.12468 | 0.14249 | 0.069184 | 0.066425
9 | 0.077688 | 0.085525 | 0.11132 | 0.12762 | 0.15005 | 0.1754 | 0.15636 | 0.22353 | 0.20506 | 0.23161 | 0.23803 | 0.22079 | 0.20828 | 0.19176 | 0.17663 | 0.15896 | 0.15731 | 0.12464 | 0.10312 | 0.12237 | 0.12468 | 0.14249 | 0.069184 | 0.066425
10 | 0.12763 | 0.1405 | 0.18288 | 0.20967 | 0.24652 | 0.28816 | 0.25687 | 0.36723 | 0.33689 | 0.3805 | 0.39105 | 0.36273 | 0.34218 | 0.31503 | 0.29018 | 0.26115 | 0.25844 | 0.20476 | 0.16942 | 0.20103 | 0.20483 | 0.23408 | 0.11366 | 0.10913
11 | 0.17387 | 0.19141 | 0.24914 | 0.28563 | 0.33584 | 0.39257 | 0.34994 | 0.50028 | 0.45895 | 0.51836 | 0.53273 | 0.49415 | 0.46616 | 0.42917 | 0.39531 | 0.35578 | 0.35207 | 0.27895 | 0.2308 | 0.27387 | 0.27905 | 0.3189 | 0.15484 | 0.14867
12 | 0.14058 | 0.15476 | 0.20143 | 0.23094 | 0.27153 | 0.3174 | 0.28293 | 0.40448 | 0.37107 | 0.4191 | 0.43072 | 0.39953 | 0.3769 | 0.34699 | 0.31961 | 0.28765 | 0.28465 | 0.22553 | 0.1866 | 0.22143 | 0.22561 | 0.25783 | 0.12519 | 0.1202
13 | 0.18497 | 0.20363 | 0.26504 | 0.30386 | 0.35727 | 0.41763 | 0.37228 | 0.53221 | 0.48824 | 0.55144 | 0.56674 | 0.52569 | 0.49592 | 0.45656 | 0.42054 | 0.37848 | 0.37454 | 0.29676 | 0.24553 | 0.29135 | 0.29686 | 0.33925 | 0.16472 | 0.15815
14 | 0.17757 | 0.19549 | 0.25444 | 0.29171 | 0.34298 | 0.40092 | 0.35739 | 0.51092 | 0.46871 | 0.52939 | 0.54407 | 0.50467 | 0.47608 | 0.4383 | 0.40372 | 0.36334 | 0.35956 | 0.28489 | 0.23571 | 0.2797 | 0.28499 | 0.32568 | 0.15814 | 0.15183
15 | 0.16278 | 0.17919 | 0.23324 | 0.2674 | 0.3144 | 0.36751 | 0.3276 | 0.46835 | 0.42965 | 0.48527 | 0.49873 | 0.46261 | 0.43641 | 0.40178 | 0.37008 | 0.33307 | 0.3296 | 0.26115 | 0.21607 | 0.25639 | 0.26124 | 0.29854 | 0.14496 | 0.13918
16 | 0.12578 | 0.13847 | 0.18023 | 0.20663 | 0.24295 | 0.28399 | 0.25315 | 0.3619 | 0.33201 | 0.37498 | 0.38538 | 0.35747 | 0.33722 | 0.31046 | 0.28597 | 0.25737 | 0.25469 | 0.20179 | 0.16696 | 0.19812 | 0.20187 | 0.23069 | 0.11201 | 0.10755
17 | 0.32185 | 0.35432 | 0.46118 | 0.52872 | 0.62166 | 0.72667 | 0.64776 | 0.92605 | 0.84954 | 0.95951 | 0.98612 | 0.91471 | 0.86289 | 0.79442 | 0.73175 | 0.65856 | 0.65171 | 0.51636 | 0.42722 | 0.50696 | 0.51654 | 0.5903 | 0.28662 | 0.27519
18 | 0.11653 | 0.12829 | 0.16698 | 0.19143 | 0.22508 | 0.2631 | 0.23453 | 0.33529 | 0.30759 | 0.34741 | 0.35704 | 0.33119 | 0.31243 | 0.28763 | 0.26494 | 0.23845 | 0.23596 | 0.18696 | 0.15468 | 0.18355 | 0.18702 | 0.21373 | 0.10378 | 0.099638
19 | 0.23306 | 0.25657 | 0.33396 | 0.38287 | 0.45016 | 0.52621 | 0.46907 | 0.67059 | 0.61519 | 0.69482 | 0.71409 | 0.66237 | 0.62485 | 0.57527 | 0.52989 | 0.47689 | 0.47193 | 0.37391 | 0.30937 | 0.36711 | 0.37404 | 0.42746 | 0.20755 | 0.19928
20 | 0.22752 | 0.25047 | 0.326 | 0.37375 | 0.43945 | 0.51368 | 0.4579 | 0.65462 | 0.60054 | 0.67827 | 0.69709 | 0.6466 | 0.60998 | 0.56157 | 0.51727 | 0.46554 | 0.46069 | 0.36501 | 0.302 | 0.35837 | 0.36514 | 0.41728 | 0.20261 | 0.19453
21 | 0.17202 | 0.18938 | 0.24649 | 0.28259 | 0.33226 | 0.38839 | 0.34622 | 0.49496 | 0.45407 | 0.51284 | 0.52706 | 0.4889 | 0.4612 | 0.4246 | 0.39111 | 0.35199 | 0.34833 | 0.27598 | 0.22834 | 0.27096 | 0.27608 | 0.3155 | 0.15319 | 0.14708
22 | 0.20532 | 0.22603 | 0.2942 | 0.33729 | 0.39657 | 0.46357 | 0.41323 | 0.59075 | 0.54195 | 0.6121 | 0.62908 | 0.58352 | 0.55047 | 0.50678 | 0.4668 | 0.42012 | 0.41574 | 0.3294 | 0.27254 | 0.3234 | 0.32952 | 0.37657 | 0.18284 | 0.17555
23 | 0.69919 | 0.76972 | 1.0019 | 1.1486 | 1.3505 | 1.5786 | 1.4072 | 2.0118 | 1.8456 | 2.0845 | 2.1423 | 1.9871 | 1.8746 | 1.7258 | 1.5897 | 1.4307 | 1.4158 | 1.1217 | 0.9281 | 1.1013 | 1.1221 | 1.2824 | 0.62266 | 0.59783
24 | 0.93226 | 1.0263 | 1.3358 | 1.5315 | 1.8007 | 2.1048 | 1.8763 | 2.6823 | 2.4607 | 2.7793 | 2.8563 | 2.6495 | 2.4994 | 2.3011 | 2.1195 | 1.9076 | 1.8877 | 1.4956 | 1.2375 | 1.4684 | 1.4962 | 1.7098 | 0.83021 | 0.7971
25 | 0.081388 | 0.089597 | 0.11662 | 0.1337 | 0.1572 | 0.18376 | 0.1638 | 0.23417 | 0.21483 | 0.24263 | 0.24936 | 0.23131 | 0.2182 | 0.20089 | 0.18504 | 0.16653 | 0.1648 | 0.13057 | 0.10803 | 0.1282 | 0.13062 | 0.14927 | 0.072479 | 0.069588
26 | 0.15168 | 0.16698 | 0.21734 | 0.24917 | 0.29296 | 0.34245 | 0.30527 | 0.43641 | 0.40036 | 0.45218 | 0.46472 | 0.43107 | 0.40665 | 0.37438 | 0.34485 | 0.31036 | 0.30713 | 0.24334 | 0.20133 | 0.23891 | 0.24343 | 0.27819 | 0.13507 | 0.12969
27 | 0.18497 | 0.20363 | 0.26504 | 0.30386 | 0.35727 | 0.41763 | 0.37228 | 0.53221 | 0.48824 | 0.55144 | 0.56674 | 0.52569 | 0.49592 | 0.45656 | 0.42054 | 0.37848 | 0.37454 | 0.29676 | 0.24553 | 0.29135 | 0.29686 | 0.33925 | 0.16472 | 0.15815
28 | 0.34775 | 0.38282 | 0.49828 | 0.57126 | 0.67167 | 0.78514 | 0.69988 | 1.0006 | 0.9179 | 1.0367 | 1.0655 | 0.98831 | 0.93232 | 0.85834 | 0.79062 | 0.71155 | 0.70414 | 0.5579 | 0.4616 | 0.54775 | 0.5581 | 0.63779 | 0.30968 | 0.29733
29 | 0.38227 | 0.42084 | 0.54776 | 0.62798 | 0.73836 | 0.8631 | 0.76937 | 1.0999 | 1.009 | 1.1396 | 1.1713 | 1.0864 | 1.0249 | 0.94356 | 0.86912 | 0.7822 | 0.77406 | 0.6133 | 0.50743 | 0.60213 | 0.61351 | 0.70112 | 0.34043 | 0.32685
30 | 0.47168 | 0.51926 | 0.67586 | 0.77485 | 0.91105 | 1.0649 | 0.94931 | 1.3571 | 1.245 | 1.4062 | 1.4452 | 1.3405 | 1.2646 | 1.1642 | 1.0724 | 0.96514 | 0.95509 | 0.75673 | 0.6261 | 0.74295 | 0.757 | 0.86509 | 0.42005 | 0.40329
31 | 0.55676 | 0.61293 | 0.79778 | 0.91463 | 1.0754 | 1.2571 | 1.1206 | 1.602 | 1.4696 | 1.6598 | 1.7059 | 1.5823 | 1.4927 | 1.3743 | 1.2658 | 1.1392 | 1.1274 | 0.89324 | 0.73905 | 0.87697 | 0.89355 | 1.0211 | 0.49582 | 0.47605
32 | 0.12578 | 0.13847 | 0.18023 | 0.20663 | 0.24295 | 0.28399 | 0.25315 | 0.3619 | 0.33201 | 0.37498 | 0.38538 | 0.35747 | 0.33722 | 0.31046 | 0.28597 | 0.25737 | 0.25469 | 0.20179 | 0.16696 | 0.19812 | 0.20187 | 0.23069 | 0.11201 | 0.10755

## DownFlex, Winter
LoadID | 0 | 1 | 2 | 3 | 4 | 5 | 6 | 7 | 8 | 9 | 10 | 11 | 12 | 13 | 14 | 15 | 16 | 17 | 18 | 19 | 20 | 21 | 22 | 23
1 | 0.5299 | 0.56079 | 0.59218 | 0.6191 | 0.62613 | 0.65496 | 0.65162 | 0.61593 | 0.55806 | 0.81949 | 0.80027 | 0.7369 | 0.719 | 0.72195 | 0.68775 | 0.63042 | 0.56658 | 0.54625 | 0.34337 | 0.36721 | 0.40147 | 0.41105 | 0.4287 | 0.47321
2 | 0.81537 | 0.86289 | 0.9112 | 0.95261 | 0.96343 | 1.0078 | 1.0026 | 0.94774 | 0.85869 | 1.261 | 1.2314 | 1.1339 | 1.1063 | 1.1109 | 1.0582 | 0.97004 | 0.8718 | 0.84053 | 0.52835 | 0.56502 | 0.61775 | 0.63249 | 0.65965 | 0.72813
3 | 0.75896 | 0.8032 | 0.84816 | 0.88671 | 0.89678 | 0.93808 | 0.93328 | 0.88217 | 0.79928 | 1.1737 | 1.1462 | 1.0554 | 1.0298 | 1.034 | 0.98503 | 0.90293 | 0.81149 | 0.78238 | 0.4918 | 0.52593 | 0.57502 | 0.58874 | 0.61401 | 0.67776
4 | 0.34871 | 0.36904 | 0.38969 | 0.40741 | 0.41203 | 0.43101 | 0.42881 | 0.40532 | 0.36724 | 0.53928 | 0.52663 | 0.48493 | 0.47315 | 0.47509 | 0.45258 | 0.41486 | 0.37285 | 0.35947 | 0.22596 | 0.24165 | 0.2642 | 0.2705 | 0.28211 | 0.3114
5 | 0.20512 | 0.21708 | 0.22923 | 0.23965 | 0.24237 | 0.25353 | 0.25224 | 0.23842 | 0.21602 | 0.31722 | 0.30978 | 0.28525 | 0.27832 | 0.27946 | 0.26622 | 0.24403 | 0.21932 | 0.21145 | 0.13292 | 0.14214 | 0.15541 | 0.15912 | 0.16595 | 0.18318
6 | 0.85468 | 0.9045 | 0.95513 | 0.99855 | 1.0099 | 1.0564 | 1.051 | 0.99343 | 0.90009 | 1.3218 | 1.2908 | 1.1885 | 1.1597 | 1.1644 | 1.1093 | 1.0168 | 0.91384 | 0.88106 | 0.55383 | 0.59227 | 0.64754 | 0.66299 | 0.69146 | 0.76324
7 | 0.75212 | 0.79596 | 0.84052 | 0.87872 | 0.8887 | 0.92963 | 0.92487 | 0.87422 | 0.79208 | 1.1631 | 1.1359 | 1.0459 | 1.0205 | 1.0247 | 0.97616 | 0.89479 | 0.80418 | 0.77533 | 0.48737 | 0.5212 | 0.56983 | 0.58343 | 0.60848 | 0.67165
8 | 0.21538 | 0.22793 | 0.24069 | 0.25163 | 0.25449 | 0.26621 | 0.26485 | 0.25035 | 0.22682 | 0.33308 | 0.32527 | 0.29951 | 0.29224 | 0.29344 | 0.27954 | 0.25624 | 0.23029 | 0.22203 | 0.13956 | 0.14925 | 0.16318 | 0.16707 | 0.17425 | 0.19234
9 | 0.21538 | 0.22793 | 0.24069 | 0.25163 | 0.25449 | 0.26621 | 0.26485 | 0.25035 | 0.22682 | 0.33308 | 0.32527 | 0.29951 | 0.29224 | 0.29344 | 0.27954 | 0.25624 | 0.23029 | 0.22203 | 0.13956 | 0.14925 | 0.16318 | 0.16707 | 0.17425 | 0.19234
10 | 0.35384 | 0.37446 | 0.39542 | 0.4134 | 0.41809 | 0.43735 | 0.43511 | 0.41128 | 0.37264 | 0.54721 | 0.53437 | 0.49206 | 0.4801 | 0.48208 | 0.45924 | 0.42096 | 0.37833 | 0.36476 | 0.22928 | 0.2452 | 0.26808 | 0.27448 | 0.28626 | 0.31598
11 | 0.48204 | 0.51014 | 0.53869 | 0.56318 | 0.56957 | 0.59581 | 0.59276 | 0.5603 | 0.50765 | 0.74547 | 0.72798 | 0.67034 | 0.65405 | 0.65674 | 0.62563 | 0.57348 | 0.5154 | 0.49692 | 0.31236 | 0.33404 | 0.36521 | 0.37393 | 0.38998 | 0.43047
12 | 0.38973 | 0.41245 | 0.43554 | 0.45534 | 0.46051 | 0.48172 | 0.47925 | 0.45301 | 0.41044 | 0.60272 | 0.58858 | 0.54198 | 0.52881 | 0.53098 | 0.50583 | 0.46367 | 0.41671 | 0.40176 | 0.25255 | 0.27007 | 0.29528 | 0.30232 | 0.3153 | 0.34804
13 | 0.51281 | 0.5427 | 0.57308 | 0.59913 | 0.60593 | 0.63384 | 0.6306 | 0.59606 | 0.54005 | 0.79306 | 0.77445 | 0.71313 | 0.6958 | 0.69866 | 0.66556 | 0.61009 | 0.5483 | 0.52863 | 0.3323 | 0.35536 | 0.38852 | 0.39779 | 0.41487 | 0.45794
14 | 0.4923 | 0.52099 | 0.55016 | 0.57516 | 0.58169 | 0.60848 | 0.60537 | 0.57222 | 0.51845 | 0.76133 | 0.74347 | 0.6846 | 0.66797 | 0.67072 | 0.63894 | 0.58568 | 0.52637 | 0.50749 | 0.319 | 0.34115 | 0.37298 | 0.38188 | 0.39828 | 0.43963
15 | 0.45127 | 0.47758 | 0.50431 | 0.52723 | 0.53322 | 0.55778 | 0.55492 | 0.52453 | 0.47525 | 0.69789 | 0.68152 | 0.62755 | 0.61231 | 0.61482 | 0.58569 | 0.53688 | 0.48251 | 0.4652 | 0.29242 | 0.31272 | 0.3419 | 0.35006 | 0.36509 | 0.40299
16 | 0.34871 | 0.36904 | 0.38969 | 0.40741 | 0.41203 | 0.43101 | 0.42881 | 0.40532 | 0.36724 | 0.53928 | 0.52663 | 0.48493 | 0.47315 | 0.47509 | 0.45258 | 0.41486 | 0.37285 | 0.35947 | 0.22596 | 0.24165 | 0.2642 | 0.2705 | 0.28211 | 0.3114
17 | 0.89229 | 0.9443 | 0.99716 | 1.0425 | 1.0543 | 1.1029 | 1.0972 | 1.0371 | 0.9397 | 1.3799 | 1.3475 | 1.2408 | 1.2107 | 1.2157 | 1.1581 | 1.0616 | 0.95405 | 0.91982 | 0.5782 | 0.61833 | 0.67603 | 0.69216 | 0.72188 | 0.79682
18 | 0.32307 | 0.3419 | 0.36104 | 0.37745 | 0.38174 | 0.39932 | 0.39728 | 0.37552 | 0.34023 | 0.49962 | 0.4879 | 0.44927 | 0.43836 | 0.44016 | 0.4193 | 0.38435 | 0.34543 | 0.33304 | 0.20935 | 0.22388 | 0.24477 | 0.25061 | 0.26137 | 0.2885
19 | 0.64614 | 0.6838 | 0.72208 | 0.7549 | 0.76347 | 0.79863 | 0.79455 | 0.75104 | 0.68047 | 0.99925 | 0.97581 | 0.89854 | 0.87671 | 0.88031 | 0.83861 | 0.76871 | 0.69086 | 0.66608 | 0.41869 | 0.44776 | 0.48954 | 0.50122 | 0.52274 | 0.57701
20 | 0.63076 | 0.66752 | 0.70489 | 0.73693 | 0.74529 | 0.77962 | 0.77563 | 0.73315 | 0.66427 | 0.97546 | 0.95257 | 0.87715 | 0.85584 | 0.85935 | 0.81864 | 0.75041 | 0.67441 | 0.65022 | 0.40873 | 0.43709 | 0.47788 | 0.48929 | 0.51029 | 0.56327
21 | 0.47691 | 0.50471 | 0.53296 | 0.55719 | 0.56351 | 0.58947 | 0.58645 | 0.55434 | 0.50225 | 0.73754 | 0.72024 | 0.66321 | 0.6471 | 0.64976 | 0.61897 | 0.56738 | 0.50992 | 0.49163 | 0.30904 | 0.33049 | 0.36133 | 0.36995 | 0.38583 | 0.42589
22 | 0.56922 | 0.6024 | 0.63612 | 0.66503 | 0.67258 | 0.70356 | 0.69996 | 0.66163 | 0.59946 | 0.88029 | 0.85964 | 0.79157 | 0.77234 | 0.77551 | 0.73877 | 0.6772 | 0.60862 | 0.58678 | 0.36885 | 0.39445 | 0.43126 | 0.44155 | 0.46051 | 0.50832
23 | 1.9384 | 2.0514 | 2.1662 | 2.2647 | 2.2904 | 2.3959 | 2.3837 | 2.2531 | 2.0414 | 2.9977 | 2.9274 | 2.6956 | 2.6301 | 2.6409 | 2.5158 | 2.3061 | 2.0726 | 1.9982 | 1.2561 | 1.3433 | 1.4686 | 1.5037 | 1.5682 | 1.731
24 | 2.5846 | 2.7352 | 2.8883 | 3.0196 | 3.0539 | 3.1945 | 3.1782 | 3.0041 | 2.7219 | 3.997 | 3.9032 | 3.5942 | 3.5068 | 3.5213 | 3.3544 | 3.0748 | 2.7634 | 2.6643 | 1.6748 | 1.791 | 1.9582 | 2.0049 | 2.091 | 2.308
25 | 0.22564 | 0.23879 | 0.25215 | 0.26362 | 0.26661 | 0.27889 | 0.27746 | 0.26227 | 0.23762 | 0.34894 | 0.34076 | 0.31378 | 0.30615 | 0.30741 | 0.29285 | 0.26844 | 0.24125 | 0.2326 | 0.14621 | 0.15636 | 0.17095 | 0.17503 | 0.18254 | 0.2015
26 | 0.4205 | 0.44501 | 0.46992 | 0.49129 | 0.49686 | 0.51975 | 0.51709 | 0.48877 | 0.44284 | 0.65031 | 0.63505 | 0.58477 | 0.57056 | 0.5729 | 0.54576 | 0.50027 | 0.44961 | 0.43348 | 0.27248 | 0.2914 | 0.31859 | 0.32619 | 0.3402 | 0.37551
27 | 0.51281 | 0.5427 | 0.57308 | 0.59913 | 0.60593 | 0.63384 | 0.6306 | 0.59606 | 0.54005 | 0.79306 | 0.77445 | 0.71313 | 0.6958 | 0.69866 | 0.66556 | 0.61009 | 0.5483 | 0.52863 | 0.3323 | 0.35536 | 0.38852 | 0.39779 | 0.41487 | 0.45794
28 | 0.96408 | 1.0203 | 1.0774 | 1.1264 | 1.1391 | 1.1916 | 1.1855 | 1.1206 | 1.0153 | 1.4909 | 1.456 | 1.3407 | 1.3081 | 1.3135 | 1.2513 | 1.147 | 1.0308 | 0.99383 | 0.62472 | 0.66808 | 0.73042 | 0.74785 | 0.77996 | 0.86093
29 | 1.0598 | 1.1216 | 1.1844 | 1.2382 | 1.2523 | 1.3099 | 1.3032 | 1.2319 | 1.1161 | 1.639 | 1.6005 | 1.4738 | 1.438 | 1.4439 | 1.3755 | 1.2608 | 1.1332 | 1.0925 | 0.68675 | 0.73441 | 0.80295 | 0.82211 | 0.8574 | 0.94642
30 | 1.3077 | 1.3839 | 1.4614 | 1.5278 | 1.5451 | 1.6163 | 1.608 | 1.52 | 1.3771 | 2.0223 | 1.9748 | 1.8185 | 1.7743 | 1.7816 | 1.6972 | 1.5557 | 1.3982 | 1.348 | 0.84736 | 0.90617 | 0.99074 | 1.0144 | 1.0579 | 1.1678
31 | 1.5436 | 1.6335 | 1.725 | 1.8034 | 1.8238 | 1.9078 | 1.8981 | 1.7941 | 1.6256 | 2.3871 | 2.3311 | 2.1465 | 2.0944 | 2.103 | 2.0033 | 1.8364 | 1.6504 | 1.5912 | 1.0002 | 1.0696 | 1.1695 | 1.1974 | 1.2488 | 1.3784
32 | 0.34871 | 0.36904 | 0.38969 | 0.40741 | 0.41203 | 0.43101 | 0.42881 | 0.40532 | 0.36724 | 0.53928 | 0.52663 | 0.48493 | 0.47315 | 0.47509 | 0.45258 | 0.41486 | 0.37285 | 0.35947 | 0.22596 | 0.24165 | 0.2642 | 0.2705 | 0.28211 | 0.3114

## Pg, Winter, S1
GenID | 0 | 1 | 2 | 3 | 4 | 5 | 6 | 7 | 8 | 9 | 10 | 11 | 12 | 13 | 14 | 15 | 16 | 17 | 18 | 19 | 20 | 21 | 22 | 23
1 | 0 | 0 | 0 | 0 | 0 | 0 | 0 | 0 | 0 | 0 | 0 | 0 | 0 | 0 | 0 | 0 | 0 | 0 | 0 | 0 | 0 | 0 | 0 | 0
2 | 7.6546 | 7.074 | 7.4895 | 7.4569 | 6.1393 | 6.2271 | 6.2405 | 5.6041 | 5.0611 | 3.6585 | 3.3744 | 2.2639 | 1.8815 | 1.8015 | 2.4993 | 3.381 | 3.7801 | 5.1916 | 4.7222 | 4.4892 | 5.9234 | 7.0846 | 6.6981 | 9.5208
3 | 0 | 0 | 0 | 0 | 0 | 0 | 0 | 0 | 0 | 0 | 0 | 0 | 0 | 0 | 0 | 0 | 0 | 0 | 0 | 0 | 0 | 0 | 0 | 0
4 | 0 | 0 | 0 | 0 | 0 | 0 | 0 | 0 | 0 | 0 | 0 | 0 | 0 | 0 | 0 | 0 | 0 | 0 | 0 | 0 | 0 | 0 | 0 | 0
5 | 0 | 0 | 0.00043314 | 0 | 0 | 0 | 0 | 0.26338 | 5.218 | 13.6152 | 16.991 | 18.872 | 19.222 | 18.869 | 16.1115 | 10.6469 | 2.6012 | 0.020331 | 0.0017502 | 0.0013392 | 0 | 0 | 0 | 0
6 | 0 | 0 | 0 | 0 | 0 | 0 | 0 | 0 | 0 | 0 | 0 | 0 | 0 | 0 | 0 | 0 | 0 | 0 | 0 | 0 | 0 | 0 | 0 | 0
7 | 0 | 0 | 0 | 0 | 0 | 0 | 0 | 0 | 0 | 0 | 0 | 0 | 0 | 0 | 0 | 0 | 0 | 0 | 0 | 0 | 0 | 0 | 0 | 0

## Pg, Winter, S2
GenID | 0 | 1 | 2 | 3 | 4 | 5 | 6 | 7 | 8 | 9 | 10 | 11 | 12 | 13 | 14 | 15 | 16 | 17 | 18 | 19 | 20 | 21 | 22 | 23
1 | 0 | 0 | 0 | 0 | 0 | 0 | 0 | 0 | 0 | 0 | 0 | 0 | 0 | 0 | 0 | 0 | 0 | 0 | 0 | 0 | 0 | 0 | 0 | 0
2 | 10.3889 | 9.1355 | 7.5188 | 6.5091 | 6.0684 | 4.8595 | 4.7312 | 4.2895 | 4.4211 | 4.6758 | 4.6802 | 5.4858 | 5.4882 | 5.5643 | 6.2658 | 5.1725 | 5.3582 | 5.6737 | 4.9494 | 5.1265 | 4.8041 | 4.3596 | 4.4683 | 4.8862
3 | 0 | 0 | 0 | 0 | 0 | 0 | 0 | 0 | 0 | 0 | 0 | 0 | 0 | 0 | 0 | 0 | 0 | 0 | 0 | 0 | 0 | 0 | 0 | 0
4 | 0 | 0 | 0 | 0 | 0 | 0 | 0 | 0 | 0 | 0 | 0 | 0 | 0 | 0 | 0 | 0 | 0 | 0 | 0 | 0 | 0 | 0 | 0 | 0
5 | 0 | 0 | 0.0004464 | 0 | 0 | 0 | 0 | 0.26068 | 5.4204 | 14.3662 | 18.0672 | 18.6781 | 20.4395 | 19.9098 | 16.7366 | 10.7117 | 2.6808 | 0.020954 | 0.0017752 | 0.0013254 | 0 | 0 | 0 | 0
6 | 0 | 0 | 0 | 0 | 0 | 0 | 0 | 0 | 0 | 0 | 0 | 0 | 0 | 0 | 0 | 0 | 0 | 0 | 0 | 0 | 0 | 0 | 0 | 0
7 | 0 | 0 | 0 | 0 | 0 | 0 | 0 | 0 | 0 | 0 | 0 | 0 | 0 | 0 | 0 | 0 | 0 | 0 | 0 | 0 | 0 | 0 | 0 | 0

## Pg, Winter, S3
GenID | 0 | 1 | 2 | 3 | 4 | 5 | 6 | 7 | 8 | 9 | 10 | 11 | 12 | 13 | 14 | 15 | 16 | 17 | 18 | 19 | 20 | 21 | 22 | 23
1 | 0 | 0 | 0 | 0 | 0 | 0 | 0 | 0 | 0 | 0 | 0 | 0 | 0 | 0 | 0 | 0 | 0 | 0 | 0 | 0 | 0 | 0 | 0 | 0
2 | 9.4792 | 8.8101 | 9.5487 | 10.6471 | 9.1072 | 7.7262 | 5.5611 | 4.9504 | 5.0507 | 4.9372 | 4.9945 | 5.2533 | 4.8053 | 4.6307 | 6.3449 | 8.2658 | 8.4392 | 8.5916 | 8.8285 | 9.3135 | 9.1858 | 8.9895 | 8.6076 | 7.9389
3 | 0 | 0 | 0 | 0 | 0 | 0 | 0 | 0 | 0 | 0 | 0 | 0 | 0 | 0 | 0 | 0 | 0 | 0 | 0 | 0 | 0 | 0 | 0 | 0
4 | 0 | 0 | 0 | 0 | 0 | 0 | 0 | 0 | 0 | 0 | 0 | 0 | 0 | 0 | 0 | 0 | 0 | 0 | 0 | 0 | 0 | 0 | 0 | 0
5 | 0 | 0 | 0.00042973 | 0 | 0 | 0 | 0 | 0.25094 | 5.218 | 13.8296 | 17.3924 | 17.9804 | 19.676 | 19.1662 | 16.1115 | 10.3116 | 2.5807 | 0.020171 | 0.0017089 | 0.0012759 | 0 | 0 | 0 | 0
6 | 0 | 0 | 0 | 0 | 0 | 0 | 0 | 0 | 0 | 0 | 0 | 0 | 0 | 0 | 0 | 0 | 0 | 0 | 0 | 0 | 0 | 0 | 0 | 0
7 | 0 | 0 | 0 | 0 | 0 | 0 | 0 | 0 | 0 | 0 | 0 | 0 | 0 | 0 | 0 | 0 | 0 | 0 | 0 | 0 | 0 | 0 | 0 | 0

## Pg, Winter, S4
GenID | 0 | 1 | 2 | 3 | 4 | 5 | 6 | 7 | 8 | 9 | 10 | 11 | 12 | 13 | 14 | 15 | 16 | 17 | 18 | 19 | 20 | 21 | 22 | 23
1 | 0 | 0 | 0 | 0 | 0 | 0 | 0 | 0 | 0 | 0 | 0 | 0 | 0 | 0 | 0 | 0 | 0 | 0 | 0 | 0 | 0 | 0 | 0 | 0
2 | 7.6546 | 7.074 | 7.4895 | 7.4569 | 6.1393 | 6.2271 | 6.2405 | 5.6041 | 5.0611 | 3.6585 | 3.3744 | 2.2639 | 1.8815 | 1.8015 | 2.4993 | 3.381 | 3.7801 | 5.1916 | 4.7222 | 4.4892 | 5.9234 | 7.0846 | 6.6981 | 9.5208
3 | 0 | 0 | 0 | 0 | 0 | 0 | 0 | 0 | 0 | 0 | 0 | 0 | 0 | 0 | 0 | 0 | 0 | 0 | 0 | 0 | 0 | 0 | 0 | 0
4 | 0 | 0 | 0 | 0 | 0 | 0 | 0 | 0 | 0 | 0 | 0 | 0 | 0 | 0 | 0 | 0 | 0 | 0 | 0 | 0 | 0 | 0 | 0 | 0
5 | 0 | 0 | 0.00043314 | 0 | 0 | 0 | 0 | 0.26338 | 5.218 | 13.6152 | 16.991 | 18.872 | 19.222 | 18.869 | 16.1115 | 10.6469 | 2.6012 | 0.020331 | 0.0017502 | 0.0013392 | 0 | 0 | 0 | 0
6 | 0 | 0 | 0 | 0 | 0 | 0 | 0 | 0 | 0 | 0 | 0 | 0 | 0 | 0 | 0 | 0 | 0 | 0 | 0 | 0 | 0 | 0 | 0 | 0
7 | 0 | 0 | 0 | 0 | 0 | 0 | 0 | 0 | 0 | 0 | 0 | 0 | 0 | 0 | 0 | 0 | 0 | 0 | 0 | 0 | 0 | 0 | 0 | 0

## Pg, Winter, S5
GenID | 0 | 1 | 2 | 3 | 4 | 5 | 6 | 7 | 8 | 9 | 10 | 11 | 12 | 13 | 14 | 15 | 16 | 17 | 18 | 19 | 20 | 21 | 22 | 23
1 | 0 | 0 | 0 | 0 | 0 | 0 | 0 | 0 | 0 | 0 | 0 | 0 | 0 | 0 | 0 | 0 | 0 | 0 | 0 | 0 | 0 | 0 | 0 | 0
2 | 10.3889 | 9.1355 | 7.5188 | 6.5091 | 6.0684 | 4.8595 | 4.7312 | 4.2895 | 4.4211 | 4.6758 | 4.6802 | 5.4858 | 5.4882 | 5.5643 | 6.2658 | 5.1725 | 5.3582 | 5.6737 | 4.9494 | 5.1265 | 4.8041 | 4.3596 | 4.4683 | 4.8862
3 | 0 | 0 | 0 | 0 | 0 | 0 | 0 | 0 | 0 | 0 | 0 | 0 | 0 | 0 | 0 | 0 | 0 | 0 | 0 | 0 | 0 | 0 | 0 | 0
4 | 0 | 0 | 0 | 0 | 0 | 0 | 0 | 0 | 0 | 0 | 0 | 0 | 0 | 0 | 0 | 0 | 0 | 0 | 0 | 0 | 0 | 0 | 0 | 0
5 | 0 | 0 | 0.0004464 | 0 | 0 | 0 | 0 | 0.26068 | 5.4204 | 14.3662 | 18.0672 | 18.6781 | 20.4395 | 19.9098 | 16.7366 | 10.7117 | 2.6808 | 0.020954 | 0.0017752 | 0.0013254 | 0 | 0 | 0 | 0
6 | 0 | 0 | 0 | 0 | 0 | 0 | 0 | 0 | 0 | 0 | 0 | 0 | 0 | 0 | 0 | 0 | 0 | 0 | 0 | 0 | 0 | 0 | 0 | 0
7 | 0 | 0 | 0 | 0 | 0 | 0 | 0 | 0 | 0 | 0 | 0 | 0 | 0 | 0 | 0 | 0 | 0 | 0 | 0 | 0 | 0 | 0 | 0 | 0

## Pg, Winter, S6
GenID | 0 | 1 | 2 | 3 | 4 | 5 | 6 | 7 | 8 | 9 | 10 | 11 | 12 | 13 | 14 | 15 | 16 | 17 | 18 | 19 | 20 | 21 | 22 | 23
1 | 0 | 0 | 0 | 0 | 0 | 0 | 0 | 0 | 0 | 0 | 0 | 0 | 0 | 0 | 0 | 0 | 0 | 0 | 0 | 0 | 0 | 0 | 0 | 0
2 | 9.4792 | 8.8101 | 9.5487 | 10.6471 | 9.1072 | 7.7262 | 5.5611 | 4.9504 | 5.0507 | 4.9372 | 4.9945 | 5.2533 | 4.8053 | 4.6307 | 6.3449 | 8.2658 | 8.4392 | 8.5916 | 8.8285 | 9.3135 | 9.1858 | 8.9895 | 8.6076 | 7.9389
3 | 0 | 0 | 0 | 0 | 0 | 0 | 0 | 0 | 0 | 0 | 0 | 0 | 0 | 0 | 0 | 0 | 0 | 0 | 0 | 0 | 0 | 0 | 0 | 0
4 | 0 | 0 | 0 | 0 | 0 | 0 | 0 | 0 | 0 | 0 | 0 | 0 | 0 | 0 | 0 | 0 | 0 | 0 | 0 | 0 | 0 | 0 | 0 | 0
5 | 0 | 0 | 0.00042973 | 0 | 0 | 0 | 0 | 0.25094 | 5.218 | 13.8296 | 17.3924 | 17.9804 | 19.676 | 19.1662 | 16.1115 | 10.3116 | 2.5807 | 0.020171 | 0.0017089 | 0.0012759 | 0 | 0 | 0 | 0
6 | 0 | 0 | 0 | 0 | 0 | 0 | 0 | 0 | 0 | 0 | 0 | 0 | 0 | 0 | 0 | 0 | 0 | 0 | 0 | 0 | 0 | 0 | 0 | 0
7 | 0 | 0 | 0 | 0 | 0 | 0 | 0 | 0 | 0 | 0 | 0 | 0 | 0 | 0 | 0 | 0 | 0 | 0 | 0 | 0 | 0 | 0 | 0 | 0

## Pg, Winter, S7
GenID | 0 | 1 | 2 | 3 | 4 | 5 | 6 | 7 | 8 | 9 | 10 | 11 | 12 | 13 | 14 | 15 | 16 | 17 | 18 | 19 | 20 | 21 | 22 | 23
1 | 0 | 0 | 0 | 0 | 0 | 0 | 0 | 0 | 0 | 0 | 0 | 0 | 0 | 0 | 0 | 0 | 0 | 0 | 0 | 0 | 0 | 0 | 0 | 0
2 | 7.6546 | 7.074 | 7.4895 | 7.4569 | 6.1393 | 6.2271 | 6.2405 | 5.6041 | 5.0611 | 3.6585 | 3.3744 | 2.2639 | 1.8815 | 1.8015 | 2.4993 | 3.381 | 3.7801 | 5.1916 | 4.7222 | 4.4892 | 5.9234 | 7.0846 | 6.6981 | 9.5208
3 | 0 | 0 | 0 | 0 | 0 | 0 | 0 | 0 | 0 | 0 | 0 | 0 | 0 | 0 | 0 | 0 | 0 | 0 | 0 | 0 | 0 | 0 | 0 | 0
4 | 0 | 0 | 0 | 0 | 0 | 0 | 0 | 0 | 0 | 0 | 0 | 0 | 0 | 0 | 0 | 0 | 0 | 0 | 0 | 0 | 0 | 0 | 0 | 0
5 | 0 | 0 | 0.00043314 | 0 | 0 | 0 | 0 | 0.26338 | 5.218 | 13.6152 | 16.991 | 18.872 | 19.222 | 18.869 | 16.1115 | 10.6469 | 2.6012 | 0.020331 | 0.0017502 | 0.0013392 | 0 | 0 | 0 | 0
6 | 0 | 0 | 0 | 0 | 0 | 0 | 0 | 0 | 0 | 0 | 0 | 0 | 0 | 0 | 0 | 0 | 0 | 0 | 0 | 0 | 0 | 0 | 0 | 0
7 | 0 | 0 | 0 | 0 | 0 | 0 | 0 | 0 | 0 | 0 | 0 | 0 | 0 | 0 | 0 | 0 | 0 | 0 | 0 | 0 | 0 | 0 | 0 | 0

## Pg, Winter, S8
GenID | 0 | 1 | 2 | 3 | 4 | 5 | 6 | 7 | 8 | 9 | 10 | 11 | 12 | 13 | 14 | 15 | 16 | 17 | 18 | 19 | 20 | 21 | 22 | 23
1 | 0 | 0 | 0 | 0 | 0 | 0 | 0 | 0 | 0 | 0 | 0 | 0 | 0 | 0 | 0 | 0 | 0 | 0 | 0 | 0 | 0 | 0 | 0 | 0
2 | 10.3889 | 9.1355 | 7.5188 | 6.5091 | 6.0684 | 4.8595 | 4.7312 | 4.2895 | 4.4211 | 4.6758 | 4.6802 | 5.4858 | 5.4882 | 5.5643 | 6.2658 | 5.1725 | 5.3582 | 5.6737 | 4.9494 | 5.1265 | 4.8041 | 4.3596 | 4.4683 | 4.8862
3 | 0 | 0 | 0 | 0 | 0 | 0 | 0 | 0 | 0 | 0 | 0 | 0 | 0 | 0 | 0 | 0 | 0 | 0 | 0 | 0 | 0 | 0 | 0 | 0
4 | 0 | 0 | 0 | 0 | 0 | 0 | 0 | 0 | 0 | 0 | 0 | 0 | 0 | 0 | 0 | 0 | 0 | 0 | 0 | 0 | 0 | 0 | 0 | 0
5 | 0 | 0 | 0.0004464 | 0 | 0 | 0 | 0 | 0.26068 | 5.4204 | 14.3662 | 18.0672 | 18.6781 | 20.4395 | 19.9098 | 16.7366 | 10.7117 | 2.6808 | 0.020954 | 0.0017752 | 0.0013254 | 0 | 0 | 0 | 0
6 | 0 | 0 | 0 | 0 | 0 | 0 | 0 | 0 | 0 | 0 | 0 | 0 | 0 | 0 | 0 | 0 | 0 | 0 | 0 | 0 | 0 | 0 | 0 | 0
7 | 0 | 0 | 0 | 0 | 0 | 0 | 0 | 0 | 0 | 0 | 0 | 0 | 0 | 0 | 0 | 0 | 0 | 0 | 0 | 0 | 0 | 0 | 0 | 0

## Pg, Winter, S9
GenID | 0 | 1 | 2 | 3 | 4 | 5 | 6 | 7 | 8 | 9 | 10 | 11 | 12 | 13 | 14 | 15 | 16 | 17 | 18 | 19 | 20 | 21 | 22 | 23
1 | 0 | 0 | 0 | 0 | 0 | 0 | 0 | 0 | 0 | 0 | 0 | 0 | 0 | 0 | 0 | 0 | 0 | 0 | 0 | 0 | 0 | 0 | 0 | 0
2 | 9.4792 | 8.8101 | 9.5487 | 10.6471 | 9.1072 | 7.7262 | 5.5611 | 4.9504 | 5.0507 | 4.9372 | 4.9945 | 5.2533 | 4.8053 | 4.6307 | 6.3449 | 8.2658 | 8.4392 | 8.5916 | 8.8285 | 9.3135 | 9.1858 | 8.9895 | 8.6076 | 7.9389
3 | 0 | 0 | 0 | 0 | 0 | 0 | 0 | 0 | 0 | 0 | 0 | 0 | 0 | 0 | 0 | 0 | 0 | 0 | 0 | 0 | 0 | 0 | 0 | 0
4 | 0 | 0 | 0 | 0 | 0 | 0 | 0 | 0 | 0 | 0 | 0 | 0 | 0 | 0 | 0 | 0 | 0 | 0 | 0 | 0 | 0 | 0 | 0 | 0
5 | 0 | 0 | 0.00042973 | 0 | 0 | 0 | 0 | 0.25094 | 5.218 | 13.8296 | 17.3924 | 17.9804 | 19.676 | 19.1662 | 16.1115 | 10.3116 | 2.5807 | 0.020171 | 0.0017089 | 0.0012759 | 0 | 0 | 0 | 0
6 | 0 | 0 | 0 | 0 | 0 | 0 | 0 | 0 | 0 | 0 | 0 | 0 | 0 | 0 | 0 | 0 | 0 | 0 | 0 | 0 | 0 | 0 | 0 | 0
7 | 0 | 0 | 0 | 0 | 0 | 0 | 0 | 0 | 0 | 0 | 0 | 0 | 0 | 0 | 0 | 0 | 0 | 0 | 0 | 0 | 0 | 0 | 0 | 0

## Qg, Winter, S1
GenID | 0 | 1 | 2 | 3 | 4 | 5 | 6 | 7 | 8 | 9 | 10 | 11 | 12 | 13 | 14 | 15 | 16 | 17 | 18 | 19 | 20 | 21 | 22 | 23
1 | 0 | 0 | 0 | 0 | 0 | 0 | 0 | 0 | 0 | 0 | 0 | 0 | 0 | 0 | 0 | 0 | 0 | 0 | 0 | 0 | 0 | 0 | 0 | 0
2 | 0 | 0 | 0 | 0 | 0 | 0 | 0 | 0 | 0 | 0 | 0 | 0 | 0 | 0 | 0 | 0 | 0 | 0 | 0 | 0 | 0 | 0 | 0 | 0
3 | 0 | 0 | 0 | 0 | 0 | 0 | 0 | 0 | 0 | 0 | 0 | 0 | 0 | 0 | 0 | 0 | 0 | 0 | 0 | 0 | 0 | 0 | 0 | 0
4 | 0 | 0 | 0 | 0 | 0 | 0 | 0 | 0 | 0 | 0 | 0 | 0 | 0 | 0 | 0 | 0 | 0 | 0 | 0 | 0 | 0 | 0 | 0 | 0
5 | 0 | 0 | 0 | 0 | 0 | 0 | 0 | 0 | 0 | 0 | 0 | 0 | 0 | 0 | 0 | 0 | 0 | 0 | 0 | 0 | 0 | 0 | 0 | 0
6 | 0 | 0 | 0 | 0 | 0 | 0 | 0 | 0 | 0 | 0 | 0 | 0 | 0 | 0 | 0 | 0 | 0 | 0 | 0 | 0 | 0 | 0 | 0 | 0
7 | 0 | 0 | 0 | 0 | 0 | 0 | 0 | 0 | 0 | 0 | 0 | 0 | 0 | 0 | 0 | 0 | 0 | 0 | 0 | 0 | 0 | 0 | 0 | 0

## Qg, Winter, S2
GenID | 0 | 1 | 2 | 3 | 4 | 5 | 6 | 7 | 8 | 9 | 10 | 11 | 12 | 13 | 14 | 15 | 16 | 17 | 18 | 19 | 20 | 21 | 22 | 23
1 | 0 | 0 | 0 | 0 | 0 | 0 | 0 | 0 | 0 | 0 | 0 | 0 | 0 | 0 | 0 | 0 | 0 | 0 | 0 | 0 | 0 | 0 | 0 | 0
2 | 0 | 0 | 0 | 0 | 0 | 0 | 0 | 0 | 0 | 0 | 0 | 0 | 0 | 0 | 0 | 0 | 0 | 0 | 0 | 0 | 0 | 0 | 0 | 0
3 | 0 | 0 | 0 | 0 | 0 | 0 | 0 | 0 | 0 | 0 | 0 | 0 | 0 | 0 | 0 | 0 | 0 | 0 | 0 | 0 | 0 | 0 | 0 | 0
4 | 0 | 0 | 0 | 0 | 0 | 0 | 0 | 0 | 0 | 0 | 0 | 0 | 0 | 0 | 0 | 0 | 0 | 0 | 0 | 0 | 0 | 0 | 0 | 0
5 | 0 | 0 | 0 | 0 | 0 | 0 | 0 | 0 | 0 | 0 | 0 | 0 | 0 | 0 | 0 | 0 | 0 | 0 | 0 | 0 | 0 | 0 | 0 | 0
6 | 0 | 0 | 0 | 0 | 0 | 0 | 0 | 0 | 0 | 0 | 0 | 0 | 0 | 0 | 0 | 0 | 0 | 0 | 0 | 0 | 0 | 0 | 0 | 0
7 | 0 | 0 | 0 | 0 | 0 | 0 | 0 | 0 | 0 | 0 | 0 | 0 | 0 | 0 | 0 | 0 | 0 | 0 | 0 | 0 | 0 | 0 | 0 | 0

## Qg, Winter, S3
GenID | 0 | 1 | 2 | 3 | 4 | 5 | 6 | 7 | 8 | 9 | 10 | 11 | 12 | 13 | 14 | 15 | 16 | 17 | 18 | 19 | 20 | 21 | 22 | 23
1 | 0 | 0 | 0 | 0 | 0 | 0 | 0 | 0 | 0 | 0 | 0 | 0 | 0 | 0 | 0 | 0 | 0 | 0 | 0 | 0 | 0 | 0 | 0 | 0
2 | 0 | 0 | 0 | 0 | 0 | 0 | 0 | 0 | 0 | 0 | 0 | 0 | 0 | 0 | 0 | 0 | 0 | 0 | 0 | 0 | 0 | 0 | 0 | 0
3 | 0 | 0 | 0 | 0 | 0 | 0 | 0 | 0 | 0 | 0 | 0 | 0 | 0 | 0 | 0 | 0 | 0 | 0 | 0 | 0 | 0 | 0 | 0 | 0
4 | 0 | 0 | 0 | 0 | 0 | 0 | 0 | 0 | 0 | 0 | 0 | 0 | 0 | 0 | 0 | 0 | 0 | 0 | 0 | 0 | 0 | 0 | 0 | 0
5 | 0 | 0 | 0 | 0 | 0 | 0 | 0 | 0 | 0 | 0 | 0 | 0 | 0 | 0 | 0 | 0 | 0 | 0 | 0 | 0 | 0 | 0 | 0 | 0
6 | 0 | 0 | 0 | 0 | 0 | 0 | 0 | 0 | 0 | 0 | 0 | 0 | 0 | 0 | 0 | 0 | 0 | 0 | 0 | 0 | 0 | 0 | 0 | 0
7 | 0 | 0 | 0 | 0 | 0 | 0 | 0 | 0 | 0 | 0 | 0 | 0 | 0 | 0 | 0 | 0 | 0 | 0 | 0 | 0 | 0 | 0 | 0 | 0

## Qg, Winter, S4
GenID | 0 | 1 | 2 | 3 | 4 | 5 | 6 | 7 | 8 | 9 | 10 | 11 | 12 | 13 | 14 | 15 | 16 | 17 | 18 | 19 | 20 | 21 | 22 | 23
1 | 0 | 0 | 0 | 0 | 0 | 0 | 0 | 0 | 0 | 0 | 0 | 0 | 0 | 0 | 0 | 0 | 0 | 0 | 0 | 0 | 0 | 0 | 0 | 0
2 | 0 | 0 | 0 | 0 | 0 | 0 | 0 | 0 | 0 | 0 | 0 | 0 | 0 | 0 | 0 | 0 | 0 | 0 | 0 | 0 | 0 | 0 | 0 | 0
3 | 0 | 0 | 0 | 0 | 0 | 0 | 0 | 0 | 0 | 0 | 0 | 0 | 0 | 0 | 0 | 0 | 0 | 0 | 0 | 0 | 0 | 0 | 0 | 0
4 | 0 | 0 | 0 | 0 | 0 | 0 | 0 | 0 | 0 | 0 | 0 | 0 | 0 | 0 | 0 | 0 | 0 | 0 | 0 | 0 | 0 | 0 | 0 | 0
5 | 0 | 0 | 0 | 0 | 0 | 0 | 0 | 0 | 0 | 0 | 0 | 0 | 0 | 0 | 0 | 0 | 0 | 0 | 0 | 0 | 0 | 0 | 0 | 0
6 | 0 | 0 | 0 | 0 | 0 | 0 | 0 | 0 | 0 | 0 | 0 | 0 | 0 | 0 | 0 | 0 | 0 | 0 | 0 | 0 | 0 | 0 | 0 | 0
7 | 0 | 0 | 0 | 0 | 0 | 0 | 0 | 0 | 0 | 0 | 0 | 0 | 0 | 0 | 0 | 0 | 0 | 0 | 0 | 0 | 0 | 0 | 0 | 0

## Qg, Winter, S5
GenID | 0 | 1 | 2 | 3 | 4 | 5 | 6 | 7 | 8 | 9 | 10 | 11 | 12 | 13 | 14 | 15 | 16 | 17 | 18 | 19 | 20 | 21 | 22 | 23
1 | 0 | 0 | 0 | 0 | 0 | 0 | 0 | 0 | 0 | 0 | 0 | 0 | 0 | 0 | 0 | 0 | 0 | 0 | 0 | 0 | 0 | 0 | 0 | 0
2 | 0 | 0 | 0 | 0 | 0 | 0 | 0 | 0 | 0 | 0 | 0 | 0 | 0 | 0 | 0 | 0 | 0 | 0 | 0 | 0 | 0 | 0 | 0 | 0
3 | 0 | 0 | 0 | 0 | 0 | 0 | 0 | 0 | 0 | 0 | 0 | 0 | 0 | 0 | 0 | 0 | 0 | 0 | 0 | 0 | 0 | 0 | 0 | 0
4 | 0 | 0 | 0 | 0 | 0 | 0 | 0 | 0 | 0 | 0 | 0 | 0 | 0 | 0 | 0 | 0 | 0 | 0 | 0 | 0 | 0 | 0 | 0 | 0
5 | 0 | 0 | 0 | 0 | 0 | 0 | 0 | 0 | 0 | 0 | 0 | 0 | 0 | 0 | 0 | 0 | 0 | 0 | 0 | 0 | 0 | 0 | 0 | 0
6 | 0 | 0 | 0 | 0 | 0 | 0 | 0 | 0 | 0 | 0 | 0 | 0 | 0 | 0 | 0 | 0 | 0 | 0 | 0 | 0 | 0 | 0 | 0 | 0
7 | 0 | 0 | 0 | 0 | 0 | 0 | 0 | 0 | 0 | 0 | 0 | 0 | 0 | 0 | 0 | 0 | 0 | 0 | 0 | 0 | 0 | 0 | 0 | 0

## Qg, Winter, S6
GenID | 0 | 1 | 2 | 3 | 4 | 5 | 6 | 7 | 8 | 9 | 10 | 11 | 12 | 13 | 14 | 15 | 16 | 17 | 18 | 19 | 20 | 21 | 22 | 23
1 | 0 | 0 | 0 | 0 | 0 | 0 | 0 | 0 | 0 | 0 | 0 | 0 | 0 | 0 | 0 | 0 | 0 | 0 | 0 | 0 | 0 | 0 | 0 | 0
2 | 0 | 0 | 0 | 0 | 0 | 0 | 0 | 0 | 0 | 0 | 0 | 0 | 0 | 0 | 0 | 0 | 0 | 0 | 0 | 0 | 0 | 0 | 0 | 0
3 | 0 | 0 | 0 | 0 | 0 | 0 | 0 | 0 | 0 | 0 | 0 | 0 | 0 | 0 | 0 | 0 | 0 | 0 | 0 | 0 | 0 | 0 | 0 | 0
4 | 0 | 0 | 0 | 0 | 0 | 0 | 0 | 0 | 0 | 0 | 0 | 0 | 0 | 0 | 0 | 0 | 0 | 0 | 0 | 0 | 0 | 0 | 0 | 0
5 | 0 | 0 | 0 | 0 | 0 | 0 | 0 | 0 | 0 | 0 | 0 | 0 | 0 | 0 | 0 | 0 | 0 | 0 | 0 | 0 | 0 | 0 | 0 | 0
6 | 0 | 0 | 0 | 0 | 0 | 0 | 0 | 0 | 0 | 0 | 0 | 0 | 0 | 0 | 0 | 0 | 0 | 0 | 0 | 0 | 0 | 0 | 0 | 0
7 | 0 | 0 | 0 | 0 | 0 | 0 | 0 | 0 | 0 | 0 | 0 | 0 | 0 | 0 | 0 | 0 | 0 | 0 | 0 | 0 | 0 | 0 | 0 | 0

## Qg, Winter, S7
GenID | 0 | 1 | 2 | 3 | 4 | 5 | 6 | 7 | 8 | 9 | 10 | 11 | 12 | 13 | 14 | 15 | 16 | 17 | 18 | 19 | 20 | 21 | 22 | 23
1 | 0 | 0 | 0 | 0 | 0 | 0 | 0 | 0 | 0 | 0 | 0 | 0 | 0 | 0 | 0 | 0 | 0 | 0 | 0 | 0 | 0 | 0 | 0 | 0
2 | 0 | 0 | 0 | 0 | 0 | 0 | 0 | 0 | 0 | 0 | 0 | 0 | 0 | 0 | 0 | 0 | 0 | 0 | 0 | 0 | 0 | 0 | 0 | 0
3 | 0 | 0 | 0 | 0 | 0 | 0 | 0 | 0 | 0 | 0 | 0 | 0 | 0 | 0 | 0 | 0 | 0 | 0 | 0 | 0 | 0 | 0 | 0 | 0
4 | 0 | 0 | 0 | 0 | 0 | 0 | 0 | 0 | 0 | 0 | 0 | 0 | 0 | 0 | 0 | 0 | 0 | 0 | 0 | 0 | 0 | 0 | 0 | 0
5 | 0 | 0 | 0 | 0 | 0 | 0 | 0 | 0 | 0 | 0 | 0 | 0 | 0 | 0 | 0 | 0 | 0 | 0 | 0 | 0 | 0 | 0 | 0 | 0
6 | 0 | 0 | 0 | 0 | 0 | 0 | 0 | 0 | 0 | 0 | 0 | 0 | 0 | 0 | 0 | 0 | 0 | 0 | 0 | 0 | 0 | 0 | 0 | 0
7 | 0 | 0 | 0 | 0 | 0 | 0 | 0 | 0 | 0 | 0 | 0 | 0 | 0 | 0 | 0 | 0 | 0 | 0 | 0 | 0 | 0 | 0 | 0 | 0

## Qg, Winter, S8
GenID | 0 | 1 | 2 | 3 | 4 | 5 | 6 | 7 | 8 | 9 | 10 | 11 | 12 | 13 | 14 | 15 | 16 | 17 | 18 | 19 | 20 | 21 | 22 | 23
1 | 0 | 0 | 0 | 0 | 0 | 0 | 0 | 0 | 0 | 0 | 0 | 0 | 0 | 0 | 0 | 0 | 0 | 0 | 0 | 0 | 0 | 0 | 0 | 0
2 | 0 | 0 | 0 | 0 | 0 | 0 | 0 | 0 | 0 | 0 | 0 | 0 | 0 | 0 | 0 | 0 | 0 | 0 | 0 | 0 | 0 | 0 | 0 | 0
3 | 0 | 0 | 0 | 0 | 0 | 0 | 0 | 0 | 0 | 0 | 0 | 0 | 0 | 0 | 0 | 0 | 0 | 0 | 0 | 0 | 0 | 0 | 0 | 0
4 | 0 | 0 | 0 | 0 | 0 | 0 | 0 | 0 | 0 | 0 | 0 | 0 | 0 | 0 | 0 | 0 | 0 | 0 | 0 | 0 | 0 | 0 | 0 | 0
5 | 0 | 0 | 0 | 0 | 0 | 0 | 0 | 0 | 0 | 0 | 0 | 0 | 0 | 0 | 0 | 0 | 0 | 0 | 0 | 0 | 0 | 0 | 0 | 0
6 | 0 | 0 | 0 | 0 | 0 | 0 | 0 | 0 | 0 | 0 | 0 | 0 | 0 | 0 | 0 | 0 | 0 | 0 | 0 | 0 | 0 | 0 | 0 | 0
7 | 0 | 0 | 0 | 0 | 0 | 0 | 0 | 0 | 0 | 0 | 0 | 0 | 0 | 0 | 0 | 0 | 0 | 0 | 0 | 0 | 0 | 0 | 0 | 0

## Qg, Winter, S9
GenID | 0 | 1 | 2 | 3 | 4 | 5 | 6 | 7 | 8 | 9 | 10 | 11 | 12 | 13 | 14 | 15 | 16 | 17 | 18 | 19 | 20 | 21 | 22 | 23
1 | 0 | 0 | 0 | 0 | 0 | 0 | 0 | 0 | 0 | 0 | 0 | 0 | 0 | 0 | 0 | 0 | 0 | 0 | 0 | 0 | 0 | 0 | 0 | 0
2 | 0 | 0 | 0 | 0 | 0 | 0 | 0 | 0 | 0 | 0 | 0 | 0 | 0 | 0 | 0 | 0 | 0 | 0 | 0 | 0 | 0 | 0 | 0 | 0
3 | 0 | 0 | 0 | 0 | 0 | 0 | 0 | 0 | 0 | 0 | 0 | 0 | 0 | 0 | 0 | 0 | 0 | 0 | 0 | 0 | 0 | 0 | 0 | 0
4 | 0 | 0 | 0 | 0 | 0 | 0 | 0 | 0 | 0 | 0 | 0 | 0 | 0 | 0 | 0 | 0 | 0 | 0 | 0 | 0 | 0 | 0 | 0 | 0
5 | 0 | 0 | 0 | 0 | 0 | 0 | 0 | 0 | 0 | 0 | 0 | 0 | 0 | 0 | 0 | 0 | 0 | 0 | 0 | 0 | 0 | 0 | 0 | 0
6 | 0 | 0 | 0 | 0 | 0 | 0 | 0 | 0 | 0 | 0 | 0 | 0 | 0 | 0 | 0 | 0 | 0 | 0 | 0 | 0 | 0 | 0 | 0 | 0
7 | 0 | 0 | 0 | 0 | 0 | 0 | 0 | 0 | 0 | 0 | 0 | 0 | 0 | 0 | 0 | 0 | 0 | 0 | 0 | 0 | 0 | 0 | 0 | 0

## GenStatus, Winter
GenID | 0 | 1 | 2 | 3 | 4 | 5 | 6 | 7 | 8 | 9 | 10 | 11 | 12 | 13 | 14 | 15 | 16 | 17 | 18 | 19 | 20 | 21 | 22 | 23
1 | 1 | 1 | 1 | 1 | 1 | 1 | 1 | 1 | 1 | 1 | 1 | 1 | 1 | 1 | 1 | 1 | 1 | 1 | 1 | 1 | 1 | 1 | 1 | 1
2 | 1 | 1 | 1 | 1 | 1 | 1 | 1 | 1 | 1 | 1 | 1 | 1 | 1 | 1 | 1 | 1 | 1 | 1 | 1 | 1 | 1 | 1 | 1 | 1
3 | 1 | 1 | 1 | 1 | 1 | 1 | 1 | 1 | 1 | 1 | 1 | 1 | 1 | 1 | 1 | 1 | 1 | 1 | 1 | 1 | 1 | 1 | 1 | 1
4 | 1 | 1 | 1 | 1 | 1 | 1 | 1 | 1 | 1 | 1 | 1 | 1 | 1 | 1 | 1 | 1 | 1 | 1 | 1 | 1 | 1 | 1 | 1 | 1
5 | 1 | 1 | 1 | 1 | 1 | 1 | 1 | 1 | 1 | 1 | 1 | 1 | 1 | 1 | 1 | 1 | 1 | 1 | 1 | 1 | 1 | 1 | 1 | 1
6 | 1 | 1 | 1 | 1 | 1 | 1 | 1 | 1 | 1 | 1 | 1 | 1 | 1 | 1 | 1 | 1 | 1 | 1 | 1 | 1 | 1 | 1 | 1 | 1
7 | 1 | 1 | 1 | 1 | 1 | 1 | 1 | 1 | 1 | 1 | 1 | 1 | 1 | 1 | 1 | 1 | 1 | 1 | 1 | 1 | 1 | 1 | 1 | 1

## Pc, Summer, S1
LoadID | 0 | 1 | 2 | 3 | 4 | 5 | 6 | 7 | 8 | 9 | 10 | 11 | 12 | 13 | 14 | 15 | 16 | 17 | 18 | 19 | 20 | 21 | 22 | 23
1 | 2.093 | 2.0715 | 1.9965 | 1.9601 | 1.9471 | 1.975 | 1.9588 | 2.3944 | 2.5761 | 2.5427 | 2.5005 | 2.5312 | 2.6249 | 2.5746 | 2.3753 | 2.4485 | 2.4767 | 2.3946 | 2.2731 | 2.2446 | 2.2378 | 2.2125 | 2.0447 | 1.9771
2 | 0.99299 | 0.95809 | 0.90422 | 0.83113 | 0.76917 | 0.77246 | 0.84591 | 0.91772 | 0.99565 | 1.0727 | 0.96395 | 1.0171 | 1.0362 | 1.0532 | 0.92502 | 0.95859 | 0.96786 | 1.0173 | 1.0133 | 1.0445 | 1.1143 | 1.0027 | 1.015 | 0.99062
3 | 1.8021 | 1.7152 | 1.5733 | 1.6188 | 1.555 | 1.5585 | 2.1805 | 2.5993 | 2.7208 | 2.5645 | 2.4943 | 2.6849 | 2.8246 | 2.6635 | 2.4411 | 2.3187 | 2.3287 | 2.3042 | 2.2113 | 2.3861 | 2.5197 | 2.332 | 2.1865 | 1.887
4 | 0.18114 | 0.16867 | 0.14388 | 0.13876 | 0.11858 | 0.1045 | 0.16848 | 0.17353 | 0.20615 | 0.21578 | 0.20544 | 0.18752 | 0.21874 | 0.22548 | 0.21155 | 0.19709 | 0.16495 | 0.17265 | 0.18831 | 0.20765 | 0.24571 | 0.2246 | 0.23619 | 0.20855
5 | 0.45511 | 0.41737 | 0.38425 | 0.37344 | 0.37847 | 0.37266 | 0.41705 | 0.4392 | 0.48312 | 0.50083 | 0.53189 | 0.5636 | 0.58249 | 0.56586 | 0.54753 | 0.54094 | 0.53225 | 0.54041 | 0.53806 | 0.54195 | 0.60007 | 0.56648 | 0.57403 | 0.52017
6 | 2.8155 | 2.7221 | 2.5213 | 2.6059 | 2.6278 | 2.6062 | 2.8584 | 3.3812 | 3.5263 | 3.5199 | 3.5106 | 3.709 | 3.6817 | 3.566 | 3.3656 | 3.2484 | 3.3626 | 3.3191 | 3.0867 | 3.1016 | 3.2559 | 2.9555 | 2.8718 | 2.8956
7 | 1.3832 | 1.2723 | 1.2267 | 1.2381 | 1.1721 | 1.238 | 1.589 | 1.6453 | 1.8891 | 2.0014 | 1.9768 | 2.0672 | 2.0268 | 2.107 | 2.0795 | 1.9423 | 1.9322 | 1.9108 | 1.8613 | 1.8589 | 1.9005 | 1.5877 | 1.65 | 1.4765
8 | 0.27772 | 0.26583 | 0.25222 | 0.24728 | 0.24467 | 0.25444 | 0.40591 | 0.44391 | 0.47555 | 0.47221 | 0.48879 | 0.51963 | 0.5204 | 0.49514 | 0.43549 | 0.41686 | 0.38658 | 0.39106 | 0.37527 | 0.38141 | 0.37357 | 0.32406 | 0.30658 | 0.28996
9 | 0.26945 | 0.25532 | 0.24307 | 0.22823 | 0.22257 | 0.21213 | 0.21996 | 0.20272 | 0.17586 | 0.18545 | 0.20121 | 0.22573 | 0.23983 | 0.24748 | 0.24213 | 0.25085 | 0.24231 | 0.24909 | 0.23773 | 0.2479 | 0.26515 | 0.24288 | 0.24273 | 0.2643
10 | 0.61505 | 0.57956 | 0.55213 | 0.55145 | 0.53555 | 0.53619 | 0.63895 | 0.67126 | 0.71562 | 0.74866 | 0.7261 | 0.75465 | 0.79386 | 0.78714 | 0.76943 | 0.71528 | 0.67995 | 0.69946 | 0.69492 | 0.73116 | 0.79711 | 0.71783 | 0.71277 | 0.64679
11 | 0.3735 | 0.35608 | 0.3277 | 0.31453 | 0.29395 | 0.29564 | 0.35571 | 0.30799 | 0.3313 | 0.35533 | 0.36478 | 0.37678 | 0.38214 | 0.39411 | 0.3771 | 0.35831 | 0.33534 | 0.38722 | 0.37888 | 0.37798 | 0.43057 | 0.37314 | 0.4294 | 0.40584
12 | 1.2713 | 1.2922 | 1.3638 | 1.2448 | 1.2105 | 1.16 | 1.1947 | 1.2135 | 1.0784 | 0.83481 | 1.1434 | 1.2622 | 1.2685 | 1.3345 | 1.0702 | 1.4142 | 1.2769 | 1.2667 | 1.2593 | 1.3692 | 1.5117 | 1.4883 | 1.5457 | 1.5787
13 | 2.9279 | 2.9003 | 2.8414 | 2.8173 | 2.7757 | 2.8173 | 3.2554 | 3.3351 | 3.5518 | 3.3889 | 3.3999 | 3.4292 | 3.5522 | 3.5423 | 3.4696 | 3.4424 | 3.4596 | 3.5269 | 3.3513 | 3.379 | 3.4213 | 3.207 | 2.9302 | 2.9573
14 | 2.0956 | 2.0807 | 1.9947 | 1.9535 | 1.9175 | 1.927 | 1.9325 | 2.244 | 2.4105 | 2.3873 | 2.3378 | 2.37 | 2.4681 | 2.4461 | 2.2646 | 2.3316 | 2.3328 | 2.2897 | 2.15 | 2.1121 | 2.1197 | 2.0807 | 2.0145 | 1.9753
15 | 0.54958 | 0.53027 | 0.50045 | 0.46 | 0.4257 | 0.42753 | 0.46818 | 0.50792 | 0.55105 | 0.59371 | 0.53351 | 0.56294 | 0.57352 | 0.58293 | 0.51196 | 0.53054 | 0.53567 | 0.56302 | 0.5608 | 0.57807 | 0.6167 | 0.55497 | 0.56178 | 0.54827
16 | 0.82797 | 0.78808 | 0.72285 | 0.74376 | 0.71445 | 0.71605 | 1.0019 | 1.1943 | 1.2501 | 1.1783 | 1.146 | 1.2336 | 1.2978 | 1.2238 | 1.1216 | 1.0653 | 1.0699 | 1.0587 | 1.016 | 1.0963 | 1.1577 | 1.0714 | 1.0046 | 0.86698
17 | 0.46351 | 0.43161 | 0.36816 | 0.35506 | 0.30343 | 0.26741 | 0.4311 | 0.44403 | 0.52749 | 0.55214 | 0.52569 | 0.47982 | 0.55971 | 0.57696 | 0.54133 | 0.50432 | 0.42207 | 0.44178 | 0.48186 | 0.53134 | 0.62872 | 0.57471 | 0.60437 | 0.53363
18 | 0.71679 | 0.65736 | 0.60519 | 0.58817 | 0.59609 | 0.58693 | 0.65685 | 0.69174 | 0.76091 | 0.7888 | 0.83773 | 0.88767 | 0.91743 | 0.89123 | 0.86236 | 0.85198 | 0.83829 | 0.85115 | 0.84744 | 0.85357 | 0.94511 | 0.8922 | 0.9041 | 0.81927
19 | 2.1285 | 2.0579 | 1.9061 | 1.9701 | 1.9866 | 1.9703 | 2.1609 | 2.5562 | 2.6659 | 2.6611 | 2.654 | 2.804 | 2.7834 | 2.6959 | 2.5444 | 2.4558 | 2.5421 | 2.5092 | 2.3336 | 2.3448 | 2.4615 | 2.2344 | 2.1711 | 2.189
20 | 1.16 | 1.067 | 1.0288 | 1.0383 | 0.98293 | 1.0382 | 1.3326 | 1.3798 | 1.5842 | 1.6785 | 1.6578 | 1.7336 | 1.6997 | 1.767 | 1.744 | 1.6289 | 1.6205 | 1.6024 | 1.5609 | 1.559 | 1.5938 | 1.3315 | 1.3838 | 1.2382
21 | 0.61495 | 0.58862 | 0.55848 | 0.54756 | 0.54176 | 0.5634 | 0.8988 | 0.98295 | 1.053 | 1.0456 | 1.0823 | 1.1506 | 1.1523 | 1.0964 | 0.96429 | 0.92305 | 0.85601 | 0.86591 | 0.83095 | 0.84455 | 0.82719 | 0.71756 | 0.67887 | 0.64205
22 | 0.71211 | 0.67478 | 0.6424 | 0.60318 | 0.58821 | 0.56064 | 0.58132 | 0.53577 | 0.46476 | 0.49011 | 0.53176 | 0.59657 | 0.63384 | 0.65404 | 0.63993 | 0.66296 | 0.64038 | 0.65832 | 0.62829 | 0.65517 | 0.70074 | 0.64189 | 0.64149 | 0.6985
23 | 3.3694 | 3.175 | 3.0247 | 3.021 | 2.9339 | 2.9374 | 3.5003 | 3.6773 | 3.9204 | 4.1014 | 3.9777 | 4.1342 | 4.349 | 4.3121 | 4.2151 | 3.9185 | 3.725 | 3.8318 | 3.8069 | 4.0055 | 4.3668 | 3.9324 | 3.9048 | 3.5433
24 | 2.0026 | 1.9092 | 1.757 | 1.6864 | 1.5761 | 1.5852 | 1.9072 | 1.6513 | 1.7763 | 1.9052 | 1.9559 | 2.0202 | 2.0489 | 2.1131 | 2.0219 | 1.9212 | 1.798 | 2.0762 | 2.0314 | 2.0266 | 2.3086 | 2.0007 | 2.3023 | 2.176
25 | 0.73602 | 0.74814 | 0.78957 | 0.72068 | 0.70082 | 0.67155 | 0.69169 | 0.70257 | 0.62434 | 0.48331 | 0.66197 | 0.73074 | 0.73439 | 0.77263 | 0.61958 | 0.81874 | 0.73925 | 0.73336 | 0.72908 | 0.79271 | 0.87522 | 0.86167 | 0.89489 | 0.914
26 | 2.4009 | 2.3782 | 2.3299 | 2.3102 | 2.2761 | 2.3102 | 2.6695 | 2.7348 | 2.9125 | 2.7789 | 2.7879 | 2.8119 | 2.9128 | 2.9047 | 2.845 | 2.8228 | 2.8369 | 2.892 | 2.7481 | 2.7707 | 2.8055 | 2.6297 | 2.4028 | 2.4249
27 | 2.1829 | 2.1674 | 2.0778 | 2.0349 | 1.9974 | 2.0073 | 2.013 | 2.3375 | 2.511 | 2.4868 | 2.4352 | 2.4688 | 2.5709 | 2.548 | 2.3589 | 2.4287 | 2.43 | 2.3851 | 2.2395 | 2.2001 | 2.208 | 2.1674 | 2.0984 | 2.0576
28 | 1.1741 | 1.1328 | 1.0691 | 0.98272 | 0.90946 | 0.91335 | 1.0002 | 1.0851 | 1.1772 | 1.2684 | 1.1398 | 1.2026 | 1.2252 | 1.2453 | 1.0937 | 1.1334 | 1.1444 | 1.2028 | 1.1981 | 1.235 | 1.3175 | 1.1856 | 1.2002 | 1.1713
29 | 2.5164 | 2.3951 | 2.1969 | 2.2604 | 2.1714 | 2.1762 | 3.0449 | 3.6296 | 3.7993 | 3.581 | 3.483 | 3.7491 | 3.9443 | 3.7193 | 3.4088 | 3.2378 | 3.2518 | 3.2176 | 3.0879 | 3.332 | 3.5185 | 3.2564 | 3.0532 | 2.635
30 | 0.67928 | 0.63253 | 0.53955 | 0.52035 | 0.44468 | 0.39189 | 0.63178 | 0.65073 | 0.77304 | 0.80917 | 0.77041 | 0.70318 | 0.82027 | 0.84555 | 0.79333 | 0.73909 | 0.61856 | 0.64744 | 0.70617 | 0.77869 | 0.9214 | 0.84225 | 0.88571 | 0.78204
31 | 3.4247 | 3.1407 | 2.8915 | 2.8101 | 2.848 | 2.8042 | 3.1383 | 3.305 | 3.6355 | 3.7687 | 4.0025 | 4.2411 | 4.3833 | 4.2581 | 4.1201 | 4.0705 | 4.0052 | 4.0666 | 4.0489 | 4.0782 | 4.5155 | 4.2627 | 4.3196 | 3.9143
32 | 1.1487 | 1.1106 | 1.0287 | 1.0632 | 1.0721 | 1.0633 | 1.1662 | 1.3795 | 1.4387 | 1.4361 | 1.4323 | 1.5133 | 1.5021 | 1.4549 | 1.3732 | 1.3253 | 1.3719 | 1.3542 | 1.2594 | 1.2654 | 1.3284 | 1.2058 | 1.1717 | 1.1814

## Pc, Summer, S2
LoadID | 0 | 1 | 2 | 3 | 4 | 5 | 6 | 7 | 8 | 9 | 10 | 11 | 12 | 13 | 14 | 15 | 16 | 17 | 18 | 19 | 20 | 21 | 22 | 23
1 | 2.093 | 2.0715 | 1.9965 | 1.9601 | 1.9471 | 1.975 | 1.9588 | 2.3944 | 2.5761 | 2.5427 | 2.5005 | 2.5312 | 2.6249 | 2.5746 | 2.3753 | 2.4485 | 2.4767 | 2.3946 | 2.2731 | 2.2446 | 2.2378 | 2.2125 | 2.0447 | 1.9771
2 | 0.99299 | 0.95809 | 0.90422 | 0.83113 | 0.76917 | 0.77246 | 0.84591 | 0.91772 | 0.99565 | 1.0727 | 0.96395 | 1.0171 | 1.0362 | 1.0532 | 0.92502 | 0.95859 | 0.96786 | 1.0173 | 1.0133 | 1.0445 | 1.1143 | 1.0027 | 1.015 | 0.99062
3 | 1.8021 | 1.7152 | 1.5733 | 1.6188 | 1.555 | 1.5585 | 2.1805 | 2.5993 | 2.7208 | 2.5645 | 2.4943 | 2.6849 | 2.8246 | 2.6635 | 2.4411 | 2.3187 | 2.3287 | 2.3042 | 2.2113 | 2.3861 | 2.5197 | 2.332 | 2.1865 | 1.887
4 | 0.18114 | 0.16867 | 0.14388 | 0.13876 | 0.11858 | 0.1045 | 0.16848 | 0.17353 | 0.20615 | 0.21578 | 0.20544 | 0.18752 | 0.21874 | 0.22548 | 0.21155 | 0.19709 | 0.16495 | 0.17265 | 0.18831 | 0.20765 | 0.24571 | 0.2246 | 0.23619 | 0.20855
5 | 0.45511 | 0.41737 | 0.38425 | 0.37344 | 0.37847 | 0.37266 | 0.41705 | 0.4392 | 0.48312 | 0.50083 | 0.53189 | 0.5636 | 0.58249 | 0.56586 | 0.54753 | 0.54094 | 0.53225 | 0.54041 | 0.53806 | 0.54195 | 0.60007 | 0.56648 | 0.57403 | 0.52017
6 | 2.8155 | 2.7221 | 2.5213 | 2.6059 | 2.6278 | 2.6062 | 2.8584 | 3.3812 | 3.5263 | 3.5199 | 3.5106 | 3.709 | 3.6817 | 3.566 | 3.3656 | 3.2484 | 3.3626 | 3.3191 | 3.0867 | 3.1016 | 3.2559 | 2.9555 | 2.8718 | 2.8956
7 | 1.3832 | 1.2723 | 1.2267 | 1.2381 | 1.1721 | 1.238 | 1.589 | 1.6453 | 1.8891 | 2.0014 | 1.9768 | 2.0672 | 2.0268 | 2.107 | 2.0795 | 1.9423 | 1.9322 | 1.9108 | 1.8613 | 1.8589 | 1.9005 | 1.5877 | 1.65 | 1.4765
8 | 0.27772 | 0.26583 | 0.25222 | 0.24728 | 0.24467 | 0.25444 | 0.40591 | 0.44391 | 0.47555 | 0.47221 | 0.48879 | 0.51963 | 0.5204 | 0.49514 | 0.43549 | 0.41686 | 0.38658 | 0.39106 | 0.37527 | 0.38141 | 0.37357 | 0.32406 | 0.30658 | 0.28996
9 | 0.26945 | 0.25532 | 0.24307 | 0.22823 | 0.22257 | 0.21213 | 0.21996 | 0.20272 | 0.17586 | 0.18545 | 0.20121 | 0.22573 | 0.23983 | 0.24748 | 0.24213 | 0.25085 | 0.24231 | 0.24909 | 0.23773 | 0.2479 | 0.26515 | 0.24288 | 0.24273 | 0.2643
10 | 0.61505 | 0.57956 | 0.55213 | 0.55145 | 0.53555 | 0.53619 | 0.63895 | 0.67126 | 0.71562 | 0.74866 | 0.7261 | 0.75465 | 0.79386 | 0.78714 | 0.76943 | 0.71528 | 0.67995 | 0.69946 | 0.69492 | 0.73116 | 0.79711 | 0.71783 | 0.71277 | 0.64679
11 | 0.3735 | 0.35608 | 0.3277 | 0.31453 | 0.29395 | 0.29564 | 0.35571 | 0.30799 | 0.3313 | 0.35533 | 0.36478 | 0.37678 | 0.38214 | 0.39411 | 0.3771 | 0.35831 | 0.33534 | 0.38722 | 0.37888 | 0.37798 | 0.43057 | 0.37314 | 0.4294 | 0.40584
12 | 1.2713 | 1.2922 | 1.3638 | 1.2448 | 1.2105 | 1.16 | 1.1947 | 1.2135 | 1.0784 | 0.83481 | 1.1434 | 1.2622 | 1.2685 | 1.3345 | 1.0702 | 1.4142 | 1.2769 | 1.2667 | 1.2593 | 1.3692 | 1.5117 | 1.4883 | 1.5457 | 1.5787
13 | 2.9279 | 2.9003 | 2.8414 | 2.8173 | 2.7757 | 2.8173 | 3.2554 | 3.3351 | 3.5518 | 3.3889 | 3.3999 | 3.4292 | 3.5522 | 3.5423 | 3.4696 | 3.4424 | 3.4596 | 3.5269 | 3.3513 | 3.379 | 3.4213 | 3.207 | 2.9302 | 2.9573
14 | 2.0956 | 2.0807 | 1.9947 | 1.9535 | 1.9175 | 1.927 | 1.9325 | 2.244 | 2.4105 | 2.3873 | 2.3378 | 2.37 | 2.4681 | 2.4461 | 2.2646 | 2.3316 | 2.3328 | 2.2897 | 2.15 | 2.1121 | 2.1197 | 2.0807 | 2.0145 | 1.9753
15 | 0.54958 | 0.53027 | 0.50045 | 0.46 | 0.4257 | 0.42753 | 0.46818 | 0.50792 | 0.55105 | 0.59371 | 0.53351 | 0.56294 | 0.57352 | 0.58293 | 0.51196 | 0.53054 | 0.53567 | 0.56302 | 0.5608 | 0.57807 | 0.6167 | 0.55497 | 0.56178 | 0.54827
16 | 0.82797 | 0.78808 | 0.72285 | 0.74376 | 0.71445 | 0.71605 | 1.0019 | 1.1943 | 1.2501 | 1.1783 | 1.146 | 1.2336 | 1.2978 | 1.2238 | 1.1216 | 1.0653 | 1.0699 | 1.0587 | 1.016 | 1.0963 | 1.1577 | 1.0714 | 1.0046 | 0.86698
17 | 0.46351 | 0.43161 | 0.36816 | 0.35506 | 0.30343 | 0.26741 | 0.4311 | 0.44403 | 0.52749 | 0.55214 | 0.52569 | 0.47982 | 0.55971 | 0.57696 | 0.54133 | 0.50432 | 0.42207 | 0.44178 | 0.48186 | 0.53134 | 0.62872 | 0.57471 | 0.60437 | 0.53363
18 | 0.71679 | 0.65736 | 0.60519 | 0.58817 | 0.59609 | 0.58693 | 0.65685 | 0.69174 | 0.76091 | 0.7888 | 0.83773 | 0.88767 | 0.91743 | 0.89123 | 0.86236 | 0.85198 | 0.83829 | 0.85115 | 0.84744 | 0.85357 | 0.94511 | 0.8922 | 0.9041 | 0.81927
19 | 2.1285 | 2.0579 | 1.9061 | 1.9701 | 1.9866 | 1.9703 | 2.1609 | 2.5562 | 2.6659 | 2.6611 | 2.654 | 2.804 | 2.7834 | 2.6959 | 2.5444 | 2.4558 | 2.5421 | 2.5092 | 2.3336 | 2.3448 | 2.4615 | 2.2344 | 2.1711 | 2.189
20 | 1.16 | 1.067 | 1.0288 | 1.0383 | 0.98293 | 1.0382 | 1.3326 | 1.3798 | 1.5842 | 1.6785 | 1.6578 | 1.7336 | 1.6997 | 1.767 | 1.744 | 1.6289 | 1.6205 | 1.6024 | 1.5609 | 1.559 | 1.5938 | 1.3315 | 1.3838 | 1.2382
21 | 0.61495 | 0.58862 | 0.55848 | 0.54756 | 0.54176 | 0.5634 | 0.8988 | 0.98295 | 1.053 | 1.0456 | 1.0823 | 1.1506 | 1.1523 | 1.0964 | 0.96429 | 0.92305 | 0.85601 | 0.86591 | 0.83095 | 0.84455 | 0.82719 | 0.71756 | 0.67887 | 0.64205
22 | 0.71211 | 0.67478 | 0.6424 | 0.60318 | 0.58821 | 0.56064 | 0.58132 | 0.53577 | 0.46476 | 0.49011 | 0.53176 | 0.59657 | 0.63384 | 0.65404 | 0.63993 | 0.66296 | 0.64038 | 0.65832 | 0.62829 | 0.65517 | 0.70074 | 0.64189 | 0.64149 | 0.6985
23 | 3.3694 | 3.175 | 3.0247 | 3.021 | 2.9339 | 2.9374 | 3.5003 | 3.6773 | 3.9204 | 4.1014 | 3.9777 | 4.1342 | 4.349 | 4.3121 | 4.2151 | 3.9185 | 3.725 | 3.8318 | 3.8069 | 4.0055 | 4.3668 | 3.9324 | 3.9048 | 3.5433
24 | 2.0026 | 1.9092 | 1.757 | 1.6864 | 1.5761 | 1.5852 | 1.9072 | 1.6513 | 1.7763 | 1.9052 | 1.9559 | 2.0202 | 2.0489 | 2.1131 | 2.0219 | 1.9212 | 1.798 | 2.0762 | 2.0314 | 2.0266 | 2.3086 | 2.0007 | 2.3023 | 2.176
25 | 0.73602 | 0.74814 | 0.78957 | 0.72068 | 0.70082 | 0.67155 | 0.69169 | 0.70257 | 0.62434 | 0.48331 | 0.66197 | 0.73074 | 0.73439 | 0.77263 | 0.61958 | 0.81874 | 0.73925 | 0.73336 | 0.72908 | 0.79271 | 0.87522 | 0.86167 | 0.89489 | 0.914
26 | 2.4009 | 2.3782 | 2.3299 | 2.3102 | 2.2761 | 2.3102 | 2.6695 | 2.7348 | 2.9125 | 2.7789 | 2.7879 | 2.8119 | 2.9128 | 2.9047 | 2.845 | 2.8228 | 2.8369 | 2.892 | 2.7481 | 2.7707 | 2.8055 | 2.6297 | 2.4028 | 2.4249
27 | 2.1829 | 2.1674 | 2.0778 | 2.0349 | 1.9974 | 2.0073 | 2.013 | 2.3375 | 2.511 | 2.4868 | 2.4352 | 2.4688 | 2.5709 | 2.548 | 2.3589 | 2.4287 | 2.43 | 2.3851 | 2.2395 | 2.2001 | 2.208 | 2.1674 | 2.0984 | 2.0576
28 | 1.1741 | 1.1328 | 1.0691 | 0.98272 | 0.90946 | 0.91335 | 1.0002 | 1.0851 | 1.1772 | 1.2684 | 1.1398 | 1.2026 | 1.2252 | 1.2453 | 1.0937 | 1.1334 | 1.1444 | 1.2028 | 1.1981 | 1.235 | 1.3175 | 1.1856 | 1.2002 | 1.1713
29 | 2.5164 | 2.3951 | 2.1969 | 2.2604 | 2.1714 | 2.1762 | 3.0449 | 3.6296 | 3.7993 | 3.581 | 3.483 | 3.7491 | 3.9443 | 3.7193 | 3.4088 | 3.2378 | 3.2518 | 3.2176 | 3.0879 | 3.332 | 3.5185 | 3.2564 | 3.0532 | 2.635
30 | 0.67928 | 0.63253 | 0.53955 | 0.52035 | 0.44468 | 0.39189 | 0.63178 | 0.65073 | 0.77304 | 0.80917 | 0.77041 | 0.70318 | 0.82027 | 0.84555 | 0.79333 | 0.73909 | 0.61856 | 0.64744 | 0.70617 | 0.77869 | 0.9214 | 0.84225 | 0.88571 | 0.78204
31 | 3.4247 | 3.1407 | 2.8915 | 2.8101 | 2.848 | 2.8042 | 3.1383 | 3.305 | 3.6355 | 3.7687 | 4.0025 | 4.2411 | 4.3833 | 4.2581 | 4.1201 | 4.0705 | 4.0052 | 4.0666 | 4.0489 | 4.0782 | 4.5155 | 4.2627 | 4.3196 | 3.9143
32 | 1.1487 | 1.1106 | 1.0287 | 1.0632 | 1.0721 | 1.0633 | 1.1662 | 1.3795 | 1.4387 | 1.4361 | 1.4323 | 1.5133 | 1.5021 | 1.4549 | 1.3732 | 1.3253 | 1.3719 | 1.3542 | 1.2594 | 1.2654 | 1.3284 | 1.2058 | 1.1717 | 1.1814

## Pc, Summer, S3
LoadID | 0 | 1 | 2 | 3 | 4 | 5 | 6 | 7 | 8 | 9 | 10 | 11 | 12 | 13 | 14 | 15 | 16 | 17 | 18 | 19 | 20 | 21 | 22 | 23
1 | 2.093 | 2.0715 | 1.9965 | 1.9601 | 1.9471 | 1.975 | 1.9588 | 2.3944 | 2.5761 | 2.5427 | 2.5005 | 2.5312 | 2.6249 | 2.5746 | 2.3753 | 2.4485 | 2.4767 | 2.3946 | 2.2731 | 2.2446 | 2.2378 | 2.2125 | 2.0447 | 1.9771
2 | 0.99299 | 0.95809 | 0.90422 | 0.83113 | 0.76917 | 0.77246 | 0.84591 | 0.91772 | 0.99565 | 1.0727 | 0.96395 | 1.0171 | 1.0362 | 1.0532 | 0.92502 | 0.95859 | 0.96786 | 1.0173 | 1.0133 | 1.0445 | 1.1143 | 1.0027 | 1.015 | 0.99062
3 | 1.8021 | 1.7152 | 1.5733 | 1.6188 | 1.555 | 1.5585 | 2.1805 | 2.5993 | 2.7208 | 2.5645 | 2.4943 | 2.6849 | 2.8246 | 2.6635 | 2.4411 | 2.3187 | 2.3287 | 2.3042 | 2.2113 | 2.3861 | 2.5197 | 2.332 | 2.1865 | 1.887
4 | 0.18114 | 0.16867 | 0.14388 | 0.13876 | 0.11858 | 0.1045 | 0.16848 | 0.17353 | 0.20615 | 0.21578 | 0.20544 | 0.18752 | 0.21874 | 0.22548 | 0.21155 | 0.19709 | 0.16495 | 0.17265 | 0.18831 | 0.20765 | 0.24571 | 0.2246 | 0.23619 | 0.20855
5 | 0.45511 | 0.41737 | 0.38425 | 0.37344 | 0.37847 | 0.37266 | 0.41705 | 0.4392 | 0.48312 | 0.50083 | 0.53189 | 0.5636 | 0.58249 | 0.56586 | 0.54753 | 0.54094 | 0.53225 | 0.54041 | 0.53806 | 0.54195 | 0.60007 | 0.56648 | 0.57403 | 0.52017
6 | 2.8155 | 2.7221 | 2.5213 | 2.6059 | 2.6278 | 2.6062 | 2.8584 | 3.3812 | 3.5263 | 3.5199 | 3.5106 | 3.709 | 3.6817 | 3.566 | 3.3656 | 3.2484 | 3.3626 | 3.3191 | 3.0867 | 3.1016 | 3.2559 | 2.9555 | 2.8718 | 2.8956
7 | 1.3832 | 1.2723 | 1.2267 | 1.2381 | 1.1721 | 1.238 | 1.589 | 1.6453 | 1.8891 | 2.0014 | 1.9768 | 2.0672 | 2.0268 | 2.107 | 2.0795 | 1.9423 | 1.9322 | 1.9108 | 1.8613 | 1.8589 | 1.9005 | 1.5877 | 1.65 | 1.4765
8 | 0.27772 | 0.26583 | 0.25222 | 0.24728 | 0.24467 | 0.25444 | 0.40591 | 0.44391 | 0.47555 | 0.47221 | 0.48879 | 0.51963 | 0.5204 | 0.49514 | 0.43549 | 0.41686 | 0.38658 | 0.39106 | 0.37527 | 0.38141 | 0.37357 | 0.32406 | 0.30658 | 0.28996
9 | 0.26945 | 0.25532 | 0.24307 | 0.22823 | 0.22257 | 0.21213 | 0.21996 | 0.20272 | 0.17586 | 0.18545 | 0.20121 | 0.22573 | 0.23983 | 0.24748 | 0.24213 | 0.25085 | 0.24231 | 0.24909 | 0.23773 | 0.2479 | 0.26515 | 0.24288 | 0.24273 | 0.2643
10 | 0.61505 | 0.57956 | 0.55213 | 0.55145 | 0.53555 | 0.53619 | 0.63895 | 0.67126 | 0.71562 | 0.74866 | 0.7261 | 0.75465 | 0.79386 | 0.78714 | 0.76943 | 0.71528 | 0.67995 | 0.69946 | 0.69492 | 0.73116 | 0.79711 | 0.71783 | 0.71277 | 0.64679
11 | 0.3735 | 0.35608 | 0.3277 | 0.31453 | 0.29395 | 0.29564 | 0.35571 | 0.30799 | 0.3313 | 0.35533 | 0.36478 | 0.37678 | 0.38214 | 0.39411 | 0.3771 | 0.35831 | 0.33534 | 0.38722 | 0.37888 | 0.37798 | 0.43057 | 0.37314 | 0.4294 | 0.40584
12 | 1.2713 | 1.2922 | 1.3638 | 1.2448 | 1.2105 | 1.16 | 1.1947 | 1.2135 | 1.0784 | 0.83481 | 1.1434 | 1.2622 | 1.2685 | 1.3345 | 1.0702 | 1.4142 | 1.2769 | 1.2667 | 1.2593 | 1.3692 | 1.5117 | 1.4883 | 1.5457 | 1.5787
13 | 2.9279 | 2.9003 | 2.8414 | 2.8173 | 2.7757 | 2.8173 | 3.2554 | 3.3351 | 3.5518 | 3.3889 | 3.3999 | 3.4292 | 3.5522 | 3.5423 | 3.4696 | 3.4424 | 3.4596 | 3.5269 | 3.3513 | 3.379 | 3.4213 | 3.207 | 2.9302 | 2.9573
14 | 2.0956 | 2.0807 | 1.9947 | 1.9535 | 1.9175 | 1.927 | 1.9325 | 2.244 | 2.4105 | 2.3873 | 2.3378 | 2.37 | 2.4681 | 2.4461 | 2.2646 | 2.3316 | 2.3328 | 2.2897 | 2.15 | 2.1121 | 2.1197 | 2.0807 | 2.0145 | 1.9753
15 | 0.54958 | 0.53027 | 0.50045 | 0.46 | 0.4257 | 0.42753 | 0.46818 | 0.50792 | 0.55105 | 0.59371 | 0.53351 | 0.56294 | 0.57352 | 0.58293 | 0.51196 | 0.53054 | 0.53567 | 0.56302 | 0.5608 | 0.57807 | 0.6167 | 0.55497 | 0.56178 | 0.54827
16 | 0.82797 | 0.78808 | 0.72285 | 0.74376 | 0.71445 | 0.71605 | 1.0019 | 1.1943 | 1.2501 | 1.1783 | 1.146 | 1.2336 | 1.2978 | 1.2238 | 1.1216 | 1.0653 | 1.0699 | 1.0587 | 1.016 | 1.0963 | 1.1577 | 1.0714 | 1.0046 | 0.86698
17 | 0.46351 | 0.43161 | 0.36816 | 0.35506 | 0.30343 | 0.26741 | 0.4311 | 0.44403 | 0.52749 | 0.55214 | 0.52569 | 0.47982 | 0.55971 | 0.57696 | 0.54133 | 0.50432 | 0.42207 | 0.44178 | 0.48186 | 0.53134 | 0.62872 | 0.57471 | 0.60437 | 0.53363
18 | 0.71679 | 0.65736 | 0.60519 | 0.58817 | 0.59609 | 0.58693 | 0.65685 | 0.69174 | 0.76091 | 0.7888 | 0.83773 | 0.88767 | 0.91743 | 0.89123 | 0.86236 | 0.85198 | 0.83829 | 0.85115 | 0.84744 | 0.85357 | 0.94511 | 0.8922 | 0.9041 | 0.81927
19 | 2.1285 | 2.0579 | 1.9061 | 1.9701 | 1.9866 | 1.9703 | 2.1609 | 2.5562 | 2.6659 | 2.6611 | 2.654 | 2.804 | 2.7834 | 2.6959 | 2.5444 | 2.4558 | 2.5421 | 2.5092 | 2.3336 | 2.3448 | 2.4615 | 2.2344 | 2.1711 | 2.189
20 | 1.16 | 1.067 | 1.0288 | 1.0383 | 0.98293 | 1.0382 | 1.3326 | 1.3798 | 1.5842 | 1.6785 | 1.6578 | 1.7336 | 1.6997 | 1.767 | 1.744 | 1.6289 | 1.6205 | 1.6024 | 1.5609 | 1.559 | 1.5938 | 1.3315 | 1.3838 | 1.2382
21 | 0.61495 | 0.58862 | 0.55848 | 0.54756 | 0.54176 | 0.5634 | 0.8988 | 0.98295 | 1.053 | 1.0456 | 1.0823 | 1.1506 | 1.1523 | 1.0964 | 0.96429 | 0.92305 | 0.85601 | 0.86591 | 0.83095 | 0.84455 | 0.82719 | 0.71756 | 0.67887 | 0.64205
22 | 0.71211 | 0.67478 | 0.6424 | 0.60318 | 0.58821 | 0.56064 | 0.58132 | 0.53577 | 0.46476 | 0.49011 | 0.53176 | 0.59657 | 0.63384 | 0.65404 | 0.63993 | 0.66296 | 0.64038 | 0.65832 | 0.62829 | 0.65517 | 0.70074 | 0.64189 | 0.64149 | 0.6985
23 | 3.3694 | 3.175 | 3.0247 | 3.021 | 2.9339 | 2.9374 | 3.5003 | 3.6773 | 3.9204 | 4.1014 | 3.9777 | 4.1342 | 4.349 | 4.3121 | 4.2151 | 3.9185 | 3.725 | 3.8318 | 3.8069 | 4.0055 | 4.3668 | 3.9324 | 3.9048 | 3.5433
24 | 2.0026 | 1.9092 | 1.757 | 1.6864 | 1.5761 | 1.5852 | 1.9072 | 1.6513 | 1.7763 | 1.9052 | 1.9559 | 2.0202 | 2.0489 | 2.1131 | 2.0219 | 1.9212 | 1.798 | 2.0762 | 2.0314 | 2.0266 | 2.3086 | 2.0007 | 2.3023 | 2.176
25 | 0.73602 | 0.74814 | 0.78957 | 0.72068 | 0.70082 | 0.67155 | 0.69169 | 0.70257 | 0.62434 | 0.48331 | 0.66197 | 0.73074 | 0.73439 | 0.77263 | 0.61958 | 0.81874 | 0.73925 | 0.73336 | 0.72908 | 0.79271 | 0.87522 | 0.86167 | 0.89489 | 0.914
26 | 2.4009 | 2.3782 | 2.3299 | 2.3102 | 2.2761 | 2.3102 | 2.6695 | 2.7348 | 2.9125 | 2.7789 | 2.7879 | 2.8119 | 2.9128 | 2.9047 | 2.845 | 2.8228 | 2.8369 | 2.892 | 2.7481 | 2.7707 | 2.8055 | 2.6297 | 2.4028 | 2.4249
27 | 2.1829 | 2.1674 | 2.0778 | 2.0349 | 1.9974 | 2.0073 | 2.013 | 2.3375 | 2.511 | 2.4868 | 2.4352 | 2.4688 | 2.5709 | 2.548 | 2.3589 | 2.4287 | 2.43 | 2.3851 | 2.2395 | 2.2001 | 2.208 | 2.1674 | 2.0984 | 2.0576
28 | 1.1741 | 1.1328 | 1.0691 | 0.98272 | 0.90946 | 0.91335 | 1.0002 | 1.0851 | 1.1772 | 1.2684 | 1.1398 | 1.2026 | 1.2252 | 1.2453 | 1.0937 | 1.1334 | 1.1444 | 1.2028 | 1.1981 | 1.235 | 1.3175 | 1.1856 | 1.2002 | 1.1713
29 | 2.5164 | 2.3951 | 2.1969 | 2.2604 | 2.1714 | 2.1762 | 3.0449 | 3.6296 | 3.7993 | 3.581 | 3.483 | 3.7491 | 3.9443 | 3.7193 | 3.4088 | 3.2378 | 3.2518 | 3.2176 | 3.0879 | 3.332 | 3.5185 | 3.2564 | 3.0532 | 2.635
30 | 0.67928 | 0.63253 | 0.53955 | 0.52035 | 0.44468 | 0.39189 | 0.63178 | 0.65073 | 0.77304 | 0.80917 | 0.77041 | 0.70318 | 0.82027 | 0.84555 | 0.79333 | 0.73909 | 0.61856 | 0.64744 | 0.70617 | 0.77869 | 0.9214 | 0.84225 | 0.88571 | 0.78204
31 | 3.4247 | 3.1407 | 2.8915 | 2.8101 | 2.848 | 2.8042 | 3.1383 | 3.305 | 3.6355 | 3.7687 | 4.0025 | 4.2411 | 4.3833 | 4.2581 | 4.1201 | 4.0705 | 4.0052 | 4.0666 | 4.0489 | 4.0782 | 4.5155 | 4.2627 | 4.3196 | 3.9143
32 | 1.1487 | 1.1106 | 1.0287 | 1.0632 | 1.0721 | 1.0633 | 1.1662 | 1.3795 | 1.4387 | 1.4361 | 1.4323 | 1.5133 | 1.5021 | 1.4549 | 1.3732 | 1.3253 | 1.3719 | 1.3542 | 1.2594 | 1.2654 | 1.3284 | 1.2058 | 1.1717 | 1.1814

## Pc, Summer, S4
LoadID | 0 | 1 | 2 | 3 | 4 | 5 | 6 | 7 | 8 | 9 | 10 | 11 | 12 | 13 | 14 | 15 | 16 | 17 | 18 | 19 | 20 | 21 | 22 | 23
1 | 2.1558 | 2.1337 | 2.0564 | 2.0189 | 2.0055 | 2.0342 | 2.0176 | 2.4662 | 2.6534 | 2.619 | 2.5755 | 2.6071 | 2.7037 | 2.6518 | 2.4466 | 2.5219 | 2.551 | 2.4665 | 2.3413 | 2.3119 | 2.3049 | 2.2789 | 2.1061 | 2.0364
2 | 1.0153 | 0.97908 | 0.92439 | 0.84948 | 0.78685 | 0.79106 | 0.86569 | 0.94428 | 1.0247 | 1.1037 | 0.99213 | 1.0467 | 1.0659 | 1.0821 | 0.9499 | 0.98453 | 0.99531 | 1.0446 | 1.0418 | 1.0745 | 1.1457 | 1.0316 | 1.0398 | 1.0135
3 | 1.8491 | 1.7595 | 1.614 | 1.6612 | 1.5966 | 1.601 | 2.2407 | 2.6763 | 2.8016 | 2.6403 | 2.5684 | 2.7646 | 2.908 | 2.7409 | 2.5117 | 2.3856 | 2.3971 | 2.3703 | 2.2759 | 2.4565 | 2.5934 | 2.4008 | 2.2468 | 1.9372
4 | 0.18336 | 0.17042 | 0.14523 | 0.14011 | 0.11983 | 0.10568 | 0.17113 | 0.17832 | 0.21196 | 0.22172 | 0.21129 | 0.19275 | 0.22468 | 0.23109 | 0.21667 | 0.2018 | 0.16922 | 0.17645 | 0.19315 | 0.21331 | 0.25221 | 0.2308 | 0.24083 | 0.21186
5 | 0.46687 | 0.42794 | 0.39403 | 0.38299 | 0.38847 | 0.38268 | 0.42815 | 0.45213 | 0.4974 | 0.51554 | 0.54766 | 0.58028 | 0.5996 | 0.58216 | 0.56323 | 0.55645 | 0.54782 | 0.55581 | 0.55372 | 0.55787 | 0.61756 | 0.58316 | 0.58982 | 0.53405
6 | 2.8921 | 2.7956 | 2.5897 | 2.6772 | 2.701 | 2.6795 | 2.9382 | 3.4816 | 3.6312 | 3.6242 | 3.6151 | 3.8193 | 3.7906 | 3.6702 | 3.4636 | 3.3429 | 3.4618 | 3.4153 | 3.1773 | 3.1932 | 3.3515 | 3.0428 | 2.952 | 2.9752
7 | 1.4177 | 1.3033 | 1.2571 | 1.2692 | 1.2022 | 1.2709 | 1.6315 | 1.6937 | 1.945 | 2.0603 | 2.0354 | 2.1284 | 2.0863 | 2.1677 | 2.1393 | 1.998 | 1.9888 | 1.9651 | 1.9154 | 1.9135 | 1.9556 | 1.6342 | 1.6943 | 1.5144
8 | 0.28407 | 0.27175 | 0.25795 | 0.25296 | 0.25058 | 0.26086 | 0.41661 | 0.45697 | 0.48959 | 0.48604 | 0.50326 | 0.53498 | 0.53562 | 0.50928 | 0.44779 | 0.42862 | 0.39776 | 0.40194 | 0.38602 | 0.3925 | 0.38424 | 0.33345 | 0.31427 | 0.29684
9 | 0.27555 | 0.26093 | 0.24853 | 0.23334 | 0.22782 | 0.21729 | 0.22508 | 0.20855 | 0.18091 | 0.19068 | 0.20705 | 0.23226 | 0.24664 | 0.25419 | 0.24864 | 0.25763 | 0.24916 | 0.25571 | 0.24436 | 0.25499 | 0.27257 | 0.24983 | 0.2485 | 0.27041
10 | 0.63024 | 0.59358 | 0.56568 | 0.56514 | 0.54927 | 0.55028 | 0.65568 | 0.69098 | 0.73672 | 0.77058 | 0.74756 | 0.77689 | 0.81704 | 0.80958 | 0.79127 | 0.73552 | 0.69966 | 0.71904 | 0.71494 | 0.75251 | 0.82015 | 0.73882 | 0.73168 | 0.66321
11 | 0.38027 | 0.36217 | 0.33343 | 0.32007 | 0.29958 | 0.30181 | 0.36307 | 0.31665 | 0.34073 | 0.36526 | 0.37529 | 0.38754 | 0.39274 | 0.40434 | 0.38671 | 0.36739 | 0.34447 | 0.39693 | 0.38912 | 0.38853 | 0.44229 | 0.3836 | 0.43891 | 0.41395
12 | 1.3059 | 1.3273 | 1.4014 | 1.279 | 1.2442 | 1.1926 | 1.2279 | 1.2495 | 1.1104 | 0.85926 | 1.1773 | 1.2996 | 1.3058 | 1.3733 | 1.1009 | 1.4553 | 1.3144 | 1.3032 | 1.2962 | 1.4097 | 1.5561 | 1.5324 | 1.5894 | 1.6228
13 | 3.011 | 2.9824 | 2.9223 | 2.8977 | 2.8556 | 2.8989 | 3.3496 | 3.4346 | 3.6578 | 3.4898 | 3.5014 | 3.5315 | 3.6578 | 3.6469 | 3.5718 | 3.5439 | 3.5624 | 3.6306 | 3.4506 | 3.4795 | 3.5227 | 3.3024 | 3.0145 | 3.0416
14 | 2.1539 | 2.1384 | 2.0503 | 2.0081 | 1.9717 | 1.982 | 1.9871 | 2.3107 | 2.4823 | 2.4582 | 2.4075 | 2.4406 | 2.5412 | 2.5178 | 2.3308 | 2.3998 | 2.4018 | 2.3564 | 2.2133 | 2.1746 | 2.182 | 2.1424 | 2.0715 | 2.0304
15 | 0.56191 | 0.54188 | 0.51161 | 0.47015 | 0.43549 | 0.43782 | 0.47912 | 0.52262 | 0.56711 | 0.61084 | 0.5491 | 0.57932 | 0.58991 | 0.59893 | 0.52573 | 0.54489 | 0.55086 | 0.57812 | 0.57657 | 0.59467 | 0.63408 | 0.57092 | 0.57548 | 0.56091
16 | 0.8496 | 0.8084 | 0.74156 | 0.76326 | 0.73357 | 0.73558 | 1.0295 | 1.2297 | 1.2872 | 1.2131 | 1.1801 | 1.2702 | 1.3361 | 1.2593 | 1.154 | 1.0961 | 1.1014 | 1.0891 | 1.0457 | 1.1286 | 1.1916 | 1.1031 | 1.0323 | 0.89005
17 | 0.4692 | 0.43607 | 0.37161 | 0.35851 | 0.30663 | 0.27042 | 0.4379 | 0.45628 | 0.54238 | 0.56734 | 0.54066 | 0.49321 | 0.5749 | 0.59133 | 0.55443 | 0.51636 | 0.433 | 0.4515 | 0.49424 | 0.54582 | 0.64537 | 0.59059 | 0.61625 | 0.54211
18 | 0.73532 | 0.67401 | 0.62059 | 0.60321 | 0.61184 | 0.60273 | 0.67434 | 0.71211 | 0.7834 | 0.81197 | 0.86257 | 0.91394 | 0.94437 | 0.9169 | 0.88709 | 0.87642 | 0.86282 | 0.87541 | 0.87211 | 0.87865 | 0.97266 | 0.91847 | 0.92896 | 0.84113
19 | 2.1864 | 2.1135 | 1.9578 | 2.024 | 2.0419 | 2.0257 | 2.2213 | 2.6321 | 2.7452 | 2.7399 | 2.7331 | 2.8874 | 2.8657 | 2.7746 | 2.6185 | 2.5272 | 2.6171 | 2.5819 | 2.4021 | 2.4141 | 2.5337 | 2.3004 | 2.2317 | 2.2493
20 | 1.189 | 1.093 | 1.0543 | 1.0644 | 1.0082 | 1.0658 | 1.3682 | 1.4204 | 1.6311 | 1.7278 | 1.707 | 1.7849 | 1.7496 | 1.818 | 1.7941 | 1.6756 | 1.6678 | 1.648 | 1.6063 | 1.6047 | 1.64 | 1.3705 | 1.4209 | 1.27
21 | 0.629 | 0.60174 | 0.57117 | 0.56013 | 0.55486 | 0.57763 | 0.92249 | 1.0119 | 1.0841 | 1.0762 | 1.1144 | 1.1846 | 1.186 | 1.1277 | 0.99154 | 0.94908 | 0.88076 | 0.89 | 0.85477 | 0.8691 | 0.85082 | 0.73836 | 0.69589 | 0.65729
22 | 0.72824 | 0.68961 | 0.65682 | 0.61668 | 0.60209 | 0.57426 | 0.59485 | 0.55117 | 0.47811 | 0.50395 | 0.5472 | 0.61383 | 0.65184 | 0.67178 | 0.65712 | 0.68087 | 0.65848 | 0.67581 | 0.64582 | 0.6739 | 0.72035 | 0.66027 | 0.65675 | 0.71465
23 | 3.4526 | 3.2518 | 3.0989 | 3.096 | 3.0091 | 3.0146 | 3.592 | 3.7854 | 4.0359 | 4.2215 | 4.0953 | 4.256 | 4.476 | 4.4351 | 4.3348 | 4.0294 | 3.8329 | 3.9391 | 3.9167 | 4.1225 | 4.493 | 4.0474 | 4.0083 | 3.6332
24 | 2.0389 | 1.9419 | 1.7877 | 1.7161 | 1.6062 | 1.6182 | 1.9467 | 1.6978 | 1.8269 | 1.9584 | 2.0122 | 2.0779 | 2.1058 | 2.1679 | 2.0734 | 1.9698 | 1.8469 | 2.1282 | 2.0864 | 2.0832 | 2.3714 | 2.0567 | 2.3533 | 2.2195
25 | 0.75603 | 0.76844 | 0.81133 | 0.74048 | 0.72035 | 0.69043 | 0.71089 | 0.72338 | 0.64284 | 0.49746 | 0.68162 | 0.75241 | 0.75602 | 0.79507 | 0.63737 | 0.84252 | 0.76098 | 0.75446 | 0.75043 | 0.81613 | 0.90091 | 0.88717 | 0.92016 | 0.93951
26 | 2.469 | 2.4456 | 2.3963 | 2.3761 | 2.3416 | 2.3771 | 2.7467 | 2.8163 | 2.9994 | 2.8617 | 2.8712 | 2.8958 | 2.9994 | 2.9905 | 2.9289 | 2.906 | 2.9212 | 2.9771 | 2.8295 | 2.8532 | 2.8886 | 2.708 | 2.4719 | 2.4941
27 | 2.2437 | 2.2275 | 2.1357 | 2.0918 | 2.0539 | 2.0646 | 2.0699 | 2.407 | 2.5858 | 2.5606 | 2.5078 | 2.5423 | 2.6471 | 2.6227 | 2.4279 | 2.4998 | 2.5019 | 2.4546 | 2.3055 | 2.2653 | 2.273 | 2.2316 | 2.1578 | 2.115
28 | 1.2005 | 1.1577 | 1.093 | 1.0044 | 0.93036 | 0.93534 | 1.0236 | 1.1165 | 1.2116 | 1.305 | 1.1731 | 1.2376 | 1.2603 | 1.2795 | 1.1231 | 1.1641 | 1.1768 | 1.2351 | 1.2318 | 1.2704 | 1.3546 | 1.2197 | 1.2294 | 1.1983
29 | 2.5821 | 2.4569 | 2.2538 | 2.3197 | 2.2295 | 2.2356 | 3.1289 | 3.7372 | 3.9121 | 3.6868 | 3.5866 | 3.8604 | 4.0607 | 3.8274 | 3.5073 | 3.3313 | 3.3473 | 3.3099 | 3.178 | 3.4302 | 3.6214 | 3.3524 | 3.1374 | 2.7051
30 | 0.68761 | 0.63906 | 0.5446 | 0.5254 | 0.44937 | 0.3963 | 0.64175 | 0.66869 | 0.79486 | 0.83144 | 0.79235 | 0.72281 | 0.84253 | 0.8666 | 0.81252 | 0.75673 | 0.63457 | 0.66168 | 0.72431 | 0.79991 | 0.9458 | 0.86551 | 0.90313 | 0.79447
31 | 3.5132 | 3.2203 | 2.9651 | 2.882 | 2.9232 | 2.8797 | 3.2218 | 3.4023 | 3.7429 | 3.8794 | 4.1212 | 4.3666 | 4.512 | 4.3808 | 4.2383 | 4.1873 | 4.1223 | 4.1825 | 4.1667 | 4.198 | 4.6472 | 4.3883 | 4.4384 | 4.0187
32 | 1.18 | 1.1406 | 1.0566 | 1.0923 | 1.102 | 1.0933 | 1.1988 | 1.4205 | 1.4815 | 1.4787 | 1.475 | 1.5583 | 1.5466 | 1.4974 | 1.4131 | 1.3639 | 1.4124 | 1.3934 | 1.2964 | 1.3028 | 1.3674 | 1.2415 | 1.2044 | 1.2139

## Pc, Summer, S5
LoadID | 0 | 1 | 2 | 3 | 4 | 5 | 6 | 7 | 8 | 9 | 10 | 11 | 12 | 13 | 14 | 15 | 16 | 17 | 18 | 19 | 20 | 21 | 22 | 23
1 | 2.1558 | 2.1337 | 2.0564 | 2.0189 | 2.0055 | 2.0342 | 2.0176 | 2.4662 | 2.6534 | 2.619 | 2.5755 | 2.6071 | 2.7037 | 2.6518 | 2.4466 | 2.5219 | 2.551 | 2.4665 | 2.3413 | 2.3119 | 2.3049 | 2.2789 | 2.1061 | 2.0364
2 | 1.0153 | 0.97908 | 0.92439 | 0.84948 | 0.78685 | 0.79106 | 0.86569 | 0.94428 | 1.0247 | 1.1037 | 0.99213 | 1.0467 | 1.0659 | 1.0821 | 0.9499 | 0.98453 | 0.99531 | 1.0446 | 1.0418 | 1.0745 | 1.1457 | 1.0316 | 1.0398 | 1.0135
3 | 1.8491 | 1.7595 | 1.614 | 1.6612 | 1.5966 | 1.601 | 2.2407 | 2.6763 | 2.8016 | 2.6403 | 2.5684 | 2.7646 | 2.908 | 2.7409 | 2.5117 | 2.3856 | 2.3971 | 2.3703 | 2.2759 | 2.4565 | 2.5934 | 2.4008 | 2.2468 | 1.9372
4 | 0.18336 | 0.17042 | 0.14523 | 0.14011 | 0.11983 | 0.10568 | 0.17113 | 0.17832 | 0.21196 | 0.22172 | 0.21129 | 0.19275 | 0.22468 | 0.23109 | 0.21667 | 0.2018 | 0.16922 | 0.17645 | 0.19315 | 0.21331 | 0.25221 | 0.2308 | 0.24083 | 0.21186
5 | 0.46687 | 0.42794 | 0.39403 | 0.38299 | 0.38847 | 0.38268 | 0.42815 | 0.45213 | 0.4974 | 0.51554 | 0.54766 | 0.58028 | 0.5996 | 0.58216 | 0.56323 | 0.55645 | 0.54782 | 0.55581 | 0.55372 | 0.55787 | 0.61756 | 0.58316 | 0.58982 | 0.53405
6 | 2.8921 | 2.7956 | 2.5897 | 2.6772 | 2.701 | 2.6795 | 2.9382 | 3.4816 | 3.6312 | 3.6242 | 3.6151 | 3.8193 | 3.7906 | 3.6702 | 3.4636 | 3.3429 | 3.4618 | 3.4153 | 3.1773 | 3.1932 | 3.3515 | 3.0428 | 2.952 | 2.9752
7 | 1.4177 | 1.3033 | 1.2571 | 1.2692 | 1.2022 | 1.2709 | 1.6315 | 1.6937 | 1.945 | 2.0603 | 2.0354 | 2.1284 | 2.0863 | 2.1677 | 2.1393 | 1.998 | 1.9888 | 1.9651 | 1.9154 | 1.9135 | 1.9556 | 1.6342 | 1.6943 | 1.5144
8 | 0.28407 | 0.27175 | 0.25795 | 0.25296 | 0.25058 | 0.26086 | 0.41661 | 0.45697 | 0.48959 | 0.48604 | 0.50326 | 0.53498 | 0.53562 | 0.50928 | 0.44779 | 0.42862 | 0.39776 | 0.40194 | 0.38602 | 0.3925 | 0.38424 | 0.33345 | 0.31427 | 0.29684
9 | 0.27555 | 0.26093 | 0.24853 | 0.23334 | 0.22782 | 0.21729 | 0.22508 | 0.20855 | 0.18091 | 0.19068 | 0.20705 | 0.23226 | 0.24664 | 0.25419 | 0.24864 | 0.25763 | 0.24916 | 0.25571 | 0.24436 | 0.25499 | 0.27257 | 0.24983 | 0.2485 | 0.27041
10 | 0.63024 | 0.59358 | 0.56568 | 0.56514 | 0.54927 | 0.55028 | 0.65568 | 0.69098 | 0.73672 | 0.77058 | 0.74756 | 0.77689 | 0.81704 | 0.80958 | 0.79127 | 0.73552 | 0.69966 | 0.71904 | 0.71494 | 0.75251 | 0.82015 | 0.73882 | 0.73168 | 0.66321
11 | 0.38027 | 0.36217 | 0.33343 | 0.32007 | 0.29958 | 0.30181 | 0.36307 | 0.31665 | 0.34073 | 0.36526 | 0.37529 | 0.38754 | 0.39274 | 0.40434 | 0.38671 | 0.36739 | 0.34447 | 0.39693 | 0.38912 | 0.38853 | 0.44229 | 0.3836 | 0.43891 | 0.41395
12 | 1.3059 | 1.3273 | 1.4014 | 1.279 | 1.2442 | 1.1926 | 1.2279 | 1.2495 | 1.1104 | 0.85926 | 1.1773 | 1.2996 | 1.3058 | 1.3733 | 1.1009 | 1.4553 | 1.3144 | 1.3032 | 1.2962 | 1.4097 | 1.5561 | 1.5324 | 1.5894 | 1.6228
13 | 3.011 | 2.9824 | 2.9223 | 2.8977 | 2.8556 | 2.8989 | 3.3496 | 3.4346 | 3.6578 | 3.4898 | 3.5014 | 3.5315 | 3.6578 | 3.6469 | 3.5718 | 3.5439 | 3.5624 | 3.6306 | 3.4506 | 3.4795 | 3.5227 | 3.3024 | 3.0145 | 3.0416
14 | 2.1539 | 2.1384 | 2.0503 | 2.0081 | 1.9717 | 1.982 | 1.9871 | 2.3107 | 2.4823 | 2.4582 | 2.4075 | 2.4406 | 2.5412 | 2.5178 | 2.3308 | 2.3998 | 2.4018 | 2.3564 | 2.2133 | 2.1746 | 2.182 | 2.1424 | 2.0715 | 2.0304
15 | 0.56191 | 0.54188 | 0.51161 | 0.47015 | 0.43549 | 0.43782 | 0.47912 | 0.52262 | 0.56711 | 0.61084 | 0.5491 | 0.57932 | 0.58991 | 0.59893 | 0.52573 | 0.54489 | 0.55086 | 0.57812 | 0.57657 | 0.59467 | 0.63408 | 0.57092 | 0.57548 | 0.56091
16 | 0.8496 | 0.8084 | 0.74156 | 0.76326 | 0.73357 | 0.73558 | 1.0295 | 1.2297 | 1.2872 | 1.2131 | 1.1801 | 1.2702 | 1.3361 | 1.2593 | 1.154 | 1.0961 | 1.1014 | 1.0891 | 1.0457 | 1.1286 | 1.1916 | 1.1031 | 1.0323 | 0.89005
17 | 0.4692 | 0.43607 | 0.37161 | 0.35851 | 0.30663 | 0.27042 | 0.4379 | 0.45628 | 0.54238 | 0.56734 | 0.54066 | 0.49321 | 0.5749 | 0.59133 | 0.55443 | 0.51636 | 0.433 | 0.4515 | 0.49424 | 0.54582 | 0.64537 | 0.59059 | 0.61625 | 0.54211
18 | 0.73532 | 0.67401 | 0.62059 | 0.60321 | 0.61184 | 0.60273 | 0.67434 | 0.71211 | 0.7834 | 0.81197 | 0.86257 | 0.91394 | 0.94437 | 0.9169 | 0.88709 | 0.87642 | 0.86282 | 0.87541 | 0.87211 | 0.87865 | 0.97266 | 0.91847 | 0.92896 | 0.84113
19 | 2.1864 | 2.1135 | 1.9578 | 2.024 | 2.0419 | 2.0257 | 2.2213 | 2.6321 | 2.7452 | 2.7399 | 2.7331 | 2.8874 | 2.8657 | 2.7746 | 2.6185 | 2.5272 | 2.6171 | 2.5819 | 2.4021 | 2.4141 | 2.5337 | 2.3004 | 2.2317 | 2.2493
20 | 1.189 | 1.093 | 1.0543 | 1.0644 | 1.0082 | 1.0658 | 1.3682 | 1.4204 | 1.6311 | 1.7278 | 1.707 | 1.7849 | 1.7496 | 1.818 | 1.7941 | 1.6756 | 1.6678 | 1.648 | 1.6063 | 1.6047 | 1.64 | 1.3705 | 1.4209 | 1.27
21 | 0.629 | 0.60174 | 0.57117 | 0.56013 | 0.55486 | 0.57763 | 0.92249 | 1.0119 | 1.0841 | 1.0762 | 1.1144 | 1.1846 | 1.186 | 1.1277 | 0.99154 | 0.94908 | 0.88076 | 0.89 | 0.85477 | 0.8691 | 0.85082 | 0.73836 | 0.69589 | 0.65729
22 | 0.72824 | 0.68961 | 0.65682 | 0.61668 | 0.60209 | 0.57426 | 0.59485 | 0.55117 | 0.47811 | 0.50395 | 0.5472 | 0.61383 | 0.65184 | 0.67178 | 0.65712 | 0.68087 | 0.65848 | 0.67581 | 0.64582 | 0.6739 | 0.72035 | 0.66027 | 0.65675 | 0.71465
23 | 3.4526 | 3.2518 | 3.0989 | 3.096 | 3.0091 | 3.0146 | 3.592 | 3.7854 | 4.0359 | 4.2215 | 4.0953 | 4.256 | 4.476 | 4.4351 | 4.3348 | 4.0294 | 3.8329 | 3.9391 | 3.9167 | 4.1225 | 4.493 | 4.0474 | 4.0083 | 3.6332
24 | 2.0389 | 1.9419 | 1.7877 | 1.7161 | 1.6062 | 1.6182 | 1.9467 | 1.6978 | 1.8269 | 1.9584 | 2.0122 | 2.0779 | 2.1058 | 2.1679 | 2.0734 | 1.9698 | 1.8469 | 2.1282 | 2.0864 | 2.0832 | 2.3714 | 2.0567 | 2.3533 | 2.2195
25 | 0.75603 | 0.76844 | 0.81133 | 0.74048 | 0.72035 | 0.69043 | 0.71089 | 0.72338 | 0.64284 | 0.49746 | 0.68162 | 0.75241 | 0.75602 | 0.79507 | 0.63737 | 0.84252 | 0.76098 | 0.75446 | 0.75043 | 0.81613 | 0.90091 | 0.88717 | 0.92016 | 0.93951
26 | 2.469 | 2.4456 | 2.3963 | 2.3761 | 2.3416 | 2.3771 | 2.7467 | 2.8163 | 2.9994 | 2.8617 | 2.8712 | 2.8958 | 2.9994 | 2.9905 | 2.9289 | 2.906 | 2.9212 | 2.9771 | 2.8295 | 2.8532 | 2.8886 | 2.708 | 2.4719 | 2.4941
27 | 2.2437 | 2.2275 | 2.1357 | 2.0918 | 2.0539 | 2.0646 | 2.0699 | 2.407 | 2.5858 | 2.5606 | 2.5078 | 2.5423 | 2.6471 | 2.6227 | 2.4279 | 2.4998 | 2.5019 | 2.4546 | 2.3055 | 2.2653 | 2.273 | 2.2316 | 2.1578 | 2.115
28 | 1.2005 | 1.1577 | 1.093 | 1.0044 | 0.93036 | 0.93534 | 1.0236 | 1.1165 | 1.2116 | 1.305 | 1.1731 | 1.2376 | 1.2603 | 1.2795 | 1.1231 | 1.1641 | 1.1768 | 1.2351 | 1.2318 | 1.2704 | 1.3546 | 1.2197 | 1.2294 | 1.1983
29 | 2.5821 | 2.4569 | 2.2538 | 2.3197 | 2.2295 | 2.2356 | 3.1289 | 3.7372 | 3.9121 | 3.6868 | 3.5866 | 3.8604 | 4.0607 | 3.8274 | 3.5073 | 3.3313 | 3.3473 | 3.3099 | 3.178 | 3.4302 | 3.6214 | 3.3524 | 3.1374 | 2.7051
30 | 0.68761 | 0.63906 | 0.5446 | 0.5254 | 0.44937 | 0.3963 | 0.64175 | 0.66869 | 0.79486 | 0.83144 | 0.79235 | 0.72281 | 0.84253 | 0.8666 | 0.81252 | 0.75673 | 0.63457 | 0.66168 | 0.72431 | 0.79991 | 0.9458 | 0.86551 | 0.90313 | 0.79447
31 | 3.5132 | 3.2203 | 2.9651 | 2.882 | 2.9232 | 2.8797 | 3.2218 | 3.4023 | 3.7429 | 3.8794 | 4.1212 | 4.3666 | 4.512 | 4.3808 | 4.2383 | 4.1873 | 4.1223 | 4.1825 | 4.1667 | 4.198 | 4.6472 | 4.3883 | 4.4384 | 4.0187
32 | 1.18 | 1.1406 | 1.0566 | 1.0923 | 1.102 | 1.0933 | 1.1988 | 1.4205 | 1.4815 | 1.4787 | 1.475 | 1.5583 | 1.5466 | 1.4974 | 1.4131 | 1.3639 | 1.4124 | 1.3934 | 1.2964 | 1.3028 | 1.3674 | 1.2415 | 1.2044 | 1.2139

## Pc, Summer, S6
LoadID | 0 | 1 | 2 | 3 | 4 | 5 | 6 | 7 | 8 | 9 | 10 | 11 | 12 | 13 | 14 | 15 | 16 | 17 | 18 | 19 | 20 | 21 | 22 | 23
1 | 2.1558 | 2.1337 | 2.0564 | 2.0189 | 2.0055 | 2.0342 | 2.0176 | 2.4662 | 2.6534 | 2.619 | 2.5755 | 2.6071 | 2.7037 | 2.6518 | 2.4466 | 2.5219 | 2.551 | 2.4665 | 2.3413 | 2.3119 | 2.3049 | 2.2789 | 2.1061 | 2.0364
2 | 1.0153 | 0.97908 | 0.92439 | 0.84948 | 0.78685 | 0.79106 | 0.86569 | 0.94428 | 1.0247 | 1.1037 | 0.99213 | 1.0467 | 1.0659 | 1.0821 | 0.9499 | 0.98453 | 0.99531 | 1.0446 | 1.0418 | 1.0745 | 1.1457 | 1.0316 | 1.0398 | 1.0135
3 | 1.8491 | 1.7595 | 1.614 | 1.6612 | 1.5966 | 1.601 | 2.2407 | 2.6763 | 2.8016 | 2.6403 | 2.5684 | 2.7646 | 2.908 | 2.7409 | 2.5117 | 2.3856 | 2.3971 | 2.3703 | 2.2759 | 2.4565 | 2.5934 | 2.4008 | 2.2468 | 1.9372
4 | 0.18336 | 0.17042 | 0.14523 | 0.14011 | 0.11983 | 0.10568 | 0.17113 | 0.17832 | 0.21196 | 0.22172 | 0.21129 | 0.19275 | 0.22468 | 0.23109 | 0.21667 | 0.2018 | 0.16922 | 0.17645 | 0.19315 | 0.21331 | 0.25221 | 0.2308 | 0.24083 | 0.21186
5 | 0.46687 | 0.42794 | 0.39403 | 0.38299 | 0.38847 | 0.38268 | 0.42815 | 0.45213 | 0.4974 | 0.51554 | 0.54766 | 0.58028 | 0.5996 | 0.58216 | 0.56323 | 0.55645 | 0.54782 | 0.55581 | 0.55372 | 0.55787 | 0.61756 | 0.58316 | 0.58982 | 0.53405
6 | 2.8921 | 2.7956 | 2.5897 | 2.6772 | 2.701 | 2.6795 | 2.9382 | 3.4816 | 3.6312 | 3.6242 | 3.6151 | 3.8193 | 3.7906 | 3.6702 | 3.4636 | 3.3429 | 3.4618 | 3.4153 | 3.1773 | 3.1932 | 3.3515 | 3.0428 | 2.952 | 2.9752
7 | 1.4177 | 1.3033 | 1.2571 | 1.2692 | 1.2022 | 1.2709 | 1.6315 | 1.6937 | 1.945 | 2.0603 | 2.0354 | 2.1284 | 2.0863 | 2.1677 | 2.1393 | 1.998 | 1.9888 | 1.9651 | 1.9154 | 1.9135 | 1.9556 | 1.6342 | 1.6943 | 1.5144
8 | 0.28407 | 0.27175 | 0.25795 | 0.25296 | 0.25058 | 0.26086 | 0.41661 | 0.45697 | 0.48959 | 0.48604 | 0.50326 | 0.53498 | 0.53562 | 0.50928 | 0.44779 | 0.42862 | 0.39776 | 0.40194 | 0.38602 | 0.3925 | 0.38424 | 0.33345 | 0.31427 | 0.29684
9 | 0.27555 | 0.26093 | 0.24853 | 0.23334 | 0.22782 | 0.21729 | 0.22508 | 0.20855 | 0.18091 | 0.19068 | 0.20705 | 0.23226 | 0.24664 | 0.25419 | 0.24864 | 0.25763 | 0.24916 | 0.25571 | 0.24436 | 0.25499 | 0.27257 | 0.24983 | 0.2485 | 0.27041
10 | 0.63024 | 0.59358 | 0.56568 | 0.56514 | 0.54927 | 0.55028 | 0.65568 | 0.69098 | 0.73672 | 0.77058 | 0.74756 | 0.77689 | 0.81704 | 0.80958 | 0.79127 | 0.73552 | 0.69966 | 0.71904 | 0.71494 | 0.75251 | 0.82015 | 0.73882 | 0.73168 | 0.66321
11 | 0.38027 | 0.36217 | 0.33343 | 0.32007 | 0.29958 | 0.30181 | 0.36307 | 0.31665 | 0.34073 | 0.36526 | 0.37529 | 0.38754 | 0.39274 | 0.40434 | 0.38671 | 0.36739 | 0.34447 | 0.39693 | 0.38912 | 0.38853 | 0.44229 | 0.3836 | 0.43891 | 0.41395
12 | 1.3059 | 1.3273 | 1.4014 | 1.279 | 1.2442 | 1.1926 | 1.2279 | 1.2495 | 1.1104 | 0.85926 | 1.1773 | 1.2996 | 1.3058 | 1.3733 | 1.1009 | 1.4553 | 1.3144 | 1.3032 | 1.2962 | 1.4097 | 1.5561 | 1.5324 | 1.5894 | 1.6228
13 | 3.011 | 2.9824 | 2.9223 | 2.8977 | 2.8556 | 2.8989 | 3.3496 | 3.4346 | 3.6578 | 3.4898 | 3.5014 | 3.5315 | 3.6578 | 3.6469 | 3.5718 | 3.5439 | 3.5624 | 3.6306 | 3.4506 | 3.4795 | 3.5227 | 3.3024 | 3.0145 | 3.0416
14 | 2.1539 | 2.1384 | 2.0503 | 2.0081 | 1.9717 | 1.982 | 1.9871 | 2.3107 | 2.4823 | 2.4582 | 2.4075 | 2.4406 | 2.5412 | 2.5178 | 2.3308 | 2.3998 | 2.4018 | 2.3564 | 2.2133 | 2.1746 | 2.182 | 2.1424 | 2.0715 | 2.0304
15 | 0.56191 | 0.54188 | 0.51161 | 0.47015 | 0.43549 | 0.43782 | 0.47912 | 0.52262 | 0.56711 | 0.61084 | 0.5491 | 0.57932 | 0.58991 | 0.59893 | 0.52573 | 0.54489 | 0.55086 | 0.57812 | 0.57657 | 0.59467 | 0.63408 | 0.57092 | 0.57548 | 0.56091
16 | 0.8496 | 0.8084 | 0.74156 | 0.76326 | 0.73357 | 0.73558 | 1.0295 | 1.2297 | 1.2872 | 1.2131 | 1.1801 | 1.2702 | 1.3361 | 1.2593 | 1.154 | 1.0961 | 1.1014 | 1.0891 | 1.0457 | 1.1286 | 1.1916 | 1.1031 | 1.0323 | 0.89005
17 | 0.4692 | 0.43607 | 0.37161 | 0.35851 | 0.30663 | 0.27042 | 0.4379 | 0.45628 | 0.54238 | 0.56734 | 0.54066 | 0.49321 | 0.5749 | 0.59133 | 0.55443 | 0.51636 | 0.433 | 0.4515 | 0.49424 | 0.54582 | 0.64537 | 0.59059 | 0.61625 | 0.54211
18 | 0.73532 | 0.67401 | 0.62059 | 0.60321 | 0.61184 | 0.60273 | 0.67434 | 0.71211 | 0.7834 | 0.81197 | 0.86257 | 0.91394 | 0.94437 | 0.9169 | 0.88709 | 0.87642 | 0.86282 | 0.87541 | 0.87211 | 0.87865 | 0.97266 | 0.91847 | 0.92896 | 0.84113
19 | 2.1864 | 2.1135 | 1.9578 | 2.024 | 2.0419 | 2.0257 | 2.2213 | 2.6321 | 2.7452 | 2.7399 | 2.7331 | 2.8874 | 2.8657 | 2.7746 | 2.6185 | 2.5272 | 2.6171 | 2.5819 | 2.4021 | 2.4141 | 2.5337 | 2.3004 | 2.2317 | 2.2493
20 | 1.189 | 1.093 | 1.0543 | 1.0644 | 1.0082 | 1.0658 | 1.3682 | 1.4204 | 1.6311 | 1.7278 | 1.707 | 1.7849 | 1.7496 | 1.818 | 1.7941 | 1.6756 | 1.6678 | 1.648 | 1.6063 | 1.6047 | 1.64 | 1.3705 | 1.4209 | 1.27
21 | 0.629 | 0.60174 | 0.57117 | 0.56013 | 0.55486 | 0.57763 | 0.92249 | 1.0119 | 1.0841 | 1.0762 | 1.1144 | 1.1846 | 1.186 | 1.1277 | 0.99154 | 0.94908 | 0.88076 | 0.89 | 0.85477 | 0.8691 | 0.85082 | 0.73836 | 0.69589 | 0.65729
22 | 0.72824 | 0.68961 | 0.65682 | 0.61668 | 0.60209 | 0.57426 | 0.59485 | 0.55117 | 0.47811 | 0.50395 | 0.5472 | 0.61383 | 0.65184 | 0.67178 | 0.65712 | 0.68087 | 0.65848 | 0.67581 | 0.64582 | 0.6739 | 0.72035 | 0.66027 | 0.65675 | 0.71465
23 | 3.4526 | 3.2518 | 3.0989 | 3.096 | 3.0091 | 3.0146 | 3.592 | 3.7854 | 4.0359 | 4.2215 | 4.0953 | 4.256 | 4.476 | 4.4351 | 4.3348 | 4.0294 | 3.8329 | 3.9391 | 3.9167 | 4.1225 | 4.493 | 4.0474 | 4.0083 | 3.6332
24 | 2.0389 | 1.9419 | 1.7877 | 1.7161 | 1.6062 | 1.6182 | 1.9467 | 1.6978 | 1.8269 | 1.9584 | 2.0122 | 2.0779 | 2.1058 | 2.1679 | 2.0734 | 1.9698 | 1.8469 | 2.1282 | 2.0864 | 2.0832 | 2.3714 | 2.0567 | 2.3533 | 2.2195
25 | 0.75603 | 0.76844 | 0.81133 | 0.74048 | 0.72035 | 0.69043 | 0.71089 | 0.72338 | 0.64284 | 0.49746 | 0.68162 | 0.75241 | 0.75602 | 0.79507 | 0.63737 | 0.84252 | 0.76098 | 0.75446 | 0.75043 | 0.81613 | 0.90091 | 0.88717 | 0.92016 | 0.93951
26 | 2.469 | 2.4456 | 2.3963 | 2.3761 | 2.3416 | 2.3771 | 2.7467 | 2.8163 | 2.9994 | 2.8617 | 2.8712 | 2.8958 | 2.9994 | 2.9905 | 2.9289 | 2.906 | 2.9212 | 2.9771 | 2.8295 | 2.8532 | 2.8886 | 2.708 | 2.4719 | 2.4941
27 | 2.2437 | 2.2275 | 2.1357 | 2.0918 | 2.0539 | 2.0646 | 2.0699 | 2.407 | 2.5858 | 2.5606 | 2.5078 | 2.5423 | 2.6471 | 2.6227 | 2.4279 | 2.4998 | 2.5019 | 2.4546 | 2.3055 | 2.2653 | 2.273 | 2.2316 | 2.1578 | 2.115
28 | 1.2005 | 1.1577 | 1.093 | 1.0044 | 0.93036 | 0.93534 | 1.0236 | 1.1165 | 1.2116 | 1.305 | 1.1731 | 1.2376 | 1.2603 | 1.2795 | 1.1231 | 1.1641 | 1.1768 | 1.2351 | 1.2318 | 1.2704 | 1.3546 | 1.2197 | 1.2294 | 1.1983
29 | 2.5821 | 2.4569 | 2.2538 | 2.3197 | 2.2295 | 2.2356 | 3.1289 | 3.7372 | 3.9121 | 3.6868 | 3.5866 | 3.8604 | 4.0607 | 3.8274 | 3.5073 | 3.3313 | 3.3473 | 3.3099 | 3.178 | 3.4302 | 3.6214 | 3.3524 | 3.1374 | 2.7051
30 | 0.68761 | 0.63906 | 0.5446 | 0.5254 | 0.44937 | 0.3963 | 0.64175 | 0.66869 | 0.79486 | 0.83144 | 0.79235 | 0.72281 | 0.84253 | 0.8666 | 0.81252 | 0.75673 | 0.63457 | 0.66168 | 0.72431 | 0.79991 | 0.9458 | 0.86551 | 0.90313 | 0.79447
31 | 3.5132 | 3.2203 | 2.9651 | 2.882 | 2.9232 | 2.8797 | 3.2218 | 3.4023 | 3.7429 | 3.8794 | 4.1212 | 4.3666 | 4.512 | 4.3808 | 4.2383 | 4.1873 | 4.1223 | 4.1825 | 4.1667 | 4.198 | 4.6472 | 4.3883 | 4.4384 | 4.0187
32 | 1.18 | 1.1406 | 1.0566 | 1.0923 | 1.102 | 1.0933 | 1.1988 | 1.4205 | 1.4815 | 1.4787 | 1.475 | 1.5583 | 1.5466 | 1.4974 | 1.4131 | 1.3639 | 1.4124 | 1.3934 | 1.2964 | 1.3028 | 1.3674 | 1.2415 | 1.2044 | 1.2139

## Pc, Summer, S7
LoadID | 0 | 1 | 2 | 3 | 4 | 5 | 6 | 7 | 8 | 9 | 10 | 11 | 12 | 13 | 14 | 15 | 16 | 17 | 18 | 19 | 20 | 21 | 22 | 23
1 | 2.0512 | 2.0301 | 1.9566 | 1.9209 | 1.9081 | 1.9355 | 1.9196 | 2.3465 | 2.5246 | 2.4918 | 2.4505 | 2.4806 | 2.5724 | 2.5231 | 2.3278 | 2.3995 | 2.4271 | 2.3467 | 2.2277 | 2.1997 | 2.193 | 2.1683 | 2.0038 | 1.9376
2 | 0.97814 | 0.94411 | 0.89076 | 0.8189 | 0.75738 | 0.76007 | 0.83272 | 0.90001 | 0.97631 | 1.0521 | 0.94516 | 0.9974 | 1.0165 | 1.034 | 0.90844 | 0.94131 | 0.94956 | 0.99908 | 0.99425 | 1.0245 | 1.0933 | 0.98351 | 0.99855 | 0.9754
3 | 1.7707 | 1.6857 | 1.5461 | 1.5905 | 1.5272 | 1.5301 | 2.1404 | 2.5479 | 2.6669 | 2.514 | 2.4449 | 2.6317 | 2.769 | 2.6119 | 2.3941 | 2.2741 | 2.2831 | 2.2601 | 2.1683 | 2.3392 | 2.4705 | 2.2861 | 2.1463 | 1.8535
4 | 0.17966 | 0.16751 | 0.14298 | 0.13786 | 0.11775 | 0.10372 | 0.1667 | 0.17033 | 0.20227 | 0.21182 | 0.20154 | 0.18403 | 0.21478 | 0.22174 | 0.20814 | 0.19395 | 0.1621 | 0.17012 | 0.18509 | 0.20388 | 0.24137 | 0.22047 | 0.23309 | 0.20634
5 | 0.44726 | 0.41033 | 0.37773 | 0.36708 | 0.37181 | 0.36597 | 0.40965 | 0.43058 | 0.4736 | 0.49102 | 0.52137 | 0.55248 | 0.57109 | 0.555 | 0.53706 | 0.53059 | 0.52187 | 0.53015 | 0.52761 | 0.53133 | 0.58841 | 0.55536 | 0.56351 | 0.51092
6 | 2.7644 | 2.6731 | 2.4757 | 2.5584 | 2.579 | 2.5572 | 2.8051 | 3.3142 | 3.4564 | 3.4504 | 3.4409 | 3.6355 | 3.6091 | 3.4966 | 3.3003 | 3.1854 | 3.2964 | 3.2549 | 3.0263 | 3.0405 | 3.1922 | 2.8973 | 2.8184 | 2.8425
7 | 1.3601 | 1.2516 | 1.2065 | 1.2174 | 1.1519 | 1.216 | 1.5606 | 1.613 | 1.8518 | 1.9621 | 1.9377 | 2.0264 | 1.9872 | 2.0665 | 2.0397 | 1.9052 | 1.8946 | 1.8745 | 1.8252 | 1.8226 | 1.8637 | 1.5567 | 1.6205 | 1.4512
8 | 0.27349 | 0.26188 | 0.24839 | 0.2435 | 0.24072 | 0.25016 | 0.39878 | 0.43521 | 0.46619 | 0.46298 | 0.47914 | 0.5094 | 0.51025 | 0.48571 | 0.42728 | 0.40902 | 0.37913 | 0.3838 | 0.3681 | 0.37401 | 0.36645 | 0.3178 | 0.30146 | 0.28537
9 | 0.26538 | 0.25158 | 0.23943 | 0.22482 | 0.21907 | 0.2087 | 0.21655 | 0.19884 | 0.17249 | 0.18196 | 0.19731 | 0.22138 | 0.23529 | 0.243 | 0.2378 | 0.24633 | 0.23774 | 0.24468 | 0.23331 | 0.24318 | 0.2602 | 0.23824 | 0.23888 | 0.26022
10 | 0.60492 | 0.57022 | 0.54309 | 0.54233 | 0.5264 | 0.52679 | 0.62779 | 0.65812 | 0.70156 | 0.73405 | 0.71179 | 0.73982 | 0.7784 | 0.77217 | 0.75487 | 0.7018 | 0.66681 | 0.6864 | 0.68157 | 0.71692 | 0.78176 | 0.70383 | 0.70017 | 0.63585
11 | 0.36899 | 0.35201 | 0.32389 | 0.31083 | 0.29019 | 0.29154 | 0.3508 | 0.30221 | 0.32501 | 0.34872 | 0.35778 | 0.36961 | 0.37507 | 0.38729 | 0.37069 | 0.35226 | 0.32926 | 0.38075 | 0.37205 | 0.37095 | 0.42275 | 0.36617 | 0.42307 | 0.40044
12 | 1.2483 | 1.2689 | 1.3387 | 1.222 | 1.188 | 1.1382 | 1.1726 | 1.1896 | 1.0571 | 0.81851 | 1.1208 | 1.2372 | 1.2436 | 1.3087 | 1.0497 | 1.3868 | 1.2518 | 1.2424 | 1.2347 | 1.3423 | 1.4821 | 1.459 | 1.5166 | 1.5493
13 | 2.8725 | 2.8455 | 2.7875 | 2.7637 | 2.7224 | 2.7629 | 3.1927 | 3.2688 | 3.4811 | 3.3217 | 3.3322 | 3.361 | 3.4817 | 3.4726 | 3.4014 | 3.3747 | 3.3911 | 3.4577 | 3.2851 | 3.3119 | 3.3537 | 3.1434 | 2.874 | 2.901
14 | 2.0567 | 2.0422 | 1.9576 | 1.9171 | 1.8813 | 1.8903 | 1.8961 | 2.1995 | 2.3627 | 2.3401 | 2.2913 | 2.323 | 2.4193 | 2.3982 | 2.2204 | 2.2861 | 2.2868 | 2.2452 | 2.1077 | 2.0704 | 2.0781 | 2.0396 | 1.9765 | 1.9385
15 | 0.54136 | 0.52252 | 0.493 | 0.45323 | 0.41918 | 0.42067 | 0.46088 | 0.49812 | 0.54035 | 0.5823 | 0.52311 | 0.55202 | 0.56259 | 0.57226 | 0.50278 | 0.52097 | 0.52554 | 0.55295 | 0.55028 | 0.567 | 0.60511 | 0.54433 | 0.55266 | 0.53984
16 | 0.81355 | 0.77453 | 0.71037 | 0.73076 | 0.7017 | 0.70304 | 0.98342 | 1.1707 | 1.2253 | 1.1551 | 1.1233 | 1.2092 | 1.2722 | 1.2001 | 1.1 | 1.0448 | 1.049 | 1.0384 | 0.99623 | 1.0748 | 1.1351 | 1.0504 | 0.98614 | 0.85161
17 | 0.45972 | 0.42864 | 0.36587 | 0.35276 | 0.3013 | 0.2654 | 0.42656 | 0.43586 | 0.51756 | 0.542 | 0.51572 | 0.47089 | 0.54959 | 0.56739 | 0.5326 | 0.4963 | 0.41479 | 0.4353 | 0.4736 | 0.52169 | 0.61762 | 0.56413 | 0.59644 | 0.52798
18 | 0.70444 | 0.64626 | 0.59492 | 0.57815 | 0.5856 | 0.57641 | 0.64519 | 0.67816 | 0.74592 | 0.77336 | 0.82117 | 0.87016 | 0.89946 | 0.87412 | 0.84587 | 0.83568 | 0.82195 | 0.83498 | 0.83099 | 0.83685 | 0.92674 | 0.87469 | 0.88752 | 0.80471
19 | 2.0899 | 2.0208 | 1.8717 | 1.9342 | 1.9497 | 1.9333 | 2.1207 | 2.5055 | 2.613 | 2.6085 | 2.6013 | 2.7484 | 2.7285 | 2.6434 | 2.495 | 2.4082 | 2.4921 | 2.4607 | 2.2879 | 2.2986 | 2.4133 | 2.1903 | 2.1307 | 2.1489
20 | 1.1406 | 1.0497 | 1.0118 | 1.021 | 0.96606 | 1.0198 | 1.3088 | 1.3527 | 1.553 | 1.6455 | 1.625 | 1.6994 | 1.6665 | 1.7331 | 1.7106 | 1.5978 | 1.5889 | 1.5721 | 1.5307 | 1.5285 | 1.563 | 1.3055 | 1.359 | 1.217
21 | 0.60558 | 0.57988 | 0.55002 | 0.53917 | 0.53303 | 0.55392 | 0.88301 | 0.96367 | 1.0323 | 1.0252 | 1.061 | 1.128 | 1.1298 | 1.0755 | 0.94613 | 0.90569 | 0.83951 | 0.84985 | 0.81507 | 0.82817 | 0.81143 | 0.7037 | 0.66751 | 0.6319
22 | 0.70137 | 0.6649 | 0.63278 | 0.59418 | 0.57896 | 0.55156 | 0.5723 | 0.52551 | 0.45586 | 0.48089 | 0.52147 | 0.58507 | 0.62185 | 0.64222 | 0.62847 | 0.65101 | 0.62831 | 0.64666 | 0.61661 | 0.64269 | 0.68767 | 0.62963 | 0.63131 | 0.68773
23 | 3.3139 | 3.1238 | 2.9752 | 2.971 | 2.8837 | 2.8859 | 3.4392 | 3.6053 | 3.8433 | 4.0213 | 3.8994 | 4.0529 | 4.2643 | 4.2302 | 4.1354 | 3.8446 | 3.653 | 3.7603 | 3.7338 | 3.9275 | 4.2827 | 3.8558 | 3.8357 | 3.4833
24 | 1.9784 | 1.8874 | 1.7366 | 1.6666 | 1.5559 | 1.5631 | 1.8809 | 1.6204 | 1.7426 | 1.8697 | 1.9183 | 1.9817 | 2.011 | 2.0765 | 1.9875 | 1.8887 | 1.7654 | 2.0415 | 1.9948 | 1.9889 | 2.2667 | 1.9633 | 2.2684 | 2.147
25 | 0.72269 | 0.73461 | 0.77506 | 0.70749 | 0.68779 | 0.65897 | 0.67889 | 0.6887 | 0.61202 | 0.47387 | 0.64886 | 0.7163 | 0.71997 | 0.75768 | 0.60772 | 0.80289 | 0.72475 | 0.71929 | 0.71485 | 0.77711 | 0.85808 | 0.84467 | 0.87805 | 0.89699
26 | 2.3555 | 2.3333 | 2.2857 | 2.2662 | 2.2324 | 2.2655 | 2.618 | 2.6804 | 2.8545 | 2.7238 | 2.7324 | 2.756 | 2.855 | 2.8475 | 2.7891 | 2.7673 | 2.7807 | 2.8353 | 2.6937 | 2.7158 | 2.7501 | 2.5775 | 2.3567 | 2.3788
27 | 2.1424 | 2.1273 | 2.0391 | 1.997 | 1.9597 | 1.969 | 1.9751 | 2.2912 | 2.4611 | 2.4376 | 2.3868 | 2.4198 | 2.5201 | 2.4982 | 2.313 | 2.3814 | 2.3821 | 2.3387 | 2.1955 | 2.1567 | 2.1647 | 2.1246 | 2.0588 | 2.0193
28 | 1.1565 | 1.1163 | 1.0532 | 0.96826 | 0.89552 | 0.8987 | 0.9846 | 1.0642 | 1.1544 | 1.244 | 1.1175 | 1.1793 | 1.2019 | 1.2226 | 1.0741 | 1.113 | 1.1228 | 1.1813 | 1.1756 | 1.2113 | 1.2927 | 1.1629 | 1.1807 | 1.1533
29 | 2.4726 | 2.354 | 2.159 | 2.2209 | 2.1326 | 2.1367 | 2.9888 | 3.5579 | 3.724 | 3.5105 | 3.414 | 3.675 | 3.8666 | 3.6473 | 3.3431 | 3.1755 | 3.1881 | 3.1561 | 3.0277 | 3.2665 | 3.4499 | 3.1923 | 2.9971 | 2.5882
30 | 0.67372 | 0.62818 | 0.53619 | 0.51698 | 0.44156 | 0.38895 | 0.62513 | 0.63875 | 0.7585 | 0.79432 | 0.75579 | 0.6901 | 0.80543 | 0.83152 | 0.78054 | 0.72733 | 0.60788 | 0.63794 | 0.69407 | 0.76454 | 0.90514 | 0.82674 | 0.8741 | 0.77376
31 | 3.3657 | 3.0877 | 2.8424 | 2.7623 | 2.7979 | 2.7539 | 3.0826 | 3.2401 | 3.5639 | 3.6949 | 3.9233 | 4.1574 | 4.2974 | 4.1763 | 4.0414 | 3.9927 | 3.9271 | 3.9894 | 3.9703 | 3.9983 | 4.4278 | 4.1791 | 4.2404 | 3.8447
32 | 1.1279 | 1.0906 | 1.0101 | 1.0438 | 1.0522 | 1.0433 | 1.1445 | 1.3522 | 1.4102 | 1.4078 | 1.4039 | 1.4833 | 1.4725 | 1.4266 | 1.3465 | 1.2996 | 1.3449 | 1.328 | 1.2347 | 1.2405 | 1.3024 | 1.1821 | 1.1499 | 1.1597

## Pc, Summer, S8
LoadID | 0 | 1 | 2 | 3 | 4 | 5 | 6 | 7 | 8 | 9 | 10 | 11 | 12 | 13 | 14 | 15 | 16 | 17 | 18 | 19 | 20 | 21 | 22 | 23
1 | 2.0512 | 2.0301 | 1.9566 | 1.9209 | 1.9081 | 1.9355 | 1.9196 | 2.3465 | 2.5246 | 2.4918 | 2.4505 | 2.4806 | 2.5724 | 2.5231 | 2.3278 | 2.3995 | 2.4271 | 2.3467 | 2.2277 | 2.1997 | 2.193 | 2.1683 | 2.0038 | 1.9376
2 | 0.97814 | 0.94411 | 0.89076 | 0.8189 | 0.75738 | 0.76007 | 0.83272 | 0.90001 | 0.97631 | 1.0521 | 0.94516 | 0.9974 | 1.0165 | 1.034 | 0.90844 | 0.94131 | 0.94956 | 0.99908 | 0.99425 | 1.0245 | 1.0933 | 0.98351 | 0.99855 | 0.9754
3 | 1.7707 | 1.6857 | 1.5461 | 1.5905 | 1.5272 | 1.5301 | 2.1404 | 2.5479 | 2.6669 | 2.514 | 2.4449 | 2.6317 | 2.769 | 2.6119 | 2.3941 | 2.2741 | 2.2831 | 2.2601 | 2.1683 | 2.3392 | 2.4705 | 2.2861 | 2.1463 | 1.8535
4 | 0.17966 | 0.16751 | 0.14298 | 0.13786 | 0.11775 | 0.10372 | 0.1667 | 0.17033 | 0.20227 | 0.21182 | 0.20154 | 0.18403 | 0.21478 | 0.22174 | 0.20814 | 0.19395 | 0.1621 | 0.17012 | 0.18509 | 0.20388 | 0.24137 | 0.22047 | 0.23309 | 0.20634
5 | 0.44726 | 0.41033 | 0.37773 | 0.36708 | 0.37181 | 0.36597 | 0.40965 | 0.43058 | 0.4736 | 0.49102 | 0.52137 | 0.55248 | 0.57109 | 0.555 | 0.53706 | 0.53059 | 0.52187 | 0.53015 | 0.52761 | 0.53133 | 0.58841 | 0.55536 | 0.56351 | 0.51092
6 | 2.7644 | 2.6731 | 2.4757 | 2.5584 | 2.579 | 2.5572 | 2.8051 | 3.3142 | 3.4564 | 3.4504 | 3.4409 | 3.6355 | 3.6091 | 3.4966 | 3.3003 | 3.1854 | 3.2964 | 3.2549 | 3.0263 | 3.0405 | 3.1922 | 2.8973 | 2.8184 | 2.8425
7 | 1.3601 | 1.2516 | 1.2065 | 1.2174 | 1.1519 | 1.216 | 1.5606 | 1.613 | 1.8518 | 1.9621 | 1.9377 | 2.0264 | 1.9872 | 2.0665 | 2.0397 | 1.9052 | 1.8946 | 1.8745 | 1.8252 | 1.8226 | 1.8637 | 1.5567 | 1.6205 | 1.4512
8 | 0.27349 | 0.26188 | 0.24839 | 0.2435 | 0.24072 | 0.25016 | 0.39878 | 0.43521 | 0.46619 | 0.46298 | 0.47914 | 0.5094 | 0.51025 | 0.48571 | 0.42728 | 0.40902 | 0.37913 | 0.3838 | 0.3681 | 0.37401 | 0.36645 | 0.3178 | 0.30146 | 0.28537
9 | 0.26538 | 0.25158 | 0.23943 | 0.22482 | 0.21907 | 0.2087 | 0.21655 | 0.19884 | 0.17249 | 0.18196 | 0.19731 | 0.22138 | 0.23529 | 0.243 | 0.2378 | 0.24633 | 0.23774 | 0.24468 | 0.23331 | 0.24318 | 0.2602 | 0.23824 | 0.23888 | 0.26022
10 | 0.60492 | 0.57022 | 0.54309 | 0.54233 | 0.5264 | 0.52679 | 0.62779 | 0.65812 | 0.70156 | 0.73405 | 0.71179 | 0.73982 | 0.7784 | 0.77217 | 0.75487 | 0.7018 | 0.66681 | 0.6864 | 0.68157 | 0.71692 | 0.78176 | 0.70383 | 0.70017 | 0.63585
11 | 0.36899 | 0.35201 | 0.32389 | 0.31083 | 0.29019 | 0.29154 | 0.3508 | 0.30221 | 0.32501 | 0.34872 | 0.35778 | 0.36961 | 0.37507 | 0.38729 | 0.37069 | 0.35226 | 0.32926 | 0.38075 | 0.37205 | 0.37095 | 0.42275 | 0.36617 | 0.42307 | 0.40044
12 | 1.2483 | 1.2689 | 1.3387 | 1.222 | 1.188 | 1.1382 | 1.1726 | 1.1896 | 1.0571 | 0.81851 | 1.1208 | 1.2372 | 1.2436 | 1.3087 | 1.0497 | 1.3868 | 1.2518 | 1.2424 | 1.2347 | 1.3423 | 1.4821 | 1.459 | 1.5166 | 1.5493
13 | 2.8725 | 2.8455 | 2.7875 | 2.7637 | 2.7224 | 2.7629 | 3.1927 | 3.2688 | 3.4811 | 3.3217 | 3.3322 | 3.361 | 3.4817 | 3.4726 | 3.4014 | 3.3747 | 3.3911 | 3.4577 | 3.2851 | 3.3119 | 3.3537 | 3.1434 | 2.874 | 2.901
14 | 2.0567 | 2.0422 | 1.9576 | 1.9171 | 1.8813 | 1.8903 | 1.8961 | 2.1995 | 2.3627 | 2.3401 | 2.2913 | 2.323 | 2.4193 | 2.3982 | 2.2204 | 2.2861 | 2.2868 | 2.2452 | 2.1077 | 2.0704 | 2.0781 | 2.0396 | 1.9765 | 1.9385
15 | 0.54136 | 0.52252 | 0.493 | 0.45323 | 0.41918 | 0.42067 | 0.46088 | 0.49812 | 0.54035 | 0.5823 | 0.52311 | 0.55202 | 0.56259 | 0.57226 | 0.50278 | 0.52097 | 0.52554 | 0.55295 | 0.55028 | 0.567 | 0.60511 | 0.54433 | 0.55266 | 0.53984
16 | 0.81355 | 0.77453 | 0.71037 | 0.73076 | 0.7017 | 0.70304 | 0.98342 | 1.1707 | 1.2253 | 1.1551 | 1.1233 | 1.2092 | 1.2722 | 1.2001 | 1.1 | 1.0448 | 1.049 | 1.0384 | 0.99623 | 1.0748 | 1.1351 | 1.0504 | 0.98614 | 0.85161
17 | 0.45972 | 0.42864 | 0.36587 | 0.35276 | 0.3013 | 0.2654 | 0.42656 | 0.43586 | 0.51756 | 0.542 | 0.51572 | 0.47089 | 0.54959 | 0.56739 | 0.5326 | 0.4963 | 0.41479 | 0.4353 | 0.4736 | 0.52169 | 0.61762 | 0.56413 | 0.59644 | 0.52798
18 | 0.70444 | 0.64626 | 0.59492 | 0.57815 | 0.5856 | 0.57641 | 0.64519 | 0.67816 | 0.74592 | 0.77336 | 0.82117 | 0.87016 | 0.89946 | 0.87412 | 0.84587 | 0.83568 | 0.82195 | 0.83498 | 0.83099 | 0.83685 | 0.92674 | 0.87469 | 0.88752 | 0.80471
19 | 2.0899 | 2.0208 | 1.8717 | 1.9342 | 1.9497 | 1.9333 | 2.1207 | 2.5055 | 2.613 | 2.6085 | 2.6013 | 2.7484 | 2.7285 | 2.6434 | 2.495 | 2.4082 | 2.4921 | 2.4607 | 2.2879 | 2.2986 | 2.4133 | 2.1903 | 2.1307 | 2.1489
20 | 1.1406 | 1.0497 | 1.0118 | 1.021 | 0.96606 | 1.0198 | 1.3088 | 1.3527 | 1.553 | 1.6455 | 1.625 | 1.6994 | 1.6665 | 1.7331 | 1.7106 | 1.5978 | 1.5889 | 1.5721 | 1.5307 | 1.5285 | 1.563 | 1.3055 | 1.359 | 1.217
21 | 0.60558 | 0.57988 | 0.55002 | 0.53917 | 0.53303 | 0.55392 | 0.88301 | 0.96367 | 1.0323 | 1.0252 | 1.061 | 1.128 | 1.1298 | 1.0755 | 0.94613 | 0.90569 | 0.83951 | 0.84985 | 0.81507 | 0.82817 | 0.81143 | 0.7037 | 0.66751 | 0.6319
22 | 0.70137 | 0.6649 | 0.63278 | 0.59418 | 0.57896 | 0.55156 | 0.5723 | 0.52551 | 0.45586 | 0.48089 | 0.52147 | 0.58507 | 0.62185 | 0.64222 | 0.62847 | 0.65101 | 0.62831 | 0.64666 | 0.61661 | 0.64269 | 0.68767 | 0.62963 | 0.63131 | 0.68773
23 | 3.3139 | 3.1238 | 2.9752 | 2.971 | 2.8837 | 2.8859 | 3.4392 | 3.6053 | 3.8433 | 4.0213 | 3.8994 | 4.0529 | 4.2643 | 4.2302 | 4.1354 | 3.8446 | 3.653 | 3.7603 | 3.7338 | 3.9275 | 4.2827 | 3.8558 | 3.8357 | 3.4833
24 | 1.9784 | 1.8874 | 1.7366 | 1.6666 | 1.5559 | 1.5631 | 1.8809 | 1.6204 | 1.7426 | 1.8697 | 1.9183 | 1.9817 | 2.011 | 2.0765 | 1.9875 | 1.8887 | 1.7654 | 2.0415 | 1.9948 | 1.9889 | 2.2667 | 1.9633 | 2.2684 | 2.147
25 | 0.72269 | 0.73461 | 0.77506 | 0.70749 | 0.68779 | 0.65897 | 0.67889 | 0.6887 | 0.61202 | 0.47387 | 0.64886 | 0.7163 | 0.71997 | 0.75768 | 0.60772 | 0.80289 | 0.72475 | 0.71929 | 0.71485 | 0.77711 | 0.85808 | 0.84467 | 0.87805 | 0.89699
26 | 2.3555 | 2.3333 | 2.2857 | 2.2662 | 2.2324 | 2.2655 | 2.618 | 2.6804 | 2.8545 | 2.7238 | 2.7324 | 2.756 | 2.855 | 2.8475 | 2.7891 | 2.7673 | 2.7807 | 2.8353 | 2.6937 | 2.7158 | 2.7501 | 2.5775 | 2.3567 | 2.3788
27 | 2.1424 | 2.1273 | 2.0391 | 1.997 | 1.9597 | 1.969 | 1.9751 | 2.2912 | 2.4611 | 2.4376 | 2.3868 | 2.4198 | 2.5201 | 2.4982 | 2.313 | 2.3814 | 2.3821 | 2.3387 | 2.1955 | 2.1567 | 2.1647 | 2.1246 | 2.0588 | 2.0193
28 | 1.1565 | 1.1163 | 1.0532 | 0.96826 | 0.89552 | 0.8987 | 0.9846 | 1.0642 | 1.1544 | 1.244 | 1.1175 | 1.1793 | 1.2019 | 1.2226 | 1.0741 | 1.113 | 1.1228 | 1.1813 | 1.1756 | 1.2113 | 1.2927 | 1.1629 | 1.1807 | 1.1533
29 | 2.4726 | 2.354 | 2.159 | 2.2209 | 2.1326 | 2.1367 | 2.9888 | 3.5579 | 3.724 | 3.5105 | 3.414 | 3.675 | 3.8666 | 3.6473 | 3.3431 | 3.1755 | 3.1881 | 3.1561 | 3.0277 | 3.2665 | 3.4499 | 3.1923 | 2.9971 | 2.5882
30 | 0.67372 | 0.62818 | 0.53619 | 0.51698 | 0.44156 | 0.38895 | 0.62513 | 0.63875 | 0.7585 | 0.79432 | 0.75579 | 0.6901 | 0.80543 | 0.83152 | 0.78054 | 0.72733 | 0.60788 | 0.63794 | 0.69407 | 0.76454 | 0.90514 | 0.82674 | 0.8741 | 0.77376
31 | 3.3657 | 3.0877 | 2.8424 | 2.7623 | 2.7979 | 2.7539 | 3.0826 | 3.2401 | 3.5639 | 3.6949 | 3.9233 | 4.1574 | 4.2974 | 4.1763 | 4.0414 | 3.9927 | 3.9271 | 3.9894 | 3.9703 | 3.9983 | 4.4278 | 4.1791 | 4.2404 | 3.8447
32 | 1.1279 | 1.0906 | 1.0101 | 1.0438 | 1.0522 | 1.0433 | 1.1445 | 1.3522 | 1.4102 | 1.4078 | 1.4039 | 1.4833 | 1.4725 | 1.4266 | 1.3465 | 1.2996 | 1.3449 | 1.328 | 1.2347 | 1.2405 | 1.3024 | 1.1821 | 1.1499 | 1.1597

## Pc, Summer, S9
LoadID | 0 | 1 | 2 | 3 | 4 | 5 | 6 | 7 | 8 | 9 | 10 | 11 | 12 | 13 | 14 | 15 | 16 | 17 | 18 | 19 | 20 | 21 | 22 | 23
1 | 2.0512 | 2.0301 | 1.9566 | 1.9209 | 1.9081 | 1.9355 | 1.9196 | 2.3465 | 2.5246 | 2.4918 | 2.4505 | 2.4806 | 2.5724 | 2.5231 | 2.3278 | 2.3995 | 2.4271 | 2.3467 | 2.2277 | 2.1997 | 2.193 | 2.1683 | 2.0038 | 1.9376
2 | 0.97814 | 0.94411 | 0.89076 | 0.8189 | 0.75738 | 0.76007 | 0.83272 | 0.90001 | 0.97631 | 1.0521 | 0.94516 | 0.9974 | 1.0165 | 1.034 | 0.90844 | 0.94131 | 0.94956 | 0.99908 | 0.99425 | 1.0245 | 1.0933 | 0.98351 | 0.99855 | 0.9754
3 | 1.7707 | 1.6857 | 1.5461 | 1.5905 | 1.5272 | 1.5301 | 2.1404 | 2.5479 | 2.6669 | 2.514 | 2.4449 | 2.6317 | 2.769 | 2.6119 | 2.3941 | 2.2741 | 2.2831 | 2.2601 | 2.1683 | 2.3392 | 2.4705 | 2.2861 | 2.1463 | 1.8535
4 | 0.17966 | 0.16751 | 0.14298 | 0.13786 | 0.11775 | 0.10372 | 0.1667 | 0.17033 | 0.20227 | 0.21182 | 0.20154 | 0.18403 | 0.21478 | 0.22174 | 0.20814 | 0.19395 | 0.1621 | 0.17012 | 0.18509 | 0.20388 | 0.24137 | 0.22047 | 0.23309 | 0.20634
5 | 0.44726 | 0.41033 | 0.37773 | 0.36708 | 0.37181 | 0.36597 | 0.40965 | 0.43058 | 0.4736 | 0.49102 | 0.52137 | 0.55248 | 0.57109 | 0.555 | 0.53706 | 0.53059 | 0.52187 | 0.53015 | 0.52761 | 0.53133 | 0.58841 | 0.55536 | 0.56351 | 0.51092
6 | 2.7644 | 2.6731 | 2.4757 | 2.5584 | 2.579 | 2.5572 | 2.8051 | 3.3142 | 3.4564 | 3.4504 | 3.4409 | 3.6355 | 3.6091 | 3.4966 | 3.3003 | 3.1854 | 3.2964 | 3.2549 | 3.0263 | 3.0405 | 3.1922 | 2.8973 | 2.8184 | 2.8425
7 | 1.3601 | 1.2516 | 1.2065 | 1.2174 | 1.1519 | 1.216 | 1.5606 | 1.613 | 1.8518 | 1.9621 | 1.9377 | 2.0264 | 1.9872 | 2.0665 | 2.0397 | 1.9052 | 1.8946 | 1.8745 | 1.8252 | 1.8226 | 1.8637 | 1.5567 | 1.6205 | 1.4512
8 | 0.27349 | 0.26188 | 0.24839 | 0.2435 | 0.24072 | 0.25016 | 0.39878 | 0.43521 | 0.46619 | 0.46298 | 0.47914 | 0.5094 | 0.51025 | 0.48571 | 0.42728 | 0.40902 | 0.37913 | 0.3838 | 0.3681 | 0.37401 | 0.36645 | 0.3178 | 0.30146 | 0.28537
9 | 0.26538 | 0.25158 | 0.23943 | 0.22482 | 0.21907 | 0.2087 | 0.21655 | 0.19884 | 0.17249 | 0.18196 | 0.19731 | 0.22138 | 0.23529 | 0.243 | 0.2378 | 0.24633 | 0.23774 | 0.24468 | 0.23331 | 0.24318 | 0.2602 | 0.23824 | 0.23888 | 0.26022
10 | 0.60492 | 0.57022 | 0.54309 | 0.54233 | 0.5264 | 0.52679 | 0.62779 | 0.65812 | 0.70156 | 0.73405 | 0.71179 | 0.73982 | 0.7784 | 0.77217 | 0.75487 | 0.7018 | 0.66681 | 0.6864 | 0.68157 | 0.71692 | 0.78176 | 0.70383 | 0.70017 | 0.63585
11 | 0.36899 | 0.35201 | 0.32389 | 0.31083 | 0.29019 | 0.29154 | 0.3508 | 0.30221 | 0.32501 | 0.34872 | 0.35778 | 0.36961 | 0.37507 | 0.38729 | 0.37069 | 0.35226 | 0.32926 | 0.38075 | 0.37205 | 0.37095 | 0.42275 | 0.36617 | 0.42307 | 0.40044
12 | 1.2483 | 1.2689 | 1.3387 | 1.222 | 1.188 | 1.1382 | 1.1726 | 1.1896 | 1.0571 | 0.81851 | 1.1208 | 1.2372 | 1.2436 | 1.3087 | 1.0497 | 1.3868 | 1.2518 | 1.2424 | 1.2347 | 1.3423 | 1.4821 | 1.459 | 1.5166 | 1.5493
13 | 2.8725 | 2.8455 | 2.7875 | 2.7637 | 2.7224 | 2.7629 | 3.1927 | 3.2688 | 3.4811 | 3.3217 | 3.3322 | 3.361 | 3.4817 | 3.4726 | 3.4014 | 3.3747 | 3.3911 | 3.4577 | 3.2851 | 3.3119 | 3.3537 | 3.1434 | 2.874 | 2.901
14 | 2.0567 | 2.0422 | 1.9576 | 1.9171 | 1.8813 | 1.8903 | 1.8961 | 2.1995 | 2.3627 | 2.3401 | 2.2913 | 2.323 | 2.4193 | 2.3982 | 2.2204 | 2.2861 | 2.2868 | 2.2452 | 2.1077 | 2.0704 | 2.0781 | 2.0396 | 1.9765 | 1.9385
15 | 0.54136 | 0.52252 | 0.493 | 0.45323 | 0.41918 | 0.42067 | 0.46088 | 0.49812 | 0.54035 | 0.5823 | 0.52311 | 0.55202 | 0.56259 | 0.57226 | 0.50278 | 0.52097 | 0.52554 | 0.55295 | 0.55028 | 0.567 | 0.60511 | 0.54433 | 0.55266 | 0.53984
16 | 0.81355 | 0.77453 | 0.71037 | 0.73076 | 0.7017 | 0.70304 | 0.98342 | 1.1707 | 1.2253 | 1.1551 | 1.1233 | 1.2092 | 1.2722 | 1.2001 | 1.1 | 1.0448 | 1.049 | 1.0384 | 0.99623 | 1.0748 | 1.1351 | 1.0504 | 0.98614 | 0.85161
17 | 0.45972 | 0.42864 | 0.36587 | 0.35276 | 0.3013 | 0.2654 | 0.42656 | 0.43586 | 0.51756 | 0.542 | 0.51572 | 0.47089 | 0.54959 | 0.56739 | 0.5326 | 0.4963 | 0.41479 | 0.4353 | 0.4736 | 0.52169 | 0.61762 | 0.56413 | 0.59644 | 0.52798
18 | 0.70444 | 0.64626 | 0.59492 | 0.57815 | 0.5856 | 0.57641 | 0.64519 | 0.67816 | 0.74592 | 0.77336 | 0.82117 | 0.87016 | 0.89946 | 0.87412 | 0.84587 | 0.83568 | 0.82195 | 0.83498 | 0.83099 | 0.83685 | 0.92674 | 0.87469 | 0.88752 | 0.80471
19 | 2.0899 | 2.0208 | 1.8717 | 1.9342 | 1.9497 | 1.9333 | 2.1207 | 2.5055 | 2.613 | 2.6085 | 2.6013 | 2.7484 | 2.7285 | 2.6434 | 2.495 | 2.4082 | 2.4921 | 2.4607 | 2.2879 | 2.2986 | 2.4133 | 2.1903 | 2.1307 | 2.1489
20 | 1.1406 | 1.0497 | 1.0118 | 1.021 | 0.96606 | 1.0198 | 1.3088 | 1.3527 | 1.553 | 1.6455 | 1.625 | 1.6994 | 1.6665 | 1.7331 | 1.7106 | 1.5978 | 1.5889 | 1.5721 | 1.5307 | 1.5285 | 1.563 | 1.3055 | 1.359 | 1.217
21 | 0.60558 | 0.57988 | 0.55002 | 0.53917 | 0.53303 | 0.55392 | 0.88301 | 0.96367 | 1.0323 | 1.0252 | 1.061 | 1.128 | 1.1298 | 1.0755 | 0.94613 | 0.90569 | 0.83951 | 0.84985 | 0.81507 | 0.82817 | 0.81143 | 0.7037 | 0.66751 | 0.6319
22 | 0.70137 | 0.6649 | 0.63278 | 0.59418 | 0.57896 | 0.55156 | 0.5723 | 0.52551 | 0.45586 | 0.48089 | 0.52147 | 0.58507 | 0.62185 | 0.64222 | 0.62847 | 0.65101 | 0.62831 | 0.64666 | 0.61661 | 0.64269 | 0.68767 | 0.62963 | 0.63131 | 0.68773
23 | 3.3139 | 3.1238 | 2.9752 | 2.971 | 2.8837 | 2.8859 | 3.4392 | 3.6053 | 3.8433 | 4.0213 | 3.8994 | 4.0529 | 4.2643 | 4.2302 | 4.1354 | 3.8446 | 3.653 | 3.7603 | 3.7338 | 3.9275 | 4.2827 | 3.8558 | 3.8357 | 3.4833
24 | 1.9784 | 1.8874 | 1.7366 | 1.6666 | 1.5559 | 1.5631 | 1.8809 | 1.6204 | 1.7426 | 1.8697 | 1.9183 | 1.9817 | 2.011 | 2.0765 | 1.9875 | 1.8887 | 1.7654 | 2.0415 | 1.9948 | 1.9889 | 2.2667 | 1.9633 | 2.2684 | 2.147
25 | 0.72269 | 0.73461 | 0.77506 | 0.70749 | 0.68779 | 0.65897 | 0.67889 | 0.6887 | 0.61202 | 0.47387 | 0.64886 | 0.7163 | 0.71997 | 0.75768 | 0.60772 | 0.80289 | 0.72475 | 0.71929 | 0.71485 | 0.77711 | 0.85808 | 0.84467 | 0.87805 | 0.89699
26 | 2.3555 | 2.3333 | 2.2857 | 2.2662 | 2.2324 | 2.2655 | 2.618 | 2.6804 | 2.8545 | 2.7238 | 2.7324 | 2.756 | 2.855 | 2.8475 | 2.7891 | 2.7673 | 2.7807 | 2.8353 | 2.6937 | 2.7158 | 2.7501 | 2.5775 | 2.3567 | 2.3788
27 | 2.1424 | 2.1273 | 2.0391 | 1.997 | 1.9597 | 1.969 | 1.9751 | 2.2912 | 2.4611 | 2.4376 | 2.3868 | 2.4198 | 2.5201 | 2.4982 | 2.313 | 2.3814 | 2.3821 | 2.3387 | 2.1955 | 2.1567 | 2.1647 | 2.1246 | 2.0588 | 2.0193
28 | 1.1565 | 1.1163 | 1.0532 | 0.96826 | 0.89552 | 0.8987 | 0.9846 | 1.0642 | 1.1544 | 1.244 | 1.1175 | 1.1793 | 1.2019 | 1.2226 | 1.0741 | 1.113 | 1.1228 | 1.1813 | 1.1756 | 1.2113 | 1.2927 | 1.1629 | 1.1807 | 1.1533
29 | 2.4726 | 2.354 | 2.159 | 2.2209 | 2.1326 | 2.1367 | 2.9888 | 3.5579 | 3.724 | 3.5105 | 3.414 | 3.675 | 3.8666 | 3.6473 | 3.3431 | 3.1755 | 3.1881 | 3.1561 | 3.0277 | 3.2665 | 3.4499 | 3.1923 | 2.9971 | 2.5882
30 | 0.67372 | 0.62818 | 0.53619 | 0.51698 | 0.44156 | 0.38895 | 0.62513 | 0.63875 | 0.7585 | 0.79432 | 0.75579 | 0.6901 | 0.80543 | 0.83152 | 0.78054 | 0.72733 | 0.60788 | 0.63794 | 0.69407 | 0.76454 | 0.90514 | 0.82674 | 0.8741 | 0.77376
31 | 3.3657 | 3.0877 | 2.8424 | 2.7623 | 2.7979 | 2.7539 | 3.0826 | 3.2401 | 3.5639 | 3.6949 | 3.9233 | 4.1574 | 4.2974 | 4.1763 | 4.0414 | 3.9927 | 3.9271 | 3.9894 | 3.9703 | 3.9983 | 4.4278 | 4.1791 | 4.2404 | 3.8447
32 | 1.1279 | 1.0906 | 1.0101 | 1.0438 | 1.0522 | 1.0433 | 1.1445 | 1.3522 | 1.4102 | 1.4078 | 1.4039 | 1.4833 | 1.4725 | 1.4266 | 1.3465 | 1.2996 | 1.3449 | 1.328 | 1.2347 | 1.2405 | 1.3024 | 1.1821 | 1.1499 | 1.1597

## Qc, Summer, S1
LoadID | 0 | 1 | 2 | 3 | 4 | 5 | 6 | 7 | 8 | 9 | 10 | 11 | 12 | 13 | 14 | 15 | 16 | 17 | 18 | 19 | 20 | 21 | 22 | 23
1 | -0.90281 | -0.98968 | -0.93884 | -0.93718 | -0.91851 | -0.97159 | -0.99624 | -1.869 | -2.1733 | -2.0958 | -2.0413 | -2.0458 | -2.1743 | -2.1029 | -1.4771 | -1.9315 | -1.9553 | -1.8362 | -1.4508 | -1.3159 | -1.3797 | -1.3879 | -0.95792 | -0.94595
2 | 0.002354 | -0.011632 | -0.013813 | -0.018721 | -0.023809 | -0.019314 | -0.022545 | 0.059074 | 0.075938 | 0.097484 | 0.056233 | 0.050583 | 0.034902 | 0.046326 | 0.019818 | 0.01748 | 0.020435 | 0.037048 | 0.070375 | 0.071884 | 0.057129 | 0.043586 | 0.02135 | 0.0039225
3 | 0.16016 | 0.37799 | 0.66582 | 0.61545 | 0.62529 | 0.59869 | 0.037117 | -0.71702 | -0.93625 | -0.94696 | -0.79076 | -0.99236 | -0.89637 | -0.78057 | -0.56516 | -0.35284 | -0.43508 | -0.38753 | -0.074851 | -0.31151 | -0.43507 | -0.28309 | 0.26676 | 0.54952
4 | -0.10616 | -0.10709 | -0.11028 | -0.11029 | -0.11277 | -0.11617 | -0.10478 | -0.071133 | -0.053057 | -0.055943 | -0.070504 | -0.077305 | -0.071447 | -0.077468 | -0.073342 | -0.086418 | -0.096743 | -0.086072 | -0.060858 | -0.054377 | -0.054546 | -0.072052 | -0.089824 | -0.093191
5 | -0.037003 | -0.048362 | -0.05678 | -0.05664 | -0.056995 | -0.061617 | -0.055424 | -0.022125 | 0.0069115 | 0.02458 | 0.040548 | 0.043049 | 0.037787 | 0.030873 | 0.020396 | 0.013543 | 0.011313 | 0.0099561 | 0.01007 | 0.002752 | 0.021419 | 0.0097699 | 0.0056008 | -0.0089721
6 | -0.95868 | -1.0655 | -0.80685 | -0.95071 | -0.97323 | -0.99926 | -0.96794 | -1.7898 | -2.0555 | -2.0509 | -1.7924 | -2.1406 | -2.2305 | -2.0586 | -1.788 | -1.5724 | -1.917 | -1.8588 | -1.4587 | -1.3529 | -1.5938 | -1.2539 | -0.95747 | -1.0662
7 | 0.53147 | 0.54908 | 0.57784 | 0.59718 | 0.55877 | 0.60259 | 0.52262 | 0.23825 | 0.042821 | 0.031893 | -0.072939 | -0.024491 | -0.0062319 | -0.0042565 | 0.061486 | 0.10688 | 0.1576 | 0.20017 | 0.1739 | 0.21434 | 0.15254 | 0.28174 | 0.35384 | 0.38404
8 | -0.30634 | -0.30846 | -0.31134 | -0.31303 | -0.30883 | -0.30148 | -0.25624 | -0.21144 | -0.20746 | -0.20416 | -0.20078 | -0.19856 | -0.20325 | -0.21108 | -0.23207 | -0.24247 | -0.25102 | -0.25184 | -0.2566 | -0.26522 | -0.28205 | -0.29404 | -0.29817 | -0.30393
9 | -0.0019418 | 0.017905 | 0.022926 | 0.029082 | 0.027693 | 0.031998 | 0.060203 | 0.019606 | 0.030214 | 0.01037 | 0.00019312 | -0.0081266 | -0.02783 | -0.028185 | -0.021587 | -0.049605 | -0.042109 | -0.036589 | -0.030302 | -0.03101 | -0.04383 | -0.039448 | 0.0038817 | 0.0063321
10 | -0.017458 | -0.019508 | -0.020009 | -0.019761 | -0.020424 | -0.020993 | -0.0066369 | 0.0058577 | 0.013326 | 0.014091 | 0.0059741 | 0.014519 | 0.015608 | 0.014996 | 0.011869 | 0.0050888 | 0.0025542 | 0.0025458 | 0.0025981 | 0.0051895 | 0.0074451 | 0.0010189 | -0.0076889 | -0.012927
11 | 0.22177 | 0.2385 | 0.24913 | 0.25291 | 0.24633 | 0.24716 | 0.19493 | 0.16182 | 0.13617 | 0.10519 | 0.10574 | 0.11315 | 0.13287 | 0.13676 | 0.15341 | 0.15356 | 0.15585 | 0.12056 | 0.10876 | 0.1239 | 0.10267 | 0.13048 | 0.14939 | 0.16876
12 | 0.33445 | 0.20228 | 0.25567 | 0.20135 | 0.23098 | 0.12395 | 0.41772 | 0.32844 | 0.24355 | 0.28659 | 0.29681 | 0.27027 | -0.13538 | -0.068698 | 0.38435 | 0.12945 | 0.14915 | 0.086811 | -0.0040097 | -0.26382 | -0.58852 | -0.58618 | -0.5563 | -0.58431
13 | -0.25222 | -0.23489 | -0.17657 | -0.15916 | -0.14633 | -0.18374 | -0.60504 | -0.80807 | -1.0366 | -0.98828 | -0.96395 | -0.95187 | -1.0288 | -0.94437 | -0.86739 | -0.80591 | -0.79774 | -0.80816 | -0.67219 | -0.61604 | -0.65303 | -0.457 | -0.20057 | -0.2149
14 | -0.015047 | -0.016495 | -0.015647 | -0.01562 | -0.015308 | -0.016193 | -0.016604 | -0.03115 | -0.036222 | -0.03493 | -0.034021 | -0.034096 | -0.036239 | -0.035049 | -0.024619 | -0.032192 | -0.032589 | -0.030604 | -0.02418 | -0.021931 | -0.022995 | -0.023131 | -0.015965 | -0.015766
15 | 0.0029817 | -0.014733 | -0.017497 | -0.023713 | -0.030157 | -0.024465 | -0.028557 | 0.074827 | 0.096189 | 0.12348 | 0.071228 | 0.064072 | 0.044209 | 0.05868 | 0.025103 | 0.022141 | 0.025884 | 0.046928 | 0.089142 | 0.091053 | 0.072364 | 0.055209 | 0.027043 | 0.0049684
16 | -0.04908 | -0.11584 | -0.20404 | -0.1886 | -0.19162 | -0.18347 | -0.011375 | 0.21973 | 0.28692 | 0.2902 | 0.24233 | 0.30411 | 0.27469 | 0.23921 | 0.17319 | 0.10813 | 0.13333 | 0.11876 | 0.022938 | 0.095464 | 0.13333 | 0.086753 | -0.08175 | -0.1684
17 | -0.38219 | -0.38553 | -0.39702 | -0.39703 | -0.40597 | -0.4182 | -0.3772 | -0.25608 | -0.19101 | -0.2014 | -0.25382 | -0.2783 | -0.25721 | -0.27888 | -0.26403 | -0.31111 | -0.34827 | -0.30986 | -0.21909 | -0.19576 | -0.19637 | -0.25939 | -0.32337 | -0.33549
18 | -0.12951 | -0.16927 | -0.19873 | -0.19824 | -0.19948 | -0.21566 | -0.19398 | -0.077439 | 0.02419 | 0.08603 | 0.14192 | 0.15067 | 0.13225 | 0.10805 | 0.071387 | 0.047399 | 0.039595 | 0.034846 | 0.035244 | 0.0096321 | 0.074967 | 0.034195 | 0.019603 | -0.031402
19 | -0.45319 | -0.50367 | -0.38142 | -0.44943 | -0.46007 | -0.47238 | -0.45757 | -0.84608 | -0.9717 | -0.96953 | -0.84731 | -1.0119 | -1.0544 | -0.97318 | -0.84521 | -0.74331 | -0.90623 | -0.87872 | -0.68956 | -0.63954 | -0.75341 | -0.59273 | -0.45262 | -0.50403
20 | 0.34787 | 0.35939 | 0.37822 | 0.39088 | 0.36574 | 0.39442 | 0.34208 | 0.15594 | 0.028028 | 0.020875 | -0.047742 | -0.016031 | -0.0040791 | -0.0027861 | 0.040246 | 0.069956 | 0.10316 | 0.13102 | 0.11383 | 0.1403 | 0.099842 | 0.18441 | 0.2316 | 0.25137
21 | 0.12253 | 0.12338 | 0.12454 | 0.12521 | 0.12353 | 0.12059 | 0.1025 | 0.084578 | 0.082985 | 0.081663 | 0.080312 | 0.079425 | 0.081299 | 0.084433 | 0.092826 | 0.096986 | 0.10041 | 0.10073 | 0.10264 | 0.10609 | 0.11282 | 0.11761 | 0.11927 | 0.12157
22 | 0.0045412 | -0.041874 | -0.053618 | -0.068014 | -0.064765 | -0.074835 | -0.1408 | -0.045852 | -0.070662 | -0.024251 | -0.00045165 | 0.019006 | 0.065086 | 0.065916 | 0.050486 | 0.11601 | 0.098481 | 0.085571 | 0.070868 | 0.072524 | 0.1025 | 0.092258 | -0.0090783 | -0.014809
23 | 0.058194 | 0.065028 | 0.066697 | 0.065871 | 0.06808 | 0.069975 | 0.022123 | -0.019526 | -0.044421 | -0.046969 | -0.019914 | -0.048397 | -0.052027 | -0.049988 | -0.039562 | -0.016963 | -0.0085141 | -0.008486 | -0.0086603 | -0.017298 | -0.024817 | -0.0033963 | 0.02563 | 0.043092
24 | -1.1587 | -1.246 | -1.3016 | -1.3213 | -1.287 | -1.2913 | -1.0184 | -0.84543 | -0.71141 | -0.54958 | -0.55243 | -0.59115 | -0.69419 | -0.71451 | -0.80151 | -0.80226 | -0.81426 | -0.62989 | -0.56819 | -0.64729 | -0.53641 | -0.68167 | -0.7805 | -0.88167
25 | -0.29464 | -0.1782 | -0.22523 | -0.17738 | -0.20348 | -0.10919 | -0.36799 | -0.28934 | -0.21455 | -0.25247 | -0.26147 | -0.2381 | 0.11926 | 0.060519 | -0.33859 | -0.11404 | -0.13139 | -0.076476 | 0.0035323 | 0.23241 | 0.51846 | 0.51639 | 0.49007 | 0.51475
26 | -0.15764 | -0.14681 | -0.11036 | -0.099477 | -0.091458 | -0.11484 | -0.37815 | -0.50505 | -0.64787 | -0.61767 | -0.60247 | -0.59492 | -0.64298 | -0.59023 | -0.54212 | -0.50369 | -0.49859 | -0.5051 | -0.42012 | -0.38503 | -0.40814 | -0.28563 | -0.12536 | -0.13431
27 | -0.30094 | -0.32989 | -0.31295 | -0.31239 | -0.30617 | -0.32386 | -0.33208 | -0.62301 | -0.72443 | -0.69859 | -0.68042 | -0.68192 | -0.72478 | -0.70098 | -0.49237 | -0.64384 | -0.65178 | -0.61207 | -0.48361 | -0.43862 | -0.4599 | -0.46262 | -0.31931 | -0.31532
28 | 0.0016478 | -0.0081422 | -0.0096694 | -0.013105 | -0.016666 | -0.01352 | -0.015782 | 0.041352 | 0.053157 | 0.068239 | 0.039363 | 0.035408 | 0.024431 | 0.032428 | 0.013873 | 0.012236 | 0.014305 | 0.025934 | 0.049263 | 0.050319 | 0.03999 | 0.03051 | 0.014945 | 0.0027457
29 | 0.81369 | 1.9204 | 3.3828 | 3.1269 | 3.1769 | 3.0417 | 0.18858 | -3.6429 | -4.7568 | -4.8112 | -4.0176 | -5.0418 | -4.5541 | -3.9658 | -2.8714 | -1.7927 | -2.2105 | -1.9689 | -0.38029 | -1.5827 | -2.2104 | -1.4383 | 1.3553 | 2.7919
30 | -0.27248 | -0.27487 | -0.28306 | -0.28307 | -0.28944 | -0.29816 | -0.26893 | -0.18258 | -0.13618 | -0.14359 | -0.18096 | -0.19842 | -0.18338 | -0.19883 | -0.18824 | -0.22181 | -0.24831 | -0.22092 | -0.1562 | -0.13957 | -0.14 | -0.18493 | -0.23055 | -0.23919
31 | -0.2621 | -0.34256 | -0.40219 | -0.4012 | -0.40372 | -0.43645 | -0.39258 | -0.15672 | 0.048957 | 0.17411 | 0.28722 | 0.30493 | 0.26765 | 0.21868 | 0.14447 | 0.095927 | 0.080133 | 0.070523 | 0.071328 | 0.019493 | 0.15172 | 0.069204 | 0.039672 | -0.063552
32 | 0.069722 | 0.077488 | 0.05868 | 0.069143 | 0.070781 | 0.072673 | 0.070396 | 0.13017 | 0.14949 | 0.14916 | 0.13035 | 0.15568 | 0.16222 | 0.14972 | 0.13003 | 0.11436 | 0.13942 | 0.13519 | 0.10609 | 0.09839 | 0.11591 | 0.09119 | 0.069634 | 0.077543

## Qc, Summer, S2
LoadID | 0 | 1 | 2 | 3 | 4 | 5 | 6 | 7 | 8 | 9 | 10 | 11 | 12 | 13 | 14 | 15 | 16 | 17 | 18 | 19 | 20 | 21 | 22 | 23
1 | -0.90281 | -0.98968 | -0.93884 | -0.93718 | -0.91851 | -0.97159 | -0.99624 | -1.869 | -2.1733 | -2.0958 | -2.0413 | -2.0458 | -2.1743 | -2.1029 | -1.4771 | -1.9315 | -1.9553 | -1.8362 | -1.4508 | -1.3159 | -1.3797 | -1.3879 | -0.95792 | -0.94595
2 | 0.002354 | -0.011632 | -0.013813 | -0.018721 | -0.023809 | -0.019314 | -0.022545 | 0.059074 | 0.075938 | 0.097484 | 0.056233 | 0.050583 | 0.034902 | 0.046326 | 0.019818 | 0.01748 | 0.020435 | 0.037048 | 0.070375 | 0.071884 | 0.057129 | 0.043586 | 0.02135 | 0.0039225
3 | 0.16016 | 0.37799 | 0.66582 | 0.61545 | 0.62529 | 0.59869 | 0.037117 | -0.71702 | -0.93625 | -0.94696 | -0.79076 | -0.99236 | -0.89637 | -0.78057 | -0.56516 | -0.35284 | -0.43508 | -0.38753 | -0.074851 | -0.31151 | -0.43507 | -0.28309 | 0.26676 | 0.54952
4 | -0.10616 | -0.10709 | -0.11028 | -0.11029 | -0.11277 | -0.11617 | -0.10478 | -0.071133 | -0.053057 | -0.055943 | -0.070504 | -0.077305 | -0.071447 | -0.077468 | -0.073342 | -0.086418 | -0.096743 | -0.086072 | -0.060858 | -0.054377 | -0.054546 | -0.072052 | -0.089824 | -0.093191
5 | -0.037003 | -0.048362 | -0.05678 | -0.05664 | -0.056995 | -0.061617 | -0.055424 | -0.022125 | 0.0069115 | 0.02458 | 0.040548 | 0.043049 | 0.037787 | 0.030873 | 0.020396 | 0.013543 | 0.011313 | 0.0099561 | 0.01007 | 0.002752 | 0.021419 | 0.0097699 | 0.0056008 | -0.0089721
6 | -0.95868 | -1.0655 | -0.80685 | -0.95071 | -0.97323 | -0.99926 | -0.96794 | -1.7898 | -2.0555 | -2.0509 | -1.7924 | -2.1406 | -2.2305 | -2.0586 | -1.788 | -1.5724 | -1.917 | -1.8588 | -1.4587 | -1.3529 | -1.5938 | -1.2539 | -0.95747 | -1.0662
7 | 0.53147 | 0.54908 | 0.57784 | 0.59718 | 0.55877 | 0.60259 | 0.52262 | 0.23825 | 0.042821 | 0.031893 | -0.072939 | -0.024491 | -0.0062319 | -0.0042565 | 0.061486 | 0.10688 | 0.1576 | 0.20017 | 0.1739 | 0.21434 | 0.15254 | 0.28174 | 0.35384 | 0.38404
8 | -0.30634 | -0.30846 | -0.31134 | -0.31303 | -0.30883 | -0.30148 | -0.25624 | -0.21144 | -0.20746 | -0.20416 | -0.20078 | -0.19856 | -0.20325 | -0.21108 | -0.23207 | -0.24247 | -0.25102 | -0.25184 | -0.2566 | -0.26522 | -0.28205 | -0.29404 | -0.29817 | -0.30393
9 | -0.0019418 | 0.017905 | 0.022926 | 0.029082 | 0.027693 | 0.031998 | 0.060203 | 0.019606 | 0.030214 | 0.01037 | 0.00019312 | -0.0081266 | -0.02783 | -0.028185 | -0.021587 | -0.049605 | -0.042109 | -0.036589 | -0.030302 | -0.03101 | -0.04383 | -0.039448 | 0.0038817 | 0.0063321
10 | -0.017458 | -0.019508 | -0.020009 | -0.019761 | -0.020424 | -0.020993 | -0.0066369 | 0.0058577 | 0.013326 | 0.014091 | 0.0059741 | 0.014519 | 0.015608 | 0.014996 | 0.011869 | 0.0050888 | 0.0025542 | 0.0025458 | 0.0025981 | 0.0051895 | 0.0074451 | 0.0010189 | -0.0076889 | -0.012927
11 | 0.22177 | 0.2385 | 0.24913 | 0.25291 | 0.24633 | 0.24716 | 0.19493 | 0.16182 | 0.13617 | 0.10519 | 0.10574 | 0.11315 | 0.13287 | 0.13676 | 0.15341 | 0.15356 | 0.15585 | 0.12056 | 0.10876 | 0.1239 | 0.10267 | 0.13048 | 0.14939 | 0.16876
12 | 0.33445 | 0.20228 | 0.25567 | 0.20135 | 0.23098 | 0.12395 | 0.41772 | 0.32844 | 0.24355 | 0.28659 | 0.29681 | 0.27027 | -0.13538 | -0.068698 | 0.38435 | 0.12945 | 0.14915 | 0.086811 | -0.0040097 | -0.26382 | -0.58852 | -0.58618 | -0.5563 | -0.58431
13 | -0.25222 | -0.23489 | -0.17657 | -0.15916 | -0.14633 | -0.18374 | -0.60504 | -0.80807 | -1.0366 | -0.98828 | -0.96395 | -0.95187 | -1.0288 | -0.94437 | -0.86739 | -0.80591 | -0.79774 | -0.80816 | -0.67219 | -0.61604 | -0.65303 | -0.457 | -0.20057 | -0.2149
14 | -0.015047 | -0.016495 | -0.015647 | -0.01562 | -0.015308 | -0.016193 | -0.016604 | -0.03115 | -0.036222 | -0.03493 | -0.034021 | -0.034096 | -0.036239 | -0.035049 | -0.024619 | -0.032192 | -0.032589 | -0.030604 | -0.02418 | -0.021931 | -0.022995 | -0.023131 | -0.015965 | -0.015766
15 | 0.0029817 | -0.014733 | -0.017497 | -0.023713 | -0.030157 | -0.024465 | -0.028557 | 0.074827 | 0.096189 | 0.12348 | 0.071228 | 0.064072 | 0.044209 | 0.05868 | 0.025103 | 0.022141 | 0.025884 | 0.046928 | 0.089142 | 0.091053 | 0.072364 | 0.055209 | 0.027043 | 0.0049684
16 | -0.04908 | -0.11584 | -0.20404 | -0.1886 | -0.19162 | -0.18347 | -0.011375 | 0.21973 | 0.28692 | 0.2902 | 0.24233 | 0.30411 | 0.27469 | 0.23921 | 0.17319 | 0.10813 | 0.13333 | 0.11876 | 0.022938 | 0.095464 | 0.13333 | 0.086753 | -0.08175 | -0.1684
17 | -0.38219 | -0.38553 | -0.39702 | -0.39703 | -0.40597 | -0.4182 | -0.3772 | -0.25608 | -0.19101 | -0.2014 | -0.25382 | -0.2783 | -0.25721 | -0.27888 | -0.26403 | -0.31111 | -0.34827 | -0.30986 | -0.21909 | -0.19576 | -0.19637 | -0.25939 | -0.32337 | -0.33549
18 | -0.12951 | -0.16927 | -0.19873 | -0.19824 | -0.19948 | -0.21566 | -0.19398 | -0.077439 | 0.02419 | 0.08603 | 0.14192 | 0.15067 | 0.13225 | 0.10805 | 0.071387 | 0.047399 | 0.039595 | 0.034846 | 0.035244 | 0.0096321 | 0.074967 | 0.034195 | 0.019603 | -0.031402
19 | -0.45319 | -0.50367 | -0.38142 | -0.44943 | -0.46007 | -0.47238 | -0.45757 | -0.84608 | -0.9717 | -0.96953 | -0.84731 | -1.0119 | -1.0544 | -0.97318 | -0.84521 | -0.74331 | -0.90623 | -0.87872 | -0.68956 | -0.63954 | -0.75341 | -0.59273 | -0.45262 | -0.50403
20 | 0.34787 | 0.35939 | 0.37822 | 0.39088 | 0.36574 | 0.39442 | 0.34208 | 0.15594 | 0.028028 | 0.020875 | -0.047742 | -0.016031 | -0.0040791 | -0.0027861 | 0.040246 | 0.069956 | 0.10316 | 0.13102 | 0.11383 | 0.1403 | 0.099842 | 0.18441 | 0.2316 | 0.25137
21 | 0.12253 | 0.12338 | 0.12454 | 0.12521 | 0.12353 | 0.12059 | 0.1025 | 0.084578 | 0.082985 | 0.081663 | 0.080312 | 0.079425 | 0.081299 | 0.084433 | 0.092826 | 0.096986 | 0.10041 | 0.10073 | 0.10264 | 0.10609 | 0.11282 | 0.11761 | 0.11927 | 0.12157
22 | 0.0045412 | -0.041874 | -0.053618 | -0.068014 | -0.064765 | -0.074835 | -0.1408 | -0.045852 | -0.070662 | -0.024251 | -0.00045165 | 0.019006 | 0.065086 | 0.065916 | 0.050486 | 0.11601 | 0.098481 | 0.085571 | 0.070868 | 0.072524 | 0.1025 | 0.092258 | -0.0090783 | -0.014809
23 | 0.058194 | 0.065028 | 0.066697 | 0.065871 | 0.06808 | 0.069975 | 0.022123 | -0.019526 | -0.044421 | -0.046969 | -0.019914 | -0.048397 | -0.052027 | -0.049988 | -0.039562 | -0.016963 | -0.0085141 | -0.008486 | -0.0086603 | -0.017298 | -0.024817 | -0.0033963 | 0.02563 | 0.043092
24 | -1.1587 | -1.246 | -1.3016 | -1.3213 | -1.287 | -1.2913 | -1.0184 | -0.84543 | -0.71141 | -0.54958 | -0.55243 | -0.59115 | -0.69419 | -0.71451 | -0.80151 | -0.80226 | -0.81426 | -0.62989 | -0.56819 | -0.64729 | -0.53641 | -0.68167 | -0.7805 | -0.88167
25 | -0.29464 | -0.1782 | -0.22523 | -0.17738 | -0.20348 | -0.10919 | -0.36799 | -0.28934 | -0.21455 | -0.25247 | -0.26147 | -0.2381 | 0.11926 | 0.060519 | -0.33859 | -0.11404 | -0.13139 | -0.076476 | 0.0035323 | 0.23241 | 0.51846 | 0.51639 | 0.49007 | 0.51475
26 | -0.15764 | -0.14681 | -0.11036 | -0.099477 | -0.091458 | -0.11484 | -0.37815 | -0.50505 | -0.64787 | -0.61767 | -0.60247 | -0.59492 | -0.64298 | -0.59023 | -0.54212 | -0.50369 | -0.49859 | -0.5051 | -0.42012 | -0.38503 | -0.40814 | -0.28563 | -0.12536 | -0.13431
27 | -0.30094 | -0.32989 | -0.31295 | -0.31239 | -0.30617 | -0.32386 | -0.33208 | -0.62301 | -0.72443 | -0.69859 | -0.68042 | -0.68192 | -0.72478 | -0.70098 | -0.49237 | -0.64384 | -0.65178 | -0.61207 | -0.48361 | -0.43862 | -0.4599 | -0.46262 | -0.31931 | -0.31532
28 | 0.0016478 | -0.0081422 | -0.0096694 | -0.013105 | -0.016666 | -0.01352 | -0.015782 | 0.041352 | 0.053157 | 0.068239 | 0.039363 | 0.035408 | 0.024431 | 0.032428 | 0.013873 | 0.012236 | 0.014305 | 0.025934 | 0.049263 | 0.050319 | 0.03999 | 0.03051 | 0.014945 | 0.0027457
29 | 0.81369 | 1.9204 | 3.3828 | 3.1269 | 3.1769 | 3.0417 | 0.18858 | -3.6429 | -4.7568 | -4.8112 | -4.0176 | -5.0418 | -4.5541 | -3.9658 | -2.8714 | -1.7927 | -2.2105 | -1.9689 | -0.38029 | -1.5827 | -2.2104 | -1.4383 | 1.3553 | 2.7919
30 | -0.27248 | -0.27487 | -0.28306 | -0.28307 | -0.28944 | -0.29816 | -0.26893 | -0.18258 | -0.13618 | -0.14359 | -0.18096 | -0.19842 | -0.18338 | -0.19883 | -0.18824 | -0.22181 | -0.24831 | -0.22092 | -0.1562 | -0.13957 | -0.14 | -0.18493 | -0.23055 | -0.23919
31 | -0.2621 | -0.34256 | -0.40219 | -0.4012 | -0.40372 | -0.43645 | -0.39258 | -0.15672 | 0.048957 | 0.17411 | 0.28722 | 0.30493 | 0.26765 | 0.21868 | 0.14447 | 0.095927 | 0.080133 | 0.070523 | 0.071328 | 0.019493 | 0.15172 | 0.069204 | 0.039672 | -0.063552
32 | 0.069722 | 0.077488 | 0.05868 | 0.069143 | 0.070781 | 0.072673 | 0.070396 | 0.13017 | 0.14949 | 0.14916 | 0.13035 | 0.15568 | 0.16222 | 0.14972 | 0.13003 | 0.11436 | 0.13942 | 0.13519 | 0.10609 | 0.09839 | 0.11591 | 0.09119 | 0.069634 | 0.077543

## Qc, Summer, S3
LoadID | 0 | 1 | 2 | 3 | 4 | 5 | 6 | 7 | 8 | 9 | 10 | 11 | 12 | 13 | 14 | 15 | 16 | 17 | 18 | 19 | 20 | 21 | 22 | 23
1 | -0.90281 | -0.98968 | -0.93884 | -0.93718 | -0.91851 | -0.97159 | -0.99624 | -1.869 | -2.1733 | -2.0958 | -2.0413 | -2.0458 | -2.1743 | -2.1029 | -1.4771 | -1.9315 | -1.9553 | -1.8362 | -1.4508 | -1.3159 | -1.3797 | -1.3879 | -0.95792 | -0.94595
2 | 0.002354 | -0.011632 | -0.013813 | -0.018721 | -0.023809 | -0.019314 | -0.022545 | 0.059074 | 0.075938 | 0.097484 | 0.056233 | 0.050583 | 0.034902 | 0.046326 | 0.019818 | 0.01748 | 0.020435 | 0.037048 | 0.070375 | 0.071884 | 0.057129 | 0.043586 | 0.02135 | 0.0039225
3 | 0.16016 | 0.37799 | 0.66582 | 0.61545 | 0.62529 | 0.59869 | 0.037117 | -0.71702 | -0.93625 | -0.94696 | -0.79076 | -0.99236 | -0.89637 | -0.78057 | -0.56516 | -0.35284 | -0.43508 | -0.38753 | -0.074851 | -0.31151 | -0.43507 | -0.28309 | 0.26676 | 0.54952
4 | -0.10616 | -0.10709 | -0.11028 | -0.11029 | -0.11277 | -0.11617 | -0.10478 | -0.071133 | -0.053057 | -0.055943 | -0.070504 | -0.077305 | -0.071447 | -0.077468 | -0.073342 | -0.086418 | -0.096743 | -0.086072 | -0.060858 | -0.054377 | -0.054546 | -0.072052 | -0.089824 | -0.093191
5 | -0.037003 | -0.048362 | -0.05678 | -0.05664 | -0.056995 | -0.061617 | -0.055424 | -0.022125 | 0.0069115 | 0.02458 | 0.040548 | 0.043049 | 0.037787 | 0.030873 | 0.020396 | 0.013543 | 0.011313 | 0.0099561 | 0.01007 | 0.002752 | 0.021419 | 0.0097699 | 0.0056008 | -0.0089721
6 | -0.95868 | -1.0655 | -0.80685 | -0.95071 | -0.97323 | -0.99926 | -0.96794 | -1.7898 | -2.0555 | -2.0509 | -1.7924 | -2.1406 | -2.2305 | -2.0586 | -1.788 | -1.5724 | -1.917 | -1.8588 | -1.4587 | -1.3529 | -1.5938 | -1.2539 | -0.95747 | -1.0662
7 | 0.53147 | 0.54908 | 0.57784 | 0.59718 | 0.55877 | 0.60259 | 0.52262 | 0.23825 | 0.042821 | 0.031893 | -0.072939 | -0.024491 | -0.0062319 | -0.0042565 | 0.061486 | 0.10688 | 0.1576 | 0.20017 | 0.1739 | 0.21434 | 0.15254 | 0.28174 | 0.35384 | 0.38404
8 | -0.30634 | -0.30846 | -0.31134 | -0.31303 | -0.30883 | -0.30148 | -0.25624 | -0.21144 | -0.20746 | -0.20416 | -0.20078 | -0.19856 | -0.20325 | -0.21108 | -0.23207 | -0.24247 | -0.25102 | -0.25184 | -0.2566 | -0.26522 | -0.28205 | -0.29404 | -0.29817 | -0.30393
9 | -0.0019418 | 0.017905 | 0.022926 | 0.029082 | 0.027693 | 0.031998 | 0.060203 | 0.019606 | 0.030214 | 0.01037 | 0.00019312 | -0.0081266 | -0.02783 | -0.028185 | -0.021587 | -0.049605 | -0.042109 | -0.036589 | -0.030302 | -0.03101 | -0.04383 | -0.039448 | 0.0038817 | 0.0063321
10 | -0.017458 | -0.019508 | -0.020009 | -0.019761 | -0.020424 | -0.020993 | -0.0066369 | 0.0058577 | 0.013326 | 0.014091 | 0.0059741 | 0.014519 | 0.015608 | 0.014996 | 0.011869 | 0.0050888 | 0.0025542 | 0.0025458 | 0.0025981 | 0.0051895 | 0.0074451 | 0.0010189 | -0.0076889 | -0.012927
11 | 0.22177 | 0.2385 | 0.24913 | 0.25291 | 0.24633 | 0.24716 | 0.19493 | 0.16182 | 0.13617 | 0.10519 | 0.10574 | 0.11315 | 0.13287 | 0.13676 | 0.15341 | 0.15356 | 0.15585 | 0.12056 | 0.10876 | 0.1239 | 0.10267 | 0.13048 | 0.14939 | 0.16876
12 | 0.33445 | 0.20228 | 0.25567 | 0.20135 | 0.23098 | 0.12395 | 0.41772 | 0.32844 | 0.24355 | 0.28659 | 0.29681 | 0.27027 | -0.13538 | -0.068698 | 0.38435 | 0.12945 | 0.14915 | 0.086811 | -0.0040097 | -0.26382 | -0.58852 | -0.58618 | -0.5563 | -0.58431
13 | -0.25222 | -0.23489 | -0.17657 | -0.15916 | -0.14633 | -0.18374 | -0.60504 | -0.80807 | -1.0366 | -0.98828 | -0.96395 | -0.95187 | -1.0288 | -0.94437 | -0.86739 | -0.80591 | -0.79774 | -0.80816 | -0.67219 | -0.61604 | -0.65303 | -0.457 | -0.20057 | -0.2149
14 | -0.015047 | -0.016495 | -0.015647 | -0.01562 | -0.015308 | -0.016193 | -0.016604 | -0.03115 | -0.036222 | -0.03493 | -0.034021 | -0.034096 | -0.036239 | -0.035049 | -0.024619 | -0.032192 | -0.032589 | -0.030604 | -0.02418 | -0.021931 | -0.022995 | -0.023131 | -0.015965 | -0.015766
15 | 0.0029817 | -0.014733 | -0.017497 | -0.023713 | -0.030157 | -0.024465 | -0.028557 | 0.074827 | 0.096189 | 0.12348 | 0.071228 | 0.064072 | 0.044209 | 0.05868 | 0.025103 | 0.022141 | 0.025884 | 0.046928 | 0.089142 | 0.091053 | 0.072364 | 0.055209 | 0.027043 | 0.0049684
16 | -0.04908 | -0.11584 | -0.20404 | -0.1886 | -0.19162 | -0.18347 | -0.011375 | 0.21973 | 0.28692 | 0.2902 | 0.24233 | 0.30411 | 0.27469 | 0.23921 | 0.17319 | 0.10813 | 0.13333 | 0.11876 | 0.022938 | 0.095464 | 0.13333 | 0.086753 | -0.08175 | -0.1684
17 | -0.38219 | -0.38553 | -0.39702 | -0.39703 | -0.40597 | -0.4182 | -0.3772 | -0.25608 | -0.19101 | -0.2014 | -0.25382 | -0.2783 | -0.25721 | -0.27888 | -0.26403 | -0.31111 | -0.34827 | -0.30986 | -0.21909 | -0.19576 | -0.19637 | -0.25939 | -0.32337 | -0.33549
18 | -0.12951 | -0.16927 | -0.19873 | -0.19824 | -0.19948 | -0.21566 | -0.19398 | -0.077439 | 0.02419 | 0.08603 | 0.14192 | 0.15067 | 0.13225 | 0.10805 | 0.071387 | 0.047399 | 0.039595 | 0.034846 | 0.035244 | 0.0096321 | 0.074967 | 0.034195 | 0.019603 | -0.031402
19 | -0.45319 | -0.50367 | -0.38142 | -0.44943 | -0.46007 | -0.47238 | -0.45757 | -0.84608 | -0.9717 | -0.96953 | -0.84731 | -1.0119 | -1.0544 | -0.97318 | -0.84521 | -0.74331 | -0.90623 | -0.87872 | -0.68956 | -0.63954 | -0.75341 | -0.59273 | -0.45262 | -0.50403
20 | 0.34787 | 0.35939 | 0.37822 | 0.39088 | 0.36574 | 0.39442 | 0.34208 | 0.15594 | 0.028028 | 0.020875 | -0.047742 | -0.016031 | -0.0040791 | -0.0027861 | 0.040246 | 0.069956 | 0.10316 | 0.13102 | 0.11383 | 0.1403 | 0.099842 | 0.18441 | 0.2316 | 0.25137
21 | 0.12253 | 0.12338 | 0.12454 | 0.12521 | 0.12353 | 0.12059 | 0.1025 | 0.084578 | 0.082985 | 0.081663 | 0.080312 | 0.079425 | 0.081299 | 0.084433 | 0.092826 | 0.096986 | 0.10041 | 0.10073 | 0.10264 | 0.10609 | 0.11282 | 0.11761 | 0.11927 | 0.12157
22 | 0.0045412 | -0.041874 | -0.053618 | -0.068014 | -0.064765 | -0.074835 | -0.1408 | -0.045852 | -0.070662 | -0.024251 | -0.00045165 | 0.019006 | 0.065086 | 0.065916 | 0.050486 | 0.11601 | 0.098481 | 0.085571 | 0.070868 | 0.072524 | 0.1025 | 0.092258 | -0.0090783 | -0.014809
23 | 0.058194 | 0.065028 | 0.066697 | 0.065871 | 0.06808 | 0.069975 | 0.022123 | -0.019526 | -0.044421 | -0.046969 | -0.019914 | -0.048397 | -0.052027 | -0.049988 | -0.039562 | -0.016963 | -0.0085141 | -0.008486 | -0.0086603 | -0.017298 | -0.024817 | -0.0033963 | 0.02563 | 0.043092
24 | -1.1587 | -1.246 | -1.3016 | -1.3213 | -1.287 | -1.2913 | -1.0184 | -0.84543 | -0.71141 | -0.54958 | -0.55243 | -0.59115 | -0.69419 | -0.71451 | -0.80151 | -0.80226 | -0.81426 | -0.62989 | -0.56819 | -0.64729 | -0.53641 | -0.68167 | -0.7805 | -0.88167
25 | -0.29464 | -0.1782 | -0.22523 | -0.17738 | -0.20348 | -0.10919 | -0.36799 | -0.28934 | -0.21455 | -0.25247 | -0.26147 | -0.2381 | 0.11926 | 0.060519 | -0.33859 | -0.11404 | -0.13139 | -0.076476 | 0.0035323 | 0.23241 | 0.51846 | 0.51639 | 0.49007 | 0.51475
26 | -0.15764 | -0.14681 | -0.11036 | -0.099477 | -0.091458 | -0.11484 | -0.37815 | -0.50505 | -0.64787 | -0.61767 | -0.60247 | -0.59492 | -0.64298 | -0.59023 | -0.54212 | -0.50369 | -0.49859 | -0.5051 | -0.42012 | -0.38503 | -0.40814 | -0.28563 | -0.12536 | -0.13431
27 | -0.30094 | -0.32989 | -0.31295 | -0.31239 | -0.30617 | -0.32386 | -0.33208 | -0.62301 | -0.72443 | -0.69859 | -0.68042 | -0.68192 | -0.72478 | -0.70098 | -0.49237 | -0.64384 | -0.65178 | -0.61207 | -0.48361 | -0.43862 | -0.4599 | -0.46262 | -0.31931 | -0.31532
28 | 0.0016478 | -0.0081422 | -0.0096694 | -0.013105 | -0.016666 | -0.01352 | -0.015782 | 0.041352 | 0.053157 | 0.068239 | 0.039363 | 0.035408 | 0.024431 | 0.032428 | 0.013873 | 0.012236 | 0.014305 | 0.025934 | 0.049263 | 0.050319 | 0.03999 | 0.03051 | 0.014945 | 0.0027457
29 | 0.81369 | 1.9204 | 3.3828 | 3.1269 | 3.1769 | 3.0417 | 0.18858 | -3.6429 | -4.7568 | -4.8112 | -4.0176 | -5.0418 | -4.5541 | -3.9658 | -2.8714 | -1.7927 | -2.2105 | -1.9689 | -0.38029 | -1.5827 | -2.2104 | -1.4383 | 1.3553 | 2.7919
30 | -0.27248 | -0.27487 | -0.28306 | -0.28307 | -0.28944 | -0.29816 | -0.26893 | -0.18258 | -0.13618 | -0.14359 | -0.18096 | -0.19842 | -0.18338 | -0.19883 | -0.18824 | -0.22181 | -0.24831 | -0.22092 | -0.1562 | -0.13957 | -0.14 | -0.18493 | -0.23055 | -0.23919
31 | -0.2621 | -0.34256 | -0.40219 | -0.4012 | -0.40372 | -0.43645 | -0.39258 | -0.15672 | 0.048957 | 0.17411 | 0.28722 | 0.30493 | 0.26765 | 0.21868 | 0.14447 | 0.095927 | 0.080133 | 0.070523 | 0.071328 | 0.019493 | 0.15172 | 0.069204 | 0.039672 | -0.063552
32 | 0.069722 | 0.077488 | 0.05868 | 0.069143 | 0.070781 | 0.072673 | 0.070396 | 0.13017 | 0.14949 | 0.14916 | 0.13035 | 0.15568 | 0.16222 | 0.14972 | 0.13003 | 0.11436 | 0.13942 | 0.13519 | 0.10609 | 0.09839 | 0.11591 | 0.09119 | 0.069634 | 0.077543

## Qc, Summer, S4
LoadID | 0 | 1 | 2 | 3 | 4 | 5 | 6 | 7 | 8 | 9 | 10 | 11 | 12 | 13 | 14 | 15 | 16 | 17 | 18 | 19 | 20 | 21 | 22 | 23
1 | -0.92989 | -1.0194 | -0.967 | -0.96529 | -0.94606 | -1.0007 | -1.0261 | -1.9251 | -2.2385 | -2.1586 | -2.1025 | -2.1071 | -2.2396 | -2.166 | -1.5214 | -1.9895 | -2.014 | -1.8913 | -1.4943 | -1.3553 | -1.4211 | -1.4295 | -0.98665 | -0.97433
2 | 0.0024246 | -0.011981 | -0.014228 | -0.019283 | -0.024523 | -0.019894 | -0.023222 | 0.060846 | 0.078217 | 0.10041 | 0.05792 | 0.052101 | 0.035949 | 0.047716 | 0.020413 | 0.018004 | 0.021048 | 0.038159 | 0.072486 | 0.074041 | 0.058843 | 0.044894 | 0.02199 | 0.0040401
3 | 0.16496 | 0.38933 | 0.6858 | 0.63391 | 0.64405 | 0.61665 | 0.03823 | -0.73853 | -0.96434 | -0.97537 | -0.81448 | -1.0221 | -0.92326 | -0.80398 | -0.58211 | -0.36343 | -0.44814 | -0.39916 | -0.077097 | -0.32086 | -0.44812 | -0.29158 | 0.27477 | 0.56601
4 | -0.10935 | -0.11031 | -0.11359 | -0.1136 | -0.11615 | -0.11965 | -0.10792 | -0.073267 | -0.054649 | -0.057622 | -0.072619 | -0.079624 | -0.07359 | -0.079792 | -0.075542 | -0.089011 | -0.099645 | -0.088654 | -0.062683 | -0.056009 | -0.056183 | -0.074213 | -0.092519 | -0.095986
5 | -0.038113 | -0.049813 | -0.058484 | -0.058339 | -0.058705 | -0.063465 | -0.057086 | -0.022789 | 0.0071189 | 0.025317 | 0.041765 | 0.044341 | 0.03892 | 0.031799 | 0.021008 | 0.013949 | 0.011652 | 0.010255 | 0.010372 | 0.0028346 | 0.022062 | 0.010063 | 0.0057688 | -0.0092412
6 | -0.98744 | -1.0974 | -0.83105 | -0.97923 | -1.0024 | -1.0292 | -0.99698 | -1.8435 | -2.1172 | -2.1125 | -1.8462 | -2.2049 | -2.2974 | -2.1204 | -1.8416 | -1.6196 | -1.9745 | -1.9146 | -1.5024 | -1.3934 | -1.6416 | -1.2915 | -0.98619 | -1.0982
7 | 0.54742 | 0.56555 | 0.59518 | 0.6151 | 0.57554 | 0.62067 | 0.5383 | 0.24539 | 0.044106 | 0.032849 | -0.075128 | -0.025226 | -0.0064189 | -0.0043842 | 0.063331 | 0.11008 | 0.16233 | 0.20618 | 0.17912 | 0.22077 | 0.15711 | 0.2902 | 0.36445 | 0.39556
8 | -0.31553 | -0.31771 | -0.32068 | -0.32242 | -0.31809 | -0.31052 | -0.26393 | -0.21779 | -0.21369 | -0.21028 | -0.2068 | -0.20452 | -0.20934 | -0.21742 | -0.23903 | -0.24974 | -0.25856 | -0.25939 | -0.26429 | -0.27318 | -0.29051 | -0.30286 | -0.30711 | -0.31305
9 | -0.002 | 0.018442 | 0.023614 | 0.029954 | 0.028523 | 0.032958 | 0.06201 | 0.020194 | 0.03112 | 0.010681 | 0.00019891 | -0.0083704 | -0.028665 | -0.02903 | -0.022235 | -0.051093 | -0.043372 | -0.037687 | -0.031211 | -0.03194 | -0.045145 | -0.040632 | 0.0039982 | 0.0065221
10 | -0.017982 | -0.020094 | -0.020609 | -0.020354 | -0.021037 | -0.021622 | -0.006836 | 0.0060334 | 0.013726 | 0.014514 | 0.0061533 | 0.014955 | 0.016076 | 0.015446 | 0.012225 | 0.0052415 | 0.0026309 | 0.0026222 | 0.002676 | 0.0053452 | 0.0076685 | 0.0010495 | -0.0079196 | -0.013315
11 | 0.22843 | 0.24566 | 0.2566 | 0.26049 | 0.25372 | 0.25457 | 0.20078 | 0.16668 | 0.14025 | 0.10835 | 0.10891 | 0.11654 | 0.13686 | 0.14086 | 0.15802 | 0.15816 | 0.16053 | 0.12418 | 0.11202 | 0.12761 | 0.10575 | 0.13439 | 0.15388 | 0.17382
12 | 0.34449 | 0.20835 | 0.26334 | 0.20739 | 0.23791 | 0.12767 | 0.43025 | 0.3383 | 0.25085 | 0.29518 | 0.30571 | 0.27838 | -0.13944 | -0.070759 | 0.39588 | 0.13333 | 0.15362 | 0.089415 | -0.0041299 | -0.27173 | -0.60618 | -0.60376 | -0.57299 | -0.60184
13 | -0.25979 | -0.24194 | -0.18187 | -0.16394 | -0.15072 | -0.18925 | -0.6232 | -0.83232 | -1.0677 | -1.0179 | -0.99287 | -0.98043 | -1.0596 | -0.9727 | -0.89341 | -0.83009 | -0.82168 | -0.8324 | -0.69236 | -0.63452 | -0.67262 | -0.47071 | -0.20659 | -0.22134
14 | -0.015498 | -0.016989 | -0.016117 | -0.016088 | -0.015768 | -0.016679 | -0.017102 | -0.032085 | -0.037308 | -0.035977 | -0.035041 | -0.035119 | -0.037326 | -0.0361 | -0.025357 | -0.033158 | -0.033567 | -0.031522 | -0.024906 | -0.022589 | -0.023685 | -0.023825 | -0.016444 | -0.016239
15 | 0.0030712 | -0.015175 | -0.018022 | -0.024425 | -0.031062 | -0.025199 | -0.029414 | 0.077072 | 0.099074 | 0.12718 | 0.073365 | 0.065994 | 0.045536 | 0.06044 | 0.025856 | 0.022805 | 0.026661 | 0.048335 | 0.091816 | 0.093785 | 0.074535 | 0.056866 | 0.027854 | 0.0051175
16 | -0.050552 | -0.11931 | -0.21016 | -0.19426 | -0.19737 | -0.18897 | -0.011716 | 0.22632 | 0.29552 | 0.2989 | 0.2496 | 0.31323 | 0.28293 | 0.24638 | 0.17839 | 0.11137 | 0.13733 | 0.12232 | 0.023626 | 0.098328 | 0.13733 | 0.089356 | -0.084203 | -0.17345
17 | -0.39365 | -0.3971 | -0.40893 | -0.40894 | -0.41815 | -0.43075 | -0.38852 | -0.26376 | -0.19674 | -0.20744 | -0.26143 | -0.28665 | -0.26492 | -0.28725 | -0.27195 | -0.32044 | -0.35872 | -0.31916 | -0.22566 | -0.20163 | -0.20226 | -0.26717 | -0.33307 | -0.34555
18 | -0.1334 | -0.17434 | -0.20469 | -0.20419 | -0.20547 | -0.22213 | -0.1998 | -0.079762 | 0.024916 | 0.088611 | 0.14618 | 0.15519 | 0.13622 | 0.1113 | 0.073528 | 0.048821 | 0.040783 | 0.035892 | 0.036302 | 0.009921 | 0.077216 | 0.035221 | 0.020191 | -0.032344
19 | -0.46679 | -0.51879 | -0.39286 | -0.46291 | -0.47388 | -0.48655 | -0.4713 | -0.87147 | -1.0008 | -0.99862 | -0.87273 | -1.0423 | -1.086 | -1.0024 | -0.87057 | -0.76561 | -0.93342 | -0.90508 | -0.71024 | -0.65872 | -0.77601 | -0.61051 | -0.4662 | -0.51915
20 | 0.35831 | 0.37018 | 0.38957 | 0.40261 | 0.37671 | 0.40626 | 0.35234 | 0.16062 | 0.028869 | 0.021501 | -0.049174 | -0.016512 | -0.0042014 | -0.0028697 | 0.041453 | 0.072054 | 0.10625 | 0.13495 | 0.11724 | 0.14451 | 0.10284 | 0.18995 | 0.23855 | 0.25891
21 | 0.12621 | 0.12708 | 0.12827 | 0.12897 | 0.12724 | 0.12421 | 0.10557 | 0.087115 | 0.085475 | 0.084112 | 0.082722 | 0.081807 | 0.083738 | 0.086966 | 0.095611 | 0.099896 | 0.10342 | 0.10376 | 0.10572 | 0.10927 | 0.11621 | 0.12114 | 0.12284 | 0.12522
22 | 0.0046775 | -0.04313 | -0.055226 | -0.070054 | -0.066708 | -0.07708 | -0.14502 | -0.047228 | -0.072782 | -0.024979 | -0.0004652 | 0.019576 | 0.067038 | 0.067894 | 0.052 | 0.11949 | 0.10144 | 0.088138 | 0.072994 | 0.074699 | 0.10558 | 0.095026 | -0.0093506 | -0.015253
23 | 0.05994 | 0.066979 | 0.068697 | 0.067848 | 0.070122 | 0.072074 | 0.022787 | -0.020111 | -0.045754 | -0.048379 | -0.020511 | -0.049849 | -0.053588 | -0.051488 | -0.040749 | -0.017472 | -0.0087695 | -0.0087406 | -0.0089201 | -0.017817 | -0.025562 | -0.0034982 | 0.026399 | 0.044384
24 | -1.1934 | -1.2834 | -1.3406 | -1.3609 | -1.3256 | -1.33 | -1.0489 | -0.8708 | -0.73275 | -0.56607 | -0.56901 | -0.60889 | -0.71502 | -0.73594 | -0.82555 | -0.82633 | -0.83868 | -0.64878 | -0.58524 | -0.66671 | -0.5525 | -0.70212 | -0.80392 | -0.90812
25 | -0.30348 | -0.18355 | -0.23199 | -0.1827 | -0.20958 | -0.11247 | -0.37903 | -0.29802 | -0.22099 | -0.26004 | -0.26932 | -0.24524 | 0.12284 | 0.062335 | -0.34875 | -0.11746 | -0.13534 | -0.078771 | 0.0036383 | 0.23938 | 0.53402 | 0.53189 | 0.50477 | 0.5302
26 | -0.16237 | -0.15121 | -0.11367 | -0.10246 | -0.094202 | -0.11828 | -0.3895 | -0.5202 | -0.66731 | -0.6362 | -0.62054 | -0.61277 | -0.66227 | -0.60794 | -0.55838 | -0.5188 | -0.51355 | -0.52025 | -0.43272 | -0.39658 | -0.42039 | -0.29419 | -0.12912 | -0.13834
27 | -0.30996 | -0.33979 | -0.32233 | -0.32176 | -0.31535 | -0.33358 | -0.34204 | -0.6417 | -0.74616 | -0.71955 | -0.70083 | -0.70238 | -0.74652 | -0.72201 | -0.50715 | -0.66316 | -0.67133 | -0.63043 | -0.49811 | -0.45178 | -0.4737 | -0.4765 | -0.32888 | -0.32478
28 | 0.0016972 | -0.0083865 | -0.0099595 | -0.013498 | -0.017166 | -0.013926 | -0.016255 | 0.042592 | 0.054752 | 0.070286 | 0.040544 | 0.036471 | 0.025164 | 0.033401 | 0.014289 | 0.012603 | 0.014734 | 0.026712 | 0.050741 | 0.051828 | 0.04119 | 0.031426 | 0.015393 | 0.0028281
29 | 0.8381 | 1.978 | 3.4843 | 3.2207 | 3.2722 | 3.133 | 0.19423 | -3.7522 | -4.8995 | -4.9555 | -4.1381 | -5.1931 | -4.6908 | -4.0848 | -2.9575 | -1.8464 | -2.2768 | -2.028 | -0.3917 | -1.6302 | -2.2768 | -1.4814 | 1.396 | 2.8757
30 | -0.28066 | -0.28312 | -0.29155 | -0.29156 | -0.29813 | -0.30711 | -0.277 | -0.18805 | -0.14027 | -0.1479 | -0.18639 | -0.20437 | -0.18888 | -0.2048 | -0.19389 | -0.22846 | -0.25576 | -0.22755 | -0.16089 | -0.14376 | -0.1442 | -0.19048 | -0.23746 | -0.24636
31 | -0.26997 | -0.35284 | -0.41426 | -0.41324 | -0.41583 | -0.44955 | -0.40436 | -0.16142 | 0.050425 | 0.17933 | 0.29583 | 0.31408 | 0.27568 | 0.22524 | 0.14881 | 0.098804 | 0.082537 | 0.072638 | 0.073467 | 0.020078 | 0.15627 | 0.07128 | 0.040862 | -0.065459
32 | 0.071814 | 0.079813 | 0.06044 | 0.071217 | 0.072904 | 0.074853 | 0.072508 | 0.13407 | 0.15398 | 0.15363 | 0.13427 | 0.16035 | 0.16708 | 0.15421 | 0.13393 | 0.11779 | 0.1436 | 0.13924 | 0.10927 | 0.10134 | 0.11939 | 0.093925 | 0.071723 | 0.079869

## Qc, Summer, S5
LoadID | 0 | 1 | 2 | 3 | 4 | 5 | 6 | 7 | 8 | 9 | 10 | 11 | 12 | 13 | 14 | 15 | 16 | 17 | 18 | 19 | 20 | 21 | 22 | 23
1 | -0.92989 | -1.0194 | -0.967 | -0.96529 | -0.94606 | -1.0007 | -1.0261 | -1.9251 | -2.2385 | -2.1586 | -2.1025 | -2.1071 | -2.2396 | -2.166 | -1.5214 | -1.9895 | -2.014 | -1.8913 | -1.4943 | -1.3553 | -1.4211 | -1.4295 | -0.98665 | -0.97433
2 | 0.0024246 | -0.011981 | -0.014228 | -0.019283 | -0.024523 | -0.019894 | -0.023222 | 0.060846 | 0.078217 | 0.10041 | 0.05792 | 0.052101 | 0.035949 | 0.047716 | 0.020413 | 0.018004 | 0.021048 | 0.038159 | 0.072486 | 0.074041 | 0.058843 | 0.044894 | 0.02199 | 0.0040401
3 | 0.16496 | 0.38933 | 0.6858 | 0.63391 | 0.64405 | 0.61665 | 0.03823 | -0.73853 | -0.96434 | -0.97537 | -0.81448 | -1.0221 | -0.92326 | -0.80398 | -0.58211 | -0.36343 | -0.44814 | -0.39916 | -0.077097 | -0.32086 | -0.44812 | -0.29158 | 0.27477 | 0.56601
4 | -0.10935 | -0.11031 | -0.11359 | -0.1136 | -0.11615 | -0.11965 | -0.10792 | -0.073267 | -0.054649 | -0.057622 | -0.072619 | -0.079624 | -0.07359 | -0.079792 | -0.075542 | -0.089011 | -0.099645 | -0.088654 | -0.062683 | -0.056009 | -0.056183 | -0.074213 | -0.092519 | -0.095986
5 | -0.038113 | -0.049813 | -0.058484 | -0.058339 | -0.058705 | -0.063465 | -0.057086 | -0.022789 | 0.0071189 | 0.025317 | 0.041765 | 0.044341 | 0.03892 | 0.031799 | 0.021008 | 0.013949 | 0.011652 | 0.010255 | 0.010372 | 0.0028346 | 0.022062 | 0.010063 | 0.0057688 | -0.0092412
6 | -0.98744 | -1.0974 | -0.83105 | -0.97923 | -1.0024 | -1.0292 | -0.99698 | -1.8435 | -2.1172 | -2.1125 | -1.8462 | -2.2049 | -2.2974 | -2.1204 | -1.8416 | -1.6196 | -1.9745 | -1.9146 | -1.5024 | -1.3934 | -1.6416 | -1.2915 | -0.98619 | -1.0982
7 | 0.54742 | 0.56555 | 0.59518 | 0.6151 | 0.57554 | 0.62067 | 0.5383 | 0.24539 | 0.044106 | 0.032849 | -0.075128 | -0.025226 | -0.0064189 | -0.0043842 | 0.063331 | 0.11008 | 0.16233 | 0.20618 | 0.17912 | 0.22077 | 0.15711 | 0.2902 | 0.36445 | 0.39556
8 | -0.31553 | -0.31771 | -0.32068 | -0.32242 | -0.31809 | -0.31052 | -0.26393 | -0.21779 | -0.21369 | -0.21028 | -0.2068 | -0.20452 | -0.20934 | -0.21742 | -0.23903 | -0.24974 | -0.25856 | -0.25939 | -0.26429 | -0.27318 | -0.29051 | -0.30286 | -0.30711 | -0.31305
9 | -0.002 | 0.018442 | 0.023614 | 0.029954 | 0.028523 | 0.032958 | 0.06201 | 0.020194 | 0.03112 | 0.010681 | 0.00019891 | -0.0083704 | -0.028665 | -0.02903 | -0.022235 | -0.051093 | -0.043372 | -0.037687 | -0.031211 | -0.03194 | -0.045145 | -0.040632 | 0.0039982 | 0.0065221
10 | -0.017982 | -0.020094 | -0.020609 | -0.020354 | -0.021037 | -0.021622 | -0.006836 | 0.0060334 | 0.013726 | 0.014514 | 0.0061533 | 0.014955 | 0.016076 | 0.015446 | 0.012225 | 0.0052415 | 0.0026309 | 0.0026222 | 0.002676 | 0.0053452 | 0.0076685 | 0.0010495 | -0.0079196 | -0.013315
11 | 0.22843 | 0.24566 | 0.2566 | 0.26049 | 0.25372 | 0.25457 | 0.20078 | 0.16668 | 0.14025 | 0.10835 | 0.10891 | 0.11654 | 0.13686 | 0.14086 | 0.15802 | 0.15816 | 0.16053 | 0.12418 | 0.11202 | 0.12761 | 0.10575 | 0.13439 | 0.15388 | 0.17382
12 | 0.34449 | 0.20835 | 0.26334 | 0.20739 | 0.23791 | 0.12767 | 0.43025 | 0.3383 | 0.25085 | 0.29518 | 0.30571 | 0.27838 | -0.13944 | -0.070759 | 0.39588 | 0.13333 | 0.15362 | 0.089415 | -0.0041299 | -0.27173 | -0.60618 | -0.60376 | -0.57299 | -0.60184
13 | -0.25979 | -0.24194 | -0.18187 | -0.16394 | -0.15072 | -0.18925 | -0.6232 | -0.83232 | -1.0677 | -1.0179 | -0.99287 | -0.98043 | -1.0596 | -0.9727 | -0.89341 | -0.83009 | -0.82168 | -0.8324 | -0.69236 | -0.63452 | -0.67262 | -0.47071 | -0.20659 | -0.22134
14 | -0.015498 | -0.016989 | -0.016117 | -0.016088 | -0.015768 | -0.016679 | -0.017102 | -0.032085 | -0.037308 | -0.035977 | -0.035041 | -0.035119 | -0.037326 | -0.0361 | -0.025357 | -0.033158 | -0.033567 | -0.031522 | -0.024906 | -0.022589 | -0.023685 | -0.023825 | -0.016444 | -0.016239
15 | 0.0030712 | -0.015175 | -0.018022 | -0.024425 | -0.031062 | -0.025199 | -0.029414 | 0.077072 | 0.099074 | 0.12718 | 0.073365 | 0.065994 | 0.045536 | 0.06044 | 0.025856 | 0.022805 | 0.026661 | 0.048335 | 0.091816 | 0.093785 | 0.074535 | 0.056866 | 0.027854 | 0.0051175
16 | -0.050552 | -0.11931 | -0.21016 | -0.19426 | -0.19737 | -0.18897 | -0.011716 | 0.22632 | 0.29552 | 0.2989 | 0.2496 | 0.31323 | 0.28293 | 0.24638 | 0.17839 | 0.11137 | 0.13733 | 0.12232 | 0.023626 | 0.098328 | 0.13733 | 0.089356 | -0.084203 | -0.17345
17 | -0.39365 | -0.3971 | -0.40893 | -0.40894 | -0.41815 | -0.43075 | -0.38852 | -0.26376 | -0.19674 | -0.20744 | -0.26143 | -0.28665 | -0.26492 | -0.28725 | -0.27195 | -0.32044 | -0.35872 | -0.31916 | -0.22566 | -0.20163 | -0.20226 | -0.26717 | -0.33307 | -0.34555
18 | -0.1334 | -0.17434 | -0.20469 | -0.20419 | -0.20547 | -0.22213 | -0.1998 | -0.079762 | 0.024916 | 0.088611 | 0.14618 | 0.15519 | 0.13622 | 0.1113 | 0.073528 | 0.048821 | 0.040783 | 0.035892 | 0.036302 | 0.009921 | 0.077216 | 0.035221 | 0.020191 | -0.032344
19 | -0.46679 | -0.51879 | -0.39286 | -0.46291 | -0.47388 | -0.48655 | -0.4713 | -0.87147 | -1.0008 | -0.99862 | -0.87273 | -1.0423 | -1.086 | -1.0024 | -0.87057 | -0.76561 | -0.93342 | -0.90508 | -0.71024 | -0.65872 | -0.77601 | -0.61051 | -0.4662 | -0.51915
20 | 0.35831 | 0.37018 | 0.38957 | 0.40261 | 0.37671 | 0.40626 | 0.35234 | 0.16062 | 0.028869 | 0.021501 | -0.049174 | -0.016512 | -0.0042014 | -0.0028697 | 0.041453 | 0.072054 | 0.10625 | 0.13495 | 0.11724 | 0.14451 | 0.10284 | 0.18995 | 0.23855 | 0.25891
21 | 0.12621 | 0.12708 | 0.12827 | 0.12897 | 0.12724 | 0.12421 | 0.10557 | 0.087115 | 0.085475 | 0.084112 | 0.082722 | 0.081807 | 0.083738 | 0.086966 | 0.095611 | 0.099896 | 0.10342 | 0.10376 | 0.10572 | 0.10927 | 0.11621 | 0.12114 | 0.12284 | 0.12522
22 | 0.0046775 | -0.04313 | -0.055226 | -0.070054 | -0.066708 | -0.07708 | -0.14502 | -0.047228 | -0.072782 | -0.024979 | -0.0004652 | 0.019576 | 0.067038 | 0.067894 | 0.052 | 0.11949 | 0.10144 | 0.088138 | 0.072994 | 0.074699 | 0.10558 | 0.095026 | -0.0093506 | -0.015253
23 | 0.05994 | 0.066979 | 0.068697 | 0.067848 | 0.070122 | 0.072074 | 0.022787 | -0.020111 | -0.045754 | -0.048379 | -0.020511 | -0.049849 | -0.053588 | -0.051488 | -0.040749 | -0.017472 | -0.0087695 | -0.0087406 | -0.0089201 | -0.017817 | -0.025562 | -0.0034982 | 0.026399 | 0.044384
24 | -1.1934 | -1.2834 | -1.3406 | -1.3609 | -1.3256 | -1.33 | -1.0489 | -0.8708 | -0.73275 | -0.56607 | -0.56901 | -0.60889 | -0.71502 | -0.73594 | -0.82555 | -0.82633 | -0.83868 | -0.64878 | -0.58524 | -0.66671 | -0.5525 | -0.70212 | -0.80392 | -0.90812
25 | -0.30348 | -0.18355 | -0.23199 | -0.1827 | -0.20958 | -0.11247 | -0.37903 | -0.29802 | -0.22099 | -0.26004 | -0.26932 | -0.24524 | 0.12284 | 0.062335 | -0.34875 | -0.11746 | -0.13534 | -0.078771 | 0.0036383 | 0.23938 | 0.53402 | 0.53189 | 0.50477 | 0.5302
26 | -0.16237 | -0.15121 | -0.11367 | -0.10246 | -0.094202 | -0.11828 | -0.3895 | -0.5202 | -0.66731 | -0.6362 | -0.62054 | -0.61277 | -0.66227 | -0.60794 | -0.55838 | -0.5188 | -0.51355 | -0.52025 | -0.43272 | -0.39658 | -0.42039 | -0.29419 | -0.12912 | -0.13834
27 | -0.30996 | -0.33979 | -0.32233 | -0.32176 | -0.31535 | -0.33358 | -0.34204 | -0.6417 | -0.74616 | -0.71955 | -0.70083 | -0.70238 | -0.74652 | -0.72201 | -0.50715 | -0.66316 | -0.67133 | -0.63043 | -0.49811 | -0.45178 | -0.4737 | -0.4765 | -0.32888 | -0.32478
28 | 0.0016972 | -0.0083865 | -0.0099595 | -0.013498 | -0.017166 | -0.013926 | -0.016255 | 0.042592 | 0.054752 | 0.070286 | 0.040544 | 0.036471 | 0.025164 | 0.033401 | 0.014289 | 0.012603 | 0.014734 | 0.026712 | 0.050741 | 0.051828 | 0.04119 | 0.031426 | 0.015393 | 0.0028281
29 | 0.8381 | 1.978 | 3.4843 | 3.2207 | 3.2722 | 3.133 | 0.19423 | -3.7522 | -4.8995 | -4.9555 | -4.1381 | -5.1931 | -4.6908 | -4.0848 | -2.9575 | -1.8464 | -2.2768 | -2.028 | -0.3917 | -1.6302 | -2.2768 | -1.4814 | 1.396 | 2.8757
30 | -0.28066 | -0.28312 | -0.29155 | -0.29156 | -0.29813 | -0.30711 | -0.277 | -0.18805 | -0.14027 | -0.1479 | -0.18639 | -0.20437 | -0.18888 | -0.2048 | -0.19389 | -0.22846 | -0.25576 | -0.22755 | -0.16089 | -0.14376 | -0.1442 | -0.19048 | -0.23746 | -0.24636
31 | -0.26997 | -0.35284 | -0.41426 | -0.41324 | -0.41583 | -0.44955 | -0.40436 | -0.16142 | 0.050425 | 0.17933 | 0.29583 | 0.31408 | 0.27568 | 0.22524 | 0.14881 | 0.098804 | 0.082537 | 0.072638 | 0.073467 | 0.020078 | 0.15627 | 0.07128 | 0.040862 | -0.065459
32 | 0.071814 | 0.079813 | 0.06044 | 0.071217 | 0.072904 | 0.074853 | 0.072508 | 0.13407 | 0.15398 | 0.15363 | 0.13427 | 0.16035 | 0.16708 | 0.15421 | 0.13393 | 0.11779 | 0.1436 | 0.13924 | 0.10927 | 0.10134 | 0.11939 | 0.093925 | 0.071723 | 0.079869

## Qc, Summer, S6
LoadID | 0 | 1 | 2 | 3 | 4 | 5 | 6 | 7 | 8 | 9 | 10 | 11 | 12 | 13 | 14 | 15 | 16 | 17 | 18 | 19 | 20 | 21 | 22 | 23
1 | -0.92989 | -1.0194 | -0.967 | -0.96529 | -0.94606 | -1.0007 | -1.0261 | -1.9251 | -2.2385 | -2.1586 | -2.1025 | -2.1071 | -2.2396 | -2.166 | -1.5214 | -1.9895 | -2.014 | -1.8913 | -1.4943 | -1.3553 | -1.4211 | -1.4295 | -0.98665 | -0.97433
2 | 0.0024246 | -0.011981 | -0.014228 | -0.019283 | -0.024523 | -0.019894 | -0.023222 | 0.060846 | 0.078217 | 0.10041 | 0.05792 | 0.052101 | 0.035949 | 0.047716 | 0.020413 | 0.018004 | 0.021048 | 0.038159 | 0.072486 | 0.074041 | 0.058843 | 0.044894 | 0.02199 | 0.0040401
3 | 0.16496 | 0.38933 | 0.6858 | 0.63391 | 0.64405 | 0.61665 | 0.03823 | -0.73853 | -0.96434 | -0.97537 | -0.81448 | -1.0221 | -0.92326 | -0.80398 | -0.58211 | -0.36343 | -0.44814 | -0.39916 | -0.077097 | -0.32086 | -0.44812 | -0.29158 | 0.27477 | 0.56601
4 | -0.10935 | -0.11031 | -0.11359 | -0.1136 | -0.11615 | -0.11965 | -0.10792 | -0.073267 | -0.054649 | -0.057622 | -0.072619 | -0.079624 | -0.07359 | -0.079792 | -0.075542 | -0.089011 | -0.099645 | -0.088654 | -0.062683 | -0.056009 | -0.056183 | -0.074213 | -0.092519 | -0.095986
5 | -0.038113 | -0.049813 | -0.058484 | -0.058339 | -0.058705 | -0.063465 | -0.057086 | -0.022789 | 0.0071189 | 0.025317 | 0.041765 | 0.044341 | 0.03892 | 0.031799 | 0.021008 | 0.013949 | 0.011652 | 0.010255 | 0.010372 | 0.0028346 | 0.022062 | 0.010063 | 0.0057688 | -0.0092412
6 | -0.98744 | -1.0974 | -0.83105 | -0.97923 | -1.0024 | -1.0292 | -0.99698 | -1.8435 | -2.1172 | -2.1125 | -1.8462 | -2.2049 | -2.2974 | -2.1204 | -1.8416 | -1.6196 | -1.9745 | -1.9146 | -1.5024 | -1.3934 | -1.6416 | -1.2915 | -0.98619 | -1.0982
7 | 0.54742 | 0.56555 | 0.59518 | 0.6151 | 0.57554 | 0.62067 | 0.5383 | 0.24539 | 0.044106 | 0.032849 | -0.075128 | -0.025226 | -0.0064189 | -0.0043842 | 0.063331 | 0.11008 | 0.16233 | 0.20618 | 0.17912 | 0.22077 | 0.15711 | 0.2902 | 0.36445 | 0.39556
8 | -0.31553 | -0.31771 | -0.32068 | -0.32242 | -0.31809 | -0.31052 | -0.26393 | -0.21779 | -0.21369 | -0.21028 | -0.2068 | -0.20452 | -0.20934 | -0.21742 | -0.23903 | -0.24974 | -0.25856 | -0.25939 | -0.26429 | -0.27318 | -0.29051 | -0.30286 | -0.30711 | -0.31305
9 | -0.002 | 0.018442 | 0.023614 | 0.029954 | 0.028523 | 0.032958 | 0.06201 | 0.020194 | 0.03112 | 0.010681 | 0.00019891 | -0.0083704 | -0.028665 | -0.02903 | -0.022235 | -0.051093 | -0.043372 | -0.037687 | -0.031211 | -0.03194 | -0.045145 | -0.040632 | 0.0039982 | 0.0065221
10 | -0.017982 | -0.020094 | -0.020609 | -0.020354 | -0.021037 | -0.021622 | -0.006836 | 0.0060334 | 0.013726 | 0.014514 | 0.0061533 | 0.014955 | 0.016076 | 0.015446 | 0.012225 | 0.0052415 | 0.0026309 | 0.0026222 | 0.002676 | 0.0053452 | 0.0076685 | 0.0010495 | -0.0079196 | -0.013315
11 | 0.22843 | 0.24566 | 0.2566 | 0.26049 | 0.25372 | 0.25457 | 0.20078 | 0.16668 | 0.14025 | 0.10835 | 0.10891 | 0.11654 | 0.13686 | 0.14086 | 0.15802 | 0.15816 | 0.16053 | 0.12418 | 0.11202 | 0.12761 | 0.10575 | 0.13439 | 0.15388 | 0.17382
12 | 0.34449 | 0.20835 | 0.26334 | 0.20739 | 0.23791 | 0.12767 | 0.43025 | 0.3383 | 0.25085 | 0.29518 | 0.30571 | 0.27838 | -0.13944 | -0.070759 | 0.39588 | 0.13333 | 0.15362 | 0.089415 | -0.0041299 | -0.27173 | -0.60618 | -0.60376 | -0.57299 | -0.60184
13 | -0.25979 | -0.24194 | -0.18187 | -0.16394 | -0.15072 | -0.18925 | -0.6232 | -0.83232 | -1.0677 | -1.0179 | -0.99287 | -0.98043 | -1.0596 | -0.9727 | -0.89341 | -0.83009 | -0.82168 | -0.8324 | -0.69236 | -0.63452 | -0.67262 | -0.47071 | -0.20659 | -0.22134
14 | -0.015498 | -0.016989 | -0.016117 | -0.016088 | -0.015768 | -0.016679 | -0.017102 | -0.032085 | -0.037308 | -0.035977 | -0.035041 | -0.035119 | -0.037326 | -0.0361 | -0.025357 | -0.033158 | -0.033567 | -0.031522 | -0.024906 | -0.022589 | -0.023685 | -0.023825 | -0.016444 | -0.016239
15 | 0.0030712 | -0.015175 | -0.018022 | -0.024425 | -0.031062 | -0.025199 | -0.029414 | 0.077072 | 0.099074 | 0.12718 | 0.073365 | 0.065994 | 0.045536 | 0.06044 | 0.025856 | 0.022805 | 0.026661 | 0.048335 | 0.091816 | 0.093785 | 0.074535 | 0.056866 | 0.027854 | 0.0051175
16 | -0.050552 | -0.11931 | -0.21016 | -0.19426 | -0.19737 | -0.18897 | -0.011716 | 0.22632 | 0.29552 | 0.2989 | 0.2496 | 0.31323 | 0.28293 | 0.24638 | 0.17839 | 0.11137 | 0.13733 | 0.12232 | 0.023626 | 0.098328 | 0.13733 | 0.089356 | -0.084203 | -0.17345
17 | -0.39365 | -0.3971 | -0.40893 | -0.40894 | -0.41815 | -0.43075 | -0.38852 | -0.26376 | -0.19674 | -0.20744 | -0.26143 | -0.28665 | -0.26492 | -0.28725 | -0.27195 | -0.32044 | -0.35872 | -0.31916 | -0.22566 | -0.20163 | -0.20226 | -0.26717 | -0.33307 | -0.34555
18 | -0.1334 | -0.17434 | -0.20469 | -0.20419 | -0.20547 | -0.22213 | -0.1998 | -0.079762 | 0.024916 | 0.088611 | 0.14618 | 0.15519 | 0.13622 | 0.1113 | 0.073528 | 0.048821 | 0.040783 | 0.035892 | 0.036302 | 0.009921 | 0.077216 | 0.035221 | 0.020191 | -0.032344
19 | -0.46679 | -0.51879 | -0.39286 | -0.46291 | -0.47388 | -0.48655 | -0.4713 | -0.87147 | -1.0008 | -0.99862 | -0.87273 | -1.0423 | -1.086 | -1.0024 | -0.87057 | -0.76561 | -0.93342 | -0.90508 | -0.71024 | -0.65872 | -0.77601 | -0.61051 | -0.4662 | -0.51915
20 | 0.35831 | 0.37018 | 0.38957 | 0.40261 | 0.37671 | 0.40626 | 0.35234 | 0.16062 | 0.028869 | 0.021501 | -0.049174 | -0.016512 | -0.0042014 | -0.0028697 | 0.041453 | 0.072054 | 0.10625 | 0.13495 | 0.11724 | 0.14451 | 0.10284 | 0.18995 | 0.23855 | 0.25891
21 | 0.12621 | 0.12708 | 0.12827 | 0.12897 | 0.12724 | 0.12421 | 0.10557 | 0.087115 | 0.085475 | 0.084112 | 0.082722 | 0.081807 | 0.083738 | 0.086966 | 0.095611 | 0.099896 | 0.10342 | 0.10376 | 0.10572 | 0.10927 | 0.11621 | 0.12114 | 0.12284 | 0.12522
22 | 0.0046775 | -0.04313 | -0.055226 | -0.070054 | -0.066708 | -0.07708 | -0.14502 | -0.047228 | -0.072782 | -0.024979 | -0.0004652 | 0.019576 | 0.067038 | 0.067894 | 0.052 | 0.11949 | 0.10144 | 0.088138 | 0.072994 | 0.074699 | 0.10558 | 0.095026 | -0.0093506 | -0.015253
23 | 0.05994 | 0.066979 | 0.068697 | 0.067848 | 0.070122 | 0.072074 | 0.022787 | -0.020111 | -0.045754 | -0.048379 | -0.020511 | -0.049849 | -0.053588 | -0.051488 | -0.040749 | -0.017472 | -0.0087695 | -0.0087406 | -0.0089201 | -0.017817 | -0.025562 | -0.0034982 | 0.026399 | 0.044384
24 | -1.1934 | -1.2834 | -1.3406 | -1.3609 | -1.3256 | -1.33 | -1.0489 | -0.8708 | -0.73275 | -0.56607 | -0.56901 | -0.60889 | -0.71502 | -0.73594 | -0.82555 | -0.82633 | -0.83868 | -0.64878 | -0.58524 | -0.66671 | -0.5525 | -0.70212 | -0.80392 | -0.90812
25 | -0.30348 | -0.18355 | -0.23199 | -0.1827 | -0.20958 | -0.11247 | -0.37903 | -0.29802 | -0.22099 | -0.26004 | -0.26932 | -0.24524 | 0.12284 | 0.062335 | -0.34875 | -0.11746 | -0.13534 | -0.078771 | 0.0036383 | 0.23938 | 0.53402 | 0.53189 | 0.50477 | 0.5302
26 | -0.16237 | -0.15121 | -0.11367 | -0.10246 | -0.094202 | -0.11828 | -0.3895 | -0.5202 | -0.66731 | -0.6362 | -0.62054 | -0.61277 | -0.66227 | -0.60794 | -0.55838 | -0.5188 | -0.51355 | -0.52025 | -0.43272 | -0.39658 | -0.42039 | -0.29419 | -0.12912 | -0.13834
27 | -0.30996 | -0.33979 | -0.32233 | -0.32176 | -0.31535 | -0.33358 | -0.34204 | -0.6417 | -0.74616 | -0.71955 | -0.70083 | -0.70238 | -0.74652 | -0.72201 | -0.50715 | -0.66316 | -0.67133 | -0.63043 | -0.49811 | -0.45178 | -0.4737 | -0.4765 | -0.32888 | -0.32478
28 | 0.0016972 | -0.0083865 | -0.0099595 | -0.013498 | -0.017166 | -0.013926 | -0.016255 | 0.042592 | 0.054752 | 0.070286 | 0.040544 | 0.036471 | 0.025164 | 0.033401 | 0.014289 | 0.012603 | 0.014734 | 0.026712 | 0.050741 | 0.051828 | 0.04119 | 0.031426 | 0.015393 | 0.0028281
29 | 0.8381 | 1.978 | 3.4843 | 3.2207 | 3.2722 | 3.133 | 0.19423 | -3.7522 | -4.8995 | -4.9555 | -4.1381 | -5.1931 | -4.6908 | -4.0848 | -2.9575 | -1.8464 | -2.2768 | -2.028 | -0.3917 | -1.6302 | -2.2768 | -1.4814 | 1.396 | 2.8757
30 | -0.28066 | -0.28312 | -0.29155 | -0.29156 | -0.29813 | -0.30711 | -0.277 | -0.18805 | -0.14027 | -0.1479 | -0.18639 | -0.20437 | -0.18888 | -0.2048 | -0.19389 | -0.22846 | -0.25576 | -0.22755 | -0.16089 | -0.14376 | -0.1442 | -0.19048 | -0.23746 | -0.24636
31 | -0.26997 | -0.35284 | -0.41426 | -0.41324 | -0.41583 | -0.44955 | -0.40436 | -0.16142 | 0.050425 | 0.17933 | 0.29583 | 0.31408 | 0.27568 | 0.22524 | 0.14881 | 0.098804 | 0.082537 | 0.072638 | 0.073467 | 0.020078 | 0.15627 | 0.07128 | 0.040862 | -0.065459
32 | 0.071814 | 0.079813 | 0.06044 | 0.071217 | 0.072904 | 0.074853 | 0.072508 | 0.13407 | 0.15398 | 0.15363 | 0.13427 | 0.16035 | 0.16708 | 0.15421 | 0.13393 | 0.11779 | 0.1436 | 0.13924 | 0.10927 | 0.10134 | 0.11939 | 0.093925 | 0.071723 | 0.079869

## Qc, Summer, S7
LoadID | 0 | 1 | 2 | 3 | 4 | 5 | 6 | 7 | 8 | 9 | 10 | 11 | 12 | 13 | 14 | 15 | 16 | 17 | 18 | 19 | 20 | 21 | 22 | 23
1 | -0.88475 | -0.96989 | -0.94823 | -0.92781 | -0.90014 | -0.95216 | -0.97631 | -1.8503 | -2.2168 | -2.1377 | -2.0821 | -2.0253 | -2.1309 | -2.124 | -1.5067 | -1.9508 | -1.9749 | -1.8729 | -1.4218 | -1.2895 | -1.3935 | -1.374 | -0.94834 | -0.94595
2 | 0.0024011 | -0.011864 | -0.013813 | -0.018347 | -0.024285 | -0.019314 | -0.02232 | 0.058483 | 0.075179 | 0.099434 | 0.055671 | 0.050077 | 0.034204 | 0.045863 | 0.01962 | 0.017829 | 0.020435 | 0.037419 | 0.068968 | 0.073322 | 0.057129 | 0.044458 | 0.020923 | 0.0040009
3 | 0.16176 | 0.37043 | 0.65916 | 0.61545 | 0.63779 | 0.59869 | 0.037117 | -0.70268 | -0.94561 | -0.93749 | -0.80657 | -1.0023 | -0.88741 | -0.79618 | -0.55385 | -0.3599 | -0.43073 | -0.38753 | -0.0756 | -0.30528 | -0.43942 | -0.28309 | 0.26943 | 0.55502
4 | -0.1051 | -0.10495 | -0.10808 | -0.10918 | -0.1139 | -0.11849 | -0.10583 | -0.072556 | -0.052527 | -0.055943 | -0.070504 | -0.075759 | -0.072876 | -0.076693 | -0.074809 | -0.087283 | -0.098677 | -0.087794 | -0.062075 | -0.05329 | -0.053455 | -0.071331 | -0.089824 | -0.093191
5 | -0.036263 | -0.049329 | -0.057916 | -0.057773 | -0.056425 | -0.062233 | -0.055424 | -0.022568 | 0.0070498 | 0.025072 | 0.040143 | 0.042619 | 0.038542 | 0.030255 | 0.0206 | 0.013678 | 0.011087 | 0.0099561 | 0.0099691 | 0.0028071 | 0.021848 | 0.0098676 | 0.0056568 | -0.0090618
6 | -0.94909 | -1.0442 | -0.82298 | -0.96022 | -0.98297 | -0.97927 | -0.95826 | -1.7898 | -2.0555 | -2.092 | -1.8103 | -2.0978 | -2.2751 | -2.0175 | -1.788 | -1.5567 | -1.917 | -1.896 | -1.4441 | -1.3529 | -1.6256 | -1.2413 | -0.93832 | -1.0662
7 | 0.53147 | 0.54908 | 0.57206 | 0.58524 | 0.55877 | 0.60862 | 0.52262 | 0.24301 | 0.042393 | 0.031893 | -0.071481 | -0.024002 | -0.0062942 | -0.0041714 | 0.062101 | 0.10474 | 0.15445 | 0.19817 | 0.17043 | 0.21863 | 0.15406 | 0.28174 | 0.36091 | 0.37636
8 | -0.3094 | -0.31154 | -0.31134 | -0.31303 | -0.30265 | -0.30449 | -0.2588 | -0.21356 | -0.20539 | -0.20824 | -0.20078 | -0.20055 | -0.20325 | -0.21319 | -0.23207 | -0.23762 | -0.246 | -0.2468 | -0.25403 | -0.26522 | -0.28205 | -0.28816 | -0.2922 | -0.30697
9 | -0.0019806 | 0.018263 | 0.022697 | 0.029372 | 0.027969 | 0.031358 | 0.060203 | 0.019214 | 0.030516 | 0.010162 | 0.00019505 | -0.0079641 | -0.027551 | -0.028749 | -0.021587 | -0.049605 | -0.041267 | -0.037321 | -0.029696 | -0.03163 | -0.044706 | -0.039054 | 0.0039206 | 0.0062688
10 | -0.017109 | -0.019899 | -0.019809 | -0.019761 | -0.02022 | -0.021202 | -0.0065042 | 0.0059748 | 0.01306 | 0.014373 | 0.0060338 | 0.014519 | 0.015296 | 0.015146 | 0.01175 | 0.0050379 | 0.0026053 | 0.0024949 | 0.0025461 | 0.0052933 | 0.007594 | 0.0010189 | -0.007612 | -0.013186
11 | 0.21956 | 0.24089 | 0.24664 | 0.25038 | 0.24387 | 0.24468 | 0.19298 | 0.16344 | 0.13753 | 0.1073 | 0.10574 | 0.11315 | 0.13553 | 0.13676 | 0.15495 | 0.15509 | 0.1543 | 0.12056 | 0.10876 | 0.12142 | 0.10165 | 0.13309 | 0.1479 | 0.16876
12 | 0.34114 | 0.20431 | 0.25567 | 0.20337 | 0.2356 | 0.12147 | 0.4219 | 0.33173 | 0.24842 | 0.28372 | 0.29978 | 0.27568 | -0.13673 | -0.067324 | 0.37666 | 0.13074 | 0.14617 | 0.087679 | -0.0040097 | -0.26909 | -0.59441 | -0.59204 | -0.55074 | -0.596
13 | -0.25474 | -0.23254 | -0.17834 | -0.15916 | -0.14926 | -0.18741 | -0.59899 | -0.81616 | -1.0159 | -0.97839 | -0.96395 | -0.96139 | -1.0185 | -0.95381 | -0.88474 | -0.79785 | -0.78179 | -0.80816 | -0.68564 | -0.60372 | -0.6465 | -0.45243 | -0.20057 | -0.21705
14 | -0.015047 | -0.01666 | -0.015647 | -0.015932 | -0.015308 | -0.016355 | -0.016438 | -0.03115 | -0.036946 | -0.034231 | -0.034701 | -0.034778 | -0.036239 | -0.035049 | -0.024619 | -0.032192 | -0.032915 | -0.030604 | -0.024422 | -0.021492 | -0.022535 | -0.023362 | -0.016285 | -0.016081
15 | 0.0029519 | -0.015028 | -0.017322 | -0.02395 | -0.030761 | -0.023975 | -0.029128 | 0.07333 | 0.096189 | 0.12348 | 0.072653 | 0.064713 | 0.043325 | 0.057506 | 0.025605 | 0.021698 | 0.026402 | 0.046458 | 0.090033 | 0.090143 | 0.07164 | 0.054657 | 0.026502 | 0.0049684
16 | -0.049571 | -0.11352 | -0.202 | -0.1886 | -0.19162 | -0.18347 | -0.011147 | 0.21534 | 0.28118 | 0.2873 | 0.23991 | 0.31019 | 0.27744 | 0.23921 | 0.17146 | 0.10813 | 0.136 | 0.11995 | 0.023168 | 0.096418 | 0.13466 | 0.085885 | -0.08175 | -0.16503
17 | -0.38219 | -0.38939 | -0.40099 | -0.38909 | -0.41003 | -0.42657 | -0.36966 | -0.25352 | -0.1891 | -0.19938 | -0.25382 | -0.2783 | -0.26235 | -0.27331 | -0.26139 | -0.31422 | -0.34479 | -0.30986 | -0.22347 | -0.19576 | -0.19637 | -0.2542 | -0.32337 | -0.33884
18 | -0.12692 | -0.17265 | -0.19873 | -0.19824 | -0.20347 | -0.21135 | -0.19398 | -0.078988 | 0.023948 | 0.084309 | 0.1405 | 0.15218 | 0.13093 | 0.10805 | 0.072815 | 0.047399 | 0.039199 | 0.03415 | 0.035949 | 0.0094394 | 0.076466 | 0.033853 | 0.019603 | -0.03203
19 | -0.45319 | -0.4936 | -0.37379 | -0.45842 | -0.46928 | -0.46765 | -0.44842 | -0.85454 | -0.98141 | -0.95014 | -0.83036 | -1.0221 | -1.0439 | -0.98291 | -0.83676 | -0.75075 | -0.8881 | -0.8963 | -0.69645 | -0.65233 | -0.75341 | -0.59273 | -0.45715 | -0.49899
20 | 0.34092 | 0.36299 | 0.37444 | 0.39088 | 0.37306 | 0.39048 | 0.34208 | 0.15594 | 0.028589 | 0.021084 | -0.047265 | -0.016351 | -0.0040791 | -0.0028418 | 0.039843 | 0.068556 | 0.10316 | 0.1284 | 0.1161 | 0.1431 | 0.099842 | 0.18257 | 0.23392 | 0.24886
21 | 0.12498 | 0.12462 | 0.12329 | 0.12772 | 0.12477 | 0.11939 | 0.10045 | 0.083732 | 0.082985 | 0.083296 | 0.081919 | 0.081013 | 0.082112 | 0.086122 | 0.091898 | 0.096986 | 0.10242 | 0.09872 | 0.10469 | 0.10715 | 0.11056 | 0.11644 | 0.12046 | 0.124
22 | 0.0044504 | -0.041874 | -0.05469 | -0.068694 | -0.064117 | -0.074086 | -0.13798 | -0.046311 | -0.069955 | -0.024494 | -0.00044262 | 0.019386 | 0.064435 | 0.065257 | 0.049476 | 0.11833 | 0.10045 | 0.08386 | 0.071576 | 0.071798 | 0.10045 | 0.091336 | -0.0088967 | -0.014809
23 | 0.059358 | 0.064378 | 0.06603 | 0.065871 | 0.06808 | 0.071375 | 0.022344 | -0.019721 | -0.044421 | -0.047909 | -0.020312 | -0.049365 | -0.052548 | -0.048988 | -0.040353 | -0.017302 | -0.0086844 | -0.0084012 | -0.0084871 | -0.017471 | -0.024817 | -0.0034642 | 0.026142 | 0.043953
24 | -1.1587 | -1.2585 | -1.2755 | -1.3081 | -1.287 | -1.2654 | -1.0286 | -0.82853 | -0.71141 | -0.53859 | -0.54139 | -0.59115 | -0.70113 | -0.7288 | -0.78548 | -0.80226 | -0.81426 | -0.64248 | -0.57955 | -0.63435 | -0.52568 | -0.66804 | -0.7727 | -0.88167
25 | -0.29464 | -0.17998 | -0.22974 | -0.18093 | -0.20144 | -0.11138 | -0.36799 | -0.28645 | -0.21026 | -0.25499 | -0.26147 | -0.24286 | 0.12045 | 0.06173 | -0.33182 | -0.11176 | -0.13139 | -0.075712 | 0.0035676 | 0.23474 | 0.52365 | 0.52156 | 0.49987 | 0.52505
26 | -0.16079 | -0.14828 | -0.11036 | -0.10147 | -0.091458 | -0.11254 | -0.38572 | -0.5101 | -0.63491 | -0.63003 | -0.59042 | -0.60087 | -0.65584 | -0.57843 | -0.53128 | -0.49866 | -0.48862 | -0.5051 | -0.41592 | -0.38503 | -0.41223 | -0.27991 | -0.1241 | -0.13162
27 | -0.30094 | -0.32989 | -0.3192 | -0.31864 | -0.30923 | -0.3271 | -0.33872 | -0.61678 | -0.71719 | -0.71256 | -0.68722 | -0.66828 | -0.73927 | -0.68696 | -0.48745 | -0.64384 | -0.66481 | -0.62431 | -0.48361 | -0.443 | -0.4507 | -0.47187 | -0.31931 | -0.30901
28 | 0.0016313 | -0.0082236 | -0.0097661 | -0.013367 | -0.016499 | -0.01379 | -0.015939 | 0.040525 | 0.053688 | 0.067556 | 0.039363 | 0.0347 | 0.024676 | 0.03178 | 0.01415 | 0.012358 | 0.014591 | 0.025415 | 0.04877 | 0.049816 | 0.03999 | 0.03051 | 0.014646 | 0.0027732
29 | 0.79742 | 1.9588 | 3.349 | 3.0643 | 3.1133 | 3.0721 | 0.19235 | -3.6429 | -4.7568 | -4.763 | -3.9372 | -4.9914 | -4.5997 | -3.9658 | -2.8426 | -1.8106 | -2.2105 | -1.9295 | -0.37649 | -1.551 | -2.2104 | -1.4527 | 1.3553 | 2.7919
30 | -0.27521 | -0.28037 | -0.28023 | -0.28024 | -0.29523 | -0.30115 | -0.26893 | -0.18075 | -0.13754 | -0.14359 | -0.18458 | -0.19445 | -0.18338 | -0.20082 | -0.19201 | -0.21737 | -0.24831 | -0.21871 | -0.15933 | -0.14096 | -0.1386 | -0.18678 | -0.23516 | -0.24158
31 | -0.26473 | -0.34256 | -0.39817 | -0.39719 | -0.40372 | -0.44518 | -0.38866 | -0.15515 | 0.048957 | 0.17063 | 0.28147 | 0.30798 | 0.27033 | 0.21431 | 0.14447 | 0.096886 | 0.079331 | 0.070523 | 0.070614 | 0.019688 | 0.1502 | 0.070588 | 0.039275 | -0.063552
32 | 0.069025 | 0.078263 | 0.057506 | 0.069143 | 0.070073 | 0.072673 | 0.0711 | 0.12756 | 0.14949 | 0.14767 | 0.13166 | 0.15724 | 0.16384 | 0.15122 | 0.12873 | 0.11436 | 0.13942 | 0.13248 | 0.10821 | 0.09839 | 0.11591 | 0.09119 | 0.068938 | 0.077543

## Qc, Summer, S8
LoadID | 0 | 1 | 2 | 3 | 4 | 5 | 6 | 7 | 8 | 9 | 10 | 11 | 12 | 13 | 14 | 15 | 16 | 17 | 18 | 19 | 20 | 21 | 22 | 23
1 | -0.88475 | -0.96989 | -0.94823 | -0.92781 | -0.90014 | -0.95216 | -0.97631 | -1.8503 | -2.2168 | -2.1377 | -2.0821 | -2.0253 | -2.1309 | -2.124 | -1.5067 | -1.9508 | -1.9749 | -1.8729 | -1.4218 | -1.2895 | -1.3935 | -1.374 | -0.94834 | -0.94595
2 | 0.0024011 | -0.011864 | -0.013813 | -0.018347 | -0.024285 | -0.019314 | -0.02232 | 0.058483 | 0.075179 | 0.099434 | 0.055671 | 0.050077 | 0.034204 | 0.045863 | 0.01962 | 0.017829 | 0.020435 | 0.037419 | 0.068968 | 0.073322 | 0.057129 | 0.044458 | 0.020923 | 0.0040009
3 | 0.16176 | 0.37043 | 0.65916 | 0.61545 | 0.63779 | 0.59869 | 0.037117 | -0.70268 | -0.94561 | -0.93749 | -0.80657 | -1.0023 | -0.88741 | -0.79618 | -0.55385 | -0.3599 | -0.43073 | -0.38753 | -0.0756 | -0.30528 | -0.43942 | -0.28309 | 0.26943 | 0.55502
4 | -0.1051 | -0.10495 | -0.10808 | -0.10918 | -0.1139 | -0.11849 | -0.10583 | -0.072556 | -0.052527 | -0.055943 | -0.070504 | -0.075759 | -0.072876 | -0.076693 | -0.074809 | -0.087283 | -0.098677 | -0.087794 | -0.062075 | -0.05329 | -0.053455 | -0.071331 | -0.089824 | -0.093191
5 | -0.036263 | -0.049329 | -0.057916 | -0.057773 | -0.056425 | -0.062233 | -0.055424 | -0.022568 | 0.0070498 | 0.025072 | 0.040143 | 0.042619 | 0.038542 | 0.030255 | 0.0206 | 0.013678 | 0.011087 | 0.0099561 | 0.0099691 | 0.0028071 | 0.021848 | 0.0098676 | 0.0056568 | -0.0090618
6 | -0.94909 | -1.0442 | -0.82298 | -0.96022 | -0.98297 | -0.97927 | -0.95826 | -1.7898 | -2.0555 | -2.092 | -1.8103 | -2.0978 | -2.2751 | -2.0175 | -1.788 | -1.5567 | -1.917 | -1.896 | -1.4441 | -1.3529 | -1.6256 | -1.2413 | -0.93832 | -1.0662
7 | 0.53147 | 0.54908 | 0.57206 | 0.58524 | 0.55877 | 0.60862 | 0.52262 | 0.24301 | 0.042393 | 0.031893 | -0.071481 | -0.024002 | -0.0062942 | -0.0041714 | 0.062101 | 0.10474 | 0.15445 | 0.19817 | 0.17043 | 0.21863 | 0.15406 | 0.28174 | 0.36091 | 0.37636
8 | -0.3094 | -0.31154 | -0.31134 | -0.31303 | -0.30265 | -0.30449 | -0.2588 | -0.21356 | -0.20539 | -0.20824 | -0.20078 | -0.20055 | -0.20325 | -0.21319 | -0.23207 | -0.23762 | -0.246 | -0.2468 | -0.25403 | -0.26522 | -0.28205 | -0.28816 | -0.2922 | -0.30697
9 | -0.0019806 | 0.018263 | 0.022697 | 0.029372 | 0.027969 | 0.031358 | 0.060203 | 0.019214 | 0.030516 | 0.010162 | 0.00019505 | -0.0079641 | -0.027551 | -0.028749 | -0.021587 | -0.049605 | -0.041267 | -0.037321 | -0.029696 | -0.03163 | -0.044706 | -0.039054 | 0.0039206 | 0.0062688
10 | -0.017109 | -0.019899 | -0.019809 | -0.019761 | -0.02022 | -0.021202 | -0.0065042 | 0.0059748 | 0.01306 | 0.014373 | 0.0060338 | 0.014519 | 0.015296 | 0.015146 | 0.01175 | 0.0050379 | 0.0026053 | 0.0024949 | 0.0025461 | 0.0052933 | 0.007594 | 0.0010189 | -0.007612 | -0.013186
11 | 0.21956 | 0.24089 | 0.24664 | 0.25038 | 0.24387 | 0.24468 | 0.19298 | 0.16344 | 0.13753 | 0.1073 | 0.10574 | 0.11315 | 0.13553 | 0.13676 | 0.15495 | 0.15509 | 0.1543 | 0.12056 | 0.10876 | 0.12142 | 0.10165 | 0.13309 | 0.1479 | 0.16876
12 | 0.34114 | 0.20431 | 0.25567 | 0.20337 | 0.2356 | 0.12147 | 0.4219 | 0.33173 | 0.24842 | 0.28372 | 0.29978 | 0.27568 | -0.13673 | -0.067324 | 0.37666 | 0.13074 | 0.14617 | 0.087679 | -0.0040097 | -0.26909 | -0.59441 | -0.59204 | -0.55074 | -0.596
13 | -0.25474 | -0.23254 | -0.17834 | -0.15916 | -0.14926 | -0.18741 | -0.59899 | -0.81616 | -1.0159 | -0.97839 | -0.96395 | -0.96139 | -1.0185 | -0.95381 | -0.88474 | -0.79785 | -0.78179 | -0.80816 | -0.68564 | -0.60372 | -0.6465 | -0.45243 | -0.20057 | -0.21705
14 | -0.015047 | -0.01666 | -0.015647 | -0.015932 | -0.015308 | -0.016355 | -0.016438 | -0.03115 | -0.036946 | -0.034231 | -0.034701 | -0.034778 | -0.036239 | -0.035049 | -0.024619 | -0.032192 | -0.032915 | -0.030604 | -0.024422 | -0.021492 | -0.022535 | -0.023362 | -0.016285 | -0.016081
15 | 0.0029519 | -0.015028 | -0.017322 | -0.02395 | -0.030761 | -0.023975 | -0.029128 | 0.07333 | 0.096189 | 0.12348 | 0.072653 | 0.064713 | 0.043325 | 0.057506 | 0.025605 | 0.021698 | 0.026402 | 0.046458 | 0.090033 | 0.090143 | 0.07164 | 0.054657 | 0.026502 | 0.0049684
16 | -0.049571 | -0.11352 | -0.202 | -0.1886 | -0.19162 | -0.18347 | -0.011147 | 0.21534 | 0.28118 | 0.2873 | 0.23991 | 0.31019 | 0.27744 | 0.23921 | 0.17146 | 0.10813 | 0.136 | 0.11995 | 0.023168 | 0.096418 | 0.13466 | 0.085885 | -0.08175 | -0.16503
17 | -0.38219 | -0.38939 | -0.40099 | -0.38909 | -0.41003 | -0.42657 | -0.36966 | -0.25352 | -0.1891 | -0.19938 | -0.25382 | -0.2783 | -0.26235 | -0.27331 | -0.26139 | -0.31422 | -0.34479 | -0.30986 | -0.22347 | -0.19576 | -0.19637 | -0.2542 | -0.32337 | -0.33884
18 | -0.12692 | -0.17265 | -0.19873 | -0.19824 | -0.20347 | -0.21135 | -0.19398 | -0.078988 | 0.023948 | 0.084309 | 0.1405 | 0.15218 | 0.13093 | 0.10805 | 0.072815 | 0.047399 | 0.039199 | 0.03415 | 0.035949 | 0.0094394 | 0.076466 | 0.033853 | 0.019603 | -0.03203
19 | -0.45319 | -0.4936 | -0.37379 | -0.45842 | -0.46928 | -0.46765 | -0.44842 | -0.85454 | -0.98141 | -0.95014 | -0.83036 | -1.0221 | -1.0439 | -0.98291 | -0.83676 | -0.75075 | -0.8881 | -0.8963 | -0.69645 | -0.65233 | -0.75341 | -0.59273 | -0.45715 | -0.49899
20 | 0.34092 | 0.36299 | 0.37444 | 0.39088 | 0.37306 | 0.39048 | 0.34208 | 0.15594 | 0.028589 | 0.021084 | -0.047265 | -0.016351 | -0.0040791 | -0.0028418 | 0.039843 | 0.068556 | 0.10316 | 0.1284 | 0.1161 | 0.1431 | 0.099842 | 0.18257 | 0.23392 | 0.24886
21 | 0.12498 | 0.12462 | 0.12329 | 0.12772 | 0.12477 | 0.11939 | 0.10045 | 0.083732 | 0.082985 | 0.083296 | 0.081919 | 0.081013 | 0.082112 | 0.086122 | 0.091898 | 0.096986 | 0.10242 | 0.09872 | 0.10469 | 0.10715 | 0.11056 | 0.11644 | 0.12046 | 0.124
22 | 0.0044504 | -0.041874 | -0.05469 | -0.068694 | -0.064117 | -0.074086 | -0.13798 | -0.046311 | -0.069955 | -0.024494 | -0.00044262 | 0.019386 | 0.064435 | 0.065257 | 0.049476 | 0.11833 | 0.10045 | 0.08386 | 0.071576 | 0.071798 | 0.10045 | 0.091336 | -0.0088967 | -0.014809
23 | 0.059358 | 0.064378 | 0.06603 | 0.065871 | 0.06808 | 0.071375 | 0.022344 | -0.019721 | -0.044421 | -0.047909 | -0.020312 | -0.049365 | -0.052548 | -0.048988 | -0.040353 | -0.017302 | -0.0086844 | -0.0084012 | -0.0084871 | -0.017471 | -0.024817 | -0.0034642 | 0.026142 | 0.043953
24 | -1.1587 | -1.2585 | -1.2755 | -1.3081 | -1.287 | -1.2654 | -1.0286 | -0.82853 | -0.71141 | -0.53859 | -0.54139 | -0.59115 | -0.70113 | -0.7288 | -0.78548 | -0.80226 | -0.81426 | -0.64248 | -0.57955 | -0.63435 | -0.52568 | -0.66804 | -0.7727 | -0.88167
25 | -0.29464 | -0.17998 | -0.22974 | -0.18093 | -0.20144 | -0.11138 | -0.36799 | -0.28645 | -0.21026 | -0.25499 | -0.26147 | -0.24286 | 0.12045 | 0.06173 | -0.33182 | -0.11176 | -0.13139 | -0.075712 | 0.0035676 | 0.23474 | 0.52365 | 0.52156 | 0.49987 | 0.52505
26 | -0.16079 | -0.14828 | -0.11036 | -0.10147 | -0.091458 | -0.11254 | -0.38572 | -0.5101 | -0.63491 | -0.63003 | -0.59042 | -0.60087 | -0.65584 | -0.57843 | -0.53128 | -0.49866 | -0.48862 | -0.5051 | -0.41592 | -0.38503 | -0.41223 | -0.27991 | -0.1241 | -0.13162
27 | -0.30094 | -0.32989 | -0.3192 | -0.31864 | -0.30923 | -0.3271 | -0.33872 | -0.61678 | -0.71719 | -0.71256 | -0.68722 | -0.66828 | -0.73927 | -0.68696 | -0.48745 | -0.64384 | -0.66481 | -0.62431 | -0.48361 | -0.443 | -0.4507 | -0.47187 | -0.31931 | -0.30901
28 | 0.0016313 | -0.0082236 | -0.0097661 | -0.013367 | -0.016499 | -0.01379 | -0.015939 | 0.040525 | 0.053688 | 0.067556 | 0.039363 | 0.0347 | 0.024676 | 0.03178 | 0.01415 | 0.012358 | 0.014591 | 0.025415 | 0.04877 | 0.049816 | 0.03999 | 0.03051 | 0.014646 | 0.0027732
29 | 0.79742 | 1.9588 | 3.349 | 3.0643 | 3.1133 | 3.0721 | 0.19235 | -3.6429 | -4.7568 | -4.763 | -3.9372 | -4.9914 | -4.5997 | -3.9658 | -2.8426 | -1.8106 | -2.2105 | -1.9295 | -0.37649 | -1.551 | -2.2104 | -1.4527 | 1.3553 | 2.7919
30 | -0.27521 | -0.28037 | -0.28023 | -0.28024 | -0.29523 | -0.30115 | -0.26893 | -0.18075 | -0.13754 | -0.14359 | -0.18458 | -0.19445 | -0.18338 | -0.20082 | -0.19201 | -0.21737 | -0.24831 | -0.21871 | -0.15933 | -0.14096 | -0.1386 | -0.18678 | -0.23516 | -0.24158
31 | -0.26473 | -0.34256 | -0.39817 | -0.39719 | -0.40372 | -0.44518 | -0.38866 | -0.15515 | 0.048957 | 0.17063 | 0.28147 | 0.30798 | 0.27033 | 0.21431 | 0.14447 | 0.096886 | 0.079331 | 0.070523 | 0.070614 | 0.019688 | 0.1502 | 0.070588 | 0.039275 | -0.063552
32 | 0.069025 | 0.078263 | 0.057506 | 0.069143 | 0.070073 | 0.072673 | 0.0711 | 0.12756 | 0.14949 | 0.14767 | 0.13166 | 0.15724 | 0.16384 | 0.15122 | 0.12873 | 0.11436 | 0.13942 | 0.13248 | 0.10821 | 0.09839 | 0.11591 | 0.09119 | 0.068938 | 0.077543

## Qc, Summer, S9
LoadID | 0 | 1 | 2 | 3 | 4 | 5 | 6 | 7 | 8 | 9 | 10 | 11 | 12 | 13 | 14 | 15 | 16 | 17 | 18 | 19 | 20 | 21 | 22 | 23
1 | -0.88475 | -0.96989 | -0.94823 | -0.92781 | -0.90014 | -0.95216 | -0.97631 | -1.8503 | -2.2168 | -2.1377 | -2.0821 | -2.0253 | -2.1309 | -2.124 | -1.5067 | -1.9508 | -1.9749 | -1.8729 | -1.4218 | -1.2895 | -1.3935 | -1.374 | -0.94834 | -0.94595
2 | 0.0024011 | -0.011864 | -0.013813 | -0.018347 | -0.024285 | -0.019314 | -0.02232 | 0.058483 | 0.075179 | 0.099434 | 0.055671 | 0.050077 | 0.034204 | 0.045863 | 0.01962 | 0.017829 | 0.020435 | 0.037419 | 0.068968 | 0.073322 | 0.057129 | 0.044458 | 0.020923 | 0.0040009
3 | 0.16176 | 0.37043 | 0.65916 | 0.61545 | 0.63779 | 0.59869 | 0.037117 | -0.70268 | -0.94561 | -0.93749 | -0.80657 | -1.0023 | -0.88741 | -0.79618 | -0.55385 | -0.3599 | -0.43073 | -0.38753 | -0.0756 | -0.30528 | -0.43942 | -0.28309 | 0.26943 | 0.55502
4 | -0.1051 | -0.10495 | -0.10808 | -0.10918 | -0.1139 | -0.11849 | -0.10583 | -0.072556 | -0.052527 | -0.055943 | -0.070504 | -0.075759 | -0.072876 | -0.076693 | -0.074809 | -0.087283 | -0.098677 | -0.087794 | -0.062075 | -0.05329 | -0.053455 | -0.071331 | -0.089824 | -0.093191
5 | -0.036263 | -0.049329 | -0.057916 | -0.057773 | -0.056425 | -0.062233 | -0.055424 | -0.022568 | 0.0070498 | 0.025072 | 0.040143 | 0.042619 | 0.038542 | 0.030255 | 0.0206 | 0.013678 | 0.011087 | 0.0099561 | 0.0099691 | 0.0028071 | 0.021848 | 0.0098676 | 0.0056568 | -0.0090618
6 | -0.94909 | -1.0442 | -0.82298 | -0.96022 | -0.98297 | -0.97927 | -0.95826 | -1.7898 | -2.0555 | -2.092 | -1.8103 | -2.0978 | -2.2751 | -2.0175 | -1.788 | -1.5567 | -1.917 | -1.896 | -1.4441 | -1.3529 | -1.6256 | -1.2413 | -0.93832 | -1.0662
7 | 0.53147 | 0.54908 | 0.57206 | 0.58524 | 0.55877 | 0.60862 | 0.52262 | 0.24301 | 0.042393 | 0.031893 | -0.071481 | -0.024002 | -0.0062942 | -0.0041714 | 0.062101 | 0.10474 | 0.15445 | 0.19817 | 0.17043 | 0.21863 | 0.15406 | 0.28174 | 0.36091 | 0.37636
8 | -0.3094 | -0.31154 | -0.31134 | -0.31303 | -0.30265 | -0.30449 | -0.2588 | -0.21356 | -0.20539 | -0.20824 | -0.20078 | -0.20055 | -0.20325 | -0.21319 | -0.23207 | -0.23762 | -0.246 | -0.2468 | -0.25403 | -0.26522 | -0.28205 | -0.28816 | -0.2922 | -0.30697
9 | -0.0019806 | 0.018263 | 0.022697 | 0.029372 | 0.027969 | 0.031358 | 0.060203 | 0.019214 | 0.030516 | 0.010162 | 0.00019505 | -0.0079641 | -0.027551 | -0.028749 | -0.021587 | -0.049605 | -0.041267 | -0.037321 | -0.029696 | -0.03163 | -0.044706 | -0.039054 | 0.0039206 | 0.0062688
10 | -0.017109 | -0.019899 | -0.019809 | -0.019761 | -0.02022 | -0.021202 | -0.0065042 | 0.0059748 | 0.01306 | 0.014373 | 0.0060338 | 0.014519 | 0.015296 | 0.015146 | 0.01175 | 0.0050379 | 0.0026053 | 0.0024949 | 0.0025461 | 0.0052933 | 0.007594 | 0.0010189 | -0.007612 | -0.013186
11 | 0.21956 | 0.24089 | 0.24664 | 0.25038 | 0.24387 | 0.24468 | 0.19298 | 0.16344 | 0.13753 | 0.1073 | 0.10574 | 0.11315 | 0.13553 | 0.13676 | 0.15495 | 0.15509 | 0.1543 | 0.12056 | 0.10876 | 0.12142 | 0.10165 | 0.13309 | 0.1479 | 0.16876
12 | 0.34114 | 0.20431 | 0.25567 | 0.20337 | 0.2356 | 0.12147 | 0.4219 | 0.33173 | 0.24842 | 0.28372 | 0.29978 | 0.27568 | -0.13673 | -0.067324 | 0.37666 | 0.13074 | 0.14617 | 0.087679 | -0.0040097 | -0.26909 | -0.59441 | -0.59204 | -0.55074 | -0.596
13 | -0.25474 | -0.23254 | -0.17834 | -0.15916 | -0.14926 | -0.18741 | -0.59899 | -0.81616 | -1.0159 | -0.97839 | -0.96395 | -0.96139 | -1.0185 | -0.95381 | -0.88474 | -0.79785 | -0.78179 | -0.80816 | -0.68564 | -0.60372 | -0.6465 | -0.45243 | -0.20057 | -0.21705
14 | -0.015047 | -0.01666 | -0.015647 | -0.015932 | -0.015308 | -0.016355 | -0.016438 | -0.03115 | -0.036946 | -0.034231 | -0.034701 | -0.034778 | -0.036239 | -0.035049 | -0.024619 | -0.032192 | -0.032915 | -0.030604 | -0.024422 | -0.021492 | -0.022535 | -0.023362 | -0.016285 | -0.016081
15 | 0.0029519 | -0.015028 | -0.017322 | -0.02395 | -0.030761 | -0.023975 | -0.029128 | 0.07333 | 0.096189 | 0.12348 | 0.072653 | 0.064713 | 0.043325 | 0.057506 | 0.025605 | 0.021698 | 0.026402 | 0.046458 | 0.090033 | 0.090143 | 0.07164 | 0.054657 | 0.026502 | 0.0049684
16 | -0.049571 | -0.11352 | -0.202 | -0.1886 | -0.19162 | -0.18347 | -0.011147 | 0.21534 | 0.28118 | 0.2873 | 0.23991 | 0.31019 | 0.27744 | 0.23921 | 0.17146 | 0.10813 | 0.136 | 0.11995 | 0.023168 | 0.096418 | 0.13466 | 0.085885 | -0.08175 | -0.16503
17 | -0.38219 | -0.38939 | -0.40099 | -0.38909 | -0.41003 | -0.42657 | -0.36966 | -0.25352 | -0.1891 | -0.19938 | -0.25382 | -0.2783 | -0.26235 | -0.27331 | -0.26139 | -0.31422 | -0.34479 | -0.30986 | -0.22347 | -0.19576 | -0.19637 | -0.2542 | -0.32337 | -0.33884
18 | -0.12692 | -0.17265 | -0.19873 | -0.19824 | -0.20347 | -0.21135 | -0.19398 | -0.078988 | 0.023948 | 0.084309 | 0.1405 | 0.15218 | 0.13093 | 0.10805 | 0.072815 | 0.047399 | 0.039199 | 0.03415 | 0.035949 | 0.0094394 | 0.076466 | 0.033853 | 0.019603 | -0.03203
19 | -0.45319 | -0.4936 | -0.37379 | -0.45842 | -0.46928 | -0.46765 | -0.44842 | -0.85454 | -0.98141 | -0.95014 | -0.83036 | -1.0221 | -1.0439 | -0.98291 | -0.83676 | -0.75075 | -0.8881 | -0.8963 | -0.69645 | -0.65233 | -0.75341 | -0.59273 | -0.45715 | -0.49899
20 | 0.34092 | 0.36299 | 0.37444 | 0.39088 | 0.37306 | 0.39048 | 0.34208 | 0.15594 | 0.028589 | 0.021084 | -0.047265 | -0.016351 | -0.0040791 | -0.0028418 | 0.039843 | 0.068556 | 0.10316 | 0.1284 | 0.1161 | 0.1431 | 0.099842 | 0.18257 | 0.23392 | 0.24886
21 | 0.12498 | 0.12462 | 0.12329 | 0.12772 | 0.12477 | 0.11939 | 0.10045 | 0.083732 | 0.082985 | 0.083296 | 0.081919 | 0.081013 | 0.082112 | 0.086122 | 0.091898 | 0.096986 | 0.10242 | 0.09872 | 0.10469 | 0.10715 | 0.11056 | 0.11644 | 0.12046 | 0.124
22 | 0.0044504 | -0.041874 | -0.05469 | -0.068694 | -0.064117 | -0.074086 | -0.13798 | -0.046311 | -0.069955 | -0.024494 | -0.00044262 | 0.019386 | 0.064435 | 0.065257 | 0.049476 | 0.11833 | 0.10045 | 0.08386 | 0.071576 | 0.071798 | 0.10045 | 0.091336 | -0.0088967 | -0.014809
23 | 0.059358 | 0.064378 | 0.06603 | 0.065871 | 0.06808 | 0.071375 | 0.022344 | -0.019721 | -0.044421 | -0.047909 | -0.020312 | -0.049365 | -0.052548 | -0.048988 | -0.040353 | -0.017302 | -0.0086844 | -0.0084012 | -0.0084871 | -0.017471 | -0.024817 | -0.0034642 | 0.026142 | 0.043953
24 | -1.1587 | -1.2585 | -1.2755 | -1.3081 | -1.287 | -1.2654 | -1.0286 | -0.82853 | -0.71141 | -0.53859 | -0.54139 | -0.59115 | -0.70113 | -0.7288 | -0.78548 | -0.80226 | -0.81426 | -0.64248 | -0.57955 | -0.63435 | -0.52568 | -0.66804 | -0.7727 | -0.88167
25 | -0.29464 | -0.17998 | -0.22974 | -0.18093 | -0.20144 | -0.11138 | -0.36799 | -0.28645 | -0.21026 | -0.25499 | -0.26147 | -0.24286 | 0.12045 | 0.06173 | -0.33182 | -0.11176 | -0.13139 | -0.075712 | 0.0035676 | 0.23474 | 0.52365 | 0.52156 | 0.49987 | 0.52505
26 | -0.16079 | -0.14828 | -0.11036 | -0.10147 | -0.091458 | -0.11254 | -0.38572 | -0.5101 | -0.63491 | -0.63003 | -0.59042 | -0.60087 | -0.65584 | -0.57843 | -0.53128 | -0.49866 | -0.48862 | -0.5051 | -0.41592 | -0.38503 | -0.41223 | -0.27991 | -0.1241 | -0.13162
27 | -0.30094 | -0.32989 | -0.3192 | -0.31864 | -0.30923 | -0.3271 | -0.33872 | -0.61678 | -0.71719 | -0.71256 | -0.68722 | -0.66828 | -0.73927 | -0.68696 | -0.48745 | -0.64384 | -0.66481 | -0.62431 | -0.48361 | -0.443 | -0.4507 | -0.47187 | -0.31931 | -0.30901
28 | 0.0016313 | -0.0082236 | -0.0097661 | -0.013367 | -0.016499 | -0.01379 | -0.015939 | 0.040525 | 0.053688 | 0.067556 | 0.039363 | 0.0347 | 0.024676 | 0.03178 | 0.01415 | 0.012358 | 0.014591 | 0.025415 | 0.04877 | 0.049816 | 0.03999 | 0.03051 | 0.014646 | 0.0027732
29 | 0.79742 | 1.9588 | 3.349 | 3.0643 | 3.1133 | 3.0721 | 0.19235 | -3.6429 | -4.7568 | -4.763 | -3.9372 | -4.9914 | -4.5997 | -3.9658 | -2.8426 | -1.8106 | -2.2105 | -1.9295 | -0.37649 | -1.551 | -2.2104 | -1.4527 | 1.3553 | 2.7919
30 | -0.27521 | -0.28037 | -0.28023 | -0.28024 | -0.29523 | -0.30115 | -0.26893 | -0.18075 | -0.13754 | -0.14359 | -0.18458 | -0.19445 | -0.18338 | -0.20082 | -0.19201 | -0.21737 | -0.24831 | -0.21871 | -0.15933 | -0.14096 | -0.1386 | -0.18678 | -0.23516 | -0.24158
31 | -0.26473 | -0.34256 | -0.39817 | -0.39719 | -0.40372 | -0.44518 | -0.38866 | -0.15515 | 0.048957 | 0.17063 | 0.28147 | 0.30798 | 0.27033 | 0.21431 | 0.14447 | 0.096886 | 0.079331 | 0.070523 | 0.070614 | 0.019688 | 0.1502 | 0.070588 | 0.039275 | -0.063552
32 | 0.069025 | 0.078263 | 0.057506 | 0.069143 | 0.070073 | 0.072673 | 0.0711 | 0.12756 | 0.14949 | 0.14767 | 0.13166 | 0.15724 | 0.16384 | 0.15122 | 0.12873 | 0.11436 | 0.13942 | 0.13248 | 0.10821 | 0.09839 | 0.11591 | 0.09119 | 0.068938 | 0.077543

## UpFlex, Summer
LoadID | 0 | 1 | 2 | 3 | 4 | 5 | 6 | 7 | 8 | 9 | 10 | 11 | 12 | 13 | 14 | 15 | 16 | 17 | 18 | 19 | 20 | 21 | 22 | 23
1 | 0.19114 | 0.21042 | 0.27388 | 0.31399 | 0.36918 | 0.43155 | 0.38469 | 0.54995 | 0.50452 | 0.56982 | 0.58563 | 0.54322 | 0.51245 | 0.47178 | 0.43456 | 0.3911 | 0.38703 | 0.30665 | 0.25371 | 0.30107 | 0.30676 | 0.35056 | 0.17022 | 0.16343
2 | 0.2941 | 0.32377 | 0.42142 | 0.48314 | 0.56806 | 0.66403 | 0.59192 | 0.84621 | 0.77631 | 0.87679 | 0.90111 | 0.83585 | 0.78851 | 0.72593 | 0.66867 | 0.60179 | 0.59553 | 0.47184 | 0.39039 | 0.46325 | 0.47201 | 0.53941 | 0.26191 | 0.25147
3 | 0.27376 | 0.30137 | 0.39227 | 0.44972 | 0.52876 | 0.61809 | 0.55097 | 0.78767 | 0.7226 | 0.81614 | 0.83877 | 0.77803 | 0.73396 | 0.67571 | 0.62241 | 0.56016 | 0.55433 | 0.4392 | 0.36338 | 0.4312 | 0.43935 | 0.50209 | 0.24379 | 0.23407
4 | 0.12578 | 0.13847 | 0.18023 | 0.20663 | 0.24295 | 0.28399 | 0.25315 | 0.3619 | 0.33201 | 0.37498 | 0.38538 | 0.35747 | 0.33722 | 0.31046 | 0.28597 | 0.25737 | 0.25469 | 0.20179 | 0.16696 | 0.19812 | 0.20187 | 0.23069 | 0.11201 | 0.10755
5 | 0.073989 | 0.081452 | 0.10602 | 0.12154 | 0.14291 | 0.16705 | 0.14891 | 0.21288 | 0.1953 | 0.22058 | 0.22669 | 0.21028 | 0.19837 | 0.18263 | 0.16822 | 0.15139 | 0.14982 | 0.1187 | 0.098212 | 0.11654 | 0.11874 | 0.1357 | 0.06589 | 0.063262
6 | 0.30829 | 0.33938 | 0.44174 | 0.50644 | 0.59546 | 0.69604 | 0.62046 | 0.88702 | 0.81374 | 0.91907 | 0.94456 | 0.87616 | 0.82653 | 0.76094 | 0.70091 | 0.63081 | 0.62424 | 0.49459 | 0.40922 | 0.48559 | 0.49477 | 0.56542 | 0.27454 | 0.26359
7 | 0.27129 | 0.29866 | 0.38873 | 0.44566 | 0.524 | 0.61252 | 0.54601 | 0.78058 | 0.71609 | 0.80878 | 0.83121 | 0.77102 | 0.72734 | 0.66963 | 0.6168 | 0.55511 | 0.54933 | 0.43524 | 0.36011 | 0.42732 | 0.4354 | 0.49757 | 0.2416 | 0.23196
8 | 0.077688 | 0.085525 | 0.11132 | 0.12762 | 0.15005 | 0.1754 | 0.15636 | 0.22353 | 0.20506 | 0.23161 | 0.23803 | 0.22079 | 0.20828 | 0.19176 | 0.17663 | 0.15896 | 0.15731 | 0.12464 | 0.10312 | 0.12237 | 0.12468 | 0.14249 | 0.069184 | 0.066425
9 | 0.077688 | 0.085525 | 0.11132 | 0.12762 | 0.15005 | 0.1754 | 0.15636 | 0.22353 | 0.20506 | 0.23161 | 0.23803 | 0.22079 | 0.20828 | 0.19176 | 0.17663 | 0.15896 | 0.15731 | 0.12464 | 0.10312 | 0.12237 | 0.12468 | 0.14249 | 0.069184 | 0.066425
10 | 0.12763 | 0.1405 | 0.18288 | 0.20967 | 0.24652 | 0.28816 | 0.25687 | 0.36723 | 0.33689 | 0.3805 | 0.39105 | 0.36273 | 0.34218 | 0.31503 | 0.29018 | 0.26115 | 0.25844 | 0.20476 | 0.16942 | 0.20103 | 0.20483 | 0.23408 | 0.11366 | 0.10913
11 | 0.17387 | 0.19141 | 0.24914 | 0.28563 | 0.33584 | 0.39257 | 0.34994 | 0.50028 | 0.45895 | 0.51836 | 0.53273 | 0.49415 | 0.46616 | 0.42917 | 0.39531 | 0.35578 | 0.35207 | 0.27895 | 0.2308 | 0.27387 | 0.27905 | 0.3189 | 0.15484 | 0.14867
12 | 0.14058 | 0.15476 | 0.20143 | 0.23094 | 0.27153 | 0.3174 | 0.28293 | 0.40448 | 0.37107 | 0.4191 | 0.43072 | 0.39953 | 0.3769 | 0.34699 | 0.31961 | 0.28765 | 0.28465 | 0.22553 | 0.1866 | 0.22143 | 0.22561 | 0.25783 | 0.12519 | 0.1202
13 | 0.18497 | 0.20363 | 0.26504 | 0.30386 | 0.35727 | 0.41763 | 0.37228 | 0.53221 | 0.48824 | 0.55144 | 0.56674 | 0.52569 | 0.49592 | 0.45656 | 0.42054 | 0.37848 | 0.37454 | 0.29676 | 0.24553 | 0.29135 | 0.29686 | 0.33925 | 0.16472 | 0.15815
14 | 0.17757 | 0.19549 | 0.25444 | 0.29171 | 0.34298 | 0.40092 | 0.35739 | 0.51092 | 0.46871 | 0.52939 | 0.54407 | 0.50467 | 0.47608 | 0.4383 | 0.40372 | 0.36334 | 0.35956 | 0.28489 | 0.23571 | 0.2797 | 0.28499 | 0.32568 | 0.15814 | 0.15183
15 | 0.16278 | 0.17919 | 0.23324 | 0.2674 | 0.3144 | 0.36751 | 0.3276 | 0.46835 | 0.42965 | 0.48527 | 0.49873 | 0.46261 | 0.43641 | 0.40178 | 0.37008 | 0.33307 | 0.3296 | 0.26115 | 0.21607 | 0.25639 | 0.26124 | 0.29854 | 0.14496 | 0.13918
16 | 0.12578 | 0.13847 | 0.18023 | 0.20663 | 0.24295 | 0.28399 | 0.25315 | 0.3619 | 0.33201 | 0.37498 | 0.38538 | 0.35747 | 0.33722 | 0.31046 | 0.28597 | 0.25737 | 0.25469 | 0.20179 | 0.16696 | 0.19812 | 0.20187 | 0.23069 | 0.11201 | 0.10755
17 | 0.32185 | 0.35432 | 0.46118 | 0.52872 | 0.62166 | 0.72667 | 0.64776 | 0.92605 | 0.84954 | 0.95951 | 0.98612 | 0.91471 | 0.86289 | 0.79442 | 0.73175 | 0.65856 | 0.65171 | 0.51636 | 0.42722 | 0.50696 | 0.51654 | 0.5903 | 0.28662 | 0.27519
18 | 0.11653 | 0.12829 | 0.16698 | 0.19143 | 0.22508 | 0.2631 | 0.23453 | 0.33529 | 0.30759 | 0.34741 | 0.35704 | 0.33119 | 0.31243 | 0.28763 | 0.26494 | 0.23845 | 0.23596 | 0.18696 | 0.15468 | 0.18355 | 0.18702 | 0.21373 | 0.10378 | 0.099638
19 | 0.23306 | 0.25657 | 0.33396 | 0.38287 | 0.45016 | 0.52621 | 0.46907 | 0.67059 | 0.61519 | 0.69482 | 0.71409 | 0.66237 | 0.62485 | 0.57527 | 0.52989 | 0.47689 | 0.47193 | 0.37391 | 0.30937 | 0.36711 | 0.37404 | 0.42746 | 0.20755 | 0.19928
20 | 0.22752 | 0.25047 | 0.326 | 0.37375 | 0.43945 | 0.51368 | 0.4579 | 0.65462 | 0.60054 | 0.67827 | 0.69709 | 0.6466 | 0.60998 | 0.56157 | 0.51727 | 0.46554 | 0.46069 | 0.36501 | 0.302 | 0.35837 | 0.36514 | 0.41728 | 0.20261 | 0.19453
21 | 0.17202 | 0.18938 | 0.24649 | 0.28259 | 0.33226 | 0.38839 | 0.34622 | 0.49496 | 0.45407 | 0.51284 | 0.52706 | 0.4889 | 0.4612 | 0.4246 | 0.39111 | 0.35199 | 0.34833 | 0.27598 | 0.22834 | 0.27096 | 0.27608 | 0.3155 | 0.15319 | 0.14708
22 | 0.20532 | 0.22603 | 0.2942 | 0.33729 | 0.39657 | 0.46357 | 0.41323 | 0.59075 | 0.54195 | 0.6121 | 0.62908 | 0.58352 | 0.55047 | 0.50678 | 0.4668 | 0.42012 | 0.41574 | 0.3294 | 0.27254 | 0.3234 | 0.32952 | 0.37657 | 0.18284 | 0.17555
23 | 0.69919 | 0.76972 | 1.0019 | 1.1486 | 1.3505 | 1.5786 | 1.4072 | 2.0118 | 1.8456 | 2.0845 | 2.1423 | 1.9871 | 1.8746 | 1.7258 | 1.5897 | 1.4307 | 1.4158 | 1.1217 | 0.9281 | 1.1013 | 1.1221 | 1.2824 | 0.62266 | 0.59783
24 | 0.93226 | 1.0263 | 1.3358 | 1.5315 | 1.8007 | 2.1048 | 1.8763 | 2.6823 | 2.4607 | 2.7793 | 2.8563 | 2.6495 | 2.4994 | 2.3011 | 2.1195 | 1.9076 | 1.8877 | 1.4956 | 1.2375 | 1.4684 | 1.4962 | 1.7098 | 0.83021 | 0.7971
25 | 0.081388 | 0.089597 | 0.11662 | 0.1337 | 0.1572 | 0.18376 | 0.1638 | 0.23417 | 0.21483 | 0.24263 | 0.24936 | 0.23131 | 0.2182 | 0.20089 | 0.18504 | 0.16653 | 0.1648 | 0.13057 | 0.10803 | 0.1282 | 0.13062 | 0.14927 | 0.072479 | 0.069588
26 | 0.15168 | 0.16698 | 0.21734 | 0.24917 | 0.29296 | 0.34245 | 0.30527 | 0.43641 | 0.40036 | 0.45218 | 0.46472 | 0.43107 | 0.40665 | 0.37438 | 0.34485 | 0.31036 | 0.30713 | 0.24334 | 0.20133 | 0.23891 | 0.24343 | 0.27819 | 0.13507 | 0.12969
27 | 0.18497 | 0.20363 | 0.26504 | 0.30386 | 0.35727 | 0.41763 | 0.37228 | 0.53221 | 0.48824 | 0.55144 | 0.56674 | 0.52569 | 0.49592 | 0.45656 | 0.42054 | 0.37848 | 0.37454 | 0.29676 | 0.24553 | 0.29135 | 0.29686 | 0.33925 | 0.16472 | 0.15815
28 | 0.34775 | 0.38282 | 0.49828 | 0.57126 | 0.67167 | 0.78514 | 0.69988 | 1.0006 | 0.9179 | 1.0367 | 1.0655 | 0.98831 | 0.93232 | 0.85834 | 0.79062 | 0.71155 | 0.70414 | 0.5579 | 0.4616 | 0.54775 | 0.5581 | 0.63779 | 0.30968 | 0.29733
29 | 0.38227 | 0.42084 | 0.54776 | 0.62798 | 0.73836 | 0.8631 | 0.76937 | 1.0999 | 1.009 | 1.1396 | 1.1713 | 1.0864 | 1.0249 | 0.94356 | 0.86912 | 0.7822 | 0.77406 | 0.6133 | 0.50743 | 0.60213 | 0.61351 | 0.70112 | 0.34043 | 0.32685
30 | 0.47168 | 0.51926 | 0.67586 | 0.77485 | 0.91105 | 1.0649 | 0.94931 | 1.3571 | 1.245 | 1.4062 | 1.4452 | 1.3405 | 1.2646 | 1.1642 | 1.0724 | 0.96514 | 0.95509 | 0.75673 | 0.6261 | 0.74295 | 0.757 | 0.86509 | 0.42005 | 0.40329
31 | 0.55676 | 0.61293 | 0.79778 | 0.91463 | 1.0754 | 1.2571 | 1.1206 | 1.602 | 1.4696 | 1.6598 | 1.7059 | 1.5823 | 1.4927 | 1.3743 | 1.2658 | 1.1392 | 1.1274 | 0.89324 | 0.73905 | 0.87697 | 0.89355 | 1.0211 | 0.49582 | 0.47605
32 | 0.12578 | 0.13847 | 0.18023 | 0.20663 | 0.24295 | 0.28399 | 0.25315 | 0.3619 | 0.33201 | 0.37498 | 0.38538 | 0.35747 | 0.33722 | 0.31046 | 0.28597 | 0.25737 | 0.25469 | 0.20179 | 0.16696 | 0.19812 | 0.20187 | 0.23069 | 0.11201 | 0.10755

## DownFlex, Summer
LoadID | 0 | 1 | 2 | 3 | 4 | 5 | 6 | 7 | 8 | 9 | 10 | 11 | 12 | 13 | 14 | 15 | 16 | 17 | 18 | 19 | 20 | 21 | 22 | 23
1 | 0.5299 | 0.56079 | 0.59218 | 0.6191 | 0.62613 | 0.65496 | 0.65162 | 0.61593 | 0.55806 | 0.81949 | 0.80027 | 0.7369 | 0.719 | 0.72195 | 0.68775 | 0.63042 | 0.56658 | 0.54625 | 0.34337 | 0.36721 | 0.40147 | 0.41105 | 0.4287 | 0.47321
2 | 0.81537 | 0.86289 | 0.9112 | 0.95261 | 0.96343 | 1.0078 | 1.0026 | 0.94774 | 0.85869 | 1.261 | 1.2314 | 1.1339 | 1.1063 | 1.1109 | 1.0582 | 0.97004 | 0.8718 | 0.84053 | 0.52835 | 0.56502 | 0.61775 | 0.63249 | 0.65965 | 0.72813
3 | 0.75896 | 0.8032 | 0.84816 | 0.88671 | 0.89678 | 0.93808 | 0.93328 | 0.88217 | 0.79928 | 1.1737 | 1.1462 | 1.0554 | 1.0298 | 1.034 | 0.98503 | 0.90293 | 0.81149 | 0.78238 | 0.4918 | 0.52593 | 0.57502 | 0.58874 | 0.61401 | 0.67776
4 | 0.34871 | 0.36904 | 0.38969 | 0.40741 | 0.41203 | 0.43101 | 0.42881 | 0.40532 | 0.36724 | 0.53928 | 0.52663 | 0.48493 | 0.47315 | 0.47509 | 0.45258 | 0.41486 | 0.37285 | 0.35947 | 0.22596 | 0.24165 | 0.2642 | 0.2705 | 0.28211 | 0.3114
5 | 0.20512 | 0.21708 | 0.22923 | 0.23965 | 0.24237 | 0.25353 | 0.25224 | 0.23842 | 0.21602 | 0.31722 | 0.30978 | 0.28525 | 0.27832 | 0.27946 | 0.26622 | 0.24403 | 0.21932 | 0.21145 | 0.13292 | 0.14214 | 0.15541 | 0.15912 | 0.16595 | 0.18318
6 | 0.85468 | 0.9045 | 0.95513 | 0.99855 | 1.0099 | 1.0564 | 1.051 | 0.99343 | 0.90009 | 1.3218 | 1.2908 | 1.1885 | 1.1597 | 1.1644 | 1.1093 | 1.0168 | 0.91384 | 0.88106 | 0.55383 | 0.59227 | 0.64754 | 0.66299 | 0.69146 | 0.76324
7 | 0.75212 | 0.79596 | 0.84052 | 0.87872 | 0.8887 | 0.92963 | 0.92487 | 0.87422 | 0.79208 | 1.1631 | 1.1359 | 1.0459 | 1.0205 | 1.0247 | 0.97616 | 0.89479 | 0.80418 | 0.77533 | 0.48737 | 0.5212 | 0.56983 | 0.58343 | 0.60848 | 0.67165
8 | 0.21538 | 0.22793 | 0.24069 | 0.25163 | 0.25449 | 0.26621 | 0.26485 | 0.25035 | 0.22682 | 0.33308 | 0.32527 | 0.29951 | 0.29224 | 0.29344 | 0.27954 | 0.25624 | 0.23029 | 0.22203 | 0.13956 | 0.14925 | 0.16318 | 0.16707 | 0.17425 | 0.19234
9 | 0.21538 | 0.22793 | 0.24069 | 0.25163 | 0.25449 | 0.26621 | 0.26485 | 0.25035 | 0.22682 | 0.33308 | 0.32527 | 0.29951 | 0.29224 | 0.29344 | 0.27954 | 0.25624 | 0.23029 | 0.22203 | 0.13956 | 0.14925 | 0.16318 | 0.16707 | 0.17425 | 0.19234
10 | 0.35384 | 0.37446 | 0.39542 | 0.4134 | 0.41809 | 0.43735 | 0.43511 | 0.41128 | 0.37264 | 0.54721 | 0.53437 | 0.49206 | 0.4801 | 0.48208 | 0.45924 | 0.42096 | 0.37833 | 0.36476 | 0.22928 | 0.2452 | 0.26808 | 0.27448 | 0.28626 | 0.31598
11 | 0.48204 | 0.51014 | 0.53869 | 0.56318 | 0.56957 | 0.59581 | 0.59276 | 0.5603 | 0.50765 | 0.74547 | 0.72798 | 0.67034 | 0.65405 | 0.65674 | 0.62563 | 0.57348 | 0.5154 | 0.49692 | 0.31236 | 0.33404 | 0.36521 | 0.37393 | 0.38998 | 0.43047
12 | 0.38973 | 0.41245 | 0.43554 | 0.45534 | 0.46051 | 0.48172 | 0.47925 | 0.45301 | 0.41044 | 0.60272 | 0.58858 | 0.54198 | 0.52881 | 0.53098 | 0.50583 | 0.46367 | 0.41671 | 0.40176 | 0.25255 | 0.27007 | 0.29528 | 0.30232 | 0.3153 | 0.34804
13 | 0.51281 | 0.5427 | 0.57308 | 0.59913 | 0.60593 | 0.63384 | 0.6306 | 0.59606 | 0.54005 | 0.79306 | 0.77445 | 0.71313 | 0.6958 | 0.69866 | 0.66556 | 0.61009 | 0.5483 | 0.52863 | 0.3323 | 0.35536 | 0.38852 | 0.39779 | 0.41487 | 0.45794
14 | 0.4923 | 0.52099 | 0.55016 | 0.57516 | 0.58169 | 0.60848 | 0.60537 | 0.57222 | 0.51845 | 0.76133 | 0.74347 | 0.6846 | 0.66797 | 0.67072 | 0.63894 | 0.58568 | 0.52637 | 0.50749 | 0.319 | 0.34115 | 0.37298 | 0.38188 | 0.39828 | 0.43963
15 | 0.45127 | 0.47758 | 0.50431 | 0.52723 | 0.53322 | 0.55778 | 0.55492 | 0.52453 | 0.47525 | 0.69789 | 0.68152 | 0.62755 | 0.61231 | 0.61482 | 0.58569 | 0.53688 | 0.48251 | 0.4652 | 0.29242 | 0.31272 | 0.3419 | 0.35006 | 0.36509 | 0.40299
16 | 0.34871 | 0.36904 | 0.38969 | 0.40741 | 0.41203 | 0.43101 | 0.42881 | 0.40532 | 0.36724 | 0.53928 | 0.52663 | 0.48493 | 0.47315 | 0.47509 | 0.45258 | 0.41486 | 0.37285 | 0.35947 | 0.22596 | 0.24165 | 0.2642 | 0.2705 | 0.28211 | 0.3114
17 | 0.89229 | 0.9443 | 0.99716 | 1.0425 | 1.0543 | 1.1029 | 1.0972 | 1.0371 | 0.9397 | 1.3799 | 1.3475 | 1.2408 | 1.2107 | 1.2157 | 1.1581 | 1.0616 | 0.95405 | 0.91982 | 0.5782 | 0.61833 | 0.67603 | 0.69216 | 0.72188 | 0.79682
18 | 0.32307 | 0.3419 | 0.36104 | 0.37745 | 0.38174 | 0.39932 | 0.39728 | 0.37552 | 0.34023 | 0.49962 | 0.4879 | 0.44927 | 0.43836 | 0.44016 | 0.4193 | 0.38435 | 0.34543 | 0.33304 | 0.20935 | 0.22388 | 0.24477 | 0.25061 | 0.26137 | 0.2885
19 | 0.64614 | 0.6838 | 0.72208 | 0.7549 | 0.76347 | 0.79863 | 0.79455 | 0.75104 | 0.68047 | 0.99925 | 0.97581 | 0.89854 | 0.87671 | 0.88031 | 0.83861 | 0.76871 | 0.69086 | 0.66608 | 0.41869 | 0.44776 | 0.48954 | 0.50122 | 0.52274 | 0.57701
20 | 0.63076 | 0.66752 | 0.70489 | 0.73693 | 0.74529 | 0.77962 | 0.77563 | 0.73315 | 0.66427 | 0.97546 | 0.95257 | 0.87715 | 0.85584 | 0.85935 | 0.81864 | 0.75041 | 0.67441 | 0.65022 | 0.40873 | 0.43709 | 0.47788 | 0.48929 | 0.51029 | 0.56327
21 | 0.47691 | 0.50471 | 0.53296 | 0.55719 | 0.56351 | 0.58947 | 0.58645 | 0.55434 | 0.50225 | 0.73754 | 0.72024 | 0.66321 | 0.6471 | 0.64976 | 0.61897 | 0.56738 | 0.50992 | 0.49163 | 0.30904 | 0.33049 | 0.36133 | 0.36995 | 0.38583 | 0.42589
22 | 0.56922 | 0.6024 | 0.63612 | 0.66503 | 0.67258 | 0.70356 | 0.69996 | 0.66163 | 0.59946 | 0.88029 | 0.85964 | 0.79157 | 0.77234 | 0.77551 | 0.73877 | 0.6772 | 0.60862 | 0.58678 | 0.36885 | 0.39445 | 0.43126 | 0.44155 | 0.46051 | 0.50832
23 | 1.9384 | 2.0514 | 2.1662 | 2.2647 | 2.2904 | 2.3959 | 2.3837 | 2.2531 | 2.0414 | 2.9977 | 2.9274 | 2.6956 | 2.6301 | 2.6409 | 2.5158 | 2.3061 | 2.0726 | 1.9982 | 1.2561 | 1.3433 | 1.4686 | 1.5037 | 1.5682 | 1.731
24 | 2.5846 | 2.7352 | 2.8883 | 3.0196 | 3.0539 | 3.1945 | 3.1782 | 3.0041 | 2.7219 | 3.997 | 3.9032 | 3.5942 | 3.5068 | 3.5213 | 3.3544 | 3.0748 | 2.7634 | 2.6643 | 1.6748 | 1.791 | 1.9582 | 2.0049 | 2.091 | 2.308
25 | 0.22564 | 0.23879 | 0.25215 | 0.26362 | 0.26661 | 0.27889 | 0.27746 | 0.26227 | 0.23762 | 0.34894 | 0.34076 | 0.31378 | 0.30615 | 0.30741 | 0.29285 | 0.26844 | 0.24125 | 0.2326 | 0.14621 | 0.15636 | 0.17095 | 0.17503 | 0.18254 | 0.2015
26 | 0.4205 | 0.44501 | 0.46992 | 0.49129 | 0.49686 | 0.51975 | 0.51709 | 0.48877 | 0.44284 | 0.65031 | 0.63505 | 0.58477 | 0.57056 | 0.5729 | 0.54576 | 0.50027 | 0.44961 | 0.43348 | 0.27248 | 0.2914 | 0.31859 | 0.32619 | 0.3402 | 0.37551
27 | 0.51281 | 0.5427 | 0.57308 | 0.59913 | 0.60593 | 0.63384 | 0.6306 | 0.59606 | 0.54005 | 0.79306 | 0.77445 | 0.71313 | 0.6958 | 0.69866 | 0.66556 | 0.61009 | 0.5483 | 0.52863 | 0.3323 | 0.35536 | 0.38852 | 0.39779 | 0.41487 | 0.45794
28 | 0.96408 | 1.0203 | 1.0774 | 1.1264 | 1.1391 | 1.1916 | 1.1855 | 1.1206 | 1.0153 | 1.4909 | 1.456 | 1.3407 | 1.3081 | 1.3135 | 1.2513 | 1.147 | 1.0308 | 0.99383 | 0.62472 | 0.66808 | 0.73042 | 0.74785 | 0.77996 | 0.86093
29 | 1.0598 | 1.1216 | 1.1844 | 1.2382 | 1.2523 | 1.3099 | 1.3032 | 1.2319 | 1.1161 | 1.639 | 1.6005 | 1.4738 | 1.438 | 1.4439 | 1.3755 | 1.2608 | 1.1332 | 1.0925 | 0.68675 | 0.73441 | 0.80295 | 0.82211 | 0.8574 | 0.94642
30 | 1.3077 | 1.3839 | 1.4614 | 1.5278 | 1.5451 | 1.6163 | 1.608 | 1.52 | 1.3771 | 2.0223 | 1.9748 | 1.8185 | 1.7743 | 1.7816 | 1.6972 | 1.5557 | 1.3982 | 1.348 | 0.84736 | 0.90617 | 0.99074 | 1.0144 | 1.0579 | 1.1678
31 | 1.5436 | 1.6335 | 1.725 | 1.8034 | 1.8238 | 1.9078 | 1.8981 | 1.7941 | 1.6256 | 2.3871 | 2.3311 | 2.1465 | 2.0944 | 2.103 | 2.0033 | 1.8364 | 1.6504 | 1.5912 | 1.0002 | 1.0696 | 1.1695 | 1.1974 | 1.2488 | 1.3784
32 | 0.34871 | 0.36904 | 0.38969 | 0.40741 | 0.41203 | 0.43101 | 0.42881 | 0.40532 | 0.36724 | 0.53928 | 0.52663 | 0.48493 | 0.47315 | 0.47509 | 0.45258 | 0.41486 | 0.37285 | 0.35947 | 0.22596 | 0.24165 | 0.2642 | 0.2705 | 0.28211 | 0.3114

## Pg, Summer, S1
GenID | 0 | 1 | 2 | 3 | 4 | 5 | 6 | 7 | 8 | 9 | 10 | 11 | 12 | 13 | 14 | 15 | 16 | 17 | 18 | 19 | 20 | 21 | 22 | 23
1 | 0 | 0 | 0 | 0 | 0 | 0 | 0 | 0 | 0 | 0 | 0 | 0 | 0 | 0 | 0 | 0 | 0 | 0 | 0 | 0 | 0 | 0 | 0 | 0
2 | 5.894 | 5.3055 | 5.4673 | 5.3689 | 4.6045 | 4.359 | 4.8052 | 4.3712 | 3.5934 | 2.5975 | 2.6658 | 1.6526 | 1.3547 | 1.4412 | 1.9245 | 2.4343 | 2.8729 | 3.9457 | 3.5889 | 3.1873 | 4.7387 | 5.1009 | 4.9566 | 7.2358
3 | 0 | 0 | 0 | 0 | 0 | 0 | 0 | 0 | 0 | 0 | 0 | 0 | 0 | 0 | 0 | 0 | 0 | 0 | 0 | 0 | 0 | 0 | 0 | 0
4 | 0 | 0 | 0 | 0 | 0 | 0 | 0 | 0 | 0 | 0 | 0 | 0 | 0 | 0 | 0 | 0 | 0 | 0 | 0 | 0 | 0 | 0 | 0 | 0
5 | 0 | 0 | 0.00059273 | 0 | 0 | 0 | 0 | 0.34613 | 7.1972 | 19.0753 | 23.9895 | 24.8006 | 27.1394 | 26.4361 | 22.2227 | 14.2229 | 3.5596 | 0.027822 | 0.0023571 | 0.0017599 | 0 | 0 | 0 | 0
6 | 0 | 0 | 0 | 0 | 0 | 0 | 0 | 0 | 0 | 0 | 0 | 0 | 0 | 0 | 0 | 0 | 0 | 0 | 0 | 0 | 0 | 0 | 0 | 0
7 | 0 | 0 | 0 | 0 | 0 | 0 | 0 | 0 | 0 | 0 | 0 | 0 | 0 | 0 | 0 | 0 | 0 | 0 | 0 | 0 | 0 | 0 | 0 | 0

## Pg, Summer, S2
GenID | 0 | 1 | 2 | 3 | 4 | 5 | 6 | 7 | 8 | 9 | 10 | 11 | 12 | 13 | 14 | 15 | 16 | 17 | 18 | 19 | 20 | 21 | 22 | 23
1 | 0 | 0 | 0 | 0 | 0 | 0 | 0 | 0 | 0 | 0 | 0 | 0 | 0 | 0 | 0 | 0 | 0 | 0 | 0 | 0 | 0 | 0 | 0 | 0
2 | 7.7917 | 6.3948 | 5.7895 | 5.0771 | 4.5513 | 3.8876 | 3.643 | 3.3887 | 3.1832 | 3.5536 | 3.3229 | 3.8401 | 4.2259 | 4.062 | 4.6367 | 4.0863 | 3.8579 | 3.9716 | 3.8111 | 3.9987 | 3.7472 | 3.1825 | 3.5746 | 3.4203
3 | 0 | 0 | 0 | 0 | 0 | 0 | 0 | 0 | 0 | 0 | 0 | 0 | 0 | 0 | 0 | 0 | 0 | 0 | 0 | 0 | 0 | 0 | 0 | 0
4 | 0 | 0 | 0 | 0 | 0 | 0 | 0 | 0 | 0 | 0 | 0 | 0 | 0 | 0 | 0 | 0 | 0 | 0 | 0 | 0 | 0 | 0 | 0 | 0
5 | 0 | 0 | 0.00059744 | 0 | 0 | 0 | 0 | 0.36329 | 7.1972 | 18.7795 | 23.4359 | 26.0304 | 26.5131 | 26.0262 | 22.2227 | 14.6854 | 3.5878 | 0.028043 | 0.0024141 | 0.0018472 | 0 | 0 | 0 | 0
6 | 0 | 0 | 0 | 0 | 0 | 0 | 0 | 0 | 0 | 0 | 0 | 0 | 0 | 0 | 0 | 0 | 0 | 0 | 0 | 0 | 0 | 0 | 0 | 0
7 | 0 | 0 | 0 | 0 | 0 | 0 | 0 | 0 | 0 | 0 | 0 | 0 | 0 | 0 | 0 | 0 | 0 | 0 | 0 | 0 | 0 | 0 | 0 | 0

## Pg, Summer, S3
GenID | 0 | 1 | 2 | 3 | 4 | 5 | 6 | 7 | 8 | 9 | 10 | 11 | 12 | 13 | 14 | 15 | 16 | 17 | 18 | 19 | 20 | 21 | 22 | 23
1 | 0 | 0 | 0 | 0 | 0 | 0 | 0 | 0 | 0 | 0 | 0 | 0 | 0 | 0 | 0 | 0 | 0 | 0 | 0 | 0 | 0 | 0 | 0 | 0
2 | 6.7303 | 6.2552 | 7.5434 | 7.6659 | 6.8304 | 6.0264 | 4.3933 | 3.7623 | 3.889 | 3.6535 | 3.9956 | 4.1501 | 3.4118 | 3.6119 | 4.6318 | 6.0341 | 5.9074 | 6.3578 | 6.18 | 6.9851 | 7.073 | 6.832 | 6.2835 | 6.113
3 | 0 | 0 | 0 | 0 | 0 | 0 | 0 | 0 | 0 | 0 | 0 | 0 | 0 | 0 | 0 | 0 | 0 | 0 | 0 | 0 | 0 | 0 | 0 | 0
4 | 0 | 0 | 0 | 0 | 0 | 0 | 0 | 0 | 0 | 0 | 0 | 0 | 0 | 0 | 0 | 0 | 0 | 0 | 0 | 0 | 0 | 0 | 0 | 0
5 | 0 | 0 | 0.00058021 | 0 | 0 | 0 | 0 | 0.34584 | 7.0173 | 18.4542 | 23.1199 | 24.7801 | 26.1556 | 25.5754 | 21.6671 | 14.0928 | 3.4843 | 0.027234 | 0.002326 | 0.0017584 | 0 | 0 | 0 | 0
6 | 0 | 0 | 0 | 0 | 0 | 0 | 0 | 0 | 0 | 0 | 0 | 0 | 0 | 0 | 0 | 0 | 0 | 0 | 0 | 0 | 0 | 0 | 0 | 0
7 | 0 | 0 | 0 | 0 | 0 | 0 | 0 | 0 | 0 | 0 | 0 | 0 | 0 | 0 | 0 | 0 | 0 | 0 | 0 | 0 | 0 | 0 | 0 | 0

## Pg, Summer, S4
GenID | 0 | 1 | 2 | 3 | 4 | 5 | 6 | 7 | 8 | 9 | 10 | 11 | 12 | 13 | 14 | 15 | 16 | 17 | 18 | 19 | 20 | 21 | 22 | 23
1 | 0 | 0 | 0 | 0 | 0 | 0 | 0 | 0 | 0 | 0 | 0 | 0 | 0 | 0 | 0 | 0 | 0 | 0 | 0 | 0 | 0 | 0 | 0 | 0
2 | 5.894 | 5.3055 | 5.4673 | 5.3689 | 4.6045 | 4.359 | 4.8052 | 4.3712 | 3.5934 | 2.5975 | 2.6658 | 1.6526 | 1.3547 | 1.4412 | 1.9245 | 2.4343 | 2.8729 | 3.9457 | 3.5889 | 3.1873 | 4.7387 | 5.1009 | 4.9566 | 7.2358
3 | 0 | 0 | 0 | 0 | 0 | 0 | 0 | 0 | 0 | 0 | 0 | 0 | 0 | 0 | 0 | 0 | 0 | 0 | 0 | 0 | 0 | 0 | 0 | 0
4 | 0 | 0 | 0 | 0 | 0 | 0 | 0 | 0 | 0 | 0 | 0 | 0 | 0 | 0 | 0 | 0 | 0 | 0 | 0 | 0 | 0 | 0 | 0 | 0
5 | 0 | 0 | 0.00059273 | 0 | 0 | 0 | 0 | 0.34613 | 7.1972 | 19.0753 | 23.9895 | 24.8006 | 27.1394 | 26.4361 | 22.2227 | 14.2229 | 3.5596 | 0.027822 | 0.0023571 | 0.0017599 | 0 | 0 | 0 | 0
6 | 0 | 0 | 0 | 0 | 0 | 0 | 0 | 0 | 0 | 0 | 0 | 0 | 0 | 0 | 0 | 0 | 0 | 0 | 0 | 0 | 0 | 0 | 0 | 0
7 | 0 | 0 | 0 | 0 | 0 | 0 | 0 | 0 | 0 | 0 | 0 | 0 | 0 | 0 | 0 | 0 | 0 | 0 | 0 | 0 | 0 | 0 | 0 | 0

## Pg, Summer, S5
GenID | 0 | 1 | 2 | 3 | 4 | 5 | 6 | 7 | 8 | 9 | 10 | 11 | 12 | 13 | 14 | 15 | 16 | 17 | 18 | 19 | 20 | 21 | 22 | 23
1 | 0 | 0 | 0 | 0 | 0 | 0 | 0 | 0 | 0 | 0 | 0 | 0 | 0 | 0 | 0 | 0 | 0 | 0 | 0 | 0 | 0 | 0 | 0 | 0
2 | 7.7917 | 6.3948 | 5.7895 | 5.0771 | 4.5513 | 3.8876 | 3.643 | 3.3887 | 3.1832 | 3.5536 | 3.3229 | 3.8401 | 4.2259 | 4.062 | 4.6367 | 4.0863 | 3.8579 | 3.9716 | 3.8111 | 3.9987 | 3.7472 | 3.1825 | 3.5746 | 3.4203
3 | 0 | 0 | 0 | 0 | 0 | 0 | 0 | 0 | 0 | 0 | 0 | 0 | 0 | 0 | 0 | 0 | 0 | 0 | 0 | 0 | 0 | 0 | 0 | 0
4 | 0 | 0 | 0 | 0 | 0 | 0 | 0 | 0 | 0 | 0 | 0 | 0 | 0 | 0 | 0 | 0 | 0 | 0 | 0 | 0 | 0 | 0 | 0 | 0
5 | 0 | 0 | 0.00059744 | 0 | 0 | 0 | 0 | 0.36329 | 7.1972 | 18.7795 | 23.4359 | 26.0304 | 26.5131 | 26.0262 | 22.2227 | 14.6854 | 3.5878 | 0.028043 | 0.0024141 | 0.0018472 | 0 | 0 | 0 | 0
6 | 0 | 0 | 0 | 0 | 0 | 0 | 0 | 0 | 0 | 0 | 0 | 0 | 0 | 0 | 0 | 0 | 0 | 0 | 0 | 0 | 0 | 0 | 0 | 0
7 | 0 | 0 | 0 | 0 | 0 | 0 | 0 | 0 | 0 | 0 | 0 | 0 | 0 | 0 | 0 | 0 | 0 | 0 | 0 | 0 | 0 | 0 | 0 | 0

## Pg, Summer, S6
GenID | 0 | 1 | 2 | 3 | 4 | 5 | 6 | 7 | 8 | 9 | 10 | 11 | 12 | 13 | 14 | 15 | 16 | 17 | 18 | 19 | 20 | 21 | 22 | 23
1 | 0 | 0 | 0 | 0 | 0 | 0 | 0 | 0 | 0 | 0 | 0 | 0 | 0 | 0 | 0 | 0 | 0 | 0 | 0 | 0 | 0 | 0 | 0 | 0
2 | 6.7303 | 6.2552 | 7.5434 | 7.6659 | 6.8304 | 6.0264 | 4.3933 | 3.7623 | 3.889 | 3.6535 | 3.9956 | 4.1501 | 3.4118 | 3.6119 | 4.6318 | 6.0341 | 5.9074 | 6.3578 | 6.18 | 6.9851 | 7.073 | 6.832 | 6.2835 | 6.113
3 | 0 | 0 | 0 | 0 | 0 | 0 | 0 | 0 | 0 | 0 | 0 | 0 | 0 | 0 | 0 | 0 | 0 | 0 | 0 | 0 | 0 | 0 | 0 | 0
4 | 0 | 0 | 0 | 0 | 0 | 0 | 0 | 0 | 0 | 0 | 0 | 0 | 0 | 0 | 0 | 0 | 0 | 0 | 0 | 0 | 0 | 0 | 0 | 0
5 | 0 | 0 | 0.00058021 | 0 | 0 | 0 | 0 | 0.34584 | 7.0173 | 18.4542 | 23.1199 | 24.7801 | 26.1556 | 25.5754 | 21.6671 | 14.0928 | 3.4843 | 0.027234 | 0.002326 | 0.0017584 | 0 | 0 | 0 | 0
6 | 0 | 0 | 0 | 0 | 0 | 0 | 0 | 0 | 0 | 0 | 0 | 0 | 0 | 0 | 0 | 0 | 0 | 0 | 0 | 0 | 0 | 0 | 0 | 0
7 | 0 | 0 | 0 | 0 | 0 | 0 | 0 | 0 | 0 | 0 | 0 | 0 | 0 | 0 | 0 | 0 | 0 | 0 | 0 | 0 | 0 | 0 | 0 | 0

## Pg, Summer, S7
GenID | 0 | 1 | 2 | 3 | 4 | 5 | 6 | 7 | 8 | 9 | 10 | 11 | 12 | 13 | 14 | 15 | 16 | 17 | 18 | 19 | 20 | 21 | 22 | 23
1 | 0 | 0 | 0 | 0 | 0 | 0 | 0 | 0 | 0 | 0 | 0 | 0 | 0 | 0 | 0 | 0 | 0 | 0 | 0 | 0 | 0 | 0 | 0 | 0
2 | 5.894 | 5.3055 | 5.4673 | 5.3689 | 4.6045 | 4.359 | 4.8052 | 4.3712 | 3.5934 | 2.5975 | 2.6658 | 1.6526 | 1.3547 | 1.4412 | 1.9245 | 2.4343 | 2.8729 | 3.9457 | 3.5889 | 3.1873 | 4.7387 | 5.1009 | 4.9566 | 7.2358
3 | 0 | 0 | 0 | 0 | 0 | 0 | 0 | 0 | 0 | 0 | 0 | 0 | 0 | 0 | 0 | 0 | 0 | 0 | 0 | 0 | 0 | 0 | 0 | 0
4 | 0 | 0 | 0 | 0 | 0 | 0 | 0 | 0 | 0 | 0 | 0 | 0 | 0 | 0 | 0 | 0 | 0 | 0 | 0 | 0 | 0 | 0 | 0 | 0
5 | 0 | 0 | 0.00059273 | 0 | 0 | 0 | 0 | 0.34613 | 7.1972 | 19.0753 | 23.9895 | 24.8006 | 27.1394 | 26.4361 | 22.2227 | 14.2229 | 3.5596 | 0.027822 | 0.0023571 | 0.0017599 | 0 | 0 | 0 | 0
6 | 0 | 0 | 0 | 0 | 0 | 0 | 0 | 0 | 0 | 0 | 0 | 0 | 0 | 0 | 0 | 0 | 0 | 0 | 0 | 0 | 0 | 0 | 0 | 0
7 | 0 | 0 | 0 | 0 | 0 | 0 | 0 | 0 | 0 | 0 | 0 | 0 | 0 | 0 | 0 | 0 | 0 | 0 | 0 | 0 | 0 | 0 | 0 | 0

## Pg, Summer, S8
GenID | 0 | 1 | 2 | 3 | 4 | 5 | 6 | 7 | 8 | 9 | 10 | 11 | 12 | 13 | 14 | 15 | 16 | 17 | 18 | 19 | 20 | 21 | 22 | 23
1 | 0 | 0 | 0 | 0 | 0 | 0 | 0 | 0 | 0 | 0 | 0 | 0 | 0 | 0 | 0 | 0 | 0 | 0 | 0 | 0 | 0 | 0 | 0 | 0
2 | 7.7917 | 6.3948 | 5.7895 | 5.0771 | 4.5513 | 3.8876 | 3.643 | 3.3887 | 3.1832 | 3.5536 | 3.3229 | 3.8401 | 4.2259 | 4.062 | 4.6367 | 4.0863 | 3.8579 | 3.9716 | 3.8111 | 3.9987 | 3.7472 | 3.1825 | 3.5746 | 3.4203
3 | 0 | 0 | 0 | 0 | 0 | 0 | 0 | 0 | 0 | 0 | 0 | 0 | 0 | 0 | 0 | 0 | 0 | 0 | 0 | 0 | 0 | 0 | 0 | 0
4 | 0 | 0 | 0 | 0 | 0 | 0 | 0 | 0 | 0 | 0 | 0 | 0 | 0 | 0 | 0 | 0 | 0 | 0 | 0 | 0 | 0 | 0 | 0 | 0
5 | 0 | 0 | 0.00059744 | 0 | 0 | 0 | 0 | 0.36329 | 7.1972 | 18.7795 | 23.4359 | 26.0304 | 26.5131 | 26.0262 | 22.2227 | 14.6854 | 3.5878 | 0.028043 | 0.0024141 | 0.0018472 | 0 | 0 | 0 | 0
6 | 0 | 0 | 0 | 0 | 0 | 0 | 0 | 0 | 0 | 0 | 0 | 0 | 0 | 0 | 0 | 0 | 0 | 0 | 0 | 0 | 0 | 0 | 0 | 0
7 | 0 | 0 | 0 | 0 | 0 | 0 | 0 | 0 | 0 | 0 | 0 | 0 | 0 | 0 | 0 | 0 | 0 | 0 | 0 | 0 | 0 | 0 | 0 | 0

## Pg, Summer, S9
GenID | 0 | 1 | 2 | 3 | 4 | 5 | 6 | 7 | 8 | 9 | 10 | 11 | 12 | 13 | 14 | 15 | 16 | 17 | 18 | 19 | 20 | 21 | 22 | 23
1 | 0 | 0 | 0 | 0 | 0 | 0 | 0 | 0 | 0 | 0 | 0 | 0 | 0 | 0 | 0 | 0 | 0 | 0 | 0 | 0 | 0 | 0 | 0 | 0
2 | 6.7303 | 6.2552 | 7.5434 | 7.6659 | 6.8304 | 6.0264 | 4.3933 | 3.7623 | 3.889 | 3.6535 | 3.9956 | 4.1501 | 3.4118 | 3.6119 | 4.6318 | 6.0341 | 5.9074 | 6.3578 | 6.18 | 6.9851 | 7.073 | 6.832 | 6.2835 | 6.113
3 | 0 | 0 | 0 | 0 | 0 | 0 | 0 | 0 | 0 | 0 | 0 | 0 | 0 | 0 | 0 | 0 | 0 | 0 | 0 | 0 | 0 | 0 | 0 | 0
4 | 0 | 0 | 0 | 0 | 0 | 0 | 0 | 0 | 0 | 0 | 0 | 0 | 0 | 0 | 0 | 0 | 0 | 0 | 0 | 0 | 0 | 0 | 0 | 0
5 | 0 | 0 | 0.00058021 | 0 | 0 | 0 | 0 | 0.34584 | 7.0173 | 18.4542 | 23.1199 | 24.7801 | 26.1556 | 25.5754 | 21.6671 | 14.0928 | 3.4843 | 0.027234 | 0.002326 | 0.0017584 | 0 | 0 | 0 | 0
6 | 0 | 0 | 0 | 0 | 0 | 0 | 0 | 0 | 0 | 0 | 0 | 0 | 0 | 0 | 0 | 0 | 0 | 0 | 0 | 0 | 0 | 0 | 0 | 0
7 | 0 | 0 | 0 | 0 | 0 | 0 | 0 | 0 | 0 | 0 | 0 | 0 | 0 | 0 | 0 | 0 | 0 | 0 | 0 | 0 | 0 | 0 | 0 | 0

## Qg, Summer, S1
GenID | 0 | 1 | 2 | 3 | 4 | 5 | 6 | 7 | 8 | 9 | 10 | 11 | 12 | 13 | 14 | 15 | 16 | 17 | 18 | 19 | 20 | 21 | 22 | 23
1 | 0 | 0 | 0 | 0 | 0 | 0 | 0 | 0 | 0 | 0 | 0 | 0 | 0 | 0 | 0 | 0 | 0 | 0 | 0 | 0 | 0 | 0 | 0 | 0
2 | 0 | 0 | 0 | 0 | 0 | 0 | 0 | 0 | 0 | 0 | 0 | 0 | 0 | 0 | 0 | 0 | 0 | 0 | 0 | 0 | 0 | 0 | 0 | 0
3 | 0 | 0 | 0 | 0 | 0 | 0 | 0 | 0 | 0 | 0 | 0 | 0 | 0 | 0 | 0 | 0 | 0 | 0 | 0 | 0 | 0 | 0 | 0 | 0
4 | 0 | 0 | 0 | 0 | 0 | 0 | 0 | 0 | 0 | 0 | 0 | 0 | 0 | 0 | 0 | 0 | 0 | 0 | 0 | 0 | 0 | 0 | 0 | 0
5 | 0 | 0 | 0 | 0 | 0 | 0 | 0 | 0 | 0 | 0 | 0 | 0 | 0 | 0 | 0 | 0 | 0 | 0 | 0 | 0 | 0 | 0 | 0 | 0
6 | 0 | 0 | 0 | 0 | 0 | 0 | 0 | 0 | 0 | 0 | 0 | 0 | 0 | 0 | 0 | 0 | 0 | 0 | 0 | 0 | 0 | 0 | 0 | 0
7 | 0 | 0 | 0 | 0 | 0 | 0 | 0 | 0 | 0 | 0 | 0 | 0 | 0 | 0 | 0 | 0 | 0 | 0 | 0 | 0 | 0 | 0 | 0 | 0

## Qg, Summer, S2
GenID | 0 | 1 | 2 | 3 | 4 | 5 | 6 | 7 | 8 | 9 | 10 | 11 | 12 | 13 | 14 | 15 | 16 | 17 | 18 | 19 | 20 | 21 | 22 | 23
1 | 0 | 0 | 0 | 0 | 0 | 0 | 0 | 0 | 0 | 0 | 0 | 0 | 0 | 0 | 0 | 0 | 0 | 0 | 0 | 0 | 0 | 0 | 0 | 0
2 | 0 | 0 | 0 | 0 | 0 | 0 | 0 | 0 | 0 | 0 | 0 | 0 | 0 | 0 | 0 | 0 | 0 | 0 | 0 | 0 | 0 | 0 | 0 | 0
3 | 0 | 0 | 0 | 0 | 0 | 0 | 0 | 0 | 0 | 0 | 0 | 0 | 0 | 0 | 0 | 0 | 0 | 0 | 0 | 0 | 0 | 0 | 0 | 0
4 | 0 | 0 | 0 | 0 | 0 | 0 | 0 | 0 | 0 | 0 | 0 | 0 | 0 | 0 | 0 | 0 | 0 | 0 | 0 | 0 | 0 | 0 | 0 | 0
5 | 0 | 0 | 0 | 0 | 0 | 0 | 0 | 0 | 0 | 0 | 0 | 0 | 0 | 0 | 0 | 0 | 0 | 0 | 0 | 0 | 0 | 0 | 0 | 0
6 | 0 | 0 | 0 | 0 | 0 | 0 | 0 | 0 | 0 | 0 | 0 | 0 | 0 | 0 | 0 | 0 | 0 | 0 | 0 | 0 | 0 | 0 | 0 | 0
7 | 0 | 0 | 0 | 0 | 0 | 0 | 0 | 0 | 0 | 0 | 0 | 0 | 0 | 0 | 0 | 0 | 0 | 0 | 0 | 0 | 0 | 0 | 0 | 0

## Qg, Summer, S3
GenID | 0 | 1 | 2 | 3 | 4 | 5 | 6 | 7 | 8 | 9 | 10 | 11 | 12 | 13 | 14 | 15 | 16 | 17 | 18 | 19 | 20 | 21 | 22 | 23
1 | 0 | 0 | 0 | 0 | 0 | 0 | 0 | 0 | 0 | 0 | 0 | 0 | 0 | 0 | 0 | 0 | 0 | 0 | 0 | 0 | 0 | 0 | 0 | 0
2 | 0 | 0 | 0 | 0 | 0 | 0 | 0 | 0 | 0 | 0 | 0 | 0 | 0 | 0 | 0 | 0 | 0 | 0 | 0 | 0 | 0 | 0 | 0 | 0
3 | 0 | 0 | 0 | 0 | 0 | 0 | 0 | 0 | 0 | 0 | 0 | 0 | 0 | 0 | 0 | 0 | 0 | 0 | 0 | 0 | 0 | 0 | 0 | 0
4 | 0 | 0 | 0 | 0 | 0 | 0 | 0 | 0 | 0 | 0 | 0 | 0 | 0 | 0 | 0 | 0 | 0 | 0 | 0 | 0 | 0 | 0 | 0 | 0
5 | 0 | 0 | 0 | 0 | 0 | 0 | 0 | 0 | 0 | 0 | 0 | 0 | 0 | 0 | 0 | 0 | 0 | 0 | 0 | 0 | 0 | 0 | 0 | 0
6 | 0 | 0 | 0 | 0 | 0 | 0 | 0 | 0 | 0 | 0 | 0 | 0 | 0 | 0 | 0 | 0 | 0 | 0 | 0 | 0 | 0 | 0 | 0 | 0
7 | 0 | 0 | 0 | 0 | 0 | 0 | 0 | 0 | 0 | 0 | 0 | 0 | 0 | 0 | 0 | 0 | 0 | 0 | 0 | 0 | 0 | 0 | 0 | 0

## Qg, Summer, S4
GenID | 0 | 1 | 2 | 3 | 4 | 5 | 6 | 7 | 8 | 9 | 10 | 11 | 12 | 13 | 14 | 15 | 16 | 17 | 18 | 19 | 20 | 21 | 22 | 23
1 | 0 | 0 | 0 | 0 | 0 | 0 | 0 | 0 | 0 | 0 | 0 | 0 | 0 | 0 | 0 | 0 | 0 | 0 | 0 | 0 | 0 | 0 | 0 | 0
2 | 0 | 0 | 0 | 0 | 0 | 0 | 0 | 0 | 0 | 0 | 0 | 0 | 0 | 0 | 0 | 0 | 0 | 0 | 0 | 0 | 0 | 0 | 0 | 0
3 | 0 | 0 | 0 | 0 | 0 | 0 | 0 | 0 | 0 | 0 | 0 | 0 | 0 | 0 | 0 | 0 | 0 | 0 | 0 | 0 | 0 | 0 | 0 | 0
4 | 0 | 0 | 0 | 0 | 0 | 0 | 0 | 0 | 0 | 0 | 0 | 0 | 0 | 0 | 0 | 0 | 0 | 0 | 0 | 0 | 0 | 0 | 0 | 0
5 | 0 | 0 | 0 | 0 | 0 | 0 | 0 | 0 | 0 | 0 | 0 | 0 | 0 | 0 | 0 | 0 | 0 | 0 | 0 | 0 | 0 | 0 | 0 | 0
6 | 0 | 0 | 0 | 0 | 0 | 0 | 0 | 0 | 0 | 0 | 0 | 0 | 0 | 0 | 0 | 0 | 0 | 0 | 0 | 0 | 0 | 0 | 0 | 0
7 | 0 | 0 | 0 | 0 | 0 | 0 | 0 | 0 | 0 | 0 | 0 | 0 | 0 | 0 | 0 | 0 | 0 | 0 | 0 | 0 | 0 | 0 | 0 | 0

## Qg, Summer, S5
GenID | 0 | 1 | 2 | 3 | 4 | 5 | 6 | 7 | 8 | 9 | 10 | 11 | 12 | 13 | 14 | 15 | 16 | 17 | 18 | 19 | 20 | 21 | 22 | 23
1 | 0 | 0 | 0 | 0 | 0 | 0 | 0 | 0 | 0 | 0 | 0 | 0 | 0 | 0 | 0 | 0 | 0 | 0 | 0 | 0 | 0 | 0 | 0 | 0
2 | 0 | 0 | 0 | 0 | 0 | 0 | 0 | 0 | 0 | 0 | 0 | 0 | 0 | 0 | 0 | 0 | 0 | 0 | 0 | 0 | 0 | 0 | 0 | 0
3 | 0 | 0 | 0 | 0 | 0 | 0 | 0 | 0 | 0 | 0 | 0 | 0 | 0 | 0 | 0 | 0 | 0 | 0 | 0 | 0 | 0 | 0 | 0 | 0
4 | 0 | 0 | 0 | 0 | 0 | 0 | 0 | 0 | 0 | 0 | 0 | 0 | 0 | 0 | 0 | 0 | 0 | 0 | 0 | 0 | 0 | 0 | 0 | 0
5 | 0 | 0 | 0 | 0 | 0 | 0 | 0 | 0 | 0 | 0 | 0 | 0 | 0 | 0 | 0 | 0 | 0 | 0 | 0 | 0 | 0 | 0 | 0 | 0
6 | 0 | 0 | 0 | 0 | 0 | 0 | 0 | 0 | 0 | 0 | 0 | 0 | 0 | 0 | 0 | 0 | 0 | 0 | 0 | 0 | 0 | 0 | 0 | 0
7 | 0 | 0 | 0 | 0 | 0 | 0 | 0 | 0 | 0 | 0 | 0 | 0 | 0 | 0 | 0 | 0 | 0 | 0 | 0 | 0 | 0 | 0 | 0 | 0

## Qg, Summer, S6
GenID | 0 | 1 | 2 | 3 | 4 | 5 | 6 | 7 | 8 | 9 | 10 | 11 | 12 | 13 | 14 | 15 | 16 | 17 | 18 | 19 | 20 | 21 | 22 | 23
1 | 0 | 0 | 0 | 0 | 0 | 0 | 0 | 0 | 0 | 0 | 0 | 0 | 0 | 0 | 0 | 0 | 0 | 0 | 0 | 0 | 0 | 0 | 0 | 0
2 | 0 | 0 | 0 | 0 | 0 | 0 | 0 | 0 | 0 | 0 | 0 | 0 | 0 | 0 | 0 | 0 | 0 | 0 | 0 | 0 | 0 | 0 | 0 | 0
3 | 0 | 0 | 0 | 0 | 0 | 0 | 0 | 0 | 0 | 0 | 0 | 0 | 0 | 0 | 0 | 0 | 0 | 0 | 0 | 0 | 0 | 0 | 0 | 0
4 | 0 | 0 | 0 | 0 | 0 | 0 | 0 | 0 | 0 | 0 | 0 | 0 | 0 | 0 | 0 | 0 | 0 | 0 | 0 | 0 | 0 | 0 | 0 | 0
5 | 0 | 0 | 0 | 0 | 0 | 0 | 0 | 0 | 0 | 0 | 0 | 0 | 0 | 0 | 0 | 0 | 0 | 0 | 0 | 0 | 0 | 0 | 0 | 0
6 | 0 | 0 | 0 | 0 | 0 | 0 | 0 | 0 | 0 | 0 | 0 | 0 | 0 | 0 | 0 | 0 | 0 | 0 | 0 | 0 | 0 | 0 | 0 | 0
7 | 0 | 0 | 0 | 0 | 0 | 0 | 0 | 0 | 0 | 0 | 0 | 0 | 0 | 0 | 0 | 0 | 0 | 0 | 0 | 0 | 0 | 0 | 0 | 0

## Qg, Summer, S7
GenID | 0 | 1 | 2 | 3 | 4 | 5 | 6 | 7 | 8 | 9 | 10 | 11 | 12 | 13 | 14 | 15 | 16 | 17 | 18 | 19 | 20 | 21 | 22 | 23
1 | 0 | 0 | 0 | 0 | 0 | 0 | 0 | 0 | 0 | 0 | 0 | 0 | 0 | 0 | 0 | 0 | 0 | 0 | 0 | 0 | 0 | 0 | 0 | 0
2 | 0 | 0 | 0 | 0 | 0 | 0 | 0 | 0 | 0 | 0 | 0 | 0 | 0 | 0 | 0 | 0 | 0 | 0 | 0 | 0 | 0 | 0 | 0 | 0
3 | 0 | 0 | 0 | 0 | 0 | 0 | 0 | 0 | 0 | 0 | 0 | 0 | 0 | 0 | 0 | 0 | 0 | 0 | 0 | 0 | 0 | 0 | 0 | 0
4 | 0 | 0 | 0 | 0 | 0 | 0 | 0 | 0 | 0 | 0 | 0 | 0 | 0 | 0 | 0 | 0 | 0 | 0 | 0 | 0 | 0 | 0 | 0 | 0
5 | 0 | 0 | 0 | 0 | 0 | 0 | 0 | 0 | 0 | 0 | 0 | 0 | 0 | 0 | 0 | 0 | 0 | 0 | 0 | 0 | 0 | 0 | 0 | 0
6 | 0 | 0 | 0 | 0 | 0 | 0 | 0 | 0 | 0 | 0 | 0 | 0 | 0 | 0 | 0 | 0 | 0 | 0 | 0 | 0 | 0 | 0 | 0 | 0
7 | 0 | 0 | 0 | 0 | 0 | 0 | 0 | 0 | 0 | 0 | 0 | 0 | 0 | 0 | 0 | 0 | 0 | 0 | 0 | 0 | 0 | 0 | 0 | 0

## Qg, Summer, S8
GenID | 0 | 1 | 2 | 3 | 4 | 5 | 6 | 7 | 8 | 9 | 10 | 11 | 12 | 13 | 14 | 15 | 16 | 17 | 18 | 19 | 20 | 21 | 22 | 23
1 | 0 | 0 | 0 | 0 | 0 | 0 | 0 | 0 | 0 | 0 | 0 | 0 | 0 | 0 | 0 | 0 | 0 | 0 | 0 | 0 | 0 | 0 | 0 | 0
2 | 0 | 0 | 0 | 0 | 0 | 0 | 0 | 0 | 0 | 0 | 0 | 0 | 0 | 0 | 0 | 0 | 0 | 0 | 0 | 0 | 0 | 0 | 0 | 0
3 | 0 | 0 | 0 | 0 | 0 | 0 | 0 | 0 | 0 | 0 | 0 | 0 | 0 | 0 | 0 | 0 | 0 | 0 | 0 | 0 | 0 | 0 | 0 | 0
4 | 0 | 0 | 0 | 0 | 0 | 0 | 0 | 0 | 0 | 0 | 0 | 0 | 0 | 0 | 0 | 0 | 0 | 0 | 0 | 0 | 0 | 0 | 0 | 0
5 | 0 | 0 | 0 | 0 | 0 | 0 | 0 | 0 | 0 | 0 | 0 | 0 | 0 | 0 | 0 | 0 | 0 | 0 | 0 | 0 | 0 | 0 | 0 | 0
6 | 0 | 0 | 0 | 0 | 0 | 0 | 0 | 0 | 0 | 0 | 0 | 0 | 0 | 0 | 0 | 0 | 0 | 0 | 0 | 0 | 0 | 0 | 0 | 0
7 | 0 | 0 | 0 | 0 | 0 | 0 | 0 | 0 | 0 | 0 | 0 | 0 | 0 | 0 | 0 | 0 | 0 | 0 | 0 | 0 | 0 | 0 | 0 | 0

## Qg, Summer, S9
GenID | 0 | 1 | 2 | 3 | 4 | 5 | 6 | 7 | 8 | 9 | 10 | 11 | 12 | 13 | 14 | 15 | 16 | 17 | 18 | 19 | 20 | 21 | 22 | 23
1 | 0 | 0 | 0 | 0 | 0 | 0 | 0 | 0 | 0 | 0 | 0 | 0 | 0 | 0 | 0 | 0 | 0 | 0 | 0 | 0 | 0 | 0 | 0 | 0
2 | 0 | 0 | 0 | 0 | 0 | 0 | 0 | 0 | 0 | 0 | 0 | 0 | 0 | 0 | 0 | 0 | 0 | 0 | 0 | 0 | 0 | 0 | 0 | 0
3 | 0 | 0 | 0 | 0 | 0 | 0 | 0 | 0 | 0 | 0 | 0 | 0 | 0 | 0 | 0 | 0 | 0 | 0 | 0 | 0 | 0 | 0 | 0 | 0
4 | 0 | 0 | 0 | 0 | 0 | 0 | 0 | 0 | 0 | 0 | 0 | 0 | 0 | 0 | 0 | 0 | 0 | 0 | 0 | 0 | 0 | 0 | 0 | 0
5 | 0 | 0 | 0 | 0 | 0 | 0 | 0 | 0 | 0 | 0 | 0 | 0 | 0 | 0 | 0 | 0 | 0 | 0 | 0 | 0 | 0 | 0 | 0 | 0
6 | 0 | 0 | 0 | 0 | 0 | 0 | 0 | 0 | 0 | 0 | 0 | 0 | 0 | 0 | 0 | 0 | 0 | 0 | 0 | 0 | 0 | 0 | 0 | 0
7 | 0 | 0 | 0 | 0 | 0 | 0 | 0 | 0 | 0 | 0 | 0 | 0 | 0 | 0 | 0 | 0 | 0 | 0 | 0 | 0 | 0 | 0 | 0 | 0

## GenStatus, Summer
GenID | 0 | 1 | 2 | 3 | 4 | 5 | 6 | 7 | 8 | 9 | 10 | 11 | 12 | 13 | 14 | 15 | 16 | 17 | 18 | 19 | 20 | 21 | 22 | 23
1 | 1 | 1 | 1 | 1 | 1 | 1 | 1 | 1 | 1 | 1 | 1 | 1 | 1 | 1 | 1 | 1 | 1 | 1 | 1 | 1 | 1 | 1 | 1 | 1
2 | 1 | 1 | 1 | 1 | 1 | 1 | 1 | 1 | 1 | 1 | 1 | 1 | 1 | 1 | 1 | 1 | 1 | 1 | 1 | 1 | 1 | 1 | 1 | 1
3 | 1 | 1 | 1 | 1 | 1 | 1 | 1 | 1 | 1 | 1 | 1 | 1 | 1 | 1 | 1 | 1 | 1 | 1 | 1 | 1 | 1 | 1 | 1 | 1
4 | 1 | 1 | 1 | 1 | 1 | 1 | 1 | 1 | 1 | 1 | 1 | 1 | 1 | 1 | 1 | 1 | 1 | 1 | 1 | 1 | 1 | 1 | 1 | 1
5 | 1 | 1 | 1 | 1 | 1 | 1 | 1 | 1 | 1 | 1 | 1 | 1 | 1 | 1 | 1 | 1 | 1 | 1 | 1 | 1 | 1 | 1 | 1 | 1
6 | 1 | 1 | 1 | 1 | 1 | 1 | 1 | 1 | 1 | 1 | 1 | 1 | 1 | 1 | 1 | 1 | 1 | 1 | 1 | 1 | 1 | 1 | 1 | 1
7 | 1 | 1 | 1 | 1 | 1 | 1 | 1 | 1 | 1 | 1 | 1 | 1 | 1 | 1 | 1 | 1 | 1 | 1 | 1 | 1 | 1 | 1 | 1 | 1