## Main
numScenarios | 1 | 100% | 100% | 100% | 100% | 100% | 100% | 100% | 100% | 100%
Year | 2025
Load Scale Factor | 100%
Load Growth (cumul.) | 115.9%
Flex. Load Growth | 113.1%
RES Installed, [MW] | 30
ESS Installed, [MWh] | 0

## RES installed
GenID | NodeID | Pinst, [MW]
2 | 22 | 15
3 | N/A | 0
4 | N/A | 0
5 | 25 | 15
6 | N/A | 0
7 | N/A | 0

## ES installed
ESS ID | Node ID | Pinst, [MW]
1 | N/A | 0
2 | N/A | 0
3 | N/A | 0

## FL Ratio
LoadID | Ratio, [%]
1 | 2.692%
2 | 2.423%
3 | 3.23%
4 | 1.615%
5 | 1.615%
6 | 5.384%
7 | 5.384%
8 | 1.615%
9 | 1.615%
10 | 1.211%
11 | 1.615%
12 | 1.615%
13 | 3.23%
14 | 1.615%
15 | 1.615%
16 | 1.615%
17 | 2.423%
18 | 2.423%
19 | 2.423%
20 | 2.423%
21 | 2.423%
22 | 2.423%
23 | 11.31%
24 | 11.31%
25 | 1.615%
26 | 1.615%
27 | 1.615%
28 | 3.23%
29 | 5.384%
30 | 4.038%
31 | 5.653%
32 | 1.615%

## FL Characterization
Time | 0 | 1 | 2 | 3 | 4 | 5 | 6 | 7 | 8 | 9 | 10 | 11 | 12 | 13 | 14 | 15 | 16 | 17 | 18 | 19 | 20 | 21 | 22 | 23
FL, [MW] | 5.5625 | 5.748 | 5.147 | 4.8786 | 3.997 | 3.3924 | 4.1486 | 0.72048 | 0.63359 | 0.92368 | 0.54398 | 0.67975 | 1.083 | 1.9954 | 2.1289 | 2.0936 | 1.1744 | 2.3922 | 1.4039 | 0.98704 | 1.4989 | 0.9264 | 4.2283 | 5.0972
Minimum FL, [MW] | -12.5586 | -13.4294 | -15.1038 | -16.2927 | -17.4146 | -19.0054 | -18.1347 | -20.3424 | -18.4503 | -27.1004 | -26.8227 | -24.5201 | -23.5045 | -22.6932 | -21.39 | -19.465 | -18.2009 | -16.288 | -10.3385 | -11.5703 | -12.2303 | -13.1304 | -10.432 | -11.0851
Maximum FL, [MW] | 12.0988 | 12.9437 | 14.5128 | 15.6162 | 16.622 | 18.1501 | 17.3038 | 19.5272 | 17.8866 | 20.41 | 20.5707 | 19.2562 | 18.6071 | 18.1289 | 16.9896 | 15.468 | 14.4097 | 12.8787 | 10.0801 | 11.2826 | 11.989 | 12.9145 | 10.0492 | 10.6859

## Pc, Winter, S1
LoadID | 0 | 1 | 2 | 3 | 4 | 5 | 6 | 7 | 8 | 9 | 10 | 11 | 12 | 13 | 14 | 15 | 16 | 17 | 18 | 19 | 20 | 21 | 22 | 23
1 | 1.1696 | 1.1258 | 1.0857 | 1.1185 | 1.087 | 1.0884 | 1.0984 | 1.4258 | 1.4543 | 1.4404 | 1.436 | 1.4662 | 1.4504 | 1.4248 | 1.2394 | 1.3334 | 1.4497 | 1.4276 | 1.354 | 1.2912 | 1.2821 | 1.2251 | 1.1065 | 1.0825
2 | 0.74587 | 0.73297 | 0.69319 | 0.68198 | 0.66629 | 0.6902 | 0.8335 | 0.8732 | 0.94566 | 0.98079 | 0.96952 | 0.95003 | 0.92594 | 0.90396 | 0.84846 | 0.87234 | 0.94238 | 1.1506 | 1.0747 | 0.98524 | 0.96825 | 0.89161 | 0.89789 | 0.82711
3 | 1.5441 | 1.4685 | 1.4076 | 1.4249 | 1.4084 | 1.5722 | 2.4962 | 2.7928 | 2.914 | 2.8319 | 2.7167 | 2.8932 | 2.6968 | 2.599 | 2.2608 | 2.2506 | 2.3126 | 2.534 | 2.2904 | 2.3649 | 2.3136 | 2.1602 | 1.9062 | 1.7255
4 | 0.15134 | 0.13279 | 0.1231 | 0.11441 | 0.10206 | 0.13132 | 0.22047 | 0.20267 | 0.22081 | 0.21212 | 0.20429 | 0.19269 | 0.1945 | 0.19894 | 0.19352 | 0.19657 | 0.22439 | 0.34847 | 0.30121 | 0.25166 | 0.25211 | 0.21784 | 0.22012 | 0.20036
5 | 0.44622 | 0.41699 | 0.38018 | 0.37974 | 0.37221 | 0.4014 | 0.51505 | 0.50787 | 0.52331 | 0.54843 | 0.55732 | 0.56868 | 0.56437 | 0.55264 | 0.55316 | 0.54839 | 0.56896 | 0.66916 | 0.64499 | 0.62466 | 0.62742 | 0.57817 | 0.5694 | 0.53641
6 | 2.8852 | 2.7408 | 2.6467 | 2.6611 | 2.6399 | 2.8102 | 3.1915 | 3.638 | 3.8081 | 3.9522 | 3.8687 | 3.9349 | 3.937 | 3.9285 | 3.6755 | 3.682 | 3.5259 | 3.7577 | 3.5915 | 3.5138 | 3.4648 | 3.3179 | 3.1608 | 2.9994
7 | 1.3394 | 1.2679 | 1.2274 | 1.1937 | 1.1788 | 1.2902 | 1.6297 | 1.7586 | 1.9866 | 2.054 | 2.0767 | 2.084 | 2.0648 | 2.059 | 1.897 | 1.8513 | 1.9446 | 2.0497 | 1.9335 | 1.8856 | 1.7847 | 1.4607 | 1.5292 | 1.4704
8 | 0.29895 | 0.29093 | 0.27683 | 0.27042 | 0.26757 | 0.30243 | 0.47372 | 0.50086 | 0.51845 | 0.52036 | 0.53284 | 0.53147 | 0.50681 | 0.50966 | 0.45654 | 0.41454 | 0.40987 | 0.46435 | 0.44102 | 0.42083 | 0.4207 | 0.38071 | 0.35707 | 0.33258
9 | 0.31632 | 0.31931 | 0.30961 | 0.30527 | 0.29103 | 0.28127 | 0.29348 | 0.23811 | 0.23671 | 0.2414 | 0.23526 | 0.23746 | 0.24397 | 0.2587 | 0.26086 | 0.26029 | 0.24544 | 0.26511 | 0.24915 | 0.24242 | 0.25069 | 0.24144 | 0.29477 | 0.3088
10 | 0.47351 | 0.44449 | 0.41992 | 0.42024 | 0.41246 | 0.4603 | 0.59856 | 0.65073 | 0.70917 | 0.75989 | 0.7378 | 0.73728 | 0.74014 | 0.7187 | 0.69926 | 0.66033 | 0.68237 | 0.78854 | 0.75905 | 0.72746 | 0.70504 | 0.65919 | 0.61892 | 0.56009
11 | 0.29752 | 0.28298 | 0.26378 | 0.25853 | 0.2499 | 0.28515 | 0.37418 | 0.35117 | 0.28227 | 0.20364 | 0.376 | 0.38103 | 0.37424 | 0.37477 | 0.35485 | 0.36321 | 0.37494 | 0.46815 | 0.42697 | 0.39338 | 0.38953 | 0.37818 | 0.38849 | 0.35661
12 | 0.92397 | 0.92299 | 0.91294 | 0.93284 | 0.91458 | 0.92814 | 0.97354 | 0.89068 | 0.74299 | 0.71772 | 0.96579 | 0.88363 | 0.90178 | 0.93617 | 0.95915 | 0.98787 | 1.0741 | 1.1256 | 1.039 | 0.97969 | 1.0031 | 0.99111 | 1.0492 | 1.111
13 | 2.6523 | 2.5707 | 2.5885 | 2.6086 | 2.6206 | 2.6593 | 3.2873 | 3.3336 | 3.3916 | 3.3168 | 3.2599 | 3.3822 | 3.5128 | 3.4315 | 3.3746 | 3.4122 | 3.2745 | 3.4589 | 3.3084 | 3.1069 | 3.1611 | 3.0518 | 2.8043 | 2.746
14 | 1.1764 | 1.1388 | 1.0918 | 1.1179 | 1.0744 | 1.0659 | 1.0875 | 1.3362 | 1.3613 | 1.3531 | 1.3429 | 1.3731 | 1.365 | 1.3559 | 1.1858 | 1.2726 | 1.3658 | 1.3649 | 1.2806 | 1.2156 | 1.2153 | 1.1532 | 1.0963 | 1.088
15 | 0.42806 | 0.42143 | 0.39777 | 0.39083 | 0.37973 | 0.3913 | 0.47269 | 0.48526 | 0.52512 | 0.54536 | 0.53808 | 0.52767 | 0.51544 | 0.50578 | 0.47543 | 0.48855 | 0.52479 | 0.64339 | 0.59867 | 0.54799 | 0.54 | 0.49601 | 0.50854 | 0.47175
16 | 0.71671 | 0.68225 | 0.65349 | 0.66108 | 0.65232 | 0.72682 | 1.1523 | 1.2841 | 1.3397 | 1.3024 | 1.2489 | 1.3302 | 1.2405 | 1.1967 | 1.0416 | 1.0368 | 1.0641 | 1.1674 | 1.0542 | 1.0879 | 1.065 | 0.99372 | 0.88137 | 0.79945
17 | 0.29213 | 0.2415 | 0.22698 | 0.20932 | 0.19281 | 0.27802 | 0.49321 | 0.50629 | 0.55419 | 0.52699 | 0.51344 | 0.48143 | 0.47918 | 0.47493 | 0.45878 | 0.4672 | 0.55409 | 0.85077 | 0.74674 | 0.62708 | 0.61948 | 0.54158 | 0.49095 | 0.42551
18 | 0.69606 | 0.64979 | 0.59255 | 0.59217 | 0.58139 | 0.62809 | 0.80618 | 0.79902 | 0.82344 | 0.86267 | 0.87711 | 0.89485 | 0.88757 | 0.86799 | 0.86865 | 0.86118 | 0.8947 | 1.051 | 1.0142 | 0.98264 | 0.98637 | 0.90949 | 0.89169 | 0.83866
19 | 2.0896 | 1.9774 | 1.9161 | 1.9314 | 1.9299 | 2.0687 | 2.3444 | 2.7385 | 2.8685 | 2.9726 | 2.9158 | 2.9636 | 2.9585 | 2.9371 | 2.7436 | 2.7491 | 2.6462 | 2.8014 | 2.692 | 2.6402 | 2.5947 | 2.4931 | 2.3199 | 2.1836
20 | 1.0069 | 0.94305 | 0.92169 | 0.89902 | 0.90497 | 1.011 | 1.2799 | 1.4598 | 1.6528 | 1.7032 | 1.7302 | 1.7335 | 1.709 | 1.685 | 1.5464 | 1.5088 | 1.6062 | 1.6689 | 1.5922 | 1.5607 | 1.4654 | 1.2057 | 1.194 | 1.1265
21 | 0.59778 | 0.5779 | 0.55361 | 0.5425 | 0.54637 | 0.63054 | 1.0011 | 1.1007 | 1.1407 | 1.1416 | 1.1736 | 1.169 | 1.1097 | 1.1055 | 0.98634 | 0.89375 | 0.89403 | 1.0006 | 0.96034 | 0.92044 | 0.91426 | 0.83231 | 0.74188 | 0.67762
22 | 0.7333 | 0.7378 | 0.72324 | 0.71674 | 0.69538 | 0.68073 | 0.69905 | 0.616 | 0.6139 | 0.62092 | 0.61173 | 0.61501 | 0.62478 | 0.64689 | 0.65012 | 0.64927 | 0.627 | 0.6565 | 0.63256 | 0.62246 | 0.63486 | 0.62099 | 0.70098 | 0.72203
23 | 2.8538 | 2.7035 | 2.5408 | 2.53 | 2.4462 | 2.6801 | 3.4728 | 3.5985 | 3.9146 | 4.206 | 4.0673 | 4.0707 | 4.1053 | 4.0304 | 3.9302 | 3.7152 | 3.793 | 4.4315 | 4.2238 | 4.0313 | 3.9324 | 3.6545 | 3.588 | 3.3063
24 | 1.7424 | 1.6693 | 1.5505 | 1.5152 | 1.4457 | 1.6187 | 2.116 | 1.9019 | 1.5302 | 1.1163 | 2.0304 | 2.0609 | 2.0352 | 2.0622 | 1.9589 | 2.0028 | 2.0414 | 2.5734 | 2.3264 | 2.1353 | 2.1282 | 2.0522 | 2.1949 | 2.0469
25 | 0.57276 | 0.57345 | 0.56355 | 0.57324 | 0.55668 | 0.56042 | 0.59184 | 0.52056 | 0.43446 | 0.4218 | 0.56284 | 0.5162 | 0.52945 | 0.55556 | 0.56978 | 0.58616 | 0.62986 | 0.66794 | 0.6111 | 0.5739 | 0.59091 | 0.5801 | 0.63621 | 0.67788
26 | 2.1174 | 2.0486 | 2.0693 | 2.0887 | 2.1076 | 2.1456 | 2.6527 | 2.7261 | 2.7745 | 2.7102 | 2.6675 | 2.7664 | 2.8693 | 2.7932 | 2.7452 | 2.7764 | 2.673 | 2.8115 | 2.6983 | 2.5374 | 2.5766 | 2.4929 | 2.2558 | 2.199
27 | 1.2217 | 1.1824 | 1.1338 | 1.1612 | 1.1164 | 1.1081 | 1.13 | 1.3914 | 1.4176 | 1.4089 | 1.3985 | 1.4299 | 1.4211 | 1.411 | 1.2338 | 1.3242 | 1.4219 | 1.4202 | 1.333 | 1.2655 | 1.265 | 1.2006 | 1.1391 | 1.1299
28 | 0.90225 | 0.88768 | 0.83845 | 0.82421 | 0.80243 | 0.82849 | 1.0007 | 1.0351 | 1.1205 | 1.1631 | 1.1483 | 1.1258 | 1.0988 | 1.0761 | 1.011 | 1.0391 | 1.1186 | 1.3693 | 1.2759 | 1.1685 | 1.1503 | 1.0576 | 1.0771 | 0.9966
29 | 2.2047 | 2.1008 | 2.0105 | 2.0324 | 2.0015 | 2.2251 | 3.5219 | 3.9062 | 4.0747 | 3.9626 | 3.7983 | 4.0461 | 3.7753 | 3.6466 | 3.1756 | 3.1611 | 3.2396 | 3.5594 | 3.2105 | 3.3109 | 3.2438 | 3.0245 | 2.6987 | 2.4539
30 | 0.45523 | 0.38193 | 0.35773 | 0.33053 | 0.30204 | 0.42398 | 0.74302 | 0.74548 | 0.81526 | 0.77682 | 0.7551 | 0.70885 | 0.70753 | 0.70575 | 0.68272 | 0.69489 | 0.81776 | 1.2585 | 1.1012 | 0.92381 | 0.91516 | 0.7982 | 0.7401 | 0.64843
31 | 2.9962 | 2.7642 | 2.5263 | 2.5404 | 2.541 | 2.8 | 3.6061 | 3.7749 | 3.8967 | 4.0669 | 4.1584 | 4.2351 | 4.1765 | 4.0289 | 4.0242 | 3.9905 | 4.2051 | 4.8799 | 4.7623 | 4.6364 | 4.6239 | 4.2905 | 4.0099 | 3.7051
32 | 1.1448 | 1.0848 | 1.0499 | 1.0574 | 1.0538 | 1.1269 | 1.278 | 1.4801 | 1.55 | 1.6071 | 1.5753 | 1.6015 | 1.6 | 1.5912 | 1.4872 | 1.4901 | 1.4317 | 1.5192 | 1.4572 | 1.4279 | 1.4049 | 1.3483 | 1.265 | 1.1941

## Pc, Winter, S2
LoadID | 0 | 1 | 2 | 3 | 4 | 5 | 6 | 7 | 8 | 9 | 10 | 11 | 12 | 13 | 14 | 15 | 16 | 17 | 18 | 19 | 20 | 21 | 22 | 23
1 | 1.1696 | 1.1258 | 1.0857 | 1.1185 | 1.087 | 1.0884 | 1.0984 | 1.4258 | 1.4543 | 1.4404 | 1.436 | 1.4662 | 1.4504 | 1.4248 | 1.2394 | 1.3334 | 1.4497 | 1.4276 | 1.354 | 1.2912 | 1.2821 | 1.2251 | 1.1065 | 1.0825
2 | 0.74587 | 0.73297 | 0.69319 | 0.68198 | 0.66629 | 0.6902 | 0.8335 | 0.8732 | 0.94566 | 0.98079 | 0.96952 | 0.95003 | 0.92594 | 0.90396 | 0.84846 | 0.87234 | 0.94238 | 1.1506 | 1.0747 | 0.98524 | 0.96825 | 0.89161 | 0.89789 | 0.82711
3 | 1.5441 | 1.4685 | 1.4076 | 1.4249 | 1.4084 | 1.5722 | 2.4962 | 2.7928 | 2.914 | 2.8319 | 2.7167 | 2.8932 | 2.6968 | 2.599 | 2.2608 | 2.2506 | 2.3126 | 2.534 | 2.2904 | 2.3649 | 2.3136 | 2.1602 | 1.9062 | 1.7255
4 | 0.15134 | 0.13279 | 0.1231 | 0.11441 | 0.10206 | 0.13132 | 0.22047 | 0.20267 | 0.22081 | 0.21212 | 0.20429 | 0.19269 | 0.1945 | 0.19894 | 0.19352 | 0.19657 | 0.22439 | 0.34847 | 0.30121 | 0.25166 | 0.25211 | 0.21784 | 0.22012 | 0.20036
5 | 0.44622 | 0.41699 | 0.38018 | 0.37974 | 0.37221 | 0.4014 | 0.51505 | 0.50787 | 0.52331 | 0.54843 | 0.55732 | 0.56868 | 0.56437 | 0.55264 | 0.55316 | 0.54839 | 0.56896 | 0.66916 | 0.64499 | 0.62466 | 0.62742 | 0.57817 | 0.5694 | 0.53641
6 | 2.8852 | 2.7408 | 2.6467 | 2.6611 | 2.6399 | 2.8102 | 3.1915 | 3.638 | 3.8081 | 3.9522 | 3.8687 | 3.9349 | 3.937 | 3.9285 | 3.6755 | 3.682 | 3.5259 | 3.7577 | 3.5915 | 3.5138 | 3.4648 | 3.3179 | 3.1608 | 2.9994
7 | 1.3394 | 1.2679 | 1.2274 | 1.1937 | 1.1788 | 1.2902 | 1.6297 | 1.7586 | 1.9866 | 2.054 | 2.0767 | 2.084 | 2.0648 | 2.059 | 1.897 | 1.8513 | 1.9446 | 2.0497 | 1.9335 | 1.8856 | 1.7847 | 1.4607 | 1.5292 | 1.4704
8 | 0.29895 | 0.29093 | 0.27683 | 0.27042 | 0.26757 | 0.30243 | 0.47372 | 0.50086 | 0.51845 | 0.52036 | 0.53284 | 0.53147 | 0.50681 | 0.50966 | 0.45654 | 0.41454 | 0.40987 | 0.46435 | 0.44102 | 0.42083 | 0.4207 | 0.38071 | 0.35707 | 0.33258
9 | 0.31632 | 0.31931 | 0.30961 | 0.30527 | 0.29103 | 0.28127 | 0.29348 | 0.23811 | 0.23671 | 0.2414 | 0.23526 | 0.23746 | 0.24397 | 0.2587 | 0.26086 | 0.26029 | 0.24544 | 0.26511 | 0.24915 | 0.24242 | 0.25069 | 0.24144 | 0.29477 | 0.3088
10 | 0.47351 | 0.44449 | 0.41992 | 0.42024 | 0.41246 | 0.4603 | 0.59856 | 0.65073 | 0.70917 | 0.75989 | 0.7378 | 0.73728 | 0.74014 | 0.7187 | 0.69926 | 0.66033 | 0.68237 | 0.78854 | 0.75905 | 0.72746 | 0.70504 | 0.65919 | 0.61892 | 0.56009
11 | 0.29752 | 0.28298 | 0.26378 | 0.25853 | 0.2499 | 0.28515 | 0.37418 | 0.35117 | 0.28227 | 0.20364 | 0.376 | 0.38103 | 0.37424 | 0.37477 | 0.35485 | 0.36321 | 0.37494 | 0.46815 | 0.42697 | 0.39338 | 0.38953 | 0.37818 | 0.38849 | 0.35661
12 | 0.92397 | 0.92299 | 0.91294 | 0.93284 | 0.91458 | 0.92814 | 0.97354 | 0.89068 | 0.74299 | 0.71772 | 0.96579 | 0.88363 | 0.90178 | 0.93617 | 0.95915 | 0.98787 | 1.0741 | 1.1256 | 1.039 | 0.97969 | 1.0031 | 0.99111 | 1.0492 | 1.111
13 | 2.6523 | 2.5707 | 2.5885 | 2.6086 | 2.6206 | 2.6593 | 3.2873 | 3.3336 | 3.3916 | 3.3168 | 3.2599 | 3.3822 | 3.5128 | 3.4315 | 3.3746 | 3.4122 | 3.2745 | 3.4589 | 3.3084 | 3.1069 | 3.1611 | 3.0518 | 2.8043 | 2.746
14 | 1.1764 | 1.1388 | 1.0918 | 1.1179 | 1.0744 | 1.0659 | 1.0875 | 1.3362 | 1.3613 | 1.3531 | 1.3429 | 1.3731 | 1.365 | 1.3559 | 1.1858 | 1.2726 | 1.3658 | 1.3649 | 1.2806 | 1.2156 | 1.2153 | 1.1532 | 1.0963 | 1.088
15 | 0.42806 | 0.42143 | 0.39777 | 0.39083 | 0.37973 | 0.3913 | 0.47269 | 0.48526 | 0.52512 | 0.54536 | 0.53808 | 0.52767 | 0.51544 | 0.50578 | 0.47543 | 0.48855 | 0.52479 | 0.64339 | 0.59867 | 0.54799 | 0.54 | 0.49601 | 0.50854 | 0.47175
16 | 0.71671 | 0.68225 | 0.65349 | 0.66108 | 0.65232 | 0.72682 | 1.1523 | 1.2841 | 1.3397 | 1.3024 | 1.2489 | 1.3302 | 1.2405 | 1.1967 | 1.0416 | 1.0368 | 1.0641 | 1.1674 | 1.0542 | 1.0879 | 1.065 | 0.99372 | 0.88137 | 0.79945
17 | 0.29213 | 0.2415 | 0.22698 | 0.20932 | 0.19281 | 0.27802 | 0.49321 | 0.50629 | 0.55419 | 0.52699 | 0.51344 | 0.48143 | 0.47918 | 0.47493 | 0.45878 | 0.4672 | 0.55409 | 0.85077 | 0.74674 | 0.62708 | 0.61948 | 0.54158 | 0.49095 | 0.42551
18 | 0.69606 | 0.64979 | 0.59255 | 0.59217 | 0.58139 | 0.62809 | 0.80618 | 0.79902 | 0.82344 | 0.86267 | 0.87711 | 0.89485 | 0.88757 | 0.86799 | 0.86865 | 0.86118 | 0.8947 | 1.051 | 1.0142 | 0.98264 | 0.98637 | 0.90949 | 0.89169 | 0.83866
19 | 2.0896 | 1.9774 | 1.9161 | 1.9314 | 1.9299 | 2.0687 | 2.3444 | 2.7385 | 2.8685 | 2.9726 | 2.9158 | 2.9636 | 2.9585 | 2.9371 | 2.7436 | 2.7491 | 2.6462 | 2.8014 | 2.692 | 2.6402 | 2.5947 | 2.4931 | 2.3199 | 2.1836
20 | 1.0069 | 0.94305 | 0.92169 | 0.89902 | 0.90497 | 1.011 | 1.2799 | 1.4598 | 1.6528 | 1.7032 | 1.7302 | 1.7335 | 1.709 | 1.685 | 1.5464 | 1.5088 | 1.6062 | 1.6689 | 1.5922 | 1.5607 | 1.4654 | 1.2057 | 1.194 | 1.1265
21 | 0.59778 | 0.5779 | 0.55361 | 0.5425 | 0.54637 | 0.63054 | 1.0011 | 1.1007 | 1.1407 | 1.1416 | 1.1736 | 1.169 | 1.1097 | 1.1055 | 0.98634 | 0.89375 | 0.89403 | 1.0006 | 0.96034 | 0.92044 | 0.91426 | 0.83231 | 0.74188 | 0.67762
22 | 0.7333 | 0.7378 | 0.72324 | 0.71674 | 0.69538 | 0.68073 | 0.69905 | 0.616 | 0.6139 | 0.62092 | 0.61173 | 0.61501 | 0.62478 | 0.64689 | 0.65012 | 0.64927 | 0.627 | 0.6565 | 0.63256 | 0.62246 | 0.63486 | 0.62099 | 0.70098 | 0.72203
23 | 2.8538 | 2.7035 | 2.5408 | 2.53 | 2.4462 | 2.6801 | 3.4728 | 3.5985 | 3.9146 | 4.206 | 4.0673 | 4.0707 | 4.1053 | 4.0304 | 3.9302 | 3.7152 | 3.793 | 4.4315 | 4.2238 | 4.0313 | 3.9324 | 3.6545 | 3.588 | 3.3063
24 | 1.7424 | 1.6693 | 1.5505 | 1.5152 | 1.4457 | 1.6187 | 2.116 | 1.9019 | 1.5302 | 1.1163 | 2.0304 | 2.0609 | 2.0352 | 2.0622 | 1.9589 | 2.0028 | 2.0414 | 2.5734 | 2.3264 | 2.1353 | 2.1282 | 2.0522 | 2.1949 | 2.0469
25 | 0.57276 | 0.57345 | 0.56355 | 0.57324 | 0.55668 | 0.56042 | 0.59184 | 0.52056 | 0.43446 | 0.4218 | 0.56284 | 0.5162 | 0.52945 | 0.55556 | 0.56978 | 0.58616 | 0.62986 | 0.66794 | 0.6111 | 0.5739 | 0.59091 | 0.5801 | 0.63621 | 0.67788
26 | 2.1174 | 2.0486 | 2.0693 | 2.0887 | 2.1076 | 2.1456 | 2.6527 | 2.7261 | 2.7745 | 2.7102 | 2.6675 | 2.7664 | 2.8693 | 2.7932 | 2.7452 | 2.7764 | 2.673 | 2.8115 | 2.6983 | 2.5374 | 2.5766 | 2.4929 | 2.2558 | 2.199
27 | 1.2217 | 1.1824 | 1.1338 | 1.1612 | 1.1164 | 1.1081 | 1.13 | 1.3914 | 1.4176 | 1.4089 | 1.3985 | 1.4299 | 1.4211 | 1.411 | 1.2338 | 1.3242 | 1.4219 | 1.4202 | 1.333 | 1.2655 | 1.265 | 1.2006 | 1.1391 | 1.1299
28 | 0.90225 | 0.88768 | 0.83845 | 0.82421 | 0.80243 | 0.82849 | 1.0007 | 1.0351 | 1.1205 | 1.1631 | 1.1483 | 1.1258 | 1.0988 | 1.0761 | 1.011 | 1.0391 | 1.1186 | 1.3693 | 1.2759 | 1.1685 | 1.1503 | 1.0576 | 1.0771 | 0.9966
29 | 2.2047 | 2.1008 | 2.0105 | 2.0324 | 2.0015 | 2.2251 | 3.5219 | 3.9062 | 4.0747 | 3.9626 | 3.7983 | 4.0461 | 3.7753 | 3.6466 | 3.1756 | 3.1611 | 3.2396 | 3.5594 | 3.2105 | 3.3109 | 3.2438 | 3.0245 | 2.6987 | 2.4539
30 | 0.45523 | 0.38193 | 0.35773 | 0.33053 | 0.30204 | 0.42398 | 0.74302 | 0.74548 | 0.81526 | 0.77682 | 0.7551 | 0.70885 | 0.70753 | 0.70575 | 0.68272 | 0.69489 | 0.81776 | 1.2585 | 1.1012 | 0.92381 | 0.91516 | 0.7982 | 0.7401 | 0.64843
31 | 2.9962 | 2.7642 | 2.5263 | 2.5404 | 2.541 | 2.8 | 3.6061 | 3.7749 | 3.8967 | 4.0669 | 4.1584 | 4.2351 | 4.1765 | 4.0289 | 4.0242 | 3.9905 | 4.2051 | 4.8799 | 4.7623 | 4.6364 | 4.6239 | 4.2905 | 4.0099 | 3.7051
32 | 1.1448 | 1.0848 | 1.0499 | 1.0574 | 1.0538 | 1.1269 | 1.278 | 1.4801 | 1.55 | 1.6071 | 1.5753 | 1.6015 | 1.6 | 1.5912 | 1.4872 | 1.4901 | 1.4317 | 1.5192 | 1.4572 | 1.4279 | 1.4049 | 1.3483 | 1.265 | 1.1941

## Pc, Winter, S3
LoadID | 0 | 1 | 2 | 3 | 4 | 5 | 6 | 7 | 8 | 9 | 10 | 11 | 12 | 13 | 14 | 15 | 16 | 17 | 18 | 19 | 20 | 21 | 22 | 23
1 | 1.1696 | 1.1258 | 1.0857 | 1.1185 | 1.087 | 1.0884 | 1.0984 | 1.4258 | 1.4543 | 1.4404 | 1.436 | 1.4662 | 1.4504 | 1.4248 | 1.2394 | 1.3334 | 1.4497 | 1.4276 | 1.354 | 1.2912 | 1.2821 | 1.2251 | 1.1065 | 1.0825
2 | 0.74587 | 0.73297 | 0.69319 | 0.68198 | 0.66629 | 0.6902 | 0.8335 | 0.8732 | 0.94566 | 0.98079 | 0.96952 | 0.95003 | 0.92594 | 0.90396 | 0.84846 | 0.87234 | 0.94238 | 1.1506 | 1.0747 | 0.98524 | 0.96825 | 0.89161 | 0.89789 | 0.82711
3 | 1.5441 | 1.4685 | 1.4076 | 1.4249 | 1.4084 | 1.5722 | 2.4962 | 2.7928 | 2.914 | 2.8319 | 2.7167 | 2.8932 | 2.6968 | 2.599 | 2.2608 | 2.2506 | 2.3126 | 2.534 | 2.2904 | 2.3649 | 2.3136 | 2.1602 | 1.9062 | 1.7255
4 | 0.15134 | 0.13279 | 0.1231 | 0.11441 | 0.10206 | 0.13132 | 0.22047 | 0.20267 | 0.22081 | 0.21212 | 0.20429 | 0.19269 | 0.1945 | 0.19894 | 0.19352 | 0.19657 | 0.22439 | 0.34847 | 0.30121 | 0.25166 | 0.25211 | 0.21784 | 0.22012 | 0.20036
5 | 0.44622 | 0.41699 | 0.38018 | 0.37974 | 0.37221 | 0.4014 | 0.51505 | 0.50787 | 0.52331 | 0.54843 | 0.55732 | 0.56868 | 0.56437 | 0.55264 | 0.55316 | 0.54839 | 0.56896 | 0.66916 | 0.64499 | 0.62466 | 0.62742 | 0.57817 | 0.5694 | 0.53641
6 | 2.8852 | 2.7408 | 2.6467 | 2.6611 | 2.6399 | 2.8102 | 3.1915 | 3.638 | 3.8081 | 3.9522 | 3.8687 | 3.9349 | 3.937 | 3.9285 | 3.6755 | 3.682 | 3.5259 | 3.7577 | 3.5915 | 3.5138 | 3.4648 | 3.3179 | 3.1608 | 2.9994
7 | 1.3394 | 1.2679 | 1.2274 | 1.1937 | 1.1788 | 1.2902 | 1.6297 | 1.7586 | 1.9866 | 2.054 | 2.0767 | 2.084 | 2.0648 | 2.059 | 1.897 | 1.8513 | 1.9446 | 2.0497 | 1.9335 | 1.8856 | 1.7847 | 1.4607 | 1.5292 | 1.4704
8 | 0.29895 | 0.29093 | 0.27683 | 0.27042 | 0.26757 | 0.30243 | 0.47372 | 0.50086 | 0.51845 | 0.52036 | 0.53284 | 0.53147 | 0.50681 | 0.50966 | 0.45654 | 0.41454 | 0.40987 | 0.46435 | 0.44102 | 0.42083 | 0.4207 | 0.38071 | 0.35707 | 0.33258
9 | 0.31632 | 0.31931 | 0.30961 | 0.30527 | 0.29103 | 0.28127 | 0.29348 | 0.23811 | 0.23671 | 0.2414 | 0.23526 | 0.23746 | 0.24397 | 0.2587 | 0.26086 | 0.26029 | 0.24544 | 0.26511 | 0.24915 | 0.24242 | 0.25069 | 0.24144 | 0.29477 | 0.3088
10 | 0.47351 | 0.44449 | 0.41992 | 0.42024 | 0.41246 | 0.4603 | 0.59856 | 0.65073 | 0.70917 | 0.75989 | 0.7378 | 0.73728 | 0.74014 | 0.7187 | 0.69926 | 0.66033 | 0.68237 | 0.78854 | 0.75905 | 0.72746 | 0.70504 | 0.65919 | 0.61892 | 0.56009
11 | 0.29752 | 0.28298 | 0.26378 | 0.25853 | 0.2499 | 0.28515 | 0.37418 | 0.35117 | 0.28227 | 0.20364 | 0.376 | 0.38103 | 0.37424 | 0.37477 | 0.35485 | 0.36321 | 0.37494 | 0.46815 | 0.42697 | 0.39338 | 0.38953 | 0.37818 | 0.38849 | 0.35661
12 | 0.92397 | 0.92299 | 0.91294 | 0.93284 | 0.91458 | 0.92814 | 0.97354 | 0.89068 | 0.74299 | 0.71772 | 0.96579 | 0.88363 | 0.90178 | 0.93617 | 0.95915 | 0.98787 | 1.0741 | 1.1256 | 1.039 | 0.97969 | 1.0031 | 0.99111 | 1.0492 | 1.111
13 | 2.6523 | 2.5707 | 2.5885 | 2.6086 | 2.6206 | 2.6593 | 3.2873 | 3.3336 | 3.3916 | 3.3168 | 3.2599 | 3.3822 | 3.5128 | 3.4315 | 3.3746 | 3.4122 | 3.2745 | 3.4589 | 3.3084 | 3.1069 | 3.1611 | 3.0518 | 2.8043 | 2.746
14 | 1.1764 | 1.1388 | 1.0918 | 1.1179 | 1.0744 | 1.0659 | 1.0875 | 1.3362 | 1.3613 | 1.3531 | 1.3429 | 1.3731 | 1.365 | 1.3559 | 1.1858 | 1.2726 | 1.3658 | 1.3649 | 1.2806 | 1.2156 | 1.2153 | 1.1532 | 1.0963 | 1.088
15 | 0.42806 | 0.42143 | 0.39777 | 0.39083 | 0.37973 | 0.3913 | 0.47269 | 0.48526 | 0.52512 | 0.54536 | 0.53808 | 0.52767 | 0.51544 | 0.50578 | 0.47543 | 0.48855 | 0.52479 | 0.64339 | 0.59867 | 0.54799 | 0.54 | 0.49601 | 0.50854 | 0.47175
16 | 0.71671 | 0.68225 | 0.65349 | 0.66108 | 0.65232 | 0.72682 | 1.1523 | 1.2841 | 1.3397 | 1.3024 | 1.2489 | 1.3302 | 1.2405 | 1.1967 | 1.0416 | 1.0368 | 1.0641 | 1.1674 | 1.0542 | 1.0879 | 1.065 | 0.99372 | 0.88137 | 0.79945
17 | 0.29213 | 0.2415 | 0.22698 | 0.20932 | 0.19281 | 0.27802 | 0.49321 | 0.50629 | 0.55419 | 0.52699 | 0.51344 | 0.48143 | 0.47918 | 0.47493 | 0.45878 | 0.4672 | 0.55409 | 0.85077 | 0.74674 | 0.62708 | 0.61948 | 0.54158 | 0.49095 | 0.42551
18 | 0.69606 | 0.64979 | 0.59255 | 0.59217 | 0.58139 | 0.62809 | 0.80618 | 0.79902 | 0.82344 | 0.86267 | 0.87711 | 0.89485 | 0.88757 | 0.86799 | 0.86865 | 0.86118 | 0.8947 | 1.051 | 1.0142 | 0.98264 | 0.98637 | 0.90949 | 0.89169 | 0.83866
19 | 2.0896 | 1.9774 | 1.9161 | 1.9314 | 1.9299 | 2.0687 | 2.3444 | 2.7385 | 2.8685 | 2.9726 | 2.9158 | 2.9636 | 2.9585 | 2.9371 | 2.7436 | 2.7491 | 2.6462 | 2.8014 | 2.692 | 2.6402 | 2.5947 | 2.4931 | 2.3199 | 2.1836
20 | 1.0069 | 0.94305 | 0.92169 | 0.89902 | 0.90497 | 1.011 | 1.2799 | 1.4598 | 1.6528 | 1.7032 | 1.7302 | 1.7335 | 1.709 | 1.685 | 1.5464 | 1.5088 | 1.6062 | 1.6689 | 1.5922 | 1.5607 | 1.4654 | 1.2057 | 1.194 | 1.1265
21 | 0.59778 | 0.5779 | 0.55361 | 0.5425 | 0.54637 | 0.63054 | 1.0011 | 1.1007 | 1.1407 | 1.1416 | 1.1736 | 1.169 | 1.1097 | 1.1055 | 0.98634 | 0.89375 | 0.89403 | 1.0006 | 0.96034 | 0.92044 | 0.91426 | 0.83231 | 0.74188 | 0.67762
22 | 0.7333 | 0.7378 | 0.72324 | 0.71674 | 0.69538 | 0.68073 | 0.69905 | 0.616 | 0.6139 | 0.62092 | 0.61173 | 0.61501 | 0.62478 | 0.64689 | 0.65012 | 0.64927 | 0.627 | 0.6565 | 0.63256 | 0.62246 | 0.63486 | 0.62099 | 0.70098 | 0.72203
23 | 2.8538 | 2.7035 | 2.5408 | 2.53 | 2.4462 | 2.6801 | 3.4728 | 3.5985 | 3.9146 | 4.206 | 4.0673 | 4.0707 | 4.1053 | 4.0304 | 3.9302 | 3.7152 | 3.793 | 4.4315 | 4.2238 | 4.0313 | 3.9324 | 3.6545 | 3.588 | 3.3063
24 | 1.7424 | 1.6693 | 1.5505 | 1.5152 | 1.4457 | 1.6187 | 2.116 | 1.9019 | 1.5302 | 1.1163 | 2.0304 | 2.0609 | 2.0352 | 2.0622 | 1.9589 | 2.0028 | 2.0414 | 2.5734 | 2.3264 | 2.1353 | 2.1282 | 2.0522 | 2.1949 | 2.0469
25 | 0.57276 | 0.57345 | 0.56355 | 0.57324 | 0.55668 | 0.56042 | 0.59184 | 0.52056 | 0.43446 | 0.4218 | 0.56284 | 0.5162 | 0.52945 | 0.55556 | 0.56978 | 0.58616 | 0.62986 | 0.66794 | 0.6111 | 0.5739 | 0.59091 | 0.5801 | 0.63621 | 0.67788
26 | 2.1174 | 2.0486 | 2.0693 | 2.0887 | 2.1076 | 2.1456 | 2.6527 | 2.7261 | 2.7745 | 2.7102 | 2.6675 | 2.7664 | 2.8693 | 2.7932 | 2.7452 | 2.7764 | 2.673 | 2.8115 | 2.6983 | 2.5374 | 2.5766 | 2.4929 | 2.2558 | 2.199
27 | 1.2217 | 1.1824 | 1.1338 | 1.1612 | 1.1164 | 1.1081 | 1.13 | 1.3914 | 1.4176 | 1.4089 | 1.3985 | 1.4299 | 1.4211 | 1.411 | 1.2338 | 1.3242 | 1.4219 | 1.4202 | 1.333 | 1.2655 | 1.265 | 1.2006 | 1.1391 | 1.1299
28 | 0.90225 | 0.88768 | 0.83845 | 0.82421 | 0.80243 | 0.82849 | 1.0007 | 1.0351 | 1.1205 | 1.1631 | 1.1483 | 1.1258 | 1.0988 | 1.0761 | 1.011 | 1.0391 | 1.1186 | 1.3693 | 1.2759 | 1.1685 | 1.1503 | 1.0576 | 1.0771 | 0.9966
29 | 2.2047 | 2.1008 | 2.0105 | 2.0324 | 2.0015 | 2.2251 | 3.5219 | 3.9062 | 4.0747 | 3.9626 | 3.7983 | 4.0461 | 3.7753 | 3.6466 | 3.1756 | 3.1611 | 3.2396 | 3.5594 | 3.2105 | 3.3109 | 3.2438 | 3.0245 | 2.6987 | 2.4539
30 | 0.45523 | 0.38193 | 0.35773 | 0.33053 | 0.30204 | 0.42398 | 0.74302 | 0.74548 | 0.81526 | 0.77682 | 0.7551 | 0.70885 | 0.70753 | 0.70575 | 0.68272 | 0.69489 | 0.81776 | 1.2585 | 1.1012 | 0.92381 | 0.91516 | 0.7982 | 0.7401 | 0.64843
31 | 2.9962 | 2.7642 | 2.5263 | 2.5404 | 2.541 | 2.8 | 3.6061 | 3.7749 | 3.8967 | 4.0669 | 4.1584 | 4.2351 | 4.1765 | 4.0289 | 4.0242 | 3.9905 | 4.2051 | 4.8799 | 4.7623 | 4.6364 | 4.6239 | 4.2905 | 4.0099 | 3.7051
32 | 1.1448 | 1.0848 | 1.0499 | 1.0574 | 1.0538 | 1.1269 | 1.278 | 1.4801 | 1.55 | 1.6071 | 1.5753 | 1.6015 | 1.6 | 1.5912 | 1.4872 | 1.4901 | 1.4317 | 1.5192 | 1.4572 | 1.4279 | 1.4049 | 1.3483 | 1.265 | 1.1941

## Pc, Winter, S4
LoadID | 0 | 1 | 2 | 3 | 4 | 5 | 6 | 7 | 8 | 9 | 10 | 11 | 12 | 13 | 14 | 15 | 16 | 17 | 18 | 19 | 20 | 21 | 22 | 23
1 | 1.1929 | 1.1484 | 1.1075 | 1.1409 | 1.1087 | 1.1102 | 1.1204 | 1.4543 | 1.4834 | 1.4692 | 1.4648 | 1.4955 | 1.4794 | 1.4533 | 1.2642 | 1.3601 | 1.4787 | 1.4561 | 1.3811 | 1.3171 | 1.3078 | 1.2497 | 1.1286 | 1.1042
2 | 0.75809 | 0.74485 | 0.70456 | 0.69326 | 0.67768 | 0.70236 | 0.84816 | 0.89032 | 0.96427 | 0.99996 | 0.98864 | 0.9687 | 0.94393 | 0.92107 | 0.8644 | 0.88877 | 0.96066 | 1.1725 | 1.0955 | 1.0045 | 0.98689 | 0.90899 | 0.9138 | 0.84118
3 | 1.5713 | 1.4942 | 1.4325 | 1.4503 | 1.434 | 1.6015 | 2.5434 | 2.8482 | 2.9719 | 2.888 | 2.7707 | 2.9507 | 2.75 | 2.6497 | 2.3047 | 2.2943 | 2.3581 | 2.5831 | 2.3353 | 2.4115 | 2.3589 | 2.2028 | 1.9416 | 1.7567
4 | 0.15257 | 0.13359 | 0.1239 | 0.11512 | 0.10281 | 0.13286 | 0.22354 | 0.20649 | 0.22503 | 0.21607 | 0.2082 | 0.19632 | 0.19804 | 0.20228 | 0.1967 | 0.19983 | 0.2285 | 0.35467 | 0.30678 | 0.25638 | 0.25667 | 0.2219 | 0.22316 | 0.20272
5 | 0.45335 | 0.42347 | 0.38612 | 0.38575 | 0.37836 | 0.40833 | 0.52401 | 0.5178 | 0.53357 | 0.5591 | 0.56829 | 0.57983 | 0.57531 | 0.56305 | 0.56354 | 0.55868 | 0.57996 | 0.68177 | 0.65743 | 0.63683 | 0.63949 | 0.58943 | 0.57942 | 0.54549
6 | 2.937 | 2.7895 | 2.6941 | 2.709 | 2.6884 | 2.8628 | 3.2508 | 3.71 | 3.8836 | 4.0302 | 3.9455 | 4.0128 | 4.0146 | 4.0049 | 3.7467 | 3.7534 | 3.5952 | 3.8303 | 3.6618 | 3.583 | 3.5325 | 3.3832 | 3.2195 | 3.0539
7 | 1.3602 | 1.2871 | 1.2465 | 1.2123 | 1.1981 | 1.3124 | 1.6579 | 1.793 | 2.0257 | 2.0941 | 2.1177 | 2.125 | 2.1049 | 2.098 | 1.9327 | 1.8861 | 1.9822 | 2.0881 | 1.9707 | 1.9222 | 1.8188 | 1.489 | 1.5552 | 1.4943
8 | 0.30313 | 0.2949 | 0.28071 | 0.27425 | 0.27163 | 0.30739 | 0.48186 | 0.51065 | 0.52861 | 0.53046 | 0.54332 | 0.54188 | 0.51659 | 0.5192 | 0.46498 | 0.42215 | 0.41769 | 0.47286 | 0.44938 | 0.42892 | 0.42863 | 0.38802 | 0.36285 | 0.33758
9 | 0.32084 | 0.32384 | 0.31413 | 0.3098 | 0.29556 | 0.2858 | 0.29801 | 0.24264 | 0.24124 | 0.24592 | 0.23979 | 0.24199 | 0.2485 | 0.26323 | 0.26539 | 0.26482 | 0.24997 | 0.26964 | 0.25368 | 0.24695 | 0.25521 | 0.24597 | 0.2993 | 0.31333
10 | 0.48163 | 0.45199 | 0.42707 | 0.42746 | 0.41974 | 0.46869 | 0.60952 | 0.66357 | 0.7232 | 0.77487 | 0.75242 | 0.75186 | 0.75468 | 0.73259 | 0.71273 | 0.67303 | 0.69573 | 0.80373 | 0.77389 | 0.74177 | 0.71878 | 0.67215 | 0.63027 | 0.57006
11 | 0.30167 | 0.28678 | 0.26739 | 0.26212 | 0.25361 | 0.28976 | 0.38033 | 0.35796 | 0.28771 | 0.20742 | 0.38334 | 0.38843 | 0.38137 | 0.38162 | 0.36126 | 0.36979 | 0.38206 | 0.47674 | 0.43506 | 0.40093 | 0.39684 | 0.38544 | 0.39489 | 0.3621
12 | 0.94065 | 0.9396 | 0.92954 | 0.94992 | 0.93158 | 0.94561 | 0.99167 | 0.90826 | 0.75765 | 0.73177 | 0.98493 | 0.90109 | 0.91946 | 0.95425 | 0.97765 | 1.007 | 1.0952 | 1.1474 | 1.0594 | 0.99897 | 1.0226 | 1.0106 | 1.0689 | 1.1316
13 | 2.7018 | 2.6184 | 2.6369 | 2.6577 | 2.6704 | 2.7103 | 3.3503 | 3.3998 | 3.459 | 3.3825 | 3.3248 | 3.4494 | 3.5824 | 3.4989 | 3.4407 | 3.4791 | 3.3392 | 3.5265 | 3.3736 | 3.1684 | 3.2234 | 3.1122 | 2.8577 | 2.7976
14 | 1.1981 | 1.1597 | 1.112 | 1.1387 | 1.0946 | 1.0862 | 1.1079 | 1.3627 | 1.3883 | 1.3799 | 1.3696 | 1.4004 | 1.3919 | 1.3823 | 1.2089 | 1.2974 | 1.3927 | 1.3914 | 1.3058 | 1.2395 | 1.2392 | 1.1759 | 1.1168 | 1.1081
15 | 0.43483 | 0.42801 | 0.40406 | 0.39707 | 0.38603 | 0.39803 | 0.4808 | 0.49473 | 0.53542 | 0.55597 | 0.54867 | 0.538 | 0.5254 | 0.51525 | 0.48425 | 0.49764 | 0.53491 | 0.65549 | 0.61019 | 0.55864 | 0.55031 | 0.50563 | 0.51735 | 0.47954
16 | 0.72925 | 0.69403 | 0.66489 | 0.67273 | 0.66408 | 0.74026 | 1.174 | 1.3096 | 1.3663 | 1.3281 | 1.2737 | 1.3566 | 1.265 | 1.22 | 1.0617 | 1.0569 | 1.085 | 1.19 | 1.0748 | 1.1093 | 1.0858 | 1.0133 | 0.89763 | 0.81379
17 | 0.29528 | 0.24354 | 0.22903 | 0.21114 | 0.19473 | 0.28194 | 0.50106 | 0.51606 | 0.56497 | 0.53709 | 0.52344 | 0.49072 | 0.48824 | 0.48347 | 0.46692 | 0.47553 | 0.56461 | 0.86663 | 0.761 | 0.63914 | 0.63114 | 0.55196 | 0.49872 | 0.43155
18 | 0.70728 | 0.66 | 0.60191 | 0.60165 | 0.59108 | 0.63901 | 0.82029 | 0.81466 | 0.83961 | 0.87947 | 0.89439 | 0.91241 | 0.9048 | 0.88438 | 0.88499 | 0.87739 | 0.91202 | 1.0709 | 1.0338 | 1.0018 | 1.0054 | 0.92723 | 0.90747 | 0.85297
19 | 2.1287 | 2.0141 | 1.9519 | 1.9677 | 1.9666 | 2.1084 | 2.3893 | 2.7929 | 2.9256 | 3.0316 | 2.9738 | 3.0225 | 3.0172 | 2.9949 | 2.7975 | 2.8031 | 2.6986 | 2.8563 | 2.7452 | 2.6925 | 2.6459 | 2.5425 | 2.3643 | 2.2248
20 | 1.0243 | 0.95912 | 0.93763 | 0.91464 | 0.92114 | 1.0296 | 1.3035 | 1.4886 | 1.6856 | 1.7369 | 1.7646 | 1.7679 | 1.7426 | 1.7177 | 1.5763 | 1.5379 | 1.6378 | 1.7011 | 1.6233 | 1.5914 | 1.494 | 1.2293 | 1.2158 | 1.1465
21 | 0.60704 | 0.58667 | 0.56219 | 0.55098 | 0.55536 | 0.64151 | 1.0191 | 1.1224 | 1.1632 | 1.1639 | 1.1968 | 1.192 | 1.1314 | 1.1266 | 1.005 | 0.91061 | 0.91134 | 1.0195 | 0.97887 | 0.93837 | 0.93182 | 0.84851 | 0.75467 | 0.6887
22 | 0.74527 | 0.74977 | 0.73521 | 0.72871 | 0.70735 | 0.6927 | 0.71102 | 0.62797 | 0.62587 | 0.6329 | 0.6237 | 0.62699 | 0.63675 | 0.65886 | 0.66209 | 0.66124 | 0.63897 | 0.66847 | 0.64453 | 0.63443 | 0.64683 | 0.63296 | 0.71295 | 0.734
23 | 2.8983 | 2.7445 | 2.58 | 2.5696 | 2.4861 | 2.726 | 3.5328 | 3.6689 | 3.9914 | 4.2881 | 4.1474 | 4.1506 | 4.1849 | 4.1065 | 4.004 | 3.7848 | 3.8662 | 4.5147 | 4.3051 | 4.1097 | 4.0076 | 3.7255 | 3.6502 | 3.3609
24 | 1.7647 | 1.6897 | 1.5699 | 1.5345 | 1.4656 | 1.6434 | 2.149 | 1.9384 | 1.5594 | 1.1365 | 2.0698 | 2.1006 | 2.0735 | 2.0989 | 1.9933 | 2.0381 | 2.0796 | 2.6195 | 2.3698 | 2.1758 | 2.1674 | 2.0911 | 2.2292 | 2.0763
25 | 0.58242 | 0.58306 | 0.57315 | 0.58313 | 0.56652 | 0.57053 | 0.60234 | 0.53073 | 0.44295 | 0.42994 | 0.57392 | 0.5263 | 0.53969 | 0.56603 | 0.58048 | 0.59721 | 0.64208 | 0.68053 | 0.62287 | 0.58506 | 0.60225 | 0.5914 | 0.64756 | 0.68979
26 | 2.158 | 2.0877 | 2.1091 | 2.1289 | 2.1484 | 2.1874 | 2.7044 | 2.7804 | 2.8298 | 2.7641 | 2.7207 | 2.8215 | 2.9263 | 2.8485 | 2.7994 | 2.8313 | 2.726 | 2.867 | 2.7519 | 2.5879 | 2.6277 | 2.5424 | 2.2996 | 2.2413
27 | 1.2443 | 1.2042 | 1.1549 | 1.1829 | 1.1375 | 1.1291 | 1.1513 | 1.419 | 1.4458 | 1.4367 | 1.4263 | 1.4583 | 1.4492 | 1.4386 | 1.2578 | 1.35 | 1.4499 | 1.4478 | 1.3592 | 1.2905 | 1.2898 | 1.2243 | 1.1605 | 1.1509
28 | 0.9167 | 0.90172 | 0.85189 | 0.83754 | 0.8159 | 0.84287 | 1.018 | 1.0553 | 1.1425 | 1.1857 | 1.171 | 1.1479 | 1.1201 | 1.0964 | 1.0298 | 1.0585 | 1.1402 | 1.3951 | 1.3005 | 1.1913 | 1.1724 | 1.0782 | 1.0959 | 1.0132
29 | 2.2428 | 2.1366 | 2.0452 | 2.0677 | 2.0373 | 2.2659 | 3.5879 | 3.9835 | 4.1555 | 4.0408 | 3.8737 | 4.1262 | 3.8496 | 3.7174 | 3.2368 | 3.222 | 3.3032 | 3.628 | 3.2732 | 3.3761 | 3.3071 | 3.084 | 2.7482 | 2.4975
30 | 0.45984 | 0.38492 | 0.36073 | 0.3332 | 0.30486 | 0.42972 | 0.75453 | 0.75981 | 0.83106 | 0.79161 | 0.76976 | 0.72248 | 0.7208 | 0.71825 | 0.69465 | 0.70709 | 0.83316 | 1.2817 | 1.1221 | 0.94149 | 0.93225 | 0.81342 | 0.75149 | 0.65728
31 | 3.0498 | 2.813 | 2.571 | 2.5857 | 2.5873 | 2.8522 | 3.6735 | 3.8496 | 3.9739 | 4.1472 | 4.241 | 4.3191 | 4.2588 | 4.1072 | 4.1022 | 4.068 | 4.2879 | 4.9748 | 4.8559 | 4.728 | 4.7147 | 4.3752 | 4.0853 | 3.7734
32 | 1.1659 | 1.1047 | 1.0692 | 1.0769 | 1.0736 | 1.1483 | 1.3022 | 1.5095 | 1.5808 | 1.639 | 1.6066 | 1.6333 | 1.6317 | 1.6224 | 1.5163 | 1.5192 | 1.46 | 1.5489 | 1.4859 | 1.4561 | 1.4326 | 1.375 | 1.289 | 1.2163

## Pc, Winter, S5
LoadID | 0 | 1 | 2 | 3 | 4 | 5 | 6 | 7 | 8 | 9 | 10 | 11 | 12 | 13 | 14 | 15 | 16 | 17 | 18 | 19 | 20 | 21 | 22 | 23
1 | 1.1929 | 1.1484 | 1.1075 | 1.1409 | 1.1087 | 1.1102 | 1.1204 | 1.4543 | 1.4834 | 1.4692 | 1.4648 | 1.4955 | 1.4794 | 1.4533 | 1.2642 | 1.3601 | 1.4787 | 1.4561 | 1.3811 | 1.3171 | 1.3078 | 1.2497 | 1.1286 | 1.1042
2 | 0.75809 | 0.74485 | 0.70456 | 0.69326 | 0.67768 | 0.70236 | 0.84816 | 0.89032 | 0.96427 | 0.99996 | 0.98864 | 0.9687 | 0.94393 | 0.92107 | 0.8644 | 0.88877 | 0.96066 | 1.1725 | 1.0955 | 1.0045 | 0.98689 | 0.90899 | 0.9138 | 0.84118
3 | 1.5713 | 1.4942 | 1.4325 | 1.4503 | 1.434 | 1.6015 | 2.5434 | 2.8482 | 2.9719 | 2.888 | 2.7707 | 2.9507 | 2.75 | 2.6497 | 2.3047 | 2.2943 | 2.3581 | 2.5831 | 2.3353 | 2.4115 | 2.3589 | 2.2028 | 1.9416 | 1.7567
4 | 0.15257 | 0.13359 | 0.1239 | 0.11512 | 0.10281 | 0.13286 | 0.22354 | 0.20649 | 0.22503 | 0.21607 | 0.2082 | 0.19632 | 0.19804 | 0.20228 | 0.1967 | 0.19983 | 0.2285 | 0.35467 | 0.30678 | 0.25638 | 0.25667 | 0.2219 | 0.22316 | 0.20272
5 | 0.45335 | 0.42347 | 0.38612 | 0.38575 | 0.37836 | 0.40833 | 0.52401 | 0.5178 | 0.53357 | 0.5591 | 0.56829 | 0.57983 | 0.57531 | 0.56305 | 0.56354 | 0.55868 | 0.57996 | 0.68177 | 0.65743 | 0.63683 | 0.63949 | 0.58943 | 0.57942 | 0.54549
6 | 2.937 | 2.7895 | 2.6941 | 2.709 | 2.6884 | 2.8628 | 3.2508 | 3.71 | 3.8836 | 4.0302 | 3.9455 | 4.0128 | 4.0146 | 4.0049 | 3.7467 | 3.7534 | 3.5952 | 3.8303 | 3.6618 | 3.583 | 3.5325 | 3.3832 | 3.2195 | 3.0539
7 | 1.3602 | 1.2871 | 1.2465 | 1.2123 | 1.1981 | 1.3124 | 1.6579 | 1.793 | 2.0257 | 2.0941 | 2.1177 | 2.125 | 2.1049 | 2.098 | 1.9327 | 1.8861 | 1.9822 | 2.0881 | 1.9707 | 1.9222 | 1.8188 | 1.489 | 1.5552 | 1.4943
8 | 0.30313 | 0.2949 | 0.28071 | 0.27425 | 0.27163 | 0.30739 | 0.48186 | 0.51065 | 0.52861 | 0.53046 | 0.54332 | 0.54188 | 0.51659 | 0.5192 | 0.46498 | 0.42215 | 0.41769 | 0.47286 | 0.44938 | 0.42892 | 0.42863 | 0.38802 | 0.36285 | 0.33758
9 | 0.32084 | 0.32384 | 0.31413 | 0.3098 | 0.29556 | 0.2858 | 0.29801 | 0.24264 | 0.24124 | 0.24592 | 0.23979 | 0.24199 | 0.2485 | 0.26323 | 0.26539 | 0.26482 | 0.24997 | 0.26964 | 0.25368 | 0.24695 | 0.25521 | 0.24597 | 0.2993 | 0.31333
10 | 0.48163 | 0.45199 | 0.42707 | 0.42746 | 0.41974 | 0.46869 | 0.60952 | 0.66357 | 0.7232 | 0.77487 | 0.75242 | 0.75186 | 0.75468 | 0.73259 | 0.71273 | 0.67303 | 0.69573 | 0.80373 | 0.77389 | 0.74177 | 0.71878 | 0.67215 | 0.63027 | 0.57006
11 | 0.30167 | 0.28678 | 0.26739 | 0.26212 | 0.25361 | 0.28976 | 0.38033 | 0.35796 | 0.28771 | 0.20742 | 0.38334 | 0.38843 | 0.38137 | 0.38162 | 0.36126 | 0.36979 | 0.38206 | 0.47674 | 0.43506 | 0.40093 | 0.39684 | 0.38544 | 0.39489 | 0.3621
12 | 0.94065 | 0.9396 | 0.92954 | 0.94992 | 0.93158 | 0.94561 | 0.99167 | 0.90826 | 0.75765 | 0.73177 | 0.98493 | 0.90109 | 0.91946 | 0.95425 | 0.97765 | 1.007 | 1.0952 | 1.1474 | 1.0594 | 0.99897 | 1.0226 | 1.0106 | 1.0689 | 1.1316
13 | 2.7018 | 2.6184 | 2.6369 | 2.6577 | 2.6704 | 2.7103 | 3.3503 | 3.3998 | 3.459 | 3.3825 | 3.3248 | 3.4494 | 3.5824 | 3.4989 | 3.4407 | 3.4791 | 3.3392 | 3.5265 | 3.3736 | 3.1684 | 3.2234 | 3.1122 | 2.8577 | 2.7976
14 | 1.1981 | 1.1597 | 1.112 | 1.1387 | 1.0946 | 1.0862 | 1.1079 | 1.3627 | 1.3883 | 1.3799 | 1.3696 | 1.4004 | 1.3919 | 1.3823 | 1.2089 | 1.2974 | 1.3927 | 1.3914 | 1.3058 | 1.2395 | 1.2392 | 1.1759 | 1.1168 | 1.1081
15 | 0.43483 | 0.42801 | 0.40406 | 0.39707 | 0.38603 | 0.39803 | 0.4808 | 0.49473 | 0.53542 | 0.55597 | 0.54867 | 0.538 | 0.5254 | 0.51525 | 0.48425 | 0.49764 | 0.53491 | 0.65549 | 0.61019 | 0.55864 | 0.55031 | 0.50563 | 0.51735 | 0.47954
16 | 0.72925 | 0.69403 | 0.66489 | 0.67273 | 0.66408 | 0.74026 | 1.174 | 1.3096 | 1.3663 | 1.3281 | 1.2737 | 1.3566 | 1.265 | 1.22 | 1.0617 | 1.0569 | 1.085 | 1.19 | 1.0748 | 1.1093 | 1.0858 | 1.0133 | 0.89763 | 0.81379
17 | 0.29528 | 0.24354 | 0.22903 | 0.21114 | 0.19473 | 0.28194 | 0.50106 | 0.51606 | 0.56497 | 0.53709 | 0.52344 | 0.49072 | 0.48824 | 0.48347 | 0.46692 | 0.47553 | 0.56461 | 0.86663 | 0.761 | 0.63914 | 0.63114 | 0.55196 | 0.49872 | 0.43155
18 | 0.70728 | 0.66 | 0.60191 | 0.60165 | 0.59108 | 0.63901 | 0.82029 | 0.81466 | 0.83961 | 0.87947 | 0.89439 | 0.91241 | 0.9048 | 0.88438 | 0.88499 | 0.87739 | 0.91202 | 1.0709 | 1.0338 | 1.0018 | 1.0054 | 0.92723 | 0.90747 | 0.85297
19 | 2.1287 | 2.0141 | 1.9519 | 1.9677 | 1.9666 | 2.1084 | 2.3893 | 2.7929 | 2.9256 | 3.0316 | 2.9738 | 3.0225 | 3.0172 | 2.9949 | 2.7975 | 2.8031 | 2.6986 | 2.8563 | 2.7452 | 2.6925 | 2.6459 | 2.5425 | 2.3643 | 2.2248
20 | 1.0243 | 0.95912 | 0.93763 | 0.91464 | 0.92114 | 1.0296 | 1.3035 | 1.4886 | 1.6856 | 1.7369 | 1.7646 | 1.7679 | 1.7426 | 1.7177 | 1.5763 | 1.5379 | 1.6378 | 1.7011 | 1.6233 | 1.5914 | 1.494 | 1.2293 | 1.2158 | 1.1465
21 | 0.60704 | 0.58667 | 0.56219 | 0.55098 | 0.55536 | 0.64151 | 1.0191 | 1.1224 | 1.1632 | 1.1639 | 1.1968 | 1.192 | 1.1314 | 1.1266 | 1.005 | 0.91061 | 0.91134 | 1.0195 | 0.97887 | 0.93837 | 0.93182 | 0.84851 | 0.75467 | 0.6887
22 | 0.74527 | 0.74977 | 0.73521 | 0.72871 | 0.70735 | 0.6927 | 0.71102 | 0.62797 | 0.62587 | 0.6329 | 0.6237 | 0.62699 | 0.63675 | 0.65886 | 0.66209 | 0.66124 | 0.63897 | 0.66847 | 0.64453 | 0.63443 | 0.64683 | 0.63296 | 0.71295 | 0.734
23 | 2.8983 | 2.7445 | 2.58 | 2.5696 | 2.4861 | 2.726 | 3.5328 | 3.6689 | 3.9914 | 4.2881 | 4.1474 | 4.1506 | 4.1849 | 4.1065 | 4.004 | 3.7848 | 3.8662 | 4.5147 | 4.3051 | 4.1097 | 4.0076 | 3.7255 | 3.6502 | 3.3609
24 | 1.7647 | 1.6897 | 1.5699 | 1.5345 | 1.4656 | 1.6434 | 2.149 | 1.9384 | 1.5594 | 1.1365 | 2.0698 | 2.1006 | 2.0735 | 2.0989 | 1.9933 | 2.0381 | 2.0796 | 2.6195 | 2.3698 | 2.1758 | 2.1674 | 2.0911 | 2.2292 | 2.0763
25 | 0.58242 | 0.58306 | 0.57315 | 0.58313 | 0.56652 | 0.57053 | 0.60234 | 0.53073 | 0.44295 | 0.42994 | 0.57392 | 0.5263 | 0.53969 | 0.56603 | 0.58048 | 0.59721 | 0.64208 | 0.68053 | 0.62287 | 0.58506 | 0.60225 | 0.5914 | 0.64756 | 0.68979
26 | 2.158 | 2.0877 | 2.1091 | 2.1289 | 2.1484 | 2.1874 | 2.7044 | 2.7804 | 2.8298 | 2.7641 | 2.7207 | 2.8215 | 2.9263 | 2.8485 | 2.7994 | 2.8313 | 2.726 | 2.867 | 2.7519 | 2.5879 | 2.6277 | 2.5424 | 2.2996 | 2.2413
27 | 1.2443 | 1.2042 | 1.1549 | 1.1829 | 1.1375 | 1.1291 | 1.1513 | 1.419 | 1.4458 | 1.4367 | 1.4263 | 1.4583 | 1.4492 | 1.4386 | 1.2578 | 1.35 | 1.4499 | 1.4478 | 1.3592 | 1.2905 | 1.2898 | 1.2243 | 1.1605 | 1.1509
28 | 0.9167 | 0.90172 | 0.85189 | 0.83754 | 0.8159 | 0.84287 | 1.018 | 1.0553 | 1.1425 | 1.1857 | 1.171 | 1.1479 | 1.1201 | 1.0964 | 1.0298 | 1.0585 | 1.1402 | 1.3951 | 1.3005 | 1.1913 | 1.1724 | 1.0782 | 1.0959 | 1.0132
29 | 2.2428 | 2.1366 | 2.0452 | 2.0677 | 2.0373 | 2.2659 | 3.5879 | 3.9835 | 4.1555 | 4.0408 | 3.8737 | 4.1262 | 3.8496 | 3.7174 | 3.2368 | 3.222 | 3.3032 | 3.628 | 3.2732 | 3.3761 | 3.3071 | 3.084 | 2.7482 | 2.4975
30 | 0.45984 | 0.38492 | 0.36073 | 0.3332 | 0.30486 | 0.42972 | 0.75453 | 0.75981 | 0.83106 | 0.79161 | 0.76976 | 0.72248 | 0.7208 | 0.71825 | 0.69465 | 0.70709 | 0.83316 | 1.2817 | 1.1221 | 0.94149 | 0.93225 | 0.81342 | 0.75149 | 0.65728
31 | 3.0498 | 2.813 | 2.571 | 2.5857 | 2.5873 | 2.8522 | 3.6735 | 3.8496 | 3.9739 | 4.1472 | 4.241 | 4.3191 | 4.2588 | 4.1072 | 4.1022 | 4.068 | 4.2879 | 4.9748 | 4.8559 | 4.728 | 4.7147 | 4.3752 | 4.0853 | 3.7734
32 | 1.1659 | 1.1047 | 1.0692 | 1.0769 | 1.0736 | 1.1483 | 1.3022 | 1.5095 | 1.5808 | 1.639 | 1.6066 | 1.6333 | 1.6317 | 1.6224 | 1.5163 | 1.5192 | 1.46 | 1.5489 | 1.4859 | 1.4561 | 1.4326 | 1.375 | 1.289 | 1.2163

## Pc, Winter, S6
LoadID | 0 | 1 | 2 | 3 | 4 | 5 | 6 | 7 | 8 | 9 | 10 | 11 | 12 | 13 | 14 | 15 | 16 | 17 | 18 | 19 | 20 | 21 | 22 | 23
1 | 1.1929 | 1.1484 | 1.1075 | 1.1409 | 1.1087 | 1.1102 | 1.1204 | 1.4543 | 1.4834 | 1.4692 | 1.4648 | 1.4955 | 1.4794 | 1.4533 | 1.2642 | 1.3601 | 1.4787 | 1.4561 | 1.3811 | 1.3171 | 1.3078 | 1.2497 | 1.1286 | 1.1042
2 | 0.75809 | 0.74485 | 0.70456 | 0.69326 | 0.67768 | 0.70236 | 0.84816 | 0.89032 | 0.96427 | 0.99996 | 0.98864 | 0.9687 | 0.94393 | 0.92107 | 0.8644 | 0.88877 | 0.96066 | 1.1725 | 1.0955 | 1.0045 | 0.98689 | 0.90899 | 0.9138 | 0.84118
3 | 1.5713 | 1.4942 | 1.4325 | 1.4503 | 1.434 | 1.6015 | 2.5434 | 2.8482 | 2.9719 | 2.888 | 2.7707 | 2.9507 | 2.75 | 2.6497 | 2.3047 | 2.2943 | 2.3581 | 2.5831 | 2.3353 | 2.4115 | 2.3589 | 2.2028 | 1.9416 | 1.7567
4 | 0.15257 | 0.13359 | 0.1239 | 0.11512 | 0.10281 | 0.13286 | 0.22354 | 0.20649 | 0.22503 | 0.21607 | 0.2082 | 0.19632 | 0.19804 | 0.20228 | 0.1967 | 0.19983 | 0.2285 | 0.35467 | 0.30678 | 0.25638 | 0.25667 | 0.2219 | 0.22316 | 0.20272
5 | 0.45335 | 0.42347 | 0.38612 | 0.38575 | 0.37836 | 0.40833 | 0.52401 | 0.5178 | 0.53357 | 0.5591 | 0.56829 | 0.57983 | 0.57531 | 0.56305 | 0.56354 | 0.55868 | 0.57996 | 0.68177 | 0.65743 | 0.63683 | 0.63949 | 0.58943 | 0.57942 | 0.54549
6 | 2.937 | 2.7895 | 2.6941 | 2.709 | 2.6884 | 2.8628 | 3.2508 | 3.71 | 3.8836 | 4.0302 | 3.9455 | 4.0128 | 4.0146 | 4.0049 | 3.7467 | 3.7534 | 3.5952 | 3.8303 | 3.6618 | 3.583 | 3.5325 | 3.3832 | 3.2195 | 3.0539
7 | 1.3602 | 1.2871 | 1.2465 | 1.2123 | 1.1981 | 1.3124 | 1.6579 | 1.793 | 2.0257 | 2.0941 | 2.1177 | 2.125 | 2.1049 | 2.098 | 1.9327 | 1.8861 | 1.9822 | 2.0881 | 1.9707 | 1.9222 | 1.8188 | 1.489 | 1.5552 | 1.4943
8 | 0.30313 | 0.2949 | 0.28071 | 0.27425 | 0.27163 | 0.30739 | 0.48186 | 0.51065 | 0.52861 | 0.53046 | 0.54332 | 0.54188 | 0.51659 | 0.5192 | 0.46498 | 0.42215 | 0.41769 | 0.47286 | 0.44938 | 0.42892 | 0.42863 | 0.38802 | 0.36285 | 0.33758
9 | 0.32084 | 0.32384 | 0.31413 | 0.3098 | 0.29556 | 0.2858 | 0.29801 | 0.24264 | 0.24124 | 0.24592 | 0.23979 | 0.24199 | 0.2485 | 0.26323 | 0.26539 | 0.26482 | 0.24997 | 0.26964 | 0.25368 | 0.24695 | 0.25521 | 0.24597 | 0.2993 | 0.31333
10 | 0.48163 | 0.45199 | 0.42707 | 0.42746 | 0.41974 | 0.46869 | 0.60952 | 0.66357 | 0.7232 | 0.77487 | 0.75242 | 0.75186 | 0.75468 | 0.73259 | 0.71273 | 0.67303 | 0.69573 | 0.80373 | 0.77389 | 0.74177 | 0.71878 | 0.67215 | 0.63027 | 0.57006
11 | 0.30167 | 0.28678 | 0.26739 | 0.26212 | 0.25361 | 0.28976 | 0.38033 | 0.35796 | 0.28771 | 0.20742 | 0.38334 | 0.38843 | 0.38137 | 0.38162 | 0.36126 | 0.36979 | 0.38206 | 0.47674 | 0.43506 | 0.40093 | 0.39684 | 0.38544 | 0.39489 | 0.3621
12 | 0.94065 | 0.9396 | 0.92954 | 0.94992 | 0.93158 | 0.94561 | 0.99167 | 0.90826 | 0.75765 | 0.73177 | 0.98493 | 0.90109 | 0.91946 | 0.95425 | 0.97765 | 1.007 | 1.0952 | 1.1474 | 1.0594 | 0.99897 | 1.0226 | 1.0106 | 1.0689 | 1.1316
13 | 2.7018 | 2.6184 | 2.6369 | 2.6577 | 2.6704 | 2.7103 | 3.3503 | 3.3998 | 3.459 | 3.3825 | 3.3248 | 3.4494 | 3.5824 | 3.4989 | 3.4407 | 3.4791 | 3.3392 | 3.5265 | 3.3736 | 3.1684 | 3.2234 | 3.1122 | 2.8577 | 2.7976
14 | 1.1981 | 1.1597 | 1.112 | 1.1387 | 1.0946 | 1.0862 | 1.1079 | 1.3627 | 1.3883 | 1.3799 | 1.3696 | 1.4004 | 1.3919 | 1.3823 | 1.2089 | 1.2974 | 1.3927 | 1.3914 | 1.3058 | 1.2395 | 1.2392 | 1.1759 | 1.1168 | 1.1081
15 | 0.43483 | 0.42801 | 0.40406 | 0.39707 | 0.38603 | 0.39803 | 0.4808 | 0.49473 | 0.53542 | 0.55597 | 0.54867 | 0.538 | 0.5254 | 0.51525 | 0.48425 | 0.49764 | 0.53491 | 0.65549 | 0.61019 | 0.55864 | 0.55031 | 0.50563 | 0.51735 | 0.47954
16 | 0.72925 | 0.69403 | 0.66489 | 0.67273 | 0.66408 | 0.74026 | 1.174 | 1.3096 | 1.3663 | 1.3281 | 1.2737 | 1.3566 | 1.265 | 1.22 | 1.0617 | 1.0569 | 1.085 | 1.19 | 1.0748 | 1.1093 | 1.0858 | 1.0133 | 0.89763 | 0.81379
17 | 0.29528 | 0.24354 | 0.22903 | 0.21114 | 0.19473 | 0.28194 | 0.50106 | 0.51606 | 0.56497 | 0.53709 | 0.52344 | 0.49072 | 0.48824 | 0.48347 | 0.46692 | 0.47553 | 0.56461 | 0.86663 | 0.761 | 0.63914 | 0.63114 | 0.55196 | 0.49872 | 0.43155
18 | 0.70728 | 0.66 | 0.60191 | 0.60165 | 0.59108 | 0.63901 | 0.82029 | 0.81466 | 0.83961 | 0.87947 | 0.89439 | 0.91241 | 0.9048 | 0.88438 | 0.88499 | 0.87739 | 0.91202 | 1.0709 | 1.0338 | 1.0018 | 1.0054 | 0.92723 | 0.90747 | 0.85297
19 | 2.1287 | 2.0141 | 1.9519 | 1.9677 | 1.9666 | 2.1084 | 2.3893 | 2.7929 | 2.9256 | 3.0316 | 2.9738 | 3.0225 | 3.0172 | 2.9949 | 2.7975 | 2.8031 | 2.6986 | 2.8563 | 2.7452 | 2.6925 | 2.6459 | 2.5425 | 2.3643 | 2.2248
20 | 1.0243 | 0.95912 | 0.93763 | 0.91464 | 0.92114 | 1.0296 | 1.3035 | 1.4886 | 1.6856 | 1.7369 | 1.7646 | 1.7679 | 1.7426 | 1.7177 | 1.5763 | 1.5379 | 1.6378 | 1.7011 | 1.6233 | 1.5914 | 1.494 | 1.2293 | 1.2158 | 1.1465
21 | 0.60704 | 0.58667 | 0.56219 | 0.55098 | 0.55536 | 0.64151 | 1.0191 | 1.1224 | 1.1632 | 1.1639 | 1.1968 | 1.192 | 1.1314 | 1.1266 | 1.005 | 0.91061 | 0.91134 | 1.0195 | 0.97887 | 0.93837 | 0.93182 | 0.84851 | 0.75467 | 0.6887
22 | 0.74527 | 0.74977 | 0.73521 | 0.72871 | 0.70735 | 0.6927 | 0.71102 | 0.62797 | 0.62587 | 0.6329 | 0.6237 | 0.62699 | 0.63675 | 0.65886 | 0.66209 | 0.66124 | 0.63897 | 0.66847 | 0.64453 | 0.63443 | 0.64683 | 0.63296 | 0.71295 | 0.734
23 | 2.8983 | 2.7445 | 2.58 | 2.5696 | 2.4861 | 2.726 | 3.5328 | 3.6689 | 3.9914 | 4.2881 | 4.1474 | 4.1506 | 4.1849 | 4.1065 | 4.004 | 3.7848 | 3.8662 | 4.5147 | 4.3051 | 4.1097 | 4.0076 | 3.7255 | 3.6502 | 3.3609
24 | 1.7647 | 1.6897 | 1.5699 | 1.5345 | 1.4656 | 1.6434 | 2.149 | 1.9384 | 1.5594 | 1.1365 | 2.0698 | 2.1006 | 2.0735 | 2.0989 | 1.9933 | 2.0381 | 2.0796 | 2.6195 | 2.3698 | 2.1758 | 2.1674 | 2.0911 | 2.2292 | 2.0763
25 | 0.58242 | 0.58306 | 0.57315 | 0.58313 | 0.56652 | 0.57053 | 0.60234 | 0.53073 | 0.44295 | 0.42994 | 0.57392 | 0.5263 | 0.53969 | 0.56603 | 0.58048 | 0.59721 | 0.64208 | 0.68053 | 0.62287 | 0.58506 | 0.60225 | 0.5914 | 0.64756 | 0.68979
26 | 2.158 | 2.0877 | 2.1091 | 2.1289 | 2.1484 | 2.1874 | 2.7044 | 2.7804 | 2.8298 | 2.7641 | 2.7207 | 2.8215 | 2.9263 | 2.8485 | 2.7994 | 2.8313 | 2.726 | 2.867 | 2.7519 | 2.5879 | 2.6277 | 2.5424 | 2.2996 | 2.2413
27 | 1.2443 | 1.2042 | 1.1549 | 1.1829 | 1.1375 | 1.1291 | 1.1513 | 1.419 | 1.4458 | 1.4367 | 1.4263 | 1.4583 | 1.4492 | 1.4386 | 1.2578 | 1.35 | 1.4499 | 1.4478 | 1.3592 | 1.2905 | 1.2898 | 1.2243 | 1.1605 | 1.1509
28 | 0.9167 | 0.90172 | 0.85189 | 0.83754 | 0.8159 | 0.84287 | 1.018 | 1.0553 | 1.1425 | 1.1857 | 1.171 | 1.1479 | 1.1201 | 1.0964 | 1.0298 | 1.0585 | 1.1402 | 1.3951 | 1.3005 | 1.1913 | 1.1724 | 1.0782 | 1.0959 | 1.0132
29 | 2.2428 | 2.1366 | 2.0452 | 2.0677 | 2.0373 | 2.2659 | 3.5879 | 3.9835 | 4.1555 | 4.0408 | 3.8737 | 4.1262 | 3.8496 | 3.7174 | 3.2368 | 3.222 | 3.3032 | 3.628 | 3.2732 | 3.3761 | 3.3071 | 3.084 | 2.7482 | 2.4975
30 | 0.45984 | 0.38492 | 0.36073 | 0.3332 | 0.30486 | 0.42972 | 0.75453 | 0.75981 | 0.83106 | 0.79161 | 0.76976 | 0.72248 | 0.7208 | 0.71825 | 0.69465 | 0.70709 | 0.83316 | 1.2817 | 1.1221 | 0.94149 | 0.93225 | 0.81342 | 0.75149 | 0.65728
31 | 3.0498 | 2.813 | 2.571 | 2.5857 | 2.5873 | 2.8522 | 3.6735 | 3.8496 | 3.9739 | 4.1472 | 4.241 | 4.3191 | 4.2588 | 4.1072 | 4.1022 | 4.068 | 4.2879 | 4.9748 | 4.8559 | 4.728 | 4.7147 | 4.3752 | 4.0853 | 3.7734
32 | 1.1659 | 1.1047 | 1.0692 | 1.0769 | 1.0736 | 1.1483 | 1.3022 | 1.5095 | 1.5808 | 1.639 | 1.6066 | 1.6333 | 1.6317 | 1.6224 | 1.5163 | 1.5192 | 1.46 | 1.5489 | 1.4859 | 1.4561 | 1.4326 | 1.375 | 1.289 | 1.2163

## Pc, Winter, S7
LoadID | 0 | 1 | 2 | 3 | 4 | 5 | 6 | 7 | 8 | 9 | 10 | 11 | 12 | 13 | 14 | 15 | 16 | 17 | 18 | 19 | 20 | 21 | 22 | 23
1 | 1.1345 | 1.1484 | 1.1075 | 1.1409 | 1.1087 | 1.1102 | 1.1204 | 1.4543 | 1.4834 | 1.4692 | 1.4648 | 1.4955 | 1.4794 | 1.4533 | 1.2642 | 1.3601 | 1.4787 | 1.4561 | 1.3811 | 1.3171 | 1.3078 | 1.2497 | 1.1286 | 1.1042
2 | 0.72754 | 0.74485 | 0.70456 | 0.69326 | 0.67768 | 0.70236 | 0.84816 | 0.89032 | 0.96427 | 0.99996 | 0.98864 | 0.9687 | 0.94393 | 0.92107 | 0.8644 | 0.88877 | 0.96066 | 1.1725 | 1.0955 | 1.0045 | 0.98689 | 0.90899 | 0.9138 | 0.84118
3 | 1.5031 | 1.4942 | 1.4325 | 1.4503 | 1.434 | 1.6015 | 2.5434 | 2.8482 | 2.9719 | 2.888 | 2.7707 | 2.9507 | 2.75 | 2.6497 | 2.3047 | 2.2943 | 2.3581 | 2.5831 | 2.3353 | 2.4115 | 2.3589 | 2.2028 | 1.9416 | 1.7567
4 | 0.14949 | 0.13359 | 0.1239 | 0.11512 | 0.10281 | 0.13286 | 0.22354 | 0.20649 | 0.22503 | 0.21607 | 0.2082 | 0.19632 | 0.19804 | 0.20228 | 0.1967 | 0.19983 | 0.2285 | 0.35467 | 0.30678 | 0.25638 | 0.25667 | 0.2219 | 0.22316 | 0.20272
5 | 0.43553 | 0.42347 | 0.38612 | 0.38575 | 0.37836 | 0.40833 | 0.52401 | 0.5178 | 0.53357 | 0.5591 | 0.56829 | 0.57983 | 0.57531 | 0.56305 | 0.56354 | 0.55868 | 0.57996 | 0.68177 | 0.65743 | 0.63683 | 0.63949 | 0.58943 | 0.57942 | 0.54549
6 | 2.8077 | 2.7895 | 2.6941 | 2.709 | 2.6884 | 2.8628 | 3.2508 | 3.71 | 3.8836 | 4.0302 | 3.9455 | 4.0128 | 4.0146 | 4.0049 | 3.7467 | 3.7534 | 3.5952 | 3.8303 | 3.6618 | 3.583 | 3.5325 | 3.3832 | 3.2195 | 3.0539
7 | 1.3082 | 1.2871 | 1.2465 | 1.2123 | 1.1981 | 1.3124 | 1.6579 | 1.793 | 2.0257 | 2.0941 | 2.1177 | 2.125 | 2.1049 | 2.098 | 1.9327 | 1.8861 | 1.9822 | 2.0881 | 1.9707 | 1.9222 | 1.8188 | 1.489 | 1.5552 | 1.4943
8 | 0.29267 | 0.2949 | 0.28071 | 0.27425 | 0.27163 | 0.30739 | 0.48186 | 0.51065 | 0.52861 | 0.53046 | 0.54332 | 0.54188 | 0.51659 | 0.5192 | 0.46498 | 0.42215 | 0.41769 | 0.47286 | 0.44938 | 0.42892 | 0.42863 | 0.38802 | 0.36285 | 0.33758
9 | 0.30952 | 0.32384 | 0.31413 | 0.3098 | 0.29556 | 0.2858 | 0.29801 | 0.24264 | 0.24124 | 0.24592 | 0.23979 | 0.24199 | 0.2485 | 0.26323 | 0.26539 | 0.26482 | 0.24997 | 0.26964 | 0.25368 | 0.24695 | 0.25521 | 0.24597 | 0.2993 | 0.31333
10 | 0.46133 | 0.45199 | 0.42707 | 0.42746 | 0.41974 | 0.46869 | 0.60952 | 0.66357 | 0.7232 | 0.77487 | 0.75242 | 0.75186 | 0.75468 | 0.73259 | 0.71273 | 0.67303 | 0.69573 | 0.80373 | 0.77389 | 0.74177 | 0.71878 | 0.67215 | 0.63027 | 0.57006
11 | 0.29129 | 0.28678 | 0.26739 | 0.26212 | 0.25361 | 0.28976 | 0.38033 | 0.35796 | 0.28771 | 0.20742 | 0.38334 | 0.38843 | 0.38137 | 0.38162 | 0.36126 | 0.36979 | 0.38206 | 0.47674 | 0.43506 | 0.40093 | 0.39684 | 0.38544 | 0.39489 | 0.3621
12 | 0.89895 | 0.9396 | 0.92954 | 0.94992 | 0.93158 | 0.94561 | 0.99167 | 0.90826 | 0.75765 | 0.73177 | 0.98493 | 0.90109 | 0.91946 | 0.95425 | 0.97765 | 1.007 | 1.0952 | 1.1474 | 1.0594 | 0.99897 | 1.0226 | 1.0106 | 1.0689 | 1.1316
13 | 2.5782 | 2.6184 | 2.6369 | 2.6577 | 2.6704 | 2.7103 | 3.3503 | 3.3998 | 3.459 | 3.3825 | 3.3248 | 3.4494 | 3.5824 | 3.4989 | 3.4407 | 3.4791 | 3.3392 | 3.5265 | 3.3736 | 3.1684 | 3.2234 | 3.1122 | 2.8577 | 2.7976
14 | 1.1438 | 1.1597 | 1.112 | 1.1387 | 1.0946 | 1.0862 | 1.1079 | 1.3627 | 1.3883 | 1.3799 | 1.3696 | 1.4004 | 1.3919 | 1.3823 | 1.2089 | 1.2974 | 1.3927 | 1.3914 | 1.3058 | 1.2395 | 1.2392 | 1.1759 | 1.1168 | 1.1081
15 | 0.41792 | 0.42801 | 0.40406 | 0.39707 | 0.38603 | 0.39803 | 0.4808 | 0.49473 | 0.53542 | 0.55597 | 0.54867 | 0.538 | 0.5254 | 0.51525 | 0.48425 | 0.49764 | 0.53491 | 0.65549 | 0.61019 | 0.55864 | 0.55031 | 0.50563 | 0.51735 | 0.47954
16 | 0.69791 | 0.69403 | 0.66489 | 0.67273 | 0.66408 | 0.74026 | 1.174 | 1.3096 | 1.3663 | 1.3281 | 1.2737 | 1.3566 | 1.265 | 1.22 | 1.0617 | 1.0569 | 1.085 | 1.19 | 1.0748 | 1.1093 | 1.0858 | 1.0133 | 0.89763 | 0.81379
17 | 0.28741 | 0.24354 | 0.22903 | 0.21114 | 0.19473 | 0.28194 | 0.50106 | 0.51606 | 0.56497 | 0.53709 | 0.52344 | 0.49072 | 0.48824 | 0.48347 | 0.46692 | 0.47553 | 0.56461 | 0.86663 | 0.761 | 0.63914 | 0.63114 | 0.55196 | 0.49872 | 0.43155
18 | 0.67922 | 0.66 | 0.60191 | 0.60165 | 0.59108 | 0.63901 | 0.82029 | 0.81466 | 0.83961 | 0.87947 | 0.89439 | 0.91241 | 0.9048 | 0.88438 | 0.88499 | 0.87739 | 0.91202 | 1.0709 | 1.0338 | 1.0018 | 1.0054 | 0.92723 | 0.90747 | 0.85297
19 | 2.031 | 2.0141 | 1.9519 | 1.9677 | 1.9666 | 2.1084 | 2.3893 | 2.7929 | 2.9256 | 3.0316 | 2.9738 | 3.0225 | 3.0172 | 2.9949 | 2.7975 | 2.8031 | 2.6986 | 2.8563 | 2.7452 | 2.6925 | 2.6459 | 2.5425 | 2.3643 | 2.2248
20 | 0.98073 | 0.95912 | 0.93763 | 0.91464 | 0.92114 | 1.0296 | 1.3035 | 1.4886 | 1.6856 | 1.7369 | 1.7646 | 1.7679 | 1.7426 | 1.7177 | 1.5763 | 1.5379 | 1.6378 | 1.7011 | 1.6233 | 1.5914 | 1.494 | 1.2293 | 1.2158 | 1.1465
21 | 0.58389 | 0.58667 | 0.56219 | 0.55098 | 0.55536 | 0.64151 | 1.0191 | 1.1224 | 1.1632 | 1.1639 | 1.1968 | 1.192 | 1.1314 | 1.1266 | 1.005 | 0.91061 | 0.91134 | 1.0195 | 0.97887 | 0.93837 | 0.93182 | 0.84851 | 0.75467 | 0.6887
22 | 0.71535 | 0.74977 | 0.73521 | 0.72871 | 0.70735 | 0.6927 | 0.71102 | 0.62797 | 0.62587 | 0.6329 | 0.6237 | 0.62699 | 0.63675 | 0.65886 | 0.66209 | 0.66124 | 0.63897 | 0.66847 | 0.64453 | 0.63443 | 0.64683 | 0.63296 | 0.71295 | 0.734
23 | 2.787 | 2.7445 | 2.58 | 2.5696 | 2.4861 | 2.726 | 3.5328 | 3.6689 | 3.9914 | 4.2881 | 4.1474 | 4.1506 | 4.1849 | 4.1065 | 4.004 | 3.7848 | 3.8662 | 4.5147 | 4.3051 | 4.1097 | 4.0076 | 3.7255 | 3.6502 | 3.3609
24 | 1.709 | 1.6897 | 1.5699 | 1.5345 | 1.4656 | 1.6434 | 2.149 | 1.9384 | 1.5594 | 1.1365 | 2.0698 | 2.1006 | 2.0735 | 2.0989 | 1.9933 | 2.0381 | 2.0796 | 2.6195 | 2.3698 | 2.1758 | 2.1674 | 2.0911 | 2.2292 | 2.0763
25 | 0.55827 | 0.58306 | 0.57315 | 0.58313 | 0.56652 | 0.57053 | 0.60234 | 0.53073 | 0.44295 | 0.42994 | 0.57392 | 0.5263 | 0.53969 | 0.56603 | 0.58048 | 0.59721 | 0.64208 | 0.68053 | 0.62287 | 0.58506 | 0.60225 | 0.5914 | 0.64756 | 0.68979
26 | 2.0566 | 2.0877 | 2.1091 | 2.1289 | 2.1484 | 2.1874 | 2.7044 | 2.7804 | 2.8298 | 2.7641 | 2.7207 | 2.8215 | 2.9263 | 2.8485 | 2.7994 | 2.8313 | 2.726 | 2.867 | 2.7519 | 2.5879 | 2.6277 | 2.5424 | 2.2996 | 2.2413
27 | 1.1877 | 1.2042 | 1.1549 | 1.1829 | 1.1375 | 1.1291 | 1.1513 | 1.419 | 1.4458 | 1.4367 | 1.4263 | 1.4583 | 1.4492 | 1.4386 | 1.2578 | 1.35 | 1.4499 | 1.4478 | 1.3592 | 1.2905 | 1.2898 | 1.2243 | 1.1605 | 1.1509
28 | 0.88057 | 0.90172 | 0.85189 | 0.83754 | 0.8159 | 0.84287 | 1.018 | 1.0553 | 1.1425 | 1.1857 | 1.171 | 1.1479 | 1.1201 | 1.0964 | 1.0298 | 1.0585 | 1.1402 | 1.3951 | 1.3005 | 1.1913 | 1.1724 | 1.0782 | 1.0959 | 1.0132
29 | 2.1475 | 2.1366 | 2.0452 | 2.0677 | 2.0373 | 2.2659 | 3.5879 | 3.9835 | 4.1555 | 4.0408 | 3.8737 | 4.1262 | 3.8496 | 3.7174 | 3.2368 | 3.222 | 3.3032 | 3.628 | 3.2732 | 3.3761 | 3.3071 | 3.084 | 2.7482 | 2.4975
30 | 0.44831 | 0.38492 | 0.36073 | 0.3332 | 0.30486 | 0.42972 | 0.75453 | 0.75981 | 0.83106 | 0.79161 | 0.76976 | 0.72248 | 0.7208 | 0.71825 | 0.69465 | 0.70709 | 0.83316 | 1.2817 | 1.1221 | 0.94149 | 0.93225 | 0.81342 | 0.75149 | 0.65728
31 | 2.9158 | 2.813 | 2.571 | 2.5857 | 2.5873 | 2.8522 | 3.6735 | 3.8496 | 3.9739 | 4.1472 | 4.241 | 4.3191 | 4.2588 | 4.1072 | 4.1022 | 4.068 | 4.2879 | 4.9748 | 4.8559 | 4.728 | 4.7147 | 4.3752 | 4.0853 | 3.7734
32 | 1.1132 | 1.1047 | 1.0692 | 1.0769 | 1.0736 | 1.1483 | 1.3022 | 1.5095 | 1.5808 | 1.639 | 1.6066 | 1.6333 | 1.6317 | 1.6224 | 1.5163 | 1.5192 | 1.46 | 1.5489 | 1.4859 | 1.4561 | 1.4326 | 1.375 | 1.289 | 1.2163

## Pc, Winter, S8
LoadID | 0 | 1 | 2 | 3 | 4 | 5 | 6 | 7 | 8 | 9 | 10 | 11 | 12 | 13 | 14 | 15 | 16 | 17 | 18 | 19 | 20 | 21 | 22 | 23
1 | 1.1345 | 1.1484 | 1.1075 | 1.1409 | 1.1087 | 1.1102 | 1.1204 | 1.4543 | 1.4834 | 1.4692 | 1.4648 | 1.4955 | 1.4794 | 1.4533 | 1.2642 | 1.3601 | 1.4787 | 1.4561 | 1.3811 | 1.3171 | 1.3078 | 1.2497 | 1.1286 | 1.1042
2 | 0.72754 | 0.74485 | 0.70456 | 0.69326 | 0.67768 | 0.70236 | 0.84816 | 0.89032 | 0.96427 | 0.99996 | 0.98864 | 0.9687 | 0.94393 | 0.92107 | 0.8644 | 0.88877 | 0.96066 | 1.1725 | 1.0955 | 1.0045 | 0.98689 | 0.90899 | 0.9138 | 0.84118
3 | 1.5031 | 1.4942 | 1.4325 | 1.4503 | 1.434 | 1.6015 | 2.5434 | 2.8482 | 2.9719 | 2.888 | 2.7707 | 2.9507 | 2.75 | 2.6497 | 2.3047 | 2.2943 | 2.3581 | 2.5831 | 2.3353 | 2.4115 | 2.3589 | 2.2028 | 1.9416 | 1.7567
4 | 0.14949 | 0.13359 | 0.1239 | 0.11512 | 0.10281 | 0.13286 | 0.22354 | 0.20649 | 0.22503 | 0.21607 | 0.2082 | 0.19632 | 0.19804 | 0.20228 | 0.1967 | 0.19983 | 0.2285 | 0.35467 | 0.30678 | 0.25638 | 0.25667 | 0.2219 | 0.22316 | 0.20272
5 | 0.43553 | 0.42347 | 0.38612 | 0.38575 | 0.37836 | 0.40833 | 0.52401 | 0.5178 | 0.53357 | 0.5591 | 0.56829 | 0.57983 | 0.57531 | 0.56305 | 0.56354 | 0.55868 | 0.57996 | 0.68177 | 0.65743 | 0.63683 | 0.63949 | 0.58943 | 0.57942 | 0.54549
6 | 2.8077 | 2.7895 | 2.6941 | 2.709 | 2.6884 | 2.8628 | 3.2508 | 3.71 | 3.8836 | 4.0302 | 3.9455 | 4.0128 | 4.0146 | 4.0049 | 3.7467 | 3.7534 | 3.5952 | 3.8303 | 3.6618 | 3.583 | 3.5325 | 3.3832 | 3.2195 | 3.0539
7 | 1.3082 | 1.2871 | 1.2465 | 1.2123 | 1.1981 | 1.3124 | 1.6579 | 1.793 | 2.0257 | 2.0941 | 2.1177 | 2.125 | 2.1049 | 2.098 | 1.9327 | 1.8861 | 1.9822 | 2.0881 | 1.9707 | 1.9222 | 1.8188 | 1.489 | 1.5552 | 1.4943
8 | 0.29267 | 0.2949 | 0.28071 | 0.27425 | 0.27163 | 0.30739 | 0.48186 | 0.51065 | 0.52861 | 0.53046 | 0.54332 | 0.54188 | 0.51659 | 0.5192 | 0.46498 | 0.42215 | 0.41769 | 0.47286 | 0.44938 | 0.42892 | 0.42863 | 0.38802 | 0.36285 | 0.33758
9 | 0.30952 | 0.32384 | 0.31413 | 0.3098 | 0.29556 | 0.2858 | 0.29801 | 0.24264 | 0.24124 | 0.24592 | 0.23979 | 0.24199 | 0.2485 | 0.26323 | 0.26539 | 0.26482 | 0.24997 | 0.26964 | 0.25368 | 0.24695 | 0.25521 | 0.24597 | 0.2993 | 0.31333
10 | 0.46133 | 0.45199 | 0.42707 | 0.42746 | 0.41974 | 0.46869 | 0.60952 | 0.66357 | 0.7232 | 0.77487 | 0.75242 | 0.75186 | 0.75468 | 0.73259 | 0.71273 | 0.67303 | 0.69573 | 0.80373 | 0.77389 | 0.74177 | 0.71878 | 0.67215 | 0.63027 | 0.57006
11 | 0.29129 | 0.28678 | 0.26739 | 0.26212 | 0.25361 | 0.28976 | 0.38033 | 0.35796 | 0.28771 | 0.20742 | 0.38334 | 0.38843 | 0.38137 | 0.38162 | 0.36126 | 0.36979 | 0.38206 | 0.47674 | 0.43506 | 0.40093 | 0.39684 | 0.38544 | 0.39489 | 0.3621
12 | 0.89895 | 0.9396 | 0.92954 | 0.94992 | 0.93158 | 0.94561 | 0.99167 | 0.90826 | 0.75765 | 0.73177 | 0.98493 | 0.90109 | 0.91946 | 0.95425 | 0.97765 | 1.007 | 1.0952 | 1.1474 | 1.0594 | 0.99897 | 1.0226 | 1.0106 | 1.0689 | 1.1316
13 | 2.5782 | 2.6184 | 2.6369 | 2.6577 | 2.6704 | 2.7103 | 3.3503 | 3.3998 | 3.459 | 3.3825 | 3.3248 | 3.4494 | 3.5824 | 3.4989 | 3.4407 | 3.4791 | 3.3392 | 3.5265 | 3.3736 | 3.1684 | 3.2234 | 3.1122 | 2.8577 | 2.7976
14 | 1.1438 | 1.1597 | 1.112 | 1.1387 | 1.0946 | 1.0862 | 1.1079 | 1.3627 | 1.3883 | 1.3799 | 1.3696 | 1.4004 | 1.3919 | 1.3823 | 1.2089 | 1.2974 | 1.3927 | 1.3914 | 1.3058 | 1.2395 | 1.2392 | 1.1759 | 1.1168 | 1.1081
15 | 0.41792 | 0.42801 | 0.40406 | 0.39707 | 0.38603 | 0.39803 | 0.4808 | 0.49473 | 0.53542 | 0.55597 | 0.54867 | 0.538 | 0.5254 | 0.51525 | 0.48425 | 0.49764 | 0.53491 | 0.65549 | 0.61019 | 0.55864 | 0.55031 | 0.50563 | 0.51735 | 0.47954
16 | 0.69791 | 0.69403 | 0.66489 | 0.67273 | 0.66408 | 0.74026 | 1.174 | 1.3096 | 1.3663 | 1.3281 | 1.2737 | 1.3566 | 1.265 | 1.22 | 1.0617 | 1.0569 | 1.085 | 1.19 | 1.0748 | 1.1093 | 1.0858 | 1.0133 | 0.89763 | 0.81379
17 | 0.28741 | 0.24354 | 0.22903 | 0.21114 | 0.19473 | 0.28194 | 0.50106 | 0.51606 | 0.56497 | 0.53709 | 0.52344 | 0.49072 | 0.48824 | 0.48347 | 0.46692 | 0.47553 | 0.56461 | 0.86663 | 0.761 | 0.63914 | 0.63114 | 0.55196 | 0.49872 | 0.43155
18 | 0.67922 | 0.66 | 0.60191 | 0.60165 | 0.59108 | 0.63901 | 0.82029 | 0.81466 | 0.83961 | 0.87947 | 0.89439 | 0.91241 | 0.9048 | 0.88438 | 0.88499 | 0.87739 | 0.91202 | 1.0709 | 1.0338 | 1.0018 | 1.0054 | 0.92723 | 0.90747 | 0.85297
19 | 2.031 | 2.0141 | 1.9519 | 1.9677 | 1.9666 | 2.1084 | 2.3893 | 2.7929 | 2.9256 | 3.0316 | 2.9738 | 3.0225 | 3.0172 | 2.9949 | 2.7975 | 2.8031 | 2.6986 | 2.8563 | 2.7452 | 2.6925 | 2.6459 | 2.5425 | 2.3643 | 2.2248
20 | 0.98073 | 0.95912 | 0.93763 | 0.91464 | 0.92114 | 1.0296 | 1.3035 | 1.4886 | 1.6856 | 1.7369 | 1.7646 | 1.7679 | 1.7426 | 1.7177 | 1.5763 | 1.5379 | 1.6378 | 1.7011 | 1.6233 | 1.5914 | 1.494 | 1.2293 | 1.2158 | 1.1465
21 | 0.58389 | 0.58667 | 0.56219 | 0.55098 | 0.55536 | 0.64151 | 1.0191 | 1.1224 | 1.1632 | 1.1639 | 1.1968 | 1.192 | 1.1314 | 1.1266 | 1.005 | 0.91061 | 0.91134 | 1.0195 | 0.97887 | 0.93837 | 0.93182 | 0.84851 | 0.75467 | 0.6887
22 | 0.71535 | 0.74977 | 0.73521 | 0.72871 | 0.70735 | 0.6927 | 0.71102 | 0.62797 | 0.62587 | 0.6329 | 0.6237 | 0.62699 | 0.63675 | 0.65886 | 0.66209 | 0.66124 | 0.63897 | 0.66847 | 0.64453 | 0.63443 | 0.64683 | 0.63296 | 0.71295 | 0.734
23 | 2.787 | 2.7445 | 2.58 | 2.5696 | 2.4861 | 2.726 | 3.5328 | 3.6689 | 3.9914 | 4.2881 | 4.1474 | 4.1506 | 4.1849 | 4.1065 | 4.004 | 3.7848 | 3.8662 | 4.5147 | 4.3051 | 4.1097 | 4.0076 | 3.7255 | 3.6502 | 3.3609
24 | 1.709 | 1.6897 | 1.5699 | 1.5345 | 1.4656 | 1.6434 | 2.149 | 1.9384 | 1.5594 | 1.1365 | 2.0698 | 2.1006 | 2.0735 | 2.0989 | 1.9933 | 2.0381 | 2.0796 | 2.6195 | 2.3698 | 2.1758 | 2.1674 | 2.0911 | 2.2292 | 2.0763
25 | 0.55827 | 0.58306 | 0.57315 | 0.58313 | 0.56652 | 0.57053 | 0.60234 | 0.53073 | 0.44295 | 0.42994 | 0.57392 | 0.5263 | 0.53969 | 0.56603 | 0.58048 | 0.59721 | 0.64208 | 0.68053 | 0.62287 | 0.58506 | 0.60225 | 0.5914 | 0.64756 | 0.68979
26 | 2.0566 | 2.0877 | 2.1091 | 2.1289 | 2.1484 | 2.1874 | 2.7044 | 2.7804 | 2.8298 | 2.7641 | 2.7207 | 2.8215 | 2.9263 | 2.8485 | 2.7994 | 2.8313 | 2.726 | 2.867 | 2.7519 | 2.5879 | 2.6277 | 2.5424 | 2.2996 | 2.2413
27 | 1.1877 | 1.2042 | 1.1549 | 1.1829 | 1.1375 | 1.1291 | 1.1513 | 1.419 | 1.4458 | 1.4367 | 1.4263 | 1.4583 | 1.4492 | 1.4386 | 1.2578 | 1.35 | 1.4499 | 1.4478 | 1.3592 | 1.2905 | 1.2898 | 1.2243 | 1.1605 | 1.1509
28 | 0.88057 | 0.90172 | 0.85189 | 0.83754 | 0.8159 | 0.84287 | 1.018 | 1.0553 | 1.1425 | 1.1857 | 1.171 | 1.1479 | 1.1201 | 1.0964 | 1.0298 | 1.0585 | 1.1402 | 1.3951 | 1.3005 | 1.1913 | 1.1724 | 1.0782 | 1.0959 | 1.0132
29 | 2.1475 | 2.1366 | 2.0452 | 2.0677 | 2.0373 | 2.2659 | 3.5879 | 3.9835 | 4.1555 | 4.0408 | 3.8737 | 4.1262 | 3.8496 | 3.7174 | 3.2368 | 3.222 | 3.3032 | 3.628 | 3.2732 | 3.3761 | 3.3071 | 3.084 | 2.7482 | 2.4975
30 | 0.44831 | 0.38492 | 0.36073 | 0.3332 | 0.30486 | 0.42972 | 0.75453 | 0.75981 | 0.83106 | 0.79161 | 0.76976 | 0.72248 | 0.7208 | 0.71825 | 0.69465 | 0.70709 | 0.83316 | 1.2817 | 1.1221 | 0.94149 | 0.93225 | 0.81342 | 0.75149 | 0.65728
31 | 2.9158 | 2.813 | 2.571 | 2.5857 | 2.5873 | 2.8522 | 3.6735 | 3.8496 | 3.9739 | 4.1472 | 4.241 | 4.3191 | 4.2588 | 4.1072 | 4.1022 | 4.068 | 4.2879 | 4.9748 | 4.8559 | 4.728 | 4.7147 | 4.3752 | 4.0853 | 3.7734
32 | 1.1132 | 1.1047 | 1.0692 | 1.0769 | 1.0736 | 1.1483 | 1.3022 | 1.5095 | 1.5808 | 1.639 | 1.6066 | 1.6333 | 1.6317 | 1.6224 | 1.5163 | 1.5192 | 1.46 | 1.5489 | 1.4859 | 1.4561 | 1.4326 | 1.375 | 1.289 | 1.2163

## Pc, Winter, S9
LoadID | 0 | 1 | 2 | 3 | 4 | 5 | 6 | 7 | 8 | 9 | 10 | 11 | 12 | 13 | 14 | 15 | 16 | 17 | 18 | 19 | 20 | 21 | 22 | 23
1 | 1.1345 | 1.1484 | 1.1075 | 1.1409 | 1.1087 | 1.1102 | 1.1204 | 1.4543 | 1.4834 | 1.4692 | 1.4648 | 1.4955 | 1.4794 | 1.4533 | 1.2642 | 1.3601 | 1.4787 | 1.4561 | 1.3811 | 1.3171 | 1.3078 | 1.2497 | 1.1286 | 1.1042
2 | 0.72754 | 0.74485 | 0.70456 | 0.69326 | 0.67768 | 0.70236 | 0.84816 | 0.89032 | 0.96427 | 0.99996 | 0.98864 | 0.9687 | 0.94393 | 0.92107 | 0.8644 | 0.88877 | 0.96066 | 1.1725 | 1.0955 | 1.0045 | 0.98689 | 0.90899 | 0.9138 | 0.84118
3 | 1.5031 | 1.4942 | 1.4325 | 1.4503 | 1.434 | 1.6015 | 2.5434 | 2.8482 | 2.9719 | 2.888 | 2.7707 | 2.9507 | 2.75 | 2.6497 | 2.3047 | 2.2943 | 2.3581 | 2.5831 | 2.3353 | 2.4115 | 2.3589 | 2.2028 | 1.9416 | 1.7567
4 | 0.14949 | 0.13359 | 0.1239 | 0.11512 | 0.10281 | 0.13286 | 0.22354 | 0.20649 | 0.22503 | 0.21607 | 0.2082 | 0.19632 | 0.19804 | 0.20228 | 0.1967 | 0.19983 | 0.2285 | 0.35467 | 0.30678 | 0.25638 | 0.25667 | 0.2219 | 0.22316 | 0.20272
5 | 0.43553 | 0.42347 | 0.38612 | 0.38575 | 0.37836 | 0.40833 | 0.52401 | 0.5178 | 0.53357 | 0.5591 | 0.56829 | 0.57983 | 0.57531 | 0.56305 | 0.56354 | 0.55868 | 0.57996 | 0.68177 | 0.65743 | 0.63683 | 0.63949 | 0.58943 | 0.57942 | 0.54549
6 | 2.8077 | 2.7895 | 2.6941 | 2.709 | 2.6884 | 2.8628 | 3.2508 | 3.71 | 3.8836 | 4.0302 | 3.9455 | 4.0128 | 4.0146 | 4.0049 | 3.7467 | 3.7534 | 3.5952 | 3.8303 | 3.6618 | 3.583 | 3.5325 | 3.3832 | 3.2195 | 3.0539
7 | 1.3082 | 1.2871 | 1.2465 | 1.2123 | 1.1981 | 1.3124 | 1.6579 | 1.793 | 2.0257 | 2.0941 | 2.1177 | 2.125 | 2.1049 | 2.098 | 1.9327 | 1.8861 | 1.9822 | 2.0881 | 1.9707 | 1.9222 | 1.8188 | 1.489 | 1.5552 | 1.4943
8 | 0.29267 | 0.2949 | 0.28071 | 0.27425 | 0.27163 | 0.30739 | 0.48186 | 0.51065 | 0.52861 | 0.53046 | 0.54332 | 0.54188 | 0.51659 | 0.5192 | 0.46498 | 0.42215 | 0.41769 | 0.47286 | 0.44938 | 0.42892 | 0.42863 | 0.38802 | 0.36285 | 0.33758
9 | 0.30952 | 0.32384 | 0.31413 | 0.3098 | 0.29556 | 0.2858 | 0.29801 | 0.24264 | 0.24124 | 0.24592 | 0.23979 | 0.24199 | 0.2485 | 0.26323 | 0.26539 | 0.26482 | 0.24997 | 0.26964 | 0.25368 | 0.24695 | 0.25521 | 0.24597 | 0.2993 | 0.31333
10 | 0.46133 | 0.45199 | 0.42707 | 0.42746 | 0.41974 | 0.46869 | 0.60952 | 0.66357 | 0.7232 | 0.77487 | 0.75242 | 0.75186 | 0.75468 | 0.73259 | 0.71273 | 0.67303 | 0.69573 | 0.80373 | 0.77389 | 0.74177 | 0.71878 | 0.67215 | 0.63027 | 0.57006
11 | 0.29129 | 0.28678 | 0.26739 | 0.26212 | 0.25361 | 0.28976 | 0.38033 | 0.35796 | 0.28771 | 0.20742 | 0.38334 | 0.38843 | 0.38137 | 0.38162 | 0.36126 | 0.36979 | 0.38206 | 0.47674 | 0.43506 | 0.40093 | 0.39684 | 0.38544 | 0.39489 | 0.3621
12 | 0.89895 | 0.9396 | 0.92954 | 0.94992 | 0.93158 | 0.94561 | 0.99167 | 0.90826 | 0.75765 | 0.73177 | 0.98493 | 0.90109 | 0.91946 | 0.95425 | 0.97765 | 1.007 | 1.0952 | 1.1474 | 1.0594 | 0.99897 | 1.0226 | 1.0106 | 1.0689 | 1.1316
13 | 2.5782 | 2.6184 | 2.6369 | 2.6577 | 2.6704 | 2.7103 | 3.3503 | 3.3998 | 3.459 | 3.3825 | 3.3248 | 3.4494 | 3.5824 | 3.4989 | 3.4407 | 3.4791 | 3.3392 | 3.5265 | 3.3736 | 3.1684 | 3.2234 | 3.1122 | 2.8577 | 2.7976
14 | 1.1438 | 1.1597 | 1.112 | 1.1387 | 1.0946 | 1.0862 | 1.1079 | 1.3627 | 1.3883 | 1.3799 | 1.3696 | 1.4004 | 1.3919 | 1.3823 | 1.2089 | 1.2974 | 1.3927 | 1.3914 | 1.3058 | 1.2395 | 1.2392 | 1.1759 | 1.1168 | 1.1081
15 | 0.41792 | 0.42801 | 0.40406 | 0.39707 | 0.38603 | 0.39803 | 0.4808 | 0.49473 | 0.53542 | 0.55597 | 0.54867 | 0.538 | 0.5254 | 0.51525 | 0.48425 | 0.49764 | 0.53491 | 0.65549 | 0.61019 | 0.55864 | 0.55031 | 0.50563 | 0.51735 | 0.47954
16 | 0.69791 | 0.69403 | 0.66489 | 0.67273 | 0.66408 | 0.74026 | 1.174 | 1.3096 | 1.3663 | 1.3281 | 1.2737 | 1.3566 | 1.265 | 1.22 | 1.0617 | 1.0569 | 1.085 | 1.19 | 1.0748 | 1.1093 | 1.0858 | 1.0133 | 0.89763 | 0.81379
17 | 0.28741 | 0.24354 | 0.22903 | 0.21114 | 0.19473 | 0.28194 | 0.50106 | 0.51606 | 0.56497 | 0.53709 | 0.52344 | 0.49072 | 0.48824 | 0.48347 | 0.46692 | 0.47553 | 0.56461 | 0.86663 | 0.761 | 0.63914 | 0.63114 | 0.55196 | 0.49872 | 0.43155
18 | 0.67922 | 0.66 | 0.60191 | 0.60165 | 0.59108 | 0.63901 | 0.82029 | 0.81466 | 0.83961 | 0.87947 | 0.89439 | 0.91241 | 0.9048 | 0.88438 | 0.88499 | 0.87739 | 0.91202 | 1.0709 | 1.0338 | 1.0018 | 1.0054 | 0.92723 | 0.90747 | 0.85297
19 | 2.031 | 2.0141 | 1.9519 | 1.9677 | 1.9666 | 2.1084 | 2.3893 | 2.7929 | 2.9256 | 3.0316 | 2.9738 | 3.0225 | 3.0172 | 2.9949 | 2.7975 | 2.8031 | 2.6986 | 2.8563 | 2.7452 | 2.6925 | 2.6459 | 2.5425 | 2.3643 | 2.2248
20 | 0.98073 | 0.95912 | 0.93763 | 0.91464 | 0.92114 | 1.0296 | 1.3035 | 1.4886 | 1.6856 | 1.7369 | 1.7646 | 1.7679 | 1.7426 | 1.7177 | 1.5763 | 1.5379 | 1.6378 | 1.7011 | 1.6233 | 1.5914 | 1.494 | 1.2293 | 1.2158 | 1.1465
21 | 0.58389 | 0.58667 | 0.56219 | 0.55098 | 0.55536 | 0.64151 | 1.0191 | 1.1224 | 1.1632 | 1.1639 | 1.1968 | 1.192 | 1.1314 | 1.1266 | 1.005 | 0.91061 | 0.91134 | 1.0195 | 0.97887 | 0.93837 | 0.93182 | 0.84851 | 0.75467 | 0.6887
22 | 0.71535 | 0.74977 | 0.73521 | 0.72871 | 0.70735 | 0.6927 | 0.71102 | 0.62797 | 0.62587 | 0.6329 | 0.6237 | 0.62699 | 0.63675 | 0.65886 | 0.66209 | 0.66124 | 0.63897 | 0.66847 | 0.64453 | 0.63443 | 0.64683 | 0.63296 | 0.71295 | 0.734
23 | 2.787 | 2.7445 | 2.58 | 2.5696 | 2.4861 | 2.726 | 3.5328 | 3.6689 | 3.9914 | 4.2881 | 4.1474 | 4.1506 | 4.1849 | 4.1065 | 4.004 | 3.7848 | 3.8662 | 4.5147 | 4.3051 | 4.1097 | 4.0076 | 3.7255 | 3.6502 | 3.3609
24 | 1.709 | 1.6897 | 1.5699 | 1.5345 | 1.4656 | 1.6434 | 2.149 | 1.9384 | 1.5594 | 1.1365 | 2.0698 | 2.1006 | 2.0735 | 2.0989 | 1.9933 | 2.0381 | 2.0796 | 2.6195 | 2.3698 | 2.1758 | 2.1674 | 2.0911 | 2.2292 | 2.0763
25 | 0.55827 | 0.58306 | 0.57315 | 0.58313 | 0.56652 | 0.57053 | 0.60234 | 0.53073 | 0.44295 | 0.42994 | 0.57392 | 0.5263 | 0.53969 | 0.56603 | 0.58048 | 0.59721 | 0.64208 | 0.68053 | 0.62287 | 0.58506 | 0.60225 | 0.5914 | 0.64756 | 0.68979
26 | 2.0566 | 2.0877 | 2.1091 | 2.1289 | 2.1484 | 2.1874 | 2.7044 | 2.7804 | 2.8298 | 2.7641 | 2.7207 | 2.8215 | 2.9263 | 2.8485 | 2.7994 | 2.8313 | 2.726 | 2.867 | 2.7519 | 2.5879 | 2.6277 | 2.5424 | 2.2996 | 2.2413
27 | 1.1877 | 1.2042 | 1.1549 | 1.1829 | 1.1375 | 1.1291 | 1.1513 | 1.419 | 1.4458 | 1.4367 | 1.4263 | 1.4583 | 1.4492 | 1.4386 | 1.2578 | 1.35 | 1.4499 | 1.4478 | 1.3592 | 1.2905 | 1.2898 | 1.2243 | 1.1605 | 1.1509
28 | 0.88057 | 0.90172 | 0.85189 | 0.83754 | 0.8159 | 0.84287 | 1.018 | 1.0553 | 1.1425 | 1.1857 | 1.171 | 1.1479 | 1.1201 | 1.0964 | 1.0298 | 1.0585 | 1.1402 | 1.3951 | 1.3005 | 1.1913 | 1.1724 | 1.0782 | 1.0959 | 1.0132
29 | 2.1475 | 2.1366 | 2.0452 | 2.0677 | 2.0373 | 2.2659 | 3.5879 | 3.9835 | 4.1555 | 4.0408 | 3.8737 | 4.1262 | 3.8496 | 3.7174 | 3.2368 | 3.222 | 3.3032 | 3.628 | 3.2732 | 3.3761 | 3.3071 | 3.084 | 2.7482 | 2.4975
30 | 0.44831 | 0.38492 | 0.36073 | 0.3332 | 0.30486 | 0.42972 | 0.75453 | 0.75981 | 0.83106 | 0.79161 | 0.76976 | 0.72248 | 0.7208 | 0.71825 | 0.69465 | 0.70709 | 0.83316 | 1.2817 | 1.1221 | 0.94149 | 0.93225 | 0.81342 | 0.75149 | 0.65728
31 | 2.9158 | 2.813 | 2.571 | 2.5857 | 2.5873 | 2.8522 | 3.6735 | 3.8496 | 3.9739 | 4.1472 | 4.241 | 4.3191 | 4.2588 | 4.1072 | 4.1022 | 4.068 | 4.2879 | 4.9748 | 4.8559 | 4.728 | 4.7147 | 4.3752 | 4.0853 | 3.7734
32 | 1.1132 | 1.1047 | 1.0692 | 1.0769 | 1.0736 | 1.1483 | 1.3022 | 1.5095 | 1.5808 | 1.639 | 1.6066 | 1.6333 | 1.6317 | 1.6224 | 1.5163 | 1.5192 | 1.46 | 1.5489 | 1.4859 | 1.4561 | 1.4326 | 1.375 | 1.289 | 1.2163

## Qc, Winter, S1
LoadID | 0 | 1 | 2 | 3 | 4 | 5 | 6 | 7 | 8 | 9 | 10 | 11 | 12 | 13 | 14 | 15 | 16 | 17 | 18 | 19 | 20 | 21 | 22 | 23
1 | -0.55417 | -0.39153 | -0.33942 | -0.43507 | -0.37461 | -0.30799 | -0.25483 | -0.89052 | -0.9313 | -0.79878 | -0.93064 | -0.86475 | -0.86856 | -0.77559 | -0.46024 | -0.72059 | -0.86424 | -0.80639 | -0.56359 | -0.58469 | -0.54458 | -0.33781 | -0.26947 | -0.2793
2 | -0.08298 | -0.082962 | -0.085251 | -0.089156 | -0.0883 | -0.081039 | -0.051385 | -0.0098777 | -0.010615 | -0.0070345 | -0.0061967 | -0.027655 | -0.040402 | -0.052374 | -0.05198 | -0.052859 | -0.04156 | 0.01366 | -0.0019251 | -0.022725 | -0.042123 | -0.055409 | -0.060771 | -0.069579
3 | 0.92043 | 0.99315 | 1.0114 | 0.99784 | 0.99867 | 0.83393 | 0.031053 | -0.42995 | -0.54798 | -0.38173 | -0.22538 | -0.44706 | -0.28189 | -0.085524 | 0.33835 | 0.3385 | 0.27884 | 0.14067 | 0.34285 | 0.19535 | 0.2682 | 0.44484 | 0.70278 | 0.79333
4 | -0.11841 | -0.11958 | -0.1208 | -0.12186 | -0.1224 | -0.1119 | -0.097089 | -0.088642 | -0.091238 | -0.10107 | -0.10781 | -0.11415 | -0.11429 | -0.11639 | -0.11741 | -0.11391 | -0.09643 | -0.057473 | -0.074131 | -0.089922 | -0.096803 | -0.10241 | -0.10826 | -0.10878
5 | -0.095347 | -0.10014 | -0.10439 | -0.10477 | -0.10453 | -0.088113 | -0.067152 | -0.054343 | -0.053381 | -0.044714 | -0.044251 | -0.043319 | -0.052135 | -0.056104 | -0.054595 | -0.067676 | -0.059957 | -0.030058 | -0.035594 | -0.044256 | -0.047788 | -0.062035 | -0.068606 | -0.071771
6 | -0.48483 | -0.37926 | -0.28756 | -0.4284 | -0.35179 | -0.50682 | -0.67595 | -1.3166 | -1.5163 | -1.5624 | -1.4829 | -1.5819 | -1.5701 | -1.5519 | -1.3052 | -1.2416 | -1.0791 | -1.1805 | -1.0007 | -1.0442 | -0.88286 | -0.92935 | -0.57694 | -0.59249
7 | 0.59893 | 0.59238 | 0.61099 | 0.62205 | 0.65889 | 0.58994 | 0.50118 | 0.26033 | 0.12899 | 0.11973 | 0.091003 | 0.030583 | 0.12417 | 0.12957 | 0.23617 | 0.33749 | 0.3046 | 0.33975 | 0.38207 | 0.36682 | 0.41767 | 0.49238 | 0.55552 | 0.55257
8 | -0.2713 | -0.27703 | -0.27594 | -0.27554 | -0.26986 | -0.25896 | -0.19796 | -0.15748 | -0.14542 | -0.16608 | -0.15683 | -0.14296 | -0.15154 | -0.16407 | -0.19934 | -0.22107 | -0.22049 | -0.21743 | -0.22918 | -0.23697 | -0.24103 | -0.2481 | -0.25893 | -0.26389
9 | 0.018841 | 0.018841 | 0.018841 | 0.018841 | 0.018841 | 0.018841 | 0.018841 | 0.018841 | 0.018841 | 0.018841 | 0.018841 | 0.018841 | 0.018841 | 0.018841 | 0.018841 | 0.018841 | 0.018841 | 0.018841 | 0.018841 | 0.018841 | 0.018841 | 0.018841 | 0.018841 | 0.018841
10 | -0.043045 | -0.0443 | -0.044365 | -0.044241 | -0.044118 | -0.041244 | -0.030916 | -0.025233 | -0.016265 | -0.0093926 | -0.012016 | -0.0092767 | -0.011062 | -0.015999 | -0.02 | -0.020628 | -0.021212 | -0.014316 | -0.017348 | -0.021506 | -0.025292 | -0.032179 | -0.040221 | -0.040937
11 | 0.31799 | 0.32105 | 0.32695 | 0.32985 | 0.32247 | 0.26024 | 0.19746 | 0.17642 | 0.12382 | 0.081699 | 0.18626 | 0.17564 | 0.19796 | 0.19755 | 0.2198 | 0.22001 | 0.1874 | 0.12532 | 0.1712 | 0.20111 | 0.21605 | 0.22125 | 0.23891 | 0.25341
12 | 0.037718 | -0.063284 | -0.13388 | -0.11576 | -0.09001 | 0.090675 | 0.0029936 | -0.10811 | -0.23464 | -0.2768 | -0.13446 | 0.00034933 | -0.42588 | -0.4828 | -0.45798 | -0.52579 | -0.28886 | -0.39899 | -0.42842 | -0.38191 | -0.42861 | -0.5502 | -0.50968 | -0.34335
13 | -0.10183 | -0.082356 | -0.11754 | -0.14729 | -0.1538 | -0.18751 | -0.68576 | -0.85846 | -0.91917 | -0.85974 | -0.78756 | -0.90258 | -1.0202 | -0.90473 | -0.88976 | -0.88808 | -0.80031 | -0.82731 | -0.71537 | -0.54004 | -0.59249 | -0.51775 | -0.22774 | -0.16112
14 | -0.0092362 | -0.0065255 | -0.0056569 | -0.0072512 | -0.0062435 | -0.0051332 | -0.0042472 | -0.014842 | -0.015522 | -0.013313 | -0.015511 | -0.014412 | -0.014476 | -0.012926 | -0.0076706 | -0.01201 | -0.014404 | -0.01344 | -0.0093931 | -0.0097448 | -0.0090764 | -0.0056302 | -0.0044912 | -0.004655
15 | -0.10511 | -0.10508 | -0.10798 | -0.11293 | -0.11185 | -0.10265 | -0.065088 | -0.012512 | -0.013445 | -0.0089104 | -0.0078491 | -0.03503 | -0.051175 | -0.06634 | -0.065842 | -0.066955 | -0.052643 | 0.017302 | -0.0024385 | -0.028784 | -0.053356 | -0.070185 | -0.076976 | -0.088134
16 | -0.28207 | -0.30435 | -0.30993 | -0.30579 | -0.30604 | -0.25556 | -0.0095163 | 0.13176 | 0.16793 | 0.11698 | 0.069069 | 0.137 | 0.086386 | 0.026209 | -0.10369 | -0.10373 | -0.085451 | -0.043108 | -0.10507 | -0.059864 | -0.08219 | -0.13632 | -0.21537 | -0.24312
17 | -0.42626 | -0.43049 | -0.43488 | -0.43869 | -0.44064 | -0.40286 | -0.34952 | -0.31911 | -0.32846 | -0.36387 | -0.38811 | -0.41094 | -0.41143 | -0.41899 | -0.42268 | -0.41007 | -0.34715 | -0.2069 | -0.26687 | -0.32372 | -0.34849 | -0.36869 | -0.38974 | -0.39163
18 | -0.33371 | -0.35048 | -0.36538 | -0.36668 | -0.36587 | -0.3084 | -0.23503 | -0.1902 | -0.18683 | -0.1565 | -0.15488 | -0.15162 | -0.18247 | -0.19636 | -0.19108 | -0.23687 | -0.20985 | -0.1052 | -0.12458 | -0.1549 | -0.16726 | -0.21712 | -0.24012 | -0.2512
19 | -0.22919 | -0.17928 | -0.13594 | -0.20252 | -0.1663 | -0.23959 | -0.31954 | -0.6224 | -0.71679 | -0.73857 | -0.70102 | -0.74779 | -0.74223 | -0.73362 | -0.61702 | -0.58692 | -0.51011 | -0.55805 | -0.47304 | -0.49363 | -0.41735 | -0.43933 | -0.27274 | -0.28009
20 | 0.39202 | 0.38774 | 0.39992 | 0.40716 | 0.43127 | 0.38614 | 0.32805 | 0.1704 | 0.084429 | 0.078369 | 0.059566 | 0.020018 | 0.081275 | 0.084812 | 0.15458 | 0.2209 | 0.19937 | 0.22238 | 0.25008 | 0.2401 | 0.27338 | 0.32228 | 0.36361 | 0.36168
21 | 0.10852 | 0.11081 | 0.11037 | 0.11022 | 0.10794 | 0.10358 | 0.079182 | 0.062993 | 0.058168 | 0.066433 | 0.062731 | 0.057184 | 0.060616 | 0.065627 | 0.079737 | 0.088429 | 0.088195 | 0.086972 | 0.091674 | 0.094789 | 0.096411 | 0.099239 | 0.10357 | 0.10556
22 | -0.044063 | -0.044063 | -0.044063 | -0.044063 | -0.044063 | -0.044063 | -0.044063 | -0.044063 | -0.044063 | -0.044063 | -0.044063 | -0.044063 | -0.044063 | -0.044063 | -0.044063 | -0.044063 | -0.044063 | -0.044063 | -0.044063 | -0.044063 | -0.044063 | -0.044063 | -0.044063 | -0.044063
23 | 0.14348 | 0.14767 | 0.14788 | 0.14747 | 0.14706 | 0.13748 | 0.10305 | 0.084109 | 0.054215 | 0.031309 | 0.040054 | 0.030922 | 0.036873 | 0.05333 | 0.066667 | 0.068762 | 0.070706 | 0.047721 | 0.057826 | 0.071688 | 0.084305 | 0.10726 | 0.13407 | 0.13646
24 | -1.6613 | -1.6773 | -1.7081 | -1.7233 | -1.6847 | -1.3596 | -1.0316 | -0.92173 | -0.64689 | -0.42683 | -0.97311 | -0.91764 | -1.0342 | -1.0321 | -1.1483 | -1.1494 | -0.97907 | -0.65474 | -0.89443 | -1.0507 | -1.1288 | -1.1559 | -1.2482 | -1.3239
25 | -0.033228 | 0.05575 | 0.11794 | 0.10198 | 0.079295 | -0.079881 | -0.0026372 | 0.095236 | 0.20671 | 0.24385 | 0.11845 | -0.00030775 | 0.37518 | 0.42532 | 0.40346 | 0.4632 | 0.25447 | 0.35149 | 0.37742 | 0.33645 | 0.37759 | 0.4847 | 0.449 | 0.30248
26 | -0.063643 | -0.051473 | -0.073464 | -0.092055 | -0.096126 | -0.11719 | -0.4286 | -0.53654 | -0.57448 | -0.53734 | -0.49222 | -0.56411 | -0.6376 | -0.56546 | -0.5561 | -0.55505 | -0.5002 | -0.51707 | -0.44711 | -0.33753 | -0.37031 | -0.32359 | -0.14234 | -0.1007
27 | -0.18472 | -0.13051 | -0.11314 | -0.14502 | -0.12487 | -0.10266 | -0.084944 | -0.29684 | -0.31043 | -0.26626 | -0.31021 | -0.28825 | -0.28952 | -0.25853 | -0.15341 | -0.2402 | -0.28808 | -0.2688 | -0.18786 | -0.1949 | -0.18153 | -0.1126 | -0.089824 | -0.093099
28 | -0.058086 | -0.058073 | -0.059676 | -0.062409 | -0.06181 | -0.056727 | -0.03597 | -0.0069144 | -0.0074304 | -0.0049242 | -0.0043377 | -0.019359 | -0.028281 | -0.036662 | -0.036386 | -0.037001 | -0.029092 | 0.0095617 | -0.0013476 | -0.015907 | -0.029486 | -0.038787 | -0.042539 | -0.048706
29 | 4.6764 | 5.0458 | 5.1384 | 5.0697 | 5.0739 | 4.2369 | 0.15777 | -2.1844 | -2.7841 | -1.9394 | -1.1451 | -2.2713 | -1.4322 | -0.43452 | 1.7191 | 1.7198 | 1.4167 | 0.71469 | 1.7419 | 0.99248 | 1.3626 | 2.2601 | 3.5706 | 4.0306
30 | -0.30391 | -0.30692 | -0.31006 | -0.31277 | -0.31416 | -0.28722 | -0.2492 | -0.22752 | -0.23418 | -0.25943 | -0.27671 | -0.29299 | -0.29333 | -0.29873 | -0.30135 | -0.29236 | -0.2475 | -0.14751 | -0.19027 | -0.2308 | -0.24846 | -0.26286 | -0.27787 | -0.27921
31 | -0.67537 | -0.70931 | -0.73945 | -0.74209 | -0.74044 | -0.62414 | -0.47566 | -0.38493 | -0.37811 | -0.31673 | -0.31344 | -0.30684 | -0.36929 | -0.3974 | -0.38671 | -0.47937 | -0.4247 | -0.21291 | -0.25213 | -0.31348 | -0.3385 | -0.43941 | -0.48596 | -0.50838
32 | 0.035261 | 0.027582 | 0.020913 | 0.031156 | 0.025584 | 0.03686 | 0.04916 | 0.095753 | 0.11028 | 0.11363 | 0.10785 | 0.11504 | 0.11419 | 0.11287 | 0.094926 | 0.090296 | 0.078479 | 0.085853 | 0.072775 | 0.075943 | 0.064208 | 0.067589 | 0.04196 | 0.04309

## Qc, Winter, S2
LoadID | 0 | 1 | 2 | 3 | 4 | 5 | 6 | 7 | 8 | 9 | 10 | 11 | 12 | 13 | 14 | 15 | 16 | 17 | 18 | 19 | 20 | 21 | 22 | 23
1 | -0.55417 | -0.39153 | -0.33942 | -0.43507 | -0.37461 | -0.30799 | -0.25483 | -0.89052 | -0.9313 | -0.79878 | -0.93064 | -0.86475 | -0.86856 | -0.77559 | -0.46024 | -0.72059 | -0.86424 | -0.80639 | -0.56359 | -0.58469 | -0.54458 | -0.33781 | -0.26947 | -0.2793
2 | -0.08298 | -0.082962 | -0.085251 | -0.089156 | -0.0883 | -0.081039 | -0.051385 | -0.0098777 | -0.010615 | -0.0070345 | -0.0061967 | -0.027655 | -0.040402 | -0.052374 | -0.05198 | -0.052859 | -0.04156 | 0.01366 | -0.0019251 | -0.022725 | -0.042123 | -0.055409 | -0.060771 | -0.069579
3 | 0.92043 | 0.99315 | 1.0114 | 0.99784 | 0.99867 | 0.83393 | 0.031053 | -0.42995 | -0.54798 | -0.38173 | -0.22538 | -0.44706 | -0.28189 | -0.085524 | 0.33835 | 0.3385 | 0.27884 | 0.14067 | 0.34285 | 0.19535 | 0.2682 | 0.44484 | 0.70278 | 0.79333
4 | -0.11841 | -0.11958 | -0.1208 | -0.12186 | -0.1224 | -0.1119 | -0.097089 | -0.088642 | -0.091238 | -0.10107 | -0.10781 | -0.11415 | -0.11429 | -0.11639 | -0.11741 | -0.11391 | -0.09643 | -0.057473 | -0.074131 | -0.089922 | -0.096803 | -0.10241 | -0.10826 | -0.10878
5 | -0.095347 | -0.10014 | -0.10439 | -0.10477 | -0.10453 | -0.088113 | -0.067152 | -0.054343 | -0.053381 | -0.044714 | -0.044251 | -0.043319 | -0.052135 | -0.056104 | -0.054595 | -0.067676 | -0.059957 | -0.030058 | -0.035594 | -0.044256 | -0.047788 | -0.062035 | -0.068606 | -0.071771
6 | -0.48483 | -0.37926 | -0.28756 | -0.4284 | -0.35179 | -0.50682 | -0.67595 | -1.3166 | -1.5163 | -1.5624 | -1.4829 | -1.5819 | -1.5701 | -1.5519 | -1.3052 | -1.2416 | -1.0791 | -1.1805 | -1.0007 | -1.0442 | -0.88286 | -0.92935 | -0.57694 | -0.59249
7 | 0.59893 | 0.59238 | 0.61099 | 0.62205 | 0.65889 | 0.58994 | 0.50118 | 0.26033 | 0.12899 | 0.11973 | 0.091003 | 0.030583 | 0.12417 | 0.12957 | 0.23617 | 0.33749 | 0.3046 | 0.33975 | 0.38207 | 0.36682 | 0.41767 | 0.49238 | 0.55552 | 0.55257
8 | -0.2713 | -0.27703 | -0.27594 | -0.27554 | -0.26986 | -0.25896 | -0.19796 | -0.15748 | -0.14542 | -0.16608 | -0.15683 | -0.14296 | -0.15154 | -0.16407 | -0.19934 | -0.22107 | -0.22049 | -0.21743 | -0.22918 | -0.23697 | -0.24103 | -0.2481 | -0.25893 | -0.26389
9 | 0.018841 | 0.018841 | 0.018841 | 0.018841 | 0.018841 | 0.018841 | 0.018841 | 0.018841 | 0.018841 | 0.018841 | 0.018841 | 0.018841 | 0.018841 | 0.018841 | 0.018841 | 0.018841 | 0.018841 | 0.018841 | 0.018841 | 0.018841 | 0.018841 | 0.018841 | 0.018841 | 0.018841
10 | -0.043045 | -0.0443 | -0.044365 | -0.044241 | -0.044118 | -0.041244 | -0.030916 | -0.025233 | -0.016265 | -0.0093926 | -0.012016 | -0.0092767 | -0.011062 | -0.015999 | -0.02 | -0.020628 | -0.021212 | -0.014316 | -0.017348 | -0.021506 | -0.025292 | -0.032179 | -0.040221 | -0.040937
11 | 0.31799 | 0.32105 | 0.32695 | 0.32985 | 0.32247 | 0.26024 | 0.19746 | 0.17642 | 0.12382 | 0.081699 | 0.18626 | 0.17564 | 0.19796 | 0.19755 | 0.2198 | 0.22001 | 0.1874 | 0.12532 | 0.1712 | 0.20111 | 0.21605 | 0.22125 | 0.23891 | 0.25341
12 | 0.037718 | -0.063284 | -0.13388 | -0.11576 | -0.09001 | 0.090675 | 0.0029936 | -0.10811 | -0.23464 | -0.2768 | -0.13446 | 0.00034933 | -0.42588 | -0.4828 | -0.45798 | -0.52579 | -0.28886 | -0.39899 | -0.42842 | -0.38191 | -0.42861 | -0.5502 | -0.50968 | -0.34335
13 | -0.10183 | -0.082356 | -0.11754 | -0.14729 | -0.1538 | -0.18751 | -0.68576 | -0.85846 | -0.91917 | -0.85974 | -0.78756 | -0.90258 | -1.0202 | -0.90473 | -0.88976 | -0.88808 | -0.80031 | -0.82731 | -0.71537 | -0.54004 | -0.59249 | -0.51775 | -0.22774 | -0.16112
14 | -0.0092362 | -0.0065255 | -0.0056569 | -0.0072512 | -0.0062435 | -0.0051332 | -0.0042472 | -0.014842 | -0.015522 | -0.013313 | -0.015511 | -0.014412 | -0.014476 | -0.012926 | -0.0076706 | -0.01201 | -0.014404 | -0.01344 | -0.0093931 | -0.0097448 | -0.0090764 | -0.0056302 | -0.0044912 | -0.004655
15 | -0.10511 | -0.10508 | -0.10798 | -0.11293 | -0.11185 | -0.10265 | -0.065088 | -0.012512 | -0.013445 | -0.0089104 | -0.0078491 | -0.03503 | -0.051175 | -0.06634 | -0.065842 | -0.066955 | -0.052643 | 0.017302 | -0.0024385 | -0.028784 | -0.053356 | -0.070185 | -0.076976 | -0.088134
16 | -0.28207 | -0.30435 | -0.30993 | -0.30579 | -0.30604 | -0.25556 | -0.0095163 | 0.13176 | 0.16793 | 0.11698 | 0.069069 | 0.137 | 0.086386 | 0.026209 | -0.10369 | -0.10373 | -0.085451 | -0.043108 | -0.10507 | -0.059864 | -0.08219 | -0.13632 | -0.21537 | -0.24312
17 | -0.42626 | -0.43049 | -0.43488 | -0.43869 | -0.44064 | -0.40286 | -0.34952 | -0.31911 | -0.32846 | -0.36387 | -0.38811 | -0.41094 | -0.41143 | -0.41899 | -0.42268 | -0.41007 | -0.34715 | -0.2069 | -0.26687 | -0.32372 | -0.34849 | -0.36869 | -0.38974 | -0.39163
18 | -0.33371 | -0.35048 | -0.36538 | -0.36668 | -0.36587 | -0.3084 | -0.23503 | -0.1902 | -0.18683 | -0.1565 | -0.15488 | -0.15162 | -0.18247 | -0.19636 | -0.19108 | -0.23687 | -0.20985 | -0.1052 | -0.12458 | -0.1549 | -0.16726 | -0.21712 | -0.24012 | -0.2512
19 | -0.22919 | -0.17928 | -0.13594 | -0.20252 | -0.1663 | -0.23959 | -0.31954 | -0.6224 | -0.71679 | -0.73857 | -0.70102 | -0.74779 | -0.74223 | -0.73362 | -0.61702 | -0.58692 | -0.51011 | -0.55805 | -0.47304 | -0.49363 | -0.41735 | -0.43933 | -0.27274 | -0.28009
20 | 0.39202 | 0.38774 | 0.39992 | 0.40716 | 0.43127 | 0.38614 | 0.32805 | 0.1704 | 0.084429 | 0.078369 | 0.059566 | 0.020018 | 0.081275 | 0.084812 | 0.15458 | 0.2209 | 0.19937 | 0.22238 | 0.25008 | 0.2401 | 0.27338 | 0.32228 | 0.36361 | 0.36168
21 | 0.10852 | 0.11081 | 0.11037 | 0.11022 | 0.10794 | 0.10358 | 0.079182 | 0.062993 | 0.058168 | 0.066433 | 0.062731 | 0.057184 | 0.060616 | 0.065627 | 0.079737 | 0.088429 | 0.088195 | 0.086972 | 0.091674 | 0.094789 | 0.096411 | 0.099239 | 0.10357 | 0.10556
22 | -0.044063 | -0.044063 | -0.044063 | -0.044063 | -0.044063 | -0.044063 | -0.044063 | -0.044063 | -0.044063 | -0.044063 | -0.044063 | -0.044063 | -0.044063 | -0.044063 | -0.044063 | -0.044063 | -0.044063 | -0.044063 | -0.044063 | -0.044063 | -0.044063 | -0.044063 | -0.044063 | -0.044063
23 | 0.14348 | 0.14767 | 0.14788 | 0.14747 | 0.14706 | 0.13748 | 0.10305 | 0.084109 | 0.054215 | 0.031309 | 0.040054 | 0.030922 | 0.036873 | 0.05333 | 0.066667 | 0.068762 | 0.070706 | 0.047721 | 0.057826 | 0.071688 | 0.084305 | 0.10726 | 0.13407 | 0.13646
24 | -1.6613 | -1.6773 | -1.7081 | -1.7233 | -1.6847 | -1.3596 | -1.0316 | -0.92173 | -0.64689 | -0.42683 | -0.97311 | -0.91764 | -1.0342 | -1.0321 | -1.1483 | -1.1494 | -0.97907 | -0.65474 | -0.89443 | -1.0507 | -1.1288 | -1.1559 | -1.2482 | -1.3239
25 | -0.033228 | 0.05575 | 0.11794 | 0.10198 | 0.079295 | -0.079881 | -0.0026372 | 0.095236 | 0.20671 | 0.24385 | 0.11845 | -0.00030775 | 0.37518 | 0.42532 | 0.40346 | 0.4632 | 0.25447 | 0.35149 | 0.37742 | 0.33645 | 0.37759 | 0.4847 | 0.449 | 0.30248
26 | -0.063643 | -0.051473 | -0.073464 | -0.092055 | -0.096126 | -0.11719 | -0.4286 | -0.53654 | -0.57448 | -0.53734 | -0.49222 | -0.56411 | -0.6376 | -0.56546 | -0.5561 | -0.55505 | -0.5002 | -0.51707 | -0.44711 | -0.33753 | -0.37031 | -0.32359 | -0.14234 | -0.1007
27 | -0.18472 | -0.13051 | -0.11314 | -0.14502 | -0.12487 | -0.10266 | -0.084944 | -0.29684 | -0.31043 | -0.26626 | -0.31021 | -0.28825 | -0.28952 | -0.25853 | -0.15341 | -0.2402 | -0.28808 | -0.2688 | -0.18786 | -0.1949 | -0.18153 | -0.1126 | -0.089824 | -0.093099
28 | -0.058086 | -0.058073 | -0.059676 | -0.062409 | -0.06181 | -0.056727 | -0.03597 | -0.0069144 | -0.0074304 | -0.0049242 | -0.0043377 | -0.019359 | -0.028281 | -0.036662 | -0.036386 | -0.037001 | -0.029092 | 0.0095617 | -0.0013476 | -0.015907 | -0.029486 | -0.038787 | -0.042539 | -0.048706
29 | 4.6764 | 5.0458 | 5.1384 | 5.0697 | 5.0739 | 4.2369 | 0.15777 | -2.1844 | -2.7841 | -1.9394 | -1.1451 | -2.2713 | -1.4322 | -0.43452 | 1.7191 | 1.7198 | 1.4167 | 0.71469 | 1.7419 | 0.99248 | 1.3626 | 2.2601 | 3.5706 | 4.0306
30 | -0.30391 | -0.30692 | -0.31006 | -0.31277 | -0.31416 | -0.28722 | -0.2492 | -0.22752 | -0.23418 | -0.25943 | -0.27671 | -0.29299 | -0.29333 | -0.29873 | -0.30135 | -0.29236 | -0.2475 | -0.14751 | -0.19027 | -0.2308 | -0.24846 | -0.26286 | -0.27787 | -0.27921
31 | -0.67537 | -0.70931 | -0.73945 | -0.74209 | -0.74044 | -0.62414 | -0.47566 | -0.38493 | -0.37811 | -0.31673 | -0.31344 | -0.30684 | -0.36929 | -0.3974 | -0.38671 | -0.47937 | -0.4247 | -0.21291 | -0.25213 | -0.31348 | -0.3385 | -0.43941 | -0.48596 | -0.50838
32 | 0.035261 | 0.027582 | 0.020913 | 0.031156 | 0.025584 | 0.03686 | 0.04916 | 0.095753 | 0.11028 | 0.11363 | 0.10785 | 0.11504 | 0.11419 | 0.11287 | 0.094926 | 0.090296 | 0.078479 | 0.085853 | 0.072775 | 0.075943 | 0.064208 | 0.067589 | 0.04196 | 0.04309

## Qc, Winter, S3
LoadID | 0 | 1 | 2 | 3 | 4 | 5 | 6 | 7 | 8 | 9 | 10 | 11 | 12 | 13 | 14 | 15 | 16 | 17 | 18 | 19 | 20 | 21 | 22 | 23
1 | -0.55417 | -0.39153 | -0.33942 | -0.43507 | -0.37461 | -0.30799 | -0.25483 | -0.89052 | -0.9313 | -0.79878 | -0.93064 | -0.86475 | -0.86856 | -0.77559 | -0.46024 | -0.72059 | -0.86424 | -0.80639 | -0.56359 | -0.58469 | -0.54458 | -0.33781 | -0.26947 | -0.2793
2 | -0.08298 | -0.082962 | -0.085251 | -0.089156 | -0.0883 | -0.081039 | -0.051385 | -0.0098777 | -0.010615 | -0.0070345 | -0.0061967 | -0.027655 | -0.040402 | -0.052374 | -0.05198 | -0.052859 | -0.04156 | 0.01366 | -0.0019251 | -0.022725 | -0.042123 | -0.055409 | -0.060771 | -0.069579
3 | 0.92043 | 0.99315 | 1.0114 | 0.99784 | 0.99867 | 0.83393 | 0.031053 | -0.42995 | -0.54798 | -0.38173 | -0.22538 | -0.44706 | -0.28189 | -0.085524 | 0.33835 | 0.3385 | 0.27884 | 0.14067 | 0.34285 | 0.19535 | 0.2682 | 0.44484 | 0.70278 | 0.79333
4 | -0.11841 | -0.11958 | -0.1208 | -0.12186 | -0.1224 | -0.1119 | -0.097089 | -0.088642 | -0.091238 | -0.10107 | -0.10781 | -0.11415 | -0.11429 | -0.11639 | -0.11741 | -0.11391 | -0.09643 | -0.057473 | -0.074131 | -0.089922 | -0.096803 | -0.10241 | -0.10826 | -0.10878
5 | -0.095347 | -0.10014 | -0.10439 | -0.10477 | -0.10453 | -0.088113 | -0.067152 | -0.054343 | -0.053381 | -0.044714 | -0.044251 | -0.043319 | -0.052135 | -0.056104 | -0.054595 | -0.067676 | -0.059957 | -0.030058 | -0.035594 | -0.044256 | -0.047788 | -0.062035 | -0.068606 | -0.071771
6 | -0.48483 | -0.37926 | -0.28756 | -0.4284 | -0.35179 | -0.50682 | -0.67595 | -1.3166 | -1.5163 | -1.5624 | -1.4829 | -1.5819 | -1.5701 | -1.5519 | -1.3052 | -1.2416 | -1.0791 | -1.1805 | -1.0007 | -1.0442 | -0.88286 | -0.92935 | -0.57694 | -0.59249
7 | 0.59893 | 0.59238 | 0.61099 | 0.62205 | 0.65889 | 0.58994 | 0.50118 | 0.26033 | 0.12899 | 0.11973 | 0.091003 | 0.030583 | 0.12417 | 0.12957 | 0.23617 | 0.33749 | 0.3046 | 0.33975 | 0.38207 | 0.36682 | 0.41767 | 0.49238 | 0.55552 | 0.55257
8 | -0.2713 | -0.27703 | -0.27594 | -0.27554 | -0.26986 | -0.25896 | -0.19796 | -0.15748 | -0.14542 | -0.16608 | -0.15683 | -0.14296 | -0.15154 | -0.16407 | -0.19934 | -0.22107 | -0.22049 | -0.21743 | -0.22918 | -0.23697 | -0.24103 | -0.2481 | -0.25893 | -0.26389
9 | 0.018841 | 0.018841 | 0.018841 | 0.018841 | 0.018841 | 0.018841 | 0.018841 | 0.018841 | 0.018841 | 0.018841 | 0.018841 | 0.018841 | 0.018841 | 0.018841 | 0.018841 | 0.018841 | 0.018841 | 0.018841 | 0.018841 | 0.018841 | 0.018841 | 0.018841 | 0.018841 | 0.018841
10 | -0.043045 | -0.0443 | -0.044365 | -0.044241 | -0.044118 | -0.041244 | -0.030916 | -0.025233 | -0.016265 | -0.0093926 | -0.012016 | -0.0092767 | -0.011062 | -0.015999 | -0.02 | -0.020628 | -0.021212 | -0.014316 | -0.017348 | -0.021506 | -0.025292 | -0.032179 | -0.040221 | -0.040937
11 | 0.31799 | 0.32105 | 0.32695 | 0.32985 | 0.32247 | 0.26024 | 0.19746 | 0.17642 | 0.12382 | 0.081699 | 0.18626 | 0.17564 | 0.19796 | 0.19755 | 0.2198 | 0.22001 | 0.1874 | 0.12532 | 0.1712 | 0.20111 | 0.21605 | 0.22125 | 0.23891 | 0.25341
12 | 0.037718 | -0.063284 | -0.13388 | -0.11576 | -0.09001 | 0.090675 | 0.0029936 | -0.10811 | -0.23464 | -0.2768 | -0.13446 | 0.00034933 | -0.42588 | -0.4828 | -0.45798 | -0.52579 | -0.28886 | -0.39899 | -0.42842 | -0.38191 | -0.42861 | -0.5502 | -0.50968 | -0.34335
13 | -0.10183 | -0.082356 | -0.11754 | -0.14729 | -0.1538 | -0.18751 | -0.68576 | -0.85846 | -0.91917 | -0.85974 | -0.78756 | -0.90258 | -1.0202 | -0.90473 | -0.88976 | -0.88808 | -0.80031 | -0.82731 | -0.71537 | -0.54004 | -0.59249 | -0.51775 | -0.22774 | -0.16112
14 | -0.0092362 | -0.0065255 | -0.0056569 | -0.0072512 | -0.0062435 | -0.0051332 | -0.0042472 | -0.014842 | -0.015522 | -0.013313 | -0.015511 | -0.014412 | -0.014476 | -0.012926 | -0.0076706 | -0.01201 | -0.014404 | -0.01344 | -0.0093931 | -0.0097448 | -0.0090764 | -0.0056302 | -0.0044912 | -0.004655
15 | -0.10511 | -0.10508 | -0.10798 | -0.11293 | -0.11185 | -0.10265 | -0.065088 | -0.012512 | -0.013445 | -0.0089104 | -0.0078491 | -0.03503 | -0.051175 | -0.06634 | -0.065842 | -0.066955 | -0.052643 | 0.017302 | -0.0024385 | -0.028784 | -0.053356 | -0.070185 | -0.076976 | -0.088134
16 | -0.28207 | -0.30435 | -0.30993 | -0.30579 | -0.30604 | -0.25556 | -0.0095163 | 0.13176 | 0.16793 | 0.11698 | 0.069069 | 0.137 | 0.086386 | 0.026209 | -0.10369 | -0.10373 | -0.085451 | -0.043108 | -0.10507 | -0.059864 | -0.08219 | -0.13632 | -0.21537 | -0.24312
17 | -0.42626 | -0.43049 | -0.43488 | -0.43869 | -0.44064 | -0.40286 | -0.34952 | -0.31911 | -0.32846 | -0.36387 | -0.38811 | -0.41094 | -0.41143 | -0.41899 | -0.42268 | -0.41007 | -0.34715 | -0.2069 | -0.26687 | -0.32372 | -0.34849 | -0.36869 | -0.38974 | -0.39163
18 | -0.33371 | -0.35048 | -0.36538 | -0.36668 | -0.36587 | -0.3084 | -0.23503 | -0.1902 | -0.18683 | -0.1565 | -0.15488 | -0.15162 | -0.18247 | -0.19636 | -0.19108 | -0.23687 | -0.20985 | -0.1052 | -0.12458 | -0.1549 | -0.16726 | -0.21712 | -0.24012 | -0.2512
19 | -0.22919 | -0.17928 | -0.13594 | -0.20252 | -0.1663 | -0.23959 | -0.31954 | -0.6224 | -0.71679 | -0.73857 | -0.70102 | -0.74779 | -0.74223 | -0.73362 | -0.61702 | -0.58692 | -0.51011 | -0.55805 | -0.47304 | -0.49363 | -0.41735 | -0.43933 | -0.27274 | -0.28009
20 | 0.39202 | 0.38774 | 0.39992 | 0.40716 | 0.43127 | 0.38614 | 0.32805 | 0.1704 | 0.084429 | 0.078369 | 0.059566 | 0.020018 | 0.081275 | 0.084812 | 0.15458 | 0.2209 | 0.19937 | 0.22238 | 0.25008 | 0.2401 | 0.27338 | 0.32228 | 0.36361 | 0.36168
21 | 0.10852 | 0.11081 | 0.11037 | 0.11022 | 0.10794 | 0.10358 | 0.079182 | 0.062993 | 0.058168 | 0.066433 | 0.062731 | 0.057184 | 0.060616 | 0.065627 | 0.079737 | 0.088429 | 0.088195 | 0.086972 | 0.091674 | 0.094789 | 0.096411 | 0.099239 | 0.10357 | 0.10556
22 | -0.044063 | -0.044063 | -0.044063 | -0.044063 | -0.044063 | -0.044063 | -0.044063 | -0.044063 | -0.044063 | -0.044063 | -0.044063 | -0.044063 | -0.044063 | -0.044063 | -0.044063 | -0.044063 | -0.044063 | -0.044063 | -0.044063 | -0.044063 | -0.044063 | -0.044063 | -0.044063 | -0.044063
23 | 0.14348 | 0.14767 | 0.14788 | 0.14747 | 0.14706 | 0.13748 | 0.10305 | 0.084109 | 0.054215 | 0.031309 | 0.040054 | 0.030922 | 0.036873 | 0.05333 | 0.066667 | 0.068762 | 0.070706 | 0.047721 | 0.057826 | 0.071688 | 0.084305 | 0.10726 | 0.13407 | 0.13646
24 | -1.6613 | -1.6773 | -1.7081 | -1.7233 | -1.6847 | -1.3596 | -1.0316 | -0.92173 | -0.64689 | -0.42683 | -0.97311 | -0.91764 | -1.0342 | -1.0321 | -1.1483 | -1.1494 | -0.97907 | -0.65474 | -0.89443 | -1.0507 | -1.1288 | -1.1559 | -1.2482 | -1.3239
25 | -0.033228 | 0.05575 | 0.11794 | 0.10198 | 0.079295 | -0.079881 | -0.0026372 | 0.095236 | 0.20671 | 0.24385 | 0.11845 | -0.00030775 | 0.37518 | 0.42532 | 0.40346 | 0.4632 | 0.25447 | 0.35149 | 0.37742 | 0.33645 | 0.37759 | 0.4847 | 0.449 | 0.30248
26 | -0.063643 | -0.051473 | -0.073464 | -0.092055 | -0.096126 | -0.11719 | -0.4286 | -0.53654 | -0.57448 | -0.53734 | -0.49222 | -0.56411 | -0.6376 | -0.56546 | -0.5561 | -0.55505 | -0.5002 | -0.51707 | -0.44711 | -0.33753 | -0.37031 | -0.32359 | -0.14234 | -0.1007
27 | -0.18472 | -0.13051 | -0.11314 | -0.14502 | -0.12487 | -0.10266 | -0.084944 | -0.29684 | -0.31043 | -0.26626 | -0.31021 | -0.28825 | -0.28952 | -0.25853 | -0.15341 | -0.2402 | -0.28808 | -0.2688 | -0.18786 | -0.1949 | -0.18153 | -0.1126 | -0.089824 | -0.093099
28 | -0.058086 | -0.058073 | -0.059676 | -0.062409 | -0.06181 | -0.056727 | -0.03597 | -0.0069144 | -0.0074304 | -0.0049242 | -0.0043377 | -0.019359 | -0.028281 | -0.036662 | -0.036386 | -0.037001 | -0.029092 | 0.0095617 | -0.0013476 | -0.015907 | -0.029486 | -0.038787 | -0.042539 | -0.048706
29 | 4.6764 | 5.0458 | 5.1384 | 5.0697 | 5.0739 | 4.2369 | 0.15777 | -2.1844 | -2.7841 | -1.9394 | -1.1451 | -2.2713 | -1.4322 | -0.43452 | 1.7191 | 1.7198 | 1.4167 | 0.71469 | 1.7419 | 0.99248 | 1.3626 | 2.2601 | 3.5706 | 4.0306
30 | -0.30391 | -0.30692 | -0.31006 | -0.31277 | -0.31416 | -0.28722 | -0.2492 | -0.22752 | -0.23418 | -0.25943 | -0.27671 | -0.29299 | -0.29333 | -0.29873 | -0.30135 | -0.29236 | -0.2475 | -0.14751 | -0.19027 | -0.2308 | -0.24846 | -0.26286 | -0.27787 | -0.27921
31 | -0.67537 | -0.70931 | -0.73945 | -0.74209 | -0.74044 | -0.62414 | -0.47566 | -0.38493 | -0.37811 | -0.31673 | -0.31344 | -0.30684 | -0.36929 | -0.3974 | -0.38671 | -0.47937 | -0.4247 | -0.21291 | -0.25213 | -0.31348 | -0.3385 | -0.43941 | -0.48596 | -0.50838
32 | 0.035261 | 0.027582 | 0.020913 | 0.031156 | 0.025584 | 0.03686 | 0.04916 | 0.095753 | 0.11028 | 0.11363 | 0.10785 | 0.11504 | 0.11419 | 0.11287 | 0.094926 | 0.090296 | 0.078479 | 0.085853 | 0.072775 | 0.075943 | 0.064208 | 0.067589 | 0.04196 | 0.04309

## Qc, Winter, S4
LoadID | 0 | 1 | 2 | 3 | 4 | 5 | 6 | 7 | 8 | 9 | 10 | 11 | 12 | 13 | 14 | 15 | 16 | 17 | 18 | 19 | 20 | 21 | 22 | 23
1 | -0.56525 | -0.39936 | -0.3462 | -0.44377 | -0.3821 | -0.31415 | -0.25993 | -0.90833 | -0.94993 | -0.81476 | -0.94925 | -0.88204 | -0.88593 | -0.7911 | -0.46944 | -0.735 | -0.88152 | -0.82252 | -0.57486 | -0.59638 | -0.55548 | -0.34457 | -0.27486 | -0.28488
2 | -0.08464 | -0.084621 | -0.086956 | -0.090939 | -0.090066 | -0.08266 | -0.052413 | -0.010075 | -0.010827 | -0.0071752 | -0.0063206 | -0.028208 | -0.04121 | -0.053421 | -0.05302 | -0.053916 | -0.042391 | 0.013933 | -0.0019636 | -0.023179 | -0.042965 | -0.056518 | -0.061986 | -0.070971
3 | 0.93884 | 1.013 | 1.0316 | 1.0178 | 1.0186 | 0.85061 | 0.031674 | -0.43855 | -0.55893 | -0.38937 | -0.22989 | -0.456 | -0.28753 | -0.087235 | 0.34512 | 0.34527 | 0.28442 | 0.14348 | 0.34971 | 0.19925 | 0.27356 | 0.45374 | 0.71684 | 0.8092
4 | -0.12077 | -0.12197 | -0.12322 | -0.1243 | -0.12485 | -0.11414 | -0.099031 | -0.090415 | -0.093063 | -0.1031 | -0.10996 | -0.11643 | -0.11657 | -0.11871 | -0.11976 | -0.11619 | -0.098359 | -0.058623 | -0.075614 | -0.091721 | -0.098739 | -0.10446 | -0.11043 | -0.11096
5 | -0.097254 | -0.10214 | -0.10648 | -0.10686 | -0.10662 | -0.089876 | -0.068495 | -0.05543 | -0.054448 | -0.045609 | -0.045136 | -0.044185 | -0.053178 | -0.057226 | -0.055687 | -0.069029 | -0.061156 | -0.03066 | -0.036306 | -0.045142 | -0.048744 | -0.063276 | -0.069978 | -0.073207
6 | -0.49453 | -0.38684 | -0.29331 | -0.43697 | -0.35882 | -0.51695 | -0.68947 | -1.3429 | -1.5466 | -1.5936 | -1.5126 | -1.6135 | -1.6015 | -1.5829 | -1.3313 | -1.2664 | -1.1007 | -1.2041 | -1.0207 | -1.0651 | -0.90052 | -0.94793 | -0.58848 | -0.60434
7 | 0.61091 | 0.60423 | 0.62321 | 0.63449 | 0.67207 | 0.60174 | 0.51121 | 0.26554 | 0.13157 | 0.12213 | 0.092823 | 0.031194 | 0.12665 | 0.13217 | 0.24089 | 0.34424 | 0.31069 | 0.34655 | 0.38971 | 0.37415 | 0.42602 | 0.50222 | 0.56663 | 0.56362
8 | -0.27672 | -0.28257 | -0.28145 | -0.28105 | -0.27526 | -0.26413 | -0.20192 | -0.16063 | -0.14833 | -0.1694 | -0.15996 | -0.14582 | -0.15457 | -0.16735 | -0.20333 | -0.2255 | -0.2249 | -0.22178 | -0.23377 | -0.24171 | -0.24585 | -0.25306 | -0.26411 | -0.26917
9 | 0.019218 | 0.019218 | 0.019218 | 0.019218 | 0.019218 | 0.019218 | 0.019218 | 0.019218 | 0.019218 | 0.019218 | 0.019218 | 0.019218 | 0.019218 | 0.019218 | 0.019218 | 0.019218 | 0.019218 | 0.019218 | 0.019218 | 0.019218 | 0.019218 | 0.019218 | 0.019218 | 0.019218
10 | -0.043905 | -0.045186 | -0.045253 | -0.045125 | -0.045 | -0.042069 | -0.031534 | -0.025737 | -0.01659 | -0.0095805 | -0.012257 | -0.0094622 | -0.011283 | -0.016319 | -0.0204 | -0.021041 | -0.021636 | -0.014603 | -0.017695 | -0.021937 | -0.025797 | -0.032823 | -0.041026 | -0.041756
11 | 0.32435 | 0.32747 | 0.33349 | 0.33645 | 0.32892 | 0.26544 | 0.2014 | 0.17995 | 0.12629 | 0.083333 | 0.18998 | 0.17916 | 0.20192 | 0.20151 | 0.2242 | 0.22441 | 0.19115 | 0.12783 | 0.17462 | 0.20513 | 0.22038 | 0.22568 | 0.24369 | 0.25847
12 | 0.038472 | -0.06455 | -0.13656 | -0.11808 | -0.091811 | 0.092489 | 0.0030535 | -0.11027 | -0.23933 | -0.28234 | -0.13715 | 0.00035632 | -0.4344 | -0.49245 | -0.46714 | -0.53631 | -0.29464 | -0.40697 | -0.43699 | -0.38955 | -0.43718 | -0.5612 | -0.51987 | -0.35022
13 | -0.10387 | -0.084004 | -0.11989 | -0.15023 | -0.15688 | -0.19126 | -0.69947 | -0.87563 | -0.93755 | -0.87694 | -0.80331 | -0.92063 | -1.0406 | -0.92283 | -0.90755 | -0.90584 | -0.81632 | -0.84385 | -0.72968 | -0.55085 | -0.60434 | -0.52811 | -0.23229 | -0.16434
14 | -0.0094209 | -0.006656 | -0.0057701 | -0.0073962 | -0.0063684 | -0.0052359 | -0.0043322 | -0.015139 | -0.015832 | -0.013579 | -0.015821 | -0.014701 | -0.014765 | -0.013185 | -0.007824 | -0.01225 | -0.014692 | -0.013709 | -0.009581 | -0.0099397 | -0.0092579 | -0.0057428 | -0.004581 | -0.0047481
15 | -0.10721 | -0.10719 | -0.11014 | -0.11519 | -0.11408 | -0.1047 | -0.066389 | -0.012762 | -0.013714 | -0.0090886 | -0.0080061 | -0.035731 | -0.052199 | -0.067667 | -0.067158 | -0.068294 | -0.053695 | 0.017648 | -0.0024872 | -0.02936 | -0.054423 | -0.071589 | -0.078516 | -0.089897
16 | -0.28771 | -0.31044 | -0.31613 | -0.31191 | -0.31216 | -0.26067 | -0.0097066 | 0.13439 | 0.17129 | 0.11932 | 0.070451 | 0.13974 | 0.088114 | 0.026733 | -0.10576 | -0.10581 | -0.08716 | -0.043971 | -0.10717 | -0.061061 | -0.083834 | -0.13905 | -0.21968 | -0.24798
17 | -0.43479 | -0.4391 | -0.44358 | -0.44746 | -0.44946 | -0.41092 | -0.35651 | -0.3255 | -0.33503 | -0.37115 | -0.39587 | -0.41916 | -0.41966 | -0.42737 | -0.43113 | -0.41827 | -0.35409 | -0.21104 | -0.27221 | -0.33019 | -0.35546 | -0.37606 | -0.39753 | -0.39946
18 | -0.34039 | -0.35749 | -0.37268 | -0.37401 | -0.37318 | -0.31456 | -0.23973 | -0.19401 | -0.19057 | -0.15963 | -0.15797 | -0.15465 | -0.18612 | -0.20029 | -0.1949 | -0.2416 | -0.21405 | -0.10731 | -0.12707 | -0.158 | -0.1706 | -0.22146 | -0.24492 | -0.25622
19 | -0.23378 | -0.18287 | -0.13866 | -0.20657 | -0.16962 | -0.24438 | -0.32593 | -0.63484 | -0.73113 | -0.75334 | -0.71504 | -0.76274 | -0.75707 | -0.7483 | -0.62936 | -0.59866 | -0.52031 | -0.56921 | -0.4825 | -0.5035 | -0.4257 | -0.44811 | -0.27819 | -0.28569
20 | 0.39987 | 0.39549 | 0.40792 | 0.4153 | 0.4399 | 0.39387 | 0.33461 | 0.17381 | 0.086118 | 0.079937 | 0.060757 | 0.020418 | 0.0829 | 0.086508 | 0.15767 | 0.22532 | 0.20336 | 0.22683 | 0.25508 | 0.2449 | 0.27885 | 0.32873 | 0.37089 | 0.36891
21 | 0.11069 | 0.11303 | 0.11258 | 0.11242 | 0.1101 | 0.10565 | 0.080766 | 0.064253 | 0.059332 | 0.067761 | 0.063986 | 0.058327 | 0.061828 | 0.066939 | 0.081332 | 0.090198 | 0.089959 | 0.088712 | 0.093507 | 0.096684 | 0.09834 | 0.10122 | 0.10564 | 0.10767
22 | -0.044945 | -0.044945 | -0.044945 | -0.044945 | -0.044945 | -0.044945 | -0.044945 | -0.044945 | -0.044945 | -0.044945 | -0.044945 | -0.044945 | -0.044945 | -0.044945 | -0.044945 | -0.044945 | -0.044945 | -0.044945 | -0.044945 | -0.044945 | -0.044945 | -0.044945 | -0.044945 | -0.044945
23 | 0.14635 | 0.15062 | 0.15084 | 0.15042 | 0.15 | 0.14023 | 0.10511 | 0.085791 | 0.055299 | 0.031935 | 0.040855 | 0.031541 | 0.03761 | 0.054397 | 0.068 | 0.070137 | 0.07212 | 0.048676 | 0.058982 | 0.073122 | 0.085991 | 0.10941 | 0.13675 | 0.13919
24 | -1.6945 | -1.7109 | -1.7423 | -1.7578 | -1.7184 | -1.3868 | -1.0522 | -0.94016 | -0.65982 | -0.43537 | -0.99257 | -0.936 | -1.0549 | -1.0528 | -1.1713 | -1.1724 | -0.99865 | -0.66784 | -0.91232 | -1.0717 | -1.1514 | -1.1791 | -1.2732 | -1.3504
25 | -0.033892 | 0.056865 | 0.1203 | 0.10402 | 0.080881 | -0.081478 | -0.00269 | 0.097141 | 0.21084 | 0.24873 | 0.12082 | -0.0003139 | 0.38269 | 0.43383 | 0.41153 | 0.47246 | 0.25956 | 0.35852 | 0.38497 | 0.34318 | 0.38514 | 0.49439 | 0.45798 | 0.30853
26 | -0.064916 | -0.052502 | -0.074933 | -0.093896 | -0.098049 | -0.11954 | -0.43717 | -0.54727 | -0.58597 | -0.54808 | -0.50207 | -0.5754 | -0.65035 | -0.57677 | -0.56722 | -0.56615 | -0.5102 | -0.52741 | -0.45605 | -0.34428 | -0.37771 | -0.33007 | -0.14518 | -0.10271
27 | -0.18842 | -0.13312 | -0.1154 | -0.14792 | -0.12737 | -0.10472 | -0.086643 | -0.30278 | -0.31664 | -0.27159 | -0.31642 | -0.29401 | -0.29531 | -0.2637 | -0.15648 | -0.245 | -0.29384 | -0.27417 | -0.19162 | -0.19879 | -0.18516 | -0.11486 | -0.091621 | -0.094961
28 | -0.059248 | -0.059235 | -0.060869 | -0.063658 | -0.063046 | -0.057862 | -0.036689 | -0.0070527 | -0.007579 | -0.0050226 | -0.0044244 | -0.019746 | -0.028847 | -0.037395 | -0.037114 | -0.037741 | -0.029674 | 0.0097529 | -0.0013745 | -0.016225 | -0.030076 | -0.039562 | -0.04339 | -0.04968
29 | 4.7699 | 5.1467 | 5.2412 | 5.1711 | 5.1754 | 4.3216 | 0.16093 | -2.2281 | -2.8397 | -1.9782 | -1.168 | -2.3168 | -1.4608 | -0.44321 | 1.7534 | 1.7542 | 1.445 | 0.72899 | 1.7767 | 1.0123 | 1.3899 | 2.3053 | 3.642 | 4.1112
30 | -0.30999 | -0.31306 | -0.31626 | -0.31903 | -0.32045 | -0.29297 | -0.25418 | -0.23207 | -0.23886 | -0.26461 | -0.28224 | -0.29885 | -0.2992 | -0.3047 | -0.30738 | -0.29821 | -0.25245 | -0.15046 | -0.19408 | -0.23542 | -0.25343 | -0.26812 | -0.28343 | -0.2848
31 | -0.68888 | -0.7235 | -0.75424 | -0.75693 | -0.75525 | -0.63662 | -0.48517 | -0.39263 | -0.38567 | -0.32306 | -0.31971 | -0.31298 | -0.37668 | -0.40535 | -0.39445 | -0.48896 | -0.43319 | -0.21717 | -0.25717 | -0.31975 | -0.34527 | -0.4482 | -0.49568 | -0.51855
32 | 0.035966 | 0.028134 | 0.021332 | 0.031779 | 0.026096 | 0.037597 | 0.050143 | 0.097668 | 0.11248 | 0.1159 | 0.11001 | 0.11734 | 0.11647 | 0.11512 | 0.096825 | 0.092102 | 0.080048 | 0.08757 | 0.07423 | 0.077461 | 0.065492 | 0.068941 | 0.042799 | 0.043952

## Qc, Winter, S5
LoadID | 0 | 1 | 2 | 3 | 4 | 5 | 6 | 7 | 8 | 9 | 10 | 11 | 12 | 13 | 14 | 15 | 16 | 17 | 18 | 19 | 20 | 21 | 22 | 23
1 | -0.56525 | -0.39936 | -0.3462 | -0.44377 | -0.3821 | -0.31415 | -0.25993 | -0.90833 | -0.94993 | -0.81476 | -0.94925 | -0.88204 | -0.88593 | -0.7911 | -0.46944 | -0.735 | -0.88152 | -0.82252 | -0.57486 | -0.59638 | -0.55548 | -0.34457 | -0.27486 | -0.28488
2 | -0.08464 | -0.084621 | -0.086956 | -0.090939 | -0.090066 | -0.08266 | -0.052413 | -0.010075 | -0.010827 | -0.0071752 | -0.0063206 | -0.028208 | -0.04121 | -0.053421 | -0.05302 | -0.053916 | -0.042391 | 0.013933 | -0.0019636 | -0.023179 | -0.042965 | -0.056518 | -0.061986 | -0.070971
3 | 0.93884 | 1.013 | 1.0316 | 1.0178 | 1.0186 | 0.85061 | 0.031674 | -0.43855 | -0.55893 | -0.38937 | -0.22989 | -0.456 | -0.28753 | -0.087235 | 0.34512 | 0.34527 | 0.28442 | 0.14348 | 0.34971 | 0.19925 | 0.27356 | 0.45374 | 0.71684 | 0.8092
4 | -0.12077 | -0.12197 | -0.12322 | -0.1243 | -0.12485 | -0.11414 | -0.099031 | -0.090415 | -0.093063 | -0.1031 | -0.10996 | -0.11643 | -0.11657 | -0.11871 | -0.11976 | -0.11619 | -0.098359 | -0.058623 | -0.075614 | -0.091721 | -0.098739 | -0.10446 | -0.11043 | -0.11096
5 | -0.097254 | -0.10214 | -0.10648 | -0.10686 | -0.10662 | -0.089876 | -0.068495 | -0.05543 | -0.054448 | -0.045609 | -0.045136 | -0.044185 | -0.053178 | -0.057226 | -0.055687 | -0.069029 | -0.061156 | -0.03066 | -0.036306 | -0.045142 | -0.048744 | -0.063276 | -0.069978 | -0.073207
6 | -0.49453 | -0.38684 | -0.29331 | -0.43697 | -0.35882 | -0.51695 | -0.68947 | -1.3429 | -1.5466 | -1.5936 | -1.5126 | -1.6135 | -1.6015 | -1.5829 | -1.3313 | -1.2664 | -1.1007 | -1.2041 | -1.0207 | -1.0651 | -0.90052 | -0.94793 | -0.58848 | -0.60434
7 | 0.61091 | 0.60423 | 0.62321 | 0.63449 | 0.67207 | 0.60174 | 0.51121 | 0.26554 | 0.13157 | 0.12213 | 0.092823 | 0.031194 | 0.12665 | 0.13217 | 0.24089 | 0.34424 | 0.31069 | 0.34655 | 0.38971 | 0.37415 | 0.42602 | 0.50222 | 0.56663 | 0.56362
8 | -0.27672 | -0.28257 | -0.28145 | -0.28105 | -0.27526 | -0.26413 | -0.20192 | -0.16063 | -0.14833 | -0.1694 | -0.15996 | -0.14582 | -0.15457 | -0.16735 | -0.20333 | -0.2255 | -0.2249 | -0.22178 | -0.23377 | -0.24171 | -0.24585 | -0.25306 | -0.26411 | -0.26917
9 | 0.019218 | 0.019218 | 0.019218 | 0.019218 | 0.019218 | 0.019218 | 0.019218 | 0.019218 | 0.019218 | 0.019218 | 0.019218 | 0.019218 | 0.019218 | 0.019218 | 0.019218 | 0.019218 | 0.019218 | 0.019218 | 0.019218 | 0.019218 | 0.019218 | 0.019218 | 0.019218 | 0.019218
10 | -0.043905 | -0.045186 | -0.045253 | -0.045125 | -0.045 | -0.042069 | -0.031534 | -0.025737 | -0.01659 | -0.0095805 | -0.012257 | -0.0094622 | -0.011283 | -0.016319 | -0.0204 | -0.021041 | -0.021636 | -0.014603 | -0.017695 | -0.021937 | -0.025797 | -0.032823 | -0.041026 | -0.041756
11 | 0.32435 | 0.32747 | 0.33349 | 0.33645 | 0.32892 | 0.26544 | 0.2014 | 0.17995 | 0.12629 | 0.083333 | 0.18998 | 0.17916 | 0.20192 | 0.20151 | 0.2242 | 0.22441 | 0.19115 | 0.12783 | 0.17462 | 0.20513 | 0.22038 | 0.22568 | 0.24369 | 0.25847
12 | 0.038472 | -0.06455 | -0.13656 | -0.11808 | -0.091811 | 0.092489 | 0.0030535 | -0.11027 | -0.23933 | -0.28234 | -0.13715 | 0.00035632 | -0.4344 | -0.49245 | -0.46714 | -0.53631 | -0.29464 | -0.40697 | -0.43699 | -0.38955 | -0.43718 | -0.5612 | -0.51987 | -0.35022
13 | -0.10387 | -0.084004 | -0.11989 | -0.15023 | -0.15688 | -0.19126 | -0.69947 | -0.87563 | -0.93755 | -0.87694 | -0.80331 | -0.92063 | -1.0406 | -0.92283 | -0.90755 | -0.90584 | -0.81632 | -0.84385 | -0.72968 | -0.55085 | -0.60434 | -0.52811 | -0.23229 | -0.16434
14 | -0.0094209 | -0.006656 | -0.0057701 | -0.0073962 | -0.0063684 | -0.0052359 | -0.0043322 | -0.015139 | -0.015832 | -0.013579 | -0.015821 | -0.014701 | -0.014765 | -0.013185 | -0.007824 | -0.01225 | -0.014692 | -0.013709 | -0.009581 | -0.0099397 | -0.0092579 | -0.0057428 | -0.004581 | -0.0047481
15 | -0.10721 | -0.10719 | -0.11014 | -0.11519 | -0.11408 | -0.1047 | -0.066389 | -0.012762 | -0.013714 | -0.0090886 | -0.0080061 | -0.035731 | -0.052199 | -0.067667 | -0.067158 | -0.068294 | -0.053695 | 0.017648 | -0.0024872 | -0.02936 | -0.054423 | -0.071589 | -0.078516 | -0.089897
16 | -0.28771 | -0.31044 | -0.31613 | -0.31191 | -0.31216 | -0.26067 | -0.0097066 | 0.13439 | 0.17129 | 0.11932 | 0.070451 | 0.13974 | 0.088114 | 0.026733 | -0.10576 | -0.10581 | -0.08716 | -0.043971 | -0.10717 | -0.061061 | -0.083834 | -0.13905 | -0.21968 | -0.24798
17 | -0.43479 | -0.4391 | -0.44358 | -0.44746 | -0.44946 | -0.41092 | -0.35651 | -0.3255 | -0.33503 | -0.37115 | -0.39587 | -0.41916 | -0.41966 | -0.42737 | -0.43113 | -0.41827 | -0.35409 | -0.21104 | -0.27221 | -0.33019 | -0.35546 | -0.37606 | -0.39753 | -0.39946
18 | -0.34039 | -0.35749 | -0.37268 | -0.37401 | -0.37318 | -0.31456 | -0.23973 | -0.19401 | -0.19057 | -0.15963 | -0.15797 | -0.15465 | -0.18612 | -0.20029 | -0.1949 | -0.2416 | -0.21405 | -0.10731 | -0.12707 | -0.158 | -0.1706 | -0.22146 | -0.24492 | -0.25622
19 | -0.23378 | -0.18287 | -0.13866 | -0.20657 | -0.16962 | -0.24438 | -0.32593 | -0.63484 | -0.73113 | -0.75334 | -0.71504 | -0.76274 | -0.75707 | -0.7483 | -0.62936 | -0.59866 | -0.52031 | -0.56921 | -0.4825 | -0.5035 | -0.4257 | -0.44811 | -0.27819 | -0.28569
20 | 0.39987 | 0.39549 | 0.40792 | 0.4153 | 0.4399 | 0.39387 | 0.33461 | 0.17381 | 0.086118 | 0.079937 | 0.060757 | 0.020418 | 0.0829 | 0.086508 | 0.15767 | 0.22532 | 0.20336 | 0.22683 | 0.25508 | 0.2449 | 0.27885 | 0.32873 | 0.37089 | 0.36891
21 | 0.11069 | 0.11303 | 0.11258 | 0.11242 | 0.1101 | 0.10565 | 0.080766 | 0.064253 | 0.059332 | 0.067761 | 0.063986 | 0.058327 | 0.061828 | 0.066939 | 0.081332 | 0.090198 | 0.089959 | 0.088712 | 0.093507 | 0.096684 | 0.09834 | 0.10122 | 0.10564 | 0.10767
22 | -0.044945 | -0.044945 | -0.044945 | -0.044945 | -0.044945 | -0.044945 | -0.044945 | -0.044945 | -0.044945 | -0.044945 | -0.044945 | -0.044945 | -0.044945 | -0.044945 | -0.044945 | -0.044945 | -0.044945 | -0.044945 | -0.044945 | -0.044945 | -0.044945 | -0.044945 | -0.044945 | -0.044945
23 | 0.14635 | 0.15062 | 0.15084 | 0.15042 | 0.15 | 0.14023 | 0.10511 | 0.085791 | 0.055299 | 0.031935 | 0.040855 | 0.031541 | 0.03761 | 0.054397 | 0.068 | 0.070137 | 0.07212 | 0.048676 | 0.058982 | 0.073122 | 0.085991 | 0.10941 | 0.13675 | 0.13919
24 | -1.6945 | -1.7109 | -1.7423 | -1.7578 | -1.7184 | -1.3868 | -1.0522 | -0.94016 | -0.65982 | -0.43537 | -0.99257 | -0.936 | -1.0549 | -1.0528 | -1.1713 | -1.1724 | -0.99865 | -0.66784 | -0.91232 | -1.0717 | -1.1514 | -1.1791 | -1.2732 | -1.3504
25 | -0.033892 | 0.056865 | 0.1203 | 0.10402 | 0.080881 | -0.081478 | -0.00269 | 0.097141 | 0.21084 | 0.24873 | 0.12082 | -0.0003139 | 0.38269 | 0.43383 | 0.41153 | 0.47246 | 0.25956 | 0.35852 | 0.38497 | 0.34318 | 0.38514 | 0.49439 | 0.45798 | 0.30853
26 | -0.064916 | -0.052502 | -0.074933 | -0.093896 | -0.098049 | -0.11954 | -0.43717 | -0.54727 | -0.58597 | -0.54808 | -0.50207 | -0.5754 | -0.65035 | -0.57677 | -0.56722 | -0.56615 | -0.5102 | -0.52741 | -0.45605 | -0.34428 | -0.37771 | -0.33007 | -0.14518 | -0.10271
27 | -0.18842 | -0.13312 | -0.1154 | -0.14792 | -0.12737 | -0.10472 | -0.086643 | -0.30278 | -0.31664 | -0.27159 | -0.31642 | -0.29401 | -0.29531 | -0.2637 | -0.15648 | -0.245 | -0.29384 | -0.27417 | -0.19162 | -0.19879 | -0.18516 | -0.11486 | -0.091621 | -0.094961
28 | -0.059248 | -0.059235 | -0.060869 | -0.063658 | -0.063046 | -0.057862 | -0.036689 | -0.0070527 | -0.007579 | -0.0050226 | -0.0044244 | -0.019746 | -0.028847 | -0.037395 | -0.037114 | -0.037741 | -0.029674 | 0.0097529 | -0.0013745 | -0.016225 | -0.030076 | -0.039562 | -0.04339 | -0.04968
29 | 4.7699 | 5.1467 | 5.2412 | 5.1711 | 5.1754 | 4.3216 | 0.16093 | -2.2281 | -2.8397 | -1.9782 | -1.168 | -2.3168 | -1.4608 | -0.44321 | 1.7534 | 1.7542 | 1.445 | 0.72899 | 1.7767 | 1.0123 | 1.3899 | 2.3053 | 3.642 | 4.1112
30 | -0.30999 | -0.31306 | -0.31626 | -0.31903 | -0.32045 | -0.29297 | -0.25418 | -0.23207 | -0.23886 | -0.26461 | -0.28224 | -0.29885 | -0.2992 | -0.3047 | -0.30738 | -0.29821 | -0.25245 | -0.15046 | -0.19408 | -0.23542 | -0.25343 | -0.26812 | -0.28343 | -0.2848
31 | -0.68888 | -0.7235 | -0.75424 | -0.75693 | -0.75525 | -0.63662 | -0.48517 | -0.39263 | -0.38567 | -0.32306 | -0.31971 | -0.31298 | -0.37668 | -0.40535 | -0.39445 | -0.48896 | -0.43319 | -0.21717 | -0.25717 | -0.31975 | -0.34527 | -0.4482 | -0.49568 | -0.51855
32 | 0.035966 | 0.028134 | 0.021332 | 0.031779 | 0.026096 | 0.037597 | 0.050143 | 0.097668 | 0.11248 | 0.1159 | 0.11001 | 0.11734 | 0.11647 | 0.11512 | 0.096825 | 0.092102 | 0.080048 | 0.08757 | 0.07423 | 0.077461 | 0.065492 | 0.068941 | 0.042799 | 0.043952

## Qc, Winter, S6
LoadID | 0 | 1 | 2 | 3 | 4 | 5 | 6 | 7 | 8 | 9 | 10 | 11 | 12 | 13 | 14 | 15 | 16 | 17 | 18 | 19 | 20 | 21 | 22 | 23
1 | -0.56525 | -0.39936 | -0.3462 | -0.44377 | -0.3821 | -0.31415 | -0.25993 | -0.90833 | -0.94993 | -0.81476 | -0.94925 | -0.88204 | -0.88593 | -0.7911 | -0.46944 | -0.735 | -0.88152 | -0.82252 | -0.57486 | -0.59638 | -0.55548 | -0.34457 | -0.27486 | -0.28488
2 | -0.08464 | -0.084621 | -0.086956 | -0.090939 | -0.090066 | -0.08266 | -0.052413 | -0.010075 | -0.010827 | -0.0071752 | -0.0063206 | -0.028208 | -0.04121 | -0.053421 | -0.05302 | -0.053916 | -0.042391 | 0.013933 | -0.0019636 | -0.023179 | -0.042965 | -0.056518 | -0.061986 | -0.070971
3 | 0.93884 | 1.013 | 1.0316 | 1.0178 | 1.0186 | 0.85061 | 0.031674 | -0.43855 | -0.55893 | -0.38937 | -0.22989 | -0.456 | -0.28753 | -0.087235 | 0.34512 | 0.34527 | 0.28442 | 0.14348 | 0.34971 | 0.19925 | 0.27356 | 0.45374 | 0.71684 | 0.8092
4 | -0.12077 | -0.12197 | -0.12322 | -0.1243 | -0.12485 | -0.11414 | -0.099031 | -0.090415 | -0.093063 | -0.1031 | -0.10996 | -0.11643 | -0.11657 | -0.11871 | -0.11976 | -0.11619 | -0.098359 | -0.058623 | -0.075614 | -0.091721 | -0.098739 | -0.10446 | -0.11043 | -0.11096
5 | -0.097254 | -0.10214 | -0.10648 | -0.10686 | -0.10662 | -0.089876 | -0.068495 | -0.05543 | -0.054448 | -0.045609 | -0.045136 | -0.044185 | -0.053178 | -0.057226 | -0.055687 | -0.069029 | -0.061156 | -0.03066 | -0.036306 | -0.045142 | -0.048744 | -0.063276 | -0.069978 | -0.073207
6 | -0.49453 | -0.38684 | -0.29331 | -0.43697 | -0.35882 | -0.51695 | -0.68947 | -1.3429 | -1.5466 | -1.5936 | -1.5126 | -1.6135 | -1.6015 | -1.5829 | -1.3313 | -1.2664 | -1.1007 | -1.2041 | -1.0207 | -1.0651 | -0.90052 | -0.94793 | -0.58848 | -0.60434
7 | 0.61091 | 0.60423 | 0.62321 | 0.63449 | 0.67207 | 0.60174 | 0.51121 | 0.26554 | 0.13157 | 0.12213 | 0.092823 | 0.031194 | 0.12665 | 0.13217 | 0.24089 | 0.34424 | 0.31069 | 0.34655 | 0.38971 | 0.37415 | 0.42602 | 0.50222 | 0.56663 | 0.56362
8 | -0.27672 | -0.28257 | -0.28145 | -0.28105 | -0.27526 | -0.26413 | -0.20192 | -0.16063 | -0.14833 | -0.1694 | -0.15996 | -0.14582 | -0.15457 | -0.16735 | -0.20333 | -0.2255 | -0.2249 | -0.22178 | -0.23377 | -0.24171 | -0.24585 | -0.25306 | -0.26411 | -0.26917
9 | 0.019218 | 0.019218 | 0.019218 | 0.019218 | 0.019218 | 0.019218 | 0.019218 | 0.019218 | 0.019218 | 0.019218 | 0.019218 | 0.019218 | 0.019218 | 0.019218 | 0.019218 | 0.019218 | 0.019218 | 0.019218 | 0.019218 | 0.019218 | 0.019218 | 0.019218 | 0.019218 | 0.019218
10 | -0.043905 | -0.045186 | -0.045253 | -0.045125 | -0.045 | -0.042069 | -0.031534 | -0.025737 | -0.01659 | -0.0095805 | -0.012257 | -0.0094622 | -0.011283 | -0.016319 | -0.0204 | -0.021041 | -0.021636 | -0.014603 | -0.017695 | -0.021937 | -0.025797 | -0.032823 | -0.041026 | -0.041756
11 | 0.32435 | 0.32747 | 0.33349 | 0.33645 | 0.32892 | 0.26544 | 0.2014 | 0.17995 | 0.12629 | 0.083333 | 0.18998 | 0.17916 | 0.20192 | 0.20151 | 0.2242 | 0.22441 | 0.19115 | 0.12783 | 0.17462 | 0.20513 | 0.22038 | 0.22568 | 0.24369 | 0.25847
12 | 0.038472 | -0.06455 | -0.13656 | -0.11808 | -0.091811 | 0.092489 | 0.0030535 | -0.11027 | -0.23933 | -0.28234 | -0.13715 | 0.00035632 | -0.4344 | -0.49245 | -0.46714 | -0.53631 | -0.29464 | -0.40697 | -0.43699 | -0.38955 | -0.43718 | -0.5612 | -0.51987 | -0.35022
13 | -0.10387 | -0.084004 | -0.11989 | -0.15023 | -0.15688 | -0.19126 | -0.69947 | -0.87563 | -0.93755 | -0.87694 | -0.80331 | -0.92063 | -1.0406 | -0.92283 | -0.90755 | -0.90584 | -0.81632 | -0.84385 | -0.72968 | -0.55085 | -0.60434 | -0.52811 | -0.23229 | -0.16434
14 | -0.0094209 | -0.006656 | -0.0057701 | -0.0073962 | -0.0063684 | -0.0052359 | -0.0043322 | -0.015139 | -0.015832 | -0.013579 | -0.015821 | -0.014701 | -0.014765 | -0.013185 | -0.007824 | -0.01225 | -0.014692 | -0.013709 | -0.009581 | -0.0099397 | -0.0092579 | -0.0057428 | -0.004581 | -0.0047481
15 | -0.10721 | -0.10719 | -0.11014 | -0.11519 | -0.11408 | -0.1047 | -0.066389 | -0.012762 | -0.013714 | -0.0090886 | -0.0080061 | -0.035731 | -0.052199 | -0.067667 | -0.067158 | -0.068294 | -0.053695 | 0.017648 | -0.0024872 | -0.02936 | -0.054423 | -0.071589 | -0.078516 | -0.089897
16 | -0.28771 | -0.31044 | -0.31613 | -0.31191 | -0.31216 | -0.26067 | -0.0097066 | 0.13439 | 0.17129 | 0.11932 | 0.070451 | 0.13974 | 0.088114 | 0.026733 | -0.10576 | -0.10581 | -0.08716 | -0.043971 | -0.10717 | -0.061061 | -0.083834 | -0.13905 | -0.21968 | -0.24798
17 | -0.43479 | -0.4391 | -0.44358 | -0.44746 | -0.44946 | -0.41092 | -0.35651 | -0.3255 | -0.33503 | -0.37115 | -0.39587 | -0.41916 | -0.41966 | -0.42737 | -0.43113 | -0.41827 | -0.35409 | -0.21104 | -0.27221 | -0.33019 | -0.35546 | -0.37606 | -0.39753 | -0.39946
18 | -0.34039 | -0.35749 | -0.37268 | -0.37401 | -0.37318 | -0.31456 | -0.23973 | -0.19401 | -0.19057 | -0.15963 | -0.15797 | -0.15465 | -0.18612 | -0.20029 | -0.1949 | -0.2416 | -0.21405 | -0.10731 | -0.12707 | -0.158 | -0.1706 | -0.22146 | -0.24492 | -0.25622
19 | -0.23378 | -0.18287 | -0.13866 | -0.20657 | -0.16962 | -0.24438 | -0.32593 | -0.63484 | -0.73113 | -0.75334 | -0.71504 | -0.76274 | -0.75707 | -0.7483 | -0.62936 | -0.59866 | -0.52031 | -0.56921 | -0.4825 | -0.5035 | -0.4257 | -0.44811 | -0.27819 | -0.28569
20 | 0.39987 | 0.39549 | 0.40792 | 0.4153 | 0.4399 | 0.39387 | 0.33461 | 0.17381 | 0.086118 | 0.079937 | 0.060757 | 0.020418 | 0.0829 | 0.086508 | 0.15767 | 0.22532 | 0.20336 | 0.22683 | 0.25508 | 0.2449 | 0.27885 | 0.32873 | 0.37089 | 0.36891
21 | 0.11069 | 0.11303 | 0.11258 | 0.11242 | 0.1101 | 0.10565 | 0.080766 | 0.064253 | 0.059332 | 0.067761 | 0.063986 | 0.058327 | 0.061828 | 0.066939 | 0.081332 | 0.090198 | 0.089959 | 0.088712 | 0.093507 | 0.096684 | 0.09834 | 0.10122 | 0.10564 | 0.10767
22 | -0.044945 | -0.044945 | -0.044945 | -0.044945 | -0.044945 | -0.044945 | -0.044945 | -0.044945 | -0.044945 | -0.044945 | -0.044945 | -0.044945 | -0.044945 | -0.044945 | -0.044945 | -0.044945 | -0.044945 | -0.044945 | -0.044945 | -0.044945 | -0.044945 | -0.044945 | -0.044945 | -0.044945
23 | 0.14635 | 0.15062 | 0.15084 | 0.15042 | 0.15 | 0.14023 | 0.10511 | 0.085791 | 0.055299 | 0.031935 | 0.040855 | 0.031541 | 0.03761 | 0.054397 | 0.068 | 0.070137 | 0.07212 | 0.048676 | 0.058982 | 0.073122 | 0.085991 | 0.10941 | 0.13675 | 0.13919
24 | -1.6945 | -1.7109 | -1.7423 | -1.7578 | -1.7184 | -1.3868 | -1.0522 | -0.94016 | -0.65982 | -0.43537 | -0.99257 | -0.936 | -1.0549 | -1.0528 | -1.1713 | -1.1724 | -0.99865 | -0.66784 | -0.91232 | -1.0717 | -1.1514 | -1.1791 | -1.2732 | -1.3504
25 | -0.033892 | 0.056865 | 0.1203 | 0.10402 | 0.080881 | -0.081478 | -0.00269 | 0.097141 | 0.21084 | 0.24873 | 0.12082 | -0.0003139 | 0.38269 | 0.43383 | 0.41153 | 0.47246 | 0.25956 | 0.35852 | 0.38497 | 0.34318 | 0.38514 | 0.49439 | 0.45798 | 0.30853
26 | -0.064916 | -0.052502 | -0.074933 | -0.093896 | -0.098049 | -0.11954 | -0.43717 | -0.54727 | -0.58597 | -0.54808 | -0.50207 | -0.5754 | -0.65035 | -0.57677 | -0.56722 | -0.56615 | -0.5102 | -0.52741 | -0.45605 | -0.34428 | -0.37771 | -0.33007 | -0.14518 | -0.10271
27 | -0.18842 | -0.13312 | -0.1154 | -0.14792 | -0.12737 | -0.10472 | -0.086643 | -0.30278 | -0.31664 | -0.27159 | -0.31642 | -0.29401 | -0.29531 | -0.2637 | -0.15648 | -0.245 | -0.29384 | -0.27417 | -0.19162 | -0.19879 | -0.18516 | -0.11486 | -0.091621 | -0.094961
28 | -0.059248 | -0.059235 | -0.060869 | -0.063658 | -0.063046 | -0.057862 | -0.036689 | -0.0070527 | -0.007579 | -0.0050226 | -0.0044244 | -0.019746 | -0.028847 | -0.037395 | -0.037114 | -0.037741 | -0.029674 | 0.0097529 | -0.0013745 | -0.016225 | -0.030076 | -0.039562 | -0.04339 | -0.04968
29 | 4.7699 | 5.1467 | 5.2412 | 5.1711 | 5.1754 | 4.3216 | 0.16093 | -2.2281 | -2.8397 | -1.9782 | -1.168 | -2.3168 | -1.4608 | -0.44321 | 1.7534 | 1.7542 | 1.445 | 0.72899 | 1.7767 | 1.0123 | 1.3899 | 2.3053 | 3.642 | 4.1112
30 | -0.30999 | -0.31306 | -0.31626 | -0.31903 | -0.32045 | -0.29297 | -0.25418 | -0.23207 | -0.23886 | -0.26461 | -0.28224 | -0.29885 | -0.2992 | -0.3047 | -0.30738 | -0.29821 | -0.25245 | -0.15046 | -0.19408 | -0.23542 | -0.25343 | -0.26812 | -0.28343 | -0.2848
31 | -0.68888 | -0.7235 | -0.75424 | -0.75693 | -0.75525 | -0.63662 | -0.48517 | -0.39263 | -0.38567 | -0.32306 | -0.31971 | -0.31298 | -0.37668 | -0.40535 | -0.39445 | -0.48896 | -0.43319 | -0.21717 | -0.25717 | -0.31975 | -0.34527 | -0.4482 | -0.49568 | -0.51855
32 | 0.035966 | 0.028134 | 0.021332 | 0.031779 | 0.026096 | 0.037597 | 0.050143 | 0.097668 | 0.11248 | 0.1159 | 0.11001 | 0.11734 | 0.11647 | 0.11512 | 0.096825 | 0.092102 | 0.080048 | 0.08757 | 0.07423 | 0.077461 | 0.065492 | 0.068941 | 0.042799 | 0.043952

## Qc, Winter, S7
LoadID | 0 | 1 | 2 | 3 | 4 | 5 | 6 | 7 | 8 | 9 | 10 | 11 | 12 | 13 | 14 | 15 | 16 | 17 | 18 | 19 | 20 | 21 | 22 | 23
1 | -0.53755 | -0.37979 | -0.32923 | -0.42202 | -0.36337 | -0.29875 | -0.24719 | -0.86381 | -0.90336 | -0.77482 | -0.90272 | -0.83881 | -0.8425 | -0.75232 | -0.44643 | -0.69897 | -0.83831 | -0.7822 | -0.54668 | -0.56715 | -0.52825 | -0.32768 | -0.26139 | -0.27092
2 | -0.080491 | -0.080473 | -0.082693 | -0.086482 | -0.085651 | -0.078608 | -0.049843 | -0.0095813 | -0.010296 | -0.0068235 | -0.0060108 | -0.026826 | -0.03919 | -0.050803 | -0.050421 | -0.051273 | -0.040313 | 0.01325 | -0.0018674 | -0.022043 | -0.040859 | -0.053747 | -0.058947 | -0.067492
3 | 0.89282 | 0.96335 | 0.98102 | 0.9679 | 0.96871 | 0.80891 | 0.030122 | -0.41705 | -0.53154 | -0.37028 | -0.21862 | -0.43365 | -0.27344 | -0.082959 | 0.3282 | 0.32834 | 0.27048 | 0.13645 | 0.33256 | 0.18948 | 0.26015 | 0.43149 | 0.6817 | 0.76953
4 | -0.11485 | -0.11599 | -0.11718 | -0.1182 | -0.11873 | -0.10855 | -0.094177 | -0.085983 | -0.088501 | -0.098043 | -0.10457 | -0.11073 | -0.11086 | -0.1129 | -0.11389 | -0.11049 | -0.093537 | -0.055749 | -0.071907 | -0.087224 | -0.093899 | -0.099342 | -0.10501 | -0.10552
5 | -0.092486 | -0.097134 | -0.10126 | -0.10162 | -0.1014 | -0.08547 | -0.065137 | -0.052713 | -0.051779 | -0.043373 | -0.042923 | -0.042019 | -0.050571 | -0.054421 | -0.052957 | -0.065646 | -0.058158 | -0.029157 | -0.034526 | -0.042929 | -0.046355 | -0.060174 | -0.066548 | -0.069618
6 | -0.47029 | -0.36788 | -0.27893 | -0.41555 | -0.34123 | -0.49161 | -0.65567 | -1.2771 | -1.4708 | -1.5155 | -1.4384 | -1.5344 | -1.523 | -1.5053 | -1.2661 | -1.2043 | -1.0467 | -1.1451 | -0.97063 | -1.0129 | -0.85637 | -0.90147 | -0.55964 | -0.57472
7 | 0.58096 | 0.57461 | 0.59266 | 0.60338 | 0.63912 | 0.57224 | 0.48615 | 0.25252 | 0.12512 | 0.11614 | 0.088273 | 0.029665 | 0.12044 | 0.12569 | 0.22908 | 0.32737 | 0.29546 | 0.32956 | 0.3706 | 0.35581 | 0.40514 | 0.4776 | 0.53886 | 0.53599
8 | -0.26316 | -0.26872 | -0.26766 | -0.26727 | -0.26176 | -0.25119 | -0.19202 | -0.15276 | -0.14106 | -0.1611 | -0.15212 | -0.13867 | -0.14699 | -0.15914 | -0.19336 | -0.21444 | -0.21387 | -0.21091 | -0.22231 | -0.22986 | -0.2338 | -0.24065 | -0.25116 | -0.25597
9 | 0.018276 | 0.018276 | 0.018276 | 0.018276 | 0.018276 | 0.018276 | 0.018276 | 0.018276 | 0.018276 | 0.018276 | 0.018276 | 0.018276 | 0.018276 | 0.018276 | 0.018276 | 0.018276 | 0.018276 | 0.018276 | 0.018276 | 0.018276 | 0.018276 | 0.018276 | 0.018276 | 0.018276
10 | -0.041753 | -0.042971 | -0.043034 | -0.042913 | -0.042794 | -0.040007 | -0.029988 | -0.024476 | -0.015777 | -0.0091108 | -0.011656 | -0.0089984 | -0.01073 | -0.015519 | -0.0194 | -0.02001 | -0.020576 | -0.013887 | -0.016827 | -0.020861 | -0.024533 | -0.031214 | -0.039015 | -0.039709
11 | 0.30845 | 0.31142 | 0.31714 | 0.31996 | 0.31279 | 0.25243 | 0.19153 | 0.17113 | 0.1201 | 0.079248 | 0.18067 | 0.17037 | 0.19202 | 0.19163 | 0.21321 | 0.21341 | 0.18178 | 0.12156 | 0.16606 | 0.19507 | 0.20957 | 0.21462 | 0.23174 | 0.2458
12 | 0.036586 | -0.061385 | -0.12986 | -0.11229 | -0.08731 | 0.087955 | 0.0029038 | -0.10486 | -0.2276 | -0.2685 | -0.13042 | 0.00033885 | -0.41311 | -0.46831 | -0.44424 | -0.51002 | -0.28019 | -0.38702 | -0.41557 | -0.37046 | -0.41575 | -0.53369 | -0.49439 | -0.33305
13 | -0.098775 | -0.079886 | -0.11402 | -0.14287 | -0.14919 | -0.18189 | -0.66519 | -0.83271 | -0.89159 | -0.83395 | -0.76393 | -0.8755 | -0.98956 | -0.87759 | -0.86306 | -0.86144 | -0.77631 | -0.80249 | -0.69391 | -0.52384 | -0.57471 | -0.50222 | -0.2209 | -0.15629
14 | -0.0089591 | -0.0063298 | -0.0054872 | -0.0070337 | -0.0060562 | -0.0049792 | -0.0041198 | -0.014397 | -0.015056 | -0.012914 | -0.015045 | -0.01398 | -0.014042 | -0.012539 | -0.0074405 | -0.01165 | -0.013972 | -0.013037 | -0.0091113 | -0.0094524 | -0.0088041 | -0.0054613 | -0.0043565 | -0.0045153
15 | -0.10195 | -0.10193 | -0.10474 | -0.10954 | -0.10849 | -0.09957 | -0.063135 | -0.012136 | -0.013042 | -0.0086431 | -0.0076137 | -0.033979 | -0.04964 | -0.06435 | -0.063866 | -0.064946 | -0.051063 | 0.016783 | -0.0023653 | -0.027921 | -0.051755 | -0.06808 | -0.074667 | -0.08549
16 | -0.27361 | -0.29522 | -0.30064 | -0.29662 | -0.29686 | -0.24789 | -0.0092308 | 0.12781 | 0.16289 | 0.11347 | 0.066997 | 0.13289 | 0.083795 | 0.025423 | -0.10058 | -0.10062 | -0.082888 | -0.041815 | -0.10191 | -0.058068 | -0.079724 | -0.13223 | -0.20891 | -0.23582
17 | -0.41347 | -0.41758 | -0.42184 | -0.42553 | -0.42742 | -0.39077 | -0.33904 | -0.30954 | -0.3186 | -0.35295 | -0.37646 | -0.39861 | -0.39909 | -0.40642 | -0.41 | -0.39777 | -0.33673 | -0.2007 | -0.25887 | -0.31401 | -0.33804 | -0.35763 | -0.37805 | -0.37988
18 | -0.3237 | -0.33997 | -0.35441 | -0.35568 | -0.35489 | -0.29914 | -0.22798 | -0.1845 | -0.18123 | -0.15181 | -0.15023 | -0.14707 | -0.177 | -0.19047 | -0.18535 | -0.22976 | -0.20355 | -0.10205 | -0.12084 | -0.15025 | -0.16224 | -0.21061 | -0.23292 | -0.24366
19 | -0.22232 | -0.17391 | -0.13186 | -0.19644 | -0.16131 | -0.2324 | -0.30995 | -0.60372 | -0.69529 | -0.71641 | -0.67999 | -0.72535 | -0.71996 | -0.71161 | -0.59851 | -0.56931 | -0.49481 | -0.5413 | -0.45884 | -0.47882 | -0.40483 | -0.42615 | -0.26455 | -0.27168
20 | 0.38026 | 0.37611 | 0.38792 | 0.39494 | 0.41833 | 0.37456 | 0.31821 | 0.16529 | 0.081896 | 0.076018 | 0.057779 | 0.019417 | 0.078837 | 0.082268 | 0.14994 | 0.21428 | 0.19339 | 0.21571 | 0.24258 | 0.2329 | 0.26518 | 0.31261 | 0.35271 | 0.35083
21 | 0.10526 | 0.10749 | 0.10706 | 0.10691 | 0.10471 | 0.10047 | 0.076807 | 0.061103 | 0.056423 | 0.06444 | 0.060849 | 0.055468 | 0.058797 | 0.063658 | 0.077345 | 0.085777 | 0.085549 | 0.084363 | 0.088923 | 0.091945 | 0.093519 | 0.096262 | 0.10046 | 0.10239
22 | -0.042742 | -0.042742 | -0.042742 | -0.042742 | -0.042742 | -0.042742 | -0.042742 | -0.042742 | -0.042742 | -0.042742 | -0.042742 | -0.042742 | -0.042742 | -0.042742 | -0.042742 | -0.042742 | -0.042742 | -0.042742 | -0.042742 | -0.042742 | -0.042742 | -0.042742 | -0.042742 | -0.042742
23 | 0.13918 | 0.14324 | 0.14345 | 0.14304 | 0.14265 | 0.13336 | 0.099961 | 0.081586 | 0.052589 | 0.030369 | 0.038852 | 0.029995 | 0.035767 | 0.05173 | 0.064667 | 0.066699 | 0.068585 | 0.04629 | 0.056091 | 0.069537 | 0.081776 | 0.10405 | 0.13005 | 0.13236
24 | -1.6115 | -1.627 | -1.6569 | -1.6716 | -1.6342 | -1.3188 | -1.0007 | -0.89408 | -0.62748 | -0.41403 | -0.94392 | -0.89012 | -1.0032 | -1.0012 | -1.1139 | -1.115 | -0.9497 | -0.6351 | -0.8676 | -1.0192 | -1.0949 | -1.1213 | -1.2107 | -1.2842
25 | -0.032231 | 0.054078 | 0.1144 | 0.098924 | 0.076916 | -0.077484 | -0.0025581 | 0.092379 | 0.20051 | 0.23653 | 0.1149 | -0.00029851 | 0.36393 | 0.41256 | 0.39136 | 0.4493 | 0.24684 | 0.34094 | 0.3661 | 0.32635 | 0.36626 | 0.47016 | 0.43553 | 0.2934
26 | -0.061734 | -0.049929 | -0.07126 | -0.089293 | -0.093243 | -0.11368 | -0.41574 | -0.52044 | -0.55725 | -0.52122 | -0.47746 | -0.54719 | -0.61847 | -0.54849 | -0.53941 | -0.5384 | -0.48519 | -0.50156 | -0.43369 | -0.3274 | -0.3592 | -0.31389 | -0.13806 | -0.09768
27 | -0.17918 | -0.1266 | -0.10974 | -0.14067 | -0.12112 | -0.099584 | -0.082396 | -0.28794 | -0.30112 | -0.25827 | -0.30091 | -0.2796 | -0.28083 | -0.25077 | -0.14881 | -0.23299 | -0.27944 | -0.26073 | -0.18223 | -0.18905 | -0.17608 | -0.10923 | -0.08713 | -0.090306
28 | -0.056343 | -0.056331 | -0.057885 | -0.060537 | -0.059956 | -0.055025 | -0.03489 | -0.0067069 | -0.0072075 | -0.0047764 | -0.0042075 | -0.018778 | -0.027433 | -0.035562 | -0.035295 | -0.035891 | -0.028219 | 0.0092748 | -0.0013071 | -0.01543 | -0.028602 | -0.037623 | -0.041263 | -0.047244
29 | 4.5361 | 4.8945 | 4.9842 | 4.9176 | 4.9217 | 4.1098 | 0.15304 | -2.1189 | -2.7005 | -1.8813 | -1.1107 | -2.2032 | -1.3892 | -0.42148 | 1.6675 | 1.6682 | 1.3742 | 0.69325 | 1.6896 | 0.96271 | 1.3217 | 2.1923 | 3.4635 | 3.9097
30 | -0.29479 | -0.29772 | -0.30075 | -0.30339 | -0.30474 | -0.27861 | -0.24172 | -0.22069 | -0.22715 | -0.25164 | -0.2684 | -0.2842 | -0.28453 | -0.28977 | -0.29231 | -0.28359 | -0.24008 | -0.14309 | -0.18456 | -0.22388 | -0.24101 | -0.25498 | -0.26953 | -0.27084
31 | -0.65511 | -0.68803 | -0.71727 | -0.71982 | -0.71823 | -0.60541 | -0.46139 | -0.37338 | -0.36677 | -0.30723 | -0.30404 | -0.29764 | -0.35821 | -0.38548 | -0.37511 | -0.46499 | -0.41196 | -0.20653 | -0.24456 | -0.30408 | -0.32835 | -0.42623 | -0.47138 | -0.49313
32 | 0.034203 | 0.026755 | 0.020286 | 0.030222 | 0.024817 | 0.035754 | 0.047685 | 0.092881 | 0.10697 | 0.11022 | 0.10461 | 0.11159 | 0.11076 | 0.10948 | 0.092078 | 0.087587 | 0.076124 | 0.083278 | 0.070592 | 0.073664 | 0.062282 | 0.065561 | 0.040701 | 0.041798

## Qc, Winter, S8
LoadID | 0 | 1 | 2 | 3 | 4 | 5 | 6 | 7 | 8 | 9 | 10 | 11 | 12 | 13 | 14 | 15 | 16 | 17 | 18 | 19 | 20 | 21 | 22 | 23
1 | -0.53755 | -0.37979 | -0.32923 | -0.42202 | -0.36337 | -0.29875 | -0.24719 | -0.86381 | -0.90336 | -0.77482 | -0.90272 | -0.83881 | -0.8425 | -0.75232 | -0.44643 | -0.69897 | -0.83831 | -0.7822 | -0.54668 | -0.56715 | -0.52825 | -0.32768 | -0.26139 | -0.27092
2 | -0.080491 | -0.080473 | -0.082693 | -0.086482 | -0.085651 | -0.078608 | -0.049843 | -0.0095813 | -0.010296 | -0.0068235 | -0.0060108 | -0.026826 | -0.03919 | -0.050803 | -0.050421 | -0.051273 | -0.040313 | 0.01325 | -0.0018674 | -0.022043 | -0.040859 | -0.053747 | -0.058947 | -0.067492
3 | 0.89282 | 0.96335 | 0.98102 | 0.9679 | 0.96871 | 0.80891 | 0.030122 | -0.41705 | -0.53154 | -0.37028 | -0.21862 | -0.43365 | -0.27344 | -0.082959 | 0.3282 | 0.32834 | 0.27048 | 0.13645 | 0.33256 | 0.18948 | 0.26015 | 0.43149 | 0.6817 | 0.76953
4 | -0.11485 | -0.11599 | -0.11718 | -0.1182 | -0.11873 | -0.10855 | -0.094177 | -0.085983 | -0.088501 | -0.098043 | -0.10457 | -0.11073 | -0.11086 | -0.1129 | -0.11389 | -0.11049 | -0.093537 | -0.055749 | -0.071907 | -0.087224 | -0.093899 | -0.099342 | -0.10501 | -0.10552
5 | -0.092486 | -0.097134 | -0.10126 | -0.10162 | -0.1014 | -0.08547 | -0.065137 | -0.052713 | -0.051779 | -0.043373 | -0.042923 | -0.042019 | -0.050571 | -0.054421 | -0.052957 | -0.065646 | -0.058158 | -0.029157 | -0.034526 | -0.042929 | -0.046355 | -0.060174 | -0.066548 | -0.069618
6 | -0.47029 | -0.36788 | -0.27893 | -0.41555 | -0.34123 | -0.49161 | -0.65567 | -1.2771 | -1.4708 | -1.5155 | -1.4384 | -1.5344 | -1.523 | -1.5053 | -1.2661 | -1.2043 | -1.0467 | -1.1451 | -0.97063 | -1.0129 | -0.85637 | -0.90147 | -0.55964 | -0.57472
7 | 0.58096 | 0.57461 | 0.59266 | 0.60338 | 0.63912 | 0.57224 | 0.48615 | 0.25252 | 0.12512 | 0.11614 | 0.088273 | 0.029665 | 0.12044 | 0.12569 | 0.22908 | 0.32737 | 0.29546 | 0.32956 | 0.3706 | 0.35581 | 0.40514 | 0.4776 | 0.53886 | 0.53599
8 | -0.26316 | -0.26872 | -0.26766 | -0.26727 | -0.26176 | -0.25119 | -0.19202 | -0.15276 | -0.14106 | -0.1611 | -0.15212 | -0.13867 | -0.14699 | -0.15914 | -0.19336 | -0.21444 | -0.21387 | -0.21091 | -0.22231 | -0.22986 | -0.2338 | -0.24065 | -0.25116 | -0.25597
9 | 0.018276 | 0.018276 | 0.018276 | 0.018276 | 0.018276 | 0.018276 | 0.018276 | 0.018276 | 0.018276 | 0.018276 | 0.018276 | 0.018276 | 0.018276 | 0.018276 | 0.018276 | 0.018276 | 0.018276 | 0.018276 | 0.018276 | 0.018276 | 0.018276 | 0.018276 | 0.018276 | 0.018276
10 | -0.041753 | -0.042971 | -0.043034 | -0.042913 | -0.042794 | -0.040007 | -0.029988 | -0.024476 | -0.015777 | -0.0091108 | -0.011656 | -0.0089984 | -0.01073 | -0.015519 | -0.0194 | -0.02001 | -0.020576 | -0.013887 | -0.016827 | -0.020861 | -0.024533 | -0.031214 | -0.039015 | -0.039709
11 | 0.30845 | 0.31142 | 0.31714 | 0.31996 | 0.31279 | 0.25243 | 0.19153 | 0.17113 | 0.1201 | 0.079248 | 0.18067 | 0.17037 | 0.19202 | 0.19163 | 0.21321 | 0.21341 | 0.18178 | 0.12156 | 0.16606 | 0.19507 | 0.20957 | 0.21462 | 0.23174 | 0.2458
12 | 0.036586 | -0.061385 | -0.12986 | -0.11229 | -0.08731 | 0.087955 | 0.0029038 | -0.10486 | -0.2276 | -0.2685 | -0.13042 | 0.00033885 | -0.41311 | -0.46831 | -0.44424 | -0.51002 | -0.28019 | -0.38702 | -0.41557 | -0.37046 | -0.41575 | -0.53369 | -0.49439 | -0.33305
13 | -0.098775 | -0.079886 | -0.11402 | -0.14287 | -0.14919 | -0.18189 | -0.66519 | -0.83271 | -0.89159 | -0.83395 | -0.76393 | -0.8755 | -0.98956 | -0.87759 | -0.86306 | -0.86144 | -0.77631 | -0.80249 | -0.69391 | -0.52384 | -0.57471 | -0.50222 | -0.2209 | -0.15629
14 | -0.0089591 | -0.0063298 | -0.0054872 | -0.0070337 | -0.0060562 | -0.0049792 | -0.0041198 | -0.014397 | -0.015056 | -0.012914 | -0.015045 | -0.01398 | -0.014042 | -0.012539 | -0.0074405 | -0.01165 | -0.013972 | -0.013037 | -0.0091113 | -0.0094524 | -0.0088041 | -0.0054613 | -0.0043565 | -0.0045153
15 | -0.10195 | -0.10193 | -0.10474 | -0.10954 | -0.10849 | -0.09957 | -0.063135 | -0.012136 | -0.013042 | -0.0086431 | -0.0076137 | -0.033979 | -0.04964 | -0.06435 | -0.063866 | -0.064946 | -0.051063 | 0.016783 | -0.0023653 | -0.027921 | -0.051755 | -0.06808 | -0.074667 | -0.08549
16 | -0.27361 | -0.29522 | -0.30064 | -0.29662 | -0.29686 | -0.24789 | -0.0092308 | 0.12781 | 0.16289 | 0.11347 | 0.066997 | 0.13289 | 0.083795 | 0.025423 | -0.10058 | -0.10062 | -0.082888 | -0.041815 | -0.10191 | -0.058068 | -0.079724 | -0.13223 | -0.20891 | -0.23582
17 | -0.41347 | -0.41758 | -0.42184 | -0.42553 | -0.42742 | -0.39077 | -0.33904 | -0.30954 | -0.3186 | -0.35295 | -0.37646 | -0.39861 | -0.39909 | -0.40642 | -0.41 | -0.39777 | -0.33673 | -0.2007 | -0.25887 | -0.31401 | -0.33804 | -0.35763 | -0.37805 | -0.37988
18 | -0.3237 | -0.33997 | -0.35441 | -0.35568 | -0.35489 | -0.29914 | -0.22798 | -0.1845 | -0.18123 | -0.15181 | -0.15023 | -0.14707 | -0.177 | -0.19047 | -0.18535 | -0.22976 | -0.20355 | -0.10205 | -0.12084 | -0.15025 | -0.16224 | -0.21061 | -0.23292 | -0.24366
19 | -0.22232 | -0.17391 | -0.13186 | -0.19644 | -0.16131 | -0.2324 | -0.30995 | -0.60372 | -0.69529 | -0.71641 | -0.67999 | -0.72535 | -0.71996 | -0.71161 | -0.59851 | -0.56931 | -0.49481 | -0.5413 | -0.45884 | -0.47882 | -0.40483 | -0.42615 | -0.26455 | -0.27168
20 | 0.38026 | 0.37611 | 0.38792 | 0.39494 | 0.41833 | 0.37456 | 0.31821 | 0.16529 | 0.081896 | 0.076018 | 0.057779 | 0.019417 | 0.078837 | 0.082268 | 0.14994 | 0.21428 | 0.19339 | 0.21571 | 0.24258 | 0.2329 | 0.26518 | 0.31261 | 0.35271 | 0.35083
21 | 0.10526 | 0.10749 | 0.10706 | 0.10691 | 0.10471 | 0.10047 | 0.076807 | 0.061103 | 0.056423 | 0.06444 | 0.060849 | 0.055468 | 0.058797 | 0.063658 | 0.077345 | 0.085777 | 0.085549 | 0.084363 | 0.088923 | 0.091945 | 0.093519 | 0.096262 | 0.10046 | 0.10239
22 | -0.042742 | -0.042742 | -0.042742 | -0.042742 | -0.042742 | -0.042742 | -0.042742 | -0.042742 | -0.042742 | -0.042742 | -0.042742 | -0.042742 | -0.042742 | -0.042742 | -0.042742 | -0.042742 | -0.042742 | -0.042742 | -0.042742 | -0.042742 | -0.042742 | -0.042742 | -0.042742 | -0.042742
23 | 0.13918 | 0.14324 | 0.14345 | 0.14304 | 0.14265 | 0.13336 | 0.099961 | 0.081586 | 0.052589 | 0.030369 | 0.038852 | 0.029995 | 0.035767 | 0.05173 | 0.064667 | 0.066699 | 0.068585 | 0.04629 | 0.056091 | 0.069537 | 0.081776 | 0.10405 | 0.13005 | 0.13236
24 | -1.6115 | -1.627 | -1.6569 | -1.6716 | -1.6342 | -1.3188 | -1.0007 | -0.89408 | -0.62748 | -0.41403 | -0.94392 | -0.89012 | -1.0032 | -1.0012 | -1.1139 | -1.115 | -0.9497 | -0.6351 | -0.8676 | -1.0192 | -1.0949 | -1.1213 | -1.2107 | -1.2842
25 | -0.032231 | 0.054078 | 0.1144 | 0.098924 | 0.076916 | -0.077484 | -0.0025581 | 0.092379 | 0.20051 | 0.23653 | 0.1149 | -0.00029851 | 0.36393 | 0.41256 | 0.39136 | 0.4493 | 0.24684 | 0.34094 | 0.3661 | 0.32635 | 0.36626 | 0.47016 | 0.43553 | 0.2934
26 | -0.061734 | -0.049929 | -0.07126 | -0.089293 | -0.093243 | -0.11368 | -0.41574 | -0.52044 | -0.55725 | -0.52122 | -0.47746 | -0.54719 | -0.61847 | -0.54849 | -0.53941 | -0.5384 | -0.48519 | -0.50156 | -0.43369 | -0.3274 | -0.3592 | -0.31389 | -0.13806 | -0.09768
27 | -0.17918 | -0.1266 | -0.10974 | -0.14067 | -0.12112 | -0.099584 | -0.082396 | -0.28794 | -0.30112 | -0.25827 | -0.30091 | -0.2796 | -0.28083 | -0.25077 | -0.14881 | -0.23299 | -0.27944 | -0.26073 | -0.18223 | -0.18905 | -0.17608 | -0.10923 | -0.08713 | -0.090306
28 | -0.056343 | -0.056331 | -0.057885 | -0.060537 | -0.059956 | -0.055025 | -0.03489 | -0.0067069 | -0.0072075 | -0.0047764 | -0.0042075 | -0.018778 | -0.027433 | -0.035562 | -0.035295 | -0.035891 | -0.028219 | 0.0092748 | -0.0013071 | -0.01543 | -0.028602 | -0.037623 | -0.041263 | -0.047244
29 | 4.5361 | 4.8945 | 4.9842 | 4.9176 | 4.9217 | 4.1098 | 0.15304 | -2.1189 | -2.7005 | -1.8813 | -1.1107 | -2.2032 | -1.3892 | -0.42148 | 1.6675 | 1.6682 | 1.3742 | 0.69325 | 1.6896 | 0.96271 | 1.3217 | 2.1923 | 3.4635 | 3.9097
30 | -0.29479 | -0.29772 | -0.30075 | -0.30339 | -0.30474 | -0.27861 | -0.24172 | -0.22069 | -0.22715 | -0.25164 | -0.2684 | -0.2842 | -0.28453 | -0.28977 | -0.29231 | -0.28359 | -0.24008 | -0.14309 | -0.18456 | -0.22388 | -0.24101 | -0.25498 | -0.26953 | -0.27084
31 | -0.65511 | -0.68803 | -0.71727 | -0.71982 | -0.71823 | -0.60541 | -0.46139 | -0.37338 | -0.36677 | -0.30723 | -0.30404 | -0.29764 | -0.35821 | -0.38548 | -0.37511 | -0.46499 | -0.41196 | -0.20653 | -0.24456 | -0.30408 | -0.32835 | -0.42623 | -0.47138 | -0.49313
32 | 0.034203 | 0.026755 | 0.020286 | 0.030222 | 0.024817 | 0.035754 | 0.047685 | 0.092881 | 0.10697 | 0.11022 | 0.10461 | 0.11159 | 0.11076 | 0.10948 | 0.092078 | 0.087587 | 0.076124 | 0.083278 | 0.070592 | 0.073664 | 0.062282 | 0.065561 | 0.040701 | 0.041798

## Qc, Winter, S9
LoadID | 0 | 1 | 2 | 3 | 4 | 5 | 6 | 7 | 8 | 9 | 10 | 11 | 12 | 13 | 14 | 15 | 16 | 17 | 18 | 19 | 20 | 21 | 22 | 23
1 | -0.53755 | -0.37979 | -0.32923 | -0.42202 | -0.36337 | -0.29875 | -0.24719 | -0.86381 | -0.90336 | -0.77482 | -0.90272 | -0.83881 | -0.8425 | -0.75232 | -0.44643 | -0.69897 | -0.83831 | -0.7822 | -0.54668 | -0.56715 | -0.52825 | -0.32768 | -0.26139 | -0.27092
2 | -0.080491 | -0.080473 | -0.082693 | -0.086482 | -0.085651 | -0.078608 | -0.049843 | -0.0095813 | -0.010296 | -0.0068235 | -0.0060108 | -0.026826 | -0.03919 | -0.050803 | -0.050421 | -0.051273 | -0.040313 | 0.01325 | -0.0018674 | -0.022043 | -0.040859 | -0.053747 | -0.058947 | -0.067492
3 | 0.89282 | 0.96335 | 0.98102 | 0.9679 | 0.96871 | 0.80891 | 0.030122 | -0.41705 | -0.53154 | -0.37028 | -0.21862 | -0.43365 | -0.27344 | -0.082959 | 0.3282 | 0.32834 | 0.27048 | 0.13645 | 0.33256 | 0.18948 | 0.26015 | 0.43149 | 0.6817 | 0.76953
4 | -0.11485 | -0.11599 | -0.11718 | -0.1182 | -0.11873 | -0.10855 | -0.094177 | -0.085983 | -0.088501 | -0.098043 | -0.10457 | -0.11073 | -0.11086 | -0.1129 | -0.11389 | -0.11049 | -0.093537 | -0.055749 | -0.071907 | -0.087224 | -0.093899 | -0.099342 | -0.10501 | -0.10552
5 | -0.092486 | -0.097134 | -0.10126 | -0.10162 | -0.1014 | -0.08547 | -0.065137 | -0.052713 | -0.051779 | -0.043373 | -0.042923 | -0.042019 | -0.050571 | -0.054421 | -0.052957 | -0.065646 | -0.058158 | -0.029157 | -0.034526 | -0.042929 | -0.046355 | -0.060174 | -0.066548 | -0.069618
6 | -0.47029 | -0.36788 | -0.27893 | -0.41555 | -0.34123 | -0.49161 | -0.65567 | -1.2771 | -1.4708 | -1.5155 | -1.4384 | -1.5344 | -1.523 | -1.5053 | -1.2661 | -1.2043 | -1.0467 | -1.1451 | -0.97063 | -1.0129 | -0.85637 | -0.90147 | -0.55964 | -0.57472
7 | 0.58096 | 0.57461 | 0.59266 | 0.60338 | 0.63912 | 0.57224 | 0.48615 | 0.25252 | 0.12512 | 0.11614 | 0.088273 | 0.029665 | 0.12044 | 0.12569 | 0.22908 | 0.32737 | 0.29546 | 0.32956 | 0.3706 | 0.35581 | 0.40514 | 0.4776 | 0.53886 | 0.53599
8 | -0.26316 | -0.26872 | -0.26766 | -0.26727 | -0.26176 | -0.25119 | -0.19202 | -0.15276 | -0.14106 | -0.1611 | -0.15212 | -0.13867 | -0.14699 | -0.15914 | -0.19336 | -0.21444 | -0.21387 | -0.21091 | -0.22231 | -0.22986 | -0.2338 | -0.24065 | -0.25116 | -0.25597
9 | 0.018276 | 0.018276 | 0.018276 | 0.018276 | 0.018276 | 0.018276 | 0.018276 | 0.018276 | 0.018276 | 0.018276 | 0.018276 | 0.018276 | 0.018276 | 0.018276 | 0.018276 | 0.018276 | 0.018276 | 0.018276 | 0.018276 | 0.018276 | 0.018276 | 0.018276 | 0.018276 | 0.018276
10 | -0.041753 | -0.042971 | -0.043034 | -0.042913 | -0.042794 | -0.040007 | -0.029988 | -0.024476 | -0.015777 | -0.0091108 | -0.011656 | -0.0089984 | -0.01073 | -0.015519 | -0.0194 | -0.02001 | -0.020576 | -0.013887 | -0.016827 | -0.020861 | -0.024533 | -0.031214 | -0.039015 | -0.039709
11 | 0.30845 | 0.31142 | 0.31714 | 0.31996 | 0.31279 | 0.25243 | 0.19153 | 0.17113 | 0.1201 | 0.079248 | 0.18067 | 0.17037 | 0.19202 | 0.19163 | 0.21321 | 0.21341 | 0.18178 | 0.12156 | 0.16606 | 0.19507 | 0.20957 | 0.21462 | 0.23174 | 0.2458
12 | 0.036586 | -0.061385 | -0.12986 | -0.11229 | -0.08731 | 0.087955 | 0.0029038 | -0.10486 | -0.2276 | -0.2685 | -0.13042 | 0.00033885 | -0.41311 | -0.46831 | -0.44424 | -0.51002 | -0.28019 | -0.38702 | -0.41557 | -0.37046 | -0.41575 | -0.53369 | -0.49439 | -0.33305
13 | -0.098775 | -0.079886 | -0.11402 | -0.14287 | -0.14919 | -0.18189 | -0.66519 | -0.83271 | -0.89159 | -0.83395 | -0.76393 | -0.8755 | -0.98956 | -0.87759 | -0.86306 | -0.86144 | -0.77631 | -0.80249 | -0.69391 | -0.52384 | -0.57471 | -0.50222 | -0.2209 | -0.15629
14 | -0.0089591 | -0.0063298 | -0.0054872 | -0.0070337 | -0.0060562 | -0.0049792 | -0.0041198 | -0.014397 | -0.015056 | -0.012914 | -0.015045 | -0.01398 | -0.014042 | -0.012539 | -0.0074405 | -0.01165 | -0.013972 | -0.013037 | -0.0091113 | -0.0094524 | -0.0088041 | -0.0054613 | -0.0043565 | -0.0045153
15 | -0.10195 | -0.10193 | -0.10474 | -0.10954 | -0.10849 | -0.09957 | -0.063135 | -0.012136 | -0.013042 | -0.0086431 | -0.0076137 | -0.033979 | -0.04964 | -0.06435 | -0.063866 | -0.064946 | -0.051063 | 0.016783 | -0.0023653 | -0.027921 | -0.051755 | -0.06808 | -0.074667 | -0.08549
16 | -0.27361 | -0.29522 | -0.30064 | -0.29662 | -0.29686 | -0.24789 | -0.0092308 | 0.12781 | 0.16289 | 0.11347 | 0.066997 | 0.13289 | 0.083795 | 0.025423 | -0.10058 | -0.10062 | -0.082888 | -0.041815 | -0.10191 | -0.058068 | -0.079724 | -0.13223 | -0.20891 | -0.23582
17 | -0.41347 | -0.41758 | -0.42184 | -0.42553 | -0.42742 | -0.39077 | -0.33904 | -0.30954 | -0.3186 | -0.35295 | -0.37646 | -0.39861 | -0.39909 | -0.40642 | -0.41 | -0.39777 | -0.33673 | -0.2007 | -0.25887 | -0.31401 | -0.33804 | -0.35763 | -0.37805 | -0.37988
18 | -0.3237 | -0.33997 | -0.35441 | -0.35568 | -0.35489 | -0.29914 | -0.22798 | -0.1845 | -0.18123 | -0.15181 | -0.15023 | -0.14707 | -0.177 | -0.19047 | -0.18535 | -0.22976 | -0.20355 | -0.10205 | -0.12084 | -0.15025 | -0.16224 | -0.21061 | -0.23292 | -0.24366
19 | -0.22232 | -0.17391 | -0.13186 | -0.19644 | -0.16131 | -0.2324 | -0.30995 | -0.60372 | -0.69529 | -0.71641 | -0.67999 | -0.72535 | -0.71996 | -0.71161 | -0.59851 | -0.56931 | -0.49481 | -0.5413 | -0.45884 | -0.47882 | -0.40483 | -0.42615 | -0.26455 | -0.27168
20 | 0.38026 | 0.37611 | 0.38792 | 0.39494 | 0.41833 | 0.37456 | 0.31821 | 0.16529 | 0.081896 | 0.076018 | 0.057779 | 0.019417 | 0.078837 | 0.082268 | 0.14994 | 0.21428 | 0.19339 | 0.21571 | 0.24258 | 0.2329 | 0.26518 | 0.31261 | 0.35271 | 0.35083
21 | 0.10526 | 0.10749 | 0.10706 | 0.10691 | 0.10471 | 0.10047 | 0.076807 | 0.061103 | 0.056423 | 0.06444 | 0.060849 | 0.055468 | 0.058797 | 0.063658 | 0.077345 | 0.085777 | 0.085549 | 0.084363 | 0.088923 | 0.091945 | 0.093519 | 0.096262 | 0.10046 | 0.10239
22 | -0.042742 | -0.042742 | -0.042742 | -0.042742 | -0.042742 | -0.042742 | -0.042742 | -0.042742 | -0.042742 | -0.042742 | -0.042742 | -0.042742 | -0.042742 | -0.042742 | -0.042742 | -0.042742 | -0.042742 | -0.042742 | -0.042742 | -0.042742 | -0.042742 | -0.042742 | -0.042742 | -0.042742
23 | 0.13918 | 0.14324 | 0.14345 | 0.14304 | 0.14265 | 0.13336 | 0.099961 | 0.081586 | 0.052589 | 0.030369 | 0.038852 | 0.029995 | 0.035767 | 0.05173 | 0.064667 | 0.066699 | 0.068585 | 0.04629 | 0.056091 | 0.069537 | 0.081776 | 0.10405 | 0.13005 | 0.13236
24 | -1.6115 | -1.627 | -1.6569 | -1.6716 | -1.6342 | -1.3188 | -1.0007 | -0.89408 | -0.62748 | -0.41403 | -0.94392 | -0.89012 | -1.0032 | -1.0012 | -1.1139 | -1.115 | -0.9497 | -0.6351 | -0.8676 | -1.0192 | -1.0949 | -1.1213 | -1.2107 | -1.2842
25 | -0.032231 | 0.054078 | 0.1144 | 0.098924 | 0.076916 | -0.077484 | -0.0025581 | 0.092379 | 0.20051 | 0.23653 | 0.1149 | -0.00029851 | 0.36393 | 0.41256 | 0.39136 | 0.4493 | 0.24684 | 0.34094 | 0.3661 | 0.32635 | 0.36626 | 0.47016 | 0.43553 | 0.2934
26 | -0.061734 | -0.049929 | -0.07126 | -0.089293 | -0.093243 | -0.11368 | -0.41574 | -0.52044 | -0.55725 | -0.52122 | -0.47746 | -0.54719 | -0.61847 | -0.54849 | -0.53941 | -0.5384 | -0.48519 | -0.50156 | -0.43369 | -0.3274 | -0.3592 | -0.31389 | -0.13806 | -0.09768
27 | -0.17918 | -0.1266 | -0.10974 | -0.14067 | -0.12112 | -0.099584 | -0.082396 | -0.28794 | -0.30112 | -0.25827 | -0.30091 | -0.2796 | -0.28083 | -0.25077 | -0.14881 | -0.23299 | -0.27944 | -0.26073 | -0.18223 | -0.18905 | -0.17608 | -0.10923 | -0.08713 | -0.090306
28 | -0.056343 | -0.056331 | -0.057885 | -0.060537 | -0.059956 | -0.055025 | -0.03489 | -0.0067069 | -0.0072075 | -0.0047764 | -0.0042075 | -0.018778 | -0.027433 | -0.035562 | -0.035295 | -0.035891 | -0.028219 | 0.0092748 | -0.0013071 | -0.01543 | -0.028602 | -0.037623 | -0.041263 | -0.047244
29 | 4.5361 | 4.8945 | 4.9842 | 4.9176 | 4.9217 | 4.1098 | 0.15304 | -2.1189 | -2.7005 | -1.8813 | -1.1107 | -2.2032 | -1.3892 | -0.42148 | 1.6675 | 1.6682 | 1.3742 | 0.69325 | 1.6896 | 0.96271 | 1.3217 | 2.1923 | 3.4635 | 3.9097
30 | -0.29479 | -0.29772 | -0.30075 | -0.30339 | -0.30474 | -0.27861 | -0.24172 | -0.22069 | -0.22715 | -0.25164 | -0.2684 | -0.2842 | -0.28453 | -0.28977 | -0.29231 | -0.28359 | -0.24008 | -0.14309 | -0.18456 | -0.22388 | -0.24101 | -0.25498 | -0.26953 | -0.27084
31 | -0.65511 | -0.68803 | -0.71727 | -0.71982 | -0.71823 | -0.60541 | -0.46139 | -0.37338 | -0.36677 | -0.30723 | -0.30404 | -0.29764 | -0.35821 | -0.38548 | -0.37511 | -0.46499 | -0.41196 | -0.20653 | -0.24456 | -0.30408 | -0.32835 | -0.42623 | -0.47138 | -0.49313
32 | 0.034203 | 0.026755 | 0.020286 | 0.030222 | 0.024817 | 0.035754 | 0.047685 | 0.092881 | 0.10697 | 0.11022 | 0.10461 | 0.11159 | 0.11076 | 0.10948 | 0.092078 | 0.087587 | 0.076124 | 0.083278 | 0.070592 | 0.073664 | 0.062282 | 0.065561 | 0.040701 | 0.041798

## UpFlex, Winter
LoadID | 0 | 1 | 2 | 3 | 4 | 5 | 6 | 7 | 8 | 9 | 10 | 11 | 12 | 13 | 14 | 15 | 16 | 17 | 18 | 19 | 20 | 21 | 22 | 23
1 | 0.17594 | 0.19369 | 0.25211 | 0.28903 | 0.33984 | 0.39724 | 0.35411 | 0.50624 | 0.46442 | 0.52453 | 0.53908 | 0.50004 | 0.47171 | 0.43428 | 0.40002 | 0.36001 | 0.35627 | 0.28227 | 0.23355 | 0.27713 | 0.28237 | 0.3227 | 0.15669 | 0.15044
2 | 0.15835 | 0.17432 | 0.2269 | 0.26013 | 0.30585 | 0.35752 | 0.3187 | 0.45561 | 0.41797 | 0.47208 | 0.48517 | 0.45003 | 0.42454 | 0.39085 | 0.36002 | 0.32401 | 0.32064 | 0.25405 | 0.21019 | 0.24942 | 0.25414 | 0.29043 | 0.14102 | 0.13539
3 | 0.21113 | 0.23243 | 0.30253 | 0.34684 | 0.4078 | 0.47669 | 0.42493 | 0.60748 | 0.5573 | 0.62944 | 0.64689 | 0.60005 | 0.56606 | 0.52114 | 0.48002 | 0.43202 | 0.42752 | 0.33873 | 0.28026 | 0.33256 | 0.33885 | 0.38723 | 0.18802 | 0.18052
4 | 0.10557 | 0.11622 | 0.15127 | 0.17342 | 0.2039 | 0.23835 | 0.21246 | 0.30374 | 0.27865 | 0.31472 | 0.32345 | 0.30002 | 0.28303 | 0.26057 | 0.24001 | 0.21601 | 0.21376 | 0.16936 | 0.14013 | 0.16628 | 0.16942 | 0.19362 | 0.094011 | 0.090262
5 | 0.10557 | 0.11622 | 0.15127 | 0.17342 | 0.2039 | 0.23835 | 0.21246 | 0.30374 | 0.27865 | 0.31472 | 0.32345 | 0.30002 | 0.28303 | 0.26057 | 0.24001 | 0.21601 | 0.21376 | 0.16936 | 0.14013 | 0.16628 | 0.16942 | 0.19362 | 0.094011 | 0.090262
6 | 0.35189 | 0.38738 | 0.50422 | 0.57807 | 0.67967 | 0.79449 | 0.70822 | 1.0125 | 0.92883 | 1.0491 | 1.0782 | 1.0001 | 0.94343 | 0.86856 | 0.80004 | 0.72003 | 0.71253 | 0.56455 | 0.46709 | 0.55427 | 0.56475 | 0.64539 | 0.31337 | 0.30087
7 | 0.35189 | 0.38738 | 0.50422 | 0.57807 | 0.67967 | 0.79449 | 0.70822 | 1.0125 | 0.92883 | 1.0491 | 1.0782 | 1.0001 | 0.94343 | 0.86856 | 0.80004 | 0.72003 | 0.71253 | 0.56455 | 0.46709 | 0.55427 | 0.56475 | 0.64539 | 0.31337 | 0.30087
8 | 0.10557 | 0.11622 | 0.15127 | 0.17342 | 0.2039 | 0.23835 | 0.21246 | 0.30374 | 0.27865 | 0.31472 | 0.32345 | 0.30002 | 0.28303 | 0.26057 | 0.24001 | 0.21601 | 0.21376 | 0.16936 | 0.14013 | 0.16628 | 0.16942 | 0.19362 | 0.094011 | 0.090262
9 | 0.10557 | 0.11622 | 0.15127 | 0.17342 | 0.2039 | 0.23835 | 0.21246 | 0.30374 | 0.27865 | 0.31472 | 0.32345 | 0.30002 | 0.28303 | 0.26057 | 0.24001 | 0.21601 | 0.21376 | 0.16936 | 0.14013 | 0.16628 | 0.16942 | 0.19362 | 0.094011 | 0.090262
10 | 0.079175 | 0.087161 | 0.11345 | 0.13006 | 0.15293 | 0.17876 | 0.15935 | 0.22781 | 0.20899 | 0.23604 | 0.24258 | 0.22502 | 0.21227 | 0.19543 | 0.18001 | 0.16201 | 0.16032 | 0.12702 | 0.1051 | 0.12471 | 0.12707 | 0.14521 | 0.070509 | 0.067696
11 | 0.10557 | 0.11622 | 0.15127 | 0.17342 | 0.2039 | 0.23835 | 0.21246 | 0.30374 | 0.27865 | 0.31472 | 0.32345 | 0.30002 | 0.28303 | 0.26057 | 0.24001 | 0.21601 | 0.21376 | 0.16936 | 0.14013 | 0.16628 | 0.16942 | 0.19362 | 0.094011 | 0.090262
12 | 0.10557 | 0.11622 | 0.15127 | 0.17342 | 0.2039 | 0.23835 | 0.21246 | 0.30374 | 0.27865 | 0.31472 | 0.32345 | 0.30002 | 0.28303 | 0.26057 | 0.24001 | 0.21601 | 0.21376 | 0.16936 | 0.14013 | 0.16628 | 0.16942 | 0.19362 | 0.094011 | 0.090262
13 | 0.21113 | 0.23243 | 0.30253 | 0.34684 | 0.4078 | 0.47669 | 0.42493 | 0.60748 | 0.5573 | 0.62944 | 0.64689 | 0.60005 | 0.56606 | 0.52114 | 0.48002 | 0.43202 | 0.42752 | 0.33873 | 0.28026 | 0.33256 | 0.33885 | 0.38723 | 0.18802 | 0.18052
14 | 0.10557 | 0.11622 | 0.15127 | 0.17342 | 0.2039 | 0.23835 | 0.21246 | 0.30374 | 0.27865 | 0.31472 | 0.32345 | 0.30002 | 0.28303 | 0.26057 | 0.24001 | 0.21601 | 0.21376 | 0.16936 | 0.14013 | 0.16628 | 0.16942 | 0.19362 | 0.094011 | 0.090262
15 | 0.10557 | 0.11622 | 0.15127 | 0.17342 | 0.2039 | 0.23835 | 0.21246 | 0.30374 | 0.27865 | 0.31472 | 0.32345 | 0.30002 | 0.28303 | 0.26057 | 0.24001 | 0.21601 | 0.21376 | 0.16936 | 0.14013 | 0.16628 | 0.16942 | 0.19362 | 0.094011 | 0.090262
16 | 0.10557 | 0.11622 | 0.15127 | 0.17342 | 0.2039 | 0.23835 | 0.21246 | 0.30374 | 0.27865 | 0.31472 | 0.32345 | 0.30002 | 0.28303 | 0.26057 | 0.24001 | 0.21601 | 0.21376 | 0.16936 | 0.14013 | 0.16628 | 0.16942 | 0.19362 | 0.094011 | 0.090262
17 | 0.15835 | 0.17432 | 0.2269 | 0.26013 | 0.30585 | 0.35752 | 0.3187 | 0.45561 | 0.41797 | 0.47208 | 0.48517 | 0.45003 | 0.42454 | 0.39085 | 0.36002 | 0.32401 | 0.32064 | 0.25405 | 0.21019 | 0.24942 | 0.25414 | 0.29043 | 0.14102 | 0.13539
18 | 0.15835 | 0.17432 | 0.2269 | 0.26013 | 0.30585 | 0.35752 | 0.3187 | 0.45561 | 0.41797 | 0.47208 | 0.48517 | 0.45003 | 0.42454 | 0.39085 | 0.36002 | 0.32401 | 0.32064 | 0.25405 | 0.21019 | 0.24942 | 0.25414 | 0.29043 | 0.14102 | 0.13539
19 | 0.15835 | 0.17432 | 0.2269 | 0.26013 | 0.30585 | 0.35752 | 0.3187 | 0.45561 | 0.41797 | 0.47208 | 0.48517 | 0.45003 | 0.42454 | 0.39085 | 0.36002 | 0.32401 | 0.32064 | 0.25405 | 0.21019 | 0.24942 | 0.25414 | 0.29043 | 0.14102 | 0.13539
20 | 0.15835 | 0.17432 | 0.2269 | 0.26013 | 0.30585 | 0.35752 | 0.3187 | 0.45561 | 0.41797 | 0.47208 | 0.48517 | 0.45003 | 0.42454 | 0.39085 | 0.36002 | 0.32401 | 0.32064 | 0.25405 | 0.21019 | 0.24942 | 0.25414 | 0.29043 | 0.14102 | 0.13539
21 | 0.15835 | 0.17432 | 0.2269 | 0.26013 | 0.30585 | 0.35752 | 0.3187 | 0.45561 | 0.41797 | 0.47208 | 0.48517 | 0.45003 | 0.42454 | 0.39085 | 0.36002 | 0.32401 | 0.32064 | 0.25405 | 0.21019 | 0.24942 | 0.25414 | 0.29043 | 0.14102 | 0.13539
22 | 0.15835 | 0.17432 | 0.2269 | 0.26013 | 0.30585 | 0.35752 | 0.3187 | 0.45561 | 0.41797 | 0.47208 | 0.48517 | 0.45003 | 0.42454 | 0.39085 | 0.36002 | 0.32401 | 0.32064 | 0.25405 | 0.21019 | 0.24942 | 0.25414 | 0.29043 | 0.14102 | 0.13539
23 | 0.73897 | 0.81351 | 1.0589 | 1.2139 | 1.4273 | 1.6684 | 1.4873 | 2.1262 | 1.9505 | 2.203 | 2.2641 | 2.1002 | 1.9812 | 1.824 | 1.6801 | 1.5121 | 1.4963 | 1.1855 | 0.9809 | 1.164 | 1.186 | 1.3553 | 0.65808 | 0.63183
24 | 0.73897 | 0.81351 | 1.0589 | 1.2139 | 1.4273 | 1.6684 | 1.4873 | 2.1262 | 1.9505 | 2.203 | 2.2641 | 2.1002 | 1.9812 | 1.824 | 1.6801 | 1.5121 | 1.4963 | 1.1855 | 0.9809 | 1.164 | 1.186 | 1.3553 | 0.65808 | 0.63183
25 | 0.10557 | 0.11622 | 0.15127 | 0.17342 | 0.2039 | 0.23835 | 0.21246 | 0.30374 | 0.27865 | 0.31472 | 0.32345 | 0.30002 | 0.28303 | 0.26057 | 0.24001 | 0.21601 | 0.21376 | 0.16936 | 0.14013 | 0.16628 | 0.16942 | 0.19362 | 0.094011 | 0.090262
26 | 0.10557 | 0.11622 | 0.15127 | 0.17342 | 0.2039 | 0.23835 | 0.21246 | 0.30374 | 0.27865 | 0.31472 | 0.32345 | 0.30002 | 0.28303 | 0.26057 | 0.24001 | 0.21601 | 0.21376 | 0.16936 | 0.14013 | 0.16628 | 0.16942 | 0.19362 | 0.094011 | 0.090262
27 | 0.10557 | 0.11622 | 0.15127 | 0.17342 | 0.2039 | 0.23835 | 0.21246 | 0.30374 | 0.27865 | 0.31472 | 0.32345 | 0.30002 | 0.28303 | 0.26057 | 0.24001 | 0.21601 | 0.21376 | 0.16936 | 0.14013 | 0.16628 | 0.16942 | 0.19362 | 0.094011 | 0.090262
28 | 0.21113 | 0.23243 | 0.30253 | 0.34684 | 0.4078 | 0.47669 | 0.42493 | 0.60748 | 0.5573 | 0.62944 | 0.64689 | 0.60005 | 0.56606 | 0.52114 | 0.48002 | 0.43202 | 0.42752 | 0.33873 | 0.28026 | 0.33256 | 0.33885 | 0.38723 | 0.18802 | 0.18052
29 | 0.35189 | 0.38738 | 0.50422 | 0.57807 | 0.67967 | 0.79449 | 0.70822 | 1.0125 | 0.92883 | 1.0491 | 1.0782 | 1.0001 | 0.94343 | 0.86856 | 0.80004 | 0.72003 | 0.71253 | 0.56455 | 0.46709 | 0.55427 | 0.56475 | 0.64539 | 0.31337 | 0.30087
30 | 0.26392 | 0.29054 | 0.37816 | 0.43355 | 0.50975 | 0.59587 | 0.53116 | 0.75935 | 0.69662 | 0.78679 | 0.80861 | 0.75006 | 0.70757 | 0.65142 | 0.60003 | 0.54002 | 0.5344 | 0.42341 | 0.35032 | 0.4157 | 0.42356 | 0.48404 | 0.23503 | 0.22565
31 | 0.36948 | 0.40675 | 0.52943 | 0.60697 | 0.71366 | 0.83421 | 0.74363 | 1.0631 | 0.97527 | 1.1015 | 1.1321 | 1.0501 | 0.9906 | 0.91199 | 0.84004 | 0.75603 | 0.74816 | 0.59277 | 0.49045 | 0.58198 | 0.59298 | 0.67766 | 0.32904 | 0.31592
32 | 0.10557 | 0.11622 | 0.15127 | 0.17342 | 0.2039 | 0.23835 | 0.21246 | 0.30374 | 0.27865 | 0.31472 | 0.32345 | 0.30002 | 0.28303 | 0.26057 | 0.24001 | 0.21601 | 0.21376 | 0.16936 | 0.14013 | 0.16628 | 0.16942 | 0.19362 | 0.094011 | 0.090262

## DownFlex, Winter
LoadID | 0 | 1 | 2 | 3 | 4 | 5 | 6 | 7 | 8 | 9 | 10 | 11 | 12 | 13 | 14 | 15 | 16 | 17 | 18 | 19 | 20 | 21 | 22 | 23
1 | 0.48778 | 0.51621 | 0.54511 | 0.56989 | 0.57636 | 0.6029 | 0.59982 | 0.56697 | 0.5137 | 0.75435 | 0.73665 | 0.67833 | 0.66184 | 0.66456 | 0.63308 | 0.58031 | 0.52154 | 0.50283 | 0.31608 | 0.33802 | 0.36956 | 0.37838 | 0.39463 | 0.43559
2 | 0.439 | 0.46459 | 0.4906 | 0.5129 | 0.51872 | 0.54261 | 0.53984 | 0.51027 | 0.46233 | 0.67892 | 0.66299 | 0.61049 | 0.59566 | 0.59811 | 0.56977 | 0.52228 | 0.46939 | 0.45255 | 0.28447 | 0.30422 | 0.33261 | 0.34054 | 0.35516 | 0.39203
3 | 0.58534 | 0.61946 | 0.65413 | 0.68387 | 0.69163 | 0.72348 | 0.71978 | 0.68036 | 0.61644 | 0.90522 | 0.88398 | 0.81399 | 0.79421 | 0.79748 | 0.7597 | 0.69637 | 0.62585 | 0.6034 | 0.3793 | 0.40562 | 0.44347 | 0.45406 | 0.47355 | 0.52271
4 | 0.29267 | 0.30973 | 0.32707 | 0.34193 | 0.34581 | 0.36174 | 0.35989 | 0.34018 | 0.30822 | 0.45261 | 0.44199 | 0.407 | 0.39711 | 0.39874 | 0.37985 | 0.34819 | 0.31293 | 0.3017 | 0.18965 | 0.20281 | 0.22174 | 0.22703 | 0.23678 | 0.26136
5 | 0.29267 | 0.30973 | 0.32707 | 0.34193 | 0.34581 | 0.36174 | 0.35989 | 0.34018 | 0.30822 | 0.45261 | 0.44199 | 0.407 | 0.39711 | 0.39874 | 0.37985 | 0.34819 | 0.31293 | 0.3017 | 0.18965 | 0.20281 | 0.22174 | 0.22703 | 0.23678 | 0.26136
6 | 0.97556 | 1.0324 | 1.0902 | 1.1398 | 1.1527 | 1.2058 | 1.1996 | 1.1339 | 1.0274 | 1.5087 | 1.4733 | 1.3567 | 1.3237 | 1.3291 | 1.2662 | 1.1606 | 1.0431 | 1.0057 | 0.63216 | 0.67604 | 0.73912 | 0.75676 | 0.78925 | 0.87119
7 | 0.97556 | 1.0324 | 1.0902 | 1.1398 | 1.1527 | 1.2058 | 1.1996 | 1.1339 | 1.0274 | 1.5087 | 1.4733 | 1.3567 | 1.3237 | 1.3291 | 1.2662 | 1.1606 | 1.0431 | 1.0057 | 0.63216 | 0.67604 | 0.73912 | 0.75676 | 0.78925 | 0.87119
8 | 0.29267 | 0.30973 | 0.32707 | 0.34193 | 0.34581 | 0.36174 | 0.35989 | 0.34018 | 0.30822 | 0.45261 | 0.44199 | 0.407 | 0.39711 | 0.39874 | 0.37985 | 0.34819 | 0.31293 | 0.3017 | 0.18965 | 0.20281 | 0.22174 | 0.22703 | 0.23678 | 0.26136
9 | 0.29267 | 0.30973 | 0.32707 | 0.34193 | 0.34581 | 0.36174 | 0.35989 | 0.34018 | 0.30822 | 0.45261 | 0.44199 | 0.407 | 0.39711 | 0.39874 | 0.37985 | 0.34819 | 0.31293 | 0.3017 | 0.18965 | 0.20281 | 0.22174 | 0.22703 | 0.23678 | 0.26136
10 | 0.2195 | 0.2323 | 0.2453 | 0.25645 | 0.25936 | 0.27131 | 0.26992 | 0.25514 | 0.23116 | 0.33946 | 0.33149 | 0.30525 | 0.29783 | 0.29905 | 0.28489 | 0.26114 | 0.23469 | 0.22628 | 0.14224 | 0.15211 | 0.1663 | 0.17027 | 0.17758 | 0.19602
11 | 0.29267 | 0.30973 | 0.32707 | 0.34193 | 0.34581 | 0.36174 | 0.35989 | 0.34018 | 0.30822 | 0.45261 | 0.44199 | 0.407 | 0.39711 | 0.39874 | 0.37985 | 0.34819 | 0.31293 | 0.3017 | 0.18965 | 0.20281 | 0.22174 | 0.22703 | 0.23678 | 0.26136
12 | 0.29267 | 0.30973 | 0.32707 | 0.34193 | 0.34581 | 0.36174 | 0.35989 | 0.34018 | 0.30822 | 0.45261 | 0.44199 | 0.407 | 0.39711 | 0.39874 | 0.37985 | 0.34819 | 0.31293 | 0.3017 | 0.18965 | 0.20281 | 0.22174 | 0.22703 | 0.23678 | 0.26136
13 | 0.58534 | 0.61946 | 0.65413 | 0.68387 | 0.69163 | 0.72348 | 0.71978 | 0.68036 | 0.61644 | 0.90522 | 0.88398 | 0.81399 | 0.79421 | 0.79748 | 0.7597 | 0.69637 | 0.62585 | 0.6034 | 0.3793 | 0.40562 | 0.44347 | 0.45406 | 0.47355 | 0.52271
14 | 0.29267 | 0.30973 | 0.32707 | 0.34193 | 0.34581 | 0.36174 | 0.35989 | 0.34018 | 0.30822 | 0.45261 | 0.44199 | 0.407 | 0.39711 | 0.39874 | 0.37985 | 0.34819 | 0.31293 | 0.3017 | 0.18965 | 0.20281 | 0.22174 | 0.22703 | 0.23678 | 0.26136
15 | 0.29267 | 0.30973 | 0.32707 | 0.34193 | 0.34581 | 0.36174 | 0.35989 | 0.34018 | 0.30822 | 0.45261 | 0.44199 | 0.407 | 0.39711 | 0.39874 | 0.37985 | 0.34819 | 0.31293 | 0.3017 | 0.18965 | 0.20281 | 0.22174 | 0.22703 | 0.23678 | 0.26136
16 | 0.29267 | 0.30973 | 0.32707 | 0.34193 | 0.34581 | 0.36174 | 0.35989 | 0.34018 | 0.30822 | 0.45261 | 0.44199 | 0.407 | 0.39711 | 0.39874 | 0.37985 | 0.34819 | 0.31293 | 0.3017 | 0.18965 | 0.20281 | 0.22174 | 0.22703 | 0.23678 | 0.26136
17 | 0.439 | 0.46459 | 0.4906 | 0.5129 | 0.51872 | 0.54261 | 0.53984 | 0.51027 | 0.46233 | 0.67892 | 0.66299 | 0.61049 | 0.59566 | 0.59811 | 0.56977 | 0.52228 | 0.46939 | 0.45255 | 0.28447 | 0.30422 | 0.33261 | 0.34054 | 0.35516 | 0.39203
18 | 0.439 | 0.46459 | 0.4906 | 0.5129 | 0.51872 | 0.54261 | 0.53984 | 0.51027 | 0.46233 | 0.67892 | 0.66299 | 0.61049 | 0.59566 | 0.59811 | 0.56977 | 0.52228 | 0.46939 | 0.45255 | 0.28447 | 0.30422 | 0.33261 | 0.34054 | 0.35516 | 0.39203
19 | 0.439 | 0.46459 | 0.4906 | 0.5129 | 0.51872 | 0.54261 | 0.53984 | 0.51027 | 0.46233 | 0.67892 | 0.66299 | 0.61049 | 0.59566 | 0.59811 | 0.56977 | 0.52228 | 0.46939 | 0.45255 | 0.28447 | 0.30422 | 0.33261 | 0.34054 | 0.35516 | 0.39203
20 | 0.439 | 0.46459 | 0.4906 | 0.5129 | 0.51872 | 0.54261 | 0.53984 | 0.51027 | 0.46233 | 0.67892 | 0.66299 | 0.61049 | 0.59566 | 0.59811 | 0.56977 | 0.52228 | 0.46939 | 0.45255 | 0.28447 | 0.30422 | 0.33261 | 0.34054 | 0.35516 | 0.39203
21 | 0.439 | 0.46459 | 0.4906 | 0.5129 | 0.51872 | 0.54261 | 0.53984 | 0.51027 | 0.46233 | 0.67892 | 0.66299 | 0.61049 | 0.59566 | 0.59811 | 0.56977 | 0.52228 | 0.46939 | 0.45255 | 0.28447 | 0.30422 | 0.33261 | 0.34054 | 0.35516 | 0.39203
22 | 0.439 | 0.46459 | 0.4906 | 0.5129 | 0.51872 | 0.54261 | 0.53984 | 0.51027 | 0.46233 | 0.67892 | 0.66299 | 0.61049 | 0.59566 | 0.59811 | 0.56977 | 0.52228 | 0.46939 | 0.45255 | 0.28447 | 0.30422 | 0.33261 | 0.34054 | 0.35516 | 0.39203
23 | 2.0487 | 2.1681 | 2.2895 | 2.3935 | 2.4207 | 2.5322 | 2.5192 | 2.3813 | 2.1575 | 3.1683 | 3.0939 | 2.849 | 2.7797 | 2.7912 | 2.6589 | 2.4373 | 2.1905 | 2.1119 | 1.3275 | 1.4197 | 1.5522 | 1.5892 | 1.6574 | 1.8295
24 | 2.0487 | 2.1681 | 2.2895 | 2.3935 | 2.4207 | 2.5322 | 2.5192 | 2.3813 | 2.1575 | 3.1683 | 3.0939 | 2.849 | 2.7797 | 2.7912 | 2.6589 | 2.4373 | 2.1905 | 2.1119 | 1.3275 | 1.4197 | 1.5522 | 1.5892 | 1.6574 | 1.8295
25 | 0.29267 | 0.30973 | 0.32707 | 0.34193 | 0.34581 | 0.36174 | 0.35989 | 0.34018 | 0.30822 | 0.45261 | 0.44199 | 0.407 | 0.39711 | 0.39874 | 0.37985 | 0.34819 | 0.31293 | 0.3017 | 0.18965 | 0.20281 | 0.22174 | 0.22703 | 0.23678 | 0.26136
26 | 0.29267 | 0.30973 | 0.32707 | 0.34193 | 0.34581 | 0.36174 | 0.35989 | 0.34018 | 0.30822 | 0.45261 | 0.44199 | 0.407 | 0.39711 | 0.39874 | 0.37985 | 0.34819 | 0.31293 | 0.3017 | 0.18965 | 0.20281 | 0.22174 | 0.22703 | 0.23678 | 0.26136
27 | 0.29267 | 0.30973 | 0.32707 | 0.34193 | 0.34581 | 0.36174 | 0.35989 | 0.34018 | 0.30822 | 0.45261 | 0.44199 | 0.407 | 0.39711 | 0.39874 | 0.37985 | 0.34819 | 0.31293 | 0.3017 | 0.18965 | 0.20281 | 0.22174 | 0.22703 | 0.23678 | 0.26136
28 | 0.58534 | 0.61946 | 0.65413 | 0.68387 | 0.69163 | 0.72348 | 0.71978 | 0.68036 | 0.61644 | 0.90522 | 0.88398 | 0.81399 | 0.79421 | 0.79748 | 0.7597 | 0.69637 | 0.62585 | 0.6034 | 0.3793 | 0.40562 | 0.44347 | 0.45406 | 0.47355 | 0.52271
29 | 0.97556 | 1.0324 | 1.0902 | 1.1398 | 1.1527 | 1.2058 | 1.1996 | 1.1339 | 1.0274 | 1.5087 | 1.4733 | 1.3567 | 1.3237 | 1.3291 | 1.2662 | 1.1606 | 1.0431 | 1.0057 | 0.63216 | 0.67604 | 0.73912 | 0.75676 | 0.78925 | 0.87119
30 | 0.73167 | 0.77432 | 0.81767 | 0.85483 | 0.86454 | 0.90435 | 0.89973 | 0.85045 | 0.77055 | 1.1315 | 1.105 | 1.0175 | 0.99277 | 0.99685 | 0.94962 | 0.87047 | 0.78231 | 0.75425 | 0.47412 | 0.50703 | 0.55434 | 0.56757 | 0.59194 | 0.65339
31 | 1.0243 | 1.0841 | 1.1447 | 1.1968 | 1.2104 | 1.2661 | 1.2596 | 1.1906 | 1.0788 | 1.5841 | 1.547 | 1.4245 | 1.3899 | 1.3956 | 1.3295 | 1.2187 | 1.0952 | 1.056 | 0.66377 | 0.70984 | 0.77608 | 0.7946 | 0.82871 | 0.91475
32 | 0.29267 | 0.30973 | 0.32707 | 0.34193 | 0.34581 | 0.36174 | 0.35989 | 0.34018 | 0.30822 | 0.45261 | 0.44199 | 0.407 | 0.39711 | 0.39874 | 0.37985 | 0.34819 | 0.31293 | 0.3017 | 0.18965 | 0.20281 | 0.22174 | 0.22703 | 0.23678 | 0.26136

## Pg, Winter, S1
GenID | 0 | 1 | 2 | 3 | 4 | 5 | 6 | 7 | 8 | 9 | 10 | 11 | 12 | 13 | 14 | 15 | 16 | 17 | 18 | 19 | 20 | 21 | 22 | 23
1 | 0 | 0 | 0 | 0 | 0 | 0 | 0 | 0 | 0 | 0 | 0 | 0 | 0 | 0 | 0 | 0 | 0 | 0 | 0 | 0 | 0 | 0 | 0 | 0
2 | 8.1323 | 8.7495 | 8.7043 | 8.7224 | 9.0295 | 9.5323 | 10.1556 | 10.1736 | 10.0833 | 9.4631 | 8.2527 | 7.5933 | 7.2953 | 6.7985 | 6.2144 | 6.2686 | 6.5034 | 7.494 | 8.1142 | 8.3159 | 8.042 | 7.6054 | 7.6867 | 8.0028
3 | 0 | 0 | 0 | 0 | 0 | 0 | 0 | 0 | 0 | 0 | 0 | 0 | 0 | 0 | 0 | 0 | 0 | 0 | 0 | 0 | 0 | 0 | 0 | 0
4 | 0 | 0 | 0 | 0 | 0 | 0 | 0 | 0 | 0 | 0 | 0 | 0 | 0 | 0 | 0 | 0 | 0 | 0 | 0 | 0 | 0 | 0 | 0 | 0
5 | 0 | 0 | 0 | 0 | 0 | 0 | 0 | 0.0056861 | 0.66528 | 2.8089 | 4.9412 | 5.8795 | 5.6577 | 5.7032 | 5.3848 | 4.0315 | 1.5182 | 0.068234 | 0 | 0 | 0 | 0 | 0 | 0
6 | 0 | 0 | 0 | 0 | 0 | 0 | 0 | 0 | 0 | 0 | 0 | 0 | 0 | 0 | 0 | 0 | 0 | 0 | 0 | 0 | 0 | 0 | 0 | 0
7 | 0 | 0 | 0 | 0 | 0 | 0 | 0 | 0 | 0 | 0 | 0 | 0 | 0 | 0 | 0 | 0 | 0 | 0 | 0 | 0 | 0 | 0 | 0 | 0

## Pg, Winter, S2
GenID | 0 | 1 | 2 | 3 | 4 | 5 | 6 | 7 | 8 | 9 | 10 | 11 | 12 | 13 | 14 | 15 | 16 | 17 | 18 | 19 | 20 | 21 | 22 | 23
1 | 0 | 0 | 0 | 0 | 0 | 0 | 0 | 0 | 0 | 0 | 0 | 0 | 0 | 0 | 0 | 0 | 0 | 0 | 0 | 0 | 0 | 0 | 0 | 0
2 | 7.8703 | 7.9908 | 8.0179 | 7.3314 | 7.5662 | 7.9878 | 8.1774 | 7.789 | 7.4127 | 6.9821 | 6.5606 | 6.1993 | 5.7146 | 4.4259 | 4.3296 | 4.4049 | 5.5881 | 6.5486 | 6.9761 | 7.2862 | 7.5301 | 7.8161 | 7.6686 | 7.4609
3 | 0 | 0 | 0 | 0 | 0 | 0 | 0 | 0 | 0 | 0 | 0 | 0 | 0 | 0 | 0 | 0 | 0 | 0 | 0 | 0 | 0 | 0 | 0 | 0
4 | 0 | 0 | 0 | 0 | 0 | 0 | 0 | 0 | 0 | 0 | 0 | 0 | 0 | 0 | 0 | 0 | 0 | 0 | 0 | 0 | 0 | 0 | 0 | 0
5 | 0 | 0 | 0 | 0 | 0 | 0 | 0 | 0.011372 | 0.97233 | 3.3434 | 5.1346 | 5.0948 | 5.6634 | 5.5383 | 4.6854 | 3.0136 | 0.96096 | 0.056861 | 0 | 0 | 0 | 0 | 0 | 0
6 | 0 | 0 | 0 | 0 | 0 | 0 | 0 | 0 | 0 | 0 | 0 | 0 | 0 | 0 | 0 | 0 | 0 | 0 | 0 | 0 | 0 | 0 | 0 | 0
7 | 0 | 0 | 0 | 0 | 0 | 0 | 0 | 0 | 0 | 0 | 0 | 0 | 0 | 0 | 0 | 0 | 0 | 0 | 0 | 0 | 0 | 0 | 0 | 0

## Pg, Winter, S3
GenID | 0 | 1 | 2 | 3 | 4 | 5 | 6 | 7 | 8 | 9 | 10 | 11 | 12 | 13 | 14 | 15 | 16 | 17 | 18 | 19 | 20 | 21 | 22 | 23
1 | 0 | 0 | 0 | 0 | 0 | 0 | 0 | 0 | 0 | 0 | 0 | 0 | 0 | 0 | 0 | 0 | 0 | 0 | 0 | 0 | 0 | 0 | 0 | 0
2 | 7.5361 | 7.503 | 7.3133 | 7.494 | 7.2832 | 7.2441 | 7.506 | 7.0544 | 6.4944 | 6.0819 | 5.5008 | 4.7391 | 4.2724 | 4.2453 | 4.8173 | 4.9859 | 5.5128 | 6.389 | 6.949 | 7.3645 | 7.4247 | 6.8436 | 6.3107 | 6.0608
3 | 0 | 0 | 0 | 0 | 0 | 0 | 0 | 0 | 0 | 0 | 0 | 0 | 0 | 0 | 0 | 0 | 0 | 0 | 0 | 0 | 0 | 0 | 0 | 0
4 | 0 | 0 | 0 | 0 | 0 | 0 | 0 | 0 | 0 | 0 | 0 | 0 | 0 | 0 | 0 | 0 | 0 | 0 | 0 | 0 | 0 | 0 | 0 | 0
5 | 0 | 0 | 0 | 0 | 0 | 0 | 0 | 0.0056861 | 0.50607 | 2.1721 | 3.5823 | 4.0713 | 3.8893 | 3.9632 | 4.2873 | 3.9064 | 1.7798 | 0.090978 | 0 | 0 | 0 | 0 | 0 | 0
6 | 0 | 0 | 0 | 0 | 0 | 0 | 0 | 0 | 0 | 0 | 0 | 0 | 0 | 0 | 0 | 0 | 0 | 0 | 0 | 0 | 0 | 0 | 0 | 0
7 | 0 | 0 | 0 | 0 | 0 | 0 | 0 | 0 | 0 | 0 | 0 | 0 | 0 | 0 | 0 | 0 | 0 | 0 | 0 | 0 | 0 | 0 | 0 | 0

## Pg, Winter, S4
GenID | 0 | 1 | 2 | 3 | 4 | 5 | 6 | 7 | 8 | 9 | 10 | 11 | 12 | 13 | 14 | 15 | 16 | 17 | 18 | 19 | 20 | 21 | 22 | 23
1 | 0 | 0 | 0 | 0 | 0 | 0 | 0 | 0 | 0 | 0 | 0 | 0 | 0 | 0 | 0 | 0 | 0 | 0 | 0 | 0 | 0 | 0 | 0 | 0
2 | 8.1323 | 8.7495 | 8.7043 | 8.7224 | 9.0295 | 9.5323 | 10.1556 | 10.1736 | 10.0833 | 9.4631 | 8.2527 | 7.5933 | 7.2953 | 6.7985 | 6.2144 | 6.2686 | 6.5034 | 7.494 | 8.1142 | 8.3159 | 8.042 | 7.6054 | 7.6867 | 8.0028
3 | 0 | 0 | 0 | 0 | 0 | 0 | 0 | 0 | 0 | 0 | 0 | 0 | 0 | 0 | 0 | 0 | 0 | 0 | 0 | 0 | 0 | 0 | 0 | 0
4 | 0 | 0 | 0 | 0 | 0 | 0 | 0 | 0 | 0 | 0 | 0 | 0 | 0 | 0 | 0 | 0 | 0 | 0 | 0 | 0 | 0 | 0 | 0 | 0
5 | 0 | 0 | 0 | 0 | 0 | 0 | 0 | 0.0056861 | 0.66528 | 2.8089 | 4.9412 | 5.8795 | 5.6577 | 5.7032 | 5.3848 | 4.0315 | 1.5182 | 0.068234 | 0 | 0 | 0 | 0 | 0 | 0
6 | 0 | 0 | 0 | 0 | 0 | 0 | 0 | 0 | 0 | 0 | 0 | 0 | 0 | 0 | 0 | 0 | 0 | 0 | 0 | 0 | 0 | 0 | 0 | 0
7 | 0 | 0 | 0 | 0 | 0 | 0 | 0 | 0 | 0 | 0 | 0 | 0 | 0 | 0 | 0 | 0 | 0 | 0 | 0 | 0 | 0 | 0 | 0 | 0

## Pg, Winter, S5
GenID | 0 | 1 | 2 | 3 | 4 | 5 | 6 | 7 | 8 | 9 | 10 | 11 | 12 | 13 | 14 | 15 | 16 | 17 | 18 | 19 | 20 | 21 | 22 | 23
1 | 0 | 0 | 0 | 0 | 0 | 0 | 0 | 0 | 0 | 0 | 0 | 0 | 0 | 0 | 0 | 0 | 0 | 0 | 0 | 0 | 0 | 0 | 0 | 0
2 | 7.8703 | 7.9908 | 8.0179 | 7.3314 | 7.5662 | 7.9878 | 8.1774 | 7.789 | 7.4127 | 6.9821 | 6.5606 | 6.1993 | 5.7146 | 4.4259 | 4.3296 | 4.4049 | 5.5881 | 6.5486 | 6.9761 | 7.2862 | 7.5301 | 7.8161 | 7.6686 | 7.4609
3 | 0 | 0 | 0 | 0 | 0 | 0 | 0 | 0 | 0 | 0 | 0 | 0 | 0 | 0 | 0 | 0 | 0 | 0 | 0 | 0 | 0 | 0 | 0 | 0
4 | 0 | 0 | 0 | 0 | 0 | 0 | 0 | 0 | 0 | 0 | 0 | 0 | 0 | 0 | 0 | 0 | 0 | 0 | 0 | 0 | 0 | 0 | 0 | 0
5 | 0 | 0 | 0 | 0 | 0 | 0 | 0 | 0.011372 | 0.97233 | 3.3434 | 5.1346 | 5.0948 | 5.6634 | 5.5383 | 4.6854 | 3.0136 | 0.96096 | 0.056861 | 0 | 0 | 0 | 0 | 0 | 0
6 | 0 | 0 | 0 | 0 | 0 | 0 | 0 | 0 | 0 | 0 | 0 | 0 | 0 | 0 | 0 | 0 | 0 | 0 | 0 | 0 | 0 | 0 | 0 | 0
7 | 0 | 0 | 0 | 0 | 0 | 0 | 0 | 0 | 0 | 0 | 0 | 0 | 0 | 0 | 0 | 0 | 0 | 0 | 0 | 0 | 0 | 0 | 0 | 0

## Pg, Winter, S6
GenID | 0 | 1 | 2 | 3 | 4 | 5 | 6 | 7 | 8 | 9 | 10 | 11 | 12 | 13 | 14 | 15 | 16 | 17 | 18 | 19 | 20 | 21 | 22 | 23
1 | 0 | 0 | 0 | 0 | 0 | 0 | 0 | 0 | 0 | 0 | 0 | 0 | 0 | 0 | 0 | 0 | 0 | 0 | 0 | 0 | 0 | 0 | 0 | 0
2 | 7.5361 | 7.503 | 7.3133 | 7.494 | 7.2832 | 7.2441 | 7.506 | 7.0544 | 6.4944 | 6.0819 | 5.5008 | 4.7391 | 4.2724 | 4.2453 | 4.8173 | 4.9859 | 5.5128 | 6.389 | 6.949 | 7.3645 | 7.4247 | 6.8436 | 6.3107 | 6.0608
3 | 0 | 0 | 0 | 0 | 0 | 0 | 0 | 0 | 0 | 0 | 0 | 0 | 0 | 0 | 0 | 0 | 0 | 0 | 0 | 0 | 0 | 0 | 0 | 0
4 | 0 | 0 | 0 | 0 | 0 | 0 | 0 | 0 | 0 | 0 | 0 | 0 | 0 | 0 | 0 | 0 | 0 | 0 | 0 | 0 | 0 | 0 | 0 | 0
5 | 0 | 0 | 0 | 0 | 0 | 0 | 0 | 0.0056861 | 0.50607 | 2.1721 | 3.5823 | 4.0713 | 3.8893 | 3.9632 | 4.2873 | 3.9064 | 1.7798 | 0.090978 | 0 | 0 | 0 | 0 | 0 | 0
6 | 0 | 0 | 0 | 0 | 0 | 0 | 0 | 0 | 0 | 0 | 0 | 0 | 0 | 0 | 0 | 0 | 0 | 0 | 0 | 0 | 0 | 0 | 0 | 0
7 | 0 | 0 | 0 | 0 | 0 | 0 | 0 | 0 | 0 | 0 | 0 | 0 | 0 | 0 | 0 | 0 | 0 | 0 | 0 | 0 | 0 | 0 | 0 | 0

## Pg, Winter, S7
GenID | 0 | 1 | 2 | 3 | 4 | 5 | 6 | 7 | 8 | 9 | 10 | 11 | 12 | 13 | 14 | 15 | 16 | 17 | 18 | 19 | 20 | 21 | 22 | 23
1 | 0 | 0 | 0 | 0 | 0 | 0 | 0 | 0 | 0 | 0 | 0 | 0 | 0 | 0 | 0 | 0 | 0 | 0 | 0 | 0 | 0 | 0 | 0 | 0
2 | 8.1323 | 8.7495 | 8.7043 | 8.7224 | 9.0295 | 9.5323 | 10.1556 | 10.1736 | 10.0833 | 9.4631 | 8.2527 | 7.5933 | 7.2953 | 6.7985 | 6.2144 | 6.2686 | 6.5034 | 7.494 | 8.1142 | 8.3159 | 8.042 | 7.6054 | 7.6867 | 8.0028
3 | 0 | 0 | 0 | 0 | 0 | 0 | 0 | 0 | 0 | 0 | 0 | 0 | 0 | 0 | 0 | 0 | 0 | 0 | 0 | 0 | 0 | 0 | 0 | 0
4 | 0 | 0 | 0 | 0 | 0 | 0 | 0 | 0 | 0 | 0 | 0 | 0 | 0 | 0 | 0 | 0 | 0 | 0 | 0 | 0 | 0 | 0 | 0 | 0
5 | 0 | 0 | 0 | 0 | 0 | 0 | 0 | 0.0056861 | 0.66528 | 2.8089 | 4.9412 | 5.8795 | 5.6577 | 5.7032 | 5.3848 | 4.0315 | 1.5182 | 0.068234 | 0 | 0 | 0 | 0 | 0 | 0
6 | 0 | 0 | 0 | 0 | 0 | 0 | 0 | 0 | 0 | 0 | 0 | 0 | 0 | 0 | 0 | 0 | 0 | 0 | 0 | 0 | 0 | 0 | 0 | 0
7 | 0 | 0 | 0 | 0 | 0 | 0 | 0 | 0 | 0 | 0 | 0 | 0 | 0 | 0 | 0 | 0 | 0 | 0 | 0 | 0 | 0 | 0 | 0 | 0

## Pg, Winter, S8
GenID | 0 | 1 | 2 | 3 | 4 | 5 | 6 | 7 | 8 | 9 | 10 | 11 | 12 | 13 | 14 | 15 | 16 | 17 | 18 | 19 | 20 | 21 | 22 | 23
1 | 0 | 0 | 0 | 0 | 0 | 0 | 0 | 0 | 0 | 0 | 0 | 0 | 0 | 0 | 0 | 0 | 0 | 0 | 0 | 0 | 0 | 0 | 0 | 0
2 | 7.8703 | 7.9908 | 8.0179 | 7.3314 | 7.5662 | 7.9878 | 8.1774 | 7.789 | 7.4127 | 6.9821 | 6.5606 | 6.1993 | 5.7146 | 4.4259 | 4.3296 | 4.4049 | 5.5881 | 6.5486 | 6.9761 | 7.2862 | 7.5301 | 7.8161 | 7.6686 | 7.4609
3 | 0 | 0 | 0 | 0 | 0 | 0 | 0 | 0 | 0 | 0 | 0 | 0 | 0 | 0 | 0 | 0 | 0 | 0 | 0 | 0 | 0 | 0 | 0 | 0
4 | 0 | 0 | 0 | 0 | 0 | 0 | 0 | 0 | 0 | 0 | 0 | 0 | 0 | 0 | 0 | 0 | 0 | 0 | 0 | 0 | 0 | 0 | 0 | 0
5 | 0 | 0 | 0 | 0 | 0 | 0 | 0 | 0.011372 | 0.97233 | 3.3434 | 5.1346 | 5.0948 | 5.6634 | 5.5383 | 4.6854 | 3.0136 | 0.96096 | 0.056861 | 0 | 0 | 0 | 0 | 0 | 0
6 | 0 | 0 | 0 | 0 | 0 | 0 | 0 | 0 | 0 | 0 | 0 | 0 | 0 | 0 | 0 | 0 | 0 | 0 | 0 | 0 | 0 | 0 | 0 | 0
7 | 0 | 0 | 0 | 0 | 0 | 0 | 0 | 0 | 0 | 0 | 0 | 0 | 0 | 0 | 0 | 0 | 0 | 0 | 0 | 0 | 0 | 0 | 0 | 0

## Pg, Winter, S9
GenID | 0 | 1 | 2 | 3 | 4 | 5 | 6 | 7 | 8 | 9 | 10 | 11 | 12 | 13 | 14 | 15 | 16 | 17 | 18 | 19 | 20 | 21 | 22 | 23
1 | 0 | 0 | 0 | 0 | 0 | 0 | 0 | 0 | 0 | 0 | 0 | 0 | 0 | 0 | 0 | 0 | 0 | 0 | 0 | 0 | 0 | 0 | 0 | 0
2 | 7.5361 | 7.503 | 7.3133 | 7.494 | 7.2832 | 7.2441 | 7.506 | 7.0544 | 6.4944 | 6.0819 | 5.5008 | 4.7391 | 4.2724 | 4.2453 | 4.8173 | 4.9859 | 5.5128 | 6.389 | 6.949 | 7.3645 | 7.4247 | 6.8436 | 6.3107 | 6.0608
3 | 0 | 0 | 0 | 0 | 0 | 0 | 0 | 0 | 0 | 0 | 0 | 0 | 0 | 0 | 0 | 0 | 0 | 0 | 0 | 0 | 0 | 0 | 0 | 0
4 | 0 | 0 | 0 | 0 | 0 | 0 | 0 | 0 | 0 | 0 | 0 | 0 | 0 | 0 | 0 | 0 | 0 | 0 | 0 | 0 | 0 | 0 | 0 | 0
5 | 0 | 0 | 0 | 0 | 0 | 0 | 0 | 0.0056861 | 0.50607 | 2.1721 | 3.5823 | 4.0713 | 3.8893 | 3.9632 | 4.2873 | 3.9064 | 1.7798 | 0.090978 | 0 | 0 | 0 | 0 | 0 | 0
6 | 0 | 0 | 0 | 0 | 0 | 0 | 0 | 0 | 0 | 0 | 0 | 0 | 0 | 0 | 0 | 0 | 0 | 0 | 0 | 0 | 0 | 0 | 0 | 0
7 | 0 | 0 | 0 | 0 | 0 | 0 | 0 | 0 | 0 | 0 | 0 | 0 | 0 | 0 | 0 | 0 | 0 | 0 | 0 | 0 | 0 | 0 | 0 | 0

## Qg, Winter, S1
GenID | 0 | 1 | 2 | 3 | 4 | 5 | 6 | 7 | 8 | 9 | 10 | 11 | 12 | 13 | 14 | 15 | 16 | 17 | 18 | 19 | 20 | 21 | 22 | 23
1 | 0 | 0 | 0 | 0 | 0 | 0 | 0 | 0 | 0 | 0 | 0 | 0 | 0 | 0 | 0 | 0 | 0 | 0 | 0 | 0 | 0 | 0 | 0 | 0
2 | 0 | 0 | 0 | 0 | 0 | 0 | 0 | 0 | 0 | 0 | 0 | 0 | 0 | 0 | 0 | 0 | 0 | 0 | 0 | 0 | 0 | 0 | 0 | 0
3 | 0 | 0 | 0 | 0 | 0 | 0 | 0 | 0 | 0 | 0 | 0 | 0 | 0 | 0 | 0 | 0 | 0 | 0 | 0 | 0 | 0 | 0 | 0 | 0
4 | 0 | 0 | 0 | 0 | 0 | 0 | 0 | 0 | 0 | 0 | 0 | 0 | 0 | 0 | 0 | 0 | 0 | 0 | 0 | 0 | 0 | 0 | 0 | 0
5 | 0 | 0 | 0 | 0 | 0 | 0 | 0 | 0 | 0 | 0 | 0 | 0 | 0 | 0 | 0 | 0 | 0 | 0 | 0 | 0 | 0 | 0 | 0 | 0
6 | 0 | 0 | 0 | 0 | 0 | 0 | 0 | 0 | 0 | 0 | 0 | 0 | 0 | 0 | 0 | 0 | 0 | 0 | 0 | 0 | 0 | 0 | 0 | 0
7 | 0 | 0 | 0 | 0 | 0 | 0 | 0 | 0 | 0 | 0 | 0 | 0 | 0 | 0 | 0 | 0 | 0 | 0 | 0 | 0 | 0 | 0 | 0 | 0

## Qg, Winter, S2
GenID | 0 | 1 | 2 | 3 | 4 | 5 | 6 | 7 | 8 | 9 | 10 | 11 | 12 | 13 | 14 | 15 | 16 | 17 | 18 | 19 | 20 | 21 | 22 | 23
1 | 0 | 0 | 0 | 0 | 0 | 0 | 0 | 0 | 0 | 0 | 0 | 0 | 0 | 0 | 0 | 0 | 0 | 0 | 0 | 0 | 0 | 0 | 0 | 0
2 | 0 | 0 | 0 | 0 | 0 | 0 | 0 | 0 | 0 | 0 | 0 | 0 | 0 | 0 | 0 | 0 | 0 | 0 | 0 | 0 | 0 | 0 | 0 | 0
3 | 0 | 0 | 0 | 0 | 0 | 0 | 0 | 0 | 0 | 0 | 0 | 0 | 0 | 0 | 0 | 0 | 0 | 0 | 0 | 0 | 0 | 0 | 0 | 0
4 | 0 | 0 | 0 | 0 | 0 | 0 | 0 | 0 | 0 | 0 | 0 | 0 | 0 | 0 | 0 | 0 | 0 | 0 | 0 | 0 | 0 | 0 | 0 | 0
5 | 0 | 0 | 0 | 0 | 0 | 0 | 0 | 0 | 0 | 0 | 0 | 0 | 0 | 0 | 0 | 0 | 0 | 0 | 0 | 0 | 0 | 0 | 0 | 0
6 | 0 | 0 | 0 | 0 | 0 | 0 | 0 | 0 | 0 | 0 | 0 | 0 | 0 | 0 | 0 | 0 | 0 | 0 | 0 | 0 | 0 | 0 | 0 | 0
7 | 0 | 0 | 0 | 0 | 0 | 0 | 0 | 0 | 0 | 0 | 0 | 0 | 0 | 0 | 0 | 0 | 0 | 0 | 0 | 0 | 0 | 0 | 0 | 0

## Qg, Winter, S3
GenID | 0 | 1 | 2 | 3 | 4 | 5 | 6 | 7 | 8 | 9 | 10 | 11 | 12 | 13 | 14 | 15 | 16 | 17 | 18 | 19 | 20 | 21 | 22 | 23
1 | 0 | 0 | 0 | 0 | 0 | 0 | 0 | 0 | 0 | 0 | 0 | 0 | 0 | 0 | 0 | 0 | 0 | 0 | 0 | 0 | 0 | 0 | 0 | 0
2 | 0 | 0 | 0 | 0 | 0 | 0 | 0 | 0 | 0 | 0 | 0 | 0 | 0 | 0 | 0 | 0 | 0 | 0 | 0 | 0 | 0 | 0 | 0 | 0
3 | 0 | 0 | 0 | 0 | 0 | 0 | 0 | 0 | 0 | 0 | 0 | 0 | 0 | 0 | 0 | 0 | 0 | 0 | 0 | 0 | 0 | 0 | 0 | 0
4 | 0 | 0 | 0 | 0 | 0 | 0 | 0 | 0 | 0 | 0 | 0 | 0 | 0 | 0 | 0 | 0 | 0 | 0 | 0 | 0 | 0 | 0 | 0 | 0
5 | 0 | 0 | 0 | 0 | 0 | 0 | 0 | 0 | 0 | 0 | 0 | 0 | 0 | 0 | 0 | 0 | 0 | 0 | 0 | 0 | 0 | 0 | 0 | 0
6 | 0 | 0 | 0 | 0 | 0 | 0 | 0 | 0 | 0 | 0 | 0 | 0 | 0 | 0 | 0 | 0 | 0 | 0 | 0 | 0 | 0 | 0 | 0 | 0
7 | 0 | 0 | 0 | 0 | 0 | 0 | 0 | 0 | 0 | 0 | 0 | 0 | 0 | 0 | 0 | 0 | 0 | 0 | 0 | 0 | 0 | 0 | 0 | 0

## Qg, Winter, S4
GenID | 0 | 1 | 2 | 3 | 4 | 5 | 6 | 7 | 8 | 9 | 10 | 11 | 12 | 13 | 14 | 15 | 16 | 17 | 18 | 19 | 20 | 21 | 22 | 23
1 | 0 | 0 | 0 | 0 | 0 | 0 | 0 | 0 | 0 | 0 | 0 | 0 | 0 | 0 | 0 | 0 | 0 | 0 | 0 | 0 | 0 | 0 | 0 | 0
2 | 0 | 0 | 0 | 0 | 0 | 0 | 0 | 0 | 0 | 0 | 0 | 0 | 0 | 0 | 0 | 0 | 0 | 0 | 0 | 0 | 0 | 0 | 0 | 0
3 | 0 | 0 | 0 | 0 | 0 | 0 | 0 | 0 | 0 | 0 | 0 | 0 | 0 | 0 | 0 | 0 | 0 | 0 | 0 | 0 | 0 | 0 | 0 | 0
4 | 0 | 0 | 0 | 0 | 0 | 0 | 0 | 0 | 0 | 0 | 0 | 0 | 0 | 0 | 0 | 0 | 0 | 0 | 0 | 0 | 0 | 0 | 0 | 0
5 | 0 | 0 | 0 | 0 | 0 | 0 | 0 | 0 | 0 | 0 | 0 | 0 | 0 | 0 | 0 | 0 | 0 | 0 | 0 | 0 | 0 | 0 | 0 | 0
6 | 0 | 0 | 0 | 0 | 0 | 0 | 0 | 0 | 0 | 0 | 0 | 0 | 0 | 0 | 0 | 0 | 0 | 0 | 0 | 0 | 0 | 0 | 0 | 0
7 | 0 | 0 | 0 | 0 | 0 | 0 | 0 | 0 | 0 | 0 | 0 | 0 | 0 | 0 | 0 | 0 | 0 | 0 | 0 | 0 | 0 | 0 | 0 | 0

## Qg, Winter, S5
GenID | 0 | 1 | 2 | 3 | 4 | 5 | 6 | 7 | 8 | 9 | 10 | 11 | 12 | 13 | 14 | 15 | 16 | 17 | 18 | 19 | 20 | 21 | 22 | 23
1 | 0 | 0 | 0 | 0 | 0 | 0 | 0 | 0 | 0 | 0 | 0 | 0 | 0 | 0 | 0 | 0 | 0 | 0 | 0 | 0 | 0 | 0 | 0 | 0
2 | 0 | 0 | 0 | 0 | 0 | 0 | 0 | 0 | 0 | 0 | 0 | 0 | 0 | 0 | 0 | 0 | 0 | 0 | 0 | 0 | 0 | 0 | 0 | 0
3 | 0 | 0 | 0 | 0 | 0 | 0 | 0 | 0 | 0 | 0 | 0 | 0 | 0 | 0 | 0 | 0 | 0 | 0 | 0 | 0 | 0 | 0 | 0 | 0
4 | 0 | 0 | 0 | 0 | 0 | 0 | 0 | 0 | 0 | 0 | 0 | 0 | 0 | 0 | 0 | 0 | 0 | 0 | 0 | 0 | 0 | 0 | 0 | 0
5 | 0 | 0 | 0 | 0 | 0 | 0 | 0 | 0 | 0 | 0 | 0 | 0 | 0 | 0 | 0 | 0 | 0 | 0 | 0 | 0 | 0 | 0 | 0 | 0
6 | 0 | 0 | 0 | 0 | 0 | 0 | 0 | 0 | 0 | 0 | 0 | 0 | 0 | 0 | 0 | 0 | 0 | 0 | 0 | 0 | 0 | 0 | 0 | 0
7 | 0 | 0 | 0 | 0 | 0 | 0 | 0 | 0 | 0 | 0 | 0 | 0 | 0 | 0 | 0 | 0 | 0 | 0 | 0 | 0 | 0 | 0 | 0 | 0

## Qg, Winter, S6
GenID | 0 | 1 | 2 | 3 | 4 | 5 | 6 | 7 | 8 | 9 | 10 | 11 | 12 | 13 | 14 | 15 | 16 | 17 | 18 | 19 | 20 | 21 | 22 | 23
1 | 0 | 0 | 0 | 0 | 0 | 0 | 0 | 0 | 0 | 0 | 0 | 0 | 0 | 0 | 0 | 0 | 0 | 0 | 0 | 0 | 0 | 0 | 0 | 0
2 | 0 | 0 | 0 | 0 | 0 | 0 | 0 | 0 | 0 | 0 | 0 | 0 | 0 | 0 | 0 | 0 | 0 | 0 | 0 | 0 | 0 | 0 | 0 | 0
3 | 0 | 0 | 0 | 0 | 0 | 0 | 0 | 0 | 0 | 0 | 0 | 0 | 0 | 0 | 0 | 0 | 0 | 0 | 0 | 0 | 0 | 0 | 0 | 0
4 | 0 | 0 | 0 | 0 | 0 | 0 | 0 | 0 | 0 | 0 | 0 | 0 | 0 | 0 | 0 | 0 | 0 | 0 | 0 | 0 | 0 | 0 | 0 | 0
5 | 0 | 0 | 0 | 0 | 0 | 0 | 0 | 0 | 0 | 0 | 0 | 0 | 0 | 0 | 0 | 0 | 0 | 0 | 0 | 0 | 0 | 0 | 0 | 0
6 | 0 | 0 | 0 | 0 | 0 | 0 | 0 | 0 | 0 | 0 | 0 | 0 | 0 | 0 | 0 | 0 | 0 | 0 | 0 | 0 | 0 | 0 | 0 | 0
7 | 0 | 0 | 0 | 0 | 0 | 0 | 0 | 0 | 0 | 0 | 0 | 0 | 0 | 0 | 0 | 0 | 0 | 0 | 0 | 0 | 0 | 0 | 0 | 0

## Qg, Winter, S7
GenID | 0 | 1 | 2 | 3 | 4 | 5 | 6 | 7 | 8 | 9 | 10 | 11 | 12 | 13 | 14 | 15 | 16 | 17 | 18 | 19 | 20 | 21 | 22 | 23
1 | 0 | 0 | 0 | 0 | 0 | 0 | 0 | 0 | 0 | 0 | 0 | 0 | 0 | 0 | 0 | 0 | 0 | 0 | 0 | 0 | 0 | 0 | 0 | 0
2 | 0 | 0 | 0 | 0 | 0 | 0 | 0 | 0 | 0 | 0 | 0 | 0 | 0 | 0 | 0 | 0 | 0 | 0 | 0 | 0 | 0 | 0 | 0 | 0
3 | 0 | 0 | 0 | 0 | 0 | 0 | 0 | 0 | 0 | 0 | 0 | 0 | 0 | 0 | 0 | 0 | 0 | 0 | 0 | 0 | 0 | 0 | 0 | 0
4 | 0 | 0 | 0 | 0 | 0 | 0 | 0 | 0 | 0 | 0 | 0 | 0 | 0 | 0 | 0 | 0 | 0 | 0 | 0 | 0 | 0 | 0 | 0 | 0
5 | 0 | 0 | 0 | 0 | 0 | 0 | 0 | 0 | 0 | 0 | 0 | 0 | 0 | 0 | 0 | 0 | 0 | 0 | 0 | 0 | 0 | 0 | 0 | 0
6 | 0 | 0 | 0 | 0 | 0 | 0 | 0 | 0 | 0 | 0 | 0 | 0 | 0 | 0 | 0 | 0 | 0 | 0 | 0 | 0 | 0 | 0 | 0 | 0
7 | 0 | 0 | 0 | 0 | 0 | 0 | 0 | 0 | 0 | 0 | 0 | 0 | 0 | 0 | 0 | 0 | 0 | 0 | 0 | 0 | 0 | 0 | 0 | 0

## Qg, Winter, S8
GenID | 0 | 1 | 2 | 3 | 4 | 5 | 6 | 7 | 8 | 9 | 10 | 11 | 12 | 13 | 14 | 15 | 16 | 17 | 18 | 19 | 20 | 21 | 22 | 23
1 | 0 | 0 | 0 | 0 | 0 | 0 | 0 | 0 | 0 | 0 | 0 | 0 | 0 | 0 | 0 | 0 | 0 | 0 | 0 | 0 | 0 | 0 | 0 | 0
2 | 0 | 0 | 0 | 0 | 0 | 0 | 0 | 0 | 0 | 0 | 0 | 0 | 0 | 0 | 0 | 0 | 0 | 0 | 0 | 0 | 0 | 0 | 0 | 0
3 | 0 | 0 | 0 | 0 | 0 | 0 | 0 | 0 | 0 | 0 | 0 | 0 | 0 | 0 | 0 | 0 | 0 | 0 | 0 | 0 | 0 | 0 | 0 | 0
4 | 0 | 0 | 0 | 0 | 0 | 0 | 0 | 0 | 0 | 0 | 0 | 0 | 0 | 0 | 0 | 0 | 0 | 0 | 0 | 0 | 0 | 0 | 0 | 0
5 | 0 | 0 | 0 | 0 | 0 | 0 | 0 | 0 | 0 | 0 | 0 | 0 | 0 | 0 | 0 | 0 | 0 | 0 | 0 | 0 | 0 | 0 | 0 | 0
6 | 0 | 0 | 0 | 0 | 0 | 0 | 0 | 0 | 0 | 0 | 0 | 0 | 0 | 0 | 0 | 0 | 0 | 0 | 0 | 0 | 0 | 0 | 0 | 0
7 | 0 | 0 | 0 | 0 | 0 | 0 | 0 | 0 | 0 | 0 | 0 | 0 | 0 | 0 | 0 | 0 | 0 | 0 | 0 | 0 | 0 | 0 | 0 | 0

## Qg, Winter, S9
GenID | 0 | 1 | 2 | 3 | 4 | 5 | 6 | 7 | 8 | 9 | 10 | 11 | 12 | 13 | 14 | 15 | 16 | 17 | 18 | 19 | 20 | 21 | 22 | 23
1 | 0 | 0 | 0 | 0 | 0 | 0 | 0 | 0 | 0 | 0 | 0 | 0 | 0 | 0 | 0 | 0 | 0 | 0 | 0 | 0 | 0 | 0 | 0 | 0
2 | 0 | 0 | 0 | 0 | 0 | 0 | 0 | 0 | 0 | 0 | 0 | 0 | 0 | 0 | 0 | 0 | 0 | 0 | 0 | 0 | 0 | 0 | 0 | 0
3 | 0 | 0 | 0 | 0 | 0 | 0 | 0 | 0 | 0 | 0 | 0 | 0 | 0 | 0 | 0 | 0 | 0 | 0 | 0 | 0 | 0 | 0 | 0 | 0
4 | 0 | 0 | 0 | 0 | 0 | 0 | 0 | 0 | 0 | 0 | 0 | 0 | 0 | 0 | 0 | 0 | 0 | 0 | 0 | 0 | 0 | 0 | 0 | 0
5 | 0 | 0 | 0 | 0 | 0 | 0 | 0 | 0 | 0 | 0 | 0 | 0 | 0 | 0 | 0 | 0 | 0 | 0 | 0 | 0 | 0 | 0 | 0 | 0
6 | 0 | 0 | 0 | 0 | 0 | 0 | 0 | 0 | 0 | 0 | 0 | 0 | 0 | 0 | 0 | 0 | 0 | 0 | 0 | 0 | 0 | 0 | 0 | 0
7 | 0 | 0 | 0 | 0 | 0 | 0 | 0 | 0 | 0 | 0 | 0 | 0 | 0 | 0 | 0 | 0 | 0 | 0 | 0 | 0 | 0 | 0 | 0 | 0

## GenStatus, Winter
GenID | 0 | 1 | 2 | 3 | 4 | 5 | 6 | 7 | 8 | 9 | 10 | 11 | 12 | 13 | 14 | 15 | 16 | 17 | 18 | 19 | 20 | 21 | 22 | 23
1 | 1 | 1 | 1 | 1 | 1 | 1 | 1 | 1 | 1 | 1 | 1 | 1 | 1 | 1 | 1 | 1 | 1 | 1 | 1 | 1 | 1 | 1 | 1 | 1
2 | 1 | 1 | 1 | 1 | 1 | 1 | 1 | 1 | 1 | 1 | 1 | 1 | 1 | 1 | 1 | 1 | 1 | 1 | 1 | 1 | 1 | 1 | 1 | 1
3 | 1 | 1 | 1 | 1 | 1 | 1 | 1 | 1 | 1 | 1 | 1 | 1 | 1 | 1 | 1 | 1 | 1 | 1 | 1 | 1 | 1 | 1 | 1 | 1
4 | 1 | 1 | 1 | 1 | 1 | 1 | 1 | 1 | 1 | 1 | 1 | 1 | 1 | 1 | 1 | 1 | 1 | 1 | 1 | 1 | 1 | 1 | 1 | 1
5 | 1 | 1 | 1 | 1 | 1 | 1 | 1 | 1 | 1 | 1 | 1 | 1 | 1 | 1 | 1 | 1 | 1 | 1 | 1 | 1 | 1 | 1 | 1 | 1
6 | 1 | 1 | 1 | 1 | 1 | 1 | 1 | 1 | 1 | 1 | 1 | 1 | 1 | 1 | 1 | 1 | 1 | 1 | 1 | 1 | 1 | 1 | 1 | 1
7 | 1 | 1 | 1 | 1 | 1 | 1 | 1 | 1 | 1 | 1 | 1 | 1 | 1 | 1 | 1 | 1 | 1 | 1 | 1 | 1 | 1 | 1 | 1 | 1

## Pc, Spring, S1
LoadID | 0 | 1 | 2 | 3 | 4 | 5 | 6 | 7 | 8 | 9 | 10 | 11 | 12 | 13 | 14 | 15 | 16 | 17 | 18 | 19 | 20 | 21 | 22 | 23
1 | 1.5985 | 1.5197 | 1.491 | 1.5432 | 1.4879 | 1.5535 | 1.5222 | 1.9135 | 1.9673 | 1.9264 | 1.9804 | 1.8789 | 2.0643 | 2.0294 | 1.8686 | 1.8969 | 2.0073 | 1.8801 | 1.8029 | 1.7262 | 1.7873 | 1.6724 | 1.485 | 1.4404
2 | 0.77383 | 0.78264 | 0.72938 | 0.68816 | 0.63926 | 0.66218 | 0.76538 | 0.83565 | 0.92282 | 0.93074 | 0.92617 | 0.91881 | 0.91352 | 0.9595 | 0.82081 | 0.85839 | 0.90508 | 0.99182 | 0.96263 | 0.95584 | 0.95659 | 0.89751 | 0.87076 | 0.8106
3 | 1.5854 | 1.5505 | 1.4007 | 1.4109 | 1.4213 | 1.4641 | 2.1431 | 2.5554 | 2.5952 | 2.4406 | 2.4373 | 2.5531 | 2.6015 | 2.4697 | 2.2679 | 2.1268 | 2.1221 | 2.2214 | 2.1441 | 2.2425 | 2.3617 | 2.1037 | 2.0049 | 1.7012
4 | 0.15573 | 0.14192 | 0.12241 | 0.11887 | 0.10316 | 0.10602 | 0.16997 | 0.16715 | 0.19164 | 0.19701 | 0.19595 | 0.17273 | 0.2009 | 0.19944 | 0.19776 | 0.18215 | 0.17598 | 0.23086 | 0.2147 | 0.20483 | 0.23667 | 0.20724 | 0.21344 | 0.18795
5 | 0.43509 | 0.41989 | 0.38584 | 0.3797 | 0.36175 | 0.37262 | 0.44548 | 0.44938 | 0.4763 | 0.49715 | 0.50759 | 0.51269 | 0.54317 | 0.52529 | 0.53243 | 0.52966 | 0.50769 | 0.56569 | 0.53167 | 0.52829 | 0.59948 | 0.51976 | 0.54235 | 0.51522
6 | 2.7483 | 2.5986 | 2.4343 | 2.5969 | 2.4717 | 2.6045 | 2.8449 | 3.2788 | 3.4502 | 3.4409 | 3.4896 | 3.6368 | 3.6464 | 3.507 | 3.2039 | 3.1857 | 3.2367 | 3.3285 | 3.0909 | 3.1583 | 3.0805 | 3.0593 | 2.83 | 2.8839
7 | 1.3395 | 1.2138 | 1.2087 | 1.1923 | 1.1496 | 1.1907 | 1.5945 | 1.5588 | 1.8476 | 1.8858 | 1.9546 | 1.9497 | 1.972 | 1.9965 | 1.9257 | 1.854 | 1.8419 | 1.783 | 1.8515 | 1.8235 | 1.7539 | 1.4973 | 1.5599 | 1.4229
8 | 0.27924 | 0.27545 | 0.26306 | 0.26569 | 0.25731 | 0.26477 | 0.42112 | 0.42426 | 0.46517 | 0.47178 | 0.4686 | 0.51291 | 0.49125 | 0.47881 | 0.4365 | 0.38844 | 0.39316 | 0.40898 | 0.38491 | 0.38752 | 0.38657 | 0.33394 | 0.31835 | 0.30132
9 | 0.29839 | 0.28963 | 0.27462 | 0.26599 | 0.25554 | 0.2343 | 0.25464 | 0.20981 | 0.18122 | 0.20013 | 0.20402 | 0.21528 | 0.23576 | 0.24298 | 0.24314 | 0.25111 | 0.23852 | 0.24406 | 0.23846 | 0.24278 | 0.25012 | 0.22519 | 0.26005 | 0.28566
10 | 0.51776 | 0.48227 | 0.4448 | 0.45993 | 0.44111 | 0.46563 | 0.55842 | 0.65359 | 0.6785 | 0.71286 | 0.65298 | 0.69093 | 0.74361 | 0.69832 | 0.68629 | 0.63665 | 0.65005 | 0.69897 | 0.6783 | 0.68855 | 0.70276 | 0.63653 | 0.61385 | 0.55639
11 | 0.28662 | 0.27078 | 0.25744 | 0.25038 | 0.23986 | 0.26425 | 0.32426 | 0.30236 | 0.28085 | 0.26916 | 0.33689 | 0.35366 | 0.34786 | 0.35845 | 0.33855 | 0.32291 | 0.32768 | 0.37038 | 0.36144 | 0.35837 | 0.37527 | 0.35429 | 0.35455 | 0.33666
12 | 1.0559 | 1.0531 | 1.1376 | 1.0257 | 1.0286 | 1.0116 | 1.0498 | 1.0672 | 0.88935 | 0.75319 | 0.97478 | 1.025 | 1.0403 | 1.0818 | 0.945 | 1.1797 | 1.102 | 1.1447 | 1.0961 | 1.1779 | 1.2339 | 1.2465 | 1.2539 | 1.2713
13 | 2.6046 | 2.6982 | 2.6688 | 2.5128 | 2.4924 | 2.5642 | 3.0118 | 3.2068 | 3.3513 | 3.1124 | 3.0035 | 3.2588 | 3.3945 | 3.3477 | 3.2381 | 3.2633 | 3.2822 | 3.2213 | 3.1365 | 3.0898 | 3.037 | 2.9262 | 2.7779 | 2.6921
14 | 1.5718 | 1.6351 | 1.5138 | 1.4529 | 1.5259 | 1.4169 | 1.493 | 1.8418 | 1.8022 | 1.8711 | 1.7564 | 1.7788 | 1.8255 | 1.9599 | 1.7044 | 1.8039 | 1.7805 | 1.8512 | 1.6578 | 1.6614 | 1.628 | 1.6355 | 1.5245 | 1.5531
15 | 0.45596 | 0.44829 | 0.41875 | 0.39475 | 0.36655 | 0.38724 | 0.41881 | 0.49041 | 0.5166 | 0.54924 | 0.49429 | 0.50535 | 0.50733 | 0.50818 | 0.46933 | 0.49073 | 0.51435 | 0.55494 | 0.53492 | 0.54921 | 0.54934 | 0.49594 | 0.49705 | 0.47382
16 | 0.75276 | 0.70177 | 0.67277 | 0.67928 | 0.63378 | 0.65794 | 0.96406 | 1.1828 | 1.1992 | 1.1517 | 1.1322 | 1.1614 | 1.2083 | 1.1444 | 1.0592 | 0.97977 | 0.96836 | 1.0432 | 0.98524 | 0.97866 | 1.0454 | 0.96458 | 0.92242 | 0.76226
17 | 0.30477 | 0.25665 | 0.23064 | 0.21786 | 0.18982 | 0.21447 | 0.39152 | 0.44445 | 0.48756 | 0.50141 | 0.46241 | 0.44137 | 0.47164 | 0.488 | 0.44981 | 0.42888 | 0.42187 | 0.54414 | 0.5384 | 0.50856 | 0.56826 | 0.51755 | 0.47931 | 0.40348
18 | 0.70601 | 0.63223 | 0.5781 | 0.56678 | 0.56569 | 0.58344 | 0.71003 | 0.67789 | 0.72235 | 0.77398 | 0.82122 | 0.85154 | 0.87141 | 0.85017 | 0.81805 | 0.84308 | 0.8493 | 0.89124 | 0.86763 | 0.85061 | 0.93041 | 0.884 | 0.85081 | 0.80672
19 | 1.9291 | 1.91 | 1.7227 | 1.8544 | 1.8348 | 1.9181 | 2.0227 | 2.5335 | 2.6082 | 2.6997 | 2.5785 | 2.7193 | 2.7081 | 2.5449 | 2.4561 | 2.3415 | 2.4929 | 2.3338 | 2.3385 | 2.3042 | 2.2655 | 2.1509 | 2.1408 | 1.9602
20 | 1.0079 | 0.94827 | 0.88593 | 0.90011 | 0.84266 | 0.97332 | 1.1894 | 1.2646 | 1.5246 | 1.5645 | 1.5616 | 1.5635 | 1.6477 | 1.5929 | 1.582 | 1.4451 | 1.4801 | 1.4632 | 1.5082 | 1.4475 | 1.4101 | 1.2268 | 1.17 | 1.111
21 | 0.56525 | 0.54601 | 0.53013 | 0.53203 | 0.51568 | 0.56175 | 0.89648 | 0.95984 | 1.0076 | 0.99645 | 1.0406 | 1.0794 | 1.0332 | 1.0217 | 0.88362 | 0.88183 | 0.81535 | 0.83631 | 0.79785 | 0.84779 | 0.8199 | 0.70267 | 0.6774 | 0.60619
22 | 0.64217 | 0.65083 | 0.61551 | 0.60095 | 0.56638 | 0.58226 | 0.59878 | 0.54487 | 0.48826 | 0.50445 | 0.53846 | 0.54003 | 0.59954 | 0.60842 | 0.61881 | 0.63206 | 0.59683 | 0.6335 | 0.57959 | 0.58953 | 0.62033 | 0.58167 | 0.62302 | 0.65931
23 | 3.0054 | 2.9009 | 2.7961 | 2.6805 | 2.5497 | 2.6272 | 3.3311 | 3.5295 | 3.556 | 4.0029 | 3.7575 | 3.761 | 4.1652 | 3.8219 | 4.0004 | 3.6687 | 3.427 | 3.8775 | 3.7761 | 3.6873 | 3.88 | 3.6009 | 3.6159 | 3.2273
24 | 1.6938 | 1.6378 | 1.4863 | 1.5025 | 1.3542 | 1.4868 | 1.8305 | 1.569 | 1.5126 | 1.5361 | 1.9345 | 1.9596 | 1.9721 | 1.9531 | 1.7793 | 1.816 | 1.7402 | 2.0799 | 2.0443 | 1.898 | 2.1194 | 1.9209 | 2.1111 | 1.9854
25 | 0.6375 | 0.65308 | 0.64783 | 0.63496 | 0.63046 | 0.61246 | 0.64647 | 0.59612 | 0.51481 | 0.45464 | 0.59569 | 0.60993 | 0.62716 | 0.63569 | 0.57189 | 0.67432 | 0.66676 | 0.70077 | 0.65487 | 0.68152 | 0.68343 | 0.68477 | 0.72034 | 0.79264
26 | 2.1291 | 2.1796 | 2.0126 | 2.0848 | 2.1301 | 2.0699 | 2.5593 | 2.6373 | 2.658 | 2.5915 | 2.5365 | 2.6706 | 2.761 | 2.7465 | 2.6214 | 2.5611 | 2.5989 | 2.6224 | 2.5413 | 2.4327 | 2.5586 | 2.3999 | 2.0981 | 2.1994
27 | 1.6471 | 1.6626 | 1.565 | 1.556 | 1.57 | 1.585 | 1.5173 | 1.8084 | 2.0024 | 1.9138 | 1.8514 | 1.8834 | 1.9365 | 2.02 | 1.7805 | 1.8232 | 1.9278 | 1.9596 | 1.8013 | 1.7143 | 1.7361 | 1.6808 | 1.5287 | 1.5667
28 | 0.9728 | 0.91698 | 0.8846 | 0.84593 | 0.76493 | 0.78377 | 0.91902 | 0.96641 | 1.0935 | 1.1265 | 1.024 | 1.1021 | 1.0952 | 1.0691 | 0.99621 | 1.0338 | 1.0555 | 1.137 | 1.1412 | 1.162 | 1.2157 | 1.0851 | 1.0448 | 0.97043
29 | 2.1726 | 2.1766 | 2.083 | 1.9777 | 1.9809 | 2.0753 | 3.1579 | 3.4573 | 3.7022 | 3.4682 | 3.3168 | 3.6191 | 3.6181 | 3.53 | 3.2538 | 3.0005 | 3.1056 | 3.2182 | 2.9435 | 3.2443 | 3.2832 | 3.0171 | 2.82 | 2.4157
30 | 0.47632 | 0.40869 | 0.35991 | 0.34129 | 0.2969 | 0.32885 | 0.5789 | 0.63987 | 0.76032 | 0.72322 | 0.72106 | 0.64991 | 0.69036 | 0.71989 | 0.66402 | 0.63411 | 0.63035 | 0.80454 | 0.76966 | 0.77518 | 0.85182 | 0.75383 | 0.70249 | 0.625
31 | 2.9352 | 2.7272 | 2.6012 | 2.4858 | 2.5586 | 2.6147 | 3.0345 | 3.1961 | 3.4429 | 3.7499 | 3.7649 | 3.9294 | 4.0334 | 3.8459 | 3.8449 | 3.7967 | 3.9119 | 3.9949 | 4.0541 | 4.2282 | 4.0507 | 4.0917 | 3.8546 | 3.5595
32 | 1.0459 | 1.0366 | 0.96589 | 1.0095 | 0.9713 | 1.0499 | 1.1704 | 1.3115 | 1.417 | 1.4283 | 1.4394 | 1.5012 | 1.4308 | 1.4549 | 1.2828 | 1.2795 | 1.3639 | 1.3405 | 1.2361 | 1.2365 | 1.3043 | 1.1808 | 1.1458 | 1.0869

## Pc, Spring, S2
LoadID | 0 | 1 | 2 | 3 | 4 | 5 | 6 | 7 | 8 | 9 | 10 | 11 | 12 | 13 | 14 | 15 | 16 | 17 | 18 | 19 | 20 | 21 | 22 | 23
1 | 1.5985 | 1.5197 | 1.491 | 1.5432 | 1.4879 | 1.5535 | 1.5222 | 1.9135 | 1.9673 | 1.9264 | 1.9804 | 1.8789 | 2.0643 | 2.0294 | 1.8686 | 1.8969 | 2.0073 | 1.8801 | 1.8029 | 1.7262 | 1.7873 | 1.6724 | 1.485 | 1.4404
2 | 0.77383 | 0.78264 | 0.72938 | 0.68816 | 0.63926 | 0.66218 | 0.76538 | 0.83565 | 0.92282 | 0.93074 | 0.92617 | 0.91881 | 0.91352 | 0.9595 | 0.82081 | 0.85839 | 0.90508 | 0.99182 | 0.96263 | 0.95584 | 0.95659 | 0.89751 | 0.87076 | 0.8106
3 | 1.5854 | 1.5505 | 1.4007 | 1.4109 | 1.4213 | 1.4641 | 2.1431 | 2.5554 | 2.5952 | 2.4406 | 2.4373 | 2.5531 | 2.6015 | 2.4697 | 2.2679 | 2.1268 | 2.1221 | 2.2214 | 2.1441 | 2.2425 | 2.3617 | 2.1037 | 2.0049 | 1.7012
4 | 0.15573 | 0.14192 | 0.12241 | 0.11887 | 0.10316 | 0.10602 | 0.16997 | 0.16715 | 0.19164 | 0.19701 | 0.19595 | 0.17273 | 0.2009 | 0.19944 | 0.19776 | 0.18215 | 0.17598 | 0.23086 | 0.2147 | 0.20483 | 0.23667 | 0.20724 | 0.21344 | 0.18795
5 | 0.43509 | 0.41989 | 0.38584 | 0.3797 | 0.36175 | 0.37262 | 0.44548 | 0.44938 | 0.4763 | 0.49715 | 0.50759 | 0.51269 | 0.54317 | 0.52529 | 0.53243 | 0.52966 | 0.50769 | 0.56569 | 0.53167 | 0.52829 | 0.59948 | 0.51976 | 0.54235 | 0.51522
6 | 2.7483 | 2.5986 | 2.4343 | 2.5969 | 2.4717 | 2.6045 | 2.8449 | 3.2788 | 3.4502 | 3.4409 | 3.4896 | 3.6368 | 3.6464 | 3.507 | 3.2039 | 3.1857 | 3.2367 | 3.3285 | 3.0909 | 3.1583 | 3.0805 | 3.0593 | 2.83 | 2.8839
7 | 1.3395 | 1.2138 | 1.2087 | 1.1923 | 1.1496 | 1.1907 | 1.5945 | 1.5588 | 1.8476 | 1.8858 | 1.9546 | 1.9497 | 1.972 | 1.9965 | 1.9257 | 1.854 | 1.8419 | 1.783 | 1.8515 | 1.8235 | 1.7539 | 1.4973 | 1.5599 | 1.4229
8 | 0.27924 | 0.27545 | 0.26306 | 0.26569 | 0.25731 | 0.26477 | 0.42112 | 0.42426 | 0.46517 | 0.47178 | 0.4686 | 0.51291 | 0.49125 | 0.47881 | 0.4365 | 0.38844 | 0.39316 | 0.40898 | 0.38491 | 0.38752 | 0.38657 | 0.33394 | 0.31835 | 0.30132
9 | 0.29839 | 0.28963 | 0.27462 | 0.26599 | 0.25554 | 0.2343 | 0.25464 | 0.20981 | 0.18122 | 0.20013 | 0.20402 | 0.21528 | 0.23576 | 0.24298 | 0.24314 | 0.25111 | 0.23852 | 0.24406 | 0.23846 | 0.24278 | 0.25012 | 0.22519 | 0.26005 | 0.28566
10 | 0.51776 | 0.48227 | 0.4448 | 0.45993 | 0.44111 | 0.46563 | 0.55842 | 0.65359 | 0.6785 | 0.71286 | 0.65298 | 0.69093 | 0.74361 | 0.69832 | 0.68629 | 0.63665 | 0.65005 | 0.69897 | 0.6783 | 0.68855 | 0.70276 | 0.63653 | 0.61385 | 0.55639
11 | 0.28662 | 0.27078 | 0.25744 | 0.25038 | 0.23986 | 0.26425 | 0.32426 | 0.30236 | 0.28085 | 0.26916 | 0.33689 | 0.35366 | 0.34786 | 0.35845 | 0.33855 | 0.32291 | 0.32768 | 0.37038 | 0.36144 | 0.35837 | 0.37527 | 0.35429 | 0.35455 | 0.33666
12 | 1.0559 | 1.0531 | 1.1376 | 1.0257 | 1.0286 | 1.0116 | 1.0498 | 1.0672 | 0.88935 | 0.75319 | 0.97478 | 1.025 | 1.0403 | 1.0818 | 0.945 | 1.1797 | 1.102 | 1.1447 | 1.0961 | 1.1779 | 1.2339 | 1.2465 | 1.2539 | 1.2713
13 | 2.6046 | 2.6982 | 2.6688 | 2.5128 | 2.4924 | 2.5642 | 3.0118 | 3.2068 | 3.3513 | 3.1124 | 3.0035 | 3.2588 | 3.3945 | 3.3477 | 3.2381 | 3.2633 | 3.2822 | 3.2213 | 3.1365 | 3.0898 | 3.037 | 2.9262 | 2.7779 | 2.6921
14 | 1.5718 | 1.6351 | 1.5138 | 1.4529 | 1.5259 | 1.4169 | 1.493 | 1.8418 | 1.8022 | 1.8711 | 1.7564 | 1.7788 | 1.8255 | 1.9599 | 1.7044 | 1.8039 | 1.7805 | 1.8512 | 1.6578 | 1.6614 | 1.628 | 1.6355 | 1.5245 | 1.5531
15 | 0.45596 | 0.44829 | 0.41875 | 0.39475 | 0.36655 | 0.38724 | 0.41881 | 0.49041 | 0.5166 | 0.54924 | 0.49429 | 0.50535 | 0.50733 | 0.50818 | 0.46933 | 0.49073 | 0.51435 | 0.55494 | 0.53492 | 0.54921 | 0.54934 | 0.49594 | 0.49705 | 0.47382
16 | 0.75276 | 0.70177 | 0.67277 | 0.67928 | 0.63378 | 0.65794 | 0.96406 | 1.1828 | 1.1992 | 1.1517 | 1.1322 | 1.1614 | 1.2083 | 1.1444 | 1.0592 | 0.97977 | 0.96836 | 1.0432 | 0.98524 | 0.97866 | 1.0454 | 0.96458 | 0.92242 | 0.76226
17 | 0.30477 | 0.25665 | 0.23064 | 0.21786 | 0.18982 | 0.21447 | 0.39152 | 0.44445 | 0.48756 | 0.50141 | 0.46241 | 0.44137 | 0.47164 | 0.488 | 0.44981 | 0.42888 | 0.42187 | 0.54414 | 0.5384 | 0.50856 | 0.56826 | 0.51755 | 0.47931 | 0.40348
18 | 0.70601 | 0.63223 | 0.5781 | 0.56678 | 0.56569 | 0.58344 | 0.71003 | 0.67789 | 0.72235 | 0.77398 | 0.82122 | 0.85154 | 0.87141 | 0.85017 | 0.81805 | 0.84308 | 0.8493 | 0.89124 | 0.86763 | 0.85061 | 0.93041 | 0.884 | 0.85081 | 0.80672
19 | 1.9291 | 1.91 | 1.7227 | 1.8544 | 1.8348 | 1.9181 | 2.0227 | 2.5335 | 2.6082 | 2.6997 | 2.5785 | 2.7193 | 2.7081 | 2.5449 | 2.4561 | 2.3415 | 2.4929 | 2.3338 | 2.3385 | 2.3042 | 2.2655 | 2.1509 | 2.1408 | 1.9602
20 | 1.0079 | 0.94827 | 0.88593 | 0.90011 | 0.84266 | 0.97332 | 1.1894 | 1.2646 | 1.5246 | 1.5645 | 1.5616 | 1.5635 | 1.6477 | 1.5929 | 1.582 | 1.4451 | 1.4801 | 1.4632 | 1.5082 | 1.4475 | 1.4101 | 1.2268 | 1.17 | 1.111
21 | 0.56525 | 0.54601 | 0.53013 | 0.53203 | 0.51568 | 0.56175 | 0.89648 | 0.95984 | 1.0076 | 0.99645 | 1.0406 | 1.0794 | 1.0332 | 1.0217 | 0.88362 | 0.88183 | 0.81535 | 0.83631 | 0.79785 | 0.84779 | 0.8199 | 0.70267 | 0.6774 | 0.60619
22 | 0.64217 | 0.65083 | 0.61551 | 0.60095 | 0.56638 | 0.58226 | 0.59878 | 0.54487 | 0.48826 | 0.50445 | 0.53846 | 0.54003 | 0.59954 | 0.60842 | 0.61881 | 0.63206 | 0.59683 | 0.6335 | 0.57959 | 0.58953 | 0.62033 | 0.58167 | 0.62302 | 0.65931
23 | 3.0054 | 2.9009 | 2.7961 | 2.6805 | 2.5497 | 2.6272 | 3.3311 | 3.5295 | 3.556 | 4.0029 | 3.7575 | 3.761 | 4.1652 | 3.8219 | 4.0004 | 3.6687 | 3.427 | 3.8775 | 3.7761 | 3.6873 | 3.88 | 3.6009 | 3.6159 | 3.2273
24 | 1.6938 | 1.6378 | 1.4863 | 1.5025 | 1.3542 | 1.4868 | 1.8305 | 1.569 | 1.5126 | 1.5361 | 1.9345 | 1.9596 | 1.9721 | 1.9531 | 1.7793 | 1.816 | 1.7402 | 2.0799 | 2.0443 | 1.898 | 2.1194 | 1.9209 | 2.1111 | 1.9854
25 | 0.6375 | 0.65308 | 0.64783 | 0.63496 | 0.63046 | 0.61246 | 0.64647 | 0.59612 | 0.51481 | 0.45464 | 0.59569 | 0.60993 | 0.62716 | 0.63569 | 0.57189 | 0.67432 | 0.66676 | 0.70077 | 0.65487 | 0.68152 | 0.68343 | 0.68477 | 0.72034 | 0.79264
26 | 2.1291 | 2.1796 | 2.0126 | 2.0848 | 2.1301 | 2.0699 | 2.5593 | 2.6373 | 2.658 | 2.5915 | 2.5365 | 2.6706 | 2.761 | 2.7465 | 2.6214 | 2.5611 | 2.5989 | 2.6224 | 2.5413 | 2.4327 | 2.5586 | 2.3999 | 2.0981 | 2.1994
27 | 1.6471 | 1.6626 | 1.565 | 1.556 | 1.57 | 1.585 | 1.5173 | 1.8084 | 2.0024 | 1.9138 | 1.8514 | 1.8834 | 1.9365 | 2.02 | 1.7805 | 1.8232 | 1.9278 | 1.9596 | 1.8013 | 1.7143 | 1.7361 | 1.6808 | 1.5287 | 1.5667
28 | 0.9728 | 0.91698 | 0.8846 | 0.84593 | 0.76493 | 0.78377 | 0.91902 | 0.96641 | 1.0935 | 1.1265 | 1.024 | 1.1021 | 1.0952 | 1.0691 | 0.99621 | 1.0338 | 1.0555 | 1.137 | 1.1412 | 1.162 | 1.2157 | 1.0851 | 1.0448 | 0.97043
29 | 2.1726 | 2.1766 | 2.083 | 1.9777 | 1.9809 | 2.0753 | 3.1579 | 3.4573 | 3.7022 | 3.4682 | 3.3168 | 3.6191 | 3.6181 | 3.53 | 3.2538 | 3.0005 | 3.1056 | 3.2182 | 2.9435 | 3.2443 | 3.2832 | 3.0171 | 2.82 | 2.4157
30 | 0.47632 | 0.40869 | 0.35991 | 0.34129 | 0.2969 | 0.32885 | 0.5789 | 0.63987 | 0.76032 | 0.72322 | 0.72106 | 0.64991 | 0.69036 | 0.71989 | 0.66402 | 0.63411 | 0.63035 | 0.80454 | 0.76966 | 0.77518 | 0.85182 | 0.75383 | 0.70249 | 0.625
31 | 2.9352 | 2.7272 | 2.6012 | 2.4858 | 2.5586 | 2.6147 | 3.0345 | 3.1961 | 3.4429 | 3.7499 | 3.7649 | 3.9294 | 4.0334 | 3.8459 | 3.8449 | 3.7967 | 3.9119 | 3.9949 | 4.0541 | 4.2282 | 4.0507 | 4.0917 | 3.8546 | 3.5595
32 | 1.0459 | 1.0366 | 0.96589 | 1.0095 | 0.9713 | 1.0499 | 1.1704 | 1.3115 | 1.417 | 1.4283 | 1.4394 | 1.5012 | 1.4308 | 1.4549 | 1.2828 | 1.2795 | 1.3639 | 1.3405 | 1.2361 | 1.2365 | 1.3043 | 1.1808 | 1.1458 | 1.0869

## Pc, Spring, S3
LoadID | 0 | 1 | 2 | 3 | 4 | 5 | 6 | 7 | 8 | 9 | 10 | 11 | 12 | 13 | 14 | 15 | 16 | 17 | 18 | 19 | 20 | 21 | 22 | 23
1 | 1.5985 | 1.5197 | 1.491 | 1.5432 | 1.4879 | 1.5535 | 1.5222 | 1.9135 | 1.9673 | 1.9264 | 1.9804 | 1.8789 | 2.0643 | 2.0294 | 1.8686 | 1.8969 | 2.0073 | 1.8801 | 1.8029 | 1.7262 | 1.7873 | 1.6724 | 1.485 | 1.4404
2 | 0.77383 | 0.78264 | 0.72938 | 0.68816 | 0.63926 | 0.66218 | 0.76538 | 0.83565 | 0.92282 | 0.93074 | 0.92617 | 0.91881 | 0.91352 | 0.9595 | 0.82081 | 0.85839 | 0.90508 | 0.99182 | 0.96263 | 0.95584 | 0.95659 | 0.89751 | 0.87076 | 0.8106
3 | 1.5854 | 1.5505 | 1.4007 | 1.4109 | 1.4213 | 1.4641 | 2.1431 | 2.5554 | 2.5952 | 2.4406 | 2.4373 | 2.5531 | 2.6015 | 2.4697 | 2.2679 | 2.1268 | 2.1221 | 2.2214 | 2.1441 | 2.2425 | 2.3617 | 2.1037 | 2.0049 | 1.7012
4 | 0.15573 | 0.14192 | 0.12241 | 0.11887 | 0.10316 | 0.10602 | 0.16997 | 0.16715 | 0.19164 | 0.19701 | 0.19595 | 0.17273 | 0.2009 | 0.19944 | 0.19776 | 0.18215 | 0.17598 | 0.23086 | 0.2147 | 0.20483 | 0.23667 | 0.20724 | 0.21344 | 0.18795
5 | 0.43509 | 0.41989 | 0.38584 | 0.3797 | 0.36175 | 0.37262 | 0.44548 | 0.44938 | 0.4763 | 0.49715 | 0.50759 | 0.51269 | 0.54317 | 0.52529 | 0.53243 | 0.52966 | 0.50769 | 0.56569 | 0.53167 | 0.52829 | 0.59948 | 0.51976 | 0.54235 | 0.51522
6 | 2.7483 | 2.5986 | 2.4343 | 2.5969 | 2.4717 | 2.6045 | 2.8449 | 3.2788 | 3.4502 | 3.4409 | 3.4896 | 3.6368 | 3.6464 | 3.507 | 3.2039 | 3.1857 | 3.2367 | 3.3285 | 3.0909 | 3.1583 | 3.0805 | 3.0593 | 2.83 | 2.8839
7 | 1.3395 | 1.2138 | 1.2087 | 1.1923 | 1.1496 | 1.1907 | 1.5945 | 1.5588 | 1.8476 | 1.8858 | 1.9546 | 1.9497 | 1.972 | 1.9965 | 1.9257 | 1.854 | 1.8419 | 1.783 | 1.8515 | 1.8235 | 1.7539 | 1.4973 | 1.5599 | 1.4229
8 | 0.27924 | 0.27545 | 0.26306 | 0.26569 | 0.25731 | 0.26477 | 0.42112 | 0.42426 | 0.46517 | 0.47178 | 0.4686 | 0.51291 | 0.49125 | 0.47881 | 0.4365 | 0.38844 | 0.39316 | 0.40898 | 0.38491 | 0.38752 | 0.38657 | 0.33394 | 0.31835 | 0.30132
9 | 0.29839 | 0.28963 | 0.27462 | 0.26599 | 0.25554 | 0.2343 | 0.25464 | 0.20981 | 0.18122 | 0.20013 | 0.20402 | 0.21528 | 0.23576 | 0.24298 | 0.24314 | 0.25111 | 0.23852 | 0.24406 | 0.23846 | 0.24278 | 0.25012 | 0.22519 | 0.26005 | 0.28566
10 | 0.51776 | 0.48227 | 0.4448 | 0.45993 | 0.44111 | 0.46563 | 0.55842 | 0.65359 | 0.6785 | 0.71286 | 0.65298 | 0.69093 | 0.74361 | 0.69832 | 0.68629 | 0.63665 | 0.65005 | 0.69897 | 0.6783 | 0.68855 | 0.70276 | 0.63653 | 0.61385 | 0.55639
11 | 0.28662 | 0.27078 | 0.25744 | 0.25038 | 0.23986 | 0.26425 | 0.32426 | 0.30236 | 0.28085 | 0.26916 | 0.33689 | 0.35366 | 0.34786 | 0.35845 | 0.33855 | 0.32291 | 0.32768 | 0.37038 | 0.36144 | 0.35837 | 0.37527 | 0.35429 | 0.35455 | 0.33666
12 | 1.0559 | 1.0531 | 1.1376 | 1.0257 | 1.0286 | 1.0116 | 1.0498 | 1.0672 | 0.88935 | 0.75319 | 0.97478 | 1.025 | 1.0403 | 1.0818 | 0.945 | 1.1797 | 1.102 | 1.1447 | 1.0961 | 1.1779 | 1.2339 | 1.2465 | 1.2539 | 1.2713
13 | 2.6046 | 2.6982 | 2.6688 | 2.5128 | 2.4924 | 2.5642 | 3.0118 | 3.2068 | 3.3513 | 3.1124 | 3.0035 | 3.2588 | 3.3945 | 3.3477 | 3.2381 | 3.2633 | 3.2822 | 3.2213 | 3.1365 | 3.0898 | 3.037 | 2.9262 | 2.7779 | 2.6921
14 | 1.5718 | 1.6351 | 1.5138 | 1.4529 | 1.5259 | 1.4169 | 1.493 | 1.8418 | 1.8022 | 1.8711 | 1.7564 | 1.7788 | 1.8255 | 1.9599 | 1.7044 | 1.8039 | 1.7805 | 1.8512 | 1.6578 | 1.6614 | 1.628 | 1.6355 | 1.5245 | 1.5531
15 | 0.45596 | 0.44829 | 0.41875 | 0.39475 | 0.36655 | 0.38724 | 0.41881 | 0.49041 | 0.5166 | 0.54924 | 0.49429 | 0.50535 | 0.50733 | 0.50818 | 0.46933 | 0.49073 | 0.51435 | 0.55494 | 0.53492 | 0.54921 | 0.54934 | 0.49594 | 0.49705 | 0.47382
16 | 0.75276 | 0.70177 | 0.67277 | 0.67928 | 0.63378 | 0.65794 | 0.96406 | 1.1828 | 1.1992 | 1.1517 | 1.1322 | 1.1614 | 1.2083 | 1.1444 | 1.0592 | 0.97977 | 0.96836 | 1.0432 | 0.98524 | 0.97866 | 1.0454 | 0.96458 | 0.92242 | 0.76226
17 | 0.30477 | 0.25665 | 0.23064 | 0.21786 | 0.18982 | 0.21447 | 0.39152 | 0.44445 | 0.48756 | 0.50141 | 0.46241 | 0.44137 | 0.47164 | 0.488 | 0.44981 | 0.42888 | 0.42187 | 0.54414 | 0.5384 | 0.50856 | 0.56826 | 0.51755 | 0.47931 | 0.40348
18 | 0.70601 | 0.63223 | 0.5781 | 0.56678 | 0.56569 | 0.58344 | 0.71003 | 0.67789 | 0.72235 | 0.77398 | 0.82122 | 0.85154 | 0.87141 | 0.85017 | 0.81805 | 0.84308 | 0.8493 | 0.89124 | 0.86763 | 0.85061 | 0.93041 | 0.884 | 0.85081 | 0.80672
19 | 1.9291 | 1.91 | 1.7227 | 1.8544 | 1.8348 | 1.9181 | 2.0227 | 2.5335 | 2.6082 | 2.6997 | 2.5785 | 2.7193 | 2.7081 | 2.5449 | 2.4561 | 2.3415 | 2.4929 | 2.3338 | 2.3385 | 2.3042 | 2.2655 | 2.1509 | 2.1408 | 1.9602
20 | 1.0079 | 0.94827 | 0.88593 | 0.90011 | 0.84266 | 0.97332 | 1.1894 | 1.2646 | 1.5246 | 1.5645 | 1.5616 | 1.5635 | 1.6477 | 1.5929 | 1.582 | 1.4451 | 1.4801 | 1.4632 | 1.5082 | 1.4475 | 1.4101 | 1.2268 | 1.17 | 1.111
21 | 0.56525 | 0.54601 | 0.53013 | 0.53203 | 0.51568 | 0.56175 | 0.89648 | 0.95984 | 1.0076 | 0.99645 | 1.0406 | 1.0794 | 1.0332 | 1.0217 | 0.88362 | 0.88183 | 0.81535 | 0.83631 | 0.79785 | 0.84779 | 0.8199 | 0.70267 | 0.6774 | 0.60619
22 | 0.64217 | 0.65083 | 0.61551 | 0.60095 | 0.56638 | 0.58226 | 0.59878 | 0.54487 | 0.48826 | 0.50445 | 0.53846 | 0.54003 | 0.59954 | 0.60842 | 0.61881 | 0.63206 | 0.59683 | 0.6335 | 0.57959 | 0.58953 | 0.62033 | 0.58167 | 0.62302 | 0.65931
23 | 3.0054 | 2.9009 | 2.7961 | 2.6805 | 2.5497 | 2.6272 | 3.3311 | 3.5295 | 3.556 | 4.0029 | 3.7575 | 3.761 | 4.1652 | 3.8219 | 4.0004 | 3.6687 | 3.427 | 3.8775 | 3.7761 | 3.6873 | 3.88 | 3.6009 | 3.6159 | 3.2273
24 | 1.6938 | 1.6378 | 1.4863 | 1.5025 | 1.3542 | 1.4868 | 1.8305 | 1.569 | 1.5126 | 1.5361 | 1.9345 | 1.9596 | 1.9721 | 1.9531 | 1.7793 | 1.816 | 1.7402 | 2.0799 | 2.0443 | 1.898 | 2.1194 | 1.9209 | 2.1111 | 1.9854
25 | 0.6375 | 0.65308 | 0.64783 | 0.63496 | 0.63046 | 0.61246 | 0.64647 | 0.59612 | 0.51481 | 0.45464 | 0.59569 | 0.60993 | 0.62716 | 0.63569 | 0.57189 | 0.67432 | 0.66676 | 0.70077 | 0.65487 | 0.68152 | 0.68343 | 0.68477 | 0.72034 | 0.79264
26 | 2.1291 | 2.1796 | 2.0126 | 2.0848 | 2.1301 | 2.0699 | 2.5593 | 2.6373 | 2.658 | 2.5915 | 2.5365 | 2.6706 | 2.761 | 2.7465 | 2.6214 | 2.5611 | 2.5989 | 2.6224 | 2.5413 | 2.4327 | 2.5586 | 2.3999 | 2.0981 | 2.1994
27 | 1.6471 | 1.6626 | 1.565 | 1.556 | 1.57 | 1.585 | 1.5173 | 1.8084 | 2.0024 | 1.9138 | 1.8514 | 1.8834 | 1.9365 | 2.02 | 1.7805 | 1.8232 | 1.9278 | 1.9596 | 1.8013 | 1.7143 | 1.7361 | 1.6808 | 1.5287 | 1.5667
28 | 0.9728 | 0.91698 | 0.8846 | 0.84593 | 0.76493 | 0.78377 | 0.91902 | 0.96641 | 1.0935 | 1.1265 | 1.024 | 1.1021 | 1.0952 | 1.0691 | 0.99621 | 1.0338 | 1.0555 | 1.137 | 1.1412 | 1.162 | 1.2157 | 1.0851 | 1.0448 | 0.97043
29 | 2.1726 | 2.1766 | 2.083 | 1.9777 | 1.9809 | 2.0753 | 3.1579 | 3.4573 | 3.7022 | 3.4682 | 3.3168 | 3.6191 | 3.6181 | 3.53 | 3.2538 | 3.0005 | 3.1056 | 3.2182 | 2.9435 | 3.2443 | 3.2832 | 3.0171 | 2.82 | 2.4157
30 | 0.47632 | 0.40869 | 0.35991 | 0.34129 | 0.2969 | 0.32885 | 0.5789 | 0.63987 | 0.76032 | 0.72322 | 0.72106 | 0.64991 | 0.69036 | 0.71989 | 0.66402 | 0.63411 | 0.63035 | 0.80454 | 0.76966 | 0.77518 | 0.85182 | 0.75383 | 0.70249 | 0.625
31 | 2.9352 | 2.7272 | 2.6012 | 2.4858 | 2.5586 | 2.6147 | 3.0345 | 3.1961 | 3.4429 | 3.7499 | 3.7649 | 3.9294 | 4.0334 | 3.8459 | 3.8449 | 3.7967 | 3.9119 | 3.9949 | 4.0541 | 4.2282 | 4.0507 | 4.0917 | 3.8546 | 3.5595
32 | 1.0459 | 1.0366 | 0.96589 | 1.0095 | 0.9713 | 1.0499 | 1.1704 | 1.3115 | 1.417 | 1.4283 | 1.4394 | 1.5012 | 1.4308 | 1.4549 | 1.2828 | 1.2795 | 1.3639 | 1.3405 | 1.2361 | 1.2365 | 1.3043 | 1.1808 | 1.1458 | 1.0869

## Pc, Spring, S4
LoadID | 0 | 1 | 2 | 3 | 4 | 5 | 6 | 7 | 8 | 9 | 10 | 11 | 12 | 13 | 14 | 15 | 16 | 17 | 18 | 19 | 20 | 21 | 22 | 23
1 | 1.5815 | 1.6176 | 1.4991 | 1.4943 | 1.5196 | 1.5316 | 1.4727 | 1.8877 | 2.0049 | 1.9657 | 1.9336 | 2.0304 | 1.9461 | 2.0028 | 1.7713 | 1.8817 | 1.8845 | 1.8629 | 1.7306 | 1.7107 | 1.7792 | 1.679 | 1.5554 | 1.5888
2 | 0.80849 | 0.76436 | 0.72483 | 0.65793 | 0.6347 | 0.67191 | 0.74203 | 0.81673 | 0.87912 | 0.98645 | 0.90398 | 0.91672 | 0.94454 | 0.91848 | 0.80145 | 0.87447 | 0.91605 | 1.0137 | 0.95268 | 0.93991 | 0.97277 | 0.89787 | 0.89959 | 0.79934
3 | 1.604 | 1.5454 | 1.3545 | 1.4812 | 1.4233 | 1.4658 | 2.0722 | 2.6329 | 2.6401 | 2.504 | 2.4519 | 2.5531 | 2.6761 | 2.5103 | 2.284 | 2.245 | 2.1181 | 2.3091 | 2.0065 | 2.2196 | 2.2421 | 2.0972 | 1.8746 | 1.6975
4 | 0.15385 | 0.14013 | 0.12321 | 0.11687 | 0.10133 | 0.1071 | 0.17102 | 0.16985 | 0.20785 | 0.20253 | 0.18974 | 0.18491 | 0.19251 | 0.20161 | 0.1879 | 0.18602 | 0.18103 | 0.21971 | 0.21169 | 0.21512 | 0.22971 | 0.2048 | 0.21314 | 0.1902
5 | 0.44043 | 0.42091 | 0.38731 | 0.37113 | 0.37208 | 0.37438 | 0.44089 | 0.45702 | 0.4883 | 0.50127 | 0.52493 | 0.5467 | 0.55865 | 0.55174 | 0.52713 | 0.52063 | 0.52215 | 0.57226 | 0.54163 | 0.53526 | 0.59568 | 0.53636 | 0.54145 | 0.49976
6 | 2.7435 | 2.526 | 2.341 | 2.5437 | 2.4085 | 2.556 | 2.8571 | 3.2446 | 3.4185 | 3.4992 | 3.4997 | 3.6084 | 3.489 | 3.5682 | 3.2668 | 3.1187 | 3.192 | 3.324 | 3.0769 | 3.0543 | 3.2152 | 2.7869 | 2.79 | 2.8259
7 | 1.3588 | 1.2269 | 1.2321 | 1.1852 | 1.1336 | 1.2033 | 1.5244 | 1.634 | 1.8146 | 1.9642 | 1.8607 | 1.931 | 1.9472 | 1.9918 | 1.9374 | 1.7773 | 1.9093 | 1.8963 | 1.7995 | 1.8195 | 1.7104 | 1.3994 | 1.5615 | 1.4071
8 | 0.28342 | 0.28362 | 0.26383 | 0.26233 | 0.24951 | 0.27236 | 0.41595 | 0.454 | 0.47273 | 0.46844 | 0.48913 | 0.51291 | 0.48306 | 0.47341 | 0.43819 | 0.39459 | 0.37561 | 0.39652 | 0.38614 | 0.3821 | 0.37448 | 0.33949 | 0.32038 | 0.29431
9 | 0.29359 | 0.27927 | 0.26421 | 0.25895 | 0.25852 | 0.24209 | 0.24608 | 0.20776 | 0.18818 | 0.19667 | 0.20064 | 0.21937 | 0.23043 | 0.2372 | 0.23967 | 0.24354 | 0.23805 | 0.24004 | 0.23585 | 0.23951 | 0.24776 | 0.23383 | 0.26392 | 0.27574
10 | 0.50392 | 0.46619 | 0.46081 | 0.46032 | 0.45608 | 0.45731 | 0.57818 | 0.64583 | 0.69242 | 0.73347 | 0.67118 | 0.69969 | 0.72079 | 0.67459 | 0.65775 | 0.66597 | 0.63668 | 0.69393 | 0.69713 | 0.69159 | 0.7099 | 0.63912 | 0.63453 | 0.57303
11 | 0.29861 | 0.28146 | 0.26507 | 0.25398 | 0.23985 | 0.25178 | 0.31623 | 0.30334 | 0.29384 | 0.274 | 0.3425 | 0.34478 | 0.35203 | 0.36047 | 0.33025 | 0.32338 | 0.32805 | 0.38758 | 0.35538 | 0.34629 | 0.38558 | 0.36167 | 0.35967 | 0.32848
12 | 1.0362 | 1.071 | 1.1277 | 1.043 | 1.0383 | 0.9918 | 1.0432 | 1.0071 | 0.89521 | 0.74476 | 1.0532 | 1.0544 | 1.0049 | 1.1489 | 0.9544 | 1.1763 | 1.1083 | 1.0901 | 1.1016 | 1.1224 | 1.2493 | 1.2413 | 1.2711 | 1.2713
13 | 2.7587 | 2.6174 | 2.5318 | 2.5581 | 2.635 | 2.6372 | 3.1801 | 3.2189 | 3.2469 | 3.1519 | 3.2541 | 3.158 | 3.4431 | 3.354 | 3.211 | 3.1695 | 3.1915 | 3.2351 | 3.1038 | 2.9935 | 2.9971 | 2.9075 | 2.6949 | 2.7379
14 | 1.5606 | 1.5202 | 1.4562 | 1.4844 | 1.5057 | 1.4927 | 1.4341 | 1.802 | 1.9369 | 1.84 | 1.8326 | 1.82 | 1.8328 | 1.8752 | 1.7129 | 1.8174 | 1.8353 | 1.8722 | 1.7151 | 1.6812 | 1.6854 | 1.5308 | 1.5245 | 1.4716
15 | 0.44844 | 0.43161 | 0.42 | 0.37352 | 0.37818 | 0.37847 | 0.42581 | 0.45789 | 0.51344 | 0.53838 | 0.50022 | 0.51337 | 0.49888 | 0.51258 | 0.47191 | 0.46813 | 0.49826 | 0.57056 | 0.53573 | 0.5353 | 0.5274 | 0.5087 | 0.50338 | 0.47101
16 | 0.71369 | 0.70628 | 0.6568 | 0.66833 | 0.62954 | 0.69635 | 0.97708 | 1.1244 | 1.2105 | 1.1551 | 1.0654 | 1.2042 | 1.1564 | 1.1303 | 1.0112 | 0.96175 | 0.958 | 0.99817 | 0.9952 | 1.0125 | 1.0338 | 0.93738 | 0.91591 | 0.76727
17 | 0.30505 | 0.26484 | 0.22644 | 0.21541 | 0.19374 | 0.21212 | 0.36778 | 0.43963 | 0.48403 | 0.51143 | 0.49799 | 0.44323 | 0.49257 | 0.46709 | 0.44792 | 0.43598 | 0.43888 | 0.54917 | 0.51522 | 0.5033 | 0.57153 | 0.51027 | 0.48398 | 0.39865
18 | 0.67319 | 0.62734 | 0.59236 | 0.58241 | 0.58429 | 0.59369 | 0.71567 | 0.70378 | 0.75417 | 0.79438 | 0.80251 | 0.87077 | 0.87857 | 0.81126 | 0.81639 | 0.78515 | 0.83061 | 0.90395 | 0.90385 | 0.88459 | 0.94399 | 0.86139 | 0.89138 | 0.78807
19 | 1.9802 | 1.9174 | 1.7299 | 1.7785 | 1.7803 | 1.8784 | 2.1035 | 2.441 | 2.5013 | 2.5756 | 2.5474 | 2.8203 | 2.7875 | 2.7151 | 2.4523 | 2.4864 | 2.4676 | 2.4306 | 2.2633 | 2.3828 | 2.3474 | 2.1176 | 2.0338 | 2.056
20 | 0.99019 | 0.91827 | 0.89413 | 0.93712 | 0.89842 | 0.9599 | 1.2481 | 1.3197 | 1.5312 | 1.539 | 1.5616 | 1.6015 | 1.5644 | 1.5628 | 1.4891 | 1.4944 | 1.5174 | 1.5518 | 1.4448 | 1.3964 | 1.4465 | 1.2582 | 1.2649 | 1.0769
21 | 0.58091 | 0.53992 | 0.52498 | 0.53125 | 0.49865 | 0.54654 | 0.89246 | 0.99153 | 1.0394 | 0.99664 | 1.0267 | 1.1283 | 1.0222 | 1.021 | 0.89061 | 0.82896 | 0.84176 | 0.84008 | 0.81168 | 0.83688 | 0.80489 | 0.72228 | 0.69081 | 0.62797
22 | 0.66755 | 0.65988 | 0.63945 | 0.62089 | 0.57801 | 0.57901 | 0.56284 | 0.52254 | 0.48038 | 0.50642 | 0.5124 | 0.5564 | 0.59974 | 0.59575 | 0.59273 | 0.61065 | 0.56821 | 0.63829 | 0.61149 | 0.60666 | 0.64002 | 0.56597 | 0.6188 | 0.65059
23 | 3.0082 | 2.7799 | 2.7163 | 2.7427 | 2.6692 | 2.7463 | 3.2769 | 3.3669 | 3.6704 | 4.0101 | 3.713 | 3.8009 | 3.9265 | 3.8801 | 4.0415 | 3.5318 | 3.5654 | 3.882 | 3.7332 | 3.8505 | 3.9289 | 3.604 | 3.7482 | 3.3241
24 | 1.7241 | 1.6799 | 1.4941 | 1.4656 | 1.38 | 1.5081 | 1.8239 | 1.6638 | 1.5682 | 1.4233 | 1.9188 | 1.9448 | 2.0062 | 1.8952 | 1.8032 | 1.8563 | 1.7671 | 2.1014 | 2.0313 | 1.9861 | 2.0035 | 1.893 | 2.0593 | 1.9014
25 | 0.66691 | 0.63695 | 0.69083 | 0.65259 | 0.63993 | 0.59623 | 0.62296 | 0.60429 | 0.51386 | 0.41817 | 0.57639 | 0.58299 | 0.6229 | 0.63337 | 0.54873 | 0.68342 | 0.64231 | 0.67233 | 0.62814 | 0.6772 | 0.74255 | 0.71841 | 0.73937 | 0.79528
26 | 2.0945 | 2.1038 | 2.0467 | 2.1027 | 2.0059 | 2.0808 | 2.5234 | 2.5466 | 2.6822 | 2.6236 | 2.6349 | 2.6706 | 2.63 | 2.7401 | 2.595 | 2.6104 | 2.6699 | 2.806 | 2.568 | 2.5138 | 2.4912 | 2.3437 | 2.2138 | 2.2502
27 | 1.61 | 1.5754 | 1.5038 | 1.5343 | 1.545 | 1.4947 | 1.5343 | 1.8111 | 1.9596 | 1.9886 | 1.8832 | 1.9124 | 1.9796 | 1.9667 | 1.8715 | 1.9285 | 1.8231 | 1.7812 | 1.7027 | 1.638 | 1.7262 | 1.6761 | 1.614 | 1.5537
28 | 0.94807 | 0.94433 | 0.84166 | 0.81978 | 0.75528 | 0.76362 | 0.88447 | 0.99327 | 1.0644 | 1.1796 | 1.0921 | 1.0569 | 1.0683 | 1.1175 | 0.97131 | 1.0498 | 1.0515 | 1.2033 | 1.1645 | 1.125 | 1.1322 | 1.044 | 1.0163 | 0.9658
29 | 2.3348 | 2.138 | 1.9087 | 1.9869 | 2.0052 | 2.1115 | 3.0487 | 3.5827 | 3.6598 | 3.5673 | 3.4179 | 3.5213 | 3.6788 | 3.6008 | 3.1252 | 2.9145 | 2.9365 | 3.2045 | 2.9916 | 3.0177 | 3.2427 | 3.076 | 2.7636 | 2.5123
30 | 0.45714 | 0.41383 | 0.36467 | 0.34428 | 0.30545 | 0.33518 | 0.56218 | 0.62811 | 0.70701 | 0.74086 | 0.70761 | 0.66332 | 0.73418 | 0.72169 | 0.67258 | 0.62164 | 0.61774 | 0.8333 | 0.76548 | 0.77487 | 0.84563 | 0.75537 | 0.70249 | 0.6137
31 | 2.9325 | 2.6725 | 2.5577 | 2.4542 | 2.603 | 2.6786 | 3.0914 | 3.2409 | 3.6373 | 3.6111 | 3.8089 | 4.1289 | 4.0157 | 4.0449 | 3.9688 | 3.8046 | 3.8924 | 4.1243 | 4.1103 | 4.05 | 4.196 | 4.0655 | 3.9262 | 3.6962
32 | 1.0624 | 1.0445 | 1.0111 | 1.0173 | 0.99073 | 0.98988 | 1.1191 | 1.3013 | 1.4293 | 1.4427 | 1.4059 | 1.4622 | 1.426 | 1.3899 | 1.3711 | 1.3501 | 1.3297 | 1.3838 | 1.256 | 1.194 | 1.2273 | 1.2285 | 1.1089 | 1.0775

## Pc, Spring, S5
LoadID | 0 | 1 | 2 | 3 | 4 | 5 | 6 | 7 | 8 | 9 | 10 | 11 | 12 | 13 | 14 | 15 | 16 | 17 | 18 | 19 | 20 | 21 | 22 | 23
1 | 1.5815 | 1.6176 | 1.4991 | 1.4943 | 1.5196 | 1.5316 | 1.4727 | 1.8877 | 2.0049 | 1.9657 | 1.9336 | 2.0304 | 1.9461 | 2.0028 | 1.7713 | 1.8817 | 1.8845 | 1.8629 | 1.7306 | 1.7107 | 1.7792 | 1.679 | 1.5554 | 1.5888
2 | 0.80849 | 0.76436 | 0.72483 | 0.65793 | 0.6347 | 0.67191 | 0.74203 | 0.81673 | 0.87912 | 0.98645 | 0.90398 | 0.91672 | 0.94454 | 0.91848 | 0.80145 | 0.87447 | 0.91605 | 1.0137 | 0.95268 | 0.93991 | 0.97277 | 0.89787 | 0.89959 | 0.79934
3 | 1.604 | 1.5454 | 1.3545 | 1.4812 | 1.4233 | 1.4658 | 2.0722 | 2.6329 | 2.6401 | 2.504 | 2.4519 | 2.5531 | 2.6761 | 2.5103 | 2.284 | 2.245 | 2.1181 | 2.3091 | 2.0065 | 2.2196 | 2.2421 | 2.0972 | 1.8746 | 1.6975
4 | 0.15385 | 0.14013 | 0.12321 | 0.11687 | 0.10133 | 0.1071 | 0.17102 | 0.16985 | 0.20785 | 0.20253 | 0.18974 | 0.18491 | 0.19251 | 0.20161 | 0.1879 | 0.18602 | 0.18103 | 0.21971 | 0.21169 | 0.21512 | 0.22971 | 0.2048 | 0.21314 | 0.1902
5 | 0.44043 | 0.42091 | 0.38731 | 0.37113 | 0.37208 | 0.37438 | 0.44089 | 0.45702 | 0.4883 | 0.50127 | 0.52493 | 0.5467 | 0.55865 | 0.55174 | 0.52713 | 0.52063 | 0.52215 | 0.57226 | 0.54163 | 0.53526 | 0.59568 | 0.53636 | 0.54145 | 0.49976
6 | 2.7435 | 2.526 | 2.341 | 2.5437 | 2.4085 | 2.556 | 2.8571 | 3.2446 | 3.4185 | 3.4992 | 3.4997 | 3.6084 | 3.489 | 3.5682 | 3.2668 | 3.1187 | 3.192 | 3.324 | 3.0769 | 3.0543 | 3.2152 | 2.7869 | 2.79 | 2.8259
7 | 1.3588 | 1.2269 | 1.2321 | 1.1852 | 1.1336 | 1.2033 | 1.5244 | 1.634 | 1.8146 | 1.9642 | 1.8607 | 1.931 | 1.9472 | 1.9918 | 1.9374 | 1.7773 | 1.9093 | 1.8963 | 1.7995 | 1.8195 | 1.7104 | 1.3994 | 1.5615 | 1.4071
8 | 0.28342 | 0.28362 | 0.26383 | 0.26233 | 0.24951 | 0.27236 | 0.41595 | 0.454 | 0.47273 | 0.46844 | 0.48913 | 0.51291 | 0.48306 | 0.47341 | 0.43819 | 0.39459 | 0.37561 | 0.39652 | 0.38614 | 0.3821 | 0.37448 | 0.33949 | 0.32038 | 0.29431
9 | 0.29359 | 0.27927 | 0.26421 | 0.25895 | 0.25852 | 0.24209 | 0.24608 | 0.20776 | 0.18818 | 0.19667 | 0.20064 | 0.21937 | 0.23043 | 0.2372 | 0.23967 | 0.24354 | 0.23805 | 0.24004 | 0.23585 | 0.23951 | 0.24776 | 0.23383 | 0.26392 | 0.27574
10 | 0.50392 | 0.46619 | 0.46081 | 0.46032 | 0.45608 | 0.45731 | 0.57818 | 0.64583 | 0.69242 | 0.73347 | 0.67118 | 0.69969 | 0.72079 | 0.67459 | 0.65775 | 0.66597 | 0.63668 | 0.69393 | 0.69713 | 0.69159 | 0.7099 | 0.63912 | 0.63453 | 0.57303
11 | 0.29861 | 0.28146 | 0.26507 | 0.25398 | 0.23985 | 0.25178 | 0.31623 | 0.30334 | 0.29384 | 0.274 | 0.3425 | 0.34478 | 0.35203 | 0.36047 | 0.33025 | 0.32338 | 0.32805 | 0.38758 | 0.35538 | 0.34629 | 0.38558 | 0.36167 | 0.35967 | 0.32848
12 | 1.0362 | 1.071 | 1.1277 | 1.043 | 1.0383 | 0.9918 | 1.0432 | 1.0071 | 0.89521 | 0.74476 | 1.0532 | 1.0544 | 1.0049 | 1.1489 | 0.9544 | 1.1763 | 1.1083 | 1.0901 | 1.1016 | 1.1224 | 1.2493 | 1.2413 | 1.2711 | 1.2713
13 | 2.7587 | 2.6174 | 2.5318 | 2.5581 | 2.635 | 2.6372 | 3.1801 | 3.2189 | 3.2469 | 3.1519 | 3.2541 | 3.158 | 3.4431 | 3.354 | 3.211 | 3.1695 | 3.1915 | 3.2351 | 3.1038 | 2.9935 | 2.9971 | 2.9075 | 2.6949 | 2.7379
14 | 1.5606 | 1.5202 | 1.4562 | 1.4844 | 1.5057 | 1.4927 | 1.4341 | 1.802 | 1.9369 | 1.84 | 1.8326 | 1.82 | 1.8328 | 1.8752 | 1.7129 | 1.8174 | 1.8353 | 1.8722 | 1.7151 | 1.6812 | 1.6854 | 1.5308 | 1.5245 | 1.4716
15 | 0.44844 | 0.43161 | 0.42 | 0.37352 | 0.37818 | 0.37847 | 0.42581 | 0.45789 | 0.51344 | 0.53838 | 0.50022 | 0.51337 | 0.49888 | 0.51258 | 0.47191 | 0.46813 | 0.49826 | 0.57056 | 0.53573 | 0.5353 | 0.5274 | 0.5087 | 0.50338 | 0.47101
16 | 0.71369 | 0.70628 | 0.6568 | 0.66833 | 0.62954 | 0.69635 | 0.97708 | 1.1244 | 1.2105 | 1.1551 | 1.0654 | 1.2042 | 1.1564 | 1.1303 | 1.0112 | 0.96175 | 0.958 | 0.99817 | 0.9952 | 1.0125 | 1.0338 | 0.93738 | 0.91591 | 0.76727
17 | 0.30505 | 0.26484 | 0.22644 | 0.21541 | 0.19374 | 0.21212 | 0.36778 | 0.43963 | 0.48403 | 0.51143 | 0.49799 | 0.44323 | 0.49257 | 0.46709 | 0.44792 | 0.43598 | 0.43888 | 0.54917 | 0.51522 | 0.5033 | 0.57153 | 0.51027 | 0.48398 | 0.39865
18 | 0.67319 | 0.62734 | 0.59236 | 0.58241 | 0.58429 | 0.59369 | 0.71567 | 0.70378 | 0.75417 | 0.79438 | 0.80251 | 0.87077 | 0.87857 | 0.81126 | 0.81639 | 0.78515 | 0.83061 | 0.90395 | 0.90385 | 0.88459 | 0.94399 | 0.86139 | 0.89138 | 0.78807
19 | 1.9802 | 1.9174 | 1.7299 | 1.7785 | 1.7803 | 1.8784 | 2.1035 | 2.441 | 2.5013 | 2.5756 | 2.5474 | 2.8203 | 2.7875 | 2.7151 | 2.4523 | 2.4864 | 2.4676 | 2.4306 | 2.2633 | 2.3828 | 2.3474 | 2.1176 | 2.0338 | 2.056
20 | 0.99019 | 0.91827 | 0.89413 | 0.93712 | 0.89842 | 0.9599 | 1.2481 | 1.3197 | 1.5312 | 1.539 | 1.5616 | 1.6015 | 1.5644 | 1.5628 | 1.4891 | 1.4944 | 1.5174 | 1.5518 | 1.4448 | 1.3964 | 1.4465 | 1.2582 | 1.2649 | 1.0769
21 | 0.58091 | 0.53992 | 0.52498 | 0.53125 | 0.49865 | 0.54654 | 0.89246 | 0.99153 | 1.0394 | 0.99664 | 1.0267 | 1.1283 | 1.0222 | 1.021 | 0.89061 | 0.82896 | 0.84176 | 0.84008 | 0.81168 | 0.83688 | 0.80489 | 0.72228 | 0.69081 | 0.62797
22 | 0.66755 | 0.65988 | 0.63945 | 0.62089 | 0.57801 | 0.57901 | 0.56284 | 0.52254 | 0.48038 | 0.50642 | 0.5124 | 0.5564 | 0.59974 | 0.59575 | 0.59273 | 0.61065 | 0.56821 | 0.63829 | 0.61149 | 0.60666 | 0.64002 | 0.56597 | 0.6188 | 0.65059
23 | 3.0082 | 2.7799 | 2.7163 | 2.7427 | 2.6692 | 2.7463 | 3.2769 | 3.3669 | 3.6704 | 4.0101 | 3.713 | 3.8009 | 3.9265 | 3.8801 | 4.0415 | 3.5318 | 3.5654 | 3.882 | 3.7332 | 3.8505 | 3.9289 | 3.604 | 3.7482 | 3.3241
24 | 1.7241 | 1.6799 | 1.4941 | 1.4656 | 1.38 | 1.5081 | 1.8239 | 1.6638 | 1.5682 | 1.4233 | 1.9188 | 1.9448 | 2.0062 | 1.8952 | 1.8032 | 1.8563 | 1.7671 | 2.1014 | 2.0313 | 1.9861 | 2.0035 | 1.893 | 2.0593 | 1.9014
25 | 0.66691 | 0.63695 | 0.69083 | 0.65259 | 0.63993 | 0.59623 | 0.62296 | 0.60429 | 0.51386 | 0.41817 | 0.57639 | 0.58299 | 0.6229 | 0.63337 | 0.54873 | 0.68342 | 0.64231 | 0.67233 | 0.62814 | 0.6772 | 0.74255 | 0.71841 | 0.73937 | 0.79528
26 | 2.0945 | 2.1038 | 2.0467 | 2.1027 | 2.0059 | 2.0808 | 2.5234 | 2.5466 | 2.6822 | 2.6236 | 2.6349 | 2.6706 | 2.63 | 2.7401 | 2.595 | 2.6104 | 2.6699 | 2.806 | 2.568 | 2.5138 | 2.4912 | 2.3437 | 2.2138 | 2.2502
27 | 1.61 | 1.5754 | 1.5038 | 1.5343 | 1.545 | 1.4947 | 1.5343 | 1.8111 | 1.9596 | 1.9886 | 1.8832 | 1.9124 | 1.9796 | 1.9667 | 1.8715 | 1.9285 | 1.8231 | 1.7812 | 1.7027 | 1.638 | 1.7262 | 1.6761 | 1.614 | 1.5537
28 | 0.94807 | 0.94433 | 0.84166 | 0.81978 | 0.75528 | 0.76362 | 0.88447 | 0.99327 | 1.0644 | 1.1796 | 1.0921 | 1.0569 | 1.0683 | 1.1175 | 0.97131 | 1.0498 | 1.0515 | 1.2033 | 1.1645 | 1.125 | 1.1322 | 1.044 | 1.0163 | 0.9658
29 | 2.3348 | 2.138 | 1.9087 | 1.9869 | 2.0052 | 2.1115 | 3.0487 | 3.5827 | 3.6598 | 3.5673 | 3.4179 | 3.5213 | 3.6788 | 3.6008 | 3.1252 | 2.9145 | 2.9365 | 3.2045 | 2.9916 | 3.0177 | 3.2427 | 3.076 | 2.7636 | 2.5123
30 | 0.45714 | 0.41383 | 0.36467 | 0.34428 | 0.30545 | 0.33518 | 0.56218 | 0.62811 | 0.70701 | 0.74086 | 0.70761 | 0.66332 | 0.73418 | 0.72169 | 0.67258 | 0.62164 | 0.61774 | 0.8333 | 0.76548 | 0.77487 | 0.84563 | 0.75537 | 0.70249 | 0.6137
31 | 2.9325 | 2.6725 | 2.5577 | 2.4542 | 2.603 | 2.6786 | 3.0914 | 3.2409 | 3.6373 | 3.6111 | 3.8089 | 4.1289 | 4.0157 | 4.0449 | 3.9688 | 3.8046 | 3.8924 | 4.1243 | 4.1103 | 4.05 | 4.196 | 4.0655 | 3.9262 | 3.6962
32 | 1.0624 | 1.0445 | 1.0111 | 1.0173 | 0.99073 | 0.98988 | 1.1191 | 1.3013 | 1.4293 | 1.4427 | 1.4059 | 1.4622 | 1.426 | 1.3899 | 1.3711 | 1.3501 | 1.3297 | 1.3838 | 1.256 | 1.194 | 1.2273 | 1.2285 | 1.1089 | 1.0775

## Pc, Spring, S6
LoadID | 0 | 1 | 2 | 3 | 4 | 5 | 6 | 7 | 8 | 9 | 10 | 11 | 12 | 13 | 14 | 15 | 16 | 17 | 18 | 19 | 20 | 21 | 22 | 23
1 | 1.5815 | 1.6176 | 1.4991 | 1.4943 | 1.5196 | 1.5316 | 1.4727 | 1.8877 | 2.0049 | 1.9657 | 1.9336 | 2.0304 | 1.9461 | 2.0028 | 1.7713 | 1.8817 | 1.8845 | 1.8629 | 1.7306 | 1.7107 | 1.7792 | 1.679 | 1.5554 | 1.5888
2 | 0.80849 | 0.76436 | 0.72483 | 0.65793 | 0.6347 | 0.67191 | 0.74203 | 0.81673 | 0.87912 | 0.98645 | 0.90398 | 0.91672 | 0.94454 | 0.91848 | 0.80145 | 0.87447 | 0.91605 | 1.0137 | 0.95268 | 0.93991 | 0.97277 | 0.89787 | 0.89959 | 0.79934
3 | 1.604 | 1.5454 | 1.3545 | 1.4812 | 1.4233 | 1.4658 | 2.0722 | 2.6329 | 2.6401 | 2.504 | 2.4519 | 2.5531 | 2.6761 | 2.5103 | 2.284 | 2.245 | 2.1181 | 2.3091 | 2.0065 | 2.2196 | 2.2421 | 2.0972 | 1.8746 | 1.6975
4 | 0.15385 | 0.14013 | 0.12321 | 0.11687 | 0.10133 | 0.1071 | 0.17102 | 0.16985 | 0.20785 | 0.20253 | 0.18974 | 0.18491 | 0.19251 | 0.20161 | 0.1879 | 0.18602 | 0.18103 | 0.21971 | 0.21169 | 0.21512 | 0.22971 | 0.2048 | 0.21314 | 0.1902
5 | 0.44043 | 0.42091 | 0.38731 | 0.37113 | 0.37208 | 0.37438 | 0.44089 | 0.45702 | 0.4883 | 0.50127 | 0.52493 | 0.5467 | 0.55865 | 0.55174 | 0.52713 | 0.52063 | 0.52215 | 0.57226 | 0.54163 | 0.53526 | 0.59568 | 0.53636 | 0.54145 | 0.49976
6 | 2.7435 | 2.526 | 2.341 | 2.5437 | 2.4085 | 2.556 | 2.8571 | 3.2446 | 3.4185 | 3.4992 | 3.4997 | 3.6084 | 3.489 | 3.5682 | 3.2668 | 3.1187 | 3.192 | 3.324 | 3.0769 | 3.0543 | 3.2152 | 2.7869 | 2.79 | 2.8259
7 | 1.3588 | 1.2269 | 1.2321 | 1.1852 | 1.1336 | 1.2033 | 1.5244 | 1.634 | 1.8146 | 1.9642 | 1.8607 | 1.931 | 1.9472 | 1.9918 | 1.9374 | 1.7773 | 1.9093 | 1.8963 | 1.7995 | 1.8195 | 1.7104 | 1.3994 | 1.5615 | 1.4071
8 | 0.28342 | 0.28362 | 0.26383 | 0.26233 | 0.24951 | 0.27236 | 0.41595 | 0.454 | 0.47273 | 0.46844 | 0.48913 | 0.51291 | 0.48306 | 0.47341 | 0.43819 | 0.39459 | 0.37561 | 0.39652 | 0.38614 | 0.3821 | 0.37448 | 0.33949 | 0.32038 | 0.29431
9 | 0.29359 | 0.27927 | 0.26421 | 0.25895 | 0.25852 | 0.24209 | 0.24608 | 0.20776 | 0.18818 | 0.19667 | 0.20064 | 0.21937 | 0.23043 | 0.2372 | 0.23967 | 0.24354 | 0.23805 | 0.24004 | 0.23585 | 0.23951 | 0.24776 | 0.23383 | 0.26392 | 0.27574
10 | 0.50392 | 0.46619 | 0.46081 | 0.46032 | 0.45608 | 0.45731 | 0.57818 | 0.64583 | 0.69242 | 0.73347 | 0.67118 | 0.69969 | 0.72079 | 0.67459 | 0.65775 | 0.66597 | 0.63668 | 0.69393 | 0.69713 | 0.69159 | 0.7099 | 0.63912 | 0.63453 | 0.57303
11 | 0.29861 | 0.28146 | 0.26507 | 0.25398 | 0.23985 | 0.25178 | 0.31623 | 0.30334 | 0.29384 | 0.274 | 0.3425 | 0.34478 | 0.35203 | 0.36047 | 0.33025 | 0.32338 | 0.32805 | 0.38758 | 0.35538 | 0.34629 | 0.38558 | 0.36167 | 0.35967 | 0.32848
12 | 1.0362 | 1.071 | 1.1277 | 1.043 | 1.0383 | 0.9918 | 1.0432 | 1.0071 | 0.89521 | 0.74476 | 1.0532 | 1.0544 | 1.0049 | 1.1489 | 0.9544 | 1.1763 | 1.1083 | 1.0901 | 1.1016 | 1.1224 | 1.2493 | 1.2413 | 1.2711 | 1.2713
13 | 2.7587 | 2.6174 | 2.5318 | 2.5581 | 2.635 | 2.6372 | 3.1801 | 3.2189 | 3.2469 | 3.1519 | 3.2541 | 3.158 | 3.4431 | 3.354 | 3.211 | 3.1695 | 3.1915 | 3.2351 | 3.1038 | 2.9935 | 2.9971 | 2.9075 | 2.6949 | 2.7379
14 | 1.5606 | 1.5202 | 1.4562 | 1.4844 | 1.5057 | 1.4927 | 1.4341 | 1.802 | 1.9369 | 1.84 | 1.8326 | 1.82 | 1.8328 | 1.8752 | 1.7129 | 1.8174 | 1.8353 | 1.8722 | 1.7151 | 1.6812 | 1.6854 | 1.5308 | 1.5245 | 1.4716
15 | 0.44844 | 0.43161 | 0.42 | 0.37352 | 0.37818 | 0.37847 | 0.42581 | 0.45789 | 0.51344 | 0.53838 | 0.50022 | 0.51337 | 0.49888 | 0.51258 | 0.47191 | 0.46813 | 0.49826 | 0.57056 | 0.53573 | 0.5353 | 0.5274 | 0.5087 | 0.50338 | 0.47101
16 | 0.71369 | 0.70628 | 0.6568 | 0.66833 | 0.62954 | 0.69635 | 0.97708 | 1.1244 | 1.2105 | 1.1551 | 1.0654 | 1.2042 | 1.1564 | 1.1303 | 1.0112 | 0.96175 | 0.958 | 0.99817 | 0.9952 | 1.0125 | 1.0338 | 0.93738 | 0.91591 | 0.76727
17 | 0.30505 | 0.26484 | 0.22644 | 0.21541 | 0.19374 | 0.21212 | 0.36778 | 0.43963 | 0.48403 | 0.51143 | 0.49799 | 0.44323 | 0.49257 | 0.46709 | 0.44792 | 0.43598 | 0.43888 | 0.54917 | 0.51522 | 0.5033 | 0.57153 | 0.51027 | 0.48398 | 0.39865
18 | 0.67319 | 0.62734 | 0.59236 | 0.58241 | 0.58429 | 0.59369 | 0.71567 | 0.70378 | 0.75417 | 0.79438 | 0.80251 | 0.87077 | 0.87857 | 0.81126 | 0.81639 | 0.78515 | 0.83061 | 0.90395 | 0.90385 | 0.88459 | 0.94399 | 0.86139 | 0.89138 | 0.78807
19 | 1.9802 | 1.9174 | 1.7299 | 1.7785 | 1.7803 | 1.8784 | 2.1035 | 2.441 | 2.5013 | 2.5756 | 2.5474 | 2.8203 | 2.7875 | 2.7151 | 2.4523 | 2.4864 | 2.4676 | 2.4306 | 2.2633 | 2.3828 | 2.3474 | 2.1176 | 2.0338 | 2.056
20 | 0.99019 | 0.91827 | 0.89413 | 0.93712 | 0.89842 | 0.9599 | 1.2481 | 1.3197 | 1.5312 | 1.539 | 1.5616 | 1.6015 | 1.5644 | 1.5628 | 1.4891 | 1.4944 | 1.5174 | 1.5518 | 1.4448 | 1.3964 | 1.4465 | 1.2582 | 1.2649 | 1.0769
21 | 0.58091 | 0.53992 | 0.52498 | 0.53125 | 0.49865 | 0.54654 | 0.89246 | 0.99153 | 1.0394 | 0.99664 | 1.0267 | 1.1283 | 1.0222 | 1.021 | 0.89061 | 0.82896 | 0.84176 | 0.84008 | 0.81168 | 0.83688 | 0.80489 | 0.72228 | 0.69081 | 0.62797
22 | 0.66755 | 0.65988 | 0.63945 | 0.62089 | 0.57801 | 0.57901 | 0.56284 | 0.52254 | 0.48038 | 0.50642 | 0.5124 | 0.5564 | 0.59974 | 0.59575 | 0.59273 | 0.61065 | 0.56821 | 0.63829 | 0.61149 | 0.60666 | 0.64002 | 0.56597 | 0.6188 | 0.65059
23 | 3.0082 | 2.7799 | 2.7163 | 2.7427 | 2.6692 | 2.7463 | 3.2769 | 3.3669 | 3.6704 | 4.0101 | 3.713 | 3.8009 | 3.9265 | 3.8801 | 4.0415 | 3.5318 | 3.5654 | 3.882 | 3.7332 | 3.8505 | 3.9289 | 3.604 | 3.7482 | 3.3241
24 | 1.7241 | 1.6799 | 1.4941 | 1.4656 | 1.38 | 1.5081 | 1.8239 | 1.6638 | 1.5682 | 1.4233 | 1.9188 | 1.9448 | 2.0062 | 1.8952 | 1.8032 | 1.8563 | 1.7671 | 2.1014 | 2.0313 | 1.9861 | 2.0035 | 1.893 | 2.0593 | 1.9014
25 | 0.66691 | 0.63695 | 0.69083 | 0.65259 | 0.63993 | 0.59623 | 0.62296 | 0.60429 | 0.51386 | 0.41817 | 0.57639 | 0.58299 | 0.6229 | 0.63337 | 0.54873 | 0.68342 | 0.64231 | 0.67233 | 0.62814 | 0.6772 | 0.74255 | 0.71841 | 0.73937 | 0.79528
26 | 2.0945 | 2.1038 | 2.0467 | 2.1027 | 2.0059 | 2.0808 | 2.5234 | 2.5466 | 2.6822 | 2.6236 | 2.6349 | 2.6706 | 2.63 | 2.7401 | 2.595 | 2.6104 | 2.6699 | 2.806 | 2.568 | 2.5138 | 2.4912 | 2.3437 | 2.2138 | 2.2502
27 | 1.61 | 1.5754 | 1.5038 | 1.5343 | 1.545 | 1.4947 | 1.5343 | 1.8111 | 1.9596 | 1.9886 | 1.8832 | 1.9124 | 1.9796 | 1.9667 | 1.8715 | 1.9285 | 1.8231 | 1.7812 | 1.7027 | 1.638 | 1.7262 | 1.6761 | 1.614 | 1.5537
28 | 0.94807 | 0.94433 | 0.84166 | 0.81978 | 0.75528 | 0.76362 | 0.88447 | 0.99327 | 1.0644 | 1.1796 | 1.0921 | 1.0569 | 1.0683 | 1.1175 | 0.97131 | 1.0498 | 1.0515 | 1.2033 | 1.1645 | 1.125 | 1.1322 | 1.044 | 1.0163 | 0.9658
29 | 2.3348 | 2.138 | 1.9087 | 1.9869 | 2.0052 | 2.1115 | 3.0487 | 3.5827 | 3.6598 | 3.5673 | 3.4179 | 3.5213 | 3.6788 | 3.6008 | 3.1252 | 2.9145 | 2.9365 | 3.2045 | 2.9916 | 3.0177 | 3.2427 | 3.076 | 2.7636 | 2.5123
30 | 0.45714 | 0.41383 | 0.36467 | 0.34428 | 0.30545 | 0.33518 | 0.56218 | 0.62811 | 0.70701 | 0.74086 | 0.70761 | 0.66332 | 0.73418 | 0.72169 | 0.67258 | 0.62164 | 0.61774 | 0.8333 | 0.76548 | 0.77487 | 0.84563 | 0.75537 | 0.70249 | 0.6137
31 | 2.9325 | 2.6725 | 2.5577 | 2.4542 | 2.603 | 2.6786 | 3.0914 | 3.2409 | 3.6373 | 3.6111 | 3.8089 | 4.1289 | 4.0157 | 4.0449 | 3.9688 | 3.8046 | 3.8924 | 4.1243 | 4.1103 | 4.05 | 4.196 | 4.0655 | 3.9262 | 3.6962
32 | 1.0624 | 1.0445 | 1.0111 | 1.0173 | 0.99073 | 0.98988 | 1.1191 | 1.3013 | 1.4293 | 1.4427 | 1.4059 | 1.4622 | 1.426 | 1.3899 | 1.3711 | 1.3501 | 1.3297 | 1.3838 | 1.256 | 1.194 | 1.2273 | 1.2285 | 1.1089 | 1.0775

## Pc, Spring, S7
LoadID | 0 | 1 | 2 | 3 | 4 | 5 | 6 | 7 | 8 | 9 | 10 | 11 | 12 | 13 | 14 | 15 | 16 | 17 | 18 | 19 | 20 | 21 | 22 | 23
1 | 1.6125 | 1.6176 | 1.4991 | 1.4943 | 1.5196 | 1.5316 | 1.4727 | 1.8877 | 2.0049 | 1.9657 | 1.9336 | 2.0304 | 1.9461 | 2.0028 | 1.7713 | 1.8817 | 1.8845 | 1.8629 | 1.7306 | 1.7107 | 1.7792 | 1.679 | 1.5554 | 1.5888
2 | 0.80899 | 0.76436 | 0.72483 | 0.65793 | 0.6347 | 0.67191 | 0.74203 | 0.81673 | 0.87912 | 0.98645 | 0.90398 | 0.91672 | 0.94454 | 0.91848 | 0.80145 | 0.87447 | 0.91605 | 1.0137 | 0.95268 | 0.93991 | 0.97277 | 0.89787 | 0.89959 | 0.79934
3 | 1.5576 | 1.5454 | 1.3545 | 1.4812 | 1.4233 | 1.4658 | 2.0722 | 2.6329 | 2.6401 | 2.504 | 2.4519 | 2.5531 | 2.6761 | 2.5103 | 2.284 | 2.245 | 2.1181 | 2.3091 | 2.0065 | 2.2196 | 2.2421 | 2.0972 | 1.8746 | 1.6975
4 | 0.15303 | 0.14013 | 0.12321 | 0.11687 | 0.10133 | 0.1071 | 0.17102 | 0.16985 | 0.20785 | 0.20253 | 0.18974 | 0.18491 | 0.19251 | 0.20161 | 0.1879 | 0.18602 | 0.18103 | 0.21971 | 0.21169 | 0.21512 | 0.22971 | 0.2048 | 0.21314 | 0.1902
5 | 0.43972 | 0.42091 | 0.38731 | 0.37113 | 0.37208 | 0.37438 | 0.44089 | 0.45702 | 0.4883 | 0.50127 | 0.52493 | 0.5467 | 0.55865 | 0.55174 | 0.52713 | 0.52063 | 0.52215 | 0.57226 | 0.54163 | 0.53526 | 0.59568 | 0.53636 | 0.54145 | 0.49976
6 | 2.7388 | 2.526 | 2.341 | 2.5437 | 2.4085 | 2.556 | 2.8571 | 3.2446 | 3.4185 | 3.4992 | 3.4997 | 3.6084 | 3.489 | 3.5682 | 3.2668 | 3.1187 | 3.192 | 3.324 | 3.0769 | 3.0543 | 3.2152 | 2.7869 | 2.79 | 2.8259
7 | 1.3645 | 1.2269 | 1.2321 | 1.1852 | 1.1336 | 1.2033 | 1.5244 | 1.634 | 1.8146 | 1.9642 | 1.8607 | 1.931 | 1.9472 | 1.9918 | 1.9374 | 1.7773 | 1.9093 | 1.8963 | 1.7995 | 1.8195 | 1.7104 | 1.3994 | 1.5615 | 1.4071
8 | 0.29135 | 0.28362 | 0.26383 | 0.26233 | 0.24951 | 0.27236 | 0.41595 | 0.454 | 0.47273 | 0.46844 | 0.48913 | 0.51291 | 0.48306 | 0.47341 | 0.43819 | 0.39459 | 0.37561 | 0.39652 | 0.38614 | 0.3821 | 0.37448 | 0.33949 | 0.32038 | 0.29431
9 | 0.29089 | 0.27927 | 0.26421 | 0.25895 | 0.25852 | 0.24209 | 0.24608 | 0.20776 | 0.18818 | 0.19667 | 0.20064 | 0.21937 | 0.23043 | 0.2372 | 0.23967 | 0.24354 | 0.23805 | 0.24004 | 0.23585 | 0.23951 | 0.24776 | 0.23383 | 0.26392 | 0.27574
10 | 0.51425 | 0.46619 | 0.46081 | 0.46032 | 0.45608 | 0.45731 | 0.57818 | 0.64583 | 0.69242 | 0.73347 | 0.67118 | 0.69969 | 0.72079 | 0.67459 | 0.65775 | 0.66597 | 0.63668 | 0.69393 | 0.69713 | 0.69159 | 0.7099 | 0.63912 | 0.63453 | 0.57303
11 | 0.30093 | 0.28146 | 0.26507 | 0.25398 | 0.23985 | 0.25178 | 0.31623 | 0.30334 | 0.29384 | 0.274 | 0.3425 | 0.34478 | 0.35203 | 0.36047 | 0.33025 | 0.32338 | 0.32805 | 0.38758 | 0.35538 | 0.34629 | 0.38558 | 0.36167 | 0.35967 | 0.32848
12 | 1.0394 | 1.071 | 1.1277 | 1.043 | 1.0383 | 0.9918 | 1.0432 | 1.0071 | 0.89521 | 0.74476 | 1.0532 | 1.0544 | 1.0049 | 1.1489 | 0.9544 | 1.1763 | 1.1083 | 1.0901 | 1.1016 | 1.1224 | 1.2493 | 1.2413 | 1.2711 | 1.2713
13 | 2.5848 | 2.6174 | 2.5318 | 2.5581 | 2.635 | 2.6372 | 3.1801 | 3.2189 | 3.2469 | 3.1519 | 3.2541 | 3.158 | 3.4431 | 3.354 | 3.211 | 3.1695 | 3.1915 | 3.2351 | 3.1038 | 2.9935 | 2.9971 | 2.9075 | 2.6949 | 2.7379
14 | 1.6323 | 1.5202 | 1.4562 | 1.4844 | 1.5057 | 1.4927 | 1.4341 | 1.802 | 1.9369 | 1.84 | 1.8326 | 1.82 | 1.8328 | 1.8752 | 1.7129 | 1.8174 | 1.8353 | 1.8722 | 1.7151 | 1.6812 | 1.6854 | 1.5308 | 1.5245 | 1.4716
15 | 0.44275 | 0.43161 | 0.42 | 0.37352 | 0.37818 | 0.37847 | 0.42581 | 0.45789 | 0.51344 | 0.53838 | 0.50022 | 0.51337 | 0.49888 | 0.51258 | 0.47191 | 0.46813 | 0.49826 | 0.57056 | 0.53573 | 0.5353 | 0.5274 | 0.5087 | 0.50338 | 0.47101
16 | 0.73322 | 0.70628 | 0.6568 | 0.66833 | 0.62954 | 0.69635 | 0.97708 | 1.1244 | 1.2105 | 1.1551 | 1.0654 | 1.2042 | 1.1564 | 1.1303 | 1.0112 | 0.96175 | 0.958 | 0.99817 | 0.9952 | 1.0125 | 1.0338 | 0.93738 | 0.91591 | 0.76727
17 | 0.30106 | 0.26484 | 0.22644 | 0.21541 | 0.19374 | 0.21212 | 0.36778 | 0.43963 | 0.48403 | 0.51143 | 0.49799 | 0.44323 | 0.49257 | 0.46709 | 0.44792 | 0.43598 | 0.43888 | 0.54917 | 0.51522 | 0.5033 | 0.57153 | 0.51027 | 0.48398 | 0.39865
18 | 0.69171 | 0.62734 | 0.59236 | 0.58241 | 0.58429 | 0.59369 | 0.71567 | 0.70378 | 0.75417 | 0.79438 | 0.80251 | 0.87077 | 0.87857 | 0.81126 | 0.81639 | 0.78515 | 0.83061 | 0.90395 | 0.90385 | 0.88459 | 0.94399 | 0.86139 | 0.89138 | 0.78807
19 | 1.9411 | 1.9174 | 1.7299 | 1.7785 | 1.7803 | 1.8784 | 2.1035 | 2.441 | 2.5013 | 2.5756 | 2.5474 | 2.8203 | 2.7875 | 2.7151 | 2.4523 | 2.4864 | 2.4676 | 2.4306 | 2.2633 | 2.3828 | 2.3474 | 2.1176 | 2.0338 | 2.056
20 | 0.97496 | 0.91827 | 0.89413 | 0.93712 | 0.89842 | 0.9599 | 1.2481 | 1.3197 | 1.5312 | 1.539 | 1.5616 | 1.6015 | 1.5644 | 1.5628 | 1.4891 | 1.4944 | 1.5174 | 1.5518 | 1.4448 | 1.3964 | 1.4465 | 1.2582 | 1.2649 | 1.0769
21 | 0.58462 | 0.53992 | 0.52498 | 0.53125 | 0.49865 | 0.54654 | 0.89246 | 0.99153 | 1.0394 | 0.99664 | 1.0267 | 1.1283 | 1.0222 | 1.021 | 0.89061 | 0.82896 | 0.84176 | 0.84008 | 0.81168 | 0.83688 | 0.80489 | 0.72228 | 0.69081 | 0.62797
22 | 0.68431 | 0.65988 | 0.63945 | 0.62089 | 0.57801 | 0.57901 | 0.56284 | 0.52254 | 0.48038 | 0.50642 | 0.5124 | 0.5564 | 0.59974 | 0.59575 | 0.59273 | 0.61065 | 0.56821 | 0.63829 | 0.61149 | 0.60666 | 0.64002 | 0.56597 | 0.6188 | 0.65059
23 | 3.0129 | 2.7799 | 2.7163 | 2.7427 | 2.6692 | 2.7463 | 3.2769 | 3.3669 | 3.6704 | 4.0101 | 3.713 | 3.8009 | 3.9265 | 3.8801 | 4.0415 | 3.5318 | 3.5654 | 3.882 | 3.7332 | 3.8505 | 3.9289 | 3.604 | 3.7482 | 3.3241
24 | 1.7009 | 1.6799 | 1.4941 | 1.4656 | 1.38 | 1.5081 | 1.8239 | 1.6638 | 1.5682 | 1.4233 | 1.9188 | 1.9448 | 2.0062 | 1.8952 | 1.8032 | 1.8563 | 1.7671 | 2.1014 | 2.0313 | 1.9861 | 2.0035 | 1.893 | 2.0593 | 1.9014
25 | 0.64938 | 0.63695 | 0.69083 | 0.65259 | 0.63993 | 0.59623 | 0.62296 | 0.60429 | 0.51386 | 0.41817 | 0.57639 | 0.58299 | 0.6229 | 0.63337 | 0.54873 | 0.68342 | 0.64231 | 0.67233 | 0.62814 | 0.6772 | 0.74255 | 0.71841 | 0.73937 | 0.79528
26 | 2.1456 | 2.1038 | 2.0467 | 2.1027 | 2.0059 | 2.0808 | 2.5234 | 2.5466 | 2.6822 | 2.6236 | 2.6349 | 2.6706 | 2.63 | 2.7401 | 2.595 | 2.6104 | 2.6699 | 2.806 | 2.568 | 2.5138 | 2.4912 | 2.3437 | 2.2138 | 2.2502
27 | 1.631 | 1.5754 | 1.5038 | 1.5343 | 1.545 | 1.4947 | 1.5343 | 1.8111 | 1.9596 | 1.9886 | 1.8832 | 1.9124 | 1.9796 | 1.9667 | 1.8715 | 1.9285 | 1.8231 | 1.7812 | 1.7027 | 1.638 | 1.7262 | 1.6761 | 1.614 | 1.5537
28 | 0.95835 | 0.94433 | 0.84166 | 0.81978 | 0.75528 | 0.76362 | 0.88447 | 0.99327 | 1.0644 | 1.1796 | 1.0921 | 1.0569 | 1.0683 | 1.1175 | 0.97131 | 1.0498 | 1.0515 | 1.2033 | 1.1645 | 1.125 | 1.1322 | 1.044 | 1.0163 | 0.9658
29 | 2.2237 | 2.138 | 1.9087 | 1.9869 | 2.0052 | 2.1115 | 3.0487 | 3.5827 | 3.6598 | 3.5673 | 3.4179 | 3.5213 | 3.6788 | 3.6008 | 3.1252 | 2.9145 | 2.9365 | 3.2045 | 2.9916 | 3.0177 | 3.2427 | 3.076 | 2.7636 | 2.5123
30 | 0.46535 | 0.41383 | 0.36467 | 0.34428 | 0.30545 | 0.33518 | 0.56218 | 0.62811 | 0.70701 | 0.74086 | 0.70761 | 0.66332 | 0.73418 | 0.72169 | 0.67258 | 0.62164 | 0.61774 | 0.8333 | 0.76548 | 0.77487 | 0.84563 | 0.75537 | 0.70249 | 0.6137
31 | 3.017 | 2.6725 | 2.5577 | 2.4542 | 2.603 | 2.6786 | 3.0914 | 3.2409 | 3.6373 | 3.6111 | 3.8089 | 4.1289 | 4.0157 | 4.0449 | 3.9688 | 3.8046 | 3.8924 | 4.1243 | 4.1103 | 4.05 | 4.196 | 4.0655 | 3.9262 | 3.6962
32 | 1.0786 | 1.0445 | 1.0111 | 1.0173 | 0.99073 | 0.98988 | 1.1191 | 1.3013 | 1.4293 | 1.4427 | 1.4059 | 1.4622 | 1.426 | 1.3899 | 1.3711 | 1.3501 | 1.3297 | 1.3838 | 1.256 | 1.194 | 1.2273 | 1.2285 | 1.1089 | 1.0775

## Pc, Spring, S8
LoadID | 0 | 1 | 2 | 3 | 4 | 5 | 6 | 7 | 8 | 9 | 10 | 11 | 12 | 13 | 14 | 15 | 16 | 17 | 18 | 19 | 20 | 21 | 22 | 23
1 | 1.6125 | 1.6176 | 1.4991 | 1.4943 | 1.5196 | 1.5316 | 1.4727 | 1.8877 | 2.0049 | 1.9657 | 1.9336 | 2.0304 | 1.9461 | 2.0028 | 1.7713 | 1.8817 | 1.8845 | 1.8629 | 1.7306 | 1.7107 | 1.7792 | 1.679 | 1.5554 | 1.5888
2 | 0.80899 | 0.76436 | 0.72483 | 0.65793 | 0.6347 | 0.67191 | 0.74203 | 0.81673 | 0.87912 | 0.98645 | 0.90398 | 0.91672 | 0.94454 | 0.91848 | 0.80145 | 0.87447 | 0.91605 | 1.0137 | 0.95268 | 0.93991 | 0.97277 | 0.89787 | 0.89959 | 0.79934
3 | 1.5576 | 1.5454 | 1.3545 | 1.4812 | 1.4233 | 1.4658 | 2.0722 | 2.6329 | 2.6401 | 2.504 | 2.4519 | 2.5531 | 2.6761 | 2.5103 | 2.284 | 2.245 | 2.1181 | 2.3091 | 2.0065 | 2.2196 | 2.2421 | 2.0972 | 1.8746 | 1.6975
4 | 0.15303 | 0.14013 | 0.12321 | 0.11687 | 0.10133 | 0.1071 | 0.17102 | 0.16985 | 0.20785 | 0.20253 | 0.18974 | 0.18491 | 0.19251 | 0.20161 | 0.1879 | 0.18602 | 0.18103 | 0.21971 | 0.21169 | 0.21512 | 0.22971 | 0.2048 | 0.21314 | 0.1902
5 | 0.43972 | 0.42091 | 0.38731 | 0.37113 | 0.37208 | 0.37438 | 0.44089 | 0.45702 | 0.4883 | 0.50127 | 0.52493 | 0.5467 | 0.55865 | 0.55174 | 0.52713 | 0.52063 | 0.52215 | 0.57226 | 0.54163 | 0.53526 | 0.59568 | 0.53636 | 0.54145 | 0.49976
6 | 2.7388 | 2.526 | 2.341 | 2.5437 | 2.4085 | 2.556 | 2.8571 | 3.2446 | 3.4185 | 3.4992 | 3.4997 | 3.6084 | 3.489 | 3.5682 | 3.2668 | 3.1187 | 3.192 | 3.324 | 3.0769 | 3.0543 | 3.2152 | 2.7869 | 2.79 | 2.8259
7 | 1.3645 | 1.2269 | 1.2321 | 1.1852 | 1.1336 | 1.2033 | 1.5244 | 1.634 | 1.8146 | 1.9642 | 1.8607 | 1.931 | 1.9472 | 1.9918 | 1.9374 | 1.7773 | 1.9093 | 1.8963 | 1.7995 | 1.8195 | 1.7104 | 1.3994 | 1.5615 | 1.4071
8 | 0.29135 | 0.28362 | 0.26383 | 0.26233 | 0.24951 | 0.27236 | 0.41595 | 0.454 | 0.47273 | 0.46844 | 0.48913 | 0.51291 | 0.48306 | 0.47341 | 0.43819 | 0.39459 | 0.37561 | 0.39652 | 0.38614 | 0.3821 | 0.37448 | 0.33949 | 0.32038 | 0.29431
9 | 0.29089 | 0.27927 | 0.26421 | 0.25895 | 0.25852 | 0.24209 | 0.24608 | 0.20776 | 0.18818 | 0.19667 | 0.20064 | 0.21937 | 0.23043 | 0.2372 | 0.23967 | 0.24354 | 0.23805 | 0.24004 | 0.23585 | 0.23951 | 0.24776 | 0.23383 | 0.26392 | 0.27574
10 | 0.51425 | 0.46619 | 0.46081 | 0.46032 | 0.45608 | 0.45731 | 0.57818 | 0.64583 | 0.69242 | 0.73347 | 0.67118 | 0.69969 | 0.72079 | 0.67459 | 0.65775 | 0.66597 | 0.63668 | 0.69393 | 0.69713 | 0.69159 | 0.7099 | 0.63912 | 0.63453 | 0.57303
11 | 0.30093 | 0.28146 | 0.26507 | 0.25398 | 0.23985 | 0.25178 | 0.31623 | 0.30334 | 0.29384 | 0.274 | 0.3425 | 0.34478 | 0.35203 | 0.36047 | 0.33025 | 0.32338 | 0.32805 | 0.38758 | 0.35538 | 0.34629 | 0.38558 | 0.36167 | 0.35967 | 0.32848
12 | 1.0394 | 1.071 | 1.1277 | 1.043 | 1.0383 | 0.9918 | 1.0432 | 1.0071 | 0.89521 | 0.74476 | 1.0532 | 1.0544 | 1.0049 | 1.1489 | 0.9544 | 1.1763 | 1.1083 | 1.0901 | 1.1016 | 1.1224 | 1.2493 | 1.2413 | 1.2711 | 1.2713
13 | 2.5848 | 2.6174 | 2.5318 | 2.5581 | 2.635 | 2.6372 | 3.1801 | 3.2189 | 3.2469 | 3.1519 | 3.2541 | 3.158 | 3.4431 | 3.354 | 3.211 | 3.1695 | 3.1915 | 3.2351 | 3.1038 | 2.9935 | 2.9971 | 2.9075 | 2.6949 | 2.7379
14 | 1.6323 | 1.5202 | 1.4562 | 1.4844 | 1.5057 | 1.4927 | 1.4341 | 1.802 | 1.9369 | 1.84 | 1.8326 | 1.82 | 1.8328 | 1.8752 | 1.7129 | 1.8174 | 1.8353 | 1.8722 | 1.7151 | 1.6812 | 1.6854 | 1.5308 | 1.5245 | 1.4716
15 | 0.44275 | 0.43161 | 0.42 | 0.37352 | 0.37818 | 0.37847 | 0.42581 | 0.45789 | 0.51344 | 0.53838 | 0.50022 | 0.51337 | 0.49888 | 0.51258 | 0.47191 | 0.46813 | 0.49826 | 0.57056 | 0.53573 | 0.5353 | 0.5274 | 0.5087 | 0.50338 | 0.47101
16 | 0.73322 | 0.70628 | 0.6568 | 0.66833 | 0.62954 | 0.69635 | 0.97708 | 1.1244 | 1.2105 | 1.1551 | 1.0654 | 1.2042 | 1.1564 | 1.1303 | 1.0112 | 0.96175 | 0.958 | 0.99817 | 0.9952 | 1.0125 | 1.0338 | 0.93738 | 0.91591 | 0.76727
17 | 0.30106 | 0.26484 | 0.22644 | 0.21541 | 0.19374 | 0.21212 | 0.36778 | 0.43963 | 0.48403 | 0.51143 | 0.49799 | 0.44323 | 0.49257 | 0.46709 | 0.44792 | 0.43598 | 0.43888 | 0.54917 | 0.51522 | 0.5033 | 0.57153 | 0.51027 | 0.48398 | 0.39865
18 | 0.69171 | 0.62734 | 0.59236 | 0.58241 | 0.58429 | 0.59369 | 0.71567 | 0.70378 | 0.75417 | 0.79438 | 0.80251 | 0.87077 | 0.87857 | 0.81126 | 0.81639 | 0.78515 | 0.83061 | 0.90395 | 0.90385 | 0.88459 | 0.94399 | 0.86139 | 0.89138 | 0.78807
19 | 1.9411 | 1.9174 | 1.7299 | 1.7785 | 1.7803 | 1.8784 | 2.1035 | 2.441 | 2.5013 | 2.5756 | 2.5474 | 2.8203 | 2.7875 | 2.7151 | 2.4523 | 2.4864 | 2.4676 | 2.4306 | 2.2633 | 2.3828 | 2.3474 | 2.1176 | 2.0338 | 2.056
20 | 0.97496 | 0.91827 | 0.89413 | 0.93712 | 0.89842 | 0.9599 | 1.2481 | 1.3197 | 1.5312 | 1.539 | 1.5616 | 1.6015 | 1.5644 | 1.5628 | 1.4891 | 1.4944 | 1.5174 | 1.5518 | 1.4448 | 1.3964 | 1.4465 | 1.2582 | 1.2649 | 1.0769
21 | 0.58462 | 0.53992 | 0.52498 | 0.53125 | 0.49865 | 0.54654 | 0.89246 | 0.99153 | 1.0394 | 0.99664 | 1.0267 | 1.1283 | 1.0222 | 1.021 | 0.89061 | 0.82896 | 0.84176 | 0.84008 | 0.81168 | 0.83688 | 0.80489 | 0.72228 | 0.69081 | 0.62797
22 | 0.68431 | 0.65988 | 0.63945 | 0.62089 | 0.57801 | 0.57901 | 0.56284 | 0.52254 | 0.48038 | 0.50642 | 0.5124 | 0.5564 | 0.59974 | 0.59575 | 0.59273 | 0.61065 | 0.56821 | 0.63829 | 0.61149 | 0.60666 | 0.64002 | 0.56597 | 0.6188 | 0.65059
23 | 3.0129 | 2.7799 | 2.7163 | 2.7427 | 2.6692 | 2.7463 | 3.2769 | 3.3669 | 3.6704 | 4.0101 | 3.713 | 3.8009 | 3.9265 | 3.8801 | 4.0415 | 3.5318 | 3.5654 | 3.882 | 3.7332 | 3.8505 | 3.9289 | 3.604 | 3.7482 | 3.3241
24 | 1.7009 | 1.6799 | 1.4941 | 1.4656 | 1.38 | 1.5081 | 1.8239 | 1.6638 | 1.5682 | 1.4233 | 1.9188 | 1.9448 | 2.0062 | 1.8952 | 1.8032 | 1.8563 | 1.7671 | 2.1014 | 2.0313 | 1.9861 | 2.0035 | 1.893 | 2.0593 | 1.9014
25 | 0.64938 | 0.63695 | 0.69083 | 0.65259 | 0.63993 | 0.59623 | 0.62296 | 0.60429 | 0.51386 | 0.41817 | 0.57639 | 0.58299 | 0.6229 | 0.63337 | 0.54873 | 0.68342 | 0.64231 | 0.67233 | 0.62814 | 0.6772 | 0.74255 | 0.71841 | 0.73937 | 0.79528
26 | 2.1456 | 2.1038 | 2.0467 | 2.1027 | 2.0059 | 2.0808 | 2.5234 | 2.5466 | 2.6822 | 2.6236 | 2.6349 | 2.6706 | 2.63 | 2.7401 | 2.595 | 2.6104 | 2.6699 | 2.806 | 2.568 | 2.5138 | 2.4912 | 2.3437 | 2.2138 | 2.2502
27 | 1.631 | 1.5754 | 1.5038 | 1.5343 | 1.545 | 1.4947 | 1.5343 | 1.8111 | 1.9596 | 1.9886 | 1.8832 | 1.9124 | 1.9796 | 1.9667 | 1.8715 | 1.9285 | 1.8231 | 1.7812 | 1.7027 | 1.638 | 1.7262 | 1.6761 | 1.614 | 1.5537
28 | 0.95835 | 0.94433 | 0.84166 | 0.81978 | 0.75528 | 0.76362 | 0.88447 | 0.99327 | 1.0644 | 1.1796 | 1.0921 | 1.0569 | 1.0683 | 1.1175 | 0.97131 | 1.0498 | 1.0515 | 1.2033 | 1.1645 | 1.125 | 1.1322 | 1.044 | 1.0163 | 0.9658
29 | 2.2237 | 2.138 | 1.9087 | 1.9869 | 2.0052 | 2.1115 | 3.0487 | 3.5827 | 3.6598 | 3.5673 | 3.4179 | 3.5213 | 3.6788 | 3.6008 | 3.1252 | 2.9145 | 2.9365 | 3.2045 | 2.9916 | 3.0177 | 3.2427 | 3.076 | 2.7636 | 2.5123
30 | 0.46535 | 0.41383 | 0.36467 | 0.34428 | 0.30545 | 0.33518 | 0.56218 | 0.62811 | 0.70701 | 0.74086 | 0.70761 | 0.66332 | 0.73418 | 0.72169 | 0.67258 | 0.62164 | 0.61774 | 0.8333 | 0.76548 | 0.77487 | 0.84563 | 0.75537 | 0.70249 | 0.6137
31 | 3.017 | 2.6725 | 2.5577 | 2.4542 | 2.603 | 2.6786 | 3.0914 | 3.2409 | 3.6373 | 3.6111 | 3.8089 | 4.1289 | 4.0157 | 4.0449 | 3.9688 | 3.8046 | 3.8924 | 4.1243 | 4.1103 | 4.05 | 4.196 | 4.0655 | 3.9262 | 3.6962
32 | 1.0786 | 1.0445 | 1.0111 | 1.0173 | 0.99073 | 0.98988 | 1.1191 | 1.3013 | 1.4293 | 1.4427 | 1.4059 | 1.4622 | 1.426 | 1.3899 | 1.3711 | 1.3501 | 1.3297 | 1.3838 | 1.256 | 1.194 | 1.2273 | 1.2285 | 1.1089 | 1.0775

## Pc, Spring, S9
LoadID | 0 | 1 | 2 | 3 | 4 | 5 | 6 | 7 | 8 | 9 | 10 | 11 | 12 | 13 | 14 | 15 | 16 | 17 | 18 | 19 | 20 | 21 | 22 | 23
1 | 1.6125 | 1.6176 | 1.4991 | 1.4943 | 1.5196 | 1.5316 | 1.4727 | 1.8877 | 2.0049 | 1.9657 | 1.9336 | 2.0304 | 1.9461 | 2.0028 | 1.7713 | 1.8817 | 1.8845 | 1.8629 | 1.7306 | 1.7107 | 1.7792 | 1.679 | 1.5554 | 1.5888
2 | 0.80899 | 0.76436 | 0.72483 | 0.65793 | 0.6347 | 0.67191 | 0.74203 | 0.81673 | 0.87912 | 0.98645 | 0.90398 | 0.91672 | 0.94454 | 0.91848 | 0.80145 | 0.87447 | 0.91605 | 1.0137 | 0.95268 | 0.93991 | 0.97277 | 0.89787 | 0.89959 | 0.79934
3 | 1.5576 | 1.5454 | 1.3545 | 1.4812 | 1.4233 | 1.4658 | 2.0722 | 2.6329 | 2.6401 | 2.504 | 2.4519 | 2.5531 | 2.6761 | 2.5103 | 2.284 | 2.245 | 2.1181 | 2.3091 | 2.0065 | 2.2196 | 2.2421 | 2.0972 | 1.8746 | 1.6975
4 | 0.15303 | 0.14013 | 0.12321 | 0.11687 | 0.10133 | 0.1071 | 0.17102 | 0.16985 | 0.20785 | 0.20253 | 0.18974 | 0.18491 | 0.19251 | 0.20161 | 0.1879 | 0.18602 | 0.18103 | 0.21971 | 0.21169 | 0.21512 | 0.22971 | 0.2048 | 0.21314 | 0.1902
5 | 0.43972 | 0.42091 | 0.38731 | 0.37113 | 0.37208 | 0.37438 | 0.44089 | 0.45702 | 0.4883 | 0.50127 | 0.52493 | 0.5467 | 0.55865 | 0.55174 | 0.52713 | 0.52063 | 0.52215 | 0.57226 | 0.54163 | 0.53526 | 0.59568 | 0.53636 | 0.54145 | 0.49976
6 | 2.7388 | 2.526 | 2.341 | 2.5437 | 2.4085 | 2.556 | 2.8571 | 3.2446 | 3.4185 | 3.4992 | 3.4997 | 3.6084 | 3.489 | 3.5682 | 3.2668 | 3.1187 | 3.192 | 3.324 | 3.0769 | 3.0543 | 3.2152 | 2.7869 | 2.79 | 2.8259
7 | 1.3645 | 1.2269 | 1.2321 | 1.1852 | 1.1336 | 1.2033 | 1.5244 | 1.634 | 1.8146 | 1.9642 | 1.8607 | 1.931 | 1.9472 | 1.9918 | 1.9374 | 1.7773 | 1.9093 | 1.8963 | 1.7995 | 1.8195 | 1.7104 | 1.3994 | 1.5615 | 1.4071
8 | 0.29135 | 0.28362 | 0.26383 | 0.26233 | 0.24951 | 0.27236 | 0.41595 | 0.454 | 0.47273 | 0.46844 | 0.48913 | 0.51291 | 0.48306 | 0.47341 | 0.43819 | 0.39459 | 0.37561 | 0.39652 | 0.38614 | 0.3821 | 0.37448 | 0.33949 | 0.32038 | 0.29431
9 | 0.29089 | 0.27927 | 0.26421 | 0.25895 | 0.25852 | 0.24209 | 0.24608 | 0.20776 | 0.18818 | 0.19667 | 0.20064 | 0.21937 | 0.23043 | 0.2372 | 0.23967 | 0.24354 | 0.23805 | 0.24004 | 0.23585 | 0.23951 | 0.24776 | 0.23383 | 0.26392 | 0.27574
10 | 0.51425 | 0.46619 | 0.46081 | 0.46032 | 0.45608 | 0.45731 | 0.57818 | 0.64583 | 0.69242 | 0.73347 | 0.67118 | 0.69969 | 0.72079 | 0.67459 | 0.65775 | 0.66597 | 0.63668 | 0.69393 | 0.69713 | 0.69159 | 0.7099 | 0.63912 | 0.63453 | 0.57303
11 | 0.30093 | 0.28146 | 0.26507 | 0.25398 | 0.23985 | 0.25178 | 0.31623 | 0.30334 | 0.29384 | 0.274 | 0.3425 | 0.34478 | 0.35203 | 0.36047 | 0.33025 | 0.32338 | 0.32805 | 0.38758 | 0.35538 | 0.34629 | 0.38558 | 0.36167 | 0.35967 | 0.32848
12 | 1.0394 | 1.071 | 1.1277 | 1.043 | 1.0383 | 0.9918 | 1.0432 | 1.0071 | 0.89521 | 0.74476 | 1.0532 | 1.0544 | 1.0049 | 1.1489 | 0.9544 | 1.1763 | 1.1083 | 1.0901 | 1.1016 | 1.1224 | 1.2493 | 1.2413 | 1.2711 | 1.2713
13 | 2.5848 | 2.6174 | 2.5318 | 2.5581 | 2.635 | 2.6372 | 3.1801 | 3.2189 | 3.2469 | 3.1519 | 3.2541 | 3.158 | 3.4431 | 3.354 | 3.211 | 3.1695 | 3.1915 | 3.2351 | 3.1038 | 2.9935 | 2.9971 | 2.9075 | 2.6949 | 2.7379
14 | 1.6323 | 1.5202 | 1.4562 | 1.4844 | 1.5057 | 1.4927 | 1.4341 | 1.802 | 1.9369 | 1.84 | 1.8326 | 1.82 | 1.8328 | 1.8752 | 1.7129 | 1.8174 | 1.8353 | 1.8722 | 1.7151 | 1.6812 | 1.6854 | 1.5308 | 1.5245 | 1.4716
15 | 0.44275 | 0.43161 | 0.42 | 0.37352 | 0.37818 | 0.37847 | 0.42581 | 0.45789 | 0.51344 | 0.53838 | 0.50022 | 0.51337 | 0.49888 | 0.51258 | 0.47191 | 0.46813 | 0.49826 | 0.57056 | 0.53573 | 0.5353 | 0.5274 | 0.5087 | 0.50338 | 0.47101
16 | 0.73322 | 0.70628 | 0.6568 | 0.66833 | 0.62954 | 0.69635 | 0.97708 | 1.1244 | 1.2105 | 1.1551 | 1.0654 | 1.2042 | 1.1564 | 1.1303 | 1.0112 | 0.96175 | 0.958 | 0.99817 | 0.9952 | 1.0125 | 1.0338 | 0.93738 | 0.91591 | 0.76727
17 | 0.30106 | 0.26484 | 0.22644 | 0.21541 | 0.19374 | 0.21212 | 0.36778 | 0.43963 | 0.48403 | 0.51143 | 0.49799 | 0.44323 | 0.49257 | 0.46709 | 0.44792 | 0.43598 | 0.43888 | 0.54917 | 0.51522 | 0.5033 | 0.57153 | 0.51027 | 0.48398 | 0.39865
18 | 0.69171 | 0.62734 | 0.59236 | 0.58241 | 0.58429 | 0.59369 | 0.71567 | 0.70378 | 0.75417 | 0.79438 | 0.80251 | 0.87077 | 0.87857 | 0.81126 | 0.81639 | 0.78515 | 0.83061 | 0.90395 | 0.90385 | 0.88459 | 0.94399 | 0.86139 | 0.89138 | 0.78807
19 | 1.9411 | 1.9174 | 1.7299 | 1.7785 | 1.7803 | 1.8784 | 2.1035 | 2.441 | 2.5013 | 2.5756 | 2.5474 | 2.8203 | 2.7875 | 2.7151 | 2.4523 | 2.4864 | 2.4676 | 2.4306 | 2.2633 | 2.3828 | 2.3474 | 2.1176 | 2.0338 | 2.056
20 | 0.97496 | 0.91827 | 0.89413 | 0.93712 | 0.89842 | 0.9599 | 1.2481 | 1.3197 | 1.5312 | 1.539 | 1.5616 | 1.6015 | 1.5644 | 1.5628 | 1.4891 | 1.4944 | 1.5174 | 1.5518 | 1.4448 | 1.3964 | 1.4465 | 1.2582 | 1.2649 | 1.0769
21 | 0.58462 | 0.53992 | 0.52498 | 0.53125 | 0.49865 | 0.54654 | 0.89246 | 0.99153 | 1.0394 | 0.99664 | 1.0267 | 1.1283 | 1.0222 | 1.021 | 0.89061 | 0.82896 | 0.84176 | 0.84008 | 0.81168 | 0.83688 | 0.80489 | 0.72228 | 0.69081 | 0.62797
22 | 0.68431 | 0.65988 | 0.63945 | 0.62089 | 0.57801 | 0.57901 | 0.56284 | 0.52254 | 0.48038 | 0.50642 | 0.5124 | 0.5564 | 0.59974 | 0.59575 | 0.59273 | 0.61065 | 0.56821 | 0.63829 | 0.61149 | 0.60666 | 0.64002 | 0.56597 | 0.6188 | 0.65059
23 | 3.0129 | 2.7799 | 2.7163 | 2.7427 | 2.6692 | 2.7463 | 3.2769 | 3.3669 | 3.6704 | 4.0101 | 3.713 | 3.8009 | 3.9265 | 3.8801 | 4.0415 | 3.5318 | 3.5654 | 3.882 | 3.7332 | 3.8505 | 3.9289 | 3.604 | 3.7482 | 3.3241
24 | 1.7009 | 1.6799 | 1.4941 | 1.4656 | 1.38 | 1.5081 | 1.8239 | 1.6638 | 1.5682 | 1.4233 | 1.9188 | 1.9448 | 2.0062 | 1.8952 | 1.8032 | 1.8563 | 1.7671 | 2.1014 | 2.0313 | 1.9861 | 2.0035 | 1.893 | 2.0593 | 1.9014
25 | 0.64938 | 0.63695 | 0.69083 | 0.65259 | 0.63993 | 0.59623 | 0.62296 | 0.60429 | 0.51386 | 0.41817 | 0.57639 | 0.58299 | 0.6229 | 0.63337 | 0.54873 | 0.68342 | 0.64231 | 0.67233 | 0.62814 | 0.6772 | 0.74255 | 0.71841 | 0.73937 | 0.79528
26 | 2.1456 | 2.1038 | 2.0467 | 2.1027 | 2.0059 | 2.0808 | 2.5234 | 2.5466 | 2.6822 | 2.6236 | 2.6349 | 2.6706 | 2.63 | 2.7401 | 2.595 | 2.6104 | 2.6699 | 2.806 | 2.568 | 2.5138 | 2.4912 | 2.3437 | 2.2138 | 2.2502
27 | 1.631 | 1.5754 | 1.5038 | 1.5343 | 1.545 | 1.4947 | 1.5343 | 1.8111 | 1.9596 | 1.9886 | 1.8832 | 1.9124 | 1.9796 | 1.9667 | 1.8715 | 1.9285 | 1.8231 | 1.7812 | 1.7027 | 1.638 | 1.7262 | 1.6761 | 1.614 | 1.5537
28 | 0.95835 | 0.94433 | 0.84166 | 0.81978 | 0.75528 | 0.76362 | 0.88447 | 0.99327 | 1.0644 | 1.1796 | 1.0921 | 1.0569 | 1.0683 | 1.1175 | 0.97131 | 1.0498 | 1.0515 | 1.2033 | 1.1645 | 1.125 | 1.1322 | 1.044 | 1.0163 | 0.9658
29 | 2.2237 | 2.138 | 1.9087 | 1.9869 | 2.0052 | 2.1115 | 3.0487 | 3.5827 | 3.6598 | 3.5673 | 3.4179 | 3.5213 | 3.6788 | 3.6008 | 3.1252 | 2.9145 | 2.9365 | 3.2045 | 2.9916 | 3.0177 | 3.2427 | 3.076 | 2.7636 | 2.5123
30 | 0.46535 | 0.41383 | 0.36467 | 0.34428 | 0.30545 | 0.33518 | 0.56218 | 0.62811 | 0.70701 | 0.74086 | 0.70761 | 0.66332 | 0.73418 | 0.72169 | 0.67258 | 0.62164 | 0.61774 | 0.8333 | 0.76548 | 0.77487 | 0.84563 | 0.75537 | 0.70249 | 0.6137
31 | 3.017 | 2.6725 | 2.5577 | 2.4542 | 2.603 | 2.6786 | 3.0914 | 3.2409 | 3.6373 | 3.6111 | 3.8089 | 4.1289 | 4.0157 | 4.0449 | 3.9688 | 3.8046 | 3.8924 | 4.1243 | 4.1103 | 4.05 | 4.196 | 4.0655 | 3.9262 | 3.6962
32 | 1.0786 | 1.0445 | 1.0111 | 1.0173 | 0.99073 | 0.98988 | 1.1191 | 1.3013 | 1.4293 | 1.4427 | 1.4059 | 1.4622 | 1.426 | 1.3899 | 1.3711 | 1.3501 | 1.3297 | 1.3838 | 1.256 | 1.194 | 1.2273 | 1.2285 | 1.1089 | 1.0775

## Qc, Spring, S1
LoadID | 0 | 1 | 2 | 3 | 4 | 5 | 6 | 7 | 8 | 9 | 10 | 11 | 12 | 13 | 14 | 15 | 16 | 17 | 18 | 19 | 20 | 21 | 22 | 23
1 | -0.72948 | -0.69227 | -0.64862 | -0.71698 | -0.64582 | -0.64813 | -0.65161 | -1.4563 | -1.5291 | -1.5039 | -1.4858 | -1.5384 | -1.5952 | -1.4465 | -0.98558 | -1.3543 | -1.4322 | -1.3529 | -1.0046 | -0.9518 | -0.96461 | -0.87413 | -0.61282 | -0.64124
2 | -0.031581 | -0.037112 | -0.040211 | -0.045009 | -0.045497 | -0.041629 | -0.03204 | 0.027483 | 0.037541 | 0.053626 | 0.027604 | 0.019205 | 0.0059031 | 0.0065509 | -0.0096361 | -0.010394 | -0.0036645 | 0.025317 | 0.038339 | 0.03081 | 0.014017 | 0.0023652 | -0.010135 | -0.023057
3 | 0.45055 | 0.59341 | 0.74614 | 0.73568 | 0.72905 | 0.63586 | 0.034338 | -0.5656 | -0.72009 | -0.65543 | -0.52006 | -0.73699 | -0.63563 | -0.46747 | -0.20055 | -0.069197 | -0.13219 | -0.15426 | 0.086968 | -0.097895 | -0.15265 | 0.018594 | 0.40265 | 0.63223
4 | -0.108 | -0.10661 | -0.1021 | -0.10687 | -0.1084 | -0.10542 | -0.095052 | -0.073587 | -0.061669 | -0.069791 | -0.079685 | -0.089482 | -0.0808 | -0.08538 | -0.089405 | -0.08932 | -0.09187 | -0.068828 | -0.061482 | -0.06515 | -0.069769 | -0.079809 | -0.091819 | -0.090428
5 | -0.055626 | -0.066328 | -0.072021 | -0.073006 | -0.071787 | -0.066649 | -0.055509 | -0.033018 | -0.015177 | -0.0034259 | 0.0052751 | 0.0080343 | -0.00011798 | -0.0044637 | -0.0096963 | -0.018661 | -0.016064 | -0.0063716 | -0.0079365 | -0.014855 | -0.0070324 | -0.016737 | -0.022621 | -0.031838
6 | -0.74273 | -0.72945 | -0.54759 | -0.6707 | -0.70133 | -0.76715 | -0.79142 | -1.4357 | -1.7171 | -1.7739 | -1.61 | -1.7324 | -1.8272 | -1.7751 | -1.4883 | -1.3433 | -1.4116 | -1.4459 | -1.1687 | -1.172 | -1.2742 | -1.0602 | -0.73915 | -0.85947
7 | 0.52424 | 0.55793 | 0.55729 | 0.58195 | 0.56051 | 0.58708 | 0.47545 | 0.23533 | 0.073826 | 0.061575 | -0.0038177 | -0.0022952 | 0.041132 | 0.046775 | 0.12096 | 0.18946 | 0.19835 | 0.25292 | 0.23608 | 0.26383 | 0.24235 | 0.33062 | 0.41834 | 0.43669
8 | -0.28579 | -0.2787 | -0.28245 | -0.26555 | -0.26343 | -0.25966 | -0.21652 | -0.17535 | -0.16848 | -0.18179 | -0.1739 | -0.1698 | -0.17219 | -0.18515 | -0.2016 | -0.21893 | -0.23169 | -0.21621 | -0.23618 | -0.23887 | -0.24455 | -0.26145 | -0.25861 | -0.27088
9 | 0.0057164 | 0.016901 | 0.021074 | 0.023377 | 0.022204 | 0.024769 | 0.040802 | 0.017469 | 0.023732 | 0.013462 | 0.006963 | 0.0024089 | -0.0085136 | -0.0091347 | -0.0055352 | -0.019855 | -0.015445 | -0.013853 | -0.010093 | -0.0093098 | -0.015756 | -0.015271 | 0.0095632 | 0.010636
10 | -0.026701 | -0.028061 | -0.026901 | -0.028134 | -0.02786 | -0.027531 | -0.016285 | -0.0063745 | 0.0018564 | 0.0045687 | -0.0013208 | 0.0045594 | 0.0046849 | 0.0026773 | -0.00098186 | -0.0054344 | -0.0069671 | -0.0041989 | -0.005104 | -0.0049538 | -0.0058523 | -0.011534 | -0.020105 | -0.021848
11 | 0.24771 | 0.2586 | 0.27396 | 0.27979 | 0.26135 | 0.23212 | 0.18704 | 0.15686 | 0.12152 | 0.093552 | 0.12824 | 0.13092 | 0.15292 | 0.15419 | 0.17851 | 0.16897 | 0.15796 | 0.11533 | 0.12748 | 0.14307 | 0.14229 | 0.15773 | 0.17716 | 0.19502
12 | 0.20027 | 0.089244 | 0.099026 | 0.072327 | 0.093718 | 0.10289 | 0.24038 | 0.14015 | 0.042764 | 0.057272 | 0.12012 | 0.15972 | -0.22766 | -0.21823 | 0.055709 | -0.13101 | -0.024725 | -0.10394 | -0.17031 | -0.28392 | -0.51377 | -0.55583 | -0.48569 | -0.43758
13 | -0.18235 | -0.1562 | -0.1493 | -0.1529 | -0.14497 | -0.17316 | -0.5857 | -0.74536 | -0.89771 | -0.86358 | -0.82741 | -0.88778 | -0.9789 | -0.88696 | -0.80932 | -0.82159 | -0.74993 | -0.75526 | -0.63766 | -0.5392 | -0.5989 | -0.46346 | -0.19331 | -0.18242
14 | -0.012113 | -0.011343 | -0.010905 | -0.010911 | -0.010789 | -0.010843 | -0.010536 | -0.023411 | -0.026245 | -0.024593 | -0.025504 | -0.023683 | -0.026512 | -0.023642 | -0.017008 | -0.023053 | -0.023177 | -0.022275 | -0.016713 | -0.016264 | -0.017064 | -0.015456 | -0.011188 | -0.010222
15 | -0.037025 | -0.047531 | -0.050417 | -0.0574 | -0.057899 | -0.054495 | -0.040232 | 0.036629 | 0.04574 | 0.063623 | 0.039014 | 0.023247 | 0.0057833 | 0.0073614 | -0.010905 | -0.013297 | -0.0053108 | 0.032969 | 0.051759 | 0.04183 | 0.019892 | 0.0045355 | -0.014822 | -0.03091
16 | -0.13078 | -0.18771 | -0.22972 | -0.22122 | -0.22256 | -0.20214 | -0.010283 | 0.17386 | 0.21766 | 0.21457 | 0.15646 | 0.22305 | 0.18181 | 0.1409 | 0.056509 | 0.020823 | 0.045369 | 0.047974 | -0.026908 | 0.028154 | 0.04645 | -0.0031699 | -0.13115 | -0.17898
17 | -0.36845 | -0.38674 | -0.39152 | -0.38006 | -0.39201 | -0.39917 | -0.35669 | -0.26307 | -0.24304 | -0.24093 | -0.29752 | -0.32049 | -0.28784 | -0.30728 | -0.30535 | -0.32359 | -0.3369 | -0.25575 | -0.22286 | -0.2393 | -0.24398 | -0.29474 | -0.33608 | -0.3371
18 | -0.20347 | -0.22833 | -0.25004 | -0.2529 | -0.2515 | -0.24187 | -0.19375 | -0.11039 | -0.05725 | -0.011365 | 0.020758 | 0.025088 | 0.0069881 | -0.020336 | -0.027058 | -0.064195 | -0.061357 | -0.021898 | -0.027444 | -0.052162 | -0.021062 | -0.062597 | -0.083015 | -0.11527
19 | -0.35569 | -0.36257 | -0.25669 | -0.33681 | -0.3322 | -0.36527 | -0.37968 | -0.69863 | -0.78879 | -0.80754 | -0.75951 | -0.8339 | -0.88982 | -0.84511 | -0.74343 | -0.63418 | -0.68896 | -0.73467 | -0.55 | -0.52943 | -0.56566 | -0.50995 | -0.36665 | -0.3806
20 | 0.32962 | 0.35531 | 0.36031 | 0.37168 | 0.37208 | 0.3587 | 0.31251 | 0.14882 | 0.048296 | 0.041244 | -0.0062274 | -0.0018592 | 0.029198 | 0.030616 | 0.08165 | 0.11971 | 0.13044 | 0.15847 | 0.15956 | 0.17805 | 0.16057 | 0.22185 | 0.26911 | 0.26966
21 | 0.11229 | 0.11322 | 0.1118 | 0.10902 | 0.10697 | 0.10606 | 0.088248 | 0.074136 | 0.071779 | 0.07378 | 0.071289 | 0.068618 | 0.06767 | 0.071541 | 0.082422 | 0.086779 | 0.088287 | 0.086382 | 0.091312 | 0.093916 | 0.097821 | 0.10418 | 0.1015 | 0.11046
22 | -0.013438 | -0.039847 | -0.04735 | -0.05377 | -0.053075 | -0.059079 | -0.095248 | -0.040407 | -0.055178 | -0.030359 | -0.016808 | -0.0061948 | 0.019142 | 0.021716 | 0.010032 | 0.04716 | 0.040773 | 0.032798 | 0.021094 | 0.026609 | 0.039823 | 0.036484 | -0.021063 | -0.025314
23 | 0.086246 | 0.092591 | 0.091837 | 0.094157 | 0.092494 | 0.095212 | 0.050334 | 0.020239 | -0.0046143 | -0.013118 | 0.0027783 | -0.015484 | -0.014682 | -0.0060867 | 0.0029731 | 0.017814 | 0.022325 | 0.013052 | 0.018272 | 0.016984 | 0.018056 | 0.039753 | 0.064939 | 0.074134
24 | -1.2207 | -1.3149 | -1.322 | -1.3442 | -1.3571 | -1.2323 | -0.98133 | -0.81561 | -0.66008 | -0.48672 | -0.69662 | -0.6796 | -0.75776 | -0.76798 | -0.8807 | -0.88682 | -0.82792 | -0.59733 | -0.67897 | -0.76427 | -0.6946 | -0.8279 | -0.87796 | -0.97667
25 | -0.18313 | -0.080278 | -0.087795 | -0.059119 | -0.08161 | -0.088703 | -0.19661 | -0.13504 | -0.03806 | -0.038583 | -0.10084 | -0.13367 | 0.21158 | 0.19011 | -0.045849 | 0.10817 | 0.017077 | 0.081829 | 0.14091 | 0.26084 | 0.42979 | 0.48717 | 0.44693 | 0.40249
26 | -0.11625 | -0.10105 | -0.087217 | -0.091301 | -0.089142 | -0.10504 | -0.36367 | -0.48302 | -0.56489 | -0.55882 | -0.52304 | -0.55312 | -0.60802 | -0.56774 | -0.53393 | -0.50981 | -0.46399 | -0.47843 | -0.42513 | -0.34332 | -0.35411 | -0.29641 | -0.12315 | -0.11363
27 | -0.24049 | -0.24401 | -0.22182 | -0.21997 | -0.22151 | -0.22069 | -0.21012 | -0.47439 | -0.53842 | -0.50544 | -0.51936 | -0.49265 | -0.50723 | -0.48526 | -0.32455 | -0.44769 | -0.47894 | -0.44657 | -0.34342 | -0.30819 | -0.33657 | -0.29363 | -0.20957 | -0.21151
28 | -0.022087 | -0.027468 | -0.027338 | -0.030705 | -0.033727 | -0.030435 | -0.023283 | 0.020952 | 0.028102 | 0.036791 | 0.02088 | 0.013033 | 0.0033091 | 0.0038318 | -0.0057352 | -0.0069078 | -0.0027246 | 0.017377 | 0.028286 | 0.021567 | 0.012173 | 0.0018358 | -0.0068361 | -0.016773
29 | 2.1865 | 2.943 | 3.8713 | 3.6472 | 3.7071 | 3.3712 | 0.16826 | -2.8514 | -3.7147 | -3.5107 | -2.6751 | -3.7368 | -3.1968 | -2.3516 | -0.9978 | -0.3558 | -0.76916 | -0.78334 | 0.42095 | -0.52822 | -0.74828 | 0.016393 | 2.0537 | 3.1795
30 | -0.26755 | -0.28345 | -0.26874 | -0.28891 | -0.26943 | -0.28046 | -0.24736 | -0.19103 | -0.17221 | -0.18045 | -0.20346 | -0.22147 | -0.21217 | -0.2286 | -0.22151 | -0.22823 | -0.23334 | -0.17573 | -0.15319 | -0.17114 | -0.16749 | -0.21329 | -0.23381 | -0.23775
31 | -0.41141 | -0.45361 | -0.52023 | -0.51715 | -0.49361 | -0.4899 | -0.41512 | -0.23726 | -0.11564 | -0.027828 | 0.042084 | 0.059776 | 0.01593 | -0.022877 | -0.063666 | -0.11841 | -0.10983 | -0.041347 | -0.055463 | -0.11355 | -0.03723 | -0.13004 | -0.16941 | -0.21717
32 | 0.054169 | 0.051788 | 0.039407 | 0.052225 | 0.049752 | 0.052481 | 0.056878 | 0.11247 | 0.12311 | 0.12239 | 0.1166 | 0.12691 | 0.13202 | 0.12511 | 0.10632 | 0.097378 | 0.10474 | 0.10435 | 0.089044 | 0.080512 | 0.091644 | 0.078728 | 0.056316 | 0.061473

## Qc, Spring, S2
LoadID | 0 | 1 | 2 | 3 | 4 | 5 | 6 | 7 | 8 | 9 | 10 | 11 | 12 | 13 | 14 | 15 | 16 | 17 | 18 | 19 | 20 | 21 | 22 | 23
1 | -0.72948 | -0.69227 | -0.64862 | -0.71698 | -0.64582 | -0.64813 | -0.65161 | -1.4563 | -1.5291 | -1.5039 | -1.4858 | -1.5384 | -1.5952 | -1.4465 | -0.98558 | -1.3543 | -1.4322 | -1.3529 | -1.0046 | -0.9518 | -0.96461 | -0.87413 | -0.61282 | -0.64124
2 | -0.031581 | -0.037112 | -0.040211 | -0.045009 | -0.045497 | -0.041629 | -0.03204 | 0.027483 | 0.037541 | 0.053626 | 0.027604 | 0.019205 | 0.0059031 | 0.0065509 | -0.0096361 | -0.010394 | -0.0036645 | 0.025317 | 0.038339 | 0.03081 | 0.014017 | 0.0023652 | -0.010135 | -0.023057
3 | 0.45055 | 0.59341 | 0.74614 | 0.73568 | 0.72905 | 0.63586 | 0.034338 | -0.5656 | -0.72009 | -0.65543 | -0.52006 | -0.73699 | -0.63563 | -0.46747 | -0.20055 | -0.069197 | -0.13219 | -0.15426 | 0.086968 | -0.097895 | -0.15265 | 0.018594 | 0.40265 | 0.63223
4 | -0.108 | -0.10661 | -0.1021 | -0.10687 | -0.1084 | -0.10542 | -0.095052 | -0.073587 | -0.061669 | -0.069791 | -0.079685 | -0.089482 | -0.0808 | -0.08538 | -0.089405 | -0.08932 | -0.09187 | -0.068828 | -0.061482 | -0.06515 | -0.069769 | -0.079809 | -0.091819 | -0.090428
5 | -0.055626 | -0.066328 | -0.072021 | -0.073006 | -0.071787 | -0.066649 | -0.055509 | -0.033018 | -0.015177 | -0.0034259 | 0.0052751 | 0.0080343 | -0.00011798 | -0.0044637 | -0.0096963 | -0.018661 | -0.016064 | -0.0063716 | -0.0079365 | -0.014855 | -0.0070324 | -0.016737 | -0.022621 | -0.031838
6 | -0.74273 | -0.72945 | -0.54759 | -0.6707 | -0.70133 | -0.76715 | -0.79142 | -1.4357 | -1.7171 | -1.7739 | -1.61 | -1.7324 | -1.8272 | -1.7751 | -1.4883 | -1.3433 | -1.4116 | -1.4459 | -1.1687 | -1.172 | -1.2742 | -1.0602 | -0.73915 | -0.85947
7 | 0.52424 | 0.55793 | 0.55729 | 0.58195 | 0.56051 | 0.58708 | 0.47545 | 0.23533 | 0.073826 | 0.061575 | -0.0038177 | -0.0022952 | 0.041132 | 0.046775 | 0.12096 | 0.18946 | 0.19835 | 0.25292 | 0.23608 | 0.26383 | 0.24235 | 0.33062 | 0.41834 | 0.43669
8 | -0.28579 | -0.2787 | -0.28245 | -0.26555 | -0.26343 | -0.25966 | -0.21652 | -0.17535 | -0.16848 | -0.18179 | -0.1739 | -0.1698 | -0.17219 | -0.18515 | -0.2016 | -0.21893 | -0.23169 | -0.21621 | -0.23618 | -0.23887 | -0.24455 | -0.26145 | -0.25861 | -0.27088
9 | 0.0057164 | 0.016901 | 0.021074 | 0.023377 | 0.022204 | 0.024769 | 0.040802 | 0.017469 | 0.023732 | 0.013462 | 0.006963 | 0.0024089 | -0.0085136 | -0.0091347 | -0.0055352 | -0.019855 | -0.015445 | -0.013853 | -0.010093 | -0.0093098 | -0.015756 | -0.015271 | 0.0095632 | 0.010636
10 | -0.026701 | -0.028061 | -0.026901 | -0.028134 | -0.02786 | -0.027531 | -0.016285 | -0.0063745 | 0.0018564 | 0.0045687 | -0.0013208 | 0.0045594 | 0.0046849 | 0.0026773 | -0.00098186 | -0.0054344 | -0.0069671 | -0.0041989 | -0.005104 | -0.0049538 | -0.0058523 | -0.011534 | -0.020105 | -0.021848
11 | 0.24771 | 0.2586 | 0.27396 | 0.27979 | 0.26135 | 0.23212 | 0.18704 | 0.15686 | 0.12152 | 0.093552 | 0.12824 | 0.13092 | 0.15292 | 0.15419 | 0.17851 | 0.16897 | 0.15796 | 0.11533 | 0.12748 | 0.14307 | 0.14229 | 0.15773 | 0.17716 | 0.19502
12 | 0.20027 | 0.089244 | 0.099026 | 0.072327 | 0.093718 | 0.10289 | 0.24038 | 0.14015 | 0.042764 | 0.057272 | 0.12012 | 0.15972 | -0.22766 | -0.21823 | 0.055709 | -0.13101 | -0.024725 | -0.10394 | -0.17031 | -0.28392 | -0.51377 | -0.55583 | -0.48569 | -0.43758
13 | -0.18235 | -0.1562 | -0.1493 | -0.1529 | -0.14497 | -0.17316 | -0.5857 | -0.74536 | -0.89771 | -0.86358 | -0.82741 | -0.88778 | -0.9789 | -0.88696 | -0.80932 | -0.82159 | -0.74993 | -0.75526 | -0.63766 | -0.5392 | -0.5989 | -0.46346 | -0.19331 | -0.18242
14 | -0.012113 | -0.011343 | -0.010905 | -0.010911 | -0.010789 | -0.010843 | -0.010536 | -0.023411 | -0.026245 | -0.024593 | -0.025504 | -0.023683 | -0.026512 | -0.023642 | -0.017008 | -0.023053 | -0.023177 | -0.022275 | -0.016713 | -0.016264 | -0.017064 | -0.015456 | -0.011188 | -0.010222
15 | -0.037025 | -0.047531 | -0.050417 | -0.0574 | -0.057899 | -0.054495 | -0.040232 | 0.036629 | 0.04574 | 0.063623 | 0.039014 | 0.023247 | 0.0057833 | 0.0073614 | -0.010905 | -0.013297 | -0.0053108 | 0.032969 | 0.051759 | 0.04183 | 0.019892 | 0.0045355 | -0.014822 | -0.03091
16 | -0.13078 | -0.18771 | -0.22972 | -0.22122 | -0.22256 | -0.20214 | -0.010283 | 0.17386 | 0.21766 | 0.21457 | 0.15646 | 0.22305 | 0.18181 | 0.1409 | 0.056509 | 0.020823 | 0.045369 | 0.047974 | -0.026908 | 0.028154 | 0.04645 | -0.0031699 | -0.13115 | -0.17898
17 | -0.36845 | -0.38674 | -0.39152 | -0.38006 | -0.39201 | -0.39917 | -0.35669 | -0.26307 | -0.24304 | -0.24093 | -0.29752 | -0.32049 | -0.28784 | -0.30728 | -0.30535 | -0.32359 | -0.3369 | -0.25575 | -0.22286 | -0.2393 | -0.24398 | -0.29474 | -0.33608 | -0.3371
18 | -0.20347 | -0.22833 | -0.25004 | -0.2529 | -0.2515 | -0.24187 | -0.19375 | -0.11039 | -0.05725 | -0.011365 | 0.020758 | 0.025088 | 0.0069881 | -0.020336 | -0.027058 | -0.064195 | -0.061357 | -0.021898 | -0.027444 | -0.052162 | -0.021062 | -0.062597 | -0.083015 | -0.11527
19 | -0.35569 | -0.36257 | -0.25669 | -0.33681 | -0.3322 | -0.36527 | -0.37968 | -0.69863 | -0.78879 | -0.80754 | -0.75951 | -0.8339 | -0.88982 | -0.84511 | -0.74343 | -0.63418 | -0.68896 | -0.73467 | -0.55 | -0.52943 | -0.56566 | -0.50995 | -0.36665 | -0.3806
20 | 0.32962 | 0.35531 | 0.36031 | 0.37168 | 0.37208 | 0.3587 | 0.31251 | 0.14882 | 0.048296 | 0.041244 | -0.0062274 | -0.0018592 | 0.029198 | 0.030616 | 0.08165 | 0.11971 | 0.13044 | 0.15847 | 0.15956 | 0.17805 | 0.16057 | 0.22185 | 0.26911 | 0.26966
21 | 0.11229 | 0.11322 | 0.1118 | 0.10902 | 0.10697 | 0.10606 | 0.088248 | 0.074136 | 0.071779 | 0.07378 | 0.071289 | 0.068618 | 0.06767 | 0.071541 | 0.082422 | 0.086779 | 0.088287 | 0.086382 | 0.091312 | 0.093916 | 0.097821 | 0.10418 | 0.1015 | 0.11046
22 | -0.013438 | -0.039847 | -0.04735 | -0.05377 | -0.053075 | -0.059079 | -0.095248 | -0.040407 | -0.055178 | -0.030359 | -0.016808 | -0.0061948 | 0.019142 | 0.021716 | 0.010032 | 0.04716 | 0.040773 | 0.032798 | 0.021094 | 0.026609 | 0.039823 | 0.036484 | -0.021063 | -0.025314
23 | 0.086246 | 0.092591 | 0.091837 | 0.094157 | 0.092494 | 0.095212 | 0.050334 | 0.020239 | -0.0046143 | -0.013118 | 0.0027783 | -0.015484 | -0.014682 | -0.0060867 | 0.0029731 | 0.017814 | 0.022325 | 0.013052 | 0.018272 | 0.016984 | 0.018056 | 0.039753 | 0.064939 | 0.074134
24 | -1.2207 | -1.3149 | -1.322 | -1.3442 | -1.3571 | -1.2323 | -0.98133 | -0.81561 | -0.66008 | -0.48672 | -0.69662 | -0.6796 | -0.75776 | -0.76798 | -0.8807 | -0.88682 | -0.82792 | -0.59733 | -0.67897 | -0.76427 | -0.6946 | -0.8279 | -0.87796 | -0.97667
25 | -0.18313 | -0.080278 | -0.087795 | -0.059119 | -0.08161 | -0.088703 | -0.19661 | -0.13504 | -0.03806 | -0.038583 | -0.10084 | -0.13367 | 0.21158 | 0.19011 | -0.045849 | 0.10817 | 0.017077 | 0.081829 | 0.14091 | 0.26084 | 0.42979 | 0.48717 | 0.44693 | 0.40249
26 | -0.11625 | -0.10105 | -0.087217 | -0.091301 | -0.089142 | -0.10504 | -0.36367 | -0.48302 | -0.56489 | -0.55882 | -0.52304 | -0.55312 | -0.60802 | -0.56774 | -0.53393 | -0.50981 | -0.46399 | -0.47843 | -0.42513 | -0.34332 | -0.35411 | -0.29641 | -0.12315 | -0.11363
27 | -0.24049 | -0.24401 | -0.22182 | -0.21997 | -0.22151 | -0.22069 | -0.21012 | -0.47439 | -0.53842 | -0.50544 | -0.51936 | -0.49265 | -0.50723 | -0.48526 | -0.32455 | -0.44769 | -0.47894 | -0.44657 | -0.34342 | -0.30819 | -0.33657 | -0.29363 | -0.20957 | -0.21151
28 | -0.022087 | -0.027468 | -0.027338 | -0.030705 | -0.033727 | -0.030435 | -0.023283 | 0.020952 | 0.028102 | 0.036791 | 0.02088 | 0.013033 | 0.0033091 | 0.0038318 | -0.0057352 | -0.0069078 | -0.0027246 | 0.017377 | 0.028286 | 0.021567 | 0.012173 | 0.0018358 | -0.0068361 | -0.016773
29 | 2.1865 | 2.943 | 3.8713 | 3.6472 | 3.7071 | 3.3712 | 0.16826 | -2.8514 | -3.7147 | -3.5107 | -2.6751 | -3.7368 | -3.1968 | -2.3516 | -0.9978 | -0.3558 | -0.76916 | -0.78334 | 0.42095 | -0.52822 | -0.74828 | 0.016393 | 2.0537 | 3.1795
30 | -0.26755 | -0.28345 | -0.26874 | -0.28891 | -0.26943 | -0.28046 | -0.24736 | -0.19103 | -0.17221 | -0.18045 | -0.20346 | -0.22147 | -0.21217 | -0.2286 | -0.22151 | -0.22823 | -0.23334 | -0.17573 | -0.15319 | -0.17114 | -0.16749 | -0.21329 | -0.23381 | -0.23775
31 | -0.41141 | -0.45361 | -0.52023 | -0.51715 | -0.49361 | -0.4899 | -0.41512 | -0.23726 | -0.11564 | -0.027828 | 0.042084 | 0.059776 | 0.01593 | -0.022877 | -0.063666 | -0.11841 | -0.10983 | -0.041347 | -0.055463 | -0.11355 | -0.03723 | -0.13004 | -0.16941 | -0.21717
32 | 0.054169 | 0.051788 | 0.039407 | 0.052225 | 0.049752 | 0.052481 | 0.056878 | 0.11247 | 0.12311 | 0.12239 | 0.1166 | 0.12691 | 0.13202 | 0.12511 | 0.10632 | 0.097378 | 0.10474 | 0.10435 | 0.089044 | 0.080512 | 0.091644 | 0.078728 | 0.056316 | 0.061473

## Qc, Spring, S3
LoadID | 0 | 1 | 2 | 3 | 4 | 5 | 6 | 7 | 8 | 9 | 10 | 11 | 12 | 13 | 14 | 15 | 16 | 17 | 18 | 19 | 20 | 21 | 22 | 23
1 | -0.72948 | -0.69227 | -0.64862 | -0.71698 | -0.64582 | -0.64813 | -0.65161 | -1.4563 | -1.5291 | -1.5039 | -1.4858 | -1.5384 | -1.5952 | -1.4465 | -0.98558 | -1.3543 | -1.4322 | -1.3529 | -1.0046 | -0.9518 | -0.96461 | -0.87413 | -0.61282 | -0.64124
2 | -0.031581 | -0.037112 | -0.040211 | -0.045009 | -0.045497 | -0.041629 | -0.03204 | 0.027483 | 0.037541 | 0.053626 | 0.027604 | 0.019205 | 0.0059031 | 0.0065509 | -0.0096361 | -0.010394 | -0.0036645 | 0.025317 | 0.038339 | 0.03081 | 0.014017 | 0.0023652 | -0.010135 | -0.023057
3 | 0.45055 | 0.59341 | 0.74614 | 0.73568 | 0.72905 | 0.63586 | 0.034338 | -0.5656 | -0.72009 | -0.65543 | -0.52006 | -0.73699 | -0.63563 | -0.46747 | -0.20055 | -0.069197 | -0.13219 | -0.15426 | 0.086968 | -0.097895 | -0.15265 | 0.018594 | 0.40265 | 0.63223
4 | -0.108 | -0.10661 | -0.1021 | -0.10687 | -0.1084 | -0.10542 | -0.095052 | -0.073587 | -0.061669 | -0.069791 | -0.079685 | -0.089482 | -0.0808 | -0.08538 | -0.089405 | -0.08932 | -0.09187 | -0.068828 | -0.061482 | -0.06515 | -0.069769 | -0.079809 | -0.091819 | -0.090428
5 | -0.055626 | -0.066328 | -0.072021 | -0.073006 | -0.071787 | -0.066649 | -0.055509 | -0.033018 | -0.015177 | -0.0034259 | 0.0052751 | 0.0080343 | -0.00011798 | -0.0044637 | -0.0096963 | -0.018661 | -0.016064 | -0.0063716 | -0.0079365 | -0.014855 | -0.0070324 | -0.016737 | -0.022621 | -0.031838
6 | -0.74273 | -0.72945 | -0.54759 | -0.6707 | -0.70133 | -0.76715 | -0.79142 | -1.4357 | -1.7171 | -1.7739 | -1.61 | -1.7324 | -1.8272 | -1.7751 | -1.4883 | -1.3433 | -1.4116 | -1.4459 | -1.1687 | -1.172 | -1.2742 | -1.0602 | -0.73915 | -0.85947
7 | 0.52424 | 0.55793 | 0.55729 | 0.58195 | 0.56051 | 0.58708 | 0.47545 | 0.23533 | 0.073826 | 0.061575 | -0.0038177 | -0.0022952 | 0.041132 | 0.046775 | 0.12096 | 0.18946 | 0.19835 | 0.25292 | 0.23608 | 0.26383 | 0.24235 | 0.33062 | 0.41834 | 0.43669
8 | -0.28579 | -0.2787 | -0.28245 | -0.26555 | -0.26343 | -0.25966 | -0.21652 | -0.17535 | -0.16848 | -0.18179 | -0.1739 | -0.1698 | -0.17219 | -0.18515 | -0.2016 | -0.21893 | -0.23169 | -0.21621 | -0.23618 | -0.23887 | -0.24455 | -0.26145 | -0.25861 | -0.27088
9 | 0.0057164 | 0.016901 | 0.021074 | 0.023377 | 0.022204 | 0.024769 | 0.040802 | 0.017469 | 0.023732 | 0.013462 | 0.006963 | 0.0024089 | -0.0085136 | -0.0091347 | -0.0055352 | -0.019855 | -0.015445 | -0.013853 | -0.010093 | -0.0093098 | -0.015756 | -0.015271 | 0.0095632 | 0.010636
10 | -0.026701 | -0.028061 | -0.026901 | -0.028134 | -0.02786 | -0.027531 | -0.016285 | -0.0063745 | 0.0018564 | 0.0045687 | -0.0013208 | 0.0045594 | 0.0046849 | 0.0026773 | -0.00098186 | -0.0054344 | -0.0069671 | -0.0041989 | -0.005104 | -0.0049538 | -0.0058523 | -0.011534 | -0.020105 | -0.021848
11 | 0.24771 | 0.2586 | 0.27396 | 0.27979 | 0.26135 | 0.23212 | 0.18704 | 0.15686 | 0.12152 | 0.093552 | 0.12824 | 0.13092 | 0.15292 | 0.15419 | 0.17851 | 0.16897 | 0.15796 | 0.11533 | 0.12748 | 0.14307 | 0.14229 | 0.15773 | 0.17716 | 0.19502
12 | 0.20027 | 0.089244 | 0.099026 | 0.072327 | 0.093718 | 0.10289 | 0.24038 | 0.14015 | 0.042764 | 0.057272 | 0.12012 | 0.15972 | -0.22766 | -0.21823 | 0.055709 | -0.13101 | -0.024725 | -0.10394 | -0.17031 | -0.28392 | -0.51377 | -0.55583 | -0.48569 | -0.43758
13 | -0.18235 | -0.1562 | -0.1493 | -0.1529 | -0.14497 | -0.17316 | -0.5857 | -0.74536 | -0.89771 | -0.86358 | -0.82741 | -0.88778 | -0.9789 | -0.88696 | -0.80932 | -0.82159 | -0.74993 | -0.75526 | -0.63766 | -0.5392 | -0.5989 | -0.46346 | -0.19331 | -0.18242
14 | -0.012113 | -0.011343 | -0.010905 | -0.010911 | -0.010789 | -0.010843 | -0.010536 | -0.023411 | -0.026245 | -0.024593 | -0.025504 | -0.023683 | -0.026512 | -0.023642 | -0.017008 | -0.023053 | -0.023177 | -0.022275 | -0.016713 | -0.016264 | -0.017064 | -0.015456 | -0.011188 | -0.010222
15 | -0.037025 | -0.047531 | -0.050417 | -0.0574 | -0.057899 | -0.054495 | -0.040232 | 0.036629 | 0.04574 | 0.063623 | 0.039014 | 0.023247 | 0.0057833 | 0.0073614 | -0.010905 | -0.013297 | -0.0053108 | 0.032969 | 0.051759 | 0.04183 | 0.019892 | 0.0045355 | -0.014822 | -0.03091
16 | -0.13078 | -0.18771 | -0.22972 | -0.22122 | -0.22256 | -0.20214 | -0.010283 | 0.17386 | 0.21766 | 0.21457 | 0.15646 | 0.22305 | 0.18181 | 0.1409 | 0.056509 | 0.020823 | 0.045369 | 0.047974 | -0.026908 | 0.028154 | 0.04645 | -0.0031699 | -0.13115 | -0.17898
17 | -0.36845 | -0.38674 | -0.39152 | -0.38006 | -0.39201 | -0.39917 | -0.35669 | -0.26307 | -0.24304 | -0.24093 | -0.29752 | -0.32049 | -0.28784 | -0.30728 | -0.30535 | -0.32359 | -0.3369 | -0.25575 | -0.22286 | -0.2393 | -0.24398 | -0.29474 | -0.33608 | -0.3371
18 | -0.20347 | -0.22833 | -0.25004 | -0.2529 | -0.2515 | -0.24187 | -0.19375 | -0.11039 | -0.05725 | -0.011365 | 0.020758 | 0.025088 | 0.0069881 | -0.020336 | -0.027058 | -0.064195 | -0.061357 | -0.021898 | -0.027444 | -0.052162 | -0.021062 | -0.062597 | -0.083015 | -0.11527
19 | -0.35569 | -0.36257 | -0.25669 | -0.33681 | -0.3322 | -0.36527 | -0.37968 | -0.69863 | -0.78879 | -0.80754 | -0.75951 | -0.8339 | -0.88982 | -0.84511 | -0.74343 | -0.63418 | -0.68896 | -0.73467 | -0.55 | -0.52943 | -0.56566 | -0.50995 | -0.36665 | -0.3806
20 | 0.32962 | 0.35531 | 0.36031 | 0.37168 | 0.37208 | 0.3587 | 0.31251 | 0.14882 | 0.048296 | 0.041244 | -0.0062274 | -0.0018592 | 0.029198 | 0.030616 | 0.08165 | 0.11971 | 0.13044 | 0.15847 | 0.15956 | 0.17805 | 0.16057 | 0.22185 | 0.26911 | 0.26966
21 | 0.11229 | 0.11322 | 0.1118 | 0.10902 | 0.10697 | 0.10606 | 0.088248 | 0.074136 | 0.071779 | 0.07378 | 0.071289 | 0.068618 | 0.06767 | 0.071541 | 0.082422 | 0.086779 | 0.088287 | 0.086382 | 0.091312 | 0.093916 | 0.097821 | 0.10418 | 0.1015 | 0.11046
22 | -0.013438 | -0.039847 | -0.04735 | -0.05377 | -0.053075 | -0.059079 | -0.095248 | -0.040407 | -0.055178 | -0.030359 | -0.016808 | -0.0061948 | 0.019142 | 0.021716 | 0.010032 | 0.04716 | 0.040773 | 0.032798 | 0.021094 | 0.026609 | 0.039823 | 0.036484 | -0.021063 | -0.025314
23 | 0.086246 | 0.092591 | 0.091837 | 0.094157 | 0.092494 | 0.095212 | 0.050334 | 0.020239 | -0.0046143 | -0.013118 | 0.0027783 | -0.015484 | -0.014682 | -0.0060867 | 0.0029731 | 0.017814 | 0.022325 | 0.013052 | 0.018272 | 0.016984 | 0.018056 | 0.039753 | 0.064939 | 0.074134
24 | -1.2207 | -1.3149 | -1.322 | -1.3442 | -1.3571 | -1.2323 | -0.98133 | -0.81561 | -0.66008 | -0.48672 | -0.69662 | -0.6796 | -0.75776 | -0.76798 | -0.8807 | -0.88682 | -0.82792 | -0.59733 | -0.67897 | -0.76427 | -0.6946 | -0.8279 | -0.87796 | -0.97667
25 | -0.18313 | -0.080278 | -0.087795 | -0.059119 | -0.08161 | -0.088703 | -0.19661 | -0.13504 | -0.03806 | -0.038583 | -0.10084 | -0.13367 | 0.21158 | 0.19011 | -0.045849 | 0.10817 | 0.017077 | 0.081829 | 0.14091 | 0.26084 | 0.42979 | 0.48717 | 0.44693 | 0.40249
26 | -0.11625 | -0.10105 | -0.087217 | -0.091301 | -0.089142 | -0.10504 | -0.36367 | -0.48302 | -0.56489 | -0.55882 | -0.52304 | -0.55312 | -0.60802 | -0.56774 | -0.53393 | -0.50981 | -0.46399 | -0.47843 | -0.42513 | -0.34332 | -0.35411 | -0.29641 | -0.12315 | -0.11363
27 | -0.24049 | -0.24401 | -0.22182 | -0.21997 | -0.22151 | -0.22069 | -0.21012 | -0.47439 | -0.53842 | -0.50544 | -0.51936 | -0.49265 | -0.50723 | -0.48526 | -0.32455 | -0.44769 | -0.47894 | -0.44657 | -0.34342 | -0.30819 | -0.33657 | -0.29363 | -0.20957 | -0.21151
28 | -0.022087 | -0.027468 | -0.027338 | -0.030705 | -0.033727 | -0.030435 | -0.023283 | 0.020952 | 0.028102 | 0.036791 | 0.02088 | 0.013033 | 0.0033091 | 0.0038318 | -0.0057352 | -0.0069078 | -0.0027246 | 0.017377 | 0.028286 | 0.021567 | 0.012173 | 0.0018358 | -0.0068361 | -0.016773
29 | 2.1865 | 2.943 | 3.8713 | 3.6472 | 3.7071 | 3.3712 | 0.16826 | -2.8514 | -3.7147 | -3.5107 | -2.6751 | -3.7368 | -3.1968 | -2.3516 | -0.9978 | -0.3558 | -0.76916 | -0.78334 | 0.42095 | -0.52822 | -0.74828 | 0.016393 | 2.0537 | 3.1795
30 | -0.26755 | -0.28345 | -0.26874 | -0.28891 | -0.26943 | -0.28046 | -0.24736 | -0.19103 | -0.17221 | -0.18045 | -0.20346 | -0.22147 | -0.21217 | -0.2286 | -0.22151 | -0.22823 | -0.23334 | -0.17573 | -0.15319 | -0.17114 | -0.16749 | -0.21329 | -0.23381 | -0.23775
31 | -0.41141 | -0.45361 | -0.52023 | -0.51715 | -0.49361 | -0.4899 | -0.41512 | -0.23726 | -0.11564 | -0.027828 | 0.042084 | 0.059776 | 0.01593 | -0.022877 | -0.063666 | -0.11841 | -0.10983 | -0.041347 | -0.055463 | -0.11355 | -0.03723 | -0.13004 | -0.16941 | -0.21717
32 | 0.054169 | 0.051788 | 0.039407 | 0.052225 | 0.049752 | 0.052481 | 0.056878 | 0.11247 | 0.12311 | 0.12239 | 0.1166 | 0.12691 | 0.13202 | 0.12511 | 0.10632 | 0.097378 | 0.10474 | 0.10435 | 0.089044 | 0.080512 | 0.091644 | 0.078728 | 0.056316 | 0.061473

## Qc, Spring, S4
LoadID | 0 | 1 | 2 | 3 | 4 | 5 | 6 | 7 | 8 | 9 | 10 | 11 | 12 | 13 | 14 | 15 | 16 | 17 | 18 | 19 | 20 | 21 | 22 | 23
1 | -0.74811 | -0.73944 | -0.65009 | -0.70448 | -0.63348 | -0.63338 | -0.65852 | -1.3687 | -1.5383 | -1.4453 | -1.4663 | -1.4969 | -1.5067 | -1.5023 | -0.99526 | -1.2888 | -1.4137 | -1.3494 | -1.0253 | -0.94946 | -0.96244 | -0.88773 | -0.63518 | -0.61555
2 | -0.031512 | -0.039446 | -0.038862 | -0.045562 | -0.045782 | -0.043364 | -0.0325 | 0.028338 | 0.038886 | 0.049134 | 0.03026 | 0.019249 | 0.0037414 | 0.0066964 | -0.008375 | -0.0098683 | -0.0049944 | 0.026028 | 0.03917 | 0.03269 | 0.015535 | 0.0039809 | -0.011486 | -0.023869
3 | 0.42383 | 0.5964 | 0.76232 | 0.72806 | 0.72348 | 0.6384 | 0.032307 | -0.58677 | -0.72905 | -0.69509 | -0.53104 | -0.7062 | -0.62357 | -0.44732 | -0.19576 | -0.082322 | -0.13922 | -0.17819 | 0.089223 | -0.096056 | -0.15135 | 0.022261 | 0.40827 | 0.60966
4 | -0.10626 | -0.10963 | -0.10876 | -0.11159 | -0.10791 | -0.10384 | -0.094591 | -0.072169 | -0.066052 | -0.069825 | -0.08303 | -0.083547 | -0.083824 | -0.084907 | -0.085758 | -0.091526 | -0.088056 | -0.069155 | -0.060997 | -0.066318 | -0.066801 | -0.080959 | -0.093887 | -0.09428
5 | -0.0571 | -0.062723 | -0.070686 | -0.072422 | -0.071685 | -0.069822 | -0.057951 | -0.033019 | -0.015889 | -0.0033922 | 0.006816 | 0.0083 | 0.001371 | -0.0043235 | -0.008386 | -0.018803 | -0.015891 | -0.006262 | -0.0086844 | -0.014838 | -0.0075412 | -0.018531 | -0.02194 | -0.031891
6 | -0.69744 | -0.75916 | -0.54381 | -0.69173 | -0.70695 | -0.743 | -0.81336 | -1.5043 | -1.7717 | -1.6645 | -1.5643 | -1.7703 | -1.8799 | -1.72 | -1.4724 | -1.3489 | -1.4288 | -1.4569 | -1.237 | -1.1359 | -1.2107 | -1.101 | -0.77665 | -0.7894
7 | 0.51152 | 0.53249 | 0.53534 | 0.5778 | 0.55063 | 0.57165 | 0.47545 | 0.22242 | 0.073321 | 0.063302 | -0.0040178 | -0.0025066 | 0.044866 | 0.049341 | 0.1246 | 0.18568 | 0.20079 | 0.24701 | 0.23916 | 0.25183 | 0.24479 | 0.34484 | 0.40136 | 0.41878
8 | -0.28217 | -0.28559 | -0.27693 | -0.28805 | -0.2845 | -0.26396 | -0.21832 | -0.18285 | -0.16726 | -0.17855 | -0.1656 | -0.17329 | -0.168 | -0.17899 | -0.19726 | -0.21286 | -0.22075 | -0.21733 | -0.23466 | -0.24262 | -0.25314 | -0.25773 | -0.27031 | -0.2808
9 | 0.0061866 | 0.016901 | 0.020366 | 0.023783 | 0.023561 | 0.025526 | 0.041793 | 0.018998 | 0.025048 | 0.013297 | 0.0071948 | 0.0023473 | -0.0078699 | -0.0092571 | -0.0049732 | -0.020809 | -0.016116 | -0.01424 | -0.0098106 | -0.010527 | -0.017286 | -0.015586 | 0.0096844 | 0.010787
10 | -0.025428 | -0.027786 | -0.028852 | -0.028368 | -0.028825 | -0.026582 | -0.015752 | -0.0062651 | 0.0011135 | 0.0041393 | -0.0012277 | 0.0045107 | 0.0044121 | 0.0024213 | -0.0012324 | -0.0049017 | -0.0062185 | -0.0036656 | -0.0052581 | -0.0049667 | -0.0049285 | -0.01124 | -0.019461 | -0.023364
11 | 0.25041 | 0.25206 | 0.25664 | 0.27301 | 0.26637 | 0.23441 | 0.17777 | 0.15852 | 0.12065 | 0.087864 | 0.13058 | 0.12962 | 0.14502 | 0.15423 | 0.17582 | 0.17164 | 0.15673 | 0.11918 | 0.12692 | 0.14768 | 0.13771 | 0.1513 | 0.17922 | 0.18892
12 | 0.19967 | 0.085154 | 0.091916 | 0.07035 | 0.08955 | 0.10692 | 0.2428 | 0.15459 | 0.040827 | 0.058901 | 0.11351 | 0.15813 | -0.23687 | -0.22932 | 0.047944 | -0.13235 | -0.028079 | -0.10725 | -0.16341 | -0.2915 | -0.47916 | -0.52217 | -0.52375 | -0.45132
13 | -0.18235 | -0.16306 | -0.14174 | -0.1496 | -0.13794 | -0.1719 | -0.60797 | -0.78143 | -0.94546 | -0.87973 | -0.85648 | -0.90263 | -0.91806 | -0.86436 | -0.83805 | -0.77052 | -0.74993 | -0.74864 | -0.63766 | -0.55364 | -0.58525 | -0.46679 | -0.20506 | -0.18816
14 | -0.01181 | -0.011239 | -0.01081 | -0.01177 | -0.010654 | -0.011027 | -0.01106 | -0.022924 | -0.0257 | -0.025272 | -0.024438 | -0.023597 | -0.025032 | -0.025194 | -0.017046 | -0.022528 | -0.022927 | -0.02224 | -0.017735 | -0.016355 | -0.016955 | -0.015252 | -0.010326 | -0.010166
15 | -0.037848 | -0.046777 | -0.049863 | -0.056871 | -0.058077 | -0.051521 | -0.040309 | 0.037763 | 0.046224 | 0.065953 | 0.037269 | 0.023331 | 0.0054452 | 0.0091159 | -0.011498 | -0.013147 | -0.0069376 | 0.032968 | 0.046954 | 0.039602 | 0.021386 | 0.0041642 | -0.012062 | -0.031879
16 | -0.13107 | -0.18322 | -0.23471 | -0.22045 | -0.21993 | -0.19901 | -0.010371 | 0.17828 | 0.22473 | 0.20055 | 0.16653 | 0.21906 | 0.18519 | 0.15131 | 0.054049 | 0.025866 | 0.040852 | 0.048319 | -0.025241 | 0.031761 | 0.044875 | -0.003236 | -0.12598 | -0.19275
17 | -0.3854 | -0.37592 | -0.36989 | -0.38472 | -0.38672 | -0.4024 | -0.34996 | -0.26411 | -0.22595 | -0.24649 | -0.2927 | -0.32542 | -0.29278 | -0.32222 | -0.29248 | -0.32011 | -0.33201 | -0.24926 | -0.23094 | -0.23343 | -0.23329 | -0.28425 | -0.31995 | -0.33982
18 | -0.20384 | -0.23113 | -0.24007 | -0.25173 | -0.25561 | -0.24326 | -0.1998 | -0.1113 | -0.059492 | -0.010703 | 0.024075 | 0.023955 | 0.001149 | -0.011451 | -0.032987 | -0.063915 | -0.05478 | -0.021066 | -0.028484 | -0.050695 | -0.022853 | -0.064254 | -0.082899 | -0.11791
19 | -0.34751 | -0.3477 | -0.26399 | -0.32192 | -0.31657 | -0.35245 | -0.37 | -0.68368 | -0.80886 | -0.85075 | -0.72509 | -0.83988 | -0.87947 | -0.78129 | -0.70871 | -0.63265 | -0.68361 | -0.70203 | -0.55 | -0.56341 | -0.58623 | -0.4872 | -0.36933 | -0.37093
20 | 0.3399 | 0.35066 | 0.36671 | 0.37603 | 0.37079 | 0.36647 | 0.31907 | 0.1495 | 0.048998 | 0.040874 | -0.0038211 | -0.0017062 | 0.028596 | 0.030956 | 0.078463 | 0.12024 | 0.13401 | 0.16187 | 0.15687 | 0.16514 | 0.16175 | 0.22492 | 0.26827 | 0.28138
21 | 0.11229 | 0.10692 | 0.11107 | 0.11138 | 0.10567 | 0.10908 | 0.089114 | 0.07414 | 0.067884 | 0.069775 | 0.068918 | 0.068618 | 0.069847 | 0.073483 | 0.078356 | 0.085365 | 0.088669 | 0.0904 | 0.092397 | 0.099933 | 0.096489 | 0.10012 | 0.10763 | 0.10417
22 | -0.013315 | -0.04161 | -0.046753 | -0.055828 | -0.054162 | -0.059431 | -0.095677 | -0.041911 | -0.056012 | -0.030734 | -0.016458 | -0.0065149 | 0.016964 | 0.021437 | 0.01258 | 0.05264 | 0.038553 | 0.029919 | 0.024089 | 0.025677 | 0.03806 | 0.034128 | -0.022504 | -0.024877
23 | 0.088889 | 0.08949 | 0.089077 | 0.096704 | 0.092122 | 0.087507 | 0.050615 | 0.019787 | -0.0051389 | -0.013118 | 0.0034618 | -0.015275 | -0.015505 | -0.0057419 | 0.0029401 | 0.015388 | 0.020678 | 0.013123 | 0.017194 | 0.016595 | 0.017059 | 0.037957 | 0.064031 | 0.076281
24 | -1.3155 | -1.3517 | -1.392 | -1.3846 | -1.3656 | -1.2606 | -0.97497 | -0.80585 | -0.67624 | -0.46195 | -0.6478 | -0.68802 | -0.77837 | -0.78449 | -0.90436 | -0.89588 | -0.83878 | -0.60696 | -0.65906 | -0.76505 | -0.75558 | -0.8136 | -0.92636 | -1.0291
25 | -0.18031 | -0.074794 | -0.081059 | -0.058248 | -0.079457 | -0.090963 | -0.21831 | -0.13428 | -0.046822 | -0.047417 | -0.099175 | -0.13087 | 0.21697 | 0.19181 | -0.029854 | 0.10868 | 0.024202 | 0.08931 | 0.13947 | 0.26084 | 0.4451 | 0.4528 | 0.44124 | 0.40736
26 | -0.11296 | -0.10493 | -0.08953 | -0.086006 | -0.088839 | -0.10776 | -0.35526 | -0.50044 | -0.57715 | -0.55732 | -0.5163 | -0.54883 | -0.59657 | -0.53344 | -0.51667 | -0.49716 | -0.4746 | -0.47088 | -0.41192 | -0.33977 | -0.36503 | -0.27774 | -0.12241 | -0.11557
27 | -0.2319 | -0.22895 | -0.22039 | -0.23462 | -0.22332 | -0.22028 | -0.22973 | -0.44638 | -0.53097 | -0.50145 | -0.52185 | -0.50473 | -0.49912 | -0.47284 | -0.32471 | -0.43244 | -0.48588 | -0.44872 | -0.33681 | -0.32476 | -0.32406 | -0.29093 | -0.20418 | -0.21449
28 | -0.022339 | -0.02714 | -0.027805 | -0.030181 | -0.03343 | -0.030435 | -0.022817 | 0.021546 | 0.025515 | 0.036064 | 0.020037 | 0.01167 | 0.0023501 | 0.0047444 | -0.0065997 | -0.0074928 | -0.0032427 | 0.018067 | 0.026519 | 0.023795 | 0.010402 | 0.002091 | -0.007958 | -0.01791
29 | 2.1956 | 2.9657 | 3.8679 | 3.7265 | 3.6478 | 3.2106 | 0.16938 | -2.7835 | -3.5975 | -3.3274 | -2.6551 | -3.8196 | -3.0892 | -2.5069 | -0.95701 | -0.3902 | -0.64723 | -0.78354 | 0.40477 | -0.49059 | -0.76248 | 0.049817 | 2.028 | 3.0656
30 | -0.26469 | -0.27526 | -0.26577 | -0.28683 | -0.27833 | -0.26882 | -0.2402 | -0.18871 | -0.16739 | -0.17828 | -0.2067 | -0.21326 | -0.20982 | -0.22981 | -0.21214 | -0.23903 | -0.23778 | -0.18495 | -0.16057 | -0.16465 | -0.17047 | -0.21107 | -0.22997 | -0.23745
31 | -0.3979 | -0.43943 | -0.51311 | -0.50882 | -0.50257 | -0.46952 | -0.41281 | -0.24466 | -0.11082 | -0.021972 | 0.040242 | 0.051589 | 0.012459 | -0.022975 | -0.071401 | -0.12238 | -0.12559 | -0.043069 | -0.052438 | -0.11184 | -0.03721 | -0.12493 | -0.15269 | -0.22552
32 | 0.051157 | 0.054407 | 0.041139 | 0.052066 | 0.049752 | 0.053205 | 0.056333 | 0.1071 | 0.12841 | 0.12989 | 0.1093 | 0.13059 | 0.14101 | 0.12244 | 0.11247 | 0.10225 | 0.10317 | 0.10949 | 0.084747 | 0.084382 | 0.093099 | 0.075218 | 0.057155 | 0.060331

## Qc, Spring, S5
LoadID | 0 | 1 | 2 | 3 | 4 | 5 | 6 | 7 | 8 | 9 | 10 | 11 | 12 | 13 | 14 | 15 | 16 | 17 | 18 | 19 | 20 | 21 | 22 | 23
1 | -0.74811 | -0.73944 | -0.65009 | -0.70448 | -0.63348 | -0.63338 | -0.65852 | -1.3687 | -1.5383 | -1.4453 | -1.4663 | -1.4969 | -1.5067 | -1.5023 | -0.99526 | -1.2888 | -1.4137 | -1.3494 | -1.0253 | -0.94946 | -0.96244 | -0.88773 | -0.63518 | -0.61555
2 | -0.031512 | -0.039446 | -0.038862 | -0.045562 | -0.045782 | -0.043364 | -0.0325 | 0.028338 | 0.038886 | 0.049134 | 0.03026 | 0.019249 | 0.0037414 | 0.0066964 | -0.008375 | -0.0098683 | -0.0049944 | 0.026028 | 0.03917 | 0.03269 | 0.015535 | 0.0039809 | -0.011486 | -0.023869
3 | 0.42383 | 0.5964 | 0.76232 | 0.72806 | 0.72348 | 0.6384 | 0.032307 | -0.58677 | -0.72905 | -0.69509 | -0.53104 | -0.7062 | -0.62357 | -0.44732 | -0.19576 | -0.082322 | -0.13922 | -0.17819 | 0.089223 | -0.096056 | -0.15135 | 0.022261 | 0.40827 | 0.60966
4 | -0.10626 | -0.10963 | -0.10876 | -0.11159 | -0.10791 | -0.10384 | -0.094591 | -0.072169 | -0.066052 | -0.069825 | -0.08303 | -0.083547 | -0.083824 | -0.084907 | -0.085758 | -0.091526 | -0.088056 | -0.069155 | -0.060997 | -0.066318 | -0.066801 | -0.080959 | -0.093887 | -0.09428
5 | -0.0571 | -0.062723 | -0.070686 | -0.072422 | -0.071685 | -0.069822 | -0.057951 | -0.033019 | -0.015889 | -0.0033922 | 0.006816 | 0.0083 | 0.001371 | -0.0043235 | -0.008386 | -0.018803 | -0.015891 | -0.006262 | -0.0086844 | -0.014838 | -0.0075412 | -0.018531 | -0.02194 | -0.031891
6 | -0.69744 | -0.75916 | -0.54381 | -0.69173 | -0.70695 | -0.743 | -0.81336 | -1.5043 | -1.7717 | -1.6645 | -1.5643 | -1.7703 | -1.8799 | -1.72 | -1.4724 | -1.3489 | -1.4288 | -1.4569 | -1.237 | -1.1359 | -1.2107 | -1.101 | -0.77665 | -0.7894
7 | 0.51152 | 0.53249 | 0.53534 | 0.5778 | 0.55063 | 0.57165 | 0.47545 | 0.22242 | 0.073321 | 0.063302 | -0.0040178 | -0.0025066 | 0.044866 | 0.049341 | 0.1246 | 0.18568 | 0.20079 | 0.24701 | 0.23916 | 0.25183 | 0.24479 | 0.34484 | 0.40136 | 0.41878
8 | -0.28217 | -0.28559 | -0.27693 | -0.28805 | -0.2845 | -0.26396 | -0.21832 | -0.18285 | -0.16726 | -0.17855 | -0.1656 | -0.17329 | -0.168 | -0.17899 | -0.19726 | -0.21286 | -0.22075 | -0.21733 | -0.23466 | -0.24262 | -0.25314 | -0.25773 | -0.27031 | -0.2808
9 | 0.0061866 | 0.016901 | 0.020366 | 0.023783 | 0.023561 | 0.025526 | 0.041793 | 0.018998 | 0.025048 | 0.013297 | 0.0071948 | 0.0023473 | -0.0078699 | -0.0092571 | -0.0049732 | -0.020809 | -0.016116 | -0.01424 | -0.0098106 | -0.010527 | -0.017286 | -0.015586 | 0.0096844 | 0.010787
10 | -0.025428 | -0.027786 | -0.028852 | -0.028368 | -0.028825 | -0.026582 | -0.015752 | -0.0062651 | 0.0011135 | 0.0041393 | -0.0012277 | 0.0045107 | 0.0044121 | 0.0024213 | -0.0012324 | -0.0049017 | -0.0062185 | -0.0036656 | -0.0052581 | -0.0049667 | -0.0049285 | -0.01124 | -0.019461 | -0.023364
11 | 0.25041 | 0.25206 | 0.25664 | 0.27301 | 0.26637 | 0.23441 | 0.17777 | 0.15852 | 0.12065 | 0.087864 | 0.13058 | 0.12962 | 0.14502 | 0.15423 | 0.17582 | 0.17164 | 0.15673 | 0.11918 | 0.12692 | 0.14768 | 0.13771 | 0.1513 | 0.17922 | 0.18892
12 | 0.19967 | 0.085154 | 0.091916 | 0.07035 | 0.08955 | 0.10692 | 0.2428 | 0.15459 | 0.040827 | 0.058901 | 0.11351 | 0.15813 | -0.23687 | -0.22932 | 0.047944 | -0.13235 | -0.028079 | -0.10725 | -0.16341 | -0.2915 | -0.47916 | -0.52217 | -0.52375 | -0.45132
13 | -0.18235 | -0.16306 | -0.14174 | -0.1496 | -0.13794 | -0.1719 | -0.60797 | -0.78143 | -0.94546 | -0.87973 | -0.85648 | -0.90263 | -0.91806 | -0.86436 | -0.83805 | -0.77052 | -0.74993 | -0.74864 | -0.63766 | -0.55364 | -0.58525 | -0.46679 | -0.20506 | -0.18816
14 | -0.01181 | -0.011239 | -0.01081 | -0.01177 | -0.010654 | -0.011027 | -0.01106 | -0.022924 | -0.0257 | -0.025272 | -0.024438 | -0.023597 | -0.025032 | -0.025194 | -0.017046 | -0.022528 | -0.022927 | -0.02224 | -0.017735 | -0.016355 | -0.016955 | -0.015252 | -0.010326 | -0.010166
15 | -0.037848 | -0.046777 | -0.049863 | -0.056871 | -0.058077 | -0.051521 | -0.040309 | 0.037763 | 0.046224 | 0.065953 | 0.037269 | 0.023331 | 0.0054452 | 0.0091159 | -0.011498 | -0.013147 | -0.0069376 | 0.032968 | 0.046954 | 0.039602 | 0.021386 | 0.0041642 | -0.012062 | -0.031879
16 | -0.13107 | -0.18322 | -0.23471 | -0.22045 | -0.21993 | -0.19901 | -0.010371 | 0.17828 | 0.22473 | 0.20055 | 0.16653 | 0.21906 | 0.18519 | 0.15131 | 0.054049 | 0.025866 | 0.040852 | 0.048319 | -0.025241 | 0.031761 | 0.044875 | -0.003236 | -0.12598 | -0.19275
17 | -0.3854 | -0.37592 | -0.36989 | -0.38472 | -0.38672 | -0.4024 | -0.34996 | -0.26411 | -0.22595 | -0.24649 | -0.2927 | -0.32542 | -0.29278 | -0.32222 | -0.29248 | -0.32011 | -0.33201 | -0.24926 | -0.23094 | -0.23343 | -0.23329 | -0.28425 | -0.31995 | -0.33982
18 | -0.20384 | -0.23113 | -0.24007 | -0.25173 | -0.25561 | -0.24326 | -0.1998 | -0.1113 | -0.059492 | -0.010703 | 0.024075 | 0.023955 | 0.001149 | -0.011451 | -0.032987 | -0.063915 | -0.05478 | -0.021066 | -0.028484 | -0.050695 | -0.022853 | -0.064254 | -0.082899 | -0.11791
19 | -0.34751 | -0.3477 | -0.26399 | -0.32192 | -0.31657 | -0.35245 | -0.37 | -0.68368 | -0.80886 | -0.85075 | -0.72509 | -0.83988 | -0.87947 | -0.78129 | -0.70871 | -0.63265 | -0.68361 | -0.70203 | -0.55 | -0.56341 | -0.58623 | -0.4872 | -0.36933 | -0.37093
20 | 0.3399 | 0.35066 | 0.36671 | 0.37603 | 0.37079 | 0.36647 | 0.31907 | 0.1495 | 0.048998 | 0.040874 | -0.0038211 | -0.0017062 | 0.028596 | 0.030956 | 0.078463 | 0.12024 | 0.13401 | 0.16187 | 0.15687 | 0.16514 | 0.16175 | 0.22492 | 0.26827 | 0.28138
21 | 0.11229 | 0.10692 | 0.11107 | 0.11138 | 0.10567 | 0.10908 | 0.089114 | 0.07414 | 0.067884 | 0.069775 | 0.068918 | 0.068618 | 0.069847 | 0.073483 | 0.078356 | 0.085365 | 0.088669 | 0.0904 | 0.092397 | 0.099933 | 0.096489 | 0.10012 | 0.10763 | 0.10417
22 | -0.013315 | -0.04161 | -0.046753 | -0.055828 | -0.054162 | -0.059431 | -0.095677 | -0.041911 | -0.056012 | -0.030734 | -0.016458 | -0.0065149 | 0.016964 | 0.021437 | 0.01258 | 0.05264 | 0.038553 | 0.029919 | 0.024089 | 0.025677 | 0.03806 | 0.034128 | -0.022504 | -0.024877
23 | 0.088889 | 0.08949 | 0.089077 | 0.096704 | 0.092122 | 0.087507 | 0.050615 | 0.019787 | -0.0051389 | -0.013118 | 0.0034618 | -0.015275 | -0.015505 | -0.0057419 | 0.0029401 | 0.015388 | 0.020678 | 0.013123 | 0.017194 | 0.016595 | 0.017059 | 0.037957 | 0.064031 | 0.076281
24 | -1.3155 | -1.3517 | -1.392 | -1.3846 | -1.3656 | -1.2606 | -0.97497 | -0.80585 | -0.67624 | -0.46195 | -0.6478 | -0.68802 | -0.77837 | -0.78449 | -0.90436 | -0.89588 | -0.83878 | -0.60696 | -0.65906 | -0.76505 | -0.75558 | -0.8136 | -0.92636 | -1.0291
25 | -0.18031 | -0.074794 | -0.081059 | -0.058248 | -0.079457 | -0.090963 | -0.21831 | -0.13428 | -0.046822 | -0.047417 | -0.099175 | -0.13087 | 0.21697 | 0.19181 | -0.029854 | 0.10868 | 0.024202 | 0.08931 | 0.13947 | 0.26084 | 0.4451 | 0.4528 | 0.44124 | 0.40736
26 | -0.11296 | -0.10493 | -0.08953 | -0.086006 | -0.088839 | -0.10776 | -0.35526 | -0.50044 | -0.57715 | -0.55732 | -0.5163 | -0.54883 | -0.59657 | -0.53344 | -0.51667 | -0.49716 | -0.4746 | -0.47088 | -0.41192 | -0.33977 | -0.36503 | -0.27774 | -0.12241 | -0.11557
27 | -0.2319 | -0.22895 | -0.22039 | -0.23462 | -0.22332 | -0.22028 | -0.22973 | -0.44638 | -0.53097 | -0.50145 | -0.52185 | -0.50473 | -0.49912 | -0.47284 | -0.32471 | -0.43244 | -0.48588 | -0.44872 | -0.33681 | -0.32476 | -0.32406 | -0.29093 | -0.20418 | -0.21449
28 | -0.022339 | -0.02714 | -0.027805 | -0.030181 | -0.03343 | -0.030435 | -0.022817 | 0.021546 | 0.025515 | 0.036064 | 0.020037 | 0.01167 | 0.0023501 | 0.0047444 | -0.0065997 | -0.0074928 | -0.0032427 | 0.018067 | 0.026519 | 0.023795 | 0.010402 | 0.002091 | -0.007958 | -0.01791
29 | 2.1956 | 2.9657 | 3.8679 | 3.7265 | 3.6478 | 3.2106 | 0.16938 | -2.7835 | -3.5975 | -3.3274 | -2.6551 | -3.8196 | -3.0892 | -2.5069 | -0.95701 | -0.3902 | -0.64723 | -0.78354 | 0.40477 | -0.49059 | -0.76248 | 0.049817 | 2.028 | 3.0656
30 | -0.26469 | -0.27526 | -0.26577 | -0.28683 | -0.27833 | -0.26882 | -0.2402 | -0.18871 | -0.16739 | -0.17828 | -0.2067 | -0.21326 | -0.20982 | -0.22981 | -0.21214 | -0.23903 | -0.23778 | -0.18495 | -0.16057 | -0.16465 | -0.17047 | -0.21107 | -0.22997 | -0.23745
31 | -0.3979 | -0.43943 | -0.51311 | -0.50882 | -0.50257 | -0.46952 | -0.41281 | -0.24466 | -0.11082 | -0.021972 | 0.040242 | 0.051589 | 0.012459 | -0.022975 | -0.071401 | -0.12238 | -0.12559 | -0.043069 | -0.052438 | -0.11184 | -0.03721 | -0.12493 | -0.15269 | -0.22552
32 | 0.051157 | 0.054407 | 0.041139 | 0.052066 | 0.049752 | 0.053205 | 0.056333 | 0.1071 | 0.12841 | 0.12989 | 0.1093 | 0.13059 | 0.14101 | 0.12244 | 0.11247 | 0.10225 | 0.10317 | 0.10949 | 0.084747 | 0.084382 | 0.093099 | 0.075218 | 0.057155 | 0.060331

## Qc, Spring, S6
LoadID | 0 | 1 | 2 | 3 | 4 | 5 | 6 | 7 | 8 | 9 | 10 | 11 | 12 | 13 | 14 | 15 | 16 | 17 | 18 | 19 | 20 | 21 | 22 | 23
1 | -0.74811 | -0.73944 | -0.65009 | -0.70448 | -0.63348 | -0.63338 | -0.65852 | -1.3687 | -1.5383 | -1.4453 | -1.4663 | -1.4969 | -1.5067 | -1.5023 | -0.99526 | -1.2888 | -1.4137 | -1.3494 | -1.0253 | -0.94946 | -0.96244 | -0.88773 | -0.63518 | -0.61555
2 | -0.031512 | -0.039446 | -0.038862 | -0.045562 | -0.045782 | -0.043364 | -0.0325 | 0.028338 | 0.038886 | 0.049134 | 0.03026 | 0.019249 | 0.0037414 | 0.0066964 | -0.008375 | -0.0098683 | -0.0049944 | 0.026028 | 0.03917 | 0.03269 | 0.015535 | 0.0039809 | -0.011486 | -0.023869
3 | 0.42383 | 0.5964 | 0.76232 | 0.72806 | 0.72348 | 0.6384 | 0.032307 | -0.58677 | -0.72905 | -0.69509 | -0.53104 | -0.7062 | -0.62357 | -0.44732 | -0.19576 | -0.082322 | -0.13922 | -0.17819 | 0.089223 | -0.096056 | -0.15135 | 0.022261 | 0.40827 | 0.60966
4 | -0.10626 | -0.10963 | -0.10876 | -0.11159 | -0.10791 | -0.10384 | -0.094591 | -0.072169 | -0.066052 | -0.069825 | -0.08303 | -0.083547 | -0.083824 | -0.084907 | -0.085758 | -0.091526 | -0.088056 | -0.069155 | -0.060997 | -0.066318 | -0.066801 | -0.080959 | -0.093887 | -0.09428
5 | -0.0571 | -0.062723 | -0.070686 | -0.072422 | -0.071685 | -0.069822 | -0.057951 | -0.033019 | -0.015889 | -0.0033922 | 0.006816 | 0.0083 | 0.001371 | -0.0043235 | -0.008386 | -0.018803 | -0.015891 | -0.006262 | -0.0086844 | -0.014838 | -0.0075412 | -0.018531 | -0.02194 | -0.031891
6 | -0.69744 | -0.75916 | -0.54381 | -0.69173 | -0.70695 | -0.743 | -0.81336 | -1.5043 | -1.7717 | -1.6645 | -1.5643 | -1.7703 | -1.8799 | -1.72 | -1.4724 | -1.3489 | -1.4288 | -1.4569 | -1.237 | -1.1359 | -1.2107 | -1.101 | -0.77665 | -0.7894
7 | 0.51152 | 0.53249 | 0.53534 | 0.5778 | 0.55063 | 0.57165 | 0.47545 | 0.22242 | 0.073321 | 0.063302 | -0.0040178 | -0.0025066 | 0.044866 | 0.049341 | 0.1246 | 0.18568 | 0.20079 | 0.24701 | 0.23916 | 0.25183 | 0.24479 | 0.34484 | 0.40136 | 0.41878
8 | -0.28217 | -0.28559 | -0.27693 | -0.28805 | -0.2845 | -0.26396 | -0.21832 | -0.18285 | -0.16726 | -0.17855 | -0.1656 | -0.17329 | -0.168 | -0.17899 | -0.19726 | -0.21286 | -0.22075 | -0.21733 | -0.23466 | -0.24262 | -0.25314 | -0.25773 | -0.27031 | -0.2808
9 | 0.0061866 | 0.016901 | 0.020366 | 0.023783 | 0.023561 | 0.025526 | 0.041793 | 0.018998 | 0.025048 | 0.013297 | 0.0071948 | 0.0023473 | -0.0078699 | -0.0092571 | -0.0049732 | -0.020809 | -0.016116 | -0.01424 | -0.0098106 | -0.010527 | -0.017286 | -0.015586 | 0.0096844 | 0.010787
10 | -0.025428 | -0.027786 | -0.028852 | -0.028368 | -0.028825 | -0.026582 | -0.015752 | -0.0062651 | 0.0011135 | 0.0041393 | -0.0012277 | 0.0045107 | 0.0044121 | 0.0024213 | -0.0012324 | -0.0049017 | -0.0062185 | -0.0036656 | -0.0052581 | -0.0049667 | -0.0049285 | -0.01124 | -0.019461 | -0.023364
11 | 0.25041 | 0.25206 | 0.25664 | 0.27301 | 0.26637 | 0.23441 | 0.17777 | 0.15852 | 0.12065 | 0.087864 | 0.13058 | 0.12962 | 0.14502 | 0.15423 | 0.17582 | 0.17164 | 0.15673 | 0.11918 | 0.12692 | 0.14768 | 0.13771 | 0.1513 | 0.17922 | 0.18892
12 | 0.19967 | 0.085154 | 0.091916 | 0.07035 | 0.08955 | 0.10692 | 0.2428 | 0.15459 | 0.040827 | 0.058901 | 0.11351 | 0.15813 | -0.23687 | -0.22932 | 0.047944 | -0.13235 | -0.028079 | -0.10725 | -0.16341 | -0.2915 | -0.47916 | -0.52217 | -0.52375 | -0.45132
13 | -0.18235 | -0.16306 | -0.14174 | -0.1496 | -0.13794 | -0.1719 | -0.60797 | -0.78143 | -0.94546 | -0.87973 | -0.85648 | -0.90263 | -0.91806 | -0.86436 | -0.83805 | -0.77052 | -0.74993 | -0.74864 | -0.63766 | -0.55364 | -0.58525 | -0.46679 | -0.20506 | -0.18816
14 | -0.01181 | -0.011239 | -0.01081 | -0.01177 | -0.010654 | -0.011027 | -0.01106 | -0.022924 | -0.0257 | -0.025272 | -0.024438 | -0.023597 | -0.025032 | -0.025194 | -0.017046 | -0.022528 | -0.022927 | -0.02224 | -0.017735 | -0.016355 | -0.016955 | -0.015252 | -0.010326 | -0.010166
15 | -0.037848 | -0.046777 | -0.049863 | -0.056871 | -0.058077 | -0.051521 | -0.040309 | 0.037763 | 0.046224 | 0.065953 | 0.037269 | 0.023331 | 0.0054452 | 0.0091159 | -0.011498 | -0.013147 | -0.0069376 | 0.032968 | 0.046954 | 0.039602 | 0.021386 | 0.0041642 | -0.012062 | -0.031879
16 | -0.13107 | -0.18322 | -0.23471 | -0.22045 | -0.21993 | -0.19901 | -0.010371 | 0.17828 | 0.22473 | 0.20055 | 0.16653 | 0.21906 | 0.18519 | 0.15131 | 0.054049 | 0.025866 | 0.040852 | 0.048319 | -0.025241 | 0.031761 | 0.044875 | -0.003236 | -0.12598 | -0.19275
17 | -0.3854 | -0.37592 | -0.36989 | -0.38472 | -0.38672 | -0.4024 | -0.34996 | -0.26411 | -0.22595 | -0.24649 | -0.2927 | -0.32542 | -0.29278 | -0.32222 | -0.29248 | -0.32011 | -0.33201 | -0.24926 | -0.23094 | -0.23343 | -0.23329 | -0.28425 | -0.31995 | -0.33982
18 | -0.20384 | -0.23113 | -0.24007 | -0.25173 | -0.25561 | -0.24326 | -0.1998 | -0.1113 | -0.059492 | -0.010703 | 0.024075 | 0.023955 | 0.001149 | -0.011451 | -0.032987 | -0.063915 | -0.05478 | -0.021066 | -0.028484 | -0.050695 | -0.022853 | -0.064254 | -0.082899 | -0.11791
19 | -0.34751 | -0.3477 | -0.26399 | -0.32192 | -0.31657 | -0.35245 | -0.37 | -0.68368 | -0.80886 | -0.85075 | -0.72509 | -0.83988 | -0.87947 | -0.78129 | -0.70871 | -0.63265 | -0.68361 | -0.70203 | -0.55 | -0.56341 | -0.58623 | -0.4872 | -0.36933 | -0.37093
20 | 0.3399 | 0.35066 | 0.36671 | 0.37603 | 0.37079 | 0.36647 | 0.31907 | 0.1495 | 0.048998 | 0.040874 | -0.0038211 | -0.0017062 | 0.028596 | 0.030956 | 0.078463 | 0.12024 | 0.13401 | 0.16187 | 0.15687 | 0.16514 | 0.16175 | 0.22492 | 0.26827 | 0.28138
21 | 0.11229 | 0.10692 | 0.11107 | 0.11138 | 0.10567 | 0.10908 | 0.089114 | 0.07414 | 0.067884 | 0.069775 | 0.068918 | 0.068618 | 0.069847 | 0.073483 | 0.078356 | 0.085365 | 0.088669 | 0.0904 | 0.092397 | 0.099933 | 0.096489 | 0.10012 | 0.10763 | 0.10417
22 | -0.013315 | -0.04161 | -0.046753 | -0.055828 | -0.054162 | -0.059431 | -0.095677 | -0.041911 | -0.056012 | -0.030734 | -0.016458 | -0.0065149 | 0.016964 | 0.021437 | 0.01258 | 0.05264 | 0.038553 | 0.029919 | 0.024089 | 0.025677 | 0.03806 | 0.034128 | -0.022504 | -0.024877
23 | 0.088889 | 0.08949 | 0.089077 | 0.096704 | 0.092122 | 0.087507 | 0.050615 | 0.019787 | -0.0051389 | -0.013118 | 0.0034618 | -0.015275 | -0.015505 | -0.0057419 | 0.0029401 | 0.015388 | 0.020678 | 0.013123 | 0.017194 | 0.016595 | 0.017059 | 0.037957 | 0.064031 | 0.076281
24 | -1.3155 | -1.3517 | -1.392 | -1.3846 | -1.3656 | -1.2606 | -0.97497 | -0.80585 | -0.67624 | -0.46195 | -0.6478 | -0.68802 | -0.77837 | -0.78449 | -0.90436 | -0.89588 | -0.83878 | -0.60696 | -0.65906 | -0.76505 | -0.75558 | -0.8136 | -0.92636 | -1.0291
25 | -0.18031 | -0.074794 | -0.081059 | -0.058248 | -0.079457 | -0.090963 | -0.21831 | -0.13428 | -0.046822 | -0.047417 | -0.099175 | -0.13087 | 0.21697 | 0.19181 | -0.029854 | 0.10868 | 0.024202 | 0.08931 | 0.13947 | 0.26084 | 0.4451 | 0.4528 | 0.44124 | 0.40736
26 | -0.11296 | -0.10493 | -0.08953 | -0.086006 | -0.088839 | -0.10776 | -0.35526 | -0.50044 | -0.57715 | -0.55732 | -0.5163 | -0.54883 | -0.59657 | -0.53344 | -0.51667 | -0.49716 | -0.4746 | -0.47088 | -0.41192 | -0.33977 | -0.36503 | -0.27774 | -0.12241 | -0.11557
27 | -0.2319 | -0.22895 | -0.22039 | -0.23462 | -0.22332 | -0.22028 | -0.22973 | -0.44638 | -0.53097 | -0.50145 | -0.52185 | -0.50473 | -0.49912 | -0.47284 | -0.32471 | -0.43244 | -0.48588 | -0.44872 | -0.33681 | -0.32476 | -0.32406 | -0.29093 | -0.20418 | -0.21449
28 | -0.022339 | -0.02714 | -0.027805 | -0.030181 | -0.03343 | -0.030435 | -0.022817 | 0.021546 | 0.025515 | 0.036064 | 0.020037 | 0.01167 | 0.0023501 | 0.0047444 | -0.0065997 | -0.0074928 | -0.0032427 | 0.018067 | 0.026519 | 0.023795 | 0.010402 | 0.002091 | -0.007958 | -0.01791
29 | 2.1956 | 2.9657 | 3.8679 | 3.7265 | 3.6478 | 3.2106 | 0.16938 | -2.7835 | -3.5975 | -3.3274 | -2.6551 | -3.8196 | -3.0892 | -2.5069 | -0.95701 | -0.3902 | -0.64723 | -0.78354 | 0.40477 | -0.49059 | -0.76248 | 0.049817 | 2.028 | 3.0656
30 | -0.26469 | -0.27526 | -0.26577 | -0.28683 | -0.27833 | -0.26882 | -0.2402 | -0.18871 | -0.16739 | -0.17828 | -0.2067 | -0.21326 | -0.20982 | -0.22981 | -0.21214 | -0.23903 | -0.23778 | -0.18495 | -0.16057 | -0.16465 | -0.17047 | -0.21107 | -0.22997 | -0.23745
31 | -0.3979 | -0.43943 | -0.51311 | -0.50882 | -0.50257 | -0.46952 | -0.41281 | -0.24466 | -0.11082 | -0.021972 | 0.040242 | 0.051589 | 0.012459 | -0.022975 | -0.071401 | -0.12238 | -0.12559 | -0.043069 | -0.052438 | -0.11184 | -0.03721 | -0.12493 | -0.15269 | -0.22552
32 | 0.051157 | 0.054407 | 0.041139 | 0.052066 | 0.049752 | 0.053205 | 0.056333 | 0.1071 | 0.12841 | 0.12989 | 0.1093 | 0.13059 | 0.14101 | 0.12244 | 0.11247 | 0.10225 | 0.10317 | 0.10949 | 0.084747 | 0.084382 | 0.093099 | 0.075218 | 0.057155 | 0.060331

## Qc, Spring, S7
LoadID | 0 | 1 | 2 | 3 | 4 | 5 | 6 | 7 | 8 | 9 | 10 | 11 | 12 | 13 | 14 | 15 | 16 | 17 | 18 | 19 | 20 | 21 | 22 | 23
1 | -0.68372 | -0.73944 | -0.64873 | -0.689 | -0.65011 | -0.69691 | -0.64314 | -1.3911 | -1.5142 | -1.4269 | -1.4533 | -1.4348 | -1.5102 | -1.493 | -1.0117 | -1.3202 | -1.4287 | -1.3095 | -1.0339 | -0.9681 | -1.007 | -0.88511 | -0.66023 | -0.60996
2 | -0.030599 | -0.037707 | -0.038276 | -0.042955 | -0.044441 | -0.04304 | -0.031713 | 0.030082 | 0.038353 | 0.050172 | 0.027986 | 0.018873 | 0.0031231 | 0.0058931 | -0.0092589 | -0.0098583 | -0.0041632 | 0.025372 | 0.038362 | 0.029718 | 0.016715 | 0.0029157 | -0.011603 | -0.023011
3 | 0.45254 | 0.60582 | 0.77389 | 0.73967 | 0.73486 | 0.64646 | 0.032431 | -0.59113 | -0.728 | -0.66304 | -0.51989 | -0.76122 | -0.62245 | -0.4661 | -0.20388 | -0.070866 | -0.13151 | -0.16739 | 0.08104 | -0.10341 | -0.15307 | 0.0047904 | 0.43144 | 0.61643
4 | -0.10393 | -0.10601 | -0.10632 | -0.10671 | -0.11289 | -0.10498 | -0.097369 | -0.073811 | -0.06746 | -0.072068 | -0.078777 | -0.084916 | -0.083437 | -0.086311 | -0.082977 | -0.091198 | -0.08937 | -0.06878 | -0.062965 | -0.063069 | -0.065578 | -0.07973 | -0.090174 | -0.090543
5 | -0.056934 | -0.062953 | -0.073609 | -0.073345 | -0.070604 | -0.071629 | -0.058245 | -0.033889 | -0.01598 | -0.0022647 | 0.006108 | 0.0070756 | 0.0033208 | -0.0037766 | -0.0082656 | -0.018169 | -0.015679 | -0.0064972 | -0.0076048 | -0.014759 | -0.0051913 | -0.018018 | -0.023444 | -0.033454
6 | -0.6955 | -0.734 | -0.58324 | -0.70438 | -0.67517 | -0.74116 | -0.83112 | -1.5307 | -1.7353 | -1.7262 | -1.5076 | -1.8335 | -1.7883 | -1.7145 | -1.5198 | -1.3532 | -1.5011 | -1.4176 | -1.2191 | -1.1831 | -1.2201 | -1.0861 | -0.78819 | -0.8177
7 | 0.51227 | 0.52576 | 0.5661 | 0.58092 | 0.54997 | 0.58116 | 0.46434 | 0.24341 | 0.070994 | 0.066057 | -0.0040178 | -0.0011719 | 0.046356 | 0.045688 | 0.12932 | 0.19486 | 0.20695 | 0.24594 | 0.23971 | 0.24996 | 0.25083 | 0.32865 | 0.4135 | 0.44111
8 | -0.26408 | -0.26587 | -0.27399 | -0.27476 | -0.2689 | -0.27079 | -0.21126 | -0.18158 | -0.17654 | -0.17498 | -0.1656 | -0.16271 | -0.17162 | -0.18502 | -0.2073 | -0.22145 | -0.22905 | -0.21994 | -0.23378 | -0.23541 | -0.24315 | -0.25178 | -0.2671 | -0.27827
9 | 0.0063079 | 0.016479 | 0.019976 | 0.024022 | 0.023096 | 0.026091 | 0.040016 | 0.017967 | 0.024485 | 0.012294 | 0.0068945 | 0.0031216 | -0.0080206 | -0.0091943 | -0.0055585 | -0.021328 | -0.01549 | -0.014069 | -0.0088216 | -0.0092021 | -0.018495 | -0.014812 | 0.0090061 | 0.0109
10 | -0.025118 | -0.028531 | -0.027255 | -0.027426 | -0.029178 | -0.026912 | -0.015465 | -0.0062016 | 0.0012028 | 0.0045473 | -0.001151 | 0.0041537 | 0.0043199 | 0.0024853 | -0.0011822 | -0.0050891 | -0.0065674 | -0.0037558 | -0.0048958 | -0.0053721 | -0.0057644 | -0.012165 | -0.02022 | -0.022393
11 | 0.2452 | 0.25388 | 0.26105 | 0.26343 | 0.25685 | 0.23795 | 0.1833 | 0.16118 | 0.12331 | 0.092866 | 0.12923 | 0.13299 | 0.14973 | 0.14782 | 0.17233 | 0.16444 | 0.15554 | 0.11982 | 0.12876 | 0.1457 | 0.13986 | 0.15219 | 0.17533 | 0.19299
12 | 0.1945 | 0.089932 | 0.097955 | 0.069486 | 0.1009 | 0.10618 | 0.23296 | 0.13756 | 0.046519 | 0.047181 | 0.12202 | 0.15334 | -0.23496 | -0.21773 | 0.043323 | -0.12279 | -0.025493 | -0.095963 | -0.16155 | -0.28848 | -0.48421 | -0.5294 | -0.52828 | -0.45755
13 | -0.18926 | -0.16511 | -0.1492 | -0.13879 | -0.14485 | -0.17492 | -0.60822 | -0.78295 | -0.91853 | -0.84503 | -0.85648 | -0.86451 | -0.95651 | -0.84988 | -0.83536 | -0.76228 | -0.74541 | -0.74533 | -0.64559 | -0.55818 | -0.5977 | -0.45311 | -0.20233 | -0.18878
14 | -0.012091 | -0.011882 | -0.010671 | -0.011304 | -0.01105 | -0.010898 | -0.011209 | -0.023108 | -0.027107 | -0.023515 | -0.025055 | -0.025006 | -0.026275 | -0.023849 | -0.016404 | -0.023621 | -0.02414 | -0.02184 | -0.016916 | -0.01677 | -0.015951 | -0.015615 | -0.010779 | -0.010371
15 | -0.037918 | -0.048284 | -0.053112 | -0.055484 | -0.05736 | -0.051521 | -0.040922 | 0.03918 | 0.046523 | 0.065188 | 0.035028 | 0.022631 | 0.0050001 | 0.0094624 | -0.010197 | -0.011566 | -0.0050628 | 0.031791 | 0.046486 | 0.041445 | 0.021814 | 0.0051422 | -0.013956 | -0.032496
16 | -0.14152 | -0.18672 | -0.22122 | -0.22635 | -0.23095 | -0.20334 | -0.0096722 | 0.17722 | 0.21766 | 0.19634 | 0.15872 | 0.22031 | 0.19341 | 0.14435 | 0.058389 | 0.02443 | 0.042116 | 0.05148 | -0.025498 | 0.033537 | 0.04651 | -0.0031039 | -0.13135 | -0.1819
17 | -0.38545 | -0.36558 | -0.39198 | -0.39118 | -0.39934 | -0.3705 | -0.34188 | -0.26921 | -0.22576 | -0.24569 | -0.28826 | -0.30405 | -0.3005 | -0.31737 | -0.31718 | -0.3314 | -0.3334 | -0.25859 | -0.22515 | -0.22751 | -0.24328 | -0.28686 | -0.32377 | -0.33899
18 | -0.20767 | -0.22814 | -0.24505 | -0.25231 | -0.25418 | -0.23323 | -0.19801 | -0.11861 | -0.057855 | -0.010431 | 0.025969 | 0.025088 | 0.010112 | -0.010519 | -0.032487 | -0.062472 | -0.059912 | -0.019776 | -0.026573 | -0.056271 | -0.024181 | -0.060315 | -0.077865 | -0.11635
19 | -0.34667 | -0.34114 | -0.25381 | -0.34373 | -0.3342 | -0.36161 | -0.37369 | -0.72858 | -0.82607 | -0.82453 | -0.7583 | -0.84883 | -0.88331 | -0.78703 | -0.73103 | -0.64266 | -0.73304 | -0.67977 | -0.54621 | -0.54616 | -0.55732 | -0.50296 | -0.34844 | -0.39254
20 | 0.35184 | 0.35336 | 0.38171 | 0.37168 | 0.36647 | 0.35635 | 0.32453 | 0.1479 | 0.046131 | 0.043047 | -0.0060328 | -0.001546 | 0.028572 | 0.029905 | 0.079176 | 0.12395 | 0.13124 | 0.16121 | 0.15654 | 0.17077 | 0.1572 | 0.23345 | 0.27374 | 0.27704
21 | 0.1065 | 0.11379 | 0.11136 | 0.11138 | 0.10667 | 0.10979 | 0.09038 | 0.071144 | 0.06868 | 0.070788 | 0.069839 | 0.067016 | 0.06816 | 0.073063 | 0.079771 | 0.084303 | 0.085465 | 0.086932 | 0.096064 | 0.095779 | 0.10336 | 0.099819 | 0.10978 | 0.10831
22 | -0.014955 | -0.039597 | -0.044991 | -0.056405 | -0.052692 | -0.056959 | -0.099531 | -0.040936 | -0.057347 | -0.031241 | -0.017163 | -0.0048646 | 0.018261 | 0.017794 | 0.012945 | 0.045573 | 0.038729 | 0.034161 | 0.022658 | 0.025677 | 0.042497 | 0.035186 | -0.022557 | -0.024614
23 | 0.084185 | 0.094777 | 0.095977 | 0.093592 | 0.093112 | 0.092456 | 0.054285 | 0.021566 | -0.0049675 | -0.015712 | 0.0047656 | -0.014912 | -0.016562 | -0.006037 | 0.005642 | 0.017339 | 0.021212 | 0.013514 | 0.015959 | 0.018461 | 0.019229 | 0.039244 | 0.065406 | 0.076355
24 | -1.2885 | -1.3485 | -1.404 | -1.4186 | -1.3563 | -1.2291 | -1.014 | -0.81691 | -0.66364 | -0.47989 | -0.69009 | -0.68122 | -0.77818 | -0.82237 | -0.88571 | -0.86328 | -0.82009 | -0.59994 | -0.68322 | -0.76695 | -0.75107 | -0.8297 | -0.88795 | -1.0084
25 | -0.18273 | -0.072404 | -0.080974 | -0.062614 | -0.081292 | -0.09001 | -0.20313 | -0.13201 | -0.046435 | -0.054466 | -0.11175 | -0.13931 | 0.21627 | 0.19225 | -0.039466 | 0.10884 | 0.027839 | 0.089813 | 0.14991 | 0.24735 | 0.43575 | 0.4772 | 0.43615 | 0.39213
26 | -0.11101 | -0.098858 | -0.087575 | -0.08733 | -0.08753 | -0.1065 | -0.38289 | -0.48374 | -0.58479 | -0.56527 | -0.5163 | -0.5536 | -0.61822 | -0.53986 | -0.50902 | -0.47416 | -0.47871 | -0.47891 | -0.41619 | -0.35334 | -0.36967 | -0.29421 | -0.12418 | -0.11759
27 | -0.23619 | -0.24244 | -0.21206 | -0.22782 | -0.22332 | -0.22478 | -0.21004 | -0.46585 | -0.50599 | -0.50836 | -0.50636 | -0.49035 | -0.53834 | -0.51009 | -0.34093 | -0.44773 | -0.48625 | -0.46249 | -0.33486 | -0.33696 | -0.34055 | -0.29045 | -0.22079 | -0.21338
28 | -0.019967 | -0.026395 | -0.028578 | -0.031721 | -0.032839 | -0.028233 | -0.02148 | 0.020952 | 0.028714 | 0.034856 | 0.019219 | 0.01287 | 0.0023616 | 0.0040355 | -0.0065815 | -0.0066735 | -0.0034435 | 0.017875 | 0.028577 | 0.021652 | 0.010874 | 0.0040528 | -0.0072774 | -0.017942
29 | 2.257 | 2.9518 | 3.953 | 3.6472 | 3.6554 | 3.3333 | 0.15987 | -2.805 | -3.7878 | -3.2861 | -2.6506 | -3.8377 | -3.0469 | -2.4765 | -1.0427 | -0.30341 | -0.68518 | -0.8531 | 0.43442 | -0.51863 | -0.68732 | 0.070087 | 2.1331 | 3.0168
30 | -0.26991 | -0.26876 | -0.27666 | -0.28475 | -0.28974 | -0.27411 | -0.2368 | -0.18648 | -0.16659 | -0.1747 | -0.20887 | -0.22381 | -0.21298 | -0.22499 | -0.22567 | -0.23917 | -0.22546 | -0.17998 | -0.16606 | -0.16313 | -0.17278 | -0.2048 | -0.24011 | -0.23834
31 | -0.40367 | -0.46738 | -0.52081 | -0.52306 | -0.509 | -0.48941 | -0.39592 | -0.22833 | -0.11471 | -0.028545 | 0.042453 | 0.049627 | 0.012769 | -0.026849 | -0.073107 | -0.13354 | -0.11596 | -0.036672 | -0.052859 | -0.11116 | -0.043501 | -0.121 | -0.15899 | -0.23253
32 | 0.050734 | 0.055874 | 0.042931 | 0.052259 | 0.048284 | 0.054492 | 0.05885 | 0.1094 | 0.1262 | 0.13043 | 0.11401 | 0.12829 | 0.13863 | 0.12375 | 0.11019 | 0.098195 | 0.11289 | 0.10378 | 0.084412 | 0.081424 | 0.091387 | 0.077917 | 0.053698 | 0.058445

## Qc, Spring, S8
LoadID | 0 | 1 | 2 | 3 | 4 | 5 | 6 | 7 | 8 | 9 | 10 | 11 | 12 | 13 | 14 | 15 | 16 | 17 | 18 | 19 | 20 | 21 | 22 | 23
1 | -0.68372 | -0.73944 | -0.64873 | -0.689 | -0.65011 | -0.69691 | -0.64314 | -1.3911 | -1.5142 | -1.4269 | -1.4533 | -1.4348 | -1.5102 | -1.493 | -1.0117 | -1.3202 | -1.4287 | -1.3095 | -1.0339 | -0.9681 | -1.007 | -0.88511 | -0.66023 | -0.60996
2 | -0.030599 | -0.037707 | -0.038276 | -0.042955 | -0.044441 | -0.04304 | -0.031713 | 0.030082 | 0.038353 | 0.050172 | 0.027986 | 0.018873 | 0.0031231 | 0.0058931 | -0.0092589 | -0.0098583 | -0.0041632 | 0.025372 | 0.038362 | 0.029718 | 0.016715 | 0.0029157 | -0.011603 | -0.023011
3 | 0.45254 | 0.60582 | 0.77389 | 0.73967 | 0.73486 | 0.64646 | 0.032431 | -0.59113 | -0.728 | -0.66304 | -0.51989 | -0.76122 | -0.62245 | -0.4661 | -0.20388 | -0.070866 | -0.13151 | -0.16739 | 0.08104 | -0.10341 | -0.15307 | 0.0047904 | 0.43144 | 0.61643
4 | -0.10393 | -0.10601 | -0.10632 | -0.10671 | -0.11289 | -0.10498 | -0.097369 | -0.073811 | -0.06746 | -0.072068 | -0.078777 | -0.084916 | -0.083437 | -0.086311 | -0.082977 | -0.091198 | -0.08937 | -0.06878 | -0.062965 | -0.063069 | -0.065578 | -0.07973 | -0.090174 | -0.090543
5 | -0.056934 | -0.062953 | -0.073609 | -0.073345 | -0.070604 | -0.071629 | -0.058245 | -0.033889 | -0.01598 | -0.0022647 | 0.006108 | 0.0070756 | 0.0033208 | -0.0037766 | -0.0082656 | -0.018169 | -0.015679 | -0.0064972 | -0.0076048 | -0.014759 | -0.0051913 | -0.018018 | -0.023444 | -0.033454
6 | -0.6955 | -0.734 | -0.58324 | -0.70438 | -0.67517 | -0.74116 | -0.83112 | -1.5307 | -1.7353 | -1.7262 | -1.5076 | -1.8335 | -1.7883 | -1.7145 | -1.5198 | -1.3532 | -1.5011 | -1.4176 | -1.2191 | -1.1831 | -1.2201 | -1.0861 | -0.78819 | -0.8177
7 | 0.51227 | 0.52576 | 0.5661 | 0.58092 | 0.54997 | 0.58116 | 0.46434 | 0.24341 | 0.070994 | 0.066057 | -0.0040178 | -0.0011719 | 0.046356 | 0.045688 | 0.12932 | 0.19486 | 0.20695 | 0.24594 | 0.23971 | 0.24996 | 0.25083 | 0.32865 | 0.4135 | 0.44111
8 | -0.26408 | -0.26587 | -0.27399 | -0.27476 | -0.2689 | -0.27079 | -0.21126 | -0.18158 | -0.17654 | -0.17498 | -0.1656 | -0.16271 | -0.17162 | -0.18502 | -0.2073 | -0.22145 | -0.22905 | -0.21994 | -0.23378 | -0.23541 | -0.24315 | -0.25178 | -0.2671 | -0.27827
9 | 0.0063079 | 0.016479 | 0.019976 | 0.024022 | 0.023096 | 0.026091 | 0.040016 | 0.017967 | 0.024485 | 0.012294 | 0.0068945 | 0.0031216 | -0.0080206 | -0.0091943 | -0.0055585 | -0.021328 | -0.01549 | -0.014069 | -0.0088216 | -0.0092021 | -0.018495 | -0.014812 | 0.0090061 | 0.0109
10 | -0.025118 | -0.028531 | -0.027255 | -0.027426 | -0.029178 | -0.026912 | -0.015465 | -0.0062016 | 0.0012028 | 0.0045473 | -0.001151 | 0.0041537 | 0.0043199 | 0.0024853 | -0.0011822 | -0.0050891 | -0.0065674 | -0.0037558 | -0.0048958 | -0.0053721 | -0.0057644 | -0.012165 | -0.02022 | -0.022393
11 | 0.2452 | 0.25388 | 0.26105 | 0.26343 | 0.25685 | 0.23795 | 0.1833 | 0.16118 | 0.12331 | 0.092866 | 0.12923 | 0.13299 | 0.14973 | 0.14782 | 0.17233 | 0.16444 | 0.15554 | 0.11982 | 0.12876 | 0.1457 | 0.13986 | 0.15219 | 0.17533 | 0.19299
12 | 0.1945 | 0.089932 | 0.097955 | 0.069486 | 0.1009 | 0.10618 | 0.23296 | 0.13756 | 0.046519 | 0.047181 | 0.12202 | 0.15334 | -0.23496 | -0.21773 | 0.043323 | -0.12279 | -0.025493 | -0.095963 | -0.16155 | -0.28848 | -0.48421 | -0.5294 | -0.52828 | -0.45755
13 | -0.18926 | -0.16511 | -0.1492 | -0.13879 | -0.14485 | -0.17492 | -0.60822 | -0.78295 | -0.91853 | -0.84503 | -0.85648 | -0.86451 | -0.95651 | -0.84988 | -0.83536 | -0.76228 | -0.74541 | -0.74533 | -0.64559 | -0.55818 | -0.5977 | -0.45311 | -0.20233 | -0.18878
14 | -0.012091 | -0.011882 | -0.010671 | -0.011304 | -0.01105 | -0.010898 | -0.011209 | -0.023108 | -0.027107 | -0.023515 | -0.025055 | -0.025006 | -0.026275 | -0.023849 | -0.016404 | -0.023621 | -0.02414 | -0.02184 | -0.016916 | -0.01677 | -0.015951 | -0.015615 | -0.010779 | -0.010371
15 | -0.037918 | -0.048284 | -0.053112 | -0.055484 | -0.05736 | -0.051521 | -0.040922 | 0.03918 | 0.046523 | 0.065188 | 0.035028 | 0.022631 | 0.0050001 | 0.0094624 | -0.010197 | -0.011566 | -0.0050628 | 0.031791 | 0.046486 | 0.041445 | 0.021814 | 0.0051422 | -0.013956 | -0.032496
16 | -0.14152 | -0.18672 | -0.22122 | -0.22635 | -0.23095 | -0.20334 | -0.0096722 | 0.17722 | 0.21766 | 0.19634 | 0.15872 | 0.22031 | 0.19341 | 0.14435 | 0.058389 | 0.02443 | 0.042116 | 0.05148 | -0.025498 | 0.033537 | 0.04651 | -0.0031039 | -0.13135 | -0.1819
17 | -0.38545 | -0.36558 | -0.39198 | -0.39118 | -0.39934 | -0.3705 | -0.34188 | -0.26921 | -0.22576 | -0.24569 | -0.28826 | -0.30405 | -0.3005 | -0.31737 | -0.31718 | -0.3314 | -0.3334 | -0.25859 | -0.22515 | -0.22751 | -0.24328 | -0.28686 | -0.32377 | -0.33899
18 | -0.20767 | -0.22814 | -0.24505 | -0.25231 | -0.25418 | -0.23323 | -0.19801 | -0.11861 | -0.057855 | -0.010431 | 0.025969 | 0.025088 | 0.010112 | -0.010519 | -0.032487 | -0.062472 | -0.059912 | -0.019776 | -0.026573 | -0.056271 | -0.024181 | -0.060315 | -0.077865 | -0.11635
19 | -0.34667 | -0.34114 | -0.25381 | -0.34373 | -0.3342 | -0.36161 | -0.37369 | -0.72858 | -0.82607 | -0.82453 | -0.7583 | -0.84883 | -0.88331 | -0.78703 | -0.73103 | -0.64266 | -0.73304 | -0.67977 | -0.54621 | -0.54616 | -0.55732 | -0.50296 | -0.34844 | -0.39254
20 | 0.35184 | 0.35336 | 0.38171 | 0.37168 | 0.36647 | 0.35635 | 0.32453 | 0.1479 | 0.046131 | 0.043047 | -0.0060328 | -0.001546 | 0.028572 | 0.029905 | 0.079176 | 0.12395 | 0.13124 | 0.16121 | 0.15654 | 0.17077 | 0.1572 | 0.23345 | 0.27374 | 0.27704
21 | 0.1065 | 0.11379 | 0.11136 | 0.11138 | 0.10667 | 0.10979 | 0.09038 | 0.071144 | 0.06868 | 0.070788 | 0.069839 | 0.067016 | 0.06816 | 0.073063 | 0.079771 | 0.084303 | 0.085465 | 0.086932 | 0.096064 | 0.095779 | 0.10336 | 0.099819 | 0.10978 | 0.10831
22 | -0.014955 | -0.039597 | -0.044991 | -0.056405 | -0.052692 | -0.056959 | -0.099531 | -0.040936 | -0.057347 | -0.031241 | -0.017163 | -0.0048646 | 0.018261 | 0.017794 | 0.012945 | 0.045573 | 0.038729 | 0.034161 | 0.022658 | 0.025677 | 0.042497 | 0.035186 | -0.022557 | -0.024614
23 | 0.084185 | 0.094777 | 0.095977 | 0.093592 | 0.093112 | 0.092456 | 0.054285 | 0.021566 | -0.0049675 | -0.015712 | 0.0047656 | -0.014912 | -0.016562 | -0.006037 | 0.005642 | 0.017339 | 0.021212 | 0.013514 | 0.015959 | 0.018461 | 0.019229 | 0.039244 | 0.065406 | 0.076355
24 | -1.2885 | -1.3485 | -1.404 | -1.4186 | -1.3563 | -1.2291 | -1.014 | -0.81691 | -0.66364 | -0.47989 | -0.69009 | -0.68122 | -0.77818 | -0.82237 | -0.88571 | -0.86328 | -0.82009 | -0.59994 | -0.68322 | -0.76695 | -0.75107 | -0.8297 | -0.88795 | -1.0084
25 | -0.18273 | -0.072404 | -0.080974 | -0.062614 | -0.081292 | -0.09001 | -0.20313 | -0.13201 | -0.046435 | -0.054466 | -0.11175 | -0.13931 | 0.21627 | 0.19225 | -0.039466 | 0.10884 | 0.027839 | 0.089813 | 0.14991 | 0.24735 | 0.43575 | 0.4772 | 0.43615 | 0.39213
26 | -0.11101 | -0.098858 | -0.087575 | -0.08733 | -0.08753 | -0.1065 | -0.38289 | -0.48374 | -0.58479 | -0.56527 | -0.5163 | -0.5536 | -0.61822 | -0.53986 | -0.50902 | -0.47416 | -0.47871 | -0.47891 | -0.41619 | -0.35334 | -0.36967 | -0.29421 | -0.12418 | -0.11759
27 | -0.23619 | -0.24244 | -0.21206 | -0.22782 | -0.22332 | -0.22478 | -0.21004 | -0.46585 | -0.50599 | -0.50836 | -0.50636 | -0.49035 | -0.53834 | -0.51009 | -0.34093 | -0.44773 | -0.48625 | -0.46249 | -0.33486 | -0.33696 | -0.34055 | -0.29045 | -0.22079 | -0.21338
28 | -0.019967 | -0.026395 | -0.028578 | -0.031721 | -0.032839 | -0.028233 | -0.02148 | 0.020952 | 0.028714 | 0.034856 | 0.019219 | 0.01287 | 0.0023616 | 0.0040355 | -0.0065815 | -0.0066735 | -0.0034435 | 0.017875 | 0.028577 | 0.021652 | 0.010874 | 0.0040528 | -0.0072774 | -0.017942
29 | 2.257 | 2.9518 | 3.953 | 3.6472 | 3.6554 | 3.3333 | 0.15987 | -2.805 | -3.7878 | -3.2861 | -2.6506 | -3.8377 | -3.0469 | -2.4765 | -1.0427 | -0.30341 | -0.68518 | -0.8531 | 0.43442 | -0.51863 | -0.68732 | 0.070087 | 2.1331 | 3.0168
30 | -0.26991 | -0.26876 | -0.27666 | -0.28475 | -0.28974 | -0.27411 | -0.2368 | -0.18648 | -0.16659 | -0.1747 | -0.20887 | -0.22381 | -0.21298 | -0.22499 | -0.22567 | -0.23917 | -0.22546 | -0.17998 | -0.16606 | -0.16313 | -0.17278 | -0.2048 | -0.24011 | -0.23834
31 | -0.40367 | -0.46738 | -0.52081 | -0.52306 | -0.509 | -0.48941 | -0.39592 | -0.22833 | -0.11471 | -0.028545 | 0.042453 | 0.049627 | 0.012769 | -0.026849 | -0.073107 | -0.13354 | -0.11596 | -0.036672 | -0.052859 | -0.11116 | -0.043501 | -0.121 | -0.15899 | -0.23253
32 | 0.050734 | 0.055874 | 0.042931 | 0.052259 | 0.048284 | 0.054492 | 0.05885 | 0.1094 | 0.1262 | 0.13043 | 0.11401 | 0.12829 | 0.13863 | 0.12375 | 0.11019 | 0.098195 | 0.11289 | 0.10378 | 0.084412 | 0.081424 | 0.091387 | 0.077917 | 0.053698 | 0.058445

## Qc, Spring, S9
LoadID | 0 | 1 | 2 | 3 | 4 | 5 | 6 | 7 | 8 | 9 | 10 | 11 | 12 | 13 | 14 | 15 | 16 | 17 | 18 | 19 | 20 | 21 | 22 | 23
1 | -0.68372 | -0.73944 | -0.64873 | -0.689 | -0.65011 | -0.69691 | -0.64314 | -1.3911 | -1.5142 | -1.4269 | -1.4533 | -1.4348 | -1.5102 | -1.493 | -1.0117 | -1.3202 | -1.4287 | -1.3095 | -1.0339 | -0.9681 | -1.007 | -0.88511 | -0.66023 | -0.60996
2 | -0.030599 | -0.037707 | -0.038276 | -0.042955 | -0.044441 | -0.04304 | -0.031713 | 0.030082 | 0.038353 | 0.050172 | 0.027986 | 0.018873 | 0.0031231 | 0.0058931 | -0.0092589 | -0.0098583 | -0.0041632 | 0.025372 | 0.038362 | 0.029718 | 0.016715 | 0.0029157 | -0.011603 | -0.023011
3 | 0.45254 | 0.60582 | 0.77389 | 0.73967 | 0.73486 | 0.64646 | 0.032431 | -0.59113 | -0.728 | -0.66304 | -0.51989 | -0.76122 | -0.62245 | -0.4661 | -0.20388 | -0.070866 | -0.13151 | -0.16739 | 0.08104 | -0.10341 | -0.15307 | 0.0047904 | 0.43144 | 0.61643
4 | -0.10393 | -0.10601 | -0.10632 | -0.10671 | -0.11289 | -0.10498 | -0.097369 | -0.073811 | -0.06746 | -0.072068 | -0.078777 | -0.084916 | -0.083437 | -0.086311 | -0.082977 | -0.091198 | -0.08937 | -0.06878 | -0.062965 | -0.063069 | -0.065578 | -0.07973 | -0.090174 | -0.090543
5 | -0.056934 | -0.062953 | -0.073609 | -0.073345 | -0.070604 | -0.071629 | -0.058245 | -0.033889 | -0.01598 | -0.0022647 | 0.006108 | 0.0070756 | 0.0033208 | -0.0037766 | -0.0082656 | -0.018169 | -0.015679 | -0.0064972 | -0.0076048 | -0.014759 | -0.0051913 | -0.018018 | -0.023444 | -0.033454
6 | -0.6955 | -0.734 | -0.58324 | -0.70438 | -0.67517 | -0.74116 | -0.83112 | -1.5307 | -1.7353 | -1.7262 | -1.5076 | -1.8335 | -1.7883 | -1.7145 | -1.5198 | -1.3532 | -1.5011 | -1.4176 | -1.2191 | -1.1831 | -1.2201 | -1.0861 | -0.78819 | -0.8177
7 | 0.51227 | 0.52576 | 0.5661 | 0.58092 | 0.54997 | 0.58116 | 0.46434 | 0.24341 | 0.070994 | 0.066057 | -0.0040178 | -0.0011719 | 0.046356 | 0.045688 | 0.12932 | 0.19486 | 0.20695 | 0.24594 | 0.23971 | 0.24996 | 0.25083 | 0.32865 | 0.4135 | 0.44111
8 | -0.26408 | -0.26587 | -0.27399 | -0.27476 | -0.2689 | -0.27079 | -0.21126 | -0.18158 | -0.17654 | -0.17498 | -0.1656 | -0.16271 | -0.17162 | -0.18502 | -0.2073 | -0.22145 | -0.22905 | -0.21994 | -0.23378 | -0.23541 | -0.24315 | -0.25178 | -0.2671 | -0.27827
9 | 0.0063079 | 0.016479 | 0.019976 | 0.024022 | 0.023096 | 0.026091 | 0.040016 | 0.017967 | 0.024485 | 0.012294 | 0.0068945 | 0.0031216 | -0.0080206 | -0.0091943 | -0.0055585 | -0.021328 | -0.01549 | -0.014069 | -0.0088216 | -0.0092021 | -0.018495 | -0.014812 | 0.0090061 | 0.0109
10 | -0.025118 | -0.028531 | -0.027255 | -0.027426 | -0.029178 | -0.026912 | -0.015465 | -0.0062016 | 0.0012028 | 0.0045473 | -0.001151 | 0.0041537 | 0.0043199 | 0.0024853 | -0.0011822 | -0.0050891 | -0.0065674 | -0.0037558 | -0.0048958 | -0.0053721 | -0.0057644 | -0.012165 | -0.02022 | -0.022393
11 | 0.2452 | 0.25388 | 0.26105 | 0.26343 | 0.25685 | 0.23795 | 0.1833 | 0.16118 | 0.12331 | 0.092866 | 0.12923 | 0.13299 | 0.14973 | 0.14782 | 0.17233 | 0.16444 | 0.15554 | 0.11982 | 0.12876 | 0.1457 | 0.13986 | 0.15219 | 0.17533 | 0.19299
12 | 0.1945 | 0.089932 | 0.097955 | 0.069486 | 0.1009 | 0.10618 | 0.23296 | 0.13756 | 0.046519 | 0.047181 | 0.12202 | 0.15334 | -0.23496 | -0.21773 | 0.043323 | -0.12279 | -0.025493 | -0.095963 | -0.16155 | -0.28848 | -0.48421 | -0.5294 | -0.52828 | -0.45755
13 | -0.18926 | -0.16511 | -0.1492 | -0.13879 | -0.14485 | -0.17492 | -0.60822 | -0.78295 | -0.91853 | -0.84503 | -0.85648 | -0.86451 | -0.95651 | -0.84988 | -0.83536 | -0.76228 | -0.74541 | -0.74533 | -0.64559 | -0.55818 | -0.5977 | -0.45311 | -0.20233 | -0.18878
14 | -0.012091 | -0.011882 | -0.010671 | -0.011304 | -0.01105 | -0.010898 | -0.011209 | -0.023108 | -0.027107 | -0.023515 | -0.025055 | -0.025006 | -0.026275 | -0.023849 | -0.016404 | -0.023621 | -0.02414 | -0.02184 | -0.016916 | -0.01677 | -0.015951 | -0.015615 | -0.010779 | -0.010371
15 | -0.037918 | -0.048284 | -0.053112 | -0.055484 | -0.05736 | -0.051521 | -0.040922 | 0.03918 | 0.046523 | 0.065188 | 0.035028 | 0.022631 | 0.0050001 | 0.0094624 | -0.010197 | -0.011566 | -0.0050628 | 0.031791 | 0.046486 | 0.041445 | 0.021814 | 0.0051422 | -0.013956 | -0.032496
16 | -0.14152 | -0.18672 | -0.22122 | -0.22635 | -0.23095 | -0.20334 | -0.0096722 | 0.17722 | 0.21766 | 0.19634 | 0.15872 | 0.22031 | 0.19341 | 0.14435 | 0.058389 | 0.02443 | 0.042116 | 0.05148 | -0.025498 | 0.033537 | 0.04651 | -0.0031039 | -0.13135 | -0.1819
17 | -0.38545 | -0.36558 | -0.39198 | -0.39118 | -0.39934 | -0.3705 | -0.34188 | -0.26921 | -0.22576 | -0.24569 | -0.28826 | -0.30405 | -0.3005 | -0.31737 | -0.31718 | -0.3314 | -0.3334 | -0.25859 | -0.22515 | -0.22751 | -0.24328 | -0.28686 | -0.32377 | -0.33899
18 | -0.20767 | -0.22814 | -0.24505 | -0.25231 | -0.25418 | -0.23323 | -0.19801 | -0.11861 | -0.057855 | -0.010431 | 0.025969 | 0.025088 | 0.010112 | -0.010519 | -0.032487 | -0.062472 | -0.059912 | -0.019776 | -0.026573 | -0.056271 | -0.024181 | -0.060315 | -0.077865 | -0.11635
19 | -0.34667 | -0.34114 | -0.25381 | -0.34373 | -0.3342 | -0.36161 | -0.37369 | -0.72858 | -0.82607 | -0.82453 | -0.7583 | -0.84883 | -0.88331 | -0.78703 | -0.73103 | -0.64266 | -0.73304 | -0.67977 | -0.54621 | -0.54616 | -0.55732 | -0.50296 | -0.34844 | -0.39254
20 | 0.35184 | 0.35336 | 0.38171 | 0.37168 | 0.36647 | 0.35635 | 0.32453 | 0.1479 | 0.046131 | 0.043047 | -0.0060328 | -0.001546 | 0.028572 | 0.029905 | 0.079176 | 0.12395 | 0.13124 | 0.16121 | 0.15654 | 0.17077 | 0.1572 | 0.23345 | 0.27374 | 0.27704
21 | 0.1065 | 0.11379 | 0.11136 | 0.11138 | 0.10667 | 0.10979 | 0.09038 | 0.071144 | 0.06868 | 0.070788 | 0.069839 | 0.067016 | 0.06816 | 0.073063 | 0.079771 | 0.084303 | 0.085465 | 0.086932 | 0.096064 | 0.095779 | 0.10336 | 0.099819 | 0.10978 | 0.10831
22 | -0.014955 | -0.039597 | -0.044991 | -0.056405 | -0.052692 | -0.056959 | -0.099531 | -0.040936 | -0.057347 | -0.031241 | -0.017163 | -0.0048646 | 0.018261 | 0.017794 | 0.012945 | 0.045573 | 0.038729 | 0.034161 | 0.022658 | 0.025677 | 0.042497 | 0.035186 | -0.022557 | -0.024614
23 | 0.084185 | 0.094777 | 0.095977 | 0.093592 | 0.093112 | 0.092456 | 0.054285 | 0.021566 | -0.0049675 | -0.015712 | 0.0047656 | -0.014912 | -0.016562 | -0.006037 | 0.005642 | 0.017339 | 0.021212 | 0.013514 | 0.015959 | 0.018461 | 0.019229 | 0.039244 | 0.065406 | 0.076355
24 | -1.2885 | -1.3485 | -1.404 | -1.4186 | -1.3563 | -1.2291 | -1.014 | -0.81691 | -0.66364 | -0.47989 | -0.69009 | -0.68122 | -0.77818 | -0.82237 | -0.88571 | -0.86328 | -0.82009 | -0.59994 | -0.68322 | -0.76695 | -0.75107 | -0.8297 | -0.88795 | -1.0084
25 | -0.18273 | -0.072404 | -0.080974 | -0.062614 | -0.081292 | -0.09001 | -0.20313 | -0.13201 | -0.046435 | -0.054466 | -0.11175 | -0.13931 | 0.21627 | 0.19225 | -0.039466 | 0.10884 | 0.027839 | 0.089813 | 0.14991 | 0.24735 | 0.43575 | 0.4772 | 0.43615 | 0.39213
26 | -0.11101 | -0.098858 | -0.087575 | -0.08733 | -0.08753 | -0.1065 | -0.38289 | -0.48374 | -0.58479 | -0.56527 | -0.5163 | -0.5536 | -0.61822 | -0.53986 | -0.50902 | -0.47416 | -0.47871 | -0.47891 | -0.41619 | -0.35334 | -0.36967 | -0.29421 | -0.12418 | -0.11759
27 | -0.23619 | -0.24244 | -0.21206 | -0.22782 | -0.22332 | -0.22478 | -0.21004 | -0.46585 | -0.50599 | -0.50836 | -0.50636 | -0.49035 | -0.53834 | -0.51009 | -0.34093 | -0.44773 | -0.48625 | -0.46249 | -0.33486 | -0.33696 | -0.34055 | -0.29045 | -0.22079 | -0.21338
28 | -0.019967 | -0.026395 | -0.028578 | -0.031721 | -0.032839 | -0.028233 | -0.02148 | 0.020952 | 0.028714 | 0.034856 | 0.019219 | 0.01287 | 0.0023616 | 0.0040355 | -0.0065815 | -0.0066735 | -0.0034435 | 0.017875 | 0.028577 | 0.021652 | 0.010874 | 0.0040528 | -0.0072774 | -0.017942
29 | 2.257 | 2.9518 | 3.953 | 3.6472 | 3.6554 | 3.3333 | 0.15987 | -2.805 | -3.7878 | -3.2861 | -2.6506 | -3.8377 | -3.0469 | -2.4765 | -1.0427 | -0.30341 | -0.68518 | -0.8531 | 0.43442 | -0.51863 | -0.68732 | 0.070087 | 2.1331 | 3.0168
30 | -0.26991 | -0.26876 | -0.27666 | -0.28475 | -0.28974 | -0.27411 | -0.2368 | -0.18648 | -0.16659 | -0.1747 | -0.20887 | -0.22381 | -0.21298 | -0.22499 | -0.22567 | -0.23917 | -0.22546 | -0.17998 | -0.16606 | -0.16313 | -0.17278 | -0.2048 | -0.24011 | -0.23834
31 | -0.40367 | -0.46738 | -0.52081 | -0.52306 | -0.509 | -0.48941 | -0.39592 | -0.22833 | -0.11471 | -0.028545 | 0.042453 | 0.049627 | 0.012769 | -0.026849 | -0.073107 | -0.13354 | -0.11596 | -0.036672 | -0.052859 | -0.11116 | -0.043501 | -0.121 | -0.15899 | -0.23253
32 | 0.050734 | 0.055874 | 0.042931 | 0.052259 | 0.048284 | 0.054492 | 0.05885 | 0.1094 | 0.1262 | 0.13043 | 0.11401 | 0.12829 | 0.13863 | 0.12375 | 0.11019 | 0.098195 | 0.11289 | 0.10378 | 0.084412 | 0.081424 | 0.091387 | 0.077917 | 0.053698 | 0.058445

## UpFlex, Spring
LoadID | 0 | 1 | 2 | 3 | 4 | 5 | 6 | 7 | 8 | 9 | 10 | 11 | 12 | 13 | 14 | 15 | 16 | 17 | 18 | 19 | 20 | 21 | 22 | 23
1 | 0.17594 | 0.19369 | 0.25211 | 0.28903 | 0.33984 | 0.39724 | 0.35411 | 0.50624 | 0.46442 | 0.52453 | 0.53908 | 0.50004 | 0.47171 | 0.43428 | 0.40002 | 0.36001 | 0.35627 | 0.28227 | 0.23355 | 0.27713 | 0.28237 | 0.3227 | 0.15669 | 0.15044
2 | 0.15835 | 0.17432 | 0.2269 | 0.26013 | 0.30585 | 0.35752 | 0.3187 | 0.45561 | 0.41797 | 0.47208 | 0.48517 | 0.45003 | 0.42454 | 0.39085 | 0.36002 | 0.32401 | 0.32064 | 0.25405 | 0.21019 | 0.24942 | 0.25414 | 0.29043 | 0.14102 | 0.13539
3 | 0.21113 | 0.23243 | 0.30253 | 0.34684 | 0.4078 | 0.47669 | 0.42493 | 0.60748 | 0.5573 | 0.62944 | 0.64689 | 0.60005 | 0.56606 | 0.52114 | 0.48002 | 0.43202 | 0.42752 | 0.33873 | 0.28026 | 0.33256 | 0.33885 | 0.38723 | 0.18802 | 0.18052
4 | 0.10557 | 0.11622 | 0.15127 | 0.17342 | 0.2039 | 0.23835 | 0.21246 | 0.30374 | 0.27865 | 0.31472 | 0.32345 | 0.30002 | 0.28303 | 0.26057 | 0.24001 | 0.21601 | 0.21376 | 0.16936 | 0.14013 | 0.16628 | 0.16942 | 0.19362 | 0.094011 | 0.090262
5 | 0.10557 | 0.11622 | 0.15127 | 0.17342 | 0.2039 | 0.23835 | 0.21246 | 0.30374 | 0.27865 | 0.31472 | 0.32345 | 0.30002 | 0.28303 | 0.26057 | 0.24001 | 0.21601 | 0.21376 | 0.16936 | 0.14013 | 0.16628 | 0.16942 | 0.19362 | 0.094011 | 0.090262
6 | 0.35189 | 0.38738 | 0.50422 | 0.57807 | 0.67967 | 0.79449 | 0.70822 | 1.0125 | 0.92883 | 1.0491 | 1.0782 | 1.0001 | 0.94343 | 0.86856 | 0.80004 | 0.72003 | 0.71253 | 0.56455 | 0.46709 | 0.55427 | 0.56475 | 0.64539 | 0.31337 | 0.30087
7 | 0.35189 | 0.38738 | 0.50422 | 0.57807 | 0.67967 | 0.79449 | 0.70822 | 1.0125 | 0.92883 | 1.0491 | 1.0782 | 1.0001 | 0.94343 | 0.86856 | 0.80004 | 0.72003 | 0.71253 | 0.56455 | 0.46709 | 0.55427 | 0.56475 | 0.64539 | 0.31337 | 0.30087
8 | 0.10557 | 0.11622 | 0.15127 | 0.17342 | 0.2039 | 0.23835 | 0.21246 | 0.30374 | 0.27865 | 0.31472 | 0.32345 | 0.30002 | 0.28303 | 0.26057 | 0.24001 | 0.21601 | 0.21376 | 0.16936 | 0.14013 | 0.16628 | 0.16942 | 0.19362 | 0.094011 | 0.090262
9 | 0.10557 | 0.11622 | 0.15127 | 0.17342 | 0.2039 | 0.23835 | 0.21246 | 0.30374 | 0.27865 | 0.31472 | 0.32345 | 0.30002 | 0.28303 | 0.26057 | 0.24001 | 0.21601 | 0.21376 | 0.16936 | 0.14013 | 0.16628 | 0.16942 | 0.19362 | 0.094011 | 0.090262
10 | 0.079175 | 0.087161 | 0.11345 | 0.13006 | 0.15293 | 0.17876 | 0.15935 | 0.22781 | 0.20899 | 0.23604 | 0.24258 | 0.22502 | 0.21227 | 0.19543 | 0.18001 | 0.16201 | 0.16032 | 0.12702 | 0.1051 | 0.12471 | 0.12707 | 0.14521 | 0.070509 | 0.067696
11 | 0.10557 | 0.11622 | 0.15127 | 0.17342 | 0.2039 | 0.23835 | 0.21246 | 0.30374 | 0.27865 | 0.31472 | 0.32345 | 0.30002 | 0.28303 | 0.26057 | 0.24001 | 0.21601 | 0.21376 | 0.16936 | 0.14013 | 0.16628 | 0.16942 | 0.19362 | 0.094011 | 0.090262
12 | 0.10557 | 0.11622 | 0.15127 | 0.17342 | 0.2039 | 0.23835 | 0.21246 | 0.30374 | 0.27865 | 0.31472 | 0.32345 | 0.30002 | 0.28303 | 0.26057 | 0.24001 | 0.21601 | 0.21376 | 0.16936 | 0.14013 | 0.16628 | 0.16942 | 0.19362 | 0.094011 | 0.090262
13 | 0.21113 | 0.23243 | 0.30253 | 0.34684 | 0.4078 | 0.47669 | 0.42493 | 0.60748 | 0.5573 | 0.62944 | 0.64689 | 0.60005 | 0.56606 | 0.52114 | 0.48002 | 0.43202 | 0.42752 | 0.33873 | 0.28026 | 0.33256 | 0.33885 | 0.38723 | 0.18802 | 0.18052
14 | 0.10557 | 0.11622 | 0.15127 | 0.17342 | 0.2039 | 0.23835 | 0.21246 | 0.30374 | 0.27865 | 0.31472 | 0.32345 | 0.30002 | 0.28303 | 0.26057 | 0.24001 | 0.21601 | 0.21376 | 0.16936 | 0.14013 | 0.16628 | 0.16942 | 0.19362 | 0.094011 | 0.090262
15 | 0.10557 | 0.11622 | 0.15127 | 0.17342 | 0.2039 | 0.23835 | 0.21246 | 0.30374 | 0.27865 | 0.31472 | 0.32345 | 0.30002 | 0.28303 | 0.26057 | 0.24001 | 0.21601 | 0.21376 | 0.16936 | 0.14013 | 0.16628 | 0.16942 | 0.19362 | 0.094011 | 0.090262
16 | 0.10557 | 0.11622 | 0.15127 | 0.17342 | 0.2039 | 0.23835 | 0.21246 | 0.30374 | 0.27865 | 0.31472 | 0.32345 | 0.30002 | 0.28303 | 0.26057 | 0.24001 | 0.21601 | 0.21376 | 0.16936 | 0.14013 | 0.16628 | 0.16942 | 0.19362 | 0.094011 | 0.090262
17 | 0.15835 | 0.17432 | 0.2269 | 0.26013 | 0.30585 | 0.35752 | 0.3187 | 0.45561 | 0.41797 | 0.47208 | 0.48517 | 0.45003 | 0.42454 | 0.39085 | 0.36002 | 0.32401 | 0.32064 | 0.25405 | 0.21019 | 0.24942 | 0.25414 | 0.29043 | 0.14102 | 0.13539
18 | 0.15835 | 0.17432 | 0.2269 | 0.26013 | 0.30585 | 0.35752 | 0.3187 | 0.45561 | 0.41797 | 0.47208 | 0.48517 | 0.45003 | 0.42454 | 0.39085 | 0.36002 | 0.32401 | 0.32064 | 0.25405 | 0.21019 | 0.24942 | 0.25414 | 0.29043 | 0.14102 | 0.13539
19 | 0.15835 | 0.17432 | 0.2269 | 0.26013 | 0.30585 | 0.35752 | 0.3187 | 0.45561 | 0.41797 | 0.47208 | 0.48517 | 0.45003 | 0.42454 | 0.39085 | 0.36002 | 0.32401 | 0.32064 | 0.25405 | 0.21019 | 0.24942 | 0.25414 | 0.29043 | 0.14102 | 0.13539
20 | 0.15835 | 0.17432 | 0.2269 | 0.26013 | 0.30585 | 0.35752 | 0.3187 | 0.45561 | 0.41797 | 0.47208 | 0.48517 | 0.45003 | 0.42454 | 0.39085 | 0.36002 | 0.32401 | 0.32064 | 0.25405 | 0.21019 | 0.24942 | 0.25414 | 0.29043 | 0.14102 | 0.13539
21 | 0.15835 | 0.17432 | 0.2269 | 0.26013 | 0.30585 | 0.35752 | 0.3187 | 0.45561 | 0.41797 | 0.47208 | 0.48517 | 0.45003 | 0.42454 | 0.39085 | 0.36002 | 0.32401 | 0.32064 | 0.25405 | 0.21019 | 0.24942 | 0.25414 | 0.29043 | 0.14102 | 0.13539
22 | 0.15835 | 0.17432 | 0.2269 | 0.26013 | 0.30585 | 0.35752 | 0.3187 | 0.45561 | 0.41797 | 0.47208 | 0.48517 | 0.45003 | 0.42454 | 0.39085 | 0.36002 | 0.32401 | 0.32064 | 0.25405 | 0.21019 | 0.24942 | 0.25414 | 0.29043 | 0.14102 | 0.13539
23 | 0.73897 | 0.81351 | 1.0589 | 1.2139 | 1.4273 | 1.6684 | 1.4873 | 2.1262 | 1.9505 | 2.203 | 2.2641 | 2.1002 | 1.9812 | 1.824 | 1.6801 | 1.5121 | 1.4963 | 1.1855 | 0.9809 | 1.164 | 1.186 | 1.3553 | 0.65808 | 0.63183
24 | 0.73897 | 0.81351 | 1.0589 | 1.2139 | 1.4273 | 1.6684 | 1.4873 | 2.1262 | 1.9505 | 2.203 | 2.2641 | 2.1002 | 1.9812 | 1.824 | 1.6801 | 1.5121 | 1.4963 | 1.1855 | 0.9809 | 1.164 | 1.186 | 1.3553 | 0.65808 | 0.63183
25 | 0.10557 | 0.11622 | 0.15127 | 0.17342 | 0.2039 | 0.23835 | 0.21246 | 0.30374 | 0.27865 | 0.31472 | 0.32345 | 0.30002 | 0.28303 | 0.26057 | 0.24001 | 0.21601 | 0.21376 | 0.16936 | 0.14013 | 0.16628 | 0.16942 | 0.19362 | 0.094011 | 0.090262
26 | 0.10557 | 0.11622 | 0.15127 | 0.17342 | 0.2039 | 0.23835 | 0.21246 | 0.30374 | 0.27865 | 0.31472 | 0.32345 | 0.30002 | 0.28303 | 0.26057 | 0.24001 | 0.21601 | 0.21376 | 0.16936 | 0.14013 | 0.16628 | 0.16942 | 0.19362 | 0.094011 | 0.090262
27 | 0.10557 | 0.11622 | 0.15127 | 0.17342 | 0.2039 | 0.23835 | 0.21246 | 0.30374 | 0.27865 | 0.31472 | 0.32345 | 0.30002 | 0.28303 | 0.26057 | 0.24001 | 0.21601 | 0.21376 | 0.16936 | 0.14013 | 0.16628 | 0.16942 | 0.19362 | 0.094011 | 0.090262
28 | 0.21113 | 0.23243 | 0.30253 | 0.34684 | 0.4078 | 0.47669 | 0.42493 | 0.60748 | 0.5573 | 0.62944 | 0.64689 | 0.60005 | 0.56606 | 0.52114 | 0.48002 | 0.43202 | 0.42752 | 0.33873 | 0.28026 | 0.33256 | 0.33885 | 0.38723 | 0.18802 | 0.18052
29 | 0.35189 | 0.38738 | 0.50422 | 0.57807 | 0.67967 | 0.79449 | 0.70822 | 1.0125 | 0.92883 | 1.0491 | 1.0782 | 1.0001 | 0.94343 | 0.86856 | 0.80004 | 0.72003 | 0.71253 | 0.56455 | 0.46709 | 0.55427 | 0.56475 | 0.64539 | 0.31337 | 0.30087
30 | 0.26392 | 0.29054 | 0.37816 | 0.43355 | 0.50975 | 0.59587 | 0.53116 | 0.75935 | 0.69662 | 0.78679 | 0.80861 | 0.75006 | 0.70757 | 0.65142 | 0.60003 | 0.54002 | 0.5344 | 0.42341 | 0.35032 | 0.4157 | 0.42356 | 0.48404 | 0.23503 | 0.22565
31 | 0.36948 | 0.40675 | 0.52943 | 0.60697 | 0.71366 | 0.83421 | 0.74363 | 1.0631 | 0.97527 | 1.1015 | 1.1321 | 1.0501 | 0.9906 | 0.91199 | 0.84004 | 0.75603 | 0.74816 | 0.59277 | 0.49045 | 0.58198 | 0.59298 | 0.67766 | 0.32904 | 0.31592
32 | 0.10557 | 0.11622 | 0.15127 | 0.17342 | 0.2039 | 0.23835 | 0.21246 | 0.30374 | 0.27865 | 0.31472 | 0.32345 | 0.30002 | 0.28303 | 0.26057 | 0.24001 | 0.21601 | 0.21376 | 0.16936 | 0.14013 | 0.16628 | 0.16942 | 0.19362 | 0.094011 | 0.090262

## DownFlex, Spring
LoadID | 0 | 1 | 2 | 3 | 4 | 5 | 6 | 7 | 8 | 9 | 10 | 11 | 12 | 13 | 14 | 15 | 16 | 17 | 18 | 19 | 20 | 21 | 22 | 23
1 | 0.48778 | 0.51621 | 0.54511 | 0.56989 | 0.57636 | 0.6029 | 0.59982 | 0.56697 | 0.5137 | 0.75435 | 0.73665 | 0.67833 | 0.66184 | 0.66456 | 0.63308 | 0.58031 | 0.52154 | 0.50283 | 0.31608 | 0.33802 | 0.36956 | 0.37838 | 0.39463 | 0.43559
2 | 0.439 | 0.46459 | 0.4906 | 0.5129 | 0.51872 | 0.54261 | 0.53984 | 0.51027 | 0.46233 | 0.67892 | 0.66299 | 0.61049 | 0.59566 | 0.59811 | 0.56977 | 0.52228 | 0.46939 | 0.45255 | 0.28447 | 0.30422 | 0.33261 | 0.34054 | 0.35516 | 0.39203
3 | 0.58534 | 0.61946 | 0.65413 | 0.68387 | 0.69163 | 0.72348 | 0.71978 | 0.68036 | 0.61644 | 0.90522 | 0.88398 | 0.81399 | 0.79421 | 0.79748 | 0.7597 | 0.69637 | 0.62585 | 0.6034 | 0.3793 | 0.40562 | 0.44347 | 0.45406 | 0.47355 | 0.52271
4 | 0.29267 | 0.30973 | 0.32707 | 0.34193 | 0.34581 | 0.36174 | 0.35989 | 0.34018 | 0.30822 | 0.45261 | 0.44199 | 0.407 | 0.39711 | 0.39874 | 0.37985 | 0.34819 | 0.31293 | 0.3017 | 0.18965 | 0.20281 | 0.22174 | 0.22703 | 0.23678 | 0.26136
5 | 0.29267 | 0.30973 | 0.32707 | 0.34193 | 0.34581 | 0.36174 | 0.35989 | 0.34018 | 0.30822 | 0.45261 | 0.44199 | 0.407 | 0.39711 | 0.39874 | 0.37985 | 0.34819 | 0.31293 | 0.3017 | 0.18965 | 0.20281 | 0.22174 | 0.22703 | 0.23678 | 0.26136
6 | 0.97556 | 1.0324 | 1.0902 | 1.1398 | 1.1527 | 1.2058 | 1.1996 | 1.1339 | 1.0274 | 1.5087 | 1.4733 | 1.3567 | 1.3237 | 1.3291 | 1.2662 | 1.1606 | 1.0431 | 1.0057 | 0.63216 | 0.67604 | 0.73912 | 0.75676 | 0.78925 | 0.87119
7 | 0.97556 | 1.0324 | 1.0902 | 1.1398 | 1.1527 | 1.2058 | 1.1996 | 1.1339 | 1.0274 | 1.5087 | 1.4733 | 1.3567 | 1.3237 | 1.3291 | 1.2662 | 1.1606 | 1.0431 | 1.0057 | 0.63216 | 0.67604 | 0.73912 | 0.75676 | 0.78925 | 0.87119
8 | 0.29267 | 0.30973 | 0.32707 | 0.34193 | 0.34581 | 0.36174 | 0.35989 | 0.34018 | 0.30822 | 0.45261 | 0.44199 | 0.407 | 0.39711 | 0.39874 | 0.37985 | 0.34819 | 0.31293 | 0.3017 | 0.18965 | 0.20281 | 0.22174 | 0.22703 | 0.23678 | 0.26136
9 | 0.29267 | 0.30973 | 0.32707 | 0.34193 | 0.34581 | 0.36174 | 0.35989 | 0.34018 | 0.30822 | 0.45261 | 0.44199 | 0.407 | 0.39711 | 0.39874 | 0.37985 | 0.34819 | 0.31293 | 0.3017 | 0.18965 | 0.20281 | 0.22174 | 0.22703 | 0.23678 | 0.26136
10 | 0.2195 | 0.2323 | 0.2453 | 0.25645 | 0.25936 | 0.27131 | 0.26992 | 0.25514 | 0.23116 | 0.33946 | 0.33149 | 0.30525 | 0.29783 | 0.29905 | 0.28489 | 0.26114 | 0.23469 | 0.22628 | 0.14224 | 0.15211 | 0.1663 | 0.17027 | 0.17758 | 0.19602
11 | 0.29267 | 0.30973 | 0.32707 | 0.34193 | 0.34581 | 0.36174 | 0.35989 | 0.34018 | 0.30822 | 0.45261 | 0.44199 | 0.407 | 0.39711 | 0.39874 | 0.37985 | 0.34819 | 0.31293 | 0.3017 | 0.18965 | 0.20281 | 0.22174 | 0.22703 | 0.23678 | 0.26136
12 | 0.29267 | 0.30973 | 0.32707 | 0.34193 | 0.34581 | 0.36174 | 0.35989 | 0.34018 | 0.30822 | 0.45261 | 0.44199 | 0.407 | 0.39711 | 0.39874 | 0.37985 | 0.34819 | 0.31293 | 0.3017 | 0.18965 | 0.20281 | 0.22174 | 0.22703 | 0.23678 | 0.26136
13 | 0.58534 | 0.61946 | 0.65413 | 0.68387 | 0.69163 | 0.72348 | 0.71978 | 0.68036 | 0.61644 | 0.90522 | 0.88398 | 0.81399 | 0.79421 | 0.79748 | 0.7597 | 0.69637 | 0.62585 | 0.6034 | 0.3793 | 0.40562 | 0.44347 | 0.45406 | 0.47355 | 0.52271
14 | 0.29267 | 0.30973 | 0.32707 | 0.34193 | 0.34581 | 0.36174 | 0.35989 | 0.34018 | 0.30822 | 0.45261 | 0.44199 | 0.407 | 0.39711 | 0.39874 | 0.37985 | 0.34819 | 0.31293 | 0.3017 | 0.18965 | 0.20281 | 0.22174 | 0.22703 | 0.23678 | 0.26136
15 | 0.29267 | 0.30973 | 0.32707 | 0.34193 | 0.34581 | 0.36174 | 0.35989 | 0.34018 | 0.30822 | 0.45261 | 0.44199 | 0.407 | 0.39711 | 0.39874 | 0.37985 | 0.34819 | 0.31293 | 0.3017 | 0.18965 | 0.20281 | 0.22174 | 0.22703 | 0.23678 | 0.26136
16 | 0.29267 | 0.30973 | 0.32707 | 0.34193 | 0.34581 | 0.36174 | 0.35989 | 0.34018 | 0.30822 | 0.45261 | 0.44199 | 0.407 | 0.39711 | 0.39874 | 0.37985 | 0.34819 | 0.31293 | 0.3017 | 0.18965 | 0.20281 | 0.22174 | 0.22703 | 0.23678 | 0.26136
17 | 0.439 | 0.46459 | 0.4906 | 0.5129 | 0.51872 | 0.54261 | 0.53984 | 0.51027 | 0.46233 | 0.67892 | 0.66299 | 0.61049 | 0.59566 | 0.59811 | 0.56977 | 0.52228 | 0.46939 | 0.45255 | 0.28447 | 0.30422 | 0.33261 | 0.34054 | 0.35516 | 0.39203
18 | 0.439 | 0.46459 | 0.4906 | 0.5129 | 0.51872 | 0.54261 | 0.53984 | 0.51027 | 0.46233 | 0.67892 | 0.66299 | 0.61049 | 0.59566 | 0.59811 | 0.56977 | 0.52228 | 0.46939 | 0.45255 | 0.28447 | 0.30422 | 0.33261 | 0.34054 | 0.35516 | 0.39203
19 | 0.439 | 0.46459 | 0.4906 | 0.5129 | 0.51872 | 0.54261 | 0.53984 | 0.51027 | 0.46233 | 0.67892 | 0.66299 | 0.61049 | 0.59566 | 0.59811 | 0.56977 | 0.52228 | 0.46939 | 0.45255 | 0.28447 | 0.30422 | 0.33261 | 0.34054 | 0.35516 | 0.39203
20 | 0.439 | 0.46459 | 0.4906 | 0.5129 | 0.51872 | 0.54261 | 0.53984 | 0.51027 | 0.46233 | 0.67892 | 0.66299 | 0.61049 | 0.59566 | 0.59811 | 0.56977 | 0.52228 | 0.46939 | 0.45255 | 0.28447 | 0.30422 | 0.33261 | 0.34054 | 0.35516 | 0.39203
21 | 0.439 | 0.46459 | 0.4906 | 0.5129 | 0.51872 | 0.54261 | 0.53984 | 0.51027 | 0.46233 | 0.67892 | 0.66299 | 0.61049 | 0.59566 | 0.59811 | 0.56977 | 0.52228 | 0.46939 | 0.45255 | 0.28447 | 0.30422 | 0.33261 | 0.34054 | 0.35516 | 0.39203
22 | 0.439 | 0.46459 | 0.4906 | 0.5129 | 0.51872 | 0.54261 | 0.53984 | 0.51027 | 0.46233 | 0.67892 | 0.66299 | 0.61049 | 0.59566 | 0.59811 | 0.56977 | 0.52228 | 0.46939 | 0.45255 | 0.28447 | 0.30422 | 0.33261 | 0.34054 | 0.35516 | 0.39203
23 | 2.0487 | 2.1681 | 2.2895 | 2.3935 | 2.4207 | 2.5322 | 2.5192 | 2.3813 | 2.1575 | 3.1683 | 3.0939 | 2.849 | 2.7797 | 2.7912 | 2.6589 | 2.4373 | 2.1905 | 2.1119 | 1.3275 | 1.4197 | 1.5522 | 1.5892 | 1.6574 | 1.8295
24 | 2.0487 | 2.1681 | 2.2895 | 2.3935 | 2.4207 | 2.5322 | 2.5192 | 2.3813 | 2.1575 | 3.1683 | 3.0939 | 2.849 | 2.7797 | 2.7912 | 2.6589 | 2.4373 | 2.1905 | 2.1119 | 1.3275 | 1.4197 | 1.5522 | 1.5892 | 1.6574 | 1.8295
25 | 0.29267 | 0.30973 | 0.32707 | 0.34193 | 0.34581 | 0.36174 | 0.35989 | 0.34018 | 0.30822 | 0.45261 | 0.44199 | 0.407 | 0.39711 | 0.39874 | 0.37985 | 0.34819 | 0.31293 | 0.3017 | 0.18965 | 0.20281 | 0.22174 | 0.22703 | 0.23678 | 0.26136
26 | 0.29267 | 0.30973 | 0.32707 | 0.34193 | 0.34581 | 0.36174 | 0.35989 | 0.34018 | 0.30822 | 0.45261 | 0.44199 | 0.407 | 0.39711 | 0.39874 | 0.37985 | 0.34819 | 0.31293 | 0.3017 | 0.18965 | 0.20281 | 0.22174 | 0.22703 | 0.23678 | 0.26136
27 | 0.29267 | 0.30973 | 0.32707 | 0.34193 | 0.34581 | 0.36174 | 0.35989 | 0.34018 | 0.30822 | 0.45261 | 0.44199 | 0.407 | 0.39711 | 0.39874 | 0.37985 | 0.34819 | 0.31293 | 0.3017 | 0.18965 | 0.20281 | 0.22174 | 0.22703 | 0.23678 | 0.26136
28 | 0.58534 | 0.61946 | 0.65413 | 0.68387 | 0.69163 | 0.72348 | 0.71978 | 0.68036 | 0.61644 | 0.90522 | 0.88398 | 0.81399 | 0.79421 | 0.79748 | 0.7597 | 0.69637 | 0.62585 | 0.6034 | 0.3793 | 0.40562 | 0.44347 | 0.45406 | 0.47355 | 0.52271
29 | 0.97556 | 1.0324 | 1.0902 | 1.1398 | 1.1527 | 1.2058 | 1.1996 | 1.1339 | 1.0274 | 1.5087 | 1.4733 | 1.3567 | 1.3237 | 1.3291 | 1.2662 | 1.1606 | 1.0431 | 1.0057 | 0.63216 | 0.67604 | 0.73912 | 0.75676 | 0.78925 | 0.87119
30 | 0.73167 | 0.77432 | 0.81767 | 0.85483 | 0.86454 | 0.90435 | 0.89973 | 0.85045 | 0.77055 | 1.1315 | 1.105 | 1.0175 | 0.99277 | 0.99685 | 0.94962 | 0.87047 | 0.78231 | 0.75425 | 0.47412 | 0.50703 | 0.55434 | 0.56757 | 0.59194 | 0.65339
31 | 1.0243 | 1.0841 | 1.1447 | 1.1968 | 1.2104 | 1.2661 | 1.2596 | 1.1906 | 1.0788 | 1.5841 | 1.547 | 1.4245 | 1.3899 | 1.3956 | 1.3295 | 1.2187 | 1.0952 | 1.056 | 0.66377 | 0.70984 | 0.77608 | 0.7946 | 0.82871 | 0.91475
32 | 0.29267 | 0.30973 | 0.32707 | 0.34193 | 0.34581 | 0.36174 | 0.35989 | 0.34018 | 0.30822 | 0.45261 | 0.44199 | 0.407 | 0.39711 | 0.39874 | 0.37985 | 0.34819 | 0.31293 | 0.3017 | 0.18965 | 0.20281 | 0.22174 | 0.22703 | 0.23678 | 0.26136

## Pg, Spring, S1
GenID | 0 | 1 | 2 | 3 | 4 | 5 | 6 | 7 | 8 | 9 | 10 | 11 | 12 | 13 | 14 | 15 | 16 | 17 | 18 | 19 | 20 | 21 | 22 | 23
1 | 0 | 0 | 0 | 0 | 0 | 0 | 0 | 0 | 0 | 0 | 0 | 0 | 0 | 0 | 0 | 0 | 0 | 0 | 0 | 0 | 0 | 0 | 0 | 0
2 | 3.8719 | 3.5949 | 3.613 | 3.4685 | 3.4354 | 3.4956 | 3.1373 | 2.5171 | 1.9841 | 1.4994 | 1.4241 | 1.7342 | 2.2912 | 3.1674 | 4.1339 | 5.1576 | 6.4221 | 7.1297 | 7.1538 | 6.9671 | 6.3167 | 5.838 | 5.829 | 5.5279
3 | 0 | 0 | 0 | 0 | 0 | 0 | 0 | 0 | 0 | 0 | 0 | 0 | 0 | 0 | 0 | 0 | 0 | 0 | 0 | 0 | 0 | 0 | 0 | 0
4 | 0 | 0 | 0 | 0 | 0 | 0 | 0 | 0 | 0 | 0 | 0 | 0 | 0 | 0 | 0 | 0 | 0 | 0 | 0 | 0 | 0 | 0 | 0 | 0
5 | 0 | 0 | 0 | 0 | 0 | 0.14215 | 1.4272 | 3.986 | 6.1581 | 7.2043 | 8.2335 | 8.677 | 9.3594 | 9.4105 | 9.4617 | 8.6543 | 6.8859 | 4.5375 | 1.6717 | 0.14784 | 0 | 0 | 0 | 0
6 | 0 | 0 | 0 | 0 | 0 | 0 | 0 | 0 | 0 | 0 | 0 | 0 | 0 | 0 | 0 | 0 | 0 | 0 | 0 | 0 | 0 | 0 | 0 | 0
7 | 0 | 0 | 0 | 0 | 0 | 0 | 0 | 0 | 0 | 0 | 0 | 0 | 0 | 0 | 0 | 0 | 0 | 0 | 0 | 0 | 0 | 0 | 0 | 0

## Pg, Spring, S2
GenID | 0 | 1 | 2 | 3 | 4 | 5 | 6 | 7 | 8 | 9 | 10 | 11 | 12 | 13 | 14 | 15 | 16 | 17 | 18 | 19 | 20 | 21 | 22 | 23
1 | 0 | 0 | 0 | 0 | 0 | 0 | 0 | 0 | 0 | 0 | 0 | 0 | 0 | 0 | 0 | 0 | 0 | 0 | 0 | 0 | 0 | 0 | 0 | 0
2 | 5.0763 | 4.6066 | 4.0195 | 3.619 | 3.5377 | 3.5769 | 3.053 | 2.2973 | 2.0925 | 2.1798 | 2.4418 | 2.8001 | 3.6401 | 4.5193 | 5.1335 | 5.6483 | 6.1903 | 5.9223 | 5.2389 | 5.0401 | 4.6879 | 4.447 | 4.0315 | 3.5949
3 | 0 | 0 | 0 | 0 | 0 | 0 | 0 | 0 | 0 | 0 | 0 | 0 | 0 | 0 | 0 | 0 | 0 | 0 | 0 | 0 | 0 | 0 | 0 | 0
4 | 0 | 0 | 0 | 0 | 0 | 0 | 0 | 0 | 0 | 0 | 0 | 0 | 0 | 0 | 0 | 0 | 0 | 0 | 0 | 0 | 0 | 0 | 0 | 0
5 | 0 | 0 | 0 | 0 | 0 | 0.17058 | 1.4955 | 3.5993 | 5.4303 | 7.5625 | 8.95 | 9.1603 | 9.3764 | 9.0466 | 9.6152 | 8.5349 | 7.1588 | 4.6797 | 1.7058 | 0.15353 | 0 | 0 | 0 | 0
6 | 0 | 0 | 0 | 0 | 0 | 0 | 0 | 0 | 0 | 0 | 0 | 0 | 0 | 0 | 0 | 0 | 0 | 0 | 0 | 0 | 0 | 0 | 0 | 0
7 | 0 | 0 | 0 | 0 | 0 | 0 | 0 | 0 | 0 | 0 | 0 | 0 | 0 | 0 | 0 | 0 | 0 | 0 | 0 | 0 | 0 | 0 | 0 | 0

## Pg, Spring, S3
GenID | 0 | 1 | 2 | 3 | 4 | 5 | 6 | 7 | 8 | 9 | 10 | 11 | 12 | 13 | 14 | 15 | 16 | 17 | 18 | 19 | 20 | 21 | 22 | 23
1 | 0 | 0 | 0 | 0 | 0 | 0 | 0 | 0 | 0 | 0 | 0 | 0 | 0 | 0 | 0 | 0 | 0 | 0 | 0 | 0 | 0 | 0 | 0 | 0
2 | 3.7154 | 3.5227 | 3.4263 | 3.607 | 3.616 | 3.2156 | 2.7369 | 2.0624 | 1.7373 | 1.8878 | 2.231 | 2.2069 | 2.5351 | 3.2336 | 3.7756 | 4.2543 | 4.7812 | 4.9769 | 4.9799 | 4.453 | 4.2513 | 4.2272 | 4.2965 | 4.6397
3 | 0 | 0 | 0 | 0 | 0 | 0 | 0 | 0 | 0 | 0 | 0 | 0 | 0 | 0 | 0 | 0 | 0 | 0 | 0 | 0 | 0 | 0 | 0 | 0
4 | 0 | 0 | 0 | 0 | 0 | 0 | 0 | 0 | 0 | 0 | 0 | 0 | 0 | 0 | 0 | 0 | 0 | 0 | 0 | 0 | 0 | 0 | 0 | 0
5 | 0 | 0 | 0 | 0 | 0 | 0.1649 | 1.5807 | 4.3897 | 7.0451 | 8.3529 | 9.2343 | 10.2691 | 10.0246 | 9.9735 | 10.0417 | 9.2798 | 7.5455 | 4.9469 | 1.757 | 0.18196 | 0 | 0 | 0 | 0
6 | 0 | 0 | 0 | 0 | 0 | 0 | 0 | 0 | 0 | 0 | 0 | 0 | 0 | 0 | 0 | 0 | 0 | 0 | 0 | 0 | 0 | 0 | 0 | 0
7 | 0 | 0 | 0 | 0 | 0 | 0 | 0 | 0 | 0 | 0 | 0 | 0 | 0 | 0 | 0 | 0 | 0 | 0 | 0 | 0 | 0 | 0 | 0 | 0

## Pg, Spring, S4
GenID | 0 | 1 | 2 | 3 | 4 | 5 | 6 | 7 | 8 | 9 | 10 | 11 | 12 | 13 | 14 | 15 | 16 | 17 | 18 | 19 | 20 | 21 | 22 | 23
1 | 0 | 0 | 0 | 0 | 0 | 0 | 0 | 0 | 0 | 0 | 0 | 0 | 0 | 0 | 0 | 0 | 0 | 0 | 0 | 0 | 0 | 0 | 0 | 0
2 | 3.8719 | 3.5949 | 3.613 | 3.4685 | 3.4354 | 3.4956 | 3.1373 | 2.5171 | 1.9841 | 1.4994 | 1.4241 | 1.7342 | 2.2912 | 3.1674 | 4.1339 | 5.1576 | 6.4221 | 7.1297 | 7.1538 | 6.9671 | 6.3167 | 5.838 | 5.829 | 5.5279
3 | 0 | 0 | 0 | 0 | 0 | 0 | 0 | 0 | 0 | 0 | 0 | 0 | 0 | 0 | 0 | 0 | 0 | 0 | 0 | 0 | 0 | 0 | 0 | 0
4 | 0 | 0 | 0 | 0 | 0 | 0 | 0 | 0 | 0 | 0 | 0 | 0 | 0 | 0 | 0 | 0 | 0 | 0 | 0 | 0 | 0 | 0 | 0 | 0
5 | 0 | 0 | 0 | 0 | 0 | 0.14215 | 1.4272 | 3.986 | 6.1581 | 7.2043 | 8.2335 | 8.677 | 9.3594 | 9.4105 | 9.4617 | 8.6543 | 6.8859 | 4.5375 | 1.6717 | 0.14784 | 0 | 0 | 0 | 0
6 | 0 | 0 | 0 | 0 | 0 | 0 | 0 | 0 | 0 | 0 | 0 | 0 | 0 | 0 | 0 | 0 | 0 | 0 | 0 | 0 | 0 | 0 | 0 | 0
7 | 0 | 0 | 0 | 0 | 0 | 0 | 0 | 0 | 0 | 0 | 0 | 0 | 0 | 0 | 0 | 0 | 0 | 0 | 0 | 0 | 0 | 0 | 0 | 0

## Pg, Spring, S5
GenID | 0 | 1 | 2 | 3 | 4 | 5 | 6 | 7 | 8 | 9 | 10 | 11 | 12 | 13 | 14 | 15 | 16 | 17 | 18 | 19 | 20 | 21 | 22 | 23
1 | 0 | 0 | 0 | 0 | 0 | 0 | 0 | 0 | 0 | 0 | 0 | 0 | 0 | 0 | 0 | 0 | 0 | 0 | 0 | 0 | 0 | 0 | 0 | 0
2 | 5.0763 | 4.6066 | 4.0195 | 3.619 | 3.5377 | 3.5769 | 3.053 | 2.2973 | 2.0925 | 2.1798 | 2.4418 | 2.8001 | 3.6401 | 4.5193 | 5.1335 | 5.6483 | 6.1903 | 5.9223 | 5.2389 | 5.0401 | 4.6879 | 4.447 | 4.0315 | 3.5949
3 | 0 | 0 | 0 | 0 | 0 | 0 | 0 | 0 | 0 | 0 | 0 | 0 | 0 | 0 | 0 | 0 | 0 | 0 | 0 | 0 | 0 | 0 | 0 | 0
4 | 0 | 0 | 0 | 0 | 0 | 0 | 0 | 0 | 0 | 0 | 0 | 0 | 0 | 0 | 0 | 0 | 0 | 0 | 0 | 0 | 0 | 0 | 0 | 0
5 | 0 | 0 | 0 | 0 | 0 | 0.17058 | 1.4955 | 3.5993 | 5.4303 | 7.5625 | 8.95 | 9.1603 | 9.3764 | 9.0466 | 9.6152 | 8.5349 | 7.1588 | 4.6797 | 1.7058 | 0.15353 | 0 | 0 | 0 | 0
6 | 0 | 0 | 0 | 0 | 0 | 0 | 0 | 0 | 0 | 0 | 0 | 0 | 0 | 0 | 0 | 0 | 0 | 0 | 0 | 0 | 0 | 0 | 0 | 0
7 | 0 | 0 | 0 | 0 | 0 | 0 | 0 | 0 | 0 | 0 | 0 | 0 | 0 | 0 | 0 | 0 | 0 | 0 | 0 | 0 | 0 | 0 | 0 | 0

## Pg, Spring, S6
GenID | 0 | 1 | 2 | 3 | 4 | 5 | 6 | 7 | 8 | 9 | 10 | 11 | 12 | 13 | 14 | 15 | 16 | 17 | 18 | 19 | 20 | 21 | 22 | 23
1 | 0 | 0 | 0 | 0 | 0 | 0 | 0 | 0 | 0 | 0 | 0 | 0 | 0 | 0 | 0 | 0 | 0 | 0 | 0 | 0 | 0 | 0 | 0 | 0
2 | 7.5361 | 7.503 | 7.3133 | 7.494 | 7.2832 | 7.2441 | 7.506 | 7.0544 | 6.4944 | 6.0819 | 5.5008 | 4.7391 | 4.2724 | 4.2453 | 4.8173 | 4.9859 | 5.5128 | 6.389 | 6.949 | 7.3645 | 7.4247 | 6.8436 | 6.3107 | 6.0608
3 | 0 | 0 | 0 | 0 | 0 | 0 | 0 | 0 | 0 | 0 | 0 | 0 | 0 | 0 | 0 | 0 | 0 | 0 | 0 | 0 | 0 | 0 | 0 | 0
4 | 0 | 0 | 0 | 0 | 0 | 0 | 0 | 0 | 0 | 0 | 0 | 0 | 0 | 0 | 0 | 0 | 0 | 0 | 0 | 0 | 0 | 0 | 0 | 0
5 | 0 | 0 | 0 | 0 | 0 | 0 | 0 | 0.0056861 | 0.50607 | 2.1721 | 3.5823 | 4.0713 | 3.8893 | 3.9632 | 4.2873 | 3.9064 | 1.7798 | 0.090978 | 0 | 0 | 0 | 0 | 0 | 0
6 | 0 | 0 | 0 | 0 | 0 | 0 | 0 | 0 | 0 | 0 | 0 | 0 | 0 | 0 | 0 | 0 | 0 | 0 | 0 | 0 | 0 | 0 | 0 | 0
7 | 0 | 0 | 0 | 0 | 0 | 0 | 0 | 0 | 0 | 0 | 0 | 0 | 0 | 0 | 0 | 0 | 0 | 0 | 0 | 0 | 0 | 0 | 0 | 0

## Pg, Spring, S7
GenID | 0 | 1 | 2 | 3 | 4 | 5 | 6 | 7 | 8 | 9 | 10 | 11 | 12 | 13 | 14 | 15 | 16 | 17 | 18 | 19 | 20 | 21 | 22 | 23
1 | 0 | 0 | 0 | 0 | 0 | 0 | 0 | 0 | 0 | 0 | 0 | 0 | 0 | 0 | 0 | 0 | 0 | 0 | 0 | 0 | 0 | 0 | 0 | 0
2 | 3.8719 | 3.5949 | 3.613 | 3.4685 | 3.4354 | 3.4956 | 3.1373 | 2.5171 | 1.9841 | 1.4994 | 1.4241 | 1.7342 | 2.2912 | 3.1674 | 4.1339 | 5.1576 | 6.4221 | 7.1297 | 7.1538 | 6.9671 | 6.3167 | 5.838 | 5.829 | 5.5279
3 | 0 | 0 | 0 | 0 | 0 | 0 | 0 | 0 | 0 | 0 | 0 | 0 | 0 | 0 | 0 | 0 | 0 | 0 | 0 | 0 | 0 | 0 | 0 | 0
4 | 0 | 0 | 0 | 0 | 0 | 0 | 0 | 0 | 0 | 0 | 0 | 0 | 0 | 0 | 0 | 0 | 0 | 0 | 0 | 0 | 0 | 0 | 0 | 0
5 | 0 | 0 | 0 | 0 | 0 | 0.14215 | 1.4272 | 3.986 | 6.1581 | 7.2043 | 8.2335 | 8.677 | 9.3594 | 9.4105 | 9.4617 | 8.6543 | 6.8859 | 4.5375 | 1.6717 | 0.14784 | 0 | 0 | 0 | 0
6 | 0 | 0 | 0 | 0 | 0 | 0 | 0 | 0 | 0 | 0 | 0 | 0 | 0 | 0 | 0 | 0 | 0 | 0 | 0 | 0 | 0 | 0 | 0 | 0
7 | 0 | 0 | 0 | 0 | 0 | 0 | 0 | 0 | 0 | 0 | 0 | 0 | 0 | 0 | 0 | 0 | 0 | 0 | 0 | 0 | 0 | 0 | 0 | 0

## Pg, Spring, S8
GenID | 0 | 1 | 2 | 3 | 4 | 5 | 6 | 7 | 8 | 9 | 10 | 11 | 12 | 13 | 14 | 15 | 16 | 17 | 18 | 19 | 20 | 21 | 22 | 23
1 | 0 | 0 | 0 | 0 | 0 | 0 | 0 | 0 | 0 | 0 | 0 | 0 | 0 | 0 | 0 | 0 | 0 | 0 | 0 | 0 | 0 | 0 | 0 | 0
2 | 5.0763 | 4.6066 | 4.0195 | 3.619 | 3.5377 | 3.5769 | 3.053 | 2.2973 | 2.0925 | 2.1798 | 2.4418 | 2.8001 | 3.6401 | 4.5193 | 5.1335 | 5.6483 | 6.1903 | 5.9223 | 5.2389 | 5.0401 | 4.6879 | 4.447 | 4.0315 | 3.5949
3 | 0 | 0 | 0 | 0 | 0 | 0 | 0 | 0 | 0 | 0 | 0 | 0 | 0 | 0 | 0 | 0 | 0 | 0 | 0 | 0 | 0 | 0 | 0 | 0
4 | 0 | 0 | 0 | 0 | 0 | 0 | 0 | 0 | 0 | 0 | 0 | 0 | 0 | 0 | 0 | 0 | 0 | 0 | 0 | 0 | 0 | 0 | 0 | 0
5 | 0 | 0 | 0 | 0 | 0 | 0.17058 | 1.4955 | 3.5993 | 5.4303 | 7.5625 | 8.95 | 9.1603 | 9.3764 | 9.0466 | 9.6152 | 8.5349 | 7.1588 | 4.6797 | 1.7058 | 0.15353 | 0 | 0 | 0 | 0
6 | 0 | 0 | 0 | 0 | 0 | 0 | 0 | 0 | 0 | 0 | 0 | 0 | 0 | 0 | 0 | 0 | 0 | 0 | 0 | 0 | 0 | 0 | 0 | 0
7 | 0 | 0 | 0 | 0 | 0 | 0 | 0 | 0 | 0 | 0 | 0 | 0 | 0 | 0 | 0 | 0 | 0 | 0 | 0 | 0 | 0 | 0 | 0 | 0

## Pg, Spring, S9
GenID | 0 | 1 | 2 | 3 | 4 | 5 | 6 | 7 | 8 | 9 | 10 | 11 | 12 | 13 | 14 | 15 | 16 | 17 | 18 | 19 | 20 | 21 | 22 | 23
1 | 0 | 0 | 0 | 0 | 0 | 0 | 0 | 0 | 0 | 0 | 0 | 0 | 0 | 0 | 0 | 0 | 0 | 0 | 0 | 0 | 0 | 0 | 0 | 0
2 | 3.7154 | 3.5227 | 3.4263 | 3.607 | 3.616 | 3.2156 | 2.7369 | 2.0624 | 1.7373 | 1.8878 | 2.231 | 2.2069 | 2.5351 | 3.2336 | 3.7756 | 4.2543 | 4.7812 | 4.9769 | 4.9799 | 4.453 | 4.2513 | 4.2272 | 4.2965 | 4.6397
3 | 0 | 0 | 0 | 0 | 0 | 0 | 0 | 0 | 0 | 0 | 0 | 0 | 0 | 0 | 0 | 0 | 0 | 0 | 0 | 0 | 0 | 0 | 0 | 0
4 | 0 | 0 | 0 | 0 | 0 | 0 | 0 | 0 | 0 | 0 | 0 | 0 | 0 | 0 | 0 | 0 | 0 | 0 | 0 | 0 | 0 | 0 | 0 | 0
5 | 0 | 0 | 0 | 0 | 0 | 0.1649 | 1.5807 | 4.3897 | 7.0451 | 8.3529 | 9.2343 | 10.2691 | 10.0246 | 9.9735 | 10.0417 | 9.2798 | 7.5455 | 4.9469 | 1.757 | 0.18196 | 0 | 0 | 0 | 0
6 | 0 | 0 | 0 | 0 | 0 | 0 | 0 | 0 | 0 | 0 | 0 | 0 | 0 | 0 | 0 | 0 | 0 | 0 | 0 | 0 | 0 | 0 | 0 | 0
7 | 0 | 0 | 0 | 0 | 0 | 0 | 0 | 0 | 0 | 0 | 0 | 0 | 0 | 0 | 0 | 0 | 0 | 0 | 0 | 0 | 0 | 0 | 0 | 0

## Qg, Spring, S1
GenID | 0 | 1 | 2 | 3 | 4 | 5 | 6 | 7 | 8 | 9 | 10 | 11 | 12 | 13 | 14 | 15 | 16 | 17 | 18 | 19 | 20 | 21 | 22 | 23
1 | 0 | 0 | 0 | 0 | 0 | 0 | 0 | 0 | 0 | 0 | 0 | 0 | 0 | 0 | 0 | 0 | 0 | 0 | 0 | 0 | 0 | 0 | 0 | 0
2 | 0 | 0 | 0 | 0 | 0 | 0 | 0 | 0 | 0 | 0 | 0 | 0 | 0 | 0 | 0 | 0 | 0 | 0 | 0 | 0 | 0 | 0 | 0 | 0
3 | 0 | 0 | 0 | 0 | 0 | 0 | 0 | 0 | 0 | 0 | 0 | 0 | 0 | 0 | 0 | 0 | 0 | 0 | 0 | 0 | 0 | 0 | 0 | 0
4 | 0 | 0 | 0 | 0 | 0 | 0 | 0 | 0 | 0 | 0 | 0 | 0 | 0 | 0 | 0 | 0 | 0 | 0 | 0 | 0 | 0 | 0 | 0 | 0
5 | 0 | 0 | 0 | 0 | 0 | 0 | 0 | 0 | 0 | 0 | 0 | 0 | 0 | 0 | 0 | 0 | 0 | 0 | 0 | 0 | 0 | 0 | 0 | 0
6 | 0 | 0 | 0 | 0 | 0 | 0 | 0 | 0 | 0 | 0 | 0 | 0 | 0 | 0 | 0 | 0 | 0 | 0 | 0 | 0 | 0 | 0 | 0 | 0
7 | 0 | 0 | 0 | 0 | 0 | 0 | 0 | 0 | 0 | 0 | 0 | 0 | 0 | 0 | 0 | 0 | 0 | 0 | 0 | 0 | 0 | 0 | 0 | 0

## Qg, Spring, S2
GenID | 0 | 1 | 2 | 3 | 4 | 5 | 6 | 7 | 8 | 9 | 10 | 11 | 12 | 13 | 14 | 15 | 16 | 17 | 18 | 19 | 20 | 21 | 22 | 23
1 | 0 | 0 | 0 | 0 | 0 | 0 | 0 | 0 | 0 | 0 | 0 | 0 | 0 | 0 | 0 | 0 | 0 | 0 | 0 | 0 | 0 | 0 | 0 | 0
2 | 0 | 0 | 0 | 0 | 0 | 0 | 0 | 0 | 0 | 0 | 0 | 0 | 0 | 0 | 0 | 0 | 0 | 0 | 0 | 0 | 0 | 0 | 0 | 0
3 | 0 | 0 | 0 | 0 | 0 | 0 | 0 | 0 | 0 | 0 | 0 | 0 | 0 | 0 | 0 | 0 | 0 | 0 | 0 | 0 | 0 | 0 | 0 | 0
4 | 0 | 0 | 0 | 0 | 0 | 0 | 0 | 0 | 0 | 0 | 0 | 0 | 0 | 0 | 0 | 0 | 0 | 0 | 0 | 0 | 0 | 0 | 0 | 0
5 | 0 | 0 | 0 | 0 | 0 | 0 | 0 | 0 | 0 | 0 | 0 | 0 | 0 | 0 | 0 | 0 | 0 | 0 | 0 | 0 | 0 | 0 | 0 | 0
6 | 0 | 0 | 0 | 0 | 0 | 0 | 0 | 0 | 0 | 0 | 0 | 0 | 0 | 0 | 0 | 0 | 0 | 0 | 0 | 0 | 0 | 0 | 0 | 0
7 | 0 | 0 | 0 | 0 | 0 | 0 | 0 | 0 | 0 | 0 | 0 | 0 | 0 | 0 | 0 | 0 | 0 | 0 | 0 | 0 | 0 | 0 | 0 | 0

## Qg, Spring, S3
GenID | 0 | 1 | 2 | 3 | 4 | 5 | 6 | 7 | 8 | 9 | 10 | 11 | 12 | 13 | 14 | 15 | 16 | 17 | 18 | 19 | 20 | 21 | 22 | 23
1 | 0 | 0 | 0 | 0 | 0 | 0 | 0 | 0 | 0 | 0 | 0 | 0 | 0 | 0 | 0 | 0 | 0 | 0 | 0 | 0 | 0 | 0 | 0 | 0
2 | 0 | 0 | 0 | 0 | 0 | 0 | 0 | 0 | 0 | 0 | 0 | 0 | 0 | 0 | 0 | 0 | 0 | 0 | 0 | 0 | 0 | 0 | 0 | 0
3 | 0 | 0 | 0 | 0 | 0 | 0 | 0 | 0 | 0 | 0 | 0 | 0 | 0 | 0 | 0 | 0 | 0 | 0 | 0 | 0 | 0 | 0 | 0 | 0
4 | 0 | 0 | 0 | 0 | 0 | 0 | 0 | 0 | 0 | 0 | 0 | 0 | 0 | 0 | 0 | 0 | 0 | 0 | 0 | 0 | 0 | 0 | 0 | 0
5 | 0 | 0 | 0 | 0 | 0 | 0 | 0 | 0 | 0 | 0 | 0 | 0 | 0 | 0 | 0 | 0 | 0 | 0 | 0 | 0 | 0 | 0 | 0 | 0
6 | 0 | 0 | 0 | 0 | 0 | 0 | 0 | 0 | 0 | 0 | 0 | 0 | 0 | 0 | 0 | 0 | 0 | 0 | 0 | 0 | 0 | 0 | 0 | 0
7 | 0 | 0 | 0 | 0 | 0 | 0 | 0 | 0 | 0 | 0 | 0 | 0 | 0 | 0 | 0 | 0 | 0 | 0 | 0 | 0 | 0 | 0 | 0 | 0

## Qg, Spring, S4
GenID | 0 | 1 | 2 | 3 | 4 | 5 | 6 | 7 | 8 | 9 | 10 | 11 | 12 | 13 | 14 | 15 | 16 | 17 | 18 | 19 | 20 | 21 | 22 | 23
1 | 0 | 0 | 0 | 0 | 0 | 0 | 0 | 0 | 0 | 0 | 0 | 0 | 0 | 0 | 0 | 0 | 0 | 0 | 0 | 0 | 0 | 0 | 0 | 0
2 | 0 | 0 | 0 | 0 | 0 | 0 | 0 | 0 | 0 | 0 | 0 | 0 | 0 | 0 | 0 | 0 | 0 | 0 | 0 | 0 | 0 | 0 | 0 | 0
3 | 0 | 0 | 0 | 0 | 0 | 0 | 0 | 0 | 0 | 0 | 0 | 0 | 0 | 0 | 0 | 0 | 0 | 0 | 0 | 0 | 0 | 0 | 0 | 0
4 | 0 | 0 | 0 | 0 | 0 | 0 | 0 | 0 | 0 | 0 | 0 | 0 | 0 | 0 | 0 | 0 | 0 | 0 | 0 | 0 | 0 | 0 | 0 | 0
5 | 0 | 0 | 0 | 0 | 0 | 0 | 0 | 0 | 0 | 0 | 0 | 0 | 0 | 0 | 0 | 0 | 0 | 0 | 0 | 0 | 0 | 0 | 0 | 0
6 | 0 | 0 | 0 | 0 | 0 | 0 | 0 | 0 | 0 | 0 | 0 | 0 | 0 | 0 | 0 | 0 | 0 | 0 | 0 | 0 | 0 | 0 | 0 | 0
7 | 0 | 0 | 0 | 0 | 0 | 0 | 0 | 0 | 0 | 0 | 0 | 0 | 0 | 0 | 0 | 0 | 0 | 0 | 0 | 0 | 0 | 0 | 0 | 0

## Qg, Spring, S5
GenID | 0 | 1 | 2 | 3 | 4 | 5 | 6 | 7 | 8 | 9 | 10 | 11 | 12 | 13 | 14 | 15 | 16 | 17 | 18 | 19 | 20 | 21 | 22 | 23
1 | 0 | 0 | 0 | 0 | 0 | 0 | 0 | 0 | 0 | 0 | 0 | 0 | 0 | 0 | 0 | 0 | 0 | 0 | 0 | 0 | 0 | 0 | 0 | 0
2 | 0 | 0 | 0 | 0 | 0 | 0 | 0 | 0 | 0 | 0 | 0 | 0 | 0 | 0 | 0 | 0 | 0 | 0 | 0 | 0 | 0 | 0 | 0 | 0
3 | 0 | 0 | 0 | 0 | 0 | 0 | 0 | 0 | 0 | 0 | 0 | 0 | 0 | 0 | 0 | 0 | 0 | 0 | 0 | 0 | 0 | 0 | 0 | 0
4 | 0 | 0 | 0 | 0 | 0 | 0 | 0 | 0 | 0 | 0 | 0 | 0 | 0 | 0 | 0 | 0 | 0 | 0 | 0 | 0 | 0 | 0 | 0 | 0
5 | 0 | 0 | 0 | 0 | 0 | 0 | 0 | 0 | 0 | 0 | 0 | 0 | 0 | 0 | 0 | 0 | 0 | 0 | 0 | 0 | 0 | 0 | 0 | 0
6 | 0 | 0 | 0 | 0 | 0 | 0 | 0 | 0 | 0 | 0 | 0 | 0 | 0 | 0 | 0 | 0 | 0 | 0 | 0 | 0 | 0 | 0 | 0 | 0
7 | 0 | 0 | 0 | 0 | 0 | 0 | 0 | 0 | 0 | 0 | 0 | 0 | 0 | 0 | 0 | 0 | 0 | 0 | 0 | 0 | 0 | 0 | 0 | 0

## Qg, Spring, S6
GenID | 0 | 1 | 2 | 3 | 4 | 5 | 6 | 7 | 8 | 9 | 10 | 11 | 12 | 13 | 14 | 15 | 16 | 17 | 18 | 19 | 20 | 21 | 22 | 23
1 | 0 | 0 | 0 | 0 | 0 | 0 | 0 | 0 | 0 | 0 | 0 | 0 | 0 | 0 | 0 | 0 | 0 | 0 | 0 | 0 | 0 | 0 | 0 | 0
2 | 0 | 0 | 0 | 0 | 0 | 0 | 0 | 0 | 0 | 0 | 0 | 0 | 0 | 0 | 0 | 0 | 0 | 0 | 0 | 0 | 0 | 0 | 0 | 0
3 | 0 | 0 | 0 | 0 | 0 | 0 | 0 | 0 | 0 | 0 | 0 | 0 | 0 | 0 | 0 | 0 | 0 | 0 | 0 | 0 | 0 | 0 | 0 | 0
4 | 0 | 0 | 0 | 0 | 0 | 0 | 0 | 0 | 0 | 0 | 0 | 0 | 0 | 0 | 0 | 0 | 0 | 0 | 0 | 0 | 0 | 0 | 0 | 0
5 | 0 | 0 | 0 | 0 | 0 | 0 | 0 | 0 | 0 | 0 | 0 | 0 | 0 | 0 | 0 | 0 | 0 | 0 | 0 | 0 | 0 | 0 | 0 | 0
6 | 0 | 0 | 0 | 0 | 0 | 0 | 0 | 0 | 0 | 0 | 0 | 0 | 0 | 0 | 0 | 0 | 0 | 0 | 0 | 0 | 0 | 0 | 0 | 0
7 | 0 | 0 | 0 | 0 | 0 | 0 | 0 | 0 | 0 | 0 | 0 | 0 | 0 | 0 | 0 | 0 | 0 | 0 | 0 | 0 | 0 | 0 | 0 | 0

## Qg, Spring, S7
GenID | 0 | 1 | 2 | 3 | 4 | 5 | 6 | 7 | 8 | 9 | 10 | 11 | 12 | 13 | 14 | 15 | 16 | 17 | 18 | 19 | 20 | 21 | 22 | 23
1 | 0 | 0 | 0 | 0 | 0 | 0 | 0 | 0 | 0 | 0 | 0 | 0 | 0 | 0 | 0 | 0 | 0 | 0 | 0 | 0 | 0 | 0 | 0 | 0
2 | 0 | 0 | 0 | 0 | 0 | 0 | 0 | 0 | 0 | 0 | 0 | 0 | 0 | 0 | 0 | 0 | 0 | 0 | 0 | 0 | 0 | 0 | 0 | 0
3 | 0 | 0 | 0 | 0 | 0 | 0 | 0 | 0 | 0 | 0 | 0 | 0 | 0 | 0 | 0 | 0 | 0 | 0 | 0 | 0 | 0 | 0 | 0 | 0
4 | 0 | 0 | 0 | 0 | 0 | 0 | 0 | 0 | 0 | 0 | 0 | 0 | 0 | 0 | 0 | 0 | 0 | 0 | 0 | 0 | 0 | 0 | 0 | 0
5 | 0 | 0 | 0 | 0 | 0 | 0 | 0 | 0 | 0 | 0 | 0 | 0 | 0 | 0 | 0 | 0 | 0 | 0 | 0 | 0 | 0 | 0 | 0 | 0
6 | 0 | 0 | 0 | 0 | 0 | 0 | 0 | 0 | 0 | 0 | 0 | 0 | 0 | 0 | 0 | 0 | 0 | 0 | 0 | 0 | 0 | 0 | 0 | 0
7 | 0 | 0 | 0 | 0 | 0 | 0 | 0 | 0 | 0 | 0 | 0 | 0 | 0 | 0 | 0 | 0 | 0 | 0 | 0 | 0 | 0 | 0 | 0 | 0

## Qg, Spring, S8
GenID | 0 | 1 | 2 | 3 | 4 | 5 | 6 | 7 | 8 | 9 | 10 | 11 | 12 | 13 | 14 | 15 | 16 | 17 | 18 | 19 | 20 | 21 | 22 | 23
1 | 0 | 0 | 0 | 0 | 0 | 0 | 0 | 0 | 0 | 0 | 0 | 0 | 0 | 0 | 0 | 0 | 0 | 0 | 0 | 0 | 0 | 0 | 0 | 0
2 | 0 | 0 | 0 | 0 | 0 | 0 | 0 | 0 | 0 | 0 | 0 | 0 | 0 | 0 | 0 | 0 | 0 | 0 | 0 | 0 | 0 | 0 | 0 | 0
3 | 0 | 0 | 0 | 0 | 0 | 0 | 0 | 0 | 0 | 0 | 0 | 0 | 0 | 0 | 0 | 0 | 0 | 0 | 0 | 0 | 0 | 0 | 0 | 0
4 | 0 | 0 | 0 | 0 | 0 | 0 | 0 | 0 | 0 | 0 | 0 | 0 | 0 | 0 | 0 | 0 | 0 | 0 | 0 | 0 | 0 | 0 | 0 | 0
5 | 0 | 0 | 0 | 0 | 0 | 0 | 0 | 0 | 0 | 0 | 0 | 0 | 0 | 0 | 0 | 0 | 0 | 0 | 0 | 0 | 0 | 0 | 0 | 0
6 | 0 | 0 | 0 | 0 | 0 | 0 | 0 | 0 | 0 | 0 | 0 | 0 | 0 | 0 | 0 | 0 | 0 | 0 | 0 | 0 | 0 | 0 | 0 | 0
7 | 0 | 0 | 0 | 0 | 0 | 0 | 0 | 0 | 0 | 0 | 0 | 0 | 0 | 0 | 0 | 0 | 0 | 0 | 0 | 0 | 0 | 0 | 0 | 0

## Qg, Spring, S9
GenID | 0 | 1 | 2 | 3 | 4 | 5 | 6 | 7 | 8 | 9 | 10 | 11 | 12 | 13 | 14 | 15 | 16 | 17 | 18 | 19 | 20 | 21 | 22 | 23
1 | 0 | 0 | 0 | 0 | 0 | 0 | 0 | 0 | 0 | 0 | 0 | 0 | 0 | 0 | 0 | 0 | 0 | 0 | 0 | 0 | 0 | 0 | 0 | 0
2 | 0 | 0 | 0 | 0 | 0 | 0 | 0 | 0 | 0 | 0 | 0 | 0 | 0 | 0 | 0 | 0 | 0 | 0 | 0 | 0 | 0 | 0 | 0 | 0
3 | 0 | 0 | 0 | 0 | 0 | 0 | 0 | 0 | 0 | 0 | 0 | 0 | 0 | 0 | 0 | 0 | 0 | 0 | 0 | 0 | 0 | 0 | 0 | 0
4 | 0 | 0 | 0 | 0 | 0 | 0 | 0 | 0 | 0 | 0 | 0 | 0 | 0 | 0 | 0 | 0 | 0 | 0 | 0 | 0 | 0 | 0 | 0 | 0
5 | 0 | 0 | 0 | 0 | 0 | 0 | 0 | 0 | 0 | 0 | 0 | 0 | 0 | 0 | 0 | 0 | 0 | 0 | 0 | 0 | 0 | 0 | 0 | 0
6 | 0 | 0 | 0 | 0 | 0 | 0 | 0 | 0 | 0 | 0 | 0 | 0 | 0 | 0 | 0 | 0 | 0 | 0 | 0 | 0 | 0 | 0 | 0 | 0
7 | 0 | 0 | 0 | 0 | 0 | 0 | 0 | 0 | 0 | 0 | 0 | 0 | 0 | 0 | 0 | 0 | 0 | 0 | 0 | 0 | 0 | 0 | 0 | 0

## GenStatus, Spring
GenID | 0 | 1 | 2 | 3 | 4 | 5 | 6 | 7 | 8 | 9 | 10 | 11 | 12 | 13 | 14 | 15 | 16 | 17 | 18 | 19 | 20 | 21 | 22 | 23
1 | 1 | 1 | 1 | 1 | 1 | 1 | 1 | 1 | 1 | 1 | 1 | 1 | 1 | 1 | 1 | 1 | 1 | 1 | 1 | 1 | 1 | 1 | 1 | 1
2 | 1 | 1 | 1 | 1 | 1 | 1 | 1 | 1 | 1 | 1 | 1 | 1 | 1 | 1 | 1 | 1 | 1 | 1 | 1 | 1 | 1 | 1 | 1 | 1
3 | 1 | 1 | 1 | 1 | 1 | 1 | 1 | 1 | 1 | 1 | 1 | 1 | 1 | 1 | 1 | 1 | 1 | 1 | 1 | 1 | 1 | 1 | 1 | 1
4 | 1 | 1 | 1 | 1 | 1 | 1 | 1 | 1 | 1 | 1 | 1 | 1 | 1 | 1 | 1 | 1 | 1 | 1 | 1 | 1 | 1 | 1 | 1 | 1
5 | 1 | 1 | 1 | 1 | 1 | 1 | 1 | 1 | 1 | 1 | 1 | 1 | 1 | 1 | 1 | 1 | 1 | 1 | 1 | 1 | 1 | 1 | 1 | 1
6 | 1 | 1 | 1 | 1 | 1 | 1 | 1 | 1 | 1 | 1 | 1 | 1 | 1 | 1 | 1 | 1 | 1 | 1 | 1 | 1 | 1 | 1 | 1 | 1
7 | 1 | 1 | 1 | 1 | 1 | 1 | 1 | 1 | 1 | 1 | 1 | 1 | 1 | 1 | 1 | 1 | 1 | 1 | 1 | 1 | 1 | 1 | 1 | 1

## Pc, Summer, S1
LoadID | 0 | 1 | 2 | 3 | 4 | 5 | 6 | 7 | 8 | 9 | 10 | 11 | 12 | 13 | 14 | 15 | 16 | 17 | 18 | 19 | 20 | 21 | 22 | 23
1 | 2.0599 | 2.0387 | 1.9649 | 1.929 | 1.9162 | 1.9436 | 1.9277 | 2.3564 | 2.5353 | 2.5024 | 2.4608 | 2.4911 | 2.5833 | 2.5338 | 2.3376 | 2.4097 | 2.4374 | 2.3567 | 2.2371 | 2.209 | 2.2023 | 2.1775 | 2.0123 | 1.9458
2 | 0.86569 | 0.82762 | 0.78665 | 0.72011 | 0.67681 | 0.69218 | 0.74929 | 0.88872 | 0.96716 | 1.0372 | 0.93776 | 0.98737 | 0.99809 | 0.99653 | 0.86766 | 0.90141 | 0.92896 | 0.95317 | 0.96904 | 1.0081 | 1.0665 | 0.96825 | 0.91415 | 0.87269
3 | 1.7239 | 1.6368 | 1.5024 | 1.5496 | 1.4947 | 1.5035 | 2.109 | 2.5516 | 2.672 | 2.5156 | 2.4499 | 2.6362 | 2.7702 | 2.6035 | 2.3834 | 2.2633 | 2.2813 | 2.2464 | 2.1637 | 2.3395 | 2.4664 | 2.2867 | 2.1141 | 1.8116
4 | 0.16276 | 0.14998 | 0.12725 | 0.12296 | 0.10556 | 0.09339 | 0.15424 | 0.16877 | 0.20111 | 0.20978 | 0.20067 | 0.18265 | 0.21225 | 0.21634 | 0.20227 | 0.18813 | 0.15906 | 0.16325 | 0.18141 | 0.20161 | 0.23763 | 0.21846 | 0.22066 | 0.19103
5 | 0.47576 | 0.43956 | 0.40395 | 0.39197 | 0.3925 | 0.38375 | 0.43122 | 0.43585 | 0.47864 | 0.49752 | 0.52618 | 0.55807 | 0.57868 | 0.56689 | 0.54951 | 0.54285 | 0.5297 | 0.54383 | 0.53656 | 0.5383 | 0.59807 | 0.56214 | 0.58612 | 0.53747
6 | 2.8121 | 2.7216 | 2.5195 | 2.6008 | 2.6158 | 2.59 | 2.8438 | 3.3329 | 3.4751 | 3.471 | 3.459 | 3.6553 | 3.6313 | 3.5243 | 3.3281 | 3.2124 | 3.318 | 3.2842 | 3.0482 | 3.0597 | 3.2154 | 2.9155 | 2.8577 | 2.8875
7 | 1.4335 | 1.3268 | 1.2741 | 1.2819 | 1.2054 | 1.2624 | 1.6176 | 1.6286 | 1.8674 | 1.9817 | 1.9525 | 2.0432 | 2.0087 | 2.0995 | 2.0742 | 1.9387 | 1.9169 | 1.9115 | 1.85 | 1.8423 | 1.8898 | 1.5745 | 1.6788 | 1.5193
8 | 0.29809 | 0.28721 | 0.27114 | 0.26509 | 0.25859 | 0.26551 | 0.41795 | 0.44008 | 0.47084 | 0.46883 | 0.48346 | 0.51442 | 0.51697 | 0.49617 | 0.43806 | 0.41957 | 0.38569 | 0.39551 | 0.37557 | 0.37976 | 0.37432 | 0.32305 | 0.32056 | 0.30806
9 | 0.28995 | 0.27687 | 0.26214 | 0.24634 | 0.23684 | 0.22388 | 0.23495 | 0.20272 | 0.17589 | 0.18662 | 0.20044 | 0.22518 | 0.24085 | 0.25244 | 0.24778 | 0.2562 | 0.24369 | 0.2558 | 0.24021 | 0.24837 | 0.26762 | 0.24315 | 0.25771 | 0.28281
10 | 0.56578 | 0.52954 | 0.50681 | 0.50805 | 0.49866 | 0.50359 | 0.59934 | 0.6555 | 0.69977 | 0.73023 | 0.71072 | 0.73786 | 0.77358 | 0.76048 | 0.74211 | 0.68907 | 0.66083 | 0.67137 | 0.67393 | 0.71255 | 0.77383 | 0.69987 | 0.67144 | 0.60033
11 | 0.3118 | 0.29279 | 0.27089 | 0.26061 | 0.2492 | 0.25694 | 0.30846 | 0.29588 | 0.31969 | 0.34044 | 0.35354 | 0.36399 | 0.36522 | 0.36785 | 0.34977 | 0.33164 | 0.31825 | 0.35709 | 0.35879 | 0.36209 | 0.40871 | 0.35794 | 0.38019 | 0.34829
12 | 1.2233 | 1.2429 | 1.3164 | 1.2006 | 1.1713 | 1.1246 | 1.155 | 1.1907 | 1.0581 | 0.81694 | 1.1225 | 1.2388 | 1.243 | 1.3034 | 1.0425 | 1.3813 | 1.2507 | 1.2346 | 1.2323 | 1.3426 | 1.4803 | 1.4601 | 1.5 | 1.5281
13 | 2.9063 | 2.8799 | 2.8193 | 2.7944 | 2.7495 | 2.7877 | 3.2223 | 3.2855 | 3.4983 | 3.3393 | 3.3484 | 3.3779 | 3.5007 | 3.495 | 3.424 | 3.3971 | 3.41 | 3.4816 | 3.3044 | 3.3298 | 3.3737 | 3.1602 | 2.9026 | 2.9331
14 | 2.0035 | 1.9868 | 1.9086 | 1.8709 | 1.8448 | 1.8605 | 1.8579 | 2.2008 | 2.3656 | 2.3397 | 2.295 | 2.3253 | 2.4175 | 2.3862 | 2.2061 | 2.2725 | 2.2834 | 2.2281 | 2.101 | 2.0682 | 2.0702 | 2.0379 | 1.9378 | 1.89
15 | 0.49438 | 0.47382 | 0.4495 | 0.41193 | 0.38555 | 0.3924 | 0.42608 | 0.49385 | 0.53702 | 0.57658 | 0.5205 | 0.54833 | 0.55537 | 0.55701 | 0.48605 | 0.50463 | 0.51736 | 0.5341 | 0.54017 | 0.56065 | 0.5944 | 0.53843 | 0.51754 | 0.49698
16 | 0.79934 | 0.75956 | 0.69704 | 0.71837 | 0.69198 | 0.69524 | 0.97441 | 1.1733 | 1.2285 | 1.157 | 1.1263 | 1.2121 | 1.2742 | 1.1988 | 1.0979 | 1.0426 | 1.0497 | 1.0352 | 0.99599 | 1.0762 | 1.1352 | 1.0519 | 0.97689 | 0.83903
17 | 0.32136 | 0.28547 | 0.2376 | 0.23121 | 0.20176 | 0.18096 | 0.32373 | 0.41953 | 0.50377 | 0.521 | 0.50418 | 0.45574 | 0.52459 | 0.51946 | 0.48116 | 0.44559 | 0.38692 | 0.37681 | 0.4402 | 0.499 | 0.58243 | 0.54315 | 0.49232 | 0.40165
18 | 0.74259 | 0.68534 | 0.62998 | 0.61144 | 0.61335 | 0.60029 | 0.67415 | 0.68559 | 0.75308 | 0.78247 | 0.82808 | 0.87814 | 0.91012 | 0.89043 | 0.86291 | 0.85245 | 0.83285 | 0.85364 | 0.84338 | 0.84663 | 0.94014 | 0.88425 | 0.91801 | 0.84034
19 | 2.0343 | 1.9628 | 1.82 | 1.8858 | 1.9117 | 1.9022 | 2.0816 | 2.5078 | 2.6167 | 2.6089 | 2.606 | 2.7522 | 2.7275 | 2.6315 | 2.4809 | 2.3941 | 2.489 | 2.4434 | 2.2813 | 2.2969 | 2.4062 | 2.1889 | 2.0908 | 2.099
20 | 1.0858 | 0.99243 | 0.96086 | 0.97294 | 0.92726 | 0.98773 | 1.2698 | 1.3507 | 1.5528 | 1.6426 | 1.6261 | 1.6993 | 1.6619 | 1.719 | 1.695 | 1.5821 | 1.583 | 1.553 | 1.5221 | 1.5243 | 1.5535 | 1.3011 | 1.3194 | 1.1675
21 | 0.59588 | 0.56966 | 0.541 | 0.5307 | 0.52648 | 0.54879 | 0.8776 | 0.96616 | 1.0353 | 1.0275 | 1.0642 | 1.1312 | 1.1322 | 1.0757 | 0.94544 | 0.90491 | 0.84047 | 0.84818 | 0.81542 | 0.8295 | 0.81156 | 0.70464 | 0.66102 | 0.62334
22 | 0.66362 | 0.62564 | 0.59779 | 0.56099 | 0.55216 | 0.52906 | 0.54436 | 0.52246 | 0.45316 | 0.47617 | 0.5197 | 0.58257 | 0.61655 | 0.63033 | 0.61554 | 0.63844 | 0.62237 | 0.63188 | 0.60894 | 0.63819 | 0.67961 | 0.62551 | 0.60304 | 0.65333
23 | 3.3593 | 3.1694 | 3.0168 | 3.0111 | 2.9184 | 2.9172 | 3.4771 | 3.6247 | 3.8631 | 4.0435 | 3.9189 | 4.0739 | 4.2884 | 4.2593 | 4.1649 | 3.8727 | 3.675 | 3.7897 | 3.7575 | 3.9497 | 4.3092 | 3.8773 | 3.8758 | 3.5268
24 | 1.819 | 1.7219 | 1.5886 | 1.5264 | 1.4419 | 1.4674 | 1.7637 | 1.6055 | 1.7309 | 1.8498 | 1.91 | 1.9696 | 1.9869 | 2.0251 | 1.9317 | 1.8335 | 1.7374 | 1.9779 | 1.9609 | 1.9675 | 2.231 | 1.9437 | 2.1504 | 2.0023
25 | 0.74603 | 0.75867 | 0.79711 | 0.72827 | 0.70528 | 0.67413 | 0.69689 | 0.69424 | 0.61692 | 0.47925 | 0.65359 | 0.72181 | 0.72697 | 0.76816 | 0.61805 | 0.81392 | 0.7321 | 0.73105 | 0.72299 | 0.78399 | 0.86718 | 0.85162 | 0.89718 | 0.91937
26 | 2.3256 | 2.3021 | 2.2586 | 2.2409 | 2.2132 | 2.2509 | 2.5994 | 2.6866 | 2.862 | 2.7287 | 2.7401 | 2.7628 | 2.8594 | 2.8453 | 2.7857 | 2.764 | 2.7841 | 2.8302 | 2.6951 | 2.7202 | 2.751 | 2.5818 | 2.3364 | 2.3524
27 | 2.0832 | 2.0658 | 1.9846 | 1.9456 | 1.9189 | 1.9357 | 1.9326 | 2.292 | 2.4637 | 2.4366 | 2.3902 | 2.4217 | 2.5175 | 2.4842 | 2.2966 | 2.3657 | 2.3777 | 2.3193 | 2.1876 | 2.1537 | 2.1555 | 2.1222 | 2.0157 | 1.9653
28 | 1.0439 | 0.99959 | 0.94895 | 0.86929 | 0.81487 | 0.83083 | 0.90113 | 1.0534 | 1.1459 | 1.2298 | 1.1108 | 1.1699 | 1.1841 | 1.1856 | 1.0337 | 1.0735 | 1.1027 | 1.1358 | 1.1509 | 1.1956 | 1.2665 | 1.1482 | 1.0963 | 1.0505
29 | 2.4558 | 2.3358 | 2.1429 | 2.2065 | 2.1221 | 2.1291 | 2.9812 | 3.5694 | 3.7367 | 3.5208 | 3.4258 | 3.6872 | 3.8777 | 3.6529 | 3.3468 | 3.1787 | 3.1959 | 3.1577 | 3.0337 | 3.2755 | 3.4571 | 3.2013 | 2.9891 | 2.5742
30 | 0.49807 | 0.44637 | 0.37329 | 0.36261 | 0.31515 | 0.28173 | 0.49465 | 0.61833 | 0.74137 | 0.76804 | 0.74153 | 0.67121 | 0.77408 | 0.771 | 0.71552 | 0.66322 | 0.57277 | 0.56387 | 0.65196 | 0.7361 | 0.86087 | 0.80051 | 0.74211 | 0.61346
31 | 3.2185 | 2.934 | 2.7051 | 2.6324 | 2.6937 | 2.6672 | 2.9753 | 3.2329 | 3.5605 | 3.6838 | 3.9242 | 4.1553 | 4.2842 | 4.1361 | 3.9967 | 3.9489 | 3.9096 | 3.9368 | 3.9464 | 3.9866 | 4.403 | 4.1699 | 4.1357 | 3.7131
32 | 1.115 | 1.077 | 0.99804 | 1.0328 | 1.044 | 1.037 | 1.1362 | 1.3556 | 1.4142 | 1.4108 | 1.4081 | 1.4874 | 1.4753 | 1.4263 | 1.3455 | 1.2985 | 1.3469 | 1.326 | 1.2355 | 1.2426 | 1.3032 | 1.1841 | 1.1413 | 1.1484

## Pc, Summer, S2
LoadID | 0 | 1 | 2 | 3 | 4 | 5 | 6 | 7 | 8 | 9 | 10 | 11 | 12 | 13 | 14 | 15 | 16 | 17 | 18 | 19 | 20 | 21 | 22 | 23
1 | 2.0599 | 2.0387 | 1.9649 | 1.929 | 1.9162 | 1.9436 | 1.9277 | 2.3564 | 2.5353 | 2.5024 | 2.4608 | 2.4911 | 2.5833 | 2.5338 | 2.3376 | 2.4097 | 2.4374 | 2.3567 | 2.2371 | 2.209 | 2.2023 | 2.1775 | 2.0123 | 1.9458
2 | 0.86569 | 0.82762 | 0.78665 | 0.72011 | 0.67681 | 0.69218 | 0.74929 | 0.88872 | 0.96716 | 1.0372 | 0.93776 | 0.98737 | 0.99809 | 0.99653 | 0.86766 | 0.90141 | 0.92896 | 0.95317 | 0.96904 | 1.0081 | 1.0665 | 0.96825 | 0.91415 | 0.87269
3 | 1.7239 | 1.6368 | 1.5024 | 1.5496 | 1.4947 | 1.5035 | 2.109 | 2.5516 | 2.672 | 2.5156 | 2.4499 | 2.6362 | 2.7702 | 2.6035 | 2.3834 | 2.2633 | 2.2813 | 2.2464 | 2.1637 | 2.3395 | 2.4664 | 2.2867 | 2.1141 | 1.8116
4 | 0.16276 | 0.14998 | 0.12725 | 0.12296 | 0.10556 | 0.09339 | 0.15424 | 0.16877 | 0.20111 | 0.20978 | 0.20067 | 0.18265 | 0.21225 | 0.21634 | 0.20227 | 0.18813 | 0.15906 | 0.16325 | 0.18141 | 0.20161 | 0.23763 | 0.21846 | 0.22066 | 0.19103
5 | 0.47576 | 0.43956 | 0.40395 | 0.39197 | 0.3925 | 0.38375 | 0.43122 | 0.43585 | 0.47864 | 0.49752 | 0.52618 | 0.55807 | 0.57868 | 0.56689 | 0.54951 | 0.54285 | 0.5297 | 0.54383 | 0.53656 | 0.5383 | 0.59807 | 0.56214 | 0.58612 | 0.53747
6 | 2.8121 | 2.7216 | 2.5195 | 2.6008 | 2.6158 | 2.59 | 2.8438 | 3.3329 | 3.4751 | 3.471 | 3.459 | 3.6553 | 3.6313 | 3.5243 | 3.3281 | 3.2124 | 3.318 | 3.2842 | 3.0482 | 3.0597 | 3.2154 | 2.9155 | 2.8577 | 2.8875
7 | 1.4335 | 1.3268 | 1.2741 | 1.2819 | 1.2054 | 1.2624 | 1.6176 | 1.6286 | 1.8674 | 1.9817 | 1.9525 | 2.0432 | 2.0087 | 2.0995 | 2.0742 | 1.9387 | 1.9169 | 1.9115 | 1.85 | 1.8423 | 1.8898 | 1.5745 | 1.6788 | 1.5193
8 | 0.29809 | 0.28721 | 0.27114 | 0.26509 | 0.25859 | 0.26551 | 0.41795 | 0.44008 | 0.47084 | 0.46883 | 0.48346 | 0.51442 | 0.51697 | 0.49617 | 0.43806 | 0.41957 | 0.38569 | 0.39551 | 0.37557 | 0.37976 | 0.37432 | 0.32305 | 0.32056 | 0.30806
9 | 0.28995 | 0.27687 | 0.26214 | 0.24634 | 0.23684 | 0.22388 | 0.23495 | 0.20272 | 0.17589 | 0.18662 | 0.20044 | 0.22518 | 0.24085 | 0.25244 | 0.24778 | 0.2562 | 0.24369 | 0.2558 | 0.24021 | 0.24837 | 0.26762 | 0.24315 | 0.25771 | 0.28281
10 | 0.56578 | 0.52954 | 0.50681 | 0.50805 | 0.49866 | 0.50359 | 0.59934 | 0.6555 | 0.69977 | 0.73023 | 0.71072 | 0.73786 | 0.77358 | 0.76048 | 0.74211 | 0.68907 | 0.66083 | 0.67137 | 0.67393 | 0.71255 | 0.77383 | 0.69987 | 0.67144 | 0.60033
11 | 0.3118 | 0.29279 | 0.27089 | 0.26061 | 0.2492 | 0.25694 | 0.30846 | 0.29588 | 0.31969 | 0.34044 | 0.35354 | 0.36399 | 0.36522 | 0.36785 | 0.34977 | 0.33164 | 0.31825 | 0.35709 | 0.35879 | 0.36209 | 0.40871 | 0.35794 | 0.38019 | 0.34829
12 | 1.2233 | 1.2429 | 1.3164 | 1.2006 | 1.1713 | 1.1246 | 1.155 | 1.1907 | 1.0581 | 0.81694 | 1.1225 | 1.2388 | 1.243 | 1.3034 | 1.0425 | 1.3813 | 1.2507 | 1.2346 | 1.2323 | 1.3426 | 1.4803 | 1.4601 | 1.5 | 1.5281
13 | 2.9063 | 2.8799 | 2.8193 | 2.7944 | 2.7495 | 2.7877 | 3.2223 | 3.2855 | 3.4983 | 3.3393 | 3.3484 | 3.3779 | 3.5007 | 3.495 | 3.424 | 3.3971 | 3.41 | 3.4816 | 3.3044 | 3.3298 | 3.3737 | 3.1602 | 2.9026 | 2.9331
14 | 2.0035 | 1.9868 | 1.9086 | 1.8709 | 1.8448 | 1.8605 | 1.8579 | 2.2008 | 2.3656 | 2.3397 | 2.295 | 2.3253 | 2.4175 | 2.3862 | 2.2061 | 2.2725 | 2.2834 | 2.2281 | 2.101 | 2.0682 | 2.0702 | 2.0379 | 1.9378 | 1.89
15 | 0.49438 | 0.47382 | 0.4495 | 0.41193 | 0.38555 | 0.3924 | 0.42608 | 0.49385 | 0.53702 | 0.57658 | 0.5205 | 0.54833 | 0.55537 | 0.55701 | 0.48605 | 0.50463 | 0.51736 | 0.5341 | 0.54017 | 0.56065 | 0.5944 | 0.53843 | 0.51754 | 0.49698
16 | 0.79934 | 0.75956 | 0.69704 | 0.71837 | 0.69198 | 0.69524 | 0.97441 | 1.1733 | 1.2285 | 1.157 | 1.1263 | 1.2121 | 1.2742 | 1.1988 | 1.0979 | 1.0426 | 1.0497 | 1.0352 | 0.99599 | 1.0762 | 1.1352 | 1.0519 | 0.97689 | 0.83903
17 | 0.32136 | 0.28547 | 0.2376 | 0.23121 | 0.20176 | 0.18096 | 0.32373 | 0.41953 | 0.50377 | 0.521 | 0.50418 | 0.45574 | 0.52459 | 0.51946 | 0.48116 | 0.44559 | 0.38692 | 0.37681 | 0.4402 | 0.499 | 0.58243 | 0.54315 | 0.49232 | 0.40165
18 | 0.74259 | 0.68534 | 0.62998 | 0.61144 | 0.61335 | 0.60029 | 0.67415 | 0.68559 | 0.75308 | 0.78247 | 0.82808 | 0.87814 | 0.91012 | 0.89043 | 0.86291 | 0.85245 | 0.83285 | 0.85364 | 0.84338 | 0.84663 | 0.94014 | 0.88425 | 0.91801 | 0.84034
19 | 2.0343 | 1.9628 | 1.82 | 1.8858 | 1.9117 | 1.9022 | 2.0816 | 2.5078 | 2.6167 | 2.6089 | 2.606 | 2.7522 | 2.7275 | 2.6315 | 2.4809 | 2.3941 | 2.489 | 2.4434 | 2.2813 | 2.2969 | 2.4062 | 2.1889 | 2.0908 | 2.099
20 | 1.0858 | 0.99243 | 0.96086 | 0.97294 | 0.92726 | 0.98773 | 1.2698 | 1.3507 | 1.5528 | 1.6426 | 1.6261 | 1.6993 | 1.6619 | 1.719 | 1.695 | 1.5821 | 1.583 | 1.553 | 1.5221 | 1.5243 | 1.5535 | 1.3011 | 1.3194 | 1.1675
21 | 0.59588 | 0.56966 | 0.541 | 0.5307 | 0.52648 | 0.54879 | 0.8776 | 0.96616 | 1.0353 | 1.0275 | 1.0642 | 1.1312 | 1.1322 | 1.0757 | 0.94544 | 0.90491 | 0.84047 | 0.84818 | 0.81542 | 0.8295 | 0.81156 | 0.70464 | 0.66102 | 0.62334
22 | 0.66362 | 0.62564 | 0.59779 | 0.56099 | 0.55216 | 0.52906 | 0.54436 | 0.52246 | 0.45316 | 0.47617 | 0.5197 | 0.58257 | 0.61655 | 0.63033 | 0.61554 | 0.63844 | 0.62237 | 0.63188 | 0.60894 | 0.63819 | 0.67961 | 0.62551 | 0.60304 | 0.65333
23 | 3.3593 | 3.1694 | 3.0168 | 3.0111 | 2.9184 | 2.9172 | 3.4771 | 3.6247 | 3.8631 | 4.0435 | 3.9189 | 4.0739 | 4.2884 | 4.2593 | 4.1649 | 3.8727 | 3.675 | 3.7897 | 3.7575 | 3.9497 | 4.3092 | 3.8773 | 3.8758 | 3.5268
24 | 1.819 | 1.7219 | 1.5886 | 1.5264 | 1.4419 | 1.4674 | 1.7637 | 1.6055 | 1.7309 | 1.8498 | 1.91 | 1.9696 | 1.9869 | 2.0251 | 1.9317 | 1.8335 | 1.7374 | 1.9779 | 1.9609 | 1.9675 | 2.231 | 1.9437 | 2.1504 | 2.0023
25 | 0.74603 | 0.75867 | 0.79711 | 0.72827 | 0.70528 | 0.67413 | 0.69689 | 0.69424 | 0.61692 | 0.47925 | 0.65359 | 0.72181 | 0.72697 | 0.76816 | 0.61805 | 0.81392 | 0.7321 | 0.73105 | 0.72299 | 0.78399 | 0.86718 | 0.85162 | 0.89718 | 0.91937
26 | 2.3256 | 2.3021 | 2.2586 | 2.2409 | 2.2132 | 2.2509 | 2.5994 | 2.6866 | 2.862 | 2.7287 | 2.7401 | 2.7628 | 2.8594 | 2.8453 | 2.7857 | 2.764 | 2.7841 | 2.8302 | 2.6951 | 2.7202 | 2.751 | 2.5818 | 2.3364 | 2.3524
27 | 2.0832 | 2.0658 | 1.9846 | 1.9456 | 1.9189 | 1.9357 | 1.9326 | 2.292 | 2.4637 | 2.4366 | 2.3902 | 2.4217 | 2.5175 | 2.4842 | 2.2966 | 2.3657 | 2.3777 | 2.3193 | 2.1876 | 2.1537 | 2.1555 | 2.1222 | 2.0157 | 1.9653
28 | 1.0439 | 0.99959 | 0.94895 | 0.86929 | 0.81487 | 0.83083 | 0.90113 | 1.0534 | 1.1459 | 1.2298 | 1.1108 | 1.1699 | 1.1841 | 1.1856 | 1.0337 | 1.0735 | 1.1027 | 1.1358 | 1.1509 | 1.1956 | 1.2665 | 1.1482 | 1.0963 | 1.0505
29 | 2.4558 | 2.3358 | 2.1429 | 2.2065 | 2.1221 | 2.1291 | 2.9812 | 3.5694 | 3.7367 | 3.5208 | 3.4258 | 3.6872 | 3.8777 | 3.6529 | 3.3468 | 3.1787 | 3.1959 | 3.1577 | 3.0337 | 3.2755 | 3.4571 | 3.2013 | 2.9891 | 2.5742
30 | 0.49807 | 0.44637 | 0.37329 | 0.36261 | 0.31515 | 0.28173 | 0.49465 | 0.61833 | 0.74137 | 0.76804 | 0.74153 | 0.67121 | 0.77408 | 0.771 | 0.71552 | 0.66322 | 0.57277 | 0.56387 | 0.65196 | 0.7361 | 0.86087 | 0.80051 | 0.74211 | 0.61346
31 | 3.2185 | 2.934 | 2.7051 | 2.6324 | 2.6937 | 2.6672 | 2.9753 | 3.2329 | 3.5605 | 3.6838 | 3.9242 | 4.1553 | 4.2842 | 4.1361 | 3.9967 | 3.9489 | 3.9096 | 3.9368 | 3.9464 | 3.9866 | 4.403 | 4.1699 | 4.1357 | 3.7131
32 | 1.115 | 1.077 | 0.99804 | 1.0328 | 1.044 | 1.037 | 1.1362 | 1.3556 | 1.4142 | 1.4108 | 1.4081 | 1.4874 | 1.4753 | 1.4263 | 1.3455 | 1.2985 | 1.3469 | 1.326 | 1.2355 | 1.2426 | 1.3032 | 1.1841 | 1.1413 | 1.1484

## Pc, Summer, S3
LoadID | 0 | 1 | 2 | 3 | 4 | 5 | 6 | 7 | 8 | 9 | 10 | 11 | 12 | 13 | 14 | 15 | 16 | 17 | 18 | 19 | 20 | 21 | 22 | 23
1 | 2.0599 | 2.0387 | 1.9649 | 1.929 | 1.9162 | 1.9436 | 1.9277 | 2.3564 | 2.5353 | 2.5024 | 2.4608 | 2.4911 | 2.5833 | 2.5338 | 2.3376 | 2.4097 | 2.4374 | 2.3567 | 2.2371 | 2.209 | 2.2023 | 2.1775 | 2.0123 | 1.9458
2 | 0.86569 | 0.82762 | 0.78665 | 0.72011 | 0.67681 | 0.69218 | 0.74929 | 0.88872 | 0.96716 | 1.0372 | 0.93776 | 0.98737 | 0.99809 | 0.99653 | 0.86766 | 0.90141 | 0.92896 | 0.95317 | 0.96904 | 1.0081 | 1.0665 | 0.96825 | 0.91415 | 0.87269
3 | 1.7239 | 1.6368 | 1.5024 | 1.5496 | 1.4947 | 1.5035 | 2.109 | 2.5516 | 2.672 | 2.5156 | 2.4499 | 2.6362 | 2.7702 | 2.6035 | 2.3834 | 2.2633 | 2.2813 | 2.2464 | 2.1637 | 2.3395 | 2.4664 | 2.2867 | 2.1141 | 1.8116
4 | 0.16276 | 0.14998 | 0.12725 | 0.12296 | 0.10556 | 0.09339 | 0.15424 | 0.16877 | 0.20111 | 0.20978 | 0.20067 | 0.18265 | 0.21225 | 0.21634 | 0.20227 | 0.18813 | 0.15906 | 0.16325 | 0.18141 | 0.20161 | 0.23763 | 0.21846 | 0.22066 | 0.19103
5 | 0.47576 | 0.43956 | 0.40395 | 0.39197 | 0.3925 | 0.38375 | 0.43122 | 0.43585 | 0.47864 | 0.49752 | 0.52618 | 0.55807 | 0.57868 | 0.56689 | 0.54951 | 0.54285 | 0.5297 | 0.54383 | 0.53656 | 0.5383 | 0.59807 | 0.56214 | 0.58612 | 0.53747
6 | 2.8121 | 2.7216 | 2.5195 | 2.6008 | 2.6158 | 2.59 | 2.8438 | 3.3329 | 3.4751 | 3.471 | 3.459 | 3.6553 | 3.6313 | 3.5243 | 3.3281 | 3.2124 | 3.318 | 3.2842 | 3.0482 | 3.0597 | 3.2154 | 2.9155 | 2.8577 | 2.8875
7 | 1.4335 | 1.3268 | 1.2741 | 1.2819 | 1.2054 | 1.2624 | 1.6176 | 1.6286 | 1.8674 | 1.9817 | 1.9525 | 2.0432 | 2.0087 | 2.0995 | 2.0742 | 1.9387 | 1.9169 | 1.9115 | 1.85 | 1.8423 | 1.8898 | 1.5745 | 1.6788 | 1.5193
8 | 0.29809 | 0.28721 | 0.27114 | 0.26509 | 0.25859 | 0.26551 | 0.41795 | 0.44008 | 0.47084 | 0.46883 | 0.48346 | 0.51442 | 0.51697 | 0.49617 | 0.43806 | 0.41957 | 0.38569 | 0.39551 | 0.37557 | 0.37976 | 0.37432 | 0.32305 | 0.32056 | 0.30806
9 | 0.28995 | 0.27687 | 0.26214 | 0.24634 | 0.23684 | 0.22388 | 0.23495 | 0.20272 | 0.17589 | 0.18662 | 0.20044 | 0.22518 | 0.24085 | 0.25244 | 0.24778 | 0.2562 | 0.24369 | 0.2558 | 0.24021 | 0.24837 | 0.26762 | 0.24315 | 0.25771 | 0.28281
10 | 0.56578 | 0.52954 | 0.50681 | 0.50805 | 0.49866 | 0.50359 | 0.59934 | 0.6555 | 0.69977 | 0.73023 | 0.71072 | 0.73786 | 0.77358 | 0.76048 | 0.74211 | 0.68907 | 0.66083 | 0.67137 | 0.67393 | 0.71255 | 0.77383 | 0.69987 | 0.67144 | 0.60033
11 | 0.3118 | 0.29279 | 0.27089 | 0.26061 | 0.2492 | 0.25694 | 0.30846 | 0.29588 | 0.31969 | 0.34044 | 0.35354 | 0.36399 | 0.36522 | 0.36785 | 0.34977 | 0.33164 | 0.31825 | 0.35709 | 0.35879 | 0.36209 | 0.40871 | 0.35794 | 0.38019 | 0.34829
12 | 1.2233 | 1.2429 | 1.3164 | 1.2006 | 1.1713 | 1.1246 | 1.155 | 1.1907 | 1.0581 | 0.81694 | 1.1225 | 1.2388 | 1.243 | 1.3034 | 1.0425 | 1.3813 | 1.2507 | 1.2346 | 1.2323 | 1.3426 | 1.4803 | 1.4601 | 1.5 | 1.5281
13 | 2.9063 | 2.8799 | 2.8193 | 2.7944 | 2.7495 | 2.7877 | 3.2223 | 3.2855 | 3.4983 | 3.3393 | 3.3484 | 3.3779 | 3.5007 | 3.495 | 3.424 | 3.3971 | 3.41 | 3.4816 | 3.3044 | 3.3298 | 3.3737 | 3.1602 | 2.9026 | 2.9331
14 | 2.0035 | 1.9868 | 1.9086 | 1.8709 | 1.8448 | 1.8605 | 1.8579 | 2.2008 | 2.3656 | 2.3397 | 2.295 | 2.3253 | 2.4175 | 2.3862 | 2.2061 | 2.2725 | 2.2834 | 2.2281 | 2.101 | 2.0682 | 2.0702 | 2.0379 | 1.9378 | 1.89
15 | 0.49438 | 0.47382 | 0.4495 | 0.41193 | 0.38555 | 0.3924 | 0.42608 | 0.49385 | 0.53702 | 0.57658 | 0.5205 | 0.54833 | 0.55537 | 0.55701 | 0.48605 | 0.50463 | 0.51736 | 0.5341 | 0.54017 | 0.56065 | 0.5944 | 0.53843 | 0.51754 | 0.49698
16 | 0.79934 | 0.75956 | 0.69704 | 0.71837 | 0.69198 | 0.69524 | 0.97441 | 1.1733 | 1.2285 | 1.157 | 1.1263 | 1.2121 | 1.2742 | 1.1988 | 1.0979 | 1.0426 | 1.0497 | 1.0352 | 0.99599 | 1.0762 | 1.1352 | 1.0519 | 0.97689 | 0.83903
17 | 0.32136 | 0.28547 | 0.2376 | 0.23121 | 0.20176 | 0.18096 | 0.32373 | 0.41953 | 0.50377 | 0.521 | 0.50418 | 0.45574 | 0.52459 | 0.51946 | 0.48116 | 0.44559 | 0.38692 | 0.37681 | 0.4402 | 0.499 | 0.58243 | 0.54315 | 0.49232 | 0.40165
18 | 0.74259 | 0.68534 | 0.62998 | 0.61144 | 0.61335 | 0.60029 | 0.67415 | 0.68559 | 0.75308 | 0.78247 | 0.82808 | 0.87814 | 0.91012 | 0.89043 | 0.86291 | 0.85245 | 0.83285 | 0.85364 | 0.84338 | 0.84663 | 0.94014 | 0.88425 | 0.91801 | 0.84034
19 | 2.0343 | 1.9628 | 1.82 | 1.8858 | 1.9117 | 1.9022 | 2.0816 | 2.5078 | 2.6167 | 2.6089 | 2.606 | 2.7522 | 2.7275 | 2.6315 | 2.4809 | 2.3941 | 2.489 | 2.4434 | 2.2813 | 2.2969 | 2.4062 | 2.1889 | 2.0908 | 2.099
20 | 1.0858 | 0.99243 | 0.96086 | 0.97294 | 0.92726 | 0.98773 | 1.2698 | 1.3507 | 1.5528 | 1.6426 | 1.6261 | 1.6993 | 1.6619 | 1.719 | 1.695 | 1.5821 | 1.583 | 1.553 | 1.5221 | 1.5243 | 1.5535 | 1.3011 | 1.3194 | 1.1675
21 | 0.59588 | 0.56966 | 0.541 | 0.5307 | 0.52648 | 0.54879 | 0.8776 | 0.96616 | 1.0353 | 1.0275 | 1.0642 | 1.1312 | 1.1322 | 1.0757 | 0.94544 | 0.90491 | 0.84047 | 0.84818 | 0.81542 | 0.8295 | 0.81156 | 0.70464 | 0.66102 | 0.62334
22 | 0.66362 | 0.62564 | 0.59779 | 0.56099 | 0.55216 | 0.52906 | 0.54436 | 0.52246 | 0.45316 | 0.47617 | 0.5197 | 0.58257 | 0.61655 | 0.63033 | 0.61554 | 0.63844 | 0.62237 | 0.63188 | 0.60894 | 0.63819 | 0.67961 | 0.62551 | 0.60304 | 0.65333
23 | 3.3593 | 3.1694 | 3.0168 | 3.0111 | 2.9184 | 2.9172 | 3.4771 | 3.6247 | 3.8631 | 4.0435 | 3.9189 | 4.0739 | 4.2884 | 4.2593 | 4.1649 | 3.8727 | 3.675 | 3.7897 | 3.7575 | 3.9497 | 4.3092 | 3.8773 | 3.8758 | 3.5268
24 | 1.819 | 1.7219 | 1.5886 | 1.5264 | 1.4419 | 1.4674 | 1.7637 | 1.6055 | 1.7309 | 1.8498 | 1.91 | 1.9696 | 1.9869 | 2.0251 | 1.9317 | 1.8335 | 1.7374 | 1.9779 | 1.9609 | 1.9675 | 2.231 | 1.9437 | 2.1504 | 2.0023
25 | 0.74603 | 0.75867 | 0.79711 | 0.72827 | 0.70528 | 0.67413 | 0.69689 | 0.69424 | 0.61692 | 0.47925 | 0.65359 | 0.72181 | 0.72697 | 0.76816 | 0.61805 | 0.81392 | 0.7321 | 0.73105 | 0.72299 | 0.78399 | 0.86718 | 0.85162 | 0.89718 | 0.91937
26 | 2.3256 | 2.3021 | 2.2586 | 2.2409 | 2.2132 | 2.2509 | 2.5994 | 2.6866 | 2.862 | 2.7287 | 2.7401 | 2.7628 | 2.8594 | 2.8453 | 2.7857 | 2.764 | 2.7841 | 2.8302 | 2.6951 | 2.7202 | 2.751 | 2.5818 | 2.3364 | 2.3524
27 | 2.0832 | 2.0658 | 1.9846 | 1.9456 | 1.9189 | 1.9357 | 1.9326 | 2.292 | 2.4637 | 2.4366 | 2.3902 | 2.4217 | 2.5175 | 2.4842 | 2.2966 | 2.3657 | 2.3777 | 2.3193 | 2.1876 | 2.1537 | 2.1555 | 2.1222 | 2.0157 | 1.9653
28 | 1.0439 | 0.99959 | 0.94895 | 0.86929 | 0.81487 | 0.83083 | 0.90113 | 1.0534 | 1.1459 | 1.2298 | 1.1108 | 1.1699 | 1.1841 | 1.1856 | 1.0337 | 1.0735 | 1.1027 | 1.1358 | 1.1509 | 1.1956 | 1.2665 | 1.1482 | 1.0963 | 1.0505
29 | 2.4558 | 2.3358 | 2.1429 | 2.2065 | 2.1221 | 2.1291 | 2.9812 | 3.5694 | 3.7367 | 3.5208 | 3.4258 | 3.6872 | 3.8777 | 3.6529 | 3.3468 | 3.1787 | 3.1959 | 3.1577 | 3.0337 | 3.2755 | 3.4571 | 3.2013 | 2.9891 | 2.5742
30 | 0.49807 | 0.44637 | 0.37329 | 0.36261 | 0.31515 | 0.28173 | 0.49465 | 0.61833 | 0.74137 | 0.76804 | 0.74153 | 0.67121 | 0.77408 | 0.771 | 0.71552 | 0.66322 | 0.57277 | 0.56387 | 0.65196 | 0.7361 | 0.86087 | 0.80051 | 0.74211 | 0.61346
31 | 3.2185 | 2.934 | 2.7051 | 2.6324 | 2.6937 | 2.6672 | 2.9753 | 3.2329 | 3.5605 | 3.6838 | 3.9242 | 4.1553 | 4.2842 | 4.1361 | 3.9967 | 3.9489 | 3.9096 | 3.9368 | 3.9464 | 3.9866 | 4.403 | 4.1699 | 4.1357 | 3.7131
32 | 1.115 | 1.077 | 0.99804 | 1.0328 | 1.044 | 1.037 | 1.1362 | 1.3556 | 1.4142 | 1.4108 | 1.4081 | 1.4874 | 1.4753 | 1.4263 | 1.3455 | 1.2985 | 1.3469 | 1.326 | 1.2355 | 1.2426 | 1.3032 | 1.1841 | 1.1413 | 1.1484

## Pc, Summer, S4
LoadID | 0 | 1 | 2 | 3 | 4 | 5 | 6 | 7 | 8 | 9 | 10 | 11 | 12 | 13 | 14 | 15 | 16 | 17 | 18 | 19 | 20 | 21 | 22 | 23
1 | 2.1011 | 2.0795 | 2.0042 | 1.9676 | 1.9545 | 1.9825 | 1.9663 | 2.4035 | 2.586 | 2.5524 | 2.51 | 2.5409 | 2.635 | 2.5844 | 2.3844 | 2.4579 | 2.4861 | 2.4038 | 2.2818 | 2.2532 | 2.2463 | 2.221 | 2.0526 | 1.9847
2 | 0.88031 | 0.84139 | 0.79989 | 0.73215 | 0.68841 | 0.70438 | 0.76227 | 0.90614 | 0.9862 | 1.0575 | 0.95625 | 1.0068 | 1.0175 | 1.0155 | 0.88398 | 0.91842 | 0.94697 | 0.97107 | 0.98774 | 1.0278 | 1.0871 | 0.98717 | 0.93038 | 0.88767
3 | 1.7548 | 1.6658 | 1.5291 | 1.5774 | 1.522 | 1.5314 | 2.1485 | 2.6022 | 2.725 | 2.5653 | 2.4986 | 2.6885 | 2.8249 | 2.6543 | 2.4297 | 2.3072 | 2.3262 | 2.2897 | 2.2061 | 2.3857 | 2.5147 | 2.3319 | 2.1537 | 1.8445
4 | 0.16422 | 0.15112 | 0.12813 | 0.12384 | 0.10638 | 0.094162 | 0.15598 | 0.17191 | 0.20493 | 0.21368 | 0.20451 | 0.18608 | 0.21615 | 0.22003 | 0.20562 | 0.19122 | 0.16186 | 0.16574 | 0.18459 | 0.20532 | 0.2419 | 0.22253 | 0.22371 | 0.1932
5 | 0.48348 | 0.44649 | 0.41036 | 0.39823 | 0.39906 | 0.39033 | 0.43851 | 0.44433 | 0.488 | 0.50717 | 0.53653 | 0.56901 | 0.58991 | 0.57758 | 0.55982 | 0.55303 | 0.53991 | 0.55394 | 0.54684 | 0.54875 | 0.60955 | 0.57308 | 0.59647 | 0.54657
6 | 2.8624 | 2.7698 | 2.5644 | 2.6476 | 2.6638 | 2.6381 | 2.8962 | 3.3988 | 3.5439 | 3.5394 | 3.5276 | 3.7276 | 3.7028 | 3.5926 | 3.3923 | 3.2744 | 3.3831 | 3.3473 | 3.1077 | 3.1199 | 3.2781 | 2.9728 | 2.9103 | 2.9397
7 | 1.4562 | 1.3471 | 1.2941 | 1.3022 | 1.2252 | 1.284 | 1.6455 | 1.6604 | 1.904 | 2.0203 | 1.991 | 2.0834 | 2.0477 | 2.1394 | 2.1134 | 1.9752 | 1.9539 | 1.9472 | 1.8855 | 1.8781 | 1.926 | 1.605 | 1.7078 | 1.5442
8 | 0.30225 | 0.2911 | 0.2749 | 0.26882 | 0.26247 | 0.26973 | 0.42497 | 0.44865 | 0.48005 | 0.47791 | 0.49295 | 0.52449 | 0.52696 | 0.50545 | 0.44614 | 0.42729 | 0.39302 | 0.40265 | 0.38263 | 0.38703 | 0.38132 | 0.32921 | 0.3256 | 0.31258
9 | 0.29395 | 0.28056 | 0.26572 | 0.24969 | 0.24029 | 0.22726 | 0.23831 | 0.20654 | 0.1792 | 0.19006 | 0.20427 | 0.22946 | 0.24532 | 0.25684 | 0.25204 | 0.26064 | 0.24819 | 0.26014 | 0.24457 | 0.25302 | 0.27249 | 0.24771 | 0.2615 | 0.28682
10 | 0.57575 | 0.53874 | 0.5157 | 0.51703 | 0.50767 | 0.51284 | 0.61033 | 0.66844 | 0.71362 | 0.74462 | 0.7248 | 0.75245 | 0.78879 | 0.77521 | 0.75643 | 0.70235 | 0.67376 | 0.68422 | 0.68707 | 0.72657 | 0.78894 | 0.71364 | 0.68384 | 0.6111
11 | 0.31624 | 0.29679 | 0.27465 | 0.26425 | 0.2529 | 0.26098 | 0.31329 | 0.30157 | 0.32588 | 0.34695 | 0.36044 | 0.37105 | 0.37218 | 0.37456 | 0.35608 | 0.33759 | 0.32424 | 0.36346 | 0.36551 | 0.36901 | 0.4164 | 0.3648 | 0.38643 | 0.35361
12 | 1.2459 | 1.2659 | 1.341 | 1.2231 | 1.1934 | 1.1459 | 1.1767 | 1.2143 | 1.0791 | 0.83298 | 1.1448 | 1.2633 | 1.2675 | 1.3288 | 1.0627 | 1.4082 | 1.2754 | 1.2585 | 1.2565 | 1.3691 | 1.5094 | 1.489 | 1.5286 | 1.557
13 | 2.9608 | 2.9338 | 2.8723 | 2.8471 | 2.8019 | 2.8413 | 3.2841 | 3.3507 | 3.5678 | 3.4055 | 3.415 | 3.445 | 3.57 | 3.5637 | 3.4911 | 3.4637 | 3.4774 | 3.5497 | 3.3696 | 3.3957 | 3.4402 | 3.2229 | 2.9579 | 2.9884
14 | 2.0418 | 2.0247 | 1.9451 | 1.9067 | 1.8804 | 1.8966 | 1.8937 | 2.2446 | 2.4127 | 2.3862 | 2.3407 | 2.3716 | 2.4655 | 2.4332 | 2.2496 | 2.3172 | 2.3287 | 2.2718 | 2.1426 | 2.1092 | 2.1111 | 2.0784 | 1.9752 | 1.9262
15 | 0.50247 | 0.48144 | 0.45682 | 0.41859 | 0.39197 | 0.39915 | 0.43326 | 0.50349 | 0.54756 | 0.58781 | 0.53074 | 0.55908 | 0.56613 | 0.56751 | 0.49509 | 0.51405 | 0.52733 | 0.54401 | 0.55052 | 0.57155 | 0.6058 | 0.5489 | 0.52653 | 0.50527
16 | 0.81353 | 0.7729 | 0.70932 | 0.73116 | 0.70453 | 0.70805 | 0.99256 | 1.1966 | 1.2529 | 1.1799 | 1.1487 | 1.2362 | 1.2993 | 1.2221 | 1.1191 | 1.0628 | 1.0703 | 1.0552 | 1.0155 | 1.0974 | 1.1574 | 1.0726 | 0.99506 | 0.85417
17 | 0.32509 | 0.2884 | 0.23986 | 0.23347 | 0.20385 | 0.18293 | 0.32819 | 0.42757 | 0.51354 | 0.53097 | 0.514 | 0.46453 | 0.53456 | 0.52888 | 0.48975 | 0.45349 | 0.39409 | 0.38318 | 0.44832 | 0.5085 | 0.59335 | 0.55357 | 0.50012 | 0.40721
18 | 0.75474 | 0.69626 | 0.64009 | 0.6213 | 0.62368 | 0.61065 | 0.68563 | 0.69895 | 0.76784 | 0.79767 | 0.84438 | 0.89537 | 0.92779 | 0.90727 | 0.87913 | 0.86849 | 0.84894 | 0.86955 | 0.85957 | 0.86309 | 0.95822 | 0.90148 | 0.93432 | 0.85467
19 | 2.0723 | 1.9993 | 1.8539 | 1.9212 | 1.948 | 1.9386 | 2.1212 | 2.5576 | 2.6688 | 2.6606 | 2.6579 | 2.8069 | 2.7815 | 2.6831 | 2.5295 | 2.441 | 2.5382 | 2.4912 | 2.3263 | 2.3424 | 2.4536 | 2.2322 | 2.1305 | 2.1385
20 | 1.1048 | 1.0095 | 0.97758 | 0.99003 | 0.94387 | 1.0058 | 1.2932 | 1.3774 | 1.5835 | 1.675 | 1.6583 | 1.733 | 1.6946 | 1.7524 | 1.7279 | 1.6127 | 1.6141 | 1.5829 | 1.5519 | 1.5544 | 1.5838 | 1.3267 | 1.3438 | 1.1883
21 | 0.6051 | 0.57827 | 0.54933 | 0.53896 | 0.53507 | 0.55812 | 0.89314 | 0.98513 | 1.0557 | 1.0476 | 1.0853 | 1.1535 | 1.1543 | 1.0962 | 0.96332 | 0.92199 | 0.85671 | 0.86398 | 0.83105 | 0.84561 | 0.82707 | 0.71828 | 0.67219 | 0.63334
22 | 0.6742 | 0.63537 | 0.60725 | 0.56984 | 0.56126 | 0.538 | 0.55323 | 0.53256 | 0.46191 | 0.48524 | 0.52983 | 0.59389 | 0.62836 | 0.64197 | 0.62682 | 0.6502 | 0.63425 | 0.64336 | 0.62044 | 0.65047 | 0.69248 | 0.63758 | 0.61305 | 0.66393
23 | 3.4139 | 3.2198 | 3.0655 | 3.0603 | 2.9678 | 2.9679 | 3.5373 | 3.6955 | 3.939 | 4.1223 | 3.9961 | 4.1538 | 4.3718 | 4.34 | 4.2434 | 3.9454 | 3.7459 | 3.8601 | 3.8295 | 4.0264 | 4.392 | 3.9528 | 3.9437 | 3.5858
24 | 1.8428 | 1.7434 | 1.6088 | 1.5459 | 1.4617 | 1.4891 | 1.7896 | 1.636 | 1.7641 | 1.8847 | 1.947 | 2.0075 | 2.0242 | 2.0611 | 1.9655 | 1.8655 | 1.7695 | 2.0121 | 1.9969 | 2.0047 | 2.2723 | 1.9804 | 2.1838 | 2.0308
25 | 0.75915 | 0.77199 | 0.81139 | 0.74126 | 0.71809 | 0.68651 | 0.70949 | 0.70789 | 0.62905 | 0.48853 | 0.66649 | 0.73602 | 0.74116 | 0.78288 | 0.62973 | 0.82952 | 0.74636 | 0.7449 | 0.737 | 0.79935 | 0.88404 | 0.86835 | 0.91376 | 0.93611
26 | 2.3703 | 2.3463 | 2.3021 | 2.2842 | 2.2562 | 2.2948 | 2.65 | 2.7401 | 2.9191 | 2.783 | 2.7947 | 2.8179 | 2.9162 | 2.9016 | 2.8407 | 2.8186 | 2.8394 | 2.886 | 2.7486 | 2.7743 | 2.8055 | 2.6332 | 2.3818 | 2.3978
27 | 2.1231 | 2.1052 | 2.0226 | 1.9829 | 1.956 | 1.9734 | 1.9699 | 2.3376 | 2.5128 | 2.485 | 2.4379 | 2.4699 | 2.5675 | 2.5333 | 2.3419 | 2.4124 | 2.4249 | 2.3649 | 2.2309 | 2.1964 | 2.1981 | 2.1643 | 2.0546 | 2.003
28 | 1.0612 | 1.0159 | 0.96461 | 0.88353 | 0.82858 | 0.84526 | 0.91647 | 1.074 | 1.1684 | 1.2538 | 1.1326 | 1.1929 | 1.2071 | 1.208 | 1.053 | 1.0936 | 1.124 | 1.1569 | 1.173 | 1.2189 | 1.2909 | 1.1706 | 1.1155 | 1.0682
29 | 2.4989 | 2.3763 | 2.1802 | 2.2453 | 2.1602 | 2.168 | 3.0363 | 3.64 | 3.8107 | 3.5902 | 3.4937 | 3.7602 | 3.9541 | 3.7239 | 3.4114 | 3.24 | 3.2585 | 3.2183 | 3.0928 | 3.3399 | 3.5246 | 3.2643 | 3.0443 | 2.6202
30 | 0.50354 | 0.45066 | 0.3766 | 0.36592 | 0.31823 | 0.28462 | 0.50119 | 0.63012 | 0.75569 | 0.78265 | 0.75592 | 0.68408 | 0.78869 | 0.78481 | 0.72811 | 0.6748 | 0.58327 | 0.57322 | 0.66386 | 0.75002 | 0.87687 | 0.81578 | 0.75353 | 0.62161
31 | 3.2766 | 2.9862 | 2.7534 | 2.6795 | 2.7431 | 2.7167 | 3.0301 | 3.2968 | 3.631 | 3.7564 | 4.002 | 4.2376 | 4.3687 | 4.2166 | 4.0742 | 4.0255 | 3.9865 | 4.0129 | 4.0237 | 4.0652 | 4.4894 | 4.2522 | 4.2136 | 3.7816
32 | 1.1355 | 1.0967 | 1.0163 | 1.0518 | 1.0636 | 1.0566 | 1.1575 | 1.3825 | 1.4422 | 1.4387 | 1.4361 | 1.5169 | 1.5044 | 1.4542 | 1.3717 | 1.3238 | 1.3735 | 1.3518 | 1.2598 | 1.2672 | 1.3288 | 1.2075 | 1.1628 | 1.1698

## Pc, Summer, S5
LoadID | 0 | 1 | 2 | 3 | 4 | 5 | 6 | 7 | 8 | 9 | 10 | 11 | 12 | 13 | 14 | 15 | 16 | 17 | 18 | 19 | 20 | 21 | 22 | 23
1 | 2.1011 | 2.0795 | 2.0042 | 1.9676 | 1.9545 | 1.9825 | 1.9663 | 2.4035 | 2.586 | 2.5524 | 2.51 | 2.5409 | 2.635 | 2.5844 | 2.3844 | 2.4579 | 2.4861 | 2.4038 | 2.2818 | 2.2532 | 2.2463 | 2.221 | 2.0526 | 1.9847
2 | 0.88031 | 0.84139 | 0.79989 | 0.73215 | 0.68841 | 0.70438 | 0.76227 | 0.90614 | 0.9862 | 1.0575 | 0.95625 | 1.0068 | 1.0175 | 1.0155 | 0.88398 | 0.91842 | 0.94697 | 0.97107 | 0.98774 | 1.0278 | 1.0871 | 0.98717 | 0.93038 | 0.88767
3 | 1.7548 | 1.6658 | 1.5291 | 1.5774 | 1.522 | 1.5314 | 2.1485 | 2.6022 | 2.725 | 2.5653 | 2.4986 | 2.6885 | 2.8249 | 2.6543 | 2.4297 | 2.3072 | 2.3262 | 2.2897 | 2.2061 | 2.3857 | 2.5147 | 2.3319 | 2.1537 | 1.8445
4 | 0.16422 | 0.15112 | 0.12813 | 0.12384 | 0.10638 | 0.094162 | 0.15598 | 0.17191 | 0.20493 | 0.21368 | 0.20451 | 0.18608 | 0.21615 | 0.22003 | 0.20562 | 0.19122 | 0.16186 | 0.16574 | 0.18459 | 0.20532 | 0.2419 | 0.22253 | 0.22371 | 0.1932
5 | 0.48348 | 0.44649 | 0.41036 | 0.39823 | 0.39906 | 0.39033 | 0.43851 | 0.44433 | 0.488 | 0.50717 | 0.53653 | 0.56901 | 0.58991 | 0.57758 | 0.55982 | 0.55303 | 0.53991 | 0.55394 | 0.54684 | 0.54875 | 0.60955 | 0.57308 | 0.59647 | 0.54657
6 | 2.8624 | 2.7698 | 2.5644 | 2.6476 | 2.6638 | 2.6381 | 2.8962 | 3.3988 | 3.5439 | 3.5394 | 3.5276 | 3.7276 | 3.7028 | 3.5926 | 3.3923 | 3.2744 | 3.3831 | 3.3473 | 3.1077 | 3.1199 | 3.2781 | 2.9728 | 2.9103 | 2.9397
7 | 1.4562 | 1.3471 | 1.2941 | 1.3022 | 1.2252 | 1.284 | 1.6455 | 1.6604 | 1.904 | 2.0203 | 1.991 | 2.0834 | 2.0477 | 2.1394 | 2.1134 | 1.9752 | 1.9539 | 1.9472 | 1.8855 | 1.8781 | 1.926 | 1.605 | 1.7078 | 1.5442
8 | 0.30225 | 0.2911 | 0.2749 | 0.26882 | 0.26247 | 0.26973 | 0.42497 | 0.44865 | 0.48005 | 0.47791 | 0.49295 | 0.52449 | 0.52696 | 0.50545 | 0.44614 | 0.42729 | 0.39302 | 0.40265 | 0.38263 | 0.38703 | 0.38132 | 0.32921 | 0.3256 | 0.31258
9 | 0.29395 | 0.28056 | 0.26572 | 0.24969 | 0.24029 | 0.22726 | 0.23831 | 0.20654 | 0.1792 | 0.19006 | 0.20427 | 0.22946 | 0.24532 | 0.25684 | 0.25204 | 0.26064 | 0.24819 | 0.26014 | 0.24457 | 0.25302 | 0.27249 | 0.24771 | 0.2615 | 0.28682
10 | 0.57575 | 0.53874 | 0.5157 | 0.51703 | 0.50767 | 0.51284 | 0.61033 | 0.66844 | 0.71362 | 0.74462 | 0.7248 | 0.75245 | 0.78879 | 0.77521 | 0.75643 | 0.70235 | 0.67376 | 0.68422 | 0.68707 | 0.72657 | 0.78894 | 0.71364 | 0.68384 | 0.6111
11 | 0.31624 | 0.29679 | 0.27465 | 0.26425 | 0.2529 | 0.26098 | 0.31329 | 0.30157 | 0.32588 | 0.34695 | 0.36044 | 0.37105 | 0.37218 | 0.37456 | 0.35608 | 0.33759 | 0.32424 | 0.36346 | 0.36551 | 0.36901 | 0.4164 | 0.3648 | 0.38643 | 0.35361
12 | 1.2459 | 1.2659 | 1.341 | 1.2231 | 1.1934 | 1.1459 | 1.1767 | 1.2143 | 1.0791 | 0.83298 | 1.1448 | 1.2633 | 1.2675 | 1.3288 | 1.0627 | 1.4082 | 1.2754 | 1.2585 | 1.2565 | 1.3691 | 1.5094 | 1.489 | 1.5286 | 1.557
13 | 2.9608 | 2.9338 | 2.8723 | 2.8471 | 2.8019 | 2.8413 | 3.2841 | 3.3507 | 3.5678 | 3.4055 | 3.415 | 3.445 | 3.57 | 3.5637 | 3.4911 | 3.4637 | 3.4774 | 3.5497 | 3.3696 | 3.3957 | 3.4402 | 3.2229 | 2.9579 | 2.9884
14 | 2.0418 | 2.0247 | 1.9451 | 1.9067 | 1.8804 | 1.8966 | 1.8937 | 2.2446 | 2.4127 | 2.3862 | 2.3407 | 2.3716 | 2.4655 | 2.4332 | 2.2496 | 2.3172 | 2.3287 | 2.2718 | 2.1426 | 2.1092 | 2.1111 | 2.0784 | 1.9752 | 1.9262
15 | 0.50247 | 0.48144 | 0.45682 | 0.41859 | 0.39197 | 0.39915 | 0.43326 | 0.50349 | 0.54756 | 0.58781 | 0.53074 | 0.55908 | 0.56613 | 0.56751 | 0.49509 | 0.51405 | 0.52733 | 0.54401 | 0.55052 | 0.57155 | 0.6058 | 0.5489 | 0.52653 | 0.50527
16 | 0.81353 | 0.7729 | 0.70932 | 0.73116 | 0.70453 | 0.70805 | 0.99256 | 1.1966 | 1.2529 | 1.1799 | 1.1487 | 1.2362 | 1.2993 | 1.2221 | 1.1191 | 1.0628 | 1.0703 | 1.0552 | 1.0155 | 1.0974 | 1.1574 | 1.0726 | 0.99506 | 0.85417
17 | 0.32509 | 0.2884 | 0.23986 | 0.23347 | 0.20385 | 0.18293 | 0.32819 | 0.42757 | 0.51354 | 0.53097 | 0.514 | 0.46453 | 0.53456 | 0.52888 | 0.48975 | 0.45349 | 0.39409 | 0.38318 | 0.44832 | 0.5085 | 0.59335 | 0.55357 | 0.50012 | 0.40721
18 | 0.75474 | 0.69626 | 0.64009 | 0.6213 | 0.62368 | 0.61065 | 0.68563 | 0.69895 | 0.76784 | 0.79767 | 0.84438 | 0.89537 | 0.92779 | 0.90727 | 0.87913 | 0.86849 | 0.84894 | 0.86955 | 0.85957 | 0.86309 | 0.95822 | 0.90148 | 0.93432 | 0.85467
19 | 2.0723 | 1.9993 | 1.8539 | 1.9212 | 1.948 | 1.9386 | 2.1212 | 2.5576 | 2.6688 | 2.6606 | 2.6579 | 2.8069 | 2.7815 | 2.6831 | 2.5295 | 2.441 | 2.5382 | 2.4912 | 2.3263 | 2.3424 | 2.4536 | 2.2322 | 2.1305 | 2.1385
20 | 1.1048 | 1.0095 | 0.97758 | 0.99003 | 0.94387 | 1.0058 | 1.2932 | 1.3774 | 1.5835 | 1.675 | 1.6583 | 1.733 | 1.6946 | 1.7524 | 1.7279 | 1.6127 | 1.6141 | 1.5829 | 1.5519 | 1.5544 | 1.5838 | 1.3267 | 1.3438 | 1.1883
21 | 0.6051 | 0.57827 | 0.54933 | 0.53896 | 0.53507 | 0.55812 | 0.89314 | 0.98513 | 1.0557 | 1.0476 | 1.0853 | 1.1535 | 1.1543 | 1.0962 | 0.96332 | 0.92199 | 0.85671 | 0.86398 | 0.83105 | 0.84561 | 0.82707 | 0.71828 | 0.67219 | 0.63334
22 | 0.6742 | 0.63537 | 0.60725 | 0.56984 | 0.56126 | 0.538 | 0.55323 | 0.53256 | 0.46191 | 0.48524 | 0.52983 | 0.59389 | 0.62836 | 0.64197 | 0.62682 | 0.6502 | 0.63425 | 0.64336 | 0.62044 | 0.65047 | 0.69248 | 0.63758 | 0.61305 | 0.66393
23 | 3.4139 | 3.2198 | 3.0655 | 3.0603 | 2.9678 | 2.9679 | 3.5373 | 3.6955 | 3.939 | 4.1223 | 3.9961 | 4.1538 | 4.3718 | 4.34 | 4.2434 | 3.9454 | 3.7459 | 3.8601 | 3.8295 | 4.0264 | 4.392 | 3.9528 | 3.9437 | 3.5858
24 | 1.8428 | 1.7434 | 1.6088 | 1.5459 | 1.4617 | 1.4891 | 1.7896 | 1.636 | 1.7641 | 1.8847 | 1.947 | 2.0075 | 2.0242 | 2.0611 | 1.9655 | 1.8655 | 1.7695 | 2.0121 | 1.9969 | 2.0047 | 2.2723 | 1.9804 | 2.1838 | 2.0308
25 | 0.75915 | 0.77199 | 0.81139 | 0.74126 | 0.71809 | 0.68651 | 0.70949 | 0.70789 | 0.62905 | 0.48853 | 0.66649 | 0.73602 | 0.74116 | 0.78288 | 0.62973 | 0.82952 | 0.74636 | 0.7449 | 0.737 | 0.79935 | 0.88404 | 0.86835 | 0.91376 | 0.93611
26 | 2.3703 | 2.3463 | 2.3021 | 2.2842 | 2.2562 | 2.2948 | 2.65 | 2.7401 | 2.9191 | 2.783 | 2.7947 | 2.8179 | 2.9162 | 2.9016 | 2.8407 | 2.8186 | 2.8394 | 2.886 | 2.7486 | 2.7743 | 2.8055 | 2.6332 | 2.3818 | 2.3978
27 | 2.1231 | 2.1052 | 2.0226 | 1.9829 | 1.956 | 1.9734 | 1.9699 | 2.3376 | 2.5128 | 2.485 | 2.4379 | 2.4699 | 2.5675 | 2.5333 | 2.3419 | 2.4124 | 2.4249 | 2.3649 | 2.2309 | 2.1964 | 2.1981 | 2.1643 | 2.0546 | 2.003
28 | 1.0612 | 1.0159 | 0.96461 | 0.88353 | 0.82858 | 0.84526 | 0.91647 | 1.074 | 1.1684 | 1.2538 | 1.1326 | 1.1929 | 1.2071 | 1.208 | 1.053 | 1.0936 | 1.124 | 1.1569 | 1.173 | 1.2189 | 1.2909 | 1.1706 | 1.1155 | 1.0682
29 | 2.4989 | 2.3763 | 2.1802 | 2.2453 | 2.1602 | 2.168 | 3.0363 | 3.64 | 3.8107 | 3.5902 | 3.4937 | 3.7602 | 3.9541 | 3.7239 | 3.4114 | 3.24 | 3.2585 | 3.2183 | 3.0928 | 3.3399 | 3.5246 | 3.2643 | 3.0443 | 2.6202
30 | 0.50354 | 0.45066 | 0.3766 | 0.36592 | 0.31823 | 0.28462 | 0.50119 | 0.63012 | 0.75569 | 0.78265 | 0.75592 | 0.68408 | 0.78869 | 0.78481 | 0.72811 | 0.6748 | 0.58327 | 0.57322 | 0.66386 | 0.75002 | 0.87687 | 0.81578 | 0.75353 | 0.62161
31 | 3.2766 | 2.9862 | 2.7534 | 2.6795 | 2.7431 | 2.7167 | 3.0301 | 3.2968 | 3.631 | 3.7564 | 4.002 | 4.2376 | 4.3687 | 4.2166 | 4.0742 | 4.0255 | 3.9865 | 4.0129 | 4.0237 | 4.0652 | 4.4894 | 4.2522 | 4.2136 | 3.7816
32 | 1.1355 | 1.0967 | 1.0163 | 1.0518 | 1.0636 | 1.0566 | 1.1575 | 1.3825 | 1.4422 | 1.4387 | 1.4361 | 1.5169 | 1.5044 | 1.4542 | 1.3717 | 1.3238 | 1.3735 | 1.3518 | 1.2598 | 1.2672 | 1.3288 | 1.2075 | 1.1628 | 1.1698

## Pc, Summer, S6
LoadID | 0 | 1 | 2 | 3 | 4 | 5 | 6 | 7 | 8 | 9 | 10 | 11 | 12 | 13 | 14 | 15 | 16 | 17 | 18 | 19 | 20 | 21 | 22 | 23
1 | 2.1011 | 2.0795 | 2.0042 | 1.9676 | 1.9545 | 1.9825 | 1.9663 | 2.4035 | 2.586 | 2.5524 | 2.51 | 2.5409 | 2.635 | 2.5844 | 2.3844 | 2.4579 | 2.4861 | 2.4038 | 2.2818 | 2.2532 | 2.2463 | 2.221 | 2.0526 | 1.9847
2 | 0.88031 | 0.84139 | 0.79989 | 0.73215 | 0.68841 | 0.70438 | 0.76227 | 0.90614 | 0.9862 | 1.0575 | 0.95625 | 1.0068 | 1.0175 | 1.0155 | 0.88398 | 0.91842 | 0.94697 | 0.97107 | 0.98774 | 1.0278 | 1.0871 | 0.98717 | 0.93038 | 0.88767
3 | 1.7548 | 1.6658 | 1.5291 | 1.5774 | 1.522 | 1.5314 | 2.1485 | 2.6022 | 2.725 | 2.5653 | 2.4986 | 2.6885 | 2.8249 | 2.6543 | 2.4297 | 2.3072 | 2.3262 | 2.2897 | 2.2061 | 2.3857 | 2.5147 | 2.3319 | 2.1537 | 1.8445
4 | 0.16422 | 0.15112 | 0.12813 | 0.12384 | 0.10638 | 0.094162 | 0.15598 | 0.17191 | 0.20493 | 0.21368 | 0.20451 | 0.18608 | 0.21615 | 0.22003 | 0.20562 | 0.19122 | 0.16186 | 0.16574 | 0.18459 | 0.20532 | 0.2419 | 0.22253 | 0.22371 | 0.1932
5 | 0.48348 | 0.44649 | 0.41036 | 0.39823 | 0.39906 | 0.39033 | 0.43851 | 0.44433 | 0.488 | 0.50717 | 0.53653 | 0.56901 | 0.58991 | 0.57758 | 0.55982 | 0.55303 | 0.53991 | 0.55394 | 0.54684 | 0.54875 | 0.60955 | 0.57308 | 0.59647 | 0.54657
6 | 2.8624 | 2.7698 | 2.5644 | 2.6476 | 2.6638 | 2.6381 | 2.8962 | 3.3988 | 3.5439 | 3.5394 | 3.5276 | 3.7276 | 3.7028 | 3.5926 | 3.3923 | 3.2744 | 3.3831 | 3.3473 | 3.1077 | 3.1199 | 3.2781 | 2.9728 | 2.9103 | 2.9397
7 | 1.4562 | 1.3471 | 1.2941 | 1.3022 | 1.2252 | 1.284 | 1.6455 | 1.6604 | 1.904 | 2.0203 | 1.991 | 2.0834 | 2.0477 | 2.1394 | 2.1134 | 1.9752 | 1.9539 | 1.9472 | 1.8855 | 1.8781 | 1.926 | 1.605 | 1.7078 | 1.5442
8 | 0.30225 | 0.2911 | 0.2749 | 0.26882 | 0.26247 | 0.26973 | 0.42497 | 0.44865 | 0.48005 | 0.47791 | 0.49295 | 0.52449 | 0.52696 | 0.50545 | 0.44614 | 0.42729 | 0.39302 | 0.40265 | 0.38263 | 0.38703 | 0.38132 | 0.32921 | 0.3256 | 0.31258
9 | 0.29395 | 0.28056 | 0.26572 | 0.24969 | 0.24029 | 0.22726 | 0.23831 | 0.20654 | 0.1792 | 0.19006 | 0.20427 | 0.22946 | 0.24532 | 0.25684 | 0.25204 | 0.26064 | 0.24819 | 0.26014 | 0.24457 | 0.25302 | 0.27249 | 0.24771 | 0.2615 | 0.28682
10 | 0.57575 | 0.53874 | 0.5157 | 0.51703 | 0.50767 | 0.51284 | 0.61033 | 0.66844 | 0.71362 | 0.74462 | 0.7248 | 0.75245 | 0.78879 | 0.77521 | 0.75643 | 0.70235 | 0.67376 | 0.68422 | 0.68707 | 0.72657 | 0.78894 | 0.71364 | 0.68384 | 0.6111
11 | 0.31624 | 0.29679 | 0.27465 | 0.26425 | 0.2529 | 0.26098 | 0.31329 | 0.30157 | 0.32588 | 0.34695 | 0.36044 | 0.37105 | 0.37218 | 0.37456 | 0.35608 | 0.33759 | 0.32424 | 0.36346 | 0.36551 | 0.36901 | 0.4164 | 0.3648 | 0.38643 | 0.35361
12 | 1.2459 | 1.2659 | 1.341 | 1.2231 | 1.1934 | 1.1459 | 1.1767 | 1.2143 | 1.0791 | 0.83298 | 1.1448 | 1.2633 | 1.2675 | 1.3288 | 1.0627 | 1.4082 | 1.2754 | 1.2585 | 1.2565 | 1.3691 | 1.5094 | 1.489 | 1.5286 | 1.557
13 | 2.9608 | 2.9338 | 2.8723 | 2.8471 | 2.8019 | 2.8413 | 3.2841 | 3.3507 | 3.5678 | 3.4055 | 3.415 | 3.445 | 3.57 | 3.5637 | 3.4911 | 3.4637 | 3.4774 | 3.5497 | 3.3696 | 3.3957 | 3.4402 | 3.2229 | 2.9579 | 2.9884
14 | 2.0418 | 2.0247 | 1.9451 | 1.9067 | 1.8804 | 1.8966 | 1.8937 | 2.2446 | 2.4127 | 2.3862 | 2.3407 | 2.3716 | 2.4655 | 2.4332 | 2.2496 | 2.3172 | 2.3287 | 2.2718 | 2.1426 | 2.1092 | 2.1111 | 2.0784 | 1.9752 | 1.9262
15 | 0.50247 | 0.48144 | 0.45682 | 0.41859 | 0.39197 | 0.39915 | 0.43326 | 0.50349 | 0.54756 | 0.58781 | 0.53074 | 0.55908 | 0.56613 | 0.56751 | 0.49509 | 0.51405 | 0.52733 | 0.54401 | 0.55052 | 0.57155 | 0.6058 | 0.5489 | 0.52653 | 0.50527
16 | 0.81353 | 0.7729 | 0.70932 | 0.73116 | 0.70453 | 0.70805 | 0.99256 | 1.1966 | 1.2529 | 1.1799 | 1.1487 | 1.2362 | 1.2993 | 1.2221 | 1.1191 | 1.0628 | 1.0703 | 1.0552 | 1.0155 | 1.0974 | 1.1574 | 1.0726 | 0.99506 | 0.85417
17 | 0.32509 | 0.2884 | 0.23986 | 0.23347 | 0.20385 | 0.18293 | 0.32819 | 0.42757 | 0.51354 | 0.53097 | 0.514 | 0.46453 | 0.53456 | 0.52888 | 0.48975 | 0.45349 | 0.39409 | 0.38318 | 0.44832 | 0.5085 | 0.59335 | 0.55357 | 0.50012 | 0.40721
18 | 0.75474 | 0.69626 | 0.64009 | 0.6213 | 0.62368 | 0.61065 | 0.68563 | 0.69895 | 0.76784 | 0.79767 | 0.84438 | 0.89537 | 0.92779 | 0.90727 | 0.87913 | 0.86849 | 0.84894 | 0.86955 | 0.85957 | 0.86309 | 0.95822 | 0.90148 | 0.93432 | 0.85467
19 | 2.0723 | 1.9993 | 1.8539 | 1.9212 | 1.948 | 1.9386 | 2.1212 | 2.5576 | 2.6688 | 2.6606 | 2.6579 | 2.8069 | 2.7815 | 2.6831 | 2.5295 | 2.441 | 2.5382 | 2.4912 | 2.3263 | 2.3424 | 2.4536 | 2.2322 | 2.1305 | 2.1385
20 | 1.1048 | 1.0095 | 0.97758 | 0.99003 | 0.94387 | 1.0058 | 1.2932 | 1.3774 | 1.5835 | 1.675 | 1.6583 | 1.733 | 1.6946 | 1.7524 | 1.7279 | 1.6127 | 1.6141 | 1.5829 | 1.5519 | 1.5544 | 1.5838 | 1.3267 | 1.3438 | 1.1883
21 | 0.6051 | 0.57827 | 0.54933 | 0.53896 | 0.53507 | 0.55812 | 0.89314 | 0.98513 | 1.0557 | 1.0476 | 1.0853 | 1.1535 | 1.1543 | 1.0962 | 0.96332 | 0.92199 | 0.85671 | 0.86398 | 0.83105 | 0.84561 | 0.82707 | 0.71828 | 0.67219 | 0.63334
22 | 0.6742 | 0.63537 | 0.60725 | 0.56984 | 0.56126 | 0.538 | 0.55323 | 0.53256 | 0.46191 | 0.48524 | 0.52983 | 0.59389 | 0.62836 | 0.64197 | 0.62682 | 0.6502 | 0.63425 | 0.64336 | 0.62044 | 0.65047 | 0.69248 | 0.63758 | 0.61305 | 0.66393
23 | 3.4139 | 3.2198 | 3.0655 | 3.0603 | 2.9678 | 2.9679 | 3.5373 | 3.6955 | 3.939 | 4.1223 | 3.9961 | 4.1538 | 4.3718 | 4.34 | 4.2434 | 3.9454 | 3.7459 | 3.8601 | 3.8295 | 4.0264 | 4.392 | 3.9528 | 3.9437 | 3.5858
24 | 1.8428 | 1.7434 | 1.6088 | 1.5459 | 1.4617 | 1.4891 | 1.7896 | 1.636 | 1.7641 | 1.8847 | 1.947 | 2.0075 | 2.0242 | 2.0611 | 1.9655 | 1.8655 | 1.7695 | 2.0121 | 1.9969 | 2.0047 | 2.2723 | 1.9804 | 2.1838 | 2.0308
25 | 0.75915 | 0.77199 | 0.81139 | 0.74126 | 0.71809 | 0.68651 | 0.70949 | 0.70789 | 0.62905 | 0.48853 | 0.66649 | 0.73602 | 0.74116 | 0.78288 | 0.62973 | 0.82952 | 0.74636 | 0.7449 | 0.737 | 0.79935 | 0.88404 | 0.86835 | 0.91376 | 0.93611
26 | 2.3703 | 2.3463 | 2.3021 | 2.2842 | 2.2562 | 2.2948 | 2.65 | 2.7401 | 2.9191 | 2.783 | 2.7947 | 2.8179 | 2.9162 | 2.9016 | 2.8407 | 2.8186 | 2.8394 | 2.886 | 2.7486 | 2.7743 | 2.8055 | 2.6332 | 2.3818 | 2.3978
27 | 2.1231 | 2.1052 | 2.0226 | 1.9829 | 1.956 | 1.9734 | 1.9699 | 2.3376 | 2.5128 | 2.485 | 2.4379 | 2.4699 | 2.5675 | 2.5333 | 2.3419 | 2.4124 | 2.4249 | 2.3649 | 2.2309 | 2.1964 | 2.1981 | 2.1643 | 2.0546 | 2.003
28 | 1.0612 | 1.0159 | 0.96461 | 0.88353 | 0.82858 | 0.84526 | 0.91647 | 1.074 | 1.1684 | 1.2538 | 1.1326 | 1.1929 | 1.2071 | 1.208 | 1.053 | 1.0936 | 1.124 | 1.1569 | 1.173 | 1.2189 | 1.2909 | 1.1706 | 1.1155 | 1.0682
29 | 2.4989 | 2.3763 | 2.1802 | 2.2453 | 2.1602 | 2.168 | 3.0363 | 3.64 | 3.8107 | 3.5902 | 3.4937 | 3.7602 | 3.9541 | 3.7239 | 3.4114 | 3.24 | 3.2585 | 3.2183 | 3.0928 | 3.3399 | 3.5246 | 3.2643 | 3.0443 | 2.6202
30 | 0.50354 | 0.45066 | 0.3766 | 0.36592 | 0.31823 | 0.28462 | 0.50119 | 0.63012 | 0.75569 | 0.78265 | 0.75592 | 0.68408 | 0.78869 | 0.78481 | 0.72811 | 0.6748 | 0.58327 | 0.57322 | 0.66386 | 0.75002 | 0.87687 | 0.81578 | 0.75353 | 0.62161
31 | 3.2766 | 2.9862 | 2.7534 | 2.6795 | 2.7431 | 2.7167 | 3.0301 | 3.2968 | 3.631 | 3.7564 | 4.002 | 4.2376 | 4.3687 | 4.2166 | 4.0742 | 4.0255 | 3.9865 | 4.0129 | 4.0237 | 4.0652 | 4.4894 | 4.2522 | 4.2136 | 3.7816
32 | 1.1355 | 1.0967 | 1.0163 | 1.0518 | 1.0636 | 1.0566 | 1.1575 | 1.3825 | 1.4422 | 1.4387 | 1.4361 | 1.5169 | 1.5044 | 1.4542 | 1.3717 | 1.3238 | 1.3735 | 1.3518 | 1.2598 | 1.2672 | 1.3288 | 1.2075 | 1.1628 | 1.1698

## Pc, Summer, S7
LoadID | 0 | 1 | 2 | 3 | 4 | 5 | 6 | 7 | 8 | 9 | 10 | 11 | 12 | 13 | 14 | 15 | 16 | 17 | 18 | 19 | 20 | 21 | 22 | 23
1 | 1.9981 | 1.9775 | 1.9059 | 1.8711 | 1.8587 | 1.8853 | 1.8699 | 2.2857 | 2.4592 | 2.4273 | 2.387 | 2.4163 | 2.5058 | 2.4577 | 2.2675 | 2.3374 | 2.3643 | 2.286 | 2.17 | 2.1427 | 2.1362 | 2.1121 | 1.9519 | 1.8874
2 | 0.84376 | 0.80697 | 0.76679 | 0.70205 | 0.65941 | 0.67388 | 0.72983 | 0.86258 | 0.93861 | 1.0068 | 0.91002 | 0.95825 | 0.96894 | 0.96808 | 0.84318 | 0.87589 | 0.90195 | 0.92631 | 0.94098 | 0.97858 | 1.0356 | 0.93988 | 0.8898 | 0.85021
3 | 1.6776 | 1.5932 | 1.4623 | 1.5078 | 1.4537 | 1.4617 | 2.0497 | 2.4758 | 2.5924 | 2.441 | 2.3769 | 2.5578 | 2.6881 | 2.5273 | 2.314 | 2.1974 | 2.214 | 2.1813 | 2.1002 | 2.2703 | 2.3938 | 2.219 | 2.0548 | 1.7622
4 | 0.16058 | 0.14826 | 0.12593 | 0.12164 | 0.10433 | 0.092232 | 0.15162 | 0.16405 | 0.19538 | 0.20394 | 0.19491 | 0.1775 | 0.20641 | 0.21082 | 0.19723 | 0.1835 | 0.15486 | 0.15951 | 0.17665 | 0.19604 | 0.23123 | 0.21235 | 0.21609 | 0.18777
5 | 0.46418 | 0.42916 | 0.39432 | 0.38257 | 0.38266 | 0.37388 | 0.4203 | 0.42312 | 0.46458 | 0.48304 | 0.51066 | 0.54166 | 0.56185 | 0.55085 | 0.53406 | 0.52758 | 0.51437 | 0.52868 | 0.52114 | 0.52263 | 0.58085 | 0.54572 | 0.57058 | 0.52381
6 | 2.7367 | 2.6492 | 2.4522 | 2.5307 | 2.5438 | 2.5178 | 2.7652 | 3.2341 | 3.3719 | 3.3684 | 3.3561 | 3.5467 | 3.5242 | 3.4218 | 3.2316 | 3.1194 | 3.2203 | 3.1895 | 2.959 | 2.9695 | 3.1214 | 2.8295 | 2.7788 | 2.8091
7 | 1.3995 | 1.2963 | 1.2442 | 1.2513 | 1.1757 | 1.23 | 1.5758 | 1.5809 | 1.8124 | 1.9237 | 1.8948 | 1.983 | 1.9502 | 2.0398 | 2.0154 | 1.8839 | 1.8613 | 1.8581 | 1.7968 | 1.7886 | 1.8355 | 1.5288 | 1.6353 | 1.4819
8 | 0.29184 | 0.28138 | 0.2655 | 0.2595 | 0.25277 | 0.25919 | 0.40742 | 0.42723 | 0.45702 | 0.45522 | 0.46922 | 0.49932 | 0.50199 | 0.48226 | 0.42595 | 0.408 | 0.37468 | 0.38481 | 0.36498 | 0.36884 | 0.36382 | 0.31381 | 0.31299 | 0.30129
9 | 0.28395 | 0.27135 | 0.25677 | 0.24131 | 0.23167 | 0.21881 | 0.22991 | 0.19699 | 0.17092 | 0.18147 | 0.19469 | 0.21875 | 0.23415 | 0.24583 | 0.24137 | 0.24952 | 0.23695 | 0.24928 | 0.23369 | 0.2414 | 0.26032 | 0.23631 | 0.25203 | 0.27679
10 | 0.55083 | 0.51575 | 0.49348 | 0.49459 | 0.48515 | 0.48971 | 0.58287 | 0.6361 | 0.67901 | 0.70866 | 0.6896 | 0.71597 | 0.75077 | 0.73839 | 0.72062 | 0.66916 | 0.64143 | 0.6521 | 0.65422 | 0.69154 | 0.75116 | 0.67921 | 0.65283 | 0.58417
11 | 0.30514 | 0.28679 | 0.26526 | 0.25516 | 0.24366 | 0.25087 | 0.30122 | 0.28735 | 0.31041 | 0.33067 | 0.3432 | 0.3534 | 0.35479 | 0.35778 | 0.34031 | 0.3227 | 0.30927 | 0.34754 | 0.34871 | 0.35171 | 0.39717 | 0.34765 | 0.37084 | 0.34031
12 | 1.1893 | 1.2084 | 1.2794 | 1.167 | 1.1381 | 1.0925 | 1.1223 | 1.1553 | 1.0267 | 0.79288 | 1.0891 | 1.2019 | 1.2062 | 1.2652 | 1.0123 | 1.3408 | 1.2138 | 1.1987 | 1.196 | 1.3028 | 1.4366 | 1.4167 | 1.4571 | 1.4848
13 | 2.8245 | 2.7991 | 2.7397 | 2.7152 | 2.6709 | 2.7074 | 3.1296 | 3.1876 | 3.394 | 3.24 | 3.2485 | 3.2772 | 3.3967 | 3.3921 | 3.3234 | 3.2973 | 3.3088 | 3.3795 | 3.2066 | 3.2309 | 3.274 | 3.0663 | 2.8196 | 2.85
14 | 1.9461 | 1.93 | 1.8538 | 1.8171 | 1.7914 | 1.8063 | 1.8042 | 2.1351 | 2.2949 | 2.2699 | 2.2264 | 2.2558 | 2.3455 | 2.3155 | 2.141 | 2.2053 | 2.2154 | 2.1624 | 2.0387 | 2.0066 | 2.0088 | 1.9772 | 1.8817 | 1.8358
15 | 0.48224 | 0.46239 | 0.43851 | 0.40194 | 0.37592 | 0.38227 | 0.41531 | 0.47938 | 0.52122 | 0.55973 | 0.50515 | 0.53221 | 0.53924 | 0.54127 | 0.4725 | 0.49051 | 0.50241 | 0.51924 | 0.52465 | 0.54431 | 0.57729 | 0.52272 | 0.50406 | 0.48454
16 | 0.77805 | 0.73956 | 0.67862 | 0.69918 | 0.67316 | 0.67603 | 0.94719 | 1.1385 | 1.192 | 1.1228 | 1.0928 | 1.1761 | 1.2365 | 1.1638 | 1.066 | 1.0124 | 1.0188 | 1.0053 | 0.96679 | 1.0444 | 1.1018 | 1.0208 | 0.94963 | 0.81633
17 | 0.31576 | 0.28109 | 0.23421 | 0.22781 | 0.19861 | 0.17799 | 0.31703 | 0.40746 | 0.48912 | 0.50604 | 0.48945 | 0.44256 | 0.50964 | 0.50533 | 0.46827 | 0.43375 | 0.37617 | 0.36724 | 0.42801 | 0.48474 | 0.56605 | 0.52753 | 0.48062 | 0.3933
18 | 0.72435 | 0.66896 | 0.61482 | 0.59664 | 0.59785 | 0.58475 | 0.65694 | 0.66554 | 0.73095 | 0.75967 | 0.80363 | 0.85229 | 0.8836 | 0.86517 | 0.83857 | 0.8284 | 0.80872 | 0.82977 | 0.8191 | 0.82195 | 0.91303 | 0.85839 | 0.89354 | 0.81883
19 | 1.9773 | 1.9081 | 1.7691 | 1.8328 | 1.8572 | 1.8476 | 2.0221 | 2.4331 | 2.5387 | 2.5313 | 2.5282 | 2.6701 | 2.6464 | 2.554 | 2.4081 | 2.3238 | 2.4152 | 2.3719 | 2.2139 | 2.2287 | 2.3351 | 2.1239 | 2.0311 | 2.0397
20 | 1.0573 | 0.96683 | 0.93577 | 0.94729 | 0.90235 | 0.96057 | 1.2347 | 1.3107 | 1.5067 | 1.594 | 1.5777 | 1.6488 | 1.6129 | 1.6689 | 1.6457 | 1.5361 | 1.5363 | 1.5082 | 1.4775 | 1.4793 | 1.508 | 1.2627 | 1.2829 | 1.1361
21 | 0.58205 | 0.55675 | 0.52851 | 0.51833 | 0.51359 | 0.53479 | 0.85429 | 0.9377 | 1.0047 | 0.99732 | 1.0327 | 1.0978 | 1.099 | 1.0448 | 0.91862 | 0.87928 | 0.81611 | 0.82447 | 0.79198 | 0.80534 | 0.78831 | 0.68417 | 0.64426 | 0.60834
22 | 0.64776 | 0.61105 | 0.5836 | 0.5477 | 0.5385 | 0.51566 | 0.53104 | 0.50731 | 0.44002 | 0.46255 | 0.5045 | 0.56559 | 0.59884 | 0.61287 | 0.59862 | 0.62081 | 0.60455 | 0.61467 | 0.59169 | 0.61976 | 0.66031 | 0.60742 | 0.58802 | 0.63744
23 | 3.2773 | 3.0938 | 2.9437 | 2.9373 | 2.8445 | 2.8412 | 3.3869 | 3.5184 | 3.7494 | 3.9254 | 3.8032 | 3.954 | 4.1635 | 4.1383 | 4.0471 | 3.7636 | 3.5688 | 3.6841 | 3.6496 | 3.8345 | 4.185 | 3.7641 | 3.7738 | 3.4383
24 | 1.7833 | 1.6898 | 1.5584 | 1.4972 | 1.4122 | 1.4349 | 1.7248 | 1.5598 | 1.6811 | 1.7974 | 1.8545 | 1.9128 | 1.9309 | 1.9711 | 1.881 | 1.7856 | 1.6893 | 1.9267 | 1.9068 | 1.9119 | 2.1692 | 1.8885 | 2.1002 | 1.9595
25 | 0.72634 | 0.7387 | 0.77569 | 0.70878 | 0.68606 | 0.65555 | 0.67799 | 0.67376 | 0.59871 | 0.46532 | 0.63425 | 0.70048 | 0.70568 | 0.74608 | 0.60054 | 0.79052 | 0.71071 | 0.71028 | 0.70198 | 0.76095 | 0.84189 | 0.82652 | 0.87231 | 0.89426
26 | 2.2586 | 2.2358 | 2.1933 | 2.1761 | 2.1488 | 2.185 | 2.5234 | 2.6064 | 2.7765 | 2.6473 | 2.6581 | 2.6803 | 2.7741 | 2.7609 | 2.7032 | 2.6821 | 2.7011 | 2.7464 | 2.6149 | 2.6391 | 2.6692 | 2.5048 | 2.2684 | 2.2843
27 | 2.0234 | 2.0066 | 1.9276 | 1.8896 | 1.8633 | 1.8793 | 1.8766 | 2.2236 | 2.3901 | 2.3639 | 2.3188 | 2.3494 | 2.4425 | 2.4107 | 2.2288 | 2.2958 | 2.307 | 2.2509 | 2.1227 | 2.0895 | 2.0915 | 2.059 | 1.9573 | 1.9088
28 | 1.018 | 0.97518 | 0.92547 | 0.84794 | 0.7943 | 0.80919 | 0.87811 | 1.0225 | 1.1121 | 1.1938 | 1.078 | 1.1355 | 1.1496 | 1.1519 | 1.0047 | 1.0433 | 1.0707 | 1.104 | 1.1177 | 1.1607 | 1.23 | 1.1147 | 1.0675 | 1.0239
29 | 2.3911 | 2.275 | 2.0869 | 2.1481 | 2.0649 | 2.0707 | 2.8984 | 3.4635 | 3.6256 | 3.4167 | 3.3239 | 3.5777 | 3.7631 | 3.5466 | 3.2498 | 3.0867 | 3.1019 | 3.0668 | 2.9449 | 3.1788 | 3.3558 | 3.1067 | 2.9062 | 2.5052
30 | 0.48986 | 0.43995 | 0.36832 | 0.35764 | 0.31054 | 0.27738 | 0.48483 | 0.60066 | 0.7199 | 0.74611 | 0.71995 | 0.65189 | 0.75217 | 0.75029 | 0.69664 | 0.64586 | 0.557 | 0.54985 | 0.6341 | 0.71521 | 0.83686 | 0.77762 | 0.72497 | 0.60123
31 | 3.1314 | 2.8557 | 2.6327 | 2.5617 | 2.6197 | 2.5929 | 2.8931 | 3.1371 | 3.4548 | 3.5748 | 3.8074 | 4.0318 | 4.1575 | 4.0154 | 3.8804 | 3.8339 | 3.7943 | 3.8228 | 3.8303 | 3.8686 | 4.2735 | 4.0463 | 4.0188 | 3.6103
32 | 1.0842 | 1.0475 | 0.97059 | 1.0041 | 1.0146 | 1.0075 | 1.1041 | 1.3153 | 1.372 | 1.3689 | 1.3661 | 1.4431 | 1.4316 | 1.3845 | 1.3061 | 1.2606 | 1.3071 | 1.2874 | 1.1991 | 1.2058 | 1.2648 | 1.1491 | 1.1092 | 1.1165

## Pc, Summer, S8
LoadID | 0 | 1 | 2 | 3 | 4 | 5 | 6 | 7 | 8 | 9 | 10 | 11 | 12 | 13 | 14 | 15 | 16 | 17 | 18 | 19 | 20 | 21 | 22 | 23
1 | 1.9981 | 1.9775 | 1.9059 | 1.8711 | 1.8587 | 1.8853 | 1.8699 | 2.2857 | 2.4592 | 2.4273 | 2.387 | 2.4163 | 2.5058 | 2.4577 | 2.2675 | 2.3374 | 2.3643 | 2.286 | 2.17 | 2.1427 | 2.1362 | 2.1121 | 1.9519 | 1.8874
2 | 0.84376 | 0.80697 | 0.76679 | 0.70205 | 0.65941 | 0.67388 | 0.72983 | 0.86258 | 0.93861 | 1.0068 | 0.91002 | 0.95825 | 0.96894 | 0.96808 | 0.84318 | 0.87589 | 0.90195 | 0.92631 | 0.94098 | 0.97858 | 1.0356 | 0.93988 | 0.8898 | 0.85021
3 | 1.6776 | 1.5932 | 1.4623 | 1.5078 | 1.4537 | 1.4617 | 2.0497 | 2.4758 | 2.5924 | 2.441 | 2.3769 | 2.5578 | 2.6881 | 2.5273 | 2.314 | 2.1974 | 2.214 | 2.1813 | 2.1002 | 2.2703 | 2.3938 | 2.219 | 2.0548 | 1.7622
4 | 0.16058 | 0.14826 | 0.12593 | 0.12164 | 0.10433 | 0.092232 | 0.15162 | 0.16405 | 0.19538 | 0.20394 | 0.19491 | 0.1775 | 0.20641 | 0.21082 | 0.19723 | 0.1835 | 0.15486 | 0.15951 | 0.17665 | 0.19604 | 0.23123 | 0.21235 | 0.21609 | 0.18777
5 | 0.46418 | 0.42916 | 0.39432 | 0.38257 | 0.38266 | 0.37388 | 0.4203 | 0.42312 | 0.46458 | 0.48304 | 0.51066 | 0.54166 | 0.56185 | 0.55085 | 0.53406 | 0.52758 | 0.51437 | 0.52868 | 0.52114 | 0.52263 | 0.58085 | 0.54572 | 0.57058 | 0.52381
6 | 2.7367 | 2.6492 | 2.4522 | 2.5307 | 2.5438 | 2.5178 | 2.7652 | 3.2341 | 3.3719 | 3.3684 | 3.3561 | 3.5467 | 3.5242 | 3.4218 | 3.2316 | 3.1194 | 3.2203 | 3.1895 | 2.959 | 2.9695 | 3.1214 | 2.8295 | 2.7788 | 2.8091
7 | 1.3995 | 1.2963 | 1.2442 | 1.2513 | 1.1757 | 1.23 | 1.5758 | 1.5809 | 1.8124 | 1.9237 | 1.8948 | 1.983 | 1.9502 | 2.0398 | 2.0154 | 1.8839 | 1.8613 | 1.8581 | 1.7968 | 1.7886 | 1.8355 | 1.5288 | 1.6353 | 1.4819
8 | 0.29184 | 0.28138 | 0.2655 | 0.2595 | 0.25277 | 0.25919 | 0.40742 | 0.42723 | 0.45702 | 0.45522 | 0.46922 | 0.49932 | 0.50199 | 0.48226 | 0.42595 | 0.408 | 0.37468 | 0.38481 | 0.36498 | 0.36884 | 0.36382 | 0.31381 | 0.31299 | 0.30129
9 | 0.28395 | 0.27135 | 0.25677 | 0.24131 | 0.23167 | 0.21881 | 0.22991 | 0.19699 | 0.17092 | 0.18147 | 0.19469 | 0.21875 | 0.23415 | 0.24583 | 0.24137 | 0.24952 | 0.23695 | 0.24928 | 0.23369 | 0.2414 | 0.26032 | 0.23631 | 0.25203 | 0.27679
10 | 0.55083 | 0.51575 | 0.49348 | 0.49459 | 0.48515 | 0.48971 | 0.58287 | 0.6361 | 0.67901 | 0.70866 | 0.6896 | 0.71597 | 0.75077 | 0.73839 | 0.72062 | 0.66916 | 0.64143 | 0.6521 | 0.65422 | 0.69154 | 0.75116 | 0.67921 | 0.65283 | 0.58417
11 | 0.30514 | 0.28679 | 0.26526 | 0.25516 | 0.24366 | 0.25087 | 0.30122 | 0.28735 | 0.31041 | 0.33067 | 0.3432 | 0.3534 | 0.35479 | 0.35778 | 0.34031 | 0.3227 | 0.30927 | 0.34754 | 0.34871 | 0.35171 | 0.39717 | 0.34765 | 0.37084 | 0.34031
12 | 1.1893 | 1.2084 | 1.2794 | 1.167 | 1.1381 | 1.0925 | 1.1223 | 1.1553 | 1.0267 | 0.79288 | 1.0891 | 1.2019 | 1.2062 | 1.2652 | 1.0123 | 1.3408 | 1.2138 | 1.1987 | 1.196 | 1.3028 | 1.4366 | 1.4167 | 1.4571 | 1.4848
13 | 2.8245 | 2.7991 | 2.7397 | 2.7152 | 2.6709 | 2.7074 | 3.1296 | 3.1876 | 3.394 | 3.24 | 3.2485 | 3.2772 | 3.3967 | 3.3921 | 3.3234 | 3.2973 | 3.3088 | 3.3795 | 3.2066 | 3.2309 | 3.274 | 3.0663 | 2.8196 | 2.85
14 | 1.9461 | 1.93 | 1.8538 | 1.8171 | 1.7914 | 1.8063 | 1.8042 | 2.1351 | 2.2949 | 2.2699 | 2.2264 | 2.2558 | 2.3455 | 2.3155 | 2.141 | 2.2053 | 2.2154 | 2.1624 | 2.0387 | 2.0066 | 2.0088 | 1.9772 | 1.8817 | 1.8358
15 | 0.48224 | 0.46239 | 0.43851 | 0.40194 | 0.37592 | 0.38227 | 0.41531 | 0.47938 | 0.52122 | 0.55973 | 0.50515 | 0.53221 | 0.53924 | 0.54127 | 0.4725 | 0.49051 | 0.50241 | 0.51924 | 0.52465 | 0.54431 | 0.57729 | 0.52272 | 0.50406 | 0.48454
16 | 0.77805 | 0.73956 | 0.67862 | 0.69918 | 0.67316 | 0.67603 | 0.94719 | 1.1385 | 1.192 | 1.1228 | 1.0928 | 1.1761 | 1.2365 | 1.1638 | 1.066 | 1.0124 | 1.0188 | 1.0053 | 0.96679 | 1.0444 | 1.1018 | 1.0208 | 0.94963 | 0.81633
17 | 0.31576 | 0.28109 | 0.23421 | 0.22781 | 0.19861 | 0.17799 | 0.31703 | 0.40746 | 0.48912 | 0.50604 | 0.48945 | 0.44256 | 0.50964 | 0.50533 | 0.46827 | 0.43375 | 0.37617 | 0.36724 | 0.42801 | 0.48474 | 0.56605 | 0.52753 | 0.48062 | 0.3933
18 | 0.72435 | 0.66896 | 0.61482 | 0.59664 | 0.59785 | 0.58475 | 0.65694 | 0.66554 | 0.73095 | 0.75967 | 0.80363 | 0.85229 | 0.8836 | 0.86517 | 0.83857 | 0.8284 | 0.80872 | 0.82977 | 0.8191 | 0.82195 | 0.91303 | 0.85839 | 0.89354 | 0.81883
19 | 1.9773 | 1.9081 | 1.7691 | 1.8328 | 1.8572 | 1.8476 | 2.0221 | 2.4331 | 2.5387 | 2.5313 | 2.5282 | 2.6701 | 2.6464 | 2.554 | 2.4081 | 2.3238 | 2.4152 | 2.3719 | 2.2139 | 2.2287 | 2.3351 | 2.1239 | 2.0311 | 2.0397
20 | 1.0573 | 0.96683 | 0.93577 | 0.94729 | 0.90235 | 0.96057 | 1.2347 | 1.3107 | 1.5067 | 1.594 | 1.5777 | 1.6488 | 1.6129 | 1.6689 | 1.6457 | 1.5361 | 1.5363 | 1.5082 | 1.4775 | 1.4793 | 1.508 | 1.2627 | 1.2829 | 1.1361
21 | 0.58205 | 0.55675 | 0.52851 | 0.51833 | 0.51359 | 0.53479 | 0.85429 | 0.9377 | 1.0047 | 0.99732 | 1.0327 | 1.0978 | 1.099 | 1.0448 | 0.91862 | 0.87928 | 0.81611 | 0.82447 | 0.79198 | 0.80534 | 0.78831 | 0.68417 | 0.64426 | 0.60834
22 | 0.64776 | 0.61105 | 0.5836 | 0.5477 | 0.5385 | 0.51566 | 0.53104 | 0.50731 | 0.44002 | 0.46255 | 0.5045 | 0.56559 | 0.59884 | 0.61287 | 0.59862 | 0.62081 | 0.60455 | 0.61467 | 0.59169 | 0.61976 | 0.66031 | 0.60742 | 0.58802 | 0.63744
23 | 3.2773 | 3.0938 | 2.9437 | 2.9373 | 2.8445 | 2.8412 | 3.3869 | 3.5184 | 3.7494 | 3.9254 | 3.8032 | 3.954 | 4.1635 | 4.1383 | 4.0471 | 3.7636 | 3.5688 | 3.6841 | 3.6496 | 3.8345 | 4.185 | 3.7641 | 3.7738 | 3.4383
24 | 1.7833 | 1.6898 | 1.5584 | 1.4972 | 1.4122 | 1.4349 | 1.7248 | 1.5598 | 1.6811 | 1.7974 | 1.8545 | 1.9128 | 1.9309 | 1.9711 | 1.881 | 1.7856 | 1.6893 | 1.9267 | 1.9068 | 1.9119 | 2.1692 | 1.8885 | 2.1002 | 1.9595
25 | 0.72634 | 0.7387 | 0.77569 | 0.70878 | 0.68606 | 0.65555 | 0.67799 | 0.67376 | 0.59871 | 0.46532 | 0.63425 | 0.70048 | 0.70568 | 0.74608 | 0.60054 | 0.79052 | 0.71071 | 0.71028 | 0.70198 | 0.76095 | 0.84189 | 0.82652 | 0.87231 | 0.89426
26 | 2.2586 | 2.2358 | 2.1933 | 2.1761 | 2.1488 | 2.185 | 2.5234 | 2.6064 | 2.7765 | 2.6473 | 2.6581 | 2.6803 | 2.7741 | 2.7609 | 2.7032 | 2.6821 | 2.7011 | 2.7464 | 2.6149 | 2.6391 | 2.6692 | 2.5048 | 2.2684 | 2.2843
27 | 2.0234 | 2.0066 | 1.9276 | 1.8896 | 1.8633 | 1.8793 | 1.8766 | 2.2236 | 2.3901 | 2.3639 | 2.3188 | 2.3494 | 2.4425 | 2.4107 | 2.2288 | 2.2958 | 2.307 | 2.2509 | 2.1227 | 2.0895 | 2.0915 | 2.059 | 1.9573 | 1.9088
28 | 1.018 | 0.97518 | 0.92547 | 0.84794 | 0.7943 | 0.80919 | 0.87811 | 1.0225 | 1.1121 | 1.1938 | 1.078 | 1.1355 | 1.1496 | 1.1519 | 1.0047 | 1.0433 | 1.0707 | 1.104 | 1.1177 | 1.1607 | 1.23 | 1.1147 | 1.0675 | 1.0239
29 | 2.3911 | 2.275 | 2.0869 | 2.1481 | 2.0649 | 2.0707 | 2.8984 | 3.4635 | 3.6256 | 3.4167 | 3.3239 | 3.5777 | 3.7631 | 3.5466 | 3.2498 | 3.0867 | 3.1019 | 3.0668 | 2.9449 | 3.1788 | 3.3558 | 3.1067 | 2.9062 | 2.5052
30 | 0.48986 | 0.43995 | 0.36832 | 0.35764 | 0.31054 | 0.27738 | 0.48483 | 0.60066 | 0.7199 | 0.74611 | 0.71995 | 0.65189 | 0.75217 | 0.75029 | 0.69664 | 0.64586 | 0.557 | 0.54985 | 0.6341 | 0.71521 | 0.83686 | 0.77762 | 0.72497 | 0.60123
31 | 3.1314 | 2.8557 | 2.6327 | 2.5617 | 2.6197 | 2.5929 | 2.8931 | 3.1371 | 3.4548 | 3.5748 | 3.8074 | 4.0318 | 4.1575 | 4.0154 | 3.8804 | 3.8339 | 3.7943 | 3.8228 | 3.8303 | 3.8686 | 4.2735 | 4.0463 | 4.0188 | 3.6103
32 | 1.0842 | 1.0475 | 0.97059 | 1.0041 | 1.0146 | 1.0075 | 1.1041 | 1.3153 | 1.372 | 1.3689 | 1.3661 | 1.4431 | 1.4316 | 1.3845 | 1.3061 | 1.2606 | 1.3071 | 1.2874 | 1.1991 | 1.2058 | 1.2648 | 1.1491 | 1.1092 | 1.1165

## Pc, Summer, S9
LoadID | 0 | 1 | 2 | 3 | 4 | 5 | 6 | 7 | 8 | 9 | 10 | 11 | 12 | 13 | 14 | 15 | 16 | 17 | 18 | 19 | 20 | 21 | 22 | 23
1 | 1.9981 | 1.9775 | 1.9059 | 1.8711 | 1.8587 | 1.8853 | 1.8699 | 2.2857 | 2.4592 | 2.4273 | 2.387 | 2.4163 | 2.5058 | 2.4577 | 2.2675 | 2.3374 | 2.3643 | 2.286 | 2.17 | 2.1427 | 2.1362 | 2.1121 | 1.9519 | 1.8874
2 | 0.84376 | 0.80697 | 0.76679 | 0.70205 | 0.65941 | 0.67388 | 0.72983 | 0.86258 | 0.93861 | 1.0068 | 0.91002 | 0.95825 | 0.96894 | 0.96808 | 0.84318 | 0.87589 | 0.90195 | 0.92631 | 0.94098 | 0.97858 | 1.0356 | 0.93988 | 0.8898 | 0.85021
3 | 1.6776 | 1.5932 | 1.4623 | 1.5078 | 1.4537 | 1.4617 | 2.0497 | 2.4758 | 2.5924 | 2.441 | 2.3769 | 2.5578 | 2.6881 | 2.5273 | 2.314 | 2.1974 | 2.214 | 2.1813 | 2.1002 | 2.2703 | 2.3938 | 2.219 | 2.0548 | 1.7622
4 | 0.16058 | 0.14826 | 0.12593 | 0.12164 | 0.10433 | 0.092232 | 0.15162 | 0.16405 | 0.19538 | 0.20394 | 0.19491 | 0.1775 | 0.20641 | 0.21082 | 0.19723 | 0.1835 | 0.15486 | 0.15951 | 0.17665 | 0.19604 | 0.23123 | 0.21235 | 0.21609 | 0.18777
5 | 0.46418 | 0.42916 | 0.39432 | 0.38257 | 0.38266 | 0.37388 | 0.4203 | 0.42312 | 0.46458 | 0.48304 | 0.51066 | 0.54166 | 0.56185 | 0.55085 | 0.53406 | 0.52758 | 0.51437 | 0.52868 | 0.52114 | 0.52263 | 0.58085 | 0.54572 | 0.57058 | 0.52381
6 | 2.7367 | 2.6492 | 2.4522 | 2.5307 | 2.5438 | 2.5178 | 2.7652 | 3.2341 | 3.3719 | 3.3684 | 3.3561 | 3.5467 | 3.5242 | 3.4218 | 3.2316 | 3.1194 | 3.2203 | 3.1895 | 2.959 | 2.9695 | 3.1214 | 2.8295 | 2.7788 | 2.8091
7 | 1.3995 | 1.2963 | 1.2442 | 1.2513 | 1.1757 | 1.23 | 1.5758 | 1.5809 | 1.8124 | 1.9237 | 1.8948 | 1.983 | 1.9502 | 2.0398 | 2.0154 | 1.8839 | 1.8613 | 1.8581 | 1.7968 | 1.7886 | 1.8355 | 1.5288 | 1.6353 | 1.4819
8 | 0.29184 | 0.28138 | 0.2655 | 0.2595 | 0.25277 | 0.25919 | 0.40742 | 0.42723 | 0.45702 | 0.45522 | 0.46922 | 0.49932 | 0.50199 | 0.48226 | 0.42595 | 0.408 | 0.37468 | 0.38481 | 0.36498 | 0.36884 | 0.36382 | 0.31381 | 0.31299 | 0.30129
9 | 0.28395 | 0.27135 | 0.25677 | 0.24131 | 0.23167 | 0.21881 | 0.22991 | 0.19699 | 0.17092 | 0.18147 | 0.19469 | 0.21875 | 0.23415 | 0.24583 | 0.24137 | 0.24952 | 0.23695 | 0.24928 | 0.23369 | 0.2414 | 0.26032 | 0.23631 | 0.25203 | 0.27679
10 | 0.55083 | 0.51575 | 0.49348 | 0.49459 | 0.48515 | 0.48971 | 0.58287 | 0.6361 | 0.67901 | 0.70866 | 0.6896 | 0.71597 | 0.75077 | 0.73839 | 0.72062 | 0.66916 | 0.64143 | 0.6521 | 0.65422 | 0.69154 | 0.75116 | 0.67921 | 0.65283 | 0.58417
11 | 0.30514 | 0.28679 | 0.26526 | 0.25516 | 0.24366 | 0.25087 | 0.30122 | 0.28735 | 0.31041 | 0.33067 | 0.3432 | 0.3534 | 0.35479 | 0.35778 | 0.34031 | 0.3227 | 0.30927 | 0.34754 | 0.34871 | 0.35171 | 0.39717 | 0.34765 | 0.37084 | 0.34031
12 | 1.1893 | 1.2084 | 1.2794 | 1.167 | 1.1381 | 1.0925 | 1.1223 | 1.1553 | 1.0267 | 0.79288 | 1.0891 | 1.2019 | 1.2062 | 1.2652 | 1.0123 | 1.3408 | 1.2138 | 1.1987 | 1.196 | 1.3028 | 1.4366 | 1.4167 | 1.4571 | 1.4848
13 | 2.8245 | 2.7991 | 2.7397 | 2.7152 | 2.6709 | 2.7074 | 3.1296 | 3.1876 | 3.394 | 3.24 | 3.2485 | 3.2772 | 3.3967 | 3.3921 | 3.3234 | 3.2973 | 3.3088 | 3.3795 | 3.2066 | 3.2309 | 3.274 | 3.0663 | 2.8196 | 2.85
14 | 1.9461 | 1.93 | 1.8538 | 1.8171 | 1.7914 | 1.8063 | 1.8042 | 2.1351 | 2.2949 | 2.2699 | 2.2264 | 2.2558 | 2.3455 | 2.3155 | 2.141 | 2.2053 | 2.2154 | 2.1624 | 2.0387 | 2.0066 | 2.0088 | 1.9772 | 1.8817 | 1.8358
15 | 0.48224 | 0.46239 | 0.43851 | 0.40194 | 0.37592 | 0.38227 | 0.41531 | 0.47938 | 0.52122 | 0.55973 | 0.50515 | 0.53221 | 0.53924 | 0.54127 | 0.4725 | 0.49051 | 0.50241 | 0.51924 | 0.52465 | 0.54431 | 0.57729 | 0.52272 | 0.50406 | 0.48454
16 | 0.77805 | 0.73956 | 0.67862 | 0.69918 | 0.67316 | 0.67603 | 0.94719 | 1.1385 | 1.192 | 1.1228 | 1.0928 | 1.1761 | 1.2365 | 1.1638 | 1.066 | 1.0124 | 1.0188 | 1.0053 | 0.96679 | 1.0444 | 1.1018 | 1.0208 | 0.94963 | 0.81633
17 | 0.31576 | 0.28109 | 0.23421 | 0.22781 | 0.19861 | 0.17799 | 0.31703 | 0.40746 | 0.48912 | 0.50604 | 0.48945 | 0.44256 | 0.50964 | 0.50533 | 0.46827 | 0.43375 | 0.37617 | 0.36724 | 0.42801 | 0.48474 | 0.56605 | 0.52753 | 0.48062 | 0.3933
18 | 0.72435 | 0.66896 | 0.61482 | 0.59664 | 0.59785 | 0.58475 | 0.65694 | 0.66554 | 0.73095 | 0.75967 | 0.80363 | 0.85229 | 0.8836 | 0.86517 | 0.83857 | 0.8284 | 0.80872 | 0.82977 | 0.8191 | 0.82195 | 0.91303 | 0.85839 | 0.89354 | 0.81883
19 | 1.9773 | 1.9081 | 1.7691 | 1.8328 | 1.8572 | 1.8476 | 2.0221 | 2.4331 | 2.5387 | 2.5313 | 2.5282 | 2.6701 | 2.6464 | 2.554 | 2.4081 | 2.3238 | 2.4152 | 2.3719 | 2.2139 | 2.2287 | 2.3351 | 2.1239 | 2.0311 | 2.0397
20 | 1.0573 | 0.96683 | 0.93577 | 0.94729 | 0.90235 | 0.96057 | 1.2347 | 1.3107 | 1.5067 | 1.594 | 1.5777 | 1.6488 | 1.6129 | 1.6689 | 1.6457 | 1.5361 | 1.5363 | 1.5082 | 1.4775 | 1.4793 | 1.508 | 1.2627 | 1.2829 | 1.1361
21 | 0.58205 | 0.55675 | 0.52851 | 0.51833 | 0.51359 | 0.53479 | 0.85429 | 0.9377 | 1.0047 | 0.99732 | 1.0327 | 1.0978 | 1.099 | 1.0448 | 0.91862 | 0.87928 | 0.81611 | 0.82447 | 0.79198 | 0.80534 | 0.78831 | 0.68417 | 0.64426 | 0.60834
22 | 0.64776 | 0.61105 | 0.5836 | 0.5477 | 0.5385 | 0.51566 | 0.53104 | 0.50731 | 0.44002 | 0.46255 | 0.5045 | 0.56559 | 0.59884 | 0.61287 | 0.59862 | 0.62081 | 0.60455 | 0.61467 | 0.59169 | 0.61976 | 0.66031 | 0.60742 | 0.58802 | 0.63744
23 | 3.2773 | 3.0938 | 2.9437 | 2.9373 | 2.8445 | 2.8412 | 3.3869 | 3.5184 | 3.7494 | 3.9254 | 3.8032 | 3.954 | 4.1635 | 4.1383 | 4.0471 | 3.7636 | 3.5688 | 3.6841 | 3.6496 | 3.8345 | 4.185 | 3.7641 | 3.7738 | 3.4383
24 | 1.7833 | 1.6898 | 1.5584 | 1.4972 | 1.4122 | 1.4349 | 1.7248 | 1.5598 | 1.6811 | 1.7974 | 1.8545 | 1.9128 | 1.9309 | 1.9711 | 1.881 | 1.7856 | 1.6893 | 1.9267 | 1.9068 | 1.9119 | 2.1692 | 1.8885 | 2.1002 | 1.9595
25 | 0.72634 | 0.7387 | 0.77569 | 0.70878 | 0.68606 | 0.65555 | 0.67799 | 0.67376 | 0.59871 | 0.46532 | 0.63425 | 0.70048 | 0.70568 | 0.74608 | 0.60054 | 0.79052 | 0.71071 | 0.71028 | 0.70198 | 0.76095 | 0.84189 | 0.82652 | 0.87231 | 0.89426
26 | 2.2586 | 2.2358 | 2.1933 | 2.1761 | 2.1488 | 2.185 | 2.5234 | 2.6064 | 2.7765 | 2.6473 | 2.6581 | 2.6803 | 2.7741 | 2.7609 | 2.7032 | 2.6821 | 2.7011 | 2.7464 | 2.6149 | 2.6391 | 2.6692 | 2.5048 | 2.2684 | 2.2843
27 | 2.0234 | 2.0066 | 1.9276 | 1.8896 | 1.8633 | 1.8793 | 1.8766 | 2.2236 | 2.3901 | 2.3639 | 2.3188 | 2.3494 | 2.4425 | 2.4107 | 2.2288 | 2.2958 | 2.307 | 2.2509 | 2.1227 | 2.0895 | 2.0915 | 2.059 | 1.9573 | 1.9088
28 | 1.018 | 0.97518 | 0.92547 | 0.84794 | 0.7943 | 0.80919 | 0.87811 | 1.0225 | 1.1121 | 1.1938 | 1.078 | 1.1355 | 1.1496 | 1.1519 | 1.0047 | 1.0433 | 1.0707 | 1.104 | 1.1177 | 1.1607 | 1.23 | 1.1147 | 1.0675 | 1.0239
29 | 2.3911 | 2.275 | 2.0869 | 2.1481 | 2.0649 | 2.0707 | 2.8984 | 3.4635 | 3.6256 | 3.4167 | 3.3239 | 3.5777 | 3.7631 | 3.5466 | 3.2498 | 3.0867 | 3.1019 | 3.0668 | 2.9449 | 3.1788 | 3.3558 | 3.1067 | 2.9062 | 2.5052
30 | 0.48986 | 0.43995 | 0.36832 | 0.35764 | 0.31054 | 0.27738 | 0.48483 | 0.60066 | 0.7199 | 0.74611 | 0.71995 | 0.65189 | 0.75217 | 0.75029 | 0.69664 | 0.64586 | 0.557 | 0.54985 | 0.6341 | 0.71521 | 0.83686 | 0.77762 | 0.72497 | 0.60123
31 | 3.1314 | 2.8557 | 2.6327 | 2.5617 | 2.6197 | 2.5929 | 2.8931 | 3.1371 | 3.4548 | 3.5748 | 3.8074 | 4.0318 | 4.1575 | 4.0154 | 3.8804 | 3.8339 | 3.7943 | 3.8228 | 3.8303 | 3.8686 | 4.2735 | 4.0463 | 4.0188 | 3.6103
32 | 1.0842 | 1.0475 | 0.97059 | 1.0041 | 1.0146 | 1.0075 | 1.1041 | 1.3153 | 1.372 | 1.3689 | 1.3661 | 1.4431 | 1.4316 | 1.3845 | 1.3061 | 1.2606 | 1.3071 | 1.2874 | 1.1991 | 1.2058 | 1.2648 | 1.1491 | 1.1092 | 1.1165

## Qc, Summer, S1
LoadID | 0 | 1 | 2 | 3 | 4 | 5 | 6 | 7 | 8 | 9 | 10 | 11 | 12 | 13 | 14 | 15 | 16 | 17 | 18 | 19 | 20 | 21 | 22 | 23
1 | -0.88849 | -0.97399 | -0.92395 | -0.92232 | -0.90394 | -0.95619 | -0.98045 | -1.8394 | -2.1388 | -2.0626 | -2.0089 | -2.0133 | -2.1399 | -2.0696 | -1.4537 | -1.9009 | -1.9243 | -1.8071 | -1.4278 | -1.295 | -1.3578 | -1.3659 | -0.94273 | -0.93095
2 | 0.0023167 | -0.011447 | -0.013594 | -0.018424 | -0.023431 | -0.019008 | -0.022188 | 0.058137 | 0.074735 | 0.095938 | 0.055341 | 0.049781 | 0.034349 | 0.045592 | 0.019504 | 0.017202 | 0.020111 | 0.036461 | 0.069259 | 0.070744 | 0.056223 | 0.042895 | 0.021011 | 0.0038603
3 | 0.15762 | 0.372 | 0.65527 | 0.60569 | 0.61537 | 0.5892 | 0.036528 | -0.70565 | -0.92141 | -0.93195 | -0.77822 | -0.97663 | -0.88216 | -0.76819 | -0.5562 | -0.34725 | -0.42819 | -0.38139 | -0.073664 | -0.30657 | -0.42817 | -0.2786 | 0.26254 | 0.54081
4 | -0.10448 | -0.10539 | -0.10854 | -0.10854 | -0.11098 | -0.11433 | -0.10312 | -0.070005 | -0.052216 | -0.055056 | -0.069387 | -0.076079 | -0.070314 | -0.076239 | -0.072179 | -0.085048 | -0.095209 | -0.084708 | -0.059893 | -0.053515 | -0.053682 | -0.070909 | -0.0884 | -0.091713
5 | -0.036416 | -0.047595 | -0.05588 | -0.055742 | -0.056092 | -0.06064 | -0.054545 | -0.021775 | 0.006802 | 0.02419 | 0.039906 | 0.042367 | 0.037188 | 0.030383 | 0.020073 | 0.013328 | 0.011133 | 0.0097983 | 0.0099101 | 0.0027084 | 0.02108 | 0.009615 | 0.005512 | -0.0088298
6 | -0.94348 | -1.0486 | -0.79405 | -0.93564 | -0.9578 | -0.98342 | -0.9526 | -1.7614 | -2.0229 | -2.0184 | -1.764 | -2.1067 | -2.1951 | -2.026 | -1.7596 | -1.5475 | -1.8866 | -1.8294 | -1.4356 | -1.3314 | -1.5685 | -1.234 | -0.94229 | -1.0493
7 | 0.52305 | 0.54037 | 0.56868 | 0.58772 | 0.54991 | 0.59304 | 0.51434 | 0.23447 | 0.042142 | 0.031387 | -0.071783 | -0.024103 | -0.0061331 | -0.0041891 | 0.060512 | 0.10518 | 0.15511 | 0.197 | 0.17115 | 0.21095 | 0.15012 | 0.27728 | 0.34823 | 0.37795
8 | -0.30148 | -0.30357 | -0.3064 | -0.30807 | -0.30393 | -0.2967 | -0.25218 | -0.20809 | -0.20417 | -0.20092 | -0.1976 | -0.19541 | -0.20002 | -0.20774 | -0.22839 | -0.23862 | -0.24704 | -0.24784 | -0.25253 | -0.26102 | -0.27758 | -0.28937 | -0.29344 | -0.29911
9 | -0.001911 | 0.017621 | 0.022563 | 0.028621 | 0.027254 | 0.031491 | 0.059249 | 0.019295 | 0.029735 | 0.010205 | 0.00019006 | -0.0079978 | -0.027388 | -0.027738 | -0.021245 | -0.048818 | -0.041442 | -0.036009 | -0.029822 | -0.030519 | -0.043135 | -0.038823 | 0.0038202 | 0.0062317
10 | -0.017181 | -0.019199 | -0.019692 | -0.019448 | -0.0201 | -0.02066 | -0.0065317 | 0.0057648 | 0.013115 | 0.013867 | 0.0058793 | 0.014289 | 0.015361 | 0.014759 | 0.01168 | 0.0050081 | 0.0025137 | 0.0025054 | 0.0025569 | 0.0051072 | 0.0073271 | 0.0010027 | -0.007567 | -0.012723
11 | 0.21826 | 0.23472 | 0.24518 | 0.2489 | 0.24243 | 0.24324 | 0.19184 | 0.15926 | 0.13401 | 0.10352 | 0.10406 | 0.11136 | 0.13077 | 0.13459 | 0.15098 | 0.15112 | 0.15338 | 0.11865 | 0.10703 | 0.12193 | 0.10104 | 0.12841 | 0.14702 | 0.16608
12 | 0.32915 | 0.19908 | 0.25162 | 0.19816 | 0.22732 | 0.12198 | 0.4111 | 0.32324 | 0.23969 | 0.28204 | 0.2921 | 0.26599 | -0.13323 | -0.067609 | 0.37825 | 0.1274 | 0.14679 | 0.085435 | -0.0039461 | -0.25964 | -0.57919 | -0.57688 | -0.54748 | -0.57505
13 | -0.24822 | -0.23117 | -0.17378 | -0.15664 | -0.14401 | -0.18083 | -0.59545 | -0.79526 | -1.0202 | -0.97261 | -0.94867 | -0.93678 | -1.0125 | -0.9294 | -0.85364 | -0.79313 | -0.7851 | -0.79535 | -0.66154 | -0.60627 | -0.64268 | -0.44976 | -0.19739 | -0.21149
14 | -0.014808 | -0.016233 | -0.015399 | -0.015372 | -0.015066 | -0.015937 | -0.016341 | -0.030657 | -0.035647 | -0.034376 | -0.033482 | -0.033555 | -0.035664 | -0.034493 | -0.024228 | -0.031682 | -0.032072 | -0.030118 | -0.023797 | -0.021583 | -0.022631 | -0.022764 | -0.015712 | -0.015516
15 | 0.0029344 | -0.0145 | -0.01722 | -0.023337 | -0.029679 | -0.024077 | -0.028105 | 0.073641 | 0.094664 | 0.12152 | 0.070099 | 0.063056 | 0.043508 | 0.05775 | 0.024705 | 0.02179 | 0.025474 | 0.046184 | 0.087729 | 0.08961 | 0.071216 | 0.054334 | 0.026614 | 0.0048897
16 | -0.048302 | -0.114 | -0.20081 | -0.18561 | -0.18858 | -0.18056 | -0.011194 | 0.21625 | 0.28237 | 0.2856 | 0.23849 | 0.29929 | 0.27034 | 0.23541 | 0.17045 | 0.10641 | 0.13122 | 0.11688 | 0.022575 | 0.09395 | 0.13121 | 0.085378 | -0.080454 | -0.16573
17 | -0.37613 | -0.37942 | -0.39073 | -0.39074 | -0.39954 | -0.41157 | -0.37122 | -0.25202 | -0.18798 | -0.1982 | -0.24979 | -0.27388 | -0.25313 | -0.27446 | -0.25984 | -0.30617 | -0.34275 | -0.30495 | -0.21561 | -0.19265 | -0.19325 | -0.25527 | -0.31824 | -0.33017
18 | -0.12746 | -0.16658 | -0.19558 | -0.1951 | -0.19632 | -0.21224 | -0.19091 | -0.076211 | 0.023807 | 0.084666 | 0.13967 | 0.14828 | 0.13016 | 0.10634 | 0.070255 | 0.046648 | 0.038967 | 0.034294 | 0.034686 | 0.0094794 | 0.073779 | 0.033653 | 0.019292 | -0.030904
19 | -0.44601 | -0.49569 | -0.37537 | -0.4423 | -0.45278 | -0.46489 | -0.45032 | -0.83267 | -0.95629 | -0.95416 | -0.83387 | -0.99589 | -1.0377 | -0.95775 | -0.83181 | -0.73153 | -0.89186 | -0.86479 | -0.67862 | -0.6294 | -0.74146 | -0.58334 | -0.44545 | -0.49604
20 | 0.34236 | 0.3537 | 0.37223 | 0.38469 | 0.35994 | 0.38817 | 0.33666 | 0.15347 | 0.027584 | 0.020544 | -0.046985 | -0.015777 | -0.0040144 | -0.0027419 | 0.039608 | 0.068847 | 0.10152 | 0.12894 | 0.11202 | 0.13807 | 0.098259 | 0.18149 | 0.22793 | 0.24739
21 | 0.12059 | 0.12143 | 0.12256 | 0.12323 | 0.12157 | 0.11868 | 0.10087 | 0.083237 | 0.081669 | 0.080368 | 0.079039 | 0.078165 | 0.08001 | 0.083095 | 0.091355 | 0.095449 | 0.098818 | 0.099138 | 0.10101 | 0.10441 | 0.11103 | 0.11575 | 0.11738 | 0.11965
22 | 0.0044692 | -0.04121 | -0.052768 | -0.066935 | -0.063738 | -0.073648 | -0.13857 | -0.045125 | -0.069542 | -0.023867 | -0.00044449 | 0.018705 | 0.064054 | 0.064871 | 0.049685 | 0.11417 | 0.09692 | 0.084215 | 0.069744 | 0.071374 | 0.10088 | 0.090796 | -0.0089343 | -0.014574
23 | 0.057271 | 0.063997 | 0.065639 | 0.064827 | 0.067 | 0.068866 | 0.021772 | -0.019216 | -0.043717 | -0.046225 | -0.019598 | -0.047629 | -0.051203 | -0.049195 | -0.038935 | -0.016694 | -0.0083791 | -0.0083515 | -0.008523 | -0.017024 | -0.024424 | -0.0033425 | 0.025223 | 0.042408
24 | -1.1403 | -1.2263 | -1.2809 | -1.3004 | -1.2666 | -1.2708 | -1.0023 | -0.83203 | -0.70013 | -0.54086 | -0.54368 | -0.58178 | -0.68319 | -0.70318 | -0.7888 | -0.78954 | -0.80135 | -0.6199 | -0.55918 | -0.63703 | -0.52791 | -0.67086 | -0.76813 | -0.8677
25 | -0.28997 | -0.17538 | -0.22166 | -0.17457 | -0.20025 | -0.10746 | -0.36216 | -0.28476 | -0.21115 | -0.24847 | -0.25733 | -0.23432 | 0.11737 | 0.05956 | -0.33322 | -0.11223 | -0.12931 | -0.075264 | 0.0034763 | 0.22873 | 0.51024 | 0.50821 | 0.4823 | 0.50659
26 | -0.15514 | -0.14448 | -0.10861 | -0.0979 | -0.090008 | -0.11302 | -0.37216 | -0.49704 | -0.6376 | -0.60788 | -0.59292 | -0.58549 | -0.63278 | -0.58087 | -0.53353 | -0.49571 | -0.49069 | -0.49709 | -0.41346 | -0.37892 | -0.40167 | -0.2811 | -0.12337 | -0.13218
27 | -0.29616 | -0.32466 | -0.30798 | -0.30744 | -0.30131 | -0.31873 | -0.32682 | -0.61313 | -0.71295 | -0.68752 | -0.66963 | -0.67111 | -0.71329 | -0.68987 | -0.48457 | -0.63364 | -0.64145 | -0.60237 | -0.47594 | -0.43166 | -0.45261 | -0.45529 | -0.31424 | -0.31032
28 | 0.0016217 | -0.0080131 | -0.0095161 | -0.012897 | -0.016402 | -0.013306 | -0.015531 | 0.040696 | 0.052314 | 0.067157 | 0.038739 | 0.034847 | 0.024044 | 0.031914 | 0.013653 | 0.012042 | 0.014078 | 0.025522 | 0.048482 | 0.049521 | 0.039356 | 0.030027 | 0.014708 | 0.0027022
29 | 0.80079 | 1.89 | 3.3292 | 3.0773 | 3.1265 | 2.9935 | 0.18559 | -3.5852 | -4.6813 | -4.7349 | -3.9539 | -4.9619 | -4.4819 | -3.9029 | -2.8258 | -1.7642 | -2.1755 | -1.9377 | -0.37426 | -1.5576 | -2.1754 | -1.4155 | 1.3338 | 2.7477
30 | -0.26816 | -0.27051 | -0.27857 | -0.27858 | -0.28486 | -0.29344 | -0.26467 | -0.17968 | -0.13402 | -0.14131 | -0.17809 | -0.19527 | -0.18047 | -0.19568 | -0.18526 | -0.21829 | -0.24437 | -0.21742 | -0.15372 | -0.13736 | -0.13778 | -0.182 | -0.22689 | -0.2354
31 | -0.25795 | -0.33713 | -0.39582 | -0.39484 | -0.39732 | -0.42953 | -0.38636 | -0.15424 | 0.048181 | 0.17135 | 0.28266 | 0.3001 | 0.26341 | 0.21521 | 0.14218 | 0.094406 | 0.078862 | 0.069405 | 0.070197 | 0.019184 | 0.14931 | 0.068107 | 0.039043 | -0.062545
32 | 0.068617 | 0.07626 | 0.057749 | 0.068046 | 0.069658 | 0.071521 | 0.06928 | 0.1281 | 0.14712 | 0.14679 | 0.12829 | 0.15321 | 0.15965 | 0.14735 | 0.12797 | 0.11254 | 0.13721 | 0.13304 | 0.1044 | 0.09683 | 0.11407 | 0.089744 | 0.06853 | 0.076313

## Qc, Summer, S2
LoadID | 0 | 1 | 2 | 3 | 4 | 5 | 6 | 7 | 8 | 9 | 10 | 11 | 12 | 13 | 14 | 15 | 16 | 17 | 18 | 19 | 20 | 21 | 22 | 23
1 | -0.88849 | -0.97399 | -0.92395 | -0.92232 | -0.90394 | -0.95619 | -0.98045 | -1.8394 | -2.1388 | -2.0626 | -2.0089 | -2.0133 | -2.1399 | -2.0696 | -1.4537 | -1.9009 | -1.9243 | -1.8071 | -1.4278 | -1.295 | -1.3578 | -1.3659 | -0.94273 | -0.93095
2 | 0.0023167 | -0.011447 | -0.013594 | -0.018424 | -0.023431 | -0.019008 | -0.022188 | 0.058137 | 0.074735 | 0.095938 | 0.055341 | 0.049781 | 0.034349 | 0.045592 | 0.019504 | 0.017202 | 0.020111 | 0.036461 | 0.069259 | 0.070744 | 0.056223 | 0.042895 | 0.021011 | 0.0038603
3 | 0.15762 | 0.372 | 0.65527 | 0.60569 | 0.61537 | 0.5892 | 0.036528 | -0.70565 | -0.92141 | -0.93195 | -0.77822 | -0.97663 | -0.88216 | -0.76819 | -0.5562 | -0.34725 | -0.42819 | -0.38139 | -0.073664 | -0.30657 | -0.42817 | -0.2786 | 0.26254 | 0.54081
4 | -0.10448 | -0.10539 | -0.10854 | -0.10854 | -0.11098 | -0.11433 | -0.10312 | -0.070005 | -0.052216 | -0.055056 | -0.069387 | -0.076079 | -0.070314 | -0.076239 | -0.072179 | -0.085048 | -0.095209 | -0.084708 | -0.059893 | -0.053515 | -0.053682 | -0.070909 | -0.0884 | -0.091713
5 | -0.036416 | -0.047595 | -0.05588 | -0.055742 | -0.056092 | -0.06064 | -0.054545 | -0.021775 | 0.006802 | 0.02419 | 0.039906 | 0.042367 | 0.037188 | 0.030383 | 0.020073 | 0.013328 | 0.011133 | 0.0097983 | 0.0099101 | 0.0027084 | 0.02108 | 0.009615 | 0.005512 | -0.0088298
6 | -0.94348 | -1.0486 | -0.79405 | -0.93564 | -0.9578 | -0.98342 | -0.9526 | -1.7614 | -2.0229 | -2.0184 | -1.764 | -2.1067 | -2.1951 | -2.026 | -1.7596 | -1.5475 | -1.8866 | -1.8294 | -1.4356 | -1.3314 | -1.5685 | -1.234 | -0.94229 | -1.0493
7 | 0.52305 | 0.54037 | 0.56868 | 0.58772 | 0.54991 | 0.59304 | 0.51434 | 0.23447 | 0.042142 | 0.031387 | -0.071783 | -0.024103 | -0.0061331 | -0.0041891 | 0.060512 | 0.10518 | 0.15511 | 0.197 | 0.17115 | 0.21095 | 0.15012 | 0.27728 | 0.34823 | 0.37795
8 | -0.30148 | -0.30357 | -0.3064 | -0.30807 | -0.30393 | -0.2967 | -0.25218 | -0.20809 | -0.20417 | -0.20092 | -0.1976 | -0.19541 | -0.20002 | -0.20774 | -0.22839 | -0.23862 | -0.24704 | -0.24784 | -0.25253 | -0.26102 | -0.27758 | -0.28937 | -0.29344 | -0.29911
9 | -0.001911 | 0.017621 | 0.022563 | 0.028621 | 0.027254 | 0.031491 | 0.059249 | 0.019295 | 0.029735 | 0.010205 | 0.00019006 | -0.0079978 | -0.027388 | -0.027738 | -0.021245 | -0.048818 | -0.041442 | -0.036009 | -0.029822 | -0.030519 | -0.043135 | -0.038823 | 0.0038202 | 0.0062317
10 | -0.017181 | -0.019199 | -0.019692 | -0.019448 | -0.0201 | -0.02066 | -0.0065317 | 0.0057648 | 0.013115 | 0.013867 | 0.0058793 | 0.014289 | 0.015361 | 0.014759 | 0.01168 | 0.0050081 | 0.0025137 | 0.0025054 | 0.0025569 | 0.0051072 | 0.0073271 | 0.0010027 | -0.007567 | -0.012723
11 | 0.21826 | 0.23472 | 0.24518 | 0.2489 | 0.24243 | 0.24324 | 0.19184 | 0.15926 | 0.13401 | 0.10352 | 0.10406 | 0.11136 | 0.13077 | 0.13459 | 0.15098 | 0.15112 | 0.15338 | 0.11865 | 0.10703 | 0.12193 | 0.10104 | 0.12841 | 0.14702 | 0.16608
12 | 0.32915 | 0.19908 | 0.25162 | 0.19816 | 0.22732 | 0.12198 | 0.4111 | 0.32324 | 0.23969 | 0.28204 | 0.2921 | 0.26599 | -0.13323 | -0.067609 | 0.37825 | 0.1274 | 0.14679 | 0.085435 | -0.0039461 | -0.25964 | -0.57919 | -0.57688 | -0.54748 | -0.57505
13 | -0.24822 | -0.23117 | -0.17378 | -0.15664 | -0.14401 | -0.18083 | -0.59545 | -0.79526 | -1.0202 | -0.97261 | -0.94867 | -0.93678 | -1.0125 | -0.9294 | -0.85364 | -0.79313 | -0.7851 | -0.79535 | -0.66154 | -0.60627 | -0.64268 | -0.44976 | -0.19739 | -0.21149
14 | -0.014808 | -0.016233 | -0.015399 | -0.015372 | -0.015066 | -0.015937 | -0.016341 | -0.030657 | -0.035647 | -0.034376 | -0.033482 | -0.033555 | -0.035664 | -0.034493 | -0.024228 | -0.031682 | -0.032072 | -0.030118 | -0.023797 | -0.021583 | -0.022631 | -0.022764 | -0.015712 | -0.015516
15 | 0.0029344 | -0.0145 | -0.01722 | -0.023337 | -0.029679 | -0.024077 | -0.028105 | 0.073641 | 0.094664 | 0.12152 | 0.070099 | 0.063056 | 0.043508 | 0.05775 | 0.024705 | 0.02179 | 0.025474 | 0.046184 | 0.087729 | 0.08961 | 0.071216 | 0.054334 | 0.026614 | 0.0048897
16 | -0.048302 | -0.114 | -0.20081 | -0.18561 | -0.18858 | -0.18056 | -0.011194 | 0.21625 | 0.28237 | 0.2856 | 0.23849 | 0.29929 | 0.27034 | 0.23541 | 0.17045 | 0.10641 | 0.13122 | 0.11688 | 0.022575 | 0.09395 | 0.13121 | 0.085378 | -0.080454 | -0.16573
17 | -0.37613 | -0.37942 | -0.39073 | -0.39074 | -0.39954 | -0.41157 | -0.37122 | -0.25202 | -0.18798 | -0.1982 | -0.24979 | -0.27388 | -0.25313 | -0.27446 | -0.25984 | -0.30617 | -0.34275 | -0.30495 | -0.21561 | -0.19265 | -0.19325 | -0.25527 | -0.31824 | -0.33017
18 | -0.12746 | -0.16658 | -0.19558 | -0.1951 | -0.19632 | -0.21224 | -0.19091 | -0.076211 | 0.023807 | 0.084666 | 0.13967 | 0.14828 | 0.13016 | 0.10634 | 0.070255 | 0.046648 | 0.038967 | 0.034294 | 0.034686 | 0.0094794 | 0.073779 | 0.033653 | 0.019292 | -0.030904
19 | -0.44601 | -0.49569 | -0.37537 | -0.4423 | -0.45278 | -0.46489 | -0.45032 | -0.83267 | -0.95629 | -0.95416 | -0.83387 | -0.99589 | -1.0377 | -0.95775 | -0.83181 | -0.73153 | -0.89186 | -0.86479 | -0.67862 | -0.6294 | -0.74146 | -0.58334 | -0.44545 | -0.49604
20 | 0.34236 | 0.3537 | 0.37223 | 0.38469 | 0.35994 | 0.38817 | 0.33666 | 0.15347 | 0.027584 | 0.020544 | -0.046985 | -0.015777 | -0.0040144 | -0.0027419 | 0.039608 | 0.068847 | 0.10152 | 0.12894 | 0.11202 | 0.13807 | 0.098259 | 0.18149 | 0.22793 | 0.24739
21 | 0.12059 | 0.12143 | 0.12256 | 0.12323 | 0.12157 | 0.11868 | 0.10087 | 0.083237 | 0.081669 | 0.080368 | 0.079039 | 0.078165 | 0.08001 | 0.083095 | 0.091355 | 0.095449 | 0.098818 | 0.099138 | 0.10101 | 0.10441 | 0.11103 | 0.11575 | 0.11738 | 0.11965
22 | 0.0044692 | -0.04121 | -0.052768 | -0.066935 | -0.063738 | -0.073648 | -0.13857 | -0.045125 | -0.069542 | -0.023867 | -0.00044449 | 0.018705 | 0.064054 | 0.064871 | 0.049685 | 0.11417 | 0.09692 | 0.084215 | 0.069744 | 0.071374 | 0.10088 | 0.090796 | -0.0089343 | -0.014574
23 | 0.057271 | 0.063997 | 0.065639 | 0.064827 | 0.067 | 0.068866 | 0.021772 | -0.019216 | -0.043717 | -0.046225 | -0.019598 | -0.047629 | -0.051203 | -0.049195 | -0.038935 | -0.016694 | -0.0083791 | -0.0083515 | -0.008523 | -0.017024 | -0.024424 | -0.0033425 | 0.025223 | 0.042408
24 | -1.1403 | -1.2263 | -1.2809 | -1.3004 | -1.2666 | -1.2708 | -1.0023 | -0.83203 | -0.70013 | -0.54086 | -0.54368 | -0.58178 | -0.68319 | -0.70318 | -0.7888 | -0.78954 | -0.80135 | -0.6199 | -0.55918 | -0.63703 | -0.52791 | -0.67086 | -0.76813 | -0.8677
25 | -0.28997 | -0.17538 | -0.22166 | -0.17457 | -0.20025 | -0.10746 | -0.36216 | -0.28476 | -0.21115 | -0.24847 | -0.25733 | -0.23432 | 0.11737 | 0.05956 | -0.33322 | -0.11223 | -0.12931 | -0.075264 | 0.0034763 | 0.22873 | 0.51024 | 0.50821 | 0.4823 | 0.50659
26 | -0.15514 | -0.14448 | -0.10861 | -0.0979 | -0.090008 | -0.11302 | -0.37216 | -0.49704 | -0.6376 | -0.60788 | -0.59292 | -0.58549 | -0.63278 | -0.58087 | -0.53353 | -0.49571 | -0.49069 | -0.49709 | -0.41346 | -0.37892 | -0.40167 | -0.2811 | -0.12337 | -0.13218
27 | -0.29616 | -0.32466 | -0.30798 | -0.30744 | -0.30131 | -0.31873 | -0.32682 | -0.61313 | -0.71295 | -0.68752 | -0.66963 | -0.67111 | -0.71329 | -0.68987 | -0.48457 | -0.63364 | -0.64145 | -0.60237 | -0.47594 | -0.43166 | -0.45261 | -0.45529 | -0.31424 | -0.31032
28 | 0.0016217 | -0.0080131 | -0.0095161 | -0.012897 | -0.016402 | -0.013306 | -0.015531 | 0.040696 | 0.052314 | 0.067157 | 0.038739 | 0.034847 | 0.024044 | 0.031914 | 0.013653 | 0.012042 | 0.014078 | 0.025522 | 0.048482 | 0.049521 | 0.039356 | 0.030027 | 0.014708 | 0.0027022
29 | 0.80079 | 1.89 | 3.3292 | 3.0773 | 3.1265 | 2.9935 | 0.18559 | -3.5852 | -4.6813 | -4.7349 | -3.9539 | -4.9619 | -4.4819 | -3.9029 | -2.8258 | -1.7642 | -2.1755 | -1.9377 | -0.37426 | -1.5576 | -2.1754 | -1.4155 | 1.3338 | 2.7477
30 | -0.26816 | -0.27051 | -0.27857 | -0.27858 | -0.28486 | -0.29344 | -0.26467 | -0.17968 | -0.13402 | -0.14131 | -0.17809 | -0.19527 | -0.18047 | -0.19568 | -0.18526 | -0.21829 | -0.24437 | -0.21742 | -0.15372 | -0.13736 | -0.13778 | -0.182 | -0.22689 | -0.2354
31 | -0.25795 | -0.33713 | -0.39582 | -0.39484 | -0.39732 | -0.42953 | -0.38636 | -0.15424 | 0.048181 | 0.17135 | 0.28266 | 0.3001 | 0.26341 | 0.21521 | 0.14218 | 0.094406 | 0.078862 | 0.069405 | 0.070197 | 0.019184 | 0.14931 | 0.068107 | 0.039043 | -0.062545
32 | 0.068617 | 0.07626 | 0.057749 | 0.068046 | 0.069658 | 0.071521 | 0.06928 | 0.1281 | 0.14712 | 0.14679 | 0.12829 | 0.15321 | 0.15965 | 0.14735 | 0.12797 | 0.11254 | 0.13721 | 0.13304 | 0.1044 | 0.09683 | 0.11407 | 0.089744 | 0.06853 | 0.076313

## Qc, Summer, S3
LoadID | 0 | 1 | 2 | 3 | 4 | 5 | 6 | 7 | 8 | 9 | 10 | 11 | 12 | 13 | 14 | 15 | 16 | 17 | 18 | 19 | 20 | 21 | 22 | 23
1 | -0.88849 | -0.97399 | -0.92395 | -0.92232 | -0.90394 | -0.95619 | -0.98045 | -1.8394 | -2.1388 | -2.0626 | -2.0089 | -2.0133 | -2.1399 | -2.0696 | -1.4537 | -1.9009 | -1.9243 | -1.8071 | -1.4278 | -1.295 | -1.3578 | -1.3659 | -0.94273 | -0.93095
2 | 0.0023167 | -0.011447 | -0.013594 | -0.018424 | -0.023431 | -0.019008 | -0.022188 | 0.058137 | 0.074735 | 0.095938 | 0.055341 | 0.049781 | 0.034349 | 0.045592 | 0.019504 | 0.017202 | 0.020111 | 0.036461 | 0.069259 | 0.070744 | 0.056223 | 0.042895 | 0.021011 | 0.0038603
3 | 0.15762 | 0.372 | 0.65527 | 0.60569 | 0.61537 | 0.5892 | 0.036528 | -0.70565 | -0.92141 | -0.93195 | -0.77822 | -0.97663 | -0.88216 | -0.76819 | -0.5562 | -0.34725 | -0.42819 | -0.38139 | -0.073664 | -0.30657 | -0.42817 | -0.2786 | 0.26254 | 0.54081
4 | -0.10448 | -0.10539 | -0.10854 | -0.10854 | -0.11098 | -0.11433 | -0.10312 | -0.070005 | -0.052216 | -0.055056 | -0.069387 | -0.076079 | -0.070314 | -0.076239 | -0.072179 | -0.085048 | -0.095209 | -0.084708 | -0.059893 | -0.053515 | -0.053682 | -0.070909 | -0.0884 | -0.091713
5 | -0.036416 | -0.047595 | -0.05588 | -0.055742 | -0.056092 | -0.06064 | -0.054545 | -0.021775 | 0.006802 | 0.02419 | 0.039906 | 0.042367 | 0.037188 | 0.030383 | 0.020073 | 0.013328 | 0.011133 | 0.0097983 | 0.0099101 | 0.0027084 | 0.02108 | 0.009615 | 0.005512 | -0.0088298
6 | -0.94348 | -1.0486 | -0.79405 | -0.93564 | -0.9578 | -0.98342 | -0.9526 | -1.7614 | -2.0229 | -2.0184 | -1.764 | -2.1067 | -2.1951 | -2.026 | -1.7596 | -1.5475 | -1.8866 | -1.8294 | -1.4356 | -1.3314 | -1.5685 | -1.234 | -0.94229 | -1.0493
7 | 0.52305 | 0.54037 | 0.56868 | 0.58772 | 0.54991 | 0.59304 | 0.51434 | 0.23447 | 0.042142 | 0.031387 | -0.071783 | -0.024103 | -0.0061331 | -0.0041891 | 0.060512 | 0.10518 | 0.15511 | 0.197 | 0.17115 | 0.21095 | 0.15012 | 0.27728 | 0.34823 | 0.37795
8 | -0.30148 | -0.30357 | -0.3064 | -0.30807 | -0.30393 | -0.2967 | -0.25218 | -0.20809 | -0.20417 | -0.20092 | -0.1976 | -0.19541 | -0.20002 | -0.20774 | -0.22839 | -0.23862 | -0.24704 | -0.24784 | -0.25253 | -0.26102 | -0.27758 | -0.28937 | -0.29344 | -0.29911
9 | -0.001911 | 0.017621 | 0.022563 | 0.028621 | 0.027254 | 0.031491 | 0.059249 | 0.019295 | 0.029735 | 0.010205 | 0.00019006 | -0.0079978 | -0.027388 | -0.027738 | -0.021245 | -0.048818 | -0.041442 | -0.036009 | -0.029822 | -0.030519 | -0.043135 | -0.038823 | 0.0038202 | 0.0062317
10 | -0.017181 | -0.019199 | -0.019692 | -0.019448 | -0.0201 | -0.02066 | -0.0065317 | 0.0057648 | 0.013115 | 0.013867 | 0.0058793 | 0.014289 | 0.015361 | 0.014759 | 0.01168 | 0.0050081 | 0.0025137 | 0.0025054 | 0.0025569 | 0.0051072 | 0.0073271 | 0.0010027 | -0.007567 | -0.012723
11 | 0.21826 | 0.23472 | 0.24518 | 0.2489 | 0.24243 | 0.24324 | 0.19184 | 0.15926 | 0.13401 | 0.10352 | 0.10406 | 0.11136 | 0.13077 | 0.13459 | 0.15098 | 0.15112 | 0.15338 | 0.11865 | 0.10703 | 0.12193 | 0.10104 | 0.12841 | 0.14702 | 0.16608
12 | 0.32915 | 0.19908 | 0.25162 | 0.19816 | 0.22732 | 0.12198 | 0.4111 | 0.32324 | 0.23969 | 0.28204 | 0.2921 | 0.26599 | -0.13323 | -0.067609 | 0.37825 | 0.1274 | 0.14679 | 0.085435 | -0.0039461 | -0.25964 | -0.57919 | -0.57688 | -0.54748 | -0.57505
13 | -0.24822 | -0.23117 | -0.17378 | -0.15664 | -0.14401 | -0.18083 | -0.59545 | -0.79526 | -1.0202 | -0.97261 | -0.94867 | -0.93678 | -1.0125 | -0.9294 | -0.85364 | -0.79313 | -0.7851 | -0.79535 | -0.66154 | -0.60627 | -0.64268 | -0.44976 | -0.19739 | -0.21149
14 | -0.014808 | -0.016233 | -0.015399 | -0.015372 | -0.015066 | -0.015937 | -0.016341 | -0.030657 | -0.035647 | -0.034376 | -0.033482 | -0.033555 | -0.035664 | -0.034493 | -0.024228 | -0.031682 | -0.032072 | -0.030118 | -0.023797 | -0.021583 | -0.022631 | -0.022764 | -0.015712 | -0.015516
15 | 0.0029344 | -0.0145 | -0.01722 | -0.023337 | -0.029679 | -0.024077 | -0.028105 | 0.073641 | 0.094664 | 0.12152 | 0.070099 | 0.063056 | 0.043508 | 0.05775 | 0.024705 | 0.02179 | 0.025474 | 0.046184 | 0.087729 | 0.08961 | 0.071216 | 0.054334 | 0.026614 | 0.0048897
16 | -0.048302 | -0.114 | -0.20081 | -0.18561 | -0.18858 | -0.18056 | -0.011194 | 0.21625 | 0.28237 | 0.2856 | 0.23849 | 0.29929 | 0.27034 | 0.23541 | 0.17045 | 0.10641 | 0.13122 | 0.11688 | 0.022575 | 0.09395 | 0.13121 | 0.085378 | -0.080454 | -0.16573
17 | -0.37613 | -0.37942 | -0.39073 | -0.39074 | -0.39954 | -0.41157 | -0.37122 | -0.25202 | -0.18798 | -0.1982 | -0.24979 | -0.27388 | -0.25313 | -0.27446 | -0.25984 | -0.30617 | -0.34275 | -0.30495 | -0.21561 | -0.19265 | -0.19325 | -0.25527 | -0.31824 | -0.33017
18 | -0.12746 | -0.16658 | -0.19558 | -0.1951 | -0.19632 | -0.21224 | -0.19091 | -0.076211 | 0.023807 | 0.084666 | 0.13967 | 0.14828 | 0.13016 | 0.10634 | 0.070255 | 0.046648 | 0.038967 | 0.034294 | 0.034686 | 0.0094794 | 0.073779 | 0.033653 | 0.019292 | -0.030904
19 | -0.44601 | -0.49569 | -0.37537 | -0.4423 | -0.45278 | -0.46489 | -0.45032 | -0.83267 | -0.95629 | -0.95416 | -0.83387 | -0.99589 | -1.0377 | -0.95775 | -0.83181 | -0.73153 | -0.89186 | -0.86479 | -0.67862 | -0.6294 | -0.74146 | -0.58334 | -0.44545 | -0.49604
20 | 0.34236 | 0.3537 | 0.37223 | 0.38469 | 0.35994 | 0.38817 | 0.33666 | 0.15347 | 0.027584 | 0.020544 | -0.046985 | -0.015777 | -0.0040144 | -0.0027419 | 0.039608 | 0.068847 | 0.10152 | 0.12894 | 0.11202 | 0.13807 | 0.098259 | 0.18149 | 0.22793 | 0.24739
21 | 0.12059 | 0.12143 | 0.12256 | 0.12323 | 0.12157 | 0.11868 | 0.10087 | 0.083237 | 0.081669 | 0.080368 | 0.079039 | 0.078165 | 0.08001 | 0.083095 | 0.091355 | 0.095449 | 0.098818 | 0.099138 | 0.10101 | 0.10441 | 0.11103 | 0.11575 | 0.11738 | 0.11965
22 | 0.0044692 | -0.04121 | -0.052768 | -0.066935 | -0.063738 | -0.073648 | -0.13857 | -0.045125 | -0.069542 | -0.023867 | -0.00044449 | 0.018705 | 0.064054 | 0.064871 | 0.049685 | 0.11417 | 0.09692 | 0.084215 | 0.069744 | 0.071374 | 0.10088 | 0.090796 | -0.0089343 | -0.014574
23 | 0.057271 | 0.063997 | 0.065639 | 0.064827 | 0.067 | 0.068866 | 0.021772 | -0.019216 | -0.043717 | -0.046225 | -0.019598 | -0.047629 | -0.051203 | -0.049195 | -0.038935 | -0.016694 | -0.0083791 | -0.0083515 | -0.008523 | -0.017024 | -0.024424 | -0.0033425 | 0.025223 | 0.042408
24 | -1.1403 | -1.2263 | -1.2809 | -1.3004 | -1.2666 | -1.2708 | -1.0023 | -0.83203 | -0.70013 | -0.54086 | -0.54368 | -0.58178 | -0.68319 | -0.70318 | -0.7888 | -0.78954 | -0.80135 | -0.6199 | -0.55918 | -0.63703 | -0.52791 | -0.67086 | -0.76813 | -0.8677
25 | -0.28997 | -0.17538 | -0.22166 | -0.17457 | -0.20025 | -0.10746 | -0.36216 | -0.28476 | -0.21115 | -0.24847 | -0.25733 | -0.23432 | 0.11737 | 0.05956 | -0.33322 | -0.11223 | -0.12931 | -0.075264 | 0.0034763 | 0.22873 | 0.51024 | 0.50821 | 0.4823 | 0.50659
26 | -0.15514 | -0.14448 | -0.10861 | -0.0979 | -0.090008 | -0.11302 | -0.37216 | -0.49704 | -0.6376 | -0.60788 | -0.59292 | -0.58549 | -0.63278 | -0.58087 | -0.53353 | -0.49571 | -0.49069 | -0.49709 | -0.41346 | -0.37892 | -0.40167 | -0.2811 | -0.12337 | -0.13218
27 | -0.29616 | -0.32466 | -0.30798 | -0.30744 | -0.30131 | -0.31873 | -0.32682 | -0.61313 | -0.71295 | -0.68752 | -0.66963 | -0.67111 | -0.71329 | -0.68987 | -0.48457 | -0.63364 | -0.64145 | -0.60237 | -0.47594 | -0.43166 | -0.45261 | -0.45529 | -0.31424 | -0.31032
28 | 0.0016217 | -0.0080131 | -0.0095161 | -0.012897 | -0.016402 | -0.013306 | -0.015531 | 0.040696 | 0.052314 | 0.067157 | 0.038739 | 0.034847 | 0.024044 | 0.031914 | 0.013653 | 0.012042 | 0.014078 | 0.025522 | 0.048482 | 0.049521 | 0.039356 | 0.030027 | 0.014708 | 0.0027022
29 | 0.80079 | 1.89 | 3.3292 | 3.0773 | 3.1265 | 2.9935 | 0.18559 | -3.5852 | -4.6813 | -4.7349 | -3.9539 | -4.9619 | -4.4819 | -3.9029 | -2.8258 | -1.7642 | -2.1755 | -1.9377 | -0.37426 | -1.5576 | -2.1754 | -1.4155 | 1.3338 | 2.7477
30 | -0.26816 | -0.27051 | -0.27857 | -0.27858 | -0.28486 | -0.29344 | -0.26467 | -0.17968 | -0.13402 | -0.14131 | -0.17809 | -0.19527 | -0.18047 | -0.19568 | -0.18526 | -0.21829 | -0.24437 | -0.21742 | -0.15372 | -0.13736 | -0.13778 | -0.182 | -0.22689 | -0.2354
31 | -0.25795 | -0.33713 | -0.39582 | -0.39484 | -0.39732 | -0.42953 | -0.38636 | -0.15424 | 0.048181 | 0.17135 | 0.28266 | 0.3001 | 0.26341 | 0.21521 | 0.14218 | 0.094406 | 0.078862 | 0.069405 | 0.070197 | 0.019184 | 0.14931 | 0.068107 | 0.039043 | -0.062545
32 | 0.068617 | 0.07626 | 0.057749 | 0.068046 | 0.069658 | 0.071521 | 0.06928 | 0.1281 | 0.14712 | 0.14679 | 0.12829 | 0.15321 | 0.15965 | 0.14735 | 0.12797 | 0.11254 | 0.13721 | 0.13304 | 0.1044 | 0.09683 | 0.11407 | 0.089744 | 0.06853 | 0.076313

## Qc, Summer, S4
LoadID | 0 | 1 | 2 | 3 | 4 | 5 | 6 | 7 | 8 | 9 | 10 | 11 | 12 | 13 | 14 | 15 | 16 | 17 | 18 | 19 | 20 | 21 | 22 | 23
1 | -0.90626 | -0.99347 | -0.94243 | -0.94077 | -0.92202 | -0.97531 | -1.0001 | -1.8762 | -2.1816 | -2.1038 | -2.0491 | -2.0536 | -2.1827 | -2.111 | -1.4828 | -1.9389 | -1.9628 | -1.8432 | -1.4564 | -1.3209 | -1.385 | -1.3932 | -0.96159 | -0.94957
2 | 0.002363 | -0.011676 | -0.013866 | -0.018793 | -0.0239 | -0.019388 | -0.022632 | 0.0593 | 0.076229 | 0.097857 | 0.056448 | 0.050777 | 0.035036 | 0.046504 | 0.019894 | 0.017546 | 0.020513 | 0.03719 | 0.070645 | 0.072159 | 0.057348 | 0.043753 | 0.021431 | 0.0039375
3 | 0.16077 | 0.37944 | 0.66837 | 0.6178 | 0.62768 | 0.60098 | 0.037259 | -0.71976 | -0.93983 | -0.95058 | -0.79379 | -0.99616 | -0.8998 | -0.78356 | -0.56732 | -0.35419 | -0.43675 | -0.38901 | -0.075138 | -0.31271 | -0.43674 | -0.28417 | 0.26779 | 0.55163
4 | -0.10657 | -0.1075 | -0.11071 | -0.11071 | -0.1132 | -0.11661 | -0.10518 | -0.071406 | -0.05326 | -0.056157 | -0.070774 | -0.077601 | -0.07172 | -0.077764 | -0.073623 | -0.086749 | -0.097113 | -0.086402 | -0.061091 | -0.054585 | -0.054755 | -0.072328 | -0.090168 | -0.093547
5 | -0.037145 | -0.048547 | -0.056998 | -0.056857 | -0.057214 | -0.061853 | -0.055636 | -0.02221 | 0.006938 | 0.024674 | 0.040704 | 0.043214 | 0.037931 | 0.030991 | 0.020474 | 0.013594 | 0.011356 | 0.0099943 | 0.010108 | 0.0027626 | 0.021501 | 0.0098073 | 0.0056222 | -0.0090064
6 | -0.96235 | -1.0695 | -0.80994 | -0.95435 | -0.97696 | -1.0031 | -0.97165 | -1.7966 | -2.0634 | -2.0588 | -1.7992 | -2.1488 | -2.239 | -2.0665 | -1.7948 | -1.5784 | -1.9244 | -1.866 | -1.4643 | -1.358 | -1.5999 | -1.2587 | -0.96114 | -1.0703
7 | 0.53351 | 0.55118 | 0.58005 | 0.59947 | 0.56091 | 0.6049 | 0.52462 | 0.23916 | 0.042985 | 0.032015 | -0.073219 | -0.024585 | -0.0062558 | -0.0042728 | 0.061722 | 0.10729 | 0.15821 | 0.20094 | 0.17457 | 0.21516 | 0.15312 | 0.28282 | 0.35519 | 0.38551
8 | -0.30751 | -0.30964 | -0.31253 | -0.31423 | -0.31001 | -0.30263 | -0.25722 | -0.21225 | -0.20826 | -0.20494 | -0.20155 | -0.19932 | -0.20402 | -0.21189 | -0.23295 | -0.24339 | -0.25199 | -0.2528 | -0.25758 | -0.26624 | -0.28313 | -0.29516 | -0.29931 | -0.3051
9 | -0.0019492 | 0.017973 | 0.023014 | 0.029193 | 0.027799 | 0.032121 | 0.060434 | 0.019681 | 0.03033 | 0.010409 | 0.00019386 | -0.0081578 | -0.027936 | -0.028293 | -0.02167 | -0.049794 | -0.04227 | -0.036729 | -0.030418 | -0.031129 | -0.043998 | -0.039599 | 0.0038966 | 0.0063564
10 | -0.017525 | -0.019583 | -0.020086 | -0.019837 | -0.020502 | -0.021073 | -0.0066623 | 0.0058801 | 0.013377 | 0.014145 | 0.0059969 | 0.014575 | 0.015668 | 0.015054 | 0.011914 | 0.0051083 | 0.002564 | 0.0025556 | 0.002608 | 0.0052094 | 0.0074736 | 0.0010228 | -0.0077184 | -0.012977
11 | 0.22262 | 0.23941 | 0.25008 | 0.25387 | 0.24727 | 0.2481 | 0.19567 | 0.16244 | 0.13669 | 0.1056 | 0.10614 | 0.11358 | 0.13338 | 0.13728 | 0.154 | 0.15415 | 0.15645 | 0.12103 | 0.10917 | 0.12437 | 0.10307 | 0.13098 | 0.14997 | 0.1694
12 | 0.33573 | 0.20306 | 0.25665 | 0.20212 | 0.23186 | 0.12442 | 0.41932 | 0.3297 | 0.24448 | 0.28768 | 0.29794 | 0.27131 | -0.13589 | -0.068961 | 0.38582 | 0.12995 | 0.14972 | 0.087143 | -0.004025 | -0.26483 | -0.59078 | -0.58842 | -0.55843 | -0.58655
13 | -0.25319 | -0.23579 | -0.17725 | -0.15977 | -0.14689 | -0.18444 | -0.60736 | -0.81117 | -1.0406 | -0.99206 | -0.96764 | -0.95551 | -1.0327 | -0.94799 | -0.87071 | -0.809 | -0.8008 | -0.81125 | -0.67477 | -0.6184 | -0.65553 | -0.45875 | -0.20134 | -0.21572
14 | -0.015104 | -0.016558 | -0.015707 | -0.015679 | -0.015367 | -0.016255 | -0.016668 | -0.03127 | -0.03636 | -0.035063 | -0.034151 | -0.034226 | -0.036378 | -0.035183 | -0.024713 | -0.032315 | -0.032714 | -0.030721 | -0.024273 | -0.022015 | -0.023083 | -0.02322 | -0.016026 | -0.015826
15 | 0.0029931 | -0.01479 | -0.017564 | -0.023804 | -0.030273 | -0.024558 | -0.028667 | 0.075113 | 0.096557 | 0.12395 | 0.071501 | 0.064317 | 0.044379 | 0.058905 | 0.025199 | 0.022225 | 0.025984 | 0.047107 | 0.089483 | 0.091402 | 0.072641 | 0.055421 | 0.027146 | 0.0049875
16 | -0.049268 | -0.11628 | -0.20482 | -0.18933 | -0.19235 | -0.18417 | -0.011418 | 0.22057 | 0.28801 | 0.29131 | 0.24326 | 0.30528 | 0.27575 | 0.24012 | 0.17386 | 0.10854 | 0.13384 | 0.11921 | 0.023026 | 0.095829 | 0.13384 | 0.087085 | -0.082063 | -0.16905
17 | -0.38365 | -0.38701 | -0.39854 | -0.39855 | -0.40753 | -0.41981 | -0.37864 | -0.25706 | -0.19174 | -0.20217 | -0.25479 | -0.27936 | -0.25819 | -0.27995 | -0.26504 | -0.3123 | -0.34961 | -0.31105 | -0.21993 | -0.19651 | -0.19712 | -0.26038 | -0.3246 | -0.33677
18 | -0.13001 | -0.16991 | -0.19949 | -0.199 | -0.20025 | -0.21648 | -0.19473 | -0.077735 | 0.024283 | 0.086359 | 0.14246 | 0.15125 | 0.13276 | 0.10847 | 0.07166 | 0.047581 | 0.039747 | 0.03498 | 0.035379 | 0.009669 | 0.075254 | 0.034326 | 0.019678 | -0.031523
19 | -0.45493 | -0.5056 | -0.38288 | -0.45115 | -0.46184 | -0.47419 | -0.45932 | -0.84932 | -0.97542 | -0.97325 | -0.85055 | -1.0158 | -1.0584 | -0.9769 | -0.84845 | -0.74616 | -0.9097 | -0.88209 | -0.6922 | -0.64198 | -0.75629 | -0.595 | -0.45436 | -0.50596
20 | 0.34921 | 0.36077 | 0.37967 | 0.39238 | 0.36714 | 0.39593 | 0.34339 | 0.15654 | 0.028136 | 0.020955 | -0.047925 | -0.016092 | -0.0040947 | -0.0027968 | 0.0404 | 0.070223 | 0.10355 | 0.13152 | 0.11426 | 0.14083 | 0.10022 | 0.18512 | 0.23249 | 0.25233
21 | 0.123 | 0.12386 | 0.12501 | 0.12569 | 0.124 | 0.12105 | 0.10289 | 0.084902 | 0.083303 | 0.081975 | 0.08062 | 0.079729 | 0.08161 | 0.084757 | 0.093182 | 0.097358 | 0.10079 | 0.10112 | 0.10303 | 0.10649 | 0.11325 | 0.11806 | 0.11972 | 0.12204
22 | 0.0045586 | -0.042034 | -0.053823 | -0.068274 | -0.065013 | -0.075121 | -0.14134 | -0.046028 | -0.070933 | -0.024344 | -0.00045338 | 0.019079 | 0.065335 | 0.066168 | 0.050679 | 0.11645 | 0.098858 | 0.085899 | 0.071139 | 0.072801 | 0.1029 | 0.092612 | -0.009113 | -0.014866
23 | 0.058417 | 0.065277 | 0.066952 | 0.066124 | 0.06834 | 0.070243 | 0.022208 | -0.0196 | -0.044591 | -0.047149 | -0.01999 | -0.048582 | -0.052227 | -0.050179 | -0.039713 | -0.017028 | -0.0085467 | -0.0085185 | -0.0086935 | -0.017365 | -0.024912 | -0.0034093 | 0.025728 | 0.043257
24 | -1.1631 | -1.2508 | -1.3065 | -1.3264 | -1.2919 | -1.2962 | -1.0223 | -0.84867 | -0.71413 | -0.55168 | -0.55455 | -0.59342 | -0.69685 | -0.71724 | -0.80458 | -0.80533 | -0.81737 | -0.6323 | -0.57037 | -0.64977 | -0.53846 | -0.68428 | -0.78349 | -0.88505
25 | -0.29576 | -0.17888 | -0.2261 | -0.17806 | -0.20426 | -0.10961 | -0.3694 | -0.29045 | -0.21537 | -0.25344 | -0.26247 | -0.23901 | 0.11972 | 0.060751 | -0.33989 | -0.11448 | -0.1319 | -0.076769 | 0.0035458 | 0.2333 | 0.52045 | 0.51837 | 0.49195 | 0.51672
26 | -0.15824 | -0.14737 | -0.11078 | -0.099858 | -0.091808 | -0.11528 | -0.3796 | -0.50698 | -0.65035 | -0.62004 | -0.60478 | -0.5972 | -0.64544 | -0.59249 | -0.5442 | -0.50562 | -0.5005 | -0.50703 | -0.42173 | -0.3865 | -0.40971 | -0.28672 | -0.12584 | -0.13483
27 | -0.30209 | -0.33116 | -0.31414 | -0.31359 | -0.30734 | -0.3251 | -0.33335 | -0.62539 | -0.7272 | -0.70127 | -0.68302 | -0.68453 | -0.72755 | -0.70366 | -0.49426 | -0.64631 | -0.65427 | -0.61441 | -0.48546 | -0.4403 | -0.46166 | -0.46439 | -0.32053 | -0.31652
28 | 0.0016541 | -0.0081734 | -0.0097064 | -0.013155 | -0.01673 | -0.013572 | -0.015842 | 0.04151 | 0.05336 | 0.0685 | 0.039514 | 0.035544 | 0.024525 | 0.032553 | 0.013926 | 0.012283 | 0.014359 | 0.026033 | 0.049451 | 0.050512 | 0.040144 | 0.030627 | 0.015002 | 0.0027562
29 | 0.81681 | 1.9278 | 3.3958 | 3.1388 | 3.189 | 3.0534 | 0.1893 | -3.6569 | -4.775 | -4.8296 | -4.0329 | -5.0611 | -4.5716 | -3.981 | -2.8824 | -1.7995 | -2.219 | -1.9764 | -0.38175 | -1.5887 | -2.2189 | -1.4438 | 1.3605 | 2.8026
30 | -0.27353 | -0.27592 | -0.28415 | -0.28415 | -0.29055 | -0.29931 | -0.26996 | -0.18327 | -0.1367 | -0.14414 | -0.18165 | -0.19918 | -0.18408 | -0.19959 | -0.18896 | -0.22266 | -0.24926 | -0.22176 | -0.1568 | -0.1401 | -0.14054 | -0.18564 | -0.23143 | -0.2401
31 | -0.26311 | -0.34388 | -0.40373 | -0.40274 | -0.40526 | -0.43812 | -0.39409 | -0.15732 | 0.049144 | 0.17478 | 0.28832 | 0.3061 | 0.26868 | 0.21952 | 0.14503 | 0.096294 | 0.080439 | 0.070793 | 0.071601 | 0.019568 | 0.1523 | 0.069469 | 0.039824 | -0.063796
32 | 0.069989 | 0.077785 | 0.058904 | 0.069407 | 0.071052 | 0.072952 | 0.070665 | 0.13067 | 0.15006 | 0.14973 | 0.13085 | 0.15628 | 0.16284 | 0.15029 | 0.13053 | 0.11479 | 0.13995 | 0.13571 | 0.10649 | 0.098767 | 0.11635 | 0.091539 | 0.069901 | 0.07784

## Qc, Summer, S5
LoadID | 0 | 1 | 2 | 3 | 4 | 5 | 6 | 7 | 8 | 9 | 10 | 11 | 12 | 13 | 14 | 15 | 16 | 17 | 18 | 19 | 20 | 21 | 22 | 23
1 | -0.90626 | -0.99347 | -0.94243 | -0.94077 | -0.92202 | -0.97531 | -1.0001 | -1.8762 | -2.1816 | -2.1038 | -2.0491 | -2.0536 | -2.1827 | -2.111 | -1.4828 | -1.9389 | -1.9628 | -1.8432 | -1.4564 | -1.3209 | -1.385 | -1.3932 | -0.96159 | -0.94957
2 | 0.002363 | -0.011676 | -0.013866 | -0.018793 | -0.0239 | -0.019388 | -0.022632 | 0.0593 | 0.076229 | 0.097857 | 0.056448 | 0.050777 | 0.035036 | 0.046504 | 0.019894 | 0.017546 | 0.020513 | 0.03719 | 0.070645 | 0.072159 | 0.057348 | 0.043753 | 0.021431 | 0.0039375
3 | 0.16077 | 0.37944 | 0.66837 | 0.6178 | 0.62768 | 0.60098 | 0.037259 | -0.71976 | -0.93983 | -0.95058 | -0.79379 | -0.99616 | -0.8998 | -0.78356 | -0.56732 | -0.35419 | -0.43675 | -0.38901 | -0.075138 | -0.31271 | -0.43674 | -0.28417 | 0.26779 | 0.55163
4 | -0.10657 | -0.1075 | -0.11071 | -0.11071 | -0.1132 | -0.11661 | -0.10518 | -0.071406 | -0.05326 | -0.056157 | -0.070774 | -0.077601 | -0.07172 | -0.077764 | -0.073623 | -0.086749 | -0.097113 | -0.086402 | -0.061091 | -0.054585 | -0.054755 | -0.072328 | -0.090168 | -0.093547
5 | -0.037145 | -0.048547 | -0.056998 | -0.056857 | -0.057214 | -0.061853 | -0.055636 | -0.02221 | 0.006938 | 0.024674 | 0.040704 | 0.043214 | 0.037931 | 0.030991 | 0.020474 | 0.013594 | 0.011356 | 0.0099943 | 0.010108 | 0.0027626 | 0.021501 | 0.0098073 | 0.0056222 | -0.0090064
6 | -0.96235 | -1.0695 | -0.80994 | -0.95435 | -0.97696 | -1.0031 | -0.97165 | -1.7966 | -2.0634 | -2.0588 | -1.7992 | -2.1488 | -2.239 | -2.0665 | -1.7948 | -1.5784 | -1.9244 | -1.866 | -1.4643 | -1.358 | -1.5999 | -1.2587 | -0.96114 | -1.0703
7 | 0.53351 | 0.55118 | 0.58005 | 0.59947 | 0.56091 | 0.6049 | 0.52462 | 0.23916 | 0.042985 | 0.032015 | -0.073219 | -0.024585 | -0.0062558 | -0.0042728 | 0.061722 | 0.10729 | 0.15821 | 0.20094 | 0.17457 | 0.21516 | 0.15312 | 0.28282 | 0.35519 | 0.38551
8 | -0.30751 | -0.30964 | -0.31253 | -0.31423 | -0.31001 | -0.30263 | -0.25722 | -0.21225 | -0.20826 | -0.20494 | -0.20155 | -0.19932 | -0.20402 | -0.21189 | -0.23295 | -0.24339 | -0.25199 | -0.2528 | -0.25758 | -0.26624 | -0.28313 | -0.29516 | -0.29931 | -0.3051
9 | -0.0019492 | 0.017973 | 0.023014 | 0.029193 | 0.027799 | 0.032121 | 0.060434 | 0.019681 | 0.03033 | 0.010409 | 0.00019386 | -0.0081578 | -0.027936 | -0.028293 | -0.02167 | -0.049794 | -0.04227 | -0.036729 | -0.030418 | -0.031129 | -0.043998 | -0.039599 | 0.0038966 | 0.0063564
10 | -0.017525 | -0.019583 | -0.020086 | -0.019837 | -0.020502 | -0.021073 | -0.0066623 | 0.0058801 | 0.013377 | 0.014145 | 0.0059969 | 0.014575 | 0.015668 | 0.015054 | 0.011914 | 0.0051083 | 0.002564 | 0.0025556 | 0.002608 | 0.0052094 | 0.0074736 | 0.0010228 | -0.0077184 | -0.012977
11 | 0.22262 | 0.23941 | 0.25008 | 0.25387 | 0.24727 | 0.2481 | 0.19567 | 0.16244 | 0.13669 | 0.1056 | 0.10614 | 0.11358 | 0.13338 | 0.13728 | 0.154 | 0.15415 | 0.15645 | 0.12103 | 0.10917 | 0.12437 | 0.10307 | 0.13098 | 0.14997 | 0.1694
12 | 0.33573 | 0.20306 | 0.25665 | 0.20212 | 0.23186 | 0.12442 | 0.41932 | 0.3297 | 0.24448 | 0.28768 | 0.29794 | 0.27131 | -0.13589 | -0.068961 | 0.38582 | 0.12995 | 0.14972 | 0.087143 | -0.004025 | -0.26483 | -0.59078 | -0.58842 | -0.55843 | -0.58655
13 | -0.25319 | -0.23579 | -0.17725 | -0.15977 | -0.14689 | -0.18444 | -0.60736 | -0.81117 | -1.0406 | -0.99206 | -0.96764 | -0.95551 | -1.0327 | -0.94799 | -0.87071 | -0.809 | -0.8008 | -0.81125 | -0.67477 | -0.6184 | -0.65553 | -0.45875 | -0.20134 | -0.21572
14 | -0.015104 | -0.016558 | -0.015707 | -0.015679 | -0.015367 | -0.016255 | -0.016668 | -0.03127 | -0.03636 | -0.035063 | -0.034151 | -0.034226 | -0.036378 | -0.035183 | -0.024713 | -0.032315 | -0.032714 | -0.030721 | -0.024273 | -0.022015 | -0.023083 | -0.02322 | -0.016026 | -0.015826
15 | 0.0029931 | -0.01479 | -0.017564 | -0.023804 | -0.030273 | -0.024558 | -0.028667 | 0.075113 | 0.096557 | 0.12395 | 0.071501 | 0.064317 | 0.044379 | 0.058905 | 0.025199 | 0.022225 | 0.025984 | 0.047107 | 0.089483 | 0.091402 | 0.072641 | 0.055421 | 0.027146 | 0.0049875
16 | -0.049268 | -0.11628 | -0.20482 | -0.18933 | -0.19235 | -0.18417 | -0.011418 | 0.22057 | 0.28801 | 0.29131 | 0.24326 | 0.30528 | 0.27575 | 0.24012 | 0.17386 | 0.10854 | 0.13384 | 0.11921 | 0.023026 | 0.095829 | 0.13384 | 0.087085 | -0.082063 | -0.16905
17 | -0.38365 | -0.38701 | -0.39854 | -0.39855 | -0.40753 | -0.41981 | -0.37864 | -0.25706 | -0.19174 | -0.20217 | -0.25479 | -0.27936 | -0.25819 | -0.27995 | -0.26504 | -0.3123 | -0.34961 | -0.31105 | -0.21993 | -0.19651 | -0.19712 | -0.26038 | -0.3246 | -0.33677
18 | -0.13001 | -0.16991 | -0.19949 | -0.199 | -0.20025 | -0.21648 | -0.19473 | -0.077735 | 0.024283 | 0.086359 | 0.14246 | 0.15125 | 0.13276 | 0.10847 | 0.07166 | 0.047581 | 0.039747 | 0.03498 | 0.035379 | 0.009669 | 0.075254 | 0.034326 | 0.019678 | -0.031523
19 | -0.45493 | -0.5056 | -0.38288 | -0.45115 | -0.46184 | -0.47419 | -0.45932 | -0.84932 | -0.97542 | -0.97325 | -0.85055 | -1.0158 | -1.0584 | -0.9769 | -0.84845 | -0.74616 | -0.9097 | -0.88209 | -0.6922 | -0.64198 | -0.75629 | -0.595 | -0.45436 | -0.50596
20 | 0.34921 | 0.36077 | 0.37967 | 0.39238 | 0.36714 | 0.39593 | 0.34339 | 0.15654 | 0.028136 | 0.020955 | -0.047925 | -0.016092 | -0.0040947 | -0.0027968 | 0.0404 | 0.070223 | 0.10355 | 0.13152 | 0.11426 | 0.14083 | 0.10022 | 0.18512 | 0.23249 | 0.25233
21 | 0.123 | 0.12386 | 0.12501 | 0.12569 | 0.124 | 0.12105 | 0.10289 | 0.084902 | 0.083303 | 0.081975 | 0.08062 | 0.079729 | 0.08161 | 0.084757 | 0.093182 | 0.097358 | 0.10079 | 0.10112 | 0.10303 | 0.10649 | 0.11325 | 0.11806 | 0.11972 | 0.12204
22 | 0.0045586 | -0.042034 | -0.053823 | -0.068274 | -0.065013 | -0.075121 | -0.14134 | -0.046028 | -0.070933 | -0.024344 | -0.00045338 | 0.019079 | 0.065335 | 0.066168 | 0.050679 | 0.11645 | 0.098858 | 0.085899 | 0.071139 | 0.072801 | 0.1029 | 0.092612 | -0.009113 | -0.014866
23 | 0.058417 | 0.065277 | 0.066952 | 0.066124 | 0.06834 | 0.070243 | 0.022208 | -0.0196 | -0.044591 | -0.047149 | -0.01999 | -0.048582 | -0.052227 | -0.050179 | -0.039713 | -0.017028 | -0.0085467 | -0.0085185 | -0.0086935 | -0.017365 | -0.024912 | -0.0034093 | 0.025728 | 0.043257
24 | -1.1631 | -1.2508 | -1.3065 | -1.3264 | -1.2919 | -1.2962 | -1.0223 | -0.84867 | -0.71413 | -0.55168 | -0.55455 | -0.59342 | -0.69685 | -0.71724 | -0.80458 | -0.80533 | -0.81737 | -0.6323 | -0.57037 | -0.64977 | -0.53846 | -0.68428 | -0.78349 | -0.88505
25 | -0.29576 | -0.17888 | -0.2261 | -0.17806 | -0.20426 | -0.10961 | -0.3694 | -0.29045 | -0.21537 | -0.25344 | -0.26247 | -0.23901 | 0.11972 | 0.060751 | -0.33989 | -0.11448 | -0.1319 | -0.076769 | 0.0035458 | 0.2333 | 0.52045 | 0.51837 | 0.49195 | 0.51672
26 | -0.15824 | -0.14737 | -0.11078 | -0.099858 | -0.091808 | -0.11528 | -0.3796 | -0.50698 | -0.65035 | -0.62004 | -0.60478 | -0.5972 | -0.64544 | -0.59249 | -0.5442 | -0.50562 | -0.5005 | -0.50703 | -0.42173 | -0.3865 | -0.40971 | -0.28672 | -0.12584 | -0.13483
27 | -0.30209 | -0.33116 | -0.31414 | -0.31359 | -0.30734 | -0.3251 | -0.33335 | -0.62539 | -0.7272 | -0.70127 | -0.68302 | -0.68453 | -0.72755 | -0.70366 | -0.49426 | -0.64631 | -0.65427 | -0.61441 | -0.48546 | -0.4403 | -0.46166 | -0.46439 | -0.32053 | -0.31652
28 | 0.0016541 | -0.0081734 | -0.0097064 | -0.013155 | -0.01673 | -0.013572 | -0.015842 | 0.04151 | 0.05336 | 0.0685 | 0.039514 | 0.035544 | 0.024525 | 0.032553 | 0.013926 | 0.012283 | 0.014359 | 0.026033 | 0.049451 | 0.050512 | 0.040144 | 0.030627 | 0.015002 | 0.0027562
29 | 0.81681 | 1.9278 | 3.3958 | 3.1388 | 3.189 | 3.0534 | 0.1893 | -3.6569 | -4.775 | -4.8296 | -4.0329 | -5.0611 | -4.5716 | -3.981 | -2.8824 | -1.7995 | -2.219 | -1.9764 | -0.38175 | -1.5887 | -2.2189 | -1.4438 | 1.3605 | 2.8026
30 | -0.27353 | -0.27592 | -0.28415 | -0.28415 | -0.29055 | -0.29931 | -0.26996 | -0.18327 | -0.1367 | -0.14414 | -0.18165 | -0.19918 | -0.18408 | -0.19959 | -0.18896 | -0.22266 | -0.24926 | -0.22176 | -0.1568 | -0.1401 | -0.14054 | -0.18564 | -0.23143 | -0.2401
31 | -0.26311 | -0.34388 | -0.40373 | -0.40274 | -0.40526 | -0.43812 | -0.39409 | -0.15732 | 0.049144 | 0.17478 | 0.28832 | 0.3061 | 0.26868 | 0.21952 | 0.14503 | 0.096294 | 0.080439 | 0.070793 | 0.071601 | 0.019568 | 0.1523 | 0.069469 | 0.039824 | -0.063796
32 | 0.069989 | 0.077785 | 0.058904 | 0.069407 | 0.071052 | 0.072952 | 0.070665 | 0.13067 | 0.15006 | 0.14973 | 0.13085 | 0.15628 | 0.16284 | 0.15029 | 0.13053 | 0.11479 | 0.13995 | 0.13571 | 0.10649 | 0.098767 | 0.11635 | 0.091539 | 0.069901 | 0.07784

## Qc, Summer, S6
LoadID | 0 | 1 | 2 | 3 | 4 | 5 | 6 | 7 | 8 | 9 | 10 | 11 | 12 | 13 | 14 | 15 | 16 | 17 | 18 | 19 | 20 | 21 | 22 | 23
1 | -0.90626 | -0.99347 | -0.94243 | -0.94077 | -0.92202 | -0.97531 | -1.0001 | -1.8762 | -2.1816 | -2.1038 | -2.0491 | -2.0536 | -2.1827 | -2.111 | -1.4828 | -1.9389 | -1.9628 | -1.8432 | -1.4564 | -1.3209 | -1.385 | -1.3932 | -0.96159 | -0.94957
2 | 0.002363 | -0.011676 | -0.013866 | -0.018793 | -0.0239 | -0.019388 | -0.022632 | 0.0593 | 0.076229 | 0.097857 | 0.056448 | 0.050777 | 0.035036 | 0.046504 | 0.019894 | 0.017546 | 0.020513 | 0.03719 | 0.070645 | 0.072159 | 0.057348 | 0.043753 | 0.021431 | 0.0039375
3 | 0.16077 | 0.37944 | 0.66837 | 0.6178 | 0.62768 | 0.60098 | 0.037259 | -0.71976 | -0.93983 | -0.95058 | -0.79379 | -0.99616 | -0.8998 | -0.78356 | -0.56732 | -0.35419 | -0.43675 | -0.38901 | -0.075138 | -0.31271 | -0.43674 | -0.28417 | 0.26779 | 0.55163
4 | -0.10657 | -0.1075 | -0.11071 | -0.11071 | -0.1132 | -0.11661 | -0.10518 | -0.071406 | -0.05326 | -0.056157 | -0.070774 | -0.077601 | -0.07172 | -0.077764 | -0.073623 | -0.086749 | -0.097113 | -0.086402 | -0.061091 | -0.054585 | -0.054755 | -0.072328 | -0.090168 | -0.093547
5 | -0.037145 | -0.048547 | -0.056998 | -0.056857 | -0.057214 | -0.061853 | -0.055636 | -0.02221 | 0.006938 | 0.024674 | 0.040704 | 0.043214 | 0.037931 | 0.030991 | 0.020474 | 0.013594 | 0.011356 | 0.0099943 | 0.010108 | 0.0027626 | 0.021501 | 0.0098073 | 0.0056222 | -0.0090064
6 | -0.96235 | -1.0695 | -0.80994 | -0.95435 | -0.97696 | -1.0031 | -0.97165 | -1.7966 | -2.0634 | -2.0588 | -1.7992 | -2.1488 | -2.239 | -2.0665 | -1.7948 | -1.5784 | -1.9244 | -1.866 | -1.4643 | -1.358 | -1.5999 | -1.2587 | -0.96114 | -1.0703
7 | 0.53351 | 0.55118 | 0.58005 | 0.59947 | 0.56091 | 0.6049 | 0.52462 | 0.23916 | 0.042985 | 0.032015 | -0.073219 | -0.024585 | -0.0062558 | -0.0042728 | 0.061722 | 0.10729 | 0.15821 | 0.20094 | 0.17457 | 0.21516 | 0.15312 | 0.28282 | 0.35519 | 0.38551
8 | -0.30751 | -0.30964 | -0.31253 | -0.31423 | -0.31001 | -0.30263 | -0.25722 | -0.21225 | -0.20826 | -0.20494 | -0.20155 | -0.19932 | -0.20402 | -0.21189 | -0.23295 | -0.24339 | -0.25199 | -0.2528 | -0.25758 | -0.26624 | -0.28313 | -0.29516 | -0.29931 | -0.3051
9 | -0.0019492 | 0.017973 | 0.023014 | 0.029193 | 0.027799 | 0.032121 | 0.060434 | 0.019681 | 0.03033 | 0.010409 | 0.00019386 | -0.0081578 | -0.027936 | -0.028293 | -0.02167 | -0.049794 | -0.04227 | -0.036729 | -0.030418 | -0.031129 | -0.043998 | -0.039599 | 0.0038966 | 0.0063564
10 | -0.017525 | -0.019583 | -0.020086 | -0.019837 | -0.020502 | -0.021073 | -0.0066623 | 0.0058801 | 0.013377 | 0.014145 | 0.0059969 | 0.014575 | 0.015668 | 0.015054 | 0.011914 | 0.0051083 | 0.002564 | 0.0025556 | 0.002608 | 0.0052094 | 0.0074736 | 0.0010228 | -0.0077184 | -0.012977
11 | 0.22262 | 0.23941 | 0.25008 | 0.25387 | 0.24727 | 0.2481 | 0.19567 | 0.16244 | 0.13669 | 0.1056 | 0.10614 | 0.11358 | 0.13338 | 0.13728 | 0.154 | 0.15415 | 0.15645 | 0.12103 | 0.10917 | 0.12437 | 0.10307 | 0.13098 | 0.14997 | 0.1694
12 | 0.33573 | 0.20306 | 0.25665 | 0.20212 | 0.23186 | 0.12442 | 0.41932 | 0.3297 | 0.24448 | 0.28768 | 0.29794 | 0.27131 | -0.13589 | -0.068961 | 0.38582 | 0.12995 | 0.14972 | 0.087143 | -0.004025 | -0.26483 | -0.59078 | -0.58842 | -0.55843 | -0.58655
13 | -0.25319 | -0.23579 | -0.17725 | -0.15977 | -0.14689 | -0.18444 | -0.60736 | -0.81117 | -1.0406 | -0.99206 | -0.96764 | -0.95551 | -1.0327 | -0.94799 | -0.87071 | -0.809 | -0.8008 | -0.81125 | -0.67477 | -0.6184 | -0.65553 | -0.45875 | -0.20134 | -0.21572
14 | -0.015104 | -0.016558 | -0.015707 | -0.015679 | -0.015367 | -0.016255 | -0.016668 | -0.03127 | -0.03636 | -0.035063 | -0.034151 | -0.034226 | -0.036378 | -0.035183 | -0.024713 | -0.032315 | -0.032714 | -0.030721 | -0.024273 | -0.022015 | -0.023083 | -0.02322 | -0.016026 | -0.015826
15 | 0.0029931 | -0.01479 | -0.017564 | -0.023804 | -0.030273 | -0.024558 | -0.028667 | 0.075113 | 0.096557 | 0.12395 | 0.071501 | 0.064317 | 0.044379 | 0.058905 | 0.025199 | 0.022225 | 0.025984 | 0.047107 | 0.089483 | 0.091402 | 0.072641 | 0.055421 | 0.027146 | 0.0049875
16 | -0.049268 | -0.11628 | -0.20482 | -0.18933 | -0.19235 | -0.18417 | -0.011418 | 0.22057 | 0.28801 | 0.29131 | 0.24326 | 0.30528 | 0.27575 | 0.24012 | 0.17386 | 0.10854 | 0.13384 | 0.11921 | 0.023026 | 0.095829 | 0.13384 | 0.087085 | -0.082063 | -0.16905
17 | -0.38365 | -0.38701 | -0.39854 | -0.39855 | -0.40753 | -0.41981 | -0.37864 | -0.25706 | -0.19174 | -0.20217 | -0.25479 | -0.27936 | -0.25819 | -0.27995 | -0.26504 | -0.3123 | -0.34961 | -0.31105 | -0.21993 | -0.19651 | -0.19712 | -0.26038 | -0.3246 | -0.33677
18 | -0.13001 | -0.16991 | -0.19949 | -0.199 | -0.20025 | -0.21648 | -0.19473 | -0.077735 | 0.024283 | 0.086359 | 0.14246 | 0.15125 | 0.13276 | 0.10847 | 0.07166 | 0.047581 | 0.039747 | 0.03498 | 0.035379 | 0.009669 | 0.075254 | 0.034326 | 0.019678 | -0.031523
19 | -0.45493 | -0.5056 | -0.38288 | -0.45115 | -0.46184 | -0.47419 | -0.45932 | -0.84932 | -0.97542 | -0.97325 | -0.85055 | -1.0158 | -1.0584 | -0.9769 | -0.84845 | -0.74616 | -0.9097 | -0.88209 | -0.6922 | -0.64198 | -0.75629 | -0.595 | -0.45436 | -0.50596
20 | 0.34921 | 0.36077 | 0.37967 | 0.39238 | 0.36714 | 0.39593 | 0.34339 | 0.15654 | 0.028136 | 0.020955 | -0.047925 | -0.016092 | -0.0040947 | -0.0027968 | 0.0404 | 0.070223 | 0.10355 | 0.13152 | 0.11426 | 0.14083 | 0.10022 | 0.18512 | 0.23249 | 0.25233
21 | 0.123 | 0.12386 | 0.12501 | 0.12569 | 0.124 | 0.12105 | 0.10289 | 0.084902 | 0.083303 | 0.081975 | 0.08062 | 0.079729 | 0.08161 | 0.084757 | 0.093182 | 0.097358 | 0.10079 | 0.10112 | 0.10303 | 0.10649 | 0.11325 | 0.11806 | 0.11972 | 0.12204
22 | 0.0045586 | -0.042034 | -0.053823 | -0.068274 | -0.065013 | -0.075121 | -0.14134 | -0.046028 | -0.070933 | -0.024344 | -0.00045338 | 0.019079 | 0.065335 | 0.066168 | 0.050679 | 0.11645 | 0.098858 | 0.085899 | 0.071139 | 0.072801 | 0.1029 | 0.092612 | -0.009113 | -0.014866
23 | 0.058417 | 0.065277 | 0.066952 | 0.066124 | 0.06834 | 0.070243 | 0.022208 | -0.0196 | -0.044591 | -0.047149 | -0.01999 | -0.048582 | -0.052227 | -0.050179 | -0.039713 | -0.017028 | -0.0085467 | -0.0085185 | -0.0086935 | -0.017365 | -0.024912 | -0.0034093 | 0.025728 | 0.043257
24 | -1.1631 | -1.2508 | -1.3065 | -1.3264 | -1.2919 | -1.2962 | -1.0223 | -0.84867 | -0.71413 | -0.55168 | -0.55455 | -0.59342 | -0.69685 | -0.71724 | -0.80458 | -0.80533 | -0.81737 | -0.6323 | -0.57037 | -0.64977 | -0.53846 | -0.68428 | -0.78349 | -0.88505
25 | -0.29576 | -0.17888 | -0.2261 | -0.17806 | -0.20426 | -0.10961 | -0.3694 | -0.29045 | -0.21537 | -0.25344 | -0.26247 | -0.23901 | 0.11972 | 0.060751 | -0.33989 | -0.11448 | -0.1319 | -0.076769 | 0.0035458 | 0.2333 | 0.52045 | 0.51837 | 0.49195 | 0.51672
26 | -0.15824 | -0.14737 | -0.11078 | -0.099858 | -0.091808 | -0.11528 | -0.3796 | -0.50698 | -0.65035 | -0.62004 | -0.60478 | -0.5972 | -0.64544 | -0.59249 | -0.5442 | -0.50562 | -0.5005 | -0.50703 | -0.42173 | -0.3865 | -0.40971 | -0.28672 | -0.12584 | -0.13483
27 | -0.30209 | -0.33116 | -0.31414 | -0.31359 | -0.30734 | -0.3251 | -0.33335 | -0.62539 | -0.7272 | -0.70127 | -0.68302 | -0.68453 | -0.72755 | -0.70366 | -0.49426 | -0.64631 | -0.65427 | -0.61441 | -0.48546 | -0.4403 | -0.46166 | -0.46439 | -0.32053 | -0.31652
28 | 0.0016541 | -0.0081734 | -0.0097064 | -0.013155 | -0.01673 | -0.013572 | -0.015842 | 0.04151 | 0.05336 | 0.0685 | 0.039514 | 0.035544 | 0.024525 | 0.032553 | 0.013926 | 0.012283 | 0.014359 | 0.026033 | 0.049451 | 0.050512 | 0.040144 | 0.030627 | 0.015002 | 0.0027562
29 | 0.81681 | 1.9278 | 3.3958 | 3.1388 | 3.189 | 3.0534 | 0.1893 | -3.6569 | -4.775 | -4.8296 | -4.0329 | -5.0611 | -4.5716 | -3.981 | -2.8824 | -1.7995 | -2.219 | -1.9764 | -0.38175 | -1.5887 | -2.2189 | -1.4438 | 1.3605 | 2.8026
30 | -0.27353 | -0.27592 | -0.28415 | -0.28415 | -0.29055 | -0.29931 | -0.26996 | -0.18327 | -0.1367 | -0.14414 | -0.18165 | -0.19918 | -0.18408 | -0.19959 | -0.18896 | -0.22266 | -0.24926 | -0.22176 | -0.1568 | -0.1401 | -0.14054 | -0.18564 | -0.23143 | -0.2401
31 | -0.26311 | -0.34388 | -0.40373 | -0.40274 | -0.40526 | -0.43812 | -0.39409 | -0.15732 | 0.049144 | 0.17478 | 0.28832 | 0.3061 | 0.26868 | 0.21952 | 0.14503 | 0.096294 | 0.080439 | 0.070793 | 0.071601 | 0.019568 | 0.1523 | 0.069469 | 0.039824 | -0.063796
32 | 0.069989 | 0.077785 | 0.058904 | 0.069407 | 0.071052 | 0.072952 | 0.070665 | 0.13067 | 0.15006 | 0.14973 | 0.13085 | 0.15628 | 0.16284 | 0.15029 | 0.13053 | 0.11479 | 0.13995 | 0.13571 | 0.10649 | 0.098767 | 0.11635 | 0.091539 | 0.069901 | 0.07784

## Qc, Summer, S7
LoadID | 0 | 1 | 2 | 3 | 4 | 5 | 6 | 7 | 8 | 9 | 10 | 11 | 12 | 13 | 14 | 15 | 16 | 17 | 18 | 19 | 20 | 21 | 22 | 23
1 | -0.86184 | -0.97399 | -0.90547 | -0.90387 | -0.8949 | -0.97531 | -0.96084 | -1.8762 | -2.1816 | -2.0213 | -2.0089 | -1.9731 | -2.1613 | -2.0903 | -1.4392 | -1.8629 | -1.8859 | -1.789 | -1.4278 | -1.2691 | -1.3307 | -1.3795 | -0.96159 | -0.92164
2 | 0.0023167 | -0.011676 | -0.01373 | -0.01824 | -0.023197 | -0.019198 | -0.022188 | 0.057556 | 0.07324 | 0.09402 | 0.054788 | 0.049284 | 0.034349 | 0.04468 | 0.019699 | 0.016858 | 0.01991 | 0.036825 | 0.067874 | 0.071452 | 0.056223 | 0.043324 | 0.021431 | 0.0037831
3 | 0.15446 | 0.37572 | 0.66837 | 0.59963 | 0.62768 | 0.58331 | 0.035798 | -0.69154 | -0.93062 | -0.91331 | -0.79379 | -0.99616 | -0.8998 | -0.76051 | -0.54507 | -0.3403 | -0.43675 | -0.3852 | -0.075138 | -0.30044 | -0.42817 | -0.2786 | 0.26254 | 0.55163
4 | -0.10657 | -0.10539 | -0.10854 | -0.10962 | -0.11209 | -0.11204 | -0.10312 | -0.069305 | -0.052216 | -0.056157 | -0.069387 | -0.07684 | -0.071017 | -0.076239 | -0.071457 | -0.083347 | -0.097113 | -0.086402 | -0.058695 | -0.052445 | -0.052608 | -0.069491 | -0.0884 | -0.093547
5 | -0.036416 | -0.048071 | -0.05588 | -0.054627 | -0.05497 | -0.061246 | -0.054545 | -0.021557 | 0.006802 | 0.024674 | 0.039906 | 0.041519 | 0.037559 | 0.030687 | 0.020073 | 0.013461 | 0.011022 | 0.0097003 | 0.010108 | 0.0026542 | 0.020869 | 0.0097112 | 0.0056222 | -0.0087415
6 | -0.96235 | -1.0486 | -0.78611 | -0.91692 | -0.93865 | -0.97358 | -0.94307 | -1.7438 | -1.9825 | -2.0588 | -1.7992 | -2.1067 | -2.1512 | -2.0463 | -1.7596 | -1.5475 | -1.8489 | -1.8294 | -1.4499 | -1.3447 | -1.5685 | -1.2093 | -0.93287 | -1.0493
7 | 0.53351 | 0.54577 | 0.56868 | 0.59947 | 0.56091 | 0.59304 | 0.50405 | 0.22978 | 0.042142 | 0.031387 | -0.072501 | -0.023621 | -0.0061331 | -0.0041053 | 0.060512 | 0.10518 | 0.152 | 0.197 | 0.17286 | 0.21516 | 0.14862 | 0.27173 | 0.34126 | 0.37795
8 | -0.30449 | -0.30964 | -0.3064 | -0.30498 | -0.30393 | -0.29373 | -0.25218 | -0.21225 | -0.20009 | -0.20293 | -0.19365 | -0.19737 | -0.19802 | -0.21189 | -0.23067 | -0.24339 | -0.25199 | -0.2528 | -0.24748 | -0.2558 | -0.28313 | -0.29227 | -0.2905 | -0.30211
9 | -0.0019492 | 0.017973 | 0.022337 | 0.028621 | 0.026708 | 0.031806 | 0.059842 | 0.019102 | 0.029735 | 0.010307 | 0.00019196 | -0.0079978 | -0.027388 | -0.028293 | -0.021457 | -0.048818 | -0.041027 | -0.036729 | -0.029822 | -0.031129 | -0.043998 | -0.039599 | 0.0038202 | 0.0062317
10 | -0.017525 | -0.019583 | -0.019692 | -0.019059 | -0.020502 | -0.02066 | -0.0065317 | 0.0058225 | 0.012984 | 0.014006 | 0.0058206 | 0.014003 | 0.015361 | 0.014759 | 0.011914 | 0.0049581 | 0.0025137 | 0.0025556 | 0.0025313 | 0.0051072 | 0.0074003 | 0.0010128 | -0.0076427 | -0.012468
11 | 0.22262 | 0.23472 | 0.24027 | 0.25139 | 0.24485 | 0.24081 | 0.19376 | 0.15766 | 0.13133 | 0.10352 | 0.10614 | 0.10913 | 0.13207 | 0.13325 | 0.15098 | 0.15415 | 0.15185 | 0.12103 | 0.10489 | 0.11949 | 0.10003 | 0.13098 | 0.1485 | 0.16608
12 | 0.32915 | 0.20107 | 0.2491 | 0.1942 | 0.22504 | 0.1232 | 0.4111 | 0.31677 | 0.23489 | 0.28486 | 0.29794 | 0.26865 | -0.1319 | -0.068285 | 0.38582 | 0.12612 | 0.14972 | 0.086289 | -0.0039855 | -0.26483 | -0.59078 | -0.58842 | -0.542 | -0.5808
13 | -0.25071 | -0.22886 | -0.17204 | -0.15977 | -0.14257 | -0.18444 | -0.60736 | -0.78731 | -0.99976 | -0.95316 | -0.94867 | -0.91804 | -0.99221 | -0.94799 | -0.83657 | -0.79313 | -0.7694 | -0.79535 | -0.64831 | -0.6184 | -0.6491 | -0.44526 | -0.19936 | -0.20726
14 | -0.014956 | -0.015908 | -0.015399 | -0.015065 | -0.015066 | -0.016255 | -0.016341 | -0.030963 | -0.034934 | -0.033688 | -0.034151 | -0.032884 | -0.036378 | -0.033803 | -0.024471 | -0.031048 | -0.032072 | -0.030721 | -0.023321 | -0.022015 | -0.022857 | -0.022992 | -0.015398 | -0.015671
15 | 0.0029051 | -0.014645 | -0.01722 | -0.023804 | -0.029383 | -0.024558 | -0.028386 | 0.072168 | 0.096557 | 0.12274 | 0.0708 | 0.063687 | 0.042638 | 0.056595 | 0.024952 | 0.022225 | 0.025219 | 0.045722 | 0.086851 | 0.091402 | 0.069792 | 0.054334 | 0.026082 | 0.0049386
16 | -0.047819 | -0.11514 | -0.19679 | -0.1819 | -0.19047 | -0.17695 | -0.011306 | 0.21408 | 0.28801 | 0.28845 | 0.24087 | 0.30228 | 0.26493 | 0.24012 | 0.17386 | 0.10854 | 0.13122 | 0.11688 | 0.022349 | 0.09489 | 0.1299 | 0.085378 | -0.081259 | -0.16407
17 | -0.37989 | -0.38321 | -0.39463 | -0.38292 | -0.40353 | -0.40334 | -0.37864 | -0.25202 | -0.18986 | -0.20217 | -0.24729 | -0.27115 | -0.25313 | -0.27172 | -0.25984 | -0.3123 | -0.33932 | -0.30495 | -0.21993 | -0.1888 | -0.19325 | -0.25272 | -0.31188 | -0.33677
18 | -0.12618 | -0.16825 | -0.19558 | -0.199 | -0.19632 | -0.21648 | -0.189 | -0.077735 | 0.024283 | 0.085513 | 0.13688 | 0.14828 | 0.13016 | 0.10847 | 0.070958 | 0.047581 | 0.038188 | 0.033951 | 0.034339 | 0.0095742 | 0.074516 | 0.033316 | 0.019292 | -0.031214
19 | -0.44155 | -0.49073 | -0.36786 | -0.43346 | -0.45731 | -0.47419 | -0.44131 | -0.84932 | -0.95629 | -0.93508 | -0.82553 | -0.97597 | -1.0584 | -0.96733 | -0.83181 | -0.74616 | -0.90078 | -0.87344 | -0.67184 | -0.63569 | -0.74888 | -0.58917 | -0.43654 | -0.49108
20 | 0.34236 | 0.34662 | 0.37595 | 0.38853 | 0.36714 | 0.38817 | 0.33666 | 0.15194 | 0.02786 | 0.020544 | -0.047455 | -0.015934 | -0.0040947 | -0.0027145 | 0.040004 | 0.06747 | 0.10152 | 0.12894 | 0.1109 | 0.13669 | 0.099241 | 0.18512 | 0.22793 | 0.24491
21 | 0.11939 | 0.12143 | 0.12256 | 0.12446 | 0.12157 | 0.11749 | 0.10087 | 0.084069 | 0.082486 | 0.081975 | 0.078249 | 0.078947 | 0.07841 | 0.083095 | 0.089528 | 0.09354 | 0.10079 | 0.098146 | 0.1 | 0.10232 | 0.11103 | 0.11575 | 0.1162 | 0.12204
22 | 0.0044692 | -0.041622 | -0.053823 | -0.065597 | -0.065013 | -0.072175 | -0.13857 | -0.044674 | -0.068151 | -0.02339 | -0.00045338 | 0.01833 | 0.064694 | 0.064222 | 0.048692 | 0.11645 | 0.09692 | 0.083373 | 0.071139 | 0.07066 | 0.1029 | 0.092612 | -0.0087556 | -0.01472
23 | 0.057844 | 0.063357 | 0.064983 | 0.064827 | 0.067 | 0.070243 | 0.021337 | -0.019408 | -0.043717 | -0.046687 | -0.019402 | -0.047153 | -0.051715 | -0.049195 | -0.039324 | -0.016861 | -0.0082115 | -0.008268 | -0.008523 | -0.016854 | -0.024668 | -0.0033425 | 0.024971 | 0.041984
24 | -1.1403 | -1.2018 | -1.2553 | -1.2744 | -1.2792 | -1.2454 | -1.0123 | -0.84035 | -0.70013 | -0.53546 | -0.53824 | -0.57596 | -0.66952 | -0.68912 | -0.77303 | -0.80533 | -0.79333 | -0.6323 | -0.55359 | -0.64977 | -0.52263 | -0.67086 | -0.76045 | -0.88505
25 | -0.28707 | -0.17538 | -0.2261 | -0.17457 | -0.19825 | -0.10746 | -0.35491 | -0.28191 | -0.20693 | -0.24598 | -0.2599 | -0.23901 | 0.11854 | 0.058369 | -0.32989 | -0.11223 | -0.1319 | -0.074511 | 0.0035458 | 0.22415 | 0.50004 | 0.51837 | 0.49195 | 0.50153
26 | -0.15824 | -0.14593 | -0.10861 | -0.096921 | -0.089108 | -0.11528 | -0.3796 | -0.49704 | -0.63122 | -0.6018 | -0.58699 | -0.57378 | -0.63278 | -0.59249 | -0.53353 | -0.50562 | -0.5005 | -0.49709 | -0.41346 | -0.3865 | -0.39364 | -0.27548 | -0.1246 | -0.12954
27 | -0.29913 | -0.32142 | -0.31106 | -0.30437 | -0.30433 | -0.31554 | -0.32355 | -0.61313 | -0.7272 | -0.68064 | -0.67633 | -0.6644 | -0.72042 | -0.68297 | -0.47488 | -0.63364 | -0.65427 | -0.60839 | -0.46642 | -0.43598 | -0.46166 | -0.46439 | -0.31424 | -0.31342
28 | 0.0016541 | -0.007933 | -0.0094209 | -0.012639 | -0.016238 | -0.013439 | -0.015531 | 0.040696 | 0.052314 | 0.0685 | 0.039514 | 0.034847 | 0.023804 | 0.031914 | 0.01338 | 0.011921 | 0.014219 | 0.025267 | 0.047512 | 0.049521 | 0.03975 | 0.030027 | 0.014708 | 0.0026752
29 | 0.80079 | 1.8522 | 3.2626 | 3.0158 | 3.189 | 3.0234 | 0.18559 | -3.5134 | -4.7282 | -4.8296 | -3.8748 | -5.0115 | -4.5716 | -3.9029 | -2.7693 | -1.7819 | -2.1537 | -1.8989 | -0.37052 | -1.5576 | -2.1319 | -1.4155 | 1.3472 | 2.7477
30 | -0.2628 | -0.27051 | -0.27857 | -0.28137 | -0.2877 | -0.29637 | -0.25937 | -0.18327 | -0.13268 | -0.1399 | -0.17809 | -0.19332 | -0.18047 | -0.19177 | -0.18896 | -0.22266 | -0.24193 | -0.21307 | -0.1568 | -0.1401 | -0.13916 | -0.182 | -0.22689 | -0.2354
31 | -0.25795 | -0.3405 | -0.39186 | -0.39484 | -0.40526 | -0.43383 | -0.39409 | -0.15732 | 0.047217 | 0.17306 | 0.28549 | 0.29409 | 0.26868 | 0.21952 | 0.13934 | 0.096294 | 0.078862 | 0.068711 | 0.070899 | 0.019568 | 0.14782 | 0.067425 | 0.038262 | -0.062545
32 | 0.067245 | 0.077785 | 0.058327 | 0.068046 | 0.068265 | 0.071521 | 0.067894 | 0.1281 | 0.14565 | 0.14533 | 0.12572 | 0.15015 | 0.15645 | 0.1444 | 0.12925 | 0.11479 | 0.13858 | 0.13304 | 0.10649 | 0.095862 | 0.11293 | 0.089744 | 0.067845 | 0.07784

## Qc, Summer, S8
LoadID | 0 | 1 | 2 | 3 | 4 | 5 | 6 | 7 | 8 | 9 | 10 | 11 | 12 | 13 | 14 | 15 | 16 | 17 | 18 | 19 | 20 | 21 | 22 | 23
1 | -0.86184 | -0.97399 | -0.90547 | -0.90387 | -0.8949 | -0.97531 | -0.96084 | -1.8762 | -2.1816 | -2.0213 | -2.0089 | -1.9731 | -2.1613 | -2.0903 | -1.4392 | -1.8629 | -1.8859 | -1.789 | -1.4278 | -1.2691 | -1.3307 | -1.3795 | -0.96159 | -0.92164
2 | 0.0023167 | -0.011676 | -0.01373 | -0.01824 | -0.023197 | -0.019198 | -0.022188 | 0.057556 | 0.07324 | 0.09402 | 0.054788 | 0.049284 | 0.034349 | 0.04468 | 0.019699 | 0.016858 | 0.01991 | 0.036825 | 0.067874 | 0.071452 | 0.056223 | 0.043324 | 0.021431 | 0.0037831
3 | 0.15446 | 0.37572 | 0.66837 | 0.59963 | 0.62768 | 0.58331 | 0.035798 | -0.69154 | -0.93062 | -0.91331 | -0.79379 | -0.99616 | -0.8998 | -0.76051 | -0.54507 | -0.3403 | -0.43675 | -0.3852 | -0.075138 | -0.30044 | -0.42817 | -0.2786 | 0.26254 | 0.55163
4 | -0.10657 | -0.10539 | -0.10854 | -0.10962 | -0.11209 | -0.11204 | -0.10312 | -0.069305 | -0.052216 | -0.056157 | -0.069387 | -0.07684 | -0.071017 | -0.076239 | -0.071457 | -0.083347 | -0.097113 | -0.086402 | -0.058695 | -0.052445 | -0.052608 | -0.069491 | -0.0884 | -0.093547
5 | -0.036416 | -0.048071 | -0.05588 | -0.054627 | -0.05497 | -0.061246 | -0.054545 | -0.021557 | 0.006802 | 0.024674 | 0.039906 | 0.041519 | 0.037559 | 0.030687 | 0.020073 | 0.013461 | 0.011022 | 0.0097003 | 0.010108 | 0.0026542 | 0.020869 | 0.0097112 | 0.0056222 | -0.0087415
6 | -0.96235 | -1.0486 | -0.78611 | -0.91692 | -0.93865 | -0.97358 | -0.94307 | -1.7438 | -1.9825 | -2.0588 | -1.7992 | -2.1067 | -2.1512 | -2.0463 | -1.7596 | -1.5475 | -1.8489 | -1.8294 | -1.4499 | -1.3447 | -1.5685 | -1.2093 | -0.93287 | -1.0493
7 | 0.53351 | 0.54577 | 0.56868 | 0.59947 | 0.56091 | 0.59304 | 0.50405 | 0.22978 | 0.042142 | 0.031387 | -0.072501 | -0.023621 | -0.0061331 | -0.0041053 | 0.060512 | 0.10518 | 0.152 | 0.197 | 0.17286 | 0.21516 | 0.14862 | 0.27173 | 0.34126 | 0.37795
8 | -0.30449 | -0.30964 | -0.3064 | -0.30498 | -0.30393 | -0.29373 | -0.25218 | -0.21225 | -0.20009 | -0.20293 | -0.19365 | -0.19737 | -0.19802 | -0.21189 | -0.23067 | -0.24339 | -0.25199 | -0.2528 | -0.24748 | -0.2558 | -0.28313 | -0.29227 | -0.2905 | -0.30211
9 | -0.0019492 | 0.017973 | 0.022337 | 0.028621 | 0.026708 | 0.031806 | 0.059842 | 0.019102 | 0.029735 | 0.010307 | 0.00019196 | -0.0079978 | -0.027388 | -0.028293 | -0.021457 | -0.048818 | -0.041027 | -0.036729 | -0.029822 | -0.031129 | -0.043998 | -0.039599 | 0.0038202 | 0.0062317
10 | -0.017525 | -0.019583 | -0.019692 | -0.019059 | -0.020502 | -0.02066 | -0.0065317 | 0.0058225 | 0.012984 | 0.014006 | 0.0058206 | 0.014003 | 0.015361 | 0.014759 | 0.011914 | 0.0049581 | 0.0025137 | 0.0025556 | 0.0025313 | 0.0051072 | 0.0074003 | 0.0010128 | -0.0076427 | -0.012468
11 | 0.22262 | 0.23472 | 0.24027 | 0.25139 | 0.24485 | 0.24081 | 0.19376 | 0.15766 | 0.13133 | 0.10352 | 0.10614 | 0.10913 | 0.13207 | 0.13325 | 0.15098 | 0.15415 | 0.15185 | 0.12103 | 0.10489 | 0.11949 | 0.10003 | 0.13098 | 0.1485 | 0.16608
12 | 0.32915 | 0.20107 | 0.2491 | 0.1942 | 0.22504 | 0.1232 | 0.4111 | 0.31677 | 0.23489 | 0.28486 | 0.29794 | 0.26865 | -0.1319 | -0.068285 | 0.38582 | 0.12612 | 0.14972 | 0.086289 | -0.0039855 | -0.26483 | -0.59078 | -0.58842 | -0.542 | -0.5808
13 | -0.25071 | -0.22886 | -0.17204 | -0.15977 | -0.14257 | -0.18444 | -0.60736 | -0.78731 | -0.99976 | -0.95316 | -0.94867 | -0.91804 | -0.99221 | -0.94799 | -0.83657 | -0.79313 | -0.7694 | -0.79535 | -0.64831 | -0.6184 | -0.6491 | -0.44526 | -0.19936 | -0.20726
14 | -0.014956 | -0.015908 | -0.015399 | -0.015065 | -0.015066 | -0.016255 | -0.016341 | -0.030963 | -0.034934 | -0.033688 | -0.034151 | -0.032884 | -0.036378 | -0.033803 | -0.024471 | -0.031048 | -0.032072 | -0.030721 | -0.023321 | -0.022015 | -0.022857 | -0.022992 | -0.015398 | -0.015671
15 | 0.0029051 | -0.014645 | -0.01722 | -0.023804 | -0.029383 | -0.024558 | -0.028386 | 0.072168 | 0.096557 | 0.12274 | 0.0708 | 0.063687 | 0.042638 | 0.056595 | 0.024952 | 0.022225 | 0.025219 | 0.045722 | 0.086851 | 0.091402 | 0.069792 | 0.054334 | 0.026082 | 0.0049386
16 | -0.047819 | -0.11514 | -0.19679 | -0.1819 | -0.19047 | -0.17695 | -0.011306 | 0.21408 | 0.28801 | 0.28845 | 0.24087 | 0.30228 | 0.26493 | 0.24012 | 0.17386 | 0.10854 | 0.13122 | 0.11688 | 0.022349 | 0.09489 | 0.1299 | 0.085378 | -0.081259 | -0.16407
17 | -0.37989 | -0.38321 | -0.39463 | -0.38292 | -0.40353 | -0.40334 | -0.37864 | -0.25202 | -0.18986 | -0.20217 | -0.24729 | -0.27115 | -0.25313 | -0.27172 | -0.25984 | -0.3123 | -0.33932 | -0.30495 | -0.21993 | -0.1888 | -0.19325 | -0.25272 | -0.31188 | -0.33677
18 | -0.12618 | -0.16825 | -0.19558 | -0.199 | -0.19632 | -0.21648 | -0.189 | -0.077735 | 0.024283 | 0.085513 | 0.13688 | 0.14828 | 0.13016 | 0.10847 | 0.070958 | 0.047581 | 0.038188 | 0.033951 | 0.034339 | 0.0095742 | 0.074516 | 0.033316 | 0.019292 | -0.031214
19 | -0.44155 | -0.49073 | -0.36786 | -0.43346 | -0.45731 | -0.47419 | -0.44131 | -0.84932 | -0.95629 | -0.93508 | -0.82553 | -0.97597 | -1.0584 | -0.96733 | -0.83181 | -0.74616 | -0.90078 | -0.87344 | -0.67184 | -0.63569 | -0.74888 | -0.58917 | -0.43654 | -0.49108
20 | 0.34236 | 0.34662 | 0.37595 | 0.38853 | 0.36714 | 0.38817 | 0.33666 | 0.15194 | 0.02786 | 0.020544 | -0.047455 | -0.015934 | -0.0040947 | -0.0027145 | 0.040004 | 0.06747 | 0.10152 | 0.12894 | 0.1109 | 0.13669 | 0.099241 | 0.18512 | 0.22793 | 0.24491
21 | 0.11939 | 0.12143 | 0.12256 | 0.12446 | 0.12157 | 0.11749 | 0.10087 | 0.084069 | 0.082486 | 0.081975 | 0.078249 | 0.078947 | 0.07841 | 0.083095 | 0.089528 | 0.09354 | 0.10079 | 0.098146 | 0.1 | 0.10232 | 0.11103 | 0.11575 | 0.1162 | 0.12204
22 | 0.0044692 | -0.041622 | -0.053823 | -0.065597 | -0.065013 | -0.072175 | -0.13857 | -0.044674 | -0.068151 | -0.02339 | -0.00045338 | 0.01833 | 0.064694 | 0.064222 | 0.048692 | 0.11645 | 0.09692 | 0.083373 | 0.071139 | 0.07066 | 0.1029 | 0.092612 | -0.0087556 | -0.01472
23 | 0.057844 | 0.063357 | 0.064983 | 0.064827 | 0.067 | 0.070243 | 0.021337 | -0.019408 | -0.043717 | -0.046687 | -0.019402 | -0.047153 | -0.051715 | -0.049195 | -0.039324 | -0.016861 | -0.0082115 | -0.008268 | -0.008523 | -0.016854 | -0.024668 | -0.0033425 | 0.024971 | 0.041984
24 | -1.1403 | -1.2018 | -1.2553 | -1.2744 | -1.2792 | -1.2454 | -1.0123 | -0.84035 | -0.70013 | -0.53546 | -0.53824 | -0.57596 | -0.66952 | -0.68912 | -0.77303 | -0.80533 | -0.79333 | -0.6323 | -0.55359 | -0.64977 | -0.52263 | -0.67086 | -0.76045 | -0.88505
25 | -0.28707 | -0.17538 | -0.2261 | -0.17457 | -0.19825 | -0.10746 | -0.35491 | -0.28191 | -0.20693 | -0.24598 | -0.2599 | -0.23901 | 0.11854 | 0.058369 | -0.32989 | -0.11223 | -0.1319 | -0.074511 | 0.0035458 | 0.22415 | 0.50004 | 0.51837 | 0.49195 | 0.50153
26 | -0.15824 | -0.14593 | -0.10861 | -0.096921 | -0.089108 | -0.11528 | -0.3796 | -0.49704 | -0.63122 | -0.6018 | -0.58699 | -0.57378 | -0.63278 | -0.59249 | -0.53353 | -0.50562 | -0.5005 | -0.49709 | -0.41346 | -0.3865 | -0.39364 | -0.27548 | -0.1246 | -0.12954
27 | -0.29913 | -0.32142 | -0.31106 | -0.30437 | -0.30433 | -0.31554 | -0.32355 | -0.61313 | -0.7272 | -0.68064 | -0.67633 | -0.6644 | -0.72042 | -0.68297 | -0.47488 | -0.63364 | -0.65427 | -0.60839 | -0.46642 | -0.43598 | -0.46166 | -0.46439 | -0.31424 | -0.31342
28 | 0.0016541 | -0.007933 | -0.0094209 | -0.012639 | -0.016238 | -0.013439 | -0.015531 | 0.040696 | 0.052314 | 0.0685 | 0.039514 | 0.034847 | 0.023804 | 0.031914 | 0.01338 | 0.011921 | 0.014219 | 0.025267 | 0.047512 | 0.049521 | 0.03975 | 0.030027 | 0.014708 | 0.0026752
29 | 0.80079 | 1.8522 | 3.2626 | 3.0158 | 3.189 | 3.0234 | 0.18559 | -3.5134 | -4.7282 | -4.8296 | -3.8748 | -5.0115 | -4.5716 | -3.9029 | -2.7693 | -1.7819 | -2.1537 | -1.8989 | -0.37052 | -1.5576 | -2.1319 | -1.4155 | 1.3472 | 2.7477
30 | -0.2628 | -0.27051 | -0.27857 | -0.28137 | -0.2877 | -0.29637 | -0.25937 | -0.18327 | -0.13268 | -0.1399 | -0.17809 | -0.19332 | -0.18047 | -0.19177 | -0.18896 | -0.22266 | -0.24193 | -0.21307 | -0.1568 | -0.1401 | -0.13916 | -0.182 | -0.22689 | -0.2354
31 | -0.25795 | -0.3405 | -0.39186 | -0.39484 | -0.40526 | -0.43383 | -0.39409 | -0.15732 | 0.047217 | 0.17306 | 0.28549 | 0.29409 | 0.26868 | 0.21952 | 0.13934 | 0.096294 | 0.078862 | 0.068711 | 0.070899 | 0.019568 | 0.14782 | 0.067425 | 0.038262 | -0.062545
32 | 0.067245 | 0.077785 | 0.058327 | 0.068046 | 0.068265 | 0.071521 | 0.067894 | 0.1281 | 0.14565 | 0.14533 | 0.12572 | 0.15015 | 0.15645 | 0.1444 | 0.12925 | 0.11479 | 0.13858 | 0.13304 | 0.10649 | 0.095862 | 0.11293 | 0.089744 | 0.067845 | 0.07784

## Qc, Summer, S9
LoadID | 0 | 1 | 2 | 3 | 4 | 5 | 6 | 7 | 8 | 9 | 10 | 11 | 12 | 13 | 14 | 15 | 16 | 17 | 18 | 19 | 20 | 21 | 22 | 23
1 | -0.86184 | -0.97399 | -0.90547 | -0.90387 | -0.8949 | -0.97531 | -0.96084 | -1.8762 | -2.1816 | -2.0213 | -2.0089 | -1.9731 | -2.1613 | -2.0903 | -1.4392 | -1.8629 | -1.8859 | -1.789 | -1.4278 | -1.2691 | -1.3307 | -1.3795 | -0.96159 | -0.92164
2 | 0.0023167 | -0.011676 | -0.01373 | -0.01824 | -0.023197 | -0.019198 | -0.022188 | 0.057556 | 0.07324 | 0.09402 | 0.054788 | 0.049284 | 0.034349 | 0.04468 | 0.019699 | 0.016858 | 0.01991 | 0.036825 | 0.067874 | 0.071452 | 0.056223 | 0.043324 | 0.021431 | 0.0037831
3 | 0.15446 | 0.37572 | 0.66837 | 0.59963 | 0.62768 | 0.58331 | 0.035798 | -0.69154 | -0.93062 | -0.91331 | -0.79379 | -0.99616 | -0.8998 | -0.76051 | -0.54507 | -0.3403 | -0.43675 | -0.3852 | -0.075138 | -0.30044 | -0.42817 | -0.2786 | 0.26254 | 0.55163
4 | -0.10657 | -0.10539 | -0.10854 | -0.10962 | -0.11209 | -0.11204 | -0.10312 | -0.069305 | -0.052216 | -0.056157 | -0.069387 | -0.07684 | -0.071017 | -0.076239 | -0.071457 | -0.083347 | -0.097113 | -0.086402 | -0.058695 | -0.052445 | -0.052608 | -0.069491 | -0.0884 | -0.093547
5 | -0.036416 | -0.048071 | -0.05588 | -0.054627 | -0.05497 | -0.061246 | -0.054545 | -0.021557 | 0.006802 | 0.024674 | 0.039906 | 0.041519 | 0.037559 | 0.030687 | 0.020073 | 0.013461 | 0.011022 | 0.0097003 | 0.010108 | 0.0026542 | 0.020869 | 0.0097112 | 0.0056222 | -0.0087415
6 | -0.96235 | -1.0486 | -0.78611 | -0.91692 | -0.93865 | -0.97358 | -0.94307 | -1.7438 | -1.9825 | -2.0588 | -1.7992 | -2.1067 | -2.1512 | -2.0463 | -1.7596 | -1.5475 | -1.8489 | -1.8294 | -1.4499 | -1.3447 | -1.5685 | -1.2093 | -0.93287 | -1.0493
7 | 0.53351 | 0.54577 | 0.56868 | 0.59947 | 0.56091 | 0.59304 | 0.50405 | 0.22978 | 0.042142 | 0.031387 | -0.072501 | -0.023621 | -0.0061331 | -0.0041053 | 0.060512 | 0.10518 | 0.152 | 0.197 | 0.17286 | 0.21516 | 0.14862 | 0.27173 | 0.34126 | 0.37795
8 | -0.30449 | -0.30964 | -0.3064 | -0.30498 | -0.30393 | -0.29373 | -0.25218 | -0.21225 | -0.20009 | -0.20293 | -0.19365 | -0.19737 | -0.19802 | -0.21189 | -0.23067 | -0.24339 | -0.25199 | -0.2528 | -0.24748 | -0.2558 | -0.28313 | -0.29227 | -0.2905 | -0.30211
9 | -0.0019492 | 0.017973 | 0.022337 | 0.028621 | 0.026708 | 0.031806 | 0.059842 | 0.019102 | 0.029735 | 0.010307 | 0.00019196 | -0.0079978 | -0.027388 | -0.028293 | -0.021457 | -0.048818 | -0.041027 | -0.036729 | -0.029822 | -0.031129 | -0.043998 | -0.039599 | 0.0038202 | 0.0062317
10 | -0.017525 | -0.019583 | -0.019692 | -0.019059 | -0.020502 | -0.02066 | -0.0065317 | 0.0058225 | 0.012984 | 0.014006 | 0.0058206 | 0.014003 | 0.015361 | 0.014759 | 0.011914 | 0.0049581 | 0.0025137 | 0.0025556 | 0.0025313 | 0.0051072 | 0.0074003 | 0.0010128 | -0.0076427 | -0.012468
11 | 0.22262 | 0.23472 | 0.24027 | 0.25139 | 0.24485 | 0.24081 | 0.19376 | 0.15766 | 0.13133 | 0.10352 | 0.10614 | 0.10913 | 0.13207 | 0.13325 | 0.15098 | 0.15415 | 0.15185 | 0.12103 | 0.10489 | 0.11949 | 0.10003 | 0.13098 | 0.1485 | 0.16608
12 | 0.32915 | 0.20107 | 0.2491 | 0.1942 | 0.22504 | 0.1232 | 0.4111 | 0.31677 | 0.23489 | 0.28486 | 0.29794 | 0.26865 | -0.1319 | -0.068285 | 0.38582 | 0.12612 | 0.14972 | 0.086289 | -0.0039855 | -0.26483 | -0.59078 | -0.58842 | -0.542 | -0.5808
13 | -0.25071 | -0.22886 | -0.17204 | -0.15977 | -0.14257 | -0.18444 | -0.60736 | -0.78731 | -0.99976 | -0.95316 | -0.94867 | -0.91804 | -0.99221 | -0.94799 | -0.83657 | -0.79313 | -0.7694 | -0.79535 | -0.64831 | -0.6184 | -0.6491 | -0.44526 | -0.19936 | -0.20726
14 | -0.014956 | -0.015908 | -0.015399 | -0.015065 | -0.015066 | -0.016255 | -0.016341 | -0.030963 | -0.034934 | -0.033688 | -0.034151 | -0.032884 | -0.036378 | -0.033803 | -0.024471 | -0.031048 | -0.032072 | -0.030721 | -0.023321 | -0.022015 | -0.022857 | -0.022992 | -0.015398 | -0.015671
15 | 0.0029051 | -0.014645 | -0.01722 | -0.023804 | -0.029383 | -0.024558 | -0.028386 | 0.072168 | 0.096557 | 0.12274 | 0.0708 | 0.063687 | 0.042638 | 0.056595 | 0.024952 | 0.022225 | 0.025219 | 0.045722 | 0.086851 | 0.091402 | 0.069792 | 0.054334 | 0.026082 | 0.0049386
16 | -0.047819 | -0.11514 | -0.19679 | -0.1819 | -0.19047 | -0.17695 | -0.011306 | 0.21408 | 0.28801 | 0.28845 | 0.24087 | 0.30228 | 0.26493 | 0.24012 | 0.17386 | 0.10854 | 0.13122 | 0.11688 | 0.022349 | 0.09489 | 0.1299 | 0.085378 | -0.081259 | -0.16407
17 | -0.37989 | -0.38321 | -0.39463 | -0.38292 | -0.40353 | -0.40334 | -0.37864 | -0.25202 | -0.18986 | -0.20217 | -0.24729 | -0.27115 | -0.25313 | -0.27172 | -0.25984 | -0.3123 | -0.33932 | -0.30495 | -0.21993 | -0.1888 | -0.19325 | -0.25272 | -0.31188 | -0.33677
18 | -0.12618 | -0.16825 | -0.19558 | -0.199 | -0.19632 | -0.21648 | -0.189 | -0.077735 | 0.024283 | 0.085513 | 0.13688 | 0.14828 | 0.13016 | 0.10847 | 0.070958 | 0.047581 | 0.038188 | 0.033951 | 0.034339 | 0.0095742 | 0.074516 | 0.033316 | 0.019292 | -0.031214
19 | -0.44155 | -0.49073 | -0.36786 | -0.43346 | -0.45731 | -0.47419 | -0.44131 | -0.84932 | -0.95629 | -0.93508 | -0.82553 | -0.97597 | -1.0584 | -0.96733 | -0.83181 | -0.74616 | -0.90078 | -0.87344 | -0.67184 | -0.63569 | -0.74888 | -0.58917 | -0.43654 | -0.49108
20 | 0.34236 | 0.34662 | 0.37595 | 0.38853 | 0.36714 | 0.38817 | 0.33666 | 0.15194 | 0.02786 | 0.020544 | -0.047455 | -0.015934 | -0.0040947 | -0.0027145 | 0.040004 | 0.06747 | 0.10152 | 0.12894 | 0.1109 | 0.13669 | 0.099241 | 0.18512 | 0.22793 | 0.24491
21 | 0.11939 | 0.12143 | 0.12256 | 0.12446 | 0.12157 | 0.11749 | 0.10087 | 0.084069 | 0.082486 | 0.081975 | 0.078249 | 0.078947 | 0.07841 | 0.083095 | 0.089528 | 0.09354 | 0.10079 | 0.098146 | 0.1 | 0.10232 | 0.11103 | 0.11575 | 0.1162 | 0.12204
22 | 0.0044692 | -0.041622 | -0.053823 | -0.065597 | -0.065013 | -0.072175 | -0.13857 | -0.044674 | -0.068151 | -0.02339 | -0.00045338 | 0.01833 | 0.064694 | 0.064222 | 0.048692 | 0.11645 | 0.09692 | 0.083373 | 0.071139 | 0.07066 | 0.1029 | 0.092612 | -0.0087556 | -0.01472
23 | 0.057844 | 0.063357 | 0.064983 | 0.064827 | 0.067 | 0.070243 | 0.021337 | -0.019408 | -0.043717 | -0.046687 | -0.019402 | -0.047153 | -0.051715 | -0.049195 | -0.039324 | -0.016861 | -0.0082115 | -0.008268 | -0.008523 | -0.016854 | -0.024668 | -0.0033425 | 0.024971 | 0.041984
24 | -1.1403 | -1.2018 | -1.2553 | -1.2744 | -1.2792 | -1.2454 | -1.0123 | -0.84035 | -0.70013 | -0.53546 | -0.53824 | -0.57596 | -0.66952 | -0.68912 | -0.77303 | -0.80533 | -0.79333 | -0.6323 | -0.55359 | -0.64977 | -0.52263 | -0.67086 | -0.76045 | -0.88505
25 | -0.28707 | -0.17538 | -0.2261 | -0.17457 | -0.19825 | -0.10746 | -0.35491 | -0.28191 | -0.20693 | -0.24598 | -0.2599 | -0.23901 | 0.11854 | 0.058369 | -0.32989 | -0.11223 | -0.1319 | -0.074511 | 0.0035458 | 0.22415 | 0.50004 | 0.51837 | 0.49195 | 0.50153
26 | -0.15824 | -0.14593 | -0.10861 | -0.096921 | -0.089108 | -0.11528 | -0.3796 | -0.49704 | -0.63122 | -0.6018 | -0.58699 | -0.57378 | -0.63278 | -0.59249 | -0.53353 | -0.50562 | -0.5005 | -0.49709 | -0.41346 | -0.3865 | -0.39364 | -0.27548 | -0.1246 | -0.12954
27 | -0.29913 | -0.32142 | -0.31106 | -0.30437 | -0.30433 | -0.31554 | -0.32355 | -0.61313 | -0.7272 | -0.68064 | -0.67633 | -0.6644 | -0.72042 | -0.68297 | -0.47488 | -0.63364 | -0.65427 | -0.60839 | -0.46642 | -0.43598 | -0.46166 | -0.46439 | -0.31424 | -0.31342
28 | 0.0016541 | -0.007933 | -0.0094209 | -0.012639 | -0.016238 | -0.013439 | -0.015531 | 0.040696 | 0.052314 | 0.0685 | 0.039514 | 0.034847 | 0.023804 | 0.031914 | 0.01338 | 0.011921 | 0.014219 | 0.025267 | 0.047512 | 0.049521 | 0.03975 | 0.030027 | 0.014708 | 0.0026752
29 | 0.80079 | 1.8522 | 3.2626 | 3.0158 | 3.189 | 3.0234 | 0.18559 | -3.5134 | -4.7282 | -4.8296 | -3.8748 | -5.0115 | -4.5716 | -3.9029 | -2.7693 | -1.7819 | -2.1537 | -1.8989 | -0.37052 | -1.5576 | -2.1319 | -1.4155 | 1.3472 | 2.7477
30 | -0.2628 | -0.27051 | -0.27857 | -0.28137 | -0.2877 | -0.29637 | -0.25937 | -0.18327 | -0.13268 | -0.1399 | -0.17809 | -0.19332 | -0.18047 | -0.19177 | -0.18896 | -0.22266 | -0.24193 | -0.21307 | -0.1568 | -0.1401 | -0.13916 | -0.182 | -0.22689 | -0.2354
31 | -0.25795 | -0.3405 | -0.39186 | -0.39484 | -0.40526 | -0.43383 | -0.39409 | -0.15732 | 0.047217 | 0.17306 | 0.28549 | 0.29409 | 0.26868 | 0.21952 | 0.13934 | 0.096294 | 0.078862 | 0.068711 | 0.070899 | 0.019568 | 0.14782 | 0.067425 | 0.038262 | -0.062545
32 | 0.067245 | 0.077785 | 0.058327 | 0.068046 | 0.068265 | 0.071521 | 0.067894 | 0.1281 | 0.14565 | 0.14533 | 0.12572 | 0.15015 | 0.15645 | 0.1444 | 0.12925 | 0.11479 | 0.13858 | 0.13304 | 0.10649 | 0.095862 | 0.11293 | 0.089744 | 0.067845 | 0.07784

## UpFlex, Summer
LoadID | 0 | 1 | 2 | 3 | 4 | 5 | 6 | 7 | 8 | 9 | 10 | 11 | 12 | 13 | 14 | 15 | 16 | 17 | 18 | 19 | 20 | 21 | 22 | 23
1 | 0.17594 | 0.19369 | 0.25211 | 0.28903 | 0.33984 | 0.39724 | 0.35411 | 0.50624 | 0.46442 | 0.52453 | 0.53908 | 0.50004 | 0.47171 | 0.43428 | 0.40002 | 0.36001 | 0.35627 | 0.28227 | 0.23355 | 0.27713 | 0.28237 | 0.3227 | 0.15669 | 0.15044
2 | 0.15835 | 0.17432 | 0.2269 | 0.26013 | 0.30585 | 0.35752 | 0.3187 | 0.45561 | 0.41797 | 0.47208 | 0.48517 | 0.45003 | 0.42454 | 0.39085 | 0.36002 | 0.32401 | 0.32064 | 0.25405 | 0.21019 | 0.24942 | 0.25414 | 0.29043 | 0.14102 | 0.13539
3 | 0.21113 | 0.23243 | 0.30253 | 0.34684 | 0.4078 | 0.47669 | 0.42493 | 0.60748 | 0.5573 | 0.62944 | 0.64689 | 0.60005 | 0.56606 | 0.52114 | 0.48002 | 0.43202 | 0.42752 | 0.33873 | 0.28026 | 0.33256 | 0.33885 | 0.38723 | 0.18802 | 0.18052
4 | 0.10557 | 0.11622 | 0.15127 | 0.17342 | 0.2039 | 0.23835 | 0.21246 | 0.30374 | 0.27865 | 0.31472 | 0.32345 | 0.30002 | 0.28303 | 0.26057 | 0.24001 | 0.21601 | 0.21376 | 0.16936 | 0.14013 | 0.16628 | 0.16942 | 0.19362 | 0.094011 | 0.090262
5 | 0.10557 | 0.11622 | 0.15127 | 0.17342 | 0.2039 | 0.23835 | 0.21246 | 0.30374 | 0.27865 | 0.31472 | 0.32345 | 0.30002 | 0.28303 | 0.26057 | 0.24001 | 0.21601 | 0.21376 | 0.16936 | 0.14013 | 0.16628 | 0.16942 | 0.19362 | 0.094011 | 0.090262
6 | 0.35189 | 0.38738 | 0.50422 | 0.57807 | 0.67967 | 0.79449 | 0.70822 | 1.0125 | 0.92883 | 1.0491 | 1.0782 | 1.0001 | 0.94343 | 0.86856 | 0.80004 | 0.72003 | 0.71253 | 0.56455 | 0.46709 | 0.55427 | 0.56475 | 0.64539 | 0.31337 | 0.30087
7 | 0.35189 | 0.38738 | 0.50422 | 0.57807 | 0.67967 | 0.79449 | 0.70822 | 1.0125 | 0.92883 | 1.0491 | 1.0782 | 1.0001 | 0.94343 | 0.86856 | 0.80004 | 0.72003 | 0.71253 | 0.56455 | 0.46709 | 0.55427 | 0.56475 | 0.64539 | 0.31337 | 0.30087
8 | 0.10557 | 0.11622 | 0.15127 | 0.17342 | 0.2039 | 0.23835 | 0.21246 | 0.30374 | 0.27865 | 0.31472 | 0.32345 | 0.30002 | 0.28303 | 0.26057 | 0.24001 | 0.21601 | 0.21376 | 0.16936 | 0.14013 | 0.16628 | 0.16942 | 0.19362 | 0.094011 | 0.090262
9 | 0.10557 | 0.11622 | 0.15127 | 0.17342 | 0.2039 | 0.23835 | 0.21246 | 0.30374 | 0.27865 | 0.31472 | 0.32345 | 0.30002 | 0.28303 | 0.26057 | 0.24001 | 0.21601 | 0.21376 | 0.16936 | 0.14013 | 0.16628 | 0.16942 | 0.19362 | 0.094011 | 0.090262
10 | 0.079175 | 0.087161 | 0.11345 | 0.13006 | 0.15293 | 0.17876 | 0.15935 | 0.22781 | 0.20899 | 0.23604 | 0.24258 | 0.22502 | 0.21227 | 0.19543 | 0.18001 | 0.16201 | 0.16032 | 0.12702 | 0.1051 | 0.12471 | 0.12707 | 0.14521 | 0.070509 | 0.067696
11 | 0.10557 | 0.11622 | 0.15127 | 0.17342 | 0.2039 | 0.23835 | 0.21246 | 0.30374 | 0.27865 | 0.31472 | 0.32345 | 0.30002 | 0.28303 | 0.26057 | 0.24001 | 0.21601 | 0.21376 | 0.16936 | 0.14013 | 0.16628 | 0.16942 | 0.19362 | 0.094011 | 0.090262
12 | 0.10557 | 0.11622 | 0.15127 | 0.17342 | 0.2039 | 0.23835 | 0.21246 | 0.30374 | 0.27865 | 0.31472 | 0.32345 | 0.30002 | 0.28303 | 0.26057 | 0.24001 | 0.21601 | 0.21376 | 0.16936 | 0.14013 | 0.16628 | 0.16942 | 0.19362 | 0.094011 | 0.090262
13 | 0.21113 | 0.23243 | 0.30253 | 0.34684 | 0.4078 | 0.47669 | 0.42493 | 0.60748 | 0.5573 | 0.62944 | 0.64689 | 0.60005 | 0.56606 | 0.52114 | 0.48002 | 0.43202 | 0.42752 | 0.33873 | 0.28026 | 0.33256 | 0.33885 | 0.38723 | 0.18802 | 0.18052
14 | 0.10557 | 0.11622 | 0.15127 | 0.17342 | 0.2039 | 0.23835 | 0.21246 | 0.30374 | 0.27865 | 0.31472 | 0.32345 | 0.30002 | 0.28303 | 0.26057 | 0.24001 | 0.21601 | 0.21376 | 0.16936 | 0.14013 | 0.16628 | 0.16942 | 0.19362 | 0.094011 | 0.090262
15 | 0.10557 | 0.11622 | 0.15127 | 0.17342 | 0.2039 | 0.23835 | 0.21246 | 0.30374 | 0.27865 | 0.31472 | 0.32345 | 0.30002 | 0.28303 | 0.26057 | 0.24001 | 0.21601 | 0.21376 | 0.16936 | 0.14013 | 0.16628 | 0.16942 | 0.19362 | 0.094011 | 0.090262
16 | 0.10557 | 0.11622 | 0.15127 | 0.17342 | 0.2039 | 0.23835 | 0.21246 | 0.30374 | 0.27865 | 0.31472 | 0.32345 | 0.30002 | 0.28303 | 0.26057 | 0.24001 | 0.21601 | 0.21376 | 0.16936 | 0.14013 | 0.16628 | 0.16942 | 0.19362 | 0.094011 | 0.090262
17 | 0.15835 | 0.17432 | 0.2269 | 0.26013 | 0.30585 | 0.35752 | 0.3187 | 0.45561 | 0.41797 | 0.47208 | 0.48517 | 0.45003 | 0.42454 | 0.39085 | 0.36002 | 0.32401 | 0.32064 | 0.25405 | 0.21019 | 0.24942 | 0.25414 | 0.29043 | 0.14102 | 0.13539
18 | 0.15835 | 0.17432 | 0.2269 | 0.26013 | 0.30585 | 0.35752 | 0.3187 | 0.45561 | 0.41797 | 0.47208 | 0.48517 | 0.45003 | 0.42454 | 0.39085 | 0.36002 | 0.32401 | 0.32064 | 0.25405 | 0.21019 | 0.24942 | 0.25414 | 0.29043 | 0.14102 | 0.13539
19 | 0.15835 | 0.17432 | 0.2269 | 0.26013 | 0.30585 | 0.35752 | 0.3187 | 0.45561 | 0.41797 | 0.47208 | 0.48517 | 0.45003 | 0.42454 | 0.39085 | 0.36002 | 0.32401 | 0.32064 | 0.25405 | 0.21019 | 0.24942 | 0.25414 | 0.29043 | 0.14102 | 0.13539
20 | 0.15835 | 0.17432 | 0.2269 | 0.26013 | 0.30585 | 0.35752 | 0.3187 | 0.45561 | 0.41797 | 0.47208 | 0.48517 | 0.45003 | 0.42454 | 0.39085 | 0.36002 | 0.32401 | 0.32064 | 0.25405 | 0.21019 | 0.24942 | 0.25414 | 0.29043 | 0.14102 | 0.13539
21 | 0.15835 | 0.17432 | 0.2269 | 0.26013 | 0.30585 | 0.35752 | 0.3187 | 0.45561 | 0.41797 | 0.47208 | 0.48517 | 0.45003 | 0.42454 | 0.39085 | 0.36002 | 0.32401 | 0.32064 | 0.25405 | 0.21019 | 0.24942 | 0.25414 | 0.29043 | 0.14102 | 0.13539
22 | 0.15835 | 0.17432 | 0.2269 | 0.26013 | 0.30585 | 0.35752 | 0.3187 | 0.45561 | 0.41797 | 0.47208 | 0.48517 | 0.45003 | 0.42454 | 0.39085 | 0.36002 | 0.32401 | 0.32064 | 0.25405 | 0.21019 | 0.24942 | 0.25414 | 0.29043 | 0.14102 | 0.13539
23 | 0.73897 | 0.81351 | 1.0589 | 1.2139 | 1.4273 | 1.6684 | 1.4873 | 2.1262 | 1.9505 | 2.203 | 2.2641 | 2.1002 | 1.9812 | 1.824 | 1.6801 | 1.5121 | 1.4963 | 1.1855 | 0.9809 | 1.164 | 1.186 | 1.3553 | 0.65808 | 0.63183
24 | 0.73897 | 0.81351 | 1.0589 | 1.2139 | 1.4273 | 1.6684 | 1.4873 | 2.1262 | 1.9505 | 2.203 | 2.2641 | 2.1002 | 1.9812 | 1.824 | 1.6801 | 1.5121 | 1.4963 | 1.1855 | 0.9809 | 1.164 | 1.186 | 1.3553 | 0.65808 | 0.63183
25 | 0.10557 | 0.11622 | 0.15127 | 0.17342 | 0.2039 | 0.23835 | 0.21246 | 0.30374 | 0.27865 | 0.31472 | 0.32345 | 0.30002 | 0.28303 | 0.26057 | 0.24001 | 0.21601 | 0.21376 | 0.16936 | 0.14013 | 0.16628 | 0.16942 | 0.19362 | 0.094011 | 0.090262
26 | 0.10557 | 0.11622 | 0.15127 | 0.17342 | 0.2039 | 0.23835 | 0.21246 | 0.30374 | 0.27865 | 0.31472 | 0.32345 | 0.30002 | 0.28303 | 0.26057 | 0.24001 | 0.21601 | 0.21376 | 0.16936 | 0.14013 | 0.16628 | 0.16942 | 0.19362 | 0.094011 | 0.090262
27 | 0.10557 | 0.11622 | 0.15127 | 0.17342 | 0.2039 | 0.23835 | 0.21246 | 0.30374 | 0.27865 | 0.31472 | 0.32345 | 0.30002 | 0.28303 | 0.26057 | 0.24001 | 0.21601 | 0.21376 | 0.16936 | 0.14013 | 0.16628 | 0.16942 | 0.19362 | 0.094011 | 0.090262
28 | 0.21113 | 0.23243 | 0.30253 | 0.34684 | 0.4078 | 0.47669 | 0.42493 | 0.60748 | 0.5573 | 0.62944 | 0.64689 | 0.60005 | 0.56606 | 0.52114 | 0.48002 | 0.43202 | 0.42752 | 0.33873 | 0.28026 | 0.33256 | 0.33885 | 0.38723 | 0.18802 | 0.18052
29 | 0.35189 | 0.38738 | 0.50422 | 0.57807 | 0.67967 | 0.79449 | 0.70822 | 1.0125 | 0.92883 | 1.0491 | 1.0782 | 1.0001 | 0.94343 | 0.86856 | 0.80004 | 0.72003 | 0.71253 | 0.56455 | 0.46709 | 0.55427 | 0.56475 | 0.64539 | 0.31337 | 0.30087
30 | 0.26392 | 0.29054 | 0.37816 | 0.43355 | 0.50975 | 0.59587 | 0.53116 | 0.75935 | 0.69662 | 0.78679 | 0.80861 | 0.75006 | 0.70757 | 0.65142 | 0.60003 | 0.54002 | 0.5344 | 0.42341 | 0.35032 | 0.4157 | 0.42356 | 0.48404 | 0.23503 | 0.22565
31 | 0.36948 | 0.40675 | 0.52943 | 0.60697 | 0.71366 | 0.83421 | 0.74363 | 1.0631 | 0.97527 | 1.1015 | 1.1321 | 1.0501 | 0.9906 | 0.91199 | 0.84004 | 0.75603 | 0.74816 | 0.59277 | 0.49045 | 0.58198 | 0.59298 | 0.67766 | 0.32904 | 0.31592
32 | 0.10557 | 0.11622 | 0.15127 | 0.17342 | 0.2039 | 0.23835 | 0.21246 | 0.30374 | 0.27865 | 0.31472 | 0.32345 | 0.30002 | 0.28303 | 0.26057 | 0.24001 | 0.21601 | 0.21376 | 0.16936 | 0.14013 | 0.16628 | 0.16942 | 0.19362 | 0.094011 | 0.090262

## DownFlex, Summer
LoadID | 0 | 1 | 2 | 3 | 4 | 5 | 6 | 7 | 8 | 9 | 10 | 11 | 12 | 13 | 14 | 15 | 16 | 17 | 18 | 19 | 20 | 21 | 22 | 23
1 | 0.48778 | 0.51621 | 0.54511 | 0.56989 | 0.57636 | 0.6029 | 0.59982 | 0.56697 | 0.5137 | 0.75435 | 0.73665 | 0.67833 | 0.66184 | 0.66456 | 0.63308 | 0.58031 | 0.52154 | 0.50283 | 0.31608 | 0.33802 | 0.36956 | 0.37838 | 0.39463 | 0.43559
2 | 0.439 | 0.46459 | 0.4906 | 0.5129 | 0.51872 | 0.54261 | 0.53984 | 0.51027 | 0.46233 | 0.67892 | 0.66299 | 0.61049 | 0.59566 | 0.59811 | 0.56977 | 0.52228 | 0.46939 | 0.45255 | 0.28447 | 0.30422 | 0.33261 | 0.34054 | 0.35516 | 0.39203
3 | 0.58534 | 0.61946 | 0.65413 | 0.68387 | 0.69163 | 0.72348 | 0.71978 | 0.68036 | 0.61644 | 0.90522 | 0.88398 | 0.81399 | 0.79421 | 0.79748 | 0.7597 | 0.69637 | 0.62585 | 0.6034 | 0.3793 | 0.40562 | 0.44347 | 0.45406 | 0.47355 | 0.52271
4 | 0.29267 | 0.30973 | 0.32707 | 0.34193 | 0.34581 | 0.36174 | 0.35989 | 0.34018 | 0.30822 | 0.45261 | 0.44199 | 0.407 | 0.39711 | 0.39874 | 0.37985 | 0.34819 | 0.31293 | 0.3017 | 0.18965 | 0.20281 | 0.22174 | 0.22703 | 0.23678 | 0.26136
5 | 0.29267 | 0.30973 | 0.32707 | 0.34193 | 0.34581 | 0.36174 | 0.35989 | 0.34018 | 0.30822 | 0.45261 | 0.44199 | 0.407 | 0.39711 | 0.39874 | 0.37985 | 0.34819 | 0.31293 | 0.3017 | 0.18965 | 0.20281 | 0.22174 | 0.22703 | 0.23678 | 0.26136
6 | 0.97556 | 1.0324 | 1.0902 | 1.1398 | 1.1527 | 1.2058 | 1.1996 | 1.1339 | 1.0274 | 1.5087 | 1.4733 | 1.3567 | 1.3237 | 1.3291 | 1.2662 | 1.1606 | 1.0431 | 1.0057 | 0.63216 | 0.67604 | 0.73912 | 0.75676 | 0.78925 | 0.87119
7 | 0.97556 | 1.0324 | 1.0902 | 1.1398 | 1.1527 | 1.2058 | 1.1996 | 1.1339 | 1.0274 | 1.5087 | 1.4733 | 1.3567 | 1.3237 | 1.3291 | 1.2662 | 1.1606 | 1.0431 | 1.0057 | 0.63216 | 0.67604 | 0.73912 | 0.75676 | 0.78925 | 0.87119
8 | 0.29267 | 0.30973 | 0.32707 | 0.34193 | 0.34581 | 0.36174 | 0.35989 | 0.34018 | 0.30822 | 0.45261 | 0.44199 | 0.407 | 0.39711 | 0.39874 | 0.37985 | 0.34819 | 0.31293 | 0.3017 | 0.18965 | 0.20281 | 0.22174 | 0.22703 | 0.23678 | 0.26136
9 | 0.29267 | 0.30973 | 0.32707 | 0.34193 | 0.34581 | 0.36174 | 0.35989 | 0.34018 | 0.30822 | 0.45261 | 0.44199 | 0.407 | 0.39711 | 0.39874 | 0.37985 | 0.34819 | 0.31293 | 0.3017 | 0.18965 | 0.20281 | 0.22174 | 0.22703 | 0.23678 | 0.26136
10 | 0.2195 | 0.2323 | 0.2453 | 0.25645 | 0.25936 | 0.27131 | 0.26992 | 0.25514 | 0.23116 | 0.33946 | 0.33149 | 0.30525 | 0.29783 | 0.29905 | 0.28489 | 0.26114 | 0.23469 | 0.22628 | 0.14224 | 0.15211 | 0.1663 | 0.17027 | 0.17758 | 0.19602
11 | 0.29267 | 0.30973 | 0.32707 | 0.34193 | 0.34581 | 0.36174 | 0.35989 | 0.34018 | 0.30822 | 0.45261 | 0.44199 | 0.407 | 0.39711 | 0.39874 | 0.37985 | 0.34819 | 0.31293 | 0.3017 | 0.18965 | 0.20281 | 0.22174 | 0.22703 | 0.23678 | 0.26136
12 | 0.29267 | 0.30973 | 0.32707 | 0.34193 | 0.34581 | 0.36174 | 0.35989 | 0.34018 | 0.30822 | 0.45261 | 0.44199 | 0.407 | 0.39711 | 0.39874 | 0.37985 | 0.34819 | 0.31293 | 0.3017 | 0.18965 | 0.20281 | 0.22174 | 0.22703 | 0.23678 | 0.26136
13 | 0.58534 | 0.61946 | 0.65413 | 0.68387 | 0.69163 | 0.72348 | 0.71978 | 0.68036 | 0.61644 | 0.90522 | 0.88398 | 0.81399 | 0.79421 | 0.79748 | 0.7597 | 0.69637 | 0.62585 | 0.6034 | 0.3793 | 0.40562 | 0.44347 | 0.45406 | 0.47355 | 0.52271
14 | 0.29267 | 0.30973 | 0.32707 | 0.34193 | 0.34581 | 0.36174 | 0.35989 | 0.34018 | 0.30822 | 0.45261 | 0.44199 | 0.407 | 0.39711 | 0.39874 | 0.37985 | 0.34819 | 0.31293 | 0.3017 | 0.18965 | 0.20281 | 0.22174 | 0.22703 | 0.23678 | 0.26136
15 | 0.29267 | 0.30973 | 0.32707 | 0.34193 | 0.34581 | 0.36174 | 0.35989 | 0.34018 | 0.30822 | 0.45261 | 0.44199 | 0.407 | 0.39711 | 0.39874 | 0.37985 | 0.34819 | 0.31293 | 0.3017 | 0.18965 | 0.20281 | 0.22174 | 0.22703 | 0.23678 | 0.26136
16 | 0.29267 | 0.30973 | 0.32707 | 0.34193 | 0.34581 | 0.36174 | 0.35989 | 0.34018 | 0.30822 | 0.45261 | 0.44199 | 0.407 | 0.39711 | 0.39874 | 0.37985 | 0.34819 | 0.31293 | 0.3017 | 0.18965 | 0.20281 | 0.22174 | 0.22703 | 0.23678 | 0.26136
17 | 0.439 | 0.46459 | 0.4906 | 0.5129 | 0.51872 | 0.54261 | 0.53984 | 0.51027 | 0.46233 | 0.67892 | 0.66299 | 0.61049 | 0.59566 | 0.59811 | 0.56977 | 0.52228 | 0.46939 | 0.45255 | 0.28447 | 0.30422 | 0.33261 | 0.34054 | 0.35516 | 0.39203
18 | 0.439 | 0.46459 | 0.4906 | 0.5129 | 0.51872 | 0.54261 | 0.53984 | 0.51027 | 0.46233 | 0.67892 | 0.66299 | 0.61049 | 0.59566 | 0.59811 | 0.56977 | 0.52228 | 0.46939 | 0.45255 | 0.28447 | 0.30422 | 0.33261 | 0.34054 | 0.35516 | 0.39203
19 | 0.439 | 0.46459 | 0.4906 | 0.5129 | 0.51872 | 0.54261 | 0.53984 | 0.51027 | 0.46233 | 0.67892 | 0.66299 | 0.61049 | 0.59566 | 0.59811 | 0.56977 | 0.52228 | 0.46939 | 0.45255 | 0.28447 | 0.30422 | 0.33261 | 0.34054 | 0.35516 | 0.39203
20 | 0.439 | 0.46459 | 0.4906 | 0.5129 | 0.51872 | 0.54261 | 0.53984 | 0.51027 | 0.46233 | 0.67892 | 0.66299 | 0.61049 | 0.59566 | 0.59811 | 0.56977 | 0.52228 | 0.46939 | 0.45255 | 0.28447 | 0.30422 | 0.33261 | 0.34054 | 0.35516 | 0.39203
21 | 0.439 | 0.46459 | 0.4906 | 0.5129 | 0.51872 | 0.54261 | 0.53984 | 0.51027 | 0.46233 | 0.67892 | 0.66299 | 0.61049 | 0.59566 | 0.59811 | 0.56977 | 0.52228 | 0.46939 | 0.45255 | 0.28447 | 0.30422 | 0.33261 | 0.34054 | 0.35516 | 0.39203
22 | 0.439 | 0.46459 | 0.4906 | 0.5129 | 0.51872 | 0.54261 | 0.53984 | 0.51027 | 0.46233 | 0.67892 | 0.66299 | 0.61049 | 0.59566 | 0.59811 | 0.56977 | 0.52228 | 0.46939 | 0.45255 | 0.28447 | 0.30422 | 0.33261 | 0.34054 | 0.35516 | 0.39203
23 | 2.0487 | 2.1681 | 2.2895 | 2.3935 | 2.4207 | 2.5322 | 2.5192 | 2.3813 | 2.1575 | 3.1683 | 3.0939 | 2.849 | 2.7797 | 2.7912 | 2.6589 | 2.4373 | 2.1905 | 2.1119 | 1.3275 | 1.4197 | 1.5522 | 1.5892 | 1.6574 | 1.8295
24 | 2.0487 | 2.1681 | 2.2895 | 2.3935 | 2.4207 | 2.5322 | 2.5192 | 2.3813 | 2.1575 | 3.1683 | 3.0939 | 2.849 | 2.7797 | 2.7912 | 2.6589 | 2.4373 | 2.1905 | 2.1119 | 1.3275 | 1.4197 | 1.5522 | 1.5892 | 1.6574 | 1.8295
25 | 0.29267 | 0.30973 | 0.32707 | 0.34193 | 0.34581 | 0.36174 | 0.35989 | 0.34018 | 0.30822 | 0.45261 | 0.44199 | 0.407 | 0.39711 | 0.39874 | 0.37985 | 0.34819 | 0.31293 | 0.3017 | 0.18965 | 0.20281 | 0.22174 | 0.22703 | 0.23678 | 0.26136
26 | 0.29267 | 0.30973 | 0.32707 | 0.34193 | 0.34581 | 0.36174 | 0.35989 | 0.34018 | 0.30822 | 0.45261 | 0.44199 | 0.407 | 0.39711 | 0.39874 | 0.37985 | 0.34819 | 0.31293 | 0.3017 | 0.18965 | 0.20281 | 0.22174 | 0.22703 | 0.23678 | 0.26136
27 | 0.29267 | 0.30973 | 0.32707 | 0.34193 | 0.34581 | 0.36174 | 0.35989 | 0.34018 | 0.30822 | 0.45261 | 0.44199 | 0.407 | 0.39711 | 0.39874 | 0.37985 | 0.34819 | 0.31293 | 0.3017 | 0.18965 | 0.20281 | 0.22174 | 0.22703 | 0.23678 | 0.26136
28 | 0.58534 | 0.61946 | 0.65413 | 0.68387 | 0.69163 | 0.72348 | 0.71978 | 0.68036 | 0.61644 | 0.90522 | 0.88398 | 0.81399 | 0.79421 | 0.79748 | 0.7597 | 0.69637 | 0.62585 | 0.6034 | 0.3793 | 0.40562 | 0.44347 | 0.45406 | 0.47355 | 0.52271
29 | 0.97556 | 1.0324 | 1.0902 | 1.1398 | 1.1527 | 1.2058 | 1.1996 | 1.1339 | 1.0274 | 1.5087 | 1.4733 | 1.3567 | 1.3237 | 1.3291 | 1.2662 | 1.1606 | 1.0431 | 1.0057 | 0.63216 | 0.67604 | 0.73912 | 0.75676 | 0.78925 | 0.87119
30 | 0.73167 | 0.77432 | 0.81767 | 0.85483 | 0.86454 | 0.90435 | 0.89973 | 0.85045 | 0.77055 | 1.1315 | 1.105 | 1.0175 | 0.99277 | 0.99685 | 0.94962 | 0.87047 | 0.78231 | 0.75425 | 0.47412 | 0.50703 | 0.55434 | 0.56757 | 0.59194 | 0.65339
31 | 1.0243 | 1.0841 | 1.1447 | 1.1968 | 1.2104 | 1.2661 | 1.2596 | 1.1906 | 1.0788 | 1.5841 | 1.547 | 1.4245 | 1.3899 | 1.3956 | 1.3295 | 1.2187 | 1.0952 | 1.056 | 0.66377 | 0.70984 | 0.77608 | 0.7946 | 0.82871 | 0.91475
32 | 0.29267 | 0.30973 | 0.32707 | 0.34193 | 0.34581 | 0.36174 | 0.35989 | 0.34018 | 0.30822 | 0.45261 | 0.44199 | 0.407 | 0.39711 | 0.39874 | 0.37985 | 0.34819 | 0.31293 | 0.3017 | 0.18965 | 0.20281 | 0.22174 | 0.22703 | 0.23678 | 0.26136

## Pg, Summer, S1
GenID | 0 | 1 | 2 | 3 | 4 | 5 | 6 | 7 | 8 | 9 | 10 | 11 | 12 | 13 | 14 | 15 | 16 | 17 | 18 | 19 | 20 | 21 | 22 | 23
1 | 0 | 0 | 0 | 0 | 0 | 0 | 0 | 0 | 0 | 0 | 0 | 0 | 0 | 0 | 0 | 0 | 0 | 0 | 0 | 0 | 0 | 0 | 0 | 0
2 | 4.0526 | 3.7063 | 3.2427 | 3.2306 | 3.059 | 2.8181 | 2.4779 | 1.948 | 1.6198 | 1.5145 | 1.394 | 1.5686 | 1.9721 | 2.4478 | 3.2668 | 4.17 | 4.9287 | 5.2599 | 5.6604 | 6.3047 | 6.952 | 7.2411 | 7.2742 | 7.0153
3 | 0 | 0 | 0 | 0 | 0 | 0 | 0 | 0 | 0 | 0 | 0 | 0 | 0 | 0 | 0 | 0 | 0 | 0 | 0 | 0 | 0 | 0 | 0 | 0
4 | 0 | 0 | 0 | 0 | 0 | 0 | 0 | 0 | 0 | 0 | 0 | 0 | 0 | 0 | 0 | 0 | 0 | 0 | 0 | 0 | 0 | 0 | 0 | 0
5 | 0 | 0 | 0 | 0 | 0 | 0.034117 | 1.0008 | 4.1622 | 8.6202 | 11.3438 | 13.0326 | 13.7945 | 14.1016 | 14.1073 | 13.624 | 12.1171 | 9.7119 | 6.2832 | 2.1892 | 0.18196 | 0 | 0 | 0 | 0
6 | 0 | 0 | 0 | 0 | 0 | 0 | 0 | 0 | 0 | 0 | 0 | 0 | 0 | 0 | 0 | 0 | 0 | 0 | 0 | 0 | 0 | 0 | 0 | 0
7 | 0 | 0 | 0 | 0 | 0 | 0 | 0 | 0 | 0 | 0 | 0 | 0 | 0 | 0 | 0 | 0 | 0 | 0 | 0 | 0 | 0 | 0 | 0 | 0

## Pg, Summer, S2
GenID | 0 | 1 | 2 | 3 | 4 | 5 | 6 | 7 | 8 | 9 | 10 | 11 | 12 | 13 | 14 | 15 | 16 | 17 | 18 | 19 | 20 | 21 | 22 | 23
1 | 0 | 0 | 0 | 0 | 0 | 0 | 0 | 0 | 0 | 0 | 0 | 0 | 0 | 0 | 0 | 0 | 0 | 0 | 0 | 0 | 0 | 0 | 0 | 0
2 | 4.2754 | 3.9713 | 4.0375 | 3.6491 | 3.4143 | 3.6251 | 3.5859 | 2.6435 | 1.6921 | 1.2314 | 0.93035 | 0.87314 | 1.0929 | 1.4181 | 2.0203 | 2.5502 | 3.053 | 3.2607 | 3.1012 | 3.0078 | 3.0169 | 2.773 | 2.5713 | 2.6164
3 | 0 | 0 | 0 | 0 | 0 | 0 | 0 | 0 | 0 | 0 | 0 | 0 | 0 | 0 | 0 | 0 | 0 | 0 | 0 | 0 | 0 | 0 | 0 | 0
4 | 0 | 0 | 0 | 0 | 0 | 0 | 0 | 0 | 0 | 0 | 0 | 0 | 0 | 0 | 0 | 0 | 0 | 0 | 0 | 0 | 0 | 0 | 0 | 0
5 | 0 | 0 | 0 | 0 | 0 | 0.028431 | 1.1998 | 4.8275 | 8.8249 | 11.6054 | 13.4989 | 14.1983 | 14.2381 | 13.9367 | 13.4932 | 12.0375 | 9.6664 | 6.0614 | 1.9731 | 0.13078 | 0 | 0 | 0 | 0
6 | 0 | 0 | 0 | 0 | 0 | 0 | 0 | 0 | 0 | 0 | 0 | 0 | 0 | 0 | 0 | 0 | 0 | 0 | 0 | 0 | 0 | 0 | 0 | 0
7 | 0 | 0 | 0 | 0 | 0 | 0 | 0 | 0 | 0 | 0 | 0 | 0 | 0 | 0 | 0 | 0 | 0 | 0 | 0 | 0 | 0 | 0 | 0 | 0

## Pg, Summer, S3
GenID | 0 | 1 | 2 | 3 | 4 | 5 | 6 | 7 | 8 | 9 | 10 | 11 | 12 | 13 | 14 | 15 | 16 | 17 | 18 | 19 | 20 | 21 | 22 | 23
1 | 0 | 0 | 0 | 0 | 0 | 0 | 0 | 0 | 0 | 0 | 0 | 0 | 0 | 0 | 0 | 0 | 0 | 0 | 0 | 0 | 0 | 0 | 0 | 0
2 | 4.4651 | 4.0165 | 3.3541 | 3.1704 | 3.1192 | 3.4986 | 3.8569 | 3.9894 | 3.2427 | 2.5231 | 2.2702 | 2.0263 | 2.1949 | 2.9205 | 3.6732 | 3.8539 | 4.161 | 4.3296 | 4.438 | 5.0853 | 5.7206 | 5.5249 | 5.2328 | 5.1395
3 | 0 | 0 | 0 | 0 | 0 | 0 | 0 | 0 | 0 | 0 | 0 | 0 | 0 | 0 | 0 | 0 | 0 | 0 | 0 | 0 | 0 | 0 | 0 | 0
4 | 0 | 0 | 0 | 0 | 0 | 0 | 0 | 0 | 0 | 0 | 0 | 0 | 0 | 0 | 0 | 0 | 0 | 0 | 0 | 0 | 0 | 0 | 0 | 0
5 | 0 | 0 | 0 | 0 | 0 | 0.0056861 | 0.69939 | 3.3093 | 7.2043 | 11.1221 | 13.6524 | 14.602 | 15 | 14.7384 | 13.9936 | 12.3844 | 9.729 | 5.7885 | 1.7684 | 0.079606 | 0 | 0 | 0 | 0
6 | 0 | 0 | 0 | 0 | 0 | 0 | 0 | 0 | 0 | 0 | 0 | 0 | 0 | 0 | 0 | 0 | 0 | 0 | 0 | 0 | 0 | 0 | 0 | 0
7 | 0 | 0 | 0 | 0 | 0 | 0 | 0 | 0 | 0 | 0 | 0 | 0 | 0 | 0 | 0 | 0 | 0 | 0 | 0 | 0 | 0 | 0 | 0 | 0

## Pg, Summer, S4
GenID | 0 | 1 | 2 | 3 | 4 | 5 | 6 | 7 | 8 | 9 | 10 | 11 | 12 | 13 | 14 | 15 | 16 | 17 | 18 | 19 | 20 | 21 | 22 | 23
1 | 0 | 0 | 0 | 0 | 0 | 0 | 0 | 0 | 0 | 0 | 0 | 0 | 0 | 0 | 0 | 0 | 0 | 0 | 0 | 0 | 0 | 0 | 0 | 0
2 | 4.0526 | 3.7063 | 3.2427 | 3.2306 | 3.059 | 2.8181 | 2.4779 | 1.948 | 1.6198 | 1.5145 | 1.394 | 1.5686 | 1.9721 | 2.4478 | 3.2668 | 4.17 | 4.9287 | 5.2599 | 5.6604 | 6.3047 | 6.952 | 7.2411 | 7.2742 | 7.0153
3 | 0 | 0 | 0 | 0 | 0 | 0 | 0 | 0 | 0 | 0 | 0 | 0 | 0 | 0 | 0 | 0 | 0 | 0 | 0 | 0 | 0 | 0 | 0 | 0
4 | 0 | 0 | 0 | 0 | 0 | 0 | 0 | 0 | 0 | 0 | 0 | 0 | 0 | 0 | 0 | 0 | 0 | 0 | 0 | 0 | 0 | 0 | 0 | 0
5 | 0 | 0 | 0 | 0 | 0 | 0.034117 | 1.0008 | 4.1622 | 8.6202 | 11.3438 | 13.0326 | 13.7945 | 14.1016 | 14.1073 | 13.624 | 12.1171 | 9.7119 | 6.2832 | 2.1892 | 0.18196 | 0 | 0 | 0 | 0
6 | 0 | 0 | 0 | 0 | 0 | 0 | 0 | 0 | 0 | 0 | 0 | 0 | 0 | 0 | 0 | 0 | 0 | 0 | 0 | 0 | 0 | 0 | 0 | 0
7 | 0 | 0 | 0 | 0 | 0 | 0 | 0 | 0 | 0 | 0 | 0 | 0 | 0 | 0 | 0 | 0 | 0 | 0 | 0 | 0 | 0 | 0 | 0 | 0

## Pg, Summer, S5
GenID | 0 | 1 | 2 | 3 | 4 | 5 | 6 | 7 | 8 | 9 | 10 | 11 | 12 | 13 | 14 | 15 | 16 | 17 | 18 | 19 | 20 | 21 | 22 | 23
1 | 0 | 0 | 0 | 0 | 0 | 0 | 0 | 0 | 0 | 0 | 0 | 0 | 0 | 0 | 0 | 0 | 0 | 0 | 0 | 0 | 0 | 0 | 0 | 0
2 | 4.2754 | 3.9713 | 4.0375 | 3.6491 | 3.4143 | 3.6251 | 3.5859 | 2.6435 | 1.6921 | 1.2314 | 0.93035 | 0.87314 | 1.0929 | 1.4181 | 2.0203 | 2.5502 | 3.053 | 3.2607 | 3.1012 | 3.0078 | 3.0169 | 2.773 | 2.5713 | 2.6164
3 | 0 | 0 | 0 | 0 | 0 | 0 | 0 | 0 | 0 | 0 | 0 | 0 | 0 | 0 | 0 | 0 | 0 | 0 | 0 | 0 | 0 | 0 | 0 | 0
4 | 0 | 0 | 0 | 0 | 0 | 0 | 0 | 0 | 0 | 0 | 0 | 0 | 0 | 0 | 0 | 0 | 0 | 0 | 0 | 0 | 0 | 0 | 0 | 0
5 | 0 | 0 | 0 | 0 | 0 | 0.028431 | 1.1998 | 4.8275 | 8.8249 | 11.6054 | 13.4989 | 14.1983 | 14.2381 | 13.9367 | 13.4932 | 12.0375 | 9.6664 | 6.0614 | 1.9731 | 0.13078 | 0 | 0 | 0 | 0
6 | 0 | 0 | 0 | 0 | 0 | 0 | 0 | 0 | 0 | 0 | 0 | 0 | 0 | 0 | 0 | 0 | 0 | 0 | 0 | 0 | 0 | 0 | 0 | 0
7 | 0 | 0 | 0 | 0 | 0 | 0 | 0 | 0 | 0 | 0 | 0 | 0 | 0 | 0 | 0 | 0 | 0 | 0 | 0 | 0 | 0 | 0 | 0 | 0

## Pg, Summer, S6
GenID | 0 | 1 | 2 | 3 | 4 | 5 | 6 | 7 | 8 | 9 | 10 | 11 | 12 | 13 | 14 | 15 | 16 | 17 | 18 | 19 | 20 | 21 | 22 | 23
1 | 0 | 0 | 0 | 0 | 0 | 0 | 0 | 0 | 0 | 0 | 0 | 0 | 0 | 0 | 0 | 0 | 0 | 0 | 0 | 0 | 0 | 0 | 0 | 0
2 | 4.4651 | 4.0165 | 3.3541 | 3.1704 | 3.1192 | 3.4986 | 3.8569 | 3.9894 | 3.2427 | 2.5231 | 2.2702 | 2.0263 | 2.1949 | 2.9205 | 3.6732 | 3.8539 | 4.161 | 4.3296 | 4.438 | 5.0853 | 5.7206 | 5.5249 | 5.2328 | 5.1395
3 | 0 | 0 | 0 | 0 | 0 | 0 | 0 | 0 | 0 | 0 | 0 | 0 | 0 | 0 | 0 | 0 | 0 | 0 | 0 | 0 | 0 | 0 | 0 | 0
4 | 0 | 0 | 0 | 0 | 0 | 0 | 0 | 0 | 0 | 0 | 0 | 0 | 0 | 0 | 0 | 0 | 0 | 0 | 0 | 0 | 0 | 0 | 0 | 0
5 | 0 | 0 | 0 | 0 | 0 | 0.0056861 | 0.69939 | 3.3093 | 7.2043 | 11.1221 | 13.6524 | 14.602 | 15 | 14.7384 | 13.9936 | 12.3844 | 9.729 | 5.7885 | 1.7684 | 0.079606 | 0 | 0 | 0 | 0
6 | 0 | 0 | 0 | 0 | 0 | 0 | 0 | 0 | 0 | 0 | 0 | 0 | 0 | 0 | 0 | 0 | 0 | 0 | 0 | 0 | 0 | 0 | 0 | 0
7 | 0 | 0 | 0 | 0 | 0 | 0 | 0 | 0 | 0 | 0 | 0 | 0 | 0 | 0 | 0 | 0 | 0 | 0 | 0 | 0 | 0 | 0 | 0 | 0

## Pg, Summer, S7
GenID | 0 | 1 | 2 | 3 | 4 | 5 | 6 | 7 | 8 | 9 | 10 | 11 | 12 | 13 | 14 | 15 | 16 | 17 | 18 | 19 | 20 | 21 | 22 | 23
1 | 0 | 0 | 0 | 0 | 0 | 0 | 0 | 0 | 0 | 0 | 0 | 0 | 0 | 0 | 0 | 0 | 0 | 0 | 0 | 0 | 0 | 0 | 0 | 0
2 | 4.0526 | 3.7063 | 3.2427 | 3.2306 | 3.059 | 2.8181 | 2.4779 | 1.948 | 1.6198 | 1.5145 | 1.394 | 1.5686 | 1.9721 | 2.4478 | 3.2668 | 4.17 | 4.9287 | 5.2599 | 5.6604 | 6.3047 | 6.952 | 7.2411 | 7.2742 | 7.0153
3 | 0 | 0 | 0 | 0 | 0 | 0 | 0 | 0 | 0 | 0 | 0 | 0 | 0 | 0 | 0 | 0 | 0 | 0 | 0 | 0 | 0 | 0 | 0 | 0
4 | 0 | 0 | 0 | 0 | 0 | 0 | 0 | 0 | 0 | 0 | 0 | 0 | 0 | 0 | 0 | 0 | 0 | 0 | 0 | 0 | 0 | 0 | 0 | 0
5 | 0 | 0 | 0 | 0 | 0 | 0.034117 | 1.0008 | 4.1622 | 8.6202 | 11.3438 | 13.0326 | 13.7945 | 14.1016 | 14.1073 | 13.624 | 12.1171 | 9.7119 | 6.2832 | 2.1892 | 0.18196 | 0 | 0 | 0 | 0
6 | 0 | 0 | 0 | 0 | 0 | 0 | 0 | 0 | 0 | 0 | 0 | 0 | 0 | 0 | 0 | 0 | 0 | 0 | 0 | 0 | 0 | 0 | 0 | 0
7 | 0 | 0 | 0 | 0 | 0 | 0 | 0 | 0 | 0 | 0 | 0 | 0 | 0 | 0 | 0 | 0 | 0 | 0 | 0 | 0 | 0 | 0 | 0 | 0

## Pg, Summer, S8
GenID | 0 | 1 | 2 | 3 | 4 | 5 | 6 | 7 | 8 | 9 | 10 | 11 | 12 | 13 | 14 | 15 | 16 | 17 | 18 | 19 | 20 | 21 | 22 | 23
1 | 0 | 0 | 0 | 0 | 0 | 0 | 0 | 0 | 0 | 0 | 0 | 0 | 0 | 0 | 0 | 0 | 0 | 0 | 0 | 0 | 0 | 0 | 0 | 0
2 | 4.2754 | 3.9713 | 4.0375 | 3.6491 | 3.4143 | 3.6251 | 3.5859 | 2.6435 | 1.6921 | 1.2314 | 0.93035 | 0.87314 | 1.0929 | 1.4181 | 2.0203 | 2.5502 | 3.053 | 3.2607 | 3.1012 | 3.0078 | 3.0169 | 2.773 | 2.5713 | 2.6164
3 | 0 | 0 | 0 | 0 | 0 | 0 | 0 | 0 | 0 | 0 | 0 | 0 | 0 | 0 | 0 | 0 | 0 | 0 | 0 | 0 | 0 | 0 | 0 | 0
4 | 0 | 0 | 0 | 0 | 0 | 0 | 0 | 0 | 0 | 0 | 0 | 0 | 0 | 0 | 0 | 0 | 0 | 0 | 0 | 0 | 0 | 0 | 0 | 0
5 | 0 | 0 | 0 | 0 | 0 | 0.028431 | 1.1998 | 4.8275 | 8.8249 | 11.6054 | 13.4989 | 14.1983 | 14.2381 | 13.9367 | 13.4932 | 12.0375 | 9.6664 | 6.0614 | 1.9731 | 0.13078 | 0 | 0 | 0 | 0
6 | 0 | 0 | 0 | 0 | 0 | 0 | 0 | 0 | 0 | 0 | 0 | 0 | 0 | 0 | 0 | 0 | 0 | 0 | 0 | 0 | 0 | 0 | 0 | 0
7 | 0 | 0 | 0 | 0 | 0 | 0 | 0 | 0 | 0 | 0 | 0 | 0 | 0 | 0 | 0 | 0 | 0 | 0 | 0 | 0 | 0 | 0 | 0 | 0

## Pg, Summer, S9
GenID | 0 | 1 | 2 | 3 | 4 | 5 | 6 | 7 | 8 | 9 | 10 | 11 | 12 | 13 | 14 | 15 | 16 | 17 | 18 | 19 | 20 | 21 | 22 | 23
1 | 0 | 0 | 0 | 0 | 0 | 0 | 0 | 0 | 0 | 0 | 0 | 0 | 0 | 0 | 0 | 0 | 0 | 0 | 0 | 0 | 0 | 0 | 0 | 0
2 | 4.4651 | 4.0165 | 3.3541 | 3.1704 | 3.1192 | 3.4986 | 3.8569 | 3.9894 | 3.2427 | 2.5231 | 2.2702 | 2.0263 | 2.1949 | 2.9205 | 3.6732 | 3.8539 | 4.161 | 4.3296 | 4.438 | 5.0853 | 5.7206 | 5.5249 | 5.2328 | 5.1395
3 | 0 | 0 | 0 | 0 | 0 | 0 | 0 | 0 | 0 | 0 | 0 | 0 | 0 | 0 | 0 | 0 | 0 | 0 | 0 | 0 | 0 | 0 | 0 | 0
4 | 0 | 0 | 0 | 0 | 0 | 0 | 0 | 0 | 0 | 0 | 0 | 0 | 0 | 0 | 0 | 0 | 0 | 0 | 0 | 0 | 0 | 0 | 0 | 0
5 | 0 | 0 | 0 | 0 | 0 | 0.0056861 | 0.69939 | 3.3093 | 7.2043 | 11.1221 | 13.6524 | 14.602 | 15 | 14.7384 | 13.9936 | 12.3844 | 9.729 | 5.7885 | 1.7684 | 0.079606 | 0 | 0 | 0 | 0
6 | 0 | 0 | 0 | 0 | 0 | 0 | 0 | 0 | 0 | 0 | 0 | 0 | 0 | 0 | 0 | 0 | 0 | 0 | 0 | 0 | 0 | 0 | 0 | 0
7 | 0 | 0 | 0 | 0 | 0 | 0 | 0 | 0 | 0 | 0 | 0 | 0 | 0 | 0 | 0 | 0 | 0 | 0 | 0 | 0 | 0 | 0 | 0 | 0

## Qg, Summer, S1
GenID | 0 | 1 | 2 | 3 | 4 | 5 | 6 | 7 | 8 | 9 | 10 | 11 | 12 | 13 | 14 | 15 | 16 | 17 | 18 | 19 | 20 | 21 | 22 | 23
1 | 0 | 0 | 0 | 0 | 0 | 0 | 0 | 0 | 0 | 0 | 0 | 0 | 0 | 0 | 0 | 0 | 0 | 0 | 0 | 0 | 0 | 0 | 0 | 0
2 | 0 | 0 | 0 | 0 | 0 | 0 | 0 | 0 | 0 | 0 | 0 | 0 | 0 | 0 | 0 | 0 | 0 | 0 | 0 | 0 | 0 | 0 | 0 | 0
3 | 0 | 0 | 0 | 0 | 0 | 0 | 0 | 0 | 0 | 0 | 0 | 0 | 0 | 0 | 0 | 0 | 0 | 0 | 0 | 0 | 0 | 0 | 0 | 0
4 | 0 | 0 | 0 | 0 | 0 | 0 | 0 | 0 | 0 | 0 | 0 | 0 | 0 | 0 | 0 | 0 | 0 | 0 | 0 | 0 | 0 | 0 | 0 | 0
5 | 0 | 0 | 0 | 0 | 0 | 0 | 0 | 0 | 0 | 0 | 0 | 0 | 0 | 0 | 0 | 0 | 0 | 0 | 0 | 0 | 0 | 0 | 0 | 0
6 | 0 | 0 | 0 | 0 | 0 | 0 | 0 | 0 | 0 | 0 | 0 | 0 | 0 | 0 | 0 | 0 | 0 | 0 | 0 | 0 | 0 | 0 | 0 | 0
7 | 0 | 0 | 0 | 0 | 0 | 0 | 0 | 0 | 0 | 0 | 0 | 0 | 0 | 0 | 0 | 0 | 0 | 0 | 0 | 0 | 0 | 0 | 0 | 0

## Qg, Summer, S2
GenID | 0 | 1 | 2 | 3 | 4 | 5 | 6 | 7 | 8 | 9 | 10 | 11 | 12 | 13 | 14 | 15 | 16 | 17 | 18 | 19 | 20 | 21 | 22 | 23
1 | 0 | 0 | 0 | 0 | 0 | 0 | 0 | 0 | 0 | 0 | 0 | 0 | 0 | 0 | 0 | 0 | 0 | 0 | 0 | 0 | 0 | 0 | 0 | 0
2 | 0 | 0 | 0 | 0 | 0 | 0 | 0 | 0 | 0 | 0 | 0 | 0 | 0 | 0 | 0 | 0 | 0 | 0 | 0 | 0 | 0 | 0 | 0 | 0
3 | 0 | 0 | 0 | 0 | 0 | 0 | 0 | 0 | 0 | 0 | 0 | 0 | 0 | 0 | 0 | 0 | 0 | 0 | 0 | 0 | 0 | 0 | 0 | 0
4 | 0 | 0 | 0 | 0 | 0 | 0 | 0 | 0 | 0 | 0 | 0 | 0 | 0 | 0 | 0 | 0 | 0 | 0 | 0 | 0 | 0 | 0 | 0 | 0
5 | 0 | 0 | 0 | 0 | 0 | 0 | 0 | 0 | 0 | 0 | 0 | 0 | 0 | 0 | 0 | 0 | 0 | 0 | 0 | 0 | 0 | 0 | 0 | 0
6 | 0 | 0 | 0 | 0 | 0 | 0 | 0 | 0 | 0 | 0 | 0 | 0 | 0 | 0 | 0 | 0 | 0 | 0 | 0 | 0 | 0 | 0 | 0 | 0
7 | 0 | 0 | 0 | 0 | 0 | 0 | 0 | 0 | 0 | 0 | 0 | 0 | 0 | 0 | 0 | 0 | 0 | 0 | 0 | 0 | 0 | 0 | 0 | 0

## Qg, Summer, S3
GenID | 0 | 1 | 2 | 3 | 4 | 5 | 6 | 7 | 8 | 9 | 10 | 11 | 12 | 13 | 14 | 15 | 16 | 17 | 18 | 19 | 20 | 21 | 22 | 23
1 | 0 | 0 | 0 | 0 | 0 | 0 | 0 | 0 | 0 | 0 | 0 | 0 | 0 | 0 | 0 | 0 | 0 | 0 | 0 | 0 | 0 | 0 | 0 | 0
2 | 0 | 0 | 0 | 0 | 0 | 0 | 0 | 0 | 0 | 0 | 0 | 0 | 0 | 0 | 0 | 0 | 0 | 0 | 0 | 0 | 0 | 0 | 0 | 0
3 | 0 | 0 | 0 | 0 | 0 | 0 | 0 | 0 | 0 | 0 | 0 | 0 | 0 | 0 | 0 | 0 | 0 | 0 | 0 | 0 | 0 | 0 | 0 | 0
4 | 0 | 0 | 0 | 0 | 0 | 0 | 0 | 0 | 0 | 0 | 0 | 0 | 0 | 0 | 0 | 0 | 0 | 0 | 0 | 0 | 0 | 0 | 0 | 0
5 | 0 | 0 | 0 | 0 | 0 | 0 | 0 | 0 | 0 | 0 | 0 | 0 | 0 | 0 | 0 | 0 | 0 | 0 | 0 | 0 | 0 | 0 | 0 | 0
6 | 0 | 0 | 0 | 0 | 0 | 0 | 0 | 0 | 0 | 0 | 0 | 0 | 0 | 0 | 0 | 0 | 0 | 0 | 0 | 0 | 0 | 0 | 0 | 0
7 | 0 | 0 | 0 | 0 | 0 | 0 | 0 | 0 | 0 | 0 | 0 | 0 | 0 | 0 | 0 | 0 | 0 | 0 | 0 | 0 | 0 | 0 | 0 | 0

## Qg, Summer, S4
GenID | 0 | 1 | 2 | 3 | 4 | 5 | 6 | 7 | 8 | 9 | 10 | 11 | 12 | 13 | 14 | 15 | 16 | 17 | 18 | 19 | 20 | 21 | 22 | 23
1 | 0 | 0 | 0 | 0 | 0 | 0 | 0 | 0 | 0 | 0 | 0 | 0 | 0 | 0 | 0 | 0 | 0 | 0 | 0 | 0 | 0 | 0 | 0 | 0
2 | 0 | 0 | 0 | 0 | 0 | 0 | 0 | 0 | 0 | 0 | 0 | 0 | 0 | 0 | 0 | 0 | 0 | 0 | 0 | 0 | 0 | 0 | 0 | 0
3 | 0 | 0 | 0 | 0 | 0 | 0 | 0 | 0 | 0 | 0 | 0 | 0 | 0 | 0 | 0 | 0 | 0 | 0 | 0 | 0 | 0 | 0 | 0 | 0
4 | 0 | 0 | 0 | 0 | 0 | 0 | 0 | 0 | 0 | 0 | 0 | 0 | 0 | 0 | 0 | 0 | 0 | 0 | 0 | 0 | 0 | 0 | 0 | 0
5 | 0 | 0 | 0 | 0 | 0 | 0 | 0 | 0 | 0 | 0 | 0 | 0 | 0 | 0 | 0 | 0 | 0 | 0 | 0 | 0 | 0 | 0 | 0 | 0
6 | 0 | 0 | 0 | 0 | 0 | 0 | 0 | 0 | 0 | 0 | 0 | 0 | 0 | 0 | 0 | 0 | 0 | 0 | 0 | 0 | 0 | 0 | 0 | 0
7 | 0 | 0 | 0 | 0 | 0 | 0 | 0 | 0 | 0 | 0 | 0 | 0 | 0 | 0 | 0 | 0 | 0 | 0 | 0 | 0 | 0 | 0 | 0 | 0

## Qg, Summer, S5
GenID | 0 | 1 | 2 | 3 | 4 | 5 | 6 | 7 | 8 | 9 | 10 | 11 | 12 | 13 | 14 | 15 | 16 | 17 | 18 | 19 | 20 | 21 | 22 | 23
1 | 0 | 0 | 0 | 0 | 0 | 0 | 0 | 0 | 0 | 0 | 0 | 0 | 0 | 0 | 0 | 0 | 0 | 0 | 0 | 0 | 0 | 0 | 0 | 0
2 | 0 | 0 | 0 | 0 | 0 | 0 | 0 | 0 | 0 | 0 | 0 | 0 | 0 | 0 | 0 | 0 | 0 | 0 | 0 | 0 | 0 | 0 | 0 | 0
3 | 0 | 0 | 0 | 0 | 0 | 0 | 0 | 0 | 0 | 0 | 0 | 0 | 0 | 0 | 0 | 0 | 0 | 0 | 0 | 0 | 0 | 0 | 0 | 0
4 | 0 | 0 | 0 | 0 | 0 | 0 | 0 | 0 | 0 | 0 | 0 | 0 | 0 | 0 | 0 | 0 | 0 | 0 | 0 | 0 | 0 | 0 | 0 | 0
5 | 0 | 0 | 0 | 0 | 0 | 0 | 0 | 0 | 0 | 0 | 0 | 0 | 0 | 0 | 0 | 0 | 0 | 0 | 0 | 0 | 0 | 0 | 0 | 0
6 | 0 | 0 | 0 | 0 | 0 | 0 | 0 | 0 | 0 | 0 | 0 | 0 | 0 | 0 | 0 | 0 | 0 | 0 | 0 | 0 | 0 | 0 | 0 | 0
7 | 0 | 0 | 0 | 0 | 0 | 0 | 0 | 0 | 0 | 0 | 0 | 0 | 0 | 0 | 0 | 0 | 0 | 0 | 0 | 0 | 0 | 0 | 0 | 0

## Qg, Summer, S6
GenID | 0 | 1 | 2 | 3 | 4 | 5 | 6 | 7 | 8 | 9 | 10 | 11 | 12 | 13 | 14 | 15 | 16 | 17 | 18 | 19 | 20 | 21 | 22 | 23
1 | 0 | 0 | 0 | 0 | 0 | 0 | 0 | 0 | 0 | 0 | 0 | 0 | 0 | 0 | 0 | 0 | 0 | 0 | 0 | 0 | 0 | 0 | 0 | 0
2 | 0 | 0 | 0 | 0 | 0 | 0 | 0 | 0 | 0 | 0 | 0 | 0 | 0 | 0 | 0 | 0 | 0 | 0 | 0 | 0 | 0 | 0 | 0 | 0
3 | 0 | 0 | 0 | 0 | 0 | 0 | 0 | 0 | 0 | 0 | 0 | 0 | 0 | 0 | 0 | 0 | 0 | 0 | 0 | 0 | 0 | 0 | 0 | 0
4 | 0 | 0 | 0 | 0 | 0 | 0 | 0 | 0 | 0 | 0 | 0 | 0 | 0 | 0 | 0 | 0 | 0 | 0 | 0 | 0 | 0 | 0 | 0 | 0
5 | 0 | 0 | 0 | 0 | 0 | 0 | 0 | 0 | 0 | 0 | 0 | 0 | 0 | 0 | 0 | 0 | 0 | 0 | 0 | 0 | 0 | 0 | 0 | 0
6 | 0 | 0 | 0 | 0 | 0 | 0 | 0 | 0 | 0 | 0 | 0 | 0 | 0 | 0 | 0 | 0 | 0 | 0 | 0 | 0 | 0 | 0 | 0 | 0
7 | 0 | 0 | 0 | 0 | 0 | 0 | 0 | 0 | 0 | 0 | 0 | 0 | 0 | 0 | 0 | 0 | 0 | 0 | 0 | 0 | 0 | 0 | 0 | 0

## Qg, Summer, S7
GenID | 0 | 1 | 2 | 3 | 4 | 5 | 6 | 7 | 8 | 9 | 10 | 11 | 12 | 13 | 14 | 15 | 16 | 17 | 18 | 19 | 20 | 21 | 22 | 23
1 | 0 | 0 | 0 | 0 | 0 | 0 | 0 | 0 | 0 | 0 | 0 | 0 | 0 | 0 | 0 | 0 | 0 | 0 | 0 | 0 | 0 | 0 | 0 | 0
2 | 0 | 0 | 0 | 0 | 0 | 0 | 0 | 0 | 0 | 0 | 0 | 0 | 0 | 0 | 0 | 0 | 0 | 0 | 0 | 0 | 0 | 0 | 0 | 0
3 | 0 | 0 | 0 | 0 | 0 | 0 | 0 | 0 | 0 | 0 | 0 | 0 | 0 | 0 | 0 | 0 | 0 | 0 | 0 | 0 | 0 | 0 | 0 | 0
4 | 0 | 0 | 0 | 0 | 0 | 0 | 0 | 0 | 0 | 0 | 0 | 0 | 0 | 0 | 0 | 0 | 0 | 0 | 0 | 0 | 0 | 0 | 0 | 0
5 | 0 | 0 | 0 | 0 | 0 | 0 | 0 | 0 | 0 | 0 | 0 | 0 | 0 | 0 | 0 | 0 | 0 | 0 | 0 | 0 | 0 | 0 | 0 | 0
6 | 0 | 0 | 0 | 0 | 0 | 0 | 0 | 0 | 0 | 0 | 0 | 0 | 0 | 0 | 0 | 0 | 0 | 0 | 0 | 0 | 0 | 0 | 0 | 0
7 | 0 | 0 | 0 | 0 | 0 | 0 | 0 | 0 | 0 | 0 | 0 | 0 | 0 | 0 | 0 | 0 | 0 | 0 | 0 | 0 | 0 | 0 | 0 | 0

## Qg, Summer, S8
GenID | 0 | 1 | 2 | 3 | 4 | 5 | 6 | 7 | 8 | 9 | 10 | 11 | 12 | 13 | 14 | 15 | 16 | 17 | 18 | 19 | 20 | 21 | 22 | 23
1 | 0 | 0 | 0 | 0 | 0 | 0 | 0 | 0 | 0 | 0 | 0 | 0 | 0 | 0 | 0 | 0 | 0 | 0 | 0 | 0 | 0 | 0 | 0 | 0
2 | 0 | 0 | 0 | 0 | 0 | 0 | 0 | 0 | 0 | 0 | 0 | 0 | 0 | 0 | 0 | 0 | 0 | 0 | 0 | 0 | 0 | 0 | 0 | 0
3 | 0 | 0 | 0 | 0 | 0 | 0 | 0 | 0 | 0 | 0 | 0 | 0 | 0 | 0 | 0 | 0 | 0 | 0 | 0 | 0 | 0 | 0 | 0 | 0
4 | 0 | 0 | 0 | 0 | 0 | 0 | 0 | 0 | 0 | 0 | 0 | 0 | 0 | 0 | 0 | 0 | 0 | 0 | 0 | 0 | 0 | 0 | 0 | 0
5 | 0 | 0 | 0 | 0 | 0 | 0 | 0 | 0 | 0 | 0 | 0 | 0 | 0 | 0 | 0 | 0 | 0 | 0 | 0 | 0 | 0 | 0 | 0 | 0
6 | 0 | 0 | 0 | 0 | 0 | 0 | 0 | 0 | 0 | 0 | 0 | 0 | 0 | 0 | 0 | 0 | 0 | 0 | 0 | 0 | 0 | 0 | 0 | 0
7 | 0 | 0 | 0 | 0 | 0 | 0 | 0 | 0 | 0 | 0 | 0 | 0 | 0 | 0 | 0 | 0 | 0 | 0 | 0 | 0 | 0 | 0 | 0 | 0

## Qg, Summer, S9
GenID | 0 | 1 | 2 | 3 | 4 | 5 | 6 | 7 | 8 | 9 | 10 | 11 | 12 | 13 | 14 | 15 | 16 | 17 | 18 | 19 | 20 | 21 | 22 | 23
1 | 0 | 0 | 0 | 0 | 0 | 0 | 0 | 0 | 0 | 0 | 0 | 0 | 0 | 0 | 0 | 0 | 0 | 0 | 0 | 0 | 0 | 0 | 0 | 0
2 | 0 | 0 | 0 | 0 | 0 | 0 | 0 | 0 | 0 | 0 | 0 | 0 | 0 | 0 | 0 | 0 | 0 | 0 | 0 | 0 | 0 | 0 | 0 | 0
3 | 0 | 0 | 0 | 0 | 0 | 0 | 0 | 0 | 0 | 0 | 0 | 0 | 0 | 0 | 0 | 0 | 0 | 0 | 0 | 0 | 0 | 0 | 0 | 0
4 | 0 | 0 | 0 | 0 | 0 | 0 | 0 | 0 | 0 | 0 | 0 | 0 | 0 | 0 | 0 | 0 | 0 | 0 | 0 | 0 | 0 | 0 | 0 | 0
5 | 0 | 0 | 0 | 0 | 0 | 0 | 0 | 0 | 0 | 0 | 0 | 0 | 0 | 0 | 0 | 0 | 0 | 0 | 0 | 0 | 0 | 0 | 0 | 0
6 | 0 | 0 | 0 | 0 | 0 | 0 | 0 | 0 | 0 | 0 | 0 | 0 | 0 | 0 | 0 | 0 | 0 | 0 | 0 | 0 | 0 | 0 | 0 | 0
7 | 0 | 0 | 0 | 0 | 0 | 0 | 0 | 0 | 0 | 0 | 0 | 0 | 0 | 0 | 0 | 0 | 0 | 0 | 0 | 0 | 0 | 0 | 0 | 0

## GenStatus, Summer
GenID | 0 | 1 | 2 | 3 | 4 | 5 | 6 | 7 | 8 | 9 | 10 | 11 | 12 | 13 | 14 | 15 | 16 | 17 | 18 | 19 | 20 | 21 | 22 | 23
1 | 1 | 1 | 1 | 1 | 1 | 1 | 1 | 1 | 1 | 1 | 1 | 1 | 1 | 1 | 1 | 1 | 1 | 1 | 1 | 1 | 1 | 1 | 1 | 1
2 | 1 | 1 | 1 | 1 | 1 | 1 | 1 | 1 | 1 | 1 | 1 | 1 | 1 | 1 | 1 | 1 | 1 | 1 | 1 | 1 | 1 | 1 | 1 | 1
3 | 1 | 1 | 1 | 1 | 1 | 1 | 1 | 1 | 1 | 1 | 1 | 1 | 1 | 1 | 1 | 1 | 1 | 1 | 1 | 1 | 1 | 1 | 1 | 1
4 | 1 | 1 | 1 | 1 | 1 | 1 | 1 | 1 | 1 | 1 | 1 | 1 | 1 | 1 | 1 | 1 | 1 | 1 | 1 | 1 | 1 | 1 | 1 | 1
5 | 1 | 1 | 1 | 1 | 1 | 1 | 1 | 1 | 1 | 1 | 1 | 1 | 1 | 1 | 1 | 1 | 1 | 1 | 1 | 1 | 1 | 1 | 1 | 1
6 | 1 | 1 | 1 | 1 | 1 | 1 | 1 | 1 | 1 | 1 | 1 | 1 | 1 | 1 | 1 | 1 | 1 | 1 | 1 | 1 | 1 | 1 | 1 | 1
7 | 1 | 1 | 1 | 1 | 1 | 1 | 1 | 1 | 1 | 1 | 1 | 1 | 1 | 1 | 1 | 1 | 1 | 1 | 1 | 1 | 1 | 1 | 1 | 1

## Pc, Autumn, S1
LoadID | 0 | 1 | 2 | 3 | 4 | 5 | 6 | 7 | 8 | 9 | 10 | 11 | 12 | 13 | 14 | 15 | 16 | 17 | 18 | 19 | 20 | 21 | 22 | 23
1 | 1.4646 | 1.4122 | 1.3276 | 1.3618 | 1.3738 | 1.3552 | 1.3565 | 1.7073 | 1.7546 | 1.6873 | 1.8263 | 1.7999 | 1.8106 | 1.8022 | 1.5482 | 1.6675 | 1.7243 | 1.7084 | 1.6902 | 1.6185 | 1.5347 | 1.5358 | 1.3527 | 1.3486
2 | 0.76744 | 0.73536 | 0.69499 | 0.65957 | 0.62241 | 0.65328 | 0.76204 | 0.81375 | 0.90325 | 0.9543 | 0.89611 | 0.91022 | 0.90988 | 0.92693 | 0.81872 | 0.82071 | 0.88814 | 1.0472 | 0.99629 | 0.91308 | 0.95635 | 0.8512 | 0.88836 | 0.79481
3 | 1.5751 | 1.5165 | 1.3474 | 1.4317 | 1.3926 | 1.5017 | 2.3334 | 2.6191 | 2.7294 | 2.4677 | 2.4966 | 2.6145 | 2.5807 | 2.5704 | 2.2558 | 2.203 | 2.2283 | 2.2776 | 2.1754 | 2.2017 | 2.2759 | 2.1657 | 1.857 | 1.6961
4 | 0.15459 | 0.13761 | 0.12305 | 0.11392 | 0.10088 | 0.1117 | 0.1896 | 0.17262 | 0.20559 | 0.1982 | 0.1935 | 0.17898 | 0.19275 | 0.19701 | 0.19051 | 0.19011 | 0.18784 | 0.27103 | 0.24256 | 0.22033 | 0.23453 | 0.20916 | 0.21729 | 0.19548
5 | 0.44331 | 0.39797 | 0.37108 | 0.3553 | 0.36692 | 0.3836 | 0.45911 | 0.46421 | 0.46087 | 0.49347 | 0.52634 | 0.53136 | 0.54454 | 0.53071 | 0.5165 | 0.53487 | 0.54996 | 0.58219 | 0.56558 | 0.57184 | 0.5937 | 0.52921 | 0.57609 | 0.50594
6 | 2.6305 | 2.5974 | 2.4783 | 2.5384 | 2.5534 | 2.6083 | 2.8753 | 3.4285 | 3.4427 | 3.4434 | 3.4201 | 3.7473 | 3.482 | 3.4833 | 3.5152 | 3.306 | 3.2037 | 3.3332 | 3.3028 | 3.1737 | 3.1149 | 2.982 | 2.8812 | 2.7683
7 | 1.2846 | 1.2677 | 1.2182 | 1.1588 | 1.1152 | 1.198 | 1.5634 | 1.5462 | 1.8524 | 1.9186 | 1.9533 | 2.0063 | 2.0346 | 1.9932 | 1.9287 | 1.8362 | 1.8209 | 1.9022 | 1.7471 | 1.778 | 1.7262 | 1.4287 | 1.5308 | 1.4248
8 | 0.27773 | 0.27134 | 0.263 | 0.26714 | 0.24404 | 0.27924 | 0.43005 | 0.46162 | 0.47012 | 0.47734 | 0.4992 | 0.49342 | 0.49395 | 0.4874 | 0.43509 | 0.3905 | 0.37146 | 0.41495 | 0.40276 | 0.38108 | 0.37765 | 0.35518 | 0.33207 | 0.31044
9 | 0.29097 | 0.28286 | 0.28246 | 0.28034 | 0.2639 | 0.25019 | 0.25784 | 0.21453 | 0.20499 | 0.21062 | 0.21071 | 0.22126 | 0.23457 | 0.24276 | 0.25307 | 0.24825 | 0.23164 | 0.25731 | 0.23552 | 0.23607 | 0.24736 | 0.22077 | 0.27328 | 0.28704
10 | 0.50156 | 0.45582 | 0.42648 | 0.44168 | 0.42778 | 0.4566 | 0.57912 | 0.61136 | 0.69278 | 0.69357 | 0.67903 | 0.72 | 0.69469 | 0.68318 | 0.68709 | 0.63869 | 0.64168 | 0.68582 | 0.68333 | 0.71869 | 0.70783 | 0.6416 | 0.62908 | 0.54066
11 | 0.29451 | 0.2829 | 0.26229 | 0.24349 | 0.23927 | 0.27306 | 0.33306 | 0.30958 | 0.28255 | 0.23402 | 0.33974 | 0.3393 | 0.36282 | 0.3543 | 0.33251 | 0.32405 | 0.34534 | 0.41481 | 0.3779 | 0.36262 | 0.38951 | 0.34111 | 0.37509 | 0.32938
12 | 0.98145 | 1.0161 | 1.0098 | 1.0015 | 0.96144 | 0.94767 | 0.97867 | 0.93491 | 0.85586 | 0.74155 | 0.97048 | 0.97004 | 0.9819 | 1.0142 | 0.96628 | 1.1068 | 1.099 | 1.1562 | 1.0362 | 1.0361 | 1.1415 | 1.1556 | 1.1479 | 1.2165
13 | 2.5074 | 2.5437 | 2.6383 | 2.5841 | 2.5376 | 2.5194 | 3.0613 | 3.1242 | 3.2509 | 3.2796 | 3.1898 | 3.2395 | 3.2924 | 3.293 | 3.1021 | 3.1723 | 3.2823 | 3.3056 | 3.2351 | 3.1038 | 3.0277 | 2.9795 | 2.584 | 2.7279
14 | 1.433 | 1.3771 | 1.3601 | 1.3755 | 1.349 | 1.3621 | 1.3384 | 1.6319 | 1.7306 | 1.637 | 1.6517 | 1.6914 | 1.7521 | 1.6688 | 1.4988 | 1.5891 | 1.6976 | 1.6545 | 1.5861 | 1.4642 | 1.5348 | 1.4797 | 1.3747 | 1.3365
15 | 0.44974 | 0.42294 | 0.40192 | 0.37846 | 0.37125 | 0.36545 | 0.4483 | 0.46088 | 0.49997 | 0.52846 | 0.51016 | 0.50849 | 0.49592 | 0.51293 | 0.43515 | 0.48134 | 0.48965 | 0.58681 | 0.53659 | 0.50908 | 0.52413 | 0.47523 | 0.4927 | 0.44355
16 | 0.71109 | 0.66355 | 0.65231 | 0.67027 | 0.63143 | 0.69038 | 1.0356 | 1.2305 | 1.2376 | 1.1413 | 1.1329 | 1.2163 | 1.1724 | 1.1277 | 1.0059 | 0.99688 | 0.97322 | 1.0524 | 1.0036 | 1.0041 | 1.0352 | 0.95858 | 0.87711 | 0.75409
17 | 0.2971 | 0.25377 | 0.22287 | 0.21215 | 0.189 | 0.22823 | 0.41599 | 0.46865 | 0.51516 | 0.49233 | 0.47787 | 0.43757 | 0.4631 | 0.48197 | 0.42856 | 0.42027 | 0.45655 | 0.61582 | 0.6107 | 0.54291 | 0.57317 | 0.51417 | 0.4837 | 0.40748
18 | 0.68324 | 0.63647 | 0.5991 | 0.57318 | 0.55813 | 0.60541 | 0.74649 | 0.70212 | 0.7816 | 0.78217 | 0.81069 | 0.85512 | 0.88245 | 0.85884 | 0.83224 | 0.80606 | 0.80981 | 0.9347 | 0.88585 | 0.87564 | 0.91199 | 0.88905 | 0.85749 | 0.77635
19 | 1.9861 | 1.8945 | 1.7673 | 1.7478 | 1.8348 | 1.8994 | 2.1965 | 2.4096 | 2.6644 | 2.5997 | 2.7396 | 2.826 | 2.7809 | 2.6832 | 2.5415 | 2.3702 | 2.4694 | 2.5065 | 2.39 | 2.3541 | 2.4331 | 2.2304 | 2.1593 | 2.0652
20 | 1.0075 | 0.90574 | 0.89719 | 0.87401 | 0.85364 | 0.92258 | 1.2171 | 1.3689 | 1.469 | 1.5918 | 1.6512 | 1.6387 | 1.6064 | 1.6228 | 1.5323 | 1.4156 | 1.5339 | 1.5117 | 1.4443 | 1.4908 | 1.3885 | 1.1768 | 1.1938 | 1.0993
21 | 0.58131 | 0.55911 | 0.5298 | 0.5102 | 0.52884 | 0.56602 | 0.90522 | 0.96076 | 1.051 | 1.0584 | 1.0866 | 1.1316 | 1.0537 | 1.0771 | 0.9404 | 0.83724 | 0.80507 | 0.90619 | 0.81866 | 0.81416 | 0.81027 | 0.76334 | 0.66864 | 0.64058
22 | 0.67754 | 0.65448 | 0.66588 | 0.62403 | 0.60577 | 0.57344 | 0.62822 | 0.54065 | 0.52639 | 0.52521 | 0.57132 | 0.58541 | 0.60363 | 0.61426 | 0.61424 | 0.60445 | 0.59421 | 0.61433 | 0.60645 | 0.59227 | 0.61631 | 0.59643 | 0.63101 | 0.68248
23 | 2.9006 | 2.7151 | 2.6509 | 2.5983 | 2.6253 | 2.6408 | 3.3362 | 3.5737 | 3.5118 | 3.8477 | 3.929 | 3.8803 | 4.0568 | 4.0145 | 3.8671 | 3.6093 | 3.4979 | 4.0967 | 3.8046 | 3.9065 | 3.9206 | 3.6495 | 3.4502 | 3.3709
24 | 1.7091 | 1.5967 | 1.4964 | 1.4577 | 1.3946 | 1.4902 | 1.9003 | 1.7529 | 1.529 | 1.328 | 1.8286 | 1.9021 | 1.9969 | 1.9821 | 1.8971 | 1.8182 | 1.8969 | 2.2455 | 2.0965 | 2.0264 | 2.1376 | 1.9326 | 2.1086 | 1.971
25 | 0.59734 | 0.63601 | 0.6484 | 0.59296 | 0.60213 | 0.58249 | 0.62504 | 0.57059 | 0.45772 | 0.43013 | 0.5855 | 0.57172 | 0.56709 | 0.61627 | 0.55463 | 0.66771 | 0.64102 | 0.65744 | 0.60447 | 0.62891 | 0.65393 | 0.66854 | 0.69722 | 0.7709
26 | 2.1309 | 2.0061 | 2.0094 | 2.0806 | 2.1253 | 2.0986 | 2.5073 | 2.5595 | 2.6623 | 2.7068 | 2.4496 | 2.6217 | 2.6604 | 2.7472 | 2.549 | 2.7496 | 2.6108 | 2.7411 | 2.542 | 2.4073 | 2.5742 | 2.4258 | 2.2024 | 2.1878
27 | 1.4889 | 1.4519 | 1.4059 | 1.3743 | 1.3402 | 1.4253 | 1.3403 | 1.6829 | 1.7224 | 1.7948 | 1.7618 | 1.6876 | 1.6854 | 1.7943 | 1.603 | 1.5794 | 1.7685 | 1.6679 | 1.6583 | 1.5224 | 1.5871 | 1.4947 | 1.3632 | 1.3586
28 | 0.95892 | 0.91846 | 0.87145 | 0.82855 | 0.80192 | 0.80058 | 0.95567 | 1.0158 | 1.0532 | 1.1425 | 1.0994 | 1.0379 | 1.0709 | 1.0505 | 0.98768 | 1.0211 | 1.0285 | 1.2244 | 1.1506 | 1.1542 | 1.1592 | 1.0149 | 1.0302 | 0.9676
29 | 2.2823 | 2.1462 | 1.9473 | 1.9365 | 1.9733 | 2.1065 | 3.1667 | 3.5284 | 3.5732 | 3.6311 | 3.3416 | 3.8303 | 3.7939 | 3.5712 | 3.121 | 3.0338 | 3.014 | 3.1904 | 2.9517 | 3.1737 | 3.1127 | 3.0291 | 2.6117 | 2.4338
30 | 0.44759 | 0.3928 | 0.3561 | 0.3395 | 0.30237 | 0.35498 | 0.632 | 0.65788 | 0.74583 | 0.70414 | 0.70025 | 0.66502 | 0.69777 | 0.70225 | 0.64493 | 0.63171 | 0.67396 | 0.96669 | 0.8923 | 0.83507 | 0.87871 | 0.76561 | 0.7352 | 0.61548
31 | 3.0619 | 2.7172 | 2.5554 | 2.4987 | 2.5367 | 2.5664 | 3.2475 | 3.4622 | 3.45 | 3.6823 | 3.8418 | 4.0114 | 3.9051 | 4.0248 | 3.8578 | 3.8513 | 3.8953 | 4.2122 | 4.3642 | 4.1016 | 4.2984 | 4.0012 | 3.8988 | 3.7083
32 | 1.0655 | 1.0281 | 0.96294 | 0.98499 | 1.0005 | 1.0648 | 1.1349 | 1.3731 | 1.4402 | 1.4561 | 1.4426 | 1.4918 | 1.5056 | 1.4355 | 1.3957 | 1.3155 | 1.3204 | 1.3592 | 1.3233 | 1.2775 | 1.2953 | 1.2513 | 1.1554 | 1.1393

## Pc, Autumn, S2
LoadID | 0 | 1 | 2 | 3 | 4 | 5 | 6 | 7 | 8 | 9 | 10 | 11 | 12 | 13 | 14 | 15 | 16 | 17 | 18 | 19 | 20 | 21 | 22 | 23
1 | 1.4646 | 1.4122 | 1.3276 | 1.3618 | 1.3738 | 1.3552 | 1.3565 | 1.7073 | 1.7546 | 1.6873 | 1.8263 | 1.7999 | 1.8106 | 1.8022 | 1.5482 | 1.6675 | 1.7243 | 1.7084 | 1.6902 | 1.6185 | 1.5347 | 1.5358 | 1.3527 | 1.3486
2 | 0.76744 | 0.73536 | 0.69499 | 0.65957 | 0.62241 | 0.65328 | 0.76204 | 0.81375 | 0.90325 | 0.9543 | 0.89611 | 0.91022 | 0.90988 | 0.92693 | 0.81872 | 0.82071 | 0.88814 | 1.0472 | 0.99629 | 0.91308 | 0.95635 | 0.8512 | 0.88836 | 0.79481
3 | 1.5751 | 1.5165 | 1.3474 | 1.4317 | 1.3926 | 1.5017 | 2.3334 | 2.6191 | 2.7294 | 2.4677 | 2.4966 | 2.6145 | 2.5807 | 2.5704 | 2.2558 | 2.203 | 2.2283 | 2.2776 | 2.1754 | 2.2017 | 2.2759 | 2.1657 | 1.857 | 1.6961
4 | 0.15459 | 0.13761 | 0.12305 | 0.11392 | 0.10088 | 0.1117 | 0.1896 | 0.17262 | 0.20559 | 0.1982 | 0.1935 | 0.17898 | 0.19275 | 0.19701 | 0.19051 | 0.19011 | 0.18784 | 0.27103 | 0.24256 | 0.22033 | 0.23453 | 0.20916 | 0.21729 | 0.19548
5 | 0.44331 | 0.39797 | 0.37108 | 0.3553 | 0.36692 | 0.3836 | 0.45911 | 0.46421 | 0.46087 | 0.49347 | 0.52634 | 0.53136 | 0.54454 | 0.53071 | 0.5165 | 0.53487 | 0.54996 | 0.58219 | 0.56558 | 0.57184 | 0.5937 | 0.52921 | 0.57609 | 0.50594
6 | 2.6305 | 2.5974 | 2.4783 | 2.5384 | 2.5534 | 2.6083 | 2.8753 | 3.4285 | 3.4427 | 3.4434 | 3.4201 | 3.7473 | 3.482 | 3.4833 | 3.5152 | 3.306 | 3.2037 | 3.3332 | 3.3028 | 3.1737 | 3.1149 | 2.982 | 2.8812 | 2.7683
7 | 1.2846 | 1.2677 | 1.2182 | 1.1588 | 1.1152 | 1.198 | 1.5634 | 1.5462 | 1.8524 | 1.9186 | 1.9533 | 2.0063 | 2.0346 | 1.9932 | 1.9287 | 1.8362 | 1.8209 | 1.9022 | 1.7471 | 1.778 | 1.7262 | 1.4287 | 1.5308 | 1.4248
8 | 0.27773 | 0.27134 | 0.263 | 0.26714 | 0.24404 | 0.27924 | 0.43005 | 0.46162 | 0.47012 | 0.47734 | 0.4992 | 0.49342 | 0.49395 | 0.4874 | 0.43509 | 0.3905 | 0.37146 | 0.41495 | 0.40276 | 0.38108 | 0.37765 | 0.35518 | 0.33207 | 0.31044
9 | 0.29097 | 0.28286 | 0.28246 | 0.28034 | 0.2639 | 0.25019 | 0.25784 | 0.21453 | 0.20499 | 0.21062 | 0.21071 | 0.22126 | 0.23457 | 0.24276 | 0.25307 | 0.24825 | 0.23164 | 0.25731 | 0.23552 | 0.23607 | 0.24736 | 0.22077 | 0.27328 | 0.28704
10 | 0.50156 | 0.45582 | 0.42648 | 0.44168 | 0.42778 | 0.4566 | 0.57912 | 0.61136 | 0.69278 | 0.69357 | 0.67903 | 0.72 | 0.69469 | 0.68318 | 0.68709 | 0.63869 | 0.64168 | 0.68582 | 0.68333 | 0.71869 | 0.70783 | 0.6416 | 0.62908 | 0.54066
11 | 0.29451 | 0.2829 | 0.26229 | 0.24349 | 0.23927 | 0.27306 | 0.33306 | 0.30958 | 0.28255 | 0.23402 | 0.33974 | 0.3393 | 0.36282 | 0.3543 | 0.33251 | 0.32405 | 0.34534 | 0.41481 | 0.3779 | 0.36262 | 0.38951 | 0.34111 | 0.37509 | 0.32938
12 | 0.98145 | 1.0161 | 1.0098 | 1.0015 | 0.96144 | 0.94767 | 0.97867 | 0.93491 | 0.85586 | 0.74155 | 0.97048 | 0.97004 | 0.9819 | 1.0142 | 0.96628 | 1.1068 | 1.099 | 1.1562 | 1.0362 | 1.0361 | 1.1415 | 1.1556 | 1.1479 | 1.2165
13 | 2.5074 | 2.5437 | 2.6383 | 2.5841 | 2.5376 | 2.5194 | 3.0613 | 3.1242 | 3.2509 | 3.2796 | 3.1898 | 3.2395 | 3.2924 | 3.293 | 3.1021 | 3.1723 | 3.2823 | 3.3056 | 3.2351 | 3.1038 | 3.0277 | 2.9795 | 2.584 | 2.7279
14 | 1.433 | 1.3771 | 1.3601 | 1.3755 | 1.349 | 1.3621 | 1.3384 | 1.6319 | 1.7306 | 1.637 | 1.6517 | 1.6914 | 1.7521 | 1.6688 | 1.4988 | 1.5891 | 1.6976 | 1.6545 | 1.5861 | 1.4642 | 1.5348 | 1.4797 | 1.3747 | 1.3365
15 | 0.44974 | 0.42294 | 0.40192 | 0.37846 | 0.37125 | 0.36545 | 0.4483 | 0.46088 | 0.49997 | 0.52846 | 0.51016 | 0.50849 | 0.49592 | 0.51293 | 0.43515 | 0.48134 | 0.48965 | 0.58681 | 0.53659 | 0.50908 | 0.52413 | 0.47523 | 0.4927 | 0.44355
16 | 0.71109 | 0.66355 | 0.65231 | 0.67027 | 0.63143 | 0.69038 | 1.0356 | 1.2305 | 1.2376 | 1.1413 | 1.1329 | 1.2163 | 1.1724 | 1.1277 | 1.0059 | 0.99688 | 0.97322 | 1.0524 | 1.0036 | 1.0041 | 1.0352 | 0.95858 | 0.87711 | 0.75409
17 | 0.2971 | 0.25377 | 0.22287 | 0.21215 | 0.189 | 0.22823 | 0.41599 | 0.46865 | 0.51516 | 0.49233 | 0.47787 | 0.43757 | 0.4631 | 0.48197 | 0.42856 | 0.42027 | 0.45655 | 0.61582 | 0.6107 | 0.54291 | 0.57317 | 0.51417 | 0.4837 | 0.40748
18 | 0.68324 | 0.63647 | 0.5991 | 0.57318 | 0.55813 | 0.60541 | 0.74649 | 0.70212 | 0.7816 | 0.78217 | 0.81069 | 0.85512 | 0.88245 | 0.85884 | 0.83224 | 0.80606 | 0.80981 | 0.9347 | 0.88585 | 0.87564 | 0.91199 | 0.88905 | 0.85749 | 0.77635
19 | 1.9861 | 1.8945 | 1.7673 | 1.7478 | 1.8348 | 1.8994 | 2.1965 | 2.4096 | 2.6644 | 2.5997 | 2.7396 | 2.826 | 2.7809 | 2.6832 | 2.5415 | 2.3702 | 2.4694 | 2.5065 | 2.39 | 2.3541 | 2.4331 | 2.2304 | 2.1593 | 2.0652
20 | 1.0075 | 0.90574 | 0.89719 | 0.87401 | 0.85364 | 0.92258 | 1.2171 | 1.3689 | 1.469 | 1.5918 | 1.6512 | 1.6387 | 1.6064 | 1.6228 | 1.5323 | 1.4156 | 1.5339 | 1.5117 | 1.4443 | 1.4908 | 1.3885 | 1.1768 | 1.1938 | 1.0993
21 | 0.58131 | 0.55911 | 0.5298 | 0.5102 | 0.52884 | 0.56602 | 0.90522 | 0.96076 | 1.051 | 1.0584 | 1.0866 | 1.1316 | 1.0537 | 1.0771 | 0.9404 | 0.83724 | 0.80507 | 0.90619 | 0.81866 | 0.81416 | 0.81027 | 0.76334 | 0.66864 | 0.64058
22 | 0.67754 | 0.65448 | 0.66588 | 0.62403 | 0.60577 | 0.57344 | 0.62822 | 0.54065 | 0.52639 | 0.52521 | 0.57132 | 0.58541 | 0.60363 | 0.61426 | 0.61424 | 0.60445 | 0.59421 | 0.61433 | 0.60645 | 0.59227 | 0.61631 | 0.59643 | 0.63101 | 0.68248
23 | 2.9006 | 2.7151 | 2.6509 | 2.5983 | 2.6253 | 2.6408 | 3.3362 | 3.5737 | 3.5118 | 3.8477 | 3.929 | 3.8803 | 4.0568 | 4.0145 | 3.8671 | 3.6093 | 3.4979 | 4.0967 | 3.8046 | 3.9065 | 3.9206 | 3.6495 | 3.4502 | 3.3709
24 | 1.7091 | 1.5967 | 1.4964 | 1.4577 | 1.3946 | 1.4902 | 1.9003 | 1.7529 | 1.529 | 1.328 | 1.8286 | 1.9021 | 1.9969 | 1.9821 | 1.8971 | 1.8182 | 1.8969 | 2.2455 | 2.0965 | 2.0264 | 2.1376 | 1.9326 | 2.1086 | 1.971
25 | 0.59734 | 0.63601 | 0.6484 | 0.59296 | 0.60213 | 0.58249 | 0.62504 | 0.57059 | 0.45772 | 0.43013 | 0.5855 | 0.57172 | 0.56709 | 0.61627 | 0.55463 | 0.66771 | 0.64102 | 0.65744 | 0.60447 | 0.62891 | 0.65393 | 0.66854 | 0.69722 | 0.7709
26 | 2.1309 | 2.0061 | 2.0094 | 2.0806 | 2.1253 | 2.0986 | 2.5073 | 2.5595 | 2.6623 | 2.7068 | 2.4496 | 2.6217 | 2.6604 | 2.7472 | 2.549 | 2.7496 | 2.6108 | 2.7411 | 2.542 | 2.4073 | 2.5742 | 2.4258 | 2.2024 | 2.1878
27 | 1.4889 | 1.4519 | 1.4059 | 1.3743 | 1.3402 | 1.4253 | 1.3403 | 1.6829 | 1.7224 | 1.7948 | 1.7618 | 1.6876 | 1.6854 | 1.7943 | 1.603 | 1.5794 | 1.7685 | 1.6679 | 1.6583 | 1.5224 | 1.5871 | 1.4947 | 1.3632 | 1.3586
28 | 0.95892 | 0.91846 | 0.87145 | 0.82855 | 0.80192 | 0.80058 | 0.95567 | 1.0158 | 1.0532 | 1.1425 | 1.0994 | 1.0379 | 1.0709 | 1.0505 | 0.98768 | 1.0211 | 1.0285 | 1.2244 | 1.1506 | 1.1542 | 1.1592 | 1.0149 | 1.0302 | 0.9676
29 | 2.2823 | 2.1462 | 1.9473 | 1.9365 | 1.9733 | 2.1065 | 3.1667 | 3.5284 | 3.5732 | 3.6311 | 3.3416 | 3.8303 | 3.7939 | 3.5712 | 3.121 | 3.0338 | 3.014 | 3.1904 | 2.9517 | 3.1737 | 3.1127 | 3.0291 | 2.6117 | 2.4338
30 | 0.44759 | 0.3928 | 0.3561 | 0.3395 | 0.30237 | 0.35498 | 0.632 | 0.65788 | 0.74583 | 0.70414 | 0.70025 | 0.66502 | 0.69777 | 0.70225 | 0.64493 | 0.63171 | 0.67396 | 0.96669 | 0.8923 | 0.83507 | 0.87871 | 0.76561 | 0.7352 | 0.61548
31 | 3.0619 | 2.7172 | 2.5554 | 2.4987 | 2.5367 | 2.5664 | 3.2475 | 3.4622 | 3.45 | 3.6823 | 3.8418 | 4.0114 | 3.9051 | 4.0248 | 3.8578 | 3.8513 | 3.8953 | 4.2122 | 4.3642 | 4.1016 | 4.2984 | 4.0012 | 3.8988 | 3.7083
32 | 1.0655 | 1.0281 | 0.96294 | 0.98499 | 1.0005 | 1.0648 | 1.1349 | 1.3731 | 1.4402 | 1.4561 | 1.4426 | 1.4918 | 1.5056 | 1.4355 | 1.3957 | 1.3155 | 1.3204 | 1.3592 | 1.3233 | 1.2775 | 1.2953 | 1.2513 | 1.1554 | 1.1393

## Pc, Autumn, S3
LoadID | 0 | 1 | 2 | 3 | 4 | 5 | 6 | 7 | 8 | 9 | 10 | 11 | 12 | 13 | 14 | 15 | 16 | 17 | 18 | 19 | 20 | 21 | 22 | 23
1 | 1.4646 | 1.4122 | 1.3276 | 1.3618 | 1.3738 | 1.3552 | 1.3565 | 1.7073 | 1.7546 | 1.6873 | 1.8263 | 1.7999 | 1.8106 | 1.8022 | 1.5482 | 1.6675 | 1.7243 | 1.7084 | 1.6902 | 1.6185 | 1.5347 | 1.5358 | 1.3527 | 1.3486
2 | 0.76744 | 0.73536 | 0.69499 | 0.65957 | 0.62241 | 0.65328 | 0.76204 | 0.81375 | 0.90325 | 0.9543 | 0.89611 | 0.91022 | 0.90988 | 0.92693 | 0.81872 | 0.82071 | 0.88814 | 1.0472 | 0.99629 | 0.91308 | 0.95635 | 0.8512 | 0.88836 | 0.79481
3 | 1.5751 | 1.5165 | 1.3474 | 1.4317 | 1.3926 | 1.5017 | 2.3334 | 2.6191 | 2.7294 | 2.4677 | 2.4966 | 2.6145 | 2.5807 | 2.5704 | 2.2558 | 2.203 | 2.2283 | 2.2776 | 2.1754 | 2.2017 | 2.2759 | 2.1657 | 1.857 | 1.6961
4 | 0.15459 | 0.13761 | 0.12305 | 0.11392 | 0.10088 | 0.1117 | 0.1896 | 0.17262 | 0.20559 | 0.1982 | 0.1935 | 0.17898 | 0.19275 | 0.19701 | 0.19051 | 0.19011 | 0.18784 | 0.27103 | 0.24256 | 0.22033 | 0.23453 | 0.20916 | 0.21729 | 0.19548
5 | 0.44331 | 0.39797 | 0.37108 | 0.3553 | 0.36692 | 0.3836 | 0.45911 | 0.46421 | 0.46087 | 0.49347 | 0.52634 | 0.53136 | 0.54454 | 0.53071 | 0.5165 | 0.53487 | 0.54996 | 0.58219 | 0.56558 | 0.57184 | 0.5937 | 0.52921 | 0.57609 | 0.50594
6 | 2.6305 | 2.5974 | 2.4783 | 2.5384 | 2.5534 | 2.6083 | 2.8753 | 3.4285 | 3.4427 | 3.4434 | 3.4201 | 3.7473 | 3.482 | 3.4833 | 3.5152 | 3.306 | 3.2037 | 3.3332 | 3.3028 | 3.1737 | 3.1149 | 2.982 | 2.8812 | 2.7683
7 | 1.2846 | 1.2677 | 1.2182 | 1.1588 | 1.1152 | 1.198 | 1.5634 | 1.5462 | 1.8524 | 1.9186 | 1.9533 | 2.0063 | 2.0346 | 1.9932 | 1.9287 | 1.8362 | 1.8209 | 1.9022 | 1.7471 | 1.778 | 1.7262 | 1.4287 | 1.5308 | 1.4248
8 | 0.27773 | 0.27134 | 0.263 | 0.26714 | 0.24404 | 0.27924 | 0.43005 | 0.46162 | 0.47012 | 0.47734 | 0.4992 | 0.49342 | 0.49395 | 0.4874 | 0.43509 | 0.3905 | 0.37146 | 0.41495 | 0.40276 | 0.38108 | 0.37765 | 0.35518 | 0.33207 | 0.31044
9 | 0.29097 | 0.28286 | 0.28246 | 0.28034 | 0.2639 | 0.25019 | 0.25784 | 0.21453 | 0.20499 | 0.21062 | 0.21071 | 0.22126 | 0.23457 | 0.24276 | 0.25307 | 0.24825 | 0.23164 | 0.25731 | 0.23552 | 0.23607 | 0.24736 | 0.22077 | 0.27328 | 0.28704
10 | 0.50156 | 0.45582 | 0.42648 | 0.44168 | 0.42778 | 0.4566 | 0.57912 | 0.61136 | 0.69278 | 0.69357 | 0.67903 | 0.72 | 0.69469 | 0.68318 | 0.68709 | 0.63869 | 0.64168 | 0.68582 | 0.68333 | 0.71869 | 0.70783 | 0.6416 | 0.62908 | 0.54066
11 | 0.29451 | 0.2829 | 0.26229 | 0.24349 | 0.23927 | 0.27306 | 0.33306 | 0.30958 | 0.28255 | 0.23402 | 0.33974 | 0.3393 | 0.36282 | 0.3543 | 0.33251 | 0.32405 | 0.34534 | 0.41481 | 0.3779 | 0.36262 | 0.38951 | 0.34111 | 0.37509 | 0.32938
12 | 0.98145 | 1.0161 | 1.0098 | 1.0015 | 0.96144 | 0.94767 | 0.97867 | 0.93491 | 0.85586 | 0.74155 | 0.97048 | 0.97004 | 0.9819 | 1.0142 | 0.96628 | 1.1068 | 1.099 | 1.1562 | 1.0362 | 1.0361 | 1.1415 | 1.1556 | 1.1479 | 1.2165
13 | 2.5074 | 2.5437 | 2.6383 | 2.5841 | 2.5376 | 2.5194 | 3.0613 | 3.1242 | 3.2509 | 3.2796 | 3.1898 | 3.2395 | 3.2924 | 3.293 | 3.1021 | 3.1723 | 3.2823 | 3.3056 | 3.2351 | 3.1038 | 3.0277 | 2.9795 | 2.584 | 2.7279
14 | 1.433 | 1.3771 | 1.3601 | 1.3755 | 1.349 | 1.3621 | 1.3384 | 1.6319 | 1.7306 | 1.637 | 1.6517 | 1.6914 | 1.7521 | 1.6688 | 1.4988 | 1.5891 | 1.6976 | 1.6545 | 1.5861 | 1.4642 | 1.5348 | 1.4797 | 1.3747 | 1.3365
15 | 0.44974 | 0.42294 | 0.40192 | 0.37846 | 0.37125 | 0.36545 | 0.4483 | 0.46088 | 0.49997 | 0.52846 | 0.51016 | 0.50849 | 0.49592 | 0.51293 | 0.43515 | 0.48134 | 0.48965 | 0.58681 | 0.53659 | 0.50908 | 0.52413 | 0.47523 | 0.4927 | 0.44355
16 | 0.71109 | 0.66355 | 0.65231 | 0.67027 | 0.63143 | 0.69038 | 1.0356 | 1.2305 | 1.2376 | 1.1413 | 1.1329 | 1.2163 | 1.1724 | 1.1277 | 1.0059 | 0.99688 | 0.97322 | 1.0524 | 1.0036 | 1.0041 | 1.0352 | 0.95858 | 0.87711 | 0.75409
17 | 0.2971 | 0.25377 | 0.22287 | 0.21215 | 0.189 | 0.22823 | 0.41599 | 0.46865 | 0.51516 | 0.49233 | 0.47787 | 0.43757 | 0.4631 | 0.48197 | 0.42856 | 0.42027 | 0.45655 | 0.61582 | 0.6107 | 0.54291 | 0.57317 | 0.51417 | 0.4837 | 0.40748
18 | 0.68324 | 0.63647 | 0.5991 | 0.57318 | 0.55813 | 0.60541 | 0.74649 | 0.70212 | 0.7816 | 0.78217 | 0.81069 | 0.85512 | 0.88245 | 0.85884 | 0.83224 | 0.80606 | 0.80981 | 0.9347 | 0.88585 | 0.87564 | 0.91199 | 0.88905 | 0.85749 | 0.77635
19 | 1.9861 | 1.8945 | 1.7673 | 1.7478 | 1.8348 | 1.8994 | 2.1965 | 2.4096 | 2.6644 | 2.5997 | 2.7396 | 2.826 | 2.7809 | 2.6832 | 2.5415 | 2.3702 | 2.4694 | 2.5065 | 2.39 | 2.3541 | 2.4331 | 2.2304 | 2.1593 | 2.0652
20 | 1.0075 | 0.90574 | 0.89719 | 0.87401 | 0.85364 | 0.92258 | 1.2171 | 1.3689 | 1.469 | 1.5918 | 1.6512 | 1.6387 | 1.6064 | 1.6228 | 1.5323 | 1.4156 | 1.5339 | 1.5117 | 1.4443 | 1.4908 | 1.3885 | 1.1768 | 1.1938 | 1.0993
21 | 0.58131 | 0.55911 | 0.5298 | 0.5102 | 0.52884 | 0.56602 | 0.90522 | 0.96076 | 1.051 | 1.0584 | 1.0866 | 1.1316 | 1.0537 | 1.0771 | 0.9404 | 0.83724 | 0.80507 | 0.90619 | 0.81866 | 0.81416 | 0.81027 | 0.76334 | 0.66864 | 0.64058
22 | 0.67754 | 0.65448 | 0.66588 | 0.62403 | 0.60577 | 0.57344 | 0.62822 | 0.54065 | 0.52639 | 0.52521 | 0.57132 | 0.58541 | 0.60363 | 0.61426 | 0.61424 | 0.60445 | 0.59421 | 0.61433 | 0.60645 | 0.59227 | 0.61631 | 0.59643 | 0.63101 | 0.68248
23 | 2.9006 | 2.7151 | 2.6509 | 2.5983 | 2.6253 | 2.6408 | 3.3362 | 3.5737 | 3.5118 | 3.8477 | 3.929 | 3.8803 | 4.0568 | 4.0145 | 3.8671 | 3.6093 | 3.4979 | 4.0967 | 3.8046 | 3.9065 | 3.9206 | 3.6495 | 3.4502 | 3.3709
24 | 1.7091 | 1.5967 | 1.4964 | 1.4577 | 1.3946 | 1.4902 | 1.9003 | 1.7529 | 1.529 | 1.328 | 1.8286 | 1.9021 | 1.9969 | 1.9821 | 1.8971 | 1.8182 | 1.8969 | 2.2455 | 2.0965 | 2.0264 | 2.1376 | 1.9326 | 2.1086 | 1.971
25 | 0.59734 | 0.63601 | 0.6484 | 0.59296 | 0.60213 | 0.58249 | 0.62504 | 0.57059 | 0.45772 | 0.43013 | 0.5855 | 0.57172 | 0.56709 | 0.61627 | 0.55463 | 0.66771 | 0.64102 | 0.65744 | 0.60447 | 0.62891 | 0.65393 | 0.66854 | 0.69722 | 0.7709
26 | 2.1309 | 2.0061 | 2.0094 | 2.0806 | 2.1253 | 2.0986 | 2.5073 | 2.5595 | 2.6623 | 2.7068 | 2.4496 | 2.6217 | 2.6604 | 2.7472 | 2.549 | 2.7496 | 2.6108 | 2.7411 | 2.542 | 2.4073 | 2.5742 | 2.4258 | 2.2024 | 2.1878
27 | 1.4889 | 1.4519 | 1.4059 | 1.3743 | 1.3402 | 1.4253 | 1.3403 | 1.6829 | 1.7224 | 1.7948 | 1.7618 | 1.6876 | 1.6854 | 1.7943 | 1.603 | 1.5794 | 1.7685 | 1.6679 | 1.6583 | 1.5224 | 1.5871 | 1.4947 | 1.3632 | 1.3586
28 | 0.95892 | 0.91846 | 0.87145 | 0.82855 | 0.80192 | 0.80058 | 0.95567 | 1.0158 | 1.0532 | 1.1425 | 1.0994 | 1.0379 | 1.0709 | 1.0505 | 0.98768 | 1.0211 | 1.0285 | 1.2244 | 1.1506 | 1.1542 | 1.1592 | 1.0149 | 1.0302 | 0.9676
29 | 2.2823 | 2.1462 | 1.9473 | 1.9365 | 1.9733 | 2.1065 | 3.1667 | 3.5284 | 3.5732 | 3.6311 | 3.3416 | 3.8303 | 3.7939 | 3.5712 | 3.121 | 3.0338 | 3.014 | 3.1904 | 2.9517 | 3.1737 | 3.1127 | 3.0291 | 2.6117 | 2.4338
30 | 0.44759 | 0.3928 | 0.3561 | 0.3395 | 0.30237 | 0.35498 | 0.632 | 0.65788 | 0.74583 | 0.70414 | 0.70025 | 0.66502 | 0.69777 | 0.70225 | 0.64493 | 0.63171 | 0.67396 | 0.96669 | 0.8923 | 0.83507 | 0.87871 | 0.76561 | 0.7352 | 0.61548
31 | 3.0619 | 2.7172 | 2.5554 | 2.4987 | 2.5367 | 2.5664 | 3.2475 | 3.4622 | 3.45 | 3.6823 | 3.8418 | 4.0114 | 3.9051 | 4.0248 | 3.8578 | 3.8513 | 3.8953 | 4.2122 | 4.3642 | 4.1016 | 4.2984 | 4.0012 | 3.8988 | 3.7083
32 | 1.0655 | 1.0281 | 0.96294 | 0.98499 | 1.0005 | 1.0648 | 1.1349 | 1.3731 | 1.4402 | 1.4561 | 1.4426 | 1.4918 | 1.5056 | 1.4355 | 1.3957 | 1.3155 | 1.3204 | 1.3592 | 1.3233 | 1.2775 | 1.2953 | 1.2513 | 1.1554 | 1.1393

## Pc, Autumn, S4
LoadID | 0 | 1 | 2 | 3 | 4 | 5 | 6 | 7 | 8 | 9 | 10 | 11 | 12 | 13 | 14 | 15 | 16 | 17 | 18 | 19 | 20 | 21 | 22 | 23
1 | 1.4741 | 1.4139 | 1.4048 | 1.3984 | 1.3642 | 1.3549 | 1.3818 | 1.7235 | 1.7678 | 1.7633 | 1.6995 | 1.7472 | 1.7616 | 1.8342 | 1.5742 | 1.6823 | 1.7417 | 1.6544 | 1.5536 | 1.5864 | 1.5566 | 1.5552 | 1.3632 | 1.4278
2 | 0.77328 | 0.72905 | 0.69575 | 0.64994 | 0.64633 | 0.66903 | 0.77985 | 0.84677 | 0.93548 | 0.94213 | 0.91167 | 0.88132 | 0.89433 | 0.93719 | 0.79329 | 0.84606 | 0.8753 | 0.99772 | 0.99626 | 0.96133 | 0.96077 | 0.88821 | 0.84329 | 0.82545
3 | 1.5832 | 1.4684 | 1.3625 | 1.3846 | 1.398 | 1.5248 | 2.2623 | 2.6862 | 2.6436 | 2.6886 | 2.5225 | 2.6588 | 2.6076 | 2.5145 | 2.1915 | 2.1417 | 2.2057 | 2.3322 | 2.2143 | 2.2618 | 2.2895 | 2.1597 | 1.9099 | 1.6004
4 | 0.1534 | 0.1385 | 0.12287 | 0.11627 | 0.10105 | 0.11461 | 0.18982 | 0.18911 | 0.20762 | 0.20181 | 0.19228 | 0.17829 | 0.2016 | 0.19101 | 0.19242 | 0.18949 | 0.18829 | 0.26296 | 0.24367 | 0.22383 | 0.23367 | 0.20592 | 0.21639 | 0.19418
5 | 0.43749 | 0.40797 | 0.37543 | 0.36657 | 0.36376 | 0.36565 | 0.4459 | 0.46462 | 0.47078 | 0.50368 | 0.5111 | 0.56444 | 0.53918 | 0.53926 | 0.52378 | 0.53796 | 0.50391 | 0.57815 | 0.5764 | 0.5609 | 0.59237 | 0.5314 | 0.55671 | 0.51049
6 | 2.7491 | 2.6847 | 2.5352 | 2.447 | 2.4324 | 2.6521 | 2.8114 | 3.2378 | 3.5017 | 3.4434 | 3.5259 | 3.7217 | 3.7486 | 3.538 | 3.408 | 3.3623 | 3.1959 | 3.4399 | 3.2791 | 3.1387 | 3.1585 | 3.0001 | 2.7865 | 2.7284
7 | 1.2954 | 1.2292 | 1.2347 | 1.1817 | 1.1757 | 1.204 | 1.5604 | 1.5653 | 1.9389 | 1.8705 | 1.9502 | 1.9373 | 1.936 | 2.0087 | 1.8824 | 1.7444 | 1.7839 | 1.9374 | 1.8525 | 1.8176 | 1.7045 | 1.4226 | 1.521 | 1.427
8 | 0.28106 | 0.28789 | 0.26663 | 0.2626 | 0.24681 | 0.26924 | 0.41822 | 0.46603 | 0.48162 | 0.49067 | 0.4941 | 0.50722 | 0.50688 | 0.46549 | 0.44269 | 0.39884 | 0.39639 | 0.42998 | 0.38205 | 0.37574 | 0.39459 | 0.34448 | 0.32485 | 0.32006
9 | 0.2917 | 0.30024 | 0.27888 | 0.27768 | 0.25439 | 0.24407 | 0.26263 | 0.21631 | 0.20638 | 0.19972 | 0.21419 | 0.21789 | 0.23461 | 0.24357 | 0.242 | 0.25509 | 0.24113 | 0.24047 | 0.22948 | 0.23021 | 0.24365 | 0.22851 | 0.26589 | 0.29136
10 | 0.4865 | 0.45562 | 0.43144 | 0.43666 | 0.41146 | 0.46149 | 0.55608 | 0.6178 | 0.6929 | 0.71154 | 0.66934 | 0.69666 | 0.69601 | 0.71824 | 0.67834 | 0.6365 | 0.63392 | 0.7023 | 0.6969 | 0.70599 | 0.69546 | 0.6267 | 0.61297 | 0.54149
11 | 0.2906 | 0.27572 | 0.25595 | 0.24923 | 0.24038 | 0.26187 | 0.33131 | 0.31953 | 0.28818 | 0.25332 | 0.34882 | 0.3508 | 0.33949 | 0.36172 | 0.33113 | 0.32524 | 0.32706 | 0.41606 | 0.3838 | 0.37117 | 0.37198 | 0.35693 | 0.37499 | 0.33267
12 | 0.98098 | 0.98351 | 1.0544 | 0.94832 | 1.0122 | 0.95344 | 0.97649 | 0.99597 | 0.83449 | 0.70965 | 0.93988 | 0.93437 | 0.99863 | 1.0041 | 0.93905 | 1.0792 | 1.1138 | 1.0788 | 1.0543 | 1.0689 | 1.077 | 1.1495 | 1.2124 | 1.2189
13 | 2.5846 | 2.4829 | 2.6065 | 2.5103 | 2.518 | 2.5607 | 3.0424 | 3.2286 | 3.3242 | 3.1153 | 3.152 | 3.1453 | 3.2789 | 3.314 | 3.315 | 3.199 | 3.2688 | 3.2581 | 3.085 | 3.1301 | 2.9397 | 2.8987 | 2.733 | 2.6327
14 | 1.444 | 1.4038 | 1.3906 | 1.3412 | 1.27 | 1.2786 | 1.3272 | 1.5476 | 1.7023 | 1.7025 | 1.6723 | 1.6369 | 1.6672 | 1.7521 | 1.5645 | 1.6279 | 1.6591 | 1.6178 | 1.5695 | 1.4097 | 1.5277 | 1.3821 | 1.3835 | 1.3847
15 | 0.43188 | 0.42473 | 0.39688 | 0.37522 | 0.37192 | 0.37963 | 0.44 | 0.44292 | 0.52469 | 0.51535 | 0.48722 | 0.49179 | 0.52627 | 0.50021 | 0.45922 | 0.46524 | 0.50275 | 0.5779 | 0.54903 | 0.53345 | 0.53586 | 0.49515 | 0.49354 | 0.47521
16 | 0.73373 | 0.71051 | 0.6224 | 0.63302 | 0.61033 | 0.67937 | 1.0521 | 1.1711 | 1.1986 | 1.1304 | 1.0987 | 1.1971 | 1.2026 | 1.1836 | 0.97992 | 1.011 | 1.0087 | 1.0719 | 1.0022 | 1.0342 | 1.0191 | 0.97345 | 0.90867 | 0.76095
17 | 0.29458 | 0.25304 | 0.22561 | 0.214 | 0.18858 | 0.23055 | 0.4121 | 0.45153 | 0.48411 | 0.48545 | 0.50973 | 0.45266 | 0.45893 | 0.47995 | 0.43616 | 0.44566 | 0.46887 | 0.62244 | 0.59667 | 0.56481 | 0.58366 | 0.53179 | 0.46584 | 0.40093
18 | 0.68268 | 0.63077 | 0.5689 | 0.57231 | 0.56601 | 0.58248 | 0.73731 | 0.73358 | 0.7797 | 0.77001 | 0.79973 | 0.86019 | 0.8509 | 0.84328 | 0.81098 | 0.82386 | 0.7962 | 0.95698 | 0.88466 | 0.88056 | 0.92909 | 0.86431 | 0.88917 | 0.79067
19 | 1.9363 | 1.9278 | 1.7702 | 1.7902 | 1.8093 | 1.9325 | 2.1989 | 2.6099 | 2.6399 | 2.7547 | 2.5936 | 2.8352 | 2.6349 | 2.6595 | 2.5222 | 2.3864 | 2.544 | 2.4242 | 2.437 | 2.3657 | 2.3468 | 2.2984 | 2.0902 | 1.9629
20 | 1.0142 | 0.90433 | 0.8996 | 0.88034 | 0.91057 | 0.97385 | 1.2641 | 1.4022 | 1.4629 | 1.5781 | 1.5751 | 1.6105 | 1.5892 | 1.6161 | 1.4791 | 1.3894 | 1.5055 | 1.5531 | 1.4757 | 1.4756 | 1.4264 | 1.2131 | 1.156 | 1.0947
21 | 0.58409 | 0.53451 | 0.51905 | 0.50586 | 0.52001 | 0.55516 | 0.91846 | 1.0019 | 1.0241 | 1.0234 | 1.1033 | 1.0827 | 1.049 | 1.0178 | 0.91235 | 0.85925 | 0.85961 | 0.89122 | 0.88674 | 0.8217 | 0.84901 | 0.74543 | 0.66991 | 0.63063
22 | 0.65978 | 0.67438 | 0.63618 | 0.64194 | 0.59666 | 0.58415 | 0.6264 | 0.52965 | 0.50336 | 0.54132 | 0.54931 | 0.57088 | 0.58937 | 0.62377 | 0.62552 | 0.60915 | 0.59658 | 0.62411 | 0.5872 | 0.58792 | 0.61422 | 0.57477 | 0.62507 | 0.65163
23 | 2.8812 | 2.7476 | 2.61 | 2.6278 | 2.6013 | 2.7032 | 3.2821 | 3.5243 | 3.6713 | 3.8723 | 3.7711 | 3.7284 | 3.9852 | 3.9311 | 3.8671 | 3.6157 | 3.7175 | 4.0154 | 3.7614 | 3.7798 | 4.0214 | 3.6495 | 3.5893 | 3.3001
24 | 1.6938 | 1.6494 | 1.4772 | 1.4501 | 1.4322 | 1.5124 | 1.8988 | 1.7323 | 1.6105 | 1.3538 | 1.7902 | 1.8751 | 1.9705 | 1.9088 | 1.8691 | 1.8268 | 1.907 | 2.2113 | 2.0502 | 2.0608 | 2.0693 | 1.9781 | 2.123 | 1.9601
25 | 0.61156 | 0.63955 | 0.61688 | 0.62412 | 0.5838 | 0.58163 | 0.61182 | 0.57911 | 0.50259 | 0.42085 | 0.55449 | 0.56907 | 0.56685 | 0.60449 | 0.56253 | 0.67414 | 0.67076 | 0.6519 | 0.61652 | 0.59681 | 0.67428 | 0.67867 | 0.7172 | 0.70861
26 | 2.0554 | 2.0118 | 2.0497 | 2.1047 | 2.0235 | 2.0886 | 2.4917 | 2.5702 | 2.7256 | 2.4797 | 2.4824 | 2.7264 | 2.6319 | 2.72 | 2.57 | 2.5414 | 2.5236 | 2.6964 | 2.5098 | 2.4095 | 2.5874 | 2.4131 | 2.2074 | 2.1714
27 | 1.5208 | 1.4268 | 1.4463 | 1.3782 | 1.3254 | 1.3561 | 1.3691 | 1.6456 | 1.7404 | 1.7297 | 1.7356 | 1.7892 | 1.7523 | 1.7024 | 1.5724 | 1.6942 | 1.654 | 1.6836 | 1.5521 | 1.5128 | 1.5424 | 1.5621 | 1.4599 | 1.4012
28 | 0.91129 | 0.89281 | 0.84147 | 0.79432 | 0.77624 | 0.7661 | 0.93325 | 1.0199 | 1.0712 | 1.1645 | 1.109 | 1.0971 | 1.1018 | 1.069 | 0.94783 | 0.98389 | 1.0696 | 1.1638 | 1.1344 | 1.1542 | 1.1216 | 1.0277 | 1.022 | 0.99964
29 | 2.2249 | 2.0871 | 2.0635 | 2.0157 | 2.0497 | 2.0943 | 3.0963 | 3.4688 | 3.7981 | 3.7303 | 3.5181 | 3.5984 | 3.7258 | 3.5074 | 3.108 | 2.8809 | 3.1905 | 3.257 | 3.1022 | 3.0763 | 3.1802 | 2.8789 | 2.6413 | 2.3461
30 | 0.4647 | 0.40171 | 0.35506 | 0.3335 | 0.29808 | 0.35153 | 0.63629 | 0.65941 | 0.76379 | 0.75718 | 0.70449 | 0.65169 | 0.71078 | 0.72357 | 0.68219 | 0.67856 | 0.66976 | 0.96619 | 0.84129 | 0.84315 | 0.89344 | 0.75194 | 0.72036 | 0.61241
31 | 2.9555 | 2.6649 | 2.4749 | 2.4621 | 2.4617 | 2.5961 | 3.2568 | 3.4304 | 3.6364 | 3.7064 | 3.909 | 4.0453 | 4.0285 | 3.8603 | 3.7483 | 3.8809 | 3.9698 | 4.3089 | 4.0564 | 4.1368 | 4.4738 | 3.9744 | 3.8254 | 3.544
32 | 1.0856 | 1.0203 | 0.94982 | 0.98176 | 0.99873 | 1.0388 | 1.1661 | 1.3701 | 1.4343 | 1.5118 | 1.4182 | 1.5558 | 1.4538 | 1.4636 | 1.3171 | 1.3183 | 1.3724 | 1.3896 | 1.2937 | 1.2726 | 1.3023 | 1.1719 | 1.1825 | 1.1692

## Pc, Autumn, S5
LoadID | 0 | 1 | 2 | 3 | 4 | 5 | 6 | 7 | 8 | 9 | 10 | 11 | 12 | 13 | 14 | 15 | 16 | 17 | 18 | 19 | 20 | 21 | 22 | 23
1 | 1.4741 | 1.4139 | 1.4048 | 1.3984 | 1.3642 | 1.3549 | 1.3818 | 1.7235 | 1.7678 | 1.7633 | 1.6995 | 1.7472 | 1.7616 | 1.8342 | 1.5742 | 1.6823 | 1.7417 | 1.6544 | 1.5536 | 1.5864 | 1.5566 | 1.5552 | 1.3632 | 1.4278
2 | 0.77328 | 0.72905 | 0.69575 | 0.64994 | 0.64633 | 0.66903 | 0.77985 | 0.84677 | 0.93548 | 0.94213 | 0.91167 | 0.88132 | 0.89433 | 0.93719 | 0.79329 | 0.84606 | 0.8753 | 0.99772 | 0.99626 | 0.96133 | 0.96077 | 0.88821 | 0.84329 | 0.82545
3 | 1.5832 | 1.4684 | 1.3625 | 1.3846 | 1.398 | 1.5248 | 2.2623 | 2.6862 | 2.6436 | 2.6886 | 2.5225 | 2.6588 | 2.6076 | 2.5145 | 2.1915 | 2.1417 | 2.2057 | 2.3322 | 2.2143 | 2.2618 | 2.2895 | 2.1597 | 1.9099 | 1.6004
4 | 0.1534 | 0.1385 | 0.12287 | 0.11627 | 0.10105 | 0.11461 | 0.18982 | 0.18911 | 0.20762 | 0.20181 | 0.19228 | 0.17829 | 0.2016 | 0.19101 | 0.19242 | 0.18949 | 0.18829 | 0.26296 | 0.24367 | 0.22383 | 0.23367 | 0.20592 | 0.21639 | 0.19418
5 | 0.43749 | 0.40797 | 0.37543 | 0.36657 | 0.36376 | 0.36565 | 0.4459 | 0.46462 | 0.47078 | 0.50368 | 0.5111 | 0.56444 | 0.53918 | 0.53926 | 0.52378 | 0.53796 | 0.50391 | 0.57815 | 0.5764 | 0.5609 | 0.59237 | 0.5314 | 0.55671 | 0.51049
6 | 2.7491 | 2.6847 | 2.5352 | 2.447 | 2.4324 | 2.6521 | 2.8114 | 3.2378 | 3.5017 | 3.4434 | 3.5259 | 3.7217 | 3.7486 | 3.538 | 3.408 | 3.3623 | 3.1959 | 3.4399 | 3.2791 | 3.1387 | 3.1585 | 3.0001 | 2.7865 | 2.7284
7 | 1.2954 | 1.2292 | 1.2347 | 1.1817 | 1.1757 | 1.204 | 1.5604 | 1.5653 | 1.9389 | 1.8705 | 1.9502 | 1.9373 | 1.936 | 2.0087 | 1.8824 | 1.7444 | 1.7839 | 1.9374 | 1.8525 | 1.8176 | 1.7045 | 1.4226 | 1.521 | 1.427
8 | 0.28106 | 0.28789 | 0.26663 | 0.2626 | 0.24681 | 0.26924 | 0.41822 | 0.46603 | 0.48162 | 0.49067 | 0.4941 | 0.50722 | 0.50688 | 0.46549 | 0.44269 | 0.39884 | 0.39639 | 0.42998 | 0.38205 | 0.37574 | 0.39459 | 0.34448 | 0.32485 | 0.32006
9 | 0.2917 | 0.30024 | 0.27888 | 0.27768 | 0.25439 | 0.24407 | 0.26263 | 0.21631 | 0.20638 | 0.19972 | 0.21419 | 0.21789 | 0.23461 | 0.24357 | 0.242 | 0.25509 | 0.24113 | 0.24047 | 0.22948 | 0.23021 | 0.24365 | 0.22851 | 0.26589 | 0.29136
10 | 0.4865 | 0.45562 | 0.43144 | 0.43666 | 0.41146 | 0.46149 | 0.55608 | 0.6178 | 0.6929 | 0.71154 | 0.66934 | 0.69666 | 0.69601 | 0.71824 | 0.67834 | 0.6365 | 0.63392 | 0.7023 | 0.6969 | 0.70599 | 0.69546 | 0.6267 | 0.61297 | 0.54149
11 | 0.2906 | 0.27572 | 0.25595 | 0.24923 | 0.24038 | 0.26187 | 0.33131 | 0.31953 | 0.28818 | 0.25332 | 0.34882 | 0.3508 | 0.33949 | 0.36172 | 0.33113 | 0.32524 | 0.32706 | 0.41606 | 0.3838 | 0.37117 | 0.37198 | 0.35693 | 0.37499 | 0.33267
12 | 0.98098 | 0.98351 | 1.0544 | 0.94832 | 1.0122 | 0.95344 | 0.97649 | 0.99597 | 0.83449 | 0.70965 | 0.93988 | 0.93437 | 0.99863 | 1.0041 | 0.93905 | 1.0792 | 1.1138 | 1.0788 | 1.0543 | 1.0689 | 1.077 | 1.1495 | 1.2124 | 1.2189
13 | 2.5846 | 2.4829 | 2.6065 | 2.5103 | 2.518 | 2.5607 | 3.0424 | 3.2286 | 3.3242 | 3.1153 | 3.152 | 3.1453 | 3.2789 | 3.314 | 3.315 | 3.199 | 3.2688 | 3.2581 | 3.085 | 3.1301 | 2.9397 | 2.8987 | 2.733 | 2.6327
14 | 1.444 | 1.4038 | 1.3906 | 1.3412 | 1.27 | 1.2786 | 1.3272 | 1.5476 | 1.7023 | 1.7025 | 1.6723 | 1.6369 | 1.6672 | 1.7521 | 1.5645 | 1.6279 | 1.6591 | 1.6178 | 1.5695 | 1.4097 | 1.5277 | 1.3821 | 1.3835 | 1.3847
15 | 0.43188 | 0.42473 | 0.39688 | 0.37522 | 0.37192 | 0.37963 | 0.44 | 0.44292 | 0.52469 | 0.51535 | 0.48722 | 0.49179 | 0.52627 | 0.50021 | 0.45922 | 0.46524 | 0.50275 | 0.5779 | 0.54903 | 0.53345 | 0.53586 | 0.49515 | 0.49354 | 0.47521
16 | 0.73373 | 0.71051 | 0.6224 | 0.63302 | 0.61033 | 0.67937 | 1.0521 | 1.1711 | 1.1986 | 1.1304 | 1.0987 | 1.1971 | 1.2026 | 1.1836 | 0.97992 | 1.011 | 1.0087 | 1.0719 | 1.0022 | 1.0342 | 1.0191 | 0.97345 | 0.90867 | 0.76095
17 | 0.29458 | 0.25304 | 0.22561 | 0.214 | 0.18858 | 0.23055 | 0.4121 | 0.45153 | 0.48411 | 0.48545 | 0.50973 | 0.45266 | 0.45893 | 0.47995 | 0.43616 | 0.44566 | 0.46887 | 0.62244 | 0.59667 | 0.56481 | 0.58366 | 0.53179 | 0.46584 | 0.40093
18 | 0.68268 | 0.63077 | 0.5689 | 0.57231 | 0.56601 | 0.58248 | 0.73731 | 0.73358 | 0.7797 | 0.77001 | 0.79973 | 0.86019 | 0.8509 | 0.84328 | 0.81098 | 0.82386 | 0.7962 | 0.95698 | 0.88466 | 0.88056 | 0.92909 | 0.86431 | 0.88917 | 0.79067
19 | 1.9363 | 1.9278 | 1.7702 | 1.7902 | 1.8093 | 1.9325 | 2.1989 | 2.6099 | 2.6399 | 2.7547 | 2.5936 | 2.8352 | 2.6349 | 2.6595 | 2.5222 | 2.3864 | 2.544 | 2.4242 | 2.437 | 2.3657 | 2.3468 | 2.2984 | 2.0902 | 1.9629
20 | 1.0142 | 0.90433 | 0.8996 | 0.88034 | 0.91057 | 0.97385 | 1.2641 | 1.4022 | 1.4629 | 1.5781 | 1.5751 | 1.6105 | 1.5892 | 1.6161 | 1.4791 | 1.3894 | 1.5055 | 1.5531 | 1.4757 | 1.4756 | 1.4264 | 1.2131 | 1.156 | 1.0947
21 | 0.58409 | 0.53451 | 0.51905 | 0.50586 | 0.52001 | 0.55516 | 0.91846 | 1.0019 | 1.0241 | 1.0234 | 1.1033 | 1.0827 | 1.049 | 1.0178 | 0.91235 | 0.85925 | 0.85961 | 0.89122 | 0.88674 | 0.8217 | 0.84901 | 0.74543 | 0.66991 | 0.63063
22 | 0.65978 | 0.67438 | 0.63618 | 0.64194 | 0.59666 | 0.58415 | 0.6264 | 0.52965 | 0.50336 | 0.54132 | 0.54931 | 0.57088 | 0.58937 | 0.62377 | 0.62552 | 0.60915 | 0.59658 | 0.62411 | 0.5872 | 0.58792 | 0.61422 | 0.57477 | 0.62507 | 0.65163
23 | 2.8812 | 2.7476 | 2.61 | 2.6278 | 2.6013 | 2.7032 | 3.2821 | 3.5243 | 3.6713 | 3.8723 | 3.7711 | 3.7284 | 3.9852 | 3.9311 | 3.8671 | 3.6157 | 3.7175 | 4.0154 | 3.7614 | 3.7798 | 4.0214 | 3.6495 | 3.5893 | 3.3001
24 | 1.6938 | 1.6494 | 1.4772 | 1.4501 | 1.4322 | 1.5124 | 1.8988 | 1.7323 | 1.6105 | 1.3538 | 1.7902 | 1.8751 | 1.9705 | 1.9088 | 1.8691 | 1.8268 | 1.907 | 2.2113 | 2.0502 | 2.0608 | 2.0693 | 1.9781 | 2.123 | 1.9601
25 | 0.61156 | 0.63955 | 0.61688 | 0.62412 | 0.5838 | 0.58163 | 0.61182 | 0.57911 | 0.50259 | 0.42085 | 0.55449 | 0.56907 | 0.56685 | 0.60449 | 0.56253 | 0.67414 | 0.67076 | 0.6519 | 0.61652 | 0.59681 | 0.67428 | 0.67867 | 0.7172 | 0.70861
26 | 2.0554 | 2.0118 | 2.0497 | 2.1047 | 2.0235 | 2.0886 | 2.4917 | 2.5702 | 2.7256 | 2.4797 | 2.4824 | 2.7264 | 2.6319 | 2.72 | 2.57 | 2.5414 | 2.5236 | 2.6964 | 2.5098 | 2.4095 | 2.5874 | 2.4131 | 2.2074 | 2.1714
27 | 1.5208 | 1.4268 | 1.4463 | 1.3782 | 1.3254 | 1.3561 | 1.3691 | 1.6456 | 1.7404 | 1.7297 | 1.7356 | 1.7892 | 1.7523 | 1.7024 | 1.5724 | 1.6942 | 1.654 | 1.6836 | 1.5521 | 1.5128 | 1.5424 | 1.5621 | 1.4599 | 1.4012
28 | 0.91129 | 0.89281 | 0.84147 | 0.79432 | 0.77624 | 0.7661 | 0.93325 | 1.0199 | 1.0712 | 1.1645 | 1.109 | 1.0971 | 1.1018 | 1.069 | 0.94783 | 0.98389 | 1.0696 | 1.1638 | 1.1344 | 1.1542 | 1.1216 | 1.0277 | 1.022 | 0.99964
29 | 2.2249 | 2.0871 | 2.0635 | 2.0157 | 2.0497 | 2.0943 | 3.0963 | 3.4688 | 3.7981 | 3.7303 | 3.5181 | 3.5984 | 3.7258 | 3.5074 | 3.108 | 2.8809 | 3.1905 | 3.257 | 3.1022 | 3.0763 | 3.1802 | 2.8789 | 2.6413 | 2.3461
30 | 0.4647 | 0.40171 | 0.35506 | 0.3335 | 0.29808 | 0.35153 | 0.63629 | 0.65941 | 0.76379 | 0.75718 | 0.70449 | 0.65169 | 0.71078 | 0.72357 | 0.68219 | 0.67856 | 0.66976 | 0.96619 | 0.84129 | 0.84315 | 0.89344 | 0.75194 | 0.72036 | 0.61241
31 | 2.9555 | 2.6649 | 2.4749 | 2.4621 | 2.4617 | 2.5961 | 3.2568 | 3.4304 | 3.6364 | 3.7064 | 3.909 | 4.0453 | 4.0285 | 3.8603 | 3.7483 | 3.8809 | 3.9698 | 4.3089 | 4.0564 | 4.1368 | 4.4738 | 3.9744 | 3.8254 | 3.544
32 | 1.0856 | 1.0203 | 0.94982 | 0.98176 | 0.99873 | 1.0388 | 1.1661 | 1.3701 | 1.4343 | 1.5118 | 1.4182 | 1.5558 | 1.4538 | 1.4636 | 1.3171 | 1.3183 | 1.3724 | 1.3896 | 1.2937 | 1.2726 | 1.3023 | 1.1719 | 1.1825 | 1.1692

## Pc, Autumn, S6
LoadID | 0 | 1 | 2 | 3 | 4 | 5 | 6 | 7 | 8 | 9 | 10 | 11 | 12 | 13 | 14 | 15 | 16 | 17 | 18 | 19 | 20 | 21 | 22 | 23
1 | 1.4741 | 1.4139 | 1.4048 | 1.3984 | 1.3642 | 1.3549 | 1.3818 | 1.7235 | 1.7678 | 1.7633 | 1.6995 | 1.7472 | 1.7616 | 1.8342 | 1.5742 | 1.6823 | 1.7417 | 1.6544 | 1.5536 | 1.5864 | 1.5566 | 1.5552 | 1.3632 | 1.4278
2 | 0.77328 | 0.72905 | 0.69575 | 0.64994 | 0.64633 | 0.66903 | 0.77985 | 0.84677 | 0.93548 | 0.94213 | 0.91167 | 0.88132 | 0.89433 | 0.93719 | 0.79329 | 0.84606 | 0.8753 | 0.99772 | 0.99626 | 0.96133 | 0.96077 | 0.88821 | 0.84329 | 0.82545
3 | 1.5832 | 1.4684 | 1.3625 | 1.3846 | 1.398 | 1.5248 | 2.2623 | 2.6862 | 2.6436 | 2.6886 | 2.5225 | 2.6588 | 2.6076 | 2.5145 | 2.1915 | 2.1417 | 2.2057 | 2.3322 | 2.2143 | 2.2618 | 2.2895 | 2.1597 | 1.9099 | 1.6004
4 | 0.1534 | 0.1385 | 0.12287 | 0.11627 | 0.10105 | 0.11461 | 0.18982 | 0.18911 | 0.20762 | 0.20181 | 0.19228 | 0.17829 | 0.2016 | 0.19101 | 0.19242 | 0.18949 | 0.18829 | 0.26296 | 0.24367 | 0.22383 | 0.23367 | 0.20592 | 0.21639 | 0.19418
5 | 0.43749 | 0.40797 | 0.37543 | 0.36657 | 0.36376 | 0.36565 | 0.4459 | 0.46462 | 0.47078 | 0.50368 | 0.5111 | 0.56444 | 0.53918 | 0.53926 | 0.52378 | 0.53796 | 0.50391 | 0.57815 | 0.5764 | 0.5609 | 0.59237 | 0.5314 | 0.55671 | 0.51049
6 | 2.7491 | 2.6847 | 2.5352 | 2.447 | 2.4324 | 2.6521 | 2.8114 | 3.2378 | 3.5017 | 3.4434 | 3.5259 | 3.7217 | 3.7486 | 3.538 | 3.408 | 3.3623 | 3.1959 | 3.4399 | 3.2791 | 3.1387 | 3.1585 | 3.0001 | 2.7865 | 2.7284
7 | 1.2954 | 1.2292 | 1.2347 | 1.1817 | 1.1757 | 1.204 | 1.5604 | 1.5653 | 1.9389 | 1.8705 | 1.9502 | 1.9373 | 1.936 | 2.0087 | 1.8824 | 1.7444 | 1.7839 | 1.9374 | 1.8525 | 1.8176 | 1.7045 | 1.4226 | 1.521 | 1.427
8 | 0.28106 | 0.28789 | 0.26663 | 0.2626 | 0.24681 | 0.26924 | 0.41822 | 0.46603 | 0.48162 | 0.49067 | 0.4941 | 0.50722 | 0.50688 | 0.46549 | 0.44269 | 0.39884 | 0.39639 | 0.42998 | 0.38205 | 0.37574 | 0.39459 | 0.34448 | 0.32485 | 0.32006
9 | 0.2917 | 0.30024 | 0.27888 | 0.27768 | 0.25439 | 0.24407 | 0.26263 | 0.21631 | 0.20638 | 0.19972 | 0.21419 | 0.21789 | 0.23461 | 0.24357 | 0.242 | 0.25509 | 0.24113 | 0.24047 | 0.22948 | 0.23021 | 0.24365 | 0.22851 | 0.26589 | 0.29136
10 | 0.4865 | 0.45562 | 0.43144 | 0.43666 | 0.41146 | 0.46149 | 0.55608 | 0.6178 | 0.6929 | 0.71154 | 0.66934 | 0.69666 | 0.69601 | 0.71824 | 0.67834 | 0.6365 | 0.63392 | 0.7023 | 0.6969 | 0.70599 | 0.69546 | 0.6267 | 0.61297 | 0.54149
11 | 0.2906 | 0.27572 | 0.25595 | 0.24923 | 0.24038 | 0.26187 | 0.33131 | 0.31953 | 0.28818 | 0.25332 | 0.34882 | 0.3508 | 0.33949 | 0.36172 | 0.33113 | 0.32524 | 0.32706 | 0.41606 | 0.3838 | 0.37117 | 0.37198 | 0.35693 | 0.37499 | 0.33267
12 | 0.98098 | 0.98351 | 1.0544 | 0.94832 | 1.0122 | 0.95344 | 0.97649 | 0.99597 | 0.83449 | 0.70965 | 0.93988 | 0.93437 | 0.99863 | 1.0041 | 0.93905 | 1.0792 | 1.1138 | 1.0788 | 1.0543 | 1.0689 | 1.077 | 1.1495 | 1.2124 | 1.2189
13 | 2.5846 | 2.4829 | 2.6065 | 2.5103 | 2.518 | 2.5607 | 3.0424 | 3.2286 | 3.3242 | 3.1153 | 3.152 | 3.1453 | 3.2789 | 3.314 | 3.315 | 3.199 | 3.2688 | 3.2581 | 3.085 | 3.1301 | 2.9397 | 2.8987 | 2.733 | 2.6327
14 | 1.444 | 1.4038 | 1.3906 | 1.3412 | 1.27 | 1.2786 | 1.3272 | 1.5476 | 1.7023 | 1.7025 | 1.6723 | 1.6369 | 1.6672 | 1.7521 | 1.5645 | 1.6279 | 1.6591 | 1.6178 | 1.5695 | 1.4097 | 1.5277 | 1.3821 | 1.3835 | 1.3847
15 | 0.43188 | 0.42473 | 0.39688 | 0.37522 | 0.37192 | 0.37963 | 0.44 | 0.44292 | 0.52469 | 0.51535 | 0.48722 | 0.49179 | 0.52627 | 0.50021 | 0.45922 | 0.46524 | 0.50275 | 0.5779 | 0.54903 | 0.53345 | 0.53586 | 0.49515 | 0.49354 | 0.47521
16 | 0.73373 | 0.71051 | 0.6224 | 0.63302 | 0.61033 | 0.67937 | 1.0521 | 1.1711 | 1.1986 | 1.1304 | 1.0987 | 1.1971 | 1.2026 | 1.1836 | 0.97992 | 1.011 | 1.0087 | 1.0719 | 1.0022 | 1.0342 | 1.0191 | 0.97345 | 0.90867 | 0.76095
17 | 0.29458 | 0.25304 | 0.22561 | 0.214 | 0.18858 | 0.23055 | 0.4121 | 0.45153 | 0.48411 | 0.48545 | 0.50973 | 0.45266 | 0.45893 | 0.47995 | 0.43616 | 0.44566 | 0.46887 | 0.62244 | 0.59667 | 0.56481 | 0.58366 | 0.53179 | 0.46584 | 0.40093
18 | 0.68268 | 0.63077 | 0.5689 | 0.57231 | 0.56601 | 0.58248 | 0.73731 | 0.73358 | 0.7797 | 0.77001 | 0.79973 | 0.86019 | 0.8509 | 0.84328 | 0.81098 | 0.82386 | 0.7962 | 0.95698 | 0.88466 | 0.88056 | 0.92909 | 0.86431 | 0.88917 | 0.79067
19 | 1.9363 | 1.9278 | 1.7702 | 1.7902 | 1.8093 | 1.9325 | 2.1989 | 2.6099 | 2.6399 | 2.7547 | 2.5936 | 2.8352 | 2.6349 | 2.6595 | 2.5222 | 2.3864 | 2.544 | 2.4242 | 2.437 | 2.3657 | 2.3468 | 2.2984 | 2.0902 | 1.9629
20 | 1.0142 | 0.90433 | 0.8996 | 0.88034 | 0.91057 | 0.97385 | 1.2641 | 1.4022 | 1.4629 | 1.5781 | 1.5751 | 1.6105 | 1.5892 | 1.6161 | 1.4791 | 1.3894 | 1.5055 | 1.5531 | 1.4757 | 1.4756 | 1.4264 | 1.2131 | 1.156 | 1.0947
21 | 0.58409 | 0.53451 | 0.51905 | 0.50586 | 0.52001 | 0.55516 | 0.91846 | 1.0019 | 1.0241 | 1.0234 | 1.1033 | 1.0827 | 1.049 | 1.0178 | 0.91235 | 0.85925 | 0.85961 | 0.89122 | 0.88674 | 0.8217 | 0.84901 | 0.74543 | 0.66991 | 0.63063
22 | 0.65978 | 0.67438 | 0.63618 | 0.64194 | 0.59666 | 0.58415 | 0.6264 | 0.52965 | 0.50336 | 0.54132 | 0.54931 | 0.57088 | 0.58937 | 0.62377 | 0.62552 | 0.60915 | 0.59658 | 0.62411 | 0.5872 | 0.58792 | 0.61422 | 0.57477 | 0.62507 | 0.65163
23 | 2.8812 | 2.7476 | 2.61 | 2.6278 | 2.6013 | 2.7032 | 3.2821 | 3.5243 | 3.6713 | 3.8723 | 3.7711 | 3.7284 | 3.9852 | 3.9311 | 3.8671 | 3.6157 | 3.7175 | 4.0154 | 3.7614 | 3.7798 | 4.0214 | 3.6495 | 3.5893 | 3.3001
24 | 1.6938 | 1.6494 | 1.4772 | 1.4501 | 1.4322 | 1.5124 | 1.8988 | 1.7323 | 1.6105 | 1.3538 | 1.7902 | 1.8751 | 1.9705 | 1.9088 | 1.8691 | 1.8268 | 1.907 | 2.2113 | 2.0502 | 2.0608 | 2.0693 | 1.9781 | 2.123 | 1.9601
25 | 0.61156 | 0.63955 | 0.61688 | 0.62412 | 0.5838 | 0.58163 | 0.61182 | 0.57911 | 0.50259 | 0.42085 | 0.55449 | 0.56907 | 0.56685 | 0.60449 | 0.56253 | 0.67414 | 0.67076 | 0.6519 | 0.61652 | 0.59681 | 0.67428 | 0.67867 | 0.7172 | 0.70861
26 | 2.0554 | 2.0118 | 2.0497 | 2.1047 | 2.0235 | 2.0886 | 2.4917 | 2.5702 | 2.7256 | 2.4797 | 2.4824 | 2.7264 | 2.6319 | 2.72 | 2.57 | 2.5414 | 2.5236 | 2.6964 | 2.5098 | 2.4095 | 2.5874 | 2.4131 | 2.2074 | 2.1714
27 | 1.5208 | 1.4268 | 1.4463 | 1.3782 | 1.3254 | 1.3561 | 1.3691 | 1.6456 | 1.7404 | 1.7297 | 1.7356 | 1.7892 | 1.7523 | 1.7024 | 1.5724 | 1.6942 | 1.654 | 1.6836 | 1.5521 | 1.5128 | 1.5424 | 1.5621 | 1.4599 | 1.4012
28 | 0.91129 | 0.89281 | 0.84147 | 0.79432 | 0.77624 | 0.7661 | 0.93325 | 1.0199 | 1.0712 | 1.1645 | 1.109 | 1.0971 | 1.1018 | 1.069 | 0.94783 | 0.98389 | 1.0696 | 1.1638 | 1.1344 | 1.1542 | 1.1216 | 1.0277 | 1.022 | 0.99964
29 | 2.2249 | 2.0871 | 2.0635 | 2.0157 | 2.0497 | 2.0943 | 3.0963 | 3.4688 | 3.7981 | 3.7303 | 3.5181 | 3.5984 | 3.7258 | 3.5074 | 3.108 | 2.8809 | 3.1905 | 3.257 | 3.1022 | 3.0763 | 3.1802 | 2.8789 | 2.6413 | 2.3461
30 | 0.4647 | 0.40171 | 0.35506 | 0.3335 | 0.29808 | 0.35153 | 0.63629 | 0.65941 | 0.76379 | 0.75718 | 0.70449 | 0.65169 | 0.71078 | 0.72357 | 0.68219 | 0.67856 | 0.66976 | 0.96619 | 0.84129 | 0.84315 | 0.89344 | 0.75194 | 0.72036 | 0.61241
31 | 2.9555 | 2.6649 | 2.4749 | 2.4621 | 2.4617 | 2.5961 | 3.2568 | 3.4304 | 3.6364 | 3.7064 | 3.909 | 4.0453 | 4.0285 | 3.8603 | 3.7483 | 3.8809 | 3.9698 | 4.3089 | 4.0564 | 4.1368 | 4.4738 | 3.9744 | 3.8254 | 3.544
32 | 1.0856 | 1.0203 | 0.94982 | 0.98176 | 0.99873 | 1.0388 | 1.1661 | 1.3701 | 1.4343 | 1.5118 | 1.4182 | 1.5558 | 1.4538 | 1.4636 | 1.3171 | 1.3183 | 1.3724 | 1.3896 | 1.2937 | 1.2726 | 1.3023 | 1.1719 | 1.1825 | 1.1692

## Pc, Autumn, S7
LoadID | 0 | 1 | 2 | 3 | 4 | 5 | 6 | 7 | 8 | 9 | 10 | 11 | 12 | 13 | 14 | 15 | 16 | 17 | 18 | 19 | 20 | 21 | 22 | 23
1 | 1.3896 | 1.4558 | 1.3722 | 1.3649 | 1.3914 | 1.3459 | 1.3103 | 1.6842 | 1.8605 | 1.7392 | 1.7549 | 1.8099 | 1.7654 | 1.729 | 1.6022 | 1.6404 | 1.7828 | 1.7452 | 1.5707 | 1.5843 | 1.5347 | 1.4836 | 1.4555 | 1.4148
2 | 0.77626 | 0.71043 | 0.68552 | 0.67316 | 0.63254 | 0.65937 | 0.74647 | 0.80183 | 0.8888 | 0.96581 | 0.91703 | 0.93136 | 0.9129 | 0.90038 | 0.79679 | 0.85862 | 0.91336 | 0.99772 | 0.97008 | 0.9498 | 0.96195 | 0.85171 | 0.8706 | 0.83635
3 | 1.5502 | 1.5358 | 1.4146 | 1.4054 | 1.3838 | 1.465 | 2.1852 | 2.429 | 2.7719 | 2.6519 | 2.584 | 2.6594 | 2.7102 | 2.4081 | 2.191 | 2.1726 | 2.2049 | 2.3071 | 2.1535 | 2.2567 | 2.266 | 2.0145 | 1.8784 | 1.6961
4 | 0.15321 | 0.13875 | 0.12208 | 0.11687 | 0.10346 | 0.11324 | 0.18442 | 0.18848 | 0.20101 | 0.1986 | 0.19504 | 0.17744 | 0.19452 | 0.19554 | 0.18687 | 0.18327 | 0.1856 | 0.25616 | 0.23595 | 0.22503 | 0.23898 | 0.20386 | 0.20818 | 0.19228
5 | 0.43357 | 0.41101 | 0.38534 | 0.36712 | 0.36507 | 0.38186 | 0.46595 | 0.44589 | 0.48202 | 0.49347 | 0.5222 | 0.54667 | 0.54005 | 0.52579 | 0.52062 | 0.52253 | 0.5278 | 0.6011 | 0.56428 | 0.58281 | 0.56704 | 0.51945 | 0.53132 | 0.50867
6 | 2.7437 | 2.5733 | 2.4799 | 2.5463 | 2.4609 | 2.6144 | 3.0346 | 3.4369 | 3.4573 | 3.4161 | 3.5951 | 3.6137 | 3.7719 | 3.7258 | 3.5365 | 3.4074 | 3.1438 | 3.3689 | 3.2817 | 3.1059 | 3.3245 | 3.0637 | 2.941 | 2.9069
7 | 1.3583 | 1.2816 | 1.2165 | 1.2056 | 1.1544 | 1.2595 | 1.4903 | 1.6542 | 1.8891 | 1.9538 | 2.004 | 1.9544 | 1.9305 | 1.989 | 1.8481 | 1.8059 | 1.7613 | 1.9144 | 1.7248 | 1.7632 | 1.7088 | 1.4771 | 1.5266 | 1.4286
8 | 0.28902 | 0.28154 | 0.26998 | 0.26307 | 0.25168 | 0.27775 | 0.4228 | 0.44034 | 0.45538 | 0.45914 | 0.49855 | 0.49202 | 0.50288 | 0.47409 | 0.42933 | 0.38136 | 0.3741 | 0.4124 | 0.40637 | 0.39324 | 0.37836 | 0.3357 | 0.3286 | 0.30925
9 | 0.30041 | 0.29124 | 0.27953 | 0.27358 | 0.25638 | 0.25018 | 0.25859 | 0.21427 | 0.1976 | 0.21129 | 0.20604 | 0.22182 | 0.23196 | 0.24188 | 0.24166 | 0.23617 | 0.22846 | 0.25878 | 0.23606 | 0.236 | 0.25066 | 0.2258 | 0.26408 | 0.28056
10 | 0.4701 | 0.46114 | 0.419 | 0.43016 | 0.42778 | 0.45579 | 0.58023 | 0.62809 | 0.66199 | 0.69681 | 0.71288 | 0.67626 | 0.73831 | 0.70991 | 0.67026 | 0.6425 | 0.63586 | 0.73396 | 0.69829 | 0.67314 | 0.69491 | 0.65504 | 0.59842 | 0.55526
11 | 0.29879 | 0.27538 | 0.24978 | 0.24928 | 0.23629 | 0.26591 | 0.3292 | 0.30868 | 0.28492 | 0.248 | 0.34746 | 0.3611 | 0.35715 | 0.34608 | 0.3286 | 0.34305 | 0.33987 | 0.42115 | 0.38652 | 0.37533 | 0.38097 | 0.35967 | 0.38008 | 0.34128
12 | 1.0091 | 0.98275 | 1.0546 | 1.0066 | 0.9778 | 0.94627 | 1.0233 | 0.9871 | 0.8213 | 0.73733 | 1.0068 | 0.99099 | 0.99171 | 1.042 | 0.9446 | 1.0742 | 1.1258 | 1.1483 | 1.0421 | 1.0535 | 1.1063 | 1.0739 | 1.1306 | 1.237
13 | 2.6627 | 2.5978 | 2.5562 | 2.6535 | 2.53 | 2.674 | 3.0744 | 3.164 | 3.2294 | 3.0889 | 3.027 | 3.2461 | 3.23 | 3.3212 | 3.189 | 3.2927 | 3.1744 | 3.312 | 3.1046 | 3.0668 | 2.9264 | 3.0339 | 2.8165 | 2.719
14 | 1.4245 | 1.4189 | 1.3348 | 1.3412 | 1.3188 | 1.3705 | 1.3568 | 1.6574 | 1.5877 | 1.6303 | 1.6311 | 1.6946 | 1.7137 | 1.7283 | 1.5022 | 1.5637 | 1.6099 | 1.5781 | 1.6005 | 1.4498 | 1.4326 | 1.3715 | 1.3347 | 1.3244
15 | 0.43638 | 0.4129 | 0.39854 | 0.39527 | 0.36111 | 0.38433 | 0.44112 | 0.48291 | 0.49042 | 0.54924 | 0.49315 | 0.51614 | 0.48815 | 0.48885 | 0.47174 | 0.47361 | 0.48263 | 0.56403 | 0.52692 | 0.52098 | 0.55638 | 0.49124 | 0.47495 | 0.4795
16 | 0.70548 | 0.6865 | 0.63319 | 0.65954 | 0.62993 | 0.65888 | 1.0247 | 1.1767 | 1.1973 | 1.1747 | 1.1522 | 1.1795 | 1.2173 | 1.1696 | 1.0386 | 1.0149 | 1.0064 | 1.0823 | 0.97959 | 1.0386 | 1.0618 | 0.93682 | 0.87213 | 0.78086
17 | 0.29934 | 0.25429 | 0.227 | 0.21389 | 0.18989 | 0.23292 | 0.40324 | 0.45474 | 0.4932 | 0.47836 | 0.49184 | 0.44945 | 0.47361 | 0.46473 | 0.44059 | 0.43225 | 0.47834 | 0.64402 | 0.59847 | 0.56445 | 0.56661 | 0.52035 | 0.46584 | 0.40929
18 | 0.67613 | 0.63165 | 0.58102 | 0.57887 | 0.58047 | 0.58522 | 0.73996 | 0.70343 | 0.7544 | 0.81234 | 0.78151 | 0.83404 | 0.85008 | 0.80421 | 0.85496 | 0.81589 | 0.81823 | 0.91086 | 0.92378 | 0.91261 | 0.88612 | 0.8449 | 0.88296 | 0.79207
19 | 1.9446 | 1.9201 | 1.8047 | 1.7337 | 1.8458 | 1.9438 | 2.0389 | 2.4196 | 2.6785 | 2.7533 | 2.7193 | 2.8613 | 2.7417 | 2.5382 | 2.5092 | 2.4648 | 2.4104 | 2.5681 | 2.392 | 2.4037 | 2.3658 | 2.2293 | 2.1883 | 1.9921
20 | 1.028 | 0.9401 | 0.90391 | 0.87654 | 0.88606 | 0.97803 | 1.2572 | 1.3648 | 1.528 | 1.5796 | 1.6061 | 1.6992 | 1.6801 | 1.6223 | 1.5281 | 1.4515 | 1.5469 | 1.5466 | 1.4349 | 1.4239 | 1.436 | 1.187 | 1.182 | 1.11
21 | 0.57018 | 0.55203 | 0.5189 | 0.50751 | 0.51684 | 0.54627 | 0.92224 | 1.0263 | 1.0877 | 1.0611 | 1.0293 | 1.0852 | 1.0818 | 0.99315 | 0.94292 | 0.85091 | 0.79988 | 0.92832 | 0.89682 | 0.85288 | 0.80096 | 0.75575 | 0.69837 | 0.64061
22 | 0.66337 | 0.67633 | 0.64244 | 0.62212 | 0.62534 | 0.59142 | 0.59787 | 0.56938 | 0.52289 | 0.51255 | 0.52951 | 0.57596 | 0.57274 | 0.62357 | 0.59043 | 0.62339 | 0.58448 | 0.59697 | 0.59624 | 0.58036 | 0.605 | 0.57718 | 0.65621 | 0.65311
23 | 2.9128 | 2.7666 | 2.5613 | 2.5566 | 2.5056 | 2.7234 | 3.3242 | 3.398 | 3.6792 | 3.9323 | 3.9925 | 3.7604 | 3.9808 | 3.7713 | 3.787 | 3.5404 | 3.6736 | 3.9233 | 3.7858 | 3.6253 | 3.8528 | 3.4649 | 3.4739 | 3.2346
24 | 1.7034 | 1.6567 | 1.5559 | 1.4518 | 1.3727 | 1.5191 | 1.8395 | 1.742 | 1.5574 | 1.3487 | 1.8493 | 1.8567 | 2.0044 | 2.0253 | 1.8253 | 1.8503 | 1.7975 | 2.1837 | 2.069 | 1.8725 | 2.0576 | 1.9196 | 2.1431 | 1.8895
25 | 0.61074 | 0.62579 | 0.61109 | 0.59037 | 0.57634 | 0.56373 | 0.61748 | 0.56995 | 0.50744 | 0.42387 | 0.57593 | 0.56073 | 0.57607 | 0.60057 | 0.57303 | 0.65835 | 0.64916 | 0.64661 | 0.62055 | 0.62359 | 0.65396 | 0.65172 | 0.6904 | 0.73362
26 | 2.1066 | 2.106 | 1.9595 | 2.0804 | 2.0664 | 2.1049 | 2.4816 | 2.6298 | 2.7359 | 2.5552 | 2.5075 | 2.5501 | 2.8027 | 2.7075 | 2.5432 | 2.6292 | 2.5727 | 2.6075 | 2.5687 | 2.55 | 2.4672 | 2.469 | 2.1711 | 2.1043
27 | 1.5244 | 1.4478 | 1.4235 | 1.4025 | 1.3666 | 1.3585 | 1.3968 | 1.6829 | 1.7728 | 1.7698 | 1.6249 | 1.8073 | 1.7391 | 1.7303 | 1.5561 | 1.6446 | 1.7086 | 1.7118 | 1.5332 | 1.5405 | 1.5061 | 1.4883 | 1.3696 | 1.3774
28 | 0.92259 | 0.89932 | 0.8316 | 0.83024 | 0.79918 | 0.78915 | 0.89872 | 0.98563 | 1.0841 | 1.0881 | 1.0756 | 1.1302 | 1.0724 | 1.0988 | 0.963 | 0.97001 | 1.0498 | 1.1927 | 1.1536 | 1.131 | 1.0983 | 1.0306 | 1.0523 | 0.99191
29 | 2.1932 | 2.1222 | 1.9936 | 1.9605 | 1.877 | 2.0853 | 3.1869 | 3.715 | 3.6903 | 3.487 | 3.4456 | 3.8346 | 3.4404 | 3.5286 | 3.2182 | 2.9544 | 3.0506 | 3.1444 | 2.9538 | 3.1088 | 3.1696 | 2.9451 | 2.6227 | 2.443
30 | 0.45225 | 0.39619 | 0.36305 | 0.33099 | 0.29607 | 0.3636 | 0.61117 | 0.63237 | 0.76389 | 0.74679 | 0.70585 | 0.6682 | 0.69671 | 0.70934 | 0.6668 | 0.64173 | 0.66766 | 0.96619 | 0.87977 | 0.83228 | 0.8614 | 0.77174 | 0.70215 | 0.59647
31 | 2.9627 | 2.6921 | 2.5881 | 2.4821 | 2.4497 | 2.6274 | 3.181 | 3.408 | 3.7481 | 3.8269 | 3.9034 | 3.8942 | 4.0948 | 3.7699 | 3.9274 | 3.8117 | 3.8149 | 4.2559 | 4.2771 | 4.074 | 4.5083 | 3.8741 | 3.7842 | 3.4893
32 | 1.1143 | 1.0143 | 0.99775 | 0.99115 | 0.97107 | 1.0195 | 1.1661 | 1.3486 | 1.4085 | 1.4394 | 1.4896 | 1.5013 | 1.4786 | 1.4488 | 1.331 | 1.378 | 1.3277 | 1.3325 | 1.3367 | 1.294 | 1.3189 | 1.214 | 1.1726 | 1.0926

## Pc, Autumn, S8
LoadID | 0 | 1 | 2 | 3 | 4 | 5 | 6 | 7 | 8 | 9 | 10 | 11 | 12 | 13 | 14 | 15 | 16 | 17 | 18 | 19 | 20 | 21 | 22 | 23
1 | 1.3896 | 1.4558 | 1.3722 | 1.3649 | 1.3914 | 1.3459 | 1.3103 | 1.6842 | 1.8605 | 1.7392 | 1.7549 | 1.8099 | 1.7654 | 1.729 | 1.6022 | 1.6404 | 1.7828 | 1.7452 | 1.5707 | 1.5843 | 1.5347 | 1.4836 | 1.4555 | 1.4148
2 | 0.77626 | 0.71043 | 0.68552 | 0.67316 | 0.63254 | 0.65937 | 0.74647 | 0.80183 | 0.8888 | 0.96581 | 0.91703 | 0.93136 | 0.9129 | 0.90038 | 0.79679 | 0.85862 | 0.91336 | 0.99772 | 0.97008 | 0.9498 | 0.96195 | 0.85171 | 0.8706 | 0.83635
3 | 1.5502 | 1.5358 | 1.4146 | 1.4054 | 1.3838 | 1.465 | 2.1852 | 2.429 | 2.7719 | 2.6519 | 2.584 | 2.6594 | 2.7102 | 2.4081 | 2.191 | 2.1726 | 2.2049 | 2.3071 | 2.1535 | 2.2567 | 2.266 | 2.0145 | 1.8784 | 1.6961
4 | 0.15321 | 0.13875 | 0.12208 | 0.11687 | 0.10346 | 0.11324 | 0.18442 | 0.18848 | 0.20101 | 0.1986 | 0.19504 | 0.17744 | 0.19452 | 0.19554 | 0.18687 | 0.18327 | 0.1856 | 0.25616 | 0.23595 | 0.22503 | 0.23898 | 0.20386 | 0.20818 | 0.19228
5 | 0.43357 | 0.41101 | 0.38534 | 0.36712 | 0.36507 | 0.38186 | 0.46595 | 0.44589 | 0.48202 | 0.49347 | 0.5222 | 0.54667 | 0.54005 | 0.52579 | 0.52062 | 0.52253 | 0.5278 | 0.6011 | 0.56428 | 0.58281 | 0.56704 | 0.51945 | 0.53132 | 0.50867
6 | 2.7437 | 2.5733 | 2.4799 | 2.5463 | 2.4609 | 2.6144 | 3.0346 | 3.4369 | 3.4573 | 3.4161 | 3.5951 | 3.6137 | 3.7719 | 3.7258 | 3.5365 | 3.4074 | 3.1438 | 3.3689 | 3.2817 | 3.1059 | 3.3245 | 3.0637 | 2.941 | 2.9069
7 | 1.3583 | 1.2816 | 1.2165 | 1.2056 | 1.1544 | 1.2595 | 1.4903 | 1.6542 | 1.8891 | 1.9538 | 2.004 | 1.9544 | 1.9305 | 1.989 | 1.8481 | 1.8059 | 1.7613 | 1.9144 | 1.7248 | 1.7632 | 1.7088 | 1.4771 | 1.5266 | 1.4286
8 | 0.28902 | 0.28154 | 0.26998 | 0.26307 | 0.25168 | 0.27775 | 0.4228 | 0.44034 | 0.45538 | 0.45914 | 0.49855 | 0.49202 | 0.50288 | 0.47409 | 0.42933 | 0.38136 | 0.3741 | 0.4124 | 0.40637 | 0.39324 | 0.37836 | 0.3357 | 0.3286 | 0.30925
9 | 0.30041 | 0.29124 | 0.27953 | 0.27358 | 0.25638 | 0.25018 | 0.25859 | 0.21427 | 0.1976 | 0.21129 | 0.20604 | 0.22182 | 0.23196 | 0.24188 | 0.24166 | 0.23617 | 0.22846 | 0.25878 | 0.23606 | 0.236 | 0.25066 | 0.2258 | 0.26408 | 0.28056
10 | 0.4701 | 0.46114 | 0.419 | 0.43016 | 0.42778 | 0.45579 | 0.58023 | 0.62809 | 0.66199 | 0.69681 | 0.71288 | 0.67626 | 0.73831 | 0.70991 | 0.67026 | 0.6425 | 0.63586 | 0.73396 | 0.69829 | 0.67314 | 0.69491 | 0.65504 | 0.59842 | 0.55526
11 | 0.29879 | 0.27538 | 0.24978 | 0.24928 | 0.23629 | 0.26591 | 0.3292 | 0.30868 | 0.28492 | 0.248 | 0.34746 | 0.3611 | 0.35715 | 0.34608 | 0.3286 | 0.34305 | 0.33987 | 0.42115 | 0.38652 | 0.37533 | 0.38097 | 0.35967 | 0.38008 | 0.34128
12 | 1.0091 | 0.98275 | 1.0546 | 1.0066 | 0.9778 | 0.94627 | 1.0233 | 0.9871 | 0.8213 | 0.73733 | 1.0068 | 0.99099 | 0.99171 | 1.042 | 0.9446 | 1.0742 | 1.1258 | 1.1483 | 1.0421 | 1.0535 | 1.1063 | 1.0739 | 1.1306 | 1.237
13 | 2.6627 | 2.5978 | 2.5562 | 2.6535 | 2.53 | 2.674 | 3.0744 | 3.164 | 3.2294 | 3.0889 | 3.027 | 3.2461 | 3.23 | 3.3212 | 3.189 | 3.2927 | 3.1744 | 3.312 | 3.1046 | 3.0668 | 2.9264 | 3.0339 | 2.8165 | 2.719
14 | 1.4245 | 1.4189 | 1.3348 | 1.3412 | 1.3188 | 1.3705 | 1.3568 | 1.6574 | 1.5877 | 1.6303 | 1.6311 | 1.6946 | 1.7137 | 1.7283 | 1.5022 | 1.5637 | 1.6099 | 1.5781 | 1.6005 | 1.4498 | 1.4326 | 1.3715 | 1.3347 | 1.3244
15 | 0.43638 | 0.4129 | 0.39854 | 0.39527 | 0.36111 | 0.38433 | 0.44112 | 0.48291 | 0.49042 | 0.54924 | 0.49315 | 0.51614 | 0.48815 | 0.48885 | 0.47174 | 0.47361 | 0.48263 | 0.56403 | 0.52692 | 0.52098 | 0.55638 | 0.49124 | 0.47495 | 0.4795
16 | 0.70548 | 0.6865 | 0.63319 | 0.65954 | 0.62993 | 0.65888 | 1.0247 | 1.1767 | 1.1973 | 1.1747 | 1.1522 | 1.1795 | 1.2173 | 1.1696 | 1.0386 | 1.0149 | 1.0064 | 1.0823 | 0.97959 | 1.0386 | 1.0618 | 0.93682 | 0.87213 | 0.78086
17 | 0.29934 | 0.25429 | 0.227 | 0.21389 | 0.18989 | 0.23292 | 0.40324 | 0.45474 | 0.4932 | 0.47836 | 0.49184 | 0.44945 | 0.47361 | 0.46473 | 0.44059 | 0.43225 | 0.47834 | 0.64402 | 0.59847 | 0.56445 | 0.56661 | 0.52035 | 0.46584 | 0.40929
18 | 0.67613 | 0.63165 | 0.58102 | 0.57887 | 0.58047 | 0.58522 | 0.73996 | 0.70343 | 0.7544 | 0.81234 | 0.78151 | 0.83404 | 0.85008 | 0.80421 | 0.85496 | 0.81589 | 0.81823 | 0.91086 | 0.92378 | 0.91261 | 0.88612 | 0.8449 | 0.88296 | 0.79207
19 | 1.9446 | 1.9201 | 1.8047 | 1.7337 | 1.8458 | 1.9438 | 2.0389 | 2.4196 | 2.6785 | 2.7533 | 2.7193 | 2.8613 | 2.7417 | 2.5382 | 2.5092 | 2.4648 | 2.4104 | 2.5681 | 2.392 | 2.4037 | 2.3658 | 2.2293 | 2.1883 | 1.9921
20 | 1.028 | 0.9401 | 0.90391 | 0.87654 | 0.88606 | 0.97803 | 1.2572 | 1.3648 | 1.528 | 1.5796 | 1.6061 | 1.6992 | 1.6801 | 1.6223 | 1.5281 | 1.4515 | 1.5469 | 1.5466 | 1.4349 | 1.4239 | 1.436 | 1.187 | 1.182 | 1.11
21 | 0.57018 | 0.55203 | 0.5189 | 0.50751 | 0.51684 | 0.54627 | 0.92224 | 1.0263 | 1.0877 | 1.0611 | 1.0293 | 1.0852 | 1.0818 | 0.99315 | 0.94292 | 0.85091 | 0.79988 | 0.92832 | 0.89682 | 0.85288 | 0.80096 | 0.75575 | 0.69837 | 0.64061
22 | 0.66337 | 0.67633 | 0.64244 | 0.62212 | 0.62534 | 0.59142 | 0.59787 | 0.56938 | 0.52289 | 0.51255 | 0.52951 | 0.57596 | 0.57274 | 0.62357 | 0.59043 | 0.62339 | 0.58448 | 0.59697 | 0.59624 | 0.58036 | 0.605 | 0.57718 | 0.65621 | 0.65311
23 | 2.9128 | 2.7666 | 2.5613 | 2.5566 | 2.5056 | 2.7234 | 3.3242 | 3.398 | 3.6792 | 3.9323 | 3.9925 | 3.7604 | 3.9808 | 3.7713 | 3.787 | 3.5404 | 3.6736 | 3.9233 | 3.7858 | 3.6253 | 3.8528 | 3.4649 | 3.4739 | 3.2346
24 | 1.7034 | 1.6567 | 1.5559 | 1.4518 | 1.3727 | 1.5191 | 1.8395 | 1.742 | 1.5574 | 1.3487 | 1.8493 | 1.8567 | 2.0044 | 2.0253 | 1.8253 | 1.8503 | 1.7975 | 2.1837 | 2.069 | 1.8725 | 2.0576 | 1.9196 | 2.1431 | 1.8895
25 | 0.61074 | 0.62579 | 0.61109 | 0.59037 | 0.57634 | 0.56373 | 0.61748 | 0.56995 | 0.50744 | 0.42387 | 0.57593 | 0.56073 | 0.57607 | 0.60057 | 0.57303 | 0.65835 | 0.64916 | 0.64661 | 0.62055 | 0.62359 | 0.65396 | 0.65172 | 0.6904 | 0.73362
26 | 2.1066 | 2.106 | 1.9595 | 2.0804 | 2.0664 | 2.1049 | 2.4816 | 2.6298 | 2.7359 | 2.5552 | 2.5075 | 2.5501 | 2.8027 | 2.7075 | 2.5432 | 2.6292 | 2.5727 | 2.6075 | 2.5687 | 2.55 | 2.4672 | 2.469 | 2.1711 | 2.1043
27 | 1.5244 | 1.4478 | 1.4235 | 1.4025 | 1.3666 | 1.3585 | 1.3968 | 1.6829 | 1.7728 | 1.7698 | 1.6249 | 1.8073 | 1.7391 | 1.7303 | 1.5561 | 1.6446 | 1.7086 | 1.7118 | 1.5332 | 1.5405 | 1.5061 | 1.4883 | 1.3696 | 1.3774
28 | 0.92259 | 0.89932 | 0.8316 | 0.83024 | 0.79918 | 0.78915 | 0.89872 | 0.98563 | 1.0841 | 1.0881 | 1.0756 | 1.1302 | 1.0724 | 1.0988 | 0.963 | 0.97001 | 1.0498 | 1.1927 | 1.1536 | 1.131 | 1.0983 | 1.0306 | 1.0523 | 0.99191
29 | 2.1932 | 2.1222 | 1.9936 | 1.9605 | 1.877 | 2.0853 | 3.1869 | 3.715 | 3.6903 | 3.487 | 3.4456 | 3.8346 | 3.4404 | 3.5286 | 3.2182 | 2.9544 | 3.0506 | 3.1444 | 2.9538 | 3.1088 | 3.1696 | 2.9451 | 2.6227 | 2.443
30 | 0.45225 | 0.39619 | 0.36305 | 0.33099 | 0.29607 | 0.3636 | 0.61117 | 0.63237 | 0.76389 | 0.74679 | 0.70585 | 0.6682 | 0.69671 | 0.70934 | 0.6668 | 0.64173 | 0.66766 | 0.96619 | 0.87977 | 0.83228 | 0.8614 | 0.77174 | 0.70215 | 0.59647
31 | 2.9627 | 2.6921 | 2.5881 | 2.4821 | 2.4497 | 2.6274 | 3.181 | 3.408 | 3.7481 | 3.8269 | 3.9034 | 3.8942 | 4.0948 | 3.7699 | 3.9274 | 3.8117 | 3.8149 | 4.2559 | 4.2771 | 4.074 | 4.5083 | 3.8741 | 3.7842 | 3.4893
32 | 1.1143 | 1.0143 | 0.99775 | 0.99115 | 0.97107 | 1.0195 | 1.1661 | 1.3486 | 1.4085 | 1.4394 | 1.4896 | 1.5013 | 1.4786 | 1.4488 | 1.331 | 1.378 | 1.3277 | 1.3325 | 1.3367 | 1.294 | 1.3189 | 1.214 | 1.1726 | 1.0926

## Pc, Autumn, S9
LoadID | 0 | 1 | 2 | 3 | 4 | 5 | 6 | 7 | 8 | 9 | 10 | 11 | 12 | 13 | 14 | 15 | 16 | 17 | 18 | 19 | 20 | 21 | 22 | 23
1 | 1.3896 | 1.4558 | 1.3722 | 1.3649 | 1.3914 | 1.3459 | 1.3103 | 1.6842 | 1.8605 | 1.7392 | 1.7549 | 1.8099 | 1.7654 | 1.729 | 1.6022 | 1.6404 | 1.7828 | 1.7452 | 1.5707 | 1.5843 | 1.5347 | 1.4836 | 1.4555 | 1.4148
2 | 0.77626 | 0.71043 | 0.68552 | 0.67316 | 0.63254 | 0.65937 | 0.74647 | 0.80183 | 0.8888 | 0.96581 | 0.91703 | 0.93136 | 0.9129 | 0.90038 | 0.79679 | 0.85862 | 0.91336 | 0.99772 | 0.97008 | 0.9498 | 0.96195 | 0.85171 | 0.8706 | 0.83635
3 | 1.5502 | 1.5358 | 1.4146 | 1.4054 | 1.3838 | 1.465 | 2.1852 | 2.429 | 2.7719 | 2.6519 | 2.584 | 2.6594 | 2.7102 | 2.4081 | 2.191 | 2.1726 | 2.2049 | 2.3071 | 2.1535 | 2.2567 | 2.266 | 2.0145 | 1.8784 | 1.6961
4 | 0.15321 | 0.13875 | 0.12208 | 0.11687 | 0.10346 | 0.11324 | 0.18442 | 0.18848 | 0.20101 | 0.1986 | 0.19504 | 0.17744 | 0.19452 | 0.19554 | 0.18687 | 0.18327 | 0.1856 | 0.25616 | 0.23595 | 0.22503 | 0.23898 | 0.20386 | 0.20818 | 0.19228
5 | 0.43357 | 0.41101 | 0.38534 | 0.36712 | 0.36507 | 0.38186 | 0.46595 | 0.44589 | 0.48202 | 0.49347 | 0.5222 | 0.54667 | 0.54005 | 0.52579 | 0.52062 | 0.52253 | 0.5278 | 0.6011 | 0.56428 | 0.58281 | 0.56704 | 0.51945 | 0.53132 | 0.50867
6 | 2.7437 | 2.5733 | 2.4799 | 2.5463 | 2.4609 | 2.6144 | 3.0346 | 3.4369 | 3.4573 | 3.4161 | 3.5951 | 3.6137 | 3.7719 | 3.7258 | 3.5365 | 3.4074 | 3.1438 | 3.3689 | 3.2817 | 3.1059 | 3.3245 | 3.0637 | 2.941 | 2.9069
7 | 1.3583 | 1.2816 | 1.2165 | 1.2056 | 1.1544 | 1.2595 | 1.4903 | 1.6542 | 1.8891 | 1.9538 | 2.004 | 1.9544 | 1.9305 | 1.989 | 1.8481 | 1.8059 | 1.7613 | 1.9144 | 1.7248 | 1.7632 | 1.7088 | 1.4771 | 1.5266 | 1.4286
8 | 0.28902 | 0.28154 | 0.26998 | 0.26307 | 0.25168 | 0.27775 | 0.4228 | 0.44034 | 0.45538 | 0.45914 | 0.49855 | 0.49202 | 0.50288 | 0.47409 | 0.42933 | 0.38136 | 0.3741 | 0.4124 | 0.40637 | 0.39324 | 0.37836 | 0.3357 | 0.3286 | 0.30925
9 | 0.30041 | 0.29124 | 0.27953 | 0.27358 | 0.25638 | 0.25018 | 0.25859 | 0.21427 | 0.1976 | 0.21129 | 0.20604 | 0.22182 | 0.23196 | 0.24188 | 0.24166 | 0.23617 | 0.22846 | 0.25878 | 0.23606 | 0.236 | 0.25066 | 0.2258 | 0.26408 | 0.28056
10 | 0.4701 | 0.46114 | 0.419 | 0.43016 | 0.42778 | 0.45579 | 0.58023 | 0.62809 | 0.66199 | 0.69681 | 0.71288 | 0.67626 | 0.73831 | 0.70991 | 0.67026 | 0.6425 | 0.63586 | 0.73396 | 0.69829 | 0.67314 | 0.69491 | 0.65504 | 0.59842 | 0.55526
11 | 0.29879 | 0.27538 | 0.24978 | 0.24928 | 0.23629 | 0.26591 | 0.3292 | 0.30868 | 0.28492 | 0.248 | 0.34746 | 0.3611 | 0.35715 | 0.34608 | 0.3286 | 0.34305 | 0.33987 | 0.42115 | 0.38652 | 0.37533 | 0.38097 | 0.35967 | 0.38008 | 0.34128
12 | 1.0091 | 0.98275 | 1.0546 | 1.0066 | 0.9778 | 0.94627 | 1.0233 | 0.9871 | 0.8213 | 0.73733 | 1.0068 | 0.99099 | 0.99171 | 1.042 | 0.9446 | 1.0742 | 1.1258 | 1.1483 | 1.0421 | 1.0535 | 1.1063 | 1.0739 | 1.1306 | 1.237
13 | 2.6627 | 2.5978 | 2.5562 | 2.6535 | 2.53 | 2.674 | 3.0744 | 3.164 | 3.2294 | 3.0889 | 3.027 | 3.2461 | 3.23 | 3.3212 | 3.189 | 3.2927 | 3.1744 | 3.312 | 3.1046 | 3.0668 | 2.9264 | 3.0339 | 2.8165 | 2.719
14 | 1.4245 | 1.4189 | 1.3348 | 1.3412 | 1.3188 | 1.3705 | 1.3568 | 1.6574 | 1.5877 | 1.6303 | 1.6311 | 1.6946 | 1.7137 | 1.7283 | 1.5022 | 1.5637 | 1.6099 | 1.5781 | 1.6005 | 1.4498 | 1.4326 | 1.3715 | 1.3347 | 1.3244
15 | 0.43638 | 0.4129 | 0.39854 | 0.39527 | 0.36111 | 0.38433 | 0.44112 | 0.48291 | 0.49042 | 0.54924 | 0.49315 | 0.51614 | 0.48815 | 0.48885 | 0.47174 | 0.47361 | 0.48263 | 0.56403 | 0.52692 | 0.52098 | 0.55638 | 0.49124 | 0.47495 | 0.4795
16 | 0.70548 | 0.6865 | 0.63319 | 0.65954 | 0.62993 | 0.65888 | 1.0247 | 1.1767 | 1.1973 | 1.1747 | 1.1522 | 1.1795 | 1.2173 | 1.1696 | 1.0386 | 1.0149 | 1.0064 | 1.0823 | 0.97959 | 1.0386 | 1.0618 | 0.93682 | 0.87213 | 0.78086
17 | 0.29934 | 0.25429 | 0.227 | 0.21389 | 0.18989 | 0.23292 | 0.40324 | 0.45474 | 0.4932 | 0.47836 | 0.49184 | 0.44945 | 0.47361 | 0.46473 | 0.44059 | 0.43225 | 0.47834 | 0.64402 | 0.59847 | 0.56445 | 0.56661 | 0.52035 | 0.46584 | 0.40929
18 | 0.67613 | 0.63165 | 0.58102 | 0.57887 | 0.58047 | 0.58522 | 0.73996 | 0.70343 | 0.7544 | 0.81234 | 0.78151 | 0.83404 | 0.85008 | 0.80421 | 0.85496 | 0.81589 | 0.81823 | 0.91086 | 0.92378 | 0.91261 | 0.88612 | 0.8449 | 0.88296 | 0.79207
19 | 1.9446 | 1.9201 | 1.8047 | 1.7337 | 1.8458 | 1.9438 | 2.0389 | 2.4196 | 2.6785 | 2.7533 | 2.7193 | 2.8613 | 2.7417 | 2.5382 | 2.5092 | 2.4648 | 2.4104 | 2.5681 | 2.392 | 2.4037 | 2.3658 | 2.2293 | 2.1883 | 1.9921
20 | 1.028 | 0.9401 | 0.90391 | 0.87654 | 0.88606 | 0.97803 | 1.2572 | 1.3648 | 1.528 | 1.5796 | 1.6061 | 1.6992 | 1.6801 | 1.6223 | 1.5281 | 1.4515 | 1.5469 | 1.5466 | 1.4349 | 1.4239 | 1.436 | 1.187 | 1.182 | 1.11
21 | 0.57018 | 0.55203 | 0.5189 | 0.50751 | 0.51684 | 0.54627 | 0.92224 | 1.0263 | 1.0877 | 1.0611 | 1.0293 | 1.0852 | 1.0818 | 0.99315 | 0.94292 | 0.85091 | 0.79988 | 0.92832 | 0.89682 | 0.85288 | 0.80096 | 0.75575 | 0.69837 | 0.64061
22 | 0.66337 | 0.67633 | 0.64244 | 0.62212 | 0.62534 | 0.59142 | 0.59787 | 0.56938 | 0.52289 | 0.51255 | 0.52951 | 0.57596 | 0.57274 | 0.62357 | 0.59043 | 0.62339 | 0.58448 | 0.59697 | 0.59624 | 0.58036 | 0.605 | 0.57718 | 0.65621 | 0.65311
23 | 2.9128 | 2.7666 | 2.5613 | 2.5566 | 2.5056 | 2.7234 | 3.3242 | 3.398 | 3.6792 | 3.9323 | 3.9925 | 3.7604 | 3.9808 | 3.7713 | 3.787 | 3.5404 | 3.6736 | 3.9233 | 3.7858 | 3.6253 | 3.8528 | 3.4649 | 3.4739 | 3.2346
24 | 1.7034 | 1.6567 | 1.5559 | 1.4518 | 1.3727 | 1.5191 | 1.8395 | 1.742 | 1.5574 | 1.3487 | 1.8493 | 1.8567 | 2.0044 | 2.0253 | 1.8253 | 1.8503 | 1.7975 | 2.1837 | 2.069 | 1.8725 | 2.0576 | 1.9196 | 2.1431 | 1.8895
25 | 0.61074 | 0.62579 | 0.61109 | 0.59037 | 0.57634 | 0.56373 | 0.61748 | 0.56995 | 0.50744 | 0.42387 | 0.57593 | 0.56073 | 0.57607 | 0.60057 | 0.57303 | 0.65835 | 0.64916 | 0.64661 | 0.62055 | 0.62359 | 0.65396 | 0.65172 | 0.6904 | 0.73362
26 | 2.1066 | 2.106 | 1.9595 | 2.0804 | 2.0664 | 2.1049 | 2.4816 | 2.6298 | 2.7359 | 2.5552 | 2.5075 | 2.5501 | 2.8027 | 2.7075 | 2.5432 | 2.6292 | 2.5727 | 2.6075 | 2.5687 | 2.55 | 2.4672 | 2.469 | 2.1711 | 2.1043
27 | 1.5244 | 1.4478 | 1.4235 | 1.4025 | 1.3666 | 1.3585 | 1.3968 | 1.6829 | 1.7728 | 1.7698 | 1.6249 | 1.8073 | 1.7391 | 1.7303 | 1.5561 | 1.6446 | 1.7086 | 1.7118 | 1.5332 | 1.5405 | 1.5061 | 1.4883 | 1.3696 | 1.3774
28 | 0.92259 | 0.89932 | 0.8316 | 0.83024 | 0.79918 | 0.78915 | 0.89872 | 0.98563 | 1.0841 | 1.0881 | 1.0756 | 1.1302 | 1.0724 | 1.0988 | 0.963 | 0.97001 | 1.0498 | 1.1927 | 1.1536 | 1.131 | 1.0983 | 1.0306 | 1.0523 | 0.99191
29 | 2.1932 | 2.1222 | 1.9936 | 1.9605 | 1.877 | 2.0853 | 3.1869 | 3.715 | 3.6903 | 3.487 | 3.4456 | 3.8346 | 3.4404 | 3.5286 | 3.2182 | 2.9544 | 3.0506 | 3.1444 | 2.9538 | 3.1088 | 3.1696 | 2.9451 | 2.6227 | 2.443
30 | 0.45225 | 0.39619 | 0.36305 | 0.33099 | 0.29607 | 0.3636 | 0.61117 | 0.63237 | 0.76389 | 0.74679 | 0.70585 | 0.6682 | 0.69671 | 0.70934 | 0.6668 | 0.64173 | 0.66766 | 0.96619 | 0.87977 | 0.83228 | 0.8614 | 0.77174 | 0.70215 | 0.59647
31 | 2.9627 | 2.6921 | 2.5881 | 2.4821 | 2.4497 | 2.6274 | 3.181 | 3.408 | 3.7481 | 3.8269 | 3.9034 | 3.8942 | 4.0948 | 3.7699 | 3.9274 | 3.8117 | 3.8149 | 4.2559 | 4.2771 | 4.074 | 4.5083 | 3.8741 | 3.7842 | 3.4893
32 | 1.1143 | 1.0143 | 0.99775 | 0.99115 | 0.97107 | 1.0195 | 1.1661 | 1.3486 | 1.4085 | 1.4394 | 1.4896 | 1.5013 | 1.4786 | 1.4488 | 1.331 | 1.378 | 1.3277 | 1.3325 | 1.3367 | 1.294 | 1.3189 | 1.214 | 1.1726 | 1.0926

## Qc, Autumn, S1
LoadID | 0 | 1 | 2 | 3 | 4 | 5 | 6 | 7 | 8 | 9 | 10 | 11 | 12 | 13 | 14 | 15 | 16 | 17 | 18 | 19 | 20 | 21 | 22 | 23
1 | -0.66795 | -0.61042 | -0.5638 | -0.60415 | -0.54481 | -0.52731 | -0.50759 | -1.1685 | -1.3604 | -1.2274 | -1.2795 | -1.2637 | -1.3253 | -1.1639 | -0.84382 | -1.1384 | -1.216 | -1.1922 | -0.84097 | -0.8237 | -0.79919 | -0.72189 | -0.49567 | -0.52618
2 | -0.047875 | -0.05336 | -0.052224 | -0.057452 | -0.06179 | -0.052823 | -0.036268 | 0.016348 | 0.022775 | 0.030486 | 0.016501 | 0.0031865 | -0.010049 | -0.011849 | -0.022451 | -0.024903 | -0.017213 | 0.02278 | 0.024979 | 0.014213 | -0.00073468 | -0.013943 | -0.026122 | -0.036075
3 | 0.55993 | 0.7298 | 0.80893 | 0.80249 | 0.8369 | 0.68158 | 0.03214 | -0.51482 | -0.64156 | -0.56629 | -0.44341 | -0.63206 | -0.50803 | -0.33502 | -0.026613 | 0.076701 | -0.0053256 | -0.069841 | 0.17831 | -0.0027531 | -0.01658 | 0.15482 | 0.49297 | 0.67934
4 | -0.11141 | -0.10969 | -0.11082 | -0.10851 | -0.1131 | -0.10726 | -0.09154 | -0.077716 | -0.070256 | -0.081126 | -0.092162 | -0.092149 | -0.094077 | -0.094525 | -0.094225 | -0.098607 | -0.094982 | -0.062208 | -0.067102 | -0.070196 | -0.078178 | -0.084613 | -0.093237 | -0.098245
5 | -0.066885 | -0.073743 | -0.078859 | -0.079235 | -0.079777 | -0.074941 | -0.058349 | -0.037533 | -0.026214 | -0.015565 | -0.010591 | -0.0099596 | -0.015124 | -0.019209 | -0.024802 | -0.034056 | -0.029136 | -0.014131 | -0.017377 | -0.023964 | -0.018335 | -0.031886 | -0.035408 | -0.043404
6 | -0.6392 | -0.63141 | -0.46655 | -0.59716 | -0.55815 | -0.64738 | -0.75416 | -1.3908 | -1.635 | -1.6213 | -1.5352 | -1.6601 | -1.6569 | -1.6719 | -1.3774 | -1.2871 | -1.3126 | -1.3458 | -1.0929 | -1.087 | -1.0906 | -1.0098 | -0.71962 | -0.71804
7 | 0.54765 | 0.52585 | 0.58218 | 0.57831 | 0.5977 | 0.56399 | 0.47938 | 0.22843 | 0.085331 | 0.082796 | 0.020428 | 0.0081952 | 0.064697 | 0.069239 | 0.15692 | 0.22416 | 0.22401 | 0.26648 | 0.27617 | 0.28162 | 0.30444 | 0.39377 | 0.43703 | 0.45434
8 | -0.27041 | -0.26176 | -0.28481 | -0.26216 | -0.26365 | -0.26812 | -0.20647 | -0.17122 | -0.15727 | -0.17221 | -0.15661 | -0.15519 | -0.15726 | -0.17277 | -0.20274 | -0.21839 | -0.2245 | -0.21744 | -0.23137 | -0.23493 | -0.24643 | -0.257 | -0.27156 | -0.26366
9 | 0.010141 | 0.016857 | 0.019856 | 0.021383 | 0.021217 | 0.022076 | 0.033615 | 0.018637 | 0.02192 | 0.014197 | 0.010473 | 0.007152 | 0.00022565 | 0.00030358 | 0.0022703 | -0.0071127 | -0.0047448 | -0.0030991 | -0.0009445 | -0.0011289 | -0.0061755 | -0.0043377 | 0.011898 | 0.01292
10 | -0.031064 | -0.030834 | -0.033431 | -0.032575 | -0.031542 | -0.030452 | -0.021136 | -0.012215 | -0.0040919 | 0.00030767 | -0.0048063 | 0.00042335 | -0.0002224 | -0.0032751 | -0.0071016 | -0.010003 | -0.011792 | -0.0070665 | -0.0084473 | -0.0099577 | -0.010785 | -0.018528 | -0.025168 | -0.027288
11 | 0.25743 | 0.26918 | 0.28247 | 0.28062 | 0.26528 | 0.24663 | 0.18106 | 0.15769 | 0.12117 | 0.087792 | 0.14181 | 0.13793 | 0.16239 | 0.17237 | 0.18458 | 0.18201 | 0.16255 | 0.11616 | 0.13629 | 0.16823 | 0.16236 | 0.17889 | 0.18716 | 0.20432
12 | 0.14195 | 0.035976 | 0.012269 | 0.010704 | 0.035101 | 0.095374 | 0.15467 | 0.056673 | -0.042725 | -0.053264 | 0.034804 | 0.1034 | -0.28774 | -0.30533 | -0.13408 | -0.23816 | -0.11063 | -0.20864 | -0.25605 | -0.32427 | -0.46389 | -0.53776 | -0.51385 | -0.40733
13 | -0.14695 | -0.13633 | -0.12815 | -0.14362 | -0.14147 | -0.17519 | -0.6007 | -0.77683 | -0.88809 | -0.87647 | -0.80374 | -0.85379 | -0.99269 | -0.89631 | -0.8339 | -0.81927 | -0.76596 | -0.76107 | -0.65285 | -0.53091 | -0.60742 | -0.47256 | -0.19935 | -0.17063
14 | -0.011121 | -0.0098232 | -0.009178 | -0.01008 | -0.0095916 | -0.0093313 | -0.0086814 | -0.020723 | -0.023106 | -0.020629 | -0.02146 | -0.021849 | -0.021946 | -0.019674 | -0.013569 | -0.01959 | -0.020741 | -0.019346 | -0.014418 | -0.013436 | -0.013755 | -0.011711 | -0.0084767 | -0.0084252
15 | -0.057535 | -0.067184 | -0.068605 | -0.076907 | -0.072465 | -0.067429 | -0.048892 | 0.019154 | 0.026254 | 0.0404 | 0.023285 | 0.0027751 | -0.014735 | -0.016999 | -0.030216 | -0.028645 | -0.019796 | 0.026962 | 0.033628 | 0.016397 | -0.0027103 | -0.019332 | -0.032803 | -0.046302
16 | -0.17478 | -0.21634 | -0.24337 | -0.24846 | -0.24837 | -0.2104 | -0.009874 | 0.16209 | 0.20693 | 0.18302 | 0.12792 | 0.19354 | 0.1537 | 0.10612 | 0.012187 | -0.017707 | -0.000895 | 0.020776 | -0.05203 | 0.0048778 | 0.0029498 | -0.049897 | -0.14687 | -0.20686
17 | -0.38831 | -0.39821 | -0.41044 | -0.39491 | -0.39186 | -0.38834 | -0.34536 | -0.27746 | -0.26926 | -0.28114 | -0.32646 | -0.33037 | -0.34058 | -0.34093 | -0.34981 | -0.34392 | -0.31842 | -0.23007 | -0.22518 | -0.25036 | -0.26008 | -0.30171 | -0.34521 | -0.35281
18 | -0.24218 | -0.2561 | -0.28352 | -0.2759 | -0.29068 | -0.25474 | -0.20833 | -0.13707 | -0.10324 | -0.055416 | -0.031671 | -0.030627 | -0.051212 | -0.072925 | -0.089358 | -0.11284 | -0.10276 | -0.044767 | -0.060072 | -0.085733 | -0.063996 | -0.11241 | -0.12272 | -0.15994
19 | -0.30629 | -0.29435 | -0.22081 | -0.2834 | -0.2779 | -0.32641 | -0.3661 | -0.6729 | -0.77769 | -0.76448 | -0.71892 | -0.80866 | -0.79543 | -0.80355 | -0.66629 | -0.62071 | -0.62456 | -0.62305 | -0.52183 | -0.5429 | -0.51622 | -0.48263 | -0.3164 | -0.35211
20 | 0.35042 | 0.35532 | 0.35534 | 0.39048 | 0.38692 | 0.37764 | 0.32341 | 0.1577 | 0.056139 | 0.054828 | 0.014819 | 0.0053397 | 0.044737 | 0.048275 | 0.10255 | 0.15153 | 0.15143 | 0.17166 | 0.18077 | 0.18423 | 0.19488 | 0.25436 | 0.29586 | 0.28931
21 | 0.1119 | 0.10954 | 0.10949 | 0.11031 | 0.11064 | 0.10417 | 0.084533 | 0.070713 | 0.063448 | 0.068393 | 0.064211 | 0.06261 | 0.062947 | 0.067715 | 0.077408 | 0.084935 | 0.08663 | 0.087768 | 0.093647 | 0.094877 | 0.094792 | 0.098302 | 0.10552 | 0.10532
22 | -0.024422 | -0.039952 | -0.044744 | -0.051097 | -0.050149 | -0.054047 | -0.079409 | -0.042193 | -0.051041 | -0.03373 | -0.026602 | -0.018956 | -1.53e-05 | 0.001361 | -0.0076251 | 0.016827 | 0.012365 | 0.0056104 | 0.00029986 | 0.0025558 | 0.012662 | 0.0077011 | -0.029462 | -0.031537
23 | 0.10641 | 0.1114 | 0.10789 | 0.10614 | 0.10744 | 0.10618 | 0.067371 | 0.040333 | 0.013741 | -0.00047088 | 0.015227 | -0.00083962 | 0.0020195 | 0.01259 | 0.022493 | 0.034701 | 0.036203 | 0.024433 | 0.031388 | 0.035389 | 0.036457 | 0.061734 | 0.084901 | 0.092936
24 | -1.3948 | -1.4373 | -1.4348 | -1.4091 | -1.4315 | -1.2303 | -0.93209 | -0.87699 | -0.6559 | -0.44626 | -0.76711 | -0.76468 | -0.86006 | -0.89435 | -0.94857 | -0.9601 | -0.85457 | -0.60236 | -0.70667 | -0.87892 | -0.86054 | -0.93193 | -0.95362 | -1.0501
25 | -0.12313 | -0.033463 | -0.022676 | -0.013533 | -0.028796 | -0.089144 | -0.14638 | -0.049941 | 0.031331 | 0.037261 | -0.038968 | -0.089212 | 0.26249 | 0.27177 | 0.11703 | 0.23339 | 0.08569 | 0.1612 | 0.21199 | 0.27942 | 0.42 | 0.47377 | 0.44885 | 0.36289
26 | -0.092127 | -0.085049 | -0.07877 | -0.089764 | -0.085825 | -0.10488 | -0.38978 | -0.50682 | -0.56974 | -0.54943 | -0.50355 | -0.51878 | -0.61413 | -0.55001 | -0.51452 | -0.51672 | -0.46765 | -0.46748 | -0.41402 | -0.34649 | -0.36877 | -0.28626 | -0.12995 | -0.10937
27 | -0.2165 | -0.20061 | -0.18429 | -0.19268 | -0.18796 | -0.17972 | -0.17914 | -0.40844 | -0.46573 | -0.39448 | -0.43523 | -0.42988 | -0.41312 | -0.40313 | -0.27066 | -0.3936 | -0.41733 | -0.40222 | -0.28032 | -0.26933 | -0.27907 | -0.23652 | -0.16918 | -0.17235
28 | -0.03246 | -0.037064 | -0.037822 | -0.041752 | -0.04345 | -0.036657 | -0.025787 | 0.010748 | 0.015644 | 0.021222 | 0.012067 | 0.0017659 | -0.0073455 | -0.0086991 | -0.014679 | -0.016042 | -0.010653 | 0.015328 | 0.018447 | 0.0091639 | -0.0024019 | -0.011171 | -0.019856 | -0.026757
29 | 2.9794 | 3.4884 | 4.3131 | 4.096 | 3.9084 | 3.5122 | 0.15518 | -2.6267 | -3.295 | -2.8014 | -2.1235 | -3.1355 | -2.5475 | -1.7802 | -0.18141 | 0.31366 | 0.0065397 | -0.29976 | 0.83272 | -0.038634 | -0.057606 | 0.73233 | 2.6331 | 3.3702
30 | -0.26859 | -0.27947 | -0.28296 | -0.28156 | -0.2956 | -0.27405 | -0.23346 | -0.20694 | -0.1816 | -0.19577 | -0.2299 | -0.23398 | -0.24426 | -0.24105 | -0.23461 | -0.24697 | -0.23738 | -0.1676 | -0.17073 | -0.18127 | -0.19531 | -0.22445 | -0.24127 | -0.24337
31 | -0.47893 | -0.52256 | -0.55384 | -0.55077 | -0.58 | -0.5377 | -0.40676 | -0.28218 | -0.20856 | -0.10439 | -0.066368 | -0.057822 | -0.11251 | -0.14149 | -0.17099 | -0.23525 | -0.21274 | -0.091877 | -0.12158 | -0.17109 | -0.12629 | -0.22168 | -0.27091 | -0.30009
32 | 0.045115 | 0.043646 | 0.033172 | 0.043686 | 0.041053 | 0.047589 | 0.054142 | 0.10166 | 0.11729 | 0.12436 | 0.11319 | 0.12341 | 0.11982 | 0.11974 | 0.10478 | 0.096486 | 0.10032 | 0.095287 | 0.079447 | 0.08268 | 0.079946 | 0.076092 | 0.050574 | 0.053794

## Qc, Autumn, S2
LoadID | 0 | 1 | 2 | 3 | 4 | 5 | 6 | 7 | 8 | 9 | 10 | 11 | 12 | 13 | 14 | 15 | 16 | 17 | 18 | 19 | 20 | 21 | 22 | 23
1 | -0.66795 | -0.61042 | -0.5638 | -0.60415 | -0.54481 | -0.52731 | -0.50759 | -1.1685 | -1.3604 | -1.2274 | -1.2795 | -1.2637 | -1.3253 | -1.1639 | -0.84382 | -1.1384 | -1.216 | -1.1922 | -0.84097 | -0.8237 | -0.79919 | -0.72189 | -0.49567 | -0.52618
2 | -0.047875 | -0.05336 | -0.052224 | -0.057452 | -0.06179 | -0.052823 | -0.036268 | 0.016348 | 0.022775 | 0.030486 | 0.016501 | 0.0031865 | -0.010049 | -0.011849 | -0.022451 | -0.024903 | -0.017213 | 0.02278 | 0.024979 | 0.014213 | -0.00073468 | -0.013943 | -0.026122 | -0.036075
3 | 0.55993 | 0.7298 | 0.80893 | 0.80249 | 0.8369 | 0.68158 | 0.03214 | -0.51482 | -0.64156 | -0.56629 | -0.44341 | -0.63206 | -0.50803 | -0.33502 | -0.026613 | 0.076701 | -0.0053256 | -0.069841 | 0.17831 | -0.0027531 | -0.01658 | 0.15482 | 0.49297 | 0.67934
4 | -0.11141 | -0.10969 | -0.11082 | -0.10851 | -0.1131 | -0.10726 | -0.09154 | -0.077716 | -0.070256 | -0.081126 | -0.092162 | -0.092149 | -0.094077 | -0.094525 | -0.094225 | -0.098607 | -0.094982 | -0.062208 | -0.067102 | -0.070196 | -0.078178 | -0.084613 | -0.093237 | -0.098245
5 | -0.066885 | -0.073743 | -0.078859 | -0.079235 | -0.079777 | -0.074941 | -0.058349 | -0.037533 | -0.026214 | -0.015565 | -0.010591 | -0.0099596 | -0.015124 | -0.019209 | -0.024802 | -0.034056 | -0.029136 | -0.014131 | -0.017377 | -0.023964 | -0.018335 | -0.031886 | -0.035408 | -0.043404
6 | -0.6392 | -0.63141 | -0.46655 | -0.59716 | -0.55815 | -0.64738 | -0.75416 | -1.3908 | -1.635 | -1.6213 | -1.5352 | -1.6601 | -1.6569 | -1.6719 | -1.3774 | -1.2871 | -1.3126 | -1.3458 | -1.0929 | -1.087 | -1.0906 | -1.0098 | -0.71962 | -0.71804
7 | 0.54765 | 0.52585 | 0.58218 | 0.57831 | 0.5977 | 0.56399 | 0.47938 | 0.22843 | 0.085331 | 0.082796 | 0.020428 | 0.0081952 | 0.064697 | 0.069239 | 0.15692 | 0.22416 | 0.22401 | 0.26648 | 0.27617 | 0.28162 | 0.30444 | 0.39377 | 0.43703 | 0.45434
8 | -0.27041 | -0.26176 | -0.28481 | -0.26216 | -0.26365 | -0.26812 | -0.20647 | -0.17122 | -0.15727 | -0.17221 | -0.15661 | -0.15519 | -0.15726 | -0.17277 | -0.20274 | -0.21839 | -0.2245 | -0.21744 | -0.23137 | -0.23493 | -0.24643 | -0.257 | -0.27156 | -0.26366
9 | 0.010141 | 0.016857 | 0.019856 | 0.021383 | 0.021217 | 0.022076 | 0.033615 | 0.018637 | 0.02192 | 0.014197 | 0.010473 | 0.007152 | 0.00022565 | 0.00030358 | 0.0022703 | -0.0071127 | -0.0047448 | -0.0030991 | -0.0009445 | -0.0011289 | -0.0061755 | -0.0043377 | 0.011898 | 0.01292
10 | -0.031064 | -0.030834 | -0.033431 | -0.032575 | -0.031542 | -0.030452 | -0.021136 | -0.012215 | -0.0040919 | 0.00030767 | -0.0048063 | 0.00042335 | -0.0002224 | -0.0032751 | -0.0071016 | -0.010003 | -0.011792 | -0.0070665 | -0.0084473 | -0.0099577 | -0.010785 | -0.018528 | -0.025168 | -0.027288
11 | 0.25743 | 0.26918 | 0.28247 | 0.28062 | 0.26528 | 0.24663 | 0.18106 | 0.15769 | 0.12117 | 0.087792 | 0.14181 | 0.13793 | 0.16239 | 0.17237 | 0.18458 | 0.18201 | 0.16255 | 0.11616 | 0.13629 | 0.16823 | 0.16236 | 0.17889 | 0.18716 | 0.20432
12 | 0.14195 | 0.035976 | 0.012269 | 0.010704 | 0.035101 | 0.095374 | 0.15467 | 0.056673 | -0.042725 | -0.053264 | 0.034804 | 0.1034 | -0.28774 | -0.30533 | -0.13408 | -0.23816 | -0.11063 | -0.20864 | -0.25605 | -0.32427 | -0.46389 | -0.53776 | -0.51385 | -0.40733
13 | -0.14695 | -0.13633 | -0.12815 | -0.14362 | -0.14147 | -0.17519 | -0.6007 | -0.77683 | -0.88809 | -0.87647 | -0.80374 | -0.85379 | -0.99269 | -0.89631 | -0.8339 | -0.81927 | -0.76596 | -0.76107 | -0.65285 | -0.53091 | -0.60742 | -0.47256 | -0.19935 | -0.17063
14 | -0.011121 | -0.0098232 | -0.009178 | -0.01008 | -0.0095916 | -0.0093313 | -0.0086814 | -0.020723 | -0.023106 | -0.020629 | -0.02146 | -0.021849 | -0.021946 | -0.019674 | -0.013569 | -0.01959 | -0.020741 | -0.019346 | -0.014418 | -0.013436 | -0.013755 | -0.011711 | -0.0084767 | -0.0084252
15 | -0.057535 | -0.067184 | -0.068605 | -0.076907 | -0.072465 | -0.067429 | -0.048892 | 0.019154 | 0.026254 | 0.0404 | 0.023285 | 0.0027751 | -0.014735 | -0.016999 | -0.030216 | -0.028645 | -0.019796 | 0.026962 | 0.033628 | 0.016397 | -0.0027103 | -0.019332 | -0.032803 | -0.046302
16 | -0.17478 | -0.21634 | -0.24337 | -0.24846 | -0.24837 | -0.2104 | -0.009874 | 0.16209 | 0.20693 | 0.18302 | 0.12792 | 0.19354 | 0.1537 | 0.10612 | 0.012187 | -0.017707 | -0.000895 | 0.020776 | -0.05203 | 0.0048778 | 0.0029498 | -0.049897 | -0.14687 | -0.20686
17 | -0.38831 | -0.39821 | -0.41044 | -0.39491 | -0.39186 | -0.38834 | -0.34536 | -0.27746 | -0.26926 | -0.28114 | -0.32646 | -0.33037 | -0.34058 | -0.34093 | -0.34981 | -0.34392 | -0.31842 | -0.23007 | -0.22518 | -0.25036 | -0.26008 | -0.30171 | -0.34521 | -0.35281
18 | -0.24218 | -0.2561 | -0.28352 | -0.2759 | -0.29068 | -0.25474 | -0.20833 | -0.13707 | -0.10324 | -0.055416 | -0.031671 | -0.030627 | -0.051212 | -0.072925 | -0.089358 | -0.11284 | -0.10276 | -0.044767 | -0.060072 | -0.085733 | -0.063996 | -0.11241 | -0.12272 | -0.15994
19 | -0.30629 | -0.29435 | -0.22081 | -0.2834 | -0.2779 | -0.32641 | -0.3661 | -0.6729 | -0.77769 | -0.76448 | -0.71892 | -0.80866 | -0.79543 | -0.80355 | -0.66629 | -0.62071 | -0.62456 | -0.62305 | -0.52183 | -0.5429 | -0.51622 | -0.48263 | -0.3164 | -0.35211
20 | 0.35042 | 0.35532 | 0.35534 | 0.39048 | 0.38692 | 0.37764 | 0.32341 | 0.1577 | 0.056139 | 0.054828 | 0.014819 | 0.0053397 | 0.044737 | 0.048275 | 0.10255 | 0.15153 | 0.15143 | 0.17166 | 0.18077 | 0.18423 | 0.19488 | 0.25436 | 0.29586 | 0.28931
21 | 0.1119 | 0.10954 | 0.10949 | 0.11031 | 0.11064 | 0.10417 | 0.084533 | 0.070713 | 0.063448 | 0.068393 | 0.064211 | 0.06261 | 0.062947 | 0.067715 | 0.077408 | 0.084935 | 0.08663 | 0.087768 | 0.093647 | 0.094877 | 0.094792 | 0.098302 | 0.10552 | 0.10532
22 | -0.024422 | -0.039952 | -0.044744 | -0.051097 | -0.050149 | -0.054047 | -0.079409 | -0.042193 | -0.051041 | -0.03373 | -0.026602 | -0.018956 | -1.53e-05 | 0.001361 | -0.0076251 | 0.016827 | 0.012365 | 0.0056104 | 0.00029986 | 0.0025558 | 0.012662 | 0.0077011 | -0.029462 | -0.031537
23 | 0.10641 | 0.1114 | 0.10789 | 0.10614 | 0.10744 | 0.10618 | 0.067371 | 0.040333 | 0.013741 | -0.00047088 | 0.015227 | -0.00083962 | 0.0020195 | 0.01259 | 0.022493 | 0.034701 | 0.036203 | 0.024433 | 0.031388 | 0.035389 | 0.036457 | 0.061734 | 0.084901 | 0.092936
24 | -1.3948 | -1.4373 | -1.4348 | -1.4091 | -1.4315 | -1.2303 | -0.93209 | -0.87699 | -0.6559 | -0.44626 | -0.76711 | -0.76468 | -0.86006 | -0.89435 | -0.94857 | -0.9601 | -0.85457 | -0.60236 | -0.70667 | -0.87892 | -0.86054 | -0.93193 | -0.95362 | -1.0501
25 | -0.12313 | -0.033463 | -0.022676 | -0.013533 | -0.028796 | -0.089144 | -0.14638 | -0.049941 | 0.031331 | 0.037261 | -0.038968 | -0.089212 | 0.26249 | 0.27177 | 0.11703 | 0.23339 | 0.08569 | 0.1612 | 0.21199 | 0.27942 | 0.42 | 0.47377 | 0.44885 | 0.36289
26 | -0.092127 | -0.085049 | -0.07877 | -0.089764 | -0.085825 | -0.10488 | -0.38978 | -0.50682 | -0.56974 | -0.54943 | -0.50355 | -0.51878 | -0.61413 | -0.55001 | -0.51452 | -0.51672 | -0.46765 | -0.46748 | -0.41402 | -0.34649 | -0.36877 | -0.28626 | -0.12995 | -0.10937
27 | -0.2165 | -0.20061 | -0.18429 | -0.19268 | -0.18796 | -0.17972 | -0.17914 | -0.40844 | -0.46573 | -0.39448 | -0.43523 | -0.42988 | -0.41312 | -0.40313 | -0.27066 | -0.3936 | -0.41733 | -0.40222 | -0.28032 | -0.26933 | -0.27907 | -0.23652 | -0.16918 | -0.17235
28 | -0.03246 | -0.037064 | -0.037822 | -0.041752 | -0.04345 | -0.036657 | -0.025787 | 0.010748 | 0.015644 | 0.021222 | 0.012067 | 0.0017659 | -0.0073455 | -0.0086991 | -0.014679 | -0.016042 | -0.010653 | 0.015328 | 0.018447 | 0.0091639 | -0.0024019 | -0.011171 | -0.019856 | -0.026757
29 | 2.9794 | 3.4884 | 4.3131 | 4.096 | 3.9084 | 3.5122 | 0.15518 | -2.6267 | -3.295 | -2.8014 | -2.1235 | -3.1355 | -2.5475 | -1.7802 | -0.18141 | 0.31366 | 0.0065397 | -0.29976 | 0.83272 | -0.038634 | -0.057606 | 0.73233 | 2.6331 | 3.3702
30 | -0.26859 | -0.27947 | -0.28296 | -0.28156 | -0.2956 | -0.27405 | -0.23346 | -0.20694 | -0.1816 | -0.19577 | -0.2299 | -0.23398 | -0.24426 | -0.24105 | -0.23461 | -0.24697 | -0.23738 | -0.1676 | -0.17073 | -0.18127 | -0.19531 | -0.22445 | -0.24127 | -0.24337
31 | -0.47893 | -0.52256 | -0.55384 | -0.55077 | -0.58 | -0.5377 | -0.40676 | -0.28218 | -0.20856 | -0.10439 | -0.066368 | -0.057822 | -0.11251 | -0.14149 | -0.17099 | -0.23525 | -0.21274 | -0.091877 | -0.12158 | -0.17109 | -0.12629 | -0.22168 | -0.27091 | -0.30009
32 | 0.045115 | 0.043646 | 0.033172 | 0.043686 | 0.041053 | 0.047589 | 0.054142 | 0.10166 | 0.11729 | 0.12436 | 0.11319 | 0.12341 | 0.11982 | 0.11974 | 0.10478 | 0.096486 | 0.10032 | 0.095287 | 0.079447 | 0.08268 | 0.079946 | 0.076092 | 0.050574 | 0.053794

## Qc, Autumn, S3
LoadID | 0 | 1 | 2 | 3 | 4 | 5 | 6 | 7 | 8 | 9 | 10 | 11 | 12 | 13 | 14 | 15 | 16 | 17 | 18 | 19 | 20 | 21 | 22 | 23
1 | -0.66795 | -0.61042 | -0.5638 | -0.60415 | -0.54481 | -0.52731 | -0.50759 | -1.1685 | -1.3604 | -1.2274 | -1.2795 | -1.2637 | -1.3253 | -1.1639 | -0.84382 | -1.1384 | -1.216 | -1.1922 | -0.84097 | -0.8237 | -0.79919 | -0.72189 | -0.49567 | -0.52618
2 | -0.047875 | -0.05336 | -0.052224 | -0.057452 | -0.06179 | -0.052823 | -0.036268 | 0.016348 | 0.022775 | 0.030486 | 0.016501 | 0.0031865 | -0.010049 | -0.011849 | -0.022451 | -0.024903 | -0.017213 | 0.02278 | 0.024979 | 0.014213 | -0.00073468 | -0.013943 | -0.026122 | -0.036075
3 | 0.55993 | 0.7298 | 0.80893 | 0.80249 | 0.8369 | 0.68158 | 0.03214 | -0.51482 | -0.64156 | -0.56629 | -0.44341 | -0.63206 | -0.50803 | -0.33502 | -0.026613 | 0.076701 | -0.0053256 | -0.069841 | 0.17831 | -0.0027531 | -0.01658 | 0.15482 | 0.49297 | 0.67934
4 | -0.11141 | -0.10969 | -0.11082 | -0.10851 | -0.1131 | -0.10726 | -0.09154 | -0.077716 | -0.070256 | -0.081126 | -0.092162 | -0.092149 | -0.094077 | -0.094525 | -0.094225 | -0.098607 | -0.094982 | -0.062208 | -0.067102 | -0.070196 | -0.078178 | -0.084613 | -0.093237 | -0.098245
5 | -0.066885 | -0.073743 | -0.078859 | -0.079235 | -0.079777 | -0.074941 | -0.058349 | -0.037533 | -0.026214 | -0.015565 | -0.010591 | -0.0099596 | -0.015124 | -0.019209 | -0.024802 | -0.034056 | -0.029136 | -0.014131 | -0.017377 | -0.023964 | -0.018335 | -0.031886 | -0.035408 | -0.043404
6 | -0.6392 | -0.63141 | -0.46655 | -0.59716 | -0.55815 | -0.64738 | -0.75416 | -1.3908 | -1.635 | -1.6213 | -1.5352 | -1.6601 | -1.6569 | -1.6719 | -1.3774 | -1.2871 | -1.3126 | -1.3458 | -1.0929 | -1.087 | -1.0906 | -1.0098 | -0.71962 | -0.71804
7 | 0.54765 | 0.52585 | 0.58218 | 0.57831 | 0.5977 | 0.56399 | 0.47938 | 0.22843 | 0.085331 | 0.082796 | 0.020428 | 0.0081952 | 0.064697 | 0.069239 | 0.15692 | 0.22416 | 0.22401 | 0.26648 | 0.27617 | 0.28162 | 0.30444 | 0.39377 | 0.43703 | 0.45434
8 | -0.27041 | -0.26176 | -0.28481 | -0.26216 | -0.26365 | -0.26812 | -0.20647 | -0.17122 | -0.15727 | -0.17221 | -0.15661 | -0.15519 | -0.15726 | -0.17277 | -0.20274 | -0.21839 | -0.2245 | -0.21744 | -0.23137 | -0.23493 | -0.24643 | -0.257 | -0.27156 | -0.26366
9 | 0.010141 | 0.016857 | 0.019856 | 0.021383 | 0.021217 | 0.022076 | 0.033615 | 0.018637 | 0.02192 | 0.014197 | 0.010473 | 0.007152 | 0.00022565 | 0.00030358 | 0.0022703 | -0.0071127 | -0.0047448 | -0.0030991 | -0.0009445 | -0.0011289 | -0.0061755 | -0.0043377 | 0.011898 | 0.01292
10 | -0.031064 | -0.030834 | -0.033431 | -0.032575 | -0.031542 | -0.030452 | -0.021136 | -0.012215 | -0.0040919 | 0.00030767 | -0.0048063 | 0.00042335 | -0.0002224 | -0.0032751 | -0.0071016 | -0.010003 | -0.011792 | -0.0070665 | -0.0084473 | -0.0099577 | -0.010785 | -0.018528 | -0.025168 | -0.027288
11 | 0.25743 | 0.26918 | 0.28247 | 0.28062 | 0.26528 | 0.24663 | 0.18106 | 0.15769 | 0.12117 | 0.087792 | 0.14181 | 0.13793 | 0.16239 | 0.17237 | 0.18458 | 0.18201 | 0.16255 | 0.11616 | 0.13629 | 0.16823 | 0.16236 | 0.17889 | 0.18716 | 0.20432
12 | 0.14195 | 0.035976 | 0.012269 | 0.010704 | 0.035101 | 0.095374 | 0.15467 | 0.056673 | -0.042725 | -0.053264 | 0.034804 | 0.1034 | -0.28774 | -0.30533 | -0.13408 | -0.23816 | -0.11063 | -0.20864 | -0.25605 | -0.32427 | -0.46389 | -0.53776 | -0.51385 | -0.40733
13 | -0.14695 | -0.13633 | -0.12815 | -0.14362 | -0.14147 | -0.17519 | -0.6007 | -0.77683 | -0.88809 | -0.87647 | -0.80374 | -0.85379 | -0.99269 | -0.89631 | -0.8339 | -0.81927 | -0.76596 | -0.76107 | -0.65285 | -0.53091 | -0.60742 | -0.47256 | -0.19935 | -0.17063
14 | -0.011121 | -0.0098232 | -0.009178 | -0.01008 | -0.0095916 | -0.0093313 | -0.0086814 | -0.020723 | -0.023106 | -0.020629 | -0.02146 | -0.021849 | -0.021946 | -0.019674 | -0.013569 | -0.01959 | -0.020741 | -0.019346 | -0.014418 | -0.013436 | -0.013755 | -0.011711 | -0.0084767 | -0.0084252
15 | -0.057535 | -0.067184 | -0.068605 | -0.076907 | -0.072465 | -0.067429 | -0.048892 | 0.019154 | 0.026254 | 0.0404 | 0.023285 | 0.0027751 | -0.014735 | -0.016999 | -0.030216 | -0.028645 | -0.019796 | 0.026962 | 0.033628 | 0.016397 | -0.0027103 | -0.019332 | -0.032803 | -0.046302
16 | -0.17478 | -0.21634 | -0.24337 | -0.24846 | -0.24837 | -0.2104 | -0.009874 | 0.16209 | 0.20693 | 0.18302 | 0.12792 | 0.19354 | 0.1537 | 0.10612 | 0.012187 | -0.017707 | -0.000895 | 0.020776 | -0.05203 | 0.0048778 | 0.0029498 | -0.049897 | -0.14687 | -0.20686
17 | -0.38831 | -0.39821 | -0.41044 | -0.39491 | -0.39186 | -0.38834 | -0.34536 | -0.27746 | -0.26926 | -0.28114 | -0.32646 | -0.33037 | -0.34058 | -0.34093 | -0.34981 | -0.34392 | -0.31842 | -0.23007 | -0.22518 | -0.25036 | -0.26008 | -0.30171 | -0.34521 | -0.35281
18 | -0.24218 | -0.2561 | -0.28352 | -0.2759 | -0.29068 | -0.25474 | -0.20833 | -0.13707 | -0.10324 | -0.055416 | -0.031671 | -0.030627 | -0.051212 | -0.072925 | -0.089358 | -0.11284 | -0.10276 | -0.044767 | -0.060072 | -0.085733 | -0.063996 | -0.11241 | -0.12272 | -0.15994
19 | -0.30629 | -0.29435 | -0.22081 | -0.2834 | -0.2779 | -0.32641 | -0.3661 | -0.6729 | -0.77769 | -0.76448 | -0.71892 | -0.80866 | -0.79543 | -0.80355 | -0.66629 | -0.62071 | -0.62456 | -0.62305 | -0.52183 | -0.5429 | -0.51622 | -0.48263 | -0.3164 | -0.35211
20 | 0.35042 | 0.35532 | 0.35534 | 0.39048 | 0.38692 | 0.37764 | 0.32341 | 0.1577 | 0.056139 | 0.054828 | 0.014819 | 0.0053397 | 0.044737 | 0.048275 | 0.10255 | 0.15153 | 0.15143 | 0.17166 | 0.18077 | 0.18423 | 0.19488 | 0.25436 | 0.29586 | 0.28931
21 | 0.1119 | 0.10954 | 0.10949 | 0.11031 | 0.11064 | 0.10417 | 0.084533 | 0.070713 | 0.063448 | 0.068393 | 0.064211 | 0.06261 | 0.062947 | 0.067715 | 0.077408 | 0.084935 | 0.08663 | 0.087768 | 0.093647 | 0.094877 | 0.094792 | 0.098302 | 0.10552 | 0.10532
22 | -0.024422 | -0.039952 | -0.044744 | -0.051097 | -0.050149 | -0.054047 | -0.079409 | -0.042193 | -0.051041 | -0.03373 | -0.026602 | -0.018956 | -1.53e-05 | 0.001361 | -0.0076251 | 0.016827 | 0.012365 | 0.0056104 | 0.00029986 | 0.0025558 | 0.012662 | 0.0077011 | -0.029462 | -0.031537
23 | 0.10641 | 0.1114 | 0.10789 | 0.10614 | 0.10744 | 0.10618 | 0.067371 | 0.040333 | 0.013741 | -0.00047088 | 0.015227 | -0.00083962 | 0.0020195 | 0.01259 | 0.022493 | 0.034701 | 0.036203 | 0.024433 | 0.031388 | 0.035389 | 0.036457 | 0.061734 | 0.084901 | 0.092936
24 | -1.3948 | -1.4373 | -1.4348 | -1.4091 | -1.4315 | -1.2303 | -0.93209 | -0.87699 | -0.6559 | -0.44626 | -0.76711 | -0.76468 | -0.86006 | -0.89435 | -0.94857 | -0.9601 | -0.85457 | -0.60236 | -0.70667 | -0.87892 | -0.86054 | -0.93193 | -0.95362 | -1.0501
25 | -0.12313 | -0.033463 | -0.022676 | -0.013533 | -0.028796 | -0.089144 | -0.14638 | -0.049941 | 0.031331 | 0.037261 | -0.038968 | -0.089212 | 0.26249 | 0.27177 | 0.11703 | 0.23339 | 0.08569 | 0.1612 | 0.21199 | 0.27942 | 0.42 | 0.47377 | 0.44885 | 0.36289
26 | -0.092127 | -0.085049 | -0.07877 | -0.089764 | -0.085825 | -0.10488 | -0.38978 | -0.50682 | -0.56974 | -0.54943 | -0.50355 | -0.51878 | -0.61413 | -0.55001 | -0.51452 | -0.51672 | -0.46765 | -0.46748 | -0.41402 | -0.34649 | -0.36877 | -0.28626 | -0.12995 | -0.10937
27 | -0.2165 | -0.20061 | -0.18429 | -0.19268 | -0.18796 | -0.17972 | -0.17914 | -0.40844 | -0.46573 | -0.39448 | -0.43523 | -0.42988 | -0.41312 | -0.40313 | -0.27066 | -0.3936 | -0.41733 | -0.40222 | -0.28032 | -0.26933 | -0.27907 | -0.23652 | -0.16918 | -0.17235
28 | -0.03246 | -0.037064 | -0.037822 | -0.041752 | -0.04345 | -0.036657 | -0.025787 | 0.010748 | 0.015644 | 0.021222 | 0.012067 | 0.0017659 | -0.0073455 | -0.0086991 | -0.014679 | -0.016042 | -0.010653 | 0.015328 | 0.018447 | 0.0091639 | -0.0024019 | -0.011171 | -0.019856 | -0.026757
29 | 2.9794 | 3.4884 | 4.3131 | 4.096 | 3.9084 | 3.5122 | 0.15518 | -2.6267 | -3.295 | -2.8014 | -2.1235 | -3.1355 | -2.5475 | -1.7802 | -0.18141 | 0.31366 | 0.0065397 | -0.29976 | 0.83272 | -0.038634 | -0.057606 | 0.73233 | 2.6331 | 3.3702
30 | -0.26859 | -0.27947 | -0.28296 | -0.28156 | -0.2956 | -0.27405 | -0.23346 | -0.20694 | -0.1816 | -0.19577 | -0.2299 | -0.23398 | -0.24426 | -0.24105 | -0.23461 | -0.24697 | -0.23738 | -0.1676 | -0.17073 | -0.18127 | -0.19531 | -0.22445 | -0.24127 | -0.24337
31 | -0.47893 | -0.52256 | -0.55384 | -0.55077 | -0.58 | -0.5377 | -0.40676 | -0.28218 | -0.20856 | -0.10439 | -0.066368 | -0.057822 | -0.11251 | -0.14149 | -0.17099 | -0.23525 | -0.21274 | -0.091877 | -0.12158 | -0.17109 | -0.12629 | -0.22168 | -0.27091 | -0.30009
32 | 0.045115 | 0.043646 | 0.033172 | 0.043686 | 0.041053 | 0.047589 | 0.054142 | 0.10166 | 0.11729 | 0.12436 | 0.11319 | 0.12341 | 0.11982 | 0.11974 | 0.10478 | 0.096486 | 0.10032 | 0.095287 | 0.079447 | 0.08268 | 0.079946 | 0.076092 | 0.050574 | 0.053794

## Qc, Autumn, S4
LoadID | 0 | 1 | 2 | 3 | 4 | 5 | 6 | 7 | 8 | 9 | 10 | 11 | 12 | 13 | 14 | 15 | 16 | 17 | 18 | 19 | 20 | 21 | 22 | 23
1 | -0.63906 | -0.58939 | -0.52571 | -0.60216 | -0.56875 | -0.53904 | -0.51869 | -1.1578 | -1.3183 | -1.2755 | -1.2771 | -1.2546 | -1.2651 | -1.2229 | -0.82855 | -1.1775 | -1.216 | -1.1802 | -0.88876 | -0.83589 | -0.83721 | -0.6966 | -0.51184 | -0.52655
2 | -0.045874 | -0.052228 | -0.05155 | -0.056437 | -0.058363 | -0.054464 | -0.036927 | 0.01571 | 0.022393 | 0.030697 | 0.016869 | 0.0032197 | -0.0099116 | -0.012245 | -0.020736 | -0.024338 | -0.015645 | 0.020748 | 0.025521 | 0.015461 | -0.0042752 | -0.015766 | -0.025084 | -0.037745
3 | 0.55567 | 0.74171 | 0.81155 | 0.78453 | 0.81014 | 0.67951 | 0.031767 | -0.49136 | -0.64196 | -0.57375 | -0.44341 | -0.61644 | -0.52031 | -0.34475 | -0.025167 | 0.068577 | -0.007078 | -0.074905 | 0.16625 | -0.0076041 | -0.017878 | 0.13434 | 0.48558 | 0.62958
4 | -0.11033 | -0.11264 | -0.10865 | -0.10604 | -0.11636 | -0.10226 | -0.09154 | -0.077324 | -0.069658 | -0.079747 | -0.088925 | -0.092073 | -0.093884 | -0.092518 | -0.090541 | -0.095202 | -0.094206 | -0.064247 | -0.064193 | -0.07214 | -0.075084 | -0.084802 | -0.090992 | -0.093514
5 | -0.064597 | -0.073773 | -0.083735 | -0.079053 | -0.08453 | -0.074126 | -0.061891 | -0.03825 | -0.026615 | -0.015662 | -0.011227 | -0.0087505 | -0.017119 | -0.021322 | -0.021613 | -0.03194 | -0.030305 | -0.013426 | -0.017536 | -0.023677 | -0.017374 | -0.03204 | -0.036989 | -0.04502
6 | -0.64502 | -0.6162 | -0.4584 | -0.62872 | -0.54744 | -0.65472 | -0.75158 | -1.4162 | -1.6755 | -1.6159 | -1.5653 | -1.6569 | -1.7925 | -1.5767 | -1.4064 | -1.3268 | -1.3147 | -1.3388 | -1.1451 | -1.0805 | -1.1455 | -0.99498 | -0.68916 | -0.72224
7 | 0.55511 | 0.54501 | 0.56765 | 0.58577 | 0.56387 | 0.56512 | 0.48033 | 0.24155 | 0.089875 | 0.07633 | 0.02129 | 0.0085529 | 0.064599 | 0.076086 | 0.15522 | 0.23444 | 0.23135 | 0.27746 | 0.28418 | 0.29247 | 0.29762 | 0.39156 | 0.45509 | 0.46248
8 | -0.26926 | -0.27007 | -0.27034 | -0.27785 | -0.27214 | -0.26575 | -0.1997 | -0.1679 | -0.15693 | -0.17841 | -0.1632 | -0.15731 | -0.16068 | -0.17209 | -0.19837 | -0.2169 | -0.22218 | -0.21587 | -0.22971 | -0.23786 | -0.25087 | -0.2608 | -0.26068 | -0.26563
9 | 0.010563 | 0.018353 | 0.018907 | 0.021382 | 0.021443 | 0.022845 | 0.0334 | 0.018102 | 0.021218 | 0.014658 | 0.010243 | 0.007425 | 0.00032822 | 0.00076414 | 0.0028916 | -0.0074724 | -0.0051215 | -0.0030681 | -0.0006872 | -0.00065869 | -0.005759 | -0.0037588 | 0.011549 | 0.013648
10 | -0.030462 | -0.032163 | -0.033866 | -0.033546 | -0.031967 | -0.032597 | -0.019652 | -0.012623 | -0.0041065 | -0.00058782 | -0.0043016 | 0.00020221 | -0.00072873 | -0.0031201 | -0.0073215 | -0.010246 | -0.011625 | -0.0071682 | -0.00928 | -0.010427 | -0.01148 | -0.018713 | -0.026345 | -0.028211
11 | 0.26697 | 0.27031 | 0.27953 | 0.27569 | 0.27495 | 0.25052 | 0.18196 | 0.16511 | 0.12269 | 0.084665 | 0.13846 | 0.14798 | 0.16186 | 0.16343 | 0.18771 | 0.18189 | 0.16173 | 0.11229 | 0.14202 | 0.15809 | 0.15798 | 0.17564 | 0.18716 | 0.20888
12 | 0.14962 | 0.042726 | 0.016295 | 0.006839 | 0.038711 | 0.094998 | 0.16284 | 0.066377 | -0.048357 | -0.051196 | 0.03077 | 0.10341 | -0.30413 | -0.31012 | -0.1371 | -0.23705 | -0.10717 | -0.19769 | -0.2534 | -0.32863 | -0.47443 | -0.5345 | -0.47757 | -0.41677
13 | -0.15695 | -0.13713 | -0.12814 | -0.14889 | -0.14689 | -0.17407 | -0.60373 | -0.78395 | -0.90728 | -0.86489 | -0.78384 | -0.88544 | -0.93769 | -0.88858 | -0.83688 | -0.80328 | -0.7451 | -0.7738 | -0.65156 | -0.53091 | -0.56711 | -0.47633 | -0.20576 | -0.16677
14 | -0.010544 | -0.010214 | -0.0089869 | -0.010369 | -0.0093147 | -0.0093005 | -0.0087722 | -0.019174 | -0.023194 | -0.020913 | -0.022048 | -0.021062 | -0.022114 | -0.020872 | -0.013325 | -0.01836 | -0.020186 | -0.019385 | -0.01383 | -0.014129 | -0.013882 | -0.012042 | -0.0086833 | -0.0080994
15 | -0.056846 | -0.066097 | -0.070548 | -0.073146 | -0.075898 | -0.065946 | -0.048726 | 0.019679 | 0.029823 | 0.040939 | 0.022913 | 0.0052133 | -0.012637 | -0.013982 | -0.026957 | -0.029221 | -0.021488 | 0.027007 | 0.030499 | 0.018348 | -0.0029247 | -0.018313 | -0.034474 | -0.046792
16 | -0.17106 | -0.22593 | -0.26307 | -0.24999 | -0.24621 | -0.21139 | -0.0097721 | 0.15065 | 0.20201 | 0.17635 | 0.13397 | 0.19698 | 0.15037 | 0.10189 | 0.010823 | -0.018329 | 0.0012045 | 0.02192 | -0.05338 | -0.0020962 | 0.0045878 | -0.043759 | -0.14946 | -0.20328
17 | -0.38831 | -0.39062 | -0.41149 | -0.38702 | -0.42156 | -0.36813 | -0.3409 | -0.28834 | -0.26682 | -0.27161 | -0.32014 | -0.33174 | -0.33475 | -0.35569 | -0.35293 | -0.33166 | -0.31359 | -0.23392 | -0.22691 | -0.24959 | -0.27944 | -0.30835 | -0.35519 | -0.34209
18 | -0.23268 | -0.26087 | -0.28994 | -0.2957 | -0.28299 | -0.25158 | -0.2051 | -0.13228 | -0.092773 | -0.055154 | -0.040787 | -0.03221 | -0.048088 | -0.067328 | -0.08421 | -0.11067 | -0.10685 | -0.047292 | -0.054648 | -0.086624 | -0.065885 | -0.11358 | -0.12514 | -0.15856
19 | -0.30507 | -0.28982 | -0.22244 | -0.28417 | -0.25461 | -0.31838 | -0.35878 | -0.68531 | -0.78439 | -0.78664 | -0.69383 | -0.84703 | -0.82691 | -0.81121 | -0.643 | -0.62542 | -0.61692 | -0.62985 | -0.52208 | -0.51802 | -0.51418 | -0.48263 | -0.33007 | -0.34936
20 | 0.34688 | 0.37412 | 0.36676 | 0.38713 | 0.36679 | 0.37148 | 0.30497 | 0.15463 | 0.059003 | 0.052806 | 0.01465 | 0.0057184 | 0.042443 | 0.045233 | 0.098977 | 0.1561 | 0.15622 | 0.17985 | 0.18691 | 0.18711 | 0.19691 | 0.2563 | 0.2815 | 0.3047
21 | 0.10995 | 0.10943 | 0.10848 | 0.10834 | 0.10578 | 0.10663 | 0.08204 | 0.065979 | 0.063448 | 0.064806 | 0.068502 | 0.062762 | 0.065173 | 0.069648 | 0.081035 | 0.087439 | 0.092049 | 0.087246 | 0.088988 | 0.091011 | 0.098128 | 0.10445 | 0.1044 | 0.10484
22 | -0.024122 | -0.039124 | -0.043846 | -0.051884 | -0.048846 | -0.053367 | -0.07859 | -0.042083 | -0.05399 | -0.034039 | -0.026084 | -0.017819 | -0.0018088 | 0.00030347 | -0.005707 | 0.017812 | 0.01263 | 0.0052266 | 0.0027085 | 0.00088504 | 0.015361 | 0.008593 | -0.027225 | -0.029391
23 | 0.10314 | 0.10989 | 0.10428 | 0.10869 | 0.11193 | 0.10618 | 0.06542 | 0.039861 | 0.01294 | 0.0015837 | 0.016188 | -8.253e-05 | 0.00031528 | 0.012984 | 0.020738 | 0.032638 | 0.035913 | 0.024195 | 0.029932 | 0.036454 | 0.038968 | 0.060487 | 0.085503 | 0.091579
24 | -1.3911 | -1.4068 | -1.4911 | -1.4712 | -1.4315 | -1.3139 | -0.97654 | -0.81944 | -0.62657 | -0.4252 | -0.78165 | -0.71831 | -0.87941 | -0.87015 | -0.9411 | -0.94515 | -0.86738 | -0.61662 | -0.72768 | -0.87503 | -0.82747 | -0.9127 | -0.98531 | -1.1097
25 | -0.13572 | -0.035837 | -0.015762 | -0.0067231 | -0.025466 | -0.085987 | -0.13623 | -0.05564 | 0.03302 | 0.036681 | -0.031224 | -0.091091 | 0.2562 | 0.26228 | 0.10601 | 0.22971 | 0.088744 | 0.17054 | 0.20973 | 0.28932 | 0.41818 | 0.4784 | 0.43651 | 0.3742
26 | -0.097999 | -0.083086 | -0.081855 | -0.088107 | -0.087911 | -0.10764 | -0.37909 | -0.50067 | -0.5705 | -0.53411 | -0.50762 | -0.55184 | -0.62049 | -0.5475 | -0.49904 | -0.51275 | -0.47746 | -0.46636 | -0.42167 | -0.34549 | -0.35766 | -0.28769 | -0.12765 | -0.10763
27 | -0.21761 | -0.1983 | -0.1859 | -0.20999 | -0.18401 | -0.18157 | -0.17312 | -0.40487 | -0.43943 | -0.41622 | -0.41603 | -0.41855 | -0.43099 | -0.4252 | -0.26005 | -0.37332 | -0.41214 | -0.36923 | -0.29365 | -0.26939 | -0.27583 | -0.23335 | -0.16612 | -0.17179
28 | -0.034216 | -0.035418 | -0.038027 | -0.040474 | -0.041225 | -0.038284 | -0.025263 | 0.010585 | 0.015346 | 0.021759 | 0.0123 | 0.0023235 | -0.007351 | -0.0083082 | -0.016371 | -0.015945 | -0.010079 | 0.014772 | 0.017687 | 0.011028 | -0.00053377 | -0.0091743 | -0.018639 | -0.028196
29 | 3.0075 | 3.6246 | 4.3215 | 3.9251 | 4.0785 | 3.6154 | 0.15674 | -2.5907 | -3.4407 | -2.8523 | -2.2068 | -3.3339 | -2.5001 | -1.775 | -0.093955 | 0.32452 | -0.0096538 | -0.30735 | 0.82379 | -0.02755 | -0.042306 | 0.76616 | 2.6224 | 3.4933
30 | -0.26172 | -0.27698 | -0.27774 | -0.28074 | -0.27903 | -0.27185 | -0.2486 | -0.2027 | -0.18053 | -0.20949 | -0.21781 | -0.25038 | -0.22554 | -0.23254 | -0.22942 | -0.24784 | -0.23488 | -0.16762 | -0.16863 | -0.17795 | -0.19398 | -0.22166 | -0.25566 | -0.24452
31 | -0.48807 | -0.54114 | -0.58489 | -0.57016 | -0.54764 | -0.52444 | -0.3988 | -0.27525 | -0.19364 | -0.11246 | -0.070499 | -0.070628 | -0.10481 | -0.15295 | -0.17568 | -0.23623 | -0.20097 | -0.097098 | -0.11155 | -0.16951 | -0.14003 | -0.21777 | -0.24696 | -0.32499
32 | 0.047019 | 0.045833 | 0.033383 | 0.044417 | 0.041389 | 0.048279 | 0.054365 | 0.10351 | 0.11553 | 0.11928 | 0.11112 | 0.1284 | 0.12772 | 0.12135 | 0.10171 | 0.098744 | 0.095226 | 0.096901 | 0.083699 | 0.079969 | 0.078192 | 0.070288 | 0.047855 | 0.052857

## Qc, Autumn, S5
LoadID | 0 | 1 | 2 | 3 | 4 | 5 | 6 | 7 | 8 | 9 | 10 | 11 | 12 | 13 | 14 | 15 | 16 | 17 | 18 | 19 | 20 | 21 | 22 | 23
1 | -0.63906 | -0.58939 | -0.52571 | -0.60216 | -0.56875 | -0.53904 | -0.51869 | -1.1578 | -1.3183 | -1.2755 | -1.2771 | -1.2546 | -1.2651 | -1.2229 | -0.82855 | -1.1775 | -1.216 | -1.1802 | -0.88876 | -0.83589 | -0.83721 | -0.6966 | -0.51184 | -0.52655
2 | -0.045874 | -0.052228 | -0.05155 | -0.056437 | -0.058363 | -0.054464 | -0.036927 | 0.01571 | 0.022393 | 0.030697 | 0.016869 | 0.0032197 | -0.0099116 | -0.012245 | -0.020736 | -0.024338 | -0.015645 | 0.020748 | 0.025521 | 0.015461 | -0.0042752 | -0.015766 | -0.025084 | -0.037745
3 | 0.55567 | 0.74171 | 0.81155 | 0.78453 | 0.81014 | 0.67951 | 0.031767 | -0.49136 | -0.64196 | -0.57375 | -0.44341 | -0.61644 | -0.52031 | -0.34475 | -0.025167 | 0.068577 | -0.007078 | -0.074905 | 0.16625 | -0.0076041 | -0.017878 | 0.13434 | 0.48558 | 0.62958
4 | -0.11033 | -0.11264 | -0.10865 | -0.10604 | -0.11636 | -0.10226 | -0.09154 | -0.077324 | -0.069658 | -0.079747 | -0.088925 | -0.092073 | -0.093884 | -0.092518 | -0.090541 | -0.095202 | -0.094206 | -0.064247 | -0.064193 | -0.07214 | -0.075084 | -0.084802 | -0.090992 | -0.093514
5 | -0.064597 | -0.073773 | -0.083735 | -0.079053 | -0.08453 | -0.074126 | -0.061891 | -0.03825 | -0.026615 | -0.015662 | -0.011227 | -0.0087505 | -0.017119 | -0.021322 | -0.021613 | -0.03194 | -0.030305 | -0.013426 | -0.017536 | -0.023677 | -0.017374 | -0.03204 | -0.036989 | -0.04502
6 | -0.64502 | -0.6162 | -0.4584 | -0.62872 | -0.54744 | -0.65472 | -0.75158 | -1.4162 | -1.6755 | -1.6159 | -1.5653 | -1.6569 | -1.7925 | -1.5767 | -1.4064 | -1.3268 | -1.3147 | -1.3388 | -1.1451 | -1.0805 | -1.1455 | -0.99498 | -0.68916 | -0.72224
7 | 0.55511 | 0.54501 | 0.56765 | 0.58577 | 0.56387 | 0.56512 | 0.48033 | 0.24155 | 0.089875 | 0.07633 | 0.02129 | 0.0085529 | 0.064599 | 0.076086 | 0.15522 | 0.23444 | 0.23135 | 0.27746 | 0.28418 | 0.29247 | 0.29762 | 0.39156 | 0.45509 | 0.46248
8 | -0.26926 | -0.27007 | -0.27034 | -0.27785 | -0.27214 | -0.26575 | -0.1997 | -0.1679 | -0.15693 | -0.17841 | -0.1632 | -0.15731 | -0.16068 | -0.17209 | -0.19837 | -0.2169 | -0.22218 | -0.21587 | -0.22971 | -0.23786 | -0.25087 | -0.2608 | -0.26068 | -0.26563
9 | 0.010563 | 0.018353 | 0.018907 | 0.021382 | 0.021443 | 0.022845 | 0.0334 | 0.018102 | 0.021218 | 0.014658 | 0.010243 | 0.007425 | 0.00032822 | 0.00076414 | 0.0028916 | -0.0074724 | -0.0051215 | -0.0030681 | -0.0006872 | -0.00065869 | -0.005759 | -0.0037588 | 0.011549 | 0.013648
10 | -0.030462 | -0.032163 | -0.033866 | -0.033546 | -0.031967 | -0.032597 | -0.019652 | -0.012623 | -0.0041065 | -0.00058782 | -0.0043016 | 0.00020221 | -0.00072873 | -0.0031201 | -0.0073215 | -0.010246 | -0.011625 | -0.0071682 | -0.00928 | -0.010427 | -0.01148 | -0.018713 | -0.026345 | -0.028211
11 | 0.26697 | 0.27031 | 0.27953 | 0.27569 | 0.27495 | 0.25052 | 0.18196 | 0.16511 | 0.12269 | 0.084665 | 0.13846 | 0.14798 | 0.16186 | 0.16343 | 0.18771 | 0.18189 | 0.16173 | 0.11229 | 0.14202 | 0.15809 | 0.15798 | 0.17564 | 0.18716 | 0.20888
12 | 0.14962 | 0.042726 | 0.016295 | 0.006839 | 0.038711 | 0.094998 | 0.16284 | 0.066377 | -0.048357 | -0.051196 | 0.03077 | 0.10341 | -0.30413 | -0.31012 | -0.1371 | -0.23705 | -0.10717 | -0.19769 | -0.2534 | -0.32863 | -0.47443 | -0.5345 | -0.47757 | -0.41677
13 | -0.15695 | -0.13713 | -0.12814 | -0.14889 | -0.14689 | -0.17407 | -0.60373 | -0.78395 | -0.90728 | -0.86489 | -0.78384 | -0.88544 | -0.93769 | -0.88858 | -0.83688 | -0.80328 | -0.7451 | -0.7738 | -0.65156 | -0.53091 | -0.56711 | -0.47633 | -0.20576 | -0.16677
14 | -0.010544 | -0.010214 | -0.0089869 | -0.010369 | -0.0093147 | -0.0093005 | -0.0087722 | -0.019174 | -0.023194 | -0.020913 | -0.022048 | -0.021062 | -0.022114 | -0.020872 | -0.013325 | -0.01836 | -0.020186 | -0.019385 | -0.01383 | -0.014129 | -0.013882 | -0.012042 | -0.0086833 | -0.0080994
15 | -0.056846 | -0.066097 | -0.070548 | -0.073146 | -0.075898 | -0.065946 | -0.048726 | 0.019679 | 0.029823 | 0.040939 | 0.022913 | 0.0052133 | -0.012637 | -0.013982 | -0.026957 | -0.029221 | -0.021488 | 0.027007 | 0.030499 | 0.018348 | -0.0029247 | -0.018313 | -0.034474 | -0.046792
16 | -0.17106 | -0.22593 | -0.26307 | -0.24999 | -0.24621 | -0.21139 | -0.0097721 | 0.15065 | 0.20201 | 0.17635 | 0.13397 | 0.19698 | 0.15037 | 0.10189 | 0.010823 | -0.018329 | 0.0012045 | 0.02192 | -0.05338 | -0.0020962 | 0.0045878 | -0.043759 | -0.14946 | -0.20328
17 | -0.38831 | -0.39062 | -0.41149 | -0.38702 | -0.42156 | -0.36813 | -0.3409 | -0.28834 | -0.26682 | -0.27161 | -0.32014 | -0.33174 | -0.33475 | -0.35569 | -0.35293 | -0.33166 | -0.31359 | -0.23392 | -0.22691 | -0.24959 | -0.27944 | -0.30835 | -0.35519 | -0.34209
18 | -0.23268 | -0.26087 | -0.28994 | -0.2957 | -0.28299 | -0.25158 | -0.2051 | -0.13228 | -0.092773 | -0.055154 | -0.040787 | -0.03221 | -0.048088 | -0.067328 | -0.08421 | -0.11067 | -0.10685 | -0.047292 | -0.054648 | -0.086624 | -0.065885 | -0.11358 | -0.12514 | -0.15856
19 | -0.30507 | -0.28982 | -0.22244 | -0.28417 | -0.25461 | -0.31838 | -0.35878 | -0.68531 | -0.78439 | -0.78664 | -0.69383 | -0.84703 | -0.82691 | -0.81121 | -0.643 | -0.62542 | -0.61692 | -0.62985 | -0.52208 | -0.51802 | -0.51418 | -0.48263 | -0.33007 | -0.34936
20 | 0.34688 | 0.37412 | 0.36676 | 0.38713 | 0.36679 | 0.37148 | 0.30497 | 0.15463 | 0.059003 | 0.052806 | 0.01465 | 0.0057184 | 0.042443 | 0.045233 | 0.098977 | 0.1561 | 0.15622 | 0.17985 | 0.18691 | 0.18711 | 0.19691 | 0.2563 | 0.2815 | 0.3047
21 | 0.10995 | 0.10943 | 0.10848 | 0.10834 | 0.10578 | 0.10663 | 0.08204 | 0.065979 | 0.063448 | 0.064806 | 0.068502 | 0.062762 | 0.065173 | 0.069648 | 0.081035 | 0.087439 | 0.092049 | 0.087246 | 0.088988 | 0.091011 | 0.098128 | 0.10445 | 0.1044 | 0.10484
22 | -0.024122 | -0.039124 | -0.043846 | -0.051884 | -0.048846 | -0.053367 | -0.07859 | -0.042083 | -0.05399 | -0.034039 | -0.026084 | -0.017819 | -0.0018088 | 0.00030347 | -0.005707 | 0.017812 | 0.01263 | 0.0052266 | 0.0027085 | 0.00088504 | 0.015361 | 0.008593 | -0.027225 | -0.029391
23 | 0.10314 | 0.10989 | 0.10428 | 0.10869 | 0.11193 | 0.10618 | 0.06542 | 0.039861 | 0.01294 | 0.0015837 | 0.016188 | -8.253e-05 | 0.00031528 | 0.012984 | 0.020738 | 0.032638 | 0.035913 | 0.024195 | 0.029932 | 0.036454 | 0.038968 | 0.060487 | 0.085503 | 0.091579
24 | -1.3911 | -1.4068 | -1.4911 | -1.4712 | -1.4315 | -1.3139 | -0.97654 | -0.81944 | -0.62657 | -0.4252 | -0.78165 | -0.71831 | -0.87941 | -0.87015 | -0.9411 | -0.94515 | -0.86738 | -0.61662 | -0.72768 | -0.87503 | -0.82747 | -0.9127 | -0.98531 | -1.1097
25 | -0.13572 | -0.035837 | -0.015762 | -0.0067231 | -0.025466 | -0.085987 | -0.13623 | -0.05564 | 0.03302 | 0.036681 | -0.031224 | -0.091091 | 0.2562 | 0.26228 | 0.10601 | 0.22971 | 0.088744 | 0.17054 | 0.20973 | 0.28932 | 0.41818 | 0.4784 | 0.43651 | 0.3742
26 | -0.097999 | -0.083086 | -0.081855 | -0.088107 | -0.087911 | -0.10764 | -0.37909 | -0.50067 | -0.5705 | -0.53411 | -0.50762 | -0.55184 | -0.62049 | -0.5475 | -0.49904 | -0.51275 | -0.47746 | -0.46636 | -0.42167 | -0.34549 | -0.35766 | -0.28769 | -0.12765 | -0.10763
27 | -0.21761 | -0.1983 | -0.1859 | -0.20999 | -0.18401 | -0.18157 | -0.17312 | -0.40487 | -0.43943 | -0.41622 | -0.41603 | -0.41855 | -0.43099 | -0.4252 | -0.26005 | -0.37332 | -0.41214 | -0.36923 | -0.29365 | -0.26939 | -0.27583 | -0.23335 | -0.16612 | -0.17179
28 | -0.034216 | -0.035418 | -0.038027 | -0.040474 | -0.041225 | -0.038284 | -0.025263 | 0.010585 | 0.015346 | 0.021759 | 0.0123 | 0.0023235 | -0.007351 | -0.0083082 | -0.016371 | -0.015945 | -0.010079 | 0.014772 | 0.017687 | 0.011028 | -0.00053377 | -0.0091743 | -0.018639 | -0.028196
29 | 3.0075 | 3.6246 | 4.3215 | 3.9251 | 4.0785 | 3.6154 | 0.15674 | -2.5907 | -3.4407 | -2.8523 | -2.2068 | -3.3339 | -2.5001 | -1.775 | -0.093955 | 0.32452 | -0.0096538 | -0.30735 | 0.82379 | -0.02755 | -0.042306 | 0.76616 | 2.6224 | 3.4933
30 | -0.26172 | -0.27698 | -0.27774 | -0.28074 | -0.27903 | -0.27185 | -0.2486 | -0.2027 | -0.18053 | -0.20949 | -0.21781 | -0.25038 | -0.22554 | -0.23254 | -0.22942 | -0.24784 | -0.23488 | -0.16762 | -0.16863 | -0.17795 | -0.19398 | -0.22166 | -0.25566 | -0.24452
31 | -0.48807 | -0.54114 | -0.58489 | -0.57016 | -0.54764 | -0.52444 | -0.3988 | -0.27525 | -0.19364 | -0.11246 | -0.070499 | -0.070628 | -0.10481 | -0.15295 | -0.17568 | -0.23623 | -0.20097 | -0.097098 | -0.11155 | -0.16951 | -0.14003 | -0.21777 | -0.24696 | -0.32499
32 | 0.047019 | 0.045833 | 0.033383 | 0.044417 | 0.041389 | 0.048279 | 0.054365 | 0.10351 | 0.11553 | 0.11928 | 0.11112 | 0.1284 | 0.12772 | 0.12135 | 0.10171 | 0.098744 | 0.095226 | 0.096901 | 0.083699 | 0.079969 | 0.078192 | 0.070288 | 0.047855 | 0.052857

## Qc, Autumn, S6
LoadID | 0 | 1 | 2 | 3 | 4 | 5 | 6 | 7 | 8 | 9 | 10 | 11 | 12 | 13 | 14 | 15 | 16 | 17 | 18 | 19 | 20 | 21 | 22 | 23
1 | -0.63906 | -0.58939 | -0.52571 | -0.60216 | -0.56875 | -0.53904 | -0.51869 | -1.1578 | -1.3183 | -1.2755 | -1.2771 | -1.2546 | -1.2651 | -1.2229 | -0.82855 | -1.1775 | -1.216 | -1.1802 | -0.88876 | -0.83589 | -0.83721 | -0.6966 | -0.51184 | -0.52655
2 | -0.045874 | -0.052228 | -0.05155 | -0.056437 | -0.058363 | -0.054464 | -0.036927 | 0.01571 | 0.022393 | 0.030697 | 0.016869 | 0.0032197 | -0.0099116 | -0.012245 | -0.020736 | -0.024338 | -0.015645 | 0.020748 | 0.025521 | 0.015461 | -0.0042752 | -0.015766 | -0.025084 | -0.037745
3 | 0.55567 | 0.74171 | 0.81155 | 0.78453 | 0.81014 | 0.67951 | 0.031767 | -0.49136 | -0.64196 | -0.57375 | -0.44341 | -0.61644 | -0.52031 | -0.34475 | -0.025167 | 0.068577 | -0.007078 | -0.074905 | 0.16625 | -0.0076041 | -0.017878 | 0.13434 | 0.48558 | 0.62958
4 | -0.11033 | -0.11264 | -0.10865 | -0.10604 | -0.11636 | -0.10226 | -0.09154 | -0.077324 | -0.069658 | -0.079747 | -0.088925 | -0.092073 | -0.093884 | -0.092518 | -0.090541 | -0.095202 | -0.094206 | -0.064247 | -0.064193 | -0.07214 | -0.075084 | -0.084802 | -0.090992 | -0.093514
5 | -0.064597 | -0.073773 | -0.083735 | -0.079053 | -0.08453 | -0.074126 | -0.061891 | -0.03825 | -0.026615 | -0.015662 | -0.011227 | -0.0087505 | -0.017119 | -0.021322 | -0.021613 | -0.03194 | -0.030305 | -0.013426 | -0.017536 | -0.023677 | -0.017374 | -0.03204 | -0.036989 | -0.04502
6 | -0.64502 | -0.6162 | -0.4584 | -0.62872 | -0.54744 | -0.65472 | -0.75158 | -1.4162 | -1.6755 | -1.6159 | -1.5653 | -1.6569 | -1.7925 | -1.5767 | -1.4064 | -1.3268 | -1.3147 | -1.3388 | -1.1451 | -1.0805 | -1.1455 | -0.99498 | -0.68916 | -0.72224
7 | 0.55511 | 0.54501 | 0.56765 | 0.58577 | 0.56387 | 0.56512 | 0.48033 | 0.24155 | 0.089875 | 0.07633 | 0.02129 | 0.0085529 | 0.064599 | 0.076086 | 0.15522 | 0.23444 | 0.23135 | 0.27746 | 0.28418 | 0.29247 | 0.29762 | 0.39156 | 0.45509 | 0.46248
8 | -0.26926 | -0.27007 | -0.27034 | -0.27785 | -0.27214 | -0.26575 | -0.1997 | -0.1679 | -0.15693 | -0.17841 | -0.1632 | -0.15731 | -0.16068 | -0.17209 | -0.19837 | -0.2169 | -0.22218 | -0.21587 | -0.22971 | -0.23786 | -0.25087 | -0.2608 | -0.26068 | -0.26563
9 | 0.010563 | 0.018353 | 0.018907 | 0.021382 | 0.021443 | 0.022845 | 0.0334 | 0.018102 | 0.021218 | 0.014658 | 0.010243 | 0.007425 | 0.00032822 | 0.00076414 | 0.0028916 | -0.0074724 | -0.0051215 | -0.0030681 | -0.0006872 | -0.00065869 | -0.005759 | -0.0037588 | 0.011549 | 0.013648
10 | -0.030462 | -0.032163 | -0.033866 | -0.033546 | -0.031967 | -0.032597 | -0.019652 | -0.012623 | -0.0041065 | -0.00058782 | -0.0043016 | 0.00020221 | -0.00072873 | -0.0031201 | -0.0073215 | -0.010246 | -0.011625 | -0.0071682 | -0.00928 | -0.010427 | -0.01148 | -0.018713 | -0.026345 | -0.028211
11 | 0.26697 | 0.27031 | 0.27953 | 0.27569 | 0.27495 | 0.25052 | 0.18196 | 0.16511 | 0.12269 | 0.084665 | 0.13846 | 0.14798 | 0.16186 | 0.16343 | 0.18771 | 0.18189 | 0.16173 | 0.11229 | 0.14202 | 0.15809 | 0.15798 | 0.17564 | 0.18716 | 0.20888
12 | 0.14962 | 0.042726 | 0.016295 | 0.006839 | 0.038711 | 0.094998 | 0.16284 | 0.066377 | -0.048357 | -0.051196 | 0.03077 | 0.10341 | -0.30413 | -0.31012 | -0.1371 | -0.23705 | -0.10717 | -0.19769 | -0.2534 | -0.32863 | -0.47443 | -0.5345 | -0.47757 | -0.41677
13 | -0.15695 | -0.13713 | -0.12814 | -0.14889 | -0.14689 | -0.17407 | -0.60373 | -0.78395 | -0.90728 | -0.86489 | -0.78384 | -0.88544 | -0.93769 | -0.88858 | -0.83688 | -0.80328 | -0.7451 | -0.7738 | -0.65156 | -0.53091 | -0.56711 | -0.47633 | -0.20576 | -0.16677
14 | -0.010544 | -0.010214 | -0.0089869 | -0.010369 | -0.0093147 | -0.0093005 | -0.0087722 | -0.019174 | -0.023194 | -0.020913 | -0.022048 | -0.021062 | -0.022114 | -0.020872 | -0.013325 | -0.01836 | -0.020186 | -0.019385 | -0.01383 | -0.014129 | -0.013882 | -0.012042 | -0.0086833 | -0.0080994
15 | -0.056846 | -0.066097 | -0.070548 | -0.073146 | -0.075898 | -0.065946 | -0.048726 | 0.019679 | 0.029823 | 0.040939 | 0.022913 | 0.0052133 | -0.012637 | -0.013982 | -0.026957 | -0.029221 | -0.021488 | 0.027007 | 0.030499 | 0.018348 | -0.0029247 | -0.018313 | -0.034474 | -0.046792
16 | -0.17106 | -0.22593 | -0.26307 | -0.24999 | -0.24621 | -0.21139 | -0.0097721 | 0.15065 | 0.20201 | 0.17635 | 0.13397 | 0.19698 | 0.15037 | 0.10189 | 0.010823 | -0.018329 | 0.0012045 | 0.02192 | -0.05338 | -0.0020962 | 0.0045878 | -0.043759 | -0.14946 | -0.20328
17 | -0.38831 | -0.39062 | -0.41149 | -0.38702 | -0.42156 | -0.36813 | -0.3409 | -0.28834 | -0.26682 | -0.27161 | -0.32014 | -0.33174 | -0.33475 | -0.35569 | -0.35293 | -0.33166 | -0.31359 | -0.23392 | -0.22691 | -0.24959 | -0.27944 | -0.30835 | -0.35519 | -0.34209
18 | -0.23268 | -0.26087 | -0.28994 | -0.2957 | -0.28299 | -0.25158 | -0.2051 | -0.13228 | -0.092773 | -0.055154 | -0.040787 | -0.03221 | -0.048088 | -0.067328 | -0.08421 | -0.11067 | -0.10685 | -0.047292 | -0.054648 | -0.086624 | -0.065885 | -0.11358 | -0.12514 | -0.15856
19 | -0.30507 | -0.28982 | -0.22244 | -0.28417 | -0.25461 | -0.31838 | -0.35878 | -0.68531 | -0.78439 | -0.78664 | -0.69383 | -0.84703 | -0.82691 | -0.81121 | -0.643 | -0.62542 | -0.61692 | -0.62985 | -0.52208 | -0.51802 | -0.51418 | -0.48263 | -0.33007 | -0.34936
20 | 0.34688 | 0.37412 | 0.36676 | 0.38713 | 0.36679 | 0.37148 | 0.30497 | 0.15463 | 0.059003 | 0.052806 | 0.01465 | 0.0057184 | 0.042443 | 0.045233 | 0.098977 | 0.1561 | 0.15622 | 0.17985 | 0.18691 | 0.18711 | 0.19691 | 0.2563 | 0.2815 | 0.3047
21 | 0.10995 | 0.10943 | 0.10848 | 0.10834 | 0.10578 | 0.10663 | 0.08204 | 0.065979 | 0.063448 | 0.064806 | 0.068502 | 0.062762 | 0.065173 | 0.069648 | 0.081035 | 0.087439 | 0.092049 | 0.087246 | 0.088988 | 0.091011 | 0.098128 | 0.10445 | 0.1044 | 0.10484
22 | -0.024122 | -0.039124 | -0.043846 | -0.051884 | -0.048846 | -0.053367 | -0.07859 | -0.042083 | -0.05399 | -0.034039 | -0.026084 | -0.017819 | -0.0018088 | 0.00030347 | -0.005707 | 0.017812 | 0.01263 | 0.0052266 | 0.0027085 | 0.00088504 | 0.015361 | 0.008593 | -0.027225 | -0.029391
23 | 0.10314 | 0.10989 | 0.10428 | 0.10869 | 0.11193 | 0.10618 | 0.06542 | 0.039861 | 0.01294 | 0.0015837 | 0.016188 | -8.253e-05 | 0.00031528 | 0.012984 | 0.020738 | 0.032638 | 0.035913 | 0.024195 | 0.029932 | 0.036454 | 0.038968 | 0.060487 | 0.085503 | 0.091579
24 | -1.3911 | -1.4068 | -1.4911 | -1.4712 | -1.4315 | -1.3139 | -0.97654 | -0.81944 | -0.62657 | -0.4252 | -0.78165 | -0.71831 | -0.87941 | -0.87015 | -0.9411 | -0.94515 | -0.86738 | -0.61662 | -0.72768 | -0.87503 | -0.82747 | -0.9127 | -0.98531 | -1.1097
25 | -0.13572 | -0.035837 | -0.015762 | -0.0067231 | -0.025466 | -0.085987 | -0.13623 | -0.05564 | 0.03302 | 0.036681 | -0.031224 | -0.091091 | 0.2562 | 0.26228 | 0.10601 | 0.22971 | 0.088744 | 0.17054 | 0.20973 | 0.28932 | 0.41818 | 0.4784 | 0.43651 | 0.3742
26 | -0.097999 | -0.083086 | -0.081855 | -0.088107 | -0.087911 | -0.10764 | -0.37909 | -0.50067 | -0.5705 | -0.53411 | -0.50762 | -0.55184 | -0.62049 | -0.5475 | -0.49904 | -0.51275 | -0.47746 | -0.46636 | -0.42167 | -0.34549 | -0.35766 | -0.28769 | -0.12765 | -0.10763
27 | -0.21761 | -0.1983 | -0.1859 | -0.20999 | -0.18401 | -0.18157 | -0.17312 | -0.40487 | -0.43943 | -0.41622 | -0.41603 | -0.41855 | -0.43099 | -0.4252 | -0.26005 | -0.37332 | -0.41214 | -0.36923 | -0.29365 | -0.26939 | -0.27583 | -0.23335 | -0.16612 | -0.17179
28 | -0.034216 | -0.035418 | -0.038027 | -0.040474 | -0.041225 | -0.038284 | -0.025263 | 0.010585 | 0.015346 | 0.021759 | 0.0123 | 0.0023235 | -0.007351 | -0.0083082 | -0.016371 | -0.015945 | -0.010079 | 0.014772 | 0.017687 | 0.011028 | -0.00053377 | -0.0091743 | -0.018639 | -0.028196
29 | 3.0075 | 3.6246 | 4.3215 | 3.9251 | 4.0785 | 3.6154 | 0.15674 | -2.5907 | -3.4407 | -2.8523 | -2.2068 | -3.3339 | -2.5001 | -1.775 | -0.093955 | 0.32452 | -0.0096538 | -0.30735 | 0.82379 | -0.02755 | -0.042306 | 0.76616 | 2.6224 | 3.4933
30 | -0.26172 | -0.27698 | -0.27774 | -0.28074 | -0.27903 | -0.27185 | -0.2486 | -0.2027 | -0.18053 | -0.20949 | -0.21781 | -0.25038 | -0.22554 | -0.23254 | -0.22942 | -0.24784 | -0.23488 | -0.16762 | -0.16863 | -0.17795 | -0.19398 | -0.22166 | -0.25566 | -0.24452
31 | -0.48807 | -0.54114 | -0.58489 | -0.57016 | -0.54764 | -0.52444 | -0.3988 | -0.27525 | -0.19364 | -0.11246 | -0.070499 | -0.070628 | -0.10481 | -0.15295 | -0.17568 | -0.23623 | -0.20097 | -0.097098 | -0.11155 | -0.16951 | -0.14003 | -0.21777 | -0.24696 | -0.32499
32 | 0.047019 | 0.045833 | 0.033383 | 0.044417 | 0.041389 | 0.048279 | 0.054365 | 0.10351 | 0.11553 | 0.11928 | 0.11112 | 0.1284 | 0.12772 | 0.12135 | 0.10171 | 0.098744 | 0.095226 | 0.096901 | 0.083699 | 0.079969 | 0.078192 | 0.070288 | 0.047855 | 0.052857

## Qc, Autumn, S7
LoadID | 0 | 1 | 2 | 3 | 4 | 5 | 6 | 7 | 8 | 9 | 10 | 11 | 12 | 13 | 14 | 15 | 16 | 17 | 18 | 19 | 20 | 21 | 22 | 23
1 | -0.6879 | -0.60893 | -0.554 | -0.62997 | -0.57686 | -0.54497 | -0.52155 | -1.1858 | -1.3801 | -1.2356 | -1.2592 | -1.2764 | -1.3268 | -1.2653 | -0.81751 | -1.1526 | -1.2056 | -1.1559 | -0.85367 | -0.80799 | -0.80356 | -0.6944 | -0.52746 | -0.50458
2 | -0.044934 | -0.049647 | -0.052627 | -0.058281 | -0.05668 | -0.055998 | -0.03922 | 0.01757 | 0.021623 | 0.034366 | 0.017684 | 0.0031865 | -0.0093218 | -0.012295 | -0.023387 | -0.024544 | -0.016875 | 0.020748 | 0.026387 | 0.015072 | -0.0032642 | -0.01613 | -0.027749 | -0.037699
3 | 0.56545 | 0.72533 | 0.84203 | 0.80976 | 0.78543 | 0.71689 | 0.03069 | -0.51137 | -0.67683 | -0.58349 | -0.41891 | -0.64693 | -0.50619 | -0.3422 | -0.033677 | 0.063663 | -0.010504 | -0.068478 | 0.16831 | -0.011175 | -0.012844 | 0.14746 | 0.52563 | 0.62785
4 | -0.10887 | -0.1045 | -0.10981 | -0.10661 | -0.10723 | -0.10561 | -0.091128 | -0.07822 | -0.070206 | -0.081346 | -0.090127 | -0.097324 | -0.089366 | -0.094918 | -0.092654 | -0.095193 | -0.086926 | -0.064598 | -0.063235 | -0.071154 | -0.073771 | -0.087543 | -0.097603 | -0.094086
5 | -0.07063 | -0.07178 | -0.08235 | -0.08031 | -0.081796 | -0.074854 | -0.058937 | -0.037794 | -0.029552 | -0.017346 | -0.0088892 | -0.0088638 | -0.016642 | -0.019975 | -0.02545 | -0.034323 | -0.031384 | -0.01359 | -0.016507 | -0.02495 | -0.020342 | -0.031296 | -0.039157 | -0.045267
6 | -0.63024 | -0.60923 | -0.47545 | -0.61353 | -0.56831 | -0.67779 | -0.77087 | -1.353 | -1.6168 | -1.6172 | -1.5367 | -1.6685 | -1.7229 | -1.6314 | -1.3993 | -1.261 | -1.2684 | -1.3754 | -1.1284 | -1.1027 | -1.0761 | -1.0023 | -0.68724 | -0.70836
7 | 0.54883 | 0.54641 | 0.56803 | 0.59477 | 0.59155 | 0.54034 | 0.46704 | 0.23249 | 0.087484 | 0.083549 | 0.022354 | 0.0087084 | 0.066907 | 0.069105 | 0.16093 | 0.2396 | 0.22339 | 0.27371 | 0.29082 | 0.27993 | 0.30574 | 0.38528 | 0.43092 | 0.44532
8 | -0.27565 | -0.27601 | -0.27213 | -0.27367 | -0.27863 | -0.25806 | -0.20902 | -0.16328 | -0.16042 | -0.1678 | -0.167 | -0.15879 | -0.16457 | -0.17215 | -0.20555 | -0.21611 | -0.22913 | -0.20992 | -0.22376 | -0.23815 | -0.24986 | -0.25055 | -0.26262 | -0.27203
9 | 0.010548 | 0.017491 | 0.019923 | 0.021279 | 0.0211 | 0.02258 | 0.033491 | 0.018529 | 0.021801 | 0.014187 | 0.010585 | 0.0082974 | 0.00078389 | -0.00013395 | 0.0033454 | -0.0081507 | -0.0045187 | -0.0037773 | -0.00069344 | -0.0015631 | -0.0057649 | -0.004437 | 0.012597 | 0.013044
10 | -0.030633 | -0.032582 | -0.03288 | -0.031546 | -0.033787 | -0.032267 | -0.020237 | -0.01289 | -0.0047372 | -0.00019953 | -0.004521 | 0.00019174 | -0.00044353 | -0.0042864 | -0.0068213 | -0.0098787 | -0.011176 | -0.0070364 | -0.0088859 | -0.010746 | -0.011265 | -0.017957 | -0.027099 | -0.029151
11 | 0.26021 | 0.26453 | 0.2913 | 0.27169 | 0.27012 | 0.24837 | 0.18078 | 0.16044 | 0.11511 | 0.083119 | 0.14626 | 0.14393 | 0.15873 | 0.16644 | 0.18217 | 0.18981 | 0.16245 | 0.11162 | 0.13834 | 0.16456 | 0.15587 | 0.17838 | 0.19323 | 0.20565
12 | 0.15339 | 0.03954 | 0.018298 | 0.0077297 | 0.031608 | 0.094398 | 0.1628 | 0.051501 | -0.047786 | -0.049003 | 0.035527 | 0.097008 | -0.30402 | -0.31564 | -0.1103 | -0.25027 | -0.11292 | -0.19838 | -0.23285 | -0.32301 | -0.47418 | -0.53613 | -0.50335 | -0.41303
13 | -0.15138 | -0.137 | -0.13584 | -0.14145 | -0.14816 | -0.17849 | -0.62495 | -0.75941 | -0.88567 | -0.84163 | -0.83117 | -0.85004 | -1.009 | -0.82857 | -0.8452 | -0.77575 | -0.76412 | -0.75929 | -0.64098 | -0.54229 | -0.60485 | -0.4621 | -0.20129 | -0.171
14 | -0.010833 | -0.009849 | -0.009178 | -0.0099745 | -0.009375 | -0.0090806 | -0.0087069 | -0.019831 | -0.022443 | -0.020514 | -0.021482 | -0.021157 | -0.022145 | -0.020657 | -0.013145 | -0.018666 | -0.020311 | -0.019466 | -0.01402 | -0.01448 | -0.013864 | -0.011428 | -0.0083869 | -0.0086176
15 | -0.060105 | -0.06277 | -0.068536 | -0.077094 | -0.0774 | -0.067429 | -0.046555 | 0.020257 | 0.030444 | 0.04283 | 0.022209 | 0.0045828 | -0.011982 | -0.013815 | -0.029228 | -0.028137 | -0.020112 | 0.026154 | 0.03088 | 0.01637 | -0.0026751 | -0.021247 | -0.033372 | -0.045734
16 | -0.18532 | -0.21725 | -0.24473 | -0.24667 | -0.23466 | -0.2196 | -0.0094866 | 0.15419 | 0.1985 | 0.17134 | 0.1263 | 0.19579 | 0.15366 | 0.10142 | 0.0044229 | -0.018494 | -0.0019691 | 0.019374 | -0.05248 | -0.0013779 | -0.0010905 | -0.042671 | -0.14656 | -0.19386
17 | -0.38033 | -0.39473 | -0.40575 | -0.39648 | -0.40883 | -0.39426 | -0.34029 | -0.27091 | -0.24579 | -0.27658 | -0.30283 | -0.35256 | -0.3352 | -0.33778 | -0.33447 | -0.35747 | -0.32817 | -0.23878 | -0.23085 | -0.2519 | -0.2778 | -0.30426 | -0.33521 | -0.35529
18 | -0.23967 | -0.26585 | -0.29042 | -0.2742 | -0.28691 | -0.25798 | -0.20675 | -0.13487 | -0.10193 | -0.057556 | -0.028883 | -0.030707 | -0.059971 | -0.079535 | -0.079927 | -0.12316 | -0.10355 | -0.046852 | -0.05437 | -0.084538 | -0.07291 | -0.11358 | -0.12802 | -0.15228
19 | -0.29161 | -0.2922 | -0.21317 | -0.27213 | -0.26241 | -0.30992 | -0.35337 | -0.662 | -0.76719 | -0.75119 | -0.69876 | -0.79671 | -0.78298 | -0.74918 | -0.6863 | -0.6342 | -0.61437 | -0.63666 | -0.53615 | -0.52261 | -0.52966 | -0.45454 | -0.324 | -0.36647
20 | 0.35513 | 0.36048 | 0.37685 | 0.38315 | 0.3754 | 0.36526 | 0.32756 | 0.15688 | 0.060678 | 0.053112 | 0.015402 | 0.005187 | 0.04433 | 0.046803 | 0.10223 | 0.14805 | 0.15143 | 0.181 | 0.18482 | 0.18911 | 0.18497 | 0.26185 | 0.2955 | 0.29365
21 | 0.10978 | 0.10864 | 0.10554 | 0.10651 | 0.10789 | 0.10458 | 0.08273 | 0.065736 | 0.063908 | 0.066002 | 0.068562 | 0.061642 | 0.06446 | 0.069464 | 0.080078 | 0.08676 | 0.089008 | 0.085556 | 0.088988 | 0.090594 | 0.096568 | 0.10029 | 0.10255 | 0.10976
22 | -0.022943 | -0.038795 | -0.044692 | -0.049477 | -0.048827 | -0.052982 | -0.079648 | -0.042012 | -0.049914 | -0.035412 | -0.025024 | -0.017819 | 0.00024908 | -0.00018122 | -0.0053769 | 0.020697 | 0.011097 | 0.0096272 | 0.0030166 | 0.0028835 | 0.011604 | 0.011434 | -0.027539 | -0.029332
23 | 0.10464 | 0.10721 | 0.11059 | 0.10645 | 0.11423 | 0.099031 | 0.065777 | 0.043548 | 0.016291 | -0.00047088 | 0.014427 | -0.0021633 | 0.0019866 | 0.010818 | 0.020426 | 0.032304 | 0.035489 | 0.024381 | 0.028158 | 0.036612 | 0.037876 | 0.056719 | 0.082387 | 0.09096
24 | -1.3857 | -1.4226 | -1.4245 | -1.4247 | -1.4265 | -1.2732 | -0.97323 | -0.82717 | -0.63261 | -0.44569 | -0.77226 | -0.72824 | -0.86848 | -0.83018 | -0.96866 | -0.91756 | -0.85671 | -0.62799 | -0.72947 | -0.87006 | -0.86389 | -0.87265 | -1.0302 | -1.0705
25 | -0.12489 | -0.037305 | -0.011158 | -0.0059385 | -0.026117 | -0.087326 | -0.13763 | -0.056764 | 0.035105 | 0.049491 | -0.032082 | -0.088275 | 0.2683 | 0.26993 | 0.11485 | 0.21635 | 0.093399 | 0.16632 | 0.21869 | 0.27778 | 0.42408 | 0.47027 | 0.44074 | 0.34753
26 | -0.096232 | -0.087172 | -0.081415 | -0.089352 | -0.089642 | -0.11146 | -0.38315 | -0.50038 | -0.55265 | -0.51709 | -0.50471 | -0.53258 | -0.62037 | -0.55894 | -0.51277 | -0.526 | -0.45576 | -0.47941 | -0.41174 | -0.33991 | -0.36631 | -0.30322 | -0.12397 | -0.11208
27 | -0.21562 | -0.19622 | -0.1777 | -0.19601 | -0.18509 | -0.18782 | -0.17522 | -0.40108 | -0.44897 | -0.40087 | -0.42116 | -0.41318 | -0.45208 | -0.40623 | -0.27526 | -0.3849 | -0.40282 | -0.38777 | -0.28448 | -0.27446 | -0.27474 | -0.23652 | -0.17097 | -0.17167
28 | -0.030718 | -0.036972 | -0.036443 | -0.039183 | -0.041464 | -0.037125 | -0.027484 | 0.011402 | 0.016316 | 0.022562 | 0.01261 | 0.0023002 | -0.0071813 | -0.0075992 | -0.015497 | -0.01583 | -0.010946 | 0.015181 | 0.017833 | 0.0094574 | -0.00084862 | -0.011029 | -0.017932 | -0.026974
29 | 2.8456 | 3.4657 | 4.044 | 4.151 | 4.1644 | 3.6648 | 0.16667 | -2.6505 | -3.3719 | -2.9134 | -2.1827 | -3.1852 | -2.5453 | -1.7594 | -0.05072 | 0.34082 | -0.070768 | -0.31081 | 0.87602 | 0.028799 | -0.04943 | 0.80579 | 2.5634 | 3.4141
30 | -0.28017 | -0.28835 | -0.29449 | -0.27106 | -0.29486 | -0.28564 | -0.2362 | -0.20019 | -0.17718 | -0.19365 | -0.21662 | -0.2412 | -0.24219 | -0.23489 | -0.23197 | -0.24874 | -0.23745 | -0.17548 | -0.16792 | -0.17957 | -0.18598 | -0.21499 | -0.2446 | -0.2439
31 | -0.49816 | -0.5483 | -0.57792 | -0.5772 | -0.5743 | -0.51664 | -0.3988 | -0.27294 | -0.19779 | -0.11231 | -0.066738 | -0.055421 | -0.11178 | -0.14043 | -0.16465 | -0.22487 | -0.21085 | -0.095265 | -0.11542 | -0.16951 | -0.14027 | -0.2164 | -0.25664 | -0.32499
32 | 0.047122 | 0.043646 | 0.032836 | 0.041967 | 0.040274 | 0.045938 | 0.051782 | 0.10141 | 0.11972 | 0.12144 | 0.10933 | 0.12411 | 0.13169 | 0.1215 | 0.10655 | 0.094143 | 0.097187 | 0.10368 | 0.08163 | 0.079832 | 0.078719 | 0.073346 | 0.050507 | 0.053726

## Qc, Autumn, S8
LoadID | 0 | 1 | 2 | 3 | 4 | 5 | 6 | 7 | 8 | 9 | 10 | 11 | 12 | 13 | 14 | 15 | 16 | 17 | 18 | 19 | 20 | 21 | 22 | 23
1 | -0.6879 | -0.60893 | -0.554 | -0.62997 | -0.57686 | -0.54497 | -0.52155 | -1.1858 | -1.3801 | -1.2356 | -1.2592 | -1.2764 | -1.3268 | -1.2653 | -0.81751 | -1.1526 | -1.2056 | -1.1559 | -0.85367 | -0.80799 | -0.80356 | -0.6944 | -0.52746 | -0.50458
2 | -0.044934 | -0.049647 | -0.052627 | -0.058281 | -0.05668 | -0.055998 | -0.03922 | 0.01757 | 0.021623 | 0.034366 | 0.017684 | 0.0031865 | -0.0093218 | -0.012295 | -0.023387 | -0.024544 | -0.016875 | 0.020748 | 0.026387 | 0.015072 | -0.0032642 | -0.01613 | -0.027749 | -0.037699
3 | 0.56545 | 0.72533 | 0.84203 | 0.80976 | 0.78543 | 0.71689 | 0.03069 | -0.51137 | -0.67683 | -0.58349 | -0.41891 | -0.64693 | -0.50619 | -0.3422 | -0.033677 | 0.063663 | -0.010504 | -0.068478 | 0.16831 | -0.011175 | -0.012844 | 0.14746 | 0.52563 | 0.62785
4 | -0.10887 | -0.1045 | -0.10981 | -0.10661 | -0.10723 | -0.10561 | -0.091128 | -0.07822 | -0.070206 | -0.081346 | -0.090127 | -0.097324 | -0.089366 | -0.094918 | -0.092654 | -0.095193 | -0.086926 | -0.064598 | -0.063235 | -0.071154 | -0.073771 | -0.087543 | -0.097603 | -0.094086
5 | -0.07063 | -0.07178 | -0.08235 | -0.08031 | -0.081796 | -0.074854 | -0.058937 | -0.037794 | -0.029552 | -0.017346 | -0.0088892 | -0.0088638 | -0.016642 | -0.019975 | -0.02545 | -0.034323 | -0.031384 | -0.01359 | -0.016507 | -0.02495 | -0.020342 | -0.031296 | -0.039157 | -0.045267
6 | -0.63024 | -0.60923 | -0.47545 | -0.61353 | -0.56831 | -0.67779 | -0.77087 | -1.353 | -1.6168 | -1.6172 | -1.5367 | -1.6685 | -1.7229 | -1.6314 | -1.3993 | -1.261 | -1.2684 | -1.3754 | -1.1284 | -1.1027 | -1.0761 | -1.0023 | -0.68724 | -0.70836
7 | 0.54883 | 0.54641 | 0.56803 | 0.59477 | 0.59155 | 0.54034 | 0.46704 | 0.23249 | 0.087484 | 0.083549 | 0.022354 | 0.0087084 | 0.066907 | 0.069105 | 0.16093 | 0.2396 | 0.22339 | 0.27371 | 0.29082 | 0.27993 | 0.30574 | 0.38528 | 0.43092 | 0.44532
8 | -0.27565 | -0.27601 | -0.27213 | -0.27367 | -0.27863 | -0.25806 | -0.20902 | -0.16328 | -0.16042 | -0.1678 | -0.167 | -0.15879 | -0.16457 | -0.17215 | -0.20555 | -0.21611 | -0.22913 | -0.20992 | -0.22376 | -0.23815 | -0.24986 | -0.25055 | -0.26262 | -0.27203
9 | 0.010548 | 0.017491 | 0.019923 | 0.021279 | 0.0211 | 0.02258 | 0.033491 | 0.018529 | 0.021801 | 0.014187 | 0.010585 | 0.0082974 | 0.00078389 | -0.00013395 | 0.0033454 | -0.0081507 | -0.0045187 | -0.0037773 | -0.00069344 | -0.0015631 | -0.0057649 | -0.004437 | 0.012597 | 0.013044
10 | -0.030633 | -0.032582 | -0.03288 | -0.031546 | -0.033787 | -0.032267 | -0.020237 | -0.01289 | -0.0047372 | -0.00019953 | -0.004521 | 0.00019174 | -0.00044353 | -0.0042864 | -0.0068213 | -0.0098787 | -0.011176 | -0.0070364 | -0.0088859 | -0.010746 | -0.011265 | -0.017957 | -0.027099 | -0.029151
11 | 0.26021 | 0.26453 | 0.2913 | 0.27169 | 0.27012 | 0.24837 | 0.18078 | 0.16044 | 0.11511 | 0.083119 | 0.14626 | 0.14393 | 0.15873 | 0.16644 | 0.18217 | 0.18981 | 0.16245 | 0.11162 | 0.13834 | 0.16456 | 0.15587 | 0.17838 | 0.19323 | 0.20565
12 | 0.15339 | 0.03954 | 0.018298 | 0.0077297 | 0.031608 | 0.094398 | 0.1628 | 0.051501 | -0.047786 | -0.049003 | 0.035527 | 0.097008 | -0.30402 | -0.31564 | -0.1103 | -0.25027 | -0.11292 | -0.19838 | -0.23285 | -0.32301 | -0.47418 | -0.53613 | -0.50335 | -0.41303
13 | -0.15138 | -0.137 | -0.13584 | -0.14145 | -0.14816 | -0.17849 | -0.62495 | -0.75941 | -0.88567 | -0.84163 | -0.83117 | -0.85004 | -1.009 | -0.82857 | -0.8452 | -0.77575 | -0.76412 | -0.75929 | -0.64098 | -0.54229 | -0.60485 | -0.4621 | -0.20129 | -0.171
14 | -0.010833 | -0.009849 | -0.009178 | -0.0099745 | -0.009375 | -0.0090806 | -0.0087069 | -0.019831 | -0.022443 | -0.020514 | -0.021482 | -0.021157 | -0.022145 | -0.020657 | -0.013145 | -0.018666 | -0.020311 | -0.019466 | -0.01402 | -0.01448 | -0.013864 | -0.011428 | -0.0083869 | -0.0086176
15 | -0.060105 | -0.06277 | -0.068536 | -0.077094 | -0.0774 | -0.067429 | -0.046555 | 0.020257 | 0.030444 | 0.04283 | 0.022209 | 0.0045828 | -0.011982 | -0.013815 | -0.029228 | -0.028137 | -0.020112 | 0.026154 | 0.03088 | 0.01637 | -0.0026751 | -0.021247 | -0.033372 | -0.045734
16 | -0.18532 | -0.21725 | -0.24473 | -0.24667 | -0.23466 | -0.2196 | -0.0094866 | 0.15419 | 0.1985 | 0.17134 | 0.1263 | 0.19579 | 0.15366 | 0.10142 | 0.0044229 | -0.018494 | -0.0019691 | 0.019374 | -0.05248 | -0.0013779 | -0.0010905 | -0.042671 | -0.14656 | -0.19386
17 | -0.38033 | -0.39473 | -0.40575 | -0.39648 | -0.40883 | -0.39426 | -0.34029 | -0.27091 | -0.24579 | -0.27658 | -0.30283 | -0.35256 | -0.3352 | -0.33778 | -0.33447 | -0.35747 | -0.32817 | -0.23878 | -0.23085 | -0.2519 | -0.2778 | -0.30426 | -0.33521 | -0.35529
18 | -0.23967 | -0.26585 | -0.29042 | -0.2742 | -0.28691 | -0.25798 | -0.20675 | -0.13487 | -0.10193 | -0.057556 | -0.028883 | -0.030707 | -0.059971 | -0.079535 | -0.079927 | -0.12316 | -0.10355 | -0.046852 | -0.05437 | -0.084538 | -0.07291 | -0.11358 | -0.12802 | -0.15228
19 | -0.29161 | -0.2922 | -0.21317 | -0.27213 | -0.26241 | -0.30992 | -0.35337 | -0.662 | -0.76719 | -0.75119 | -0.69876 | -0.79671 | -0.78298 | -0.74918 | -0.6863 | -0.6342 | -0.61437 | -0.63666 | -0.53615 | -0.52261 | -0.52966 | -0.45454 | -0.324 | -0.36647
20 | 0.35513 | 0.36048 | 0.37685 | 0.38315 | 0.3754 | 0.36526 | 0.32756 | 0.15688 | 0.060678 | 0.053112 | 0.015402 | 0.005187 | 0.04433 | 0.046803 | 0.10223 | 0.14805 | 0.15143 | 0.181 | 0.18482 | 0.18911 | 0.18497 | 0.26185 | 0.2955 | 0.29365
21 | 0.10978 | 0.10864 | 0.10554 | 0.10651 | 0.10789 | 0.10458 | 0.08273 | 0.065736 | 0.063908 | 0.066002 | 0.068562 | 0.061642 | 0.06446 | 0.069464 | 0.080078 | 0.08676 | 0.089008 | 0.085556 | 0.088988 | 0.090594 | 0.096568 | 0.10029 | 0.10255 | 0.10976
22 | -0.022943 | -0.038795 | -0.044692 | -0.049477 | -0.048827 | -0.052982 | -0.079648 | -0.042012 | -0.049914 | -0.035412 | -0.025024 | -0.017819 | 0.00024908 | -0.00018122 | -0.0053769 | 0.020697 | 0.011097 | 0.0096272 | 0.0030166 | 0.0028835 | 0.011604 | 0.011434 | -0.027539 | -0.029332
23 | 0.10464 | 0.10721 | 0.11059 | 0.10645 | 0.11423 | 0.099031 | 0.065777 | 0.043548 | 0.016291 | -0.00047088 | 0.014427 | -0.0021633 | 0.0019866 | 0.010818 | 0.020426 | 0.032304 | 0.035489 | 0.024381 | 0.028158 | 0.036612 | 0.037876 | 0.056719 | 0.082387 | 0.09096
24 | -1.3857 | -1.4226 | -1.4245 | -1.4247 | -1.4265 | -1.2732 | -0.97323 | -0.82717 | -0.63261 | -0.44569 | -0.77226 | -0.72824 | -0.86848 | -0.83018 | -0.96866 | -0.91756 | -0.85671 | -0.62799 | -0.72947 | -0.87006 | -0.86389 | -0.87265 | -1.0302 | -1.0705
25 | -0.12489 | -0.037305 | -0.011158 | -0.0059385 | -0.026117 | -0.087326 | -0.13763 | -0.056764 | 0.035105 | 0.049491 | -0.032082 | -0.088275 | 0.2683 | 0.26993 | 0.11485 | 0.21635 | 0.093399 | 0.16632 | 0.21869 | 0.27778 | 0.42408 | 0.47027 | 0.44074 | 0.34753
26 | -0.096232 | -0.087172 | -0.081415 | -0.089352 | -0.089642 | -0.11146 | -0.38315 | -0.50038 | -0.55265 | -0.51709 | -0.50471 | -0.53258 | -0.62037 | -0.55894 | -0.51277 | -0.526 | -0.45576 | -0.47941 | -0.41174 | -0.33991 | -0.36631 | -0.30322 | -0.12397 | -0.11208
27 | -0.21562 | -0.19622 | -0.1777 | -0.19601 | -0.18509 | -0.18782 | -0.17522 | -0.40108 | -0.44897 | -0.40087 | -0.42116 | -0.41318 | -0.45208 | -0.40623 | -0.27526 | -0.3849 | -0.40282 | -0.38777 | -0.28448 | -0.27446 | -0.27474 | -0.23652 | -0.17097 | -0.17167
28 | -0.030718 | -0.036972 | -0.036443 | -0.039183 | -0.041464 | -0.037125 | -0.027484 | 0.011402 | 0.016316 | 0.022562 | 0.01261 | 0.0023002 | -0.0071813 | -0.0075992 | -0.015497 | -0.01583 | -0.010946 | 0.015181 | 0.017833 | 0.0094574 | -0.00084862 | -0.011029 | -0.017932 | -0.026974
29 | 2.8456 | 3.4657 | 4.044 | 4.151 | 4.1644 | 3.6648 | 0.16667 | -2.6505 | -3.3719 | -2.9134 | -2.1827 | -3.1852 | -2.5453 | -1.7594 | -0.05072 | 0.34082 | -0.070768 | -0.31081 | 0.87602 | 0.028799 | -0.04943 | 0.80579 | 2.5634 | 3.4141
30 | -0.28017 | -0.28835 | -0.29449 | -0.27106 | -0.29486 | -0.28564 | -0.2362 | -0.20019 | -0.17718 | -0.19365 | -0.21662 | -0.2412 | -0.24219 | -0.23489 | -0.23197 | -0.24874 | -0.23745 | -0.17548 | -0.16792 | -0.17957 | -0.18598 | -0.21499 | -0.2446 | -0.2439
31 | -0.49816 | -0.5483 | -0.57792 | -0.5772 | -0.5743 | -0.51664 | -0.3988 | -0.27294 | -0.19779 | -0.11231 | -0.066738 | -0.055421 | -0.11178 | -0.14043 | -0.16465 | -0.22487 | -0.21085 | -0.095265 | -0.11542 | -0.16951 | -0.14027 | -0.2164 | -0.25664 | -0.32499
32 | 0.047122 | 0.043646 | 0.032836 | 0.041967 | 0.040274 | 0.045938 | 0.051782 | 0.10141 | 0.11972 | 0.12144 | 0.10933 | 0.12411 | 0.13169 | 0.1215 | 0.10655 | 0.094143 | 0.097187 | 0.10368 | 0.08163 | 0.079832 | 0.078719 | 0.073346 | 0.050507 | 0.053726

## Qc, Autumn, S9
LoadID | 0 | 1 | 2 | 3 | 4 | 5 | 6 | 7 | 8 | 9 | 10 | 11 | 12 | 13 | 14 | 15 | 16 | 17 | 18 | 19 | 20 | 21 | 22 | 23
1 | -0.6879 | -0.60893 | -0.554 | -0.62997 | -0.57686 | -0.54497 | -0.52155 | -1.1858 | -1.3801 | -1.2356 | -1.2592 | -1.2764 | -1.3268 | -1.2653 | -0.81751 | -1.1526 | -1.2056 | -1.1559 | -0.85367 | -0.80799 | -0.80356 | -0.6944 | -0.52746 | -0.50458
2 | -0.044934 | -0.049647 | -0.052627 | -0.058281 | -0.05668 | -0.055998 | -0.03922 | 0.01757 | 0.021623 | 0.034366 | 0.017684 | 0.0031865 | -0.0093218 | -0.012295 | -0.023387 | -0.024544 | -0.016875 | 0.020748 | 0.026387 | 0.015072 | -0.0032642 | -0.01613 | -0.027749 | -0.037699
3 | 0.56545 | 0.72533 | 0.84203 | 0.80976 | 0.78543 | 0.71689 | 0.03069 | -0.51137 | -0.67683 | -0.58349 | -0.41891 | -0.64693 | -0.50619 | -0.3422 | -0.033677 | 0.063663 | -0.010504 | -0.068478 | 0.16831 | -0.011175 | -0.012844 | 0.14746 | 0.52563 | 0.62785
4 | -0.10887 | -0.1045 | -0.10981 | -0.10661 | -0.10723 | -0.10561 | -0.091128 | -0.07822 | -0.070206 | -0.081346 | -0.090127 | -0.097324 | -0.089366 | -0.094918 | -0.092654 | -0.095193 | -0.086926 | -0.064598 | -0.063235 | -0.071154 | -0.073771 | -0.087543 | -0.097603 | -0.094086
5 | -0.07063 | -0.07178 | -0.08235 | -0.08031 | -0.081796 | -0.074854 | -0.058937 | -0.037794 | -0.029552 | -0.017346 | -0.0088892 | -0.0088638 | -0.016642 | -0.019975 | -0.02545 | -0.034323 | -0.031384 | -0.01359 | -0.016507 | -0.02495 | -0.020342 | -0.031296 | -0.039157 | -0.045267
6 | -0.63024 | -0.60923 | -0.47545 | -0.61353 | -0.56831 | -0.67779 | -0.77087 | -1.353 | -1.6168 | -1.6172 | -1.5367 | -1.6685 | -1.7229 | -1.6314 | -1.3993 | -1.261 | -1.2684 | -1.3754 | -1.1284 | -1.1027 | -1.0761 | -1.0023 | -0.68724 | -0.70836
7 | 0.54883 | 0.54641 | 0.56803 | 0.59477 | 0.59155 | 0.54034 | 0.46704 | 0.23249 | 0.087484 | 0.083549 | 0.022354 | 0.0087084 | 0.066907 | 0.069105 | 0.16093 | 0.2396 | 0.22339 | 0.27371 | 0.29082 | 0.27993 | 0.30574 | 0.38528 | 0.43092 | 0.44532
8 | -0.27565 | -0.27601 | -0.27213 | -0.27367 | -0.27863 | -0.25806 | -0.20902 | -0.16328 | -0.16042 | -0.1678 | -0.167 | -0.15879 | -0.16457 | -0.17215 | -0.20555 | -0.21611 | -0.22913 | -0.20992 | -0.22376 | -0.23815 | -0.24986 | -0.25055 | -0.26262 | -0.27203
9 | 0.010548 | 0.017491 | 0.019923 | 0.021279 | 0.0211 | 0.02258 | 0.033491 | 0.018529 | 0.021801 | 0.014187 | 0.010585 | 0.0082974 | 0.00078389 | -0.00013395 | 0.0033454 | -0.0081507 | -0.0045187 | -0.0037773 | -0.00069344 | -0.0015631 | -0.0057649 | -0.004437 | 0.012597 | 0.013044
10 | -0.030633 | -0.032582 | -0.03288 | -0.031546 | -0.033787 | -0.032267 | -0.020237 | -0.01289 | -0.0047372 | -0.00019953 | -0.004521 | 0.00019174 | -0.00044353 | -0.0042864 | -0.0068213 | -0.0098787 | -0.011176 | -0.0070364 | -0.0088859 | -0.010746 | -0.011265 | -0.017957 | -0.027099 | -0.029151
11 | 0.26021 | 0.26453 | 0.2913 | 0.27169 | 0.27012 | 0.24837 | 0.18078 | 0.16044 | 0.11511 | 0.083119 | 0.14626 | 0.14393 | 0.15873 | 0.16644 | 0.18217 | 0.18981 | 0.16245 | 0.11162 | 0.13834 | 0.16456 | 0.15587 | 0.17838 | 0.19323 | 0.20565
12 | 0.15339 | 0.03954 | 0.018298 | 0.0077297 | 0.031608 | 0.094398 | 0.1628 | 0.051501 | -0.047786 | -0.049003 | 0.035527 | 0.097008 | -0.30402 | -0.31564 | -0.1103 | -0.25027 | -0.11292 | -0.19838 | -0.23285 | -0.32301 | -0.47418 | -0.53613 | -0.50335 | -0.41303
13 | -0.15138 | -0.137 | -0.13584 | -0.14145 | -0.14816 | -0.17849 | -0.62495 | -0.75941 | -0.88567 | -0.84163 | -0.83117 | -0.85004 | -1.009 | -0.82857 | -0.8452 | -0.77575 | -0.76412 | -0.75929 | -0.64098 | -0.54229 | -0.60485 | -0.4621 | -0.20129 | -0.171
14 | -0.010833 | -0.009849 | -0.009178 | -0.0099745 | -0.009375 | -0.0090806 | -0.0087069 | -0.019831 | -0.022443 | -0.020514 | -0.021482 | -0.021157 | -0.022145 | -0.020657 | -0.013145 | -0.018666 | -0.020311 | -0.019466 | -0.01402 | -0.01448 | -0.013864 | -0.011428 | -0.0083869 | -0.0086176
15 | -0.060105 | -0.06277 | -0.068536 | -0.077094 | -0.0774 | -0.067429 | -0.046555 | 0.020257 | 0.030444 | 0.04283 | 0.022209 | 0.0045828 | -0.011982 | -0.013815 | -0.029228 | -0.028137 | -0.020112 | 0.026154 | 0.03088 | 0.01637 | -0.0026751 | -0.021247 | -0.033372 | -0.045734
16 | -0.18532 | -0.21725 | -0.24473 | -0.24667 | -0.23466 | -0.2196 | -0.0094866 | 0.15419 | 0.1985 | 0.17134 | 0.1263 | 0.19579 | 0.15366 | 0.10142 | 0.0044229 | -0.018494 | -0.0019691 | 0.019374 | -0.05248 | -0.0013779 | -0.0010905 | -0.042671 | -0.14656 | -0.19386
17 | -0.38033 | -0.39473 | -0.40575 | -0.39648 | -0.40883 | -0.39426 | -0.34029 | -0.27091 | -0.24579 | -0.27658 | -0.30283 | -0.35256 | -0.3352 | -0.33778 | -0.33447 | -0.35747 | -0.32817 | -0.23878 | -0.23085 | -0.2519 | -0.2778 | -0.30426 | -0.33521 | -0.35529
18 | -0.23967 | -0.26585 | -0.29042 | -0.2742 | -0.28691 | -0.25798 | -0.20675 | -0.13487 | -0.10193 | -0.057556 | -0.028883 | -0.030707 | -0.059971 | -0.079535 | -0.079927 | -0.12316 | -0.10355 | -0.046852 | -0.05437 | -0.084538 | -0.07291 | -0.11358 | -0.12802 | -0.15228
19 | -0.29161 | -0.2922 | -0.21317 | -0.27213 | -0.26241 | -0.30992 | -0.35337 | -0.662 | -0.76719 | -0.75119 | -0.69876 | -0.79671 | -0.78298 | -0.74918 | -0.6863 | -0.6342 | -0.61437 | -0.63666 | -0.53615 | -0.52261 | -0.52966 | -0.45454 | -0.324 | -0.36647
20 | 0.35513 | 0.36048 | 0.37685 | 0.38315 | 0.3754 | 0.36526 | 0.32756 | 0.15688 | 0.060678 | 0.053112 | 0.015402 | 0.005187 | 0.04433 | 0.046803 | 0.10223 | 0.14805 | 0.15143 | 0.181 | 0.18482 | 0.18911 | 0.18497 | 0.26185 | 0.2955 | 0.29365
21 | 0.10978 | 0.10864 | 0.10554 | 0.10651 | 0.10789 | 0.10458 | 0.08273 | 0.065736 | 0.063908 | 0.066002 | 0.068562 | 0.061642 | 0.06446 | 0.069464 | 0.080078 | 0.08676 | 0.089008 | 0.085556 | 0.088988 | 0.090594 | 0.096568 | 0.10029 | 0.10255 | 0.10976
22 | -0.022943 | -0.038795 | -0.044692 | -0.049477 | -0.048827 | -0.052982 | -0.079648 | -0.042012 | -0.049914 | -0.035412 | -0.025024 | -0.017819 | 0.00024908 | -0.00018122 | -0.0053769 | 0.020697 | 0.011097 | 0.0096272 | 0.0030166 | 0.0028835 | 0.011604 | 0.011434 | -0.027539 | -0.029332
23 | 0.10464 | 0.10721 | 0.11059 | 0.10645 | 0.11423 | 0.099031 | 0.065777 | 0.043548 | 0.016291 | -0.00047088 | 0.014427 | -0.0021633 | 0.0019866 | 0.010818 | 0.020426 | 0.032304 | 0.035489 | 0.024381 | 0.028158 | 0.036612 | 0.037876 | 0.056719 | 0.082387 | 0.09096
24 | -1.3857 | -1.4226 | -1.4245 | -1.4247 | -1.4265 | -1.2732 | -0.97323 | -0.82717 | -0.63261 | -0.44569 | -0.77226 | -0.72824 | -0.86848 | -0.83018 | -0.96866 | -0.91756 | -0.85671 | -0.62799 | -0.72947 | -0.87006 | -0.86389 | -0.87265 | -1.0302 | -1.0705
25 | -0.12489 | -0.037305 | -0.011158 | -0.0059385 | -0.026117 | -0.087326 | -0.13763 | -0.056764 | 0.035105 | 0.049491 | -0.032082 | -0.088275 | 0.2683 | 0.26993 | 0.11485 | 0.21635 | 0.093399 | 0.16632 | 0.21869 | 0.27778 | 0.42408 | 0.47027 | 0.44074 | 0.34753
26 | -0.096232 | -0.087172 | -0.081415 | -0.089352 | -0.089642 | -0.11146 | -0.38315 | -0.50038 | -0.55265 | -0.51709 | -0.50471 | -0.53258 | -0.62037 | -0.55894 | -0.51277 | -0.526 | -0.45576 | -0.47941 | -0.41174 | -0.33991 | -0.36631 | -0.30322 | -0.12397 | -0.11208
27 | -0.21562 | -0.19622 | -0.1777 | -0.19601 | -0.18509 | -0.18782 | -0.17522 | -0.40108 | -0.44897 | -0.40087 | -0.42116 | -0.41318 | -0.45208 | -0.40623 | -0.27526 | -0.3849 | -0.40282 | -0.38777 | -0.28448 | -0.27446 | -0.27474 | -0.23652 | -0.17097 | -0.17167
28 | -0.030718 | -0.036972 | -0.036443 | -0.039183 | -0.041464 | -0.037125 | -0.027484 | 0.011402 | 0.016316 | 0.022562 | 0.01261 | 0.0023002 | -0.0071813 | -0.0075992 | -0.015497 | -0.01583 | -0.010946 | 0.015181 | 0.017833 | 0.0094574 | -0.00084862 | -0.011029 | -0.017932 | -0.026974
29 | 2.8456 | 3.4657 | 4.044 | 4.151 | 4.1644 | 3.6648 | 0.16667 | -2.6505 | -3.3719 | -2.9134 | -2.1827 | -3.1852 | -2.5453 | -1.7594 | -0.05072 | 0.34082 | -0.070768 | -0.31081 | 0.87602 | 0.028799 | -0.04943 | 0.80579 | 2.5634 | 3.4141
30 | -0.28017 | -0.28835 | -0.29449 | -0.27106 | -0.29486 | -0.28564 | -0.2362 | -0.20019 | -0.17718 | -0.19365 | -0.21662 | -0.2412 | -0.24219 | -0.23489 | -0.23197 | -0.24874 | -0.23745 | -0.17548 | -0.16792 | -0.17957 | -0.18598 | -0.21499 | -0.2446 | -0.2439
31 | -0.49816 | -0.5483 | -0.57792 | -0.5772 | -0.5743 | -0.51664 | -0.3988 | -0.27294 | -0.19779 | -0.11231 | -0.066738 | -0.055421 | -0.11178 | -0.14043 | -0.16465 | -0.22487 | -0.21085 | -0.095265 | -0.11542 | -0.16951 | -0.14027 | -0.2164 | -0.25664 | -0.32499
32 | 0.047122 | 0.043646 | 0.032836 | 0.041967 | 0.040274 | 0.045938 | 0.051782 | 0.10141 | 0.11972 | 0.12144 | 0.10933 | 0.12411 | 0.13169 | 0.1215 | 0.10655 | 0.094143 | 0.097187 | 0.10368 | 0.08163 | 0.079832 | 0.078719 | 0.073346 | 0.050507 | 0.053726

## UpFlex, Autumn
LoadID | 0 | 1 | 2 | 3 | 4 | 5 | 6 | 7 | 8 | 9 | 10 | 11 | 12 | 13 | 14 | 15 | 16 | 17 | 18 | 19 | 20 | 21 | 22 | 23
1 | 0.17594 | 0.19369 | 0.25211 | 0.28903 | 0.33984 | 0.39724 | 0.35411 | 0.50624 | 0.46442 | 0.52453 | 0.53908 | 0.50004 | 0.47171 | 0.43428 | 0.40002 | 0.36001 | 0.35627 | 0.28227 | 0.23355 | 0.27713 | 0.28237 | 0.3227 | 0.15669 | 0.15044
2 | 0.15835 | 0.17432 | 0.2269 | 0.26013 | 0.30585 | 0.35752 | 0.3187 | 0.45561 | 0.41797 | 0.47208 | 0.48517 | 0.45003 | 0.42454 | 0.39085 | 0.36002 | 0.32401 | 0.32064 | 0.25405 | 0.21019 | 0.24942 | 0.25414 | 0.29043 | 0.14102 | 0.13539
3 | 0.21113 | 0.23243 | 0.30253 | 0.34684 | 0.4078 | 0.47669 | 0.42493 | 0.60748 | 0.5573 | 0.62944 | 0.64689 | 0.60005 | 0.56606 | 0.52114 | 0.48002 | 0.43202 | 0.42752 | 0.33873 | 0.28026 | 0.33256 | 0.33885 | 0.38723 | 0.18802 | 0.18052
4 | 0.10557 | 0.11622 | 0.15127 | 0.17342 | 0.2039 | 0.23835 | 0.21246 | 0.30374 | 0.27865 | 0.31472 | 0.32345 | 0.30002 | 0.28303 | 0.26057 | 0.24001 | 0.21601 | 0.21376 | 0.16936 | 0.14013 | 0.16628 | 0.16942 | 0.19362 | 0.094011 | 0.090262
5 | 0.10557 | 0.11622 | 0.15127 | 0.17342 | 0.2039 | 0.23835 | 0.21246 | 0.30374 | 0.27865 | 0.31472 | 0.32345 | 0.30002 | 0.28303 | 0.26057 | 0.24001 | 0.21601 | 0.21376 | 0.16936 | 0.14013 | 0.16628 | 0.16942 | 0.19362 | 0.094011 | 0.090262
6 | 0.35189 | 0.38738 | 0.50422 | 0.57807 | 0.67967 | 0.79449 | 0.70822 | 1.0125 | 0.92883 | 1.0491 | 1.0782 | 1.0001 | 0.94343 | 0.86856 | 0.80004 | 0.72003 | 0.71253 | 0.56455 | 0.46709 | 0.55427 | 0.56475 | 0.64539 | 0.31337 | 0.30087
7 | 0.35189 | 0.38738 | 0.50422 | 0.57807 | 0.67967 | 0.79449 | 0.70822 | 1.0125 | 0.92883 | 1.0491 | 1.0782 | 1.0001 | 0.94343 | 0.86856 | 0.80004 | 0.72003 | 0.71253 | 0.56455 | 0.46709 | 0.55427 | 0.56475 | 0.64539 | 0.31337 | 0.30087
8 | 0.10557 | 0.11622 | 0.15127 | 0.17342 | 0.2039 | 0.23835 | 0.21246 | 0.30374 | 0.27865 | 0.31472 | 0.32345 | 0.30002 | 0.28303 | 0.26057 | 0.24001 | 0.21601 | 0.21376 | 0.16936 | 0.14013 | 0.16628 | 0.16942 | 0.19362 | 0.094011 | 0.090262
9 | 0.10557 | 0.11622 | 0.15127 | 0.17342 | 0.2039 | 0.23835 | 0.21246 | 0.30374 | 0.27865 | 0.31472 | 0.32345 | 0.30002 | 0.28303 | 0.26057 | 0.24001 | 0.21601 | 0.21376 | 0.16936 | 0.14013 | 0.16628 | 0.16942 | 0.19362 | 0.094011 | 0.090262
10 | 0.079175 | 0.087161 | 0.11345 | 0.13006 | 0.15293 | 0.17876 | 0.15935 | 0.22781 | 0.20899 | 0.23604 | 0.24258 | 0.22502 | 0.21227 | 0.19543 | 0.18001 | 0.16201 | 0.16032 | 0.12702 | 0.1051 | 0.12471 | 0.12707 | 0.14521 | 0.070509 | 0.067696
11 | 0.10557 | 0.11622 | 0.15127 | 0.17342 | 0.2039 | 0.23835 | 0.21246 | 0.30374 | 0.27865 | 0.31472 | 0.32345 | 0.30002 | 0.28303 | 0.26057 | 0.24001 | 0.21601 | 0.21376 | 0.16936 | 0.14013 | 0.16628 | 0.16942 | 0.19362 | 0.094011 | 0.090262
12 | 0.10557 | 0.11622 | 0.15127 | 0.17342 | 0.2039 | 0.23835 | 0.21246 | 0.30374 | 0.27865 | 0.31472 | 0.32345 | 0.30002 | 0.28303 | 0.26057 | 0.24001 | 0.21601 | 0.21376 | 0.16936 | 0.14013 | 0.16628 | 0.16942 | 0.19362 | 0.094011 | 0.090262
13 | 0.21113 | 0.23243 | 0.30253 | 0.34684 | 0.4078 | 0.47669 | 0.42493 | 0.60748 | 0.5573 | 0.62944 | 0.64689 | 0.60005 | 0.56606 | 0.52114 | 0.48002 | 0.43202 | 0.42752 | 0.33873 | 0.28026 | 0.33256 | 0.33885 | 0.38723 | 0.18802 | 0.18052
14 | 0.10557 | 0.11622 | 0.15127 | 0.17342 | 0.2039 | 0.23835 | 0.21246 | 0.30374 | 0.27865 | 0.31472 | 0.32345 | 0.30002 | 0.28303 | 0.26057 | 0.24001 | 0.21601 | 0.21376 | 0.16936 | 0.14013 | 0.16628 | 0.16942 | 0.19362 | 0.094011 | 0.090262
15 | 0.10557 | 0.11622 | 0.15127 | 0.17342 | 0.2039 | 0.23835 | 0.21246 | 0.30374 | 0.27865 | 0.31472 | 0.32345 | 0.30002 | 0.28303 | 0.26057 | 0.24001 | 0.21601 | 0.21376 | 0.16936 | 0.14013 | 0.16628 | 0.16942 | 0.19362 | 0.094011 | 0.090262
16 | 0.10557 | 0.11622 | 0.15127 | 0.17342 | 0.2039 | 0.23835 | 0.21246 | 0.30374 | 0.27865 | 0.31472 | 0.32345 | 0.30002 | 0.28303 | 0.26057 | 0.24001 | 0.21601 | 0.21376 | 0.16936 | 0.14013 | 0.16628 | 0.16942 | 0.19362 | 0.094011 | 0.090262
17 | 0.15835 | 0.17432 | 0.2269 | 0.26013 | 0.30585 | 0.35752 | 0.3187 | 0.45561 | 0.41797 | 0.47208 | 0.48517 | 0.45003 | 0.42454 | 0.39085 | 0.36002 | 0.32401 | 0.32064 | 0.25405 | 0.21019 | 0.24942 | 0.25414 | 0.29043 | 0.14102 | 0.13539
18 | 0.15835 | 0.17432 | 0.2269 | 0.26013 | 0.30585 | 0.35752 | 0.3187 | 0.45561 | 0.41797 | 0.47208 | 0.48517 | 0.45003 | 0.42454 | 0.39085 | 0.36002 | 0.32401 | 0.32064 | 0.25405 | 0.21019 | 0.24942 | 0.25414 | 0.29043 | 0.14102 | 0.13539
19 | 0.15835 | 0.17432 | 0.2269 | 0.26013 | 0.30585 | 0.35752 | 0.3187 | 0.45561 | 0.41797 | 0.47208 | 0.48517 | 0.45003 | 0.42454 | 0.39085 | 0.36002 | 0.32401 | 0.32064 | 0.25405 | 0.21019 | 0.24942 | 0.25414 | 0.29043 | 0.14102 | 0.13539
20 | 0.15835 | 0.17432 | 0.2269 | 0.26013 | 0.30585 | 0.35752 | 0.3187 | 0.45561 | 0.41797 | 0.47208 | 0.48517 | 0.45003 | 0.42454 | 0.39085 | 0.36002 | 0.32401 | 0.32064 | 0.25405 | 0.21019 | 0.24942 | 0.25414 | 0.29043 | 0.14102 | 0.13539
21 | 0.15835 | 0.17432 | 0.2269 | 0.26013 | 0.30585 | 0.35752 | 0.3187 | 0.45561 | 0.41797 | 0.47208 | 0.48517 | 0.45003 | 0.42454 | 0.39085 | 0.36002 | 0.32401 | 0.32064 | 0.25405 | 0.21019 | 0.24942 | 0.25414 | 0.29043 | 0.14102 | 0.13539
22 | 0.15835 | 0.17432 | 0.2269 | 0.26013 | 0.30585 | 0.35752 | 0.3187 | 0.45561 | 0.41797 | 0.47208 | 0.48517 | 0.45003 | 0.42454 | 0.39085 | 0.36002 | 0.32401 | 0.32064 | 0.25405 | 0.21019 | 0.24942 | 0.25414 | 0.29043 | 0.14102 | 0.13539
23 | 0.73897 | 0.81351 | 1.0589 | 1.2139 | 1.4273 | 1.6684 | 1.4873 | 2.1262 | 1.9505 | 2.203 | 2.2641 | 2.1002 | 1.9812 | 1.824 | 1.6801 | 1.5121 | 1.4963 | 1.1855 | 0.9809 | 1.164 | 1.186 | 1.3553 | 0.65808 | 0.63183
24 | 0.73897 | 0.81351 | 1.0589 | 1.2139 | 1.4273 | 1.6684 | 1.4873 | 2.1262 | 1.9505 | 2.203 | 2.2641 | 2.1002 | 1.9812 | 1.824 | 1.6801 | 1.5121 | 1.4963 | 1.1855 | 0.9809 | 1.164 | 1.186 | 1.3553 | 0.65808 | 0.63183
25 | 0.10557 | 0.11622 | 0.15127 | 0.17342 | 0.2039 | 0.23835 | 0.21246 | 0.30374 | 0.27865 | 0.31472 | 0.32345 | 0.30002 | 0.28303 | 0.26057 | 0.24001 | 0.21601 | 0.21376 | 0.16936 | 0.14013 | 0.16628 | 0.16942 | 0.19362 | 0.094011 | 0.090262
26 | 0.10557 | 0.11622 | 0.15127 | 0.17342 | 0.2039 | 0.23835 | 0.21246 | 0.30374 | 0.27865 | 0.31472 | 0.32345 | 0.30002 | 0.28303 | 0.26057 | 0.24001 | 0.21601 | 0.21376 | 0.16936 | 0.14013 | 0.16628 | 0.16942 | 0.19362 | 0.094011 | 0.090262
27 | 0.10557 | 0.11622 | 0.15127 | 0.17342 | 0.2039 | 0.23835 | 0.21246 | 0.30374 | 0.27865 | 0.31472 | 0.32345 | 0.30002 | 0.28303 | 0.26057 | 0.24001 | 0.21601 | 0.21376 | 0.16936 | 0.14013 | 0.16628 | 0.16942 | 0.19362 | 0.094011 | 0.090262
28 | 0.21113 | 0.23243 | 0.30253 | 0.34684 | 0.4078 | 0.47669 | 0.42493 | 0.60748 | 0.5573 | 0.62944 | 0.64689 | 0.60005 | 0.56606 | 0.52114 | 0.48002 | 0.43202 | 0.42752 | 0.33873 | 0.28026 | 0.33256 | 0.33885 | 0.38723 | 0.18802 | 0.18052
29 | 0.35189 | 0.38738 | 0.50422 | 0.57807 | 0.67967 | 0.79449 | 0.70822 | 1.0125 | 0.92883 | 1.0491 | 1.0782 | 1.0001 | 0.94343 | 0.86856 | 0.80004 | 0.72003 | 0.71253 | 0.56455 | 0.46709 | 0.55427 | 0.56475 | 0.64539 | 0.31337 | 0.30087
30 | 0.26392 | 0.29054 | 0.37816 | 0.43355 | 0.50975 | 0.59587 | 0.53116 | 0.75935 | 0.69662 | 0.78679 | 0.80861 | 0.75006 | 0.70757 | 0.65142 | 0.60003 | 0.54002 | 0.5344 | 0.42341 | 0.35032 | 0.4157 | 0.42356 | 0.48404 | 0.23503 | 0.22565
31 | 0.36948 | 0.40675 | 0.52943 | 0.60697 | 0.71366 | 0.83421 | 0.74363 | 1.0631 | 0.97527 | 1.1015 | 1.1321 | 1.0501 | 0.9906 | 0.91199 | 0.84004 | 0.75603 | 0.74816 | 0.59277 | 0.49045 | 0.58198 | 0.59298 | 0.67766 | 0.32904 | 0.31592
32 | 0.10557 | 0.11622 | 0.15127 | 0.17342 | 0.2039 | 0.23835 | 0.21246 | 0.30374 | 0.27865 | 0.31472 | 0.32345 | 0.30002 | 0.28303 | 0.26057 | 0.24001 | 0.21601 | 0.21376 | 0.16936 | 0.14013 | 0.16628 | 0.16942 | 0.19362 | 0.094011 | 0.090262

## DownFlex, Autumn
LoadID | 0 | 1 | 2 | 3 | 4 | 5 | 6 | 7 | 8 | 9 | 10 | 11 | 12 | 13 | 14 | 15 | 16 | 17 | 18 | 19 | 20 | 21 | 22 | 23
1 | 0.48778 | 0.51621 | 0.54511 | 0.56989 | 0.57636 | 0.6029 | 0.59982 | 0.56697 | 0.5137 | 0.75435 | 0.73665 | 0.67833 | 0.66184 | 0.66456 | 0.63308 | 0.58031 | 0.52154 | 0.50283 | 0.31608 | 0.33802 | 0.36956 | 0.37838 | 0.39463 | 0.43559
2 | 0.439 | 0.46459 | 0.4906 | 0.5129 | 0.51872 | 0.54261 | 0.53984 | 0.51027 | 0.46233 | 0.67892 | 0.66299 | 0.61049 | 0.59566 | 0.59811 | 0.56977 | 0.52228 | 0.46939 | 0.45255 | 0.28447 | 0.30422 | 0.33261 | 0.34054 | 0.35516 | 0.39203
3 | 0.58534 | 0.61946 | 0.65413 | 0.68387 | 0.69163 | 0.72348 | 0.71978 | 0.68036 | 0.61644 | 0.90522 | 0.88398 | 0.81399 | 0.79421 | 0.79748 | 0.7597 | 0.69637 | 0.62585 | 0.6034 | 0.3793 | 0.40562 | 0.44347 | 0.45406 | 0.47355 | 0.52271
4 | 0.29267 | 0.30973 | 0.32707 | 0.34193 | 0.34581 | 0.36174 | 0.35989 | 0.34018 | 0.30822 | 0.45261 | 0.44199 | 0.407 | 0.39711 | 0.39874 | 0.37985 | 0.34819 | 0.31293 | 0.3017 | 0.18965 | 0.20281 | 0.22174 | 0.22703 | 0.23678 | 0.26136
5 | 0.29267 | 0.30973 | 0.32707 | 0.34193 | 0.34581 | 0.36174 | 0.35989 | 0.34018 | 0.30822 | 0.45261 | 0.44199 | 0.407 | 0.39711 | 0.39874 | 0.37985 | 0.34819 | 0.31293 | 0.3017 | 0.18965 | 0.20281 | 0.22174 | 0.22703 | 0.23678 | 0.26136
6 | 0.97556 | 1.0324 | 1.0902 | 1.1398 | 1.1527 | 1.2058 | 1.1996 | 1.1339 | 1.0274 | 1.5087 | 1.4733 | 1.3567 | 1.3237 | 1.3291 | 1.2662 | 1.1606 | 1.0431 | 1.0057 | 0.63216 | 0.67604 | 0.73912 | 0.75676 | 0.78925 | 0.87119
7 | 0.97556 | 1.0324 | 1.0902 | 1.1398 | 1.1527 | 1.2058 | 1.1996 | 1.1339 | 1.0274 | 1.5087 | 1.4733 | 1.3567 | 1.3237 | 1.3291 | 1.2662 | 1.1606 | 1.0431 | 1.0057 | 0.63216 | 0.67604 | 0.73912 | 0.75676 | 0.78925 | 0.87119
8 | 0.29267 | 0.30973 | 0.32707 | 0.34193 | 0.34581 | 0.36174 | 0.35989 | 0.34018 | 0.30822 | 0.45261 | 0.44199 | 0.407 | 0.39711 | 0.39874 | 0.37985 | 0.34819 | 0.31293 | 0.3017 | 0.18965 | 0.20281 | 0.22174 | 0.22703 | 0.23678 | 0.26136
9 | 0.29267 | 0.30973 | 0.32707 | 0.34193 | 0.34581 | 0.36174 | 0.35989 | 0.34018 | 0.30822 | 0.45261 | 0.44199 | 0.407 | 0.39711 | 0.39874 | 0.37985 | 0.34819 | 0.31293 | 0.3017 | 0.18965 | 0.20281 | 0.22174 | 0.22703 | 0.23678 | 0.26136
10 | 0.2195 | 0.2323 | 0.2453 | 0.25645 | 0.25936 | 0.27131 | 0.26992 | 0.25514 | 0.23116 | 0.33946 | 0.33149 | 0.30525 | 0.29783 | 0.29905 | 0.28489 | 0.26114 | 0.23469 | 0.22628 | 0.14224 | 0.15211 | 0.1663 | 0.17027 | 0.17758 | 0.19602
11 | 0.29267 | 0.30973 | 0.32707 | 0.34193 | 0.34581 | 0.36174 | 0.35989 | 0.34018 | 0.30822 | 0.45261 | 0.44199 | 0.407 | 0.39711 | 0.39874 | 0.37985 | 0.34819 | 0.31293 | 0.3017 | 0.18965 | 0.20281 | 0.22174 | 0.22703 | 0.23678 | 0.26136
12 | 0.29267 | 0.30973 | 0.32707 | 0.34193 | 0.34581 | 0.36174 | 0.35989 | 0.34018 | 0.30822 | 0.45261 | 0.44199 | 0.407 | 0.39711 | 0.39874 | 0.37985 | 0.34819 | 0.31293 | 0.3017 | 0.18965 | 0.20281 | 0.22174 | 0.22703 | 0.23678 | 0.26136
13 | 0.58534 | 0.61946 | 0.65413 | 0.68387 | 0.69163 | 0.72348 | 0.71978 | 0.68036 | 0.61644 | 0.90522 | 0.88398 | 0.81399 | 0.79421 | 0.79748 | 0.7597 | 0.69637 | 0.62585 | 0.6034 | 0.3793 | 0.40562 | 0.44347 | 0.45406 | 0.47355 | 0.52271
14 | 0.29267 | 0.30973 | 0.32707 | 0.34193 | 0.34581 | 0.36174 | 0.35989 | 0.34018 | 0.30822 | 0.45261 | 0.44199 | 0.407 | 0.39711 | 0.39874 | 0.37985 | 0.34819 | 0.31293 | 0.3017 | 0.18965 | 0.20281 | 0.22174 | 0.22703 | 0.23678 | 0.26136
15 | 0.29267 | 0.30973 | 0.32707 | 0.34193 | 0.34581 | 0.36174 | 0.35989 | 0.34018 | 0.30822 | 0.45261 | 0.44199 | 0.407 | 0.39711 | 0.39874 | 0.37985 | 0.34819 | 0.31293 | 0.3017 | 0.18965 | 0.20281 | 0.22174 | 0.22703 | 0.23678 | 0.26136
16 | 0.29267 | 0.30973 | 0.32707 | 0.34193 | 0.34581 | 0.36174 | 0.35989 | 0.34018 | 0.30822 | 0.45261 | 0.44199 | 0.407 | 0.39711 | 0.39874 | 0.37985 | 0.34819 | 0.31293 | 0.3017 | 0.18965 | 0.20281 | 0.22174 | 0.22703 | 0.23678 | 0.26136
17 | 0.439 | 0.46459 | 0.4906 | 0.5129 | 0.51872 | 0.54261 | 0.53984 | 0.51027 | 0.46233 | 0.67892 | 0.66299 | 0.61049 | 0.59566 | 0.59811 | 0.56977 | 0.52228 | 0.46939 | 0.45255 | 0.28447 | 0.30422 | 0.33261 | 0.34054 | 0.35516 | 0.39203
18 | 0.439 | 0.46459 | 0.4906 | 0.5129 | 0.51872 | 0.54261 | 0.53984 | 0.51027 | 0.46233 | 0.67892 | 0.66299 | 0.61049 | 0.59566 | 0.59811 | 0.56977 | 0.52228 | 0.46939 | 0.45255 | 0.28447 | 0.30422 | 0.33261 | 0.34054 | 0.35516 | 0.39203
19 | 0.439 | 0.46459 | 0.4906 | 0.5129 | 0.51872 | 0.54261 | 0.53984 | 0.51027 | 0.46233 | 0.67892 | 0.66299 | 0.61049 | 0.59566 | 0.59811 | 0.56977 | 0.52228 | 0.46939 | 0.45255 | 0.28447 | 0.30422 | 0.33261 | 0.34054 | 0.35516 | 0.39203
20 | 0.439 | 0.46459 | 0.4906 | 0.5129 | 0.51872 | 0.54261 | 0.53984 | 0.51027 | 0.46233 | 0.67892 | 0.66299 | 0.61049 | 0.59566 | 0.59811 | 0.56977 | 0.52228 | 0.46939 | 0.45255 | 0.28447 | 0.30422 | 0.33261 | 0.34054 | 0.35516 | 0.39203
21 | 0.439 | 0.46459 | 0.4906 | 0.5129 | 0.51872 | 0.54261 | 0.53984 | 0.51027 | 0.46233 | 0.67892 | 0.66299 | 0.61049 | 0.59566 | 0.59811 | 0.56977 | 0.52228 | 0.46939 | 0.45255 | 0.28447 | 0.30422 | 0.33261 | 0.34054 | 0.35516 | 0.39203
22 | 0.439 | 0.46459 | 0.4906 | 0.5129 | 0.51872 | 0.54261 | 0.53984 | 0.51027 | 0.46233 | 0.67892 | 0.66299 | 0.61049 | 0.59566 | 0.59811 | 0.56977 | 0.52228 | 0.46939 | 0.45255 | 0.28447 | 0.30422 | 0.33261 | 0.34054 | 0.35516 | 0.39203
23 | 2.0487 | 2.1681 | 2.2895 | 2.3935 | 2.4207 | 2.5322 | 2.5192 | 2.3813 | 2.1575 | 3.1683 | 3.0939 | 2.849 | 2.7797 | 2.7912 | 2.6589 | 2.4373 | 2.1905 | 2.1119 | 1.3275 | 1.4197 | 1.5522 | 1.5892 | 1.6574 | 1.8295
24 | 2.0487 | 2.1681 | 2.2895 | 2.3935 | 2.4207 | 2.5322 | 2.5192 | 2.3813 | 2.1575 | 3.1683 | 3.0939 | 2.849 | 2.7797 | 2.7912 | 2.6589 | 2.4373 | 2.1905 | 2.1119 | 1.3275 | 1.4197 | 1.5522 | 1.5892 | 1.6574 | 1.8295
25 | 0.29267 | 0.30973 | 0.32707 | 0.34193 | 0.34581 | 0.36174 | 0.35989 | 0.34018 | 0.30822 | 0.45261 | 0.44199 | 0.407 | 0.39711 | 0.39874 | 0.37985 | 0.34819 | 0.31293 | 0.3017 | 0.18965 | 0.20281 | 0.22174 | 0.22703 | 0.23678 | 0.26136
26 | 0.29267 | 0.30973 | 0.32707 | 0.34193 | 0.34581 | 0.36174 | 0.35989 | 0.34018 | 0.30822 | 0.45261 | 0.44199 | 0.407 | 0.39711 | 0.39874 | 0.37985 | 0.34819 | 0.31293 | 0.3017 | 0.18965 | 0.20281 | 0.22174 | 0.22703 | 0.23678 | 0.26136
27 | 0.29267 | 0.30973 | 0.32707 | 0.34193 | 0.34581 | 0.36174 | 0.35989 | 0.34018 | 0.30822 | 0.45261 | 0.44199 | 0.407 | 0.39711 | 0.39874 | 0.37985 | 0.34819 | 0.31293 | 0.3017 | 0.18965 | 0.20281 | 0.22174 | 0.22703 | 0.23678 | 0.26136
28 | 0.58534 | 0.61946 | 0.65413 | 0.68387 | 0.69163 | 0.72348 | 0.71978 | 0.68036 | 0.61644 | 0.90522 | 0.88398 | 0.81399 | 0.79421 | 0.79748 | 0.7597 | 0.69637 | 0.62585 | 0.6034 | 0.3793 | 0.40562 | 0.44347 | 0.45406 | 0.47355 | 0.52271
29 | 0.97556 | 1.0324 | 1.0902 | 1.1398 | 1.1527 | 1.2058 | 1.1996 | 1.1339 | 1.0274 | 1.5087 | 1.4733 | 1.3567 | 1.3237 | 1.3291 | 1.2662 | 1.1606 | 1.0431 | 1.0057 | 0.63216 | 0.67604 | 0.73912 | 0.75676 | 0.78925 | 0.87119
30 | 0.73167 | 0.77432 | 0.81767 | 0.85483 | 0.86454 | 0.90435 | 0.89973 | 0.85045 | 0.77055 | 1.1315 | 1.105 | 1.0175 | 0.99277 | 0.99685 | 0.94962 | 0.87047 | 0.78231 | 0.75425 | 0.47412 | 0.50703 | 0.55434 | 0.56757 | 0.59194 | 0.65339
31 | 1.0243 | 1.0841 | 1.1447 | 1.1968 | 1.2104 | 1.2661 | 1.2596 | 1.1906 | 1.0788 | 1.5841 | 1.547 | 1.4245 | 1.3899 | 1.3956 | 1.3295 | 1.2187 | 1.0952 | 1.056 | 0.66377 | 0.70984 | 0.77608 | 0.7946 | 0.82871 | 0.91475
32 | 0.29267 | 0.30973 | 0.32707 | 0.34193 | 0.34581 | 0.36174 | 0.35989 | 0.34018 | 0.30822 | 0.45261 | 0.44199 | 0.407 | 0.39711 | 0.39874 | 0.37985 | 0.34819 | 0.31293 | 0.3017 | 0.18965 | 0.20281 | 0.22174 | 0.22703 | 0.23678 | 0.26136

## Pg, Autumn, S1
GenID | 0 | 1 | 2 | 3 | 4 | 5 | 6 | 7 | 8 | 9 | 10 | 11 | 12 | 13 | 14 | 15 | 16 | 17 | 18 | 19 | 20 | 21 | 22 | 23
1 | 0 | 0 | 0 | 0 | 0 | 0 | 0 | 0 | 0 | 0 | 0 | 0 | 0 | 0 | 0 | 0 | 0 | 0 | 0 | 0 | 0 | 0 | 0 | 0
2 | 4.0526 | 3.7063 | 3.2427 | 3.2306 | 3.059 | 2.8181 | 2.4779 | 1.948 | 1.6198 | 1.5145 | 1.394 | 1.5686 | 1.9721 | 2.4478 | 3.2668 | 4.17 | 4.9287 | 5.2599 | 5.6604 | 6.3047 | 6.952 | 7.2411 | 7.2742 | 7.0153
3 | 0 | 0 | 0 | 0 | 0 | 0 | 0 | 0 | 0 | 0 | 0 | 0 | 0 | 0 | 0 | 0 | 0 | 0 | 0 | 0 | 0 | 0 | 0 | 0
4 | 0 | 0 | 0 | 0 | 0 | 0 | 0 | 0 | 0 | 0 | 0 | 0 | 0 | 0 | 0 | 0 | 0 | 0 | 0 | 0 | 0 | 0 | 0 | 0
5 | 0 | 0 | 0 | 0 | 0 | 0.034117 | 1.0008 | 4.1622 | 8.6202 | 11.3438 | 13.0326 | 13.7945 | 14.1016 | 14.1073 | 13.624 | 12.1171 | 9.7119 | 6.2832 | 2.1892 | 0.18196 | 0 | 0 | 0 | 0
6 | 0 | 0 | 0 | 0 | 0 | 0 | 0 | 0 | 0 | 0 | 0 | 0 | 0 | 0 | 0 | 0 | 0 | 0 | 0 | 0 | 0 | 0 | 0 | 0
7 | 0 | 0 | 0 | 0 | 0 | 0 | 0 | 0 | 0 | 0 | 0 | 0 | 0 | 0 | 0 | 0 | 0 | 0 | 0 | 0 | 0 | 0 | 0 | 0

## Pg, Autumn, S2
GenID | 0 | 1 | 2 | 3 | 4 | 5 | 6 | 7 | 8 | 9 | 10 | 11 | 12 | 13 | 14 | 15 | 16 | 17 | 18 | 19 | 20 | 21 | 22 | 23
1 | 0 | 0 | 0 | 0 | 0 | 0 | 0 | 0 | 0 | 0 | 0 | 0 | 0 | 0 | 0 | 0 | 0 | 0 | 0 | 0 | 0 | 0 | 0 | 0
2 | 4.2754 | 3.9713 | 4.0375 | 3.6491 | 3.4143 | 3.6251 | 3.5859 | 2.6435 | 1.6921 | 1.2314 | 0.93035 | 0.87314 | 1.0929 | 1.4181 | 2.0203 | 2.5502 | 3.053 | 3.2607 | 3.1012 | 3.0078 | 3.0169 | 2.773 | 2.5713 | 2.6164
3 | 0 | 0 | 0 | 0 | 0 | 0 | 0 | 0 | 0 | 0 | 0 | 0 | 0 | 0 | 0 | 0 | 0 | 0 | 0 | 0 | 0 | 0 | 0 | 0
4 | 0 | 0 | 0 | 0 | 0 | 0 | 0 | 0 | 0 | 0 | 0 | 0 | 0 | 0 | 0 | 0 | 0 | 0 | 0 | 0 | 0 | 0 | 0 | 0
5 | 0 | 0 | 0 | 0 | 0 | 0.028431 | 1.1998 | 4.8275 | 8.8249 | 11.6054 | 13.4989 | 14.1983 | 14.2381 | 13.9367 | 13.4932 | 12.0375 | 9.6664 | 6.0614 | 1.9731 | 0.13078 | 0 | 0 | 0 | 0
6 | 0 | 0 | 0 | 0 | 0 | 0 | 0 | 0 | 0 | 0 | 0 | 0 | 0 | 0 | 0 | 0 | 0 | 0 | 0 | 0 | 0 | 0 | 0 | 0
7 | 0 | 0 | 0 | 0 | 0 | 0 | 0 | 0 | 0 | 0 | 0 | 0 | 0 | 0 | 0 | 0 | 0 | 0 | 0 | 0 | 0 | 0 | 0 | 0

## Pg, Autumn, S3
GenID | 0 | 1 | 2 | 3 | 4 | 5 | 6 | 7 | 8 | 9 | 10 | 11 | 12 | 13 | 14 | 15 | 16 | 17 | 18 | 19 | 20 | 21 | 22 | 23
1 | 0 | 0 | 0 | 0 | 0 | 0 | 0 | 0 | 0 | 0 | 0 | 0 | 0 | 0 | 0 | 0 | 0 | 0 | 0 | 0 | 0 | 0 | 0 | 0
2 | 4.4651 | 4.0165 | 3.3541 | 3.1704 | 3.1192 | 3.4986 | 3.8569 | 3.9894 | 3.2427 | 2.5231 | 2.2702 | 2.0263 | 2.1949 | 2.9205 | 3.6732 | 3.8539 | 4.161 | 4.3296 | 4.438 | 5.0853 | 5.7206 | 5.5249 | 5.2328 | 5.1395
3 | 0 | 0 | 0 | 0 | 0 | 0 | 0 | 0 | 0 | 0 | 0 | 0 | 0 | 0 | 0 | 0 | 0 | 0 | 0 | 0 | 0 | 0 | 0 | 0
4 | 0 | 0 | 0 | 0 | 0 | 0 | 0 | 0 | 0 | 0 | 0 | 0 | 0 | 0 | 0 | 0 | 0 | 0 | 0 | 0 | 0 | 0 | 0 | 0
5 | 0 | 0 | 0 | 0 | 0 | 0.0056861 | 0.69939 | 3.3093 | 7.2043 | 11.1221 | 13.6524 | 14.602 | 15 | 14.7384 | 13.9936 | 12.3844 | 9.729 | 5.7885 | 1.7684 | 0.079606 | 0 | 0 | 0 | 0
6 | 0 | 0 | 0 | 0 | 0 | 0 | 0 | 0 | 0 | 0 | 0 | 0 | 0 | 0 | 0 | 0 | 0 | 0 | 0 | 0 | 0 | 0 | 0 | 0
7 | 0 | 0 | 0 | 0 | 0 | 0 | 0 | 0 | 0 | 0 | 0 | 0 | 0 | 0 | 0 | 0 | 0 | 0 | 0 | 0 | 0 | 0 | 0 | 0

## Pg, Autumn, S4
GenID | 0 | 1 | 2 | 3 | 4 | 5 | 6 | 7 | 8 | 9 | 10 | 11 | 12 | 13 | 14 | 15 | 16 | 17 | 18 | 19 | 20 | 21 | 22 | 23
1 | 0 | 0 | 0 | 0 | 0 | 0 | 0 | 0 | 0 | 0 | 0 | 0 | 0 | 0 | 0 | 0 | 0 | 0 | 0 | 0 | 0 | 0 | 0 | 0
2 | 4.0526 | 3.7063 | 3.2427 | 3.2306 | 3.059 | 2.8181 | 2.4779 | 1.948 | 1.6198 | 1.5145 | 1.394 | 1.5686 | 1.9721 | 2.4478 | 3.2668 | 4.17 | 4.9287 | 5.2599 | 5.6604 | 6.3047 | 6.952 | 7.2411 | 7.2742 | 7.0153
3 | 0 | 0 | 0 | 0 | 0 | 0 | 0 | 0 | 0 | 0 | 0 | 0 | 0 | 0 | 0 | 0 | 0 | 0 | 0 | 0 | 0 | 0 | 0 | 0
4 | 0 | 0 | 0 | 0 | 0 | 0 | 0 | 0 | 0 | 0 | 0 | 0 | 0 | 0 | 0 | 0 | 0 | 0 | 0 | 0 | 0 | 0 | 0 | 0
5 | 0 | 0 | 0 | 0 | 0 | 0.034117 | 1.0008 | 4.1622 | 8.6202 | 11.3438 | 13.0326 | 13.7945 | 14.1016 | 14.1073 | 13.624 | 12.1171 | 9.7119 | 6.2832 | 2.1892 | 0.18196 | 0 | 0 | 0 | 0
6 | 0 | 0 | 0 | 0 | 0 | 0 | 0 | 0 | 0 | 0 | 0 | 0 | 0 | 0 | 0 | 0 | 0 | 0 | 0 | 0 | 0 | 0 | 0 | 0
7 | 0 | 0 | 0 | 0 | 0 | 0 | 0 | 0 | 0 | 0 | 0 | 0 | 0 | 0 | 0 | 0 | 0 | 0 | 0 | 0 | 0 | 0 | 0 | 0

## Pg, Autumn, S5
GenID | 0 | 1 | 2 | 3 | 4 | 5 | 6 | 7 | 8 | 9 | 10 | 11 | 12 | 13 | 14 | 15 | 16 | 17 | 18 | 19 | 20 | 21 | 22 | 23
1 | 0 | 0 | 0 | 0 | 0 | 0 | 0 | 0 | 0 | 0 | 0 | 0 | 0 | 0 | 0 | 0 | 0 | 0 | 0 | 0 | 0 | 0 | 0 | 0
2 | 4.2754 | 3.9713 | 4.0375 | 3.6491 | 3.4143 | 3.6251 | 3.5859 | 2.6435 | 1.6921 | 1.2314 | 0.93035 | 0.87314 | 1.0929 | 1.4181 | 2.0203 | 2.5502 | 3.053 | 3.2607 | 3.1012 | 3.0078 | 3.0169 | 2.773 | 2.5713 | 2.6164
3 | 0 | 0 | 0 | 0 | 0 | 0 | 0 | 0 | 0 | 0 | 0 | 0 | 0 | 0 | 0 | 0 | 0 | 0 | 0 | 0 | 0 | 0 | 0 | 0
4 | 0 | 0 | 0 | 0 | 0 | 0 | 0 | 0 | 0 | 0 | 0 | 0 | 0 | 0 | 0 | 0 | 0 | 0 | 0 | 0 | 0 | 0 | 0 | 0
5 | 0 | 0 | 0 | 0 | 0 | 0.028431 | 1.1998 | 4.8275 | 8.8249 | 11.6054 | 13.4989 | 14.1983 | 14.2381 | 13.9367 | 13.4932 | 12.0375 | 9.6664 | 6.0614 | 1.9731 | 0.13078 | 0 | 0 | 0 | 0
6 | 0 | 0 | 0 | 0 | 0 | 0 | 0 | 0 | 0 | 0 | 0 | 0 | 0 | 0 | 0 | 0 | 0 | 0 | 0 | 0 | 0 | 0 | 0 | 0
7 | 0 | 0 | 0 | 0 | 0 | 0 | 0 | 0 | 0 | 0 | 0 | 0 | 0 | 0 | 0 | 0 | 0 | 0 | 0 | 0 | 0 | 0 | 0 | 0

## Pg, Autumn, S6
GenID | 0 | 1 | 2 | 3 | 4 | 5 | 6 | 7 | 8 | 9 | 10 | 11 | 12 | 13 | 14 | 15 | 16 | 17 | 18 | 19 | 20 | 21 | 22 | 23
1 | 0 | 0 | 0 | 0 | 0 | 0 | 0 | 0 | 0 | 0 | 0 | 0 | 0 | 0 | 0 | 0 | 0 | 0 | 0 | 0 | 0 | 0 | 0 | 0
2 | 4.4651 | 4.0165 | 3.3541 | 3.1704 | 3.1192 | 3.4986 | 3.8569 | 3.9894 | 3.2427 | 2.5231 | 2.2702 | 2.0263 | 2.1949 | 2.9205 | 3.6732 | 3.8539 | 4.161 | 4.3296 | 4.438 | 5.0853 | 5.7206 | 5.5249 | 5.2328 | 5.1395
3 | 0 | 0 | 0 | 0 | 0 | 0 | 0 | 0 | 0 | 0 | 0 | 0 | 0 | 0 | 0 | 0 | 0 | 0 | 0 | 0 | 0 | 0 | 0 | 0
4 | 0 | 0 | 0 | 0 | 0 | 0 | 0 | 0 | 0 | 0 | 0 | 0 | 0 | 0 | 0 | 0 | 0 | 0 | 0 | 0 | 0 | 0 | 0 | 0
5 | 0 | 0 | 0 | 0 | 0 | 0.0056861 | 0.69939 | 3.3093 | 7.2043 | 11.1221 | 13.6524 | 14.602 | 15 | 14.7384 | 13.9936 | 12.3844 | 9.729 | 5.7885 | 1.7684 | 0.079606 | 0 | 0 | 0 | 0
6 | 0 | 0 | 0 | 0 | 0 | 0 | 0 | 0 | 0 | 0 | 0 | 0 | 0 | 0 | 0 | 0 | 0 | 0 | 0 | 0 | 0 | 0 | 0 | 0
7 | 0 | 0 | 0 | 0 | 0 | 0 | 0 | 0 | 0 | 0 | 0 | 0 | 0 | 0 | 0 | 0 | 0 | 0 | 0 | 0 | 0 | 0 | 0 | 0

## Pg, Autumn, S7
GenID | 0 | 1 | 2 | 3 | 4 | 5 | 6 | 7 | 8 | 9 | 10 | 11 | 12 | 13 | 14 | 15 | 16 | 17 | 18 | 19 | 20 | 21 | 22 | 23
1 | 0 | 0 | 0 | 0 | 0 | 0 | 0 | 0 | 0 | 0 | 0 | 0 | 0 | 0 | 0 | 0 | 0 | 0 | 0 | 0 | 0 | 0 | 0 | 0
2 | 4.0526 | 3.7063 | 3.2427 | 3.2306 | 3.059 | 2.8181 | 2.4779 | 1.948 | 1.6198 | 1.5145 | 1.394 | 1.5686 | 1.9721 | 2.4478 | 3.2668 | 4.17 | 4.9287 | 5.2599 | 5.6604 | 6.3047 | 6.952 | 7.2411 | 7.2742 | 7.0153
3 | 0 | 0 | 0 | 0 | 0 | 0 | 0 | 0 | 0 | 0 | 0 | 0 | 0 | 0 | 0 | 0 | 0 | 0 | 0 | 0 | 0 | 0 | 0 | 0
4 | 0 | 0 | 0 | 0 | 0 | 0 | 0 | 0 | 0 | 0 | 0 | 0 | 0 | 0 | 0 | 0 | 0 | 0 | 0 | 0 | 0 | 0 | 0 | 0
5 | 0 | 0 | 0 | 0 | 0 | 0.034117 | 1.0008 | 4.1622 | 8.6202 | 11.3438 | 13.0326 | 13.7945 | 14.1016 | 14.1073 | 13.624 | 12.1171 | 9.7119 | 6.2832 | 2.1892 | 0.18196 | 0 | 0 | 0 | 0
6 | 0 | 0 | 0 | 0 | 0 | 0 | 0 | 0 | 0 | 0 | 0 | 0 | 0 | 0 | 0 | 0 | 0 | 0 | 0 | 0 | 0 | 0 | 0 | 0
7 | 0 | 0 | 0 | 0 | 0 | 0 | 0 | 0 | 0 | 0 | 0 | 0 | 0 | 0 | 0 | 0 | 0 | 0 | 0 | 0 | 0 | 0 | 0 | 0

## Pg, Autumn, S8
GenID | 0 | 1 | 2 | 3 | 4 | 5 | 6 | 7 | 8 | 9 | 10 | 11 | 12 | 13 | 14 | 15 | 16 | 17 | 18 | 19 | 20 | 21 | 22 | 23
1 | 0 | 0 | 0 | 0 | 0 | 0 | 0 | 0 | 0 | 0 | 0 | 0 | 0 | 0 | 0 | 0 | 0 | 0 | 0 | 0 | 0 | 0 | 0 | 0
2 | 4.2754 | 3.9713 | 4.0375 | 3.6491 | 3.4143 | 3.6251 | 3.5859 | 2.6435 | 1.6921 | 1.2314 | 0.93035 | 0.87314 | 1.0929 | 1.4181 | 2.0203 | 2.5502 | 3.053 | 3.2607 | 3.1012 | 3.0078 | 3.0169 | 2.773 | 2.5713 | 2.6164
3 | 0 | 0 | 0 | 0 | 0 | 0 | 0 | 0 | 0 | 0 | 0 | 0 | 0 | 0 | 0 | 0 | 0 | 0 | 0 | 0 | 0 | 0 | 0 | 0
4 | 0 | 0 | 0 | 0 | 0 | 0 | 0 | 0 | 0 | 0 | 0 | 0 | 0 | 0 | 0 | 0 | 0 | 0 | 0 | 0 | 0 | 0 | 0 | 0
5 | 0 | 0 | 0 | 0 | 0 | 0.028431 | 1.1998 | 4.8275 | 8.8249 | 11.6054 | 13.4989 | 14.1983 | 14.2381 | 13.9367 | 13.4932 | 12.0375 | 9.6664 | 6.0614 | 1.9731 | 0.13078 | 0 | 0 | 0 | 0
6 | 0 | 0 | 0 | 0 | 0 | 0 | 0 | 0 | 0 | 0 | 0 | 0 | 0 | 0 | 0 | 0 | 0 | 0 | 0 | 0 | 0 | 0 | 0 | 0
7 | 0 | 0 | 0 | 0 | 0 | 0 | 0 | 0 | 0 | 0 | 0 | 0 | 0 | 0 | 0 | 0 | 0 | 0 | 0 | 0 | 0 | 0 | 0 | 0

## Pg, Autumn, S9
GenID | 0 | 1 | 2 | 3 | 4 | 5 | 6 | 7 | 8 | 9 | 10 | 11 | 12 | 13 | 14 | 15 | 16 | 17 | 18 | 19 | 20 | 21 | 22 | 23
1 | 0 | 0 | 0 | 0 | 0 | 0 | 0 | 0 | 0 | 0 | 0 | 0 | 0 | 0 | 0 | 0 | 0 | 0 | 0 | 0 | 0 | 0 | 0 | 0
2 | 4.4651 | 4.0165 | 3.3541 | 3.1704 | 3.1192 | 3.4986 | 3.8569 | 3.9894 | 3.2427 | 2.5231 | 2.2702 | 2.0263 | 2.1949 | 2.9205 | 3.6732 | 3.8539 | 4.161 | 4.3296 | 4.438 | 5.0853 | 5.7206 | 5.5249 | 5.2328 | 5.1395
3 | 0 | 0 | 0 | 0 | 0 | 0 | 0 | 0 | 0 | 0 | 0 | 0 | 0 | 0 | 0 | 0 | 0 | 0 | 0 | 0 | 0 | 0 | 0 | 0
4 | 0 | 0 | 0 | 0 | 0 | 0 | 0 | 0 | 0 | 0 | 0 | 0 | 0 | 0 | 0 | 0 | 0 | 0 | 0 | 0 | 0 | 0 | 0 | 0
5 | 0 | 0 | 0 | 0 | 0 | 0.0056861 | 0.69939 | 3.3093 | 7.2043 | 11.1221 | 13.6524 | 14.602 | 15 | 14.7384 | 13.9936 | 12.3844 | 9.729 | 5.7885 | 1.7684 | 0.079606 | 0 | 0 | 0 | 0
6 | 0 | 0 | 0 | 0 | 0 | 0 | 0 | 0 | 0 | 0 | 0 | 0 | 0 | 0 | 0 | 0 | 0 | 0 | 0 | 0 | 0 | 0 | 0 | 0
7 | 0 | 0 | 0 | 0 | 0 | 0 | 0 | 0 | 0 | 0 | 0 | 0 | 0 | 0 | 0 | 0 | 0 | 0 | 0 | 0 | 0 | 0 | 0 | 0

## Qg, Autumn, S1
GenID | 0 | 1 | 2 | 3 | 4 | 5 | 6 | 7 | 8 | 9 | 10 | 11 | 12 | 13 | 14 | 15 | 16 | 17 | 18 | 19 | 20 | 21 | 22 | 23
1 | 0 | 0 | 0 | 0 | 0 | 0 | 0 | 0 | 0 | 0 | 0 | 0 | 0 | 0 | 0 | 0 | 0 | 0 | 0 | 0 | 0 | 0 | 0 | 0
2 | 0 | 0 | 0 | 0 | 0 | 0 | 0 | 0 | 0 | 0 | 0 | 0 | 0 | 0 | 0 | 0 | 0 | 0 | 0 | 0 | 0 | 0 | 0 | 0
3 | 0 | 0 | 0 | 0 | 0 | 0 | 0 | 0 | 0 | 0 | 0 | 0 | 0 | 0 | 0 | 0 | 0 | 0 | 0 | 0 | 0 | 0 | 0 | 0
4 | 0 | 0 | 0 | 0 | 0 | 0 | 0 | 0 | 0 | 0 | 0 | 0 | 0 | 0 | 0 | 0 | 0 | 0 | 0 | 0 | 0 | 0 | 0 | 0
5 | 0 | 0 | 0 | 0 | 0 | 0 | 0 | 0 | 0 | 0 | 0 | 0 | 0 | 0 | 0 | 0 | 0 | 0 | 0 | 0 | 0 | 0 | 0 | 0
6 | 0 | 0 | 0 | 0 | 0 | 0 | 0 | 0 | 0 | 0 | 0 | 0 | 0 | 0 | 0 | 0 | 0 | 0 | 0 | 0 | 0 | 0 | 0 | 0
7 | 0 | 0 | 0 | 0 | 0 | 0 | 0 | 0 | 0 | 0 | 0 | 0 | 0 | 0 | 0 | 0 | 0 | 0 | 0 | 0 | 0 | 0 | 0 | 0

## Qg, Autumn, S2
GenID | 0 | 1 | 2 | 3 | 4 | 5 | 6 | 7 | 8 | 9 | 10 | 11 | 12 | 13 | 14 | 15 | 16 | 17 | 18 | 19 | 20 | 21 | 22 | 23
1 | 0 | 0 | 0 | 0 | 0 | 0 | 0 | 0 | 0 | 0 | 0 | 0 | 0 | 0 | 0 | 0 | 0 | 0 | 0 | 0 | 0 | 0 | 0 | 0
2 | 0 | 0 | 0 | 0 | 0 | 0 | 0 | 0 | 0 | 0 | 0 | 0 | 0 | 0 | 0 | 0 | 0 | 0 | 0 | 0 | 0 | 0 | 0 | 0
3 | 0 | 0 | 0 | 0 | 0 | 0 | 0 | 0 | 0 | 0 | 0 | 0 | 0 | 0 | 0 | 0 | 0 | 0 | 0 | 0 | 0 | 0 | 0 | 0
4 | 0 | 0 | 0 | 0 | 0 | 0 | 0 | 0 | 0 | 0 | 0 | 0 | 0 | 0 | 0 | 0 | 0 | 0 | 0 | 0 | 0 | 0 | 0 | 0
5 | 0 | 0 | 0 | 0 | 0 | 0 | 0 | 0 | 0 | 0 | 0 | 0 | 0 | 0 | 0 | 0 | 0 | 0 | 0 | 0 | 0 | 0 | 0 | 0
6 | 0 | 0 | 0 | 0 | 0 | 0 | 0 | 0 | 0 | 0 | 0 | 0 | 0 | 0 | 0 | 0 | 0 | 0 | 0 | 0 | 0 | 0 | 0 | 0
7 | 0 | 0 | 0 | 0 | 0 | 0 | 0 | 0 | 0 | 0 | 0 | 0 | 0 | 0 | 0 | 0 | 0 | 0 | 0 | 0 | 0 | 0 | 0 | 0

## Qg, Autumn, S3
GenID | 0 | 1 | 2 | 3 | 4 | 5 | 6 | 7 | 8 | 9 | 10 | 11 | 12 | 13 | 14 | 15 | 16 | 17 | 18 | 19 | 20 | 21 | 22 | 23
1 | 0 | 0 | 0 | 0 | 0 | 0 | 0 | 0 | 0 | 0 | 0 | 0 | 0 | 0 | 0 | 0 | 0 | 0 | 0 | 0 | 0 | 0 | 0 | 0
2 | 0 | 0 | 0 | 0 | 0 | 0 | 0 | 0 | 0 | 0 | 0 | 0 | 0 | 0 | 0 | 0 | 0 | 0 | 0 | 0 | 0 | 0 | 0 | 0
3 | 0 | 0 | 0 | 0 | 0 | 0 | 0 | 0 | 0 | 0 | 0 | 0 | 0 | 0 | 0 | 0 | 0 | 0 | 0 | 0 | 0 | 0 | 0 | 0
4 | 0 | 0 | 0 | 0 | 0 | 0 | 0 | 0 | 0 | 0 | 0 | 0 | 0 | 0 | 0 | 0 | 0 | 0 | 0 | 0 | 0 | 0 | 0 | 0
5 | 0 | 0 | 0 | 0 | 0 | 0 | 0 | 0 | 0 | 0 | 0 | 0 | 0 | 0 | 0 | 0 | 0 | 0 | 0 | 0 | 0 | 0 | 0 | 0
6 | 0 | 0 | 0 | 0 | 0 | 0 | 0 | 0 | 0 | 0 | 0 | 0 | 0 | 0 | 0 | 0 | 0 | 0 | 0 | 0 | 0 | 0 | 0 | 0
7 | 0 | 0 | 0 | 0 | 0 | 0 | 0 | 0 | 0 | 0 | 0 | 0 | 0 | 0 | 0 | 0 | 0 | 0 | 0 | 0 | 0 | 0 | 0 | 0

## Qg, Autumn, S4
GenID | 0 | 1 | 2 | 3 | 4 | 5 | 6 | 7 | 8 | 9 | 10 | 11 | 12 | 13 | 14 | 15 | 16 | 17 | 18 | 19 | 20 | 21 | 22 | 23
1 | 0 | 0 | 0 | 0 | 0 | 0 | 0 | 0 | 0 | 0 | 0 | 0 | 0 | 0 | 0 | 0 | 0 | 0 | 0 | 0 | 0 | 0 | 0 | 0
2 | 0 | 0 | 0 | 0 | 0 | 0 | 0 | 0 | 0 | 0 | 0 | 0 | 0 | 0 | 0 | 0 | 0 | 0 | 0 | 0 | 0 | 0 | 0 | 0
3 | 0 | 0 | 0 | 0 | 0 | 0 | 0 | 0 | 0 | 0 | 0 | 0 | 0 | 0 | 0 | 0 | 0 | 0 | 0 | 0 | 0 | 0 | 0 | 0
4 | 0 | 0 | 0 | 0 | 0 | 0 | 0 | 0 | 0 | 0 | 0 | 0 | 0 | 0 | 0 | 0 | 0 | 0 | 0 | 0 | 0 | 0 | 0 | 0
5 | 0 | 0 | 0 | 0 | 0 | 0 | 0 | 0 | 0 | 0 | 0 | 0 | 0 | 0 | 0 | 0 | 0 | 0 | 0 | 0 | 0 | 0 | 0 | 0
6 | 0 | 0 | 0 | 0 | 0 | 0 | 0 | 0 | 0 | 0 | 0 | 0 | 0 | 0 | 0 | 0 | 0 | 0 | 0 | 0 | 0 | 0 | 0 | 0
7 | 0 | 0 | 0 | 0 | 0 | 0 | 0 | 0 | 0 | 0 | 0 | 0 | 0 | 0 | 0 | 0 | 0 | 0 | 0 | 0 | 0 | 0 | 0 | 0

## Qg, Autumn, S5
GenID | 0 | 1 | 2 | 3 | 4 | 5 | 6 | 7 | 8 | 9 | 10 | 11 | 12 | 13 | 14 | 15 | 16 | 17 | 18 | 19 | 20 | 21 | 22 | 23
1 | 0 | 0 | 0 | 0 | 0 | 0 | 0 | 0 | 0 | 0 | 0 | 0 | 0 | 0 | 0 | 0 | 0 | 0 | 0 | 0 | 0 | 0 | 0 | 0
2 | 0 | 0 | 0 | 0 | 0 | 0 | 0 | 0 | 0 | 0 | 0 | 0 | 0 | 0 | 0 | 0 | 0 | 0 | 0 | 0 | 0 | 0 | 0 | 0
3 | 0 | 0 | 0 | 0 | 0 | 0 | 0 | 0 | 0 | 0 | 0 | 0 | 0 | 0 | 0 | 0 | 0 | 0 | 0 | 0 | 0 | 0 | 0 | 0
4 | 0 | 0 | 0 | 0 | 0 | 0 | 0 | 0 | 0 | 0 | 0 | 0 | 0 | 0 | 0 | 0 | 0 | 0 | 0 | 0 | 0 | 0 | 0 | 0
5 | 0 | 0 | 0 | 0 | 0 | 0 | 0 | 0 | 0 | 0 | 0 | 0 | 0 | 0 | 0 | 0 | 0 | 0 | 0 | 0 | 0 | 0 | 0 | 0
6 | 0 | 0 | 0 | 0 | 0 | 0 | 0 | 0 | 0 | 0 | 0 | 0 | 0 | 0 | 0 | 0 | 0 | 0 | 0 | 0 | 0 | 0 | 0 | 0
7 | 0 | 0 | 0 | 0 | 0 | 0 | 0 | 0 | 0 | 0 | 0 | 0 | 0 | 0 | 0 | 0 | 0 | 0 | 0 | 0 | 0 | 0 | 0 | 0

## Qg, Autumn, S6
GenID | 0 | 1 | 2 | 3 | 4 | 5 | 6 | 7 | 8 | 9 | 10 | 11 | 12 | 13 | 14 | 15 | 16 | 17 | 18 | 19 | 20 | 21 | 22 | 23
1 | 0 | 0 | 0 | 0 | 0 | 0 | 0 | 0 | 0 | 0 | 0 | 0 | 0 | 0 | 0 | 0 | 0 | 0 | 0 | 0 | 0 | 0 | 0 | 0
2 | 0 | 0 | 0 | 0 | 0 | 0 | 0 | 0 | 0 | 0 | 0 | 0 | 0 | 0 | 0 | 0 | 0 | 0 | 0 | 0 | 0 | 0 | 0 | 0
3 | 0 | 0 | 0 | 0 | 0 | 0 | 0 | 0 | 0 | 0 | 0 | 0 | 0 | 0 | 0 | 0 | 0 | 0 | 0 | 0 | 0 | 0 | 0 | 0
4 | 0 | 0 | 0 | 0 | 0 | 0 | 0 | 0 | 0 | 0 | 0 | 0 | 0 | 0 | 0 | 0 | 0 | 0 | 0 | 0 | 0 | 0 | 0 | 0
5 | 0 | 0 | 0 | 0 | 0 | 0 | 0 | 0 | 0 | 0 | 0 | 0 | 0 | 0 | 0 | 0 | 0 | 0 | 0 | 0 | 0 | 0 | 0 | 0
6 | 0 | 0 | 0 | 0 | 0 | 0 | 0 | 0 | 0 | 0 | 0 | 0 | 0 | 0 | 0 | 0 | 0 | 0 | 0 | 0 | 0 | 0 | 0 | 0
7 | 0 | 0 | 0 | 0 | 0 | 0 | 0 | 0 | 0 | 0 | 0 | 0 | 0 | 0 | 0 | 0 | 0 | 0 | 0 | 0 | 0 | 0 | 0 | 0

## Qg, Autumn, S7
GenID | 0 | 1 | 2 | 3 | 4 | 5 | 6 | 7 | 8 | 9 | 10 | 11 | 12 | 13 | 14 | 15 | 16 | 17 | 18 | 19 | 20 | 21 | 22 | 23
1 | 0 | 0 | 0 | 0 | 0 | 0 | 0 | 0 | 0 | 0 | 0 | 0 | 0 | 0 | 0 | 0 | 0 | 0 | 0 | 0 | 0 | 0 | 0 | 0
2 | 0 | 0 | 0 | 0 | 0 | 0 | 0 | 0 | 0 | 0 | 0 | 0 | 0 | 0 | 0 | 0 | 0 | 0 | 0 | 0 | 0 | 0 | 0 | 0
3 | 0 | 0 | 0 | 0 | 0 | 0 | 0 | 0 | 0 | 0 | 0 | 0 | 0 | 0 | 0 | 0 | 0 | 0 | 0 | 0 | 0 | 0 | 0 | 0
4 | 0 | 0 | 0 | 0 | 0 | 0 | 0 | 0 | 0 | 0 | 0 | 0 | 0 | 0 | 0 | 0 | 0 | 0 | 0 | 0 | 0 | 0 | 0 | 0
5 | 0 | 0 | 0 | 0 | 0 | 0 | 0 | 0 | 0 | 0 | 0 | 0 | 0 | 0 | 0 | 0 | 0 | 0 | 0 | 0 | 0 | 0 | 0 | 0
6 | 0 | 0 | 0 | 0 | 0 | 0 | 0 | 0 | 0 | 0 | 0 | 0 | 0 | 0 | 0 | 0 | 0 | 0 | 0 | 0 | 0 | 0 | 0 | 0
7 | 0 | 0 | 0 | 0 | 0 | 0 | 0 | 0 | 0 | 0 | 0 | 0 | 0 | 0 | 0 | 0 | 0 | 0 | 0 | 0 | 0 | 0 | 0 | 0

## Qg, Autumn, S8
GenID | 0 | 1 | 2 | 3 | 4 | 5 | 6 | 7 | 8 | 9 | 10 | 11 | 12 | 13 | 14 | 15 | 16 | 17 | 18 | 19 | 20 | 21 | 22 | 23
1 | 0 | 0 | 0 | 0 | 0 | 0 | 0 | 0 | 0 | 0 | 0 | 0 | 0 | 0 | 0 | 0 | 0 | 0 | 0 | 0 | 0 | 0 | 0 | 0
2 | 0 | 0 | 0 | 0 | 0 | 0 | 0 | 0 | 0 | 0 | 0 | 0 | 0 | 0 | 0 | 0 | 0 | 0 | 0 | 0 | 0 | 0 | 0 | 0
3 | 0 | 0 | 0 | 0 | 0 | 0 | 0 | 0 | 0 | 0 | 0 | 0 | 0 | 0 | 0 | 0 | 0 | 0 | 0 | 0 | 0 | 0 | 0 | 0
4 | 0 | 0 | 0 | 0 | 0 | 0 | 0 | 0 | 0 | 0 | 0 | 0 | 0 | 0 | 0 | 0 | 0 | 0 | 0 | 0 | 0 | 0 | 0 | 0
5 | 0 | 0 | 0 | 0 | 0 | 0 | 0 | 0 | 0 | 0 | 0 | 0 | 0 | 0 | 0 | 0 | 0 | 0 | 0 | 0 | 0 | 0 | 0 | 0
6 | 0 | 0 | 0 | 0 | 0 | 0 | 0 | 0 | 0 | 0 | 0 | 0 | 0 | 0 | 0 | 0 | 0 | 0 | 0 | 0 | 0 | 0 | 0 | 0
7 | 0 | 0 | 0 | 0 | 0 | 0 | 0 | 0 | 0 | 0 | 0 | 0 | 0 | 0 | 0 | 0 | 0 | 0 | 0 | 0 | 0 | 0 | 0 | 0

## Qg, Autumn, S9
GenID | 0 | 1 | 2 | 3 | 4 | 5 | 6 | 7 | 8 | 9 | 10 | 11 | 12 | 13 | 14 | 15 | 16 | 17 | 18 | 19 | 20 | 21 | 22 | 23
1 | 0 | 0 | 0 | 0 | 0 | 0 | 0 | 0 | 0 | 0 | 0 | 0 | 0 | 0 | 0 | 0 | 0 | 0 | 0 | 0 | 0 | 0 | 0 | 0
2 | 0 | 0 | 0 | 0 | 0 | 0 | 0 | 0 | 0 | 0 | 0 | 0 | 0 | 0 | 0 | 0 | 0 | 0 | 0 | 0 | 0 | 0 | 0 | 0
3 | 0 | 0 | 0 | 0 | 0 | 0 | 0 | 0 | 0 | 0 | 0 | 0 | 0 | 0 | 0 | 0 | 0 | 0 | 0 | 0 | 0 | 0 | 0 | 0
4 | 0 | 0 | 0 | 0 | 0 | 0 | 0 | 0 | 0 | 0 | 0 | 0 | 0 | 0 | 0 | 0 | 0 | 0 | 0 | 0 | 0 | 0 | 0 | 0
5 | 0 | 0 | 0 | 0 | 0 | 0 | 0 | 0 | 0 | 0 | 0 | 0 | 0 | 0 | 0 | 0 | 0 | 0 | 0 | 0 | 0 | 0 | 0 | 0
6 | 0 | 0 | 0 | 0 | 0 | 0 | 0 | 0 | 0 | 0 | 0 | 0 | 0 | 0 | 0 | 0 | 0 | 0 | 0 | 0 | 0 | 0 | 0 | 0
7 | 0 | 0 | 0 | 0 | 0 | 0 | 0 | 0 | 0 | 0 | 0 | 0 | 0 | 0 | 0 | 0 | 0 | 0 | 0 | 0 | 0 | 0 | 0 | 0

## GenStatus, Autumn
GenID | 0 | 1 | 2 | 3 | 4 | 5 | 6 | 7 | 8 | 9 | 10 | 11 | 12 | 13 | 14 | 15 | 16 | 17 | 18 | 19 | 20 | 21 | 22 | 23
1 | 1 | 1 | 1 | 1 | 1 | 1 | 1 | 1 | 1 | 1 | 1 | 1 | 1 | 1 | 1 | 1 | 1 | 1 | 1 | 1 | 1 | 1 | 1 | 1
2 | 1 | 1 | 1 | 1 | 1 | 1 | 1 | 1 | 1 | 1 | 1 | 1 | 1 | 1 | 1 | 1 | 1 | 1 | 1 | 1 | 1 | 1 | 1 | 1
3 | 1 | 1 | 1 | 1 | 1 | 1 | 1 | 1 | 1 | 1 | 1 | 1 | 1 | 1 | 1 | 1 | 1 | 1 | 1 | 1 | 1 | 1 | 1 | 1
4 | 1 | 1 | 1 | 1 | 1 | 1 | 1 | 1 | 1 | 1 | 1 | 1 | 1 | 1 | 1 | 1 | 1 | 1 | 1 | 1 | 1 | 1 | 1 | 1
5 | 1 | 1 | 1 | 1 | 1 | 1 | 1 | 1 | 1 | 1 | 1 | 1 | 1 | 1 | 1 | 1 | 1 | 1 | 1 | 1 | 1 | 1 | 1 | 1
6 | 1 | 1 | 1 | 1 | 1 | 1 | 1 | 1 | 1 | 1 | 1 | 1 | 1 | 1 | 1 | 1 | 1 | 1 | 1 | 1 | 1 | 1 | 1 | 1
7 | 1 | 1 | 1 | 1 | 1 | 1 | 1 | 1 | 1 | 1 | 1 | 1 | 1 | 1 | 1 | 1 | 1 | 1 | 1 | 1 | 1 | 1 | 1 | 1