## Main
numScenarios | 9 | 11.11% | 11.11% | 11.11% | 11.11% | 11.11% | 11.11% | 11.11% | 11.11% | 11.11%
Year | 2045
Load Scale Factor | 100%
Load Growth (cumul.) | 209.4%
Flex. Load Growth | 185.4%
RES Installed, [MW] | 100
ESS Installed, [MWh] | 0

## RES installed
GenID | NodeID | Pinst, [MW]
2 | 22 | 30
3 | N/A | 0
4 | N/A | 0
5 | 25 | 30
6 | 23 | 15
7 | 18 | 25

## ES installed
ESS ID | Node ID | Pinst, [MW]
1 | N/A | 0
2 | N/A | 0
3 | N/A | 0

## FL Ratio
LoadID | Ratio, [%]
1 | 2.692%
2 | 2.423%
3 | 3.23%
4 | 1.615%
5 | 1.615%
6 | 5.384%
7 | 5.384%
8 | 1.615%
9 | 1.615%
10 | 1.211%
11 | 1.615%
12 | 1.615%
13 | 3.23%
14 | 1.615%
15 | 1.615%
16 | 1.615%
17 | 2.423%
18 | 2.423%
19 | 2.423%
20 | 2.423%
21 | 2.423%
22 | 2.423%
23 | 11.31%
24 | 11.31%
25 | 1.615%
26 | 1.615%
27 | 1.615%
28 | 3.23%
29 | 5.384%
30 | 4.038%
31 | 5.653%
32 | 1.615%

## FL Characterization
Time | 0 | 1 | 2 | 3 | 4 | 5 | 6 | 7 | 8 | 9 | 10 | 11 | 12 | 13 | 14 | 15 | 16 | 17 | 18 | 19 | 20 | 21 | 22 | 23
FL, [MW] | 9.1147 | 9.4188 | 8.434 | 7.9942 | 6.5496 | 5.5589 | 6.798 | 1.1806 | 1.0382 | 1.5136 | 0.89138 | 1.1138 | 1.7746 | 3.2696 | 3.4884 | 3.4305 | 1.9244 | 3.92 | 2.3004 | 1.6174 | 2.4561 | 1.518 | 6.9286 | 8.3524
Minimum FL, [MW] | -20.5788 | -22.0056 | -24.7494 | -26.6975 | -28.5359 | -31.1426 | -29.7158 | -33.3335 | -30.2329 | -44.4072 | -43.9521 | -40.179 | -38.5149 | -37.1854 | -35.0501 | -31.8957 | -29.8243 | -26.6898 | -16.9408 | -18.9593 | -20.0408 | -21.5158 | -17.0941 | -18.1642
Maximum FL, [MW] | 19.8253 | 21.2097 | 23.781 | 25.589 | 27.237 | 29.741 | 28.3542 | 31.9975 | 29.3093 | 33.4441 | 33.7074 | 31.5535 | 30.49 | 29.7063 | 27.8394 | 25.3462 | 23.6119 | 21.1032 | 16.5175 | 18.4878 | 19.6454 | 21.162 | 16.4667 | 17.5101

## Pc, Winter, S1
LoadID | 0 | 1 | 2 | 3 | 4 | 5 | 6 | 7 | 8 | 9 | 10 | 11 | 12 | 13 | 14 | 15 | 16 | 17 | 18 | 19 | 20 | 21 | 22 | 23
1 | 2.1123 | 2.0334 | 1.961 | 2.0202 | 1.9632 | 1.9658 | 1.9839 | 2.5751 | 2.6266 | 2.6015 | 2.5936 | 2.6481 | 2.6196 | 2.5733 | 2.2385 | 2.4083 | 2.6183 | 2.5784 | 2.4455 | 2.3321 | 2.3157 | 2.2128 | 1.9984 | 1.9551
2 | 1.3246 | 1.3005 | 1.2311 | 1.2119 | 1.1872 | 1.2328 | 1.4886 | 1.5742 | 1.7054 | 1.7677 | 1.7488 | 1.7131 | 1.6679 | 1.6246 | 1.5238 | 1.5671 | 1.6973 | 2.0685 | 1.9354 | 1.7754 | 1.7427 | 1.6066 | 1.6045 | 1.4732
3 | 2.7586 | 2.6212 | 2.5145 | 2.5472 | 2.522 | 2.8213 | 4.486 | 5.0403 | 5.2596 | 5.1098 | 4.9037 | 5.2219 | 4.8649 | 4.6832 | 4.0718 | 4.0536 | 4.1705 | 4.5638 | 4.1291 | 4.2659 | 4.1705 | 3.8965 | 3.42 | 3.0888
4 | 0.25829 | 0.22429 | 0.20842 | 0.19343 | 0.17352 | 0.22801 | 0.38698 | 0.3641 | 0.3971 | 0.38062 | 0.3675 | 0.34617 | 0.34837 | 0.35391 | 0.34376 | 0.34937 | 0.4021 | 0.62291 | 0.54023 | 0.45186 | 0.45129 | 0.39094 | 0.38613 | 0.34808
5 | 0.79088 | 0.73758 | 0.67272 | 0.67265 | 0.66144 | 0.71579 | 0.91902 | 0.91532 | 0.94344 | 0.98803 | 1.0051 | 1.0253 | 1.0164 | 0.99273 | 0.99331 | 0.98479 | 1.0244 | 1.2021 | 1.1611 | 1.1255 | 1.1291 | 1.0417 | 1.017 | 0.95502
6 | 5.1609 | 4.8984 | 4.7338 | 4.7622 | 4.7319 | 5.045 | 5.7267 | 6.5641 | 6.8722 | 7.1297 | 6.9824 | 7.1007 | 7.1009 | 7.0773 | 6.6192 | 6.6313 | 6.3576 | 6.7653 | 6.474 | 6.3374 | 6.2444 | 5.9841 | 5.6707 | 5.3712
7 | 2.369 | 2.2381 | 2.1705 | 2.112 | 2.093 | 2.2997 | 2.9061 | 3.1698 | 3.5824 | 3.7015 | 3.7459 | 3.7579 | 3.7195 | 3.7007 | 3.4071 | 3.3248 | 3.5015 | 3.6805 | 3.4795 | 3.3966 | 3.2099 | 2.6299 | 2.7238 | 2.6097
8 | 0.52488 | 0.50991 | 0.48607 | 0.4752 | 0.47245 | 0.53705 | 0.84437 | 0.90267 | 0.93466 | 0.93732 | 0.9609 | 0.95805 | 0.91242 | 0.9151 | 0.8188 | 0.74303 | 0.7371 | 0.83219 | 0.79273 | 0.75739 | 0.75578 | 0.68509 | 0.63347 | 0.58688
9 | 0.55625 | 0.56116 | 0.54526 | 0.53816 | 0.51482 | 0.49882 | 0.51884 | 0.42811 | 0.42581 | 0.43349 | 0.42344 | 0.42703 | 0.4377 | 0.46185 | 0.46538 | 0.46445 | 0.44012 | 0.47235 | 0.4462 | 0.43517 | 0.44871 | 0.43356 | 0.52094 | 0.54394
10 | 0.84393 | 0.79114 | 0.74798 | 0.7491 | 0.73685 | 0.82447 | 1.0726 | 1.1738 | 1.2795 | 1.3706 | 1.3314 | 1.3302 | 1.3346 | 1.294 | 1.2586 | 1.1884 | 1.23 | 1.4193 | 1.3681 | 1.3119 | 1.2703 | 1.1887 | 1.1093 | 1.0012
11 | 0.5223 | 0.49554 | 0.46249 | 0.45373 | 0.44054 | 0.50584 | 0.66459 | 0.63231 | 0.5081 | 0.3653 | 0.67763 | 0.68634 | 0.67298 | 0.67148 | 0.63513 | 0.65033 | 0.67401 | 0.83907 | 0.76736 | 0.70782 | 0.69948 | 0.68053 | 0.69022 | 0.63029
12 | 1.6537 | 1.6515 | 1.6349 | 1.6716 | 1.641 | 1.6672 | 1.7471 | 1.6067 | 1.3402 | 1.2938 | 1.7429 | 1.5941 | 1.6258 | 1.6854 | 1.7266 | 1.7785 | 1.9368 | 2.0265 | 1.8728 | 1.7668 | 1.8076 | 1.7876 | 1.8836 | 1.9928
13 | 4.7603 | 4.6119 | 4.6472 | 4.6851 | 4.7115 | 4.7847 | 5.9147 | 6.0169 | 6.1221 | 5.9855 | 5.8849 | 6.105 | 6.3387 | 6.187 | 6.0834 | 6.1516 | 5.9078 | 6.2342 | 5.9677 | 5.606 | 5.7013 | 5.5068 | 5.042 | 4.932
14 | 2.1096 | 2.0412 | 1.958 | 2.0059 | 1.9296 | 1.916 | 1.9529 | 2.4114 | 2.457 | 2.4414 | 2.424 | 2.4782 | 2.4624 | 2.4435 | 2.136 | 2.2928 | 2.4635 | 2.4587 | 2.3091 | 2.1928 | 2.191 | 2.0802 | 1.9685 | 1.9513
15 | 0.75808 | 0.74561 | 0.70449 | 0.69269 | 0.67502 | 0.69756 | 0.8425 | 0.87448 | 0.94672 | 0.98248 | 0.97036 | 0.95119 | 0.92801 | 0.90809 | 0.85292 | 0.87671 | 0.94465 | 1.1556 | 1.0775 | 0.98707 | 0.97124 | 0.89334 | 0.90705 | 0.83824
16 | 1.2794 | 1.2167 | 1.1663 | 1.1808 | 1.1674 | 1.3035 | 2.07 | 2.3173 | 2.4179 | 2.3497 | 2.2542 | 2.4007 | 2.2375 | 2.156 | 1.8754 | 1.867 | 1.9187 | 2.102 | 1.9002 | 1.9621 | 1.9194 | 1.7923 | 1.5804 | 1.4301
17 | 0.50505 | 0.41285 | 0.38907 | 0.35826 | 0.33202 | 0.48838 | 0.87395 | 0.91149 | 0.99836 | 0.94806 | 0.92512 | 0.86675 | 0.86106 | 0.84969 | 0.81996 | 0.83531 | 0.99599 | 1.5269 | 1.343 | 1.1286 | 1.1128 | 0.97439 | 0.86955 | 0.74783
18 | 1.2346 | 1.1503 | 1.0493 | 1.0497 | 1.0338 | 1.1206 | 1.4392 | 1.4402 | 1.4847 | 1.5543 | 1.582 | 1.6134 | 1.5987 | 1.5596 | 1.5602 | 1.5469 | 1.6112 | 1.8886 | 1.826 | 1.7708 | 1.7754 | 1.6389 | 1.5933 | 1.494
19 | 3.7515 | 3.548 | 3.4398 | 3.4685 | 3.4694 | 3.7225 | 4.2174 | 4.943 | 5.1782 | 5.3651 | 5.264 | 5.3498 | 5.339 | 5.2966 | 4.9467 | 4.9567 | 4.7746 | 5.05 | 4.8564 | 4.7645 | 4.6803 | 4.499 | 4.1729 | 3.9231
20 | 1.796 | 1.6799 | 1.6438 | 1.6039 | 1.6183 | 1.8123 | 2.2949 | 2.6336 | 2.9826 | 3.0725 | 3.1228 | 3.1282 | 3.0822 | 3.0352 | 2.7843 | 2.7165 | 2.8962 | 3.0046 | 2.8699 | 2.8147 | 2.6406 | 2.1738 | 2.1393 | 2.0139
21 | 1.0571 | 1.0204 | 0.979 | 0.96001 | 0.97059 | 1.1251 | 1.7913 | 1.9851 | 2.0576 | 2.058 | 2.1174 | 2.1085 | 1.9999 | 1.9886 | 1.7728 | 1.6057 | 1.6099 | 1.7975 | 1.7288 | 1.6584 | 1.6452 | 1.4995 | 1.3228 | 1.2032
22 | 1.3019 | 1.3092 | 1.2854 | 1.2747 | 1.2397 | 1.2157 | 1.2457 | 1.1096 | 1.1062 | 1.1177 | 1.1026 | 1.108 | 1.124 | 1.1603 | 1.1656 | 1.1642 | 1.1277 | 1.176 | 1.1368 | 1.1202 | 1.1405 | 1.1178 | 1.2489 | 1.2834
23 | 5.0489 | 4.7739 | 4.4915 | 4.4771 | 4.3425 | 4.7763 | 6.1937 | 6.4857 | 7.0582 | 7.579 | 7.3356 | 7.3394 | 7.394 | 7.2415 | 7.058 | 6.6704 | 6.8284 | 7.9585 | 7.6021 | 7.2623 | 7.0739 | 6.5828 | 6.4003 | 5.8751
24 | 3.0416 | 2.9062 | 2.7029 | 2.6443 | 2.5354 | 2.8592 | 3.7432 | 3.4215 | 2.7517 | 1.9987 | 3.6568 | 3.7094 | 3.6553 | 3.6868 | 3.4977 | 3.5776 | 3.6648 | 4.6026 | 4.1752 | 3.8379 | 3.8154 | 3.6889 | 3.8841 | 3.6004
25 | 1.0194 | 1.0202 | 1.0039 | 1.0221 | 0.99461 | 1.003 | 1.0577 | 0.93823 | 0.78298 | 0.75932 | 1.0151 | 0.93048 | 0.95331 | 0.99801 | 1.0233 | 1.053 | 1.1344 | 1.1999 | 1.0999 | 1.0339 | 1.0632 | 1.0452 | 1.1376 | 1.2105
26 | 3.8092 | 3.6844 | 3.7235 | 3.7592 | 3.7957 | 3.866 | 4.7798 | 4.9217 | 5.0094 | 4.8925 | 4.8164 | 4.9946 | 5.1794 | 5.0395 | 4.9524 | 5.0088 | 4.8245 | 5.0715 | 4.8697 | 4.5802 | 4.6497 | 4.4999 | 4.0628 | 3.9579
27 | 2.1914 | 2.1199 | 2.0339 | 2.0841 | 2.0056 | 1.9921 | 2.0297 | 2.5111 | 2.5586 | 2.5421 | 2.5244 | 2.5807 | 2.5638 | 2.5431 | 2.2226 | 2.386 | 2.5649 | 2.5585 | 2.4038 | 2.283 | 2.2806 | 2.1659 | 2.0459 | 2.027
28 | 1.5995 | 1.5721 | 1.4865 | 1.4622 | 1.4277 | 1.478 | 1.7849 | 1.8656 | 2.0202 | 2.0956 | 2.0711 | 2.0296 | 1.9787 | 1.9328 | 1.8145 | 1.8654 | 2.0139 | 2.4601 | 2.2968 | 2.1052 | 2.0695 | 1.9052 | 1.9225 | 1.7724
29 | 3.9317 | 3.7424 | 3.5848 | 3.6267 | 3.579 | 3.9881 | 6.3235 | 7.0485 | 7.3536 | 7.1485 | 6.8553 | 7.3015 | 6.8088 | 6.5682 | 5.7163 | 5.6904 | 5.8405 | 6.407 | 5.7859 | 5.971 | 5.8452 | 5.4543 | 4.8361 | 4.3861
30 | 0.78457 | 0.65093 | 0.61129 | 0.56399 | 0.51849 | 0.74281 | 1.3139 | 1.3416 | 1.4682 | 1.3968 | 1.3601 | 1.2757 | 1.2705 | 1.2612 | 1.2187 | 1.2409 | 1.469 | 2.2568 | 1.9794 | 1.6618 | 1.6427 | 1.4354 | 1.3081 | 1.1367
31 | 5.3588 | 4.938 | 4.514 | 4.542 | 4.5515 | 5.025 | 6.4737 | 6.8111 | 7.0319 | 7.3366 | 7.5055 | 7.6427 | 7.5329 | 7.2577 | 7.2479 | 7.1875 | 7.5838 | 8.7911 | 8.5879 | 8.3645 | 8.3371 | 7.7403 | 7.2022 | 6.6436
32 | 2.0527 | 1.9438 | 1.8823 | 1.8965 | 1.8925 | 2.026 | 2.297 | 2.6713 | 2.7978 | 2.9001 | 2.8436 | 2.8906 | 2.8869 | 2.8685 | 2.6804 | 2.6856 | 2.5827 | 2.7375 | 2.628 | 2.5763 | 2.5334 | 2.4327 | 2.2733 | 2.1429

## Pc, Winter, S2
LoadID | 0 | 1 | 2 | 3 | 4 | 5 | 6 | 7 | 8 | 9 | 10 | 11 | 12 | 13 | 14 | 15 | 16 | 17 | 18 | 19 | 20 | 21 | 22 | 23
1 | 2.1123 | 2.0334 | 1.961 | 2.0202 | 1.9632 | 1.9658 | 1.9839 | 2.5751 | 2.6266 | 2.6015 | 2.5936 | 2.6481 | 2.6196 | 2.5733 | 2.2385 | 2.4083 | 2.6183 | 2.5784 | 2.4455 | 2.3321 | 2.3157 | 2.2128 | 1.9984 | 1.9551
2 | 1.3246 | 1.3005 | 1.2311 | 1.2119 | 1.1872 | 1.2328 | 1.4886 | 1.5742 | 1.7054 | 1.7677 | 1.7488 | 1.7131 | 1.6679 | 1.6246 | 1.5238 | 1.5671 | 1.6973 | 2.0685 | 1.9354 | 1.7754 | 1.7427 | 1.6066 | 1.6045 | 1.4732
3 | 2.7586 | 2.6212 | 2.5145 | 2.5472 | 2.522 | 2.8213 | 4.486 | 5.0403 | 5.2596 | 5.1098 | 4.9037 | 5.2219 | 4.8649 | 4.6832 | 4.0718 | 4.0536 | 4.1705 | 4.5638 | 4.1291 | 4.2659 | 4.1705 | 3.8965 | 3.42 | 3.0888
4 | 0.25829 | 0.22429 | 0.20842 | 0.19343 | 0.17352 | 0.22801 | 0.38698 | 0.3641 | 0.3971 | 0.38062 | 0.3675 | 0.34617 | 0.34837 | 0.35391 | 0.34376 | 0.34937 | 0.4021 | 0.62291 | 0.54023 | 0.45186 | 0.45129 | 0.39094 | 0.38613 | 0.34808
5 | 0.79088 | 0.73758 | 0.67272 | 0.67265 | 0.66144 | 0.71579 | 0.91902 | 0.91532 | 0.94344 | 0.98803 | 1.0051 | 1.0253 | 1.0164 | 0.99273 | 0.99331 | 0.98479 | 1.0244 | 1.2021 | 1.1611 | 1.1255 | 1.1291 | 1.0417 | 1.017 | 0.95502
6 | 5.1609 | 4.8984 | 4.7338 | 4.7622 | 4.7319 | 5.045 | 5.7267 | 6.5641 | 6.8722 | 7.1297 | 6.9824 | 7.1007 | 7.1009 | 7.0773 | 6.6192 | 6.6313 | 6.3576 | 6.7653 | 6.474 | 6.3374 | 6.2444 | 5.9841 | 5.6707 | 5.3712
7 | 2.369 | 2.2381 | 2.1705 | 2.112 | 2.093 | 2.2997 | 2.9061 | 3.1698 | 3.5824 | 3.7015 | 3.7459 | 3.7579 | 3.7195 | 3.7007 | 3.4071 | 3.3248 | 3.5015 | 3.6805 | 3.4795 | 3.3966 | 3.2099 | 2.6299 | 2.7238 | 2.6097
8 | 0.52488 | 0.50991 | 0.48607 | 0.4752 | 0.47245 | 0.53705 | 0.84437 | 0.90267 | 0.93466 | 0.93732 | 0.9609 | 0.95805 | 0.91242 | 0.9151 | 0.8188 | 0.74303 | 0.7371 | 0.83219 | 0.79273 | 0.75739 | 0.75578 | 0.68509 | 0.63347 | 0.58688
9 | 0.55625 | 0.56116 | 0.54526 | 0.53816 | 0.51482 | 0.49882 | 0.51884 | 0.42811 | 0.42581 | 0.43349 | 0.42344 | 0.42703 | 0.4377 | 0.46185 | 0.46538 | 0.46445 | 0.44012 | 0.47235 | 0.4462 | 0.43517 | 0.44871 | 0.43356 | 0.52094 | 0.54394
10 | 0.84393 | 0.79114 | 0.74798 | 0.7491 | 0.73685 | 0.82447 | 1.0726 | 1.1738 | 1.2795 | 1.3706 | 1.3314 | 1.3302 | 1.3346 | 1.294 | 1.2586 | 1.1884 | 1.23 | 1.4193 | 1.3681 | 1.3119 | 1.2703 | 1.1887 | 1.1093 | 1.0012
11 | 0.5223 | 0.49554 | 0.46249 | 0.45373 | 0.44054 | 0.50584 | 0.66459 | 0.63231 | 0.5081 | 0.3653 | 0.67763 | 0.68634 | 0.67298 | 0.67148 | 0.63513 | 0.65033 | 0.67401 | 0.83907 | 0.76736 | 0.70782 | 0.69948 | 0.68053 | 0.69022 | 0.63029
12 | 1.6537 | 1.6515 | 1.6349 | 1.6716 | 1.641 | 1.6672 | 1.7471 | 1.6067 | 1.3402 | 1.2938 | 1.7429 | 1.5941 | 1.6258 | 1.6854 | 1.7266 | 1.7785 | 1.9368 | 2.0265 | 1.8728 | 1.7668 | 1.8076 | 1.7876 | 1.8836 | 1.9928
13 | 4.7603 | 4.6119 | 4.6472 | 4.6851 | 4.7115 | 4.7847 | 5.9147 | 6.0169 | 6.1221 | 5.9855 | 5.8849 | 6.105 | 6.3387 | 6.187 | 6.0834 | 6.1516 | 5.9078 | 6.2342 | 5.9677 | 5.606 | 5.7013 | 5.5068 | 5.042 | 4.932
14 | 2.1096 | 2.0412 | 1.958 | 2.0059 | 1.9296 | 1.916 | 1.9529 | 2.4114 | 2.457 | 2.4414 | 2.424 | 2.4782 | 2.4624 | 2.4435 | 2.136 | 2.2928 | 2.4635 | 2.4587 | 2.3091 | 2.1928 | 2.191 | 2.0802 | 1.9685 | 1.9513
15 | 0.75808 | 0.74561 | 0.70449 | 0.69269 | 0.67502 | 0.69756 | 0.8425 | 0.87448 | 0.94672 | 0.98248 | 0.97036 | 0.95119 | 0.92801 | 0.90809 | 0.85292 | 0.87671 | 0.94465 | 1.1556 | 1.0775 | 0.98707 | 0.97124 | 0.89334 | 0.90705 | 0.83824
16 | 1.2794 | 1.2167 | 1.1663 | 1.1808 | 1.1674 | 1.3035 | 2.07 | 2.3173 | 2.4179 | 2.3497 | 2.2542 | 2.4007 | 2.2375 | 2.156 | 1.8754 | 1.867 | 1.9187 | 2.102 | 1.9002 | 1.9621 | 1.9194 | 1.7923 | 1.5804 | 1.4301
17 | 0.50505 | 0.41285 | 0.38907 | 0.35826 | 0.33202 | 0.48838 | 0.87395 | 0.91149 | 0.99836 | 0.94806 | 0.92512 | 0.86675 | 0.86106 | 0.84969 | 0.81996 | 0.83531 | 0.99599 | 1.5269 | 1.343 | 1.1286 | 1.1128 | 0.97439 | 0.86955 | 0.74783
18 | 1.2346 | 1.1503 | 1.0493 | 1.0497 | 1.0338 | 1.1206 | 1.4392 | 1.4402 | 1.4847 | 1.5543 | 1.582 | 1.6134 | 1.5987 | 1.5596 | 1.5602 | 1.5469 | 1.6112 | 1.8886 | 1.826 | 1.7708 | 1.7754 | 1.6389 | 1.5933 | 1.494
19 | 3.7515 | 3.548 | 3.4398 | 3.4685 | 3.4694 | 3.7225 | 4.2174 | 4.943 | 5.1782 | 5.3651 | 5.264 | 5.3498 | 5.339 | 5.2966 | 4.9467 | 4.9567 | 4.7746 | 5.05 | 4.8564 | 4.7645 | 4.6803 | 4.499 | 4.1729 | 3.9231
20 | 1.796 | 1.6799 | 1.6438 | 1.6039 | 1.6183 | 1.8123 | 2.2949 | 2.6336 | 2.9826 | 3.0725 | 3.1228 | 3.1282 | 3.0822 | 3.0352 | 2.7843 | 2.7165 | 2.8962 | 3.0046 | 2.8699 | 2.8147 | 2.6406 | 2.1738 | 2.1393 | 2.0139
21 | 1.0571 | 1.0204 | 0.979 | 0.96001 | 0.97059 | 1.1251 | 1.7913 | 1.9851 | 2.0576 | 2.058 | 2.1174 | 2.1085 | 1.9999 | 1.9886 | 1.7728 | 1.6057 | 1.6099 | 1.7975 | 1.7288 | 1.6584 | 1.6452 | 1.4995 | 1.3228 | 1.2032
22 | 1.3019 | 1.3092 | 1.2854 | 1.2747 | 1.2397 | 1.2157 | 1.2457 | 1.1096 | 1.1062 | 1.1177 | 1.1026 | 1.108 | 1.124 | 1.1603 | 1.1656 | 1.1642 | 1.1277 | 1.176 | 1.1368 | 1.1202 | 1.1405 | 1.1178 | 1.2489 | 1.2834
23 | 5.0489 | 4.7739 | 4.4915 | 4.4771 | 4.3425 | 4.7763 | 6.1937 | 6.4857 | 7.0582 | 7.579 | 7.3356 | 7.3394 | 7.394 | 7.2415 | 7.058 | 6.6704 | 6.8284 | 7.9585 | 7.6021 | 7.2623 | 7.0739 | 6.5828 | 6.4003 | 5.8751
24 | 3.0416 | 2.9062 | 2.7029 | 2.6443 | 2.5354 | 2.8592 | 3.7432 | 3.4215 | 2.7517 | 1.9987 | 3.6568 | 3.7094 | 3.6553 | 3.6868 | 3.4977 | 3.5776 | 3.6648 | 4.6026 | 4.1752 | 3.8379 | 3.8154 | 3.6889 | 3.8841 | 3.6004
25 | 1.0194 | 1.0202 | 1.0039 | 1.0221 | 0.99461 | 1.003 | 1.0577 | 0.93823 | 0.78298 | 0.75932 | 1.0151 | 0.93048 | 0.95331 | 0.99801 | 1.0233 | 1.053 | 1.1344 | 1.1999 | 1.0999 | 1.0339 | 1.0632 | 1.0452 | 1.1376 | 1.2105
26 | 3.8092 | 3.6844 | 3.7235 | 3.7592 | 3.7957 | 3.866 | 4.7798 | 4.9217 | 5.0094 | 4.8925 | 4.8164 | 4.9946 | 5.1794 | 5.0395 | 4.9524 | 5.0088 | 4.8245 | 5.0715 | 4.8697 | 4.5802 | 4.6497 | 4.4999 | 4.0628 | 3.9579
27 | 2.1914 | 2.1199 | 2.0339 | 2.0841 | 2.0056 | 1.9921 | 2.0297 | 2.5111 | 2.5586 | 2.5421 | 2.5244 | 2.5807 | 2.5638 | 2.5431 | 2.2226 | 2.386 | 2.5649 | 2.5585 | 2.4038 | 2.283 | 2.2806 | 2.1659 | 2.0459 | 2.027
28 | 1.5995 | 1.5721 | 1.4865 | 1.4622 | 1.4277 | 1.478 | 1.7849 | 1.8656 | 2.0202 | 2.0956 | 2.0711 | 2.0296 | 1.9787 | 1.9328 | 1.8145 | 1.8654 | 2.0139 | 2.4601 | 2.2968 | 2.1052 | 2.0695 | 1.9052 | 1.9225 | 1.7724
29 | 3.9317 | 3.7424 | 3.5848 | 3.6267 | 3.579 | 3.9881 | 6.3235 | 7.0485 | 7.3536 | 7.1485 | 6.8553 | 7.3015 | 6.8088 | 6.5682 | 5.7163 | 5.6904 | 5.8405 | 6.407 | 5.7859 | 5.971 | 5.8452 | 5.4543 | 4.8361 | 4.3861
30 | 0.78457 | 0.65093 | 0.61129 | 0.56399 | 0.51849 | 0.74281 | 1.3139 | 1.3416 | 1.4682 | 1.3968 | 1.3601 | 1.2757 | 1.2705 | 1.2612 | 1.2187 | 1.2409 | 1.469 | 2.2568 | 1.9794 | 1.6618 | 1.6427 | 1.4354 | 1.3081 | 1.1367
31 | 5.3588 | 4.938 | 4.514 | 4.542 | 4.5515 | 5.025 | 6.4737 | 6.8111 | 7.0319 | 7.3366 | 7.5055 | 7.6427 | 7.5329 | 7.2577 | 7.2479 | 7.1875 | 7.5838 | 8.7911 | 8.5879 | 8.3645 | 8.3371 | 7.7403 | 7.2022 | 6.6436
32 | 2.0527 | 1.9438 | 1.8823 | 1.8965 | 1.8925 | 2.026 | 2.297 | 2.6713 | 2.7978 | 2.9001 | 2.8436 | 2.8906 | 2.8869 | 2.8685 | 2.6804 | 2.6856 | 2.5827 | 2.7375 | 2.628 | 2.5763 | 2.5334 | 2.4327 | 2.2733 | 2.1429

## Pc, Winter, S3
LoadID | 0 | 1 | 2 | 3 | 4 | 5 | 6 | 7 | 8 | 9 | 10 | 11 | 12 | 13 | 14 | 15 | 16 | 17 | 18 | 19 | 20 | 21 | 22 | 23
1 | 2.1123 | 2.0334 | 1.961 | 2.0202 | 1.9632 | 1.9658 | 1.9839 | 2.5751 | 2.6266 | 2.6015 | 2.5936 | 2.6481 | 2.6196 | 2.5733 | 2.2385 | 2.4083 | 2.6183 | 2.5784 | 2.4455 | 2.3321 | 2.3157 | 2.2128 | 1.9984 | 1.9551
2 | 1.3246 | 1.3005 | 1.2311 | 1.2119 | 1.1872 | 1.2328 | 1.4886 | 1.5742 | 1.7054 | 1.7677 | 1.7488 | 1.7131 | 1.6679 | 1.6246 | 1.5238 | 1.5671 | 1.6973 | 2.0685 | 1.9354 | 1.7754 | 1.7427 | 1.6066 | 1.6045 | 1.4732
3 | 2.7586 | 2.6212 | 2.5145 | 2.5472 | 2.522 | 2.8213 | 4.486 | 5.0403 | 5.2596 | 5.1098 | 4.9037 | 5.2219 | 4.8649 | 4.6832 | 4.0718 | 4.0536 | 4.1705 | 4.5638 | 4.1291 | 4.2659 | 4.1705 | 3.8965 | 3.42 | 3.0888
4 | 0.25829 | 0.22429 | 0.20842 | 0.19343 | 0.17352 | 0.22801 | 0.38698 | 0.3641 | 0.3971 | 0.38062 | 0.3675 | 0.34617 | 0.34837 | 0.35391 | 0.34376 | 0.34937 | 0.4021 | 0.62291 | 0.54023 | 0.45186 | 0.45129 | 0.39094 | 0.38613 | 0.34808
5 | 0.79088 | 0.73758 | 0.67272 | 0.67265 | 0.66144 | 0.71579 | 0.91902 | 0.91532 | 0.94344 | 0.98803 | 1.0051 | 1.0253 | 1.0164 | 0.99273 | 0.99331 | 0.98479 | 1.0244 | 1.2021 | 1.1611 | 1.1255 | 1.1291 | 1.0417 | 1.017 | 0.95502
6 | 5.1609 | 4.8984 | 4.7338 | 4.7622 | 4.7319 | 5.045 | 5.7267 | 6.5641 | 6.8722 | 7.1297 | 6.9824 | 7.1007 | 7.1009 | 7.0773 | 6.6192 | 6.6313 | 6.3576 | 6.7653 | 6.474 | 6.3374 | 6.2444 | 5.9841 | 5.6707 | 5.3712
7 | 2.369 | 2.2381 | 2.1705 | 2.112 | 2.093 | 2.2997 | 2.9061 | 3.1698 | 3.5824 | 3.7015 | 3.7459 | 3.7579 | 3.7195 | 3.7007 | 3.4071 | 3.3248 | 3.5015 | 3.6805 | 3.4795 | 3.3966 | 3.2099 | 2.6299 | 2.7238 | 2.6097
8 | 0.52488 | 0.50991 | 0.48607 | 0.4752 | 0.47245 | 0.53705 | 0.84437 | 0.90267 | 0.93466 | 0.93732 | 0.9609 | 0.95805 | 0.91242 | 0.9151 | 0.8188 | 0.74303 | 0.7371 | 0.83219 | 0.79273 | 0.75739 | 0.75578 | 0.68509 | 0.63347 | 0.58688
9 | 0.55625 | 0.56116 | 0.54526 | 0.53816 | 0.51482 | 0.49882 | 0.51884 | 0.42811 | 0.42581 | 0.43349 | 0.42344 | 0.42703 | 0.4377 | 0.46185 | 0.46538 | 0.46445 | 0.44012 | 0.47235 | 0.4462 | 0.43517 | 0.44871 | 0.43356 | 0.52094 | 0.54394
10 | 0.84393 | 0.79114 | 0.74798 | 0.7491 | 0.73685 | 0.82447 | 1.0726 | 1.1738 | 1.2795 | 1.3706 | 1.3314 | 1.3302 | 1.3346 | 1.294 | 1.2586 | 1.1884 | 1.23 | 1.4193 | 1.3681 | 1.3119 | 1.2703 | 1.1887 | 1.1093 | 1.0012
11 | 0.5223 | 0.49554 | 0.46249 | 0.45373 | 0.44054 | 0.50584 | 0.66459 | 0.63231 | 0.5081 | 0.3653 | 0.67763 | 0.68634 | 0.67298 | 0.67148 | 0.63513 | 0.65033 | 0.67401 | 0.83907 | 0.76736 | 0.70782 | 0.69948 | 0.68053 | 0.69022 | 0.63029
12 | 1.6537 | 1.6515 | 1.6349 | 1.6716 | 1.641 | 1.6672 | 1.7471 | 1.6067 | 1.3402 | 1.2938 | 1.7429 | 1.5941 | 1.6258 | 1.6854 | 1.7266 | 1.7785 | 1.9368 | 2.0265 | 1.8728 | 1.7668 | 1.8076 | 1.7876 | 1.8836 | 1.9928
13 | 4.7603 | 4.6119 | 4.6472 | 4.6851 | 4.7115 | 4.7847 | 5.9147 | 6.0169 | 6.1221 | 5.9855 | 5.8849 | 6.105 | 6.3387 | 6.187 | 6.0834 | 6.1516 | 5.9078 | 6.2342 | 5.9677 | 5.606 | 5.7013 | 5.5068 | 5.042 | 4.932
14 | 2.1096 | 2.0412 | 1.958 | 2.0059 | 1.9296 | 1.916 | 1.9529 | 2.4114 | 2.457 | 2.4414 | 2.424 | 2.4782 | 2.4624 | 2.4435 | 2.136 | 2.2928 | 2.4635 | 2.4587 | 2.3091 | 2.1928 | 2.191 | 2.0802 | 1.9685 | 1.9513
15 | 0.75808 | 0.74561 | 0.70449 | 0.69269 | 0.67502 | 0.69756 | 0.8425 | 0.87448 | 0.94672 | 0.98248 | 0.97036 | 0.95119 | 0.92801 | 0.90809 | 0.85292 | 0.87671 | 0.94465 | 1.1556 | 1.0775 | 0.98707 | 0.97124 | 0.89334 | 0.90705 | 0.83824
16 | 1.2794 | 1.2167 | 1.1663 | 1.1808 | 1.1674 | 1.3035 | 2.07 | 2.3173 | 2.4179 | 2.3497 | 2.2542 | 2.4007 | 2.2375 | 2.156 | 1.8754 | 1.867 | 1.9187 | 2.102 | 1.9002 | 1.9621 | 1.9194 | 1.7923 | 1.5804 | 1.4301
17 | 0.50505 | 0.41285 | 0.38907 | 0.35826 | 0.33202 | 0.48838 | 0.87395 | 0.91149 | 0.99836 | 0.94806 | 0.92512 | 0.86675 | 0.86106 | 0.84969 | 0.81996 | 0.83531 | 0.99599 | 1.5269 | 1.343 | 1.1286 | 1.1128 | 0.97439 | 0.86955 | 0.74783
18 | 1.2346 | 1.1503 | 1.0493 | 1.0497 | 1.0338 | 1.1206 | 1.4392 | 1.4402 | 1.4847 | 1.5543 | 1.582 | 1.6134 | 1.5987 | 1.5596 | 1.5602 | 1.5469 | 1.6112 | 1.8886 | 1.826 | 1.7708 | 1.7754 | 1.6389 | 1.5933 | 1.494
19 | 3.7515 | 3.548 | 3.4398 | 3.4685 | 3.4694 | 3.7225 | 4.2174 | 4.943 | 5.1782 | 5.3651 | 5.264 | 5.3498 | 5.339 | 5.2966 | 4.9467 | 4.9567 | 4.7746 | 5.05 | 4.8564 | 4.7645 | 4.6803 | 4.499 | 4.1729 | 3.9231
20 | 1.796 | 1.6799 | 1.6438 | 1.6039 | 1.6183 | 1.8123 | 2.2949 | 2.6336 | 2.9826 | 3.0725 | 3.1228 | 3.1282 | 3.0822 | 3.0352 | 2.7843 | 2.7165 | 2.8962 | 3.0046 | 2.8699 | 2.8147 | 2.6406 | 2.1738 | 2.1393 | 2.0139
21 | 1.0571 | 1.0204 | 0.979 | 0.96001 | 0.97059 | 1.1251 | 1.7913 | 1.9851 | 2.0576 | 2.058 | 2.1174 | 2.1085 | 1.9999 | 1.9886 | 1.7728 | 1.6057 | 1.6099 | 1.7975 | 1.7288 | 1.6584 | 1.6452 | 1.4995 | 1.3228 | 1.2032
22 | 1.3019 | 1.3092 | 1.2854 | 1.2747 | 1.2397 | 1.2157 | 1.2457 | 1.1096 | 1.1062 | 1.1177 | 1.1026 | 1.108 | 1.124 | 1.1603 | 1.1656 | 1.1642 | 1.1277 | 1.176 | 1.1368 | 1.1202 | 1.1405 | 1.1178 | 1.2489 | 1.2834
23 | 5.0489 | 4.7739 | 4.4915 | 4.4771 | 4.3425 | 4.7763 | 6.1937 | 6.4857 | 7.0582 | 7.579 | 7.3356 | 7.3394 | 7.394 | 7.2415 | 7.058 | 6.6704 | 6.8284 | 7.9585 | 7.6021 | 7.2623 | 7.0739 | 6.5828 | 6.4003 | 5.8751
24 | 3.0416 | 2.9062 | 2.7029 | 2.6443 | 2.5354 | 2.8592 | 3.7432 | 3.4215 | 2.7517 | 1.9987 | 3.6568 | 3.7094 | 3.6553 | 3.6868 | 3.4977 | 3.5776 | 3.6648 | 4.6026 | 4.1752 | 3.8379 | 3.8154 | 3.6889 | 3.8841 | 3.6004
25 | 1.0194 | 1.0202 | 1.0039 | 1.0221 | 0.99461 | 1.003 | 1.0577 | 0.93823 | 0.78298 | 0.75932 | 1.0151 | 0.93048 | 0.95331 | 0.99801 | 1.0233 | 1.053 | 1.1344 | 1.1999 | 1.0999 | 1.0339 | 1.0632 | 1.0452 | 1.1376 | 1.2105
26 | 3.8092 | 3.6844 | 3.7235 | 3.7592 | 3.7957 | 3.866 | 4.7798 | 4.9217 | 5.0094 | 4.8925 | 4.8164 | 4.9946 | 5.1794 | 5.0395 | 4.9524 | 5.0088 | 4.8245 | 5.0715 | 4.8697 | 4.5802 | 4.6497 | 4.4999 | 4.0628 | 3.9579
27 | 2.1914 | 2.1199 | 2.0339 | 2.0841 | 2.0056 | 1.9921 | 2.0297 | 2.5111 | 2.5586 | 2.5421 | 2.5244 | 2.5807 | 2.5638 | 2.5431 | 2.2226 | 2.386 | 2.5649 | 2.5585 | 2.4038 | 2.283 | 2.2806 | 2.1659 | 2.0459 | 2.027
28 | 1.5995 | 1.5721 | 1.4865 | 1.4622 | 1.4277 | 1.478 | 1.7849 | 1.8656 | 2.0202 | 2.0956 | 2.0711 | 2.0296 | 1.9787 | 1.9328 | 1.8145 | 1.8654 | 2.0139 | 2.4601 | 2.2968 | 2.1052 | 2.0695 | 1.9052 | 1.9225 | 1.7724
29 | 3.9317 | 3.7424 | 3.5848 | 3.6267 | 3.579 | 3.9881 | 6.3235 | 7.0485 | 7.3536 | 7.1485 | 6.8553 | 7.3015 | 6.8088 | 6.5682 | 5.7163 | 5.6904 | 5.8405 | 6.407 | 5.7859 | 5.971 | 5.8452 | 5.4543 | 4.8361 | 4.3861
30 | 0.78457 | 0.65093 | 0.61129 | 0.56399 | 0.51849 | 0.74281 | 1.3139 | 1.3416 | 1.4682 | 1.3968 | 1.3601 | 1.2757 | 1.2705 | 1.2612 | 1.2187 | 1.2409 | 1.469 | 2.2568 | 1.9794 | 1.6618 | 1.6427 | 1.4354 | 1.3081 | 1.1367
31 | 5.3588 | 4.938 | 4.514 | 4.542 | 4.5515 | 5.025 | 6.4737 | 6.8111 | 7.0319 | 7.3366 | 7.5055 | 7.6427 | 7.5329 | 7.2577 | 7.2479 | 7.1875 | 7.5838 | 8.7911 | 8.5879 | 8.3645 | 8.3371 | 7.7403 | 7.2022 | 6.6436
32 | 2.0527 | 1.9438 | 1.8823 | 1.8965 | 1.8925 | 2.026 | 2.297 | 2.6713 | 2.7978 | 2.9001 | 2.8436 | 2.8906 | 2.8869 | 2.8685 | 2.6804 | 2.6856 | 2.5827 | 2.7375 | 2.628 | 2.5763 | 2.5334 | 2.4327 | 2.2733 | 2.1429

## Pc, Winter, S4
LoadID | 0 | 1 | 2 | 3 | 4 | 5 | 6 | 7 | 8 | 9 | 10 | 11 | 12 | 13 | 14 | 15 | 16 | 17 | 18 | 19 | 20 | 21 | 22 | 23
1 | 2.1757 | 2.0944 | 2.0198 | 2.0808 | 2.0221 | 2.0247 | 2.0434 | 2.6524 | 2.7054 | 2.6796 | 2.6714 | 2.7276 | 2.6982 | 2.6505 | 2.3057 | 2.4805 | 2.6968 | 2.6557 | 2.5189 | 2.4021 | 2.3851 | 2.2791 | 2.0584 | 2.0138
2 | 1.3577 | 1.3327 | 1.2619 | 1.2425 | 1.218 | 1.2658 | 1.5283 | 1.6205 | 1.7558 | 1.8196 | 1.8007 | 1.7637 | 1.7167 | 1.6709 | 1.567 | 1.6116 | 1.7468 | 2.1277 | 1.9918 | 1.8275 | 1.7932 | 1.6537 | 1.6476 | 1.5113
3 | 2.8326 | 2.6907 | 2.5817 | 2.6158 | 2.5914 | 2.9005 | 4.614 | 5.1903 | 5.4164 | 5.2616 | 5.0499 | 5.3774 | 5.0091 | 4.8206 | 4.1906 | 4.1719 | 4.2938 | 4.6969 | 4.2507 | 4.3923 | 4.2933 | 4.0119 | 3.5158 | 3.1734
4 | 0.26162 | 0.22645 | 0.21058 | 0.19536 | 0.17556 | 0.23216 | 0.39529 | 0.37445 | 0.40851 | 0.39131 | 0.37809 | 0.35602 | 0.35796 | 0.36295 | 0.35238 | 0.35819 | 0.41323 | 0.6397 | 0.55532 | 0.46463 | 0.46363 | 0.40193 | 0.39436 | 0.35447
5 | 0.81019 | 0.75514 | 0.68882 | 0.68895 | 0.67811 | 0.73458 | 0.94329 | 0.94221 | 0.97124 | 1.0169 | 1.0348 | 1.0555 | 1.046 | 1.0209 | 1.0214 | 1.0127 | 1.0542 | 1.2363 | 1.1948 | 1.1585 | 1.1618 | 1.0722 | 1.0441 | 0.97962
6 | 5.301 | 5.0301 | 4.8622 | 4.8922 | 4.8632 | 5.1874 | 5.8876 | 6.7592 | 7.0766 | 7.3412 | 7.1904 | 7.3119 | 7.3111 | 7.2844 | 6.8121 | 6.8247 | 6.5452 | 6.962 | 6.6645 | 6.5249 | 6.4277 | 6.1612 | 5.8296 | 5.5189
7 | 2.4253 | 2.2901 | 2.222 | 2.1624 | 2.1453 | 2.3597 | 2.9823 | 3.263 | 3.6882 | 3.8101 | 3.8568 | 3.8688 | 3.8282 | 3.8065 | 3.5036 | 3.419 | 3.6034 | 3.7845 | 3.5802 | 3.4959 | 3.3022 | 2.7064 | 2.7943 | 2.6745
8 | 0.53621 | 0.52064 | 0.49657 | 0.48558 | 0.48345 | 0.55047 | 0.86641 | 0.92917 | 0.9622 | 0.96471 | 0.98929 | 0.98625 | 0.93893 | 0.94097 | 0.84167 | 0.76366 | 0.75828 | 0.85526 | 0.81539 | 0.77933 | 0.77726 | 0.70491 | 0.64912 | 0.60044
9 | 0.56852 | 0.57343 | 0.55753 | 0.55043 | 0.5271 | 0.51109 | 0.53111 | 0.44038 | 0.43808 | 0.44576 | 0.43571 | 0.4393 | 0.44998 | 0.47412 | 0.47765 | 0.47672 | 0.45239 | 0.48463 | 0.45847 | 0.44744 | 0.46098 | 0.44583 | 0.53322 | 0.55621
10 | 0.86593 | 0.81145 | 0.76735 | 0.76867 | 0.75657 | 0.84719 | 1.1023 | 1.2086 | 1.3176 | 1.4111 | 1.3711 | 1.3697 | 1.374 | 1.3316 | 1.2951 | 1.2228 | 1.2663 | 1.4605 | 1.4083 | 1.3506 | 1.3076 | 1.2238 | 1.14 | 1.0282
11 | 0.53356 | 0.50584 | 0.47228 | 0.46347 | 0.45059 | 0.51832 | 0.68124 | 0.6507 | 0.52284 | 0.37553 | 0.69752 | 0.70639 | 0.69231 | 0.69004 | 0.6525 | 0.66817 | 0.6933 | 0.86234 | 0.78927 | 0.72827 | 0.71928 | 0.70021 | 0.70757 | 0.64516
12 | 1.6989 | 1.6965 | 1.6799 | 1.7179 | 1.6871 | 1.7145 | 1.7962 | 1.6543 | 1.3799 | 1.3319 | 1.7947 | 1.6414 | 1.6737 | 1.7344 | 1.7767 | 1.8302 | 1.994 | 2.0854 | 1.9279 | 1.819 | 1.8606 | 1.8404 | 1.9367 | 2.0485
13 | 4.8943 | 4.7412 | 4.7784 | 4.8179 | 4.8465 | 4.9228 | 6.0856 | 6.1963 | 6.3048 | 6.1636 | 6.0605 | 6.2871 | 6.5271 | 6.3694 | 6.2625 | 6.3328 | 6.0832 | 6.4174 | 6.1445 | 5.7726 | 5.8699 | 5.6706 | 5.1866 | 5.0718
14 | 2.1685 | 2.0979 | 2.0127 | 2.0622 | 1.9843 | 1.9708 | 2.0082 | 2.4832 | 2.5302 | 2.5139 | 2.4963 | 2.552 | 2.5354 | 2.5152 | 2.1984 | 2.3599 | 2.5365 | 2.5306 | 2.3773 | 2.2578 | 2.2555 | 2.1419 | 2.0242 | 2.0058
15 | 0.77641 | 0.76341 | 0.72154 | 0.70959 | 0.69209 | 0.71579 | 0.86449 | 0.90014 | 0.97462 | 1.0112 | 0.99904 | 0.97918 | 0.95499 | 0.93375 | 0.87681 | 0.90135 | 0.97206 | 1.1883 | 1.1087 | 1.0159 | 0.99919 | 0.9194 | 0.9309 | 0.85934
16 | 1.3134 | 1.2486 | 1.1973 | 1.2123 | 1.1992 | 1.34 | 2.1288 | 2.3863 | 2.49 | 2.4195 | 2.3214 | 2.4722 | 2.3038 | 2.2191 | 1.93 | 1.9213 | 1.9753 | 2.1632 | 1.956 | 2.0202 | 1.9758 | 1.8453 | 1.6245 | 1.469
17 | 0.51357 | 0.41839 | 0.39462 | 0.36319 | 0.33722 | 0.49899 | 0.89523 | 0.93797 | 1.0276 | 0.9754 | 0.95222 | 0.89194 | 0.8856 | 0.8728 | 0.84203 | 0.85788 | 1.0245 | 1.5698 | 1.3816 | 1.1613 | 1.1444 | 1.0025 | 0.8906 | 0.7642
18 | 1.265 | 1.1779 | 1.0747 | 1.0754 | 1.0601 | 1.1502 | 1.4775 | 1.4826 | 1.5284 | 1.5999 | 1.6288 | 1.661 | 1.6453 | 1.604 | 1.6045 | 1.5908 | 1.6581 | 1.9424 | 1.8791 | 1.8227 | 1.8269 | 1.6869 | 1.6361 | 1.5328
19 | 3.8574 | 3.6476 | 3.5368 | 3.5668 | 3.5687 | 3.8301 | 4.339 | 5.0905 | 5.3328 | 5.525 | 5.4213 | 5.5094 | 5.4979 | 5.4531 | 5.0925 | 5.1029 | 4.9165 | 5.1987 | 5.0005 | 4.9062 | 4.8189 | 4.6329 | 4.293 | 4.0347
20 | 1.8432 | 1.7235 | 1.687 | 1.6462 | 1.6621 | 1.8626 | 2.3588 | 2.7118 | 3.0713 | 3.1636 | 3.2158 | 3.2212 | 3.1734 | 3.1238 | 2.8653 | 2.7955 | 2.9817 | 3.0918 | 2.9544 | 2.898 | 2.718 | 2.2379 | 2.1984 | 2.0682
21 | 1.0822 | 1.0442 | 1.0022 | 0.983 | 0.99495 | 1.1548 | 1.8401 | 2.0438 | 2.1186 | 2.1187 | 2.1803 | 2.171 | 2.0586 | 2.0458 | 1.8235 | 1.6514 | 1.6568 | 1.8486 | 1.779 | 1.707 | 1.6927 | 1.5434 | 1.3574 | 1.2332
22 | 1.3343 | 1.3417 | 1.3178 | 1.3071 | 1.2721 | 1.2481 | 1.2782 | 1.1421 | 1.1386 | 1.1501 | 1.1351 | 1.1405 | 1.1565 | 1.1927 | 1.198 | 1.1966 | 1.1601 | 1.2084 | 1.1692 | 1.1527 | 1.173 | 1.1502 | 1.2813 | 1.3158
23 | 5.1694 | 4.8852 | 4.5976 | 4.5843 | 4.4505 | 4.9007 | 6.3564 | 6.6763 | 7.2664 | 7.8013 | 7.5527 | 7.5558 | 7.6098 | 7.4477 | 7.2579 | 6.8589 | 7.0267 | 8.184 | 7.8224 | 7.4747 | 7.2778 | 6.7752 | 6.5688 | 6.023
24 | 3.1019 | 2.9614 | 2.7554 | 2.6965 | 2.5892 | 2.9262 | 3.8325 | 3.5201 | 2.8308 | 2.0535 | 3.7635 | 3.8169 | 3.7589 | 3.7863 | 3.5908 | 3.6733 | 3.7682 | 4.7273 | 4.2927 | 3.9475 | 3.9215 | 3.7945 | 3.9771 | 3.6801
25 | 1.0456 | 1.0462 | 1.0299 | 1.0489 | 1.0213 | 1.0304 | 1.0861 | 0.96581 | 0.80596 | 0.78137 | 1.0451 | 0.95785 | 0.98105 | 1.0264 | 1.0523 | 1.0829 | 1.1675 | 1.234 | 1.1318 | 1.0641 | 1.0939 | 1.0758 | 1.1684 | 1.2428
26 | 3.9191 | 3.7904 | 3.8312 | 3.8681 | 3.9064 | 3.9793 | 4.9199 | 5.0687 | 5.1592 | 5.0385 | 4.9604 | 5.1439 | 5.3339 | 5.1891 | 5.0992 | 5.1574 | 4.9683 | 5.2217 | 5.0147 | 4.7168 | 4.788 | 4.6342 | 4.1814 | 4.0726
27 | 2.2527 | 2.179 | 2.0909 | 2.1428 | 2.0626 | 2.0492 | 2.0873 | 2.5859 | 2.6349 | 2.6176 | 2.5997 | 2.6576 | 2.6399 | 2.6178 | 2.2876 | 2.4559 | 2.6409 | 2.6334 | 2.4748 | 2.3507 | 2.3479 | 2.2301 | 2.1039 | 2.0837
28 | 1.6386 | 1.6102 | 1.5229 | 1.4983 | 1.4641 | 1.517 | 1.8319 | 1.9204 | 2.0798 | 2.157 | 2.1323 | 2.0894 | 2.0363 | 1.9876 | 1.8655 | 1.918 | 2.0724 | 2.5301 | 2.3635 | 2.1668 | 2.1292 | 1.9608 | 1.9735 | 1.8175
29 | 4.035 | 3.8395 | 3.6788 | 3.7225 | 3.6757 | 4.0988 | 6.5023 | 7.2581 | 7.5725 | 7.3605 | 7.0595 | 7.5187 | 7.0102 | 6.76 | 5.8822 | 5.8555 | 6.0126 | 6.5929 | 5.9558 | 6.1475 | 6.0166 | 5.6154 | 4.97 | 4.5042
30 | 0.79707 | 0.65905 | 0.61942 | 0.57122 | 0.52611 | 0.75836 | 1.3451 | 1.3804 | 1.511 | 1.4368 | 1.3998 | 1.3126 | 1.3065 | 1.295 | 1.251 | 1.274 | 1.5108 | 2.3197 | 2.036 | 1.7097 | 1.689 | 1.4766 | 1.339 | 1.1606
31 | 5.5041 | 5.0701 | 4.6351 | 4.6647 | 4.677 | 5.1663 | 6.6564 | 7.0134 | 7.2411 | 7.5541 | 7.7291 | 7.8701 | 7.7559 | 7.4699 | 7.4594 | 7.3973 | 7.808 | 9.0482 | 8.8417 | 8.6127 | 8.583 | 7.9699 | 7.4066 | 6.8287
32 | 2.1098 | 1.9975 | 1.9347 | 1.9495 | 1.9461 | 2.0841 | 2.3626 | 2.7509 | 2.8812 | 2.9864 | 2.9285 | 2.9768 | 2.9726 | 2.953 | 2.7591 | 2.7645 | 2.6593 | 2.8177 | 2.7057 | 2.6528 | 2.6082 | 2.5049 | 2.3382 | 2.2031

## Pc, Winter, S5
LoadID | 0 | 1 | 2 | 3 | 4 | 5 | 6 | 7 | 8 | 9 | 10 | 11 | 12 | 13 | 14 | 15 | 16 | 17 | 18 | 19 | 20 | 21 | 22 | 23
1 | 2.1757 | 2.0944 | 2.0198 | 2.0808 | 2.0221 | 2.0247 | 2.0434 | 2.6524 | 2.7054 | 2.6796 | 2.6714 | 2.7276 | 2.6982 | 2.6505 | 2.3057 | 2.4805 | 2.6968 | 2.6557 | 2.5189 | 2.4021 | 2.3851 | 2.2791 | 2.0584 | 2.0138
2 | 1.3577 | 1.3327 | 1.2619 | 1.2425 | 1.218 | 1.2658 | 1.5283 | 1.6205 | 1.7558 | 1.8196 | 1.8007 | 1.7637 | 1.7167 | 1.6709 | 1.567 | 1.6116 | 1.7468 | 2.1277 | 1.9918 | 1.8275 | 1.7932 | 1.6537 | 1.6476 | 1.5113
3 | 2.8326 | 2.6907 | 2.5817 | 2.6158 | 2.5914 | 2.9005 | 4.614 | 5.1903 | 5.4164 | 5.2616 | 5.0499 | 5.3774 | 5.0091 | 4.8206 | 4.1906 | 4.1719 | 4.2938 | 4.6969 | 4.2507 | 4.3923 | 4.2933 | 4.0119 | 3.5158 | 3.1734
4 | 0.26162 | 0.22645 | 0.21058 | 0.19536 | 0.17556 | 0.23216 | 0.39529 | 0.37445 | 0.40851 | 0.39131 | 0.37809 | 0.35602 | 0.35796 | 0.36295 | 0.35238 | 0.35819 | 0.41323 | 0.6397 | 0.55532 | 0.46463 | 0.46363 | 0.40193 | 0.39436 | 0.35447
5 | 0.81019 | 0.75514 | 0.68882 | 0.68895 | 0.67811 | 0.73458 | 0.94329 | 0.94221 | 0.97124 | 1.0169 | 1.0348 | 1.0555 | 1.046 | 1.0209 | 1.0214 | 1.0127 | 1.0542 | 1.2363 | 1.1948 | 1.1585 | 1.1618 | 1.0722 | 1.0441 | 0.97962
6 | 5.301 | 5.0301 | 4.8622 | 4.8922 | 4.8632 | 5.1874 | 5.8876 | 6.7592 | 7.0766 | 7.3412 | 7.1904 | 7.3119 | 7.3111 | 7.2844 | 6.8121 | 6.8247 | 6.5452 | 6.962 | 6.6645 | 6.5249 | 6.4277 | 6.1612 | 5.8296 | 5.5189
7 | 2.4253 | 2.2901 | 2.222 | 2.1624 | 2.1453 | 2.3597 | 2.9823 | 3.263 | 3.6882 | 3.8101 | 3.8568 | 3.8688 | 3.8282 | 3.8065 | 3.5036 | 3.419 | 3.6034 | 3.7845 | 3.5802 | 3.4959 | 3.3022 | 2.7064 | 2.7943 | 2.6745
8 | 0.53621 | 0.52064 | 0.49657 | 0.48558 | 0.48345 | 0.55047 | 0.86641 | 0.92917 | 0.9622 | 0.96471 | 0.98929 | 0.98625 | 0.93893 | 0.94097 | 0.84167 | 0.76366 | 0.75828 | 0.85526 | 0.81539 | 0.77933 | 0.77726 | 0.70491 | 0.64912 | 0.60044
9 | 0.56852 | 0.57343 | 0.55753 | 0.55043 | 0.5271 | 0.51109 | 0.53111 | 0.44038 | 0.43808 | 0.44576 | 0.43571 | 0.4393 | 0.44998 | 0.47412 | 0.47765 | 0.47672 | 0.45239 | 0.48463 | 0.45847 | 0.44744 | 0.46098 | 0.44583 | 0.53322 | 0.55621
10 | 0.86593 | 0.81145 | 0.76735 | 0.76867 | 0.75657 | 0.84719 | 1.1023 | 1.2086 | 1.3176 | 1.4111 | 1.3711 | 1.3697 | 1.374 | 1.3316 | 1.2951 | 1.2228 | 1.2663 | 1.4605 | 1.4083 | 1.3506 | 1.3076 | 1.2238 | 1.14 | 1.0282
11 | 0.53356 | 0.50584 | 0.47228 | 0.46347 | 0.45059 | 0.51832 | 0.68124 | 0.6507 | 0.52284 | 0.37553 | 0.69752 | 0.70639 | 0.69231 | 0.69004 | 0.6525 | 0.66817 | 0.6933 | 0.86234 | 0.78927 | 0.72827 | 0.71928 | 0.70021 | 0.70757 | 0.64516
12 | 1.6989 | 1.6965 | 1.6799 | 1.7179 | 1.6871 | 1.7145 | 1.7962 | 1.6543 | 1.3799 | 1.3319 | 1.7947 | 1.6414 | 1.6737 | 1.7344 | 1.7767 | 1.8302 | 1.994 | 2.0854 | 1.9279 | 1.819 | 1.8606 | 1.8404 | 1.9367 | 2.0485
13 | 4.8943 | 4.7412 | 4.7784 | 4.8179 | 4.8465 | 4.9228 | 6.0856 | 6.1963 | 6.3048 | 6.1636 | 6.0605 | 6.2871 | 6.5271 | 6.3694 | 6.2625 | 6.3328 | 6.0832 | 6.4174 | 6.1445 | 5.7726 | 5.8699 | 5.6706 | 5.1866 | 5.0718
14 | 2.1685 | 2.0979 | 2.0127 | 2.0622 | 1.9843 | 1.9708 | 2.0082 | 2.4832 | 2.5302 | 2.5139 | 2.4963 | 2.552 | 2.5354 | 2.5152 | 2.1984 | 2.3599 | 2.5365 | 2.5306 | 2.3773 | 2.2578 | 2.2555 | 2.1419 | 2.0242 | 2.0058
15 | 0.77641 | 0.76341 | 0.72154 | 0.70959 | 0.69209 | 0.71579 | 0.86449 | 0.90014 | 0.97462 | 1.0112 | 0.99904 | 0.97918 | 0.95499 | 0.93375 | 0.87681 | 0.90135 | 0.97206 | 1.1883 | 1.1087 | 1.0159 | 0.99919 | 0.9194 | 0.9309 | 0.85934
16 | 1.3134 | 1.2486 | 1.1973 | 1.2123 | 1.1992 | 1.34 | 2.1288 | 2.3863 | 2.49 | 2.4195 | 2.3214 | 2.4722 | 2.3038 | 2.2191 | 1.93 | 1.9213 | 1.9753 | 2.1632 | 1.956 | 2.0202 | 1.9758 | 1.8453 | 1.6245 | 1.469
17 | 0.51357 | 0.41839 | 0.39462 | 0.36319 | 0.33722 | 0.49899 | 0.89523 | 0.93797 | 1.0276 | 0.9754 | 0.95222 | 0.89194 | 0.8856 | 0.8728 | 0.84203 | 0.85788 | 1.0245 | 1.5698 | 1.3816 | 1.1613 | 1.1444 | 1.0025 | 0.8906 | 0.7642
18 | 1.265 | 1.1779 | 1.0747 | 1.0754 | 1.0601 | 1.1502 | 1.4775 | 1.4826 | 1.5284 | 1.5999 | 1.6288 | 1.661 | 1.6453 | 1.604 | 1.6045 | 1.5908 | 1.6581 | 1.9424 | 1.8791 | 1.8227 | 1.8269 | 1.6869 | 1.6361 | 1.5328
19 | 3.8574 | 3.6476 | 3.5368 | 3.5668 | 3.5687 | 3.8301 | 4.339 | 5.0905 | 5.3328 | 5.525 | 5.4213 | 5.5094 | 5.4979 | 5.4531 | 5.0925 | 5.1029 | 4.9165 | 5.1987 | 5.0005 | 4.9062 | 4.8189 | 4.6329 | 4.293 | 4.0347
20 | 1.8432 | 1.7235 | 1.687 | 1.6462 | 1.6621 | 1.8626 | 2.3588 | 2.7118 | 3.0713 | 3.1636 | 3.2158 | 3.2212 | 3.1734 | 3.1238 | 2.8653 | 2.7955 | 2.9817 | 3.0918 | 2.9544 | 2.898 | 2.718 | 2.2379 | 2.1984 | 2.0682
21 | 1.0822 | 1.0442 | 1.0022 | 0.983 | 0.99495 | 1.1548 | 1.8401 | 2.0438 | 2.1186 | 2.1187 | 2.1803 | 2.171 | 2.0586 | 2.0458 | 1.8235 | 1.6514 | 1.6568 | 1.8486 | 1.779 | 1.707 | 1.6927 | 1.5434 | 1.3574 | 1.2332
22 | 1.3343 | 1.3417 | 1.3178 | 1.3071 | 1.2721 | 1.2481 | 1.2782 | 1.1421 | 1.1386 | 1.1501 | 1.1351 | 1.1405 | 1.1565 | 1.1927 | 1.198 | 1.1966 | 1.1601 | 1.2084 | 1.1692 | 1.1527 | 1.173 | 1.1502 | 1.2813 | 1.3158
23 | 5.1694 | 4.8852 | 4.5976 | 4.5843 | 4.4505 | 4.9007 | 6.3564 | 6.6763 | 7.2664 | 7.8013 | 7.5527 | 7.5558 | 7.6098 | 7.4477 | 7.2579 | 6.8589 | 7.0267 | 8.184 | 7.8224 | 7.4747 | 7.2778 | 6.7752 | 6.5688 | 6.023
24 | 3.1019 | 2.9614 | 2.7554 | 2.6965 | 2.5892 | 2.9262 | 3.8325 | 3.5201 | 2.8308 | 2.0535 | 3.7635 | 3.8169 | 3.7589 | 3.7863 | 3.5908 | 3.6733 | 3.7682 | 4.7273 | 4.2927 | 3.9475 | 3.9215 | 3.7945 | 3.9771 | 3.6801
25 | 1.0456 | 1.0462 | 1.0299 | 1.0489 | 1.0213 | 1.0304 | 1.0861 | 0.96581 | 0.80596 | 0.78137 | 1.0451 | 0.95785 | 0.98105 | 1.0264 | 1.0523 | 1.0829 | 1.1675 | 1.234 | 1.1318 | 1.0641 | 1.0939 | 1.0758 | 1.1684 | 1.2428
26 | 3.9191 | 3.7904 | 3.8312 | 3.8681 | 3.9064 | 3.9793 | 4.9199 | 5.0687 | 5.1592 | 5.0385 | 4.9604 | 5.1439 | 5.3339 | 5.1891 | 5.0992 | 5.1574 | 4.9683 | 5.2217 | 5.0147 | 4.7168 | 4.788 | 4.6342 | 4.1814 | 4.0726
27 | 2.2527 | 2.179 | 2.0909 | 2.1428 | 2.0626 | 2.0492 | 2.0873 | 2.5859 | 2.6349 | 2.6176 | 2.5997 | 2.6576 | 2.6399 | 2.6178 | 2.2876 | 2.4559 | 2.6409 | 2.6334 | 2.4748 | 2.3507 | 2.3479 | 2.2301 | 2.1039 | 2.0837
28 | 1.6386 | 1.6102 | 1.5229 | 1.4983 | 1.4641 | 1.517 | 1.8319 | 1.9204 | 2.0798 | 2.157 | 2.1323 | 2.0894 | 2.0363 | 1.9876 | 1.8655 | 1.918 | 2.0724 | 2.5301 | 2.3635 | 2.1668 | 2.1292 | 1.9608 | 1.9735 | 1.8175
29 | 4.035 | 3.8395 | 3.6788 | 3.7225 | 3.6757 | 4.0988 | 6.5023 | 7.2581 | 7.5725 | 7.3605 | 7.0595 | 7.5187 | 7.0102 | 6.76 | 5.8822 | 5.8555 | 6.0126 | 6.5929 | 5.9558 | 6.1475 | 6.0166 | 5.6154 | 4.97 | 4.5042
30 | 0.79707 | 0.65905 | 0.61942 | 0.57122 | 0.52611 | 0.75836 | 1.3451 | 1.3804 | 1.511 | 1.4368 | 1.3998 | 1.3126 | 1.3065 | 1.295 | 1.251 | 1.274 | 1.5108 | 2.3197 | 2.036 | 1.7097 | 1.689 | 1.4766 | 1.339 | 1.1606
31 | 5.5041 | 5.0701 | 4.6351 | 4.6647 | 4.677 | 5.1663 | 6.6564 | 7.0134 | 7.2411 | 7.5541 | 7.7291 | 7.8701 | 7.7559 | 7.4699 | 7.4594 | 7.3973 | 7.808 | 9.0482 | 8.8417 | 8.6127 | 8.583 | 7.9699 | 7.4066 | 6.8287
32 | 2.1098 | 1.9975 | 1.9347 | 1.9495 | 1.9461 | 2.0841 | 2.3626 | 2.7509 | 2.8812 | 2.9864 | 2.9285 | 2.9768 | 2.9726 | 2.953 | 2.7591 | 2.7645 | 2.6593 | 2.8177 | 2.7057 | 2.6528 | 2.6082 | 2.5049 | 2.3382 | 2.2031

## Pc, Winter, S6
LoadID | 0 | 1 | 2 | 3 | 4 | 5 | 6 | 7 | 8 | 9 | 10 | 11 | 12 | 13 | 14 | 15 | 16 | 17 | 18 | 19 | 20 | 21 | 22 | 23
1 | 2.1757 | 2.0944 | 2.0198 | 2.0808 | 2.0221 | 2.0247 | 2.0434 | 2.6524 | 2.7054 | 2.6796 | 2.6714 | 2.7276 | 2.6982 | 2.6505 | 2.3057 | 2.4805 | 2.6968 | 2.6557 | 2.5189 | 2.4021 | 2.3851 | 2.2791 | 2.0584 | 2.0138
2 | 1.3577 | 1.3327 | 1.2619 | 1.2425 | 1.218 | 1.2658 | 1.5283 | 1.6205 | 1.7558 | 1.8196 | 1.8007 | 1.7637 | 1.7167 | 1.6709 | 1.567 | 1.6116 | 1.7468 | 2.1277 | 1.9918 | 1.8275 | 1.7932 | 1.6537 | 1.6476 | 1.5113
3 | 2.8326 | 2.6907 | 2.5817 | 2.6158 | 2.5914 | 2.9005 | 4.614 | 5.1903 | 5.4164 | 5.2616 | 5.0499 | 5.3774 | 5.0091 | 4.8206 | 4.1906 | 4.1719 | 4.2938 | 4.6969 | 4.2507 | 4.3923 | 4.2933 | 4.0119 | 3.5158 | 3.1734
4 | 0.26162 | 0.22645 | 0.21058 | 0.19536 | 0.17556 | 0.23216 | 0.39529 | 0.37445 | 0.40851 | 0.39131 | 0.37809 | 0.35602 | 0.35796 | 0.36295 | 0.35238 | 0.35819 | 0.41323 | 0.6397 | 0.55532 | 0.46463 | 0.46363 | 0.40193 | 0.39436 | 0.35447
5 | 0.81019 | 0.75514 | 0.68882 | 0.68895 | 0.67811 | 0.73458 | 0.94329 | 0.94221 | 0.97124 | 1.0169 | 1.0348 | 1.0555 | 1.046 | 1.0209 | 1.0214 | 1.0127 | 1.0542 | 1.2363 | 1.1948 | 1.1585 | 1.1618 | 1.0722 | 1.0441 | 0.97962
6 | 5.301 | 5.0301 | 4.8622 | 4.8922 | 4.8632 | 5.1874 | 5.8876 | 6.7592 | 7.0766 | 7.3412 | 7.1904 | 7.3119 | 7.3111 | 7.2844 | 6.8121 | 6.8247 | 6.5452 | 6.962 | 6.6645 | 6.5249 | 6.4277 | 6.1612 | 5.8296 | 5.5189
7 | 2.4253 | 2.2901 | 2.222 | 2.1624 | 2.1453 | 2.3597 | 2.9823 | 3.263 | 3.6882 | 3.8101 | 3.8568 | 3.8688 | 3.8282 | 3.8065 | 3.5036 | 3.419 | 3.6034 | 3.7845 | 3.5802 | 3.4959 | 3.3022 | 2.7064 | 2.7943 | 2.6745
8 | 0.53621 | 0.52064 | 0.49657 | 0.48558 | 0.48345 | 0.55047 | 0.86641 | 0.92917 | 0.9622 | 0.96471 | 0.98929 | 0.98625 | 0.93893 | 0.94097 | 0.84167 | 0.76366 | 0.75828 | 0.85526 | 0.81539 | 0.77933 | 0.77726 | 0.70491 | 0.64912 | 0.60044
9 | 0.56852 | 0.57343 | 0.55753 | 0.55043 | 0.5271 | 0.51109 | 0.53111 | 0.44038 | 0.43808 | 0.44576 | 0.43571 | 0.4393 | 0.44998 | 0.47412 | 0.47765 | 0.47672 | 0.45239 | 0.48463 | 0.45847 | 0.44744 | 0.46098 | 0.44583 | 0.53322 | 0.55621
10 | 0.86593 | 0.81145 | 0.76735 | 0.76867 | 0.75657 | 0.84719 | 1.1023 | 1.2086 | 1.3176 | 1.4111 | 1.3711 | 1.3697 | 1.374 | 1.3316 | 1.2951 | 1.2228 | 1.2663 | 1.4605 | 1.4083 | 1.3506 | 1.3076 | 1.2238 | 1.14 | 1.0282
11 | 0.53356 | 0.50584 | 0.47228 | 0.46347 | 0.45059 | 0.51832 | 0.68124 | 0.6507 | 0.52284 | 0.37553 | 0.69752 | 0.70639 | 0.69231 | 0.69004 | 0.6525 | 0.66817 | 0.6933 | 0.86234 | 0.78927 | 0.72827 | 0.71928 | 0.70021 | 0.70757 | 0.64516
12 | 1.6989 | 1.6965 | 1.6799 | 1.7179 | 1.6871 | 1.7145 | 1.7962 | 1.6543 | 1.3799 | 1.3319 | 1.7947 | 1.6414 | 1.6737 | 1.7344 | 1.7767 | 1.8302 | 1.994 | 2.0854 | 1.9279 | 1.819 | 1.8606 | 1.8404 | 1.9367 | 2.0485
13 | 4.8943 | 4.7412 | 4.7784 | 4.8179 | 4.8465 | 4.9228 | 6.0856 | 6.1963 | 6.3048 | 6.1636 | 6.0605 | 6.2871 | 6.5271 | 6.3694 | 6.2625 | 6.3328 | 6.0832 | 6.4174 | 6.1445 | 5.7726 | 5.8699 | 5.6706 | 5.1866 | 5.0718
14 | 2.1685 | 2.0979 | 2.0127 | 2.0622 | 1.9843 | 1.9708 | 2.0082 | 2.4832 | 2.5302 | 2.5139 | 2.4963 | 2.552 | 2.5354 | 2.5152 | 2.1984 | 2.3599 | 2.5365 | 2.5306 | 2.3773 | 2.2578 | 2.2555 | 2.1419 | 2.0242 | 2.0058
15 | 0.77641 | 0.76341 | 0.72154 | 0.70959 | 0.69209 | 0.71579 | 0.86449 | 0.90014 | 0.97462 | 1.0112 | 0.99904 | 0.97918 | 0.95499 | 0.93375 | 0.87681 | 0.90135 | 0.97206 | 1.1883 | 1.1087 | 1.0159 | 0.99919 | 0.9194 | 0.9309 | 0.85934
16 | 1.3134 | 1.2486 | 1.1973 | 1.2123 | 1.1992 | 1.34 | 2.1288 | 2.3863 | 2.49 | 2.4195 | 2.3214 | 2.4722 | 2.3038 | 2.2191 | 1.93 | 1.9213 | 1.9753 | 2.1632 | 1.956 | 2.0202 | 1.9758 | 1.8453 | 1.6245 | 1.469
17 | 0.51357 | 0.41839 | 0.39462 | 0.36319 | 0.33722 | 0.49899 | 0.89523 | 0.93797 | 1.0276 | 0.9754 | 0.95222 | 0.89194 | 0.8856 | 0.8728 | 0.84203 | 0.85788 | 1.0245 | 1.5698 | 1.3816 | 1.1613 | 1.1444 | 1.0025 | 0.8906 | 0.7642
18 | 1.265 | 1.1779 | 1.0747 | 1.0754 | 1.0601 | 1.1502 | 1.4775 | 1.4826 | 1.5284 | 1.5999 | 1.6288 | 1.661 | 1.6453 | 1.604 | 1.6045 | 1.5908 | 1.6581 | 1.9424 | 1.8791 | 1.8227 | 1.8269 | 1.6869 | 1.6361 | 1.5328
19 | 3.8574 | 3.6476 | 3.5368 | 3.5668 | 3.5687 | 3.8301 | 4.339 | 5.0905 | 5.3328 | 5.525 | 5.4213 | 5.5094 | 5.4979 | 5.4531 | 5.0925 | 5.1029 | 4.9165 | 5.1987 | 5.0005 | 4.9062 | 4.8189 | 4.6329 | 4.293 | 4.0347
20 | 1.8432 | 1.7235 | 1.687 | 1.6462 | 1.6621 | 1.8626 | 2.3588 | 2.7118 | 3.0713 | 3.1636 | 3.2158 | 3.2212 | 3.1734 | 3.1238 | 2.8653 | 2.7955 | 2.9817 | 3.0918 | 2.9544 | 2.898 | 2.718 | 2.2379 | 2.1984 | 2.0682
21 | 1.0822 | 1.0442 | 1.0022 | 0.983 | 0.99495 | 1.1548 | 1.8401 | 2.0438 | 2.1186 | 2.1187 | 2.1803 | 2.171 | 2.0586 | 2.0458 | 1.8235 | 1.6514 | 1.6568 | 1.8486 | 1.779 | 1.707 | 1.6927 | 1.5434 | 1.3574 | 1.2332
22 | 1.3343 | 1.3417 | 1.3178 | 1.3071 | 1.2721 | 1.2481 | 1.2782 | 1.1421 | 1.1386 | 1.1501 | 1.1351 | 1.1405 | 1.1565 | 1.1927 | 1.198 | 1.1966 | 1.1601 | 1.2084 | 1.1692 | 1.1527 | 1.173 | 1.1502 | 1.2813 | 1.3158
23 | 5.1694 | 4.8852 | 4.5976 | 4.5843 | 4.4505 | 4.9007 | 6.3564 | 6.6763 | 7.2664 | 7.8013 | 7.5527 | 7.5558 | 7.6098 | 7.4477 | 7.2579 | 6.8589 | 7.0267 | 8.184 | 7.8224 | 7.4747 | 7.2778 | 6.7752 | 6.5688 | 6.023
24 | 3.1019 | 2.9614 | 2.7554 | 2.6965 | 2.5892 | 2.9262 | 3.8325 | 3.5201 | 2.8308 | 2.0535 | 3.7635 | 3.8169 | 3.7589 | 3.7863 | 3.5908 | 3.6733 | 3.7682 | 4.7273 | 4.2927 | 3.9475 | 3.9215 | 3.7945 | 3.9771 | 3.6801
25 | 1.0456 | 1.0462 | 1.0299 | 1.0489 | 1.0213 | 1.0304 | 1.0861 | 0.96581 | 0.80596 | 0.78137 | 1.0451 | 0.95785 | 0.98105 | 1.0264 | 1.0523 | 1.0829 | 1.1675 | 1.234 | 1.1318 | 1.0641 | 1.0939 | 1.0758 | 1.1684 | 1.2428
26 | 3.9191 | 3.7904 | 3.8312 | 3.8681 | 3.9064 | 3.9793 | 4.9199 | 5.0687 | 5.1592 | 5.0385 | 4.9604 | 5.1439 | 5.3339 | 5.1891 | 5.0992 | 5.1574 | 4.9683 | 5.2217 | 5.0147 | 4.7168 | 4.788 | 4.6342 | 4.1814 | 4.0726
27 | 2.2527 | 2.179 | 2.0909 | 2.1428 | 2.0626 | 2.0492 | 2.0873 | 2.5859 | 2.6349 | 2.6176 | 2.5997 | 2.6576 | 2.6399 | 2.6178 | 2.2876 | 2.4559 | 2.6409 | 2.6334 | 2.4748 | 2.3507 | 2.3479 | 2.2301 | 2.1039 | 2.0837
28 | 1.6386 | 1.6102 | 1.5229 | 1.4983 | 1.4641 | 1.517 | 1.8319 | 1.9204 | 2.0798 | 2.157 | 2.1323 | 2.0894 | 2.0363 | 1.9876 | 1.8655 | 1.918 | 2.0724 | 2.5301 | 2.3635 | 2.1668 | 2.1292 | 1.9608 | 1.9735 | 1.8175
29 | 4.035 | 3.8395 | 3.6788 | 3.7225 | 3.6757 | 4.0988 | 6.5023 | 7.2581 | 7.5725 | 7.3605 | 7.0595 | 7.5187 | 7.0102 | 6.76 | 5.8822 | 5.8555 | 6.0126 | 6.5929 | 5.9558 | 6.1475 | 6.0166 | 5.6154 | 4.97 | 4.5042
30 | 0.79707 | 0.65905 | 0.61942 | 0.57122 | 0.52611 | 0.75836 | 1.3451 | 1.3804 | 1.511 | 1.4368 | 1.3998 | 1.3126 | 1.3065 | 1.295 | 1.251 | 1.274 | 1.5108 | 2.3197 | 2.036 | 1.7097 | 1.689 | 1.4766 | 1.339 | 1.1606
31 | 5.5041 | 5.0701 | 4.6351 | 4.6647 | 4.677 | 5.1663 | 6.6564 | 7.0134 | 7.2411 | 7.5541 | 7.7291 | 7.8701 | 7.7559 | 7.4699 | 7.4594 | 7.3973 | 7.808 | 9.0482 | 8.8417 | 8.6127 | 8.583 | 7.9699 | 7.4066 | 6.8287
32 | 2.1098 | 1.9975 | 1.9347 | 1.9495 | 1.9461 | 2.0841 | 2.3626 | 2.7509 | 2.8812 | 2.9864 | 2.9285 | 2.9768 | 2.9726 | 2.953 | 2.7591 | 2.7645 | 2.6593 | 2.8177 | 2.7057 | 2.6528 | 2.6082 | 2.5049 | 2.3382 | 2.2031

## Pc, Winter, S7
LoadID | 0 | 1 | 2 | 3 | 4 | 5 | 6 | 7 | 8 | 9 | 10 | 11 | 12 | 13 | 14 | 15 | 16 | 17 | 18 | 19 | 20 | 21 | 22 | 23
1 | 2.0278 | 2.0944 | 2.0198 | 2.0808 | 2.0221 | 2.0247 | 2.0434 | 2.6524 | 2.7054 | 2.6796 | 2.6714 | 2.7276 | 2.6982 | 2.6505 | 2.3057 | 2.4805 | 2.6968 | 2.6557 | 2.5189 | 2.4021 | 2.3851 | 2.2791 | 2.0584 | 2.0138
2 | 1.2804 | 1.3327 | 1.2619 | 1.2425 | 1.218 | 1.2658 | 1.5283 | 1.6205 | 1.7558 | 1.8196 | 1.8007 | 1.7637 | 1.7167 | 1.6709 | 1.567 | 1.6116 | 1.7468 | 2.1277 | 1.9918 | 1.8275 | 1.7932 | 1.6537 | 1.6476 | 1.5113
3 | 2.6601 | 2.6907 | 2.5817 | 2.6158 | 2.5914 | 2.9005 | 4.614 | 5.1903 | 5.4164 | 5.2616 | 5.0499 | 5.3774 | 5.0091 | 4.8206 | 4.1906 | 4.1719 | 4.2938 | 4.6969 | 4.2507 | 4.3923 | 4.2933 | 4.0119 | 3.5158 | 3.1734
4 | 0.25385 | 0.22645 | 0.21058 | 0.19536 | 0.17556 | 0.23216 | 0.39529 | 0.37445 | 0.40851 | 0.39131 | 0.37809 | 0.35602 | 0.35796 | 0.36295 | 0.35238 | 0.35819 | 0.41323 | 0.6397 | 0.55532 | 0.46463 | 0.46363 | 0.40193 | 0.39436 | 0.35447
5 | 0.76513 | 0.75514 | 0.68882 | 0.68895 | 0.67811 | 0.73458 | 0.94329 | 0.94221 | 0.97124 | 1.0169 | 1.0348 | 1.0555 | 1.046 | 1.0209 | 1.0214 | 1.0127 | 1.0542 | 1.2363 | 1.1948 | 1.1585 | 1.1618 | 1.0722 | 1.0441 | 0.97962
6 | 4.9741 | 5.0301 | 4.8622 | 4.8922 | 4.8632 | 5.1874 | 5.8876 | 6.7592 | 7.0766 | 7.3412 | 7.1904 | 7.3119 | 7.3111 | 7.2844 | 6.8121 | 6.8247 | 6.5452 | 6.962 | 6.6645 | 6.5249 | 6.4277 | 6.1612 | 5.8296 | 5.5189
7 | 2.2938 | 2.2901 | 2.222 | 2.1624 | 2.1453 | 2.3597 | 2.9823 | 3.263 | 3.6882 | 3.8101 | 3.8568 | 3.8688 | 3.8282 | 3.8065 | 3.5036 | 3.419 | 3.6034 | 3.7845 | 3.5802 | 3.4959 | 3.3022 | 2.7064 | 2.7943 | 2.6745
8 | 0.50978 | 0.52064 | 0.49657 | 0.48558 | 0.48345 | 0.55047 | 0.86641 | 0.92917 | 0.9622 | 0.96471 | 0.98929 | 0.98625 | 0.93893 | 0.94097 | 0.84167 | 0.76366 | 0.75828 | 0.85526 | 0.81539 | 0.77933 | 0.77726 | 0.70491 | 0.64912 | 0.60044
9 | 0.53989 | 0.57343 | 0.55753 | 0.55043 | 0.5271 | 0.51109 | 0.53111 | 0.44038 | 0.43808 | 0.44576 | 0.43571 | 0.4393 | 0.44998 | 0.47412 | 0.47765 | 0.47672 | 0.45239 | 0.48463 | 0.45847 | 0.44744 | 0.46098 | 0.44583 | 0.53322 | 0.55621
10 | 0.81459 | 0.81145 | 0.76735 | 0.76867 | 0.75657 | 0.84719 | 1.1023 | 1.2086 | 1.3176 | 1.4111 | 1.3711 | 1.3697 | 1.374 | 1.3316 | 1.2951 | 1.2228 | 1.2663 | 1.4605 | 1.4083 | 1.3506 | 1.3076 | 1.2238 | 1.14 | 1.0282
11 | 0.5073 | 0.50584 | 0.47228 | 0.46347 | 0.45059 | 0.51832 | 0.68124 | 0.6507 | 0.52284 | 0.37553 | 0.69752 | 0.70639 | 0.69231 | 0.69004 | 0.6525 | 0.66817 | 0.6933 | 0.86234 | 0.78927 | 0.72827 | 0.71928 | 0.70021 | 0.70757 | 0.64516
12 | 1.5935 | 1.6965 | 1.6799 | 1.7179 | 1.6871 | 1.7145 | 1.7962 | 1.6543 | 1.3799 | 1.3319 | 1.7947 | 1.6414 | 1.6737 | 1.7344 | 1.7767 | 1.8302 | 1.994 | 2.0854 | 1.9279 | 1.819 | 1.8606 | 1.8404 | 1.9367 | 2.0485
13 | 4.5817 | 4.7412 | 4.7784 | 4.8179 | 4.8465 | 4.9228 | 6.0856 | 6.1963 | 6.3048 | 6.1636 | 6.0605 | 6.2871 | 6.5271 | 6.3694 | 6.2625 | 6.3328 | 6.0832 | 6.4174 | 6.1445 | 5.7726 | 5.8699 | 5.6706 | 5.1866 | 5.0718
14 | 2.0311 | 2.0979 | 2.0127 | 2.0622 | 1.9843 | 1.9708 | 2.0082 | 2.4832 | 2.5302 | 2.5139 | 2.4963 | 2.552 | 2.5354 | 2.5152 | 2.1984 | 2.3599 | 2.5365 | 2.5306 | 2.3773 | 2.2578 | 2.2555 | 2.1419 | 2.0242 | 2.0058
15 | 0.73365 | 0.76341 | 0.72154 | 0.70959 | 0.69209 | 0.71579 | 0.86449 | 0.90014 | 0.97462 | 1.0112 | 0.99904 | 0.97918 | 0.95499 | 0.93375 | 0.87681 | 0.90135 | 0.97206 | 1.1883 | 1.1087 | 1.0159 | 0.99919 | 0.9194 | 0.9309 | 0.85934
16 | 1.2341 | 1.2486 | 1.1973 | 1.2123 | 1.1992 | 1.34 | 2.1288 | 2.3863 | 2.49 | 2.4195 | 2.3214 | 2.4722 | 2.3038 | 2.2191 | 1.93 | 1.9213 | 1.9753 | 2.1632 | 1.956 | 2.0202 | 1.9758 | 1.8453 | 1.6245 | 1.469
17 | 0.49368 | 0.41839 | 0.39462 | 0.36319 | 0.33722 | 0.49899 | 0.89523 | 0.93797 | 1.0276 | 0.9754 | 0.95222 | 0.89194 | 0.8856 | 0.8728 | 0.84203 | 0.85788 | 1.0245 | 1.5698 | 1.3816 | 1.1613 | 1.1444 | 1.0025 | 0.8906 | 0.7642
18 | 1.194 | 1.1779 | 1.0747 | 1.0754 | 1.0601 | 1.1502 | 1.4775 | 1.4826 | 1.5284 | 1.5999 | 1.6288 | 1.661 | 1.6453 | 1.604 | 1.6045 | 1.5908 | 1.6581 | 1.9424 | 1.8791 | 1.8227 | 1.8269 | 1.6869 | 1.6361 | 1.5328
19 | 3.6103 | 3.6476 | 3.5368 | 3.5668 | 3.5687 | 3.8301 | 4.339 | 5.0905 | 5.3328 | 5.525 | 5.4213 | 5.5094 | 5.4979 | 5.4531 | 5.0925 | 5.1029 | 4.9165 | 5.1987 | 5.0005 | 4.9062 | 4.8189 | 4.6329 | 4.293 | 4.0347
20 | 1.733 | 1.7235 | 1.687 | 1.6462 | 1.6621 | 1.8626 | 2.3588 | 2.7118 | 3.0713 | 3.1636 | 3.2158 | 3.2212 | 3.1734 | 3.1238 | 2.8653 | 2.7955 | 2.9817 | 3.0918 | 2.9544 | 2.898 | 2.718 | 2.2379 | 2.1984 | 2.0682
21 | 1.0236 | 1.0442 | 1.0022 | 0.983 | 0.99495 | 1.1548 | 1.8401 | 2.0438 | 2.1186 | 2.1187 | 2.1803 | 2.171 | 2.0586 | 2.0458 | 1.8235 | 1.6514 | 1.6568 | 1.8486 | 1.779 | 1.707 | 1.6927 | 1.5434 | 1.3574 | 1.2332
22 | 1.2586 | 1.3417 | 1.3178 | 1.3071 | 1.2721 | 1.2481 | 1.2782 | 1.1421 | 1.1386 | 1.1501 | 1.1351 | 1.1405 | 1.1565 | 1.1927 | 1.198 | 1.1966 | 1.1601 | 1.2084 | 1.1692 | 1.1527 | 1.173 | 1.1502 | 1.2813 | 1.3158
23 | 4.8881 | 4.8852 | 4.5976 | 4.5843 | 4.4505 | 4.9007 | 6.3564 | 6.6763 | 7.2664 | 7.8013 | 7.5527 | 7.5558 | 7.6098 | 7.4477 | 7.2579 | 6.8589 | 7.0267 | 8.184 | 7.8224 | 7.4747 | 7.2778 | 6.7752 | 6.5688 | 6.023
24 | 2.9612 | 2.9614 | 2.7554 | 2.6965 | 2.5892 | 2.9262 | 3.8325 | 3.5201 | 2.8308 | 2.0535 | 3.7635 | 3.8169 | 3.7589 | 3.7863 | 3.5908 | 3.6733 | 3.7682 | 4.7273 | 4.2927 | 3.9475 | 3.9215 | 3.7945 | 3.9771 | 3.6801
25 | 0.98453 | 1.0462 | 1.0299 | 1.0489 | 1.0213 | 1.0304 | 1.0861 | 0.96581 | 0.80596 | 0.78137 | 1.0451 | 0.95785 | 0.98105 | 1.0264 | 1.0523 | 1.0829 | 1.1675 | 1.234 | 1.1318 | 1.0641 | 1.0939 | 1.0758 | 1.1684 | 1.2428
26 | 3.6628 | 3.7904 | 3.8312 | 3.8681 | 3.9064 | 3.9793 | 4.9199 | 5.0687 | 5.1592 | 5.0385 | 4.9604 | 5.1439 | 5.3339 | 5.1891 | 5.0992 | 5.1574 | 4.9683 | 5.2217 | 5.0147 | 4.7168 | 4.788 | 4.6342 | 4.1814 | 4.0726
27 | 2.1096 | 2.179 | 2.0909 | 2.1428 | 2.0626 | 2.0492 | 2.0873 | 2.5859 | 2.6349 | 2.6176 | 2.5997 | 2.6576 | 2.6399 | 2.6178 | 2.2876 | 2.4559 | 2.6409 | 2.6334 | 2.4748 | 2.3507 | 2.3479 | 2.2301 | 2.1039 | 2.0837
28 | 1.5473 | 1.6102 | 1.5229 | 1.4983 | 1.4641 | 1.517 | 1.8319 | 1.9204 | 2.0798 | 2.157 | 2.1323 | 2.0894 | 2.0363 | 1.9876 | 1.8655 | 1.918 | 2.0724 | 2.5301 | 2.3635 | 2.1668 | 2.1292 | 1.9608 | 1.9735 | 1.8175
29 | 3.7941 | 3.8395 | 3.6788 | 3.7225 | 3.6757 | 4.0988 | 6.5023 | 7.2581 | 7.5725 | 7.3605 | 7.0595 | 7.5187 | 7.0102 | 6.76 | 5.8822 | 5.8555 | 6.0126 | 6.5929 | 5.9558 | 6.1475 | 6.0166 | 5.6154 | 4.97 | 4.5042
30 | 0.76791 | 0.65905 | 0.61942 | 0.57122 | 0.52611 | 0.75836 | 1.3451 | 1.3804 | 1.511 | 1.4368 | 1.3998 | 1.3126 | 1.3065 | 1.295 | 1.251 | 1.274 | 1.5108 | 2.3197 | 2.036 | 1.7097 | 1.689 | 1.4766 | 1.339 | 1.1606
31 | 5.1651 | 5.0701 | 4.6351 | 4.6647 | 4.677 | 5.1663 | 6.6564 | 7.0134 | 7.2411 | 7.5541 | 7.7291 | 7.8701 | 7.7559 | 7.4699 | 7.4594 | 7.3973 | 7.808 | 9.0482 | 8.8417 | 8.6127 | 8.583 | 7.9699 | 7.4066 | 6.8287
32 | 1.9764 | 1.9975 | 1.9347 | 1.9495 | 1.9461 | 2.0841 | 2.3626 | 2.7509 | 2.8812 | 2.9864 | 2.9285 | 2.9768 | 2.9726 | 2.953 | 2.7591 | 2.7645 | 2.6593 | 2.8177 | 2.7057 | 2.6528 | 2.6082 | 2.5049 | 2.3382 | 2.2031

## Pc, Winter, S8
LoadID | 0 | 1 | 2 | 3 | 4 | 5 | 6 | 7 | 8 | 9 | 10 | 11 | 12 | 13 | 14 | 15 | 16 | 17 | 18 | 19 | 20 | 21 | 22 | 23
1 | 2.0278 | 2.0944 | 2.0198 | 2.0808 | 2.0221 | 2.0247 | 2.0434 | 2.6524 | 2.7054 | 2.6796 | 2.6714 | 2.7276 | 2.6982 | 2.6505 | 2.3057 | 2.4805 | 2.6968 | 2.6557 | 2.5189 | 2.4021 | 2.3851 | 2.2791 | 2.0584 | 2.0138
2 | 1.2804 | 1.3327 | 1.2619 | 1.2425 | 1.218 | 1.2658 | 1.5283 | 1.6205 | 1.7558 | 1.8196 | 1.8007 | 1.7637 | 1.7167 | 1.6709 | 1.567 | 1.6116 | 1.7468 | 2.1277 | 1.9918 | 1.8275 | 1.7932 | 1.6537 | 1.6476 | 1.5113
3 | 2.6601 | 2.6907 | 2.5817 | 2.6158 | 2.5914 | 2.9005 | 4.614 | 5.1903 | 5.4164 | 5.2616 | 5.0499 | 5.3774 | 5.0091 | 4.8206 | 4.1906 | 4.1719 | 4.2938 | 4.6969 | 4.2507 | 4.3923 | 4.2933 | 4.0119 | 3.5158 | 3.1734
4 | 0.25385 | 0.22645 | 0.21058 | 0.19536 | 0.17556 | 0.23216 | 0.39529 | 0.37445 | 0.40851 | 0.39131 | 0.37809 | 0.35602 | 0.35796 | 0.36295 | 0.35238 | 0.35819 | 0.41323 | 0.6397 | 0.55532 | 0.46463 | 0.46363 | 0.40193 | 0.39436 | 0.35447
5 | 0.76513 | 0.75514 | 0.68882 | 0.68895 | 0.67811 | 0.73458 | 0.94329 | 0.94221 | 0.97124 | 1.0169 | 1.0348 | 1.0555 | 1.046 | 1.0209 | 1.0214 | 1.0127 | 1.0542 | 1.2363 | 1.1948 | 1.1585 | 1.1618 | 1.0722 | 1.0441 | 0.97962
6 | 4.9741 | 5.0301 | 4.8622 | 4.8922 | 4.8632 | 5.1874 | 5.8876 | 6.7592 | 7.0766 | 7.3412 | 7.1904 | 7.3119 | 7.3111 | 7.2844 | 6.8121 | 6.8247 | 6.5452 | 6.962 | 6.6645 | 6.5249 | 6.4277 | 6.1612 | 5.8296 | 5.5189
7 | 2.2938 | 2.2901 | 2.222 | 2.1624 | 2.1453 | 2.3597 | 2.9823 | 3.263 | 3.6882 | 3.8101 | 3.8568 | 3.8688 | 3.8282 | 3.8065 | 3.5036 | 3.419 | 3.6034 | 3.7845 | 3.5802 | 3.4959 | 3.3022 | 2.7064 | 2.7943 | 2.6745
8 | 0.50978 | 0.52064 | 0.49657 | 0.48558 | 0.48345 | 0.55047 | 0.86641 | 0.92917 | 0.9622 | 0.96471 | 0.98929 | 0.98625 | 0.93893 | 0.94097 | 0.84167 | 0.76366 | 0.75828 | 0.85526 | 0.81539 | 0.77933 | 0.77726 | 0.70491 | 0.64912 | 0.60044
9 | 0.53989 | 0.57343 | 0.55753 | 0.55043 | 0.5271 | 0.51109 | 0.53111 | 0.44038 | 0.43808 | 0.44576 | 0.43571 | 0.4393 | 0.44998 | 0.47412 | 0.47765 | 0.47672 | 0.45239 | 0.48463 | 0.45847 | 0.44744 | 0.46098 | 0.44583 | 0.53322 | 0.55621
10 | 0.81459 | 0.81145 | 0.76735 | 0.76867 | 0.75657 | 0.84719 | 1.1023 | 1.2086 | 1.3176 | 1.4111 | 1.3711 | 1.3697 | 1.374 | 1.3316 | 1.2951 | 1.2228 | 1.2663 | 1.4605 | 1.4083 | 1.3506 | 1.3076 | 1.2238 | 1.14 | 1.0282
11 | 0.5073 | 0.50584 | 0.47228 | 0.46347 | 0.45059 | 0.51832 | 0.68124 | 0.6507 | 0.52284 | 0.37553 | 0.69752 | 0.70639 | 0.69231 | 0.69004 | 0.6525 | 0.66817 | 0.6933 | 0.86234 | 0.78927 | 0.72827 | 0.71928 | 0.70021 | 0.70757 | 0.64516
12 | 1.5935 | 1.6965 | 1.6799 | 1.7179 | 1.6871 | 1.7145 | 1.7962 | 1.6543 | 1.3799 | 1.3319 | 1.7947 | 1.6414 | 1.6737 | 1.7344 | 1.7767 | 1.8302 | 1.994 | 2.0854 | 1.9279 | 1.819 | 1.8606 | 1.8404 | 1.9367 | 2.0485
13 | 4.5817 | 4.7412 | 4.7784 | 4.8179 | 4.8465 | 4.9228 | 6.0856 | 6.1963 | 6.3048 | 6.1636 | 6.0605 | 6.2871 | 6.5271 | 6.3694 | 6.2625 | 6.3328 | 6.0832 | 6.4174 | 6.1445 | 5.7726 | 5.8699 | 5.6706 | 5.1866 | 5.0718
14 | 2.0311 | 2.0979 | 2.0127 | 2.0622 | 1.9843 | 1.9708 | 2.0082 | 2.4832 | 2.5302 | 2.5139 | 2.4963 | 2.552 | 2.5354 | 2.5152 | 2.1984 | 2.3599 | 2.5365 | 2.5306 | 2.3773 | 2.2578 | 2.2555 | 2.1419 | 2.0242 | 2.0058
15 | 0.73365 | 0.76341 | 0.72154 | 0.70959 | 0.69209 | 0.71579 | 0.86449 | 0.90014 | 0.97462 | 1.0112 | 0.99904 | 0.97918 | 0.95499 | 0.93375 | 0.87681 | 0.90135 | 0.97206 | 1.1883 | 1.1087 | 1.0159 | 0.99919 | 0.9194 | 0.9309 | 0.85934
16 | 1.2341 | 1.2486 | 1.1973 | 1.2123 | 1.1992 | 1.34 | 2.1288 | 2.3863 | 2.49 | 2.4195 | 2.3214 | 2.4722 | 2.3038 | 2.2191 | 1.93 | 1.9213 | 1.9753 | 2.1632 | 1.956 | 2.0202 | 1.9758 | 1.8453 | 1.6245 | 1.469
17 | 0.49368 | 0.41839 | 0.39462 | 0.36319 | 0.33722 | 0.49899 | 0.89523 | 0.93797 | 1.0276 | 0.9754 | 0.95222 | 0.89194 | 0.8856 | 0.8728 | 0.84203 | 0.85788 | 1.0245 | 1.5698 | 1.3816 | 1.1613 | 1.1444 | 1.0025 | 0.8906 | 0.7642
18 | 1.194 | 1.1779 | 1.0747 | 1.0754 | 1.0601 | 1.1502 | 1.4775 | 1.4826 | 1.5284 | 1.5999 | 1.6288 | 1.661 | 1.6453 | 1.604 | 1.6045 | 1.5908 | 1.6581 | 1.9424 | 1.8791 | 1.8227 | 1.8269 | 1.6869 | 1.6361 | 1.5328
19 | 3.6103 | 3.6476 | 3.5368 | 3.5668 | 3.5687 | 3.8301 | 4.339 | 5.0905 | 5.3328 | 5.525 | 5.4213 | 5.5094 | 5.4979 | 5.4531 | 5.0925 | 5.1029 | 4.9165 | 5.1987 | 5.0005 | 4.9062 | 4.8189 | 4.6329 | 4.293 | 4.0347
20 | 1.733 | 1.7235 | 1.687 | 1.6462 | 1.6621 | 1.8626 | 2.3588 | 2.7118 | 3.0713 | 3.1636 | 3.2158 | 3.2212 | 3.1734 | 3.1238 | 2.8653 | 2.7955 | 2.9817 | 3.0918 | 2.9544 | 2.898 | 2.718 | 2.2379 | 2.1984 | 2.0682
21 | 1.0236 | 1.0442 | 1.0022 | 0.983 | 0.99495 | 1.1548 | 1.8401 | 2.0438 | 2.1186 | 2.1187 | 2.1803 | 2.171 | 2.0586 | 2.0458 | 1.8235 | 1.6514 | 1.6568 | 1.8486 | 1.779 | 1.707 | 1.6927 | 1.5434 | 1.3574 | 1.2332
22 | 1.2586 | 1.3417 | 1.3178 | 1.3071 | 1.2721 | 1.2481 | 1.2782 | 1.1421 | 1.1386 | 1.1501 | 1.1351 | 1.1405 | 1.1565 | 1.1927 | 1.198 | 1.1966 | 1.1601 | 1.2084 | 1.1692 | 1.1527 | 1.173 | 1.1502 | 1.2813 | 1.3158
23 | 4.8881 | 4.8852 | 4.5976 | 4.5843 | 4.4505 | 4.9007 | 6.3564 | 6.6763 | 7.2664 | 7.8013 | 7.5527 | 7.5558 | 7.6098 | 7.4477 | 7.2579 | 6.8589 | 7.0267 | 8.184 | 7.8224 | 7.4747 | 7.2778 | 6.7752 | 6.5688 | 6.023
24 | 2.9612 | 2.9614 | 2.7554 | 2.6965 | 2.5892 | 2.9262 | 3.8325 | 3.5201 | 2.8308 | 2.0535 | 3.7635 | 3.8169 | 3.7589 | 3.7863 | 3.5908 | 3.6733 | 3.7682 | 4.7273 | 4.2927 | 3.9475 | 3.9215 | 3.7945 | 3.9771 | 3.6801
25 | 0.98453 | 1.0462 | 1.0299 | 1.0489 | 1.0213 | 1.0304 | 1.0861 | 0.96581 | 0.80596 | 0.78137 | 1.0451 | 0.95785 | 0.98105 | 1.0264 | 1.0523 | 1.0829 | 1.1675 | 1.234 | 1.1318 | 1.0641 | 1.0939 | 1.0758 | 1.1684 | 1.2428
26 | 3.6628 | 3.7904 | 3.8312 | 3.8681 | 3.9064 | 3.9793 | 4.9199 | 5.0687 | 5.1592 | 5.0385 | 4.9604 | 5.1439 | 5.3339 | 5.1891 | 5.0992 | 5.1574 | 4.9683 | 5.2217 | 5.0147 | 4.7168 | 4.788 | 4.6342 | 4.1814 | 4.0726
27 | 2.1096 | 2.179 | 2.0909 | 2.1428 | 2.0626 | 2.0492 | 2.0873 | 2.5859 | 2.6349 | 2.6176 | 2.5997 | 2.6576 | 2.6399 | 2.6178 | 2.2876 | 2.4559 | 2.6409 | 2.6334 | 2.4748 | 2.3507 | 2.3479 | 2.2301 | 2.1039 | 2.0837
28 | 1.5473 | 1.6102 | 1.5229 | 1.4983 | 1.4641 | 1.517 | 1.8319 | 1.9204 | 2.0798 | 2.157 | 2.1323 | 2.0894 | 2.0363 | 1.9876 | 1.8655 | 1.918 | 2.0724 | 2.5301 | 2.3635 | 2.1668 | 2.1292 | 1.9608 | 1.9735 | 1.8175
29 | 3.7941 | 3.8395 | 3.6788 | 3.7225 | 3.6757 | 4.0988 | 6.5023 | 7.2581 | 7.5725 | 7.3605 | 7.0595 | 7.5187 | 7.0102 | 6.76 | 5.8822 | 5.8555 | 6.0126 | 6.5929 | 5.9558 | 6.1475 | 6.0166 | 5.6154 | 4.97 | 4.5042
30 | 0.76791 | 0.65905 | 0.61942 | 0.57122 | 0.52611 | 0.75836 | 1.3451 | 1.3804 | 1.511 | 1.4368 | 1.3998 | 1.3126 | 1.3065 | 1.295 | 1.251 | 1.274 | 1.5108 | 2.3197 | 2.036 | 1.7097 | 1.689 | 1.4766 | 1.339 | 1.1606
31 | 5.1651 | 5.0701 | 4.6351 | 4.6647 | 4.677 | 5.1663 | 6.6564 | 7.0134 | 7.2411 | 7.5541 | 7.7291 | 7.8701 | 7.7559 | 7.4699 | 7.4594 | 7.3973 | 7.808 | 9.0482 | 8.8417 | 8.6127 | 8.583 | 7.9699 | 7.4066 | 6.8287
32 | 1.9764 | 1.9975 | 1.9347 | 1.9495 | 1.9461 | 2.0841 | 2.3626 | 2.7509 | 2.8812 | 2.9864 | 2.9285 | 2.9768 | 2.9726 | 2.953 | 2.7591 | 2.7645 | 2.6593 | 2.8177 | 2.7057 | 2.6528 | 2.6082 | 2.5049 | 2.3382 | 2.2031

## Pc, Winter, S9
LoadID | 0 | 1 | 2 | 3 | 4 | 5 | 6 | 7 | 8 | 9 | 10 | 11 | 12 | 13 | 14 | 15 | 16 | 17 | 18 | 19 | 20 | 21 | 22 | 23
1 | 2.0278 | 2.0944 | 2.0198 | 2.0808 | 2.0221 | 2.0247 | 2.0434 | 2.6524 | 2.7054 | 2.6796 | 2.6714 | 2.7276 | 2.6982 | 2.6505 | 2.3057 | 2.4805 | 2.6968 | 2.6557 | 2.5189 | 2.4021 | 2.3851 | 2.2791 | 2.0584 | 2.0138
2 | 1.2804 | 1.3327 | 1.2619 | 1.2425 | 1.218 | 1.2658 | 1.5283 | 1.6205 | 1.7558 | 1.8196 | 1.8007 | 1.7637 | 1.7167 | 1.6709 | 1.567 | 1.6116 | 1.7468 | 2.1277 | 1.9918 | 1.8275 | 1.7932 | 1.6537 | 1.6476 | 1.5113
3 | 2.6601 | 2.6907 | 2.5817 | 2.6158 | 2.5914 | 2.9005 | 4.614 | 5.1903 | 5.4164 | 5.2616 | 5.0499 | 5.3774 | 5.0091 | 4.8206 | 4.1906 | 4.1719 | 4.2938 | 4.6969 | 4.2507 | 4.3923 | 4.2933 | 4.0119 | 3.5158 | 3.1734
4 | 0.25385 | 0.22645 | 0.21058 | 0.19536 | 0.17556 | 0.23216 | 0.39529 | 0.37445 | 0.40851 | 0.39131 | 0.37809 | 0.35602 | 0.35796 | 0.36295 | 0.35238 | 0.35819 | 0.41323 | 0.6397 | 0.55532 | 0.46463 | 0.46363 | 0.40193 | 0.39436 | 0.35447
5 | 0.76513 | 0.75514 | 0.68882 | 0.68895 | 0.67811 | 0.73458 | 0.94329 | 0.94221 | 0.97124 | 1.0169 | 1.0348 | 1.0555 | 1.046 | 1.0209 | 1.0214 | 1.0127 | 1.0542 | 1.2363 | 1.1948 | 1.1585 | 1.1618 | 1.0722 | 1.0441 | 0.97962
6 | 4.9741 | 5.0301 | 4.8622 | 4.8922 | 4.8632 | 5.1874 | 5.8876 | 6.7592 | 7.0766 | 7.3412 | 7.1904 | 7.3119 | 7.3111 | 7.2844 | 6.8121 | 6.8247 | 6.5452 | 6.962 | 6.6645 | 6.5249 | 6.4277 | 6.1612 | 5.8296 | 5.5189
7 | 2.2938 | 2.2901 | 2.222 | 2.1624 | 2.1453 | 2.3597 | 2.9823 | 3.263 | 3.6882 | 3.8101 | 3.8568 | 3.8688 | 3.8282 | 3.8065 | 3.5036 | 3.419 | 3.6034 | 3.7845 | 3.5802 | 3.4959 | 3.3022 | 2.7064 | 2.7943 | 2.6745
8 | 0.50978 | 0.52064 | 0.49657 | 0.48558 | 0.48345 | 0.55047 | 0.86641 | 0.92917 | 0.9622 | 0.96471 | 0.98929 | 0.98625 | 0.93893 | 0.94097 | 0.84167 | 0.76366 | 0.75828 | 0.85526 | 0.81539 | 0.77933 | 0.77726 | 0.70491 | 0.64912 | 0.60044
9 | 0.53989 | 0.57343 | 0.55753 | 0.55043 | 0.5271 | 0.51109 | 0.53111 | 0.44038 | 0.43808 | 0.44576 | 0.43571 | 0.4393 | 0.44998 | 0.47412 | 0.47765 | 0.47672 | 0.45239 | 0.48463 | 0.45847 | 0.44744 | 0.46098 | 0.44583 | 0.53322 | 0.55621
10 | 0.81459 | 0.81145 | 0.76735 | 0.76867 | 0.75657 | 0.84719 | 1.1023 | 1.2086 | 1.3176 | 1.4111 | 1.3711 | 1.3697 | 1.374 | 1.3316 | 1.2951 | 1.2228 | 1.2663 | 1.4605 | 1.4083 | 1.3506 | 1.3076 | 1.2238 | 1.14 | 1.0282
11 | 0.5073 | 0.50584 | 0.47228 | 0.46347 | 0.45059 | 0.51832 | 0.68124 | 0.6507 | 0.52284 | 0.37553 | 0.69752 | 0.70639 | 0.69231 | 0.69004 | 0.6525 | 0.66817 | 0.6933 | 0.86234 | 0.78927 | 0.72827 | 0.71928 | 0.70021 | 0.70757 | 0.64516
12 | 1.5935 | 1.6965 | 1.6799 | 1.7179 | 1.6871 | 1.7145 | 1.7962 | 1.6543 | 1.3799 | 1.3319 | 1.7947 | 1.6414 | 1.6737 | 1.7344 | 1.7767 | 1.8302 | 1.994 | 2.0854 | 1.9279 | 1.819 | 1.8606 | 1.8404 | 1.9367 | 2.0485
13 | 4.5817 | 4.7412 | 4.7784 | 4.8179 | 4.8465 | 4.9228 | 6.0856 | 6.1963 | 6.3048 | 6.1636 | 6.0605 | 6.2871 | 6.5271 | 6.3694 | 6.2625 | 6.3328 | 6.0832 | 6.4174 | 6.1445 | 5.7726 | 5.8699 | 5.6706 | 5.1866 | 5.0718
14 | 2.0311 | 2.0979 | 2.0127 | 2.0622 | 1.9843 | 1.9708 | 2.0082 | 2.4832 | 2.5302 | 2.5139 | 2.4963 | 2.552 | 2.5354 | 2.5152 | 2.1984 | 2.3599 | 2.5365 | 2.5306 | 2.3773 | 2.2578 | 2.2555 | 2.1419 | 2.0242 | 2.0058
15 | 0.73365 | 0.76341 | 0.72154 | 0.70959 | 0.69209 | 0.71579 | 0.86449 | 0.90014 | 0.97462 | 1.0112 | 0.99904 | 0.97918 | 0.95499 | 0.93375 | 0.87681 | 0.90135 | 0.97206 | 1.1883 | 1.1087 | 1.0159 | 0.99919 | 0.9194 | 0.9309 | 0.85934
16 | 1.2341 | 1.2486 | 1.1973 | 1.2123 | 1.1992 | 1.34 | 2.1288 | 2.3863 | 2.49 | 2.4195 | 2.3214 | 2.4722 | 2.3038 | 2.2191 | 1.93 | 1.9213 | 1.9753 | 2.1632 | 1.956 | 2.0202 | 1.9758 | 1.8453 | 1.6245 | 1.469
17 | 0.49368 | 0.41839 | 0.39462 | 0.36319 | 0.33722 | 0.49899 | 0.89523 | 0.93797 | 1.0276 | 0.9754 | 0.95222 | 0.89194 | 0.8856 | 0.8728 | 0.84203 | 0.85788 | 1.0245 | 1.5698 | 1.3816 | 1.1613 | 1.1444 | 1.0025 | 0.8906 | 0.7642
18 | 1.194 | 1.1779 | 1.0747 | 1.0754 | 1.0601 | 1.1502 | 1.4775 | 1.4826 | 1.5284 | 1.5999 | 1.6288 | 1.661 | 1.6453 | 1.604 | 1.6045 | 1.5908 | 1.6581 | 1.9424 | 1.8791 | 1.8227 | 1.8269 | 1.6869 | 1.6361 | 1.5328
19 | 3.6103 | 3.6476 | 3.5368 | 3.5668 | 3.5687 | 3.8301 | 4.339 | 5.0905 | 5.3328 | 5.525 | 5.4213 | 5.5094 | 5.4979 | 5.4531 | 5.0925 | 5.1029 | 4.9165 | 5.1987 | 5.0005 | 4.9062 | 4.8189 | 4.6329 | 4.293 | 4.0347
20 | 1.733 | 1.7235 | 1.687 | 1.6462 | 1.6621 | 1.8626 | 2.3588 | 2.7118 | 3.0713 | 3.1636 | 3.2158 | 3.2212 | 3.1734 | 3.1238 | 2.8653 | 2.7955 | 2.9817 | 3.0918 | 2.9544 | 2.898 | 2.718 | 2.2379 | 2.1984 | 2.0682
21 | 1.0236 | 1.0442 | 1.0022 | 0.983 | 0.99495 | 1.1548 | 1.8401 | 2.0438 | 2.1186 | 2.1187 | 2.1803 | 2.171 | 2.0586 | 2.0458 | 1.8235 | 1.6514 | 1.6568 | 1.8486 | 1.779 | 1.707 | 1.6927 | 1.5434 | 1.3574 | 1.2332
22 | 1.2586 | 1.3417 | 1.3178 | 1.3071 | 1.2721 | 1.2481 | 1.2782 | 1.1421 | 1.1386 | 1.1501 | 1.1351 | 1.1405 | 1.1565 | 1.1927 | 1.198 | 1.1966 | 1.1601 | 1.2084 | 1.1692 | 1.1527 | 1.173 | 1.1502 | 1.2813 | 1.3158
23 | 4.8881 | 4.8852 | 4.5976 | 4.5843 | 4.4505 | 4.9007 | 6.3564 | 6.6763 | 7.2664 | 7.8013 | 7.5527 | 7.5558 | 7.6098 | 7.4477 | 7.2579 | 6.8589 | 7.0267 | 8.184 | 7.8224 | 7.4747 | 7.2778 | 6.7752 | 6.5688 | 6.023
24 | 2.9612 | 2.9614 | 2.7554 | 2.6965 | 2.5892 | 2.9262 | 3.8325 | 3.5201 | 2.8308 | 2.0535 | 3.7635 | 3.8169 | 3.7589 | 3.7863 | 3.5908 | 3.6733 | 3.7682 | 4.7273 | 4.2927 | 3.9475 | 3.9215 | 3.7945 | 3.9771 | 3.6801
25 | 0.98453 | 1.0462 | 1.0299 | 1.0489 | 1.0213 | 1.0304 | 1.0861 | 0.96581 | 0.80596 | 0.78137 | 1.0451 | 0.95785 | 0.98105 | 1.0264 | 1.0523 | 1.0829 | 1.1675 | 1.234 | 1.1318 | 1.0641 | 1.0939 | 1.0758 | 1.1684 | 1.2428
26 | 3.6628 | 3.7904 | 3.8312 | 3.8681 | 3.9064 | 3.9793 | 4.9199 | 5.0687 | 5.1592 | 5.0385 | 4.9604 | 5.1439 | 5.3339 | 5.1891 | 5.0992 | 5.1574 | 4.9683 | 5.2217 | 5.0147 | 4.7168 | 4.788 | 4.6342 | 4.1814 | 4.0726
27 | 2.1096 | 2.179 | 2.0909 | 2.1428 | 2.0626 | 2.0492 | 2.0873 | 2.5859 | 2.6349 | 2.6176 | 2.5997 | 2.6576 | 2.6399 | 2.6178 | 2.2876 | 2.4559 | 2.6409 | 2.6334 | 2.4748 | 2.3507 | 2.3479 | 2.2301 | 2.1039 | 2.0837
28 | 1.5473 | 1.6102 | 1.5229 | 1.4983 | 1.4641 | 1.517 | 1.8319 | 1.9204 | 2.0798 | 2.157 | 2.1323 | 2.0894 | 2.0363 | 1.9876 | 1.8655 | 1.918 | 2.0724 | 2.5301 | 2.3635 | 2.1668 | 2.1292 | 1.9608 | 1.9735 | 1.8175
29 | 3.7941 | 3.8395 | 3.6788 | 3.7225 | 3.6757 | 4.0988 | 6.5023 | 7.2581 | 7.5725 | 7.3605 | 7.0595 | 7.5187 | 7.0102 | 6.76 | 5.8822 | 5.8555 | 6.0126 | 6.5929 | 5.9558 | 6.1475 | 6.0166 | 5.6154 | 4.97 | 4.5042
30 | 0.76791 | 0.65905 | 0.61942 | 0.57122 | 0.52611 | 0.75836 | 1.3451 | 1.3804 | 1.511 | 1.4368 | 1.3998 | 1.3126 | 1.3065 | 1.295 | 1.251 | 1.274 | 1.5108 | 2.3197 | 2.036 | 1.7097 | 1.689 | 1.4766 | 1.339 | 1.1606
31 | 5.1651 | 5.0701 | 4.6351 | 4.6647 | 4.677 | 5.1663 | 6.6564 | 7.0134 | 7.2411 | 7.5541 | 7.7291 | 7.8701 | 7.7559 | 7.4699 | 7.4594 | 7.3973 | 7.808 | 9.0482 | 8.8417 | 8.6127 | 8.583 | 7.9699 | 7.4066 | 6.8287
32 | 1.9764 | 1.9975 | 1.9347 | 1.9495 | 1.9461 | 2.0841 | 2.3626 | 2.7509 | 2.8812 | 2.9864 | 2.9285 | 2.9768 | 2.9726 | 2.953 | 2.7591 | 2.7645 | 2.6593 | 2.8177 | 2.7057 | 2.6528 | 2.6082 | 2.5049 | 2.3382 | 2.2031

## Qc, Winter, S1
LoadID | 0 | 1 | 2 | 3 | 4 | 5 | 6 | 7 | 8 | 9 | 10 | 11 | 12 | 13 | 14 | 15 | 16 | 17 | 18 | 19 | 20 | 21 | 22 | 23
1 | -1.0009 | -0.70715 | -0.61302 | -0.78579 | -0.67659 | -0.55627 | -0.46026 | -1.6084 | -1.682 | -1.4427 | -1.6808 | -1.5618 | -1.5687 | -1.4008 | -0.83124 | -1.3015 | -1.5609 | -1.4564 | -1.0179 | -1.056 | -0.98358 | -0.61012 | -0.4867 | -0.50444
2 | -0.14987 | -0.14984 | -0.15397 | -0.16103 | -0.15948 | -0.14637 | -0.092807 | -0.01784 | -0.019172 | -0.012705 | -0.011192 | -0.049949 | -0.07297 | -0.094593 | -0.093882 | -0.09547 | -0.075062 | 0.024671 | -0.003477 | -0.041043 | -0.076079 | -0.10008 | -0.10976 | -0.12567
3 | 1.6624 | 1.7937 | 1.8266 | 1.8022 | 1.8037 | 1.5062 | 0.056085 | -0.77653 | -0.9897 | -0.68945 | -0.40707 | -0.80744 | -0.50913 | -0.15447 | 0.6111 | 0.61137 | 0.50362 | 0.25406 | 0.61922 | 0.35282 | 0.4844 | 0.80343 | 1.2693 | 1.4328
4 | -0.21385 | -0.21598 | -0.21818 | -0.22009 | -0.22107 | -0.20211 | -0.17535 | -0.1601 | -0.16479 | -0.18255 | -0.19471 | -0.20617 | -0.20641 | -0.21021 | -0.21206 | -0.20573 | -0.17416 | -0.1038 | -0.13389 | -0.16241 | -0.17484 | -0.18497 | -0.19553 | -0.19648
5 | -0.17221 | -0.18086 | -0.18855 | -0.18922 | -0.1888 | -0.15914 | -0.12128 | -0.09815 | -0.096411 | -0.080759 | -0.079921 | -0.078239 | -0.094162 | -0.10133 | -0.098605 | -0.12223 | -0.10829 | -0.054289 | -0.064287 | -0.079932 | -0.086311 | -0.11204 | -0.12391 | -0.12963
6 | -0.87567 | -0.68498 | -0.51937 | -0.77374 | -0.63536 | -0.91537 | -1.2208 | -2.3779 | -2.7386 | -2.8218 | -2.6783 | -2.857 | -2.8358 | -2.8029 | -2.3574 | -2.2424 | -1.9489 | -2.1321 | -1.8073 | -1.886 | -1.5945 | -1.6785 | -1.042 | -1.0701
7 | 1.0817 | 1.0699 | 1.1035 | 1.1235 | 1.19 | 1.0655 | 0.90519 | 0.47019 | 0.23297 | 0.21625 | 0.16436 | 0.055236 | 0.22426 | 0.23403 | 0.42654 | 0.60955 | 0.55014 | 0.61363 | 0.69005 | 0.66251 | 0.75436 | 0.88928 | 1.0033 | 0.998
8 | -0.48999 | -0.50035 | -0.49837 | -0.49766 | -0.4874 | -0.4677 | -0.35753 | -0.28443 | -0.26265 | -0.29996 | -0.28325 | -0.2582 | -0.2737 | -0.29632 | -0.36004 | -0.39928 | -0.39823 | -0.3927 | -0.41393 | -0.428 | -0.43532 | -0.44809 | -0.46765 | -0.47661
9 | 0.034029 | 0.034029 | 0.034029 | 0.034029 | 0.034029 | 0.034029 | 0.034029 | 0.034029 | 0.034029 | 0.034029 | 0.034029 | 0.034029 | 0.034029 | 0.034029 | 0.034029 | 0.034029 | 0.034029 | 0.034029 | 0.034029 | 0.034029 | 0.034029 | 0.034029 | 0.034029 | 0.034029
10 | -0.077743 | -0.08001 | -0.080129 | -0.079904 | -0.079681 | -0.074492 | -0.055838 | -0.045573 | -0.029376 | -0.016964 | -0.021703 | -0.016755 | -0.019979 | -0.028896 | -0.036122 | -0.037257 | -0.038311 | -0.025857 | -0.031332 | -0.038843 | -0.045679 | -0.058119 | -0.072644 | -0.073937
11 | 0.57432 | 0.57985 | 0.5905 | 0.59575 | 0.58241 | 0.47001 | 0.35663 | 0.31864 | 0.22363 | 0.14756 | 0.33641 | 0.31723 | 0.35754 | 0.35681 | 0.39698 | 0.39736 | 0.33846 | 0.22635 | 0.30921 | 0.36322 | 0.39022 | 0.39961 | 0.4315 | 0.45768
12 | 0.068123 | -0.1143 | -0.2418 | -0.20908 | -0.16257 | 0.16377 | 0.0054068 | -0.19525 | -0.42379 | -0.49994 | -0.24284 | 0.00063094 | -0.76919 | -0.87199 | -0.82716 | -0.94964 | -0.52171 | -0.72061 | -0.77378 | -0.68978 | -0.77412 | -0.99372 | -0.92053 | -0.62013
13 | -0.18392 | -0.14874 | -0.21229 | -0.26602 | -0.27778 | -0.33867 | -1.2386 | -1.5505 | -1.6601 | -1.5528 | -1.4224 | -1.6302 | -1.8425 | -1.634 | -1.607 | -1.604 | -1.4455 | -1.4942 | -1.292 | -0.97538 | -1.0701 | -0.93512 | -0.41132 | -0.291
14 | -0.016682 | -0.011786 | -0.010217 | -0.013096 | -0.011276 | -0.0092712 | -0.007671 | -0.026806 | -0.028034 | -0.024045 | -0.028014 | -0.026031 | -0.026145 | -0.023347 | -0.013854 | -0.021691 | -0.026015 | -0.024274 | -0.016965 | -0.0176 | -0.016393 | -0.010169 | -0.0081117 | -0.0084074
15 | -0.18984 | -0.1898 | -0.19503 | -0.20397 | -0.20201 | -0.1854 | -0.11756 | -0.022598 | -0.024284 | -0.016093 | -0.014176 | -0.063268 | -0.092428 | -0.11982 | -0.11892 | -0.12093 | -0.095078 | 0.03125 | -0.0044041 | -0.051988 | -0.096367 | -0.12676 | -0.13903 | -0.15918
16 | -0.50945 | -0.54969 | -0.55978 | -0.55229 | -0.55275 | -0.46157 | -0.017187 | 0.23797 | 0.3033 | 0.21128 | 0.12475 | 0.24744 | 0.15602 | 0.047336 | -0.18727 | -0.18735 | -0.15433 | -0.077859 | -0.18976 | -0.10812 | -0.14844 | -0.24621 | -0.38898 | -0.4391
17 | -0.76988 | -0.77751 | -0.78545 | -0.79232 | -0.79585 | -0.72761 | -0.63128 | -0.57635 | -0.59323 | -0.65719 | -0.70096 | -0.74221 | -0.74309 | -0.75675 | -0.7634 | -0.74063 | -0.62699 | -0.37369 | -0.482 | -0.58467 | -0.62942 | -0.6659 | -0.70391 | -0.70732
18 | -0.60272 | -0.63301 | -0.65991 | -0.66226 | -0.6608 | -0.557 | -0.42449 | -0.34353 | -0.33744 | -0.28266 | -0.27973 | -0.27384 | -0.32957 | -0.35465 | -0.34512 | -0.42781 | -0.37901 | -0.19001 | -0.225 | -0.27976 | -0.30209 | -0.39215 | -0.43368 | -0.45369
19 | -0.41395 | -0.32381 | -0.24552 | -0.36577 | -0.30035 | -0.43272 | -0.57712 | -1.1241 | -1.2946 | -1.3339 | -1.2661 | -1.3506 | -1.3405 | -1.325 | -1.1144 | -1.06 | -0.92132 | -1.0079 | -0.85436 | -0.89154 | -0.75378 | -0.79347 | -0.49259 | -0.50587
20 | 0.70804 | 0.7003 | 0.7223 | 0.73537 | 0.77892 | 0.69742 | 0.59249 | 0.30776 | 0.15249 | 0.14154 | 0.10758 | 0.036154 | 0.14679 | 0.15318 | 0.27919 | 0.39898 | 0.36009 | 0.40165 | 0.45167 | 0.43364 | 0.49376 | 0.58208 | 0.65673 | 0.65324
21 | 0.196 | 0.20014 | 0.19935 | 0.19906 | 0.19496 | 0.18708 | 0.14301 | 0.11377 | 0.10506 | 0.11998 | 0.1133 | 0.10328 | 0.10948 | 0.11853 | 0.14401 | 0.15971 | 0.15929 | 0.15708 | 0.16557 | 0.1712 | 0.17413 | 0.17924 | 0.18706 | 0.19064
22 | -0.079584 | -0.079584 | -0.079584 | -0.079584 | -0.079584 | -0.079584 | -0.079584 | -0.079584 | -0.079584 | -0.079584 | -0.079584 | -0.079584 | -0.079584 | -0.079584 | -0.079584 | -0.079584 | -0.079584 | -0.079584 | -0.079584 | -0.079584 | -0.079584 | -0.079584 | -0.079584 | -0.079584
23 | 0.25914 | 0.2667 | 0.2671 | 0.26635 | 0.2656 | 0.24831 | 0.18613 | 0.15191 | 0.097919 | 0.056547 | 0.072342 | 0.055849 | 0.066597 | 0.096321 | 0.12041 | 0.12419 | 0.1277 | 0.08619 | 0.10444 | 0.12948 | 0.15226 | 0.19373 | 0.24215 | 0.24646
24 | -3.0005 | -3.0294 | -3.0851 | -3.1125 | -3.0428 | -2.4556 | -1.8632 | -1.6647 | -1.1683 | -0.77091 | -1.7575 | -1.6574 | -1.868 | -1.8641 | -2.074 | -2.076 | -1.7683 | -1.1825 | -1.6154 | -1.8976 | -2.0387 | -2.0877 | -2.2544 | -2.3911
25 | -0.060013 | 0.10069 | 0.21301 | 0.18419 | 0.14322 | -0.14427 | -0.0047631 | 0.17201 | 0.37334 | 0.44042 | 0.21393 | -0.00055582 | 0.67762 | 0.76818 | 0.72869 | 0.83659 | 0.4596 | 0.63483 | 0.68166 | 0.60766 | 0.68196 | 0.87542 | 0.81095 | 0.54631
26 | -0.11495 | -0.092965 | -0.13268 | -0.16626 | -0.17361 | -0.21167 | -0.7741 | -0.96905 | -1.0376 | -0.97049 | -0.88901 | -1.0189 | -1.1516 | -1.0213 | -1.0044 | -1.0025 | -0.90341 | -0.93388 | -0.80753 | -0.60961 | -0.66881 | -0.58445 | -0.25707 | -0.18188
27 | -0.33363 | -0.23572 | -0.20434 | -0.26193 | -0.22553 | -0.18542 | -0.15342 | -0.53613 | -0.56068 | -0.4809 | -0.56028 | -0.52061 | -0.5229 | -0.46693 | -0.27708 | -0.43382 | -0.5203 | -0.48548 | -0.3393 | -0.352 | -0.32786 | -0.20337 | -0.16223 | -0.16815
28 | -0.10491 | -0.10489 | -0.10778 | -0.11272 | -0.11164 | -0.10246 | -0.064965 | -0.012488 | -0.01342 | -0.0088936 | -0.0078343 | -0.034964 | -0.051079 | -0.066215 | -0.065717 | -0.066829 | -0.052543 | 0.017269 | -0.0024339 | -0.02873 | -0.053255 | -0.070053 | -0.076831 | -0.087968
29 | 8.4461 | 9.1133 | 9.2805 | 9.1564 | 9.164 | 7.6523 | 0.28495 | -3.9453 | -5.0283 | -3.5029 | -2.0682 | -4.1023 | -2.5867 | -0.78479 | 3.1048 | 3.1061 | 2.5587 | 1.2908 | 3.146 | 1.7925 | 2.461 | 4.0819 | 6.4489 | 7.2798
30 | -0.54889 | -0.55434 | -0.55999 | -0.5649 | -0.56741 | -0.51876 | -0.45008 | -0.41092 | -0.42295 | -0.46855 | -0.49976 | -0.52917 | -0.52979 | -0.53953 | -0.54428 | -0.52804 | -0.44702 | -0.26643 | -0.34365 | -0.41685 | -0.44875 | -0.47476 | -0.50186 | -0.50429
31 | -1.2198 | -1.2811 | -1.3355 | -1.3403 | -1.3373 | -1.1273 | -0.85909 | -0.69523 | -0.68291 | -0.57204 | -0.56611 | -0.55419 | -0.66698 | -0.71775 | -0.69845 | -0.8658 | -0.76705 | -0.38455 | -0.45537 | -0.56619 | -0.61137 | -0.79363 | -0.87769 | -0.91819
32 | 0.063685 | 0.049817 | 0.037772 | 0.056272 | 0.046208 | 0.066572 | 0.088788 | 0.17294 | 0.19917 | 0.20522 | 0.19479 | 0.20778 | 0.20624 | 0.20385 | 0.17145 | 0.16308 | 0.14174 | 0.15506 | 0.13144 | 0.13716 | 0.11597 | 0.12207 | 0.075784 | 0.077826

## Qc, Winter, S2
LoadID | 0 | 1 | 2 | 3 | 4 | 5 | 6 | 7 | 8 | 9 | 10 | 11 | 12 | 13 | 14 | 15 | 16 | 17 | 18 | 19 | 20 | 21 | 22 | 23
1 | -1.0009 | -0.70715 | -0.61302 | -0.78579 | -0.67659 | -0.55627 | -0.46026 | -1.6084 | -1.682 | -1.4427 | -1.6808 | -1.5618 | -1.5687 | -1.4008 | -0.83124 | -1.3015 | -1.5609 | -1.4564 | -1.0179 | -1.056 | -0.98358 | -0.61012 | -0.4867 | -0.50444
2 | -0.14987 | -0.14984 | -0.15397 | -0.16103 | -0.15948 | -0.14637 | -0.092807 | -0.01784 | -0.019172 | -0.012705 | -0.011192 | -0.049949 | -0.07297 | -0.094593 | -0.093882 | -0.09547 | -0.075062 | 0.024671 | -0.003477 | -0.041043 | -0.076079 | -0.10008 | -0.10976 | -0.12567
3 | 1.6624 | 1.7937 | 1.8266 | 1.8022 | 1.8037 | 1.5062 | 0.056085 | -0.77653 | -0.9897 | -0.68945 | -0.40707 | -0.80744 | -0.50913 | -0.15447 | 0.6111 | 0.61137 | 0.50362 | 0.25406 | 0.61922 | 0.35282 | 0.4844 | 0.80343 | 1.2693 | 1.4328
4 | -0.21385 | -0.21598 | -0.21818 | -0.22009 | -0.22107 | -0.20211 | -0.17535 | -0.1601 | -0.16479 | -0.18255 | -0.19471 | -0.20617 | -0.20641 | -0.21021 | -0.21206 | -0.20573 | -0.17416 | -0.1038 | -0.13389 | -0.16241 | -0.17484 | -0.18497 | -0.19553 | -0.19648
5 | -0.17221 | -0.18086 | -0.18855 | -0.18922 | -0.1888 | -0.15914 | -0.12128 | -0.09815 | -0.096411 | -0.080759 | -0.079921 | -0.078239 | -0.094162 | -0.10133 | -0.098605 | -0.12223 | -0.10829 | -0.054289 | -0.064287 | -0.079932 | -0.086311 | -0.11204 | -0.12391 | -0.12963
6 | -0.87567 | -0.68498 | -0.51937 | -0.77374 | -0.63536 | -0.91537 | -1.2208 | -2.3779 | -2.7386 | -2.8218 | -2.6783 | -2.857 | -2.8358 | -2.8029 | -2.3574 | -2.2424 | -1.9489 | -2.1321 | -1.8073 | -1.886 | -1.5945 | -1.6785 | -1.042 | -1.0701
7 | 1.0817 | 1.0699 | 1.1035 | 1.1235 | 1.19 | 1.0655 | 0.90519 | 0.47019 | 0.23297 | 0.21625 | 0.16436 | 0.055236 | 0.22426 | 0.23403 | 0.42654 | 0.60955 | 0.55014 | 0.61363 | 0.69005 | 0.66251 | 0.75436 | 0.88928 | 1.0033 | 0.998
8 | -0.48999 | -0.50035 | -0.49837 | -0.49766 | -0.4874 | -0.4677 | -0.35753 | -0.28443 | -0.26265 | -0.29996 | -0.28325 | -0.2582 | -0.2737 | -0.29632 | -0.36004 | -0.39928 | -0.39823 | -0.3927 | -0.41393 | -0.428 | -0.43532 | -0.44809 | -0.46765 | -0.47661
9 | 0.034029 | 0.034029 | 0.034029 | 0.034029 | 0.034029 | 0.034029 | 0.034029 | 0.034029 | 0.034029 | 0.034029 | 0.034029 | 0.034029 | 0.034029 | 0.034029 | 0.034029 | 0.034029 | 0.034029 | 0.034029 | 0.034029 | 0.034029 | 0.034029 | 0.034029 | 0.034029 | 0.034029
10 | -0.077743 | -0.08001 | -0.080129 | -0.079904 | -0.079681 | -0.074492 | -0.055838 | -0.045573 | -0.029376 | -0.016964 | -0.021703 | -0.016755 | -0.019979 | -0.028896 | -0.036122 | -0.037257 | -0.038311 | -0.025857 | -0.031332 | -0.038843 | -0.045679 | -0.058119 | -0.072644 | -0.073937
11 | 0.57432 | 0.57985 | 0.5905 | 0.59575 | 0.58241 | 0.47001 | 0.35663 | 0.31864 | 0.22363 | 0.14756 | 0.33641 | 0.31723 | 0.35754 | 0.35681 | 0.39698 | 0.39736 | 0.33846 | 0.22635 | 0.30921 | 0.36322 | 0.39022 | 0.39961 | 0.4315 | 0.45768
12 | 0.068123 | -0.1143 | -0.2418 | -0.20908 | -0.16257 | 0.16377 | 0.0054068 | -0.19525 | -0.42379 | -0.49994 | -0.24284 | 0.00063094 | -0.76919 | -0.87199 | -0.82716 | -0.94964 | -0.52171 | -0.72061 | -0.77378 | -0.68978 | -0.77412 | -0.99372 | -0.92053 | -0.62013
13 | -0.18392 | -0.14874 | -0.21229 | -0.26602 | -0.27778 | -0.33867 | -1.2386 | -1.5505 | -1.6601 | -1.5528 | -1.4224 | -1.6302 | -1.8425 | -1.634 | -1.607 | -1.604 | -1.4455 | -1.4942 | -1.292 | -0.97538 | -1.0701 | -0.93512 | -0.41132 | -0.291
14 | -0.016682 | -0.011786 | -0.010217 | -0.013096 | -0.011276 | -0.0092712 | -0.007671 | -0.026806 | -0.028034 | -0.024045 | -0.028014 | -0.026031 | -0.026145 | -0.023347 | -0.013854 | -0.021691 | -0.026015 | -0.024274 | -0.016965 | -0.0176 | -0.016393 | -0.010169 | -0.0081117 | -0.0084074
15 | -0.18984 | -0.1898 | -0.19503 | -0.20397 | -0.20201 | -0.1854 | -0.11756 | -0.022598 | -0.024284 | -0.016093 | -0.014176 | -0.063268 | -0.092428 | -0.11982 | -0.11892 | -0.12093 | -0.095078 | 0.03125 | -0.0044041 | -0.051988 | -0.096367 | -0.12676 | -0.13903 | -0.15918
16 | -0.50945 | -0.54969 | -0.55978 | -0.55229 | -0.55275 | -0.46157 | -0.017187 | 0.23797 | 0.3033 | 0.21128 | 0.12475 | 0.24744 | 0.15602 | 0.047336 | -0.18727 | -0.18735 | -0.15433 | -0.077859 | -0.18976 | -0.10812 | -0.14844 | -0.24621 | -0.38898 | -0.4391
17 | -0.76988 | -0.77751 | -0.78545 | -0.79232 | -0.79585 | -0.72761 | -0.63128 | -0.57635 | -0.59323 | -0.65719 | -0.70096 | -0.74221 | -0.74309 | -0.75675 | -0.7634 | -0.74063 | -0.62699 | -0.37369 | -0.482 | -0.58467 | -0.62942 | -0.6659 | -0.70391 | -0.70732
18 | -0.60272 | -0.63301 | -0.65991 | -0.66226 | -0.6608 | -0.557 | -0.42449 | -0.34353 | -0.33744 | -0.28266 | -0.27973 | -0.27384 | -0.32957 | -0.35465 | -0.34512 | -0.42781 | -0.37901 | -0.19001 | -0.225 | -0.27976 | -0.30209 | -0.39215 | -0.43368 | -0.45369
19 | -0.41395 | -0.32381 | -0.24552 | -0.36577 | -0.30035 | -0.43272 | -0.57712 | -1.1241 | -1.2946 | -1.3339 | -1.2661 | -1.3506 | -1.3405 | -1.325 | -1.1144 | -1.06 | -0.92132 | -1.0079 | -0.85436 | -0.89154 | -0.75378 | -0.79347 | -0.49259 | -0.50587
20 | 0.70804 | 0.7003 | 0.7223 | 0.73537 | 0.77892 | 0.69742 | 0.59249 | 0.30776 | 0.15249 | 0.14154 | 0.10758 | 0.036154 | 0.14679 | 0.15318 | 0.27919 | 0.39898 | 0.36009 | 0.40165 | 0.45167 | 0.43364 | 0.49376 | 0.58208 | 0.65673 | 0.65324
21 | 0.196 | 0.20014 | 0.19935 | 0.19906 | 0.19496 | 0.18708 | 0.14301 | 0.11377 | 0.10506 | 0.11998 | 0.1133 | 0.10328 | 0.10948 | 0.11853 | 0.14401 | 0.15971 | 0.15929 | 0.15708 | 0.16557 | 0.1712 | 0.17413 | 0.17924 | 0.18706 | 0.19064
22 | -0.079584 | -0.079584 | -0.079584 | -0.079584 | -0.079584 | -0.079584 | -0.079584 | -0.079584 | -0.079584 | -0.079584 | -0.079584 | -0.079584 | -0.079584 | -0.079584 | -0.079584 | -0.079584 | -0.079584 | -0.079584 | -0.079584 | -0.079584 | -0.079584 | -0.079584 | -0.079584 | -0.079584
23 | 0.25914 | 0.2667 | 0.2671 | 0.26635 | 0.2656 | 0.24831 | 0.18613 | 0.15191 | 0.097919 | 0.056547 | 0.072342 | 0.055849 | 0.066597 | 0.096321 | 0.12041 | 0.12419 | 0.1277 | 0.08619 | 0.10444 | 0.12948 | 0.15226 | 0.19373 | 0.24215 | 0.24646
24 | -3.0005 | -3.0294 | -3.0851 | -3.1125 | -3.0428 | -2.4556 | -1.8632 | -1.6647 | -1.1683 | -0.77091 | -1.7575 | -1.6574 | -1.868 | -1.8641 | -2.074 | -2.076 | -1.7683 | -1.1825 | -1.6154 | -1.8976 | -2.0387 | -2.0877 | -2.2544 | -2.3911
25 | -0.060013 | 0.10069 | 0.21301 | 0.18419 | 0.14322 | -0.14427 | -0.0047631 | 0.17201 | 0.37334 | 0.44042 | 0.21393 | -0.00055582 | 0.67762 | 0.76818 | 0.72869 | 0.83659 | 0.4596 | 0.63483 | 0.68166 | 0.60766 | 0.68196 | 0.87542 | 0.81095 | 0.54631
26 | -0.11495 | -0.092965 | -0.13268 | -0.16626 | -0.17361 | -0.21167 | -0.7741 | -0.96905 | -1.0376 | -0.97049 | -0.88901 | -1.0189 | -1.1516 | -1.0213 | -1.0044 | -1.0025 | -0.90341 | -0.93388 | -0.80753 | -0.60961 | -0.66881 | -0.58445 | -0.25707 | -0.18188
27 | -0.33363 | -0.23572 | -0.20434 | -0.26193 | -0.22553 | -0.18542 | -0.15342 | -0.53613 | -0.56068 | -0.4809 | -0.56028 | -0.52061 | -0.5229 | -0.46693 | -0.27708 | -0.43382 | -0.5203 | -0.48548 | -0.3393 | -0.352 | -0.32786 | -0.20337 | -0.16223 | -0.16815
28 | -0.10491 | -0.10489 | -0.10778 | -0.11272 | -0.11164 | -0.10246 | -0.064965 | -0.012488 | -0.01342 | -0.0088936 | -0.0078343 | -0.034964 | -0.051079 | -0.066215 | -0.065717 | -0.066829 | -0.052543 | 0.017269 | -0.0024339 | -0.02873 | -0.053255 | -0.070053 | -0.076831 | -0.087968
29 | 8.4461 | 9.1133 | 9.2805 | 9.1564 | 9.164 | 7.6523 | 0.28495 | -3.9453 | -5.0283 | -3.5029 | -2.0682 | -4.1023 | -2.5867 | -0.78479 | 3.1048 | 3.1061 | 2.5587 | 1.2908 | 3.146 | 1.7925 | 2.461 | 4.0819 | 6.4489 | 7.2798
30 | -0.54889 | -0.55434 | -0.55999 | -0.5649 | -0.56741 | -0.51876 | -0.45008 | -0.41092 | -0.42295 | -0.46855 | -0.49976 | -0.52917 | -0.52979 | -0.53953 | -0.54428 | -0.52804 | -0.44702 | -0.26643 | -0.34365 | -0.41685 | -0.44875 | -0.47476 | -0.50186 | -0.50429
31 | -1.2198 | -1.2811 | -1.3355 | -1.3403 | -1.3373 | -1.1273 | -0.85909 | -0.69523 | -0.68291 | -0.57204 | -0.56611 | -0.55419 | -0.66698 | -0.71775 | -0.69845 | -0.8658 | -0.76705 | -0.38455 | -0.45537 | -0.56619 | -0.61137 | -0.79363 | -0.87769 | -0.91819
32 | 0.063685 | 0.049817 | 0.037772 | 0.056272 | 0.046208 | 0.066572 | 0.088788 | 0.17294 | 0.19917 | 0.20522 | 0.19479 | 0.20778 | 0.20624 | 0.20385 | 0.17145 | 0.16308 | 0.14174 | 0.15506 | 0.13144 | 0.13716 | 0.11597 | 0.12207 | 0.075784 | 0.077826

## Qc, Winter, S3
LoadID | 0 | 1 | 2 | 3 | 4 | 5 | 6 | 7 | 8 | 9 | 10 | 11 | 12 | 13 | 14 | 15 | 16 | 17 | 18 | 19 | 20 | 21 | 22 | 23
1 | -1.0009 | -0.70715 | -0.61302 | -0.78579 | -0.67659 | -0.55627 | -0.46026 | -1.6084 | -1.682 | -1.4427 | -1.6808 | -1.5618 | -1.5687 | -1.4008 | -0.83124 | -1.3015 | -1.5609 | -1.4564 | -1.0179 | -1.056 | -0.98358 | -0.61012 | -0.4867 | -0.50444
2 | -0.14987 | -0.14984 | -0.15397 | -0.16103 | -0.15948 | -0.14637 | -0.092807 | -0.01784 | -0.019172 | -0.012705 | -0.011192 | -0.049949 | -0.07297 | -0.094593 | -0.093882 | -0.09547 | -0.075062 | 0.024671 | -0.003477 | -0.041043 | -0.076079 | -0.10008 | -0.10976 | -0.12567
3 | 1.6624 | 1.7937 | 1.8266 | 1.8022 | 1.8037 | 1.5062 | 0.056085 | -0.77653 | -0.9897 | -0.68945 | -0.40707 | -0.80744 | -0.50913 | -0.15447 | 0.6111 | 0.61137 | 0.50362 | 0.25406 | 0.61922 | 0.35282 | 0.4844 | 0.80343 | 1.2693 | 1.4328
4 | -0.21385 | -0.21598 | -0.21818 | -0.22009 | -0.22107 | -0.20211 | -0.17535 | -0.1601 | -0.16479 | -0.18255 | -0.19471 | -0.20617 | -0.20641 | -0.21021 | -0.21206 | -0.20573 | -0.17416 | -0.1038 | -0.13389 | -0.16241 | -0.17484 | -0.18497 | -0.19553 | -0.19648
5 | -0.17221 | -0.18086 | -0.18855 | -0.18922 | -0.1888 | -0.15914 | -0.12128 | -0.09815 | -0.096411 | -0.080759 | -0.079921 | -0.078239 | -0.094162 | -0.10133 | -0.098605 | -0.12223 | -0.10829 | -0.054289 | -0.064287 | -0.079932 | -0.086311 | -0.11204 | -0.12391 | -0.12963
6 | -0.87567 | -0.68498 | -0.51937 | -0.77374 | -0.63536 | -0.91537 | -1.2208 | -2.3779 | -2.7386 | -2.8218 | -2.6783 | -2.857 | -2.8358 | -2.8029 | -2.3574 | -2.2424 | -1.9489 | -2.1321 | -1.8073 | -1.886 | -1.5945 | -1.6785 | -1.042 | -1.0701
7 | 1.0817 | 1.0699 | 1.1035 | 1.1235 | 1.19 | 1.0655 | 0.90519 | 0.47019 | 0.23297 | 0.21625 | 0.16436 | 0.055236 | 0.22426 | 0.23403 | 0.42654 | 0.60955 | 0.55014 | 0.61363 | 0.69005 | 0.66251 | 0.75436 | 0.88928 | 1.0033 | 0.998
8 | -0.48999 | -0.50035 | -0.49837 | -0.49766 | -0.4874 | -0.4677 | -0.35753 | -0.28443 | -0.26265 | -0.29996 | -0.28325 | -0.2582 | -0.2737 | -0.29632 | -0.36004 | -0.39928 | -0.39823 | -0.3927 | -0.41393 | -0.428 | -0.43532 | -0.44809 | -0.46765 | -0.47661
9 | 0.034029 | 0.034029 | 0.034029 | 0.034029 | 0.034029 | 0.034029 | 0.034029 | 0.034029 | 0.034029 | 0.034029 | 0.034029 | 0.034029 | 0.034029 | 0.034029 | 0.034029 | 0.034029 | 0.034029 | 0.034029 | 0.034029 | 0.034029 | 0.034029 | 0.034029 | 0.034029 | 0.034029
10 | -0.077743 | -0.08001 | -0.080129 | -0.079904 | -0.079681 | -0.074492 | -0.055838 | -0.045573 | -0.029376 | -0.016964 | -0.021703 | -0.016755 | -0.019979 | -0.028896 | -0.036122 | -0.037257 | -0.038311 | -0.025857 | -0.031332 | -0.038843 | -0.045679 | -0.058119 | -0.072644 | -0.073937
11 | 0.57432 | 0.57985 | 0.5905 | 0.59575 | 0.58241 | 0.47001 | 0.35663 | 0.31864 | 0.22363 | 0.14756 | 0.33641 | 0.31723 | 0.35754 | 0.35681 | 0.39698 | 0.39736 | 0.33846 | 0.22635 | 0.30921 | 0.36322 | 0.39022 | 0.39961 | 0.4315 | 0.45768
12 | 0.068123 | -0.1143 | -0.2418 | -0.20908 | -0.16257 | 0.16377 | 0.0054068 | -0.19525 | -0.42379 | -0.49994 | -0.24284 | 0.00063094 | -0.76919 | -0.87199 | -0.82716 | -0.94964 | -0.52171 | -0.72061 | -0.77378 | -0.68978 | -0.77412 | -0.99372 | -0.92053 | -0.62013
13 | -0.18392 | -0.14874 | -0.21229 | -0.26602 | -0.27778 | -0.33867 | -1.2386 | -1.5505 | -1.6601 | -1.5528 | -1.4224 | -1.6302 | -1.8425 | -1.634 | -1.607 | -1.604 | -1.4455 | -1.4942 | -1.292 | -0.97538 | -1.0701 | -0.93512 | -0.41132 | -0.291
14 | -0.016682 | -0.011786 | -0.010217 | -0.013096 | -0.011276 | -0.0092712 | -0.007671 | -0.026806 | -0.028034 | -0.024045 | -0.028014 | -0.026031 | -0.026145 | -0.023347 | -0.013854 | -0.021691 | -0.026015 | -0.024274 | -0.016965 | -0.0176 | -0.016393 | -0.010169 | -0.0081117 | -0.0084074
15 | -0.18984 | -0.1898 | -0.19503 | -0.20397 | -0.20201 | -0.1854 | -0.11756 | -0.022598 | -0.024284 | -0.016093 | -0.014176 | -0.063268 | -0.092428 | -0.11982 | -0.11892 | -0.12093 | -0.095078 | 0.03125 | -0.0044041 | -0.051988 | -0.096367 | -0.12676 | -0.13903 | -0.15918
16 | -0.50945 | -0.54969 | -0.55978 | -0.55229 | -0.55275 | -0.46157 | -0.017187 | 0.23797 | 0.3033 | 0.21128 | 0.12475 | 0.24744 | 0.15602 | 0.047336 | -0.18727 | -0.18735 | -0.15433 | -0.077859 | -0.18976 | -0.10812 | -0.14844 | -0.24621 | -0.38898 | -0.4391
17 | -0.76988 | -0.77751 | -0.78545 | -0.79232 | -0.79585 | -0.72761 | -0.63128 | -0.57635 | -0.59323 | -0.65719 | -0.70096 | -0.74221 | -0.74309 | -0.75675 | -0.7634 | -0.74063 | -0.62699 | -0.37369 | -0.482 | -0.58467 | -0.62942 | -0.6659 | -0.70391 | -0.70732
18 | -0.60272 | -0.63301 | -0.65991 | -0.66226 | -0.6608 | -0.557 | -0.42449 | -0.34353 | -0.33744 | -0.28266 | -0.27973 | -0.27384 | -0.32957 | -0.35465 | -0.34512 | -0.42781 | -0.37901 | -0.19001 | -0.225 | -0.27976 | -0.30209 | -0.39215 | -0.43368 | -0.45369
19 | -0.41395 | -0.32381 | -0.24552 | -0.36577 | -0.30035 | -0.43272 | -0.57712 | -1.1241 | -1.2946 | -1.3339 | -1.2661 | -1.3506 | -1.3405 | -1.325 | -1.1144 | -1.06 | -0.92132 | -1.0079 | -0.85436 | -0.89154 | -0.75378 | -0.79347 | -0.49259 | -0.50587
20 | 0.70804 | 0.7003 | 0.7223 | 0.73537 | 0.77892 | 0.69742 | 0.59249 | 0.30776 | 0.15249 | 0.14154 | 0.10758 | 0.036154 | 0.14679 | 0.15318 | 0.27919 | 0.39898 | 0.36009 | 0.40165 | 0.45167 | 0.43364 | 0.49376 | 0.58208 | 0.65673 | 0.65324
21 | 0.196 | 0.20014 | 0.19935 | 0.19906 | 0.19496 | 0.18708 | 0.14301 | 0.11377 | 0.10506 | 0.11998 | 0.1133 | 0.10328 | 0.10948 | 0.11853 | 0.14401 | 0.15971 | 0.15929 | 0.15708 | 0.16557 | 0.1712 | 0.17413 | 0.17924 | 0.18706 | 0.19064
22 | -0.079584 | -0.079584 | -0.079584 | -0.079584 | -0.079584 | -0.079584 | -0.079584 | -0.079584 | -0.079584 | -0.079584 | -0.079584 | -0.079584 | -0.079584 | -0.079584 | -0.079584 | -0.079584 | -0.079584 | -0.079584 | -0.079584 | -0.079584 | -0.079584 | -0.079584 | -0.079584 | -0.079584
23 | 0.25914 | 0.2667 | 0.2671 | 0.26635 | 0.2656 | 0.24831 | 0.18613 | 0.15191 | 0.097919 | 0.056547 | 0.072342 | 0.055849 | 0.066597 | 0.096321 | 0.12041 | 0.12419 | 0.1277 | 0.08619 | 0.10444 | 0.12948 | 0.15226 | 0.19373 | 0.24215 | 0.24646
24 | -3.0005 | -3.0294 | -3.0851 | -3.1125 | -3.0428 | -2.4556 | -1.8632 | -1.6647 | -1.1683 | -0.77091 | -1.7575 | -1.6574 | -1.868 | -1.8641 | -2.074 | -2.076 | -1.7683 | -1.1825 | -1.6154 | -1.8976 | -2.0387 | -2.0877 | -2.2544 | -2.3911
25 | -0.060013 | 0.10069 | 0.21301 | 0.18419 | 0.14322 | -0.14427 | -0.0047631 | 0.17201 | 0.37334 | 0.44042 | 0.21393 | -0.00055582 | 0.67762 | 0.76818 | 0.72869 | 0.83659 | 0.4596 | 0.63483 | 0.68166 | 0.60766 | 0.68196 | 0.87542 | 0.81095 | 0.54631
26 | -0.11495 | -0.092965 | -0.13268 | -0.16626 | -0.17361 | -0.21167 | -0.7741 | -0.96905 | -1.0376 | -0.97049 | -0.88901 | -1.0189 | -1.1516 | -1.0213 | -1.0044 | -1.0025 | -0.90341 | -0.93388 | -0.80753 | -0.60961 | -0.66881 | -0.58445 | -0.25707 | -0.18188
27 | -0.33363 | -0.23572 | -0.20434 | -0.26193 | -0.22553 | -0.18542 | -0.15342 | -0.53613 | -0.56068 | -0.4809 | -0.56028 | -0.52061 | -0.5229 | -0.46693 | -0.27708 | -0.43382 | -0.5203 | -0.48548 | -0.3393 | -0.352 | -0.32786 | -0.20337 | -0.16223 | -0.16815
28 | -0.10491 | -0.10489 | -0.10778 | -0.11272 | -0.11164 | -0.10246 | -0.064965 | -0.012488 | -0.01342 | -0.0088936 | -0.0078343 | -0.034964 | -0.051079 | -0.066215 | -0.065717 | -0.066829 | -0.052543 | 0.017269 | -0.0024339 | -0.02873 | -0.053255 | -0.070053 | -0.076831 | -0.087968
29 | 8.4461 | 9.1133 | 9.2805 | 9.1564 | 9.164 | 7.6523 | 0.28495 | -3.9453 | -5.0283 | -3.5029 | -2.0682 | -4.1023 | -2.5867 | -0.78479 | 3.1048 | 3.1061 | 2.5587 | 1.2908 | 3.146 | 1.7925 | 2.461 | 4.0819 | 6.4489 | 7.2798
30 | -0.54889 | -0.55434 | -0.55999 | -0.5649 | -0.56741 | -0.51876 | -0.45008 | -0.41092 | -0.42295 | -0.46855 | -0.49976 | -0.52917 | -0.52979 | -0.53953 | -0.54428 | -0.52804 | -0.44702 | -0.26643 | -0.34365 | -0.41685 | -0.44875 | -0.47476 | -0.50186 | -0.50429
31 | -1.2198 | -1.2811 | -1.3355 | -1.3403 | -1.3373 | -1.1273 | -0.85909 | -0.69523 | -0.68291 | -0.57204 | -0.56611 | -0.55419 | -0.66698 | -0.71775 | -0.69845 | -0.8658 | -0.76705 | -0.38455 | -0.45537 | -0.56619 | -0.61137 | -0.79363 | -0.87769 | -0.91819
32 | 0.063685 | 0.049817 | 0.037772 | 0.056272 | 0.046208 | 0.066572 | 0.088788 | 0.17294 | 0.19917 | 0.20522 | 0.19479 | 0.20778 | 0.20624 | 0.20385 | 0.17145 | 0.16308 | 0.14174 | 0.15506 | 0.13144 | 0.13716 | 0.11597 | 0.12207 | 0.075784 | 0.077826

## Qc, Winter, S4
LoadID | 0 | 1 | 2 | 3 | 4 | 5 | 6 | 7 | 8 | 9 | 10 | 11 | 12 | 13 | 14 | 15 | 16 | 17 | 18 | 19 | 20 | 21 | 22 | 23
1 | -1.0309 | -0.72836 | -0.63141 | -0.80936 | -0.69688 | -0.57296 | -0.47406 | -1.6566 | -1.7325 | -1.486 | -1.7313 | -1.6087 | -1.6158 | -1.4428 | -0.85618 | -1.3405 | -1.6077 | -1.5001 | -1.0484 | -1.0877 | -1.0131 | -0.62843 | -0.5013 | -0.51958
2 | -0.15437 | -0.15433 | -0.15859 | -0.16586 | -0.16426 | -0.15076 | -0.095591 | -0.018375 | -0.019747 | -0.013086 | -0.011528 | -0.051447 | -0.075159 | -0.097431 | -0.096698 | -0.098334 | -0.077314 | 0.025411 | -0.0035813 | -0.042274 | -0.078361 | -0.10308 | -0.11305 | -0.12944
3 | 1.7123 | 1.8475 | 1.8814 | 1.8563 | 1.8578 | 1.5514 | 0.057768 | -0.79983 | -1.0194 | -0.71014 | -0.41928 | -0.83166 | -0.5244 | -0.1591 | 0.62944 | 0.62971 | 0.51873 | 0.26169 | 0.6378 | 0.3634 | 0.49893 | 0.82753 | 1.3074 | 1.4758
4 | -0.22027 | -0.22246 | -0.22472 | -0.22669 | -0.2277 | -0.20818 | -0.18062 | -0.1649 | -0.16973 | -0.18803 | -0.20055 | -0.21235 | -0.21261 | -0.21651 | -0.21842 | -0.2119 | -0.17939 | -0.10692 | -0.13791 | -0.16728 | -0.18008 | -0.19052 | -0.2014 | -0.20237
5 | -0.17737 | -0.18629 | -0.1942 | -0.19489 | -0.19446 | -0.16392 | -0.12492 | -0.10109 | -0.099304 | -0.083182 | -0.082319 | -0.080586 | -0.096987 | -0.10437 | -0.10156 | -0.1259 | -0.11154 | -0.055918 | -0.066216 | -0.08233 | -0.0889 | -0.1154 | -0.12763 | -0.13352
6 | -0.90194 | -0.70553 | -0.53495 | -0.79695 | -0.65443 | -0.94283 | -1.2575 | -2.4493 | -2.8207 | -2.9064 | -2.7587 | -2.9427 | -2.9209 | -2.887 | -2.4281 | -2.3097 | -2.0074 | -2.196 | -1.8615 | -1.9425 | -1.6424 | -1.7289 | -1.0733 | -1.1022
7 | 1.1142 | 1.102 | 1.1366 | 1.1572 | 1.2257 | 1.0975 | 0.93235 | 0.4843 | 0.23996 | 0.22273 | 0.16929 | 0.056893 | 0.23099 | 0.24105 | 0.43934 | 0.62783 | 0.56664 | 0.63204 | 0.71075 | 0.68239 | 0.77699 | 0.91596 | 1.0334 | 1.0279
8 | -0.50469 | -0.51536 | -0.51332 | -0.51259 | -0.50202 | -0.48173 | -0.36826 | -0.29296 | -0.27053 | -0.30896 | -0.29175 | -0.26595 | -0.28191 | -0.30521 | -0.37084 | -0.41126 | -0.41017 | -0.40448 | -0.42635 | -0.44084 | -0.44838 | -0.46153 | -0.48168 | -0.49091
9 | 0.03505 | 0.03505 | 0.03505 | 0.03505 | 0.03505 | 0.03505 | 0.03505 | 0.03505 | 0.03505 | 0.03505 | 0.03505 | 0.03505 | 0.03505 | 0.03505 | 0.03505 | 0.03505 | 0.03505 | 0.03505 | 0.03505 | 0.03505 | 0.03505 | 0.03505 | 0.03505 | 0.03505
10 | -0.080075 | -0.08241 | -0.082533 | -0.082301 | -0.082072 | -0.076726 | -0.057513 | -0.04694 | -0.030257 | -0.017473 | -0.022354 | -0.017257 | -0.020578 | -0.029763 | -0.037206 | -0.038375 | -0.03946 | -0.026633 | -0.032272 | -0.040008 | -0.04705 | -0.059863 | -0.074823 | -0.076155
11 | 0.59155 | 0.59724 | 0.60822 | 0.61362 | 0.59988 | 0.48412 | 0.36733 | 0.3282 | 0.23034 | 0.15198 | 0.3465 | 0.32675 | 0.36826 | 0.36751 | 0.40889 | 0.40928 | 0.34862 | 0.23314 | 0.31848 | 0.37412 | 0.40193 | 0.4116 | 0.44445 | 0.47141
12 | 0.070166 | -0.11773 | -0.24905 | -0.21536 | -0.16745 | 0.16868 | 0.005569 | -0.20111 | -0.4365 | -0.51493 | -0.25013 | 0.00064986 | -0.79227 | -0.89815 | -0.85198 | -0.97813 | -0.53736 | -0.74223 | -0.797 | -0.71047 | -0.79734 | -1.0235 | -0.94815 | -0.63874
13 | -0.18943 | -0.15321 | -0.21866 | -0.274 | -0.28612 | -0.34883 | -1.2757 | -1.597 | -1.7099 | -1.5994 | -1.4651 | -1.6791 | -1.8978 | -1.6831 | -1.6552 | -1.6521 | -1.4888 | -1.539 | -1.3308 | -1.0046 | -1.1022 | -0.96317 | -0.42366 | -0.29973
14 | -0.017182 | -0.012139 | -0.010524 | -0.013489 | -0.011615 | -0.0095493 | -0.0079011 | -0.027611 | -0.028875 | -0.024766 | -0.028854 | -0.026811 | -0.02693 | -0.024047 | -0.01427 | -0.022342 | -0.026796 | -0.025002 | -0.017474 | -0.018128 | -0.016885 | -0.010474 | -0.008355 | -0.0086596
15 | -0.19553 | -0.19549 | -0.20088 | -0.21009 | -0.20807 | -0.19096 | -0.12108 | -0.023275 | -0.025012 | -0.016576 | -0.014602 | -0.065166 | -0.095201 | -0.12341 | -0.12248 | -0.12456 | -0.097931 | 0.032187 | -0.0045363 | -0.053547 | -0.099258 | -0.13057 | -0.1432 | -0.16395
16 | -0.52473 | -0.56618 | -0.57657 | -0.56886 | -0.56933 | -0.47542 | -0.017703 | 0.24511 | 0.3124 | 0.21762 | 0.12849 | 0.25486 | 0.1607 | 0.048757 | -0.19289 | -0.19297 | -0.15896 | -0.080194 | -0.19545 | -0.11136 | -0.1529 | -0.2536 | -0.40065 | -0.45227
17 | -0.79297 | -0.80084 | -0.80901 | -0.81609 | -0.81973 | -0.74943 | -0.65021 | -0.59364 | -0.61103 | -0.6769 | -0.72199 | -0.76447 | -0.76538 | -0.77945 | -0.7863 | -0.76285 | -0.6458 | -0.3849 | -0.49646 | -0.60221 | -0.6483 | -0.68587 | -0.72503 | -0.72854
18 | -0.62081 | -0.652 | -0.67971 | -0.68213 | -0.68062 | -0.57371 | -0.43723 | -0.35383 | -0.34756 | -0.29114 | -0.28812 | -0.28205 | -0.33945 | -0.36529 | -0.35547 | -0.44064 | -0.39038 | -0.19571 | -0.23176 | -0.28815 | -0.31115 | -0.40391 | -0.44669 | -0.4673
19 | -0.42637 | -0.33352 | -0.25288 | -0.37674 | -0.30936 | -0.4457 | -0.59444 | -1.1578 | -1.3334 | -1.374 | -1.3041 | -1.3911 | -1.3808 | -1.3648 | -1.1478 | -1.0918 | -0.94896 | -1.0381 | -0.87999 | -0.91829 | -0.7764 | -0.81728 | -0.50737 | -0.52104
20 | 0.72928 | 0.72131 | 0.74397 | 0.75743 | 0.80229 | 0.71834 | 0.61027 | 0.317 | 0.15706 | 0.14579 | 0.11081 | 0.037239 | 0.1512 | 0.15778 | 0.28757 | 0.41094 | 0.37089 | 0.4137 | 0.46522 | 0.44665 | 0.50857 | 0.59954 | 0.67643 | 0.67283
21 | 0.20188 | 0.20615 | 0.20533 | 0.20503 | 0.20081 | 0.19269 | 0.1473 | 0.11719 | 0.10821 | 0.12358 | 0.1167 | 0.10638 | 0.11276 | 0.12208 | 0.14833 | 0.1645 | 0.16407 | 0.16179 | 0.17054 | 0.17633 | 0.17935 | 0.18461 | 0.19267 | 0.19636
22 | -0.081971 | -0.081971 | -0.081971 | -0.081971 | -0.081971 | -0.081971 | -0.081971 | -0.081971 | -0.081971 | -0.081971 | -0.081971 | -0.081971 | -0.081971 | -0.081971 | -0.081971 | -0.081971 | -0.081971 | -0.081971 | -0.081971 | -0.081971 | -0.081971 | -0.081971 | -0.081971 | -0.081971
23 | 0.26692 | 0.2747 | 0.27511 | 0.27434 | 0.27357 | 0.25575 | 0.19171 | 0.15647 | 0.10086 | 0.058243 | 0.074512 | 0.057524 | 0.068595 | 0.09921 | 0.12402 | 0.12792 | 0.13153 | 0.088775 | 0.10757 | 0.13336 | 0.15683 | 0.19954 | 0.24941 | 0.25385
24 | -3.0905 | -3.1203 | -3.1776 | -3.2059 | -3.1341 | -2.5293 | -1.9191 | -1.7147 | -1.2034 | -0.79404 | -1.8103 | -1.7071 | -1.924 | -1.9201 | -2.1363 | -2.1383 | -1.8214 | -1.218 | -1.6639 | -1.9546 | -2.0999 | -2.1504 | -2.322 | -2.4629
25 | -0.061813 | 0.10371 | 0.2194 | 0.18972 | 0.14751 | -0.1486 | -0.004906 | 0.17717 | 0.38454 | 0.45363 | 0.22035 | -0.0005725 | 0.69795 | 0.79122 | 0.75055 | 0.86169 | 0.47339 | 0.65387 | 0.70211 | 0.62589 | 0.70242 | 0.90168 | 0.83527 | 0.5627
26 | -0.1184 | -0.095754 | -0.13666 | -0.17125 | -0.17882 | -0.21802 | -0.79732 | -0.99812 | -1.0687 | -0.99961 | -0.91568 | -1.0494 | -1.1861 | -1.0519 | -1.0345 | -1.0326 | -0.93051 | -0.9619 | -0.83175 | -0.6279 | -0.68888 | -0.60198 | -0.26479 | -0.18733
27 | -0.34364 | -0.24279 | -0.21047 | -0.26979 | -0.23229 | -0.19099 | -0.15802 | -0.55221 | -0.5775 | -0.49532 | -0.57709 | -0.53623 | -0.53859 | -0.48094 | -0.28539 | -0.44684 | -0.53591 | -0.50004 | -0.34948 | -0.36256 | -0.3377 | -0.20948 | -0.1671 | -0.17319
28 | -0.10806 | -0.10803 | -0.11101 | -0.1161 | -0.11498 | -0.10553 | -0.066914 | -0.012863 | -0.013823 | -0.0091604 | -0.0080694 | -0.036013 | -0.052611 | -0.068202 | -0.067689 | -0.068834 | -0.05412 | 0.017788 | -0.0025069 | -0.029592 | -0.054853 | -0.072154 | -0.079136 | -0.090607
29 | 8.6994 | 9.3867 | 9.5589 | 9.4311 | 9.4389 | 7.8819 | 0.2935 | -4.0636 | -5.1792 | -3.6079 | -2.1302 | -4.2254 | -2.6643 | -0.80833 | 3.198 | 3.1993 | 2.6355 | 1.3295 | 3.2404 | 1.8463 | 2.5349 | 4.2044 | 6.6424 | 7.4981
30 | -0.56536 | -0.57097 | -0.57679 | -0.58184 | -0.58443 | -0.53432 | -0.46358 | -0.42325 | -0.43564 | -0.48261 | -0.51475 | -0.54504 | -0.54569 | -0.55572 | -0.56061 | -0.54388 | -0.46043 | -0.27442 | -0.35396 | -0.42936 | -0.46221 | -0.489 | -0.51692 | -0.51942
31 | -1.2564 | -1.3195 | -1.3756 | -1.3805 | -1.3774 | -1.1611 | -0.88486 | -0.71609 | -0.7034 | -0.58921 | -0.58309 | -0.57082 | -0.68699 | -0.73928 | -0.7194 | -0.89177 | -0.79006 | -0.39608 | -0.46903 | -0.58317 | -0.62971 | -0.81744 | -0.90402 | -0.94574
32 | 0.065595 | 0.051311 | 0.038905 | 0.05796 | 0.047595 | 0.06857 | 0.091452 | 0.17813 | 0.20515 | 0.21138 | 0.20063 | 0.21402 | 0.21243 | 0.20996 | 0.17659 | 0.16798 | 0.14599 | 0.15971 | 0.13538 | 0.14128 | 0.11945 | 0.12574 | 0.078057 | 0.080161

## Qc, Winter, S5
LoadID | 0 | 1 | 2 | 3 | 4 | 5 | 6 | 7 | 8 | 9 | 10 | 11 | 12 | 13 | 14 | 15 | 16 | 17 | 18 | 19 | 20 | 21 | 22 | 23
1 | -1.0309 | -0.72836 | -0.63141 | -0.80936 | -0.69688 | -0.57296 | -0.47406 | -1.6566 | -1.7325 | -1.486 | -1.7313 | -1.6087 | -1.6158 | -1.4428 | -0.85618 | -1.3405 | -1.6077 | -1.5001 | -1.0484 | -1.0877 | -1.0131 | -0.62843 | -0.5013 | -0.51958
2 | -0.15437 | -0.15433 | -0.15859 | -0.16586 | -0.16426 | -0.15076 | -0.095591 | -0.018375 | -0.019747 | -0.013086 | -0.011528 | -0.051447 | -0.075159 | -0.097431 | -0.096698 | -0.098334 | -0.077314 | 0.025411 | -0.0035813 | -0.042274 | -0.078361 | -0.10308 | -0.11305 | -0.12944
3 | 1.7123 | 1.8475 | 1.8814 | 1.8563 | 1.8578 | 1.5514 | 0.057768 | -0.79983 | -1.0194 | -0.71014 | -0.41928 | -0.83166 | -0.5244 | -0.1591 | 0.62944 | 0.62971 | 0.51873 | 0.26169 | 0.6378 | 0.3634 | 0.49893 | 0.82753 | 1.3074 | 1.4758
4 | -0.22027 | -0.22246 | -0.22472 | -0.22669 | -0.2277 | -0.20818 | -0.18062 | -0.1649 | -0.16973 | -0.18803 | -0.20055 | -0.21235 | -0.21261 | -0.21651 | -0.21842 | -0.2119 | -0.17939 | -0.10692 | -0.13791 | -0.16728 | -0.18008 | -0.19052 | -0.2014 | -0.20237
5 | -0.17737 | -0.18629 | -0.1942 | -0.19489 | -0.19446 | -0.16392 | -0.12492 | -0.10109 | -0.099304 | -0.083182 | -0.082319 | -0.080586 | -0.096987 | -0.10437 | -0.10156 | -0.1259 | -0.11154 | -0.055918 | -0.066216 | -0.08233 | -0.0889 | -0.1154 | -0.12763 | -0.13352
6 | -0.90194 | -0.70553 | -0.53495 | -0.79695 | -0.65443 | -0.94283 | -1.2575 | -2.4493 | -2.8207 | -2.9064 | -2.7587 | -2.9427 | -2.9209 | -2.887 | -2.4281 | -2.3097 | -2.0074 | -2.196 | -1.8615 | -1.9425 | -1.6424 | -1.7289 | -1.0733 | -1.1022
7 | 1.1142 | 1.102 | 1.1366 | 1.1572 | 1.2257 | 1.0975 | 0.93235 | 0.4843 | 0.23996 | 0.22273 | 0.16929 | 0.056893 | 0.23099 | 0.24105 | 0.43934 | 0.62783 | 0.56664 | 0.63204 | 0.71075 | 0.68239 | 0.77699 | 0.91596 | 1.0334 | 1.0279
8 | -0.50469 | -0.51536 | -0.51332 | -0.51259 | -0.50202 | -0.48173 | -0.36826 | -0.29296 | -0.27053 | -0.30896 | -0.29175 | -0.26595 | -0.28191 | -0.30521 | -0.37084 | -0.41126 | -0.41017 | -0.40448 | -0.42635 | -0.44084 | -0.44838 | -0.46153 | -0.48168 | -0.49091
9 | 0.03505 | 0.03505 | 0.03505 | 0.03505 | 0.03505 | 0.03505 | 0.03505 | 0.03505 | 0.03505 | 0.03505 | 0.03505 | 0.03505 | 0.03505 | 0.03505 | 0.03505 | 0.03505 | 0.03505 | 0.03505 | 0.03505 | 0.03505 | 0.03505 | 0.03505 | 0.03505 | 0.03505
10 | -0.080075 | -0.08241 | -0.082533 | -0.082301 | -0.082072 | -0.076726 | -0.057513 | -0.04694 | -0.030257 | -0.017473 | -0.022354 | -0.017257 | -0.020578 | -0.029763 | -0.037206 | -0.038375 | -0.03946 | -0.026633 | -0.032272 | -0.040008 | -0.04705 | -0.059863 | -0.074823 | -0.076155
11 | 0.59155 | 0.59724 | 0.60822 | 0.61362 | 0.59988 | 0.48412 | 0.36733 | 0.3282 | 0.23034 | 0.15198 | 0.3465 | 0.32675 | 0.36826 | 0.36751 | 0.40889 | 0.40928 | 0.34862 | 0.23314 | 0.31848 | 0.37412 | 0.40193 | 0.4116 | 0.44445 | 0.47141
12 | 0.070166 | -0.11773 | -0.24905 | -0.21536 | -0.16745 | 0.16868 | 0.005569 | -0.20111 | -0.4365 | -0.51493 | -0.25013 | 0.00064986 | -0.79227 | -0.89815 | -0.85198 | -0.97813 | -0.53736 | -0.74223 | -0.797 | -0.71047 | -0.79734 | -1.0235 | -0.94815 | -0.63874
13 | -0.18943 | -0.15321 | -0.21866 | -0.274 | -0.28612 | -0.34883 | -1.2757 | -1.597 | -1.7099 | -1.5994 | -1.4651 | -1.6791 | -1.8978 | -1.6831 | -1.6552 | -1.6521 | -1.4888 | -1.539 | -1.3308 | -1.0046 | -1.1022 | -0.96317 | -0.42366 | -0.29973
14 | -0.017182 | -0.012139 | -0.010524 | -0.013489 | -0.011615 | -0.0095493 | -0.0079011 | -0.027611 | -0.028875 | -0.024766 | -0.028854 | -0.026811 | -0.02693 | -0.024047 | -0.01427 | -0.022342 | -0.026796 | -0.025002 | -0.017474 | -0.018128 | -0.016885 | -0.010474 | -0.008355 | -0.0086596
15 | -0.19553 | -0.19549 | -0.20088 | -0.21009 | -0.20807 | -0.19096 | -0.12108 | -0.023275 | -0.025012 | -0.016576 | -0.014602 | -0.065166 | -0.095201 | -0.12341 | -0.12248 | -0.12456 | -0.097931 | 0.032187 | -0.0045363 | -0.053547 | -0.099258 | -0.13057 | -0.1432 | -0.16395
16 | -0.52473 | -0.56618 | -0.57657 | -0.56886 | -0.56933 | -0.47542 | -0.017703 | 0.24511 | 0.3124 | 0.21762 | 0.12849 | 0.25486 | 0.1607 | 0.048757 | -0.19289 | -0.19297 | -0.15896 | -0.080194 | -0.19545 | -0.11136 | -0.1529 | -0.2536 | -0.40065 | -0.45227
17 | -0.79297 | -0.80084 | -0.80901 | -0.81609 | -0.81973 | -0.74943 | -0.65021 | -0.59364 | -0.61103 | -0.6769 | -0.72199 | -0.76447 | -0.76538 | -0.77945 | -0.7863 | -0.76285 | -0.6458 | -0.3849 | -0.49646 | -0.60221 | -0.6483 | -0.68587 | -0.72503 | -0.72854
18 | -0.62081 | -0.652 | -0.67971 | -0.68213 | -0.68062 | -0.57371 | -0.43723 | -0.35383 | -0.34756 | -0.29114 | -0.28812 | -0.28205 | -0.33945 | -0.36529 | -0.35547 | -0.44064 | -0.39038 | -0.19571 | -0.23176 | -0.28815 | -0.31115 | -0.40391 | -0.44669 | -0.4673
19 | -0.42637 | -0.33352 | -0.25288 | -0.37674 | -0.30936 | -0.4457 | -0.59444 | -1.1578 | -1.3334 | -1.374 | -1.3041 | -1.3911 | -1.3808 | -1.3648 | -1.1478 | -1.0918 | -0.94896 | -1.0381 | -0.87999 | -0.91829 | -0.7764 | -0.81728 | -0.50737 | -0.52104
20 | 0.72928 | 0.72131 | 0.74397 | 0.75743 | 0.80229 | 0.71834 | 0.61027 | 0.317 | 0.15706 | 0.14579 | 0.11081 | 0.037239 | 0.1512 | 0.15778 | 0.28757 | 0.41094 | 0.37089 | 0.4137 | 0.46522 | 0.44665 | 0.50857 | 0.59954 | 0.67643 | 0.67283
21 | 0.20188 | 0.20615 | 0.20533 | 0.20503 | 0.20081 | 0.19269 | 0.1473 | 0.11719 | 0.10821 | 0.12358 | 0.1167 | 0.10638 | 0.11276 | 0.12208 | 0.14833 | 0.1645 | 0.16407 | 0.16179 | 0.17054 | 0.17633 | 0.17935 | 0.18461 | 0.19267 | 0.19636
22 | -0.081971 | -0.081971 | -0.081971 | -0.081971 | -0.081971 | -0.081971 | -0.081971 | -0.081971 | -0.081971 | -0.081971 | -0.081971 | -0.081971 | -0.081971 | -0.081971 | -0.081971 | -0.081971 | -0.081971 | -0.081971 | -0.081971 | -0.081971 | -0.081971 | -0.081971 | -0.081971 | -0.081971
23 | 0.26692 | 0.2747 | 0.27511 | 0.27434 | 0.27357 | 0.25575 | 0.19171 | 0.15647 | 0.10086 | 0.058243 | 0.074512 | 0.057524 | 0.068595 | 0.09921 | 0.12402 | 0.12792 | 0.13153 | 0.088775 | 0.10757 | 0.13336 | 0.15683 | 0.19954 | 0.24941 | 0.25385
24 | -3.0905 | -3.1203 | -3.1776 | -3.2059 | -3.1341 | -2.5293 | -1.9191 | -1.7147 | -1.2034 | -0.79404 | -1.8103 | -1.7071 | -1.924 | -1.9201 | -2.1363 | -2.1383 | -1.8214 | -1.218 | -1.6639 | -1.9546 | -2.0999 | -2.1504 | -2.322 | -2.4629
25 | -0.061813 | 0.10371 | 0.2194 | 0.18972 | 0.14751 | -0.1486 | -0.004906 | 0.17717 | 0.38454 | 0.45363 | 0.22035 | -0.0005725 | 0.69795 | 0.79122 | 0.75055 | 0.86169 | 0.47339 | 0.65387 | 0.70211 | 0.62589 | 0.70242 | 0.90168 | 0.83527 | 0.5627
26 | -0.1184 | -0.095754 | -0.13666 | -0.17125 | -0.17882 | -0.21802 | -0.79732 | -0.99812 | -1.0687 | -0.99961 | -0.91568 | -1.0494 | -1.1861 | -1.0519 | -1.0345 | -1.0326 | -0.93051 | -0.9619 | -0.83175 | -0.6279 | -0.68888 | -0.60198 | -0.26479 | -0.18733
27 | -0.34364 | -0.24279 | -0.21047 | -0.26979 | -0.23229 | -0.19099 | -0.15802 | -0.55221 | -0.5775 | -0.49532 | -0.57709 | -0.53623 | -0.53859 | -0.48094 | -0.28539 | -0.44684 | -0.53591 | -0.50004 | -0.34948 | -0.36256 | -0.3377 | -0.20948 | -0.1671 | -0.17319
28 | -0.10806 | -0.10803 | -0.11101 | -0.1161 | -0.11498 | -0.10553 | -0.066914 | -0.012863 | -0.013823 | -0.0091604 | -0.0080694 | -0.036013 | -0.052611 | -0.068202 | -0.067689 | -0.068834 | -0.05412 | 0.017788 | -0.0025069 | -0.029592 | -0.054853 | -0.072154 | -0.079136 | -0.090607
29 | 8.6994 | 9.3867 | 9.5589 | 9.4311 | 9.4389 | 7.8819 | 0.2935 | -4.0636 | -5.1792 | -3.6079 | -2.1302 | -4.2254 | -2.6643 | -0.80833 | 3.198 | 3.1993 | 2.6355 | 1.3295 | 3.2404 | 1.8463 | 2.5349 | 4.2044 | 6.6424 | 7.4981
30 | -0.56536 | -0.57097 | -0.57679 | -0.58184 | -0.58443 | -0.53432 | -0.46358 | -0.42325 | -0.43564 | -0.48261 | -0.51475 | -0.54504 | -0.54569 | -0.55572 | -0.56061 | -0.54388 | -0.46043 | -0.27442 | -0.35396 | -0.42936 | -0.46221 | -0.489 | -0.51692 | -0.51942
31 | -1.2564 | -1.3195 | -1.3756 | -1.3805 | -1.3774 | -1.1611 | -0.88486 | -0.71609 | -0.7034 | -0.58921 | -0.58309 | -0.57082 | -0.68699 | -0.73928 | -0.7194 | -0.89177 | -0.79006 | -0.39608 | -0.46903 | -0.58317 | -0.62971 | -0.81744 | -0.90402 | -0.94574
32 | 0.065595 | 0.051311 | 0.038905 | 0.05796 | 0.047595 | 0.06857 | 0.091452 | 0.17813 | 0.20515 | 0.21138 | 0.20063 | 0.21402 | 0.21243 | 0.20996 | 0.17659 | 0.16798 | 0.14599 | 0.15971 | 0.13538 | 0.14128 | 0.11945 | 0.12574 | 0.078057 | 0.080161

## Qc, Winter, S6
LoadID | 0 | 1 | 2 | 3 | 4 | 5 | 6 | 7 | 8 | 9 | 10 | 11 | 12 | 13 | 14 | 15 | 16 | 17 | 18 | 19 | 20 | 21 | 22 | 23
1 | -1.0309 | -0.72836 | -0.63141 | -0.80936 | -0.69688 | -0.57296 | -0.47406 | -1.6566 | -1.7325 | -1.486 | -1.7313 | -1.6087 | -1.6158 | -1.4428 | -0.85618 | -1.3405 | -1.6077 | -1.5001 | -1.0484 | -1.0877 | -1.0131 | -0.62843 | -0.5013 | -0.51958
2 | -0.15437 | -0.15433 | -0.15859 | -0.16586 | -0.16426 | -0.15076 | -0.095591 | -0.018375 | -0.019747 | -0.013086 | -0.011528 | -0.051447 | -0.075159 | -0.097431 | -0.096698 | -0.098334 | -0.077314 | 0.025411 | -0.0035813 | -0.042274 | -0.078361 | -0.10308 | -0.11305 | -0.12944
3 | 1.7123 | 1.8475 | 1.8814 | 1.8563 | 1.8578 | 1.5514 | 0.057768 | -0.79983 | -1.0194 | -0.71014 | -0.41928 | -0.83166 | -0.5244 | -0.1591 | 0.62944 | 0.62971 | 0.51873 | 0.26169 | 0.6378 | 0.3634 | 0.49893 | 0.82753 | 1.3074 | 1.4758
4 | -0.22027 | -0.22246 | -0.22472 | -0.22669 | -0.2277 | -0.20818 | -0.18062 | -0.1649 | -0.16973 | -0.18803 | -0.20055 | -0.21235 | -0.21261 | -0.21651 | -0.21842 | -0.2119 | -0.17939 | -0.10692 | -0.13791 | -0.16728 | -0.18008 | -0.19052 | -0.2014 | -0.20237
5 | -0.17737 | -0.18629 | -0.1942 | -0.19489 | -0.19446 | -0.16392 | -0.12492 | -0.10109 | -0.099304 | -0.083182 | -0.082319 | -0.080586 | -0.096987 | -0.10437 | -0.10156 | -0.1259 | -0.11154 | -0.055918 | -0.066216 | -0.08233 | -0.0889 | -0.1154 | -0.12763 | -0.13352
6 | -0.90194 | -0.70553 | -0.53495 | -0.79695 | -0.65443 | -0.94283 | -1.2575 | -2.4493 | -2.8207 | -2.9064 | -2.7587 | -2.9427 | -2.9209 | -2.887 | -2.4281 | -2.3097 | -2.0074 | -2.196 | -1.8615 | -1.9425 | -1.6424 | -1.7289 | -1.0733 | -1.1022
7 | 1.1142 | 1.102 | 1.1366 | 1.1572 | 1.2257 | 1.0975 | 0.93235 | 0.4843 | 0.23996 | 0.22273 | 0.16929 | 0.056893 | 0.23099 | 0.24105 | 0.43934 | 0.62783 | 0.56664 | 0.63204 | 0.71075 | 0.68239 | 0.77699 | 0.91596 | 1.0334 | 1.0279
8 | -0.50469 | -0.51536 | -0.51332 | -0.51259 | -0.50202 | -0.48173 | -0.36826 | -0.29296 | -0.27053 | -0.30896 | -0.29175 | -0.26595 | -0.28191 | -0.30521 | -0.37084 | -0.41126 | -0.41017 | -0.40448 | -0.42635 | -0.44084 | -0.44838 | -0.46153 | -0.48168 | -0.49091
9 | 0.03505 | 0.03505 | 0.03505 | 0.03505 | 0.03505 | 0.03505 | 0.03505 | 0.03505 | 0.03505 | 0.03505 | 0.03505 | 0.03505 | 0.03505 | 0.03505 | 0.03505 | 0.03505 | 0.03505 | 0.03505 | 0.03505 | 0.03505 | 0.03505 | 0.03505 | 0.03505 | 0.03505
10 | -0.080075 | -0.08241 | -0.082533 | -0.082301 | -0.082072 | -0.076726 | -0.057513 | -0.04694 | -0.030257 | -0.017473 | -0.022354 | -0.017257 | -0.020578 | -0.029763 | -0.037206 | -0.038375 | -0.03946 | -0.026633 | -0.032272 | -0.040008 | -0.04705 | -0.059863 | -0.074823 | -0.076155
11 | 0.59155 | 0.59724 | 0.60822 | 0.61362 | 0.59988 | 0.48412 | 0.36733 | 0.3282 | 0.23034 | 0.15198 | 0.3465 | 0.32675 | 0.36826 | 0.36751 | 0.40889 | 0.40928 | 0.34862 | 0.23314 | 0.31848 | 0.37412 | 0.40193 | 0.4116 | 0.44445 | 0.47141
12 | 0.070166 | -0.11773 | -0.24905 | -0.21536 | -0.16745 | 0.16868 | 0.005569 | -0.20111 | -0.4365 | -0.51493 | -0.25013 | 0.00064986 | -0.79227 | -0.89815 | -0.85198 | -0.97813 | -0.53736 | -0.74223 | -0.797 | -0.71047 | -0.79734 | -1.0235 | -0.94815 | -0.63874
13 | -0.18943 | -0.15321 | -0.21866 | -0.274 | -0.28612 | -0.34883 | -1.2757 | -1.597 | -1.7099 | -1.5994 | -1.4651 | -1.6791 | -1.8978 | -1.6831 | -1.6552 | -1.6521 | -1.4888 | -1.539 | -1.3308 | -1.0046 | -1.1022 | -0.96317 | -0.42366 | -0.29973
14 | -0.017182 | -0.012139 | -0.010524 | -0.013489 | -0.011615 | -0.0095493 | -0.0079011 | -0.027611 | -0.028875 | -0.024766 | -0.028854 | -0.026811 | -0.02693 | -0.024047 | -0.01427 | -0.022342 | -0.026796 | -0.025002 | -0.017474 | -0.018128 | -0.016885 | -0.010474 | -0.008355 | -0.0086596
15 | -0.19553 | -0.19549 | -0.20088 | -0.21009 | -0.20807 | -0.19096 | -0.12108 | -0.023275 | -0.025012 | -0.016576 | -0.014602 | -0.065166 | -0.095201 | -0.12341 | -0.12248 | -0.12456 | -0.097931 | 0.032187 | -0.0045363 | -0.053547 | -0.099258 | -0.13057 | -0.1432 | -0.16395
16 | -0.52473 | -0.56618 | -0.57657 | -0.56886 | -0.56933 | -0.47542 | -0.017703 | 0.24511 | 0.3124 | 0.21762 | 0.12849 | 0.25486 | 0.1607 | 0.048757 | -0.19289 | -0.19297 | -0.15896 | -0.080194 | -0.19545 | -0.11136 | -0.1529 | -0.2536 | -0.40065 | -0.45227
17 | -0.79297 | -0.80084 | -0.80901 | -0.81609 | -0.81973 | -0.74943 | -0.65021 | -0.59364 | -0.61103 | -0.6769 | -0.72199 | -0.76447 | -0.76538 | -0.77945 | -0.7863 | -0.76285 | -0.6458 | -0.3849 | -0.49646 | -0.60221 | -0.6483 | -0.68587 | -0.72503 | -0.72854
18 | -0.62081 | -0.652 | -0.67971 | -0.68213 | -0.68062 | -0.57371 | -0.43723 | -0.35383 | -0.34756 | -0.29114 | -0.28812 | -0.28205 | -0.33945 | -0.36529 | -0.35547 | -0.44064 | -0.39038 | -0.19571 | -0.23176 | -0.28815 | -0.31115 | -0.40391 | -0.44669 | -0.4673
19 | -0.42637 | -0.33352 | -0.25288 | -0.37674 | -0.30936 | -0.4457 | -0.59444 | -1.1578 | -1.3334 | -1.374 | -1.3041 | -1.3911 | -1.3808 | -1.3648 | -1.1478 | -1.0918 | -0.94896 | -1.0381 | -0.87999 | -0.91829 | -0.7764 | -0.81728 | -0.50737 | -0.52104
20 | 0.72928 | 0.72131 | 0.74397 | 0.75743 | 0.80229 | 0.71834 | 0.61027 | 0.317 | 0.15706 | 0.14579 | 0.11081 | 0.037239 | 0.1512 | 0.15778 | 0.28757 | 0.41094 | 0.37089 | 0.4137 | 0.46522 | 0.44665 | 0.50857 | 0.59954 | 0.67643 | 0.67283
21 | 0.20188 | 0.20615 | 0.20533 | 0.20503 | 0.20081 | 0.19269 | 0.1473 | 0.11719 | 0.10821 | 0.12358 | 0.1167 | 0.10638 | 0.11276 | 0.12208 | 0.14833 | 0.1645 | 0.16407 | 0.16179 | 0.17054 | 0.17633 | 0.17935 | 0.18461 | 0.19267 | 0.19636
22 | -0.081971 | -0.081971 | -0.081971 | -0.081971 | -0.081971 | -0.081971 | -0.081971 | -0.081971 | -0.081971 | -0.081971 | -0.081971 | -0.081971 | -0.081971 | -0.081971 | -0.081971 | -0.081971 | -0.081971 | -0.081971 | -0.081971 | -0.081971 | -0.081971 | -0.081971 | -0.081971 | -0.081971
23 | 0.26692 | 0.2747 | 0.27511 | 0.27434 | 0.27357 | 0.25575 | 0.19171 | 0.15647 | 0.10086 | 0.058243 | 0.074512 | 0.057524 | 0.068595 | 0.09921 | 0.12402 | 0.12792 | 0.13153 | 0.088775 | 0.10757 | 0.13336 | 0.15683 | 0.19954 | 0.24941 | 0.25385
24 | -3.0905 | -3.1203 | -3.1776 | -3.2059 | -3.1341 | -2.5293 | -1.9191 | -1.7147 | -1.2034 | -0.79404 | -1.8103 | -1.7071 | -1.924 | -1.9201 | -2.1363 | -2.1383 | -1.8214 | -1.218 | -1.6639 | -1.9546 | -2.0999 | -2.1504 | -2.322 | -2.4629
25 | -0.061813 | 0.10371 | 0.2194 | 0.18972 | 0.14751 | -0.1486 | -0.004906 | 0.17717 | 0.38454 | 0.45363 | 0.22035 | -0.0005725 | 0.69795 | 0.79122 | 0.75055 | 0.86169 | 0.47339 | 0.65387 | 0.70211 | 0.62589 | 0.70242 | 0.90168 | 0.83527 | 0.5627
26 | -0.1184 | -0.095754 | -0.13666 | -0.17125 | -0.17882 | -0.21802 | -0.79732 | -0.99812 | -1.0687 | -0.99961 | -0.91568 | -1.0494 | -1.1861 | -1.0519 | -1.0345 | -1.0326 | -0.93051 | -0.9619 | -0.83175 | -0.6279 | -0.68888 | -0.60198 | -0.26479 | -0.18733
27 | -0.34364 | -0.24279 | -0.21047 | -0.26979 | -0.23229 | -0.19099 | -0.15802 | -0.55221 | -0.5775 | -0.49532 | -0.57709 | -0.53623 | -0.53859 | -0.48094 | -0.28539 | -0.44684 | -0.53591 | -0.50004 | -0.34948 | -0.36256 | -0.3377 | -0.20948 | -0.1671 | -0.17319
28 | -0.10806 | -0.10803 | -0.11101 | -0.1161 | -0.11498 | -0.10553 | -0.066914 | -0.012863 | -0.013823 | -0.0091604 | -0.0080694 | -0.036013 | -0.052611 | -0.068202 | -0.067689 | -0.068834 | -0.05412 | 0.017788 | -0.0025069 | -0.029592 | -0.054853 | -0.072154 | -0.079136 | -0.090607
29 | 8.6994 | 9.3867 | 9.5589 | 9.4311 | 9.4389 | 7.8819 | 0.2935 | -4.0636 | -5.1792 | -3.6079 | -2.1302 | -4.2254 | -2.6643 | -0.80833 | 3.198 | 3.1993 | 2.6355 | 1.3295 | 3.2404 | 1.8463 | 2.5349 | 4.2044 | 6.6424 | 7.4981
30 | -0.56536 | -0.57097 | -0.57679 | -0.58184 | -0.58443 | -0.53432 | -0.46358 | -0.42325 | -0.43564 | -0.48261 | -0.51475 | -0.54504 | -0.54569 | -0.55572 | -0.56061 | -0.54388 | -0.46043 | -0.27442 | -0.35396 | -0.42936 | -0.46221 | -0.489 | -0.51692 | -0.51942
31 | -1.2564 | -1.3195 | -1.3756 | -1.3805 | -1.3774 | -1.1611 | -0.88486 | -0.71609 | -0.7034 | -0.58921 | -0.58309 | -0.57082 | -0.68699 | -0.73928 | -0.7194 | -0.89177 | -0.79006 | -0.39608 | -0.46903 | -0.58317 | -0.62971 | -0.81744 | -0.90402 | -0.94574
32 | 0.065595 | 0.051311 | 0.038905 | 0.05796 | 0.047595 | 0.06857 | 0.091452 | 0.17813 | 0.20515 | 0.21138 | 0.20063 | 0.21402 | 0.21243 | 0.20996 | 0.17659 | 0.16798 | 0.14599 | 0.15971 | 0.13538 | 0.14128 | 0.11945 | 0.12574 | 0.078057 | 0.080161

## Qc, Winter, S7
LoadID | 0 | 1 | 2 | 3 | 4 | 5 | 6 | 7 | 8 | 9 | 10 | 11 | 12 | 13 | 14 | 15 | 16 | 17 | 18 | 19 | 20 | 21 | 22 | 23
1 | -0.96086 | -0.67886 | -0.5885 | -0.75436 | -0.64952 | -0.53402 | -0.44185 | -1.544 | -1.6148 | -1.385 | -1.6136 | -1.4994 | -1.506 | -1.3448 | -0.79799 | -1.2494 | -1.4985 | -1.3982 | -0.97718 | -1.0138 | -0.94424 | -0.58572 | -0.46723 | -0.48426
2 | -0.14388 | -0.14384 | -0.14781 | -0.15459 | -0.1531 | -0.14051 | -0.089095 | -0.017127 | -0.018405 | -0.012197 | -0.010744 | -0.047951 | -0.070051 | -0.090809 | -0.090127 | -0.091651 | -0.072059 | 0.023684 | -0.0033379 | -0.039401 | -0.073036 | -0.096072 | -0.10537 | -0.12064
3 | 1.5959 | 1.722 | 1.7536 | 1.7301 | 1.7316 | 1.4459 | 0.053842 | -0.74547 | -0.95012 | -0.66187 | -0.39079 | -0.77514 | -0.48876 | -0.14829 | 0.58666 | 0.58691 | 0.48347 | 0.2439 | 0.59445 | 0.3387 | 0.46502 | 0.77129 | 1.2185 | 1.3755
4 | -0.2053 | -0.20734 | -0.20945 | -0.21129 | -0.21223 | -0.19403 | -0.16834 | -0.15369 | -0.1582 | -0.17525 | -0.18692 | -0.19792 | -0.19816 | -0.2018 | -0.20357 | -0.1975 | -0.1672 | -0.099651 | -0.12853 | -0.15591 | -0.16784 | -0.17757 | -0.18771 | -0.18862
5 | -0.16532 | -0.17363 | -0.181 | -0.18165 | -0.18125 | -0.15278 | -0.11643 | -0.094224 | -0.092555 | -0.077529 | -0.076725 | -0.075109 | -0.090395 | -0.097276 | -0.09466 | -0.11734 | -0.10396 | -0.052117 | -0.061716 | -0.076735 | -0.082859 | -0.10756 | -0.11895 | -0.12444
6 | -0.84064 | -0.65758 | -0.49859 | -0.74279 | -0.60995 | -0.87876 | -1.172 | -2.2828 | -2.629 | -2.7089 | -2.5712 | -2.7427 | -2.7223 | -2.6908 | -2.2631 | -2.1527 | -1.871 | -2.0468 | -1.735 | -1.8105 | -1.5308 | -1.6114 | -1.0003 | -1.0273
7 | 1.0385 | 1.0271 | 1.0594 | 1.0785 | 1.1424 | 1.0229 | 0.86899 | 0.45139 | 0.22365 | 0.2076 | 0.15779 | 0.053026 | 0.21529 | 0.22466 | 0.40948 | 0.58516 | 0.52813 | 0.58908 | 0.66245 | 0.63601 | 0.72418 | 0.85371 | 0.9632 | 0.95808
8 | -0.47039 | -0.48034 | -0.47844 | -0.47775 | -0.4679 | -0.44899 | -0.34323 | -0.27305 | -0.25214 | -0.28796 | -0.27192 | -0.24787 | -0.26275 | -0.28447 | -0.34563 | -0.38331 | -0.3823 | -0.377 | -0.39737 | -0.41088 | -0.41791 | -0.43017 | -0.44895 | -0.45755
9 | 0.032668 | 0.032668 | 0.032668 | 0.032668 | 0.032668 | 0.032668 | 0.032668 | 0.032668 | 0.032668 | 0.032668 | 0.032668 | 0.032668 | 0.032668 | 0.032668 | 0.032668 | 0.032668 | 0.032668 | 0.032668 | 0.032668 | 0.032668 | 0.032668 | 0.032668 | 0.032668 | 0.032668
10 | -0.074633 | -0.07681 | -0.076924 | -0.076707 | -0.076494 | -0.071512 | -0.053604 | -0.04375 | -0.028201 | -0.016286 | -0.020834 | -0.016084 | -0.01918 | -0.02774 | -0.034677 | -0.035767 | -0.036779 | -0.024823 | -0.030079 | -0.037289 | -0.043852 | -0.055794 | -0.069738 | -0.070979
11 | 0.55135 | 0.55665 | 0.56688 | 0.57192 | 0.55911 | 0.45121 | 0.34236 | 0.3059 | 0.21468 | 0.14165 | 0.32295 | 0.30454 | 0.34324 | 0.34253 | 0.3811 | 0.38147 | 0.32493 | 0.21729 | 0.29684 | 0.34869 | 0.37461 | 0.38362 | 0.41424 | 0.43937
12 | 0.065398 | -0.10973 | -0.23213 | -0.20072 | -0.15607 | 0.15722 | 0.0051905 | -0.18744 | -0.40684 | -0.47994 | -0.23313 | 0.0006057 | -0.73842 | -0.83711 | -0.79408 | -0.91166 | -0.50084 | -0.69179 | -0.74283 | -0.66219 | -0.74316 | -0.95397 | -0.88371 | -0.59533
13 | -0.17656 | -0.14279 | -0.2038 | -0.25538 | -0.26667 | -0.32512 | -1.189 | -1.4885 | -1.5937 | -1.4907 | -1.3655 | -1.565 | -1.7688 | -1.5687 | -1.5427 | -1.5398 | -1.3876 | -1.4344 | -1.2404 | -0.93636 | -1.0273 | -0.89771 | -0.39486 | -0.27936
14 | -0.016014 | -0.011314 | -0.0098084 | -0.012573 | -0.010825 | -0.0089003 | -0.0073641 | -0.025734 | -0.026913 | -0.023083 | -0.026893 | -0.024989 | -0.025099 | -0.022413 | -0.0133 | -0.020823 | -0.024975 | -0.023303 | -0.016286 | -0.016896 | -0.015737 | -0.009762 | -0.0077872 | -0.0080711
15 | -0.18224 | -0.1822 | -0.18723 | -0.19581 | -0.19393 | -0.17798 | -0.11285 | -0.021694 | -0.023313 | -0.015449 | -0.013609 | -0.060738 | -0.088731 | -0.11503 | -0.11416 | -0.11609 | -0.091275 | 0.03 | -0.004228 | -0.049908 | -0.092512 | -0.12169 | -0.13347 | -0.15281
16 | -0.48907 | -0.52771 | -0.53738 | -0.5302 | -0.53064 | -0.44311 | -0.0165 | 0.22845 | 0.29116 | 0.20283 | 0.11976 | 0.23754 | 0.14978 | 0.045443 | -0.17978 | -0.17986 | -0.14816 | -0.074744 | -0.18217 | -0.1038 | -0.14251 | -0.23636 | -0.37342 | -0.42153
17 | -0.73908 | -0.74641 | -0.75403 | -0.76063 | -0.76402 | -0.6985 | -0.60602 | -0.5533 | -0.5695 | -0.6309 | -0.67293 | -0.71252 | -0.71336 | -0.72648 | -0.73287 | -0.711 | -0.60191 | -0.35874 | -0.46272 | -0.56129 | -0.60424 | -0.63926 | -0.67575 | -0.67903
18 | -0.57862 | -0.60769 | -0.63351 | -0.63577 | -0.63436 | -0.53472 | -0.40751 | -0.32979 | -0.32394 | -0.27135 | -0.26854 | -0.26288 | -0.31638 | -0.34047 | -0.33131 | -0.41069 | -0.36385 | -0.18241 | -0.216 | -0.26857 | -0.29001 | -0.37646 | -0.41634 | -0.43555
19 | -0.39739 | -0.31086 | -0.2357 | -0.35114 | -0.28834 | -0.41541 | -0.55404 | -1.0792 | -1.2428 | -1.2806 | -1.2155 | -1.2966 | -1.2869 | -1.272 | -1.0698 | -1.0176 | -0.88447 | -0.96758 | -0.82018 | -0.85588 | -0.72363 | -0.76174 | -0.47289 | -0.48563
20 | 0.67972 | 0.67229 | 0.69341 | 0.70596 | 0.74777 | 0.66952 | 0.56879 | 0.29545 | 0.14639 | 0.13588 | 0.10328 | 0.034708 | 0.14092 | 0.14705 | 0.26802 | 0.38302 | 0.34569 | 0.38558 | 0.4336 | 0.4163 | 0.47401 | 0.55879 | 0.63046 | 0.62711
21 | 0.18816 | 0.19214 | 0.19137 | 0.1911 | 0.18716 | 0.1796 | 0.13729 | 0.10922 | 0.10086 | 0.11519 | 0.10877 | 0.099149 | 0.1051 | 0.11379 | 0.13825 | 0.15332 | 0.15292 | 0.1508 | 0.15895 | 0.16435 | 0.16716 | 0.17207 | 0.17958 | 0.18302
22 | -0.0764 | -0.0764 | -0.0764 | -0.0764 | -0.0764 | -0.0764 | -0.0764 | -0.0764 | -0.0764 | -0.0764 | -0.0764 | -0.0764 | -0.0764 | -0.0764 | -0.0764 | -0.0764 | -0.0764 | -0.0764 | -0.0764 | -0.0764 | -0.0764 | -0.0764 | -0.0764 | -0.0764
23 | 0.24878 | 0.25603 | 0.25641 | 0.25569 | 0.25498 | 0.23837 | 0.17868 | 0.14583 | 0.094002 | 0.054285 | 0.069448 | 0.053615 | 0.063933 | 0.092468 | 0.11559 | 0.11922 | 0.1226 | 0.082742 | 0.10026 | 0.1243 | 0.14617 | 0.18598 | 0.23246 | 0.2366
24 | -2.8805 | -2.9082 | -2.9617 | -2.988 | -2.9211 | -2.3574 | -1.7887 | -1.5982 | -1.1216 | -0.74007 | -1.6872 | -1.5911 | -1.7932 | -1.7896 | -1.9911 | -1.993 | -1.6976 | -1.1352 | -1.5508 | -1.8217 | -1.9571 | -2.0042 | -2.1642 | -2.2955
25 | -0.057612 | 0.096663 | 0.20449 | 0.17683 | 0.13749 | -0.1385 | -0.0045726 | 0.16513 | 0.3584 | 0.4228 | 0.20538 | -0.00053359 | 0.65052 | 0.73745 | 0.69954 | 0.80313 | 0.44122 | 0.60943 | 0.6544 | 0.58336 | 0.65468 | 0.8404 | 0.77851 | 0.52445
26 | -0.11035 | -0.089247 | -0.12738 | -0.15961 | -0.16667 | -0.2032 | -0.74313 | -0.93029 | -0.99607 | -0.93167 | -0.85345 | -0.9781 | -1.1055 | -0.98043 | -0.9642 | -0.96238 | -0.86727 | -0.89653 | -0.77522 | -0.58523 | -0.64206 | -0.56107 | -0.24679 | -0.1746
27 | -0.32029 | -0.22629 | -0.19617 | -0.25145 | -0.21651 | -0.17801 | -0.14728 | -0.51468 | -0.53825 | -0.46166 | -0.53787 | -0.49979 | -0.50199 | -0.44826 | -0.266 | -0.41647 | -0.49949 | -0.46606 | -0.32573 | -0.33792 | -0.31475 | -0.19524 | -0.15574 | -0.16142
28 | -0.10071 | -0.10069 | -0.10347 | -0.10821 | -0.10717 | -0.098357 | -0.062366 | -0.011989 | -0.012883 | -0.0085378 | -0.007521 | -0.033566 | -0.049036 | -0.063567 | -0.063089 | -0.064156 | -0.050442 | 0.016579 | -0.0023365 | -0.027581 | -0.051125 | -0.067251 | -0.073758 | -0.084449
29 | 8.1082 | 8.7488 | 8.9093 | 8.7901 | 8.7974 | 7.3462 | 0.27355 | -3.7875 | -4.8272 | -3.3627 | -1.9854 | -3.9382 | -2.4832 | -0.7534 | 2.9806 | 2.9819 | 2.4564 | 1.2392 | 3.0202 | 1.7208 | 2.3626 | 3.9187 | 6.1909 | 6.9886
30 | -0.52694 | -0.53216 | -0.53759 | -0.5423 | -0.54472 | -0.49801 | -0.43207 | -0.39448 | -0.40603 | -0.44981 | -0.47977 | -0.508 | -0.5086 | -0.51795 | -0.52251 | -0.50692 | -0.42914 | -0.25577 | -0.3299 | -0.40018 | -0.4308 | -0.45577 | -0.48179 | -0.48412
31 | -1.171 | -1.2298 | -1.2821 | -1.2867 | -1.2838 | -1.0822 | -0.82473 | -0.66742 | -0.6556 | -0.54916 | -0.54347 | -0.53202 | -0.6403 | -0.68904 | -0.67051 | -0.83117 | -0.73637 | -0.36917 | -0.43715 | -0.54354 | -0.58691 | -0.76189 | -0.84259 | -0.88146
32 | 0.061137 | 0.047824 | 0.036261 | 0.054021 | 0.04436 | 0.063909 | 0.085237 | 0.16602 | 0.1912 | 0.19701 | 0.187 | 0.19947 | 0.19799 | 0.19569 | 0.16459 | 0.15656 | 0.13607 | 0.14886 | 0.12618 | 0.13167 | 0.11133 | 0.11719 | 0.072752 | 0.074713

## Qc, Winter, S8
LoadID | 0 | 1 | 2 | 3 | 4 | 5 | 6 | 7 | 8 | 9 | 10 | 11 | 12 | 13 | 14 | 15 | 16 | 17 | 18 | 19 | 20 | 21 | 22 | 23
1 | -0.96086 | -0.67886 | -0.5885 | -0.75436 | -0.64952 | -0.53402 | -0.44185 | -1.544 | -1.6148 | -1.385 | -1.6136 | -1.4994 | -1.506 | -1.3448 | -0.79799 | -1.2494 | -1.4985 | -1.3982 | -0.97718 | -1.0138 | -0.94424 | -0.58572 | -0.46723 | -0.48426
2 | -0.14388 | -0.14384 | -0.14781 | -0.15459 | -0.1531 | -0.14051 | -0.089095 | -0.017127 | -0.018405 | -0.012197 | -0.010744 | -0.047951 | -0.070051 | -0.090809 | -0.090127 | -0.091651 | -0.072059 | 0.023684 | -0.0033379 | -0.039401 | -0.073036 | -0.096072 | -0.10537 | -0.12064
3 | 1.5959 | 1.722 | 1.7536 | 1.7301 | 1.7316 | 1.4459 | 0.053842 | -0.74547 | -0.95012 | -0.66187 | -0.39079 | -0.77514 | -0.48876 | -0.14829 | 0.58666 | 0.58691 | 0.48347 | 0.2439 | 0.59445 | 0.3387 | 0.46502 | 0.77129 | 1.2185 | 1.3755
4 | -0.2053 | -0.20734 | -0.20945 | -0.21129 | -0.21223 | -0.19403 | -0.16834 | -0.15369 | -0.1582 | -0.17525 | -0.18692 | -0.19792 | -0.19816 | -0.2018 | -0.20357 | -0.1975 | -0.1672 | -0.099651 | -0.12853 | -0.15591 | -0.16784 | -0.17757 | -0.18771 | -0.18862
5 | -0.16532 | -0.17363 | -0.181 | -0.18165 | -0.18125 | -0.15278 | -0.11643 | -0.094224 | -0.092555 | -0.077529 | -0.076725 | -0.075109 | -0.090395 | -0.097276 | -0.09466 | -0.11734 | -0.10396 | -0.052117 | -0.061716 | -0.076735 | -0.082859 | -0.10756 | -0.11895 | -0.12444
6 | -0.84064 | -0.65758 | -0.49859 | -0.74279 | -0.60995 | -0.87876 | -1.172 | -2.2828 | -2.629 | -2.7089 | -2.5712 | -2.7427 | -2.7223 | -2.6908 | -2.2631 | -2.1527 | -1.871 | -2.0468 | -1.735 | -1.8105 | -1.5308 | -1.6114 | -1.0003 | -1.0273
7 | 1.0385 | 1.0271 | 1.0594 | 1.0785 | 1.1424 | 1.0229 | 0.86899 | 0.45139 | 0.22365 | 0.2076 | 0.15779 | 0.053026 | 0.21529 | 0.22466 | 0.40948 | 0.58516 | 0.52813 | 0.58908 | 0.66245 | 0.63601 | 0.72418 | 0.85371 | 0.9632 | 0.95808
8 | -0.47039 | -0.48034 | -0.47844 | -0.47775 | -0.4679 | -0.44899 | -0.34323 | -0.27305 | -0.25214 | -0.28796 | -0.27192 | -0.24787 | -0.26275 | -0.28447 | -0.34563 | -0.38331 | -0.3823 | -0.377 | -0.39737 | -0.41088 | -0.41791 | -0.43017 | -0.44895 | -0.45755
9 | 0.032668 | 0.032668 | 0.032668 | 0.032668 | 0.032668 | 0.032668 | 0.032668 | 0.032668 | 0.032668 | 0.032668 | 0.032668 | 0.032668 | 0.032668 | 0.032668 | 0.032668 | 0.032668 | 0.032668 | 0.032668 | 0.032668 | 0.032668 | 0.032668 | 0.032668 | 0.032668 | 0.032668
10 | -0.074633 | -0.07681 | -0.076924 | -0.076707 | -0.076494 | -0.071512 | -0.053604 | -0.04375 | -0.028201 | -0.016286 | -0.020834 | -0.016084 | -0.01918 | -0.02774 | -0.034677 | -0.035767 | -0.036779 | -0.024823 | -0.030079 | -0.037289 | -0.043852 | -0.055794 | -0.069738 | -0.070979
11 | 0.55135 | 0.55665 | 0.56688 | 0.57192 | 0.55911 | 0.45121 | 0.34236 | 0.3059 | 0.21468 | 0.14165 | 0.32295 | 0.30454 | 0.34324 | 0.34253 | 0.3811 | 0.38147 | 0.32493 | 0.21729 | 0.29684 | 0.34869 | 0.37461 | 0.38362 | 0.41424 | 0.43937
12 | 0.065398 | -0.10973 | -0.23213 | -0.20072 | -0.15607 | 0.15722 | 0.0051905 | -0.18744 | -0.40684 | -0.47994 | -0.23313 | 0.0006057 | -0.73842 | -0.83711 | -0.79408 | -0.91166 | -0.50084 | -0.69179 | -0.74283 | -0.66219 | -0.74316 | -0.95397 | -0.88371 | -0.59533
13 | -0.17656 | -0.14279 | -0.2038 | -0.25538 | -0.26667 | -0.32512 | -1.189 | -1.4885 | -1.5937 | -1.4907 | -1.3655 | -1.565 | -1.7688 | -1.5687 | -1.5427 | -1.5398 | -1.3876 | -1.4344 | -1.2404 | -0.93636 | -1.0273 | -0.89771 | -0.39486 | -0.27936
14 | -0.016014 | -0.011314 | -0.0098084 | -0.012573 | -0.010825 | -0.0089003 | -0.0073641 | -0.025734 | -0.026913 | -0.023083 | -0.026893 | -0.024989 | -0.025099 | -0.022413 | -0.0133 | -0.020823 | -0.024975 | -0.023303 | -0.016286 | -0.016896 | -0.015737 | -0.009762 | -0.0077872 | -0.0080711
15 | -0.18224 | -0.1822 | -0.18723 | -0.19581 | -0.19393 | -0.17798 | -0.11285 | -0.021694 | -0.023313 | -0.015449 | -0.013609 | -0.060738 | -0.088731 | -0.11503 | -0.11416 | -0.11609 | -0.091275 | 0.03 | -0.004228 | -0.049908 | -0.092512 | -0.12169 | -0.13347 | -0.15281
16 | -0.48907 | -0.52771 | -0.53738 | -0.5302 | -0.53064 | -0.44311 | -0.0165 | 0.22845 | 0.29116 | 0.20283 | 0.11976 | 0.23754 | 0.14978 | 0.045443 | -0.17978 | -0.17986 | -0.14816 | -0.074744 | -0.18217 | -0.1038 | -0.14251 | -0.23636 | -0.37342 | -0.42153
17 | -0.73908 | -0.74641 | -0.75403 | -0.76063 | -0.76402 | -0.6985 | -0.60602 | -0.5533 | -0.5695 | -0.6309 | -0.67293 | -0.71252 | -0.71336 | -0.72648 | -0.73287 | -0.711 | -0.60191 | -0.35874 | -0.46272 | -0.56129 | -0.60424 | -0.63926 | -0.67575 | -0.67903
18 | -0.57862 | -0.60769 | -0.63351 | -0.63577 | -0.63436 | -0.53472 | -0.40751 | -0.32979 | -0.32394 | -0.27135 | -0.26854 | -0.26288 | -0.31638 | -0.34047 | -0.33131 | -0.41069 | -0.36385 | -0.18241 | -0.216 | -0.26857 | -0.29001 | -0.37646 | -0.41634 | -0.43555
19 | -0.39739 | -0.31086 | -0.2357 | -0.35114 | -0.28834 | -0.41541 | -0.55404 | -1.0792 | -1.2428 | -1.2806 | -1.2155 | -1.2966 | -1.2869 | -1.272 | -1.0698 | -1.0176 | -0.88447 | -0.96758 | -0.82018 | -0.85588 | -0.72363 | -0.76174 | -0.47289 | -0.48563
20 | 0.67972 | 0.67229 | 0.69341 | 0.70596 | 0.74777 | 0.66952 | 0.56879 | 0.29545 | 0.14639 | 0.13588 | 0.10328 | 0.034708 | 0.14092 | 0.14705 | 0.26802 | 0.38302 | 0.34569 | 0.38558 | 0.4336 | 0.4163 | 0.47401 | 0.55879 | 0.63046 | 0.62711
21 | 0.18816 | 0.19214 | 0.19137 | 0.1911 | 0.18716 | 0.1796 | 0.13729 | 0.10922 | 0.10086 | 0.11519 | 0.10877 | 0.099149 | 0.1051 | 0.11379 | 0.13825 | 0.15332 | 0.15292 | 0.1508 | 0.15895 | 0.16435 | 0.16716 | 0.17207 | 0.17958 | 0.18302
22 | -0.0764 | -0.0764 | -0.0764 | -0.0764 | -0.0764 | -0.0764 | -0.0764 | -0.0764 | -0.0764 | -0.0764 | -0.0764 | -0.0764 | -0.0764 | -0.0764 | -0.0764 | -0.0764 | -0.0764 | -0.0764 | -0.0764 | -0.0764 | -0.0764 | -0.0764 | -0.0764 | -0.0764
23 | 0.24878 | 0.25603 | 0.25641 | 0.25569 | 0.25498 | 0.23837 | 0.17868 | 0.14583 | 0.094002 | 0.054285 | 0.069448 | 0.053615 | 0.063933 | 0.092468 | 0.11559 | 0.11922 | 0.1226 | 0.082742 | 0.10026 | 0.1243 | 0.14617 | 0.18598 | 0.23246 | 0.2366
24 | -2.8805 | -2.9082 | -2.9617 | -2.988 | -2.9211 | -2.3574 | -1.7887 | -1.5982 | -1.1216 | -0.74007 | -1.6872 | -1.5911 | -1.7932 | -1.7896 | -1.9911 | -1.993 | -1.6976 | -1.1352 | -1.5508 | -1.8217 | -1.9571 | -2.0042 | -2.1642 | -2.2955
25 | -0.057612 | 0.096663 | 0.20449 | 0.17683 | 0.13749 | -0.1385 | -0.0045726 | 0.16513 | 0.3584 | 0.4228 | 0.20538 | -0.00053359 | 0.65052 | 0.73745 | 0.69954 | 0.80313 | 0.44122 | 0.60943 | 0.6544 | 0.58336 | 0.65468 | 0.8404 | 0.77851 | 0.52445
26 | -0.11035 | -0.089247 | -0.12738 | -0.15961 | -0.16667 | -0.2032 | -0.74313 | -0.93029 | -0.99607 | -0.93167 | -0.85345 | -0.9781 | -1.1055 | -0.98043 | -0.9642 | -0.96238 | -0.86727 | -0.89653 | -0.77522 | -0.58523 | -0.64206 | -0.56107 | -0.24679 | -0.1746
27 | -0.32029 | -0.22629 | -0.19617 | -0.25145 | -0.21651 | -0.17801 | -0.14728 | -0.51468 | -0.53825 | -0.46166 | -0.53787 | -0.49979 | -0.50199 | -0.44826 | -0.266 | -0.41647 | -0.49949 | -0.46606 | -0.32573 | -0.33792 | -0.31475 | -0.19524 | -0.15574 | -0.16142
28 | -0.10071 | -0.10069 | -0.10347 | -0.10821 | -0.10717 | -0.098357 | -0.062366 | -0.011989 | -0.012883 | -0.0085378 | -0.007521 | -0.033566 | -0.049036 | -0.063567 | -0.063089 | -0.064156 | -0.050442 | 0.016579 | -0.0023365 | -0.027581 | -0.051125 | -0.067251 | -0.073758 | -0.084449
29 | 8.1082 | 8.7488 | 8.9093 | 8.7901 | 8.7974 | 7.3462 | 0.27355 | -3.7875 | -4.8272 | -3.3627 | -1.9854 | -3.9382 | -2.4832 | -0.7534 | 2.9806 | 2.9819 | 2.4564 | 1.2392 | 3.0202 | 1.7208 | 2.3626 | 3.9187 | 6.1909 | 6.9886
30 | -0.52694 | -0.53216 | -0.53759 | -0.5423 | -0.54472 | -0.49801 | -0.43207 | -0.39448 | -0.40603 | -0.44981 | -0.47977 | -0.508 | -0.5086 | -0.51795 | -0.52251 | -0.50692 | -0.42914 | -0.25577 | -0.3299 | -0.40018 | -0.4308 | -0.45577 | -0.48179 | -0.48412
31 | -1.171 | -1.2298 | -1.2821 | -1.2867 | -1.2838 | -1.0822 | -0.82473 | -0.66742 | -0.6556 | -0.54916 | -0.54347 | -0.53202 | -0.6403 | -0.68904 | -0.67051 | -0.83117 | -0.73637 | -0.36917 | -0.43715 | -0.54354 | -0.58691 | -0.76189 | -0.84259 | -0.88146
32 | 0.061137 | 0.047824 | 0.036261 | 0.054021 | 0.04436 | 0.063909 | 0.085237 | 0.16602 | 0.1912 | 0.19701 | 0.187 | 0.19947 | 0.19799 | 0.19569 | 0.16459 | 0.15656 | 0.13607 | 0.14886 | 0.12618 | 0.13167 | 0.11133 | 0.11719 | 0.072752 | 0.074713

## Qc, Winter, S9
LoadID | 0 | 1 | 2 | 3 | 4 | 5 | 6 | 7 | 8 | 9 | 10 | 11 | 12 | 13 | 14 | 15 | 16 | 17 | 18 | 19 | 20 | 21 | 22 | 23
1 | -0.96086 | -0.67886 | -0.5885 | -0.75436 | -0.64952 | -0.53402 | -0.44185 | -1.544 | -1.6148 | -1.385 | -1.6136 | -1.4994 | -1.506 | -1.3448 | -0.79799 | -1.2494 | -1.4985 | -1.3982 | -0.97718 | -1.0138 | -0.94424 | -0.58572 | -0.46723 | -0.48426
2 | -0.14388 | -0.14384 | -0.14781 | -0.15459 | -0.1531 | -0.14051 | -0.089095 | -0.017127 | -0.018405 | -0.012197 | -0.010744 | -0.047951 | -0.070051 | -0.090809 | -0.090127 | -0.091651 | -0.072059 | 0.023684 | -0.0033379 | -0.039401 | -0.073036 | -0.096072 | -0.10537 | -0.12064
3 | 1.5959 | 1.722 | 1.7536 | 1.7301 | 1.7316 | 1.4459 | 0.053842 | -0.74547 | -0.95012 | -0.66187 | -0.39079 | -0.77514 | -0.48876 | -0.14829 | 0.58666 | 0.58691 | 0.48347 | 0.2439 | 0.59445 | 0.3387 | 0.46502 | 0.77129 | 1.2185 | 1.3755
4 | -0.2053 | -0.20734 | -0.20945 | -0.21129 | -0.21223 | -0.19403 | -0.16834 | -0.15369 | -0.1582 | -0.17525 | -0.18692 | -0.19792 | -0.19816 | -0.2018 | -0.20357 | -0.1975 | -0.1672 | -0.099651 | -0.12853 | -0.15591 | -0.16784 | -0.17757 | -0.18771 | -0.18862
5 | -0.16532 | -0.17363 | -0.181 | -0.18165 | -0.18125 | -0.15278 | -0.11643 | -0.094224 | -0.092555 | -0.077529 | -0.076725 | -0.075109 | -0.090395 | -0.097276 | -0.09466 | -0.11734 | -0.10396 | -0.052117 | -0.061716 | -0.076735 | -0.082859 | -0.10756 | -0.11895 | -0.12444
6 | -0.84064 | -0.65758 | -0.49859 | -0.74279 | -0.60995 | -0.87876 | -1.172 | -2.2828 | -2.629 | -2.7089 | -2.5712 | -2.7427 | -2.7223 | -2.6908 | -2.2631 | -2.1527 | -1.871 | -2.0468 | -1.735 | -1.8105 | -1.5308 | -1.6114 | -1.0003 | -1.0273
7 | 1.0385 | 1.0271 | 1.0594 | 1.0785 | 1.1424 | 1.0229 | 0.86899 | 0.45139 | 0.22365 | 0.2076 | 0.15779 | 0.053026 | 0.21529 | 0.22466 | 0.40948 | 0.58516 | 0.52813 | 0.58908 | 0.66245 | 0.63601 | 0.72418 | 0.85371 | 0.9632 | 0.95808
8 | -0.47039 | -0.48034 | -0.47844 | -0.47775 | -0.4679 | -0.44899 | -0.34323 | -0.27305 | -0.25214 | -0.28796 | -0.27192 | -0.24787 | -0.26275 | -0.28447 | -0.34563 | -0.38331 | -0.3823 | -0.377 | -0.39737 | -0.41088 | -0.41791 | -0.43017 | -0.44895 | -0.45755
9 | 0.032668 | 0.032668 | 0.032668 | 0.032668 | 0.032668 | 0.032668 | 0.032668 | 0.032668 | 0.032668 | 0.032668 | 0.032668 | 0.032668 | 0.032668 | 0.032668 | 0.032668 | 0.032668 | 0.032668 | 0.032668 | 0.032668 | 0.032668 | 0.032668 | 0.032668 | 0.032668 | 0.032668
10 | -0.074633 | -0.07681 | -0.076924 | -0.076707 | -0.076494 | -0.071512 | -0.053604 | -0.04375 | -0.028201 | -0.016286 | -0.020834 | -0.016084 | -0.01918 | -0.02774 | -0.034677 | -0.035767 | -0.036779 | -0.024823 | -0.030079 | -0.037289 | -0.043852 | -0.055794 | -0.069738 | -0.070979
11 | 0.55135 | 0.55665 | 0.56688 | 0.57192 | 0.55911 | 0.45121 | 0.34236 | 0.3059 | 0.21468 | 0.14165 | 0.32295 | 0.30454 | 0.34324 | 0.34253 | 0.3811 | 0.38147 | 0.32493 | 0.21729 | 0.29684 | 0.34869 | 0.37461 | 0.38362 | 0.41424 | 0.43937
12 | 0.065398 | -0.10973 | -0.23213 | -0.20072 | -0.15607 | 0.15722 | 0.0051905 | -0.18744 | -0.40684 | -0.47994 | -0.23313 | 0.0006057 | -0.73842 | -0.83711 | -0.79408 | -0.91166 | -0.50084 | -0.69179 | -0.74283 | -0.66219 | -0.74316 | -0.95397 | -0.88371 | -0.59533
13 | -0.17656 | -0.14279 | -0.2038 | -0.25538 | -0.26667 | -0.32512 | -1.189 | -1.4885 | -1.5937 | -1.4907 | -1.3655 | -1.565 | -1.7688 | -1.5687 | -1.5427 | -1.5398 | -1.3876 | -1.4344 | -1.2404 | -0.93636 | -1.0273 | -0.89771 | -0.39486 | -0.27936
14 | -0.016014 | -0.011314 | -0.0098084 | -0.012573 | -0.010825 | -0.0089003 | -0.0073641 | -0.025734 | -0.026913 | -0.023083 | -0.026893 | -0.024989 | -0.025099 | -0.022413 | -0.0133 | -0.020823 | -0.024975 | -0.023303 | -0.016286 | -0.016896 | -0.015737 | -0.009762 | -0.0077872 | -0.0080711
15 | -0.18224 | -0.1822 | -0.18723 | -0.19581 | -0.19393 | -0.17798 | -0.11285 | -0.021694 | -0.023313 | -0.015449 | -0.013609 | -0.060738 | -0.088731 | -0.11503 | -0.11416 | -0.11609 | -0.091275 | 0.03 | -0.004228 | -0.049908 | -0.092512 | -0.12169 | -0.13347 | -0.15281
16 | -0.48907 | -0.52771 | -0.53738 | -0.5302 | -0.53064 | -0.44311 | -0.0165 | 0.22845 | 0.29116 | 0.20283 | 0.11976 | 0.23754 | 0.14978 | 0.045443 | -0.17978 | -0.17986 | -0.14816 | -0.074744 | -0.18217 | -0.1038 | -0.14251 | -0.23636 | -0.37342 | -0.42153
17 | -0.73908 | -0.74641 | -0.75403 | -0.76063 | -0.76402 | -0.6985 | -0.60602 | -0.5533 | -0.5695 | -0.6309 | -0.67293 | -0.71252 | -0.71336 | -0.72648 | -0.73287 | -0.711 | -0.60191 | -0.35874 | -0.46272 | -0.56129 | -0.60424 | -0.63926 | -0.67575 | -0.67903
18 | -0.57862 | -0.60769 | -0.63351 | -0.63577 | -0.63436 | -0.53472 | -0.40751 | -0.32979 | -0.32394 | -0.27135 | -0.26854 | -0.26288 | -0.31638 | -0.34047 | -0.33131 | -0.41069 | -0.36385 | -0.18241 | -0.216 | -0.26857 | -0.29001 | -0.37646 | -0.41634 | -0.43555
19 | -0.39739 | -0.31086 | -0.2357 | -0.35114 | -0.28834 | -0.41541 | -0.55404 | -1.0792 | -1.2428 | -1.2806 | -1.2155 | -1.2966 | -1.2869 | -1.272 | -1.0698 | -1.0176 | -0.88447 | -0.96758 | -0.82018 | -0.85588 | -0.72363 | -0.76174 | -0.47289 | -0.48563
20 | 0.67972 | 0.67229 | 0.69341 | 0.70596 | 0.74777 | 0.66952 | 0.56879 | 0.29545 | 0.14639 | 0.13588 | 0.10328 | 0.034708 | 0.14092 | 0.14705 | 0.26802 | 0.38302 | 0.34569 | 0.38558 | 0.4336 | 0.4163 | 0.47401 | 0.55879 | 0.63046 | 0.62711
21 | 0.18816 | 0.19214 | 0.19137 | 0.1911 | 0.18716 | 0.1796 | 0.13729 | 0.10922 | 0.10086 | 0.11519 | 0.10877 | 0.099149 | 0.1051 | 0.11379 | 0.13825 | 0.15332 | 0.15292 | 0.1508 | 0.15895 | 0.16435 | 0.16716 | 0.17207 | 0.17958 | 0.18302
22 | -0.0764 | -0.0764 | -0.0764 | -0.0764 | -0.0764 | -0.0764 | -0.0764 | -0.0764 | -0.0764 | -0.0764 | -0.0764 | -0.0764 | -0.0764 | -0.0764 | -0.0764 | -0.0764 | -0.0764 | -0.0764 | -0.0764 | -0.0764 | -0.0764 | -0.0764 | -0.0764 | -0.0764
23 | 0.24878 | 0.25603 | 0.25641 | 0.25569 | 0.25498 | 0.23837 | 0.17868 | 0.14583 | 0.094002 | 0.054285 | 0.069448 | 0.053615 | 0.063933 | 0.092468 | 0.11559 | 0.11922 | 0.1226 | 0.082742 | 0.10026 | 0.1243 | 0.14617 | 0.18598 | 0.23246 | 0.2366
24 | -2.8805 | -2.9082 | -2.9617 | -2.988 | -2.9211 | -2.3574 | -1.7887 | -1.5982 | -1.1216 | -0.74007 | -1.6872 | -1.5911 | -1.7932 | -1.7896 | -1.9911 | -1.993 | -1.6976 | -1.1352 | -1.5508 | -1.8217 | -1.9571 | -2.0042 | -2.1642 | -2.2955
25 | -0.057612 | 0.096663 | 0.20449 | 0.17683 | 0.13749 | -0.1385 | -0.0045726 | 0.16513 | 0.3584 | 0.4228 | 0.20538 | -0.00053359 | 0.65052 | 0.73745 | 0.69954 | 0.80313 | 0.44122 | 0.60943 | 0.6544 | 0.58336 | 0.65468 | 0.8404 | 0.77851 | 0.52445
26 | -0.11035 | -0.089247 | -0.12738 | -0.15961 | -0.16667 | -0.2032 | -0.74313 | -0.93029 | -0.99607 | -0.93167 | -0.85345 | -0.9781 | -1.1055 | -0.98043 | -0.9642 | -0.96238 | -0.86727 | -0.89653 | -0.77522 | -0.58523 | -0.64206 | -0.56107 | -0.24679 | -0.1746
27 | -0.32029 | -0.22629 | -0.19617 | -0.25145 | -0.21651 | -0.17801 | -0.14728 | -0.51468 | -0.53825 | -0.46166 | -0.53787 | -0.49979 | -0.50199 | -0.44826 | -0.266 | -0.41647 | -0.49949 | -0.46606 | -0.32573 | -0.33792 | -0.31475 | -0.19524 | -0.15574 | -0.16142
28 | -0.10071 | -0.10069 | -0.10347 | -0.10821 | -0.10717 | -0.098357 | -0.062366 | -0.011989 | -0.012883 | -0.0085378 | -0.007521 | -0.033566 | -0.049036 | -0.063567 | -0.063089 | -0.064156 | -0.050442 | 0.016579 | -0.0023365 | -0.027581 | -0.051125 | -0.067251 | -0.073758 | -0.084449
29 | 8.1082 | 8.7488 | 8.9093 | 8.7901 | 8.7974 | 7.3462 | 0.27355 | -3.7875 | -4.8272 | -3.3627 | -1.9854 | -3.9382 | -2.4832 | -0.7534 | 2.9806 | 2.9819 | 2.4564 | 1.2392 | 3.0202 | 1.7208 | 2.3626 | 3.9187 | 6.1909 | 6.9886
30 | -0.52694 | -0.53216 | -0.53759 | -0.5423 | -0.54472 | -0.49801 | -0.43207 | -0.39448 | -0.40603 | -0.44981 | -0.47977 | -0.508 | -0.5086 | -0.51795 | -0.52251 | -0.50692 | -0.42914 | -0.25577 | -0.3299 | -0.40018 | -0.4308 | -0.45577 | -0.48179 | -0.48412
31 | -1.171 | -1.2298 | -1.2821 | -1.2867 | -1.2838 | -1.0822 | -0.82473 | -0.66742 | -0.6556 | -0.54916 | -0.54347 | -0.53202 | -0.6403 | -0.68904 | -0.67051 | -0.83117 | -0.73637 | -0.36917 | -0.43715 | -0.54354 | -0.58691 | -0.76189 | -0.84259 | -0.88146
32 | 0.061137 | 0.047824 | 0.036261 | 0.054021 | 0.04436 | 0.063909 | 0.085237 | 0.16602 | 0.1912 | 0.19701 | 0.187 | 0.19947 | 0.19799 | 0.19569 | 0.16459 | 0.15656 | 0.13607 | 0.14886 | 0.12618 | 0.13167 | 0.11133 | 0.11719 | 0.072752 | 0.074713

## UpFlex, Winter
LoadID | 0 | 1 | 2 | 3 | 4 | 5 | 6 | 7 | 8 | 9 | 10 | 11 | 12 | 13 | 14 | 15 | 16 | 17 | 18 | 19 | 20 | 21 | 22 | 23
1 | 0.28831 | 0.31739 | 0.41311 | 0.47361 | 0.55686 | 0.65093 | 0.58025 | 0.82953 | 0.761 | 0.8595 | 0.88334 | 0.81937 | 0.77296 | 0.71162 | 0.65548 | 0.58992 | 0.58378 | 0.46254 | 0.38269 | 0.45412 | 0.4627 | 0.52877 | 0.25675 | 0.24651
2 | 0.25947 | 0.28565 | 0.3718 | 0.42625 | 0.50118 | 0.58584 | 0.52222 | 0.74657 | 0.6849 | 0.77355 | 0.79501 | 0.73743 | 0.69566 | 0.64046 | 0.58993 | 0.53093 | 0.5254 | 0.41628 | 0.34442 | 0.40871 | 0.41643 | 0.4759 | 0.23107 | 0.22186
3 | 0.34597 | 0.38086 | 0.49573 | 0.56834 | 0.66823 | 0.78112 | 0.6963 | 0.99543 | 0.9132 | 1.0314 | 1.06 | 0.98324 | 0.92755 | 0.85394 | 0.78657 | 0.70791 | 0.70054 | 0.55504 | 0.45923 | 0.54494 | 0.55524 | 0.63453 | 0.3081 | 0.29581
4 | 0.17298 | 0.19043 | 0.24787 | 0.28417 | 0.33412 | 0.39056 | 0.34815 | 0.49772 | 0.4566 | 0.5157 | 0.53 | 0.49162 | 0.46377 | 0.42697 | 0.39329 | 0.35395 | 0.35027 | 0.27752 | 0.22962 | 0.27247 | 0.27762 | 0.31726 | 0.15405 | 0.1479
5 | 0.17298 | 0.19043 | 0.24787 | 0.28417 | 0.33412 | 0.39056 | 0.34815 | 0.49772 | 0.4566 | 0.5157 | 0.53 | 0.49162 | 0.46377 | 0.42697 | 0.39329 | 0.35395 | 0.35027 | 0.27752 | 0.22962 | 0.27247 | 0.27762 | 0.31726 | 0.15405 | 0.1479
6 | 0.57661 | 0.63477 | 0.82622 | 0.94723 | 1.1137 | 1.3019 | 1.1605 | 1.6591 | 1.522 | 1.719 | 1.7667 | 1.6387 | 1.5459 | 1.4232 | 1.311 | 1.1798 | 1.1676 | 0.92507 | 0.76539 | 0.90823 | 0.9254 | 1.0575 | 0.5135 | 0.49301
7 | 0.57661 | 0.63477 | 0.82622 | 0.94723 | 1.1137 | 1.3019 | 1.1605 | 1.6591 | 1.522 | 1.719 | 1.7667 | 1.6387 | 1.5459 | 1.4232 | 1.311 | 1.1798 | 1.1676 | 0.92507 | 0.76539 | 0.90823 | 0.9254 | 1.0575 | 0.5135 | 0.49301
8 | 0.17298 | 0.19043 | 0.24787 | 0.28417 | 0.33412 | 0.39056 | 0.34815 | 0.49772 | 0.4566 | 0.5157 | 0.53 | 0.49162 | 0.46377 | 0.42697 | 0.39329 | 0.35395 | 0.35027 | 0.27752 | 0.22962 | 0.27247 | 0.27762 | 0.31726 | 0.15405 | 0.1479
9 | 0.17298 | 0.19043 | 0.24787 | 0.28417 | 0.33412 | 0.39056 | 0.34815 | 0.49772 | 0.4566 | 0.5157 | 0.53 | 0.49162 | 0.46377 | 0.42697 | 0.39329 | 0.35395 | 0.35027 | 0.27752 | 0.22962 | 0.27247 | 0.27762 | 0.31726 | 0.15405 | 0.1479
10 | 0.12974 | 0.14282 | 0.1859 | 0.21313 | 0.25059 | 0.29292 | 0.26111 | 0.37329 | 0.34245 | 0.38678 | 0.3975 | 0.36872 | 0.34783 | 0.32023 | 0.29497 | 0.26547 | 0.2627 | 0.20814 | 0.17221 | 0.20435 | 0.20822 | 0.23795 | 0.11554 | 0.11093
11 | 0.17298 | 0.19043 | 0.24787 | 0.28417 | 0.33412 | 0.39056 | 0.34815 | 0.49772 | 0.4566 | 0.5157 | 0.53 | 0.49162 | 0.46377 | 0.42697 | 0.39329 | 0.35395 | 0.35027 | 0.27752 | 0.22962 | 0.27247 | 0.27762 | 0.31726 | 0.15405 | 0.1479
12 | 0.17298 | 0.19043 | 0.24787 | 0.28417 | 0.33412 | 0.39056 | 0.34815 | 0.49772 | 0.4566 | 0.5157 | 0.53 | 0.49162 | 0.46377 | 0.42697 | 0.39329 | 0.35395 | 0.35027 | 0.27752 | 0.22962 | 0.27247 | 0.27762 | 0.31726 | 0.15405 | 0.1479
13 | 0.34597 | 0.38086 | 0.49573 | 0.56834 | 0.66823 | 0.78112 | 0.6963 | 0.99543 | 0.9132 | 1.0314 | 1.06 | 0.98324 | 0.92755 | 0.85394 | 0.78657 | 0.70791 | 0.70054 | 0.55504 | 0.45923 | 0.54494 | 0.55524 | 0.63453 | 0.3081 | 0.29581
14 | 0.17298 | 0.19043 | 0.24787 | 0.28417 | 0.33412 | 0.39056 | 0.34815 | 0.49772 | 0.4566 | 0.5157 | 0.53 | 0.49162 | 0.46377 | 0.42697 | 0.39329 | 0.35395 | 0.35027 | 0.27752 | 0.22962 | 0.27247 | 0.27762 | 0.31726 | 0.15405 | 0.1479
15 | 0.17298 | 0.19043 | 0.24787 | 0.28417 | 0.33412 | 0.39056 | 0.34815 | 0.49772 | 0.4566 | 0.5157 | 0.53 | 0.49162 | 0.46377 | 0.42697 | 0.39329 | 0.35395 | 0.35027 | 0.27752 | 0.22962 | 0.27247 | 0.27762 | 0.31726 | 0.15405 | 0.1479
16 | 0.17298 | 0.19043 | 0.24787 | 0.28417 | 0.33412 | 0.39056 | 0.34815 | 0.49772 | 0.4566 | 0.5157 | 0.53 | 0.49162 | 0.46377 | 0.42697 | 0.39329 | 0.35395 | 0.35027 | 0.27752 | 0.22962 | 0.27247 | 0.27762 | 0.31726 | 0.15405 | 0.1479
17 | 0.25947 | 0.28565 | 0.3718 | 0.42625 | 0.50118 | 0.58584 | 0.52222 | 0.74657 | 0.6849 | 0.77355 | 0.79501 | 0.73743 | 0.69566 | 0.64046 | 0.58993 | 0.53093 | 0.5254 | 0.41628 | 0.34442 | 0.40871 | 0.41643 | 0.4759 | 0.23107 | 0.22186
18 | 0.25947 | 0.28565 | 0.3718 | 0.42625 | 0.50118 | 0.58584 | 0.52222 | 0.74657 | 0.6849 | 0.77355 | 0.79501 | 0.73743 | 0.69566 | 0.64046 | 0.58993 | 0.53093 | 0.5254 | 0.41628 | 0.34442 | 0.40871 | 0.41643 | 0.4759 | 0.23107 | 0.22186
19 | 0.25947 | 0.28565 | 0.3718 | 0.42625 | 0.50118 | 0.58584 | 0.52222 | 0.74657 | 0.6849 | 0.77355 | 0.79501 | 0.73743 | 0.69566 | 0.64046 | 0.58993 | 0.53093 | 0.5254 | 0.41628 | 0.34442 | 0.40871 | 0.41643 | 0.4759 | 0.23107 | 0.22186
20 | 0.25947 | 0.28565 | 0.3718 | 0.42625 | 0.50118 | 0.58584 | 0.52222 | 0.74657 | 0.6849 | 0.77355 | 0.79501 | 0.73743 | 0.69566 | 0.64046 | 0.58993 | 0.53093 | 0.5254 | 0.41628 | 0.34442 | 0.40871 | 0.41643 | 0.4759 | 0.23107 | 0.22186
21 | 0.25947 | 0.28565 | 0.3718 | 0.42625 | 0.50118 | 0.58584 | 0.52222 | 0.74657 | 0.6849 | 0.77355 | 0.79501 | 0.73743 | 0.69566 | 0.64046 | 0.58993 | 0.53093 | 0.5254 | 0.41628 | 0.34442 | 0.40871 | 0.41643 | 0.4759 | 0.23107 | 0.22186
22 | 0.25947 | 0.28565 | 0.3718 | 0.42625 | 0.50118 | 0.58584 | 0.52222 | 0.74657 | 0.6849 | 0.77355 | 0.79501 | 0.73743 | 0.69566 | 0.64046 | 0.58993 | 0.53093 | 0.5254 | 0.41628 | 0.34442 | 0.40871 | 0.41643 | 0.4759 | 0.23107 | 0.22186
23 | 1.2109 | 1.333 | 1.7351 | 1.9892 | 2.3388 | 2.7339 | 2.437 | 3.484 | 3.1962 | 3.6099 | 3.71 | 3.4414 | 3.2464 | 2.9888 | 2.753 | 2.4777 | 2.4519 | 1.9427 | 1.6073 | 1.9073 | 1.9433 | 2.2208 | 1.0783 | 1.0353
24 | 1.2109 | 1.333 | 1.7351 | 1.9892 | 2.3388 | 2.7339 | 2.437 | 3.484 | 3.1962 | 3.6099 | 3.71 | 3.4414 | 3.2464 | 2.9888 | 2.753 | 2.4777 | 2.4519 | 1.9427 | 1.6073 | 1.9073 | 1.9433 | 2.2208 | 1.0783 | 1.0353
25 | 0.17298 | 0.19043 | 0.24787 | 0.28417 | 0.33412 | 0.39056 | 0.34815 | 0.49772 | 0.4566 | 0.5157 | 0.53 | 0.49162 | 0.46377 | 0.42697 | 0.39329 | 0.35395 | 0.35027 | 0.27752 | 0.22962 | 0.27247 | 0.27762 | 0.31726 | 0.15405 | 0.1479
26 | 0.17298 | 0.19043 | 0.24787 | 0.28417 | 0.33412 | 0.39056 | 0.34815 | 0.49772 | 0.4566 | 0.5157 | 0.53 | 0.49162 | 0.46377 | 0.42697 | 0.39329 | 0.35395 | 0.35027 | 0.27752 | 0.22962 | 0.27247 | 0.27762 | 0.31726 | 0.15405 | 0.1479
27 | 0.17298 | 0.19043 | 0.24787 | 0.28417 | 0.33412 | 0.39056 | 0.34815 | 0.49772 | 0.4566 | 0.5157 | 0.53 | 0.49162 | 0.46377 | 0.42697 | 0.39329 | 0.35395 | 0.35027 | 0.27752 | 0.22962 | 0.27247 | 0.27762 | 0.31726 | 0.15405 | 0.1479
28 | 0.34597 | 0.38086 | 0.49573 | 0.56834 | 0.66823 | 0.78112 | 0.6963 | 0.99543 | 0.9132 | 1.0314 | 1.06 | 0.98324 | 0.92755 | 0.85394 | 0.78657 | 0.70791 | 0.70054 | 0.55504 | 0.45923 | 0.54494 | 0.55524 | 0.63453 | 0.3081 | 0.29581
29 | 0.57661 | 0.63477 | 0.82622 | 0.94723 | 1.1137 | 1.3019 | 1.1605 | 1.6591 | 1.522 | 1.719 | 1.7667 | 1.6387 | 1.5459 | 1.4232 | 1.311 | 1.1798 | 1.1676 | 0.92507 | 0.76539 | 0.90823 | 0.9254 | 1.0575 | 0.5135 | 0.49301
30 | 0.43246 | 0.47608 | 0.61966 | 0.71042 | 0.83529 | 0.9764 | 0.87037 | 1.2443 | 1.1415 | 1.2893 | 1.325 | 1.2291 | 1.1594 | 1.0674 | 0.98322 | 0.88488 | 0.87567 | 0.69381 | 0.57404 | 0.68118 | 0.69405 | 0.79316 | 0.38512 | 0.36976
31 | 0.60544 | 0.66651 | 0.86753 | 0.99459 | 1.1694 | 1.367 | 1.2185 | 1.742 | 1.5981 | 1.805 | 1.855 | 1.7207 | 1.6232 | 1.4944 | 1.3765 | 1.2388 | 1.2259 | 0.97133 | 0.80366 | 0.95365 | 0.97167 | 1.1104 | 0.53917 | 0.51767
32 | 0.17298 | 0.19043 | 0.24787 | 0.28417 | 0.33412 | 0.39056 | 0.34815 | 0.49772 | 0.4566 | 0.5157 | 0.53 | 0.49162 | 0.46377 | 0.42697 | 0.39329 | 0.35395 | 0.35027 | 0.27752 | 0.22962 | 0.27247 | 0.27762 | 0.31726 | 0.15405 | 0.1479

## DownFlex, Winter
LoadID | 0 | 1 | 2 | 3 | 4 | 5 | 6 | 7 | 8 | 9 | 10 | 11 | 12 | 13 | 14 | 15 | 16 | 17 | 18 | 19 | 20 | 21 | 22 | 23
1 | 0.79929 | 0.84588 | 0.89323 | 0.93383 | 0.94443 | 0.98793 | 0.98287 | 0.92905 | 0.84175 | 1.2361 | 1.2071 | 1.1115 | 1.0845 | 1.089 | 1.0374 | 0.95091 | 0.85461 | 0.82395 | 0.51793 | 0.55388 | 0.60557 | 0.62002 | 0.64664 | 0.71377
2 | 0.71936 | 0.76129 | 0.8039 | 0.84045 | 0.84999 | 0.88913 | 0.88459 | 0.83614 | 0.75758 | 1.1125 | 1.0864 | 1.0004 | 0.97606 | 0.98007 | 0.93364 | 0.85582 | 0.76915 | 0.74156 | 0.46614 | 0.49849 | 0.54501 | 0.55802 | 0.58198 | 0.64239
3 | 0.95914 | 1.0151 | 1.0719 | 1.1206 | 1.1333 | 1.1855 | 1.1794 | 1.1149 | 1.0101 | 1.4833 | 1.4485 | 1.3338 | 1.3014 | 1.3068 | 1.2448 | 1.1411 | 1.0255 | 0.98874 | 0.62152 | 0.66466 | 0.72668 | 0.74402 | 0.77597 | 0.85653
4 | 0.47957 | 0.50753 | 0.53594 | 0.5603 | 0.56666 | 0.59276 | 0.58972 | 0.55743 | 0.50505 | 0.74165 | 0.72426 | 0.66691 | 0.6507 | 0.65338 | 0.62242 | 0.57054 | 0.51277 | 0.49437 | 0.31076 | 0.33233 | 0.36334 | 0.37201 | 0.38798 | 0.42826
5 | 0.47957 | 0.50753 | 0.53594 | 0.5603 | 0.56666 | 0.59276 | 0.58972 | 0.55743 | 0.50505 | 0.74165 | 0.72426 | 0.66691 | 0.6507 | 0.65338 | 0.62242 | 0.57054 | 0.51277 | 0.49437 | 0.31076 | 0.33233 | 0.36334 | 0.37201 | 0.38798 | 0.42826
6 | 1.5986 | 1.6918 | 1.7865 | 1.8677 | 1.8889 | 1.9759 | 1.9657 | 1.8581 | 1.6835 | 2.4722 | 2.4142 | 2.223 | 2.169 | 2.1779 | 2.0747 | 1.9018 | 1.7092 | 1.6479 | 1.0359 | 1.1078 | 1.2111 | 1.24 | 1.2933 | 1.4275
7 | 1.5986 | 1.6918 | 1.7865 | 1.8677 | 1.8889 | 1.9759 | 1.9657 | 1.8581 | 1.6835 | 2.4722 | 2.4142 | 2.223 | 2.169 | 2.1779 | 2.0747 | 1.9018 | 1.7092 | 1.6479 | 1.0359 | 1.1078 | 1.2111 | 1.24 | 1.2933 | 1.4275
8 | 0.47957 | 0.50753 | 0.53594 | 0.5603 | 0.56666 | 0.59276 | 0.58972 | 0.55743 | 0.50505 | 0.74165 | 0.72426 | 0.66691 | 0.6507 | 0.65338 | 0.62242 | 0.57054 | 0.51277 | 0.49437 | 0.31076 | 0.33233 | 0.36334 | 0.37201 | 0.38798 | 0.42826
9 | 0.47957 | 0.50753 | 0.53594 | 0.5603 | 0.56666 | 0.59276 | 0.58972 | 0.55743 | 0.50505 | 0.74165 | 0.72426 | 0.66691 | 0.6507 | 0.65338 | 0.62242 | 0.57054 | 0.51277 | 0.49437 | 0.31076 | 0.33233 | 0.36334 | 0.37201 | 0.38798 | 0.42826
10 | 0.35968 | 0.38064 | 0.40195 | 0.42022 | 0.42499 | 0.44457 | 0.44229 | 0.41807 | 0.37879 | 0.55624 | 0.54319 | 0.50018 | 0.48803 | 0.49003 | 0.46682 | 0.42791 | 0.38457 | 0.37078 | 0.23307 | 0.24925 | 0.27251 | 0.27901 | 0.29099 | 0.3212
11 | 0.47957 | 0.50753 | 0.53594 | 0.5603 | 0.56666 | 0.59276 | 0.58972 | 0.55743 | 0.50505 | 0.74165 | 0.72426 | 0.66691 | 0.6507 | 0.65338 | 0.62242 | 0.57054 | 0.51277 | 0.49437 | 0.31076 | 0.33233 | 0.36334 | 0.37201 | 0.38798 | 0.42826
12 | 0.47957 | 0.50753 | 0.53594 | 0.5603 | 0.56666 | 0.59276 | 0.58972 | 0.55743 | 0.50505 | 0.74165 | 0.72426 | 0.66691 | 0.6507 | 0.65338 | 0.62242 | 0.57054 | 0.51277 | 0.49437 | 0.31076 | 0.33233 | 0.36334 | 0.37201 | 0.38798 | 0.42826
13 | 0.95914 | 1.0151 | 1.0719 | 1.1206 | 1.1333 | 1.1855 | 1.1794 | 1.1149 | 1.0101 | 1.4833 | 1.4485 | 1.3338 | 1.3014 | 1.3068 | 1.2448 | 1.1411 | 1.0255 | 0.98874 | 0.62152 | 0.66466 | 0.72668 | 0.74402 | 0.77597 | 0.85653
14 | 0.47957 | 0.50753 | 0.53594 | 0.5603 | 0.56666 | 0.59276 | 0.58972 | 0.55743 | 0.50505 | 0.74165 | 0.72426 | 0.66691 | 0.6507 | 0.65338 | 0.62242 | 0.57054 | 0.51277 | 0.49437 | 0.31076 | 0.33233 | 0.36334 | 0.37201 | 0.38798 | 0.42826
15 | 0.47957 | 0.50753 | 0.53594 | 0.5603 | 0.56666 | 0.59276 | 0.58972 | 0.55743 | 0.50505 | 0.74165 | 0.72426 | 0.66691 | 0.6507 | 0.65338 | 0.62242 | 0.57054 | 0.51277 | 0.49437 | 0.31076 | 0.33233 | 0.36334 | 0.37201 | 0.38798 | 0.42826
16 | 0.47957 | 0.50753 | 0.53594 | 0.5603 | 0.56666 | 0.59276 | 0.58972 | 0.55743 | 0.50505 | 0.74165 | 0.72426 | 0.66691 | 0.6507 | 0.65338 | 0.62242 | 0.57054 | 0.51277 | 0.49437 | 0.31076 | 0.33233 | 0.36334 | 0.37201 | 0.38798 | 0.42826
17 | 0.71936 | 0.76129 | 0.8039 | 0.84045 | 0.84999 | 0.88913 | 0.88459 | 0.83614 | 0.75758 | 1.1125 | 1.0864 | 1.0004 | 0.97606 | 0.98007 | 0.93364 | 0.85582 | 0.76915 | 0.74156 | 0.46614 | 0.49849 | 0.54501 | 0.55802 | 0.58198 | 0.64239
18 | 0.71936 | 0.76129 | 0.8039 | 0.84045 | 0.84999 | 0.88913 | 0.88459 | 0.83614 | 0.75758 | 1.1125 | 1.0864 | 1.0004 | 0.97606 | 0.98007 | 0.93364 | 0.85582 | 0.76915 | 0.74156 | 0.46614 | 0.49849 | 0.54501 | 0.55802 | 0.58198 | 0.64239
19 | 0.71936 | 0.76129 | 0.8039 | 0.84045 | 0.84999 | 0.88913 | 0.88459 | 0.83614 | 0.75758 | 1.1125 | 1.0864 | 1.0004 | 0.97606 | 0.98007 | 0.93364 | 0.85582 | 0.76915 | 0.74156 | 0.46614 | 0.49849 | 0.54501 | 0.55802 | 0.58198 | 0.64239
20 | 0.71936 | 0.76129 | 0.8039 | 0.84045 | 0.84999 | 0.88913 | 0.88459 | 0.83614 | 0.75758 | 1.1125 | 1.0864 | 1.0004 | 0.97606 | 0.98007 | 0.93364 | 0.85582 | 0.76915 | 0.74156 | 0.46614 | 0.49849 | 0.54501 | 0.55802 | 0.58198 | 0.64239
21 | 0.71936 | 0.76129 | 0.8039 | 0.84045 | 0.84999 | 0.88913 | 0.88459 | 0.83614 | 0.75758 | 1.1125 | 1.0864 | 1.0004 | 0.97606 | 0.98007 | 0.93364 | 0.85582 | 0.76915 | 0.74156 | 0.46614 | 0.49849 | 0.54501 | 0.55802 | 0.58198 | 0.64239
22 | 0.71936 | 0.76129 | 0.8039 | 0.84045 | 0.84999 | 0.88913 | 0.88459 | 0.83614 | 0.75758 | 1.1125 | 1.0864 | 1.0004 | 0.97606 | 0.98007 | 0.93364 | 0.85582 | 0.76915 | 0.74156 | 0.46614 | 0.49849 | 0.54501 | 0.55802 | 0.58198 | 0.64239
23 | 3.357 | 3.5527 | 3.7516 | 3.9221 | 3.9666 | 4.1493 | 4.1281 | 3.902 | 3.5354 | 5.1916 | 5.0698 | 4.6684 | 4.5549 | 4.5737 | 4.357 | 3.9938 | 3.5894 | 3.4606 | 2.1753 | 2.3263 | 2.5434 | 2.6041 | 2.7159 | 2.9978
24 | 3.357 | 3.5527 | 3.7516 | 3.9221 | 3.9666 | 4.1493 | 4.1281 | 3.902 | 3.5354 | 5.1916 | 5.0698 | 4.6684 | 4.5549 | 4.5737 | 4.357 | 3.9938 | 3.5894 | 3.4606 | 2.1753 | 2.3263 | 2.5434 | 2.6041 | 2.7159 | 2.9978
25 | 0.47957 | 0.50753 | 0.53594 | 0.5603 | 0.56666 | 0.59276 | 0.58972 | 0.55743 | 0.50505 | 0.74165 | 0.72426 | 0.66691 | 0.6507 | 0.65338 | 0.62242 | 0.57054 | 0.51277 | 0.49437 | 0.31076 | 0.33233 | 0.36334 | 0.37201 | 0.38798 | 0.42826
26 | 0.47957 | 0.50753 | 0.53594 | 0.5603 | 0.56666 | 0.59276 | 0.58972 | 0.55743 | 0.50505 | 0.74165 | 0.72426 | 0.66691 | 0.6507 | 0.65338 | 0.62242 | 0.57054 | 0.51277 | 0.49437 | 0.31076 | 0.33233 | 0.36334 | 0.37201 | 0.38798 | 0.42826
27 | 0.47957 | 0.50753 | 0.53594 | 0.5603 | 0.56666 | 0.59276 | 0.58972 | 0.55743 | 0.50505 | 0.74165 | 0.72426 | 0.66691 | 0.6507 | 0.65338 | 0.62242 | 0.57054 | 0.51277 | 0.49437 | 0.31076 | 0.33233 | 0.36334 | 0.37201 | 0.38798 | 0.42826
28 | 0.95914 | 1.0151 | 1.0719 | 1.1206 | 1.1333 | 1.1855 | 1.1794 | 1.1149 | 1.0101 | 1.4833 | 1.4485 | 1.3338 | 1.3014 | 1.3068 | 1.2448 | 1.1411 | 1.0255 | 0.98874 | 0.62152 | 0.66466 | 0.72668 | 0.74402 | 0.77597 | 0.85653
29 | 1.5986 | 1.6918 | 1.7865 | 1.8677 | 1.8889 | 1.9759 | 1.9657 | 1.8581 | 1.6835 | 2.4722 | 2.4142 | 2.223 | 2.169 | 2.1779 | 2.0747 | 1.9018 | 1.7092 | 1.6479 | 1.0359 | 1.1078 | 1.2111 | 1.24 | 1.2933 | 1.4275
30 | 1.1989 | 1.2688 | 1.3398 | 1.4007 | 1.4166 | 1.4819 | 1.4743 | 1.3936 | 1.2626 | 1.8541 | 1.8106 | 1.6673 | 1.6268 | 1.6334 | 1.5561 | 1.4264 | 1.2819 | 1.2359 | 0.7769 | 0.83082 | 0.90836 | 0.93003 | 0.96996 | 1.0707
31 | 1.6785 | 1.7763 | 1.8758 | 1.961 | 1.9833 | 2.0746 | 2.064 | 1.951 | 1.7677 | 2.5958 | 2.5349 | 2.3342 | 2.2775 | 2.2868 | 2.1785 | 1.9969 | 1.7947 | 1.7303 | 1.0877 | 1.1632 | 1.2717 | 1.302 | 1.3579 | 1.4989
32 | 0.47957 | 0.50753 | 0.53594 | 0.5603 | 0.56666 | 0.59276 | 0.58972 | 0.55743 | 0.50505 | 0.74165 | 0.72426 | 0.66691 | 0.6507 | 0.65338 | 0.62242 | 0.57054 | 0.51277 | 0.49437 | 0.31076 | 0.33233 | 0.36334 | 0.37201 | 0.38798 | 0.42826

## Pg, Winter, S1
GenID | 0 | 1 | 2 | 3 | 4 | 5 | 6 | 7 | 8 | 9 | 10 | 11 | 12 | 13 | 14 | 15 | 16 | 17 | 18 | 19 | 20 | 21 | 22 | 23
1 | 0 | 0 | 0 | 0 | 0 | 0 | 0 | 0 | 0 | 0 | 0 | 0 | 0 | 0 | 0 | 0 | 0 | 0 | 0 | 0 | 0 | 0 | 0 | 0
2 | 16.2646 | 17.499 | 17.4087 | 17.4448 | 18.059 | 19.0646 | 20.3111 | 20.3473 | 20.1666 | 18.9261 | 16.5054 | 15.1867 | 14.5905 | 13.5969 | 12.4287 | 12.5371 | 13.0068 | 14.988 | 16.2284 | 16.6319 | 16.0839 | 15.2108 | 15.3733 | 16.0056
3 | 0 | 0 | 0 | 0 | 0 | 0 | 0 | 0 | 0 | 0 | 0 | 0 | 0 | 0 | 0 | 0 | 0 | 0 | 0 | 0 | 0 | 0 | 0 | 0
4 | 0 | 0 | 0 | 0 | 0 | 0 | 0 | 0 | 0 | 0 | 0 | 0 | 0 | 0 | 0 | 0 | 0 | 0 | 0 | 0 | 0 | 0 | 0 | 0
5 | 0 | 0 | 0 | 0 | 0 | 0 | 0 | 0.011372 | 1.3306 | 5.6179 | 9.8825 | 11.7589 | 11.3154 | 11.4064 | 10.7695 | 8.0629 | 3.0364 | 0.13647 | 0 | 0 | 0 | 0 | 0 | 0
6 | 0 | 0 | 0 | 0 | 0 | 0 | 0 | 0.0056861 | 0.66528 | 2.8089 | 4.9412 | 5.8795 | 5.6577 | 5.7032 | 5.3848 | 4.0315 | 1.5182 | 0.068234 | 0 | 0 | 0 | 0 | 0 | 0
7 | 0 | 0 | 0 | 0 | 0 | 0 | 0 | 0.0094769 | 1.1088 | 4.6816 | 8.2354 | 9.7991 | 9.4295 | 9.5053 | 8.9746 | 6.7191 | 2.5303 | 0.11372 | 0 | 0 | 0 | 0 | 0 | 0

## Pg, Winter, S2
GenID | 0 | 1 | 2 | 3 | 4 | 5 | 6 | 7 | 8 | 9 | 10 | 11 | 12 | 13 | 14 | 15 | 16 | 17 | 18 | 19 | 20 | 21 | 22 | 23
1 | 0 | 0 | 0 | 0 | 0 | 0 | 0 | 0 | 0 | 0 | 0 | 0 | 0 | 0 | 0 | 0 | 0 | 0 | 0 | 0 | 0 | 0 | 0 | 0
2 | 15.7407 | 15.9815 | 16.0357 | 14.6628 | 15.1325 | 15.9755 | 16.3549 | 15.5781 | 14.8254 | 13.9643 | 13.1212 | 12.3986 | 11.4291 | 8.8519 | 8.6592 | 8.8097 | 11.1762 | 13.0971 | 13.9522 | 14.5725 | 15.0602 | 15.6323 | 15.3372 | 14.9217
3 | 0 | 0 | 0 | 0 | 0 | 0 | 0 | 0 | 0 | 0 | 0 | 0 | 0 | 0 | 0 | 0 | 0 | 0 | 0 | 0 | 0 | 0 | 0 | 0
4 | 0 | 0 | 0 | 0 | 0 | 0 | 0 | 0 | 0 | 0 | 0 | 0 | 0 | 0 | 0 | 0 | 0 | 0 | 0 | 0 | 0 | 0 | 0 | 0
5 | 0 | 0 | 0 | 0 | 0 | 0 | 0 | 0.022745 | 1.9447 | 6.6869 | 10.2691 | 10.1895 | 11.3268 | 11.0766 | 9.3707 | 6.0273 | 1.9219 | 0.11372 | 0 | 0 | 0 | 0 | 0 | 0
6 | 0 | 0 | 0 | 0 | 0 | 0 | 0 | 0.011372 | 0.97233 | 3.3434 | 5.1346 | 5.0948 | 5.6634 | 5.5383 | 4.6854 | 3.0136 | 0.96096 | 0.056861 | 0 | 0 | 0 | 0 | 0 | 0
7 | 0 | 0 | 0 | 0 | 0 | 0 | 0 | 0.018954 | 1.6205 | 5.5724 | 8.5576 | 8.4913 | 9.439 | 9.2305 | 7.8089 | 5.0227 | 1.6016 | 0.094769 | 0 | 0 | 0 | 0 | 0 | 0

## Pg, Winter, S3
GenID | 0 | 1 | 2 | 3 | 4 | 5 | 6 | 7 | 8 | 9 | 10 | 11 | 12 | 13 | 14 | 15 | 16 | 17 | 18 | 19 | 20 | 21 | 22 | 23
1 | 0 | 0 | 0 | 0 | 0 | 0 | 0 | 0 | 0 | 0 | 0 | 0 | 0 | 0 | 0 | 0 | 0 | 0 | 0 | 0 | 0 | 0 | 0 | 0
2 | 15.0723 | 15.006 | 14.6267 | 14.988 | 14.5664 | 14.4882 | 15.012 | 14.1088 | 12.9888 | 12.1638 | 11.0016 | 9.4781 | 8.5448 | 8.4906 | 9.6347 | 9.9719 | 11.0257 | 12.778 | 13.898 | 14.729 | 14.8495 | 13.6873 | 12.6214 | 12.1216
3 | 0 | 0 | 0 | 0 | 0 | 0 | 0 | 0 | 0 | 0 | 0 | 0 | 0 | 0 | 0 | 0 | 0 | 0 | 0 | 0 | 0 | 0 | 0 | 0
4 | 0 | 0 | 0 | 0 | 0 | 0 | 0 | 0 | 0 | 0 | 0 | 0 | 0 | 0 | 0 | 0 | 0 | 0 | 0 | 0 | 0 | 0 | 0 | 0
5 | 0 | 0 | 0 | 0 | 0 | 0 | 0 | 0.011372 | 1.0121 | 4.3442 | 7.1645 | 8.1425 | 7.7786 | 7.9265 | 8.5747 | 7.8127 | 3.5595 | 0.18196 | 0 | 0 | 0 | 0 | 0 | 0
6 | 0 | 0 | 0 | 0 | 0 | 0 | 0 | 0.0056861 | 0.50607 | 2.1721 | 3.5823 | 4.0713 | 3.8893 | 3.9632 | 4.2873 | 3.9064 | 1.7798 | 0.090978 | 0 | 0 | 0 | 0 | 0 | 0
7 | 0 | 0 | 0 | 0 | 0 | 0 | 0 | 0.0094769 | 0.84344 | 3.6202 | 5.9704 | 6.7854 | 6.4822 | 6.6054 | 7.1456 | 6.5106 | 2.9663 | 0.15163 | 0 | 0 | 0 | 0 | 0 | 0

## Pg, Winter, S4
GenID | 0 | 1 | 2 | 3 | 4 | 5 | 6 | 7 | 8 | 9 | 10 | 11 | 12 | 13 | 14 | 15 | 16 | 17 | 18 | 19 | 20 | 21 | 22 | 23
1 | 0 | 0 | 0 | 0 | 0 | 0 | 0 | 0 | 0 | 0 | 0 | 0 | 0 | 0 | 0 | 0 | 0 | 0 | 0 | 0 | 0 | 0 | 0 | 0
2 | 16.2646 | 17.499 | 17.4087 | 17.4448 | 18.059 | 19.0646 | 20.3111 | 20.3473 | 20.1666 | 18.9261 | 16.5054 | 15.1867 | 14.5905 | 13.5969 | 12.4287 | 12.5371 | 13.0068 | 14.988 | 16.2284 | 16.6319 | 16.0839 | 15.2108 | 15.3733 | 16.0056
3 | 0 | 0 | 0 | 0 | 0 | 0 | 0 | 0 | 0 | 0 | 0 | 0 | 0 | 0 | 0 | 0 | 0 | 0 | 0 | 0 | 0 | 0 | 0 | 0
4 | 0 | 0 | 0 | 0 | 0 | 0 | 0 | 0 | 0 | 0 | 0 | 0 | 0 | 0 | 0 | 0 | 0 | 0 | 0 | 0 | 0 | 0 | 0 | 0
5 | 0 | 0 | 0 | 0 | 0 | 0 | 0 | 0.011372 | 1.3306 | 5.6179 | 9.8825 | 11.7589 | 11.3154 | 11.4064 | 10.7695 | 8.0629 | 3.0364 | 0.13647 | 0 | 0 | 0 | 0 | 0 | 0
6 | 0 | 0 | 0 | 0 | 0 | 0 | 0 | 0.0056861 | 0.66528 | 2.8089 | 4.9412 | 5.8795 | 5.6577 | 5.7032 | 5.3848 | 4.0315 | 1.5182 | 0.068234 | 0 | 0 | 0 | 0 | 0 | 0
7 | 0 | 0 | 0 | 0 | 0 | 0 | 0 | 0.0094769 | 1.1088 | 4.6816 | 8.2354 | 9.7991 | 9.4295 | 9.5053 | 8.9746 | 6.7191 | 2.5303 | 0.11372 | 0 | 0 | 0 | 0 | 0 | 0

## Pg, Winter, S5
GenID | 0 | 1 | 2 | 3 | 4 | 5 | 6 | 7 | 8 | 9 | 10 | 11 | 12 | 13 | 14 | 15 | 16 | 17 | 18 | 19 | 20 | 21 | 22 | 23
1 | 0 | 0 | 0 | 0 | 0 | 0 | 0 | 0 | 0 | 0 | 0 | 0 | 0 | 0 | 0 | 0 | 0 | 0 | 0 | 0 | 0 | 0 | 0 | 0
2 | 15.7407 | 15.9815 | 16.0357 | 14.6628 | 15.1325 | 15.9755 | 16.3549 | 15.5781 | 14.8254 | 13.9643 | 13.1212 | 12.3986 | 11.4291 | 8.8519 | 8.6592 | 8.8097 | 11.1762 | 13.0971 | 13.9522 | 14.5725 | 15.0602 | 15.6323 | 15.3372 | 14.9217
3 | 0 | 0 | 0 | 0 | 0 | 0 | 0 | 0 | 0 | 0 | 0 | 0 | 0 | 0 | 0 | 0 | 0 | 0 | 0 | 0 | 0 | 0 | 0 | 0
4 | 0 | 0 | 0 | 0 | 0 | 0 | 0 | 0 | 0 | 0 | 0 | 0 | 0 | 0 | 0 | 0 | 0 | 0 | 0 | 0 | 0 | 0 | 0 | 0
5 | 0 | 0 | 0 | 0 | 0 | 0 | 0 | 0.022745 | 1.9447 | 6.6869 | 10.2691 | 10.1895 | 11.3268 | 11.0766 | 9.3707 | 6.0273 | 1.9219 | 0.11372 | 0 | 0 | 0 | 0 | 0 | 0
6 | 0 | 0 | 0 | 0 | 0 | 0 | 0 | 0.011372 | 0.97233 | 3.3434 | 5.1346 | 5.0948 | 5.6634 | 5.5383 | 4.6854 | 3.0136 | 0.96096 | 0.056861 | 0 | 0 | 0 | 0 | 0 | 0
7 | 0 | 0 | 0 | 0 | 0 | 0 | 0 | 0.018954 | 1.6205 | 5.5724 | 8.5576 | 8.4913 | 9.439 | 9.2305 | 7.8089 | 5.0227 | 1.6016 | 0.094769 | 0 | 0 | 0 | 0 | 0 | 0

## Pg, Winter, S6
GenID | 0 | 1 | 2 | 3 | 4 | 5 | 6 | 7 | 8 | 9 | 10 | 11 | 12 | 13 | 14 | 15 | 16 | 17 | 18 | 19 | 20 | 21 | 22 | 23
1 | 0 | 0 | 0 | 0 | 0 | 0 | 0 | 0 | 0 | 0 | 0 | 0 | 0 | 0 | 0 | 0 | 0 | 0 | 0 | 0 | 0 | 0 | 0 | 0
2 | 15.0723 | 15.006 | 14.6267 | 14.988 | 14.5664 | 14.4882 | 15.012 | 14.1088 | 12.9888 | 12.1638 | 11.0016 | 9.4781 | 8.5448 | 8.4906 | 9.6347 | 9.9719 | 11.0257 | 12.778 | 13.898 | 14.729 | 14.8495 | 13.6873 | 12.6214 | 12.1216
3 | 0 | 0 | 0 | 0 | 0 | 0 | 0 | 0 | 0 | 0 | 0 | 0 | 0 | 0 | 0 | 0 | 0 | 0 | 0 | 0 | 0 | 0 | 0 | 0
4 | 0 | 0 | 0 | 0 | 0 | 0 | 0 | 0 | 0 | 0 | 0 | 0 | 0 | 0 | 0 | 0 | 0 | 0 | 0 | 0 | 0 | 0 | 0 | 0
5 | 0 | 0 | 0 | 0 | 0 | 0 | 0 | 0.011372 | 1.0121 | 4.3442 | 7.1645 | 8.1425 | 7.7786 | 7.9265 | 8.5747 | 7.8127 | 3.5595 | 0.18196 | 0 | 0 | 0 | 0 | 0 | 0
6 | 0 | 0 | 0 | 0 | 0 | 0 | 0 | 0.0056861 | 0.50607 | 2.1721 | 3.5823 | 4.0713 | 3.8893 | 3.9632 | 4.2873 | 3.9064 | 1.7798 | 0.090978 | 0 | 0 | 0 | 0 | 0 | 0
7 | 0 | 0 | 0 | 0 | 0 | 0 | 0 | 0.0094769 | 0.84344 | 3.6202 | 5.9704 | 6.7854 | 6.4822 | 6.6054 | 7.1456 | 6.5106 | 2.9663 | 0.15163 | 0 | 0 | 0 | 0 | 0 | 0

## Pg, Winter, S7
GenID | 0 | 1 | 2 | 3 | 4 | 5 | 6 | 7 | 8 | 9 | 10 | 11 | 12 | 13 | 14 | 15 | 16 | 17 | 18 | 19 | 20 | 21 | 22 | 23
1 | 0 | 0 | 0 | 0 | 0 | 0 | 0 | 0 | 0 | 0 | 0 | 0 | 0 | 0 | 0 | 0 | 0 | 0 | 0 | 0 | 0 | 0 | 0 | 0
2 | 16.2646 | 17.499 | 17.4087 | 17.4448 | 18.059 | 19.0646 | 20.3111 | 20.3473 | 20.1666 | 18.9261 | 16.5054 | 15.1867 | 14.5905 | 13.5969 | 12.4287 | 12.5371 | 13.0068 | 14.988 | 16.2284 | 16.6319 | 16.0839 | 15.2108 | 15.3733 | 16.0056
3 | 0 | 0 | 0 | 0 | 0 | 0 | 0 | 0 | 0 | 0 | 0 | 0 | 0 | 0 | 0 | 0 | 0 | 0 | 0 | 0 | 0 | 0 | 0 | 0
4 | 0 | 0 | 0 | 0 | 0 | 0 | 0 | 0 | 0 | 0 | 0 | 0 | 0 | 0 | 0 | 0 | 0 | 0 | 0 | 0 | 0 | 0 | 0 | 0
5 | 0 | 0 | 0 | 0 | 0 | 0 | 0 | 0.011372 | 1.3306 | 5.6179 | 9.8825 | 11.7589 | 11.3154 | 11.4064 | 10.7695 | 8.0629 | 3.0364 | 0.13647 | 0 | 0 | 0 | 0 | 0 | 0
6 | 0 | 0 | 0 | 0 | 0 | 0 | 0 | 0.0056861 | 0.66528 | 2.8089 | 4.9412 | 5.8795 | 5.6577 | 5.7032 | 5.3848 | 4.0315 | 1.5182 | 0.068234 | 0 | 0 | 0 | 0 | 0 | 0
7 | 0 | 0 | 0 | 0 | 0 | 0 | 0 | 0.0094769 | 1.1088 | 4.6816 | 8.2354 | 9.7991 | 9.4295 | 9.5053 | 8.9746 | 6.7191 | 2.5303 | 0.11372 | 0 | 0 | 0 | 0 | 0 | 0

## Pg, Winter, S8
GenID | 0 | 1 | 2 | 3 | 4 | 5 | 6 | 7 | 8 | 9 | 10 | 11 | 12 | 13 | 14 | 15 | 16 | 17 | 18 | 19 | 20 | 21 | 22 | 23
1 | 0 | 0 | 0 | 0 | 0 | 0 | 0 | 0 | 0 | 0 | 0 | 0 | 0 | 0 | 0 | 0 | 0 | 0 | 0 | 0 | 0 | 0 | 0 | 0
2 | 15.7407 | 15.9815 | 16.0357 | 14.6628 | 15.1325 | 15.9755 | 16.3549 | 15.5781 | 14.8254 | 13.9643 | 13.1212 | 12.3986 | 11.4291 | 8.8519 | 8.6592 | 8.8097 | 11.1762 | 13.0971 | 13.9522 | 14.5725 | 15.0602 | 15.6323 | 15.3372 | 14.9217
3 | 0 | 0 | 0 | 0 | 0 | 0 | 0 | 0 | 0 | 0 | 0 | 0 | 0 | 0 | 0 | 0 | 0 | 0 | 0 | 0 | 0 | 0 | 0 | 0
4 | 0 | 0 | 0 | 0 | 0 | 0 | 0 | 0 | 0 | 0 | 0 | 0 | 0 | 0 | 0 | 0 | 0 | 0 | 0 | 0 | 0 | 0 | 0 | 0
5 | 0 | 0 | 0 | 0 | 0 | 0 | 0 | 0.022745 | 1.9447 | 6.6869 | 10.2691 | 10.1895 | 11.3268 | 11.0766 | 9.3707 | 6.0273 | 1.9219 | 0.11372 | 0 | 0 | 0 | 0 | 0 | 0
6 | 0 | 0 | 0 | 0 | 0 | 0 | 0 | 0.011372 | 0.97233 | 3.3434 | 5.1346 | 5.0948 | 5.6634 | 5.5383 | 4.6854 | 3.0136 | 0.96096 | 0.056861 | 0 | 0 | 0 | 0 | 0 | 0
7 | 0 | 0 | 0 | 0 | 0 | 0 | 0 | 0.018954 | 1.6205 | 5.5724 | 8.5576 | 8.4913 | 9.439 | 9.2305 | 7.8089 | 5.0227 | 1.6016 | 0.094769 | 0 | 0 | 0 | 0 | 0 | 0

## Pg, Winter, S9
GenID | 0 | 1 | 2 | 3 | 4 | 5 | 6 | 7 | 8 | 9 | 10 | 11 | 12 | 13 | 14 | 15 | 16 | 17 | 18 | 19 | 20 | 21 | 22 | 23
1 | 0 | 0 | 0 | 0 | 0 | 0 | 0 | 0 | 0 | 0 | 0 | 0 | 0 | 0 | 0 | 0 | 0 | 0 | 0 | 0 | 0 | 0 | 0 | 0
2 | 15.0723 | 15.006 | 14.6267 | 14.988 | 14.5664 | 14.4882 | 15.012 | 14.1088 | 12.9888 | 12.1638 | 11.0016 | 9.4781 | 8.5448 | 8.4906 | 9.6347 | 9.9719 | 11.0257 | 12.778 | 13.898 | 14.729 | 14.8495 | 13.6873 | 12.6214 | 12.1216
3 | 0 | 0 | 0 | 0 | 0 | 0 | 0 | 0 | 0 | 0 | 0 | 0 | 0 | 0 | 0 | 0 | 0 | 0 | 0 | 0 | 0 | 0 | 0 | 0
4 | 0 | 0 | 0 | 0 | 0 | 0 | 0 | 0 | 0 | 0 | 0 | 0 | 0 | 0 | 0 | 0 | 0 | 0 | 0 | 0 | 0 | 0 | 0 | 0
5 | 0 | 0 | 0 | 0 | 0 | 0 | 0 | 0.011372 | 1.0121 | 4.3442 | 7.1645 | 8.1425 | 7.7786 | 7.9265 | 8.5747 | 7.8127 | 3.5595 | 0.18196 | 0 | 0 | 0 | 0 | 0 | 0
6 | 0 | 0 | 0 | 0 | 0 | 0 | 0 | 0.0056861 | 0.50607 | 2.1721 | 3.5823 | 4.0713 | 3.8893 | 3.9632 | 4.2873 | 3.9064 | 1.7798 | 0.090978 | 0 | 0 | 0 | 0 | 0 | 0
7 | 0 | 0 | 0 | 0 | 0 | 0 | 0 | 0.0094769 | 0.84344 | 3.6202 | 5.9704 | 6.7854 | 6.4822 | 6.6054 | 7.1456 | 6.5106 | 2.9663 | 0.15163 | 0 | 0 | 0 | 0 | 0 | 0

## Qg, Winter, S1
GenID | 0 | 1 | 2 | 3 | 4 | 5 | 6 | 7 | 8 | 9 | 10 | 11 | 12 | 13 | 14 | 15 | 16 | 17 | 18 | 19 | 20 | 21 | 22 | 23
1 | 0 | 0 | 0 | 0 | 0 | 0 | 0 | 0 | 0 | 0 | 0 | 0 | 0 | 0 | 0 | 0 | 0 | 0 | 0 | 0 | 0 | 0 | 0 | 0
2 | 0 | 0 | 0 | 0 | 0 | 0 | 0 | 0 | 0 | 0 | 0 | 0 | 0 | 0 | 0 | 0 | 0 | 0 | 0 | 0 | 0 | 0 | 0 | 0
3 | 0 | 0 | 0 | 0 | 0 | 0 | 0 | 0 | 0 | 0 | 0 | 0 | 0 | 0 | 0 | 0 | 0 | 0 | 0 | 0 | 0 | 0 | 0 | 0
4 | 0 | 0 | 0 | 0 | 0 | 0 | 0 | 0 | 0 | 0 | 0 | 0 | 0 | 0 | 0 | 0 | 0 | 0 | 0 | 0 | 0 | 0 | 0 | 0
5 | 0 | 0 | 0 | 0 | 0 | 0 | 0 | 0 | 0 | 0 | 0 | 0 | 0 | 0 | 0 | 0 | 0 | 0 | 0 | 0 | 0 | 0 | 0 | 0
6 | 0 | 0 | 0 | 0 | 0 | 0 | 0 | 0 | 0 | 0 | 0 | 0 | 0 | 0 | 0 | 0 | 0 | 0 | 0 | 0 | 0 | 0 | 0 | 0
7 | 0 | 0 | 0 | 0 | 0 | 0 | 0 | 0 | 0 | 0 | 0 | 0 | 0 | 0 | 0 | 0 | 0 | 0 | 0 | 0 | 0 | 0 | 0 | 0

## Qg, Winter, S2
GenID | 0 | 1 | 2 | 3 | 4 | 5 | 6 | 7 | 8 | 9 | 10 | 11 | 12 | 13 | 14 | 15 | 16 | 17 | 18 | 19 | 20 | 21 | 22 | 23
1 | 0 | 0 | 0 | 0 | 0 | 0 | 0 | 0 | 0 | 0 | 0 | 0 | 0 | 0 | 0 | 0 | 0 | 0 | 0 | 0 | 0 | 0 | 0 | 0
2 | 0 | 0 | 0 | 0 | 0 | 0 | 0 | 0 | 0 | 0 | 0 | 0 | 0 | 0 | 0 | 0 | 0 | 0 | 0 | 0 | 0 | 0 | 0 | 0
3 | 0 | 0 | 0 | 0 | 0 | 0 | 0 | 0 | 0 | 0 | 0 | 0 | 0 | 0 | 0 | 0 | 0 | 0 | 0 | 0 | 0 | 0 | 0 | 0
4 | 0 | 0 | 0 | 0 | 0 | 0 | 0 | 0 | 0 | 0 | 0 | 0 | 0 | 0 | 0 | 0 | 0 | 0 | 0 | 0 | 0 | 0 | 0 | 0
5 | 0 | 0 | 0 | 0 | 0 | 0 | 0 | 0 | 0 | 0 | 0 | 0 | 0 | 0 | 0 | 0 | 0 | 0 | 0 | 0 | 0 | 0 | 0 | 0
6 | 0 | 0 | 0 | 0 | 0 | 0 | 0 | 0 | 0 | 0 | 0 | 0 | 0 | 0 | 0 | 0 | 0 | 0 | 0 | 0 | 0 | 0 | 0 | 0
7 | 0 | 0 | 0 | 0 | 0 | 0 | 0 | 0 | 0 | 0 | 0 | 0 | 0 | 0 | 0 | 0 | 0 | 0 | 0 | 0 | 0 | 0 | 0 | 0

## Qg, Winter, S3
GenID | 0 | 1 | 2 | 3 | 4 | 5 | 6 | 7 | 8 | 9 | 10 | 11 | 12 | 13 | 14 | 15 | 16 | 17 | 18 | 19 | 20 | 21 | 22 | 23
1 | 0 | 0 | 0 | 0 | 0 | 0 | 0 | 0 | 0 | 0 | 0 | 0 | 0 | 0 | 0 | 0 | 0 | 0 | 0 | 0 | 0 | 0 | 0 | 0
2 | 0 | 0 | 0 | 0 | 0 | 0 | 0 | 0 | 0 | 0 | 0 | 0 | 0 | 0 | 0 | 0 | 0 | 0 | 0 | 0 | 0 | 0 | 0 | 0
3 | 0 | 0 | 0 | 0 | 0 | 0 | 0 | 0 | 0 | 0 | 0 | 0 | 0 | 0 | 0 | 0 | 0 | 0 | 0 | 0 | 0 | 0 | 0 | 0
4 | 0 | 0 | 0 | 0 | 0 | 0 | 0 | 0 | 0 | 0 | 0 | 0 | 0 | 0 | 0 | 0 | 0 | 0 | 0 | 0 | 0 | 0 | 0 | 0
5 | 0 | 0 | 0 | 0 | 0 | 0 | 0 | 0 | 0 | 0 | 0 | 0 | 0 | 0 | 0 | 0 | 0 | 0 | 0 | 0 | 0 | 0 | 0 | 0
6 | 0 | 0 | 0 | 0 | 0 | 0 | 0 | 0 | 0 | 0 | 0 | 0 | 0 | 0 | 0 | 0 | 0 | 0 | 0 | 0 | 0 | 0 | 0 | 0
7 | 0 | 0 | 0 | 0 | 0 | 0 | 0 | 0 | 0 | 0 | 0 | 0 | 0 | 0 | 0 | 0 | 0 | 0 | 0 | 0 | 0 | 0 | 0 | 0

## Qg, Winter, S4
GenID | 0 | 1 | 2 | 3 | 4 | 5 | 6 | 7 | 8 | 9 | 10 | 11 | 12 | 13 | 14 | 15 | 16 | 17 | 18 | 19 | 20 | 21 | 22 | 23
1 | 0 | 0 | 0 | 0 | 0 | 0 | 0 | 0 | 0 | 0 | 0 | 0 | 0 | 0 | 0 | 0 | 0 | 0 | 0 | 0 | 0 | 0 | 0 | 0
2 | 0 | 0 | 0 | 0 | 0 | 0 | 0 | 0 | 0 | 0 | 0 | 0 | 0 | 0 | 0 | 0 | 0 | 0 | 0 | 0 | 0 | 0 | 0 | 0
3 | 0 | 0 | 0 | 0 | 0 | 0 | 0 | 0 | 0 | 0 | 0 | 0 | 0 | 0 | 0 | 0 | 0 | 0 | 0 | 0 | 0 | 0 | 0 | 0
4 | 0 | 0 | 0 | 0 | 0 | 0 | 0 | 0 | 0 | 0 | 0 | 0 | 0 | 0 | 0 | 0 | 0 | 0 | 0 | 0 | 0 | 0 | 0 | 0
5 | 0 | 0 | 0 | 0 | 0 | 0 | 0 | 0 | 0 | 0 | 0 | 0 | 0 | 0 | 0 | 0 | 0 | 0 | 0 | 0 | 0 | 0 | 0 | 0
6 | 0 | 0 | 0 | 0 | 0 | 0 | 0 | 0 | 0 | 0 | 0 | 0 | 0 | 0 | 0 | 0 | 0 | 0 | 0 | 0 | 0 | 0 | 0 | 0
7 | 0 | 0 | 0 | 0 | 0 | 0 | 0 | 0 | 0 | 0 | 0 | 0 | 0 | 0 | 0 | 0 | 0 | 0 | 0 | 0 | 0 | 0 | 0 | 0

## Qg, Winter, S5
GenID | 0 | 1 | 2 | 3 | 4 | 5 | 6 | 7 | 8 | 9 | 10 | 11 | 12 | 13 | 14 | 15 | 16 | 17 | 18 | 19 | 20 | 21 | 22 | 23
1 | 0 | 0 | 0 | 0 | 0 | 0 | 0 | 0 | 0 | 0 | 0 | 0 | 0 | 0 | 0 | 0 | 0 | 0 | 0 | 0 | 0 | 0 | 0 | 0
2 | 0 | 0 | 0 | 0 | 0 | 0 | 0 | 0 | 0 | 0 | 0 | 0 | 0 | 0 | 0 | 0 | 0 | 0 | 0 | 0 | 0 | 0 | 0 | 0
3 | 0 | 0 | 0 | 0 | 0 | 0 | 0 | 0 | 0 | 0 | 0 | 0 | 0 | 0 | 0 | 0 | 0 | 0 | 0 | 0 | 0 | 0 | 0 | 0
4 | 0 | 0 | 0 | 0 | 0 | 0 | 0 | 0 | 0 | 0 | 0 | 0 | 0 | 0 | 0 | 0 | 0 | 0 | 0 | 0 | 0 | 0 | 0 | 0
5 | 0 | 0 | 0 | 0 | 0 | 0 | 0 | 0 | 0 | 0 | 0 | 0 | 0 | 0 | 0 | 0 | 0 | 0 | 0 | 0 | 0 | 0 | 0 | 0
6 | 0 | 0 | 0 | 0 | 0 | 0 | 0 | 0 | 0 | 0 | 0 | 0 | 0 | 0 | 0 | 0 | 0 | 0 | 0 | 0 | 0 | 0 | 0 | 0
7 | 0 | 0 | 0 | 0 | 0 | 0 | 0 | 0 | 0 | 0 | 0 | 0 | 0 | 0 | 0 | 0 | 0 | 0 | 0 | 0 | 0 | 0 | 0 | 0

## Qg, Winter, S6
GenID | 0 | 1 | 2 | 3 | 4 | 5 | 6 | 7 | 8 | 9 | 10 | 11 | 12 | 13 | 14 | 15 | 16 | 17 | 18 | 19 | 20 | 21 | 22 | 23
1 | 0 | 0 | 0 | 0 | 0 | 0 | 0 | 0 | 0 | 0 | 0 | 0 | 0 | 0 | 0 | 0 | 0 | 0 | 0 | 0 | 0 | 0 | 0 | 0
2 | 0 | 0 | 0 | 0 | 0 | 0 | 0 | 0 | 0 | 0 | 0 | 0 | 0 | 0 | 0 | 0 | 0 | 0 | 0 | 0 | 0 | 0 | 0 | 0
3 | 0 | 0 | 0 | 0 | 0 | 0 | 0 | 0 | 0 | 0 | 0 | 0 | 0 | 0 | 0 | 0 | 0 | 0 | 0 | 0 | 0 | 0 | 0 | 0
4 | 0 | 0 | 0 | 0 | 0 | 0 | 0 | 0 | 0 | 0 | 0 | 0 | 0 | 0 | 0 | 0 | 0 | 0 | 0 | 0 | 0 | 0 | 0 | 0
5 | 0 | 0 | 0 | 0 | 0 | 0 | 0 | 0 | 0 | 0 | 0 | 0 | 0 | 0 | 0 | 0 | 0 | 0 | 0 | 0 | 0 | 0 | 0 | 0
6 | 0 | 0 | 0 | 0 | 0 | 0 | 0 | 0 | 0 | 0 | 0 | 0 | 0 | 0 | 0 | 0 | 0 | 0 | 0 | 0 | 0 | 0 | 0 | 0
7 | 0 | 0 | 0 | 0 | 0 | 0 | 0 | 0 | 0 | 0 | 0 | 0 | 0 | 0 | 0 | 0 | 0 | 0 | 0 | 0 | 0 | 0 | 0 | 0

## Qg, Winter, S7
GenID | 0 | 1 | 2 | 3 | 4 | 5 | 6 | 7 | 8 | 9 | 10 | 11 | 12 | 13 | 14 | 15 | 16 | 17 | 18 | 19 | 20 | 21 | 22 | 23
1 | 0 | 0 | 0 | 0 | 0 | 0 | 0 | 0 | 0 | 0 | 0 | 0 | 0 | 0 | 0 | 0 | 0 | 0 | 0 | 0 | 0 | 0 | 0 | 0
2 | 0 | 0 | 0 | 0 | 0 | 0 | 0 | 0 | 0 | 0 | 0 | 0 | 0 | 0 | 0 | 0 | 0 | 0 | 0 | 0 | 0 | 0 | 0 | 0
3 | 0 | 0 | 0 | 0 | 0 | 0 | 0 | 0 | 0 | 0 | 0 | 0 | 0 | 0 | 0 | 0 | 0 | 0 | 0 | 0 | 0 | 0 | 0 | 0
4 | 0 | 0 | 0 | 0 | 0 | 0 | 0 | 0 | 0 | 0 | 0 | 0 | 0 | 0 | 0 | 0 | 0 | 0 | 0 | 0 | 0 | 0 | 0 | 0
5 | 0 | 0 | 0 | 0 | 0 | 0 | 0 | 0 | 0 | 0 | 0 | 0 | 0 | 0 | 0 | 0 | 0 | 0 | 0 | 0 | 0 | 0 | 0 | 0
6 | 0 | 0 | 0 | 0 | 0 | 0 | 0 | 0 | 0 | 0 | 0 | 0 | 0 | 0 | 0 | 0 | 0 | 0 | 0 | 0 | 0 | 0 | 0 | 0
7 | 0 | 0 | 0 | 0 | 0 | 0 | 0 | 0 | 0 | 0 | 0 | 0 | 0 | 0 | 0 | 0 | 0 | 0 | 0 | 0 | 0 | 0 | 0 | 0

## Qg, Winter, S8
GenID | 0 | 1 | 2 | 3 | 4 | 5 | 6 | 7 | 8 | 9 | 10 | 11 | 12 | 13 | 14 | 15 | 16 | 17 | 18 | 19 | 20 | 21 | 22 | 23
1 | 0 | 0 | 0 | 0 | 0 | 0 | 0 | 0 | 0 | 0 | 0 | 0 | 0 | 0 | 0 | 0 | 0 | 0 | 0 | 0 | 0 | 0 | 0 | 0
2 | 0 | 0 | 0 | 0 | 0 | 0 | 0 | 0 | 0 | 0 | 0 | 0 | 0 | 0 | 0 | 0 | 0 | 0 | 0 | 0 | 0 | 0 | 0 | 0
3 | 0 | 0 | 0 | 0 | 0 | 0 | 0 | 0 | 0 | 0 | 0 | 0 | 0 | 0 | 0 | 0 | 0 | 0 | 0 | 0 | 0 | 0 | 0 | 0
4 | 0 | 0 | 0 | 0 | 0 | 0 | 0 | 0 | 0 | 0 | 0 | 0 | 0 | 0 | 0 | 0 | 0 | 0 | 0 | 0 | 0 | 0 | 0 | 0
5 | 0 | 0 | 0 | 0 | 0 | 0 | 0 | 0 | 0 | 0 | 0 | 0 | 0 | 0 | 0 | 0 | 0 | 0 | 0 | 0 | 0 | 0 | 0 | 0
6 | 0 | 0 | 0 | 0 | 0 | 0 | 0 | 0 | 0 | 0 | 0 | 0 | 0 | 0 | 0 | 0 | 0 | 0 | 0 | 0 | 0 | 0 | 0 | 0
7 | 0 | 0 | 0 | 0 | 0 | 0 | 0 | 0 | 0 | 0 | 0 | 0 | 0 | 0 | 0 | 0 | 0 | 0 | 0 | 0 | 0 | 0 | 0 | 0

## Qg, Winter, S9
GenID | 0 | 1 | 2 | 3 | 4 | 5 | 6 | 7 | 8 | 9 | 10 | 11 | 12 | 13 | 14 | 15 | 16 | 17 | 18 | 19 | 20 | 21 | 22 | 23
1 | 0 | 0 | 0 | 0 | 0 | 0 | 0 | 0 | 0 | 0 | 0 | 0 | 0 | 0 | 0 | 0 | 0 | 0 | 0 | 0 | 0 | 0 | 0 | 0
2 | 0 | 0 | 0 | 0 | 0 | 0 | 0 | 0 | 0 | 0 | 0 | 0 | 0 | 0 | 0 | 0 | 0 | 0 | 0 | 0 | 0 | 0 | 0 | 0
3 | 0 | 0 | 0 | 0 | 0 | 0 | 0 | 0 | 0 | 0 | 0 | 0 | 0 | 0 | 0 | 0 | 0 | 0 | 0 | 0 | 0 | 0 | 0 | 0
4 | 0 | 0 | 0 | 0 | 0 | 0 | 0 | 0 | 0 | 0 | 0 | 0 | 0 | 0 | 0 | 0 | 0 | 0 | 0 | 0 | 0 | 0 | 0 | 0
5 | 0 | 0 | 0 | 0 | 0 | 0 | 0 | 0 | 0 | 0 | 0 | 0 | 0 | 0 | 0 | 0 | 0 | 0 | 0 | 0 | 0 | 0 | 0 | 0
6 | 0 | 0 | 0 | 0 | 0 | 0 | 0 | 0 | 0 | 0 | 0 | 0 | 0 | 0 | 0 | 0 | 0 | 0 | 0 | 0 | 0 | 0 | 0 | 0
7 | 0 | 0 | 0 | 0 | 0 | 0 | 0 | 0 | 0 | 0 | 0 | 0 | 0 | 0 | 0 | 0 | 0 | 0 | 0 | 0 | 0 | 0 | 0 | 0

## GenStatus, Winter
GenID | 0 | 1 | 2 | 3 | 4 | 5 | 6 | 7 | 8 | 9 | 10 | 11 | 12 | 13 | 14 | 15 | 16 | 17 | 18 | 19 | 20 | 21 | 22 | 23
1 | 1 | 1 | 1 | 1 | 1 | 1 | 1 | 1 | 1 | 1 | 1 | 1 | 1 | 1 | 1 | 1 | 1 | 1 | 1 | 1 | 1 | 1 | 1 | 1
2 | 1 | 1 | 1 | 1 | 1 | 1 | 1 | 1 | 1 | 1 | 1 | 1 | 1 | 1 | 1 | 1 | 1 | 1 | 1 | 1 | 1 | 1 | 1 | 1
3 | 1 | 1 | 1 | 1 | 1 | 1 | 1 | 1 | 1 | 1 | 1 | 1 | 1 | 1 | 1 | 1 | 1 | 1 | 1 | 1 | 1 | 1 | 1 | 1
4 | 1 | 1 | 1 | 1 | 1 | 1 | 1 | 1 | 1 | 1 | 1 | 1 | 1 | 1 | 1 | 1 | 1 | 1 | 1 | 1 | 1 | 1 | 1 | 1
5 | 1 | 1 | 1 | 1 | 1 | 1 | 1 | 1 | 1 | 1 | 1 | 1 | 1 | 1 | 1 | 1 | 1 | 1 | 1 | 1 | 1 | 1 | 1 | 1
6 | 1 | 1 | 1 | 1 | 1 | 1 | 1 | 1 | 1 | 1 | 1 | 1 | 1 | 1 | 1 | 1 | 1 | 1 | 1 | 1 | 1 | 1 | 1 | 1
7 | 1 | 1 | 1 | 1 | 1 | 1 | 1 | 1 | 1 | 1 | 1 | 1 | 1 | 1 | 1 | 1 | 1 | 1 | 1 | 1 | 1 | 1 | 1 | 1

## Pc, Spring, S1
LoadID | 0 | 1 | 2 | 3 | 4 | 5 | 6 | 7 | 8 | 9 | 10 | 11 | 12 | 13 | 14 | 15 | 16 | 17 | 18 | 19 | 20 | 21 | 22 | 23
1 | 3.021 | 2.8169 | 2.6537 | 2.6713 | 2.7344 | 2.8111 | 2.6787 | 3.4559 | 3.714 | 3.5792 | 3.4404 | 3.5988 | 3.669 | 3.5074 | 3.1812 | 3.3396 | 3.42 | 3.4821 | 3.223 | 3.2747 | 3.0888 | 3.168 | 2.855 | 2.6828
2 | 1.4209 | 1.3027 | 1.2873 | 1.1742 | 1.1154 | 1.1623 | 1.3358 | 1.5096 | 1.6776 | 1.7518 | 1.6229 | 1.6567 | 1.7161 | 1.7125 | 1.4163 | 1.5281 | 1.6827 | 1.8369 | 1.7176 | 1.6631 | 1.782 | 1.6126 | 1.5579 | 1.4515
3 | 2.857 | 2.7665 | 2.5903 | 2.5368 | 2.4288 | 2.6109 | 3.9937 | 4.5767 | 4.8902 | 4.4434 | 4.4185 | 4.7961 | 4.8659 | 4.5966 | 3.8865 | 3.8061 | 4.0958 | 3.9335 | 3.6325 | 4.0291 | 3.989 | 3.8462 | 3.3843 | 3.0675
4 | 0.26178 | 0.23957 | 0.20888 | 0.20024 | 0.17677 | 0.17774 | 0.30288 | 0.31438 | 0.35105 | 0.37455 | 0.35934 | 0.31735 | 0.35065 | 0.35079 | 0.34069 | 0.32028 | 0.3088 | 0.40332 | 0.39086 | 0.38678 | 0.42274 | 0.36809 | 0.3724 | 0.33541
5 | 0.79586 | 0.7048 | 0.69633 | 0.66267 | 0.67987 | 0.67027 | 0.79692 | 0.79333 | 0.83081 | 0.84202 | 0.88688 | 0.94026 | 0.93765 | 0.94709 | 0.95005 | 0.96404 | 0.93108 | 1.007 | 1.0336 | 0.9804 | 1.0475 | 0.98774 | 1.0001 | 0.87898
6 | 4.7704 | 4.5635 | 4.4347 | 4.4688 | 4.4616 | 4.6355 | 5.0515 | 5.6945 | 6.4467 | 6.2167 | 6.3159 | 6.4829 | 6.3478 | 6.4642 | 6.0171 | 5.7427 | 5.9571 | 5.9501 | 5.731 | 5.6204 | 5.8029 | 5.3592 | 5.2925 | 4.973
7 | 2.3739 | 2.1404 | 2.1386 | 2.0769 | 2.0296 | 2.1876 | 2.7317 | 2.9944 | 3.2038 | 3.2898 | 3.3975 | 3.5371 | 3.6086 | 3.6583 | 3.3906 | 3.3027 | 3.2092 | 3.3647 | 3.3371 | 3.2315 | 3.0292 | 2.6629 | 2.6503 | 2.6098
8 | 0.51039 | 0.48819 | 0.46895 | 0.46943 | 0.4436 | 0.47082 | 0.72706 | 0.7727 | 0.84635 | 0.83387 | 0.88681 | 0.88974 | 0.89118 | 0.85465 | 0.75463 | 0.74431 | 0.67867 | 0.74222 | 0.69442 | 0.66773 | 0.65326 | 0.61399 | 0.5857 | 0.52692
9 | 0.51897 | 0.49866 | 0.47727 | 0.46575 | 0.43252 | 0.40928 | 0.45377 | 0.38278 | 0.3599 | 0.37227 | 0.3701 | 0.41373 | 0.41817 | 0.44538 | 0.43445 | 0.44633 | 0.41463 | 0.43055 | 0.39658 | 0.4284 | 0.43878 | 0.4124 | 0.45413 | 0.4875
10 | 0.87971 | 0.8326 | 0.83251 | 0.79526 | 0.77056 | 0.84412 | 1.0418 | 1.1534 | 1.209 | 1.2281 | 1.2416 | 1.3098 | 1.2741 | 1.2994 | 1.2409 | 1.1462 | 1.1874 | 1.2078 | 1.2544 | 1.2319 | 1.2955 | 1.1337 | 1.1337 | 0.98376
11 | 0.51435 | 0.4983 | 0.44812 | 0.4311 | 0.41773 | 0.46589 | 0.55287 | 0.5263 | 0.52738 | 0.50183 | 0.61496 | 0.60671 | 0.66064 | 0.63721 | 0.62732 | 0.60813 | 0.59133 | 0.68768 | 0.69348 | 0.66641 | 0.66318 | 0.62252 | 0.66521 | 0.62127
12 | 1.9167 | 1.9982 | 1.9592 | 1.9309 | 1.8039 | 1.7494 | 1.8664 | 1.7659 | 1.5773 | 1.3498 | 1.8126 | 1.8081 | 1.9158 | 1.9942 | 1.7338 | 2.1627 | 1.9319 | 1.9754 | 2.0298 | 2.0964 | 2.2224 | 2.2175 | 2.1886 | 2.378
13 | 4.7929 | 4.7746 | 4.5498 | 4.5733 | 4.6863 | 4.5549 | 5.6514 | 5.4074 | 5.8012 | 5.8195 | 5.7788 | 5.6273 | 5.9121 | 6.0226 | 5.9324 | 5.7502 | 5.7886 | 5.9896 | 5.6337 | 5.6071 | 5.522 | 5.314 | 4.9087 | 4.9401
14 | 2.8059 | 2.7507 | 2.6193 | 2.6691 | 2.5252 | 2.5668 | 2.5542 | 3.3009 | 3.4687 | 3.3904 | 3.446 | 3.2843 | 3.3689 | 3.2092 | 3.0907 | 3.214 | 3.2231 | 3.3174 | 3.1259 | 3.108 | 2.9228 | 2.9513 | 2.8805 | 2.779
15 | 0.78367 | 0.77637 | 0.74124 | 0.69074 | 0.63756 | 0.67559 | 0.75112 | 0.8701 | 0.92536 | 0.95229 | 0.93984 | 0.97358 | 0.93085 | 0.93287 | 0.81128 | 0.87883 | 0.90595 | 1.0002 | 0.98748 | 0.92693 | 0.97567 | 0.8879 | 0.83949 | 0.81162
16 | 1.297 | 1.2477 | 1.178 | 1.1857 | 1.1407 | 1.1874 | 1.8772 | 2.1261 | 2.1846 | 2.0746 | 1.9829 | 2.1774 | 2.2155 | 2.0572 | 1.8552 | 1.8406 | 1.7983 | 1.9048 | 1.7924 | 1.8111 | 1.9413 | 1.7666 | 1.5894 | 1.407
17 | 0.51852 | 0.4567 | 0.38735 | 0.37218 | 0.32915 | 0.36116 | 0.66192 | 0.78591 | 0.91367 | 0.90889 | 0.8938 | 0.80364 | 0.85709 | 0.88465 | 0.81554 | 0.77593 | 0.79187 | 0.96616 | 0.96164 | 0.95848 | 1.0389 | 0.92352 | 0.82465 | 0.67656
18 | 1.2333 | 1.1304 | 1.0326 | 1.0432 | 1.0279 | 1.081 | 1.2491 | 1.2456 | 1.3377 | 1.4019 | 1.4545 | 1.5513 | 1.5733 | 1.4968 | 1.4366 | 1.4558 | 1.457 | 1.6115 | 1.5758 | 1.5134 | 1.6214 | 1.5264 | 1.5263 | 1.4363
19 | 3.4757 | 3.4001 | 3.0354 | 3.3234 | 3.3316 | 3.4291 | 3.8682 | 4.5285 | 4.823 | 4.7724 | 4.6474 | 4.879 | 5.0301 | 4.7216 | 4.3541 | 4.1934 | 4.4753 | 4.4277 | 4.2025 | 4.2166 | 4.1812 | 3.8688 | 3.7207 | 3.7011
20 | 1.7383 | 1.6421 | 1.6278 | 1.6599 | 1.5439 | 1.7204 | 2.2079 | 2.3678 | 2.6726 | 2.9541 | 2.8582 | 2.9437 | 2.9649 | 2.9106 | 2.8595 | 2.6121 | 2.8255 | 2.7697 | 2.62 | 2.7754 | 2.6022 | 2.21 | 2.1725 | 2.0003
21 | 1.04 | 0.96283 | 0.93153 | 0.89589 | 0.94113 | 0.98127 | 1.6061 | 1.785 | 1.8888 | 1.8908 | 1.8923 | 1.9286 | 1.9524 | 1.9145 | 1.6618 | 1.5532 | 1.469 | 1.5829 | 1.4723 | 1.5359 | 1.4495 | 1.2789 | 1.1924 | 1.1149
22 | 1.1847 | 1.1273 | 1.1451 | 1.0377 | 1.0425 | 1.0249 | 1.0469 | 0.96247 | 0.86336 | 0.94176 | 0.93771 | 1.0083 | 1.0359 | 1.0971 | 1.1072 | 1.1028 | 1.0989 | 1.1042 | 1.1049 | 1.084 | 1.1552 | 1.0924 | 1.1211 | 1.1946
23 | 5.2288 | 5.15 | 4.7782 | 4.6032 | 4.6095 | 4.7363 | 6.0028 | 6.322 | 6.6015 | 7.064 | 6.7954 | 6.7365 | 7.4283 | 7.2922 | 7.2432 | 6.4648 | 6.5589 | 6.9682 | 6.911 | 6.6296 | 7.2757 | 6.676 | 6.3196 | 6.114
24 | 3.007 | 2.8566 | 2.6718 | 2.5832 | 2.3916 | 2.6657 | 3.1897 | 2.8629 | 2.7261 | 2.6246 | 3.3382 | 3.4896 | 3.4817 | 3.4508 | 3.3949 | 3.2794 | 3.1765 | 3.8092 | 3.693 | 3.4386 | 3.7607 | 3.3076 | 3.6546 | 3.4207
25 | 1.1612 | 1.1675 | 1.1639 | 1.1477 | 1.0923 | 1.0262 | 1.1185 | 1.0525 | 0.92637 | 0.78844 | 1.0375 | 1.1083 | 1.1218 | 1.1625 | 1.0212 | 1.2287 | 1.19 | 1.1928 | 1.1671 | 1.1796 | 1.3138 | 1.2837 | 1.2978 | 1.392
26 | 3.7092 | 3.8689 | 3.6919 | 3.7935 | 3.8955 | 3.8029 | 4.363 | 4.7143 | 5.0244 | 4.6192 | 4.6718 | 4.7023 | 5.0656 | 4.913 | 4.6513 | 4.7973 | 4.9149 | 4.9404 | 4.6827 | 4.5843 | 4.6466 | 4.479 | 3.9799 | 3.7744
27 | 2.9382 | 2.9074 | 2.8127 | 2.7221 | 2.6363 | 2.8306 | 2.7975 | 3.4623 | 3.5906 | 3.5105 | 3.2965 | 3.3906 | 3.6741 | 3.5002 | 3.0599 | 3.3537 | 3.5293 | 3.3252 | 3.1373 | 2.9326 | 3.1418 | 2.9419 | 2.8594 | 2.9043
28 | 1.6583 | 1.6405 | 1.5371 | 1.4716 | 1.3574 | 1.3895 | 1.5814 | 1.8004 | 1.9513 | 2.0066 | 1.9511 | 1.9655 | 2.0279 | 1.9322 | 1.6769 | 1.8169 | 1.9889 | 2.2071 | 2.0926 | 1.9925 | 2.0421 | 2.0034 | 1.8814 | 1.754
29 | 4.1529 | 3.8394 | 3.7081 | 3.7055 | 3.4488 | 3.804 | 5.3971 | 6.5129 | 6.721 | 6.2088 | 6.1954 | 6.6413 | 6.6177 | 6.3449 | 5.7691 | 5.5213 | 5.3599 | 5.75 | 5.4622 | 5.7694 | 5.747 | 5.4106 | 5.1329 | 4.397
30 | 0.81118 | 0.69771 | 0.60118 | 0.58412 | 0.51661 | 0.57459 | 0.98962 | 1.1527 | 1.3249 | 1.3661 | 1.327 | 1.1684 | 1.2916 | 1.23 | 1.237 | 1.2066 | 1.0966 | 1.4737 | 1.4635 | 1.3801 | 1.5752 | 1.391 | 1.2546 | 1.0732
31 | 5.3745 | 4.9807 | 4.5447 | 4.3536 | 4.3793 | 4.752 | 5.4871 | 5.8004 | 6.4972 | 6.679 | 7.0006 | 7.3742 | 7.1212 | 6.9992 | 6.8389 | 6.7381 | 6.9357 | 7.3574 | 7.5942 | 7.2343 | 8.0977 | 7.1162 | 6.84 | 6.3187
32 | 1.8746 | 1.7996 | 1.7633 | 1.8209 | 1.857 | 1.918 | 2.1258 | 2.335 | 2.5909 | 2.5815 | 2.6473 | 2.6595 | 2.6858 | 2.539 | 2.3427 | 2.3052 | 2.456 | 2.4016 | 2.2806 | 2.3755 | 2.3794 | 2.1179 | 2.0961 | 2.0382

## Pc, Spring, S2
LoadID | 0 | 1 | 2 | 3 | 4 | 5 | 6 | 7 | 8 | 9 | 10 | 11 | 12 | 13 | 14 | 15 | 16 | 17 | 18 | 19 | 20 | 21 | 22 | 23
1 | 3.021 | 2.8169 | 2.6537 | 2.6713 | 2.7344 | 2.8111 | 2.6787 | 3.4559 | 3.714 | 3.5792 | 3.4404 | 3.5988 | 3.669 | 3.5074 | 3.1812 | 3.3396 | 3.42 | 3.4821 | 3.223 | 3.2747 | 3.0888 | 3.168 | 2.855 | 2.6828
2 | 1.4209 | 1.3027 | 1.2873 | 1.1742 | 1.1154 | 1.1623 | 1.3358 | 1.5096 | 1.6776 | 1.7518 | 1.6229 | 1.6567 | 1.7161 | 1.7125 | 1.4163 | 1.5281 | 1.6827 | 1.8369 | 1.7176 | 1.6631 | 1.782 | 1.6126 | 1.5579 | 1.4515
3 | 2.857 | 2.7665 | 2.5903 | 2.5368 | 2.4288 | 2.6109 | 3.9937 | 4.5767 | 4.8902 | 4.4434 | 4.4185 | 4.7961 | 4.8659 | 4.5966 | 3.8865 | 3.8061 | 4.0958 | 3.9335 | 3.6325 | 4.0291 | 3.989 | 3.8462 | 3.3843 | 3.0675
4 | 0.26178 | 0.23957 | 0.20888 | 0.20024 | 0.17677 | 0.17774 | 0.30288 | 0.31438 | 0.35105 | 0.37455 | 0.35934 | 0.31735 | 0.35065 | 0.35079 | 0.34069 | 0.32028 | 0.3088 | 0.40332 | 0.39086 | 0.38678 | 0.42274 | 0.36809 | 0.3724 | 0.33541
5 | 0.79586 | 0.7048 | 0.69633 | 0.66267 | 0.67987 | 0.67027 | 0.79692 | 0.79333 | 0.83081 | 0.84202 | 0.88688 | 0.94026 | 0.93765 | 0.94709 | 0.95005 | 0.96404 | 0.93108 | 1.007 | 1.0336 | 0.9804 | 1.0475 | 0.98774 | 1.0001 | 0.87898
6 | 4.7704 | 4.5635 | 4.4347 | 4.4688 | 4.4616 | 4.6355 | 5.0515 | 5.6945 | 6.4467 | 6.2167 | 6.3159 | 6.4829 | 6.3478 | 6.4642 | 6.0171 | 5.7427 | 5.9571 | 5.9501 | 5.731 | 5.6204 | 5.8029 | 5.3592 | 5.2925 | 4.973
7 | 2.3739 | 2.1404 | 2.1386 | 2.0769 | 2.0296 | 2.1876 | 2.7317 | 2.9944 | 3.2038 | 3.2898 | 3.3975 | 3.5371 | 3.6086 | 3.6583 | 3.3906 | 3.3027 | 3.2092 | 3.3647 | 3.3371 | 3.2315 | 3.0292 | 2.6629 | 2.6503 | 2.6098
8 | 0.51039 | 0.48819 | 0.46895 | 0.46943 | 0.4436 | 0.47082 | 0.72706 | 0.7727 | 0.84635 | 0.83387 | 0.88681 | 0.88974 | 0.89118 | 0.85465 | 0.75463 | 0.74431 | 0.67867 | 0.74222 | 0.69442 | 0.66773 | 0.65326 | 0.61399 | 0.5857 | 0.52692
9 | 0.51897 | 0.49866 | 0.47727 | 0.46575 | 0.43252 | 0.40928 | 0.45377 | 0.38278 | 0.3599 | 0.37227 | 0.3701 | 0.41373 | 0.41817 | 0.44538 | 0.43445 | 0.44633 | 0.41463 | 0.43055 | 0.39658 | 0.4284 | 0.43878 | 0.4124 | 0.45413 | 0.4875
10 | 0.87971 | 0.8326 | 0.83251 | 0.79526 | 0.77056 | 0.84412 | 1.0418 | 1.1534 | 1.209 | 1.2281 | 1.2416 | 1.3098 | 1.2741 | 1.2994 | 1.2409 | 1.1462 | 1.1874 | 1.2078 | 1.2544 | 1.2319 | 1.2955 | 1.1337 | 1.1337 | 0.98376
11 | 0.51435 | 0.4983 | 0.44812 | 0.4311 | 0.41773 | 0.46589 | 0.55287 | 0.5263 | 0.52738 | 0.50183 | 0.61496 | 0.60671 | 0.66064 | 0.63721 | 0.62732 | 0.60813 | 0.59133 | 0.68768 | 0.69348 | 0.66641 | 0.66318 | 0.62252 | 0.66521 | 0.62127
12 | 1.9167 | 1.9982 | 1.9592 | 1.9309 | 1.8039 | 1.7494 | 1.8664 | 1.7659 | 1.5773 | 1.3498 | 1.8126 | 1.8081 | 1.9158 | 1.9942 | 1.7338 | 2.1627 | 1.9319 | 1.9754 | 2.0298 | 2.0964 | 2.2224 | 2.2175 | 2.1886 | 2.378
13 | 4.7929 | 4.7746 | 4.5498 | 4.5733 | 4.6863 | 4.5549 | 5.6514 | 5.4074 | 5.8012 | 5.8195 | 5.7788 | 5.6273 | 5.9121 | 6.0226 | 5.9324 | 5.7502 | 5.7886 | 5.9896 | 5.6337 | 5.6071 | 5.522 | 5.314 | 4.9087 | 4.9401
14 | 2.8059 | 2.7507 | 2.6193 | 2.6691 | 2.5252 | 2.5668 | 2.5542 | 3.3009 | 3.4687 | 3.3904 | 3.446 | 3.2843 | 3.3689 | 3.2092 | 3.0907 | 3.214 | 3.2231 | 3.3174 | 3.1259 | 3.108 | 2.9228 | 2.9513 | 2.8805 | 2.779
15 | 0.78367 | 0.77637 | 0.74124 | 0.69074 | 0.63756 | 0.67559 | 0.75112 | 0.8701 | 0.92536 | 0.95229 | 0.93984 | 0.97358 | 0.93085 | 0.93287 | 0.81128 | 0.87883 | 0.90595 | 1.0002 | 0.98748 | 0.92693 | 0.97567 | 0.8879 | 0.83949 | 0.81162
16 | 1.297 | 1.2477 | 1.178 | 1.1857 | 1.1407 | 1.1874 | 1.8772 | 2.1261 | 2.1846 | 2.0746 | 1.9829 | 2.1774 | 2.2155 | 2.0572 | 1.8552 | 1.8406 | 1.7983 | 1.9048 | 1.7924 | 1.8111 | 1.9413 | 1.7666 | 1.5894 | 1.407
17 | 0.51852 | 0.4567 | 0.38735 | 0.37218 | 0.32915 | 0.36116 | 0.66192 | 0.78591 | 0.91367 | 0.90889 | 0.8938 | 0.80364 | 0.85709 | 0.88465 | 0.81554 | 0.77593 | 0.79187 | 0.96616 | 0.96164 | 0.95848 | 1.0389 | 0.92352 | 0.82465 | 0.67656
18 | 1.2333 | 1.1304 | 1.0326 | 1.0432 | 1.0279 | 1.081 | 1.2491 | 1.2456 | 1.3377 | 1.4019 | 1.4545 | 1.5513 | 1.5733 | 1.4968 | 1.4366 | 1.4558 | 1.457 | 1.6115 | 1.5758 | 1.5134 | 1.6214 | 1.5264 | 1.5263 | 1.4363
19 | 3.4757 | 3.4001 | 3.0354 | 3.3234 | 3.3316 | 3.4291 | 3.8682 | 4.5285 | 4.823 | 4.7724 | 4.6474 | 4.879 | 5.0301 | 4.7216 | 4.3541 | 4.1934 | 4.4753 | 4.4277 | 4.2025 | 4.2166 | 4.1812 | 3.8688 | 3.7207 | 3.7011
20 | 1.7383 | 1.6421 | 1.6278 | 1.6599 | 1.5439 | 1.7204 | 2.2079 | 2.3678 | 2.6726 | 2.9541 | 2.8582 | 2.9437 | 2.9649 | 2.9106 | 2.8595 | 2.6121 | 2.8255 | 2.7697 | 2.62 | 2.7754 | 2.6022 | 2.21 | 2.1725 | 2.0003
21 | 1.04 | 0.96283 | 0.93153 | 0.89589 | 0.94113 | 0.98127 | 1.6061 | 1.785 | 1.8888 | 1.8908 | 1.8923 | 1.9286 | 1.9524 | 1.9145 | 1.6618 | 1.5532 | 1.469 | 1.5829 | 1.4723 | 1.5359 | 1.4495 | 1.2789 | 1.1924 | 1.1149
22 | 1.1847 | 1.1273 | 1.1451 | 1.0377 | 1.0425 | 1.0249 | 1.0469 | 0.96247 | 0.86336 | 0.94176 | 0.93771 | 1.0083 | 1.0359 | 1.0971 | 1.1072 | 1.1028 | 1.0989 | 1.1042 | 1.1049 | 1.084 | 1.1552 | 1.0924 | 1.1211 | 1.1946
23 | 5.2288 | 5.15 | 4.7782 | 4.6032 | 4.6095 | 4.7363 | 6.0028 | 6.322 | 6.6015 | 7.064 | 6.7954 | 6.7365 | 7.4283 | 7.2922 | 7.2432 | 6.4648 | 6.5589 | 6.9682 | 6.911 | 6.6296 | 7.2757 | 6.676 | 6.3196 | 6.114
24 | 3.007 | 2.8566 | 2.6718 | 2.5832 | 2.3916 | 2.6657 | 3.1897 | 2.8629 | 2.7261 | 2.6246 | 3.3382 | 3.4896 | 3.4817 | 3.4508 | 3.3949 | 3.2794 | 3.1765 | 3.8092 | 3.693 | 3.4386 | 3.7607 | 3.3076 | 3.6546 | 3.4207
25 | 1.1612 | 1.1675 | 1.1639 | 1.1477 | 1.0923 | 1.0262 | 1.1185 | 1.0525 | 0.92637 | 0.78844 | 1.0375 | 1.1083 | 1.1218 | 1.1625 | 1.0212 | 1.2287 | 1.19 | 1.1928 | 1.1671 | 1.1796 | 1.3138 | 1.2837 | 1.2978 | 1.392
26 | 3.7092 | 3.8689 | 3.6919 | 3.7935 | 3.8955 | 3.8029 | 4.363 | 4.7143 | 5.0244 | 4.6192 | 4.6718 | 4.7023 | 5.0656 | 4.913 | 4.6513 | 4.7973 | 4.9149 | 4.9404 | 4.6827 | 4.5843 | 4.6466 | 4.479 | 3.9799 | 3.7744
27 | 2.9382 | 2.9074 | 2.8127 | 2.7221 | 2.6363 | 2.8306 | 2.7975 | 3.4623 | 3.5906 | 3.5105 | 3.2965 | 3.3906 | 3.6741 | 3.5002 | 3.0599 | 3.3537 | 3.5293 | 3.3252 | 3.1373 | 2.9326 | 3.1418 | 2.9419 | 2.8594 | 2.9043
28 | 1.6583 | 1.6405 | 1.5371 | 1.4716 | 1.3574 | 1.3895 | 1.5814 | 1.8004 | 1.9513 | 2.0066 | 1.9511 | 1.9655 | 2.0279 | 1.9322 | 1.6769 | 1.8169 | 1.9889 | 2.2071 | 2.0926 | 1.9925 | 2.0421 | 2.0034 | 1.8814 | 1.754
29 | 4.1529 | 3.8394 | 3.7081 | 3.7055 | 3.4488 | 3.804 | 5.3971 | 6.5129 | 6.721 | 6.2088 | 6.1954 | 6.6413 | 6.6177 | 6.3449 | 5.7691 | 5.5213 | 5.3599 | 5.75 | 5.4622 | 5.7694 | 5.747 | 5.4106 | 5.1329 | 4.397
30 | 0.81118 | 0.69771 | 0.60118 | 0.58412 | 0.51661 | 0.57459 | 0.98962 | 1.1527 | 1.3249 | 1.3661 | 1.327 | 1.1684 | 1.2916 | 1.23 | 1.237 | 1.2066 | 1.0966 | 1.4737 | 1.4635 | 1.3801 | 1.5752 | 1.391 | 1.2546 | 1.0732
31 | 5.3745 | 4.9807 | 4.5447 | 4.3536 | 4.3793 | 4.752 | 5.4871 | 5.8004 | 6.4972 | 6.679 | 7.0006 | 7.3742 | 7.1212 | 6.9992 | 6.8389 | 6.7381 | 6.9357 | 7.3574 | 7.5942 | 7.2343 | 8.0977 | 7.1162 | 6.84 | 6.3187
32 | 1.8746 | 1.7996 | 1.7633 | 1.8209 | 1.857 | 1.918 | 2.1258 | 2.335 | 2.5909 | 2.5815 | 2.6473 | 2.6595 | 2.6858 | 2.539 | 2.3427 | 2.3052 | 2.456 | 2.4016 | 2.2806 | 2.3755 | 2.3794 | 2.1179 | 2.0961 | 2.0382

## Pc, Spring, S3
LoadID | 0 | 1 | 2 | 3 | 4 | 5 | 6 | 7 | 8 | 9 | 10 | 11 | 12 | 13 | 14 | 15 | 16 | 17 | 18 | 19 | 20 | 21 | 22 | 23
1 | 3.021 | 2.8169 | 2.6537 | 2.6713 | 2.7344 | 2.8111 | 2.6787 | 3.4559 | 3.714 | 3.5792 | 3.4404 | 3.5988 | 3.669 | 3.5074 | 3.1812 | 3.3396 | 3.42 | 3.4821 | 3.223 | 3.2747 | 3.0888 | 3.168 | 2.855 | 2.6828
2 | 1.4209 | 1.3027 | 1.2873 | 1.1742 | 1.1154 | 1.1623 | 1.3358 | 1.5096 | 1.6776 | 1.7518 | 1.6229 | 1.6567 | 1.7161 | 1.7125 | 1.4163 | 1.5281 | 1.6827 | 1.8369 | 1.7176 | 1.6631 | 1.782 | 1.6126 | 1.5579 | 1.4515
3 | 2.857 | 2.7665 | 2.5903 | 2.5368 | 2.4288 | 2.6109 | 3.9937 | 4.5767 | 4.8902 | 4.4434 | 4.4185 | 4.7961 | 4.8659 | 4.5966 | 3.8865 | 3.8061 | 4.0958 | 3.9335 | 3.6325 | 4.0291 | 3.989 | 3.8462 | 3.3843 | 3.0675
4 | 0.26178 | 0.23957 | 0.20888 | 0.20024 | 0.17677 | 0.17774 | 0.30288 | 0.31438 | 0.35105 | 0.37455 | 0.35934 | 0.31735 | 0.35065 | 0.35079 | 0.34069 | 0.32028 | 0.3088 | 0.40332 | 0.39086 | 0.38678 | 0.42274 | 0.36809 | 0.3724 | 0.33541
5 | 0.79586 | 0.7048 | 0.69633 | 0.66267 | 0.67987 | 0.67027 | 0.79692 | 0.79333 | 0.83081 | 0.84202 | 0.88688 | 0.94026 | 0.93765 | 0.94709 | 0.95005 | 0.96404 | 0.93108 | 1.007 | 1.0336 | 0.9804 | 1.0475 | 0.98774 | 1.0001 | 0.87898
6 | 4.7704 | 4.5635 | 4.4347 | 4.4688 | 4.4616 | 4.6355 | 5.0515 | 5.6945 | 6.4467 | 6.2167 | 6.3159 | 6.4829 | 6.3478 | 6.4642 | 6.0171 | 5.7427 | 5.9571 | 5.9501 | 5.731 | 5.6204 | 5.8029 | 5.3592 | 5.2925 | 4.973
7 | 2.3739 | 2.1404 | 2.1386 | 2.0769 | 2.0296 | 2.1876 | 2.7317 | 2.9944 | 3.2038 | 3.2898 | 3.3975 | 3.5371 | 3.6086 | 3.6583 | 3.3906 | 3.3027 | 3.2092 | 3.3647 | 3.3371 | 3.2315 | 3.0292 | 2.6629 | 2.6503 | 2.6098
8 | 0.51039 | 0.48819 | 0.46895 | 0.46943 | 0.4436 | 0.47082 | 0.72706 | 0.7727 | 0.84635 | 0.83387 | 0.88681 | 0.88974 | 0.89118 | 0.85465 | 0.75463 | 0.74431 | 0.67867 | 0.74222 | 0.69442 | 0.66773 | 0.65326 | 0.61399 | 0.5857 | 0.52692
9 | 0.51897 | 0.49866 | 0.47727 | 0.46575 | 0.43252 | 0.40928 | 0.45377 | 0.38278 | 0.3599 | 0.37227 | 0.3701 | 0.41373 | 0.41817 | 0.44538 | 0.43445 | 0.44633 | 0.41463 | 0.43055 | 0.39658 | 0.4284 | 0.43878 | 0.4124 | 0.45413 | 0.4875
10 | 0.87971 | 0.8326 | 0.83251 | 0.79526 | 0.77056 | 0.84412 | 1.0418 | 1.1534 | 1.209 | 1.2281 | 1.2416 | 1.3098 | 1.2741 | 1.2994 | 1.2409 | 1.1462 | 1.1874 | 1.2078 | 1.2544 | 1.2319 | 1.2955 | 1.1337 | 1.1337 | 0.98376
11 | 0.51435 | 0.4983 | 0.44812 | 0.4311 | 0.41773 | 0.46589 | 0.55287 | 0.5263 | 0.52738 | 0.50183 | 0.61496 | 0.60671 | 0.66064 | 0.63721 | 0.62732 | 0.60813 | 0.59133 | 0.68768 | 0.69348 | 0.66641 | 0.66318 | 0.62252 | 0.66521 | 0.62127
12 | 1.9167 | 1.9982 | 1.9592 | 1.9309 | 1.8039 | 1.7494 | 1.8664 | 1.7659 | 1.5773 | 1.3498 | 1.8126 | 1.8081 | 1.9158 | 1.9942 | 1.7338 | 2.1627 | 1.9319 | 1.9754 | 2.0298 | 2.0964 | 2.2224 | 2.2175 | 2.1886 | 2.378
13 | 4.7929 | 4.7746 | 4.5498 | 4.5733 | 4.6863 | 4.5549 | 5.6514 | 5.4074 | 5.8012 | 5.8195 | 5.7788 | 5.6273 | 5.9121 | 6.0226 | 5.9324 | 5.7502 | 5.7886 | 5.9896 | 5.6337 | 5.6071 | 5.522 | 5.314 | 4.9087 | 4.9401
14 | 2.8059 | 2.7507 | 2.6193 | 2.6691 | 2.5252 | 2.5668 | 2.5542 | 3.3009 | 3.4687 | 3.3904 | 3.446 | 3.2843 | 3.3689 | 3.2092 | 3.0907 | 3.214 | 3.2231 | 3.3174 | 3.1259 | 3.108 | 2.9228 | 2.9513 | 2.8805 | 2.779
15 | 0.78367 | 0.77637 | 0.74124 | 0.69074 | 0.63756 | 0.67559 | 0.75112 | 0.8701 | 0.92536 | 0.95229 | 0.93984 | 0.97358 | 0.93085 | 0.93287 | 0.81128 | 0.87883 | 0.90595 | 1.0002 | 0.98748 | 0.92693 | 0.97567 | 0.8879 | 0.83949 | 0.81162
16 | 1.297 | 1.2477 | 1.178 | 1.1857 | 1.1407 | 1.1874 | 1.8772 | 2.1261 | 2.1846 | 2.0746 | 1.9829 | 2.1774 | 2.2155 | 2.0572 | 1.8552 | 1.8406 | 1.7983 | 1.9048 | 1.7924 | 1.8111 | 1.9413 | 1.7666 | 1.5894 | 1.407
17 | 0.51852 | 0.4567 | 0.38735 | 0.37218 | 0.32915 | 0.36116 | 0.66192 | 0.78591 | 0.91367 | 0.90889 | 0.8938 | 0.80364 | 0.85709 | 0.88465 | 0.81554 | 0.77593 | 0.79187 | 0.96616 | 0.96164 | 0.95848 | 1.0389 | 0.92352 | 0.82465 | 0.67656
18 | 1.2333 | 1.1304 | 1.0326 | 1.0432 | 1.0279 | 1.081 | 1.2491 | 1.2456 | 1.3377 | 1.4019 | 1.4545 | 1.5513 | 1.5733 | 1.4968 | 1.4366 | 1.4558 | 1.457 | 1.6115 | 1.5758 | 1.5134 | 1.6214 | 1.5264 | 1.5263 | 1.4363
19 | 3.4757 | 3.4001 | 3.0354 | 3.3234 | 3.3316 | 3.4291 | 3.8682 | 4.5285 | 4.823 | 4.7724 | 4.6474 | 4.879 | 5.0301 | 4.7216 | 4.3541 | 4.1934 | 4.4753 | 4.4277 | 4.2025 | 4.2166 | 4.1812 | 3.8688 | 3.7207 | 3.7011
20 | 1.7383 | 1.6421 | 1.6278 | 1.6599 | 1.5439 | 1.7204 | 2.2079 | 2.3678 | 2.6726 | 2.9541 | 2.8582 | 2.9437 | 2.9649 | 2.9106 | 2.8595 | 2.6121 | 2.8255 | 2.7697 | 2.62 | 2.7754 | 2.6022 | 2.21 | 2.1725 | 2.0003
21 | 1.04 | 0.96283 | 0.93153 | 0.89589 | 0.94113 | 0.98127 | 1.6061 | 1.785 | 1.8888 | 1.8908 | 1.8923 | 1.9286 | 1.9524 | 1.9145 | 1.6618 | 1.5532 | 1.469 | 1.5829 | 1.4723 | 1.5359 | 1.4495 | 1.2789 | 1.1924 | 1.1149
22 | 1.1847 | 1.1273 | 1.1451 | 1.0377 | 1.0425 | 1.0249 | 1.0469 | 0.96247 | 0.86336 | 0.94176 | 0.93771 | 1.0083 | 1.0359 | 1.0971 | 1.1072 | 1.1028 | 1.0989 | 1.1042 | 1.1049 | 1.084 | 1.1552 | 1.0924 | 1.1211 | 1.1946
23 | 5.2288 | 5.15 | 4.7782 | 4.6032 | 4.6095 | 4.7363 | 6.0028 | 6.322 | 6.6015 | 7.064 | 6.7954 | 6.7365 | 7.4283 | 7.2922 | 7.2432 | 6.4648 | 6.5589 | 6.9682 | 6.911 | 6.6296 | 7.2757 | 6.676 | 6.3196 | 6.114
24 | 3.007 | 2.8566 | 2.6718 | 2.5832 | 2.3916 | 2.6657 | 3.1897 | 2.8629 | 2.7261 | 2.6246 | 3.3382 | 3.4896 | 3.4817 | 3.4508 | 3.3949 | 3.2794 | 3.1765 | 3.8092 | 3.693 | 3.4386 | 3.7607 | 3.3076 | 3.6546 | 3.4207
25 | 1.1612 | 1.1675 | 1.1639 | 1.1477 | 1.0923 | 1.0262 | 1.1185 | 1.0525 | 0.92637 | 0.78844 | 1.0375 | 1.1083 | 1.1218 | 1.1625 | 1.0212 | 1.2287 | 1.19 | 1.1928 | 1.1671 | 1.1796 | 1.3138 | 1.2837 | 1.2978 | 1.392
26 | 3.7092 | 3.8689 | 3.6919 | 3.7935 | 3.8955 | 3.8029 | 4.363 | 4.7143 | 5.0244 | 4.6192 | 4.6718 | 4.7023 | 5.0656 | 4.913 | 4.6513 | 4.7973 | 4.9149 | 4.9404 | 4.6827 | 4.5843 | 4.6466 | 4.479 | 3.9799 | 3.7744
27 | 2.9382 | 2.9074 | 2.8127 | 2.7221 | 2.6363 | 2.8306 | 2.7975 | 3.4623 | 3.5906 | 3.5105 | 3.2965 | 3.3906 | 3.6741 | 3.5002 | 3.0599 | 3.3537 | 3.5293 | 3.3252 | 3.1373 | 2.9326 | 3.1418 | 2.9419 | 2.8594 | 2.9043
28 | 1.6583 | 1.6405 | 1.5371 | 1.4716 | 1.3574 | 1.3895 | 1.5814 | 1.8004 | 1.9513 | 2.0066 | 1.9511 | 1.9655 | 2.0279 | 1.9322 | 1.6769 | 1.8169 | 1.9889 | 2.2071 | 2.0926 | 1.9925 | 2.0421 | 2.0034 | 1.8814 | 1.754
29 | 4.1529 | 3.8394 | 3.7081 | 3.7055 | 3.4488 | 3.804 | 5.3971 | 6.5129 | 6.721 | 6.2088 | 6.1954 | 6.6413 | 6.6177 | 6.3449 | 5.7691 | 5.5213 | 5.3599 | 5.75 | 5.4622 | 5.7694 | 5.747 | 5.4106 | 5.1329 | 4.397
30 | 0.81118 | 0.69771 | 0.60118 | 0.58412 | 0.51661 | 0.57459 | 0.98962 | 1.1527 | 1.3249 | 1.3661 | 1.327 | 1.1684 | 1.2916 | 1.23 | 1.237 | 1.2066 | 1.0966 | 1.4737 | 1.4635 | 1.3801 | 1.5752 | 1.391 | 1.2546 | 1.0732
31 | 5.3745 | 4.9807 | 4.5447 | 4.3536 | 4.3793 | 4.752 | 5.4871 | 5.8004 | 6.4972 | 6.679 | 7.0006 | 7.3742 | 7.1212 | 6.9992 | 6.8389 | 6.7381 | 6.9357 | 7.3574 | 7.5942 | 7.2343 | 8.0977 | 7.1162 | 6.84 | 6.3187
32 | 1.8746 | 1.7996 | 1.7633 | 1.8209 | 1.857 | 1.918 | 2.1258 | 2.335 | 2.5909 | 2.5815 | 2.6473 | 2.6595 | 2.6858 | 2.539 | 2.3427 | 2.3052 | 2.456 | 2.4016 | 2.2806 | 2.3755 | 2.3794 | 2.1179 | 2.0961 | 2.0382

## Pc, Spring, S4
LoadID | 0 | 1 | 2 | 3 | 4 | 5 | 6 | 7 | 8 | 9 | 10 | 11 | 12 | 13 | 14 | 15 | 16 | 17 | 18 | 19 | 20 | 21 | 22 | 23
1 | 2.8394 | 2.8471 | 2.6436 | 2.7279 | 2.8147 | 2.7822 | 2.8112 | 3.4913 | 3.7706 | 3.4042 | 3.4938 | 3.6084 | 3.746 | 3.5177 | 3.1559 | 3.4481 | 3.5944 | 3.3087 | 3.3298 | 3.2269 | 3.3128 | 3.109 | 2.7496 | 2.8328
2 | 1.3918 | 1.3464 | 1.2595 | 1.1783 | 1.1422 | 1.1909 | 1.3023 | 1.5343 | 1.6198 | 1.7188 | 1.6028 | 1.6597 | 1.6731 | 1.6036 | 1.4862 | 1.4654 | 1.5585 | 1.7816 | 1.6924 | 1.6871 | 1.7641 | 1.6298 | 1.5988 | 1.4545
3 | 2.9239 | 2.7536 | 2.511 | 2.6214 | 2.475 | 2.5611 | 3.8098 | 4.5671 | 4.7308 | 4.3154 | 4.3394 | 4.8943 | 4.7489 | 4.4956 | 3.946 | 3.7347 | 3.9013 | 4.1815 | 3.8351 | 3.9715 | 4.2149 | 3.905 | 3.487 | 3.1352
4 | 0.2681 | 0.2378 | 0.20783 | 0.19887 | 0.17124 | 0.18149 | 0.3032 | 0.30675 | 0.36455 | 0.34272 | 0.34612 | 0.31363 | 0.35155 | 0.35395 | 0.33791 | 0.33737 | 0.30728 | 0.39799 | 0.38457 | 0.37471 | 0.4323 | 0.37325 | 0.36362 | 0.33476
5 | 0.78846 | 0.74984 | 0.66178 | 0.66172 | 0.67676 | 0.67595 | 0.76929 | 0.79122 | 0.83258 | 0.92129 | 0.89548 | 0.97347 | 0.96562 | 0.92015 | 0.9782 | 0.92722 | 0.95733 | 1.038 | 1.0145 | 0.95967 | 1.0973 | 0.94623 | 0.9757 | 0.92662
6 | 4.7689 | 4.8077 | 4.4016 | 4.5422 | 4.5396 | 4.7874 | 5.2428 | 5.8016 | 6.0594 | 6.1425 | 6.1024 | 6.6519 | 6.5455 | 6.1963 | 5.7583 | 5.8669 | 5.8251 | 6.218 | 5.3853 | 5.5476 | 5.5163 | 5.1505 | 5.1229 | 4.9595
7 | 2.4286 | 2.1722 | 2.0837 | 2.1345 | 2.0575 | 2.1002 | 2.7512 | 2.9495 | 3.3544 | 3.409 | 3.4983 | 3.37 | 3.3604 | 3.5222 | 3.4504 | 3.2939 | 3.2688 | 3.3315 | 3.1488 | 3.1611 | 3.1473 | 2.6386 | 2.7476 | 2.4954
8 | 0.49456 | 0.47901 | 0.4622 | 0.46338 | 0.45768 | 0.46545 | 0.75904 | 0.79681 | 0.81009 | 0.82276 | 0.86409 | 0.89011 | 0.86102 | 0.86658 | 0.76391 | 0.71934 | 0.69614 | 0.72297 | 0.68134 | 0.68058 | 0.65326 | 0.58882 | 0.55807 | 0.52511
9 | 0.5141 | 0.49283 | 0.47339 | 0.46031 | 0.42925 | 0.4293 | 0.43522 | 0.3794 | 0.34322 | 0.3536 | 0.35852 | 0.40745 | 0.41647 | 0.4312 | 0.42193 | 0.44624 | 0.43495 | 0.44518 | 0.41818 | 0.41253 | 0.43577 | 0.41571 | 0.46847 | 0.49128
10 | 0.92232 | 0.84257 | 0.82182 | 0.80724 | 0.77731 | 0.80915 | 1.018 | 1.0975 | 1.2019 | 1.312 | 1.1912 | 1.3045 | 1.3288 | 1.2914 | 1.2371 | 1.1017 | 1.1927 | 1.1843 | 1.2366 | 1.1809 | 1.3101 | 1.1785 | 1.0945 | 0.97296
11 | 0.52606 | 0.48081 | 0.45887 | 0.44686 | 0.42039 | 0.4467 | 0.58632 | 0.54472 | 0.52067 | 0.48283 | 0.62822 | 0.62658 | 0.64517 | 0.62731 | 0.60428 | 0.60083 | 0.58999 | 0.70561 | 0.66282 | 0.66028 | 0.67984 | 0.59781 | 0.66877 | 0.58939
12 | 1.8617 | 1.8805 | 2.0168 | 1.8032 | 1.8525 | 1.7473 | 1.9306 | 1.7533 | 1.5864 | 1.3556 | 1.8644 | 1.7892 | 1.8382 | 2.0036 | 1.6585 | 2.045 | 2.071 | 1.9884 | 2.0209 | 2.1461 | 2.1386 | 2.2817 | 2.1532 | 2.3384
13 | 4.6679 | 4.6497 | 4.6536 | 4.6698 | 4.7583 | 4.7234 | 5.677 | 5.4074 | 5.8278 | 5.6886 | 5.6344 | 5.7243 | 5.7614 | 5.934 | 5.922 | 5.7982 | 5.562 | 5.7194 | 5.5041 | 5.8254 | 5.6347 | 5.3795 | 4.7246 | 4.8347
14 | 2.8602 | 2.7431 | 2.614 | 2.7442 | 2.5883 | 2.6597 | 2.5588 | 3.1769 | 3.2983 | 3.4563 | 3.19 | 3.331 | 3.3396 | 3.2603 | 3.1447 | 3.2218 | 3.2667 | 3.2659 | 2.9994 | 2.8868 | 3.0042 | 2.9458 | 2.8508 | 2.6441
15 | 0.7841 | 0.77926 | 0.73612 | 0.69752 | 0.64426 | 0.67807 | 0.77148 | 0.84379 | 0.91471 | 1.0048 | 0.88917 | 0.94656 | 0.92948 | 0.90554 | 0.84042 | 0.84528 | 0.9204 | 0.97033 | 0.94967 | 0.97567 | 0.98802 | 0.90364 | 0.88441 | 0.8487
16 | 1.2911 | 1.2962 | 1.1647 | 1.1357 | 1.1152 | 1.2124 | 1.7809 | 2.1067 | 2.1414 | 2.0869 | 2.0076 | 2.1149 | 2.1651 | 2.0277 | 1.9104 | 1.7461 | 1.8503 | 1.8342 | 1.7831 | 1.8383 | 1.9158 | 1.7005 | 1.6445 | 1.3992
17 | 0.52788 | 0.45142 | 0.39102 | 0.36569 | 0.32454 | 0.37004 | 0.66243 | 0.76826 | 0.90558 | 0.91442 | 0.91508 | 0.7692 | 0.87787 | 0.85797 | 0.81554 | 0.77927 | 0.78022 | 0.98907 | 0.96081 | 0.93551 | 1.0212 | 0.92913 | 0.82465 | 0.68965
18 | 1.2728 | 1.1777 | 1.0599 | 1.0092 | 1.0167 | 1.0533 | 1.2809 | 1.273 | 1.3377 | 1.4124 | 1.5075 | 1.4822 | 1.535 | 1.557 | 1.4543 | 1.4356 | 1.4518 | 1.5885 | 1.5246 | 1.5184 | 1.646 | 1.5048 | 1.5725 | 1.3923
19 | 3.4769 | 3.301 | 3.1327 | 3.1158 | 3.3903 | 3.3502 | 3.6693 | 4.3839 | 4.6256 | 4.9149 | 4.704 | 4.8326 | 4.8021 | 4.5888 | 4.2569 | 4.2265 | 4.2775 | 4.4854 | 4.2385 | 4.1788 | 4.2479 | 3.8969 | 3.7317 | 3.6993
20 | 1.8586 | 1.6975 | 1.6237 | 1.6172 | 1.6011 | 1.7375 | 2.1948 | 2.3823 | 2.6129 | 2.7462 | 2.8379 | 3.0481 | 2.7679 | 2.9154 | 2.8373 | 2.7011 | 2.7913 | 2.7468 | 2.7827 | 2.6267 | 2.5754 | 2.1684 | 2.1567 | 1.9904
21 | 1.0033 | 0.94417 | 0.91234 | 0.93663 | 0.9002 | 0.98413 | 1.5989 | 1.7228 | 1.8202 | 1.7935 | 1.9078 | 2.0352 | 2.0003 | 1.8929 | 1.6096 | 1.5167 | 1.4491 | 1.5809 | 1.5249 | 1.4424 | 1.4243 | 1.3436 | 1.1619 | 1.0622
22 | 1.189 | 1.1407 | 1.134 | 1.093 | 1.0259 | 0.9948 | 1.0156 | 0.96247 | 0.87369 | 0.9349 | 0.96399 | 0.9899 | 1.0702 | 1.1297 | 1.0792 | 1.1374 | 1.0733 | 1.0909 | 1.0479 | 1.0694 | 1.1595 | 1.0881 | 1.0896 | 1.15
23 | 5.25 | 5.207 | 4.701 | 4.8983 | 4.8398 | 4.8456 | 5.7532 | 6.3107 | 6.7825 | 7.1895 | 6.9787 | 6.7942 | 7.4447 | 7.0512 | 7.0623 | 6.6835 | 6.2851 | 6.8838 | 6.6279 | 6.811 | 7.311 | 6.6809 | 6.4606 | 5.8113
24 | 2.9522 | 2.9399 | 2.6298 | 2.5549 | 2.4667 | 2.6864 | 3.1616 | 2.9421 | 2.7621 | 2.7935 | 3.4294 | 3.4525 | 3.3594 | 3.4632 | 3.3453 | 3.1236 | 3.1801 | 3.7483 | 3.5877 | 3.583 | 3.7056 | 3.365 | 3.7185 | 3.4574
25 | 1.1651 | 1.1642 | 1.1785 | 1.1653 | 1.1136 | 1.0543 | 1.1374 | 1.0897 | 0.93467 | 0.76244 | 1.0575 | 1.1241 | 1.1073 | 1.1268 | 1.0436 | 1.2456 | 1.232 | 1.2094 | 1.1829 | 1.1912 | 1.2435 | 1.2977 | 1.3101 | 1.4503
26 | 3.8788 | 3.759 | 3.8343 | 3.7367 | 3.7666 | 3.8332 | 4.4442 | 4.7817 | 5.0225 | 4.5608 | 4.827 | 4.9509 | 4.8602 | 4.8848 | 4.6513 | 4.5904 | 4.7351 | 4.9012 | 4.5571 | 4.4781 | 4.3882 | 4.2942 | 4.101 | 3.9765
27 | 3.0678 | 3.048 | 2.8377 | 2.7083 | 2.7368 | 2.6651 | 2.8282 | 3.3583 | 3.586 | 3.4418 | 3.2607 | 3.5884 | 3.6706 | 3.643 | 3.0916 | 3.3297 | 3.2742 | 3.5229 | 3.2307 | 3.0896 | 3.0839 | 2.9362 | 2.8784 | 2.7213
28 | 1.7155 | 1.6795 | 1.5311 | 1.4774 | 1.3182 | 1.4363 | 1.5791 | 1.8559 | 1.9306 | 2.0277 | 1.8547 | 1.954 | 1.9638 | 2.0514 | 1.7491 | 1.852 | 1.8881 | 2.103 | 1.9527 | 1.9389 | 2.0314 | 1.8619 | 1.7782 | 1.7576
29 | 4.0595 | 3.8394 | 3.4817 | 3.701 | 3.565 | 3.7576 | 5.4572 | 6.307 | 6.5897 | 6.378 | 6.1586 | 6.5728 | 6.3179 | 6.0886 | 5.8004 | 5.2675 | 5.7472 | 5.7246 | 5.549 | 5.6881 | 5.9712 | 5.6243 | 5.1507 | 4.3538
30 | 0.79969 | 0.70282 | 0.6249 | 0.59047 | 0.52734 | 0.56468 | 1.0217 | 1.1536 | 1.3534 | 1.358 | 1.2515 | 1.1787 | 1.3125 | 1.3199 | 1.2301 | 1.1425 | 1.1808 | 1.3931 | 1.3601 | 1.4294 | 1.4775 | 1.3746 | 1.2464 | 1.0644
31 | 5.3576 | 4.8749 | 4.5285 | 4.5108 | 4.4629 | 4.6339 | 5.5549 | 5.8156 | 6.4384 | 6.4511 | 6.8442 | 7.0299 | 7.1486 | 7.3739 | 6.6985 | 6.8094 | 7.192 | 7.2615 | 7.3669 | 7.2959 | 7.7326 | 6.9185 | 6.9585 | 6.2196
32 | 1.9079 | 1.8211 | 1.713 | 1.8492 | 1.7892 | 1.8241 | 2.0995 | 2.4582 | 2.4855 | 2.57 | 2.4846 | 2.632 | 2.6945 | 2.6634 | 2.46 | 2.3801 | 2.3306 | 2.2923 | 2.2543 | 2.2908 | 2.3893 | 2.1113 | 2.0147 | 2.0774

## Pc, Spring, S5
LoadID | 0 | 1 | 2 | 3 | 4 | 5 | 6 | 7 | 8 | 9 | 10 | 11 | 12 | 13 | 14 | 15 | 16 | 17 | 18 | 19 | 20 | 21 | 22 | 23
1 | 2.8394 | 2.8471 | 2.6436 | 2.7279 | 2.8147 | 2.7822 | 2.8112 | 3.4913 | 3.7706 | 3.4042 | 3.4938 | 3.6084 | 3.746 | 3.5177 | 3.1559 | 3.4481 | 3.5944 | 3.3087 | 3.3298 | 3.2269 | 3.3128 | 3.109 | 2.7496 | 2.8328
2 | 1.3918 | 1.3464 | 1.2595 | 1.1783 | 1.1422 | 1.1909 | 1.3023 | 1.5343 | 1.6198 | 1.7188 | 1.6028 | 1.6597 | 1.6731 | 1.6036 | 1.4862 | 1.4654 | 1.5585 | 1.7816 | 1.6924 | 1.6871 | 1.7641 | 1.6298 | 1.5988 | 1.4545
3 | 2.9239 | 2.7536 | 2.511 | 2.6214 | 2.475 | 2.5611 | 3.8098 | 4.5671 | 4.7308 | 4.3154 | 4.3394 | 4.8943 | 4.7489 | 4.4956 | 3.946 | 3.7347 | 3.9013 | 4.1815 | 3.8351 | 3.9715 | 4.2149 | 3.905 | 3.487 | 3.1352
4 | 0.2681 | 0.2378 | 0.20783 | 0.19887 | 0.17124 | 0.18149 | 0.3032 | 0.30675 | 0.36455 | 0.34272 | 0.34612 | 0.31363 | 0.35155 | 0.35395 | 0.33791 | 0.33737 | 0.30728 | 0.39799 | 0.38457 | 0.37471 | 0.4323 | 0.37325 | 0.36362 | 0.33476
5 | 0.78846 | 0.74984 | 0.66178 | 0.66172 | 0.67676 | 0.67595 | 0.76929 | 0.79122 | 0.83258 | 0.92129 | 0.89548 | 0.97347 | 0.96562 | 0.92015 | 0.9782 | 0.92722 | 0.95733 | 1.038 | 1.0145 | 0.95967 | 1.0973 | 0.94623 | 0.9757 | 0.92662
6 | 4.7689 | 4.8077 | 4.4016 | 4.5422 | 4.5396 | 4.7874 | 5.2428 | 5.8016 | 6.0594 | 6.1425 | 6.1024 | 6.6519 | 6.5455 | 6.1963 | 5.7583 | 5.8669 | 5.8251 | 6.218 | 5.3853 | 5.5476 | 5.5163 | 5.1505 | 5.1229 | 4.9595
7 | 2.4286 | 2.1722 | 2.0837 | 2.1345 | 2.0575 | 2.1002 | 2.7512 | 2.9495 | 3.3544 | 3.409 | 3.4983 | 3.37 | 3.3604 | 3.5222 | 3.4504 | 3.2939 | 3.2688 | 3.3315 | 3.1488 | 3.1611 | 3.1473 | 2.6386 | 2.7476 | 2.4954
8 | 0.49456 | 0.47901 | 0.4622 | 0.46338 | 0.45768 | 0.46545 | 0.75904 | 0.79681 | 0.81009 | 0.82276 | 0.86409 | 0.89011 | 0.86102 | 0.86658 | 0.76391 | 0.71934 | 0.69614 | 0.72297 | 0.68134 | 0.68058 | 0.65326 | 0.58882 | 0.55807 | 0.52511
9 | 0.5141 | 0.49283 | 0.47339 | 0.46031 | 0.42925 | 0.4293 | 0.43522 | 0.3794 | 0.34322 | 0.3536 | 0.35852 | 0.40745 | 0.41647 | 0.4312 | 0.42193 | 0.44624 | 0.43495 | 0.44518 | 0.41818 | 0.41253 | 0.43577 | 0.41571 | 0.46847 | 0.49128
10 | 0.92232 | 0.84257 | 0.82182 | 0.80724 | 0.77731 | 0.80915 | 1.018 | 1.0975 | 1.2019 | 1.312 | 1.1912 | 1.3045 | 1.3288 | 1.2914 | 1.2371 | 1.1017 | 1.1927 | 1.1843 | 1.2366 | 1.1809 | 1.3101 | 1.1785 | 1.0945 | 0.97296
11 | 0.52606 | 0.48081 | 0.45887 | 0.44686 | 0.42039 | 0.4467 | 0.58632 | 0.54472 | 0.52067 | 0.48283 | 0.62822 | 0.62658 | 0.64517 | 0.62731 | 0.60428 | 0.60083 | 0.58999 | 0.70561 | 0.66282 | 0.66028 | 0.67984 | 0.59781 | 0.66877 | 0.58939
12 | 1.8617 | 1.8805 | 2.0168 | 1.8032 | 1.8525 | 1.7473 | 1.9306 | 1.7533 | 1.5864 | 1.3556 | 1.8644 | 1.7892 | 1.8382 | 2.0036 | 1.6585 | 2.045 | 2.071 | 1.9884 | 2.0209 | 2.1461 | 2.1386 | 2.2817 | 2.1532 | 2.3384
13 | 4.6679 | 4.6497 | 4.6536 | 4.6698 | 4.7583 | 4.7234 | 5.677 | 5.4074 | 5.8278 | 5.6886 | 5.6344 | 5.7243 | 5.7614 | 5.934 | 5.922 | 5.7982 | 5.562 | 5.7194 | 5.5041 | 5.8254 | 5.6347 | 5.3795 | 4.7246 | 4.8347
14 | 2.8602 | 2.7431 | 2.614 | 2.7442 | 2.5883 | 2.6597 | 2.5588 | 3.1769 | 3.2983 | 3.4563 | 3.19 | 3.331 | 3.3396 | 3.2603 | 3.1447 | 3.2218 | 3.2667 | 3.2659 | 2.9994 | 2.8868 | 3.0042 | 2.9458 | 2.8508 | 2.6441
15 | 0.7841 | 0.77926 | 0.73612 | 0.69752 | 0.64426 | 0.67807 | 0.77148 | 0.84379 | 0.91471 | 1.0048 | 0.88917 | 0.94656 | 0.92948 | 0.90554 | 0.84042 | 0.84528 | 0.9204 | 0.97033 | 0.94967 | 0.97567 | 0.98802 | 0.90364 | 0.88441 | 0.8487
16 | 1.2911 | 1.2962 | 1.1647 | 1.1357 | 1.1152 | 1.2124 | 1.7809 | 2.1067 | 2.1414 | 2.0869 | 2.0076 | 2.1149 | 2.1651 | 2.0277 | 1.9104 | 1.7461 | 1.8503 | 1.8342 | 1.7831 | 1.8383 | 1.9158 | 1.7005 | 1.6445 | 1.3992
17 | 0.52788 | 0.45142 | 0.39102 | 0.36569 | 0.32454 | 0.37004 | 0.66243 | 0.76826 | 0.90558 | 0.91442 | 0.91508 | 0.7692 | 0.87787 | 0.85797 | 0.81554 | 0.77927 | 0.78022 | 0.98907 | 0.96081 | 0.93551 | 1.0212 | 0.92913 | 0.82465 | 0.68965
18 | 1.2728 | 1.1777 | 1.0599 | 1.0092 | 1.0167 | 1.0533 | 1.2809 | 1.273 | 1.3377 | 1.4124 | 1.5075 | 1.4822 | 1.535 | 1.557 | 1.4543 | 1.4356 | 1.4518 | 1.5885 | 1.5246 | 1.5184 | 1.646 | 1.5048 | 1.5725 | 1.3923
19 | 3.4769 | 3.301 | 3.1327 | 3.1158 | 3.3903 | 3.3502 | 3.6693 | 4.3839 | 4.6256 | 4.9149 | 4.704 | 4.8326 | 4.8021 | 4.5888 | 4.2569 | 4.2265 | 4.2775 | 4.4854 | 4.2385 | 4.1788 | 4.2479 | 3.8969 | 3.7317 | 3.6993
20 | 1.8586 | 1.6975 | 1.6237 | 1.6172 | 1.6011 | 1.7375 | 2.1948 | 2.3823 | 2.6129 | 2.7462 | 2.8379 | 3.0481 | 2.7679 | 2.9154 | 2.8373 | 2.7011 | 2.7913 | 2.7468 | 2.7827 | 2.6267 | 2.5754 | 2.1684 | 2.1567 | 1.9904
21 | 1.0033 | 0.94417 | 0.91234 | 0.93663 | 0.9002 | 0.98413 | 1.5989 | 1.7228 | 1.8202 | 1.7935 | 1.9078 | 2.0352 | 2.0003 | 1.8929 | 1.6096 | 1.5167 | 1.4491 | 1.5809 | 1.5249 | 1.4424 | 1.4243 | 1.3436 | 1.1619 | 1.0622
22 | 1.189 | 1.1407 | 1.134 | 1.093 | 1.0259 | 0.9948 | 1.0156 | 0.96247 | 0.87369 | 0.9349 | 0.96399 | 0.9899 | 1.0702 | 1.1297 | 1.0792 | 1.1374 | 1.0733 | 1.0909 | 1.0479 | 1.0694 | 1.1595 | 1.0881 | 1.0896 | 1.15
23 | 5.25 | 5.207 | 4.701 | 4.8983 | 4.8398 | 4.8456 | 5.7532 | 6.3107 | 6.7825 | 7.1895 | 6.9787 | 6.7942 | 7.4447 | 7.0512 | 7.0623 | 6.6835 | 6.2851 | 6.8838 | 6.6279 | 6.811 | 7.311 | 6.6809 | 6.4606 | 5.8113
24 | 2.9522 | 2.9399 | 2.6298 | 2.5549 | 2.4667 | 2.6864 | 3.1616 | 2.9421 | 2.7621 | 2.7935 | 3.4294 | 3.4525 | 3.3594 | 3.4632 | 3.3453 | 3.1236 | 3.1801 | 3.7483 | 3.5877 | 3.583 | 3.7056 | 3.365 | 3.7185 | 3.4574
25 | 1.1651 | 1.1642 | 1.1785 | 1.1653 | 1.1136 | 1.0543 | 1.1374 | 1.0897 | 0.93467 | 0.76244 | 1.0575 | 1.1241 | 1.1073 | 1.1268 | 1.0436 | 1.2456 | 1.232 | 1.2094 | 1.1829 | 1.1912 | 1.2435 | 1.2977 | 1.3101 | 1.4503
26 | 3.8788 | 3.759 | 3.8343 | 3.7367 | 3.7666 | 3.8332 | 4.4442 | 4.7817 | 5.0225 | 4.5608 | 4.827 | 4.9509 | 4.8602 | 4.8848 | 4.6513 | 4.5904 | 4.7351 | 4.9012 | 4.5571 | 4.4781 | 4.3882 | 4.2942 | 4.101 | 3.9765
27 | 3.0678 | 3.048 | 2.8377 | 2.7083 | 2.7368 | 2.6651 | 2.8282 | 3.3583 | 3.586 | 3.4418 | 3.2607 | 3.5884 | 3.6706 | 3.643 | 3.0916 | 3.3297 | 3.2742 | 3.5229 | 3.2307 | 3.0896 | 3.0839 | 2.9362 | 2.8784 | 2.7213
28 | 1.7155 | 1.6795 | 1.5311 | 1.4774 | 1.3182 | 1.4363 | 1.5791 | 1.8559 | 1.9306 | 2.0277 | 1.8547 | 1.954 | 1.9638 | 2.0514 | 1.7491 | 1.852 | 1.8881 | 2.103 | 1.9527 | 1.9389 | 2.0314 | 1.8619 | 1.7782 | 1.7576
29 | 4.0595 | 3.8394 | 3.4817 | 3.701 | 3.565 | 3.7576 | 5.4572 | 6.307 | 6.5897 | 6.378 | 6.1586 | 6.5728 | 6.3179 | 6.0886 | 5.8004 | 5.2675 | 5.7472 | 5.7246 | 5.549 | 5.6881 | 5.9712 | 5.6243 | 5.1507 | 4.3538
30 | 0.79969 | 0.70282 | 0.6249 | 0.59047 | 0.52734 | 0.56468 | 1.0217 | 1.1536 | 1.3534 | 1.358 | 1.2515 | 1.1787 | 1.3125 | 1.3199 | 1.2301 | 1.1425 | 1.1808 | 1.3931 | 1.3601 | 1.4294 | 1.4775 | 1.3746 | 1.2464 | 1.0644
31 | 5.3576 | 4.8749 | 4.5285 | 4.5108 | 4.4629 | 4.6339 | 5.5549 | 5.8156 | 6.4384 | 6.4511 | 6.8442 | 7.0299 | 7.1486 | 7.3739 | 6.6985 | 6.8094 | 7.192 | 7.2615 | 7.3669 | 7.2959 | 7.7326 | 6.9185 | 6.9585 | 6.2196
32 | 1.9079 | 1.8211 | 1.713 | 1.8492 | 1.7892 | 1.8241 | 2.0995 | 2.4582 | 2.4855 | 2.57 | 2.4846 | 2.632 | 2.6945 | 2.6634 | 2.46 | 2.3801 | 2.3306 | 2.2923 | 2.2543 | 2.2908 | 2.3893 | 2.1113 | 2.0147 | 2.0774

## Pc, Spring, S6
LoadID | 0 | 1 | 2 | 3 | 4 | 5 | 6 | 7 | 8 | 9 | 10 | 11 | 12 | 13 | 14 | 15 | 16 | 17 | 18 | 19 | 20 | 21 | 22 | 23
1 | 2.8394 | 2.8471 | 2.6436 | 2.7279 | 2.8147 | 2.7822 | 2.8112 | 3.4913 | 3.7706 | 3.4042 | 3.4938 | 3.6084 | 3.746 | 3.5177 | 3.1559 | 3.4481 | 3.5944 | 3.3087 | 3.3298 | 3.2269 | 3.3128 | 3.109 | 2.7496 | 2.8328
2 | 1.3918 | 1.3464 | 1.2595 | 1.1783 | 1.1422 | 1.1909 | 1.3023 | 1.5343 | 1.6198 | 1.7188 | 1.6028 | 1.6597 | 1.6731 | 1.6036 | 1.4862 | 1.4654 | 1.5585 | 1.7816 | 1.6924 | 1.6871 | 1.7641 | 1.6298 | 1.5988 | 1.4545
3 | 2.9239 | 2.7536 | 2.511 | 2.6214 | 2.475 | 2.5611 | 3.8098 | 4.5671 | 4.7308 | 4.3154 | 4.3394 | 4.8943 | 4.7489 | 4.4956 | 3.946 | 3.7347 | 3.9013 | 4.1815 | 3.8351 | 3.9715 | 4.2149 | 3.905 | 3.487 | 3.1352
4 | 0.2681 | 0.2378 | 0.20783 | 0.19887 | 0.17124 | 0.18149 | 0.3032 | 0.30675 | 0.36455 | 0.34272 | 0.34612 | 0.31363 | 0.35155 | 0.35395 | 0.33791 | 0.33737 | 0.30728 | 0.39799 | 0.38457 | 0.37471 | 0.4323 | 0.37325 | 0.36362 | 0.33476
5 | 0.78846 | 0.74984 | 0.66178 | 0.66172 | 0.67676 | 0.67595 | 0.76929 | 0.79122 | 0.83258 | 0.92129 | 0.89548 | 0.97347 | 0.96562 | 0.92015 | 0.9782 | 0.92722 | 0.95733 | 1.038 | 1.0145 | 0.95967 | 1.0973 | 0.94623 | 0.9757 | 0.92662
6 | 4.7689 | 4.8077 | 4.4016 | 4.5422 | 4.5396 | 4.7874 | 5.2428 | 5.8016 | 6.0594 | 6.1425 | 6.1024 | 6.6519 | 6.5455 | 6.1963 | 5.7583 | 5.8669 | 5.8251 | 6.218 | 5.3853 | 5.5476 | 5.5163 | 5.1505 | 5.1229 | 4.9595
7 | 2.4286 | 2.1722 | 2.0837 | 2.1345 | 2.0575 | 2.1002 | 2.7512 | 2.9495 | 3.3544 | 3.409 | 3.4983 | 3.37 | 3.3604 | 3.5222 | 3.4504 | 3.2939 | 3.2688 | 3.3315 | 3.1488 | 3.1611 | 3.1473 | 2.6386 | 2.7476 | 2.4954
8 | 0.49456 | 0.47901 | 0.4622 | 0.46338 | 0.45768 | 0.46545 | 0.75904 | 0.79681 | 0.81009 | 0.82276 | 0.86409 | 0.89011 | 0.86102 | 0.86658 | 0.76391 | 0.71934 | 0.69614 | 0.72297 | 0.68134 | 0.68058 | 0.65326 | 0.58882 | 0.55807 | 0.52511
9 | 0.5141 | 0.49283 | 0.47339 | 0.46031 | 0.42925 | 0.4293 | 0.43522 | 0.3794 | 0.34322 | 0.3536 | 0.35852 | 0.40745 | 0.41647 | 0.4312 | 0.42193 | 0.44624 | 0.43495 | 0.44518 | 0.41818 | 0.41253 | 0.43577 | 0.41571 | 0.46847 | 0.49128
10 | 0.92232 | 0.84257 | 0.82182 | 0.80724 | 0.77731 | 0.80915 | 1.018 | 1.0975 | 1.2019 | 1.312 | 1.1912 | 1.3045 | 1.3288 | 1.2914 | 1.2371 | 1.1017 | 1.1927 | 1.1843 | 1.2366 | 1.1809 | 1.3101 | 1.1785 | 1.0945 | 0.97296
11 | 0.52606 | 0.48081 | 0.45887 | 0.44686 | 0.42039 | 0.4467 | 0.58632 | 0.54472 | 0.52067 | 0.48283 | 0.62822 | 0.62658 | 0.64517 | 0.62731 | 0.60428 | 0.60083 | 0.58999 | 0.70561 | 0.66282 | 0.66028 | 0.67984 | 0.59781 | 0.66877 | 0.58939
12 | 1.8617 | 1.8805 | 2.0168 | 1.8032 | 1.8525 | 1.7473 | 1.9306 | 1.7533 | 1.5864 | 1.3556 | 1.8644 | 1.7892 | 1.8382 | 2.0036 | 1.6585 | 2.045 | 2.071 | 1.9884 | 2.0209 | 2.1461 | 2.1386 | 2.2817 | 2.1532 | 2.3384
13 | 4.6679 | 4.6497 | 4.6536 | 4.6698 | 4.7583 | 4.7234 | 5.677 | 5.4074 | 5.8278 | 5.6886 | 5.6344 | 5.7243 | 5.7614 | 5.934 | 5.922 | 5.7982 | 5.562 | 5.7194 | 5.5041 | 5.8254 | 5.6347 | 5.3795 | 4.7246 | 4.8347
14 | 2.8602 | 2.7431 | 2.614 | 2.7442 | 2.5883 | 2.6597 | 2.5588 | 3.1769 | 3.2983 | 3.4563 | 3.19 | 3.331 | 3.3396 | 3.2603 | 3.1447 | 3.2218 | 3.2667 | 3.2659 | 2.9994 | 2.8868 | 3.0042 | 2.9458 | 2.8508 | 2.6441
15 | 0.7841 | 0.77926 | 0.73612 | 0.69752 | 0.64426 | 0.67807 | 0.77148 | 0.84379 | 0.91471 | 1.0048 | 0.88917 | 0.94656 | 0.92948 | 0.90554 | 0.84042 | 0.84528 | 0.9204 | 0.97033 | 0.94967 | 0.97567 | 0.98802 | 0.90364 | 0.88441 | 0.8487
16 | 1.2911 | 1.2962 | 1.1647 | 1.1357 | 1.1152 | 1.2124 | 1.7809 | 2.1067 | 2.1414 | 2.0869 | 2.0076 | 2.1149 | 2.1651 | 2.0277 | 1.9104 | 1.7461 | 1.8503 | 1.8342 | 1.7831 | 1.8383 | 1.9158 | 1.7005 | 1.6445 | 1.3992
17 | 0.52788 | 0.45142 | 0.39102 | 0.36569 | 0.32454 | 0.37004 | 0.66243 | 0.76826 | 0.90558 | 0.91442 | 0.91508 | 0.7692 | 0.87787 | 0.85797 | 0.81554 | 0.77927 | 0.78022 | 0.98907 | 0.96081 | 0.93551 | 1.0212 | 0.92913 | 0.82465 | 0.68965
18 | 1.2728 | 1.1777 | 1.0599 | 1.0092 | 1.0167 | 1.0533 | 1.2809 | 1.273 | 1.3377 | 1.4124 | 1.5075 | 1.4822 | 1.535 | 1.557 | 1.4543 | 1.4356 | 1.4518 | 1.5885 | 1.5246 | 1.5184 | 1.646 | 1.5048 | 1.5725 | 1.3923
19 | 3.4769 | 3.301 | 3.1327 | 3.1158 | 3.3903 | 3.3502 | 3.6693 | 4.3839 | 4.6256 | 4.9149 | 4.704 | 4.8326 | 4.8021 | 4.5888 | 4.2569 | 4.2265 | 4.2775 | 4.4854 | 4.2385 | 4.1788 | 4.2479 | 3.8969 | 3.7317 | 3.6993
20 | 1.8586 | 1.6975 | 1.6237 | 1.6172 | 1.6011 | 1.7375 | 2.1948 | 2.3823 | 2.6129 | 2.7462 | 2.8379 | 3.0481 | 2.7679 | 2.9154 | 2.8373 | 2.7011 | 2.7913 | 2.7468 | 2.7827 | 2.6267 | 2.5754 | 2.1684 | 2.1567 | 1.9904
21 | 1.0033 | 0.94417 | 0.91234 | 0.93663 | 0.9002 | 0.98413 | 1.5989 | 1.7228 | 1.8202 | 1.7935 | 1.9078 | 2.0352 | 2.0003 | 1.8929 | 1.6096 | 1.5167 | 1.4491 | 1.5809 | 1.5249 | 1.4424 | 1.4243 | 1.3436 | 1.1619 | 1.0622
22 | 1.189 | 1.1407 | 1.134 | 1.093 | 1.0259 | 0.9948 | 1.0156 | 0.96247 | 0.87369 | 0.9349 | 0.96399 | 0.9899 | 1.0702 | 1.1297 | 1.0792 | 1.1374 | 1.0733 | 1.0909 | 1.0479 | 1.0694 | 1.1595 | 1.0881 | 1.0896 | 1.15
23 | 5.25 | 5.207 | 4.701 | 4.8983 | 4.8398 | 4.8456 | 5.7532 | 6.3107 | 6.7825 | 7.1895 | 6.9787 | 6.7942 | 7.4447 | 7.0512 | 7.0623 | 6.6835 | 6.2851 | 6.8838 | 6.6279 | 6.811 | 7.311 | 6.6809 | 6.4606 | 5.8113
24 | 2.9522 | 2.9399 | 2.6298 | 2.5549 | 2.4667 | 2.6864 | 3.1616 | 2.9421 | 2.7621 | 2.7935 | 3.4294 | 3.4525 | 3.3594 | 3.4632 | 3.3453 | 3.1236 | 3.1801 | 3.7483 | 3.5877 | 3.583 | 3.7056 | 3.365 | 3.7185 | 3.4574
25 | 1.1651 | 1.1642 | 1.1785 | 1.1653 | 1.1136 | 1.0543 | 1.1374 | 1.0897 | 0.93467 | 0.76244 | 1.0575 | 1.1241 | 1.1073 | 1.1268 | 1.0436 | 1.2456 | 1.232 | 1.2094 | 1.1829 | 1.1912 | 1.2435 | 1.2977 | 1.3101 | 1.4503
26 | 3.8788 | 3.759 | 3.8343 | 3.7367 | 3.7666 | 3.8332 | 4.4442 | 4.7817 | 5.0225 | 4.5608 | 4.827 | 4.9509 | 4.8602 | 4.8848 | 4.6513 | 4.5904 | 4.7351 | 4.9012 | 4.5571 | 4.4781 | 4.3882 | 4.2942 | 4.101 | 3.9765
27 | 3.0678 | 3.048 | 2.8377 | 2.7083 | 2.7368 | 2.6651 | 2.8282 | 3.3583 | 3.586 | 3.4418 | 3.2607 | 3.5884 | 3.6706 | 3.643 | 3.0916 | 3.3297 | 3.2742 | 3.5229 | 3.2307 | 3.0896 | 3.0839 | 2.9362 | 2.8784 | 2.7213
28 | 1.7155 | 1.6795 | 1.5311 | 1.4774 | 1.3182 | 1.4363 | 1.5791 | 1.8559 | 1.9306 | 2.0277 | 1.8547 | 1.954 | 1.9638 | 2.0514 | 1.7491 | 1.852 | 1.8881 | 2.103 | 1.9527 | 1.9389 | 2.0314 | 1.8619 | 1.7782 | 1.7576
29 | 4.0595 | 3.8394 | 3.4817 | 3.701 | 3.565 | 3.7576 | 5.4572 | 6.307 | 6.5897 | 6.378 | 6.1586 | 6.5728 | 6.3179 | 6.0886 | 5.8004 | 5.2675 | 5.7472 | 5.7246 | 5.549 | 5.6881 | 5.9712 | 5.6243 | 5.1507 | 4.3538
30 | 0.79969 | 0.70282 | 0.6249 | 0.59047 | 0.52734 | 0.56468 | 1.0217 | 1.1536 | 1.3534 | 1.358 | 1.2515 | 1.1787 | 1.3125 | 1.3199 | 1.2301 | 1.1425 | 1.1808 | 1.3931 | 1.3601 | 1.4294 | 1.4775 | 1.3746 | 1.2464 | 1.0644
31 | 5.3576 | 4.8749 | 4.5285 | 4.5108 | 4.4629 | 4.6339 | 5.5549 | 5.8156 | 6.4384 | 6.4511 | 6.8442 | 7.0299 | 7.1486 | 7.3739 | 6.6985 | 6.8094 | 7.192 | 7.2615 | 7.3669 | 7.2959 | 7.7326 | 6.9185 | 6.9585 | 6.2196
32 | 1.9079 | 1.8211 | 1.713 | 1.8492 | 1.7892 | 1.8241 | 2.0995 | 2.4582 | 2.4855 | 2.57 | 2.4846 | 2.632 | 2.6945 | 2.6634 | 2.46 | 2.3801 | 2.3306 | 2.2923 | 2.2543 | 2.2908 | 2.3893 | 2.1113 | 2.0147 | 2.0774

## Pc, Spring, S7
LoadID | 0 | 1 | 2 | 3 | 4 | 5 | 6 | 7 | 8 | 9 | 10 | 11 | 12 | 13 | 14 | 15 | 16 | 17 | 18 | 19 | 20 | 21 | 22 | 23
1 | 2.8086 | 2.8471 | 2.6436 | 2.7279 | 2.8147 | 2.7822 | 2.8112 | 3.4913 | 3.7706 | 3.4042 | 3.4938 | 3.6084 | 3.746 | 3.5177 | 3.1559 | 3.4481 | 3.5944 | 3.3087 | 3.3298 | 3.2269 | 3.3128 | 3.109 | 2.7496 | 2.8328
2 | 1.4165 | 1.3464 | 1.2595 | 1.1783 | 1.1422 | 1.1909 | 1.3023 | 1.5343 | 1.6198 | 1.7188 | 1.6028 | 1.6597 | 1.6731 | 1.6036 | 1.4862 | 1.4654 | 1.5585 | 1.7816 | 1.6924 | 1.6871 | 1.7641 | 1.6298 | 1.5988 | 1.4545
3 | 2.8304 | 2.7536 | 2.511 | 2.6214 | 2.475 | 2.5611 | 3.8098 | 4.5671 | 4.7308 | 4.3154 | 4.3394 | 4.8943 | 4.7489 | 4.4956 | 3.946 | 3.7347 | 3.9013 | 4.1815 | 3.8351 | 3.9715 | 4.2149 | 3.905 | 3.487 | 3.1352
4 | 0.26301 | 0.2378 | 0.20783 | 0.19887 | 0.17124 | 0.18149 | 0.3032 | 0.30675 | 0.36455 | 0.34272 | 0.34612 | 0.31363 | 0.35155 | 0.35395 | 0.33791 | 0.33737 | 0.30728 | 0.39799 | 0.38457 | 0.37471 | 0.4323 | 0.37325 | 0.36362 | 0.33476
5 | 0.80198 | 0.74984 | 0.66178 | 0.66172 | 0.67676 | 0.67595 | 0.76929 | 0.79122 | 0.83258 | 0.92129 | 0.89548 | 0.97347 | 0.96562 | 0.92015 | 0.9782 | 0.92722 | 0.95733 | 1.038 | 1.0145 | 0.95967 | 1.0973 | 0.94623 | 0.9757 | 0.92662
6 | 4.7992 | 4.8077 | 4.4016 | 4.5422 | 4.5396 | 4.7874 | 5.2428 | 5.8016 | 6.0594 | 6.1425 | 6.1024 | 6.6519 | 6.5455 | 6.1963 | 5.7583 | 5.8669 | 5.8251 | 6.218 | 5.3853 | 5.5476 | 5.5163 | 5.1505 | 5.1229 | 4.9595
7 | 2.3343 | 2.1722 | 2.0837 | 2.1345 | 2.0575 | 2.1002 | 2.7512 | 2.9495 | 3.3544 | 3.409 | 3.4983 | 3.37 | 3.3604 | 3.5222 | 3.4504 | 3.2939 | 3.2688 | 3.3315 | 3.1488 | 3.1611 | 3.1473 | 2.6386 | 2.7476 | 2.4954
8 | 0.51116 | 0.47901 | 0.4622 | 0.46338 | 0.45768 | 0.46545 | 0.75904 | 0.79681 | 0.81009 | 0.82276 | 0.86409 | 0.89011 | 0.86102 | 0.86658 | 0.76391 | 0.71934 | 0.69614 | 0.72297 | 0.68134 | 0.68058 | 0.65326 | 0.58882 | 0.55807 | 0.52511
9 | 0.51033 | 0.49283 | 0.47339 | 0.46031 | 0.42925 | 0.4293 | 0.43522 | 0.3794 | 0.34322 | 0.3536 | 0.35852 | 0.40745 | 0.41647 | 0.4312 | 0.42193 | 0.44624 | 0.43495 | 0.44518 | 0.41818 | 0.41253 | 0.43577 | 0.41571 | 0.46847 | 0.49128
10 | 0.91351 | 0.84257 | 0.82182 | 0.80724 | 0.77731 | 0.80915 | 1.018 | 1.0975 | 1.2019 | 1.312 | 1.1912 | 1.3045 | 1.3288 | 1.2914 | 1.2371 | 1.1017 | 1.1927 | 1.1843 | 1.2366 | 1.1809 | 1.3101 | 1.1785 | 1.0945 | 0.97296
11 | 0.51794 | 0.48081 | 0.45887 | 0.44686 | 0.42039 | 0.4467 | 0.58632 | 0.54472 | 0.52067 | 0.48283 | 0.62822 | 0.62658 | 0.64517 | 0.62731 | 0.60428 | 0.60083 | 0.58999 | 0.70561 | 0.66282 | 0.66028 | 0.67984 | 0.59781 | 0.66877 | 0.58939
12 | 1.8193 | 1.8805 | 2.0168 | 1.8032 | 1.8525 | 1.7473 | 1.9306 | 1.7533 | 1.5864 | 1.3556 | 1.8644 | 1.7892 | 1.8382 | 2.0036 | 1.6585 | 2.045 | 2.071 | 1.9884 | 2.0209 | 2.1461 | 2.1386 | 2.2817 | 2.1532 | 2.3384
13 | 4.8273 | 4.6497 | 4.6536 | 4.6698 | 4.7583 | 4.7234 | 5.677 | 5.4074 | 5.8278 | 5.6886 | 5.6344 | 5.7243 | 5.7614 | 5.934 | 5.922 | 5.7982 | 5.562 | 5.7194 | 5.5041 | 5.8254 | 5.6347 | 5.3795 | 4.7246 | 4.8347
14 | 2.8473 | 2.7431 | 2.614 | 2.7442 | 2.5883 | 2.6597 | 2.5588 | 3.1769 | 3.2983 | 3.4563 | 3.19 | 3.331 | 3.3396 | 3.2603 | 3.1447 | 3.2218 | 3.2667 | 3.2659 | 2.9994 | 2.8868 | 3.0042 | 2.9458 | 2.8508 | 2.6441
15 | 0.79193 | 0.77926 | 0.73612 | 0.69752 | 0.64426 | 0.67807 | 0.77148 | 0.84379 | 0.91471 | 1.0048 | 0.88917 | 0.94656 | 0.92948 | 0.90554 | 0.84042 | 0.84528 | 0.9204 | 0.97033 | 0.94967 | 0.97567 | 0.98802 | 0.90364 | 0.88441 | 0.8487
16 | 1.3083 | 1.2962 | 1.1647 | 1.1357 | 1.1152 | 1.2124 | 1.7809 | 2.1067 | 2.1414 | 2.0869 | 2.0076 | 2.1149 | 2.1651 | 2.0277 | 1.9104 | 1.7461 | 1.8503 | 1.8342 | 1.7831 | 1.8383 | 1.9158 | 1.7005 | 1.6445 | 1.3992
17 | 0.50513 | 0.45142 | 0.39102 | 0.36569 | 0.32454 | 0.37004 | 0.66243 | 0.76826 | 0.90558 | 0.91442 | 0.91508 | 0.7692 | 0.87787 | 0.85797 | 0.81554 | 0.77927 | 0.78022 | 0.98907 | 0.96081 | 0.93551 | 1.0212 | 0.92913 | 0.82465 | 0.68965
18 | 1.2095 | 1.1777 | 1.0599 | 1.0092 | 1.0167 | 1.0533 | 1.2809 | 1.273 | 1.3377 | 1.4124 | 1.5075 | 1.4822 | 1.535 | 1.557 | 1.4543 | 1.4356 | 1.4518 | 1.5885 | 1.5246 | 1.5184 | 1.646 | 1.5048 | 1.5725 | 1.3923
19 | 3.5733 | 3.301 | 3.1327 | 3.1158 | 3.3903 | 3.3502 | 3.6693 | 4.3839 | 4.6256 | 4.9149 | 4.704 | 4.8326 | 4.8021 | 4.5888 | 4.2569 | 4.2265 | 4.2775 | 4.4854 | 4.2385 | 4.1788 | 4.2479 | 3.8969 | 3.7317 | 3.6993
20 | 1.7217 | 1.6975 | 1.6237 | 1.6172 | 1.6011 | 1.7375 | 2.1948 | 2.3823 | 2.6129 | 2.7462 | 2.8379 | 3.0481 | 2.7679 | 2.9154 | 2.8373 | 2.7011 | 2.7913 | 2.7468 | 2.7827 | 2.6267 | 2.5754 | 2.1684 | 2.1567 | 1.9904
21 | 1.0083 | 0.94417 | 0.91234 | 0.93663 | 0.9002 | 0.98413 | 1.5989 | 1.7228 | 1.8202 | 1.7935 | 1.9078 | 2.0352 | 2.0003 | 1.8929 | 1.6096 | 1.5167 | 1.4491 | 1.5809 | 1.5249 | 1.4424 | 1.4243 | 1.3436 | 1.1619 | 1.0622
22 | 1.1301 | 1.1407 | 1.134 | 1.093 | 1.0259 | 0.9948 | 1.0156 | 0.96247 | 0.87369 | 0.9349 | 0.96399 | 0.9899 | 1.0702 | 1.1297 | 1.0792 | 1.1374 | 1.0733 | 1.0909 | 1.0479 | 1.0694 | 1.1595 | 1.0881 | 1.0896 | 1.15
23 | 5.387 | 5.207 | 4.701 | 4.8983 | 4.8398 | 4.8456 | 5.7532 | 6.3107 | 6.7825 | 7.1895 | 6.9787 | 6.7942 | 7.4447 | 7.0512 | 7.0623 | 6.6835 | 6.2851 | 6.8838 | 6.6279 | 6.811 | 7.311 | 6.6809 | 6.4606 | 5.8113
24 | 3.1036 | 2.9399 | 2.6298 | 2.5549 | 2.4667 | 2.6864 | 3.1616 | 2.9421 | 2.7621 | 2.7935 | 3.4294 | 3.4525 | 3.3594 | 3.4632 | 3.3453 | 3.1236 | 3.1801 | 3.7483 | 3.5877 | 3.583 | 3.7056 | 3.365 | 3.7185 | 3.4574
25 | 1.1365 | 1.1642 | 1.1785 | 1.1653 | 1.1136 | 1.0543 | 1.1374 | 1.0897 | 0.93467 | 0.76244 | 1.0575 | 1.1241 | 1.1073 | 1.1268 | 1.0436 | 1.2456 | 1.232 | 1.2094 | 1.1829 | 1.1912 | 1.2435 | 1.2977 | 1.3101 | 1.4503
26 | 3.8456 | 3.759 | 3.8343 | 3.7367 | 3.7666 | 3.8332 | 4.4442 | 4.7817 | 5.0225 | 4.5608 | 4.827 | 4.9509 | 4.8602 | 4.8848 | 4.6513 | 4.5904 | 4.7351 | 4.9012 | 4.5571 | 4.4781 | 4.3882 | 4.2942 | 4.101 | 3.9765
27 | 3.0305 | 3.048 | 2.8377 | 2.7083 | 2.7368 | 2.6651 | 2.8282 | 3.3583 | 3.586 | 3.4418 | 3.2607 | 3.5884 | 3.6706 | 3.643 | 3.0916 | 3.3297 | 3.2742 | 3.5229 | 3.2307 | 3.0896 | 3.0839 | 2.9362 | 2.8784 | 2.7213
28 | 1.6811 | 1.6795 | 1.5311 | 1.4774 | 1.3182 | 1.4363 | 1.5791 | 1.8559 | 1.9306 | 2.0277 | 1.8547 | 1.954 | 1.9638 | 2.0514 | 1.7491 | 1.852 | 1.8881 | 2.103 | 1.9527 | 1.9389 | 2.0314 | 1.8619 | 1.7782 | 1.7576
29 | 4.0787 | 3.8394 | 3.4817 | 3.701 | 3.565 | 3.7576 | 5.4572 | 6.307 | 6.5897 | 6.378 | 6.1586 | 6.5728 | 6.3179 | 6.0886 | 5.8004 | 5.2675 | 5.7472 | 5.7246 | 5.549 | 5.6881 | 5.9712 | 5.6243 | 5.1507 | 4.3538
30 | 0.8147 | 0.70282 | 0.6249 | 0.59047 | 0.52734 | 0.56468 | 1.0217 | 1.1536 | 1.3534 | 1.358 | 1.2515 | 1.1787 | 1.3125 | 1.3199 | 1.2301 | 1.1425 | 1.1808 | 1.3931 | 1.3601 | 1.4294 | 1.4775 | 1.3746 | 1.2464 | 1.0644
31 | 5.2438 | 4.8749 | 4.5285 | 4.5108 | 4.4629 | 4.6339 | 5.5549 | 5.8156 | 6.4384 | 6.4511 | 6.8442 | 7.0299 | 7.1486 | 7.3739 | 6.6985 | 6.8094 | 7.192 | 7.2615 | 7.3669 | 7.2959 | 7.7326 | 6.9185 | 6.9585 | 6.2196
32 | 1.9759 | 1.8211 | 1.713 | 1.8492 | 1.7892 | 1.8241 | 2.0995 | 2.4582 | 2.4855 | 2.57 | 2.4846 | 2.632 | 2.6945 | 2.6634 | 2.46 | 2.3801 | 2.3306 | 2.2923 | 2.2543 | 2.2908 | 2.3893 | 2.1113 | 2.0147 | 2.0774

## Pc, Spring, S8
LoadID | 0 | 1 | 2 | 3 | 4 | 5 | 6 | 7 | 8 | 9 | 10 | 11 | 12 | 13 | 14 | 15 | 16 | 17 | 18 | 19 | 20 | 21 | 22 | 23
1 | 2.8086 | 2.8471 | 2.6436 | 2.7279 | 2.8147 | 2.7822 | 2.8112 | 3.4913 | 3.7706 | 3.4042 | 3.4938 | 3.6084 | 3.746 | 3.5177 | 3.1559 | 3.4481 | 3.5944 | 3.3087 | 3.3298 | 3.2269 | 3.3128 | 3.109 | 2.7496 | 2.8328
2 | 1.4165 | 1.3464 | 1.2595 | 1.1783 | 1.1422 | 1.1909 | 1.3023 | 1.5343 | 1.6198 | 1.7188 | 1.6028 | 1.6597 | 1.6731 | 1.6036 | 1.4862 | 1.4654 | 1.5585 | 1.7816 | 1.6924 | 1.6871 | 1.7641 | 1.6298 | 1.5988 | 1.4545
3 | 2.8304 | 2.7536 | 2.511 | 2.6214 | 2.475 | 2.5611 | 3.8098 | 4.5671 | 4.7308 | 4.3154 | 4.3394 | 4.8943 | 4.7489 | 4.4956 | 3.946 | 3.7347 | 3.9013 | 4.1815 | 3.8351 | 3.9715 | 4.2149 | 3.905 | 3.487 | 3.1352
4 | 0.26301 | 0.2378 | 0.20783 | 0.19887 | 0.17124 | 0.18149 | 0.3032 | 0.30675 | 0.36455 | 0.34272 | 0.34612 | 0.31363 | 0.35155 | 0.35395 | 0.33791 | 0.33737 | 0.30728 | 0.39799 | 0.38457 | 0.37471 | 0.4323 | 0.37325 | 0.36362 | 0.33476
5 | 0.80198 | 0.74984 | 0.66178 | 0.66172 | 0.67676 | 0.67595 | 0.76929 | 0.79122 | 0.83258 | 0.92129 | 0.89548 | 0.97347 | 0.96562 | 0.92015 | 0.9782 | 0.92722 | 0.95733 | 1.038 | 1.0145 | 0.95967 | 1.0973 | 0.94623 | 0.9757 | 0.92662
6 | 4.7992 | 4.8077 | 4.4016 | 4.5422 | 4.5396 | 4.7874 | 5.2428 | 5.8016 | 6.0594 | 6.1425 | 6.1024 | 6.6519 | 6.5455 | 6.1963 | 5.7583 | 5.8669 | 5.8251 | 6.218 | 5.3853 | 5.5476 | 5.5163 | 5.1505 | 5.1229 | 4.9595
7 | 2.3343 | 2.1722 | 2.0837 | 2.1345 | 2.0575 | 2.1002 | 2.7512 | 2.9495 | 3.3544 | 3.409 | 3.4983 | 3.37 | 3.3604 | 3.5222 | 3.4504 | 3.2939 | 3.2688 | 3.3315 | 3.1488 | 3.1611 | 3.1473 | 2.6386 | 2.7476 | 2.4954
8 | 0.51116 | 0.47901 | 0.4622 | 0.46338 | 0.45768 | 0.46545 | 0.75904 | 0.79681 | 0.81009 | 0.82276 | 0.86409 | 0.89011 | 0.86102 | 0.86658 | 0.76391 | 0.71934 | 0.69614 | 0.72297 | 0.68134 | 0.68058 | 0.65326 | 0.58882 | 0.55807 | 0.52511
9 | 0.51033 | 0.49283 | 0.47339 | 0.46031 | 0.42925 | 0.4293 | 0.43522 | 0.3794 | 0.34322 | 0.3536 | 0.35852 | 0.40745 | 0.41647 | 0.4312 | 0.42193 | 0.44624 | 0.43495 | 0.44518 | 0.41818 | 0.41253 | 0.43577 | 0.41571 | 0.46847 | 0.49128
10 | 0.91351 | 0.84257 | 0.82182 | 0.80724 | 0.77731 | 0.80915 | 1.018 | 1.0975 | 1.2019 | 1.312 | 1.1912 | 1.3045 | 1.3288 | 1.2914 | 1.2371 | 1.1017 | 1.1927 | 1.1843 | 1.2366 | 1.1809 | 1.3101 | 1.1785 | 1.0945 | 0.97296
11 | 0.51794 | 0.48081 | 0.45887 | 0.44686 | 0.42039 | 0.4467 | 0.58632 | 0.54472 | 0.52067 | 0.48283 | 0.62822 | 0.62658 | 0.64517 | 0.62731 | 0.60428 | 0.60083 | 0.58999 | 0.70561 | 0.66282 | 0.66028 | 0.67984 | 0.59781 | 0.66877 | 0.58939
12 | 1.8193 | 1.8805 | 2.0168 | 1.8032 | 1.8525 | 1.7473 | 1.9306 | 1.7533 | 1.5864 | 1.3556 | 1.8644 | 1.7892 | 1.8382 | 2.0036 | 1.6585 | 2.045 | 2.071 | 1.9884 | 2.0209 | 2.1461 | 2.1386 | 2.2817 | 2.1532 | 2.3384
13 | 4.8273 | 4.6497 | 4.6536 | 4.6698 | 4.7583 | 4.7234 | 5.677 | 5.4074 | 5.8278 | 5.6886 | 5.6344 | 5.7243 | 5.7614 | 5.934 | 5.922 | 5.7982 | 5.562 | 5.7194 | 5.5041 | 5.8254 | 5.6347 | 5.3795 | 4.7246 | 4.8347
14 | 2.8473 | 2.7431 | 2.614 | 2.7442 | 2.5883 | 2.6597 | 2.5588 | 3.1769 | 3.2983 | 3.4563 | 3.19 | 3.331 | 3.3396 | 3.2603 | 3.1447 | 3.2218 | 3.2667 | 3.2659 | 2.9994 | 2.8868 | 3.0042 | 2.9458 | 2.8508 | 2.6441
15 | 0.79193 | 0.77926 | 0.73612 | 0.69752 | 0.64426 | 0.67807 | 0.77148 | 0.84379 | 0.91471 | 1.0048 | 0.88917 | 0.94656 | 0.92948 | 0.90554 | 0.84042 | 0.84528 | 0.9204 | 0.97033 | 0.94967 | 0.97567 | 0.98802 | 0.90364 | 0.88441 | 0.8487
16 | 1.3083 | 1.2962 | 1.1647 | 1.1357 | 1.1152 | 1.2124 | 1.7809 | 2.1067 | 2.1414 | 2.0869 | 2.0076 | 2.1149 | 2.1651 | 2.0277 | 1.9104 | 1.7461 | 1.8503 | 1.8342 | 1.7831 | 1.8383 | 1.9158 | 1.7005 | 1.6445 | 1.3992
17 | 0.50513 | 0.45142 | 0.39102 | 0.36569 | 0.32454 | 0.37004 | 0.66243 | 0.76826 | 0.90558 | 0.91442 | 0.91508 | 0.7692 | 0.87787 | 0.85797 | 0.81554 | 0.77927 | 0.78022 | 0.98907 | 0.96081 | 0.93551 | 1.0212 | 0.92913 | 0.82465 | 0.68965
18 | 1.2095 | 1.1777 | 1.0599 | 1.0092 | 1.0167 | 1.0533 | 1.2809 | 1.273 | 1.3377 | 1.4124 | 1.5075 | 1.4822 | 1.535 | 1.557 | 1.4543 | 1.4356 | 1.4518 | 1.5885 | 1.5246 | 1.5184 | 1.646 | 1.5048 | 1.5725 | 1.3923
19 | 3.5733 | 3.301 | 3.1327 | 3.1158 | 3.3903 | 3.3502 | 3.6693 | 4.3839 | 4.6256 | 4.9149 | 4.704 | 4.8326 | 4.8021 | 4.5888 | 4.2569 | 4.2265 | 4.2775 | 4.4854 | 4.2385 | 4.1788 | 4.2479 | 3.8969 | 3.7317 | 3.6993
20 | 1.7217 | 1.6975 | 1.6237 | 1.6172 | 1.6011 | 1.7375 | 2.1948 | 2.3823 | 2.6129 | 2.7462 | 2.8379 | 3.0481 | 2.7679 | 2.9154 | 2.8373 | 2.7011 | 2.7913 | 2.7468 | 2.7827 | 2.6267 | 2.5754 | 2.1684 | 2.1567 | 1.9904
21 | 1.0083 | 0.94417 | 0.91234 | 0.93663 | 0.9002 | 0.98413 | 1.5989 | 1.7228 | 1.8202 | 1.7935 | 1.9078 | 2.0352 | 2.0003 | 1.8929 | 1.6096 | 1.5167 | 1.4491 | 1.5809 | 1.5249 | 1.4424 | 1.4243 | 1.3436 | 1.1619 | 1.0622
22 | 1.1301 | 1.1407 | 1.134 | 1.093 | 1.0259 | 0.9948 | 1.0156 | 0.96247 | 0.87369 | 0.9349 | 0.96399 | 0.9899 | 1.0702 | 1.1297 | 1.0792 | 1.1374 | 1.0733 | 1.0909 | 1.0479 | 1.0694 | 1.1595 | 1.0881 | 1.0896 | 1.15
23 | 5.387 | 5.207 | 4.701 | 4.8983 | 4.8398 | 4.8456 | 5.7532 | 6.3107 | 6.7825 | 7.1895 | 6.9787 | 6.7942 | 7.4447 | 7.0512 | 7.0623 | 6.6835 | 6.2851 | 6.8838 | 6.6279 | 6.811 | 7.311 | 6.6809 | 6.4606 | 5.8113
24 | 3.1036 | 2.9399 | 2.6298 | 2.5549 | 2.4667 | 2.6864 | 3.1616 | 2.9421 | 2.7621 | 2.7935 | 3.4294 | 3.4525 | 3.3594 | 3.4632 | 3.3453 | 3.1236 | 3.1801 | 3.7483 | 3.5877 | 3.583 | 3.7056 | 3.365 | 3.7185 | 3.4574
25 | 1.1365 | 1.1642 | 1.1785 | 1.1653 | 1.1136 | 1.0543 | 1.1374 | 1.0897 | 0.93467 | 0.76244 | 1.0575 | 1.1241 | 1.1073 | 1.1268 | 1.0436 | 1.2456 | 1.232 | 1.2094 | 1.1829 | 1.1912 | 1.2435 | 1.2977 | 1.3101 | 1.4503
26 | 3.8456 | 3.759 | 3.8343 | 3.7367 | 3.7666 | 3.8332 | 4.4442 | 4.7817 | 5.0225 | 4.5608 | 4.827 | 4.9509 | 4.8602 | 4.8848 | 4.6513 | 4.5904 | 4.7351 | 4.9012 | 4.5571 | 4.4781 | 4.3882 | 4.2942 | 4.101 | 3.9765
27 | 3.0305 | 3.048 | 2.8377 | 2.7083 | 2.7368 | 2.6651 | 2.8282 | 3.3583 | 3.586 | 3.4418 | 3.2607 | 3.5884 | 3.6706 | 3.643 | 3.0916 | 3.3297 | 3.2742 | 3.5229 | 3.2307 | 3.0896 | 3.0839 | 2.9362 | 2.8784 | 2.7213
28 | 1.6811 | 1.6795 | 1.5311 | 1.4774 | 1.3182 | 1.4363 | 1.5791 | 1.8559 | 1.9306 | 2.0277 | 1.8547 | 1.954 | 1.9638 | 2.0514 | 1.7491 | 1.852 | 1.8881 | 2.103 | 1.9527 | 1.9389 | 2.0314 | 1.8619 | 1.7782 | 1.7576
29 | 4.0787 | 3.8394 | 3.4817 | 3.701 | 3.565 | 3.7576 | 5.4572 | 6.307 | 6.5897 | 6.378 | 6.1586 | 6.5728 | 6.3179 | 6.0886 | 5.8004 | 5.2675 | 5.7472 | 5.7246 | 5.549 | 5.6881 | 5.9712 | 5.6243 | 5.1507 | 4.3538
30 | 0.8147 | 0.70282 | 0.6249 | 0.59047 | 0.52734 | 0.56468 | 1.0217 | 1.1536 | 1.3534 | 1.358 | 1.2515 | 1.1787 | 1.3125 | 1.3199 | 1.2301 | 1.1425 | 1.1808 | 1.3931 | 1.3601 | 1.4294 | 1.4775 | 1.3746 | 1.2464 | 1.0644
31 | 5.2438 | 4.8749 | 4.5285 | 4.5108 | 4.4629 | 4.6339 | 5.5549 | 5.8156 | 6.4384 | 6.4511 | 6.8442 | 7.0299 | 7.1486 | 7.3739 | 6.6985 | 6.8094 | 7.192 | 7.2615 | 7.3669 | 7.2959 | 7.7326 | 6.9185 | 6.9585 | 6.2196
32 | 1.9759 | 1.8211 | 1.713 | 1.8492 | 1.7892 | 1.8241 | 2.0995 | 2.4582 | 2.4855 | 2.57 | 2.4846 | 2.632 | 2.6945 | 2.6634 | 2.46 | 2.3801 | 2.3306 | 2.2923 | 2.2543 | 2.2908 | 2.3893 | 2.1113 | 2.0147 | 2.0774

## Pc, Spring, S9
LoadID | 0 | 1 | 2 | 3 | 4 | 5 | 6 | 7 | 8 | 9 | 10 | 11 | 12 | 13 | 14 | 15 | 16 | 17 | 18 | 19 | 20 | 21 | 22 | 23
1 | 2.8086 | 2.8471 | 2.6436 | 2.7279 | 2.8147 | 2.7822 | 2.8112 | 3.4913 | 3.7706 | 3.4042 | 3.4938 | 3.6084 | 3.746 | 3.5177 | 3.1559 | 3.4481 | 3.5944 | 3.3087 | 3.3298 | 3.2269 | 3.3128 | 3.109 | 2.7496 | 2.8328
2 | 1.4165 | 1.3464 | 1.2595 | 1.1783 | 1.1422 | 1.1909 | 1.3023 | 1.5343 | 1.6198 | 1.7188 | 1.6028 | 1.6597 | 1.6731 | 1.6036 | 1.4862 | 1.4654 | 1.5585 | 1.7816 | 1.6924 | 1.6871 | 1.7641 | 1.6298 | 1.5988 | 1.4545
3 | 2.8304 | 2.7536 | 2.511 | 2.6214 | 2.475 | 2.5611 | 3.8098 | 4.5671 | 4.7308 | 4.3154 | 4.3394 | 4.8943 | 4.7489 | 4.4956 | 3.946 | 3.7347 | 3.9013 | 4.1815 | 3.8351 | 3.9715 | 4.2149 | 3.905 | 3.487 | 3.1352
4 | 0.26301 | 0.2378 | 0.20783 | 0.19887 | 0.17124 | 0.18149 | 0.3032 | 0.30675 | 0.36455 | 0.34272 | 0.34612 | 0.31363 | 0.35155 | 0.35395 | 0.33791 | 0.33737 | 0.30728 | 0.39799 | 0.38457 | 0.37471 | 0.4323 | 0.37325 | 0.36362 | 0.33476
5 | 0.80198 | 0.74984 | 0.66178 | 0.66172 | 0.67676 | 0.67595 | 0.76929 | 0.79122 | 0.83258 | 0.92129 | 0.89548 | 0.97347 | 0.96562 | 0.92015 | 0.9782 | 0.92722 | 0.95733 | 1.038 | 1.0145 | 0.95967 | 1.0973 | 0.94623 | 0.9757 | 0.92662
6 | 4.7992 | 4.8077 | 4.4016 | 4.5422 | 4.5396 | 4.7874 | 5.2428 | 5.8016 | 6.0594 | 6.1425 | 6.1024 | 6.6519 | 6.5455 | 6.1963 | 5.7583 | 5.8669 | 5.8251 | 6.218 | 5.3853 | 5.5476 | 5.5163 | 5.1505 | 5.1229 | 4.9595
7 | 2.3343 | 2.1722 | 2.0837 | 2.1345 | 2.0575 | 2.1002 | 2.7512 | 2.9495 | 3.3544 | 3.409 | 3.4983 | 3.37 | 3.3604 | 3.5222 | 3.4504 | 3.2939 | 3.2688 | 3.3315 | 3.1488 | 3.1611 | 3.1473 | 2.6386 | 2.7476 | 2.4954
8 | 0.51116 | 0.47901 | 0.4622 | 0.46338 | 0.45768 | 0.46545 | 0.75904 | 0.79681 | 0.81009 | 0.82276 | 0.86409 | 0.89011 | 0.86102 | 0.86658 | 0.76391 | 0.71934 | 0.69614 | 0.72297 | 0.68134 | 0.68058 | 0.65326 | 0.58882 | 0.55807 | 0.52511
9 | 0.51033 | 0.49283 | 0.47339 | 0.46031 | 0.42925 | 0.4293 | 0.43522 | 0.3794 | 0.34322 | 0.3536 | 0.35852 | 0.40745 | 0.41647 | 0.4312 | 0.42193 | 0.44624 | 0.43495 | 0.44518 | 0.41818 | 0.41253 | 0.43577 | 0.41571 | 0.46847 | 0.49128
10 | 0.91351 | 0.84257 | 0.82182 | 0.80724 | 0.77731 | 0.80915 | 1.018 | 1.0975 | 1.2019 | 1.312 | 1.1912 | 1.3045 | 1.3288 | 1.2914 | 1.2371 | 1.1017 | 1.1927 | 1.1843 | 1.2366 | 1.1809 | 1.3101 | 1.1785 | 1.0945 | 0.97296
11 | 0.51794 | 0.48081 | 0.45887 | 0.44686 | 0.42039 | 0.4467 | 0.58632 | 0.54472 | 0.52067 | 0.48283 | 0.62822 | 0.62658 | 0.64517 | 0.62731 | 0.60428 | 0.60083 | 0.58999 | 0.70561 | 0.66282 | 0.66028 | 0.67984 | 0.59781 | 0.66877 | 0.58939
12 | 1.8193 | 1.8805 | 2.0168 | 1.8032 | 1.8525 | 1.7473 | 1.9306 | 1.7533 | 1.5864 | 1.3556 | 1.8644 | 1.7892 | 1.8382 | 2.0036 | 1.6585 | 2.045 | 2.071 | 1.9884 | 2.0209 | 2.1461 | 2.1386 | 2.2817 | 2.1532 | 2.3384
13 | 4.8273 | 4.6497 | 4.6536 | 4.6698 | 4.7583 | 4.7234 | 5.677 | 5.4074 | 5.8278 | 5.6886 | 5.6344 | 5.7243 | 5.7614 | 5.934 | 5.922 | 5.7982 | 5.562 | 5.7194 | 5.5041 | 5.8254 | 5.6347 | 5.3795 | 4.7246 | 4.8347
14 | 2.8473 | 2.7431 | 2.614 | 2.7442 | 2.5883 | 2.6597 | 2.5588 | 3.1769 | 3.2983 | 3.4563 | 3.19 | 3.331 | 3.3396 | 3.2603 | 3.1447 | 3.2218 | 3.2667 | 3.2659 | 2.9994 | 2.8868 | 3.0042 | 2.9458 | 2.8508 | 2.6441
15 | 0.79193 | 0.77926 | 0.73612 | 0.69752 | 0.64426 | 0.67807 | 0.77148 | 0.84379 | 0.91471 | 1.0048 | 0.88917 | 0.94656 | 0.92948 | 0.90554 | 0.84042 | 0.84528 | 0.9204 | 0.97033 | 0.94967 | 0.97567 | 0.98802 | 0.90364 | 0.88441 | 0.8487
16 | 1.3083 | 1.2962 | 1.1647 | 1.1357 | 1.1152 | 1.2124 | 1.7809 | 2.1067 | 2.1414 | 2.0869 | 2.0076 | 2.1149 | 2.1651 | 2.0277 | 1.9104 | 1.7461 | 1.8503 | 1.8342 | 1.7831 | 1.8383 | 1.9158 | 1.7005 | 1.6445 | 1.3992
17 | 0.50513 | 0.45142 | 0.39102 | 0.36569 | 0.32454 | 0.37004 | 0.66243 | 0.76826 | 0.90558 | 0.91442 | 0.91508 | 0.7692 | 0.87787 | 0.85797 | 0.81554 | 0.77927 | 0.78022 | 0.98907 | 0.96081 | 0.93551 | 1.0212 | 0.92913 | 0.82465 | 0.68965
18 | 1.2095 | 1.1777 | 1.0599 | 1.0092 | 1.0167 | 1.0533 | 1.2809 | 1.273 | 1.3377 | 1.4124 | 1.5075 | 1.4822 | 1.535 | 1.557 | 1.4543 | 1.4356 | 1.4518 | 1.5885 | 1.5246 | 1.5184 | 1.646 | 1.5048 | 1.5725 | 1.3923
19 | 3.5733 | 3.301 | 3.1327 | 3.1158 | 3.3903 | 3.3502 | 3.6693 | 4.3839 | 4.6256 | 4.9149 | 4.704 | 4.8326 | 4.8021 | 4.5888 | 4.2569 | 4.2265 | 4.2775 | 4.4854 | 4.2385 | 4.1788 | 4.2479 | 3.8969 | 3.7317 | 3.6993
20 | 1.7217 | 1.6975 | 1.6237 | 1.6172 | 1.6011 | 1.7375 | 2.1948 | 2.3823 | 2.6129 | 2.7462 | 2.8379 | 3.0481 | 2.7679 | 2.9154 | 2.8373 | 2.7011 | 2.7913 | 2.7468 | 2.7827 | 2.6267 | 2.5754 | 2.1684 | 2.1567 | 1.9904
21 | 1.0083 | 0.94417 | 0.91234 | 0.93663 | 0.9002 | 0.98413 | 1.5989 | 1.7228 | 1.8202 | 1.7935 | 1.9078 | 2.0352 | 2.0003 | 1.8929 | 1.6096 | 1.5167 | 1.4491 | 1.5809 | 1.5249 | 1.4424 | 1.4243 | 1.3436 | 1.1619 | 1.0622
22 | 1.1301 | 1.1407 | 1.134 | 1.093 | 1.0259 | 0.9948 | 1.0156 | 0.96247 | 0.87369 | 0.9349 | 0.96399 | 0.9899 | 1.0702 | 1.1297 | 1.0792 | 1.1374 | 1.0733 | 1.0909 | 1.0479 | 1.0694 | 1.1595 | 1.0881 | 1.0896 | 1.15
23 | 5.387 | 5.207 | 4.701 | 4.8983 | 4.8398 | 4.8456 | 5.7532 | 6.3107 | 6.7825 | 7.1895 | 6.9787 | 6.7942 | 7.4447 | 7.0512 | 7.0623 | 6.6835 | 6.2851 | 6.8838 | 6.6279 | 6.811 | 7.311 | 6.6809 | 6.4606 | 5.8113
24 | 3.1036 | 2.9399 | 2.6298 | 2.5549 | 2.4667 | 2.6864 | 3.1616 | 2.9421 | 2.7621 | 2.7935 | 3.4294 | 3.4525 | 3.3594 | 3.4632 | 3.3453 | 3.1236 | 3.1801 | 3.7483 | 3.5877 | 3.583 | 3.7056 | 3.365 | 3.7185 | 3.4574
25 | 1.1365 | 1.1642 | 1.1785 | 1.1653 | 1.1136 | 1.0543 | 1.1374 | 1.0897 | 0.93467 | 0.76244 | 1.0575 | 1.1241 | 1.1073 | 1.1268 | 1.0436 | 1.2456 | 1.232 | 1.2094 | 1.1829 | 1.1912 | 1.2435 | 1.2977 | 1.3101 | 1.4503
26 | 3.8456 | 3.759 | 3.8343 | 3.7367 | 3.7666 | 3.8332 | 4.4442 | 4.7817 | 5.0225 | 4.5608 | 4.827 | 4.9509 | 4.8602 | 4.8848 | 4.6513 | 4.5904 | 4.7351 | 4.9012 | 4.5571 | 4.4781 | 4.3882 | 4.2942 | 4.101 | 3.9765
27 | 3.0305 | 3.048 | 2.8377 | 2.7083 | 2.7368 | 2.6651 | 2.8282 | 3.3583 | 3.586 | 3.4418 | 3.2607 | 3.5884 | 3.6706 | 3.643 | 3.0916 | 3.3297 | 3.2742 | 3.5229 | 3.2307 | 3.0896 | 3.0839 | 2.9362 | 2.8784 | 2.7213
28 | 1.6811 | 1.6795 | 1.5311 | 1.4774 | 1.3182 | 1.4363 | 1.5791 | 1.8559 | 1.9306 | 2.0277 | 1.8547 | 1.954 | 1.9638 | 2.0514 | 1.7491 | 1.852 | 1.8881 | 2.103 | 1.9527 | 1.9389 | 2.0314 | 1.8619 | 1.7782 | 1.7576
29 | 4.0787 | 3.8394 | 3.4817 | 3.701 | 3.565 | 3.7576 | 5.4572 | 6.307 | 6.5897 | 6.378 | 6.1586 | 6.5728 | 6.3179 | 6.0886 | 5.8004 | 5.2675 | 5.7472 | 5.7246 | 5.549 | 5.6881 | 5.9712 | 5.6243 | 5.1507 | 4.3538
30 | 0.8147 | 0.70282 | 0.6249 | 0.59047 | 0.52734 | 0.56468 | 1.0217 | 1.1536 | 1.3534 | 1.358 | 1.2515 | 1.1787 | 1.3125 | 1.3199 | 1.2301 | 1.1425 | 1.1808 | 1.3931 | 1.3601 | 1.4294 | 1.4775 | 1.3746 | 1.2464 | 1.0644
31 | 5.2438 | 4.8749 | 4.5285 | 4.5108 | 4.4629 | 4.6339 | 5.5549 | 5.8156 | 6.4384 | 6.4511 | 6.8442 | 7.0299 | 7.1486 | 7.3739 | 6.6985 | 6.8094 | 7.192 | 7.2615 | 7.3669 | 7.2959 | 7.7326 | 6.9185 | 6.9585 | 6.2196
32 | 1.9759 | 1.8211 | 1.713 | 1.8492 | 1.7892 | 1.8241 | 2.0995 | 2.4582 | 2.4855 | 2.57 | 2.4846 | 2.632 | 2.6945 | 2.6634 | 2.46 | 2.3801 | 2.3306 | 2.2923 | 2.2543 | 2.2908 | 2.3893 | 2.1113 | 2.0147 | 2.0774

## Qc, Spring, S1
LoadID | 0 | 1 | 2 | 3 | 4 | 5 | 6 | 7 | 8 | 9 | 10 | 11 | 12 | 13 | 14 | 15 | 16 | 17 | 18 | 19 | 20 | 21 | 22 | 23
1 | -1.2814 | -1.3157 | -1.224 | -1.2524 | -1.1742 | -1.2283 | -1.1769 | -2.6167 | -2.868 | -2.7278 | -2.8224 | -2.6817 | -2.9169 | -2.562 | -1.8033 | -2.5029 | -2.4658 | -2.4609 | -1.9186 | -1.7554 | -1.7745 | -1.638 | -1.1409 | -1.1824
2 | -0.055266 | -0.070418 | -0.074205 | -0.077626 | -0.083832 | -0.077085 | -0.056995 | 0.053631 | 0.070156 | 0.098934 | 0.05323 | 0.032728 | 0.0068885 | 0.011979 | -0.01346 | -0.01856 | -0.0077371 | 0.047405 | 0.06998 | 0.060136 | 0.029886 | 0.0063894 | -0.019866 | -0.04533
3 | 0.76055 | 1.074 | 1.3689 | 1.3169 | 1.3617 | 1.1537 | 0.059591 | -1.0352 | -1.3606 | -1.2141 | -0.90554 | -1.2887 | -1.086 | -0.82395 | -0.31854 | -0.12404 | -0.23429 | -0.27447 | 0.16043 | -0.18719 | -0.25943 | 0.021507 | 0.7713 | 1.1008
4 | -0.18316 | -0.18829 | -0.19616 | -0.20125 | -0.19642 | -0.19159 | -0.16928 | -0.1297 | -0.11534 | -0.123 | -0.14695 | -0.15502 | -0.15006 | -0.16338 | -0.15906 | -0.16481 | -0.16038 | -0.12481 | -0.11479 | -0.11305 | -0.1238 | -0.14397 | -0.17035 | -0.16432
5 | -0.098989 | -0.11721 | -0.12842 | -0.12445 | -0.13555 | -0.12222 | -0.10498 | -0.059636 | -0.028239 | -0.0066323 | 0.0093205 | 0.013238 | 0.0027738 | -0.0056811 | -0.018681 | -0.034049 | -0.031662 | -0.010321 | -0.014204 | -0.027266 | -0.0096045 | -0.03199 | -0.043513 | -0.055373
6 | -1.3657 | -1.3139 | -1.0578 | -1.244 | -1.2506 | -1.3386 | -1.4457 | -2.7457 | -3.0465 | -3.1594 | -2.9446 | -3.3458 | -3.2445 | -3.2167 | -2.6599 | -2.5045 | -2.6371 | -2.7076 | -2.1852 | -2.1601 | -2.2865 | -1.8748 | -1.3581 | -1.5197
7 | 0.9082 | 0.94147 | 0.95806 | 1.0282 | 1.0112 | 1.009 | 0.84227 | 0.42702 | 0.13054 | 0.11588 | -0.014017 | -0.0019359 | 0.079471 | 0.080873 | 0.21861 | 0.33716 | 0.36097 | 0.4283 | 0.42086 | 0.4936 | 0.44747 | 0.62804 | 0.74306 | 0.76854
8 | -0.48742 | -0.5231 | -0.50216 | -0.52289 | -0.49468 | -0.46844 | -0.40094 | -0.32123 | -0.29695 | -0.32834 | -0.31849 | -0.30781 | -0.29688 | -0.3139 | -0.374 | -0.397 | -0.40399 | -0.39946 | -0.42281 | -0.43589 | -0.46148 | -0.47042 | -0.49383 | -0.49209
9 | 0.010745 | 0.031482 | 0.035345 | 0.043908 | 0.039239 | 0.044806 | 0.075211 | 0.032114 | 0.042626 | 0.023267 | 0.013817 | 0.0049324 | -0.014622 | -0.016963 | -0.0093066 | -0.035331 | -0.029283 | -0.022815 | -0.017158 | -0.019226 | -0.029606 | -0.027878 | 0.016444 | 0.019279
10 | -0.046484 | -0.049017 | -0.051043 | -0.049542 | -0.04916 | -0.047712 | -0.027202 | -0.01218 | 0.0025304 | 0.0081984 | -0.0020207 | 0.0073889 | 0.0083948 | 0.0046312 | -0.0011954 | -0.009381 | -0.011582 | -0.0075566 | -0.0096076 | -0.0089917 | -0.010181 | -0.021961 | -0.035812 | -0.043362
11 | 0.42665 | 0.48166 | 0.4765 | 0.4739 | 0.44844 | 0.44783 | 0.33432 | 0.29876 | 0.21299 | 0.16383 | 0.23926 | 0.23367 | 0.27045 | 0.27706 | 0.29507 | 0.30961 | 0.29329 | 0.20159 | 0.22405 | 0.251 | 0.24809 | 0.29301 | 0.32051 | 0.33574
12 | 0.35733 | 0.16367 | 0.15141 | 0.11214 | 0.16653 | 0.18713 | 0.41182 | 0.27571 | 0.072043 | 0.11167 | 0.2116 | 0.26541 | -0.44157 | -0.39049 | 0.067824 | -0.22557 | -0.050713 | -0.19566 | -0.30412 | -0.52118 | -0.91847 | -0.92037 | -0.94595 | -0.80648
13 | -0.33081 | -0.29069 | -0.26758 | -0.26212 | -0.25493 | -0.31154 | -1.0708 | -1.4548 | -1.6059 | -1.6335 | -1.4636 | -1.5882 | -1.7864 | -1.5511 | -1.4951 | -1.4261 | -1.2919 | -1.3222 | -1.1792 | -0.96071 | -1.0779 | -0.79773 | -0.36165 | -0.32256
14 | -0.02169 | -0.020392 | -0.019399 | -0.020207 | -0.01926 | -0.019571 | -0.019237 | -0.042197 | -0.049457 | -0.044154 | -0.046704 | -0.043916 | -0.047811 | -0.046157 | -0.030843 | -0.039655 | -0.042348 | -0.04046 | -0.030674 | -0.029048 | -0.029216 | -0.02656 | -0.020239 | -0.019404
15 | -0.070035 | -0.090688 | -0.091619 | -0.098832 | -0.10554 | -0.094674 | -0.073022 | 0.062963 | 0.083832 | 0.11266 | 0.069591 | 0.040089 | 0.0099363 | 0.015026 | -0.017109 | -0.025185 | -0.01215 | 0.060046 | 0.091511 | 0.070485 | 0.039013 | 0.0028758 | -0.022898 | -0.054446
16 | -0.24896 | -0.32254 | -0.42361 | -0.39997 | -0.39142 | -0.3539 | -0.018456 | 0.31159 | 0.41882 | 0.35545 | 0.28317 | 0.38719 | 0.33193 | 0.26327 | 0.10316 | 0.035647 | 0.082128 | 0.092625 | -0.045563 | 0.057824 | 0.068596 | 0.00018387 | -0.22703 | -0.32686
17 | -0.64399 | -0.68517 | -0.68173 | -0.71287 | -0.68891 | -0.71785 | -0.64974 | -0.48981 | -0.42166 | -0.45952 | -0.53464 | -0.55509 | -0.53428 | -0.54919 | -0.54657 | -0.62472 | -0.57626 | -0.44241 | -0.40443 | -0.42594 | -0.44651 | -0.52957 | -0.6089 | -0.60494
18 | -0.35887 | -0.39757 | -0.45419 | -0.47632 | -0.45057 | -0.44151 | -0.35466 | -0.20378 | -0.11073 | -0.018413 | 0.032227 | 0.050277 | 0.018263 | -0.020949 | -0.059863 | -0.12209 | -0.11191 | -0.038841 | -0.050318 | -0.10245 | -0.028801 | -0.10821 | -0.13585 | -0.19414
19 | -0.64076 | -0.6628 | -0.49516 | -0.58434 | -0.6108 | -0.62807 | -0.69728 | -1.2348 | -1.5438 | -1.4685 | -1.383 | -1.56 | -1.5429 | -1.5414 | -1.2664 | -1.1437 | -1.2706 | -1.2398 | -0.99781 | -1.0001 | -0.99753 | -0.93686 | -0.65916 | -0.71971
20 | 0.61321 | 0.62847 | 0.64154 | 0.69974 | 0.68917 | 0.65476 | 0.59088 | 0.26793 | 0.087288 | 0.073785 | -0.0098775 | -0.001609 | 0.050561 | 0.05422 | 0.15219 | 0.21706 | 0.24465 | 0.28495 | 0.28877 | 0.29227 | 0.28544 | 0.3998 | 0.49656 | 0.49789
21 | 0.20699 | 0.19179 | 0.20193 | 0.21103 | 0.19007 | 0.1924 | 0.15273 | 0.13254 | 0.12214 | 0.12785 | 0.12316 | 0.11934 | 0.12702 | 0.13746 | 0.1467 | 0.15521 | 0.15627 | 0.16668 | 0.16843 | 0.17096 | 0.17288 | 0.19121 | 0.18713 | 0.18914
22 | -0.025786 | -0.07203 | -0.084058 | -0.094976 | -0.097132 | -0.11005 | -0.17858 | -0.075254 | -0.10053 | -0.053738 | -0.029744 | -0.013591 | 0.03735 | 0.035521 | 0.018437 | 0.082629 | 0.070363 | 0.05705 | 0.046611 | 0.046194 | 0.070513 | 0.065488 | -0.040007 | -0.043977
23 | 0.1535 | 0.16792 | 0.1737 | 0.16727 | 0.17348 | 0.17096 | 0.095575 | 0.036902 | -0.0089905 | -0.026504 | 0.0092443 | -0.030322 | -0.024387 | -0.013748 | 0.0097085 | 0.028065 | 0.038936 | 0.025697 | 0.0317 | 0.033633 | 0.031948 | 0.071133 | 0.11177 | 0.13784
24 | -2.3498 | -2.3714 | -2.4818 | -2.4684 | -2.457 | -2.2492 | -1.7215 | -1.4602 | -1.1857 | -0.86364 | -1.2312 | -1.2098 | -1.3983 | -1.4402 | -1.6015 | -1.5848 | -1.4394 | -1.0437 | -1.2158 | -1.3666 | -1.3222 | -1.4517 | -1.6655 | -1.811
25 | -0.33195 | -0.13819 | -0.13904 | -0.11729 | -0.16431 | -0.16602 | -0.355 | -0.22677 | -0.065754 | -0.076001 | -0.19262 | -0.23635 | 0.38679 | 0.3673 | -0.046569 | 0.17955 | 0.027166 | 0.15776 | 0.26523 | 0.44918 | 0.78451 | 0.85684 | 0.78846 | 0.74229
26 | -0.2095 | -0.1872 | -0.16652 | -0.15733 | -0.15335 | -0.19302 | -0.70487 | -0.87993 | -1.07 | -0.97989 | -0.95465 | -0.99218 | -1.1371 | -0.98234 | -0.9221 | -0.92213 | -0.87865 | -0.85168 | -0.72428 | -0.64959 | -0.68707 | -0.53372 | -0.22356 | -0.20951
27 | -0.45173 | -0.41652 | -0.40309 | -0.41813 | -0.39083 | -0.39588 | -0.40353 | -0.79314 | -0.94702 | -0.9297 | -0.86429 | -0.87104 | -0.92466 | -0.88764 | -0.61908 | -0.84298 | -0.86502 | -0.79085 | -0.60479 | -0.57956 | -0.61541 | -0.55499 | -0.37154 | -0.40085
28 | -0.038267 | -0.050291 | -0.052028 | -0.056669 | -0.060287 | -0.050415 | -0.040263 | 0.038723 | 0.049944 | 0.068083 | 0.037261 | 0.02235 | 0.003836 | 0.0081202 | -0.011969 | -0.013272 | -0.005799 | 0.031178 | 0.050523 | 0.038952 | 0.020919 | 0.0040568 | -0.012199 | -0.031379
29 | 4.0252 | 5.5476 | 6.8765 | 6.601 | 6.6671 | 6.0564 | 0.29565 | -5.0031 | -6.7301 | -5.935 | -4.7541 | -6.3699 | -5.5898 | -4.4008 | -1.8402 | -0.73152 | -1.1628 | -1.5098 | 0.82684 | -0.83079 | -1.3849 | 0.058308 | 3.8124 | 5.7406
30 | -0.47083 | -0.49207 | -0.50416 | -0.49314 | -0.52331 | -0.48968 | -0.43636 | -0.32317 | -0.29941 | -0.32778 | -0.37725 | -0.39153 | -0.37065 | -0.40007 | -0.39068 | -0.40933 | -0.40813 | -0.33769 | -0.30101 | -0.30463 | -0.31178 | -0.35419 | -0.43056 | -0.4294
31 | -0.75698 | -0.84855 | -0.90649 | -0.95971 | -0.91513 | -0.84321 | -0.70971 | -0.43911 | -0.19846 | -0.031824 | 0.094923 | 0.093029 | 0.0034533 | -0.062131 | -0.10632 | -0.24669 | -0.20893 | -0.066986 | -0.10548 | -0.2061 | -0.076159 | -0.23855 | -0.31173 | -0.4163
32 | 0.098069 | 0.098236 | 0.070698 | 0.089511 | 0.089657 | 0.09636 | 0.10202 | 0.18928 | 0.23272 | 0.22741 | 0.2047 | 0.23918 | 0.24528 | 0.23469 | 0.18929 | 0.17434 | 0.20482 | 0.20496 | 0.15141 | 0.15171 | 0.16166 | 0.1378 | 0.10067 | 0.11186

## Qc, Spring, S2
LoadID | 0 | 1 | 2 | 3 | 4 | 5 | 6 | 7 | 8 | 9 | 10 | 11 | 12 | 13 | 14 | 15 | 16 | 17 | 18 | 19 | 20 | 21 | 22 | 23
1 | -1.2814 | -1.3157 | -1.224 | -1.2524 | -1.1742 | -1.2283 | -1.1769 | -2.6167 | -2.868 | -2.7278 | -2.8224 | -2.6817 | -2.9169 | -2.562 | -1.8033 | -2.5029 | -2.4658 | -2.4609 | -1.9186 | -1.7554 | -1.7745 | -1.638 | -1.1409 | -1.1824
2 | -0.055266 | -0.070418 | -0.074205 | -0.077626 | -0.083832 | -0.077085 | -0.056995 | 0.053631 | 0.070156 | 0.098934 | 0.05323 | 0.032728 | 0.0068885 | 0.011979 | -0.01346 | -0.01856 | -0.0077371 | 0.047405 | 0.06998 | 0.060136 | 0.029886 | 0.0063894 | -0.019866 | -0.04533
3 | 0.76055 | 1.074 | 1.3689 | 1.3169 | 1.3617 | 1.1537 | 0.059591 | -1.0352 | -1.3606 | -1.2141 | -0.90554 | -1.2887 | -1.086 | -0.82395 | -0.31854 | -0.12404 | -0.23429 | -0.27447 | 0.16043 | -0.18719 | -0.25943 | 0.021507 | 0.7713 | 1.1008
4 | -0.18316 | -0.18829 | -0.19616 | -0.20125 | -0.19642 | -0.19159 | -0.16928 | -0.1297 | -0.11534 | -0.123 | -0.14695 | -0.15502 | -0.15006 | -0.16338 | -0.15906 | -0.16481 | -0.16038 | -0.12481 | -0.11479 | -0.11305 | -0.1238 | -0.14397 | -0.17035 | -0.16432
5 | -0.098989 | -0.11721 | -0.12842 | -0.12445 | -0.13555 | -0.12222 | -0.10498 | -0.059636 | -0.028239 | -0.0066323 | 0.0093205 | 0.013238 | 0.0027738 | -0.0056811 | -0.018681 | -0.034049 | -0.031662 | -0.010321 | -0.014204 | -0.027266 | -0.0096045 | -0.03199 | -0.043513 | -0.055373
6 | -1.3657 | -1.3139 | -1.0578 | -1.244 | -1.2506 | -1.3386 | -1.4457 | -2.7457 | -3.0465 | -3.1594 | -2.9446 | -3.3458 | -3.2445 | -3.2167 | -2.6599 | -2.5045 | -2.6371 | -2.7076 | -2.1852 | -2.1601 | -2.2865 | -1.8748 | -1.3581 | -1.5197
7 | 0.9082 | 0.94147 | 0.95806 | 1.0282 | 1.0112 | 1.009 | 0.84227 | 0.42702 | 0.13054 | 0.11588 | -0.014017 | -0.0019359 | 0.079471 | 0.080873 | 0.21861 | 0.33716 | 0.36097 | 0.4283 | 0.42086 | 0.4936 | 0.44747 | 0.62804 | 0.74306 | 0.76854
8 | -0.48742 | -0.5231 | -0.50216 | -0.52289 | -0.49468 | -0.46844 | -0.40094 | -0.32123 | -0.29695 | -0.32834 | -0.31849 | -0.30781 | -0.29688 | -0.3139 | -0.374 | -0.397 | -0.40399 | -0.39946 | -0.42281 | -0.43589 | -0.46148 | -0.47042 | -0.49383 | -0.49209
9 | 0.010745 | 0.031482 | 0.035345 | 0.043908 | 0.039239 | 0.044806 | 0.075211 | 0.032114 | 0.042626 | 0.023267 | 0.013817 | 0.0049324 | -0.014622 | -0.016963 | -0.0093066 | -0.035331 | -0.029283 | -0.022815 | -0.017158 | -0.019226 | -0.029606 | -0.027878 | 0.016444 | 0.019279
10 | -0.046484 | -0.049017 | -0.051043 | -0.049542 | -0.04916 | -0.047712 | -0.027202 | -0.01218 | 0.0025304 | 0.0081984 | -0.0020207 | 0.0073889 | 0.0083948 | 0.0046312 | -0.0011954 | -0.009381 | -0.011582 | -0.0075566 | -0.0096076 | -0.0089917 | -0.010181 | -0.021961 | -0.035812 | -0.043362
11 | 0.42665 | 0.48166 | 0.4765 | 0.4739 | 0.44844 | 0.44783 | 0.33432 | 0.29876 | 0.21299 | 0.16383 | 0.23926 | 0.23367 | 0.27045 | 0.27706 | 0.29507 | 0.30961 | 0.29329 | 0.20159 | 0.22405 | 0.251 | 0.24809 | 0.29301 | 0.32051 | 0.33574
12 | 0.35733 | 0.16367 | 0.15141 | 0.11214 | 0.16653 | 0.18713 | 0.41182 | 0.27571 | 0.072043 | 0.11167 | 0.2116 | 0.26541 | -0.44157 | -0.39049 | 0.067824 | -0.22557 | -0.050713 | -0.19566 | -0.30412 | -0.52118 | -0.91847 | -0.92037 | -0.94595 | -0.80648
13 | -0.33081 | -0.29069 | -0.26758 | -0.26212 | -0.25493 | -0.31154 | -1.0708 | -1.4548 | -1.6059 | -1.6335 | -1.4636 | -1.5882 | -1.7864 | -1.5511 | -1.4951 | -1.4261 | -1.2919 | -1.3222 | -1.1792 | -0.96071 | -1.0779 | -0.79773 | -0.36165 | -0.32256
14 | -0.02169 | -0.020392 | -0.019399 | -0.020207 | -0.01926 | -0.019571 | -0.019237 | -0.042197 | -0.049457 | -0.044154 | -0.046704 | -0.043916 | -0.047811 | -0.046157 | -0.030843 | -0.039655 | -0.042348 | -0.04046 | -0.030674 | -0.029048 | -0.029216 | -0.02656 | -0.020239 | -0.019404
15 | -0.070035 | -0.090688 | -0.091619 | -0.098832 | -0.10554 | -0.094674 | -0.073022 | 0.062963 | 0.083832 | 0.11266 | 0.069591 | 0.040089 | 0.0099363 | 0.015026 | -0.017109 | -0.025185 | -0.01215 | 0.060046 | 0.091511 | 0.070485 | 0.039013 | 0.0028758 | -0.022898 | -0.054446
16 | -0.24896 | -0.32254 | -0.42361 | -0.39997 | -0.39142 | -0.3539 | -0.018456 | 0.31159 | 0.41882 | 0.35545 | 0.28317 | 0.38719 | 0.33193 | 0.26327 | 0.10316 | 0.035647 | 0.082128 | 0.092625 | -0.045563 | 0.057824 | 0.068596 | 0.00018387 | -0.22703 | -0.32686
17 | -0.64399 | -0.68517 | -0.68173 | -0.71287 | -0.68891 | -0.71785 | -0.64974 | -0.48981 | -0.42166 | -0.45952 | -0.53464 | -0.55509 | -0.53428 | -0.54919 | -0.54657 | -0.62472 | -0.57626 | -0.44241 | -0.40443 | -0.42594 | -0.44651 | -0.52957 | -0.6089 | -0.60494
18 | -0.35887 | -0.39757 | -0.45419 | -0.47632 | -0.45057 | -0.44151 | -0.35466 | -0.20378 | -0.11073 | -0.018413 | 0.032227 | 0.050277 | 0.018263 | -0.020949 | -0.059863 | -0.12209 | -0.11191 | -0.038841 | -0.050318 | -0.10245 | -0.028801 | -0.10821 | -0.13585 | -0.19414
19 | -0.64076 | -0.6628 | -0.49516 | -0.58434 | -0.6108 | -0.62807 | -0.69728 | -1.2348 | -1.5438 | -1.4685 | -1.383 | -1.56 | -1.5429 | -1.5414 | -1.2664 | -1.1437 | -1.2706 | -1.2398 | -0.99781 | -1.0001 | -0.99753 | -0.93686 | -0.65916 | -0.71971
20 | 0.61321 | 0.62847 | 0.64154 | 0.69974 | 0.68917 | 0.65476 | 0.59088 | 0.26793 | 0.087288 | 0.073785 | -0.0098775 | -0.001609 | 0.050561 | 0.05422 | 0.15219 | 0.21706 | 0.24465 | 0.28495 | 0.28877 | 0.29227 | 0.28544 | 0.3998 | 0.49656 | 0.49789
21 | 0.20699 | 0.19179 | 0.20193 | 0.21103 | 0.19007 | 0.1924 | 0.15273 | 0.13254 | 0.12214 | 0.12785 | 0.12316 | 0.11934 | 0.12702 | 0.13746 | 0.1467 | 0.15521 | 0.15627 | 0.16668 | 0.16843 | 0.17096 | 0.17288 | 0.19121 | 0.18713 | 0.18914
22 | -0.025786 | -0.07203 | -0.084058 | -0.094976 | -0.097132 | -0.11005 | -0.17858 | -0.075254 | -0.10053 | -0.053738 | -0.029744 | -0.013591 | 0.03735 | 0.035521 | 0.018437 | 0.082629 | 0.070363 | 0.05705 | 0.046611 | 0.046194 | 0.070513 | 0.065488 | -0.040007 | -0.043977
23 | 0.1535 | 0.16792 | 0.1737 | 0.16727 | 0.17348 | 0.17096 | 0.095575 | 0.036902 | -0.0089905 | -0.026504 | 0.0092443 | -0.030322 | -0.024387 | -0.013748 | 0.0097085 | 0.028065 | 0.038936 | 0.025697 | 0.0317 | 0.033633 | 0.031948 | 0.071133 | 0.11177 | 0.13784
24 | -2.3498 | -2.3714 | -2.4818 | -2.4684 | -2.457 | -2.2492 | -1.7215 | -1.4602 | -1.1857 | -0.86364 | -1.2312 | -1.2098 | -1.3983 | -1.4402 | -1.6015 | -1.5848 | -1.4394 | -1.0437 | -1.2158 | -1.3666 | -1.3222 | -1.4517 | -1.6655 | -1.811
25 | -0.33195 | -0.13819 | -0.13904 | -0.11729 | -0.16431 | -0.16602 | -0.355 | -0.22677 | -0.065754 | -0.076001 | -0.19262 | -0.23635 | 0.38679 | 0.3673 | -0.046569 | 0.17955 | 0.027166 | 0.15776 | 0.26523 | 0.44918 | 0.78451 | 0.85684 | 0.78846 | 0.74229
26 | -0.2095 | -0.1872 | -0.16652 | -0.15733 | -0.15335 | -0.19302 | -0.70487 | -0.87993 | -1.07 | -0.97989 | -0.95465 | -0.99218 | -1.1371 | -0.98234 | -0.9221 | -0.92213 | -0.87865 | -0.85168 | -0.72428 | -0.64959 | -0.68707 | -0.53372 | -0.22356 | -0.20951
27 | -0.45173 | -0.41652 | -0.40309 | -0.41813 | -0.39083 | -0.39588 | -0.40353 | -0.79314 | -0.94702 | -0.9297 | -0.86429 | -0.87104 | -0.92466 | -0.88764 | -0.61908 | -0.84298 | -0.86502 | -0.79085 | -0.60479 | -0.57956 | -0.61541 | -0.55499 | -0.37154 | -0.40085
28 | -0.038267 | -0.050291 | -0.052028 | -0.056669 | -0.060287 | -0.050415 | -0.040263 | 0.038723 | 0.049944 | 0.068083 | 0.037261 | 0.02235 | 0.003836 | 0.0081202 | -0.011969 | -0.013272 | -0.005799 | 0.031178 | 0.050523 | 0.038952 | 0.020919 | 0.0040568 | -0.012199 | -0.031379
29 | 4.0252 | 5.5476 | 6.8765 | 6.601 | 6.6671 | 6.0564 | 0.29565 | -5.0031 | -6.7301 | -5.935 | -4.7541 | -6.3699 | -5.5898 | -4.4008 | -1.8402 | -0.73152 | -1.1628 | -1.5098 | 0.82684 | -0.83079 | -1.3849 | 0.058308 | 3.8124 | 5.7406
30 | -0.47083 | -0.49207 | -0.50416 | -0.49314 | -0.52331 | -0.48968 | -0.43636 | -0.32317 | -0.29941 | -0.32778 | -0.37725 | -0.39153 | -0.37065 | -0.40007 | -0.39068 | -0.40933 | -0.40813 | -0.33769 | -0.30101 | -0.30463 | -0.31178 | -0.35419 | -0.43056 | -0.4294
31 | -0.75698 | -0.84855 | -0.90649 | -0.95971 | -0.91513 | -0.84321 | -0.70971 | -0.43911 | -0.19846 | -0.031824 | 0.094923 | 0.093029 | 0.0034533 | -0.062131 | -0.10632 | -0.24669 | -0.20893 | -0.066986 | -0.10548 | -0.2061 | -0.076159 | -0.23855 | -0.31173 | -0.4163
32 | 0.098069 | 0.098236 | 0.070698 | 0.089511 | 0.089657 | 0.09636 | 0.10202 | 0.18928 | 0.23272 | 0.22741 | 0.2047 | 0.23918 | 0.24528 | 0.23469 | 0.18929 | 0.17434 | 0.20482 | 0.20496 | 0.15141 | 0.15171 | 0.16166 | 0.1378 | 0.10067 | 0.11186

## Qc, Spring, S3
LoadID | 0 | 1 | 2 | 3 | 4 | 5 | 6 | 7 | 8 | 9 | 10 | 11 | 12 | 13 | 14 | 15 | 16 | 17 | 18 | 19 | 20 | 21 | 22 | 23
1 | -1.2814 | -1.3157 | -1.224 | -1.2524 | -1.1742 | -1.2283 | -1.1769 | -2.6167 | -2.868 | -2.7278 | -2.8224 | -2.6817 | -2.9169 | -2.562 | -1.8033 | -2.5029 | -2.4658 | -2.4609 | -1.9186 | -1.7554 | -1.7745 | -1.638 | -1.1409 | -1.1824
2 | -0.055266 | -0.070418 | -0.074205 | -0.077626 | -0.083832 | -0.077085 | -0.056995 | 0.053631 | 0.070156 | 0.098934 | 0.05323 | 0.032728 | 0.0068885 | 0.011979 | -0.01346 | -0.01856 | -0.0077371 | 0.047405 | 0.06998 | 0.060136 | 0.029886 | 0.0063894 | -0.019866 | -0.04533
3 | 0.76055 | 1.074 | 1.3689 | 1.3169 | 1.3617 | 1.1537 | 0.059591 | -1.0352 | -1.3606 | -1.2141 | -0.90554 | -1.2887 | -1.086 | -0.82395 | -0.31854 | -0.12404 | -0.23429 | -0.27447 | 0.16043 | -0.18719 | -0.25943 | 0.021507 | 0.7713 | 1.1008
4 | -0.18316 | -0.18829 | -0.19616 | -0.20125 | -0.19642 | -0.19159 | -0.16928 | -0.1297 | -0.11534 | -0.123 | -0.14695 | -0.15502 | -0.15006 | -0.16338 | -0.15906 | -0.16481 | -0.16038 | -0.12481 | -0.11479 | -0.11305 | -0.1238 | -0.14397 | -0.17035 | -0.16432
5 | -0.098989 | -0.11721 | -0.12842 | -0.12445 | -0.13555 | -0.12222 | -0.10498 | -0.059636 | -0.028239 | -0.0066323 | 0.0093205 | 0.013238 | 0.0027738 | -0.0056811 | -0.018681 | -0.034049 | -0.031662 | -0.010321 | -0.014204 | -0.027266 | -0.0096045 | -0.03199 | -0.043513 | -0.055373
6 | -1.3657 | -1.3139 | -1.0578 | -1.244 | -1.2506 | -1.3386 | -1.4457 | -2.7457 | -3.0465 | -3.1594 | -2.9446 | -3.3458 | -3.2445 | -3.2167 | -2.6599 | -2.5045 | -2.6371 | -2.7076 | -2.1852 | -2.1601 | -2.2865 | -1.8748 | -1.3581 | -1.5197
7 | 0.9082 | 0.94147 | 0.95806 | 1.0282 | 1.0112 | 1.009 | 0.84227 | 0.42702 | 0.13054 | 0.11588 | -0.014017 | -0.0019359 | 0.079471 | 0.080873 | 0.21861 | 0.33716 | 0.36097 | 0.4283 | 0.42086 | 0.4936 | 0.44747 | 0.62804 | 0.74306 | 0.76854
8 | -0.48742 | -0.5231 | -0.50216 | -0.52289 | -0.49468 | -0.46844 | -0.40094 | -0.32123 | -0.29695 | -0.32834 | -0.31849 | -0.30781 | -0.29688 | -0.3139 | -0.374 | -0.397 | -0.40399 | -0.39946 | -0.42281 | -0.43589 | -0.46148 | -0.47042 | -0.49383 | -0.49209
9 | 0.010745 | 0.031482 | 0.035345 | 0.043908 | 0.039239 | 0.044806 | 0.075211 | 0.032114 | 0.042626 | 0.023267 | 0.013817 | 0.0049324 | -0.014622 | -0.016963 | -0.0093066 | -0.035331 | -0.029283 | -0.022815 | -0.017158 | -0.019226 | -0.029606 | -0.027878 | 0.016444 | 0.019279
10 | -0.046484 | -0.049017 | -0.051043 | -0.049542 | -0.04916 | -0.047712 | -0.027202 | -0.01218 | 0.0025304 | 0.0081984 | -0.0020207 | 0.0073889 | 0.0083948 | 0.0046312 | -0.0011954 | -0.009381 | -0.011582 | -0.0075566 | -0.0096076 | -0.0089917 | -0.010181 | -0.021961 | -0.035812 | -0.043362
11 | 0.42665 | 0.48166 | 0.4765 | 0.4739 | 0.44844 | 0.44783 | 0.33432 | 0.29876 | 0.21299 | 0.16383 | 0.23926 | 0.23367 | 0.27045 | 0.27706 | 0.29507 | 0.30961 | 0.29329 | 0.20159 | 0.22405 | 0.251 | 0.24809 | 0.29301 | 0.32051 | 0.33574
12 | 0.35733 | 0.16367 | 0.15141 | 0.11214 | 0.16653 | 0.18713 | 0.41182 | 0.27571 | 0.072043 | 0.11167 | 0.2116 | 0.26541 | -0.44157 | -0.39049 | 0.067824 | -0.22557 | -0.050713 | -0.19566 | -0.30412 | -0.52118 | -0.91847 | -0.92037 | -0.94595 | -0.80648
13 | -0.33081 | -0.29069 | -0.26758 | -0.26212 | -0.25493 | -0.31154 | -1.0708 | -1.4548 | -1.6059 | -1.6335 | -1.4636 | -1.5882 | -1.7864 | -1.5511 | -1.4951 | -1.4261 | -1.2919 | -1.3222 | -1.1792 | -0.96071 | -1.0779 | -0.79773 | -0.36165 | -0.32256
14 | -0.02169 | -0.020392 | -0.019399 | -0.020207 | -0.01926 | -0.019571 | -0.019237 | -0.042197 | -0.049457 | -0.044154 | -0.046704 | -0.043916 | -0.047811 | -0.046157 | -0.030843 | -0.039655 | -0.042348 | -0.04046 | -0.030674 | -0.029048 | -0.029216 | -0.02656 | -0.020239 | -0.019404
15 | -0.070035 | -0.090688 | -0.091619 | -0.098832 | -0.10554 | -0.094674 | -0.073022 | 0.062963 | 0.083832 | 0.11266 | 0.069591 | 0.040089 | 0.0099363 | 0.015026 | -0.017109 | -0.025185 | -0.01215 | 0.060046 | 0.091511 | 0.070485 | 0.039013 | 0.0028758 | -0.022898 | -0.054446
16 | -0.24896 | -0.32254 | -0.42361 | -0.39997 | -0.39142 | -0.3539 | -0.018456 | 0.31159 | 0.41882 | 0.35545 | 0.28317 | 0.38719 | 0.33193 | 0.26327 | 0.10316 | 0.035647 | 0.082128 | 0.092625 | -0.045563 | 0.057824 | 0.068596 | 0.00018387 | -0.22703 | -0.32686
17 | -0.64399 | -0.68517 | -0.68173 | -0.71287 | -0.68891 | -0.71785 | -0.64974 | -0.48981 | -0.42166 | -0.45952 | -0.53464 | -0.55509 | -0.53428 | -0.54919 | -0.54657 | -0.62472 | -0.57626 | -0.44241 | -0.40443 | -0.42594 | -0.44651 | -0.52957 | -0.6089 | -0.60494
18 | -0.35887 | -0.39757 | -0.45419 | -0.47632 | -0.45057 | -0.44151 | -0.35466 | -0.20378 | -0.11073 | -0.018413 | 0.032227 | 0.050277 | 0.018263 | -0.020949 | -0.059863 | -0.12209 | -0.11191 | -0.038841 | -0.050318 | -0.10245 | -0.028801 | -0.10821 | -0.13585 | -0.19414
19 | -0.64076 | -0.6628 | -0.49516 | -0.58434 | -0.6108 | -0.62807 | -0.69728 | -1.2348 | -1.5438 | -1.4685 | -1.383 | -1.56 | -1.5429 | -1.5414 | -1.2664 | -1.1437 | -1.2706 | -1.2398 | -0.99781 | -1.0001 | -0.99753 | -0.93686 | -0.65916 | -0.71971
20 | 0.61321 | 0.62847 | 0.64154 | 0.69974 | 0.68917 | 0.65476 | 0.59088 | 0.26793 | 0.087288 | 0.073785 | -0.0098775 | -0.001609 | 0.050561 | 0.05422 | 0.15219 | 0.21706 | 0.24465 | 0.28495 | 0.28877 | 0.29227 | 0.28544 | 0.3998 | 0.49656 | 0.49789
21 | 0.20699 | 0.19179 | 0.20193 | 0.21103 | 0.19007 | 0.1924 | 0.15273 | 0.13254 | 0.12214 | 0.12785 | 0.12316 | 0.11934 | 0.12702 | 0.13746 | 0.1467 | 0.15521 | 0.15627 | 0.16668 | 0.16843 | 0.17096 | 0.17288 | 0.19121 | 0.18713 | 0.18914
22 | -0.025786 | -0.07203 | -0.084058 | -0.094976 | -0.097132 | -0.11005 | -0.17858 | -0.075254 | -0.10053 | -0.053738 | -0.029744 | -0.013591 | 0.03735 | 0.035521 | 0.018437 | 0.082629 | 0.070363 | 0.05705 | 0.046611 | 0.046194 | 0.070513 | 0.065488 | -0.040007 | -0.043977
23 | 0.1535 | 0.16792 | 0.1737 | 0.16727 | 0.17348 | 0.17096 | 0.095575 | 0.036902 | -0.0089905 | -0.026504 | 0.0092443 | -0.030322 | -0.024387 | -0.013748 | 0.0097085 | 0.028065 | 0.038936 | 0.025697 | 0.0317 | 0.033633 | 0.031948 | 0.071133 | 0.11177 | 0.13784
24 | -2.3498 | -2.3714 | -2.4818 | -2.4684 | -2.457 | -2.2492 | -1.7215 | -1.4602 | -1.1857 | -0.86364 | -1.2312 | -1.2098 | -1.3983 | -1.4402 | -1.6015 | -1.5848 | -1.4394 | -1.0437 | -1.2158 | -1.3666 | -1.3222 | -1.4517 | -1.6655 | -1.811
25 | -0.33195 | -0.13819 | -0.13904 | -0.11729 | -0.16431 | -0.16602 | -0.355 | -0.22677 | -0.065754 | -0.076001 | -0.19262 | -0.23635 | 0.38679 | 0.3673 | -0.046569 | 0.17955 | 0.027166 | 0.15776 | 0.26523 | 0.44918 | 0.78451 | 0.85684 | 0.78846 | 0.74229
26 | -0.2095 | -0.1872 | -0.16652 | -0.15733 | -0.15335 | -0.19302 | -0.70487 | -0.87993 | -1.07 | -0.97989 | -0.95465 | -0.99218 | -1.1371 | -0.98234 | -0.9221 | -0.92213 | -0.87865 | -0.85168 | -0.72428 | -0.64959 | -0.68707 | -0.53372 | -0.22356 | -0.20951
27 | -0.45173 | -0.41652 | -0.40309 | -0.41813 | -0.39083 | -0.39588 | -0.40353 | -0.79314 | -0.94702 | -0.9297 | -0.86429 | -0.87104 | -0.92466 | -0.88764 | -0.61908 | -0.84298 | -0.86502 | -0.79085 | -0.60479 | -0.57956 | -0.61541 | -0.55499 | -0.37154 | -0.40085
28 | -0.038267 | -0.050291 | -0.052028 | -0.056669 | -0.060287 | -0.050415 | -0.040263 | 0.038723 | 0.049944 | 0.068083 | 0.037261 | 0.02235 | 0.003836 | 0.0081202 | -0.011969 | -0.013272 | -0.005799 | 0.031178 | 0.050523 | 0.038952 | 0.020919 | 0.0040568 | -0.012199 | -0.031379
29 | 4.0252 | 5.5476 | 6.8765 | 6.601 | 6.6671 | 6.0564 | 0.29565 | -5.0031 | -6.7301 | -5.935 | -4.7541 | -6.3699 | -5.5898 | -4.4008 | -1.8402 | -0.73152 | -1.1628 | -1.5098 | 0.82684 | -0.83079 | -1.3849 | 0.058308 | 3.8124 | 5.7406
30 | -0.47083 | -0.49207 | -0.50416 | -0.49314 | -0.52331 | -0.48968 | -0.43636 | -0.32317 | -0.29941 | -0.32778 | -0.37725 | -0.39153 | -0.37065 | -0.40007 | -0.39068 | -0.40933 | -0.40813 | -0.33769 | -0.30101 | -0.30463 | -0.31178 | -0.35419 | -0.43056 | -0.4294
31 | -0.75698 | -0.84855 | -0.90649 | -0.95971 | -0.91513 | -0.84321 | -0.70971 | -0.43911 | -0.19846 | -0.031824 | 0.094923 | 0.093029 | 0.0034533 | -0.062131 | -0.10632 | -0.24669 | -0.20893 | -0.066986 | -0.10548 | -0.2061 | -0.076159 | -0.23855 | -0.31173 | -0.4163
32 | 0.098069 | 0.098236 | 0.070698 | 0.089511 | 0.089657 | 0.09636 | 0.10202 | 0.18928 | 0.23272 | 0.22741 | 0.2047 | 0.23918 | 0.24528 | 0.23469 | 0.18929 | 0.17434 | 0.20482 | 0.20496 | 0.15141 | 0.15171 | 0.16166 | 0.1378 | 0.10067 | 0.11186

## Qc, Spring, S4
LoadID | 0 | 1 | 2 | 3 | 4 | 5 | 6 | 7 | 8 | 9 | 10 | 11 | 12 | 13 | 14 | 15 | 16 | 17 | 18 | 19 | 20 | 21 | 22 | 23
1 | -1.2269 | -1.2179 | -1.1392 | -1.2724 | -1.1904 | -1.2476 | -1.2429 | -2.3858 | -2.9502 | -2.717 | -2.7421 | -2.7566 | -2.7145 | -2.6293 | -1.7867 | -2.4103 | -2.4846 | -2.4234 | -1.7908 | -1.6783 | -1.7667 | -1.6996 | -1.1088 | -1.1703
2 | -0.055715 | -0.065727 | -0.069867 | -0.083333 | -0.087908 | -0.075328 | -0.058568 | 0.050338 | 0.068613 | 0.097312 | 0.05272 | 0.034087 | 0.0055603 | 0.011106 | -0.015479 | -0.018942 | -0.0067008 | 0.045626 | 0.067048 | 0.056631 | 0.02745 | 0.0083909 | -0.020695 | -0.043319
3 | 0.83576 | 1.0901 | 1.3693 | 1.3366 | 1.3133 | 1.1966 | 0.058298 | -1.0645 | -1.2868 | -1.2067 | -0.9779 | -1.3537 | -1.077 | -0.815 | -0.34396 | -0.11858 | -0.21616 | -0.30957 | 0.15691 | -0.1886 | -0.25362 | -0.00059999 | 0.72154 | 1.101
4 | -0.18314 | -0.19687 | -0.19756 | -0.19361 | -0.19706 | -0.1945 | -0.17238 | -0.12731 | -0.11845 | -0.1291 | -0.14918 | -0.15996 | -0.14371 | -0.15335 | -0.15802 | -0.17446 | -0.15974 | -0.12523 | -0.11155 | -0.11832 | -0.12613 | -0.13652 | -0.17227 | -0.16908
5 | -0.10057 | -0.11927 | -0.13265 | -0.12883 | -0.12932 | -0.12937 | -0.10332 | -0.060894 | -0.028256 | -0.0050595 | 0.012122 | 0.013092 | -0.00023942 | -0.0057572 | -0.015662 | -0.032327 | -0.02704 | -0.010547 | -0.014634 | -0.027325 | -0.010401 | -0.031541 | -0.043155 | -0.060709
6 | -1.2559 | -1.3856 | -1.0279 | -1.2899 | -1.1991 | -1.3353 | -1.4495 | -2.8124 | -3.0356 | -3.1297 | -2.9638 | -3.3801 | -3.419 | -3.2503 | -2.5648 | -2.5212 | -2.6089 | -2.7274 | -2.1107 | -2.0523 | -2.2462 | -1.9952 | -1.3902 | -1.4243
7 | 0.94654 | 0.97187 | 0.96956 | 1.0338 | 1.0315 | 1.0262 | 0.85842 | 0.40999 | 0.12497 | 0.1143 | -0.011859 | -0.0047885 | 0.074089 | 0.089116 | 0.21585 | 0.34966 | 0.37869 | 0.42681 | 0.44307 | 0.46471 | 0.45978 | 0.62393 | 0.75887 | 0.75195
8 | -0.50963 | -0.50909 | -0.4902 | -0.49888 | -0.48506 | -0.50165 | -0.40107 | -0.33927 | -0.32001 | -0.31167 | -0.3166 | -0.28777 | -0.31645 | -0.32966 | -0.37009 | -0.38864 | -0.39545 | -0.39921 | -0.41511 | -0.43649 | -0.45546 | -0.46773 | -0.47868 | -0.50506
9 | 0.011046 | 0.030608 | 0.036865 | 0.043734 | 0.040942 | 0.044873 | 0.073518 | 0.032931 | 0.042762 | 0.024313 | 0.012456 | 0.0046851 | -0.014622 | -0.014831 | -0.0073388 | -0.036934 | -0.031937 | -0.024648 | -0.017396 | -0.018506 | -0.030813 | -0.02523 | 0.016716 | 0.018396
10 | -0.047789 | -0.048169 | -0.05179 | -0.050181 | -0.050568 | -0.047862 | -0.028378 | -0.011133 | 0.0014427 | 0.0080918 | -0.0028601 | 0.0076361 | 0.0078954 | 0.0053153 | -0.0012133 | -0.0092863 | -0.011592 | -0.0070886 | -0.0094823 | -0.0095132 | -0.0087666 | -0.021107 | -0.034978 | -0.042357
11 | 0.43354 | 0.4548 | 0.46351 | 0.48977 | 0.46098 | 0.44219 | 0.33301 | 0.28894 | 0.21892 | 0.17009 | 0.2226 | 0.22522 | 0.27329 | 0.26118 | 0.30812 | 0.31631 | 0.27821 | 0.2043 | 0.22529 | 0.25523 | 0.24825 | 0.29121 | 0.30882 | 0.34124
12 | 0.37051 | 0.15105 | 0.15642 | 0.12586 | 0.16188 | 0.19242 | 0.42979 | 0.25741 | 0.093396 | 0.10944 | 0.21185 | 0.27119 | -0.43397 | -0.41271 | 0.068467 | -0.22108 | -0.030837 | -0.18485 | -0.30137 | -0.5352 | -0.92174 | -0.98343 | -0.90606 | -0.83389
13 | -0.32175 | -0.28449 | -0.26164 | -0.26381 | -0.24157 | -0.30416 | -1.0985 | -1.4475 | -1.743 | -1.577 | -1.4909 | -1.6179 | -1.7459 | -1.5445 | -1.4638 | -1.4046 | -1.3742 | -1.4151 | -1.1525 | -0.9987 | -1.0725 | -0.82437 | -0.36658 | -0.33285
14 | -0.022119 | -0.020826 | -0.01915 | -0.021573 | -0.020375 | -0.020065 | -0.019645 | -0.041618 | -0.047189 | -0.043505 | -0.046064 | -0.045474 | -0.048479 | -0.042887 | -0.030248 | -0.041972 | -0.042069 | -0.041765 | -0.030864 | -0.02893 | -0.03077 | -0.026682 | -0.020077 | -0.018327
15 | -0.071522 | -0.085558 | -0.089906 | -0.096695 | -0.1036 | -0.09672 | -0.073909 | 0.064213 | 0.090667 | 0.123 | 0.067765 | 0.040114 | 0.010408 | 0.0096476 | -0.016989 | -0.025692 | -0.009144 | 0.060671 | 0.092532 | 0.075409 | 0.035152 | 0.0091891 | -0.026214 | -0.052749
16 | -0.25304 | -0.33778 | -0.42367 | -0.41764 | -0.39789 | -0.37454 | -0.018678 | 0.30749 | 0.4041 | 0.39231 | 0.28725 | 0.42034 | 0.33822 | 0.24957 | 0.10131 | 0.031497 | 0.077488 | 0.095802 | -0.050168 | 0.057391 | 0.08519 | -0.0065311 | -0.22908 | -0.34466
17 | -0.70531 | -0.68517 | -0.69662 | -0.71602 | -0.7103 | -0.72968 | -0.62158 | -0.48981 | -0.41114 | -0.45067 | -0.53155 | -0.55213 | -0.55417 | -0.57633 | -0.5522 | -0.58846 | -0.60727 | -0.43525 | -0.41366 | -0.4312 | -0.44611 | -0.52393 | -0.5835 | -0.61734
18 | -0.36851 | -0.40336 | -0.45843 | -0.44563 | -0.45482 | -0.42577 | -0.35164 | -0.21174 | -0.1032 | -0.011138 | 0.043941 | 0.049109 | 0.0073482 | -0.017845 | -0.053773 | -0.1103 | -0.11015 | -0.035024 | -0.053246 | -0.098081 | -0.039658 | -0.11678 | -0.15361 | -0.19958
19 | -0.60832 | -0.61834 | -0.48689 | -0.59726 | -0.56174 | -0.62618 | -0.68956 | -1.2573 | -1.3987 | -1.4692 | -1.3537 | -1.5925 | -1.6388 | -1.4941 | -1.253 | -1.1533 | -1.2922 | -1.2345 | -1.0272 | -0.96565 | -1.0156 | -0.91147 | -0.66507 | -0.69954
20 | 0.63088 | 0.63127 | 0.6652 | 0.67596 | 0.6954 | 0.66189 | 0.56334 | 0.28942 | 0.085123 | 0.071781 | -0.0058042 | -0.0033052 | 0.052648 | 0.053518 | 0.15074 | 0.22143 | 0.24415 | 0.28097 | 0.29357 | 0.29849 | 0.29045 | 0.42754 | 0.50213 | 0.50539
21 | 0.20255 | 0.19711 | 0.19768 | 0.19398 | 0.20685 | 0.18684 | 0.16324 | 0.133 | 0.12758 | 0.12494 | 0.1284 | 0.12265 | 0.12572 | 0.13509 | 0.14721 | 0.15457 | 0.15777 | 0.15602 | 0.16054 | 0.1732 | 0.17307 | 0.19229 | 0.19596 | 0.19669
22 | -0.025959 | -0.074453 | -0.08641 | -0.10437 | -0.093204 | -0.10765 | -0.16561 | -0.076015 | -0.10239 | -0.053837 | -0.031997 | -0.010031 | 0.034688 | 0.03629 | 0.020909 | 0.085704 | 0.065843 | 0.058833 | 0.040246 | 0.042918 | 0.06942 | 0.061263 | -0.039689 | -0.046364
23 | 0.15951 | 0.16056 | 0.16872 | 0.16122 | 0.1656 | 0.16476 | 0.096356 | 0.03711 | -0.0061481 | -0.027829 | 0.0077391 | -0.026864 | -0.02543 | -0.015258 | 0.0075988 | 0.028697 | 0.038221 | 0.024917 | 0.032909 | 0.032008 | 0.032717 | 0.067997 | 0.11423 | 0.13284
24 | -2.253 | -2.3738 | -2.525 | -2.5231 | -2.4907 | -2.208 | -1.8097 | -1.5585 | -1.1817 | -0.88523 | -1.2546 | -1.2231 | -1.3835 | -1.4773 | -1.5416 | -1.5687 | -1.5104 | -1.0788 | -1.24 | -1.4052 | -1.3712 | -1.4789 | -1.644 | -1.8497
25 | -0.33027 | -0.14419 | -0.15376 | -0.097317 | -0.15608 | -0.16952 | -0.3747 | -0.23294 | -0.080085 | -0.079524 | -0.17674 | -0.24397 | 0.38773 | 0.36195 | -0.042957 | 0.22153 | 0.047915 | 0.16792 | 0.2709 | 0.46138 | 0.77603 | 0.87288 | 0.77729 | 0.75657
26 | -0.20141 | -0.18139 | -0.16212 | -0.16742 | -0.15488 | -0.20215 | -0.67822 | -0.89307 | -1.0064 | -0.99341 | -0.97174 | -0.97449 | -1.0846 | -0.97129 | -0.9221 | -0.86842 | -0.86802 | -0.85542 | -0.74668 | -0.62752 | -0.67469 | -0.51098 | -0.22223 | -0.20092
27 | -0.4306 | -0.43248 | -0.39144 | -0.40043 | -0.38138 | -0.4023 | -0.39291 | -0.86172 | -0.98914 | -0.90903 | -0.93184 | -0.89706 | -0.88601 | -0.92315 | -0.59254 | -0.82057 | -0.83859 | -0.83654 | -0.63954 | -0.57443 | -0.58729 | -0.54193 | -0.40089 | -0.38336
28 | -0.037777 | -0.050045 | -0.052393 | -0.053856 | -0.059038 | -0.052532 | -0.041349 | 0.03735 | 0.047271 | 0.06274 | 0.038289 | 0.023665 | 0.0039484 | 0.010055 | -0.009159 | -0.013402 | -0.0049957 | 0.031731 | 0.047371 | 0.041367 | 0.022199 | 0.0035056 | -0.014976 | -0.03091
29 | 4.1681 | 5.4886 | 6.8096 | 6.671 | 6.7771 | 6.0778 | 0.28989 | -5.1209 | -6.5989 | -6.4388 | -4.6338 | -6.5595 | -5.4545 | -4.3428 | -1.6068 | -0.7124 | -1.3278 | -1.4358 | 0.74364 | -0.86709 | -1.3181 | 0.15529 | 3.7784 | 5.3898
30 | -0.48982 | -0.47891 | -0.47777 | -0.49166 | -0.50987 | -0.50474 | -0.44997 | -0.33468 | -0.30837 | -0.31825 | -0.37153 | -0.40846 | -0.38532 | -0.39795 | -0.38064 | -0.44329 | -0.41257 | -0.32743 | -0.29188 | -0.29368 | -0.30131 | -0.3734 | -0.43458 | -0.44714
31 | -0.71861 | -0.84191 | -0.94817 | -0.87723 | -0.90339 | -0.84277 | -0.75813 | -0.42297 | -0.22188 | -0.057126 | 0.069084 | 0.11151 | -0.0013227 | -0.057467 | -0.10449 | -0.23181 | -0.21693 | -0.063978 | -0.1064 | -0.19025 | -0.072059 | -0.23612 | -0.2814 | -0.41968
32 | 0.09484 | 0.093963 | 0.077539 | 0.095798 | 0.093785 | 0.097596 | 0.10771 | 0.19483 | 0.23113 | 0.22438 | 0.20575 | 0.22506 | 0.2382 | 0.23554 | 0.19206 | 0.17173 | 0.1959 | 0.19795 | 0.15335 | 0.15395 | 0.16521 | 0.14316 | 0.098606 | 0.10607

## Qc, Spring, S5
LoadID | 0 | 1 | 2 | 3 | 4 | 5 | 6 | 7 | 8 | 9 | 10 | 11 | 12 | 13 | 14 | 15 | 16 | 17 | 18 | 19 | 20 | 21 | 22 | 23
1 | -1.2269 | -1.2179 | -1.1392 | -1.2724 | -1.1904 | -1.2476 | -1.2429 | -2.3858 | -2.9502 | -2.717 | -2.7421 | -2.7566 | -2.7145 | -2.6293 | -1.7867 | -2.4103 | -2.4846 | -2.4234 | -1.7908 | -1.6783 | -1.7667 | -1.6996 | -1.1088 | -1.1703
2 | -0.055715 | -0.065727 | -0.069867 | -0.083333 | -0.087908 | -0.075328 | -0.058568 | 0.050338 | 0.068613 | 0.097312 | 0.05272 | 0.034087 | 0.0055603 | 0.011106 | -0.015479 | -0.018942 | -0.0067008 | 0.045626 | 0.067048 | 0.056631 | 0.02745 | 0.0083909 | -0.020695 | -0.043319
3 | 0.83576 | 1.0901 | 1.3693 | 1.3366 | 1.3133 | 1.1966 | 0.058298 | -1.0645 | -1.2868 | -1.2067 | -0.9779 | -1.3537 | -1.077 | -0.815 | -0.34396 | -0.11858 | -0.21616 | -0.30957 | 0.15691 | -0.1886 | -0.25362 | -0.00059999 | 0.72154 | 1.101
4 | -0.18314 | -0.19687 | -0.19756 | -0.19361 | -0.19706 | -0.1945 | -0.17238 | -0.12731 | -0.11845 | -0.1291 | -0.14918 | -0.15996 | -0.14371 | -0.15335 | -0.15802 | -0.17446 | -0.15974 | -0.12523 | -0.11155 | -0.11832 | -0.12613 | -0.13652 | -0.17227 | -0.16908
5 | -0.10057 | -0.11927 | -0.13265 | -0.12883 | -0.12932 | -0.12937 | -0.10332 | -0.060894 | -0.028256 | -0.0050595 | 0.012122 | 0.013092 | -0.00023942 | -0.0057572 | -0.015662 | -0.032327 | -0.02704 | -0.010547 | -0.014634 | -0.027325 | -0.010401 | -0.031541 | -0.043155 | -0.060709
6 | -1.2559 | -1.3856 | -1.0279 | -1.2899 | -1.1991 | -1.3353 | -1.4495 | -2.8124 | -3.0356 | -3.1297 | -2.9638 | -3.3801 | -3.419 | -3.2503 | -2.5648 | -2.5212 | -2.6089 | -2.7274 | -2.1107 | -2.0523 | -2.2462 | -1.9952 | -1.3902 | -1.4243
7 | 0.94654 | 0.97187 | 0.96956 | 1.0338 | 1.0315 | 1.0262 | 0.85842 | 0.40999 | 0.12497 | 0.1143 | -0.011859 | -0.0047885 | 0.074089 | 0.089116 | 0.21585 | 0.34966 | 0.37869 | 0.42681 | 0.44307 | 0.46471 | 0.45978 | 0.62393 | 0.75887 | 0.75195
8 | -0.50963 | -0.50909 | -0.4902 | -0.49888 | -0.48506 | -0.50165 | -0.40107 | -0.33927 | -0.32001 | -0.31167 | -0.3166 | -0.28777 | -0.31645 | -0.32966 | -0.37009 | -0.38864 | -0.39545 | -0.39921 | -0.41511 | -0.43649 | -0.45546 | -0.46773 | -0.47868 | -0.50506
9 | 0.011046 | 0.030608 | 0.036865 | 0.043734 | 0.040942 | 0.044873 | 0.073518 | 0.032931 | 0.042762 | 0.024313 | 0.012456 | 0.0046851 | -0.014622 | -0.014831 | -0.0073388 | -0.036934 | -0.031937 | -0.024648 | -0.017396 | -0.018506 | -0.030813 | -0.02523 | 0.016716 | 0.018396
10 | -0.047789 | -0.048169 | -0.05179 | -0.050181 | -0.050568 | -0.047862 | -0.028378 | -0.011133 | 0.0014427 | 0.0080918 | -0.0028601 | 0.0076361 | 0.0078954 | 0.0053153 | -0.0012133 | -0.0092863 | -0.011592 | -0.0070886 | -0.0094823 | -0.0095132 | -0.0087666 | -0.021107 | -0.034978 | -0.042357
11 | 0.43354 | 0.4548 | 0.46351 | 0.48977 | 0.46098 | 0.44219 | 0.33301 | 0.28894 | 0.21892 | 0.17009 | 0.2226 | 0.22522 | 0.27329 | 0.26118 | 0.30812 | 0.31631 | 0.27821 | 0.2043 | 0.22529 | 0.25523 | 0.24825 | 0.29121 | 0.30882 | 0.34124
12 | 0.37051 | 0.15105 | 0.15642 | 0.12586 | 0.16188 | 0.19242 | 0.42979 | 0.25741 | 0.093396 | 0.10944 | 0.21185 | 0.27119 | -0.43397 | -0.41271 | 0.068467 | -0.22108 | -0.030837 | -0.18485 | -0.30137 | -0.5352 | -0.92174 | -0.98343 | -0.90606 | -0.83389
13 | -0.32175 | -0.28449 | -0.26164 | -0.26381 | -0.24157 | -0.30416 | -1.0985 | -1.4475 | -1.743 | -1.577 | -1.4909 | -1.6179 | -1.7459 | -1.5445 | -1.4638 | -1.4046 | -1.3742 | -1.4151 | -1.1525 | -0.9987 | -1.0725 | -0.82437 | -0.36658 | -0.33285
14 | -0.022119 | -0.020826 | -0.01915 | -0.021573 | -0.020375 | -0.020065 | -0.019645 | -0.041618 | -0.047189 | -0.043505 | -0.046064 | -0.045474 | -0.048479 | -0.042887 | -0.030248 | -0.041972 | -0.042069 | -0.041765 | -0.030864 | -0.02893 | -0.03077 | -0.026682 | -0.020077 | -0.018327
15 | -0.071522 | -0.085558 | -0.089906 | -0.096695 | -0.1036 | -0.09672 | -0.073909 | 0.064213 | 0.090667 | 0.123 | 0.067765 | 0.040114 | 0.010408 | 0.0096476 | -0.016989 | -0.025692 | -0.009144 | 0.060671 | 0.092532 | 0.075409 | 0.035152 | 0.0091891 | -0.026214 | -0.052749
16 | -0.25304 | -0.33778 | -0.42367 | -0.41764 | -0.39789 | -0.37454 | -0.018678 | 0.30749 | 0.4041 | 0.39231 | 0.28725 | 0.42034 | 0.33822 | 0.24957 | 0.10131 | 0.031497 | 0.077488 | 0.095802 | -0.050168 | 0.057391 | 0.08519 | -0.0065311 | -0.22908 | -0.34466
17 | -0.70531 | -0.68517 | -0.69662 | -0.71602 | -0.7103 | -0.72968 | -0.62158 | -0.48981 | -0.41114 | -0.45067 | -0.53155 | -0.55213 | -0.55417 | -0.57633 | -0.5522 | -0.58846 | -0.60727 | -0.43525 | -0.41366 | -0.4312 | -0.44611 | -0.52393 | -0.5835 | -0.61734
18 | -0.36851 | -0.40336 | -0.45843 | -0.44563 | -0.45482 | -0.42577 | -0.35164 | -0.21174 | -0.1032 | -0.011138 | 0.043941 | 0.049109 | 0.0073482 | -0.017845 | -0.053773 | -0.1103 | -0.11015 | -0.035024 | -0.053246 | -0.098081 | -0.039658 | -0.11678 | -0.15361 | -0.19958
19 | -0.60832 | -0.61834 | -0.48689 | -0.59726 | -0.56174 | -0.62618 | -0.68956 | -1.2573 | -1.3987 | -1.4692 | -1.3537 | -1.5925 | -1.6388 | -1.4941 | -1.253 | -1.1533 | -1.2922 | -1.2345 | -1.0272 | -0.96565 | -1.0156 | -0.91147 | -0.66507 | -0.69954
20 | 0.63088 | 0.63127 | 0.6652 | 0.67596 | 0.6954 | 0.66189 | 0.56334 | 0.28942 | 0.085123 | 0.071781 | -0.0058042 | -0.0033052 | 0.052648 | 0.053518 | 0.15074 | 0.22143 | 0.24415 | 0.28097 | 0.29357 | 0.29849 | 0.29045 | 0.42754 | 0.50213 | 0.50539
21 | 0.20255 | 0.19711 | 0.19768 | 0.19398 | 0.20685 | 0.18684 | 0.16324 | 0.133 | 0.12758 | 0.12494 | 0.1284 | 0.12265 | 0.12572 | 0.13509 | 0.14721 | 0.15457 | 0.15777 | 0.15602 | 0.16054 | 0.1732 | 0.17307 | 0.19229 | 0.19596 | 0.19669
22 | -0.025959 | -0.074453 | -0.08641 | -0.10437 | -0.093204 | -0.10765 | -0.16561 | -0.076015 | -0.10239 | -0.053837 | -0.031997 | -0.010031 | 0.034688 | 0.03629 | 0.020909 | 0.085704 | 0.065843 | 0.058833 | 0.040246 | 0.042918 | 0.06942 | 0.061263 | -0.039689 | -0.046364
23 | 0.15951 | 0.16056 | 0.16872 | 0.16122 | 0.1656 | 0.16476 | 0.096356 | 0.03711 | -0.0061481 | -0.027829 | 0.0077391 | -0.026864 | -0.02543 | -0.015258 | 0.0075988 | 0.028697 | 0.038221 | 0.024917 | 0.032909 | 0.032008 | 0.032717 | 0.067997 | 0.11423 | 0.13284
24 | -2.253 | -2.3738 | -2.525 | -2.5231 | -2.4907 | -2.208 | -1.8097 | -1.5585 | -1.1817 | -0.88523 | -1.2546 | -1.2231 | -1.3835 | -1.4773 | -1.5416 | -1.5687 | -1.5104 | -1.0788 | -1.24 | -1.4052 | -1.3712 | -1.4789 | -1.644 | -1.8497
25 | -0.33027 | -0.14419 | -0.15376 | -0.097317 | -0.15608 | -0.16952 | -0.3747 | -0.23294 | -0.080085 | -0.079524 | -0.17674 | -0.24397 | 0.38773 | 0.36195 | -0.042957 | 0.22153 | 0.047915 | 0.16792 | 0.2709 | 0.46138 | 0.77603 | 0.87288 | 0.77729 | 0.75657
26 | -0.20141 | -0.18139 | -0.16212 | -0.16742 | -0.15488 | -0.20215 | -0.67822 | -0.89307 | -1.0064 | -0.99341 | -0.97174 | -0.97449 | -1.0846 | -0.97129 | -0.9221 | -0.86842 | -0.86802 | -0.85542 | -0.74668 | -0.62752 | -0.67469 | -0.51098 | -0.22223 | -0.20092
27 | -0.4306 | -0.43248 | -0.39144 | -0.40043 | -0.38138 | -0.4023 | -0.39291 | -0.86172 | -0.98914 | -0.90903 | -0.93184 | -0.89706 | -0.88601 | -0.92315 | -0.59254 | -0.82057 | -0.83859 | -0.83654 | -0.63954 | -0.57443 | -0.58729 | -0.54193 | -0.40089 | -0.38336
28 | -0.037777 | -0.050045 | -0.052393 | -0.053856 | -0.059038 | -0.052532 | -0.041349 | 0.03735 | 0.047271 | 0.06274 | 0.038289 | 0.023665 | 0.0039484 | 0.010055 | -0.009159 | -0.013402 | -0.0049957 | 0.031731 | 0.047371 | 0.041367 | 0.022199 | 0.0035056 | -0.014976 | -0.03091
29 | 4.1681 | 5.4886 | 6.8096 | 6.671 | 6.7771 | 6.0778 | 0.28989 | -5.1209 | -6.5989 | -6.4388 | -4.6338 | -6.5595 | -5.4545 | -4.3428 | -1.6068 | -0.7124 | -1.3278 | -1.4358 | 0.74364 | -0.86709 | -1.3181 | 0.15529 | 3.7784 | 5.3898
30 | -0.48982 | -0.47891 | -0.47777 | -0.49166 | -0.50987 | -0.50474 | -0.44997 | -0.33468 | -0.30837 | -0.31825 | -0.37153 | -0.40846 | -0.38532 | -0.39795 | -0.38064 | -0.44329 | -0.41257 | -0.32743 | -0.29188 | -0.29368 | -0.30131 | -0.3734 | -0.43458 | -0.44714
31 | -0.71861 | -0.84191 | -0.94817 | -0.87723 | -0.90339 | -0.84277 | -0.75813 | -0.42297 | -0.22188 | -0.057126 | 0.069084 | 0.11151 | -0.0013227 | -0.057467 | -0.10449 | -0.23181 | -0.21693 | -0.063978 | -0.1064 | -0.19025 | -0.072059 | -0.23612 | -0.2814 | -0.41968
32 | 0.09484 | 0.093963 | 0.077539 | 0.095798 | 0.093785 | 0.097596 | 0.10771 | 0.19483 | 0.23113 | 0.22438 | 0.20575 | 0.22506 | 0.2382 | 0.23554 | 0.19206 | 0.17173 | 0.1959 | 0.19795 | 0.15335 | 0.15395 | 0.16521 | 0.14316 | 0.098606 | 0.10607

## Qc, Spring, S6
LoadID | 0 | 1 | 2 | 3 | 4 | 5 | 6 | 7 | 8 | 9 | 10 | 11 | 12 | 13 | 14 | 15 | 16 | 17 | 18 | 19 | 20 | 21 | 22 | 23
1 | -1.2269 | -1.2179 | -1.1392 | -1.2724 | -1.1904 | -1.2476 | -1.2429 | -2.3858 | -2.9502 | -2.717 | -2.7421 | -2.7566 | -2.7145 | -2.6293 | -1.7867 | -2.4103 | -2.4846 | -2.4234 | -1.7908 | -1.6783 | -1.7667 | -1.6996 | -1.1088 | -1.1703
2 | -0.055715 | -0.065727 | -0.069867 | -0.083333 | -0.087908 | -0.075328 | -0.058568 | 0.050338 | 0.068613 | 0.097312 | 0.05272 | 0.034087 | 0.0055603 | 0.011106 | -0.015479 | -0.018942 | -0.0067008 | 0.045626 | 0.067048 | 0.056631 | 0.02745 | 0.0083909 | -0.020695 | -0.043319
3 | 0.83576 | 1.0901 | 1.3693 | 1.3366 | 1.3133 | 1.1966 | 0.058298 | -1.0645 | -1.2868 | -1.2067 | -0.9779 | -1.3537 | -1.077 | -0.815 | -0.34396 | -0.11858 | -0.21616 | -0.30957 | 0.15691 | -0.1886 | -0.25362 | -0.00059999 | 0.72154 | 1.101
4 | -0.18314 | -0.19687 | -0.19756 | -0.19361 | -0.19706 | -0.1945 | -0.17238 | -0.12731 | -0.11845 | -0.1291 | -0.14918 | -0.15996 | -0.14371 | -0.15335 | -0.15802 | -0.17446 | -0.15974 | -0.12523 | -0.11155 | -0.11832 | -0.12613 | -0.13652 | -0.17227 | -0.16908
5 | -0.10057 | -0.11927 | -0.13265 | -0.12883 | -0.12932 | -0.12937 | -0.10332 | -0.060894 | -0.028256 | -0.0050595 | 0.012122 | 0.013092 | -0.00023942 | -0.0057572 | -0.015662 | -0.032327 | -0.02704 | -0.010547 | -0.014634 | -0.027325 | -0.010401 | -0.031541 | -0.043155 | -0.060709
6 | -1.2559 | -1.3856 | -1.0279 | -1.2899 | -1.1991 | -1.3353 | -1.4495 | -2.8124 | -3.0356 | -3.1297 | -2.9638 | -3.3801 | -3.419 | -3.2503 | -2.5648 | -2.5212 | -2.6089 | -2.7274 | -2.1107 | -2.0523 | -2.2462 | -1.9952 | -1.3902 | -1.4243
7 | 0.94654 | 0.97187 | 0.96956 | 1.0338 | 1.0315 | 1.0262 | 0.85842 | 0.40999 | 0.12497 | 0.1143 | -0.011859 | -0.0047885 | 0.074089 | 0.089116 | 0.21585 | 0.34966 | 0.37869 | 0.42681 | 0.44307 | 0.46471 | 0.45978 | 0.62393 | 0.75887 | 0.75195
8 | -0.50963 | -0.50909 | -0.4902 | -0.49888 | -0.48506 | -0.50165 | -0.40107 | -0.33927 | -0.32001 | -0.31167 | -0.3166 | -0.28777 | -0.31645 | -0.32966 | -0.37009 | -0.38864 | -0.39545 | -0.39921 | -0.41511 | -0.43649 | -0.45546 | -0.46773 | -0.47868 | -0.50506
9 | 0.011046 | 0.030608 | 0.036865 | 0.043734 | 0.040942 | 0.044873 | 0.073518 | 0.032931 | 0.042762 | 0.024313 | 0.012456 | 0.0046851 | -0.014622 | -0.014831 | -0.0073388 | -0.036934 | -0.031937 | -0.024648 | -0.017396 | -0.018506 | -0.030813 | -0.02523 | 0.016716 | 0.018396
10 | -0.047789 | -0.048169 | -0.05179 | -0.050181 | -0.050568 | -0.047862 | -0.028378 | -0.011133 | 0.0014427 | 0.0080918 | -0.0028601 | 0.0076361 | 0.0078954 | 0.0053153 | -0.0012133 | -0.0092863 | -0.011592 | -0.0070886 | -0.0094823 | -0.0095132 | -0.0087666 | -0.021107 | -0.034978 | -0.042357
11 | 0.43354 | 0.4548 | 0.46351 | 0.48977 | 0.46098 | 0.44219 | 0.33301 | 0.28894 | 0.21892 | 0.17009 | 0.2226 | 0.22522 | 0.27329 | 0.26118 | 0.30812 | 0.31631 | 0.27821 | 0.2043 | 0.22529 | 0.25523 | 0.24825 | 0.29121 | 0.30882 | 0.34124
12 | 0.37051 | 0.15105 | 0.15642 | 0.12586 | 0.16188 | 0.19242 | 0.42979 | 0.25741 | 0.093396 | 0.10944 | 0.21185 | 0.27119 | -0.43397 | -0.41271 | 0.068467 | -0.22108 | -0.030837 | -0.18485 | -0.30137 | -0.5352 | -0.92174 | -0.98343 | -0.90606 | -0.83389
13 | -0.32175 | -0.28449 | -0.26164 | -0.26381 | -0.24157 | -0.30416 | -1.0985 | -1.4475 | -1.743 | -1.577 | -1.4909 | -1.6179 | -1.7459 | -1.5445 | -1.4638 | -1.4046 | -1.3742 | -1.4151 | -1.1525 | -0.9987 | -1.0725 | -0.82437 | -0.36658 | -0.33285
14 | -0.022119 | -0.020826 | -0.01915 | -0.021573 | -0.020375 | -0.020065 | -0.019645 | -0.041618 | -0.047189 | -0.043505 | -0.046064 | -0.045474 | -0.048479 | -0.042887 | -0.030248 | -0.041972 | -0.042069 | -0.041765 | -0.030864 | -0.02893 | -0.03077 | -0.026682 | -0.020077 | -0.018327
15 | -0.071522 | -0.085558 | -0.089906 | -0.096695 | -0.1036 | -0.09672 | -0.073909 | 0.064213 | 0.090667 | 0.123 | 0.067765 | 0.040114 | 0.010408 | 0.0096476 | -0.016989 | -0.025692 | -0.009144 | 0.060671 | 0.092532 | 0.075409 | 0.035152 | 0.0091891 | -0.026214 | -0.052749
16 | -0.25304 | -0.33778 | -0.42367 | -0.41764 | -0.39789 | -0.37454 | -0.018678 | 0.30749 | 0.4041 | 0.39231 | 0.28725 | 0.42034 | 0.33822 | 0.24957 | 0.10131 | 0.031497 | 0.077488 | 0.095802 | -0.050168 | 0.057391 | 0.08519 | -0.0065311 | -0.22908 | -0.34466
17 | -0.70531 | -0.68517 | -0.69662 | -0.71602 | -0.7103 | -0.72968 | -0.62158 | -0.48981 | -0.41114 | -0.45067 | -0.53155 | -0.55213 | -0.55417 | -0.57633 | -0.5522 | -0.58846 | -0.60727 | -0.43525 | -0.41366 | -0.4312 | -0.44611 | -0.52393 | -0.5835 | -0.61734
18 | -0.36851 | -0.40336 | -0.45843 | -0.44563 | -0.45482 | -0.42577 | -0.35164 | -0.21174 | -0.1032 | -0.011138 | 0.043941 | 0.049109 | 0.0073482 | -0.017845 | -0.053773 | -0.1103 | -0.11015 | -0.035024 | -0.053246 | -0.098081 | -0.039658 | -0.11678 | -0.15361 | -0.19958
19 | -0.60832 | -0.61834 | -0.48689 | -0.59726 | -0.56174 | -0.62618 | -0.68956 | -1.2573 | -1.3987 | -1.4692 | -1.3537 | -1.5925 | -1.6388 | -1.4941 | -1.253 | -1.1533 | -1.2922 | -1.2345 | -1.0272 | -0.96565 | -1.0156 | -0.91147 | -0.66507 | -0.69954
20 | 0.63088 | 0.63127 | 0.6652 | 0.67596 | 0.6954 | 0.66189 | 0.56334 | 0.28942 | 0.085123 | 0.071781 | -0.0058042 | -0.0033052 | 0.052648 | 0.053518 | 0.15074 | 0.22143 | 0.24415 | 0.28097 | 0.29357 | 0.29849 | 0.29045 | 0.42754 | 0.50213 | 0.50539
21 | 0.20255 | 0.19711 | 0.19768 | 0.19398 | 0.20685 | 0.18684 | 0.16324 | 0.133 | 0.12758 | 0.12494 | 0.1284 | 0.12265 | 0.12572 | 0.13509 | 0.14721 | 0.15457 | 0.15777 | 0.15602 | 0.16054 | 0.1732 | 0.17307 | 0.19229 | 0.19596 | 0.19669
22 | -0.025959 | -0.074453 | -0.08641 | -0.10437 | -0.093204 | -0.10765 | -0.16561 | -0.076015 | -0.10239 | -0.053837 | -0.031997 | -0.010031 | 0.034688 | 0.03629 | 0.020909 | 0.085704 | 0.065843 | 0.058833 | 0.040246 | 0.042918 | 0.06942 | 0.061263 | -0.039689 | -0.046364
23 | 0.15951 | 0.16056 | 0.16872 | 0.16122 | 0.1656 | 0.16476 | 0.096356 | 0.03711 | -0.0061481 | -0.027829 | 0.0077391 | -0.026864 | -0.02543 | -0.015258 | 0.0075988 | 0.028697 | 0.038221 | 0.024917 | 0.032909 | 0.032008 | 0.032717 | 0.067997 | 0.11423 | 0.13284
24 | -2.253 | -2.3738 | -2.525 | -2.5231 | -2.4907 | -2.208 | -1.8097 | -1.5585 | -1.1817 | -0.88523 | -1.2546 | -1.2231 | -1.3835 | -1.4773 | -1.5416 | -1.5687 | -1.5104 | -1.0788 | -1.24 | -1.4052 | -1.3712 | -1.4789 | -1.644 | -1.8497
25 | -0.33027 | -0.14419 | -0.15376 | -0.097317 | -0.15608 | -0.16952 | -0.3747 | -0.23294 | -0.080085 | -0.079524 | -0.17674 | -0.24397 | 0.38773 | 0.36195 | -0.042957 | 0.22153 | 0.047915 | 0.16792 | 0.2709 | 0.46138 | 0.77603 | 0.87288 | 0.77729 | 0.75657
26 | -0.20141 | -0.18139 | -0.16212 | -0.16742 | -0.15488 | -0.20215 | -0.67822 | -0.89307 | -1.0064 | -0.99341 | -0.97174 | -0.97449 | -1.0846 | -0.97129 | -0.9221 | -0.86842 | -0.86802 | -0.85542 | -0.74668 | -0.62752 | -0.67469 | -0.51098 | -0.22223 | -0.20092
27 | -0.4306 | -0.43248 | -0.39144 | -0.40043 | -0.38138 | -0.4023 | -0.39291 | -0.86172 | -0.98914 | -0.90903 | -0.93184 | -0.89706 | -0.88601 | -0.92315 | -0.59254 | -0.82057 | -0.83859 | -0.83654 | -0.63954 | -0.57443 | -0.58729 | -0.54193 | -0.40089 | -0.38336
28 | -0.037777 | -0.050045 | -0.052393 | -0.053856 | -0.059038 | -0.052532 | -0.041349 | 0.03735 | 0.047271 | 0.06274 | 0.038289 | 0.023665 | 0.0039484 | 0.010055 | -0.009159 | -0.013402 | -0.0049957 | 0.031731 | 0.047371 | 0.041367 | 0.022199 | 0.0035056 | -0.014976 | -0.03091
29 | 4.1681 | 5.4886 | 6.8096 | 6.671 | 6.7771 | 6.0778 | 0.28989 | -5.1209 | -6.5989 | -6.4388 | -4.6338 | -6.5595 | -5.4545 | -4.3428 | -1.6068 | -0.7124 | -1.3278 | -1.4358 | 0.74364 | -0.86709 | -1.3181 | 0.15529 | 3.7784 | 5.3898
30 | -0.48982 | -0.47891 | -0.47777 | -0.49166 | -0.50987 | -0.50474 | -0.44997 | -0.33468 | -0.30837 | -0.31825 | -0.37153 | -0.40846 | -0.38532 | -0.39795 | -0.38064 | -0.44329 | -0.41257 | -0.32743 | -0.29188 | -0.29368 | -0.30131 | -0.3734 | -0.43458 | -0.44714
31 | -0.71861 | -0.84191 | -0.94817 | -0.87723 | -0.90339 | -0.84277 | -0.75813 | -0.42297 | -0.22188 | -0.057126 | 0.069084 | 0.11151 | -0.0013227 | -0.057467 | -0.10449 | -0.23181 | -0.21693 | -0.063978 | -0.1064 | -0.19025 | -0.072059 | -0.23612 | -0.2814 | -0.41968
32 | 0.09484 | 0.093963 | 0.077539 | 0.095798 | 0.093785 | 0.097596 | 0.10771 | 0.19483 | 0.23113 | 0.22438 | 0.20575 | 0.22506 | 0.2382 | 0.23554 | 0.19206 | 0.17173 | 0.1959 | 0.19795 | 0.15335 | 0.15395 | 0.16521 | 0.14316 | 0.098606 | 0.10607

## Qc, Spring, S7
LoadID | 0 | 1 | 2 | 3 | 4 | 5 | 6 | 7 | 8 | 9 | 10 | 11 | 12 | 13 | 14 | 15 | 16 | 17 | 18 | 19 | 20 | 21 | 22 | 23
1 | -1.3127 | -1.2264 | -1.169 | -1.2781 | -1.1671 | -1.2254 | -1.2143 | -2.5042 | -2.7349 | -2.7725 | -2.7856 | -2.5821 | -2.7339 | -2.7526 | -1.7967 | -2.4205 | -2.6618 | -2.4138 | -1.8176 | -1.7892 | -1.8609 | -1.665 | -1.1837 | -1.1097
2 | -0.054566 | -0.066099 | -0.070483 | -0.077336 | -0.086124 | -0.071848 | -0.059944 | 0.052228 | 0.073276 | 0.095233 | 0.049856 | 0.035965 | 0.0053488 | 0.010497 | -0.014775 | -0.020265 | -0.0090204 | 0.047207 | 0.066269 | 0.057562 | 0.027447 | 0.0088558 | -0.020923 | -0.045958
3 | 0.79873 | 1.0166 | 1.3902 | 1.2461 | 1.3478 | 1.1853 | 0.061003 | -1.0428 | -1.2828 | -1.237 | -0.93218 | -1.2814 | -1.1112 | -0.8073 | -0.35112 | -0.14643 | -0.22746 | -0.30428 | 0.16938 | -0.20098 | -0.27529 | 0.02472 | 0.74084 | 1.1416
4 | -0.18515 | -0.186 | -0.1929 | -0.20272 | -0.19794 | -0.20145 | -0.1718 | -0.13535 | -0.11675 | -0.12917 | -0.14233 | -0.15832 | -0.14371 | -0.16087 | -0.15071 | -0.16359 | -0.16696 | -0.12781 | -0.11231 | -0.11305 | -0.12357 | -0.14181 | -0.16314 | -0.1663
5 | -0.10234 | -0.11659 | -0.12766 | -0.13171 | -0.12995 | -0.12411 | -0.10106 | -0.060499 | -0.029174 | -0.0065714 | 0.0075908 | 0.012049 | 0.0026342 | -0.010494 | -0.018464 | -0.030338 | -0.027522 | -0.011628 | -0.014764 | -0.028747 | -0.008914 | -0.034126 | -0.041728 | -0.057966
6 | -1.3143 | -1.3989 | -1.0448 | -1.3203 | -1.2584 | -1.3956 | -1.4044 | -2.7551 | -3.2 | -3.0408 | -2.8873 | -3.1288 | -3.3953 | -3.1513 | -2.6595 | -2.4698 | -2.5621 | -2.7615 | -2.1668 | -2.1683 | -2.2398 | -1.915 | -1.3558 | -1.5352
7 | 0.96385 | 0.99057 | 0.99329 | 1.0013 | 1.0314 | 0.9962 | 0.88072 | 0.42946 | 0.13283 | 0.11359 | -0.01084 | -0.004708 | 0.079538 | 0.081899 | 0.23212 | 0.35438 | 0.37973 | 0.42894 | 0.43936 | 0.4723 | 0.4412 | 0.60559 | 0.74 | 0.77673
8 | -0.47958 | -0.51981 | -0.49552 | -0.50221 | -0.51054 | -0.46926 | -0.40771 | -0.31784 | -0.30685 | -0.32781 | -0.30552 | -0.2887 | -0.30776 | -0.31521 | -0.37027 | -0.39959 | -0.41477 | -0.3988 | -0.42224 | -0.42458 | -0.47193 | -0.4534 | -0.48616 | -0.50335
9 | 0.010774 | 0.030935 | 0.038062 | 0.042917 | 0.041306 | 0.045759 | 0.075892 | 0.032241 | 0.041982 | 0.02325 | 0.013671 | 0.005539 | -0.015314 | -0.013714 | -0.0084378 | -0.037463 | -0.026942 | -0.022697 | -0.019063 | -0.018954 | -0.033482 | -0.027866 | 0.016195 | 0.019754
10 | -0.04785 | -0.051209 | -0.052216 | -0.050922 | -0.053437 | -0.050394 | -0.027049 | -0.011268 | 0.0020302 | 0.0082129 | -0.0023217 | 0.0074559 | 0.007709 | 0.0043019 | -0.001648 | -0.009232 | -0.012447 | -0.0071972 | -0.0090509 | -0.0091811 | -0.0093463 | -0.021518 | -0.035805 | -0.041174
11 | 0.4405 | 0.44021 | 0.50189 | 0.4739 | 0.49072 | 0.41171 | 0.33705 | 0.29704 | 0.2235 | 0.16448 | 0.23206 | 0.23652 | 0.28047 | 0.2743 | 0.29994 | 0.3113 | 0.28757 | 0.1994 | 0.23024 | 0.27174 | 0.24168 | 0.28224 | 0.31759 | 0.3394
12 | 0.35679 | 0.16537 | 0.16522 | 0.13194 | 0.16653 | 0.19043 | 0.42973 | 0.26558 | 0.077128 | 0.091328 | 0.19455 | 0.27406 | -0.42311 | -0.3982 | 0.053652 | -0.24007 | -0.044452 | -0.18382 | -0.31345 | -0.54888 | -0.91856 | -0.98513 | -0.88315 | -0.83891
13 | -0.32886 | -0.29654 | -0.2705 | -0.25279 | -0.25204 | -0.30912 | -1.1213 | -1.3734 | -1.6966 | -1.5808 | -1.4852 | -1.5534 | -1.7059 | -1.6115 | -1.5309 | -1.4023 | -1.3776 | -1.3701 | -1.1413 | -0.97755 | -1.0511 | -0.85021 | -0.35457 | -0.32496
14 | -0.020648 | -0.021954 | -0.020403 | -0.020179 | -0.019441 | -0.020102 | -0.020153 | -0.042958 | -0.046903 | -0.042748 | -0.043999 | -0.043241 | -0.048584 | -0.045784 | -0.030511 | -0.042662 | -0.042 | -0.040592 | -0.031637 | -0.029305 | -0.029772 | -0.028533 | -0.019428 | -0.019471
15 | -0.066207 | -0.08616 | -0.094807 | -0.10072 | -0.10329 | -0.098162 | -0.077478 | 0.064213 | 0.093453 | 0.11616 | 0.065089 | 0.037204 | 0.0062018 | 0.0099803 | -0.02145 | -0.025669 | -0.013186 | 0.061922 | 0.092427 | 0.076241 | 0.038625 | 0.007341 | -0.026214 | -0.057736
16 | -0.24431 | -0.31896 | -0.42149 | -0.40135 | -0.39313 | -0.3628 | -0.018678 | 0.31539 | 0.3955 | 0.3743 | 0.28258 | 0.42006 | 0.34283 | 0.25836 | 0.098716 | 0.042508 | 0.069948 | 0.095802 | -0.051146 | 0.052274 | 0.081049 | -0.0035766 | -0.23705 | -0.3338
17 | -0.66138 | -0.67262 | -0.71765 | -0.69277 | -0.70075 | -0.72813 | -0.6241 | -0.48222 | -0.41691 | -0.47288 | -0.50989 | -0.56994 | -0.54274 | -0.57288 | -0.54939 | -0.6092 | -0.59121 | -0.46224 | -0.41874 | -0.41926 | -0.42681 | -0.5183 | -0.60574 | -0.60228
18 | -0.35681 | -0.41565 | -0.47167 | -0.43768 | -0.43149 | -0.44827 | -0.36819 | -0.2101 | -0.10231 | -0.023639 | 0.040454 | 0.044872 | 0.010538 | -0.030168 | -0.064624 | -0.11062 | -0.096328 | -0.036933 | -0.05107 | -0.10051 | -0.044455 | -0.1128 | -0.14993 | -0.19582
19 | -0.58402 | -0.63465 | -0.47174 | -0.60059 | -0.58767 | -0.61941 | -0.69266 | -1.2573 | -1.435 | -1.5092 | -1.3729 | -1.5763 | -1.5718 | -1.5416 | -1.3249 | -1.1664 | -1.2498 | -1.225 | -1.0081 | -0.97667 | -1.0618 | -0.9052 | -0.637 | -0.7089
20 | 0.62697 | 0.63378 | 0.65135 | 0.68013 | 0.67359 | 0.65347 | 0.55477 | 0.26959 | 0.086008 | 0.075967 | -0.010896 | -0.0024241 | 0.054627 | 0.05836 | 0.14549 | 0.22473 | 0.24067 | 0.2932 | 0.27911 | 0.29999 | 0.28286 | 0.41823 | 0.50228 | 0.51095
21 | 0.20411 | 0.20552 | 0.20193 | 0.20463 | 0.19373 | 0.18791 | 0.15658 | 0.13028 | 0.12674 | 0.12524 | 0.12619 | 0.12017 | 0.12137 | 0.13239 | 0.14746 | 0.1595 | 0.16443 | 0.15942 | 0.17172 | 0.17007 | 0.17446 | 0.18387 | 0.18713 | 0.19592
22 | -0.025834 | -0.071517 | -0.083929 | -0.10051 | -0.097877 | -0.10654 | -0.1653 | -0.072979 | -0.099339 | -0.054116 | -0.029416 | -0.010957 | 0.037522 | 0.035003 | 0.019954 | 0.082947 | 0.069535 | 0.0534 | 0.039053 | 0.044647 | 0.0753 | 0.0619 | -0.0389 | -0.046517
23 | 0.15184 | 0.16542 | 0.16693 | 0.16122 | 0.1703 | 0.17047 | 0.098044 | 0.04119 | -0.0087443 | -0.025324 | 0.0073329 | -0.030322 | -0.029048 | -0.011526 | 0.005131 | 0.029102 | 0.038698 | 0.024572 | 0.031053 | 0.032711 | 0.030201 | 0.072683 | 0.11786 | 0.13396
24 | -2.2417 | -2.3483 | -2.525 | -2.6044 | -2.5151 | -2.2906 | -1.7283 | -1.5134 | -1.1717 | -0.82262 | -1.1899 | -1.183 | -1.3835 | -1.4469 | -1.5245 | -1.6193 | -1.485 | -1.0821 | -1.1718 | -1.3535 | -1.3092 | -1.5475 | -1.6502 | -1.8209
25 | -0.30609 | -0.14977 | -0.13834 | -0.11614 | -0.13974 | -0.15907 | -0.37461 | -0.22093 | -0.071535 | -0.098372 | -0.17161 | -0.23636 | 0.38104 | 0.36115 | -0.061142 | 0.21788 | 0.045203 | 0.15187 | 0.27075 | 0.47868 | 0.78458 | 0.87037 | 0.79225 | 0.73355
26 | -0.19865 | -0.19033 | -0.16341 | -0.16039 | -0.15445 | -0.19471 | -0.7089 | -0.88769 | -1.052 | -0.98918 | -0.93606 | -0.97361 | -1.0868 | -0.99051 | -0.95855 | -0.86047 | -0.84334 | -0.85585 | -0.72428 | -0.60853 | -0.6834 | -0.50609 | -0.21791 | -0.19942
27 | -0.42659 | -0.42638 | -0.39642 | -0.43689 | -0.39736 | -0.39439 | -0.40599 | -0.81757 | -0.98017 | -0.86048 | -0.92682 | -0.88459 | -0.9021 | -0.88577 | -0.57346 | -0.81891 | -0.81499 | -0.83196 | -0.63302 | -0.59455 | -0.62162 | -0.55835 | -0.3764 | -0.37126
28 | -0.037864 | -0.046443 | -0.04872 | -0.059063 | -0.057525 | -0.054437 | -0.040142 | 0.039014 | 0.046382 | 0.066414 | 0.039003 | 0.024658 | 0.0047864 | 0.0064939 | -0.011246 | -0.013402 | -0.0042702 | 0.033183 | 0.048957 | 0.039604 | 0.022624 | 0.0042467 | -0.01295 | -0.029385
29 | 4.0754 | 5.5181 | 6.9879 | 6.4676 | 6.4527 | 6.177 | 0.31107 | -5.354 | -6.7809 | -6.0424 | -4.7293 | -6.7746 | -5.5381 | -4.4039 | -1.6002 | -0.5346 | -1.4128 | -1.5511 | 0.77245 | -0.84513 | -1.2611 | 0.065229 | 3.7546 | 5.8299
30 | -0.46792 | -0.48763 | -0.48683 | -0.51049 | -0.51296 | -0.51927 | -0.4557 | -0.32841 | -0.2975 | -0.3065 | -0.36519 | -0.40422 | -0.38989 | -0.40644 | -0.39972 | -0.43459 | -0.42223 | -0.31609 | -0.28739 | -0.30219 | -0.30997 | -0.36975 | -0.44461 | -0.43812
31 | -0.7179 | -0.79878 | -0.92138 | -0.90399 | -0.94292 | -0.91637 | -0.72464 | -0.43353 | -0.19689 | -0.054275 | 0.070418 | 0.071008 | 0.02058 | -0.034499 | -0.11961 | -0.21245 | -0.212 | -0.073891 | -0.10047 | -0.19787 | -0.080259 | -0.21877 | -0.28897 | -0.40432
32 | 0.099088 | 0.097239 | 0.076913 | 0.091149 | 0.087777 | 0.097159 | 0.10609 | 0.18859 | 0.21838 | 0.22438 | 0.20192 | 0.23088 | 0.24807 | 0.2283 | 0.19686 | 0.17613 | 0.19384 | 0.19239 | 0.1584 | 0.14806 | 0.16583 | 0.13927 | 0.094726 | 0.10556

## Qc, Spring, S8
LoadID | 0 | 1 | 2 | 3 | 4 | 5 | 6 | 7 | 8 | 9 | 10 | 11 | 12 | 13 | 14 | 15 | 16 | 17 | 18 | 19 | 20 | 21 | 22 | 23
1 | -1.3127 | -1.2264 | -1.169 | -1.2781 | -1.1671 | -1.2254 | -1.2143 | -2.5042 | -2.7349 | -2.7725 | -2.7856 | -2.5821 | -2.7339 | -2.7526 | -1.7967 | -2.4205 | -2.6618 | -2.4138 | -1.8176 | -1.7892 | -1.8609 | -1.665 | -1.1837 | -1.1097
2 | -0.054566 | -0.066099 | -0.070483 | -0.077336 | -0.086124 | -0.071848 | -0.059944 | 0.052228 | 0.073276 | 0.095233 | 0.049856 | 0.035965 | 0.0053488 | 0.010497 | -0.014775 | -0.020265 | -0.0090204 | 0.047207 | 0.066269 | 0.057562 | 0.027447 | 0.0088558 | -0.020923 | -0.045958
3 | 0.79873 | 1.0166 | 1.3902 | 1.2461 | 1.3478 | 1.1853 | 0.061003 | -1.0428 | -1.2828 | -1.237 | -0.93218 | -1.2814 | -1.1112 | -0.8073 | -0.35112 | -0.14643 | -0.22746 | -0.30428 | 0.16938 | -0.20098 | -0.27529 | 0.02472 | 0.74084 | 1.1416
4 | -0.18515 | -0.186 | -0.1929 | -0.20272 | -0.19794 | -0.20145 | -0.1718 | -0.13535 | -0.11675 | -0.12917 | -0.14233 | -0.15832 | -0.14371 | -0.16087 | -0.15071 | -0.16359 | -0.16696 | -0.12781 | -0.11231 | -0.11305 | -0.12357 | -0.14181 | -0.16314 | -0.1663
5 | -0.10234 | -0.11659 | -0.12766 | -0.13171 | -0.12995 | -0.12411 | -0.10106 | -0.060499 | -0.029174 | -0.0065714 | 0.0075908 | 0.012049 | 0.0026342 | -0.010494 | -0.018464 | -0.030338 | -0.027522 | -0.011628 | -0.014764 | -0.028747 | -0.008914 | -0.034126 | -0.041728 | -0.057966
6 | -1.3143 | -1.3989 | -1.0448 | -1.3203 | -1.2584 | -1.3956 | -1.4044 | -2.7551 | -3.2 | -3.0408 | -2.8873 | -3.1288 | -3.3953 | -3.1513 | -2.6595 | -2.4698 | -2.5621 | -2.7615 | -2.1668 | -2.1683 | -2.2398 | -1.915 | -1.3558 | -1.5352
7 | 0.96385 | 0.99057 | 0.99329 | 1.0013 | 1.0314 | 0.9962 | 0.88072 | 0.42946 | 0.13283 | 0.11359 | -0.01084 | -0.004708 | 0.079538 | 0.081899 | 0.23212 | 0.35438 | 0.37973 | 0.42894 | 0.43936 | 0.4723 | 0.4412 | 0.60559 | 0.74 | 0.77673
8 | -0.47958 | -0.51981 | -0.49552 | -0.50221 | -0.51054 | -0.46926 | -0.40771 | -0.31784 | -0.30685 | -0.32781 | -0.30552 | -0.2887 | -0.30776 | -0.31521 | -0.37027 | -0.39959 | -0.41477 | -0.3988 | -0.42224 | -0.42458 | -0.47193 | -0.4534 | -0.48616 | -0.50335
9 | 0.010774 | 0.030935 | 0.038062 | 0.042917 | 0.041306 | 0.045759 | 0.075892 | 0.032241 | 0.041982 | 0.02325 | 0.013671 | 0.005539 | -0.015314 | -0.013714 | -0.0084378 | -0.037463 | -0.026942 | -0.022697 | -0.019063 | -0.018954 | -0.033482 | -0.027866 | 0.016195 | 0.019754
10 | -0.04785 | -0.051209 | -0.052216 | -0.050922 | -0.053437 | -0.050394 | -0.027049 | -0.011268 | 0.0020302 | 0.0082129 | -0.0023217 | 0.0074559 | 0.007709 | 0.0043019 | -0.001648 | -0.009232 | -0.012447 | -0.0071972 | -0.0090509 | -0.0091811 | -0.0093463 | -0.021518 | -0.035805 | -0.041174
11 | 0.4405 | 0.44021 | 0.50189 | 0.4739 | 0.49072 | 0.41171 | 0.33705 | 0.29704 | 0.2235 | 0.16448 | 0.23206 | 0.23652 | 0.28047 | 0.2743 | 0.29994 | 0.3113 | 0.28757 | 0.1994 | 0.23024 | 0.27174 | 0.24168 | 0.28224 | 0.31759 | 0.3394
12 | 0.35679 | 0.16537 | 0.16522 | 0.13194 | 0.16653 | 0.19043 | 0.42973 | 0.26558 | 0.077128 | 0.091328 | 0.19455 | 0.27406 | -0.42311 | -0.3982 | 0.053652 | -0.24007 | -0.044452 | -0.18382 | -0.31345 | -0.54888 | -0.91856 | -0.98513 | -0.88315 | -0.83891
13 | -0.32886 | -0.29654 | -0.2705 | -0.25279 | -0.25204 | -0.30912 | -1.1213 | -1.3734 | -1.6966 | -1.5808 | -1.4852 | -1.5534 | -1.7059 | -1.6115 | -1.5309 | -1.4023 | -1.3776 | -1.3701 | -1.1413 | -0.97755 | -1.0511 | -0.85021 | -0.35457 | -0.32496
14 | -0.020648 | -0.021954 | -0.020403 | -0.020179 | -0.019441 | -0.020102 | -0.020153 | -0.042958 | -0.046903 | -0.042748 | -0.043999 | -0.043241 | -0.048584 | -0.045784 | -0.030511 | -0.042662 | -0.042 | -0.040592 | -0.031637 | -0.029305 | -0.029772 | -0.028533 | -0.019428 | -0.019471
15 | -0.066207 | -0.08616 | -0.094807 | -0.10072 | -0.10329 | -0.098162 | -0.077478 | 0.064213 | 0.093453 | 0.11616 | 0.065089 | 0.037204 | 0.0062018 | 0.0099803 | -0.02145 | -0.025669 | -0.013186 | 0.061922 | 0.092427 | 0.076241 | 0.038625 | 0.007341 | -0.026214 | -0.057736
16 | -0.24431 | -0.31896 | -0.42149 | -0.40135 | -0.39313 | -0.3628 | -0.018678 | 0.31539 | 0.3955 | 0.3743 | 0.28258 | 0.42006 | 0.34283 | 0.25836 | 0.098716 | 0.042508 | 0.069948 | 0.095802 | -0.051146 | 0.052274 | 0.081049 | -0.0035766 | -0.23705 | -0.3338
17 | -0.66138 | -0.67262 | -0.71765 | -0.69277 | -0.70075 | -0.72813 | -0.6241 | -0.48222 | -0.41691 | -0.47288 | -0.50989 | -0.56994 | -0.54274 | -0.57288 | -0.54939 | -0.6092 | -0.59121 | -0.46224 | -0.41874 | -0.41926 | -0.42681 | -0.5183 | -0.60574 | -0.60228
18 | -0.35681 | -0.41565 | -0.47167 | -0.43768 | -0.43149 | -0.44827 | -0.36819 | -0.2101 | -0.10231 | -0.023639 | 0.040454 | 0.044872 | 0.010538 | -0.030168 | -0.064624 | -0.11062 | -0.096328 | -0.036933 | -0.05107 | -0.10051 | -0.044455 | -0.1128 | -0.14993 | -0.19582
19 | -0.58402 | -0.63465 | -0.47174 | -0.60059 | -0.58767 | -0.61941 | -0.69266 | -1.2573 | -1.435 | -1.5092 | -1.3729 | -1.5763 | -1.5718 | -1.5416 | -1.3249 | -1.1664 | -1.2498 | -1.225 | -1.0081 | -0.97667 | -1.0618 | -0.9052 | -0.637 | -0.7089
20 | 0.62697 | 0.63378 | 0.65135 | 0.68013 | 0.67359 | 0.65347 | 0.55477 | 0.26959 | 0.086008 | 0.075967 | -0.010896 | -0.0024241 | 0.054627 | 0.05836 | 0.14549 | 0.22473 | 0.24067 | 0.2932 | 0.27911 | 0.29999 | 0.28286 | 0.41823 | 0.50228 | 0.51095
21 | 0.20411 | 0.20552 | 0.20193 | 0.20463 | 0.19373 | 0.18791 | 0.15658 | 0.13028 | 0.12674 | 0.12524 | 0.12619 | 0.12017 | 0.12137 | 0.13239 | 0.14746 | 0.1595 | 0.16443 | 0.15942 | 0.17172 | 0.17007 | 0.17446 | 0.18387 | 0.18713 | 0.19592
22 | -0.025834 | -0.071517 | -0.083929 | -0.10051 | -0.097877 | -0.10654 | -0.1653 | -0.072979 | -0.099339 | -0.054116 | -0.029416 | -0.010957 | 0.037522 | 0.035003 | 0.019954 | 0.082947 | 0.069535 | 0.0534 | 0.039053 | 0.044647 | 0.0753 | 0.0619 | -0.0389 | -0.046517
23 | 0.15184 | 0.16542 | 0.16693 | 0.16122 | 0.1703 | 0.17047 | 0.098044 | 0.04119 | -0.0087443 | -0.025324 | 0.0073329 | -0.030322 | -0.029048 | -0.011526 | 0.005131 | 0.029102 | 0.038698 | 0.024572 | 0.031053 | 0.032711 | 0.030201 | 0.072683 | 0.11786 | 0.13396
24 | -2.2417 | -2.3483 | -2.525 | -2.6044 | -2.5151 | -2.2906 | -1.7283 | -1.5134 | -1.1717 | -0.82262 | -1.1899 | -1.183 | -1.3835 | -1.4469 | -1.5245 | -1.6193 | -1.485 | -1.0821 | -1.1718 | -1.3535 | -1.3092 | -1.5475 | -1.6502 | -1.8209
25 | -0.30609 | -0.14977 | -0.13834 | -0.11614 | -0.13974 | -0.15907 | -0.37461 | -0.22093 | -0.071535 | -0.098372 | -0.17161 | -0.23636 | 0.38104 | 0.36115 | -0.061142 | 0.21788 | 0.045203 | 0.15187 | 0.27075 | 0.47868 | 0.78458 | 0.87037 | 0.79225 | 0.73355
26 | -0.19865 | -0.19033 | -0.16341 | -0.16039 | -0.15445 | -0.19471 | -0.7089 | -0.88769 | -1.052 | -0.98918 | -0.93606 | -0.97361 | -1.0868 | -0.99051 | -0.95855 | -0.86047 | -0.84334 | -0.85585 | -0.72428 | -0.60853 | -0.6834 | -0.50609 | -0.21791 | -0.19942
27 | -0.42659 | -0.42638 | -0.39642 | -0.43689 | -0.39736 | -0.39439 | -0.40599 | -0.81757 | -0.98017 | -0.86048 | -0.92682 | -0.88459 | -0.9021 | -0.88577 | -0.57346 | -0.81891 | -0.81499 | -0.83196 | -0.63302 | -0.59455 | -0.62162 | -0.55835 | -0.3764 | -0.37126
28 | -0.037864 | -0.046443 | -0.04872 | -0.059063 | -0.057525 | -0.054437 | -0.040142 | 0.039014 | 0.046382 | 0.066414 | 0.039003 | 0.024658 | 0.0047864 | 0.0064939 | -0.011246 | -0.013402 | -0.0042702 | 0.033183 | 0.048957 | 0.039604 | 0.022624 | 0.0042467 | -0.01295 | -0.029385
29 | 4.0754 | 5.5181 | 6.9879 | 6.4676 | 6.4527 | 6.177 | 0.31107 | -5.354 | -6.7809 | -6.0424 | -4.7293 | -6.7746 | -5.5381 | -4.4039 | -1.6002 | -0.5346 | -1.4128 | -1.5511 | 0.77245 | -0.84513 | -1.2611 | 0.065229 | 3.7546 | 5.8299
30 | -0.46792 | -0.48763 | -0.48683 | -0.51049 | -0.51296 | -0.51927 | -0.4557 | -0.32841 | -0.2975 | -0.3065 | -0.36519 | -0.40422 | -0.38989 | -0.40644 | -0.39972 | -0.43459 | -0.42223 | -0.31609 | -0.28739 | -0.30219 | -0.30997 | -0.36975 | -0.44461 | -0.43812
31 | -0.7179 | -0.79878 | -0.92138 | -0.90399 | -0.94292 | -0.91637 | -0.72464 | -0.43353 | -0.19689 | -0.054275 | 0.070418 | 0.071008 | 0.02058 | -0.034499 | -0.11961 | -0.21245 | -0.212 | -0.073891 | -0.10047 | -0.19787 | -0.080259 | -0.21877 | -0.28897 | -0.40432
32 | 0.099088 | 0.097239 | 0.076913 | 0.091149 | 0.087777 | 0.097159 | 0.10609 | 0.18859 | 0.21838 | 0.22438 | 0.20192 | 0.23088 | 0.24807 | 0.2283 | 0.19686 | 0.17613 | 0.19384 | 0.19239 | 0.1584 | 0.14806 | 0.16583 | 0.13927 | 0.094726 | 0.10556

## Qc, Spring, S9
LoadID | 0 | 1 | 2 | 3 | 4 | 5 | 6 | 7 | 8 | 9 | 10 | 11 | 12 | 13 | 14 | 15 | 16 | 17 | 18 | 19 | 20 | 21 | 22 | 23
1 | -1.3127 | -1.2264 | -1.169 | -1.2781 | -1.1671 | -1.2254 | -1.2143 | -2.5042 | -2.7349 | -2.7725 | -2.7856 | -2.5821 | -2.7339 | -2.7526 | -1.7967 | -2.4205 | -2.6618 | -2.4138 | -1.8176 | -1.7892 | -1.8609 | -1.665 | -1.1837 | -1.1097
2 | -0.054566 | -0.066099 | -0.070483 | -0.077336 | -0.086124 | -0.071848 | -0.059944 | 0.052228 | 0.073276 | 0.095233 | 0.049856 | 0.035965 | 0.0053488 | 0.010497 | -0.014775 | -0.020265 | -0.0090204 | 0.047207 | 0.066269 | 0.057562 | 0.027447 | 0.0088558 | -0.020923 | -0.045958
3 | 0.79873 | 1.0166 | 1.3902 | 1.2461 | 1.3478 | 1.1853 | 0.061003 | -1.0428 | -1.2828 | -1.237 | -0.93218 | -1.2814 | -1.1112 | -0.8073 | -0.35112 | -0.14643 | -0.22746 | -0.30428 | 0.16938 | -0.20098 | -0.27529 | 0.02472 | 0.74084 | 1.1416
4 | -0.18515 | -0.186 | -0.1929 | -0.20272 | -0.19794 | -0.20145 | -0.1718 | -0.13535 | -0.11675 | -0.12917 | -0.14233 | -0.15832 | -0.14371 | -0.16087 | -0.15071 | -0.16359 | -0.16696 | -0.12781 | -0.11231 | -0.11305 | -0.12357 | -0.14181 | -0.16314 | -0.1663
5 | -0.10234 | -0.11659 | -0.12766 | -0.13171 | -0.12995 | -0.12411 | -0.10106 | -0.060499 | -0.029174 | -0.0065714 | 0.0075908 | 0.012049 | 0.0026342 | -0.010494 | -0.018464 | -0.030338 | -0.027522 | -0.011628 | -0.014764 | -0.028747 | -0.008914 | -0.034126 | -0.041728 | -0.057966
6 | -1.3143 | -1.3989 | -1.0448 | -1.3203 | -1.2584 | -1.3956 | -1.4044 | -2.7551 | -3.2 | -3.0408 | -2.8873 | -3.1288 | -3.3953 | -3.1513 | -2.6595 | -2.4698 | -2.5621 | -2.7615 | -2.1668 | -2.1683 | -2.2398 | -1.915 | -1.3558 | -1.5352
7 | 0.96385 | 0.99057 | 0.99329 | 1.0013 | 1.0314 | 0.9962 | 0.88072 | 0.42946 | 0.13283 | 0.11359 | -0.01084 | -0.004708 | 0.079538 | 0.081899 | 0.23212 | 0.35438 | 0.37973 | 0.42894 | 0.43936 | 0.4723 | 0.4412 | 0.60559 | 0.74 | 0.77673
8 | -0.47958 | -0.51981 | -0.49552 | -0.50221 | -0.51054 | -0.46926 | -0.40771 | -0.31784 | -0.30685 | -0.32781 | -0.30552 | -0.2887 | -0.30776 | -0.31521 | -0.37027 | -0.39959 | -0.41477 | -0.3988 | -0.42224 | -0.42458 | -0.47193 | -0.4534 | -0.48616 | -0.50335
9 | 0.010774 | 0.030935 | 0.038062 | 0.042917 | 0.041306 | 0.045759 | 0.075892 | 0.032241 | 0.041982 | 0.02325 | 0.013671 | 0.005539 | -0.015314 | -0.013714 | -0.0084378 | -0.037463 | -0.026942 | -0.022697 | -0.019063 | -0.018954 | -0.033482 | -0.027866 | 0.016195 | 0.019754
10 | -0.04785 | -0.051209 | -0.052216 | -0.050922 | -0.053437 | -0.050394 | -0.027049 | -0.011268 | 0.0020302 | 0.0082129 | -0.0023217 | 0.0074559 | 0.007709 | 0.0043019 | -0.001648 | -0.009232 | -0.012447 | -0.0071972 | -0.0090509 | -0.0091811 | -0.0093463 | -0.021518 | -0.035805 | -0.041174
11 | 0.4405 | 0.44021 | 0.50189 | 0.4739 | 0.49072 | 0.41171 | 0.33705 | 0.29704 | 0.2235 | 0.16448 | 0.23206 | 0.23652 | 0.28047 | 0.2743 | 0.29994 | 0.3113 | 0.28757 | 0.1994 | 0.23024 | 0.27174 | 0.24168 | 0.28224 | 0.31759 | 0.3394
12 | 0.35679 | 0.16537 | 0.16522 | 0.13194 | 0.16653 | 0.19043 | 0.42973 | 0.26558 | 0.077128 | 0.091328 | 0.19455 | 0.27406 | -0.42311 | -0.3982 | 0.053652 | -0.24007 | -0.044452 | -0.18382 | -0.31345 | -0.54888 | -0.91856 | -0.98513 | -0.88315 | -0.83891
13 | -0.32886 | -0.29654 | -0.2705 | -0.25279 | -0.25204 | -0.30912 | -1.1213 | -1.3734 | -1.6966 | -1.5808 | -1.4852 | -1.5534 | -1.7059 | -1.6115 | -1.5309 | -1.4023 | -1.3776 | -1.3701 | -1.1413 | -0.97755 | -1.0511 | -0.85021 | -0.35457 | -0.32496
14 | -0.020648 | -0.021954 | -0.020403 | -0.020179 | -0.019441 | -0.020102 | -0.020153 | -0.042958 | -0.046903 | -0.042748 | -0.043999 | -0.043241 | -0.048584 | -0.045784 | -0.030511 | -0.042662 | -0.042 | -0.040592 | -0.031637 | -0.029305 | -0.029772 | -0.028533 | -0.019428 | -0.019471
15 | -0.066207 | -0.08616 | -0.094807 | -0.10072 | -0.10329 | -0.098162 | -0.077478 | 0.064213 | 0.093453 | 0.11616 | 0.065089 | 0.037204 | 0.0062018 | 0.0099803 | -0.02145 | -0.025669 | -0.013186 | 0.061922 | 0.092427 | 0.076241 | 0.038625 | 0.007341 | -0.026214 | -0.057736
16 | -0.24431 | -0.31896 | -0.42149 | -0.40135 | -0.39313 | -0.3628 | -0.018678 | 0.31539 | 0.3955 | 0.3743 | 0.28258 | 0.42006 | 0.34283 | 0.25836 | 0.098716 | 0.042508 | 0.069948 | 0.095802 | -0.051146 | 0.052274 | 0.081049 | -0.0035766 | -0.23705 | -0.3338
17 | -0.66138 | -0.67262 | -0.71765 | -0.69277 | -0.70075 | -0.72813 | -0.6241 | -0.48222 | -0.41691 | -0.47288 | -0.50989 | -0.56994 | -0.54274 | -0.57288 | -0.54939 | -0.6092 | -0.59121 | -0.46224 | -0.41874 | -0.41926 | -0.42681 | -0.5183 | -0.60574 | -0.60228
18 | -0.35681 | -0.41565 | -0.47167 | -0.43768 | -0.43149 | -0.44827 | -0.36819 | -0.2101 | -0.10231 | -0.023639 | 0.040454 | 0.044872 | 0.010538 | -0.030168 | -0.064624 | -0.11062 | -0.096328 | -0.036933 | -0.05107 | -0.10051 | -0.044455 | -0.1128 | -0.14993 | -0.19582
19 | -0.58402 | -0.63465 | -0.47174 | -0.60059 | -0.58767 | -0.61941 | -0.69266 | -1.2573 | -1.435 | -1.5092 | -1.3729 | -1.5763 | -1.5718 | -1.5416 | -1.3249 | -1.1664 | -1.2498 | -1.225 | -1.0081 | -0.97667 | -1.0618 | -0.9052 | -0.637 | -0.7089
20 | 0.62697 | 0.63378 | 0.65135 | 0.68013 | 0.67359 | 0.65347 | 0.55477 | 0.26959 | 0.086008 | 0.075967 | -0.010896 | -0.0024241 | 0.054627 | 0.05836 | 0.14549 | 0.22473 | 0.24067 | 0.2932 | 0.27911 | 0.29999 | 0.28286 | 0.41823 | 0.50228 | 0.51095
21 | 0.20411 | 0.20552 | 0.20193 | 0.20463 | 0.19373 | 0.18791 | 0.15658 | 0.13028 | 0.12674 | 0.12524 | 0.12619 | 0.12017 | 0.12137 | 0.13239 | 0.14746 | 0.1595 | 0.16443 | 0.15942 | 0.17172 | 0.17007 | 0.17446 | 0.18387 | 0.18713 | 0.19592
22 | -0.025834 | -0.071517 | -0.083929 | -0.10051 | -0.097877 | -0.10654 | -0.1653 | -0.072979 | -0.099339 | -0.054116 | -0.029416 | -0.010957 | 0.037522 | 0.035003 | 0.019954 | 0.082947 | 0.069535 | 0.0534 | 0.039053 | 0.044647 | 0.0753 | 0.0619 | -0.0389 | -0.046517
23 | 0.15184 | 0.16542 | 0.16693 | 0.16122 | 0.1703 | 0.17047 | 0.098044 | 0.04119 | -0.0087443 | -0.025324 | 0.0073329 | -0.030322 | -0.029048 | -0.011526 | 0.005131 | 0.029102 | 0.038698 | 0.024572 | 0.031053 | 0.032711 | 0.030201 | 0.072683 | 0.11786 | 0.13396
24 | -2.2417 | -2.3483 | -2.525 | -2.6044 | -2.5151 | -2.2906 | -1.7283 | -1.5134 | -1.1717 | -0.82262 | -1.1899 | -1.183 | -1.3835 | -1.4469 | -1.5245 | -1.6193 | -1.485 | -1.0821 | -1.1718 | -1.3535 | -1.3092 | -1.5475 | -1.6502 | -1.8209
25 | -0.30609 | -0.14977 | -0.13834 | -0.11614 | -0.13974 | -0.15907 | -0.37461 | -0.22093 | -0.071535 | -0.098372 | -0.17161 | -0.23636 | 0.38104 | 0.36115 | -0.061142 | 0.21788 | 0.045203 | 0.15187 | 0.27075 | 0.47868 | 0.78458 | 0.87037 | 0.79225 | 0.73355
26 | -0.19865 | -0.19033 | -0.16341 | -0.16039 | -0.15445 | -0.19471 | -0.7089 | -0.88769 | -1.052 | -0.98918 | -0.93606 | -0.97361 | -1.0868 | -0.99051 | -0.95855 | -0.86047 | -0.84334 | -0.85585 | -0.72428 | -0.60853 | -0.6834 | -0.50609 | -0.21791 | -0.19942
27 | -0.42659 | -0.42638 | -0.39642 | -0.43689 | -0.39736 | -0.39439 | -0.40599 | -0.81757 | -0.98017 | -0.86048 | -0.92682 | -0.88459 | -0.9021 | -0.88577 | -0.57346 | -0.81891 | -0.81499 | -0.83196 | -0.63302 | -0.59455 | -0.62162 | -0.55835 | -0.3764 | -0.37126
28 | -0.037864 | -0.046443 | -0.04872 | -0.059063 | -0.057525 | -0.054437 | -0.040142 | 0.039014 | 0.046382 | 0.066414 | 0.039003 | 0.024658 | 0.0047864 | 0.0064939 | -0.011246 | -0.013402 | -0.0042702 | 0.033183 | 0.048957 | 0.039604 | 0.022624 | 0.0042467 | -0.01295 | -0.029385
29 | 4.0754 | 5.5181 | 6.9879 | 6.4676 | 6.4527 | 6.177 | 0.31107 | -5.354 | -6.7809 | -6.0424 | -4.7293 | -6.7746 | -5.5381 | -4.4039 | -1.6002 | -0.5346 | -1.4128 | -1.5511 | 0.77245 | -0.84513 | -1.2611 | 0.065229 | 3.7546 | 5.8299
30 | -0.46792 | -0.48763 | -0.48683 | -0.51049 | -0.51296 | -0.51927 | -0.4557 | -0.32841 | -0.2975 | -0.3065 | -0.36519 | -0.40422 | -0.38989 | -0.40644 | -0.39972 | -0.43459 | -0.42223 | -0.31609 | -0.28739 | -0.30219 | -0.30997 | -0.36975 | -0.44461 | -0.43812
31 | -0.7179 | -0.79878 | -0.92138 | -0.90399 | -0.94292 | -0.91637 | -0.72464 | -0.43353 | -0.19689 | -0.054275 | 0.070418 | 0.071008 | 0.02058 | -0.034499 | -0.11961 | -0.21245 | -0.212 | -0.073891 | -0.10047 | -0.19787 | -0.080259 | -0.21877 | -0.28897 | -0.40432
32 | 0.099088 | 0.097239 | 0.076913 | 0.091149 | 0.087777 | 0.097159 | 0.10609 | 0.18859 | 0.21838 | 0.22438 | 0.20192 | 0.23088 | 0.24807 | 0.2283 | 0.19686 | 0.17613 | 0.19384 | 0.19239 | 0.1584 | 0.14806 | 0.16583 | 0.13927 | 0.094726 | 0.10556

## UpFlex, Spring
LoadID | 0 | 1 | 2 | 3 | 4 | 5 | 6 | 7 | 8 | 9 | 10 | 11 | 12 | 13 | 14 | 15 | 16 | 17 | 18 | 19 | 20 | 21 | 22 | 23
1 | 0.28831 | 0.31739 | 0.41311 | 0.47361 | 0.55686 | 0.65093 | 0.58025 | 0.82953 | 0.761 | 0.8595 | 0.88334 | 0.81937 | 0.77296 | 0.71162 | 0.65548 | 0.58992 | 0.58378 | 0.46254 | 0.38269 | 0.45412 | 0.4627 | 0.52877 | 0.25675 | 0.24651
2 | 0.25947 | 0.28565 | 0.3718 | 0.42625 | 0.50118 | 0.58584 | 0.52222 | 0.74657 | 0.6849 | 0.77355 | 0.79501 | 0.73743 | 0.69566 | 0.64046 | 0.58993 | 0.53093 | 0.5254 | 0.41628 | 0.34442 | 0.40871 | 0.41643 | 0.4759 | 0.23107 | 0.22186
3 | 0.34597 | 0.38086 | 0.49573 | 0.56834 | 0.66823 | 0.78112 | 0.6963 | 0.99543 | 0.9132 | 1.0314 | 1.06 | 0.98324 | 0.92755 | 0.85394 | 0.78657 | 0.70791 | 0.70054 | 0.55504 | 0.45923 | 0.54494 | 0.55524 | 0.63453 | 0.3081 | 0.29581
4 | 0.17298 | 0.19043 | 0.24787 | 0.28417 | 0.33412 | 0.39056 | 0.34815 | 0.49772 | 0.4566 | 0.5157 | 0.53 | 0.49162 | 0.46377 | 0.42697 | 0.39329 | 0.35395 | 0.35027 | 0.27752 | 0.22962 | 0.27247 | 0.27762 | 0.31726 | 0.15405 | 0.1479
5 | 0.17298 | 0.19043 | 0.24787 | 0.28417 | 0.33412 | 0.39056 | 0.34815 | 0.49772 | 0.4566 | 0.5157 | 0.53 | 0.49162 | 0.46377 | 0.42697 | 0.39329 | 0.35395 | 0.35027 | 0.27752 | 0.22962 | 0.27247 | 0.27762 | 0.31726 | 0.15405 | 0.1479
6 | 0.57661 | 0.63477 | 0.82622 | 0.94723 | 1.1137 | 1.3019 | 1.1605 | 1.6591 | 1.522 | 1.719 | 1.7667 | 1.6387 | 1.5459 | 1.4232 | 1.311 | 1.1798 | 1.1676 | 0.92507 | 0.76539 | 0.90823 | 0.9254 | 1.0575 | 0.5135 | 0.49301
7 | 0.57661 | 0.63477 | 0.82622 | 0.94723 | 1.1137 | 1.3019 | 1.1605 | 1.6591 | 1.522 | 1.719 | 1.7667 | 1.6387 | 1.5459 | 1.4232 | 1.311 | 1.1798 | 1.1676 | 0.92507 | 0.76539 | 0.90823 | 0.9254 | 1.0575 | 0.5135 | 0.49301
8 | 0.17298 | 0.19043 | 0.24787 | 0.28417 | 0.33412 | 0.39056 | 0.34815 | 0.49772 | 0.4566 | 0.5157 | 0.53 | 0.49162 | 0.46377 | 0.42697 | 0.39329 | 0.35395 | 0.35027 | 0.27752 | 0.22962 | 0.27247 | 0.27762 | 0.31726 | 0.15405 | 0.1479
9 | 0.17298 | 0.19043 | 0.24787 | 0.28417 | 0.33412 | 0.39056 | 0.34815 | 0.49772 | 0.4566 | 0.5157 | 0.53 | 0.49162 | 0.46377 | 0.42697 | 0.39329 | 0.35395 | 0.35027 | 0.27752 | 0.22962 | 0.27247 | 0.27762 | 0.31726 | 0.15405 | 0.1479
10 | 0.12974 | 0.14282 | 0.1859 | 0.21313 | 0.25059 | 0.29292 | 0.26111 | 0.37329 | 0.34245 | 0.38678 | 0.3975 | 0.36872 | 0.34783 | 0.32023 | 0.29497 | 0.26547 | 0.2627 | 0.20814 | 0.17221 | 0.20435 | 0.20822 | 0.23795 | 0.11554 | 0.11093
11 | 0.17298 | 0.19043 | 0.24787 | 0.28417 | 0.33412 | 0.39056 | 0.34815 | 0.49772 | 0.4566 | 0.5157 | 0.53 | 0.49162 | 0.46377 | 0.42697 | 0.39329 | 0.35395 | 0.35027 | 0.27752 | 0.22962 | 0.27247 | 0.27762 | 0.31726 | 0.15405 | 0.1479
12 | 0.17298 | 0.19043 | 0.24787 | 0.28417 | 0.33412 | 0.39056 | 0.34815 | 0.49772 | 0.4566 | 0.5157 | 0.53 | 0.49162 | 0.46377 | 0.42697 | 0.39329 | 0.35395 | 0.35027 | 0.27752 | 0.22962 | 0.27247 | 0.27762 | 0.31726 | 0.15405 | 0.1479
13 | 0.34597 | 0.38086 | 0.49573 | 0.56834 | 0.66823 | 0.78112 | 0.6963 | 0.99543 | 0.9132 | 1.0314 | 1.06 | 0.98324 | 0.92755 | 0.85394 | 0.78657 | 0.70791 | 0.70054 | 0.55504 | 0.45923 | 0.54494 | 0.55524 | 0.63453 | 0.3081 | 0.29581
14 | 0.17298 | 0.19043 | 0.24787 | 0.28417 | 0.33412 | 0.39056 | 0.34815 | 0.49772 | 0.4566 | 0.5157 | 0.53 | 0.49162 | 0.46377 | 0.42697 | 0.39329 | 0.35395 | 0.35027 | 0.27752 | 0.22962 | 0.27247 | 0.27762 | 0.31726 | 0.15405 | 0.1479
15 | 0.17298 | 0.19043 | 0.24787 | 0.28417 | 0.33412 | 0.39056 | 0.34815 | 0.49772 | 0.4566 | 0.5157 | 0.53 | 0.49162 | 0.46377 | 0.42697 | 0.39329 | 0.35395 | 0.35027 | 0.27752 | 0.22962 | 0.27247 | 0.27762 | 0.31726 | 0.15405 | 0.1479
16 | 0.17298 | 0.19043 | 0.24787 | 0.28417 | 0.33412 | 0.39056 | 0.34815 | 0.49772 | 0.4566 | 0.5157 | 0.53 | 0.49162 | 0.46377 | 0.42697 | 0.39329 | 0.35395 | 0.35027 | 0.27752 | 0.22962 | 0.27247 | 0.27762 | 0.31726 | 0.15405 | 0.1479
17 | 0.25947 | 0.28565 | 0.3718 | 0.42625 | 0.50118 | 0.58584 | 0.52222 | 0.74657 | 0.6849 | 0.77355 | 0.79501 | 0.73743 | 0.69566 | 0.64046 | 0.58993 | 0.53093 | 0.5254 | 0.41628 | 0.34442 | 0.40871 | 0.41643 | 0.4759 | 0.23107 | 0.22186
18 | 0.25947 | 0.28565 | 0.3718 | 0.42625 | 0.50118 | 0.58584 | 0.52222 | 0.74657 | 0.6849 | 0.77355 | 0.79501 | 0.73743 | 0.69566 | 0.64046 | 0.58993 | 0.53093 | 0.5254 | 0.41628 | 0.34442 | 0.40871 | 0.41643 | 0.4759 | 0.23107 | 0.22186
19 | 0.25947 | 0.28565 | 0.3718 | 0.42625 | 0.50118 | 0.58584 | 0.52222 | 0.74657 | 0.6849 | 0.77355 | 0.79501 | 0.73743 | 0.69566 | 0.64046 | 0.58993 | 0.53093 | 0.5254 | 0.41628 | 0.34442 | 0.40871 | 0.41643 | 0.4759 | 0.23107 | 0.22186
20 | 0.25947 | 0.28565 | 0.3718 | 0.42625 | 0.50118 | 0.58584 | 0.52222 | 0.74657 | 0.6849 | 0.77355 | 0.79501 | 0.73743 | 0.69566 | 0.64046 | 0.58993 | 0.53093 | 0.5254 | 0.41628 | 0.34442 | 0.40871 | 0.41643 | 0.4759 | 0.23107 | 0.22186
21 | 0.25947 | 0.28565 | 0.3718 | 0.42625 | 0.50118 | 0.58584 | 0.52222 | 0.74657 | 0.6849 | 0.77355 | 0.79501 | 0.73743 | 0.69566 | 0.64046 | 0.58993 | 0.53093 | 0.5254 | 0.41628 | 0.34442 | 0.40871 | 0.41643 | 0.4759 | 0.23107 | 0.22186
22 | 0.25947 | 0.28565 | 0.3718 | 0.42625 | 0.50118 | 0.58584 | 0.52222 | 0.74657 | 0.6849 | 0.77355 | 0.79501 | 0.73743 | 0.69566 | 0.64046 | 0.58993 | 0.53093 | 0.5254 | 0.41628 | 0.34442 | 0.40871 | 0.41643 | 0.4759 | 0.23107 | 0.22186
23 | 1.2109 | 1.333 | 1.7351 | 1.9892 | 2.3388 | 2.7339 | 2.437 | 3.484 | 3.1962 | 3.6099 | 3.71 | 3.4414 | 3.2464 | 2.9888 | 2.753 | 2.4777 | 2.4519 | 1.9427 | 1.6073 | 1.9073 | 1.9433 | 2.2208 | 1.0783 | 1.0353
24 | 1.2109 | 1.333 | 1.7351 | 1.9892 | 2.3388 | 2.7339 | 2.437 | 3.484 | 3.1962 | 3.6099 | 3.71 | 3.4414 | 3.2464 | 2.9888 | 2.753 | 2.4777 | 2.4519 | 1.9427 | 1.6073 | 1.9073 | 1.9433 | 2.2208 | 1.0783 | 1.0353
25 | 0.17298 | 0.19043 | 0.24787 | 0.28417 | 0.33412 | 0.39056 | 0.34815 | 0.49772 | 0.4566 | 0.5157 | 0.53 | 0.49162 | 0.46377 | 0.42697 | 0.39329 | 0.35395 | 0.35027 | 0.27752 | 0.22962 | 0.27247 | 0.27762 | 0.31726 | 0.15405 | 0.1479
26 | 0.17298 | 0.19043 | 0.24787 | 0.28417 | 0.33412 | 0.39056 | 0.34815 | 0.49772 | 0.4566 | 0.5157 | 0.53 | 0.49162 | 0.46377 | 0.42697 | 0.39329 | 0.35395 | 0.35027 | 0.27752 | 0.22962 | 0.27247 | 0.27762 | 0.31726 | 0.15405 | 0.1479
27 | 0.17298 | 0.19043 | 0.24787 | 0.28417 | 0.33412 | 0.39056 | 0.34815 | 0.49772 | 0.4566 | 0.5157 | 0.53 | 0.49162 | 0.46377 | 0.42697 | 0.39329 | 0.35395 | 0.35027 | 0.27752 | 0.22962 | 0.27247 | 0.27762 | 0.31726 | 0.15405 | 0.1479
28 | 0.34597 | 0.38086 | 0.49573 | 0.56834 | 0.66823 | 0.78112 | 0.6963 | 0.99543 | 0.9132 | 1.0314 | 1.06 | 0.98324 | 0.92755 | 0.85394 | 0.78657 | 0.70791 | 0.70054 | 0.55504 | 0.45923 | 0.54494 | 0.55524 | 0.63453 | 0.3081 | 0.29581
29 | 0.57661 | 0.63477 | 0.82622 | 0.94723 | 1.1137 | 1.3019 | 1.1605 | 1.6591 | 1.522 | 1.719 | 1.7667 | 1.6387 | 1.5459 | 1.4232 | 1.311 | 1.1798 | 1.1676 | 0.92507 | 0.76539 | 0.90823 | 0.9254 | 1.0575 | 0.5135 | 0.49301
30 | 0.43246 | 0.47608 | 0.61966 | 0.71042 | 0.83529 | 0.9764 | 0.87037 | 1.2443 | 1.1415 | 1.2893 | 1.325 | 1.2291 | 1.1594 | 1.0674 | 0.98322 | 0.88488 | 0.87567 | 0.69381 | 0.57404 | 0.68118 | 0.69405 | 0.79316 | 0.38512 | 0.36976
31 | 0.60544 | 0.66651 | 0.86753 | 0.99459 | 1.1694 | 1.367 | 1.2185 | 1.742 | 1.5981 | 1.805 | 1.855 | 1.7207 | 1.6232 | 1.4944 | 1.3765 | 1.2388 | 1.2259 | 0.97133 | 0.80366 | 0.95365 | 0.97167 | 1.1104 | 0.53917 | 0.51767
32 | 0.17298 | 0.19043 | 0.24787 | 0.28417 | 0.33412 | 0.39056 | 0.34815 | 0.49772 | 0.4566 | 0.5157 | 0.53 | 0.49162 | 0.46377 | 0.42697 | 0.39329 | 0.35395 | 0.35027 | 0.27752 | 0.22962 | 0.27247 | 0.27762 | 0.31726 | 0.15405 | 0.1479

## DownFlex, Spring
LoadID | 0 | 1 | 2 | 3 | 4 | 5 | 6 | 7 | 8 | 9 | 10 | 11 | 12 | 13 | 14 | 15 | 16 | 17 | 18 | 19 | 20 | 21 | 22 | 23
1 | 0.79929 | 0.84588 | 0.89323 | 0.93383 | 0.94443 | 0.98793 | 0.98287 | 0.92905 | 0.84175 | 1.2361 | 1.2071 | 1.1115 | 1.0845 | 1.089 | 1.0374 | 0.95091 | 0.85461 | 0.82395 | 0.51793 | 0.55388 | 0.60557 | 0.62002 | 0.64664 | 0.71377
2 | 0.71936 | 0.76129 | 0.8039 | 0.84045 | 0.84999 | 0.88913 | 0.88459 | 0.83614 | 0.75758 | 1.1125 | 1.0864 | 1.0004 | 0.97606 | 0.98007 | 0.93364 | 0.85582 | 0.76915 | 0.74156 | 0.46614 | 0.49849 | 0.54501 | 0.55802 | 0.58198 | 0.64239
3 | 0.95914 | 1.0151 | 1.0719 | 1.1206 | 1.1333 | 1.1855 | 1.1794 | 1.1149 | 1.0101 | 1.4833 | 1.4485 | 1.3338 | 1.3014 | 1.3068 | 1.2448 | 1.1411 | 1.0255 | 0.98874 | 0.62152 | 0.66466 | 0.72668 | 0.74402 | 0.77597 | 0.85653
4 | 0.47957 | 0.50753 | 0.53594 | 0.5603 | 0.56666 | 0.59276 | 0.58972 | 0.55743 | 0.50505 | 0.74165 | 0.72426 | 0.66691 | 0.6507 | 0.65338 | 0.62242 | 0.57054 | 0.51277 | 0.49437 | 0.31076 | 0.33233 | 0.36334 | 0.37201 | 0.38798 | 0.42826
5 | 0.47957 | 0.50753 | 0.53594 | 0.5603 | 0.56666 | 0.59276 | 0.58972 | 0.55743 | 0.50505 | 0.74165 | 0.72426 | 0.66691 | 0.6507 | 0.65338 | 0.62242 | 0.57054 | 0.51277 | 0.49437 | 0.31076 | 0.33233 | 0.36334 | 0.37201 | 0.38798 | 0.42826
6 | 1.5986 | 1.6918 | 1.7865 | 1.8677 | 1.8889 | 1.9759 | 1.9657 | 1.8581 | 1.6835 | 2.4722 | 2.4142 | 2.223 | 2.169 | 2.1779 | 2.0747 | 1.9018 | 1.7092 | 1.6479 | 1.0359 | 1.1078 | 1.2111 | 1.24 | 1.2933 | 1.4275
7 | 1.5986 | 1.6918 | 1.7865 | 1.8677 | 1.8889 | 1.9759 | 1.9657 | 1.8581 | 1.6835 | 2.4722 | 2.4142 | 2.223 | 2.169 | 2.1779 | 2.0747 | 1.9018 | 1.7092 | 1.6479 | 1.0359 | 1.1078 | 1.2111 | 1.24 | 1.2933 | 1.4275
8 | 0.47957 | 0.50753 | 0.53594 | 0.5603 | 0.56666 | 0.59276 | 0.58972 | 0.55743 | 0.50505 | 0.74165 | 0.72426 | 0.66691 | 0.6507 | 0.65338 | 0.62242 | 0.57054 | 0.51277 | 0.49437 | 0.31076 | 0.33233 | 0.36334 | 0.37201 | 0.38798 | 0.42826
9 | 0.47957 | 0.50753 | 0.53594 | 0.5603 | 0.56666 | 0.59276 | 0.58972 | 0.55743 | 0.50505 | 0.74165 | 0.72426 | 0.66691 | 0.6507 | 0.65338 | 0.62242 | 0.57054 | 0.51277 | 0.49437 | 0.31076 | 0.33233 | 0.36334 | 0.37201 | 0.38798 | 0.42826
10 | 0.35968 | 0.38064 | 0.40195 | 0.42022 | 0.42499 | 0.44457 | 0.44229 | 0.41807 | 0.37879 | 0.55624 | 0.54319 | 0.50018 | 0.48803 | 0.49003 | 0.46682 | 0.42791 | 0.38457 | 0.37078 | 0.23307 | 0.24925 | 0.27251 | 0.27901 | 0.29099 | 0.3212
11 | 0.47957 | 0.50753 | 0.53594 | 0.5603 | 0.56666 | 0.59276 | 0.58972 | 0.55743 | 0.50505 | 0.74165 | 0.72426 | 0.66691 | 0.6507 | 0.65338 | 0.62242 | 0.57054 | 0.51277 | 0.49437 | 0.31076 | 0.33233 | 0.36334 | 0.37201 | 0.38798 | 0.42826
12 | 0.47957 | 0.50753 | 0.53594 | 0.5603 | 0.56666 | 0.59276 | 0.58972 | 0.55743 | 0.50505 | 0.74165 | 0.72426 | 0.66691 | 0.6507 | 0.65338 | 0.62242 | 0.57054 | 0.51277 | 0.49437 | 0.31076 | 0.33233 | 0.36334 | 0.37201 | 0.38798 | 0.42826
13 | 0.95914 | 1.0151 | 1.0719 | 1.1206 | 1.1333 | 1.1855 | 1.1794 | 1.1149 | 1.0101 | 1.4833 | 1.4485 | 1.3338 | 1.3014 | 1.3068 | 1.2448 | 1.1411 | 1.0255 | 0.98874 | 0.62152 | 0.66466 | 0.72668 | 0.74402 | 0.77597 | 0.85653
14 | 0.47957 | 0.50753 | 0.53594 | 0.5603 | 0.56666 | 0.59276 | 0.58972 | 0.55743 | 0.50505 | 0.74165 | 0.72426 | 0.66691 | 0.6507 | 0.65338 | 0.62242 | 0.57054 | 0.51277 | 0.49437 | 0.31076 | 0.33233 | 0.36334 | 0.37201 | 0.38798 | 0.42826
15 | 0.47957 | 0.50753 | 0.53594 | 0.5603 | 0.56666 | 0.59276 | 0.58972 | 0.55743 | 0.50505 | 0.74165 | 0.72426 | 0.66691 | 0.6507 | 0.65338 | 0.62242 | 0.57054 | 0.51277 | 0.49437 | 0.31076 | 0.33233 | 0.36334 | 0.37201 | 0.38798 | 0.42826
16 | 0.47957 | 0.50753 | 0.53594 | 0.5603 | 0.56666 | 0.59276 | 0.58972 | 0.55743 | 0.50505 | 0.74165 | 0.72426 | 0.66691 | 0.6507 | 0.65338 | 0.62242 | 0.57054 | 0.51277 | 0.49437 | 0.31076 | 0.33233 | 0.36334 | 0.37201 | 0.38798 | 0.42826
17 | 0.71936 | 0.76129 | 0.8039 | 0.84045 | 0.84999 | 0.88913 | 0.88459 | 0.83614 | 0.75758 | 1.1125 | 1.0864 | 1.0004 | 0.97606 | 0.98007 | 0.93364 | 0.85582 | 0.76915 | 0.74156 | 0.46614 | 0.49849 | 0.54501 | 0.55802 | 0.58198 | 0.64239
18 | 0.71936 | 0.76129 | 0.8039 | 0.84045 | 0.84999 | 0.88913 | 0.88459 | 0.83614 | 0.75758 | 1.1125 | 1.0864 | 1.0004 | 0.97606 | 0.98007 | 0.93364 | 0.85582 | 0.76915 | 0.74156 | 0.46614 | 0.49849 | 0.54501 | 0.55802 | 0.58198 | 0.64239
19 | 0.71936 | 0.76129 | 0.8039 | 0.84045 | 0.84999 | 0.88913 | 0.88459 | 0.83614 | 0.75758 | 1.1125 | 1.0864 | 1.0004 | 0.97606 | 0.98007 | 0.93364 | 0.85582 | 0.76915 | 0.74156 | 0.46614 | 0.49849 | 0.54501 | 0.55802 | 0.58198 | 0.64239
20 | 0.71936 | 0.76129 | 0.8039 | 0.84045 | 0.84999 | 0.88913 | 0.88459 | 0.83614 | 0.75758 | 1.1125 | 1.0864 | 1.0004 | 0.97606 | 0.98007 | 0.93364 | 0.85582 | 0.76915 | 0.74156 | 0.46614 | 0.49849 | 0.54501 | 0.55802 | 0.58198 | 0.64239
21 | 0.71936 | 0.76129 | 0.8039 | 0.84045 | 0.84999 | 0.88913 | 0.88459 | 0.83614 | 0.75758 | 1.1125 | 1.0864 | 1.0004 | 0.97606 | 0.98007 | 0.93364 | 0.85582 | 0.76915 | 0.74156 | 0.46614 | 0.49849 | 0.54501 | 0.55802 | 0.58198 | 0.64239
22 | 0.71936 | 0.76129 | 0.8039 | 0.84045 | 0.84999 | 0.88913 | 0.88459 | 0.83614 | 0.75758 | 1.1125 | 1.0864 | 1.0004 | 0.97606 | 0.98007 | 0.93364 | 0.85582 | 0.76915 | 0.74156 | 0.46614 | 0.49849 | 0.54501 | 0.55802 | 0.58198 | 0.64239
23 | 3.357 | 3.5527 | 3.7516 | 3.9221 | 3.9666 | 4.1493 | 4.1281 | 3.902 | 3.5354 | 5.1916 | 5.0698 | 4.6684 | 4.5549 | 4.5737 | 4.357 | 3.9938 | 3.5894 | 3.4606 | 2.1753 | 2.3263 | 2.5434 | 2.6041 | 2.7159 | 2.9978
24 | 3.357 | 3.5527 | 3.7516 | 3.9221 | 3.9666 | 4.1493 | 4.1281 | 3.902 | 3.5354 | 5.1916 | 5.0698 | 4.6684 | 4.5549 | 4.5737 | 4.357 | 3.9938 | 3.5894 | 3.4606 | 2.1753 | 2.3263 | 2.5434 | 2.6041 | 2.7159 | 2.9978
25 | 0.47957 | 0.50753 | 0.53594 | 0.5603 | 0.56666 | 0.59276 | 0.58972 | 0.55743 | 0.50505 | 0.74165 | 0.72426 | 0.66691 | 0.6507 | 0.65338 | 0.62242 | 0.57054 | 0.51277 | 0.49437 | 0.31076 | 0.33233 | 0.36334 | 0.37201 | 0.38798 | 0.42826
26 | 0.47957 | 0.50753 | 0.53594 | 0.5603 | 0.56666 | 0.59276 | 0.58972 | 0.55743 | 0.50505 | 0.74165 | 0.72426 | 0.66691 | 0.6507 | 0.65338 | 0.62242 | 0.57054 | 0.51277 | 0.49437 | 0.31076 | 0.33233 | 0.36334 | 0.37201 | 0.38798 | 0.42826
27 | 0.47957 | 0.50753 | 0.53594 | 0.5603 | 0.56666 | 0.59276 | 0.58972 | 0.55743 | 0.50505 | 0.74165 | 0.72426 | 0.66691 | 0.6507 | 0.65338 | 0.62242 | 0.57054 | 0.51277 | 0.49437 | 0.31076 | 0.33233 | 0.36334 | 0.37201 | 0.38798 | 0.42826
28 | 0.95914 | 1.0151 | 1.0719 | 1.1206 | 1.1333 | 1.1855 | 1.1794 | 1.1149 | 1.0101 | 1.4833 | 1.4485 | 1.3338 | 1.3014 | 1.3068 | 1.2448 | 1.1411 | 1.0255 | 0.98874 | 0.62152 | 0.66466 | 0.72668 | 0.74402 | 0.77597 | 0.85653
29 | 1.5986 | 1.6918 | 1.7865 | 1.8677 | 1.8889 | 1.9759 | 1.9657 | 1.8581 | 1.6835 | 2.4722 | 2.4142 | 2.223 | 2.169 | 2.1779 | 2.0747 | 1.9018 | 1.7092 | 1.6479 | 1.0359 | 1.1078 | 1.2111 | 1.24 | 1.2933 | 1.4275
30 | 1.1989 | 1.2688 | 1.3398 | 1.4007 | 1.4166 | 1.4819 | 1.4743 | 1.3936 | 1.2626 | 1.8541 | 1.8106 | 1.6673 | 1.6268 | 1.6334 | 1.5561 | 1.4264 | 1.2819 | 1.2359 | 0.7769 | 0.83082 | 0.90836 | 0.93003 | 0.96996 | 1.0707
31 | 1.6785 | 1.7763 | 1.8758 | 1.961 | 1.9833 | 2.0746 | 2.064 | 1.951 | 1.7677 | 2.5958 | 2.5349 | 2.3342 | 2.2775 | 2.2868 | 2.1785 | 1.9969 | 1.7947 | 1.7303 | 1.0877 | 1.1632 | 1.2717 | 1.302 | 1.3579 | 1.4989
32 | 0.47957 | 0.50753 | 0.53594 | 0.5603 | 0.56666 | 0.59276 | 0.58972 | 0.55743 | 0.50505 | 0.74165 | 0.72426 | 0.66691 | 0.6507 | 0.65338 | 0.62242 | 0.57054 | 0.51277 | 0.49437 | 0.31076 | 0.33233 | 0.36334 | 0.37201 | 0.38798 | 0.42826

## Pg, Spring, S1
GenID | 0 | 1 | 2 | 3 | 4 | 5 | 6 | 7 | 8 | 9 | 10 | 11 | 12 | 13 | 14 | 15 | 16 | 17 | 18 | 19 | 20 | 21 | 22 | 23
1 | 0 | 0 | 0 | 0 | 0 | 0 | 0 | 0 | 0 | 0 | 0 | 0 | 0 | 0 | 0 | 0 | 0 | 0 | 0 | 0 | 0 | 0 | 0 | 0
2 | 7.7439 | 7.1899 | 7.226 | 6.937 | 6.8707 | 6.9912 | 6.2746 | 5.0341 | 3.9683 | 2.9988 | 2.8483 | 3.4685 | 4.5825 | 6.3348 | 8.2678 | 10.3151 | 12.8442 | 14.2593 | 14.3075 | 13.9342 | 12.6335 | 11.676 | 11.658 | 11.0558
3 | 0 | 0 | 0 | 0 | 0 | 0 | 0 | 0 | 0 | 0 | 0 | 0 | 0 | 0 | 0 | 0 | 0 | 0 | 0 | 0 | 0 | 0 | 0 | 0
4 | 0 | 0 | 0 | 0 | 0 | 0 | 0 | 0 | 0 | 0 | 0 | 0 | 0 | 0 | 0 | 0 | 0 | 0 | 0 | 0 | 0 | 0 | 0 | 0
5 | 0 | 0 | 0 | 0 | 0 | 0.28431 | 2.8544 | 7.9719 | 12.3161 | 14.4086 | 16.467 | 17.3541 | 18.7187 | 18.8211 | 18.9234 | 17.3086 | 13.7718 | 9.0751 | 3.3434 | 0.29568 | 0 | 0 | 0 | 0
6 | 0 | 0 | 0 | 0 | 0 | 0.14215 | 1.4272 | 3.986 | 6.1581 | 7.2043 | 8.2335 | 8.677 | 9.3594 | 9.4105 | 9.4617 | 8.6543 | 6.8859 | 4.5375 | 1.6717 | 0.14784 | 0 | 0 | 0 | 0
7 | 0 | 0 | 0 | 0 | 0 | 0.23692 | 2.3787 | 6.6433 | 10.2635 | 12.0072 | 13.7225 | 14.4617 | 15.5989 | 15.6842 | 15.7695 | 14.4238 | 11.4765 | 7.5625 | 2.7862 | 0.2464 | 0 | 0 | 0 | 0

## Pg, Spring, S2
GenID | 0 | 1 | 2 | 3 | 4 | 5 | 6 | 7 | 8 | 9 | 10 | 11 | 12 | 13 | 14 | 15 | 16 | 17 | 18 | 19 | 20 | 21 | 22 | 23
1 | 0 | 0 | 0 | 0 | 0 | 0 | 0 | 0 | 0 | 0 | 0 | 0 | 0 | 0 | 0 | 0 | 0 | 0 | 0 | 0 | 0 | 0 | 0 | 0
2 | 10.1525 | 9.2132 | 8.0389 | 7.2381 | 7.0755 | 7.1538 | 6.106 | 4.5945 | 4.1851 | 4.3597 | 4.8836 | 5.6002 | 7.2802 | 9.0385 | 10.267 | 11.2967 | 12.3806 | 11.8446 | 10.4777 | 10.0803 | 9.3758 | 8.894 | 8.063 | 7.1899
3 | 0 | 0 | 0 | 0 | 0 | 0 | 0 | 0 | 0 | 0 | 0 | 0 | 0 | 0 | 0 | 0 | 0 | 0 | 0 | 0 | 0 | 0 | 0 | 0
4 | 0 | 0 | 0 | 0 | 0 | 0 | 0 | 0 | 0 | 0 | 0 | 0 | 0 | 0 | 0 | 0 | 0 | 0 | 0 | 0 | 0 | 0 | 0 | 0
5 | 0 | 0 | 0 | 0 | 0 | 0.34117 | 2.9909 | 7.1986 | 10.8605 | 15.1251 | 17.8999 | 18.3207 | 18.7528 | 18.0933 | 19.2305 | 17.0697 | 14.3177 | 9.3594 | 3.4117 | 0.30705 | 0 | 0 | 0 | 0
6 | 0 | 0 | 0 | 0 | 0 | 0.17058 | 1.4955 | 3.5993 | 5.4303 | 7.5625 | 8.95 | 9.1603 | 9.3764 | 9.0466 | 9.6152 | 8.5349 | 7.1588 | 4.6797 | 1.7058 | 0.15353 | 0 | 0 | 0 | 0
7 | 0 | 0 | 0 | 0 | 0 | 0.28431 | 2.4924 | 5.9989 | 9.0504 | 12.6042 | 14.9166 | 15.2672 | 15.6274 | 15.0777 | 16.0254 | 14.2248 | 11.9314 | 7.7995 | 2.8431 | 0.25588 | 0 | 0 | 0 | 0

## Pg, Spring, S3
GenID | 0 | 1 | 2 | 3 | 4 | 5 | 6 | 7 | 8 | 9 | 10 | 11 | 12 | 13 | 14 | 15 | 16 | 17 | 18 | 19 | 20 | 21 | 22 | 23
1 | 0 | 0 | 0 | 0 | 0 | 0 | 0 | 0 | 0 | 0 | 0 | 0 | 0 | 0 | 0 | 0 | 0 | 0 | 0 | 0 | 0 | 0 | 0 | 0
2 | 7.4308 | 7.0454 | 6.8527 | 7.214 | 7.232 | 6.4312 | 5.4737 | 4.1248 | 3.4745 | 3.7756 | 4.4621 | 4.4139 | 5.0703 | 6.4673 | 7.5512 | 8.5086 | 9.5624 | 9.9538 | 9.9599 | 8.9061 | 8.5026 | 8.4544 | 8.5929 | 9.2794
3 | 0 | 0 | 0 | 0 | 0 | 0 | 0 | 0 | 0 | 0 | 0 | 0 | 0 | 0 | 0 | 0 | 0 | 0 | 0 | 0 | 0 | 0 | 0 | 0
4 | 0 | 0 | 0 | 0 | 0 | 0 | 0 | 0 | 0 | 0 | 0 | 0 | 0 | 0 | 0 | 0 | 0 | 0 | 0 | 0 | 0 | 0 | 0 | 0
5 | 0 | 0 | 0 | 0 | 0 | 0.3298 | 3.1615 | 8.7794 | 14.0902 | 16.7058 | 18.4685 | 20.5383 | 20.0493 | 19.9469 | 20.0834 | 18.5595 | 15.091 | 9.8939 | 3.514 | 0.36391 | 0 | 0 | 0 | 0
6 | 0 | 0 | 0 | 0 | 0 | 0.1649 | 1.5807 | 4.3897 | 7.0451 | 8.3529 | 9.2343 | 10.2691 | 10.0246 | 9.9735 | 10.0417 | 9.2798 | 7.5455 | 4.9469 | 1.757 | 0.18196 | 0 | 0 | 0 | 0
7 | 0 | 0 | 0 | 0 | 0 | 0.27483 | 2.6346 | 7.3161 | 11.7418 | 13.9215 | 15.3904 | 17.1152 | 16.7077 | 16.6224 | 16.7362 | 15.4663 | 12.5758 | 8.2449 | 2.9284 | 0.30326 | 0 | 0 | 0 | 0

## Pg, Spring, S4
GenID | 0 | 1 | 2 | 3 | 4 | 5 | 6 | 7 | 8 | 9 | 10 | 11 | 12 | 13 | 14 | 15 | 16 | 17 | 18 | 19 | 20 | 21 | 22 | 23
1 | 0 | 0 | 0 | 0 | 0 | 0 | 0 | 0 | 0 | 0 | 0 | 0 | 0 | 0 | 0 | 0 | 0 | 0 | 0 | 0 | 0 | 0 | 0 | 0
2 | 7.7439 | 7.1899 | 7.226 | 6.937 | 6.8707 | 6.9912 | 6.2746 | 5.0341 | 3.9683 | 2.9988 | 2.8483 | 3.4685 | 4.5825 | 6.3348 | 8.2678 | 10.3151 | 12.8442 | 14.2593 | 14.3075 | 13.9342 | 12.6335 | 11.676 | 11.658 | 11.0558
3 | 0 | 0 | 0 | 0 | 0 | 0 | 0 | 0 | 0 | 0 | 0 | 0 | 0 | 0 | 0 | 0 | 0 | 0 | 0 | 0 | 0 | 0 | 0 | 0
4 | 0 | 0 | 0 | 0 | 0 | 0 | 0 | 0 | 0 | 0 | 0 | 0 | 0 | 0 | 0 | 0 | 0 | 0 | 0 | 0 | 0 | 0 | 0 | 0
5 | 0 | 0 | 0 | 0 | 0 | 0.28431 | 2.8544 | 7.9719 | 12.3161 | 14.4086 | 16.467 | 17.3541 | 18.7187 | 18.8211 | 18.9234 | 17.3086 | 13.7718 | 9.0751 | 3.3434 | 0.29568 | 0 | 0 | 0 | 0
6 | 0 | 0 | 0 | 0 | 0 | 0.14215 | 1.4272 | 3.986 | 6.1581 | 7.2043 | 8.2335 | 8.677 | 9.3594 | 9.4105 | 9.4617 | 8.6543 | 6.8859 | 4.5375 | 1.6717 | 0.14784 | 0 | 0 | 0 | 0
7 | 0 | 0 | 0 | 0 | 0 | 0.23692 | 2.3787 | 6.6433 | 10.2635 | 12.0072 | 13.7225 | 14.4617 | 15.5989 | 15.6842 | 15.7695 | 14.4238 | 11.4765 | 7.5625 | 2.7862 | 0.2464 | 0 | 0 | 0 | 0

## Pg, Spring, S5
GenID | 0 | 1 | 2 | 3 | 4 | 5 | 6 | 7 | 8 | 9 | 10 | 11 | 12 | 13 | 14 | 15 | 16 | 17 | 18 | 19 | 20 | 21 | 22 | 23
1 | 0 | 0 | 0 | 0 | 0 | 0 | 0 | 0 | 0 | 0 | 0 | 0 | 0 | 0 | 0 | 0 | 0 | 0 | 0 | 0 | 0 | 0 | 0 | 0
2 | 10.1525 | 9.2132 | 8.0389 | 7.2381 | 7.0755 | 7.1538 | 6.106 | 4.5945 | 4.1851 | 4.3597 | 4.8836 | 5.6002 | 7.2802 | 9.0385 | 10.267 | 11.2967 | 12.3806 | 11.8446 | 10.4777 | 10.0803 | 9.3758 | 8.894 | 8.063 | 7.1899
3 | 0 | 0 | 0 | 0 | 0 | 0 | 0 | 0 | 0 | 0 | 0 | 0 | 0 | 0 | 0 | 0 | 0 | 0 | 0 | 0 | 0 | 0 | 0 | 0
4 | 0 | 0 | 0 | 0 | 0 | 0 | 0 | 0 | 0 | 0 | 0 | 0 | 0 | 0 | 0 | 0 | 0 | 0 | 0 | 0 | 0 | 0 | 0 | 0
5 | 0 | 0 | 0 | 0 | 0 | 0.34117 | 2.9909 | 7.1986 | 10.8605 | 15.1251 | 17.8999 | 18.3207 | 18.7528 | 18.0933 | 19.2305 | 17.0697 | 14.3177 | 9.3594 | 3.4117 | 0.30705 | 0 | 0 | 0 | 0
6 | 0 | 0 | 0 | 0 | 0 | 0.17058 | 1.4955 | 3.5993 | 5.4303 | 7.5625 | 8.95 | 9.1603 | 9.3764 | 9.0466 | 9.6152 | 8.5349 | 7.1588 | 4.6797 | 1.7058 | 0.15353 | 0 | 0 | 0 | 0
7 | 0 | 0 | 0 | 0 | 0 | 0.28431 | 2.4924 | 5.9989 | 9.0504 | 12.6042 | 14.9166 | 15.2672 | 15.6274 | 15.0777 | 16.0254 | 14.2248 | 11.9314 | 7.7995 | 2.8431 | 0.25588 | 0 | 0 | 0 | 0

## Pg, Spring, S6
GenID | 0 | 1 | 2 | 3 | 4 | 5 | 6 | 7 | 8 | 9 | 10 | 11 | 12 | 13 | 14 | 15 | 16 | 17 | 18 | 19 | 20 | 21 | 22 | 23
1 | 0 | 0 | 0 | 0 | 0 | 0 | 0 | 0 | 0 | 0 | 0 | 0 | 0 | 0 | 0 | 0 | 0 | 0 | 0 | 0 | 0 | 0 | 0 | 0
2 | 15.0723 | 15.006 | 14.6267 | 14.988 | 14.5664 | 14.4882 | 15.012 | 14.1088 | 12.9888 | 12.1638 | 11.0016 | 9.4781 | 8.5448 | 8.4906 | 9.6347 | 9.9719 | 11.0257 | 12.778 | 13.898 | 14.729 | 14.8495 | 13.6873 | 12.6214 | 12.1216
3 | 0 | 0 | 0 | 0 | 0 | 0 | 0 | 0 | 0 | 0 | 0 | 0 | 0 | 0 | 0 | 0 | 0 | 0 | 0 | 0 | 0 | 0 | 0 | 0
4 | 0 | 0 | 0 | 0 | 0 | 0 | 0 | 0 | 0 | 0 | 0 | 0 | 0 | 0 | 0 | 0 | 0 | 0 | 0 | 0 | 0 | 0 | 0 | 0
5 | 0 | 0 | 0 | 0 | 0 | 0 | 0 | 0.011372 | 1.0121 | 4.3442 | 7.1645 | 8.1425 | 7.7786 | 7.9265 | 8.5747 | 7.8127 | 3.5595 | 0.18196 | 0 | 0 | 0 | 0 | 0 | 0
6 | 0 | 0 | 0 | 0 | 0 | 0 | 0 | 0.0056861 | 0.50607 | 2.1721 | 3.5823 | 4.0713 | 3.8893 | 3.9632 | 4.2873 | 3.9064 | 1.7798 | 0.090978 | 0 | 0 | 0 | 0 | 0 | 0
7 | 0 | 0 | 0 | 0 | 0 | 0 | 0 | 0.0094769 | 0.84344 | 3.6202 | 5.9704 | 6.7854 | 6.4822 | 6.6054 | 7.1456 | 6.5106 | 2.9663 | 0.15163 | 0 | 0 | 0 | 0 | 0 | 0

## Pg, Spring, S7
GenID | 0 | 1 | 2 | 3 | 4 | 5 | 6 | 7 | 8 | 9 | 10 | 11 | 12 | 13 | 14 | 15 | 16 | 17 | 18 | 19 | 20 | 21 | 22 | 23
1 | 0 | 0 | 0 | 0 | 0 | 0 | 0 | 0 | 0 | 0 | 0 | 0 | 0 | 0 | 0 | 0 | 0 | 0 | 0 | 0 | 0 | 0 | 0 | 0
2 | 7.7439 | 7.1899 | 7.226 | 6.937 | 6.8707 | 6.9912 | 6.2746 | 5.0341 | 3.9683 | 2.9988 | 2.8483 | 3.4685 | 4.5825 | 6.3348 | 8.2678 | 10.3151 | 12.8442 | 14.2593 | 14.3075 | 13.9342 | 12.6335 | 11.676 | 11.658 | 11.0558
3 | 0 | 0 | 0 | 0 | 0 | 0 | 0 | 0 | 0 | 0 | 0 | 0 | 0 | 0 | 0 | 0 | 0 | 0 | 0 | 0 | 0 | 0 | 0 | 0
4 | 0 | 0 | 0 | 0 | 0 | 0 | 0 | 0 | 0 | 0 | 0 | 0 | 0 | 0 | 0 | 0 | 0 | 0 | 0 | 0 | 0 | 0 | 0 | 0
5 | 0 | 0 | 0 | 0 | 0 | 0.28431 | 2.8544 | 7.9719 | 12.3161 | 14.4086 | 16.467 | 17.3541 | 18.7187 | 18.8211 | 18.9234 | 17.3086 | 13.7718 | 9.0751 | 3.3434 | 0.29568 | 0 | 0 | 0 | 0
6 | 0 | 0 | 0 | 0 | 0 | 0.14215 | 1.4272 | 3.986 | 6.1581 | 7.2043 | 8.2335 | 8.677 | 9.3594 | 9.4105 | 9.4617 | 8.6543 | 6.8859 | 4.5375 | 1.6717 | 0.14784 | 0 | 0 | 0 | 0
7 | 0 | 0 | 0 | 0 | 0 | 0.23692 | 2.3787 | 6.6433 | 10.2635 | 12.0072 | 13.7225 | 14.4617 | 15.5989 | 15.6842 | 15.7695 | 14.4238 | 11.4765 | 7.5625 | 2.7862 | 0.2464 | 0 | 0 | 0 | 0

## Pg, Spring, S8
GenID | 0 | 1 | 2 | 3 | 4 | 5 | 6 | 7 | 8 | 9 | 10 | 11 | 12 | 13 | 14 | 15 | 16 | 17 | 18 | 19 | 20 | 21 | 22 | 23
1 | 0 | 0 | 0 | 0 | 0 | 0 | 0 | 0 | 0 | 0 | 0 | 0 | 0 | 0 | 0 | 0 | 0 | 0 | 0 | 0 | 0 | 0 | 0 | 0
2 | 10.1525 | 9.2132 | 8.0389 | 7.2381 | 7.0755 | 7.1538 | 6.106 | 4.5945 | 4.1851 | 4.3597 | 4.8836 | 5.6002 | 7.2802 | 9.0385 | 10.267 | 11.2967 | 12.3806 | 11.8446 | 10.4777 | 10.0803 | 9.3758 | 8.894 | 8.063 | 7.1899
3 | 0 | 0 | 0 | 0 | 0 | 0 | 0 | 0 | 0 | 0 | 0 | 0 | 0 | 0 | 0 | 0 | 0 | 0 | 0 | 0 | 0 | 0 | 0 | 0
4 | 0 | 0 | 0 | 0 | 0 | 0 | 0 | 0 | 0 | 0 | 0 | 0 | 0 | 0 | 0 | 0 | 0 | 0 | 0 | 0 | 0 | 0 | 0 | 0
5 | 0 | 0 | 0 | 0 | 0 | 0.34117 | 2.9909 | 7.1986 | 10.8605 | 15.1251 | 17.8999 | 18.3207 | 18.7528 | 18.0933 | 19.2305 | 17.0697 | 14.3177 | 9.3594 | 3.4117 | 0.30705 | 0 | 0 | 0 | 0
6 | 0 | 0 | 0 | 0 | 0 | 0.17058 | 1.4955 | 3.5993 | 5.4303 | 7.5625 | 8.95 | 9.1603 | 9.3764 | 9.0466 | 9.6152 | 8.5349 | 7.1588 | 4.6797 | 1.7058 | 0.15353 | 0 | 0 | 0 | 0
7 | 0 | 0 | 0 | 0 | 0 | 0.28431 | 2.4924 | 5.9989 | 9.0504 | 12.6042 | 14.9166 | 15.2672 | 15.6274 | 15.0777 | 16.0254 | 14.2248 | 11.9314 | 7.7995 | 2.8431 | 0.25588 | 0 | 0 | 0 | 0

## Pg, Spring, S9
GenID | 0 | 1 | 2 | 3 | 4 | 5 | 6 | 7 | 8 | 9 | 10 | 11 | 12 | 13 | 14 | 15 | 16 | 17 | 18 | 19 | 20 | 21 | 22 | 23
1 | 0 | 0 | 0 | 0 | 0 | 0 | 0 | 0 | 0 | 0 | 0 | 0 | 0 | 0 | 0 | 0 | 0 | 0 | 0 | 0 | 0 | 0 | 0 | 0
2 | 7.4308 | 7.0454 | 6.8527 | 7.214 | 7.232 | 6.4312 | 5.4737 | 4.1248 | 3.4745 | 3.7756 | 4.4621 | 4.4139 | 5.0703 | 6.4673 | 7.5512 | 8.5086 | 9.5624 | 9.9538 | 9.9599 | 8.9061 | 8.5026 | 8.4544 | 8.5929 | 9.2794
3 | 0 | 0 | 0 | 0 | 0 | 0 | 0 | 0 | 0 | 0 | 0 | 0 | 0 | 0 | 0 | 0 | 0 | 0 | 0 | 0 | 0 | 0 | 0 | 0
4 | 0 | 0 | 0 | 0 | 0 | 0 | 0 | 0 | 0 | 0 | 0 | 0 | 0 | 0 | 0 | 0 | 0 | 0 | 0 | 0 | 0 | 0 | 0 | 0
5 | 0 | 0 | 0 | 0 | 0 | 0.3298 | 3.1615 | 8.7794 | 14.0902 | 16.7058 | 18.4685 | 20.5383 | 20.0493 | 19.9469 | 20.0834 | 18.5595 | 15.091 | 9.8939 | 3.514 | 0.36391 | 0 | 0 | 0 | 0
6 | 0 | 0 | 0 | 0 | 0 | 0.1649 | 1.5807 | 4.3897 | 7.0451 | 8.3529 | 9.2343 | 10.2691 | 10.0246 | 9.9735 | 10.0417 | 9.2798 | 7.5455 | 4.9469 | 1.757 | 0.18196 | 0 | 0 | 0 | 0
7 | 0 | 0 | 0 | 0 | 0 | 0.27483 | 2.6346 | 7.3161 | 11.7418 | 13.9215 | 15.3904 | 17.1152 | 16.7077 | 16.6224 | 16.7362 | 15.4663 | 12.5758 | 8.2449 | 2.9284 | 0.30326 | 0 | 0 | 0 | 0

## Qg, Spring, S1
GenID | 0 | 1 | 2 | 3 | 4 | 5 | 6 | 7 | 8 | 9 | 10 | 11 | 12 | 13 | 14 | 15 | 16 | 17 | 18 | 19 | 20 | 21 | 22 | 23
1 | 0 | 0 | 0 | 0 | 0 | 0 | 0 | 0 | 0 | 0 | 0 | 0 | 0 | 0 | 0 | 0 | 0 | 0 | 0 | 0 | 0 | 0 | 0 | 0
2 | 0 | 0 | 0 | 0 | 0 | 0 | 0 | 0 | 0 | 0 | 0 | 0 | 0 | 0 | 0 | 0 | 0 | 0 | 0 | 0 | 0 | 0 | 0 | 0
3 | 0 | 0 | 0 | 0 | 0 | 0 | 0 | 0 | 0 | 0 | 0 | 0 | 0 | 0 | 0 | 0 | 0 | 0 | 0 | 0 | 0 | 0 | 0 | 0
4 | 0 | 0 | 0 | 0 | 0 | 0 | 0 | 0 | 0 | 0 | 0 | 0 | 0 | 0 | 0 | 0 | 0 | 0 | 0 | 0 | 0 | 0 | 0 | 0
5 | 0 | 0 | 0 | 0 | 0 | 0 | 0 | 0 | 0 | 0 | 0 | 0 | 0 | 0 | 0 | 0 | 0 | 0 | 0 | 0 | 0 | 0 | 0 | 0
6 | 0 | 0 | 0 | 0 | 0 | 0 | 0 | 0 | 0 | 0 | 0 | 0 | 0 | 0 | 0 | 0 | 0 | 0 | 0 | 0 | 0 | 0 | 0 | 0
7 | 0 | 0 | 0 | 0 | 0 | 0 | 0 | 0 | 0 | 0 | 0 | 0 | 0 | 0 | 0 | 0 | 0 | 0 | 0 | 0 | 0 | 0 | 0 | 0

## Qg, Spring, S2
GenID | 0 | 1 | 2 | 3 | 4 | 5 | 6 | 7 | 8 | 9 | 10 | 11 | 12 | 13 | 14 | 15 | 16 | 17 | 18 | 19 | 20 | 21 | 22 | 23
1 | 0 | 0 | 0 | 0 | 0 | 0 | 0 | 0 | 0 | 0 | 0 | 0 | 0 | 0 | 0 | 0 | 0 | 0 | 0 | 0 | 0 | 0 | 0 | 0
2 | 0 | 0 | 0 | 0 | 0 | 0 | 0 | 0 | 0 | 0 | 0 | 0 | 0 | 0 | 0 | 0 | 0 | 0 | 0 | 0 | 0 | 0 | 0 | 0
3 | 0 | 0 | 0 | 0 | 0 | 0 | 0 | 0 | 0 | 0 | 0 | 0 | 0 | 0 | 0 | 0 | 0 | 0 | 0 | 0 | 0 | 0 | 0 | 0
4 | 0 | 0 | 0 | 0 | 0 | 0 | 0 | 0 | 0 | 0 | 0 | 0 | 0 | 0 | 0 | 0 | 0 | 0 | 0 | 0 | 0 | 0 | 0 | 0
5 | 0 | 0 | 0 | 0 | 0 | 0 | 0 | 0 | 0 | 0 | 0 | 0 | 0 | 0 | 0 | 0 | 0 | 0 | 0 | 0 | 0 | 0 | 0 | 0
6 | 0 | 0 | 0 | 0 | 0 | 0 | 0 | 0 | 0 | 0 | 0 | 0 | 0 | 0 | 0 | 0 | 0 | 0 | 0 | 0 | 0 | 0 | 0 | 0
7 | 0 | 0 | 0 | 0 | 0 | 0 | 0 | 0 | 0 | 0 | 0 | 0 | 0 | 0 | 0 | 0 | 0 | 0 | 0 | 0 | 0 | 0 | 0 | 0

## Qg, Spring, S3
GenID | 0 | 1 | 2 | 3 | 4 | 5 | 6 | 7 | 8 | 9 | 10 | 11 | 12 | 13 | 14 | 15 | 16 | 17 | 18 | 19 | 20 | 21 | 22 | 23
1 | 0 | 0 | 0 | 0 | 0 | 0 | 0 | 0 | 0 | 0 | 0 | 0 | 0 | 0 | 0 | 0 | 0 | 0 | 0 | 0 | 0 | 0 | 0 | 0
2 | 0 | 0 | 0 | 0 | 0 | 0 | 0 | 0 | 0 | 0 | 0 | 0 | 0 | 0 | 0 | 0 | 0 | 0 | 0 | 0 | 0 | 0 | 0 | 0
3 | 0 | 0 | 0 | 0 | 0 | 0 | 0 | 0 | 0 | 0 | 0 | 0 | 0 | 0 | 0 | 0 | 0 | 0 | 0 | 0 | 0 | 0 | 0 | 0
4 | 0 | 0 | 0 | 0 | 0 | 0 | 0 | 0 | 0 | 0 | 0 | 0 | 0 | 0 | 0 | 0 | 0 | 0 | 0 | 0 | 0 | 0 | 0 | 0
5 | 0 | 0 | 0 | 0 | 0 | 0 | 0 | 0 | 0 | 0 | 0 | 0 | 0 | 0 | 0 | 0 | 0 | 0 | 0 | 0 | 0 | 0 | 0 | 0
6 | 0 | 0 | 0 | 0 | 0 | 0 | 0 | 0 | 0 | 0 | 0 | 0 | 0 | 0 | 0 | 0 | 0 | 0 | 0 | 0 | 0 | 0 | 0 | 0
7 | 0 | 0 | 0 | 0 | 0 | 0 | 0 | 0 | 0 | 0 | 0 | 0 | 0 | 0 | 0 | 0 | 0 | 0 | 0 | 0 | 0 | 0 | 0 | 0

## Qg, Spring, S4
GenID | 0 | 1 | 2 | 3 | 4 | 5 | 6 | 7 | 8 | 9 | 10 | 11 | 12 | 13 | 14 | 15 | 16 | 17 | 18 | 19 | 20 | 21 | 22 | 23
1 | 0 | 0 | 0 | 0 | 0 | 0 | 0 | 0 | 0 | 0 | 0 | 0 | 0 | 0 | 0 | 0 | 0 | 0 | 0 | 0 | 0 | 0 | 0 | 0
2 | 0 | 0 | 0 | 0 | 0 | 0 | 0 | 0 | 0 | 0 | 0 | 0 | 0 | 0 | 0 | 0 | 0 | 0 | 0 | 0 | 0 | 0 | 0 | 0
3 | 0 | 0 | 0 | 0 | 0 | 0 | 0 | 0 | 0 | 0 | 0 | 0 | 0 | 0 | 0 | 0 | 0 | 0 | 0 | 0 | 0 | 0 | 0 | 0
4 | 0 | 0 | 0 | 0 | 0 | 0 | 0 | 0 | 0 | 0 | 0 | 0 | 0 | 0 | 0 | 0 | 0 | 0 | 0 | 0 | 0 | 0 | 0 | 0
5 | 0 | 0 | 0 | 0 | 0 | 0 | 0 | 0 | 0 | 0 | 0 | 0 | 0 | 0 | 0 | 0 | 0 | 0 | 0 | 0 | 0 | 0 | 0 | 0
6 | 0 | 0 | 0 | 0 | 0 | 0 | 0 | 0 | 0 | 0 | 0 | 0 | 0 | 0 | 0 | 0 | 0 | 0 | 0 | 0 | 0 | 0 | 0 | 0
7 | 0 | 0 | 0 | 0 | 0 | 0 | 0 | 0 | 0 | 0 | 0 | 0 | 0 | 0 | 0 | 0 | 0 | 0 | 0 | 0 | 0 | 0 | 0 | 0

## Qg, Spring, S5
GenID | 0 | 1 | 2 | 3 | 4 | 5 | 6 | 7 | 8 | 9 | 10 | 11 | 12 | 13 | 14 | 15 | 16 | 17 | 18 | 19 | 20 | 21 | 22 | 23
1 | 0 | 0 | 0 | 0 | 0 | 0 | 0 | 0 | 0 | 0 | 0 | 0 | 0 | 0 | 0 | 0 | 0 | 0 | 0 | 0 | 0 | 0 | 0 | 0
2 | 0 | 0 | 0 | 0 | 0 | 0 | 0 | 0 | 0 | 0 | 0 | 0 | 0 | 0 | 0 | 0 | 0 | 0 | 0 | 0 | 0 | 0 | 0 | 0
3 | 0 | 0 | 0 | 0 | 0 | 0 | 0 | 0 | 0 | 0 | 0 | 0 | 0 | 0 | 0 | 0 | 0 | 0 | 0 | 0 | 0 | 0 | 0 | 0
4 | 0 | 0 | 0 | 0 | 0 | 0 | 0 | 0 | 0 | 0 | 0 | 0 | 0 | 0 | 0 | 0 | 0 | 0 | 0 | 0 | 0 | 0 | 0 | 0
5 | 0 | 0 | 0 | 0 | 0 | 0 | 0 | 0 | 0 | 0 | 0 | 0 | 0 | 0 | 0 | 0 | 0 | 0 | 0 | 0 | 0 | 0 | 0 | 0
6 | 0 | 0 | 0 | 0 | 0 | 0 | 0 | 0 | 0 | 0 | 0 | 0 | 0 | 0 | 0 | 0 | 0 | 0 | 0 | 0 | 0 | 0 | 0 | 0
7 | 0 | 0 | 0 | 0 | 0 | 0 | 0 | 0 | 0 | 0 | 0 | 0 | 0 | 0 | 0 | 0 | 0 | 0 | 0 | 0 | 0 | 0 | 0 | 0

## Qg, Spring, S6
GenID | 0 | 1 | 2 | 3 | 4 | 5 | 6 | 7 | 8 | 9 | 10 | 11 | 12 | 13 | 14 | 15 | 16 | 17 | 18 | 19 | 20 | 21 | 22 | 23
1 | 0 | 0 | 0 | 0 | 0 | 0 | 0 | 0 | 0 | 0 | 0 | 0 | 0 | 0 | 0 | 0 | 0 | 0 | 0 | 0 | 0 | 0 | 0 | 0
2 | 0 | 0 | 0 | 0 | 0 | 0 | 0 | 0 | 0 | 0 | 0 | 0 | 0 | 0 | 0 | 0 | 0 | 0 | 0 | 0 | 0 | 0 | 0 | 0
3 | 0 | 0 | 0 | 0 | 0 | 0 | 0 | 0 | 0 | 0 | 0 | 0 | 0 | 0 | 0 | 0 | 0 | 0 | 0 | 0 | 0 | 0 | 0 | 0
4 | 0 | 0 | 0 | 0 | 0 | 0 | 0 | 0 | 0 | 0 | 0 | 0 | 0 | 0 | 0 | 0 | 0 | 0 | 0 | 0 | 0 | 0 | 0 | 0
5 | 0 | 0 | 0 | 0 | 0 | 0 | 0 | 0 | 0 | 0 | 0 | 0 | 0 | 0 | 0 | 0 | 0 | 0 | 0 | 0 | 0 | 0 | 0 | 0
6 | 0 | 0 | 0 | 0 | 0 | 0 | 0 | 0 | 0 | 0 | 0 | 0 | 0 | 0 | 0 | 0 | 0 | 0 | 0 | 0 | 0 | 0 | 0 | 0
7 | 0 | 0 | 0 | 0 | 0 | 0 | 0 | 0 | 0 | 0 | 0 | 0 | 0 | 0 | 0 | 0 | 0 | 0 | 0 | 0 | 0 | 0 | 0 | 0

## Qg, Spring, S7
GenID | 0 | 1 | 2 | 3 | 4 | 5 | 6 | 7 | 8 | 9 | 10 | 11 | 12 | 13 | 14 | 15 | 16 | 17 | 18 | 19 | 20 | 21 | 22 | 23
1 | 0 | 0 | 0 | 0 | 0 | 0 | 0 | 0 | 0 | 0 | 0 | 0 | 0 | 0 | 0 | 0 | 0 | 0 | 0 | 0 | 0 | 0 | 0 | 0
2 | 0 | 0 | 0 | 0 | 0 | 0 | 0 | 0 | 0 | 0 | 0 | 0 | 0 | 0 | 0 | 0 | 0 | 0 | 0 | 0 | 0 | 0 | 0 | 0
3 | 0 | 0 | 0 | 0 | 0 | 0 | 0 | 0 | 0 | 0 | 0 | 0 | 0 | 0 | 0 | 0 | 0 | 0 | 0 | 0 | 0 | 0 | 0 | 0
4 | 0 | 0 | 0 | 0 | 0 | 0 | 0 | 0 | 0 | 0 | 0 | 0 | 0 | 0 | 0 | 0 | 0 | 0 | 0 | 0 | 0 | 0 | 0 | 0
5 | 0 | 0 | 0 | 0 | 0 | 0 | 0 | 0 | 0 | 0 | 0 | 0 | 0 | 0 | 0 | 0 | 0 | 0 | 0 | 0 | 0 | 0 | 0 | 0
6 | 0 | 0 | 0 | 0 | 0 | 0 | 0 | 0 | 0 | 0 | 0 | 0 | 0 | 0 | 0 | 0 | 0 | 0 | 0 | 0 | 0 | 0 | 0 | 0
7 | 0 | 0 | 0 | 0 | 0 | 0 | 0 | 0 | 0 | 0 | 0 | 0 | 0 | 0 | 0 | 0 | 0 | 0 | 0 | 0 | 0 | 0 | 0 | 0

## Qg, Spring, S8
GenID | 0 | 1 | 2 | 3 | 4 | 5 | 6 | 7 | 8 | 9 | 10 | 11 | 12 | 13 | 14 | 15 | 16 | 17 | 18 | 19 | 20 | 21 | 22 | 23
1 | 0 | 0 | 0 | 0 | 0 | 0 | 0 | 0 | 0 | 0 | 0 | 0 | 0 | 0 | 0 | 0 | 0 | 0 | 0 | 0 | 0 | 0 | 0 | 0
2 | 0 | 0 | 0 | 0 | 0 | 0 | 0 | 0 | 0 | 0 | 0 | 0 | 0 | 0 | 0 | 0 | 0 | 0 | 0 | 0 | 0 | 0 | 0 | 0
3 | 0 | 0 | 0 | 0 | 0 | 0 | 0 | 0 | 0 | 0 | 0 | 0 | 0 | 0 | 0 | 0 | 0 | 0 | 0 | 0 | 0 | 0 | 0 | 0
4 | 0 | 0 | 0 | 0 | 0 | 0 | 0 | 0 | 0 | 0 | 0 | 0 | 0 | 0 | 0 | 0 | 0 | 0 | 0 | 0 | 0 | 0 | 0 | 0
5 | 0 | 0 | 0 | 0 | 0 | 0 | 0 | 0 | 0 | 0 | 0 | 0 | 0 | 0 | 0 | 0 | 0 | 0 | 0 | 0 | 0 | 0 | 0 | 0
6 | 0 | 0 | 0 | 0 | 0 | 0 | 0 | 0 | 0 | 0 | 0 | 0 | 0 | 0 | 0 | 0 | 0 | 0 | 0 | 0 | 0 | 0 | 0 | 0
7 | 0 | 0 | 0 | 0 | 0 | 0 | 0 | 0 | 0 | 0 | 0 | 0 | 0 | 0 | 0 | 0 | 0 | 0 | 0 | 0 | 0 | 0 | 0 | 0

## Qg, Spring, S9
GenID | 0 | 1 | 2 | 3 | 4 | 5 | 6 | 7 | 8 | 9 | 10 | 11 | 12 | 13 | 14 | 15 | 16 | 17 | 18 | 19 | 20 | 21 | 22 | 23
1 | 0 | 0 | 0 | 0 | 0 | 0 | 0 | 0 | 0 | 0 | 0 | 0 | 0 | 0 | 0 | 0 | 0 | 0 | 0 | 0 | 0 | 0 | 0 | 0
2 | 0 | 0 | 0 | 0 | 0 | 0 | 0 | 0 | 0 | 0 | 0 | 0 | 0 | 0 | 0 | 0 | 0 | 0 | 0 | 0 | 0 | 0 | 0 | 0
3 | 0 | 0 | 0 | 0 | 0 | 0 | 0 | 0 | 0 | 0 | 0 | 0 | 0 | 0 | 0 | 0 | 0 | 0 | 0 | 0 | 0 | 0 | 0 | 0
4 | 0 | 0 | 0 | 0 | 0 | 0 | 0 | 0 | 0 | 0 | 0 | 0 | 0 | 0 | 0 | 0 | 0 | 0 | 0 | 0 | 0 | 0 | 0 | 0
5 | 0 | 0 | 0 | 0 | 0 | 0 | 0 | 0 | 0 | 0 | 0 | 0 | 0 | 0 | 0 | 0 | 0 | 0 | 0 | 0 | 0 | 0 | 0 | 0
6 | 0 | 0 | 0 | 0 | 0 | 0 | 0 | 0 | 0 | 0 | 0 | 0 | 0 | 0 | 0 | 0 | 0 | 0 | 0 | 0 | 0 | 0 | 0 | 0
7 | 0 | 0 | 0 | 0 | 0 | 0 | 0 | 0 | 0 | 0 | 0 | 0 | 0 | 0 | 0 | 0 | 0 | 0 | 0 | 0 | 0 | 0 | 0 | 0

## GenStatus, Spring
GenID | 0 | 1 | 2 | 3 | 4 | 5 | 6 | 7 | 8 | 9 | 10 | 11 | 12 | 13 | 14 | 15 | 16 | 17 | 18 | 19 | 20 | 21 | 22 | 23
1 | 1 | 1 | 1 | 1 | 1 | 1 | 1 | 1 | 1 | 1 | 1 | 1 | 1 | 1 | 1 | 1 | 1 | 1 | 1 | 1 | 1 | 1 | 1 | 1
2 | 1 | 1 | 1 | 1 | 1 | 1 | 1 | 1 | 1 | 1 | 1 | 1 | 1 | 1 | 1 | 1 | 1 | 1 | 1 | 1 | 1 | 1 | 1 | 1
3 | 1 | 1 | 1 | 1 | 1 | 1 | 1 | 1 | 1 | 1 | 1 | 1 | 1 | 1 | 1 | 1 | 1 | 1 | 1 | 1 | 1 | 1 | 1 | 1
4 | 1 | 1 | 1 | 1 | 1 | 1 | 1 | 1 | 1 | 1 | 1 | 1 | 1 | 1 | 1 | 1 | 1 | 1 | 1 | 1 | 1 | 1 | 1 | 1
5 | 1 | 1 | 1 | 1 | 1 | 1 | 1 | 1 | 1 | 1 | 1 | 1 | 1 | 1 | 1 | 1 | 1 | 1 | 1 | 1 | 1 | 1 | 1 | 1
6 | 1 | 1 | 1 | 1 | 1 | 1 | 1 | 1 | 1 | 1 | 1 | 1 | 1 | 1 | 1 | 1 | 1 | 1 | 1 | 1 | 1 | 1 | 1 | 1
7 | 1 | 1 | 1 | 1 | 1 | 1 | 1 | 1 | 1 | 1 | 1 | 1 | 1 | 1 | 1 | 1 | 1 | 1 | 1 | 1 | 1 | 1 | 1 | 1

## Pc, Summer, S1
LoadID | 0 | 1 | 2 | 3 | 4 | 5 | 6 | 7 | 8 | 9 | 10 | 11 | 12 | 13 | 14 | 15 | 16 | 17 | 18 | 19 | 20 | 21 | 22 | 23
1 | 3.7203 | 3.6821 | 3.5488 | 3.484 | 3.4609 | 3.5104 | 3.4817 | 4.2559 | 4.579 | 4.5195 | 4.4445 | 4.4992 | 4.6657 | 4.5762 | 4.222 | 4.3521 | 4.4022 | 4.2564 | 4.0405 | 3.9897 | 3.9776 | 3.9327 | 3.6345 | 3.5143
2 | 1.541 | 1.4715 | 1.3999 | 1.2808 | 1.2062 | 1.2364 | 1.3365 | 1.6022 | 1.7442 | 1.8696 | 1.6915 | 1.7805 | 1.7983 | 1.7917 | 1.5585 | 1.6195 | 1.673 | 1.7118 | 1.7445 | 1.8168 | 1.9202 | 1.745 | 1.6339 | 1.5555
3 | 3.0834 | 2.9251 | 2.6857 | 2.7724 | 2.6779 | 2.6972 | 3.7866 | 4.6046 | 4.8225 | 4.5384 | 4.4219 | 4.7577 | 4.9974 | 4.6914 | 4.2932 | 4.0764 | 4.1139 | 4.0442 | 3.9003 | 4.2201 | 4.4464 | 4.1251 | 3.7955 | 3.2444
4 | 0.27892 | 0.25533 | 0.21591 | 0.20888 | 0.17984 | 0.1595 | 0.26735 | 0.30286 | 0.36151 | 0.37639 | 0.36096 | 0.32804 | 0.38042 | 0.38534 | 0.35956 | 0.33412 | 0.2841 | 0.28837 | 0.32385 | 0.36145 | 0.42514 | 0.39205 | 0.3871 | 0.33123
5 | 0.84423 | 0.77834 | 0.71565 | 0.69474 | 0.69809 | 0.68391 | 0.76762 | 0.78524 | 0.86276 | 0.89607 | 0.94887 | 1.0061 | 1.0422 | 1.0185 | 0.98672 | 0.97479 | 0.95351 | 0.97575 | 0.96529 | 0.96956 | 1.0761 | 1.0128 | 1.0472 | 0.95694
6 | 5.0288 | 4.8636 | 4.5041 | 4.6533 | 4.6883 | 4.6472 | 5.0988 | 6.0131 | 6.2707 | 6.2607 | 6.2424 | 6.5957 | 6.5489 | 6.3472 | 5.9916 | 5.7831 | 5.982 | 5.9101 | 5.4927 | 5.5173 | 5.7939 | 5.2574 | 5.1232 | 5.1691
7 | 2.5389 | 2.3445 | 2.2548 | 2.2712 | 2.141 | 2.2495 | 2.8842 | 2.9349 | 3.3669 | 3.5708 | 3.5216 | 3.6842 | 3.6182 | 3.774 | 3.7271 | 3.4826 | 3.4515 | 3.4309 | 3.3286 | 3.3184 | 3.3997 | 2.8354 | 2.994 | 2.698
8 | 0.52333 | 0.50319 | 0.47579 | 0.46559 | 0.45623 | 0.47037 | 0.74364 | 0.79289 | 0.84867 | 0.84427 | 0.87171 | 0.92727 | 0.93078 | 0.89075 | 0.78543 | 0.75213 | 0.69341 | 0.70787 | 0.67452 | 0.68321 | 0.67201 | 0.58096 | 0.56752 | 0.54261
9 | 0.50863 | 0.48452 | 0.45953 | 0.43172 | 0.41695 | 0.39517 | 0.41312 | 0.36418 | 0.31596 | 0.33456 | 0.36055 | 0.40486 | 0.43208 | 0.45053 | 0.44175 | 0.45705 | 0.43696 | 0.45553 | 0.43006 | 0.44591 | 0.47929 | 0.43665 | 0.45401 | 0.49699
10 | 1.0106 | 0.94475 | 0.90491 | 0.90771 | 0.89253 | 0.90265 | 1.0741 | 1.1824 | 1.2626 | 1.317 | 1.2825 | 1.3313 | 1.395 | 1.3695 | 1.336 | 1.2403 | 1.1911 | 1.2077 | 1.2143 | 1.2849 | 1.3946 | 1.2622 | 1.2041 | 1.0739
11 | 0.5481 | 0.51326 | 0.47534 | 0.4575 | 0.43927 | 0.45488 | 0.5459 | 0.53245 | 0.57569 | 0.61237 | 0.63707 | 0.65557 | 0.6567 | 0.65898 | 0.62597 | 0.59331 | 0.57162 | 0.63848 | 0.64422 | 0.65131 | 0.73412 | 0.64397 | 0.67523 | 0.61526
12 | 2.1943 | 2.2293 | 2.3636 | 2.1552 | 2.1046 | 2.0219 | 2.0748 | 2.1485 | 1.9094 | 1.473 | 2.026 | 2.2355 | 2.242 | 2.3487 | 1.8772 | 2.4891 | 2.2558 | 2.2234 | 2.2219 | 2.4222 | 2.6694 | 2.6346 | 2.6977 | 2.7462
13 | 5.2189 | 5.1703 | 5.0641 | 5.0205 | 4.9442 | 5.0166 | 5.7974 | 5.93 | 6.3149 | 6.0262 | 6.0447 | 6.0971 | 6.3167 | 6.3016 | 6.1727 | 6.1243 | 6.1525 | 6.2752 | 5.9605 | 6.0086 | 6.0852 | 5.7027 | 5.2195 | 5.2699
14 | 3.6035 | 3.5729 | 3.4331 | 3.3658 | 3.321 | 3.3511 | 3.3444 | 3.9729 | 4.2708 | 4.2232 | 4.1435 | 4.1979 | 4.3633 | 4.3043 | 3.9788 | 4.0987 | 4.1209 | 4.0177 | 3.7909 | 3.7327 | 3.735 | 3.6782 | 3.4884 | 3.3998
15 | 0.87786 | 0.84022 | 0.79792 | 0.7308 | 0.68553 | 0.69954 | 0.75833 | 0.88999 | 0.96821 | 1.0389 | 0.93861 | 0.98851 | 1.0001 | 1.0006 | 0.87211 | 0.90576 | 0.93124 | 0.95817 | 0.97181 | 1.0099 | 1.0695 | 0.96995 | 0.9233 | 0.88381
16 | 1.4286 | 1.3563 | 1.245 | 1.2843 | 1.239 | 1.2465 | 1.7487 | 2.1172 | 2.2171 | 2.0872 | 2.0328 | 2.1874 | 2.2984 | 2.1598 | 1.9771 | 1.8774 | 1.8927 | 1.8633 | 1.7951 | 1.9411 | 2.0462 | 1.8973 | 1.7529 | 1.5016
17 | 0.55784 | 0.49227 | 0.40824 | 0.39779 | 0.34817 | 0.31306 | 0.56785 | 0.75479 | 0.9073 | 0.93724 | 0.90839 | 0.82036 | 0.94308 | 0.93011 | 0.86039 | 0.79629 | 0.69406 | 0.67085 | 0.78935 | 0.89724 | 1.0459 | 0.97723 | 0.87203 | 0.70474
18 | 1.3186 | 1.2145 | 1.1169 | 1.0845 | 1.0916 | 1.0704 | 1.2008 | 1.2353 | 1.3576 | 1.4095 | 1.4934 | 1.5833 | 1.6394 | 1.6001 | 1.5499 | 1.5311 | 1.4995 | 1.5321 | 1.5175 | 1.5251 | 1.6919 | 1.5933 | 1.6409 | 1.4971
19 | 3.6516 | 3.5218 | 3.2662 | 3.3862 | 3.4365 | 3.4217 | 3.7427 | 4.5264 | 4.7235 | 4.7081 | 4.7046 | 4.968 | 4.9217 | 4.7446 | 4.4722 | 4.3155 | 4.4907 | 4.4034 | 4.1146 | 4.1445 | 4.3397 | 3.9496 | 3.759 | 3.7703
20 | 1.9385 | 1.7691 | 1.7145 | 1.7374 | 1.6585 | 1.7702 | 2.2766 | 2.4366 | 2.8019 | 2.9629 | 2.9347 | 3.0664 | 2.9972 | 3.0966 | 3.0527 | 2.8489 | 2.8543 | 2.7952 | 2.7434 | 2.7491 | 2.7997 | 2.3461 | 2.3659 | 2.0879
21 | 1.0537 | 1.0056 | 0.95623 | 0.93872 | 0.93467 | 0.97741 | 1.5682 | 1.7421 | 1.8672 | 1.852 | 1.9199 | 2.0404 | 2.0405 | 1.9347 | 1.6989 | 1.6259 | 1.5132 | 1.5222 | 1.467 | 1.4942 | 1.4597 | 1.2689 | 1.1767 | 1.1051
22 | 1.176 | 1.1067 | 1.0588 | 0.99341 | 0.98104 | 0.94178 | 0.96634 | 0.9407 | 0.81588 | 0.85626 | 0.93642 | 1.0494 | 1.1092 | 1.1303 | 1.1031 | 1.1446 | 1.1193 | 1.1315 | 1.0941 | 1.1486 | 1.2214 | 1.126 | 1.072 | 1.1593
23 | 5.9619 | 5.6154 | 5.3512 | 5.346 | 5.1954 | 5.2045 | 6.2015 | 6.5329 | 6.9652 | 7.2856 | 7.0677 | 7.3451 | 7.7249 | 7.655 | 7.4819 | 6.9548 | 6.6153 | 6.7993 | 6.7599 | 7.1148 | 7.7545 | 6.9853 | 6.92 | 6.2732
24 | 3.1799 | 3.0012 | 2.7718 | 2.6645 | 2.5286 | 2.586 | 3.1068 | 2.8861 | 3.1141 | 3.3234 | 3.4393 | 3.5445 | 3.568 | 3.6198 | 3.4485 | 3.2719 | 3.1158 | 3.5271 | 3.515 | 3.5349 | 4.0011 | 3.4929 | 3.8037 | 3.5199
25 | 1.3324 | 1.3547 | 1.4257 | 1.3021 | 1.263 | 1.2084 | 1.2474 | 1.2519 | 1.1125 | 0.86307 | 1.179 | 1.3018 | 1.3101 | 1.382 | 1.1105 | 1.4644 | 1.3191 | 1.3139 | 1.302 | 1.4133 | 1.5622 | 1.5356 | 1.609 | 1.6467
26 | 4.1853 | 4.1423 | 4.0653 | 4.0342 | 3.9866 | 4.0561 | 4.6836 | 4.8504 | 5.1675 | 4.9258 | 4.9474 | 4.9881 | 5.1614 | 5.1335 | 5.0255 | 4.9865 | 5.0251 | 5.1052 | 4.8639 | 4.9104 | 4.9645 | 4.6606 | 4.2084 | 4.2349
27 | 3.7475 | 3.7154 | 3.5705 | 3.5007 | 3.455 | 3.487 | 3.4792 | 4.1377 | 4.4481 | 4.3982 | 4.3155 | 4.372 | 4.5439 | 4.4814 | 4.1422 | 4.2671 | 4.2913 | 4.1824 | 3.9473 | 3.8871 | 3.8889 | 3.8304 | 3.6291 | 3.5358
28 | 1.8554 | 1.7743 | 1.6861 | 1.5436 | 1.4501 | 1.4822 | 1.6051 | 1.8987 | 2.0662 | 2.2161 | 2.0033 | 2.1094 | 2.1327 | 2.1305 | 1.8555 | 1.9275 | 1.9852 | 2.0384 | 2.0711 | 2.154 | 2.2794 | 2.0688 | 1.9572 | 1.8697
29 | 4.3853 | 4.1668 | 3.8239 | 3.9411 | 3.7966 | 3.8148 | 5.3469 | 6.4402 | 6.7432 | 6.3507 | 6.1824 | 6.6533 | 6.9938 | 6.5796 | 6.0255 | 5.7222 | 5.7615 | 5.6816 | 5.4665 | 5.907 | 6.2304 | 5.7735 | 5.3605 | 4.6033
30 | 0.86195 | 0.76733 | 0.63939 | 0.62192 | 0.54217 | 0.48589 | 0.86533 | 1.1119 | 1.3347 | 1.3809 | 1.3356 | 1.2077 | 1.3908 | 1.379 | 1.2779 | 1.1837 | 1.0265 | 1.0022 | 1.168 | 1.3228 | 1.5447 | 1.4396 | 1.3117 | 1.0735
31 | 5.7603 | 5.2447 | 4.837 | 4.7082 | 4.8273 | 4.7851 | 5.3344 | 5.8322 | 6.4247 | 6.6445 | 7.0823 | 7.4985 | 7.7275 | 7.4514 | 7.1983 | 7.1123 | 7.0501 | 7.0877 | 7.1143 | 7.1908 | 7.9382 | 7.5225 | 7.4294 | 6.658
32 | 1.9988 | 1.9296 | 1.7886 | 1.8521 | 1.8748 | 1.8638 | 2.0408 | 2.4465 | 2.5524 | 2.5456 | 2.5417 | 2.6846 | 2.6616 | 2.5707 | 2.4243 | 2.3396 | 2.4295 | 2.3885 | 2.2277 | 2.2417 | 2.3496 | 2.1362 | 2.05 | 2.0604

## Pc, Summer, S2
LoadID | 0 | 1 | 2 | 3 | 4 | 5 | 6 | 7 | 8 | 9 | 10 | 11 | 12 | 13 | 14 | 15 | 16 | 17 | 18 | 19 | 20 | 21 | 22 | 23
1 | 3.7203 | 3.6821 | 3.5488 | 3.484 | 3.4609 | 3.5104 | 3.4817 | 4.2559 | 4.579 | 4.5195 | 4.4445 | 4.4992 | 4.6657 | 4.5762 | 4.222 | 4.3521 | 4.4022 | 4.2564 | 4.0405 | 3.9897 | 3.9776 | 3.9327 | 3.6345 | 3.5143
2 | 1.541 | 1.4715 | 1.3999 | 1.2808 | 1.2062 | 1.2364 | 1.3365 | 1.6022 | 1.7442 | 1.8696 | 1.6915 | 1.7805 | 1.7983 | 1.7917 | 1.5585 | 1.6195 | 1.673 | 1.7118 | 1.7445 | 1.8168 | 1.9202 | 1.745 | 1.6339 | 1.5555
3 | 3.0834 | 2.9251 | 2.6857 | 2.7724 | 2.6779 | 2.6972 | 3.7866 | 4.6046 | 4.8225 | 4.5384 | 4.4219 | 4.7577 | 4.9974 | 4.6914 | 4.2932 | 4.0764 | 4.1139 | 4.0442 | 3.9003 | 4.2201 | 4.4464 | 4.1251 | 3.7955 | 3.2444
4 | 0.27892 | 0.25533 | 0.21591 | 0.20888 | 0.17984 | 0.1595 | 0.26735 | 0.30286 | 0.36151 | 0.37639 | 0.36096 | 0.32804 | 0.38042 | 0.38534 | 0.35956 | 0.33412 | 0.2841 | 0.28837 | 0.32385 | 0.36145 | 0.42514 | 0.39205 | 0.3871 | 0.33123
5 | 0.84423 | 0.77834 | 0.71565 | 0.69474 | 0.69809 | 0.68391 | 0.76762 | 0.78524 | 0.86276 | 0.89607 | 0.94887 | 1.0061 | 1.0422 | 1.0185 | 0.98672 | 0.97479 | 0.95351 | 0.97575 | 0.96529 | 0.96956 | 1.0761 | 1.0128 | 1.0472 | 0.95694
6 | 5.0288 | 4.8636 | 4.5041 | 4.6533 | 4.6883 | 4.6472 | 5.0988 | 6.0131 | 6.2707 | 6.2607 | 6.2424 | 6.5957 | 6.5489 | 6.3472 | 5.9916 | 5.7831 | 5.982 | 5.9101 | 5.4927 | 5.5173 | 5.7939 | 5.2574 | 5.1232 | 5.1691
7 | 2.5389 | 2.3445 | 2.2548 | 2.2712 | 2.141 | 2.2495 | 2.8842 | 2.9349 | 3.3669 | 3.5708 | 3.5216 | 3.6842 | 3.6182 | 3.774 | 3.7271 | 3.4826 | 3.4515 | 3.4309 | 3.3286 | 3.3184 | 3.3997 | 2.8354 | 2.994 | 2.698
8 | 0.52333 | 0.50319 | 0.47579 | 0.46559 | 0.45623 | 0.47037 | 0.74364 | 0.79289 | 0.84867 | 0.84427 | 0.87171 | 0.92727 | 0.93078 | 0.89075 | 0.78543 | 0.75213 | 0.69341 | 0.70787 | 0.67452 | 0.68321 | 0.67201 | 0.58096 | 0.56752 | 0.54261
9 | 0.50863 | 0.48452 | 0.45953 | 0.43172 | 0.41695 | 0.39517 | 0.41312 | 0.36418 | 0.31596 | 0.33456 | 0.36055 | 0.40486 | 0.43208 | 0.45053 | 0.44175 | 0.45705 | 0.43696 | 0.45553 | 0.43006 | 0.44591 | 0.47929 | 0.43665 | 0.45401 | 0.49699
10 | 1.0106 | 0.94475 | 0.90491 | 0.90771 | 0.89253 | 0.90265 | 1.0741 | 1.1824 | 1.2626 | 1.317 | 1.2825 | 1.3313 | 1.395 | 1.3695 | 1.336 | 1.2403 | 1.1911 | 1.2077 | 1.2143 | 1.2849 | 1.3946 | 1.2622 | 1.2041 | 1.0739
11 | 0.5481 | 0.51326 | 0.47534 | 0.4575 | 0.43927 | 0.45488 | 0.5459 | 0.53245 | 0.57569 | 0.61237 | 0.63707 | 0.65557 | 0.6567 | 0.65898 | 0.62597 | 0.59331 | 0.57162 | 0.63848 | 0.64422 | 0.65131 | 0.73412 | 0.64397 | 0.67523 | 0.61526
12 | 2.1943 | 2.2293 | 2.3636 | 2.1552 | 2.1046 | 2.0219 | 2.0748 | 2.1485 | 1.9094 | 1.473 | 2.026 | 2.2355 | 2.242 | 2.3487 | 1.8772 | 2.4891 | 2.2558 | 2.2234 | 2.2219 | 2.4222 | 2.6694 | 2.6346 | 2.6977 | 2.7462
13 | 5.2189 | 5.1703 | 5.0641 | 5.0205 | 4.9442 | 5.0166 | 5.7974 | 5.93 | 6.3149 | 6.0262 | 6.0447 | 6.0971 | 6.3167 | 6.3016 | 6.1727 | 6.1243 | 6.1525 | 6.2752 | 5.9605 | 6.0086 | 6.0852 | 5.7027 | 5.2195 | 5.2699
14 | 3.6035 | 3.5729 | 3.4331 | 3.3658 | 3.321 | 3.3511 | 3.3444 | 3.9729 | 4.2708 | 4.2232 | 4.1435 | 4.1979 | 4.3633 | 4.3043 | 3.9788 | 4.0987 | 4.1209 | 4.0177 | 3.7909 | 3.7327 | 3.735 | 3.6782 | 3.4884 | 3.3998
15 | 0.87786 | 0.84022 | 0.79792 | 0.7308 | 0.68553 | 0.69954 | 0.75833 | 0.88999 | 0.96821 | 1.0389 | 0.93861 | 0.98851 | 1.0001 | 1.0006 | 0.87211 | 0.90576 | 0.93124 | 0.95817 | 0.97181 | 1.0099 | 1.0695 | 0.96995 | 0.9233 | 0.88381
16 | 1.4286 | 1.3563 | 1.245 | 1.2843 | 1.239 | 1.2465 | 1.7487 | 2.1172 | 2.2171 | 2.0872 | 2.0328 | 2.1874 | 2.2984 | 2.1598 | 1.9771 | 1.8774 | 1.8927 | 1.8633 | 1.7951 | 1.9411 | 2.0462 | 1.8973 | 1.7529 | 1.5016
17 | 0.55784 | 0.49227 | 0.40824 | 0.39779 | 0.34817 | 0.31306 | 0.56785 | 0.75479 | 0.9073 | 0.93724 | 0.90839 | 0.82036 | 0.94308 | 0.93011 | 0.86039 | 0.79629 | 0.69406 | 0.67085 | 0.78935 | 0.89724 | 1.0459 | 0.97723 | 0.87203 | 0.70474
18 | 1.3186 | 1.2145 | 1.1169 | 1.0845 | 1.0916 | 1.0704 | 1.2008 | 1.2353 | 1.3576 | 1.4095 | 1.4934 | 1.5833 | 1.6394 | 1.6001 | 1.5499 | 1.5311 | 1.4995 | 1.5321 | 1.5175 | 1.5251 | 1.6919 | 1.5933 | 1.6409 | 1.4971
19 | 3.6516 | 3.5218 | 3.2662 | 3.3862 | 3.4365 | 3.4217 | 3.7427 | 4.5264 | 4.7235 | 4.7081 | 4.7046 | 4.968 | 4.9217 | 4.7446 | 4.4722 | 4.3155 | 4.4907 | 4.4034 | 4.1146 | 4.1445 | 4.3397 | 3.9496 | 3.759 | 3.7703
20 | 1.9385 | 1.7691 | 1.7145 | 1.7374 | 1.6585 | 1.7702 | 2.2766 | 2.4366 | 2.8019 | 2.9629 | 2.9347 | 3.0664 | 2.9972 | 3.0966 | 3.0527 | 2.8489 | 2.8543 | 2.7952 | 2.7434 | 2.7491 | 2.7997 | 2.3461 | 2.3659 | 2.0879
21 | 1.0537 | 1.0056 | 0.95623 | 0.93872 | 0.93467 | 0.97741 | 1.5682 | 1.7421 | 1.8672 | 1.852 | 1.9199 | 2.0404 | 2.0405 | 1.9347 | 1.6989 | 1.6259 | 1.5132 | 1.5222 | 1.467 | 1.4942 | 1.4597 | 1.2689 | 1.1767 | 1.1051
22 | 1.176 | 1.1067 | 1.0588 | 0.99341 | 0.98104 | 0.94178 | 0.96634 | 0.9407 | 0.81588 | 0.85626 | 0.93642 | 1.0494 | 1.1092 | 1.1303 | 1.1031 | 1.1446 | 1.1193 | 1.1315 | 1.0941 | 1.1486 | 1.2214 | 1.126 | 1.072 | 1.1593
23 | 5.9619 | 5.6154 | 5.3512 | 5.346 | 5.1954 | 5.2045 | 6.2015 | 6.5329 | 6.9652 | 7.2856 | 7.0677 | 7.3451 | 7.7249 | 7.655 | 7.4819 | 6.9548 | 6.6153 | 6.7993 | 6.7599 | 7.1148 | 7.7545 | 6.9853 | 6.92 | 6.2732
24 | 3.1799 | 3.0012 | 2.7718 | 2.6645 | 2.5286 | 2.586 | 3.1068 | 2.8861 | 3.1141 | 3.3234 | 3.4393 | 3.5445 | 3.568 | 3.6198 | 3.4485 | 3.2719 | 3.1158 | 3.5271 | 3.515 | 3.5349 | 4.0011 | 3.4929 | 3.8037 | 3.5199
25 | 1.3324 | 1.3547 | 1.4257 | 1.3021 | 1.263 | 1.2084 | 1.2474 | 1.2519 | 1.1125 | 0.86307 | 1.179 | 1.3018 | 1.3101 | 1.382 | 1.1105 | 1.4644 | 1.3191 | 1.3139 | 1.302 | 1.4133 | 1.5622 | 1.5356 | 1.609 | 1.6467
26 | 4.1853 | 4.1423 | 4.0653 | 4.0342 | 3.9866 | 4.0561 | 4.6836 | 4.8504 | 5.1675 | 4.9258 | 4.9474 | 4.9881 | 5.1614 | 5.1335 | 5.0255 | 4.9865 | 5.0251 | 5.1052 | 4.8639 | 4.9104 | 4.9645 | 4.6606 | 4.2084 | 4.2349
27 | 3.7475 | 3.7154 | 3.5705 | 3.5007 | 3.455 | 3.487 | 3.4792 | 4.1377 | 4.4481 | 4.3982 | 4.3155 | 4.372 | 4.5439 | 4.4814 | 4.1422 | 4.2671 | 4.2913 | 4.1824 | 3.9473 | 3.8871 | 3.8889 | 3.8304 | 3.6291 | 3.5358
28 | 1.8554 | 1.7743 | 1.6861 | 1.5436 | 1.4501 | 1.4822 | 1.6051 | 1.8987 | 2.0662 | 2.2161 | 2.0033 | 2.1094 | 2.1327 | 2.1305 | 1.8555 | 1.9275 | 1.9852 | 2.0384 | 2.0711 | 2.154 | 2.2794 | 2.0688 | 1.9572 | 1.8697
29 | 4.3853 | 4.1668 | 3.8239 | 3.9411 | 3.7966 | 3.8148 | 5.3469 | 6.4402 | 6.7432 | 6.3507 | 6.1824 | 6.6533 | 6.9938 | 6.5796 | 6.0255 | 5.7222 | 5.7615 | 5.6816 | 5.4665 | 5.907 | 6.2304 | 5.7735 | 5.3605 | 4.6033
30 | 0.86195 | 0.76733 | 0.63939 | 0.62192 | 0.54217 | 0.48589 | 0.86533 | 1.1119 | 1.3347 | 1.3809 | 1.3356 | 1.2077 | 1.3908 | 1.379 | 1.2779 | 1.1837 | 1.0265 | 1.0022 | 1.168 | 1.3228 | 1.5447 | 1.4396 | 1.3117 | 1.0735
31 | 5.7603 | 5.2447 | 4.837 | 4.7082 | 4.8273 | 4.7851 | 5.3344 | 5.8322 | 6.4247 | 6.6445 | 7.0823 | 7.4985 | 7.7275 | 7.4514 | 7.1983 | 7.1123 | 7.0501 | 7.0877 | 7.1143 | 7.1908 | 7.9382 | 7.5225 | 7.4294 | 6.658
32 | 1.9988 | 1.9296 | 1.7886 | 1.8521 | 1.8748 | 1.8638 | 2.0408 | 2.4465 | 2.5524 | 2.5456 | 2.5417 | 2.6846 | 2.6616 | 2.5707 | 2.4243 | 2.3396 | 2.4295 | 2.3885 | 2.2277 | 2.2417 | 2.3496 | 2.1362 | 2.05 | 2.0604

## Pc, Summer, S3
LoadID | 0 | 1 | 2 | 3 | 4 | 5 | 6 | 7 | 8 | 9 | 10 | 11 | 12 | 13 | 14 | 15 | 16 | 17 | 18 | 19 | 20 | 21 | 22 | 23
1 | 3.7203 | 3.6821 | 3.5488 | 3.484 | 3.4609 | 3.5104 | 3.4817 | 4.2559 | 4.579 | 4.5195 | 4.4445 | 4.4992 | 4.6657 | 4.5762 | 4.222 | 4.3521 | 4.4022 | 4.2564 | 4.0405 | 3.9897 | 3.9776 | 3.9327 | 3.6345 | 3.5143
2 | 1.541 | 1.4715 | 1.3999 | 1.2808 | 1.2062 | 1.2364 | 1.3365 | 1.6022 | 1.7442 | 1.8696 | 1.6915 | 1.7805 | 1.7983 | 1.7917 | 1.5585 | 1.6195 | 1.673 | 1.7118 | 1.7445 | 1.8168 | 1.9202 | 1.745 | 1.6339 | 1.5555
3 | 3.0834 | 2.9251 | 2.6857 | 2.7724 | 2.6779 | 2.6972 | 3.7866 | 4.6046 | 4.8225 | 4.5384 | 4.4219 | 4.7577 | 4.9974 | 4.6914 | 4.2932 | 4.0764 | 4.1139 | 4.0442 | 3.9003 | 4.2201 | 4.4464 | 4.1251 | 3.7955 | 3.2444
4 | 0.27892 | 0.25533 | 0.21591 | 0.20888 | 0.17984 | 0.1595 | 0.26735 | 0.30286 | 0.36151 | 0.37639 | 0.36096 | 0.32804 | 0.38042 | 0.38534 | 0.35956 | 0.33412 | 0.2841 | 0.28837 | 0.32385 | 0.36145 | 0.42514 | 0.39205 | 0.3871 | 0.33123
5 | 0.84423 | 0.77834 | 0.71565 | 0.69474 | 0.69809 | 0.68391 | 0.76762 | 0.78524 | 0.86276 | 0.89607 | 0.94887 | 1.0061 | 1.0422 | 1.0185 | 0.98672 | 0.97479 | 0.95351 | 0.97575 | 0.96529 | 0.96956 | 1.0761 | 1.0128 | 1.0472 | 0.95694
6 | 5.0288 | 4.8636 | 4.5041 | 4.6533 | 4.6883 | 4.6472 | 5.0988 | 6.0131 | 6.2707 | 6.2607 | 6.2424 | 6.5957 | 6.5489 | 6.3472 | 5.9916 | 5.7831 | 5.982 | 5.9101 | 5.4927 | 5.5173 | 5.7939 | 5.2574 | 5.1232 | 5.1691
7 | 2.5389 | 2.3445 | 2.2548 | 2.2712 | 2.141 | 2.2495 | 2.8842 | 2.9349 | 3.3669 | 3.5708 | 3.5216 | 3.6842 | 3.6182 | 3.774 | 3.7271 | 3.4826 | 3.4515 | 3.4309 | 3.3286 | 3.3184 | 3.3997 | 2.8354 | 2.994 | 2.698
8 | 0.52333 | 0.50319 | 0.47579 | 0.46559 | 0.45623 | 0.47037 | 0.74364 | 0.79289 | 0.84867 | 0.84427 | 0.87171 | 0.92727 | 0.93078 | 0.89075 | 0.78543 | 0.75213 | 0.69341 | 0.70787 | 0.67452 | 0.68321 | 0.67201 | 0.58096 | 0.56752 | 0.54261
9 | 0.50863 | 0.48452 | 0.45953 | 0.43172 | 0.41695 | 0.39517 | 0.41312 | 0.36418 | 0.31596 | 0.33456 | 0.36055 | 0.40486 | 0.43208 | 0.45053 | 0.44175 | 0.45705 | 0.43696 | 0.45553 | 0.43006 | 0.44591 | 0.47929 | 0.43665 | 0.45401 | 0.49699
10 | 1.0106 | 0.94475 | 0.90491 | 0.90771 | 0.89253 | 0.90265 | 1.0741 | 1.1824 | 1.2626 | 1.317 | 1.2825 | 1.3313 | 1.395 | 1.3695 | 1.336 | 1.2403 | 1.1911 | 1.2077 | 1.2143 | 1.2849 | 1.3946 | 1.2622 | 1.2041 | 1.0739
11 | 0.5481 | 0.51326 | 0.47534 | 0.4575 | 0.43927 | 0.45488 | 0.5459 | 0.53245 | 0.57569 | 0.61237 | 0.63707 | 0.65557 | 0.6567 | 0.65898 | 0.62597 | 0.59331 | 0.57162 | 0.63848 | 0.64422 | 0.65131 | 0.73412 | 0.64397 | 0.67523 | 0.61526
12 | 2.1943 | 2.2293 | 2.3636 | 2.1552 | 2.1046 | 2.0219 | 2.0748 | 2.1485 | 1.9094 | 1.473 | 2.026 | 2.2355 | 2.242 | 2.3487 | 1.8772 | 2.4891 | 2.2558 | 2.2234 | 2.2219 | 2.4222 | 2.6694 | 2.6346 | 2.6977 | 2.7462
13 | 5.2189 | 5.1703 | 5.0641 | 5.0205 | 4.9442 | 5.0166 | 5.7974 | 5.93 | 6.3149 | 6.0262 | 6.0447 | 6.0971 | 6.3167 | 6.3016 | 6.1727 | 6.1243 | 6.1525 | 6.2752 | 5.9605 | 6.0086 | 6.0852 | 5.7027 | 5.2195 | 5.2699
14 | 3.6035 | 3.5729 | 3.4331 | 3.3658 | 3.321 | 3.3511 | 3.3444 | 3.9729 | 4.2708 | 4.2232 | 4.1435 | 4.1979 | 4.3633 | 4.3043 | 3.9788 | 4.0987 | 4.1209 | 4.0177 | 3.7909 | 3.7327 | 3.735 | 3.6782 | 3.4884 | 3.3998
15 | 0.87786 | 0.84022 | 0.79792 | 0.7308 | 0.68553 | 0.69954 | 0.75833 | 0.88999 | 0.96821 | 1.0389 | 0.93861 | 0.98851 | 1.0001 | 1.0006 | 0.87211 | 0.90576 | 0.93124 | 0.95817 | 0.97181 | 1.0099 | 1.0695 | 0.96995 | 0.9233 | 0.88381
16 | 1.4286 | 1.3563 | 1.245 | 1.2843 | 1.239 | 1.2465 | 1.7487 | 2.1172 | 2.2171 | 2.0872 | 2.0328 | 2.1874 | 2.2984 | 2.1598 | 1.9771 | 1.8774 | 1.8927 | 1.8633 | 1.7951 | 1.9411 | 2.0462 | 1.8973 | 1.7529 | 1.5016
17 | 0.55784 | 0.49227 | 0.40824 | 0.39779 | 0.34817 | 0.31306 | 0.56785 | 0.75479 | 0.9073 | 0.93724 | 0.90839 | 0.82036 | 0.94308 | 0.93011 | 0.86039 | 0.79629 | 0.69406 | 0.67085 | 0.78935 | 0.89724 | 1.0459 | 0.97723 | 0.87203 | 0.70474
18 | 1.3186 | 1.2145 | 1.1169 | 1.0845 | 1.0916 | 1.0704 | 1.2008 | 1.2353 | 1.3576 | 1.4095 | 1.4934 | 1.5833 | 1.6394 | 1.6001 | 1.5499 | 1.5311 | 1.4995 | 1.5321 | 1.5175 | 1.5251 | 1.6919 | 1.5933 | 1.6409 | 1.4971
19 | 3.6516 | 3.5218 | 3.2662 | 3.3862 | 3.4365 | 3.4217 | 3.7427 | 4.5264 | 4.7235 | 4.7081 | 4.7046 | 4.968 | 4.9217 | 4.7446 | 4.4722 | 4.3155 | 4.4907 | 4.4034 | 4.1146 | 4.1445 | 4.3397 | 3.9496 | 3.759 | 3.7703
20 | 1.9385 | 1.7691 | 1.7145 | 1.7374 | 1.6585 | 1.7702 | 2.2766 | 2.4366 | 2.8019 | 2.9629 | 2.9347 | 3.0664 | 2.9972 | 3.0966 | 3.0527 | 2.8489 | 2.8543 | 2.7952 | 2.7434 | 2.7491 | 2.7997 | 2.3461 | 2.3659 | 2.0879
21 | 1.0537 | 1.0056 | 0.95623 | 0.93872 | 0.93467 | 0.97741 | 1.5682 | 1.7421 | 1.8672 | 1.852 | 1.9199 | 2.0404 | 2.0405 | 1.9347 | 1.6989 | 1.6259 | 1.5132 | 1.5222 | 1.467 | 1.4942 | 1.4597 | 1.2689 | 1.1767 | 1.1051
22 | 1.176 | 1.1067 | 1.0588 | 0.99341 | 0.98104 | 0.94178 | 0.96634 | 0.9407 | 0.81588 | 0.85626 | 0.93642 | 1.0494 | 1.1092 | 1.1303 | 1.1031 | 1.1446 | 1.1193 | 1.1315 | 1.0941 | 1.1486 | 1.2214 | 1.126 | 1.072 | 1.1593
23 | 5.9619 | 5.6154 | 5.3512 | 5.346 | 5.1954 | 5.2045 | 6.2015 | 6.5329 | 6.9652 | 7.2856 | 7.0677 | 7.3451 | 7.7249 | 7.655 | 7.4819 | 6.9548 | 6.6153 | 6.7993 | 6.7599 | 7.1148 | 7.7545 | 6.9853 | 6.92 | 6.2732
24 | 3.1799 | 3.0012 | 2.7718 | 2.6645 | 2.5286 | 2.586 | 3.1068 | 2.8861 | 3.1141 | 3.3234 | 3.4393 | 3.5445 | 3.568 | 3.6198 | 3.4485 | 3.2719 | 3.1158 | 3.5271 | 3.515 | 3.5349 | 4.0011 | 3.4929 | 3.8037 | 3.5199
25 | 1.3324 | 1.3547 | 1.4257 | 1.3021 | 1.263 | 1.2084 | 1.2474 | 1.2519 | 1.1125 | 0.86307 | 1.179 | 1.3018 | 1.3101 | 1.382 | 1.1105 | 1.4644 | 1.3191 | 1.3139 | 1.302 | 1.4133 | 1.5622 | 1.5356 | 1.609 | 1.6467
26 | 4.1853 | 4.1423 | 4.0653 | 4.0342 | 3.9866 | 4.0561 | 4.6836 | 4.8504 | 5.1675 | 4.9258 | 4.9474 | 4.9881 | 5.1614 | 5.1335 | 5.0255 | 4.9865 | 5.0251 | 5.1052 | 4.8639 | 4.9104 | 4.9645 | 4.6606 | 4.2084 | 4.2349
27 | 3.7475 | 3.7154 | 3.5705 | 3.5007 | 3.455 | 3.487 | 3.4792 | 4.1377 | 4.4481 | 4.3982 | 4.3155 | 4.372 | 4.5439 | 4.4814 | 4.1422 | 4.2671 | 4.2913 | 4.1824 | 3.9473 | 3.8871 | 3.8889 | 3.8304 | 3.6291 | 3.5358
28 | 1.8554 | 1.7743 | 1.6861 | 1.5436 | 1.4501 | 1.4822 | 1.6051 | 1.8987 | 2.0662 | 2.2161 | 2.0033 | 2.1094 | 2.1327 | 2.1305 | 1.8555 | 1.9275 | 1.9852 | 2.0384 | 2.0711 | 2.154 | 2.2794 | 2.0688 | 1.9572 | 1.8697
29 | 4.3853 | 4.1668 | 3.8239 | 3.9411 | 3.7966 | 3.8148 | 5.3469 | 6.4402 | 6.7432 | 6.3507 | 6.1824 | 6.6533 | 6.9938 | 6.5796 | 6.0255 | 5.7222 | 5.7615 | 5.6816 | 5.4665 | 5.907 | 6.2304 | 5.7735 | 5.3605 | 4.6033
30 | 0.86195 | 0.76733 | 0.63939 | 0.62192 | 0.54217 | 0.48589 | 0.86533 | 1.1119 | 1.3347 | 1.3809 | 1.3356 | 1.2077 | 1.3908 | 1.379 | 1.2779 | 1.1837 | 1.0265 | 1.0022 | 1.168 | 1.3228 | 1.5447 | 1.4396 | 1.3117 | 1.0735
31 | 5.7603 | 5.2447 | 4.837 | 4.7082 | 4.8273 | 4.7851 | 5.3344 | 5.8322 | 6.4247 | 6.6445 | 7.0823 | 7.4985 | 7.7275 | 7.4514 | 7.1983 | 7.1123 | 7.0501 | 7.0877 | 7.1143 | 7.1908 | 7.9382 | 7.5225 | 7.4294 | 6.658
32 | 1.9988 | 1.9296 | 1.7886 | 1.8521 | 1.8748 | 1.8638 | 2.0408 | 2.4465 | 2.5524 | 2.5456 | 2.5417 | 2.6846 | 2.6616 | 2.5707 | 2.4243 | 2.3396 | 2.4295 | 2.3885 | 2.2277 | 2.2417 | 2.3496 | 2.1362 | 2.05 | 2.0604

## Pc, Summer, S4
LoadID | 0 | 1 | 2 | 3 | 4 | 5 | 6 | 7 | 8 | 9 | 10 | 11 | 12 | 13 | 14 | 15 | 16 | 17 | 18 | 19 | 20 | 21 | 22 | 23
1 | 3.8319 | 3.7926 | 3.6552 | 3.5885 | 3.5647 | 3.6158 | 3.5862 | 4.3836 | 4.7164 | 4.6551 | 4.5779 | 4.6341 | 4.8057 | 4.7135 | 4.3487 | 4.4827 | 4.5343 | 4.3841 | 4.1617 | 4.1094 | 4.0969 | 4.0507 | 3.7435 | 3.6197
2 | 1.5806 | 1.5088 | 1.4358 | 1.3134 | 1.2376 | 1.2694 | 1.3716 | 1.6494 | 1.7958 | 1.9245 | 1.7416 | 1.8332 | 1.8509 | 1.8431 | 1.6027 | 1.6656 | 1.7218 | 1.7603 | 1.7952 | 1.8701 | 1.976 | 1.7963 | 1.6779 | 1.5961
3 | 3.1671 | 3.0037 | 2.7581 | 2.8478 | 2.7519 | 2.7727 | 3.8936 | 4.7416 | 4.9661 | 4.6731 | 4.5537 | 4.8993 | 5.1456 | 4.829 | 4.4186 | 4.1953 | 4.2355 | 4.1618 | 4.0151 | 4.3451 | 4.5774 | 4.2474 | 3.9026 | 3.3336
4 | 0.28287 | 0.25842 | 0.2183 | 0.21128 | 0.18206 | 0.16159 | 0.27208 | 0.31138 | 0.37186 | 0.38695 | 0.37136 | 0.33735 | 0.39097 | 0.39532 | 0.36865 | 0.34248 | 0.29169 | 0.29512 | 0.33245 | 0.37151 | 0.4367 | 0.40308 | 0.39535 | 0.33712
5 | 0.86514 | 0.79713 | 0.73303 | 0.7117 | 0.71586 | 0.70174 | 0.78735 | 0.80822 | 0.88814 | 0.92222 | 0.97691 | 1.0357 | 1.0726 | 1.0474 | 1.0146 | 1.0024 | 0.98119 | 1.0031 | 0.99313 | 0.99787 | 1.1072 | 1.0424 | 1.0752 | 0.9816
6 | 5.165 | 4.9943 | 4.6256 | 4.78 | 4.8184 | 4.7777 | 5.2408 | 6.1916 | 6.4571 | 6.446 | 6.4282 | 6.7918 | 6.7425 | 6.5324 | 6.1657 | 5.9511 | 6.1584 | 6.081 | 5.6538 | 5.6802 | 5.9637 | 5.4126 | 5.2657 | 5.3107
7 | 2.6003 | 2.3996 | 2.3089 | 2.3264 | 2.1947 | 2.308 | 2.9598 | 3.021 | 3.4663 | 3.6755 | 3.6258 | 3.7929 | 3.7239 | 3.8819 | 3.8333 | 3.5816 | 3.5519 | 3.5275 | 3.4248 | 3.4154 | 3.4977 | 2.9181 | 3.0726 | 2.7655
8 | 0.53462 | 0.51372 | 0.48597 | 0.47568 | 0.46674 | 0.48179 | 0.76266 | 0.81611 | 0.87362 | 0.86886 | 0.89743 | 0.95454 | 0.95784 | 0.91589 | 0.80731 | 0.77304 | 0.71328 | 0.7272 | 0.69364 | 0.70293 | 0.69098 | 0.59765 | 0.58119 | 0.55484
9 | 0.51948 | 0.49449 | 0.46923 | 0.4408 | 0.42628 | 0.40433 | 0.42222 | 0.37454 | 0.32494 | 0.34386 | 0.37093 | 0.41647 | 0.44418 | 0.46247 | 0.45332 | 0.4691 | 0.44914 | 0.4673 | 0.44184 | 0.45851 | 0.49248 | 0.44902 | 0.46427 | 0.50785
10 | 1.0376 | 0.96967 | 0.929 | 0.93203 | 0.91693 | 0.92771 | 1.1038 | 1.2175 | 1.3001 | 1.356 | 1.3207 | 1.3708 | 1.4362 | 1.4094 | 1.3748 | 1.2763 | 1.2262 | 1.2425 | 1.2499 | 1.3229 | 1.4355 | 1.2995 | 1.2377 | 1.1031
11 | 0.56012 | 0.52409 | 0.48551 | 0.46735 | 0.44928 | 0.46583 | 0.55898 | 0.54785 | 0.59246 | 0.63001 | 0.65575 | 0.6747 | 0.67554 | 0.67716 | 0.64305 | 0.60945 | 0.58783 | 0.65573 | 0.66243 | 0.67006 | 0.75495 | 0.66255 | 0.69213 | 0.62967
12 | 2.2557 | 2.2916 | 2.4304 | 2.216 | 2.1646 | 2.0799 | 2.1338 | 2.2124 | 1.9662 | 1.5164 | 2.0863 | 2.302 | 2.3084 | 2.4175 | 1.9318 | 2.5621 | 2.3226 | 2.2882 | 2.2874 | 2.4941 | 2.7483 | 2.7129 | 2.7753 | 2.8245
13 | 5.3667 | 5.3163 | 5.2078 | 5.1634 | 5.0862 | 5.1617 | 5.9647 | 6.1067 | 6.5033 | 6.2055 | 6.2251 | 6.2789 | 6.5045 | 6.4875 | 6.3545 | 6.3047 | 6.3352 | 6.4597 | 6.1371 | 6.1873 | 6.2654 | 5.8724 | 5.3694 | 5.4199
14 | 3.7072 | 3.6755 | 3.532 | 3.4629 | 3.4175 | 3.4489 | 3.4414 | 4.0916 | 4.3985 | 4.3492 | 4.2674 | 4.3233 | 4.4933 | 4.4318 | 4.0964 | 4.22 | 4.2436 | 4.1363 | 3.9035 | 3.8438 | 3.8458 | 3.7878 | 3.5897 | 3.4977
15 | 0.89978 | 0.86087 | 0.81777 | 0.74885 | 0.70292 | 0.71783 | 0.77778 | 0.91612 | 0.99675 | 1.0693 | 0.96634 | 1.0176 | 1.0293 | 1.0291 | 0.89658 | 0.93127 | 0.95824 | 0.98502 | 0.99985 | 1.0394 | 1.1004 | 0.99832 | 0.94764 | 0.90627
16 | 1.4671 | 1.3924 | 1.2783 | 1.3189 | 1.273 | 1.2812 | 1.7978 | 2.1801 | 2.2831 | 2.1491 | 2.0934 | 2.2525 | 2.3665 | 2.223 | 2.0347 | 1.9321 | 1.9486 | 1.9173 | 1.8478 | 1.9985 | 2.1064 | 1.9535 | 1.8022 | 1.5426
17 | 0.56795 | 0.50019 | 0.41436 | 0.40391 | 0.35386 | 0.31841 | 0.57995 | 0.77657 | 0.93376 | 0.96425 | 0.935 | 0.84416 | 0.97009 | 0.95564 | 0.88367 | 0.81769 | 0.71348 | 0.68812 | 0.81135 | 0.92298 | 1.0754 | 1.0054 | 0.89315 | 0.71981
18 | 1.3516 | 1.2441 | 1.1443 | 1.1113 | 1.1195 | 1.0985 | 1.2318 | 1.2715 | 1.3976 | 1.4507 | 1.5375 | 1.6299 | 1.6873 | 1.6458 | 1.5938 | 1.5746 | 1.543 | 1.5752 | 1.5614 | 1.5697 | 1.7409 | 1.64 | 1.6851 | 1.5359
19 | 3.7546 | 3.6206 | 3.358 | 3.482 | 3.5348 | 3.5204 | 3.8501 | 4.6614 | 4.8645 | 4.8483 | 4.8451 | 5.1162 | 5.0681 | 4.8846 | 4.6038 | 4.4425 | 4.624 | 4.5327 | 4.2364 | 4.2676 | 4.4681 | 4.067 | 3.8667 | 3.8773
20 | 1.99 | 1.8153 | 1.7598 | 1.7837 | 1.7035 | 1.8193 | 2.34 | 2.5088 | 2.8852 | 3.0507 | 3.022 | 3.1576 | 3.0859 | 3.1871 | 3.1417 | 2.9319 | 2.9385 | 2.8763 | 2.824 | 2.8304 | 2.8819 | 2.4154 | 2.4318 | 2.1445
21 | 1.0786 | 1.0289 | 0.97879 | 0.96107 | 0.95795 | 1.0027 | 1.6103 | 1.7935 | 1.9225 | 1.9064 | 1.9769 | 2.1008 | 2.1005 | 1.9903 | 1.7474 | 1.6721 | 1.5572 | 1.565 | 1.5094 | 1.5378 | 1.5017 | 1.3059 | 1.207 | 1.1322
22 | 1.2047 | 1.133 | 1.0844 | 1.0174 | 1.0057 | 0.96599 | 0.99038 | 0.96806 | 0.8396 | 0.88085 | 0.96387 | 1.0801 | 1.1412 | 1.1619 | 1.1337 | 1.1765 | 1.1515 | 1.1626 | 1.1253 | 1.1819 | 1.2562 | 1.1587 | 1.0991 | 1.188
23 | 6.1098 | 5.7519 | 5.4831 | 5.4792 | 5.329 | 5.3418 | 6.3644 | 6.7249 | 7.1707 | 7.499 | 7.2767 | 7.5616 | 7.9506 | 7.8736 | 7.6945 | 7.1519 | 6.8072 | 6.99 | 6.9549 | 7.3228 | 7.9789 | 7.1897 | 7.1041 | 6.4331
24 | 3.2444 | 3.0592 | 2.8263 | 2.7173 | 2.5822 | 2.6447 | 3.177 | 2.9686 | 3.204 | 3.418 | 3.5395 | 3.647 | 3.669 | 3.7173 | 3.5402 | 3.3584 | 3.2027 | 3.6196 | 3.6126 | 3.6355 | 4.1128 | 3.5926 | 3.8943 | 3.5971
25 | 1.3679 | 1.3908 | 1.4644 | 1.3373 | 1.2977 | 1.2419 | 1.2816 | 1.2889 | 1.1454 | 0.88823 | 1.2139 | 1.3403 | 1.3485 | 1.4219 | 1.1421 | 1.5066 | 1.3577 | 1.3514 | 1.34 | 1.4549 | 1.6078 | 1.5809 | 1.6539 | 1.692
26 | 4.3064 | 4.262 | 4.1832 | 4.1513 | 4.103 | 4.1751 | 4.8208 | 4.9953 | 5.322 | 5.0729 | 5.0954 | 5.1372 | 5.3154 | 5.286 | 5.1746 | 5.1344 | 5.175 | 5.2564 | 5.0087 | 5.0569 | 5.1123 | 4.7996 | 4.3313 | 4.3579
27 | 3.8555 | 3.8223 | 3.6735 | 3.6018 | 3.5555 | 3.5889 | 3.5803 | 4.2612 | 4.581 | 4.5294 | 4.4446 | 4.5026 | 4.6793 | 4.6143 | 4.2648 | 4.3935 | 4.4191 | 4.306 | 4.0646 | 4.0029 | 4.0044 | 3.9446 | 3.7346 | 3.6378
28 | 1.9022 | 1.8184 | 1.7285 | 1.5822 | 1.4873 | 1.5213 | 1.6467 | 1.9546 | 2.1271 | 2.2811 | 2.0625 | 2.1716 | 2.195 | 2.1912 | 1.9077 | 1.982 | 2.0429 | 2.0957 | 2.131 | 2.2171 | 2.3454 | 2.1294 | 2.0092 | 1.9177
29 | 4.5021 | 4.2766 | 3.925 | 4.0464 | 3.9 | 3.9203 | 5.4963 | 6.6315 | 6.9438 | 6.5387 | 6.3665 | 6.8511 | 7.2007 | 6.7717 | 6.2006 | 5.8883 | 5.9312 | 5.8457 | 5.6268 | 6.0816 | 6.4133 | 5.9443 | 5.5101 | 4.728
30 | 0.87676 | 0.77894 | 0.64835 | 0.63089 | 0.5505 | 0.49373 | 0.88305 | 1.1438 | 1.3735 | 1.4205 | 1.3746 | 1.2426 | 1.4303 | 1.4164 | 1.312 | 1.2151 | 1.055 | 1.0276 | 1.2003 | 1.3605 | 1.5881 | 1.4809 | 1.3427 | 1.0956
31 | 5.9177 | 5.3861 | 4.9678 | 4.8359 | 4.961 | 4.9192 | 5.4829 | 6.0051 | 6.6157 | 6.8413 | 7.2933 | 7.7215 | 7.9563 | 7.6694 | 7.4084 | 7.3198 | 7.2583 | 7.2937 | 7.3238 | 7.4038 | 8.1721 | 7.7456 | 7.6406 | 6.8436
32 | 2.0543 | 1.9829 | 1.8382 | 1.9038 | 1.9278 | 1.917 | 2.0987 | 2.5193 | 2.6285 | 2.6212 | 2.6175 | 2.7646 | 2.7406 | 2.6462 | 2.4953 | 2.4081 | 2.5014 | 2.4583 | 2.2934 | 2.3081 | 2.4189 | 2.1995 | 2.1081 | 2.1182

## Pc, Summer, S5
LoadID | 0 | 1 | 2 | 3 | 4 | 5 | 6 | 7 | 8 | 9 | 10 | 11 | 12 | 13 | 14 | 15 | 16 | 17 | 18 | 19 | 20 | 21 | 22 | 23
1 | 3.8319 | 3.7926 | 3.6552 | 3.5885 | 3.5647 | 3.6158 | 3.5862 | 4.3836 | 4.7164 | 4.6551 | 4.5779 | 4.6341 | 4.8057 | 4.7135 | 4.3487 | 4.4827 | 4.5343 | 4.3841 | 4.1617 | 4.1094 | 4.0969 | 4.0507 | 3.7435 | 3.6197
2 | 1.5806 | 1.5088 | 1.4358 | 1.3134 | 1.2376 | 1.2694 | 1.3716 | 1.6494 | 1.7958 | 1.9245 | 1.7416 | 1.8332 | 1.8509 | 1.8431 | 1.6027 | 1.6656 | 1.7218 | 1.7603 | 1.7952 | 1.8701 | 1.976 | 1.7963 | 1.6779 | 1.5961
3 | 3.1671 | 3.0037 | 2.7581 | 2.8478 | 2.7519 | 2.7727 | 3.8936 | 4.7416 | 4.9661 | 4.6731 | 4.5537 | 4.8993 | 5.1456 | 4.829 | 4.4186 | 4.1953 | 4.2355 | 4.1618 | 4.0151 | 4.3451 | 4.5774 | 4.2474 | 3.9026 | 3.3336
4 | 0.28287 | 0.25842 | 0.2183 | 0.21128 | 0.18206 | 0.16159 | 0.27208 | 0.31138 | 0.37186 | 0.38695 | 0.37136 | 0.33735 | 0.39097 | 0.39532 | 0.36865 | 0.34248 | 0.29169 | 0.29512 | 0.33245 | 0.37151 | 0.4367 | 0.40308 | 0.39535 | 0.33712
5 | 0.86514 | 0.79713 | 0.73303 | 0.7117 | 0.71586 | 0.70174 | 0.78735 | 0.80822 | 0.88814 | 0.92222 | 0.97691 | 1.0357 | 1.0726 | 1.0474 | 1.0146 | 1.0024 | 0.98119 | 1.0031 | 0.99313 | 0.99787 | 1.1072 | 1.0424 | 1.0752 | 0.9816
6 | 5.165 | 4.9943 | 4.6256 | 4.78 | 4.8184 | 4.7777 | 5.2408 | 6.1916 | 6.4571 | 6.446 | 6.4282 | 6.7918 | 6.7425 | 6.5324 | 6.1657 | 5.9511 | 6.1584 | 6.081 | 5.6538 | 5.6802 | 5.9637 | 5.4126 | 5.2657 | 5.3107
7 | 2.6003 | 2.3996 | 2.3089 | 2.3264 | 2.1947 | 2.308 | 2.9598 | 3.021 | 3.4663 | 3.6755 | 3.6258 | 3.7929 | 3.7239 | 3.8819 | 3.8333 | 3.5816 | 3.5519 | 3.5275 | 3.4248 | 3.4154 | 3.4977 | 2.9181 | 3.0726 | 2.7655
8 | 0.53462 | 0.51372 | 0.48597 | 0.47568 | 0.46674 | 0.48179 | 0.76266 | 0.81611 | 0.87362 | 0.86886 | 0.89743 | 0.95454 | 0.95784 | 0.91589 | 0.80731 | 0.77304 | 0.71328 | 0.7272 | 0.69364 | 0.70293 | 0.69098 | 0.59765 | 0.58119 | 0.55484
9 | 0.51948 | 0.49449 | 0.46923 | 0.4408 | 0.42628 | 0.40433 | 0.42222 | 0.37454 | 0.32494 | 0.34386 | 0.37093 | 0.41647 | 0.44418 | 0.46247 | 0.45332 | 0.4691 | 0.44914 | 0.4673 | 0.44184 | 0.45851 | 0.49248 | 0.44902 | 0.46427 | 0.50785
10 | 1.0376 | 0.96967 | 0.929 | 0.93203 | 0.91693 | 0.92771 | 1.1038 | 1.2175 | 1.3001 | 1.356 | 1.3207 | 1.3708 | 1.4362 | 1.4094 | 1.3748 | 1.2763 | 1.2262 | 1.2425 | 1.2499 | 1.3229 | 1.4355 | 1.2995 | 1.2377 | 1.1031
11 | 0.56012 | 0.52409 | 0.48551 | 0.46735 | 0.44928 | 0.46583 | 0.55898 | 0.54785 | 0.59246 | 0.63001 | 0.65575 | 0.6747 | 0.67554 | 0.67716 | 0.64305 | 0.60945 | 0.58783 | 0.65573 | 0.66243 | 0.67006 | 0.75495 | 0.66255 | 0.69213 | 0.62967
12 | 2.2557 | 2.2916 | 2.4304 | 2.216 | 2.1646 | 2.0799 | 2.1338 | 2.2124 | 1.9662 | 1.5164 | 2.0863 | 2.302 | 2.3084 | 2.4175 | 1.9318 | 2.5621 | 2.3226 | 2.2882 | 2.2874 | 2.4941 | 2.7483 | 2.7129 | 2.7753 | 2.8245
13 | 5.3667 | 5.3163 | 5.2078 | 5.1634 | 5.0862 | 5.1617 | 5.9647 | 6.1067 | 6.5033 | 6.2055 | 6.2251 | 6.2789 | 6.5045 | 6.4875 | 6.3545 | 6.3047 | 6.3352 | 6.4597 | 6.1371 | 6.1873 | 6.2654 | 5.8724 | 5.3694 | 5.4199
14 | 3.7072 | 3.6755 | 3.532 | 3.4629 | 3.4175 | 3.4489 | 3.4414 | 4.0916 | 4.3985 | 4.3492 | 4.2674 | 4.3233 | 4.4933 | 4.4318 | 4.0964 | 4.22 | 4.2436 | 4.1363 | 3.9035 | 3.8438 | 3.8458 | 3.7878 | 3.5897 | 3.4977
15 | 0.89978 | 0.86087 | 0.81777 | 0.74885 | 0.70292 | 0.71783 | 0.77778 | 0.91612 | 0.99675 | 1.0693 | 0.96634 | 1.0176 | 1.0293 | 1.0291 | 0.89658 | 0.93127 | 0.95824 | 0.98502 | 0.99985 | 1.0394 | 1.1004 | 0.99832 | 0.94764 | 0.90627
16 | 1.4671 | 1.3924 | 1.2783 | 1.3189 | 1.273 | 1.2812 | 1.7978 | 2.1801 | 2.2831 | 2.1491 | 2.0934 | 2.2525 | 2.3665 | 2.223 | 2.0347 | 1.9321 | 1.9486 | 1.9173 | 1.8478 | 1.9985 | 2.1064 | 1.9535 | 1.8022 | 1.5426
17 | 0.56795 | 0.50019 | 0.41436 | 0.40391 | 0.35386 | 0.31841 | 0.57995 | 0.77657 | 0.93376 | 0.96425 | 0.935 | 0.84416 | 0.97009 | 0.95564 | 0.88367 | 0.81769 | 0.71348 | 0.68812 | 0.81135 | 0.92298 | 1.0754 | 1.0054 | 0.89315 | 0.71981
18 | 1.3516 | 1.2441 | 1.1443 | 1.1113 | 1.1195 | 1.0985 | 1.2318 | 1.2715 | 1.3976 | 1.4507 | 1.5375 | 1.6299 | 1.6873 | 1.6458 | 1.5938 | 1.5746 | 1.543 | 1.5752 | 1.5614 | 1.5697 | 1.7409 | 1.64 | 1.6851 | 1.5359
19 | 3.7546 | 3.6206 | 3.358 | 3.482 | 3.5348 | 3.5204 | 3.8501 | 4.6614 | 4.8645 | 4.8483 | 4.8451 | 5.1162 | 5.0681 | 4.8846 | 4.6038 | 4.4425 | 4.624 | 4.5327 | 4.2364 | 4.2676 | 4.4681 | 4.067 | 3.8667 | 3.8773
20 | 1.99 | 1.8153 | 1.7598 | 1.7837 | 1.7035 | 1.8193 | 2.34 | 2.5088 | 2.8852 | 3.0507 | 3.022 | 3.1576 | 3.0859 | 3.1871 | 3.1417 | 2.9319 | 2.9385 | 2.8763 | 2.824 | 2.8304 | 2.8819 | 2.4154 | 2.4318 | 2.1445
21 | 1.0786 | 1.0289 | 0.97879 | 0.96107 | 0.95795 | 1.0027 | 1.6103 | 1.7935 | 1.9225 | 1.9064 | 1.9769 | 2.1008 | 2.1005 | 1.9903 | 1.7474 | 1.6721 | 1.5572 | 1.565 | 1.5094 | 1.5378 | 1.5017 | 1.3059 | 1.207 | 1.1322
22 | 1.2047 | 1.133 | 1.0844 | 1.0174 | 1.0057 | 0.96599 | 0.99038 | 0.96806 | 0.8396 | 0.88085 | 0.96387 | 1.0801 | 1.1412 | 1.1619 | 1.1337 | 1.1765 | 1.1515 | 1.1626 | 1.1253 | 1.1819 | 1.2562 | 1.1587 | 1.0991 | 1.188
23 | 6.1098 | 5.7519 | 5.4831 | 5.4792 | 5.329 | 5.3418 | 6.3644 | 6.7249 | 7.1707 | 7.499 | 7.2767 | 7.5616 | 7.9506 | 7.8736 | 7.6945 | 7.1519 | 6.8072 | 6.99 | 6.9549 | 7.3228 | 7.9789 | 7.1897 | 7.1041 | 6.4331
24 | 3.2444 | 3.0592 | 2.8263 | 2.7173 | 2.5822 | 2.6447 | 3.177 | 2.9686 | 3.204 | 3.418 | 3.5395 | 3.647 | 3.669 | 3.7173 | 3.5402 | 3.3584 | 3.2027 | 3.6196 | 3.6126 | 3.6355 | 4.1128 | 3.5926 | 3.8943 | 3.5971
25 | 1.3679 | 1.3908 | 1.4644 | 1.3373 | 1.2977 | 1.2419 | 1.2816 | 1.2889 | 1.1454 | 0.88823 | 1.2139 | 1.3403 | 1.3485 | 1.4219 | 1.1421 | 1.5066 | 1.3577 | 1.3514 | 1.34 | 1.4549 | 1.6078 | 1.5809 | 1.6539 | 1.692
26 | 4.3064 | 4.262 | 4.1832 | 4.1513 | 4.103 | 4.1751 | 4.8208 | 4.9953 | 5.322 | 5.0729 | 5.0954 | 5.1372 | 5.3154 | 5.286 | 5.1746 | 5.1344 | 5.175 | 5.2564 | 5.0087 | 5.0569 | 5.1123 | 4.7996 | 4.3313 | 4.3579
27 | 3.8555 | 3.8223 | 3.6735 | 3.6018 | 3.5555 | 3.5889 | 3.5803 | 4.2612 | 4.581 | 4.5294 | 4.4446 | 4.5026 | 4.6793 | 4.6143 | 4.2648 | 4.3935 | 4.4191 | 4.306 | 4.0646 | 4.0029 | 4.0044 | 3.9446 | 3.7346 | 3.6378
28 | 1.9022 | 1.8184 | 1.7285 | 1.5822 | 1.4873 | 1.5213 | 1.6467 | 1.9546 | 2.1271 | 2.2811 | 2.0625 | 2.1716 | 2.195 | 2.1912 | 1.9077 | 1.982 | 2.0429 | 2.0957 | 2.131 | 2.2171 | 2.3454 | 2.1294 | 2.0092 | 1.9177
29 | 4.5021 | 4.2766 | 3.925 | 4.0464 | 3.9 | 3.9203 | 5.4963 | 6.6315 | 6.9438 | 6.5387 | 6.3665 | 6.8511 | 7.2007 | 6.7717 | 6.2006 | 5.8883 | 5.9312 | 5.8457 | 5.6268 | 6.0816 | 6.4133 | 5.9443 | 5.5101 | 4.728
30 | 0.87676 | 0.77894 | 0.64835 | 0.63089 | 0.5505 | 0.49373 | 0.88305 | 1.1438 | 1.3735 | 1.4205 | 1.3746 | 1.2426 | 1.4303 | 1.4164 | 1.312 | 1.2151 | 1.055 | 1.0276 | 1.2003 | 1.3605 | 1.5881 | 1.4809 | 1.3427 | 1.0956
31 | 5.9177 | 5.3861 | 4.9678 | 4.8359 | 4.961 | 4.9192 | 5.4829 | 6.0051 | 6.6157 | 6.8413 | 7.2933 | 7.7215 | 7.9563 | 7.6694 | 7.4084 | 7.3198 | 7.2583 | 7.2937 | 7.3238 | 7.4038 | 8.1721 | 7.7456 | 7.6406 | 6.8436
32 | 2.0543 | 1.9829 | 1.8382 | 1.9038 | 1.9278 | 1.917 | 2.0987 | 2.5193 | 2.6285 | 2.6212 | 2.6175 | 2.7646 | 2.7406 | 2.6462 | 2.4953 | 2.4081 | 2.5014 | 2.4583 | 2.2934 | 2.3081 | 2.4189 | 2.1995 | 2.1081 | 2.1182

## Pc, Summer, S6
LoadID | 0 | 1 | 2 | 3 | 4 | 5 | 6 | 7 | 8 | 9 | 10 | 11 | 12 | 13 | 14 | 15 | 16 | 17 | 18 | 19 | 20 | 21 | 22 | 23
1 | 3.8319 | 3.7926 | 3.6552 | 3.5885 | 3.5647 | 3.6158 | 3.5862 | 4.3836 | 4.7164 | 4.6551 | 4.5779 | 4.6341 | 4.8057 | 4.7135 | 4.3487 | 4.4827 | 4.5343 | 4.3841 | 4.1617 | 4.1094 | 4.0969 | 4.0507 | 3.7435 | 3.6197
2 | 1.5806 | 1.5088 | 1.4358 | 1.3134 | 1.2376 | 1.2694 | 1.3716 | 1.6494 | 1.7958 | 1.9245 | 1.7416 | 1.8332 | 1.8509 | 1.8431 | 1.6027 | 1.6656 | 1.7218 | 1.7603 | 1.7952 | 1.8701 | 1.976 | 1.7963 | 1.6779 | 1.5961
3 | 3.1671 | 3.0037 | 2.7581 | 2.8478 | 2.7519 | 2.7727 | 3.8936 | 4.7416 | 4.9661 | 4.6731 | 4.5537 | 4.8993 | 5.1456 | 4.829 | 4.4186 | 4.1953 | 4.2355 | 4.1618 | 4.0151 | 4.3451 | 4.5774 | 4.2474 | 3.9026 | 3.3336
4 | 0.28287 | 0.25842 | 0.2183 | 0.21128 | 0.18206 | 0.16159 | 0.27208 | 0.31138 | 0.37186 | 0.38695 | 0.37136 | 0.33735 | 0.39097 | 0.39532 | 0.36865 | 0.34248 | 0.29169 | 0.29512 | 0.33245 | 0.37151 | 0.4367 | 0.40308 | 0.39535 | 0.33712
5 | 0.86514 | 0.79713 | 0.73303 | 0.7117 | 0.71586 | 0.70174 | 0.78735 | 0.80822 | 0.88814 | 0.92222 | 0.97691 | 1.0357 | 1.0726 | 1.0474 | 1.0146 | 1.0024 | 0.98119 | 1.0031 | 0.99313 | 0.99787 | 1.1072 | 1.0424 | 1.0752 | 0.9816
6 | 5.165 | 4.9943 | 4.6256 | 4.78 | 4.8184 | 4.7777 | 5.2408 | 6.1916 | 6.4571 | 6.446 | 6.4282 | 6.7918 | 6.7425 | 6.5324 | 6.1657 | 5.9511 | 6.1584 | 6.081 | 5.6538 | 5.6802 | 5.9637 | 5.4126 | 5.2657 | 5.3107
7 | 2.6003 | 2.3996 | 2.3089 | 2.3264 | 2.1947 | 2.308 | 2.9598 | 3.021 | 3.4663 | 3.6755 | 3.6258 | 3.7929 | 3.7239 | 3.8819 | 3.8333 | 3.5816 | 3.5519 | 3.5275 | 3.4248 | 3.4154 | 3.4977 | 2.9181 | 3.0726 | 2.7655
8 | 0.53462 | 0.51372 | 0.48597 | 0.47568 | 0.46674 | 0.48179 | 0.76266 | 0.81611 | 0.87362 | 0.86886 | 0.89743 | 0.95454 | 0.95784 | 0.91589 | 0.80731 | 0.77304 | 0.71328 | 0.7272 | 0.69364 | 0.70293 | 0.69098 | 0.59765 | 0.58119 | 0.55484
9 | 0.51948 | 0.49449 | 0.46923 | 0.4408 | 0.42628 | 0.40433 | 0.42222 | 0.37454 | 0.32494 | 0.34386 | 0.37093 | 0.41647 | 0.44418 | 0.46247 | 0.45332 | 0.4691 | 0.44914 | 0.4673 | 0.44184 | 0.45851 | 0.49248 | 0.44902 | 0.46427 | 0.50785
10 | 1.0376 | 0.96967 | 0.929 | 0.93203 | 0.91693 | 0.92771 | 1.1038 | 1.2175 | 1.3001 | 1.356 | 1.3207 | 1.3708 | 1.4362 | 1.4094 | 1.3748 | 1.2763 | 1.2262 | 1.2425 | 1.2499 | 1.3229 | 1.4355 | 1.2995 | 1.2377 | 1.1031
11 | 0.56012 | 0.52409 | 0.48551 | 0.46735 | 0.44928 | 0.46583 | 0.55898 | 0.54785 | 0.59246 | 0.63001 | 0.65575 | 0.6747 | 0.67554 | 0.67716 | 0.64305 | 0.60945 | 0.58783 | 0.65573 | 0.66243 | 0.67006 | 0.75495 | 0.66255 | 0.69213 | 0.62967
12 | 2.2557 | 2.2916 | 2.4304 | 2.216 | 2.1646 | 2.0799 | 2.1338 | 2.2124 | 1.9662 | 1.5164 | 2.0863 | 2.302 | 2.3084 | 2.4175 | 1.9318 | 2.5621 | 2.3226 | 2.2882 | 2.2874 | 2.4941 | 2.7483 | 2.7129 | 2.7753 | 2.8245
13 | 5.3667 | 5.3163 | 5.2078 | 5.1634 | 5.0862 | 5.1617 | 5.9647 | 6.1067 | 6.5033 | 6.2055 | 6.2251 | 6.2789 | 6.5045 | 6.4875 | 6.3545 | 6.3047 | 6.3352 | 6.4597 | 6.1371 | 6.1873 | 6.2654 | 5.8724 | 5.3694 | 5.4199
14 | 3.7072 | 3.6755 | 3.532 | 3.4629 | 3.4175 | 3.4489 | 3.4414 | 4.0916 | 4.3985 | 4.3492 | 4.2674 | 4.3233 | 4.4933 | 4.4318 | 4.0964 | 4.22 | 4.2436 | 4.1363 | 3.9035 | 3.8438 | 3.8458 | 3.7878 | 3.5897 | 3.4977
15 | 0.89978 | 0.86087 | 0.81777 | 0.74885 | 0.70292 | 0.71783 | 0.77778 | 0.91612 | 0.99675 | 1.0693 | 0.96634 | 1.0176 | 1.0293 | 1.0291 | 0.89658 | 0.93127 | 0.95824 | 0.98502 | 0.99985 | 1.0394 | 1.1004 | 0.99832 | 0.94764 | 0.90627
16 | 1.4671 | 1.3924 | 1.2783 | 1.3189 | 1.273 | 1.2812 | 1.7978 | 2.1801 | 2.2831 | 2.1491 | 2.0934 | 2.2525 | 2.3665 | 2.223 | 2.0347 | 1.9321 | 1.9486 | 1.9173 | 1.8478 | 1.9985 | 2.1064 | 1.9535 | 1.8022 | 1.5426
17 | 0.56795 | 0.50019 | 0.41436 | 0.40391 | 0.35386 | 0.31841 | 0.57995 | 0.77657 | 0.93376 | 0.96425 | 0.935 | 0.84416 | 0.97009 | 0.95564 | 0.88367 | 0.81769 | 0.71348 | 0.68812 | 0.81135 | 0.92298 | 1.0754 | 1.0054 | 0.89315 | 0.71981
18 | 1.3516 | 1.2441 | 1.1443 | 1.1113 | 1.1195 | 1.0985 | 1.2318 | 1.2715 | 1.3976 | 1.4507 | 1.5375 | 1.6299 | 1.6873 | 1.6458 | 1.5938 | 1.5746 | 1.543 | 1.5752 | 1.5614 | 1.5697 | 1.7409 | 1.64 | 1.6851 | 1.5359
19 | 3.7546 | 3.6206 | 3.358 | 3.482 | 3.5348 | 3.5204 | 3.8501 | 4.6614 | 4.8645 | 4.8483 | 4.8451 | 5.1162 | 5.0681 | 4.8846 | 4.6038 | 4.4425 | 4.624 | 4.5327 | 4.2364 | 4.2676 | 4.4681 | 4.067 | 3.8667 | 3.8773
20 | 1.99 | 1.8153 | 1.7598 | 1.7837 | 1.7035 | 1.8193 | 2.34 | 2.5088 | 2.8852 | 3.0507 | 3.022 | 3.1576 | 3.0859 | 3.1871 | 3.1417 | 2.9319 | 2.9385 | 2.8763 | 2.824 | 2.8304 | 2.8819 | 2.4154 | 2.4318 | 2.1445
21 | 1.0786 | 1.0289 | 0.97879 | 0.96107 | 0.95795 | 1.0027 | 1.6103 | 1.7935 | 1.9225 | 1.9064 | 1.9769 | 2.1008 | 2.1005 | 1.9903 | 1.7474 | 1.6721 | 1.5572 | 1.565 | 1.5094 | 1.5378 | 1.5017 | 1.3059 | 1.207 | 1.1322
22 | 1.2047 | 1.133 | 1.0844 | 1.0174 | 1.0057 | 0.96599 | 0.99038 | 0.96806 | 0.8396 | 0.88085 | 0.96387 | 1.0801 | 1.1412 | 1.1619 | 1.1337 | 1.1765 | 1.1515 | 1.1626 | 1.1253 | 1.1819 | 1.2562 | 1.1587 | 1.0991 | 1.188
23 | 6.1098 | 5.7519 | 5.4831 | 5.4792 | 5.329 | 5.3418 | 6.3644 | 6.7249 | 7.1707 | 7.499 | 7.2767 | 7.5616 | 7.9506 | 7.8736 | 7.6945 | 7.1519 | 6.8072 | 6.99 | 6.9549 | 7.3228 | 7.9789 | 7.1897 | 7.1041 | 6.4331
24 | 3.2444 | 3.0592 | 2.8263 | 2.7173 | 2.5822 | 2.6447 | 3.177 | 2.9686 | 3.204 | 3.418 | 3.5395 | 3.647 | 3.669 | 3.7173 | 3.5402 | 3.3584 | 3.2027 | 3.6196 | 3.6126 | 3.6355 | 4.1128 | 3.5926 | 3.8943 | 3.5971
25 | 1.3679 | 1.3908 | 1.4644 | 1.3373 | 1.2977 | 1.2419 | 1.2816 | 1.2889 | 1.1454 | 0.88823 | 1.2139 | 1.3403 | 1.3485 | 1.4219 | 1.1421 | 1.5066 | 1.3577 | 1.3514 | 1.34 | 1.4549 | 1.6078 | 1.5809 | 1.6539 | 1.692
26 | 4.3064 | 4.262 | 4.1832 | 4.1513 | 4.103 | 4.1751 | 4.8208 | 4.9953 | 5.322 | 5.0729 | 5.0954 | 5.1372 | 5.3154 | 5.286 | 5.1746 | 5.1344 | 5.175 | 5.2564 | 5.0087 | 5.0569 | 5.1123 | 4.7996 | 4.3313 | 4.3579
27 | 3.8555 | 3.8223 | 3.6735 | 3.6018 | 3.5555 | 3.5889 | 3.5803 | 4.2612 | 4.581 | 4.5294 | 4.4446 | 4.5026 | 4.6793 | 4.6143 | 4.2648 | 4.3935 | 4.4191 | 4.306 | 4.0646 | 4.0029 | 4.0044 | 3.9446 | 3.7346 | 3.6378
28 | 1.9022 | 1.8184 | 1.7285 | 1.5822 | 1.4873 | 1.5213 | 1.6467 | 1.9546 | 2.1271 | 2.2811 | 2.0625 | 2.1716 | 2.195 | 2.1912 | 1.9077 | 1.982 | 2.0429 | 2.0957 | 2.131 | 2.2171 | 2.3454 | 2.1294 | 2.0092 | 1.9177
29 | 4.5021 | 4.2766 | 3.925 | 4.0464 | 3.9 | 3.9203 | 5.4963 | 6.6315 | 6.9438 | 6.5387 | 6.3665 | 6.8511 | 7.2007 | 6.7717 | 6.2006 | 5.8883 | 5.9312 | 5.8457 | 5.6268 | 6.0816 | 6.4133 | 5.9443 | 5.5101 | 4.728
30 | 0.87676 | 0.77894 | 0.64835 | 0.63089 | 0.5505 | 0.49373 | 0.88305 | 1.1438 | 1.3735 | 1.4205 | 1.3746 | 1.2426 | 1.4303 | 1.4164 | 1.312 | 1.2151 | 1.055 | 1.0276 | 1.2003 | 1.3605 | 1.5881 | 1.4809 | 1.3427 | 1.0956
31 | 5.9177 | 5.3861 | 4.9678 | 4.8359 | 4.961 | 4.9192 | 5.4829 | 6.0051 | 6.6157 | 6.8413 | 7.2933 | 7.7215 | 7.9563 | 7.6694 | 7.4084 | 7.3198 | 7.2583 | 7.2937 | 7.3238 | 7.4038 | 8.1721 | 7.7456 | 7.6406 | 6.8436
32 | 2.0543 | 1.9829 | 1.8382 | 1.9038 | 1.9278 | 1.917 | 2.0987 | 2.5193 | 2.6285 | 2.6212 | 2.6175 | 2.7646 | 2.7406 | 2.6462 | 2.4953 | 2.4081 | 2.5014 | 2.4583 | 2.2934 | 2.3081 | 2.4189 | 2.1995 | 2.1081 | 2.1182

## Pc, Summer, S7
LoadID | 0 | 1 | 2 | 3 | 4 | 5 | 6 | 7 | 8 | 9 | 10 | 11 | 12 | 13 | 14 | 15 | 16 | 17 | 18 | 19 | 20 | 21 | 22 | 23
1 | 3.5715 | 3.5348 | 3.4068 | 3.3446 | 3.3224 | 3.37 | 3.3424 | 4.0857 | 4.3959 | 4.3388 | 4.2667 | 4.3192 | 4.4791 | 4.3932 | 4.0532 | 4.178 | 4.2261 | 4.0862 | 3.8788 | 3.8301 | 3.8185 | 3.7754 | 3.4891 | 3.3737
2 | 1.4882 | 1.4217 | 1.3521 | 1.2373 | 1.1643 | 1.1923 | 1.2896 | 1.5393 | 1.6755 | 1.7962 | 1.6247 | 1.7104 | 1.7281 | 1.7232 | 1.4995 | 1.5581 | 1.608 | 1.6471 | 1.6769 | 1.7456 | 1.8458 | 1.6767 | 1.5753 | 1.5014
3 | 2.9719 | 2.8203 | 2.5892 | 2.6718 | 2.5793 | 2.5964 | 3.6439 | 4.422 | 4.6309 | 4.3588 | 4.2461 | 4.5688 | 4.7998 | 4.508 | 4.126 | 3.9177 | 3.9519 | 3.8875 | 3.7473 | 4.0533 | 4.2717 | 3.962 | 3.6526 | 3.1254
4 | 0.27365 | 0.2512 | 0.21272 | 0.20569 | 0.17688 | 0.15671 | 0.26105 | 0.29151 | 0.34772 | 0.36231 | 0.3471 | 0.31564 | 0.36635 | 0.37204 | 0.34743 | 0.32297 | 0.27398 | 0.27936 | 0.31239 | 0.34804 | 0.40972 | 0.37735 | 0.37609 | 0.32338
5 | 0.81635 | 0.75329 | 0.69247 | 0.67211 | 0.67439 | 0.66015 | 0.7413 | 0.75459 | 0.82892 | 0.86121 | 0.91149 | 0.96657 | 1.0017 | 0.97984 | 0.94951 | 0.93801 | 0.91662 | 0.93926 | 0.92816 | 0.93183 | 1.0347 | 0.97325 | 1.0097 | 0.92406
6 | 4.8473 | 4.6894 | 4.3421 | 4.4844 | 4.5149 | 4.4733 | 4.9095 | 5.7751 | 6.0221 | 6.0135 | 5.9946 | 6.3343 | 6.2907 | 6.1004 | 5.7595 | 5.5592 | 5.7469 | 5.6821 | 5.278 | 5.3001 | 5.5674 | 5.0504 | 4.9332 | 4.9803
7 | 2.4569 | 2.271 | 2.1828 | 2.1975 | 2.0695 | 2.1715 | 2.7835 | 2.82 | 3.2345 | 3.4312 | 3.3826 | 3.5392 | 3.4773 | 3.6301 | 3.5855 | 3.3507 | 3.3176 | 3.3021 | 3.2004 | 3.1892 | 3.269 | 2.7253 | 2.8891 | 2.6081
8 | 0.50829 | 0.48915 | 0.4622 | 0.45213 | 0.44221 | 0.45515 | 0.71829 | 0.76194 | 0.81539 | 0.81147 | 0.83742 | 0.89089 | 0.89469 | 0.85723 | 0.75627 | 0.72426 | 0.66692 | 0.68208 | 0.64903 | 0.65693 | 0.64672 | 0.5587 | 0.5493 | 0.5263
9 | 0.49418 | 0.47122 | 0.44659 | 0.41961 | 0.4045 | 0.38296 | 0.40099 | 0.35038 | 0.30399 | 0.32216 | 0.3467 | 0.38939 | 0.41594 | 0.43463 | 0.42634 | 0.44099 | 0.42073 | 0.43984 | 0.41434 | 0.42912 | 0.46171 | 0.42017 | 0.44033 | 0.48251
10 | 0.97458 | 0.91152 | 0.8728 | 0.87527 | 0.86 | 0.86924 | 1.0344 | 1.1357 | 1.2126 | 1.2651 | 1.2317 | 1.2786 | 1.34 | 1.3163 | 1.2843 | 1.1923 | 1.1444 | 1.1613 | 1.1669 | 1.2343 | 1.34 | 1.2124 | 1.1593 | 1.035
11 | 0.53206 | 0.49881 | 0.46177 | 0.44437 | 0.42593 | 0.44027 | 0.52845 | 0.51191 | 0.55333 | 0.58885 | 0.61216 | 0.63007 | 0.63158 | 0.63473 | 0.60318 | 0.57179 | 0.55 | 0.61547 | 0.61994 | 0.6263 | 0.70634 | 0.61919 | 0.6527 | 0.59605
12 | 2.1124 | 2.1462 | 2.2745 | 2.0742 | 2.0247 | 1.9446 | 1.9962 | 2.0634 | 1.8337 | 1.415 | 1.9455 | 2.1468 | 2.1534 | 2.2568 | 1.8044 | 2.3917 | 2.1668 | 2.137 | 2.1345 | 2.3263 | 2.5643 | 2.5302 | 2.5943 | 2.6417
13 | 5.0219 | 4.9757 | 4.8724 | 4.83 | 4.7549 | 4.8231 | 5.5743 | 5.6943 | 6.0636 | 5.7871 | 5.804 | 5.8547 | 6.0664 | 6.0538 | 5.9303 | 5.8838 | 5.9089 | 6.0293 | 5.7251 | 5.7704 | 5.845 | 5.4766 | 5.0197 | 5.0699
14 | 3.4653 | 3.4361 | 3.3013 | 3.2364 | 3.1924 | 3.2206 | 3.215 | 3.8148 | 4.1007 | 4.0553 | 3.9783 | 4.0307 | 4.1899 | 4.1342 | 3.8219 | 3.9369 | 3.9573 | 3.8595 | 3.6407 | 3.5844 | 3.5872 | 3.532 | 3.3534 | 3.2692
15 | 0.84863 | 0.8127 | 0.77145 | 0.70673 | 0.66234 | 0.67514 | 0.73239 | 0.85515 | 0.93015 | 0.99829 | 0.90164 | 0.94969 | 0.96128 | 0.96271 | 0.83947 | 0.87175 | 0.89523 | 0.92238 | 0.93443 | 0.97058 | 1.0283 | 0.93214 | 0.89084 | 0.85385
16 | 1.3774 | 1.3081 | 1.2007 | 1.2381 | 1.1937 | 1.2002 | 1.6831 | 2.0333 | 2.1291 | 2.0047 | 1.9521 | 2.1006 | 2.2076 | 2.0755 | 1.9003 | 1.8045 | 1.8182 | 1.7913 | 1.7247 | 1.8645 | 1.9659 | 1.8224 | 1.6873 | 1.4469
17 | 0.54436 | 0.48171 | 0.40009 | 0.38962 | 0.34059 | 0.30593 | 0.55173 | 0.72574 | 0.87201 | 0.90121 | 0.87292 | 0.78862 | 0.90708 | 0.89607 | 0.82935 | 0.76776 | 0.66816 | 0.64781 | 0.76 | 0.86292 | 1.0064 | 0.93962 | 0.84386 | 0.68464
18 | 1.2747 | 1.175 | 1.0804 | 1.0489 | 1.0542 | 1.033 | 1.1593 | 1.1871 | 1.3043 | 1.3546 | 1.4345 | 1.521 | 1.5755 | 1.5393 | 1.4913 | 1.4732 | 1.4413 | 1.4746 | 1.4591 | 1.4657 | 1.6266 | 1.531 | 1.582 | 1.4453
19 | 3.5144 | 3.39 | 3.1437 | 3.2585 | 3.3054 | 3.2903 | 3.5996 | 4.3465 | 4.5356 | 4.5213 | 4.5172 | 4.7704 | 4.7265 | 4.558 | 4.2967 | 4.1462 | 4.3129 | 4.2311 | 3.9523 | 3.9802 | 4.1685 | 3.7931 | 3.6153 | 3.6275
20 | 1.8698 | 1.7075 | 1.6541 | 1.6757 | 1.5985 | 1.7048 | 2.1921 | 2.3403 | 2.6908 | 2.8459 | 2.8181 | 2.9448 | 2.8791 | 2.9759 | 2.934 | 2.7383 | 2.742 | 2.6872 | 2.6359 | 2.6407 | 2.6901 | 2.2538 | 2.278 | 2.0125
21 | 1.0203 | 0.97446 | 0.92615 | 0.90891 | 0.90363 | 0.9437 | 1.5121 | 1.6735 | 1.7935 | 1.7794 | 1.844 | 1.9598 | 1.9606 | 1.8604 | 1.6344 | 1.5642 | 1.4546 | 1.4651 | 1.4106 | 1.436 | 1.4037 | 1.2196 | 1.1364 | 1.069
22 | 1.1378 | 1.0715 | 1.0246 | 0.96142 | 0.94814 | 0.9095 | 0.93427 | 0.90421 | 0.78425 | 0.82348 | 0.89983 | 1.0085 | 1.0665 | 1.0883 | 1.0624 | 1.1021 | 1.0764 | 1.0901 | 1.0526 | 1.1043 | 1.1749 | 1.0824 | 1.0358 | 1.121
23 | 5.7646 | 5.4334 | 5.1753 | 5.1683 | 5.0172 | 5.0215 | 5.9841 | 6.2769 | 6.6913 | 7.001 | 6.789 | 7.0563 | 7.4239 | 7.3636 | 7.1984 | 6.6922 | 6.3594 | 6.545 | 6.4999 | 6.8375 | 7.4555 | 6.7128 | 6.6745 | 6.0601
24 | 3.0939 | 2.9237 | 2.699 | 2.5941 | 2.457 | 2.5077 | 3.0133 | 2.7759 | 2.9943 | 3.1973 | 3.3058 | 3.4077 | 3.4333 | 3.4898 | 3.3264 | 3.1566 | 2.9998 | 3.4037 | 3.3848 | 3.4008 | 3.8522 | 3.3601 | 3.6829 | 3.4168
25 | 1.285 | 1.3066 | 1.3742 | 1.2552 | 1.2167 | 1.1636 | 1.2019 | 1.2026 | 1.0687 | 0.82953 | 1.1324 | 1.2505 | 1.2588 | 1.3288 | 1.0683 | 1.408 | 1.2676 | 1.2639 | 1.2514 | 1.3578 | 1.5013 | 1.4752 | 1.5491 | 1.5862
26 | 4.0238 | 3.9827 | 3.9082 | 3.878 | 3.8313 | 3.8975 | 4.5006 | 4.6571 | 4.9614 | 4.7298 | 4.7501 | 4.7893 | 4.9561 | 4.9303 | 4.8268 | 4.7892 | 4.8254 | 4.9035 | 4.6708 | 4.715 | 4.7675 | 4.4751 | 4.0445 | 4.0709
27 | 3.6035 | 3.5729 | 3.4331 | 3.3658 | 3.321 | 3.3511 | 3.3444 | 3.9729 | 4.2708 | 4.2232 | 4.1435 | 4.1979 | 4.3633 | 4.3043 | 3.9788 | 4.0987 | 4.1209 | 4.0177 | 3.7909 | 3.7327 | 3.735 | 3.6782 | 3.4884 | 3.3998
28 | 1.7929 | 1.7155 | 1.6295 | 1.4922 | 1.4006 | 1.4301 | 1.5497 | 1.8243 | 1.9848 | 2.1294 | 1.9243 | 2.0264 | 2.0497 | 2.0495 | 1.7857 | 1.8548 | 1.9083 | 1.9619 | 1.9912 | 2.07 | 2.1914 | 1.988 | 1.8879 | 1.8057
29 | 4.2295 | 4.0204 | 3.6891 | 3.8007 | 3.6589 | 3.6742 | 5.1477 | 6.1852 | 6.4757 | 6.0999 | 5.9371 | 6.3896 | 6.7179 | 6.3235 | 5.792 | 5.5007 | 5.5352 | 5.4628 | 5.2528 | 5.6742 | 5.9865 | 5.5458 | 5.161 | 4.4372
30 | 0.84219 | 0.75185 | 0.62743 | 0.60995 | 0.53106 | 0.47543 | 0.84169 | 1.0693 | 1.283 | 1.3281 | 1.2836 | 1.1612 | 1.338 | 1.3291 | 1.2324 | 1.1419 | 0.98858 | 0.96848 | 1.125 | 1.2725 | 1.4869 | 1.3844 | 1.2705 | 1.0441
31 | 5.5505 | 5.0562 | 4.6626 | 4.538 | 4.649 | 4.6062 | 5.1364 | 5.6016 | 6.1701 | 6.3822 | 6.801 | 7.2011 | 7.4224 | 7.1607 | 6.9183 | 6.8355 | 6.7724 | 6.8131 | 6.8349 | 6.9069 | 7.6262 | 7.225 | 7.1479 | 6.4106
32 | 1.9247 | 1.8585 | 1.7225 | 1.7832 | 1.804 | 1.7928 | 1.9636 | 2.3494 | 2.451 | 2.4447 | 2.4406 | 2.5779 | 2.5563 | 2.4699 | 2.3296 | 2.2482 | 2.3335 | 2.2955 | 2.14 | 2.153 | 2.2572 | 2.0517 | 1.9724 | 1.9834

## Pc, Summer, S8
LoadID | 0 | 1 | 2 | 3 | 4 | 5 | 6 | 7 | 8 | 9 | 10 | 11 | 12 | 13 | 14 | 15 | 16 | 17 | 18 | 19 | 20 | 21 | 22 | 23
1 | 3.5715 | 3.5348 | 3.4068 | 3.3446 | 3.3224 | 3.37 | 3.3424 | 4.0857 | 4.3959 | 4.3388 | 4.2667 | 4.3192 | 4.4791 | 4.3932 | 4.0532 | 4.178 | 4.2261 | 4.0862 | 3.8788 | 3.8301 | 3.8185 | 3.7754 | 3.4891 | 3.3737
2 | 1.4882 | 1.4217 | 1.3521 | 1.2373 | 1.1643 | 1.1923 | 1.2896 | 1.5393 | 1.6755 | 1.7962 | 1.6247 | 1.7104 | 1.7281 | 1.7232 | 1.4995 | 1.5581 | 1.608 | 1.6471 | 1.6769 | 1.7456 | 1.8458 | 1.6767 | 1.5753 | 1.5014
3 | 2.9719 | 2.8203 | 2.5892 | 2.6718 | 2.5793 | 2.5964 | 3.6439 | 4.422 | 4.6309 | 4.3588 | 4.2461 | 4.5688 | 4.7998 | 4.508 | 4.126 | 3.9177 | 3.9519 | 3.8875 | 3.7473 | 4.0533 | 4.2717 | 3.962 | 3.6526 | 3.1254
4 | 0.27365 | 0.2512 | 0.21272 | 0.20569 | 0.17688 | 0.15671 | 0.26105 | 0.29151 | 0.34772 | 0.36231 | 0.3471 | 0.31564 | 0.36635 | 0.37204 | 0.34743 | 0.32297 | 0.27398 | 0.27936 | 0.31239 | 0.34804 | 0.40972 | 0.37735 | 0.37609 | 0.32338
5 | 0.81635 | 0.75329 | 0.69247 | 0.67211 | 0.67439 | 0.66015 | 0.7413 | 0.75459 | 0.82892 | 0.86121 | 0.91149 | 0.96657 | 1.0017 | 0.97984 | 0.94951 | 0.93801 | 0.91662 | 0.93926 | 0.92816 | 0.93183 | 1.0347 | 0.97325 | 1.0097 | 0.92406
6 | 4.8473 | 4.6894 | 4.3421 | 4.4844 | 4.5149 | 4.4733 | 4.9095 | 5.7751 | 6.0221 | 6.0135 | 5.9946 | 6.3343 | 6.2907 | 6.1004 | 5.7595 | 5.5592 | 5.7469 | 5.6821 | 5.278 | 5.3001 | 5.5674 | 5.0504 | 4.9332 | 4.9803
7 | 2.4569 | 2.271 | 2.1828 | 2.1975 | 2.0695 | 2.1715 | 2.7835 | 2.82 | 3.2345 | 3.4312 | 3.3826 | 3.5392 | 3.4773 | 3.6301 | 3.5855 | 3.3507 | 3.3176 | 3.3021 | 3.2004 | 3.1892 | 3.269 | 2.7253 | 2.8891 | 2.6081
8 | 0.50829 | 0.48915 | 0.4622 | 0.45213 | 0.44221 | 0.45515 | 0.71829 | 0.76194 | 0.81539 | 0.81147 | 0.83742 | 0.89089 | 0.89469 | 0.85723 | 0.75627 | 0.72426 | 0.66692 | 0.68208 | 0.64903 | 0.65693 | 0.64672 | 0.5587 | 0.5493 | 0.5263
9 | 0.49418 | 0.47122 | 0.44659 | 0.41961 | 0.4045 | 0.38296 | 0.40099 | 0.35038 | 0.30399 | 0.32216 | 0.3467 | 0.38939 | 0.41594 | 0.43463 | 0.42634 | 0.44099 | 0.42073 | 0.43984 | 0.41434 | 0.42912 | 0.46171 | 0.42017 | 0.44033 | 0.48251
10 | 0.97458 | 0.91152 | 0.8728 | 0.87527 | 0.86 | 0.86924 | 1.0344 | 1.1357 | 1.2126 | 1.2651 | 1.2317 | 1.2786 | 1.34 | 1.3163 | 1.2843 | 1.1923 | 1.1444 | 1.1613 | 1.1669 | 1.2343 | 1.34 | 1.2124 | 1.1593 | 1.035
11 | 0.53206 | 0.49881 | 0.46177 | 0.44437 | 0.42593 | 0.44027 | 0.52845 | 0.51191 | 0.55333 | 0.58885 | 0.61216 | 0.63007 | 0.63158 | 0.63473 | 0.60318 | 0.57179 | 0.55 | 0.61547 | 0.61994 | 0.6263 | 0.70634 | 0.61919 | 0.6527 | 0.59605
12 | 2.1124 | 2.1462 | 2.2745 | 2.0742 | 2.0247 | 1.9446 | 1.9962 | 2.0634 | 1.8337 | 1.415 | 1.9455 | 2.1468 | 2.1534 | 2.2568 | 1.8044 | 2.3917 | 2.1668 | 2.137 | 2.1345 | 2.3263 | 2.5643 | 2.5302 | 2.5943 | 2.6417
13 | 5.0219 | 4.9757 | 4.8724 | 4.83 | 4.7549 | 4.8231 | 5.5743 | 5.6943 | 6.0636 | 5.7871 | 5.804 | 5.8547 | 6.0664 | 6.0538 | 5.9303 | 5.8838 | 5.9089 | 6.0293 | 5.7251 | 5.7704 | 5.845 | 5.4766 | 5.0197 | 5.0699
14 | 3.4653 | 3.4361 | 3.3013 | 3.2364 | 3.1924 | 3.2206 | 3.215 | 3.8148 | 4.1007 | 4.0553 | 3.9783 | 4.0307 | 4.1899 | 4.1342 | 3.8219 | 3.9369 | 3.9573 | 3.8595 | 3.6407 | 3.5844 | 3.5872 | 3.532 | 3.3534 | 3.2692
15 | 0.84863 | 0.8127 | 0.77145 | 0.70673 | 0.66234 | 0.67514 | 0.73239 | 0.85515 | 0.93015 | 0.99829 | 0.90164 | 0.94969 | 0.96128 | 0.96271 | 0.83947 | 0.87175 | 0.89523 | 0.92238 | 0.93443 | 0.97058 | 1.0283 | 0.93214 | 0.89084 | 0.85385
16 | 1.3774 | 1.3081 | 1.2007 | 1.2381 | 1.1937 | 1.2002 | 1.6831 | 2.0333 | 2.1291 | 2.0047 | 1.9521 | 2.1006 | 2.2076 | 2.0755 | 1.9003 | 1.8045 | 1.8182 | 1.7913 | 1.7247 | 1.8645 | 1.9659 | 1.8224 | 1.6873 | 1.4469
17 | 0.54436 | 0.48171 | 0.40009 | 0.38962 | 0.34059 | 0.30593 | 0.55173 | 0.72574 | 0.87201 | 0.90121 | 0.87292 | 0.78862 | 0.90708 | 0.89607 | 0.82935 | 0.76776 | 0.66816 | 0.64781 | 0.76 | 0.86292 | 1.0064 | 0.93962 | 0.84386 | 0.68464
18 | 1.2747 | 1.175 | 1.0804 | 1.0489 | 1.0542 | 1.033 | 1.1593 | 1.1871 | 1.3043 | 1.3546 | 1.4345 | 1.521 | 1.5755 | 1.5393 | 1.4913 | 1.4732 | 1.4413 | 1.4746 | 1.4591 | 1.4657 | 1.6266 | 1.531 | 1.582 | 1.4453
19 | 3.5144 | 3.39 | 3.1437 | 3.2585 | 3.3054 | 3.2903 | 3.5996 | 4.3465 | 4.5356 | 4.5213 | 4.5172 | 4.7704 | 4.7265 | 4.558 | 4.2967 | 4.1462 | 4.3129 | 4.2311 | 3.9523 | 3.9802 | 4.1685 | 3.7931 | 3.6153 | 3.6275
20 | 1.8698 | 1.7075 | 1.6541 | 1.6757 | 1.5985 | 1.7048 | 2.1921 | 2.3403 | 2.6908 | 2.8459 | 2.8181 | 2.9448 | 2.8791 | 2.9759 | 2.934 | 2.7383 | 2.742 | 2.6872 | 2.6359 | 2.6407 | 2.6901 | 2.2538 | 2.278 | 2.0125
21 | 1.0203 | 0.97446 | 0.92615 | 0.90891 | 0.90363 | 0.9437 | 1.5121 | 1.6735 | 1.7935 | 1.7794 | 1.844 | 1.9598 | 1.9606 | 1.8604 | 1.6344 | 1.5642 | 1.4546 | 1.4651 | 1.4106 | 1.436 | 1.4037 | 1.2196 | 1.1364 | 1.069
22 | 1.1378 | 1.0715 | 1.0246 | 0.96142 | 0.94814 | 0.9095 | 0.93427 | 0.90421 | 0.78425 | 0.82348 | 0.89983 | 1.0085 | 1.0665 | 1.0883 | 1.0624 | 1.1021 | 1.0764 | 1.0901 | 1.0526 | 1.1043 | 1.1749 | 1.0824 | 1.0358 | 1.121
23 | 5.7646 | 5.4334 | 5.1753 | 5.1683 | 5.0172 | 5.0215 | 5.9841 | 6.2769 | 6.6913 | 7.001 | 6.789 | 7.0563 | 7.4239 | 7.3636 | 7.1984 | 6.6922 | 6.3594 | 6.545 | 6.4999 | 6.8375 | 7.4555 | 6.7128 | 6.6745 | 6.0601
24 | 3.0939 | 2.9237 | 2.699 | 2.5941 | 2.457 | 2.5077 | 3.0133 | 2.7759 | 2.9943 | 3.1973 | 3.3058 | 3.4077 | 3.4333 | 3.4898 | 3.3264 | 3.1566 | 2.9998 | 3.4037 | 3.3848 | 3.4008 | 3.8522 | 3.3601 | 3.6829 | 3.4168
25 | 1.285 | 1.3066 | 1.3742 | 1.2552 | 1.2167 | 1.1636 | 1.2019 | 1.2026 | 1.0687 | 0.82953 | 1.1324 | 1.2505 | 1.2588 | 1.3288 | 1.0683 | 1.408 | 1.2676 | 1.2639 | 1.2514 | 1.3578 | 1.5013 | 1.4752 | 1.5491 | 1.5862
26 | 4.0238 | 3.9827 | 3.9082 | 3.878 | 3.8313 | 3.8975 | 4.5006 | 4.6571 | 4.9614 | 4.7298 | 4.7501 | 4.7893 | 4.9561 | 4.9303 | 4.8268 | 4.7892 | 4.8254 | 4.9035 | 4.6708 | 4.715 | 4.7675 | 4.4751 | 4.0445 | 4.0709
27 | 3.6035 | 3.5729 | 3.4331 | 3.3658 | 3.321 | 3.3511 | 3.3444 | 3.9729 | 4.2708 | 4.2232 | 4.1435 | 4.1979 | 4.3633 | 4.3043 | 3.9788 | 4.0987 | 4.1209 | 4.0177 | 3.7909 | 3.7327 | 3.735 | 3.6782 | 3.4884 | 3.3998
28 | 1.7929 | 1.7155 | 1.6295 | 1.4922 | 1.4006 | 1.4301 | 1.5497 | 1.8243 | 1.9848 | 2.1294 | 1.9243 | 2.0264 | 2.0497 | 2.0495 | 1.7857 | 1.8548 | 1.9083 | 1.9619 | 1.9912 | 2.07 | 2.1914 | 1.988 | 1.8879 | 1.8057
29 | 4.2295 | 4.0204 | 3.6891 | 3.8007 | 3.6589 | 3.6742 | 5.1477 | 6.1852 | 6.4757 | 6.0999 | 5.9371 | 6.3896 | 6.7179 | 6.3235 | 5.792 | 5.5007 | 5.5352 | 5.4628 | 5.2528 | 5.6742 | 5.9865 | 5.5458 | 5.161 | 4.4372
30 | 0.84219 | 0.75185 | 0.62743 | 0.60995 | 0.53106 | 0.47543 | 0.84169 | 1.0693 | 1.283 | 1.3281 | 1.2836 | 1.1612 | 1.338 | 1.3291 | 1.2324 | 1.1419 | 0.98858 | 0.96848 | 1.125 | 1.2725 | 1.4869 | 1.3844 | 1.2705 | 1.0441
31 | 5.5505 | 5.0562 | 4.6626 | 4.538 | 4.649 | 4.6062 | 5.1364 | 5.6016 | 6.1701 | 6.3822 | 6.801 | 7.2011 | 7.4224 | 7.1607 | 6.9183 | 6.8355 | 6.7724 | 6.8131 | 6.8349 | 6.9069 | 7.6262 | 7.225 | 7.1479 | 6.4106
32 | 1.9247 | 1.8585 | 1.7225 | 1.7832 | 1.804 | 1.7928 | 1.9636 | 2.3494 | 2.451 | 2.4447 | 2.4406 | 2.5779 | 2.5563 | 2.4699 | 2.3296 | 2.2482 | 2.3335 | 2.2955 | 2.14 | 2.153 | 2.2572 | 2.0517 | 1.9724 | 1.9834

## Pc, Summer, S9
LoadID | 0 | 1 | 2 | 3 | 4 | 5 | 6 | 7 | 8 | 9 | 10 | 11 | 12 | 13 | 14 | 15 | 16 | 17 | 18 | 19 | 20 | 21 | 22 | 23
1 | 3.5715 | 3.5348 | 3.4068 | 3.3446 | 3.3224 | 3.37 | 3.3424 | 4.0857 | 4.3959 | 4.3388 | 4.2667 | 4.3192 | 4.4791 | 4.3932 | 4.0532 | 4.178 | 4.2261 | 4.0862 | 3.8788 | 3.8301 | 3.8185 | 3.7754 | 3.4891 | 3.3737
2 | 1.4882 | 1.4217 | 1.3521 | 1.2373 | 1.1643 | 1.1923 | 1.2896 | 1.5393 | 1.6755 | 1.7962 | 1.6247 | 1.7104 | 1.7281 | 1.7232 | 1.4995 | 1.5581 | 1.608 | 1.6471 | 1.6769 | 1.7456 | 1.8458 | 1.6767 | 1.5753 | 1.5014
3 | 2.9719 | 2.8203 | 2.5892 | 2.6718 | 2.5793 | 2.5964 | 3.6439 | 4.422 | 4.6309 | 4.3588 | 4.2461 | 4.5688 | 4.7998 | 4.508 | 4.126 | 3.9177 | 3.9519 | 3.8875 | 3.7473 | 4.0533 | 4.2717 | 3.962 | 3.6526 | 3.1254
4 | 0.27365 | 0.2512 | 0.21272 | 0.20569 | 0.17688 | 0.15671 | 0.26105 | 0.29151 | 0.34772 | 0.36231 | 0.3471 | 0.31564 | 0.36635 | 0.37204 | 0.34743 | 0.32297 | 0.27398 | 0.27936 | 0.31239 | 0.34804 | 0.40972 | 0.37735 | 0.37609 | 0.32338
5 | 0.81635 | 0.75329 | 0.69247 | 0.67211 | 0.67439 | 0.66015 | 0.7413 | 0.75459 | 0.82892 | 0.86121 | 0.91149 | 0.96657 | 1.0017 | 0.97984 | 0.94951 | 0.93801 | 0.91662 | 0.93926 | 0.92816 | 0.93183 | 1.0347 | 0.97325 | 1.0097 | 0.92406
6 | 4.8473 | 4.6894 | 4.3421 | 4.4844 | 4.5149 | 4.4733 | 4.9095 | 5.7751 | 6.0221 | 6.0135 | 5.9946 | 6.3343 | 6.2907 | 6.1004 | 5.7595 | 5.5592 | 5.7469 | 5.6821 | 5.278 | 5.3001 | 5.5674 | 5.0504 | 4.9332 | 4.9803
7 | 2.4569 | 2.271 | 2.1828 | 2.1975 | 2.0695 | 2.1715 | 2.7835 | 2.82 | 3.2345 | 3.4312 | 3.3826 | 3.5392 | 3.4773 | 3.6301 | 3.5855 | 3.3507 | 3.3176 | 3.3021 | 3.2004 | 3.1892 | 3.269 | 2.7253 | 2.8891 | 2.6081
8 | 0.50829 | 0.48915 | 0.4622 | 0.45213 | 0.44221 | 0.45515 | 0.71829 | 0.76194 | 0.81539 | 0.81147 | 0.83742 | 0.89089 | 0.89469 | 0.85723 | 0.75627 | 0.72426 | 0.66692 | 0.68208 | 0.64903 | 0.65693 | 0.64672 | 0.5587 | 0.5493 | 0.5263
9 | 0.49418 | 0.47122 | 0.44659 | 0.41961 | 0.4045 | 0.38296 | 0.40099 | 0.35038 | 0.30399 | 0.32216 | 0.3467 | 0.38939 | 0.41594 | 0.43463 | 0.42634 | 0.44099 | 0.42073 | 0.43984 | 0.41434 | 0.42912 | 0.46171 | 0.42017 | 0.44033 | 0.48251
10 | 0.97458 | 0.91152 | 0.8728 | 0.87527 | 0.86 | 0.86924 | 1.0344 | 1.1357 | 1.2126 | 1.2651 | 1.2317 | 1.2786 | 1.34 | 1.3163 | 1.2843 | 1.1923 | 1.1444 | 1.1613 | 1.1669 | 1.2343 | 1.34 | 1.2124 | 1.1593 | 1.035
11 | 0.53206 | 0.49881 | 0.46177 | 0.44437 | 0.42593 | 0.44027 | 0.52845 | 0.51191 | 0.55333 | 0.58885 | 0.61216 | 0.63007 | 0.63158 | 0.63473 | 0.60318 | 0.57179 | 0.55 | 0.61547 | 0.61994 | 0.6263 | 0.70634 | 0.61919 | 0.6527 | 0.59605
12 | 2.1124 | 2.1462 | 2.2745 | 2.0742 | 2.0247 | 1.9446 | 1.9962 | 2.0634 | 1.8337 | 1.415 | 1.9455 | 2.1468 | 2.1534 | 2.2568 | 1.8044 | 2.3917 | 2.1668 | 2.137 | 2.1345 | 2.3263 | 2.5643 | 2.5302 | 2.5943 | 2.6417
13 | 5.0219 | 4.9757 | 4.8724 | 4.83 | 4.7549 | 4.8231 | 5.5743 | 5.6943 | 6.0636 | 5.7871 | 5.804 | 5.8547 | 6.0664 | 6.0538 | 5.9303 | 5.8838 | 5.9089 | 6.0293 | 5.7251 | 5.7704 | 5.845 | 5.4766 | 5.0197 | 5.0699
14 | 3.4653 | 3.4361 | 3.3013 | 3.2364 | 3.1924 | 3.2206 | 3.215 | 3.8148 | 4.1007 | 4.0553 | 3.9783 | 4.0307 | 4.1899 | 4.1342 | 3.8219 | 3.9369 | 3.9573 | 3.8595 | 3.6407 | 3.5844 | 3.5872 | 3.532 | 3.3534 | 3.2692
15 | 0.84863 | 0.8127 | 0.77145 | 0.70673 | 0.66234 | 0.67514 | 0.73239 | 0.85515 | 0.93015 | 0.99829 | 0.90164 | 0.94969 | 0.96128 | 0.96271 | 0.83947 | 0.87175 | 0.89523 | 0.92238 | 0.93443 | 0.97058 | 1.0283 | 0.93214 | 0.89084 | 0.85385
16 | 1.3774 | 1.3081 | 1.2007 | 1.2381 | 1.1937 | 1.2002 | 1.6831 | 2.0333 | 2.1291 | 2.0047 | 1.9521 | 2.1006 | 2.2076 | 2.0755 | 1.9003 | 1.8045 | 1.8182 | 1.7913 | 1.7247 | 1.8645 | 1.9659 | 1.8224 | 1.6873 | 1.4469
17 | 0.54436 | 0.48171 | 0.40009 | 0.38962 | 0.34059 | 0.30593 | 0.55173 | 0.72574 | 0.87201 | 0.90121 | 0.87292 | 0.78862 | 0.90708 | 0.89607 | 0.82935 | 0.76776 | 0.66816 | 0.64781 | 0.76 | 0.86292 | 1.0064 | 0.93962 | 0.84386 | 0.68464
18 | 1.2747 | 1.175 | 1.0804 | 1.0489 | 1.0542 | 1.033 | 1.1593 | 1.1871 | 1.3043 | 1.3546 | 1.4345 | 1.521 | 1.5755 | 1.5393 | 1.4913 | 1.4732 | 1.4413 | 1.4746 | 1.4591 | 1.4657 | 1.6266 | 1.531 | 1.582 | 1.4453
19 | 3.5144 | 3.39 | 3.1437 | 3.2585 | 3.3054 | 3.2903 | 3.5996 | 4.3465 | 4.5356 | 4.5213 | 4.5172 | 4.7704 | 4.7265 | 4.558 | 4.2967 | 4.1462 | 4.3129 | 4.2311 | 3.9523 | 3.9802 | 4.1685 | 3.7931 | 3.6153 | 3.6275
20 | 1.8698 | 1.7075 | 1.6541 | 1.6757 | 1.5985 | 1.7048 | 2.1921 | 2.3403 | 2.6908 | 2.8459 | 2.8181 | 2.9448 | 2.8791 | 2.9759 | 2.934 | 2.7383 | 2.742 | 2.6872 | 2.6359 | 2.6407 | 2.6901 | 2.2538 | 2.278 | 2.0125
21 | 1.0203 | 0.97446 | 0.92615 | 0.90891 | 0.90363 | 0.9437 | 1.5121 | 1.6735 | 1.7935 | 1.7794 | 1.844 | 1.9598 | 1.9606 | 1.8604 | 1.6344 | 1.5642 | 1.4546 | 1.4651 | 1.4106 | 1.436 | 1.4037 | 1.2196 | 1.1364 | 1.069
22 | 1.1378 | 1.0715 | 1.0246 | 0.96142 | 0.94814 | 0.9095 | 0.93427 | 0.90421 | 0.78425 | 0.82348 | 0.89983 | 1.0085 | 1.0665 | 1.0883 | 1.0624 | 1.1021 | 1.0764 | 1.0901 | 1.0526 | 1.1043 | 1.1749 | 1.0824 | 1.0358 | 1.121
23 | 5.7646 | 5.4334 | 5.1753 | 5.1683 | 5.0172 | 5.0215 | 5.9841 | 6.2769 | 6.6913 | 7.001 | 6.789 | 7.0563 | 7.4239 | 7.3636 | 7.1984 | 6.6922 | 6.3594 | 6.545 | 6.4999 | 6.8375 | 7.4555 | 6.7128 | 6.6745 | 6.0601
24 | 3.0939 | 2.9237 | 2.699 | 2.5941 | 2.457 | 2.5077 | 3.0133 | 2.7759 | 2.9943 | 3.1973 | 3.3058 | 3.4077 | 3.4333 | 3.4898 | 3.3264 | 3.1566 | 2.9998 | 3.4037 | 3.3848 | 3.4008 | 3.8522 | 3.3601 | 3.6829 | 3.4168
25 | 1.285 | 1.3066 | 1.3742 | 1.2552 | 1.2167 | 1.1636 | 1.2019 | 1.2026 | 1.0687 | 0.82953 | 1.1324 | 1.2505 | 1.2588 | 1.3288 | 1.0683 | 1.408 | 1.2676 | 1.2639 | 1.2514 | 1.3578 | 1.5013 | 1.4752 | 1.5491 | 1.5862
26 | 4.0238 | 3.9827 | 3.9082 | 3.878 | 3.8313 | 3.8975 | 4.5006 | 4.6571 | 4.9614 | 4.7298 | 4.7501 | 4.7893 | 4.9561 | 4.9303 | 4.8268 | 4.7892 | 4.8254 | 4.9035 | 4.6708 | 4.715 | 4.7675 | 4.4751 | 4.0445 | 4.0709
27 | 3.6035 | 3.5729 | 3.4331 | 3.3658 | 3.321 | 3.3511 | 3.3444 | 3.9729 | 4.2708 | 4.2232 | 4.1435 | 4.1979 | 4.3633 | 4.3043 | 3.9788 | 4.0987 | 4.1209 | 4.0177 | 3.7909 | 3.7327 | 3.735 | 3.6782 | 3.4884 | 3.3998
28 | 1.7929 | 1.7155 | 1.6295 | 1.4922 | 1.4006 | 1.4301 | 1.5497 | 1.8243 | 1.9848 | 2.1294 | 1.9243 | 2.0264 | 2.0497 | 2.0495 | 1.7857 | 1.8548 | 1.9083 | 1.9619 | 1.9912 | 2.07 | 2.1914 | 1.988 | 1.8879 | 1.8057
29 | 4.2295 | 4.0204 | 3.6891 | 3.8007 | 3.6589 | 3.6742 | 5.1477 | 6.1852 | 6.4757 | 6.0999 | 5.9371 | 6.3896 | 6.7179 | 6.3235 | 5.792 | 5.5007 | 5.5352 | 5.4628 | 5.2528 | 5.6742 | 5.9865 | 5.5458 | 5.161 | 4.4372
30 | 0.84219 | 0.75185 | 0.62743 | 0.60995 | 0.53106 | 0.47543 | 0.84169 | 1.0693 | 1.283 | 1.3281 | 1.2836 | 1.1612 | 1.338 | 1.3291 | 1.2324 | 1.1419 | 0.98858 | 0.96848 | 1.125 | 1.2725 | 1.4869 | 1.3844 | 1.2705 | 1.0441
31 | 5.5505 | 5.0562 | 4.6626 | 4.538 | 4.649 | 4.6062 | 5.1364 | 5.6016 | 6.1701 | 6.3822 | 6.801 | 7.2011 | 7.4224 | 7.1607 | 6.9183 | 6.8355 | 6.7724 | 6.8131 | 6.8349 | 6.9069 | 7.6262 | 7.225 | 7.1479 | 6.4106
32 | 1.9247 | 1.8585 | 1.7225 | 1.7832 | 1.804 | 1.7928 | 1.9636 | 2.3494 | 2.451 | 2.4447 | 2.4406 | 2.5779 | 2.5563 | 2.4699 | 2.3296 | 2.2482 | 2.3335 | 2.2955 | 2.14 | 2.153 | 2.2572 | 2.0517 | 1.9724 | 1.9834

## Qc, Summer, S1
LoadID | 0 | 1 | 2 | 3 | 4 | 5 | 6 | 7 | 8 | 9 | 10 | 11 | 12 | 13 | 14 | 15 | 16 | 17 | 18 | 19 | 20 | 21 | 22 | 23
1 | -1.6047 | -1.7591 | -1.6688 | -1.6658 | -1.6326 | -1.727 | -1.7708 | -3.3221 | -3.863 | -3.7252 | -3.6283 | -3.6363 | -3.8648 | -3.7379 | -2.6256 | -3.4333 | -3.4756 | -3.2638 | -2.5788 | -2.3389 | -2.4524 | -2.4669 | -1.7027 | -1.6814
2 | 0.0041841 | -0.020675 | -0.024553 | -0.033276 | -0.042319 | -0.034331 | -0.040074 | 0.105 | 0.13498 | 0.17328 | 0.099953 | 0.089911 | 0.062038 | 0.082344 | 0.035226 | 0.031069 | 0.036323 | 0.065852 | 0.12509 | 0.12777 | 0.10155 | 0.077474 | 0.037948 | 0.0069721
3 | 0.28467 | 0.67187 | 1.1835 | 1.0939 | 1.1114 | 1.0642 | 0.065974 | -1.2745 | -1.6642 | -1.6832 | -1.4056 | -1.7639 | -1.5933 | -1.3874 | -1.0046 | -0.62717 | -0.77335 | -0.68883 | -0.13305 | -0.55371 | -0.77333 | -0.50318 | 0.47417 | 0.97676
4 | -0.1887 | -0.19035 | -0.19603 | -0.19603 | -0.20045 | -0.20649 | -0.18624 | -0.12644 | -0.094308 | -0.099438 | -0.12532 | -0.13741 | -0.12699 | -0.1377 | -0.13036 | -0.15361 | -0.17196 | -0.15299 | -0.10817 | -0.096654 | -0.096955 | -0.12807 | -0.15966 | -0.16564
5 | -0.065772 | -0.085962 | -0.10093 | -0.10068 | -0.10131 | -0.10952 | -0.098514 | -0.039327 | 0.012285 | 0.04369 | 0.072074 | 0.076519 | 0.067165 | 0.054875 | 0.036254 | 0.024072 | 0.020108 | 0.017697 | 0.017899 | 0.0048917 | 0.038072 | 0.017366 | 0.0099553 | -0.015948
6 | -1.704 | -1.8938 | -1.4341 | -1.6899 | -1.7299 | -1.7762 | -1.7205 | -3.1813 | -3.6536 | -3.6455 | -3.1859 | -3.8049 | -3.9646 | -3.6592 | -3.178 | -2.7949 | -3.4075 | -3.304 | -2.5928 | -2.4047 | -2.8329 | -2.2287 | -1.7019 | -1.8952
7 | 0.94468 | 0.97597 | 1.0271 | 1.0615 | 0.99321 | 1.0711 | 0.92895 | 0.42348 | 0.076114 | 0.056688 | -0.12965 | -0.043533 | -0.011077 | -0.0075659 | 0.10929 | 0.18997 | 0.28014 | 0.3558 | 0.30911 | 0.38099 | 0.27113 | 0.50079 | 0.62894 | 0.68262
8 | -0.5445 | -0.54828 | -0.5534 | -0.5564 | -0.54894 | -0.53587 | -0.45546 | -0.37584 | -0.36876 | -0.36288 | -0.35688 | -0.35294 | -0.36127 | -0.3752 | -0.41249 | -0.43098 | -0.44619 | -0.44763 | -0.4561 | -0.47142 | -0.50134 | -0.52264 | -0.52998 | -0.54023
9 | -0.0034514 | 0.031825 | 0.040751 | 0.051692 | 0.049223 | 0.056876 | 0.10701 | 0.034849 | 0.053705 | 0.018432 | 0.00034327 | -0.014445 | -0.049467 | -0.050098 | -0.03837 | -0.088171 | -0.074848 | -0.065036 | -0.053861 | -0.05512 | -0.077906 | -0.070119 | 0.0068997 | 0.011255
10 | -0.031031 | -0.034676 | -0.035566 | -0.035126 | -0.036303 | -0.037314 | -0.011797 | 0.010412 | 0.023687 | 0.025046 | 0.010619 | 0.025807 | 0.027743 | 0.026656 | 0.021096 | 0.0090453 | 0.0045401 | 0.0045251 | 0.0046181 | 0.0092242 | 0.013234 | 0.0018111 | -0.013667 | -0.022978
11 | 0.3942 | 0.42393 | 0.44282 | 0.44954 | 0.43785 | 0.43931 | 0.34648 | 0.28763 | 0.24203 | 0.18698 | 0.18795 | 0.20112 | 0.23618 | 0.24309 | 0.27269 | 0.27295 | 0.27703 | 0.2143 | 0.19331 | 0.22022 | 0.1825 | 0.23192 | 0.26554 | 0.29996
12 | 0.59448 | 0.35955 | 0.45445 | 0.3579 | 0.41056 | 0.22031 | 0.74249 | 0.5838 | 0.4329 | 0.5094 | 0.52757 | 0.4804 | -0.24063 | -0.12211 | 0.68317 | 0.23009 | 0.26511 | 0.1543 | -0.0071271 | -0.46893 | -1.0461 | -1.0419 | -0.98881 | -1.0386
13 | -0.44832 | -0.41752 | -0.31386 | -0.28291 | -0.2601 | -0.32659 | -1.0755 | -1.4363 | -1.8425 | -1.7566 | -1.7134 | -1.6919 | -1.8286 | -1.6786 | -1.5418 | -1.4325 | -1.418 | -1.4365 | -1.1948 | -1.095 | -1.1607 | -0.81231 | -0.35651 | -0.38197
14 | -0.026745 | -0.029319 | -0.027813 | -0.027764 | -0.02721 | -0.028783 | -0.029513 | -0.055369 | -0.064383 | -0.062087 | -0.060471 | -0.060605 | -0.064414 | -0.062299 | -0.043759 | -0.057221 | -0.057926 | -0.054397 | -0.04298 | -0.038982 | -0.040873 | -0.041115 | -0.028378 | -0.028023
15 | 0.0052999 | -0.026188 | -0.0311 | -0.04215 | -0.053604 | -0.043485 | -0.05076 | 0.133 | 0.17097 | 0.21948 | 0.12661 | 0.11389 | 0.078581 | 0.1043 | 0.04462 | 0.039355 | 0.046009 | 0.083413 | 0.15845 | 0.16185 | 0.12862 | 0.098133 | 0.048068 | 0.0088313
16 | -0.087238 | -0.2059 | -0.36268 | -0.33524 | -0.3406 | -0.32611 | -0.020218 | 0.39057 | 0.50999 | 0.51582 | 0.43073 | 0.54055 | 0.48826 | 0.42518 | 0.30785 | 0.1922 | 0.237 | 0.21109 | 0.040772 | 0.16968 | 0.23699 | 0.1542 | -0.14531 | -0.29933
17 | -0.67933 | -0.68528 | -0.7057 | -0.70571 | -0.72161 | -0.74335 | -0.67046 | -0.45518 | -0.33951 | -0.35798 | -0.45115 | -0.49467 | -0.45718 | -0.49571 | -0.46931 | -0.55298 | -0.61905 | -0.55077 | -0.38942 | -0.34796 | -0.34904 | -0.46105 | -0.57478 | -0.59632
18 | -0.2302 | -0.30087 | -0.35324 | -0.35237 | -0.35458 | -0.38333 | -0.3448 | -0.13765 | 0.042998 | 0.15292 | 0.25226 | 0.26782 | 0.23508 | 0.19206 | 0.12689 | 0.084251 | 0.070379 | 0.061939 | 0.062646 | 0.017121 | 0.13325 | 0.06078 | 0.034843 | -0.055817
19 | -0.80554 | -0.89527 | -0.67796 | -0.79885 | -0.81777 | -0.83964 | -0.81332 | -1.5039 | -1.7272 | -1.7233 | -1.5061 | -1.7987 | -1.8742 | -1.7298 | -1.5023 | -1.3212 | -1.6108 | -1.5619 | -1.2257 | -1.1368 | -1.3392 | -1.0536 | -0.80453 | -0.8959
20 | 0.61834 | 0.63882 | 0.67228 | 0.69479 | 0.6501 | 0.70108 | 0.60804 | 0.27718 | 0.04982 | 0.037105 | -0.084861 | -0.028494 | -0.0072504 | -0.0049522 | 0.071536 | 0.12434 | 0.18336 | 0.23289 | 0.20233 | 0.24938 | 0.17747 | 0.32779 | 0.41167 | 0.44681
21 | 0.2178 | 0.21931 | 0.22136 | 0.22256 | 0.21957 | 0.21435 | 0.18219 | 0.15033 | 0.1475 | 0.14515 | 0.14275 | 0.14118 | 0.14451 | 0.15008 | 0.165 | 0.17239 | 0.17848 | 0.17905 | 0.18244 | 0.18857 | 0.20054 | 0.20906 | 0.21199 | 0.21609
22 | 0.0080719 | -0.07443 | -0.095304 | -0.12089 | -0.11512 | -0.13302 | -0.25027 | -0.081501 | -0.1256 | -0.043106 | -0.00080281 | 0.033782 | 0.11569 | 0.11716 | 0.089737 | 0.20621 | 0.17505 | 0.1521 | 0.12597 | 0.12891 | 0.1822 | 0.16399 | -0.016136 | -0.026323
23 | 0.10344 | 0.11559 | 0.11855 | 0.11709 | 0.12101 | 0.12438 | 0.039323 | -0.034706 | -0.078958 | -0.083487 | -0.035396 | -0.086024 | -0.092478 | -0.088852 | -0.070321 | -0.030151 | -0.015134 | -0.015084 | -0.015394 | -0.030747 | -0.044112 | -0.0060369 | 0.045556 | 0.076594
24 | -2.0595 | -2.2148 | -2.3135 | -2.3486 | -2.2875 | -2.2952 | -1.8102 | -1.5027 | -1.2645 | -0.97686 | -0.98194 | -1.0508 | -1.2339 | -1.27 | -1.4247 | -1.426 | -1.4473 | -1.1196 | -1.0099 | -1.1505 | -0.95346 | -1.2117 | -1.3873 | -1.5672
25 | -0.52371 | -0.31675 | -0.40035 | -0.31529 | -0.36168 | -0.19409 | -0.65409 | -0.5143 | -0.38136 | -0.44876 | -0.46476 | -0.42321 | 0.21198 | 0.10757 | -0.60184 | -0.2027 | -0.23355 | -0.13594 | 0.0062786 | 0.41311 | 0.92156 | 0.91788 | 0.87109 | 0.91496
26 | -0.2802 | -0.26095 | -0.19616 | -0.17682 | -0.16256 | -0.20412 | -0.67216 | -0.89771 | -1.1516 | -1.0979 | -1.0709 | -1.0575 | -1.1429 | -1.0491 | -0.96361 | -0.8953 | -0.88623 | -0.8978 | -0.74675 | -0.68437 | -0.72547 | -0.50769 | -0.22282 | -0.23873
27 | -0.53491 | -0.58638 | -0.55625 | -0.55527 | -0.54421 | -0.57566 | -0.59026 | -1.1074 | -1.2877 | -1.2417 | -1.2094 | -1.2121 | -1.2883 | -1.246 | -0.87518 | -1.1444 | -1.1585 | -1.0879 | -0.8596 | -0.77963 | -0.81747 | -0.8223 | -0.56756 | -0.56047
28 | 0.0029289 | -0.014473 | -0.017187 | -0.023293 | -0.029623 | -0.024031 | -0.028052 | 0.073502 | 0.094485 | 0.12129 | 0.069967 | 0.062937 | 0.043426 | 0.057641 | 0.024659 | 0.021749 | 0.025426 | 0.046096 | 0.087563 | 0.089441 | 0.071082 | 0.054231 | 0.026564 | 0.0048805
29 | 1.4463 | 3.4135 | 6.0129 | 5.5579 | 5.6468 | 5.4066 | 0.33519 | -6.4752 | -8.455 | -8.5517 | -7.1411 | -8.9618 | -8.0949 | -7.0491 | -5.1038 | -3.1864 | -3.9291 | -3.4997 | -0.67596 | -2.8132 | -3.929 | -2.5565 | 2.4091 | 4.9626
30 | -0.48433 | -0.48858 | -0.50313 | -0.50315 | -0.51448 | -0.52998 | -0.47802 | -0.32452 | -0.24206 | -0.25522 | -0.32165 | -0.35268 | -0.32595 | -0.35342 | -0.3346 | -0.39426 | -0.44136 | -0.39268 | -0.27764 | -0.24808 | -0.24885 | -0.32871 | -0.40979 | -0.42515
31 | -0.46589 | -0.6089 | -0.71489 | -0.71312 | -0.7176 | -0.77579 | -0.69781 | -0.27857 | 0.087019 | 0.30947 | 0.51052 | 0.54201 | 0.47575 | 0.3887 | 0.2568 | 0.17051 | 0.14243 | 0.12535 | 0.12678 | 0.034649 | 0.26968 | 0.12301 | 0.070516 | -0.11296
32 | 0.12393 | 0.13773 | 0.1043 | 0.1229 | 0.12581 | 0.12918 | 0.12513 | 0.23137 | 0.26572 | 0.26513 | 0.2317 | 0.27672 | 0.28834 | 0.26612 | 0.23113 | 0.20326 | 0.24782 | 0.24029 | 0.18856 | 0.17489 | 0.20603 | 0.16209 | 0.12377 | 0.13783

## Qc, Summer, S2
LoadID | 0 | 1 | 2 | 3 | 4 | 5 | 6 | 7 | 8 | 9 | 10 | 11 | 12 | 13 | 14 | 15 | 16 | 17 | 18 | 19 | 20 | 21 | 22 | 23
1 | -1.6047 | -1.7591 | -1.6688 | -1.6658 | -1.6326 | -1.727 | -1.7708 | -3.3221 | -3.863 | -3.7252 | -3.6283 | -3.6363 | -3.8648 | -3.7379 | -2.6256 | -3.4333 | -3.4756 | -3.2638 | -2.5788 | -2.3389 | -2.4524 | -2.4669 | -1.7027 | -1.6814
2 | 0.0041841 | -0.020675 | -0.024553 | -0.033276 | -0.042319 | -0.034331 | -0.040074 | 0.105 | 0.13498 | 0.17328 | 0.099953 | 0.089911 | 0.062038 | 0.082344 | 0.035226 | 0.031069 | 0.036323 | 0.065852 | 0.12509 | 0.12777 | 0.10155 | 0.077474 | 0.037948 | 0.0069721
3 | 0.28467 | 0.67187 | 1.1835 | 1.0939 | 1.1114 | 1.0642 | 0.065974 | -1.2745 | -1.6642 | -1.6832 | -1.4056 | -1.7639 | -1.5933 | -1.3874 | -1.0046 | -0.62717 | -0.77335 | -0.68883 | -0.13305 | -0.55371 | -0.77333 | -0.50318 | 0.47417 | 0.97676
4 | -0.1887 | -0.19035 | -0.19603 | -0.19603 | -0.20045 | -0.20649 | -0.18624 | -0.12644 | -0.094308 | -0.099438 | -0.12532 | -0.13741 | -0.12699 | -0.1377 | -0.13036 | -0.15361 | -0.17196 | -0.15299 | -0.10817 | -0.096654 | -0.096955 | -0.12807 | -0.15966 | -0.16564
5 | -0.065772 | -0.085962 | -0.10093 | -0.10068 | -0.10131 | -0.10952 | -0.098514 | -0.039327 | 0.012285 | 0.04369 | 0.072074 | 0.076519 | 0.067165 | 0.054875 | 0.036254 | 0.024072 | 0.020108 | 0.017697 | 0.017899 | 0.0048917 | 0.038072 | 0.017366 | 0.0099553 | -0.015948
6 | -1.704 | -1.8938 | -1.4341 | -1.6899 | -1.7299 | -1.7762 | -1.7205 | -3.1813 | -3.6536 | -3.6455 | -3.1859 | -3.8049 | -3.9646 | -3.6592 | -3.178 | -2.7949 | -3.4075 | -3.304 | -2.5928 | -2.4047 | -2.8329 | -2.2287 | -1.7019 | -1.8952
7 | 0.94468 | 0.97597 | 1.0271 | 1.0615 | 0.99321 | 1.0711 | 0.92895 | 0.42348 | 0.076114 | 0.056688 | -0.12965 | -0.043533 | -0.011077 | -0.0075659 | 0.10929 | 0.18997 | 0.28014 | 0.3558 | 0.30911 | 0.38099 | 0.27113 | 0.50079 | 0.62894 | 0.68262
8 | -0.5445 | -0.54828 | -0.5534 | -0.5564 | -0.54894 | -0.53587 | -0.45546 | -0.37584 | -0.36876 | -0.36288 | -0.35688 | -0.35294 | -0.36127 | -0.3752 | -0.41249 | -0.43098 | -0.44619 | -0.44763 | -0.4561 | -0.47142 | -0.50134 | -0.52264 | -0.52998 | -0.54023
9 | -0.0034514 | 0.031825 | 0.040751 | 0.051692 | 0.049223 | 0.056876 | 0.10701 | 0.034849 | 0.053705 | 0.018432 | 0.00034327 | -0.014445 | -0.049467 | -0.050098 | -0.03837 | -0.088171 | -0.074848 | -0.065036 | -0.053861 | -0.05512 | -0.077906 | -0.070119 | 0.0068997 | 0.011255
10 | -0.031031 | -0.034676 | -0.035566 | -0.035126 | -0.036303 | -0.037314 | -0.011797 | 0.010412 | 0.023687 | 0.025046 | 0.010619 | 0.025807 | 0.027743 | 0.026656 | 0.021096 | 0.0090453 | 0.0045401 | 0.0045251 | 0.0046181 | 0.0092242 | 0.013234 | 0.0018111 | -0.013667 | -0.022978
11 | 0.3942 | 0.42393 | 0.44282 | 0.44954 | 0.43785 | 0.43931 | 0.34648 | 0.28763 | 0.24203 | 0.18698 | 0.18795 | 0.20112 | 0.23618 | 0.24309 | 0.27269 | 0.27295 | 0.27703 | 0.2143 | 0.19331 | 0.22022 | 0.1825 | 0.23192 | 0.26554 | 0.29996
12 | 0.59448 | 0.35955 | 0.45445 | 0.3579 | 0.41056 | 0.22031 | 0.74249 | 0.5838 | 0.4329 | 0.5094 | 0.52757 | 0.4804 | -0.24063 | -0.12211 | 0.68317 | 0.23009 | 0.26511 | 0.1543 | -0.0071271 | -0.46893 | -1.0461 | -1.0419 | -0.98881 | -1.0386
13 | -0.44832 | -0.41752 | -0.31386 | -0.28291 | -0.2601 | -0.32659 | -1.0755 | -1.4363 | -1.8425 | -1.7566 | -1.7134 | -1.6919 | -1.8286 | -1.6786 | -1.5418 | -1.4325 | -1.418 | -1.4365 | -1.1948 | -1.095 | -1.1607 | -0.81231 | -0.35651 | -0.38197
14 | -0.026745 | -0.029319 | -0.027813 | -0.027764 | -0.02721 | -0.028783 | -0.029513 | -0.055369 | -0.064383 | -0.062087 | -0.060471 | -0.060605 | -0.064414 | -0.062299 | -0.043759 | -0.057221 | -0.057926 | -0.054397 | -0.04298 | -0.038982 | -0.040873 | -0.041115 | -0.028378 | -0.028023
15 | 0.0052999 | -0.026188 | -0.0311 | -0.04215 | -0.053604 | -0.043485 | -0.05076 | 0.133 | 0.17097 | 0.21948 | 0.12661 | 0.11389 | 0.078581 | 0.1043 | 0.04462 | 0.039355 | 0.046009 | 0.083413 | 0.15845 | 0.16185 | 0.12862 | 0.098133 | 0.048068 | 0.0088313
16 | -0.087238 | -0.2059 | -0.36268 | -0.33524 | -0.3406 | -0.32611 | -0.020218 | 0.39057 | 0.50999 | 0.51582 | 0.43073 | 0.54055 | 0.48826 | 0.42518 | 0.30785 | 0.1922 | 0.237 | 0.21109 | 0.040772 | 0.16968 | 0.23699 | 0.1542 | -0.14531 | -0.29933
17 | -0.67933 | -0.68528 | -0.7057 | -0.70571 | -0.72161 | -0.74335 | -0.67046 | -0.45518 | -0.33951 | -0.35798 | -0.45115 | -0.49467 | -0.45718 | -0.49571 | -0.46931 | -0.55298 | -0.61905 | -0.55077 | -0.38942 | -0.34796 | -0.34904 | -0.46105 | -0.57478 | -0.59632
18 | -0.2302 | -0.30087 | -0.35324 | -0.35237 | -0.35458 | -0.38333 | -0.3448 | -0.13765 | 0.042998 | 0.15292 | 0.25226 | 0.26782 | 0.23508 | 0.19206 | 0.12689 | 0.084251 | 0.070379 | 0.061939 | 0.062646 | 0.017121 | 0.13325 | 0.06078 | 0.034843 | -0.055817
19 | -0.80554 | -0.89527 | -0.67796 | -0.79885 | -0.81777 | -0.83964 | -0.81332 | -1.5039 | -1.7272 | -1.7233 | -1.5061 | -1.7987 | -1.8742 | -1.7298 | -1.5023 | -1.3212 | -1.6108 | -1.5619 | -1.2257 | -1.1368 | -1.3392 | -1.0536 | -0.80453 | -0.8959
20 | 0.61834 | 0.63882 | 0.67228 | 0.69479 | 0.6501 | 0.70108 | 0.60804 | 0.27718 | 0.04982 | 0.037105 | -0.084861 | -0.028494 | -0.0072504 | -0.0049522 | 0.071536 | 0.12434 | 0.18336 | 0.23289 | 0.20233 | 0.24938 | 0.17747 | 0.32779 | 0.41167 | 0.44681
21 | 0.2178 | 0.21931 | 0.22136 | 0.22256 | 0.21957 | 0.21435 | 0.18219 | 0.15033 | 0.1475 | 0.14515 | 0.14275 | 0.14118 | 0.14451 | 0.15008 | 0.165 | 0.17239 | 0.17848 | 0.17905 | 0.18244 | 0.18857 | 0.20054 | 0.20906 | 0.21199 | 0.21609
22 | 0.0080719 | -0.07443 | -0.095304 | -0.12089 | -0.11512 | -0.13302 | -0.25027 | -0.081501 | -0.1256 | -0.043106 | -0.00080281 | 0.033782 | 0.11569 | 0.11716 | 0.089737 | 0.20621 | 0.17505 | 0.1521 | 0.12597 | 0.12891 | 0.1822 | 0.16399 | -0.016136 | -0.026323
23 | 0.10344 | 0.11559 | 0.11855 | 0.11709 | 0.12101 | 0.12438 | 0.039323 | -0.034706 | -0.078958 | -0.083487 | -0.035396 | -0.086024 | -0.092478 | -0.088852 | -0.070321 | -0.030151 | -0.015134 | -0.015084 | -0.015394 | -0.030747 | -0.044112 | -0.0060369 | 0.045556 | 0.076594
24 | -2.0595 | -2.2148 | -2.3135 | -2.3486 | -2.2875 | -2.2952 | -1.8102 | -1.5027 | -1.2645 | -0.97686 | -0.98194 | -1.0508 | -1.2339 | -1.27 | -1.4247 | -1.426 | -1.4473 | -1.1196 | -1.0099 | -1.1505 | -0.95346 | -1.2117 | -1.3873 | -1.5672
25 | -0.52371 | -0.31675 | -0.40035 | -0.31529 | -0.36168 | -0.19409 | -0.65409 | -0.5143 | -0.38136 | -0.44876 | -0.46476 | -0.42321 | 0.21198 | 0.10757 | -0.60184 | -0.2027 | -0.23355 | -0.13594 | 0.0062786 | 0.41311 | 0.92156 | 0.91788 | 0.87109 | 0.91496
26 | -0.2802 | -0.26095 | -0.19616 | -0.17682 | -0.16256 | -0.20412 | -0.67216 | -0.89771 | -1.1516 | -1.0979 | -1.0709 | -1.0575 | -1.1429 | -1.0491 | -0.96361 | -0.8953 | -0.88623 | -0.8978 | -0.74675 | -0.68437 | -0.72547 | -0.50769 | -0.22282 | -0.23873
27 | -0.53491 | -0.58638 | -0.55625 | -0.55527 | -0.54421 | -0.57566 | -0.59026 | -1.1074 | -1.2877 | -1.2417 | -1.2094 | -1.2121 | -1.2883 | -1.246 | -0.87518 | -1.1444 | -1.1585 | -1.0879 | -0.8596 | -0.77963 | -0.81747 | -0.8223 | -0.56756 | -0.56047
28 | 0.0029289 | -0.014473 | -0.017187 | -0.023293 | -0.029623 | -0.024031 | -0.028052 | 0.073502 | 0.094485 | 0.12129 | 0.069967 | 0.062937 | 0.043426 | 0.057641 | 0.024659 | 0.021749 | 0.025426 | 0.046096 | 0.087563 | 0.089441 | 0.071082 | 0.054231 | 0.026564 | 0.0048805
29 | 1.4463 | 3.4135 | 6.0129 | 5.5579 | 5.6468 | 5.4066 | 0.33519 | -6.4752 | -8.455 | -8.5517 | -7.1411 | -8.9618 | -8.0949 | -7.0491 | -5.1038 | -3.1864 | -3.9291 | -3.4997 | -0.67596 | -2.8132 | -3.929 | -2.5565 | 2.4091 | 4.9626
30 | -0.48433 | -0.48858 | -0.50313 | -0.50315 | -0.51448 | -0.52998 | -0.47802 | -0.32452 | -0.24206 | -0.25522 | -0.32165 | -0.35268 | -0.32595 | -0.35342 | -0.3346 | -0.39426 | -0.44136 | -0.39268 | -0.27764 | -0.24808 | -0.24885 | -0.32871 | -0.40979 | -0.42515
31 | -0.46589 | -0.6089 | -0.71489 | -0.71312 | -0.7176 | -0.77579 | -0.69781 | -0.27857 | 0.087019 | 0.30947 | 0.51052 | 0.54201 | 0.47575 | 0.3887 | 0.2568 | 0.17051 | 0.14243 | 0.12535 | 0.12678 | 0.034649 | 0.26968 | 0.12301 | 0.070516 | -0.11296
32 | 0.12393 | 0.13773 | 0.1043 | 0.1229 | 0.12581 | 0.12918 | 0.12513 | 0.23137 | 0.26572 | 0.26513 | 0.2317 | 0.27672 | 0.28834 | 0.26612 | 0.23113 | 0.20326 | 0.24782 | 0.24029 | 0.18856 | 0.17489 | 0.20603 | 0.16209 | 0.12377 | 0.13783

## Qc, Summer, S3
LoadID | 0 | 1 | 2 | 3 | 4 | 5 | 6 | 7 | 8 | 9 | 10 | 11 | 12 | 13 | 14 | 15 | 16 | 17 | 18 | 19 | 20 | 21 | 22 | 23
1 | -1.6047 | -1.7591 | -1.6688 | -1.6658 | -1.6326 | -1.727 | -1.7708 | -3.3221 | -3.863 | -3.7252 | -3.6283 | -3.6363 | -3.8648 | -3.7379 | -2.6256 | -3.4333 | -3.4756 | -3.2638 | -2.5788 | -2.3389 | -2.4524 | -2.4669 | -1.7027 | -1.6814
2 | 0.0041841 | -0.020675 | -0.024553 | -0.033276 | -0.042319 | -0.034331 | -0.040074 | 0.105 | 0.13498 | 0.17328 | 0.099953 | 0.089911 | 0.062038 | 0.082344 | 0.035226 | 0.031069 | 0.036323 | 0.065852 | 0.12509 | 0.12777 | 0.10155 | 0.077474 | 0.037948 | 0.0069721
3 | 0.28467 | 0.67187 | 1.1835 | 1.0939 | 1.1114 | 1.0642 | 0.065974 | -1.2745 | -1.6642 | -1.6832 | -1.4056 | -1.7639 | -1.5933 | -1.3874 | -1.0046 | -0.62717 | -0.77335 | -0.68883 | -0.13305 | -0.55371 | -0.77333 | -0.50318 | 0.47417 | 0.97676
4 | -0.1887 | -0.19035 | -0.19603 | -0.19603 | -0.20045 | -0.20649 | -0.18624 | -0.12644 | -0.094308 | -0.099438 | -0.12532 | -0.13741 | -0.12699 | -0.1377 | -0.13036 | -0.15361 | -0.17196 | -0.15299 | -0.10817 | -0.096654 | -0.096955 | -0.12807 | -0.15966 | -0.16564
5 | -0.065772 | -0.085962 | -0.10093 | -0.10068 | -0.10131 | -0.10952 | -0.098514 | -0.039327 | 0.012285 | 0.04369 | 0.072074 | 0.076519 | 0.067165 | 0.054875 | 0.036254 | 0.024072 | 0.020108 | 0.017697 | 0.017899 | 0.0048917 | 0.038072 | 0.017366 | 0.0099553 | -0.015948
6 | -1.704 | -1.8938 | -1.4341 | -1.6899 | -1.7299 | -1.7762 | -1.7205 | -3.1813 | -3.6536 | -3.6455 | -3.1859 | -3.8049 | -3.9646 | -3.6592 | -3.178 | -2.7949 | -3.4075 | -3.304 | -2.5928 | -2.4047 | -2.8329 | -2.2287 | -1.7019 | -1.8952
7 | 0.94468 | 0.97597 | 1.0271 | 1.0615 | 0.99321 | 1.0711 | 0.92895 | 0.42348 | 0.076114 | 0.056688 | -0.12965 | -0.043533 | -0.011077 | -0.0075659 | 0.10929 | 0.18997 | 0.28014 | 0.3558 | 0.30911 | 0.38099 | 0.27113 | 0.50079 | 0.62894 | 0.68262
8 | -0.5445 | -0.54828 | -0.5534 | -0.5564 | -0.54894 | -0.53587 | -0.45546 | -0.37584 | -0.36876 | -0.36288 | -0.35688 | -0.35294 | -0.36127 | -0.3752 | -0.41249 | -0.43098 | -0.44619 | -0.44763 | -0.4561 | -0.47142 | -0.50134 | -0.52264 | -0.52998 | -0.54023
9 | -0.0034514 | 0.031825 | 0.040751 | 0.051692 | 0.049223 | 0.056876 | 0.10701 | 0.034849 | 0.053705 | 0.018432 | 0.00034327 | -0.014445 | -0.049467 | -0.050098 | -0.03837 | -0.088171 | -0.074848 | -0.065036 | -0.053861 | -0.05512 | -0.077906 | -0.070119 | 0.0068997 | 0.011255
10 | -0.031031 | -0.034676 | -0.035566 | -0.035126 | -0.036303 | -0.037314 | -0.011797 | 0.010412 | 0.023687 | 0.025046 | 0.010619 | 0.025807 | 0.027743 | 0.026656 | 0.021096 | 0.0090453 | 0.0045401 | 0.0045251 | 0.0046181 | 0.0092242 | 0.013234 | 0.0018111 | -0.013667 | -0.022978
11 | 0.3942 | 0.42393 | 0.44282 | 0.44954 | 0.43785 | 0.43931 | 0.34648 | 0.28763 | 0.24203 | 0.18698 | 0.18795 | 0.20112 | 0.23618 | 0.24309 | 0.27269 | 0.27295 | 0.27703 | 0.2143 | 0.19331 | 0.22022 | 0.1825 | 0.23192 | 0.26554 | 0.29996
12 | 0.59448 | 0.35955 | 0.45445 | 0.3579 | 0.41056 | 0.22031 | 0.74249 | 0.5838 | 0.4329 | 0.5094 | 0.52757 | 0.4804 | -0.24063 | -0.12211 | 0.68317 | 0.23009 | 0.26511 | 0.1543 | -0.0071271 | -0.46893 | -1.0461 | -1.0419 | -0.98881 | -1.0386
13 | -0.44832 | -0.41752 | -0.31386 | -0.28291 | -0.2601 | -0.32659 | -1.0755 | -1.4363 | -1.8425 | -1.7566 | -1.7134 | -1.6919 | -1.8286 | -1.6786 | -1.5418 | -1.4325 | -1.418 | -1.4365 | -1.1948 | -1.095 | -1.1607 | -0.81231 | -0.35651 | -0.38197
14 | -0.026745 | -0.029319 | -0.027813 | -0.027764 | -0.02721 | -0.028783 | -0.029513 | -0.055369 | -0.064383 | -0.062087 | -0.060471 | -0.060605 | -0.064414 | -0.062299 | -0.043759 | -0.057221 | -0.057926 | -0.054397 | -0.04298 | -0.038982 | -0.040873 | -0.041115 | -0.028378 | -0.028023
15 | 0.0052999 | -0.026188 | -0.0311 | -0.04215 | -0.053604 | -0.043485 | -0.05076 | 0.133 | 0.17097 | 0.21948 | 0.12661 | 0.11389 | 0.078581 | 0.1043 | 0.04462 | 0.039355 | 0.046009 | 0.083413 | 0.15845 | 0.16185 | 0.12862 | 0.098133 | 0.048068 | 0.0088313
16 | -0.087238 | -0.2059 | -0.36268 | -0.33524 | -0.3406 | -0.32611 | -0.020218 | 0.39057 | 0.50999 | 0.51582 | 0.43073 | 0.54055 | 0.48826 | 0.42518 | 0.30785 | 0.1922 | 0.237 | 0.21109 | 0.040772 | 0.16968 | 0.23699 | 0.1542 | -0.14531 | -0.29933
17 | -0.67933 | -0.68528 | -0.7057 | -0.70571 | -0.72161 | -0.74335 | -0.67046 | -0.45518 | -0.33951 | -0.35798 | -0.45115 | -0.49467 | -0.45718 | -0.49571 | -0.46931 | -0.55298 | -0.61905 | -0.55077 | -0.38942 | -0.34796 | -0.34904 | -0.46105 | -0.57478 | -0.59632
18 | -0.2302 | -0.30087 | -0.35324 | -0.35237 | -0.35458 | -0.38333 | -0.3448 | -0.13765 | 0.042998 | 0.15292 | 0.25226 | 0.26782 | 0.23508 | 0.19206 | 0.12689 | 0.084251 | 0.070379 | 0.061939 | 0.062646 | 0.017121 | 0.13325 | 0.06078 | 0.034843 | -0.055817
19 | -0.80554 | -0.89527 | -0.67796 | -0.79885 | -0.81777 | -0.83964 | -0.81332 | -1.5039 | -1.7272 | -1.7233 | -1.5061 | -1.7987 | -1.8742 | -1.7298 | -1.5023 | -1.3212 | -1.6108 | -1.5619 | -1.2257 | -1.1368 | -1.3392 | -1.0536 | -0.80453 | -0.8959
20 | 0.61834 | 0.63882 | 0.67228 | 0.69479 | 0.6501 | 0.70108 | 0.60804 | 0.27718 | 0.04982 | 0.037105 | -0.084861 | -0.028494 | -0.0072504 | -0.0049522 | 0.071536 | 0.12434 | 0.18336 | 0.23289 | 0.20233 | 0.24938 | 0.17747 | 0.32779 | 0.41167 | 0.44681
21 | 0.2178 | 0.21931 | 0.22136 | 0.22256 | 0.21957 | 0.21435 | 0.18219 | 0.15033 | 0.1475 | 0.14515 | 0.14275 | 0.14118 | 0.14451 | 0.15008 | 0.165 | 0.17239 | 0.17848 | 0.17905 | 0.18244 | 0.18857 | 0.20054 | 0.20906 | 0.21199 | 0.21609
22 | 0.0080719 | -0.07443 | -0.095304 | -0.12089 | -0.11512 | -0.13302 | -0.25027 | -0.081501 | -0.1256 | -0.043106 | -0.00080281 | 0.033782 | 0.11569 | 0.11716 | 0.089737 | 0.20621 | 0.17505 | 0.1521 | 0.12597 | 0.12891 | 0.1822 | 0.16399 | -0.016136 | -0.026323
23 | 0.10344 | 0.11559 | 0.11855 | 0.11709 | 0.12101 | 0.12438 | 0.039323 | -0.034706 | -0.078958 | -0.083487 | -0.035396 | -0.086024 | -0.092478 | -0.088852 | -0.070321 | -0.030151 | -0.015134 | -0.015084 | -0.015394 | -0.030747 | -0.044112 | -0.0060369 | 0.045556 | 0.076594
24 | -2.0595 | -2.2148 | -2.3135 | -2.3486 | -2.2875 | -2.2952 | -1.8102 | -1.5027 | -1.2645 | -0.97686 | -0.98194 | -1.0508 | -1.2339 | -1.27 | -1.4247 | -1.426 | -1.4473 | -1.1196 | -1.0099 | -1.1505 | -0.95346 | -1.2117 | -1.3873 | -1.5672
25 | -0.52371 | -0.31675 | -0.40035 | -0.31529 | -0.36168 | -0.19409 | -0.65409 | -0.5143 | -0.38136 | -0.44876 | -0.46476 | -0.42321 | 0.21198 | 0.10757 | -0.60184 | -0.2027 | -0.23355 | -0.13594 | 0.0062786 | 0.41311 | 0.92156 | 0.91788 | 0.87109 | 0.91496
26 | -0.2802 | -0.26095 | -0.19616 | -0.17682 | -0.16256 | -0.20412 | -0.67216 | -0.89771 | -1.1516 | -1.0979 | -1.0709 | -1.0575 | -1.1429 | -1.0491 | -0.96361 | -0.8953 | -0.88623 | -0.8978 | -0.74675 | -0.68437 | -0.72547 | -0.50769 | -0.22282 | -0.23873
27 | -0.53491 | -0.58638 | -0.55625 | -0.55527 | -0.54421 | -0.57566 | -0.59026 | -1.1074 | -1.2877 | -1.2417 | -1.2094 | -1.2121 | -1.2883 | -1.246 | -0.87518 | -1.1444 | -1.1585 | -1.0879 | -0.8596 | -0.77963 | -0.81747 | -0.8223 | -0.56756 | -0.56047
28 | 0.0029289 | -0.014473 | -0.017187 | -0.023293 | -0.029623 | -0.024031 | -0.028052 | 0.073502 | 0.094485 | 0.12129 | 0.069967 | 0.062937 | 0.043426 | 0.057641 | 0.024659 | 0.021749 | 0.025426 | 0.046096 | 0.087563 | 0.089441 | 0.071082 | 0.054231 | 0.026564 | 0.0048805
29 | 1.4463 | 3.4135 | 6.0129 | 5.5579 | 5.6468 | 5.4066 | 0.33519 | -6.4752 | -8.455 | -8.5517 | -7.1411 | -8.9618 | -8.0949 | -7.0491 | -5.1038 | -3.1864 | -3.9291 | -3.4997 | -0.67596 | -2.8132 | -3.929 | -2.5565 | 2.4091 | 4.9626
30 | -0.48433 | -0.48858 | -0.50313 | -0.50315 | -0.51448 | -0.52998 | -0.47802 | -0.32452 | -0.24206 | -0.25522 | -0.32165 | -0.35268 | -0.32595 | -0.35342 | -0.3346 | -0.39426 | -0.44136 | -0.39268 | -0.27764 | -0.24808 | -0.24885 | -0.32871 | -0.40979 | -0.42515
31 | -0.46589 | -0.6089 | -0.71489 | -0.71312 | -0.7176 | -0.77579 | -0.69781 | -0.27857 | 0.087019 | 0.30947 | 0.51052 | 0.54201 | 0.47575 | 0.3887 | 0.2568 | 0.17051 | 0.14243 | 0.12535 | 0.12678 | 0.034649 | 0.26968 | 0.12301 | 0.070516 | -0.11296
32 | 0.12393 | 0.13773 | 0.1043 | 0.1229 | 0.12581 | 0.12918 | 0.12513 | 0.23137 | 0.26572 | 0.26513 | 0.2317 | 0.27672 | 0.28834 | 0.26612 | 0.23113 | 0.20326 | 0.24782 | 0.24029 | 0.18856 | 0.17489 | 0.20603 | 0.16209 | 0.12377 | 0.13783

## Qc, Summer, S4
LoadID | 0 | 1 | 2 | 3 | 4 | 5 | 6 | 7 | 8 | 9 | 10 | 11 | 12 | 13 | 14 | 15 | 16 | 17 | 18 | 19 | 20 | 21 | 22 | 23
1 | -1.6529 | -1.8119 | -1.7188 | -1.7158 | -1.6816 | -1.7788 | -1.8239 | -3.4218 | -3.9789 | -3.837 | -3.7371 | -3.7454 | -3.9808 | -3.8501 | -2.7043 | -3.5363 | -3.5798 | -3.3617 | -2.6562 | -2.4091 | -2.526 | -2.5409 | -1.7538 | -1.7318
2 | 0.0043097 | -0.021295 | -0.02529 | -0.034274 | -0.043589 | -0.03536 | -0.041276 | 0.10815 | 0.13903 | 0.17847 | 0.10295 | 0.092608 | 0.063899 | 0.084814 | 0.036283 | 0.032002 | 0.037413 | 0.067828 | 0.12884 | 0.13161 | 0.10459 | 0.079798 | 0.039087 | 0.0071812
3 | 0.29321 | 0.69203 | 1.219 | 1.1268 | 1.1448 | 1.0961 | 0.067954 | -1.3127 | -1.7141 | -1.7337 | -1.4477 | -1.8168 | -1.6411 | -1.4291 | -1.0347 | -0.64598 | -0.79655 | -0.70949 | -0.13704 | -0.57032 | -0.79653 | -0.51828 | 0.48839 | 1.0061
4 | -0.19436 | -0.19606 | -0.20191 | -0.20191 | -0.20646 | -0.21268 | -0.19183 | -0.13023 | -0.097137 | -0.10242 | -0.12908 | -0.14153 | -0.1308 | -0.14183 | -0.13427 | -0.15821 | -0.17712 | -0.15758 | -0.11142 | -0.099554 | -0.099864 | -0.13191 | -0.16445 | -0.17061
5 | -0.067745 | -0.088541 | -0.10395 | -0.1037 | -0.10435 | -0.11281 | -0.10147 | -0.040507 | 0.012654 | 0.045001 | 0.074236 | 0.078814 | 0.06918 | 0.056521 | 0.037341 | 0.024794 | 0.020712 | 0.018228 | 0.018436 | 0.0050384 | 0.039214 | 0.017887 | 0.010254 | -0.016426
6 | -1.7552 | -1.9507 | -1.4772 | -1.7406 | -1.7818 | -1.8294 | -1.7721 | -3.2768 | -3.7632 | -3.7549 | -3.2815 | -3.9191 | -4.0836 | -3.769 | -3.2734 | -2.8787 | -3.5097 | -3.4032 | -2.6705 | -2.4768 | -2.9178 | -2.2956 | -1.7529 | -1.952
7 | 0.97302 | 1.0052 | 1.0579 | 1.0933 | 1.023 | 1.1032 | 0.95682 | 0.43618 | 0.078397 | 0.058389 | -0.13354 | -0.044839 | -0.011409 | -0.0077929 | 0.11257 | 0.19567 | 0.28854 | 0.36647 | 0.31838 | 0.39242 | 0.27926 | 0.51582 | 0.64781 | 0.7031
8 | -0.56084 | -0.56472 | -0.57 | -0.57309 | -0.5654 | -0.55195 | -0.46913 | -0.38711 | -0.37982 | -0.37377 | -0.36759 | -0.36353 | -0.3721 | -0.38645 | -0.42487 | -0.44391 | -0.45958 | -0.46106 | -0.46978 | -0.48557 | -0.51638 | -0.53832 | -0.54588 | -0.55644
9 | -0.003555 | 0.03278 | 0.041973 | 0.053243 | 0.0507 | 0.058583 | 0.11022 | 0.035894 | 0.055316 | 0.018985 | 0.00035357 | -0.014878 | -0.050951 | -0.051601 | -0.039522 | -0.090816 | -0.077093 | -0.066987 | -0.055477 | -0.056773 | -0.080243 | -0.072222 | 0.0071067 | 0.011593
10 | -0.031962 | -0.035716 | -0.036632 | -0.036179 | -0.037392 | -0.038433 | -0.012151 | 0.010724 | 0.024398 | 0.025798 | 0.010937 | 0.026581 | 0.028576 | 0.027455 | 0.021729 | 0.0093166 | 0.0046763 | 0.0046609 | 0.0047566 | 0.0095009 | 0.013631 | 0.0018654 | -0.014077 | -0.023668
11 | 0.40603 | 0.43665 | 0.4561 | 0.46302 | 0.45098 | 0.45249 | 0.35687 | 0.29626 | 0.2493 | 0.19259 | 0.19359 | 0.20716 | 0.24326 | 0.25038 | 0.28087 | 0.28113 | 0.28534 | 0.22073 | 0.19911 | 0.22683 | 0.18797 | 0.23888 | 0.27351 | 0.30896
12 | 0.61232 | 0.37034 | 0.46808 | 0.36864 | 0.42287 | 0.22692 | 0.76476 | 0.60131 | 0.44589 | 0.52468 | 0.5434 | 0.49481 | -0.24784 | -0.12577 | 0.70367 | 0.237 | 0.27306 | 0.15893 | -0.0073409 | -0.483 | -1.0775 | -1.0732 | -1.0185 | -1.0698
13 | -0.46177 | -0.43004 | -0.32327 | -0.2914 | -0.26791 | -0.33639 | -1.1077 | -1.4794 | -1.8978 | -1.8093 | -1.7648 | -1.7427 | -1.8835 | -1.729 | -1.588 | -1.4755 | -1.4605 | -1.4796 | -1.2307 | -1.1278 | -1.1956 | -0.83668 | -0.3672 | -0.39343
14 | -0.027548 | -0.030198 | -0.028647 | -0.028596 | -0.028027 | -0.029647 | -0.030399 | -0.05703 | -0.066314 | -0.063949 | -0.062285 | -0.062423 | -0.066346 | -0.064168 | -0.045072 | -0.058938 | -0.059664 | -0.056029 | -0.044269 | -0.040151 | -0.0421 | -0.042348 | -0.029229 | -0.028864
15 | 0.0054589 | -0.026974 | -0.032034 | -0.043414 | -0.055212 | -0.04479 | -0.052283 | 0.13699 | 0.1761 | 0.22607 | 0.13041 | 0.1173 | 0.080938 | 0.10743 | 0.045959 | 0.040535 | 0.047389 | 0.085915 | 0.1632 | 0.1667 | 0.13248 | 0.10108 | 0.04951 | 0.0090962
16 | -0.089856 | -0.21207 | -0.37356 | -0.3453 | -0.35082 | -0.3359 | -0.020824 | 0.40228 | 0.52529 | 0.53129 | 0.44366 | 0.55677 | 0.50291 | 0.43794 | 0.31708 | 0.19796 | 0.2441 | 0.21742 | 0.041995 | 0.17478 | 0.2441 | 0.15883 | -0.14967 | -0.30831
17 | -0.69971 | -0.70583 | -0.72687 | -0.72689 | -0.74326 | -0.76565 | -0.69058 | -0.46883 | -0.34969 | -0.36872 | -0.46469 | -0.50951 | -0.4709 | -0.51058 | -0.48339 | -0.56957 | -0.63762 | -0.56729 | -0.40111 | -0.35839 | -0.35951 | -0.47488 | -0.59202 | -0.61421
18 | -0.23711 | -0.30989 | -0.36384 | -0.36294 | -0.36522 | -0.39483 | -0.35514 | -0.14178 | 0.044288 | 0.1575 | 0.25983 | 0.27585 | 0.24213 | 0.19783 | 0.1307 | 0.086778 | 0.07249 | 0.063797 | 0.064525 | 0.017634 | 0.13725 | 0.062604 | 0.035889 | -0.057491
19 | -0.82971 | -0.92213 | -0.6983 | -0.82281 | -0.8423 | -0.86483 | -0.83772 | -1.549 | -1.779 | -1.775 | -1.5513 | -1.8527 | -1.9304 | -1.7817 | -1.5474 | -1.3609 | -1.6591 | -1.6088 | -1.2624 | -1.1709 | -1.3793 | -1.0852 | -0.82866 | -0.92278
20 | 0.63689 | 0.65798 | 0.69245 | 0.71563 | 0.6696 | 0.72211 | 0.62628 | 0.2855 | 0.051314 | 0.038218 | -0.087406 | -0.029349 | -0.007468 | -0.0051008 | 0.073682 | 0.12807 | 0.18886 | 0.23987 | 0.2084 | 0.25686 | 0.18279 | 0.33763 | 0.42402 | 0.46021
21 | 0.22434 | 0.22589 | 0.228 | 0.22924 | 0.22616 | 0.22078 | 0.18765 | 0.15484 | 0.15193 | 0.14951 | 0.14704 | 0.14541 | 0.14884 | 0.15458 | 0.16995 | 0.17756 | 0.18383 | 0.18443 | 0.18791 | 0.19423 | 0.20655 | 0.21533 | 0.21835 | 0.22258
22 | 0.0083141 | -0.076663 | -0.098164 | -0.12452 | -0.11857 | -0.13701 | -0.25777 | -0.083946 | -0.12937 | -0.044399 | -0.00082689 | 0.034796 | 0.11916 | 0.12068 | 0.09243 | 0.21239 | 0.1803 | 0.15666 | 0.12974 | 0.13278 | 0.18767 | 0.16891 | -0.01662 | -0.027112
23 | 0.10654 | 0.11905 | 0.12211 | 0.1206 | 0.12464 | 0.12811 | 0.040503 | -0.035748 | -0.081326 | -0.085992 | -0.036458 | -0.088605 | -0.095252 | -0.091518 | -0.07243 | -0.031055 | -0.015588 | -0.015536 | -0.015855 | -0.03167 | -0.045435 | -0.006218 | 0.046923 | 0.078892
24 | -2.1213 | -2.2813 | -2.3829 | -2.4191 | -2.3562 | -2.3641 | -1.8645 | -1.5478 | -1.3024 | -1.0062 | -1.0114 | -1.0823 | -1.2709 | -1.3081 | -1.4674 | -1.4688 | -1.4907 | -1.1532 | -1.0402 | -1.1851 | -0.98206 | -1.248 | -1.4289 | -1.6142
25 | -0.53942 | -0.32625 | -0.41236 | -0.32475 | -0.37253 | -0.19991 | -0.67372 | -0.52973 | -0.3928 | -0.46222 | -0.47871 | -0.43591 | 0.21834 | 0.1108 | -0.6199 | -0.20878 | -0.24056 | -0.14001 | 0.006467 | 0.4255 | 0.9492 | 0.94541 | 0.89722 | 0.94241
26 | -0.28861 | -0.26878 | -0.20205 | -0.18212 | -0.16744 | -0.21024 | -0.69232 | -0.92464 | -1.1861 | -1.1308 | -1.103 | -1.0892 | -1.1772 | -1.0806 | -0.99252 | -0.92216 | -0.91282 | -0.92474 | -0.76916 | -0.70491 | -0.74723 | -0.52292 | -0.2295 | -0.2459
27 | -0.55095 | -0.60397 | -0.57294 | -0.57193 | -0.56053 | -0.59293 | -0.60797 | -1.1406 | -1.3263 | -1.279 | -1.2457 | -1.2485 | -1.3269 | -1.2834 | -0.90144 | -1.1788 | -1.1933 | -1.1206 | -0.88539 | -0.80302 | -0.84199 | -0.84697 | -0.58459 | -0.57728
28 | 0.0030168 | -0.014907 | -0.017703 | -0.023992 | -0.030512 | -0.024752 | -0.028893 | 0.075707 | 0.09732 | 0.12493 | 0.072066 | 0.064826 | 0.044729 | 0.05937 | 0.025398 | 0.022401 | 0.026189 | 0.047479 | 0.09019 | 0.092124 | 0.073215 | 0.055858 | 0.027361 | 0.0050269
29 | 1.4897 | 3.5159 | 6.1933 | 5.7247 | 5.8162 | 5.5688 | 0.34525 | -6.6694 | -8.7087 | -8.8083 | -7.3554 | -9.2306 | -8.3377 | -7.2606 | -5.2569 | -3.282 | -4.047 | -3.6047 | -0.69624 | -2.8976 | -4.0469 | -2.6332 | 2.4814 | 5.1115
30 | -0.49886 | -0.50323 | -0.51823 | -0.51824 | -0.52992 | -0.54588 | -0.49236 | -0.33426 | -0.24932 | -0.26288 | -0.3313 | -0.36326 | -0.33573 | -0.36402 | -0.34464 | -0.40609 | -0.4546 | -0.40446 | -0.28597 | -0.25552 | -0.25632 | -0.33858 | -0.42209 | -0.43791
31 | -0.47986 | -0.62717 | -0.73634 | -0.73452 | -0.73913 | -0.79906 | -0.71874 | -0.28693 | 0.08963 | 0.31876 | 0.52584 | 0.55827 | 0.49002 | 0.40036 | 0.2645 | 0.17562 | 0.14671 | 0.12911 | 0.13059 | 0.035689 | 0.27777 | 0.1267 | 0.072632 | -0.11635
32 | 0.12765 | 0.14187 | 0.10743 | 0.12659 | 0.12959 | 0.13305 | 0.12888 | 0.23831 | 0.27369 | 0.27308 | 0.23865 | 0.28502 | 0.29699 | 0.27411 | 0.23806 | 0.20936 | 0.25525 | 0.2475 | 0.19422 | 0.18013 | 0.21221 | 0.16695 | 0.12749 | 0.14197

## Qc, Summer, S5
LoadID | 0 | 1 | 2 | 3 | 4 | 5 | 6 | 7 | 8 | 9 | 10 | 11 | 12 | 13 | 14 | 15 | 16 | 17 | 18 | 19 | 20 | 21 | 22 | 23
1 | -1.6529 | -1.8119 | -1.7188 | -1.7158 | -1.6816 | -1.7788 | -1.8239 | -3.4218 | -3.9789 | -3.837 | -3.7371 | -3.7454 | -3.9808 | -3.8501 | -2.7043 | -3.5363 | -3.5798 | -3.3617 | -2.6562 | -2.4091 | -2.526 | -2.5409 | -1.7538 | -1.7318
2 | 0.0043097 | -0.021295 | -0.02529 | -0.034274 | -0.043589 | -0.03536 | -0.041276 | 0.10815 | 0.13903 | 0.17847 | 0.10295 | 0.092608 | 0.063899 | 0.084814 | 0.036283 | 0.032002 | 0.037413 | 0.067828 | 0.12884 | 0.13161 | 0.10459 | 0.079798 | 0.039087 | 0.0071812
3 | 0.29321 | 0.69203 | 1.219 | 1.1268 | 1.1448 | 1.0961 | 0.067954 | -1.3127 | -1.7141 | -1.7337 | -1.4477 | -1.8168 | -1.6411 | -1.4291 | -1.0347 | -0.64598 | -0.79655 | -0.70949 | -0.13704 | -0.57032 | -0.79653 | -0.51828 | 0.48839 | 1.0061
4 | -0.19436 | -0.19606 | -0.20191 | -0.20191 | -0.20646 | -0.21268 | -0.19183 | -0.13023 | -0.097137 | -0.10242 | -0.12908 | -0.14153 | -0.1308 | -0.14183 | -0.13427 | -0.15821 | -0.17712 | -0.15758 | -0.11142 | -0.099554 | -0.099864 | -0.13191 | -0.16445 | -0.17061
5 | -0.067745 | -0.088541 | -0.10395 | -0.1037 | -0.10435 | -0.11281 | -0.10147 | -0.040507 | 0.012654 | 0.045001 | 0.074236 | 0.078814 | 0.06918 | 0.056521 | 0.037341 | 0.024794 | 0.020712 | 0.018228 | 0.018436 | 0.0050384 | 0.039214 | 0.017887 | 0.010254 | -0.016426
6 | -1.7552 | -1.9507 | -1.4772 | -1.7406 | -1.7818 | -1.8294 | -1.7721 | -3.2768 | -3.7632 | -3.7549 | -3.2815 | -3.9191 | -4.0836 | -3.769 | -3.2734 | -2.8787 | -3.5097 | -3.4032 | -2.6705 | -2.4768 | -2.9178 | -2.2956 | -1.7529 | -1.952
7 | 0.97302 | 1.0052 | 1.0579 | 1.0933 | 1.023 | 1.1032 | 0.95682 | 0.43618 | 0.078397 | 0.058389 | -0.13354 | -0.044839 | -0.011409 | -0.0077929 | 0.11257 | 0.19567 | 0.28854 | 0.36647 | 0.31838 | 0.39242 | 0.27926 | 0.51582 | 0.64781 | 0.7031
8 | -0.56084 | -0.56472 | -0.57 | -0.57309 | -0.5654 | -0.55195 | -0.46913 | -0.38711 | -0.37982 | -0.37377 | -0.36759 | -0.36353 | -0.3721 | -0.38645 | -0.42487 | -0.44391 | -0.45958 | -0.46106 | -0.46978 | -0.48557 | -0.51638 | -0.53832 | -0.54588 | -0.55644
9 | -0.003555 | 0.03278 | 0.041973 | 0.053243 | 0.0507 | 0.058583 | 0.11022 | 0.035894 | 0.055316 | 0.018985 | 0.00035357 | -0.014878 | -0.050951 | -0.051601 | -0.039522 | -0.090816 | -0.077093 | -0.066987 | -0.055477 | -0.056773 | -0.080243 | -0.072222 | 0.0071067 | 0.011593
10 | -0.031962 | -0.035716 | -0.036632 | -0.036179 | -0.037392 | -0.038433 | -0.012151 | 0.010724 | 0.024398 | 0.025798 | 0.010937 | 0.026581 | 0.028576 | 0.027455 | 0.021729 | 0.0093166 | 0.0046763 | 0.0046609 | 0.0047566 | 0.0095009 | 0.013631 | 0.0018654 | -0.014077 | -0.023668
11 | 0.40603 | 0.43665 | 0.4561 | 0.46302 | 0.45098 | 0.45249 | 0.35687 | 0.29626 | 0.2493 | 0.19259 | 0.19359 | 0.20716 | 0.24326 | 0.25038 | 0.28087 | 0.28113 | 0.28534 | 0.22073 | 0.19911 | 0.22683 | 0.18797 | 0.23888 | 0.27351 | 0.30896
12 | 0.61232 | 0.37034 | 0.46808 | 0.36864 | 0.42287 | 0.22692 | 0.76476 | 0.60131 | 0.44589 | 0.52468 | 0.5434 | 0.49481 | -0.24784 | -0.12577 | 0.70367 | 0.237 | 0.27306 | 0.15893 | -0.0073409 | -0.483 | -1.0775 | -1.0732 | -1.0185 | -1.0698
13 | -0.46177 | -0.43004 | -0.32327 | -0.2914 | -0.26791 | -0.33639 | -1.1077 | -1.4794 | -1.8978 | -1.8093 | -1.7648 | -1.7427 | -1.8835 | -1.729 | -1.588 | -1.4755 | -1.4605 | -1.4796 | -1.2307 | -1.1278 | -1.1956 | -0.83668 | -0.3672 | -0.39343
14 | -0.027548 | -0.030198 | -0.028647 | -0.028596 | -0.028027 | -0.029647 | -0.030399 | -0.05703 | -0.066314 | -0.063949 | -0.062285 | -0.062423 | -0.066346 | -0.064168 | -0.045072 | -0.058938 | -0.059664 | -0.056029 | -0.044269 | -0.040151 | -0.0421 | -0.042348 | -0.029229 | -0.028864
15 | 0.0054589 | -0.026974 | -0.032034 | -0.043414 | -0.055212 | -0.04479 | -0.052283 | 0.13699 | 0.1761 | 0.22607 | 0.13041 | 0.1173 | 0.080938 | 0.10743 | 0.045959 | 0.040535 | 0.047389 | 0.085915 | 0.1632 | 0.1667 | 0.13248 | 0.10108 | 0.04951 | 0.0090962
16 | -0.089856 | -0.21207 | -0.37356 | -0.3453 | -0.35082 | -0.3359 | -0.020824 | 0.40228 | 0.52529 | 0.53129 | 0.44366 | 0.55677 | 0.50291 | 0.43794 | 0.31708 | 0.19796 | 0.2441 | 0.21742 | 0.041995 | 0.17478 | 0.2441 | 0.15883 | -0.14967 | -0.30831
17 | -0.69971 | -0.70583 | -0.72687 | -0.72689 | -0.74326 | -0.76565 | -0.69058 | -0.46883 | -0.34969 | -0.36872 | -0.46469 | -0.50951 | -0.4709 | -0.51058 | -0.48339 | -0.56957 | -0.63762 | -0.56729 | -0.40111 | -0.35839 | -0.35951 | -0.47488 | -0.59202 | -0.61421
18 | -0.23711 | -0.30989 | -0.36384 | -0.36294 | -0.36522 | -0.39483 | -0.35514 | -0.14178 | 0.044288 | 0.1575 | 0.25983 | 0.27585 | 0.24213 | 0.19783 | 0.1307 | 0.086778 | 0.07249 | 0.063797 | 0.064525 | 0.017634 | 0.13725 | 0.062604 | 0.035889 | -0.057491
19 | -0.82971 | -0.92213 | -0.6983 | -0.82281 | -0.8423 | -0.86483 | -0.83772 | -1.549 | -1.779 | -1.775 | -1.5513 | -1.8527 | -1.9304 | -1.7817 | -1.5474 | -1.3609 | -1.6591 | -1.6088 | -1.2624 | -1.1709 | -1.3793 | -1.0852 | -0.82866 | -0.92278
20 | 0.63689 | 0.65798 | 0.69245 | 0.71563 | 0.6696 | 0.72211 | 0.62628 | 0.2855 | 0.051314 | 0.038218 | -0.087406 | -0.029349 | -0.007468 | -0.0051008 | 0.073682 | 0.12807 | 0.18886 | 0.23987 | 0.2084 | 0.25686 | 0.18279 | 0.33763 | 0.42402 | 0.46021
21 | 0.22434 | 0.22589 | 0.228 | 0.22924 | 0.22616 | 0.22078 | 0.18765 | 0.15484 | 0.15193 | 0.14951 | 0.14704 | 0.14541 | 0.14884 | 0.15458 | 0.16995 | 0.17756 | 0.18383 | 0.18443 | 0.18791 | 0.19423 | 0.20655 | 0.21533 | 0.21835 | 0.22258
22 | 0.0083141 | -0.076663 | -0.098164 | -0.12452 | -0.11857 | -0.13701 | -0.25777 | -0.083946 | -0.12937 | -0.044399 | -0.00082689 | 0.034796 | 0.11916 | 0.12068 | 0.09243 | 0.21239 | 0.1803 | 0.15666 | 0.12974 | 0.13278 | 0.18767 | 0.16891 | -0.01662 | -0.027112
23 | 0.10654 | 0.11905 | 0.12211 | 0.1206 | 0.12464 | 0.12811 | 0.040503 | -0.035748 | -0.081326 | -0.085992 | -0.036458 | -0.088605 | -0.095252 | -0.091518 | -0.07243 | -0.031055 | -0.015588 | -0.015536 | -0.015855 | -0.03167 | -0.045435 | -0.006218 | 0.046923 | 0.078892
24 | -2.1213 | -2.2813 | -2.3829 | -2.4191 | -2.3562 | -2.3641 | -1.8645 | -1.5478 | -1.3024 | -1.0062 | -1.0114 | -1.0823 | -1.2709 | -1.3081 | -1.4674 | -1.4688 | -1.4907 | -1.1532 | -1.0402 | -1.1851 | -0.98206 | -1.248 | -1.4289 | -1.6142
25 | -0.53942 | -0.32625 | -0.41236 | -0.32475 | -0.37253 | -0.19991 | -0.67372 | -0.52973 | -0.3928 | -0.46222 | -0.47871 | -0.43591 | 0.21834 | 0.1108 | -0.6199 | -0.20878 | -0.24056 | -0.14001 | 0.006467 | 0.4255 | 0.9492 | 0.94541 | 0.89722 | 0.94241
26 | -0.28861 | -0.26878 | -0.20205 | -0.18212 | -0.16744 | -0.21024 | -0.69232 | -0.92464 | -1.1861 | -1.1308 | -1.103 | -1.0892 | -1.1772 | -1.0806 | -0.99252 | -0.92216 | -0.91282 | -0.92474 | -0.76916 | -0.70491 | -0.74723 | -0.52292 | -0.2295 | -0.2459
27 | -0.55095 | -0.60397 | -0.57294 | -0.57193 | -0.56053 | -0.59293 | -0.60797 | -1.1406 | -1.3263 | -1.279 | -1.2457 | -1.2485 | -1.3269 | -1.2834 | -0.90144 | -1.1788 | -1.1933 | -1.1206 | -0.88539 | -0.80302 | -0.84199 | -0.84697 | -0.58459 | -0.57728
28 | 0.0030168 | -0.014907 | -0.017703 | -0.023992 | -0.030512 | -0.024752 | -0.028893 | 0.075707 | 0.09732 | 0.12493 | 0.072066 | 0.064826 | 0.044729 | 0.05937 | 0.025398 | 0.022401 | 0.026189 | 0.047479 | 0.09019 | 0.092124 | 0.073215 | 0.055858 | 0.027361 | 0.0050269
29 | 1.4897 | 3.5159 | 6.1933 | 5.7247 | 5.8162 | 5.5688 | 0.34525 | -6.6694 | -8.7087 | -8.8083 | -7.3554 | -9.2306 | -8.3377 | -7.2606 | -5.2569 | -3.282 | -4.047 | -3.6047 | -0.69624 | -2.8976 | -4.0469 | -2.6332 | 2.4814 | 5.1115
30 | -0.49886 | -0.50323 | -0.51823 | -0.51824 | -0.52992 | -0.54588 | -0.49236 | -0.33426 | -0.24932 | -0.26288 | -0.3313 | -0.36326 | -0.33573 | -0.36402 | -0.34464 | -0.40609 | -0.4546 | -0.40446 | -0.28597 | -0.25552 | -0.25632 | -0.33858 | -0.42209 | -0.43791
31 | -0.47986 | -0.62717 | -0.73634 | -0.73452 | -0.73913 | -0.79906 | -0.71874 | -0.28693 | 0.08963 | 0.31876 | 0.52584 | 0.55827 | 0.49002 | 0.40036 | 0.2645 | 0.17562 | 0.14671 | 0.12911 | 0.13059 | 0.035689 | 0.27777 | 0.1267 | 0.072632 | -0.11635
32 | 0.12765 | 0.14187 | 0.10743 | 0.12659 | 0.12959 | 0.13305 | 0.12888 | 0.23831 | 0.27369 | 0.27308 | 0.23865 | 0.28502 | 0.29699 | 0.27411 | 0.23806 | 0.20936 | 0.25525 | 0.2475 | 0.19422 | 0.18013 | 0.21221 | 0.16695 | 0.12749 | 0.14197

## Qc, Summer, S6
LoadID | 0 | 1 | 2 | 3 | 4 | 5 | 6 | 7 | 8 | 9 | 10 | 11 | 12 | 13 | 14 | 15 | 16 | 17 | 18 | 19 | 20 | 21 | 22 | 23
1 | -1.6529 | -1.8119 | -1.7188 | -1.7158 | -1.6816 | -1.7788 | -1.8239 | -3.4218 | -3.9789 | -3.837 | -3.7371 | -3.7454 | -3.9808 | -3.8501 | -2.7043 | -3.5363 | -3.5798 | -3.3617 | -2.6562 | -2.4091 | -2.526 | -2.5409 | -1.7538 | -1.7318
2 | 0.0043097 | -0.021295 | -0.02529 | -0.034274 | -0.043589 | -0.03536 | -0.041276 | 0.10815 | 0.13903 | 0.17847 | 0.10295 | 0.092608 | 0.063899 | 0.084814 | 0.036283 | 0.032002 | 0.037413 | 0.067828 | 0.12884 | 0.13161 | 0.10459 | 0.079798 | 0.039087 | 0.0071812
3 | 0.29321 | 0.69203 | 1.219 | 1.1268 | 1.1448 | 1.0961 | 0.067954 | -1.3127 | -1.7141 | -1.7337 | -1.4477 | -1.8168 | -1.6411 | -1.4291 | -1.0347 | -0.64598 | -0.79655 | -0.70949 | -0.13704 | -0.57032 | -0.79653 | -0.51828 | 0.48839 | 1.0061
4 | -0.19436 | -0.19606 | -0.20191 | -0.20191 | -0.20646 | -0.21268 | -0.19183 | -0.13023 | -0.097137 | -0.10242 | -0.12908 | -0.14153 | -0.1308 | -0.14183 | -0.13427 | -0.15821 | -0.17712 | -0.15758 | -0.11142 | -0.099554 | -0.099864 | -0.13191 | -0.16445 | -0.17061
5 | -0.067745 | -0.088541 | -0.10395 | -0.1037 | -0.10435 | -0.11281 | -0.10147 | -0.040507 | 0.012654 | 0.045001 | 0.074236 | 0.078814 | 0.06918 | 0.056521 | 0.037341 | 0.024794 | 0.020712 | 0.018228 | 0.018436 | 0.0050384 | 0.039214 | 0.017887 | 0.010254 | -0.016426
6 | -1.7552 | -1.9507 | -1.4772 | -1.7406 | -1.7818 | -1.8294 | -1.7721 | -3.2768 | -3.7632 | -3.7549 | -3.2815 | -3.9191 | -4.0836 | -3.769 | -3.2734 | -2.8787 | -3.5097 | -3.4032 | -2.6705 | -2.4768 | -2.9178 | -2.2956 | -1.7529 | -1.952
7 | 0.97302 | 1.0052 | 1.0579 | 1.0933 | 1.023 | 1.1032 | 0.95682 | 0.43618 | 0.078397 | 0.058389 | -0.13354 | -0.044839 | -0.011409 | -0.0077929 | 0.11257 | 0.19567 | 0.28854 | 0.36647 | 0.31838 | 0.39242 | 0.27926 | 0.51582 | 0.64781 | 0.7031
8 | -0.56084 | -0.56472 | -0.57 | -0.57309 | -0.5654 | -0.55195 | -0.46913 | -0.38711 | -0.37982 | -0.37377 | -0.36759 | -0.36353 | -0.3721 | -0.38645 | -0.42487 | -0.44391 | -0.45958 | -0.46106 | -0.46978 | -0.48557 | -0.51638 | -0.53832 | -0.54588 | -0.55644
9 | -0.003555 | 0.03278 | 0.041973 | 0.053243 | 0.0507 | 0.058583 | 0.11022 | 0.035894 | 0.055316 | 0.018985 | 0.00035357 | -0.014878 | -0.050951 | -0.051601 | -0.039522 | -0.090816 | -0.077093 | -0.066987 | -0.055477 | -0.056773 | -0.080243 | -0.072222 | 0.0071067 | 0.011593
10 | -0.031962 | -0.035716 | -0.036632 | -0.036179 | -0.037392 | -0.038433 | -0.012151 | 0.010724 | 0.024398 | 0.025798 | 0.010937 | 0.026581 | 0.028576 | 0.027455 | 0.021729 | 0.0093166 | 0.0046763 | 0.0046609 | 0.0047566 | 0.0095009 | 0.013631 | 0.0018654 | -0.014077 | -0.023668
11 | 0.40603 | 0.43665 | 0.4561 | 0.46302 | 0.45098 | 0.45249 | 0.35687 | 0.29626 | 0.2493 | 0.19259 | 0.19359 | 0.20716 | 0.24326 | 0.25038 | 0.28087 | 0.28113 | 0.28534 | 0.22073 | 0.19911 | 0.22683 | 0.18797 | 0.23888 | 0.27351 | 0.30896
12 | 0.61232 | 0.37034 | 0.46808 | 0.36864 | 0.42287 | 0.22692 | 0.76476 | 0.60131 | 0.44589 | 0.52468 | 0.5434 | 0.49481 | -0.24784 | -0.12577 | 0.70367 | 0.237 | 0.27306 | 0.15893 | -0.0073409 | -0.483 | -1.0775 | -1.0732 | -1.0185 | -1.0698
13 | -0.46177 | -0.43004 | -0.32327 | -0.2914 | -0.26791 | -0.33639 | -1.1077 | -1.4794 | -1.8978 | -1.8093 | -1.7648 | -1.7427 | -1.8835 | -1.729 | -1.588 | -1.4755 | -1.4605 | -1.4796 | -1.2307 | -1.1278 | -1.1956 | -0.83668 | -0.3672 | -0.39343
14 | -0.027548 | -0.030198 | -0.028647 | -0.028596 | -0.028027 | -0.029647 | -0.030399 | -0.05703 | -0.066314 | -0.063949 | -0.062285 | -0.062423 | -0.066346 | -0.064168 | -0.045072 | -0.058938 | -0.059664 | -0.056029 | -0.044269 | -0.040151 | -0.0421 | -0.042348 | -0.029229 | -0.028864
15 | 0.0054589 | -0.026974 | -0.032034 | -0.043414 | -0.055212 | -0.04479 | -0.052283 | 0.13699 | 0.1761 | 0.22607 | 0.13041 | 0.1173 | 0.080938 | 0.10743 | 0.045959 | 0.040535 | 0.047389 | 0.085915 | 0.1632 | 0.1667 | 0.13248 | 0.10108 | 0.04951 | 0.0090962
16 | -0.089856 | -0.21207 | -0.37356 | -0.3453 | -0.35082 | -0.3359 | -0.020824 | 0.40228 | 0.52529 | 0.53129 | 0.44366 | 0.55677 | 0.50291 | 0.43794 | 0.31708 | 0.19796 | 0.2441 | 0.21742 | 0.041995 | 0.17478 | 0.2441 | 0.15883 | -0.14967 | -0.30831
17 | -0.69971 | -0.70583 | -0.72687 | -0.72689 | -0.74326 | -0.76565 | -0.69058 | -0.46883 | -0.34969 | -0.36872 | -0.46469 | -0.50951 | -0.4709 | -0.51058 | -0.48339 | -0.56957 | -0.63762 | -0.56729 | -0.40111 | -0.35839 | -0.35951 | -0.47488 | -0.59202 | -0.61421
18 | -0.23711 | -0.30989 | -0.36384 | -0.36294 | -0.36522 | -0.39483 | -0.35514 | -0.14178 | 0.044288 | 0.1575 | 0.25983 | 0.27585 | 0.24213 | 0.19783 | 0.1307 | 0.086778 | 0.07249 | 0.063797 | 0.064525 | 0.017634 | 0.13725 | 0.062604 | 0.035889 | -0.057491
19 | -0.82971 | -0.92213 | -0.6983 | -0.82281 | -0.8423 | -0.86483 | -0.83772 | -1.549 | -1.779 | -1.775 | -1.5513 | -1.8527 | -1.9304 | -1.7817 | -1.5474 | -1.3609 | -1.6591 | -1.6088 | -1.2624 | -1.1709 | -1.3793 | -1.0852 | -0.82866 | -0.92278
20 | 0.63689 | 0.65798 | 0.69245 | 0.71563 | 0.6696 | 0.72211 | 0.62628 | 0.2855 | 0.051314 | 0.038218 | -0.087406 | -0.029349 | -0.007468 | -0.0051008 | 0.073682 | 0.12807 | 0.18886 | 0.23987 | 0.2084 | 0.25686 | 0.18279 | 0.33763 | 0.42402 | 0.46021
21 | 0.22434 | 0.22589 | 0.228 | 0.22924 | 0.22616 | 0.22078 | 0.18765 | 0.15484 | 0.15193 | 0.14951 | 0.14704 | 0.14541 | 0.14884 | 0.15458 | 0.16995 | 0.17756 | 0.18383 | 0.18443 | 0.18791 | 0.19423 | 0.20655 | 0.21533 | 0.21835 | 0.22258
22 | 0.0083141 | -0.076663 | -0.098164 | -0.12452 | -0.11857 | -0.13701 | -0.25777 | -0.083946 | -0.12937 | -0.044399 | -0.00082689 | 0.034796 | 0.11916 | 0.12068 | 0.09243 | 0.21239 | 0.1803 | 0.15666 | 0.12974 | 0.13278 | 0.18767 | 0.16891 | -0.01662 | -0.027112
23 | 0.10654 | 0.11905 | 0.12211 | 0.1206 | 0.12464 | 0.12811 | 0.040503 | -0.035748 | -0.081326 | -0.085992 | -0.036458 | -0.088605 | -0.095252 | -0.091518 | -0.07243 | -0.031055 | -0.015588 | -0.015536 | -0.015855 | -0.03167 | -0.045435 | -0.006218 | 0.046923 | 0.078892
24 | -2.1213 | -2.2813 | -2.3829 | -2.4191 | -2.3562 | -2.3641 | -1.8645 | -1.5478 | -1.3024 | -1.0062 | -1.0114 | -1.0823 | -1.2709 | -1.3081 | -1.4674 | -1.4688 | -1.4907 | -1.1532 | -1.0402 | -1.1851 | -0.98206 | -1.248 | -1.4289 | -1.6142
25 | -0.53942 | -0.32625 | -0.41236 | -0.32475 | -0.37253 | -0.19991 | -0.67372 | -0.52973 | -0.3928 | -0.46222 | -0.47871 | -0.43591 | 0.21834 | 0.1108 | -0.6199 | -0.20878 | -0.24056 | -0.14001 | 0.006467 | 0.4255 | 0.9492 | 0.94541 | 0.89722 | 0.94241
26 | -0.28861 | -0.26878 | -0.20205 | -0.18212 | -0.16744 | -0.21024 | -0.69232 | -0.92464 | -1.1861 | -1.1308 | -1.103 | -1.0892 | -1.1772 | -1.0806 | -0.99252 | -0.92216 | -0.91282 | -0.92474 | -0.76916 | -0.70491 | -0.74723 | -0.52292 | -0.2295 | -0.2459
27 | -0.55095 | -0.60397 | -0.57294 | -0.57193 | -0.56053 | -0.59293 | -0.60797 | -1.1406 | -1.3263 | -1.279 | -1.2457 | -1.2485 | -1.3269 | -1.2834 | -0.90144 | -1.1788 | -1.1933 | -1.1206 | -0.88539 | -0.80302 | -0.84199 | -0.84697 | -0.58459 | -0.57728
28 | 0.0030168 | -0.014907 | -0.017703 | -0.023992 | -0.030512 | -0.024752 | -0.028893 | 0.075707 | 0.09732 | 0.12493 | 0.072066 | 0.064826 | 0.044729 | 0.05937 | 0.025398 | 0.022401 | 0.026189 | 0.047479 | 0.09019 | 0.092124 | 0.073215 | 0.055858 | 0.027361 | 0.0050269
29 | 1.4897 | 3.5159 | 6.1933 | 5.7247 | 5.8162 | 5.5688 | 0.34525 | -6.6694 | -8.7087 | -8.8083 | -7.3554 | -9.2306 | -8.3377 | -7.2606 | -5.2569 | -3.282 | -4.047 | -3.6047 | -0.69624 | -2.8976 | -4.0469 | -2.6332 | 2.4814 | 5.1115
30 | -0.49886 | -0.50323 | -0.51823 | -0.51824 | -0.52992 | -0.54588 | -0.49236 | -0.33426 | -0.24932 | -0.26288 | -0.3313 | -0.36326 | -0.33573 | -0.36402 | -0.34464 | -0.40609 | -0.4546 | -0.40446 | -0.28597 | -0.25552 | -0.25632 | -0.33858 | -0.42209 | -0.43791
31 | -0.47986 | -0.62717 | -0.73634 | -0.73452 | -0.73913 | -0.79906 | -0.71874 | -0.28693 | 0.08963 | 0.31876 | 0.52584 | 0.55827 | 0.49002 | 0.40036 | 0.2645 | 0.17562 | 0.14671 | 0.12911 | 0.13059 | 0.035689 | 0.27777 | 0.1267 | 0.072632 | -0.11635
32 | 0.12765 | 0.14187 | 0.10743 | 0.12659 | 0.12959 | 0.13305 | 0.12888 | 0.23831 | 0.27369 | 0.27308 | 0.23865 | 0.28502 | 0.29699 | 0.27411 | 0.23806 | 0.20936 | 0.25525 | 0.2475 | 0.19422 | 0.18013 | 0.21221 | 0.16695 | 0.12749 | 0.14197

## Qc, Summer, S7
LoadID | 0 | 1 | 2 | 3 | 4 | 5 | 6 | 7 | 8 | 9 | 10 | 11 | 12 | 13 | 14 | 15 | 16 | 17 | 18 | 19 | 20 | 21 | 22 | 23
1 | -1.5405 | -1.7767 | -1.7021 | -1.6825 | -1.6326 | -1.7443 | -1.7885 | -3.2557 | -3.9402 | -3.6879 | -3.592 | -3.6726 | -3.9421 | -3.7379 | -2.573 | -3.4333 | -3.4061 | -3.2638 | -2.5788 | -2.3389 | -2.4279 | -2.4669 | -1.6856 | -1.6478
2 | 0.004226 | -0.021089 | -0.024553 | -0.032943 | -0.042742 | -0.033644 | -0.039272 | 0.1071 | 0.13633 | 0.17328 | 0.098953 | 0.09081 | 0.060797 | 0.08152 | 0.035226 | 0.03138 | 0.036323 | 0.064535 | 0.12509 | 0.12777 | 0.099515 | 0.076699 | 0.038707 | 0.0069024
3 | 0.28752 | 0.67859 | 1.2072 | 1.1049 | 1.1114 | 1.0535 | 0.065315 | -1.2745 | -1.6475 | -1.7 | -1.4196 | -1.7286 | -1.5614 | -1.3874 | -0.98446 | -0.6209 | -0.78882 | -0.68883 | -0.13571 | -0.55371 | -0.75786 | -0.49312 | 0.47417 | 0.95723
4 | -0.1887 | -0.19416 | -0.19799 | -0.19407 | -0.20446 | -0.20236 | -0.18624 | -0.1277 | -0.093365 | -0.099438 | -0.12281 | -0.13878 | -0.12826 | -0.13907 | -0.13036 | -0.15207 | -0.1754 | -0.15146 | -0.10709 | -0.094721 | -0.096955 | -0.12551 | -0.16285 | -0.16233
5 | -0.067088 | -0.086822 | -0.10193 | -0.099669 | -0.1003 | -0.11171 | -0.099499 | -0.040114 | 0.012039 | 0.04369 | 0.072795 | 0.078049 | 0.068508 | 0.055424 | 0.036979 | 0.023831 | 0.02051 | 0.017697 | 0.01772 | 0.0048427 | 0.038834 | 0.017539 | 0.010055 | -0.015629
6 | -1.687 | -1.9128 | -1.4341 | -1.6561 | -1.6953 | -1.7584 | -1.7205 | -3.2449 | -3.6902 | -3.609 | -3.1859 | -3.881 | -3.9646 | -3.6958 | -3.2416 | -2.739 | -3.3393 | -3.271 | -2.5928 | -2.3806 | -2.8612 | -2.2733 | -1.6849 | -1.9331
7 | 0.96358 | 0.95645 | 1.0271 | 1.0403 | 1.0131 | 1.0497 | 0.94753 | 0.42348 | 0.075353 | 0.057255 | -0.12706 | -0.042662 | -0.011077 | -0.0076416 | 0.11038 | 0.19377 | 0.28014 | 0.34868 | 0.30911 | 0.37337 | 0.26571 | 0.50079 | 0.62265 | 0.68945
8 | -0.53361 | -0.54279 | -0.5534 | -0.5564 | -0.55992 | -0.54123 | -0.44636 | -0.38335 | -0.36876 | -0.35925 | -0.35332 | -0.34588 | -0.36849 | -0.36769 | -0.40424 | -0.42667 | -0.44173 | -0.43868 | -0.46066 | -0.47614 | -0.49633 | -0.5331 | -0.54058 | -0.54564
9 | -0.0034514 | 0.031507 | 0.041158 | 0.051692 | 0.050207 | 0.055739 | 0.10594 | 0.034152 | 0.054242 | 0.018247 | 0.0003467 | -0.014445 | -0.050456 | -0.050098 | -0.038754 | -0.089053 | -0.075596 | -0.064386 | -0.053323 | -0.054017 | -0.077127 | -0.070119 | 0.0069687 | 0.011368
10 | -0.030411 | -0.035023 | -0.034854 | -0.034423 | -0.03594 | -0.036941 | -0.011679 | 0.010308 | 0.023687 | 0.025297 | 0.010831 | 0.025549 | 0.028021 | 0.026123 | 0.021096 | 0.0090453 | 0.0045855 | 0.0046156 | 0.0045257 | 0.0090397 | 0.012969 | 0.0017748 | -0.013394 | -0.022519
11 | 0.39026 | 0.41545 | 0.45167 | 0.45853 | 0.43785 | 0.43931 | 0.34994 | 0.29051 | 0.24446 | 0.19072 | 0.18795 | 0.1971 | 0.23145 | 0.24552 | 0.27269 | 0.2784 | 0.27703 | 0.21859 | 0.19524 | 0.21802 | 0.18067 | 0.22728 | 0.26289 | 0.29696
12 | 0.58854 | 0.36675 | 0.44991 | 0.35074 | 0.41466 | 0.22031 | 0.74249 | 0.5838 | 0.42857 | 0.51959 | 0.51702 | 0.48521 | -0.24303 | -0.12333 | 0.68317 | 0.23009 | 0.26511 | 0.15276 | -0.0072696 | -0.46893 | -1.0252 | -1.0211 | -0.9987 | -1.049
13 | -0.45729 | -0.40917 | -0.30758 | -0.28008 | -0.2549 | -0.32333 | -1.0647 | -1.4651 | -1.8609 | -1.7918 | -1.7134 | -1.7088 | -1.792 | -1.6786 | -1.5264 | -1.4611 | -1.418 | -1.4221 | -1.1829 | -1.095 | -1.1491 | -0.82856 | -0.36007 | -0.37434
14 | -0.026745 | -0.029905 | -0.027256 | -0.027764 | -0.02721 | -0.029071 | -0.028923 | -0.055923 | -0.065027 | -0.062087 | -0.059867 | -0.059999 | -0.065058 | -0.061053 | -0.043759 | -0.057221 | -0.059085 | -0.053853 | -0.04384 | -0.039761 | -0.040056 | -0.040704 | -0.028094 | -0.028023
15 | 0.0053529 | -0.026188 | -0.031412 | -0.042571 | -0.053068 | -0.042616 | -0.051775 | 0.13566 | 0.17268 | 0.22168 | 0.12661 | 0.11161 | 0.079367 | 0.10639 | 0.045513 | 0.039355 | 0.045089 | 0.084247 | 0.15528 | 0.16023 | 0.12734 | 0.097152 | 0.047107 | 0.0089196
16 | -0.086366 | -0.20178 | -0.35543 | -0.33524 | -0.33379 | -0.31959 | -0.020016 | 0.38666 | 0.52019 | 0.5055 | 0.43073 | 0.53515 | 0.49315 | 0.42093 | 0.30785 | 0.1922 | 0.237 | 0.21109 | 0.041588 | 0.17308 | 0.23936 | 0.1542 | -0.14531 | -0.29334
17 | -0.67933 | -0.67842 | -0.71275 | -0.69866 | -0.73604 | -0.72848 | -0.65705 | -0.45518 | -0.33611 | -0.36514 | -0.44213 | -0.49467 | -0.44804 | -0.50067 | -0.46931 | -0.54192 | -0.61286 | -0.55628 | -0.39332 | -0.341 | -0.34206 | -0.45644 | -0.58627 | -0.60825
18 | -0.2302 | -0.29786 | -0.35324 | -0.34532 | -0.35458 | -0.38333 | -0.3379 | -0.13902 | 0.043428 | 0.15445 | 0.24721 | 0.27317 | 0.23508 | 0.19014 | 0.12435 | 0.082566 | 0.068971 | 0.062558 | 0.062019 | 0.016778 | 0.13192 | 0.061388 | 0.034147 | -0.056933
19 | -0.8136 | -0.91318 | -0.68474 | -0.79086 | -0.82595 | -0.83124 | -0.82959 | -1.5039 | -1.7272 | -1.7233 | -1.5061 | -1.7987 | -1.8367 | -1.7644 | -1.5023 | -1.308 | -1.6269 | -1.5307 | -1.2502 | -1.1368 | -1.3258 | -1.043 | -0.81257 | -0.90486
20 | 0.61215 | 0.63243 | 0.68573 | 0.69479 | 0.6566 | 0.69407 | 0.60804 | 0.28273 | 0.050318 | 0.037847 | -0.084012 | -0.028779 | -0.0072504 | -0.0049027 | 0.070105 | 0.12559 | 0.18336 | 0.23522 | 0.20233 | 0.24938 | 0.17747 | 0.32779 | 0.40344 | 0.45574
21 | 0.22216 | 0.2237 | 0.22136 | 0.21811 | 0.22177 | 0.21864 | 0.18583 | 0.14883 | 0.14603 | 0.14225 | 0.14561 | 0.13976 | 0.14306 | 0.15158 | 0.1617 | 0.17412 | 0.18205 | 0.17547 | 0.18426 | 0.18857 | 0.20254 | 0.20697 | 0.21199 | 0.21825
22 | 0.0082334 | -0.073686 | -0.093398 | -0.11847 | -0.11512 | -0.13435 | -0.24526 | -0.083131 | -0.12309 | -0.042675 | -0.00080281 | 0.033107 | 0.11569 | 0.11716 | 0.091532 | 0.20414 | 0.17155 | 0.15362 | 0.12848 | 0.12891 | 0.18402 | 0.16235 | -0.016298 | -0.026586
23 | 0.1024 | 0.11559 | 0.12092 | 0.11709 | 0.12101 | 0.12687 | 0.038537 | -0.0354 | -0.080537 | -0.082652 | -0.034688 | -0.086884 | -0.093402 | -0.090629 | -0.070321 | -0.030452 | -0.015285 | -0.015385 | -0.015701 | -0.030132 | -0.043229 | -0.0059765 | 0.045101 | 0.075829
24 | -2.0801 | -2.2591 | -2.2904 | -2.3486 | -2.2647 | -2.3181 | -1.7921 | -1.5178 | -1.2519 | -0.97686 | -0.9623 | -1.0613 | -1.2463 | -1.27 | -1.3962 | -1.3975 | -1.4763 | -1.1308 | -1.0301 | -1.1275 | -0.96299 | -1.1874 | -1.4151 | -1.5672
25 | -0.51847 | -0.31992 | -0.39635 | -0.31845 | -0.35445 | -0.19797 | -0.66718 | -0.51944 | -0.38899 | -0.44427 | -0.45547 | -0.42321 | 0.20986 | 0.1065 | -0.5898 | -0.19865 | -0.23355 | -0.13594 | 0.006153 | 0.40484 | 0.91234 | 0.92706 | 0.85367 | 0.89666
26 | -0.2774 | -0.26617 | -0.20008 | -0.17328 | -0.16094 | -0.20208 | -0.67216 | -0.89771 | -1.1746 | -1.0759 | -1.0495 | -1.0469 | -1.12 | -1.0386 | -0.96361 | -0.8774 | -0.86851 | -0.90678 | -0.73182 | -0.69806 | -0.73998 | -0.49754 | -0.22504 | -0.24351
27 | -0.54026 | -0.57465 | -0.56182 | -0.54416 | -0.54421 | -0.56415 | -0.57846 | -1.0963 | -1.3134 | -1.2666 | -1.1852 | -1.2121 | -1.2883 | -1.246 | -0.88394 | -1.1559 | -1.1469 | -1.0771 | -0.851 | -0.79523 | -0.81747 | -0.80585 | -0.57323 | -0.56047
28 | 0.0028703 | -0.014762 | -0.017015 | -0.022827 | -0.029623 | -0.023791 | -0.028332 | 0.073502 | 0.096375 | 0.12251 | 0.071366 | 0.062308 | 0.044295 | 0.056488 | 0.024905 | 0.021531 | 0.02568 | 0.045175 | 0.087563 | 0.090335 | 0.072504 | 0.054774 | 0.026033 | 0.0049293
29 | 1.4174 | 3.3453 | 6.0129 | 5.5024 | 5.7033 | 5.4607 | 0.32849 | -6.4104 | -8.2859 | -8.7228 | -7.2125 | -9.0514 | -8.2568 | -7.1196 | -5.1038 | -3.2183 | -3.9291 | -3.4297 | -0.67596 | -2.7569 | -4.0076 | -2.5309 | 2.385 | 4.8633
30 | -0.47949 | -0.49346 | -0.5132 | -0.50818 | -0.51448 | -0.53528 | -0.4828 | -0.31803 | -0.23722 | -0.25267 | -0.31522 | -0.34563 | -0.31943 | -0.35342 | -0.3346 | -0.40214 | -0.44136 | -0.39268 | -0.2832 | -0.24808 | -0.25134 | -0.332 | -0.41389 | -0.43366
31 | -0.46589 | -0.6089 | -0.72919 | -0.72025 | -0.72478 | -0.77579 | -0.68385 | -0.273 | 0.085279 | 0.30638 | 0.50542 | 0.53659 | 0.46624 | 0.39647 | 0.25166 | 0.1688 | 0.14528 | 0.12285 | 0.12805 | 0.035342 | 0.26968 | 0.12178 | 0.069106 | -0.11296
32 | 0.12269 | 0.13773 | 0.1043 | 0.12536 | 0.12455 | 0.13047 | 0.12262 | 0.23137 | 0.26306 | 0.26513 | 0.2317 | 0.27119 | 0.28834 | 0.26612 | 0.23344 | 0.20326 | 0.25029 | 0.2451 | 0.18668 | 0.17314 | 0.21015 | 0.16047 | 0.1213 | 0.14059

## Qc, Summer, S8
LoadID | 0 | 1 | 2 | 3 | 4 | 5 | 6 | 7 | 8 | 9 | 10 | 11 | 12 | 13 | 14 | 15 | 16 | 17 | 18 | 19 | 20 | 21 | 22 | 23
1 | -1.5405 | -1.7767 | -1.7021 | -1.6825 | -1.6326 | -1.7443 | -1.7885 | -3.2557 | -3.9402 | -3.6879 | -3.592 | -3.6726 | -3.9421 | -3.7379 | -2.573 | -3.4333 | -3.4061 | -3.2638 | -2.5788 | -2.3389 | -2.4279 | -2.4669 | -1.6856 | -1.6478
2 | 0.004226 | -0.021089 | -0.024553 | -0.032943 | -0.042742 | -0.033644 | -0.039272 | 0.1071 | 0.13633 | 0.17328 | 0.098953 | 0.09081 | 0.060797 | 0.08152 | 0.035226 | 0.03138 | 0.036323 | 0.064535 | 0.12509 | 0.12777 | 0.099515 | 0.076699 | 0.038707 | 0.0069024
3 | 0.28752 | 0.67859 | 1.2072 | 1.1049 | 1.1114 | 1.0535 | 0.065315 | -1.2745 | -1.6475 | -1.7 | -1.4196 | -1.7286 | -1.5614 | -1.3874 | -0.98446 | -0.6209 | -0.78882 | -0.68883 | -0.13571 | -0.55371 | -0.75786 | -0.49312 | 0.47417 | 0.95723
4 | -0.1887 | -0.19416 | -0.19799 | -0.19407 | -0.20446 | -0.20236 | -0.18624 | -0.1277 | -0.093365 | -0.099438 | -0.12281 | -0.13878 | -0.12826 | -0.13907 | -0.13036 | -0.15207 | -0.1754 | -0.15146 | -0.10709 | -0.094721 | -0.096955 | -0.12551 | -0.16285 | -0.16233
5 | -0.067088 | -0.086822 | -0.10193 | -0.099669 | -0.1003 | -0.11171 | -0.099499 | -0.040114 | 0.012039 | 0.04369 | 0.072795 | 0.078049 | 0.068508 | 0.055424 | 0.036979 | 0.023831 | 0.02051 | 0.017697 | 0.01772 | 0.0048427 | 0.038834 | 0.017539 | 0.010055 | -0.015629
6 | -1.687 | -1.9128 | -1.4341 | -1.6561 | -1.6953 | -1.7584 | -1.7205 | -3.2449 | -3.6902 | -3.609 | -3.1859 | -3.881 | -3.9646 | -3.6958 | -3.2416 | -2.739 | -3.3393 | -3.271 | -2.5928 | -2.3806 | -2.8612 | -2.2733 | -1.6849 | -1.9331
7 | 0.96358 | 0.95645 | 1.0271 | 1.0403 | 1.0131 | 1.0497 | 0.94753 | 0.42348 | 0.075353 | 0.057255 | -0.12706 | -0.042662 | -0.011077 | -0.0076416 | 0.11038 | 0.19377 | 0.28014 | 0.34868 | 0.30911 | 0.37337 | 0.26571 | 0.50079 | 0.62265 | 0.68945
8 | -0.53361 | -0.54279 | -0.5534 | -0.5564 | -0.55992 | -0.54123 | -0.44636 | -0.38335 | -0.36876 | -0.35925 | -0.35332 | -0.34588 | -0.36849 | -0.36769 | -0.40424 | -0.42667 | -0.44173 | -0.43868 | -0.46066 | -0.47614 | -0.49633 | -0.5331 | -0.54058 | -0.54564
9 | -0.0034514 | 0.031507 | 0.041158 | 0.051692 | 0.050207 | 0.055739 | 0.10594 | 0.034152 | 0.054242 | 0.018247 | 0.0003467 | -0.014445 | -0.050456 | -0.050098 | -0.038754 | -0.089053 | -0.075596 | -0.064386 | -0.053323 | -0.054017 | -0.077127 | -0.070119 | 0.0069687 | 0.011368
10 | -0.030411 | -0.035023 | -0.034854 | -0.034423 | -0.03594 | -0.036941 | -0.011679 | 0.010308 | 0.023687 | 0.025297 | 0.010831 | 0.025549 | 0.028021 | 0.026123 | 0.021096 | 0.0090453 | 0.0045855 | 0.0046156 | 0.0045257 | 0.0090397 | 0.012969 | 0.0017748 | -0.013394 | -0.022519
11 | 0.39026 | 0.41545 | 0.45167 | 0.45853 | 0.43785 | 0.43931 | 0.34994 | 0.29051 | 0.24446 | 0.19072 | 0.18795 | 0.1971 | 0.23145 | 0.24552 | 0.27269 | 0.2784 | 0.27703 | 0.21859 | 0.19524 | 0.21802 | 0.18067 | 0.22728 | 0.26289 | 0.29696
12 | 0.58854 | 0.36675 | 0.44991 | 0.35074 | 0.41466 | 0.22031 | 0.74249 | 0.5838 | 0.42857 | 0.51959 | 0.51702 | 0.48521 | -0.24303 | -0.12333 | 0.68317 | 0.23009 | 0.26511 | 0.15276 | -0.0072696 | -0.46893 | -1.0252 | -1.0211 | -0.9987 | -1.049
13 | -0.45729 | -0.40917 | -0.30758 | -0.28008 | -0.2549 | -0.32333 | -1.0647 | -1.4651 | -1.8609 | -1.7918 | -1.7134 | -1.7088 | -1.792 | -1.6786 | -1.5264 | -1.4611 | -1.418 | -1.4221 | -1.1829 | -1.095 | -1.1491 | -0.82856 | -0.36007 | -0.37434
14 | -0.026745 | -0.029905 | -0.027256 | -0.027764 | -0.02721 | -0.029071 | -0.028923 | -0.055923 | -0.065027 | -0.062087 | -0.059867 | -0.059999 | -0.065058 | -0.061053 | -0.043759 | -0.057221 | -0.059085 | -0.053853 | -0.04384 | -0.039761 | -0.040056 | -0.040704 | -0.028094 | -0.028023
15 | 0.0053529 | -0.026188 | -0.031412 | -0.042571 | -0.053068 | -0.042616 | -0.051775 | 0.13566 | 0.17268 | 0.22168 | 0.12661 | 0.11161 | 0.079367 | 0.10639 | 0.045513 | 0.039355 | 0.045089 | 0.084247 | 0.15528 | 0.16023 | 0.12734 | 0.097152 | 0.047107 | 0.0089196
16 | -0.086366 | -0.20178 | -0.35543 | -0.33524 | -0.33379 | -0.31959 | -0.020016 | 0.38666 | 0.52019 | 0.5055 | 0.43073 | 0.53515 | 0.49315 | 0.42093 | 0.30785 | 0.1922 | 0.237 | 0.21109 | 0.041588 | 0.17308 | 0.23936 | 0.1542 | -0.14531 | -0.29334
17 | -0.67933 | -0.67842 | -0.71275 | -0.69866 | -0.73604 | -0.72848 | -0.65705 | -0.45518 | -0.33611 | -0.36514 | -0.44213 | -0.49467 | -0.44804 | -0.50067 | -0.46931 | -0.54192 | -0.61286 | -0.55628 | -0.39332 | -0.341 | -0.34206 | -0.45644 | -0.58627 | -0.60825
18 | -0.2302 | -0.29786 | -0.35324 | -0.34532 | -0.35458 | -0.38333 | -0.3379 | -0.13902 | 0.043428 | 0.15445 | 0.24721 | 0.27317 | 0.23508 | 0.19014 | 0.12435 | 0.082566 | 0.068971 | 0.062558 | 0.062019 | 0.016778 | 0.13192 | 0.061388 | 0.034147 | -0.056933
19 | -0.8136 | -0.91318 | -0.68474 | -0.79086 | -0.82595 | -0.83124 | -0.82959 | -1.5039 | -1.7272 | -1.7233 | -1.5061 | -1.7987 | -1.8367 | -1.7644 | -1.5023 | -1.308 | -1.6269 | -1.5307 | -1.2502 | -1.1368 | -1.3258 | -1.043 | -0.81257 | -0.90486
20 | 0.61215 | 0.63243 | 0.68573 | 0.69479 | 0.6566 | 0.69407 | 0.60804 | 0.28273 | 0.050318 | 0.037847 | -0.084012 | -0.028779 | -0.0072504 | -0.0049027 | 0.070105 | 0.12559 | 0.18336 | 0.23522 | 0.20233 | 0.24938 | 0.17747 | 0.32779 | 0.40344 | 0.45574
21 | 0.22216 | 0.2237 | 0.22136 | 0.21811 | 0.22177 | 0.21864 | 0.18583 | 0.14883 | 0.14603 | 0.14225 | 0.14561 | 0.13976 | 0.14306 | 0.15158 | 0.1617 | 0.17412 | 0.18205 | 0.17547 | 0.18426 | 0.18857 | 0.20254 | 0.20697 | 0.21199 | 0.21825
22 | 0.0082334 | -0.073686 | -0.093398 | -0.11847 | -0.11512 | -0.13435 | -0.24526 | -0.083131 | -0.12309 | -0.042675 | -0.00080281 | 0.033107 | 0.11569 | 0.11716 | 0.091532 | 0.20414 | 0.17155 | 0.15362 | 0.12848 | 0.12891 | 0.18402 | 0.16235 | -0.016298 | -0.026586
23 | 0.1024 | 0.11559 | 0.12092 | 0.11709 | 0.12101 | 0.12687 | 0.038537 | -0.0354 | -0.080537 | -0.082652 | -0.034688 | -0.086884 | -0.093402 | -0.090629 | -0.070321 | -0.030452 | -0.015285 | -0.015385 | -0.015701 | -0.030132 | -0.043229 | -0.0059765 | 0.045101 | 0.075829
24 | -2.0801 | -2.2591 | -2.2904 | -2.3486 | -2.2647 | -2.3181 | -1.7921 | -1.5178 | -1.2519 | -0.97686 | -0.9623 | -1.0613 | -1.2463 | -1.27 | -1.3962 | -1.3975 | -1.4763 | -1.1308 | -1.0301 | -1.1275 | -0.96299 | -1.1874 | -1.4151 | -1.5672
25 | -0.51847 | -0.31992 | -0.39635 | -0.31845 | -0.35445 | -0.19797 | -0.66718 | -0.51944 | -0.38899 | -0.44427 | -0.45547 | -0.42321 | 0.20986 | 0.1065 | -0.5898 | -0.19865 | -0.23355 | -0.13594 | 0.006153 | 0.40484 | 0.91234 | 0.92706 | 0.85367 | 0.89666
26 | -0.2774 | -0.26617 | -0.20008 | -0.17328 | -0.16094 | -0.20208 | -0.67216 | -0.89771 | -1.1746 | -1.0759 | -1.0495 | -1.0469 | -1.12 | -1.0386 | -0.96361 | -0.8774 | -0.86851 | -0.90678 | -0.73182 | -0.69806 | -0.73998 | -0.49754 | -0.22504 | -0.24351
27 | -0.54026 | -0.57465 | -0.56182 | -0.54416 | -0.54421 | -0.56415 | -0.57846 | -1.0963 | -1.3134 | -1.2666 | -1.1852 | -1.2121 | -1.2883 | -1.246 | -0.88394 | -1.1559 | -1.1469 | -1.0771 | -0.851 | -0.79523 | -0.81747 | -0.80585 | -0.57323 | -0.56047
28 | 0.0028703 | -0.014762 | -0.017015 | -0.022827 | -0.029623 | -0.023791 | -0.028332 | 0.073502 | 0.096375 | 0.12251 | 0.071366 | 0.062308 | 0.044295 | 0.056488 | 0.024905 | 0.021531 | 0.02568 | 0.045175 | 0.087563 | 0.090335 | 0.072504 | 0.054774 | 0.026033 | 0.0049293
29 | 1.4174 | 3.3453 | 6.0129 | 5.5024 | 5.7033 | 5.4607 | 0.32849 | -6.4104 | -8.2859 | -8.7228 | -7.2125 | -9.0514 | -8.2568 | -7.1196 | -5.1038 | -3.2183 | -3.9291 | -3.4297 | -0.67596 | -2.7569 | -4.0076 | -2.5309 | 2.385 | 4.8633
30 | -0.47949 | -0.49346 | -0.5132 | -0.50818 | -0.51448 | -0.53528 | -0.4828 | -0.31803 | -0.23722 | -0.25267 | -0.31522 | -0.34563 | -0.31943 | -0.35342 | -0.3346 | -0.40214 | -0.44136 | -0.39268 | -0.2832 | -0.24808 | -0.25134 | -0.332 | -0.41389 | -0.43366
31 | -0.46589 | -0.6089 | -0.72919 | -0.72025 | -0.72478 | -0.77579 | -0.68385 | -0.273 | 0.085279 | 0.30638 | 0.50542 | 0.53659 | 0.46624 | 0.39647 | 0.25166 | 0.1688 | 0.14528 | 0.12285 | 0.12805 | 0.035342 | 0.26968 | 0.12178 | 0.069106 | -0.11296
32 | 0.12269 | 0.13773 | 0.1043 | 0.12536 | 0.12455 | 0.13047 | 0.12262 | 0.23137 | 0.26306 | 0.26513 | 0.2317 | 0.27119 | 0.28834 | 0.26612 | 0.23344 | 0.20326 | 0.25029 | 0.2451 | 0.18668 | 0.17314 | 0.21015 | 0.16047 | 0.1213 | 0.14059

## Qc, Summer, S9
LoadID | 0 | 1 | 2 | 3 | 4 | 5 | 6 | 7 | 8 | 9 | 10 | 11 | 12 | 13 | 14 | 15 | 16 | 17 | 18 | 19 | 20 | 21 | 22 | 23
1 | -1.5405 | -1.7767 | -1.7021 | -1.6825 | -1.6326 | -1.7443 | -1.7885 | -3.2557 | -3.9402 | -3.6879 | -3.592 | -3.6726 | -3.9421 | -3.7379 | -2.573 | -3.4333 | -3.4061 | -3.2638 | -2.5788 | -2.3389 | -2.4279 | -2.4669 | -1.6856 | -1.6478
2 | 0.004226 | -0.021089 | -0.024553 | -0.032943 | -0.042742 | -0.033644 | -0.039272 | 0.1071 | 0.13633 | 0.17328 | 0.098953 | 0.09081 | 0.060797 | 0.08152 | 0.035226 | 0.03138 | 0.036323 | 0.064535 | 0.12509 | 0.12777 | 0.099515 | 0.076699 | 0.038707 | 0.0069024
3 | 0.28752 | 0.67859 | 1.2072 | 1.1049 | 1.1114 | 1.0535 | 0.065315 | -1.2745 | -1.6475 | -1.7 | -1.4196 | -1.7286 | -1.5614 | -1.3874 | -0.98446 | -0.6209 | -0.78882 | -0.68883 | -0.13571 | -0.55371 | -0.75786 | -0.49312 | 0.47417 | 0.95723
4 | -0.1887 | -0.19416 | -0.19799 | -0.19407 | -0.20446 | -0.20236 | -0.18624 | -0.1277 | -0.093365 | -0.099438 | -0.12281 | -0.13878 | -0.12826 | -0.13907 | -0.13036 | -0.15207 | -0.1754 | -0.15146 | -0.10709 | -0.094721 | -0.096955 | -0.12551 | -0.16285 | -0.16233
5 | -0.067088 | -0.086822 | -0.10193 | -0.099669 | -0.1003 | -0.11171 | -0.099499 | -0.040114 | 0.012039 | 0.04369 | 0.072795 | 0.078049 | 0.068508 | 0.055424 | 0.036979 | 0.023831 | 0.02051 | 0.017697 | 0.01772 | 0.0048427 | 0.038834 | 0.017539 | 0.010055 | -0.015629
6 | -1.687 | -1.9128 | -1.4341 | -1.6561 | -1.6953 | -1.7584 | -1.7205 | -3.2449 | -3.6902 | -3.609 | -3.1859 | -3.881 | -3.9646 | -3.6958 | -3.2416 | -2.739 | -3.3393 | -3.271 | -2.5928 | -2.3806 | -2.8612 | -2.2733 | -1.6849 | -1.9331
7 | 0.96358 | 0.95645 | 1.0271 | 1.0403 | 1.0131 | 1.0497 | 0.94753 | 0.42348 | 0.075353 | 0.057255 | -0.12706 | -0.042662 | -0.011077 | -0.0076416 | 0.11038 | 0.19377 | 0.28014 | 0.34868 | 0.30911 | 0.37337 | 0.26571 | 0.50079 | 0.62265 | 0.68945
8 | -0.53361 | -0.54279 | -0.5534 | -0.5564 | -0.55992 | -0.54123 | -0.44636 | -0.38335 | -0.36876 | -0.35925 | -0.35332 | -0.34588 | -0.36849 | -0.36769 | -0.40424 | -0.42667 | -0.44173 | -0.43868 | -0.46066 | -0.47614 | -0.49633 | -0.5331 | -0.54058 | -0.54564
9 | -0.0034514 | 0.031507 | 0.041158 | 0.051692 | 0.050207 | 0.055739 | 0.10594 | 0.034152 | 0.054242 | 0.018247 | 0.0003467 | -0.014445 | -0.050456 | -0.050098 | -0.038754 | -0.089053 | -0.075596 | -0.064386 | -0.053323 | -0.054017 | -0.077127 | -0.070119 | 0.0069687 | 0.011368
10 | -0.030411 | -0.035023 | -0.034854 | -0.034423 | -0.03594 | -0.036941 | -0.011679 | 0.010308 | 0.023687 | 0.025297 | 0.010831 | 0.025549 | 0.028021 | 0.026123 | 0.021096 | 0.0090453 | 0.0045855 | 0.0046156 | 0.0045257 | 0.0090397 | 0.012969 | 0.0017748 | -0.013394 | -0.022519
11 | 0.39026 | 0.41545 | 0.45167 | 0.45853 | 0.43785 | 0.43931 | 0.34994 | 0.29051 | 0.24446 | 0.19072 | 0.18795 | 0.1971 | 0.23145 | 0.24552 | 0.27269 | 0.2784 | 0.27703 | 0.21859 | 0.19524 | 0.21802 | 0.18067 | 0.22728 | 0.26289 | 0.29696
12 | 0.58854 | 0.36675 | 0.44991 | 0.35074 | 0.41466 | 0.22031 | 0.74249 | 0.5838 | 0.42857 | 0.51959 | 0.51702 | 0.48521 | -0.24303 | -0.12333 | 0.68317 | 0.23009 | 0.26511 | 0.15276 | -0.0072696 | -0.46893 | -1.0252 | -1.0211 | -0.9987 | -1.049
13 | -0.45729 | -0.40917 | -0.30758 | -0.28008 | -0.2549 | -0.32333 | -1.0647 | -1.4651 | -1.8609 | -1.7918 | -1.7134 | -1.7088 | -1.792 | -1.6786 | -1.5264 | -1.4611 | -1.418 | -1.4221 | -1.1829 | -1.095 | -1.1491 | -0.82856 | -0.36007 | -0.37434
14 | -0.026745 | -0.029905 | -0.027256 | -0.027764 | -0.02721 | -0.029071 | -0.028923 | -0.055923 | -0.065027 | -0.062087 | -0.059867 | -0.059999 | -0.065058 | -0.061053 | -0.043759 | -0.057221 | -0.059085 | -0.053853 | -0.04384 | -0.039761 | -0.040056 | -0.040704 | -0.028094 | -0.028023
15 | 0.0053529 | -0.026188 | -0.031412 | -0.042571 | -0.053068 | -0.042616 | -0.051775 | 0.13566 | 0.17268 | 0.22168 | 0.12661 | 0.11161 | 0.079367 | 0.10639 | 0.045513 | 0.039355 | 0.045089 | 0.084247 | 0.15528 | 0.16023 | 0.12734 | 0.097152 | 0.047107 | 0.0089196
16 | -0.086366 | -0.20178 | -0.35543 | -0.33524 | -0.33379 | -0.31959 | -0.020016 | 0.38666 | 0.52019 | 0.5055 | 0.43073 | 0.53515 | 0.49315 | 0.42093 | 0.30785 | 0.1922 | 0.237 | 0.21109 | 0.041588 | 0.17308 | 0.23936 | 0.1542 | -0.14531 | -0.29334
17 | -0.67933 | -0.67842 | -0.71275 | -0.69866 | -0.73604 | -0.72848 | -0.65705 | -0.45518 | -0.33611 | -0.36514 | -0.44213 | -0.49467 | -0.44804 | -0.50067 | -0.46931 | -0.54192 | -0.61286 | -0.55628 | -0.39332 | -0.341 | -0.34206 | -0.45644 | -0.58627 | -0.60825
18 | -0.2302 | -0.29786 | -0.35324 | -0.34532 | -0.35458 | -0.38333 | -0.3379 | -0.13902 | 0.043428 | 0.15445 | 0.24721 | 0.27317 | 0.23508 | 0.19014 | 0.12435 | 0.082566 | 0.068971 | 0.062558 | 0.062019 | 0.016778 | 0.13192 | 0.061388 | 0.034147 | -0.056933
19 | -0.8136 | -0.91318 | -0.68474 | -0.79086 | -0.82595 | -0.83124 | -0.82959 | -1.5039 | -1.7272 | -1.7233 | -1.5061 | -1.7987 | -1.8367 | -1.7644 | -1.5023 | -1.308 | -1.6269 | -1.5307 | -1.2502 | -1.1368 | -1.3258 | -1.043 | -0.81257 | -0.90486
20 | 0.61215 | 0.63243 | 0.68573 | 0.69479 | 0.6566 | 0.69407 | 0.60804 | 0.28273 | 0.050318 | 0.037847 | -0.084012 | -0.028779 | -0.0072504 | -0.0049027 | 0.070105 | 0.12559 | 0.18336 | 0.23522 | 0.20233 | 0.24938 | 0.17747 | 0.32779 | 0.40344 | 0.45574
21 | 0.22216 | 0.2237 | 0.22136 | 0.21811 | 0.22177 | 0.21864 | 0.18583 | 0.14883 | 0.14603 | 0.14225 | 0.14561 | 0.13976 | 0.14306 | 0.15158 | 0.1617 | 0.17412 | 0.18205 | 0.17547 | 0.18426 | 0.18857 | 0.20254 | 0.20697 | 0.21199 | 0.21825
22 | 0.0082334 | -0.073686 | -0.093398 | -0.11847 | -0.11512 | -0.13435 | -0.24526 | -0.083131 | -0.12309 | -0.042675 | -0.00080281 | 0.033107 | 0.11569 | 0.11716 | 0.091532 | 0.20414 | 0.17155 | 0.15362 | 0.12848 | 0.12891 | 0.18402 | 0.16235 | -0.016298 | -0.026586
23 | 0.1024 | 0.11559 | 0.12092 | 0.11709 | 0.12101 | 0.12687 | 0.038537 | -0.0354 | -0.080537 | -0.082652 | -0.034688 | -0.086884 | -0.093402 | -0.090629 | -0.070321 | -0.030452 | -0.015285 | -0.015385 | -0.015701 | -0.030132 | -0.043229 | -0.0059765 | 0.045101 | 0.075829
24 | -2.0801 | -2.2591 | -2.2904 | -2.3486 | -2.2647 | -2.3181 | -1.7921 | -1.5178 | -1.2519 | -0.97686 | -0.9623 | -1.0613 | -1.2463 | -1.27 | -1.3962 | -1.3975 | -1.4763 | -1.1308 | -1.0301 | -1.1275 | -0.96299 | -1.1874 | -1.4151 | -1.5672
25 | -0.51847 | -0.31992 | -0.39635 | -0.31845 | -0.35445 | -0.19797 | -0.66718 | -0.51944 | -0.38899 | -0.44427 | -0.45547 | -0.42321 | 0.20986 | 0.1065 | -0.5898 | -0.19865 | -0.23355 | -0.13594 | 0.006153 | 0.40484 | 0.91234 | 0.92706 | 0.85367 | 0.89666
26 | -0.2774 | -0.26617 | -0.20008 | -0.17328 | -0.16094 | -0.20208 | -0.67216 | -0.89771 | -1.1746 | -1.0759 | -1.0495 | -1.0469 | -1.12 | -1.0386 | -0.96361 | -0.8774 | -0.86851 | -0.90678 | -0.73182 | -0.69806 | -0.73998 | -0.49754 | -0.22504 | -0.24351
27 | -0.54026 | -0.57465 | -0.56182 | -0.54416 | -0.54421 | -0.56415 | -0.57846 | -1.0963 | -1.3134 | -1.2666 | -1.1852 | -1.2121 | -1.2883 | -1.246 | -0.88394 | -1.1559 | -1.1469 | -1.0771 | -0.851 | -0.79523 | -0.81747 | -0.80585 | -0.57323 | -0.56047
28 | 0.0028703 | -0.014762 | -0.017015 | -0.022827 | -0.029623 | -0.023791 | -0.028332 | 0.073502 | 0.096375 | 0.12251 | 0.071366 | 0.062308 | 0.044295 | 0.056488 | 0.024905 | 0.021531 | 0.02568 | 0.045175 | 0.087563 | 0.090335 | 0.072504 | 0.054774 | 0.026033 | 0.0049293
29 | 1.4174 | 3.3453 | 6.0129 | 5.5024 | 5.7033 | 5.4607 | 0.32849 | -6.4104 | -8.2859 | -8.7228 | -7.2125 | -9.0514 | -8.2568 | -7.1196 | -5.1038 | -3.2183 | -3.9291 | -3.4297 | -0.67596 | -2.7569 | -4.0076 | -2.5309 | 2.385 | 4.8633
30 | -0.47949 | -0.49346 | -0.5132 | -0.50818 | -0.51448 | -0.53528 | -0.4828 | -0.31803 | -0.23722 | -0.25267 | -0.31522 | -0.34563 | -0.31943 | -0.35342 | -0.3346 | -0.40214 | -0.44136 | -0.39268 | -0.2832 | -0.24808 | -0.25134 | -0.332 | -0.41389 | -0.43366
31 | -0.46589 | -0.6089 | -0.72919 | -0.72025 | -0.72478 | -0.77579 | -0.68385 | -0.273 | 0.085279 | 0.30638 | 0.50542 | 0.53659 | 0.46624 | 0.39647 | 0.25166 | 0.1688 | 0.14528 | 0.12285 | 0.12805 | 0.035342 | 0.26968 | 0.12178 | 0.069106 | -0.11296
32 | 0.12269 | 0.13773 | 0.1043 | 0.12536 | 0.12455 | 0.13047 | 0.12262 | 0.23137 | 0.26306 | 0.26513 | 0.2317 | 0.27119 | 0.28834 | 0.26612 | 0.23344 | 0.20326 | 0.25029 | 0.2451 | 0.18668 | 0.17314 | 0.21015 | 0.16047 | 0.1213 | 0.14059

## UpFlex, Summer
LoadID | 0 | 1 | 2 | 3 | 4 | 5 | 6 | 7 | 8 | 9 | 10 | 11 | 12 | 13 | 14 | 15 | 16 | 17 | 18 | 19 | 20 | 21 | 22 | 23
1 | 0.28831 | 0.31739 | 0.41311 | 0.47361 | 0.55686 | 0.65093 | 0.58025 | 0.82953 | 0.761 | 0.8595 | 0.88334 | 0.81937 | 0.77296 | 0.71162 | 0.65548 | 0.58992 | 0.58378 | 0.46254 | 0.38269 | 0.45412 | 0.4627 | 0.52877 | 0.25675 | 0.24651
2 | 0.25947 | 0.28565 | 0.3718 | 0.42625 | 0.50118 | 0.58584 | 0.52222 | 0.74657 | 0.6849 | 0.77355 | 0.79501 | 0.73743 | 0.69566 | 0.64046 | 0.58993 | 0.53093 | 0.5254 | 0.41628 | 0.34442 | 0.40871 | 0.41643 | 0.4759 | 0.23107 | 0.22186
3 | 0.34597 | 0.38086 | 0.49573 | 0.56834 | 0.66823 | 0.78112 | 0.6963 | 0.99543 | 0.9132 | 1.0314 | 1.06 | 0.98324 | 0.92755 | 0.85394 | 0.78657 | 0.70791 | 0.70054 | 0.55504 | 0.45923 | 0.54494 | 0.55524 | 0.63453 | 0.3081 | 0.29581
4 | 0.17298 | 0.19043 | 0.24787 | 0.28417 | 0.33412 | 0.39056 | 0.34815 | 0.49772 | 0.4566 | 0.5157 | 0.53 | 0.49162 | 0.46377 | 0.42697 | 0.39329 | 0.35395 | 0.35027 | 0.27752 | 0.22962 | 0.27247 | 0.27762 | 0.31726 | 0.15405 | 0.1479
5 | 0.17298 | 0.19043 | 0.24787 | 0.28417 | 0.33412 | 0.39056 | 0.34815 | 0.49772 | 0.4566 | 0.5157 | 0.53 | 0.49162 | 0.46377 | 0.42697 | 0.39329 | 0.35395 | 0.35027 | 0.27752 | 0.22962 | 0.27247 | 0.27762 | 0.31726 | 0.15405 | 0.1479
6 | 0.57661 | 0.63477 | 0.82622 | 0.94723 | 1.1137 | 1.3019 | 1.1605 | 1.6591 | 1.522 | 1.719 | 1.7667 | 1.6387 | 1.5459 | 1.4232 | 1.311 | 1.1798 | 1.1676 | 0.92507 | 0.76539 | 0.90823 | 0.9254 | 1.0575 | 0.5135 | 0.49301
7 | 0.57661 | 0.63477 | 0.82622 | 0.94723 | 1.1137 | 1.3019 | 1.1605 | 1.6591 | 1.522 | 1.719 | 1.7667 | 1.6387 | 1.5459 | 1.4232 | 1.311 | 1.1798 | 1.1676 | 0.92507 | 0.76539 | 0.90823 | 0.9254 | 1.0575 | 0.5135 | 0.49301
8 | 0.17298 | 0.19043 | 0.24787 | 0.28417 | 0.33412 | 0.39056 | 0.34815 | 0.49772 | 0.4566 | 0.5157 | 0.53 | 0.49162 | 0.46377 | 0.42697 | 0.39329 | 0.35395 | 0.35027 | 0.27752 | 0.22962 | 0.27247 | 0.27762 | 0.31726 | 0.15405 | 0.1479
9 | 0.17298 | 0.19043 | 0.24787 | 0.28417 | 0.33412 | 0.39056 | 0.34815 | 0.49772 | 0.4566 | 0.5157 | 0.53 | 0.49162 | 0.46377 | 0.42697 | 0.39329 | 0.35395 | 0.35027 | 0.27752 | 0.22962 | 0.27247 | 0.27762 | 0.31726 | 0.15405 | 0.1479
10 | 0.12974 | 0.14282 | 0.1859 | 0.21313 | 0.25059 | 0.29292 | 0.26111 | 0.37329 | 0.34245 | 0.38678 | 0.3975 | 0.36872 | 0.34783 | 0.32023 | 0.29497 | 0.26547 | 0.2627 | 0.20814 | 0.17221 | 0.20435 | 0.20822 | 0.23795 | 0.11554 | 0.11093
11 | 0.17298 | 0.19043 | 0.24787 | 0.28417 | 0.33412 | 0.39056 | 0.34815 | 0.49772 | 0.4566 | 0.5157 | 0.53 | 0.49162 | 0.46377 | 0.42697 | 0.39329 | 0.35395 | 0.35027 | 0.27752 | 0.22962 | 0.27247 | 0.27762 | 0.31726 | 0.15405 | 0.1479
12 | 0.17298 | 0.19043 | 0.24787 | 0.28417 | 0.33412 | 0.39056 | 0.34815 | 0.49772 | 0.4566 | 0.5157 | 0.53 | 0.49162 | 0.46377 | 0.42697 | 0.39329 | 0.35395 | 0.35027 | 0.27752 | 0.22962 | 0.27247 | 0.27762 | 0.31726 | 0.15405 | 0.1479
13 | 0.34597 | 0.38086 | 0.49573 | 0.56834 | 0.66823 | 0.78112 | 0.6963 | 0.99543 | 0.9132 | 1.0314 | 1.06 | 0.98324 | 0.92755 | 0.85394 | 0.78657 | 0.70791 | 0.70054 | 0.55504 | 0.45923 | 0.54494 | 0.55524 | 0.63453 | 0.3081 | 0.29581
14 | 0.17298 | 0.19043 | 0.24787 | 0.28417 | 0.33412 | 0.39056 | 0.34815 | 0.49772 | 0.4566 | 0.5157 | 0.53 | 0.49162 | 0.46377 | 0.42697 | 0.39329 | 0.35395 | 0.35027 | 0.27752 | 0.22962 | 0.27247 | 0.27762 | 0.31726 | 0.15405 | 0.1479
15 | 0.17298 | 0.19043 | 0.24787 | 0.28417 | 0.33412 | 0.39056 | 0.34815 | 0.49772 | 0.4566 | 0.5157 | 0.53 | 0.49162 | 0.46377 | 0.42697 | 0.39329 | 0.35395 | 0.35027 | 0.27752 | 0.22962 | 0.27247 | 0.27762 | 0.31726 | 0.15405 | 0.1479
16 | 0.17298 | 0.19043 | 0.24787 | 0.28417 | 0.33412 | 0.39056 | 0.34815 | 0.49772 | 0.4566 | 0.5157 | 0.53 | 0.49162 | 0.46377 | 0.42697 | 0.39329 | 0.35395 | 0.35027 | 0.27752 | 0.22962 | 0.27247 | 0.27762 | 0.31726 | 0.15405 | 0.1479
17 | 0.25947 | 0.28565 | 0.3718 | 0.42625 | 0.50118 | 0.58584 | 0.52222 | 0.74657 | 0.6849 | 0.77355 | 0.79501 | 0.73743 | 0.69566 | 0.64046 | 0.58993 | 0.53093 | 0.5254 | 0.41628 | 0.34442 | 0.40871 | 0.41643 | 0.4759 | 0.23107 | 0.22186
18 | 0.25947 | 0.28565 | 0.3718 | 0.42625 | 0.50118 | 0.58584 | 0.52222 | 0.74657 | 0.6849 | 0.77355 | 0.79501 | 0.73743 | 0.69566 | 0.64046 | 0.58993 | 0.53093 | 0.5254 | 0.41628 | 0.34442 | 0.40871 | 0.41643 | 0.4759 | 0.23107 | 0.22186
19 | 0.25947 | 0.28565 | 0.3718 | 0.42625 | 0.50118 | 0.58584 | 0.52222 | 0.74657 | 0.6849 | 0.77355 | 0.79501 | 0.73743 | 0.69566 | 0.64046 | 0.58993 | 0.53093 | 0.5254 | 0.41628 | 0.34442 | 0.40871 | 0.41643 | 0.4759 | 0.23107 | 0.22186
20 | 0.25947 | 0.28565 | 0.3718 | 0.42625 | 0.50118 | 0.58584 | 0.52222 | 0.74657 | 0.6849 | 0.77355 | 0.79501 | 0.73743 | 0.69566 | 0.64046 | 0.58993 | 0.53093 | 0.5254 | 0.41628 | 0.34442 | 0.40871 | 0.41643 | 0.4759 | 0.23107 | 0.22186
21 | 0.25947 | 0.28565 | 0.3718 | 0.42625 | 0.50118 | 0.58584 | 0.52222 | 0.74657 | 0.6849 | 0.77355 | 0.79501 | 0.73743 | 0.69566 | 0.64046 | 0.58993 | 0.53093 | 0.5254 | 0.41628 | 0.34442 | 0.40871 | 0.41643 | 0.4759 | 0.23107 | 0.22186
22 | 0.25947 | 0.28565 | 0.3718 | 0.42625 | 0.50118 | 0.58584 | 0.52222 | 0.74657 | 0.6849 | 0.77355 | 0.79501 | 0.73743 | 0.69566 | 0.64046 | 0.58993 | 0.53093 | 0.5254 | 0.41628 | 0.34442 | 0.40871 | 0.41643 | 0.4759 | 0.23107 | 0.22186
23 | 1.2109 | 1.333 | 1.7351 | 1.9892 | 2.3388 | 2.7339 | 2.437 | 3.484 | 3.1962 | 3.6099 | 3.71 | 3.4414 | 3.2464 | 2.9888 | 2.753 | 2.4777 | 2.4519 | 1.9427 | 1.6073 | 1.9073 | 1.9433 | 2.2208 | 1.0783 | 1.0353
24 | 1.2109 | 1.333 | 1.7351 | 1.9892 | 2.3388 | 2.7339 | 2.437 | 3.484 | 3.1962 | 3.6099 | 3.71 | 3.4414 | 3.2464 | 2.9888 | 2.753 | 2.4777 | 2.4519 | 1.9427 | 1.6073 | 1.9073 | 1.9433 | 2.2208 | 1.0783 | 1.0353
25 | 0.17298 | 0.19043 | 0.24787 | 0.28417 | 0.33412 | 0.39056 | 0.34815 | 0.49772 | 0.4566 | 0.5157 | 0.53 | 0.49162 | 0.46377 | 0.42697 | 0.39329 | 0.35395 | 0.35027 | 0.27752 | 0.22962 | 0.27247 | 0.27762 | 0.31726 | 0.15405 | 0.1479
26 | 0.17298 | 0.19043 | 0.24787 | 0.28417 | 0.33412 | 0.39056 | 0.34815 | 0.49772 | 0.4566 | 0.5157 | 0.53 | 0.49162 | 0.46377 | 0.42697 | 0.39329 | 0.35395 | 0.35027 | 0.27752 | 0.22962 | 0.27247 | 0.27762 | 0.31726 | 0.15405 | 0.1479
27 | 0.17298 | 0.19043 | 0.24787 | 0.28417 | 0.33412 | 0.39056 | 0.34815 | 0.49772 | 0.4566 | 0.5157 | 0.53 | 0.49162 | 0.46377 | 0.42697 | 0.39329 | 0.35395 | 0.35027 | 0.27752 | 0.22962 | 0.27247 | 0.27762 | 0.31726 | 0.15405 | 0.1479
28 | 0.34597 | 0.38086 | 0.49573 | 0.56834 | 0.66823 | 0.78112 | 0.6963 | 0.99543 | 0.9132 | 1.0314 | 1.06 | 0.98324 | 0.92755 | 0.85394 | 0.78657 | 0.70791 | 0.70054 | 0.55504 | 0.45923 | 0.54494 | 0.55524 | 0.63453 | 0.3081 | 0.29581
29 | 0.57661 | 0.63477 | 0.82622 | 0.94723 | 1.1137 | 1.3019 | 1.1605 | 1.6591 | 1.522 | 1.719 | 1.7667 | 1.6387 | 1.5459 | 1.4232 | 1.311 | 1.1798 | 1.1676 | 0.92507 | 0.76539 | 0.90823 | 0.9254 | 1.0575 | 0.5135 | 0.49301
30 | 0.43246 | 0.47608 | 0.61966 | 0.71042 | 0.83529 | 0.9764 | 0.87037 | 1.2443 | 1.1415 | 1.2893 | 1.325 | 1.2291 | 1.1594 | 1.0674 | 0.98322 | 0.88488 | 0.87567 | 0.69381 | 0.57404 | 0.68118 | 0.69405 | 0.79316 | 0.38512 | 0.36976
31 | 0.60544 | 0.66651 | 0.86753 | 0.99459 | 1.1694 | 1.367 | 1.2185 | 1.742 | 1.5981 | 1.805 | 1.855 | 1.7207 | 1.6232 | 1.4944 | 1.3765 | 1.2388 | 1.2259 | 0.97133 | 0.80366 | 0.95365 | 0.97167 | 1.1104 | 0.53917 | 0.51767
32 | 0.17298 | 0.19043 | 0.24787 | 0.28417 | 0.33412 | 0.39056 | 0.34815 | 0.49772 | 0.4566 | 0.5157 | 0.53 | 0.49162 | 0.46377 | 0.42697 | 0.39329 | 0.35395 | 0.35027 | 0.27752 | 0.22962 | 0.27247 | 0.27762 | 0.31726 | 0.15405 | 0.1479

## DownFlex, Summer
LoadID | 0 | 1 | 2 | 3 | 4 | 5 | 6 | 7 | 8 | 9 | 10 | 11 | 12 | 13 | 14 | 15 | 16 | 17 | 18 | 19 | 20 | 21 | 22 | 23
1 | 0.79929 | 0.84588 | 0.89323 | 0.93383 | 0.94443 | 0.98793 | 0.98287 | 0.92905 | 0.84175 | 1.2361 | 1.2071 | 1.1115 | 1.0845 | 1.089 | 1.0374 | 0.95091 | 0.85461 | 0.82395 | 0.51793 | 0.55388 | 0.60557 | 0.62002 | 0.64664 | 0.71377
2 | 0.71936 | 0.76129 | 0.8039 | 0.84045 | 0.84999 | 0.88913 | 0.88459 | 0.83614 | 0.75758 | 1.1125 | 1.0864 | 1.0004 | 0.97606 | 0.98007 | 0.93364 | 0.85582 | 0.76915 | 0.74156 | 0.46614 | 0.49849 | 0.54501 | 0.55802 | 0.58198 | 0.64239
3 | 0.95914 | 1.0151 | 1.0719 | 1.1206 | 1.1333 | 1.1855 | 1.1794 | 1.1149 | 1.0101 | 1.4833 | 1.4485 | 1.3338 | 1.3014 | 1.3068 | 1.2448 | 1.1411 | 1.0255 | 0.98874 | 0.62152 | 0.66466 | 0.72668 | 0.74402 | 0.77597 | 0.85653
4 | 0.47957 | 0.50753 | 0.53594 | 0.5603 | 0.56666 | 0.59276 | 0.58972 | 0.55743 | 0.50505 | 0.74165 | 0.72426 | 0.66691 | 0.6507 | 0.65338 | 0.62242 | 0.57054 | 0.51277 | 0.49437 | 0.31076 | 0.33233 | 0.36334 | 0.37201 | 0.38798 | 0.42826
5 | 0.47957 | 0.50753 | 0.53594 | 0.5603 | 0.56666 | 0.59276 | 0.58972 | 0.55743 | 0.50505 | 0.74165 | 0.72426 | 0.66691 | 0.6507 | 0.65338 | 0.62242 | 0.57054 | 0.51277 | 0.49437 | 0.31076 | 0.33233 | 0.36334 | 0.37201 | 0.38798 | 0.42826
6 | 1.5986 | 1.6918 | 1.7865 | 1.8677 | 1.8889 | 1.9759 | 1.9657 | 1.8581 | 1.6835 | 2.4722 | 2.4142 | 2.223 | 2.169 | 2.1779 | 2.0747 | 1.9018 | 1.7092 | 1.6479 | 1.0359 | 1.1078 | 1.2111 | 1.24 | 1.2933 | 1.4275
7 | 1.5986 | 1.6918 | 1.7865 | 1.8677 | 1.8889 | 1.9759 | 1.9657 | 1.8581 | 1.6835 | 2.4722 | 2.4142 | 2.223 | 2.169 | 2.1779 | 2.0747 | 1.9018 | 1.7092 | 1.6479 | 1.0359 | 1.1078 | 1.2111 | 1.24 | 1.2933 | 1.4275
8 | 0.47957 | 0.50753 | 0.53594 | 0.5603 | 0.56666 | 0.59276 | 0.58972 | 0.55743 | 0.50505 | 0.74165 | 0.72426 | 0.66691 | 0.6507 | 0.65338 | 0.62242 | 0.57054 | 0.51277 | 0.49437 | 0.31076 | 0.33233 | 0.36334 | 0.37201 | 0.38798 | 0.42826
9 | 0.47957 | 0.50753 | 0.53594 | 0.5603 | 0.56666 | 0.59276 | 0.58972 | 0.55743 | 0.50505 | 0.74165 | 0.72426 | 0.66691 | 0.6507 | 0.65338 | 0.62242 | 0.57054 | 0.51277 | 0.49437 | 0.31076 | 0.33233 | 0.36334 | 0.37201 | 0.38798 | 0.42826
10 | 0.35968 | 0.38064 | 0.40195 | 0.42022 | 0.42499 | 0.44457 | 0.44229 | 0.41807 | 0.37879 | 0.55624 | 0.54319 | 0.50018 | 0.48803 | 0.49003 | 0.46682 | 0.42791 | 0.38457 | 0.37078 | 0.23307 | 0.24925 | 0.27251 | 0.27901 | 0.29099 | 0.3212
11 | 0.47957 | 0.50753 | 0.53594 | 0.5603 | 0.56666 | 0.59276 | 0.58972 | 0.55743 | 0.50505 | 0.74165 | 0.72426 | 0.66691 | 0.6507 | 0.65338 | 0.62242 | 0.57054 | 0.51277 | 0.49437 | 0.31076 | 0.33233 | 0.36334 | 0.37201 | 0.38798 | 0.42826
12 | 0.47957 | 0.50753 | 0.53594 | 0.5603 | 0.56666 | 0.59276 | 0.58972 | 0.55743 | 0.50505 | 0.74165 | 0.72426 | 0.66691 | 0.6507 | 0.65338 | 0.62242 | 0.57054 | 0.51277 | 0.49437 | 0.31076 | 0.33233 | 0.36334 | 0.37201 | 0.38798 | 0.42826
13 | 0.95914 | 1.0151 | 1.0719 | 1.1206 | 1.1333 | 1.1855 | 1.1794 | 1.1149 | 1.0101 | 1.4833 | 1.4485 | 1.3338 | 1.3014 | 1.3068 | 1.2448 | 1.1411 | 1.0255 | 0.98874 | 0.62152 | 0.66466 | 0.72668 | 0.74402 | 0.77597 | 0.85653
14 | 0.47957 | 0.50753 | 0.53594 | 0.5603 | 0.56666 | 0.59276 | 0.58972 | 0.55743 | 0.50505 | 0.74165 | 0.72426 | 0.66691 | 0.6507 | 0.65338 | 0.62242 | 0.57054 | 0.51277 | 0.49437 | 0.31076 | 0.33233 | 0.36334 | 0.37201 | 0.38798 | 0.42826
15 | 0.47957 | 0.50753 | 0.53594 | 0.5603 | 0.56666 | 0.59276 | 0.58972 | 0.55743 | 0.50505 | 0.74165 | 0.72426 | 0.66691 | 0.6507 | 0.65338 | 0.62242 | 0.57054 | 0.51277 | 0.49437 | 0.31076 | 0.33233 | 0.36334 | 0.37201 | 0.38798 | 0.42826
16 | 0.47957 | 0.50753 | 0.53594 | 0.5603 | 0.56666 | 0.59276 | 0.58972 | 0.55743 | 0.50505 | 0.74165 | 0.72426 | 0.66691 | 0.6507 | 0.65338 | 0.62242 | 0.57054 | 0.51277 | 0.49437 | 0.31076 | 0.33233 | 0.36334 | 0.37201 | 0.38798 | 0.42826
17 | 0.71936 | 0.76129 | 0.8039 | 0.84045 | 0.84999 | 0.88913 | 0.88459 | 0.83614 | 0.75758 | 1.1125 | 1.0864 | 1.0004 | 0.97606 | 0.98007 | 0.93364 | 0.85582 | 0.76915 | 0.74156 | 0.46614 | 0.49849 | 0.54501 | 0.55802 | 0.58198 | 0.64239
18 | 0.71936 | 0.76129 | 0.8039 | 0.84045 | 0.84999 | 0.88913 | 0.88459 | 0.83614 | 0.75758 | 1.1125 | 1.0864 | 1.0004 | 0.97606 | 0.98007 | 0.93364 | 0.85582 | 0.76915 | 0.74156 | 0.46614 | 0.49849 | 0.54501 | 0.55802 | 0.58198 | 0.64239
19 | 0.71936 | 0.76129 | 0.8039 | 0.84045 | 0.84999 | 0.88913 | 0.88459 | 0.83614 | 0.75758 | 1.1125 | 1.0864 | 1.0004 | 0.97606 | 0.98007 | 0.93364 | 0.85582 | 0.76915 | 0.74156 | 0.46614 | 0.49849 | 0.54501 | 0.55802 | 0.58198 | 0.64239
20 | 0.71936 | 0.76129 | 0.8039 | 0.84045 | 0.84999 | 0.88913 | 0.88459 | 0.83614 | 0.75758 | 1.1125 | 1.0864 | 1.0004 | 0.97606 | 0.98007 | 0.93364 | 0.85582 | 0.76915 | 0.74156 | 0.46614 | 0.49849 | 0.54501 | 0.55802 | 0.58198 | 0.64239
21 | 0.71936 | 0.76129 | 0.8039 | 0.84045 | 0.84999 | 0.88913 | 0.88459 | 0.83614 | 0.75758 | 1.1125 | 1.0864 | 1.0004 | 0.97606 | 0.98007 | 0.93364 | 0.85582 | 0.76915 | 0.74156 | 0.46614 | 0.49849 | 0.54501 | 0.55802 | 0.58198 | 0.64239
22 | 0.71936 | 0.76129 | 0.8039 | 0.84045 | 0.84999 | 0.88913 | 0.88459 | 0.83614 | 0.75758 | 1.1125 | 1.0864 | 1.0004 | 0.97606 | 0.98007 | 0.93364 | 0.85582 | 0.76915 | 0.74156 | 0.46614 | 0.49849 | 0.54501 | 0.55802 | 0.58198 | 0.64239
23 | 3.357 | 3.5527 | 3.7516 | 3.9221 | 3.9666 | 4.1493 | 4.1281 | 3.902 | 3.5354 | 5.1916 | 5.0698 | 4.6684 | 4.5549 | 4.5737 | 4.357 | 3.9938 | 3.5894 | 3.4606 | 2.1753 | 2.3263 | 2.5434 | 2.6041 | 2.7159 | 2.9978
24 | 3.357 | 3.5527 | 3.7516 | 3.9221 | 3.9666 | 4.1493 | 4.1281 | 3.902 | 3.5354 | 5.1916 | 5.0698 | 4.6684 | 4.5549 | 4.5737 | 4.357 | 3.9938 | 3.5894 | 3.4606 | 2.1753 | 2.3263 | 2.5434 | 2.6041 | 2.7159 | 2.9978
25 | 0.47957 | 0.50753 | 0.53594 | 0.5603 | 0.56666 | 0.59276 | 0.58972 | 0.55743 | 0.50505 | 0.74165 | 0.72426 | 0.66691 | 0.6507 | 0.65338 | 0.62242 | 0.57054 | 0.51277 | 0.49437 | 0.31076 | 0.33233 | 0.36334 | 0.37201 | 0.38798 | 0.42826
26 | 0.47957 | 0.50753 | 0.53594 | 0.5603 | 0.56666 | 0.59276 | 0.58972 | 0.55743 | 0.50505 | 0.74165 | 0.72426 | 0.66691 | 0.6507 | 0.65338 | 0.62242 | 0.57054 | 0.51277 | 0.49437 | 0.31076 | 0.33233 | 0.36334 | 0.37201 | 0.38798 | 0.42826
27 | 0.47957 | 0.50753 | 0.53594 | 0.5603 | 0.56666 | 0.59276 | 0.58972 | 0.55743 | 0.50505 | 0.74165 | 0.72426 | 0.66691 | 0.6507 | 0.65338 | 0.62242 | 0.57054 | 0.51277 | 0.49437 | 0.31076 | 0.33233 | 0.36334 | 0.37201 | 0.38798 | 0.42826
28 | 0.95914 | 1.0151 | 1.0719 | 1.1206 | 1.1333 | 1.1855 | 1.1794 | 1.1149 | 1.0101 | 1.4833 | 1.4485 | 1.3338 | 1.3014 | 1.3068 | 1.2448 | 1.1411 | 1.0255 | 0.98874 | 0.62152 | 0.66466 | 0.72668 | 0.74402 | 0.77597 | 0.85653
29 | 1.5986 | 1.6918 | 1.7865 | 1.8677 | 1.8889 | 1.9759 | 1.9657 | 1.8581 | 1.6835 | 2.4722 | 2.4142 | 2.223 | 2.169 | 2.1779 | 2.0747 | 1.9018 | 1.7092 | 1.6479 | 1.0359 | 1.1078 | 1.2111 | 1.24 | 1.2933 | 1.4275
30 | 1.1989 | 1.2688 | 1.3398 | 1.4007 | 1.4166 | 1.4819 | 1.4743 | 1.3936 | 1.2626 | 1.8541 | 1.8106 | 1.6673 | 1.6268 | 1.6334 | 1.5561 | 1.4264 | 1.2819 | 1.2359 | 0.7769 | 0.83082 | 0.90836 | 0.93003 | 0.96996 | 1.0707
31 | 1.6785 | 1.7763 | 1.8758 | 1.961 | 1.9833 | 2.0746 | 2.064 | 1.951 | 1.7677 | 2.5958 | 2.5349 | 2.3342 | 2.2775 | 2.2868 | 2.1785 | 1.9969 | 1.7947 | 1.7303 | 1.0877 | 1.1632 | 1.2717 | 1.302 | 1.3579 | 1.4989
32 | 0.47957 | 0.50753 | 0.53594 | 0.5603 | 0.56666 | 0.59276 | 0.58972 | 0.55743 | 0.50505 | 0.74165 | 0.72426 | 0.66691 | 0.6507 | 0.65338 | 0.62242 | 0.57054 | 0.51277 | 0.49437 | 0.31076 | 0.33233 | 0.36334 | 0.37201 | 0.38798 | 0.42826

## Pg, Summer, S1
GenID | 0 | 1 | 2 | 3 | 4 | 5 | 6 | 7 | 8 | 9 | 10 | 11 | 12 | 13 | 14 | 15 | 16 | 17 | 18 | 19 | 20 | 21 | 22 | 23
1 | 0 | 0 | 0 | 0 | 0 | 0 | 0 | 0 | 0 | 0 | 0 | 0 | 0 | 0 | 0 | 0 | 0 | 0 | 0 | 0 | 0 | 0 | 0 | 0
2 | 8.1052 | 7.4127 | 6.4853 | 6.4613 | 6.118 | 5.6363 | 4.9558 | 3.896 | 3.2397 | 3.0289 | 2.788 | 3.1373 | 3.9442 | 4.8956 | 6.5335 | 8.34 | 9.8575 | 10.5199 | 11.3208 | 12.6094 | 13.9041 | 14.4821 | 14.5484 | 14.0305
3 | 0 | 0 | 0 | 0 | 0 | 0 | 0 | 0 | 0 | 0 | 0 | 0 | 0 | 0 | 0 | 0 | 0 | 0 | 0 | 0 | 0 | 0 | 0 | 0
4 | 0 | 0 | 0 | 0 | 0 | 0 | 0 | 0 | 0 | 0 | 0 | 0 | 0 | 0 | 0 | 0 | 0 | 0 | 0 | 0 | 0 | 0 | 0 | 0
5 | 0 | 0 | 0 | 0 | 0 | 0.068234 | 2.0015 | 8.3245 | 17.2403 | 22.6876 | 26.0652 | 27.5891 | 28.2032 | 28.2146 | 27.2479 | 24.2343 | 19.4238 | 12.5663 | 4.3783 | 0.36391 | 0 | 0 | 0 | 0
6 | 0 | 0 | 0 | 0 | 0 | 0.034117 | 1.0008 | 4.1622 | 8.6202 | 11.3438 | 13.0326 | 13.7945 | 14.1016 | 14.1073 | 13.624 | 12.1171 | 9.7119 | 6.2832 | 2.1892 | 0.18196 | 0 | 0 | 0 | 0
7 | 0 | 0 | 0 | 0 | 0 | 0.056861 | 1.6679 | 6.9371 | 14.3669 | 18.9064 | 21.721 | 22.9909 | 23.5027 | 23.5121 | 22.7066 | 20.1952 | 16.1865 | 10.4719 | 3.6486 | 0.30326 | 0 | 0 | 0 | 0

## Pg, Summer, S2
GenID | 0 | 1 | 2 | 3 | 4 | 5 | 6 | 7 | 8 | 9 | 10 | 11 | 12 | 13 | 14 | 15 | 16 | 17 | 18 | 19 | 20 | 21 | 22 | 23
1 | 0 | 0 | 0 | 0 | 0 | 0 | 0 | 0 | 0 | 0 | 0 | 0 | 0 | 0 | 0 | 0 | 0 | 0 | 0 | 0 | 0 | 0 | 0 | 0
2 | 8.5508 | 7.9426 | 8.0751 | 7.2983 | 6.8286 | 7.2501 | 7.1718 | 5.287 | 3.3842 | 2.4629 | 1.8607 | 1.7463 | 2.1859 | 2.8362 | 4.0405 | 5.1004 | 6.106 | 6.5215 | 6.2023 | 6.0157 | 6.0337 | 5.546 | 5.1425 | 5.2328
3 | 0 | 0 | 0 | 0 | 0 | 0 | 0 | 0 | 0 | 0 | 0 | 0 | 0 | 0 | 0 | 0 | 0 | 0 | 0 | 0 | 0 | 0 | 0 | 0
4 | 0 | 0 | 0 | 0 | 0 | 0 | 0 | 0 | 0 | 0 | 0 | 0 | 0 | 0 | 0 | 0 | 0 | 0 | 0 | 0 | 0 | 0 | 0 | 0
5 | 0 | 0 | 0 | 0 | 0 | 0.056861 | 2.3995 | 9.655 | 17.6497 | 23.2108 | 26.9977 | 28.3965 | 28.4761 | 27.8734 | 26.9864 | 24.0751 | 19.3328 | 12.1228 | 3.9462 | 0.26156 | 0 | 0 | 0 | 0
6 | 0 | 0 | 0 | 0 | 0 | 0.028431 | 1.1998 | 4.8275 | 8.8249 | 11.6054 | 13.4989 | 14.1983 | 14.2381 | 13.9367 | 13.4932 | 12.0375 | 9.6664 | 6.0614 | 1.9731 | 0.13078 | 0 | 0 | 0 | 0
7 | 0 | 0 | 0 | 0 | 0 | 0.047384 | 1.9996 | 8.0459 | 14.7081 | 19.3423 | 22.4981 | 23.6638 | 23.7301 | 23.2278 | 22.4886 | 20.0625 | 16.1107 | 10.1024 | 3.2885 | 0.21797 | 0 | 0 | 0 | 0

## Pg, Summer, S3
GenID | 0 | 1 | 2 | 3 | 4 | 5 | 6 | 7 | 8 | 9 | 10 | 11 | 12 | 13 | 14 | 15 | 16 | 17 | 18 | 19 | 20 | 21 | 22 | 23
1 | 0 | 0 | 0 | 0 | 0 | 0 | 0 | 0 | 0 | 0 | 0 | 0 | 0 | 0 | 0 | 0 | 0 | 0 | 0 | 0 | 0 | 0 | 0 | 0
2 | 8.9301 | 8.0329 | 6.7081 | 6.3408 | 6.2385 | 6.9972 | 7.7138 | 7.9787 | 6.4853 | 5.0462 | 4.5403 | 4.0526 | 4.3898 | 5.841 | 7.3464 | 7.7077 | 8.322 | 8.6592 | 8.876 | 10.1706 | 11.4412 | 11.0498 | 10.4657 | 10.279
3 | 0 | 0 | 0 | 0 | 0 | 0 | 0 | 0 | 0 | 0 | 0 | 0 | 0 | 0 | 0 | 0 | 0 | 0 | 0 | 0 | 0 | 0 | 0 | 0
4 | 0 | 0 | 0 | 0 | 0 | 0 | 0 | 0 | 0 | 0 | 0 | 0 | 0 | 0 | 0 | 0 | 0 | 0 | 0 | 0 | 0 | 0 | 0 | 0
5 | 0 | 0 | 0 | 0 | 0 | 0.011372 | 1.3988 | 6.6187 | 14.4086 | 22.2441 | 27.3048 | 29.2039 | 30 | 29.4769 | 27.9871 | 24.7688 | 19.4579 | 11.577 | 3.5368 | 0.15921 | 0 | 0 | 0 | 0
6 | 0 | 0 | 0 | 0 | 0 | 0.0056861 | 0.69939 | 3.3093 | 7.2043 | 11.1221 | 13.6524 | 14.602 | 15 | 14.7384 | 13.9936 | 12.3844 | 9.729 | 5.7885 | 1.7684 | 0.079606 | 0 | 0 | 0 | 0
7 | 0 | 0 | 0 | 0 | 0 | 0.0094769 | 1.1657 | 5.5155 | 12.0072 | 18.5368 | 22.754 | 24.3366 | 25 | 24.5641 | 23.3226 | 20.6406 | 16.2149 | 9.6475 | 2.9473 | 0.13268 | 0 | 0 | 0 | 0

## Pg, Summer, S4
GenID | 0 | 1 | 2 | 3 | 4 | 5 | 6 | 7 | 8 | 9 | 10 | 11 | 12 | 13 | 14 | 15 | 16 | 17 | 18 | 19 | 20 | 21 | 22 | 23
1 | 0 | 0 | 0 | 0 | 0 | 0 | 0 | 0 | 0 | 0 | 0 | 0 | 0 | 0 | 0 | 0 | 0 | 0 | 0 | 0 | 0 | 0 | 0 | 0
2 | 8.1052 | 7.4127 | 6.4853 | 6.4613 | 6.118 | 5.6363 | 4.9558 | 3.896 | 3.2397 | 3.0289 | 2.788 | 3.1373 | 3.9442 | 4.8956 | 6.5335 | 8.34 | 9.8575 | 10.5199 | 11.3208 | 12.6094 | 13.9041 | 14.4821 | 14.5484 | 14.0305
3 | 0 | 0 | 0 | 0 | 0 | 0 | 0 | 0 | 0 | 0 | 0 | 0 | 0 | 0 | 0 | 0 | 0 | 0 | 0 | 0 | 0 | 0 | 0 | 0
4 | 0 | 0 | 0 | 0 | 0 | 0 | 0 | 0 | 0 | 0 | 0 | 0 | 0 | 0 | 0 | 0 | 0 | 0 | 0 | 0 | 0 | 0 | 0 | 0
5 | 0 | 0 | 0 | 0 | 0 | 0.068234 | 2.0015 | 8.3245 | 17.2403 | 22.6876 | 26.0652 | 27.5891 | 28.2032 | 28.2146 | 27.2479 | 24.2343 | 19.4238 | 12.5663 | 4.3783 | 0.36391 | 0 | 0 | 0 | 0
6 | 0 | 0 | 0 | 0 | 0 | 0.034117 | 1.0008 | 4.1622 | 8.6202 | 11.3438 | 13.0326 | 13.7945 | 14.1016 | 14.1073 | 13.624 | 12.1171 | 9.7119 | 6.2832 | 2.1892 | 0.18196 | 0 | 0 | 0 | 0
7 | 0 | 0 | 0 | 0 | 0 | 0.056861 | 1.6679 | 6.9371 | 14.3669 | 18.9064 | 21.721 | 22.9909 | 23.5027 | 23.5121 | 22.7066 | 20.1952 | 16.1865 | 10.4719 | 3.6486 | 0.30326 | 0 | 0 | 0 | 0

## Pg, Summer, S5
GenID | 0 | 1 | 2 | 3 | 4 | 5 | 6 | 7 | 8 | 9 | 10 | 11 | 12 | 13 | 14 | 15 | 16 | 17 | 18 | 19 | 20 | 21 | 22 | 23
1 | 0 | 0 | 0 | 0 | 0 | 0 | 0 | 0 | 0 | 0 | 0 | 0 | 0 | 0 | 0 | 0 | 0 | 0 | 0 | 0 | 0 | 0 | 0 | 0
2 | 8.5508 | 7.9426 | 8.0751 | 7.2983 | 6.8286 | 7.2501 | 7.1718 | 5.287 | 3.3842 | 2.4629 | 1.8607 | 1.7463 | 2.1859 | 2.8362 | 4.0405 | 5.1004 | 6.106 | 6.5215 | 6.2023 | 6.0157 | 6.0337 | 5.546 | 5.1425 | 5.2328
3 | 0 | 0 | 0 | 0 | 0 | 0 | 0 | 0 | 0 | 0 | 0 | 0 | 0 | 0 | 0 | 0 | 0 | 0 | 0 | 0 | 0 | 0 | 0 | 0
4 | 0 | 0 | 0 | 0 | 0 | 0 | 0 | 0 | 0 | 0 | 0 | 0 | 0 | 0 | 0 | 0 | 0 | 0 | 0 | 0 | 0 | 0 | 0 | 0
5 | 0 | 0 | 0 | 0 | 0 | 0.056861 | 2.3995 | 9.655 | 17.6497 | 23.2108 | 26.9977 | 28.3965 | 28.4761 | 27.8734 | 26.9864 | 24.0751 | 19.3328 | 12.1228 | 3.9462 | 0.26156 | 0 | 0 | 0 | 0
6 | 0 | 0 | 0 | 0 | 0 | 0.028431 | 1.1998 | 4.8275 | 8.8249 | 11.6054 | 13.4989 | 14.1983 | 14.2381 | 13.9367 | 13.4932 | 12.0375 | 9.6664 | 6.0614 | 1.9731 | 0.13078 | 0 | 0 | 0 | 0
7 | 0 | 0 | 0 | 0 | 0 | 0.047384 | 1.9996 | 8.0459 | 14.7081 | 19.3423 | 22.4981 | 23.6638 | 23.7301 | 23.2278 | 22.4886 | 20.0625 | 16.1107 | 10.1024 | 3.2885 | 0.21797 | 0 | 0 | 0 | 0

## Pg, Summer, S6
GenID | 0 | 1 | 2 | 3 | 4 | 5 | 6 | 7 | 8 | 9 | 10 | 11 | 12 | 13 | 14 | 15 | 16 | 17 | 18 | 19 | 20 | 21 | 22 | 23
1 | 0 | 0 | 0 | 0 | 0 | 0 | 0 | 0 | 0 | 0 | 0 | 0 | 0 | 0 | 0 | 0 | 0 | 0 | 0 | 0 | 0 | 0 | 0 | 0
2 | 8.9301 | 8.0329 | 6.7081 | 6.3408 | 6.2385 | 6.9972 | 7.7138 | 7.9787 | 6.4853 | 5.0462 | 4.5403 | 4.0526 | 4.3898 | 5.841 | 7.3464 | 7.7077 | 8.322 | 8.6592 | 8.876 | 10.1706 | 11.4412 | 11.0498 | 10.4657 | 10.279
3 | 0 | 0 | 0 | 0 | 0 | 0 | 0 | 0 | 0 | 0 | 0 | 0 | 0 | 0 | 0 | 0 | 0 | 0 | 0 | 0 | 0 | 0 | 0 | 0
4 | 0 | 0 | 0 | 0 | 0 | 0 | 0 | 0 | 0 | 0 | 0 | 0 | 0 | 0 | 0 | 0 | 0 | 0 | 0 | 0 | 0 | 0 | 0 | 0
5 | 0 | 0 | 0 | 0 | 0 | 0.011372 | 1.3988 | 6.6187 | 14.4086 | 22.2441 | 27.3048 | 29.2039 | 30 | 29.4769 | 27.9871 | 24.7688 | 19.4579 | 11.577 | 3.5368 | 0.15921 | 0 | 0 | 0 | 0
6 | 0 | 0 | 0 | 0 | 0 | 0.0056861 | 0.69939 | 3.3093 | 7.2043 | 11.1221 | 13.6524 | 14.602 | 15 | 14.7384 | 13.9936 | 12.3844 | 9.729 | 5.7885 | 1.7684 | 0.079606 | 0 | 0 | 0 | 0
7 | 0 | 0 | 0 | 0 | 0 | 0.0094769 | 1.1657 | 5.5155 | 12.0072 | 18.5368 | 22.754 | 24.3366 | 25 | 24.5641 | 23.3226 | 20.6406 | 16.2149 | 9.6475 | 2.9473 | 0.13268 | 0 | 0 | 0 | 0

## Pg, Summer, S7
GenID | 0 | 1 | 2 | 3 | 4 | 5 | 6 | 7 | 8 | 9 | 10 | 11 | 12 | 13 | 14 | 15 | 16 | 17 | 18 | 19 | 20 | 21 | 22 | 23
1 | 0 | 0 | 0 | 0 | 0 | 0 | 0 | 0 | 0 | 0 | 0 | 0 | 0 | 0 | 0 | 0 | 0 | 0 | 0 | 0 | 0 | 0 | 0 | 0
2 | 8.1052 | 7.4127 | 6.4853 | 6.4613 | 6.118 | 5.6363 | 4.9558 | 3.896 | 3.2397 | 3.0289 | 2.788 | 3.1373 | 3.9442 | 4.8956 | 6.5335 | 8.34 | 9.8575 | 10.5199 | 11.3208 | 12.6094 | 13.9041 | 14.4821 | 14.5484 | 14.0305
3 | 0 | 0 | 0 | 0 | 0 | 0 | 0 | 0 | 0 | 0 | 0 | 0 | 0 | 0 | 0 | 0 | 0 | 0 | 0 | 0 | 0 | 0 | 0 | 0
4 | 0 | 0 | 0 | 0 | 0 | 0 | 0 | 0 | 0 | 0 | 0 | 0 | 0 | 0 | 0 | 0 | 0 | 0 | 0 | 0 | 0 | 0 | 0 | 0
5 | 0 | 0 | 0 | 0 | 0 | 0.068234 | 2.0015 | 8.3245 | 17.2403 | 22.6876 | 26.0652 | 27.5891 | 28.2032 | 28.2146 | 27.2479 | 24.2343 | 19.4238 | 12.5663 | 4.3783 | 0.36391 | 0 | 0 | 0 | 0
6 | 0 | 0 | 0 | 0 | 0 | 0.034117 | 1.0008 | 4.1622 | 8.6202 | 11.3438 | 13.0326 | 13.7945 | 14.1016 | 14.1073 | 13.624 | 12.1171 | 9.7119 | 6.2832 | 2.1892 | 0.18196 | 0 | 0 | 0 | 0
7 | 0 | 0 | 0 | 0 | 0 | 0.056861 | 1.6679 | 6.9371 | 14.3669 | 18.9064 | 21.721 | 22.9909 | 23.5027 | 23.5121 | 22.7066 | 20.1952 | 16.1865 | 10.4719 | 3.6486 | 0.30326 | 0 | 0 | 0 | 0

## Pg, Summer, S8
GenID | 0 | 1 | 2 | 3 | 4 | 5 | 6 | 7 | 8 | 9 | 10 | 11 | 12 | 13 | 14 | 15 | 16 | 17 | 18 | 19 | 20 | 21 | 22 | 23
1 | 0 | 0 | 0 | 0 | 0 | 0 | 0 | 0 | 0 | 0 | 0 | 0 | 0 | 0 | 0 | 0 | 0 | 0 | 0 | 0 | 0 | 0 | 0 | 0
2 | 8.5508 | 7.9426 | 8.0751 | 7.2983 | 6.8286 | 7.2501 | 7.1718 | 5.287 | 3.3842 | 2.4629 | 1.8607 | 1.7463 | 2.1859 | 2.8362 | 4.0405 | 5.1004 | 6.106 | 6.5215 | 6.2023 | 6.0157 | 6.0337 | 5.546 | 5.1425 | 5.2328
3 | 0 | 0 | 0 | 0 | 0 | 0 | 0 | 0 | 0 | 0 | 0 | 0 | 0 | 0 | 0 | 0 | 0 | 0 | 0 | 0 | 0 | 0 | 0 | 0
4 | 0 | 0 | 0 | 0 | 0 | 0 | 0 | 0 | 0 | 0 | 0 | 0 | 0 | 0 | 0 | 0 | 0 | 0 | 0 | 0 | 0 | 0 | 0 | 0
5 | 0 | 0 | 0 | 0 | 0 | 0.056861 | 2.3995 | 9.655 | 17.6497 | 23.2108 | 26.9977 | 28.3965 | 28.4761 | 27.8734 | 26.9864 | 24.0751 | 19.3328 | 12.1228 | 3.9462 | 0.26156 | 0 | 0 | 0 | 0
6 | 0 | 0 | 0 | 0 | 0 | 0.028431 | 1.1998 | 4.8275 | 8.8249 | 11.6054 | 13.4989 | 14.1983 | 14.2381 | 13.9367 | 13.4932 | 12.0375 | 9.6664 | 6.0614 | 1.9731 | 0.13078 | 0 | 0 | 0 | 0
7 | 0 | 0 | 0 | 0 | 0 | 0.047384 | 1.9996 | 8.0459 | 14.7081 | 19.3423 | 22.4981 | 23.6638 | 23.7301 | 23.2278 | 22.4886 | 20.0625 | 16.1107 | 10.1024 | 3.2885 | 0.21797 | 0 | 0 | 0 | 0

## Pg, Summer, S9
GenID | 0 | 1 | 2 | 3 | 4 | 5 | 6 | 7 | 8 | 9 | 10 | 11 | 12 | 13 | 14 | 15 | 16 | 17 | 18 | 19 | 20 | 21 | 22 | 23
1 | 0 | 0 | 0 | 0 | 0 | 0 | 0 | 0 | 0 | 0 | 0 | 0 | 0 | 0 | 0 | 0 | 0 | 0 | 0 | 0 | 0 | 0 | 0 | 0
2 | 8.9301 | 8.0329 | 6.7081 | 6.3408 | 6.2385 | 6.9972 | 7.7138 | 7.9787 | 6.4853 | 5.0462 | 4.5403 | 4.0526 | 4.3898 | 5.841 | 7.3464 | 7.7077 | 8.322 | 8.6592 | 8.876 | 10.1706 | 11.4412 | 11.0498 | 10.4657 | 10.279
3 | 0 | 0 | 0 | 0 | 0 | 0 | 0 | 0 | 0 | 0 | 0 | 0 | 0 | 0 | 0 | 0 | 0 | 0 | 0 | 0 | 0 | 0 | 0 | 0
4 | 0 | 0 | 0 | 0 | 0 | 0 | 0 | 0 | 0 | 0 | 0 | 0 | 0 | 0 | 0 | 0 | 0 | 0 | 0 | 0 | 0 | 0 | 0 | 0
5 | 0 | 0 | 0 | 0 | 0 | 0.011372 | 1.3988 | 6.6187 | 14.4086 | 22.2441 | 27.3048 | 29.2039 | 30 | 29.4769 | 27.9871 | 24.7688 | 19.4579 | 11.577 | 3.5368 | 0.15921 | 0 | 0 | 0 | 0
6 | 0 | 0 | 0 | 0 | 0 | 0.0056861 | 0.69939 | 3.3093 | 7.2043 | 11.1221 | 13.6524 | 14.602 | 15 | 14.7384 | 13.9936 | 12.3844 | 9.729 | 5.7885 | 1.7684 | 0.079606 | 0 | 0 | 0 | 0
7 | 0 | 0 | 0 | 0 | 0 | 0.0094769 | 1.1657 | 5.5155 | 12.0072 | 18.5368 | 22.754 | 24.3366 | 25 | 24.5641 | 23.3226 | 20.6406 | 16.2149 | 9.6475 | 2.9473 | 0.13268 | 0 | 0 | 0 | 0

## Qg, Summer, S1
GenID | 0 | 1 | 2 | 3 | 4 | 5 | 6 | 7 | 8 | 9 | 10 | 11 | 12 | 13 | 14 | 15 | 16 | 17 | 18 | 19 | 20 | 21 | 22 | 23
1 | 0 | 0 | 0 | 0 | 0 | 0 | 0 | 0 | 0 | 0 | 0 | 0 | 0 | 0 | 0 | 0 | 0 | 0 | 0 | 0 | 0 | 0 | 0 | 0
2 | 0 | 0 | 0 | 0 | 0 | 0 | 0 | 0 | 0 | 0 | 0 | 0 | 0 | 0 | 0 | 0 | 0 | 0 | 0 | 0 | 0 | 0 | 0 | 0
3 | 0 | 0 | 0 | 0 | 0 | 0 | 0 | 0 | 0 | 0 | 0 | 0 | 0 | 0 | 0 | 0 | 0 | 0 | 0 | 0 | 0 | 0 | 0 | 0
4 | 0 | 0 | 0 | 0 | 0 | 0 | 0 | 0 | 0 | 0 | 0 | 0 | 0 | 0 | 0 | 0 | 0 | 0 | 0 | 0 | 0 | 0 | 0 | 0
5 | 0 | 0 | 0 | 0 | 0 | 0 | 0 | 0 | 0 | 0 | 0 | 0 | 0 | 0 | 0 | 0 | 0 | 0 | 0 | 0 | 0 | 0 | 0 | 0
6 | 0 | 0 | 0 | 0 | 0 | 0 | 0 | 0 | 0 | 0 | 0 | 0 | 0 | 0 | 0 | 0 | 0 | 0 | 0 | 0 | 0 | 0 | 0 | 0
7 | 0 | 0 | 0 | 0 | 0 | 0 | 0 | 0 | 0 | 0 | 0 | 0 | 0 | 0 | 0 | 0 | 0 | 0 | 0 | 0 | 0 | 0 | 0 | 0

## Qg, Summer, S2
GenID | 0 | 1 | 2 | 3 | 4 | 5 | 6 | 7 | 8 | 9 | 10 | 11 | 12 | 13 | 14 | 15 | 16 | 17 | 18 | 19 | 20 | 21 | 22 | 23
1 | 0 | 0 | 0 | 0 | 0 | 0 | 0 | 0 | 0 | 0 | 0 | 0 | 0 | 0 | 0 | 0 | 0 | 0 | 0 | 0 | 0 | 0 | 0 | 0
2 | 0 | 0 | 0 | 0 | 0 | 0 | 0 | 0 | 0 | 0 | 0 | 0 | 0 | 0 | 0 | 0 | 0 | 0 | 0 | 0 | 0 | 0 | 0 | 0
3 | 0 | 0 | 0 | 0 | 0 | 0 | 0 | 0 | 0 | 0 | 0 | 0 | 0 | 0 | 0 | 0 | 0 | 0 | 0 | 0 | 0 | 0 | 0 | 0
4 | 0 | 0 | 0 | 0 | 0 | 0 | 0 | 0 | 0 | 0 | 0 | 0 | 0 | 0 | 0 | 0 | 0 | 0 | 0 | 0 | 0 | 0 | 0 | 0
5 | 0 | 0 | 0 | 0 | 0 | 0 | 0 | 0 | 0 | 0 | 0 | 0 | 0 | 0 | 0 | 0 | 0 | 0 | 0 | 0 | 0 | 0 | 0 | 0
6 | 0 | 0 | 0 | 0 | 0 | 0 | 0 | 0 | 0 | 0 | 0 | 0 | 0 | 0 | 0 | 0 | 0 | 0 | 0 | 0 | 0 | 0 | 0 | 0
7 | 0 | 0 | 0 | 0 | 0 | 0 | 0 | 0 | 0 | 0 | 0 | 0 | 0 | 0 | 0 | 0 | 0 | 0 | 0 | 0 | 0 | 0 | 0 | 0

## Qg, Summer, S3
GenID | 0 | 1 | 2 | 3 | 4 | 5 | 6 | 7 | 8 | 9 | 10 | 11 | 12 | 13 | 14 | 15 | 16 | 17 | 18 | 19 | 20 | 21 | 22 | 23
1 | 0 | 0 | 0 | 0 | 0 | 0 | 0 | 0 | 0 | 0 | 0 | 0 | 0 | 0 | 0 | 0 | 0 | 0 | 0 | 0 | 0 | 0 | 0 | 0
2 | 0 | 0 | 0 | 0 | 0 | 0 | 0 | 0 | 0 | 0 | 0 | 0 | 0 | 0 | 0 | 0 | 0 | 0 | 0 | 0 | 0 | 0 | 0 | 0
3 | 0 | 0 | 0 | 0 | 0 | 0 | 0 | 0 | 0 | 0 | 0 | 0 | 0 | 0 | 0 | 0 | 0 | 0 | 0 | 0 | 0 | 0 | 0 | 0
4 | 0 | 0 | 0 | 0 | 0 | 0 | 0 | 0 | 0 | 0 | 0 | 0 | 0 | 0 | 0 | 0 | 0 | 0 | 0 | 0 | 0 | 0 | 0 | 0
5 | 0 | 0 | 0 | 0 | 0 | 0 | 0 | 0 | 0 | 0 | 0 | 0 | 0 | 0 | 0 | 0 | 0 | 0 | 0 | 0 | 0 | 0 | 0 | 0
6 | 0 | 0 | 0 | 0 | 0 | 0 | 0 | 0 | 0 | 0 | 0 | 0 | 0 | 0 | 0 | 0 | 0 | 0 | 0 | 0 | 0 | 0 | 0 | 0
7 | 0 | 0 | 0 | 0 | 0 | 0 | 0 | 0 | 0 | 0 | 0 | 0 | 0 | 0 | 0 | 0 | 0 | 0 | 0 | 0 | 0 | 0 | 0 | 0

## Qg, Summer, S4
GenID | 0 | 1 | 2 | 3 | 4 | 5 | 6 | 7 | 8 | 9 | 10 | 11 | 12 | 13 | 14 | 15 | 16 | 17 | 18 | 19 | 20 | 21 | 22 | 23
1 | 0 | 0 | 0 | 0 | 0 | 0 | 0 | 0 | 0 | 0 | 0 | 0 | 0 | 0 | 0 | 0 | 0 | 0 | 0 | 0 | 0 | 0 | 0 | 0
2 | 0 | 0 | 0 | 0 | 0 | 0 | 0 | 0 | 0 | 0 | 0 | 0 | 0 | 0 | 0 | 0 | 0 | 0 | 0 | 0 | 0 | 0 | 0 | 0
3 | 0 | 0 | 0 | 0 | 0 | 0 | 0 | 0 | 0 | 0 | 0 | 0 | 0 | 0 | 0 | 0 | 0 | 0 | 0 | 0 | 0 | 0 | 0 | 0
4 | 0 | 0 | 0 | 0 | 0 | 0 | 0 | 0 | 0 | 0 | 0 | 0 | 0 | 0 | 0 | 0 | 0 | 0 | 0 | 0 | 0 | 0 | 0 | 0
5 | 0 | 0 | 0 | 0 | 0 | 0 | 0 | 0 | 0 | 0 | 0 | 0 | 0 | 0 | 0 | 0 | 0 | 0 | 0 | 0 | 0 | 0 | 0 | 0
6 | 0 | 0 | 0 | 0 | 0 | 0 | 0 | 0 | 0 | 0 | 0 | 0 | 0 | 0 | 0 | 0 | 0 | 0 | 0 | 0 | 0 | 0 | 0 | 0
7 | 0 | 0 | 0 | 0 | 0 | 0 | 0 | 0 | 0 | 0 | 0 | 0 | 0 | 0 | 0 | 0 | 0 | 0 | 0 | 0 | 0 | 0 | 0 | 0

## Qg, Summer, S5
GenID | 0 | 1 | 2 | 3 | 4 | 5 | 6 | 7 | 8 | 9 | 10 | 11 | 12 | 13 | 14 | 15 | 16 | 17 | 18 | 19 | 20 | 21 | 22 | 23
1 | 0 | 0 | 0 | 0 | 0 | 0 | 0 | 0 | 0 | 0 | 0 | 0 | 0 | 0 | 0 | 0 | 0 | 0 | 0 | 0 | 0 | 0 | 0 | 0
2 | 0 | 0 | 0 | 0 | 0 | 0 | 0 | 0 | 0 | 0 | 0 | 0 | 0 | 0 | 0 | 0 | 0 | 0 | 0 | 0 | 0 | 0 | 0 | 0
3 | 0 | 0 | 0 | 0 | 0 | 0 | 0 | 0 | 0 | 0 | 0 | 0 | 0 | 0 | 0 | 0 | 0 | 0 | 0 | 0 | 0 | 0 | 0 | 0
4 | 0 | 0 | 0 | 0 | 0 | 0 | 0 | 0 | 0 | 0 | 0 | 0 | 0 | 0 | 0 | 0 | 0 | 0 | 0 | 0 | 0 | 0 | 0 | 0
5 | 0 | 0 | 0 | 0 | 0 | 0 | 0 | 0 | 0 | 0 | 0 | 0 | 0 | 0 | 0 | 0 | 0 | 0 | 0 | 0 | 0 | 0 | 0 | 0
6 | 0 | 0 | 0 | 0 | 0 | 0 | 0 | 0 | 0 | 0 | 0 | 0 | 0 | 0 | 0 | 0 | 0 | 0 | 0 | 0 | 0 | 0 | 0 | 0
7 | 0 | 0 | 0 | 0 | 0 | 0 | 0 | 0 | 0 | 0 | 0 | 0 | 0 | 0 | 0 | 0 | 0 | 0 | 0 | 0 | 0 | 0 | 0 | 0

## Qg, Summer, S6
GenID | 0 | 1 | 2 | 3 | 4 | 5 | 6 | 7 | 8 | 9 | 10 | 11 | 12 | 13 | 14 | 15 | 16 | 17 | 18 | 19 | 20 | 21 | 22 | 23
1 | 0 | 0 | 0 | 0 | 0 | 0 | 0 | 0 | 0 | 0 | 0 | 0 | 0 | 0 | 0 | 0 | 0 | 0 | 0 | 0 | 0 | 0 | 0 | 0
2 | 0 | 0 | 0 | 0 | 0 | 0 | 0 | 0 | 0 | 0 | 0 | 0 | 0 | 0 | 0 | 0 | 0 | 0 | 0 | 0 | 0 | 0 | 0 | 0
3 | 0 | 0 | 0 | 0 | 0 | 0 | 0 | 0 | 0 | 0 | 0 | 0 | 0 | 0 | 0 | 0 | 0 | 0 | 0 | 0 | 0 | 0 | 0 | 0
4 | 0 | 0 | 0 | 0 | 0 | 0 | 0 | 0 | 0 | 0 | 0 | 0 | 0 | 0 | 0 | 0 | 0 | 0 | 0 | 0 | 0 | 0 | 0 | 0
5 | 0 | 0 | 0 | 0 | 0 | 0 | 0 | 0 | 0 | 0 | 0 | 0 | 0 | 0 | 0 | 0 | 0 | 0 | 0 | 0 | 0 | 0 | 0 | 0
6 | 0 | 0 | 0 | 0 | 0 | 0 | 0 | 0 | 0 | 0 | 0 | 0 | 0 | 0 | 0 | 0 | 0 | 0 | 0 | 0 | 0 | 0 | 0 | 0
7 | 0 | 0 | 0 | 0 | 0 | 0 | 0 | 0 | 0 | 0 | 0 | 0 | 0 | 0 | 0 | 0 | 0 | 0 | 0 | 0 | 0 | 0 | 0 | 0

## Qg, Summer, S7
GenID | 0 | 1 | 2 | 3 | 4 | 5 | 6 | 7 | 8 | 9 | 10 | 11 | 12 | 13 | 14 | 15 | 16 | 17 | 18 | 19 | 20 | 21 | 22 | 23
1 | 0 | 0 | 0 | 0 | 0 | 0 | 0 | 0 | 0 | 0 | 0 | 0 | 0 | 0 | 0 | 0 | 0 | 0 | 0 | 0 | 0 | 0 | 0 | 0
2 | 0 | 0 | 0 | 0 | 0 | 0 | 0 | 0 | 0 | 0 | 0 | 0 | 0 | 0 | 0 | 0 | 0 | 0 | 0 | 0 | 0 | 0 | 0 | 0
3 | 0 | 0 | 0 | 0 | 0 | 0 | 0 | 0 | 0 | 0 | 0 | 0 | 0 | 0 | 0 | 0 | 0 | 0 | 0 | 0 | 0 | 0 | 0 | 0
4 | 0 | 0 | 0 | 0 | 0 | 0 | 0 | 0 | 0 | 0 | 0 | 0 | 0 | 0 | 0 | 0 | 0 | 0 | 0 | 0 | 0 | 0 | 0 | 0
5 | 0 | 0 | 0 | 0 | 0 | 0 | 0 | 0 | 0 | 0 | 0 | 0 | 0 | 0 | 0 | 0 | 0 | 0 | 0 | 0 | 0 | 0 | 0 | 0
6 | 0 | 0 | 0 | 0 | 0 | 0 | 0 | 0 | 0 | 0 | 0 | 0 | 0 | 0 | 0 | 0 | 0 | 0 | 0 | 0 | 0 | 0 | 0 | 0
7 | 0 | 0 | 0 | 0 | 0 | 0 | 0 | 0 | 0 | 0 | 0 | 0 | 0 | 0 | 0 | 0 | 0 | 0 | 0 | 0 | 0 | 0 | 0 | 0

## Qg, Summer, S8
GenID | 0 | 1 | 2 | 3 | 4 | 5 | 6 | 7 | 8 | 9 | 10 | 11 | 12 | 13 | 14 | 15 | 16 | 17 | 18 | 19 | 20 | 21 | 22 | 23
1 | 0 | 0 | 0 | 0 | 0 | 0 | 0 | 0 | 0 | 0 | 0 | 0 | 0 | 0 | 0 | 0 | 0 | 0 | 0 | 0 | 0 | 0 | 0 | 0
2 | 0 | 0 | 0 | 0 | 0 | 0 | 0 | 0 | 0 | 0 | 0 | 0 | 0 | 0 | 0 | 0 | 0 | 0 | 0 | 0 | 0 | 0 | 0 | 0
3 | 0 | 0 | 0 | 0 | 0 | 0 | 0 | 0 | 0 | 0 | 0 | 0 | 0 | 0 | 0 | 0 | 0 | 0 | 0 | 0 | 0 | 0 | 0 | 0
4 | 0 | 0 | 0 | 0 | 0 | 0 | 0 | 0 | 0 | 0 | 0 | 0 | 0 | 0 | 0 | 0 | 0 | 0 | 0 | 0 | 0 | 0 | 0 | 0
5 | 0 | 0 | 0 | 0 | 0 | 0 | 0 | 0 | 0 | 0 | 0 | 0 | 0 | 0 | 0 | 0 | 0 | 0 | 0 | 0 | 0 | 0 | 0 | 0
6 | 0 | 0 | 0 | 0 | 0 | 0 | 0 | 0 | 0 | 0 | 0 | 0 | 0 | 0 | 0 | 0 | 0 | 0 | 0 | 0 | 0 | 0 | 0 | 0
7 | 0 | 0 | 0 | 0 | 0 | 0 | 0 | 0 | 0 | 0 | 0 | 0 | 0 | 0 | 0 | 0 | 0 | 0 | 0 | 0 | 0 | 0 | 0 | 0

## Qg, Summer, S9
GenID | 0 | 1 | 2 | 3 | 4 | 5 | 6 | 7 | 8 | 9 | 10 | 11 | 12 | 13 | 14 | 15 | 16 | 17 | 18 | 19 | 20 | 21 | 22 | 23
1 | 0 | 0 | 0 | 0 | 0 | 0 | 0 | 0 | 0 | 0 | 0 | 0 | 0 | 0 | 0 | 0 | 0 | 0 | 0 | 0 | 0 | 0 | 0 | 0
2 | 0 | 0 | 0 | 0 | 0 | 0 | 0 | 0 | 0 | 0 | 0 | 0 | 0 | 0 | 0 | 0 | 0 | 0 | 0 | 0 | 0 | 0 | 0 | 0
3 | 0 | 0 | 0 | 0 | 0 | 0 | 0 | 0 | 0 | 0 | 0 | 0 | 0 | 0 | 0 | 0 | 0 | 0 | 0 | 0 | 0 | 0 | 0 | 0
4 | 0 | 0 | 0 | 0 | 0 | 0 | 0 | 0 | 0 | 0 | 0 | 0 | 0 | 0 | 0 | 0 | 0 | 0 | 0 | 0 | 0 | 0 | 0 | 0
5 | 0 | 0 | 0 | 0 | 0 | 0 | 0 | 0 | 0 | 0 | 0 | 0 | 0 | 0 | 0 | 0 | 0 | 0 | 0 | 0 | 0 | 0 | 0 | 0
6 | 0 | 0 | 0 | 0 | 0 | 0 | 0 | 0 | 0 | 0 | 0 | 0 | 0 | 0 | 0 | 0 | 0 | 0 | 0 | 0 | 0 | 0 | 0 | 0
7 | 0 | 0 | 0 | 0 | 0 | 0 | 0 | 0 | 0 | 0 | 0 | 0 | 0 | 0 | 0 | 0 | 0 | 0 | 0 | 0 | 0 | 0 | 0 | 0

## GenStatus, Summer
GenID | 0 | 1 | 2 | 3 | 4 | 5 | 6 | 7 | 8 | 9 | 10 | 11 | 12 | 13 | 14 | 15 | 16 | 17 | 18 | 19 | 20 | 21 | 22 | 23
1 | 1 | 1 | 1 | 1 | 1 | 1 | 1 | 1 | 1 | 1 | 1 | 1 | 1 | 1 | 1 | 1 | 1 | 1 | 1 | 1 | 1 | 1 | 1 | 1
2 | 1 | 1 | 1 | 1 | 1 | 1 | 1 | 1 | 1 | 1 | 1 | 1 | 1 | 1 | 1 | 1 | 1 | 1 | 1 | 1 | 1 | 1 | 1 | 1
3 | 1 | 1 | 1 | 1 | 1 | 1 | 1 | 1 | 1 | 1 | 1 | 1 | 1 | 1 | 1 | 1 | 1 | 1 | 1 | 1 | 1 | 1 | 1 | 1
4 | 1 | 1 | 1 | 1 | 1 | 1 | 1 | 1 | 1 | 1 | 1 | 1 | 1 | 1 | 1 | 1 | 1 | 1 | 1 | 1 | 1 | 1 | 1 | 1
5 | 1 | 1 | 1 | 1 | 1 | 1 | 1 | 1 | 1 | 1 | 1 | 1 | 1 | 1 | 1 | 1 | 1 | 1 | 1 | 1 | 1 | 1 | 1 | 1
6 | 1 | 1 | 1 | 1 | 1 | 1 | 1 | 1 | 1 | 1 | 1 | 1 | 1 | 1 | 1 | 1 | 1 | 1 | 1 | 1 | 1 | 1 | 1 | 1
7 | 1 | 1 | 1 | 1 | 1 | 1 | 1 | 1 | 1 | 1 | 1 | 1 | 1 | 1 | 1 | 1 | 1 | 1 | 1 | 1 | 1 | 1 | 1 | 1

## Pc, Autumn, S1
LoadID | 0 | 1 | 2 | 3 | 4 | 5 | 6 | 7 | 8 | 9 | 10 | 11 | 12 | 13 | 14 | 15 | 16 | 17 | 18 | 19 | 20 | 21 | 22 | 23
1 | 2.7026 | 2.4236 | 2.4403 | 2.4911 | 2.5151 | 2.4752 | 2.4478 | 3.0696 | 3.2291 | 3.3375 | 3.1762 | 3.1937 | 3.3448 | 3.2944 | 2.8063 | 3.1395 | 3.2457 | 3.0809 | 3.0101 | 2.7894 | 2.8334 | 2.7641 | 2.5827 | 2.5061
2 | 1.3106 | 1.2969 | 1.2604 | 1.1906 | 1.1057 | 1.1353 | 1.3202 | 1.5019 | 1.6806 | 1.7718 | 1.6407 | 1.684 | 1.6015 | 1.5625 | 1.4328 | 1.4855 | 1.6282 | 1.7977 | 1.7283 | 1.7465 | 1.6962 | 1.6038 | 1.5439 | 1.3942
3 | 2.7477 | 2.6903 | 2.5023 | 2.457 | 2.4756 | 2.6478 | 4.0069 | 4.7395 | 4.9193 | 4.7487 | 4.6055 | 4.6617 | 4.6626 | 4.4392 | 4.0249 | 3.8022 | 3.9436 | 4.0067 | 3.8853 | 4.0964 | 4.1586 | 3.8901 | 3.4412 | 2.9731
4 | 0.25752 | 0.23415 | 0.20829 | 0.19629 | 0.17095 | 0.19673 | 0.33661 | 0.3328 | 0.3696 | 0.35985 | 0.35241 | 0.3239 | 0.33548 | 0.35564 | 0.34765 | 0.33129 | 0.33345 | 0.45102 | 0.43358 | 0.38721 | 0.42879 | 0.35837 | 0.37114 | 0.3259
5 | 0.79119 | 0.72178 | 0.65757 | 0.62851 | 0.63188 | 0.67176 | 0.81617 | 0.8541 | 0.85871 | 0.88986 | 0.94676 | 0.96552 | 0.96871 | 0.9953 | 0.93264 | 0.95848 | 0.91802 | 1.0901 | 1.0649 | 0.983 | 1.0752 | 0.98992 | 1.0178 | 0.90984
6 | 4.8788 | 4.6389 | 4.2907 | 4.4627 | 4.4785 | 4.6503 | 5.0346 | 5.8955 | 6.4022 | 6.2955 | 6.2872 | 6.5185 | 6.7348 | 6.4628 | 5.9895 | 5.9602 | 5.672 | 6.0402 | 5.7025 | 5.6698 | 5.8495 | 5.4101 | 5.2865 | 5.0295
7 | 2.312 | 2.211 | 2.093 | 2.048 | 2.0451 | 2.2208 | 2.7299 | 2.9597 | 3.3718 | 3.5856 | 3.4314 | 3.6482 | 3.5075 | 3.5532 | 3.2711 | 3.3295 | 3.2864 | 3.4954 | 3.1739 | 3.2472 | 3.1651 | 2.5592 | 2.7653 | 2.5781
8 | 0.50086 | 0.48451 | 0.45294 | 0.45217 | 0.45876 | 0.48362 | 0.76242 | 0.8013 | 0.85173 | 0.82893 | 0.89672 | 0.87842 | 0.8716 | 0.83868 | 0.78258 | 0.72717 | 0.70585 | 0.73524 | 0.71003 | 0.70667 | 0.68409 | 0.6239 | 0.57033 | 0.55127
9 | 0.52752 | 0.52028 | 0.49468 | 0.48707 | 0.46323 | 0.43897 | 0.44473 | 0.37708 | 0.35386 | 0.37539 | 0.38815 | 0.41326 | 0.40291 | 0.42801 | 0.4307 | 0.42825 | 0.40461 | 0.44108 | 0.40911 | 0.41221 | 0.43706 | 0.41839 | 0.46987 | 0.51981
10 | 0.86778 | 0.81382 | 0.80046 | 0.78324 | 0.76521 | 0.78693 | 1.0039 | 1.1123 | 1.2252 | 1.2891 | 1.2547 | 1.3017 | 1.3368 | 1.2139 | 1.275 | 1.1307 | 1.1783 | 1.3218 | 1.2398 | 1.2236 | 1.2635 | 1.1941 | 1.0952 | 0.99704
11 | 0.51751 | 0.47892 | 0.45588 | 0.44935 | 0.41862 | 0.4692 | 0.60665 | 0.57884 | 0.50118 | 0.44337 | 0.63901 | 0.63212 | 0.65101 | 0.61367 | 0.58198 | 0.60243 | 0.59694 | 0.72416 | 0.65925 | 0.64567 | 0.68556 | 0.61415 | 0.65701 | 0.59387
12 | 1.8019 | 1.7933 | 1.7743 | 1.8373 | 1.7164 | 1.675 | 1.721 | 1.7778 | 1.4922 | 1.3289 | 1.7756 | 1.7431 | 1.8148 | 1.8656 | 1.7304 | 2.0226 | 1.9411 | 1.9097 | 1.8807 | 1.887 | 2.0147 | 1.9897 | 2.1055 | 2.2092
13 | 4.8847 | 4.7641 | 4.6585 | 4.7205 | 4.5343 | 4.7089 | 5.6105 | 5.7567 | 5.7174 | 5.7871 | 5.6157 | 5.9926 | 6.1544 | 6.1585 | 5.5427 | 5.8876 | 5.7436 | 6.2139 | 5.5525 | 5.3719 | 5.6187 | 5.3006 | 4.8375 | 4.9073
14 | 2.4906 | 2.5331 | 2.5153 | 2.3951 | 2.2848 | 2.2761 | 2.3785 | 2.809 | 2.9585 | 2.9617 | 3.0374 | 2.8513 | 3.084 | 2.9683 | 2.6856 | 2.948 | 2.9828 | 2.9012 | 2.6835 | 2.5583 | 2.7145 | 2.6071 | 2.4421 | 2.3717
15 | 0.75403 | 0.75707 | 0.69682 | 0.70793 | 0.62871 | 0.64846 | 0.80004 | 0.86858 | 0.92867 | 0.92727 | 0.88628 | 0.91013 | 0.94067 | 0.87483 | 0.82796 | 0.82968 | 0.923 | 1.0301 | 1.0102 | 0.96684 | 0.99259 | 0.86429 | 0.87347 | 0.8125
16 | 1.2694 | 1.1989 | 1.1377 | 1.2066 | 1.1551 | 1.1974 | 1.8237 | 2.1701 | 2.1983 | 2.1343 | 2.0474 | 2.3154 | 2.1279 | 2.0649 | 1.868 | 1.7622 | 1.7656 | 1.9727 | 1.7629 | 1.8423 | 1.8914 | 1.7269 | 1.6187 | 1.4127
17 | 0.51225 | 0.43485 | 0.38461 | 0.35848 | 0.32778 | 0.40687 | 0.73713 | 0.81976 | 0.90001 | 0.89838 | 0.88443 | 0.77877 | 0.86834 | 0.8084 | 0.79496 | 0.79595 | 0.85398 | 1.1472 | 1.0877 | 1.0295 | 1.0252 | 0.9211 | 0.81151 | 0.72204
18 | 1.1827 | 1.1262 | 1.0334 | 1.0482 | 1.0217 | 1.0631 | 1.3438 | 1.2833 | 1.3512 | 1.398 | 1.454 | 1.5728 | 1.4769 | 1.5164 | 1.5032 | 1.4767 | 1.4802 | 1.6196 | 1.607 | 1.5552 | 1.7159 | 1.542 | 1.4915 | 1.4694
19 | 3.4809 | 3.3724 | 3.2437 | 3.3639 | 3.3966 | 3.5496 | 3.8301 | 4.657 | 4.7411 | 4.6597 | 4.7571 | 4.9857 | 4.9106 | 4.7255 | 4.5349 | 4.5664 | 4.3097 | 4.6974 | 4.1742 | 4.3209 | 4.4413 | 4.1565 | 3.6665 | 3.62
20 | 1.7559 | 1.6089 | 1.6574 | 1.6018 | 1.6044 | 1.649 | 2.1136 | 2.5079 | 2.6884 | 2.8726 | 2.8335 | 2.8516 | 2.7777 | 2.9582 | 2.7567 | 2.602 | 2.7485 | 2.7903 | 2.7656 | 2.641 | 2.4862 | 2.1304 | 2.1356 | 1.9647
21 | 1.0089 | 1.0114 | 0.9174 | 0.88491 | 0.91501 | 1.0458 | 1.6852 | 1.7969 | 1.9225 | 1.8519 | 2.0005 | 1.9089 | 1.9452 | 1.8355 | 1.6299 | 1.5224 | 1.495 | 1.6249 | 1.5645 | 1.4859 | 1.4613 | 1.2965 | 1.2078 | 1.1134
22 | 1.192 | 1.1447 | 1.136 | 1.1073 | 1.0843 | 1.0317 | 1.0792 | 0.97274 | 0.95496 | 0.94799 | 1.0122 | 0.9918 | 1.0666 | 1.0796 | 1.0561 | 1.0747 | 1.0684 | 1.1152 | 1.0175 | 1.079 | 1.1228 | 1.0842 | 1.0973 | 1.1837
23 | 5.2563 | 4.8941 | 4.7225 | 4.5287 | 4.4292 | 4.7828 | 5.9905 | 6.0592 | 6.9103 | 7.2145 | 6.782 | 6.9375 | 6.9273 | 6.9896 | 6.726 | 6.558 | 6.4872 | 7.2775 | 6.7568 | 6.9927 | 6.6991 | 6.3655 | 6.3598 | 5.8012
24 | 3.0245 | 2.9221 | 2.6981 | 2.5091 | 2.4611 | 2.6494 | 3.3416 | 3.0536 | 2.7779 | 2.3274 | 3.3804 | 3.532 | 3.5592 | 3.4816 | 3.2808 | 3.1793 | 3.3665 | 4.0479 | 3.6476 | 3.3987 | 3.7407 | 3.4839 | 3.8147 | 3.437
25 | 1.1047 | 1.1131 | 1.0742 | 1.0872 | 1.0806 | 1.023 | 1.0744 | 1.0312 | 0.82958 | 0.76996 | 1.0427 | 1.0277 | 1.0252 | 1.0637 | 1.0023 | 1.1411 | 1.1877 | 1.1423 | 1.0728 | 1.168 | 1.1831 | 1.223 | 1.2294 | 1.266
26 | 3.7749 | 3.5596 | 3.7154 | 3.7011 | 3.6395 | 3.686 | 4.4537 | 4.6091 | 4.7899 | 4.6517 | 4.7701 | 4.7035 | 4.8121 | 4.8248 | 4.725 | 4.7424 | 4.6762 | 4.9446 | 4.6259 | 4.6732 | 4.4399 | 4.2937 | 3.7913 | 3.8163
27 | 2.713 | 2.6087 | 2.477 | 2.5381 | 2.5606 | 2.5765 | 2.5556 | 3.0241 | 3.0152 | 3.0889 | 3.1483 | 3.2009 | 3.2836 | 3.1972 | 2.9318 | 3.0402 | 3.0997 | 3.0149 | 2.9786 | 2.8434 | 2.924 | 2.6609 | 2.6328 | 2.4354
28 | 1.6142 | 1.5696 | 1.4927 | 1.4246 | 1.4072 | 1.4381 | 1.6443 | 1.7171 | 1.9427 | 2.0492 | 2.0282 | 1.9842 | 1.9988 | 1.9552 | 1.725 | 1.7875 | 1.878 | 2.1386 | 2.0466 | 1.9841 | 2.1535 | 1.9372 | 1.8679 | 1.6906
29 | 4.0352 | 3.7709 | 3.6025 | 3.6261 | 3.481 | 3.8746 | 5.8256 | 6.4754 | 6.8443 | 6.544 | 6.4145 | 6.6311 | 6.677 | 6.1249 | 5.6999 | 5.3502 | 5.6378 | 5.9463 | 5.3853 | 5.6404 | 5.5345 | 5.3714 | 4.8122 | 4.4161
30 | 0.7921 | 0.6862 | 0.60203 | 0.57469 | 0.51381 | 0.60264 | 1.1345 | 1.2249 | 1.3083 | 1.3345 | 1.2709 | 1.1689 | 1.2726 | 1.2684 | 1.1777 | 1.1748 | 1.2677 | 1.6364 | 1.5213 | 1.4053 | 1.4774 | 1.3077 | 1.2561 | 1.0653
31 | 5.3015 | 4.8228 | 4.4872 | 4.325 | 4.5364 | 4.7219 | 5.5475 | 6.252 | 6.2251 | 6.7366 | 7.0116 | 7.2684 | 7.3268 | 6.9108 | 6.7359 | 6.6967 | 6.9453 | 8.0583 | 7.463 | 7.3702 | 7.7264 | 6.9559 | 6.7156 | 6.3531
32 | 1.9363 | 1.8634 | 1.7473 | 1.7658 | 1.8425 | 1.8488 | 2.0802 | 2.4781 | 2.5148 | 2.7065 | 2.5907 | 2.7056 | 2.6833 | 2.5912 | 2.3447 | 2.4185 | 2.4332 | 2.5142 | 2.3774 | 2.403 | 2.3767 | 2.1274 | 2.0415 | 2.0363

## Pc, Autumn, S2
LoadID | 0 | 1 | 2 | 3 | 4 | 5 | 6 | 7 | 8 | 9 | 10 | 11 | 12 | 13 | 14 | 15 | 16 | 17 | 18 | 19 | 20 | 21 | 22 | 23
1 | 2.7026 | 2.4236 | 2.4403 | 2.4911 | 2.5151 | 2.4752 | 2.4478 | 3.0696 | 3.2291 | 3.3375 | 3.1762 | 3.1937 | 3.3448 | 3.2944 | 2.8063 | 3.1395 | 3.2457 | 3.0809 | 3.0101 | 2.7894 | 2.8334 | 2.7641 | 2.5827 | 2.5061
2 | 1.3106 | 1.2969 | 1.2604 | 1.1906 | 1.1057 | 1.1353 | 1.3202 | 1.5019 | 1.6806 | 1.7718 | 1.6407 | 1.684 | 1.6015 | 1.5625 | 1.4328 | 1.4855 | 1.6282 | 1.7977 | 1.7283 | 1.7465 | 1.6962 | 1.6038 | 1.5439 | 1.3942
3 | 2.7477 | 2.6903 | 2.5023 | 2.457 | 2.4756 | 2.6478 | 4.0069 | 4.7395 | 4.9193 | 4.7487 | 4.6055 | 4.6617 | 4.6626 | 4.4392 | 4.0249 | 3.8022 | 3.9436 | 4.0067 | 3.8853 | 4.0964 | 4.1586 | 3.8901 | 3.4412 | 2.9731
4 | 0.25752 | 0.23415 | 0.20829 | 0.19629 | 0.17095 | 0.19673 | 0.33661 | 0.3328 | 0.3696 | 0.35985 | 0.35241 | 0.3239 | 0.33548 | 0.35564 | 0.34765 | 0.33129 | 0.33345 | 0.45102 | 0.43358 | 0.38721 | 0.42879 | 0.35837 | 0.37114 | 0.3259
5 | 0.79119 | 0.72178 | 0.65757 | 0.62851 | 0.63188 | 0.67176 | 0.81617 | 0.8541 | 0.85871 | 0.88986 | 0.94676 | 0.96552 | 0.96871 | 0.9953 | 0.93264 | 0.95848 | 0.91802 | 1.0901 | 1.0649 | 0.983 | 1.0752 | 0.98992 | 1.0178 | 0.90984
6 | 4.8788 | 4.6389 | 4.2907 | 4.4627 | 4.4785 | 4.6503 | 5.0346 | 5.8955 | 6.4022 | 6.2955 | 6.2872 | 6.5185 | 6.7348 | 6.4628 | 5.9895 | 5.9602 | 5.672 | 6.0402 | 5.7025 | 5.6698 | 5.8495 | 5.4101 | 5.2865 | 5.0295
7 | 2.312 | 2.211 | 2.093 | 2.048 | 2.0451 | 2.2208 | 2.7299 | 2.9597 | 3.3718 | 3.5856 | 3.4314 | 3.6482 | 3.5075 | 3.5532 | 3.2711 | 3.3295 | 3.2864 | 3.4954 | 3.1739 | 3.2472 | 3.1651 | 2.5592 | 2.7653 | 2.5781
8 | 0.50086 | 0.48451 | 0.45294 | 0.45217 | 0.45876 | 0.48362 | 0.76242 | 0.8013 | 0.85173 | 0.82893 | 0.89672 | 0.87842 | 0.8716 | 0.83868 | 0.78258 | 0.72717 | 0.70585 | 0.73524 | 0.71003 | 0.70667 | 0.68409 | 0.6239 | 0.57033 | 0.55127
9 | 0.52752 | 0.52028 | 0.49468 | 0.48707 | 0.46323 | 0.43897 | 0.44473 | 0.37708 | 0.35386 | 0.37539 | 0.38815 | 0.41326 | 0.40291 | 0.42801 | 0.4307 | 0.42825 | 0.40461 | 0.44108 | 0.40911 | 0.41221 | 0.43706 | 0.41839 | 0.46987 | 0.51981
10 | 0.86778 | 0.81382 | 0.80046 | 0.78324 | 0.76521 | 0.78693 | 1.0039 | 1.1123 | 1.2252 | 1.2891 | 1.2547 | 1.3017 | 1.3368 | 1.2139 | 1.275 | 1.1307 | 1.1783 | 1.3218 | 1.2398 | 1.2236 | 1.2635 | 1.1941 | 1.0952 | 0.99704
11 | 0.51751 | 0.47892 | 0.45588 | 0.44935 | 0.41862 | 0.4692 | 0.60665 | 0.57884 | 0.50118 | 0.44337 | 0.63901 | 0.63212 | 0.65101 | 0.61367 | 0.58198 | 0.60243 | 0.59694 | 0.72416 | 0.65925 | 0.64567 | 0.68556 | 0.61415 | 0.65701 | 0.59387
12 | 1.8019 | 1.7933 | 1.7743 | 1.8373 | 1.7164 | 1.675 | 1.721 | 1.7778 | 1.4922 | 1.3289 | 1.7756 | 1.7431 | 1.8148 | 1.8656 | 1.7304 | 2.0226 | 1.9411 | 1.9097 | 1.8807 | 1.887 | 2.0147 | 1.9897 | 2.1055 | 2.2092
13 | 4.8847 | 4.7641 | 4.6585 | 4.7205 | 4.5343 | 4.7089 | 5.6105 | 5.7567 | 5.7174 | 5.7871 | 5.6157 | 5.9926 | 6.1544 | 6.1585 | 5.5427 | 5.8876 | 5.7436 | 6.2139 | 5.5525 | 5.3719 | 5.6187 | 5.3006 | 4.8375 | 4.9073
14 | 2.4906 | 2.5331 | 2.5153 | 2.3951 | 2.2848 | 2.2761 | 2.3785 | 2.809 | 2.9585 | 2.9617 | 3.0374 | 2.8513 | 3.084 | 2.9683 | 2.6856 | 2.948 | 2.9828 | 2.9012 | 2.6835 | 2.5583 | 2.7145 | 2.6071 | 2.4421 | 2.3717
15 | 0.75403 | 0.75707 | 0.69682 | 0.70793 | 0.62871 | 0.64846 | 0.80004 | 0.86858 | 0.92867 | 0.92727 | 0.88628 | 0.91013 | 0.94067 | 0.87483 | 0.82796 | 0.82968 | 0.923 | 1.0301 | 1.0102 | 0.96684 | 0.99259 | 0.86429 | 0.87347 | 0.8125
16 | 1.2694 | 1.1989 | 1.1377 | 1.2066 | 1.1551 | 1.1974 | 1.8237 | 2.1701 | 2.1983 | 2.1343 | 2.0474 | 2.3154 | 2.1279 | 2.0649 | 1.868 | 1.7622 | 1.7656 | 1.9727 | 1.7629 | 1.8423 | 1.8914 | 1.7269 | 1.6187 | 1.4127
17 | 0.51225 | 0.43485 | 0.38461 | 0.35848 | 0.32778 | 0.40687 | 0.73713 | 0.81976 | 0.90001 | 0.89838 | 0.88443 | 0.77877 | 0.86834 | 0.8084 | 0.79496 | 0.79595 | 0.85398 | 1.1472 | 1.0877 | 1.0295 | 1.0252 | 0.9211 | 0.81151 | 0.72204
18 | 1.1827 | 1.1262 | 1.0334 | 1.0482 | 1.0217 | 1.0631 | 1.3438 | 1.2833 | 1.3512 | 1.398 | 1.454 | 1.5728 | 1.4769 | 1.5164 | 1.5032 | 1.4767 | 1.4802 | 1.6196 | 1.607 | 1.5552 | 1.7159 | 1.542 | 1.4915 | 1.4694
19 | 3.4809 | 3.3724 | 3.2437 | 3.3639 | 3.3966 | 3.5496 | 3.8301 | 4.657 | 4.7411 | 4.6597 | 4.7571 | 4.9857 | 4.9106 | 4.7255 | 4.5349 | 4.5664 | 4.3097 | 4.6974 | 4.1742 | 4.3209 | 4.4413 | 4.1565 | 3.6665 | 3.62
20 | 1.7559 | 1.6089 | 1.6574 | 1.6018 | 1.6044 | 1.649 | 2.1136 | 2.5079 | 2.6884 | 2.8726 | 2.8335 | 2.8516 | 2.7777 | 2.9582 | 2.7567 | 2.602 | 2.7485 | 2.7903 | 2.7656 | 2.641 | 2.4862 | 2.1304 | 2.1356 | 1.9647
21 | 1.0089 | 1.0114 | 0.9174 | 0.88491 | 0.91501 | 1.0458 | 1.6852 | 1.7969 | 1.9225 | 1.8519 | 2.0005 | 1.9089 | 1.9452 | 1.8355 | 1.6299 | 1.5224 | 1.495 | 1.6249 | 1.5645 | 1.4859 | 1.4613 | 1.2965 | 1.2078 | 1.1134
22 | 1.192 | 1.1447 | 1.136 | 1.1073 | 1.0843 | 1.0317 | 1.0792 | 0.97274 | 0.95496 | 0.94799 | 1.0122 | 0.9918 | 1.0666 | 1.0796 | 1.0561 | 1.0747 | 1.0684 | 1.1152 | 1.0175 | 1.079 | 1.1228 | 1.0842 | 1.0973 | 1.1837
23 | 5.2563 | 4.8941 | 4.7225 | 4.5287 | 4.4292 | 4.7828 | 5.9905 | 6.0592 | 6.9103 | 7.2145 | 6.782 | 6.9375 | 6.9273 | 6.9896 | 6.726 | 6.558 | 6.4872 | 7.2775 | 6.7568 | 6.9927 | 6.6991 | 6.3655 | 6.3598 | 5.8012
24 | 3.0245 | 2.9221 | 2.6981 | 2.5091 | 2.4611 | 2.6494 | 3.3416 | 3.0536 | 2.7779 | 2.3274 | 3.3804 | 3.532 | 3.5592 | 3.4816 | 3.2808 | 3.1793 | 3.3665 | 4.0479 | 3.6476 | 3.3987 | 3.7407 | 3.4839 | 3.8147 | 3.437
25 | 1.1047 | 1.1131 | 1.0742 | 1.0872 | 1.0806 | 1.023 | 1.0744 | 1.0312 | 0.82958 | 0.76996 | 1.0427 | 1.0277 | 1.0252 | 1.0637 | 1.0023 | 1.1411 | 1.1877 | 1.1423 | 1.0728 | 1.168 | 1.1831 | 1.223 | 1.2294 | 1.266
26 | 3.7749 | 3.5596 | 3.7154 | 3.7011 | 3.6395 | 3.686 | 4.4537 | 4.6091 | 4.7899 | 4.6517 | 4.7701 | 4.7035 | 4.8121 | 4.8248 | 4.725 | 4.7424 | 4.6762 | 4.9446 | 4.6259 | 4.6732 | 4.4399 | 4.2937 | 3.7913 | 3.8163
27 | 2.713 | 2.6087 | 2.477 | 2.5381 | 2.5606 | 2.5765 | 2.5556 | 3.0241 | 3.0152 | 3.0889 | 3.1483 | 3.2009 | 3.2836 | 3.1972 | 2.9318 | 3.0402 | 3.0997 | 3.0149 | 2.9786 | 2.8434 | 2.924 | 2.6609 | 2.6328 | 2.4354
28 | 1.6142 | 1.5696 | 1.4927 | 1.4246 | 1.4072 | 1.4381 | 1.6443 | 1.7171 | 1.9427 | 2.0492 | 2.0282 | 1.9842 | 1.9988 | 1.9552 | 1.725 | 1.7875 | 1.878 | 2.1386 | 2.0466 | 1.9841 | 2.1535 | 1.9372 | 1.8679 | 1.6906
29 | 4.0352 | 3.7709 | 3.6025 | 3.6261 | 3.481 | 3.8746 | 5.8256 | 6.4754 | 6.8443 | 6.544 | 6.4145 | 6.6311 | 6.677 | 6.1249 | 5.6999 | 5.3502 | 5.6378 | 5.9463 | 5.3853 | 5.6404 | 5.5345 | 5.3714 | 4.8122 | 4.4161
30 | 0.7921 | 0.6862 | 0.60203 | 0.57469 | 0.51381 | 0.60264 | 1.1345 | 1.2249 | 1.3083 | 1.3345 | 1.2709 | 1.1689 | 1.2726 | 1.2684 | 1.1777 | 1.1748 | 1.2677 | 1.6364 | 1.5213 | 1.4053 | 1.4774 | 1.3077 | 1.2561 | 1.0653
31 | 5.3015 | 4.8228 | 4.4872 | 4.325 | 4.5364 | 4.7219 | 5.5475 | 6.252 | 6.2251 | 6.7366 | 7.0116 | 7.2684 | 7.3268 | 6.9108 | 6.7359 | 6.6967 | 6.9453 | 8.0583 | 7.463 | 7.3702 | 7.7264 | 6.9559 | 6.7156 | 6.3531
32 | 1.9363 | 1.8634 | 1.7473 | 1.7658 | 1.8425 | 1.8488 | 2.0802 | 2.4781 | 2.5148 | 2.7065 | 2.5907 | 2.7056 | 2.6833 | 2.5912 | 2.3447 | 2.4185 | 2.4332 | 2.5142 | 2.3774 | 2.403 | 2.3767 | 2.1274 | 2.0415 | 2.0363

## Pc, Autumn, S3
LoadID | 0 | 1 | 2 | 3 | 4 | 5 | 6 | 7 | 8 | 9 | 10 | 11 | 12 | 13 | 14 | 15 | 16 | 17 | 18 | 19 | 20 | 21 | 22 | 23
1 | 2.7026 | 2.4236 | 2.4403 | 2.4911 | 2.5151 | 2.4752 | 2.4478 | 3.0696 | 3.2291 | 3.3375 | 3.1762 | 3.1937 | 3.3448 | 3.2944 | 2.8063 | 3.1395 | 3.2457 | 3.0809 | 3.0101 | 2.7894 | 2.8334 | 2.7641 | 2.5827 | 2.5061
2 | 1.3106 | 1.2969 | 1.2604 | 1.1906 | 1.1057 | 1.1353 | 1.3202 | 1.5019 | 1.6806 | 1.7718 | 1.6407 | 1.684 | 1.6015 | 1.5625 | 1.4328 | 1.4855 | 1.6282 | 1.7977 | 1.7283 | 1.7465 | 1.6962 | 1.6038 | 1.5439 | 1.3942
3 | 2.7477 | 2.6903 | 2.5023 | 2.457 | 2.4756 | 2.6478 | 4.0069 | 4.7395 | 4.9193 | 4.7487 | 4.6055 | 4.6617 | 4.6626 | 4.4392 | 4.0249 | 3.8022 | 3.9436 | 4.0067 | 3.8853 | 4.0964 | 4.1586 | 3.8901 | 3.4412 | 2.9731
4 | 0.25752 | 0.23415 | 0.20829 | 0.19629 | 0.17095 | 0.19673 | 0.33661 | 0.3328 | 0.3696 | 0.35985 | 0.35241 | 0.3239 | 0.33548 | 0.35564 | 0.34765 | 0.33129 | 0.33345 | 0.45102 | 0.43358 | 0.38721 | 0.42879 | 0.35837 | 0.37114 | 0.3259
5 | 0.79119 | 0.72178 | 0.65757 | 0.62851 | 0.63188 | 0.67176 | 0.81617 | 0.8541 | 0.85871 | 0.88986 | 0.94676 | 0.96552 | 0.96871 | 0.9953 | 0.93264 | 0.95848 | 0.91802 | 1.0901 | 1.0649 | 0.983 | 1.0752 | 0.98992 | 1.0178 | 0.90984
6 | 4.8788 | 4.6389 | 4.2907 | 4.4627 | 4.4785 | 4.6503 | 5.0346 | 5.8955 | 6.4022 | 6.2955 | 6.2872 | 6.5185 | 6.7348 | 6.4628 | 5.9895 | 5.9602 | 5.672 | 6.0402 | 5.7025 | 5.6698 | 5.8495 | 5.4101 | 5.2865 | 5.0295
7 | 2.312 | 2.211 | 2.093 | 2.048 | 2.0451 | 2.2208 | 2.7299 | 2.9597 | 3.3718 | 3.5856 | 3.4314 | 3.6482 | 3.5075 | 3.5532 | 3.2711 | 3.3295 | 3.2864 | 3.4954 | 3.1739 | 3.2472 | 3.1651 | 2.5592 | 2.7653 | 2.5781
8 | 0.50086 | 0.48451 | 0.45294 | 0.45217 | 0.45876 | 0.48362 | 0.76242 | 0.8013 | 0.85173 | 0.82893 | 0.89672 | 0.87842 | 0.8716 | 0.83868 | 0.78258 | 0.72717 | 0.70585 | 0.73524 | 0.71003 | 0.70667 | 0.68409 | 0.6239 | 0.57033 | 0.55127
9 | 0.52752 | 0.52028 | 0.49468 | 0.48707 | 0.46323 | 0.43897 | 0.44473 | 0.37708 | 0.35386 | 0.37539 | 0.38815 | 0.41326 | 0.40291 | 0.42801 | 0.4307 | 0.42825 | 0.40461 | 0.44108 | 0.40911 | 0.41221 | 0.43706 | 0.41839 | 0.46987 | 0.51981
10 | 0.86778 | 0.81382 | 0.80046 | 0.78324 | 0.76521 | 0.78693 | 1.0039 | 1.1123 | 1.2252 | 1.2891 | 1.2547 | 1.3017 | 1.3368 | 1.2139 | 1.275 | 1.1307 | 1.1783 | 1.3218 | 1.2398 | 1.2236 | 1.2635 | 1.1941 | 1.0952 | 0.99704
11 | 0.51751 | 0.47892 | 0.45588 | 0.44935 | 0.41862 | 0.4692 | 0.60665 | 0.57884 | 0.50118 | 0.44337 | 0.63901 | 0.63212 | 0.65101 | 0.61367 | 0.58198 | 0.60243 | 0.59694 | 0.72416 | 0.65925 | 0.64567 | 0.68556 | 0.61415 | 0.65701 | 0.59387
12 | 1.8019 | 1.7933 | 1.7743 | 1.8373 | 1.7164 | 1.675 | 1.721 | 1.7778 | 1.4922 | 1.3289 | 1.7756 | 1.7431 | 1.8148 | 1.8656 | 1.7304 | 2.0226 | 1.9411 | 1.9097 | 1.8807 | 1.887 | 2.0147 | 1.9897 | 2.1055 | 2.2092
13 | 4.8847 | 4.7641 | 4.6585 | 4.7205 | 4.5343 | 4.7089 | 5.6105 | 5.7567 | 5.7174 | 5.7871 | 5.6157 | 5.9926 | 6.1544 | 6.1585 | 5.5427 | 5.8876 | 5.7436 | 6.2139 | 5.5525 | 5.3719 | 5.6187 | 5.3006 | 4.8375 | 4.9073
14 | 2.4906 | 2.5331 | 2.5153 | 2.3951 | 2.2848 | 2.2761 | 2.3785 | 2.809 | 2.9585 | 2.9617 | 3.0374 | 2.8513 | 3.084 | 2.9683 | 2.6856 | 2.948 | 2.9828 | 2.9012 | 2.6835 | 2.5583 | 2.7145 | 2.6071 | 2.4421 | 2.3717
15 | 0.75403 | 0.75707 | 0.69682 | 0.70793 | 0.62871 | 0.64846 | 0.80004 | 0.86858 | 0.92867 | 0.92727 | 0.88628 | 0.91013 | 0.94067 | 0.87483 | 0.82796 | 0.82968 | 0.923 | 1.0301 | 1.0102 | 0.96684 | 0.99259 | 0.86429 | 0.87347 | 0.8125
16 | 1.2694 | 1.1989 | 1.1377 | 1.2066 | 1.1551 | 1.1974 | 1.8237 | 2.1701 | 2.1983 | 2.1343 | 2.0474 | 2.3154 | 2.1279 | 2.0649 | 1.868 | 1.7622 | 1.7656 | 1.9727 | 1.7629 | 1.8423 | 1.8914 | 1.7269 | 1.6187 | 1.4127
17 | 0.51225 | 0.43485 | 0.38461 | 0.35848 | 0.32778 | 0.40687 | 0.73713 | 0.81976 | 0.90001 | 0.89838 | 0.88443 | 0.77877 | 0.86834 | 0.8084 | 0.79496 | 0.79595 | 0.85398 | 1.1472 | 1.0877 | 1.0295 | 1.0252 | 0.9211 | 0.81151 | 0.72204
18 | 1.1827 | 1.1262 | 1.0334 | 1.0482 | 1.0217 | 1.0631 | 1.3438 | 1.2833 | 1.3512 | 1.398 | 1.454 | 1.5728 | 1.4769 | 1.5164 | 1.5032 | 1.4767 | 1.4802 | 1.6196 | 1.607 | 1.5552 | 1.7159 | 1.542 | 1.4915 | 1.4694
19 | 3.4809 | 3.3724 | 3.2437 | 3.3639 | 3.3966 | 3.5496 | 3.8301 | 4.657 | 4.7411 | 4.6597 | 4.7571 | 4.9857 | 4.9106 | 4.7255 | 4.5349 | 4.5664 | 4.3097 | 4.6974 | 4.1742 | 4.3209 | 4.4413 | 4.1565 | 3.6665 | 3.62
20 | 1.7559 | 1.6089 | 1.6574 | 1.6018 | 1.6044 | 1.649 | 2.1136 | 2.5079 | 2.6884 | 2.8726 | 2.8335 | 2.8516 | 2.7777 | 2.9582 | 2.7567 | 2.602 | 2.7485 | 2.7903 | 2.7656 | 2.641 | 2.4862 | 2.1304 | 2.1356 | 1.9647
21 | 1.0089 | 1.0114 | 0.9174 | 0.88491 | 0.91501 | 1.0458 | 1.6852 | 1.7969 | 1.9225 | 1.8519 | 2.0005 | 1.9089 | 1.9452 | 1.8355 | 1.6299 | 1.5224 | 1.495 | 1.6249 | 1.5645 | 1.4859 | 1.4613 | 1.2965 | 1.2078 | 1.1134
22 | 1.192 | 1.1447 | 1.136 | 1.1073 | 1.0843 | 1.0317 | 1.0792 | 0.97274 | 0.95496 | 0.94799 | 1.0122 | 0.9918 | 1.0666 | 1.0796 | 1.0561 | 1.0747 | 1.0684 | 1.1152 | 1.0175 | 1.079 | 1.1228 | 1.0842 | 1.0973 | 1.1837
23 | 5.2563 | 4.8941 | 4.7225 | 4.5287 | 4.4292 | 4.7828 | 5.9905 | 6.0592 | 6.9103 | 7.2145 | 6.782 | 6.9375 | 6.9273 | 6.9896 | 6.726 | 6.558 | 6.4872 | 7.2775 | 6.7568 | 6.9927 | 6.6991 | 6.3655 | 6.3598 | 5.8012
24 | 3.0245 | 2.9221 | 2.6981 | 2.5091 | 2.4611 | 2.6494 | 3.3416 | 3.0536 | 2.7779 | 2.3274 | 3.3804 | 3.532 | 3.5592 | 3.4816 | 3.2808 | 3.1793 | 3.3665 | 4.0479 | 3.6476 | 3.3987 | 3.7407 | 3.4839 | 3.8147 | 3.437
25 | 1.1047 | 1.1131 | 1.0742 | 1.0872 | 1.0806 | 1.023 | 1.0744 | 1.0312 | 0.82958 | 0.76996 | 1.0427 | 1.0277 | 1.0252 | 1.0637 | 1.0023 | 1.1411 | 1.1877 | 1.1423 | 1.0728 | 1.168 | 1.1831 | 1.223 | 1.2294 | 1.266
26 | 3.7749 | 3.5596 | 3.7154 | 3.7011 | 3.6395 | 3.686 | 4.4537 | 4.6091 | 4.7899 | 4.6517 | 4.7701 | 4.7035 | 4.8121 | 4.8248 | 4.725 | 4.7424 | 4.6762 | 4.9446 | 4.6259 | 4.6732 | 4.4399 | 4.2937 | 3.7913 | 3.8163
27 | 2.713 | 2.6087 | 2.477 | 2.5381 | 2.5606 | 2.5765 | 2.5556 | 3.0241 | 3.0152 | 3.0889 | 3.1483 | 3.2009 | 3.2836 | 3.1972 | 2.9318 | 3.0402 | 3.0997 | 3.0149 | 2.9786 | 2.8434 | 2.924 | 2.6609 | 2.6328 | 2.4354
28 | 1.6142 | 1.5696 | 1.4927 | 1.4246 | 1.4072 | 1.4381 | 1.6443 | 1.7171 | 1.9427 | 2.0492 | 2.0282 | 1.9842 | 1.9988 | 1.9552 | 1.725 | 1.7875 | 1.878 | 2.1386 | 2.0466 | 1.9841 | 2.1535 | 1.9372 | 1.8679 | 1.6906
29 | 4.0352 | 3.7709 | 3.6025 | 3.6261 | 3.481 | 3.8746 | 5.8256 | 6.4754 | 6.8443 | 6.544 | 6.4145 | 6.6311 | 6.677 | 6.1249 | 5.6999 | 5.3502 | 5.6378 | 5.9463 | 5.3853 | 5.6404 | 5.5345 | 5.3714 | 4.8122 | 4.4161
30 | 0.7921 | 0.6862 | 0.60203 | 0.57469 | 0.51381 | 0.60264 | 1.1345 | 1.2249 | 1.3083 | 1.3345 | 1.2709 | 1.1689 | 1.2726 | 1.2684 | 1.1777 | 1.1748 | 1.2677 | 1.6364 | 1.5213 | 1.4053 | 1.4774 | 1.3077 | 1.2561 | 1.0653
31 | 5.3015 | 4.8228 | 4.4872 | 4.325 | 4.5364 | 4.7219 | 5.5475 | 6.252 | 6.2251 | 6.7366 | 7.0116 | 7.2684 | 7.3268 | 6.9108 | 6.7359 | 6.6967 | 6.9453 | 8.0583 | 7.463 | 7.3702 | 7.7264 | 6.9559 | 6.7156 | 6.3531
32 | 1.9363 | 1.8634 | 1.7473 | 1.7658 | 1.8425 | 1.8488 | 2.0802 | 2.4781 | 2.5148 | 2.7065 | 2.5907 | 2.7056 | 2.6833 | 2.5912 | 2.3447 | 2.4185 | 2.4332 | 2.5142 | 2.3774 | 2.403 | 2.3767 | 2.1274 | 2.0415 | 2.0363

## Pc, Autumn, S4
LoadID | 0 | 1 | 2 | 3 | 4 | 5 | 6 | 7 | 8 | 9 | 10 | 11 | 12 | 13 | 14 | 15 | 16 | 17 | 18 | 19 | 20 | 21 | 22 | 23
1 | 2.6178 | 2.5435 | 2.5348 | 2.3833 | 2.3475 | 2.5061 | 2.5035 | 3.1639 | 3.3369 | 3.2882 | 3.105 | 3.2329 | 3.2347 | 3.3195 | 2.921 | 3.1221 | 3.0772 | 3.1521 | 2.8868 | 2.7914 | 2.8632 | 2.7847 | 2.5493 | 2.5507
2 | 1.3979 | 1.2806 | 1.2528 | 1.2308 | 1.1467 | 1.1836 | 1.4198 | 1.5109 | 1.6604 | 1.6667 | 1.5992 | 1.6194 | 1.6908 | 1.5576 | 1.43 | 1.4526 | 1.6517 | 1.8537 | 1.7013 | 1.6484 | 1.7632 | 1.5781 | 1.5846 | 1.4844
3 | 2.7697 | 2.7289 | 2.4712 | 2.5796 | 2.357 | 2.6017 | 4.0921 | 4.5959 | 4.8339 | 4.8329 | 4.3482 | 4.5984 | 4.6097 | 4.6682 | 3.9131 | 3.7783 | 3.845 | 4.1821 | 3.9827 | 3.9533 | 3.9028 | 3.9648 | 3.3502 | 3.0289
4 | 0.25963 | 0.23247 | 0.20679 | 0.19653 | 0.17043 | 0.1934 | 0.31849 | 0.33847 | 0.3668 | 0.35552 | 0.35217 | 0.32455 | 0.35351 | 0.35936 | 0.32952 | 0.33259 | 0.33587 | 0.4669 | 0.44305 | 0.3899 | 0.40379 | 0.36864 | 0.37389 | 0.32855
5 | 0.78905 | 0.74084 | 0.65951 | 0.6717 | 0.63188 | 0.66962 | 0.79108 | 0.85716 | 0.84977 | 0.93152 | 0.93641 | 0.94925 | 1.0024 | 0.95937 | 0.96091 | 0.93262 | 0.95917 | 1.0979 | 1.047 | 1.0217 | 1.029 | 1.0222 | 0.97268 | 0.90327
6 | 4.981 | 4.4468 | 4.2812 | 4.3756 | 4.4706 | 4.5601 | 5.2901 | 6.1553 | 6.2034 | 6.179 | 6.2872 | 6.4501 | 6.7282 | 6.3641 | 6.2446 | 6.0701 | 5.6815 | 6.2699 | 5.7289 | 5.8139 | 5.6716 | 5.3687 | 5.0454 | 5.1132
7 | 2.3314 | 2.2733 | 2.1229 | 2.0829 | 2.0248 | 2.1248 | 2.8061 | 2.9696 | 3.1945 | 3.5577 | 3.3175 | 3.5536 | 3.491 | 3.5609 | 3.4218 | 3.2353 | 3.305 | 3.4151 | 3.194 | 3.116 | 3.002 | 2.5721 | 2.7371 | 2.4705
8 | 0.51747 | 0.50012 | 0.46973 | 0.43848 | 0.45675 | 0.4924 | 0.79273 | 0.8066 | 0.84955 | 0.84536 | 0.87068 | 0.92391 | 0.88773 | 0.8682 | 0.76634 | 0.71088 | 0.67143 | 0.76496 | 0.68878 | 0.70669 | 0.67549 | 0.59887 | 0.5977 | 0.55396
9 | 0.52796 | 0.51854 | 0.485 | 0.46875 | 0.46077 | 0.43896 | 0.47655 | 0.36557 | 0.35254 | 0.3841 | 0.38891 | 0.41016 | 0.41337 | 0.44996 | 0.44549 | 0.43806 | 0.42583 | 0.45778 | 0.41912 | 0.41738 | 0.44724 | 0.41183 | 0.49417 | 0.51301
10 | 0.88418 | 0.80089 | 0.77864 | 0.78917 | 0.78009 | 0.84238 | 1.0058 | 1.1564 | 1.1822 | 1.3173 | 1.27 | 1.2385 | 1.2833 | 1.2214 | 1.2427 | 1.1355 | 1.1855 | 1.2292 | 1.2379 | 1.237 | 1.2615 | 1.2061 | 1.1164 | 0.97782
11 | 0.51141 | 0.48015 | 0.45226 | 0.44088 | 0.432 | 0.45338 | 0.57827 | 0.54487 | 0.49509 | 0.42895 | 0.62656 | 0.67148 | 0.63303 | 0.65549 | 0.60727 | 0.57818 | 0.59431 | 0.71715 | 0.70644 | 0.62339 | 0.6634 | 0.63339 | 0.64502 | 0.61852
12 | 1.8282 | 1.7677 | 1.7923 | 1.8003 | 1.7945 | 1.7206 | 1.7465 | 1.7874 | 1.5293 | 1.3006 | 1.749 | 1.7241 | 1.7808 | 1.8571 | 1.7121 | 1.9125 | 1.9475 | 1.9859 | 1.8544 | 1.9322 | 2.0994 | 2.0218 | 2.0202 | 2.189
13 | 4.5647 | 4.6732 | 4.5273 | 4.5381 | 4.5938 | 4.5818 | 5.7562 | 5.8633 | 5.843 | 5.6324 | 5.4511 | 5.6651 | 5.9907 | 6.1089 | 5.7819 | 6.0079 | 5.7192 | 5.712 | 5.7528 | 5.4147 | 5.7971 | 5.384 | 4.8975 | 4.7993
14 | 2.5239 | 2.5855 | 2.4252 | 2.3207 | 2.3215 | 2.3487 | 2.2806 | 2.9283 | 2.9633 | 3.0053 | 2.9631 | 3.0273 | 2.9873 | 3.0337 | 2.7604 | 2.8296 | 2.9518 | 2.9946 | 2.738 | 2.7401 | 2.6535 | 2.4892 | 2.489 | 2.437
15 | 0.79941 | 0.72663 | 0.69076 | 0.68094 | 0.64811 | 0.66548 | 0.80364 | 0.85832 | 0.8881 | 0.97055 | 0.90107 | 0.9058 | 0.92189 | 0.9132 | 0.80756 | 0.84974 | 0.91032 | 1.0384 | 1.004 | 0.92071 | 0.93699 | 0.87431 | 0.84465 | 0.8306
16 | 1.2745 | 1.1605 | 1.1138 | 1.1255 | 1.1651 | 1.2291 | 1.8289 | 2.115 | 2.1519 | 2.1426 | 2.0903 | 2.1975 | 2.1726 | 2.1238 | 1.87 | 1.7186 | 1.7808 | 1.9432 | 1.837 | 1.8299 | 1.851 | 1.7694 | 1.5088 | 1.3963
17 | 0.51288 | 0.42962 | 0.38357 | 0.36964 | 0.33005 | 0.40617 | 0.73861 | 0.81121 | 0.92568 | 0.93279 | 0.83939 | 0.79781 | 0.8294 | 0.87723 | 0.76718 | 0.80544 | 0.79754 | 1.1528 | 1.0951 | 0.979 | 1.0694 | 0.93611 | 0.82838 | 0.70418
18 | 1.2087 | 1.157 | 1.0713 | 1.0213 | 0.98133 | 1.0432 | 1.2842 | 1.3256 | 1.3367 | 1.4288 | 1.4315 | 1.5256 | 1.5049 | 1.4533 | 1.5355 | 1.4472 | 1.5397 | 1.6412 | 1.6213 | 1.5196 | 1.7317 | 1.5635 | 1.5722 | 1.4151
19 | 3.5707 | 3.3653 | 3.1977 | 3.3777 | 3.2715 | 3.3738 | 3.9417 | 4.7289 | 4.6872 | 4.913 | 4.7264 | 4.9583 | 4.9106 | 4.9319 | 4.681 | 4.3139 | 4.3702 | 4.6255 | 4.3256 | 4.1747 | 4.3304 | 4.2636 | 3.9112 | 3.661
20 | 1.7671 | 1.6859 | 1.6194 | 1.5633 | 1.5408 | 1.7028 | 2.22 | 2.3503 | 2.7438 | 2.8713 | 2.8938 | 2.9425 | 2.9827 | 2.905 | 2.6822 | 2.6257 | 2.7544 | 2.8859 | 2.7441 | 2.6618 | 2.6384 | 2.193 | 2.1917 | 1.8895
21 | 1.0123 | 0.97498 | 0.92369 | 0.89819 | 0.91013 | 1.0593 | 1.6181 | 1.7088 | 1.859 | 1.8326 | 1.963 | 1.9419 | 1.9057 | 1.8389 | 1.6612 | 1.534 | 1.4985 | 1.6453 | 1.4785 | 1.5325 | 1.5044 | 1.3321 | 1.2158 | 1.105
22 | 1.2282 | 1.1352 | 1.1056 | 1.1107 | 1.0385 | 1.0575 | 1.1179 | 1.0319 | 0.93866 | 1.0066 | 0.9806 | 0.9911 | 1.1096 | 1.1269 | 1.0431 | 1.0702 | 1.0813 | 1.1352 | 1.1197 | 1.0377 | 1.1034 | 1.0626 | 1.0908 | 1.2031
23 | 5.287 | 4.9204 | 4.6479 | 4.5961 | 4.5183 | 4.788 | 5.871 | 6.2753 | 6.6627 | 7.195 | 7.0859 | 7.1107 | 7.2424 | 7.1012 | 6.9077 | 6.5809 | 6.5499 | 7.2833 | 6.8009 | 6.7414 | 7.2238 | 6.2565 | 6.458 | 5.7751
24 | 3.0969 | 2.8248 | 2.6174 | 2.579 | 2.4503 | 2.6181 | 3.4708 | 3.0692 | 2.8449 | 2.3635 | 3.3938 | 3.5242 | 3.6069 | 3.4894 | 3.4106 | 3.4055 | 3.3045 | 3.9363 | 3.7416 | 3.4291 | 3.7538 | 3.4018 | 3.7599 | 3.4211
25 | 1.0686 | 1.0875 | 1.157 | 1.0865 | 1.0436 | 1.0429 | 1.1006 | 1.0089 | 0.8872 | 0.77542 | 1.0806 | 1.0479 | 1.0277 | 1.0857 | 0.97488 | 1.1186 | 1.2083 | 1.1273 | 1.1058 | 1.109 | 1.2322 | 1.1991 | 1.2227 | 1.3108
26 | 3.7413 | 3.7187 | 3.5955 | 3.7229 | 3.5774 | 3.7857 | 4.4183 | 4.6982 | 4.8423 | 4.5353 | 4.7824 | 4.7135 | 4.8221 | 4.8451 | 4.6757 | 4.9702 | 4.6986 | 4.6433 | 4.6355 | 4.271 | 4.4202 | 4.2195 | 3.8568 | 3.8589
27 | 2.7627 | 2.7345 | 2.475 | 2.449 | 2.5056 | 2.5243 | 2.4286 | 3.0958 | 3.1545 | 3.1565 | 3.0967 | 3.081 | 3.3226 | 3.0516 | 2.8174 | 2.8975 | 3.0735 | 2.9595 | 2.8436 | 2.7605 | 2.8971 | 2.6937 | 2.4224 | 2.4762
28 | 1.6409 | 1.5728 | 1.4499 | 1.4659 | 1.3871 | 1.4511 | 1.6472 | 1.743 | 1.9497 | 2.034 | 1.8748 | 1.9713 | 1.9545 | 1.9085 | 1.7203 | 1.7697 | 1.8904 | 2.1106 | 2.0386 | 2.0788 | 2.0177 | 1.8837 | 1.8671 | 1.7331
29 | 3.8183 | 3.601 | 3.4117 | 3.7244 | 3.6191 | 3.8102 | 5.8573 | 6.3515 | 6.7761 | 6.6789 | 6.3001 | 6.5891 | 6.7746 | 6.3937 | 5.3313 | 5.5049 | 5.626 | 5.7493 | 5.3047 | 5.8049 | 5.7013 | 5.3297 | 4.7649 | 4.3759
30 | 0.77275 | 0.67521 | 0.60552 | 0.56915 | 0.5145 | 0.63272 | 1.068 | 1.1916 | 1.3565 | 1.3638 | 1.2923 | 1.1828 | 1.2381 | 1.2142 | 1.1679 | 1.1574 | 1.207 | 1.6205 | 1.622 | 1.4809 | 1.5133 | 1.3766 | 1.254 | 1.0874
31 | 5.1029 | 4.8722 | 4.4077 | 4.4988 | 4.6011 | 4.8396 | 5.9251 | 6.108 | 6.1924 | 6.9023 | 7.2518 | 7.2544 | 6.9512 | 7.0916 | 7.1018 | 6.8217 | 6.8278 | 7.8696 | 7.8867 | 7.7461 | 7.6148 | 7.2722 | 7.0479 | 6.4021
32 | 1.9369 | 1.8847 | 1.7175 | 1.7955 | 1.8284 | 1.8256 | 2.0617 | 2.4595 | 2.6061 | 2.5799 | 2.5398 | 2.7524 | 2.6517 | 2.6311 | 2.5022 | 2.3952 | 2.462 | 2.4365 | 2.3842 | 2.3804 | 2.4045 | 2.1936 | 2.1685 | 1.9663

## Pc, Autumn, S5
LoadID | 0 | 1 | 2 | 3 | 4 | 5 | 6 | 7 | 8 | 9 | 10 | 11 | 12 | 13 | 14 | 15 | 16 | 17 | 18 | 19 | 20 | 21 | 22 | 23
1 | 2.6178 | 2.5435 | 2.5348 | 2.3833 | 2.3475 | 2.5061 | 2.5035 | 3.1639 | 3.3369 | 3.2882 | 3.105 | 3.2329 | 3.2347 | 3.3195 | 2.921 | 3.1221 | 3.0772 | 3.1521 | 2.8868 | 2.7914 | 2.8632 | 2.7847 | 2.5493 | 2.5507
2 | 1.3979 | 1.2806 | 1.2528 | 1.2308 | 1.1467 | 1.1836 | 1.4198 | 1.5109 | 1.6604 | 1.6667 | 1.5992 | 1.6194 | 1.6908 | 1.5576 | 1.43 | 1.4526 | 1.6517 | 1.8537 | 1.7013 | 1.6484 | 1.7632 | 1.5781 | 1.5846 | 1.4844
3 | 2.7697 | 2.7289 | 2.4712 | 2.5796 | 2.357 | 2.6017 | 4.0921 | 4.5959 | 4.8339 | 4.8329 | 4.3482 | 4.5984 | 4.6097 | 4.6682 | 3.9131 | 3.7783 | 3.845 | 4.1821 | 3.9827 | 3.9533 | 3.9028 | 3.9648 | 3.3502 | 3.0289
4 | 0.25963 | 0.23247 | 0.20679 | 0.19653 | 0.17043 | 0.1934 | 0.31849 | 0.33847 | 0.3668 | 0.35552 | 0.35217 | 0.32455 | 0.35351 | 0.35936 | 0.32952 | 0.33259 | 0.33587 | 0.4669 | 0.44305 | 0.3899 | 0.40379 | 0.36864 | 0.37389 | 0.32855
5 | 0.78905 | 0.74084 | 0.65951 | 0.6717 | 0.63188 | 0.66962 | 0.79108 | 0.85716 | 0.84977 | 0.93152 | 0.93641 | 0.94925 | 1.0024 | 0.95937 | 0.96091 | 0.93262 | 0.95917 | 1.0979 | 1.047 | 1.0217 | 1.029 | 1.0222 | 0.97268 | 0.90327
6 | 4.981 | 4.4468 | 4.2812 | 4.3756 | 4.4706 | 4.5601 | 5.2901 | 6.1553 | 6.2034 | 6.179 | 6.2872 | 6.4501 | 6.7282 | 6.3641 | 6.2446 | 6.0701 | 5.6815 | 6.2699 | 5.7289 | 5.8139 | 5.6716 | 5.3687 | 5.0454 | 5.1132
7 | 2.3314 | 2.2733 | 2.1229 | 2.0829 | 2.0248 | 2.1248 | 2.8061 | 2.9696 | 3.1945 | 3.5577 | 3.3175 | 3.5536 | 3.491 | 3.5609 | 3.4218 | 3.2353 | 3.305 | 3.4151 | 3.194 | 3.116 | 3.002 | 2.5721 | 2.7371 | 2.4705
8 | 0.51747 | 0.50012 | 0.46973 | 0.43848 | 0.45675 | 0.4924 | 0.79273 | 0.8066 | 0.84955 | 0.84536 | 0.87068 | 0.92391 | 0.88773 | 0.8682 | 0.76634 | 0.71088 | 0.67143 | 0.76496 | 0.68878 | 0.70669 | 0.67549 | 0.59887 | 0.5977 | 0.55396
9 | 0.52796 | 0.51854 | 0.485 | 0.46875 | 0.46077 | 0.43896 | 0.47655 | 0.36557 | 0.35254 | 0.3841 | 0.38891 | 0.41016 | 0.41337 | 0.44996 | 0.44549 | 0.43806 | 0.42583 | 0.45778 | 0.41912 | 0.41738 | 0.44724 | 0.41183 | 0.49417 | 0.51301
10 | 0.88418 | 0.80089 | 0.77864 | 0.78917 | 0.78009 | 0.84238 | 1.0058 | 1.1564 | 1.1822 | 1.3173 | 1.27 | 1.2385 | 1.2833 | 1.2214 | 1.2427 | 1.1355 | 1.1855 | 1.2292 | 1.2379 | 1.237 | 1.2615 | 1.2061 | 1.1164 | 0.97782
11 | 0.51141 | 0.48015 | 0.45226 | 0.44088 | 0.432 | 0.45338 | 0.57827 | 0.54487 | 0.49509 | 0.42895 | 0.62656 | 0.67148 | 0.63303 | 0.65549 | 0.60727 | 0.57818 | 0.59431 | 0.71715 | 0.70644 | 0.62339 | 0.6634 | 0.63339 | 0.64502 | 0.61852
12 | 1.8282 | 1.7677 | 1.7923 | 1.8003 | 1.7945 | 1.7206 | 1.7465 | 1.7874 | 1.5293 | 1.3006 | 1.749 | 1.7241 | 1.7808 | 1.8571 | 1.7121 | 1.9125 | 1.9475 | 1.9859 | 1.8544 | 1.9322 | 2.0994 | 2.0218 | 2.0202 | 2.189
13 | 4.5647 | 4.6732 | 4.5273 | 4.5381 | 4.5938 | 4.5818 | 5.7562 | 5.8633 | 5.843 | 5.6324 | 5.4511 | 5.6651 | 5.9907 | 6.1089 | 5.7819 | 6.0079 | 5.7192 | 5.712 | 5.7528 | 5.4147 | 5.7971 | 5.384 | 4.8975 | 4.7993
14 | 2.5239 | 2.5855 | 2.4252 | 2.3207 | 2.3215 | 2.3487 | 2.2806 | 2.9283 | 2.9633 | 3.0053 | 2.9631 | 3.0273 | 2.9873 | 3.0337 | 2.7604 | 2.8296 | 2.9518 | 2.9946 | 2.738 | 2.7401 | 2.6535 | 2.4892 | 2.489 | 2.437
15 | 0.79941 | 0.72663 | 0.69076 | 0.68094 | 0.64811 | 0.66548 | 0.80364 | 0.85832 | 0.8881 | 0.97055 | 0.90107 | 0.9058 | 0.92189 | 0.9132 | 0.80756 | 0.84974 | 0.91032 | 1.0384 | 1.004 | 0.92071 | 0.93699 | 0.87431 | 0.84465 | 0.8306
16 | 1.2745 | 1.1605 | 1.1138 | 1.1255 | 1.1651 | 1.2291 | 1.8289 | 2.115 | 2.1519 | 2.1426 | 2.0903 | 2.1975 | 2.1726 | 2.1238 | 1.87 | 1.7186 | 1.7808 | 1.9432 | 1.837 | 1.8299 | 1.851 | 1.7694 | 1.5088 | 1.3963
17 | 0.51288 | 0.42962 | 0.38357 | 0.36964 | 0.33005 | 0.40617 | 0.73861 | 0.81121 | 0.92568 | 0.93279 | 0.83939 | 0.79781 | 0.8294 | 0.87723 | 0.76718 | 0.80544 | 0.79754 | 1.1528 | 1.0951 | 0.979 | 1.0694 | 0.93611 | 0.82838 | 0.70418
18 | 1.2087 | 1.157 | 1.0713 | 1.0213 | 0.98133 | 1.0432 | 1.2842 | 1.3256 | 1.3367 | 1.4288 | 1.4315 | 1.5256 | 1.5049 | 1.4533 | 1.5355 | 1.4472 | 1.5397 | 1.6412 | 1.6213 | 1.5196 | 1.7317 | 1.5635 | 1.5722 | 1.4151
19 | 3.5707 | 3.3653 | 3.1977 | 3.3777 | 3.2715 | 3.3738 | 3.9417 | 4.7289 | 4.6872 | 4.913 | 4.7264 | 4.9583 | 4.9106 | 4.9319 | 4.681 | 4.3139 | 4.3702 | 4.6255 | 4.3256 | 4.1747 | 4.3304 | 4.2636 | 3.9112 | 3.661
20 | 1.7671 | 1.6859 | 1.6194 | 1.5633 | 1.5408 | 1.7028 | 2.22 | 2.3503 | 2.7438 | 2.8713 | 2.8938 | 2.9425 | 2.9827 | 2.905 | 2.6822 | 2.6257 | 2.7544 | 2.8859 | 2.7441 | 2.6618 | 2.6384 | 2.193 | 2.1917 | 1.8895
21 | 1.0123 | 0.97498 | 0.92369 | 0.89819 | 0.91013 | 1.0593 | 1.6181 | 1.7088 | 1.859 | 1.8326 | 1.963 | 1.9419 | 1.9057 | 1.8389 | 1.6612 | 1.534 | 1.4985 | 1.6453 | 1.4785 | 1.5325 | 1.5044 | 1.3321 | 1.2158 | 1.105
22 | 1.2282 | 1.1352 | 1.1056 | 1.1107 | 1.0385 | 1.0575 | 1.1179 | 1.0319 | 0.93866 | 1.0066 | 0.9806 | 0.9911 | 1.1096 | 1.1269 | 1.0431 | 1.0702 | 1.0813 | 1.1352 | 1.1197 | 1.0377 | 1.1034 | 1.0626 | 1.0908 | 1.2031
23 | 5.287 | 4.9204 | 4.6479 | 4.5961 | 4.5183 | 4.788 | 5.871 | 6.2753 | 6.6627 | 7.195 | 7.0859 | 7.1107 | 7.2424 | 7.1012 | 6.9077 | 6.5809 | 6.5499 | 7.2833 | 6.8009 | 6.7414 | 7.2238 | 6.2565 | 6.458 | 5.7751
24 | 3.0969 | 2.8248 | 2.6174 | 2.579 | 2.4503 | 2.6181 | 3.4708 | 3.0692 | 2.8449 | 2.3635 | 3.3938 | 3.5242 | 3.6069 | 3.4894 | 3.4106 | 3.4055 | 3.3045 | 3.9363 | 3.7416 | 3.4291 | 3.7538 | 3.4018 | 3.7599 | 3.4211
25 | 1.0686 | 1.0875 | 1.157 | 1.0865 | 1.0436 | 1.0429 | 1.1006 | 1.0089 | 0.8872 | 0.77542 | 1.0806 | 1.0479 | 1.0277 | 1.0857 | 0.97488 | 1.1186 | 1.2083 | 1.1273 | 1.1058 | 1.109 | 1.2322 | 1.1991 | 1.2227 | 1.3108
26 | 3.7413 | 3.7187 | 3.5955 | 3.7229 | 3.5774 | 3.7857 | 4.4183 | 4.6982 | 4.8423 | 4.5353 | 4.7824 | 4.7135 | 4.8221 | 4.8451 | 4.6757 | 4.9702 | 4.6986 | 4.6433 | 4.6355 | 4.271 | 4.4202 | 4.2195 | 3.8568 | 3.8589
27 | 2.7627 | 2.7345 | 2.475 | 2.449 | 2.5056 | 2.5243 | 2.4286 | 3.0958 | 3.1545 | 3.1565 | 3.0967 | 3.081 | 3.3226 | 3.0516 | 2.8174 | 2.8975 | 3.0735 | 2.9595 | 2.8436 | 2.7605 | 2.8971 | 2.6937 | 2.4224 | 2.4762
28 | 1.6409 | 1.5728 | 1.4499 | 1.4659 | 1.3871 | 1.4511 | 1.6472 | 1.743 | 1.9497 | 2.034 | 1.8748 | 1.9713 | 1.9545 | 1.9085 | 1.7203 | 1.7697 | 1.8904 | 2.1106 | 2.0386 | 2.0788 | 2.0177 | 1.8837 | 1.8671 | 1.7331
29 | 3.8183 | 3.601 | 3.4117 | 3.7244 | 3.6191 | 3.8102 | 5.8573 | 6.3515 | 6.7761 | 6.6789 | 6.3001 | 6.5891 | 6.7746 | 6.3937 | 5.3313 | 5.5049 | 5.626 | 5.7493 | 5.3047 | 5.8049 | 5.7013 | 5.3297 | 4.7649 | 4.3759
30 | 0.77275 | 0.67521 | 0.60552 | 0.56915 | 0.5145 | 0.63272 | 1.068 | 1.1916 | 1.3565 | 1.3638 | 1.2923 | 1.1828 | 1.2381 | 1.2142 | 1.1679 | 1.1574 | 1.207 | 1.6205 | 1.622 | 1.4809 | 1.5133 | 1.3766 | 1.254 | 1.0874
31 | 5.1029 | 4.8722 | 4.4077 | 4.4988 | 4.6011 | 4.8396 | 5.9251 | 6.108 | 6.1924 | 6.9023 | 7.2518 | 7.2544 | 6.9512 | 7.0916 | 7.1018 | 6.8217 | 6.8278 | 7.8696 | 7.8867 | 7.7461 | 7.6148 | 7.2722 | 7.0479 | 6.4021
32 | 1.9369 | 1.8847 | 1.7175 | 1.7955 | 1.8284 | 1.8256 | 2.0617 | 2.4595 | 2.6061 | 2.5799 | 2.5398 | 2.7524 | 2.6517 | 2.6311 | 2.5022 | 2.3952 | 2.462 | 2.4365 | 2.3842 | 2.3804 | 2.4045 | 2.1936 | 2.1685 | 1.9663

## Pc, Autumn, S6
LoadID | 0 | 1 | 2 | 3 | 4 | 5 | 6 | 7 | 8 | 9 | 10 | 11 | 12 | 13 | 14 | 15 | 16 | 17 | 18 | 19 | 20 | 21 | 22 | 23
1 | 2.6178 | 2.5435 | 2.5348 | 2.3833 | 2.3475 | 2.5061 | 2.5035 | 3.1639 | 3.3369 | 3.2882 | 3.105 | 3.2329 | 3.2347 | 3.3195 | 2.921 | 3.1221 | 3.0772 | 3.1521 | 2.8868 | 2.7914 | 2.8632 | 2.7847 | 2.5493 | 2.5507
2 | 1.3979 | 1.2806 | 1.2528 | 1.2308 | 1.1467 | 1.1836 | 1.4198 | 1.5109 | 1.6604 | 1.6667 | 1.5992 | 1.6194 | 1.6908 | 1.5576 | 1.43 | 1.4526 | 1.6517 | 1.8537 | 1.7013 | 1.6484 | 1.7632 | 1.5781 | 1.5846 | 1.4844
3 | 2.7697 | 2.7289 | 2.4712 | 2.5796 | 2.357 | 2.6017 | 4.0921 | 4.5959 | 4.8339 | 4.8329 | 4.3482 | 4.5984 | 4.6097 | 4.6682 | 3.9131 | 3.7783 | 3.845 | 4.1821 | 3.9827 | 3.9533 | 3.9028 | 3.9648 | 3.3502 | 3.0289
4 | 0.25963 | 0.23247 | 0.20679 | 0.19653 | 0.17043 | 0.1934 | 0.31849 | 0.33847 | 0.3668 | 0.35552 | 0.35217 | 0.32455 | 0.35351 | 0.35936 | 0.32952 | 0.33259 | 0.33587 | 0.4669 | 0.44305 | 0.3899 | 0.40379 | 0.36864 | 0.37389 | 0.32855
5 | 0.78905 | 0.74084 | 0.65951 | 0.6717 | 0.63188 | 0.66962 | 0.79108 | 0.85716 | 0.84977 | 0.93152 | 0.93641 | 0.94925 | 1.0024 | 0.95937 | 0.96091 | 0.93262 | 0.95917 | 1.0979 | 1.047 | 1.0217 | 1.029 | 1.0222 | 0.97268 | 0.90327
6 | 4.981 | 4.4468 | 4.2812 | 4.3756 | 4.4706 | 4.5601 | 5.2901 | 6.1553 | 6.2034 | 6.179 | 6.2872 | 6.4501 | 6.7282 | 6.3641 | 6.2446 | 6.0701 | 5.6815 | 6.2699 | 5.7289 | 5.8139 | 5.6716 | 5.3687 | 5.0454 | 5.1132
7 | 2.3314 | 2.2733 | 2.1229 | 2.0829 | 2.0248 | 2.1248 | 2.8061 | 2.9696 | 3.1945 | 3.5577 | 3.3175 | 3.5536 | 3.491 | 3.5609 | 3.4218 | 3.2353 | 3.305 | 3.4151 | 3.194 | 3.116 | 3.002 | 2.5721 | 2.7371 | 2.4705
8 | 0.51747 | 0.50012 | 0.46973 | 0.43848 | 0.45675 | 0.4924 | 0.79273 | 0.8066 | 0.84955 | 0.84536 | 0.87068 | 0.92391 | 0.88773 | 0.8682 | 0.76634 | 0.71088 | 0.67143 | 0.76496 | 0.68878 | 0.70669 | 0.67549 | 0.59887 | 0.5977 | 0.55396
9 | 0.52796 | 0.51854 | 0.485 | 0.46875 | 0.46077 | 0.43896 | 0.47655 | 0.36557 | 0.35254 | 0.3841 | 0.38891 | 0.41016 | 0.41337 | 0.44996 | 0.44549 | 0.43806 | 0.42583 | 0.45778 | 0.41912 | 0.41738 | 0.44724 | 0.41183 | 0.49417 | 0.51301
10 | 0.88418 | 0.80089 | 0.77864 | 0.78917 | 0.78009 | 0.84238 | 1.0058 | 1.1564 | 1.1822 | 1.3173 | 1.27 | 1.2385 | 1.2833 | 1.2214 | 1.2427 | 1.1355 | 1.1855 | 1.2292 | 1.2379 | 1.237 | 1.2615 | 1.2061 | 1.1164 | 0.97782
11 | 0.51141 | 0.48015 | 0.45226 | 0.44088 | 0.432 | 0.45338 | 0.57827 | 0.54487 | 0.49509 | 0.42895 | 0.62656 | 0.67148 | 0.63303 | 0.65549 | 0.60727 | 0.57818 | 0.59431 | 0.71715 | 0.70644 | 0.62339 | 0.6634 | 0.63339 | 0.64502 | 0.61852
12 | 1.8282 | 1.7677 | 1.7923 | 1.8003 | 1.7945 | 1.7206 | 1.7465 | 1.7874 | 1.5293 | 1.3006 | 1.749 | 1.7241 | 1.7808 | 1.8571 | 1.7121 | 1.9125 | 1.9475 | 1.9859 | 1.8544 | 1.9322 | 2.0994 | 2.0218 | 2.0202 | 2.189
13 | 4.5647 | 4.6732 | 4.5273 | 4.5381 | 4.5938 | 4.5818 | 5.7562 | 5.8633 | 5.843 | 5.6324 | 5.4511 | 5.6651 | 5.9907 | 6.1089 | 5.7819 | 6.0079 | 5.7192 | 5.712 | 5.7528 | 5.4147 | 5.7971 | 5.384 | 4.8975 | 4.7993
14 | 2.5239 | 2.5855 | 2.4252 | 2.3207 | 2.3215 | 2.3487 | 2.2806 | 2.9283 | 2.9633 | 3.0053 | 2.9631 | 3.0273 | 2.9873 | 3.0337 | 2.7604 | 2.8296 | 2.9518 | 2.9946 | 2.738 | 2.7401 | 2.6535 | 2.4892 | 2.489 | 2.437
15 | 0.79941 | 0.72663 | 0.69076 | 0.68094 | 0.64811 | 0.66548 | 0.80364 | 0.85832 | 0.8881 | 0.97055 | 0.90107 | 0.9058 | 0.92189 | 0.9132 | 0.80756 | 0.84974 | 0.91032 | 1.0384 | 1.004 | 0.92071 | 0.93699 | 0.87431 | 0.84465 | 0.8306
16 | 1.2745 | 1.1605 | 1.1138 | 1.1255 | 1.1651 | 1.2291 | 1.8289 | 2.115 | 2.1519 | 2.1426 | 2.0903 | 2.1975 | 2.1726 | 2.1238 | 1.87 | 1.7186 | 1.7808 | 1.9432 | 1.837 | 1.8299 | 1.851 | 1.7694 | 1.5088 | 1.3963
17 | 0.51288 | 0.42962 | 0.38357 | 0.36964 | 0.33005 | 0.40617 | 0.73861 | 0.81121 | 0.92568 | 0.93279 | 0.83939 | 0.79781 | 0.8294 | 0.87723 | 0.76718 | 0.80544 | 0.79754 | 1.1528 | 1.0951 | 0.979 | 1.0694 | 0.93611 | 0.82838 | 0.70418
18 | 1.2087 | 1.157 | 1.0713 | 1.0213 | 0.98133 | 1.0432 | 1.2842 | 1.3256 | 1.3367 | 1.4288 | 1.4315 | 1.5256 | 1.5049 | 1.4533 | 1.5355 | 1.4472 | 1.5397 | 1.6412 | 1.6213 | 1.5196 | 1.7317 | 1.5635 | 1.5722 | 1.4151
19 | 3.5707 | 3.3653 | 3.1977 | 3.3777 | 3.2715 | 3.3738 | 3.9417 | 4.7289 | 4.6872 | 4.913 | 4.7264 | 4.9583 | 4.9106 | 4.9319 | 4.681 | 4.3139 | 4.3702 | 4.6255 | 4.3256 | 4.1747 | 4.3304 | 4.2636 | 3.9112 | 3.661
20 | 1.7671 | 1.6859 | 1.6194 | 1.5633 | 1.5408 | 1.7028 | 2.22 | 2.3503 | 2.7438 | 2.8713 | 2.8938 | 2.9425 | 2.9827 | 2.905 | 2.6822 | 2.6257 | 2.7544 | 2.8859 | 2.7441 | 2.6618 | 2.6384 | 2.193 | 2.1917 | 1.8895
21 | 1.0123 | 0.97498 | 0.92369 | 0.89819 | 0.91013 | 1.0593 | 1.6181 | 1.7088 | 1.859 | 1.8326 | 1.963 | 1.9419 | 1.9057 | 1.8389 | 1.6612 | 1.534 | 1.4985 | 1.6453 | 1.4785 | 1.5325 | 1.5044 | 1.3321 | 1.2158 | 1.105
22 | 1.2282 | 1.1352 | 1.1056 | 1.1107 | 1.0385 | 1.0575 | 1.1179 | 1.0319 | 0.93866 | 1.0066 | 0.9806 | 0.9911 | 1.1096 | 1.1269 | 1.0431 | 1.0702 | 1.0813 | 1.1352 | 1.1197 | 1.0377 | 1.1034 | 1.0626 | 1.0908 | 1.2031
23 | 5.287 | 4.9204 | 4.6479 | 4.5961 | 4.5183 | 4.788 | 5.871 | 6.2753 | 6.6627 | 7.195 | 7.0859 | 7.1107 | 7.2424 | 7.1012 | 6.9077 | 6.5809 | 6.5499 | 7.2833 | 6.8009 | 6.7414 | 7.2238 | 6.2565 | 6.458 | 5.7751
24 | 3.0969 | 2.8248 | 2.6174 | 2.579 | 2.4503 | 2.6181 | 3.4708 | 3.0692 | 2.8449 | 2.3635 | 3.3938 | 3.5242 | 3.6069 | 3.4894 | 3.4106 | 3.4055 | 3.3045 | 3.9363 | 3.7416 | 3.4291 | 3.7538 | 3.4018 | 3.7599 | 3.4211
25 | 1.0686 | 1.0875 | 1.157 | 1.0865 | 1.0436 | 1.0429 | 1.1006 | 1.0089 | 0.8872 | 0.77542 | 1.0806 | 1.0479 | 1.0277 | 1.0857 | 0.97488 | 1.1186 | 1.2083 | 1.1273 | 1.1058 | 1.109 | 1.2322 | 1.1991 | 1.2227 | 1.3108
26 | 3.7413 | 3.7187 | 3.5955 | 3.7229 | 3.5774 | 3.7857 | 4.4183 | 4.6982 | 4.8423 | 4.5353 | 4.7824 | 4.7135 | 4.8221 | 4.8451 | 4.6757 | 4.9702 | 4.6986 | 4.6433 | 4.6355 | 4.271 | 4.4202 | 4.2195 | 3.8568 | 3.8589
27 | 2.7627 | 2.7345 | 2.475 | 2.449 | 2.5056 | 2.5243 | 2.4286 | 3.0958 | 3.1545 | 3.1565 | 3.0967 | 3.081 | 3.3226 | 3.0516 | 2.8174 | 2.8975 | 3.0735 | 2.9595 | 2.8436 | 2.7605 | 2.8971 | 2.6937 | 2.4224 | 2.4762
28 | 1.6409 | 1.5728 | 1.4499 | 1.4659 | 1.3871 | 1.4511 | 1.6472 | 1.743 | 1.9497 | 2.034 | 1.8748 | 1.9713 | 1.9545 | 1.9085 | 1.7203 | 1.7697 | 1.8904 | 2.1106 | 2.0386 | 2.0788 | 2.0177 | 1.8837 | 1.8671 | 1.7331
29 | 3.8183 | 3.601 | 3.4117 | 3.7244 | 3.6191 | 3.8102 | 5.8573 | 6.3515 | 6.7761 | 6.6789 | 6.3001 | 6.5891 | 6.7746 | 6.3937 | 5.3313 | 5.5049 | 5.626 | 5.7493 | 5.3047 | 5.8049 | 5.7013 | 5.3297 | 4.7649 | 4.3759
30 | 0.77275 | 0.67521 | 0.60552 | 0.56915 | 0.5145 | 0.63272 | 1.068 | 1.1916 | 1.3565 | 1.3638 | 1.2923 | 1.1828 | 1.2381 | 1.2142 | 1.1679 | 1.1574 | 1.207 | 1.6205 | 1.622 | 1.4809 | 1.5133 | 1.3766 | 1.254 | 1.0874
31 | 5.1029 | 4.8722 | 4.4077 | 4.4988 | 4.6011 | 4.8396 | 5.9251 | 6.108 | 6.1924 | 6.9023 | 7.2518 | 7.2544 | 6.9512 | 7.0916 | 7.1018 | 6.8217 | 6.8278 | 7.8696 | 7.8867 | 7.7461 | 7.6148 | 7.2722 | 7.0479 | 6.4021
32 | 1.9369 | 1.8847 | 1.7175 | 1.7955 | 1.8284 | 1.8256 | 2.0617 | 2.4595 | 2.6061 | 2.5799 | 2.5398 | 2.7524 | 2.6517 | 2.6311 | 2.5022 | 2.3952 | 2.462 | 2.4365 | 2.3842 | 2.3804 | 2.4045 | 2.1936 | 2.1685 | 1.9663

## Pc, Autumn, S7
LoadID | 0 | 1 | 2 | 3 | 4 | 5 | 6 | 7 | 8 | 9 | 10 | 11 | 12 | 13 | 14 | 15 | 16 | 17 | 18 | 19 | 20 | 21 | 22 | 23
1 | 2.5693 | 2.4972 | 2.5158 | 2.4596 | 2.4141 | 2.5157 | 2.4063 | 3.1841 | 3.1401 | 3.2159 | 3.2295 | 3.2614 | 3.1287 | 3.1508 | 2.8435 | 3.1395 | 3.12 | 3.2326 | 2.8383 | 2.7676 | 2.9347 | 2.6795 | 2.5493 | 2.4193
2 | 1.3384 | 1.2861 | 1.2719 | 1.1584 | 1.1264 | 1.2057 | 1.4057 | 1.4887 | 1.6971 | 1.7357 | 1.6303 | 1.7097 | 1.6627 | 1.6173 | 1.5082 | 1.5361 | 1.5365 | 1.8881 | 1.7192 | 1.7777 | 1.7393 | 1.5849 | 1.4973 | 1.4018
3 | 2.7923 | 2.5545 | 2.4502 | 2.5384 | 2.4935 | 2.7198 | 3.9557 | 4.793 | 5.022 | 4.8205 | 4.506 | 4.7984 | 4.7539 | 4.3933 | 3.9078 | 3.8097 | 3.9683 | 4.0646 | 3.788 | 4.1384 | 3.9519 | 3.7719 | 3.3641 | 2.9662
4 | 0.26135 | 0.22992 | 0.20991 | 0.19468 | 0.17494 | 0.19147 | 0.33288 | 0.32772 | 0.36732 | 0.35625 | 0.35021 | 0.33199 | 0.34738 | 0.34719 | 0.3283 | 0.32841 | 0.35186 | 0.48574 | 0.4212 | 0.38198 | 0.4183 | 0.38037 | 0.36399 | 0.3261
5 | 0.79291 | 0.72279 | 0.64096 | 0.67143 | 0.64714 | 0.67038 | 0.8012 | 0.81726 | 0.90561 | 0.93849 | 0.92317 | 0.96529 | 0.93908 | 0.92137 | 0.9533 | 0.96596 | 0.92937 | 1.0979 | 1.0207 | 0.96981 | 1.0456 | 0.95545 | 1.0019 | 0.92789
6 | 4.9266 | 4.6125 | 4.3488 | 4.6069 | 4.5494 | 4.7705 | 5.3923 | 5.9907 | 6.2851 | 6.3768 | 6.6448 | 6.5567 | 6.5409 | 6.2151 | 5.9817 | 5.9744 | 5.8271 | 6.2927 | 5.5501 | 5.9659 | 6.0189 | 5.4897 | 5.1977 | 5.1723
7 | 2.4175 | 2.1768 | 2.1219 | 2.1389 | 1.9682 | 2.1806 | 2.8061 | 2.9525 | 3.2951 | 3.5701 | 3.6062 | 3.6039 | 3.3847 | 3.5888 | 3.4243 | 3.3314 | 3.3126 | 3.3834 | 3.3807 | 3.262 | 3.2358 | 2.5323 | 2.6105 | 2.5882
8 | 0.51069 | 0.49657 | 0.45701 | 0.45767 | 0.45496 | 0.49516 | 0.79086 | 0.78407 | 0.87491 | 0.86511 | 0.88311 | 0.86588 | 0.86291 | 0.85209 | 0.78921 | 0.72872 | 0.67779 | 0.76401 | 0.71371 | 0.67159 | 0.69521 | 0.61076 | 0.58808 | 0.53443
9 | 0.52218 | 0.51516 | 0.48874 | 0.48832 | 0.44729 | 0.45 | 0.45581 | 0.39012 | 0.37577 | 0.37054 | 0.37663 | 0.39053 | 0.42486 | 0.42728 | 0.44206 | 0.43864 | 0.42587 | 0.45355 | 0.43081 | 0.41557 | 0.43886 | 0.42333 | 0.46906 | 0.51144
10 | 0.89259 | 0.83265 | 0.774 | 0.78391 | 0.76915 | 0.79507 | 0.988 | 1.0843 | 1.1917 | 1.3121 | 1.283 | 1.2753 | 1.28 | 1.2923 | 1.2531 | 1.0972 | 1.2098 | 1.2621 | 1.2299 | 1.2546 | 1.258 | 1.173 | 1.0621 | 1.007
11 | 0.5172 | 0.47603 | 0.45829 | 0.43758 | 0.41461 | 0.45757 | 0.60047 | 0.57636 | 0.50474 | 0.45268 | 0.62307 | 0.62009 | 0.62956 | 0.63193 | 0.60716 | 0.60395 | 0.59215 | 0.73117 | 0.65925 | 0.6359 | 0.68167 | 0.66342 | 0.65128 | 0.58495
12 | 1.7477 | 1.8743 | 1.7742 | 1.7968 | 1.808 | 1.7764 | 1.8212 | 1.7663 | 1.4669 | 1.3176 | 1.825 | 1.7856 | 1.7734 | 1.8368 | 1.7868 | 1.932 | 1.9488 | 2.088 | 1.9445 | 2.008 | 2.0887 | 1.9893 | 2.1159 | 2.2294
13 | 4.5521 | 4.6091 | 4.6515 | 4.5947 | 4.3831 | 4.648 | 5.676 | 5.5763 | 5.9982 | 5.5016 | 5.6066 | 5.7622 | 6.1797 | 5.9265 | 5.9748 | 5.8873 | 5.5575 | 5.7853 | 5.5995 | 5.4288 | 5.5952 | 5.1953 | 5.0063 | 5.0191
14 | 2.6345 | 2.5538 | 2.4211 | 2.345 | 2.3395 | 2.3179 | 2.41 | 2.8995 | 3.0317 | 3.0045 | 2.961 | 3.0608 | 3.1242 | 2.963 | 2.6945 | 2.9453 | 2.9209 | 2.825 | 2.7505 | 2.7661 | 2.7293 | 2.6386 | 2.3905 | 2.3129
15 | 0.75839 | 0.73683 | 0.72334 | 0.66449 | 0.63676 | 0.68376 | 0.76667 | 0.8288 | 0.92512 | 0.97258 | 0.92898 | 0.9002 | 0.9098 | 0.90719 | 0.84777 | 0.86369 | 0.89764 | 1.0397 | 1.0152 | 0.99228 | 0.97612 | 0.87094 | 0.86697 | 0.80963
16 | 1.3136 | 1.2213 | 1.1721 | 1.1634 | 1.0915 | 1.2225 | 1.8395 | 2.157 | 2.2704 | 2.1787 | 2.0823 | 2.175 | 2.2263 | 2.0606 | 1.8352 | 1.8094 | 1.8332 | 1.8892 | 1.7977 | 1.7879 | 1.9202 | 1.7981 | 1.5945 | 1.3706
17 | 0.50614 | 0.42514 | 0.39511 | 0.36685 | 0.32996 | 0.3956 | 0.71792 | 0.82266 | 0.90111 | 0.89638 | 0.86964 | 0.80265 | 0.833 | 0.87505 | 0.79201 | 0.78977 | 0.83017 | 1.1329 | 1.0598 | 1.0024 | 1.0465 | 0.91737 | 0.83959 | 0.69161
18 | 1.206 | 1.0907 | 1.0066 | 1.0316 | 1.0262 | 1.0554 | 1.2814 | 1.3341 | 1.3318 | 1.3832 | 1.496 | 1.4879 | 1.6086 | 1.4561 | 1.5151 | 1.4647 | 1.4927 | 1.6692 | 1.65 | 1.5908 | 1.6335 | 1.6206 | 1.5637 | 1.4306
19 | 3.4609 | 3.3987 | 3.2019 | 3.1635 | 3.4038 | 3.2985 | 3.9274 | 4.4456 | 4.6726 | 4.9342 | 4.8328 | 4.899 | 4.7885 | 4.9386 | 4.5641 | 4.5694 | 4.5899 | 4.5488 | 4.3596 | 4.1016 | 4.2668 | 4.0873 | 3.6474 | 3.6914
20 | 1.7593 | 1.6674 | 1.6021 | 1.538 | 1.6164 | 1.7527 | 2.1689 | 2.4717 | 2.8193 | 2.8986 | 2.7916 | 2.8874 | 2.9334 | 2.81 | 2.6995 | 2.6952 | 2.6469 | 2.7579 | 2.6995 | 2.7335 | 2.5739 | 2.2335 | 2.1681 | 1.9982
21 | 1.0274 | 0.99564 | 0.92533 | 0.94689 | 0.89686 | 1.0313 | 1.6405 | 1.7764 | 1.9032 | 1.8932 | 1.9352 | 1.9133 | 1.9287 | 1.9184 | 1.6502 | 1.5923 | 1.5021 | 1.5669 | 1.5256 | 1.5248 | 1.4864 | 1.3777 | 1.1939 | 1.1387
22 | 1.2221 | 1.1841 | 1.1087 | 1.0975 | 1.1069 | 1.0608 | 1.0403 | 1.0036 | 0.95496 | 0.92532 | 0.97894 | 1.0505 | 1.086 | 1.0975 | 1.074 | 1.1174 | 1.0468 | 1.1541 | 1.0465 | 1.1138 | 1.1441 | 1.1081 | 1.1427 | 1.1952
23 | 5.0239 | 4.9386 | 4.5958 | 4.6427 | 4.386 | 4.5772 | 5.7408 | 6.3254 | 6.552 | 6.9353 | 6.714 | 7.3128 | 6.8972 | 6.9968 | 6.5842 | 6.6003 | 6.5359 | 7.4046 | 6.959 | 6.9632 | 7.1368 | 6.5691 | 6.418 | 5.7207
24 | 2.9386 | 2.7673 | 2.6497 | 2.5788 | 2.4466 | 2.6047 | 3.4071 | 3.1215 | 2.7103 | 2.4047 | 3.335 | 3.5007 | 3.3675 | 3.4678 | 3.3797 | 3.34 | 3.2788 | 3.8617 | 3.7521 | 3.5266 | 3.8089 | 3.5019 | 3.5878 | 3.3836
25 | 1.0496 | 1.1191 | 1.1313 | 1.0631 | 1.0408 | 1.0404 | 1.0653 | 1.0097 | 0.88368 | 0.74964 | 0.98334 | 1.0041 | 1.055 | 1.0736 | 0.99175 | 1.1823 | 1.1406 | 1.1273 | 1.1082 | 1.0989 | 1.1955 | 1.168 | 1.2776 | 1.3656
26 | 3.7322 | 3.5439 | 3.7171 | 3.5482 | 3.5863 | 3.7517 | 4.6207 | 4.6108 | 4.8311 | 4.8182 | 4.664 | 4.7831 | 4.9048 | 4.997 | 4.6576 | 4.8315 | 4.6411 | 4.8438 | 4.7031 | 4.3218 | 4.4596 | 4.4011 | 3.8641 | 3.895
27 | 2.6192 | 2.618 | 2.5025 | 2.5334 | 2.389 | 2.4607 | 2.5017 | 2.9777 | 3.0708 | 3.2543 | 3.1655 | 3.1118 | 3.1743 | 3.102 | 2.7721 | 3.0126 | 3.2214 | 3.1257 | 2.8407 | 2.6619 | 2.7739 | 2.6856 | 2.5557 | 2.5761
28 | 1.6519 | 1.6118 | 1.479 | 1.3959 | 1.3949 | 1.4381 | 1.6135 | 1.7692 | 1.9378 | 2.0253 | 1.91 | 1.9925 | 1.925 | 1.9466 | 1.7009 | 1.8401 | 1.8863 | 2.2315 | 2.0732 | 1.9931 | 2.0114 | 1.9141 | 1.8133 | 1.8113
29 | 3.9117 | 3.7028 | 3.6482 | 3.5339 | 3.5748 | 3.5569 | 5.5871 | 6.173 | 6.5548 | 6.3743 | 6.4471 | 6.884 | 6.6538 | 6.2912 | 5.534 | 5.2834 | 5.4557 | 5.7253 | 5.5223 | 5.7937 | 5.7303 | 5.2614 | 4.7125 | 4.2596
30 | 0.79803 | 0.67544 | 0.6057 | 0.57029 | 0.51466 | 0.63275 | 1.1078 | 1.1756 | 1.3497 | 1.3349 | 1.3032 | 1.2011 | 1.3028 | 1.2178 | 1.2196 | 1.1424 | 1.2268 | 1.6742 | 1.6118 | 1.4869 | 1.5075 | 1.349 | 1.2272 | 1.0841
31 | 5.224 | 4.7513 | 4.3554 | 4.2684 | 4.2829 | 4.7652 | 5.8886 | 5.8939 | 6.5289 | 6.4846 | 6.8045 | 7.2718 | 7.2094 | 6.9329 | 6.9474 | 7.1021 | 7.1033 | 7.8012 | 7.836 | 7.5404 | 7.6724 | 7.0019 | 7.0398 | 6.3773
32 | 1.8501 | 1.867 | 1.7307 | 1.8262 | 1.8464 | 1.7856 | 2.064 | 2.4824 | 2.5923 | 2.5425 | 2.7059 | 2.791 | 2.6451 | 2.6854 | 2.4519 | 2.47 | 2.4104 | 2.5244 | 2.3017 | 2.3418 | 2.2826 | 2.2081 | 2.0701 | 2.0189

## Pc, Autumn, S8
LoadID | 0 | 1 | 2 | 3 | 4 | 5 | 6 | 7 | 8 | 9 | 10 | 11 | 12 | 13 | 14 | 15 | 16 | 17 | 18 | 19 | 20 | 21 | 22 | 23
1 | 2.5693 | 2.4972 | 2.5158 | 2.4596 | 2.4141 | 2.5157 | 2.4063 | 3.1841 | 3.1401 | 3.2159 | 3.2295 | 3.2614 | 3.1287 | 3.1508 | 2.8435 | 3.1395 | 3.12 | 3.2326 | 2.8383 | 2.7676 | 2.9347 | 2.6795 | 2.5493 | 2.4193
2 | 1.3384 | 1.2861 | 1.2719 | 1.1584 | 1.1264 | 1.2057 | 1.4057 | 1.4887 | 1.6971 | 1.7357 | 1.6303 | 1.7097 | 1.6627 | 1.6173 | 1.5082 | 1.5361 | 1.5365 | 1.8881 | 1.7192 | 1.7777 | 1.7393 | 1.5849 | 1.4973 | 1.4018
3 | 2.7923 | 2.5545 | 2.4502 | 2.5384 | 2.4935 | 2.7198 | 3.9557 | 4.793 | 5.022 | 4.8205 | 4.506 | 4.7984 | 4.7539 | 4.3933 | 3.9078 | 3.8097 | 3.9683 | 4.0646 | 3.788 | 4.1384 | 3.9519 | 3.7719 | 3.3641 | 2.9662
4 | 0.26135 | 0.22992 | 0.20991 | 0.19468 | 0.17494 | 0.19147 | 0.33288 | 0.32772 | 0.36732 | 0.35625 | 0.35021 | 0.33199 | 0.34738 | 0.34719 | 0.3283 | 0.32841 | 0.35186 | 0.48574 | 0.4212 | 0.38198 | 0.4183 | 0.38037 | 0.36399 | 0.3261
5 | 0.79291 | 0.72279 | 0.64096 | 0.67143 | 0.64714 | 0.67038 | 0.8012 | 0.81726 | 0.90561 | 0.93849 | 0.92317 | 0.96529 | 0.93908 | 0.92137 | 0.9533 | 0.96596 | 0.92937 | 1.0979 | 1.0207 | 0.96981 | 1.0456 | 0.95545 | 1.0019 | 0.92789
6 | 4.9266 | 4.6125 | 4.3488 | 4.6069 | 4.5494 | 4.7705 | 5.3923 | 5.9907 | 6.2851 | 6.3768 | 6.6448 | 6.5567 | 6.5409 | 6.2151 | 5.9817 | 5.9744 | 5.8271 | 6.2927 | 5.5501 | 5.9659 | 6.0189 | 5.4897 | 5.1977 | 5.1723
7 | 2.4175 | 2.1768 | 2.1219 | 2.1389 | 1.9682 | 2.1806 | 2.8061 | 2.9525 | 3.2951 | 3.5701 | 3.6062 | 3.6039 | 3.3847 | 3.5888 | 3.4243 | 3.3314 | 3.3126 | 3.3834 | 3.3807 | 3.262 | 3.2358 | 2.5323 | 2.6105 | 2.5882
8 | 0.51069 | 0.49657 | 0.45701 | 0.45767 | 0.45496 | 0.49516 | 0.79086 | 0.78407 | 0.87491 | 0.86511 | 0.88311 | 0.86588 | 0.86291 | 0.85209 | 0.78921 | 0.72872 | 0.67779 | 0.76401 | 0.71371 | 0.67159 | 0.69521 | 0.61076 | 0.58808 | 0.53443
9 | 0.52218 | 0.51516 | 0.48874 | 0.48832 | 0.44729 | 0.45 | 0.45581 | 0.39012 | 0.37577 | 0.37054 | 0.37663 | 0.39053 | 0.42486 | 0.42728 | 0.44206 | 0.43864 | 0.42587 | 0.45355 | 0.43081 | 0.41557 | 0.43886 | 0.42333 | 0.46906 | 0.51144
10 | 0.89259 | 0.83265 | 0.774 | 0.78391 | 0.76915 | 0.79507 | 0.988 | 1.0843 | 1.1917 | 1.3121 | 1.283 | 1.2753 | 1.28 | 1.2923 | 1.2531 | 1.0972 | 1.2098 | 1.2621 | 1.2299 | 1.2546 | 1.258 | 1.173 | 1.0621 | 1.007
11 | 0.5172 | 0.47603 | 0.45829 | 0.43758 | 0.41461 | 0.45757 | 0.60047 | 0.57636 | 0.50474 | 0.45268 | 0.62307 | 0.62009 | 0.62956 | 0.63193 | 0.60716 | 0.60395 | 0.59215 | 0.73117 | 0.65925 | 0.6359 | 0.68167 | 0.66342 | 0.65128 | 0.58495
12 | 1.7477 | 1.8743 | 1.7742 | 1.7968 | 1.808 | 1.7764 | 1.8212 | 1.7663 | 1.4669 | 1.3176 | 1.825 | 1.7856 | 1.7734 | 1.8368 | 1.7868 | 1.932 | 1.9488 | 2.088 | 1.9445 | 2.008 | 2.0887 | 1.9893 | 2.1159 | 2.2294
13 | 4.5521 | 4.6091 | 4.6515 | 4.5947 | 4.3831 | 4.648 | 5.676 | 5.5763 | 5.9982 | 5.5016 | 5.6066 | 5.7622 | 6.1797 | 5.9265 | 5.9748 | 5.8873 | 5.5575 | 5.7853 | 5.5995 | 5.4288 | 5.5952 | 5.1953 | 5.0063 | 5.0191
14 | 2.6345 | 2.5538 | 2.4211 | 2.345 | 2.3395 | 2.3179 | 2.41 | 2.8995 | 3.0317 | 3.0045 | 2.961 | 3.0608 | 3.1242 | 2.963 | 2.6945 | 2.9453 | 2.9209 | 2.825 | 2.7505 | 2.7661 | 2.7293 | 2.6386 | 2.3905 | 2.3129
15 | 0.75839 | 0.73683 | 0.72334 | 0.66449 | 0.63676 | 0.68376 | 0.76667 | 0.8288 | 0.92512 | 0.97258 | 0.92898 | 0.9002 | 0.9098 | 0.90719 | 0.84777 | 0.86369 | 0.89764 | 1.0397 | 1.0152 | 0.99228 | 0.97612 | 0.87094 | 0.86697 | 0.80963
16 | 1.3136 | 1.2213 | 1.1721 | 1.1634 | 1.0915 | 1.2225 | 1.8395 | 2.157 | 2.2704 | 2.1787 | 2.0823 | 2.175 | 2.2263 | 2.0606 | 1.8352 | 1.8094 | 1.8332 | 1.8892 | 1.7977 | 1.7879 | 1.9202 | 1.7981 | 1.5945 | 1.3706
17 | 0.50614 | 0.42514 | 0.39511 | 0.36685 | 0.32996 | 0.3956 | 0.71792 | 0.82266 | 0.90111 | 0.89638 | 0.86964 | 0.80265 | 0.833 | 0.87505 | 0.79201 | 0.78977 | 0.83017 | 1.1329 | 1.0598 | 1.0024 | 1.0465 | 0.91737 | 0.83959 | 0.69161
18 | 1.206 | 1.0907 | 1.0066 | 1.0316 | 1.0262 | 1.0554 | 1.2814 | 1.3341 | 1.3318 | 1.3832 | 1.496 | 1.4879 | 1.6086 | 1.4561 | 1.5151 | 1.4647 | 1.4927 | 1.6692 | 1.65 | 1.5908 | 1.6335 | 1.6206 | 1.5637 | 1.4306
19 | 3.4609 | 3.3987 | 3.2019 | 3.1635 | 3.4038 | 3.2985 | 3.9274 | 4.4456 | 4.6726 | 4.9342 | 4.8328 | 4.899 | 4.7885 | 4.9386 | 4.5641 | 4.5694 | 4.5899 | 4.5488 | 4.3596 | 4.1016 | 4.2668 | 4.0873 | 3.6474 | 3.6914
20 | 1.7593 | 1.6674 | 1.6021 | 1.538 | 1.6164 | 1.7527 | 2.1689 | 2.4717 | 2.8193 | 2.8986 | 2.7916 | 2.8874 | 2.9334 | 2.81 | 2.6995 | 2.6952 | 2.6469 | 2.7579 | 2.6995 | 2.7335 | 2.5739 | 2.2335 | 2.1681 | 1.9982
21 | 1.0274 | 0.99564 | 0.92533 | 0.94689 | 0.89686 | 1.0313 | 1.6405 | 1.7764 | 1.9032 | 1.8932 | 1.9352 | 1.9133 | 1.9287 | 1.9184 | 1.6502 | 1.5923 | 1.5021 | 1.5669 | 1.5256 | 1.5248 | 1.4864 | 1.3777 | 1.1939 | 1.1387
22 | 1.2221 | 1.1841 | 1.1087 | 1.0975 | 1.1069 | 1.0608 | 1.0403 | 1.0036 | 0.95496 | 0.92532 | 0.97894 | 1.0505 | 1.086 | 1.0975 | 1.074 | 1.1174 | 1.0468 | 1.1541 | 1.0465 | 1.1138 | 1.1441 | 1.1081 | 1.1427 | 1.1952
23 | 5.0239 | 4.9386 | 4.5958 | 4.6427 | 4.386 | 4.5772 | 5.7408 | 6.3254 | 6.552 | 6.9353 | 6.714 | 7.3128 | 6.8972 | 6.9968 | 6.5842 | 6.6003 | 6.5359 | 7.4046 | 6.959 | 6.9632 | 7.1368 | 6.5691 | 6.418 | 5.7207
24 | 2.9386 | 2.7673 | 2.6497 | 2.5788 | 2.4466 | 2.6047 | 3.4071 | 3.1215 | 2.7103 | 2.4047 | 3.335 | 3.5007 | 3.3675 | 3.4678 | 3.3797 | 3.34 | 3.2788 | 3.8617 | 3.7521 | 3.5266 | 3.8089 | 3.5019 | 3.5878 | 3.3836
25 | 1.0496 | 1.1191 | 1.1313 | 1.0631 | 1.0408 | 1.0404 | 1.0653 | 1.0097 | 0.88368 | 0.74964 | 0.98334 | 1.0041 | 1.055 | 1.0736 | 0.99175 | 1.1823 | 1.1406 | 1.1273 | 1.1082 | 1.0989 | 1.1955 | 1.168 | 1.2776 | 1.3656
26 | 3.7322 | 3.5439 | 3.7171 | 3.5482 | 3.5863 | 3.7517 | 4.6207 | 4.6108 | 4.8311 | 4.8182 | 4.664 | 4.7831 | 4.9048 | 4.997 | 4.6576 | 4.8315 | 4.6411 | 4.8438 | 4.7031 | 4.3218 | 4.4596 | 4.4011 | 3.8641 | 3.895
27 | 2.6192 | 2.618 | 2.5025 | 2.5334 | 2.389 | 2.4607 | 2.5017 | 2.9777 | 3.0708 | 3.2543 | 3.1655 | 3.1118 | 3.1743 | 3.102 | 2.7721 | 3.0126 | 3.2214 | 3.1257 | 2.8407 | 2.6619 | 2.7739 | 2.6856 | 2.5557 | 2.5761
28 | 1.6519 | 1.6118 | 1.479 | 1.3959 | 1.3949 | 1.4381 | 1.6135 | 1.7692 | 1.9378 | 2.0253 | 1.91 | 1.9925 | 1.925 | 1.9466 | 1.7009 | 1.8401 | 1.8863 | 2.2315 | 2.0732 | 1.9931 | 2.0114 | 1.9141 | 1.8133 | 1.8113
29 | 3.9117 | 3.7028 | 3.6482 | 3.5339 | 3.5748 | 3.5569 | 5.5871 | 6.173 | 6.5548 | 6.3743 | 6.4471 | 6.884 | 6.6538 | 6.2912 | 5.534 | 5.2834 | 5.4557 | 5.7253 | 5.5223 | 5.7937 | 5.7303 | 5.2614 | 4.7125 | 4.2596
30 | 0.79803 | 0.67544 | 0.6057 | 0.57029 | 0.51466 | 0.63275 | 1.1078 | 1.1756 | 1.3497 | 1.3349 | 1.3032 | 1.2011 | 1.3028 | 1.2178 | 1.2196 | 1.1424 | 1.2268 | 1.6742 | 1.6118 | 1.4869 | 1.5075 | 1.349 | 1.2272 | 1.0841
31 | 5.224 | 4.7513 | 4.3554 | 4.2684 | 4.2829 | 4.7652 | 5.8886 | 5.8939 | 6.5289 | 6.4846 | 6.8045 | 7.2718 | 7.2094 | 6.9329 | 6.9474 | 7.1021 | 7.1033 | 7.8012 | 7.836 | 7.5404 | 7.6724 | 7.0019 | 7.0398 | 6.3773
32 | 1.8501 | 1.867 | 1.7307 | 1.8262 | 1.8464 | 1.7856 | 2.064 | 2.4824 | 2.5923 | 2.5425 | 2.7059 | 2.791 | 2.6451 | 2.6854 | 2.4519 | 2.47 | 2.4104 | 2.5244 | 2.3017 | 2.3418 | 2.2826 | 2.2081 | 2.0701 | 2.0189

## Pc, Autumn, S9
LoadID | 0 | 1 | 2 | 3 | 4 | 5 | 6 | 7 | 8 | 9 | 10 | 11 | 12 | 13 | 14 | 15 | 16 | 17 | 18 | 19 | 20 | 21 | 22 | 23
1 | 2.5693 | 2.4972 | 2.5158 | 2.4596 | 2.4141 | 2.5157 | 2.4063 | 3.1841 | 3.1401 | 3.2159 | 3.2295 | 3.2614 | 3.1287 | 3.1508 | 2.8435 | 3.1395 | 3.12 | 3.2326 | 2.8383 | 2.7676 | 2.9347 | 2.6795 | 2.5493 | 2.4193
2 | 1.3384 | 1.2861 | 1.2719 | 1.1584 | 1.1264 | 1.2057 | 1.4057 | 1.4887 | 1.6971 | 1.7357 | 1.6303 | 1.7097 | 1.6627 | 1.6173 | 1.5082 | 1.5361 | 1.5365 | 1.8881 | 1.7192 | 1.7777 | 1.7393 | 1.5849 | 1.4973 | 1.4018
3 | 2.7923 | 2.5545 | 2.4502 | 2.5384 | 2.4935 | 2.7198 | 3.9557 | 4.793 | 5.022 | 4.8205 | 4.506 | 4.7984 | 4.7539 | 4.3933 | 3.9078 | 3.8097 | 3.9683 | 4.0646 | 3.788 | 4.1384 | 3.9519 | 3.7719 | 3.3641 | 2.9662
4 | 0.26135 | 0.22992 | 0.20991 | 0.19468 | 0.17494 | 0.19147 | 0.33288 | 0.32772 | 0.36732 | 0.35625 | 0.35021 | 0.33199 | 0.34738 | 0.34719 | 0.3283 | 0.32841 | 0.35186 | 0.48574 | 0.4212 | 0.38198 | 0.4183 | 0.38037 | 0.36399 | 0.3261
5 | 0.79291 | 0.72279 | 0.64096 | 0.67143 | 0.64714 | 0.67038 | 0.8012 | 0.81726 | 0.90561 | 0.93849 | 0.92317 | 0.96529 | 0.93908 | 0.92137 | 0.9533 | 0.96596 | 0.92937 | 1.0979 | 1.0207 | 0.96981 | 1.0456 | 0.95545 | 1.0019 | 0.92789
6 | 4.9266 | 4.6125 | 4.3488 | 4.6069 | 4.5494 | 4.7705 | 5.3923 | 5.9907 | 6.2851 | 6.3768 | 6.6448 | 6.5567 | 6.5409 | 6.2151 | 5.9817 | 5.9744 | 5.8271 | 6.2927 | 5.5501 | 5.9659 | 6.0189 | 5.4897 | 5.1977 | 5.1723
7 | 2.4175 | 2.1768 | 2.1219 | 2.1389 | 1.9682 | 2.1806 | 2.8061 | 2.9525 | 3.2951 | 3.5701 | 3.6062 | 3.6039 | 3.3847 | 3.5888 | 3.4243 | 3.3314 | 3.3126 | 3.3834 | 3.3807 | 3.262 | 3.2358 | 2.5323 | 2.6105 | 2.5882
8 | 0.51069 | 0.49657 | 0.45701 | 0.45767 | 0.45496 | 0.49516 | 0.79086 | 0.78407 | 0.87491 | 0.86511 | 0.88311 | 0.86588 | 0.86291 | 0.85209 | 0.78921 | 0.72872 | 0.67779 | 0.76401 | 0.71371 | 0.67159 | 0.69521 | 0.61076 | 0.58808 | 0.53443
9 | 0.52218 | 0.51516 | 0.48874 | 0.48832 | 0.44729 | 0.45 | 0.45581 | 0.39012 | 0.37577 | 0.37054 | 0.37663 | 0.39053 | 0.42486 | 0.42728 | 0.44206 | 0.43864 | 0.42587 | 0.45355 | 0.43081 | 0.41557 | 0.43886 | 0.42333 | 0.46906 | 0.51144
10 | 0.89259 | 0.83265 | 0.774 | 0.78391 | 0.76915 | 0.79507 | 0.988 | 1.0843 | 1.1917 | 1.3121 | 1.283 | 1.2753 | 1.28 | 1.2923 | 1.2531 | 1.0972 | 1.2098 | 1.2621 | 1.2299 | 1.2546 | 1.258 | 1.173 | 1.0621 | 1.007
11 | 0.5172 | 0.47603 | 0.45829 | 0.43758 | 0.41461 | 0.45757 | 0.60047 | 0.57636 | 0.50474 | 0.45268 | 0.62307 | 0.62009 | 0.62956 | 0.63193 | 0.60716 | 0.60395 | 0.59215 | 0.73117 | 0.65925 | 0.6359 | 0.68167 | 0.66342 | 0.65128 | 0.58495
12 | 1.7477 | 1.8743 | 1.7742 | 1.7968 | 1.808 | 1.7764 | 1.8212 | 1.7663 | 1.4669 | 1.3176 | 1.825 | 1.7856 | 1.7734 | 1.8368 | 1.7868 | 1.932 | 1.9488 | 2.088 | 1.9445 | 2.008 | 2.0887 | 1.9893 | 2.1159 | 2.2294
13 | 4.5521 | 4.6091 | 4.6515 | 4.5947 | 4.3831 | 4.648 | 5.676 | 5.5763 | 5.9982 | 5.5016 | 5.6066 | 5.7622 | 6.1797 | 5.9265 | 5.9748 | 5.8873 | 5.5575 | 5.7853 | 5.5995 | 5.4288 | 5.5952 | 5.1953 | 5.0063 | 5.0191
14 | 2.6345 | 2.5538 | 2.4211 | 2.345 | 2.3395 | 2.3179 | 2.41 | 2.8995 | 3.0317 | 3.0045 | 2.961 | 3.0608 | 3.1242 | 2.963 | 2.6945 | 2.9453 | 2.9209 | 2.825 | 2.7505 | 2.7661 | 2.7293 | 2.6386 | 2.3905 | 2.3129
15 | 0.75839 | 0.73683 | 0.72334 | 0.66449 | 0.63676 | 0.68376 | 0.76667 | 0.8288 | 0.92512 | 0.97258 | 0.92898 | 0.9002 | 0.9098 | 0.90719 | 0.84777 | 0.86369 | 0.89764 | 1.0397 | 1.0152 | 0.99228 | 0.97612 | 0.87094 | 0.86697 | 0.80963
16 | 1.3136 | 1.2213 | 1.1721 | 1.1634 | 1.0915 | 1.2225 | 1.8395 | 2.157 | 2.2704 | 2.1787 | 2.0823 | 2.175 | 2.2263 | 2.0606 | 1.8352 | 1.8094 | 1.8332 | 1.8892 | 1.7977 | 1.7879 | 1.9202 | 1.7981 | 1.5945 | 1.3706
17 | 0.50614 | 0.42514 | 0.39511 | 0.36685 | 0.32996 | 0.3956 | 0.71792 | 0.82266 | 0.90111 | 0.89638 | 0.86964 | 0.80265 | 0.833 | 0.87505 | 0.79201 | 0.78977 | 0.83017 | 1.1329 | 1.0598 | 1.0024 | 1.0465 | 0.91737 | 0.83959 | 0.69161
18 | 1.206 | 1.0907 | 1.0066 | 1.0316 | 1.0262 | 1.0554 | 1.2814 | 1.3341 | 1.3318 | 1.3832 | 1.496 | 1.4879 | 1.6086 | 1.4561 | 1.5151 | 1.4647 | 1.4927 | 1.6692 | 1.65 | 1.5908 | 1.6335 | 1.6206 | 1.5637 | 1.4306
19 | 3.4609 | 3.3987 | 3.2019 | 3.1635 | 3.4038 | 3.2985 | 3.9274 | 4.4456 | 4.6726 | 4.9342 | 4.8328 | 4.899 | 4.7885 | 4.9386 | 4.5641 | 4.5694 | 4.5899 | 4.5488 | 4.3596 | 4.1016 | 4.2668 | 4.0873 | 3.6474 | 3.6914
20 | 1.7593 | 1.6674 | 1.6021 | 1.538 | 1.6164 | 1.7527 | 2.1689 | 2.4717 | 2.8193 | 2.8986 | 2.7916 | 2.8874 | 2.9334 | 2.81 | 2.6995 | 2.6952 | 2.6469 | 2.7579 | 2.6995 | 2.7335 | 2.5739 | 2.2335 | 2.1681 | 1.9982
21 | 1.0274 | 0.99564 | 0.92533 | 0.94689 | 0.89686 | 1.0313 | 1.6405 | 1.7764 | 1.9032 | 1.8932 | 1.9352 | 1.9133 | 1.9287 | 1.9184 | 1.6502 | 1.5923 | 1.5021 | 1.5669 | 1.5256 | 1.5248 | 1.4864 | 1.3777 | 1.1939 | 1.1387
22 | 1.2221 | 1.1841 | 1.1087 | 1.0975 | 1.1069 | 1.0608 | 1.0403 | 1.0036 | 0.95496 | 0.92532 | 0.97894 | 1.0505 | 1.086 | 1.0975 | 1.074 | 1.1174 | 1.0468 | 1.1541 | 1.0465 | 1.1138 | 1.1441 | 1.1081 | 1.1427 | 1.1952
23 | 5.0239 | 4.9386 | 4.5958 | 4.6427 | 4.386 | 4.5772 | 5.7408 | 6.3254 | 6.552 | 6.9353 | 6.714 | 7.3128 | 6.8972 | 6.9968 | 6.5842 | 6.6003 | 6.5359 | 7.4046 | 6.959 | 6.9632 | 7.1368 | 6.5691 | 6.418 | 5.7207
24 | 2.9386 | 2.7673 | 2.6497 | 2.5788 | 2.4466 | 2.6047 | 3.4071 | 3.1215 | 2.7103 | 2.4047 | 3.335 | 3.5007 | 3.3675 | 3.4678 | 3.3797 | 3.34 | 3.2788 | 3.8617 | 3.7521 | 3.5266 | 3.8089 | 3.5019 | 3.5878 | 3.3836
25 | 1.0496 | 1.1191 | 1.1313 | 1.0631 | 1.0408 | 1.0404 | 1.0653 | 1.0097 | 0.88368 | 0.74964 | 0.98334 | 1.0041 | 1.055 | 1.0736 | 0.99175 | 1.1823 | 1.1406 | 1.1273 | 1.1082 | 1.0989 | 1.1955 | 1.168 | 1.2776 | 1.3656
26 | 3.7322 | 3.5439 | 3.7171 | 3.5482 | 3.5863 | 3.7517 | 4.6207 | 4.6108 | 4.8311 | 4.8182 | 4.664 | 4.7831 | 4.9048 | 4.997 | 4.6576 | 4.8315 | 4.6411 | 4.8438 | 4.7031 | 4.3218 | 4.4596 | 4.4011 | 3.8641 | 3.895
27 | 2.6192 | 2.618 | 2.5025 | 2.5334 | 2.389 | 2.4607 | 2.5017 | 2.9777 | 3.0708 | 3.2543 | 3.1655 | 3.1118 | 3.1743 | 3.102 | 2.7721 | 3.0126 | 3.2214 | 3.1257 | 2.8407 | 2.6619 | 2.7739 | 2.6856 | 2.5557 | 2.5761
28 | 1.6519 | 1.6118 | 1.479 | 1.3959 | 1.3949 | 1.4381 | 1.6135 | 1.7692 | 1.9378 | 2.0253 | 1.91 | 1.9925 | 1.925 | 1.9466 | 1.7009 | 1.8401 | 1.8863 | 2.2315 | 2.0732 | 1.9931 | 2.0114 | 1.9141 | 1.8133 | 1.8113
29 | 3.9117 | 3.7028 | 3.6482 | 3.5339 | 3.5748 | 3.5569 | 5.5871 | 6.173 | 6.5548 | 6.3743 | 6.4471 | 6.884 | 6.6538 | 6.2912 | 5.534 | 5.2834 | 5.4557 | 5.7253 | 5.5223 | 5.7937 | 5.7303 | 5.2614 | 4.7125 | 4.2596
30 | 0.79803 | 0.67544 | 0.6057 | 0.57029 | 0.51466 | 0.63275 | 1.1078 | 1.1756 | 1.3497 | 1.3349 | 1.3032 | 1.2011 | 1.3028 | 1.2178 | 1.2196 | 1.1424 | 1.2268 | 1.6742 | 1.6118 | 1.4869 | 1.5075 | 1.349 | 1.2272 | 1.0841
31 | 5.224 | 4.7513 | 4.3554 | 4.2684 | 4.2829 | 4.7652 | 5.8886 | 5.8939 | 6.5289 | 6.4846 | 6.8045 | 7.2718 | 7.2094 | 6.9329 | 6.9474 | 7.1021 | 7.1033 | 7.8012 | 7.836 | 7.5404 | 7.6724 | 7.0019 | 7.0398 | 6.3773
32 | 1.8501 | 1.867 | 1.7307 | 1.8262 | 1.8464 | 1.7856 | 2.064 | 2.4824 | 2.5923 | 2.5425 | 2.7059 | 2.791 | 2.6451 | 2.6854 | 2.4519 | 2.47 | 2.4104 | 2.5244 | 2.3017 | 2.3418 | 2.2826 | 2.2081 | 2.0701 | 2.0189

## Qc, Autumn, S1
LoadID | 0 | 1 | 2 | 3 | 4 | 5 | 6 | 7 | 8 | 9 | 10 | 11 | 12 | 13 | 14 | 15 | 16 | 17 | 18 | 19 | 20 | 21 | 22 | 23
1 | -1.2004 | -1.08 | -0.96652 | -1.0629 | -1.0281 | -0.93592 | -0.96202 | -2.2167 | -2.5241 | -2.2293 | -2.3147 | -2.2491 | -2.4435 | -2.2758 | -1.524 | -2.0777 | -2.1639 | -2.1794 | -1.6197 | -1.4216 | -1.4415 | -1.3247 | -0.94001 | -0.89889
2 | -0.082988 | -0.090154 | -0.093792 | -0.10553 | -0.10203 | -0.099712 | -0.066137 | 0.028266 | 0.042719 | 0.057293 | 0.031667 | 0.0054555 | -0.016077 | -0.020413 | -0.039422 | -0.041266 | -0.029738 | 0.039053 | 0.043655 | 0.027203 | -0.003764 | -0.032155 | -0.050421 | -0.070601
3 | 1.0669 | 1.3073 | 1.5128 | 1.4321 | 1.4804 | 1.2544 | 0.058312 | -0.91629 | -1.1573 | -1.0476 | -0.73632 | -1.1658 | -0.92393 | -0.63933 | -0.041436 | 0.12599 | -0.00048181 | -0.11846 | 0.31408 | 0.0013783 | -0.0032268 | 0.28163 | 0.91702 | 1.1887
4 | -0.19481 | -0.1924 | -0.19728 | -0.2039 | -0.21282 | -0.19566 | -0.16985 | -0.13581 | -0.12817 | -0.14463 | -0.16028 | -0.16753 | -0.16226 | -0.17561 | -0.16764 | -0.17997 | -0.17122 | -0.11851 | -0.11897 | -0.13416 | -0.14058 | -0.15888 | -0.17159 | -0.16823
5 | -0.12807 | -0.1297 | -0.14663 | -0.1449 | -0.15178 | -0.13703 | -0.10802 | -0.071088 | -0.04759 | -0.030574 | -0.017882 | -0.016009 | -0.02702 | -0.038679 | -0.043321 | -0.057109 | -0.052376 | -0.024248 | -0.029985 | -0.04612 | -0.036375 | -0.055526 | -0.066062 | -0.083964
6 | -1.1671 | -1.1493 | -0.86807 | -1.0608 | -1.0264 | -1.2487 | -1.3785 | -2.4436 | -3.0243 | -2.95 | -2.7057 | -3.0611 | -3.1253 | -2.8748 | -2.5217 | -2.3783 | -2.4252 | -2.4968 | -2.0239 | -2.0261 | -2.0116 | -1.8273 | -1.2486 | -1.3208
7 | 0.99446 | 1.0039 | 0.97387 | 1.0295 | 1.0621 | 1.0121 | 0.90012 | 0.43571 | 0.16001 | 0.15242 | 0.047795 | 0.013077 | 0.12214 | 0.12475 | 0.29665 | 0.40438 | 0.40459 | 0.48841 | 0.50251 | 0.53221 | 0.54659 | 0.68785 | 0.80038 | 0.81796
8 | -0.4628 | -0.48096 | -0.48994 | -0.48321 | -0.47983 | -0.46874 | -0.38169 | -0.30393 | -0.28933 | -0.30272 | -0.29136 | -0.28215 | -0.28442 | -0.30164 | -0.35117 | -0.38897 | -0.39712 | -0.40572 | -0.42168 | -0.42137 | -0.45572 | -0.44894 | -0.4644 | -0.47403
9 | 0.017812 | 0.03149 | 0.035209 | 0.039042 | 0.040106 | 0.042351 | 0.058183 | 0.033799 | 0.038569 | 0.027512 | 0.019325 | 0.014227 | 0.0012116 | 0.00036681 | 0.0046636 | -0.014053 | -0.0084333 | -0.0047411 | -0.0014791 | -0.0024473 | -0.01125 | -0.0073497 | 0.021991 | 0.023448
10 | -0.054954 | -0.057076 | -0.0604 | -0.056355 | -0.057259 | -0.05664 | -0.034494 | -0.022734 | -0.0080822 | -0.00055754 | -0.008859 | 0.00097378 | -0.00059692 | -0.0069017 | -0.011574 | -0.017763 | -0.019368 | -0.013037 | -0.015466 | -0.019616 | -0.02008 | -0.031394 | -0.047255 | -0.051931
11 | 0.49538 | 0.51061 | 0.49423 | 0.49071 | 0.49834 | 0.4225 | 0.34262 | 0.28748 | 0.22906 | 0.16006 | 0.25838 | 0.25593 | 0.29827 | 0.2975 | 0.33228 | 0.34173 | 0.30189 | 0.20566 | 0.25342 | 0.30338 | 0.2849 | 0.32201 | 0.33817 | 0.3819
12 | 0.27499 | 0.065861 | 0.034149 | 0.028823 | 0.055136 | 0.17541 | 0.27628 | 0.11754 | -0.078679 | -0.078317 | 0.056227 | 0.17908 | -0.52699 | -0.56157 | -0.23 | -0.4728 | -0.20072 | -0.37188 | -0.46692 | -0.55106 | -0.87872 | -0.94209 | -0.89493 | -0.73153
13 | -0.28968 | -0.23909 | -0.23525 | -0.25275 | -0.25239 | -0.3096 | -1.1221 | -1.3902 | -1.6169 | -1.4943 | -1.4739 | -1.6143 | -1.7487 | -1.5491 | -1.4722 | -1.3876 | -1.3948 | -1.324 | -1.206 | -0.98962 | -1.0767 | -0.83933 | -0.3742 | -0.29924
14 | -0.019037 | -0.018142 | -0.016109 | -0.017479 | -0.017068 | -0.015873 | -0.015371 | -0.036059 | -0.038653 | -0.036265 | -0.040156 | -0.036429 | -0.040153 | -0.037947 | -0.023318 | -0.033713 | -0.035058 | -0.035086 | -0.026283 | -0.02484 | -0.024385 | -0.021956 | -0.016218 | -0.015469
15 | -0.10849 | -0.11565 | -0.126 | -0.13768 | -0.13551 | -0.12144 | -0.08559 | 0.03621 | 0.050881 | 0.071886 | 0.041383 | 0.0067585 | -0.023618 | -0.03207 | -0.054038 | -0.056877 | -0.033675 | 0.048216 | 0.056406 | 0.029949 | -0.0052185 | -0.031554 | -0.056424 | -0.09102
16 | -0.30965 | -0.37755 | -0.4391 | -0.4362 | -0.44041 | -0.40201 | -0.017753 | 0.28535 | 0.36667 | 0.31358 | 0.23726 | 0.34293 | 0.26198 | 0.19592 | -0.00030829 | -0.027723 | -0.0017044 | 0.034434 | -0.09804 | 0.0015538 | 0.0047234 | -0.081257 | -0.28394 | -0.3602
17 | -0.69996 | -0.72225 | -0.71587 | -0.72544 | -0.70964 | -0.69898 | -0.61665 | -0.49439 | -0.45325 | -0.53321 | -0.55236 | -0.62538 | -0.61249 | -0.59362 | -0.61888 | -0.60786 | -0.56143 | -0.44004 | -0.43585 | -0.4627 | -0.5093 | -0.55077 | -0.6066 | -0.61809
18 | -0.44556 | -0.45856 | -0.50897 | -0.50434 | -0.51027 | -0.45368 | -0.37256 | -0.23918 | -0.17432 | -0.10701 | -0.060238 | -0.065745 | -0.10173 | -0.12586 | -0.1501 | -0.21116 | -0.19926 | -0.087694 | -0.10445 | -0.15632 | -0.13168 | -0.19458 | -0.22671 | -0.27642
19 | -0.54877 | -0.53971 | -0.39114 | -0.50427 | -0.50191 | -0.57869 | -0.62722 | -1.1672 | -1.4167 | -1.4519 | -1.2924 | -1.4767 | -1.4469 | -1.4046 | -1.2094 | -1.0692 | -1.1299 | -1.1682 | -0.97792 | -0.90056 | -0.96734 | -0.84897 | -0.57041 | -0.60535
20 | 0.61908 | 0.63516 | 0.69423 | 0.67436 | 0.68895 | 0.68352 | 0.55811 | 0.28777 | 0.10088 | 0.09149 | 0.033999 | 0.010089 | 0.08532 | 0.08721 | 0.18408 | 0.27715 | 0.26046 | 0.30982 | 0.35112 | 0.33374 | 0.33916 | 0.43931 | 0.536 | 0.53037
21 | 0.20002 | 0.2007 | 0.19624 | 0.20312 | 0.19369 | 0.18803 | 0.15431 | 0.12113 | 0.11514 | 0.12285 | 0.11611 | 0.11071 | 0.12002 | 0.12733 | 0.15109 | 0.1593 | 0.16625 | 0.14928 | 0.16324 | 0.168 | 0.17184 | 0.17981 | 0.18015 | 0.18333
22 | -0.04478 | -0.072871 | -0.077285 | -0.094675 | -0.090949 | -0.095377 | -0.13407 | -0.075879 | -0.091181 | -0.062128 | -0.047571 | -0.031228 | -0.0014159 | -0.0018129 | -0.0095895 | 0.033256 | 0.021824 | 0.014869 | 0.001602 | 0.0045398 | 0.027015 | 0.019518 | -0.052733 | -0.058279
23 | 0.18619 | 0.20259 | 0.19599 | 0.19697 | 0.19946 | 0.19128 | 0.11864 | 0.070171 | 0.02531 | 0.00085661 | 0.03038 | 0.0015354 | 0.0050974 | 0.017983 | 0.037455 | 0.061184 | 0.068049 | 0.04568 | 0.054934 | 0.064571 | 0.066903 | 0.10346 | 0.16188 | 0.17489
24 | -2.5701 | -2.5218 | -2.6284 | -2.713 | -2.6584 | -2.3472 | -1.7565 | -1.5539 | -1.1648 | -0.77649 | -1.3144 | -1.3382 | -1.556 | -1.5198 | -1.7677 | -1.7636 | -1.5521 | -1.079 | -1.3312 | -1.5714 | -1.5886 | -1.6852 | -1.7882 | -1.8867
25 | -0.2322 | -0.058684 | -0.029422 | -0.0086712 | -0.045723 | -0.15799 | -0.25116 | -0.10047 | 0.084471 | 0.10006 | -0.069098 | -0.15774 | 0.44647 | 0.46952 | 0.1731 | 0.39319 | 0.18337 | 0.32543 | 0.39088 | 0.50865 | 0.73603 | 0.83728 | 0.80094 | 0.67662
26 | -0.17415 | -0.15006 | -0.15098 | -0.16466 | -0.15813 | -0.19767 | -0.71132 | -0.894 | -1.0555 | -0.95587 | -0.91908 | -0.96659 | -1.1205 | -0.99884 | -0.92444 | -0.88642 | -0.8663 | -0.86744 | -0.74519 | -0.60664 | -0.65357 | -0.52642 | -0.22147 | -0.19834
27 | -0.39771 | -0.35435 | -0.33652 | -0.37325 | -0.3177 | -0.32786 | -0.31135 | -0.71111 | -0.83602 | -0.74308 | -0.78673 | -0.74625 | -0.79701 | -0.73682 | -0.48665 | -0.68548 | -0.75242 | -0.67273 | -0.51598 | -0.51471 | -0.49228 | -0.41402 | -0.29971 | -0.32283
28 | -0.061192 | -0.066941 | -0.068407 | -0.076296 | -0.072803 | -0.066168 | -0.047861 | 0.021625 | 0.029147 | 0.039998 | 0.023006 | 0.003609 | -0.012654 | -0.013853 | -0.026413 | -0.028992 | -0.019566 | 0.027095 | 0.030865 | 0.016167 | -0.0037694 | -0.019336 | -0.035792 | -0.050476
29 | 5.5941 | 6.4917 | 7.2723 | 7.1454 | 7.4665 | 6.4137 | 0.28309 | -4.5325 | -5.7591 | -5.3172 | -3.9534 | -5.6207 | -4.5154 | -2.9803 | -0.074763 | 0.592 | -0.12854 | -0.58637 | 1.5984 | -0.048266 | -0.014495 | 1.3899 | 4.6396 | 5.8844
30 | -0.49944 | -0.52022 | -0.51172 | -0.51531 | -0.52375 | -0.48987 | -0.4293 | -0.3665 | -0.32195 | -0.35998 | -0.41695 | -0.44764 | -0.40661 | -0.42424 | -0.44526 | -0.46507 | -0.41624 | -0.29959 | -0.30313 | -0.3264 | -0.35064 | -0.38413 | -0.44369 | -0.44333
31 | -0.88709 | -0.94174 | -1.0197 | -1.0326 | -1.0545 | -0.89421 | -0.75055 | -0.48128 | -0.3514 | -0.21533 | -0.10897 | -0.1186 | -0.19388 | -0.24658 | -0.30472 | -0.40069 | -0.35894 | -0.17055 | -0.20572 | -0.32017 | -0.24277 | -0.42713 | -0.47405 | -0.55853
32 | 0.087783 | 0.07924 | 0.061546 | 0.079914 | 0.073972 | 0.09058 | 0.099255 | 0.19331 | 0.21357 | 0.21738 | 0.19323 | 0.233 | 0.22119 | 0.22418 | 0.18411 | 0.17313 | 0.18318 | 0.18156 | 0.14743 | 0.14731 | 0.14503 | 0.13743 | 0.093535 | 0.097203

## Qc, Autumn, S2
LoadID | 0 | 1 | 2 | 3 | 4 | 5 | 6 | 7 | 8 | 9 | 10 | 11 | 12 | 13 | 14 | 15 | 16 | 17 | 18 | 19 | 20 | 21 | 22 | 23
1 | -1.2004 | -1.08 | -0.96652 | -1.0629 | -1.0281 | -0.93592 | -0.96202 | -2.2167 | -2.5241 | -2.2293 | -2.3147 | -2.2491 | -2.4435 | -2.2758 | -1.524 | -2.0777 | -2.1639 | -2.1794 | -1.6197 | -1.4216 | -1.4415 | -1.3247 | -0.94001 | -0.89889
2 | -0.082988 | -0.090154 | -0.093792 | -0.10553 | -0.10203 | -0.099712 | -0.066137 | 0.028266 | 0.042719 | 0.057293 | 0.031667 | 0.0054555 | -0.016077 | -0.020413 | -0.039422 | -0.041266 | -0.029738 | 0.039053 | 0.043655 | 0.027203 | -0.003764 | -0.032155 | -0.050421 | -0.070601
3 | 1.0669 | 1.3073 | 1.5128 | 1.4321 | 1.4804 | 1.2544 | 0.058312 | -0.91629 | -1.1573 | -1.0476 | -0.73632 | -1.1658 | -0.92393 | -0.63933 | -0.041436 | 0.12599 | -0.00048181 | -0.11846 | 0.31408 | 0.0013783 | -0.0032268 | 0.28163 | 0.91702 | 1.1887
4 | -0.19481 | -0.1924 | -0.19728 | -0.2039 | -0.21282 | -0.19566 | -0.16985 | -0.13581 | -0.12817 | -0.14463 | -0.16028 | -0.16753 | -0.16226 | -0.17561 | -0.16764 | -0.17997 | -0.17122 | -0.11851 | -0.11897 | -0.13416 | -0.14058 | -0.15888 | -0.17159 | -0.16823
5 | -0.12807 | -0.1297 | -0.14663 | -0.1449 | -0.15178 | -0.13703 | -0.10802 | -0.071088 | -0.04759 | -0.030574 | -0.017882 | -0.016009 | -0.02702 | -0.038679 | -0.043321 | -0.057109 | -0.052376 | -0.024248 | -0.029985 | -0.04612 | -0.036375 | -0.055526 | -0.066062 | -0.083964
6 | -1.1671 | -1.1493 | -0.86807 | -1.0608 | -1.0264 | -1.2487 | -1.3785 | -2.4436 | -3.0243 | -2.95 | -2.7057 | -3.0611 | -3.1253 | -2.8748 | -2.5217 | -2.3783 | -2.4252 | -2.4968 | -2.0239 | -2.0261 | -2.0116 | -1.8273 | -1.2486 | -1.3208
7 | 0.99446 | 1.0039 | 0.97387 | 1.0295 | 1.0621 | 1.0121 | 0.90012 | 0.43571 | 0.16001 | 0.15242 | 0.047795 | 0.013077 | 0.12214 | 0.12475 | 0.29665 | 0.40438 | 0.40459 | 0.48841 | 0.50251 | 0.53221 | 0.54659 | 0.68785 | 0.80038 | 0.81796
8 | -0.4628 | -0.48096 | -0.48994 | -0.48321 | -0.47983 | -0.46874 | -0.38169 | -0.30393 | -0.28933 | -0.30272 | -0.29136 | -0.28215 | -0.28442 | -0.30164 | -0.35117 | -0.38897 | -0.39712 | -0.40572 | -0.42168 | -0.42137 | -0.45572 | -0.44894 | -0.4644 | -0.47403
9 | 0.017812 | 0.03149 | 0.035209 | 0.039042 | 0.040106 | 0.042351 | 0.058183 | 0.033799 | 0.038569 | 0.027512 | 0.019325 | 0.014227 | 0.0012116 | 0.00036681 | 0.0046636 | -0.014053 | -0.0084333 | -0.0047411 | -0.0014791 | -0.0024473 | -0.01125 | -0.0073497 | 0.021991 | 0.023448
10 | -0.054954 | -0.057076 | -0.0604 | -0.056355 | -0.057259 | -0.05664 | -0.034494 | -0.022734 | -0.0080822 | -0.00055754 | -0.008859 | 0.00097378 | -0.00059692 | -0.0069017 | -0.011574 | -0.017763 | -0.019368 | -0.013037 | -0.015466 | -0.019616 | -0.02008 | -0.031394 | -0.047255 | -0.051931
11 | 0.49538 | 0.51061 | 0.49423 | 0.49071 | 0.49834 | 0.4225 | 0.34262 | 0.28748 | 0.22906 | 0.16006 | 0.25838 | 0.25593 | 0.29827 | 0.2975 | 0.33228 | 0.34173 | 0.30189 | 0.20566 | 0.25342 | 0.30338 | 0.2849 | 0.32201 | 0.33817 | 0.3819
12 | 0.27499 | 0.065861 | 0.034149 | 0.028823 | 0.055136 | 0.17541 | 0.27628 | 0.11754 | -0.078679 | -0.078317 | 0.056227 | 0.17908 | -0.52699 | -0.56157 | -0.23 | -0.4728 | -0.20072 | -0.37188 | -0.46692 | -0.55106 | -0.87872 | -0.94209 | -0.89493 | -0.73153
13 | -0.28968 | -0.23909 | -0.23525 | -0.25275 | -0.25239 | -0.3096 | -1.1221 | -1.3902 | -1.6169 | -1.4943 | -1.4739 | -1.6143 | -1.7487 | -1.5491 | -1.4722 | -1.3876 | -1.3948 | -1.324 | -1.206 | -0.98962 | -1.0767 | -0.83933 | -0.3742 | -0.29924
14 | -0.019037 | -0.018142 | -0.016109 | -0.017479 | -0.017068 | -0.015873 | -0.015371 | -0.036059 | -0.038653 | -0.036265 | -0.040156 | -0.036429 | -0.040153 | -0.037947 | -0.023318 | -0.033713 | -0.035058 | -0.035086 | -0.026283 | -0.02484 | -0.024385 | -0.021956 | -0.016218 | -0.015469
15 | -0.10849 | -0.11565 | -0.126 | -0.13768 | -0.13551 | -0.12144 | -0.08559 | 0.03621 | 0.050881 | 0.071886 | 0.041383 | 0.0067585 | -0.023618 | -0.03207 | -0.054038 | -0.056877 | -0.033675 | 0.048216 | 0.056406 | 0.029949 | -0.0052185 | -0.031554 | -0.056424 | -0.09102
16 | -0.30965 | -0.37755 | -0.4391 | -0.4362 | -0.44041 | -0.40201 | -0.017753 | 0.28535 | 0.36667 | 0.31358 | 0.23726 | 0.34293 | 0.26198 | 0.19592 | -0.00030829 | -0.027723 | -0.0017044 | 0.034434 | -0.09804 | 0.0015538 | 0.0047234 | -0.081257 | -0.28394 | -0.3602
17 | -0.69996 | -0.72225 | -0.71587 | -0.72544 | -0.70964 | -0.69898 | -0.61665 | -0.49439 | -0.45325 | -0.53321 | -0.55236 | -0.62538 | -0.61249 | -0.59362 | -0.61888 | -0.60786 | -0.56143 | -0.44004 | -0.43585 | -0.4627 | -0.5093 | -0.55077 | -0.6066 | -0.61809
18 | -0.44556 | -0.45856 | -0.50897 | -0.50434 | -0.51027 | -0.45368 | -0.37256 | -0.23918 | -0.17432 | -0.10701 | -0.060238 | -0.065745 | -0.10173 | -0.12586 | -0.1501 | -0.21116 | -0.19926 | -0.087694 | -0.10445 | -0.15632 | -0.13168 | -0.19458 | -0.22671 | -0.27642
19 | -0.54877 | -0.53971 | -0.39114 | -0.50427 | -0.50191 | -0.57869 | -0.62722 | -1.1672 | -1.4167 | -1.4519 | -1.2924 | -1.4767 | -1.4469 | -1.4046 | -1.2094 | -1.0692 | -1.1299 | -1.1682 | -0.97792 | -0.90056 | -0.96734 | -0.84897 | -0.57041 | -0.60535
20 | 0.61908 | 0.63516 | 0.69423 | 0.67436 | 0.68895 | 0.68352 | 0.55811 | 0.28777 | 0.10088 | 0.09149 | 0.033999 | 0.010089 | 0.08532 | 0.08721 | 0.18408 | 0.27715 | 0.26046 | 0.30982 | 0.35112 | 0.33374 | 0.33916 | 0.43931 | 0.536 | 0.53037
21 | 0.20002 | 0.2007 | 0.19624 | 0.20312 | 0.19369 | 0.18803 | 0.15431 | 0.12113 | 0.11514 | 0.12285 | 0.11611 | 0.11071 | 0.12002 | 0.12733 | 0.15109 | 0.1593 | 0.16625 | 0.14928 | 0.16324 | 0.168 | 0.17184 | 0.17981 | 0.18015 | 0.18333
22 | -0.04478 | -0.072871 | -0.077285 | -0.094675 | -0.090949 | -0.095377 | -0.13407 | -0.075879 | -0.091181 | -0.062128 | -0.047571 | -0.031228 | -0.0014159 | -0.0018129 | -0.0095895 | 0.033256 | 0.021824 | 0.014869 | 0.001602 | 0.0045398 | 0.027015 | 0.019518 | -0.052733 | -0.058279
23 | 0.18619 | 0.20259 | 0.19599 | 0.19697 | 0.19946 | 0.19128 | 0.11864 | 0.070171 | 0.02531 | 0.00085661 | 0.03038 | 0.0015354 | 0.0050974 | 0.017983 | 0.037455 | 0.061184 | 0.068049 | 0.04568 | 0.054934 | 0.064571 | 0.066903 | 0.10346 | 0.16188 | 0.17489
24 | -2.5701 | -2.5218 | -2.6284 | -2.713 | -2.6584 | -2.3472 | -1.7565 | -1.5539 | -1.1648 | -0.77649 | -1.3144 | -1.3382 | -1.556 | -1.5198 | -1.7677 | -1.7636 | -1.5521 | -1.079 | -1.3312 | -1.5714 | -1.5886 | -1.6852 | -1.7882 | -1.8867
25 | -0.2322 | -0.058684 | -0.029422 | -0.0086712 | -0.045723 | -0.15799 | -0.25116 | -0.10047 | 0.084471 | 0.10006 | -0.069098 | -0.15774 | 0.44647 | 0.46952 | 0.1731 | 0.39319 | 0.18337 | 0.32543 | 0.39088 | 0.50865 | 0.73603 | 0.83728 | 0.80094 | 0.67662
26 | -0.17415 | -0.15006 | -0.15098 | -0.16466 | -0.15813 | -0.19767 | -0.71132 | -0.894 | -1.0555 | -0.95587 | -0.91908 | -0.96659 | -1.1205 | -0.99884 | -0.92444 | -0.88642 | -0.8663 | -0.86744 | -0.74519 | -0.60664 | -0.65357 | -0.52642 | -0.22147 | -0.19834
27 | -0.39771 | -0.35435 | -0.33652 | -0.37325 | -0.3177 | -0.32786 | -0.31135 | -0.71111 | -0.83602 | -0.74308 | -0.78673 | -0.74625 | -0.79701 | -0.73682 | -0.48665 | -0.68548 | -0.75242 | -0.67273 | -0.51598 | -0.51471 | -0.49228 | -0.41402 | -0.29971 | -0.32283
28 | -0.061192 | -0.066941 | -0.068407 | -0.076296 | -0.072803 | -0.066168 | -0.047861 | 0.021625 | 0.029147 | 0.039998 | 0.023006 | 0.003609 | -0.012654 | -0.013853 | -0.026413 | -0.028992 | -0.019566 | 0.027095 | 0.030865 | 0.016167 | -0.0037694 | -0.019336 | -0.035792 | -0.050476
29 | 5.5941 | 6.4917 | 7.2723 | 7.1454 | 7.4665 | 6.4137 | 0.28309 | -4.5325 | -5.7591 | -5.3172 | -3.9534 | -5.6207 | -4.5154 | -2.9803 | -0.074763 | 0.592 | -0.12854 | -0.58637 | 1.5984 | -0.048266 | -0.014495 | 1.3899 | 4.6396 | 5.8844
30 | -0.49944 | -0.52022 | -0.51172 | -0.51531 | -0.52375 | -0.48987 | -0.4293 | -0.3665 | -0.32195 | -0.35998 | -0.41695 | -0.44764 | -0.40661 | -0.42424 | -0.44526 | -0.46507 | -0.41624 | -0.29959 | -0.30313 | -0.3264 | -0.35064 | -0.38413 | -0.44369 | -0.44333
31 | -0.88709 | -0.94174 | -1.0197 | -1.0326 | -1.0545 | -0.89421 | -0.75055 | -0.48128 | -0.3514 | -0.21533 | -0.10897 | -0.1186 | -0.19388 | -0.24658 | -0.30472 | -0.40069 | -0.35894 | -0.17055 | -0.20572 | -0.32017 | -0.24277 | -0.42713 | -0.47405 | -0.55853
32 | 0.087783 | 0.07924 | 0.061546 | 0.079914 | 0.073972 | 0.09058 | 0.099255 | 0.19331 | 0.21357 | 0.21738 | 0.19323 | 0.233 | 0.22119 | 0.22418 | 0.18411 | 0.17313 | 0.18318 | 0.18156 | 0.14743 | 0.14731 | 0.14503 | 0.13743 | 0.093535 | 0.097203

## Qc, Autumn, S3
LoadID | 0 | 1 | 2 | 3 | 4 | 5 | 6 | 7 | 8 | 9 | 10 | 11 | 12 | 13 | 14 | 15 | 16 | 17 | 18 | 19 | 20 | 21 | 22 | 23
1 | -1.2004 | -1.08 | -0.96652 | -1.0629 | -1.0281 | -0.93592 | -0.96202 | -2.2167 | -2.5241 | -2.2293 | -2.3147 | -2.2491 | -2.4435 | -2.2758 | -1.524 | -2.0777 | -2.1639 | -2.1794 | -1.6197 | -1.4216 | -1.4415 | -1.3247 | -0.94001 | -0.89889
2 | -0.082988 | -0.090154 | -0.093792 | -0.10553 | -0.10203 | -0.099712 | -0.066137 | 0.028266 | 0.042719 | 0.057293 | 0.031667 | 0.0054555 | -0.016077 | -0.020413 | -0.039422 | -0.041266 | -0.029738 | 0.039053 | 0.043655 | 0.027203 | -0.003764 | -0.032155 | -0.050421 | -0.070601
3 | 1.0669 | 1.3073 | 1.5128 | 1.4321 | 1.4804 | 1.2544 | 0.058312 | -0.91629 | -1.1573 | -1.0476 | -0.73632 | -1.1658 | -0.92393 | -0.63933 | -0.041436 | 0.12599 | -0.00048181 | -0.11846 | 0.31408 | 0.0013783 | -0.0032268 | 0.28163 | 0.91702 | 1.1887
4 | -0.19481 | -0.1924 | -0.19728 | -0.2039 | -0.21282 | -0.19566 | -0.16985 | -0.13581 | -0.12817 | -0.14463 | -0.16028 | -0.16753 | -0.16226 | -0.17561 | -0.16764 | -0.17997 | -0.17122 | -0.11851 | -0.11897 | -0.13416 | -0.14058 | -0.15888 | -0.17159 | -0.16823
5 | -0.12807 | -0.1297 | -0.14663 | -0.1449 | -0.15178 | -0.13703 | -0.10802 | -0.071088 | -0.04759 | -0.030574 | -0.017882 | -0.016009 | -0.02702 | -0.038679 | -0.043321 | -0.057109 | -0.052376 | -0.024248 | -0.029985 | -0.04612 | -0.036375 | -0.055526 | -0.066062 | -0.083964
6 | -1.1671 | -1.1493 | -0.86807 | -1.0608 | -1.0264 | -1.2487 | -1.3785 | -2.4436 | -3.0243 | -2.95 | -2.7057 | -3.0611 | -3.1253 | -2.8748 | -2.5217 | -2.3783 | -2.4252 | -2.4968 | -2.0239 | -2.0261 | -2.0116 | -1.8273 | -1.2486 | -1.3208
7 | 0.99446 | 1.0039 | 0.97387 | 1.0295 | 1.0621 | 1.0121 | 0.90012 | 0.43571 | 0.16001 | 0.15242 | 0.047795 | 0.013077 | 0.12214 | 0.12475 | 0.29665 | 0.40438 | 0.40459 | 0.48841 | 0.50251 | 0.53221 | 0.54659 | 0.68785 | 0.80038 | 0.81796
8 | -0.4628 | -0.48096 | -0.48994 | -0.48321 | -0.47983 | -0.46874 | -0.38169 | -0.30393 | -0.28933 | -0.30272 | -0.29136 | -0.28215 | -0.28442 | -0.30164 | -0.35117 | -0.38897 | -0.39712 | -0.40572 | -0.42168 | -0.42137 | -0.45572 | -0.44894 | -0.4644 | -0.47403
9 | 0.017812 | 0.03149 | 0.035209 | 0.039042 | 0.040106 | 0.042351 | 0.058183 | 0.033799 | 0.038569 | 0.027512 | 0.019325 | 0.014227 | 0.0012116 | 0.00036681 | 0.0046636 | -0.014053 | -0.0084333 | -0.0047411 | -0.0014791 | -0.0024473 | -0.01125 | -0.0073497 | 0.021991 | 0.023448
10 | -0.054954 | -0.057076 | -0.0604 | -0.056355 | -0.057259 | -0.05664 | -0.034494 | -0.022734 | -0.0080822 | -0.00055754 | -0.008859 | 0.00097378 | -0.00059692 | -0.0069017 | -0.011574 | -0.017763 | -0.019368 | -0.013037 | -0.015466 | -0.019616 | -0.02008 | -0.031394 | -0.047255 | -0.051931
11 | 0.49538 | 0.51061 | 0.49423 | 0.49071 | 0.49834 | 0.4225 | 0.34262 | 0.28748 | 0.22906 | 0.16006 | 0.25838 | 0.25593 | 0.29827 | 0.2975 | 0.33228 | 0.34173 | 0.30189 | 0.20566 | 0.25342 | 0.30338 | 0.2849 | 0.32201 | 0.33817 | 0.3819
12 | 0.27499 | 0.065861 | 0.034149 | 0.028823 | 0.055136 | 0.17541 | 0.27628 | 0.11754 | -0.078679 | -0.078317 | 0.056227 | 0.17908 | -0.52699 | -0.56157 | -0.23 | -0.4728 | -0.20072 | -0.37188 | -0.46692 | -0.55106 | -0.87872 | -0.94209 | -0.89493 | -0.73153
13 | -0.28968 | -0.23909 | -0.23525 | -0.25275 | -0.25239 | -0.3096 | -1.1221 | -1.3902 | -1.6169 | -1.4943 | -1.4739 | -1.6143 | -1.7487 | -1.5491 | -1.4722 | -1.3876 | -1.3948 | -1.324 | -1.206 | -0.98962 | -1.0767 | -0.83933 | -0.3742 | -0.29924
14 | -0.019037 | -0.018142 | -0.016109 | -0.017479 | -0.017068 | -0.015873 | -0.015371 | -0.036059 | -0.038653 | -0.036265 | -0.040156 | -0.036429 | -0.040153 | -0.037947 | -0.023318 | -0.033713 | -0.035058 | -0.035086 | -0.026283 | -0.02484 | -0.024385 | -0.021956 | -0.016218 | -0.015469
15 | -0.10849 | -0.11565 | -0.126 | -0.13768 | -0.13551 | -0.12144 | -0.08559 | 0.03621 | 0.050881 | 0.071886 | 0.041383 | 0.0067585 | -0.023618 | -0.03207 | -0.054038 | -0.056877 | -0.033675 | 0.048216 | 0.056406 | 0.029949 | -0.0052185 | -0.031554 | -0.056424 | -0.09102
16 | -0.30965 | -0.37755 | -0.4391 | -0.4362 | -0.44041 | -0.40201 | -0.017753 | 0.28535 | 0.36667 | 0.31358 | 0.23726 | 0.34293 | 0.26198 | 0.19592 | -0.00030829 | -0.027723 | -0.0017044 | 0.034434 | -0.09804 | 0.0015538 | 0.0047234 | -0.081257 | -0.28394 | -0.3602
17 | -0.69996 | -0.72225 | -0.71587 | -0.72544 | -0.70964 | -0.69898 | -0.61665 | -0.49439 | -0.45325 | -0.53321 | -0.55236 | -0.62538 | -0.61249 | -0.59362 | -0.61888 | -0.60786 | -0.56143 | -0.44004 | -0.43585 | -0.4627 | -0.5093 | -0.55077 | -0.6066 | -0.61809
18 | -0.44556 | -0.45856 | -0.50897 | -0.50434 | -0.51027 | -0.45368 | -0.37256 | -0.23918 | -0.17432 | -0.10701 | -0.060238 | -0.065745 | -0.10173 | -0.12586 | -0.1501 | -0.21116 | -0.19926 | -0.087694 | -0.10445 | -0.15632 | -0.13168 | -0.19458 | -0.22671 | -0.27642
19 | -0.54877 | -0.53971 | -0.39114 | -0.50427 | -0.50191 | -0.57869 | -0.62722 | -1.1672 | -1.4167 | -1.4519 | -1.2924 | -1.4767 | -1.4469 | -1.4046 | -1.2094 | -1.0692 | -1.1299 | -1.1682 | -0.97792 | -0.90056 | -0.96734 | -0.84897 | -0.57041 | -0.60535
20 | 0.61908 | 0.63516 | 0.69423 | 0.67436 | 0.68895 | 0.68352 | 0.55811 | 0.28777 | 0.10088 | 0.09149 | 0.033999 | 0.010089 | 0.08532 | 0.08721 | 0.18408 | 0.27715 | 0.26046 | 0.30982 | 0.35112 | 0.33374 | 0.33916 | 0.43931 | 0.536 | 0.53037
21 | 0.20002 | 0.2007 | 0.19624 | 0.20312 | 0.19369 | 0.18803 | 0.15431 | 0.12113 | 0.11514 | 0.12285 | 0.11611 | 0.11071 | 0.12002 | 0.12733 | 0.15109 | 0.1593 | 0.16625 | 0.14928 | 0.16324 | 0.168 | 0.17184 | 0.17981 | 0.18015 | 0.18333
22 | -0.04478 | -0.072871 | -0.077285 | -0.094675 | -0.090949 | -0.095377 | -0.13407 | -0.075879 | -0.091181 | -0.062128 | -0.047571 | -0.031228 | -0.0014159 | -0.0018129 | -0.0095895 | 0.033256 | 0.021824 | 0.014869 | 0.001602 | 0.0045398 | 0.027015 | 0.019518 | -0.052733 | -0.058279
23 | 0.18619 | 0.20259 | 0.19599 | 0.19697 | 0.19946 | 0.19128 | 0.11864 | 0.070171 | 0.02531 | 0.00085661 | 0.03038 | 0.0015354 | 0.0050974 | 0.017983 | 0.037455 | 0.061184 | 0.068049 | 0.04568 | 0.054934 | 0.064571 | 0.066903 | 0.10346 | 0.16188 | 0.17489
24 | -2.5701 | -2.5218 | -2.6284 | -2.713 | -2.6584 | -2.3472 | -1.7565 | -1.5539 | -1.1648 | -0.77649 | -1.3144 | -1.3382 | -1.556 | -1.5198 | -1.7677 | -1.7636 | -1.5521 | -1.079 | -1.3312 | -1.5714 | -1.5886 | -1.6852 | -1.7882 | -1.8867
25 | -0.2322 | -0.058684 | -0.029422 | -0.0086712 | -0.045723 | -0.15799 | -0.25116 | -0.10047 | 0.084471 | 0.10006 | -0.069098 | -0.15774 | 0.44647 | 0.46952 | 0.1731 | 0.39319 | 0.18337 | 0.32543 | 0.39088 | 0.50865 | 0.73603 | 0.83728 | 0.80094 | 0.67662
26 | -0.17415 | -0.15006 | -0.15098 | -0.16466 | -0.15813 | -0.19767 | -0.71132 | -0.894 | -1.0555 | -0.95587 | -0.91908 | -0.96659 | -1.1205 | -0.99884 | -0.92444 | -0.88642 | -0.8663 | -0.86744 | -0.74519 | -0.60664 | -0.65357 | -0.52642 | -0.22147 | -0.19834
27 | -0.39771 | -0.35435 | -0.33652 | -0.37325 | -0.3177 | -0.32786 | -0.31135 | -0.71111 | -0.83602 | -0.74308 | -0.78673 | -0.74625 | -0.79701 | -0.73682 | -0.48665 | -0.68548 | -0.75242 | -0.67273 | -0.51598 | -0.51471 | -0.49228 | -0.41402 | -0.29971 | -0.32283
28 | -0.061192 | -0.066941 | -0.068407 | -0.076296 | -0.072803 | -0.066168 | -0.047861 | 0.021625 | 0.029147 | 0.039998 | 0.023006 | 0.003609 | -0.012654 | -0.013853 | -0.026413 | -0.028992 | -0.019566 | 0.027095 | 0.030865 | 0.016167 | -0.0037694 | -0.019336 | -0.035792 | -0.050476
29 | 5.5941 | 6.4917 | 7.2723 | 7.1454 | 7.4665 | 6.4137 | 0.28309 | -4.5325 | -5.7591 | -5.3172 | -3.9534 | -5.6207 | -4.5154 | -2.9803 | -0.074763 | 0.592 | -0.12854 | -0.58637 | 1.5984 | -0.048266 | -0.014495 | 1.3899 | 4.6396 | 5.8844
30 | -0.49944 | -0.52022 | -0.51172 | -0.51531 | -0.52375 | -0.48987 | -0.4293 | -0.3665 | -0.32195 | -0.35998 | -0.41695 | -0.44764 | -0.40661 | -0.42424 | -0.44526 | -0.46507 | -0.41624 | -0.29959 | -0.30313 | -0.3264 | -0.35064 | -0.38413 | -0.44369 | -0.44333
31 | -0.88709 | -0.94174 | -1.0197 | -1.0326 | -1.0545 | -0.89421 | -0.75055 | -0.48128 | -0.3514 | -0.21533 | -0.10897 | -0.1186 | -0.19388 | -0.24658 | -0.30472 | -0.40069 | -0.35894 | -0.17055 | -0.20572 | -0.32017 | -0.24277 | -0.42713 | -0.47405 | -0.55853
32 | 0.087783 | 0.07924 | 0.061546 | 0.079914 | 0.073972 | 0.09058 | 0.099255 | 0.19331 | 0.21357 | 0.21738 | 0.19323 | 0.233 | 0.22119 | 0.22418 | 0.18411 | 0.17313 | 0.18318 | 0.18156 | 0.14743 | 0.14731 | 0.14503 | 0.13743 | 0.093535 | 0.097203

## Qc, Autumn, S4
LoadID | 0 | 1 | 2 | 3 | 4 | 5 | 6 | 7 | 8 | 9 | 10 | 11 | 12 | 13 | 14 | 15 | 16 | 17 | 18 | 19 | 20 | 21 | 22 | 23
1 | -1.1691 | -1.0279 | -0.93846 | -1.0687 | -1.0272 | -0.98 | -0.94821 | -2.1708 | -2.3851 | -2.2143 | -2.3772 | -2.2678 | -2.4341 | -2.2572 | -1.5025 | -1.9662 | -2.3268 | -2.0137 | -1.5311 | -1.4877 | -1.4867 | -1.2508 | -0.92639 | -0.90864
2 | -0.083021 | -0.091714 | -0.095345 | -0.099599 | -0.10586 | -0.095596 | -0.069883 | 0.027525 | 0.043639 | 0.057598 | 0.032933 | 0.0068341 | -0.016457 | -0.024001 | -0.042803 | -0.042363 | -0.029578 | 0.039151 | 0.046949 | 0.022111 | -0.0033075 | -0.031535 | -0.050269 | -0.065239
3 | 1.0401 | 1.2993 | 1.5238 | 1.4149 | 1.4199 | 1.2847 | 0.059249 | -0.90275 | -1.2172 | -1.0248 | -0.75808 | -1.1168 | -0.88543 | -0.5903 | -0.04003 | 0.12251 | 0.008655 | -0.11295 | 0.30133 | -0.0094021 | -0.023011 | 0.26796 | 0.94366 | 1.2246
4 | -0.18598 | -0.19567 | -0.19833 | -0.19705 | -0.19925 | -0.19483 | -0.16985 | -0.13789 | -0.13546 | -0.14413 | -0.16228 | -0.16245 | -0.16169 | -0.17253 | -0.16532 | -0.17997 | -0.16808 | -0.11736 | -0.11625 | -0.12522 | -0.13771 | -0.15367 | -0.17937 | -0.16838
5 | -0.119 | -0.14256 | -0.14251 | -0.14318 | -0.14466 | -0.13122 | -0.10605 | -0.068849 | -0.048747 | -0.028287 | -0.021141 | -0.016601 | -0.026723 | -0.039287 | -0.0411 | -0.057494 | -0.052135 | -0.024942 | -0.029429 | -0.043605 | -0.033268 | -0.056198 | -0.064655 | -0.081312
6 | -1.142 | -1.0962 | -0.86708 | -1.0587 | -1.0417 | -1.1857 | -1.3557 | -2.547 | -2.9567 | -3.1343 | -2.6542 | -3.1087 | -3.1524 | -3.0342 | -2.6461 | -2.3247 | -2.3843 | -2.5621 | -2.0465 | -2.0595 | -1.9879 | -1.7087 | -1.2423 | -1.2817
7 | 0.99988 | 0.99329 | 0.96976 | 1.0285 | 1.028 | 1.0185 | 0.8561 | 0.42216 | 0.15765 | 0.13718 | 0.04629 | 0.016475 | 0.11815 | 0.12619 | 0.29708 | 0.41459 | 0.41461 | 0.50254 | 0.53397 | 0.54136 | 0.53391 | 0.72788 | 0.82995 | 0.84076
8 | -0.47739 | -0.48292 | -0.50034 | -0.49803 | -0.47252 | -0.46445 | -0.37987 | -0.31628 | -0.28974 | -0.29982 | -0.30958 | -0.28876 | -0.2925 | -0.31286 | -0.36617 | -0.38993 | -0.39717 | -0.40761 | -0.40049 | -0.41351 | -0.44107 | -0.46477 | -0.45106 | -0.47054
9 | 0.018929 | 0.032739 | 0.035577 | 0.038846 | 0.038502 | 0.041126 | 0.057308 | 0.032101 | 0.041287 | 0.025845 | 0.018909 | 0.014196 | -0.00041545 | 0.0011759 | 0.004917 | -0.014498 | -0.0085422 | -0.0045929 | -0.00044701 | -0.0011244 | -0.010713 | -0.0062031 | 0.022371 | 0.024649
10 | -0.055793 | -0.060916 | -0.058084 | -0.060529 | -0.060212 | -0.057237 | -0.034781 | -0.023049 | -0.0074454 | 0.00025194 | -0.0081146 | 0.00015605 | -0.00069899 | -0.0060617 | -0.013609 | -0.018066 | -0.020959 | -0.012517 | -0.016366 | -0.019408 | -0.021441 | -0.033123 | -0.046655 | -0.050892
11 | 0.48878 | 0.50222 | 0.51194 | 0.51402 | 0.47912 | 0.43734 | 0.33771 | 0.2871 | 0.21788 | 0.154 | 0.25538 | 0.24752 | 0.30307 | 0.3084 | 0.33685 | 0.31849 | 0.29173 | 0.20723 | 0.24259 | 0.28242 | 0.28855 | 0.32511 | 0.34168 | 0.38001
12 | 0.26392 | 0.071481 | 0.020341 | 0.011452 | 0.058112 | 0.16863 | 0.28506 | 0.10939 | -0.06932 | -0.077355 | 0.052007 | 0.18867 | -0.51122 | -0.52495 | -0.24489 | -0.44707 | -0.20507 | -0.3305 | -0.45299 | -0.57551 | -0.80763 | -1.0029 | -0.90202 | -0.74641
13 | -0.26292 | -0.23331 | -0.23767 | -0.26685 | -0.24843 | -0.31584 | -1.1518 | -1.4704 | -1.6689 | -1.5642 | -1.4363 | -1.5623 | -1.7264 | -1.5961 | -1.4799 | -1.5161 | -1.3397 | -1.3847 | -1.2454 | -0.97796 | -1.0564 | -0.85528 | -0.37266 | -0.30426
14 | -0.019465 | -0.018377 | -0.016009 | -0.018302 | -0.016591 | -0.016393 | -0.015758 | -0.035294 | -0.04086 | -0.036762 | -0.03882 | -0.038611 | -0.040411 | -0.038258 | -0.023733 | -0.035643 | -0.038392 | -0.033126 | -0.025824 | -0.024684 | -0.025693 | -0.022157 | -0.015537 | -0.015054
15 | -0.11182 | -0.12113 | -0.12169 | -0.12633 | -0.13637 | -0.12467 | -0.083068 | 0.036868 | 0.048639 | 0.072185 | 0.041801 | 0.0079732 | -0.019588 | -0.029798 | -0.054038 | -0.050442 | -0.038055 | 0.047799 | 0.055719 | 0.035417 | -0.0040572 | -0.032633 | -0.065535 | -0.08253
16 | -0.3252 | -0.38909 | -0.44445 | -0.44156 | -0.44059 | -0.37724 | -0.017722 | 0.27495 | 0.36761 | 0.32437 | 0.23404 | 0.34416 | 0.27626 | 0.19706 | 0.0087886 | -0.034468 | 0.0038956 | 0.032368 | -0.097551 | 0.0036501 | -0.00018825 | -0.078919 | -0.29093 | -0.37098
17 | -0.70784 | -0.72581 | -0.72907 | -0.75486 | -0.72218 | -0.71783 | -0.59409 | -0.52424 | -0.48359 | -0.5307 | -0.57158 | -0.59124 | -0.61535 | -0.60808 | -0.62887 | -0.65894 | -0.60272 | -0.41797 | -0.41583 | -0.47184 | -0.50133 | -0.54831 | -0.6166 | -0.61227
18 | -0.41288 | -0.46977 | -0.51038 | -0.50062 | -0.5111 | -0.47263 | -0.35887 | -0.2521 | -0.16519 | -0.10334 | -0.070978 | -0.052246 | -0.09927 | -0.1336 | -0.14072 | -0.21528 | -0.2001 | -0.086405 | -0.1069 | -0.15779 | -0.13222 | -0.19077 | -0.24479 | -0.28481
19 | -0.54998 | -0.53746 | -0.40494 | -0.50027 | -0.50191 | -0.56083 | -0.63886 | -1.237 | -1.3796 | -1.4279 | -1.3123 | -1.4056 | -1.5138 | -1.3839 | -1.1941 | -1.0639 | -1.1474 | -1.1688 | -0.967 | -0.93266 | -0.90438 | -0.83999 | -0.59832 | -0.63541
20 | 0.64844 | 0.63607 | 0.65791 | 0.70802 | 0.70712 | 0.63741 | 0.57813 | 0.26967 | 0.10625 | 0.097179 | 0.026459 | 0.0088095 | 0.080035 | 0.088247 | 0.18436 | 0.28334 | 0.28426 | 0.32264 | 0.32754 | 0.34593 | 0.34876 | 0.47425 | 0.52618 | 0.54323
21 | 0.19775 | 0.19063 | 0.20342 | 0.19448 | 0.19252 | 0.19344 | 0.15491 | 0.12113 | 0.12082 | 0.12051 | 0.12337 | 0.11336 | 0.11781 | 0.13115 | 0.14565 | 0.15313 | 0.15408 | 0.15897 | 0.16496 | 0.1715 | 0.17988 | 0.17635 | 0.17733 | 0.18389
22 | -0.041753 | -0.07323 | -0.080242 | -0.092245 | -0.085833 | -0.097505 | -0.14299 | -0.080025 | -0.095026 | -0.061783 | -0.044713 | -0.032733 | 0.00047937 | -0.004616 | -0.0079166 | 0.033734 | 0.016922 | 0.013306 | 0.00093999 | 0.0025535 | 0.023346 | 0.017488 | -0.051714 | -0.053771
23 | 0.18287 | 0.18979 | 0.20294 | 0.19537 | 0.19322 | 0.18632 | 0.12471 | 0.068427 | 0.026669 | -0.0021863 | 0.028662 | 0.00052113 | 0.0031588 | 0.01905 | 0.046929 | 0.056734 | 0.06327 | 0.043336 | 0.056999 | 0.057987 | 0.073153 | 0.10452 | 0.14879 | 0.17045
24 | -2.4374 | -2.4775 | -2.6654 | -2.7413 | -2.5306 | -2.2074 | -1.7137 | -1.5779 | -1.1507 | -0.79109 | -1.396 | -1.3455 | -1.4973 | -1.5248 | -1.7573 | -1.7548 | -1.5357 | -1.1245 | -1.3361 | -1.5414 | -1.5557 | -1.6282 | -1.7709 | -1.9692
25 | -0.2304 | -0.06032 | -0.032302 | -0.014821 | -0.058156 | -0.14933 | -0.25903 | -0.091211 | 0.064736 | 0.079763 | -0.055244 | -0.16961 | 0.47899 | 0.4662 | 0.21377 | 0.3906 | 0.16028 | 0.30802 | 0.39924 | 0.51332 | 0.73685 | 0.88348 | 0.82455 | 0.64231
26 | -0.17251 | -0.15417 | -0.15415 | -0.16279 | -0.15397 | -0.20067 | -0.70986 | -0.87827 | -1.0184 | -0.96026 | -0.95319 | -0.99857 | -1.0954 | -0.99758 | -0.9278 | -0.92967 | -0.86402 | -0.86543 | -0.7493 | -0.58836 | -0.63393 | -0.53049 | -0.24159 | -0.18702
27 | -0.39412 | -0.36612 | -0.32072 | -0.37704 | -0.34159 | -0.31197 | -0.2977 | -0.74934 | -0.82929 | -0.74053 | -0.80206 | -0.74247 | -0.79477 | -0.72809 | -0.50066 | -0.66124 | -0.76159 | -0.69017 | -0.52285 | -0.50746 | -0.50799 | -0.4267 | -0.3062 | -0.31353
28 | -0.056133 | -0.062428 | -0.071475 | -0.072518 | -0.073235 | -0.065361 | -0.046969 | 0.020155 | 0.028658 | 0.040052 | 0.023615 | 0.0025182 | -0.014012 | -0.015172 | -0.02868 | -0.030282 | -0.021457 | 0.026969 | 0.031201 | 0.016353 | -0.0012484 | -0.021871 | -0.033096 | -0.046195
29 | 5.5955 | 6.3277 | 7.6229 | 7.012 | 7.0492 | 6.2084 | 0.28906 | -4.679 | -6.3049 | -5.1226 | -3.8801 | -5.6587 | -4.6645 | -2.9709 | -0.32587 | 0.51553 | -0.032788 | -0.58488 | 1.4474 | -0.09278 | -0.076409 | 1.3716 | 4.5141 | 6.0233
30 | -0.49382 | -0.49714 | -0.4983 | -0.52675 | -0.51893 | -0.52113 | -0.43628 | -0.34132 | -0.34188 | -0.37735 | -0.41009 | -0.42612 | -0.41688 | -0.45902 | -0.42373 | -0.44608 | -0.43134 | -0.30097 | -0.30773 | -0.34438 | -0.36013 | -0.40166 | -0.45737 | -0.43748
31 | -0.91823 | -0.91586 | -1.0232 | -1.0321 | -1.0206 | -0.92437 | -0.74411 | -0.49768 | -0.34869 | -0.21342 | -0.13614 | -0.084628 | -0.18129 | -0.26416 | -0.28385 | -0.39933 | -0.37735 | -0.17818 | -0.21462 | -0.31635 | -0.26176 | -0.38133 | -0.5001 | -0.58652
32 | 0.083662 | 0.081678 | 0.05946 | 0.077918 | 0.073746 | 0.086798 | 0.096495 | 0.19239 | 0.21211 | 0.22477 | 0.19771 | 0.2294 | 0.22119 | 0.21897 | 0.18936 | 0.16808 | 0.17453 | 0.1806 | 0.14191 | 0.14674 | 0.14426 | 0.13678 | 0.086886 | 0.097755

## Qc, Autumn, S5
LoadID | 0 | 1 | 2 | 3 | 4 | 5 | 6 | 7 | 8 | 9 | 10 | 11 | 12 | 13 | 14 | 15 | 16 | 17 | 18 | 19 | 20 | 21 | 22 | 23
1 | -1.1691 | -1.0279 | -0.93846 | -1.0687 | -1.0272 | -0.98 | -0.94821 | -2.1708 | -2.3851 | -2.2143 | -2.3772 | -2.2678 | -2.4341 | -2.2572 | -1.5025 | -1.9662 | -2.3268 | -2.0137 | -1.5311 | -1.4877 | -1.4867 | -1.2508 | -0.92639 | -0.90864
2 | -0.083021 | -0.091714 | -0.095345 | -0.099599 | -0.10586 | -0.095596 | -0.069883 | 0.027525 | 0.043639 | 0.057598 | 0.032933 | 0.0068341 | -0.016457 | -0.024001 | -0.042803 | -0.042363 | -0.029578 | 0.039151 | 0.046949 | 0.022111 | -0.0033075 | -0.031535 | -0.050269 | -0.065239
3 | 1.0401 | 1.2993 | 1.5238 | 1.4149 | 1.4199 | 1.2847 | 0.059249 | -0.90275 | -1.2172 | -1.0248 | -0.75808 | -1.1168 | -0.88543 | -0.5903 | -0.04003 | 0.12251 | 0.008655 | -0.11295 | 0.30133 | -0.0094021 | -0.023011 | 0.26796 | 0.94366 | 1.2246
4 | -0.18598 | -0.19567 | -0.19833 | -0.19705 | -0.19925 | -0.19483 | -0.16985 | -0.13789 | -0.13546 | -0.14413 | -0.16228 | -0.16245 | -0.16169 | -0.17253 | -0.16532 | -0.17997 | -0.16808 | -0.11736 | -0.11625 | -0.12522 | -0.13771 | -0.15367 | -0.17937 | -0.16838
5 | -0.119 | -0.14256 | -0.14251 | -0.14318 | -0.14466 | -0.13122 | -0.10605 | -0.068849 | -0.048747 | -0.028287 | -0.021141 | -0.016601 | -0.026723 | -0.039287 | -0.0411 | -0.057494 | -0.052135 | -0.024942 | -0.029429 | -0.043605 | -0.033268 | -0.056198 | -0.064655 | -0.081312
6 | -1.142 | -1.0962 | -0.86708 | -1.0587 | -1.0417 | -1.1857 | -1.3557 | -2.547 | -2.9567 | -3.1343 | -2.6542 | -3.1087 | -3.1524 | -3.0342 | -2.6461 | -2.3247 | -2.3843 | -2.5621 | -2.0465 | -2.0595 | -1.9879 | -1.7087 | -1.2423 | -1.2817
7 | 0.99988 | 0.99329 | 0.96976 | 1.0285 | 1.028 | 1.0185 | 0.8561 | 0.42216 | 0.15765 | 0.13718 | 0.04629 | 0.016475 | 0.11815 | 0.12619 | 0.29708 | 0.41459 | 0.41461 | 0.50254 | 0.53397 | 0.54136 | 0.53391 | 0.72788 | 0.82995 | 0.84076
8 | -0.47739 | -0.48292 | -0.50034 | -0.49803 | -0.47252 | -0.46445 | -0.37987 | -0.31628 | -0.28974 | -0.29982 | -0.30958 | -0.28876 | -0.2925 | -0.31286 | -0.36617 | -0.38993 | -0.39717 | -0.40761 | -0.40049 | -0.41351 | -0.44107 | -0.46477 | -0.45106 | -0.47054
9 | 0.018929 | 0.032739 | 0.035577 | 0.038846 | 0.038502 | 0.041126 | 0.057308 | 0.032101 | 0.041287 | 0.025845 | 0.018909 | 0.014196 | -0.00041545 | 0.0011759 | 0.004917 | -0.014498 | -0.0085422 | -0.0045929 | -0.00044701 | -0.0011244 | -0.010713 | -0.0062031 | 0.022371 | 0.024649
10 | -0.055793 | -0.060916 | -0.058084 | -0.060529 | -0.060212 | -0.057237 | -0.034781 | -0.023049 | -0.0074454 | 0.00025194 | -0.0081146 | 0.00015605 | -0.00069899 | -0.0060617 | -0.013609 | -0.018066 | -0.020959 | -0.012517 | -0.016366 | -0.019408 | -0.021441 | -0.033123 | -0.046655 | -0.050892
11 | 0.48878 | 0.50222 | 0.51194 | 0.51402 | 0.47912 | 0.43734 | 0.33771 | 0.2871 | 0.21788 | 0.154 | 0.25538 | 0.24752 | 0.30307 | 0.3084 | 0.33685 | 0.31849 | 0.29173 | 0.20723 | 0.24259 | 0.28242 | 0.28855 | 0.32511 | 0.34168 | 0.38001
12 | 0.26392 | 0.071481 | 0.020341 | 0.011452 | 0.058112 | 0.16863 | 0.28506 | 0.10939 | -0.06932 | -0.077355 | 0.052007 | 0.18867 | -0.51122 | -0.52495 | -0.24489 | -0.44707 | -0.20507 | -0.3305 | -0.45299 | -0.57551 | -0.80763 | -1.0029 | -0.90202 | -0.74641
13 | -0.26292 | -0.23331 | -0.23767 | -0.26685 | -0.24843 | -0.31584 | -1.1518 | -1.4704 | -1.6689 | -1.5642 | -1.4363 | -1.5623 | -1.7264 | -1.5961 | -1.4799 | -1.5161 | -1.3397 | -1.3847 | -1.2454 | -0.97796 | -1.0564 | -0.85528 | -0.37266 | -0.30426
14 | -0.019465 | -0.018377 | -0.016009 | -0.018302 | -0.016591 | -0.016393 | -0.015758 | -0.035294 | -0.04086 | -0.036762 | -0.03882 | -0.038611 | -0.040411 | -0.038258 | -0.023733 | -0.035643 | -0.038392 | -0.033126 | -0.025824 | -0.024684 | -0.025693 | -0.022157 | -0.015537 | -0.015054
15 | -0.11182 | -0.12113 | -0.12169 | -0.12633 | -0.13637 | -0.12467 | -0.083068 | 0.036868 | 0.048639 | 0.072185 | 0.041801 | 0.0079732 | -0.019588 | -0.029798 | -0.054038 | -0.050442 | -0.038055 | 0.047799 | 0.055719 | 0.035417 | -0.0040572 | -0.032633 | -0.065535 | -0.08253
16 | -0.3252 | -0.38909 | -0.44445 | -0.44156 | -0.44059 | -0.37724 | -0.017722 | 0.27495 | 0.36761 | 0.32437 | 0.23404 | 0.34416 | 0.27626 | 0.19706 | 0.0087886 | -0.034468 | 0.0038956 | 0.032368 | -0.097551 | 0.0036501 | -0.00018825 | -0.078919 | -0.29093 | -0.37098
17 | -0.70784 | -0.72581 | -0.72907 | -0.75486 | -0.72218 | -0.71783 | -0.59409 | -0.52424 | -0.48359 | -0.5307 | -0.57158 | -0.59124 | -0.61535 | -0.60808 | -0.62887 | -0.65894 | -0.60272 | -0.41797 | -0.41583 | -0.47184 | -0.50133 | -0.54831 | -0.6166 | -0.61227
18 | -0.41288 | -0.46977 | -0.51038 | -0.50062 | -0.5111 | -0.47263 | -0.35887 | -0.2521 | -0.16519 | -0.10334 | -0.070978 | -0.052246 | -0.09927 | -0.1336 | -0.14072 | -0.21528 | -0.2001 | -0.086405 | -0.1069 | -0.15779 | -0.13222 | -0.19077 | -0.24479 | -0.28481
19 | -0.54998 | -0.53746 | -0.40494 | -0.50027 | -0.50191 | -0.56083 | -0.63886 | -1.237 | -1.3796 | -1.4279 | -1.3123 | -1.4056 | -1.5138 | -1.3839 | -1.1941 | -1.0639 | -1.1474 | -1.1688 | -0.967 | -0.93266 | -0.90438 | -0.83999 | -0.59832 | -0.63541
20 | 0.64844 | 0.63607 | 0.65791 | 0.70802 | 0.70712 | 0.63741 | 0.57813 | 0.26967 | 0.10625 | 0.097179 | 0.026459 | 0.0088095 | 0.080035 | 0.088247 | 0.18436 | 0.28334 | 0.28426 | 0.32264 | 0.32754 | 0.34593 | 0.34876 | 0.47425 | 0.52618 | 0.54323
21 | 0.19775 | 0.19063 | 0.20342 | 0.19448 | 0.19252 | 0.19344 | 0.15491 | 0.12113 | 0.12082 | 0.12051 | 0.12337 | 0.11336 | 0.11781 | 0.13115 | 0.14565 | 0.15313 | 0.15408 | 0.15897 | 0.16496 | 0.1715 | 0.17988 | 0.17635 | 0.17733 | 0.18389
22 | -0.041753 | -0.07323 | -0.080242 | -0.092245 | -0.085833 | -0.097505 | -0.14299 | -0.080025 | -0.095026 | -0.061783 | -0.044713 | -0.032733 | 0.00047937 | -0.004616 | -0.0079166 | 0.033734 | 0.016922 | 0.013306 | 0.00093999 | 0.0025535 | 0.023346 | 0.017488 | -0.051714 | -0.053771
23 | 0.18287 | 0.18979 | 0.20294 | 0.19537 | 0.19322 | 0.18632 | 0.12471 | 0.068427 | 0.026669 | -0.0021863 | 0.028662 | 0.00052113 | 0.0031588 | 0.01905 | 0.046929 | 0.056734 | 0.06327 | 0.043336 | 0.056999 | 0.057987 | 0.073153 | 0.10452 | 0.14879 | 0.17045
24 | -2.4374 | -2.4775 | -2.6654 | -2.7413 | -2.5306 | -2.2074 | -1.7137 | -1.5779 | -1.1507 | -0.79109 | -1.396 | -1.3455 | -1.4973 | -1.5248 | -1.7573 | -1.7548 | -1.5357 | -1.1245 | -1.3361 | -1.5414 | -1.5557 | -1.6282 | -1.7709 | -1.9692
25 | -0.2304 | -0.06032 | -0.032302 | -0.014821 | -0.058156 | -0.14933 | -0.25903 | -0.091211 | 0.064736 | 0.079763 | -0.055244 | -0.16961 | 0.47899 | 0.4662 | 0.21377 | 0.3906 | 0.16028 | 0.30802 | 0.39924 | 0.51332 | 0.73685 | 0.88348 | 0.82455 | 0.64231
26 | -0.17251 | -0.15417 | -0.15415 | -0.16279 | -0.15397 | -0.20067 | -0.70986 | -0.87827 | -1.0184 | -0.96026 | -0.95319 | -0.99857 | -1.0954 | -0.99758 | -0.9278 | -0.92967 | -0.86402 | -0.86543 | -0.7493 | -0.58836 | -0.63393 | -0.53049 | -0.24159 | -0.18702
27 | -0.39412 | -0.36612 | -0.32072 | -0.37704 | -0.34159 | -0.31197 | -0.2977 | -0.74934 | -0.82929 | -0.74053 | -0.80206 | -0.74247 | -0.79477 | -0.72809 | -0.50066 | -0.66124 | -0.76159 | -0.69017 | -0.52285 | -0.50746 | -0.50799 | -0.4267 | -0.3062 | -0.31353
28 | -0.056133 | -0.062428 | -0.071475 | -0.072518 | -0.073235 | -0.065361 | -0.046969 | 0.020155 | 0.028658 | 0.040052 | 0.023615 | 0.0025182 | -0.014012 | -0.015172 | -0.02868 | -0.030282 | -0.021457 | 0.026969 | 0.031201 | 0.016353 | -0.0012484 | -0.021871 | -0.033096 | -0.046195
29 | 5.5955 | 6.3277 | 7.6229 | 7.012 | 7.0492 | 6.2084 | 0.28906 | -4.679 | -6.3049 | -5.1226 | -3.8801 | -5.6587 | -4.6645 | -2.9709 | -0.32587 | 0.51553 | -0.032788 | -0.58488 | 1.4474 | -0.09278 | -0.076409 | 1.3716 | 4.5141 | 6.0233
30 | -0.49382 | -0.49714 | -0.4983 | -0.52675 | -0.51893 | -0.52113 | -0.43628 | -0.34132 | -0.34188 | -0.37735 | -0.41009 | -0.42612 | -0.41688 | -0.45902 | -0.42373 | -0.44608 | -0.43134 | -0.30097 | -0.30773 | -0.34438 | -0.36013 | -0.40166 | -0.45737 | -0.43748
31 | -0.91823 | -0.91586 | -1.0232 | -1.0321 | -1.0206 | -0.92437 | -0.74411 | -0.49768 | -0.34869 | -0.21342 | -0.13614 | -0.084628 | -0.18129 | -0.26416 | -0.28385 | -0.39933 | -0.37735 | -0.17818 | -0.21462 | -0.31635 | -0.26176 | -0.38133 | -0.5001 | -0.58652
32 | 0.083662 | 0.081678 | 0.05946 | 0.077918 | 0.073746 | 0.086798 | 0.096495 | 0.19239 | 0.21211 | 0.22477 | 0.19771 | 0.2294 | 0.22119 | 0.21897 | 0.18936 | 0.16808 | 0.17453 | 0.1806 | 0.14191 | 0.14674 | 0.14426 | 0.13678 | 0.086886 | 0.097755

## Qc, Autumn, S6
LoadID | 0 | 1 | 2 | 3 | 4 | 5 | 6 | 7 | 8 | 9 | 10 | 11 | 12 | 13 | 14 | 15 | 16 | 17 | 18 | 19 | 20 | 21 | 22 | 23
1 | -1.1691 | -1.0279 | -0.93846 | -1.0687 | -1.0272 | -0.98 | -0.94821 | -2.1708 | -2.3851 | -2.2143 | -2.3772 | -2.2678 | -2.4341 | -2.2572 | -1.5025 | -1.9662 | -2.3268 | -2.0137 | -1.5311 | -1.4877 | -1.4867 | -1.2508 | -0.92639 | -0.90864
2 | -0.083021 | -0.091714 | -0.095345 | -0.099599 | -0.10586 | -0.095596 | -0.069883 | 0.027525 | 0.043639 | 0.057598 | 0.032933 | 0.0068341 | -0.016457 | -0.024001 | -0.042803 | -0.042363 | -0.029578 | 0.039151 | 0.046949 | 0.022111 | -0.0033075 | -0.031535 | -0.050269 | -0.065239
3 | 1.0401 | 1.2993 | 1.5238 | 1.4149 | 1.4199 | 1.2847 | 0.059249 | -0.90275 | -1.2172 | -1.0248 | -0.75808 | -1.1168 | -0.88543 | -0.5903 | -0.04003 | 0.12251 | 0.008655 | -0.11295 | 0.30133 | -0.0094021 | -0.023011 | 0.26796 | 0.94366 | 1.2246
4 | -0.18598 | -0.19567 | -0.19833 | -0.19705 | -0.19925 | -0.19483 | -0.16985 | -0.13789 | -0.13546 | -0.14413 | -0.16228 | -0.16245 | -0.16169 | -0.17253 | -0.16532 | -0.17997 | -0.16808 | -0.11736 | -0.11625 | -0.12522 | -0.13771 | -0.15367 | -0.17937 | -0.16838
5 | -0.119 | -0.14256 | -0.14251 | -0.14318 | -0.14466 | -0.13122 | -0.10605 | -0.068849 | -0.048747 | -0.028287 | -0.021141 | -0.016601 | -0.026723 | -0.039287 | -0.0411 | -0.057494 | -0.052135 | -0.024942 | -0.029429 | -0.043605 | -0.033268 | -0.056198 | -0.064655 | -0.081312
6 | -1.142 | -1.0962 | -0.86708 | -1.0587 | -1.0417 | -1.1857 | -1.3557 | -2.547 | -2.9567 | -3.1343 | -2.6542 | -3.1087 | -3.1524 | -3.0342 | -2.6461 | -2.3247 | -2.3843 | -2.5621 | -2.0465 | -2.0595 | -1.9879 | -1.7087 | -1.2423 | -1.2817
7 | 0.99988 | 0.99329 | 0.96976 | 1.0285 | 1.028 | 1.0185 | 0.8561 | 0.42216 | 0.15765 | 0.13718 | 0.04629 | 0.016475 | 0.11815 | 0.12619 | 0.29708 | 0.41459 | 0.41461 | 0.50254 | 0.53397 | 0.54136 | 0.53391 | 0.72788 | 0.82995 | 0.84076
8 | -0.47739 | -0.48292 | -0.50034 | -0.49803 | -0.47252 | -0.46445 | -0.37987 | -0.31628 | -0.28974 | -0.29982 | -0.30958 | -0.28876 | -0.2925 | -0.31286 | -0.36617 | -0.38993 | -0.39717 | -0.40761 | -0.40049 | -0.41351 | -0.44107 | -0.46477 | -0.45106 | -0.47054
9 | 0.018929 | 0.032739 | 0.035577 | 0.038846 | 0.038502 | 0.041126 | 0.057308 | 0.032101 | 0.041287 | 0.025845 | 0.018909 | 0.014196 | -0.00041545 | 0.0011759 | 0.004917 | -0.014498 | -0.0085422 | -0.0045929 | -0.00044701 | -0.0011244 | -0.010713 | -0.0062031 | 0.022371 | 0.024649
10 | -0.055793 | -0.060916 | -0.058084 | -0.060529 | -0.060212 | -0.057237 | -0.034781 | -0.023049 | -0.0074454 | 0.00025194 | -0.0081146 | 0.00015605 | -0.00069899 | -0.0060617 | -0.013609 | -0.018066 | -0.020959 | -0.012517 | -0.016366 | -0.019408 | -0.021441 | -0.033123 | -0.046655 | -0.050892
11 | 0.48878 | 0.50222 | 0.51194 | 0.51402 | 0.47912 | 0.43734 | 0.33771 | 0.2871 | 0.21788 | 0.154 | 0.25538 | 0.24752 | 0.30307 | 0.3084 | 0.33685 | 0.31849 | 0.29173 | 0.20723 | 0.24259 | 0.28242 | 0.28855 | 0.32511 | 0.34168 | 0.38001
12 | 0.26392 | 0.071481 | 0.020341 | 0.011452 | 0.058112 | 0.16863 | 0.28506 | 0.10939 | -0.06932 | -0.077355 | 0.052007 | 0.18867 | -0.51122 | -0.52495 | -0.24489 | -0.44707 | -0.20507 | -0.3305 | -0.45299 | -0.57551 | -0.80763 | -1.0029 | -0.90202 | -0.74641
13 | -0.26292 | -0.23331 | -0.23767 | -0.26685 | -0.24843 | -0.31584 | -1.1518 | -1.4704 | -1.6689 | -1.5642 | -1.4363 | -1.5623 | -1.7264 | -1.5961 | -1.4799 | -1.5161 | -1.3397 | -1.3847 | -1.2454 | -0.97796 | -1.0564 | -0.85528 | -0.37266 | -0.30426
14 | -0.019465 | -0.018377 | -0.016009 | -0.018302 | -0.016591 | -0.016393 | -0.015758 | -0.035294 | -0.04086 | -0.036762 | -0.03882 | -0.038611 | -0.040411 | -0.038258 | -0.023733 | -0.035643 | -0.038392 | -0.033126 | -0.025824 | -0.024684 | -0.025693 | -0.022157 | -0.015537 | -0.015054
15 | -0.11182 | -0.12113 | -0.12169 | -0.12633 | -0.13637 | -0.12467 | -0.083068 | 0.036868 | 0.048639 | 0.072185 | 0.041801 | 0.0079732 | -0.019588 | -0.029798 | -0.054038 | -0.050442 | -0.038055 | 0.047799 | 0.055719 | 0.035417 | -0.0040572 | -0.032633 | -0.065535 | -0.08253
16 | -0.3252 | -0.38909 | -0.44445 | -0.44156 | -0.44059 | -0.37724 | -0.017722 | 0.27495 | 0.36761 | 0.32437 | 0.23404 | 0.34416 | 0.27626 | 0.19706 | 0.0087886 | -0.034468 | 0.0038956 | 0.032368 | -0.097551 | 0.0036501 | -0.00018825 | -0.078919 | -0.29093 | -0.37098
17 | -0.70784 | -0.72581 | -0.72907 | -0.75486 | -0.72218 | -0.71783 | -0.59409 | -0.52424 | -0.48359 | -0.5307 | -0.57158 | -0.59124 | -0.61535 | -0.60808 | -0.62887 | -0.65894 | -0.60272 | -0.41797 | -0.41583 | -0.47184 | -0.50133 | -0.54831 | -0.6166 | -0.61227
18 | -0.41288 | -0.46977 | -0.51038 | -0.50062 | -0.5111 | -0.47263 | -0.35887 | -0.2521 | -0.16519 | -0.10334 | -0.070978 | -0.052246 | -0.09927 | -0.1336 | -0.14072 | -0.21528 | -0.2001 | -0.086405 | -0.1069 | -0.15779 | -0.13222 | -0.19077 | -0.24479 | -0.28481
19 | -0.54998 | -0.53746 | -0.40494 | -0.50027 | -0.50191 | -0.56083 | -0.63886 | -1.237 | -1.3796 | -1.4279 | -1.3123 | -1.4056 | -1.5138 | -1.3839 | -1.1941 | -1.0639 | -1.1474 | -1.1688 | -0.967 | -0.93266 | -0.90438 | -0.83999 | -0.59832 | -0.63541
20 | 0.64844 | 0.63607 | 0.65791 | 0.70802 | 0.70712 | 0.63741 | 0.57813 | 0.26967 | 0.10625 | 0.097179 | 0.026459 | 0.0088095 | 0.080035 | 0.088247 | 0.18436 | 0.28334 | 0.28426 | 0.32264 | 0.32754 | 0.34593 | 0.34876 | 0.47425 | 0.52618 | 0.54323
21 | 0.19775 | 0.19063 | 0.20342 | 0.19448 | 0.19252 | 0.19344 | 0.15491 | 0.12113 | 0.12082 | 0.12051 | 0.12337 | 0.11336 | 0.11781 | 0.13115 | 0.14565 | 0.15313 | 0.15408 | 0.15897 | 0.16496 | 0.1715 | 0.17988 | 0.17635 | 0.17733 | 0.18389
22 | -0.041753 | -0.07323 | -0.080242 | -0.092245 | -0.085833 | -0.097505 | -0.14299 | -0.080025 | -0.095026 | -0.061783 | -0.044713 | -0.032733 | 0.00047937 | -0.004616 | -0.0079166 | 0.033734 | 0.016922 | 0.013306 | 0.00093999 | 0.0025535 | 0.023346 | 0.017488 | -0.051714 | -0.053771
23 | 0.18287 | 0.18979 | 0.20294 | 0.19537 | 0.19322 | 0.18632 | 0.12471 | 0.068427 | 0.026669 | -0.0021863 | 0.028662 | 0.00052113 | 0.0031588 | 0.01905 | 0.046929 | 0.056734 | 0.06327 | 0.043336 | 0.056999 | 0.057987 | 0.073153 | 0.10452 | 0.14879 | 0.17045
24 | -2.4374 | -2.4775 | -2.6654 | -2.7413 | -2.5306 | -2.2074 | -1.7137 | -1.5779 | -1.1507 | -0.79109 | -1.396 | -1.3455 | -1.4973 | -1.5248 | -1.7573 | -1.7548 | -1.5357 | -1.1245 | -1.3361 | -1.5414 | -1.5557 | -1.6282 | -1.7709 | -1.9692
25 | -0.2304 | -0.06032 | -0.032302 | -0.014821 | -0.058156 | -0.14933 | -0.25903 | -0.091211 | 0.064736 | 0.079763 | -0.055244 | -0.16961 | 0.47899 | 0.4662 | 0.21377 | 0.3906 | 0.16028 | 0.30802 | 0.39924 | 0.51332 | 0.73685 | 0.88348 | 0.82455 | 0.64231
26 | -0.17251 | -0.15417 | -0.15415 | -0.16279 | -0.15397 | -0.20067 | -0.70986 | -0.87827 | -1.0184 | -0.96026 | -0.95319 | -0.99857 | -1.0954 | -0.99758 | -0.9278 | -0.92967 | -0.86402 | -0.86543 | -0.7493 | -0.58836 | -0.63393 | -0.53049 | -0.24159 | -0.18702
27 | -0.39412 | -0.36612 | -0.32072 | -0.37704 | -0.34159 | -0.31197 | -0.2977 | -0.74934 | -0.82929 | -0.74053 | -0.80206 | -0.74247 | -0.79477 | -0.72809 | -0.50066 | -0.66124 | -0.76159 | -0.69017 | -0.52285 | -0.50746 | -0.50799 | -0.4267 | -0.3062 | -0.31353
28 | -0.056133 | -0.062428 | -0.071475 | -0.072518 | -0.073235 | -0.065361 | -0.046969 | 0.020155 | 0.028658 | 0.040052 | 0.023615 | 0.0025182 | -0.014012 | -0.015172 | -0.02868 | -0.030282 | -0.021457 | 0.026969 | 0.031201 | 0.016353 | -0.0012484 | -0.021871 | -0.033096 | -0.046195
29 | 5.5955 | 6.3277 | 7.6229 | 7.012 | 7.0492 | 6.2084 | 0.28906 | -4.679 | -6.3049 | -5.1226 | -3.8801 | -5.6587 | -4.6645 | -2.9709 | -0.32587 | 0.51553 | -0.032788 | -0.58488 | 1.4474 | -0.09278 | -0.076409 | 1.3716 | 4.5141 | 6.0233
30 | -0.49382 | -0.49714 | -0.4983 | -0.52675 | -0.51893 | -0.52113 | -0.43628 | -0.34132 | -0.34188 | -0.37735 | -0.41009 | -0.42612 | -0.41688 | -0.45902 | -0.42373 | -0.44608 | -0.43134 | -0.30097 | -0.30773 | -0.34438 | -0.36013 | -0.40166 | -0.45737 | -0.43748
31 | -0.91823 | -0.91586 | -1.0232 | -1.0321 | -1.0206 | -0.92437 | -0.74411 | -0.49768 | -0.34869 | -0.21342 | -0.13614 | -0.084628 | -0.18129 | -0.26416 | -0.28385 | -0.39933 | -0.37735 | -0.17818 | -0.21462 | -0.31635 | -0.26176 | -0.38133 | -0.5001 | -0.58652
32 | 0.083662 | 0.081678 | 0.05946 | 0.077918 | 0.073746 | 0.086798 | 0.096495 | 0.19239 | 0.21211 | 0.22477 | 0.19771 | 0.2294 | 0.22119 | 0.21897 | 0.18936 | 0.16808 | 0.17453 | 0.1806 | 0.14191 | 0.14674 | 0.14426 | 0.13678 | 0.086886 | 0.097755

## Qc, Autumn, S7
LoadID | 0 | 1 | 2 | 3 | 4 | 5 | 6 | 7 | 8 | 9 | 10 | 11 | 12 | 13 | 14 | 15 | 16 | 17 | 18 | 19 | 20 | 21 | 22 | 23
1 | -1.1751 | -1.0954 | -0.97156 | -1.0684 | -0.98152 | -0.97046 | -0.90727 | -2.0935 | -2.5188 | -2.248 | -2.3727 | -2.1618 | -2.2949 | -2.232 | -1.5091 | -2.0368 | -2.2757 | -2.0574 | -1.6075 | -1.5438 | -1.4828 | -1.2768 | -0.90498 | -0.90999
2 | -0.086601 | -0.088935 | -0.10142 | -0.10263 | -0.11098 | -0.095733 | -0.070516 | 0.028884 | 0.040869 | 0.060141 | 0.032537 | 0.0054555 | -0.019522 | -0.024183 | -0.038859 | -0.045524 | -0.028227 | 0.038494 | 0.047012 | 0.026409 | -0.0053849 | -0.02584 | -0.044394 | -0.072835
3 | 1.0934 | 1.2858 | 1.466 | 1.4427 | 1.4008 | 1.223 | 0.055647 | -0.91761 | -1.2032 | -1.0383 | -0.77079 | -1.1279 | -0.89897 | -0.63378 | -0.02466 | 0.10282 | 0.0083682 | -0.11354 | 0.30345 | -0.024416 | 0.0091465 | 0.27718 | 0.93033 | 1.1762
4 | -0.18492 | -0.20009 | -0.19388 | -0.20547 | -0.20829 | -0.19857 | -0.17375 | -0.14274 | -0.12755 | -0.13776 | -0.16462 | -0.17633 | -0.16169 | -0.17364 | -0.17139 | -0.17563 | -0.15906 | -0.1161 | -0.11538 | -0.133 | -0.13965 | -0.15598 | -0.17447 | -0.17103
5 | -0.12884 | -0.13536 | -0.1476 | -0.153 | -0.14312 | -0.13599 | -0.10635 | -0.072697 | -0.052551 | -0.027588 | -0.017976 | -0.014907 | -0.02538 | -0.038071 | -0.044203 | -0.06448 | -0.051076 | -0.024263 | -0.027985 | -0.046081 | -0.036497 | -0.060232 | -0.067045 | -0.081184
6 | -1.1619 | -1.0928 | -0.82331 | -1.0646 | -1.0396 | -1.2103 | -1.3854 | -2.5547 | -3.0169 | -3.0544 | -2.7916 | -3.063 | -3.0425 | -2.9648 | -2.4737 | -2.2775 | -2.3823 | -2.4717 | -2.1215 | -1.952 | -1.9227 | -1.7591 | -1.2924 | -1.3051
7 | 1.0009 | 1.022 | 0.98871 | 0.9998 | 1.0819 | 0.98449 | 0.87296 | 0.43627 | 0.16159 | 0.14107 | 0.045822 | 0.014071 | 0.12384 | 0.12768 | 0.29271 | 0.42101 | 0.42551 | 0.50112 | 0.51703 | 0.52148 | 0.51854 | 0.66851 | 0.81692 | 0.83918
8 | -0.50156 | -0.51133 | -0.4833 | -0.50177 | -0.49447 | -0.48655 | -0.37375 | -0.29401 | -0.29574 | -0.32153 | -0.30278 | -0.27268 | -0.28751 | -0.30397 | -0.36083 | -0.40334 | -0.41027 | -0.39988 | -0.41539 | -0.40785 | -0.45189 | -0.44595 | -0.46658 | -0.47556
9 | 0.017227 | 0.030241 | 0.035534 | 0.037605 | 0.038283 | 0.042532 | 0.061996 | 0.031942 | 0.041051 | 0.026531 | 0.019523 | 0.014986 | 0.00020338 | -3.3972e-05 | 0.00599 | -0.011324 | -0.010461 | -0.0065062 | -0.002148 | -0.0018348 | -0.0092624 | -0.0080901 | 0.021108 | 0.024127
10 | -0.054334 | -0.059465 | -0.060062 | -0.059711 | -0.057113 | -0.056193 | -0.037844 | -0.022692 | -0.0074169 | -0.00045415 | -0.0086779 | 0.00026198 | -2.4255e-05 | -0.0067283 | -0.011875 | -0.01798 | -0.019616 | -0.012326 | -0.015728 | -0.018868 | -0.021831 | -0.033108 | -0.04878 | -0.048474
11 | 0.47815 | 0.50704 | 0.48714 | 0.52117 | 0.51058 | 0.4324 | 0.3372 | 0.30242 | 0.22712 | 0.15959 | 0.26064 | 0.26516 | 0.29165 | 0.28505 | 0.33208 | 0.32654 | 0.30115 | 0.21252 | 0.25713 | 0.29554 | 0.29631 | 0.3115 | 0.34779 | 0.37916
12 | 0.27703 | 0.072919 | 0.049391 | 0.0033934 | 0.073509 | 0.17649 | 0.28235 | 0.12108 | -0.066075 | -0.10435 | 0.052961 | 0.1829 | -0.55488 | -0.53346 | -0.21684 | -0.43291 | -0.18936 | -0.36756 | -0.43439 | -0.55255 | -0.87826 | -0.95459 | -0.90359 | -0.74356
13 | -0.2665 | -0.24612 | -0.24655 | -0.25548 | -0.26738 | -0.31178 | -1.1659 | -1.434 | -1.701 | -1.6039 | -1.5303 | -1.5676 | -1.7375 | -1.576 | -1.4729 | -1.5161 | -1.3711 | -1.3893 | -1.2388 | -0.95742 | -1.0336 | -0.81836 | -0.37733 | -0.3191
14 | -0.019706 | -0.017859 | -0.015975 | -0.018329 | -0.017582 | -0.016 | -0.015463 | -0.035616 | -0.039998 | -0.036698 | -0.040829 | -0.03811 | -0.039996 | -0.035595 | -0.023843 | -0.033457 | -0.038623 | -0.035377 | -0.026136 | -0.025202 | -0.025334 | -0.020804 | -0.015148 | -0.015637
15 | -0.10737 | -0.11368 | -0.12742 | -0.13211 | -0.13616 | -0.11646 | -0.083378 | 0.038339 | 0.049614 | 0.075012 | 0.039949 | 0.0064547 | -0.02005 | -0.032487 | -0.050827 | -0.052523 | -0.038257 | 0.049801 | 0.054531 | 0.02959 | -0.010486 | -0.035307 | -0.060722 | -0.092258
16 | -0.33847 | -0.39899 | -0.45643 | -0.4534 | -0.45776 | -0.37855 | -0.017421 | 0.27522 | 0.36893 | 0.32437 | 0.23014 | 0.35888 | 0.27728 | 0.19592 | 0.010666 | -0.02583 | -0.0017263 | 0.040057 | -0.094295 | -0.0017798 | -0.00090706 | -0.080396 | -0.26701 | -0.35541
17 | -0.67687 | -0.70715 | -0.72625 | -0.69142 | -0.69431 | -0.70316 | -0.61035 | -0.51059 | -0.45292 | -0.53178 | -0.5842 | -0.62785 | -0.58734 | -0.62541 | -0.59328 | -0.61671 | -0.58124 | -0.42218 | -0.40047 | -0.46404 | -0.48188 | -0.56214 | -0.59163 | -0.65576
18 | -0.44826 | -0.48274 | -0.49454 | -0.49408 | -0.5111 | -0.46551 | -0.37967 | -0.2433 | -0.17936 | -0.098252 | -0.074334 | -0.056459 | -0.098717 | -0.12509 | -0.13971 | -0.22568 | -0.19469 | -0.079714 | -0.11095 | -0.14436 | -0.11537 | -0.19905 | -0.23094 | -0.28526
19 | -0.5428 | -0.52999 | -0.39262 | -0.50766 | -0.49831 | -0.54861 | -0.64537 | -1.2212 | -1.446 | -1.4348 | -1.3197 | -1.4786 | -1.5465 | -1.3531 | -1.1794 | -1.1423 | -1.1446 | -1.1432 | -0.93201 | -0.93106 | -0.88914 | -0.85154 | -0.60528 | -0.61804
20 | 0.6421 | 0.66128 | 0.69094 | 0.68759 | 0.70505 | 0.67507 | 0.57607 | 0.27632 | 0.10414 | 0.094376 | 0.026459 | 0.010328 | 0.08018 | 0.080756 | 0.18216 | 0.27417 | 0.27273 | 0.30648 | 0.33082 | 0.33214 | 0.35623 | 0.46987 | 0.52948 | 0.54605
21 | 0.18425 | 0.19294 | 0.19296 | 0.19598 | 0.19515 | 0.19027 | 0.1444 | 0.11933 | 0.1196 | 0.12297 | 0.11597 | 0.11173 | 0.11427 | 0.12448 | 0.14916 | 0.15283 | 0.15479 | 0.1578 | 0.16026 | 0.16719 | 0.1704 | 0.18674 | 0.1807 | 0.19218
22 | -0.041947 | -0.070663 | -0.078621 | -0.087458 | -0.090011 | -0.095377 | -0.13789 | -0.078592 | -0.088694 | -0.060178 | -0.046132 | -0.032111 | 0.00043512 | -0.0046337 | -0.0086345 | 0.034776 | 0.021155 | 0.01413 | 0.0039895 | -0.0013428 | 0.020481 | 0.020054 | -0.051494 | -0.054467
23 | 0.18816 | 0.19345 | 0.204 | 0.19997 | 0.19183 | 0.19376 | 0.12662 | 0.068566 | 0.028835 | -0.0021809 | 0.02953 | 0.00085622 | 0.0029372 | 0.023806 | 0.044238 | 0.058082 | 0.068754 | 0.044672 | 0.054431 | 0.059295 | 0.073122 | 0.11036 | 0.15388 | 0.17137
24 | -2.4831 | -2.4687 | -2.5081 | -2.7413 | -2.6583 | -2.2699 | -1.8051 | -1.5619 | -1.1333 | -0.81844 | -1.3629 | -1.3895 | -1.4789 | -1.5309 | -1.6852 | -1.6743 | -1.5405 | -1.1503 | -1.3636 | -1.569 | -1.5206 | -1.661 | -1.8035 | -1.9908
25 | -0.22304 | -0.059716 | -0.029114 | -0.0040946 | -0.05784 | -0.15635 | -0.25136 | -0.091204 | 0.050582 | 0.092128 | -0.066663 | -0.15606 | 0.48882 | 0.49545 | 0.22055 | 0.38056 | 0.17318 | 0.30421 | 0.37054 | 0.49737 | 0.71108 | 0.82785 | 0.79325 | 0.68028
26 | -0.17631 | -0.14943 | -0.14935 | -0.16524 | -0.15957 | -0.19359 | -0.70741 | -0.89708 | -1.0599 | -0.94556 | -0.91052 | -0.98915 | -1.1182 | -0.99725 | -0.93747 | -0.90575 | -0.8194 | -0.91385 | -0.74704 | -0.63678 | -0.67542 | -0.53196 | -0.23226 | -0.19562
27 | -0.40814 | -0.35346 | -0.3382 | -0.35402 | -0.33641 | -0.33246 | -0.30571 | -0.72719 | -0.81562 | -0.73812 | -0.78968 | -0.72546 | -0.77528 | -0.72842 | -0.50083 | -0.66259 | -0.74315 | -0.65673 | -0.50693 | -0.50123 | -0.50996 | -0.45094 | -0.31561 | -0.32205
28 | -0.059945 | -0.06637 | -0.069397 | -0.070979 | -0.072957 | -0.070509 | -0.048133 | 0.020743 | 0.028874 | 0.038543 | 0.022541 | 0.0049517 | -0.011387 | -0.015506 | -0.026511 | -0.030055 | -0.019556 | 0.026853 | 0.030062 | 0.017784 | -0.003699 | -0.018454 | -0.031998 | -0.050457
29 | 5.0989 | 6.5327 | 7.695 | 7.4423 | 7.599 | 6.5108 | 0.28845 | -4.7545 | -6.1732 | -5.0753 | -3.8639 | -5.8893 | -4.6334 | -3.1495 | -0.13422 | 0.47922 | -0.035702 | -0.69509 | 1.4986 | -0.0017624 | -0.14834 | 1.5043 | 4.398 | 6.1107
30 | -0.50486 | -0.50516 | -0.52852 | -0.50567 | -0.51489 | -0.50245 | -0.45743 | -0.35118 | -0.3321 | -0.35333 | -0.40494 | -0.44658 | -0.42006 | -0.42182 | -0.44734 | -0.45559 | -0.42442 | -0.28683 | -0.30123 | -0.3229 | -0.35445 | -0.39026 | -0.43877 | -0.4454
31 | -0.87219 | -0.9648 | -1.0197 | -1.0368 | -1.0493 | -0.90718 | -0.72822 | -0.48822 | -0.3371 | -0.20531 | -0.11987 | -0.12192 | -0.18319 | -0.24574 | -0.32662 | -0.43664 | -0.4015 | -0.17647 | -0.20096 | -0.29313 | -0.25593 | -0.3989 | -0.46709 | -0.54471
32 | 0.081029 | 0.084984 | 0.062344 | 0.077302 | 0.070748 | 0.087198 | 0.098286 | 0.18798 | 0.21556 | 0.22231 | 0.20327 | 0.22289 | 0.2267 | 0.21428 | 0.18268 | 0.17313 | 0.17241 | 0.18354 | 0.14195 | 0.13995 | 0.14338 | 0.12695 | 0.086391 | 0.10043

## Qc, Autumn, S8
LoadID | 0 | 1 | 2 | 3 | 4 | 5 | 6 | 7 | 8 | 9 | 10 | 11 | 12 | 13 | 14 | 15 | 16 | 17 | 18 | 19 | 20 | 21 | 22 | 23
1 | -1.1751 | -1.0954 | -0.97156 | -1.0684 | -0.98152 | -0.97046 | -0.90727 | -2.0935 | -2.5188 | -2.248 | -2.3727 | -2.1618 | -2.2949 | -2.232 | -1.5091 | -2.0368 | -2.2757 | -2.0574 | -1.6075 | -1.5438 | -1.4828 | -1.2768 | -0.90498 | -0.90999
2 | -0.086601 | -0.088935 | -0.10142 | -0.10263 | -0.11098 | -0.095733 | -0.070516 | 0.028884 | 0.040869 | 0.060141 | 0.032537 | 0.0054555 | -0.019522 | -0.024183 | -0.038859 | -0.045524 | -0.028227 | 0.038494 | 0.047012 | 0.026409 | -0.0053849 | -0.02584 | -0.044394 | -0.072835
3 | 1.0934 | 1.2858 | 1.466 | 1.4427 | 1.4008 | 1.223 | 0.055647 | -0.91761 | -1.2032 | -1.0383 | -0.77079 | -1.1279 | -0.89897 | -0.63378 | -0.02466 | 0.10282 | 0.0083682 | -0.11354 | 0.30345 | -0.024416 | 0.0091465 | 0.27718 | 0.93033 | 1.1762
4 | -0.18492 | -0.20009 | -0.19388 | -0.20547 | -0.20829 | -0.19857 | -0.17375 | -0.14274 | -0.12755 | -0.13776 | -0.16462 | -0.17633 | -0.16169 | -0.17364 | -0.17139 | -0.17563 | -0.15906 | -0.1161 | -0.11538 | -0.133 | -0.13965 | -0.15598 | -0.17447 | -0.17103
5 | -0.12884 | -0.13536 | -0.1476 | -0.153 | -0.14312 | -0.13599 | -0.10635 | -0.072697 | -0.052551 | -0.027588 | -0.017976 | -0.014907 | -0.02538 | -0.038071 | -0.044203 | -0.06448 | -0.051076 | -0.024263 | -0.027985 | -0.046081 | -0.036497 | -0.060232 | -0.067045 | -0.081184
6 | -1.1619 | -1.0928 | -0.82331 | -1.0646 | -1.0396 | -1.2103 | -1.3854 | -2.5547 | -3.0169 | -3.0544 | -2.7916 | -3.063 | -3.0425 | -2.9648 | -2.4737 | -2.2775 | -2.3823 | -2.4717 | -2.1215 | -1.952 | -1.9227 | -1.7591 | -1.2924 | -1.3051
7 | 1.0009 | 1.022 | 0.98871 | 0.9998 | 1.0819 | 0.98449 | 0.87296 | 0.43627 | 0.16159 | 0.14107 | 0.045822 | 0.014071 | 0.12384 | 0.12768 | 0.29271 | 0.42101 | 0.42551 | 0.50112 | 0.51703 | 0.52148 | 0.51854 | 0.66851 | 0.81692 | 0.83918
8 | -0.50156 | -0.51133 | -0.4833 | -0.50177 | -0.49447 | -0.48655 | -0.37375 | -0.29401 | -0.29574 | -0.32153 | -0.30278 | -0.27268 | -0.28751 | -0.30397 | -0.36083 | -0.40334 | -0.41027 | -0.39988 | -0.41539 | -0.40785 | -0.45189 | -0.44595 | -0.46658 | -0.47556
9 | 0.017227 | 0.030241 | 0.035534 | 0.037605 | 0.038283 | 0.042532 | 0.061996 | 0.031942 | 0.041051 | 0.026531 | 0.019523 | 0.014986 | 0.00020338 | -3.3972e-05 | 0.00599 | -0.011324 | -0.010461 | -0.0065062 | -0.002148 | -0.0018348 | -0.0092624 | -0.0080901 | 0.021108 | 0.024127
10 | -0.054334 | -0.059465 | -0.060062 | -0.059711 | -0.057113 | -0.056193 | -0.037844 | -0.022692 | -0.0074169 | -0.00045415 | -0.0086779 | 0.00026198 | -2.4255e-05 | -0.0067283 | -0.011875 | -0.01798 | -0.019616 | -0.012326 | -0.015728 | -0.018868 | -0.021831 | -0.033108 | -0.04878 | -0.048474
11 | 0.47815 | 0.50704 | 0.48714 | 0.52117 | 0.51058 | 0.4324 | 0.3372 | 0.30242 | 0.22712 | 0.15959 | 0.26064 | 0.26516 | 0.29165 | 0.28505 | 0.33208 | 0.32654 | 0.30115 | 0.21252 | 0.25713 | 0.29554 | 0.29631 | 0.3115 | 0.34779 | 0.37916
12 | 0.27703 | 0.072919 | 0.049391 | 0.0033934 | 0.073509 | 0.17649 | 0.28235 | 0.12108 | -0.066075 | -0.10435 | 0.052961 | 0.1829 | -0.55488 | -0.53346 | -0.21684 | -0.43291 | -0.18936 | -0.36756 | -0.43439 | -0.55255 | -0.87826 | -0.95459 | -0.90359 | -0.74356
13 | -0.2665 | -0.24612 | -0.24655 | -0.25548 | -0.26738 | -0.31178 | -1.1659 | -1.434 | -1.701 | -1.6039 | -1.5303 | -1.5676 | -1.7375 | -1.576 | -1.4729 | -1.5161 | -1.3711 | -1.3893 | -1.2388 | -0.95742 | -1.0336 | -0.81836 | -0.37733 | -0.3191
14 | -0.019706 | -0.017859 | -0.015975 | -0.018329 | -0.017582 | -0.016 | -0.015463 | -0.035616 | -0.039998 | -0.036698 | -0.040829 | -0.03811 | -0.039996 | -0.035595 | -0.023843 | -0.033457 | -0.038623 | -0.035377 | -0.026136 | -0.025202 | -0.025334 | -0.020804 | -0.015148 | -0.015637
15 | -0.10737 | -0.11368 | -0.12742 | -0.13211 | -0.13616 | -0.11646 | -0.083378 | 0.038339 | 0.049614 | 0.075012 | 0.039949 | 0.0064547 | -0.02005 | -0.032487 | -0.050827 | -0.052523 | -0.038257 | 0.049801 | 0.054531 | 0.02959 | -0.010486 | -0.035307 | -0.060722 | -0.092258
16 | -0.33847 | -0.39899 | -0.45643 | -0.4534 | -0.45776 | -0.37855 | -0.017421 | 0.27522 | 0.36893 | 0.32437 | 0.23014 | 0.35888 | 0.27728 | 0.19592 | 0.010666 | -0.02583 | -0.0017263 | 0.040057 | -0.094295 | -0.0017798 | -0.00090706 | -0.080396 | -0.26701 | -0.35541
17 | -0.67687 | -0.70715 | -0.72625 | -0.69142 | -0.69431 | -0.70316 | -0.61035 | -0.51059 | -0.45292 | -0.53178 | -0.5842 | -0.62785 | -0.58734 | -0.62541 | -0.59328 | -0.61671 | -0.58124 | -0.42218 | -0.40047 | -0.46404 | -0.48188 | -0.56214 | -0.59163 | -0.65576
18 | -0.44826 | -0.48274 | -0.49454 | -0.49408 | -0.5111 | -0.46551 | -0.37967 | -0.2433 | -0.17936 | -0.098252 | -0.074334 | -0.056459 | -0.098717 | -0.12509 | -0.13971 | -0.22568 | -0.19469 | -0.079714 | -0.11095 | -0.14436 | -0.11537 | -0.19905 | -0.23094 | -0.28526
19 | -0.5428 | -0.52999 | -0.39262 | -0.50766 | -0.49831 | -0.54861 | -0.64537 | -1.2212 | -1.446 | -1.4348 | -1.3197 | -1.4786 | -1.5465 | -1.3531 | -1.1794 | -1.1423 | -1.1446 | -1.1432 | -0.93201 | -0.93106 | -0.88914 | -0.85154 | -0.60528 | -0.61804
20 | 0.6421 | 0.66128 | 0.69094 | 0.68759 | 0.70505 | 0.67507 | 0.57607 | 0.27632 | 0.10414 | 0.094376 | 0.026459 | 0.010328 | 0.08018 | 0.080756 | 0.18216 | 0.27417 | 0.27273 | 0.30648 | 0.33082 | 0.33214 | 0.35623 | 0.46987 | 0.52948 | 0.54605
21 | 0.18425 | 0.19294 | 0.19296 | 0.19598 | 0.19515 | 0.19027 | 0.1444 | 0.11933 | 0.1196 | 0.12297 | 0.11597 | 0.11173 | 0.11427 | 0.12448 | 0.14916 | 0.15283 | 0.15479 | 0.1578 | 0.16026 | 0.16719 | 0.1704 | 0.18674 | 0.1807 | 0.19218
22 | -0.041947 | -0.070663 | -0.078621 | -0.087458 | -0.090011 | -0.095377 | -0.13789 | -0.078592 | -0.088694 | -0.060178 | -0.046132 | -0.032111 | 0.00043512 | -0.0046337 | -0.0086345 | 0.034776 | 0.021155 | 0.01413 | 0.0039895 | -0.0013428 | 0.020481 | 0.020054 | -0.051494 | -0.054467
23 | 0.18816 | 0.19345 | 0.204 | 0.19997 | 0.19183 | 0.19376 | 0.12662 | 0.068566 | 0.028835 | -0.0021809 | 0.02953 | 0.00085622 | 0.0029372 | 0.023806 | 0.044238 | 0.058082 | 0.068754 | 0.044672 | 0.054431 | 0.059295 | 0.073122 | 0.11036 | 0.15388 | 0.17137
24 | -2.4831 | -2.4687 | -2.5081 | -2.7413 | -2.6583 | -2.2699 | -1.8051 | -1.5619 | -1.1333 | -0.81844 | -1.3629 | -1.3895 | -1.4789 | -1.5309 | -1.6852 | -1.6743 | -1.5405 | -1.1503 | -1.3636 | -1.569 | -1.5206 | -1.661 | -1.8035 | -1.9908
25 | -0.22304 | -0.059716 | -0.029114 | -0.0040946 | -0.05784 | -0.15635 | -0.25136 | -0.091204 | 0.050582 | 0.092128 | -0.066663 | -0.15606 | 0.48882 | 0.49545 | 0.22055 | 0.38056 | 0.17318 | 0.30421 | 0.37054 | 0.49737 | 0.71108 | 0.82785 | 0.79325 | 0.68028
26 | -0.17631 | -0.14943 | -0.14935 | -0.16524 | -0.15957 | -0.19359 | -0.70741 | -0.89708 | -1.0599 | -0.94556 | -0.91052 | -0.98915 | -1.1182 | -0.99725 | -0.93747 | -0.90575 | -0.8194 | -0.91385 | -0.74704 | -0.63678 | -0.67542 | -0.53196 | -0.23226 | -0.19562
27 | -0.40814 | -0.35346 | -0.3382 | -0.35402 | -0.33641 | -0.33246 | -0.30571 | -0.72719 | -0.81562 | -0.73812 | -0.78968 | -0.72546 | -0.77528 | -0.72842 | -0.50083 | -0.66259 | -0.74315 | -0.65673 | -0.50693 | -0.50123 | -0.50996 | -0.45094 | -0.31561 | -0.32205
28 | -0.059945 | -0.06637 | -0.069397 | -0.070979 | -0.072957 | -0.070509 | -0.048133 | 0.020743 | 0.028874 | 0.038543 | 0.022541 | 0.0049517 | -0.011387 | -0.015506 | -0.026511 | -0.030055 | -0.019556 | 0.026853 | 0.030062 | 0.017784 | -0.003699 | -0.018454 | -0.031998 | -0.050457
29 | 5.0989 | 6.5327 | 7.695 | 7.4423 | 7.599 | 6.5108 | 0.28845 | -4.7545 | -6.1732 | -5.0753 | -3.8639 | -5.8893 | -4.6334 | -3.1495 | -0.13422 | 0.47922 | -0.035702 | -0.69509 | 1.4986 | -0.0017624 | -0.14834 | 1.5043 | 4.398 | 6.1107
30 | -0.50486 | -0.50516 | -0.52852 | -0.50567 | -0.51489 | -0.50245 | -0.45743 | -0.35118 | -0.3321 | -0.35333 | -0.40494 | -0.44658 | -0.42006 | -0.42182 | -0.44734 | -0.45559 | -0.42442 | -0.28683 | -0.30123 | -0.3229 | -0.35445 | -0.39026 | -0.43877 | -0.4454
31 | -0.87219 | -0.9648 | -1.0197 | -1.0368 | -1.0493 | -0.90718 | -0.72822 | -0.48822 | -0.3371 | -0.20531 | -0.11987 | -0.12192 | -0.18319 | -0.24574 | -0.32662 | -0.43664 | -0.4015 | -0.17647 | -0.20096 | -0.29313 | -0.25593 | -0.3989 | -0.46709 | -0.54471
32 | 0.081029 | 0.084984 | 0.062344 | 0.077302 | 0.070748 | 0.087198 | 0.098286 | 0.18798 | 0.21556 | 0.22231 | 0.20327 | 0.22289 | 0.2267 | 0.21428 | 0.18268 | 0.17313 | 0.17241 | 0.18354 | 0.14195 | 0.13995 | 0.14338 | 0.12695 | 0.086391 | 0.10043

## Qc, Autumn, S9
LoadID | 0 | 1 | 2 | 3 | 4 | 5 | 6 | 7 | 8 | 9 | 10 | 11 | 12 | 13 | 14 | 15 | 16 | 17 | 18 | 19 | 20 | 21 | 22 | 23
1 | -1.1751 | -1.0954 | -0.97156 | -1.0684 | -0.98152 | -0.97046 | -0.90727 | -2.0935 | -2.5188 | -2.248 | -2.3727 | -2.1618 | -2.2949 | -2.232 | -1.5091 | -2.0368 | -2.2757 | -2.0574 | -1.6075 | -1.5438 | -1.4828 | -1.2768 | -0.90498 | -0.90999
2 | -0.086601 | -0.088935 | -0.10142 | -0.10263 | -0.11098 | -0.095733 | -0.070516 | 0.028884 | 0.040869 | 0.060141 | 0.032537 | 0.0054555 | -0.019522 | -0.024183 | -0.038859 | -0.045524 | -0.028227 | 0.038494 | 0.047012 | 0.026409 | -0.0053849 | -0.02584 | -0.044394 | -0.072835
3 | 1.0934 | 1.2858 | 1.466 | 1.4427 | 1.4008 | 1.223 | 0.055647 | -0.91761 | -1.2032 | -1.0383 | -0.77079 | -1.1279 | -0.89897 | -0.63378 | -0.02466 | 0.10282 | 0.0083682 | -0.11354 | 0.30345 | -0.024416 | 0.0091465 | 0.27718 | 0.93033 | 1.1762
4 | -0.18492 | -0.20009 | -0.19388 | -0.20547 | -0.20829 | -0.19857 | -0.17375 | -0.14274 | -0.12755 | -0.13776 | -0.16462 | -0.17633 | -0.16169 | -0.17364 | -0.17139 | -0.17563 | -0.15906 | -0.1161 | -0.11538 | -0.133 | -0.13965 | -0.15598 | -0.17447 | -0.17103
5 | -0.12884 | -0.13536 | -0.1476 | -0.153 | -0.14312 | -0.13599 | -0.10635 | -0.072697 | -0.052551 | -0.027588 | -0.017976 | -0.014907 | -0.02538 | -0.038071 | -0.044203 | -0.06448 | -0.051076 | -0.024263 | -0.027985 | -0.046081 | -0.036497 | -0.060232 | -0.067045 | -0.081184
6 | -1.1619 | -1.0928 | -0.82331 | -1.0646 | -1.0396 | -1.2103 | -1.3854 | -2.5547 | -3.0169 | -3.0544 | -2.7916 | -3.063 | -3.0425 | -2.9648 | -2.4737 | -2.2775 | -2.3823 | -2.4717 | -2.1215 | -1.952 | -1.9227 | -1.7591 | -1.2924 | -1.3051
7 | 1.0009 | 1.022 | 0.98871 | 0.9998 | 1.0819 | 0.98449 | 0.87296 | 0.43627 | 0.16159 | 0.14107 | 0.045822 | 0.014071 | 0.12384 | 0.12768 | 0.29271 | 0.42101 | 0.42551 | 0.50112 | 0.51703 | 0.52148 | 0.51854 | 0.66851 | 0.81692 | 0.83918
8 | -0.50156 | -0.51133 | -0.4833 | -0.50177 | -0.49447 | -0.48655 | -0.37375 | -0.29401 | -0.29574 | -0.32153 | -0.30278 | -0.27268 | -0.28751 | -0.30397 | -0.36083 | -0.40334 | -0.41027 | -0.39988 | -0.41539 | -0.40785 | -0.45189 | -0.44595 | -0.46658 | -0.47556
9 | 0.017227 | 0.030241 | 0.035534 | 0.037605 | 0.038283 | 0.042532 | 0.061996 | 0.031942 | 0.041051 | 0.026531 | 0.019523 | 0.014986 | 0.00020338 | -3.3972e-05 | 0.00599 | -0.011324 | -0.010461 | -0.0065062 | -0.002148 | -0.0018348 | -0.0092624 | -0.0080901 | 0.021108 | 0.024127
10 | -0.054334 | -0.059465 | -0.060062 | -0.059711 | -0.057113 | -0.056193 | -0.037844 | -0.022692 | -0.0074169 | -0.00045415 | -0.0086779 | 0.00026198 | -2.4255e-05 | -0.0067283 | -0.011875 | -0.01798 | -0.019616 | -0.012326 | -0.015728 | -0.018868 | -0.021831 | -0.033108 | -0.04878 | -0.048474
11 | 0.47815 | 0.50704 | 0.48714 | 0.52117 | 0.51058 | 0.4324 | 0.3372 | 0.30242 | 0.22712 | 0.15959 | 0.26064 | 0.26516 | 0.29165 | 0.28505 | 0.33208 | 0.32654 | 0.30115 | 0.21252 | 0.25713 | 0.29554 | 0.29631 | 0.3115 | 0.34779 | 0.37916
12 | 0.27703 | 0.072919 | 0.049391 | 0.0033934 | 0.073509 | 0.17649 | 0.28235 | 0.12108 | -0.066075 | -0.10435 | 0.052961 | 0.1829 | -0.55488 | -0.53346 | -0.21684 | -0.43291 | -0.18936 | -0.36756 | -0.43439 | -0.55255 | -0.87826 | -0.95459 | -0.90359 | -0.74356
13 | -0.2665 | -0.24612 | -0.24655 | -0.25548 | -0.26738 | -0.31178 | -1.1659 | -1.434 | -1.701 | -1.6039 | -1.5303 | -1.5676 | -1.7375 | -1.576 | -1.4729 | -1.5161 | -1.3711 | -1.3893 | -1.2388 | -0.95742 | -1.0336 | -0.81836 | -0.37733 | -0.3191
14 | -0.019706 | -0.017859 | -0.015975 | -0.018329 | -0.017582 | -0.016 | -0.015463 | -0.035616 | -0.039998 | -0.036698 | -0.040829 | -0.03811 | -0.039996 | -0.035595 | -0.023843 | -0.033457 | -0.038623 | -0.035377 | -0.026136 | -0.025202 | -0.025334 | -0.020804 | -0.015148 | -0.015637
15 | -0.10737 | -0.11368 | -0.12742 | -0.13211 | -0.13616 | -0.11646 | -0.083378 | 0.038339 | 0.049614 | 0.075012 | 0.039949 | 0.0064547 | -0.02005 | -0.032487 | -0.050827 | -0.052523 | -0.038257 | 0.049801 | 0.054531 | 0.02959 | -0.010486 | -0.035307 | -0.060722 | -0.092258
16 | -0.33847 | -0.39899 | -0.45643 | -0.4534 | -0.45776 | -0.37855 | -0.017421 | 0.27522 | 0.36893 | 0.32437 | 0.23014 | 0.35888 | 0.27728 | 0.19592 | 0.010666 | -0.02583 | -0.0017263 | 0.040057 | -0.094295 | -0.0017798 | -0.00090706 | -0.080396 | -0.26701 | -0.35541
17 | -0.67687 | -0.70715 | -0.72625 | -0.69142 | -0.69431 | -0.70316 | -0.61035 | -0.51059 | -0.45292 | -0.53178 | -0.5842 | -0.62785 | -0.58734 | -0.62541 | -0.59328 | -0.61671 | -0.58124 | -0.42218 | -0.40047 | -0.46404 | -0.48188 | -0.56214 | -0.59163 | -0.65576
18 | -0.44826 | -0.48274 | -0.49454 | -0.49408 | -0.5111 | -0.46551 | -0.37967 | -0.2433 | -0.17936 | -0.098252 | -0.074334 | -0.056459 | -0.098717 | -0.12509 | -0.13971 | -0.22568 | -0.19469 | -0.079714 | -0.11095 | -0.14436 | -0.11537 | -0.19905 | -0.23094 | -0.28526
19 | -0.5428 | -0.52999 | -0.39262 | -0.50766 | -0.49831 | -0.54861 | -0.64537 | -1.2212 | -1.446 | -1.4348 | -1.3197 | -1.4786 | -1.5465 | -1.3531 | -1.1794 | -1.1423 | -1.1446 | -1.1432 | -0.93201 | -0.93106 | -0.88914 | -0.85154 | -0.60528 | -0.61804
20 | 0.6421 | 0.66128 | 0.69094 | 0.68759 | 0.70505 | 0.67507 | 0.57607 | 0.27632 | 0.10414 | 0.094376 | 0.026459 | 0.010328 | 0.08018 | 0.080756 | 0.18216 | 0.27417 | 0.27273 | 0.30648 | 0.33082 | 0.33214 | 0.35623 | 0.46987 | 0.52948 | 0.54605
21 | 0.18425 | 0.19294 | 0.19296 | 0.19598 | 0.19515 | 0.19027 | 0.1444 | 0.11933 | 0.1196 | 0.12297 | 0.11597 | 0.11173 | 0.11427 | 0.12448 | 0.14916 | 0.15283 | 0.15479 | 0.1578 | 0.16026 | 0.16719 | 0.1704 | 0.18674 | 0.1807 | 0.19218
22 | -0.041947 | -0.070663 | -0.078621 | -0.087458 | -0.090011 | -0.095377 | -0.13789 | -0.078592 | -0.088694 | -0.060178 | -0.046132 | -0.032111 | 0.00043512 | -0.0046337 | -0.0086345 | 0.034776 | 0.021155 | 0.01413 | 0.0039895 | -0.0013428 | 0.020481 | 0.020054 | -0.051494 | -0.054467
23 | 0.18816 | 0.19345 | 0.204 | 0.19997 | 0.19183 | 0.19376 | 0.12662 | 0.068566 | 0.028835 | -0.0021809 | 0.02953 | 0.00085622 | 0.0029372 | 0.023806 | 0.044238 | 0.058082 | 0.068754 | 0.044672 | 0.054431 | 0.059295 | 0.073122 | 0.11036 | 0.15388 | 0.17137
24 | -2.4831 | -2.4687 | -2.5081 | -2.7413 | -2.6583 | -2.2699 | -1.8051 | -1.5619 | -1.1333 | -0.81844 | -1.3629 | -1.3895 | -1.4789 | -1.5309 | -1.6852 | -1.6743 | -1.5405 | -1.1503 | -1.3636 | -1.569 | -1.5206 | -1.661 | -1.8035 | -1.9908
25 | -0.22304 | -0.059716 | -0.029114 | -0.0040946 | -0.05784 | -0.15635 | -0.25136 | -0.091204 | 0.050582 | 0.092128 | -0.066663 | -0.15606 | 0.48882 | 0.49545 | 0.22055 | 0.38056 | 0.17318 | 0.30421 | 0.37054 | 0.49737 | 0.71108 | 0.82785 | 0.79325 | 0.68028
26 | -0.17631 | -0.14943 | -0.14935 | -0.16524 | -0.15957 | -0.19359 | -0.70741 | -0.89708 | -1.0599 | -0.94556 | -0.91052 | -0.98915 | -1.1182 | -0.99725 | -0.93747 | -0.90575 | -0.8194 | -0.91385 | -0.74704 | -0.63678 | -0.67542 | -0.53196 | -0.23226 | -0.19562
27 | -0.40814 | -0.35346 | -0.3382 | -0.35402 | -0.33641 | -0.33246 | -0.30571 | -0.72719 | -0.81562 | -0.73812 | -0.78968 | -0.72546 | -0.77528 | -0.72842 | -0.50083 | -0.66259 | -0.74315 | -0.65673 | -0.50693 | -0.50123 | -0.50996 | -0.45094 | -0.31561 | -0.32205
28 | -0.059945 | -0.06637 | -0.069397 | -0.070979 | -0.072957 | -0.070509 | -0.048133 | 0.020743 | 0.028874 | 0.038543 | 0.022541 | 0.0049517 | -0.011387 | -0.015506 | -0.026511 | -0.030055 | -0.019556 | 0.026853 | 0.030062 | 0.017784 | -0.003699 | -0.018454 | -0.031998 | -0.050457
29 | 5.0989 | 6.5327 | 7.695 | 7.4423 | 7.599 | 6.5108 | 0.28845 | -4.7545 | -6.1732 | -5.0753 | -3.8639 | -5.8893 | -4.6334 | -3.1495 | -0.13422 | 0.47922 | -0.035702 | -0.69509 | 1.4986 | -0.0017624 | -0.14834 | 1.5043 | 4.398 | 6.1107
30 | -0.50486 | -0.50516 | -0.52852 | -0.50567 | -0.51489 | -0.50245 | -0.45743 | -0.35118 | -0.3321 | -0.35333 | -0.40494 | -0.44658 | -0.42006 | -0.42182 | -0.44734 | -0.45559 | -0.42442 | -0.28683 | -0.30123 | -0.3229 | -0.35445 | -0.39026 | -0.43877 | -0.4454
31 | -0.87219 | -0.9648 | -1.0197 | -1.0368 | -1.0493 | -0.90718 | -0.72822 | -0.48822 | -0.3371 | -0.20531 | -0.11987 | -0.12192 | -0.18319 | -0.24574 | -0.32662 | -0.43664 | -0.4015 | -0.17647 | -0.20096 | -0.29313 | -0.25593 | -0.3989 | -0.46709 | -0.54471
32 | 0.081029 | 0.084984 | 0.062344 | 0.077302 | 0.070748 | 0.087198 | 0.098286 | 0.18798 | 0.21556 | 0.22231 | 0.20327 | 0.22289 | 0.2267 | 0.21428 | 0.18268 | 0.17313 | 0.17241 | 0.18354 | 0.14195 | 0.13995 | 0.14338 | 0.12695 | 0.086391 | 0.10043

## UpFlex, Autumn
LoadID | 0 | 1 | 2 | 3 | 4 | 5 | 6 | 7 | 8 | 9 | 10 | 11 | 12 | 13 | 14 | 15 | 16 | 17 | 18 | 19 | 20 | 21 | 22 | 23
1 | 0.28831 | 0.31739 | 0.41311 | 0.47361 | 0.55686 | 0.65093 | 0.58025 | 0.82953 | 0.761 | 0.8595 | 0.88334 | 0.81937 | 0.77296 | 0.71162 | 0.65548 | 0.58992 | 0.58378 | 0.46254 | 0.38269 | 0.45412 | 0.4627 | 0.52877 | 0.25675 | 0.24651
2 | 0.25947 | 0.28565 | 0.3718 | 0.42625 | 0.50118 | 0.58584 | 0.52222 | 0.74657 | 0.6849 | 0.77355 | 0.79501 | 0.73743 | 0.69566 | 0.64046 | 0.58993 | 0.53093 | 0.5254 | 0.41628 | 0.34442 | 0.40871 | 0.41643 | 0.4759 | 0.23107 | 0.22186
3 | 0.34597 | 0.38086 | 0.49573 | 0.56834 | 0.66823 | 0.78112 | 0.6963 | 0.99543 | 0.9132 | 1.0314 | 1.06 | 0.98324 | 0.92755 | 0.85394 | 0.78657 | 0.70791 | 0.70054 | 0.55504 | 0.45923 | 0.54494 | 0.55524 | 0.63453 | 0.3081 | 0.29581
4 | 0.17298 | 0.19043 | 0.24787 | 0.28417 | 0.33412 | 0.39056 | 0.34815 | 0.49772 | 0.4566 | 0.5157 | 0.53 | 0.49162 | 0.46377 | 0.42697 | 0.39329 | 0.35395 | 0.35027 | 0.27752 | 0.22962 | 0.27247 | 0.27762 | 0.31726 | 0.15405 | 0.1479
5 | 0.17298 | 0.19043 | 0.24787 | 0.28417 | 0.33412 | 0.39056 | 0.34815 | 0.49772 | 0.4566 | 0.5157 | 0.53 | 0.49162 | 0.46377 | 0.42697 | 0.39329 | 0.35395 | 0.35027 | 0.27752 | 0.22962 | 0.27247 | 0.27762 | 0.31726 | 0.15405 | 0.1479
6 | 0.57661 | 0.63477 | 0.82622 | 0.94723 | 1.1137 | 1.3019 | 1.1605 | 1.6591 | 1.522 | 1.719 | 1.7667 | 1.6387 | 1.5459 | 1.4232 | 1.311 | 1.1798 | 1.1676 | 0.92507 | 0.76539 | 0.90823 | 0.9254 | 1.0575 | 0.5135 | 0.49301
7 | 0.57661 | 0.63477 | 0.82622 | 0.94723 | 1.1137 | 1.3019 | 1.1605 | 1.6591 | 1.522 | 1.719 | 1.7667 | 1.6387 | 1.5459 | 1.4232 | 1.311 | 1.1798 | 1.1676 | 0.92507 | 0.76539 | 0.90823 | 0.9254 | 1.0575 | 0.5135 | 0.49301
8 | 0.17298 | 0.19043 | 0.24787 | 0.28417 | 0.33412 | 0.39056 | 0.34815 | 0.49772 | 0.4566 | 0.5157 | 0.53 | 0.49162 | 0.46377 | 0.42697 | 0.39329 | 0.35395 | 0.35027 | 0.27752 | 0.22962 | 0.27247 | 0.27762 | 0.31726 | 0.15405 | 0.1479
9 | 0.17298 | 0.19043 | 0.24787 | 0.28417 | 0.33412 | 0.39056 | 0.34815 | 0.49772 | 0.4566 | 0.5157 | 0.53 | 0.49162 | 0.46377 | 0.42697 | 0.39329 | 0.35395 | 0.35027 | 0.27752 | 0.22962 | 0.27247 | 0.27762 | 0.31726 | 0.15405 | 0.1479
10 | 0.12974 | 0.14282 | 0.1859 | 0.21313 | 0.25059 | 0.29292 | 0.26111 | 0.37329 | 0.34245 | 0.38678 | 0.3975 | 0.36872 | 0.34783 | 0.32023 | 0.29497 | 0.26547 | 0.2627 | 0.20814 | 0.17221 | 0.20435 | 0.20822 | 0.23795 | 0.11554 | 0.11093
11 | 0.17298 | 0.19043 | 0.24787 | 0.28417 | 0.33412 | 0.39056 | 0.34815 | 0.49772 | 0.4566 | 0.5157 | 0.53 | 0.49162 | 0.46377 | 0.42697 | 0.39329 | 0.35395 | 0.35027 | 0.27752 | 0.22962 | 0.27247 | 0.27762 | 0.31726 | 0.15405 | 0.1479
12 | 0.17298 | 0.19043 | 0.24787 | 0.28417 | 0.33412 | 0.39056 | 0.34815 | 0.49772 | 0.4566 | 0.5157 | 0.53 | 0.49162 | 0.46377 | 0.42697 | 0.39329 | 0.35395 | 0.35027 | 0.27752 | 0.22962 | 0.27247 | 0.27762 | 0.31726 | 0.15405 | 0.1479
13 | 0.34597 | 0.38086 | 0.49573 | 0.56834 | 0.66823 | 0.78112 | 0.6963 | 0.99543 | 0.9132 | 1.0314 | 1.06 | 0.98324 | 0.92755 | 0.85394 | 0.78657 | 0.70791 | 0.70054 | 0.55504 | 0.45923 | 0.54494 | 0.55524 | 0.63453 | 0.3081 | 0.29581
14 | 0.17298 | 0.19043 | 0.24787 | 0.28417 | 0.33412 | 0.39056 | 0.34815 | 0.49772 | 0.4566 | 0.5157 | 0.53 | 0.49162 | 0.46377 | 0.42697 | 0.39329 | 0.35395 | 0.35027 | 0.27752 | 0.22962 | 0.27247 | 0.27762 | 0.31726 | 0.15405 | 0.1479
15 | 0.17298 | 0.19043 | 0.24787 | 0.28417 | 0.33412 | 0.39056 | 0.34815 | 0.49772 | 0.4566 | 0.5157 | 0.53 | 0.49162 | 0.46377 | 0.42697 | 0.39329 | 0.35395 | 0.35027 | 0.27752 | 0.22962 | 0.27247 | 0.27762 | 0.31726 | 0.15405 | 0.1479
16 | 0.17298 | 0.19043 | 0.24787 | 0.28417 | 0.33412 | 0.39056 | 0.34815 | 0.49772 | 0.4566 | 0.5157 | 0.53 | 0.49162 | 0.46377 | 0.42697 | 0.39329 | 0.35395 | 0.35027 | 0.27752 | 0.22962 | 0.27247 | 0.27762 | 0.31726 | 0.15405 | 0.1479
17 | 0.25947 | 0.28565 | 0.3718 | 0.42625 | 0.50118 | 0.58584 | 0.52222 | 0.74657 | 0.6849 | 0.77355 | 0.79501 | 0.73743 | 0.69566 | 0.64046 | 0.58993 | 0.53093 | 0.5254 | 0.41628 | 0.34442 | 0.40871 | 0.41643 | 0.4759 | 0.23107 | 0.22186
18 | 0.25947 | 0.28565 | 0.3718 | 0.42625 | 0.50118 | 0.58584 | 0.52222 | 0.74657 | 0.6849 | 0.77355 | 0.79501 | 0.73743 | 0.69566 | 0.64046 | 0.58993 | 0.53093 | 0.5254 | 0.41628 | 0.34442 | 0.40871 | 0.41643 | 0.4759 | 0.23107 | 0.22186
19 | 0.25947 | 0.28565 | 0.3718 | 0.42625 | 0.50118 | 0.58584 | 0.52222 | 0.74657 | 0.6849 | 0.77355 | 0.79501 | 0.73743 | 0.69566 | 0.64046 | 0.58993 | 0.53093 | 0.5254 | 0.41628 | 0.34442 | 0.40871 | 0.41643 | 0.4759 | 0.23107 | 0.22186
20 | 0.25947 | 0.28565 | 0.3718 | 0.42625 | 0.50118 | 0.58584 | 0.52222 | 0.74657 | 0.6849 | 0.77355 | 0.79501 | 0.73743 | 0.69566 | 0.64046 | 0.58993 | 0.53093 | 0.5254 | 0.41628 | 0.34442 | 0.40871 | 0.41643 | 0.4759 | 0.23107 | 0.22186
21 | 0.25947 | 0.28565 | 0.3718 | 0.42625 | 0.50118 | 0.58584 | 0.52222 | 0.74657 | 0.6849 | 0.77355 | 0.79501 | 0.73743 | 0.69566 | 0.64046 | 0.58993 | 0.53093 | 0.5254 | 0.41628 | 0.34442 | 0.40871 | 0.41643 | 0.4759 | 0.23107 | 0.22186
22 | 0.25947 | 0.28565 | 0.3718 | 0.42625 | 0.50118 | 0.58584 | 0.52222 | 0.74657 | 0.6849 | 0.77355 | 0.79501 | 0.73743 | 0.69566 | 0.64046 | 0.58993 | 0.53093 | 0.5254 | 0.41628 | 0.34442 | 0.40871 | 0.41643 | 0.4759 | 0.23107 | 0.22186
23 | 1.2109 | 1.333 | 1.7351 | 1.9892 | 2.3388 | 2.7339 | 2.437 | 3.484 | 3.1962 | 3.6099 | 3.71 | 3.4414 | 3.2464 | 2.9888 | 2.753 | 2.4777 | 2.4519 | 1.9427 | 1.6073 | 1.9073 | 1.9433 | 2.2208 | 1.0783 | 1.0353
24 | 1.2109 | 1.333 | 1.7351 | 1.9892 | 2.3388 | 2.7339 | 2.437 | 3.484 | 3.1962 | 3.6099 | 3.71 | 3.4414 | 3.2464 | 2.9888 | 2.753 | 2.4777 | 2.4519 | 1.9427 | 1.6073 | 1.9073 | 1.9433 | 2.2208 | 1.0783 | 1.0353
25 | 0.17298 | 0.19043 | 0.24787 | 0.28417 | 0.33412 | 0.39056 | 0.34815 | 0.49772 | 0.4566 | 0.5157 | 0.53 | 0.49162 | 0.46377 | 0.42697 | 0.39329 | 0.35395 | 0.35027 | 0.27752 | 0.22962 | 0.27247 | 0.27762 | 0.31726 | 0.15405 | 0.1479
26 | 0.17298 | 0.19043 | 0.24787 | 0.28417 | 0.33412 | 0.39056 | 0.34815 | 0.49772 | 0.4566 | 0.5157 | 0.53 | 0.49162 | 0.46377 | 0.42697 | 0.39329 | 0.35395 | 0.35027 | 0.27752 | 0.22962 | 0.27247 | 0.27762 | 0.31726 | 0.15405 | 0.1479
27 | 0.17298 | 0.19043 | 0.24787 | 0.28417 | 0.33412 | 0.39056 | 0.34815 | 0.49772 | 0.4566 | 0.5157 | 0.53 | 0.49162 | 0.46377 | 0.42697 | 0.39329 | 0.35395 | 0.35027 | 0.27752 | 0.22962 | 0.27247 | 0.27762 | 0.31726 | 0.15405 | 0.1479
28 | 0.34597 | 0.38086 | 0.49573 | 0.56834 | 0.66823 | 0.78112 | 0.6963 | 0.99543 | 0.9132 | 1.0314 | 1.06 | 0.98324 | 0.92755 | 0.85394 | 0.78657 | 0.70791 | 0.70054 | 0.55504 | 0.45923 | 0.54494 | 0.55524 | 0.63453 | 0.3081 | 0.29581
29 | 0.57661 | 0.63477 | 0.82622 | 0.94723 | 1.1137 | 1.3019 | 1.1605 | 1.6591 | 1.522 | 1.719 | 1.7667 | 1.6387 | 1.5459 | 1.4232 | 1.311 | 1.1798 | 1.1676 | 0.92507 | 0.76539 | 0.90823 | 0.9254 | 1.0575 | 0.5135 | 0.49301
30 | 0.43246 | 0.47608 | 0.61966 | 0.71042 | 0.83529 | 0.9764 | 0.87037 | 1.2443 | 1.1415 | 1.2893 | 1.325 | 1.2291 | 1.1594 | 1.0674 | 0.98322 | 0.88488 | 0.87567 | 0.69381 | 0.57404 | 0.68118 | 0.69405 | 0.79316 | 0.38512 | 0.36976
31 | 0.60544 | 0.66651 | 0.86753 | 0.99459 | 1.1694 | 1.367 | 1.2185 | 1.742 | 1.5981 | 1.805 | 1.855 | 1.7207 | 1.6232 | 1.4944 | 1.3765 | 1.2388 | 1.2259 | 0.97133 | 0.80366 | 0.95365 | 0.97167 | 1.1104 | 0.53917 | 0.51767
32 | 0.17298 | 0.19043 | 0.24787 | 0.28417 | 0.33412 | 0.39056 | 0.34815 | 0.49772 | 0.4566 | 0.5157 | 0.53 | 0.49162 | 0.46377 | 0.42697 | 0.39329 | 0.35395 | 0.35027 | 0.27752 | 0.22962 | 0.27247 | 0.27762 | 0.31726 | 0.15405 | 0.1479

## DownFlex, Autumn
LoadID | 0 | 1 | 2 | 3 | 4 | 5 | 6 | 7 | 8 | 9 | 10 | 11 | 12 | 13 | 14 | 15 | 16 | 17 | 18 | 19 | 20 | 21 | 22 | 23
1 | 0.79929 | 0.84588 | 0.89323 | 0.93383 | 0.94443 | 0.98793 | 0.98287 | 0.92905 | 0.84175 | 1.2361 | 1.2071 | 1.1115 | 1.0845 | 1.089 | 1.0374 | 0.95091 | 0.85461 | 0.82395 | 0.51793 | 0.55388 | 0.60557 | 0.62002 | 0.64664 | 0.71377
2 | 0.71936 | 0.76129 | 0.8039 | 0.84045 | 0.84999 | 0.88913 | 0.88459 | 0.83614 | 0.75758 | 1.1125 | 1.0864 | 1.0004 | 0.97606 | 0.98007 | 0.93364 | 0.85582 | 0.76915 | 0.74156 | 0.46614 | 0.49849 | 0.54501 | 0.55802 | 0.58198 | 0.64239
3 | 0.95914 | 1.0151 | 1.0719 | 1.1206 | 1.1333 | 1.1855 | 1.1794 | 1.1149 | 1.0101 | 1.4833 | 1.4485 | 1.3338 | 1.3014 | 1.3068 | 1.2448 | 1.1411 | 1.0255 | 0.98874 | 0.62152 | 0.66466 | 0.72668 | 0.74402 | 0.77597 | 0.85653
4 | 0.47957 | 0.50753 | 0.53594 | 0.5603 | 0.56666 | 0.59276 | 0.58972 | 0.55743 | 0.50505 | 0.74165 | 0.72426 | 0.66691 | 0.6507 | 0.65338 | 0.62242 | 0.57054 | 0.51277 | 0.49437 | 0.31076 | 0.33233 | 0.36334 | 0.37201 | 0.38798 | 0.42826
5 | 0.47957 | 0.50753 | 0.53594 | 0.5603 | 0.56666 | 0.59276 | 0.58972 | 0.55743 | 0.50505 | 0.74165 | 0.72426 | 0.66691 | 0.6507 | 0.65338 | 0.62242 | 0.57054 | 0.51277 | 0.49437 | 0.31076 | 0.33233 | 0.36334 | 0.37201 | 0.38798 | 0.42826
6 | 1.5986 | 1.6918 | 1.7865 | 1.8677 | 1.8889 | 1.9759 | 1.9657 | 1.8581 | 1.6835 | 2.4722 | 2.4142 | 2.223 | 2.169 | 2.1779 | 2.0747 | 1.9018 | 1.7092 | 1.6479 | 1.0359 | 1.1078 | 1.2111 | 1.24 | 1.2933 | 1.4275
7 | 1.5986 | 1.6918 | 1.7865 | 1.8677 | 1.8889 | 1.9759 | 1.9657 | 1.8581 | 1.6835 | 2.4722 | 2.4142 | 2.223 | 2.169 | 2.1779 | 2.0747 | 1.9018 | 1.7092 | 1.6479 | 1.0359 | 1.1078 | 1.2111 | 1.24 | 1.2933 | 1.4275
8 | 0.47957 | 0.50753 | 0.53594 | 0.5603 | 0.56666 | 0.59276 | 0.58972 | 0.55743 | 0.50505 | 0.74165 | 0.72426 | 0.66691 | 0.6507 | 0.65338 | 0.62242 | 0.57054 | 0.51277 | 0.49437 | 0.31076 | 0.33233 | 0.36334 | 0.37201 | 0.38798 | 0.42826
9 | 0.47957 | 0.50753 | 0.53594 | 0.5603 | 0.56666 | 0.59276 | 0.58972 | 0.55743 | 0.50505 | 0.74165 | 0.72426 | 0.66691 | 0.6507 | 0.65338 | 0.62242 | 0.57054 | 0.51277 | 0.49437 | 0.31076 | 0.33233 | 0.36334 | 0.37201 | 0.38798 | 0.42826
10 | 0.35968 | 0.38064 | 0.40195 | 0.42022 | 0.42499 | 0.44457 | 0.44229 | 0.41807 | 0.37879 | 0.55624 | 0.54319 | 0.50018 | 0.48803 | 0.49003 | 0.46682 | 0.42791 | 0.38457 | 0.37078 | 0.23307 | 0.24925 | 0.27251 | 0.27901 | 0.29099 | 0.3212
11 | 0.47957 | 0.50753 | 0.53594 | 0.5603 | 0.56666 | 0.59276 | 0.58972 | 0.55743 | 0.50505 | 0.74165 | 0.72426 | 0.66691 | 0.6507 | 0.65338 | 0.62242 | 0.57054 | 0.51277 | 0.49437 | 0.31076 | 0.33233 | 0.36334 | 0.37201 | 0.38798 | 0.42826
12 | 0.47957 | 0.50753 | 0.53594 | 0.5603 | 0.56666 | 0.59276 | 0.58972 | 0.55743 | 0.50505 | 0.74165 | 0.72426 | 0.66691 | 0.6507 | 0.65338 | 0.62242 | 0.57054 | 0.51277 | 0.49437 | 0.31076 | 0.33233 | 0.36334 | 0.37201 | 0.38798 | 0.42826
13 | 0.95914 | 1.0151 | 1.0719 | 1.1206 | 1.1333 | 1.1855 | 1.1794 | 1.1149 | 1.0101 | 1.4833 | 1.4485 | 1.3338 | 1.3014 | 1.3068 | 1.2448 | 1.1411 | 1.0255 | 0.98874 | 0.62152 | 0.66466 | 0.72668 | 0.74402 | 0.77597 | 0.85653
14 | 0.47957 | 0.50753 | 0.53594 | 0.5603 | 0.56666 | 0.59276 | 0.58972 | 0.55743 | 0.50505 | 0.74165 | 0.72426 | 0.66691 | 0.6507 | 0.65338 | 0.62242 | 0.57054 | 0.51277 | 0.49437 | 0.31076 | 0.33233 | 0.36334 | 0.37201 | 0.38798 | 0.42826
15 | 0.47957 | 0.50753 | 0.53594 | 0.5603 | 0.56666 | 0.59276 | 0.58972 | 0.55743 | 0.50505 | 0.74165 | 0.72426 | 0.66691 | 0.6507 | 0.65338 | 0.62242 | 0.57054 | 0.51277 | 0.49437 | 0.31076 | 0.33233 | 0.36334 | 0.37201 | 0.38798 | 0.42826
16 | 0.47957 | 0.50753 | 0.53594 | 0.5603 | 0.56666 | 0.59276 | 0.58972 | 0.55743 | 0.50505 | 0.74165 | 0.72426 | 0.66691 | 0.6507 | 0.65338 | 0.62242 | 0.57054 | 0.51277 | 0.49437 | 0.31076 | 0.33233 | 0.36334 | 0.37201 | 0.38798 | 0.42826
17 | 0.71936 | 0.76129 | 0.8039 | 0.84045 | 0.84999 | 0.88913 | 0.88459 | 0.83614 | 0.75758 | 1.1125 | 1.0864 | 1.0004 | 0.97606 | 0.98007 | 0.93364 | 0.85582 | 0.76915 | 0.74156 | 0.46614 | 0.49849 | 0.54501 | 0.55802 | 0.58198 | 0.64239
18 | 0.71936 | 0.76129 | 0.8039 | 0.84045 | 0.84999 | 0.88913 | 0.88459 | 0.83614 | 0.75758 | 1.1125 | 1.0864 | 1.0004 | 0.97606 | 0.98007 | 0.93364 | 0.85582 | 0.76915 | 0.74156 | 0.46614 | 0.49849 | 0.54501 | 0.55802 | 0.58198 | 0.64239
19 | 0.71936 | 0.76129 | 0.8039 | 0.84045 | 0.84999 | 0.88913 | 0.88459 | 0.83614 | 0.75758 | 1.1125 | 1.0864 | 1.0004 | 0.97606 | 0.98007 | 0.93364 | 0.85582 | 0.76915 | 0.74156 | 0.46614 | 0.49849 | 0.54501 | 0.55802 | 0.58198 | 0.64239
20 | 0.71936 | 0.76129 | 0.8039 | 0.84045 | 0.84999 | 0.88913 | 0.88459 | 0.83614 | 0.75758 | 1.1125 | 1.0864 | 1.0004 | 0.97606 | 0.98007 | 0.93364 | 0.85582 | 0.76915 | 0.74156 | 0.46614 | 0.49849 | 0.54501 | 0.55802 | 0.58198 | 0.64239
21 | 0.71936 | 0.76129 | 0.8039 | 0.84045 | 0.84999 | 0.88913 | 0.88459 | 0.83614 | 0.75758 | 1.1125 | 1.0864 | 1.0004 | 0.97606 | 0.98007 | 0.93364 | 0.85582 | 0.76915 | 0.74156 | 0.46614 | 0.49849 | 0.54501 | 0.55802 | 0.58198 | 0.64239
22 | 0.71936 | 0.76129 | 0.8039 | 0.84045 | 0.84999 | 0.88913 | 0.88459 | 0.83614 | 0.75758 | 1.1125 | 1.0864 | 1.0004 | 0.97606 | 0.98007 | 0.93364 | 0.85582 | 0.76915 | 0.74156 | 0.46614 | 0.49849 | 0.54501 | 0.55802 | 0.58198 | 0.64239
23 | 3.357 | 3.5527 | 3.7516 | 3.9221 | 3.9666 | 4.1493 | 4.1281 | 3.902 | 3.5354 | 5.1916 | 5.0698 | 4.6684 | 4.5549 | 4.5737 | 4.357 | 3.9938 | 3.5894 | 3.4606 | 2.1753 | 2.3263 | 2.5434 | 2.6041 | 2.7159 | 2.9978
24 | 3.357 | 3.5527 | 3.7516 | 3.9221 | 3.9666 | 4.1493 | 4.1281 | 3.902 | 3.5354 | 5.1916 | 5.0698 | 4.6684 | 4.5549 | 4.5737 | 4.357 | 3.9938 | 3.5894 | 3.4606 | 2.1753 | 2.3263 | 2.5434 | 2.6041 | 2.7159 | 2.9978
25 | 0.47957 | 0.50753 | 0.53594 | 0.5603 | 0.56666 | 0.59276 | 0.58972 | 0.55743 | 0.50505 | 0.74165 | 0.72426 | 0.66691 | 0.6507 | 0.65338 | 0.62242 | 0.57054 | 0.51277 | 0.49437 | 0.31076 | 0.33233 | 0.36334 | 0.37201 | 0.38798 | 0.42826
26 | 0.47957 | 0.50753 | 0.53594 | 0.5603 | 0.56666 | 0.59276 | 0.58972 | 0.55743 | 0.50505 | 0.74165 | 0.72426 | 0.66691 | 0.6507 | 0.65338 | 0.62242 | 0.57054 | 0.51277 | 0.49437 | 0.31076 | 0.33233 | 0.36334 | 0.37201 | 0.38798 | 0.42826
27 | 0.47957 | 0.50753 | 0.53594 | 0.5603 | 0.56666 | 0.59276 | 0.58972 | 0.55743 | 0.50505 | 0.74165 | 0.72426 | 0.66691 | 0.6507 | 0.65338 | 0.62242 | 0.57054 | 0.51277 | 0.49437 | 0.31076 | 0.33233 | 0.36334 | 0.37201 | 0.38798 | 0.42826
28 | 0.95914 | 1.0151 | 1.0719 | 1.1206 | 1.1333 | 1.1855 | 1.1794 | 1.1149 | 1.0101 | 1.4833 | 1.4485 | 1.3338 | 1.3014 | 1.3068 | 1.2448 | 1.1411 | 1.0255 | 0.98874 | 0.62152 | 0.66466 | 0.72668 | 0.74402 | 0.77597 | 0.85653
29 | 1.5986 | 1.6918 | 1.7865 | 1.8677 | 1.8889 | 1.9759 | 1.9657 | 1.8581 | 1.6835 | 2.4722 | 2.4142 | 2.223 | 2.169 | 2.1779 | 2.0747 | 1.9018 | 1.7092 | 1.6479 | 1.0359 | 1.1078 | 1.2111 | 1.24 | 1.2933 | 1.4275
30 | 1.1989 | 1.2688 | 1.3398 | 1.4007 | 1.4166 | 1.4819 | 1.4743 | 1.3936 | 1.2626 | 1.8541 | 1.8106 | 1.6673 | 1.6268 | 1.6334 | 1.5561 | 1.4264 | 1.2819 | 1.2359 | 0.7769 | 0.83082 | 0.90836 | 0.93003 | 0.96996 | 1.0707
31 | 1.6785 | 1.7763 | 1.8758 | 1.961 | 1.9833 | 2.0746 | 2.064 | 1.951 | 1.7677 | 2.5958 | 2.5349 | 2.3342 | 2.2775 | 2.2868 | 2.1785 | 1.9969 | 1.7947 | 1.7303 | 1.0877 | 1.1632 | 1.2717 | 1.302 | 1.3579 | 1.4989
32 | 0.47957 | 0.50753 | 0.53594 | 0.5603 | 0.56666 | 0.59276 | 0.58972 | 0.55743 | 0.50505 | 0.74165 | 0.72426 | 0.66691 | 0.6507 | 0.65338 | 0.62242 | 0.57054 | 0.51277 | 0.49437 | 0.31076 | 0.33233 | 0.36334 | 0.37201 | 0.38798 | 0.42826

## Pg, Autumn, S1
GenID | 0 | 1 | 2 | 3 | 4 | 5 | 6 | 7 | 8 | 9 | 10 | 11 | 12 | 13 | 14 | 15 | 16 | 17 | 18 | 19 | 20 | 21 | 22 | 23
1 | 0 | 0 | 0 | 0 | 0 | 0 | 0 | 0 | 0 | 0 | 0 | 0 | 0 | 0 | 0 | 0 | 0 | 0 | 0 | 0 | 0 | 0 | 0 | 0
2 | 8.1052 | 7.4127 | 6.4853 | 6.4613 | 6.118 | 5.6363 | 4.9558 | 3.896 | 3.2397 | 3.0289 | 2.788 | 3.1373 | 3.9442 | 4.8956 | 6.5335 | 8.34 | 9.8575 | 10.5199 | 11.3208 | 12.6094 | 13.9041 | 14.4821 | 14.5484 | 14.0305
3 | 0 | 0 | 0 | 0 | 0 | 0 | 0 | 0 | 0 | 0 | 0 | 0 | 0 | 0 | 0 | 0 | 0 | 0 | 0 | 0 | 0 | 0 | 0 | 0
4 | 0 | 0 | 0 | 0 | 0 | 0 | 0 | 0 | 0 | 0 | 0 | 0 | 0 | 0 | 0 | 0 | 0 | 0 | 0 | 0 | 0 | 0 | 0 | 0
5 | 0 | 0 | 0 | 0 | 0 | 0.068234 | 2.0015 | 8.3245 | 17.2403 | 22.6876 | 26.0652 | 27.5891 | 28.2032 | 28.2146 | 27.2479 | 24.2343 | 19.4238 | 12.5663 | 4.3783 | 0.36391 | 0 | 0 | 0 | 0
6 | 0 | 0 | 0 | 0 | 0 | 0.034117 | 1.0008 | 4.1622 | 8.6202 | 11.3438 | 13.0326 | 13.7945 | 14.1016 | 14.1073 | 13.624 | 12.1171 | 9.7119 | 6.2832 | 2.1892 | 0.18196 | 0 | 0 | 0 | 0
7 | 0 | 0 | 0 | 0 | 0 | 0.056861 | 1.6679 | 6.9371 | 14.3669 | 18.9064 | 21.721 | 22.9909 | 23.5027 | 23.5121 | 22.7066 | 20.1952 | 16.1865 | 10.4719 | 3.6486 | 0.30326 | 0 | 0 | 0 | 0

## Pg, Autumn, S2
GenID | 0 | 1 | 2 | 3 | 4 | 5 | 6 | 7 | 8 | 9 | 10 | 11 | 12 | 13 | 14 | 15 | 16 | 17 | 18 | 19 | 20 | 21 | 22 | 23
1 | 0 | 0 | 0 | 0 | 0 | 0 | 0 | 0 | 0 | 0 | 0 | 0 | 0 | 0 | 0 | 0 | 0 | 0 | 0 | 0 | 0 | 0 | 0 | 0
2 | 8.5508 | 7.9426 | 8.0751 | 7.2983 | 6.8286 | 7.2501 | 7.1718 | 5.287 | 3.3842 | 2.4629 | 1.8607 | 1.7463 | 2.1859 | 2.8362 | 4.0405 | 5.1004 | 6.106 | 6.5215 | 6.2023 | 6.0157 | 6.0337 | 5.546 | 5.1425 | 5.2328
3 | 0 | 0 | 0 | 0 | 0 | 0 | 0 | 0 | 0 | 0 | 0 | 0 | 0 | 0 | 0 | 0 | 0 | 0 | 0 | 0 | 0 | 0 | 0 | 0
4 | 0 | 0 | 0 | 0 | 0 | 0 | 0 | 0 | 0 | 0 | 0 | 0 | 0 | 0 | 0 | 0 | 0 | 0 | 0 | 0 | 0 | 0 | 0 | 0
5 | 0 | 0 | 0 | 0 | 0 | 0.056861 | 2.3995 | 9.655 | 17.6497 | 23.2108 | 26.9977 | 28.3965 | 28.4761 | 27.8734 | 26.9864 | 24.0751 | 19.3328 | 12.1228 | 3.9462 | 0.26156 | 0 | 0 | 0 | 0
6 | 0 | 0 | 0 | 0 | 0 | 0.028431 | 1.1998 | 4.8275 | 8.8249 | 11.6054 | 13.4989 | 14.1983 | 14.2381 | 13.9367 | 13.4932 | 12.0375 | 9.6664 | 6.0614 | 1.9731 | 0.13078 | 0 | 0 | 0 | 0
7 | 0 | 0 | 0 | 0 | 0 | 0.047384 | 1.9996 | 8.0459 | 14.7081 | 19.3423 | 22.4981 | 23.6638 | 23.7301 | 23.2278 | 22.4886 | 20.0625 | 16.1107 | 10.1024 | 3.2885 | 0.21797 | 0 | 0 | 0 | 0

## Pg, Autumn, S3
GenID | 0 | 1 | 2 | 3 | 4 | 5 | 6 | 7 | 8 | 9 | 10 | 11 | 12 | 13 | 14 | 15 | 16 | 17 | 18 | 19 | 20 | 21 | 22 | 23
1 | 0 | 0 | 0 | 0 | 0 | 0 | 0 | 0 | 0 | 0 | 0 | 0 | 0 | 0 | 0 | 0 | 0 | 0 | 0 | 0 | 0 | 0 | 0 | 0
2 | 8.9301 | 8.0329 | 6.7081 | 6.3408 | 6.2385 | 6.9972 | 7.7138 | 7.9787 | 6.4853 | 5.0462 | 4.5403 | 4.0526 | 4.3898 | 5.841 | 7.3464 | 7.7077 | 8.322 | 8.6592 | 8.876 | 10.1706 | 11.4412 | 11.0498 | 10.4657 | 10.279
3 | 0 | 0 | 0 | 0 | 0 | 0 | 0 | 0 | 0 | 0 | 0 | 0 | 0 | 0 | 0 | 0 | 0 | 0 | 0 | 0 | 0 | 0 | 0 | 0
4 | 0 | 0 | 0 | 0 | 0 | 0 | 0 | 0 | 0 | 0 | 0 | 0 | 0 | 0 | 0 | 0 | 0 | 0 | 0 | 0 | 0 | 0 | 0 | 0
5 | 0 | 0 | 0 | 0 | 0 | 0.011372 | 1.3988 | 6.6187 | 14.4086 | 22.2441 | 27.3048 | 29.2039 | 30 | 29.4769 | 27.9871 | 24.7688 | 19.4579 | 11.577 | 3.5368 | 0.15921 | 0 | 0 | 0 | 0
6 | 0 | 0 | 0 | 0 | 0 | 0.0056861 | 0.69939 | 3.3093 | 7.2043 | 11.1221 | 13.6524 | 14.602 | 15 | 14.7384 | 13.9936 | 12.3844 | 9.729 | 5.7885 | 1.7684 | 0.079606 | 0 | 0 | 0 | 0
7 | 0 | 0 | 0 | 0 | 0 | 0.0094769 | 1.1657 | 5.5155 | 12.0072 | 18.5368 | 22.754 | 24.3366 | 25 | 24.5641 | 23.3226 | 20.6406 | 16.2149 | 9.6475 | 2.9473 | 0.13268 | 0 | 0 | 0 | 0

## Pg, Autumn, S4
GenID | 0 | 1 | 2 | 3 | 4 | 5 | 6 | 7 | 8 | 9 | 10 | 11 | 12 | 13 | 14 | 15 | 16 | 17 | 18 | 19 | 20 | 21 | 22 | 23
1 | 0 | 0 | 0 | 0 | 0 | 0 | 0 | 0 | 0 | 0 | 0 | 0 | 0 | 0 | 0 | 0 | 0 | 0 | 0 | 0 | 0 | 0 | 0 | 0
2 | 8.1052 | 7.4127 | 6.4853 | 6.4613 | 6.118 | 5.6363 | 4.9558 | 3.896 | 3.2397 | 3.0289 | 2.788 | 3.1373 | 3.9442 | 4.8956 | 6.5335 | 8.34 | 9.8575 | 10.5199 | 11.3208 | 12.6094 | 13.9041 | 14.4821 | 14.5484 | 14.0305
3 | 0 | 0 | 0 | 0 | 0 | 0 | 0 | 0 | 0 | 0 | 0 | 0 | 0 | 0 | 0 | 0 | 0 | 0 | 0 | 0 | 0 | 0 | 0 | 0
4 | 0 | 0 | 0 | 0 | 0 | 0 | 0 | 0 | 0 | 0 | 0 | 0 | 0 | 0 | 0 | 0 | 0 | 0 | 0 | 0 | 0 | 0 | 0 | 0
5 | 0 | 0 | 0 | 0 | 0 | 0.068234 | 2.0015 | 8.3245 | 17.2403 | 22.6876 | 26.0652 | 27.5891 | 28.2032 | 28.2146 | 27.2479 | 24.2343 | 19.4238 | 12.5663 | 4.3783 | 0.36391 | 0 | 0 | 0 | 0
6 | 0 | 0 | 0 | 0 | 0 | 0.034117 | 1.0008 | 4.1622 | 8.6202 | 11.3438 | 13.0326 | 13.7945 | 14.1016 | 14.1073 | 13.624 | 12.1171 | 9.7119 | 6.2832 | 2.1892 | 0.18196 | 0 | 0 | 0 | 0
7 | 0 | 0 | 0 | 0 | 0 | 0.056861 | 1.6679 | 6.9371 | 14.3669 | 18.9064 | 21.721 | 22.9909 | 23.5027 | 23.5121 | 22.7066 | 20.1952 | 16.1865 | 10.4719 | 3.6486 | 0.30326 | 0 | 0 | 0 | 0

## Pg, Autumn, S5
GenID | 0 | 1 | 2 | 3 | 4 | 5 | 6 | 7 | 8 | 9 | 10 | 11 | 12 | 13 | 14 | 15 | 16 | 17 | 18 | 19 | 20 | 21 | 22 | 23
1 | 0 | 0 | 0 | 0 | 0 | 0 | 0 | 0 | 0 | 0 | 0 | 0 | 0 | 0 | 0 | 0 | 0 | 0 | 0 | 0 | 0 | 0 | 0 | 0
2 | 8.5508 | 7.9426 | 8.0751 | 7.2983 | 6.8286 | 7.2501 | 7.1718 | 5.287 | 3.3842 | 2.4629 | 1.8607 | 1.7463 | 2.1859 | 2.8362 | 4.0405 | 5.1004 | 6.106 | 6.5215 | 6.2023 | 6.0157 | 6.0337 | 5.546 | 5.1425 | 5.2328
3 | 0 | 0 | 0 | 0 | 0 | 0 | 0 | 0 | 0 | 0 | 0 | 0 | 0 | 0 | 0 | 0 | 0 | 0 | 0 | 0 | 0 | 0 | 0 | 0
4 | 0 | 0 | 0 | 0 | 0 | 0 | 0 | 0 | 0 | 0 | 0 | 0 | 0 | 0 | 0 | 0 | 0 | 0 | 0 | 0 | 0 | 0 | 0 | 0
5 | 0 | 0 | 0 | 0 | 0 | 0.056861 | 2.3995 | 9.655 | 17.6497 | 23.2108 | 26.9977 | 28.3965 | 28.4761 | 27.8734 | 26.9864 | 24.0751 | 19.3328 | 12.1228 | 3.9462 | 0.26156 | 0 | 0 | 0 | 0
6 | 0 | 0 | 0 | 0 | 0 | 0.028431 | 1.1998 | 4.8275 | 8.8249 | 11.6054 | 13.4989 | 14.1983 | 14.2381 | 13.9367 | 13.4932 | 12.0375 | 9.6664 | 6.0614 | 1.9731 | 0.13078 | 0 | 0 | 0 | 0
7 | 0 | 0 | 0 | 0 | 0 | 0.047384 | 1.9996 | 8.0459 | 14.7081 | 19.3423 | 22.4981 | 23.6638 | 23.7301 | 23.2278 | 22.4886 | 20.0625 | 16.1107 | 10.1024 | 3.2885 | 0.21797 | 0 | 0 | 0 | 0

## Pg, Autumn, S6
GenID | 0 | 1 | 2 | 3 | 4 | 5 | 6 | 7 | 8 | 9 | 10 | 11 | 12 | 13 | 14 | 15 | 16 | 17 | 18 | 19 | 20 | 21 | 22 | 23
1 | 0 | 0 | 0 | 0 | 0 | 0 | 0 | 0 | 0 | 0 | 0 | 0 | 0 | 0 | 0 | 0 | 0 | 0 | 0 | 0 | 0 | 0 | 0 | 0
2 | 8.9301 | 8.0329 | 6.7081 | 6.3408 | 6.2385 | 6.9972 | 7.7138 | 7.9787 | 6.4853 | 5.0462 | 4.5403 | 4.0526 | 4.3898 | 5.841 | 7.3464 | 7.7077 | 8.322 | 8.6592 | 8.876 | 10.1706 | 11.4412 | 11.0498 | 10.4657 | 10.279
3 | 0 | 0 | 0 | 0 | 0 | 0 | 0 | 0 | 0 | 0 | 0 | 0 | 0 | 0 | 0 | 0 | 0 | 0 | 0 | 0 | 0 | 0 | 0 | 0
4 | 0 | 0 | 0 | 0 | 0 | 0 | 0 | 0 | 0 | 0 | 0 | 0 | 0 | 0 | 0 | 0 | 0 | 0 | 0 | 0 | 0 | 0 | 0 | 0
5 | 0 | 0 | 0 | 0 | 0 | 0.011372 | 1.3988 | 6.6187 | 14.4086 | 22.2441 | 27.3048 | 29.2039 | 30 | 29.4769 | 27.9871 | 24.7688 | 19.4579 | 11.577 | 3.5368 | 0.15921 | 0 | 0 | 0 | 0
6 | 0 | 0 | 0 | 0 | 0 | 0.0056861 | 0.69939 | 3.3093 | 7.2043 | 11.1221 | 13.6524 | 14.602 | 15 | 14.7384 | 13.9936 | 12.3844 | 9.729 | 5.7885 | 1.7684 | 0.079606 | 0 | 0 | 0 | 0
7 | 0 | 0 | 0 | 0 | 0 | 0.0094769 | 1.1657 | 5.5155 | 12.0072 | 18.5368 | 22.754 | 24.3366 | 25 | 24.5641 | 23.3226 | 20.6406 | 16.2149 | 9.6475 | 2.9473 | 0.13268 | 0 | 0 | 0 | 0

## Pg, Autumn, S7
GenID | 0 | 1 | 2 | 3 | 4 | 5 | 6 | 7 | 8 | 9 | 10 | 11 | 12 | 13 | 14 | 15 | 16 | 17 | 18 | 19 | 20 | 21 | 22 | 23
1 | 0 | 0 | 0 | 0 | 0 | 0 | 0 | 0 | 0 | 0 | 0 | 0 | 0 | 0 | 0 | 0 | 0 | 0 | 0 | 0 | 0 | 0 | 0 | 0
2 | 8.1052 | 7.4127 | 6.4853 | 6.4613 | 6.118 | 5.6363 | 4.9558 | 3.896 | 3.2397 | 3.0289 | 2.788 | 3.1373 | 3.9442 | 4.8956 | 6.5335 | 8.34 | 9.8575 | 10.5199 | 11.3208 | 12.6094 | 13.9041 | 14.4821 | 14.5484 | 14.0305
3 | 0 | 0 | 0 | 0 | 0 | 0 | 0 | 0 | 0 | 0 | 0 | 0 | 0 | 0 | 0 | 0 | 0 | 0 | 0 | 0 | 0 | 0 | 0 | 0
4 | 0 | 0 | 0 | 0 | 0 | 0 | 0 | 0 | 0 | 0 | 0 | 0 | 0 | 0 | 0 | 0 | 0 | 0 | 0 | 0 | 0 | 0 | 0 | 0
5 | 0 | 0 | 0 | 0 | 0 | 0.068234 | 2.0015 | 8.3245 | 17.2403 | 22.6876 | 26.0652 | 27.5891 | 28.2032 | 28.2146 | 27.2479 | 24.2343 | 19.4238 | 12.5663 | 4.3783 | 0.36391 | 0 | 0 | 0 | 0
6 | 0 | 0 | 0 | 0 | 0 | 0.034117 | 1.0008 | 4.1622 | 8.6202 | 11.3438 | 13.0326 | 13.7945 | 14.1016 | 14.1073 | 13.624 | 12.1171 | 9.7119 | 6.2832 | 2.1892 | 0.18196 | 0 | 0 | 0 | 0
7 | 0 | 0 | 0 | 0 | 0 | 0.056861 | 1.6679 | 6.9371 | 14.3669 | 18.9064 | 21.721 | 22.9909 | 23.5027 | 23.5121 | 22.7066 | 20.1952 | 16.1865 | 10.4719 | 3.6486 | 0.30326 | 0 | 0 | 0 | 0

## Pg, Autumn, S8
GenID | 0 | 1 | 2 | 3 | 4 | 5 | 6 | 7 | 8 | 9 | 10 | 11 | 12 | 13 | 14 | 15 | 16 | 17 | 18 | 19 | 20 | 21 | 22 | 23
1 | 0 | 0 | 0 | 0 | 0 | 0 | 0 | 0 | 0 | 0 | 0 | 0 | 0 | 0 | 0 | 0 | 0 | 0 | 0 | 0 | 0 | 0 | 0 | 0
2 | 8.5508 | 7.9426 | 8.0751 | 7.2983 | 6.8286 | 7.2501 | 7.1718 | 5.287 | 3.3842 | 2.4629 | 1.8607 | 1.7463 | 2.1859 | 2.8362 | 4.0405 | 5.1004 | 6.106 | 6.5215 | 6.2023 | 6.0157 | 6.0337 | 5.546 | 5.1425 | 5.2328
3 | 0 | 0 | 0 | 0 | 0 | 0 | 0 | 0 | 0 | 0 | 0 | 0 | 0 | 0 | 0 | 0 | 0 | 0 | 0 | 0 | 0 | 0 | 0 | 0
4 | 0 | 0 | 0 | 0 | 0 | 0 | 0 | 0 | 0 | 0 | 0 | 0 | 0 | 0 | 0 | 0 | 0 | 0 | 0 | 0 | 0 | 0 | 0 | 0
5 | 0 | 0 | 0 | 0 | 0 | 0.056861 | 2.3995 | 9.655 | 17.6497 | 23.2108 | 26.9977 | 28.3965 | 28.4761 | 27.8734 | 26.9864 | 24.0751 | 19.3328 | 12.1228 | 3.9462 | 0.26156 | 0 | 0 | 0 | 0
6 | 0 | 0 | 0 | 0 | 0 | 0.028431 | 1.1998 | 4.8275 | 8.8249 | 11.6054 | 13.4989 | 14.1983 | 14.2381 | 13.9367 | 13.4932 | 12.0375 | 9.6664 | 6.0614 | 1.9731 | 0.13078 | 0 | 0 | 0 | 0
7 | 0 | 0 | 0 | 0 | 0 | 0.047384 | 1.9996 | 8.0459 | 14.7081 | 19.3423 | 22.4981 | 23.6638 | 23.7301 | 23.2278 | 22.4886 | 20.0625 | 16.1107 | 10.1024 | 3.2885 | 0.21797 | 0 | 0 | 0 | 0

## Pg, Autumn, S9
GenID | 0 | 1 | 2 | 3 | 4 | 5 | 6 | 7 | 8 | 9 | 10 | 11 | 12 | 13 | 14 | 15 | 16 | 17 | 18 | 19 | 20 | 21 | 22 | 23
1 | 0 | 0 | 0 | 0 | 0 | 0 | 0 | 0 | 0 | 0 | 0 | 0 | 0 | 0 | 0 | 0 | 0 | 0 | 0 | 0 | 0 | 0 | 0 | 0
2 | 8.9301 | 8.0329 | 6.7081 | 6.3408 | 6.2385 | 6.9972 | 7.7138 | 7.9787 | 6.4853 | 5.0462 | 4.5403 | 4.0526 | 4.3898 | 5.841 | 7.3464 | 7.7077 | 8.322 | 8.6592 | 8.876 | 10.1706 | 11.4412 | 11.0498 | 10.4657 | 10.279
3 | 0 | 0 | 0 | 0 | 0 | 0 | 0 | 0 | 0 | 0 | 0 | 0 | 0 | 0 | 0 | 0 | 0 | 0 | 0 | 0 | 0 | 0 | 0 | 0
4 | 0 | 0 | 0 | 0 | 0 | 0 | 0 | 0 | 0 | 0 | 0 | 0 | 0 | 0 | 0 | 0 | 0 | 0 | 0 | 0 | 0 | 0 | 0 | 0
5 | 0 | 0 | 0 | 0 | 0 | 0.011372 | 1.3988 | 6.6187 | 14.4086 | 22.2441 | 27.3048 | 29.2039 | 30 | 29.4769 | 27.9871 | 24.7688 | 19.4579 | 11.577 | 3.5368 | 0.15921 | 0 | 0 | 0 | 0
6 | 0 | 0 | 0 | 0 | 0 | 0.0056861 | 0.69939 | 3.3093 | 7.2043 | 11.1221 | 13.6524 | 14.602 | 15 | 14.7384 | 13.9936 | 12.3844 | 9.729 | 5.7885 | 1.7684 | 0.079606 | 0 | 0 | 0 | 0
7 | 0 | 0 | 0 | 0 | 0 | 0.0094769 | 1.1657 | 5.5155 | 12.0072 | 18.5368 | 22.754 | 24.3366 | 25 | 24.5641 | 23.3226 | 20.6406 | 16.2149 | 9.6475 | 2.9473 | 0.13268 | 0 | 0 | 0 | 0

## Qg, Autumn, S1
GenID | 0 | 1 | 2 | 3 | 4 | 5 | 6 | 7 | 8 | 9 | 10 | 11 | 12 | 13 | 14 | 15 | 16 | 17 | 18 | 19 | 20 | 21 | 22 | 23
1 | 0 | 0 | 0 | 0 | 0 | 0 | 0 | 0 | 0 | 0 | 0 | 0 | 0 | 0 | 0 | 0 | 0 | 0 | 0 | 0 | 0 | 0 | 0 | 0
2 | 0 | 0 | 0 | 0 | 0 | 0 | 0 | 0 | 0 | 0 | 0 | 0 | 0 | 0 | 0 | 0 | 0 | 0 | 0 | 0 | 0 | 0 | 0 | 0
3 | 0 | 0 | 0 | 0 | 0 | 0 | 0 | 0 | 0 | 0 | 0 | 0 | 0 | 0 | 0 | 0 | 0 | 0 | 0 | 0 | 0 | 0 | 0 | 0
4 | 0 | 0 | 0 | 0 | 0 | 0 | 0 | 0 | 0 | 0 | 0 | 0 | 0 | 0 | 0 | 0 | 0 | 0 | 0 | 0 | 0 | 0 | 0 | 0
5 | 0 | 0 | 0 | 0 | 0 | 0 | 0 | 0 | 0 | 0 | 0 | 0 | 0 | 0 | 0 | 0 | 0 | 0 | 0 | 0 | 0 | 0 | 0 | 0
6 | 0 | 0 | 0 | 0 | 0 | 0 | 0 | 0 | 0 | 0 | 0 | 0 | 0 | 0 | 0 | 0 | 0 | 0 | 0 | 0 | 0 | 0 | 0 | 0
7 | 0 | 0 | 0 | 0 | 0 | 0 | 0 | 0 | 0 | 0 | 0 | 0 | 0 | 0 | 0 | 0 | 0 | 0 | 0 | 0 | 0 | 0 | 0 | 0

## Qg, Autumn, S2
GenID | 0 | 1 | 2 | 3 | 4 | 5 | 6 | 7 | 8 | 9 | 10 | 11 | 12 | 13 | 14 | 15 | 16 | 17 | 18 | 19 | 20 | 21 | 22 | 23
1 | 0 | 0 | 0 | 0 | 0 | 0 | 0 | 0 | 0 | 0 | 0 | 0 | 0 | 0 | 0 | 0 | 0 | 0 | 0 | 0 | 0 | 0 | 0 | 0
2 | 0 | 0 | 0 | 0 | 0 | 0 | 0 | 0 | 0 | 0 | 0 | 0 | 0 | 0 | 0 | 0 | 0 | 0 | 0 | 0 | 0 | 0 | 0 | 0
3 | 0 | 0 | 0 | 0 | 0 | 0 | 0 | 0 | 0 | 0 | 0 | 0 | 0 | 0 | 0 | 0 | 0 | 0 | 0 | 0 | 0 | 0 | 0 | 0
4 | 0 | 0 | 0 | 0 | 0 | 0 | 0 | 0 | 0 | 0 | 0 | 0 | 0 | 0 | 0 | 0 | 0 | 0 | 0 | 0 | 0 | 0 | 0 | 0
5 | 0 | 0 | 0 | 0 | 0 | 0 | 0 | 0 | 0 | 0 | 0 | 0 | 0 | 0 | 0 | 0 | 0 | 0 | 0 | 0 | 0 | 0 | 0 | 0
6 | 0 | 0 | 0 | 0 | 0 | 0 | 0 | 0 | 0 | 0 | 0 | 0 | 0 | 0 | 0 | 0 | 0 | 0 | 0 | 0 | 0 | 0 | 0 | 0
7 | 0 | 0 | 0 | 0 | 0 | 0 | 0 | 0 | 0 | 0 | 0 | 0 | 0 | 0 | 0 | 0 | 0 | 0 | 0 | 0 | 0 | 0 | 0 | 0

## Qg, Autumn, S3
GenID | 0 | 1 | 2 | 3 | 4 | 5 | 6 | 7 | 8 | 9 | 10 | 11 | 12 | 13 | 14 | 15 | 16 | 17 | 18 | 19 | 20 | 21 | 22 | 23
1 | 0 | 0 | 0 | 0 | 0 | 0 | 0 | 0 | 0 | 0 | 0 | 0 | 0 | 0 | 0 | 0 | 0 | 0 | 0 | 0 | 0 | 0 | 0 | 0
2 | 0 | 0 | 0 | 0 | 0 | 0 | 0 | 0 | 0 | 0 | 0 | 0 | 0 | 0 | 0 | 0 | 0 | 0 | 0 | 0 | 0 | 0 | 0 | 0
3 | 0 | 0 | 0 | 0 | 0 | 0 | 0 | 0 | 0 | 0 | 0 | 0 | 0 | 0 | 0 | 0 | 0 | 0 | 0 | 0 | 0 | 0 | 0 | 0
4 | 0 | 0 | 0 | 0 | 0 | 0 | 0 | 0 | 0 | 0 | 0 | 0 | 0 | 0 | 0 | 0 | 0 | 0 | 0 | 0 | 0 | 0 | 0 | 0
5 | 0 | 0 | 0 | 0 | 0 | 0 | 0 | 0 | 0 | 0 | 0 | 0 | 0 | 0 | 0 | 0 | 0 | 0 | 0 | 0 | 0 | 0 | 0 | 0
6 | 0 | 0 | 0 | 0 | 0 | 0 | 0 | 0 | 0 | 0 | 0 | 0 | 0 | 0 | 0 | 0 | 0 | 0 | 0 | 0 | 0 | 0 | 0 | 0
7 | 0 | 0 | 0 | 0 | 0 | 0 | 0 | 0 | 0 | 0 | 0 | 0 | 0 | 0 | 0 | 0 | 0 | 0 | 0 | 0 | 0 | 0 | 0 | 0

## Qg, Autumn, S4
GenID | 0 | 1 | 2 | 3 | 4 | 5 | 6 | 7 | 8 | 9 | 10 | 11 | 12 | 13 | 14 | 15 | 16 | 17 | 18 | 19 | 20 | 21 | 22 | 23
1 | 0 | 0 | 0 | 0 | 0 | 0 | 0 | 0 | 0 | 0 | 0 | 0 | 0 | 0 | 0 | 0 | 0 | 0 | 0 | 0 | 0 | 0 | 0 | 0
2 | 0 | 0 | 0 | 0 | 0 | 0 | 0 | 0 | 0 | 0 | 0 | 0 | 0 | 0 | 0 | 0 | 0 | 0 | 0 | 0 | 0 | 0 | 0 | 0
3 | 0 | 0 | 0 | 0 | 0 | 0 | 0 | 0 | 0 | 0 | 0 | 0 | 0 | 0 | 0 | 0 | 0 | 0 | 0 | 0 | 0 | 0 | 0 | 0
4 | 0 | 0 | 0 | 0 | 0 | 0 | 0 | 0 | 0 | 0 | 0 | 0 | 0 | 0 | 0 | 0 | 0 | 0 | 0 | 0 | 0 | 0 | 0 | 0
5 | 0 | 0 | 0 | 0 | 0 | 0 | 0 | 0 | 0 | 0 | 0 | 0 | 0 | 0 | 0 | 0 | 0 | 0 | 0 | 0 | 0 | 0 | 0 | 0
6 | 0 | 0 | 0 | 0 | 0 | 0 | 0 | 0 | 0 | 0 | 0 | 0 | 0 | 0 | 0 | 0 | 0 | 0 | 0 | 0 | 0 | 0 | 0 | 0
7 | 0 | 0 | 0 | 0 | 0 | 0 | 0 | 0 | 0 | 0 | 0 | 0 | 0 | 0 | 0 | 0 | 0 | 0 | 0 | 0 | 0 | 0 | 0 | 0

## Qg, Autumn, S5
GenID | 0 | 1 | 2 | 3 | 4 | 5 | 6 | 7 | 8 | 9 | 10 | 11 | 12 | 13 | 14 | 15 | 16 | 17 | 18 | 19 | 20 | 21 | 22 | 23
1 | 0 | 0 | 0 | 0 | 0 | 0 | 0 | 0 | 0 | 0 | 0 | 0 | 0 | 0 | 0 | 0 | 0 | 0 | 0 | 0 | 0 | 0 | 0 | 0
2 | 0 | 0 | 0 | 0 | 0 | 0 | 0 | 0 | 0 | 0 | 0 | 0 | 0 | 0 | 0 | 0 | 0 | 0 | 0 | 0 | 0 | 0 | 0 | 0
3 | 0 | 0 | 0 | 0 | 0 | 0 | 0 | 0 | 0 | 0 | 0 | 0 | 0 | 0 | 0 | 0 | 0 | 0 | 0 | 0 | 0 | 0 | 0 | 0
4 | 0 | 0 | 0 | 0 | 0 | 0 | 0 | 0 | 0 | 0 | 0 | 0 | 0 | 0 | 0 | 0 | 0 | 0 | 0 | 0 | 0 | 0 | 0 | 0
5 | 0 | 0 | 0 | 0 | 0 | 0 | 0 | 0 | 0 | 0 | 0 | 0 | 0 | 0 | 0 | 0 | 0 | 0 | 0 | 0 | 0 | 0 | 0 | 0
6 | 0 | 0 | 0 | 0 | 0 | 0 | 0 | 0 | 0 | 0 | 0 | 0 | 0 | 0 | 0 | 0 | 0 | 0 | 0 | 0 | 0 | 0 | 0 | 0
7 | 0 | 0 | 0 | 0 | 0 | 0 | 0 | 0 | 0 | 0 | 0 | 0 | 0 | 0 | 0 | 0 | 0 | 0 | 0 | 0 | 0 | 0 | 0 | 0

## Qg, Autumn, S6
GenID | 0 | 1 | 2 | 3 | 4 | 5 | 6 | 7 | 8 | 9 | 10 | 11 | 12 | 13 | 14 | 15 | 16 | 17 | 18 | 19 | 20 | 21 | 22 | 23
1 | 0 | 0 | 0 | 0 | 0 | 0 | 0 | 0 | 0 | 0 | 0 | 0 | 0 | 0 | 0 | 0 | 0 | 0 | 0 | 0 | 0 | 0 | 0 | 0
2 | 0 | 0 | 0 | 0 | 0 | 0 | 0 | 0 | 0 | 0 | 0 | 0 | 0 | 0 | 0 | 0 | 0 | 0 | 0 | 0 | 0 | 0 | 0 | 0
3 | 0 | 0 | 0 | 0 | 0 | 0 | 0 | 0 | 0 | 0 | 0 | 0 | 0 | 0 | 0 | 0 | 0 | 0 | 0 | 0 | 0 | 0 | 0 | 0
4 | 0 | 0 | 0 | 0 | 0 | 0 | 0 | 0 | 0 | 0 | 0 | 0 | 0 | 0 | 0 | 0 | 0 | 0 | 0 | 0 | 0 | 0 | 0 | 0
5 | 0 | 0 | 0 | 0 | 0 | 0 | 0 | 0 | 0 | 0 | 0 | 0 | 0 | 0 | 0 | 0 | 0 | 0 | 0 | 0 | 0 | 0 | 0 | 0
6 | 0 | 0 | 0 | 0 | 0 | 0 | 0 | 0 | 0 | 0 | 0 | 0 | 0 | 0 | 0 | 0 | 0 | 0 | 0 | 0 | 0 | 0 | 0 | 0
7 | 0 | 0 | 0 | 0 | 0 | 0 | 0 | 0 | 0 | 0 | 0 | 0 | 0 | 0 | 0 | 0 | 0 | 0 | 0 | 0 | 0 | 0 | 0 | 0

## Qg, Autumn, S7
GenID | 0 | 1 | 2 | 3 | 4 | 5 | 6 | 7 | 8 | 9 | 10 | 11 | 12 | 13 | 14 | 15 | 16 | 17 | 18 | 19 | 20 | 21 | 22 | 23
1 | 0 | 0 | 0 | 0 | 0 | 0 | 0 | 0 | 0 | 0 | 0 | 0 | 0 | 0 | 0 | 0 | 0 | 0 | 0 | 0 | 0 | 0 | 0 | 0
2 | 0 | 0 | 0 | 0 | 0 | 0 | 0 | 0 | 0 | 0 | 0 | 0 | 0 | 0 | 0 | 0 | 0 | 0 | 0 | 0 | 0 | 0 | 0 | 0
3 | 0 | 0 | 0 | 0 | 0 | 0 | 0 | 0 | 0 | 0 | 0 | 0 | 0 | 0 | 0 | 0 | 0 | 0 | 0 | 0 | 0 | 0 | 0 | 0
4 | 0 | 0 | 0 | 0 | 0 | 0 | 0 | 0 | 0 | 0 | 0 | 0 | 0 | 0 | 0 | 0 | 0 | 0 | 0 | 0 | 0 | 0 | 0 | 0
5 | 0 | 0 | 0 | 0 | 0 | 0 | 0 | 0 | 0 | 0 | 0 | 0 | 0 | 0 | 0 | 0 | 0 | 0 | 0 | 0 | 0 | 0 | 0 | 0
6 | 0 | 0 | 0 | 0 | 0 | 0 | 0 | 0 | 0 | 0 | 0 | 0 | 0 | 0 | 0 | 0 | 0 | 0 | 0 | 0 | 0 | 0 | 0 | 0
7 | 0 | 0 | 0 | 0 | 0 | 0 | 0 | 0 | 0 | 0 | 0 | 0 | 0 | 0 | 0 | 0 | 0 | 0 | 0 | 0 | 0 | 0 | 0 | 0

## Qg, Autumn, S8
GenID | 0 | 1 | 2 | 3 | 4 | 5 | 6 | 7 | 8 | 9 | 10 | 11 | 12 | 13 | 14 | 15 | 16 | 17 | 18 | 19 | 20 | 21 | 22 | 23
1 | 0 | 0 | 0 | 0 | 0 | 0 | 0 | 0 | 0 | 0 | 0 | 0 | 0 | 0 | 0 | 0 | 0 | 0 | 0 | 0 | 0 | 0 | 0 | 0
2 | 0 | 0 | 0 | 0 | 0 | 0 | 0 | 0 | 0 | 0 | 0 | 0 | 0 | 0 | 0 | 0 | 0 | 0 | 0 | 0 | 0 | 0 | 0 | 0
3 | 0 | 0 | 0 | 0 | 0 | 0 | 0 | 0 | 0 | 0 | 0 | 0 | 0 | 0 | 0 | 0 | 0 | 0 | 0 | 0 | 0 | 0 | 0 | 0
4 | 0 | 0 | 0 | 0 | 0 | 0 | 0 | 0 | 0 | 0 | 0 | 0 | 0 | 0 | 0 | 0 | 0 | 0 | 0 | 0 | 0 | 0 | 0 | 0
5 | 0 | 0 | 0 | 0 | 0 | 0 | 0 | 0 | 0 | 0 | 0 | 0 | 0 | 0 | 0 | 0 | 0 | 0 | 0 | 0 | 0 | 0 | 0 | 0
6 | 0 | 0 | 0 | 0 | 0 | 0 | 0 | 0 | 0 | 0 | 0 | 0 | 0 | 0 | 0 | 0 | 0 | 0 | 0 | 0 | 0 | 0 | 0 | 0
7 | 0 | 0 | 0 | 0 | 0 | 0 | 0 | 0 | 0 | 0 | 0 | 0 | 0 | 0 | 0 | 0 | 0 | 0 | 0 | 0 | 0 | 0 | 0 | 0

## Qg, Autumn, S9
GenID | 0 | 1 | 2 | 3 | 4 | 5 | 6 | 7 | 8 | 9 | 10 | 11 | 12 | 13 | 14 | 15 | 16 | 17 | 18 | 19 | 20 | 21 | 22 | 23
1 | 0 | 0 | 0 | 0 | 0 | 0 | 0 | 0 | 0 | 0 | 0 | 0 | 0 | 0 | 0 | 0 | 0 | 0 | 0 | 0 | 0 | 0 | 0 | 0
2 | 0 | 0 | 0 | 0 | 0 | 0 | 0 | 0 | 0 | 0 | 0 | 0 | 0 | 0 | 0 | 0 | 0 | 0 | 0 | 0 | 0 | 0 | 0 | 0
3 | 0 | 0 | 0 | 0 | 0 | 0 | 0 | 0 | 0 | 0 | 0 | 0 | 0 | 0 | 0 | 0 | 0 | 0 | 0 | 0 | 0 | 0 | 0 | 0
4 | 0 | 0 | 0 | 0 | 0 | 0 | 0 | 0 | 0 | 0 | 0 | 0 | 0 | 0 | 0 | 0 | 0 | 0 | 0 | 0 | 0 | 0 | 0 | 0
5 | 0 | 0 | 0 | 0 | 0 | 0 | 0 | 0 | 0 | 0 | 0 | 0 | 0 | 0 | 0 | 0 | 0 | 0 | 0 | 0 | 0 | 0 | 0 | 0
6 | 0 | 0 | 0 | 0 | 0 | 0 | 0 | 0 | 0 | 0 | 0 | 0 | 0 | 0 | 0 | 0 | 0 | 0 | 0 | 0 | 0 | 0 | 0 | 0
7 | 0 | 0 | 0 | 0 | 0 | 0 | 0 | 0 | 0 | 0 | 0 | 0 | 0 | 0 | 0 | 0 | 0 | 0 | 0 | 0 | 0 | 0 | 0 | 0

## GenStatus, Autumn
GenID | 0 | 1 | 2 | 3 | 4 | 5 | 6 | 7 | 8 | 9 | 10 | 11 | 12 | 13 | 14 | 15 | 16 | 17 | 18 | 19 | 20 | 21 | 22 | 23
1 | 1 | 1 | 1 | 1 | 1 | 1 | 1 | 1 | 1 | 1 | 1 | 1 | 1 | 1 | 1 | 1 | 1 | 1 | 1 | 1 | 1 | 1 | 1 | 1
2 | 1 | 1 | 1 | 1 | 1 | 1 | 1 | 1 | 1 | 1 | 1 | 1 | 1 | 1 | 1 | 1 | 1 | 1 | 1 | 1 | 1 | 1 | 1 | 1
3 | 1 | 1 | 1 | 1 | 1 | 1 | 1 | 1 | 1 | 1 | 1 | 1 | 1 | 1 | 1 | 1 | 1 | 1 | 1 | 1 | 1 | 1 | 1 | 1
4 | 1 | 1 | 1 | 1 | 1 | 1 | 1 | 1 | 1 | 1 | 1 | 1 | 1 | 1 | 1 | 1 | 1 | 1 | 1 | 1 | 1 | 1 | 1 | 1
5 | 1 | 1 | 1 | 1 | 1 | 1 | 1 | 1 | 1 | 1 | 1 | 1 | 1 | 1 | 1 | 1 | 1 | 1 | 1 | 1 | 1 | 1 | 1 | 1
6 | 1 | 1 | 1 | 1 | 1 | 1 | 1 | 1 | 1 | 1 | 1 | 1 | 1 | 1 | 1 | 1 | 1 | 1 | 1 | 1 | 1 | 1 | 1 | 1
7 | 1 | 1 | 1 | 1 | 1 | 1 | 1 | 1 | 1 | 1 | 1 | 1 | 1 | 1 | 1 | 1 | 1 | 1 | 1 | 1 | 1 | 1 | 1 | 1