## Main
numScenarios | 9 | 11.11% | 11.11% | 11.11% | 11.11% | 11.11% | 11.11% | 11.11% | 11.11% | 11.11%
Year | 2045
Load Scale Factor | 100%
Load Growth (cumul.) | 145.1%
Flex. Load Growth | 209.4%
RES Installed, [MW] | 80
ESS Installed, [MWh] | 0

## RES installed
GenID | NodeID | Pinst, [MW]
2 | 6 | 30
3 | N/A | 0
4 | N/A | 0
5 | 25 | 20
6 | 23 | 15
7 | 18 | 15

## ES installed
ESS ID | Node ID | Pinst, [MW]
1 | N/A | 0
2 | N/A | 0
3 | N/A | 0

## FL Ratio
LoadID | Ratio, [%]
1 | 2.692%
2 | 2.423%
3 | 3.23%
4 | 1.615%
5 | 1.615%
6 | 5.384%
7 | 5.384%
8 | 1.615%
9 | 1.615%
10 | 1.211%
11 | 1.615%
12 | 1.615%
13 | 3.23%
14 | 1.615%
15 | 1.615%
16 | 1.615%
17 | 2.423%
18 | 2.423%
19 | 2.423%
20 | 2.423%
21 | 2.423%
22 | 2.423%
23 | 11.31%
24 | 11.31%
25 | 1.615%
26 | 1.615%
27 | 1.615%
28 | 3.23%
29 | 5.384%
30 | 4.038%
31 | 5.653%
32 | 1.615%

## FL Characterization
Time | 0 | 1 | 2 | 3 | 4 | 5 | 6 | 7 | 8 | 9 | 10 | 11 | 12 | 13 | 14 | 15 | 16 | 17 | 18 | 19 | 20 | 21 | 22 | 23
FL, [MW] | 10.2938 | 10.6372 | 9.525 | 9.0284 | 7.3969 | 6.278 | 7.6775 | 1.3333 | 1.1725 | 1.7094 | 1.0067 | 1.2579 | 2.0042 | 3.6926 | 3.9397 | 3.8743 | 2.1733 | 4.4271 | 2.598 | 1.8266 | 2.7738 | 1.7144 | 7.8249 | 9.4329
Minimum FL, [MW] | -23.2409 | -24.8523 | -27.9511 | -30.1512 | -32.2274 | -35.1713 | -33.5599 | -37.6456 | -34.144 | -50.1519 | -49.6379 | -45.3767 | -43.4973 | -41.9959 | -39.5843 | -36.0219 | -33.6825 | -30.1425 | -19.1324 | -21.412 | -22.6334 | -24.2991 | -19.3055 | -20.514
Maximum FL, [MW] | 22.3899 | 23.9535 | 26.8574 | 28.8992 | 30.7605 | 33.5884 | 32.0222 | 36.1368 | 33.1009 | 37.7706 | 38.068 | 35.6353 | 34.4343 | 33.5492 | 31.4408 | 28.625 | 26.6664 | 23.8332 | 18.6542 | 20.8795 | 22.1868 | 23.8996 | 18.5969 | 19.7753

## Pc, Winter, S1
LoadID | 0 | 1 | 2 | 3 | 4 | 5 | 6 | 7 | 8 | 9 | 10 | 11 | 12 | 13 | 14 | 15 | 16 | 17 | 18 | 19 | 20 | 21 | 22 | 23
1 | 2.2193 | 2.1364 | 2.0603 | 2.1225 | 2.0626 | 2.0653 | 2.0844 | 2.7055 | 2.7596 | 2.7333 | 2.725 | 2.7823 | 2.7523 | 2.7036 | 2.3519 | 2.5302 | 2.7509 | 2.709 | 2.5694 | 2.4503 | 2.4329 | 2.3248 | 2.0997 | 2.0542
2 | 1.0142 | 1.0008 | 0.94229 | 0.92437 | 0.89193 | 0.91309 | 1.1034 | 1.1034 | 1.1928 | 1.241 | 1.2213 | 1.1989 | 1.1746 | 1.1603 | 1.0928 | 1.1222 | 1.1965 | 1.4749 | 1.3655 | 1.2474 | 1.2336 | 1.1294 | 1.1852 | 1.1092
3 | 1.6709 | 1.602 | 1.5254 | 1.5349 | 1.4939 | 1.6376 | 2.5653 | 2.76 | 2.8764 | 2.804 | 2.6803 | 2.8573 | 2.6759 | 2.6056 | 2.2776 | 2.2667 | 2.3017 | 2.553 | 2.2863 | 2.3476 | 2.3117 | 2.1451 | 1.9887 | 1.8358
4 | 0.2138 | 0.20269 | 0.18474 | 0.17335 | 0.14846 | 0.16056 | 0.24264 | 0.16922 | 0.18173 | 0.18006 | 0.16739 | 0.16078 | 0.16921 | 0.18852 | 0.18665 | 0.1884 | 0.1939 | 0.31102 | 0.25728 | 0.21172 | 0.22098 | 0.18452 | 0.24375 | 0.24359
5 | 1.2591 | 1.1658 | 1.0647 | 1.0686 | 1.0629 | 1.1642 | 1.4979 | 1.5432 | 1.5922 | 1.6636 | 1.6983 | 1.7305 | 1.7093 | 1.6554 | 1.6544 | 1.6405 | 1.7216 | 2.005 | 1.9502 | 1.8961 | 1.8945 | 1.7547 | 1.663 | 1.5448
6 | 3.92 | 3.7375 | 3.5972 | 3.608 | 3.5543 | 3.7582 | 4.2768 | 4.7567 | 4.9756 | 5.1717 | 5.0518 | 5.142 | 5.1567 | 5.1726 | 4.8472 | 4.8546 | 4.6242 | 4.962 | 4.7164 | 4.603 | 4.5543 | 4.3461 | 4.2393 | 4.0548
7 | 1.7374 | 1.6632 | 1.5941 | 1.5454 | 1.4947 | 1.5982 | 2.0135 | 2.0287 | 2.2847 | 2.3725 | 2.3838 | 2.3973 | 2.3909 | 2.4193 | 2.2402 | 2.1868 | 2.2576 | 2.424 | 2.2539 | 2.1833 | 2.0882 | 1.6976 | 1.9022 | 1.8686
8 | 0.46536 | 0.45516 | 0.43091 | 0.41991 | 0.40986 | 0.45562 | 0.70576 | 0.72132 | 0.74589 | 0.75058 | 0.76587 | 0.76482 | 0.73228 | 0.74255 | 0.66748 | 0.60716 | 0.59425 | 0.68044 | 0.64035 | 0.60865 | 0.61194 | 0.55085 | 0.53945 | 0.51031
9 | 0.5172 | 0.52275 | 0.50478 | 0.49676 | 0.47041 | 0.45234 | 0.47495 | 0.37248 | 0.36989 | 0.37856 | 0.36721 | 0.37127 | 0.38332 | 0.41059 | 0.41458 | 0.41352 | 0.38605 | 0.42245 | 0.39291 | 0.38045 | 0.39575 | 0.37864 | 0.47733 | 0.5033
10 | 0.37885 | 0.36344 | 0.33915 | 0.33536 | 0.31742 | 0.33839 | 0.43613 | 0.41792 | 0.4532 | 0.48924 | 0.46978 | 0.47147 | 0.47925 | 0.47936 | 0.46918 | 0.44429 | 0.44445 | 0.52896 | 0.49584 | 0.46989 | 0.46345 | 0.42626 | 0.45005 | 0.42613
11 | 0.35982 | 0.34902 | 0.32221 | 0.31334 | 0.29222 | 0.3161 | 0.4103 | 0.338 | 0.27249 | 0.2035 | 0.35852 | 0.36522 | 0.36487 | 0.3789 | 0.36231 | 0.36958 | 0.36689 | 0.47183 | 0.41878 | 0.38129 | 0.3853 | 0.36622 | 0.42482 | 0.408
12 | 1.6224 | 1.621 | 1.6024 | 1.6367 | 1.6033 | 1.626 | 1.7065 | 1.556 | 1.2981 | 1.2544 | 1.6869 | 1.5437 | 1.576 | 1.6376 | 1.678 | 1.728 | 1.8771 | 1.969 | 1.8162 | 1.7119 | 1.7535 | 1.7317 | 1.8388 | 1.9481
13 | 4.0462 | 3.9258 | 3.9456 | 3.9729 | 3.9809 | 4.0323 | 4.9839 | 5.0149 | 5.101 | 4.9919 | 4.9023 | 5.0875 | 5.2881 | 5.1764 | 5.0924 | 5.1485 | 4.9313 | 5.2219 | 4.9847 | 4.6774 | 4.7647 | 4.5939 | 4.2595 | 4.1816
14 | 1.2995 | 1.2627 | 1.2059 | 1.2296 | 1.1727 | 1.156 | 1.1884 | 1.4031 | 1.4281 | 1.4233 | 1.4077 | 1.441 | 1.4378 | 1.4402 | 1.2646 | 1.3546 | 1.4398 | 1.4548 | 1.354 | 1.2807 | 1.2872 | 1.2148 | 1.1985 | 1.2013
15 | 0.53185 | 0.52699 | 0.49394 | 0.4831 | 0.46014 | 0.46514 | 0.56251 | 0.53348 | 0.5755 | 0.60098 | 0.58839 | 0.57882 | 0.57061 | 0.57151 | 0.54037 | 0.55411 | 0.58186 | 0.7252 | 0.66457 | 0.60461 | 0.60233 | 0.54766 | 0.60226 | 0.57329
16 | 0.83547 | 0.80102 | 0.76272 | 0.76743 | 0.74693 | 0.81881 | 1.2826 | 1.38 | 1.4382 | 1.402 | 1.3401 | 1.4287 | 1.338 | 1.3028 | 1.1388 | 1.1333 | 1.1508 | 1.2765 | 1.1431 | 1.1738 | 1.1559 | 1.0725 | 0.99437 | 0.91791
17 | 0.36824 | 0.33492 | 0.30801 | 0.28755 | 0.25169 | 0.3 | 0.48259 | 0.4015 | 0.43538 | 0.42254 | 0.40222 | 0.38165 | 0.39065 | 0.41165 | 0.40299 | 0.40842 | 0.44966 | 0.70605 | 0.60125 | 0.49981 | 0.50765 | 0.43362 | 0.483 | 0.45663
18 | 1.8217 | 1.6878 | 1.5413 | 1.5464 | 1.5365 | 1.6813 | 2.1627 | 2.2216 | 2.292 | 2.3952 | 2.4444 | 2.491 | 2.4613 | 2.3854 | 2.3842 | 2.3641 | 2.4792 | 2.8891 | 2.8085 | 2.7298 | 2.7285 | 2.5263 | 2.4004 | 2.2319
19 | 2.7543 | 2.6131 | 2.5262 | 2.5422 | 2.5281 | 2.6976 | 3.0613 | 3.519 | 3.6844 | 3.8218 | 3.7438 | 3.8069 | 3.806 | 3.7911 | 3.545 | 3.5516 | 3.4071 | 3.6228 | 3.4689 | 3.3967 | 3.3455 | 3.2074 | 3.0311 | 2.8683
20 | 1.4474 | 1.3619 | 1.3256 | 1.2914 | 1.2893 | 1.4281 | 1.8062 | 2.0136 | 2.2778 | 2.3504 | 2.3831 | 2.3892 | 2.3601 | 2.3377 | 2.1489 | 2.0968 | 2.22 | 2.3202 | 2.2034 | 2.1553 | 2.0303 | 1.6669 | 1.689 | 1.6063
21 | 1.3337 | 1.2849 | 1.2352 | 1.2123 | 1.2319 | 1.4362 | 2.2949 | 2.569 | 2.6636 | 2.6622 | 2.7417 | 2.7293 | 2.5857 | 2.565 | 2.2844 | 2.068 | 2.0796 | 2.3146 | 2.2321 | 2.1437 | 2.1231 | 1.938 | 1.687 | 1.5261
22 | 0.91753 | 0.92585 | 0.89891 | 0.88687 | 0.84735 | 0.82024 | 0.85415 | 0.70045 | 0.69656 | 0.70956 | 0.69254 | 0.69863 | 0.71671 | 0.75761 | 0.76359 | 0.76201 | 0.7208 | 0.7754 | 0.73109 | 0.7124 | 0.73535 | 0.70969 | 0.85772 | 0.89667
23 | 6.9394 | 6.5336 | 6.1619 | 6.1565 | 6.0134 | 6.6714 | 8.6654 | 9.2808 | 10.1085 | 10.8406 | 10.5124 | 10.51 | 10.5656 | 10.2944 | 10.023 | 9.4679 | 9.7474 | 11.3023 | 10.8464 | 10.3817 | 10.0818 | 9.4086 | 8.9579 | 8.1535
24 | 2.3639 | 2.3014 | 2.1208 | 2.0593 | 1.9073 | 2.0409 | 2.6431 | 2.1128 | 1.7046 | 1.2838 | 2.2358 | 2.2806 | 2.2881 | 2.3969 | 2.2972 | 2.3415 | 2.3028 | 2.9825 | 2.63 | 2.3876 | 2.4247 | 2.2927 | 2.735 | 2.6515
25 | 1.3476 | 1.3475 | 1.3291 | 1.3554 | 1.3233 | 1.3383 | 1.4079 | 1.2665 | 1.0567 | 1.023 | 1.3716 | 1.2562 | 1.2848 | 1.3399 | 1.3734 | 1.4138 | 1.5295 | 1.611 | 1.4814 | 1.3944 | 1.4311 | 1.4102 | 1.5157 | 1.6093
26 | 1.6517 | 1.6047 | 1.609 | 1.6183 | 1.6163 | 1.6332 | 2.0184 | 2.0103 | 2.0442 | 2.0023 | 1.9642 | 2.0391 | 2.1217 | 2.0825 | 2.0497 | 2.0719 | 1.9795 | 2.1031 | 2.0023 | 1.8769 | 1.9148 | 1.8431 | 1.7291 | 1.7031
27 | 1.8378 | 1.7809 | 1.7056 | 1.7444 | 1.673 | 1.657 | 1.6939 | 2.0593 | 2.0975 | 2.0863 | 2.0687 | 2.1159 | 2.1054 | 2.096 | 1.835 | 1.9683 | 2.107 | 2.1119 | 1.9772 | 1.875 | 1.8773 | 1.7787 | 1.7078 | 1.6995
28 | 1.1792 | 1.1661 | 1.0953 | 1.0727 | 1.0279 | 1.0451 | 1.2635 | 1.2286 | 1.3267 | 1.383 | 1.3574 | 1.334 | 1.3112 | 1.3047 | 1.2313 | 1.2634 | 1.3364 | 1.6568 | 1.5258 | 1.3908 | 1.3807 | 1.2595 | 1.3548 | 1.2795
29 | 2.708 | 2.5977 | 2.4724 | 2.4867 | 2.4176 | 2.6469 | 4.1423 | 4.4438 | 4.6309 | 4.5154 | 4.315 | 4.6003 | 4.3098 | 4.1998 | 3.6725 | 3.6547 | 3.7078 | 4.1165 | 3.6839 | 3.7812 | 3.7252 | 3.4551 | 3.2148 | 2.9717
30 | 0.54581 | 0.51408 | 0.46921 | 0.43992 | 0.37806 | 0.41548 | 0.63484 | 0.4582 | 0.49308 | 0.48644 | 0.45446 | 0.43541 | 0.4556 | 0.50198 | 0.49591 | 0.50095 | 0.52257 | 0.83458 | 0.69447 | 0.5727 | 0.59439 | 0.49865 | 0.63733 | 0.63071
31 | 5.0312 | 4.6482 | 4.247 | 4.2675 | 4.2591 | 4.6822 | 6.0277 | 6.2707 | 6.4719 | 6.7574 | 6.9051 | 7.0338 | 6.9409 | 6.7059 | 6.6995 | 6.6433 | 6.9894 | 8.1222 | 7.9163 | 7.7029 | 7.6877 | 7.1283 | 6.6985 | 6.2023
32 | 1.3702 | 1.3038 | 1.2571 | 1.2625 | 1.2484 | 1.3248 | 1.5059 | 1.6973 | 1.7761 | 1.8446 | 1.8039 | 1.8353 | 1.8383 | 1.8387 | 1.7216 | 1.7244 | 1.6473 | 1.7611 | 1.679 | 1.6408 | 1.6204 | 1.5493 | 1.4921 | 1.4211

## Pc, Winter, S2
LoadID | 0 | 1 | 2 | 3 | 4 | 5 | 6 | 7 | 8 | 9 | 10 | 11 | 12 | 13 | 14 | 15 | 16 | 17 | 18 | 19 | 20 | 21 | 22 | 23
1 | 2.2193 | 2.1364 | 2.0603 | 2.1225 | 2.0626 | 2.0653 | 2.0844 | 2.7055 | 2.7596 | 2.7333 | 2.725 | 2.7823 | 2.7523 | 2.7036 | 2.3519 | 2.5302 | 2.7509 | 2.709 | 2.5694 | 2.4503 | 2.4329 | 2.3248 | 2.0997 | 2.0542
2 | 1.0142 | 1.0008 | 0.94229 | 0.92437 | 0.89193 | 0.91309 | 1.1034 | 1.1034 | 1.1928 | 1.241 | 1.2213 | 1.1989 | 1.1746 | 1.1603 | 1.0928 | 1.1222 | 1.1965 | 1.4749 | 1.3655 | 1.2474 | 1.2336 | 1.1294 | 1.1852 | 1.1092
3 | 1.6709 | 1.602 | 1.5254 | 1.5349 | 1.4939 | 1.6376 | 2.5653 | 2.76 | 2.8764 | 2.804 | 2.6803 | 2.8573 | 2.6759 | 2.6056 | 2.2776 | 2.2667 | 2.3017 | 2.553 | 2.2863 | 2.3476 | 2.3117 | 2.1451 | 1.9887 | 1.8358
4 | 0.2138 | 0.20269 | 0.18474 | 0.17335 | 0.14846 | 0.16056 | 0.24264 | 0.16922 | 0.18173 | 0.18006 | 0.16739 | 0.16078 | 0.16921 | 0.18852 | 0.18665 | 0.1884 | 0.1939 | 0.31102 | 0.25728 | 0.21172 | 0.22098 | 0.18452 | 0.24375 | 0.24359
5 | 1.2591 | 1.1658 | 1.0647 | 1.0686 | 1.0629 | 1.1642 | 1.4979 | 1.5432 | 1.5922 | 1.6636 | 1.6983 | 1.7305 | 1.7093 | 1.6554 | 1.6544 | 1.6405 | 1.7216 | 2.005 | 1.9502 | 1.8961 | 1.8945 | 1.7547 | 1.663 | 1.5448
6 | 3.92 | 3.7375 | 3.5972 | 3.608 | 3.5543 | 3.7582 | 4.2768 | 4.7567 | 4.9756 | 5.1717 | 5.0518 | 5.142 | 5.1567 | 5.1726 | 4.8472 | 4.8546 | 4.6242 | 4.962 | 4.7164 | 4.603 | 4.5543 | 4.3461 | 4.2393 | 4.0548
7 | 1.7374 | 1.6632 | 1.5941 | 1.5454 | 1.4947 | 1.5982 | 2.0135 | 2.0287 | 2.2847 | 2.3725 | 2.3838 | 2.3973 | 2.3909 | 2.4193 | 2.2402 | 2.1868 | 2.2576 | 2.424 | 2.2539 | 2.1833 | 2.0882 | 1.6976 | 1.9022 | 1.8686
8 | 0.46536 | 0.45516 | 0.43091 | 0.41991 | 0.40986 | 0.45562 | 0.70576 | 0.72132 | 0.74589 | 0.75058 | 0.76587 | 0.76482 | 0.73228 | 0.74255 | 0.66748 | 0.60716 | 0.59425 | 0.68044 | 0.64035 | 0.60865 | 0.61194 | 0.55085 | 0.53945 | 0.51031
9 | 0.5172 | 0.52275 | 0.50478 | 0.49676 | 0.47041 | 0.45234 | 0.47495 | 0.37248 | 0.36989 | 0.37856 | 0.36721 | 0.37127 | 0.38332 | 0.41059 | 0.41458 | 0.41352 | 0.38605 | 0.42245 | 0.39291 | 0.38045 | 0.39575 | 0.37864 | 0.47733 | 0.5033
10 | 0.37885 | 0.36344 | 0.33915 | 0.33536 | 0.31742 | 0.33839 | 0.43613 | 0.41792 | 0.4532 | 0.48924 | 0.46978 | 0.47147 | 0.47925 | 0.47936 | 0.46918 | 0.44429 | 0.44445 | 0.52896 | 0.49584 | 0.46989 | 0.46345 | 0.42626 | 0.45005 | 0.42613
11 | 0.35982 | 0.34902 | 0.32221 | 0.31334 | 0.29222 | 0.3161 | 0.4103 | 0.338 | 0.27249 | 0.2035 | 0.35852 | 0.36522 | 0.36487 | 0.3789 | 0.36231 | 0.36958 | 0.36689 | 0.47183 | 0.41878 | 0.38129 | 0.3853 | 0.36622 | 0.42482 | 0.408
12 | 1.6224 | 1.621 | 1.6024 | 1.6367 | 1.6033 | 1.626 | 1.7065 | 1.556 | 1.2981 | 1.2544 | 1.6869 | 1.5437 | 1.576 | 1.6376 | 1.678 | 1.728 | 1.8771 | 1.969 | 1.8162 | 1.7119 | 1.7535 | 1.7317 | 1.8388 | 1.9481
13 | 4.0462 | 3.9258 | 3.9456 | 3.9729 | 3.9809 | 4.0323 | 4.9839 | 5.0149 | 5.101 | 4.9919 | 4.9023 | 5.0875 | 5.2881 | 5.1764 | 5.0924 | 5.1485 | 4.9313 | 5.2219 | 4.9847 | 4.6774 | 4.7647 | 4.5939 | 4.2595 | 4.1816
14 | 1.2995 | 1.2627 | 1.2059 | 1.2296 | 1.1727 | 1.156 | 1.1884 | 1.4031 | 1.4281 | 1.4233 | 1.4077 | 1.441 | 1.4378 | 1.4402 | 1.2646 | 1.3546 | 1.4398 | 1.4548 | 1.354 | 1.2807 | 1.2872 | 1.2148 | 1.1985 | 1.2013
15 | 0.53185 | 0.52699 | 0.49394 | 0.4831 | 0.46014 | 0.46514 | 0.56251 | 0.53348 | 0.5755 | 0.60098 | 0.58839 | 0.57882 | 0.57061 | 0.57151 | 0.54037 | 0.55411 | 0.58186 | 0.7252 | 0.66457 | 0.60461 | 0.60233 | 0.54766 | 0.60226 | 0.57329
16 | 0.83547 | 0.80102 | 0.76272 | 0.76743 | 0.74693 | 0.81881 | 1.2826 | 1.38 | 1.4382 | 1.402 | 1.3401 | 1.4287 | 1.338 | 1.3028 | 1.1388 | 1.1333 | 1.1508 | 1.2765 | 1.1431 | 1.1738 | 1.1559 | 1.0725 | 0.99437 | 0.91791
17 | 0.36824 | 0.33492 | 0.30801 | 0.28755 | 0.25169 | 0.3 | 0.48259 | 0.4015 | 0.43538 | 0.42254 | 0.40222 | 0.38165 | 0.39065 | 0.41165 | 0.40299 | 0.40842 | 0.44966 | 0.70605 | 0.60125 | 0.49981 | 0.50765 | 0.43362 | 0.483 | 0.45663
18 | 1.8217 | 1.6878 | 1.5413 | 1.5464 | 1.5365 | 1.6813 | 2.1627 | 2.2216 | 2.292 | 2.3952 | 2.4444 | 2.491 | 2.4613 | 2.3854 | 2.3842 | 2.3641 | 2.4792 | 2.8891 | 2.8085 | 2.7298 | 2.7285 | 2.5263 | 2.4004 | 2.2319
19 | 2.7543 | 2.6131 | 2.5262 | 2.5422 | 2.5281 | 2.6976 | 3.0613 | 3.519 | 3.6844 | 3.8218 | 3.7438 | 3.8069 | 3.806 | 3.7911 | 3.545 | 3.5516 | 3.4071 | 3.6228 | 3.4689 | 3.3967 | 3.3455 | 3.2074 | 3.0311 | 2.8683
20 | 1.4474 | 1.3619 | 1.3256 | 1.2914 | 1.2893 | 1.4281 | 1.8062 | 2.0136 | 2.2778 | 2.3504 | 2.3831 | 2.3892 | 2.3601 | 2.3377 | 2.1489 | 2.0968 | 2.22 | 2.3202 | 2.2034 | 2.1553 | 2.0303 | 1.6669 | 1.689 | 1.6063
21 | 1.3337 | 1.2849 | 1.2352 | 1.2123 | 1.2319 | 1.4362 | 2.2949 | 2.569 | 2.6636 | 2.6622 | 2.7417 | 2.7293 | 2.5857 | 2.565 | 2.2844 | 2.068 | 2.0796 | 2.3146 | 2.2321 | 2.1437 | 2.1231 | 1.938 | 1.687 | 1.5261
22 | 0.91753 | 0.92585 | 0.89891 | 0.88687 | 0.84735 | 0.82024 | 0.85415 | 0.70045 | 0.69656 | 0.70956 | 0.69254 | 0.69863 | 0.71671 | 0.75761 | 0.76359 | 0.76201 | 0.7208 | 0.7754 | 0.73109 | 0.7124 | 0.73535 | 0.70969 | 0.85772 | 0.89667
23 | 6.9394 | 6.5336 | 6.1619 | 6.1565 | 6.0134 | 6.6714 | 8.6654 | 9.2808 | 10.1085 | 10.8406 | 10.5124 | 10.51 | 10.5656 | 10.2944 | 10.023 | 9.4679 | 9.7474 | 11.3023 | 10.8464 | 10.3817 | 10.0818 | 9.4086 | 8.9579 | 8.1535
24 | 2.3639 | 2.3014 | 2.1208 | 2.0593 | 1.9073 | 2.0409 | 2.6431 | 2.1128 | 1.7046 | 1.2838 | 2.2358 | 2.2806 | 2.2881 | 2.3969 | 2.2972 | 2.3415 | 2.3028 | 2.9825 | 2.63 | 2.3876 | 2.4247 | 2.2927 | 2.735 | 2.6515
25 | 1.3476 | 1.3475 | 1.3291 | 1.3554 | 1.3233 | 1.3383 | 1.4079 | 1.2665 | 1.0567 | 1.023 | 1.3716 | 1.2562 | 1.2848 | 1.3399 | 1.3734 | 1.4138 | 1.5295 | 1.611 | 1.4814 | 1.3944 | 1.4311 | 1.4102 | 1.5157 | 1.6093
26 | 1.6517 | 1.6047 | 1.609 | 1.6183 | 1.6163 | 1.6332 | 2.0184 | 2.0103 | 2.0442 | 2.0023 | 1.9642 | 2.0391 | 2.1217 | 2.0825 | 2.0497 | 2.0719 | 1.9795 | 2.1031 | 2.0023 | 1.8769 | 1.9148 | 1.8431 | 1.7291 | 1.7031
27 | 1.8378 | 1.7809 | 1.7056 | 1.7444 | 1.673 | 1.657 | 1.6939 | 2.0593 | 2.0975 | 2.0863 | 2.0687 | 2.1159 | 2.1054 | 2.096 | 1.835 | 1.9683 | 2.107 | 2.1119 | 1.9772 | 1.875 | 1.8773 | 1.7787 | 1.7078 | 1.6995
28 | 1.1792 | 1.1661 | 1.0953 | 1.0727 | 1.0279 | 1.0451 | 1.2635 | 1.2286 | 1.3267 | 1.383 | 1.3574 | 1.334 | 1.3112 | 1.3047 | 1.2313 | 1.2634 | 1.3364 | 1.6568 | 1.5258 | 1.3908 | 1.3807 | 1.2595 | 1.3548 | 1.2795
29 | 2.708 | 2.5977 | 2.4724 | 2.4867 | 2.4176 | 2.6469 | 4.1423 | 4.4438 | 4.6309 | 4.5154 | 4.315 | 4.6003 | 4.3098 | 4.1998 | 3.6725 | 3.6547 | 3.7078 | 4.1165 | 3.6839 | 3.7812 | 3.7252 | 3.4551 | 3.2148 | 2.9717
30 | 0.54581 | 0.51408 | 0.46921 | 0.43992 | 0.37806 | 0.41548 | 0.63484 | 0.4582 | 0.49308 | 0.48644 | 0.45446 | 0.43541 | 0.4556 | 0.50198 | 0.49591 | 0.50095 | 0.52257 | 0.83458 | 0.69447 | 0.5727 | 0.59439 | 0.49865 | 0.63733 | 0.63071
31 | 5.0312 | 4.6482 | 4.247 | 4.2675 | 4.2591 | 4.6822 | 6.0277 | 6.2707 | 6.4719 | 6.7574 | 6.9051 | 7.0338 | 6.9409 | 6.7059 | 6.6995 | 6.6433 | 6.9894 | 8.1222 | 7.9163 | 7.7029 | 7.6877 | 7.1283 | 6.6985 | 6.2023
32 | 1.3702 | 1.3038 | 1.2571 | 1.2625 | 1.2484 | 1.3248 | 1.5059 | 1.6973 | 1.7761 | 1.8446 | 1.8039 | 1.8353 | 1.8383 | 1.8387 | 1.7216 | 1.7244 | 1.6473 | 1.7611 | 1.679 | 1.6408 | 1.6204 | 1.5493 | 1.4921 | 1.4211

## Pc, Winter, S3
LoadID | 0 | 1 | 2 | 3 | 4 | 5 | 6 | 7 | 8 | 9 | 10 | 11 | 12 | 13 | 14 | 15 | 16 | 17 | 18 | 19 | 20 | 21 | 22 | 23
1 | 2.2193 | 2.1364 | 2.0603 | 2.1225 | 2.0626 | 2.0653 | 2.0844 | 2.7055 | 2.7596 | 2.7333 | 2.725 | 2.7823 | 2.7523 | 2.7036 | 2.3519 | 2.5302 | 2.7509 | 2.709 | 2.5694 | 2.4503 | 2.4329 | 2.3248 | 2.0997 | 2.0542
2 | 1.0142 | 1.0008 | 0.94229 | 0.92437 | 0.89193 | 0.91309 | 1.1034 | 1.1034 | 1.1928 | 1.241 | 1.2213 | 1.1989 | 1.1746 | 1.1603 | 1.0928 | 1.1222 | 1.1965 | 1.4749 | 1.3655 | 1.2474 | 1.2336 | 1.1294 | 1.1852 | 1.1092
3 | 1.6709 | 1.602 | 1.5254 | 1.5349 | 1.4939 | 1.6376 | 2.5653 | 2.76 | 2.8764 | 2.804 | 2.6803 | 2.8573 | 2.6759 | 2.6056 | 2.2776 | 2.2667 | 2.3017 | 2.553 | 2.2863 | 2.3476 | 2.3117 | 2.1451 | 1.9887 | 1.8358
4 | 0.2138 | 0.20269 | 0.18474 | 0.17335 | 0.14846 | 0.16056 | 0.24264 | 0.16922 | 0.18173 | 0.18006 | 0.16739 | 0.16078 | 0.16921 | 0.18852 | 0.18665 | 0.1884 | 0.1939 | 0.31102 | 0.25728 | 0.21172 | 0.22098 | 0.18452 | 0.24375 | 0.24359
5 | 1.2591 | 1.1658 | 1.0647 | 1.0686 | 1.0629 | 1.1642 | 1.4979 | 1.5432 | 1.5922 | 1.6636 | 1.6983 | 1.7305 | 1.7093 | 1.6554 | 1.6544 | 1.6405 | 1.7216 | 2.005 | 1.9502 | 1.8961 | 1.8945 | 1.7547 | 1.663 | 1.5448
6 | 3.92 | 3.7375 | 3.5972 | 3.608 | 3.5543 | 3.7582 | 4.2768 | 4.7567 | 4.9756 | 5.1717 | 5.0518 | 5.142 | 5.1567 | 5.1726 | 4.8472 | 4.8546 | 4.6242 | 4.962 | 4.7164 | 4.603 | 4.5543 | 4.3461 | 4.2393 | 4.0548
7 | 1.7374 | 1.6632 | 1.5941 | 1.5454 | 1.4947 | 1.5982 | 2.0135 | 2.0287 | 2.2847 | 2.3725 | 2.3838 | 2.3973 | 2.3909 | 2.4193 | 2.2402 | 2.1868 | 2.2576 | 2.424 | 2.2539 | 2.1833 | 2.0882 | 1.6976 | 1.9022 | 1.8686
8 | 0.46536 | 0.45516 | 0.43091 | 0.41991 | 0.40986 | 0.45562 | 0.70576 | 0.72132 | 0.74589 | 0.75058 | 0.76587 | 0.76482 | 0.73228 | 0.74255 | 0.66748 | 0.60716 | 0.59425 | 0.68044 | 0.64035 | 0.60865 | 0.61194 | 0.55085 | 0.53945 | 0.51031
9 | 0.5172 | 0.52275 | 0.50478 | 0.49676 | 0.47041 | 0.45234 | 0.47495 | 0.37248 | 0.36989 | 0.37856 | 0.36721 | 0.37127 | 0.38332 | 0.41059 | 0.41458 | 0.41352 | 0.38605 | 0.42245 | 0.39291 | 0.38045 | 0.39575 | 0.37864 | 0.47733 | 0.5033
10 | 0.37885 | 0.36344 | 0.33915 | 0.33536 | 0.31742 | 0.33839 | 0.43613 | 0.41792 | 0.4532 | 0.48924 | 0.46978 | 0.47147 | 0.47925 | 0.47936 | 0.46918 | 0.44429 | 0.44445 | 0.52896 | 0.49584 | 0.46989 | 0.46345 | 0.42626 | 0.45005 | 0.42613
11 | 0.35982 | 0.34902 | 0.32221 | 0.31334 | 0.29222 | 0.3161 | 0.4103 | 0.338 | 0.27249 | 0.2035 | 0.35852 | 0.36522 | 0.36487 | 0.3789 | 0.36231 | 0.36958 | 0.36689 | 0.47183 | 0.41878 | 0.38129 | 0.3853 | 0.36622 | 0.42482 | 0.408
12 | 1.6224 | 1.621 | 1.6024 | 1.6367 | 1.6033 | 1.626 | 1.7065 | 1.556 | 1.2981 | 1.2544 | 1.6869 | 1.5437 | 1.576 | 1.6376 | 1.678 | 1.728 | 1.8771 | 1.969 | 1.8162 | 1.7119 | 1.7535 | 1.7317 | 1.8388 | 1.9481
13 | 4.0462 | 3.9258 | 3.9456 | 3.9729 | 3.9809 | 4.0323 | 4.9839 | 5.0149 | 5.101 | 4.9919 | 4.9023 | 5.0875 | 5.2881 | 5.1764 | 5.0924 | 5.1485 | 4.9313 | 5.2219 | 4.9847 | 4.6774 | 4.7647 | 4.5939 | 4.2595 | 4.1816
14 | 1.2995 | 1.2627 | 1.2059 | 1.2296 | 1.1727 | 1.156 | 1.1884 | 1.4031 | 1.4281 | 1.4233 | 1.4077 | 1.441 | 1.4378 | 1.4402 | 1.2646 | 1.3546 | 1.4398 | 1.4548 | 1.354 | 1.2807 | 1.2872 | 1.2148 | 1.1985 | 1.2013
15 | 0.53185 | 0.52699 | 0.49394 | 0.4831 | 0.46014 | 0.46514 | 0.56251 | 0.53348 | 0.5755 | 0.60098 | 0.58839 | 0.57882 | 0.57061 | 0.57151 | 0.54037 | 0.55411 | 0.58186 | 0.7252 | 0.66457 | 0.60461 | 0.60233 | 0.54766 | 0.60226 | 0.57329
16 | 0.83547 | 0.80102 | 0.76272 | 0.76743 | 0.74693 | 0.81881 | 1.2826 | 1.38 | 1.4382 | 1.402 | 1.3401 | 1.4287 | 1.338 | 1.3028 | 1.1388 | 1.1333 | 1.1508 | 1.2765 | 1.1431 | 1.1738 | 1.1559 | 1.0725 | 0.99437 | 0.91791
17 | 0.36824 | 0.33492 | 0.30801 | 0.28755 | 0.25169 | 0.3 | 0.48259 | 0.4015 | 0.43538 | 0.42254 | 0.40222 | 0.38165 | 0.39065 | 0.41165 | 0.40299 | 0.40842 | 0.44966 | 0.70605 | 0.60125 | 0.49981 | 0.50765 | 0.43362 | 0.483 | 0.45663
18 | 1.8217 | 1.6878 | 1.5413 | 1.5464 | 1.5365 | 1.6813 | 2.1627 | 2.2216 | 2.292 | 2.3952 | 2.4444 | 2.491 | 2.4613 | 2.3854 | 2.3842 | 2.3641 | 2.4792 | 2.8891 | 2.8085 | 2.7298 | 2.7285 | 2.5263 | 2.4004 | 2.2319
19 | 2.7543 | 2.6131 | 2.5262 | 2.5422 | 2.5281 | 2.6976 | 3.0613 | 3.519 | 3.6844 | 3.8218 | 3.7438 | 3.8069 | 3.806 | 3.7911 | 3.545 | 3.5516 | 3.4071 | 3.6228 | 3.4689 | 3.3967 | 3.3455 | 3.2074 | 3.0311 | 2.8683
20 | 1.4474 | 1.3619 | 1.3256 | 1.2914 | 1.2893 | 1.4281 | 1.8062 | 2.0136 | 2.2778 | 2.3504 | 2.3831 | 2.3892 | 2.3601 | 2.3377 | 2.1489 | 2.0968 | 2.22 | 2.3202 | 2.2034 | 2.1553 | 2.0303 | 1.6669 | 1.689 | 1.6063
21 | 1.3337 | 1.2849 | 1.2352 | 1.2123 | 1.2319 | 1.4362 | 2.2949 | 2.569 | 2.6636 | 2.6622 | 2.7417 | 2.7293 | 2.5857 | 2.565 | 2.2844 | 2.068 | 2.0796 | 2.3146 | 2.2321 | 2.1437 | 2.1231 | 1.938 | 1.687 | 1.5261
22 | 0.91753 | 0.92585 | 0.89891 | 0.88687 | 0.84735 | 0.82024 | 0.85415 | 0.70045 | 0.69656 | 0.70956 | 0.69254 | 0.69863 | 0.71671 | 0.75761 | 0.76359 | 0.76201 | 0.7208 | 0.7754 | 0.73109 | 0.7124 | 0.73535 | 0.70969 | 0.85772 | 0.89667
23 | 6.9394 | 6.5336 | 6.1619 | 6.1565 | 6.0134 | 6.6714 | 8.6654 | 9.2808 | 10.1085 | 10.8406 | 10.5124 | 10.51 | 10.5656 | 10.2944 | 10.023 | 9.4679 | 9.7474 | 11.3023 | 10.8464 | 10.3817 | 10.0818 | 9.4086 | 8.9579 | 8.1535
24 | 2.3639 | 2.3014 | 2.1208 | 2.0593 | 1.9073 | 2.0409 | 2.6431 | 2.1128 | 1.7046 | 1.2838 | 2.2358 | 2.2806 | 2.2881 | 2.3969 | 2.2972 | 2.3415 | 2.3028 | 2.9825 | 2.63 | 2.3876 | 2.4247 | 2.2927 | 2.735 | 2.6515
25 | 1.3476 | 1.3475 | 1.3291 | 1.3554 | 1.3233 | 1.3383 | 1.4079 | 1.2665 | 1.0567 | 1.023 | 1.3716 | 1.2562 | 1.2848 | 1.3399 | 1.3734 | 1.4138 | 1.5295 | 1.611 | 1.4814 | 1.3944 | 1.4311 | 1.4102 | 1.5157 | 1.6093
26 | 1.6517 | 1.6047 | 1.609 | 1.6183 | 1.6163 | 1.6332 | 2.0184 | 2.0103 | 2.0442 | 2.0023 | 1.9642 | 2.0391 | 2.1217 | 2.0825 | 2.0497 | 2.0719 | 1.9795 | 2.1031 | 2.0023 | 1.8769 | 1.9148 | 1.8431 | 1.7291 | 1.7031
27 | 1.8378 | 1.7809 | 1.7056 | 1.7444 | 1.673 | 1.657 | 1.6939 | 2.0593 | 2.0975 | 2.0863 | 2.0687 | 2.1159 | 2.1054 | 2.096 | 1.835 | 1.9683 | 2.107 | 2.1119 | 1.9772 | 1.875 | 1.8773 | 1.7787 | 1.7078 | 1.6995
28 | 1.1792 | 1.1661 | 1.0953 | 1.0727 | 1.0279 | 1.0451 | 1.2635 | 1.2286 | 1.3267 | 1.383 | 1.3574 | 1.334 | 1.3112 | 1.3047 | 1.2313 | 1.2634 | 1.3364 | 1.6568 | 1.5258 | 1.3908 | 1.3807 | 1.2595 | 1.3548 | 1.2795
29 | 2.708 | 2.5977 | 2.4724 | 2.4867 | 2.4176 | 2.6469 | 4.1423 | 4.4438 | 4.6309 | 4.5154 | 4.315 | 4.6003 | 4.3098 | 4.1998 | 3.6725 | 3.6547 | 3.7078 | 4.1165 | 3.6839 | 3.7812 | 3.7252 | 3.4551 | 3.2148 | 2.9717
30 | 0.54581 | 0.51408 | 0.46921 | 0.43992 | 0.37806 | 0.41548 | 0.63484 | 0.4582 | 0.49308 | 0.48644 | 0.45446 | 0.43541 | 0.4556 | 0.50198 | 0.49591 | 0.50095 | 0.52257 | 0.83458 | 0.69447 | 0.5727 | 0.59439 | 0.49865 | 0.63733 | 0.63071
31 | 5.0312 | 4.6482 | 4.247 | 4.2675 | 4.2591 | 4.6822 | 6.0277 | 6.2707 | 6.4719 | 6.7574 | 6.9051 | 7.0338 | 6.9409 | 6.7059 | 6.6995 | 6.6433 | 6.9894 | 8.1222 | 7.9163 | 7.7029 | 7.6877 | 7.1283 | 6.6985 | 6.2023
32 | 1.3702 | 1.3038 | 1.2571 | 1.2625 | 1.2484 | 1.3248 | 1.5059 | 1.6973 | 1.7761 | 1.8446 | 1.8039 | 1.8353 | 1.8383 | 1.8387 | 1.7216 | 1.7244 | 1.6473 | 1.7611 | 1.679 | 1.6408 | 1.6204 | 1.5493 | 1.4921 | 1.4211

## Pc, Winter, S4
LoadID | 0 | 1 | 2 | 3 | 4 | 5 | 6 | 7 | 8 | 9 | 10 | 11 | 12 | 13 | 14 | 15 | 16 | 17 | 18 | 19 | 20 | 21 | 22 | 23
1 | 2.3303 | 2.2432 | 2.1633 | 2.2286 | 2.1657 | 2.1686 | 2.1886 | 2.8408 | 2.8976 | 2.87 | 2.8612 | 2.9214 | 2.8899 | 2.8388 | 2.4695 | 2.6568 | 2.8884 | 2.8444 | 2.6979 | 2.5728 | 2.5546 | 2.4411 | 2.2046 | 2.1569
2 | 1.0525 | 1.038 | 0.97787 | 0.95965 | 0.92757 | 0.95114 | 1.1493 | 1.1569 | 1.251 | 1.3009 | 1.2812 | 1.2573 | 1.2309 | 1.2139 | 1.1427 | 1.1736 | 1.2537 | 1.5432 | 1.4306 | 1.3076 | 1.2919 | 1.1838 | 1.2349 | 1.1532
3 | 1.7379 | 1.665 | 1.5863 | 1.597 | 1.5566 | 1.7094 | 2.6811 | 2.8958 | 3.0183 | 2.9415 | 2.8127 | 2.9982 | 2.8065 | 2.7299 | 2.3852 | 2.3737 | 2.4132 | 2.6735 | 2.3964 | 2.4621 | 2.4228 | 2.2496 | 2.0755 | 1.9124
4 | 0.21617 | 0.20423 | 0.18628 | 0.17472 | 0.14991 | 0.16352 | 0.24857 | 0.1766 | 0.18987 | 0.18768 | 0.17495 | 0.16781 | 0.17605 | 0.19496 | 0.1928 | 0.19469 | 0.20184 | 0.32299 | 0.26805 | 0.22084 | 0.22979 | 0.19237 | 0.24962 | 0.24815
5 | 1.3137 | 1.2155 | 1.1103 | 1.1148 | 1.11 | 1.2174 | 1.5666 | 1.6193 | 1.6709 | 1.7454 | 1.7824 | 1.816 | 1.7932 | 1.7352 | 1.734 | 1.7194 | 1.8059 | 2.1016 | 2.0457 | 1.9894 | 1.987 | 1.8411 | 1.7398 | 1.6144
6 | 4.0883 | 3.8957 | 3.7514 | 3.7641 | 3.7121 | 3.9292 | 4.47 | 4.991 | 5.2212 | 5.4257 | 5.3017 | 5.3957 | 5.4091 | 5.4213 | 5.079 | 5.0869 | 4.8496 | 5.1982 | 4.9452 | 4.8282 | 4.7746 | 4.5588 | 4.4302 | 4.2322
7 | 1.7966 | 1.7177 | 1.6482 | 1.5984 | 1.5495 | 1.6612 | 2.0935 | 2.1265 | 2.3958 | 2.4866 | 2.5003 | 2.5138 | 2.5051 | 2.5303 | 2.3416 | 2.2857 | 2.3646 | 2.5333 | 2.3596 | 2.2875 | 2.1852 | 1.7779 | 1.9762 | 1.9367
8 | 0.48032 | 0.46933 | 0.44477 | 0.43361 | 0.42438 | 0.47334 | 0.73485 | 0.75631 | 0.78224 | 0.78673 | 0.80335 | 0.80205 | 0.76728 | 0.7767 | 0.69767 | 0.63439 | 0.62221 | 0.71088 | 0.67027 | 0.6376 | 0.6403 | 0.57701 | 0.5601 | 0.52821
9 | 0.53475 | 0.5403 | 0.52233 | 0.51431 | 0.48796 | 0.46989 | 0.49249 | 0.39003 | 0.38743 | 0.3961 | 0.38475 | 0.38881 | 0.40086 | 0.42813 | 0.43212 | 0.43107 | 0.4036 | 0.44 | 0.41046 | 0.398 | 0.4133 | 0.39618 | 0.49487 | 0.52084
10 | 0.39156 | 0.37517 | 0.35033 | 0.34666 | 0.32881 | 0.3515 | 0.45328 | 0.43801 | 0.47515 | 0.51267 | 0.49266 | 0.49429 | 0.50199 | 0.50109 | 0.49026 | 0.46416 | 0.46535 | 0.55272 | 0.51906 | 0.49227 | 0.48494 | 0.44654 | 0.46781 | 0.44172
11 | 0.3695 | 0.35788 | 0.33063 | 0.32171 | 0.30086 | 0.32684 | 0.42462 | 0.35382 | 0.28516 | 0.2123 | 0.37563 | 0.38246 | 0.3815 | 0.39487 | 0.37725 | 0.38493 | 0.38348 | 0.49185 | 0.43762 | 0.39888 | 0.40232 | 0.38315 | 0.43974 | 0.42078
12 | 1.6952 | 1.6934 | 1.6748 | 1.7112 | 1.6775 | 1.7022 | 1.7856 | 1.6328 | 1.362 | 1.3158 | 1.7704 | 1.6198 | 1.6532 | 1.7165 | 1.7587 | 1.8113 | 1.9692 | 2.0639 | 1.9049 | 1.796 | 1.839 | 1.8169 | 1.9244 | 2.0379
13 | 4.2319 | 4.1049 | 4.1275 | 4.157 | 4.168 | 4.2238 | 5.2207 | 5.2634 | 5.3541 | 5.2388 | 5.1458 | 5.3398 | 5.5493 | 5.4292 | 5.3406 | 5.3997 | 5.1743 | 5.4758 | 5.2297 | 4.9083 | 4.9984 | 4.8209 | 4.4598 | 4.3755
14 | 1.3562 | 1.3173 | 1.2585 | 1.2838 | 1.2254 | 1.2088 | 1.2416 | 1.4722 | 1.4986 | 1.4931 | 1.4773 | 1.5121 | 1.5081 | 1.5092 | 1.3246 | 1.4192 | 1.51 | 1.524 | 1.4196 | 1.3433 | 1.3493 | 1.2742 | 1.2522 | 1.2537
15 | 0.55013 | 0.54475 | 0.51095 | 0.49997 | 0.47718 | 0.48333 | 0.58444 | 0.55908 | 0.60332 | 0.62964 | 0.61699 | 0.60675 | 0.59752 | 0.5971 | 0.5642 | 0.57868 | 0.6092 | 0.75788 | 0.6957 | 0.63337 | 0.63021 | 0.57366 | 0.62605 | 0.59433
16 | 0.86893 | 0.83248 | 0.79316 | 0.79851 | 0.7783 | 0.85468 | 1.3406 | 1.4479 | 1.5092 | 1.4707 | 1.4063 | 1.4991 | 1.4033 | 1.365 | 1.1926 | 1.1869 | 1.2066 | 1.3368 | 1.1982 | 1.231 | 1.2114 | 1.1248 | 1.0378 | 0.95619
17 | 0.37418 | 0.33878 | 0.31188 | 0.29099 | 0.25531 | 0.3074 | 0.49742 | 0.41996 | 0.45573 | 0.44159 | 0.42111 | 0.3992 | 0.40776 | 0.42776 | 0.41837 | 0.42414 | 0.46951 | 0.73599 | 0.62816 | 0.52259 | 0.52967 | 0.45323 | 0.49767 | 0.46804
18 | 1.9003 | 1.7593 | 1.6068 | 1.6128 | 1.6044 | 1.7578 | 2.2616 | 2.3311 | 2.4052 | 2.5129 | 2.5654 | 2.614 | 2.582 | 2.5002 | 2.4987 | 2.4776 | 2.6005 | 3.0282 | 2.9458 | 2.8641 | 2.8616 | 2.6506 | 2.511 | 2.332
19 | 2.8796 | 2.7308 | 2.641 | 2.6583 | 2.6455 | 2.8248 | 3.2051 | 3.6933 | 3.8672 | 4.0109 | 3.9297 | 3.9957 | 3.9939 | 3.9762 | 3.7175 | 3.7245 | 3.5748 | 3.7985 | 3.6392 | 3.5644 | 3.5095 | 3.3657 | 3.1731 | 3.0003
20 | 1.5073 | 1.4171 | 1.3803 | 1.345 | 1.3449 | 1.4919 | 1.8872 | 2.1127 | 2.3903 | 2.4659 | 2.5011 | 2.5072 | 2.4757 | 2.4501 | 2.2515 | 2.1969 | 2.3284 | 2.4309 | 2.3104 | 2.2608 | 2.1285 | 1.7482 | 1.764 | 1.6752
21 | 1.3879 | 1.3362 | 1.2854 | 1.262 | 1.2845 | 1.5004 | 2.4003 | 2.6959 | 2.7954 | 2.7932 | 2.8776 | 2.8642 | 2.7126 | 2.6888 | 2.3938 | 2.1667 | 2.1809 | 2.425 | 2.3406 | 2.2486 | 2.2259 | 2.0328 | 1.7618 | 1.591
22 | 0.95094 | 0.95926 | 0.93231 | 0.92028 | 0.88076 | 0.85365 | 0.88756 | 0.73386 | 0.72997 | 0.74297 | 0.72595 | 0.73203 | 0.75011 | 0.79102 | 0.797 | 0.79542 | 0.75421 | 0.80881 | 0.7645 | 0.74581 | 0.76876 | 0.74309 | 0.89113 | 0.93008
23 | 7.2282 | 6.8002 | 6.4162 | 6.4133 | 6.2722 | 6.9694 | 9.0553 | 9.7373 | 10.6073 | 11.373 | 11.0323 | 11.0284 | 11.0826 | 10.7882 | 10.5018 | 9.9194 | 10.2225 | 11.8423 | 11.374 | 10.8904 | 10.5702 | 9.8693 | 9.3616 | 8.5078
24 | 2.4239 | 2.3563 | 2.173 | 2.1113 | 1.9609 | 2.1075 | 2.7318 | 2.2109 | 1.7832 | 1.3383 | 2.3419 | 2.3875 | 2.3912 | 2.4959 | 2.3898 | 2.4366 | 2.4056 | 3.1066 | 2.7468 | 2.4966 | 2.5302 | 2.3977 | 2.8275 | 2.7307
25 | 1.4067 | 1.4063 | 1.3878 | 1.4159 | 1.3835 | 1.4002 | 1.4721 | 1.3288 | 1.1086 | 1.0727 | 1.4394 | 1.318 | 1.3474 | 1.4039 | 1.4389 | 1.4814 | 1.6042 | 1.6879 | 1.5534 | 1.4627 | 1.5005 | 1.4793 | 1.5851 | 1.6821
26 | 1.726 | 1.6763 | 1.6818 | 1.692 | 1.6911 | 1.7098 | 2.1131 | 2.1097 | 2.1454 | 2.101 | 2.0616 | 2.14 | 2.2262 | 2.1836 | 2.149 | 2.1724 | 2.0768 | 2.2046 | 2.1003 | 1.9692 | 2.0083 | 1.9339 | 1.8092 | 1.7807
27 | 1.9214 | 1.8614 | 1.7832 | 1.8244 | 1.7507 | 1.7348 | 1.7724 | 2.1612 | 2.2014 | 2.1892 | 2.1713 | 2.2207 | 2.209 | 2.1978 | 1.9236 | 2.0636 | 2.2106 | 2.2139 | 2.074 | 1.9673 | 1.9689 | 1.8663 | 1.7869 | 1.7769
28 | 1.2215 | 1.2073 | 1.1347 | 1.1118 | 1.0673 | 1.0873 | 1.3143 | 1.2879 | 1.3912 | 1.4494 | 1.4237 | 1.3987 | 1.3735 | 1.3639 | 1.2865 | 1.3204 | 1.3997 | 1.7325 | 1.5978 | 1.4574 | 1.4453 | 1.3197 | 1.4099 | 1.3282
29 | 2.8157 | 2.699 | 2.5704 | 2.5867 | 2.5186 | 2.7624 | 4.3287 | 4.6624 | 4.8592 | 4.7366 | 4.528 | 4.827 | 4.5199 | 4.3998 | 3.8455 | 3.827 | 3.8874 | 4.3104 | 3.8611 | 3.9653 | 3.904 | 3.6232 | 3.3545 | 3.0949
30 | 0.55232 | 0.5183 | 0.47344 | 0.44369 | 0.38203 | 0.42358 | 0.65108 | 0.47842 | 0.51536 | 0.50731 | 0.47515 | 0.45464 | 0.47433 | 0.51962 | 0.51275 | 0.51817 | 0.54431 | 0.86737 | 0.72395 | 0.59764 | 0.61851 | 0.52012 | 0.65339 | 0.6432
31 | 5.2537 | 4.8506 | 4.4325 | 4.4554 | 4.4511 | 4.8986 | 6.3074 | 6.5805 | 6.7922 | 7.0905 | 7.2475 | 7.382 | 7.2823 | 7.0308 | 7.0233 | 6.9645 | 7.3327 | 8.5158 | 8.3047 | 8.0829 | 8.0643 | 7.4799 | 7.0114 | 6.4857
32 | 1.4304 | 1.3604 | 1.3123 | 1.3183 | 1.3048 | 1.386 | 1.575 | 1.7811 | 1.8639 | 1.9354 | 1.8932 | 1.9261 | 1.9286 | 1.9277 | 1.8045 | 1.8075 | 1.7279 | 1.8456 | 1.7608 | 1.7213 | 1.6992 | 1.6253 | 1.5603 | 1.4845

## Pc, Winter, S5
LoadID | 0 | 1 | 2 | 3 | 4 | 5 | 6 | 7 | 8 | 9 | 10 | 11 | 12 | 13 | 14 | 15 | 16 | 17 | 18 | 19 | 20 | 21 | 22 | 23
1 | 2.3303 | 2.2432 | 2.1633 | 2.2286 | 2.1657 | 2.1686 | 2.1886 | 2.8408 | 2.8976 | 2.87 | 2.8612 | 2.9214 | 2.8899 | 2.8388 | 2.4695 | 2.6568 | 2.8884 | 2.8444 | 2.6979 | 2.5728 | 2.5546 | 2.4411 | 2.2046 | 2.1569
2 | 1.0525 | 1.038 | 0.97787 | 0.95965 | 0.92757 | 0.95114 | 1.1493 | 1.1569 | 1.251 | 1.3009 | 1.2812 | 1.2573 | 1.2309 | 1.2139 | 1.1427 | 1.1736 | 1.2537 | 1.5432 | 1.4306 | 1.3076 | 1.2919 | 1.1838 | 1.2349 | 1.1532
3 | 1.7379 | 1.665 | 1.5863 | 1.597 | 1.5566 | 1.7094 | 2.6811 | 2.8958 | 3.0183 | 2.9415 | 2.8127 | 2.9982 | 2.8065 | 2.7299 | 2.3852 | 2.3737 | 2.4132 | 2.6735 | 2.3964 | 2.4621 | 2.4228 | 2.2496 | 2.0755 | 1.9124
4 | 0.21617 | 0.20423 | 0.18628 | 0.17472 | 0.14991 | 0.16352 | 0.24857 | 0.1766 | 0.18987 | 0.18768 | 0.17495 | 0.16781 | 0.17605 | 0.19496 | 0.1928 | 0.19469 | 0.20184 | 0.32299 | 0.26805 | 0.22084 | 0.22979 | 0.19237 | 0.24962 | 0.24815
5 | 1.3137 | 1.2155 | 1.1103 | 1.1148 | 1.11 | 1.2174 | 1.5666 | 1.6193 | 1.6709 | 1.7454 | 1.7824 | 1.816 | 1.7932 | 1.7352 | 1.734 | 1.7194 | 1.8059 | 2.1016 | 2.0457 | 1.9894 | 1.987 | 1.8411 | 1.7398 | 1.6144
6 | 4.0883 | 3.8957 | 3.7514 | 3.7641 | 3.7121 | 3.9292 | 4.47 | 4.991 | 5.2212 | 5.4257 | 5.3017 | 5.3957 | 5.4091 | 5.4213 | 5.079 | 5.0869 | 4.8496 | 5.1982 | 4.9452 | 4.8282 | 4.7746 | 4.5588 | 4.4302 | 4.2322
7 | 1.7966 | 1.7177 | 1.6482 | 1.5984 | 1.5495 | 1.6612 | 2.0935 | 2.1265 | 2.3958 | 2.4866 | 2.5003 | 2.5138 | 2.5051 | 2.5303 | 2.3416 | 2.2857 | 2.3646 | 2.5333 | 2.3596 | 2.2875 | 2.1852 | 1.7779 | 1.9762 | 1.9367
8 | 0.48032 | 0.46933 | 0.44477 | 0.43361 | 0.42438 | 0.47334 | 0.73485 | 0.75631 | 0.78224 | 0.78673 | 0.80335 | 0.80205 | 0.76728 | 0.7767 | 0.69767 | 0.63439 | 0.62221 | 0.71088 | 0.67027 | 0.6376 | 0.6403 | 0.57701 | 0.5601 | 0.52821
9 | 0.53475 | 0.5403 | 0.52233 | 0.51431 | 0.48796 | 0.46989 | 0.49249 | 0.39003 | 0.38743 | 0.3961 | 0.38475 | 0.38881 | 0.40086 | 0.42813 | 0.43212 | 0.43107 | 0.4036 | 0.44 | 0.41046 | 0.398 | 0.4133 | 0.39618 | 0.49487 | 0.52084
10 | 0.39156 | 0.37517 | 0.35033 | 0.34666 | 0.32881 | 0.3515 | 0.45328 | 0.43801 | 0.47515 | 0.51267 | 0.49266 | 0.49429 | 0.50199 | 0.50109 | 0.49026 | 0.46416 | 0.46535 | 0.55272 | 0.51906 | 0.49227 | 0.48494 | 0.44654 | 0.46781 | 0.44172
11 | 0.3695 | 0.35788 | 0.33063 | 0.32171 | 0.30086 | 0.32684 | 0.42462 | 0.35382 | 0.28516 | 0.2123 | 0.37563 | 0.38246 | 0.3815 | 0.39487 | 0.37725 | 0.38493 | 0.38348 | 0.49185 | 0.43762 | 0.39888 | 0.40232 | 0.38315 | 0.43974 | 0.42078
12 | 1.6952 | 1.6934 | 1.6748 | 1.7112 | 1.6775 | 1.7022 | 1.7856 | 1.6328 | 1.362 | 1.3158 | 1.7704 | 1.6198 | 1.6532 | 1.7165 | 1.7587 | 1.8113 | 1.9692 | 2.0639 | 1.9049 | 1.796 | 1.839 | 1.8169 | 1.9244 | 2.0379
13 | 4.2319 | 4.1049 | 4.1275 | 4.157 | 4.168 | 4.2238 | 5.2207 | 5.2634 | 5.3541 | 5.2388 | 5.1458 | 5.3398 | 5.5493 | 5.4292 | 5.3406 | 5.3997 | 5.1743 | 5.4758 | 5.2297 | 4.9083 | 4.9984 | 4.8209 | 4.4598 | 4.3755
14 | 1.3562 | 1.3173 | 1.2585 | 1.2838 | 1.2254 | 1.2088 | 1.2416 | 1.4722 | 1.4986 | 1.4931 | 1.4773 | 1.5121 | 1.5081 | 1.5092 | 1.3246 | 1.4192 | 1.51 | 1.524 | 1.4196 | 1.3433 | 1.3493 | 1.2742 | 1.2522 | 1.2537
15 | 0.55013 | 0.54475 | 0.51095 | 0.49997 | 0.47718 | 0.48333 | 0.58444 | 0.55908 | 0.60332 | 0.62964 | 0.61699 | 0.60675 | 0.59752 | 0.5971 | 0.5642 | 0.57868 | 0.6092 | 0.75788 | 0.6957 | 0.63337 | 0.63021 | 0.57366 | 0.62605 | 0.59433
16 | 0.86893 | 0.83248 | 0.79316 | 0.79851 | 0.7783 | 0.85468 | 1.3406 | 1.4479 | 1.5092 | 1.4707 | 1.4063 | 1.4991 | 1.4033 | 1.365 | 1.1926 | 1.1869 | 1.2066 | 1.3368 | 1.1982 | 1.231 | 1.2114 | 1.1248 | 1.0378 | 0.95619
17 | 0.37418 | 0.33878 | 0.31188 | 0.29099 | 0.25531 | 0.3074 | 0.49742 | 0.41996 | 0.45573 | 0.44159 | 0.42111 | 0.3992 | 0.40776 | 0.42776 | 0.41837 | 0.42414 | 0.46951 | 0.73599 | 0.62816 | 0.52259 | 0.52967 | 0.45323 | 0.49767 | 0.46804
18 | 1.9003 | 1.7593 | 1.6068 | 1.6128 | 1.6044 | 1.7578 | 2.2616 | 2.3311 | 2.4052 | 2.5129 | 2.5654 | 2.614 | 2.582 | 2.5002 | 2.4987 | 2.4776 | 2.6005 | 3.0282 | 2.9458 | 2.8641 | 2.8616 | 2.6506 | 2.511 | 2.332
19 | 2.8796 | 2.7308 | 2.641 | 2.6583 | 2.6455 | 2.8248 | 3.2051 | 3.6933 | 3.8672 | 4.0109 | 3.9297 | 3.9957 | 3.9939 | 3.9762 | 3.7175 | 3.7245 | 3.5748 | 3.7985 | 3.6392 | 3.5644 | 3.5095 | 3.3657 | 3.1731 | 3.0003
20 | 1.5073 | 1.4171 | 1.3803 | 1.345 | 1.3449 | 1.4919 | 1.8872 | 2.1127 | 2.3903 | 2.4659 | 2.5011 | 2.5072 | 2.4757 | 2.4501 | 2.2515 | 2.1969 | 2.3284 | 2.4309 | 2.3104 | 2.2608 | 2.1285 | 1.7482 | 1.764 | 1.6752
21 | 1.3879 | 1.3362 | 1.2854 | 1.262 | 1.2845 | 1.5004 | 2.4003 | 2.6959 | 2.7954 | 2.7932 | 2.8776 | 2.8642 | 2.7126 | 2.6888 | 2.3938 | 2.1667 | 2.1809 | 2.425 | 2.3406 | 2.2486 | 2.2259 | 2.0328 | 1.7618 | 1.591
22 | 0.95094 | 0.95926 | 0.93231 | 0.92028 | 0.88076 | 0.85365 | 0.88756 | 0.73386 | 0.72997 | 0.74297 | 0.72595 | 0.73203 | 0.75011 | 0.79102 | 0.797 | 0.79542 | 0.75421 | 0.80881 | 0.7645 | 0.74581 | 0.76876 | 0.74309 | 0.89113 | 0.93008
23 | 7.2282 | 6.8002 | 6.4162 | 6.4133 | 6.2722 | 6.9694 | 9.0553 | 9.7373 | 10.6073 | 11.373 | 11.0323 | 11.0284 | 11.0826 | 10.7882 | 10.5018 | 9.9194 | 10.2225 | 11.8423 | 11.374 | 10.8904 | 10.5702 | 9.8693 | 9.3616 | 8.5078
24 | 2.4239 | 2.3563 | 2.173 | 2.1113 | 1.9609 | 2.1075 | 2.7318 | 2.2109 | 1.7832 | 1.3383 | 2.3419 | 2.3875 | 2.3912 | 2.4959 | 2.3898 | 2.4366 | 2.4056 | 3.1066 | 2.7468 | 2.4966 | 2.5302 | 2.3977 | 2.8275 | 2.7307
25 | 1.4067 | 1.4063 | 1.3878 | 1.4159 | 1.3835 | 1.4002 | 1.4721 | 1.3288 | 1.1086 | 1.0727 | 1.4394 | 1.318 | 1.3474 | 1.4039 | 1.4389 | 1.4814 | 1.6042 | 1.6879 | 1.5534 | 1.4627 | 1.5005 | 1.4793 | 1.5851 | 1.6821
26 | 1.726 | 1.6763 | 1.6818 | 1.692 | 1.6911 | 1.7098 | 2.1131 | 2.1097 | 2.1454 | 2.101 | 2.0616 | 2.14 | 2.2262 | 2.1836 | 2.149 | 2.1724 | 2.0768 | 2.2046 | 2.1003 | 1.9692 | 2.0083 | 1.9339 | 1.8092 | 1.7807
27 | 1.9214 | 1.8614 | 1.7832 | 1.8244 | 1.7507 | 1.7348 | 1.7724 | 2.1612 | 2.2014 | 2.1892 | 2.1713 | 2.2207 | 2.209 | 2.1978 | 1.9236 | 2.0636 | 2.2106 | 2.2139 | 2.074 | 1.9673 | 1.9689 | 1.8663 | 1.7869 | 1.7769
28 | 1.2215 | 1.2073 | 1.1347 | 1.1118 | 1.0673 | 1.0873 | 1.3143 | 1.2879 | 1.3912 | 1.4494 | 1.4237 | 1.3987 | 1.3735 | 1.3639 | 1.2865 | 1.3204 | 1.3997 | 1.7325 | 1.5978 | 1.4574 | 1.4453 | 1.3197 | 1.4099 | 1.3282
29 | 2.8157 | 2.699 | 2.5704 | 2.5867 | 2.5186 | 2.7624 | 4.3287 | 4.6624 | 4.8592 | 4.7366 | 4.528 | 4.827 | 4.5199 | 4.3998 | 3.8455 | 3.827 | 3.8874 | 4.3104 | 3.8611 | 3.9653 | 3.904 | 3.6232 | 3.3545 | 3.0949
30 | 0.55232 | 0.5183 | 0.47344 | 0.44369 | 0.38203 | 0.42358 | 0.65108 | 0.47842 | 0.51536 | 0.50731 | 0.47515 | 0.45464 | 0.47433 | 0.51962 | 0.51275 | 0.51817 | 0.54431 | 0.86737 | 0.72395 | 0.59764 | 0.61851 | 0.52012 | 0.65339 | 0.6432
31 | 5.2537 | 4.8506 | 4.4325 | 4.4554 | 4.4511 | 4.8986 | 6.3074 | 6.5805 | 6.7922 | 7.0905 | 7.2475 | 7.382 | 7.2823 | 7.0308 | 7.0233 | 6.9645 | 7.3327 | 8.5158 | 8.3047 | 8.0829 | 8.0643 | 7.4799 | 7.0114 | 6.4857
32 | 1.4304 | 1.3604 | 1.3123 | 1.3183 | 1.3048 | 1.386 | 1.575 | 1.7811 | 1.8639 | 1.9354 | 1.8932 | 1.9261 | 1.9286 | 1.9277 | 1.8045 | 1.8075 | 1.7279 | 1.8456 | 1.7608 | 1.7213 | 1.6992 | 1.6253 | 1.5603 | 1.4845

## Pc, Winter, S6
LoadID | 0 | 1 | 2 | 3 | 4 | 5 | 6 | 7 | 8 | 9 | 10 | 11 | 12 | 13 | 14 | 15 | 16 | 17 | 18 | 19 | 20 | 21 | 22 | 23
1 | 2.3303 | 2.2432 | 2.1633 | 2.2286 | 2.1657 | 2.1686 | 2.1886 | 2.8408 | 2.8976 | 2.87 | 2.8612 | 2.9214 | 2.8899 | 2.8388 | 2.4695 | 2.6568 | 2.8884 | 2.8444 | 2.6979 | 2.5728 | 2.5546 | 2.4411 | 2.2046 | 2.1569
2 | 1.0525 | 1.038 | 0.97787 | 0.95965 | 0.92757 | 0.95114 | 1.1493 | 1.1569 | 1.251 | 1.3009 | 1.2812 | 1.2573 | 1.2309 | 1.2139 | 1.1427 | 1.1736 | 1.2537 | 1.5432 | 1.4306 | 1.3076 | 1.2919 | 1.1838 | 1.2349 | 1.1532
3 | 1.7379 | 1.665 | 1.5863 | 1.597 | 1.5566 | 1.7094 | 2.6811 | 2.8958 | 3.0183 | 2.9415 | 2.8127 | 2.9982 | 2.8065 | 2.7299 | 2.3852 | 2.3737 | 2.4132 | 2.6735 | 2.3964 | 2.4621 | 2.4228 | 2.2496 | 2.0755 | 1.9124
4 | 0.21617 | 0.20423 | 0.18628 | 0.17472 | 0.14991 | 0.16352 | 0.24857 | 0.1766 | 0.18987 | 0.18768 | 0.17495 | 0.16781 | 0.17605 | 0.19496 | 0.1928 | 0.19469 | 0.20184 | 0.32299 | 0.26805 | 0.22084 | 0.22979 | 0.19237 | 0.24962 | 0.24815
5 | 1.3137 | 1.2155 | 1.1103 | 1.1148 | 1.11 | 1.2174 | 1.5666 | 1.6193 | 1.6709 | 1.7454 | 1.7824 | 1.816 | 1.7932 | 1.7352 | 1.734 | 1.7194 | 1.8059 | 2.1016 | 2.0457 | 1.9894 | 1.987 | 1.8411 | 1.7398 | 1.6144
6 | 4.0883 | 3.8957 | 3.7514 | 3.7641 | 3.7121 | 3.9292 | 4.47 | 4.991 | 5.2212 | 5.4257 | 5.3017 | 5.3957 | 5.4091 | 5.4213 | 5.079 | 5.0869 | 4.8496 | 5.1982 | 4.9452 | 4.8282 | 4.7746 | 4.5588 | 4.4302 | 4.2322
7 | 1.7966 | 1.7177 | 1.6482 | 1.5984 | 1.5495 | 1.6612 | 2.0935 | 2.1265 | 2.3958 | 2.4866 | 2.5003 | 2.5138 | 2.5051 | 2.5303 | 2.3416 | 2.2857 | 2.3646 | 2.5333 | 2.3596 | 2.2875 | 2.1852 | 1.7779 | 1.9762 | 1.9367
8 | 0.48032 | 0.46933 | 0.44477 | 0.43361 | 0.42438 | 0.47334 | 0.73485 | 0.75631 | 0.78224 | 0.78673 | 0.80335 | 0.80205 | 0.76728 | 0.7767 | 0.69767 | 0.63439 | 0.62221 | 0.71088 | 0.67027 | 0.6376 | 0.6403 | 0.57701 | 0.5601 | 0.52821
9 | 0.53475 | 0.5403 | 0.52233 | 0.51431 | 0.48796 | 0.46989 | 0.49249 | 0.39003 | 0.38743 | 0.3961 | 0.38475 | 0.38881 | 0.40086 | 0.42813 | 0.43212 | 0.43107 | 0.4036 | 0.44 | 0.41046 | 0.398 | 0.4133 | 0.39618 | 0.49487 | 0.52084
10 | 0.39156 | 0.37517 | 0.35033 | 0.34666 | 0.32881 | 0.3515 | 0.45328 | 0.43801 | 0.47515 | 0.51267 | 0.49266 | 0.49429 | 0.50199 | 0.50109 | 0.49026 | 0.46416 | 0.46535 | 0.55272 | 0.51906 | 0.49227 | 0.48494 | 0.44654 | 0.46781 | 0.44172
11 | 0.3695 | 0.35788 | 0.33063 | 0.32171 | 0.30086 | 0.32684 | 0.42462 | 0.35382 | 0.28516 | 0.2123 | 0.37563 | 0.38246 | 0.3815 | 0.39487 | 0.37725 | 0.38493 | 0.38348 | 0.49185 | 0.43762 | 0.39888 | 0.40232 | 0.38315 | 0.43974 | 0.42078
12 | 1.6952 | 1.6934 | 1.6748 | 1.7112 | 1.6775 | 1.7022 | 1.7856 | 1.6328 | 1.362 | 1.3158 | 1.7704 | 1.6198 | 1.6532 | 1.7165 | 1.7587 | 1.8113 | 1.9692 | 2.0639 | 1.9049 | 1.796 | 1.839 | 1.8169 | 1.9244 | 2.0379
13 | 4.2319 | 4.1049 | 4.1275 | 4.157 | 4.168 | 4.2238 | 5.2207 | 5.2634 | 5.3541 | 5.2388 | 5.1458 | 5.3398 | 5.5493 | 5.4292 | 5.3406 | 5.3997 | 5.1743 | 5.4758 | 5.2297 | 4.9083 | 4.9984 | 4.8209 | 4.4598 | 4.3755
14 | 1.3562 | 1.3173 | 1.2585 | 1.2838 | 1.2254 | 1.2088 | 1.2416 | 1.4722 | 1.4986 | 1.4931 | 1.4773 | 1.5121 | 1.5081 | 1.5092 | 1.3246 | 1.4192 | 1.51 | 1.524 | 1.4196 | 1.3433 | 1.3493 | 1.2742 | 1.2522 | 1.2537
15 | 0.55013 | 0.54475 | 0.51095 | 0.49997 | 0.47718 | 0.48333 | 0.58444 | 0.55908 | 0.60332 | 0.62964 | 0.61699 | 0.60675 | 0.59752 | 0.5971 | 0.5642 | 0.57868 | 0.6092 | 0.75788 | 0.6957 | 0.63337 | 0.63021 | 0.57366 | 0.62605 | 0.59433
16 | 0.86893 | 0.83248 | 0.79316 | 0.79851 | 0.7783 | 0.85468 | 1.3406 | 1.4479 | 1.5092 | 1.4707 | 1.4063 | 1.4991 | 1.4033 | 1.365 | 1.1926 | 1.1869 | 1.2066 | 1.3368 | 1.1982 | 1.231 | 1.2114 | 1.1248 | 1.0378 | 0.95619
17 | 0.37418 | 0.33878 | 0.31188 | 0.29099 | 0.25531 | 0.3074 | 0.49742 | 0.41996 | 0.45573 | 0.44159 | 0.42111 | 0.3992 | 0.40776 | 0.42776 | 0.41837 | 0.42414 | 0.46951 | 0.73599 | 0.62816 | 0.52259 | 0.52967 | 0.45323 | 0.49767 | 0.46804
18 | 1.9003 | 1.7593 | 1.6068 | 1.6128 | 1.6044 | 1.7578 | 2.2616 | 2.3311 | 2.4052 | 2.5129 | 2.5654 | 2.614 | 2.582 | 2.5002 | 2.4987 | 2.4776 | 2.6005 | 3.0282 | 2.9458 | 2.8641 | 2.8616 | 2.6506 | 2.511 | 2.332
19 | 2.8796 | 2.7308 | 2.641 | 2.6583 | 2.6455 | 2.8248 | 3.2051 | 3.6933 | 3.8672 | 4.0109 | 3.9297 | 3.9957 | 3.9939 | 3.9762 | 3.7175 | 3.7245 | 3.5748 | 3.7985 | 3.6392 | 3.5644 | 3.5095 | 3.3657 | 3.1731 | 3.0003
20 | 1.5073 | 1.4171 | 1.3803 | 1.345 | 1.3449 | 1.4919 | 1.8872 | 2.1127 | 2.3903 | 2.4659 | 2.5011 | 2.5072 | 2.4757 | 2.4501 | 2.2515 | 2.1969 | 2.3284 | 2.4309 | 2.3104 | 2.2608 | 2.1285 | 1.7482 | 1.764 | 1.6752
21 | 1.3879 | 1.3362 | 1.2854 | 1.262 | 1.2845 | 1.5004 | 2.4003 | 2.6959 | 2.7954 | 2.7932 | 2.8776 | 2.8642 | 2.7126 | 2.6888 | 2.3938 | 2.1667 | 2.1809 | 2.425 | 2.3406 | 2.2486 | 2.2259 | 2.0328 | 1.7618 | 1.591
22 | 0.95094 | 0.95926 | 0.93231 | 0.92028 | 0.88076 | 0.85365 | 0.88756 | 0.73386 | 0.72997 | 0.74297 | 0.72595 | 0.73203 | 0.75011 | 0.79102 | 0.797 | 0.79542 | 0.75421 | 0.80881 | 0.7645 | 0.74581 | 0.76876 | 0.74309 | 0.89113 | 0.93008
23 | 7.2282 | 6.8002 | 6.4162 | 6.4133 | 6.2722 | 6.9694 | 9.0553 | 9.7373 | 10.6073 | 11.373 | 11.0323 | 11.0284 | 11.0826 | 10.7882 | 10.5018 | 9.9194 | 10.2225 | 11.8423 | 11.374 | 10.8904 | 10.5702 | 9.8693 | 9.3616 | 8.5078
24 | 2.4239 | 2.3563 | 2.173 | 2.1113 | 1.9609 | 2.1075 | 2.7318 | 2.2109 | 1.7832 | 1.3383 | 2.3419 | 2.3875 | 2.3912 | 2.4959 | 2.3898 | 2.4366 | 2.4056 | 3.1066 | 2.7468 | 2.4966 | 2.5302 | 2.3977 | 2.8275 | 2.7307
25 | 1.4067 | 1.4063 | 1.3878 | 1.4159 | 1.3835 | 1.4002 | 1.4721 | 1.3288 | 1.1086 | 1.0727 | 1.4394 | 1.318 | 1.3474 | 1.4039 | 1.4389 | 1.4814 | 1.6042 | 1.6879 | 1.5534 | 1.4627 | 1.5005 | 1.4793 | 1.5851 | 1.6821
26 | 1.726 | 1.6763 | 1.6818 | 1.692 | 1.6911 | 1.7098 | 2.1131 | 2.1097 | 2.1454 | 2.101 | 2.0616 | 2.14 | 2.2262 | 2.1836 | 2.149 | 2.1724 | 2.0768 | 2.2046 | 2.1003 | 1.9692 | 2.0083 | 1.9339 | 1.8092 | 1.7807
27 | 1.9214 | 1.8614 | 1.7832 | 1.8244 | 1.7507 | 1.7348 | 1.7724 | 2.1612 | 2.2014 | 2.1892 | 2.1713 | 2.2207 | 2.209 | 2.1978 | 1.9236 | 2.0636 | 2.2106 | 2.2139 | 2.074 | 1.9673 | 1.9689 | 1.8663 | 1.7869 | 1.7769
28 | 1.2215 | 1.2073 | 1.1347 | 1.1118 | 1.0673 | 1.0873 | 1.3143 | 1.2879 | 1.3912 | 1.4494 | 1.4237 | 1.3987 | 1.3735 | 1.3639 | 1.2865 | 1.3204 | 1.3997 | 1.7325 | 1.5978 | 1.4574 | 1.4453 | 1.3197 | 1.4099 | 1.3282
29 | 2.8157 | 2.699 | 2.5704 | 2.5867 | 2.5186 | 2.7624 | 4.3287 | 4.6624 | 4.8592 | 4.7366 | 4.528 | 4.827 | 4.5199 | 4.3998 | 3.8455 | 3.827 | 3.8874 | 4.3104 | 3.8611 | 3.9653 | 3.904 | 3.6232 | 3.3545 | 3.0949
30 | 0.55232 | 0.5183 | 0.47344 | 0.44369 | 0.38203 | 0.42358 | 0.65108 | 0.47842 | 0.51536 | 0.50731 | 0.47515 | 0.45464 | 0.47433 | 0.51962 | 0.51275 | 0.51817 | 0.54431 | 0.86737 | 0.72395 | 0.59764 | 0.61851 | 0.52012 | 0.65339 | 0.6432
31 | 5.2537 | 4.8506 | 4.4325 | 4.4554 | 4.4511 | 4.8986 | 6.3074 | 6.5805 | 6.7922 | 7.0905 | 7.2475 | 7.382 | 7.2823 | 7.0308 | 7.0233 | 6.9645 | 7.3327 | 8.5158 | 8.3047 | 8.0829 | 8.0643 | 7.4799 | 7.0114 | 6.4857
32 | 1.4304 | 1.3604 | 1.3123 | 1.3183 | 1.3048 | 1.386 | 1.575 | 1.7811 | 1.8639 | 1.9354 | 1.8932 | 1.9261 | 1.9286 | 1.9277 | 1.8045 | 1.8075 | 1.7279 | 1.8456 | 1.7608 | 1.7213 | 1.6992 | 1.6253 | 1.5603 | 1.4845

## Pc, Winter, S7
LoadID | 0 | 1 | 2 | 3 | 4 | 5 | 6 | 7 | 8 | 9 | 10 | 11 | 12 | 13 | 14 | 15 | 16 | 17 | 18 | 19 | 20 | 21 | 22 | 23
1 | 2.1084 | 2.2432 | 2.1633 | 2.2286 | 2.1657 | 2.1686 | 2.1886 | 2.8408 | 2.8976 | 2.87 | 2.8612 | 2.9214 | 2.8899 | 2.8388 | 2.4695 | 2.6568 | 2.8884 | 2.8444 | 2.6979 | 2.5728 | 2.5546 | 2.4411 | 2.2046 | 2.1569
2 | 0.976 | 1.038 | 0.97787 | 0.95965 | 0.92757 | 0.95114 | 1.1493 | 1.1569 | 1.251 | 1.3009 | 1.2812 | 1.2573 | 1.2309 | 1.2139 | 1.1427 | 1.1736 | 1.2537 | 1.5432 | 1.4306 | 1.3076 | 1.2919 | 1.1838 | 1.2349 | 1.1532
3 | 1.604 | 1.665 | 1.5863 | 1.597 | 1.5566 | 1.7094 | 2.6811 | 2.8958 | 3.0183 | 2.9415 | 2.8127 | 2.9982 | 2.8065 | 2.7299 | 2.3852 | 2.3737 | 2.4132 | 2.6735 | 2.3964 | 2.4621 | 2.4228 | 2.2496 | 2.0755 | 1.9124
4 | 0.21142 | 0.20423 | 0.18628 | 0.17472 | 0.14991 | 0.16352 | 0.24857 | 0.1766 | 0.18987 | 0.18768 | 0.17495 | 0.16781 | 0.17605 | 0.19496 | 0.1928 | 0.19469 | 0.20184 | 0.32299 | 0.26805 | 0.22084 | 0.22979 | 0.19237 | 0.24962 | 0.24815
5 | 1.2044 | 1.2155 | 1.1103 | 1.1148 | 1.11 | 1.2174 | 1.5666 | 1.6193 | 1.6709 | 1.7454 | 1.7824 | 1.816 | 1.7932 | 1.7352 | 1.734 | 1.7194 | 1.8059 | 2.1016 | 2.0457 | 1.9894 | 1.987 | 1.8411 | 1.7398 | 1.6144
6 | 3.7517 | 3.8957 | 3.7514 | 3.7641 | 3.7121 | 3.9292 | 4.47 | 4.991 | 5.2212 | 5.4257 | 5.3017 | 5.3957 | 5.4091 | 5.4213 | 5.079 | 5.0869 | 4.8496 | 5.1982 | 4.9452 | 4.8282 | 4.7746 | 4.5588 | 4.4302 | 4.2322
7 | 1.6783 | 1.7177 | 1.6482 | 1.5984 | 1.5495 | 1.6612 | 2.0935 | 2.1265 | 2.3958 | 2.4866 | 2.5003 | 2.5138 | 2.5051 | 2.5303 | 2.3416 | 2.2857 | 2.3646 | 2.5333 | 2.3596 | 2.2875 | 2.1852 | 1.7779 | 1.9762 | 1.9367
8 | 0.45041 | 0.46933 | 0.44477 | 0.43361 | 0.42438 | 0.47334 | 0.73485 | 0.75631 | 0.78224 | 0.78673 | 0.80335 | 0.80205 | 0.76728 | 0.7767 | 0.69767 | 0.63439 | 0.62221 | 0.71088 | 0.67027 | 0.6376 | 0.6403 | 0.57701 | 0.5601 | 0.52821
9 | 0.49965 | 0.5403 | 0.52233 | 0.51431 | 0.48796 | 0.46989 | 0.49249 | 0.39003 | 0.38743 | 0.3961 | 0.38475 | 0.38881 | 0.40086 | 0.42813 | 0.43212 | 0.43107 | 0.4036 | 0.44 | 0.41046 | 0.398 | 0.4133 | 0.39618 | 0.49487 | 0.52084
10 | 0.36614 | 0.37517 | 0.35033 | 0.34666 | 0.32881 | 0.3515 | 0.45328 | 0.43801 | 0.47515 | 0.51267 | 0.49266 | 0.49429 | 0.50199 | 0.50109 | 0.49026 | 0.46416 | 0.46535 | 0.55272 | 0.51906 | 0.49227 | 0.48494 | 0.44654 | 0.46781 | 0.44172
11 | 0.35014 | 0.35788 | 0.33063 | 0.32171 | 0.30086 | 0.32684 | 0.42462 | 0.35382 | 0.28516 | 0.2123 | 0.37563 | 0.38246 | 0.3815 | 0.39487 | 0.37725 | 0.38493 | 0.38348 | 0.49185 | 0.43762 | 0.39888 | 0.40232 | 0.38315 | 0.43974 | 0.42078
12 | 1.5496 | 1.6934 | 1.6748 | 1.7112 | 1.6775 | 1.7022 | 1.7856 | 1.6328 | 1.362 | 1.3158 | 1.7704 | 1.6198 | 1.6532 | 1.7165 | 1.7587 | 1.8113 | 1.9692 | 2.0639 | 1.9049 | 1.796 | 1.839 | 1.8169 | 1.9244 | 2.0379
13 | 3.8606 | 4.1049 | 4.1275 | 4.157 | 4.168 | 4.2238 | 5.2207 | 5.2634 | 5.3541 | 5.2388 | 5.1458 | 5.3398 | 5.5493 | 5.4292 | 5.3406 | 5.3997 | 5.1743 | 5.4758 | 5.2297 | 4.9083 | 4.9984 | 4.8209 | 4.4598 | 4.3755
14 | 1.2429 | 1.3173 | 1.2585 | 1.2838 | 1.2254 | 1.2088 | 1.2416 | 1.4722 | 1.4986 | 1.4931 | 1.4773 | 1.5121 | 1.5081 | 1.5092 | 1.3246 | 1.4192 | 1.51 | 1.524 | 1.4196 | 1.3433 | 1.3493 | 1.2742 | 1.2522 | 1.2537
15 | 0.51357 | 0.54475 | 0.51095 | 0.49997 | 0.47718 | 0.48333 | 0.58444 | 0.55908 | 0.60332 | 0.62964 | 0.61699 | 0.60675 | 0.59752 | 0.5971 | 0.5642 | 0.57868 | 0.6092 | 0.75788 | 0.6957 | 0.63337 | 0.63021 | 0.57366 | 0.62605 | 0.59433
16 | 0.80201 | 0.83248 | 0.79316 | 0.79851 | 0.7783 | 0.85468 | 1.3406 | 1.4479 | 1.5092 | 1.4707 | 1.4063 | 1.4991 | 1.4033 | 1.365 | 1.1926 | 1.1869 | 1.2066 | 1.3368 | 1.1982 | 1.231 | 1.2114 | 1.1248 | 1.0378 | 0.95619
17 | 0.3623 | 0.33878 | 0.31188 | 0.29099 | 0.25531 | 0.3074 | 0.49742 | 0.41996 | 0.45573 | 0.44159 | 0.42111 | 0.3992 | 0.40776 | 0.42776 | 0.41837 | 0.42414 | 0.46951 | 0.73599 | 0.62816 | 0.52259 | 0.52967 | 0.45323 | 0.49767 | 0.46804
18 | 1.7431 | 1.7593 | 1.6068 | 1.6128 | 1.6044 | 1.7578 | 2.2616 | 2.3311 | 2.4052 | 2.5129 | 2.5654 | 2.614 | 2.582 | 2.5002 | 2.4987 | 2.4776 | 2.6005 | 3.0282 | 2.9458 | 2.8641 | 2.8616 | 2.6506 | 2.511 | 2.332
19 | 2.6291 | 2.7308 | 2.641 | 2.6583 | 2.6455 | 2.8248 | 3.2051 | 3.6933 | 3.8672 | 4.0109 | 3.9297 | 3.9957 | 3.9939 | 3.9762 | 3.7175 | 3.7245 | 3.5748 | 3.7985 | 3.6392 | 3.5644 | 3.5095 | 3.3657 | 3.1731 | 3.0003
20 | 1.3875 | 1.4171 | 1.3803 | 1.345 | 1.3449 | 1.4919 | 1.8872 | 2.1127 | 2.3903 | 2.4659 | 2.5011 | 2.5072 | 2.4757 | 2.4501 | 2.2515 | 2.1969 | 2.3284 | 2.4309 | 2.3104 | 2.2608 | 2.1285 | 1.7482 | 1.764 | 1.6752
21 | 1.2794 | 1.3362 | 1.2854 | 1.262 | 1.2845 | 1.5004 | 2.4003 | 2.6959 | 2.7954 | 2.7932 | 2.8776 | 2.8642 | 2.7126 | 2.6888 | 2.3938 | 2.1667 | 2.1809 | 2.425 | 2.3406 | 2.2486 | 2.2259 | 2.0328 | 1.7618 | 1.591
22 | 0.88412 | 0.95926 | 0.93231 | 0.92028 | 0.88076 | 0.85365 | 0.88756 | 0.73386 | 0.72997 | 0.74297 | 0.72595 | 0.73203 | 0.75011 | 0.79102 | 0.797 | 0.79542 | 0.75421 | 0.80881 | 0.7645 | 0.74581 | 0.76876 | 0.74309 | 0.89113 | 0.93008
23 | 6.6506 | 6.8002 | 6.4162 | 6.4133 | 6.2722 | 6.9694 | 9.0553 | 9.7373 | 10.6073 | 11.373 | 11.0323 | 11.0284 | 11.0826 | 10.7882 | 10.5018 | 9.9194 | 10.2225 | 11.8423 | 11.374 | 10.8904 | 10.5702 | 9.8693 | 9.3616 | 8.5078
24 | 2.3039 | 2.3563 | 2.173 | 2.1113 | 1.9609 | 2.1075 | 2.7318 | 2.2109 | 1.7832 | 1.3383 | 2.3419 | 2.3875 | 2.3912 | 2.4959 | 2.3898 | 2.4366 | 2.4056 | 3.1066 | 2.7468 | 2.4966 | 2.5302 | 2.3977 | 2.8275 | 2.7307
25 | 1.2886 | 1.4063 | 1.3878 | 1.4159 | 1.3835 | 1.4002 | 1.4721 | 1.3288 | 1.1086 | 1.0727 | 1.4394 | 1.318 | 1.3474 | 1.4039 | 1.4389 | 1.4814 | 1.6042 | 1.6879 | 1.5534 | 1.4627 | 1.5005 | 1.4793 | 1.5851 | 1.6821
26 | 1.5775 | 1.6763 | 1.6818 | 1.692 | 1.6911 | 1.7098 | 2.1131 | 2.1097 | 2.1454 | 2.101 | 2.0616 | 2.14 | 2.2262 | 2.1836 | 2.149 | 2.1724 | 2.0768 | 2.2046 | 2.1003 | 1.9692 | 2.0083 | 1.9339 | 1.8092 | 1.7807
27 | 1.7543 | 1.8614 | 1.7832 | 1.8244 | 1.7507 | 1.7348 | 1.7724 | 2.1612 | 2.2014 | 2.1892 | 2.1713 | 2.2207 | 2.209 | 2.1978 | 1.9236 | 2.0636 | 2.2106 | 2.2139 | 2.074 | 1.9673 | 1.9689 | 1.8663 | 1.7869 | 1.7769
28 | 1.1368 | 1.2073 | 1.1347 | 1.1118 | 1.0673 | 1.0873 | 1.3143 | 1.2879 | 1.3912 | 1.4494 | 1.4237 | 1.3987 | 1.3735 | 1.3639 | 1.2865 | 1.3204 | 1.3997 | 1.7325 | 1.5978 | 1.4574 | 1.4453 | 1.3197 | 1.4099 | 1.3282
29 | 2.6003 | 2.699 | 2.5704 | 2.5867 | 2.5186 | 2.7624 | 4.3287 | 4.6624 | 4.8592 | 4.7366 | 4.528 | 4.827 | 4.5199 | 4.3998 | 3.8455 | 3.827 | 3.8874 | 4.3104 | 3.8611 | 3.9653 | 3.904 | 3.6232 | 3.3545 | 3.0949
30 | 0.5393 | 0.5183 | 0.47344 | 0.44369 | 0.38203 | 0.42358 | 0.65108 | 0.47842 | 0.51536 | 0.50731 | 0.47515 | 0.45464 | 0.47433 | 0.51962 | 0.51275 | 0.51817 | 0.54431 | 0.86737 | 0.72395 | 0.59764 | 0.61851 | 0.52012 | 0.65339 | 0.6432
31 | 4.8087 | 4.8506 | 4.4325 | 4.4554 | 4.4511 | 4.8986 | 6.3074 | 6.5805 | 6.7922 | 7.0905 | 7.2475 | 7.382 | 7.2823 | 7.0308 | 7.0233 | 6.9645 | 7.3327 | 8.5158 | 8.3047 | 8.0829 | 8.0643 | 7.4799 | 7.0114 | 6.4857
32 | 1.31 | 1.3604 | 1.3123 | 1.3183 | 1.3048 | 1.386 | 1.575 | 1.7811 | 1.8639 | 1.9354 | 1.8932 | 1.9261 | 1.9286 | 1.9277 | 1.8045 | 1.8075 | 1.7279 | 1.8456 | 1.7608 | 1.7213 | 1.6992 | 1.6253 | 1.5603 | 1.4845

## Pc, Winter, S8
LoadID | 0 | 1 | 2 | 3 | 4 | 5 | 6 | 7 | 8 | 9 | 10 | 11 | 12 | 13 | 14 | 15 | 16 | 17 | 18 | 19 | 20 | 21 | 22 | 23
1 | 2.1084 | 2.2432 | 2.1633 | 2.2286 | 2.1657 | 2.1686 | 2.1886 | 2.8408 | 2.8976 | 2.87 | 2.8612 | 2.9214 | 2.8899 | 2.8388 | 2.4695 | 2.6568 | 2.8884 | 2.8444 | 2.6979 | 2.5728 | 2.5546 | 2.4411 | 2.2046 | 2.1569
2 | 0.976 | 1.038 | 0.97787 | 0.95965 | 0.92757 | 0.95114 | 1.1493 | 1.1569 | 1.251 | 1.3009 | 1.2812 | 1.2573 | 1.2309 | 1.2139 | 1.1427 | 1.1736 | 1.2537 | 1.5432 | 1.4306 | 1.3076 | 1.2919 | 1.1838 | 1.2349 | 1.1532
3 | 1.604 | 1.665 | 1.5863 | 1.597 | 1.5566 | 1.7094 | 2.6811 | 2.8958 | 3.0183 | 2.9415 | 2.8127 | 2.9982 | 2.8065 | 2.7299 | 2.3852 | 2.3737 | 2.4132 | 2.6735 | 2.3964 | 2.4621 | 2.4228 | 2.2496 | 2.0755 | 1.9124
4 | 0.21142 | 0.20423 | 0.18628 | 0.17472 | 0.14991 | 0.16352 | 0.24857 | 0.1766 | 0.18987 | 0.18768 | 0.17495 | 0.16781 | 0.17605 | 0.19496 | 0.1928 | 0.19469 | 0.20184 | 0.32299 | 0.26805 | 0.22084 | 0.22979 | 0.19237 | 0.24962 | 0.24815
5 | 1.2044 | 1.2155 | 1.1103 | 1.1148 | 1.11 | 1.2174 | 1.5666 | 1.6193 | 1.6709 | 1.7454 | 1.7824 | 1.816 | 1.7932 | 1.7352 | 1.734 | 1.7194 | 1.8059 | 2.1016 | 2.0457 | 1.9894 | 1.987 | 1.8411 | 1.7398 | 1.6144
6 | 3.7517 | 3.8957 | 3.7514 | 3.7641 | 3.7121 | 3.9292 | 4.47 | 4.991 | 5.2212 | 5.4257 | 5.3017 | 5.3957 | 5.4091 | 5.4213 | 5.079 | 5.0869 | 4.8496 | 5.1982 | 4.9452 | 4.8282 | 4.7746 | 4.5588 | 4.4302 | 4.2322
7 | 1.6783 | 1.7177 | 1.6482 | 1.5984 | 1.5495 | 1.6612 | 2.0935 | 2.1265 | 2.3958 | 2.4866 | 2.5003 | 2.5138 | 2.5051 | 2.5303 | 2.3416 | 2.2857 | 2.3646 | 2.5333 | 2.3596 | 2.2875 | 2.1852 | 1.7779 | 1.9762 | 1.9367
8 | 0.45041 | 0.46933 | 0.44477 | 0.43361 | 0.42438 | 0.47334 | 0.73485 | 0.75631 | 0.78224 | 0.78673 | 0.80335 | 0.80205 | 0.76728 | 0.7767 | 0.69767 | 0.63439 | 0.62221 | 0.71088 | 0.67027 | 0.6376 | 0.6403 | 0.57701 | 0.5601 | 0.52821
9 | 0.49965 | 0.5403 | 0.52233 | 0.51431 | 0.48796 | 0.46989 | 0.49249 | 0.39003 | 0.38743 | 0.3961 | 0.38475 | 0.38881 | 0.40086 | 0.42813 | 0.43212 | 0.43107 | 0.4036 | 0.44 | 0.41046 | 0.398 | 0.4133 | 0.39618 | 0.49487 | 0.52084
10 | 0.36614 | 0.37517 | 0.35033 | 0.34666 | 0.32881 | 0.3515 | 0.45328 | 0.43801 | 0.47515 | 0.51267 | 0.49266 | 0.49429 | 0.50199 | 0.50109 | 0.49026 | 0.46416 | 0.46535 | 0.55272 | 0.51906 | 0.49227 | 0.48494 | 0.44654 | 0.46781 | 0.44172
11 | 0.35014 | 0.35788 | 0.33063 | 0.32171 | 0.30086 | 0.32684 | 0.42462 | 0.35382 | 0.28516 | 0.2123 | 0.37563 | 0.38246 | 0.3815 | 0.39487 | 0.37725 | 0.38493 | 0.38348 | 0.49185 | 0.43762 | 0.39888 | 0.40232 | 0.38315 | 0.43974 | 0.42078
12 | 1.5496 | 1.6934 | 1.6748 | 1.7112 | 1.6775 | 1.7022 | 1.7856 | 1.6328 | 1.362 | 1.3158 | 1.7704 | 1.6198 | 1.6532 | 1.7165 | 1.7587 | 1.8113 | 1.9692 | 2.0639 | 1.9049 | 1.796 | 1.839 | 1.8169 | 1.9244 | 2.0379
13 | 3.8606 | 4.1049 | 4.1275 | 4.157 | 4.168 | 4.2238 | 5.2207 | 5.2634 | 5.3541 | 5.2388 | 5.1458 | 5.3398 | 5.5493 | 5.4292 | 5.3406 | 5.3997 | 5.1743 | 5.4758 | 5.2297 | 4.9083 | 4.9984 | 4.8209 | 4.4598 | 4.3755
14 | 1.2429 | 1.3173 | 1.2585 | 1.2838 | 1.2254 | 1.2088 | 1.2416 | 1.4722 | 1.4986 | 1.4931 | 1.4773 | 1.5121 | 1.5081 | 1.5092 | 1.3246 | 1.4192 | 1.51 | 1.524 | 1.4196 | 1.3433 | 1.3493 | 1.2742 | 1.2522 | 1.2537
15 | 0.51357 | 0.54475 | 0.51095 | 0.49997 | 0.47718 | 0.48333 | 0.58444 | 0.55908 | 0.60332 | 0.62964 | 0.61699 | 0.60675 | 0.59752 | 0.5971 | 0.5642 | 0.57868 | 0.6092 | 0.75788 | 0.6957 | 0.63337 | 0.63021 | 0.57366 | 0.62605 | 0.59433
16 | 0.80201 | 0.83248 | 0.79316 | 0.79851 | 0.7783 | 0.85468 | 1.3406 | 1.4479 | 1.5092 | 1.4707 | 1.4063 | 1.4991 | 1.4033 | 1.365 | 1.1926 | 1.1869 | 1.2066 | 1.3368 | 1.1982 | 1.231 | 1.2114 | 1.1248 | 1.0378 | 0.95619
17 | 0.3623 | 0.33878 | 0.31188 | 0.29099 | 0.25531 | 0.3074 | 0.49742 | 0.41996 | 0.45573 | 0.44159 | 0.42111 | 0.3992 | 0.40776 | 0.42776 | 0.41837 | 0.42414 | 0.46951 | 0.73599 | 0.62816 | 0.52259 | 0.52967 | 0.45323 | 0.49767 | 0.46804
18 | 1.7431 | 1.7593 | 1.6068 | 1.6128 | 1.6044 | 1.7578 | 2.2616 | 2.3311 | 2.4052 | 2.5129 | 2.5654 | 2.614 | 2.582 | 2.5002 | 2.4987 | 2.4776 | 2.6005 | 3.0282 | 2.9458 | 2.8641 | 2.8616 | 2.6506 | 2.511 | 2.332
19 | 2.6291 | 2.7308 | 2.641 | 2.6583 | 2.6455 | 2.8248 | 3.2051 | 3.6933 | 3.8672 | 4.0109 | 3.9297 | 3.9957 | 3.9939 | 3.9762 | 3.7175 | 3.7245 | 3.5748 | 3.7985 | 3.6392 | 3.5644 | 3.5095 | 3.3657 | 3.1731 | 3.0003
20 | 1.3875 | 1.4171 | 1.3803 | 1.345 | 1.3449 | 1.4919 | 1.8872 | 2.1127 | 2.3903 | 2.4659 | 2.5011 | 2.5072 | 2.4757 | 2.4501 | 2.2515 | 2.1969 | 2.3284 | 2.4309 | 2.3104 | 2.2608 | 2.1285 | 1.7482 | 1.764 | 1.6752
21 | 1.2794 | 1.3362 | 1.2854 | 1.262 | 1.2845 | 1.5004 | 2.4003 | 2.6959 | 2.7954 | 2.7932 | 2.8776 | 2.8642 | 2.7126 | 2.6888 | 2.3938 | 2.1667 | 2.1809 | 2.425 | 2.3406 | 2.2486 | 2.2259 | 2.0328 | 1.7618 | 1.591
22 | 0.88412 | 0.95926 | 0.93231 | 0.92028 | 0.88076 | 0.85365 | 0.88756 | 0.73386 | 0.72997 | 0.74297 | 0.72595 | 0.73203 | 0.75011 | 0.79102 | 0.797 | 0.79542 | 0.75421 | 0.80881 | 0.7645 | 0.74581 | 0.76876 | 0.74309 | 0.89113 | 0.93008
23 | 6.6506 | 6.8002 | 6.4162 | 6.4133 | 6.2722 | 6.9694 | 9.0553 | 9.7373 | 10.6073 | 11.373 | 11.0323 | 11.0284 | 11.0826 | 10.7882 | 10.5018 | 9.9194 | 10.2225 | 11.8423 | 11.374 | 10.8904 | 10.5702 | 9.8693 | 9.3616 | 8.5078
24 | 2.3039 | 2.3563 | 2.173 | 2.1113 | 1.9609 | 2.1075 | 2.7318 | 2.2109 | 1.7832 | 1.3383 | 2.3419 | 2.3875 | 2.3912 | 2.4959 | 2.3898 | 2.4366 | 2.4056 | 3.1066 | 2.7468 | 2.4966 | 2.5302 | 2.3977 | 2.8275 | 2.7307
25 | 1.2886 | 1.4063 | 1.3878 | 1.4159 | 1.3835 | 1.4002 | 1.4721 | 1.3288 | 1.1086 | 1.0727 | 1.4394 | 1.318 | 1.3474 | 1.4039 | 1.4389 | 1.4814 | 1.6042 | 1.6879 | 1.5534 | 1.4627 | 1.5005 | 1.4793 | 1.5851 | 1.6821
26 | 1.5775 | 1.6763 | 1.6818 | 1.692 | 1.6911 | 1.7098 | 2.1131 | 2.1097 | 2.1454 | 2.101 | 2.0616 | 2.14 | 2.2262 | 2.1836 | 2.149 | 2.1724 | 2.0768 | 2.2046 | 2.1003 | 1.9692 | 2.0083 | 1.9339 | 1.8092 | 1.7807
27 | 1.7543 | 1.8614 | 1.7832 | 1.8244 | 1.7507 | 1.7348 | 1.7724 | 2.1612 | 2.2014 | 2.1892 | 2.1713 | 2.2207 | 2.209 | 2.1978 | 1.9236 | 2.0636 | 2.2106 | 2.2139 | 2.074 | 1.9673 | 1.9689 | 1.8663 | 1.7869 | 1.7769
28 | 1.1368 | 1.2073 | 1.1347 | 1.1118 | 1.0673 | 1.0873 | 1.3143 | 1.2879 | 1.3912 | 1.4494 | 1.4237 | 1.3987 | 1.3735 | 1.3639 | 1.2865 | 1.3204 | 1.3997 | 1.7325 | 1.5978 | 1.4574 | 1.4453 | 1.3197 | 1.4099 | 1.3282
29 | 2.6003 | 2.699 | 2.5704 | 2.5867 | 2.5186 | 2.7624 | 4.3287 | 4.6624 | 4.8592 | 4.7366 | 4.528 | 4.827 | 4.5199 | 4.3998 | 3.8455 | 3.827 | 3.8874 | 4.3104 | 3.8611 | 3.9653 | 3.904 | 3.6232 | 3.3545 | 3.0949
30 | 0.5393 | 0.5183 | 0.47344 | 0.44369 | 0.38203 | 0.42358 | 0.65108 | 0.47842 | 0.51536 | 0.50731 | 0.47515 | 0.45464 | 0.47433 | 0.51962 | 0.51275 | 0.51817 | 0.54431 | 0.86737 | 0.72395 | 0.59764 | 0.61851 | 0.52012 | 0.65339 | 0.6432
31 | 4.8087 | 4.8506 | 4.4325 | 4.4554 | 4.4511 | 4.8986 | 6.3074 | 6.5805 | 6.7922 | 7.0905 | 7.2475 | 7.382 | 7.2823 | 7.0308 | 7.0233 | 6.9645 | 7.3327 | 8.5158 | 8.3047 | 8.0829 | 8.0643 | 7.4799 | 7.0114 | 6.4857
32 | 1.31 | 1.3604 | 1.3123 | 1.3183 | 1.3048 | 1.386 | 1.575 | 1.7811 | 1.8639 | 1.9354 | 1.8932 | 1.9261 | 1.9286 | 1.9277 | 1.8045 | 1.8075 | 1.7279 | 1.8456 | 1.7608 | 1.7213 | 1.6992 | 1.6253 | 1.5603 | 1.4845

## Pc, Winter, S9
LoadID | 0 | 1 | 2 | 3 | 4 | 5 | 6 | 7 | 8 | 9 | 10 | 11 | 12 | 13 | 14 | 15 | 16 | 17 | 18 | 19 | 20 | 21 | 22 | 23
1 | 2.1084 | 2.2432 | 2.1633 | 2.2286 | 2.1657 | 2.1686 | 2.1886 | 2.8408 | 2.8976 | 2.87 | 2.8612 | 2.9214 | 2.8899 | 2.8388 | 2.4695 | 2.6568 | 2.8884 | 2.8444 | 2.6979 | 2.5728 | 2.5546 | 2.4411 | 2.2046 | 2.1569
2 | 0.976 | 1.038 | 0.97787 | 0.95965 | 0.92757 | 0.95114 | 1.1493 | 1.1569 | 1.251 | 1.3009 | 1.2812 | 1.2573 | 1.2309 | 1.2139 | 1.1427 | 1.1736 | 1.2537 | 1.5432 | 1.4306 | 1.3076 | 1.2919 | 1.1838 | 1.2349 | 1.1532
3 | 1.604 | 1.665 | 1.5863 | 1.597 | 1.5566 | 1.7094 | 2.6811 | 2.8958 | 3.0183 | 2.9415 | 2.8127 | 2.9982 | 2.8065 | 2.7299 | 2.3852 | 2.3737 | 2.4132 | 2.6735 | 2.3964 | 2.4621 | 2.4228 | 2.2496 | 2.0755 | 1.9124
4 | 0.21142 | 0.20423 | 0.18628 | 0.17472 | 0.14991 | 0.16352 | 0.24857 | 0.1766 | 0.18987 | 0.18768 | 0.17495 | 0.16781 | 0.17605 | 0.19496 | 0.1928 | 0.19469 | 0.20184 | 0.32299 | 0.26805 | 0.22084 | 0.22979 | 0.19237 | 0.24962 | 0.24815
5 | 1.2044 | 1.2155 | 1.1103 | 1.1148 | 1.11 | 1.2174 | 1.5666 | 1.6193 | 1.6709 | 1.7454 | 1.7824 | 1.816 | 1.7932 | 1.7352 | 1.734 | 1.7194 | 1.8059 | 2.1016 | 2.0457 | 1.9894 | 1.987 | 1.8411 | 1.7398 | 1.6144
6 | 3.7517 | 3.8957 | 3.7514 | 3.7641 | 3.7121 | 3.9292 | 4.47 | 4.991 | 5.2212 | 5.4257 | 5.3017 | 5.3957 | 5.4091 | 5.4213 | 5.079 | 5.0869 | 4.8496 | 5.1982 | 4.9452 | 4.8282 | 4.7746 | 4.5588 | 4.4302 | 4.2322
7 | 1.6783 | 1.7177 | 1.6482 | 1.5984 | 1.5495 | 1.6612 | 2.0935 | 2.1265 | 2.3958 | 2.4866 | 2.5003 | 2.5138 | 2.5051 | 2.5303 | 2.3416 | 2.2857 | 2.3646 | 2.5333 | 2.3596 | 2.2875 | 2.1852 | 1.7779 | 1.9762 | 1.9367
8 | 0.45041 | 0.46933 | 0.44477 | 0.43361 | 0.42438 | 0.47334 | 0.73485 | 0.75631 | 0.78224 | 0.78673 | 0.80335 | 0.80205 | 0.76728 | 0.7767 | 0.69767 | 0.63439 | 0.62221 | 0.71088 | 0.67027 | 0.6376 | 0.6403 | 0.57701 | 0.5601 | 0.52821
9 | 0.49965 | 0.5403 | 0.52233 | 0.51431 | 0.48796 | 0.46989 | 0.49249 | 0.39003 | 0.38743 | 0.3961 | 0.38475 | 0.38881 | 0.40086 | 0.42813 | 0.43212 | 0.43107 | 0.4036 | 0.44 | 0.41046 | 0.398 | 0.4133 | 0.39618 | 0.49487 | 0.52084
10 | 0.36614 | 0.37517 | 0.35033 | 0.34666 | 0.32881 | 0.3515 | 0.45328 | 0.43801 | 0.47515 | 0.51267 | 0.49266 | 0.49429 | 0.50199 | 0.50109 | 0.49026 | 0.46416 | 0.46535 | 0.55272 | 0.51906 | 0.49227 | 0.48494 | 0.44654 | 0.46781 | 0.44172
11 | 0.35014 | 0.35788 | 0.33063 | 0.32171 | 0.30086 | 0.32684 | 0.42462 | 0.35382 | 0.28516 | 0.2123 | 0.37563 | 0.38246 | 0.3815 | 0.39487 | 0.37725 | 0.38493 | 0.38348 | 0.49185 | 0.43762 | 0.39888 | 0.40232 | 0.38315 | 0.43974 | 0.42078
12 | 1.5496 | 1.6934 | 1.6748 | 1.7112 | 1.6775 | 1.7022 | 1.7856 | 1.6328 | 1.362 | 1.3158 | 1.7704 | 1.6198 | 1.6532 | 1.7165 | 1.7587 | 1.8113 | 1.9692 | 2.0639 | 1.9049 | 1.796 | 1.839 | 1.8169 | 1.9244 | 2.0379
13 | 3.8606 | 4.1049 | 4.1275 | 4.157 | 4.168 | 4.2238 | 5.2207 | 5.2634 | 5.3541 | 5.2388 | 5.1458 | 5.3398 | 5.5493 | 5.4292 | 5.3406 | 5.3997 | 5.1743 | 5.4758 | 5.2297 | 4.9083 | 4.9984 | 4.8209 | 4.4598 | 4.3755
14 | 1.2429 | 1.3173 | 1.2585 | 1.2838 | 1.2254 | 1.2088 | 1.2416 | 1.4722 | 1.4986 | 1.4931 | 1.4773 | 1.5121 | 1.5081 | 1.5092 | 1.3246 | 1.4192 | 1.51 | 1.524 | 1.4196 | 1.3433 | 1.3493 | 1.2742 | 1.2522 | 1.2537
15 | 0.51357 | 0.54475 | 0.51095 | 0.49997 | 0.47718 | 0.48333 | 0.58444 | 0.55908 | 0.60332 | 0.62964 | 0.61699 | 0.60675 | 0.59752 | 0.5971 | 0.5642 | 0.57868 | 0.6092 | 0.75788 | 0.6957 | 0.63337 | 0.63021 | 0.57366 | 0.62605 | 0.59433
16 | 0.80201 | 0.83248 | 0.79316 | 0.79851 | 0.7783 | 0.85468 | 1.3406 | 1.4479 | 1.5092 | 1.4707 | 1.4063 | 1.4991 | 1.4033 | 1.365 | 1.1926 | 1.1869 | 1.2066 | 1.3368 | 1.1982 | 1.231 | 1.2114 | 1.1248 | 1.0378 | 0.95619
17 | 0.3623 | 0.33878 | 0.31188 | 0.29099 | 0.25531 | 0.3074 | 0.49742 | 0.41996 | 0.45573 | 0.44159 | 0.42111 | 0.3992 | 0.40776 | 0.42776 | 0.41837 | 0.42414 | 0.46951 | 0.73599 | 0.62816 | 0.52259 | 0.52967 | 0.45323 | 0.49767 | 0.46804
18 | 1.7431 | 1.7593 | 1.6068 | 1.6128 | 1.6044 | 1.7578 | 2.2616 | 2.3311 | 2.4052 | 2.5129 | 2.5654 | 2.614 | 2.582 | 2.5002 | 2.4987 | 2.4776 | 2.6005 | 3.0282 | 2.9458 | 2.8641 | 2.8616 | 2.6506 | 2.511 | 2.332
19 | 2.6291 | 2.7308 | 2.641 | 2.6583 | 2.6455 | 2.8248 | 3.2051 | 3.6933 | 3.8672 | 4.0109 | 3.9297 | 3.9957 | 3.9939 | 3.9762 | 3.7175 | 3.7245 | 3.5748 | 3.7985 | 3.6392 | 3.5644 | 3.5095 | 3.3657 | 3.1731 | 3.0003
20 | 1.3875 | 1.4171 | 1.3803 | 1.345 | 1.3449 | 1.4919 | 1.8872 | 2.1127 | 2.3903 | 2.4659 | 2.5011 | 2.5072 | 2.4757 | 2.4501 | 2.2515 | 2.1969 | 2.3284 | 2.4309 | 2.3104 | 2.2608 | 2.1285 | 1.7482 | 1.764 | 1.6752
21 | 1.2794 | 1.3362 | 1.2854 | 1.262 | 1.2845 | 1.5004 | 2.4003 | 2.6959 | 2.7954 | 2.7932 | 2.8776 | 2.8642 | 2.7126 | 2.6888 | 2.3938 | 2.1667 | 2.1809 | 2.425 | 2.3406 | 2.2486 | 2.2259 | 2.0328 | 1.7618 | 1.591
22 | 0.88412 | 0.95926 | 0.93231 | 0.92028 | 0.88076 | 0.85365 | 0.88756 | 0.73386 | 0.72997 | 0.74297 | 0.72595 | 0.73203 | 0.75011 | 0.79102 | 0.797 | 0.79542 | 0.75421 | 0.80881 | 0.7645 | 0.74581 | 0.76876 | 0.74309 | 0.89113 | 0.93008
23 | 6.6506 | 6.8002 | 6.4162 | 6.4133 | 6.2722 | 6.9694 | 9.0553 | 9.7373 | 10.6073 | 11.373 | 11.0323 | 11.0284 | 11.0826 | 10.7882 | 10.5018 | 9.9194 | 10.2225 | 11.8423 | 11.374 | 10.8904 | 10.5702 | 9.8693 | 9.3616 | 8.5078
24 | 2.3039 | 2.3563 | 2.173 | 2.1113 | 1.9609 | 2.1075 | 2.7318 | 2.2109 | 1.7832 | 1.3383 | 2.3419 | 2.3875 | 2.3912 | 2.4959 | 2.3898 | 2.4366 | 2.4056 | 3.1066 | 2.7468 | 2.4966 | 2.5302 | 2.3977 | 2.8275 | 2.7307
25 | 1.2886 | 1.4063 | 1.3878 | 1.4159 | 1.3835 | 1.4002 | 1.4721 | 1.3288 | 1.1086 | 1.0727 | 1.4394 | 1.318 | 1.3474 | 1.4039 | 1.4389 | 1.4814 | 1.6042 | 1.6879 | 1.5534 | 1.4627 | 1.5005 | 1.4793 | 1.5851 | 1.6821
26 | 1.5775 | 1.6763 | 1.6818 | 1.692 | 1.6911 | 1.7098 | 2.1131 | 2.1097 | 2.1454 | 2.101 | 2.0616 | 2.14 | 2.2262 | 2.1836 | 2.149 | 2.1724 | 2.0768 | 2.2046 | 2.1003 | 1.9692 | 2.0083 | 1.9339 | 1.8092 | 1.7807
27 | 1.7543 | 1.8614 | 1.7832 | 1.8244 | 1.7507 | 1.7348 | 1.7724 | 2.1612 | 2.2014 | 2.1892 | 2.1713 | 2.2207 | 2.209 | 2.1978 | 1.9236 | 2.0636 | 2.2106 | 2.2139 | 2.074 | 1.9673 | 1.9689 | 1.8663 | 1.7869 | 1.7769
28 | 1.1368 | 1.2073 | 1.1347 | 1.1118 | 1.0673 | 1.0873 | 1.3143 | 1.2879 | 1.3912 | 1.4494 | 1.4237 | 1.3987 | 1.3735 | 1.3639 | 1.2865 | 1.3204 | 1.3997 | 1.7325 | 1.5978 | 1.4574 | 1.4453 | 1.3197 | 1.4099 | 1.3282
29 | 2.6003 | 2.699 | 2.5704 | 2.5867 | 2.5186 | 2.7624 | 4.3287 | 4.6624 | 4.8592 | 4.7366 | 4.528 | 4.827 | 4.5199 | 4.3998 | 3.8455 | 3.827 | 3.8874 | 4.3104 | 3.8611 | 3.9653 | 3.904 | 3.6232 | 3.3545 | 3.0949
30 | 0.5393 | 0.5183 | 0.47344 | 0.44369 | 0.38203 | 0.42358 | 0.65108 | 0.47842 | 0.51536 | 0.50731 | 0.47515 | 0.45464 | 0.47433 | 0.51962 | 0.51275 | 0.51817 | 0.54431 | 0.86737 | 0.72395 | 0.59764 | 0.61851 | 0.52012 | 0.65339 | 0.6432
31 | 4.8087 | 4.8506 | 4.4325 | 4.4554 | 4.4511 | 4.8986 | 6.3074 | 6.5805 | 6.7922 | 7.0905 | 7.2475 | 7.382 | 7.2823 | 7.0308 | 7.0233 | 6.9645 | 7.3327 | 8.5158 | 8.3047 | 8.0829 | 8.0643 | 7.4799 | 7.0114 | 6.4857
32 | 1.31 | 1.3604 | 1.3123 | 1.3183 | 1.3048 | 1.386 | 1.575 | 1.7811 | 1.8639 | 1.9354 | 1.8932 | 1.9261 | 1.9286 | 1.9277 | 1.8045 | 1.8075 | 1.7279 | 1.8456 | 1.7608 | 1.7213 | 1.6992 | 1.6253 | 1.5603 | 1.4845

## Qc, Winter, S1
LoadID | 0 | 1 | 2 | 3 | 4 | 5 | 6 | 7 | 8 | 9 | 10 | 11 | 12 | 13 | 14 | 15 | 16 | 17 | 18 | 19 | 20 | 21 | 22 | 23
1 | 0.20808 | 0.14701 | 0.12744 | 0.16336 | 0.14066 | 0.11565 | 0.095685 | 0.33437 | 0.34968 | 0.29993 | 0.34944 | 0.3247 | 0.32613 | 0.29122 | 0.17281 | 0.27057 | 0.3245 | 0.30278 | 0.21162 | 0.21954 | 0.20448 | 0.12684 | 0.10118 | 0.10487
2 | 0.15232 | 0.15229 | 0.15649 | 0.16366 | 0.16209 | 0.14876 | 0.094326 | 0.018132 | 0.019485 | 0.012913 | 0.011375 | 0.050766 | 0.074164 | 0.096142 | 0.095419 | 0.097032 | 0.076291 | -0.025075 | 0.0035339 | 0.041715 | 0.077324 | 0.10171 | 0.11156 | 0.12773
3 | 0.33445 | 0.36088 | 0.3675 | 0.36258 | 0.36288 | 0.30302 | 0.011284 | -0.15623 | -0.19912 | -0.13871 | -0.081897 | -0.16245 | -0.10243 | -0.031077 | 0.12295 | 0.123 | 0.10132 | 0.051115 | 0.12458 | 0.070982 | 0.097455 | 0.16164 | 0.25537 | 0.28827
4 | -0.23712 | -0.23947 | -0.24191 | -0.24403 | -0.24511 | -0.2241 | -0.19443 | -0.17751 | -0.18271 | -0.20241 | -0.21589 | -0.22859 | -0.22886 | -0.23307 | -0.23512 | -0.22811 | -0.19311 | -0.11509 | -0.14845 | -0.18007 | -0.19385 | -0.20509 | -0.2168 | -0.21785
5 | -0.0099447 | -0.010444 | -0.010888 | -0.010927 | -0.010903 | -0.0091902 | -0.0070039 | -0.005668 | -0.0055676 | -0.0046637 | -0.0046153 | -0.0045181 | -0.0054377 | -0.0058516 | -0.0056942 | -0.0070586 | -0.0062535 | -0.0031351 | -0.0037125 | -0.0046159 | -0.0049843 | -0.0064702 | -0.0071556 | -0.0074857
6 | -0.30341 | -0.23734 | -0.17996 | -0.26809 | -0.22015 | -0.31717 | -0.42301 | -0.82393 | -0.94889 | -0.97772 | -0.92801 | -0.98992 | -0.98257 | -0.97118 | -0.81681 | -0.77697 | -0.67529 | -0.73874 | -0.62621 | -0.65347 | -0.55249 | -0.58158 | -0.36105 | -0.37078
7 | -0.71554 | -0.70772 | -0.72995 | -0.74316 | -0.78718 | -0.70481 | -0.59877 | -0.31102 | -0.1541 | -0.14304 | -0.10872 | -0.036537 | -0.14835 | -0.1548 | -0.28215 | -0.4032 | -0.3639 | -0.4059 | -0.45646 | -0.43824 | -0.49899 | -0.58824 | -0.66369 | -0.66016
8 | -0.54329 | -0.55478 | -0.55258 | -0.55178 | -0.54041 | -0.51857 | -0.39642 | -0.31537 | -0.29121 | -0.33259 | -0.31406 | -0.28628 | -0.30347 | -0.32855 | -0.3992 | -0.44271 | -0.44154 | -0.43542 | -0.45895 | -0.47455 | -0.48267 | -0.49683 | -0.51852 | -0.52845
9 | 0.0098889 | 0.0098889 | 0.0098889 | 0.0098889 | 0.0098889 | 0.0098889 | 0.0098889 | 0.0098889 | 0.0098889 | 0.0098889 | 0.0098889 | 0.0098889 | 0.0098889 | 0.0098889 | 0.0098889 | 0.0098889 | 0.0098889 | 0.0098889 | 0.0098889 | 0.0098889 | 0.0098889 | 0.0098889 | 0.0098889 | 0.0098889
10 | 0.13469 | 0.13861 | 0.13882 | 0.13843 | 0.13804 | 0.12905 | 0.096736 | 0.078953 | 0.050892 | 0.029389 | 0.037599 | 0.029027 | 0.034613 | 0.050061 | 0.06258 | 0.064546 | 0.066372 | 0.044796 | 0.054281 | 0.067293 | 0.079137 | 0.10069 | 0.12585 | 0.12809
11 | -0.37525 | -0.37886 | -0.38582 | -0.38925 | -0.38054 | -0.3071 | -0.23301 | -0.20819 | -0.14612 | -0.096411 | -0.2198 | -0.20727 | -0.23361 | -0.23313 | -0.25938 | -0.25963 | -0.22115 | -0.14789 | -0.20203 | -0.23732 | -0.25496 | -0.2611 | -0.28193 | -0.29904
12 | 0.03934 | -0.066005 | -0.13963 | -0.12074 | -0.093881 | 0.094574 | 0.0031223 | -0.11275 | -0.24473 | -0.2887 | -0.14024 | 0.00036435 | -0.4442 | -0.50356 | -0.47767 | -0.5484 | -0.30128 | -0.41614 | -0.44685 | -0.39834 | -0.44704 | -0.57386 | -0.53159 | -0.35812
13 | 0.46345 | 0.37483 | 0.53497 | 0.67035 | 0.69999 | 0.85342 | 3.1211 | 3.9071 | 4.1834 | 3.9129 | 3.5844 | 4.1079 | 4.643 | 4.1177 | 4.0495 | 4.0419 | 3.6424 | 3.7653 | 3.2558 | 2.4579 | 2.6966 | 2.3564 | 1.0365 | 0.7333
14 | 0.10693 | 0.075548 | 0.065492 | 0.083949 | 0.072283 | 0.059429 | 0.049171 | 0.17183 | 0.1797 | 0.15413 | 0.17957 | 0.16686 | 0.16759 | 0.14965 | 0.088805 | 0.13904 | 0.16676 | 0.1556 | 0.10875 | 0.11282 | 0.10508 | 0.065182 | 0.051996 | 0.053892
15 | -0.13848 | -0.13845 | -0.14227 | -0.14878 | -0.14735 | -0.13524 | -0.085751 | -0.016484 | -0.017714 | -0.011739 | -0.010341 | -0.046151 | -0.067422 | -0.087401 | -0.086744 | -0.088211 | -0.069355 | 0.022795 | -0.0032126 | -0.037923 | -0.070295 | -0.092467 | -0.10141 | -0.11611
16 | -0.083614 | -0.090219 | -0.091874 | -0.090645 | -0.090721 | -0.075756 | -0.0028209 | 0.039057 | 0.049779 | 0.034677 | 0.020474 | 0.040612 | 0.025608 | 0.0077692 | -0.030737 | -0.03075 | -0.02533 | -0.012779 | -0.031145 | -0.017746 | -0.024364 | -0.04041 | -0.063842 | -0.072067
17 | 0.37543 | 0.37916 | 0.38302 | 0.38638 | 0.3881 | 0.35482 | 0.30784 | 0.28106 | 0.28929 | 0.32048 | 0.34183 | 0.36194 | 0.36237 | 0.36903 | 0.37228 | 0.36117 | 0.30575 | 0.18223 | 0.23505 | 0.28512 | 0.30694 | 0.32473 | 0.34326 | 0.34493
18 | 0.27845 | 0.29244 | 0.30487 | 0.30596 | 0.30528 | 0.25733 | 0.19611 | 0.1587 | 0.15589 | 0.13058 | 0.12923 | 0.12651 | 0.15225 | 0.16384 | 0.15944 | 0.19764 | 0.1751 | 0.087783 | 0.10395 | 0.12925 | 0.13956 | 0.18117 | 0.20036 | 0.2096
19 | -0.34202 | -0.26755 | -0.20286 | -0.30221 | -0.24817 | -0.35753 | -0.47684 | -0.92879 | -1.0697 | -1.1022 | -1.0461 | -1.1159 | -1.1076 | -1.0948 | -0.92077 | -0.87586 | -0.76123 | -0.83277 | -0.70591 | -0.73663 | -0.62281 | -0.6556 | -0.407 | -0.41797
20 | 0.44977 | 0.44485 | 0.45883 | 0.46713 | 0.4948 | 0.44302 | 0.37637 | 0.1955 | 0.096866 | 0.089913 | 0.068339 | 0.022966 | 0.093246 | 0.097305 | 0.17735 | 0.25344 | 0.22874 | 0.25514 | 0.28692 | 0.27546 | 0.31365 | 0.36975 | 0.41717 | 0.41496
21 | -0.45274 | -0.46231 | -0.46048 | -0.45982 | -0.45034 | -0.43214 | -0.33035 | -0.26281 | -0.24268 | -0.27716 | -0.26171 | -0.23857 | -0.25289 | -0.27379 | -0.33266 | -0.36893 | -0.36795 | -0.36285 | -0.38246 | -0.39546 | -0.40223 | -0.41402 | -0.4321 | -0.44038
22 | -0.072265 | -0.072265 | -0.072265 | -0.072265 | -0.072265 | -0.072265 | -0.072265 | -0.072265 | -0.072265 | -0.072265 | -0.072265 | -0.072265 | -0.072265 | -0.072265 | -0.072265 | -0.072265 | -0.072265 | -0.072265 | -0.072265 | -0.072265 | -0.072265 | -0.072265 | -0.072265 | -0.072265
23 | -3.5018 | -3.604 | -3.6093 | -3.5992 | -3.5891 | -3.3554 | -2.5151 | -2.0528 | -1.3232 | -0.76413 | -0.97756 | -0.75469 | -0.89993 | -1.3016 | -1.6271 | -1.6782 | -1.7257 | -1.1647 | -1.4113 | -1.7496 | -2.0576 | -2.6179 | -3.2722 | -3.3304
24 | 1.1046 | 1.1153 | 1.1358 | 1.1459 | 1.1202 | 0.90401 | 0.68593 | 0.61287 | 0.43012 | 0.28381 | 0.64703 | 0.61015 | 0.68768 | 0.68627 | 0.76355 | 0.76427 | 0.65099 | 0.43535 | 0.59472 | 0.69861 | 0.75054 | 0.76859 | 0.82994 | 0.88029
25 | -0.023604 | 0.039603 | 0.083781 | 0.072445 | 0.056328 | -0.056744 | -0.0018734 | 0.067653 | 0.14684 | 0.17322 | 0.084143 | -0.00021861 | 0.26652 | 0.30213 | 0.2866 | 0.32904 | 0.18077 | 0.24969 | 0.26811 | 0.239 | 0.26822 | 0.34431 | 0.31896 | 0.21487
26 | 0.039828 | 0.032212 | 0.045974 | 0.057608 | 0.060156 | 0.07334 | 0.26822 | 0.33577 | 0.35951 | 0.33627 | 0.30803 | 0.35302 | 0.39901 | 0.35386 | 0.34801 | 0.34735 | 0.31302 | 0.32358 | 0.2798 | 0.21122 | 0.23174 | 0.20251 | 0.089073 | 0.063018
27 | 0.05202 | 0.036753 | 0.031861 | 0.04084 | 0.035165 | 0.028911 | 0.023921 | 0.083593 | 0.087421 | 0.074982 | 0.087359 | 0.081174 | 0.081531 | 0.072804 | 0.043202 | 0.067642 | 0.081126 | 0.075696 | 0.052904 | 0.054885 | 0.05112 | 0.03171 | 0.025295 | 0.026218
28 | 0.1454 | 0.14537 | 0.14938 | 0.15622 | 0.15472 | 0.142 | 0.090039 | 0.017308 | 0.0186 | 0.012326 | 0.010858 | 0.048459 | 0.070793 | 0.091772 | 0.091082 | 0.092622 | 0.072823 | -0.023935 | 0.0033732 | 0.039819 | 0.07381 | 0.09709 | 0.10648 | 0.12192
29 | -5.0168 | -5.4132 | -5.5124 | -5.4387 | -5.4433 | -4.5453 | -0.16926 | 2.3434 | 2.9867 | 2.0806 | 1.2285 | 2.4367 | 1.5365 | 0.46615 | -1.8442 | -1.845 | -1.5198 | -0.76672 | -1.8687 | -1.0647 | -1.4618 | -2.4246 | -3.8305 | -4.324
30 | 0.96822 | 0.97782 | 0.9878 | 0.99645 | 1.0009 | 0.91506 | 0.79391 | 0.72484 | 0.74607 | 0.8265 | 0.88155 | 0.93342 | 0.93453 | 0.95171 | 0.96008 | 0.93144 | 0.78852 | 0.46996 | 0.60618 | 0.7353 | 0.79157 | 0.83745 | 0.88526 | 0.88955
31 | 1.6409 | 1.7233 | 1.7965 | 1.803 | 1.799 | 1.5164 | 1.1556 | 0.93522 | 0.91865 | 0.76951 | 0.76153 | 0.74549 | 0.89722 | 0.96551 | 0.93955 | 1.1647 | 1.0318 | 0.51729 | 0.61256 | 0.76163 | 0.82241 | 1.0676 | 1.1807 | 1.2351
32 | 0.31996 | 0.25028 | 0.18977 | 0.28272 | 0.23216 | 0.33447 | 0.44608 | 0.86887 | 1.0007 | 1.031 | 0.97863 | 1.0439 | 1.0362 | 1.0241 | 0.86137 | 0.81935 | 0.71212 | 0.77904 | 0.66036 | 0.68911 | 0.58263 | 0.61331 | 0.38074 | 0.39101

## Qc, Winter, S2
LoadID | 0 | 1 | 2 | 3 | 4 | 5 | 6 | 7 | 8 | 9 | 10 | 11 | 12 | 13 | 14 | 15 | 16 | 17 | 18 | 19 | 20 | 21 | 22 | 23
1 | 0.20808 | 0.14701 | 0.12744 | 0.16336 | 0.14066 | 0.11565 | 0.095685 | 0.33437 | 0.34968 | 0.29993 | 0.34944 | 0.3247 | 0.32613 | 0.29122 | 0.17281 | 0.27057 | 0.3245 | 0.30278 | 0.21162 | 0.21954 | 0.20448 | 0.12684 | 0.10118 | 0.10487
2 | 0.15232 | 0.15229 | 0.15649 | 0.16366 | 0.16209 | 0.14876 | 0.094326 | 0.018132 | 0.019485 | 0.012913 | 0.011375 | 0.050766 | 0.074164 | 0.096142 | 0.095419 | 0.097032 | 0.076291 | -0.025075 | 0.0035339 | 0.041715 | 0.077324 | 0.10171 | 0.11156 | 0.12773
3 | 0.33445 | 0.36088 | 0.3675 | 0.36258 | 0.36288 | 0.30302 | 0.011284 | -0.15623 | -0.19912 | -0.13871 | -0.081897 | -0.16245 | -0.10243 | -0.031077 | 0.12295 | 0.123 | 0.10132 | 0.051115 | 0.12458 | 0.070982 | 0.097455 | 0.16164 | 0.25537 | 0.28827
4 | -0.23712 | -0.23947 | -0.24191 | -0.24403 | -0.24511 | -0.2241 | -0.19443 | -0.17751 | -0.18271 | -0.20241 | -0.21589 | -0.22859 | -0.22886 | -0.23307 | -0.23512 | -0.22811 | -0.19311 | -0.11509 | -0.14845 | -0.18007 | -0.19385 | -0.20509 | -0.2168 | -0.21785
5 | -0.0099447 | -0.010444 | -0.010888 | -0.010927 | -0.010903 | -0.0091902 | -0.0070039 | -0.005668 | -0.0055676 | -0.0046637 | -0.0046153 | -0.0045181 | -0.0054377 | -0.0058516 | -0.0056942 | -0.0070586 | -0.0062535 | -0.0031351 | -0.0037125 | -0.0046159 | -0.0049843 | -0.0064702 | -0.0071556 | -0.0074857
6 | -0.30341 | -0.23734 | -0.17996 | -0.26809 | -0.22015 | -0.31717 | -0.42301 | -0.82393 | -0.94889 | -0.97772 | -0.92801 | -0.98992 | -0.98257 | -0.97118 | -0.81681 | -0.77697 | -0.67529 | -0.73874 | -0.62621 | -0.65347 | -0.55249 | -0.58158 | -0.36105 | -0.37078
7 | -0.71554 | -0.70772 | -0.72995 | -0.74316 | -0.78718 | -0.70481 | -0.59877 | -0.31102 | -0.1541 | -0.14304 | -0.10872 | -0.036537 | -0.14835 | -0.1548 | -0.28215 | -0.4032 | -0.3639 | -0.4059 | -0.45646 | -0.43824 | -0.49899 | -0.58824 | -0.66369 | -0.66016
8 | -0.54329 | -0.55478 | -0.55258 | -0.55178 | -0.54041 | -0.51857 | -0.39642 | -0.31537 | -0.29121 | -0.33259 | -0.31406 | -0.28628 | -0.30347 | -0.32855 | -0.3992 | -0.44271 | -0.44154 | -0.43542 | -0.45895 | -0.47455 | -0.48267 | -0.49683 | -0.51852 | -0.52845
9 | 0.0098889 | 0.0098889 | 0.0098889 | 0.0098889 | 0.0098889 | 0.0098889 | 0.0098889 | 0.0098889 | 0.0098889 | 0.0098889 | 0.0098889 | 0.0098889 | 0.0098889 | 0.0098889 | 0.0098889 | 0.0098889 | 0.0098889 | 0.0098889 | 0.0098889 | 0.0098889 | 0.0098889 | 0.0098889 | 0.0098889 | 0.0098889
10 | 0.13469 | 0.13861 | 0.13882 | 0.13843 | 0.13804 | 0.12905 | 0.096736 | 0.078953 | 0.050892 | 0.029389 | 0.037599 | 0.029027 | 0.034613 | 0.050061 | 0.06258 | 0.064546 | 0.066372 | 0.044796 | 0.054281 | 0.067293 | 0.079137 | 0.10069 | 0.12585 | 0.12809
11 | -0.37525 | -0.37886 | -0.38582 | -0.38925 | -0.38054 | -0.3071 | -0.23301 | -0.20819 | -0.14612 | -0.096411 | -0.2198 | -0.20727 | -0.23361 | -0.23313 | -0.25938 | -0.25963 | -0.22115 | -0.14789 | -0.20203 | -0.23732 | -0.25496 | -0.2611 | -0.28193 | -0.29904
12 | 0.03934 | -0.066005 | -0.13963 | -0.12074 | -0.093881 | 0.094574 | 0.0031223 | -0.11275 | -0.24473 | -0.2887 | -0.14024 | 0.00036435 | -0.4442 | -0.50356 | -0.47767 | -0.5484 | -0.30128 | -0.41614 | -0.44685 | -0.39834 | -0.44704 | -0.57386 | -0.53159 | -0.35812
13 | 0.46345 | 0.37483 | 0.53497 | 0.67035 | 0.69999 | 0.85342 | 3.1211 | 3.9071 | 4.1834 | 3.9129 | 3.5844 | 4.1079 | 4.643 | 4.1177 | 4.0495 | 4.0419 | 3.6424 | 3.7653 | 3.2558 | 2.4579 | 2.6966 | 2.3564 | 1.0365 | 0.7333
14 | 0.10693 | 0.075548 | 0.065492 | 0.083949 | 0.072283 | 0.059429 | 0.049171 | 0.17183 | 0.1797 | 0.15413 | 0.17957 | 0.16686 | 0.16759 | 0.14965 | 0.088805 | 0.13904 | 0.16676 | 0.1556 | 0.10875 | 0.11282 | 0.10508 | 0.065182 | 0.051996 | 0.053892
15 | -0.13848 | -0.13845 | -0.14227 | -0.14878 | -0.14735 | -0.13524 | -0.085751 | -0.016484 | -0.017714 | -0.011739 | -0.010341 | -0.046151 | -0.067422 | -0.087401 | -0.086744 | -0.088211 | -0.069355 | 0.022795 | -0.0032126 | -0.037923 | -0.070295 | -0.092467 | -0.10141 | -0.11611
16 | -0.083614 | -0.090219 | -0.091874 | -0.090645 | -0.090721 | -0.075756 | -0.0028209 | 0.039057 | 0.049779 | 0.034677 | 0.020474 | 0.040612 | 0.025608 | 0.0077692 | -0.030737 | -0.03075 | -0.02533 | -0.012779 | -0.031145 | -0.017746 | -0.024364 | -0.04041 | -0.063842 | -0.072067
17 | 0.37543 | 0.37916 | 0.38302 | 0.38638 | 0.3881 | 0.35482 | 0.30784 | 0.28106 | 0.28929 | 0.32048 | 0.34183 | 0.36194 | 0.36237 | 0.36903 | 0.37228 | 0.36117 | 0.30575 | 0.18223 | 0.23505 | 0.28512 | 0.30694 | 0.32473 | 0.34326 | 0.34493
18 | 0.27845 | 0.29244 | 0.30487 | 0.30596 | 0.30528 | 0.25733 | 0.19611 | 0.1587 | 0.15589 | 0.13058 | 0.12923 | 0.12651 | 0.15225 | 0.16384 | 0.15944 | 0.19764 | 0.1751 | 0.087783 | 0.10395 | 0.12925 | 0.13956 | 0.18117 | 0.20036 | 0.2096
19 | -0.34202 | -0.26755 | -0.20286 | -0.30221 | -0.24817 | -0.35753 | -0.47684 | -0.92879 | -1.0697 | -1.1022 | -1.0461 | -1.1159 | -1.1076 | -1.0948 | -0.92077 | -0.87586 | -0.76123 | -0.83277 | -0.70591 | -0.73663 | -0.62281 | -0.6556 | -0.407 | -0.41797
20 | 0.44977 | 0.44485 | 0.45883 | 0.46713 | 0.4948 | 0.44302 | 0.37637 | 0.1955 | 0.096866 | 0.089913 | 0.068339 | 0.022966 | 0.093246 | 0.097305 | 0.17735 | 0.25344 | 0.22874 | 0.25514 | 0.28692 | 0.27546 | 0.31365 | 0.36975 | 0.41717 | 0.41496
21 | -0.45274 | -0.46231 | -0.46048 | -0.45982 | -0.45034 | -0.43214 | -0.33035 | -0.26281 | -0.24268 | -0.27716 | -0.26171 | -0.23857 | -0.25289 | -0.27379 | -0.33266 | -0.36893 | -0.36795 | -0.36285 | -0.38246 | -0.39546 | -0.40223 | -0.41402 | -0.4321 | -0.44038
22 | -0.072265 | -0.072265 | -0.072265 | -0.072265 | -0.072265 | -0.072265 | -0.072265 | -0.072265 | -0.072265 | -0.072265 | -0.072265 | -0.072265 | -0.072265 | -0.072265 | -0.072265 | -0.072265 | -0.072265 | -0.072265 | -0.072265 | -0.072265 | -0.072265 | -0.072265 | -0.072265 | -0.072265
23 | -3.5018 | -3.604 | -3.6093 | -3.5992 | -3.5891 | -3.3554 | -2.5151 | -2.0528 | -1.3232 | -0.76413 | -0.97756 | -0.75469 | -0.89993 | -1.3016 | -1.6271 | -1.6782 | -1.7257 | -1.1647 | -1.4113 | -1.7496 | -2.0576 | -2.6179 | -3.2722 | -3.3304
24 | 1.1046 | 1.1153 | 1.1358 | 1.1459 | 1.1202 | 0.90401 | 0.68593 | 0.61287 | 0.43012 | 0.28381 | 0.64703 | 0.61015 | 0.68768 | 0.68627 | 0.76355 | 0.76427 | 0.65099 | 0.43535 | 0.59472 | 0.69861 | 0.75054 | 0.76859 | 0.82994 | 0.88029
25 | -0.023604 | 0.039603 | 0.083781 | 0.072445 | 0.056328 | -0.056744 | -0.0018734 | 0.067653 | 0.14684 | 0.17322 | 0.084143 | -0.00021861 | 0.26652 | 0.30213 | 0.2866 | 0.32904 | 0.18077 | 0.24969 | 0.26811 | 0.239 | 0.26822 | 0.34431 | 0.31896 | 0.21487
26 | 0.039828 | 0.032212 | 0.045974 | 0.057608 | 0.060156 | 0.07334 | 0.26822 | 0.33577 | 0.35951 | 0.33627 | 0.30803 | 0.35302 | 0.39901 | 0.35386 | 0.34801 | 0.34735 | 0.31302 | 0.32358 | 0.2798 | 0.21122 | 0.23174 | 0.20251 | 0.089073 | 0.063018
27 | 0.05202 | 0.036753 | 0.031861 | 0.04084 | 0.035165 | 0.028911 | 0.023921 | 0.083593 | 0.087421 | 0.074982 | 0.087359 | 0.081174 | 0.081531 | 0.072804 | 0.043202 | 0.067642 | 0.081126 | 0.075696 | 0.052904 | 0.054885 | 0.05112 | 0.03171 | 0.025295 | 0.026218
28 | 0.1454 | 0.14537 | 0.14938 | 0.15622 | 0.15472 | 0.142 | 0.090039 | 0.017308 | 0.0186 | 0.012326 | 0.010858 | 0.048459 | 0.070793 | 0.091772 | 0.091082 | 0.092622 | 0.072823 | -0.023935 | 0.0033732 | 0.039819 | 0.07381 | 0.09709 | 0.10648 | 0.12192
29 | -5.0168 | -5.4132 | -5.5124 | -5.4387 | -5.4433 | -4.5453 | -0.16926 | 2.3434 | 2.9867 | 2.0806 | 1.2285 | 2.4367 | 1.5365 | 0.46615 | -1.8442 | -1.845 | -1.5198 | -0.76672 | -1.8687 | -1.0647 | -1.4618 | -2.4246 | -3.8305 | -4.324
30 | 0.96822 | 0.97782 | 0.9878 | 0.99645 | 1.0009 | 0.91506 | 0.79391 | 0.72484 | 0.74607 | 0.8265 | 0.88155 | 0.93342 | 0.93453 | 0.95171 | 0.96008 | 0.93144 | 0.78852 | 0.46996 | 0.60618 | 0.7353 | 0.79157 | 0.83745 | 0.88526 | 0.88955
31 | 1.6409 | 1.7233 | 1.7965 | 1.803 | 1.799 | 1.5164 | 1.1556 | 0.93522 | 0.91865 | 0.76951 | 0.76153 | 0.74549 | 0.89722 | 0.96551 | 0.93955 | 1.1647 | 1.0318 | 0.51729 | 0.61256 | 0.76163 | 0.82241 | 1.0676 | 1.1807 | 1.2351
32 | 0.31996 | 0.25028 | 0.18977 | 0.28272 | 0.23216 | 0.33447 | 0.44608 | 0.86887 | 1.0007 | 1.031 | 0.97863 | 1.0439 | 1.0362 | 1.0241 | 0.86137 | 0.81935 | 0.71212 | 0.77904 | 0.66036 | 0.68911 | 0.58263 | 0.61331 | 0.38074 | 0.39101

## Qc, Winter, S3
LoadID | 0 | 1 | 2 | 3 | 4 | 5 | 6 | 7 | 8 | 9 | 10 | 11 | 12 | 13 | 14 | 15 | 16 | 17 | 18 | 19 | 20 | 21 | 22 | 23
1 | 0.20808 | 0.14701 | 0.12744 | 0.16336 | 0.14066 | 0.11565 | 0.095685 | 0.33437 | 0.34968 | 0.29993 | 0.34944 | 0.3247 | 0.32613 | 0.29122 | 0.17281 | 0.27057 | 0.3245 | 0.30278 | 0.21162 | 0.21954 | 0.20448 | 0.12684 | 0.10118 | 0.10487
2 | 0.15232 | 0.15229 | 0.15649 | 0.16366 | 0.16209 | 0.14876 | 0.094326 | 0.018132 | 0.019485 | 0.012913 | 0.011375 | 0.050766 | 0.074164 | 0.096142 | 0.095419 | 0.097032 | 0.076291 | -0.025075 | 0.0035339 | 0.041715 | 0.077324 | 0.10171 | 0.11156 | 0.12773
3 | 0.33445 | 0.36088 | 0.3675 | 0.36258 | 0.36288 | 0.30302 | 0.011284 | -0.15623 | -0.19912 | -0.13871 | -0.081897 | -0.16245 | -0.10243 | -0.031077 | 0.12295 | 0.123 | 0.10132 | 0.051115 | 0.12458 | 0.070982 | 0.097455 | 0.16164 | 0.25537 | 0.28827
4 | -0.23712 | -0.23947 | -0.24191 | -0.24403 | -0.24511 | -0.2241 | -0.19443 | -0.17751 | -0.18271 | -0.20241 | -0.21589 | -0.22859 | -0.22886 | -0.23307 | -0.23512 | -0.22811 | -0.19311 | -0.11509 | -0.14845 | -0.18007 | -0.19385 | -0.20509 | -0.2168 | -0.21785
5 | -0.0099447 | -0.010444 | -0.010888 | -0.010927 | -0.010903 | -0.0091902 | -0.0070039 | -0.005668 | -0.0055676 | -0.0046637 | -0.0046153 | -0.0045181 | -0.0054377 | -0.0058516 | -0.0056942 | -0.0070586 | -0.0062535 | -0.0031351 | -0.0037125 | -0.0046159 | -0.0049843 | -0.0064702 | -0.0071556 | -0.0074857
6 | -0.30341 | -0.23734 | -0.17996 | -0.26809 | -0.22015 | -0.31717 | -0.42301 | -0.82393 | -0.94889 | -0.97772 | -0.92801 | -0.98992 | -0.98257 | -0.97118 | -0.81681 | -0.77697 | -0.67529 | -0.73874 | -0.62621 | -0.65347 | -0.55249 | -0.58158 | -0.36105 | -0.37078
7 | -0.71554 | -0.70772 | -0.72995 | -0.74316 | -0.78718 | -0.70481 | -0.59877 | -0.31102 | -0.1541 | -0.14304 | -0.10872 | -0.036537 | -0.14835 | -0.1548 | -0.28215 | -0.4032 | -0.3639 | -0.4059 | -0.45646 | -0.43824 | -0.49899 | -0.58824 | -0.66369 | -0.66016
8 | -0.54329 | -0.55478 | -0.55258 | -0.55178 | -0.54041 | -0.51857 | -0.39642 | -0.31537 | -0.29121 | -0.33259 | -0.31406 | -0.28628 | -0.30347 | -0.32855 | -0.3992 | -0.44271 | -0.44154 | -0.43542 | -0.45895 | -0.47455 | -0.48267 | -0.49683 | -0.51852 | -0.52845
9 | 0.0098889 | 0.0098889 | 0.0098889 | 0.0098889 | 0.0098889 | 0.0098889 | 0.0098889 | 0.0098889 | 0.0098889 | 0.0098889 | 0.0098889 | 0.0098889 | 0.0098889 | 0.0098889 | 0.0098889 | 0.0098889 | 0.0098889 | 0.0098889 | 0.0098889 | 0.0098889 | 0.0098889 | 0.0098889 | 0.0098889 | 0.0098889
10 | 0.13469 | 0.13861 | 0.13882 | 0.13843 | 0.13804 | 0.12905 | 0.096736 | 0.078953 | 0.050892 | 0.029389 | 0.037599 | 0.029027 | 0.034613 | 0.050061 | 0.06258 | 0.064546 | 0.066372 | 0.044796 | 0.054281 | 0.067293 | 0.079137 | 0.10069 | 0.12585 | 0.12809
11 | -0.37525 | -0.37886 | -0.38582 | -0.38925 | -0.38054 | -0.3071 | -0.23301 | -0.20819 | -0.14612 | -0.096411 | -0.2198 | -0.20727 | -0.23361 | -0.23313 | -0.25938 | -0.25963 | -0.22115 | -0.14789 | -0.20203 | -0.23732 | -0.25496 | -0.2611 | -0.28193 | -0.29904
12 | 0.03934 | -0.066005 | -0.13963 | -0.12074 | -0.093881 | 0.094574 | 0.0031223 | -0.11275 | -0.24473 | -0.2887 | -0.14024 | 0.00036435 | -0.4442 | -0.50356 | -0.47767 | -0.5484 | -0.30128 | -0.41614 | -0.44685 | -0.39834 | -0.44704 | -0.57386 | -0.53159 | -0.35812
13 | 0.46345 | 0.37483 | 0.53497 | 0.67035 | 0.69999 | 0.85342 | 3.1211 | 3.9071 | 4.1834 | 3.9129 | 3.5844 | 4.1079 | 4.643 | 4.1177 | 4.0495 | 4.0419 | 3.6424 | 3.7653 | 3.2558 | 2.4579 | 2.6966 | 2.3564 | 1.0365 | 0.7333
14 | 0.10693 | 0.075548 | 0.065492 | 0.083949 | 0.072283 | 0.059429 | 0.049171 | 0.17183 | 0.1797 | 0.15413 | 0.17957 | 0.16686 | 0.16759 | 0.14965 | 0.088805 | 0.13904 | 0.16676 | 0.1556 | 0.10875 | 0.11282 | 0.10508 | 0.065182 | 0.051996 | 0.053892
15 | -0.13848 | -0.13845 | -0.14227 | -0.14878 | -0.14735 | -0.13524 | -0.085751 | -0.016484 | -0.017714 | -0.011739 | -0.010341 | -0.046151 | -0.067422 | -0.087401 | -0.086744 | -0.088211 | -0.069355 | 0.022795 | -0.0032126 | -0.037923 | -0.070295 | -0.092467 | -0.10141 | -0.11611
16 | -0.083614 | -0.090219 | -0.091874 | -0.090645 | -0.090721 | -0.075756 | -0.0028209 | 0.039057 | 0.049779 | 0.034677 | 0.020474 | 0.040612 | 0.025608 | 0.0077692 | -0.030737 | -0.03075 | -0.02533 | -0.012779 | -0.031145 | -0.017746 | -0.024364 | -0.04041 | -0.063842 | -0.072067
17 | 0.37543 | 0.37916 | 0.38302 | 0.38638 | 0.3881 | 0.35482 | 0.30784 | 0.28106 | 0.28929 | 0.32048 | 0.34183 | 0.36194 | 0.36237 | 0.36903 | 0.37228 | 0.36117 | 0.30575 | 0.18223 | 0.23505 | 0.28512 | 0.30694 | 0.32473 | 0.34326 | 0.34493
18 | 0.27845 | 0.29244 | 0.30487 | 0.30596 | 0.30528 | 0.25733 | 0.19611 | 0.1587 | 0.15589 | 0.13058 | 0.12923 | 0.12651 | 0.15225 | 0.16384 | 0.15944 | 0.19764 | 0.1751 | 0.087783 | 0.10395 | 0.12925 | 0.13956 | 0.18117 | 0.20036 | 0.2096
19 | -0.34202 | -0.26755 | -0.20286 | -0.30221 | -0.24817 | -0.35753 | -0.47684 | -0.92879 | -1.0697 | -1.1022 | -1.0461 | -1.1159 | -1.1076 | -1.0948 | -0.92077 | -0.87586 | -0.76123 | -0.83277 | -0.70591 | -0.73663 | -0.62281 | -0.6556 | -0.407 | -0.41797
20 | 0.44977 | 0.44485 | 0.45883 | 0.46713 | 0.4948 | 0.44302 | 0.37637 | 0.1955 | 0.096866 | 0.089913 | 0.068339 | 0.022966 | 0.093246 | 0.097305 | 0.17735 | 0.25344 | 0.22874 | 0.25514 | 0.28692 | 0.27546 | 0.31365 | 0.36975 | 0.41717 | 0.41496
21 | -0.45274 | -0.46231 | -0.46048 | -0.45982 | -0.45034 | -0.43214 | -0.33035 | -0.26281 | -0.24268 | -0.27716 | -0.26171 | -0.23857 | -0.25289 | -0.27379 | -0.33266 | -0.36893 | -0.36795 | -0.36285 | -0.38246 | -0.39546 | -0.40223 | -0.41402 | -0.4321 | -0.44038
22 | -0.072265 | -0.072265 | -0.072265 | -0.072265 | -0.072265 | -0.072265 | -0.072265 | -0.072265 | -0.072265 | -0.072265 | -0.072265 | -0.072265 | -0.072265 | -0.072265 | -0.072265 | -0.072265 | -0.072265 | -0.072265 | -0.072265 | -0.072265 | -0.072265 | -0.072265 | -0.072265 | -0.072265
23 | -3.5018 | -3.604 | -3.6093 | -3.5992 | -3.5891 | -3.3554 | -2.5151 | -2.0528 | -1.3232 | -0.76413 | -0.97756 | -0.75469 | -0.89993 | -1.3016 | -1.6271 | -1.6782 | -1.7257 | -1.1647 | -1.4113 | -1.7496 | -2.0576 | -2.6179 | -3.2722 | -3.3304
24 | 1.1046 | 1.1153 | 1.1358 | 1.1459 | 1.1202 | 0.90401 | 0.68593 | 0.61287 | 0.43012 | 0.28381 | 0.64703 | 0.61015 | 0.68768 | 0.68627 | 0.76355 | 0.76427 | 0.65099 | 0.43535 | 0.59472 | 0.69861 | 0.75054 | 0.76859 | 0.82994 | 0.88029
25 | -0.023604 | 0.039603 | 0.083781 | 0.072445 | 0.056328 | -0.056744 | -0.0018734 | 0.067653 | 0.14684 | 0.17322 | 0.084143 | -0.00021861 | 0.26652 | 0.30213 | 0.2866 | 0.32904 | 0.18077 | 0.24969 | 0.26811 | 0.239 | 0.26822 | 0.34431 | 0.31896 | 0.21487
26 | 0.039828 | 0.032212 | 0.045974 | 0.057608 | 0.060156 | 0.07334 | 0.26822 | 0.33577 | 0.35951 | 0.33627 | 0.30803 | 0.35302 | 0.39901 | 0.35386 | 0.34801 | 0.34735 | 0.31302 | 0.32358 | 0.2798 | 0.21122 | 0.23174 | 0.20251 | 0.089073 | 0.063018
27 | 0.05202 | 0.036753 | 0.031861 | 0.04084 | 0.035165 | 0.028911 | 0.023921 | 0.083593 | 0.087421 | 0.074982 | 0.087359 | 0.081174 | 0.081531 | 0.072804 | 0.043202 | 0.067642 | 0.081126 | 0.075696 | 0.052904 | 0.054885 | 0.05112 | 0.03171 | 0.025295 | 0.026218
28 | 0.1454 | 0.14537 | 0.14938 | 0.15622 | 0.15472 | 0.142 | 0.090039 | 0.017308 | 0.0186 | 0.012326 | 0.010858 | 0.048459 | 0.070793 | 0.091772 | 0.091082 | 0.092622 | 0.072823 | -0.023935 | 0.0033732 | 0.039819 | 0.07381 | 0.09709 | 0.10648 | 0.12192
29 | -5.0168 | -5.4132 | -5.5124 | -5.4387 | -5.4433 | -4.5453 | -0.16926 | 2.3434 | 2.9867 | 2.0806 | 1.2285 | 2.4367 | 1.5365 | 0.46615 | -1.8442 | -1.845 | -1.5198 | -0.76672 | -1.8687 | -1.0647 | -1.4618 | -2.4246 | -3.8305 | -4.324
30 | 0.96822 | 0.97782 | 0.9878 | 0.99645 | 1.0009 | 0.91506 | 0.79391 | 0.72484 | 0.74607 | 0.8265 | 0.88155 | 0.93342 | 0.93453 | 0.95171 | 0.96008 | 0.93144 | 0.78852 | 0.46996 | 0.60618 | 0.7353 | 0.79157 | 0.83745 | 0.88526 | 0.88955
31 | 1.6409 | 1.7233 | 1.7965 | 1.803 | 1.799 | 1.5164 | 1.1556 | 0.93522 | 0.91865 | 0.76951 | 0.76153 | 0.74549 | 0.89722 | 0.96551 | 0.93955 | 1.1647 | 1.0318 | 0.51729 | 0.61256 | 0.76163 | 0.82241 | 1.0676 | 1.1807 | 1.2351
32 | 0.31996 | 0.25028 | 0.18977 | 0.28272 | 0.23216 | 0.33447 | 0.44608 | 0.86887 | 1.0007 | 1.031 | 0.97863 | 1.0439 | 1.0362 | 1.0241 | 0.86137 | 0.81935 | 0.71212 | 0.77904 | 0.66036 | 0.68911 | 0.58263 | 0.61331 | 0.38074 | 0.39101

## Qc, Winter, S4
LoadID | 0 | 1 | 2 | 3 | 4 | 5 | 6 | 7 | 8 | 9 | 10 | 11 | 12 | 13 | 14 | 15 | 16 | 17 | 18 | 19 | 20 | 21 | 22 | 23
1 | 0.21848 | 0.15436 | 0.13382 | 0.17153 | 0.14769 | 0.12143 | 0.10047 | 0.35109 | 0.36717 | 0.31492 | 0.36691 | 0.34093 | 0.34243 | 0.30578 | 0.18145 | 0.2841 | 0.34073 | 0.31792 | 0.2222 | 0.23051 | 0.2147 | 0.13318 | 0.10624 | 0.11011
2 | 0.15994 | 0.15991 | 0.16432 | 0.17185 | 0.1702 | 0.1562 | 0.099043 | 0.019039 | 0.02046 | 0.013559 | 0.011944 | 0.053305 | 0.077872 | 0.10095 | 0.10019 | 0.10188 | 0.080105 | -0.026328 | 0.0037106 | 0.043801 | 0.081191 | 0.1068 | 0.11713 | 0.13411
3 | 0.35118 | 0.37892 | 0.38587 | 0.38071 | 0.38103 | 0.31817 | 0.011848 | -0.16404 | -0.20907 | -0.14564 | -0.085992 | -0.17057 | -0.10755 | -0.032631 | 0.12909 | 0.12915 | 0.10639 | 0.05367 | 0.13081 | 0.074531 | 0.10233 | 0.16972 | 0.26814 | 0.30268
4 | -0.24897 | -0.25144 | -0.25401 | -0.25623 | -0.25737 | -0.2353 | -0.20415 | -0.18639 | -0.19185 | -0.21253 | -0.22668 | -0.24002 | -0.24031 | -0.24473 | -0.24688 | -0.23951 | -0.20276 | -0.12085 | -0.15587 | -0.18908 | -0.20355 | -0.21534 | -0.22764 | -0.22874
5 | -0.010442 | -0.010967 | -0.011433 | -0.011473 | -0.011448 | -0.0096497 | -0.0073541 | -0.0059514 | -0.005846 | -0.0048969 | -0.0048461 | -0.0047441 | -0.0057096 | -0.0061442 | -0.005979 | -0.0074115 | -0.0065662 | -0.0032919 | -0.0038981 | -0.0048467 | -0.0052335 | -0.0067938 | -0.0075133 | -0.00786
6 | -0.31858 | -0.24921 | -0.18895 | -0.2815 | -0.23115 | -0.33302 | -0.44416 | -0.86513 | -0.99634 | -1.0266 | -0.97441 | -1.0394 | -1.0317 | -1.0197 | -0.85765 | -0.81582 | -0.70905 | -0.77568 | -0.65752 | -0.68614 | -0.58012 | -0.61066 | -0.3791 | -0.38932
7 | -0.75132 | -0.7431 | -0.76645 | -0.78032 | -0.82654 | -0.74005 | -0.62871 | -0.32657 | -0.16181 | -0.1502 | -0.11416 | -0.038364 | -0.15576 | -0.16254 | -0.29626 | -0.42336 | -0.3821 | -0.4262 | -0.47928 | -0.46015 | -0.52394 | -0.61766 | -0.69687 | -0.69316
8 | -0.57045 | -0.58251 | -0.58021 | -0.57937 | -0.56743 | -0.5445 | -0.41624 | -0.33114 | -0.30577 | -0.34922 | -0.32976 | -0.3006 | -0.31864 | -0.34498 | -0.41916 | -0.46485 | -0.46362 | -0.45719 | -0.4819 | -0.49828 | -0.50681 | -0.52167 | -0.54444 | -0.55487
9 | 0.010383 | 0.010383 | 0.010383 | 0.010383 | 0.010383 | 0.010383 | 0.010383 | 0.010383 | 0.010383 | 0.010383 | 0.010383 | 0.010383 | 0.010383 | 0.010383 | 0.010383 | 0.010383 | 0.010383 | 0.010383 | 0.010383 | 0.010383 | 0.010383 | 0.010383 | 0.010383 | 0.010383
10 | 0.14142 | 0.14554 | 0.14576 | 0.14535 | 0.14495 | 0.13551 | 0.10157 | 0.082901 | 0.053436 | 0.030859 | 0.039479 | 0.030478 | 0.036343 | 0.052564 | 0.065709 | 0.067774 | 0.069691 | 0.047036 | 0.056995 | 0.070658 | 0.083094 | 0.10572 | 0.13214 | 0.1345
11 | -0.39401 | -0.3978 | -0.40512 | -0.40871 | -0.39956 | -0.32245 | -0.24466 | -0.2186 | -0.15342 | -0.10123 | -0.23079 | -0.21764 | -0.24529 | -0.24479 | -0.27235 | -0.27261 | -0.2322 | -0.15528 | -0.21213 | -0.24919 | -0.26771 | -0.27415 | -0.29603 | -0.31399
12 | 0.041307 | -0.069305 | -0.14662 | -0.12678 | -0.098575 | 0.099303 | 0.0032784 | -0.11839 | -0.25697 | -0.30314 | -0.14725 | 0.00038257 | -0.4664 | -0.52873 | -0.50156 | -0.57582 | -0.31634 | -0.43695 | -0.46919 | -0.41825 | -0.46939 | -0.60255 | -0.55817 | -0.37602
13 | 0.48663 | 0.39357 | 0.56171 | 0.70387 | 0.73499 | 0.89609 | 3.2771 | 4.1025 | 4.3925 | 4.1086 | 3.7636 | 4.3133 | 4.8752 | 4.3236 | 4.252 | 4.244 | 3.8246 | 3.9536 | 3.4186 | 2.5808 | 2.8314 | 2.4742 | 1.0883 | 0.76997
14 | 0.11228 | 0.079325 | 0.068766 | 0.088147 | 0.075897 | 0.0624 | 0.05163 | 0.18042 | 0.18868 | 0.16184 | 0.18855 | 0.1752 | 0.17597 | 0.15714 | 0.093245 | 0.14599 | 0.1751 | 0.16338 | 0.11418 | 0.11846 | 0.11033 | 0.068441 | 0.054596 | 0.056586
15 | -0.1454 | -0.14537 | -0.14938 | -0.15622 | -0.15472 | -0.142 | -0.090039 | -0.017308 | -0.0186 | -0.012326 | -0.010858 | -0.048459 | -0.070793 | -0.091772 | -0.091082 | -0.092622 | -0.072823 | 0.023935 | -0.0033732 | -0.039819 | -0.07381 | -0.09709 | -0.10648 | -0.12192
16 | -0.087794 | -0.09473 | -0.096468 | -0.095178 | -0.095257 | -0.079544 | -0.002962 | 0.04101 | 0.052268 | 0.036411 | 0.021498 | 0.042642 | 0.026888 | 0.0081576 | -0.032274 | -0.032287 | -0.026597 | -0.013418 | -0.032702 | -0.018633 | -0.025582 | -0.04243 | -0.067034 | -0.075671
17 | 0.3942 | 0.39811 | 0.40218 | 0.4057 | 0.4075 | 0.37256 | 0.32324 | 0.29511 | 0.30376 | 0.3365 | 0.35892 | 0.38004 | 0.38049 | 0.38748 | 0.39089 | 0.37923 | 0.32104 | 0.19134 | 0.2468 | 0.29937 | 0.32228 | 0.34096 | 0.36043 | 0.36217
18 | 0.29237 | 0.30706 | 0.32011 | 0.32125 | 0.32054 | 0.27019 | 0.20591 | 0.16664 | 0.16369 | 0.13711 | 0.13569 | 0.13283 | 0.15987 | 0.17204 | 0.16741 | 0.20752 | 0.18385 | 0.092172 | 0.10915 | 0.13571 | 0.14654 | 0.19023 | 0.21037 | 0.22008
19 | -0.35913 | -0.28092 | -0.213 | -0.31732 | -0.26057 | -0.37541 | -0.50069 | -0.97523 | -1.1231 | -1.1573 | -1.0984 | -1.1717 | -1.163 | -1.1495 | -0.96681 | -0.91965 | -0.7993 | -0.8744 | -0.7412 | -0.77347 | -0.65395 | -0.68838 | -0.42735 | -0.43887
20 | 0.47226 | 0.46709 | 0.48177 | 0.49049 | 0.51954 | 0.46517 | 0.39519 | 0.20528 | 0.10171 | 0.094408 | 0.071756 | 0.024115 | 0.097909 | 0.10217 | 0.18622 | 0.26611 | 0.24018 | 0.2679 | 0.30126 | 0.28924 | 0.32934 | 0.38824 | 0.43803 | 0.4357
21 | -0.47538 | -0.48543 | -0.48351 | -0.48281 | -0.47286 | -0.45375 | -0.34687 | -0.27595 | -0.25481 | -0.29101 | -0.2748 | -0.2505 | -0.26553 | -0.28748 | -0.3493 | -0.38737 | -0.38635 | -0.38099 | -0.40158 | -0.41523 | -0.42234 | -0.43472 | -0.4537 | -0.4624
22 | -0.075879 | -0.075879 | -0.075879 | -0.075879 | -0.075879 | -0.075879 | -0.075879 | -0.075879 | -0.075879 | -0.075879 | -0.075879 | -0.075879 | -0.075879 | -0.075879 | -0.075879 | -0.075879 | -0.075879 | -0.075879 | -0.075879 | -0.075879 | -0.075879 | -0.075879 | -0.075879 | -0.075879
23 | -3.6769 | -3.7841 | -3.7898 | -3.7791 | -3.7686 | -3.5231 | -2.6409 | -2.1554 | -1.3893 | -0.80233 | -1.0264 | -0.79243 | -0.94492 | -1.3667 | -1.7084 | -1.7621 | -1.812 | -1.2229 | -1.4819 | -1.8371 | -2.1604 | -2.7488 | -3.4358 | -3.4969
24 | 1.1599 | 1.171 | 1.1925 | 1.2031 | 1.1762 | 0.94921 | 0.72022 | 0.64351 | 0.45163 | 0.298 | 0.67938 | 0.64066 | 0.72206 | 0.72058 | 0.80173 | 0.80249 | 0.68354 | 0.45711 | 0.62445 | 0.73354 | 0.78806 | 0.80702 | 0.87143 | 0.9243
25 | -0.024784 | 0.041583 | 0.08797 | 0.076068 | 0.059145 | -0.059582 | -0.0019671 | 0.071035 | 0.15418 | 0.18188 | 0.08835 | -0.00022954 | 0.27984 | 0.31724 | 0.30093 | 0.34549 | 0.18981 | 0.26217 | 0.28151 | 0.25095 | 0.28164 | 0.36153 | 0.3349 | 0.22561
26 | 0.041819 | 0.033822 | 0.048272 | 0.060488 | 0.063164 | 0.077007 | 0.28163 | 0.35255 | 0.37748 | 0.35308 | 0.32343 | 0.37067 | 0.41896 | 0.37156 | 0.36541 | 0.36472 | 0.32867 | 0.33976 | 0.29379 | 0.22179 | 0.24332 | 0.21263 | 0.093527 | 0.066169
27 | 0.054621 | 0.038591 | 0.033454 | 0.042882 | 0.036923 | 0.030357 | 0.025117 | 0.087773 | 0.091792 | 0.078731 | 0.091727 | 0.085232 | 0.085608 | 0.076445 | 0.045363 | 0.071024 | 0.085182 | 0.07948 | 0.055549 | 0.057629 | 0.053676 | 0.033296 | 0.02656 | 0.027529
28 | 0.15267 | 0.15264 | 0.15685 | 0.16403 | 0.16246 | 0.1491 | 0.094541 | 0.018173 | 0.01953 | 0.012942 | 0.011401 | 0.050882 | 0.074333 | 0.09636 | 0.095636 | 0.097253 | 0.076464 | -0.025132 | 0.0035419 | 0.04181 | 0.0775 | 0.10194 | 0.11181 | 0.12802
29 | -5.2677 | -5.6838 | -5.7881 | -5.7107 | -5.7154 | -4.7726 | -0.17772 | 2.4606 | 3.1361 | 2.1847 | 1.2899 | 2.5585 | 1.6133 | 0.48946 | -1.9364 | -1.9372 | -1.5958 | -0.80506 | -1.9621 | -1.118 | -1.5349 | -2.5458 | -4.0221 | -4.5402
30 | 1.0166 | 1.0267 | 1.0372 | 1.0463 | 1.0509 | 0.96081 | 0.83361 | 0.76108 | 0.78337 | 0.86783 | 0.92563 | 0.98009 | 0.98125 | 0.9993 | 1.0081 | 0.97801 | 0.82795 | 0.49346 | 0.63649 | 0.77207 | 0.83115 | 0.87932 | 0.92952 | 0.93402
31 | 1.7229 | 1.8095 | 1.8864 | 1.8931 | 1.8889 | 1.5922 | 1.2134 | 0.98198 | 0.96458 | 0.80799 | 0.79961 | 0.78277 | 0.94208 | 1.0138 | 0.98653 | 1.2229 | 1.0834 | 0.54316 | 0.64319 | 0.79971 | 0.86353 | 1.121 | 1.2397 | 1.2969
32 | 0.33596 | 0.2628 | 0.19926 | 0.29685 | 0.24376 | 0.35119 | 0.46838 | 0.91232 | 1.0507 | 1.0826 | 1.0276 | 1.0961 | 1.088 | 1.0754 | 0.90444 | 0.86032 | 0.74773 | 0.81799 | 0.69338 | 0.72357 | 0.61176 | 0.64397 | 0.39978 | 0.41056

## Qc, Winter, S5
LoadID | 0 | 1 | 2 | 3 | 4 | 5 | 6 | 7 | 8 | 9 | 10 | 11 | 12 | 13 | 14 | 15 | 16 | 17 | 18 | 19 | 20 | 21 | 22 | 23
1 | 0.21848 | 0.15436 | 0.13382 | 0.17153 | 0.14769 | 0.12143 | 0.10047 | 0.35109 | 0.36717 | 0.31492 | 0.36691 | 0.34093 | 0.34243 | 0.30578 | 0.18145 | 0.2841 | 0.34073 | 0.31792 | 0.2222 | 0.23051 | 0.2147 | 0.13318 | 0.10624 | 0.11011
2 | 0.15994 | 0.15991 | 0.16432 | 0.17185 | 0.1702 | 0.1562 | 0.099043 | 0.019039 | 0.02046 | 0.013559 | 0.011944 | 0.053305 | 0.077872 | 0.10095 | 0.10019 | 0.10188 | 0.080105 | -0.026328 | 0.0037106 | 0.043801 | 0.081191 | 0.1068 | 0.11713 | 0.13411
3 | 0.35118 | 0.37892 | 0.38587 | 0.38071 | 0.38103 | 0.31817 | 0.011848 | -0.16404 | -0.20907 | -0.14564 | -0.085992 | -0.17057 | -0.10755 | -0.032631 | 0.12909 | 0.12915 | 0.10639 | 0.05367 | 0.13081 | 0.074531 | 0.10233 | 0.16972 | 0.26814 | 0.30268
4 | -0.24897 | -0.25144 | -0.25401 | -0.25623 | -0.25737 | -0.2353 | -0.20415 | -0.18639 | -0.19185 | -0.21253 | -0.22668 | -0.24002 | -0.24031 | -0.24473 | -0.24688 | -0.23951 | -0.20276 | -0.12085 | -0.15587 | -0.18908 | -0.20355 | -0.21534 | -0.22764 | -0.22874
5 | -0.010442 | -0.010967 | -0.011433 | -0.011473 | -0.011448 | -0.0096497 | -0.0073541 | -0.0059514 | -0.005846 | -0.0048969 | -0.0048461 | -0.0047441 | -0.0057096 | -0.0061442 | -0.005979 | -0.0074115 | -0.0065662 | -0.0032919 | -0.0038981 | -0.0048467 | -0.0052335 | -0.0067938 | -0.0075133 | -0.00786
6 | -0.31858 | -0.24921 | -0.18895 | -0.2815 | -0.23115 | -0.33302 | -0.44416 | -0.86513 | -0.99634 | -1.0266 | -0.97441 | -1.0394 | -1.0317 | -1.0197 | -0.85765 | -0.81582 | -0.70905 | -0.77568 | -0.65752 | -0.68614 | -0.58012 | -0.61066 | -0.3791 | -0.38932
7 | -0.75132 | -0.7431 | -0.76645 | -0.78032 | -0.82654 | -0.74005 | -0.62871 | -0.32657 | -0.16181 | -0.1502 | -0.11416 | -0.038364 | -0.15576 | -0.16254 | -0.29626 | -0.42336 | -0.3821 | -0.4262 | -0.47928 | -0.46015 | -0.52394 | -0.61766 | -0.69687 | -0.69316
8 | -0.57045 | -0.58251 | -0.58021 | -0.57937 | -0.56743 | -0.5445 | -0.41624 | -0.33114 | -0.30577 | -0.34922 | -0.32976 | -0.3006 | -0.31864 | -0.34498 | -0.41916 | -0.46485 | -0.46362 | -0.45719 | -0.4819 | -0.49828 | -0.50681 | -0.52167 | -0.54444 | -0.55487
9 | 0.010383 | 0.010383 | 0.010383 | 0.010383 | 0.010383 | 0.010383 | 0.010383 | 0.010383 | 0.010383 | 0.010383 | 0.010383 | 0.010383 | 0.010383 | 0.010383 | 0.010383 | 0.010383 | 0.010383 | 0.010383 | 0.010383 | 0.010383 | 0.010383 | 0.010383 | 0.010383 | 0.010383
10 | 0.14142 | 0.14554 | 0.14576 | 0.14535 | 0.14495 | 0.13551 | 0.10157 | 0.082901 | 0.053436 | 0.030859 | 0.039479 | 0.030478 | 0.036343 | 0.052564 | 0.065709 | 0.067774 | 0.069691 | 0.047036 | 0.056995 | 0.070658 | 0.083094 | 0.10572 | 0.13214 | 0.1345
11 | -0.39401 | -0.3978 | -0.40512 | -0.40871 | -0.39956 | -0.32245 | -0.24466 | -0.2186 | -0.15342 | -0.10123 | -0.23079 | -0.21764 | -0.24529 | -0.24479 | -0.27235 | -0.27261 | -0.2322 | -0.15528 | -0.21213 | -0.24919 | -0.26771 | -0.27415 | -0.29603 | -0.31399
12 | 0.041307 | -0.069305 | -0.14662 | -0.12678 | -0.098575 | 0.099303 | 0.0032784 | -0.11839 | -0.25697 | -0.30314 | -0.14725 | 0.00038257 | -0.4664 | -0.52873 | -0.50156 | -0.57582 | -0.31634 | -0.43695 | -0.46919 | -0.41825 | -0.46939 | -0.60255 | -0.55817 | -0.37602
13 | 0.48663 | 0.39357 | 0.56171 | 0.70387 | 0.73499 | 0.89609 | 3.2771 | 4.1025 | 4.3925 | 4.1086 | 3.7636 | 4.3133 | 4.8752 | 4.3236 | 4.252 | 4.244 | 3.8246 | 3.9536 | 3.4186 | 2.5808 | 2.8314 | 2.4742 | 1.0883 | 0.76997
14 | 0.11228 | 0.079325 | 0.068766 | 0.088147 | 0.075897 | 0.0624 | 0.05163 | 0.18042 | 0.18868 | 0.16184 | 0.18855 | 0.1752 | 0.17597 | 0.15714 | 0.093245 | 0.14599 | 0.1751 | 0.16338 | 0.11418 | 0.11846 | 0.11033 | 0.068441 | 0.054596 | 0.056586
15 | -0.1454 | -0.14537 | -0.14938 | -0.15622 | -0.15472 | -0.142 | -0.090039 | -0.017308 | -0.0186 | -0.012326 | -0.010858 | -0.048459 | -0.070793 | -0.091772 | -0.091082 | -0.092622 | -0.072823 | 0.023935 | -0.0033732 | -0.039819 | -0.07381 | -0.09709 | -0.10648 | -0.12192
16 | -0.087794 | -0.09473 | -0.096468 | -0.095178 | -0.095257 | -0.079544 | -0.002962 | 0.04101 | 0.052268 | 0.036411 | 0.021498 | 0.042642 | 0.026888 | 0.0081576 | -0.032274 | -0.032287 | -0.026597 | -0.013418 | -0.032702 | -0.018633 | -0.025582 | -0.04243 | -0.067034 | -0.075671
17 | 0.3942 | 0.39811 | 0.40218 | 0.4057 | 0.4075 | 0.37256 | 0.32324 | 0.29511 | 0.30376 | 0.3365 | 0.35892 | 0.38004 | 0.38049 | 0.38748 | 0.39089 | 0.37923 | 0.32104 | 0.19134 | 0.2468 | 0.29937 | 0.32228 | 0.34096 | 0.36043 | 0.36217
18 | 0.29237 | 0.30706 | 0.32011 | 0.32125 | 0.32054 | 0.27019 | 0.20591 | 0.16664 | 0.16369 | 0.13711 | 0.13569 | 0.13283 | 0.15987 | 0.17204 | 0.16741 | 0.20752 | 0.18385 | 0.092172 | 0.10915 | 0.13571 | 0.14654 | 0.19023 | 0.21037 | 0.22008
19 | -0.35913 | -0.28092 | -0.213 | -0.31732 | -0.26057 | -0.37541 | -0.50069 | -0.97523 | -1.1231 | -1.1573 | -1.0984 | -1.1717 | -1.163 | -1.1495 | -0.96681 | -0.91965 | -0.7993 | -0.8744 | -0.7412 | -0.77347 | -0.65395 | -0.68838 | -0.42735 | -0.43887
20 | 0.47226 | 0.46709 | 0.48177 | 0.49049 | 0.51954 | 0.46517 | 0.39519 | 0.20528 | 0.10171 | 0.094408 | 0.071756 | 0.024115 | 0.097909 | 0.10217 | 0.18622 | 0.26611 | 0.24018 | 0.2679 | 0.30126 | 0.28924 | 0.32934 | 0.38824 | 0.43803 | 0.4357
21 | -0.47538 | -0.48543 | -0.48351 | -0.48281 | -0.47286 | -0.45375 | -0.34687 | -0.27595 | -0.25481 | -0.29101 | -0.2748 | -0.2505 | -0.26553 | -0.28748 | -0.3493 | -0.38737 | -0.38635 | -0.38099 | -0.40158 | -0.41523 | -0.42234 | -0.43472 | -0.4537 | -0.4624
22 | -0.075879 | -0.075879 | -0.075879 | -0.075879 | -0.075879 | -0.075879 | -0.075879 | -0.075879 | -0.075879 | -0.075879 | -0.075879 | -0.075879 | -0.075879 | -0.075879 | -0.075879 | -0.075879 | -0.075879 | -0.075879 | -0.075879 | -0.075879 | -0.075879 | -0.075879 | -0.075879 | -0.075879
23 | -3.6769 | -3.7841 | -3.7898 | -3.7791 | -3.7686 | -3.5231 | -2.6409 | -2.1554 | -1.3893 | -0.80233 | -1.0264 | -0.79243 | -0.94492 | -1.3667 | -1.7084 | -1.7621 | -1.812 | -1.2229 | -1.4819 | -1.8371 | -2.1604 | -2.7488 | -3.4358 | -3.4969
24 | 1.1599 | 1.171 | 1.1925 | 1.2031 | 1.1762 | 0.94921 | 0.72022 | 0.64351 | 0.45163 | 0.298 | 0.67938 | 0.64066 | 0.72206 | 0.72058 | 0.80173 | 0.80249 | 0.68354 | 0.45711 | 0.62445 | 0.73354 | 0.78806 | 0.80702 | 0.87143 | 0.9243
25 | -0.024784 | 0.041583 | 0.08797 | 0.076068 | 0.059145 | -0.059582 | -0.0019671 | 0.071035 | 0.15418 | 0.18188 | 0.08835 | -0.00022954 | 0.27984 | 0.31724 | 0.30093 | 0.34549 | 0.18981 | 0.26217 | 0.28151 | 0.25095 | 0.28164 | 0.36153 | 0.3349 | 0.22561
26 | 0.041819 | 0.033822 | 0.048272 | 0.060488 | 0.063164 | 0.077007 | 0.28163 | 0.35255 | 0.37748 | 0.35308 | 0.32343 | 0.37067 | 0.41896 | 0.37156 | 0.36541 | 0.36472 | 0.32867 | 0.33976 | 0.29379 | 0.22179 | 0.24332 | 0.21263 | 0.093527 | 0.066169
27 | 0.054621 | 0.038591 | 0.033454 | 0.042882 | 0.036923 | 0.030357 | 0.025117 | 0.087773 | 0.091792 | 0.078731 | 0.091727 | 0.085232 | 0.085608 | 0.076445 | 0.045363 | 0.071024 | 0.085182 | 0.07948 | 0.055549 | 0.057629 | 0.053676 | 0.033296 | 0.02656 | 0.027529
28 | 0.15267 | 0.15264 | 0.15685 | 0.16403 | 0.16246 | 0.1491 | 0.094541 | 0.018173 | 0.01953 | 0.012942 | 0.011401 | 0.050882 | 0.074333 | 0.09636 | 0.095636 | 0.097253 | 0.076464 | -0.025132 | 0.0035419 | 0.04181 | 0.0775 | 0.10194 | 0.11181 | 0.12802
29 | -5.2677 | -5.6838 | -5.7881 | -5.7107 | -5.7154 | -4.7726 | -0.17772 | 2.4606 | 3.1361 | 2.1847 | 1.2899 | 2.5585 | 1.6133 | 0.48946 | -1.9364 | -1.9372 | -1.5958 | -0.80506 | -1.9621 | -1.118 | -1.5349 | -2.5458 | -4.0221 | -4.5402
30 | 1.0166 | 1.0267 | 1.0372 | 1.0463 | 1.0509 | 0.96081 | 0.83361 | 0.76108 | 0.78337 | 0.86783 | 0.92563 | 0.98009 | 0.98125 | 0.9993 | 1.0081 | 0.97801 | 0.82795 | 0.49346 | 0.63649 | 0.77207 | 0.83115 | 0.87932 | 0.92952 | 0.93402
31 | 1.7229 | 1.8095 | 1.8864 | 1.8931 | 1.8889 | 1.5922 | 1.2134 | 0.98198 | 0.96458 | 0.80799 | 0.79961 | 0.78277 | 0.94208 | 1.0138 | 0.98653 | 1.2229 | 1.0834 | 0.54316 | 0.64319 | 0.79971 | 0.86353 | 1.121 | 1.2397 | 1.2969
32 | 0.33596 | 0.2628 | 0.19926 | 0.29685 | 0.24376 | 0.35119 | 0.46838 | 0.91232 | 1.0507 | 1.0826 | 1.0276 | 1.0961 | 1.088 | 1.0754 | 0.90444 | 0.86032 | 0.74773 | 0.81799 | 0.69338 | 0.72357 | 0.61176 | 0.64397 | 0.39978 | 0.41056

## Qc, Winter, S6
LoadID | 0 | 1 | 2 | 3 | 4 | 5 | 6 | 7 | 8 | 9 | 10 | 11 | 12 | 13 | 14 | 15 | 16 | 17 | 18 | 19 | 20 | 21 | 22 | 23
1 | 0.21848 | 0.15436 | 0.13382 | 0.17153 | 0.14769 | 0.12143 | 0.10047 | 0.35109 | 0.36717 | 0.31492 | 0.36691 | 0.34093 | 0.34243 | 0.30578 | 0.18145 | 0.2841 | 0.34073 | 0.31792 | 0.2222 | 0.23051 | 0.2147 | 0.13318 | 0.10624 | 0.11011
2 | 0.15994 | 0.15991 | 0.16432 | 0.17185 | 0.1702 | 0.1562 | 0.099043 | 0.019039 | 0.02046 | 0.013559 | 0.011944 | 0.053305 | 0.077872 | 0.10095 | 0.10019 | 0.10188 | 0.080105 | -0.026328 | 0.0037106 | 0.043801 | 0.081191 | 0.1068 | 0.11713 | 0.13411
3 | 0.35118 | 0.37892 | 0.38587 | 0.38071 | 0.38103 | 0.31817 | 0.011848 | -0.16404 | -0.20907 | -0.14564 | -0.085992 | -0.17057 | -0.10755 | -0.032631 | 0.12909 | 0.12915 | 0.10639 | 0.05367 | 0.13081 | 0.074531 | 0.10233 | 0.16972 | 0.26814 | 0.30268
4 | -0.24897 | -0.25144 | -0.25401 | -0.25623 | -0.25737 | -0.2353 | -0.20415 | -0.18639 | -0.19185 | -0.21253 | -0.22668 | -0.24002 | -0.24031 | -0.24473 | -0.24688 | -0.23951 | -0.20276 | -0.12085 | -0.15587 | -0.18908 | -0.20355 | -0.21534 | -0.22764 | -0.22874
5 | -0.010442 | -0.010967 | -0.011433 | -0.011473 | -0.011448 | -0.0096497 | -0.0073541 | -0.0059514 | -0.005846 | -0.0048969 | -0.0048461 | -0.0047441 | -0.0057096 | -0.0061442 | -0.005979 | -0.0074115 | -0.0065662 | -0.0032919 | -0.0038981 | -0.0048467 | -0.0052335 | -0.0067938 | -0.0075133 | -0.00786
6 | -0.31858 | -0.24921 | -0.18895 | -0.2815 | -0.23115 | -0.33302 | -0.44416 | -0.86513 | -0.99634 | -1.0266 | -0.97441 | -1.0394 | -1.0317 | -1.0197 | -0.85765 | -0.81582 | -0.70905 | -0.77568 | -0.65752 | -0.68614 | -0.58012 | -0.61066 | -0.3791 | -0.38932
7 | -0.75132 | -0.7431 | -0.76645 | -0.78032 | -0.82654 | -0.74005 | -0.62871 | -0.32657 | -0.16181 | -0.1502 | -0.11416 | -0.038364 | -0.15576 | -0.16254 | -0.29626 | -0.42336 | -0.3821 | -0.4262 | -0.47928 | -0.46015 | -0.52394 | -0.61766 | -0.69687 | -0.69316
8 | -0.57045 | -0.58251 | -0.58021 | -0.57937 | -0.56743 | -0.5445 | -0.41624 | -0.33114 | -0.30577 | -0.34922 | -0.32976 | -0.3006 | -0.31864 | -0.34498 | -0.41916 | -0.46485 | -0.46362 | -0.45719 | -0.4819 | -0.49828 | -0.50681 | -0.52167 | -0.54444 | -0.55487
9 | 0.010383 | 0.010383 | 0.010383 | 0.010383 | 0.010383 | 0.010383 | 0.010383 | 0.010383 | 0.010383 | 0.010383 | 0.010383 | 0.010383 | 0.010383 | 0.010383 | 0.010383 | 0.010383 | 0.010383 | 0.010383 | 0.010383 | 0.010383 | 0.010383 | 0.010383 | 0.010383 | 0.010383
10 | 0.14142 | 0.14554 | 0.14576 | 0.14535 | 0.14495 | 0.13551 | 0.10157 | 0.082901 | 0.053436 | 0.030859 | 0.039479 | 0.030478 | 0.036343 | 0.052564 | 0.065709 | 0.067774 | 0.069691 | 0.047036 | 0.056995 | 0.070658 | 0.083094 | 0.10572 | 0.13214 | 0.1345
11 | -0.39401 | -0.3978 | -0.40512 | -0.40871 | -0.39956 | -0.32245 | -0.24466 | -0.2186 | -0.15342 | -0.10123 | -0.23079 | -0.21764 | -0.24529 | -0.24479 | -0.27235 | -0.27261 | -0.2322 | -0.15528 | -0.21213 | -0.24919 | -0.26771 | -0.27415 | -0.29603 | -0.31399
12 | 0.041307 | -0.069305 | -0.14662 | -0.12678 | -0.098575 | 0.099303 | 0.0032784 | -0.11839 | -0.25697 | -0.30314 | -0.14725 | 0.00038257 | -0.4664 | -0.52873 | -0.50156 | -0.57582 | -0.31634 | -0.43695 | -0.46919 | -0.41825 | -0.46939 | -0.60255 | -0.55817 | -0.37602
13 | 0.48663 | 0.39357 | 0.56171 | 0.70387 | 0.73499 | 0.89609 | 3.2771 | 4.1025 | 4.3925 | 4.1086 | 3.7636 | 4.3133 | 4.8752 | 4.3236 | 4.252 | 4.244 | 3.8246 | 3.9536 | 3.4186 | 2.5808 | 2.8314 | 2.4742 | 1.0883 | 0.76997
14 | 0.11228 | 0.079325 | 0.068766 | 0.088147 | 0.075897 | 0.0624 | 0.05163 | 0.18042 | 0.18868 | 0.16184 | 0.18855 | 0.1752 | 0.17597 | 0.15714 | 0.093245 | 0.14599 | 0.1751 | 0.16338 | 0.11418 | 0.11846 | 0.11033 | 0.068441 | 0.054596 | 0.056586
15 | -0.1454 | -0.14537 | -0.14938 | -0.15622 | -0.15472 | -0.142 | -0.090039 | -0.017308 | -0.0186 | -0.012326 | -0.010858 | -0.048459 | -0.070793 | -0.091772 | -0.091082 | -0.092622 | -0.072823 | 0.023935 | -0.0033732 | -0.039819 | -0.07381 | -0.09709 | -0.10648 | -0.12192
16 | -0.087794 | -0.09473 | -0.096468 | -0.095178 | -0.095257 | -0.079544 | -0.002962 | 0.04101 | 0.052268 | 0.036411 | 0.021498 | 0.042642 | 0.026888 | 0.0081576 | -0.032274 | -0.032287 | -0.026597 | -0.013418 | -0.032702 | -0.018633 | -0.025582 | -0.04243 | -0.067034 | -0.075671
17 | 0.3942 | 0.39811 | 0.40218 | 0.4057 | 0.4075 | 0.37256 | 0.32324 | 0.29511 | 0.30376 | 0.3365 | 0.35892 | 0.38004 | 0.38049 | 0.38748 | 0.39089 | 0.37923 | 0.32104 | 0.19134 | 0.2468 | 0.29937 | 0.32228 | 0.34096 | 0.36043 | 0.36217
18 | 0.29237 | 0.30706 | 0.32011 | 0.32125 | 0.32054 | 0.27019 | 0.20591 | 0.16664 | 0.16369 | 0.13711 | 0.13569 | 0.13283 | 0.15987 | 0.17204 | 0.16741 | 0.20752 | 0.18385 | 0.092172 | 0.10915 | 0.13571 | 0.14654 | 0.19023 | 0.21037 | 0.22008
19 | -0.35913 | -0.28092 | -0.213 | -0.31732 | -0.26057 | -0.37541 | -0.50069 | -0.97523 | -1.1231 | -1.1573 | -1.0984 | -1.1717 | -1.163 | -1.1495 | -0.96681 | -0.91965 | -0.7993 | -0.8744 | -0.7412 | -0.77347 | -0.65395 | -0.68838 | -0.42735 | -0.43887
20 | 0.47226 | 0.46709 | 0.48177 | 0.49049 | 0.51954 | 0.46517 | 0.39519 | 0.20528 | 0.10171 | 0.094408 | 0.071756 | 0.024115 | 0.097909 | 0.10217 | 0.18622 | 0.26611 | 0.24018 | 0.2679 | 0.30126 | 0.28924 | 0.32934 | 0.38824 | 0.43803 | 0.4357
21 | -0.47538 | -0.48543 | -0.48351 | -0.48281 | -0.47286 | -0.45375 | -0.34687 | -0.27595 | -0.25481 | -0.29101 | -0.2748 | -0.2505 | -0.26553 | -0.28748 | -0.3493 | -0.38737 | -0.38635 | -0.38099 | -0.40158 | -0.41523 | -0.42234 | -0.43472 | -0.4537 | -0.4624
22 | -0.075879 | -0.075879 | -0.075879 | -0.075879 | -0.075879 | -0.075879 | -0.075879 | -0.075879 | -0.075879 | -0.075879 | -0.075879 | -0.075879 | -0.075879 | -0.075879 | -0.075879 | -0.075879 | -0.075879 | -0.075879 | -0.075879 | -0.075879 | -0.075879 | -0.075879 | -0.075879 | -0.075879
23 | -3.6769 | -3.7841 | -3.7898 | -3.7791 | -3.7686 | -3.5231 | -2.6409 | -2.1554 | -1.3893 | -0.80233 | -1.0264 | -0.79243 | -0.94492 | -1.3667 | -1.7084 | -1.7621 | -1.812 | -1.2229 | -1.4819 | -1.8371 | -2.1604 | -2.7488 | -3.4358 | -3.4969
24 | 1.1599 | 1.171 | 1.1925 | 1.2031 | 1.1762 | 0.94921 | 0.72022 | 0.64351 | 0.45163 | 0.298 | 0.67938 | 0.64066 | 0.72206 | 0.72058 | 0.80173 | 0.80249 | 0.68354 | 0.45711 | 0.62445 | 0.73354 | 0.78806 | 0.80702 | 0.87143 | 0.9243
25 | -0.024784 | 0.041583 | 0.08797 | 0.076068 | 0.059145 | -0.059582 | -0.0019671 | 0.071035 | 0.15418 | 0.18188 | 0.08835 | -0.00022954 | 0.27984 | 0.31724 | 0.30093 | 0.34549 | 0.18981 | 0.26217 | 0.28151 | 0.25095 | 0.28164 | 0.36153 | 0.3349 | 0.22561
26 | 0.041819 | 0.033822 | 0.048272 | 0.060488 | 0.063164 | 0.077007 | 0.28163 | 0.35255 | 0.37748 | 0.35308 | 0.32343 | 0.37067 | 0.41896 | 0.37156 | 0.36541 | 0.36472 | 0.32867 | 0.33976 | 0.29379 | 0.22179 | 0.24332 | 0.21263 | 0.093527 | 0.066169
27 | 0.054621 | 0.038591 | 0.033454 | 0.042882 | 0.036923 | 0.030357 | 0.025117 | 0.087773 | 0.091792 | 0.078731 | 0.091727 | 0.085232 | 0.085608 | 0.076445 | 0.045363 | 0.071024 | 0.085182 | 0.07948 | 0.055549 | 0.057629 | 0.053676 | 0.033296 | 0.02656 | 0.027529
28 | 0.15267 | 0.15264 | 0.15685 | 0.16403 | 0.16246 | 0.1491 | 0.094541 | 0.018173 | 0.01953 | 0.012942 | 0.011401 | 0.050882 | 0.074333 | 0.09636 | 0.095636 | 0.097253 | 0.076464 | -0.025132 | 0.0035419 | 0.04181 | 0.0775 | 0.10194 | 0.11181 | 0.12802
29 | -5.2677 | -5.6838 | -5.7881 | -5.7107 | -5.7154 | -4.7726 | -0.17772 | 2.4606 | 3.1361 | 2.1847 | 1.2899 | 2.5585 | 1.6133 | 0.48946 | -1.9364 | -1.9372 | -1.5958 | -0.80506 | -1.9621 | -1.118 | -1.5349 | -2.5458 | -4.0221 | -4.5402
30 | 1.0166 | 1.0267 | 1.0372 | 1.0463 | 1.0509 | 0.96081 | 0.83361 | 0.76108 | 0.78337 | 0.86783 | 0.92563 | 0.98009 | 0.98125 | 0.9993 | 1.0081 | 0.97801 | 0.82795 | 0.49346 | 0.63649 | 0.77207 | 0.83115 | 0.87932 | 0.92952 | 0.93402
31 | 1.7229 | 1.8095 | 1.8864 | 1.8931 | 1.8889 | 1.5922 | 1.2134 | 0.98198 | 0.96458 | 0.80799 | 0.79961 | 0.78277 | 0.94208 | 1.0138 | 0.98653 | 1.2229 | 1.0834 | 0.54316 | 0.64319 | 0.79971 | 0.86353 | 1.121 | 1.2397 | 1.2969
32 | 0.33596 | 0.2628 | 0.19926 | 0.29685 | 0.24376 | 0.35119 | 0.46838 | 0.91232 | 1.0507 | 1.0826 | 1.0276 | 1.0961 | 1.088 | 1.0754 | 0.90444 | 0.86032 | 0.74773 | 0.81799 | 0.69338 | 0.72357 | 0.61176 | 0.64397 | 0.39978 | 0.41056

## Qc, Winter, S7
LoadID | 0 | 1 | 2 | 3 | 4 | 5 | 6 | 7 | 8 | 9 | 10 | 11 | 12 | 13 | 14 | 15 | 16 | 17 | 18 | 19 | 20 | 21 | 22 | 23
1 | 0.19768 | 0.13966 | 0.12107 | 0.15519 | 0.13363 | 0.10986 | 0.0909 | 0.31765 | 0.3322 | 0.28493 | 0.33196 | 0.30846 | 0.30982 | 0.27666 | 0.16417 | 0.25704 | 0.30828 | 0.28764 | 0.20103 | 0.20856 | 0.19426 | 0.1205 | 0.096123 | 0.099627
2 | 0.14471 | 0.14468 | 0.14867 | 0.15548 | 0.15399 | 0.14132 | 0.08961 | 0.017226 | 0.018511 | 0.012267 | 0.010806 | 0.048228 | 0.070456 | 0.091335 | 0.090648 | 0.092181 | 0.072476 | -0.023821 | 0.0033572 | 0.039629 | 0.073458 | 0.096628 | 0.10598 | 0.12134
3 | 0.31773 | 0.34283 | 0.34912 | 0.34445 | 0.34474 | 0.28787 | 0.010719 | -0.14842 | -0.18916 | -0.13177 | -0.077802 | -0.15432 | -0.097309 | -0.029523 | 0.1168 | 0.11685 | 0.096255 | 0.048559 | 0.11835 | 0.067433 | 0.092582 | 0.15356 | 0.2426 | 0.27386
4 | -0.22526 | -0.22749 | -0.22981 | -0.23183 | -0.23286 | -0.21289 | -0.18471 | -0.16864 | -0.17357 | -0.19229 | -0.2051 | -0.21716 | -0.21742 | -0.22142 | -0.22337 | -0.2167 | -0.18345 | -0.10934 | -0.14103 | -0.17107 | -0.18416 | -0.19484 | -0.20596 | -0.20696
5 | -0.0094474 | -0.0099221 | -0.010344 | -0.010381 | -0.010358 | -0.0087307 | -0.0066537 | -0.0053846 | -0.0052892 | -0.0044305 | -0.0043846 | -0.0042922 | -0.0051658 | -0.005559 | -0.0054095 | -0.0067057 | -0.0059408 | -0.0029783 | -0.0035268 | -0.0043851 | -0.0047351 | -0.0061467 | -0.0067978 | -0.0071114
6 | -0.28824 | -0.22547 | -0.17096 | -0.25469 | -0.20914 | -0.30131 | -0.40186 | -0.78273 | -0.90145 | -0.92883 | -0.88161 | -0.94043 | -0.93344 | -0.92262 | -0.77597 | -0.73812 | -0.64152 | -0.70181 | -0.5949 | -0.62079 | -0.52487 | -0.55251 | -0.343 | -0.35224
7 | -0.67976 | -0.67233 | -0.69346 | -0.706 | -0.74782 | -0.66957 | -0.56883 | -0.29547 | -0.1464 | -0.13589 | -0.10329 | -0.034711 | -0.14093 | -0.14706 | -0.26804 | -0.38304 | -0.34571 | -0.38561 | -0.43363 | -0.41633 | -0.47404 | -0.55883 | -0.6305 | -0.62715
8 | -0.51613 | -0.52704 | -0.52495 | -0.52419 | -0.51339 | -0.49264 | -0.3766 | -0.2996 | -0.27665 | -0.31596 | -0.29835 | -0.27197 | -0.28829 | -0.31213 | -0.37924 | -0.42058 | -0.41946 | -0.41365 | -0.43601 | -0.45082 | -0.45854 | -0.47199 | -0.49259 | -0.50203
9 | 0.0093945 | 0.0093945 | 0.0093945 | 0.0093945 | 0.0093945 | 0.0093945 | 0.0093945 | 0.0093945 | 0.0093945 | 0.0093945 | 0.0093945 | 0.0093945 | 0.0093945 | 0.0093945 | 0.0093945 | 0.0093945 | 0.0093945 | 0.0093945 | 0.0093945 | 0.0093945 | 0.0093945 | 0.0093945 | 0.0093945 | 0.0093945
10 | 0.12795 | 0.13168 | 0.13188 | 0.13151 | 0.13114 | 0.1226 | 0.091899 | 0.075005 | 0.048347 | 0.02792 | 0.035719 | 0.027575 | 0.032882 | 0.047558 | 0.059451 | 0.061319 | 0.063053 | 0.042556 | 0.051567 | 0.063929 | 0.07518 | 0.095654 | 0.11956 | 0.12169
11 | -0.35649 | -0.35992 | -0.36653 | -0.36979 | -0.36151 | -0.29174 | -0.22136 | -0.19779 | -0.13881 | -0.09159 | -0.20881 | -0.19691 | -0.22193 | -0.22147 | -0.24641 | -0.24665 | -0.21009 | -0.1405 | -0.19193 | -0.22546 | -0.24221 | -0.24804 | -0.26784 | -0.28409
12 | 0.037373 | -0.062705 | -0.13265 | -0.11471 | -0.089187 | 0.089845 | 0.0029662 | -0.10712 | -0.23249 | -0.27427 | -0.13323 | 0.00034614 | -0.42199 | -0.47838 | -0.45379 | -0.52098 | -0.28622 | -0.39534 | -0.4245 | -0.37842 | -0.42469 | -0.54516 | -0.50501 | -0.34021
13 | 0.44028 | 0.35608 | 0.50822 | 0.63683 | 0.66499 | 0.81074 | 2.965 | 3.7117 | 3.9742 | 3.7173 | 3.4052 | 3.9025 | 4.4109 | 3.9118 | 3.847 | 3.8398 | 3.4603 | 3.577 | 3.0931 | 2.335 | 2.5617 | 2.2386 | 0.98466 | 0.69664
14 | 0.10158 | 0.07177 | 0.062217 | 0.079752 | 0.068669 | 0.056457 | 0.046713 | 0.16324 | 0.17071 | 0.14642 | 0.17059 | 0.15851 | 0.15921 | 0.14217 | 0.084365 | 0.13209 | 0.15842 | 0.14782 | 0.10331 | 0.10718 | 0.099826 | 0.061923 | 0.049396 | 0.051197
15 | -0.13155 | -0.13152 | -0.13515 | -0.14134 | -0.13999 | -0.12848 | -0.081464 | -0.01566 | -0.016828 | -0.011152 | -0.009824 | -0.043844 | -0.064051 | -0.083031 | -0.082407 | -0.083801 | -0.065887 | 0.021655 | -0.003052 | -0.036026 | -0.06678 | -0.087844 | -0.096343 | -0.11031
16 | -0.079433 | -0.085708 | -0.08728 | -0.086113 | -0.086185 | -0.071968 | -0.0026799 | 0.037104 | 0.04729 | 0.032943 | 0.019451 | 0.038581 | 0.024327 | 0.0073807 | -0.0292 | -0.029212 | -0.024064 | -0.01214 | -0.029588 | -0.016858 | -0.023145 | -0.038389 | -0.06065 | -0.068464
17 | 0.35666 | 0.3602 | 0.36387 | 0.36706 | 0.36869 | 0.33708 | 0.29245 | 0.26701 | 0.27483 | 0.30446 | 0.32474 | 0.34384 | 0.34425 | 0.35058 | 0.35366 | 0.34311 | 0.29047 | 0.17312 | 0.2233 | 0.27086 | 0.29159 | 0.30849 | 0.3261 | 0.32768
18 | 0.26453 | 0.27782 | 0.28963 | 0.29066 | 0.29001 | 0.24446 | 0.1863 | 0.15077 | 0.1481 | 0.12405 | 0.12277 | 0.12018 | 0.14464 | 0.15565 | 0.15147 | 0.18776 | 0.16634 | 0.083394 | 0.098752 | 0.12278 | 0.13258 | 0.17211 | 0.19034 | 0.19912
19 | -0.32492 | -0.25417 | -0.19272 | -0.2871 | -0.23576 | -0.33966 | -0.453 | -0.88235 | -1.0162 | -1.047 | -0.99382 | -1.0601 | -1.0522 | -1.04 | -0.87473 | -0.83206 | -0.72317 | -0.79113 | -0.67061 | -0.6998 | -0.59167 | -0.62282 | -0.38665 | -0.39707
20 | 0.42728 | 0.42261 | 0.43589 | 0.44377 | 0.47006 | 0.42087 | 0.35755 | 0.18573 | 0.092022 | 0.085417 | 0.064922 | 0.021818 | 0.088584 | 0.09244 | 0.16848 | 0.24077 | 0.2173 | 0.24238 | 0.27257 | 0.26169 | 0.29797 | 0.35127 | 0.39632 | 0.39421
21 | -0.4301 | -0.4392 | -0.43746 | -0.43683 | -0.42782 | -0.41054 | -0.31383 | -0.24967 | -0.23054 | -0.2633 | -0.24863 | -0.22664 | -0.24024 | -0.2601 | -0.31603 | -0.35048 | -0.34955 | -0.3447 | -0.36334 | -0.37568 | -0.38212 | -0.39332 | -0.41049 | -0.41836
22 | -0.068652 | -0.068652 | -0.068652 | -0.068652 | -0.068652 | -0.068652 | -0.068652 | -0.068652 | -0.068652 | -0.068652 | -0.068652 | -0.068652 | -0.068652 | -0.068652 | -0.068652 | -0.068652 | -0.068652 | -0.068652 | -0.068652 | -0.068652 | -0.068652 | -0.068652 | -0.068652 | -0.068652
23 | -3.3267 | -3.4238 | -3.4288 | -3.4192 | -3.4097 | -3.1876 | -2.3894 | -1.9501 | -1.257 | -0.72592 | -0.92869 | -0.71696 | -0.85493 | -1.2365 | -1.5457 | -1.5943 | -1.6394 | -1.1065 | -1.3407 | -1.6621 | -1.9547 | -2.487 | -3.1085 | -3.1639
24 | 1.0494 | 1.0595 | 1.079 | 1.0886 | 1.0642 | 0.85881 | 0.65163 | 0.58222 | 0.40862 | 0.26962 | 0.61468 | 0.57964 | 0.65329 | 0.65196 | 0.72537 | 0.72606 | 0.61844 | 0.41358 | 0.56498 | 0.66368 | 0.71301 | 0.73016 | 0.78844 | 0.83627
25 | -0.022424 | 0.037623 | 0.079592 | 0.068823 | 0.053512 | -0.053907 | -0.0017797 | 0.06427 | 0.1395 | 0.16456 | 0.079935 | -0.00020768 | 0.25319 | 0.28703 | 0.27227 | 0.31259 | 0.17173 | 0.2372 | 0.2547 | 0.22705 | 0.25481 | 0.3271 | 0.30301 | 0.20413
26 | 0.037837 | 0.030601 | 0.043675 | 0.054728 | 0.057148 | 0.069673 | 0.25481 | 0.31898 | 0.34153 | 0.31945 | 0.29263 | 0.33537 | 0.37906 | 0.33617 | 0.33061 | 0.32998 | 0.29737 | 0.3074 | 0.26581 | 0.20066 | 0.22015 | 0.19238 | 0.084619 | 0.059867
27 | 0.049419 | 0.034915 | 0.030268 | 0.038798 | 0.033406 | 0.027466 | 0.022725 | 0.079414 | 0.08305 | 0.071232 | 0.082991 | 0.077115 | 0.077455 | 0.069164 | 0.041042 | 0.06426 | 0.07707 | 0.071911 | 0.050259 | 0.05214 | 0.048564 | 0.030125 | 0.024031 | 0.024907
28 | 0.13813 | 0.1381 | 0.14191 | 0.14841 | 0.14699 | 0.1349 | 0.085537 | 0.016443 | 0.01767 | 0.01171 | 0.010315 | 0.046036 | 0.067253 | 0.087183 | 0.086528 | 0.087991 | 0.069182 | -0.022738 | 0.0032046 | 0.037828 | 0.070119 | 0.092236 | 0.10116 | 0.11582
29 | -4.766 | -5.1425 | -5.2368 | -5.1668 | -5.1711 | -4.3181 | -0.16079 | 2.2263 | 2.8374 | 1.9766 | 1.167 | 2.3149 | 1.4596 | 0.44284 | -1.752 | -1.7527 | -1.4438 | -0.72838 | -1.7753 | -1.0115 | -1.3887 | -2.3034 | -3.639 | -4.1078
30 | 0.91981 | 0.92893 | 0.93841 | 0.94663 | 0.95084 | 0.86931 | 0.75422 | 0.6886 | 0.70876 | 0.78518 | 0.83747 | 0.88675 | 0.8878 | 0.90413 | 0.91207 | 0.88487 | 0.74909 | 0.44647 | 0.57587 | 0.69854 | 0.75199 | 0.79558 | 0.841 | 0.84507
31 | 1.5588 | 1.6372 | 1.7067 | 1.7128 | 1.709 | 1.4406 | 1.0979 | 0.88846 | 0.87272 | 0.73104 | 0.72345 | 0.70822 | 0.85236 | 0.91724 | 0.89257 | 1.1064 | 0.98024 | 0.49143 | 0.58193 | 0.72355 | 0.78129 | 1.0142 | 1.1216 | 1.1734
32 | 0.30396 | 0.23777 | 0.18028 | 0.26858 | 0.22055 | 0.31774 | 0.42378 | 0.82543 | 0.95062 | 0.9795 | 0.9297 | 0.99172 | 0.98435 | 0.97294 | 0.8183 | 0.77838 | 0.67652 | 0.74009 | 0.62735 | 0.65465 | 0.5535 | 0.58264 | 0.36171 | 0.37146

## Qc, Winter, S8
LoadID | 0 | 1 | 2 | 3 | 4 | 5 | 6 | 7 | 8 | 9 | 10 | 11 | 12 | 13 | 14 | 15 | 16 | 17 | 18 | 19 | 20 | 21 | 22 | 23
1 | 0.19768 | 0.13966 | 0.12107 | 0.15519 | 0.13363 | 0.10986 | 0.0909 | 0.31765 | 0.3322 | 0.28493 | 0.33196 | 0.30846 | 0.30982 | 0.27666 | 0.16417 | 0.25704 | 0.30828 | 0.28764 | 0.20103 | 0.20856 | 0.19426 | 0.1205 | 0.096123 | 0.099627
2 | 0.14471 | 0.14468 | 0.14867 | 0.15548 | 0.15399 | 0.14132 | 0.08961 | 0.017226 | 0.018511 | 0.012267 | 0.010806 | 0.048228 | 0.070456 | 0.091335 | 0.090648 | 0.092181 | 0.072476 | -0.023821 | 0.0033572 | 0.039629 | 0.073458 | 0.096628 | 0.10598 | 0.12134
3 | 0.31773 | 0.34283 | 0.34912 | 0.34445 | 0.34474 | 0.28787 | 0.010719 | -0.14842 | -0.18916 | -0.13177 | -0.077802 | -0.15432 | -0.097309 | -0.029523 | 0.1168 | 0.11685 | 0.096255 | 0.048559 | 0.11835 | 0.067433 | 0.092582 | 0.15356 | 0.2426 | 0.27386
4 | -0.22526 | -0.22749 | -0.22981 | -0.23183 | -0.23286 | -0.21289 | -0.18471 | -0.16864 | -0.17357 | -0.19229 | -0.2051 | -0.21716 | -0.21742 | -0.22142 | -0.22337 | -0.2167 | -0.18345 | -0.10934 | -0.14103 | -0.17107 | -0.18416 | -0.19484 | -0.20596 | -0.20696
5 | -0.0094474 | -0.0099221 | -0.010344 | -0.010381 | -0.010358 | -0.0087307 | -0.0066537 | -0.0053846 | -0.0052892 | -0.0044305 | -0.0043846 | -0.0042922 | -0.0051658 | -0.005559 | -0.0054095 | -0.0067057 | -0.0059408 | -0.0029783 | -0.0035268 | -0.0043851 | -0.0047351 | -0.0061467 | -0.0067978 | -0.0071114
6 | -0.28824 | -0.22547 | -0.17096 | -0.25469 | -0.20914 | -0.30131 | -0.40186 | -0.78273 | -0.90145 | -0.92883 | -0.88161 | -0.94043 | -0.93344 | -0.92262 | -0.77597 | -0.73812 | -0.64152 | -0.70181 | -0.5949 | -0.62079 | -0.52487 | -0.55251 | -0.343 | -0.35224
7 | -0.67976 | -0.67233 | -0.69346 | -0.706 | -0.74782 | -0.66957 | -0.56883 | -0.29547 | -0.1464 | -0.13589 | -0.10329 | -0.034711 | -0.14093 | -0.14706 | -0.26804 | -0.38304 | -0.34571 | -0.38561 | -0.43363 | -0.41633 | -0.47404 | -0.55883 | -0.6305 | -0.62715
8 | -0.51613 | -0.52704 | -0.52495 | -0.52419 | -0.51339 | -0.49264 | -0.3766 | -0.2996 | -0.27665 | -0.31596 | -0.29835 | -0.27197 | -0.28829 | -0.31213 | -0.37924 | -0.42058 | -0.41946 | -0.41365 | -0.43601 | -0.45082 | -0.45854 | -0.47199 | -0.49259 | -0.50203
9 | 0.0093945 | 0.0093945 | 0.0093945 | 0.0093945 | 0.0093945 | 0.0093945 | 0.0093945 | 0.0093945 | 0.0093945 | 0.0093945 | 0.0093945 | 0.0093945 | 0.0093945 | 0.0093945 | 0.0093945 | 0.0093945 | 0.0093945 | 0.0093945 | 0.0093945 | 0.0093945 | 0.0093945 | 0.0093945 | 0.0093945 | 0.0093945
10 | 0.12795 | 0.13168 | 0.13188 | 0.13151 | 0.13114 | 0.1226 | 0.091899 | 0.075005 | 0.048347 | 0.02792 | 0.035719 | 0.027575 | 0.032882 | 0.047558 | 0.059451 | 0.061319 | 0.063053 | 0.042556 | 0.051567 | 0.063929 | 0.07518 | 0.095654 | 0.11956 | 0.12169
11 | -0.35649 | -0.35992 | -0.36653 | -0.36979 | -0.36151 | -0.29174 | -0.22136 | -0.19779 | -0.13881 | -0.09159 | -0.20881 | -0.19691 | -0.22193 | -0.22147 | -0.24641 | -0.24665 | -0.21009 | -0.1405 | -0.19193 | -0.22546 | -0.24221 | -0.24804 | -0.26784 | -0.28409
12 | 0.037373 | -0.062705 | -0.13265 | -0.11471 | -0.089187 | 0.089845 | 0.0029662 | -0.10712 | -0.23249 | -0.27427 | -0.13323 | 0.00034614 | -0.42199 | -0.47838 | -0.45379 | -0.52098 | -0.28622 | -0.39534 | -0.4245 | -0.37842 | -0.42469 | -0.54516 | -0.50501 | -0.34021
13 | 0.44028 | 0.35608 | 0.50822 | 0.63683 | 0.66499 | 0.81074 | 2.965 | 3.7117 | 3.9742 | 3.7173 | 3.4052 | 3.9025 | 4.4109 | 3.9118 | 3.847 | 3.8398 | 3.4603 | 3.577 | 3.0931 | 2.335 | 2.5617 | 2.2386 | 0.98466 | 0.69664
14 | 0.10158 | 0.07177 | 0.062217 | 0.079752 | 0.068669 | 0.056457 | 0.046713 | 0.16324 | 0.17071 | 0.14642 | 0.17059 | 0.15851 | 0.15921 | 0.14217 | 0.084365 | 0.13209 | 0.15842 | 0.14782 | 0.10331 | 0.10718 | 0.099826 | 0.061923 | 0.049396 | 0.051197
15 | -0.13155 | -0.13152 | -0.13515 | -0.14134 | -0.13999 | -0.12848 | -0.081464 | -0.01566 | -0.016828 | -0.011152 | -0.009824 | -0.043844 | -0.064051 | -0.083031 | -0.082407 | -0.083801 | -0.065887 | 0.021655 | -0.003052 | -0.036026 | -0.06678 | -0.087844 | -0.096343 | -0.11031
16 | -0.079433 | -0.085708 | -0.08728 | -0.086113 | -0.086185 | -0.071968 | -0.0026799 | 0.037104 | 0.04729 | 0.032943 | 0.019451 | 0.038581 | 0.024327 | 0.0073807 | -0.0292 | -0.029212 | -0.024064 | -0.01214 | -0.029588 | -0.016858 | -0.023145 | -0.038389 | -0.06065 | -0.068464
17 | 0.35666 | 0.3602 | 0.36387 | 0.36706 | 0.36869 | 0.33708 | 0.29245 | 0.26701 | 0.27483 | 0.30446 | 0.32474 | 0.34384 | 0.34425 | 0.35058 | 0.35366 | 0.34311 | 0.29047 | 0.17312 | 0.2233 | 0.27086 | 0.29159 | 0.30849 | 0.3261 | 0.32768
18 | 0.26453 | 0.27782 | 0.28963 | 0.29066 | 0.29001 | 0.24446 | 0.1863 | 0.15077 | 0.1481 | 0.12405 | 0.12277 | 0.12018 | 0.14464 | 0.15565 | 0.15147 | 0.18776 | 0.16634 | 0.083394 | 0.098752 | 0.12278 | 0.13258 | 0.17211 | 0.19034 | 0.19912
19 | -0.32492 | -0.25417 | -0.19272 | -0.2871 | -0.23576 | -0.33966 | -0.453 | -0.88235 | -1.0162 | -1.047 | -0.99382 | -1.0601 | -1.0522 | -1.04 | -0.87473 | -0.83206 | -0.72317 | -0.79113 | -0.67061 | -0.6998 | -0.59167 | -0.62282 | -0.38665 | -0.39707
20 | 0.42728 | 0.42261 | 0.43589 | 0.44377 | 0.47006 | 0.42087 | 0.35755 | 0.18573 | 0.092022 | 0.085417 | 0.064922 | 0.021818 | 0.088584 | 0.09244 | 0.16848 | 0.24077 | 0.2173 | 0.24238 | 0.27257 | 0.26169 | 0.29797 | 0.35127 | 0.39632 | 0.39421
21 | -0.4301 | -0.4392 | -0.43746 | -0.43683 | -0.42782 | -0.41054 | -0.31383 | -0.24967 | -0.23054 | -0.2633 | -0.24863 | -0.22664 | -0.24024 | -0.2601 | -0.31603 | -0.35048 | -0.34955 | -0.3447 | -0.36334 | -0.37568 | -0.38212 | -0.39332 | -0.41049 | -0.41836
22 | -0.068652 | -0.068652 | -0.068652 | -0.068652 | -0.068652 | -0.068652 | -0.068652 | -0.068652 | -0.068652 | -0.068652 | -0.068652 | -0.068652 | -0.068652 | -0.068652 | -0.068652 | -0.068652 | -0.068652 | -0.068652 | -0.068652 | -0.068652 | -0.068652 | -0.068652 | -0.068652 | -0.068652
23 | -3.3267 | -3.4238 | -3.4288 | -3.4192 | -3.4097 | -3.1876 | -2.3894 | -1.9501 | -1.257 | -0.72592 | -0.92869 | -0.71696 | -0.85493 | -1.2365 | -1.5457 | -1.5943 | -1.6394 | -1.1065 | -1.3407 | -1.6621 | -1.9547 | -2.487 | -3.1085 | -3.1639
24 | 1.0494 | 1.0595 | 1.079 | 1.0886 | 1.0642 | 0.85881 | 0.65163 | 0.58222 | 0.40862 | 0.26962 | 0.61468 | 0.57964 | 0.65329 | 0.65196 | 0.72537 | 0.72606 | 0.61844 | 0.41358 | 0.56498 | 0.66368 | 0.71301 | 0.73016 | 0.78844 | 0.83627
25 | -0.022424 | 0.037623 | 0.079592 | 0.068823 | 0.053512 | -0.053907 | -0.0017797 | 0.06427 | 0.1395 | 0.16456 | 0.079935 | -0.00020768 | 0.25319 | 0.28703 | 0.27227 | 0.31259 | 0.17173 | 0.2372 | 0.2547 | 0.22705 | 0.25481 | 0.3271 | 0.30301 | 0.20413
26 | 0.037837 | 0.030601 | 0.043675 | 0.054728 | 0.057148 | 0.069673 | 0.25481 | 0.31898 | 0.34153 | 0.31945 | 0.29263 | 0.33537 | 0.37906 | 0.33617 | 0.33061 | 0.32998 | 0.29737 | 0.3074 | 0.26581 | 0.20066 | 0.22015 | 0.19238 | 0.084619 | 0.059867
27 | 0.049419 | 0.034915 | 0.030268 | 0.038798 | 0.033406 | 0.027466 | 0.022725 | 0.079414 | 0.08305 | 0.071232 | 0.082991 | 0.077115 | 0.077455 | 0.069164 | 0.041042 | 0.06426 | 0.07707 | 0.071911 | 0.050259 | 0.05214 | 0.048564 | 0.030125 | 0.024031 | 0.024907
28 | 0.13813 | 0.1381 | 0.14191 | 0.14841 | 0.14699 | 0.1349 | 0.085537 | 0.016443 | 0.01767 | 0.01171 | 0.010315 | 0.046036 | 0.067253 | 0.087183 | 0.086528 | 0.087991 | 0.069182 | -0.022738 | 0.0032046 | 0.037828 | 0.070119 | 0.092236 | 0.10116 | 0.11582
29 | -4.766 | -5.1425 | -5.2368 | -5.1668 | -5.1711 | -4.3181 | -0.16079 | 2.2263 | 2.8374 | 1.9766 | 1.167 | 2.3149 | 1.4596 | 0.44284 | -1.752 | -1.7527 | -1.4438 | -0.72838 | -1.7753 | -1.0115 | -1.3887 | -2.3034 | -3.639 | -4.1078
30 | 0.91981 | 0.92893 | 0.93841 | 0.94663 | 0.95084 | 0.86931 | 0.75422 | 0.6886 | 0.70876 | 0.78518 | 0.83747 | 0.88675 | 0.8878 | 0.90413 | 0.91207 | 0.88487 | 0.74909 | 0.44647 | 0.57587 | 0.69854 | 0.75199 | 0.79558 | 0.841 | 0.84507
31 | 1.5588 | 1.6372 | 1.7067 | 1.7128 | 1.709 | 1.4406 | 1.0979 | 0.88846 | 0.87272 | 0.73104 | 0.72345 | 0.70822 | 0.85236 | 0.91724 | 0.89257 | 1.1064 | 0.98024 | 0.49143 | 0.58193 | 0.72355 | 0.78129 | 1.0142 | 1.1216 | 1.1734
32 | 0.30396 | 0.23777 | 0.18028 | 0.26858 | 0.22055 | 0.31774 | 0.42378 | 0.82543 | 0.95062 | 0.9795 | 0.9297 | 0.99172 | 0.98435 | 0.97294 | 0.8183 | 0.77838 | 0.67652 | 0.74009 | 0.62735 | 0.65465 | 0.5535 | 0.58264 | 0.36171 | 0.37146

## Qc, Winter, S9
LoadID | 0 | 1 | 2 | 3 | 4 | 5 | 6 | 7 | 8 | 9 | 10 | 11 | 12 | 13 | 14 | 15 | 16 | 17 | 18 | 19 | 20 | 21 | 22 | 23
1 | 0.19768 | 0.13966 | 0.12107 | 0.15519 | 0.13363 | 0.10986 | 0.0909 | 0.31765 | 0.3322 | 0.28493 | 0.33196 | 0.30846 | 0.30982 | 0.27666 | 0.16417 | 0.25704 | 0.30828 | 0.28764 | 0.20103 | 0.20856 | 0.19426 | 0.1205 | 0.096123 | 0.099627
2 | 0.14471 | 0.14468 | 0.14867 | 0.15548 | 0.15399 | 0.14132 | 0.08961 | 0.017226 | 0.018511 | 0.012267 | 0.010806 | 0.048228 | 0.070456 | 0.091335 | 0.090648 | 0.092181 | 0.072476 | -0.023821 | 0.0033572 | 0.039629 | 0.073458 | 0.096628 | 0.10598 | 0.12134
3 | 0.31773 | 0.34283 | 0.34912 | 0.34445 | 0.34474 | 0.28787 | 0.010719 | -0.14842 | -0.18916 | -0.13177 | -0.077802 | -0.15432 | -0.097309 | -0.029523 | 0.1168 | 0.11685 | 0.096255 | 0.048559 | 0.11835 | 0.067433 | 0.092582 | 0.15356 | 0.2426 | 0.27386
4 | -0.22526 | -0.22749 | -0.22981 | -0.23183 | -0.23286 | -0.21289 | -0.18471 | -0.16864 | -0.17357 | -0.19229 | -0.2051 | -0.21716 | -0.21742 | -0.22142 | -0.22337 | -0.2167 | -0.18345 | -0.10934 | -0.14103 | -0.17107 | -0.18416 | -0.19484 | -0.20596 | -0.20696
5 | -0.0094474 | -0.0099221 | -0.010344 | -0.010381 | -0.010358 | -0.0087307 | -0.0066537 | -0.0053846 | -0.0052892 | -0.0044305 | -0.0043846 | -0.0042922 | -0.0051658 | -0.005559 | -0.0054095 | -0.0067057 | -0.0059408 | -0.0029783 | -0.0035268 | -0.0043851 | -0.0047351 | -0.0061467 | -0.0067978 | -0.0071114
6 | -0.28824 | -0.22547 | -0.17096 | -0.25469 | -0.20914 | -0.30131 | -0.40186 | -0.78273 | -0.90145 | -0.92883 | -0.88161 | -0.94043 | -0.93344 | -0.92262 | -0.77597 | -0.73812 | -0.64152 | -0.70181 | -0.5949 | -0.62079 | -0.52487 | -0.55251 | -0.343 | -0.35224
7 | -0.67976 | -0.67233 | -0.69346 | -0.706 | -0.74782 | -0.66957 | -0.56883 | -0.29547 | -0.1464 | -0.13589 | -0.10329 | -0.034711 | -0.14093 | -0.14706 | -0.26804 | -0.38304 | -0.34571 | -0.38561 | -0.43363 | -0.41633 | -0.47404 | -0.55883 | -0.6305 | -0.62715
8 | -0.51613 | -0.52704 | -0.52495 | -0.52419 | -0.51339 | -0.49264 | -0.3766 | -0.2996 | -0.27665 | -0.31596 | -0.29835 | -0.27197 | -0.28829 | -0.31213 | -0.37924 | -0.42058 | -0.41946 | -0.41365 | -0.43601 | -0.45082 | -0.45854 | -0.47199 | -0.49259 | -0.50203
9 | 0.0093945 | 0.0093945 | 0.0093945 | 0.0093945 | 0.0093945 | 0.0093945 | 0.0093945 | 0.0093945 | 0.0093945 | 0.0093945 | 0.0093945 | 0.0093945 | 0.0093945 | 0.0093945 | 0.0093945 | 0.0093945 | 0.0093945 | 0.0093945 | 0.0093945 | 0.0093945 | 0.0093945 | 0.0093945 | 0.0093945 | 0.0093945
10 | 0.12795 | 0.13168 | 0.13188 | 0.13151 | 0.13114 | 0.1226 | 0.091899 | 0.075005 | 0.048347 | 0.02792 | 0.035719 | 0.027575 | 0.032882 | 0.047558 | 0.059451 | 0.061319 | 0.063053 | 0.042556 | 0.051567 | 0.063929 | 0.07518 | 0.095654 | 0.11956 | 0.12169
11 | -0.35649 | -0.35992 | -0.36653 | -0.36979 | -0.36151 | -0.29174 | -0.22136 | -0.19779 | -0.13881 | -0.09159 | -0.20881 | -0.19691 | -0.22193 | -0.22147 | -0.24641 | -0.24665 | -0.21009 | -0.1405 | -0.19193 | -0.22546 | -0.24221 | -0.24804 | -0.26784 | -0.28409
12 | 0.037373 | -0.062705 | -0.13265 | -0.11471 | -0.089187 | 0.089845 | 0.0029662 | -0.10712 | -0.23249 | -0.27427 | -0.13323 | 0.00034614 | -0.42199 | -0.47838 | -0.45379 | -0.52098 | -0.28622 | -0.39534 | -0.4245 | -0.37842 | -0.42469 | -0.54516 | -0.50501 | -0.34021
13 | 0.44028 | 0.35608 | 0.50822 | 0.63683 | 0.66499 | 0.81074 | 2.965 | 3.7117 | 3.9742 | 3.7173 | 3.4052 | 3.9025 | 4.4109 | 3.9118 | 3.847 | 3.8398 | 3.4603 | 3.577 | 3.0931 | 2.335 | 2.5617 | 2.2386 | 0.98466 | 0.69664
14 | 0.10158 | 0.07177 | 0.062217 | 0.079752 | 0.068669 | 0.056457 | 0.046713 | 0.16324 | 0.17071 | 0.14642 | 0.17059 | 0.15851 | 0.15921 | 0.14217 | 0.084365 | 0.13209 | 0.15842 | 0.14782 | 0.10331 | 0.10718 | 0.099826 | 0.061923 | 0.049396 | 0.051197
15 | -0.13155 | -0.13152 | -0.13515 | -0.14134 | -0.13999 | -0.12848 | -0.081464 | -0.01566 | -0.016828 | -0.011152 | -0.009824 | -0.043844 | -0.064051 | -0.083031 | -0.082407 | -0.083801 | -0.065887 | 0.021655 | -0.003052 | -0.036026 | -0.06678 | -0.087844 | -0.096343 | -0.11031
16 | -0.079433 | -0.085708 | -0.08728 | -0.086113 | -0.086185 | -0.071968 | -0.0026799 | 0.037104 | 0.04729 | 0.032943 | 0.019451 | 0.038581 | 0.024327 | 0.0073807 | -0.0292 | -0.029212 | -0.024064 | -0.01214 | -0.029588 | -0.016858 | -0.023145 | -0.038389 | -0.06065 | -0.068464
17 | 0.35666 | 0.3602 | 0.36387 | 0.36706 | 0.36869 | 0.33708 | 0.29245 | 0.26701 | 0.27483 | 0.30446 | 0.32474 | 0.34384 | 0.34425 | 0.35058 | 0.35366 | 0.34311 | 0.29047 | 0.17312 | 0.2233 | 0.27086 | 0.29159 | 0.30849 | 0.3261 | 0.32768
18 | 0.26453 | 0.27782 | 0.28963 | 0.29066 | 0.29001 | 0.24446 | 0.1863 | 0.15077 | 0.1481 | 0.12405 | 0.12277 | 0.12018 | 0.14464 | 0.15565 | 0.15147 | 0.18776 | 0.16634 | 0.083394 | 0.098752 | 0.12278 | 0.13258 | 0.17211 | 0.19034 | 0.19912
19 | -0.32492 | -0.25417 | -0.19272 | -0.2871 | -0.23576 | -0.33966 | -0.453 | -0.88235 | -1.0162 | -1.047 | -0.99382 | -1.0601 | -1.0522 | -1.04 | -0.87473 | -0.83206 | -0.72317 | -0.79113 | -0.67061 | -0.6998 | -0.59167 | -0.62282 | -0.38665 | -0.39707
20 | 0.42728 | 0.42261 | 0.43589 | 0.44377 | 0.47006 | 0.42087 | 0.35755 | 0.18573 | 0.092022 | 0.085417 | 0.064922 | 0.021818 | 0.088584 | 0.09244 | 0.16848 | 0.24077 | 0.2173 | 0.24238 | 0.27257 | 0.26169 | 0.29797 | 0.35127 | 0.39632 | 0.39421
21 | -0.4301 | -0.4392 | -0.43746 | -0.43683 | -0.42782 | -0.41054 | -0.31383 | -0.24967 | -0.23054 | -0.2633 | -0.24863 | -0.22664 | -0.24024 | -0.2601 | -0.31603 | -0.35048 | -0.34955 | -0.3447 | -0.36334 | -0.37568 | -0.38212 | -0.39332 | -0.41049 | -0.41836
22 | -0.068652 | -0.068652 | -0.068652 | -0.068652 | -0.068652 | -0.068652 | -0.068652 | -0.068652 | -0.068652 | -0.068652 | -0.068652 | -0.068652 | -0.068652 | -0.068652 | -0.068652 | -0.068652 | -0.068652 | -0.068652 | -0.068652 | -0.068652 | -0.068652 | -0.068652 | -0.068652 | -0.068652
23 | -3.3267 | -3.4238 | -3.4288 | -3.4192 | -3.4097 | -3.1876 | -2.3894 | -1.9501 | -1.257 | -0.72592 | -0.92869 | -0.71696 | -0.85493 | -1.2365 | -1.5457 | -1.5943 | -1.6394 | -1.1065 | -1.3407 | -1.6621 | -1.9547 | -2.487 | -3.1085 | -3.1639
24 | 1.0494 | 1.0595 | 1.079 | 1.0886 | 1.0642 | 0.85881 | 0.65163 | 0.58222 | 0.40862 | 0.26962 | 0.61468 | 0.57964 | 0.65329 | 0.65196 | 0.72537 | 0.72606 | 0.61844 | 0.41358 | 0.56498 | 0.66368 | 0.71301 | 0.73016 | 0.78844 | 0.83627
25 | -0.022424 | 0.037623 | 0.079592 | 0.068823 | 0.053512 | -0.053907 | -0.0017797 | 0.06427 | 0.1395 | 0.16456 | 0.079935 | -0.00020768 | 0.25319 | 0.28703 | 0.27227 | 0.31259 | 0.17173 | 0.2372 | 0.2547 | 0.22705 | 0.25481 | 0.3271 | 0.30301 | 0.20413
26 | 0.037837 | 0.030601 | 0.043675 | 0.054728 | 0.057148 | 0.069673 | 0.25481 | 0.31898 | 0.34153 | 0.31945 | 0.29263 | 0.33537 | 0.37906 | 0.33617 | 0.33061 | 0.32998 | 0.29737 | 0.3074 | 0.26581 | 0.20066 | 0.22015 | 0.19238 | 0.084619 | 0.059867
27 | 0.049419 | 0.034915 | 0.030268 | 0.038798 | 0.033406 | 0.027466 | 0.022725 | 0.079414 | 0.08305 | 0.071232 | 0.082991 | 0.077115 | 0.077455 | 0.069164 | 0.041042 | 0.06426 | 0.07707 | 0.071911 | 0.050259 | 0.05214 | 0.048564 | 0.030125 | 0.024031 | 0.024907
28 | 0.13813 | 0.1381 | 0.14191 | 0.14841 | 0.14699 | 0.1349 | 0.085537 | 0.016443 | 0.01767 | 0.01171 | 0.010315 | 0.046036 | 0.067253 | 0.087183 | 0.086528 | 0.087991 | 0.069182 | -0.022738 | 0.0032046 | 0.037828 | 0.070119 | 0.092236 | 0.10116 | 0.11582
29 | -4.766 | -5.1425 | -5.2368 | -5.1668 | -5.1711 | -4.3181 | -0.16079 | 2.2263 | 2.8374 | 1.9766 | 1.167 | 2.3149 | 1.4596 | 0.44284 | -1.752 | -1.7527 | -1.4438 | -0.72838 | -1.7753 | -1.0115 | -1.3887 | -2.3034 | -3.639 | -4.1078
30 | 0.91981 | 0.92893 | 0.93841 | 0.94663 | 0.95084 | 0.86931 | 0.75422 | 0.6886 | 0.70876 | 0.78518 | 0.83747 | 0.88675 | 0.8878 | 0.90413 | 0.91207 | 0.88487 | 0.74909 | 0.44647 | 0.57587 | 0.69854 | 0.75199 | 0.79558 | 0.841 | 0.84507
31 | 1.5588 | 1.6372 | 1.7067 | 1.7128 | 1.709 | 1.4406 | 1.0979 | 0.88846 | 0.87272 | 0.73104 | 0.72345 | 0.70822 | 0.85236 | 0.91724 | 0.89257 | 1.1064 | 0.98024 | 0.49143 | 0.58193 | 0.72355 | 0.78129 | 1.0142 | 1.1216 | 1.1734
32 | 0.30396 | 0.23777 | 0.18028 | 0.26858 | 0.22055 | 0.31774 | 0.42378 | 0.82543 | 0.95062 | 0.9795 | 0.9297 | 0.99172 | 0.98435 | 0.97294 | 0.8183 | 0.77838 | 0.67652 | 0.74009 | 0.62735 | 0.65465 | 0.5535 | 0.58264 | 0.36171 | 0.37146

## UpFlex, Winter
LoadID | 0 | 1 | 2 | 3 | 4 | 5 | 6 | 7 | 8 | 9 | 10 | 11 | 12 | 13 | 14 | 15 | 16 | 17 | 18 | 19 | 20 | 21 | 22 | 23
1 | 0.3256 | 0.35845 | 0.46655 | 0.53488 | 0.6289 | 0.73514 | 0.65531 | 0.93684 | 0.85944 | 0.97069 | 0.99761 | 0.92537 | 0.87295 | 0.80368 | 0.74027 | 0.66624 | 0.6593 | 0.52237 | 0.4322 | 0.51286 | 0.52256 | 0.59718 | 0.28996 | 0.2784
2 | 0.29304 | 0.3226 | 0.4199 | 0.48139 | 0.56601 | 0.66162 | 0.58978 | 0.84315 | 0.7735 | 0.87362 | 0.89785 | 0.83283 | 0.78566 | 0.72331 | 0.66625 | 0.59961 | 0.59337 | 0.47014 | 0.38898 | 0.46158 | 0.4703 | 0.53746 | 0.26097 | 0.25056
3 | 0.39072 | 0.43013 | 0.55986 | 0.64186 | 0.75468 | 0.88217 | 0.78637 | 1.1242 | 1.0313 | 1.1648 | 1.1971 | 1.1104 | 1.0475 | 0.96441 | 0.88833 | 0.79948 | 0.79116 | 0.62685 | 0.51864 | 0.61544 | 0.62707 | 0.71661 | 0.34795 | 0.33408
4 | 0.19536 | 0.21507 | 0.27993 | 0.32093 | 0.37734 | 0.44108 | 0.39319 | 0.5621 | 0.51567 | 0.58242 | 0.59857 | 0.55522 | 0.52377 | 0.48221 | 0.44416 | 0.39974 | 0.39558 | 0.31342 | 0.25932 | 0.30772 | 0.31353 | 0.35831 | 0.17398 | 0.16704
5 | 0.19536 | 0.21507 | 0.27993 | 0.32093 | 0.37734 | 0.44108 | 0.39319 | 0.5621 | 0.51567 | 0.58242 | 0.59857 | 0.55522 | 0.52377 | 0.48221 | 0.44416 | 0.39974 | 0.39558 | 0.31342 | 0.25932 | 0.30772 | 0.31353 | 0.35831 | 0.17398 | 0.16704
6 | 0.6512 | 0.71689 | 0.9331 | 1.0698 | 1.2578 | 1.4703 | 1.3106 | 1.8737 | 1.7189 | 1.9414 | 1.9952 | 1.8507 | 1.7459 | 1.6074 | 1.4805 | 1.3325 | 1.3186 | 1.0447 | 0.8644 | 1.0257 | 1.0451 | 1.1944 | 0.57992 | 0.55679
7 | 0.6512 | 0.71689 | 0.9331 | 1.0698 | 1.2578 | 1.4703 | 1.3106 | 1.8737 | 1.7189 | 1.9414 | 1.9952 | 1.8507 | 1.7459 | 1.6074 | 1.4805 | 1.3325 | 1.3186 | 1.0447 | 0.8644 | 1.0257 | 1.0451 | 1.1944 | 0.57992 | 0.55679
8 | 0.19536 | 0.21507 | 0.27993 | 0.32093 | 0.37734 | 0.44108 | 0.39319 | 0.5621 | 0.51567 | 0.58242 | 0.59857 | 0.55522 | 0.52377 | 0.48221 | 0.44416 | 0.39974 | 0.39558 | 0.31342 | 0.25932 | 0.30772 | 0.31353 | 0.35831 | 0.17398 | 0.16704
9 | 0.19536 | 0.21507 | 0.27993 | 0.32093 | 0.37734 | 0.44108 | 0.39319 | 0.5621 | 0.51567 | 0.58242 | 0.59857 | 0.55522 | 0.52377 | 0.48221 | 0.44416 | 0.39974 | 0.39558 | 0.31342 | 0.25932 | 0.30772 | 0.31353 | 0.35831 | 0.17398 | 0.16704
10 | 0.14652 | 0.1613 | 0.20995 | 0.2407 | 0.283 | 0.33081 | 0.29489 | 0.42158 | 0.38675 | 0.43681 | 0.44893 | 0.41642 | 0.39283 | 0.36165 | 0.33312 | 0.29981 | 0.29669 | 0.23507 | 0.19449 | 0.23079 | 0.23515 | 0.26873 | 0.13048 | 0.12528
11 | 0.19536 | 0.21507 | 0.27993 | 0.32093 | 0.37734 | 0.44108 | 0.39319 | 0.5621 | 0.51567 | 0.58242 | 0.59857 | 0.55522 | 0.52377 | 0.48221 | 0.44416 | 0.39974 | 0.39558 | 0.31342 | 0.25932 | 0.30772 | 0.31353 | 0.35831 | 0.17398 | 0.16704
12 | 0.19536 | 0.21507 | 0.27993 | 0.32093 | 0.37734 | 0.44108 | 0.39319 | 0.5621 | 0.51567 | 0.58242 | 0.59857 | 0.55522 | 0.52377 | 0.48221 | 0.44416 | 0.39974 | 0.39558 | 0.31342 | 0.25932 | 0.30772 | 0.31353 | 0.35831 | 0.17398 | 0.16704
13 | 0.39072 | 0.43013 | 0.55986 | 0.64186 | 0.75468 | 0.88217 | 0.78637 | 1.1242 | 1.0313 | 1.1648 | 1.1971 | 1.1104 | 1.0475 | 0.96441 | 0.88833 | 0.79948 | 0.79116 | 0.62685 | 0.51864 | 0.61544 | 0.62707 | 0.71661 | 0.34795 | 0.33408
14 | 0.19536 | 0.21507 | 0.27993 | 0.32093 | 0.37734 | 0.44108 | 0.39319 | 0.5621 | 0.51567 | 0.58242 | 0.59857 | 0.55522 | 0.52377 | 0.48221 | 0.44416 | 0.39974 | 0.39558 | 0.31342 | 0.25932 | 0.30772 | 0.31353 | 0.35831 | 0.17398 | 0.16704
15 | 0.19536 | 0.21507 | 0.27993 | 0.32093 | 0.37734 | 0.44108 | 0.39319 | 0.5621 | 0.51567 | 0.58242 | 0.59857 | 0.55522 | 0.52377 | 0.48221 | 0.44416 | 0.39974 | 0.39558 | 0.31342 | 0.25932 | 0.30772 | 0.31353 | 0.35831 | 0.17398 | 0.16704
16 | 0.19536 | 0.21507 | 0.27993 | 0.32093 | 0.37734 | 0.44108 | 0.39319 | 0.5621 | 0.51567 | 0.58242 | 0.59857 | 0.55522 | 0.52377 | 0.48221 | 0.44416 | 0.39974 | 0.39558 | 0.31342 | 0.25932 | 0.30772 | 0.31353 | 0.35831 | 0.17398 | 0.16704
17 | 0.29304 | 0.3226 | 0.4199 | 0.48139 | 0.56601 | 0.66162 | 0.58978 | 0.84315 | 0.7735 | 0.87362 | 0.89785 | 0.83283 | 0.78566 | 0.72331 | 0.66625 | 0.59961 | 0.59337 | 0.47014 | 0.38898 | 0.46158 | 0.4703 | 0.53746 | 0.26097 | 0.25056
18 | 0.29304 | 0.3226 | 0.4199 | 0.48139 | 0.56601 | 0.66162 | 0.58978 | 0.84315 | 0.7735 | 0.87362 | 0.89785 | 0.83283 | 0.78566 | 0.72331 | 0.66625 | 0.59961 | 0.59337 | 0.47014 | 0.38898 | 0.46158 | 0.4703 | 0.53746 | 0.26097 | 0.25056
19 | 0.29304 | 0.3226 | 0.4199 | 0.48139 | 0.56601 | 0.66162 | 0.58978 | 0.84315 | 0.7735 | 0.87362 | 0.89785 | 0.83283 | 0.78566 | 0.72331 | 0.66625 | 0.59961 | 0.59337 | 0.47014 | 0.38898 | 0.46158 | 0.4703 | 0.53746 | 0.26097 | 0.25056
20 | 0.29304 | 0.3226 | 0.4199 | 0.48139 | 0.56601 | 0.66162 | 0.58978 | 0.84315 | 0.7735 | 0.87362 | 0.89785 | 0.83283 | 0.78566 | 0.72331 | 0.66625 | 0.59961 | 0.59337 | 0.47014 | 0.38898 | 0.46158 | 0.4703 | 0.53746 | 0.26097 | 0.25056
21 | 0.29304 | 0.3226 | 0.4199 | 0.48139 | 0.56601 | 0.66162 | 0.58978 | 0.84315 | 0.7735 | 0.87362 | 0.89785 | 0.83283 | 0.78566 | 0.72331 | 0.66625 | 0.59961 | 0.59337 | 0.47014 | 0.38898 | 0.46158 | 0.4703 | 0.53746 | 0.26097 | 0.25056
22 | 0.29304 | 0.3226 | 0.4199 | 0.48139 | 0.56601 | 0.66162 | 0.58978 | 0.84315 | 0.7735 | 0.87362 | 0.89785 | 0.83283 | 0.78566 | 0.72331 | 0.66625 | 0.59961 | 0.59337 | 0.47014 | 0.38898 | 0.46158 | 0.4703 | 0.53746 | 0.26097 | 0.25056
23 | 1.3675 | 1.5055 | 1.9595 | 2.2465 | 2.6414 | 3.0876 | 2.7523 | 3.9347 | 3.6097 | 4.0769 | 4.19 | 3.8865 | 3.6664 | 3.3754 | 3.1092 | 2.7982 | 2.7691 | 2.194 | 1.8152 | 2.154 | 2.1947 | 2.5081 | 1.2178 | 1.1693
24 | 1.3675 | 1.5055 | 1.9595 | 2.2465 | 2.6414 | 3.0876 | 2.7523 | 3.9347 | 3.6097 | 4.0769 | 4.19 | 3.8865 | 3.6664 | 3.3754 | 3.1092 | 2.7982 | 2.7691 | 2.194 | 1.8152 | 2.154 | 2.1947 | 2.5081 | 1.2178 | 1.1693
25 | 0.19536 | 0.21507 | 0.27993 | 0.32093 | 0.37734 | 0.44108 | 0.39319 | 0.5621 | 0.51567 | 0.58242 | 0.59857 | 0.55522 | 0.52377 | 0.48221 | 0.44416 | 0.39974 | 0.39558 | 0.31342 | 0.25932 | 0.30772 | 0.31353 | 0.35831 | 0.17398 | 0.16704
26 | 0.19536 | 0.21507 | 0.27993 | 0.32093 | 0.37734 | 0.44108 | 0.39319 | 0.5621 | 0.51567 | 0.58242 | 0.59857 | 0.55522 | 0.52377 | 0.48221 | 0.44416 | 0.39974 | 0.39558 | 0.31342 | 0.25932 | 0.30772 | 0.31353 | 0.35831 | 0.17398 | 0.16704
27 | 0.19536 | 0.21507 | 0.27993 | 0.32093 | 0.37734 | 0.44108 | 0.39319 | 0.5621 | 0.51567 | 0.58242 | 0.59857 | 0.55522 | 0.52377 | 0.48221 | 0.44416 | 0.39974 | 0.39558 | 0.31342 | 0.25932 | 0.30772 | 0.31353 | 0.35831 | 0.17398 | 0.16704
28 | 0.39072 | 0.43013 | 0.55986 | 0.64186 | 0.75468 | 0.88217 | 0.78637 | 1.1242 | 1.0313 | 1.1648 | 1.1971 | 1.1104 | 1.0475 | 0.96441 | 0.88833 | 0.79948 | 0.79116 | 0.62685 | 0.51864 | 0.61544 | 0.62707 | 0.71661 | 0.34795 | 0.33408
29 | 0.6512 | 0.71689 | 0.9331 | 1.0698 | 1.2578 | 1.4703 | 1.3106 | 1.8737 | 1.7189 | 1.9414 | 1.9952 | 1.8507 | 1.7459 | 1.6074 | 1.4805 | 1.3325 | 1.3186 | 1.0447 | 0.8644 | 1.0257 | 1.0451 | 1.1944 | 0.57992 | 0.55679
30 | 0.4884 | 0.53767 | 0.69983 | 0.80232 | 0.94335 | 1.1027 | 0.98297 | 1.4053 | 1.2892 | 1.456 | 1.4964 | 1.3881 | 1.3094 | 1.2055 | 1.1104 | 0.99936 | 0.98895 | 0.78356 | 0.6483 | 0.7693 | 0.78384 | 0.89577 | 0.43494 | 0.41759
31 | 0.68376 | 0.75274 | 0.97976 | 1.1233 | 1.3207 | 1.5438 | 1.3762 | 1.9674 | 1.8048 | 2.0385 | 2.095 | 1.9433 | 1.8332 | 1.6877 | 1.5546 | 1.3991 | 1.3845 | 1.097 | 0.90762 | 1.077 | 1.0974 | 1.2541 | 0.60892 | 0.58463
32 | 0.19536 | 0.21507 | 0.27993 | 0.32093 | 0.37734 | 0.44108 | 0.39319 | 0.5621 | 0.51567 | 0.58242 | 0.59857 | 0.55522 | 0.52377 | 0.48221 | 0.44416 | 0.39974 | 0.39558 | 0.31342 | 0.25932 | 0.30772 | 0.31353 | 0.35831 | 0.17398 | 0.16704

## DownFlex, Winter
LoadID | 0 | 1 | 2 | 3 | 4 | 5 | 6 | 7 | 8 | 9 | 10 | 11 | 12 | 13 | 14 | 15 | 16 | 17 | 18 | 19 | 20 | 21 | 22 | 23
1 | 0.90269 | 0.9553 | 1.0088 | 1.0546 | 1.0666 | 1.1157 | 1.11 | 1.0492 | 0.95065 | 1.396 | 1.3632 | 1.2553 | 1.2248 | 1.2298 | 1.1716 | 1.0739 | 0.96516 | 0.93054 | 0.58493 | 0.62553 | 0.68391 | 0.70023 | 0.73029 | 0.80611
2 | 0.81242 | 0.85977 | 0.9079 | 0.94917 | 0.95994 | 1.0042 | 0.99902 | 0.94431 | 0.85558 | 1.2564 | 1.2269 | 1.1298 | 1.1023 | 1.1069 | 1.0544 | 0.96653 | 0.86865 | 0.83749 | 0.52644 | 0.56298 | 0.61552 | 0.63021 | 0.65726 | 0.7255
3 | 1.0832 | 1.1464 | 1.2105 | 1.2656 | 1.2799 | 1.3389 | 1.332 | 1.2591 | 1.1408 | 1.6752 | 1.6359 | 1.5064 | 1.4698 | 1.4758 | 1.4059 | 1.2887 | 1.1582 | 1.1166 | 0.70192 | 0.75064 | 0.82069 | 0.84028 | 0.87635 | 0.96733
4 | 0.54161 | 0.57318 | 0.60527 | 0.63278 | 0.63996 | 0.66944 | 0.66601 | 0.62954 | 0.57039 | 0.8376 | 0.81795 | 0.75318 | 0.73488 | 0.7379 | 0.70294 | 0.64435 | 0.5791 | 0.55832 | 0.35096 | 0.37532 | 0.41035 | 0.42014 | 0.43818 | 0.48366
5 | 0.54161 | 0.57318 | 0.60527 | 0.63278 | 0.63996 | 0.66944 | 0.66601 | 0.62954 | 0.57039 | 0.8376 | 0.81795 | 0.75318 | 0.73488 | 0.7379 | 0.70294 | 0.64435 | 0.5791 | 0.55832 | 0.35096 | 0.37532 | 0.41035 | 0.42014 | 0.43818 | 0.48366
6 | 1.8054 | 1.9106 | 2.0176 | 2.1093 | 2.1332 | 2.2315 | 2.22 | 2.0985 | 1.9013 | 2.792 | 2.7265 | 2.5106 | 2.4496 | 2.4597 | 2.3431 | 2.1478 | 1.9303 | 1.8611 | 1.1699 | 1.2511 | 1.3678 | 1.4005 | 1.4606 | 1.6122
7 | 1.8054 | 1.9106 | 2.0176 | 2.1093 | 2.1332 | 2.2315 | 2.22 | 2.0985 | 1.9013 | 2.792 | 2.7265 | 2.5106 | 2.4496 | 2.4597 | 2.3431 | 2.1478 | 1.9303 | 1.8611 | 1.1699 | 1.2511 | 1.3678 | 1.4005 | 1.4606 | 1.6122
8 | 0.54161 | 0.57318 | 0.60527 | 0.63278 | 0.63996 | 0.66944 | 0.66601 | 0.62954 | 0.57039 | 0.8376 | 0.81795 | 0.75318 | 0.73488 | 0.7379 | 0.70294 | 0.64435 | 0.5791 | 0.55832 | 0.35096 | 0.37532 | 0.41035 | 0.42014 | 0.43818 | 0.48366
9 | 0.54161 | 0.57318 | 0.60527 | 0.63278 | 0.63996 | 0.66944 | 0.66601 | 0.62954 | 0.57039 | 0.8376 | 0.81795 | 0.75318 | 0.73488 | 0.7379 | 0.70294 | 0.64435 | 0.5791 | 0.55832 | 0.35096 | 0.37532 | 0.41035 | 0.42014 | 0.43818 | 0.48366
10 | 0.40621 | 0.42989 | 0.45395 | 0.47458 | 0.47997 | 0.50208 | 0.49951 | 0.47215 | 0.42779 | 0.6282 | 0.61346 | 0.56489 | 0.55116 | 0.55343 | 0.52721 | 0.48326 | 0.43432 | 0.41874 | 0.26322 | 0.28149 | 0.30776 | 0.3151 | 0.32863 | 0.36275
11 | 0.54161 | 0.57318 | 0.60527 | 0.63278 | 0.63996 | 0.66944 | 0.66601 | 0.62954 | 0.57039 | 0.8376 | 0.81795 | 0.75318 | 0.73488 | 0.7379 | 0.70294 | 0.64435 | 0.5791 | 0.55832 | 0.35096 | 0.37532 | 0.41035 | 0.42014 | 0.43818 | 0.48366
12 | 0.54161 | 0.57318 | 0.60527 | 0.63278 | 0.63996 | 0.66944 | 0.66601 | 0.62954 | 0.57039 | 0.8376 | 0.81795 | 0.75318 | 0.73488 | 0.7379 | 0.70294 | 0.64435 | 0.5791 | 0.55832 | 0.35096 | 0.37532 | 0.41035 | 0.42014 | 0.43818 | 0.48366
13 | 1.0832 | 1.1464 | 1.2105 | 1.2656 | 1.2799 | 1.3389 | 1.332 | 1.2591 | 1.1408 | 1.6752 | 1.6359 | 1.5064 | 1.4698 | 1.4758 | 1.4059 | 1.2887 | 1.1582 | 1.1166 | 0.70192 | 0.75064 | 0.82069 | 0.84028 | 0.87635 | 0.96733
14 | 0.54161 | 0.57318 | 0.60527 | 0.63278 | 0.63996 | 0.66944 | 0.66601 | 0.62954 | 0.57039 | 0.8376 | 0.81795 | 0.75318 | 0.73488 | 0.7379 | 0.70294 | 0.64435 | 0.5791 | 0.55832 | 0.35096 | 0.37532 | 0.41035 | 0.42014 | 0.43818 | 0.48366
15 | 0.54161 | 0.57318 | 0.60527 | 0.63278 | 0.63996 | 0.66944 | 0.66601 | 0.62954 | 0.57039 | 0.8376 | 0.81795 | 0.75318 | 0.73488 | 0.7379 | 0.70294 | 0.64435 | 0.5791 | 0.55832 | 0.35096 | 0.37532 | 0.41035 | 0.42014 | 0.43818 | 0.48366
16 | 0.54161 | 0.57318 | 0.60527 | 0.63278 | 0.63996 | 0.66944 | 0.66601 | 0.62954 | 0.57039 | 0.8376 | 0.81795 | 0.75318 | 0.73488 | 0.7379 | 0.70294 | 0.64435 | 0.5791 | 0.55832 | 0.35096 | 0.37532 | 0.41035 | 0.42014 | 0.43818 | 0.48366
17 | 0.81242 | 0.85977 | 0.9079 | 0.94917 | 0.95994 | 1.0042 | 0.99902 | 0.94431 | 0.85558 | 1.2564 | 1.2269 | 1.1298 | 1.1023 | 1.1069 | 1.0544 | 0.96653 | 0.86865 | 0.83749 | 0.52644 | 0.56298 | 0.61552 | 0.63021 | 0.65726 | 0.7255
18 | 0.81242 | 0.85977 | 0.9079 | 0.94917 | 0.95994 | 1.0042 | 0.99902 | 0.94431 | 0.85558 | 1.2564 | 1.2269 | 1.1298 | 1.1023 | 1.1069 | 1.0544 | 0.96653 | 0.86865 | 0.83749 | 0.52644 | 0.56298 | 0.61552 | 0.63021 | 0.65726 | 0.7255
19 | 0.81242 | 0.85977 | 0.9079 | 0.94917 | 0.95994 | 1.0042 | 0.99902 | 0.94431 | 0.85558 | 1.2564 | 1.2269 | 1.1298 | 1.1023 | 1.1069 | 1.0544 | 0.96653 | 0.86865 | 0.83749 | 0.52644 | 0.56298 | 0.61552 | 0.63021 | 0.65726 | 0.7255
20 | 0.81242 | 0.85977 | 0.9079 | 0.94917 | 0.95994 | 1.0042 | 0.99902 | 0.94431 | 0.85558 | 1.2564 | 1.2269 | 1.1298 | 1.1023 | 1.1069 | 1.0544 | 0.96653 | 0.86865 | 0.83749 | 0.52644 | 0.56298 | 0.61552 | 0.63021 | 0.65726 | 0.7255
21 | 0.81242 | 0.85977 | 0.9079 | 0.94917 | 0.95994 | 1.0042 | 0.99902 | 0.94431 | 0.85558 | 1.2564 | 1.2269 | 1.1298 | 1.1023 | 1.1069 | 1.0544 | 0.96653 | 0.86865 | 0.83749 | 0.52644 | 0.56298 | 0.61552 | 0.63021 | 0.65726 | 0.7255
22 | 0.81242 | 0.85977 | 0.9079 | 0.94917 | 0.95994 | 1.0042 | 0.99902 | 0.94431 | 0.85558 | 1.2564 | 1.2269 | 1.1298 | 1.1023 | 1.1069 | 1.0544 | 0.96653 | 0.86865 | 0.83749 | 0.52644 | 0.56298 | 0.61552 | 0.63021 | 0.65726 | 0.7255
23 | 3.7913 | 4.0123 | 4.2369 | 4.4295 | 4.4797 | 4.6861 | 4.6621 | 4.4068 | 3.9927 | 5.8632 | 5.7256 | 5.2723 | 5.1442 | 5.1653 | 4.9206 | 4.5105 | 4.0537 | 3.9083 | 2.4567 | 2.6272 | 2.8724 | 2.941 | 3.0672 | 3.3857
24 | 3.7913 | 4.0123 | 4.2369 | 4.4295 | 4.4797 | 4.6861 | 4.6621 | 4.4068 | 3.9927 | 5.8632 | 5.7256 | 5.2723 | 5.1442 | 5.1653 | 4.9206 | 4.5105 | 4.0537 | 3.9083 | 2.4567 | 2.6272 | 2.8724 | 2.941 | 3.0672 | 3.3857
25 | 0.54161 | 0.57318 | 0.60527 | 0.63278 | 0.63996 | 0.66944 | 0.66601 | 0.62954 | 0.57039 | 0.8376 | 0.81795 | 0.75318 | 0.73488 | 0.7379 | 0.70294 | 0.64435 | 0.5791 | 0.55832 | 0.35096 | 0.37532 | 0.41035 | 0.42014 | 0.43818 | 0.48366
26 | 0.54161 | 0.57318 | 0.60527 | 0.63278 | 0.63996 | 0.66944 | 0.66601 | 0.62954 | 0.57039 | 0.8376 | 0.81795 | 0.75318 | 0.73488 | 0.7379 | 0.70294 | 0.64435 | 0.5791 | 0.55832 | 0.35096 | 0.37532 | 0.41035 | 0.42014 | 0.43818 | 0.48366
27 | 0.54161 | 0.57318 | 0.60527 | 0.63278 | 0.63996 | 0.66944 | 0.66601 | 0.62954 | 0.57039 | 0.8376 | 0.81795 | 0.75318 | 0.73488 | 0.7379 | 0.70294 | 0.64435 | 0.5791 | 0.55832 | 0.35096 | 0.37532 | 0.41035 | 0.42014 | 0.43818 | 0.48366
28 | 1.0832 | 1.1464 | 1.2105 | 1.2656 | 1.2799 | 1.3389 | 1.332 | 1.2591 | 1.1408 | 1.6752 | 1.6359 | 1.5064 | 1.4698 | 1.4758 | 1.4059 | 1.2887 | 1.1582 | 1.1166 | 0.70192 | 0.75064 | 0.82069 | 0.84028 | 0.87635 | 0.96733
29 | 1.8054 | 1.9106 | 2.0176 | 2.1093 | 2.1332 | 2.2315 | 2.22 | 2.0985 | 1.9013 | 2.792 | 2.7265 | 2.5106 | 2.4496 | 2.4597 | 2.3431 | 2.1478 | 1.9303 | 1.8611 | 1.1699 | 1.2511 | 1.3678 | 1.4005 | 1.4606 | 1.6122
30 | 1.354 | 1.433 | 1.5132 | 1.5819 | 1.5999 | 1.6736 | 1.665 | 1.5738 | 1.426 | 2.094 | 2.0449 | 1.883 | 1.8372 | 1.8448 | 1.7574 | 1.6109 | 1.4477 | 1.3958 | 0.8774 | 0.9383 | 1.0259 | 1.0503 | 1.0954 | 1.2092
31 | 1.8956 | 2.0061 | 2.1184 | 2.2147 | 2.2399 | 2.343 | 2.331 | 2.2034 | 1.9964 | 2.9316 | 2.8628 | 2.6361 | 2.5721 | 2.5827 | 2.4603 | 2.2552 | 2.0268 | 1.9541 | 1.2284 | 1.3136 | 1.4362 | 1.4705 | 1.5336 | 1.6928
32 | 0.54161 | 0.57318 | 0.60527 | 0.63278 | 0.63996 | 0.66944 | 0.66601 | 0.62954 | 0.57039 | 0.8376 | 0.81795 | 0.75318 | 0.73488 | 0.7379 | 0.70294 | 0.64435 | 0.5791 | 0.55832 | 0.35096 | 0.37532 | 0.41035 | 0.42014 | 0.43818 | 0.48366

## Pg, Winter, S1
GenID | 0 | 1 | 2 | 3 | 4 | 5 | 6 | 7 | 8 | 9 | 10 | 11 | 12 | 13 | 14 | 15 | 16 | 17 | 18 | 19 | 20 | 21 | 22 | 23
1 | 0 | 0 | 0 | 0 | 0 | 0 | 0 | 0 | 0 | 0 | 0 | 0 | 0 | 0 | 0 | 0 | 0 | 0 | 0 | 0 | 0 | 0 | 0 | 0
2 | 16.2646 | 17.499 | 17.4087 | 17.4448 | 18.059 | 19.0646 | 20.3111 | 20.3473 | 20.1666 | 18.9261 | 16.5054 | 15.1867 | 14.5905 | 13.5969 | 12.4287 | 12.5371 | 13.0068 | 14.988 | 16.2284 | 16.6319 | 16.0839 | 15.2108 | 15.3733 | 16.0056
3 | 0 | 0 | 0 | 0 | 0 | 0 | 0 | 0 | 0 | 0 | 0 | 0 | 0 | 0 | 0 | 0 | 0 | 0 | 0 | 0 | 0 | 0 | 0 | 0
4 | 0 | 0 | 0 | 0 | 0 | 0 | 0 | 0 | 0 | 0 | 0 | 0 | 0 | 0 | 0 | 0 | 0 | 0 | 0 | 0 | 0 | 0 | 0 | 0
5 | 0 | 0 | 0 | 0 | 0 | 0 | 0 | 0.0075815 | 0.88704 | 3.7453 | 6.5883 | 7.8393 | 7.5436 | 7.6042 | 7.1797 | 5.3753 | 2.0243 | 0.090978 | 0 | 0 | 0 | 0 | 0 | 0
6 | 0 | 0 | 0 | 0 | 0 | 0 | 0 | 0.0056861 | 0.66528 | 2.8089 | 4.9412 | 5.8795 | 5.6577 | 5.7032 | 5.3848 | 4.0315 | 1.5182 | 0.068234 | 0 | 0 | 0 | 0 | 0 | 0
7 | 0 | 0 | 0 | 0 | 0 | 0 | 0 | 0.0056861 | 0.66528 | 2.8089 | 4.9412 | 5.8795 | 5.6577 | 5.7032 | 5.3848 | 4.0315 | 1.5182 | 0.068234 | 0 | 0 | 0 | 0 | 0 | 0

## Pg, Winter, S2
GenID | 0 | 1 | 2 | 3 | 4 | 5 | 6 | 7 | 8 | 9 | 10 | 11 | 12 | 13 | 14 | 15 | 16 | 17 | 18 | 19 | 20 | 21 | 22 | 23
1 | 0 | 0 | 0 | 0 | 0 | 0 | 0 | 0 | 0 | 0 | 0 | 0 | 0 | 0 | 0 | 0 | 0 | 0 | 0 | 0 | 0 | 0 | 0 | 0
2 | 15.7407 | 15.9815 | 16.0357 | 14.6628 | 15.1325 | 15.9755 | 16.3549 | 15.5781 | 14.8254 | 13.9643 | 13.1212 | 12.3986 | 11.4291 | 8.8519 | 8.6592 | 8.8097 | 11.1762 | 13.0971 | 13.9522 | 14.5725 | 15.0602 | 15.6323 | 15.3372 | 14.9217
3 | 0 | 0 | 0 | 0 | 0 | 0 | 0 | 0 | 0 | 0 | 0 | 0 | 0 | 0 | 0 | 0 | 0 | 0 | 0 | 0 | 0 | 0 | 0 | 0
4 | 0 | 0 | 0 | 0 | 0 | 0 | 0 | 0 | 0 | 0 | 0 | 0 | 0 | 0 | 0 | 0 | 0 | 0 | 0 | 0 | 0 | 0 | 0 | 0
5 | 0 | 0 | 0 | 0 | 0 | 0 | 0 | 0.015163 | 1.2964 | 4.4579 | 6.8461 | 6.793 | 7.5512 | 7.3844 | 6.2472 | 4.0182 | 1.2813 | 0.075815 | 0 | 0 | 0 | 0 | 0 | 0
6 | 0 | 0 | 0 | 0 | 0 | 0 | 0 | 0.011372 | 0.97233 | 3.3434 | 5.1346 | 5.0948 | 5.6634 | 5.5383 | 4.6854 | 3.0136 | 0.96096 | 0.056861 | 0 | 0 | 0 | 0 | 0 | 0
7 | 0 | 0 | 0 | 0 | 0 | 0 | 0 | 0.011372 | 0.97233 | 3.3434 | 5.1346 | 5.0948 | 5.6634 | 5.5383 | 4.6854 | 3.0136 | 0.96096 | 0.056861 | 0 | 0 | 0 | 0 | 0 | 0

## Pg, Winter, S3
GenID | 0 | 1 | 2 | 3 | 4 | 5 | 6 | 7 | 8 | 9 | 10 | 11 | 12 | 13 | 14 | 15 | 16 | 17 | 18 | 19 | 20 | 21 | 22 | 23
1 | 0 | 0 | 0 | 0 | 0 | 0 | 0 | 0 | 0 | 0 | 0 | 0 | 0 | 0 | 0 | 0 | 0 | 0 | 0 | 0 | 0 | 0 | 0 | 0
2 | 15.0723 | 15.006 | 14.6267 | 14.988 | 14.5664 | 14.4882 | 15.012 | 14.1088 | 12.9888 | 12.1638 | 11.0016 | 9.4781 | 8.5448 | 8.4906 | 9.6347 | 9.9719 | 11.0257 | 12.778 | 13.898 | 14.729 | 14.8495 | 13.6873 | 12.6214 | 12.1216
3 | 0 | 0 | 0 | 0 | 0 | 0 | 0 | 0 | 0 | 0 | 0 | 0 | 0 | 0 | 0 | 0 | 0 | 0 | 0 | 0 | 0 | 0 | 0 | 0
4 | 0 | 0 | 0 | 0 | 0 | 0 | 0 | 0 | 0 | 0 | 0 | 0 | 0 | 0 | 0 | 0 | 0 | 0 | 0 | 0 | 0 | 0 | 0 | 0
5 | 0 | 0 | 0 | 0 | 0 | 0 | 0 | 0.0075815 | 0.67475 | 2.8961 | 4.7763 | 5.4284 | 5.1857 | 5.2843 | 5.7165 | 5.2085 | 2.373 | 0.1213 | 0 | 0 | 0 | 0 | 0 | 0
6 | 0 | 0 | 0 | 0 | 0 | 0 | 0 | 0.0056861 | 0.50607 | 2.1721 | 3.5823 | 4.0713 | 3.8893 | 3.9632 | 4.2873 | 3.9064 | 1.7798 | 0.090978 | 0 | 0 | 0 | 0 | 0 | 0
7 | 0 | 0 | 0 | 0 | 0 | 0 | 0 | 0.0056861 | 0.50607 | 2.1721 | 3.5823 | 4.0713 | 3.8893 | 3.9632 | 4.2873 | 3.9064 | 1.7798 | 0.090978 | 0 | 0 | 0 | 0 | 0 | 0

## Pg, Winter, S4
GenID | 0 | 1 | 2 | 3 | 4 | 5 | 6 | 7 | 8 | 9 | 10 | 11 | 12 | 13 | 14 | 15 | 16 | 17 | 18 | 19 | 20 | 21 | 22 | 23
1 | 0 | 0 | 0 | 0 | 0 | 0 | 0 | 0 | 0 | 0 | 0 | 0 | 0 | 0 | 0 | 0 | 0 | 0 | 0 | 0 | 0 | 0 | 0 | 0
2 | 16.2646 | 17.499 | 17.4087 | 17.4448 | 18.059 | 19.0646 | 20.3111 | 20.3473 | 20.1666 | 18.9261 | 16.5054 | 15.1867 | 14.5905 | 13.5969 | 12.4287 | 12.5371 | 13.0068 | 14.988 | 16.2284 | 16.6319 | 16.0839 | 15.2108 | 15.3733 | 16.0056
3 | 0 | 0 | 0 | 0 | 0 | 0 | 0 | 0 | 0 | 0 | 0 | 0 | 0 | 0 | 0 | 0 | 0 | 0 | 0 | 0 | 0 | 0 | 0 | 0
4 | 0 | 0 | 0 | 0 | 0 | 0 | 0 | 0 | 0 | 0 | 0 | 0 | 0 | 0 | 0 | 0 | 0 | 0 | 0 | 0 | 0 | 0 | 0 | 0
5 | 0 | 0 | 0 | 0 | 0 | 0 | 0 | 0.0075815 | 0.88704 | 3.7453 | 6.5883 | 7.8393 | 7.5436 | 7.6042 | 7.1797 | 5.3753 | 2.0243 | 0.090978 | 0 | 0 | 0 | 0 | 0 | 0
6 | 0 | 0 | 0 | 0 | 0 | 0 | 0 | 0.0056861 | 0.66528 | 2.8089 | 4.9412 | 5.8795 | 5.6577 | 5.7032 | 5.3848 | 4.0315 | 1.5182 | 0.068234 | 0 | 0 | 0 | 0 | 0 | 0
7 | 0 | 0 | 0 | 0 | 0 | 0 | 0 | 0.0056861 | 0.66528 | 2.8089 | 4.9412 | 5.8795 | 5.6577 | 5.7032 | 5.3848 | 4.0315 | 1.5182 | 0.068234 | 0 | 0 | 0 | 0 | 0 | 0

## Pg, Winter, S5
GenID | 0 | 1 | 2 | 3 | 4 | 5 | 6 | 7 | 8 | 9 | 10 | 11 | 12 | 13 | 14 | 15 | 16 | 17 | 18 | 19 | 20 | 21 | 22 | 23
1 | 0 | 0 | 0 | 0 | 0 | 0 | 0 | 0 | 0 | 0 | 0 | 0 | 0 | 0 | 0 | 0 | 0 | 0 | 0 | 0 | 0 | 0 | 0 | 0
2 | 15.7407 | 15.9815 | 16.0357 | 14.6628 | 15.1325 | 15.9755 | 16.3549 | 15.5781 | 14.8254 | 13.9643 | 13.1212 | 12.3986 | 11.4291 | 8.8519 | 8.6592 | 8.8097 | 11.1762 | 13.0971 | 13.9522 | 14.5725 | 15.0602 | 15.6323 | 15.3372 | 14.9217
3 | 0 | 0 | 0 | 0 | 0 | 0 | 0 | 0 | 0 | 0 | 0 | 0 | 0 | 0 | 0 | 0 | 0 | 0 | 0 | 0 | 0 | 0 | 0 | 0
4 | 0 | 0 | 0 | 0 | 0 | 0 | 0 | 0 | 0 | 0 | 0 | 0 | 0 | 0 | 0 | 0 | 0 | 0 | 0 | 0 | 0 | 0 | 0 | 0
5 | 0 | 0 | 0 | 0 | 0 | 0 | 0 | 0.015163 | 1.2964 | 4.4579 | 6.8461 | 6.793 | 7.5512 | 7.3844 | 6.2472 | 4.0182 | 1.2813 | 0.075815 | 0 | 0 | 0 | 0 | 0 | 0
6 | 0 | 0 | 0 | 0 | 0 | 0 | 0 | 0.011372 | 0.97233 | 3.3434 | 5.1346 | 5.0948 | 5.6634 | 5.5383 | 4.6854 | 3.0136 | 0.96096 | 0.056861 | 0 | 0 | 0 | 0 | 0 | 0
7 | 0 | 0 | 0 | 0 | 0 | 0 | 0 | 0.011372 | 0.97233 | 3.3434 | 5.1346 | 5.0948 | 5.6634 | 5.5383 | 4.6854 | 3.0136 | 0.96096 | 0.056861 | 0 | 0 | 0 | 0 | 0 | 0

## Pg, Winter, S6
GenID | 0 | 1 | 2 | 3 | 4 | 5 | 6 | 7 | 8 | 9 | 10 | 11 | 12 | 13 | 14 | 15 | 16 | 17 | 18 | 19 | 20 | 21 | 22 | 23
1 | 0 | 0 | 0 | 0 | 0 | 0 | 0 | 0 | 0 | 0 | 0 | 0 | 0 | 0 | 0 | 0 | 0 | 0 | 0 | 0 | 0 | 0 | 0 | 0
2 | 15.0723 | 15.006 | 14.6267 | 14.988 | 14.5664 | 14.4882 | 15.012 | 14.1088 | 12.9888 | 12.1638 | 11.0016 | 9.4781 | 8.5448 | 8.4906 | 9.6347 | 9.9719 | 11.0257 | 12.778 | 13.898 | 14.729 | 14.8495 | 13.6873 | 12.6214 | 12.1216
3 | 0 | 0 | 0 | 0 | 0 | 0 | 0 | 0 | 0 | 0 | 0 | 0 | 0 | 0 | 0 | 0 | 0 | 0 | 0 | 0 | 0 | 0 | 0 | 0
4 | 0 | 0 | 0 | 0 | 0 | 0 | 0 | 0 | 0 | 0 | 0 | 0 | 0 | 0 | 0 | 0 | 0 | 0 | 0 | 0 | 0 | 0 | 0 | 0
5 | 0 | 0 | 0 | 0 | 0 | 0 | 0 | 0.0075815 | 0.67475 | 2.8961 | 4.7763 | 5.4284 | 5.1857 | 5.2843 | 5.7165 | 5.2085 | 2.373 | 0.1213 | 0 | 0 | 0 | 0 | 0 | 0
6 | 0 | 0 | 0 | 0 | 0 | 0 | 0 | 0.0056861 | 0.50607 | 2.1721 | 3.5823 | 4.0713 | 3.8893 | 3.9632 | 4.2873 | 3.9064 | 1.7798 | 0.090978 | 0 | 0 | 0 | 0 | 0 | 0
7 | 0 | 0 | 0 | 0 | 0 | 0 | 0 | 0.0056861 | 0.50607 | 2.1721 | 3.5823 | 4.0713 | 3.8893 | 3.9632 | 4.2873 | 3.9064 | 1.7798 | 0.090978 | 0 | 0 | 0 | 0 | 0 | 0

## Pg, Winter, S7
GenID | 0 | 1 | 2 | 3 | 4 | 5 | 6 | 7 | 8 | 9 | 10 | 11 | 12 | 13 | 14 | 15 | 16 | 17 | 18 | 19 | 20 | 21 | 22 | 23
1 | 0 | 0 | 0 | 0 | 0 | 0 | 0 | 0 | 0 | 0 | 0 | 0 | 0 | 0 | 0 | 0 | 0 | 0 | 0 | 0 | 0 | 0 | 0 | 0
2 | 16.2646 | 17.499 | 17.4087 | 17.4448 | 18.059 | 19.0646 | 20.3111 | 20.3473 | 20.1666 | 18.9261 | 16.5054 | 15.1867 | 14.5905 | 13.5969 | 12.4287 | 12.5371 | 13.0068 | 14.988 | 16.2284 | 16.6319 | 16.0839 | 15.2108 | 15.3733 | 16.0056
3 | 0 | 0 | 0 | 0 | 0 | 0 | 0 | 0 | 0 | 0 | 0 | 0 | 0 | 0 | 0 | 0 | 0 | 0 | 0 | 0 | 0 | 0 | 0 | 0
4 | 0 | 0 | 0 | 0 | 0 | 0 | 0 | 0 | 0 | 0 | 0 | 0 | 0 | 0 | 0 | 0 | 0 | 0 | 0 | 0 | 0 | 0 | 0 | 0
5 | 0 | 0 | 0 | 0 | 0 | 0 | 0 | 0.0075815 | 0.88704 | 3.7453 | 6.5883 | 7.8393 | 7.5436 | 7.6042 | 7.1797 | 5.3753 | 2.0243 | 0.090978 | 0 | 0 | 0 | 0 | 0 | 0
6 | 0 | 0 | 0 | 0 | 0 | 0 | 0 | 0.0056861 | 0.66528 | 2.8089 | 4.9412 | 5.8795 | 5.6577 | 5.7032 | 5.3848 | 4.0315 | 1.5182 | 0.068234 | 0 | 0 | 0 | 0 | 0 | 0
7 | 0 | 0 | 0 | 0 | 0 | 0 | 0 | 0.0056861 | 0.66528 | 2.8089 | 4.9412 | 5.8795 | 5.6577 | 5.7032 | 5.3848 | 4.0315 | 1.5182 | 0.068234 | 0 | 0 | 0 | 0 | 0 | 0

## Pg, Winter, S8
GenID | 0 | 1 | 2 | 3 | 4 | 5 | 6 | 7 | 8 | 9 | 10 | 11 | 12 | 13 | 14 | 15 | 16 | 17 | 18 | 19 | 20 | 21 | 22 | 23
1 | 0 | 0 | 0 | 0 | 0 | 0 | 0 | 0 | 0 | 0 | 0 | 0 | 0 | 0 | 0 | 0 | 0 | 0 | 0 | 0 | 0 | 0 | 0 | 0
2 | 15.7407 | 15.9815 | 16.0357 | 14.6628 | 15.1325 | 15.9755 | 16.3549 | 15.5781 | 14.8254 | 13.9643 | 13.1212 | 12.3986 | 11.4291 | 8.8519 | 8.6592 | 8.8097 | 11.1762 | 13.0971 | 13.9522 | 14.5725 | 15.0602 | 15.6323 | 15.3372 | 14.9217
3 | 0 | 0 | 0 | 0 | 0 | 0 | 0 | 0 | 0 | 0 | 0 | 0 | 0 | 0 | 0 | 0 | 0 | 0 | 0 | 0 | 0 | 0 | 0 | 0
4 | 0 | 0 | 0 | 0 | 0 | 0 | 0 | 0 | 0 | 0 | 0 | 0 | 0 | 0 | 0 | 0 | 0 | 0 | 0 | 0 | 0 | 0 | 0 | 0
5 | 0 | 0 | 0 | 0 | 0 | 0 | 0 | 0.015163 | 1.2964 | 4.4579 | 6.8461 | 6.793 | 7.5512 | 7.3844 | 6.2472 | 4.0182 | 1.2813 | 0.075815 | 0 | 0 | 0 | 0 | 0 | 0
6 | 0 | 0 | 0 | 0 | 0 | 0 | 0 | 0.011372 | 0.97233 | 3.3434 | 5.1346 | 5.0948 | 5.6634 | 5.5383 | 4.6854 | 3.0136 | 0.96096 | 0.056861 | 0 | 0 | 0 | 0 | 0 | 0
7 | 0 | 0 | 0 | 0 | 0 | 0 | 0 | 0.011372 | 0.97233 | 3.3434 | 5.1346 | 5.0948 | 5.6634 | 5.5383 | 4.6854 | 3.0136 | 0.96096 | 0.056861 | 0 | 0 | 0 | 0 | 0 | 0

## Pg, Winter, S9
GenID | 0 | 1 | 2 | 3 | 4 | 5 | 6 | 7 | 8 | 9 | 10 | 11 | 12 | 13 | 14 | 15 | 16 | 17 | 18 | 19 | 20 | 21 | 22 | 23
1 | 0 | 0 | 0 | 0 | 0 | 0 | 0 | 0 | 0 | 0 | 0 | 0 | 0 | 0 | 0 | 0 | 0 | 0 | 0 | 0 | 0 | 0 | 0 | 0
2 | 15.0723 | 15.006 | 14.6267 | 14.988 | 14.5664 | 14.4882 | 15.012 | 14.1088 | 12.9888 | 12.1638 | 11.0016 | 9.4781 | 8.5448 | 8.4906 | 9.6347 | 9.9719 | 11.0257 | 12.778 | 13.898 | 14.729 | 14.8495 | 13.6873 | 12.6214 | 12.1216
3 | 0 | 0 | 0 | 0 | 0 | 0 | 0 | 0 | 0 | 0 | 0 | 0 | 0 | 0 | 0 | 0 | 0 | 0 | 0 | 0 | 0 | 0 | 0 | 0
4 | 0 | 0 | 0 | 0 | 0 | 0 | 0 | 0 | 0 | 0 | 0 | 0 | 0 | 0 | 0 | 0 | 0 | 0 | 0 | 0 | 0 | 0 | 0 | 0
5 | 0 | 0 | 0 | 0 | 0 | 0 | 0 | 0.0075815 | 0.67475 | 2.8961 | 4.7763 | 5.4284 | 5.1857 | 5.2843 | 5.7165 | 5.2085 | 2.373 | 0.1213 | 0 | 0 | 0 | 0 | 0 | 0
6 | 0 | 0 | 0 | 0 | 0 | 0 | 0 | 0.0056861 | 0.50607 | 2.1721 | 3.5823 | 4.0713 | 3.8893 | 3.9632 | 4.2873 | 3.9064 | 1.7798 | 0.090978 | 0 | 0 | 0 | 0 | 0 | 0
7 | 0 | 0 | 0 | 0 | 0 | 0 | 0 | 0.0056861 | 0.50607 | 2.1721 | 3.5823 | 4.0713 | 3.8893 | 3.9632 | 4.2873 | 3.9064 | 1.7798 | 0.090978 | 0 | 0 | 0 | 0 | 0 | 0

## Qg, Winter, S1
GenID | 0 | 1 | 2 | 3 | 4 | 5 | 6 | 7 | 8 | 9 | 10 | 11 | 12 | 13 | 14 | 15 | 16 | 17 | 18 | 19 | 20 | 21 | 22 | 23
1 | 0 | 0 | 0 | 0 | 0 | 0 | 0 | 0 | 0 | 0 | 0 | 0 | 0 | 0 | 0 | 0 | 0 | 0 | 0 | 0 | 0 | 0 | 0 | 0
2 | 0 | 0 | 0 | 0 | 0 | 0 | 0 | 0 | 0 | 0 | 0 | 0 | 0 | 0 | 0 | 0 | 0 | 0 | 0 | 0 | 0 | 0 | 0 | 0
3 | 0 | 0 | 0 | 0 | 0 | 0 | 0 | 0 | 0 | 0 | 0 | 0 | 0 | 0 | 0 | 0 | 0 | 0 | 0 | 0 | 0 | 0 | 0 | 0
4 | 0 | 0 | 0 | 0 | 0 | 0 | 0 | 0 | 0 | 0 | 0 | 0 | 0 | 0 | 0 | 0 | 0 | 0 | 0 | 0 | 0 | 0 | 0 | 0
5 | 0 | 0 | 0 | 0 | 0 | 0 | 0 | 0 | 0 | 0 | 0 | 0 | 0 | 0 | 0 | 0 | 0 | 0 | 0 | 0 | 0 | 0 | 0 | 0
6 | 0 | 0 | 0 | 0 | 0 | 0 | 0 | 0 | 0 | 0 | 0 | 0 | 0 | 0 | 0 | 0 | 0 | 0 | 0 | 0 | 0 | 0 | 0 | 0
7 | 0 | 0 | 0 | 0 | 0 | 0 | 0 | 0 | 0 | 0 | 0 | 0 | 0 | 0 | 0 | 0 | 0 | 0 | 0 | 0 | 0 | 0 | 0 | 0

## Qg, Winter, S2
GenID | 0 | 1 | 2 | 3 | 4 | 5 | 6 | 7 | 8 | 9 | 10 | 11 | 12 | 13 | 14 | 15 | 16 | 17 | 18 | 19 | 20 | 21 | 22 | 23
1 | 0 | 0 | 0 | 0 | 0 | 0 | 0 | 0 | 0 | 0 | 0 | 0 | 0 | 0 | 0 | 0 | 0 | 0 | 0 | 0 | 0 | 0 | 0 | 0
2 | 0 | 0 | 0 | 0 | 0 | 0 | 0 | 0 | 0 | 0 | 0 | 0 | 0 | 0 | 0 | 0 | 0 | 0 | 0 | 0 | 0 | 0 | 0 | 0
3 | 0 | 0 | 0 | 0 | 0 | 0 | 0 | 0 | 0 | 0 | 0 | 0 | 0 | 0 | 0 | 0 | 0 | 0 | 0 | 0 | 0 | 0 | 0 | 0
4 | 0 | 0 | 0 | 0 | 0 | 0 | 0 | 0 | 0 | 0 | 0 | 0 | 0 | 0 | 0 | 0 | 0 | 0 | 0 | 0 | 0 | 0 | 0 | 0
5 | 0 | 0 | 0 | 0 | 0 | 0 | 0 | 0 | 0 | 0 | 0 | 0 | 0 | 0 | 0 | 0 | 0 | 0 | 0 | 0 | 0 | 0 | 0 | 0
6 | 0 | 0 | 0 | 0 | 0 | 0 | 0 | 0 | 0 | 0 | 0 | 0 | 0 | 0 | 0 | 0 | 0 | 0 | 0 | 0 | 0 | 0 | 0 | 0
7 | 0 | 0 | 0 | 0 | 0 | 0 | 0 | 0 | 0 | 0 | 0 | 0 | 0 | 0 | 0 | 0 | 0 | 0 | 0 | 0 | 0 | 0 | 0 | 0

## Qg, Winter, S3
GenID | 0 | 1 | 2 | 3 | 4 | 5 | 6 | 7 | 8 | 9 | 10 | 11 | 12 | 13 | 14 | 15 | 16 | 17 | 18 | 19 | 20 | 21 | 22 | 23
1 | 0 | 0 | 0 | 0 | 0 | 0 | 0 | 0 | 0 | 0 | 0 | 0 | 0 | 0 | 0 | 0 | 0 | 0 | 0 | 0 | 0 | 0 | 0 | 0
2 | 0 | 0 | 0 | 0 | 0 | 0 | 0 | 0 | 0 | 0 | 0 | 0 | 0 | 0 | 0 | 0 | 0 | 0 | 0 | 0 | 0 | 0 | 0 | 0
3 | 0 | 0 | 0 | 0 | 0 | 0 | 0 | 0 | 0 | 0 | 0 | 0 | 0 | 0 | 0 | 0 | 0 | 0 | 0 | 0 | 0 | 0 | 0 | 0
4 | 0 | 0 | 0 | 0 | 0 | 0 | 0 | 0 | 0 | 0 | 0 | 0 | 0 | 0 | 0 | 0 | 0 | 0 | 0 | 0 | 0 | 0 | 0 | 0
5 | 0 | 0 | 0 | 0 | 0 | 0 | 0 | 0 | 0 | 0 | 0 | 0 | 0 | 0 | 0 | 0 | 0 | 0 | 0 | 0 | 0 | 0 | 0 | 0
6 | 0 | 0 | 0 | 0 | 0 | 0 | 0 | 0 | 0 | 0 | 0 | 0 | 0 | 0 | 0 | 0 | 0 | 0 | 0 | 0 | 0 | 0 | 0 | 0
7 | 0 | 0 | 0 | 0 | 0 | 0 | 0 | 0 | 0 | 0 | 0 | 0 | 0 | 0 | 0 | 0 | 0 | 0 | 0 | 0 | 0 | 0 | 0 | 0

## Qg, Winter, S4
GenID | 0 | 1 | 2 | 3 | 4 | 5 | 6 | 7 | 8 | 9 | 10 | 11 | 12 | 13 | 14 | 15 | 16 | 17 | 18 | 19 | 20 | 21 | 22 | 23
1 | 0 | 0 | 0 | 0 | 0 | 0 | 0 | 0 | 0 | 0 | 0 | 0 | 0 | 0 | 0 | 0 | 0 | 0 | 0 | 0 | 0 | 0 | 0 | 0
2 | 0 | 0 | 0 | 0 | 0 | 0 | 0 | 0 | 0 | 0 | 0 | 0 | 0 | 0 | 0 | 0 | 0 | 0 | 0 | 0 | 0 | 0 | 0 | 0
3 | 0 | 0 | 0 | 0 | 0 | 0 | 0 | 0 | 0 | 0 | 0 | 0 | 0 | 0 | 0 | 0 | 0 | 0 | 0 | 0 | 0 | 0 | 0 | 0
4 | 0 | 0 | 0 | 0 | 0 | 0 | 0 | 0 | 0 | 0 | 0 | 0 | 0 | 0 | 0 | 0 | 0 | 0 | 0 | 0 | 0 | 0 | 0 | 0
5 | 0 | 0 | 0 | 0 | 0 | 0 | 0 | 0 | 0 | 0 | 0 | 0 | 0 | 0 | 0 | 0 | 0 | 0 | 0 | 0 | 0 | 0 | 0 | 0
6 | 0 | 0 | 0 | 0 | 0 | 0 | 0 | 0 | 0 | 0 | 0 | 0 | 0 | 0 | 0 | 0 | 0 | 0 | 0 | 0 | 0 | 0 | 0 | 0
7 | 0 | 0 | 0 | 0 | 0 | 0 | 0 | 0 | 0 | 0 | 0 | 0 | 0 | 0 | 0 | 0 | 0 | 0 | 0 | 0 | 0 | 0 | 0 | 0

## Qg, Winter, S5
GenID | 0 | 1 | 2 | 3 | 4 | 5 | 6 | 7 | 8 | 9 | 10 | 11 | 12 | 13 | 14 | 15 | 16 | 17 | 18 | 19 | 20 | 21 | 22 | 23
1 | 0 | 0 | 0 | 0 | 0 | 0 | 0 | 0 | 0 | 0 | 0 | 0 | 0 | 0 | 0 | 0 | 0 | 0 | 0 | 0 | 0 | 0 | 0 | 0
2 | 0 | 0 | 0 | 0 | 0 | 0 | 0 | 0 | 0 | 0 | 0 | 0 | 0 | 0 | 0 | 0 | 0 | 0 | 0 | 0 | 0 | 0 | 0 | 0
3 | 0 | 0 | 0 | 0 | 0 | 0 | 0 | 0 | 0 | 0 | 0 | 0 | 0 | 0 | 0 | 0 | 0 | 0 | 0 | 0 | 0 | 0 | 0 | 0
4 | 0 | 0 | 0 | 0 | 0 | 0 | 0 | 0 | 0 | 0 | 0 | 0 | 0 | 0 | 0 | 0 | 0 | 0 | 0 | 0 | 0 | 0 | 0 | 0
5 | 0 | 0 | 0 | 0 | 0 | 0 | 0 | 0 | 0 | 0 | 0 | 0 | 0 | 0 | 0 | 0 | 0 | 0 | 0 | 0 | 0 | 0 | 0 | 0
6 | 0 | 0 | 0 | 0 | 0 | 0 | 0 | 0 | 0 | 0 | 0 | 0 | 0 | 0 | 0 | 0 | 0 | 0 | 0 | 0 | 0 | 0 | 0 | 0
7 | 0 | 0 | 0 | 0 | 0 | 0 | 0 | 0 | 0 | 0 | 0 | 0 | 0 | 0 | 0 | 0 | 0 | 0 | 0 | 0 | 0 | 0 | 0 | 0

## Qg, Winter, S6
GenID | 0 | 1 | 2 | 3 | 4 | 5 | 6 | 7 | 8 | 9 | 10 | 11 | 12 | 13 | 14 | 15 | 16 | 17 | 18 | 19 | 20 | 21 | 22 | 23
1 | 0 | 0 | 0 | 0 | 0 | 0 | 0 | 0 | 0 | 0 | 0 | 0 | 0 | 0 | 0 | 0 | 0 | 0 | 0 | 0 | 0 | 0 | 0 | 0
2 | 0 | 0 | 0 | 0 | 0 | 0 | 0 | 0 | 0 | 0 | 0 | 0 | 0 | 0 | 0 | 0 | 0 | 0 | 0 | 0 | 0 | 0 | 0 | 0
3 | 0 | 0 | 0 | 0 | 0 | 0 | 0 | 0 | 0 | 0 | 0 | 0 | 0 | 0 | 0 | 0 | 0 | 0 | 0 | 0 | 0 | 0 | 0 | 0
4 | 0 | 0 | 0 | 0 | 0 | 0 | 0 | 0 | 0 | 0 | 0 | 0 | 0 | 0 | 0 | 0 | 0 | 0 | 0 | 0 | 0 | 0 | 0 | 0
5 | 0 | 0 | 0 | 0 | 0 | 0 | 0 | 0 | 0 | 0 | 0 | 0 | 0 | 0 | 0 | 0 | 0 | 0 | 0 | 0 | 0 | 0 | 0 | 0
6 | 0 | 0 | 0 | 0 | 0 | 0 | 0 | 0 | 0 | 0 | 0 | 0 | 0 | 0 | 0 | 0 | 0 | 0 | 0 | 0 | 0 | 0 | 0 | 0
7 | 0 | 0 | 0 | 0 | 0 | 0 | 0 | 0 | 0 | 0 | 0 | 0 | 0 | 0 | 0 | 0 | 0 | 0 | 0 | 0 | 0 | 0 | 0 | 0

## Qg, Winter, S7
GenID | 0 | 1 | 2 | 3 | 4 | 5 | 6 | 7 | 8 | 9 | 10 | 11 | 12 | 13 | 14 | 15 | 16 | 17 | 18 | 19 | 20 | 21 | 22 | 23
1 | 0 | 0 | 0 | 0 | 0 | 0 | 0 | 0 | 0 | 0 | 0 | 0 | 0 | 0 | 0 | 0 | 0 | 0 | 0 | 0 | 0 | 0 | 0 | 0
2 | 0 | 0 | 0 | 0 | 0 | 0 | 0 | 0 | 0 | 0 | 0 | 0 | 0 | 0 | 0 | 0 | 0 | 0 | 0 | 0 | 0 | 0 | 0 | 0
3 | 0 | 0 | 0 | 0 | 0 | 0 | 0 | 0 | 0 | 0 | 0 | 0 | 0 | 0 | 0 | 0 | 0 | 0 | 0 | 0 | 0 | 0 | 0 | 0
4 | 0 | 0 | 0 | 0 | 0 | 0 | 0 | 0 | 0 | 0 | 0 | 0 | 0 | 0 | 0 | 0 | 0 | 0 | 0 | 0 | 0 | 0 | 0 | 0
5 | 0 | 0 | 0 | 0 | 0 | 0 | 0 | 0 | 0 | 0 | 0 | 0 | 0 | 0 | 0 | 0 | 0 | 0 | 0 | 0 | 0 | 0 | 0 | 0
6 | 0 | 0 | 0 | 0 | 0 | 0 | 0 | 0 | 0 | 0 | 0 | 0 | 0 | 0 | 0 | 0 | 0 | 0 | 0 | 0 | 0 | 0 | 0 | 0
7 | 0 | 0 | 0 | 0 | 0 | 0 | 0 | 0 | 0 | 0 | 0 | 0 | 0 | 0 | 0 | 0 | 0 | 0 | 0 | 0 | 0 | 0 | 0 | 0

## Qg, Winter, S8
GenID | 0 | 1 | 2 | 3 | 4 | 5 | 6 | 7 | 8 | 9 | 10 | 11 | 12 | 13 | 14 | 15 | 16 | 17 | 18 | 19 | 20 | 21 | 22 | 23
1 | 0 | 0 | 0 | 0 | 0 | 0 | 0 | 0 | 0 | 0 | 0 | 0 | 0 | 0 | 0 | 0 | 0 | 0 | 0 | 0 | 0 | 0 | 0 | 0
2 | 0 | 0 | 0 | 0 | 0 | 0 | 0 | 0 | 0 | 0 | 0 | 0 | 0 | 0 | 0 | 0 | 0 | 0 | 0 | 0 | 0 | 0 | 0 | 0
3 | 0 | 0 | 0 | 0 | 0 | 0 | 0 | 0 | 0 | 0 | 0 | 0 | 0 | 0 | 0 | 0 | 0 | 0 | 0 | 0 | 0 | 0 | 0 | 0
4 | 0 | 0 | 0 | 0 | 0 | 0 | 0 | 0 | 0 | 0 | 0 | 0 | 0 | 0 | 0 | 0 | 0 | 0 | 0 | 0 | 0 | 0 | 0 | 0
5 | 0 | 0 | 0 | 0 | 0 | 0 | 0 | 0 | 0 | 0 | 0 | 0 | 0 | 0 | 0 | 0 | 0 | 0 | 0 | 0 | 0 | 0 | 0 | 0
6 | 0 | 0 | 0 | 0 | 0 | 0 | 0 | 0 | 0 | 0 | 0 | 0 | 0 | 0 | 0 | 0 | 0 | 0 | 0 | 0 | 0 | 0 | 0 | 0
7 | 0 | 0 | 0 | 0 | 0 | 0 | 0 | 0 | 0 | 0 | 0 | 0 | 0 | 0 | 0 | 0 | 0 | 0 | 0 | 0 | 0 | 0 | 0 | 0

## Qg, Winter, S9
GenID | 0 | 1 | 2 | 3 | 4 | 5 | 6 | 7 | 8 | 9 | 10 | 11 | 12 | 13 | 14 | 15 | 16 | 17 | 18 | 19 | 20 | 21 | 22 | 23
1 | 0 | 0 | 0 | 0 | 0 | 0 | 0 | 0 | 0 | 0 | 0 | 0 | 0 | 0 | 0 | 0 | 0 | 0 | 0 | 0 | 0 | 0 | 0 | 0
2 | 0 | 0 | 0 | 0 | 0 | 0 | 0 | 0 | 0 | 0 | 0 | 0 | 0 | 0 | 0 | 0 | 0 | 0 | 0 | 0 | 0 | 0 | 0 | 0
3 | 0 | 0 | 0 | 0 | 0 | 0 | 0 | 0 | 0 | 0 | 0 | 0 | 0 | 0 | 0 | 0 | 0 | 0 | 0 | 0 | 0 | 0 | 0 | 0
4 | 0 | 0 | 0 | 0 | 0 | 0 | 0 | 0 | 0 | 0 | 0 | 0 | 0 | 0 | 0 | 0 | 0 | 0 | 0 | 0 | 0 | 0 | 0 | 0
5 | 0 | 0 | 0 | 0 | 0 | 0 | 0 | 0 | 0 | 0 | 0 | 0 | 0 | 0 | 0 | 0 | 0 | 0 | 0 | 0 | 0 | 0 | 0 | 0
6 | 0 | 0 | 0 | 0 | 0 | 0 | 0 | 0 | 0 | 0 | 0 | 0 | 0 | 0 | 0 | 0 | 0 | 0 | 0 | 0 | 0 | 0 | 0 | 0
7 | 0 | 0 | 0 | 0 | 0 | 0 | 0 | 0 | 0 | 0 | 0 | 0 | 0 | 0 | 0 | 0 | 0 | 0 | 0 | 0 | 0 | 0 | 0 | 0

## GenStatus, Winter
GenID | 0 | 1 | 2 | 3 | 4 | 5 | 6 | 7 | 8 | 9 | 10 | 11 | 12 | 13 | 14 | 15 | 16 | 17 | 18 | 19 | 20 | 21 | 22 | 23
1 | 1 | 1 | 1 | 1 | 1 | 1 | 1 | 1 | 1 | 1 | 1 | 1 | 1 | 1 | 1 | 1 | 1 | 1 | 1 | 1 | 1 | 1 | 1 | 1
2 | 1 | 1 | 1 | 1 | 1 | 1 | 1 | 1 | 1 | 1 | 1 | 1 | 1 | 1 | 1 | 1 | 1 | 1 | 1 | 1 | 1 | 1 | 1 | 1
3 | 1 | 1 | 1 | 1 | 1 | 1 | 1 | 1 | 1 | 1 | 1 | 1 | 1 | 1 | 1 | 1 | 1 | 1 | 1 | 1 | 1 | 1 | 1 | 1
4 | 1 | 1 | 1 | 1 | 1 | 1 | 1 | 1 | 1 | 1 | 1 | 1 | 1 | 1 | 1 | 1 | 1 | 1 | 1 | 1 | 1 | 1 | 1 | 1
5 | 1 | 1 | 1 | 1 | 1 | 1 | 1 | 1 | 1 | 1 | 1 | 1 | 1 | 1 | 1 | 1 | 1 | 1 | 1 | 1 | 1 | 1 | 1 | 1
6 | 1 | 1 | 1 | 1 | 1 | 1 | 1 | 1 | 1 | 1 | 1 | 1 | 1 | 1 | 1 | 1 | 1 | 1 | 1 | 1 | 1 | 1 | 1 | 1
7 | 1 | 1 | 1 | 1 | 1 | 1 | 1 | 1 | 1 | 1 | 1 | 1 | 1 | 1 | 1 | 1 | 1 | 1 | 1 | 1 | 1 | 1 | 1 | 1

## Pc, Spring, S1
LoadID | 0 | 1 | 2 | 3 | 4 | 5 | 6 | 7 | 8 | 9 | 10 | 11 | 12 | 13 | 14 | 15 | 16 | 17 | 18 | 19 | 20 | 21 | 22 | 23
1 | 3.001 | 3.034 | 2.8976 | 2.8016 | 2.9189 | 2.7517 | 2.8605 | 3.6738 | 3.8885 | 3.6489 | 3.6801 | 3.8317 | 3.7518 | 3.7175 | 3.502 | 3.5535 | 3.8199 | 3.4443 | 3.4372 | 3.3008 | 3.3358 | 3.4091 | 2.9431 | 2.9631
2 | 1.0688 | 1.0379 | 0.9897 | 0.91516 | 0.87267 | 0.86575 | 0.98766 | 1.085 | 1.1642 | 1.2393 | 1.0941 | 1.1219 | 1.1681 | 1.1757 | 1.0183 | 1.0997 | 1.1095 | 1.2046 | 1.2408 | 1.1862 | 1.2175 | 1.1526 | 1.1207 | 1.0681
3 | 1.757 | 1.6448 | 1.5479 | 1.5263 | 1.4904 | 1.5808 | 2.2214 | 2.4796 | 2.6275 | 2.4385 | 2.4841 | 2.5656 | 2.5163 | 2.4889 | 2.2365 | 2.2098 | 2.0972 | 2.3454 | 2.1618 | 2.1735 | 2.3234 | 2.0514 | 2.0067 | 1.7926
4 | 0.21645 | 0.20819 | 0.18371 | 0.1772 | 0.14818 | 0.13999 | 0.20954 | 0.14599 | 0.15964 | 0.1681 | 0.16361 | 0.14784 | 0.16841 | 0.18545 | 0.18288 | 0.18003 | 0.15845 | 0.22126 | 0.19803 | 0.17983 | 0.21356 | 0.17632 | 0.24047 | 0.23753
5 | 1.2462 | 1.1795 | 1.0453 | 1.027 | 1.0202 | 1.0699 | 1.3169 | 1.4046 | 1.4176 | 1.4334 | 1.5883 | 1.6502 | 1.619 | 1.5843 | 1.6032 | 1.546 | 1.539 | 1.7357 | 1.7049 | 1.6593 | 1.7676 | 1.6228 | 1.5465 | 1.5132
6 | 3.624 | 3.502 | 3.4238 | 3.363 | 3.3722 | 3.3845 | 3.8466 | 4.4413 | 4.3898 | 4.6269 | 4.6047 | 4.5837 | 4.6169 | 4.7836 | 4.2518 | 4.2424 | 4.3421 | 4.3671 | 4.0943 | 4.037 | 3.9806 | 3.6773 | 3.8229 | 3.8246
7 | 1.7156 | 1.6729 | 1.592 | 1.572 | 1.4419 | 1.5249 | 1.8938 | 1.8278 | 2.0535 | 2.1264 | 2.1944 | 2.255 | 2.3302 | 2.3535 | 2.3048 | 2.0834 | 2.0991 | 2.2008 | 2.0396 | 2.0626 | 2.027 | 1.7208 | 1.9588 | 1.8207
8 | 0.44433 | 0.43683 | 0.41675 | 0.41155 | 0.39766 | 0.42394 | 0.64585 | 0.63381 | 0.67363 | 0.65018 | 0.65576 | 0.69017 | 0.70426 | 0.72006 | 0.62464 | 0.58961 | 0.52636 | 0.57556 | 0.55693 | 0.5461 | 0.52768 | 0.45664 | 0.48367 | 0.47302
9 | 0.48711 | 0.47987 | 0.45145 | 0.43589 | 0.40561 | 0.38096 | 0.40492 | 0.32975 | 0.29608 | 0.30184 | 0.30972 | 0.35786 | 0.36296 | 0.39441 | 0.39646 | 0.39864 | 0.37045 | 0.39141 | 0.35797 | 0.36805 | 0.39877 | 0.3577 | 0.43021 | 0.46509
10 | 0.39702 | 0.39538 | 0.3537 | 0.35087 | 0.34471 | 0.33998 | 0.43093 | 0.41242 | 0.4175 | 0.45276 | 0.44152 | 0.43426 | 0.46946 | 0.47704 | 0.46909 | 0.43854 | 0.40766 | 0.47824 | 0.43979 | 0.45629 | 0.45798 | 0.42633 | 0.44159 | 0.43298
11 | 0.35044 | 0.34485 | 0.32147 | 0.31348 | 0.28631 | 0.28834 | 0.36398 | 0.30263 | 0.28763 | 0.26838 | 0.32369 | 0.34603 | 0.33302 | 0.35994 | 0.33467 | 0.33413 | 0.3185 | 0.39193 | 0.36711 | 0.35288 | 0.37788 | 0.33256 | 0.42018 | 0.39386
12 | 1.7938 | 1.9213 | 1.9087 | 1.84 | 1.7727 | 1.7308 | 1.7383 | 1.8209 | 1.5214 | 1.31 | 1.7143 | 1.8479 | 1.807 | 1.9557 | 1.6673 | 1.9805 | 1.9626 | 1.8945 | 1.9689 | 1.9686 | 2.1361 | 2.0692 | 2.2904 | 2.3634
13 | 4.1219 | 3.9771 | 3.9956 | 4.1108 | 4.0671 | 4.0561 | 4.6749 | 4.5374 | 5.0405 | 4.8934 | 4.7572 | 4.9524 | 5.0687 | 4.8958 | 5.0169 | 4.7941 | 4.707 | 5.0181 | 4.6384 | 4.6148 | 4.769 | 4.4579 | 4.0026 | 4.2572
14 | 1.7123 | 1.6668 | 1.6064 | 1.6524 | 1.6073 | 1.5701 | 1.5959 | 1.8862 | 1.881 | 1.8506 | 1.9304 | 1.9562 | 2.0233 | 2.05 | 1.7672 | 1.9368 | 1.9886 | 1.9014 | 1.8231 | 1.7764 | 1.7709 | 1.6466 | 1.6495 | 1.6244
15 | 0.56054 | 0.54719 | 0.49997 | 0.46871 | 0.43973 | 0.45201 | 0.5148 | 0.50994 | 0.54014 | 0.58736 | 0.54231 | 0.58999 | 0.56882 | 0.59245 | 0.53554 | 0.54881 | 0.54662 | 0.6103 | 0.60649 | 0.61282 | 0.63021 | 0.54933 | 0.58109 | 0.56846
16 | 0.86162 | 0.81081 | 0.76476 | 0.7794 | 0.72763 | 0.74609 | 1.1048 | 1.2426 | 1.3109 | 1.2358 | 1.1866 | 1.3038 | 1.3193 | 1.3041 | 1.138 | 1.092 | 1.082 | 1.1166 | 1.0677 | 1.0936 | 1.1919 | 1.0764 | 1.0219 | 0.89173
17 | 0.37594 | 0.34862 | 0.30861 | 0.29491 | 0.25324 | 0.25557 | 0.385 | 0.33397 | 0.39821 | 0.39643 | 0.38237 | 0.34507 | 0.40261 | 0.41685 | 0.38915 | 0.38445 | 0.37228 | 0.46484 | 0.44452 | 0.42802 | 0.46863 | 0.42022 | 0.47247 | 0.43187
18 | 1.8056 | 1.7178 | 1.565 | 1.5115 | 1.5512 | 1.5073 | 1.8224 | 1.9598 | 1.9807 | 2.1623 | 2.1927 | 2.3899 | 2.4101 | 2.2323 | 2.2195 | 2.1778 | 2.2879 | 2.4236 | 2.2866 | 2.3906 | 2.5034 | 2.4839 | 2.3779 | 2.2026
19 | 2.5357 | 2.5316 | 2.3872 | 2.3691 | 2.4255 | 2.3761 | 2.7107 | 3.1554 | 3.4109 | 3.4229 | 3.3518 | 3.4788 | 3.4966 | 3.368 | 3.1994 | 3.2288 | 3.1379 | 3.2307 | 3.0369 | 3.0255 | 3.0986 | 2.8262 | 2.6644 | 2.6382
20 | 1.4332 | 1.2969 | 1.3091 | 1.3394 | 1.2875 | 1.3503 | 1.7143 | 1.8445 | 2.0437 | 2.1731 | 2.1986 | 2.3233 | 2.2 | 2.3568 | 2.2578 | 2.1045 | 2.0381 | 2.1451 | 2.0612 | 2.0337 | 2.0951 | 1.6653 | 1.7344 | 1.5885
21 | 1.3137 | 1.2303 | 1.1681 | 1.1328 | 1.1406 | 1.2737 | 2.0514 | 2.2759 | 2.4409 | 2.3192 | 2.5042 | 2.4225 | 2.566 | 2.3428 | 2.1165 | 2.0243 | 1.8401 | 2.0541 | 1.9956 | 1.9093 | 1.8832 | 1.7434 | 1.4728 | 1.4239
22 | 0.85576 | 0.81306 | 0.78885 | 0.76 | 0.71558 | 0.7023 | 0.7327 | 0.58063 | 0.54621 | 0.58599 | 0.57025 | 0.62294 | 0.69399 | 0.69641 | 0.71952 | 0.74942 | 0.68302 | 0.70177 | 0.68651 | 0.71204 | 0.73042 | 0.66704 | 0.76602 | 0.82131
23 | 7.4107 | 6.9351 | 6.4955 | 6.5378 | 6.6691 | 6.7801 | 8.126 | 8.5139 | 9.7906 | 9.6759 | 9.8977 | 9.8717 | 10.2548 | 10.4067 | 9.5776 | 9.2905 | 9.0977 | 9.5384 | 9.5866 | 10.0345 | 9.6723 | 9.5345 | 9.0769 | 7.9659
24 | 2.3028 | 2.3171 | 2.1222 | 2.0624 | 1.8663 | 1.8321 | 2.2676 | 1.8109 | 1.7422 | 1.7225 | 2.0985 | 2.136 | 2.1871 | 2.2407 | 2.25 | 2.1423 | 1.9284 | 2.4319 | 2.3703 | 2.1864 | 2.3436 | 2.1736 | 2.5645 | 2.505
25 | 1.4727 | 1.5952 | 1.5725 | 1.4778 | 1.4417 | 1.454 | 1.4789 | 1.3864 | 1.223 | 1.0914 | 1.4588 | 1.4498 | 1.4814 | 1.595 | 1.3576 | 1.6193 | 1.5376 | 1.6546 | 1.6354 | 1.6079 | 1.7748 | 1.6472 | 1.7858 | 1.9579
26 | 1.6839 | 1.6446 | 1.6153 | 1.6355 | 1.6139 | 1.5655 | 1.8488 | 1.9057 | 1.905 | 1.9866 | 1.8922 | 1.9205 | 2.0632 | 1.9826 | 1.9034 | 1.9462 | 1.9141 | 2.034 | 1.8951 | 1.8891 | 1.9795 | 1.8185 | 1.6171 | 1.7196
27 | 2.3779 | 2.3889 | 2.26 | 2.3707 | 2.2526 | 2.2426 | 2.2477 | 2.6911 | 2.9043 | 2.9723 | 2.7634 | 2.952 | 2.8388 | 2.8895 | 2.706 | 2.6497 | 2.7786 | 2.7586 | 2.5423 | 2.4935 | 2.5091 | 2.4087 | 2.304 | 2.3397
28 | 1.2666 | 1.2358 | 1.1116 | 1.0694 | 1.0208 | 1.0367 | 1.1827 | 1.1746 | 1.2951 | 1.3306 | 1.2089 | 1.3092 | 1.2904 | 1.2633 | 1.2472 | 1.2315 | 1.2374 | 1.4331 | 1.3491 | 1.3611 | 1.3578 | 1.2979 | 1.3076 | 1.2263
29 | 2.6777 | 2.5549 | 2.482 | 2.5647 | 2.3232 | 2.438 | 3.6933 | 3.9538 | 3.986 | 4.0919 | 3.8278 | 4.1407 | 4.2435 | 4.0679 | 3.5936 | 3.632 | 3.542 | 3.6126 | 3.3207 | 3.6621 | 3.7095 | 3.4277 | 3.2812 | 3.0122
30 | 0.54956 | 0.52632 | 0.46728 | 0.44988 | 0.37665 | 0.36016 | 0.54109 | 0.39594 | 0.4627 | 0.46763 | 0.41957 | 0.40291 | 0.46472 | 0.50347 | 0.48614 | 0.48355 | 0.41323 | 0.56306 | 0.52281 | 0.49008 | 0.54504 | 0.48741 | 0.62834 | 0.60382
31 | 5.0056 | 4.6129 | 4.3325 | 4.269 | 4.1162 | 4.271 | 5.1117 | 5.4134 | 6.0347 | 6.1324 | 6.0879 | 6.4316 | 6.8527 | 6.5246 | 6.3624 | 6.3847 | 6.3068 | 6.616 | 6.8568 | 6.4781 | 6.8874 | 6.4859 | 6.2106 | 5.9833
32 | 1.2906 | 1.2197 | 1.1888 | 1.191 | 1.181 | 1.1868 | 1.3574 | 1.5099 | 1.6568 | 1.6642 | 1.5674 | 1.6704 | 1.7013 | 1.702 | 1.5082 | 1.524 | 1.5256 | 1.5524 | 1.4595 | 1.4372 | 1.4944 | 1.3622 | 1.3379 | 1.3498

## Pc, Spring, S2
LoadID | 0 | 1 | 2 | 3 | 4 | 5 | 6 | 7 | 8 | 9 | 10 | 11 | 12 | 13 | 14 | 15 | 16 | 17 | 18 | 19 | 20 | 21 | 22 | 23
1 | 3.001 | 3.034 | 2.8976 | 2.8016 | 2.9189 | 2.7517 | 2.8605 | 3.6738 | 3.8885 | 3.6489 | 3.6801 | 3.8317 | 3.7518 | 3.7175 | 3.502 | 3.5535 | 3.8199 | 3.4443 | 3.4372 | 3.3008 | 3.3358 | 3.4091 | 2.9431 | 2.9631
2 | 1.0688 | 1.0379 | 0.9897 | 0.91516 | 0.87267 | 0.86575 | 0.98766 | 1.085 | 1.1642 | 1.2393 | 1.0941 | 1.1219 | 1.1681 | 1.1757 | 1.0183 | 1.0997 | 1.1095 | 1.2046 | 1.2408 | 1.1862 | 1.2175 | 1.1526 | 1.1207 | 1.0681
3 | 1.757 | 1.6448 | 1.5479 | 1.5263 | 1.4904 | 1.5808 | 2.2214 | 2.4796 | 2.6275 | 2.4385 | 2.4841 | 2.5656 | 2.5163 | 2.4889 | 2.2365 | 2.2098 | 2.0972 | 2.3454 | 2.1618 | 2.1735 | 2.3234 | 2.0514 | 2.0067 | 1.7926
4 | 0.21645 | 0.20819 | 0.18371 | 0.1772 | 0.14818 | 0.13999 | 0.20954 | 0.14599 | 0.15964 | 0.1681 | 0.16361 | 0.14784 | 0.16841 | 0.18545 | 0.18288 | 0.18003 | 0.15845 | 0.22126 | 0.19803 | 0.17983 | 0.21356 | 0.17632 | 0.24047 | 0.23753
5 | 1.2462 | 1.1795 | 1.0453 | 1.027 | 1.0202 | 1.0699 | 1.3169 | 1.4046 | 1.4176 | 1.4334 | 1.5883 | 1.6502 | 1.619 | 1.5843 | 1.6032 | 1.546 | 1.539 | 1.7357 | 1.7049 | 1.6593 | 1.7676 | 1.6228 | 1.5465 | 1.5132
6 | 3.624 | 3.502 | 3.4238 | 3.363 | 3.3722 | 3.3845 | 3.8466 | 4.4413 | 4.3898 | 4.6269 | 4.6047 | 4.5837 | 4.6169 | 4.7836 | 4.2518 | 4.2424 | 4.3421 | 4.3671 | 4.0943 | 4.037 | 3.9806 | 3.6773 | 3.8229 | 3.8246
7 | 1.7156 | 1.6729 | 1.592 | 1.572 | 1.4419 | 1.5249 | 1.8938 | 1.8278 | 2.0535 | 2.1264 | 2.1944 | 2.255 | 2.3302 | 2.3535 | 2.3048 | 2.0834 | 2.0991 | 2.2008 | 2.0396 | 2.0626 | 2.027 | 1.7208 | 1.9588 | 1.8207
8 | 0.44433 | 0.43683 | 0.41675 | 0.41155 | 0.39766 | 0.42394 | 0.64585 | 0.63381 | 0.67363 | 0.65018 | 0.65576 | 0.69017 | 0.70426 | 0.72006 | 0.62464 | 0.58961 | 0.52636 | 0.57556 | 0.55693 | 0.5461 | 0.52768 | 0.45664 | 0.48367 | 0.47302
9 | 0.48711 | 0.47987 | 0.45145 | 0.43589 | 0.40561 | 0.38096 | 0.40492 | 0.32975 | 0.29608 | 0.30184 | 0.30972 | 0.35786 | 0.36296 | 0.39441 | 0.39646 | 0.39864 | 0.37045 | 0.39141 | 0.35797 | 0.36805 | 0.39877 | 0.3577 | 0.43021 | 0.46509
10 | 0.39702 | 0.39538 | 0.3537 | 0.35087 | 0.34471 | 0.33998 | 0.43093 | 0.41242 | 0.4175 | 0.45276 | 0.44152 | 0.43426 | 0.46946 | 0.47704 | 0.46909 | 0.43854 | 0.40766 | 0.47824 | 0.43979 | 0.45629 | 0.45798 | 0.42633 | 0.44159 | 0.43298
11 | 0.35044 | 0.34485 | 0.32147 | 0.31348 | 0.28631 | 0.28834 | 0.36398 | 0.30263 | 0.28763 | 0.26838 | 0.32369 | 0.34603 | 0.33302 | 0.35994 | 0.33467 | 0.33413 | 0.3185 | 0.39193 | 0.36711 | 0.35288 | 0.37788 | 0.33256 | 0.42018 | 0.39386
12 | 1.7938 | 1.9213 | 1.9087 | 1.84 | 1.7727 | 1.7308 | 1.7383 | 1.8209 | 1.5214 | 1.31 | 1.7143 | 1.8479 | 1.807 | 1.9557 | 1.6673 | 1.9805 | 1.9626 | 1.8945 | 1.9689 | 1.9686 | 2.1361 | 2.0692 | 2.2904 | 2.3634
13 | 4.1219 | 3.9771 | 3.9956 | 4.1108 | 4.0671 | 4.0561 | 4.6749 | 4.5374 | 5.0405 | 4.8934 | 4.7572 | 4.9524 | 5.0687 | 4.8958 | 5.0169 | 4.7941 | 4.707 | 5.0181 | 4.6384 | 4.6148 | 4.769 | 4.4579 | 4.0026 | 4.2572
14 | 1.7123 | 1.6668 | 1.6064 | 1.6524 | 1.6073 | 1.5701 | 1.5959 | 1.8862 | 1.881 | 1.8506 | 1.9304 | 1.9562 | 2.0233 | 2.05 | 1.7672 | 1.9368 | 1.9886 | 1.9014 | 1.8231 | 1.7764 | 1.7709 | 1.6466 | 1.6495 | 1.6244
15 | 0.56054 | 0.54719 | 0.49997 | 0.46871 | 0.43973 | 0.45201 | 0.5148 | 0.50994 | 0.54014 | 0.58736 | 0.54231 | 0.58999 | 0.56882 | 0.59245 | 0.53554 | 0.54881 | 0.54662 | 0.6103 | 0.60649 | 0.61282 | 0.63021 | 0.54933 | 0.58109 | 0.56846
16 | 0.86162 | 0.81081 | 0.76476 | 0.7794 | 0.72763 | 0.74609 | 1.1048 | 1.2426 | 1.3109 | 1.2358 | 1.1866 | 1.3038 | 1.3193 | 1.3041 | 1.138 | 1.092 | 1.082 | 1.1166 | 1.0677 | 1.0936 | 1.1919 | 1.0764 | 1.0219 | 0.89173
17 | 0.37594 | 0.34862 | 0.30861 | 0.29491 | 0.25324 | 0.25557 | 0.385 | 0.33397 | 0.39821 | 0.39643 | 0.38237 | 0.34507 | 0.40261 | 0.41685 | 0.38915 | 0.38445 | 0.37228 | 0.46484 | 0.44452 | 0.42802 | 0.46863 | 0.42022 | 0.47247 | 0.43187
18 | 1.8056 | 1.7178 | 1.565 | 1.5115 | 1.5512 | 1.5073 | 1.8224 | 1.9598 | 1.9807 | 2.1623 | 2.1927 | 2.3899 | 2.4101 | 2.2323 | 2.2195 | 2.1778 | 2.2879 | 2.4236 | 2.2866 | 2.3906 | 2.5034 | 2.4839 | 2.3779 | 2.2026
19 | 2.5357 | 2.5316 | 2.3872 | 2.3691 | 2.4255 | 2.3761 | 2.7107 | 3.1554 | 3.4109 | 3.4229 | 3.3518 | 3.4788 | 3.4966 | 3.368 | 3.1994 | 3.2288 | 3.1379 | 3.2307 | 3.0369 | 3.0255 | 3.0986 | 2.8262 | 2.6644 | 2.6382
20 | 1.4332 | 1.2969 | 1.3091 | 1.3394 | 1.2875 | 1.3503 | 1.7143 | 1.8445 | 2.0437 | 2.1731 | 2.1986 | 2.3233 | 2.2 | 2.3568 | 2.2578 | 2.1045 | 2.0381 | 2.1451 | 2.0612 | 2.0337 | 2.0951 | 1.6653 | 1.7344 | 1.5885
21 | 1.3137 | 1.2303 | 1.1681 | 1.1328 | 1.1406 | 1.2737 | 2.0514 | 2.2759 | 2.4409 | 2.3192 | 2.5042 | 2.4225 | 2.566 | 2.3428 | 2.1165 | 2.0243 | 1.8401 | 2.0541 | 1.9956 | 1.9093 | 1.8832 | 1.7434 | 1.4728 | 1.4239
22 | 0.85576 | 0.81306 | 0.78885 | 0.76 | 0.71558 | 0.7023 | 0.7327 | 0.58063 | 0.54621 | 0.58599 | 0.57025 | 0.62294 | 0.69399 | 0.69641 | 0.71952 | 0.74942 | 0.68302 | 0.70177 | 0.68651 | 0.71204 | 0.73042 | 0.66704 | 0.76602 | 0.82131
23 | 7.4107 | 6.9351 | 6.4955 | 6.5378 | 6.6691 | 6.7801 | 8.126 | 8.5139 | 9.7906 | 9.6759 | 9.8977 | 9.8717 | 10.2548 | 10.4067 | 9.5776 | 9.2905 | 9.0977 | 9.5384 | 9.5866 | 10.0345 | 9.6723 | 9.5345 | 9.0769 | 7.9659
24 | 2.3028 | 2.3171 | 2.1222 | 2.0624 | 1.8663 | 1.8321 | 2.2676 | 1.8109 | 1.7422 | 1.7225 | 2.0985 | 2.136 | 2.1871 | 2.2407 | 2.25 | 2.1423 | 1.9284 | 2.4319 | 2.3703 | 2.1864 | 2.3436 | 2.1736 | 2.5645 | 2.505
25 | 1.4727 | 1.5952 | 1.5725 | 1.4778 | 1.4417 | 1.454 | 1.4789 | 1.3864 | 1.223 | 1.0914 | 1.4588 | 1.4498 | 1.4814 | 1.595 | 1.3576 | 1.6193 | 1.5376 | 1.6546 | 1.6354 | 1.6079 | 1.7748 | 1.6472 | 1.7858 | 1.9579
26 | 1.6839 | 1.6446 | 1.6153 | 1.6355 | 1.6139 | 1.5655 | 1.8488 | 1.9057 | 1.905 | 1.9866 | 1.8922 | 1.9205 | 2.0632 | 1.9826 | 1.9034 | 1.9462 | 1.9141 | 2.034 | 1.8951 | 1.8891 | 1.9795 | 1.8185 | 1.6171 | 1.7196
27 | 2.3779 | 2.3889 | 2.26 | 2.3707 | 2.2526 | 2.2426 | 2.2477 | 2.6911 | 2.9043 | 2.9723 | 2.7634 | 2.952 | 2.8388 | 2.8895 | 2.706 | 2.6497 | 2.7786 | 2.7586 | 2.5423 | 2.4935 | 2.5091 | 2.4087 | 2.304 | 2.3397
28 | 1.2666 | 1.2358 | 1.1116 | 1.0694 | 1.0208 | 1.0367 | 1.1827 | 1.1746 | 1.2951 | 1.3306 | 1.2089 | 1.3092 | 1.2904 | 1.2633 | 1.2472 | 1.2315 | 1.2374 | 1.4331 | 1.3491 | 1.3611 | 1.3578 | 1.2979 | 1.3076 | 1.2263
29 | 2.6777 | 2.5549 | 2.482 | 2.5647 | 2.3232 | 2.438 | 3.6933 | 3.9538 | 3.986 | 4.0919 | 3.8278 | 4.1407 | 4.2435 | 4.0679 | 3.5936 | 3.632 | 3.542 | 3.6126 | 3.3207 | 3.6621 | 3.7095 | 3.4277 | 3.2812 | 3.0122
30 | 0.54956 | 0.52632 | 0.46728 | 0.44988 | 0.37665 | 0.36016 | 0.54109 | 0.39594 | 0.4627 | 0.46763 | 0.41957 | 0.40291 | 0.46472 | 0.50347 | 0.48614 | 0.48355 | 0.41323 | 0.56306 | 0.52281 | 0.49008 | 0.54504 | 0.48741 | 0.62834 | 0.60382
31 | 5.0056 | 4.6129 | 4.3325 | 4.269 | 4.1162 | 4.271 | 5.1117 | 5.4134 | 6.0347 | 6.1324 | 6.0879 | 6.4316 | 6.8527 | 6.5246 | 6.3624 | 6.3847 | 6.3068 | 6.616 | 6.8568 | 6.4781 | 6.8874 | 6.4859 | 6.2106 | 5.9833
32 | 1.2906 | 1.2197 | 1.1888 | 1.191 | 1.181 | 1.1868 | 1.3574 | 1.5099 | 1.6568 | 1.6642 | 1.5674 | 1.6704 | 1.7013 | 1.702 | 1.5082 | 1.524 | 1.5256 | 1.5524 | 1.4595 | 1.4372 | 1.4944 | 1.3622 | 1.3379 | 1.3498

## Pc, Spring, S3
LoadID | 0 | 1 | 2 | 3 | 4 | 5 | 6 | 7 | 8 | 9 | 10 | 11 | 12 | 13 | 14 | 15 | 16 | 17 | 18 | 19 | 20 | 21 | 22 | 23
1 | 3.001 | 3.034 | 2.8976 | 2.8016 | 2.9189 | 2.7517 | 2.8605 | 3.6738 | 3.8885 | 3.6489 | 3.6801 | 3.8317 | 3.7518 | 3.7175 | 3.502 | 3.5535 | 3.8199 | 3.4443 | 3.4372 | 3.3008 | 3.3358 | 3.4091 | 2.9431 | 2.9631
2 | 1.0688 | 1.0379 | 0.9897 | 0.91516 | 0.87267 | 0.86575 | 0.98766 | 1.085 | 1.1642 | 1.2393 | 1.0941 | 1.1219 | 1.1681 | 1.1757 | 1.0183 | 1.0997 | 1.1095 | 1.2046 | 1.2408 | 1.1862 | 1.2175 | 1.1526 | 1.1207 | 1.0681
3 | 1.757 | 1.6448 | 1.5479 | 1.5263 | 1.4904 | 1.5808 | 2.2214 | 2.4796 | 2.6275 | 2.4385 | 2.4841 | 2.5656 | 2.5163 | 2.4889 | 2.2365 | 2.2098 | 2.0972 | 2.3454 | 2.1618 | 2.1735 | 2.3234 | 2.0514 | 2.0067 | 1.7926
4 | 0.21645 | 0.20819 | 0.18371 | 0.1772 | 0.14818 | 0.13999 | 0.20954 | 0.14599 | 0.15964 | 0.1681 | 0.16361 | 0.14784 | 0.16841 | 0.18545 | 0.18288 | 0.18003 | 0.15845 | 0.22126 | 0.19803 | 0.17983 | 0.21356 | 0.17632 | 0.24047 | 0.23753
5 | 1.2462 | 1.1795 | 1.0453 | 1.027 | 1.0202 | 1.0699 | 1.3169 | 1.4046 | 1.4176 | 1.4334 | 1.5883 | 1.6502 | 1.619 | 1.5843 | 1.6032 | 1.546 | 1.539 | 1.7357 | 1.7049 | 1.6593 | 1.7676 | 1.6228 | 1.5465 | 1.5132
6 | 3.624 | 3.502 | 3.4238 | 3.363 | 3.3722 | 3.3845 | 3.8466 | 4.4413 | 4.3898 | 4.6269 | 4.6047 | 4.5837 | 4.6169 | 4.7836 | 4.2518 | 4.2424 | 4.3421 | 4.3671 | 4.0943 | 4.037 | 3.9806 | 3.6773 | 3.8229 | 3.8246
7 | 1.7156 | 1.6729 | 1.592 | 1.572 | 1.4419 | 1.5249 | 1.8938 | 1.8278 | 2.0535 | 2.1264 | 2.1944 | 2.255 | 2.3302 | 2.3535 | 2.3048 | 2.0834 | 2.0991 | 2.2008 | 2.0396 | 2.0626 | 2.027 | 1.7208 | 1.9588 | 1.8207
8 | 0.44433 | 0.43683 | 0.41675 | 0.41155 | 0.39766 | 0.42394 | 0.64585 | 0.63381 | 0.67363 | 0.65018 | 0.65576 | 0.69017 | 0.70426 | 0.72006 | 0.62464 | 0.58961 | 0.52636 | 0.57556 | 0.55693 | 0.5461 | 0.52768 | 0.45664 | 0.48367 | 0.47302
9 | 0.48711 | 0.47987 | 0.45145 | 0.43589 | 0.40561 | 0.38096 | 0.40492 | 0.32975 | 0.29608 | 0.30184 | 0.30972 | 0.35786 | 0.36296 | 0.39441 | 0.39646 | 0.39864 | 0.37045 | 0.39141 | 0.35797 | 0.36805 | 0.39877 | 0.3577 | 0.43021 | 0.46509
10 | 0.39702 | 0.39538 | 0.3537 | 0.35087 | 0.34471 | 0.33998 | 0.43093 | 0.41242 | 0.4175 | 0.45276 | 0.44152 | 0.43426 | 0.46946 | 0.47704 | 0.46909 | 0.43854 | 0.40766 | 0.47824 | 0.43979 | 0.45629 | 0.45798 | 0.42633 | 0.44159 | 0.43298
11 | 0.35044 | 0.34485 | 0.32147 | 0.31348 | 0.28631 | 0.28834 | 0.36398 | 0.30263 | 0.28763 | 0.26838 | 0.32369 | 0.34603 | 0.33302 | 0.35994 | 0.33467 | 0.33413 | 0.3185 | 0.39193 | 0.36711 | 0.35288 | 0.37788 | 0.33256 | 0.42018 | 0.39386
12 | 1.7938 | 1.9213 | 1.9087 | 1.84 | 1.7727 | 1.7308 | 1.7383 | 1.8209 | 1.5214 | 1.31 | 1.7143 | 1.8479 | 1.807 | 1.9557 | 1.6673 | 1.9805 | 1.9626 | 1.8945 | 1.9689 | 1.9686 | 2.1361 | 2.0692 | 2.2904 | 2.3634
13 | 4.1219 | 3.9771 | 3.9956 | 4.1108 | 4.0671 | 4.0561 | 4.6749 | 4.5374 | 5.0405 | 4.8934 | 4.7572 | 4.9524 | 5.0687 | 4.8958 | 5.0169 | 4.7941 | 4.707 | 5.0181 | 4.6384 | 4.6148 | 4.769 | 4.4579 | 4.0026 | 4.2572
14 | 1.7123 | 1.6668 | 1.6064 | 1.6524 | 1.6073 | 1.5701 | 1.5959 | 1.8862 | 1.881 | 1.8506 | 1.9304 | 1.9562 | 2.0233 | 2.05 | 1.7672 | 1.9368 | 1.9886 | 1.9014 | 1.8231 | 1.7764 | 1.7709 | 1.6466 | 1.6495 | 1.6244
15 | 0.56054 | 0.54719 | 0.49997 | 0.46871 | 0.43973 | 0.45201 | 0.5148 | 0.50994 | 0.54014 | 0.58736 | 0.54231 | 0.58999 | 0.56882 | 0.59245 | 0.53554 | 0.54881 | 0.54662 | 0.6103 | 0.60649 | 0.61282 | 0.63021 | 0.54933 | 0.58109 | 0.56846
16 | 0.86162 | 0.81081 | 0.76476 | 0.7794 | 0.72763 | 0.74609 | 1.1048 | 1.2426 | 1.3109 | 1.2358 | 1.1866 | 1.3038 | 1.3193 | 1.3041 | 1.138 | 1.092 | 1.082 | 1.1166 | 1.0677 | 1.0936 | 1.1919 | 1.0764 | 1.0219 | 0.89173
17 | 0.37594 | 0.34862 | 0.30861 | 0.29491 | 0.25324 | 0.25557 | 0.385 | 0.33397 | 0.39821 | 0.39643 | 0.38237 | 0.34507 | 0.40261 | 0.41685 | 0.38915 | 0.38445 | 0.37228 | 0.46484 | 0.44452 | 0.42802 | 0.46863 | 0.42022 | 0.47247 | 0.43187
18 | 1.8056 | 1.7178 | 1.565 | 1.5115 | 1.5512 | 1.5073 | 1.8224 | 1.9598 | 1.9807 | 2.1623 | 2.1927 | 2.3899 | 2.4101 | 2.2323 | 2.2195 | 2.1778 | 2.2879 | 2.4236 | 2.2866 | 2.3906 | 2.5034 | 2.4839 | 2.3779 | 2.2026
19 | 2.5357 | 2.5316 | 2.3872 | 2.3691 | 2.4255 | 2.3761 | 2.7107 | 3.1554 | 3.4109 | 3.4229 | 3.3518 | 3.4788 | 3.4966 | 3.368 | 3.1994 | 3.2288 | 3.1379 | 3.2307 | 3.0369 | 3.0255 | 3.0986 | 2.8262 | 2.6644 | 2.6382
20 | 1.4332 | 1.2969 | 1.3091 | 1.3394 | 1.2875 | 1.3503 | 1.7143 | 1.8445 | 2.0437 | 2.1731 | 2.1986 | 2.3233 | 2.2 | 2.3568 | 2.2578 | 2.1045 | 2.0381 | 2.1451 | 2.0612 | 2.0337 | 2.0951 | 1.6653 | 1.7344 | 1.5885
21 | 1.3137 | 1.2303 | 1.1681 | 1.1328 | 1.1406 | 1.2737 | 2.0514 | 2.2759 | 2.4409 | 2.3192 | 2.5042 | 2.4225 | 2.566 | 2.3428 | 2.1165 | 2.0243 | 1.8401 | 2.0541 | 1.9956 | 1.9093 | 1.8832 | 1.7434 | 1.4728 | 1.4239
22 | 0.85576 | 0.81306 | 0.78885 | 0.76 | 0.71558 | 0.7023 | 0.7327 | 0.58063 | 0.54621 | 0.58599 | 0.57025 | 0.62294 | 0.69399 | 0.69641 | 0.71952 | 0.74942 | 0.68302 | 0.70177 | 0.68651 | 0.71204 | 0.73042 | 0.66704 | 0.76602 | 0.82131
23 | 7.4107 | 6.9351 | 6.4955 | 6.5378 | 6.6691 | 6.7801 | 8.126 | 8.5139 | 9.7906 | 9.6759 | 9.8977 | 9.8717 | 10.2548 | 10.4067 | 9.5776 | 9.2905 | 9.0977 | 9.5384 | 9.5866 | 10.0345 | 9.6723 | 9.5345 | 9.0769 | 7.9659
24 | 2.3028 | 2.3171 | 2.1222 | 2.0624 | 1.8663 | 1.8321 | 2.2676 | 1.8109 | 1.7422 | 1.7225 | 2.0985 | 2.136 | 2.1871 | 2.2407 | 2.25 | 2.1423 | 1.9284 | 2.4319 | 2.3703 | 2.1864 | 2.3436 | 2.1736 | 2.5645 | 2.505
25 | 1.4727 | 1.5952 | 1.5725 | 1.4778 | 1.4417 | 1.454 | 1.4789 | 1.3864 | 1.223 | 1.0914 | 1.4588 | 1.4498 | 1.4814 | 1.595 | 1.3576 | 1.6193 | 1.5376 | 1.6546 | 1.6354 | 1.6079 | 1.7748 | 1.6472 | 1.7858 | 1.9579
26 | 1.6839 | 1.6446 | 1.6153 | 1.6355 | 1.6139 | 1.5655 | 1.8488 | 1.9057 | 1.905 | 1.9866 | 1.8922 | 1.9205 | 2.0632 | 1.9826 | 1.9034 | 1.9462 | 1.9141 | 2.034 | 1.8951 | 1.8891 | 1.9795 | 1.8185 | 1.6171 | 1.7196
27 | 2.3779 | 2.3889 | 2.26 | 2.3707 | 2.2526 | 2.2426 | 2.2477 | 2.6911 | 2.9043 | 2.9723 | 2.7634 | 2.952 | 2.8388 | 2.8895 | 2.706 | 2.6497 | 2.7786 | 2.7586 | 2.5423 | 2.4935 | 2.5091 | 2.4087 | 2.304 | 2.3397
28 | 1.2666 | 1.2358 | 1.1116 | 1.0694 | 1.0208 | 1.0367 | 1.1827 | 1.1746 | 1.2951 | 1.3306 | 1.2089 | 1.3092 | 1.2904 | 1.2633 | 1.2472 | 1.2315 | 1.2374 | 1.4331 | 1.3491 | 1.3611 | 1.3578 | 1.2979 | 1.3076 | 1.2263
29 | 2.6777 | 2.5549 | 2.482 | 2.5647 | 2.3232 | 2.438 | 3.6933 | 3.9538 | 3.986 | 4.0919 | 3.8278 | 4.1407 | 4.2435 | 4.0679 | 3.5936 | 3.632 | 3.542 | 3.6126 | 3.3207 | 3.6621 | 3.7095 | 3.4277 | 3.2812 | 3.0122
30 | 0.54956 | 0.52632 | 0.46728 | 0.44988 | 0.37665 | 0.36016 | 0.54109 | 0.39594 | 0.4627 | 0.46763 | 0.41957 | 0.40291 | 0.46472 | 0.50347 | 0.48614 | 0.48355 | 0.41323 | 0.56306 | 0.52281 | 0.49008 | 0.54504 | 0.48741 | 0.62834 | 0.60382
31 | 5.0056 | 4.6129 | 4.3325 | 4.269 | 4.1162 | 4.271 | 5.1117 | 5.4134 | 6.0347 | 6.1324 | 6.0879 | 6.4316 | 6.8527 | 6.5246 | 6.3624 | 6.3847 | 6.3068 | 6.616 | 6.8568 | 6.4781 | 6.8874 | 6.4859 | 6.2106 | 5.9833
32 | 1.2906 | 1.2197 | 1.1888 | 1.191 | 1.181 | 1.1868 | 1.3574 | 1.5099 | 1.6568 | 1.6642 | 1.5674 | 1.6704 | 1.7013 | 1.702 | 1.5082 | 1.524 | 1.5256 | 1.5524 | 1.4595 | 1.4372 | 1.4944 | 1.3622 | 1.3379 | 1.3498

## Pc, Spring, S4
LoadID | 0 | 1 | 2 | 3 | 4 | 5 | 6 | 7 | 8 | 9 | 10 | 11 | 12 | 13 | 14 | 15 | 16 | 17 | 18 | 19 | 20 | 21 | 22 | 23
1 | 3.1037 | 3.023 | 2.9187 | 2.898 | 2.7226 | 2.8373 | 2.9044 | 3.4912 | 3.8529 | 3.8483 | 3.7252 | 3.616 | 4.0421 | 3.8545 | 3.4816 | 3.4754 | 3.6979 | 3.4494 | 3.2991 | 3.421 | 3.2579 | 3.2665 | 2.9019 | 2.8376
2 | 1.0627 | 1.0266 | 0.962 | 0.92759 | 0.8737 | 0.8505 | 0.95843 | 1.041 | 1.1481 | 1.2221 | 1.1522 | 1.187 | 1.2018 | 1.2127 | 1.0612 | 1.1313 | 1.1616 | 1.2539 | 1.2791 | 1.1869 | 1.219 | 1.1526 | 1.151 | 1.0956
3 | 1.7447 | 1.691 | 1.5086 | 1.5489 | 1.5236 | 1.516 | 2.1956 | 2.4692 | 2.6417 | 2.4604 | 2.3558 | 2.4846 | 2.6443 | 2.4539 | 2.1892 | 2.0849 | 2.1675 | 2.31 | 2.1552 | 2.2778 | 2.2326 | 2.0666 | 2.1042 | 1.8084
4 | 0.21495 | 0.20815 | 0.18388 | 0.17481 | 0.1476 | 0.14177 | 0.20678 | 0.14912 | 0.15787 | 0.16718 | 0.15497 | 0.14845 | 0.16999 | 0.19179 | 0.17927 | 0.17825 | 0.15648 | 0.21206 | 0.19803 | 0.1791 | 0.19943 | 0.17695 | 0.23812 | 0.23363
5 | 1.2162 | 1.1324 | 1.0621 | 1.0418 | 1.0745 | 1.0809 | 1.2686 | 1.3342 | 1.4325 | 1.4531 | 1.4976 | 1.6566 | 1.6567 | 1.6 | 1.6159 | 1.605 | 1.5581 | 1.7124 | 1.7071 | 1.6283 | 1.7032 | 1.6107 | 1.6059 | 1.4491
6 | 3.7098 | 3.5526 | 3.3538 | 3.4264 | 3.291 | 3.4273 | 3.9284 | 4.481 | 4.5274 | 4.4474 | 4.4044 | 4.5554 | 4.7362 | 4.671 | 4.2453 | 4.3206 | 4.1323 | 4.5355 | 4.1823 | 4.0463 | 4.1392 | 3.8456 | 3.7313 | 3.8166
7 | 1.7204 | 1.634 | 1.6062 | 1.5569 | 1.506 | 1.5567 | 1.9513 | 1.9055 | 2.123 | 2.2481 | 2.1605 | 2.2127 | 2.2313 | 2.2583 | 2.2192 | 2.2069 | 2.1114 | 2.2182 | 2.1461 | 1.9893 | 2.0965 | 1.6382 | 1.9251 | 1.8323
8 | 0.44194 | 0.43736 | 0.41131 | 0.41205 | 0.38519 | 0.40459 | 0.63326 | 0.66181 | 0.68072 | 0.66865 | 0.6759 | 0.72532 | 0.6886 | 0.71459 | 0.61771 | 0.58639 | 0.53854 | 0.59394 | 0.5601 | 0.55326 | 0.54872 | 0.48716 | 0.50099 | 0.45844
9 | 0.48711 | 0.46289 | 0.45311 | 0.43153 | 0.41582 | 0.37799 | 0.40429 | 0.32554 | 0.30899 | 0.32144 | 0.3142 | 0.35247 | 0.3651 | 0.40067 | 0.39481 | 0.38335 | 0.35507 | 0.39764 | 0.3564 | 0.3647 | 0.38605 | 0.36188 | 0.42636 | 0.47259
10 | 0.40296 | 0.38299 | 0.3651 | 0.36111 | 0.34367 | 0.34733 | 0.41238 | 0.41489 | 0.43569 | 0.44549 | 0.44172 | 0.46073 | 0.45804 | 0.48012 | 0.46476 | 0.44035 | 0.41419 | 0.46924 | 0.43239 | 0.45903 | 0.4603 | 0.41918 | 0.4567 | 0.41478
11 | 0.35695 | 0.3469 | 0.31765 | 0.30336 | 0.27805 | 0.28215 | 0.35567 | 0.28264 | 0.27349 | 0.27454 | 0.34129 | 0.34385 | 0.35072 | 0.36249 | 0.33165 | 0.34325 | 0.32456 | 0.39691 | 0.3607 | 0.35429 | 0.38333 | 0.33854 | 0.39961 | 0.39786
12 | 1.7882 | 1.8905 | 1.8565 | 1.8231 | 1.8128 | 1.7298 | 1.8965 | 1.7964 | 1.6172 | 1.2351 | 1.7927 | 1.8655 | 1.884 | 1.9423 | 1.7013 | 2.0229 | 1.9755 | 2.0023 | 1.8889 | 1.8857 | 2.1971 | 2.1449 | 2.2822 | 2.2135
13 | 4.2013 | 4.1415 | 4.0809 | 3.8585 | 3.9773 | 4.032 | 4.7472 | 4.8228 | 4.8047 | 4.7749 | 4.7719 | 4.7508 | 4.829 | 4.8649 | 5.0575 | 5.0545 | 4.9233 | 5.2221 | 4.6971 | 4.6518 | 4.6417 | 4.4054 | 4.2732 | 4.2289
14 | 1.7226 | 1.7254 | 1.6942 | 1.6524 | 1.5904 | 1.5644 | 1.6225 | 1.8208 | 1.8979 | 1.9949 | 1.8215 | 2.0198 | 2.0271 | 2.0352 | 1.8439 | 1.8601 | 1.9351 | 1.9072 | 1.7474 | 1.6858 | 1.7489 | 1.6593 | 1.7209 | 1.6101
15 | 0.57077 | 0.53477 | 0.49725 | 0.47978 | 0.45703 | 0.4498 | 0.50488 | 0.52472 | 0.54149 | 0.59707 | 0.54002 | 0.55442 | 0.55056 | 0.57408 | 0.54344 | 0.56454 | 0.57381 | 0.63242 | 0.57737 | 0.58119 | 0.6021 | 0.53817 | 0.5868 | 0.57384
16 | 0.84027 | 0.79449 | 0.7569 | 0.78774 | 0.74371 | 0.79285 | 1.113 | 1.2601 | 1.3095 | 1.2431 | 1.171 | 1.2935 | 1.2349 | 1.2494 | 1.1064 | 1.0618 | 1.0909 | 1.1343 | 1.0182 | 1.1277 | 1.151 | 1.0832 | 0.98 | 0.91341
17 | 0.37721 | 0.35141 | 0.30666 | 0.29491 | 0.25289 | 0.25363 | 0.39836 | 0.34136 | 0.40264 | 0.39102 | 0.38308 | 0.3501 | 0.39358 | 0.42071 | 0.40083 | 0.39233 | 0.36112 | 0.47586 | 0.43806 | 0.42454 | 0.47039 | 0.4092 | 0.47302 | 0.43356
18 | 1.8237 | 1.7086 | 1.5486 | 1.5291 | 1.4936 | 1.5308 | 1.8803 | 1.8623 | 2.0317 | 2.1333 | 2.2798 | 2.376 | 2.4317 | 2.2131 | 2.2928 | 2.205 | 2.2861 | 2.4192 | 2.4451 | 2.2878 | 2.5991 | 2.3944 | 2.3956 | 2.1304
19 | 2.6388 | 2.5175 | 2.378 | 2.4607 | 2.4531 | 2.3698 | 2.7104 | 3.0107 | 3.447 | 3.3823 | 3.2572 | 3.4216 | 3.5775 | 3.3676 | 3.0735 | 3.0557 | 3.1892 | 3.1941 | 2.9996 | 2.824 | 3.1612 | 2.7136 | 2.7522 | 2.7108
20 | 1.4367 | 1.3506 | 1.304 | 1.2815 | 1.2263 | 1.3433 | 1.74 | 1.8279 | 2.0743 | 2.246 | 2.2707 | 2.295 | 2.1588 | 2.334 | 2.0919 | 2.1366 | 2.0972 | 2.1789 | 2.0869 | 2.0382 | 2.0465 | 1.6579 | 1.7644 | 1.5334
21 | 1.2597 | 1.2061 | 1.1721 | 1.1588 | 1.1853 | 1.2802 | 1.9884 | 2.2721 | 2.2878 | 2.4632 | 2.4117 | 2.5402 | 2.5612 | 2.3391 | 2.1569 | 1.8967 | 1.9425 | 2.0208 | 1.9869 | 1.9509 | 1.9706 | 1.5965 | 1.5194 | 1.3922
22 | 0.84961 | 0.83177 | 0.79469 | 0.76356 | 0.73313 | 0.70498 | 0.69408 | 0.62569 | 0.58623 | 0.5612 | 0.58629 | 0.6388 | 0.67956 | 0.71489 | 0.67861 | 0.75209 | 0.67121 | 0.73585 | 0.67794 | 0.69002 | 0.73947 | 0.68189 | 0.7633 | 0.81241
23 | 7.4217 | 6.7534 | 6.4927 | 6.5555 | 6.5241 | 6.5186 | 8.2505 | 8.9367 | 9.7507 | 10.1768 | 9.6528 | 10.1001 | 10.1072 | 10.0136 | 9.9297 | 9.1313 | 9.0217 | 9.432 | 9.39 | 9.6567 | 9.9693 | 8.932 | 9.0033 | 8.051
24 | 2.3307 | 2.2334 | 2.0646 | 1.9954 | 1.8216 | 1.8604 | 2.3559 | 1.862 | 1.7733 | 1.7042 | 2.0183 | 2.0564 | 2.1877 | 2.3496 | 2.2465 | 2.1086 | 1.9803 | 2.5379 | 2.291 | 2.1439 | 2.2987 | 2.0868 | 2.5861 | 2.5073
25 | 1.482 | 1.5032 | 1.5808 | 1.4825 | 1.4474 | 1.397 | 1.4779 | 1.4265 | 1.2759 | 1.0754 | 1.4574 | 1.4855 | 1.5543 | 1.5086 | 1.3324 | 1.7198 | 1.6168 | 1.5937 | 1.5679 | 1.6366 | 1.7074 | 1.7062 | 1.7781 | 1.8117
26 | 1.6507 | 1.5731 | 1.6286 | 1.6545 | 1.5323 | 1.5401 | 1.8645 | 1.8511 | 1.9139 | 1.9155 | 1.9643 | 1.9325 | 2.0589 | 1.9826 | 2.0119 | 2.0344 | 1.9652 | 2.0214 | 1.8951 | 1.8904 | 1.9166 | 1.8226 | 1.6854 | 1.6686
27 | 2.4309 | 2.4506 | 2.2662 | 2.2763 | 2.2194 | 2.3011 | 2.2705 | 2.667 | 2.9509 | 2.865 | 2.8467 | 2.8377 | 2.9634 | 2.9465 | 2.6223 | 2.6846 | 2.7328 | 2.7345 | 2.6456 | 2.4578 | 2.5699 | 2.5744 | 2.3103 | 2.4231
28 | 1.2254 | 1.1875 | 1.1093 | 1.0738 | 0.97595 | 0.97253 | 1.1651 | 1.1337 | 1.2693 | 1.3918 | 1.2584 | 1.2943 | 1.2828 | 1.2759 | 1.1662 | 1.1714 | 1.2473 | 1.4084 | 1.3782 | 1.3644 | 1.3646 | 1.2756 | 1.3278 | 1.3135
29 | 2.713 | 2.7053 | 2.5417 | 2.4913 | 2.3765 | 2.4657 | 3.4691 | 4.045 | 4.1139 | 4.0685 | 3.8969 | 4.2282 | 4.0208 | 4.0598 | 3.6317 | 3.6666 | 3.5208 | 3.5451 | 3.3443 | 3.6697 | 3.6266 | 3.2615 | 3.3072 | 2.8398
30 | 0.54938 | 0.52778 | 0.46751 | 0.44397 | 0.37905 | 0.35706 | 0.53834 | 0.3906 | 0.45315 | 0.46775 | 0.43281 | 0.39227 | 0.45783 | 0.49928 | 0.48862 | 0.47078 | 0.41485 | 0.5741 | 0.51677 | 0.48827 | 0.56287 | 0.46759 | 0.62449 | 0.60482
31 | 4.9033 | 4.4928 | 4.1325 | 4.0681 | 4.2053 | 4.3129 | 5.1144 | 5.4624 | 5.5558 | 6.2866 | 6.3251 | 6.7053 | 6.5753 | 6.4727 | 6.3117 | 6.2968 | 6.3509 | 6.8873 | 6.8244 | 6.6647 | 7.1236 | 6.9673 | 6.4934 | 6.0173
32 | 1.2595 | 1.2265 | 1.1505 | 1.1862 | 1.1879 | 1.193 | 1.3665 | 1.5166 | 1.676 | 1.6023 | 1.5819 | 1.75 | 1.6053 | 1.5948 | 1.5909 | 1.5294 | 1.5206 | 1.6044 | 1.4909 | 1.4352 | 1.5231 | 1.3504 | 1.3652 | 1.2981

## Pc, Spring, S5
LoadID | 0 | 1 | 2 | 3 | 4 | 5 | 6 | 7 | 8 | 9 | 10 | 11 | 12 | 13 | 14 | 15 | 16 | 17 | 18 | 19 | 20 | 21 | 22 | 23
1 | 3.1037 | 3.023 | 2.9187 | 2.898 | 2.7226 | 2.8373 | 2.9044 | 3.4912 | 3.8529 | 3.8483 | 3.7252 | 3.616 | 4.0421 | 3.8545 | 3.4816 | 3.4754 | 3.6979 | 3.4494 | 3.2991 | 3.421 | 3.2579 | 3.2665 | 2.9019 | 2.8376
2 | 1.0627 | 1.0266 | 0.962 | 0.92759 | 0.8737 | 0.8505 | 0.95843 | 1.041 | 1.1481 | 1.2221 | 1.1522 | 1.187 | 1.2018 | 1.2127 | 1.0612 | 1.1313 | 1.1616 | 1.2539 | 1.2791 | 1.1869 | 1.219 | 1.1526 | 1.151 | 1.0956
3 | 1.7447 | 1.691 | 1.5086 | 1.5489 | 1.5236 | 1.516 | 2.1956 | 2.4692 | 2.6417 | 2.4604 | 2.3558 | 2.4846 | 2.6443 | 2.4539 | 2.1892 | 2.0849 | 2.1675 | 2.31 | 2.1552 | 2.2778 | 2.2326 | 2.0666 | 2.1042 | 1.8084
4 | 0.21495 | 0.20815 | 0.18388 | 0.17481 | 0.1476 | 0.14177 | 0.20678 | 0.14912 | 0.15787 | 0.16718 | 0.15497 | 0.14845 | 0.16999 | 0.19179 | 0.17927 | 0.17825 | 0.15648 | 0.21206 | 0.19803 | 0.1791 | 0.19943 | 0.17695 | 0.23812 | 0.23363
5 | 1.2162 | 1.1324 | 1.0621 | 1.0418 | 1.0745 | 1.0809 | 1.2686 | 1.3342 | 1.4325 | 1.4531 | 1.4976 | 1.6566 | 1.6567 | 1.6 | 1.6159 | 1.605 | 1.5581 | 1.7124 | 1.7071 | 1.6283 | 1.7032 | 1.6107 | 1.6059 | 1.4491
6 | 3.7098 | 3.5526 | 3.3538 | 3.4264 | 3.291 | 3.4273 | 3.9284 | 4.481 | 4.5274 | 4.4474 | 4.4044 | 4.5554 | 4.7362 | 4.671 | 4.2453 | 4.3206 | 4.1323 | 4.5355 | 4.1823 | 4.0463 | 4.1392 | 3.8456 | 3.7313 | 3.8166
7 | 1.7204 | 1.634 | 1.6062 | 1.5569 | 1.506 | 1.5567 | 1.9513 | 1.9055 | 2.123 | 2.2481 | 2.1605 | 2.2127 | 2.2313 | 2.2583 | 2.2192 | 2.2069 | 2.1114 | 2.2182 | 2.1461 | 1.9893 | 2.0965 | 1.6382 | 1.9251 | 1.8323
8 | 0.44194 | 0.43736 | 0.41131 | 0.41205 | 0.38519 | 0.40459 | 0.63326 | 0.66181 | 0.68072 | 0.66865 | 0.6759 | 0.72532 | 0.6886 | 0.71459 | 0.61771 | 0.58639 | 0.53854 | 0.59394 | 0.5601 | 0.55326 | 0.54872 | 0.48716 | 0.50099 | 0.45844
9 | 0.48711 | 0.46289 | 0.45311 | 0.43153 | 0.41582 | 0.37799 | 0.40429 | 0.32554 | 0.30899 | 0.32144 | 0.3142 | 0.35247 | 0.3651 | 0.40067 | 0.39481 | 0.38335 | 0.35507 | 0.39764 | 0.3564 | 0.3647 | 0.38605 | 0.36188 | 0.42636 | 0.47259
10 | 0.40296 | 0.38299 | 0.3651 | 0.36111 | 0.34367 | 0.34733 | 0.41238 | 0.41489 | 0.43569 | 0.44549 | 0.44172 | 0.46073 | 0.45804 | 0.48012 | 0.46476 | 0.44035 | 0.41419 | 0.46924 | 0.43239 | 0.45903 | 0.4603 | 0.41918 | 0.4567 | 0.41478
11 | 0.35695 | 0.3469 | 0.31765 | 0.30336 | 0.27805 | 0.28215 | 0.35567 | 0.28264 | 0.27349 | 0.27454 | 0.34129 | 0.34385 | 0.35072 | 0.36249 | 0.33165 | 0.34325 | 0.32456 | 0.39691 | 0.3607 | 0.35429 | 0.38333 | 0.33854 | 0.39961 | 0.39786
12 | 1.7882 | 1.8905 | 1.8565 | 1.8231 | 1.8128 | 1.7298 | 1.8965 | 1.7964 | 1.6172 | 1.2351 | 1.7927 | 1.8655 | 1.884 | 1.9423 | 1.7013 | 2.0229 | 1.9755 | 2.0023 | 1.8889 | 1.8857 | 2.1971 | 2.1449 | 2.2822 | 2.2135
13 | 4.2013 | 4.1415 | 4.0809 | 3.8585 | 3.9773 | 4.032 | 4.7472 | 4.8228 | 4.8047 | 4.7749 | 4.7719 | 4.7508 | 4.829 | 4.8649 | 5.0575 | 5.0545 | 4.9233 | 5.2221 | 4.6971 | 4.6518 | 4.6417 | 4.4054 | 4.2732 | 4.2289
14 | 1.7226 | 1.7254 | 1.6942 | 1.6524 | 1.5904 | 1.5644 | 1.6225 | 1.8208 | 1.8979 | 1.9949 | 1.8215 | 2.0198 | 2.0271 | 2.0352 | 1.8439 | 1.8601 | 1.9351 | 1.9072 | 1.7474 | 1.6858 | 1.7489 | 1.6593 | 1.7209 | 1.6101
15 | 0.57077 | 0.53477 | 0.49725 | 0.47978 | 0.45703 | 0.4498 | 0.50488 | 0.52472 | 0.54149 | 0.59707 | 0.54002 | 0.55442 | 0.55056 | 0.57408 | 0.54344 | 0.56454 | 0.57381 | 0.63242 | 0.57737 | 0.58119 | 0.6021 | 0.53817 | 0.5868 | 0.57384
16 | 0.84027 | 0.79449 | 0.7569 | 0.78774 | 0.74371 | 0.79285 | 1.113 | 1.2601 | 1.3095 | 1.2431 | 1.171 | 1.2935 | 1.2349 | 1.2494 | 1.1064 | 1.0618 | 1.0909 | 1.1343 | 1.0182 | 1.1277 | 1.151 | 1.0832 | 0.98 | 0.91341
17 | 0.37721 | 0.35141 | 0.30666 | 0.29491 | 0.25289 | 0.25363 | 0.39836 | 0.34136 | 0.40264 | 0.39102 | 0.38308 | 0.3501 | 0.39358 | 0.42071 | 0.40083 | 0.39233 | 0.36112 | 0.47586 | 0.43806 | 0.42454 | 0.47039 | 0.4092 | 0.47302 | 0.43356
18 | 1.8237 | 1.7086 | 1.5486 | 1.5291 | 1.4936 | 1.5308 | 1.8803 | 1.8623 | 2.0317 | 2.1333 | 2.2798 | 2.376 | 2.4317 | 2.2131 | 2.2928 | 2.205 | 2.2861 | 2.4192 | 2.4451 | 2.2878 | 2.5991 | 2.3944 | 2.3956 | 2.1304
19 | 2.6388 | 2.5175 | 2.378 | 2.4607 | 2.4531 | 2.3698 | 2.7104 | 3.0107 | 3.447 | 3.3823 | 3.2572 | 3.4216 | 3.5775 | 3.3676 | 3.0735 | 3.0557 | 3.1892 | 3.1941 | 2.9996 | 2.824 | 3.1612 | 2.7136 | 2.7522 | 2.7108
20 | 1.4367 | 1.3506 | 1.304 | 1.2815 | 1.2263 | 1.3433 | 1.74 | 1.8279 | 2.0743 | 2.246 | 2.2707 | 2.295 | 2.1588 | 2.334 | 2.0919 | 2.1366 | 2.0972 | 2.1789 | 2.0869 | 2.0382 | 2.0465 | 1.6579 | 1.7644 | 1.5334
21 | 1.2597 | 1.2061 | 1.1721 | 1.1588 | 1.1853 | 1.2802 | 1.9884 | 2.2721 | 2.2878 | 2.4632 | 2.4117 | 2.5402 | 2.5612 | 2.3391 | 2.1569 | 1.8967 | 1.9425 | 2.0208 | 1.9869 | 1.9509 | 1.9706 | 1.5965 | 1.5194 | 1.3922
22 | 0.84961 | 0.83177 | 0.79469 | 0.76356 | 0.73313 | 0.70498 | 0.69408 | 0.62569 | 0.58623 | 0.5612 | 0.58629 | 0.6388 | 0.67956 | 0.71489 | 0.67861 | 0.75209 | 0.67121 | 0.73585 | 0.67794 | 0.69002 | 0.73947 | 0.68189 | 0.7633 | 0.81241
23 | 7.4217 | 6.7534 | 6.4927 | 6.5555 | 6.5241 | 6.5186 | 8.2505 | 8.9367 | 9.7507 | 10.1768 | 9.6528 | 10.1001 | 10.1072 | 10.0136 | 9.9297 | 9.1313 | 9.0217 | 9.432 | 9.39 | 9.6567 | 9.9693 | 8.932 | 9.0033 | 8.051
24 | 2.3307 | 2.2334 | 2.0646 | 1.9954 | 1.8216 | 1.8604 | 2.3559 | 1.862 | 1.7733 | 1.7042 | 2.0183 | 2.0564 | 2.1877 | 2.3496 | 2.2465 | 2.1086 | 1.9803 | 2.5379 | 2.291 | 2.1439 | 2.2987 | 2.0868 | 2.5861 | 2.5073
25 | 1.482 | 1.5032 | 1.5808 | 1.4825 | 1.4474 | 1.397 | 1.4779 | 1.4265 | 1.2759 | 1.0754 | 1.4574 | 1.4855 | 1.5543 | 1.5086 | 1.3324 | 1.7198 | 1.6168 | 1.5937 | 1.5679 | 1.6366 | 1.7074 | 1.7062 | 1.7781 | 1.8117
26 | 1.6507 | 1.5731 | 1.6286 | 1.6545 | 1.5323 | 1.5401 | 1.8645 | 1.8511 | 1.9139 | 1.9155 | 1.9643 | 1.9325 | 2.0589 | 1.9826 | 2.0119 | 2.0344 | 1.9652 | 2.0214 | 1.8951 | 1.8904 | 1.9166 | 1.8226 | 1.6854 | 1.6686
27 | 2.4309 | 2.4506 | 2.2662 | 2.2763 | 2.2194 | 2.3011 | 2.2705 | 2.667 | 2.9509 | 2.865 | 2.8467 | 2.8377 | 2.9634 | 2.9465 | 2.6223 | 2.6846 | 2.7328 | 2.7345 | 2.6456 | 2.4578 | 2.5699 | 2.5744 | 2.3103 | 2.4231
28 | 1.2254 | 1.1875 | 1.1093 | 1.0738 | 0.97595 | 0.97253 | 1.1651 | 1.1337 | 1.2693 | 1.3918 | 1.2584 | 1.2943 | 1.2828 | 1.2759 | 1.1662 | 1.1714 | 1.2473 | 1.4084 | 1.3782 | 1.3644 | 1.3646 | 1.2756 | 1.3278 | 1.3135
29 | 2.713 | 2.7053 | 2.5417 | 2.4913 | 2.3765 | 2.4657 | 3.4691 | 4.045 | 4.1139 | 4.0685 | 3.8969 | 4.2282 | 4.0208 | 4.0598 | 3.6317 | 3.6666 | 3.5208 | 3.5451 | 3.3443 | 3.6697 | 3.6266 | 3.2615 | 3.3072 | 2.8398
30 | 0.54938 | 0.52778 | 0.46751 | 0.44397 | 0.37905 | 0.35706 | 0.53834 | 0.3906 | 0.45315 | 0.46775 | 0.43281 | 0.39227 | 0.45783 | 0.49928 | 0.48862 | 0.47078 | 0.41485 | 0.5741 | 0.51677 | 0.48827 | 0.56287 | 0.46759 | 0.62449 | 0.60482
31 | 4.9033 | 4.4928 | 4.1325 | 4.0681 | 4.2053 | 4.3129 | 5.1144 | 5.4624 | 5.5558 | 6.2866 | 6.3251 | 6.7053 | 6.5753 | 6.4727 | 6.3117 | 6.2968 | 6.3509 | 6.8873 | 6.8244 | 6.6647 | 7.1236 | 6.9673 | 6.4934 | 6.0173
32 | 1.2595 | 1.2265 | 1.1505 | 1.1862 | 1.1879 | 1.193 | 1.3665 | 1.5166 | 1.676 | 1.6023 | 1.5819 | 1.75 | 1.6053 | 1.5948 | 1.5909 | 1.5294 | 1.5206 | 1.6044 | 1.4909 | 1.4352 | 1.5231 | 1.3504 | 1.3652 | 1.2981

## Pc, Spring, S6
LoadID | 0 | 1 | 2 | 3 | 4 | 5 | 6 | 7 | 8 | 9 | 10 | 11 | 12 | 13 | 14 | 15 | 16 | 17 | 18 | 19 | 20 | 21 | 22 | 23
1 | 3.1037 | 3.023 | 2.9187 | 2.898 | 2.7226 | 2.8373 | 2.9044 | 3.4912 | 3.8529 | 3.8483 | 3.7252 | 3.616 | 4.0421 | 3.8545 | 3.4816 | 3.4754 | 3.6979 | 3.4494 | 3.2991 | 3.421 | 3.2579 | 3.2665 | 2.9019 | 2.8376
2 | 1.0627 | 1.0266 | 0.962 | 0.92759 | 0.8737 | 0.8505 | 0.95843 | 1.041 | 1.1481 | 1.2221 | 1.1522 | 1.187 | 1.2018 | 1.2127 | 1.0612 | 1.1313 | 1.1616 | 1.2539 | 1.2791 | 1.1869 | 1.219 | 1.1526 | 1.151 | 1.0956
3 | 1.7447 | 1.691 | 1.5086 | 1.5489 | 1.5236 | 1.516 | 2.1956 | 2.4692 | 2.6417 | 2.4604 | 2.3558 | 2.4846 | 2.6443 | 2.4539 | 2.1892 | 2.0849 | 2.1675 | 2.31 | 2.1552 | 2.2778 | 2.2326 | 2.0666 | 2.1042 | 1.8084
4 | 0.21495 | 0.20815 | 0.18388 | 0.17481 | 0.1476 | 0.14177 | 0.20678 | 0.14912 | 0.15787 | 0.16718 | 0.15497 | 0.14845 | 0.16999 | 0.19179 | 0.17927 | 0.17825 | 0.15648 | 0.21206 | 0.19803 | 0.1791 | 0.19943 | 0.17695 | 0.23812 | 0.23363
5 | 1.2162 | 1.1324 | 1.0621 | 1.0418 | 1.0745 | 1.0809 | 1.2686 | 1.3342 | 1.4325 | 1.4531 | 1.4976 | 1.6566 | 1.6567 | 1.6 | 1.6159 | 1.605 | 1.5581 | 1.7124 | 1.7071 | 1.6283 | 1.7032 | 1.6107 | 1.6059 | 1.4491
6 | 3.7098 | 3.5526 | 3.3538 | 3.4264 | 3.291 | 3.4273 | 3.9284 | 4.481 | 4.5274 | 4.4474 | 4.4044 | 4.5554 | 4.7362 | 4.671 | 4.2453 | 4.3206 | 4.1323 | 4.5355 | 4.1823 | 4.0463 | 4.1392 | 3.8456 | 3.7313 | 3.8166
7 | 1.7204 | 1.634 | 1.6062 | 1.5569 | 1.506 | 1.5567 | 1.9513 | 1.9055 | 2.123 | 2.2481 | 2.1605 | 2.2127 | 2.2313 | 2.2583 | 2.2192 | 2.2069 | 2.1114 | 2.2182 | 2.1461 | 1.9893 | 2.0965 | 1.6382 | 1.9251 | 1.8323
8 | 0.44194 | 0.43736 | 0.41131 | 0.41205 | 0.38519 | 0.40459 | 0.63326 | 0.66181 | 0.68072 | 0.66865 | 0.6759 | 0.72532 | 0.6886 | 0.71459 | 0.61771 | 0.58639 | 0.53854 | 0.59394 | 0.5601 | 0.55326 | 0.54872 | 0.48716 | 0.50099 | 0.45844
9 | 0.48711 | 0.46289 | 0.45311 | 0.43153 | 0.41582 | 0.37799 | 0.40429 | 0.32554 | 0.30899 | 0.32144 | 0.3142 | 0.35247 | 0.3651 | 0.40067 | 0.39481 | 0.38335 | 0.35507 | 0.39764 | 0.3564 | 0.3647 | 0.38605 | 0.36188 | 0.42636 | 0.47259
10 | 0.40296 | 0.38299 | 0.3651 | 0.36111 | 0.34367 | 0.34733 | 0.41238 | 0.41489 | 0.43569 | 0.44549 | 0.44172 | 0.46073 | 0.45804 | 0.48012 | 0.46476 | 0.44035 | 0.41419 | 0.46924 | 0.43239 | 0.45903 | 0.4603 | 0.41918 | 0.4567 | 0.41478
11 | 0.35695 | 0.3469 | 0.31765 | 0.30336 | 0.27805 | 0.28215 | 0.35567 | 0.28264 | 0.27349 | 0.27454 | 0.34129 | 0.34385 | 0.35072 | 0.36249 | 0.33165 | 0.34325 | 0.32456 | 0.39691 | 0.3607 | 0.35429 | 0.38333 | 0.33854 | 0.39961 | 0.39786
12 | 1.7882 | 1.8905 | 1.8565 | 1.8231 | 1.8128 | 1.7298 | 1.8965 | 1.7964 | 1.6172 | 1.2351 | 1.7927 | 1.8655 | 1.884 | 1.9423 | 1.7013 | 2.0229 | 1.9755 | 2.0023 | 1.8889 | 1.8857 | 2.1971 | 2.1449 | 2.2822 | 2.2135
13 | 4.2013 | 4.1415 | 4.0809 | 3.8585 | 3.9773 | 4.032 | 4.7472 | 4.8228 | 4.8047 | 4.7749 | 4.7719 | 4.7508 | 4.829 | 4.8649 | 5.0575 | 5.0545 | 4.9233 | 5.2221 | 4.6971 | 4.6518 | 4.6417 | 4.4054 | 4.2732 | 4.2289
14 | 1.7226 | 1.7254 | 1.6942 | 1.6524 | 1.5904 | 1.5644 | 1.6225 | 1.8208 | 1.8979 | 1.9949 | 1.8215 | 2.0198 | 2.0271 | 2.0352 | 1.8439 | 1.8601 | 1.9351 | 1.9072 | 1.7474 | 1.6858 | 1.7489 | 1.6593 | 1.7209 | 1.6101
15 | 0.57077 | 0.53477 | 0.49725 | 0.47978 | 0.45703 | 0.4498 | 0.50488 | 0.52472 | 0.54149 | 0.59707 | 0.54002 | 0.55442 | 0.55056 | 0.57408 | 0.54344 | 0.56454 | 0.57381 | 0.63242 | 0.57737 | 0.58119 | 0.6021 | 0.53817 | 0.5868 | 0.57384
16 | 0.84027 | 0.79449 | 0.7569 | 0.78774 | 0.74371 | 0.79285 | 1.113 | 1.2601 | 1.3095 | 1.2431 | 1.171 | 1.2935 | 1.2349 | 1.2494 | 1.1064 | 1.0618 | 1.0909 | 1.1343 | 1.0182 | 1.1277 | 1.151 | 1.0832 | 0.98 | 0.91341
17 | 0.37721 | 0.35141 | 0.30666 | 0.29491 | 0.25289 | 0.25363 | 0.39836 | 0.34136 | 0.40264 | 0.39102 | 0.38308 | 0.3501 | 0.39358 | 0.42071 | 0.40083 | 0.39233 | 0.36112 | 0.47586 | 0.43806 | 0.42454 | 0.47039 | 0.4092 | 0.47302 | 0.43356
18 | 1.8237 | 1.7086 | 1.5486 | 1.5291 | 1.4936 | 1.5308 | 1.8803 | 1.8623 | 2.0317 | 2.1333 | 2.2798 | 2.376 | 2.4317 | 2.2131 | 2.2928 | 2.205 | 2.2861 | 2.4192 | 2.4451 | 2.2878 | 2.5991 | 2.3944 | 2.3956 | 2.1304
19 | 2.6388 | 2.5175 | 2.378 | 2.4607 | 2.4531 | 2.3698 | 2.7104 | 3.0107 | 3.447 | 3.3823 | 3.2572 | 3.4216 | 3.5775 | 3.3676 | 3.0735 | 3.0557 | 3.1892 | 3.1941 | 2.9996 | 2.824 | 3.1612 | 2.7136 | 2.7522 | 2.7108
20 | 1.4367 | 1.3506 | 1.304 | 1.2815 | 1.2263 | 1.3433 | 1.74 | 1.8279 | 2.0743 | 2.246 | 2.2707 | 2.295 | 2.1588 | 2.334 | 2.0919 | 2.1366 | 2.0972 | 2.1789 | 2.0869 | 2.0382 | 2.0465 | 1.6579 | 1.7644 | 1.5334
21 | 1.2597 | 1.2061 | 1.1721 | 1.1588 | 1.1853 | 1.2802 | 1.9884 | 2.2721 | 2.2878 | 2.4632 | 2.4117 | 2.5402 | 2.5612 | 2.3391 | 2.1569 | 1.8967 | 1.9425 | 2.0208 | 1.9869 | 1.9509 | 1.9706 | 1.5965 | 1.5194 | 1.3922
22 | 0.84961 | 0.83177 | 0.79469 | 0.76356 | 0.73313 | 0.70498 | 0.69408 | 0.62569 | 0.58623 | 0.5612 | 0.58629 | 0.6388 | 0.67956 | 0.71489 | 0.67861 | 0.75209 | 0.67121 | 0.73585 | 0.67794 | 0.69002 | 0.73947 | 0.68189 | 0.7633 | 0.81241
23 | 7.4217 | 6.7534 | 6.4927 | 6.5555 | 6.5241 | 6.5186 | 8.2505 | 8.9367 | 9.7507 | 10.1768 | 9.6528 | 10.1001 | 10.1072 | 10.0136 | 9.9297 | 9.1313 | 9.0217 | 9.432 | 9.39 | 9.6567 | 9.9693 | 8.932 | 9.0033 | 8.051
24 | 2.3307 | 2.2334 | 2.0646 | 1.9954 | 1.8216 | 1.8604 | 2.3559 | 1.862 | 1.7733 | 1.7042 | 2.0183 | 2.0564 | 2.1877 | 2.3496 | 2.2465 | 2.1086 | 1.9803 | 2.5379 | 2.291 | 2.1439 | 2.2987 | 2.0868 | 2.5861 | 2.5073
25 | 1.482 | 1.5032 | 1.5808 | 1.4825 | 1.4474 | 1.397 | 1.4779 | 1.4265 | 1.2759 | 1.0754 | 1.4574 | 1.4855 | 1.5543 | 1.5086 | 1.3324 | 1.7198 | 1.6168 | 1.5937 | 1.5679 | 1.6366 | 1.7074 | 1.7062 | 1.7781 | 1.8117
26 | 1.6507 | 1.5731 | 1.6286 | 1.6545 | 1.5323 | 1.5401 | 1.8645 | 1.8511 | 1.9139 | 1.9155 | 1.9643 | 1.9325 | 2.0589 | 1.9826 | 2.0119 | 2.0344 | 1.9652 | 2.0214 | 1.8951 | 1.8904 | 1.9166 | 1.8226 | 1.6854 | 1.6686
27 | 2.4309 | 2.4506 | 2.2662 | 2.2763 | 2.2194 | 2.3011 | 2.2705 | 2.667 | 2.9509 | 2.865 | 2.8467 | 2.8377 | 2.9634 | 2.9465 | 2.6223 | 2.6846 | 2.7328 | 2.7345 | 2.6456 | 2.4578 | 2.5699 | 2.5744 | 2.3103 | 2.4231
28 | 1.2254 | 1.1875 | 1.1093 | 1.0738 | 0.97595 | 0.97253 | 1.1651 | 1.1337 | 1.2693 | 1.3918 | 1.2584 | 1.2943 | 1.2828 | 1.2759 | 1.1662 | 1.1714 | 1.2473 | 1.4084 | 1.3782 | 1.3644 | 1.3646 | 1.2756 | 1.3278 | 1.3135
29 | 2.713 | 2.7053 | 2.5417 | 2.4913 | 2.3765 | 2.4657 | 3.4691 | 4.045 | 4.1139 | 4.0685 | 3.8969 | 4.2282 | 4.0208 | 4.0598 | 3.6317 | 3.6666 | 3.5208 | 3.5451 | 3.3443 | 3.6697 | 3.6266 | 3.2615 | 3.3072 | 2.8398
30 | 0.54938 | 0.52778 | 0.46751 | 0.44397 | 0.37905 | 0.35706 | 0.53834 | 0.3906 | 0.45315 | 0.46775 | 0.43281 | 0.39227 | 0.45783 | 0.49928 | 0.48862 | 0.47078 | 0.41485 | 0.5741 | 0.51677 | 0.48827 | 0.56287 | 0.46759 | 0.62449 | 0.60482
31 | 4.9033 | 4.4928 | 4.1325 | 4.0681 | 4.2053 | 4.3129 | 5.1144 | 5.4624 | 5.5558 | 6.2866 | 6.3251 | 6.7053 | 6.5753 | 6.4727 | 6.3117 | 6.2968 | 6.3509 | 6.8873 | 6.8244 | 6.6647 | 7.1236 | 6.9673 | 6.4934 | 6.0173
32 | 1.2595 | 1.2265 | 1.1505 | 1.1862 | 1.1879 | 1.193 | 1.3665 | 1.5166 | 1.676 | 1.6023 | 1.5819 | 1.75 | 1.6053 | 1.5948 | 1.5909 | 1.5294 | 1.5206 | 1.6044 | 1.4909 | 1.4352 | 1.5231 | 1.3504 | 1.3652 | 1.2981

## Pc, Spring, S7
LoadID | 0 | 1 | 2 | 3 | 4 | 5 | 6 | 7 | 8 | 9 | 10 | 11 | 12 | 13 | 14 | 15 | 16 | 17 | 18 | 19 | 20 | 21 | 22 | 23
1 | 3.0656 | 3.023 | 2.9187 | 2.898 | 2.7226 | 2.8373 | 2.9044 | 3.4912 | 3.8529 | 3.8483 | 3.7252 | 3.616 | 4.0421 | 3.8545 | 3.4816 | 3.4754 | 3.6979 | 3.4494 | 3.2991 | 3.421 | 3.2579 | 3.2665 | 2.9019 | 2.8376
2 | 1.0841 | 1.0266 | 0.962 | 0.92759 | 0.8737 | 0.8505 | 0.95843 | 1.041 | 1.1481 | 1.2221 | 1.1522 | 1.187 | 1.2018 | 1.2127 | 1.0612 | 1.1313 | 1.1616 | 1.2539 | 1.2791 | 1.1869 | 1.219 | 1.1526 | 1.151 | 1.0956
3 | 1.7425 | 1.691 | 1.5086 | 1.5489 | 1.5236 | 1.516 | 2.1956 | 2.4692 | 2.6417 | 2.4604 | 2.3558 | 2.4846 | 2.6443 | 2.4539 | 2.1892 | 2.0849 | 2.1675 | 2.31 | 2.1552 | 2.2778 | 2.2326 | 2.0666 | 2.1042 | 1.8084
4 | 0.21529 | 0.20815 | 0.18388 | 0.17481 | 0.1476 | 0.14177 | 0.20678 | 0.14912 | 0.15787 | 0.16718 | 0.15497 | 0.14845 | 0.16999 | 0.19179 | 0.17927 | 0.17825 | 0.15648 | 0.21206 | 0.19803 | 0.1791 | 0.19943 | 0.17695 | 0.23812 | 0.23363
5 | 1.2632 | 1.1324 | 1.0621 | 1.0418 | 1.0745 | 1.0809 | 1.2686 | 1.3342 | 1.4325 | 1.4531 | 1.4976 | 1.6566 | 1.6567 | 1.6 | 1.6159 | 1.605 | 1.5581 | 1.7124 | 1.7071 | 1.6283 | 1.7032 | 1.6107 | 1.6059 | 1.4491
6 | 3.5847 | 3.5526 | 3.3538 | 3.4264 | 3.291 | 3.4273 | 3.9284 | 4.481 | 4.5274 | 4.4474 | 4.4044 | 4.5554 | 4.7362 | 4.671 | 4.2453 | 4.3206 | 4.1323 | 4.5355 | 4.1823 | 4.0463 | 4.1392 | 3.8456 | 3.7313 | 3.8166
7 | 1.735 | 1.634 | 1.6062 | 1.5569 | 1.506 | 1.5567 | 1.9513 | 1.9055 | 2.123 | 2.2481 | 2.1605 | 2.2127 | 2.2313 | 2.2583 | 2.2192 | 2.2069 | 2.1114 | 2.2182 | 2.1461 | 1.9893 | 2.0965 | 1.6382 | 1.9251 | 1.8323
8 | 0.43897 | 0.43736 | 0.41131 | 0.41205 | 0.38519 | 0.40459 | 0.63326 | 0.66181 | 0.68072 | 0.66865 | 0.6759 | 0.72532 | 0.6886 | 0.71459 | 0.61771 | 0.58639 | 0.53854 | 0.59394 | 0.5601 | 0.55326 | 0.54872 | 0.48716 | 0.50099 | 0.45844
9 | 0.475 | 0.46289 | 0.45311 | 0.43153 | 0.41582 | 0.37799 | 0.40429 | 0.32554 | 0.30899 | 0.32144 | 0.3142 | 0.35247 | 0.3651 | 0.40067 | 0.39481 | 0.38335 | 0.35507 | 0.39764 | 0.3564 | 0.3647 | 0.38605 | 0.36188 | 0.42636 | 0.47259
10 | 0.38563 | 0.38299 | 0.3651 | 0.36111 | 0.34367 | 0.34733 | 0.41238 | 0.41489 | 0.43569 | 0.44549 | 0.44172 | 0.46073 | 0.45804 | 0.48012 | 0.46476 | 0.44035 | 0.41419 | 0.46924 | 0.43239 | 0.45903 | 0.4603 | 0.41918 | 0.4567 | 0.41478
11 | 0.35354 | 0.3469 | 0.31765 | 0.30336 | 0.27805 | 0.28215 | 0.35567 | 0.28264 | 0.27349 | 0.27454 | 0.34129 | 0.34385 | 0.35072 | 0.36249 | 0.33165 | 0.34325 | 0.32456 | 0.39691 | 0.3607 | 0.35429 | 0.38333 | 0.33854 | 0.39961 | 0.39786
12 | 1.924 | 1.8905 | 1.8565 | 1.8231 | 1.8128 | 1.7298 | 1.8965 | 1.7964 | 1.6172 | 1.2351 | 1.7927 | 1.8655 | 1.884 | 1.9423 | 1.7013 | 2.0229 | 1.9755 | 2.0023 | 1.8889 | 1.8857 | 2.1971 | 2.1449 | 2.2822 | 2.2135
13 | 3.9945 | 4.1415 | 4.0809 | 3.8585 | 3.9773 | 4.032 | 4.7472 | 4.8228 | 4.8047 | 4.7749 | 4.7719 | 4.7508 | 4.829 | 4.8649 | 5.0575 | 5.0545 | 4.9233 | 5.2221 | 4.6971 | 4.6518 | 4.6417 | 4.4054 | 4.2732 | 4.2289
14 | 1.7916 | 1.7254 | 1.6942 | 1.6524 | 1.5904 | 1.5644 | 1.6225 | 1.8208 | 1.8979 | 1.9949 | 1.8215 | 2.0198 | 2.0271 | 2.0352 | 1.8439 | 1.8601 | 1.9351 | 1.9072 | 1.7474 | 1.6858 | 1.7489 | 1.6593 | 1.7209 | 1.6101
15 | 0.56084 | 0.53477 | 0.49725 | 0.47978 | 0.45703 | 0.4498 | 0.50488 | 0.52472 | 0.54149 | 0.59707 | 0.54002 | 0.55442 | 0.55056 | 0.57408 | 0.54344 | 0.56454 | 0.57381 | 0.63242 | 0.57737 | 0.58119 | 0.6021 | 0.53817 | 0.5868 | 0.57384
16 | 0.84774 | 0.79449 | 0.7569 | 0.78774 | 0.74371 | 0.79285 | 1.113 | 1.2601 | 1.3095 | 1.2431 | 1.171 | 1.2935 | 1.2349 | 1.2494 | 1.1064 | 1.0618 | 1.0909 | 1.1343 | 1.0182 | 1.1277 | 1.151 | 1.0832 | 0.98 | 0.91341
17 | 0.37921 | 0.35141 | 0.30666 | 0.29491 | 0.25289 | 0.25363 | 0.39836 | 0.34136 | 0.40264 | 0.39102 | 0.38308 | 0.3501 | 0.39358 | 0.42071 | 0.40083 | 0.39233 | 0.36112 | 0.47586 | 0.43806 | 0.42454 | 0.47039 | 0.4092 | 0.47302 | 0.43356
18 | 1.8873 | 1.7086 | 1.5486 | 1.5291 | 1.4936 | 1.5308 | 1.8803 | 1.8623 | 2.0317 | 2.1333 | 2.2798 | 2.376 | 2.4317 | 2.2131 | 2.2928 | 2.205 | 2.2861 | 2.4192 | 2.4451 | 2.2878 | 2.5991 | 2.3944 | 2.3956 | 2.1304
19 | 2.6534 | 2.5175 | 2.378 | 2.4607 | 2.4531 | 2.3698 | 2.7104 | 3.0107 | 3.447 | 3.3823 | 3.2572 | 3.4216 | 3.5775 | 3.3676 | 3.0735 | 3.0557 | 3.1892 | 3.1941 | 2.9996 | 2.824 | 3.1612 | 2.7136 | 2.7522 | 2.7108
20 | 1.4746 | 1.3506 | 1.304 | 1.2815 | 1.2263 | 1.3433 | 1.74 | 1.8279 | 2.0743 | 2.246 | 2.2707 | 2.295 | 2.1588 | 2.334 | 2.0919 | 2.1366 | 2.0972 | 2.1789 | 2.0869 | 2.0382 | 2.0465 | 1.6579 | 1.7644 | 1.5334
21 | 1.2834 | 1.2061 | 1.1721 | 1.1588 | 1.1853 | 1.2802 | 1.9884 | 2.2721 | 2.2878 | 2.4632 | 2.4117 | 2.5402 | 2.5612 | 2.3391 | 2.1569 | 1.8967 | 1.9425 | 2.0208 | 1.9869 | 1.9509 | 1.9706 | 1.5965 | 1.5194 | 1.3922
22 | 0.84868 | 0.83177 | 0.79469 | 0.76356 | 0.73313 | 0.70498 | 0.69408 | 0.62569 | 0.58623 | 0.5612 | 0.58629 | 0.6388 | 0.67956 | 0.71489 | 0.67861 | 0.75209 | 0.67121 | 0.73585 | 0.67794 | 0.69002 | 0.73947 | 0.68189 | 0.7633 | 0.81241
23 | 7.3912 | 6.7534 | 6.4927 | 6.5555 | 6.5241 | 6.5186 | 8.2505 | 8.9367 | 9.7507 | 10.1768 | 9.6528 | 10.1001 | 10.1072 | 10.0136 | 9.9297 | 9.1313 | 9.0217 | 9.432 | 9.39 | 9.6567 | 9.9693 | 8.932 | 9.0033 | 8.051
24 | 2.3057 | 2.2334 | 2.0646 | 1.9954 | 1.8216 | 1.8604 | 2.3559 | 1.862 | 1.7733 | 1.7042 | 2.0183 | 2.0564 | 2.1877 | 2.3496 | 2.2465 | 2.1086 | 1.9803 | 2.5379 | 2.291 | 2.1439 | 2.2987 | 2.0868 | 2.5861 | 2.5073
25 | 1.506 | 1.5032 | 1.5808 | 1.4825 | 1.4474 | 1.397 | 1.4779 | 1.4265 | 1.2759 | 1.0754 | 1.4574 | 1.4855 | 1.5543 | 1.5086 | 1.3324 | 1.7198 | 1.6168 | 1.5937 | 1.5679 | 1.6366 | 1.7074 | 1.7062 | 1.7781 | 1.8117
26 | 1.6724 | 1.5731 | 1.6286 | 1.6545 | 1.5323 | 1.5401 | 1.8645 | 1.8511 | 1.9139 | 1.9155 | 1.9643 | 1.9325 | 2.0589 | 1.9826 | 2.0119 | 2.0344 | 1.9652 | 2.0214 | 1.8951 | 1.8904 | 1.9166 | 1.8226 | 1.6854 | 1.6686
27 | 2.5235 | 2.4506 | 2.2662 | 2.2763 | 2.2194 | 2.3011 | 2.2705 | 2.667 | 2.9509 | 2.865 | 2.8467 | 2.8377 | 2.9634 | 2.9465 | 2.6223 | 2.6846 | 2.7328 | 2.7345 | 2.6456 | 2.4578 | 2.5699 | 2.5744 | 2.3103 | 2.4231
28 | 1.2166 | 1.1875 | 1.1093 | 1.0738 | 0.97595 | 0.97253 | 1.1651 | 1.1337 | 1.2693 | 1.3918 | 1.2584 | 1.2943 | 1.2828 | 1.2759 | 1.1662 | 1.1714 | 1.2473 | 1.4084 | 1.3782 | 1.3644 | 1.3646 | 1.2756 | 1.3278 | 1.3135
29 | 2.7182 | 2.7053 | 2.5417 | 2.4913 | 2.3765 | 2.4657 | 3.4691 | 4.045 | 4.1139 | 4.0685 | 3.8969 | 4.2282 | 4.0208 | 4.0598 | 3.6317 | 3.6666 | 3.5208 | 3.5451 | 3.3443 | 3.6697 | 3.6266 | 3.2615 | 3.3072 | 2.8398
30 | 0.54585 | 0.52778 | 0.46751 | 0.44397 | 0.37905 | 0.35706 | 0.53834 | 0.3906 | 0.45315 | 0.46775 | 0.43281 | 0.39227 | 0.45783 | 0.49928 | 0.48862 | 0.47078 | 0.41485 | 0.5741 | 0.51677 | 0.48827 | 0.56287 | 0.46759 | 0.62449 | 0.60482
31 | 4.8433 | 4.4928 | 4.1325 | 4.0681 | 4.2053 | 4.3129 | 5.1144 | 5.4624 | 5.5558 | 6.2866 | 6.3251 | 6.7053 | 6.5753 | 6.4727 | 6.3117 | 6.2968 | 6.3509 | 6.8873 | 6.8244 | 6.6647 | 7.1236 | 6.9673 | 6.4934 | 6.0173
32 | 1.3283 | 1.2265 | 1.1505 | 1.1862 | 1.1879 | 1.193 | 1.3665 | 1.5166 | 1.676 | 1.6023 | 1.5819 | 1.75 | 1.6053 | 1.5948 | 1.5909 | 1.5294 | 1.5206 | 1.6044 | 1.4909 | 1.4352 | 1.5231 | 1.3504 | 1.3652 | 1.2981

## Pc, Spring, S8
LoadID | 0 | 1 | 2 | 3 | 4 | 5 | 6 | 7 | 8 | 9 | 10 | 11 | 12 | 13 | 14 | 15 | 16 | 17 | 18 | 19 | 20 | 21 | 22 | 23
1 | 3.0656 | 3.023 | 2.9187 | 2.898 | 2.7226 | 2.8373 | 2.9044 | 3.4912 | 3.8529 | 3.8483 | 3.7252 | 3.616 | 4.0421 | 3.8545 | 3.4816 | 3.4754 | 3.6979 | 3.4494 | 3.2991 | 3.421 | 3.2579 | 3.2665 | 2.9019 | 2.8376
2 | 1.0841 | 1.0266 | 0.962 | 0.92759 | 0.8737 | 0.8505 | 0.95843 | 1.041 | 1.1481 | 1.2221 | 1.1522 | 1.187 | 1.2018 | 1.2127 | 1.0612 | 1.1313 | 1.1616 | 1.2539 | 1.2791 | 1.1869 | 1.219 | 1.1526 | 1.151 | 1.0956
3 | 1.7425 | 1.691 | 1.5086 | 1.5489 | 1.5236 | 1.516 | 2.1956 | 2.4692 | 2.6417 | 2.4604 | 2.3558 | 2.4846 | 2.6443 | 2.4539 | 2.1892 | 2.0849 | 2.1675 | 2.31 | 2.1552 | 2.2778 | 2.2326 | 2.0666 | 2.1042 | 1.8084
4 | 0.21529 | 0.20815 | 0.18388 | 0.17481 | 0.1476 | 0.14177 | 0.20678 | 0.14912 | 0.15787 | 0.16718 | 0.15497 | 0.14845 | 0.16999 | 0.19179 | 0.17927 | 0.17825 | 0.15648 | 0.21206 | 0.19803 | 0.1791 | 0.19943 | 0.17695 | 0.23812 | 0.23363
5 | 1.2632 | 1.1324 | 1.0621 | 1.0418 | 1.0745 | 1.0809 | 1.2686 | 1.3342 | 1.4325 | 1.4531 | 1.4976 | 1.6566 | 1.6567 | 1.6 | 1.6159 | 1.605 | 1.5581 | 1.7124 | 1.7071 | 1.6283 | 1.7032 | 1.6107 | 1.6059 | 1.4491
6 | 3.5847 | 3.5526 | 3.3538 | 3.4264 | 3.291 | 3.4273 | 3.9284 | 4.481 | 4.5274 | 4.4474 | 4.4044 | 4.5554 | 4.7362 | 4.671 | 4.2453 | 4.3206 | 4.1323 | 4.5355 | 4.1823 | 4.0463 | 4.1392 | 3.8456 | 3.7313 | 3.8166
7 | 1.735 | 1.634 | 1.6062 | 1.5569 | 1.506 | 1.5567 | 1.9513 | 1.9055 | 2.123 | 2.2481 | 2.1605 | 2.2127 | 2.2313 | 2.2583 | 2.2192 | 2.2069 | 2.1114 | 2.2182 | 2.1461 | 1.9893 | 2.0965 | 1.6382 | 1.9251 | 1.8323
8 | 0.43897 | 0.43736 | 0.41131 | 0.41205 | 0.38519 | 0.40459 | 0.63326 | 0.66181 | 0.68072 | 0.66865 | 0.6759 | 0.72532 | 0.6886 | 0.71459 | 0.61771 | 0.58639 | 0.53854 | 0.59394 | 0.5601 | 0.55326 | 0.54872 | 0.48716 | 0.50099 | 0.45844
9 | 0.475 | 0.46289 | 0.45311 | 0.43153 | 0.41582 | 0.37799 | 0.40429 | 0.32554 | 0.30899 | 0.32144 | 0.3142 | 0.35247 | 0.3651 | 0.40067 | 0.39481 | 0.38335 | 0.35507 | 0.39764 | 0.3564 | 0.3647 | 0.38605 | 0.36188 | 0.42636 | 0.47259
10 | 0.38563 | 0.38299 | 0.3651 | 0.36111 | 0.34367 | 0.34733 | 0.41238 | 0.41489 | 0.43569 | 0.44549 | 0.44172 | 0.46073 | 0.45804 | 0.48012 | 0.46476 | 0.44035 | 0.41419 | 0.46924 | 0.43239 | 0.45903 | 0.4603 | 0.41918 | 0.4567 | 0.41478
11 | 0.35354 | 0.3469 | 0.31765 | 0.30336 | 0.27805 | 0.28215 | 0.35567 | 0.28264 | 0.27349 | 0.27454 | 0.34129 | 0.34385 | 0.35072 | 0.36249 | 0.33165 | 0.34325 | 0.32456 | 0.39691 | 0.3607 | 0.35429 | 0.38333 | 0.33854 | 0.39961 | 0.39786
12 | 1.924 | 1.8905 | 1.8565 | 1.8231 | 1.8128 | 1.7298 | 1.8965 | 1.7964 | 1.6172 | 1.2351 | 1.7927 | 1.8655 | 1.884 | 1.9423 | 1.7013 | 2.0229 | 1.9755 | 2.0023 | 1.8889 | 1.8857 | 2.1971 | 2.1449 | 2.2822 | 2.2135
13 | 3.9945 | 4.1415 | 4.0809 | 3.8585 | 3.9773 | 4.032 | 4.7472 | 4.8228 | 4.8047 | 4.7749 | 4.7719 | 4.7508 | 4.829 | 4.8649 | 5.0575 | 5.0545 | 4.9233 | 5.2221 | 4.6971 | 4.6518 | 4.6417 | 4.4054 | 4.2732 | 4.2289
14 | 1.7916 | 1.7254 | 1.6942 | 1.6524 | 1.5904 | 1.5644 | 1.6225 | 1.8208 | 1.8979 | 1.9949 | 1.8215 | 2.0198 | 2.0271 | 2.0352 | 1.8439 | 1.8601 | 1.9351 | 1.9072 | 1.7474 | 1.6858 | 1.7489 | 1.6593 | 1.7209 | 1.6101
15 | 0.56084 | 0.53477 | 0.49725 | 0.47978 | 0.45703 | 0.4498 | 0.50488 | 0.52472 | 0.54149 | 0.59707 | 0.54002 | 0.55442 | 0.55056 | 0.57408 | 0.54344 | 0.56454 | 0.57381 | 0.63242 | 0.57737 | 0.58119 | 0.6021 | 0.53817 | 0.5868 | 0.57384
16 | 0.84774 | 0.79449 | 0.7569 | 0.78774 | 0.74371 | 0.79285 | 1.113 | 1.2601 | 1.3095 | 1.2431 | 1.171 | 1.2935 | 1.2349 | 1.2494 | 1.1064 | 1.0618 | 1.0909 | 1.1343 | 1.0182 | 1.1277 | 1.151 | 1.0832 | 0.98 | 0.91341
17 | 0.37921 | 0.35141 | 0.30666 | 0.29491 | 0.25289 | 0.25363 | 0.39836 | 0.34136 | 0.40264 | 0.39102 | 0.38308 | 0.3501 | 0.39358 | 0.42071 | 0.40083 | 0.39233 | 0.36112 | 0.47586 | 0.43806 | 0.42454 | 0.47039 | 0.4092 | 0.47302 | 0.43356
18 | 1.8873 | 1.7086 | 1.5486 | 1.5291 | 1.4936 | 1.5308 | 1.8803 | 1.8623 | 2.0317 | 2.1333 | 2.2798 | 2.376 | 2.4317 | 2.2131 | 2.2928 | 2.205 | 2.2861 | 2.4192 | 2.4451 | 2.2878 | 2.5991 | 2.3944 | 2.3956 | 2.1304
19 | 2.6534 | 2.5175 | 2.378 | 2.4607 | 2.4531 | 2.3698 | 2.7104 | 3.0107 | 3.447 | 3.3823 | 3.2572 | 3.4216 | 3.5775 | 3.3676 | 3.0735 | 3.0557 | 3.1892 | 3.1941 | 2.9996 | 2.824 | 3.1612 | 2.7136 | 2.7522 | 2.7108
20 | 1.4746 | 1.3506 | 1.304 | 1.2815 | 1.2263 | 1.3433 | 1.74 | 1.8279 | 2.0743 | 2.246 | 2.2707 | 2.295 | 2.1588 | 2.334 | 2.0919 | 2.1366 | 2.0972 | 2.1789 | 2.0869 | 2.0382 | 2.0465 | 1.6579 | 1.7644 | 1.5334
21 | 1.2834 | 1.2061 | 1.1721 | 1.1588 | 1.1853 | 1.2802 | 1.9884 | 2.2721 | 2.2878 | 2.4632 | 2.4117 | 2.5402 | 2.5612 | 2.3391 | 2.1569 | 1.8967 | 1.9425 | 2.0208 | 1.9869 | 1.9509 | 1.9706 | 1.5965 | 1.5194 | 1.3922
22 | 0.84868 | 0.83177 | 0.79469 | 0.76356 | 0.73313 | 0.70498 | 0.69408 | 0.62569 | 0.58623 | 0.5612 | 0.58629 | 0.6388 | 0.67956 | 0.71489 | 0.67861 | 0.75209 | 0.67121 | 0.73585 | 0.67794 | 0.69002 | 0.73947 | 0.68189 | 0.7633 | 0.81241
23 | 7.3912 | 6.7534 | 6.4927 | 6.5555 | 6.5241 | 6.5186 | 8.2505 | 8.9367 | 9.7507 | 10.1768 | 9.6528 | 10.1001 | 10.1072 | 10.0136 | 9.9297 | 9.1313 | 9.0217 | 9.432 | 9.39 | 9.6567 | 9.9693 | 8.932 | 9.0033 | 8.051
24 | 2.3057 | 2.2334 | 2.0646 | 1.9954 | 1.8216 | 1.8604 | 2.3559 | 1.862 | 1.7733 | 1.7042 | 2.0183 | 2.0564 | 2.1877 | 2.3496 | 2.2465 | 2.1086 | 1.9803 | 2.5379 | 2.291 | 2.1439 | 2.2987 | 2.0868 | 2.5861 | 2.5073
25 | 1.506 | 1.5032 | 1.5808 | 1.4825 | 1.4474 | 1.397 | 1.4779 | 1.4265 | 1.2759 | 1.0754 | 1.4574 | 1.4855 | 1.5543 | 1.5086 | 1.3324 | 1.7198 | 1.6168 | 1.5937 | 1.5679 | 1.6366 | 1.7074 | 1.7062 | 1.7781 | 1.8117
26 | 1.6724 | 1.5731 | 1.6286 | 1.6545 | 1.5323 | 1.5401 | 1.8645 | 1.8511 | 1.9139 | 1.9155 | 1.9643 | 1.9325 | 2.0589 | 1.9826 | 2.0119 | 2.0344 | 1.9652 | 2.0214 | 1.8951 | 1.8904 | 1.9166 | 1.8226 | 1.6854 | 1.6686
27 | 2.5235 | 2.4506 | 2.2662 | 2.2763 | 2.2194 | 2.3011 | 2.2705 | 2.667 | 2.9509 | 2.865 | 2.8467 | 2.8377 | 2.9634 | 2.9465 | 2.6223 | 2.6846 | 2.7328 | 2.7345 | 2.6456 | 2.4578 | 2.5699 | 2.5744 | 2.3103 | 2.4231
28 | 1.2166 | 1.1875 | 1.1093 | 1.0738 | 0.97595 | 0.97253 | 1.1651 | 1.1337 | 1.2693 | 1.3918 | 1.2584 | 1.2943 | 1.2828 | 1.2759 | 1.1662 | 1.1714 | 1.2473 | 1.4084 | 1.3782 | 1.3644 | 1.3646 | 1.2756 | 1.3278 | 1.3135
29 | 2.7182 | 2.7053 | 2.5417 | 2.4913 | 2.3765 | 2.4657 | 3.4691 | 4.045 | 4.1139 | 4.0685 | 3.8969 | 4.2282 | 4.0208 | 4.0598 | 3.6317 | 3.6666 | 3.5208 | 3.5451 | 3.3443 | 3.6697 | 3.6266 | 3.2615 | 3.3072 | 2.8398
30 | 0.54585 | 0.52778 | 0.46751 | 0.44397 | 0.37905 | 0.35706 | 0.53834 | 0.3906 | 0.45315 | 0.46775 | 0.43281 | 0.39227 | 0.45783 | 0.49928 | 0.48862 | 0.47078 | 0.41485 | 0.5741 | 0.51677 | 0.48827 | 0.56287 | 0.46759 | 0.62449 | 0.60482
31 | 4.8433 | 4.4928 | 4.1325 | 4.0681 | 4.2053 | 4.3129 | 5.1144 | 5.4624 | 5.5558 | 6.2866 | 6.3251 | 6.7053 | 6.5753 | 6.4727 | 6.3117 | 6.2968 | 6.3509 | 6.8873 | 6.8244 | 6.6647 | 7.1236 | 6.9673 | 6.4934 | 6.0173
32 | 1.3283 | 1.2265 | 1.1505 | 1.1862 | 1.1879 | 1.193 | 1.3665 | 1.5166 | 1.676 | 1.6023 | 1.5819 | 1.75 | 1.6053 | 1.5948 | 1.5909 | 1.5294 | 1.5206 | 1.6044 | 1.4909 | 1.4352 | 1.5231 | 1.3504 | 1.3652 | 1.2981

## Pc, Spring, S9
LoadID | 0 | 1 | 2 | 3 | 4 | 5 | 6 | 7 | 8 | 9 | 10 | 11 | 12 | 13 | 14 | 15 | 16 | 17 | 18 | 19 | 20 | 21 | 22 | 23
1 | 3.0656 | 3.023 | 2.9187 | 2.898 | 2.7226 | 2.8373 | 2.9044 | 3.4912 | 3.8529 | 3.8483 | 3.7252 | 3.616 | 4.0421 | 3.8545 | 3.4816 | 3.4754 | 3.6979 | 3.4494 | 3.2991 | 3.421 | 3.2579 | 3.2665 | 2.9019 | 2.8376
2 | 1.0841 | 1.0266 | 0.962 | 0.92759 | 0.8737 | 0.8505 | 0.95843 | 1.041 | 1.1481 | 1.2221 | 1.1522 | 1.187 | 1.2018 | 1.2127 | 1.0612 | 1.1313 | 1.1616 | 1.2539 | 1.2791 | 1.1869 | 1.219 | 1.1526 | 1.151 | 1.0956
3 | 1.7425 | 1.691 | 1.5086 | 1.5489 | 1.5236 | 1.516 | 2.1956 | 2.4692 | 2.6417 | 2.4604 | 2.3558 | 2.4846 | 2.6443 | 2.4539 | 2.1892 | 2.0849 | 2.1675 | 2.31 | 2.1552 | 2.2778 | 2.2326 | 2.0666 | 2.1042 | 1.8084
4 | 0.21529 | 0.20815 | 0.18388 | 0.17481 | 0.1476 | 0.14177 | 0.20678 | 0.14912 | 0.15787 | 0.16718 | 0.15497 | 0.14845 | 0.16999 | 0.19179 | 0.17927 | 0.17825 | 0.15648 | 0.21206 | 0.19803 | 0.1791 | 0.19943 | 0.17695 | 0.23812 | 0.23363
5 | 1.2632 | 1.1324 | 1.0621 | 1.0418 | 1.0745 | 1.0809 | 1.2686 | 1.3342 | 1.4325 | 1.4531 | 1.4976 | 1.6566 | 1.6567 | 1.6 | 1.6159 | 1.605 | 1.5581 | 1.7124 | 1.7071 | 1.6283 | 1.7032 | 1.6107 | 1.6059 | 1.4491
6 | 3.5847 | 3.5526 | 3.3538 | 3.4264 | 3.291 | 3.4273 | 3.9284 | 4.481 | 4.5274 | 4.4474 | 4.4044 | 4.5554 | 4.7362 | 4.671 | 4.2453 | 4.3206 | 4.1323 | 4.5355 | 4.1823 | 4.0463 | 4.1392 | 3.8456 | 3.7313 | 3.8166
7 | 1.735 | 1.634 | 1.6062 | 1.5569 | 1.506 | 1.5567 | 1.9513 | 1.9055 | 2.123 | 2.2481 | 2.1605 | 2.2127 | 2.2313 | 2.2583 | 2.2192 | 2.2069 | 2.1114 | 2.2182 | 2.1461 | 1.9893 | 2.0965 | 1.6382 | 1.9251 | 1.8323
8 | 0.43897 | 0.43736 | 0.41131 | 0.41205 | 0.38519 | 0.40459 | 0.63326 | 0.66181 | 0.68072 | 0.66865 | 0.6759 | 0.72532 | 0.6886 | 0.71459 | 0.61771 | 0.58639 | 0.53854 | 0.59394 | 0.5601 | 0.55326 | 0.54872 | 0.48716 | 0.50099 | 0.45844
9 | 0.475 | 0.46289 | 0.45311 | 0.43153 | 0.41582 | 0.37799 | 0.40429 | 0.32554 | 0.30899 | 0.32144 | 0.3142 | 0.35247 | 0.3651 | 0.40067 | 0.39481 | 0.38335 | 0.35507 | 0.39764 | 0.3564 | 0.3647 | 0.38605 | 0.36188 | 0.42636 | 0.47259
10 | 0.38563 | 0.38299 | 0.3651 | 0.36111 | 0.34367 | 0.34733 | 0.41238 | 0.41489 | 0.43569 | 0.44549 | 0.44172 | 0.46073 | 0.45804 | 0.48012 | 0.46476 | 0.44035 | 0.41419 | 0.46924 | 0.43239 | 0.45903 | 0.4603 | 0.41918 | 0.4567 | 0.41478
11 | 0.35354 | 0.3469 | 0.31765 | 0.30336 | 0.27805 | 0.28215 | 0.35567 | 0.28264 | 0.27349 | 0.27454 | 0.34129 | 0.34385 | 0.35072 | 0.36249 | 0.33165 | 0.34325 | 0.32456 | 0.39691 | 0.3607 | 0.35429 | 0.38333 | 0.33854 | 0.39961 | 0.39786
12 | 1.924 | 1.8905 | 1.8565 | 1.8231 | 1.8128 | 1.7298 | 1.8965 | 1.7964 | 1.6172 | 1.2351 | 1.7927 | 1.8655 | 1.884 | 1.9423 | 1.7013 | 2.0229 | 1.9755 | 2.0023 | 1.8889 | 1.8857 | 2.1971 | 2.1449 | 2.2822 | 2.2135
13 | 3.9945 | 4.1415 | 4.0809 | 3.8585 | 3.9773 | 4.032 | 4.7472 | 4.8228 | 4.8047 | 4.7749 | 4.7719 | 4.7508 | 4.829 | 4.8649 | 5.0575 | 5.0545 | 4.9233 | 5.2221 | 4.6971 | 4.6518 | 4.6417 | 4.4054 | 4.2732 | 4.2289
14 | 1.7916 | 1.7254 | 1.6942 | 1.6524 | 1.5904 | 1.5644 | 1.6225 | 1.8208 | 1.8979 | 1.9949 | 1.8215 | 2.0198 | 2.0271 | 2.0352 | 1.8439 | 1.8601 | 1.9351 | 1.9072 | 1.7474 | 1.6858 | 1.7489 | 1.6593 | 1.7209 | 1.6101
15 | 0.56084 | 0.53477 | 0.49725 | 0.47978 | 0.45703 | 0.4498 | 0.50488 | 0.52472 | 0.54149 | 0.59707 | 0.54002 | 0.55442 | 0.55056 | 0.57408 | 0.54344 | 0.56454 | 0.57381 | 0.63242 | 0.57737 | 0.58119 | 0.6021 | 0.53817 | 0.5868 | 0.57384
16 | 0.84774 | 0.79449 | 0.7569 | 0.78774 | 0.74371 | 0.79285 | 1.113 | 1.2601 | 1.3095 | 1.2431 | 1.171 | 1.2935 | 1.2349 | 1.2494 | 1.1064 | 1.0618 | 1.0909 | 1.1343 | 1.0182 | 1.1277 | 1.151 | 1.0832 | 0.98 | 0.91341
17 | 0.37921 | 0.35141 | 0.30666 | 0.29491 | 0.25289 | 0.25363 | 0.39836 | 0.34136 | 0.40264 | 0.39102 | 0.38308 | 0.3501 | 0.39358 | 0.42071 | 0.40083 | 0.39233 | 0.36112 | 0.47586 | 0.43806 | 0.42454 | 0.47039 | 0.4092 | 0.47302 | 0.43356
18 | 1.8873 | 1.7086 | 1.5486 | 1.5291 | 1.4936 | 1.5308 | 1.8803 | 1.8623 | 2.0317 | 2.1333 | 2.2798 | 2.376 | 2.4317 | 2.2131 | 2.2928 | 2.205 | 2.2861 | 2.4192 | 2.4451 | 2.2878 | 2.5991 | 2.3944 | 2.3956 | 2.1304
19 | 2.6534 | 2.5175 | 2.378 | 2.4607 | 2.4531 | 2.3698 | 2.7104 | 3.0107 | 3.447 | 3.3823 | 3.2572 | 3.4216 | 3.5775 | 3.3676 | 3.0735 | 3.0557 | 3.1892 | 3.1941 | 2.9996 | 2.824 | 3.1612 | 2.7136 | 2.7522 | 2.7108
20 | 1.4746 | 1.3506 | 1.304 | 1.2815 | 1.2263 | 1.3433 | 1.74 | 1.8279 | 2.0743 | 2.246 | 2.2707 | 2.295 | 2.1588 | 2.334 | 2.0919 | 2.1366 | 2.0972 | 2.1789 | 2.0869 | 2.0382 | 2.0465 | 1.6579 | 1.7644 | 1.5334
21 | 1.2834 | 1.2061 | 1.1721 | 1.1588 | 1.1853 | 1.2802 | 1.9884 | 2.2721 | 2.2878 | 2.4632 | 2.4117 | 2.5402 | 2.5612 | 2.3391 | 2.1569 | 1.8967 | 1.9425 | 2.0208 | 1.9869 | 1.9509 | 1.9706 | 1.5965 | 1.5194 | 1.3922
22 | 0.84868 | 0.83177 | 0.79469 | 0.76356 | 0.73313 | 0.70498 | 0.69408 | 0.62569 | 0.58623 | 0.5612 | 0.58629 | 0.6388 | 0.67956 | 0.71489 | 0.67861 | 0.75209 | 0.67121 | 0.73585 | 0.67794 | 0.69002 | 0.73947 | 0.68189 | 0.7633 | 0.81241
23 | 7.3912 | 6.7534 | 6.4927 | 6.5555 | 6.5241 | 6.5186 | 8.2505 | 8.9367 | 9.7507 | 10.1768 | 9.6528 | 10.1001 | 10.1072 | 10.0136 | 9.9297 | 9.1313 | 9.0217 | 9.432 | 9.39 | 9.6567 | 9.9693 | 8.932 | 9.0033 | 8.051
24 | 2.3057 | 2.2334 | 2.0646 | 1.9954 | 1.8216 | 1.8604 | 2.3559 | 1.862 | 1.7733 | 1.7042 | 2.0183 | 2.0564 | 2.1877 | 2.3496 | 2.2465 | 2.1086 | 1.9803 | 2.5379 | 2.291 | 2.1439 | 2.2987 | 2.0868 | 2.5861 | 2.5073
25 | 1.506 | 1.5032 | 1.5808 | 1.4825 | 1.4474 | 1.397 | 1.4779 | 1.4265 | 1.2759 | 1.0754 | 1.4574 | 1.4855 | 1.5543 | 1.5086 | 1.3324 | 1.7198 | 1.6168 | 1.5937 | 1.5679 | 1.6366 | 1.7074 | 1.7062 | 1.7781 | 1.8117
26 | 1.6724 | 1.5731 | 1.6286 | 1.6545 | 1.5323 | 1.5401 | 1.8645 | 1.8511 | 1.9139 | 1.9155 | 1.9643 | 1.9325 | 2.0589 | 1.9826 | 2.0119 | 2.0344 | 1.9652 | 2.0214 | 1.8951 | 1.8904 | 1.9166 | 1.8226 | 1.6854 | 1.6686
27 | 2.5235 | 2.4506 | 2.2662 | 2.2763 | 2.2194 | 2.3011 | 2.2705 | 2.667 | 2.9509 | 2.865 | 2.8467 | 2.8377 | 2.9634 | 2.9465 | 2.6223 | 2.6846 | 2.7328 | 2.7345 | 2.6456 | 2.4578 | 2.5699 | 2.5744 | 2.3103 | 2.4231
28 | 1.2166 | 1.1875 | 1.1093 | 1.0738 | 0.97595 | 0.97253 | 1.1651 | 1.1337 | 1.2693 | 1.3918 | 1.2584 | 1.2943 | 1.2828 | 1.2759 | 1.1662 | 1.1714 | 1.2473 | 1.4084 | 1.3782 | 1.3644 | 1.3646 | 1.2756 | 1.3278 | 1.3135
29 | 2.7182 | 2.7053 | 2.5417 | 2.4913 | 2.3765 | 2.4657 | 3.4691 | 4.045 | 4.1139 | 4.0685 | 3.8969 | 4.2282 | 4.0208 | 4.0598 | 3.6317 | 3.6666 | 3.5208 | 3.5451 | 3.3443 | 3.6697 | 3.6266 | 3.2615 | 3.3072 | 2.8398
30 | 0.54585 | 0.52778 | 0.46751 | 0.44397 | 0.37905 | 0.35706 | 0.53834 | 0.3906 | 0.45315 | 0.46775 | 0.43281 | 0.39227 | 0.45783 | 0.49928 | 0.48862 | 0.47078 | 0.41485 | 0.5741 | 0.51677 | 0.48827 | 0.56287 | 0.46759 | 0.62449 | 0.60482
31 | 4.8433 | 4.4928 | 4.1325 | 4.0681 | 4.2053 | 4.3129 | 5.1144 | 5.4624 | 5.5558 | 6.2866 | 6.3251 | 6.7053 | 6.5753 | 6.4727 | 6.3117 | 6.2968 | 6.3509 | 6.8873 | 6.8244 | 6.6647 | 7.1236 | 6.9673 | 6.4934 | 6.0173
32 | 1.3283 | 1.2265 | 1.1505 | 1.1862 | 1.1879 | 1.193 | 1.3665 | 1.5166 | 1.676 | 1.6023 | 1.5819 | 1.75 | 1.6053 | 1.5948 | 1.5909 | 1.5294 | 1.5206 | 1.6044 | 1.4909 | 1.4352 | 1.5231 | 1.3504 | 1.3652 | 1.2981

## Qc, Spring, S1
LoadID | 0 | 1 | 2 | 3 | 4 | 5 | 6 | 7 | 8 | 9 | 10 | 11 | 12 | 13 | 14 | 15 | 16 | 17 | 18 | 19 | 20 | 21 | 22 | 23
1 | 0.26572 | 0.25977 | 0.24405 | 0.26559 | 0.25991 | 0.23982 | 0.25618 | 0.49466 | 0.57339 | 0.57759 | 0.54011 | 0.57892 | 0.58503 | 0.53728 | 0.36973 | 0.49469 | 0.55033 | 0.48883 | 0.37144 | 0.34891 | 0.36137 | 0.35131 | 0.23546 | 0.2349
2 | 0.05254 | 0.072159 | 0.072113 | 0.083028 | 0.083385 | 0.074809 | 0.059703 | -0.05167 | -0.06958 | -0.098699 | -0.054238 | -0.030685 | -0.0080546 | -0.015604 | 0.015159 | 0.016761 | 0.0093896 | -0.048782 | -0.06888 | -0.056279 | -0.027278 | -0.0065729 | 0.022885 | 0.041772
3 | 0.15676 | 0.21211 | 0.27386 | 0.25862 | 0.25273 | 0.23091 | 0.011875 | -0.20802 | -0.26973 | -0.24832 | -0.19132 | -0.25679 | -0.21079 | -0.17197 | -0.074051 | -0.025901 | -0.049409 | -0.057688 | 0.029785 | -0.039381 | -0.048614 | -3.2535e-06 | 0.15391 | 0.21576
4 | -0.20719 | -0.20497 | -0.21577 | -0.22574 | -0.21857 | -0.22288 | -0.20167 | -0.14634 | -0.13112 | -0.14513 | -0.15788 | -0.17554 | -0.16378 | -0.17279 | -0.16356 | -0.18423 | -0.17591 | -0.14273 | -0.1299 | -0.12992 | -0.13843 | -0.15553 | -0.18329 | -0.18398
5 | -0.0060575 | -0.0070727 | -0.0078087 | -0.0070732 | -0.0072331 | -0.0073606 | -0.0058517 | -0.0034709 | -0.0016307 | -0.00041221 | 0.00069245 | 0.0010067 | 0.00016626 | -0.00051237 | -0.00083932 | -0.0019329 | -0.0016423 | -0.00060937 | -0.00081782 | -0.0016669 | -0.00063439 | -0.0018154 | -0.002388 | -0.0034239
6 | -0.44932 | -0.44861 | -0.3397 | -0.43348 | -0.419 | -0.45781 | -0.50958 | -0.93145 | -1.0632 | -1.1184 | -0.97604 | -1.1633 | -1.2133 | -1.0573 | -0.91177 | -0.88872 | -0.9225 | -0.94213 | -0.77121 | -0.74369 | -0.77017 | -0.67044 | -0.48328 | -0.50634
7 | -0.66115 | -0.63379 | -0.63374 | -0.71013 | -0.65784 | -0.68725 | -0.56562 | -0.27917 | -0.085723 | -0.075955 | 0.0058657 | 0.0015196 | -0.055162 | -0.052846 | -0.14999 | -0.22861 | -0.23586 | -0.28903 | -0.30404 | -0.31193 | -0.30106 | -0.39897 | -0.51509 | -0.51061
8 | -0.53319 | -0.57936 | -0.53248 | -0.55534 | -0.57554 | -0.55828 | -0.42479 | -0.35363 | -0.35328 | -0.34183 | -0.35941 | -0.34244 | -0.33276 | -0.3646 | -0.39892 | -0.45562 | -0.45331 | -0.46673 | -0.45475 | -0.46952 | -0.49464 | -0.50569 | -0.53572 | -0.5452
9 | 0.0032041 | 0.009386 | 0.010792 | 0.012529 | 0.011971 | 0.013675 | 0.020805 | 0.009649 | 0.012466 | 0.0067071 | 0.0037781 | 0.0012895 | -0.0041702 | -0.0042786 | -0.0026376 | -0.011194 | -0.0091624 | -0.006754 | -0.0052332 | -0.0048298 | -0.0090335 | -0.0082633 | 0.0048887 | 0.0054639
10 | 0.078163 | 0.089688 | 0.088059 | 0.089316 | 0.092401 | 0.085887 | 0.049286 | 0.021209 | -0.0037208 | -0.013943 | 0.0045438 | -0.014374 | -0.014543 | -0.0055901 | 0.0033867 | 0.015994 | 0.021942 | 0.01246 | 0.016306 | 0.01706 | 0.017692 | 0.036398 | 0.060751 | 0.070684
11 | -0.29404 | -0.30351 | -0.31404 | -0.31046 | -0.31758 | -0.28474 | -0.2175 | -0.19129 | -0.1472 | -0.11186 | -0.15088 | -0.15221 | -0.17023 | -0.17251 | -0.19792 | -0.19613 | -0.19272 | -0.13819 | -0.14578 | -0.16408 | -0.15924 | -0.17791 | -0.20265 | -0.21349
12 | 0.22077 | 0.093799 | 0.087996 | 0.070621 | 0.094448 | 0.11341 | 0.23781 | 0.15786 | 0.045456 | 0.066795 | 0.12656 | 0.15827 | -0.24006 | -0.22423 | 0.042904 | -0.14462 | -0.023951 | -0.10074 | -0.17212 | -0.29285 | -0.51605 | -0.55907 | -0.52453 | -0.48086
13 | 0.84781 | 0.71058 | 0.65838 | 0.67182 | 0.62447 | 0.80023 | 2.767 | 3.5573 | 4.3589 | 3.974 | 3.8749 | 4.0314 | 4.2431 | 3.8756 | 3.5558 | 3.5395 | 3.3719 | 3.4272 | 2.8891 | 2.4732 | 2.6664 | 2.0831 | 0.9051 | 0.83904
14 | 0.13313 | 0.14034 | 0.12677 | 0.13288 | 0.13089 | 0.13036 | 0.13047 | 0.28168 | 0.30919 | 0.27648 | 0.28005 | 0.29284 | 0.30218 | 0.27731 | 0.20276 | 0.25422 | 0.27079 | 0.26393 | 0.19384 | 0.19054 | 0.18225 | 0.17367 | 0.1276 | 0.12804
15 | -0.048872 | -0.06073 | -0.067265 | -0.074658 | -0.081699 | -0.069982 | -0.051531 | 0.051618 | 0.061081 | 0.085064 | 0.047397 | 0.028744 | 0.0077405 | 0.006581 | -0.015364 | -0.017666 | -0.0085853 | 0.043436 | 0.064698 | 0.055818 | 0.028177 | 0.0057248 | -0.019573 | -0.041729
16 | -0.038511 | -0.052171 | -0.068433 | -0.06663 | -0.064298 | -0.061489 | -0.0030085 | 0.051152 | 0.065726 | 0.059724 | 0.046804 | 0.066814 | 0.054826 | 0.044854 | 0.016702 | 0.0062292 | 0.011947 | 0.014108 | -0.0079446 | 0.0097492 | 0.013359 | -0.0015764 | -0.039019 | -0.057131
17 | 0.34496 | 0.33857 | 0.3463 | 0.33473 | 0.35582 | 0.33937 | 0.31046 | 0.22554 | 0.20712 | 0.22163 | 0.24596 | 0.28517 | 0.27336 | 0.28237 | 0.26035 | 0.29471 | 0.28772 | 0.23186 | 0.1934 | 0.20759 | 0.21141 | 0.2488 | 0.28592 | 0.29058
18 | 0.16612 | 0.18268 | 0.21133 | 0.21883 | 0.21057 | 0.19561 | 0.16436 | 0.096554 | 0.044203 | 0.012617 | -0.020969 | -0.025454 | -0.0065676 | 0.010333 | 0.030779 | 0.052774 | 0.051311 | 0.017062 | 0.022762 | 0.045734 | 0.018871 | 0.054843 | 0.06667 | 0.09534
19 | -0.52122 | -0.54335 | -0.39974 | -0.47281 | -0.48746 | -0.53676 | -0.56806 | -1.0612 | -1.2242 | -1.2472 | -1.1167 | -1.3381 | -1.3076 | -1.179 | -1.0315 | -0.9476 | -1.0798 | -1.0741 | -0.83248 | -0.83514 | -0.87482 | -0.72961 | -0.51109 | -0.57684
20 | 0.37874 | 0.40016 | 0.40753 | 0.43546 | 0.43332 | 0.42757 | 0.36712 | 0.17434 | 0.054065 | 0.046382 | -0.0046073 | -0.0012058 | 0.034618 | 0.037034 | 0.094005 | 0.13816 | 0.1524 | 0.1791 | 0.18383 | 0.19547 | 0.1847 | 0.26886 | 0.30758 | 0.31785
21 | -0.46787 | -0.48399 | -0.47197 | -0.4807 | -0.46812 | -0.43407 | -0.37442 | -0.2989 | -0.28567 | -0.30691 | -0.28962 | -0.28718 | -0.2964 | -0.31314 | -0.35946 | -0.36514 | -0.38176 | -0.37612 | -0.39572 | -0.3934 | -0.40621 | -0.45535 | -0.42517 | -0.46684
22 | -0.023729 | -0.064363 | -0.075001 | -0.087398 | -0.083908 | -0.094716 | -0.15699 | -0.06918 | -0.09139 | -0.050422 | -0.027868 | -0.0093714 | 0.034072 | 0.031616 | 0.019675 | 0.082606 | 0.065251 | 0.053134 | 0.039326 | 0.038104 | 0.063412 | 0.054736 | -0.03492 | -0.03964
23 | -2.0995 | -2.3218 | -2.3087 | -2.2024 | -2.2672 | -2.129 | -1.2761 | -0.48787 | 0.13208 | 0.36754 | -0.091019 | 0.3628 | 0.39223 | 0.19977 | -0.054651 | -0.37312 | -0.52462 | -0.31341 | -0.40519 | -0.40051 | -0.44103 | -0.98021 | -1.5775 | -1.8697
24 | 0.86947 | 0.8418 | 0.90286 | 0.92645 | 0.91466 | 0.79694 | 0.63902 | 0.5517 | 0.42922 | 0.3117 | 0.46795 | 0.44283 | 0.51202 | 0.52717 | 0.5953 | 0.60235 | 0.55867 | 0.40661 | 0.43763 | 0.52825 | 0.47506 | 0.54712 | 0.60369 | 0.6528
25 | -0.12724 | -0.059383 | -0.055297 | -0.041667 | -0.059229 | -0.064621 | -0.14581 | -0.093635 | -0.023162 | -0.041097 | -0.073741 | -0.09796 | 0.15263 | 0.13454 | -0.030602 | 0.081028 | 0.016712 | 0.063443 | 0.099028 | 0.17865 | 0.31723 | 0.35158 | 0.31316 | 0.28376
26 | 0.073705 | 0.06055 | 0.05458 | 0.057729 | 0.055928 | 0.068932 | 0.2349 | 0.29817 | 0.37267 | 0.34245 | 0.31865 | 0.34519 | 0.37571 | 0.33601 | 0.32333 | 0.30879 | 0.28786 | 0.30301 | 0.24828 | 0.22677 | 0.2274 | 0.17511 | 0.07682 | 0.070585
27 | 0.065429 | 0.065933 | 0.060248 | 0.064513 | 0.06136 | 0.063341 | 0.061071 | 0.12982 | 0.14595 | 0.14151 | 0.14591 | 0.14246 | 0.14965 | 0.14132 | 0.090796 | 0.12206 | 0.13444 | 0.12708 | 0.095526 | 0.091243 | 0.094523 | 0.088462 | 0.061141 | 0.061032
28 | 0.051751 | 0.067155 | 0.067355 | 0.079685 | 0.081085 | 0.072608 | 0.056269 | -0.052988 | -0.068849 | -0.091236 | -0.049185 | -0.033981 | -0.0084107 | -0.012243 | 0.014834 | 0.019479 | 0.006529 | -0.047619 | -0.068594 | -0.059883 | -0.025449 | -0.0070508 | 0.018169 | 0.042271
29 | -2.5067 | -3.1735 | -4.0895 | -4.0137 | -3.9318 | -3.6123 | -0.18107 | 3.2032 | 3.9612 | 3.7276 | 2.777 | 3.9753 | 3.2073 | 2.6856 | 1.1181 | 0.43053 | 0.77283 | 0.85898 | -0.49644 | 0.55514 | 0.77014 | -0.028459 | -2.2559 | -3.218
30 | 0.86401 | 0.8642 | 0.9144 | 0.87121 | 0.88561 | 0.87864 | 0.81713 | 0.57006 | 0.54608 | 0.57427 | 0.66849 | 0.72423 | 0.69751 | 0.71346 | 0.71956 | 0.77867 | 0.71829 | 0.54926 | 0.49239 | 0.52328 | 0.55891 | 0.62464 | 0.73736 | 0.77544
31 | 0.9545 | 1.1297 | 1.2266 | 1.1873 | 1.1863 | 1.2084 | 1.0162 | 0.57197 | 0.28447 | 0.051287 | -0.10314 | -0.13807 | -0.0097403 | 0.057031 | 0.14548 | 0.31184 | 0.27301 | 0.10551 | 0.14679 | 0.27143 | 0.1068 | 0.32974 | 0.38156 | 0.54921
32 | 0.4814 | 0.47508 | 0.3888 | 0.44651 | 0.43334 | 0.51929 | 0.51117 | 1.0172 | 1.1852 | 1.1717 | 1.0402 | 1.1766 | 1.224 | 1.1511 | 1.01 | 0.91554 | 0.95395 | 0.95621 | 0.75195 | 0.77323 | 0.78345 | 0.71434 | 0.50066 | 0.52877

## Qc, Spring, S2
LoadID | 0 | 1 | 2 | 3 | 4 | 5 | 6 | 7 | 8 | 9 | 10 | 11 | 12 | 13 | 14 | 15 | 16 | 17 | 18 | 19 | 20 | 21 | 22 | 23
1 | 0.26572 | 0.25977 | 0.24405 | 0.26559 | 0.25991 | 0.23982 | 0.25618 | 0.49466 | 0.57339 | 0.57759 | 0.54011 | 0.57892 | 0.58503 | 0.53728 | 0.36973 | 0.49469 | 0.55033 | 0.48883 | 0.37144 | 0.34891 | 0.36137 | 0.35131 | 0.23546 | 0.2349
2 | 0.05254 | 0.072159 | 0.072113 | 0.083028 | 0.083385 | 0.074809 | 0.059703 | -0.05167 | -0.06958 | -0.098699 | -0.054238 | -0.030685 | -0.0080546 | -0.015604 | 0.015159 | 0.016761 | 0.0093896 | -0.048782 | -0.06888 | -0.056279 | -0.027278 | -0.0065729 | 0.022885 | 0.041772
3 | 0.15676 | 0.21211 | 0.27386 | 0.25862 | 0.25273 | 0.23091 | 0.011875 | -0.20802 | -0.26973 | -0.24832 | -0.19132 | -0.25679 | -0.21079 | -0.17197 | -0.074051 | -0.025901 | -0.049409 | -0.057688 | 0.029785 | -0.039381 | -0.048614 | -3.2535e-06 | 0.15391 | 0.21576
4 | -0.20719 | -0.20497 | -0.21577 | -0.22574 | -0.21857 | -0.22288 | -0.20167 | -0.14634 | -0.13112 | -0.14513 | -0.15788 | -0.17554 | -0.16378 | -0.17279 | -0.16356 | -0.18423 | -0.17591 | -0.14273 | -0.1299 | -0.12992 | -0.13843 | -0.15553 | -0.18329 | -0.18398
5 | -0.0060575 | -0.0070727 | -0.0078087 | -0.0070732 | -0.0072331 | -0.0073606 | -0.0058517 | -0.0034709 | -0.0016307 | -0.00041221 | 0.00069245 | 0.0010067 | 0.00016626 | -0.00051237 | -0.00083932 | -0.0019329 | -0.0016423 | -0.00060937 | -0.00081782 | -0.0016669 | -0.00063439 | -0.0018154 | -0.002388 | -0.0034239
6 | -0.44932 | -0.44861 | -0.3397 | -0.43348 | -0.419 | -0.45781 | -0.50958 | -0.93145 | -1.0632 | -1.1184 | -0.97604 | -1.1633 | -1.2133 | -1.0573 | -0.91177 | -0.88872 | -0.9225 | -0.94213 | -0.77121 | -0.74369 | -0.77017 | -0.67044 | -0.48328 | -0.50634
7 | -0.66115 | -0.63379 | -0.63374 | -0.71013 | -0.65784 | -0.68725 | -0.56562 | -0.27917 | -0.085723 | -0.075955 | 0.0058657 | 0.0015196 | -0.055162 | -0.052846 | -0.14999 | -0.22861 | -0.23586 | -0.28903 | -0.30404 | -0.31193 | -0.30106 | -0.39897 | -0.51509 | -0.51061
8 | -0.53319 | -0.57936 | -0.53248 | -0.55534 | -0.57554 | -0.55828 | -0.42479 | -0.35363 | -0.35328 | -0.34183 | -0.35941 | -0.34244 | -0.33276 | -0.3646 | -0.39892 | -0.45562 | -0.45331 | -0.46673 | -0.45475 | -0.46952 | -0.49464 | -0.50569 | -0.53572 | -0.5452
9 | 0.0032041 | 0.009386 | 0.010792 | 0.012529 | 0.011971 | 0.013675 | 0.020805 | 0.009649 | 0.012466 | 0.0067071 | 0.0037781 | 0.0012895 | -0.0041702 | -0.0042786 | -0.0026376 | -0.011194 | -0.0091624 | -0.006754 | -0.0052332 | -0.0048298 | -0.0090335 | -0.0082633 | 0.0048887 | 0.0054639
10 | 0.078163 | 0.089688 | 0.088059 | 0.089316 | 0.092401 | 0.085887 | 0.049286 | 0.021209 | -0.0037208 | -0.013943 | 0.0045438 | -0.014374 | -0.014543 | -0.0055901 | 0.0033867 | 0.015994 | 0.021942 | 0.01246 | 0.016306 | 0.01706 | 0.017692 | 0.036398 | 0.060751 | 0.070684
11 | -0.29404 | -0.30351 | -0.31404 | -0.31046 | -0.31758 | -0.28474 | -0.2175 | -0.19129 | -0.1472 | -0.11186 | -0.15088 | -0.15221 | -0.17023 | -0.17251 | -0.19792 | -0.19613 | -0.19272 | -0.13819 | -0.14578 | -0.16408 | -0.15924 | -0.17791 | -0.20265 | -0.21349
12 | 0.22077 | 0.093799 | 0.087996 | 0.070621 | 0.094448 | 0.11341 | 0.23781 | 0.15786 | 0.045456 | 0.066795 | 0.12656 | 0.15827 | -0.24006 | -0.22423 | 0.042904 | -0.14462 | -0.023951 | -0.10074 | -0.17212 | -0.29285 | -0.51605 | -0.55907 | -0.52453 | -0.48086
13 | 0.84781 | 0.71058 | 0.65838 | 0.67182 | 0.62447 | 0.80023 | 2.767 | 3.5573 | 4.3589 | 3.974 | 3.8749 | 4.0314 | 4.2431 | 3.8756 | 3.5558 | 3.5395 | 3.3719 | 3.4272 | 2.8891 | 2.4732 | 2.6664 | 2.0831 | 0.9051 | 0.83904
14 | 0.13313 | 0.14034 | 0.12677 | 0.13288 | 0.13089 | 0.13036 | 0.13047 | 0.28168 | 0.30919 | 0.27648 | 0.28005 | 0.29284 | 0.30218 | 0.27731 | 0.20276 | 0.25422 | 0.27079 | 0.26393 | 0.19384 | 0.19054 | 0.18225 | 0.17367 | 0.1276 | 0.12804
15 | -0.048872 | -0.06073 | -0.067265 | -0.074658 | -0.081699 | -0.069982 | -0.051531 | 0.051618 | 0.061081 | 0.085064 | 0.047397 | 0.028744 | 0.0077405 | 0.006581 | -0.015364 | -0.017666 | -0.0085853 | 0.043436 | 0.064698 | 0.055818 | 0.028177 | 0.0057248 | -0.019573 | -0.041729
16 | -0.038511 | -0.052171 | -0.068433 | -0.06663 | -0.064298 | -0.061489 | -0.0030085 | 0.051152 | 0.065726 | 0.059724 | 0.046804 | 0.066814 | 0.054826 | 0.044854 | 0.016702 | 0.0062292 | 0.011947 | 0.014108 | -0.0079446 | 0.0097492 | 0.013359 | -0.0015764 | -0.039019 | -0.057131
17 | 0.34496 | 0.33857 | 0.3463 | 0.33473 | 0.35582 | 0.33937 | 0.31046 | 0.22554 | 0.20712 | 0.22163 | 0.24596 | 0.28517 | 0.27336 | 0.28237 | 0.26035 | 0.29471 | 0.28772 | 0.23186 | 0.1934 | 0.20759 | 0.21141 | 0.2488 | 0.28592 | 0.29058
18 | 0.16612 | 0.18268 | 0.21133 | 0.21883 | 0.21057 | 0.19561 | 0.16436 | 0.096554 | 0.044203 | 0.012617 | -0.020969 | -0.025454 | -0.0065676 | 0.010333 | 0.030779 | 0.052774 | 0.051311 | 0.017062 | 0.022762 | 0.045734 | 0.018871 | 0.054843 | 0.06667 | 0.09534
19 | -0.52122 | -0.54335 | -0.39974 | -0.47281 | -0.48746 | -0.53676 | -0.56806 | -1.0612 | -1.2242 | -1.2472 | -1.1167 | -1.3381 | -1.3076 | -1.179 | -1.0315 | -0.9476 | -1.0798 | -1.0741 | -0.83248 | -0.83514 | -0.87482 | -0.72961 | -0.51109 | -0.57684
20 | 0.37874 | 0.40016 | 0.40753 | 0.43546 | 0.43332 | 0.42757 | 0.36712 | 0.17434 | 0.054065 | 0.046382 | -0.0046073 | -0.0012058 | 0.034618 | 0.037034 | 0.094005 | 0.13816 | 0.1524 | 0.1791 | 0.18383 | 0.19547 | 0.1847 | 0.26886 | 0.30758 | 0.31785
21 | -0.46787 | -0.48399 | -0.47197 | -0.4807 | -0.46812 | -0.43407 | -0.37442 | -0.2989 | -0.28567 | -0.30691 | -0.28962 | -0.28718 | -0.2964 | -0.31314 | -0.35946 | -0.36514 | -0.38176 | -0.37612 | -0.39572 | -0.3934 | -0.40621 | -0.45535 | -0.42517 | -0.46684
22 | -0.023729 | -0.064363 | -0.075001 | -0.087398 | -0.083908 | -0.094716 | -0.15699 | -0.06918 | -0.09139 | -0.050422 | -0.027868 | -0.0093714 | 0.034072 | 0.031616 | 0.019675 | 0.082606 | 0.065251 | 0.053134 | 0.039326 | 0.038104 | 0.063412 | 0.054736 | -0.03492 | -0.03964
23 | -2.0995 | -2.3218 | -2.3087 | -2.2024 | -2.2672 | -2.129 | -1.2761 | -0.48787 | 0.13208 | 0.36754 | -0.091019 | 0.3628 | 0.39223 | 0.19977 | -0.054651 | -0.37312 | -0.52462 | -0.31341 | -0.40519 | -0.40051 | -0.44103 | -0.98021 | -1.5775 | -1.8697
24 | 0.86947 | 0.8418 | 0.90286 | 0.92645 | 0.91466 | 0.79694 | 0.63902 | 0.5517 | 0.42922 | 0.3117 | 0.46795 | 0.44283 | 0.51202 | 0.52717 | 0.5953 | 0.60235 | 0.55867 | 0.40661 | 0.43763 | 0.52825 | 0.47506 | 0.54712 | 0.60369 | 0.6528
25 | -0.12724 | -0.059383 | -0.055297 | -0.041667 | -0.059229 | -0.064621 | -0.14581 | -0.093635 | -0.023162 | -0.041097 | -0.073741 | -0.09796 | 0.15263 | 0.13454 | -0.030602 | 0.081028 | 0.016712 | 0.063443 | 0.099028 | 0.17865 | 0.31723 | 0.35158 | 0.31316 | 0.28376
26 | 0.073705 | 0.06055 | 0.05458 | 0.057729 | 0.055928 | 0.068932 | 0.2349 | 0.29817 | 0.37267 | 0.34245 | 0.31865 | 0.34519 | 0.37571 | 0.33601 | 0.32333 | 0.30879 | 0.28786 | 0.30301 | 0.24828 | 0.22677 | 0.2274 | 0.17511 | 0.07682 | 0.070585
27 | 0.065429 | 0.065933 | 0.060248 | 0.064513 | 0.06136 | 0.063341 | 0.061071 | 0.12982 | 0.14595 | 0.14151 | 0.14591 | 0.14246 | 0.14965 | 0.14132 | 0.090796 | 0.12206 | 0.13444 | 0.12708 | 0.095526 | 0.091243 | 0.094523 | 0.088462 | 0.061141 | 0.061032
28 | 0.051751 | 0.067155 | 0.067355 | 0.079685 | 0.081085 | 0.072608 | 0.056269 | -0.052988 | -0.068849 | -0.091236 | -0.049185 | -0.033981 | -0.0084107 | -0.012243 | 0.014834 | 0.019479 | 0.006529 | -0.047619 | -0.068594 | -0.059883 | -0.025449 | -0.0070508 | 0.018169 | 0.042271
29 | -2.5067 | -3.1735 | -4.0895 | -4.0137 | -3.9318 | -3.6123 | -0.18107 | 3.2032 | 3.9612 | 3.7276 | 2.777 | 3.9753 | 3.2073 | 2.6856 | 1.1181 | 0.43053 | 0.77283 | 0.85898 | -0.49644 | 0.55514 | 0.77014 | -0.028459 | -2.2559 | -3.218
30 | 0.86401 | 0.8642 | 0.9144 | 0.87121 | 0.88561 | 0.87864 | 0.81713 | 0.57006 | 0.54608 | 0.57427 | 0.66849 | 0.72423 | 0.69751 | 0.71346 | 0.71956 | 0.77867 | 0.71829 | 0.54926 | 0.49239 | 0.52328 | 0.55891 | 0.62464 | 0.73736 | 0.77544
31 | 0.9545 | 1.1297 | 1.2266 | 1.1873 | 1.1863 | 1.2084 | 1.0162 | 0.57197 | 0.28447 | 0.051287 | -0.10314 | -0.13807 | -0.0097403 | 0.057031 | 0.14548 | 0.31184 | 0.27301 | 0.10551 | 0.14679 | 0.27143 | 0.1068 | 0.32974 | 0.38156 | 0.54921
32 | 0.4814 | 0.47508 | 0.3888 | 0.44651 | 0.43334 | 0.51929 | 0.51117 | 1.0172 | 1.1852 | 1.1717 | 1.0402 | 1.1766 | 1.224 | 1.1511 | 1.01 | 0.91554 | 0.95395 | 0.95621 | 0.75195 | 0.77323 | 0.78345 | 0.71434 | 0.50066 | 0.52877

## Qc, Spring, S3
LoadID | 0 | 1 | 2 | 3 | 4 | 5 | 6 | 7 | 8 | 9 | 10 | 11 | 12 | 13 | 14 | 15 | 16 | 17 | 18 | 19 | 20 | 21 | 22 | 23
1 | 0.26572 | 0.25977 | 0.24405 | 0.26559 | 0.25991 | 0.23982 | 0.25618 | 0.49466 | 0.57339 | 0.57759 | 0.54011 | 0.57892 | 0.58503 | 0.53728 | 0.36973 | 0.49469 | 0.55033 | 0.48883 | 0.37144 | 0.34891 | 0.36137 | 0.35131 | 0.23546 | 0.2349
2 | 0.05254 | 0.072159 | 0.072113 | 0.083028 | 0.083385 | 0.074809 | 0.059703 | -0.05167 | -0.06958 | -0.098699 | -0.054238 | -0.030685 | -0.0080546 | -0.015604 | 0.015159 | 0.016761 | 0.0093896 | -0.048782 | -0.06888 | -0.056279 | -0.027278 | -0.0065729 | 0.022885 | 0.041772
3 | 0.15676 | 0.21211 | 0.27386 | 0.25862 | 0.25273 | 0.23091 | 0.011875 | -0.20802 | -0.26973 | -0.24832 | -0.19132 | -0.25679 | -0.21079 | -0.17197 | -0.074051 | -0.025901 | -0.049409 | -0.057688 | 0.029785 | -0.039381 | -0.048614 | -3.2535e-06 | 0.15391 | 0.21576
4 | -0.20719 | -0.20497 | -0.21577 | -0.22574 | -0.21857 | -0.22288 | -0.20167 | -0.14634 | -0.13112 | -0.14513 | -0.15788 | -0.17554 | -0.16378 | -0.17279 | -0.16356 | -0.18423 | -0.17591 | -0.14273 | -0.1299 | -0.12992 | -0.13843 | -0.15553 | -0.18329 | -0.18398
5 | -0.0060575 | -0.0070727 | -0.0078087 | -0.0070732 | -0.0072331 | -0.0073606 | -0.0058517 | -0.0034709 | -0.0016307 | -0.00041221 | 0.00069245 | 0.0010067 | 0.00016626 | -0.00051237 | -0.00083932 | -0.0019329 | -0.0016423 | -0.00060937 | -0.00081782 | -0.0016669 | -0.00063439 | -0.0018154 | -0.002388 | -0.0034239
6 | -0.44932 | -0.44861 | -0.3397 | -0.43348 | -0.419 | -0.45781 | -0.50958 | -0.93145 | -1.0632 | -1.1184 | -0.97604 | -1.1633 | -1.2133 | -1.0573 | -0.91177 | -0.88872 | -0.9225 | -0.94213 | -0.77121 | -0.74369 | -0.77017 | -0.67044 | -0.48328 | -0.50634
7 | -0.66115 | -0.63379 | -0.63374 | -0.71013 | -0.65784 | -0.68725 | -0.56562 | -0.27917 | -0.085723 | -0.075955 | 0.0058657 | 0.0015196 | -0.055162 | -0.052846 | -0.14999 | -0.22861 | -0.23586 | -0.28903 | -0.30404 | -0.31193 | -0.30106 | -0.39897 | -0.51509 | -0.51061
8 | -0.53319 | -0.57936 | -0.53248 | -0.55534 | -0.57554 | -0.55828 | -0.42479 | -0.35363 | -0.35328 | -0.34183 | -0.35941 | -0.34244 | -0.33276 | -0.3646 | -0.39892 | -0.45562 | -0.45331 | -0.46673 | -0.45475 | -0.46952 | -0.49464 | -0.50569 | -0.53572 | -0.5452
9 | 0.0032041 | 0.009386 | 0.010792 | 0.012529 | 0.011971 | 0.013675 | 0.020805 | 0.009649 | 0.012466 | 0.0067071 | 0.0037781 | 0.0012895 | -0.0041702 | -0.0042786 | -0.0026376 | -0.011194 | -0.0091624 | -0.006754 | -0.0052332 | -0.0048298 | -0.0090335 | -0.0082633 | 0.0048887 | 0.0054639
10 | 0.078163 | 0.089688 | 0.088059 | 0.089316 | 0.092401 | 0.085887 | 0.049286 | 0.021209 | -0.0037208 | -0.013943 | 0.0045438 | -0.014374 | -0.014543 | -0.0055901 | 0.0033867 | 0.015994 | 0.021942 | 0.01246 | 0.016306 | 0.01706 | 0.017692 | 0.036398 | 0.060751 | 0.070684
11 | -0.29404 | -0.30351 | -0.31404 | -0.31046 | -0.31758 | -0.28474 | -0.2175 | -0.19129 | -0.1472 | -0.11186 | -0.15088 | -0.15221 | -0.17023 | -0.17251 | -0.19792 | -0.19613 | -0.19272 | -0.13819 | -0.14578 | -0.16408 | -0.15924 | -0.17791 | -0.20265 | -0.21349
12 | 0.22077 | 0.093799 | 0.087996 | 0.070621 | 0.094448 | 0.11341 | 0.23781 | 0.15786 | 0.045456 | 0.066795 | 0.12656 | 0.15827 | -0.24006 | -0.22423 | 0.042904 | -0.14462 | -0.023951 | -0.10074 | -0.17212 | -0.29285 | -0.51605 | -0.55907 | -0.52453 | -0.48086
13 | 0.84781 | 0.71058 | 0.65838 | 0.67182 | 0.62447 | 0.80023 | 2.767 | 3.5573 | 4.3589 | 3.974 | 3.8749 | 4.0314 | 4.2431 | 3.8756 | 3.5558 | 3.5395 | 3.3719 | 3.4272 | 2.8891 | 2.4732 | 2.6664 | 2.0831 | 0.9051 | 0.83904
14 | 0.13313 | 0.14034 | 0.12677 | 0.13288 | 0.13089 | 0.13036 | 0.13047 | 0.28168 | 0.30919 | 0.27648 | 0.28005 | 0.29284 | 0.30218 | 0.27731 | 0.20276 | 0.25422 | 0.27079 | 0.26393 | 0.19384 | 0.19054 | 0.18225 | 0.17367 | 0.1276 | 0.12804
15 | -0.048872 | -0.06073 | -0.067265 | -0.074658 | -0.081699 | -0.069982 | -0.051531 | 0.051618 | 0.061081 | 0.085064 | 0.047397 | 0.028744 | 0.0077405 | 0.006581 | -0.015364 | -0.017666 | -0.0085853 | 0.043436 | 0.064698 | 0.055818 | 0.028177 | 0.0057248 | -0.019573 | -0.041729
16 | -0.038511 | -0.052171 | -0.068433 | -0.06663 | -0.064298 | -0.061489 | -0.0030085 | 0.051152 | 0.065726 | 0.059724 | 0.046804 | 0.066814 | 0.054826 | 0.044854 | 0.016702 | 0.0062292 | 0.011947 | 0.014108 | -0.0079446 | 0.0097492 | 0.013359 | -0.0015764 | -0.039019 | -0.057131
17 | 0.34496 | 0.33857 | 0.3463 | 0.33473 | 0.35582 | 0.33937 | 0.31046 | 0.22554 | 0.20712 | 0.22163 | 0.24596 | 0.28517 | 0.27336 | 0.28237 | 0.26035 | 0.29471 | 0.28772 | 0.23186 | 0.1934 | 0.20759 | 0.21141 | 0.2488 | 0.28592 | 0.29058
18 | 0.16612 | 0.18268 | 0.21133 | 0.21883 | 0.21057 | 0.19561 | 0.16436 | 0.096554 | 0.044203 | 0.012617 | -0.020969 | -0.025454 | -0.0065676 | 0.010333 | 0.030779 | 0.052774 | 0.051311 | 0.017062 | 0.022762 | 0.045734 | 0.018871 | 0.054843 | 0.06667 | 0.09534
19 | -0.52122 | -0.54335 | -0.39974 | -0.47281 | -0.48746 | -0.53676 | -0.56806 | -1.0612 | -1.2242 | -1.2472 | -1.1167 | -1.3381 | -1.3076 | -1.179 | -1.0315 | -0.9476 | -1.0798 | -1.0741 | -0.83248 | -0.83514 | -0.87482 | -0.72961 | -0.51109 | -0.57684
20 | 0.37874 | 0.40016 | 0.40753 | 0.43546 | 0.43332 | 0.42757 | 0.36712 | 0.17434 | 0.054065 | 0.046382 | -0.0046073 | -0.0012058 | 0.034618 | 0.037034 | 0.094005 | 0.13816 | 0.1524 | 0.1791 | 0.18383 | 0.19547 | 0.1847 | 0.26886 | 0.30758 | 0.31785
21 | -0.46787 | -0.48399 | -0.47197 | -0.4807 | -0.46812 | -0.43407 | -0.37442 | -0.2989 | -0.28567 | -0.30691 | -0.28962 | -0.28718 | -0.2964 | -0.31314 | -0.35946 | -0.36514 | -0.38176 | -0.37612 | -0.39572 | -0.3934 | -0.40621 | -0.45535 | -0.42517 | -0.46684
22 | -0.023729 | -0.064363 | -0.075001 | -0.087398 | -0.083908 | -0.094716 | -0.15699 | -0.06918 | -0.09139 | -0.050422 | -0.027868 | -0.0093714 | 0.034072 | 0.031616 | 0.019675 | 0.082606 | 0.065251 | 0.053134 | 0.039326 | 0.038104 | 0.063412 | 0.054736 | -0.03492 | -0.03964
23 | -2.0995 | -2.3218 | -2.3087 | -2.2024 | -2.2672 | -2.129 | -1.2761 | -0.48787 | 0.13208 | 0.36754 | -0.091019 | 0.3628 | 0.39223 | 0.19977 | -0.054651 | -0.37312 | -0.52462 | -0.31341 | -0.40519 | -0.40051 | -0.44103 | -0.98021 | -1.5775 | -1.8697
24 | 0.86947 | 0.8418 | 0.90286 | 0.92645 | 0.91466 | 0.79694 | 0.63902 | 0.5517 | 0.42922 | 0.3117 | 0.46795 | 0.44283 | 0.51202 | 0.52717 | 0.5953 | 0.60235 | 0.55867 | 0.40661 | 0.43763 | 0.52825 | 0.47506 | 0.54712 | 0.60369 | 0.6528
25 | -0.12724 | -0.059383 | -0.055297 | -0.041667 | -0.059229 | -0.064621 | -0.14581 | -0.093635 | -0.023162 | -0.041097 | -0.073741 | -0.09796 | 0.15263 | 0.13454 | -0.030602 | 0.081028 | 0.016712 | 0.063443 | 0.099028 | 0.17865 | 0.31723 | 0.35158 | 0.31316 | 0.28376
26 | 0.073705 | 0.06055 | 0.05458 | 0.057729 | 0.055928 | 0.068932 | 0.2349 | 0.29817 | 0.37267 | 0.34245 | 0.31865 | 0.34519 | 0.37571 | 0.33601 | 0.32333 | 0.30879 | 0.28786 | 0.30301 | 0.24828 | 0.22677 | 0.2274 | 0.17511 | 0.07682 | 0.070585
27 | 0.065429 | 0.065933 | 0.060248 | 0.064513 | 0.06136 | 0.063341 | 0.061071 | 0.12982 | 0.14595 | 0.14151 | 0.14591 | 0.14246 | 0.14965 | 0.14132 | 0.090796 | 0.12206 | 0.13444 | 0.12708 | 0.095526 | 0.091243 | 0.094523 | 0.088462 | 0.061141 | 0.061032
28 | 0.051751 | 0.067155 | 0.067355 | 0.079685 | 0.081085 | 0.072608 | 0.056269 | -0.052988 | -0.068849 | -0.091236 | -0.049185 | -0.033981 | -0.0084107 | -0.012243 | 0.014834 | 0.019479 | 0.006529 | -0.047619 | -0.068594 | -0.059883 | -0.025449 | -0.0070508 | 0.018169 | 0.042271
29 | -2.5067 | -3.1735 | -4.0895 | -4.0137 | -3.9318 | -3.6123 | -0.18107 | 3.2032 | 3.9612 | 3.7276 | 2.777 | 3.9753 | 3.2073 | 2.6856 | 1.1181 | 0.43053 | 0.77283 | 0.85898 | -0.49644 | 0.55514 | 0.77014 | -0.028459 | -2.2559 | -3.218
30 | 0.86401 | 0.8642 | 0.9144 | 0.87121 | 0.88561 | 0.87864 | 0.81713 | 0.57006 | 0.54608 | 0.57427 | 0.66849 | 0.72423 | 0.69751 | 0.71346 | 0.71956 | 0.77867 | 0.71829 | 0.54926 | 0.49239 | 0.52328 | 0.55891 | 0.62464 | 0.73736 | 0.77544
31 | 0.9545 | 1.1297 | 1.2266 | 1.1873 | 1.1863 | 1.2084 | 1.0162 | 0.57197 | 0.28447 | 0.051287 | -0.10314 | -0.13807 | -0.0097403 | 0.057031 | 0.14548 | 0.31184 | 0.27301 | 0.10551 | 0.14679 | 0.27143 | 0.1068 | 0.32974 | 0.38156 | 0.54921
32 | 0.4814 | 0.47508 | 0.3888 | 0.44651 | 0.43334 | 0.51929 | 0.51117 | 1.0172 | 1.1852 | 1.1717 | 1.0402 | 1.1766 | 1.224 | 1.1511 | 1.01 | 0.91554 | 0.95395 | 0.95621 | 0.75195 | 0.77323 | 0.78345 | 0.71434 | 0.50066 | 0.52877

## Qc, Spring, S4
LoadID | 0 | 1 | 2 | 3 | 4 | 5 | 6 | 7 | 8 | 9 | 10 | 11 | 12 | 13 | 14 | 15 | 16 | 17 | 18 | 19 | 20 | 21 | 22 | 23
1 | 0.2789 | 0.26314 | 0.23997 | 0.25389 | 0.24804 | 0.24428 | 0.24582 | 0.49881 | 0.59406 | 0.54626 | 0.53764 | 0.56723 | 0.58934 | 0.57226 | 0.37421 | 0.49257 | 0.54687 | 0.5181 | 0.37652 | 0.35914 | 0.35995 | 0.35693 | 0.24446 | 0.2328
2 | 0.056652 | 0.07071 | 0.074018 | 0.082484 | 0.086885 | 0.076837 | 0.059437 | -0.054013 | -0.067423 | -0.094369 | -0.054102 | -0.035802 | -0.0078912 | -0.010519 | 0.014969 | 0.019658 | 0.008169 | -0.048783 | -0.068145 | -0.060842 | -0.029444 | -0.0052867 | 0.019778 | 0.045688
3 | 0.1607 | 0.21806 | 0.28553 | 0.25611 | 0.25977 | 0.24324 | 0.012387 | -0.2111 | -0.27374 | -0.25312 | -0.19609 | -0.2617 | -0.23002 | -0.16806 | -0.072117 | -0.025371 | -0.053266 | -0.058547 | 0.034253 | -0.039766 | -0.048152 | 0.0050909 | 0.15366 | 0.22617
4 | -0.21095 | -0.21476 | -0.21712 | -0.21337 | -0.22116 | -0.21327 | -0.18911 | -0.14852 | -0.12705 | -0.1352 | -0.1596 | -0.17828 | -0.17265 | -0.17188 | -0.17607 | -0.19037 | -0.17476 | -0.14312 | -0.12859 | -0.128 | -0.13456 | -0.16212 | -0.18416 | -0.18568
5 | -0.0061714 | -0.0068104 | -0.0075296 | -0.0075801 | -0.0076618 | -0.0070582 | -0.0060749 | -0.003521 | -0.0016658 | -0.00036328 | 0.00069245 | 0.0010248 | 0.00010558 | -0.00035732 | -0.00098855 | -0.0020644 | -0.0016796 | -0.00065202 | -0.00082533 | -0.0016317 | -0.00075342 | -0.0020345 | -0.0023411 | -0.003323
6 | -0.4482 | -0.47223 | -0.35101 | -0.44372 | -0.41636 | -0.49231 | -0.51992 | -0.91169 | -1.1277 | -1.1375 | -1.0224 | -1.1079 | -1.1976 | -1.0686 | -0.97428 | -0.82129 | -0.94711 | -0.91657 | -0.7331 | -0.73847 | -0.75249 | -0.64264 | -0.47188 | -0.51074
7 | -0.63007 | -0.64332 | -0.67803 | -0.67247 | -0.66575 | -0.64621 | -0.58406 | -0.27705 | -0.089422 | -0.077344 | 0.0079671 | 0.0027024 | -0.051778 | -0.05771 | -0.15181 | -0.22549 | -0.25127 | -0.29793 | -0.27842 | -0.30915 | -0.28386 | -0.40242 | -0.48122 | -0.49733
8 | -0.53102 | -0.5735 | -0.53616 | -0.53178 | -0.53484 | -0.54642 | -0.43056 | -0.35489 | -0.3423 | -0.34232 | -0.33051 | -0.33774 | -0.35687 | -0.37209 | -0.41239 | -0.45671 | -0.45218 | -0.45977 | -0.47359 | -0.48206 | -0.50465 | -0.52209 | -0.50813 | -0.55217
9 | 0.003101 | 0.0090773 | 0.010421 | 0.01236 | 0.011496 | 0.012861 | 0.020551 | 0.0096943 | 0.012456 | 0.0065958 | 0.0038164 | 0.0015629 | -0.0043103 | -0.0040248 | -0.0021053 | -0.010496 | -0.0089014 | -0.0072129 | -0.0044967 | -0.0057569 | -0.0098657 | -0.0074039 | 0.0047975 | 0.0055234
10 | 0.082792 | 0.088773 | 0.08861 | 0.083979 | 0.090892 | 0.083951 | 0.046371 | 0.019197 | -0.0034842 | -0.013473 | 0.0037311 | -0.01576 | -0.015259 | -0.0057904 | 0.001351 | 0.015243 | 0.020644 | 0.013506 | 0.016526 | 0.015924 | 0.017871 | 0.036782 | 0.060958 | 0.071674
11 | -0.28481 | -0.2908 | -0.30671 | -0.31886 | -0.3193 | -0.28572 | -0.22352 | -0.19521 | -0.15121 | -0.10411 | -0.15338 | -0.15031 | -0.16835 | -0.18003 | -0.2011 | -0.20878 | -0.1862 | -0.13769 | -0.15043 | -0.17306 | -0.16863 | -0.18481 | -0.21254 | -0.22292
12 | 0.21412 | 0.094971 | 0.10384 | 0.076338 | 0.097589 | 0.11265 | 0.25846 | 0.15741 | 0.060392 | 0.048055 | 0.11783 | 0.15827 | -0.25395 | -0.22476 | 0.032894 | -0.12528 | -0.028081 | -0.10229 | -0.16319 | -0.31856 | -0.53412 | -0.55249 | -0.52831 | -0.46569
13 | 0.80714 | 0.73583 | 0.64033 | 0.68088 | 0.6362 | 0.80444 | 2.7145 | 3.6042 | 4.3589 | 4.0006 | 3.9526 | 3.9893 | 4.3732 | 3.986 | 3.6763 | 3.6908 | 3.5357 | 3.5393 | 2.9815 | 2.454 | 2.5678 | 1.9754 | 0.92086 | 0.83895
14 | 0.13552 | 0.13509 | 0.12729 | 0.13688 | 0.13049 | 0.12198 | 0.12711 | 0.26485 | 0.28755 | 0.28056 | 0.28686 | 0.2845 | 0.3058 | 0.27311 | 0.19735 | 0.26742 | 0.26967 | 0.26834 | 0.20297 | 0.18111 | 0.18885 | 0.17946 | 0.11887 | 0.12222
15 | -0.047648 | -0.060939 | -0.066312 | -0.075622 | -0.07557 | -0.06915 | -0.055951 | 0.046324 | 0.065996 | 0.086797 | 0.047811 | 0.029003 | 0.0060209 | 0.011981 | -0.015994 | -0.017157 | -0.007753 | 0.043253 | 0.06534 | 0.050656 | 0.02536 | 0.0020978 | -0.016523 | -0.038632
16 | -0.041015 | -0.054989 | -0.072098 | -0.068216 | -0.06553 | -0.058599 | -0.0030769 | 0.05293 | 0.067224 | 0.063604 | 0.046037 | 0.063548 | 0.05764 | 0.040573 | 0.018087 | 0.005794 | 0.013713 | 0.014841 | -0.0085149 | 0.0080117 | 0.014236 | -0.00016083 | -0.036628 | -0.053947
17 | 0.3375 | 0.33559 | 0.34317 | 0.35278 | 0.33651 | 0.33644 | 0.30923 | 0.23025 | 0.20893 | 0.21511 | 0.24587 | 0.2678 | 0.27147 | 0.28822 | 0.26607 | 0.28338 | 0.30221 | 0.22748 | 0.19608 | 0.20722 | 0.20752 | 0.2513 | 0.2899 | 0.3062
18 | 0.17072 | 0.18869 | 0.21473 | 0.20295 | 0.21551 | 0.18933 | 0.1601 | 0.095666 | 0.046642 | 0.0088317 | -0.016774 | -0.020224 | -0.0066102 | 0.014346 | 0.022863 | 0.050959 | 0.044698 | 0.017047 | 0.023836 | 0.044136 | 0.021096 | 0.054793 | 0.067056 | 0.09792
19 | -0.50136 | -0.53785 | -0.40229 | -0.48039 | -0.4926 | -0.51309 | -0.58631 | -1.024 | -1.1985 | -1.2822 | -1.0811 | -1.289 | -1.2761 | -1.2177 | -1.0612 | -0.9345 | -1.0791 | -1.0809 | -0.87176 | -0.80991 | -0.89724 | -0.71131 | -0.52721 | -0.58463
20 | 0.37582 | 0.39875 | 0.41338 | 0.44637 | 0.42737 | 0.43201 | 0.37546 | 0.18017 | 0.055615 | 0.046947 | -0.0061013 | -0.0014647 | 0.032145 | 0.037148 | 0.09324 | 0.1387 | 0.14917 | 0.18483 | 0.18611 | 0.20113 | 0.18209 | 0.2684 | 0.30288 | 0.32449
21 | -0.46485 | -0.45889 | -0.46215 | -0.4597 | -0.47061 | -0.43456 | -0.35939 | -0.28842 | -0.29353 | -0.28818 | -0.28218 | -0.26966 | -0.28533 | -0.29934 | -0.3427 | -0.36977 | -0.37381 | -0.38501 | -0.3886 | -0.40908 | -0.41615 | -0.40982 | -0.44799 | -0.45539
22 | -0.022881 | -0.063206 | -0.07719 | -0.093326 | -0.089166 | -0.099639 | -0.16117 | -0.070223 | -0.090888 | -0.04979 | -0.027574 | -0.0096865 | 0.034887 | 0.036662 | 0.01763 | 0.082671 | 0.063719 | 0.04899 | 0.041241 | 0.043639 | 0.063451 | 0.052082 | -0.035084 | -0.041231
23 | -2.133 | -2.236 | -2.2269 | -2.2172 | -2.3141 | -2.1357 | -1.2481 | -0.54862 | 0.088372 | 0.3361 | -0.08345 | 0.35395 | 0.38173 | 0.14213 | -0.083159 | -0.4122 | -0.551 | -0.31341 | -0.41333 | -0.4495 | -0.4303 | -0.89839 | -1.6373 | -1.8555
24 | 0.87896 | 0.91662 | 0.88299 | 0.9197 | 0.92982 | 0.82154 | 0.64552 | 0.56467 | 0.42707 | 0.30761 | 0.43807 | 0.44503 | 0.50652 | 0.50234 | 0.58947 | 0.59587 | 0.52528 | 0.39964 | 0.43807 | 0.50869 | 0.47448 | 0.53978 | 0.61237 | 0.67739
25 | -0.13161 | -0.057185 | -0.054747 | -0.039764 | -0.063545 | -0.064621 | -0.15506 | -0.08878 | -0.030286 | -0.030912 | -0.069353 | -0.097956 | 0.1505 | 0.1402 | -0.030003 | 0.073012 | 0.014507 | 0.066118 | 0.10015 | 0.19116 | 0.32259 | 0.3319 | 0.3206 | 0.276
26 | 0.071903 | 0.063649 | 0.055476 | 0.0587 | 0.05516 | 0.066192 | 0.22554 | 0.30093 | 0.36597 | 0.33601 | 0.32358 | 0.34755 | 0.37344 | 0.33784 | 0.32951 | 0.30832 | 0.29162 | 0.30115 | 0.24734 | 0.22508 | 0.2267 | 0.17511 | 0.078424 | 0.074839
27 | 0.067307 | 0.068823 | 0.063891 | 0.068119 | 0.062291 | 0.061263 | 0.063398 | 0.13052 | 0.14579 | 0.13941 | 0.13807 | 0.13954 | 0.1504 | 0.1419 | 0.097001 | 0.1282 | 0.13845 | 0.12749 | 0.09832 | 0.094232 | 0.08764 | 0.083855 | 0.058132 | 0.060298
28 | 0.051169 | 0.06549 | 0.068264 | 0.077766 | 0.082816 | 0.075984 | 0.055041 | -0.049794 | -0.070081 | -0.088062 | -0.050349 | -0.032411 | -0.0084107 | -0.010408 | 0.015654 | 0.017111 | 0.0054954 | -0.047044 | -0.067165 | -0.052445 | -0.023971 | -0.0043949 | 0.018816 | 0.040157
29 | -2.4763 | -3.1383 | -4.0864 | -3.8634 | -3.9351 | -3.5396 | -0.18071 | 2.9624 | 4.088 | 3.8634 | 2.773 | 3.9033 | 3.2153 | 2.4539 | 1.0164 | 0.34026 | 0.70043 | 0.87186 | -0.47377 | 0.57067 | 0.75029 | -0.0096496 | -2.2988 | -3.376
30 | 0.85888 | 0.85234 | 0.8718 | 0.89254 | 0.92308 | 0.85668 | 0.77149 | 0.58166 | 0.52004 | 0.57609 | 0.6691 | 0.68317 | 0.6932 | 0.70919 | 0.7231 | 0.76749 | 0.73254 | 0.59527 | 0.51002 | 0.51866 | 0.53467 | 0.63895 | 0.74134 | 0.78967
31 | 0.99853 | 1.1188 | 1.2352 | 1.2147 | 1.1921 | 1.2264 | 1.0013 | 0.58544 | 0.27221 | 0.069932 | -0.088633 | -0.12673 | -0.027685 | 0.064993 | 0.18176 | 0.33926 | 0.26063 | 0.086062 | 0.13516 | 0.26064 | 0.08605 | 0.2923 | 0.41461 | 0.534
32 | 0.48887 | 0.47594 | 0.37005 | 0.47502 | 0.42955 | 0.48156 | 0.51515 | 0.98932 | 1.1332 | 1.1397 | 1.0477 | 1.21 | 1.2145 | 1.1112 | 0.96824 | 0.89345 | 1.0169 | 0.98527 | 0.81408 | 0.77527 | 0.80829 | 0.70703 | 0.48794 | 0.5407

## Qc, Spring, S5
LoadID | 0 | 1 | 2 | 3 | 4 | 5 | 6 | 7 | 8 | 9 | 10 | 11 | 12 | 13 | 14 | 15 | 16 | 17 | 18 | 19 | 20 | 21 | 22 | 23
1 | 0.2789 | 0.26314 | 0.23997 | 0.25389 | 0.24804 | 0.24428 | 0.24582 | 0.49881 | 0.59406 | 0.54626 | 0.53764 | 0.56723 | 0.58934 | 0.57226 | 0.37421 | 0.49257 | 0.54687 | 0.5181 | 0.37652 | 0.35914 | 0.35995 | 0.35693 | 0.24446 | 0.2328
2 | 0.056652 | 0.07071 | 0.074018 | 0.082484 | 0.086885 | 0.076837 | 0.059437 | -0.054013 | -0.067423 | -0.094369 | -0.054102 | -0.035802 | -0.0078912 | -0.010519 | 0.014969 | 0.019658 | 0.008169 | -0.048783 | -0.068145 | -0.060842 | -0.029444 | -0.0052867 | 0.019778 | 0.045688
3 | 0.1607 | 0.21806 | 0.28553 | 0.25611 | 0.25977 | 0.24324 | 0.012387 | -0.2111 | -0.27374 | -0.25312 | -0.19609 | -0.2617 | -0.23002 | -0.16806 | -0.072117 | -0.025371 | -0.053266 | -0.058547 | 0.034253 | -0.039766 | -0.048152 | 0.0050909 | 0.15366 | 0.22617
4 | -0.21095 | -0.21476 | -0.21712 | -0.21337 | -0.22116 | -0.21327 | -0.18911 | -0.14852 | -0.12705 | -0.1352 | -0.1596 | -0.17828 | -0.17265 | -0.17188 | -0.17607 | -0.19037 | -0.17476 | -0.14312 | -0.12859 | -0.128 | -0.13456 | -0.16212 | -0.18416 | -0.18568
5 | -0.0061714 | -0.0068104 | -0.0075296 | -0.0075801 | -0.0076618 | -0.0070582 | -0.0060749 | -0.003521 | -0.0016658 | -0.00036328 | 0.00069245 | 0.0010248 | 0.00010558 | -0.00035732 | -0.00098855 | -0.0020644 | -0.0016796 | -0.00065202 | -0.00082533 | -0.0016317 | -0.00075342 | -0.0020345 | -0.0023411 | -0.003323
6 | -0.4482 | -0.47223 | -0.35101 | -0.44372 | -0.41636 | -0.49231 | -0.51992 | -0.91169 | -1.1277 | -1.1375 | -1.0224 | -1.1079 | -1.1976 | -1.0686 | -0.97428 | -0.82129 | -0.94711 | -0.91657 | -0.7331 | -0.73847 | -0.75249 | -0.64264 | -0.47188 | -0.51074
7 | -0.63007 | -0.64332 | -0.67803 | -0.67247 | -0.66575 | -0.64621 | -0.58406 | -0.27705 | -0.089422 | -0.077344 | 0.0079671 | 0.0027024 | -0.051778 | -0.05771 | -0.15181 | -0.22549 | -0.25127 | -0.29793 | -0.27842 | -0.30915 | -0.28386 | -0.40242 | -0.48122 | -0.49733
8 | -0.53102 | -0.5735 | -0.53616 | -0.53178 | -0.53484 | -0.54642 | -0.43056 | -0.35489 | -0.3423 | -0.34232 | -0.33051 | -0.33774 | -0.35687 | -0.37209 | -0.41239 | -0.45671 | -0.45218 | -0.45977 | -0.47359 | -0.48206 | -0.50465 | -0.52209 | -0.50813 | -0.55217
9 | 0.003101 | 0.0090773 | 0.010421 | 0.01236 | 0.011496 | 0.012861 | 0.020551 | 0.0096943 | 0.012456 | 0.0065958 | 0.0038164 | 0.0015629 | -0.0043103 | -0.0040248 | -0.0021053 | -0.010496 | -0.0089014 | -0.0072129 | -0.0044967 | -0.0057569 | -0.0098657 | -0.0074039 | 0.0047975 | 0.0055234
10 | 0.082792 | 0.088773 | 0.08861 | 0.083979 | 0.090892 | 0.083951 | 0.046371 | 0.019197 | -0.0034842 | -0.013473 | 0.0037311 | -0.01576 | -0.015259 | -0.0057904 | 0.001351 | 0.015243 | 0.020644 | 0.013506 | 0.016526 | 0.015924 | 0.017871 | 0.036782 | 0.060958 | 0.071674
11 | -0.28481 | -0.2908 | -0.30671 | -0.31886 | -0.3193 | -0.28572 | -0.22352 | -0.19521 | -0.15121 | -0.10411 | -0.15338 | -0.15031 | -0.16835 | -0.18003 | -0.2011 | -0.20878 | -0.1862 | -0.13769 | -0.15043 | -0.17306 | -0.16863 | -0.18481 | -0.21254 | -0.22292
12 | 0.21412 | 0.094971 | 0.10384 | 0.076338 | 0.097589 | 0.11265 | 0.25846 | 0.15741 | 0.060392 | 0.048055 | 0.11783 | 0.15827 | -0.25395 | -0.22476 | 0.032894 | -0.12528 | -0.028081 | -0.10229 | -0.16319 | -0.31856 | -0.53412 | -0.55249 | -0.52831 | -0.46569
13 | 0.80714 | 0.73583 | 0.64033 | 0.68088 | 0.6362 | 0.80444 | 2.7145 | 3.6042 | 4.3589 | 4.0006 | 3.9526 | 3.9893 | 4.3732 | 3.986 | 3.6763 | 3.6908 | 3.5357 | 3.5393 | 2.9815 | 2.454 | 2.5678 | 1.9754 | 0.92086 | 0.83895
14 | 0.13552 | 0.13509 | 0.12729 | 0.13688 | 0.13049 | 0.12198 | 0.12711 | 0.26485 | 0.28755 | 0.28056 | 0.28686 | 0.2845 | 0.3058 | 0.27311 | 0.19735 | 0.26742 | 0.26967 | 0.26834 | 0.20297 | 0.18111 | 0.18885 | 0.17946 | 0.11887 | 0.12222
15 | -0.047648 | -0.060939 | -0.066312 | -0.075622 | -0.07557 | -0.06915 | -0.055951 | 0.046324 | 0.065996 | 0.086797 | 0.047811 | 0.029003 | 0.0060209 | 0.011981 | -0.015994 | -0.017157 | -0.007753 | 0.043253 | 0.06534 | 0.050656 | 0.02536 | 0.0020978 | -0.016523 | -0.038632
16 | -0.041015 | -0.054989 | -0.072098 | -0.068216 | -0.06553 | -0.058599 | -0.0030769 | 0.05293 | 0.067224 | 0.063604 | 0.046037 | 0.063548 | 0.05764 | 0.040573 | 0.018087 | 0.005794 | 0.013713 | 0.014841 | -0.0085149 | 0.0080117 | 0.014236 | -0.00016083 | -0.036628 | -0.053947
17 | 0.3375 | 0.33559 | 0.34317 | 0.35278 | 0.33651 | 0.33644 | 0.30923 | 0.23025 | 0.20893 | 0.21511 | 0.24587 | 0.2678 | 0.27147 | 0.28822 | 0.26607 | 0.28338 | 0.30221 | 0.22748 | 0.19608 | 0.20722 | 0.20752 | 0.2513 | 0.2899 | 0.3062
18 | 0.17072 | 0.18869 | 0.21473 | 0.20295 | 0.21551 | 0.18933 | 0.1601 | 0.095666 | 0.046642 | 0.0088317 | -0.016774 | -0.020224 | -0.0066102 | 0.014346 | 0.022863 | 0.050959 | 0.044698 | 0.017047 | 0.023836 | 0.044136 | 0.021096 | 0.054793 | 0.067056 | 0.09792
19 | -0.50136 | -0.53785 | -0.40229 | -0.48039 | -0.4926 | -0.51309 | -0.58631 | -1.024 | -1.1985 | -1.2822 | -1.0811 | -1.289 | -1.2761 | -1.2177 | -1.0612 | -0.9345 | -1.0791 | -1.0809 | -0.87176 | -0.80991 | -0.89724 | -0.71131 | -0.52721 | -0.58463
20 | 0.37582 | 0.39875 | 0.41338 | 0.44637 | 0.42737 | 0.43201 | 0.37546 | 0.18017 | 0.055615 | 0.046947 | -0.0061013 | -0.0014647 | 0.032145 | 0.037148 | 0.09324 | 0.1387 | 0.14917 | 0.18483 | 0.18611 | 0.20113 | 0.18209 | 0.2684 | 0.30288 | 0.32449
21 | -0.46485 | -0.45889 | -0.46215 | -0.4597 | -0.47061 | -0.43456 | -0.35939 | -0.28842 | -0.29353 | -0.28818 | -0.28218 | -0.26966 | -0.28533 | -0.29934 | -0.3427 | -0.36977 | -0.37381 | -0.38501 | -0.3886 | -0.40908 | -0.41615 | -0.40982 | -0.44799 | -0.45539
22 | -0.022881 | -0.063206 | -0.07719 | -0.093326 | -0.089166 | -0.099639 | -0.16117 | -0.070223 | -0.090888 | -0.04979 | -0.027574 | -0.0096865 | 0.034887 | 0.036662 | 0.01763 | 0.082671 | 0.063719 | 0.04899 | 0.041241 | 0.043639 | 0.063451 | 0.052082 | -0.035084 | -0.041231
23 | -2.133 | -2.236 | -2.2269 | -2.2172 | -2.3141 | -2.1357 | -1.2481 | -0.54862 | 0.088372 | 0.3361 | -0.08345 | 0.35395 | 0.38173 | 0.14213 | -0.083159 | -0.4122 | -0.551 | -0.31341 | -0.41333 | -0.4495 | -0.4303 | -0.89839 | -1.6373 | -1.8555
24 | 0.87896 | 0.91662 | 0.88299 | 0.9197 | 0.92982 | 0.82154 | 0.64552 | 0.56467 | 0.42707 | 0.30761 | 0.43807 | 0.44503 | 0.50652 | 0.50234 | 0.58947 | 0.59587 | 0.52528 | 0.39964 | 0.43807 | 0.50869 | 0.47448 | 0.53978 | 0.61237 | 0.67739
25 | -0.13161 | -0.057185 | -0.054747 | -0.039764 | -0.063545 | -0.064621 | -0.15506 | -0.08878 | -0.030286 | -0.030912 | -0.069353 | -0.097956 | 0.1505 | 0.1402 | -0.030003 | 0.073012 | 0.014507 | 0.066118 | 0.10015 | 0.19116 | 0.32259 | 0.3319 | 0.3206 | 0.276
26 | 0.071903 | 0.063649 | 0.055476 | 0.0587 | 0.05516 | 0.066192 | 0.22554 | 0.30093 | 0.36597 | 0.33601 | 0.32358 | 0.34755 | 0.37344 | 0.33784 | 0.32951 | 0.30832 | 0.29162 | 0.30115 | 0.24734 | 0.22508 | 0.2267 | 0.17511 | 0.078424 | 0.074839
27 | 0.067307 | 0.068823 | 0.063891 | 0.068119 | 0.062291 | 0.061263 | 0.063398 | 0.13052 | 0.14579 | 0.13941 | 0.13807 | 0.13954 | 0.1504 | 0.1419 | 0.097001 | 0.1282 | 0.13845 | 0.12749 | 0.09832 | 0.094232 | 0.08764 | 0.083855 | 0.058132 | 0.060298
28 | 0.051169 | 0.06549 | 0.068264 | 0.077766 | 0.082816 | 0.075984 | 0.055041 | -0.049794 | -0.070081 | -0.088062 | -0.050349 | -0.032411 | -0.0084107 | -0.010408 | 0.015654 | 0.017111 | 0.0054954 | -0.047044 | -0.067165 | -0.052445 | -0.023971 | -0.0043949 | 0.018816 | 0.040157
29 | -2.4763 | -3.1383 | -4.0864 | -3.8634 | -3.9351 | -3.5396 | -0.18071 | 2.9624 | 4.088 | 3.8634 | 2.773 | 3.9033 | 3.2153 | 2.4539 | 1.0164 | 0.34026 | 0.70043 | 0.87186 | -0.47377 | 0.57067 | 0.75029 | -0.0096496 | -2.2988 | -3.376
30 | 0.85888 | 0.85234 | 0.8718 | 0.89254 | 0.92308 | 0.85668 | 0.77149 | 0.58166 | 0.52004 | 0.57609 | 0.6691 | 0.68317 | 0.6932 | 0.70919 | 0.7231 | 0.76749 | 0.73254 | 0.59527 | 0.51002 | 0.51866 | 0.53467 | 0.63895 | 0.74134 | 0.78967
31 | 0.99853 | 1.1188 | 1.2352 | 1.2147 | 1.1921 | 1.2264 | 1.0013 | 0.58544 | 0.27221 | 0.069932 | -0.088633 | -0.12673 | -0.027685 | 0.064993 | 0.18176 | 0.33926 | 0.26063 | 0.086062 | 0.13516 | 0.26064 | 0.08605 | 0.2923 | 0.41461 | 0.534
32 | 0.48887 | 0.47594 | 0.37005 | 0.47502 | 0.42955 | 0.48156 | 0.51515 | 0.98932 | 1.1332 | 1.1397 | 1.0477 | 1.21 | 1.2145 | 1.1112 | 0.96824 | 0.89345 | 1.0169 | 0.98527 | 0.81408 | 0.77527 | 0.80829 | 0.70703 | 0.48794 | 0.5407

## Qc, Spring, S6
LoadID | 0 | 1 | 2 | 3 | 4 | 5 | 6 | 7 | 8 | 9 | 10 | 11 | 12 | 13 | 14 | 15 | 16 | 17 | 18 | 19 | 20 | 21 | 22 | 23
1 | 0.2789 | 0.26314 | 0.23997 | 0.25389 | 0.24804 | 0.24428 | 0.24582 | 0.49881 | 0.59406 | 0.54626 | 0.53764 | 0.56723 | 0.58934 | 0.57226 | 0.37421 | 0.49257 | 0.54687 | 0.5181 | 0.37652 | 0.35914 | 0.35995 | 0.35693 | 0.24446 | 0.2328
2 | 0.056652 | 0.07071 | 0.074018 | 0.082484 | 0.086885 | 0.076837 | 0.059437 | -0.054013 | -0.067423 | -0.094369 | -0.054102 | -0.035802 | -0.0078912 | -0.010519 | 0.014969 | 0.019658 | 0.008169 | -0.048783 | -0.068145 | -0.060842 | -0.029444 | -0.0052867 | 0.019778 | 0.045688
3 | 0.1607 | 0.21806 | 0.28553 | 0.25611 | 0.25977 | 0.24324 | 0.012387 | -0.2111 | -0.27374 | -0.25312 | -0.19609 | -0.2617 | -0.23002 | -0.16806 | -0.072117 | -0.025371 | -0.053266 | -0.058547 | 0.034253 | -0.039766 | -0.048152 | 0.0050909 | 0.15366 | 0.22617
4 | -0.21095 | -0.21476 | -0.21712 | -0.21337 | -0.22116 | -0.21327 | -0.18911 | -0.14852 | -0.12705 | -0.1352 | -0.1596 | -0.17828 | -0.17265 | -0.17188 | -0.17607 | -0.19037 | -0.17476 | -0.14312 | -0.12859 | -0.128 | -0.13456 | -0.16212 | -0.18416 | -0.18568
5 | -0.0061714 | -0.0068104 | -0.0075296 | -0.0075801 | -0.0076618 | -0.0070582 | -0.0060749 | -0.003521 | -0.0016658 | -0.00036328 | 0.00069245 | 0.0010248 | 0.00010558 | -0.00035732 | -0.00098855 | -0.0020644 | -0.0016796 | -0.00065202 | -0.00082533 | -0.0016317 | -0.00075342 | -0.0020345 | -0.0023411 | -0.003323
6 | -0.4482 | -0.47223 | -0.35101 | -0.44372 | -0.41636 | -0.49231 | -0.51992 | -0.91169 | -1.1277 | -1.1375 | -1.0224 | -1.1079 | -1.1976 | -1.0686 | -0.97428 | -0.82129 | -0.94711 | -0.91657 | -0.7331 | -0.73847 | -0.75249 | -0.64264 | -0.47188 | -0.51074
7 | -0.63007 | -0.64332 | -0.67803 | -0.67247 | -0.66575 | -0.64621 | -0.58406 | -0.27705 | -0.089422 | -0.077344 | 0.0079671 | 0.0027024 | -0.051778 | -0.05771 | -0.15181 | -0.22549 | -0.25127 | -0.29793 | -0.27842 | -0.30915 | -0.28386 | -0.40242 | -0.48122 | -0.49733
8 | -0.53102 | -0.5735 | -0.53616 | -0.53178 | -0.53484 | -0.54642 | -0.43056 | -0.35489 | -0.3423 | -0.34232 | -0.33051 | -0.33774 | -0.35687 | -0.37209 | -0.41239 | -0.45671 | -0.45218 | -0.45977 | -0.47359 | -0.48206 | -0.50465 | -0.52209 | -0.50813 | -0.55217
9 | 0.003101 | 0.0090773 | 0.010421 | 0.01236 | 0.011496 | 0.012861 | 0.020551 | 0.0096943 | 0.012456 | 0.0065958 | 0.0038164 | 0.0015629 | -0.0043103 | -0.0040248 | -0.0021053 | -0.010496 | -0.0089014 | -0.0072129 | -0.0044967 | -0.0057569 | -0.0098657 | -0.0074039 | 0.0047975 | 0.0055234
10 | 0.082792 | 0.088773 | 0.08861 | 0.083979 | 0.090892 | 0.083951 | 0.046371 | 0.019197 | -0.0034842 | -0.013473 | 0.0037311 | -0.01576 | -0.015259 | -0.0057904 | 0.001351 | 0.015243 | 0.020644 | 0.013506 | 0.016526 | 0.015924 | 0.017871 | 0.036782 | 0.060958 | 0.071674
11 | -0.28481 | -0.2908 | -0.30671 | -0.31886 | -0.3193 | -0.28572 | -0.22352 | -0.19521 | -0.15121 | -0.10411 | -0.15338 | -0.15031 | -0.16835 | -0.18003 | -0.2011 | -0.20878 | -0.1862 | -0.13769 | -0.15043 | -0.17306 | -0.16863 | -0.18481 | -0.21254 | -0.22292
12 | 0.21412 | 0.094971 | 0.10384 | 0.076338 | 0.097589 | 0.11265 | 0.25846 | 0.15741 | 0.060392 | 0.048055 | 0.11783 | 0.15827 | -0.25395 | -0.22476 | 0.032894 | -0.12528 | -0.028081 | -0.10229 | -0.16319 | -0.31856 | -0.53412 | -0.55249 | -0.52831 | -0.46569
13 | 0.80714 | 0.73583 | 0.64033 | 0.68088 | 0.6362 | 0.80444 | 2.7145 | 3.6042 | 4.3589 | 4.0006 | 3.9526 | 3.9893 | 4.3732 | 3.986 | 3.6763 | 3.6908 | 3.5357 | 3.5393 | 2.9815 | 2.454 | 2.5678 | 1.9754 | 0.92086 | 0.83895
14 | 0.13552 | 0.13509 | 0.12729 | 0.13688 | 0.13049 | 0.12198 | 0.12711 | 0.26485 | 0.28755 | 0.28056 | 0.28686 | 0.2845 | 0.3058 | 0.27311 | 0.19735 | 0.26742 | 0.26967 | 0.26834 | 0.20297 | 0.18111 | 0.18885 | 0.17946 | 0.11887 | 0.12222
15 | -0.047648 | -0.060939 | -0.066312 | -0.075622 | -0.07557 | -0.06915 | -0.055951 | 0.046324 | 0.065996 | 0.086797 | 0.047811 | 0.029003 | 0.0060209 | 0.011981 | -0.015994 | -0.017157 | -0.007753 | 0.043253 | 0.06534 | 0.050656 | 0.02536 | 0.0020978 | -0.016523 | -0.038632
16 | -0.041015 | -0.054989 | -0.072098 | -0.068216 | -0.06553 | -0.058599 | -0.0030769 | 0.05293 | 0.067224 | 0.063604 | 0.046037 | 0.063548 | 0.05764 | 0.040573 | 0.018087 | 0.005794 | 0.013713 | 0.014841 | -0.0085149 | 0.0080117 | 0.014236 | -0.00016083 | -0.036628 | -0.053947
17 | 0.3375 | 0.33559 | 0.34317 | 0.35278 | 0.33651 | 0.33644 | 0.30923 | 0.23025 | 0.20893 | 0.21511 | 0.24587 | 0.2678 | 0.27147 | 0.28822 | 0.26607 | 0.28338 | 0.30221 | 0.22748 | 0.19608 | 0.20722 | 0.20752 | 0.2513 | 0.2899 | 0.3062
18 | 0.17072 | 0.18869 | 0.21473 | 0.20295 | 0.21551 | 0.18933 | 0.1601 | 0.095666 | 0.046642 | 0.0088317 | -0.016774 | -0.020224 | -0.0066102 | 0.014346 | 0.022863 | 0.050959 | 0.044698 | 0.017047 | 0.023836 | 0.044136 | 0.021096 | 0.054793 | 0.067056 | 0.09792
19 | -0.50136 | -0.53785 | -0.40229 | -0.48039 | -0.4926 | -0.51309 | -0.58631 | -1.024 | -1.1985 | -1.2822 | -1.0811 | -1.289 | -1.2761 | -1.2177 | -1.0612 | -0.9345 | -1.0791 | -1.0809 | -0.87176 | -0.80991 | -0.89724 | -0.71131 | -0.52721 | -0.58463
20 | 0.37582 | 0.39875 | 0.41338 | 0.44637 | 0.42737 | 0.43201 | 0.37546 | 0.18017 | 0.055615 | 0.046947 | -0.0061013 | -0.0014647 | 0.032145 | 0.037148 | 0.09324 | 0.1387 | 0.14917 | 0.18483 | 0.18611 | 0.20113 | 0.18209 | 0.2684 | 0.30288 | 0.32449
21 | -0.46485 | -0.45889 | -0.46215 | -0.4597 | -0.47061 | -0.43456 | -0.35939 | -0.28842 | -0.29353 | -0.28818 | -0.28218 | -0.26966 | -0.28533 | -0.29934 | -0.3427 | -0.36977 | -0.37381 | -0.38501 | -0.3886 | -0.40908 | -0.41615 | -0.40982 | -0.44799 | -0.45539
22 | -0.022881 | -0.063206 | -0.07719 | -0.093326 | -0.089166 | -0.099639 | -0.16117 | -0.070223 | -0.090888 | -0.04979 | -0.027574 | -0.0096865 | 0.034887 | 0.036662 | 0.01763 | 0.082671 | 0.063719 | 0.04899 | 0.041241 | 0.043639 | 0.063451 | 0.052082 | -0.035084 | -0.041231
23 | -2.133 | -2.236 | -2.2269 | -2.2172 | -2.3141 | -2.1357 | -1.2481 | -0.54862 | 0.088372 | 0.3361 | -0.08345 | 0.35395 | 0.38173 | 0.14213 | -0.083159 | -0.4122 | -0.551 | -0.31341 | -0.41333 | -0.4495 | -0.4303 | -0.89839 | -1.6373 | -1.8555
24 | 0.87896 | 0.91662 | 0.88299 | 0.9197 | 0.92982 | 0.82154 | 0.64552 | 0.56467 | 0.42707 | 0.30761 | 0.43807 | 0.44503 | 0.50652 | 0.50234 | 0.58947 | 0.59587 | 0.52528 | 0.39964 | 0.43807 | 0.50869 | 0.47448 | 0.53978 | 0.61237 | 0.67739
25 | -0.13161 | -0.057185 | -0.054747 | -0.039764 | -0.063545 | -0.064621 | -0.15506 | -0.08878 | -0.030286 | -0.030912 | -0.069353 | -0.097956 | 0.1505 | 0.1402 | -0.030003 | 0.073012 | 0.014507 | 0.066118 | 0.10015 | 0.19116 | 0.32259 | 0.3319 | 0.3206 | 0.276
26 | 0.071903 | 0.063649 | 0.055476 | 0.0587 | 0.05516 | 0.066192 | 0.22554 | 0.30093 | 0.36597 | 0.33601 | 0.32358 | 0.34755 | 0.37344 | 0.33784 | 0.32951 | 0.30832 | 0.29162 | 0.30115 | 0.24734 | 0.22508 | 0.2267 | 0.17511 | 0.078424 | 0.074839
27 | 0.067307 | 0.068823 | 0.063891 | 0.068119 | 0.062291 | 0.061263 | 0.063398 | 0.13052 | 0.14579 | 0.13941 | 0.13807 | 0.13954 | 0.1504 | 0.1419 | 0.097001 | 0.1282 | 0.13845 | 0.12749 | 0.09832 | 0.094232 | 0.08764 | 0.083855 | 0.058132 | 0.060298
28 | 0.051169 | 0.06549 | 0.068264 | 0.077766 | 0.082816 | 0.075984 | 0.055041 | -0.049794 | -0.070081 | -0.088062 | -0.050349 | -0.032411 | -0.0084107 | -0.010408 | 0.015654 | 0.017111 | 0.0054954 | -0.047044 | -0.067165 | -0.052445 | -0.023971 | -0.0043949 | 0.018816 | 0.040157
29 | -2.4763 | -3.1383 | -4.0864 | -3.8634 | -3.9351 | -3.5396 | -0.18071 | 2.9624 | 4.088 | 3.8634 | 2.773 | 3.9033 | 3.2153 | 2.4539 | 1.0164 | 0.34026 | 0.70043 | 0.87186 | -0.47377 | 0.57067 | 0.75029 | -0.0096496 | -2.2988 | -3.376
30 | 0.85888 | 0.85234 | 0.8718 | 0.89254 | 0.92308 | 0.85668 | 0.77149 | 0.58166 | 0.52004 | 0.57609 | 0.6691 | 0.68317 | 0.6932 | 0.70919 | 0.7231 | 0.76749 | 0.73254 | 0.59527 | 0.51002 | 0.51866 | 0.53467 | 0.63895 | 0.74134 | 0.78967
31 | 0.99853 | 1.1188 | 1.2352 | 1.2147 | 1.1921 | 1.2264 | 1.0013 | 0.58544 | 0.27221 | 0.069932 | -0.088633 | -0.12673 | -0.027685 | 0.064993 | 0.18176 | 0.33926 | 0.26063 | 0.086062 | 0.13516 | 0.26064 | 0.08605 | 0.2923 | 0.41461 | 0.534
32 | 0.48887 | 0.47594 | 0.37005 | 0.47502 | 0.42955 | 0.48156 | 0.51515 | 0.98932 | 1.1332 | 1.1397 | 1.0477 | 1.21 | 1.2145 | 1.1112 | 0.96824 | 0.89345 | 1.0169 | 0.98527 | 0.81408 | 0.77527 | 0.80829 | 0.70703 | 0.48794 | 0.5407

## Qc, Spring, S7
LoadID | 0 | 1 | 2 | 3 | 4 | 5 | 6 | 7 | 8 | 9 | 10 | 11 | 12 | 13 | 14 | 15 | 16 | 17 | 18 | 19 | 20 | 21 | 22 | 23
1 | 0.25672 | 0.26256 | 0.24155 | 0.25478 | 0.24726 | 0.23597 | 0.24514 | 0.51245 | 0.57137 | 0.57639 | 0.56833 | 0.53484 | 0.59768 | 0.57692 | 0.3761 | 0.51182 | 0.5083 | 0.49852 | 0.3689 | 0.3705 | 0.38218 | 0.34103 | 0.22919 | 0.25084
2 | 0.058024 | 0.067643 | 0.073542 | 0.079957 | 0.084556 | 0.078655 | 0.058837 | -0.051947 | -0.072873 | -0.091457 | -0.053765 | -0.030746 | -0.0053547 | -0.012143 | 0.014158 | 0.017916 | 0.0058408 | -0.047378 | -0.071197 | -0.059451 | -0.02666 | -0.0064417 | 0.022654 | 0.04505
3 | 0.15374 | 0.22013 | 0.27675 | 0.25373 | 0.26847 | 0.2421 | 0.012238 | -0.20831 | -0.26533 | -0.23964 | -0.18885 | -0.25419 | -0.21971 | -0.17309 | -0.066512 | -0.024993 | -0.045111 | -0.063099 | 0.033561 | -0.035939 | -0.054297 | 0.0048168 | 0.14962 | 0.22499
4 | -0.20777 | -0.21893 | -0.21876 | -0.21369 | -0.22383 | -0.22025 | -0.19965 | -0.14839 | -0.13029 | -0.14645 | -0.16282 | -0.17919 | -0.16279 | -0.16728 | -0.16906 | -0.1915 | -0.18703 | -0.13507 | -0.12037 | -0.12694 | -0.13804 | -0.15881 | -0.19081 | -0.19206
5 | -0.0060633 | -0.0067389 | -0.0075903 | -0.007335 | -0.0075299 | -0.0070618 | -0.0058263 | -0.0033395 | -0.0017336 | -0.00039814 | 0.00064901 | 0.00081147 | 0.00014603 | -0.00041586 | -0.00094299 | -0.0017821 | -0.0017965 | -0.00067124 | -0.00079563 | -0.0015393 | -0.00063379 | -0.0018534 | -0.002309 | -0.0033861
6 | -0.4483 | -0.47115 | -0.36499 | -0.43914 | -0.4361 | -0.44904 | -0.48116 | -0.95138 | -1.1087 | -1.0531 | -0.98979 | -1.1791 | -1.1234 | -1.1299 | -0.96441 | -0.86116 | -0.92958 | -0.94605 | -0.7375 | -0.72131 | -0.75324 | -0.64956 | -0.46141 | -0.48956
7 | -0.60076 | -0.64958 | -0.6734 | -0.65859 | -0.68226 | -0.65749 | -0.55825 | -0.28203 | -0.08883 | -0.073544 | 0.0072501 | 0.0033403 | -0.055294 | -0.055353 | -0.15025 | -0.21538 | -0.24801 | -0.28416 | -0.29733 | -0.30843 | -0.29568 | -0.42302 | -0.48621 | -0.51616
8 | -0.54405 | -0.55526 | -0.56636 | -0.57535 | -0.54714 | -0.51168 | -0.42464 | -0.35737 | -0.35083 | -0.34208 | -0.33665 | -0.33763 | -0.33279 | -0.37104 | -0.42062 | -0.43993 | -0.46695 | -0.42476 | -0.4383 | -0.48132 | -0.50254 | -0.54295 | -0.52991 | -0.56718
9 | 0.0030184 | 0.0091328 | 0.010919 | 0.012788 | 0.012255 | 0.01316 | 0.021828 | 0.0093933 | 0.012521 | 0.006932 | 0.0037337 | 0.0011421 | -0.0041916 | -0.0045011 | -0.0024218 | -0.010768 | -0.0082607 | -0.0065958 | -0.0052875 | -0.0056383 | -0.0093791 | -0.0076592 | 0.0049592 | 0.0056415
10 | 0.085808 | 0.084919 | 0.090276 | 0.090423 | 0.09092 | 0.087567 | 0.046229 | 0.020577 | -0.0020069 | -0.01406 | 0.0028288 | -0.014947 | -0.014682 | -0.0069453 | 0.0024164 | 0.017098 | 0.022065 | 0.012375 | 0.016018 | 0.018096 | 0.018229 | 0.03519 | 0.058661 | 0.067849
11 | -0.2864 | -0.2976 | -0.31635 | -0.32218 | -0.29148 | -0.27367 | -0.21979 | -0.18511 | -0.14873 | -0.10766 | -0.15557 | -0.14968 | -0.17767 | -0.17724 | -0.19066 | -0.20031 | -0.18809 | -0.13735 | -0.14563 | -0.17841 | -0.17179 | -0.19118 | -0.20395 | -0.22543
12 | 0.20049 | 0.088477 | 0.10024 | 0.065791 | 0.10583 | 0.10809 | 0.23782 | 0.13695 | 0.046561 | 0.057904 | 0.12712 | 0.16326 | -0.25039 | -0.23749 | 0.046269 | -0.13306 | -0.028654 | -0.096881 | -0.16333 | -0.30254 | -0.50343 | -0.55873 | -0.55525 | -0.46859
13 | 0.80772 | 0.72983 | 0.64582 | 0.68088 | 0.6278 | 0.79151 | 2.6683 | 3.5226 | 4.2975 | 4.168 | 3.7255 | 4.0076 | 4.3269 | 4.0506 | 3.6348 | 3.5337 | 3.348 | 3.6412 | 2.9173 | 2.5461 | 2.7662 | 2.0405 | 0.92501 | 0.87085
14 | 0.14179 | 0.13817 | 0.12862 | 0.12953 | 0.1249 | 0.1238 | 0.12326 | 0.26891 | 0.30312 | 0.29859 | 0.28918 | 0.28849 | 0.28665 | 0.29348 | 0.19602 | 0.24868 | 0.26321 | 0.25828 | 0.20384 | 0.17645 | 0.19682 | 0.16947 | 0.12282 | 0.12761
15 | -0.048756 | -0.061073 | -0.064147 | -0.07035 | -0.082168 | -0.068259 | -0.053005 | 0.051036 | 0.061971 | 0.09064 | 0.045776 | 0.03024 | 0.0073223 | 0.01166 | -0.013457 | -0.016813 | -0.0061153 | 0.043527 | 0.062541 | 0.054704 | 0.02536 | 0.0031477 | -0.017755 | -0.039445
16 | -0.040603 | -0.053793 | -0.070659 | -0.06373 | -0.068796 | -0.060902 | -0.0030065 | 0.050298 | 0.067423 | 0.063834 | 0.049364 | 0.068176 | 0.056749 | 0.041597 | 0.015481 | 0.0074878 | 0.012484 | 0.014221 | -0.008274 | 0.0092479 | 0.011823 | -0.00078781 | -0.037742 | -0.055074
17 | 0.336 | 0.34415 | 0.33911 | 0.34713 | 0.35396 | 0.33937 | 0.29354 | 0.23466 | 0.20811 | 0.22537 | 0.25817 | 0.27214 | 0.27726 | 0.27367 | 0.27329 | 0.28517 | 0.28346 | 0.21808 | 0.20038 | 0.19883 | 0.22388 | 0.24236 | 0.28746 | 0.2937
18 | 0.16977 | 0.18351 | 0.20935 | 0.21076 | 0.20866 | 0.19972 | 0.1614 | 0.094778 | 0.045661 | 0.007984 | -0.015071 | -0.019179 | -0.0053922 | 0.014183 | 0.026821 | 0.05678 | 0.049405 | 0.015127 | 0.023383 | 0.046768 | 0.01924 | 0.053613 | 0.062953 | 0.090619
19 | -0.52943 | -0.49897 | -0.3856 | -0.48677 | -0.4825 | -0.51999 | -0.574 | -1.0911 | -1.267 | -1.2266 | -1.1236 | -1.2399 | -1.2903 | -1.2526 | -1.0907 | -0.96466 | -1.046 | -1.0554 | -0.85242 | -0.81529 | -0.85823 | -0.7192 | -0.53608 | -0.56691
20 | 0.41018 | 0.39744 | 0.39835 | 0.42347 | 0.40608 | 0.42045 | 0.35391 | 0.1718 | 0.056777 | 0.047165 | -0.0026437 | -0.0014565 | 0.032353 | 0.033682 | 0.08893 | 0.14573 | 0.14777 | 0.18407 | 0.18383 | 0.19953 | 0.18683 | 0.26544 | 0.30572 | 0.33121
21 | -0.46606 | -0.44673 | -0.47749 | -0.45667 | -0.44514 | -0.44568 | -0.36133 | -0.30404 | -0.29364 | -0.30559 | -0.29241 | -0.26675 | -0.29739 | -0.2965 | -0.34174 | -0.36991 | -0.36893 | -0.35645 | -0.3936 | -0.40124 | -0.40899 | -0.42431 | -0.44211 | -0.46367
22 | -0.023861 | -0.066217 | -0.077078 | -0.092459 | -0.090709 | -0.099354 | -0.16187 | -0.07042 | -0.093549 | -0.050458 | -0.028735 | -0.0088983 | 0.02811 | 0.030568 | 0.019764 | 0.078401 | 0.0658 | 0.051765 | 0.033836 | 0.038518 | 0.062169 | 0.060675 | -0.035586 | -0.042382
23 | -2.1106 | -2.2829 | -2.2991 | -2.1501 | -2.4168 | -2.1256 | -1.2883 | -0.56504 | 0.075569 | 0.32561 | -0.09518 | 0.34282 | 0.37393 | 0.14934 | -0.053845 | -0.4122 | -0.53719 | -0.30777 | -0.41143 | -0.45852 | -0.41957 | -0.94028 | -1.5457 | -1.7898
24 | 0.83412 | 0.92195 | 0.88867 | 0.93043 | 0.88939 | 0.83459 | 0.638 | 0.55487 | 0.43288 | 0.31624 | 0.45794 | 0.45479 | 0.5231 | 0.51637 | 0.58003 | 0.5804 | 0.55369 | 0.39093 | 0.44744 | 0.50208 | 0.48618 | 0.52292 | 0.60113 | 0.67017
25 | -0.12344 | -0.052225 | -0.056758 | -0.044025 | -0.063094 | -0.062108 | -0.15045 | -0.095529 | -0.027662 | -0.035801 | -0.071547 | -0.092968 | 0.14987 | 0.14141 | -0.016622 | 0.071577 | 0.016884 | 0.061409 | 0.10332 | 0.18634 | 0.30519 | 0.33603 | 0.31961 | 0.29237
26 | 0.070155 | 0.061506 | 0.058211 | 0.057965 | 0.055785 | 0.068639 | 0.23145 | 0.29877 | 0.37363 | 0.32876 | 0.31917 | 0.34755 | 0.37571 | 0.35181 | 0.31036 | 0.31301 | 0.29951 | 0.30774 | 0.24716 | 0.21538 | 0.23065 | 0.17486 | 0.080669 | 0.071845
27 | 0.064473 | 0.068716 | 0.064528 | 0.065581 | 0.060764 | 0.059687 | 0.05951 | 0.13125 | 0.15193 | 0.13825 | 0.14634 | 0.13225 | 0.14033 | 0.14394 | 0.095063 | 0.12714 | 0.13075 | 0.12881 | 0.094934 | 0.093283 | 0.090139 | 0.088843 | 0.06281 | 0.060928
28 | 0.051897 | 0.068538 | 0.06855 | 0.080266 | 0.082816 | 0.076184 | 0.056248 | -0.052239 | -0.068138 | -0.088111 | -0.048647 | -0.032876 | -0.0058828 | -0.0088273 | 0.016019 | 0.016163 | 0.0069519 | -0.045895 | -0.069336 | -0.056536 | -0.026629 | -0.0021401 | 0.018595 | 0.044912
29 | -2.3215 | -3.1843 | -4.1752 | -4.0316 | -4.0037 | -3.5814 | -0.18513 | 3.1982 | 3.9368 | 3.8162 | 3.011 | 3.867 | 3.3822 | 2.4595 | 1.0562 | 0.38511 | 0.74114 | 0.91541 | -0.48365 | 0.5767 | 0.846 | -0.074602 | -2.2982 | -3.2699
30 | 0.83941 | 0.86798 | 0.88107 | 0.87925 | 0.90162 | 0.88767 | 0.75701 | 0.57983 | 0.52688 | 0.55266 | 0.66156 | 0.7093 | 0.65726 | 0.73971 | 0.70185 | 0.71086 | 0.72611 | 0.54511 | 0.48563 | 0.51803 | 0.52727 | 0.64822 | 0.73028 | 0.77879
31 | 0.96482 | 1.0903 | 1.2207 | 1.2203 | 1.2512 | 1.2206 | 0.97882 | 0.56974 | 0.26994 | 0.036477 | -0.11551 | -0.13827 | 0.00971 | 0.054857 | 0.1701 | 0.3003 | 0.29824 | 0.10777 | 0.12474 | 0.25371 | 0.11662 | 0.30908 | 0.38742 | 0.54153
32 | 0.46646 | 0.49584 | 0.35823 | 0.46196 | 0.44851 | 0.48911 | 0.55205 | 1.0171 | 1.1933 | 1.1464 | 1.0005 | 1.1808 | 1.2629 | 1.1515 | 0.98906 | 0.88205 | 1.0148 | 0.9552 | 0.81856 | 0.7815 | 0.77802 | 0.69237 | 0.48117 | 0.52873

## Qc, Spring, S8
LoadID | 0 | 1 | 2 | 3 | 4 | 5 | 6 | 7 | 8 | 9 | 10 | 11 | 12 | 13 | 14 | 15 | 16 | 17 | 18 | 19 | 20 | 21 | 22 | 23
1 | 0.25672 | 0.26256 | 0.24155 | 0.25478 | 0.24726 | 0.23597 | 0.24514 | 0.51245 | 0.57137 | 0.57639 | 0.56833 | 0.53484 | 0.59768 | 0.57692 | 0.3761 | 0.51182 | 0.5083 | 0.49852 | 0.3689 | 0.3705 | 0.38218 | 0.34103 | 0.22919 | 0.25084
2 | 0.058024 | 0.067643 | 0.073542 | 0.079957 | 0.084556 | 0.078655 | 0.058837 | -0.051947 | -0.072873 | -0.091457 | -0.053765 | -0.030746 | -0.0053547 | -0.012143 | 0.014158 | 0.017916 | 0.0058408 | -0.047378 | -0.071197 | -0.059451 | -0.02666 | -0.0064417 | 0.022654 | 0.04505
3 | 0.15374 | 0.22013 | 0.27675 | 0.25373 | 0.26847 | 0.2421 | 0.012238 | -0.20831 | -0.26533 | -0.23964 | -0.18885 | -0.25419 | -0.21971 | -0.17309 | -0.066512 | -0.024993 | -0.045111 | -0.063099 | 0.033561 | -0.035939 | -0.054297 | 0.0048168 | 0.14962 | 0.22499
4 | -0.20777 | -0.21893 | -0.21876 | -0.21369 | -0.22383 | -0.22025 | -0.19965 | -0.14839 | -0.13029 | -0.14645 | -0.16282 | -0.17919 | -0.16279 | -0.16728 | -0.16906 | -0.1915 | -0.18703 | -0.13507 | -0.12037 | -0.12694 | -0.13804 | -0.15881 | -0.19081 | -0.19206
5 | -0.0060633 | -0.0067389 | -0.0075903 | -0.007335 | -0.0075299 | -0.0070618 | -0.0058263 | -0.0033395 | -0.0017336 | -0.00039814 | 0.00064901 | 0.00081147 | 0.00014603 | -0.00041586 | -0.00094299 | -0.0017821 | -0.0017965 | -0.00067124 | -0.00079563 | -0.0015393 | -0.00063379 | -0.0018534 | -0.002309 | -0.0033861
6 | -0.4483 | -0.47115 | -0.36499 | -0.43914 | -0.4361 | -0.44904 | -0.48116 | -0.95138 | -1.1087 | -1.0531 | -0.98979 | -1.1791 | -1.1234 | -1.1299 | -0.96441 | -0.86116 | -0.92958 | -0.94605 | -0.7375 | -0.72131 | -0.75324 | -0.64956 | -0.46141 | -0.48956
7 | -0.60076 | -0.64958 | -0.6734 | -0.65859 | -0.68226 | -0.65749 | -0.55825 | -0.28203 | -0.08883 | -0.073544 | 0.0072501 | 0.0033403 | -0.055294 | -0.055353 | -0.15025 | -0.21538 | -0.24801 | -0.28416 | -0.29733 | -0.30843 | -0.29568 | -0.42302 | -0.48621 | -0.51616
8 | -0.54405 | -0.55526 | -0.56636 | -0.57535 | -0.54714 | -0.51168 | -0.42464 | -0.35737 | -0.35083 | -0.34208 | -0.33665 | -0.33763 | -0.33279 | -0.37104 | -0.42062 | -0.43993 | -0.46695 | -0.42476 | -0.4383 | -0.48132 | -0.50254 | -0.54295 | -0.52991 | -0.56718
9 | 0.0030184 | 0.0091328 | 0.010919 | 0.012788 | 0.012255 | 0.01316 | 0.021828 | 0.0093933 | 0.012521 | 0.006932 | 0.0037337 | 0.0011421 | -0.0041916 | -0.0045011 | -0.0024218 | -0.010768 | -0.0082607 | -0.0065958 | -0.0052875 | -0.0056383 | -0.0093791 | -0.0076592 | 0.0049592 | 0.0056415
10 | 0.085808 | 0.084919 | 0.090276 | 0.090423 | 0.09092 | 0.087567 | 0.046229 | 0.020577 | -0.0020069 | -0.01406 | 0.0028288 | -0.014947 | -0.014682 | -0.0069453 | 0.0024164 | 0.017098 | 0.022065 | 0.012375 | 0.016018 | 0.018096 | 0.018229 | 0.03519 | 0.058661 | 0.067849
11 | -0.2864 | -0.2976 | -0.31635 | -0.32218 | -0.29148 | -0.27367 | -0.21979 | -0.18511 | -0.14873 | -0.10766 | -0.15557 | -0.14968 | -0.17767 | -0.17724 | -0.19066 | -0.20031 | -0.18809 | -0.13735 | -0.14563 | -0.17841 | -0.17179 | -0.19118 | -0.20395 | -0.22543
12 | 0.20049 | 0.088477 | 0.10024 | 0.065791 | 0.10583 | 0.10809 | 0.23782 | 0.13695 | 0.046561 | 0.057904 | 0.12712 | 0.16326 | -0.25039 | -0.23749 | 0.046269 | -0.13306 | -0.028654 | -0.096881 | -0.16333 | -0.30254 | -0.50343 | -0.55873 | -0.55525 | -0.46859
13 | 0.80772 | 0.72983 | 0.64582 | 0.68088 | 0.6278 | 0.79151 | 2.6683 | 3.5226 | 4.2975 | 4.168 | 3.7255 | 4.0076 | 4.3269 | 4.0506 | 3.6348 | 3.5337 | 3.348 | 3.6412 | 2.9173 | 2.5461 | 2.7662 | 2.0405 | 0.92501 | 0.87085
14 | 0.14179 | 0.13817 | 0.12862 | 0.12953 | 0.1249 | 0.1238 | 0.12326 | 0.26891 | 0.30312 | 0.29859 | 0.28918 | 0.28849 | 0.28665 | 0.29348 | 0.19602 | 0.24868 | 0.26321 | 0.25828 | 0.20384 | 0.17645 | 0.19682 | 0.16947 | 0.12282 | 0.12761
15 | -0.048756 | -0.061073 | -0.064147 | -0.07035 | -0.082168 | -0.068259 | -0.053005 | 0.051036 | 0.061971 | 0.09064 | 0.045776 | 0.03024 | 0.0073223 | 0.01166 | -0.013457 | -0.016813 | -0.0061153 | 0.043527 | 0.062541 | 0.054704 | 0.02536 | 0.0031477 | -0.017755 | -0.039445
16 | -0.040603 | -0.053793 | -0.070659 | -0.06373 | -0.068796 | -0.060902 | -0.0030065 | 0.050298 | 0.067423 | 0.063834 | 0.049364 | 0.068176 | 0.056749 | 0.041597 | 0.015481 | 0.0074878 | 0.012484 | 0.014221 | -0.008274 | 0.0092479 | 0.011823 | -0.00078781 | -0.037742 | -0.055074
17 | 0.336 | 0.34415 | 0.33911 | 0.34713 | 0.35396 | 0.33937 | 0.29354 | 0.23466 | 0.20811 | 0.22537 | 0.25817 | 0.27214 | 0.27726 | 0.27367 | 0.27329 | 0.28517 | 0.28346 | 0.21808 | 0.20038 | 0.19883 | 0.22388 | 0.24236 | 0.28746 | 0.2937
18 | 0.16977 | 0.18351 | 0.20935 | 0.21076 | 0.20866 | 0.19972 | 0.1614 | 0.094778 | 0.045661 | 0.007984 | -0.015071 | -0.019179 | -0.0053922 | 0.014183 | 0.026821 | 0.05678 | 0.049405 | 0.015127 | 0.023383 | 0.046768 | 0.01924 | 0.053613 | 0.062953 | 0.090619
19 | -0.52943 | -0.49897 | -0.3856 | -0.48677 | -0.4825 | -0.51999 | -0.574 | -1.0911 | -1.267 | -1.2266 | -1.1236 | -1.2399 | -1.2903 | -1.2526 | -1.0907 | -0.96466 | -1.046 | -1.0554 | -0.85242 | -0.81529 | -0.85823 | -0.7192 | -0.53608 | -0.56691
20 | 0.41018 | 0.39744 | 0.39835 | 0.42347 | 0.40608 | 0.42045 | 0.35391 | 0.1718 | 0.056777 | 0.047165 | -0.0026437 | -0.0014565 | 0.032353 | 0.033682 | 0.08893 | 0.14573 | 0.14777 | 0.18407 | 0.18383 | 0.19953 | 0.18683 | 0.26544 | 0.30572 | 0.33121
21 | -0.46606 | -0.44673 | -0.47749 | -0.45667 | -0.44514 | -0.44568 | -0.36133 | -0.30404 | -0.29364 | -0.30559 | -0.29241 | -0.26675 | -0.29739 | -0.2965 | -0.34174 | -0.36991 | -0.36893 | -0.35645 | -0.3936 | -0.40124 | -0.40899 | -0.42431 | -0.44211 | -0.46367
22 | -0.023861 | -0.066217 | -0.077078 | -0.092459 | -0.090709 | -0.099354 | -0.16187 | -0.07042 | -0.093549 | -0.050458 | -0.028735 | -0.0088983 | 0.02811 | 0.030568 | 0.019764 | 0.078401 | 0.0658 | 0.051765 | 0.033836 | 0.038518 | 0.062169 | 0.060675 | -0.035586 | -0.042382
23 | -2.1106 | -2.2829 | -2.2991 | -2.1501 | -2.4168 | -2.1256 | -1.2883 | -0.56504 | 0.075569 | 0.32561 | -0.09518 | 0.34282 | 0.37393 | 0.14934 | -0.053845 | -0.4122 | -0.53719 | -0.30777 | -0.41143 | -0.45852 | -0.41957 | -0.94028 | -1.5457 | -1.7898
24 | 0.83412 | 0.92195 | 0.88867 | 0.93043 | 0.88939 | 0.83459 | 0.638 | 0.55487 | 0.43288 | 0.31624 | 0.45794 | 0.45479 | 0.5231 | 0.51637 | 0.58003 | 0.5804 | 0.55369 | 0.39093 | 0.44744 | 0.50208 | 0.48618 | 0.52292 | 0.60113 | 0.67017
25 | -0.12344 | -0.052225 | -0.056758 | -0.044025 | -0.063094 | -0.062108 | -0.15045 | -0.095529 | -0.027662 | -0.035801 | -0.071547 | -0.092968 | 0.14987 | 0.14141 | -0.016622 | 0.071577 | 0.016884 | 0.061409 | 0.10332 | 0.18634 | 0.30519 | 0.33603 | 0.31961 | 0.29237
26 | 0.070155 | 0.061506 | 0.058211 | 0.057965 | 0.055785 | 0.068639 | 0.23145 | 0.29877 | 0.37363 | 0.32876 | 0.31917 | 0.34755 | 0.37571 | 0.35181 | 0.31036 | 0.31301 | 0.29951 | 0.30774 | 0.24716 | 0.21538 | 0.23065 | 0.17486 | 0.080669 | 0.071845
27 | 0.064473 | 0.068716 | 0.064528 | 0.065581 | 0.060764 | 0.059687 | 0.05951 | 0.13125 | 0.15193 | 0.13825 | 0.14634 | 0.13225 | 0.14033 | 0.14394 | 0.095063 | 0.12714 | 0.13075 | 0.12881 | 0.094934 | 0.093283 | 0.090139 | 0.088843 | 0.06281 | 0.060928
28 | 0.051897 | 0.068538 | 0.06855 | 0.080266 | 0.082816 | 0.076184 | 0.056248 | -0.052239 | -0.068138 | -0.088111 | -0.048647 | -0.032876 | -0.0058828 | -0.0088273 | 0.016019 | 0.016163 | 0.0069519 | -0.045895 | -0.069336 | -0.056536 | -0.026629 | -0.0021401 | 0.018595 | 0.044912
29 | -2.3215 | -3.1843 | -4.1752 | -4.0316 | -4.0037 | -3.5814 | -0.18513 | 3.1982 | 3.9368 | 3.8162 | 3.011 | 3.867 | 3.3822 | 2.4595 | 1.0562 | 0.38511 | 0.74114 | 0.91541 | -0.48365 | 0.5767 | 0.846 | -0.074602 | -2.2982 | -3.2699
30 | 0.83941 | 0.86798 | 0.88107 | 0.87925 | 0.90162 | 0.88767 | 0.75701 | 0.57983 | 0.52688 | 0.55266 | 0.66156 | 0.7093 | 0.65726 | 0.73971 | 0.70185 | 0.71086 | 0.72611 | 0.54511 | 0.48563 | 0.51803 | 0.52727 | 0.64822 | 0.73028 | 0.77879
31 | 0.96482 | 1.0903 | 1.2207 | 1.2203 | 1.2512 | 1.2206 | 0.97882 | 0.56974 | 0.26994 | 0.036477 | -0.11551 | -0.13827 | 0.00971 | 0.054857 | 0.1701 | 0.3003 | 0.29824 | 0.10777 | 0.12474 | 0.25371 | 0.11662 | 0.30908 | 0.38742 | 0.54153
32 | 0.46646 | 0.49584 | 0.35823 | 0.46196 | 0.44851 | 0.48911 | 0.55205 | 1.0171 | 1.1933 | 1.1464 | 1.0005 | 1.1808 | 1.2629 | 1.1515 | 0.98906 | 0.88205 | 1.0148 | 0.9552 | 0.81856 | 0.7815 | 0.77802 | 0.69237 | 0.48117 | 0.52873

## Qc, Spring, S9
LoadID | 0 | 1 | 2 | 3 | 4 | 5 | 6 | 7 | 8 | 9 | 10 | 11 | 12 | 13 | 14 | 15 | 16 | 17 | 18 | 19 | 20 | 21 | 22 | 23
1 | 0.25672 | 0.26256 | 0.24155 | 0.25478 | 0.24726 | 0.23597 | 0.24514 | 0.51245 | 0.57137 | 0.57639 | 0.56833 | 0.53484 | 0.59768 | 0.57692 | 0.3761 | 0.51182 | 0.5083 | 0.49852 | 0.3689 | 0.3705 | 0.38218 | 0.34103 | 0.22919 | 0.25084
2 | 0.058024 | 0.067643 | 0.073542 | 0.079957 | 0.084556 | 0.078655 | 0.058837 | -0.051947 | -0.072873 | -0.091457 | -0.053765 | -0.030746 | -0.0053547 | -0.012143 | 0.014158 | 0.017916 | 0.0058408 | -0.047378 | -0.071197 | -0.059451 | -0.02666 | -0.0064417 | 0.022654 | 0.04505
3 | 0.15374 | 0.22013 | 0.27675 | 0.25373 | 0.26847 | 0.2421 | 0.012238 | -0.20831 | -0.26533 | -0.23964 | -0.18885 | -0.25419 | -0.21971 | -0.17309 | -0.066512 | -0.024993 | -0.045111 | -0.063099 | 0.033561 | -0.035939 | -0.054297 | 0.0048168 | 0.14962 | 0.22499
4 | -0.20777 | -0.21893 | -0.21876 | -0.21369 | -0.22383 | -0.22025 | -0.19965 | -0.14839 | -0.13029 | -0.14645 | -0.16282 | -0.17919 | -0.16279 | -0.16728 | -0.16906 | -0.1915 | -0.18703 | -0.13507 | -0.12037 | -0.12694 | -0.13804 | -0.15881 | -0.19081 | -0.19206
5 | -0.0060633 | -0.0067389 | -0.0075903 | -0.007335 | -0.0075299 | -0.0070618 | -0.0058263 | -0.0033395 | -0.0017336 | -0.00039814 | 0.00064901 | 0.00081147 | 0.00014603 | -0.00041586 | -0.00094299 | -0.0017821 | -0.0017965 | -0.00067124 | -0.00079563 | -0.0015393 | -0.00063379 | -0.0018534 | -0.002309 | -0.0033861
6 | -0.4483 | -0.47115 | -0.36499 | -0.43914 | -0.4361 | -0.44904 | -0.48116 | -0.95138 | -1.1087 | -1.0531 | -0.98979 | -1.1791 | -1.1234 | -1.1299 | -0.96441 | -0.86116 | -0.92958 | -0.94605 | -0.7375 | -0.72131 | -0.75324 | -0.64956 | -0.46141 | -0.48956
7 | -0.60076 | -0.64958 | -0.6734 | -0.65859 | -0.68226 | -0.65749 | -0.55825 | -0.28203 | -0.08883 | -0.073544 | 0.0072501 | 0.0033403 | -0.055294 | -0.055353 | -0.15025 | -0.21538 | -0.24801 | -0.28416 | -0.29733 | -0.30843 | -0.29568 | -0.42302 | -0.48621 | -0.51616
8 | -0.54405 | -0.55526 | -0.56636 | -0.57535 | -0.54714 | -0.51168 | -0.42464 | -0.35737 | -0.35083 | -0.34208 | -0.33665 | -0.33763 | -0.33279 | -0.37104 | -0.42062 | -0.43993 | -0.46695 | -0.42476 | -0.4383 | -0.48132 | -0.50254 | -0.54295 | -0.52991 | -0.56718
9 | 0.0030184 | 0.0091328 | 0.010919 | 0.012788 | 0.012255 | 0.01316 | 0.021828 | 0.0093933 | 0.012521 | 0.006932 | 0.0037337 | 0.0011421 | -0.0041916 | -0.0045011 | -0.0024218 | -0.010768 | -0.0082607 | -0.0065958 | -0.0052875 | -0.0056383 | -0.0093791 | -0.0076592 | 0.0049592 | 0.0056415
10 | 0.085808 | 0.084919 | 0.090276 | 0.090423 | 0.09092 | 0.087567 | 0.046229 | 0.020577 | -0.0020069 | -0.01406 | 0.0028288 | -0.014947 | -0.014682 | -0.0069453 | 0.0024164 | 0.017098 | 0.022065 | 0.012375 | 0.016018 | 0.018096 | 0.018229 | 0.03519 | 0.058661 | 0.067849
11 | -0.2864 | -0.2976 | -0.31635 | -0.32218 | -0.29148 | -0.27367 | -0.21979 | -0.18511 | -0.14873 | -0.10766 | -0.15557 | -0.14968 | -0.17767 | -0.17724 | -0.19066 | -0.20031 | -0.18809 | -0.13735 | -0.14563 | -0.17841 | -0.17179 | -0.19118 | -0.20395 | -0.22543
12 | 0.20049 | 0.088477 | 0.10024 | 0.065791 | 0.10583 | 0.10809 | 0.23782 | 0.13695 | 0.046561 | 0.057904 | 0.12712 | 0.16326 | -0.25039 | -0.23749 | 0.046269 | -0.13306 | -0.028654 | -0.096881 | -0.16333 | -0.30254 | -0.50343 | -0.55873 | -0.55525 | -0.46859
13 | 0.80772 | 0.72983 | 0.64582 | 0.68088 | 0.6278 | 0.79151 | 2.6683 | 3.5226 | 4.2975 | 4.168 | 3.7255 | 4.0076 | 4.3269 | 4.0506 | 3.6348 | 3.5337 | 3.348 | 3.6412 | 2.9173 | 2.5461 | 2.7662 | 2.0405 | 0.92501 | 0.87085
14 | 0.14179 | 0.13817 | 0.12862 | 0.12953 | 0.1249 | 0.1238 | 0.12326 | 0.26891 | 0.30312 | 0.29859 | 0.28918 | 0.28849 | 0.28665 | 0.29348 | 0.19602 | 0.24868 | 0.26321 | 0.25828 | 0.20384 | 0.17645 | 0.19682 | 0.16947 | 0.12282 | 0.12761
15 | -0.048756 | -0.061073 | -0.064147 | -0.07035 | -0.082168 | -0.068259 | -0.053005 | 0.051036 | 0.061971 | 0.09064 | 0.045776 | 0.03024 | 0.0073223 | 0.01166 | -0.013457 | -0.016813 | -0.0061153 | 0.043527 | 0.062541 | 0.054704 | 0.02536 | 0.0031477 | -0.017755 | -0.039445
16 | -0.040603 | -0.053793 | -0.070659 | -0.06373 | -0.068796 | -0.060902 | -0.0030065 | 0.050298 | 0.067423 | 0.063834 | 0.049364 | 0.068176 | 0.056749 | 0.041597 | 0.015481 | 0.0074878 | 0.012484 | 0.014221 | -0.008274 | 0.0092479 | 0.011823 | -0.00078781 | -0.037742 | -0.055074
17 | 0.336 | 0.34415 | 0.33911 | 0.34713 | 0.35396 | 0.33937 | 0.29354 | 0.23466 | 0.20811 | 0.22537 | 0.25817 | 0.27214 | 0.27726 | 0.27367 | 0.27329 | 0.28517 | 0.28346 | 0.21808 | 0.20038 | 0.19883 | 0.22388 | 0.24236 | 0.28746 | 0.2937
18 | 0.16977 | 0.18351 | 0.20935 | 0.21076 | 0.20866 | 0.19972 | 0.1614 | 0.094778 | 0.045661 | 0.007984 | -0.015071 | -0.019179 | -0.0053922 | 0.014183 | 0.026821 | 0.05678 | 0.049405 | 0.015127 | 0.023383 | 0.046768 | 0.01924 | 0.053613 | 0.062953 | 0.090619
19 | -0.52943 | -0.49897 | -0.3856 | -0.48677 | -0.4825 | -0.51999 | -0.574 | -1.0911 | -1.267 | -1.2266 | -1.1236 | -1.2399 | -1.2903 | -1.2526 | -1.0907 | -0.96466 | -1.046 | -1.0554 | -0.85242 | -0.81529 | -0.85823 | -0.7192 | -0.53608 | -0.56691
20 | 0.41018 | 0.39744 | 0.39835 | 0.42347 | 0.40608 | 0.42045 | 0.35391 | 0.1718 | 0.056777 | 0.047165 | -0.0026437 | -0.0014565 | 0.032353 | 0.033682 | 0.08893 | 0.14573 | 0.14777 | 0.18407 | 0.18383 | 0.19953 | 0.18683 | 0.26544 | 0.30572 | 0.33121
21 | -0.46606 | -0.44673 | -0.47749 | -0.45667 | -0.44514 | -0.44568 | -0.36133 | -0.30404 | -0.29364 | -0.30559 | -0.29241 | -0.26675 | -0.29739 | -0.2965 | -0.34174 | -0.36991 | -0.36893 | -0.35645 | -0.3936 | -0.40124 | -0.40899 | -0.42431 | -0.44211 | -0.46367
22 | -0.023861 | -0.066217 | -0.077078 | -0.092459 | -0.090709 | -0.099354 | -0.16187 | -0.07042 | -0.093549 | -0.050458 | -0.028735 | -0.0088983 | 0.02811 | 0.030568 | 0.019764 | 0.078401 | 0.0658 | 0.051765 | 0.033836 | 0.038518 | 0.062169 | 0.060675 | -0.035586 | -0.042382
23 | -2.1106 | -2.2829 | -2.2991 | -2.1501 | -2.4168 | -2.1256 | -1.2883 | -0.56504 | 0.075569 | 0.32561 | -0.09518 | 0.34282 | 0.37393 | 0.14934 | -0.053845 | -0.4122 | -0.53719 | -0.30777 | -0.41143 | -0.45852 | -0.41957 | -0.94028 | -1.5457 | -1.7898
24 | 0.83412 | 0.92195 | 0.88867 | 0.93043 | 0.88939 | 0.83459 | 0.638 | 0.55487 | 0.43288 | 0.31624 | 0.45794 | 0.45479 | 0.5231 | 0.51637 | 0.58003 | 0.5804 | 0.55369 | 0.39093 | 0.44744 | 0.50208 | 0.48618 | 0.52292 | 0.60113 | 0.67017
25 | -0.12344 | -0.052225 | -0.056758 | -0.044025 | -0.063094 | -0.062108 | -0.15045 | -0.095529 | -0.027662 | -0.035801 | -0.071547 | -0.092968 | 0.14987 | 0.14141 | -0.016622 | 0.071577 | 0.016884 | 0.061409 | 0.10332 | 0.18634 | 0.30519 | 0.33603 | 0.31961 | 0.29237
26 | 0.070155 | 0.061506 | 0.058211 | 0.057965 | 0.055785 | 0.068639 | 0.23145 | 0.29877 | 0.37363 | 0.32876 | 0.31917 | 0.34755 | 0.37571 | 0.35181 | 0.31036 | 0.31301 | 0.29951 | 0.30774 | 0.24716 | 0.21538 | 0.23065 | 0.17486 | 0.080669 | 0.071845
27 | 0.064473 | 0.068716 | 0.064528 | 0.065581 | 0.060764 | 0.059687 | 0.05951 | 0.13125 | 0.15193 | 0.13825 | 0.14634 | 0.13225 | 0.14033 | 0.14394 | 0.095063 | 0.12714 | 0.13075 | 0.12881 | 0.094934 | 0.093283 | 0.090139 | 0.088843 | 0.06281 | 0.060928
28 | 0.051897 | 0.068538 | 0.06855 | 0.080266 | 0.082816 | 0.076184 | 0.056248 | -0.052239 | -0.068138 | -0.088111 | -0.048647 | -0.032876 | -0.0058828 | -0.0088273 | 0.016019 | 0.016163 | 0.0069519 | -0.045895 | -0.069336 | -0.056536 | -0.026629 | -0.0021401 | 0.018595 | 0.044912
29 | -2.3215 | -3.1843 | -4.1752 | -4.0316 | -4.0037 | -3.5814 | -0.18513 | 3.1982 | 3.9368 | 3.8162 | 3.011 | 3.867 | 3.3822 | 2.4595 | 1.0562 | 0.38511 | 0.74114 | 0.91541 | -0.48365 | 0.5767 | 0.846 | -0.074602 | -2.2982 | -3.2699
30 | 0.83941 | 0.86798 | 0.88107 | 0.87925 | 0.90162 | 0.88767 | 0.75701 | 0.57983 | 0.52688 | 0.55266 | 0.66156 | 0.7093 | 0.65726 | 0.73971 | 0.70185 | 0.71086 | 0.72611 | 0.54511 | 0.48563 | 0.51803 | 0.52727 | 0.64822 | 0.73028 | 0.77879
31 | 0.96482 | 1.0903 | 1.2207 | 1.2203 | 1.2512 | 1.2206 | 0.97882 | 0.56974 | 0.26994 | 0.036477 | -0.11551 | -0.13827 | 0.00971 | 0.054857 | 0.1701 | 0.3003 | 0.29824 | 0.10777 | 0.12474 | 0.25371 | 0.11662 | 0.30908 | 0.38742 | 0.54153
32 | 0.46646 | 0.49584 | 0.35823 | 0.46196 | 0.44851 | 0.48911 | 0.55205 | 1.0171 | 1.1933 | 1.1464 | 1.0005 | 1.1808 | 1.2629 | 1.1515 | 0.98906 | 0.88205 | 1.0148 | 0.9552 | 0.81856 | 0.7815 | 0.77802 | 0.69237 | 0.48117 | 0.52873

## UpFlex, Spring
LoadID | 0 | 1 | 2 | 3 | 4 | 5 | 6 | 7 | 8 | 9 | 10 | 11 | 12 | 13 | 14 | 15 | 16 | 17 | 18 | 19 | 20 | 21 | 22 | 23
1 | 0.3256 | 0.35845 | 0.46655 | 0.53488 | 0.6289 | 0.73514 | 0.65531 | 0.93684 | 0.85944 | 0.97069 | 0.99761 | 0.92537 | 0.87295 | 0.80368 | 0.74027 | 0.66624 | 0.6593 | 0.52237 | 0.4322 | 0.51286 | 0.52256 | 0.59718 | 0.28996 | 0.2784
2 | 0.29304 | 0.3226 | 0.4199 | 0.48139 | 0.56601 | 0.66162 | 0.58978 | 0.84315 | 0.7735 | 0.87362 | 0.89785 | 0.83283 | 0.78566 | 0.72331 | 0.66625 | 0.59961 | 0.59337 | 0.47014 | 0.38898 | 0.46158 | 0.4703 | 0.53746 | 0.26097 | 0.25056
3 | 0.39072 | 0.43013 | 0.55986 | 0.64186 | 0.75468 | 0.88217 | 0.78637 | 1.1242 | 1.0313 | 1.1648 | 1.1971 | 1.1104 | 1.0475 | 0.96441 | 0.88833 | 0.79948 | 0.79116 | 0.62685 | 0.51864 | 0.61544 | 0.62707 | 0.71661 | 0.34795 | 0.33408
4 | 0.19536 | 0.21507 | 0.27993 | 0.32093 | 0.37734 | 0.44108 | 0.39319 | 0.5621 | 0.51567 | 0.58242 | 0.59857 | 0.55522 | 0.52377 | 0.48221 | 0.44416 | 0.39974 | 0.39558 | 0.31342 | 0.25932 | 0.30772 | 0.31353 | 0.35831 | 0.17398 | 0.16704
5 | 0.19536 | 0.21507 | 0.27993 | 0.32093 | 0.37734 | 0.44108 | 0.39319 | 0.5621 | 0.51567 | 0.58242 | 0.59857 | 0.55522 | 0.52377 | 0.48221 | 0.44416 | 0.39974 | 0.39558 | 0.31342 | 0.25932 | 0.30772 | 0.31353 | 0.35831 | 0.17398 | 0.16704
6 | 0.6512 | 0.71689 | 0.9331 | 1.0698 | 1.2578 | 1.4703 | 1.3106 | 1.8737 | 1.7189 | 1.9414 | 1.9952 | 1.8507 | 1.7459 | 1.6074 | 1.4805 | 1.3325 | 1.3186 | 1.0447 | 0.8644 | 1.0257 | 1.0451 | 1.1944 | 0.57992 | 0.55679
7 | 0.6512 | 0.71689 | 0.9331 | 1.0698 | 1.2578 | 1.4703 | 1.3106 | 1.8737 | 1.7189 | 1.9414 | 1.9952 | 1.8507 | 1.7459 | 1.6074 | 1.4805 | 1.3325 | 1.3186 | 1.0447 | 0.8644 | 1.0257 | 1.0451 | 1.1944 | 0.57992 | 0.55679
8 | 0.19536 | 0.21507 | 0.27993 | 0.32093 | 0.37734 | 0.44108 | 0.39319 | 0.5621 | 0.51567 | 0.58242 | 0.59857 | 0.55522 | 0.52377 | 0.48221 | 0.44416 | 0.39974 | 0.39558 | 0.31342 | 0.25932 | 0.30772 | 0.31353 | 0.35831 | 0.17398 | 0.16704
9 | 0.19536 | 0.21507 | 0.27993 | 0.32093 | 0.37734 | 0.44108 | 0.39319 | 0.5621 | 0.51567 | 0.58242 | 0.59857 | 0.55522 | 0.52377 | 0.48221 | 0.44416 | 0.39974 | 0.39558 | 0.31342 | 0.25932 | 0.30772 | 0.31353 | 0.35831 | 0.17398 | 0.16704
10 | 0.14652 | 0.1613 | 0.20995 | 0.2407 | 0.283 | 0.33081 | 0.29489 | 0.42158 | 0.38675 | 0.43681 | 0.44893 | 0.41642 | 0.39283 | 0.36165 | 0.33312 | 0.29981 | 0.29669 | 0.23507 | 0.19449 | 0.23079 | 0.23515 | 0.26873 | 0.13048 | 0.12528
11 | 0.19536 | 0.21507 | 0.27993 | 0.32093 | 0.37734 | 0.44108 | 0.39319 | 0.5621 | 0.51567 | 0.58242 | 0.59857 | 0.55522 | 0.52377 | 0.48221 | 0.44416 | 0.39974 | 0.39558 | 0.31342 | 0.25932 | 0.30772 | 0.31353 | 0.35831 | 0.17398 | 0.16704
12 | 0.19536 | 0.21507 | 0.27993 | 0.32093 | 0.37734 | 0.44108 | 0.39319 | 0.5621 | 0.51567 | 0.58242 | 0.59857 | 0.55522 | 0.52377 | 0.48221 | 0.44416 | 0.39974 | 0.39558 | 0.31342 | 0.25932 | 0.30772 | 0.31353 | 0.35831 | 0.17398 | 0.16704
13 | 0.39072 | 0.43013 | 0.55986 | 0.64186 | 0.75468 | 0.88217 | 0.78637 | 1.1242 | 1.0313 | 1.1648 | 1.1971 | 1.1104 | 1.0475 | 0.96441 | 0.88833 | 0.79948 | 0.79116 | 0.62685 | 0.51864 | 0.61544 | 0.62707 | 0.71661 | 0.34795 | 0.33408
14 | 0.19536 | 0.21507 | 0.27993 | 0.32093 | 0.37734 | 0.44108 | 0.39319 | 0.5621 | 0.51567 | 0.58242 | 0.59857 | 0.55522 | 0.52377 | 0.48221 | 0.44416 | 0.39974 | 0.39558 | 0.31342 | 0.25932 | 0.30772 | 0.31353 | 0.35831 | 0.17398 | 0.16704
15 | 0.19536 | 0.21507 | 0.27993 | 0.32093 | 0.37734 | 0.44108 | 0.39319 | 0.5621 | 0.51567 | 0.58242 | 0.59857 | 0.55522 | 0.52377 | 0.48221 | 0.44416 | 0.39974 | 0.39558 | 0.31342 | 0.25932 | 0.30772 | 0.31353 | 0.35831 | 0.17398 | 0.16704
16 | 0.19536 | 0.21507 | 0.27993 | 0.32093 | 0.37734 | 0.44108 | 0.39319 | 0.5621 | 0.51567 | 0.58242 | 0.59857 | 0.55522 | 0.52377 | 0.48221 | 0.44416 | 0.39974 | 0.39558 | 0.31342 | 0.25932 | 0.30772 | 0.31353 | 0.35831 | 0.17398 | 0.16704
17 | 0.29304 | 0.3226 | 0.4199 | 0.48139 | 0.56601 | 0.66162 | 0.58978 | 0.84315 | 0.7735 | 0.87362 | 0.89785 | 0.83283 | 0.78566 | 0.72331 | 0.66625 | 0.59961 | 0.59337 | 0.47014 | 0.38898 | 0.46158 | 0.4703 | 0.53746 | 0.26097 | 0.25056
18 | 0.29304 | 0.3226 | 0.4199 | 0.48139 | 0.56601 | 0.66162 | 0.58978 | 0.84315 | 0.7735 | 0.87362 | 0.89785 | 0.83283 | 0.78566 | 0.72331 | 0.66625 | 0.59961 | 0.59337 | 0.47014 | 0.38898 | 0.46158 | 0.4703 | 0.53746 | 0.26097 | 0.25056
19 | 0.29304 | 0.3226 | 0.4199 | 0.48139 | 0.56601 | 0.66162 | 0.58978 | 0.84315 | 0.7735 | 0.87362 | 0.89785 | 0.83283 | 0.78566 | 0.72331 | 0.66625 | 0.59961 | 0.59337 | 0.47014 | 0.38898 | 0.46158 | 0.4703 | 0.53746 | 0.26097 | 0.25056
20 | 0.29304 | 0.3226 | 0.4199 | 0.48139 | 0.56601 | 0.66162 | 0.58978 | 0.84315 | 0.7735 | 0.87362 | 0.89785 | 0.83283 | 0.78566 | 0.72331 | 0.66625 | 0.59961 | 0.59337 | 0.47014 | 0.38898 | 0.46158 | 0.4703 | 0.53746 | 0.26097 | 0.25056
21 | 0.29304 | 0.3226 | 0.4199 | 0.48139 | 0.56601 | 0.66162 | 0.58978 | 0.84315 | 0.7735 | 0.87362 | 0.89785 | 0.83283 | 0.78566 | 0.72331 | 0.66625 | 0.59961 | 0.59337 | 0.47014 | 0.38898 | 0.46158 | 0.4703 | 0.53746 | 0.26097 | 0.25056
22 | 0.29304 | 0.3226 | 0.4199 | 0.48139 | 0.56601 | 0.66162 | 0.58978 | 0.84315 | 0.7735 | 0.87362 | 0.89785 | 0.83283 | 0.78566 | 0.72331 | 0.66625 | 0.59961 | 0.59337 | 0.47014 | 0.38898 | 0.46158 | 0.4703 | 0.53746 | 0.26097 | 0.25056
23 | 1.3675 | 1.5055 | 1.9595 | 2.2465 | 2.6414 | 3.0876 | 2.7523 | 3.9347 | 3.6097 | 4.0769 | 4.19 | 3.8865 | 3.6664 | 3.3754 | 3.1092 | 2.7982 | 2.7691 | 2.194 | 1.8152 | 2.154 | 2.1947 | 2.5081 | 1.2178 | 1.1693
24 | 1.3675 | 1.5055 | 1.9595 | 2.2465 | 2.6414 | 3.0876 | 2.7523 | 3.9347 | 3.6097 | 4.0769 | 4.19 | 3.8865 | 3.6664 | 3.3754 | 3.1092 | 2.7982 | 2.7691 | 2.194 | 1.8152 | 2.154 | 2.1947 | 2.5081 | 1.2178 | 1.1693
25 | 0.19536 | 0.21507 | 0.27993 | 0.32093 | 0.37734 | 0.44108 | 0.39319 | 0.5621 | 0.51567 | 0.58242 | 0.59857 | 0.55522 | 0.52377 | 0.48221 | 0.44416 | 0.39974 | 0.39558 | 0.31342 | 0.25932 | 0.30772 | 0.31353 | 0.35831 | 0.17398 | 0.16704
26 | 0.19536 | 0.21507 | 0.27993 | 0.32093 | 0.37734 | 0.44108 | 0.39319 | 0.5621 | 0.51567 | 0.58242 | 0.59857 | 0.55522 | 0.52377 | 0.48221 | 0.44416 | 0.39974 | 0.39558 | 0.31342 | 0.25932 | 0.30772 | 0.31353 | 0.35831 | 0.17398 | 0.16704
27 | 0.19536 | 0.21507 | 0.27993 | 0.32093 | 0.37734 | 0.44108 | 0.39319 | 0.5621 | 0.51567 | 0.58242 | 0.59857 | 0.55522 | 0.52377 | 0.48221 | 0.44416 | 0.39974 | 0.39558 | 0.31342 | 0.25932 | 0.30772 | 0.31353 | 0.35831 | 0.17398 | 0.16704
28 | 0.39072 | 0.43013 | 0.55986 | 0.64186 | 0.75468 | 0.88217 | 0.78637 | 1.1242 | 1.0313 | 1.1648 | 1.1971 | 1.1104 | 1.0475 | 0.96441 | 0.88833 | 0.79948 | 0.79116 | 0.62685 | 0.51864 | 0.61544 | 0.62707 | 0.71661 | 0.34795 | 0.33408
29 | 0.6512 | 0.71689 | 0.9331 | 1.0698 | 1.2578 | 1.4703 | 1.3106 | 1.8737 | 1.7189 | 1.9414 | 1.9952 | 1.8507 | 1.7459 | 1.6074 | 1.4805 | 1.3325 | 1.3186 | 1.0447 | 0.8644 | 1.0257 | 1.0451 | 1.1944 | 0.57992 | 0.55679
30 | 0.4884 | 0.53767 | 0.69983 | 0.80232 | 0.94335 | 1.1027 | 0.98297 | 1.4053 | 1.2892 | 1.456 | 1.4964 | 1.3881 | 1.3094 | 1.2055 | 1.1104 | 0.99936 | 0.98895 | 0.78356 | 0.6483 | 0.7693 | 0.78384 | 0.89577 | 0.43494 | 0.41759
31 | 0.68376 | 0.75274 | 0.97976 | 1.1233 | 1.3207 | 1.5438 | 1.3762 | 1.9674 | 1.8048 | 2.0385 | 2.095 | 1.9433 | 1.8332 | 1.6877 | 1.5546 | 1.3991 | 1.3845 | 1.097 | 0.90762 | 1.077 | 1.0974 | 1.2541 | 0.60892 | 0.58463
32 | 0.19536 | 0.21507 | 0.27993 | 0.32093 | 0.37734 | 0.44108 | 0.39319 | 0.5621 | 0.51567 | 0.58242 | 0.59857 | 0.55522 | 0.52377 | 0.48221 | 0.44416 | 0.39974 | 0.39558 | 0.31342 | 0.25932 | 0.30772 | 0.31353 | 0.35831 | 0.17398 | 0.16704

## DownFlex, Spring
LoadID | 0 | 1 | 2 | 3 | 4 | 5 | 6 | 7 | 8 | 9 | 10 | 11 | 12 | 13 | 14 | 15 | 16 | 17 | 18 | 19 | 20 | 21 | 22 | 23
1 | 0.90269 | 0.9553 | 1.0088 | 1.0546 | 1.0666 | 1.1157 | 1.11 | 1.0492 | 0.95065 | 1.396 | 1.3632 | 1.2553 | 1.2248 | 1.2298 | 1.1716 | 1.0739 | 0.96516 | 0.93054 | 0.58493 | 0.62553 | 0.68391 | 0.70023 | 0.73029 | 0.80611
2 | 0.81242 | 0.85977 | 0.9079 | 0.94917 | 0.95994 | 1.0042 | 0.99902 | 0.94431 | 0.85558 | 1.2564 | 1.2269 | 1.1298 | 1.1023 | 1.1069 | 1.0544 | 0.96653 | 0.86865 | 0.83749 | 0.52644 | 0.56298 | 0.61552 | 0.63021 | 0.65726 | 0.7255
3 | 1.0832 | 1.1464 | 1.2105 | 1.2656 | 1.2799 | 1.3389 | 1.332 | 1.2591 | 1.1408 | 1.6752 | 1.6359 | 1.5064 | 1.4698 | 1.4758 | 1.4059 | 1.2887 | 1.1582 | 1.1166 | 0.70192 | 0.75064 | 0.82069 | 0.84028 | 0.87635 | 0.96733
4 | 0.54161 | 0.57318 | 0.60527 | 0.63278 | 0.63996 | 0.66944 | 0.66601 | 0.62954 | 0.57039 | 0.8376 | 0.81795 | 0.75318 | 0.73488 | 0.7379 | 0.70294 | 0.64435 | 0.5791 | 0.55832 | 0.35096 | 0.37532 | 0.41035 | 0.42014 | 0.43818 | 0.48366
5 | 0.54161 | 0.57318 | 0.60527 | 0.63278 | 0.63996 | 0.66944 | 0.66601 | 0.62954 | 0.57039 | 0.8376 | 0.81795 | 0.75318 | 0.73488 | 0.7379 | 0.70294 | 0.64435 | 0.5791 | 0.55832 | 0.35096 | 0.37532 | 0.41035 | 0.42014 | 0.43818 | 0.48366
6 | 1.8054 | 1.9106 | 2.0176 | 2.1093 | 2.1332 | 2.2315 | 2.22 | 2.0985 | 1.9013 | 2.792 | 2.7265 | 2.5106 | 2.4496 | 2.4597 | 2.3431 | 2.1478 | 1.9303 | 1.8611 | 1.1699 | 1.2511 | 1.3678 | 1.4005 | 1.4606 | 1.6122
7 | 1.8054 | 1.9106 | 2.0176 | 2.1093 | 2.1332 | 2.2315 | 2.22 | 2.0985 | 1.9013 | 2.792 | 2.7265 | 2.5106 | 2.4496 | 2.4597 | 2.3431 | 2.1478 | 1.9303 | 1.8611 | 1.1699 | 1.2511 | 1.3678 | 1.4005 | 1.4606 | 1.6122
8 | 0.54161 | 0.57318 | 0.60527 | 0.63278 | 0.63996 | 0.66944 | 0.66601 | 0.62954 | 0.57039 | 0.8376 | 0.81795 | 0.75318 | 0.73488 | 0.7379 | 0.70294 | 0.64435 | 0.5791 | 0.55832 | 0.35096 | 0.37532 | 0.41035 | 0.42014 | 0.43818 | 0.48366
9 | 0.54161 | 0.57318 | 0.60527 | 0.63278 | 0.63996 | 0.66944 | 0.66601 | 0.62954 | 0.57039 | 0.8376 | 0.81795 | 0.75318 | 0.73488 | 0.7379 | 0.70294 | 0.64435 | 0.5791 | 0.55832 | 0.35096 | 0.37532 | 0.41035 | 0.42014 | 0.43818 | 0.48366
10 | 0.40621 | 0.42989 | 0.45395 | 0.47458 | 0.47997 | 0.50208 | 0.49951 | 0.47215 | 0.42779 | 0.6282 | 0.61346 | 0.56489 | 0.55116 | 0.55343 | 0.52721 | 0.48326 | 0.43432 | 0.41874 | 0.26322 | 0.28149 | 0.30776 | 0.3151 | 0.32863 | 0.36275
11 | 0.54161 | 0.57318 | 0.60527 | 0.63278 | 0.63996 | 0.66944 | 0.66601 | 0.62954 | 0.57039 | 0.8376 | 0.81795 | 0.75318 | 0.73488 | 0.7379 | 0.70294 | 0.64435 | 0.5791 | 0.55832 | 0.35096 | 0.37532 | 0.41035 | 0.42014 | 0.43818 | 0.48366
12 | 0.54161 | 0.57318 | 0.60527 | 0.63278 | 0.63996 | 0.66944 | 0.66601 | 0.62954 | 0.57039 | 0.8376 | 0.81795 | 0.75318 | 0.73488 | 0.7379 | 0.70294 | 0.64435 | 0.5791 | 0.55832 | 0.35096 | 0.37532 | 0.41035 | 0.42014 | 0.43818 | 0.48366
13 | 1.0832 | 1.1464 | 1.2105 | 1.2656 | 1.2799 | 1.3389 | 1.332 | 1.2591 | 1.1408 | 1.6752 | 1.6359 | 1.5064 | 1.4698 | 1.4758 | 1.4059 | 1.2887 | 1.1582 | 1.1166 | 0.70192 | 0.75064 | 0.82069 | 0.84028 | 0.87635 | 0.96733
14 | 0.54161 | 0.57318 | 0.60527 | 0.63278 | 0.63996 | 0.66944 | 0.66601 | 0.62954 | 0.57039 | 0.8376 | 0.81795 | 0.75318 | 0.73488 | 0.7379 | 0.70294 | 0.64435 | 0.5791 | 0.55832 | 0.35096 | 0.37532 | 0.41035 | 0.42014 | 0.43818 | 0.48366
15 | 0.54161 | 0.57318 | 0.60527 | 0.63278 | 0.63996 | 0.66944 | 0.66601 | 0.62954 | 0.57039 | 0.8376 | 0.81795 | 0.75318 | 0.73488 | 0.7379 | 0.70294 | 0.64435 | 0.5791 | 0.55832 | 0.35096 | 0.37532 | 0.41035 | 0.42014 | 0.43818 | 0.48366
16 | 0.54161 | 0.57318 | 0.60527 | 0.63278 | 0.63996 | 0.66944 | 0.66601 | 0.62954 | 0.57039 | 0.8376 | 0.81795 | 0.75318 | 0.73488 | 0.7379 | 0.70294 | 0.64435 | 0.5791 | 0.55832 | 0.35096 | 0.37532 | 0.41035 | 0.42014 | 0.43818 | 0.48366
17 | 0.81242 | 0.85977 | 0.9079 | 0.94917 | 0.95994 | 1.0042 | 0.99902 | 0.94431 | 0.85558 | 1.2564 | 1.2269 | 1.1298 | 1.1023 | 1.1069 | 1.0544 | 0.96653 | 0.86865 | 0.83749 | 0.52644 | 0.56298 | 0.61552 | 0.63021 | 0.65726 | 0.7255
18 | 0.81242 | 0.85977 | 0.9079 | 0.94917 | 0.95994 | 1.0042 | 0.99902 | 0.94431 | 0.85558 | 1.2564 | 1.2269 | 1.1298 | 1.1023 | 1.1069 | 1.0544 | 0.96653 | 0.86865 | 0.83749 | 0.52644 | 0.56298 | 0.61552 | 0.63021 | 0.65726 | 0.7255
19 | 0.81242 | 0.85977 | 0.9079 | 0.94917 | 0.95994 | 1.0042 | 0.99902 | 0.94431 | 0.85558 | 1.2564 | 1.2269 | 1.1298 | 1.1023 | 1.1069 | 1.0544 | 0.96653 | 0.86865 | 0.83749 | 0.52644 | 0.56298 | 0.61552 | 0.63021 | 0.65726 | 0.7255
20 | 0.81242 | 0.85977 | 0.9079 | 0.94917 | 0.95994 | 1.0042 | 0.99902 | 0.94431 | 0.85558 | 1.2564 | 1.2269 | 1.1298 | 1.1023 | 1.1069 | 1.0544 | 0.96653 | 0.86865 | 0.83749 | 0.52644 | 0.56298 | 0.61552 | 0.63021 | 0.65726 | 0.7255
21 | 0.81242 | 0.85977 | 0.9079 | 0.94917 | 0.95994 | 1.0042 | 0.99902 | 0.94431 | 0.85558 | 1.2564 | 1.2269 | 1.1298 | 1.1023 | 1.1069 | 1.0544 | 0.96653 | 0.86865 | 0.83749 | 0.52644 | 0.56298 | 0.61552 | 0.63021 | 0.65726 | 0.7255
22 | 0.81242 | 0.85977 | 0.9079 | 0.94917 | 0.95994 | 1.0042 | 0.99902 | 0.94431 | 0.85558 | 1.2564 | 1.2269 | 1.1298 | 1.1023 | 1.1069 | 1.0544 | 0.96653 | 0.86865 | 0.83749 | 0.52644 | 0.56298 | 0.61552 | 0.63021 | 0.65726 | 0.7255
23 | 3.7913 | 4.0123 | 4.2369 | 4.4295 | 4.4797 | 4.6861 | 4.6621 | 4.4068 | 3.9927 | 5.8632 | 5.7256 | 5.2723 | 5.1442 | 5.1653 | 4.9206 | 4.5105 | 4.0537 | 3.9083 | 2.4567 | 2.6272 | 2.8724 | 2.941 | 3.0672 | 3.3857
24 | 3.7913 | 4.0123 | 4.2369 | 4.4295 | 4.4797 | 4.6861 | 4.6621 | 4.4068 | 3.9927 | 5.8632 | 5.7256 | 5.2723 | 5.1442 | 5.1653 | 4.9206 | 4.5105 | 4.0537 | 3.9083 | 2.4567 | 2.6272 | 2.8724 | 2.941 | 3.0672 | 3.3857
25 | 0.54161 | 0.57318 | 0.60527 | 0.63278 | 0.63996 | 0.66944 | 0.66601 | 0.62954 | 0.57039 | 0.8376 | 0.81795 | 0.75318 | 0.73488 | 0.7379 | 0.70294 | 0.64435 | 0.5791 | 0.55832 | 0.35096 | 0.37532 | 0.41035 | 0.42014 | 0.43818 | 0.48366
26 | 0.54161 | 0.57318 | 0.60527 | 0.63278 | 0.63996 | 0.66944 | 0.66601 | 0.62954 | 0.57039 | 0.8376 | 0.81795 | 0.75318 | 0.73488 | 0.7379 | 0.70294 | 0.64435 | 0.5791 | 0.55832 | 0.35096 | 0.37532 | 0.41035 | 0.42014 | 0.43818 | 0.48366
27 | 0.54161 | 0.57318 | 0.60527 | 0.63278 | 0.63996 | 0.66944 | 0.66601 | 0.62954 | 0.57039 | 0.8376 | 0.81795 | 0.75318 | 0.73488 | 0.7379 | 0.70294 | 0.64435 | 0.5791 | 0.55832 | 0.35096 | 0.37532 | 0.41035 | 0.42014 | 0.43818 | 0.48366
28 | 1.0832 | 1.1464 | 1.2105 | 1.2656 | 1.2799 | 1.3389 | 1.332 | 1.2591 | 1.1408 | 1.6752 | 1.6359 | 1.5064 | 1.4698 | 1.4758 | 1.4059 | 1.2887 | 1.1582 | 1.1166 | 0.70192 | 0.75064 | 0.82069 | 0.84028 | 0.87635 | 0.96733
29 | 1.8054 | 1.9106 | 2.0176 | 2.1093 | 2.1332 | 2.2315 | 2.22 | 2.0985 | 1.9013 | 2.792 | 2.7265 | 2.5106 | 2.4496 | 2.4597 | 2.3431 | 2.1478 | 1.9303 | 1.8611 | 1.1699 | 1.2511 | 1.3678 | 1.4005 | 1.4606 | 1.6122
30 | 1.354 | 1.433 | 1.5132 | 1.5819 | 1.5999 | 1.6736 | 1.665 | 1.5738 | 1.426 | 2.094 | 2.0449 | 1.883 | 1.8372 | 1.8448 | 1.7574 | 1.6109 | 1.4477 | 1.3958 | 0.8774 | 0.9383 | 1.0259 | 1.0503 | 1.0954 | 1.2092
31 | 1.8956 | 2.0061 | 2.1184 | 2.2147 | 2.2399 | 2.343 | 2.331 | 2.2034 | 1.9964 | 2.9316 | 2.8628 | 2.6361 | 2.5721 | 2.5827 | 2.4603 | 2.2552 | 2.0268 | 1.9541 | 1.2284 | 1.3136 | 1.4362 | 1.4705 | 1.5336 | 1.6928
32 | 0.54161 | 0.57318 | 0.60527 | 0.63278 | 0.63996 | 0.66944 | 0.66601 | 0.62954 | 0.57039 | 0.8376 | 0.81795 | 0.75318 | 0.73488 | 0.7379 | 0.70294 | 0.64435 | 0.5791 | 0.55832 | 0.35096 | 0.37532 | 0.41035 | 0.42014 | 0.43818 | 0.48366

## Pg, Spring, S1
GenID | 0 | 1 | 2 | 3 | 4 | 5 | 6 | 7 | 8 | 9 | 10 | 11 | 12 | 13 | 14 | 15 | 16 | 17 | 18 | 19 | 20 | 21 | 22 | 23
1 | 0 | 0 | 0 | 0 | 0 | 0 | 0 | 0 | 0 | 0 | 0 | 0 | 0 | 0 | 0 | 0 | 0 | 0 | 0 | 0 | 0 | 0 | 0 | 0
2 | 7.7439 | 7.1899 | 7.226 | 6.937 | 6.8707 | 6.9912 | 6.2746 | 5.0341 | 3.9683 | 2.9988 | 2.8483 | 3.4685 | 4.5825 | 6.3348 | 8.2678 | 10.3151 | 12.8442 | 14.2593 | 14.3075 | 13.9342 | 12.6335 | 11.676 | 11.658 | 11.0558
3 | 0 | 0 | 0 | 0 | 0 | 0 | 0 | 0 | 0 | 0 | 0 | 0 | 0 | 0 | 0 | 0 | 0 | 0 | 0 | 0 | 0 | 0 | 0 | 0
4 | 0 | 0 | 0 | 0 | 0 | 0 | 0 | 0 | 0 | 0 | 0 | 0 | 0 | 0 | 0 | 0 | 0 | 0 | 0 | 0 | 0 | 0 | 0 | 0
5 | 0 | 0 | 0 | 0 | 0 | 0.18954 | 1.903 | 5.3146 | 8.2108 | 9.6058 | 10.978 | 11.5694 | 12.4792 | 12.5474 | 12.6156 | 11.539 | 9.1812 | 6.05 | 2.229 | 0.19712 | 0 | 0 | 0 | 0
6 | 0 | 0 | 0 | 0 | 0 | 0.14215 | 1.4272 | 3.986 | 6.1581 | 7.2043 | 8.2335 | 8.677 | 9.3594 | 9.4105 | 9.4617 | 8.6543 | 6.8859 | 4.5375 | 1.6717 | 0.14784 | 0 | 0 | 0 | 0
7 | 0 | 0 | 0 | 0 | 0 | 0.14215 | 1.4272 | 3.986 | 6.1581 | 7.2043 | 8.2335 | 8.677 | 9.3594 | 9.4105 | 9.4617 | 8.6543 | 6.8859 | 4.5375 | 1.6717 | 0.14784 | 0 | 0 | 0 | 0

## Pg, Spring, S2
GenID | 0 | 1 | 2 | 3 | 4 | 5 | 6 | 7 | 8 | 9 | 10 | 11 | 12 | 13 | 14 | 15 | 16 | 17 | 18 | 19 | 20 | 21 | 22 | 23
1 | 0 | 0 | 0 | 0 | 0 | 0 | 0 | 0 | 0 | 0 | 0 | 0 | 0 | 0 | 0 | 0 | 0 | 0 | 0 | 0 | 0 | 0 | 0 | 0
2 | 10.1525 | 9.2132 | 8.0389 | 7.2381 | 7.0755 | 7.1538 | 6.106 | 4.5945 | 4.1851 | 4.3597 | 4.8836 | 5.6002 | 7.2802 | 9.0385 | 10.267 | 11.2967 | 12.3806 | 11.8446 | 10.4777 | 10.0803 | 9.3758 | 8.894 | 8.063 | 7.1899
3 | 0 | 0 | 0 | 0 | 0 | 0 | 0 | 0 | 0 | 0 | 0 | 0 | 0 | 0 | 0 | 0 | 0 | 0 | 0 | 0 | 0 | 0 | 0 | 0
4 | 0 | 0 | 0 | 0 | 0 | 0 | 0 | 0 | 0 | 0 | 0 | 0 | 0 | 0 | 0 | 0 | 0 | 0 | 0 | 0 | 0 | 0 | 0 | 0
5 | 0 | 0 | 0 | 0 | 0 | 0.22745 | 1.9939 | 4.7991 | 7.2403 | 10.0834 | 11.9333 | 12.2138 | 12.5019 | 12.0622 | 12.8203 | 11.3798 | 9.5451 | 6.2396 | 2.2745 | 0.2047 | 0 | 0 | 0 | 0
6 | 0 | 0 | 0 | 0 | 0 | 0.17058 | 1.4955 | 3.5993 | 5.4303 | 7.5625 | 8.95 | 9.1603 | 9.3764 | 9.0466 | 9.6152 | 8.5349 | 7.1588 | 4.6797 | 1.7058 | 0.15353 | 0 | 0 | 0 | 0
7 | 0 | 0 | 0 | 0 | 0 | 0.17058 | 1.4955 | 3.5993 | 5.4303 | 7.5625 | 8.95 | 9.1603 | 9.3764 | 9.0466 | 9.6152 | 8.5349 | 7.1588 | 4.6797 | 1.7058 | 0.15353 | 0 | 0 | 0 | 0

## Pg, Spring, S3
GenID | 0 | 1 | 2 | 3 | 4 | 5 | 6 | 7 | 8 | 9 | 10 | 11 | 12 | 13 | 14 | 15 | 16 | 17 | 18 | 19 | 20 | 21 | 22 | 23
1 | 0 | 0 | 0 | 0 | 0 | 0 | 0 | 0 | 0 | 0 | 0 | 0 | 0 | 0 | 0 | 0 | 0 | 0 | 0 | 0 | 0 | 0 | 0 | 0
2 | 7.4308 | 7.0454 | 6.8527 | 7.214 | 7.232 | 6.4312 | 5.4737 | 4.1248 | 3.4745 | 3.7756 | 4.4621 | 4.4139 | 5.0703 | 6.4673 | 7.5512 | 8.5086 | 9.5624 | 9.9538 | 9.9599 | 8.9061 | 8.5026 | 8.4544 | 8.5929 | 9.2794
3 | 0 | 0 | 0 | 0 | 0 | 0 | 0 | 0 | 0 | 0 | 0 | 0 | 0 | 0 | 0 | 0 | 0 | 0 | 0 | 0 | 0 | 0 | 0 | 0
4 | 0 | 0 | 0 | 0 | 0 | 0 | 0 | 0 | 0 | 0 | 0 | 0 | 0 | 0 | 0 | 0 | 0 | 0 | 0 | 0 | 0 | 0 | 0 | 0
5 | 0 | 0 | 0 | 0 | 0 | 0.21986 | 2.1077 | 5.8529 | 9.3935 | 11.1372 | 12.3124 | 13.6922 | 13.3662 | 13.298 | 13.3889 | 12.373 | 10.0607 | 6.5959 | 2.3427 | 0.24261 | 0 | 0 | 0 | 0
6 | 0 | 0 | 0 | 0 | 0 | 0.1649 | 1.5807 | 4.3897 | 7.0451 | 8.3529 | 9.2343 | 10.2691 | 10.0246 | 9.9735 | 10.0417 | 9.2798 | 7.5455 | 4.9469 | 1.757 | 0.18196 | 0 | 0 | 0 | 0
7 | 0 | 0 | 0 | 0 | 0 | 0.1649 | 1.5807 | 4.3897 | 7.0451 | 8.3529 | 9.2343 | 10.2691 | 10.0246 | 9.9735 | 10.0417 | 9.2798 | 7.5455 | 4.9469 | 1.757 | 0.18196 | 0 | 0 | 0 | 0

## Pg, Spring, S4
GenID | 0 | 1 | 2 | 3 | 4 | 5 | 6 | 7 | 8 | 9 | 10 | 11 | 12 | 13 | 14 | 15 | 16 | 17 | 18 | 19 | 20 | 21 | 22 | 23
1 | 0 | 0 | 0 | 0 | 0 | 0 | 0 | 0 | 0 | 0 | 0 | 0 | 0 | 0 | 0 | 0 | 0 | 0 | 0 | 0 | 0 | 0 | 0 | 0
2 | 7.7439 | 7.1899 | 7.226 | 6.937 | 6.8707 | 6.9912 | 6.2746 | 5.0341 | 3.9683 | 2.9988 | 2.8483 | 3.4685 | 4.5825 | 6.3348 | 8.2678 | 10.3151 | 12.8442 | 14.2593 | 14.3075 | 13.9342 | 12.6335 | 11.676 | 11.658 | 11.0558
3 | 0 | 0 | 0 | 0 | 0 | 0 | 0 | 0 | 0 | 0 | 0 | 0 | 0 | 0 | 0 | 0 | 0 | 0 | 0 | 0 | 0 | 0 | 0 | 0
4 | 0 | 0 | 0 | 0 | 0 | 0 | 0 | 0 | 0 | 0 | 0 | 0 | 0 | 0 | 0 | 0 | 0 | 0 | 0 | 0 | 0 | 0 | 0 | 0
5 | 0 | 0 | 0 | 0 | 0 | 0.18954 | 1.903 | 5.3146 | 8.2108 | 9.6058 | 10.978 | 11.5694 | 12.4792 | 12.5474 | 12.6156 | 11.539 | 9.1812 | 6.05 | 2.229 | 0.19712 | 0 | 0 | 0 | 0
6 | 0 | 0 | 0 | 0 | 0 | 0.14215 | 1.4272 | 3.986 | 6.1581 | 7.2043 | 8.2335 | 8.677 | 9.3594 | 9.4105 | 9.4617 | 8.6543 | 6.8859 | 4.5375 | 1.6717 | 0.14784 | 0 | 0 | 0 | 0
7 | 0 | 0 | 0 | 0 | 0 | 0.14215 | 1.4272 | 3.986 | 6.1581 | 7.2043 | 8.2335 | 8.677 | 9.3594 | 9.4105 | 9.4617 | 8.6543 | 6.8859 | 4.5375 | 1.6717 | 0.14784 | 0 | 0 | 0 | 0

## Pg, Spring, S5
GenID | 0 | 1 | 2 | 3 | 4 | 5 | 6 | 7 | 8 | 9 | 10 | 11 | 12 | 13 | 14 | 15 | 16 | 17 | 18 | 19 | 20 | 21 | 22 | 23
1 | 0 | 0 | 0 | 0 | 0 | 0 | 0 | 0 | 0 | 0 | 0 | 0 | 0 | 0 | 0 | 0 | 0 | 0 | 0 | 0 | 0 | 0 | 0 | 0
2 | 10.1525 | 9.2132 | 8.0389 | 7.2381 | 7.0755 | 7.1538 | 6.106 | 4.5945 | 4.1851 | 4.3597 | 4.8836 | 5.6002 | 7.2802 | 9.0385 | 10.267 | 11.2967 | 12.3806 | 11.8446 | 10.4777 | 10.0803 | 9.3758 | 8.894 | 8.063 | 7.1899
3 | 0 | 0 | 0 | 0 | 0 | 0 | 0 | 0 | 0 | 0 | 0 | 0 | 0 | 0 | 0 | 0 | 0 | 0 | 0 | 0 | 0 | 0 | 0 | 0
4 | 0 | 0 | 0 | 0 | 0 | 0 | 0 | 0 | 0 | 0 | 0 | 0 | 0 | 0 | 0 | 0 | 0 | 0 | 0 | 0 | 0 | 0 | 0 | 0
5 | 0 | 0 | 0 | 0 | 0 | 0.22745 | 1.9939 | 4.7991 | 7.2403 | 10.0834 | 11.9333 | 12.2138 | 12.5019 | 12.0622 | 12.8203 | 11.3798 | 9.5451 | 6.2396 | 2.2745 | 0.2047 | 0 | 0 | 0 | 0
6 | 0 | 0 | 0 | 0 | 0 | 0.17058 | 1.4955 | 3.5993 | 5.4303 | 7.5625 | 8.95 | 9.1603 | 9.3764 | 9.0466 | 9.6152 | 8.5349 | 7.1588 | 4.6797 | 1.7058 | 0.15353 | 0 | 0 | 0 | 0
7 | 0 | 0 | 0 | 0 | 0 | 0.17058 | 1.4955 | 3.5993 | 5.4303 | 7.5625 | 8.95 | 9.1603 | 9.3764 | 9.0466 | 9.6152 | 8.5349 | 7.1588 | 4.6797 | 1.7058 | 0.15353 | 0 | 0 | 0 | 0

## Pg, Spring, S6
GenID | 0 | 1 | 2 | 3 | 4 | 5 | 6 | 7 | 8 | 9 | 10 | 11 | 12 | 13 | 14 | 15 | 16 | 17 | 18 | 19 | 20 | 21 | 22 | 23
1 | 0 | 0 | 0 | 0 | 0 | 0 | 0 | 0 | 0 | 0 | 0 | 0 | 0 | 0 | 0 | 0 | 0 | 0 | 0 | 0 | 0 | 0 | 0 | 0
2 | 15.0723 | 15.006 | 14.6267 | 14.988 | 14.5664 | 14.4882 | 15.012 | 14.1088 | 12.9888 | 12.1638 | 11.0016 | 9.4781 | 8.5448 | 8.4906 | 9.6347 | 9.9719 | 11.0257 | 12.778 | 13.898 | 14.729 | 14.8495 | 13.6873 | 12.6214 | 12.1216
3 | 0 | 0 | 0 | 0 | 0 | 0 | 0 | 0 | 0 | 0 | 0 | 0 | 0 | 0 | 0 | 0 | 0 | 0 | 0 | 0 | 0 | 0 | 0 | 0
4 | 0 | 0 | 0 | 0 | 0 | 0 | 0 | 0 | 0 | 0 | 0 | 0 | 0 | 0 | 0 | 0 | 0 | 0 | 0 | 0 | 0 | 0 | 0 | 0
5 | 0 | 0 | 0 | 0 | 0 | 0 | 0 | 0.0075815 | 0.67475 | 2.8961 | 4.7763 | 5.4284 | 5.1857 | 5.2843 | 5.7165 | 5.2085 | 2.373 | 0.1213 | 0 | 0 | 0 | 0 | 0 | 0
6 | 0 | 0 | 0 | 0 | 0 | 0 | 0 | 0.0056861 | 0.50607 | 2.1721 | 3.5823 | 4.0713 | 3.8893 | 3.9632 | 4.2873 | 3.9064 | 1.7798 | 0.090978 | 0 | 0 | 0 | 0 | 0 | 0
7 | 0 | 0 | 0 | 0 | 0 | 0 | 0 | 0.0056861 | 0.50607 | 2.1721 | 3.5823 | 4.0713 | 3.8893 | 3.9632 | 4.2873 | 3.9064 | 1.7798 | 0.090978 | 0 | 0 | 0 | 0 | 0 | 0

## Pg, Spring, S7
GenID | 0 | 1 | 2 | 3 | 4 | 5 | 6 | 7 | 8 | 9 | 10 | 11 | 12 | 13 | 14 | 15 | 16 | 17 | 18 | 19 | 20 | 21 | 22 | 23
1 | 0 | 0 | 0 | 0 | 0 | 0 | 0 | 0 | 0 | 0 | 0 | 0 | 0 | 0 | 0 | 0 | 0 | 0 | 0 | 0 | 0 | 0 | 0 | 0
2 | 7.7439 | 7.1899 | 7.226 | 6.937 | 6.8707 | 6.9912 | 6.2746 | 5.0341 | 3.9683 | 2.9988 | 2.8483 | 3.4685 | 4.5825 | 6.3348 | 8.2678 | 10.3151 | 12.8442 | 14.2593 | 14.3075 | 13.9342 | 12.6335 | 11.676 | 11.658 | 11.0558
3 | 0 | 0 | 0 | 0 | 0 | 0 | 0 | 0 | 0 | 0 | 0 | 0 | 0 | 0 | 0 | 0 | 0 | 0 | 0 | 0 | 0 | 0 | 0 | 0
4 | 0 | 0 | 0 | 0 | 0 | 0 | 0 | 0 | 0 | 0 | 0 | 0 | 0 | 0 | 0 | 0 | 0 | 0 | 0 | 0 | 0 | 0 | 0 | 0
5 | 0 | 0 | 0 | 0 | 0 | 0.18954 | 1.903 | 5.3146 | 8.2108 | 9.6058 | 10.978 | 11.5694 | 12.4792 | 12.5474 | 12.6156 | 11.539 | 9.1812 | 6.05 | 2.229 | 0.19712 | 0 | 0 | 0 | 0
6 | 0 | 0 | 0 | 0 | 0 | 0.14215 | 1.4272 | 3.986 | 6.1581 | 7.2043 | 8.2335 | 8.677 | 9.3594 | 9.4105 | 9.4617 | 8.6543 | 6.8859 | 4.5375 | 1.6717 | 0.14784 | 0 | 0 | 0 | 0
7 | 0 | 0 | 0 | 0 | 0 | 0.14215 | 1.4272 | 3.986 | 6.1581 | 7.2043 | 8.2335 | 8.677 | 9.3594 | 9.4105 | 9.4617 | 8.6543 | 6.8859 | 4.5375 | 1.6717 | 0.14784 | 0 | 0 | 0 | 0

## Pg, Spring, S8
GenID | 0 | 1 | 2 | 3 | 4 | 5 | 6 | 7 | 8 | 9 | 10 | 11 | 12 | 13 | 14 | 15 | 16 | 17 | 18 | 19 | 20 | 21 | 22 | 23
1 | 0 | 0 | 0 | 0 | 0 | 0 | 0 | 0 | 0 | 0 | 0 | 0 | 0 | 0 | 0 | 0 | 0 | 0 | 0 | 0 | 0 | 0 | 0 | 0
2 | 10.1525 | 9.2132 | 8.0389 | 7.2381 | 7.0755 | 7.1538 | 6.106 | 4.5945 | 4.1851 | 4.3597 | 4.8836 | 5.6002 | 7.2802 | 9.0385 | 10.267 | 11.2967 | 12.3806 | 11.8446 | 10.4777 | 10.0803 | 9.3758 | 8.894 | 8.063 | 7.1899
3 | 0 | 0 | 0 | 0 | 0 | 0 | 0 | 0 | 0 | 0 | 0 | 0 | 0 | 0 | 0 | 0 | 0 | 0 | 0 | 0 | 0 | 0 | 0 | 0
4 | 0 | 0 | 0 | 0 | 0 | 0 | 0 | 0 | 0 | 0 | 0 | 0 | 0 | 0 | 0 | 0 | 0 | 0 | 0 | 0 | 0 | 0 | 0 | 0
5 | 0 | 0 | 0 | 0 | 0 | 0.22745 | 1.9939 | 4.7991 | 7.2403 | 10.0834 | 11.9333 | 12.2138 | 12.5019 | 12.0622 | 12.8203 | 11.3798 | 9.5451 | 6.2396 | 2.2745 | 0.2047 | 0 | 0 | 0 | 0
6 | 0 | 0 | 0 | 0 | 0 | 0.17058 | 1.4955 | 3.5993 | 5.4303 | 7.5625 | 8.95 | 9.1603 | 9.3764 | 9.0466 | 9.6152 | 8.5349 | 7.1588 | 4.6797 | 1.7058 | 0.15353 | 0 | 0 | 0 | 0
7 | 0 | 0 | 0 | 0 | 0 | 0.17058 | 1.4955 | 3.5993 | 5.4303 | 7.5625 | 8.95 | 9.1603 | 9.3764 | 9.0466 | 9.6152 | 8.5349 | 7.1588 | 4.6797 | 1.7058 | 0.15353 | 0 | 0 | 0 | 0

## Pg, Spring, S9
GenID | 0 | 1 | 2 | 3 | 4 | 5 | 6 | 7 | 8 | 9 | 10 | 11 | 12 | 13 | 14 | 15 | 16 | 17 | 18 | 19 | 20 | 21 | 22 | 23
1 | 0 | 0 | 0 | 0 | 0 | 0 | 0 | 0 | 0 | 0 | 0 | 0 | 0 | 0 | 0 | 0 | 0 | 0 | 0 | 0 | 0 | 0 | 0 | 0
2 | 7.4308 | 7.0454 | 6.8527 | 7.214 | 7.232 | 6.4312 | 5.4737 | 4.1248 | 3.4745 | 3.7756 | 4.4621 | 4.4139 | 5.0703 | 6.4673 | 7.5512 | 8.5086 | 9.5624 | 9.9538 | 9.9599 | 8.9061 | 8.5026 | 8.4544 | 8.5929 | 9.2794
3 | 0 | 0 | 0 | 0 | 0 | 0 | 0 | 0 | 0 | 0 | 0 | 0 | 0 | 0 | 0 | 0 | 0 | 0 | 0 | 0 | 0 | 0 | 0 | 0
4 | 0 | 0 | 0 | 0 | 0 | 0 | 0 | 0 | 0 | 0 | 0 | 0 | 0 | 0 | 0 | 0 | 0 | 0 | 0 | 0 | 0 | 0 | 0 | 0
5 | 0 | 0 | 0 | 0 | 0 | 0.21986 | 2.1077 | 5.8529 | 9.3935 | 11.1372 | 12.3124 | 13.6922 | 13.3662 | 13.298 | 13.3889 | 12.373 | 10.0607 | 6.5959 | 2.3427 | 0.24261 | 0 | 0 | 0 | 0
6 | 0 | 0 | 0 | 0 | 0 | 0.1649 | 1.5807 | 4.3897 | 7.0451 | 8.3529 | 9.2343 | 10.2691 | 10.0246 | 9.9735 | 10.0417 | 9.2798 | 7.5455 | 4.9469 | 1.757 | 0.18196 | 0 | 0 | 0 | 0
7 | 0 | 0 | 0 | 0 | 0 | 0.1649 | 1.5807 | 4.3897 | 7.0451 | 8.3529 | 9.2343 | 10.2691 | 10.0246 | 9.9735 | 10.0417 | 9.2798 | 7.5455 | 4.9469 | 1.757 | 0.18196 | 0 | 0 | 0 | 0

## Qg, Spring, S1
GenID | 0 | 1 | 2 | 3 | 4 | 5 | 6 | 7 | 8 | 9 | 10 | 11 | 12 | 13 | 14 | 15 | 16 | 17 | 18 | 19 | 20 | 21 | 22 | 23
1 | 0 | 0 | 0 | 0 | 0 | 0 | 0 | 0 | 0 | 0 | 0 | 0 | 0 | 0 | 0 | 0 | 0 | 0 | 0 | 0 | 0 | 0 | 0 | 0
2 | 0 | 0 | 0 | 0 | 0 | 0 | 0 | 0 | 0 | 0 | 0 | 0 | 0 | 0 | 0 | 0 | 0 | 0 | 0 | 0 | 0 | 0 | 0 | 0
3 | 0 | 0 | 0 | 0 | 0 | 0 | 0 | 0 | 0 | 0 | 0 | 0 | 0 | 0 | 0 | 0 | 0 | 0 | 0 | 0 | 0 | 0 | 0 | 0
4 | 0 | 0 | 0 | 0 | 0 | 0 | 0 | 0 | 0 | 0 | 0 | 0 | 0 | 0 | 0 | 0 | 0 | 0 | 0 | 0 | 0 | 0 | 0 | 0
5 | 0 | 0 | 0 | 0 | 0 | 0 | 0 | 0 | 0 | 0 | 0 | 0 | 0 | 0 | 0 | 0 | 0 | 0 | 0 | 0 | 0 | 0 | 0 | 0
6 | 0 | 0 | 0 | 0 | 0 | 0 | 0 | 0 | 0 | 0 | 0 | 0 | 0 | 0 | 0 | 0 | 0 | 0 | 0 | 0 | 0 | 0 | 0 | 0
7 | 0 | 0 | 0 | 0 | 0 | 0 | 0 | 0 | 0 | 0 | 0 | 0 | 0 | 0 | 0 | 0 | 0 | 0 | 0 | 0 | 0 | 0 | 0 | 0

## Qg, Spring, S2
GenID | 0 | 1 | 2 | 3 | 4 | 5 | 6 | 7 | 8 | 9 | 10 | 11 | 12 | 13 | 14 | 15 | 16 | 17 | 18 | 19 | 20 | 21 | 22 | 23
1 | 0 | 0 | 0 | 0 | 0 | 0 | 0 | 0 | 0 | 0 | 0 | 0 | 0 | 0 | 0 | 0 | 0 | 0 | 0 | 0 | 0 | 0 | 0 | 0
2 | 0 | 0 | 0 | 0 | 0 | 0 | 0 | 0 | 0 | 0 | 0 | 0 | 0 | 0 | 0 | 0 | 0 | 0 | 0 | 0 | 0 | 0 | 0 | 0
3 | 0 | 0 | 0 | 0 | 0 | 0 | 0 | 0 | 0 | 0 | 0 | 0 | 0 | 0 | 0 | 0 | 0 | 0 | 0 | 0 | 0 | 0 | 0 | 0
4 | 0 | 0 | 0 | 0 | 0 | 0 | 0 | 0 | 0 | 0 | 0 | 0 | 0 | 0 | 0 | 0 | 0 | 0 | 0 | 0 | 0 | 0 | 0 | 0
5 | 0 | 0 | 0 | 0 | 0 | 0 | 0 | 0 | 0 | 0 | 0 | 0 | 0 | 0 | 0 | 0 | 0 | 0 | 0 | 0 | 0 | 0 | 0 | 0
6 | 0 | 0 | 0 | 0 | 0 | 0 | 0 | 0 | 0 | 0 | 0 | 0 | 0 | 0 | 0 | 0 | 0 | 0 | 0 | 0 | 0 | 0 | 0 | 0
7 | 0 | 0 | 0 | 0 | 0 | 0 | 0 | 0 | 0 | 0 | 0 | 0 | 0 | 0 | 0 | 0 | 0 | 0 | 0 | 0 | 0 | 0 | 0 | 0

## Qg, Spring, S3
GenID | 0 | 1 | 2 | 3 | 4 | 5 | 6 | 7 | 8 | 9 | 10 | 11 | 12 | 13 | 14 | 15 | 16 | 17 | 18 | 19 | 20 | 21 | 22 | 23
1 | 0 | 0 | 0 | 0 | 0 | 0 | 0 | 0 | 0 | 0 | 0 | 0 | 0 | 0 | 0 | 0 | 0 | 0 | 0 | 0 | 0 | 0 | 0 | 0
2 | 0 | 0 | 0 | 0 | 0 | 0 | 0 | 0 | 0 | 0 | 0 | 0 | 0 | 0 | 0 | 0 | 0 | 0 | 0 | 0 | 0 | 0 | 0 | 0
3 | 0 | 0 | 0 | 0 | 0 | 0 | 0 | 0 | 0 | 0 | 0 | 0 | 0 | 0 | 0 | 0 | 0 | 0 | 0 | 0 | 0 | 0 | 0 | 0
4 | 0 | 0 | 0 | 0 | 0 | 0 | 0 | 0 | 0 | 0 | 0 | 0 | 0 | 0 | 0 | 0 | 0 | 0 | 0 | 0 | 0 | 0 | 0 | 0
5 | 0 | 0 | 0 | 0 | 0 | 0 | 0 | 0 | 0 | 0 | 0 | 0 | 0 | 0 | 0 | 0 | 0 | 0 | 0 | 0 | 0 | 0 | 0 | 0
6 | 0 | 0 | 0 | 0 | 0 | 0 | 0 | 0 | 0 | 0 | 0 | 0 | 0 | 0 | 0 | 0 | 0 | 0 | 0 | 0 | 0 | 0 | 0 | 0
7 | 0 | 0 | 0 | 0 | 0 | 0 | 0 | 0 | 0 | 0 | 0 | 0 | 0 | 0 | 0 | 0 | 0 | 0 | 0 | 0 | 0 | 0 | 0 | 0

## Qg, Spring, S4
GenID | 0 | 1 | 2 | 3 | 4 | 5 | 6 | 7 | 8 | 9 | 10 | 11 | 12 | 13 | 14 | 15 | 16 | 17 | 18 | 19 | 20 | 21 | 22 | 23
1 | 0 | 0 | 0 | 0 | 0 | 0 | 0 | 0 | 0 | 0 | 0 | 0 | 0 | 0 | 0 | 0 | 0 | 0 | 0 | 0 | 0 | 0 | 0 | 0
2 | 0 | 0 | 0 | 0 | 0 | 0 | 0 | 0 | 0 | 0 | 0 | 0 | 0 | 0 | 0 | 0 | 0 | 0 | 0 | 0 | 0 | 0 | 0 | 0
3 | 0 | 0 | 0 | 0 | 0 | 0 | 0 | 0 | 0 | 0 | 0 | 0 | 0 | 0 | 0 | 0 | 0 | 0 | 0 | 0 | 0 | 0 | 0 | 0
4 | 0 | 0 | 0 | 0 | 0 | 0 | 0 | 0 | 0 | 0 | 0 | 0 | 0 | 0 | 0 | 0 | 0 | 0 | 0 | 0 | 0 | 0 | 0 | 0
5 | 0 | 0 | 0 | 0 | 0 | 0 | 0 | 0 | 0 | 0 | 0 | 0 | 0 | 0 | 0 | 0 | 0 | 0 | 0 | 0 | 0 | 0 | 0 | 0
6 | 0 | 0 | 0 | 0 | 0 | 0 | 0 | 0 | 0 | 0 | 0 | 0 | 0 | 0 | 0 | 0 | 0 | 0 | 0 | 0 | 0 | 0 | 0 | 0
7 | 0 | 0 | 0 | 0 | 0 | 0 | 0 | 0 | 0 | 0 | 0 | 0 | 0 | 0 | 0 | 0 | 0 | 0 | 0 | 0 | 0 | 0 | 0 | 0

## Qg, Spring, S5
GenID | 0 | 1 | 2 | 3 | 4 | 5 | 6 | 7 | 8 | 9 | 10 | 11 | 12 | 13 | 14 | 15 | 16 | 17 | 18 | 19 | 20 | 21 | 22 | 23
1 | 0 | 0 | 0 | 0 | 0 | 0 | 0 | 0 | 0 | 0 | 0 | 0 | 0 | 0 | 0 | 0 | 0 | 0 | 0 | 0 | 0 | 0 | 0 | 0
2 | 0 | 0 | 0 | 0 | 0 | 0 | 0 | 0 | 0 | 0 | 0 | 0 | 0 | 0 | 0 | 0 | 0 | 0 | 0 | 0 | 0 | 0 | 0 | 0
3 | 0 | 0 | 0 | 0 | 0 | 0 | 0 | 0 | 0 | 0 | 0 | 0 | 0 | 0 | 0 | 0 | 0 | 0 | 0 | 0 | 0 | 0 | 0 | 0
4 | 0 | 0 | 0 | 0 | 0 | 0 | 0 | 0 | 0 | 0 | 0 | 0 | 0 | 0 | 0 | 0 | 0 | 0 | 0 | 0 | 0 | 0 | 0 | 0
5 | 0 | 0 | 0 | 0 | 0 | 0 | 0 | 0 | 0 | 0 | 0 | 0 | 0 | 0 | 0 | 0 | 0 | 0 | 0 | 0 | 0 | 0 | 0 | 0
6 | 0 | 0 | 0 | 0 | 0 | 0 | 0 | 0 | 0 | 0 | 0 | 0 | 0 | 0 | 0 | 0 | 0 | 0 | 0 | 0 | 0 | 0 | 0 | 0
7 | 0 | 0 | 0 | 0 | 0 | 0 | 0 | 0 | 0 | 0 | 0 | 0 | 0 | 0 | 0 | 0 | 0 | 0 | 0 | 0 | 0 | 0 | 0 | 0

## Qg, Spring, S6
GenID | 0 | 1 | 2 | 3 | 4 | 5 | 6 | 7 | 8 | 9 | 10 | 11 | 12 | 13 | 14 | 15 | 16 | 17 | 18 | 19 | 20 | 21 | 22 | 23
1 | 0 | 0 | 0 | 0 | 0 | 0 | 0 | 0 | 0 | 0 | 0 | 0 | 0 | 0 | 0 | 0 | 0 | 0 | 0 | 0 | 0 | 0 | 0 | 0
2 | 0 | 0 | 0 | 0 | 0 | 0 | 0 | 0 | 0 | 0 | 0 | 0 | 0 | 0 | 0 | 0 | 0 | 0 | 0 | 0 | 0 | 0 | 0 | 0
3 | 0 | 0 | 0 | 0 | 0 | 0 | 0 | 0 | 0 | 0 | 0 | 0 | 0 | 0 | 0 | 0 | 0 | 0 | 0 | 0 | 0 | 0 | 0 | 0
4 | 0 | 0 | 0 | 0 | 0 | 0 | 0 | 0 | 0 | 0 | 0 | 0 | 0 | 0 | 0 | 0 | 0 | 0 | 0 | 0 | 0 | 0 | 0 | 0
5 | 0 | 0 | 0 | 0 | 0 | 0 | 0 | 0 | 0 | 0 | 0 | 0 | 0 | 0 | 0 | 0 | 0 | 0 | 0 | 0 | 0 | 0 | 0 | 0
6 | 0 | 0 | 0 | 0 | 0 | 0 | 0 | 0 | 0 | 0 | 0 | 0 | 0 | 0 | 0 | 0 | 0 | 0 | 0 | 0 | 0 | 0 | 0 | 0
7 | 0 | 0 | 0 | 0 | 0 | 0 | 0 | 0 | 0 | 0 | 0 | 0 | 0 | 0 | 0 | 0 | 0 | 0 | 0 | 0 | 0 | 0 | 0 | 0

## Qg, Spring, S7
GenID | 0 | 1 | 2 | 3 | 4 | 5 | 6 | 7 | 8 | 9 | 10 | 11 | 12 | 13 | 14 | 15 | 16 | 17 | 18 | 19 | 20 | 21 | 22 | 23
1 | 0 | 0 | 0 | 0 | 0 | 0 | 0 | 0 | 0 | 0 | 0 | 0 | 0 | 0 | 0 | 0 | 0 | 0 | 0 | 0 | 0 | 0 | 0 | 0
2 | 0 | 0 | 0 | 0 | 0 | 0 | 0 | 0 | 0 | 0 | 0 | 0 | 0 | 0 | 0 | 0 | 0 | 0 | 0 | 0 | 0 | 0 | 0 | 0
3 | 0 | 0 | 0 | 0 | 0 | 0 | 0 | 0 | 0 | 0 | 0 | 0 | 0 | 0 | 0 | 0 | 0 | 0 | 0 | 0 | 0 | 0 | 0 | 0
4 | 0 | 0 | 0 | 0 | 0 | 0 | 0 | 0 | 0 | 0 | 0 | 0 | 0 | 0 | 0 | 0 | 0 | 0 | 0 | 0 | 0 | 0 | 0 | 0
5 | 0 | 0 | 0 | 0 | 0 | 0 | 0 | 0 | 0 | 0 | 0 | 0 | 0 | 0 | 0 | 0 | 0 | 0 | 0 | 0 | 0 | 0 | 0 | 0
6 | 0 | 0 | 0 | 0 | 0 | 0 | 0 | 0 | 0 | 0 | 0 | 0 | 0 | 0 | 0 | 0 | 0 | 0 | 0 | 0 | 0 | 0 | 0 | 0
7 | 0 | 0 | 0 | 0 | 0 | 0 | 0 | 0 | 0 | 0 | 0 | 0 | 0 | 0 | 0 | 0 | 0 | 0 | 0 | 0 | 0 | 0 | 0 | 0

## Qg, Spring, S8
GenID | 0 | 1 | 2 | 3 | 4 | 5 | 6 | 7 | 8 | 9 | 10 | 11 | 12 | 13 | 14 | 15 | 16 | 17 | 18 | 19 | 20 | 21 | 22 | 23
1 | 0 | 0 | 0 | 0 | 0 | 0 | 0 | 0 | 0 | 0 | 0 | 0 | 0 | 0 | 0 | 0 | 0 | 0 | 0 | 0 | 0 | 0 | 0 | 0
2 | 0 | 0 | 0 | 0 | 0 | 0 | 0 | 0 | 0 | 0 | 0 | 0 | 0 | 0 | 0 | 0 | 0 | 0 | 0 | 0 | 0 | 0 | 0 | 0
3 | 0 | 0 | 0 | 0 | 0 | 0 | 0 | 0 | 0 | 0 | 0 | 0 | 0 | 0 | 0 | 0 | 0 | 0 | 0 | 0 | 0 | 0 | 0 | 0
4 | 0 | 0 | 0 | 0 | 0 | 0 | 0 | 0 | 0 | 0 | 0 | 0 | 0 | 0 | 0 | 0 | 0 | 0 | 0 | 0 | 0 | 0 | 0 | 0
5 | 0 | 0 | 0 | 0 | 0 | 0 | 0 | 0 | 0 | 0 | 0 | 0 | 0 | 0 | 0 | 0 | 0 | 0 | 0 | 0 | 0 | 0 | 0 | 0
6 | 0 | 0 | 0 | 0 | 0 | 0 | 0 | 0 | 0 | 0 | 0 | 0 | 0 | 0 | 0 | 0 | 0 | 0 | 0 | 0 | 0 | 0 | 0 | 0
7 | 0 | 0 | 0 | 0 | 0 | 0 | 0 | 0 | 0 | 0 | 0 | 0 | 0 | 0 | 0 | 0 | 0 | 0 | 0 | 0 | 0 | 0 | 0 | 0

## Qg, Spring, S9
GenID | 0 | 1 | 2 | 3 | 4 | 5 | 6 | 7 | 8 | 9 | 10 | 11 | 12 | 13 | 14 | 15 | 16 | 17 | 18 | 19 | 20 | 21 | 22 | 23
1 | 0 | 0 | 0 | 0 | 0 | 0 | 0 | 0 | 0 | 0 | 0 | 0 | 0 | 0 | 0 | 0 | 0 | 0 | 0 | 0 | 0 | 0 | 0 | 0
2 | 0 | 0 | 0 | 0 | 0 | 0 | 0 | 0 | 0 | 0 | 0 | 0 | 0 | 0 | 0 | 0 | 0 | 0 | 0 | 0 | 0 | 0 | 0 | 0
3 | 0 | 0 | 0 | 0 | 0 | 0 | 0 | 0 | 0 | 0 | 0 | 0 | 0 | 0 | 0 | 0 | 0 | 0 | 0 | 0 | 0 | 0 | 0 | 0
4 | 0 | 0 | 0 | 0 | 0 | 0 | 0 | 0 | 0 | 0 | 0 | 0 | 0 | 0 | 0 | 0 | 0 | 0 | 0 | 0 | 0 | 0 | 0 | 0
5 | 0 | 0 | 0 | 0 | 0 | 0 | 0 | 0 | 0 | 0 | 0 | 0 | 0 | 0 | 0 | 0 | 0 | 0 | 0 | 0 | 0 | 0 | 0 | 0
6 | 0 | 0 | 0 | 0 | 0 | 0 | 0 | 0 | 0 | 0 | 0 | 0 | 0 | 0 | 0 | 0 | 0 | 0 | 0 | 0 | 0 | 0 | 0 | 0
7 | 0 | 0 | 0 | 0 | 0 | 0 | 0 | 0 | 0 | 0 | 0 | 0 | 0 | 0 | 0 | 0 | 0 | 0 | 0 | 0 | 0 | 0 | 0 | 0

## GenStatus, Spring
GenID | 0 | 1 | 2 | 3 | 4 | 5 | 6 | 7 | 8 | 9 | 10 | 11 | 12 | 13 | 14 | 15 | 16 | 17 | 18 | 19 | 20 | 21 | 22 | 23
1 | 1 | 1 | 1 | 1 | 1 | 1 | 1 | 1 | 1 | 1 | 1 | 1 | 1 | 1 | 1 | 1 | 1 | 1 | 1 | 1 | 1 | 1 | 1 | 1
2 | 1 | 1 | 1 | 1 | 1 | 1 | 1 | 1 | 1 | 1 | 1 | 1 | 1 | 1 | 1 | 1 | 1 | 1 | 1 | 1 | 1 | 1 | 1 | 1
3 | 1 | 1 | 1 | 1 | 1 | 1 | 1 | 1 | 1 | 1 | 1 | 1 | 1 | 1 | 1 | 1 | 1 | 1 | 1 | 1 | 1 | 1 | 1 | 1
4 | 1 | 1 | 1 | 1 | 1 | 1 | 1 | 1 | 1 | 1 | 1 | 1 | 1 | 1 | 1 | 1 | 1 | 1 | 1 | 1 | 1 | 1 | 1 | 1
5 | 1 | 1 | 1 | 1 | 1 | 1 | 1 | 1 | 1 | 1 | 1 | 1 | 1 | 1 | 1 | 1 | 1 | 1 | 1 | 1 | 1 | 1 | 1 | 1
6 | 1 | 1 | 1 | 1 | 1 | 1 | 1 | 1 | 1 | 1 | 1 | 1 | 1 | 1 | 1 | 1 | 1 | 1 | 1 | 1 | 1 | 1 | 1 | 1
7 | 1 | 1 | 1 | 1 | 1 | 1 | 1 | 1 | 1 | 1 | 1 | 1 | 1 | 1 | 1 | 1 | 1 | 1 | 1 | 1 | 1 | 1 | 1 | 1

## Pc, Summer, S1
LoadID | 0 | 1 | 2 | 3 | 4 | 5 | 6 | 7 | 8 | 9 | 10 | 11 | 12 | 13 | 14 | 15 | 16 | 17 | 18 | 19 | 20 | 21 | 22 | 23
1 | 3.9087 | 3.8686 | 3.7285 | 3.6604 | 3.6362 | 3.6882 | 3.658 | 4.4715 | 4.8109 | 4.7484 | 4.6696 | 4.727 | 4.902 | 4.808 | 4.4359 | 4.5725 | 4.6251 | 4.472 | 4.2451 | 4.1917 | 4.179 | 4.1319 | 3.8185 | 3.6923
2 | 1.1642 | 1.1193 | 1.0593 | 0.97209 | 0.9051 | 0.91556 | 0.99802 | 1.1228 | 1.2197 | 1.3116 | 1.1816 | 1.2457 | 1.2649 | 1.2762 | 1.1169 | 1.1586 | 1.1797 | 1.2277 | 1.2332 | 1.2761 | 1.3566 | 1.2253 | 1.2055 | 1.1662
3 | 1.8473 | 1.7671 | 1.6184 | 1.6572 | 1.5785 | 1.5702 | 2.1854 | 2.5234 | 2.639 | 2.4937 | 2.4186 | 2.6052 | 2.7479 | 2.61 | 2.3979 | 2.279 | 2.2709 | 2.2708 | 2.162 | 2.3227 | 2.4616 | 2.2693 | 2.1927 | 1.9203
4 | 0.22263 | 0.21597 | 0.18795 | 0.17996 | 0.15116 | 0.13123 | 0.19143 | 0.143 | 0.16649 | 0.17825 | 0.16459 | 0.15303 | 0.18293 | 0.20197 | 0.19341 | 0.18187 | 0.1434 | 0.16783 | 0.16467 | 0.17303 | 0.20979 | 0.185 | 0.24417 | 0.23638
5 | 1.3497 | 1.235 | 1.1376 | 1.1061 | 1.1251 | 1.1101 | 1.2408 | 1.3223 | 1.4553 | 1.5075 | 1.6028 | 1.6979 | 1.7532 | 1.6991 | 1.6432 | 1.6235 | 1.6012 | 1.6206 | 1.6177 | 1.6313 | 1.8045 | 1.7056 | 1.7142 | 1.548
6 | 3.8248 | 3.7124 | 3.4317 | 3.5295 | 3.523 | 3.4716 | 3.8243 | 4.3596 | 4.5421 | 4.5454 | 4.5185 | 4.778 | 4.7588 | 4.6464 | 4.3949 | 4.2434 | 4.3536 | 4.3456 | 4.0092 | 4.0119 | 4.2297 | 3.8224 | 3.8447 | 3.9091
7 | 1.8445 | 1.7302 | 1.6472 | 1.6457 | 1.5249 | 1.5666 | 1.9998 | 1.8806 | 2.149 | 2.2902 | 2.2425 | 2.3509 | 2.3271 | 2.4655 | 2.4418 | 2.2862 | 2.2261 | 2.2668 | 2.1588 | 2.134 | 2.2078 | 1.8271 | 2.0724 | 1.9242
8 | 0.46413 | 0.44984 | 0.42277 | 0.41229 | 0.39701 | 0.40281 | 0.62599 | 0.63438 | 0.67778 | 0.67689 | 0.69523 | 0.74044 | 0.74682 | 0.72327 | 0.64105 | 0.61437 | 0.55965 | 0.58197 | 0.54674 | 0.5499 | 0.5456 | 0.46838 | 0.48722 | 0.47525
9 | 0.47635 | 0.45699 | 0.43123 | 0.40544 | 0.38644 | 0.36341 | 0.38424 | 0.31764 | 0.27564 | 0.29368 | 0.31325 | 0.35224 | 0.37849 | 0.40088 | 0.3943 | 0.40718 | 0.38334 | 0.40801 | 0.37906 | 0.38967 | 0.42199 | 0.38129 | 0.4199 | 0.46302
10 | 0.43659 | 0.41666 | 0.39352 | 0.39032 | 0.37136 | 0.36547 | 0.43662 | 0.4209 | 0.44732 | 0.47068 | 0.45284 | 0.47183 | 0.50017 | 0.50551 | 0.49599 | 0.46228 | 0.43097 | 0.45564 | 0.44257 | 0.46056 | 0.5065 | 0.45172 | 0.48292 | 0.45131
11 | 0.37313 | 0.35816 | 0.32884 | 0.31528 | 0.29156 | 0.2898 | 0.34905 | 0.28646 | 0.30737 | 0.331 | 0.33759 | 0.34934 | 0.35647 | 0.37245 | 0.35758 | 0.34016 | 0.31404 | 0.36832 | 0.35524 | 0.35213 | 0.40317 | 0.34736 | 0.41708 | 0.40024
12 | 2.1448 | 2.1794 | 2.3066 | 2.1041 | 2.0514 | 1.9688 | 2.0232 | 2.0797 | 1.8482 | 1.4277 | 1.9605 | 2.1636 | 2.1716 | 2.2786 | 1.8235 | 2.4148 | 2.1854 | 2.1593 | 2.1536 | 2.3453 | 2.5865 | 2.5504 | 2.6257 | 2.6762
13 | 4.4276 | 4.3901 | 4.2923 | 4.2518 | 4.1745 | 4.2251 | 4.8863 | 4.9426 | 5.2613 | 5.0258 | 5.0352 | 5.0809 | 5.2699 | 5.2717 | 5.1666 | 5.1258 | 5.1348 | 5.256 | 4.9788 | 5.0122 | 5.084 | 4.7569 | 4.4071 | 4.4626
14 | 2.1622 | 2.1472 | 2.0578 | 2.015 | 1.9762 | 1.9847 | 1.9919 | 2.3048 | 2.4756 | 2.4523 | 2.4007 | 2.4341 | 2.5355 | 2.5148 | 2.3288 | 2.3975 | 2.3969 | 2.3551 | 2.2097 | 2.17 | 2.1788 | 2.1376 | 2.0763 | 2.0378
15 | 0.60353 | 0.58362 | 0.54985 | 0.50591 | 0.46644 | 0.46632 | 0.51213 | 0.54277 | 0.58836 | 0.63472 | 0.56939 | 0.60116 | 0.61378 | 0.62689 | 0.55185 | 0.5715 | 0.57383 | 0.60706 | 0.60134 | 0.6183 | 0.66113 | 0.59352 | 0.61198 | 0.60056
16 | 0.92367 | 0.88356 | 0.80921 | 0.82859 | 0.78927 | 0.7851 | 1.0927 | 1.2617 | 1.3195 | 1.2468 | 1.2093 | 1.3026 | 1.3739 | 1.305 | 1.1989 | 1.1395 | 1.1355 | 1.1354 | 1.081 | 1.1614 | 1.2308 | 1.1346 | 1.0963 | 0.96016
17 | 0.39032 | 0.36814 | 0.31603 | 0.30408 | 0.25844 | 0.22669 | 0.35459 | 0.33598 | 0.3973 | 0.41801 | 0.39523 | 0.36225 | 0.42495 | 0.44528 | 0.4199 | 0.3921 | 0.3234 | 0.34807 | 0.36972 | 0.40307 | 0.47967 | 0.43481 | 0.48404 | 0.43861
18 | 1.952 | 1.7874 | 1.6462 | 1.6004 | 1.6261 | 1.6034 | 1.7929 | 1.9039 | 2.0949 | 2.1706 | 2.3071 | 2.4442 | 2.5245 | 2.4483 | 2.3681 | 2.3397 | 2.3059 | 2.3361 | 2.3301 | 2.3488 | 2.599 | 2.4556 | 2.4742 | 2.2366
19 | 2.6835 | 2.5944 | 2.4031 | 2.4838 | 2.5047 | 2.4842 | 2.7245 | 3.2234 | 3.3618 | 3.3557 | 3.3469 | 3.536 | 3.5099 | 3.3995 | 3.2084 | 3.0967 | 3.2056 | 3.164 | 2.9426 | 2.9569 | 3.1039 | 2.8176 | 2.7374 | 2.7599
20 | 1.5558 | 1.4297 | 1.3794 | 1.3929 | 1.32 | 1.396 | 1.7923 | 1.8638 | 2.1404 | 2.2671 | 2.24 | 2.3422 | 2.2955 | 2.3844 | 2.353 | 2.1975 | 2.1881 | 2.1611 | 2.1071 | 2.1054 | 2.1514 | 1.798 | 1.8614 | 1.6626
21 | 1.3292 | 1.2656 | 1.2056 | 1.1847 | 1.1853 | 1.2447 | 2.0057 | 2.2539 | 2.4167 | 2.395 | 2.4857 | 2.6409 | 2.6385 | 2.4951 | 2.1886 | 2.0941 | 1.9542 | 1.9577 | 1.8928 | 1.9307 | 1.8826 | 1.639 | 1.4976 | 1.399
22 | 0.83975 | 0.80065 | 0.75887 | 0.71301 | 0.68747 | 0.65094 | 0.68146 | 0.59603 | 0.51713 | 0.54797 | 0.58981 | 0.66241 | 0.70752 | 0.73913 | 0.725 | 0.74993 | 0.71564 | 0.74792 | 0.70473 | 0.72996 | 0.78531 | 0.71473 | 0.74839 | 0.81999
23 | 8.2516 | 7.7431 | 7.3976 | 7.4054 | 7.2392 | 7.2869 | 8.6766 | 9.3485 | 9.9749 | 10.4188 | 10.1273 | 10.5182 | 11.0411 | 10.8886 | 10.6322 | 9.8767 | 9.4411 | 9.6361 | 9.6359 | 10.1698 | 11.06 | 9.9871 | 9.7048 | 8.7257
24 | 2.4464 | 2.3581 | 2.1619 | 2.0714 | 1.9033 | 1.8779 | 2.2633 | 1.7933 | 1.9208 | 2.0743 | 2.106 | 2.1822 | 2.236 | 2.3569 | 2.2679 | 2.159 | 1.9752 | 2.3408 | 2.236 | 2.2068 | 2.5355 | 2.1758 | 2.687 | 2.6034
25 | 1.7715 | 1.8006 | 1.9004 | 1.7346 | 1.6869 | 1.6165 | 1.6649 | 1.6914 | 1.5031 | 1.1635 | 1.5937 | 1.7592 | 1.768 | 1.86 | 1.4915 | 1.971 | 1.7796 | 1.7654 | 1.7552 | 1.9084 | 2.107 | 2.0744 | 2.1541 | 2.2
26 | 1.8043 | 1.7904 | 1.7477 | 1.7299 | 1.6937 | 1.7103 | 1.9793 | 1.9813 | 2.1083 | 2.0158 | 2.0173 | 2.0364 | 2.1144 | 2.1206 | 2.0794 | 2.0628 | 2.0609 | 2.1167 | 1.9999 | 2.0108 | 2.0425 | 1.9083 | 1.7881 | 1.8155
27 | 3.1103 | 3.0856 | 2.9621 | 2.9028 | 2.8582 | 2.8793 | 2.8792 | 3.3894 | 3.6425 | 3.6041 | 3.5334 | 3.5807 | 3.7245 | 3.681 | 3.4047 | 3.5066 | 3.5187 | 3.4398 | 3.2393 | 3.1867 | 3.1924 | 3.1398 | 3.0025 | 2.9333
28 | 1.3452 | 1.2973 | 1.2248 | 1.1255 | 1.0424 | 1.0479 | 1.1468 | 1.2501 | 1.3565 | 1.4612 | 1.3134 | 1.3857 | 1.4112 | 1.4329 | 1.2579 | 1.3037 | 1.3178 | 1.3832 | 1.3793 | 1.4225 | 1.5169 | 1.3657 | 1.3773 | 1.3427
29 | 2.9918 | 2.8634 | 2.622 | 2.6835 | 2.5539 | 2.5384 | 3.531 | 4.063 | 4.2488 | 4.016 | 3.8939 | 4.1946 | 4.4256 | 4.2069 | 3.866 | 3.6746 | 3.6584 | 3.6624 | 3.4839 | 3.7411 | 3.9663 | 3.6549 | 3.543 | 3.1077
30 | 0.56999 | 0.55045 | 0.47799 | 0.45802 | 0.38546 | 0.33519 | 0.49464 | 0.38643 | 0.45137 | 0.48148 | 0.4468 | 0.41416 | 0.49317 | 0.53881 | 0.51443 | 0.48307 | 0.38428 | 0.44251 | 0.4409 | 0.46675 | 0.56375 | 0.49996 | 0.63846 | 0.61097
31 | 5.4 | 4.93 | 4.5437 | 4.4202 | 4.5124 | 4.4618 | 4.9812 | 5.3715 | 5.9141 | 6.1217 | 6.5164 | 6.9014 | 7.1196 | 6.8838 | 6.654 | 6.5742 | 6.4992 | 6.5575 | 6.5626 | 6.6248 | 7.3213 | 6.9282 | 6.9072 | 6.2155
32 | 1.3361 | 1.2949 | 1.1979 | 1.2344 | 1.2372 | 1.2223 | 1.3441 | 1.5553 | 1.621 | 1.6205 | 1.6131 | 1.7052 | 1.696 | 1.6505 | 1.5598 | 1.5058 | 1.5505 | 1.5406 | 1.426 | 1.4294 | 1.5043 | 1.3619 | 1.3509 | 1.369

## Pc, Summer, S2
LoadID | 0 | 1 | 2 | 3 | 4 | 5 | 6 | 7 | 8 | 9 | 10 | 11 | 12 | 13 | 14 | 15 | 16 | 17 | 18 | 19 | 20 | 21 | 22 | 23
1 | 3.9087 | 3.8686 | 3.7285 | 3.6604 | 3.6362 | 3.6882 | 3.658 | 4.4715 | 4.8109 | 4.7484 | 4.6696 | 4.727 | 4.902 | 4.808 | 4.4359 | 4.5725 | 4.6251 | 4.472 | 4.2451 | 4.1917 | 4.179 | 4.1319 | 3.8185 | 3.6923
2 | 1.1642 | 1.1193 | 1.0593 | 0.97209 | 0.9051 | 0.91556 | 0.99802 | 1.1228 | 1.2197 | 1.3116 | 1.1816 | 1.2457 | 1.2649 | 1.2762 | 1.1169 | 1.1586 | 1.1797 | 1.2277 | 1.2332 | 1.2761 | 1.3566 | 1.2253 | 1.2055 | 1.1662
3 | 1.8473 | 1.7671 | 1.6184 | 1.6572 | 1.5785 | 1.5702 | 2.1854 | 2.5234 | 2.639 | 2.4937 | 2.4186 | 2.6052 | 2.7479 | 2.61 | 2.3979 | 2.279 | 2.2709 | 2.2708 | 2.162 | 2.3227 | 2.4616 | 2.2693 | 2.1927 | 1.9203
4 | 0.22263 | 0.21597 | 0.18795 | 0.17996 | 0.15116 | 0.13123 | 0.19143 | 0.143 | 0.16649 | 0.17825 | 0.16459 | 0.15303 | 0.18293 | 0.20197 | 0.19341 | 0.18187 | 0.1434 | 0.16783 | 0.16467 | 0.17303 | 0.20979 | 0.185 | 0.24417 | 0.23638
5 | 1.3497 | 1.235 | 1.1376 | 1.1061 | 1.1251 | 1.1101 | 1.2408 | 1.3223 | 1.4553 | 1.5075 | 1.6028 | 1.6979 | 1.7532 | 1.6991 | 1.6432 | 1.6235 | 1.6012 | 1.6206 | 1.6177 | 1.6313 | 1.8045 | 1.7056 | 1.7142 | 1.548
6 | 3.8248 | 3.7124 | 3.4317 | 3.5295 | 3.523 | 3.4716 | 3.8243 | 4.3596 | 4.5421 | 4.5454 | 4.5185 | 4.778 | 4.7588 | 4.6464 | 4.3949 | 4.2434 | 4.3536 | 4.3456 | 4.0092 | 4.0119 | 4.2297 | 3.8224 | 3.8447 | 3.9091
7 | 1.8445 | 1.7302 | 1.6472 | 1.6457 | 1.5249 | 1.5666 | 1.9998 | 1.8806 | 2.149 | 2.2902 | 2.2425 | 2.3509 | 2.3271 | 2.4655 | 2.4418 | 2.2862 | 2.2261 | 2.2668 | 2.1588 | 2.134 | 2.2078 | 1.8271 | 2.0724 | 1.9242
8 | 0.46413 | 0.44984 | 0.42277 | 0.41229 | 0.39701 | 0.40281 | 0.62599 | 0.63438 | 0.67778 | 0.67689 | 0.69523 | 0.74044 | 0.74682 | 0.72327 | 0.64105 | 0.61437 | 0.55965 | 0.58197 | 0.54674 | 0.5499 | 0.5456 | 0.46838 | 0.48722 | 0.47525
9 | 0.47635 | 0.45699 | 0.43123 | 0.40544 | 0.38644 | 0.36341 | 0.38424 | 0.31764 | 0.27564 | 0.29368 | 0.31325 | 0.35224 | 0.37849 | 0.40088 | 0.3943 | 0.40718 | 0.38334 | 0.40801 | 0.37906 | 0.38967 | 0.42199 | 0.38129 | 0.4199 | 0.46302
10 | 0.43659 | 0.41666 | 0.39352 | 0.39032 | 0.37136 | 0.36547 | 0.43662 | 0.4209 | 0.44732 | 0.47068 | 0.45284 | 0.47183 | 0.50017 | 0.50551 | 0.49599 | 0.46228 | 0.43097 | 0.45564 | 0.44257 | 0.46056 | 0.5065 | 0.45172 | 0.48292 | 0.45131
11 | 0.37313 | 0.35816 | 0.32884 | 0.31528 | 0.29156 | 0.2898 | 0.34905 | 0.28646 | 0.30737 | 0.331 | 0.33759 | 0.34934 | 0.35647 | 0.37245 | 0.35758 | 0.34016 | 0.31404 | 0.36832 | 0.35524 | 0.35213 | 0.40317 | 0.34736 | 0.41708 | 0.40024
12 | 2.1448 | 2.1794 | 2.3066 | 2.1041 | 2.0514 | 1.9688 | 2.0232 | 2.0797 | 1.8482 | 1.4277 | 1.9605 | 2.1636 | 2.1716 | 2.2786 | 1.8235 | 2.4148 | 2.1854 | 2.1593 | 2.1536 | 2.3453 | 2.5865 | 2.5504 | 2.6257 | 2.6762
13 | 4.4276 | 4.3901 | 4.2923 | 4.2518 | 4.1745 | 4.2251 | 4.8863 | 4.9426 | 5.2613 | 5.0258 | 5.0352 | 5.0809 | 5.2699 | 5.2717 | 5.1666 | 5.1258 | 5.1348 | 5.256 | 4.9788 | 5.0122 | 5.084 | 4.7569 | 4.4071 | 4.4626
14 | 2.1622 | 2.1472 | 2.0578 | 2.015 | 1.9762 | 1.9847 | 1.9919 | 2.3048 | 2.4756 | 2.4523 | 2.4007 | 2.4341 | 2.5355 | 2.5148 | 2.3288 | 2.3975 | 2.3969 | 2.3551 | 2.2097 | 2.17 | 2.1788 | 2.1376 | 2.0763 | 2.0378
15 | 0.60353 | 0.58362 | 0.54985 | 0.50591 | 0.46644 | 0.46632 | 0.51213 | 0.54277 | 0.58836 | 0.63472 | 0.56939 | 0.60116 | 0.61378 | 0.62689 | 0.55185 | 0.5715 | 0.57383 | 0.60706 | 0.60134 | 0.6183 | 0.66113 | 0.59352 | 0.61198 | 0.60056
16 | 0.92367 | 0.88356 | 0.80921 | 0.82859 | 0.78927 | 0.7851 | 1.0927 | 1.2617 | 1.3195 | 1.2468 | 1.2093 | 1.3026 | 1.3739 | 1.305 | 1.1989 | 1.1395 | 1.1355 | 1.1354 | 1.081 | 1.1614 | 1.2308 | 1.1346 | 1.0963 | 0.96016
17 | 0.39032 | 0.36814 | 0.31603 | 0.30408 | 0.25844 | 0.22669 | 0.35459 | 0.33598 | 0.3973 | 0.41801 | 0.39523 | 0.36225 | 0.42495 | 0.44528 | 0.4199 | 0.3921 | 0.3234 | 0.34807 | 0.36972 | 0.40307 | 0.47967 | 0.43481 | 0.48404 | 0.43861
18 | 1.952 | 1.7874 | 1.6462 | 1.6004 | 1.6261 | 1.6034 | 1.7929 | 1.9039 | 2.0949 | 2.1706 | 2.3071 | 2.4442 | 2.5245 | 2.4483 | 2.3681 | 2.3397 | 2.3059 | 2.3361 | 2.3301 | 2.3488 | 2.599 | 2.4556 | 2.4742 | 2.2366
19 | 2.6835 | 2.5944 | 2.4031 | 2.4838 | 2.5047 | 2.4842 | 2.7245 | 3.2234 | 3.3618 | 3.3557 | 3.3469 | 3.536 | 3.5099 | 3.3995 | 3.2084 | 3.0967 | 3.2056 | 3.164 | 2.9426 | 2.9569 | 3.1039 | 2.8176 | 2.7374 | 2.7599
20 | 1.5558 | 1.4297 | 1.3794 | 1.3929 | 1.32 | 1.396 | 1.7923 | 1.8638 | 2.1404 | 2.2671 | 2.24 | 2.3422 | 2.2955 | 2.3844 | 2.353 | 2.1975 | 2.1881 | 2.1611 | 2.1071 | 2.1054 | 2.1514 | 1.798 | 1.8614 | 1.6626
21 | 1.3292 | 1.2656 | 1.2056 | 1.1847 | 1.1853 | 1.2447 | 2.0057 | 2.2539 | 2.4167 | 2.395 | 2.4857 | 2.6409 | 2.6385 | 2.4951 | 2.1886 | 2.0941 | 1.9542 | 1.9577 | 1.8928 | 1.9307 | 1.8826 | 1.639 | 1.4976 | 1.399
22 | 0.83975 | 0.80065 | 0.75887 | 0.71301 | 0.68747 | 0.65094 | 0.68146 | 0.59603 | 0.51713 | 0.54797 | 0.58981 | 0.66241 | 0.70752 | 0.73913 | 0.725 | 0.74993 | 0.71564 | 0.74792 | 0.70473 | 0.72996 | 0.78531 | 0.71473 | 0.74839 | 0.81999
23 | 8.2516 | 7.7431 | 7.3976 | 7.4054 | 7.2392 | 7.2869 | 8.6766 | 9.3485 | 9.9749 | 10.4188 | 10.1273 | 10.5182 | 11.0411 | 10.8886 | 10.6322 | 9.8767 | 9.4411 | 9.6361 | 9.6359 | 10.1698 | 11.06 | 9.9871 | 9.7048 | 8.7257
24 | 2.4464 | 2.3581 | 2.1619 | 2.0714 | 1.9033 | 1.8779 | 2.2633 | 1.7933 | 1.9208 | 2.0743 | 2.106 | 2.1822 | 2.236 | 2.3569 | 2.2679 | 2.159 | 1.9752 | 2.3408 | 2.236 | 2.2068 | 2.5355 | 2.1758 | 2.687 | 2.6034
25 | 1.7715 | 1.8006 | 1.9004 | 1.7346 | 1.6869 | 1.6165 | 1.6649 | 1.6914 | 1.5031 | 1.1635 | 1.5937 | 1.7592 | 1.768 | 1.86 | 1.4915 | 1.971 | 1.7796 | 1.7654 | 1.7552 | 1.9084 | 2.107 | 2.0744 | 2.1541 | 2.2
26 | 1.8043 | 1.7904 | 1.7477 | 1.7299 | 1.6937 | 1.7103 | 1.9793 | 1.9813 | 2.1083 | 2.0158 | 2.0173 | 2.0364 | 2.1144 | 2.1206 | 2.0794 | 2.0628 | 2.0609 | 2.1167 | 1.9999 | 2.0108 | 2.0425 | 1.9083 | 1.7881 | 1.8155
27 | 3.1103 | 3.0856 | 2.9621 | 2.9028 | 2.8582 | 2.8793 | 2.8792 | 3.3894 | 3.6425 | 3.6041 | 3.5334 | 3.5807 | 3.7245 | 3.681 | 3.4047 | 3.5066 | 3.5187 | 3.4398 | 3.2393 | 3.1867 | 3.1924 | 3.1398 | 3.0025 | 2.9333
28 | 1.3452 | 1.2973 | 1.2248 | 1.1255 | 1.0424 | 1.0479 | 1.1468 | 1.2501 | 1.3565 | 1.4612 | 1.3134 | 1.3857 | 1.4112 | 1.4329 | 1.2579 | 1.3037 | 1.3178 | 1.3832 | 1.3793 | 1.4225 | 1.5169 | 1.3657 | 1.3773 | 1.3427
29 | 2.9918 | 2.8634 | 2.622 | 2.6835 | 2.5539 | 2.5384 | 3.531 | 4.063 | 4.2488 | 4.016 | 3.8939 | 4.1946 | 4.4256 | 4.2069 | 3.866 | 3.6746 | 3.6584 | 3.6624 | 3.4839 | 3.7411 | 3.9663 | 3.6549 | 3.543 | 3.1077
30 | 0.56999 | 0.55045 | 0.47799 | 0.45802 | 0.38546 | 0.33519 | 0.49464 | 0.38643 | 0.45137 | 0.48148 | 0.4468 | 0.41416 | 0.49317 | 0.53881 | 0.51443 | 0.48307 | 0.38428 | 0.44251 | 0.4409 | 0.46675 | 0.56375 | 0.49996 | 0.63846 | 0.61097
31 | 5.4 | 4.93 | 4.5437 | 4.4202 | 4.5124 | 4.4618 | 4.9812 | 5.3715 | 5.9141 | 6.1217 | 6.5164 | 6.9014 | 7.1196 | 6.8838 | 6.654 | 6.5742 | 6.4992 | 6.5575 | 6.5626 | 6.6248 | 7.3213 | 6.9282 | 6.9072 | 6.2155
32 | 1.3361 | 1.2949 | 1.1979 | 1.2344 | 1.2372 | 1.2223 | 1.3441 | 1.5553 | 1.621 | 1.6205 | 1.6131 | 1.7052 | 1.696 | 1.6505 | 1.5598 | 1.5058 | 1.5505 | 1.5406 | 1.426 | 1.4294 | 1.5043 | 1.3619 | 1.3509 | 1.369

## Pc, Summer, S3
LoadID | 0 | 1 | 2 | 3 | 4 | 5 | 6 | 7 | 8 | 9 | 10 | 11 | 12 | 13 | 14 | 15 | 16 | 17 | 18 | 19 | 20 | 21 | 22 | 23
1 | 3.9087 | 3.8686 | 3.7285 | 3.6604 | 3.6362 | 3.6882 | 3.658 | 4.4715 | 4.8109 | 4.7484 | 4.6696 | 4.727 | 4.902 | 4.808 | 4.4359 | 4.5725 | 4.6251 | 4.472 | 4.2451 | 4.1917 | 4.179 | 4.1319 | 3.8185 | 3.6923
2 | 1.1642 | 1.1193 | 1.0593 | 0.97209 | 0.9051 | 0.91556 | 0.99802 | 1.1228 | 1.2197 | 1.3116 | 1.1816 | 1.2457 | 1.2649 | 1.2762 | 1.1169 | 1.1586 | 1.1797 | 1.2277 | 1.2332 | 1.2761 | 1.3566 | 1.2253 | 1.2055 | 1.1662
3 | 1.8473 | 1.7671 | 1.6184 | 1.6572 | 1.5785 | 1.5702 | 2.1854 | 2.5234 | 2.639 | 2.4937 | 2.4186 | 2.6052 | 2.7479 | 2.61 | 2.3979 | 2.279 | 2.2709 | 2.2708 | 2.162 | 2.3227 | 2.4616 | 2.2693 | 2.1927 | 1.9203
4 | 0.22263 | 0.21597 | 0.18795 | 0.17996 | 0.15116 | 0.13123 | 0.19143 | 0.143 | 0.16649 | 0.17825 | 0.16459 | 0.15303 | 0.18293 | 0.20197 | 0.19341 | 0.18187 | 0.1434 | 0.16783 | 0.16467 | 0.17303 | 0.20979 | 0.185 | 0.24417 | 0.23638
5 | 1.3497 | 1.235 | 1.1376 | 1.1061 | 1.1251 | 1.1101 | 1.2408 | 1.3223 | 1.4553 | 1.5075 | 1.6028 | 1.6979 | 1.7532 | 1.6991 | 1.6432 | 1.6235 | 1.6012 | 1.6206 | 1.6177 | 1.6313 | 1.8045 | 1.7056 | 1.7142 | 1.548
6 | 3.8248 | 3.7124 | 3.4317 | 3.5295 | 3.523 | 3.4716 | 3.8243 | 4.3596 | 4.5421 | 4.5454 | 4.5185 | 4.778 | 4.7588 | 4.6464 | 4.3949 | 4.2434 | 4.3536 | 4.3456 | 4.0092 | 4.0119 | 4.2297 | 3.8224 | 3.8447 | 3.9091
7 | 1.8445 | 1.7302 | 1.6472 | 1.6457 | 1.5249 | 1.5666 | 1.9998 | 1.8806 | 2.149 | 2.2902 | 2.2425 | 2.3509 | 2.3271 | 2.4655 | 2.4418 | 2.2862 | 2.2261 | 2.2668 | 2.1588 | 2.134 | 2.2078 | 1.8271 | 2.0724 | 1.9242
8 | 0.46413 | 0.44984 | 0.42277 | 0.41229 | 0.39701 | 0.40281 | 0.62599 | 0.63438 | 0.67778 | 0.67689 | 0.69523 | 0.74044 | 0.74682 | 0.72327 | 0.64105 | 0.61437 | 0.55965 | 0.58197 | 0.54674 | 0.5499 | 0.5456 | 0.46838 | 0.48722 | 0.47525
9 | 0.47635 | 0.45699 | 0.43123 | 0.40544 | 0.38644 | 0.36341 | 0.38424 | 0.31764 | 0.27564 | 0.29368 | 0.31325 | 0.35224 | 0.37849 | 0.40088 | 0.3943 | 0.40718 | 0.38334 | 0.40801 | 0.37906 | 0.38967 | 0.42199 | 0.38129 | 0.4199 | 0.46302
10 | 0.43659 | 0.41666 | 0.39352 | 0.39032 | 0.37136 | 0.36547 | 0.43662 | 0.4209 | 0.44732 | 0.47068 | 0.45284 | 0.47183 | 0.50017 | 0.50551 | 0.49599 | 0.46228 | 0.43097 | 0.45564 | 0.44257 | 0.46056 | 0.5065 | 0.45172 | 0.48292 | 0.45131
11 | 0.37313 | 0.35816 | 0.32884 | 0.31528 | 0.29156 | 0.2898 | 0.34905 | 0.28646 | 0.30737 | 0.331 | 0.33759 | 0.34934 | 0.35647 | 0.37245 | 0.35758 | 0.34016 | 0.31404 | 0.36832 | 0.35524 | 0.35213 | 0.40317 | 0.34736 | 0.41708 | 0.40024
12 | 2.1448 | 2.1794 | 2.3066 | 2.1041 | 2.0514 | 1.9688 | 2.0232 | 2.0797 | 1.8482 | 1.4277 | 1.9605 | 2.1636 | 2.1716 | 2.2786 | 1.8235 | 2.4148 | 2.1854 | 2.1593 | 2.1536 | 2.3453 | 2.5865 | 2.5504 | 2.6257 | 2.6762
13 | 4.4276 | 4.3901 | 4.2923 | 4.2518 | 4.1745 | 4.2251 | 4.8863 | 4.9426 | 5.2613 | 5.0258 | 5.0352 | 5.0809 | 5.2699 | 5.2717 | 5.1666 | 5.1258 | 5.1348 | 5.256 | 4.9788 | 5.0122 | 5.084 | 4.7569 | 4.4071 | 4.4626
14 | 2.1622 | 2.1472 | 2.0578 | 2.015 | 1.9762 | 1.9847 | 1.9919 | 2.3048 | 2.4756 | 2.4523 | 2.4007 | 2.4341 | 2.5355 | 2.5148 | 2.3288 | 2.3975 | 2.3969 | 2.3551 | 2.2097 | 2.17 | 2.1788 | 2.1376 | 2.0763 | 2.0378
15 | 0.60353 | 0.58362 | 0.54985 | 0.50591 | 0.46644 | 0.46632 | 0.51213 | 0.54277 | 0.58836 | 0.63472 | 0.56939 | 0.60116 | 0.61378 | 0.62689 | 0.55185 | 0.5715 | 0.57383 | 0.60706 | 0.60134 | 0.6183 | 0.66113 | 0.59352 | 0.61198 | 0.60056
16 | 0.92367 | 0.88356 | 0.80921 | 0.82859 | 0.78927 | 0.7851 | 1.0927 | 1.2617 | 1.3195 | 1.2468 | 1.2093 | 1.3026 | 1.3739 | 1.305 | 1.1989 | 1.1395 | 1.1355 | 1.1354 | 1.081 | 1.1614 | 1.2308 | 1.1346 | 1.0963 | 0.96016
17 | 0.39032 | 0.36814 | 0.31603 | 0.30408 | 0.25844 | 0.22669 | 0.35459 | 0.33598 | 0.3973 | 0.41801 | 0.39523 | 0.36225 | 0.42495 | 0.44528 | 0.4199 | 0.3921 | 0.3234 | 0.34807 | 0.36972 | 0.40307 | 0.47967 | 0.43481 | 0.48404 | 0.43861
18 | 1.952 | 1.7874 | 1.6462 | 1.6004 | 1.6261 | 1.6034 | 1.7929 | 1.9039 | 2.0949 | 2.1706 | 2.3071 | 2.4442 | 2.5245 | 2.4483 | 2.3681 | 2.3397 | 2.3059 | 2.3361 | 2.3301 | 2.3488 | 2.599 | 2.4556 | 2.4742 | 2.2366
19 | 2.6835 | 2.5944 | 2.4031 | 2.4838 | 2.5047 | 2.4842 | 2.7245 | 3.2234 | 3.3618 | 3.3557 | 3.3469 | 3.536 | 3.5099 | 3.3995 | 3.2084 | 3.0967 | 3.2056 | 3.164 | 2.9426 | 2.9569 | 3.1039 | 2.8176 | 2.7374 | 2.7599
20 | 1.5558 | 1.4297 | 1.3794 | 1.3929 | 1.32 | 1.396 | 1.7923 | 1.8638 | 2.1404 | 2.2671 | 2.24 | 2.3422 | 2.2955 | 2.3844 | 2.353 | 2.1975 | 2.1881 | 2.1611 | 2.1071 | 2.1054 | 2.1514 | 1.798 | 1.8614 | 1.6626
21 | 1.3292 | 1.2656 | 1.2056 | 1.1847 | 1.1853 | 1.2447 | 2.0057 | 2.2539 | 2.4167 | 2.395 | 2.4857 | 2.6409 | 2.6385 | 2.4951 | 2.1886 | 2.0941 | 1.9542 | 1.9577 | 1.8928 | 1.9307 | 1.8826 | 1.639 | 1.4976 | 1.399
22 | 0.83975 | 0.80065 | 0.75887 | 0.71301 | 0.68747 | 0.65094 | 0.68146 | 0.59603 | 0.51713 | 0.54797 | 0.58981 | 0.66241 | 0.70752 | 0.73913 | 0.725 | 0.74993 | 0.71564 | 0.74792 | 0.70473 | 0.72996 | 0.78531 | 0.71473 | 0.74839 | 0.81999
23 | 8.2516 | 7.7431 | 7.3976 | 7.4054 | 7.2392 | 7.2869 | 8.6766 | 9.3485 | 9.9749 | 10.4188 | 10.1273 | 10.5182 | 11.0411 | 10.8886 | 10.6322 | 9.8767 | 9.4411 | 9.6361 | 9.6359 | 10.1698 | 11.06 | 9.9871 | 9.7048 | 8.7257
24 | 2.4464 | 2.3581 | 2.1619 | 2.0714 | 1.9033 | 1.8779 | 2.2633 | 1.7933 | 1.9208 | 2.0743 | 2.106 | 2.1822 | 2.236 | 2.3569 | 2.2679 | 2.159 | 1.9752 | 2.3408 | 2.236 | 2.2068 | 2.5355 | 2.1758 | 2.687 | 2.6034
25 | 1.7715 | 1.8006 | 1.9004 | 1.7346 | 1.6869 | 1.6165 | 1.6649 | 1.6914 | 1.5031 | 1.1635 | 1.5937 | 1.7592 | 1.768 | 1.86 | 1.4915 | 1.971 | 1.7796 | 1.7654 | 1.7552 | 1.9084 | 2.107 | 2.0744 | 2.1541 | 2.2
26 | 1.8043 | 1.7904 | 1.7477 | 1.7299 | 1.6937 | 1.7103 | 1.9793 | 1.9813 | 2.1083 | 2.0158 | 2.0173 | 2.0364 | 2.1144 | 2.1206 | 2.0794 | 2.0628 | 2.0609 | 2.1167 | 1.9999 | 2.0108 | 2.0425 | 1.9083 | 1.7881 | 1.8155
27 | 3.1103 | 3.0856 | 2.9621 | 2.9028 | 2.8582 | 2.8793 | 2.8792 | 3.3894 | 3.6425 | 3.6041 | 3.5334 | 3.5807 | 3.7245 | 3.681 | 3.4047 | 3.5066 | 3.5187 | 3.4398 | 3.2393 | 3.1867 | 3.1924 | 3.1398 | 3.0025 | 2.9333
28 | 1.3452 | 1.2973 | 1.2248 | 1.1255 | 1.0424 | 1.0479 | 1.1468 | 1.2501 | 1.3565 | 1.4612 | 1.3134 | 1.3857 | 1.4112 | 1.4329 | 1.2579 | 1.3037 | 1.3178 | 1.3832 | 1.3793 | 1.4225 | 1.5169 | 1.3657 | 1.3773 | 1.3427
29 | 2.9918 | 2.8634 | 2.622 | 2.6835 | 2.5539 | 2.5384 | 3.531 | 4.063 | 4.2488 | 4.016 | 3.8939 | 4.1946 | 4.4256 | 4.2069 | 3.866 | 3.6746 | 3.6584 | 3.6624 | 3.4839 | 3.7411 | 3.9663 | 3.6549 | 3.543 | 3.1077
30 | 0.56999 | 0.55045 | 0.47799 | 0.45802 | 0.38546 | 0.33519 | 0.49464 | 0.38643 | 0.45137 | 0.48148 | 0.4468 | 0.41416 | 0.49317 | 0.53881 | 0.51443 | 0.48307 | 0.38428 | 0.44251 | 0.4409 | 0.46675 | 0.56375 | 0.49996 | 0.63846 | 0.61097
31 | 5.4 | 4.93 | 4.5437 | 4.4202 | 4.5124 | 4.4618 | 4.9812 | 5.3715 | 5.9141 | 6.1217 | 6.5164 | 6.9014 | 7.1196 | 6.8838 | 6.654 | 6.5742 | 6.4992 | 6.5575 | 6.5626 | 6.6248 | 7.3213 | 6.9282 | 6.9072 | 6.2155
32 | 1.3361 | 1.2949 | 1.1979 | 1.2344 | 1.2372 | 1.2223 | 1.3441 | 1.5553 | 1.621 | 1.6205 | 1.6131 | 1.7052 | 1.696 | 1.6505 | 1.5598 | 1.5058 | 1.5505 | 1.5406 | 1.426 | 1.4294 | 1.5043 | 1.3619 | 1.3509 | 1.369

## Pc, Summer, S4
LoadID | 0 | 1 | 2 | 3 | 4 | 5 | 6 | 7 | 8 | 9 | 10 | 11 | 12 | 13 | 14 | 15 | 16 | 17 | 18 | 19 | 20 | 21 | 22 | 23
1 | 4.1042 | 4.062 | 3.9149 | 3.8434 | 3.818 | 3.8726 | 3.8409 | 4.695 | 5.0515 | 4.9859 | 4.9031 | 4.9634 | 5.1471 | 5.0484 | 4.6577 | 4.8012 | 4.8564 | 4.6956 | 4.4574 | 4.4013 | 4.388 | 4.3385 | 4.0095 | 3.8769
2 | 1.21 | 1.1623 | 1.1007 | 1.0098 | 0.94139 | 0.95373 | 1.0386 | 1.1773 | 1.2793 | 1.3751 | 1.2394 | 1.3064 | 1.3257 | 1.3355 | 1.1679 | 1.2118 | 1.2361 | 1.2837 | 1.2917 | 1.3377 | 1.4211 | 1.2845 | 1.2563 | 1.2131
3 | 1.9231 | 1.8383 | 1.684 | 1.7255 | 1.6455 | 1.6386 | 2.2823 | 2.6474 | 2.769 | 2.6156 | 2.5379 | 2.7334 | 2.8821 | 2.7346 | 2.5114 | 2.3867 | 2.3809 | 2.3772 | 2.2659 | 2.4359 | 2.5802 | 2.38 | 2.2897 | 2.0011
4 | 0.22545 | 0.21818 | 0.18965 | 0.18166 | 0.15275 | 0.13273 | 0.19481 | 0.14908 | 0.17387 | 0.18578 | 0.17201 | 0.15966 | 0.19046 | 0.20909 | 0.1999 | 0.18783 | 0.14881 | 0.17265 | 0.17081 | 0.18021 | 0.21804 | 0.19287 | 0.25005 | 0.24059
5 | 1.4088 | 1.2882 | 1.1868 | 1.1541 | 1.1754 | 1.1605 | 1.2967 | 1.3874 | 1.5271 | 1.5814 | 1.6821 | 1.7818 | 1.8393 | 1.7811 | 1.7222 | 1.7015 | 1.6795 | 1.6981 | 1.6965 | 1.7114 | 1.8925 | 1.7895 | 1.7936 | 1.6178
6 | 3.9883 | 3.8694 | 3.5776 | 3.6817 | 3.6792 | 3.6282 | 3.9948 | 4.574 | 4.7661 | 4.768 | 4.7417 | 5.0135 | 4.9913 | 4.8687 | 4.6041 | 4.4451 | 4.5654 | 4.551 | 4.2027 | 4.2076 | 4.4337 | 4.0089 | 4.0159 | 4.0792
7 | 1.909 | 1.7881 | 1.704 | 1.7037 | 1.5812 | 1.628 | 2.0791 | 1.9711 | 2.2533 | 2.4001 | 2.3519 | 2.4651 | 2.4381 | 2.5788 | 2.5533 | 2.3901 | 2.3316 | 2.3682 | 2.2598 | 2.2358 | 2.3107 | 1.9138 | 2.155 | 1.9951
8 | 0.47903 | 0.46374 | 0.43621 | 0.42562 | 0.41089 | 0.41788 | 0.65109 | 0.66503 | 0.71072 | 0.70935 | 0.72918 | 0.77645 | 0.78255 | 0.75645 | 0.66992 | 0.64196 | 0.58588 | 0.6075 | 0.57198 | 0.57592 | 0.57064 | 0.49041 | 0.50526 | 0.49139
9 | 0.49185 | 0.47125 | 0.4451 | 0.41842 | 0.39979 | 0.37651 | 0.39725 | 0.33244 | 0.28847 | 0.30698 | 0.3281 | 0.36884 | 0.3958 | 0.41794 | 0.41084 | 0.42441 | 0.40075 | 0.42484 | 0.39592 | 0.40768 | 0.44085 | 0.39897 | 0.43458 | 0.47855
10 | 0.45219 | 0.43106 | 0.40743 | 0.40437 | 0.38545 | 0.37994 | 0.4538 | 0.44114 | 0.46897 | 0.49318 | 0.47487 | 0.49466 | 0.52397 | 0.52855 | 0.51841 | 0.48305 | 0.4512 | 0.47574 | 0.46313 | 0.48248 | 0.53014 | 0.47327 | 0.50232 | 0.46816
11 | 0.38347 | 0.36748 | 0.33759 | 0.32375 | 0.30017 | 0.29922 | 0.3603 | 0.29971 | 0.32179 | 0.34617 | 0.35365 | 0.36579 | 0.37267 | 0.38809 | 0.37228 | 0.35404 | 0.32799 | 0.38316 | 0.3709 | 0.36826 | 0.42109 | 0.36334 | 0.43162 | 0.41263
12 | 2.2437 | 2.2798 | 2.4143 | 2.202 | 2.148 | 2.0622 | 2.1182 | 2.1826 | 1.9397 | 1.4977 | 2.0577 | 2.2708 | 2.2786 | 2.3896 | 1.9115 | 2.5324 | 2.2929 | 2.2637 | 2.2591 | 2.4611 | 2.7136 | 2.6765 | 2.7506 | 2.8024
13 | 4.6324 | 4.5924 | 4.4915 | 4.4498 | 4.3713 | 4.4263 | 5.1183 | 5.1876 | 5.5224 | 5.2743 | 5.2853 | 5.3329 | 5.5302 | 5.5294 | 5.4186 | 5.3758 | 5.388 | 5.5117 | 5.2235 | 5.2598 | 5.3337 | 4.9919 | 4.6148 | 4.6705
14 | 2.262 | 2.246 | 2.1529 | 2.1084 | 2.0691 | 2.0789 | 2.0853 | 2.419 | 2.5984 | 2.5736 | 2.52 | 2.5548 | 2.6607 | 2.6376 | 2.442 | 2.5142 | 2.515 | 2.4692 | 2.3181 | 2.277 | 2.2855 | 2.2431 | 2.1738 | 2.132
15 | 0.6254 | 0.60421 | 0.56965 | 0.52392 | 0.48378 | 0.48457 | 0.53154 | 0.56883 | 0.61683 | 0.66508 | 0.59704 | 0.6302 | 0.64285 | 0.65525 | 0.57626 | 0.59694 | 0.60077 | 0.63384 | 0.62931 | 0.64774 | 0.69195 | 0.62181 | 0.63626 | 0.62297
16 | 0.96154 | 0.91914 | 0.84198 | 0.86273 | 0.82276 | 0.81929 | 1.1411 | 1.3237 | 1.3845 | 1.3078 | 1.2689 | 1.3667 | 1.441 | 1.3673 | 1.2557 | 1.1934 | 1.1905 | 1.1886 | 1.133 | 1.218 | 1.2901 | 1.19 | 1.1448 | 1.0006
17 | 0.39736 | 0.37366 | 0.32029 | 0.30835 | 0.26241 | 0.23042 | 0.36302 | 0.35116 | 0.41574 | 0.43684 | 0.41377 | 0.37883 | 0.44377 | 0.46308 | 0.43612 | 0.40701 | 0.33693 | 0.36011 | 0.38506 | 0.42101 | 0.50029 | 0.45448 | 0.49876 | 0.44911
18 | 2.0372 | 1.8639 | 1.7169 | 1.6695 | 1.6984 | 1.676 | 1.8732 | 1.9974 | 2.1983 | 2.277 | 2.4212 | 2.5649 | 2.6483 | 2.5663 | 2.4818 | 2.452 | 2.4186 | 2.4476 | 2.4435 | 2.4641 | 2.7256 | 2.5763 | 2.5884 | 2.337
19 | 2.8052 | 2.7113 | 2.5117 | 2.597 | 2.621 | 2.6008 | 2.8515 | 3.383 | 3.5285 | 3.5214 | 3.513 | 3.7113 | 3.683 | 3.565 | 3.3641 | 3.2468 | 3.3633 | 3.3168 | 3.0866 | 3.1025 | 3.2558 | 2.9564 | 2.8648 | 2.8865
20 | 1.6211 | 1.4883 | 1.4368 | 1.4516 | 1.377 | 1.4582 | 1.8726 | 1.9554 | 2.246 | 2.3784 | 2.3508 | 2.4578 | 2.4079 | 2.4992 | 2.4659 | 2.3027 | 2.2949 | 2.2637 | 2.2093 | 2.2085 | 2.2556 | 1.8858 | 1.9449 | 1.7343
21 | 1.3832 | 1.316 | 1.2544 | 1.233 | 1.2356 | 1.2994 | 2.0967 | 2.365 | 2.5361 | 2.5127 | 2.6087 | 2.7715 | 2.7679 | 2.6154 | 2.2933 | 2.1941 | 2.0492 | 2.0502 | 1.9843 | 2.025 | 1.9734 | 1.7189 | 1.563 | 1.4576
22 | 0.86927 | 0.8278 | 0.78527 | 0.73773 | 0.71289 | 0.67588 | 0.70624 | 0.62422 | 0.54156 | 0.5733 | 0.61808 | 0.69401 | 0.74046 | 0.77161 | 0.75647 | 0.78274 | 0.74879 | 0.77996 | 0.73682 | 0.76425 | 0.82121 | 0.7484 | 0.77633 | 0.84956
23 | 8.606 | 8.0701 | 7.7136 | 7.7246 | 7.5594 | 7.6158 | 9.0671 | 9.8084 | 10.4671 | 10.9301 | 10.628 | 11.037 | 11.5819 | 11.4122 | 11.1416 | 10.3486 | 9.9009 | 10.0929 | 10.103 | 10.6679 | 11.5974 | 10.4767 | 10.1458 | 9.1087
24 | 2.5105 | 2.4158 | 2.2161 | 2.1239 | 1.9566 | 1.9363 | 2.3331 | 1.8754 | 2.0102 | 2.1684 | 2.2057 | 2.2842 | 2.3365 | 2.4539 | 2.359 | 2.2451 | 2.0616 | 2.4328 | 2.3331 | 2.3068 | 2.6466 | 2.2748 | 2.7771 | 2.6802
25 | 1.8518 | 1.8821 | 1.9878 | 1.8141 | 1.7652 | 1.6922 | 1.7419 | 1.7749 | 1.5773 | 1.2203 | 1.6725 | 1.8462 | 1.8547 | 1.95 | 1.5629 | 2.0664 | 1.8669 | 1.8501 | 1.8408 | 2.0023 | 2.2101 | 2.1767 | 2.2555 | 2.3024
26 | 1.8862 | 1.8713 | 1.8274 | 1.8091 | 1.7724 | 1.7908 | 2.0721 | 2.0793 | 2.2128 | 2.1153 | 2.1174 | 2.1372 | 2.2185 | 2.2237 | 2.1802 | 2.1629 | 2.1622 | 2.219 | 2.0978 | 2.1098 | 2.1424 | 2.0023 | 1.8712 | 1.8987
27 | 3.2575 | 3.2313 | 3.1025 | 3.0407 | 2.9951 | 3.0182 | 3.017 | 3.5578 | 3.8237 | 3.7829 | 3.7092 | 3.7587 | 3.9092 | 3.8621 | 3.5717 | 3.6788 | 3.6929 | 3.6082 | 3.3992 | 3.3445 | 3.3498 | 3.2954 | 3.1463 | 3.0724
28 | 1.3958 | 1.345 | 1.2706 | 1.1672 | 1.0826 | 1.0901 | 1.1918 | 1.3105 | 1.4225 | 1.5315 | 1.3775 | 1.453 | 1.4785 | 1.4986 | 1.3144 | 1.3626 | 1.3802 | 1.4453 | 1.4441 | 1.4907 | 1.5883 | 1.4312 | 1.4335 | 1.3946
29 | 3.1137 | 2.9779 | 2.7275 | 2.7934 | 2.6617 | 2.6485 | 3.6868 | 4.2626 | 4.4581 | 4.2122 | 4.0858 | 4.401 | 4.6415 | 4.4073 | 4.0487 | 3.8479 | 3.8354 | 3.8336 | 3.6511 | 3.9233 | 4.1571 | 3.833 | 3.6991 | 3.2377
30 | 0.57771 | 0.5565 | 0.48266 | 0.4627 | 0.3898 | 0.33927 | 0.50387 | 0.40306 | 0.47157 | 0.50211 | 0.46711 | 0.43233 | 0.51378 | 0.5583 | 0.53219 | 0.49941 | 0.39911 | 0.45569 | 0.4577 | 0.4864 | 0.58634 | 0.52149 | 0.65458 | 0.62247
31 | 5.6409 | 5.1465 | 4.744 | 4.6157 | 4.7171 | 4.6671 | 5.2085 | 5.6363 | 6.2065 | 6.423 | 6.8394 | 7.2429 | 7.4699 | 7.2176 | 6.9755 | 6.892 | 6.818 | 6.8728 | 6.8834 | 6.9509 | 7.6795 | 7.2698 | 7.2305 | 6.4997
32 | 1.3946 | 1.351 | 1.2501 | 1.2889 | 1.2931 | 1.2783 | 1.4051 | 1.6319 | 1.7011 | 1.7002 | 1.6929 | 1.7894 | 1.7791 | 1.73 | 1.6346 | 1.5779 | 1.6263 | 1.6141 | 1.4952 | 1.4994 | 1.5773 | 1.4286 | 1.4121 | 1.4298

## Pc, Summer, S5
LoadID | 0 | 1 | 2 | 3 | 4 | 5 | 6 | 7 | 8 | 9 | 10 | 11 | 12 | 13 | 14 | 15 | 16 | 17 | 18 | 19 | 20 | 21 | 22 | 23
1 | 4.1042 | 4.062 | 3.9149 | 3.8434 | 3.818 | 3.8726 | 3.8409 | 4.695 | 5.0515 | 4.9859 | 4.9031 | 4.9634 | 5.1471 | 5.0484 | 4.6577 | 4.8012 | 4.8564 | 4.6956 | 4.4574 | 4.4013 | 4.388 | 4.3385 | 4.0095 | 3.8769
2 | 1.21 | 1.1623 | 1.1007 | 1.0098 | 0.94139 | 0.95373 | 1.0386 | 1.1773 | 1.2793 | 1.3751 | 1.2394 | 1.3064 | 1.3257 | 1.3355 | 1.1679 | 1.2118 | 1.2361 | 1.2837 | 1.2917 | 1.3377 | 1.4211 | 1.2845 | 1.2563 | 1.2131
3 | 1.9231 | 1.8383 | 1.684 | 1.7255 | 1.6455 | 1.6386 | 2.2823 | 2.6474 | 2.769 | 2.6156 | 2.5379 | 2.7334 | 2.8821 | 2.7346 | 2.5114 | 2.3867 | 2.3809 | 2.3772 | 2.2659 | 2.4359 | 2.5802 | 2.38 | 2.2897 | 2.0011
4 | 0.22545 | 0.21818 | 0.18965 | 0.18166 | 0.15275 | 0.13273 | 0.19481 | 0.14908 | 0.17387 | 0.18578 | 0.17201 | 0.15966 | 0.19046 | 0.20909 | 0.1999 | 0.18783 | 0.14881 | 0.17265 | 0.17081 | 0.18021 | 0.21804 | 0.19287 | 0.25005 | 0.24059
5 | 1.4088 | 1.2882 | 1.1868 | 1.1541 | 1.1754 | 1.1605 | 1.2967 | 1.3874 | 1.5271 | 1.5814 | 1.6821 | 1.7818 | 1.8393 | 1.7811 | 1.7222 | 1.7015 | 1.6795 | 1.6981 | 1.6965 | 1.7114 | 1.8925 | 1.7895 | 1.7936 | 1.6178
6 | 3.9883 | 3.8694 | 3.5776 | 3.6817 | 3.6792 | 3.6282 | 3.9948 | 4.574 | 4.7661 | 4.768 | 4.7417 | 5.0135 | 4.9913 | 4.8687 | 4.6041 | 4.4451 | 4.5654 | 4.551 | 4.2027 | 4.2076 | 4.4337 | 4.0089 | 4.0159 | 4.0792
7 | 1.909 | 1.7881 | 1.704 | 1.7037 | 1.5812 | 1.628 | 2.0791 | 1.9711 | 2.2533 | 2.4001 | 2.3519 | 2.4651 | 2.4381 | 2.5788 | 2.5533 | 2.3901 | 2.3316 | 2.3682 | 2.2598 | 2.2358 | 2.3107 | 1.9138 | 2.155 | 1.9951
8 | 0.47903 | 0.46374 | 0.43621 | 0.42562 | 0.41089 | 0.41788 | 0.65109 | 0.66503 | 0.71072 | 0.70935 | 0.72918 | 0.77645 | 0.78255 | 0.75645 | 0.66992 | 0.64196 | 0.58588 | 0.6075 | 0.57198 | 0.57592 | 0.57064 | 0.49041 | 0.50526 | 0.49139
9 | 0.49185 | 0.47125 | 0.4451 | 0.41842 | 0.39979 | 0.37651 | 0.39725 | 0.33244 | 0.28847 | 0.30698 | 0.3281 | 0.36884 | 0.3958 | 0.41794 | 0.41084 | 0.42441 | 0.40075 | 0.42484 | 0.39592 | 0.40768 | 0.44085 | 0.39897 | 0.43458 | 0.47855
10 | 0.45219 | 0.43106 | 0.40743 | 0.40437 | 0.38545 | 0.37994 | 0.4538 | 0.44114 | 0.46897 | 0.49318 | 0.47487 | 0.49466 | 0.52397 | 0.52855 | 0.51841 | 0.48305 | 0.4512 | 0.47574 | 0.46313 | 0.48248 | 0.53014 | 0.47327 | 0.50232 | 0.46816
11 | 0.38347 | 0.36748 | 0.33759 | 0.32375 | 0.30017 | 0.29922 | 0.3603 | 0.29971 | 0.32179 | 0.34617 | 0.35365 | 0.36579 | 0.37267 | 0.38809 | 0.37228 | 0.35404 | 0.32799 | 0.38316 | 0.3709 | 0.36826 | 0.42109 | 0.36334 | 0.43162 | 0.41263
12 | 2.2437 | 2.2798 | 2.4143 | 2.202 | 2.148 | 2.0622 | 2.1182 | 2.1826 | 1.9397 | 1.4977 | 2.0577 | 2.2708 | 2.2786 | 2.3896 | 1.9115 | 2.5324 | 2.2929 | 2.2637 | 2.2591 | 2.4611 | 2.7136 | 2.6765 | 2.7506 | 2.8024
13 | 4.6324 | 4.5924 | 4.4915 | 4.4498 | 4.3713 | 4.4263 | 5.1183 | 5.1876 | 5.5224 | 5.2743 | 5.2853 | 5.3329 | 5.5302 | 5.5294 | 5.4186 | 5.3758 | 5.388 | 5.5117 | 5.2235 | 5.2598 | 5.3337 | 4.9919 | 4.6148 | 4.6705
14 | 2.262 | 2.246 | 2.1529 | 2.1084 | 2.0691 | 2.0789 | 2.0853 | 2.419 | 2.5984 | 2.5736 | 2.52 | 2.5548 | 2.6607 | 2.6376 | 2.442 | 2.5142 | 2.515 | 2.4692 | 2.3181 | 2.277 | 2.2855 | 2.2431 | 2.1738 | 2.132
15 | 0.6254 | 0.60421 | 0.56965 | 0.52392 | 0.48378 | 0.48457 | 0.53154 | 0.56883 | 0.61683 | 0.66508 | 0.59704 | 0.6302 | 0.64285 | 0.65525 | 0.57626 | 0.59694 | 0.60077 | 0.63384 | 0.62931 | 0.64774 | 0.69195 | 0.62181 | 0.63626 | 0.62297
16 | 0.96154 | 0.91914 | 0.84198 | 0.86273 | 0.82276 | 0.81929 | 1.1411 | 1.3237 | 1.3845 | 1.3078 | 1.2689 | 1.3667 | 1.441 | 1.3673 | 1.2557 | 1.1934 | 1.1905 | 1.1886 | 1.133 | 1.218 | 1.2901 | 1.19 | 1.1448 | 1.0006
17 | 0.39736 | 0.37366 | 0.32029 | 0.30835 | 0.26241 | 0.23042 | 0.36302 | 0.35116 | 0.41574 | 0.43684 | 0.41377 | 0.37883 | 0.44377 | 0.46308 | 0.43612 | 0.40701 | 0.33693 | 0.36011 | 0.38506 | 0.42101 | 0.50029 | 0.45448 | 0.49876 | 0.44911
18 | 2.0372 | 1.8639 | 1.7169 | 1.6695 | 1.6984 | 1.676 | 1.8732 | 1.9974 | 2.1983 | 2.277 | 2.4212 | 2.5649 | 2.6483 | 2.5663 | 2.4818 | 2.452 | 2.4186 | 2.4476 | 2.4435 | 2.4641 | 2.7256 | 2.5763 | 2.5884 | 2.337
19 | 2.8052 | 2.7113 | 2.5117 | 2.597 | 2.621 | 2.6008 | 2.8515 | 3.383 | 3.5285 | 3.5214 | 3.513 | 3.7113 | 3.683 | 3.565 | 3.3641 | 3.2468 | 3.3633 | 3.3168 | 3.0866 | 3.1025 | 3.2558 | 2.9564 | 2.8648 | 2.8865
20 | 1.6211 | 1.4883 | 1.4368 | 1.4516 | 1.377 | 1.4582 | 1.8726 | 1.9554 | 2.246 | 2.3784 | 2.3508 | 2.4578 | 2.4079 | 2.4992 | 2.4659 | 2.3027 | 2.2949 | 2.2637 | 2.2093 | 2.2085 | 2.2556 | 1.8858 | 1.9449 | 1.7343
21 | 1.3832 | 1.316 | 1.2544 | 1.233 | 1.2356 | 1.2994 | 2.0967 | 2.365 | 2.5361 | 2.5127 | 2.6087 | 2.7715 | 2.7679 | 2.6154 | 2.2933 | 2.1941 | 2.0492 | 2.0502 | 1.9843 | 2.025 | 1.9734 | 1.7189 | 1.563 | 1.4576
22 | 0.86927 | 0.8278 | 0.78527 | 0.73773 | 0.71289 | 0.67588 | 0.70624 | 0.62422 | 0.54156 | 0.5733 | 0.61808 | 0.69401 | 0.74046 | 0.77161 | 0.75647 | 0.78274 | 0.74879 | 0.77996 | 0.73682 | 0.76425 | 0.82121 | 0.7484 | 0.77633 | 0.84956
23 | 8.606 | 8.0701 | 7.7136 | 7.7246 | 7.5594 | 7.6158 | 9.0671 | 9.8084 | 10.4671 | 10.9301 | 10.628 | 11.037 | 11.5819 | 11.4122 | 11.1416 | 10.3486 | 9.9009 | 10.0929 | 10.103 | 10.6679 | 11.5974 | 10.4767 | 10.1458 | 9.1087
24 | 2.5105 | 2.4158 | 2.2161 | 2.1239 | 1.9566 | 1.9363 | 2.3331 | 1.8754 | 2.0102 | 2.1684 | 2.2057 | 2.2842 | 2.3365 | 2.4539 | 2.359 | 2.2451 | 2.0616 | 2.4328 | 2.3331 | 2.3068 | 2.6466 | 2.2748 | 2.7771 | 2.6802
25 | 1.8518 | 1.8821 | 1.9878 | 1.8141 | 1.7652 | 1.6922 | 1.7419 | 1.7749 | 1.5773 | 1.2203 | 1.6725 | 1.8462 | 1.8547 | 1.95 | 1.5629 | 2.0664 | 1.8669 | 1.8501 | 1.8408 | 2.0023 | 2.2101 | 2.1767 | 2.2555 | 2.3024
26 | 1.8862 | 1.8713 | 1.8274 | 1.8091 | 1.7724 | 1.7908 | 2.0721 | 2.0793 | 2.2128 | 2.1153 | 2.1174 | 2.1372 | 2.2185 | 2.2237 | 2.1802 | 2.1629 | 2.1622 | 2.219 | 2.0978 | 2.1098 | 2.1424 | 2.0023 | 1.8712 | 1.8987
27 | 3.2575 | 3.2313 | 3.1025 | 3.0407 | 2.9951 | 3.0182 | 3.017 | 3.5578 | 3.8237 | 3.7829 | 3.7092 | 3.7587 | 3.9092 | 3.8621 | 3.5717 | 3.6788 | 3.6929 | 3.6082 | 3.3992 | 3.3445 | 3.3498 | 3.2954 | 3.1463 | 3.0724
28 | 1.3958 | 1.345 | 1.2706 | 1.1672 | 1.0826 | 1.0901 | 1.1918 | 1.3105 | 1.4225 | 1.5315 | 1.3775 | 1.453 | 1.4785 | 1.4986 | 1.3144 | 1.3626 | 1.3802 | 1.4453 | 1.4441 | 1.4907 | 1.5883 | 1.4312 | 1.4335 | 1.3946
29 | 3.1137 | 2.9779 | 2.7275 | 2.7934 | 2.6617 | 2.6485 | 3.6868 | 4.2626 | 4.4581 | 4.2122 | 4.0858 | 4.401 | 4.6415 | 4.4073 | 4.0487 | 3.8479 | 3.8354 | 3.8336 | 3.6511 | 3.9233 | 4.1571 | 3.833 | 3.6991 | 3.2377
30 | 0.57771 | 0.5565 | 0.48266 | 0.4627 | 0.3898 | 0.33927 | 0.50387 | 0.40306 | 0.47157 | 0.50211 | 0.46711 | 0.43233 | 0.51378 | 0.5583 | 0.53219 | 0.49941 | 0.39911 | 0.45569 | 0.4577 | 0.4864 | 0.58634 | 0.52149 | 0.65458 | 0.62247
31 | 5.6409 | 5.1465 | 4.744 | 4.6157 | 4.7171 | 4.6671 | 5.2085 | 5.6363 | 6.2065 | 6.423 | 6.8394 | 7.2429 | 7.4699 | 7.2176 | 6.9755 | 6.892 | 6.818 | 6.8728 | 6.8834 | 6.9509 | 7.6795 | 7.2698 | 7.2305 | 6.4997
32 | 1.3946 | 1.351 | 1.2501 | 1.2889 | 1.2931 | 1.2783 | 1.4051 | 1.6319 | 1.7011 | 1.7002 | 1.6929 | 1.7894 | 1.7791 | 1.73 | 1.6346 | 1.5779 | 1.6263 | 1.6141 | 1.4952 | 1.4994 | 1.5773 | 1.4286 | 1.4121 | 1.4298

## Pc, Summer, S6
LoadID | 0 | 1 | 2 | 3 | 4 | 5 | 6 | 7 | 8 | 9 | 10 | 11 | 12 | 13 | 14 | 15 | 16 | 17 | 18 | 19 | 20 | 21 | 22 | 23
1 | 4.1042 | 4.062 | 3.9149 | 3.8434 | 3.818 | 3.8726 | 3.8409 | 4.695 | 5.0515 | 4.9859 | 4.9031 | 4.9634 | 5.1471 | 5.0484 | 4.6577 | 4.8012 | 4.8564 | 4.6956 | 4.4574 | 4.4013 | 4.388 | 4.3385 | 4.0095 | 3.8769
2 | 1.21 | 1.1623 | 1.1007 | 1.0098 | 0.94139 | 0.95373 | 1.0386 | 1.1773 | 1.2793 | 1.3751 | 1.2394 | 1.3064 | 1.3257 | 1.3355 | 1.1679 | 1.2118 | 1.2361 | 1.2837 | 1.2917 | 1.3377 | 1.4211 | 1.2845 | 1.2563 | 1.2131
3 | 1.9231 | 1.8383 | 1.684 | 1.7255 | 1.6455 | 1.6386 | 2.2823 | 2.6474 | 2.769 | 2.6156 | 2.5379 | 2.7334 | 2.8821 | 2.7346 | 2.5114 | 2.3867 | 2.3809 | 2.3772 | 2.2659 | 2.4359 | 2.5802 | 2.38 | 2.2897 | 2.0011
4 | 0.22545 | 0.21818 | 0.18965 | 0.18166 | 0.15275 | 0.13273 | 0.19481 | 0.14908 | 0.17387 | 0.18578 | 0.17201 | 0.15966 | 0.19046 | 0.20909 | 0.1999 | 0.18783 | 0.14881 | 0.17265 | 0.17081 | 0.18021 | 0.21804 | 0.19287 | 0.25005 | 0.24059
5 | 1.4088 | 1.2882 | 1.1868 | 1.1541 | 1.1754 | 1.1605 | 1.2967 | 1.3874 | 1.5271 | 1.5814 | 1.6821 | 1.7818 | 1.8393 | 1.7811 | 1.7222 | 1.7015 | 1.6795 | 1.6981 | 1.6965 | 1.7114 | 1.8925 | 1.7895 | 1.7936 | 1.6178
6 | 3.9883 | 3.8694 | 3.5776 | 3.6817 | 3.6792 | 3.6282 | 3.9948 | 4.574 | 4.7661 | 4.768 | 4.7417 | 5.0135 | 4.9913 | 4.8687 | 4.6041 | 4.4451 | 4.5654 | 4.551 | 4.2027 | 4.2076 | 4.4337 | 4.0089 | 4.0159 | 4.0792
7 | 1.909 | 1.7881 | 1.704 | 1.7037 | 1.5812 | 1.628 | 2.0791 | 1.9711 | 2.2533 | 2.4001 | 2.3519 | 2.4651 | 2.4381 | 2.5788 | 2.5533 | 2.3901 | 2.3316 | 2.3682 | 2.2598 | 2.2358 | 2.3107 | 1.9138 | 2.155 | 1.9951
8 | 0.47903 | 0.46374 | 0.43621 | 0.42562 | 0.41089 | 0.41788 | 0.65109 | 0.66503 | 0.71072 | 0.70935 | 0.72918 | 0.77645 | 0.78255 | 0.75645 | 0.66992 | 0.64196 | 0.58588 | 0.6075 | 0.57198 | 0.57592 | 0.57064 | 0.49041 | 0.50526 | 0.49139
9 | 0.49185 | 0.47125 | 0.4451 | 0.41842 | 0.39979 | 0.37651 | 0.39725 | 0.33244 | 0.28847 | 0.30698 | 0.3281 | 0.36884 | 0.3958 | 0.41794 | 0.41084 | 0.42441 | 0.40075 | 0.42484 | 0.39592 | 0.40768 | 0.44085 | 0.39897 | 0.43458 | 0.47855
10 | 0.45219 | 0.43106 | 0.40743 | 0.40437 | 0.38545 | 0.37994 | 0.4538 | 0.44114 | 0.46897 | 0.49318 | 0.47487 | 0.49466 | 0.52397 | 0.52855 | 0.51841 | 0.48305 | 0.4512 | 0.47574 | 0.46313 | 0.48248 | 0.53014 | 0.47327 | 0.50232 | 0.46816
11 | 0.38347 | 0.36748 | 0.33759 | 0.32375 | 0.30017 | 0.29922 | 0.3603 | 0.29971 | 0.32179 | 0.34617 | 0.35365 | 0.36579 | 0.37267 | 0.38809 | 0.37228 | 0.35404 | 0.32799 | 0.38316 | 0.3709 | 0.36826 | 0.42109 | 0.36334 | 0.43162 | 0.41263
12 | 2.2437 | 2.2798 | 2.4143 | 2.202 | 2.148 | 2.0622 | 2.1182 | 2.1826 | 1.9397 | 1.4977 | 2.0577 | 2.2708 | 2.2786 | 2.3896 | 1.9115 | 2.5324 | 2.2929 | 2.2637 | 2.2591 | 2.4611 | 2.7136 | 2.6765 | 2.7506 | 2.8024
13 | 4.6324 | 4.5924 | 4.4915 | 4.4498 | 4.3713 | 4.4263 | 5.1183 | 5.1876 | 5.5224 | 5.2743 | 5.2853 | 5.3329 | 5.5302 | 5.5294 | 5.4186 | 5.3758 | 5.388 | 5.5117 | 5.2235 | 5.2598 | 5.3337 | 4.9919 | 4.6148 | 4.6705
14 | 2.262 | 2.246 | 2.1529 | 2.1084 | 2.0691 | 2.0789 | 2.0853 | 2.419 | 2.5984 | 2.5736 | 2.52 | 2.5548 | 2.6607 | 2.6376 | 2.442 | 2.5142 | 2.515 | 2.4692 | 2.3181 | 2.277 | 2.2855 | 2.2431 | 2.1738 | 2.132
15 | 0.6254 | 0.60421 | 0.56965 | 0.52392 | 0.48378 | 0.48457 | 0.53154 | 0.56883 | 0.61683 | 0.66508 | 0.59704 | 0.6302 | 0.64285 | 0.65525 | 0.57626 | 0.59694 | 0.60077 | 0.63384 | 0.62931 | 0.64774 | 0.69195 | 0.62181 | 0.63626 | 0.62297
16 | 0.96154 | 0.91914 | 0.84198 | 0.86273 | 0.82276 | 0.81929 | 1.1411 | 1.3237 | 1.3845 | 1.3078 | 1.2689 | 1.3667 | 1.441 | 1.3673 | 1.2557 | 1.1934 | 1.1905 | 1.1886 | 1.133 | 1.218 | 1.2901 | 1.19 | 1.1448 | 1.0006
17 | 0.39736 | 0.37366 | 0.32029 | 0.30835 | 0.26241 | 0.23042 | 0.36302 | 0.35116 | 0.41574 | 0.43684 | 0.41377 | 0.37883 | 0.44377 | 0.46308 | 0.43612 | 0.40701 | 0.33693 | 0.36011 | 0.38506 | 0.42101 | 0.50029 | 0.45448 | 0.49876 | 0.44911
18 | 2.0372 | 1.8639 | 1.7169 | 1.6695 | 1.6984 | 1.676 | 1.8732 | 1.9974 | 2.1983 | 2.277 | 2.4212 | 2.5649 | 2.6483 | 2.5663 | 2.4818 | 2.452 | 2.4186 | 2.4476 | 2.4435 | 2.4641 | 2.7256 | 2.5763 | 2.5884 | 2.337
19 | 2.8052 | 2.7113 | 2.5117 | 2.597 | 2.621 | 2.6008 | 2.8515 | 3.383 | 3.5285 | 3.5214 | 3.513 | 3.7113 | 3.683 | 3.565 | 3.3641 | 3.2468 | 3.3633 | 3.3168 | 3.0866 | 3.1025 | 3.2558 | 2.9564 | 2.8648 | 2.8865
20 | 1.6211 | 1.4883 | 1.4368 | 1.4516 | 1.377 | 1.4582 | 1.8726 | 1.9554 | 2.246 | 2.3784 | 2.3508 | 2.4578 | 2.4079 | 2.4992 | 2.4659 | 2.3027 | 2.2949 | 2.2637 | 2.2093 | 2.2085 | 2.2556 | 1.8858 | 1.9449 | 1.7343
21 | 1.3832 | 1.316 | 1.2544 | 1.233 | 1.2356 | 1.2994 | 2.0967 | 2.365 | 2.5361 | 2.5127 | 2.6087 | 2.7715 | 2.7679 | 2.6154 | 2.2933 | 2.1941 | 2.0492 | 2.0502 | 1.9843 | 2.025 | 1.9734 | 1.7189 | 1.563 | 1.4576
22 | 0.86927 | 0.8278 | 0.78527 | 0.73773 | 0.71289 | 0.67588 | 0.70624 | 0.62422 | 0.54156 | 0.5733 | 0.61808 | 0.69401 | 0.74046 | 0.77161 | 0.75647 | 0.78274 | 0.74879 | 0.77996 | 0.73682 | 0.76425 | 0.82121 | 0.7484 | 0.77633 | 0.84956
23 | 8.606 | 8.0701 | 7.7136 | 7.7246 | 7.5594 | 7.6158 | 9.0671 | 9.8084 | 10.4671 | 10.9301 | 10.628 | 11.037 | 11.5819 | 11.4122 | 11.1416 | 10.3486 | 9.9009 | 10.0929 | 10.103 | 10.6679 | 11.5974 | 10.4767 | 10.1458 | 9.1087
24 | 2.5105 | 2.4158 | 2.2161 | 2.1239 | 1.9566 | 1.9363 | 2.3331 | 1.8754 | 2.0102 | 2.1684 | 2.2057 | 2.2842 | 2.3365 | 2.4539 | 2.359 | 2.2451 | 2.0616 | 2.4328 | 2.3331 | 2.3068 | 2.6466 | 2.2748 | 2.7771 | 2.6802
25 | 1.8518 | 1.8821 | 1.9878 | 1.8141 | 1.7652 | 1.6922 | 1.7419 | 1.7749 | 1.5773 | 1.2203 | 1.6725 | 1.8462 | 1.8547 | 1.95 | 1.5629 | 2.0664 | 1.8669 | 1.8501 | 1.8408 | 2.0023 | 2.2101 | 2.1767 | 2.2555 | 2.3024
26 | 1.8862 | 1.8713 | 1.8274 | 1.8091 | 1.7724 | 1.7908 | 2.0721 | 2.0793 | 2.2128 | 2.1153 | 2.1174 | 2.1372 | 2.2185 | 2.2237 | 2.1802 | 2.1629 | 2.1622 | 2.219 | 2.0978 | 2.1098 | 2.1424 | 2.0023 | 1.8712 | 1.8987
27 | 3.2575 | 3.2313 | 3.1025 | 3.0407 | 2.9951 | 3.0182 | 3.017 | 3.5578 | 3.8237 | 3.7829 | 3.7092 | 3.7587 | 3.9092 | 3.8621 | 3.5717 | 3.6788 | 3.6929 | 3.6082 | 3.3992 | 3.3445 | 3.3498 | 3.2954 | 3.1463 | 3.0724
28 | 1.3958 | 1.345 | 1.2706 | 1.1672 | 1.0826 | 1.0901 | 1.1918 | 1.3105 | 1.4225 | 1.5315 | 1.3775 | 1.453 | 1.4785 | 1.4986 | 1.3144 | 1.3626 | 1.3802 | 1.4453 | 1.4441 | 1.4907 | 1.5883 | 1.4312 | 1.4335 | 1.3946
29 | 3.1137 | 2.9779 | 2.7275 | 2.7934 | 2.6617 | 2.6485 | 3.6868 | 4.2626 | 4.4581 | 4.2122 | 4.0858 | 4.401 | 4.6415 | 4.4073 | 4.0487 | 3.8479 | 3.8354 | 3.8336 | 3.6511 | 3.9233 | 4.1571 | 3.833 | 3.6991 | 3.2377
30 | 0.57771 | 0.5565 | 0.48266 | 0.4627 | 0.3898 | 0.33927 | 0.50387 | 0.40306 | 0.47157 | 0.50211 | 0.46711 | 0.43233 | 0.51378 | 0.5583 | 0.53219 | 0.49941 | 0.39911 | 0.45569 | 0.4577 | 0.4864 | 0.58634 | 0.52149 | 0.65458 | 0.62247
31 | 5.6409 | 5.1465 | 4.744 | 4.6157 | 4.7171 | 4.6671 | 5.2085 | 5.6363 | 6.2065 | 6.423 | 6.8394 | 7.2429 | 7.4699 | 7.2176 | 6.9755 | 6.892 | 6.818 | 6.8728 | 6.8834 | 6.9509 | 7.6795 | 7.2698 | 7.2305 | 6.4997
32 | 1.3946 | 1.351 | 1.2501 | 1.2889 | 1.2931 | 1.2783 | 1.4051 | 1.6319 | 1.7011 | 1.7002 | 1.6929 | 1.7894 | 1.7791 | 1.73 | 1.6346 | 1.5779 | 1.6263 | 1.6141 | 1.4952 | 1.4994 | 1.5773 | 1.4286 | 1.4121 | 1.4298

## Pc, Summer, S7
LoadID | 0 | 1 | 2 | 3 | 4 | 5 | 6 | 7 | 8 | 9 | 10 | 11 | 12 | 13 | 14 | 15 | 16 | 17 | 18 | 19 | 20 | 21 | 22 | 23
1 | 3.7133 | 3.6752 | 3.5421 | 3.4774 | 3.4543 | 3.5038 | 3.4751 | 4.2479 | 4.5704 | 4.511 | 4.4361 | 4.4907 | 4.6569 | 4.5676 | 4.2141 | 4.3439 | 4.3939 | 4.2484 | 4.0328 | 3.9821 | 3.9701 | 3.9253 | 3.6276 | 3.5077
2 | 1.1185 | 1.0762 | 1.0178 | 0.93442 | 0.8688 | 0.87739 | 0.95741 | 1.0682 | 1.1601 | 1.2481 | 1.1237 | 1.1849 | 1.2041 | 1.2169 | 1.0658 | 1.1053 | 1.1234 | 1.1717 | 1.1747 | 1.2145 | 1.2922 | 1.1661 | 1.1547 | 1.1193
3 | 1.7716 | 1.6959 | 1.5529 | 1.5889 | 1.5116 | 1.5018 | 2.0885 | 2.3993 | 2.5089 | 2.3718 | 2.2993 | 2.477 | 2.6137 | 2.4855 | 2.2844 | 2.1713 | 2.1609 | 2.1644 | 2.0581 | 2.2095 | 2.343 | 2.1586 | 2.0957 | 1.8395
4 | 0.21981 | 0.21376 | 0.18624 | 0.17825 | 0.14958 | 0.12974 | 0.18806 | 0.13693 | 0.15912 | 0.17071 | 0.15718 | 0.14639 | 0.1754 | 0.19485 | 0.18692 | 0.1759 | 0.13798 | 0.16301 | 0.15854 | 0.16585 | 0.20154 | 0.17713 | 0.23828 | 0.23218
5 | 1.2905 | 1.1818 | 1.0884 | 1.0581 | 1.0748 | 1.0597 | 1.185 | 1.2573 | 1.3834 | 1.4335 | 1.5235 | 1.614 | 1.6672 | 1.6172 | 1.5643 | 1.5455 | 1.5229 | 1.5432 | 1.539 | 1.5512 | 1.7165 | 1.6217 | 1.6349 | 1.4782
6 | 3.6613 | 3.5555 | 3.2857 | 3.3774 | 3.3667 | 3.3149 | 3.6537 | 4.1452 | 4.3182 | 4.3227 | 4.2953 | 4.5425 | 4.5262 | 4.424 | 4.1858 | 4.0416 | 4.1417 | 4.1402 | 3.8158 | 3.8162 | 4.0257 | 3.6359 | 3.6735 | 3.7391
7 | 1.78 | 1.6723 | 1.5905 | 1.5877 | 1.4686 | 1.5052 | 1.9205 | 1.7902 | 2.0447 | 2.1803 | 2.1331 | 2.2368 | 2.2162 | 2.3521 | 2.3303 | 2.1823 | 2.1207 | 2.1654 | 2.0579 | 2.0323 | 2.1048 | 1.7403 | 1.9899 | 1.8534
8 | 0.44924 | 0.43594 | 0.40932 | 0.39897 | 0.38314 | 0.38774 | 0.60089 | 0.60374 | 0.64484 | 0.64442 | 0.66128 | 0.70444 | 0.7111 | 0.69009 | 0.61218 | 0.58678 | 0.53343 | 0.55645 | 0.5215 | 0.52388 | 0.52056 | 0.44634 | 0.46917 | 0.4591
9 | 0.46084 | 0.44273 | 0.41736 | 0.39246 | 0.37309 | 0.35031 | 0.37123 | 0.30283 | 0.2628 | 0.28038 | 0.2984 | 0.33565 | 0.36118 | 0.38382 | 0.37777 | 0.38995 | 0.36593 | 0.39119 | 0.36221 | 0.37166 | 0.40313 | 0.36361 | 0.40522 | 0.44748
10 | 0.421 | 0.40227 | 0.37962 | 0.37627 | 0.35727 | 0.351 | 0.41944 | 0.40066 | 0.42566 | 0.44818 | 0.43081 | 0.449 | 0.47638 | 0.48247 | 0.47358 | 0.44151 | 0.41074 | 0.43554 | 0.42202 | 0.43864 | 0.48285 | 0.43017 | 0.46351 | 0.43446
11 | 0.36279 | 0.34885 | 0.32009 | 0.30681 | 0.28296 | 0.28038 | 0.3378 | 0.27322 | 0.29295 | 0.31583 | 0.32152 | 0.33289 | 0.34026 | 0.35681 | 0.34289 | 0.32628 | 0.3001 | 0.35348 | 0.33957 | 0.336 | 0.38525 | 0.33137 | 0.40255 | 0.38785
12 | 2.0459 | 2.0791 | 2.199 | 2.0062 | 1.9548 | 1.8755 | 1.9283 | 1.9768 | 1.7567 | 1.3577 | 1.8633 | 2.0564 | 2.0646 | 2.1677 | 1.7355 | 2.2971 | 2.0778 | 2.0549 | 2.048 | 2.2295 | 2.4595 | 2.4243 | 2.5007 | 2.55
13 | 4.2228 | 4.1878 | 4.093 | 4.0538 | 3.9777 | 4.024 | 4.6544 | 4.6976 | 5.0001 | 4.7773 | 4.785 | 4.8289 | 5.0097 | 5.0141 | 4.9146 | 4.8758 | 4.8815 | 5.0004 | 4.734 | 4.7645 | 4.8342 | 4.5218 | 4.1993 | 4.2547
14 | 2.0624 | 2.0485 | 1.9626 | 1.9215 | 1.8834 | 1.8906 | 1.8985 | 2.1907 | 2.3528 | 2.3311 | 2.2815 | 2.3134 | 2.4104 | 2.392 | 2.2155 | 2.2807 | 2.2788 | 2.2409 | 2.1013 | 2.0629 | 2.0721 | 2.0321 | 1.9788 | 1.9435
15 | 0.58167 | 0.56303 | 0.53005 | 0.48791 | 0.44909 | 0.44808 | 0.49273 | 0.5167 | 0.55988 | 0.60437 | 0.54173 | 0.57212 | 0.58471 | 0.59853 | 0.52744 | 0.54605 | 0.54689 | 0.58028 | 0.57337 | 0.58886 | 0.63031 | 0.56522 | 0.5877 | 0.57815
16 | 0.8858 | 0.84797 | 0.77644 | 0.79445 | 0.75578 | 0.75092 | 1.0443 | 1.1997 | 1.2545 | 1.1859 | 1.1496 | 1.2385 | 1.3069 | 1.2428 | 1.1422 | 1.0857 | 1.0804 | 1.0822 | 1.0291 | 1.1048 | 1.1715 | 1.0793 | 1.0478 | 0.91977
17 | 0.38327 | 0.36261 | 0.31177 | 0.29981 | 0.25448 | 0.22296 | 0.34616 | 0.32079 | 0.37885 | 0.39918 | 0.37669 | 0.34566 | 0.40613 | 0.42749 | 0.40368 | 0.37719 | 0.30986 | 0.33603 | 0.35438 | 0.38513 | 0.45905 | 0.41515 | 0.46931 | 0.42811
18 | 1.8669 | 1.7109 | 1.5754 | 1.5313 | 1.5537 | 1.5308 | 1.7126 | 1.8103 | 1.9916 | 2.0641 | 2.1929 | 2.3235 | 2.4007 | 2.3304 | 2.2545 | 2.2274 | 2.1933 | 2.2247 | 2.2168 | 2.2336 | 2.4724 | 2.3349 | 2.3599 | 2.1362
19 | 2.5618 | 2.4776 | 2.2945 | 2.3705 | 2.3885 | 2.3676 | 2.5976 | 3.0639 | 3.1951 | 3.19 | 3.1807 | 3.3607 | 3.3368 | 3.234 | 3.0528 | 2.9465 | 3.048 | 3.0112 | 2.7986 | 2.8112 | 2.9521 | 2.6788 | 2.61 | 2.6333
20 | 1.4905 | 1.3711 | 1.322 | 1.3342 | 1.2629 | 1.3339 | 1.712 | 1.7722 | 2.0348 | 2.1558 | 2.1292 | 2.2266 | 2.1832 | 2.2697 | 2.2401 | 2.0923 | 2.0813 | 2.0584 | 2.0049 | 2.0023 | 2.0471 | 1.7102 | 1.7778 | 1.5909
21 | 1.2752 | 1.2152 | 1.1569 | 1.1364 | 1.135 | 1.1901 | 1.9147 | 2.1428 | 2.2973 | 2.2774 | 2.3626 | 2.5104 | 2.509 | 2.3748 | 2.0839 | 1.9941 | 1.8591 | 1.8652 | 1.8013 | 1.8364 | 1.7918 | 1.5592 | 1.4322 | 1.3405
22 | 0.81023 | 0.7735 | 0.73246 | 0.6883 | 0.66206 | 0.62599 | 0.65669 | 0.56785 | 0.49269 | 0.52264 | 0.56154 | 0.63081 | 0.67457 | 0.70664 | 0.69352 | 0.71713 | 0.68249 | 0.71589 | 0.67264 | 0.69568 | 0.7494 | 0.68107 | 0.72045 | 0.79041
23 | 7.8972 | 7.4161 | 7.0816 | 7.0862 | 6.9191 | 6.958 | 8.2862 | 8.8887 | 9.4828 | 9.9076 | 9.6266 | 9.9994 | 10.5004 | 10.3651 | 10.1229 | 9.4048 | 8.9813 | 9.1793 | 9.1688 | 9.6716 | 10.5227 | 9.4974 | 9.2638 | 8.3427
24 | 2.3823 | 2.3003 | 2.1076 | 2.0189 | 1.8499 | 1.8195 | 2.1935 | 1.7112 | 1.8314 | 1.9803 | 2.0064 | 2.0802 | 2.1355 | 2.2599 | 2.1768 | 2.073 | 1.8887 | 2.2487 | 2.1389 | 2.1068 | 2.4244 | 2.0767 | 2.5969 | 2.5265
25 | 1.6912 | 1.7192 | 1.8131 | 1.6552 | 1.6085 | 1.5407 | 1.5878 | 1.6079 | 1.4289 | 1.1067 | 1.5148 | 1.6723 | 1.6812 | 1.7699 | 1.4201 | 1.8755 | 1.6924 | 1.6807 | 1.6695 | 1.8144 | 2.0039 | 1.9721 | 2.0527 | 2.0976
26 | 1.7224 | 1.7095 | 1.668 | 1.6507 | 1.615 | 1.6299 | 1.8866 | 1.8834 | 2.0038 | 1.9164 | 1.9173 | 1.9356 | 2.0103 | 2.0176 | 1.9786 | 1.9628 | 1.9596 | 2.0145 | 1.902 | 1.9117 | 1.9427 | 1.8143 | 1.705 | 1.7324
27 | 2.9631 | 2.9399 | 2.8217 | 2.765 | 2.7212 | 2.7404 | 2.7414 | 3.221 | 3.4613 | 3.4253 | 3.3575 | 3.4027 | 3.5399 | 3.4999 | 3.2376 | 3.3344 | 3.3445 | 3.2713 | 3.0795 | 3.0288 | 3.035 | 2.9842 | 2.8587 | 2.7943
28 | 1.2945 | 1.2496 | 1.1789 | 1.0838 | 1.0023 | 1.0056 | 1.1019 | 1.1898 | 1.2906 | 1.3909 | 1.2494 | 1.3185 | 1.3438 | 1.3672 | 1.2013 | 1.2448 | 1.2554 | 1.3212 | 1.3145 | 1.3543 | 1.4455 | 1.3002 | 1.3211 | 1.2908
29 | 2.87 | 2.7488 | 2.5166 | 2.5736 | 2.4461 | 2.4284 | 3.3751 | 3.8635 | 4.0395 | 3.8198 | 3.7019 | 3.9883 | 4.2097 | 4.0065 | 3.6833 | 3.5013 | 3.4813 | 3.4912 | 3.3167 | 3.559 | 3.7754 | 3.4768 | 3.3869 | 2.9777
30 | 0.56228 | 0.5444 | 0.47332 | 0.45335 | 0.38112 | 0.3311 | 0.48541 | 0.3698 | 0.43117 | 0.46086 | 0.4265 | 0.39599 | 0.47255 | 0.51932 | 0.49666 | 0.46674 | 0.36946 | 0.42932 | 0.4241 | 0.4471 | 0.54116 | 0.47842 | 0.62233 | 0.59946
31 | 5.1591 | 4.7136 | 4.3435 | 4.2247 | 4.3077 | 4.2565 | 4.7538 | 5.1067 | 5.6218 | 5.8205 | 6.1935 | 6.5599 | 6.7693 | 6.5501 | 6.3324 | 6.2564 | 6.1803 | 6.2421 | 6.2418 | 6.2987 | 6.963 | 6.5867 | 6.584 | 5.9314
32 | 1.2776 | 1.2387 | 1.1457 | 1.18 | 1.1813 | 1.1662 | 1.2831 | 1.4786 | 1.5409 | 1.5409 | 1.5333 | 1.6209 | 1.6128 | 1.571 | 1.485 | 1.4336 | 1.4747 | 1.4672 | 1.3568 | 1.3594 | 1.4313 | 1.2952 | 1.2897 | 1.3081

## Pc, Summer, S8
LoadID | 0 | 1 | 2 | 3 | 4 | 5 | 6 | 7 | 8 | 9 | 10 | 11 | 12 | 13 | 14 | 15 | 16 | 17 | 18 | 19 | 20 | 21 | 22 | 23
1 | 3.7133 | 3.6752 | 3.5421 | 3.4774 | 3.4543 | 3.5038 | 3.4751 | 4.2479 | 4.5704 | 4.511 | 4.4361 | 4.4907 | 4.6569 | 4.5676 | 4.2141 | 4.3439 | 4.3939 | 4.2484 | 4.0328 | 3.9821 | 3.9701 | 3.9253 | 3.6276 | 3.5077
2 | 1.1185 | 1.0762 | 1.0178 | 0.93442 | 0.8688 | 0.87739 | 0.95741 | 1.0682 | 1.1601 | 1.2481 | 1.1237 | 1.1849 | 1.2041 | 1.2169 | 1.0658 | 1.1053 | 1.1234 | 1.1717 | 1.1747 | 1.2145 | 1.2922 | 1.1661 | 1.1547 | 1.1193
3 | 1.7716 | 1.6959 | 1.5529 | 1.5889 | 1.5116 | 1.5018 | 2.0885 | 2.3993 | 2.5089 | 2.3718 | 2.2993 | 2.477 | 2.6137 | 2.4855 | 2.2844 | 2.1713 | 2.1609 | 2.1644 | 2.0581 | 2.2095 | 2.343 | 2.1586 | 2.0957 | 1.8395
4 | 0.21981 | 0.21376 | 0.18624 | 0.17825 | 0.14958 | 0.12974 | 0.18806 | 0.13693 | 0.15912 | 0.17071 | 0.15718 | 0.14639 | 0.1754 | 0.19485 | 0.18692 | 0.1759 | 0.13798 | 0.16301 | 0.15854 | 0.16585 | 0.20154 | 0.17713 | 0.23828 | 0.23218
5 | 1.2905 | 1.1818 | 1.0884 | 1.0581 | 1.0748 | 1.0597 | 1.185 | 1.2573 | 1.3834 | 1.4335 | 1.5235 | 1.614 | 1.6672 | 1.6172 | 1.5643 | 1.5455 | 1.5229 | 1.5432 | 1.539 | 1.5512 | 1.7165 | 1.6217 | 1.6349 | 1.4782
6 | 3.6613 | 3.5555 | 3.2857 | 3.3774 | 3.3667 | 3.3149 | 3.6537 | 4.1452 | 4.3182 | 4.3227 | 4.2953 | 4.5425 | 4.5262 | 4.424 | 4.1858 | 4.0416 | 4.1417 | 4.1402 | 3.8158 | 3.8162 | 4.0257 | 3.6359 | 3.6735 | 3.7391
7 | 1.78 | 1.6723 | 1.5905 | 1.5877 | 1.4686 | 1.5052 | 1.9205 | 1.7902 | 2.0447 | 2.1803 | 2.1331 | 2.2368 | 2.2162 | 2.3521 | 2.3303 | 2.1823 | 2.1207 | 2.1654 | 2.0579 | 2.0323 | 2.1048 | 1.7403 | 1.9899 | 1.8534
8 | 0.44924 | 0.43594 | 0.40932 | 0.39897 | 0.38314 | 0.38774 | 0.60089 | 0.60374 | 0.64484 | 0.64442 | 0.66128 | 0.70444 | 0.7111 | 0.69009 | 0.61218 | 0.58678 | 0.53343 | 0.55645 | 0.5215 | 0.52388 | 0.52056 | 0.44634 | 0.46917 | 0.4591
9 | 0.46084 | 0.44273 | 0.41736 | 0.39246 | 0.37309 | 0.35031 | 0.37123 | 0.30283 | 0.2628 | 0.28038 | 0.2984 | 0.33565 | 0.36118 | 0.38382 | 0.37777 | 0.38995 | 0.36593 | 0.39119 | 0.36221 | 0.37166 | 0.40313 | 0.36361 | 0.40522 | 0.44748
10 | 0.421 | 0.40227 | 0.37962 | 0.37627 | 0.35727 | 0.351 | 0.41944 | 0.40066 | 0.42566 | 0.44818 | 0.43081 | 0.449 | 0.47638 | 0.48247 | 0.47358 | 0.44151 | 0.41074 | 0.43554 | 0.42202 | 0.43864 | 0.48285 | 0.43017 | 0.46351 | 0.43446
11 | 0.36279 | 0.34885 | 0.32009 | 0.30681 | 0.28296 | 0.28038 | 0.3378 | 0.27322 | 0.29295 | 0.31583 | 0.32152 | 0.33289 | 0.34026 | 0.35681 | 0.34289 | 0.32628 | 0.3001 | 0.35348 | 0.33957 | 0.336 | 0.38525 | 0.33137 | 0.40255 | 0.38785
12 | 2.0459 | 2.0791 | 2.199 | 2.0062 | 1.9548 | 1.8755 | 1.9283 | 1.9768 | 1.7567 | 1.3577 | 1.8633 | 2.0564 | 2.0646 | 2.1677 | 1.7355 | 2.2971 | 2.0778 | 2.0549 | 2.048 | 2.2295 | 2.4595 | 2.4243 | 2.5007 | 2.55
13 | 4.2228 | 4.1878 | 4.093 | 4.0538 | 3.9777 | 4.024 | 4.6544 | 4.6976 | 5.0001 | 4.7773 | 4.785 | 4.8289 | 5.0097 | 5.0141 | 4.9146 | 4.8758 | 4.8815 | 5.0004 | 4.734 | 4.7645 | 4.8342 | 4.5218 | 4.1993 | 4.2547
14 | 2.0624 | 2.0485 | 1.9626 | 1.9215 | 1.8834 | 1.8906 | 1.8985 | 2.1907 | 2.3528 | 2.3311 | 2.2815 | 2.3134 | 2.4104 | 2.392 | 2.2155 | 2.2807 | 2.2788 | 2.2409 | 2.1013 | 2.0629 | 2.0721 | 2.0321 | 1.9788 | 1.9435
15 | 0.58167 | 0.56303 | 0.53005 | 0.48791 | 0.44909 | 0.44808 | 0.49273 | 0.5167 | 0.55988 | 0.60437 | 0.54173 | 0.57212 | 0.58471 | 0.59853 | 0.52744 | 0.54605 | 0.54689 | 0.58028 | 0.57337 | 0.58886 | 0.63031 | 0.56522 | 0.5877 | 0.57815
16 | 0.8858 | 0.84797 | 0.77644 | 0.79445 | 0.75578 | 0.75092 | 1.0443 | 1.1997 | 1.2545 | 1.1859 | 1.1496 | 1.2385 | 1.3069 | 1.2428 | 1.1422 | 1.0857 | 1.0804 | 1.0822 | 1.0291 | 1.1048 | 1.1715 | 1.0793 | 1.0478 | 0.91977
17 | 0.38327 | 0.36261 | 0.31177 | 0.29981 | 0.25448 | 0.22296 | 0.34616 | 0.32079 | 0.37885 | 0.39918 | 0.37669 | 0.34566 | 0.40613 | 0.42749 | 0.40368 | 0.37719 | 0.30986 | 0.33603 | 0.35438 | 0.38513 | 0.45905 | 0.41515 | 0.46931 | 0.42811
18 | 1.8669 | 1.7109 | 1.5754 | 1.5313 | 1.5537 | 1.5308 | 1.7126 | 1.8103 | 1.9916 | 2.0641 | 2.1929 | 2.3235 | 2.4007 | 2.3304 | 2.2545 | 2.2274 | 2.1933 | 2.2247 | 2.2168 | 2.2336 | 2.4724 | 2.3349 | 2.3599 | 2.1362
19 | 2.5618 | 2.4776 | 2.2945 | 2.3705 | 2.3885 | 2.3676 | 2.5976 | 3.0639 | 3.1951 | 3.19 | 3.1807 | 3.3607 | 3.3368 | 3.234 | 3.0528 | 2.9465 | 3.048 | 3.0112 | 2.7986 | 2.8112 | 2.9521 | 2.6788 | 2.61 | 2.6333
20 | 1.4905 | 1.3711 | 1.322 | 1.3342 | 1.2629 | 1.3339 | 1.712 | 1.7722 | 2.0348 | 2.1558 | 2.1292 | 2.2266 | 2.1832 | 2.2697 | 2.2401 | 2.0923 | 2.0813 | 2.0584 | 2.0049 | 2.0023 | 2.0471 | 1.7102 | 1.7778 | 1.5909
21 | 1.2752 | 1.2152 | 1.1569 | 1.1364 | 1.135 | 1.1901 | 1.9147 | 2.1428 | 2.2973 | 2.2774 | 2.3626 | 2.5104 | 2.509 | 2.3748 | 2.0839 | 1.9941 | 1.8591 | 1.8652 | 1.8013 | 1.8364 | 1.7918 | 1.5592 | 1.4322 | 1.3405
22 | 0.81023 | 0.7735 | 0.73246 | 0.6883 | 0.66206 | 0.62599 | 0.65669 | 0.56785 | 0.49269 | 0.52264 | 0.56154 | 0.63081 | 0.67457 | 0.70664 | 0.69352 | 0.71713 | 0.68249 | 0.71589 | 0.67264 | 0.69568 | 0.7494 | 0.68107 | 0.72045 | 0.79041
23 | 7.8972 | 7.4161 | 7.0816 | 7.0862 | 6.9191 | 6.958 | 8.2862 | 8.8887 | 9.4828 | 9.9076 | 9.6266 | 9.9994 | 10.5004 | 10.3651 | 10.1229 | 9.4048 | 8.9813 | 9.1793 | 9.1688 | 9.6716 | 10.5227 | 9.4974 | 9.2638 | 8.3427
24 | 2.3823 | 2.3003 | 2.1076 | 2.0189 | 1.8499 | 1.8195 | 2.1935 | 1.7112 | 1.8314 | 1.9803 | 2.0064 | 2.0802 | 2.1355 | 2.2599 | 2.1768 | 2.073 | 1.8887 | 2.2487 | 2.1389 | 2.1068 | 2.4244 | 2.0767 | 2.5969 | 2.5265
25 | 1.6912 | 1.7192 | 1.8131 | 1.6552 | 1.6085 | 1.5407 | 1.5878 | 1.6079 | 1.4289 | 1.1067 | 1.5148 | 1.6723 | 1.6812 | 1.7699 | 1.4201 | 1.8755 | 1.6924 | 1.6807 | 1.6695 | 1.8144 | 2.0039 | 1.9721 | 2.0527 | 2.0976
26 | 1.7224 | 1.7095 | 1.668 | 1.6507 | 1.615 | 1.6299 | 1.8866 | 1.8834 | 2.0038 | 1.9164 | 1.9173 | 1.9356 | 2.0103 | 2.0176 | 1.9786 | 1.9628 | 1.9596 | 2.0145 | 1.902 | 1.9117 | 1.9427 | 1.8143 | 1.705 | 1.7324
27 | 2.9631 | 2.9399 | 2.8217 | 2.765 | 2.7212 | 2.7404 | 2.7414 | 3.221 | 3.4613 | 3.4253 | 3.3575 | 3.4027 | 3.5399 | 3.4999 | 3.2376 | 3.3344 | 3.3445 | 3.2713 | 3.0795 | 3.0288 | 3.035 | 2.9842 | 2.8587 | 2.7943
28 | 1.2945 | 1.2496 | 1.1789 | 1.0838 | 1.0023 | 1.0056 | 1.1019 | 1.1898 | 1.2906 | 1.3909 | 1.2494 | 1.3185 | 1.3438 | 1.3672 | 1.2013 | 1.2448 | 1.2554 | 1.3212 | 1.3145 | 1.3543 | 1.4455 | 1.3002 | 1.3211 | 1.2908
29 | 2.87 | 2.7488 | 2.5166 | 2.5736 | 2.4461 | 2.4284 | 3.3751 | 3.8635 | 4.0395 | 3.8198 | 3.7019 | 3.9883 | 4.2097 | 4.0065 | 3.6833 | 3.5013 | 3.4813 | 3.4912 | 3.3167 | 3.559 | 3.7754 | 3.4768 | 3.3869 | 2.9777
30 | 0.56228 | 0.5444 | 0.47332 | 0.45335 | 0.38112 | 0.3311 | 0.48541 | 0.3698 | 0.43117 | 0.46086 | 0.4265 | 0.39599 | 0.47255 | 0.51932 | 0.49666 | 0.46674 | 0.36946 | 0.42932 | 0.4241 | 0.4471 | 0.54116 | 0.47842 | 0.62233 | 0.59946
31 | 5.1591 | 4.7136 | 4.3435 | 4.2247 | 4.3077 | 4.2565 | 4.7538 | 5.1067 | 5.6218 | 5.8205 | 6.1935 | 6.5599 | 6.7693 | 6.5501 | 6.3324 | 6.2564 | 6.1803 | 6.2421 | 6.2418 | 6.2987 | 6.963 | 6.5867 | 6.584 | 5.9314
32 | 1.2776 | 1.2387 | 1.1457 | 1.18 | 1.1813 | 1.1662 | 1.2831 | 1.4786 | 1.5409 | 1.5409 | 1.5333 | 1.6209 | 1.6128 | 1.571 | 1.485 | 1.4336 | 1.4747 | 1.4672 | 1.3568 | 1.3594 | 1.4313 | 1.2952 | 1.2897 | 1.3081

## Pc, Summer, S9
LoadID | 0 | 1 | 2 | 3 | 4 | 5 | 6 | 7 | 8 | 9 | 10 | 11 | 12 | 13 | 14 | 15 | 16 | 17 | 18 | 19 | 20 | 21 | 22 | 23
1 | 3.7133 | 3.6752 | 3.5421 | 3.4774 | 3.4543 | 3.5038 | 3.4751 | 4.2479 | 4.5704 | 4.511 | 4.4361 | 4.4907 | 4.6569 | 4.5676 | 4.2141 | 4.3439 | 4.3939 | 4.2484 | 4.0328 | 3.9821 | 3.9701 | 3.9253 | 3.6276 | 3.5077
2 | 1.1185 | 1.0762 | 1.0178 | 0.93442 | 0.8688 | 0.87739 | 0.95741 | 1.0682 | 1.1601 | 1.2481 | 1.1237 | 1.1849 | 1.2041 | 1.2169 | 1.0658 | 1.1053 | 1.1234 | 1.1717 | 1.1747 | 1.2145 | 1.2922 | 1.1661 | 1.1547 | 1.1193
3 | 1.7716 | 1.6959 | 1.5529 | 1.5889 | 1.5116 | 1.5018 | 2.0885 | 2.3993 | 2.5089 | 2.3718 | 2.2993 | 2.477 | 2.6137 | 2.4855 | 2.2844 | 2.1713 | 2.1609 | 2.1644 | 2.0581 | 2.2095 | 2.343 | 2.1586 | 2.0957 | 1.8395
4 | 0.21981 | 0.21376 | 0.18624 | 0.17825 | 0.14958 | 0.12974 | 0.18806 | 0.13693 | 0.15912 | 0.17071 | 0.15718 | 0.14639 | 0.1754 | 0.19485 | 0.18692 | 0.1759 | 0.13798 | 0.16301 | 0.15854 | 0.16585 | 0.20154 | 0.17713 | 0.23828 | 0.23218
5 | 1.2905 | 1.1818 | 1.0884 | 1.0581 | 1.0748 | 1.0597 | 1.185 | 1.2573 | 1.3834 | 1.4335 | 1.5235 | 1.614 | 1.6672 | 1.6172 | 1.5643 | 1.5455 | 1.5229 | 1.5432 | 1.539 | 1.5512 | 1.7165 | 1.6217 | 1.6349 | 1.4782
6 | 3.6613 | 3.5555 | 3.2857 | 3.3774 | 3.3667 | 3.3149 | 3.6537 | 4.1452 | 4.3182 | 4.3227 | 4.2953 | 4.5425 | 4.5262 | 4.424 | 4.1858 | 4.0416 | 4.1417 | 4.1402 | 3.8158 | 3.8162 | 4.0257 | 3.6359 | 3.6735 | 3.7391
7 | 1.78 | 1.6723 | 1.5905 | 1.5877 | 1.4686 | 1.5052 | 1.9205 | 1.7902 | 2.0447 | 2.1803 | 2.1331 | 2.2368 | 2.2162 | 2.3521 | 2.3303 | 2.1823 | 2.1207 | 2.1654 | 2.0579 | 2.0323 | 2.1048 | 1.7403 | 1.9899 | 1.8534
8 | 0.44924 | 0.43594 | 0.40932 | 0.39897 | 0.38314 | 0.38774 | 0.60089 | 0.60374 | 0.64484 | 0.64442 | 0.66128 | 0.70444 | 0.7111 | 0.69009 | 0.61218 | 0.58678 | 0.53343 | 0.55645 | 0.5215 | 0.52388 | 0.52056 | 0.44634 | 0.46917 | 0.4591
9 | 0.46084 | 0.44273 | 0.41736 | 0.39246 | 0.37309 | 0.35031 | 0.37123 | 0.30283 | 0.2628 | 0.28038 | 0.2984 | 0.33565 | 0.36118 | 0.38382 | 0.37777 | 0.38995 | 0.36593 | 0.39119 | 0.36221 | 0.37166 | 0.40313 | 0.36361 | 0.40522 | 0.44748
10 | 0.421 | 0.40227 | 0.37962 | 0.37627 | 0.35727 | 0.351 | 0.41944 | 0.40066 | 0.42566 | 0.44818 | 0.43081 | 0.449 | 0.47638 | 0.48247 | 0.47358 | 0.44151 | 0.41074 | 0.43554 | 0.42202 | 0.43864 | 0.48285 | 0.43017 | 0.46351 | 0.43446
11 | 0.36279 | 0.34885 | 0.32009 | 0.30681 | 0.28296 | 0.28038 | 0.3378 | 0.27322 | 0.29295 | 0.31583 | 0.32152 | 0.33289 | 0.34026 | 0.35681 | 0.34289 | 0.32628 | 0.3001 | 0.35348 | 0.33957 | 0.336 | 0.38525 | 0.33137 | 0.40255 | 0.38785
12 | 2.0459 | 2.0791 | 2.199 | 2.0062 | 1.9548 | 1.8755 | 1.9283 | 1.9768 | 1.7567 | 1.3577 | 1.8633 | 2.0564 | 2.0646 | 2.1677 | 1.7355 | 2.2971 | 2.0778 | 2.0549 | 2.048 | 2.2295 | 2.4595 | 2.4243 | 2.5007 | 2.55
13 | 4.2228 | 4.1878 | 4.093 | 4.0538 | 3.9777 | 4.024 | 4.6544 | 4.6976 | 5.0001 | 4.7773 | 4.785 | 4.8289 | 5.0097 | 5.0141 | 4.9146 | 4.8758 | 4.8815 | 5.0004 | 4.734 | 4.7645 | 4.8342 | 4.5218 | 4.1993 | 4.2547
14 | 2.0624 | 2.0485 | 1.9626 | 1.9215 | 1.8834 | 1.8906 | 1.8985 | 2.1907 | 2.3528 | 2.3311 | 2.2815 | 2.3134 | 2.4104 | 2.392 | 2.2155 | 2.2807 | 2.2788 | 2.2409 | 2.1013 | 2.0629 | 2.0721 | 2.0321 | 1.9788 | 1.9435
15 | 0.58167 | 0.56303 | 0.53005 | 0.48791 | 0.44909 | 0.44808 | 0.49273 | 0.5167 | 0.55988 | 0.60437 | 0.54173 | 0.57212 | 0.58471 | 0.59853 | 0.52744 | 0.54605 | 0.54689 | 0.58028 | 0.57337 | 0.58886 | 0.63031 | 0.56522 | 0.5877 | 0.57815
16 | 0.8858 | 0.84797 | 0.77644 | 0.79445 | 0.75578 | 0.75092 | 1.0443 | 1.1997 | 1.2545 | 1.1859 | 1.1496 | 1.2385 | 1.3069 | 1.2428 | 1.1422 | 1.0857 | 1.0804 | 1.0822 | 1.0291 | 1.1048 | 1.1715 | 1.0793 | 1.0478 | 0.91977
17 | 0.38327 | 0.36261 | 0.31177 | 0.29981 | 0.25448 | 0.22296 | 0.34616 | 0.32079 | 0.37885 | 0.39918 | 0.37669 | 0.34566 | 0.40613 | 0.42749 | 0.40368 | 0.37719 | 0.30986 | 0.33603 | 0.35438 | 0.38513 | 0.45905 | 0.41515 | 0.46931 | 0.42811
18 | 1.8669 | 1.7109 | 1.5754 | 1.5313 | 1.5537 | 1.5308 | 1.7126 | 1.8103 | 1.9916 | 2.0641 | 2.1929 | 2.3235 | 2.4007 | 2.3304 | 2.2545 | 2.2274 | 2.1933 | 2.2247 | 2.2168 | 2.2336 | 2.4724 | 2.3349 | 2.3599 | 2.1362
19 | 2.5618 | 2.4776 | 2.2945 | 2.3705 | 2.3885 | 2.3676 | 2.5976 | 3.0639 | 3.1951 | 3.19 | 3.1807 | 3.3607 | 3.3368 | 3.234 | 3.0528 | 2.9465 | 3.048 | 3.0112 | 2.7986 | 2.8112 | 2.9521 | 2.6788 | 2.61 | 2.6333
20 | 1.4905 | 1.3711 | 1.322 | 1.3342 | 1.2629 | 1.3339 | 1.712 | 1.7722 | 2.0348 | 2.1558 | 2.1292 | 2.2266 | 2.1832 | 2.2697 | 2.2401 | 2.0923 | 2.0813 | 2.0584 | 2.0049 | 2.0023 | 2.0471 | 1.7102 | 1.7778 | 1.5909
21 | 1.2752 | 1.2152 | 1.1569 | 1.1364 | 1.135 | 1.1901 | 1.9147 | 2.1428 | 2.2973 | 2.2774 | 2.3626 | 2.5104 | 2.509 | 2.3748 | 2.0839 | 1.9941 | 1.8591 | 1.8652 | 1.8013 | 1.8364 | 1.7918 | 1.5592 | 1.4322 | 1.3405
22 | 0.81023 | 0.7735 | 0.73246 | 0.6883 | 0.66206 | 0.62599 | 0.65669 | 0.56785 | 0.49269 | 0.52264 | 0.56154 | 0.63081 | 0.67457 | 0.70664 | 0.69352 | 0.71713 | 0.68249 | 0.71589 | 0.67264 | 0.69568 | 0.7494 | 0.68107 | 0.72045 | 0.79041
23 | 7.8972 | 7.4161 | 7.0816 | 7.0862 | 6.9191 | 6.958 | 8.2862 | 8.8887 | 9.4828 | 9.9076 | 9.6266 | 9.9994 | 10.5004 | 10.3651 | 10.1229 | 9.4048 | 8.9813 | 9.1793 | 9.1688 | 9.6716 | 10.5227 | 9.4974 | 9.2638 | 8.3427
24 | 2.3823 | 2.3003 | 2.1076 | 2.0189 | 1.8499 | 1.8195 | 2.1935 | 1.7112 | 1.8314 | 1.9803 | 2.0064 | 2.0802 | 2.1355 | 2.2599 | 2.1768 | 2.073 | 1.8887 | 2.2487 | 2.1389 | 2.1068 | 2.4244 | 2.0767 | 2.5969 | 2.5265
25 | 1.6912 | 1.7192 | 1.8131 | 1.6552 | 1.6085 | 1.5407 | 1.5878 | 1.6079 | 1.4289 | 1.1067 | 1.5148 | 1.6723 | 1.6812 | 1.7699 | 1.4201 | 1.8755 | 1.6924 | 1.6807 | 1.6695 | 1.8144 | 2.0039 | 1.9721 | 2.0527 | 2.0976
26 | 1.7224 | 1.7095 | 1.668 | 1.6507 | 1.615 | 1.6299 | 1.8866 | 1.8834 | 2.0038 | 1.9164 | 1.9173 | 1.9356 | 2.0103 | 2.0176 | 1.9786 | 1.9628 | 1.9596 | 2.0145 | 1.902 | 1.9117 | 1.9427 | 1.8143 | 1.705 | 1.7324
27 | 2.9631 | 2.9399 | 2.8217 | 2.765 | 2.7212 | 2.7404 | 2.7414 | 3.221 | 3.4613 | 3.4253 | 3.3575 | 3.4027 | 3.5399 | 3.4999 | 3.2376 | 3.3344 | 3.3445 | 3.2713 | 3.0795 | 3.0288 | 3.035 | 2.9842 | 2.8587 | 2.7943
28 | 1.2945 | 1.2496 | 1.1789 | 1.0838 | 1.0023 | 1.0056 | 1.1019 | 1.1898 | 1.2906 | 1.3909 | 1.2494 | 1.3185 | 1.3438 | 1.3672 | 1.2013 | 1.2448 | 1.2554 | 1.3212 | 1.3145 | 1.3543 | 1.4455 | 1.3002 | 1.3211 | 1.2908
29 | 2.87 | 2.7488 | 2.5166 | 2.5736 | 2.4461 | 2.4284 | 3.3751 | 3.8635 | 4.0395 | 3.8198 | 3.7019 | 3.9883 | 4.2097 | 4.0065 | 3.6833 | 3.5013 | 3.4813 | 3.4912 | 3.3167 | 3.559 | 3.7754 | 3.4768 | 3.3869 | 2.9777
30 | 0.56228 | 0.5444 | 0.47332 | 0.45335 | 0.38112 | 0.3311 | 0.48541 | 0.3698 | 0.43117 | 0.46086 | 0.4265 | 0.39599 | 0.47255 | 0.51932 | 0.49666 | 0.46674 | 0.36946 | 0.42932 | 0.4241 | 0.4471 | 0.54116 | 0.47842 | 0.62233 | 0.59946
31 | 5.1591 | 4.7136 | 4.3435 | 4.2247 | 4.3077 | 4.2565 | 4.7538 | 5.1067 | 5.6218 | 5.8205 | 6.1935 | 6.5599 | 6.7693 | 6.5501 | 6.3324 | 6.2564 | 6.1803 | 6.2421 | 6.2418 | 6.2987 | 6.963 | 6.5867 | 6.584 | 5.9314
32 | 1.2776 | 1.2387 | 1.1457 | 1.18 | 1.1813 | 1.1662 | 1.2831 | 1.4786 | 1.5409 | 1.5409 | 1.5333 | 1.6209 | 1.6128 | 1.571 | 1.485 | 1.4336 | 1.4747 | 1.4672 | 1.3568 | 1.3594 | 1.4313 | 1.2952 | 1.2897 | 1.3081

## Qc, Summer, S1
LoadID | 0 | 1 | 2 | 3 | 4 | 5 | 6 | 7 | 8 | 9 | 10 | 11 | 12 | 13 | 14 | 15 | 16 | 17 | 18 | 19 | 20 | 21 | 22 | 23
1 | 0.33361 | 0.36571 | 0.34693 | 0.34631 | 0.33941 | 0.35903 | 0.36814 | 0.69065 | 0.80309 | 0.77445 | 0.7543 | 0.75596 | 0.80348 | 0.77709 | 0.54584 | 0.71375 | 0.72255 | 0.67853 | 0.53612 | 0.48624 | 0.50984 | 0.51285 | 0.35398 | 0.34955
2 | -0.0042526 | 0.021014 | 0.024955 | 0.033821 | 0.043012 | 0.034893 | 0.04073 | -0.10672 | -0.13719 | -0.17611 | -0.10159 | -0.091382 | -0.063053 | -0.083692 | -0.035803 | -0.031578 | -0.036917 | -0.06693 | -0.12714 | -0.12986 | -0.10321 | -0.078742 | -0.03857 | -0.0070862
3 | 0.057273 | 0.13517 | 0.2381 | 0.22009 | 0.22361 | 0.2141 | 0.013273 | -0.25641 | -0.33481 | -0.33864 | -0.28278 | -0.35488 | -0.32055 | -0.27914 | -0.2021 | -0.12618 | -0.15559 | -0.13858 | -0.026767 | -0.1114 | -0.15558 | -0.10123 | 0.095397 | 0.19651
4 | -0.20923 | -0.21106 | -0.21735 | -0.21735 | -0.22225 | -0.22894 | -0.2065 | -0.14019 | -0.10457 | -0.11025 | -0.13895 | -0.15235 | -0.14081 | -0.15267 | -0.14454 | -0.17031 | -0.19066 | -0.16963 | -0.11994 | -0.10717 | -0.1075 | -0.142 | -0.17703 | -0.18366
5 | -0.0037982 | -0.0049642 | -0.0058283 | -0.0058139 | -0.0058504 | -0.0063247 | -0.005689 | -0.0022711 | 0.00070944 | 0.002523 | 0.0041622 | 0.0044188 | 0.0038787 | 0.0031689 | 0.0020936 | 0.0013901 | 0.0011612 | 0.001022 | 0.0010336 | 0.00028248 | 0.0021986 | 0.0010028 | 0.0005749 | -0.00092095
6 | -0.59043 | -0.6562 | -0.49692 | -0.58552 | -0.59939 | -0.61542 | -0.59613 | -1.1023 | -1.2659 | -1.2631 | -1.1039 | -1.3184 | -1.3737 | -1.2679 | -1.1012 | -0.9684 | -1.1807 | -1.1448 | -0.89837 | -0.8332 | -0.98156 | -0.77222 | -0.58968 | -0.65666
7 | -0.62489 | -0.64558 | -0.67941 | -0.70215 | -0.65699 | -0.7085 | -0.61448 | -0.28012 | -0.050348 | -0.037498 | 0.08576 | 0.028796 | 0.0073273 | 0.0050047 | -0.072294 | -0.12566 | -0.18531 | -0.23535 | -0.20447 | -0.25202 | -0.17935 | -0.33126 | -0.41603 | -0.45154
8 | -0.60373 | -0.60791 | -0.61359 | -0.61692 | -0.60864 | -0.59416 | -0.505 | -0.41672 | -0.40887 | -0.40235 | -0.3957 | -0.39133 | -0.40056 | -0.41601 | -0.45736 | -0.47785 | -0.49472 | -0.49632 | -0.5057 | -0.5227 | -0.55587 | -0.57949 | -0.58763 | -0.59899
9 | -0.001003 | 0.0092486 | 0.011842 | 0.015022 | 0.014304 | 0.016528 | 0.031098 | 0.010127 | 0.015607 | 0.0053563 | 9.9755e-05 | -0.0041978 | -0.014375 | -0.014559 | -0.011151 | -0.025623 | -0.021751 | -0.0189 | -0.015652 | -0.016018 | -0.02264 | -0.020377 | 0.0020051 | 0.0032708
10 | 0.05376 | 0.060074 | 0.061615 | 0.060853 | 0.062893 | 0.064644 | 0.020438 | -0.018038 | -0.041037 | -0.043391 | -0.018396 | -0.04471 | -0.048064 | -0.04618 | -0.036548 | -0.01567 | -0.0078655 | -0.0078395 | -0.0080006 | -0.01598 | -0.022926 | -0.0031376 | 0.023677 | 0.039809
11 | -0.25756 | -0.27699 | -0.28933 | -0.29372 | -0.28608 | -0.28704 | -0.22638 | -0.18793 | -0.15814 | -0.12217 | -0.1228 | -0.13141 | -0.15431 | -0.15883 | -0.17817 | -0.17834 | -0.181 | -0.14002 | -0.1263 | -0.14389 | -0.11924 | -0.15153 | -0.1735 | -0.19599
12 | 0.3433 | 0.20764 | 0.26244 | 0.20668 | 0.23709 | 0.12723 | 0.42877 | 0.33713 | 0.24999 | 0.29417 | 0.30466 | 0.27742 | -0.13896 | -0.070516 | 0.39452 | 0.13288 | 0.1531 | 0.089108 | -0.0041158 | -0.2708 | -0.6041 | -0.60169 | -0.57102 | -0.59978
13 | 1.1297 | 1.0521 | 0.7909 | 0.71291 | 0.65544 | 0.82299 | 2.7101 | 3.6195 | 4.643 | 4.4266 | 4.3176 | 4.2635 | 4.6079 | 4.2299 | 3.8851 | 3.6098 | 3.5732 | 3.6198 | 3.0108 | 2.7593 | 2.925 | 2.047 | 0.89837 | 0.96255
14 | 0.17144 | 0.18794 | 0.17828 | 0.17797 | 0.17442 | 0.1845 | 0.18918 | 0.35492 | 0.4127 | 0.39798 | 0.38762 | 0.38848 | 0.4129 | 0.39934 | 0.2805 | 0.36679 | 0.37131 | 0.34869 | 0.2755 | 0.24988 | 0.262 | 0.26355 | 0.1819 | 0.17963
15 | 0.003866 | -0.019103 | -0.022686 | -0.030746 | -0.039102 | -0.031721 | -0.037027 | 0.097019 | 0.12472 | 0.1601 | 0.092354 | 0.083075 | 0.057321 | 0.076083 | 0.032548 | 0.028707 | 0.033561 | 0.060845 | 0.11558 | 0.11806 | 0.093826 | 0.071583 | 0.035063 | 0.006442
16 | -0.014318 | -0.033793 | -0.059526 | -0.055022 | -0.055902 | -0.053524 | -0.0033183 | 0.064102 | 0.083702 | 0.08466 | 0.070695 | 0.088719 | 0.080137 | 0.069784 | 0.050526 | 0.031545 | 0.038897 | 0.034646 | 0.0066918 | 0.02785 | 0.038896 | 0.025309 | -0.023849 | -0.049128
17 | 0.33128 | 0.33418 | 0.34413 | 0.34414 | 0.35189 | 0.3625 | 0.32695 | 0.22197 | 0.16556 | 0.17457 | 0.22001 | 0.24123 | 0.22295 | 0.24173 | 0.22886 | 0.26966 | 0.30188 | 0.26858 | 0.1899 | 0.16968 | 0.17021 | 0.22483 | 0.28029 | 0.2908
18 | 0.10635 | 0.139 | 0.16319 | 0.16279 | 0.16381 | 0.17709 | 0.15929 | 0.063591 | -0.019864 | -0.070645 | -0.11654 | -0.12373 | -0.1086 | -0.088731 | -0.058621 | -0.038923 | -0.032514 | -0.028615 | -0.028942 | -0.0079096 | -0.061561 | -0.02808 | -0.016097 | 0.025787
19 | -0.66558 | -0.73971 | -0.56016 | -0.66004 | -0.67568 | -0.69375 | -0.67201 | -1.2426 | -1.4271 | -1.4239 | -1.2444 | -1.4862 | -1.5485 | -1.4292 | -1.2413 | -1.0917 | -1.3309 | -1.2905 | -1.0127 | -0.93924 | -1.1065 | -0.87051 | -0.66474 | -0.74023
20 | 0.39279 | 0.4058 | 0.42706 | 0.44135 | 0.41296 | 0.44535 | 0.38625 | 0.17608 | 0.031647 | 0.02357 | -0.053906 | -0.018101 | -0.0046057 | -0.0031458 | 0.045442 | 0.078988 | 0.11648 | 0.14794 | 0.12852 | 0.15841 | 0.11273 | 0.20822 | 0.2615 | 0.28383
21 | -0.50311 | -0.50659 | -0.51133 | -0.5141 | -0.5072 | -0.49513 | -0.42084 | -0.34726 | -0.34072 | -0.33529 | -0.32975 | -0.32611 | -0.3338 | -0.34667 | -0.38113 | -0.39821 | -0.41227 | -0.4136 | -0.42142 | -0.43558 | -0.46323 | -0.48291 | -0.48969 | -0.49916
22 | 0.0073297 | -0.067586 | -0.08654 | -0.10978 | -0.10453 | -0.12079 | -0.22725 | -0.074007 | -0.11405 | -0.039142 | -0.00072898 | 0.030676 | 0.10505 | 0.10639 | 0.081485 | 0.18724 | 0.15895 | 0.13811 | 0.11438 | 0.11706 | 0.16545 | 0.14891 | -0.014653 | -0.023902
23 | -1.3978 | -1.5619 | -1.602 | -1.5822 | -1.6352 | -1.6807 | -0.53138 | 0.46899 | 1.067 | 1.1282 | 0.47831 | 1.1625 | 1.2497 | 1.2007 | 0.95025 | 0.40743 | 0.2045 | 0.20383 | 0.20801 | 0.41549 | 0.59609 | 0.081577 | -0.61561 | -1.035
24 | 0.75819 | 0.81537 | 0.8517 | 0.86462 | 0.84215 | 0.84497 | 0.66641 | 0.55323 | 0.46552 | 0.35963 | 0.3615 | 0.38683 | 0.45426 | 0.46755 | 0.52448 | 0.52498 | 0.53282 | 0.41218 | 0.37181 | 0.42357 | 0.35101 | 0.44606 | 0.51074 | 0.57694
25 | -0.20598 | -0.12458 | -0.15746 | -0.12401 | -0.14225 | -0.076337 | -0.25726 | -0.20228 | -0.14999 | -0.1765 | -0.1828 | -0.16645 | 0.083374 | 0.042309 | -0.23671 | -0.079725 | -0.091858 | -0.053465 | 0.0024695 | 0.16248 | 0.36246 | 0.36101 | 0.34261 | 0.35987
26 | 0.097086 | 0.090416 | 0.067968 | 0.061266 | 0.056327 | 0.070726 | 0.2329 | 0.31105 | 0.39901 | 0.38041 | 0.37105 | 0.3664 | 0.396 | 0.36351 | 0.33388 | 0.31021 | 0.30707 | 0.31108 | 0.25874 | 0.23713 | 0.25137 | 0.17591 | 0.077203 | 0.082719
27 | 0.083403 | 0.091428 | 0.086731 | 0.086578 | 0.084853 | 0.089757 | 0.092034 | 0.17266 | 0.20077 | 0.19361 | 0.18857 | 0.18899 | 0.20087 | 0.19427 | 0.13646 | 0.17844 | 0.18064 | 0.16963 | 0.13403 | 0.12156 | 0.12746 | 0.12821 | 0.088494 | 0.087388
28 | -0.0040593 | 0.020058 | 0.023821 | 0.032283 | 0.041057 | 0.033307 | 0.038878 | -0.10187 | -0.13095 | -0.16811 | -0.096971 | -0.087229 | -0.060187 | -0.079888 | -0.034176 | -0.030143 | -0.035239 | -0.063888 | -0.12136 | -0.12396 | -0.098517 | -0.075163 | -0.036817 | -0.0067641
29 | -0.85909 | -2.0276 | -3.5715 | -3.3013 | -3.3541 | -3.2114 | -0.1991 | 3.8461 | 5.0221 | 5.0796 | 4.2417 | 5.3231 | 4.8082 | 4.187 | 3.0316 | 1.8927 | 2.3338 | 2.0787 | 0.40151 | 1.671 | 2.3338 | 1.5185 | -1.431 | -2.9477
30 | 0.85434 | 0.86182 | 0.8875 | 0.88753 | 0.90752 | 0.93486 | 0.8432 | 0.57244 | 0.42698 | 0.4502 | 0.56738 | 0.62211 | 0.57496 | 0.62342 | 0.59022 | 0.69545 | 0.77853 | 0.69266 | 0.48975 | 0.4376 | 0.43896 | 0.57983 | 0.72286 | 0.74995
31 | 0.62671 | 0.81909 | 0.96167 | 0.95929 | 0.96531 | 1.0436 | 0.93869 | 0.37473 | -0.11706 | -0.4163 | -0.68676 | -0.72911 | -0.63998 | -0.52288 | -0.34544 | -0.22937 | -0.1916 | -0.16862 | -0.17055 | -0.04661 | -0.36277 | -0.16547 | -0.094858 | 0.15196
32 | 0.62264 | 0.69199 | 0.52402 | 0.61746 | 0.63209 | 0.64899 | 0.62865 | 1.1624 | 1.335 | 1.332 | 1.1641 | 1.3903 | 1.4486 | 1.337 | 1.1612 | 1.0212 | 1.2451 | 1.2073 | 0.94737 | 0.87865 | 1.0351 | 0.81434 | 0.62185 | 0.69247

## Qc, Summer, S2
LoadID | 0 | 1 | 2 | 3 | 4 | 5 | 6 | 7 | 8 | 9 | 10 | 11 | 12 | 13 | 14 | 15 | 16 | 17 | 18 | 19 | 20 | 21 | 22 | 23
1 | 0.33361 | 0.36571 | 0.34693 | 0.34631 | 0.33941 | 0.35903 | 0.36814 | 0.69065 | 0.80309 | 0.77445 | 0.7543 | 0.75596 | 0.80348 | 0.77709 | 0.54584 | 0.71375 | 0.72255 | 0.67853 | 0.53612 | 0.48624 | 0.50984 | 0.51285 | 0.35398 | 0.34955
2 | -0.0042526 | 0.021014 | 0.024955 | 0.033821 | 0.043012 | 0.034893 | 0.04073 | -0.10672 | -0.13719 | -0.17611 | -0.10159 | -0.091382 | -0.063053 | -0.083692 | -0.035803 | -0.031578 | -0.036917 | -0.06693 | -0.12714 | -0.12986 | -0.10321 | -0.078742 | -0.03857 | -0.0070862
3 | 0.057273 | 0.13517 | 0.2381 | 0.22009 | 0.22361 | 0.2141 | 0.013273 | -0.25641 | -0.33481 | -0.33864 | -0.28278 | -0.35488 | -0.32055 | -0.27914 | -0.2021 | -0.12618 | -0.15559 | -0.13858 | -0.026767 | -0.1114 | -0.15558 | -0.10123 | 0.095397 | 0.19651
4 | -0.20923 | -0.21106 | -0.21735 | -0.21735 | -0.22225 | -0.22894 | -0.2065 | -0.14019 | -0.10457 | -0.11025 | -0.13895 | -0.15235 | -0.14081 | -0.15267 | -0.14454 | -0.17031 | -0.19066 | -0.16963 | -0.11994 | -0.10717 | -0.1075 | -0.142 | -0.17703 | -0.18366
5 | -0.0037982 | -0.0049642 | -0.0058283 | -0.0058139 | -0.0058504 | -0.0063247 | -0.005689 | -0.0022711 | 0.00070944 | 0.002523 | 0.0041622 | 0.0044188 | 0.0038787 | 0.0031689 | 0.0020936 | 0.0013901 | 0.0011612 | 0.001022 | 0.0010336 | 0.00028248 | 0.0021986 | 0.0010028 | 0.0005749 | -0.00092095
6 | -0.59043 | -0.6562 | -0.49692 | -0.58552 | -0.59939 | -0.61542 | -0.59613 | -1.1023 | -1.2659 | -1.2631 | -1.1039 | -1.3184 | -1.3737 | -1.2679 | -1.1012 | -0.9684 | -1.1807 | -1.1448 | -0.89837 | -0.8332 | -0.98156 | -0.77222 | -0.58968 | -0.65666
7 | -0.62489 | -0.64558 | -0.67941 | -0.70215 | -0.65699 | -0.7085 | -0.61448 | -0.28012 | -0.050348 | -0.037498 | 0.08576 | 0.028796 | 0.0073273 | 0.0050047 | -0.072294 | -0.12566 | -0.18531 | -0.23535 | -0.20447 | -0.25202 | -0.17935 | -0.33126 | -0.41603 | -0.45154
8 | -0.60373 | -0.60791 | -0.61359 | -0.61692 | -0.60864 | -0.59416 | -0.505 | -0.41672 | -0.40887 | -0.40235 | -0.3957 | -0.39133 | -0.40056 | -0.41601 | -0.45736 | -0.47785 | -0.49472 | -0.49632 | -0.5057 | -0.5227 | -0.55587 | -0.57949 | -0.58763 | -0.59899
9 | -0.001003 | 0.0092486 | 0.011842 | 0.015022 | 0.014304 | 0.016528 | 0.031098 | 0.010127 | 0.015607 | 0.0053563 | 9.9755e-05 | -0.0041978 | -0.014375 | -0.014559 | -0.011151 | -0.025623 | -0.021751 | -0.0189 | -0.015652 | -0.016018 | -0.02264 | -0.020377 | 0.0020051 | 0.0032708
10 | 0.05376 | 0.060074 | 0.061615 | 0.060853 | 0.062893 | 0.064644 | 0.020438 | -0.018038 | -0.041037 | -0.043391 | -0.018396 | -0.04471 | -0.048064 | -0.04618 | -0.036548 | -0.01567 | -0.0078655 | -0.0078395 | -0.0080006 | -0.01598 | -0.022926 | -0.0031376 | 0.023677 | 0.039809
11 | -0.25756 | -0.27699 | -0.28933 | -0.29372 | -0.28608 | -0.28704 | -0.22638 | -0.18793 | -0.15814 | -0.12217 | -0.1228 | -0.13141 | -0.15431 | -0.15883 | -0.17817 | -0.17834 | -0.181 | -0.14002 | -0.1263 | -0.14389 | -0.11924 | -0.15153 | -0.1735 | -0.19599
12 | 0.3433 | 0.20764 | 0.26244 | 0.20668 | 0.23709 | 0.12723 | 0.42877 | 0.33713 | 0.24999 | 0.29417 | 0.30466 | 0.27742 | -0.13896 | -0.070516 | 0.39452 | 0.13288 | 0.1531 | 0.089108 | -0.0041158 | -0.2708 | -0.6041 | -0.60169 | -0.57102 | -0.59978
13 | 1.1297 | 1.0521 | 0.7909 | 0.71291 | 0.65544 | 0.82299 | 2.7101 | 3.6195 | 4.643 | 4.4266 | 4.3176 | 4.2635 | 4.6079 | 4.2299 | 3.8851 | 3.6098 | 3.5732 | 3.6198 | 3.0108 | 2.7593 | 2.925 | 2.047 | 0.89837 | 0.96255
14 | 0.17144 | 0.18794 | 0.17828 | 0.17797 | 0.17442 | 0.1845 | 0.18918 | 0.35492 | 0.4127 | 0.39798 | 0.38762 | 0.38848 | 0.4129 | 0.39934 | 0.2805 | 0.36679 | 0.37131 | 0.34869 | 0.2755 | 0.24988 | 0.262 | 0.26355 | 0.1819 | 0.17963
15 | 0.003866 | -0.019103 | -0.022686 | -0.030746 | -0.039102 | -0.031721 | -0.037027 | 0.097019 | 0.12472 | 0.1601 | 0.092354 | 0.083075 | 0.057321 | 0.076083 | 0.032548 | 0.028707 | 0.033561 | 0.060845 | 0.11558 | 0.11806 | 0.093826 | 0.071583 | 0.035063 | 0.006442
16 | -0.014318 | -0.033793 | -0.059526 | -0.055022 | -0.055902 | -0.053524 | -0.0033183 | 0.064102 | 0.083702 | 0.08466 | 0.070695 | 0.088719 | 0.080137 | 0.069784 | 0.050526 | 0.031545 | 0.038897 | 0.034646 | 0.0066918 | 0.02785 | 0.038896 | 0.025309 | -0.023849 | -0.049128
17 | 0.33128 | 0.33418 | 0.34413 | 0.34414 | 0.35189 | 0.3625 | 0.32695 | 0.22197 | 0.16556 | 0.17457 | 0.22001 | 0.24123 | 0.22295 | 0.24173 | 0.22886 | 0.26966 | 0.30188 | 0.26858 | 0.1899 | 0.16968 | 0.17021 | 0.22483 | 0.28029 | 0.2908
18 | 0.10635 | 0.139 | 0.16319 | 0.16279 | 0.16381 | 0.17709 | 0.15929 | 0.063591 | -0.019864 | -0.070645 | -0.11654 | -0.12373 | -0.1086 | -0.088731 | -0.058621 | -0.038923 | -0.032514 | -0.028615 | -0.028942 | -0.0079096 | -0.061561 | -0.02808 | -0.016097 | 0.025787
19 | -0.66558 | -0.73971 | -0.56016 | -0.66004 | -0.67568 | -0.69375 | -0.67201 | -1.2426 | -1.4271 | -1.4239 | -1.2444 | -1.4862 | -1.5485 | -1.4292 | -1.2413 | -1.0917 | -1.3309 | -1.2905 | -1.0127 | -0.93924 | -1.1065 | -0.87051 | -0.66474 | -0.74023
20 | 0.39279 | 0.4058 | 0.42706 | 0.44135 | 0.41296 | 0.44535 | 0.38625 | 0.17608 | 0.031647 | 0.02357 | -0.053906 | -0.018101 | -0.0046057 | -0.0031458 | 0.045442 | 0.078988 | 0.11648 | 0.14794 | 0.12852 | 0.15841 | 0.11273 | 0.20822 | 0.2615 | 0.28383
21 | -0.50311 | -0.50659 | -0.51133 | -0.5141 | -0.5072 | -0.49513 | -0.42084 | -0.34726 | -0.34072 | -0.33529 | -0.32975 | -0.32611 | -0.3338 | -0.34667 | -0.38113 | -0.39821 | -0.41227 | -0.4136 | -0.42142 | -0.43558 | -0.46323 | -0.48291 | -0.48969 | -0.49916
22 | 0.0073297 | -0.067586 | -0.08654 | -0.10978 | -0.10453 | -0.12079 | -0.22725 | -0.074007 | -0.11405 | -0.039142 | -0.00072898 | 0.030676 | 0.10505 | 0.10639 | 0.081485 | 0.18724 | 0.15895 | 0.13811 | 0.11438 | 0.11706 | 0.16545 | 0.14891 | -0.014653 | -0.023902
23 | -1.3978 | -1.5619 | -1.602 | -1.5822 | -1.6352 | -1.6807 | -0.53138 | 0.46899 | 1.067 | 1.1282 | 0.47831 | 1.1625 | 1.2497 | 1.2007 | 0.95025 | 0.40743 | 0.2045 | 0.20383 | 0.20801 | 0.41549 | 0.59609 | 0.081577 | -0.61561 | -1.035
24 | 0.75819 | 0.81537 | 0.8517 | 0.86462 | 0.84215 | 0.84497 | 0.66641 | 0.55323 | 0.46552 | 0.35963 | 0.3615 | 0.38683 | 0.45426 | 0.46755 | 0.52448 | 0.52498 | 0.53282 | 0.41218 | 0.37181 | 0.42357 | 0.35101 | 0.44606 | 0.51074 | 0.57694
25 | -0.20598 | -0.12458 | -0.15746 | -0.12401 | -0.14225 | -0.076337 | -0.25726 | -0.20228 | -0.14999 | -0.1765 | -0.1828 | -0.16645 | 0.083374 | 0.042309 | -0.23671 | -0.079725 | -0.091858 | -0.053465 | 0.0024695 | 0.16248 | 0.36246 | 0.36101 | 0.34261 | 0.35987
26 | 0.097086 | 0.090416 | 0.067968 | 0.061266 | 0.056327 | 0.070726 | 0.2329 | 0.31105 | 0.39901 | 0.38041 | 0.37105 | 0.3664 | 0.396 | 0.36351 | 0.33388 | 0.31021 | 0.30707 | 0.31108 | 0.25874 | 0.23713 | 0.25137 | 0.17591 | 0.077203 | 0.082719
27 | 0.083403 | 0.091428 | 0.086731 | 0.086578 | 0.084853 | 0.089757 | 0.092034 | 0.17266 | 0.20077 | 0.19361 | 0.18857 | 0.18899 | 0.20087 | 0.19427 | 0.13646 | 0.17844 | 0.18064 | 0.16963 | 0.13403 | 0.12156 | 0.12746 | 0.12821 | 0.088494 | 0.087388
28 | -0.0040593 | 0.020058 | 0.023821 | 0.032283 | 0.041057 | 0.033307 | 0.038878 | -0.10187 | -0.13095 | -0.16811 | -0.096971 | -0.087229 | -0.060187 | -0.079888 | -0.034176 | -0.030143 | -0.035239 | -0.063888 | -0.12136 | -0.12396 | -0.098517 | -0.075163 | -0.036817 | -0.0067641
29 | -0.85909 | -2.0276 | -3.5715 | -3.3013 | -3.3541 | -3.2114 | -0.1991 | 3.8461 | 5.0221 | 5.0796 | 4.2417 | 5.3231 | 4.8082 | 4.187 | 3.0316 | 1.8927 | 2.3338 | 2.0787 | 0.40151 | 1.671 | 2.3338 | 1.5185 | -1.431 | -2.9477
30 | 0.85434 | 0.86182 | 0.8875 | 0.88753 | 0.90752 | 0.93486 | 0.8432 | 0.57244 | 0.42698 | 0.4502 | 0.56738 | 0.62211 | 0.57496 | 0.62342 | 0.59022 | 0.69545 | 0.77853 | 0.69266 | 0.48975 | 0.4376 | 0.43896 | 0.57983 | 0.72286 | 0.74995
31 | 0.62671 | 0.81909 | 0.96167 | 0.95929 | 0.96531 | 1.0436 | 0.93869 | 0.37473 | -0.11706 | -0.4163 | -0.68676 | -0.72911 | -0.63998 | -0.52288 | -0.34544 | -0.22937 | -0.1916 | -0.16862 | -0.17055 | -0.04661 | -0.36277 | -0.16547 | -0.094858 | 0.15196
32 | 0.62264 | 0.69199 | 0.52402 | 0.61746 | 0.63209 | 0.64899 | 0.62865 | 1.1624 | 1.335 | 1.332 | 1.1641 | 1.3903 | 1.4486 | 1.337 | 1.1612 | 1.0212 | 1.2451 | 1.2073 | 0.94737 | 0.87865 | 1.0351 | 0.81434 | 0.62185 | 0.69247

## Qc, Summer, S3
LoadID | 0 | 1 | 2 | 3 | 4 | 5 | 6 | 7 | 8 | 9 | 10 | 11 | 12 | 13 | 14 | 15 | 16 | 17 | 18 | 19 | 20 | 21 | 22 | 23
1 | 0.33361 | 0.36571 | 0.34693 | 0.34631 | 0.33941 | 0.35903 | 0.36814 | 0.69065 | 0.80309 | 0.77445 | 0.7543 | 0.75596 | 0.80348 | 0.77709 | 0.54584 | 0.71375 | 0.72255 | 0.67853 | 0.53612 | 0.48624 | 0.50984 | 0.51285 | 0.35398 | 0.34955
2 | -0.0042526 | 0.021014 | 0.024955 | 0.033821 | 0.043012 | 0.034893 | 0.04073 | -0.10672 | -0.13719 | -0.17611 | -0.10159 | -0.091382 | -0.063053 | -0.083692 | -0.035803 | -0.031578 | -0.036917 | -0.06693 | -0.12714 | -0.12986 | -0.10321 | -0.078742 | -0.03857 | -0.0070862
3 | 0.057273 | 0.13517 | 0.2381 | 0.22009 | 0.22361 | 0.2141 | 0.013273 | -0.25641 | -0.33481 | -0.33864 | -0.28278 | -0.35488 | -0.32055 | -0.27914 | -0.2021 | -0.12618 | -0.15559 | -0.13858 | -0.026767 | -0.1114 | -0.15558 | -0.10123 | 0.095397 | 0.19651
4 | -0.20923 | -0.21106 | -0.21735 | -0.21735 | -0.22225 | -0.22894 | -0.2065 | -0.14019 | -0.10457 | -0.11025 | -0.13895 | -0.15235 | -0.14081 | -0.15267 | -0.14454 | -0.17031 | -0.19066 | -0.16963 | -0.11994 | -0.10717 | -0.1075 | -0.142 | -0.17703 | -0.18366
5 | -0.0037982 | -0.0049642 | -0.0058283 | -0.0058139 | -0.0058504 | -0.0063247 | -0.005689 | -0.0022711 | 0.00070944 | 0.002523 | 0.0041622 | 0.0044188 | 0.0038787 | 0.0031689 | 0.0020936 | 0.0013901 | 0.0011612 | 0.001022 | 0.0010336 | 0.00028248 | 0.0021986 | 0.0010028 | 0.0005749 | -0.00092095
6 | -0.59043 | -0.6562 | -0.49692 | -0.58552 | -0.59939 | -0.61542 | -0.59613 | -1.1023 | -1.2659 | -1.2631 | -1.1039 | -1.3184 | -1.3737 | -1.2679 | -1.1012 | -0.9684 | -1.1807 | -1.1448 | -0.89837 | -0.8332 | -0.98156 | -0.77222 | -0.58968 | -0.65666
7 | -0.62489 | -0.64558 | -0.67941 | -0.70215 | -0.65699 | -0.7085 | -0.61448 | -0.28012 | -0.050348 | -0.037498 | 0.08576 | 0.028796 | 0.0073273 | 0.0050047 | -0.072294 | -0.12566 | -0.18531 | -0.23535 | -0.20447 | -0.25202 | -0.17935 | -0.33126 | -0.41603 | -0.45154
8 | -0.60373 | -0.60791 | -0.61359 | -0.61692 | -0.60864 | -0.59416 | -0.505 | -0.41672 | -0.40887 | -0.40235 | -0.3957 | -0.39133 | -0.40056 | -0.41601 | -0.45736 | -0.47785 | -0.49472 | -0.49632 | -0.5057 | -0.5227 | -0.55587 | -0.57949 | -0.58763 | -0.59899
9 | -0.001003 | 0.0092486 | 0.011842 | 0.015022 | 0.014304 | 0.016528 | 0.031098 | 0.010127 | 0.015607 | 0.0053563 | 9.9755e-05 | -0.0041978 | -0.014375 | -0.014559 | -0.011151 | -0.025623 | -0.021751 | -0.0189 | -0.015652 | -0.016018 | -0.02264 | -0.020377 | 0.0020051 | 0.0032708
10 | 0.05376 | 0.060074 | 0.061615 | 0.060853 | 0.062893 | 0.064644 | 0.020438 | -0.018038 | -0.041037 | -0.043391 | -0.018396 | -0.04471 | -0.048064 | -0.04618 | -0.036548 | -0.01567 | -0.0078655 | -0.0078395 | -0.0080006 | -0.01598 | -0.022926 | -0.0031376 | 0.023677 | 0.039809
11 | -0.25756 | -0.27699 | -0.28933 | -0.29372 | -0.28608 | -0.28704 | -0.22638 | -0.18793 | -0.15814 | -0.12217 | -0.1228 | -0.13141 | -0.15431 | -0.15883 | -0.17817 | -0.17834 | -0.181 | -0.14002 | -0.1263 | -0.14389 | -0.11924 | -0.15153 | -0.1735 | -0.19599
12 | 0.3433 | 0.20764 | 0.26244 | 0.20668 | 0.23709 | 0.12723 | 0.42877 | 0.33713 | 0.24999 | 0.29417 | 0.30466 | 0.27742 | -0.13896 | -0.070516 | 0.39452 | 0.13288 | 0.1531 | 0.089108 | -0.0041158 | -0.2708 | -0.6041 | -0.60169 | -0.57102 | -0.59978
13 | 1.1297 | 1.0521 | 0.7909 | 0.71291 | 0.65544 | 0.82299 | 2.7101 | 3.6195 | 4.643 | 4.4266 | 4.3176 | 4.2635 | 4.6079 | 4.2299 | 3.8851 | 3.6098 | 3.5732 | 3.6198 | 3.0108 | 2.7593 | 2.925 | 2.047 | 0.89837 | 0.96255
14 | 0.17144 | 0.18794 | 0.17828 | 0.17797 | 0.17442 | 0.1845 | 0.18918 | 0.35492 | 0.4127 | 0.39798 | 0.38762 | 0.38848 | 0.4129 | 0.39934 | 0.2805 | 0.36679 | 0.37131 | 0.34869 | 0.2755 | 0.24988 | 0.262 | 0.26355 | 0.1819 | 0.17963
15 | 0.003866 | -0.019103 | -0.022686 | -0.030746 | -0.039102 | -0.031721 | -0.037027 | 0.097019 | 0.12472 | 0.1601 | 0.092354 | 0.083075 | 0.057321 | 0.076083 | 0.032548 | 0.028707 | 0.033561 | 0.060845 | 0.11558 | 0.11806 | 0.093826 | 0.071583 | 0.035063 | 0.006442
16 | -0.014318 | -0.033793 | -0.059526 | -0.055022 | -0.055902 | -0.053524 | -0.0033183 | 0.064102 | 0.083702 | 0.08466 | 0.070695 | 0.088719 | 0.080137 | 0.069784 | 0.050526 | 0.031545 | 0.038897 | 0.034646 | 0.0066918 | 0.02785 | 0.038896 | 0.025309 | -0.023849 | -0.049128
17 | 0.33128 | 0.33418 | 0.34413 | 0.34414 | 0.35189 | 0.3625 | 0.32695 | 0.22197 | 0.16556 | 0.17457 | 0.22001 | 0.24123 | 0.22295 | 0.24173 | 0.22886 | 0.26966 | 0.30188 | 0.26858 | 0.1899 | 0.16968 | 0.17021 | 0.22483 | 0.28029 | 0.2908
18 | 0.10635 | 0.139 | 0.16319 | 0.16279 | 0.16381 | 0.17709 | 0.15929 | 0.063591 | -0.019864 | -0.070645 | -0.11654 | -0.12373 | -0.1086 | -0.088731 | -0.058621 | -0.038923 | -0.032514 | -0.028615 | -0.028942 | -0.0079096 | -0.061561 | -0.02808 | -0.016097 | 0.025787
19 | -0.66558 | -0.73971 | -0.56016 | -0.66004 | -0.67568 | -0.69375 | -0.67201 | -1.2426 | -1.4271 | -1.4239 | -1.2444 | -1.4862 | -1.5485 | -1.4292 | -1.2413 | -1.0917 | -1.3309 | -1.2905 | -1.0127 | -0.93924 | -1.1065 | -0.87051 | -0.66474 | -0.74023
20 | 0.39279 | 0.4058 | 0.42706 | 0.44135 | 0.41296 | 0.44535 | 0.38625 | 0.17608 | 0.031647 | 0.02357 | -0.053906 | -0.018101 | -0.0046057 | -0.0031458 | 0.045442 | 0.078988 | 0.11648 | 0.14794 | 0.12852 | 0.15841 | 0.11273 | 0.20822 | 0.2615 | 0.28383
21 | -0.50311 | -0.50659 | -0.51133 | -0.5141 | -0.5072 | -0.49513 | -0.42084 | -0.34726 | -0.34072 | -0.33529 | -0.32975 | -0.32611 | -0.3338 | -0.34667 | -0.38113 | -0.39821 | -0.41227 | -0.4136 | -0.42142 | -0.43558 | -0.46323 | -0.48291 | -0.48969 | -0.49916
22 | 0.0073297 | -0.067586 | -0.08654 | -0.10978 | -0.10453 | -0.12079 | -0.22725 | -0.074007 | -0.11405 | -0.039142 | -0.00072898 | 0.030676 | 0.10505 | 0.10639 | 0.081485 | 0.18724 | 0.15895 | 0.13811 | 0.11438 | 0.11706 | 0.16545 | 0.14891 | -0.014653 | -0.023902
23 | -1.3978 | -1.5619 | -1.602 | -1.5822 | -1.6352 | -1.6807 | -0.53138 | 0.46899 | 1.067 | 1.1282 | 0.47831 | 1.1625 | 1.2497 | 1.2007 | 0.95025 | 0.40743 | 0.2045 | 0.20383 | 0.20801 | 0.41549 | 0.59609 | 0.081577 | -0.61561 | -1.035
24 | 0.75819 | 0.81537 | 0.8517 | 0.86462 | 0.84215 | 0.84497 | 0.66641 | 0.55323 | 0.46552 | 0.35963 | 0.3615 | 0.38683 | 0.45426 | 0.46755 | 0.52448 | 0.52498 | 0.53282 | 0.41218 | 0.37181 | 0.42357 | 0.35101 | 0.44606 | 0.51074 | 0.57694
25 | -0.20598 | -0.12458 | -0.15746 | -0.12401 | -0.14225 | -0.076337 | -0.25726 | -0.20228 | -0.14999 | -0.1765 | -0.1828 | -0.16645 | 0.083374 | 0.042309 | -0.23671 | -0.079725 | -0.091858 | -0.053465 | 0.0024695 | 0.16248 | 0.36246 | 0.36101 | 0.34261 | 0.35987
26 | 0.097086 | 0.090416 | 0.067968 | 0.061266 | 0.056327 | 0.070726 | 0.2329 | 0.31105 | 0.39901 | 0.38041 | 0.37105 | 0.3664 | 0.396 | 0.36351 | 0.33388 | 0.31021 | 0.30707 | 0.31108 | 0.25874 | 0.23713 | 0.25137 | 0.17591 | 0.077203 | 0.082719
27 | 0.083403 | 0.091428 | 0.086731 | 0.086578 | 0.084853 | 0.089757 | 0.092034 | 0.17266 | 0.20077 | 0.19361 | 0.18857 | 0.18899 | 0.20087 | 0.19427 | 0.13646 | 0.17844 | 0.18064 | 0.16963 | 0.13403 | 0.12156 | 0.12746 | 0.12821 | 0.088494 | 0.087388
28 | -0.0040593 | 0.020058 | 0.023821 | 0.032283 | 0.041057 | 0.033307 | 0.038878 | -0.10187 | -0.13095 | -0.16811 | -0.096971 | -0.087229 | -0.060187 | -0.079888 | -0.034176 | -0.030143 | -0.035239 | -0.063888 | -0.12136 | -0.12396 | -0.098517 | -0.075163 | -0.036817 | -0.0067641
29 | -0.85909 | -2.0276 | -3.5715 | -3.3013 | -3.3541 | -3.2114 | -0.1991 | 3.8461 | 5.0221 | 5.0796 | 4.2417 | 5.3231 | 4.8082 | 4.187 | 3.0316 | 1.8927 | 2.3338 | 2.0787 | 0.40151 | 1.671 | 2.3338 | 1.5185 | -1.431 | -2.9477
30 | 0.85434 | 0.86182 | 0.8875 | 0.88753 | 0.90752 | 0.93486 | 0.8432 | 0.57244 | 0.42698 | 0.4502 | 0.56738 | 0.62211 | 0.57496 | 0.62342 | 0.59022 | 0.69545 | 0.77853 | 0.69266 | 0.48975 | 0.4376 | 0.43896 | 0.57983 | 0.72286 | 0.74995
31 | 0.62671 | 0.81909 | 0.96167 | 0.95929 | 0.96531 | 1.0436 | 0.93869 | 0.37473 | -0.11706 | -0.4163 | -0.68676 | -0.72911 | -0.63998 | -0.52288 | -0.34544 | -0.22937 | -0.1916 | -0.16862 | -0.17055 | -0.04661 | -0.36277 | -0.16547 | -0.094858 | 0.15196
32 | 0.62264 | 0.69199 | 0.52402 | 0.61746 | 0.63209 | 0.64899 | 0.62865 | 1.1624 | 1.335 | 1.332 | 1.1641 | 1.3903 | 1.4486 | 1.337 | 1.1612 | 1.0212 | 1.2451 | 1.2073 | 0.94737 | 0.87865 | 1.0351 | 0.81434 | 0.62185 | 0.69247

## Qc, Summer, S4
LoadID | 0 | 1 | 2 | 3 | 4 | 5 | 6 | 7 | 8 | 9 | 10 | 11 | 12 | 13 | 14 | 15 | 16 | 17 | 18 | 19 | 20 | 21 | 22 | 23
1 | 0.35029 | 0.384 | 0.36427 | 0.36363 | 0.35638 | 0.37698 | 0.38654 | 0.72519 | 0.84324 | 0.81317 | 0.79201 | 0.79376 | 0.84365 | 0.81595 | 0.57313 | 0.74944 | 0.75868 | 0.71246 | 0.56292 | 0.51056 | 0.53533 | 0.5385 | 0.37167 | 0.36703
2 | -0.0044653 | 0.022064 | 0.026203 | 0.035512 | 0.045162 | 0.036637 | 0.042766 | -0.11206 | -0.14405 | -0.18492 | -0.10667 | -0.095952 | -0.066206 | -0.087876 | -0.037593 | -0.033157 | -0.038763 | -0.070277 | -0.13349 | -0.13636 | -0.10837 | -0.082679 | -0.040498 | -0.0074405
3 | 0.060136 | 0.14193 | 0.25001 | 0.23109 | 0.23479 | 0.2248 | 0.013937 | -0.26923 | -0.35155 | -0.35557 | -0.29692 | -0.37262 | -0.33658 | -0.29309 | -0.21221 | -0.13249 | -0.16337 | -0.14551 | -0.028106 | -0.11697 | -0.16336 | -0.1063 | 0.10017 | 0.20634
4 | -0.21969 | -0.22161 | -0.22822 | -0.22822 | -0.23336 | -0.24039 | -0.21682 | -0.1472 | -0.10979 | -0.11577 | -0.1459 | -0.15997 | -0.14785 | -0.16031 | -0.15177 | -0.17883 | -0.20019 | -0.17811 | -0.12594 | -0.11253 | -0.11288 | -0.1491 | -0.18588 | -0.19284
5 | -0.0039881 | -0.0052124 | -0.0061197 | -0.0061046 | -0.0061429 | -0.006641 | -0.0059735 | -0.0023846 | 0.00074491 | 0.0026492 | 0.0043703 | 0.0046398 | 0.0040726 | 0.0033274 | 0.0021983 | 0.0014596 | 0.0012193 | 0.0010731 | 0.0010853 | 0.00029661 | 0.0023085 | 0.001053 | 0.00060364 | -0.000967
6 | -0.61995 | -0.68901 | -0.52176 | -0.6148 | -0.62936 | -0.64619 | -0.62594 | -1.1574 | -1.3292 | -1.3263 | -1.1591 | -1.3843 | -1.4424 | -1.3313 | -1.1562 | -1.0168 | -1.2397 | -1.2021 | -0.94329 | -0.87486 | -1.0306 | -0.81083 | -0.61917 | -0.68949
7 | -0.65613 | -0.67786 | -0.71338 | -0.73726 | -0.68984 | -0.74393 | -0.64521 | -0.29413 | -0.052865 | -0.039373 | 0.090048 | 0.030236 | 0.0076936 | 0.0052549 | -0.075908 | -0.13195 | -0.19457 | -0.24712 | -0.21469 | -0.26462 | -0.18831 | -0.34783 | -0.43683 | -0.47412
8 | -0.63391 | -0.63831 | -0.64427 | -0.64776 | -0.63908 | -0.62386 | -0.53025 | -0.43755 | -0.42931 | -0.42247 | -0.41549 | -0.41089 | -0.42059 | -0.43681 | -0.48023 | -0.50175 | -0.51946 | -0.52114 | -0.53099 | -0.54883 | -0.58366 | -0.60846 | -0.61701 | -0.62894
9 | -0.0010532 | 0.009711 | 0.012434 | 0.015773 | 0.01502 | 0.017355 | 0.032653 | 0.010634 | 0.016387 | 0.0056241 | 0.00010474 | -0.0044076 | -0.015094 | -0.015287 | -0.011708 | -0.026904 | -0.022839 | -0.019845 | -0.016435 | -0.016819 | -0.023772 | -0.021396 | 0.0021053 | 0.0034343
10 | 0.056448 | 0.063078 | 0.064696 | 0.063896 | 0.066038 | 0.067876 | 0.02146 | -0.01894 | -0.043089 | -0.045561 | -0.019316 | -0.046945 | -0.050467 | -0.048489 | -0.038375 | -0.016454 | -0.0082587 | -0.0082315 | -0.0084006 | -0.016779 | -0.024073 | -0.0032944 | 0.024861 | 0.041799
11 | -0.27044 | -0.29084 | -0.30379 | -0.3084 | -0.30039 | -0.30139 | -0.2377 | -0.19733 | -0.16605 | -0.12828 | -0.12894 | -0.13798 | -0.16203 | -0.16677 | -0.18708 | -0.18725 | -0.19005 | -0.14702 | -0.13262 | -0.15108 | -0.1252 | -0.15911 | -0.18218 | -0.20579
12 | 0.36047 | 0.21802 | 0.27556 | 0.21701 | 0.24894 | 0.13359 | 0.45021 | 0.35399 | 0.26249 | 0.30888 | 0.31989 | 0.2913 | -0.14591 | -0.074042 | 0.41425 | 0.13952 | 0.16075 | 0.093564 | -0.0043216 | -0.28434 | -0.6343 | -0.63177 | -0.59957 | -0.62977
13 | 1.1862 | 1.1047 | 0.83044 | 0.74855 | 0.68821 | 0.86414 | 2.8456 | 3.8004 | 4.8752 | 4.6479 | 4.5335 | 4.4767 | 4.8383 | 4.4414 | 4.0794 | 3.7902 | 3.7518 | 3.8008 | 3.1614 | 2.8973 | 3.0712 | 2.1493 | 0.94329 | 1.0107
14 | 0.18001 | 0.19733 | 0.1872 | 0.18686 | 0.18314 | 0.19373 | 0.19864 | 0.37267 | 0.43333 | 0.41788 | 0.40701 | 0.4079 | 0.43354 | 0.41931 | 0.29452 | 0.38513 | 0.38988 | 0.36612 | 0.28928 | 0.26237 | 0.2751 | 0.27673 | 0.191 | 0.18861
15 | 0.0040593 | -0.020058 | -0.023821 | -0.032283 | -0.041057 | -0.033307 | -0.038878 | 0.10187 | 0.13095 | 0.16811 | 0.096971 | 0.087229 | 0.060187 | 0.079888 | 0.034176 | 0.030143 | 0.035239 | 0.063888 | 0.12136 | 0.12396 | 0.098517 | 0.075163 | 0.036817 | 0.0067641
16 | -0.015034 | -0.035483 | -0.062502 | -0.057773 | -0.058697 | -0.0562 | -0.0034842 | 0.067308 | 0.087887 | 0.088893 | 0.07423 | 0.093155 | 0.084144 | 0.073273 | 0.053052 | 0.033122 | 0.040842 | 0.036378 | 0.0070264 | 0.029242 | 0.040841 | 0.026574 | -0.025042 | -0.051585
17 | 0.34784 | 0.35088 | 0.36134 | 0.36135 | 0.36949 | 0.38062 | 0.3433 | 0.23307 | 0.17384 | 0.1833 | 0.23101 | 0.25329 | 0.23409 | 0.25382 | 0.2403 | 0.28315 | 0.31697 | 0.28201 | 0.1994 | 0.17817 | 0.17872 | 0.23608 | 0.29431 | 0.30534
18 | 0.11167 | 0.14595 | 0.17135 | 0.17093 | 0.172 | 0.18595 | 0.16726 | 0.06677 | -0.020858 | -0.074178 | -0.12237 | -0.12991 | -0.11403 | -0.093167 | -0.061552 | -0.040869 | -0.03414 | -0.030046 | -0.030389 | -0.0083051 | -0.064639 | -0.029484 | -0.016902 | 0.027076
19 | -0.69885 | -0.7767 | -0.58817 | -0.69304 | -0.70946 | -0.72843 | -0.70561 | -1.3047 | -1.4984 | -1.4951 | -1.3066 | -1.5605 | -1.626 | -1.5007 | -1.3034 | -1.1462 | -1.3975 | -1.355 | -1.0633 | -0.9862 | -1.1618 | -0.91403 | -0.69797 | -0.77724
20 | 0.41243 | 0.42609 | 0.44841 | 0.46342 | 0.43361 | 0.46761 | 0.40556 | 0.18488 | 0.03323 | 0.024749 | -0.056601 | -0.019006 | -0.004836 | -0.0033031 | 0.047714 | 0.082937 | 0.1223 | 0.15533 | 0.13495 | 0.16633 | 0.11837 | 0.21863 | 0.27458 | 0.29802
21 | -0.52826 | -0.53192 | -0.53689 | -0.5398 | -0.53256 | -0.51989 | -0.44188 | -0.36463 | -0.35776 | -0.35206 | -0.34624 | -0.34241 | -0.35049 | -0.364 | -0.40019 | -0.41812 | -0.43288 | -0.43428 | -0.44249 | -0.45736 | -0.48639 | -0.50705 | -0.51418 | -0.52412
22 | 0.0076961 | -0.070965 | -0.090867 | -0.11526 | -0.10976 | -0.12682 | -0.23861 | -0.077707 | -0.11975 | -0.041099 | -0.00076543 | 0.03221 | 0.1103 | 0.11171 | 0.08556 | 0.19661 | 0.1669 | 0.14502 | 0.1201 | 0.12291 | 0.17372 | 0.15635 | -0.015385 | -0.025097
23 | -1.4677 | -1.64 | -1.6821 | -1.6613 | -1.717 | -1.7648 | -0.55795 | 0.49244 | 1.1203 | 1.1846 | 0.50222 | 1.2206 | 1.3121 | 1.2607 | 0.99776 | 0.4278 | 0.21473 | 0.21402 | 0.21842 | 0.43627 | 0.62589 | 0.085656 | -0.64639 | -1.0868
24 | 0.7961 | 0.85614 | 0.89429 | 0.90786 | 0.88425 | 0.88721 | 0.69973 | 0.58089 | 0.4888 | 0.37761 | 0.37957 | 0.40617 | 0.47697 | 0.49093 | 0.55071 | 0.55122 | 0.55947 | 0.43279 | 0.3904 | 0.44475 | 0.36856 | 0.46837 | 0.53628 | 0.60579
25 | -0.21628 | -0.13081 | -0.16534 | -0.13021 | -0.14937 | -0.080153 | -0.27013 | -0.21239 | -0.15749 | -0.18533 | -0.19194 | -0.17478 | 0.087543 | 0.044425 | -0.24855 | -0.083711 | -0.096451 | -0.056138 | 0.0025929 | 0.1706 | 0.38058 | 0.37906 | 0.35974 | 0.37786
26 | 0.10194 | 0.094937 | 0.071366 | 0.064329 | 0.059143 | 0.074262 | 0.24454 | 0.3266 | 0.41896 | 0.39943 | 0.3896 | 0.38472 | 0.4158 | 0.38169 | 0.35057 | 0.32572 | 0.32242 | 0.32663 | 0.27168 | 0.24899 | 0.26394 | 0.18471 | 0.081064 | 0.086855
27 | 0.087573 | 0.096 | 0.091068 | 0.090907 | 0.089096 | 0.094245 | 0.096636 | 0.1813 | 0.21081 | 0.20329 | 0.198 | 0.19844 | 0.21091 | 0.20399 | 0.14328 | 0.18736 | 0.18967 | 0.17811 | 0.14073 | 0.12764 | 0.13383 | 0.13462 | 0.092919 | 0.091758
28 | -0.0042623 | 0.021061 | 0.025012 | 0.033898 | 0.04311 | 0.034972 | 0.040822 | -0.10696 | -0.1375 | -0.17651 | -0.10182 | -0.09159 | -0.063196 | -0.083882 | -0.035884 | -0.03165 | -0.037001 | -0.067082 | -0.12743 | -0.13016 | -0.10344 | -0.078921 | -0.038657 | -0.0071023
29 | -0.90204 | -2.129 | -3.7501 | -3.4664 | -3.5218 | -3.372 | -0.20905 | 4.0385 | 5.2732 | 5.3336 | 4.4538 | 5.5893 | 5.0486 | 4.3964 | 3.1831 | 1.9873 | 2.4505 | 2.1827 | 0.42158 | 1.7545 | 2.4504 | 1.5944 | -1.5025 | -3.0951
30 | 0.89706 | 0.90491 | 0.93188 | 0.9319 | 0.95289 | 0.9816 | 0.88536 | 0.60106 | 0.44833 | 0.47271 | 0.59575 | 0.65321 | 0.60371 | 0.65459 | 0.61973 | 0.73022 | 0.81746 | 0.7273 | 0.51424 | 0.45948 | 0.46091 | 0.60883 | 0.759 | 0.78745
31 | 0.65804 | 0.86004 | 1.0097 | 1.0073 | 1.0136 | 1.0958 | 0.98562 | 0.39347 | -0.12291 | -0.43712 | -0.72109 | -0.76556 | -0.67198 | -0.54902 | -0.36272 | -0.24083 | -0.20118 | -0.17705 | -0.17908 | -0.048941 | -0.38091 | -0.17374 | -0.099601 | 0.15955
32 | 0.65377 | 0.72659 | 0.55022 | 0.64833 | 0.66369 | 0.68144 | 0.66008 | 1.2205 | 1.4017 | 1.3986 | 1.2223 | 1.4598 | 1.5211 | 1.4039 | 1.2193 | 1.0723 | 1.3073 | 1.2676 | 0.99474 | 0.92258 | 1.0868 | 0.85506 | 0.65294 | 0.7271

## Qc, Summer, S5
LoadID | 0 | 1 | 2 | 3 | 4 | 5 | 6 | 7 | 8 | 9 | 10 | 11 | 12 | 13 | 14 | 15 | 16 | 17 | 18 | 19 | 20 | 21 | 22 | 23
1 | 0.35029 | 0.384 | 0.36427 | 0.36363 | 0.35638 | 0.37698 | 0.38654 | 0.72519 | 0.84324 | 0.81317 | 0.79201 | 0.79376 | 0.84365 | 0.81595 | 0.57313 | 0.74944 | 0.75868 | 0.71246 | 0.56292 | 0.51056 | 0.53533 | 0.5385 | 0.37167 | 0.36703
2 | -0.0044653 | 0.022064 | 0.026203 | 0.035512 | 0.045162 | 0.036637 | 0.042766 | -0.11206 | -0.14405 | -0.18492 | -0.10667 | -0.095952 | -0.066206 | -0.087876 | -0.037593 | -0.033157 | -0.038763 | -0.070277 | -0.13349 | -0.13636 | -0.10837 | -0.082679 | -0.040498 | -0.0074405
3 | 0.060136 | 0.14193 | 0.25001 | 0.23109 | 0.23479 | 0.2248 | 0.013937 | -0.26923 | -0.35155 | -0.35557 | -0.29692 | -0.37262 | -0.33658 | -0.29309 | -0.21221 | -0.13249 | -0.16337 | -0.14551 | -0.028106 | -0.11697 | -0.16336 | -0.1063 | 0.10017 | 0.20634
4 | -0.21969 | -0.22161 | -0.22822 | -0.22822 | -0.23336 | -0.24039 | -0.21682 | -0.1472 | -0.10979 | -0.11577 | -0.1459 | -0.15997 | -0.14785 | -0.16031 | -0.15177 | -0.17883 | -0.20019 | -0.17811 | -0.12594 | -0.11253 | -0.11288 | -0.1491 | -0.18588 | -0.19284
5 | -0.0039881 | -0.0052124 | -0.0061197 | -0.0061046 | -0.0061429 | -0.006641 | -0.0059735 | -0.0023846 | 0.00074491 | 0.0026492 | 0.0043703 | 0.0046398 | 0.0040726 | 0.0033274 | 0.0021983 | 0.0014596 | 0.0012193 | 0.0010731 | 0.0010853 | 0.00029661 | 0.0023085 | 0.001053 | 0.00060364 | -0.000967
6 | -0.61995 | -0.68901 | -0.52176 | -0.6148 | -0.62936 | -0.64619 | -0.62594 | -1.1574 | -1.3292 | -1.3263 | -1.1591 | -1.3843 | -1.4424 | -1.3313 | -1.1562 | -1.0168 | -1.2397 | -1.2021 | -0.94329 | -0.87486 | -1.0306 | -0.81083 | -0.61917 | -0.68949
7 | -0.65613 | -0.67786 | -0.71338 | -0.73726 | -0.68984 | -0.74393 | -0.64521 | -0.29413 | -0.052865 | -0.039373 | 0.090048 | 0.030236 | 0.0076936 | 0.0052549 | -0.075908 | -0.13195 | -0.19457 | -0.24712 | -0.21469 | -0.26462 | -0.18831 | -0.34783 | -0.43683 | -0.47412
8 | -0.63391 | -0.63831 | -0.64427 | -0.64776 | -0.63908 | -0.62386 | -0.53025 | -0.43755 | -0.42931 | -0.42247 | -0.41549 | -0.41089 | -0.42059 | -0.43681 | -0.48023 | -0.50175 | -0.51946 | -0.52114 | -0.53099 | -0.54883 | -0.58366 | -0.60846 | -0.61701 | -0.62894
9 | -0.0010532 | 0.009711 | 0.012434 | 0.015773 | 0.01502 | 0.017355 | 0.032653 | 0.010634 | 0.016387 | 0.0056241 | 0.00010474 | -0.0044076 | -0.015094 | -0.015287 | -0.011708 | -0.026904 | -0.022839 | -0.019845 | -0.016435 | -0.016819 | -0.023772 | -0.021396 | 0.0021053 | 0.0034343
10 | 0.056448 | 0.063078 | 0.064696 | 0.063896 | 0.066038 | 0.067876 | 0.02146 | -0.01894 | -0.043089 | -0.045561 | -0.019316 | -0.046945 | -0.050467 | -0.048489 | -0.038375 | -0.016454 | -0.0082587 | -0.0082315 | -0.0084006 | -0.016779 | -0.024073 | -0.0032944 | 0.024861 | 0.041799
11 | -0.27044 | -0.29084 | -0.30379 | -0.3084 | -0.30039 | -0.30139 | -0.2377 | -0.19733 | -0.16605 | -0.12828 | -0.12894 | -0.13798 | -0.16203 | -0.16677 | -0.18708 | -0.18725 | -0.19005 | -0.14702 | -0.13262 | -0.15108 | -0.1252 | -0.15911 | -0.18218 | -0.20579
12 | 0.36047 | 0.21802 | 0.27556 | 0.21701 | 0.24894 | 0.13359 | 0.45021 | 0.35399 | 0.26249 | 0.30888 | 0.31989 | 0.2913 | -0.14591 | -0.074042 | 0.41425 | 0.13952 | 0.16075 | 0.093564 | -0.0043216 | -0.28434 | -0.6343 | -0.63177 | -0.59957 | -0.62977
13 | 1.1862 | 1.1047 | 0.83044 | 0.74855 | 0.68821 | 0.86414 | 2.8456 | 3.8004 | 4.8752 | 4.6479 | 4.5335 | 4.4767 | 4.8383 | 4.4414 | 4.0794 | 3.7902 | 3.7518 | 3.8008 | 3.1614 | 2.8973 | 3.0712 | 2.1493 | 0.94329 | 1.0107
14 | 0.18001 | 0.19733 | 0.1872 | 0.18686 | 0.18314 | 0.19373 | 0.19864 | 0.37267 | 0.43333 | 0.41788 | 0.40701 | 0.4079 | 0.43354 | 0.41931 | 0.29452 | 0.38513 | 0.38988 | 0.36612 | 0.28928 | 0.26237 | 0.2751 | 0.27673 | 0.191 | 0.18861
15 | 0.0040593 | -0.020058 | -0.023821 | -0.032283 | -0.041057 | -0.033307 | -0.038878 | 0.10187 | 0.13095 | 0.16811 | 0.096971 | 0.087229 | 0.060187 | 0.079888 | 0.034176 | 0.030143 | 0.035239 | 0.063888 | 0.12136 | 0.12396 | 0.098517 | 0.075163 | 0.036817 | 0.0067641
16 | -0.015034 | -0.035483 | -0.062502 | -0.057773 | -0.058697 | -0.0562 | -0.0034842 | 0.067308 | 0.087887 | 0.088893 | 0.07423 | 0.093155 | 0.084144 | 0.073273 | 0.053052 | 0.033122 | 0.040842 | 0.036378 | 0.0070264 | 0.029242 | 0.040841 | 0.026574 | -0.025042 | -0.051585
17 | 0.34784 | 0.35088 | 0.36134 | 0.36135 | 0.36949 | 0.38062 | 0.3433 | 0.23307 | 0.17384 | 0.1833 | 0.23101 | 0.25329 | 0.23409 | 0.25382 | 0.2403 | 0.28315 | 0.31697 | 0.28201 | 0.1994 | 0.17817 | 0.17872 | 0.23608 | 0.29431 | 0.30534
18 | 0.11167 | 0.14595 | 0.17135 | 0.17093 | 0.172 | 0.18595 | 0.16726 | 0.06677 | -0.020858 | -0.074178 | -0.12237 | -0.12991 | -0.11403 | -0.093167 | -0.061552 | -0.040869 | -0.03414 | -0.030046 | -0.030389 | -0.0083051 | -0.064639 | -0.029484 | -0.016902 | 0.027076
19 | -0.69885 | -0.7767 | -0.58817 | -0.69304 | -0.70946 | -0.72843 | -0.70561 | -1.3047 | -1.4984 | -1.4951 | -1.3066 | -1.5605 | -1.626 | -1.5007 | -1.3034 | -1.1462 | -1.3975 | -1.355 | -1.0633 | -0.9862 | -1.1618 | -0.91403 | -0.69797 | -0.77724
20 | 0.41243 | 0.42609 | 0.44841 | 0.46342 | 0.43361 | 0.46761 | 0.40556 | 0.18488 | 0.03323 | 0.024749 | -0.056601 | -0.019006 | -0.004836 | -0.0033031 | 0.047714 | 0.082937 | 0.1223 | 0.15533 | 0.13495 | 0.16633 | 0.11837 | 0.21863 | 0.27458 | 0.29802
21 | -0.52826 | -0.53192 | -0.53689 | -0.5398 | -0.53256 | -0.51989 | -0.44188 | -0.36463 | -0.35776 | -0.35206 | -0.34624 | -0.34241 | -0.35049 | -0.364 | -0.40019 | -0.41812 | -0.43288 | -0.43428 | -0.44249 | -0.45736 | -0.48639 | -0.50705 | -0.51418 | -0.52412
22 | 0.0076961 | -0.070965 | -0.090867 | -0.11526 | -0.10976 | -0.12682 | -0.23861 | -0.077707 | -0.11975 | -0.041099 | -0.00076543 | 0.03221 | 0.1103 | 0.11171 | 0.08556 | 0.19661 | 0.1669 | 0.14502 | 0.1201 | 0.12291 | 0.17372 | 0.15635 | -0.015385 | -0.025097
23 | -1.4677 | -1.64 | -1.6821 | -1.6613 | -1.717 | -1.7648 | -0.55795 | 0.49244 | 1.1203 | 1.1846 | 0.50222 | 1.2206 | 1.3121 | 1.2607 | 0.99776 | 0.4278 | 0.21473 | 0.21402 | 0.21842 | 0.43627 | 0.62589 | 0.085656 | -0.64639 | -1.0868
24 | 0.7961 | 0.85614 | 0.89429 | 0.90786 | 0.88425 | 0.88721 | 0.69973 | 0.58089 | 0.4888 | 0.37761 | 0.37957 | 0.40617 | 0.47697 | 0.49093 | 0.55071 | 0.55122 | 0.55947 | 0.43279 | 0.3904 | 0.44475 | 0.36856 | 0.46837 | 0.53628 | 0.60579
25 | -0.21628 | -0.13081 | -0.16534 | -0.13021 | -0.14937 | -0.080153 | -0.27013 | -0.21239 | -0.15749 | -0.18533 | -0.19194 | -0.17478 | 0.087543 | 0.044425 | -0.24855 | -0.083711 | -0.096451 | -0.056138 | 0.0025929 | 0.1706 | 0.38058 | 0.37906 | 0.35974 | 0.37786
26 | 0.10194 | 0.094937 | 0.071366 | 0.064329 | 0.059143 | 0.074262 | 0.24454 | 0.3266 | 0.41896 | 0.39943 | 0.3896 | 0.38472 | 0.4158 | 0.38169 | 0.35057 | 0.32572 | 0.32242 | 0.32663 | 0.27168 | 0.24899 | 0.26394 | 0.18471 | 0.081064 | 0.086855
27 | 0.087573 | 0.096 | 0.091068 | 0.090907 | 0.089096 | 0.094245 | 0.096636 | 0.1813 | 0.21081 | 0.20329 | 0.198 | 0.19844 | 0.21091 | 0.20399 | 0.14328 | 0.18736 | 0.18967 | 0.17811 | 0.14073 | 0.12764 | 0.13383 | 0.13462 | 0.092919 | 0.091758
28 | -0.0042623 | 0.021061 | 0.025012 | 0.033898 | 0.04311 | 0.034972 | 0.040822 | -0.10696 | -0.1375 | -0.17651 | -0.10182 | -0.09159 | -0.063196 | -0.083882 | -0.035884 | -0.03165 | -0.037001 | -0.067082 | -0.12743 | -0.13016 | -0.10344 | -0.078921 | -0.038657 | -0.0071023
29 | -0.90204 | -2.129 | -3.7501 | -3.4664 | -3.5218 | -3.372 | -0.20905 | 4.0385 | 5.2732 | 5.3336 | 4.4538 | 5.5893 | 5.0486 | 4.3964 | 3.1831 | 1.9873 | 2.4505 | 2.1827 | 0.42158 | 1.7545 | 2.4504 | 1.5944 | -1.5025 | -3.0951
30 | 0.89706 | 0.90491 | 0.93188 | 0.9319 | 0.95289 | 0.9816 | 0.88536 | 0.60106 | 0.44833 | 0.47271 | 0.59575 | 0.65321 | 0.60371 | 0.65459 | 0.61973 | 0.73022 | 0.81746 | 0.7273 | 0.51424 | 0.45948 | 0.46091 | 0.60883 | 0.759 | 0.78745
31 | 0.65804 | 0.86004 | 1.0097 | 1.0073 | 1.0136 | 1.0958 | 0.98562 | 0.39347 | -0.12291 | -0.43712 | -0.72109 | -0.76556 | -0.67198 | -0.54902 | -0.36272 | -0.24083 | -0.20118 | -0.17705 | -0.17908 | -0.048941 | -0.38091 | -0.17374 | -0.099601 | 0.15955
32 | 0.65377 | 0.72659 | 0.55022 | 0.64833 | 0.66369 | 0.68144 | 0.66008 | 1.2205 | 1.4017 | 1.3986 | 1.2223 | 1.4598 | 1.5211 | 1.4039 | 1.2193 | 1.0723 | 1.3073 | 1.2676 | 0.99474 | 0.92258 | 1.0868 | 0.85506 | 0.65294 | 0.7271

## Qc, Summer, S6
LoadID | 0 | 1 | 2 | 3 | 4 | 5 | 6 | 7 | 8 | 9 | 10 | 11 | 12 | 13 | 14 | 15 | 16 | 17 | 18 | 19 | 20 | 21 | 22 | 23
1 | 0.35029 | 0.384 | 0.36427 | 0.36363 | 0.35638 | 0.37698 | 0.38654 | 0.72519 | 0.84324 | 0.81317 | 0.79201 | 0.79376 | 0.84365 | 0.81595 | 0.57313 | 0.74944 | 0.75868 | 0.71246 | 0.56292 | 0.51056 | 0.53533 | 0.5385 | 0.37167 | 0.36703
2 | -0.0044653 | 0.022064 | 0.026203 | 0.035512 | 0.045162 | 0.036637 | 0.042766 | -0.11206 | -0.14405 | -0.18492 | -0.10667 | -0.095952 | -0.066206 | -0.087876 | -0.037593 | -0.033157 | -0.038763 | -0.070277 | -0.13349 | -0.13636 | -0.10837 | -0.082679 | -0.040498 | -0.0074405
3 | 0.060136 | 0.14193 | 0.25001 | 0.23109 | 0.23479 | 0.2248 | 0.013937 | -0.26923 | -0.35155 | -0.35557 | -0.29692 | -0.37262 | -0.33658 | -0.29309 | -0.21221 | -0.13249 | -0.16337 | -0.14551 | -0.028106 | -0.11697 | -0.16336 | -0.1063 | 0.10017 | 0.20634
4 | -0.21969 | -0.22161 | -0.22822 | -0.22822 | -0.23336 | -0.24039 | -0.21682 | -0.1472 | -0.10979 | -0.11577 | -0.1459 | -0.15997 | -0.14785 | -0.16031 | -0.15177 | -0.17883 | -0.20019 | -0.17811 | -0.12594 | -0.11253 | -0.11288 | -0.1491 | -0.18588 | -0.19284
5 | -0.0039881 | -0.0052124 | -0.0061197 | -0.0061046 | -0.0061429 | -0.006641 | -0.0059735 | -0.0023846 | 0.00074491 | 0.0026492 | 0.0043703 | 0.0046398 | 0.0040726 | 0.0033274 | 0.0021983 | 0.0014596 | 0.0012193 | 0.0010731 | 0.0010853 | 0.00029661 | 0.0023085 | 0.001053 | 0.00060364 | -0.000967
6 | -0.61995 | -0.68901 | -0.52176 | -0.6148 | -0.62936 | -0.64619 | -0.62594 | -1.1574 | -1.3292 | -1.3263 | -1.1591 | -1.3843 | -1.4424 | -1.3313 | -1.1562 | -1.0168 | -1.2397 | -1.2021 | -0.94329 | -0.87486 | -1.0306 | -0.81083 | -0.61917 | -0.68949
7 | -0.65613 | -0.67786 | -0.71338 | -0.73726 | -0.68984 | -0.74393 | -0.64521 | -0.29413 | -0.052865 | -0.039373 | 0.090048 | 0.030236 | 0.0076936 | 0.0052549 | -0.075908 | -0.13195 | -0.19457 | -0.24712 | -0.21469 | -0.26462 | -0.18831 | -0.34783 | -0.43683 | -0.47412
8 | -0.63391 | -0.63831 | -0.64427 | -0.64776 | -0.63908 | -0.62386 | -0.53025 | -0.43755 | -0.42931 | -0.42247 | -0.41549 | -0.41089 | -0.42059 | -0.43681 | -0.48023 | -0.50175 | -0.51946 | -0.52114 | -0.53099 | -0.54883 | -0.58366 | -0.60846 | -0.61701 | -0.62894
9 | -0.0010532 | 0.009711 | 0.012434 | 0.015773 | 0.01502 | 0.017355 | 0.032653 | 0.010634 | 0.016387 | 0.0056241 | 0.00010474 | -0.0044076 | -0.015094 | -0.015287 | -0.011708 | -0.026904 | -0.022839 | -0.019845 | -0.016435 | -0.016819 | -0.023772 | -0.021396 | 0.0021053 | 0.0034343
10 | 0.056448 | 0.063078 | 0.064696 | 0.063896 | 0.066038 | 0.067876 | 0.02146 | -0.01894 | -0.043089 | -0.045561 | -0.019316 | -0.046945 | -0.050467 | -0.048489 | -0.038375 | -0.016454 | -0.0082587 | -0.0082315 | -0.0084006 | -0.016779 | -0.024073 | -0.0032944 | 0.024861 | 0.041799
11 | -0.27044 | -0.29084 | -0.30379 | -0.3084 | -0.30039 | -0.30139 | -0.2377 | -0.19733 | -0.16605 | -0.12828 | -0.12894 | -0.13798 | -0.16203 | -0.16677 | -0.18708 | -0.18725 | -0.19005 | -0.14702 | -0.13262 | -0.15108 | -0.1252 | -0.15911 | -0.18218 | -0.20579
12 | 0.36047 | 0.21802 | 0.27556 | 0.21701 | 0.24894 | 0.13359 | 0.45021 | 0.35399 | 0.26249 | 0.30888 | 0.31989 | 0.2913 | -0.14591 | -0.074042 | 0.41425 | 0.13952 | 0.16075 | 0.093564 | -0.0043216 | -0.28434 | -0.6343 | -0.63177 | -0.59957 | -0.62977
13 | 1.1862 | 1.1047 | 0.83044 | 0.74855 | 0.68821 | 0.86414 | 2.8456 | 3.8004 | 4.8752 | 4.6479 | 4.5335 | 4.4767 | 4.8383 | 4.4414 | 4.0794 | 3.7902 | 3.7518 | 3.8008 | 3.1614 | 2.8973 | 3.0712 | 2.1493 | 0.94329 | 1.0107
14 | 0.18001 | 0.19733 | 0.1872 | 0.18686 | 0.18314 | 0.19373 | 0.19864 | 0.37267 | 0.43333 | 0.41788 | 0.40701 | 0.4079 | 0.43354 | 0.41931 | 0.29452 | 0.38513 | 0.38988 | 0.36612 | 0.28928 | 0.26237 | 0.2751 | 0.27673 | 0.191 | 0.18861
15 | 0.0040593 | -0.020058 | -0.023821 | -0.032283 | -0.041057 | -0.033307 | -0.038878 | 0.10187 | 0.13095 | 0.16811 | 0.096971 | 0.087229 | 0.060187 | 0.079888 | 0.034176 | 0.030143 | 0.035239 | 0.063888 | 0.12136 | 0.12396 | 0.098517 | 0.075163 | 0.036817 | 0.0067641
16 | -0.015034 | -0.035483 | -0.062502 | -0.057773 | -0.058697 | -0.0562 | -0.0034842 | 0.067308 | 0.087887 | 0.088893 | 0.07423 | 0.093155 | 0.084144 | 0.073273 | 0.053052 | 0.033122 | 0.040842 | 0.036378 | 0.0070264 | 0.029242 | 0.040841 | 0.026574 | -0.025042 | -0.051585
17 | 0.34784 | 0.35088 | 0.36134 | 0.36135 | 0.36949 | 0.38062 | 0.3433 | 0.23307 | 0.17384 | 0.1833 | 0.23101 | 0.25329 | 0.23409 | 0.25382 | 0.2403 | 0.28315 | 0.31697 | 0.28201 | 0.1994 | 0.17817 | 0.17872 | 0.23608 | 0.29431 | 0.30534
18 | 0.11167 | 0.14595 | 0.17135 | 0.17093 | 0.172 | 0.18595 | 0.16726 | 0.06677 | -0.020858 | -0.074178 | -0.12237 | -0.12991 | -0.11403 | -0.093167 | -0.061552 | -0.040869 | -0.03414 | -0.030046 | -0.030389 | -0.0083051 | -0.064639 | -0.029484 | -0.016902 | 0.027076
19 | -0.69885 | -0.7767 | -0.58817 | -0.69304 | -0.70946 | -0.72843 | -0.70561 | -1.3047 | -1.4984 | -1.4951 | -1.3066 | -1.5605 | -1.626 | -1.5007 | -1.3034 | -1.1462 | -1.3975 | -1.355 | -1.0633 | -0.9862 | -1.1618 | -0.91403 | -0.69797 | -0.77724
20 | 0.41243 | 0.42609 | 0.44841 | 0.46342 | 0.43361 | 0.46761 | 0.40556 | 0.18488 | 0.03323 | 0.024749 | -0.056601 | -0.019006 | -0.004836 | -0.0033031 | 0.047714 | 0.082937 | 0.1223 | 0.15533 | 0.13495 | 0.16633 | 0.11837 | 0.21863 | 0.27458 | 0.29802
21 | -0.52826 | -0.53192 | -0.53689 | -0.5398 | -0.53256 | -0.51989 | -0.44188 | -0.36463 | -0.35776 | -0.35206 | -0.34624 | -0.34241 | -0.35049 | -0.364 | -0.40019 | -0.41812 | -0.43288 | -0.43428 | -0.44249 | -0.45736 | -0.48639 | -0.50705 | -0.51418 | -0.52412
22 | 0.0076961 | -0.070965 | -0.090867 | -0.11526 | -0.10976 | -0.12682 | -0.23861 | -0.077707 | -0.11975 | -0.041099 | -0.00076543 | 0.03221 | 0.1103 | 0.11171 | 0.08556 | 0.19661 | 0.1669 | 0.14502 | 0.1201 | 0.12291 | 0.17372 | 0.15635 | -0.015385 | -0.025097
23 | -1.4677 | -1.64 | -1.6821 | -1.6613 | -1.717 | -1.7648 | -0.55795 | 0.49244 | 1.1203 | 1.1846 | 0.50222 | 1.2206 | 1.3121 | 1.2607 | 0.99776 | 0.4278 | 0.21473 | 0.21402 | 0.21842 | 0.43627 | 0.62589 | 0.085656 | -0.64639 | -1.0868
24 | 0.7961 | 0.85614 | 0.89429 | 0.90786 | 0.88425 | 0.88721 | 0.69973 | 0.58089 | 0.4888 | 0.37761 | 0.37957 | 0.40617 | 0.47697 | 0.49093 | 0.55071 | 0.55122 | 0.55947 | 0.43279 | 0.3904 | 0.44475 | 0.36856 | 0.46837 | 0.53628 | 0.60579
25 | -0.21628 | -0.13081 | -0.16534 | -0.13021 | -0.14937 | -0.080153 | -0.27013 | -0.21239 | -0.15749 | -0.18533 | -0.19194 | -0.17478 | 0.087543 | 0.044425 | -0.24855 | -0.083711 | -0.096451 | -0.056138 | 0.0025929 | 0.1706 | 0.38058 | 0.37906 | 0.35974 | 0.37786
26 | 0.10194 | 0.094937 | 0.071366 | 0.064329 | 0.059143 | 0.074262 | 0.24454 | 0.3266 | 0.41896 | 0.39943 | 0.3896 | 0.38472 | 0.4158 | 0.38169 | 0.35057 | 0.32572 | 0.32242 | 0.32663 | 0.27168 | 0.24899 | 0.26394 | 0.18471 | 0.081064 | 0.086855
27 | 0.087573 | 0.096 | 0.091068 | 0.090907 | 0.089096 | 0.094245 | 0.096636 | 0.1813 | 0.21081 | 0.20329 | 0.198 | 0.19844 | 0.21091 | 0.20399 | 0.14328 | 0.18736 | 0.18967 | 0.17811 | 0.14073 | 0.12764 | 0.13383 | 0.13462 | 0.092919 | 0.091758
28 | -0.0042623 | 0.021061 | 0.025012 | 0.033898 | 0.04311 | 0.034972 | 0.040822 | -0.10696 | -0.1375 | -0.17651 | -0.10182 | -0.09159 | -0.063196 | -0.083882 | -0.035884 | -0.03165 | -0.037001 | -0.067082 | -0.12743 | -0.13016 | -0.10344 | -0.078921 | -0.038657 | -0.0071023
29 | -0.90204 | -2.129 | -3.7501 | -3.4664 | -3.5218 | -3.372 | -0.20905 | 4.0385 | 5.2732 | 5.3336 | 4.4538 | 5.5893 | 5.0486 | 4.3964 | 3.1831 | 1.9873 | 2.4505 | 2.1827 | 0.42158 | 1.7545 | 2.4504 | 1.5944 | -1.5025 | -3.0951
30 | 0.89706 | 0.90491 | 0.93188 | 0.9319 | 0.95289 | 0.9816 | 0.88536 | 0.60106 | 0.44833 | 0.47271 | 0.59575 | 0.65321 | 0.60371 | 0.65459 | 0.61973 | 0.73022 | 0.81746 | 0.7273 | 0.51424 | 0.45948 | 0.46091 | 0.60883 | 0.759 | 0.78745
31 | 0.65804 | 0.86004 | 1.0097 | 1.0073 | 1.0136 | 1.0958 | 0.98562 | 0.39347 | -0.12291 | -0.43712 | -0.72109 | -0.76556 | -0.67198 | -0.54902 | -0.36272 | -0.24083 | -0.20118 | -0.17705 | -0.17908 | -0.048941 | -0.38091 | -0.17374 | -0.099601 | 0.15955
32 | 0.65377 | 0.72659 | 0.55022 | 0.64833 | 0.66369 | 0.68144 | 0.66008 | 1.2205 | 1.4017 | 1.3986 | 1.2223 | 1.4598 | 1.5211 | 1.4039 | 1.2193 | 1.0723 | 1.3073 | 1.2676 | 0.99474 | 0.92258 | 1.0868 | 0.85506 | 0.65294 | 0.7271

## Qc, Summer, S7
LoadID | 0 | 1 | 2 | 3 | 4 | 5 | 6 | 7 | 8 | 9 | 10 | 11 | 12 | 13 | 14 | 15 | 16 | 17 | 18 | 19 | 20 | 21 | 22 | 23
1 | 0.31693 | 0.37303 | 0.34693 | 0.34978 | 0.33262 | 0.36262 | 0.36077 | 0.69065 | 0.81915 | 0.7667 | 0.73921 | 0.7484 | 0.81955 | 0.78486 | 0.5513 | 0.72803 | 0.7081 | 0.6921 | 0.54684 | 0.47652 | 0.50474 | 0.51798 | 0.35398 | 0.34606
2 | -0.0041676 | 0.021014 | 0.024456 | 0.034497 | 0.043012 | 0.034544 | 0.04073 | -0.10779 | -0.13444 | -0.17435 | -0.10362 | -0.089555 | -0.062423 | -0.085366 | -0.036161 | -0.031262 | -0.036917 | -0.067599 | -0.12968 | -0.12986 | -0.10321 | -0.080317 | -0.038955 | -0.0069445
3 | 0.058418 | 0.13247 | 0.2381 | 0.21789 | 0.22137 | 0.20981 | 0.013539 | -0.25641 | -0.34151 | -0.34541 | -0.28278 | -0.36197 | -0.31414 | -0.27355 | -0.20615 | -0.12492 | -0.1587 | -0.14135 | -0.027303 | -0.11029 | -0.15714 | -0.10326 | 0.094443 | 0.19651
4 | -0.21132 | -0.20895 | -0.21952 | -0.21518 | -0.22447 | -0.23123 | -0.20237 | -0.13879 | -0.10561 | -0.11025 | -0.13895 | -0.15083 | -0.14222 | -0.1542 | -0.1431 | -0.17202 | -0.19066 | -0.17302 | -0.11874 | -0.1061 | -0.10535 | -0.142 | -0.1788 | -0.18733
5 | -0.0038742 | -0.0050635 | -0.0058866 | -0.0057557 | -0.0057919 | -0.0061983 | -0.0055752 | -0.0022257 | 0.00071654 | 0.002523 | 0.0042454 | 0.0044188 | 0.0038011 | 0.0032323 | 0.0020727 | 0.0013901 | 0.0011728 | 0.0010322 | 0.0010233 | 0.00027966 | 0.0021766 | 0.0010028 | 0.00058065 | -0.00091174
6 | -0.60224 | -0.66932 | -0.49195 | -0.59723 | -0.5934 | -0.60311 | -0.6021 | -1.1133 | -1.2913 | -1.2505 | -1.1039 | -1.3052 | -1.3462 | -1.2806 | -1.1012 | -0.95872 | -1.1807 | -1.1677 | -0.89837 | -0.81653 | -0.97174 | -0.78767 | -0.57789 | -0.65009
7 | -0.63114 | -0.63267 | -0.66582 | -0.68811 | -0.67013 | -0.7085 | -0.60219 | -0.27732 | -0.050348 | -0.037498 | 0.084045 | 0.028796 | 0.0074005 | 0.0050047 | -0.072294 | -0.12566 | -0.18901 | -0.233 | -0.20038 | -0.25202 | -0.17576 | -0.32795 | -0.42435 | -0.44703
8 | -0.59769 | -0.60183 | -0.60746 | -0.62309 | -0.59647 | -0.6001 | -0.49995 | -0.42088 | -0.41296 | -0.40235 | -0.39966 | -0.38741 | -0.39255 | -0.41601 | -0.44821 | -0.47785 | -0.48977 | -0.49632 | -0.5057 | -0.53315 | -0.55587 | -0.58528 | -0.59351 | -0.60498
9 | -0.00098294 | 0.0090636 | 0.011724 | 0.014721 | 0.014018 | 0.016363 | 0.031409 | 0.01033 | 0.015919 | 0.0053028 | 0.00010175 | -0.0042817 | -0.014663 | -0.014413 | -0.011262 | -0.025623 | -0.022186 | -0.018522 | -0.015496 | -0.015858 | -0.022414 | -0.020377 | 0.0020251 | 0.0032708
10 | 0.05376 | 0.061276 | 0.060999 | 0.059636 | 0.064151 | 0.063351 | 0.020642 | -0.018218 | -0.040216 | -0.044259 | -0.018764 | -0.043815 | -0.047103 | -0.04618 | -0.036183 | -0.015514 | -0.0077868 | -0.0079179 | -0.0078405 | -0.01598 | -0.023385 | -0.0032003 | 0.024151 | 0.039013
11 | -0.25756 | -0.27145 | -0.29222 | -0.29078 | -0.28036 | -0.28417 | -0.23091 | -0.18606 | -0.15498 | -0.11972 | -0.12403 | -0.13272 | -0.15277 | -0.16042 | -0.17817 | -0.1819 | -0.181 | -0.13722 | -0.12757 | -0.14245 | -0.12163 | -0.15456 | -0.1735 | -0.19207
12 | 0.35017 | 0.20971 | 0.25981 | 0.20255 | 0.23472 | 0.12468 | 0.4202 | 0.34051 | 0.24999 | 0.29417 | 0.31076 | 0.27465 | -0.14174 | -0.070516 | 0.39452 | 0.13288 | 0.15004 | 0.089108 | -0.0040334 | -0.26809 | -0.61014 | -0.60771 | -0.56531 | -0.61177
13 | 1.1297 | 1.0626 | 0.80672 | 0.72004 | 0.64233 | 0.80653 | 2.683 | 3.6557 | 4.5502 | 4.3381 | 4.3176 | 4.1783 | 4.7001 | 4.2722 | 3.8074 | 3.5737 | 3.5017 | 3.6198 | 3.0409 | 2.7869 | 2.9835 | 2.0674 | 0.88938 | 0.95292
14 | 0.16972 | 0.18794 | 0.17472 | 0.17975 | 0.17093 | 0.18819 | 0.18729 | 0.35492 | 0.4127 | 0.40594 | 0.38762 | 0.38848 | 0.40877 | 0.39934 | 0.28611 | 0.37413 | 0.37131 | 0.34869 | 0.27826 | 0.25487 | 0.25676 | 0.26882 | 0.17827 | 0.17784
15 | 0.0039047 | -0.018721 | -0.022913 | -0.030131 | -0.039884 | -0.032355 | -0.037397 | 0.09799 | 0.12222 | 0.1617 | 0.09143 | 0.084736 | 0.057321 | 0.074562 | 0.031897 | 0.02842 | 0.03289 | 0.060237 | 0.11789 | 0.12042 | 0.095702 | 0.072299 | 0.034713 | 0.0063132
16 | -0.014461 | -0.033117 | -0.060121 | -0.053922 | -0.054784 | -0.052453 | -0.0032519 | 0.065384 | 0.082865 | 0.085506 | 0.072109 | 0.090493 | 0.080137 | 0.069784 | 0.050021 | 0.030914 | 0.039675 | 0.034646 | 0.006558 | 0.028128 | 0.038118 | 0.025562 | -0.023611 | -0.049128
17 | 0.32465 | 0.32749 | 0.34069 | 0.3407 | 0.35189 | 0.3625 | 0.33022 | 0.22419 | 0.16556 | 0.17108 | 0.21781 | 0.24605 | 0.21849 | 0.24173 | 0.22657 | 0.27236 | 0.30792 | 0.26858 | 0.1861 | 0.16798 | 0.16851 | 0.22933 | 0.27749 | 0.2937
18 | 0.10529 | 0.13761 | 0.16156 | 0.16116 | 0.16217 | 0.18063 | 0.1577 | 0.063591 | -0.019467 | -0.071352 | -0.11421 | -0.1262 | -0.1086 | -0.088731 | -0.058035 | -0.038144 | -0.032189 | -0.028901 | -0.028652 | -0.0080678 | -0.061561 | -0.028641 | -0.015936 | 0.025787
19 | -0.66558 | -0.75451 | -0.54896 | -0.65344 | -0.66892 | -0.68681 | -0.68545 | -1.2426 | -1.4556 | -1.4239 | -1.2568 | -1.5159 | -1.5331 | -1.4578 | -1.2661 | -1.1135 | -1.3442 | -1.3163 | -1.0026 | -0.92046 | -1.0954 | -0.88792 | -0.67138 | -0.74763
20 | 0.39279 | 0.40174 | 0.41852 | 0.44576 | 0.4047 | 0.44089 | 0.39397 | 0.17608 | 0.03228 | 0.024042 | -0.052828 | -0.01792 | -0.0045596 | -0.0031144 | 0.046351 | 0.078988 | 0.11531 | 0.1509 | 0.12852 | 0.15683 | 0.1116 | 0.20406 | 0.2615 | 0.2895
21 | -0.49808 | -0.51672 | -0.51644 | -0.51924 | -0.49706 | -0.50008 | -0.42505 | -0.34726 | -0.33732 | -0.32859 | -0.33635 | -0.32284 | -0.32712 | -0.3536 | -0.38113 | -0.39821 | -0.41227 | -0.40947 | -0.41299 | -0.42687 | -0.46323 | -0.48291 | -0.48479 | -0.50415
22 | 0.0073297 | -0.067586 | -0.085675 | -0.10758 | -0.10662 | -0.12199 | -0.22952 | -0.072527 | -0.11291 | -0.038359 | -0.0007144 | 0.030062 | 0.10715 | 0.10852 | 0.083115 | 0.19099 | 0.16054 | 0.14088 | 0.11667 | 0.11823 | 0.16379 | 0.14593 | -0.014946 | -0.023424
23 | -1.3978 | -1.5932 | -1.618 | -1.598 | -1.6189 | -1.6976 | -0.52607 | 0.4643 | 1.0883 | 1.1169 | 0.46874 | 1.1857 | 1.2372 | 1.1887 | 0.93124 | 0.40743 | 0.20041 | 0.20383 | 0.20801 | 0.41134 | 0.60801 | 0.081577 | -0.62792 | -1.0247
24 | 0.75819 | 0.83168 | 0.83467 | 0.87327 | 0.85899 | 0.84497 | 0.65308 | 0.54216 | 0.46087 | 0.36682 | 0.36873 | 0.3791 | 0.44517 | 0.46288 | 0.51924 | 0.53022 | 0.52217 | 0.42042 | 0.37924 | 0.4151 | 0.34399 | 0.43714 | 0.50052 | 0.57117
25 | -0.20598 | -0.12707 | -0.16061 | -0.12277 | -0.14225 | -0.077863 | -0.26241 | -0.20026 | -0.14849 | -0.17827 | -0.18097 | -0.16812 | 0.085042 | 0.042733 | -0.23671 | -0.079725 | -0.090021 | -0.054 | 0.0025188 | 0.16573 | 0.35521 | 0.35379 | 0.34946 | 0.35627
26 | 0.095145 | 0.090416 | 0.068648 | 0.06004 | 0.0552 | 0.070019 | 0.2329 | 0.31416 | 0.403 | 0.37661 | 0.37847 | 0.36273 | 0.38808 | 0.35988 | 0.33722 | 0.31021 | 0.30707 | 0.31419 | 0.26392 | 0.23476 | 0.24885 | 0.17943 | 0.075659 | 0.082719
27 | 0.082569 | 0.0896 | 0.086731 | 0.084846 | 0.083156 | 0.087962 | 0.090194 | 0.17439 | 0.20278 | 0.19361 | 0.19235 | 0.19277 | 0.20288 | 0.19233 | 0.13782 | 0.17665 | 0.18244 | 0.17133 | 0.13135 | 0.12399 | 0.12619 | 0.12693 | 0.087609 | 0.088262
28 | -0.0040593 | 0.020058 | 0.023344 | 0.032929 | 0.040646 | 0.03264 | 0.038878 | -0.10289 | -0.13095 | -0.16643 | -0.096971 | -0.088101 | -0.059585 | -0.079089 | -0.034859 | -0.030746 | -0.034535 | -0.064527 | -0.12257 | -0.12396 | -0.096547 | -0.075914 | -0.037553 | -0.0066965
29 | -0.85909 | -2.0276 | -3.6073 | -3.3013 | -3.3206 | -3.2435 | -0.19512 | 3.8461 | 5.0724 | 5.1812 | 4.2841 | 5.3764 | 4.7121 | 4.2289 | 2.9709 | 1.8927 | 2.3338 | 2.0787 | 0.39348 | 1.6376 | 2.3104 | 1.5337 | -1.4166 | -2.8887
30 | 0.86288 | 0.87906 | 0.89638 | 0.8964 | 0.92567 | 0.94421 | 0.8432 | 0.56672 | 0.42698 | 0.4502 | 0.55603 | 0.61589 | 0.56922 | 0.62342 | 0.59612 | 0.7024 | 0.76296 | 0.69959 | 0.49465 | 0.44198 | 0.43018 | 0.59143 | 0.73731 | 0.74245
31 | 0.62044 | 0.8109 | 0.95205 | 0.96888 | 0.98462 | 1.054 | 0.95746 | 0.36724 | -0.11706 | -0.42047 | -0.68676 | -0.72911 | -0.63998 | -0.52288 | -0.35235 | -0.23395 | -0.18969 | -0.17031 | -0.17396 | -0.047076 | -0.35551 | -0.16547 | -0.095807 | 0.14892
32 | 0.63509 | 0.70583 | 0.5345 | 0.61128 | 0.64473 | 0.63601 | 0.64122 | 1.1508 | 1.335 | 1.3587 | 1.1757 | 1.4181 | 1.4776 | 1.3103 | 1.1612 | 1.0008 | 1.2326 | 1.2193 | 0.96632 | 0.89622 | 1.0558 | 0.81434 | 0.60941 | 0.6994

## Qc, Summer, S8
LoadID | 0 | 1 | 2 | 3 | 4 | 5 | 6 | 7 | 8 | 9 | 10 | 11 | 12 | 13 | 14 | 15 | 16 | 17 | 18 | 19 | 20 | 21 | 22 | 23
1 | 0.31693 | 0.37303 | 0.34693 | 0.34978 | 0.33262 | 0.36262 | 0.36077 | 0.69065 | 0.81915 | 0.7667 | 0.73921 | 0.7484 | 0.81955 | 0.78486 | 0.5513 | 0.72803 | 0.7081 | 0.6921 | 0.54684 | 0.47652 | 0.50474 | 0.51798 | 0.35398 | 0.34606
2 | -0.0041676 | 0.021014 | 0.024456 | 0.034497 | 0.043012 | 0.034544 | 0.04073 | -0.10779 | -0.13444 | -0.17435 | -0.10362 | -0.089555 | -0.062423 | -0.085366 | -0.036161 | -0.031262 | -0.036917 | -0.067599 | -0.12968 | -0.12986 | -0.10321 | -0.080317 | -0.038955 | -0.0069445
3 | 0.058418 | 0.13247 | 0.2381 | 0.21789 | 0.22137 | 0.20981 | 0.013539 | -0.25641 | -0.34151 | -0.34541 | -0.28278 | -0.36197 | -0.31414 | -0.27355 | -0.20615 | -0.12492 | -0.1587 | -0.14135 | -0.027303 | -0.11029 | -0.15714 | -0.10326 | 0.094443 | 0.19651
4 | -0.21132 | -0.20895 | -0.21952 | -0.21518 | -0.22447 | -0.23123 | -0.20237 | -0.13879 | -0.10561 | -0.11025 | -0.13895 | -0.15083 | -0.14222 | -0.1542 | -0.1431 | -0.17202 | -0.19066 | -0.17302 | -0.11874 | -0.1061 | -0.10535 | -0.142 | -0.1788 | -0.18733
5 | -0.0038742 | -0.0050635 | -0.0058866 | -0.0057557 | -0.0057919 | -0.0061983 | -0.0055752 | -0.0022257 | 0.00071654 | 0.002523 | 0.0042454 | 0.0044188 | 0.0038011 | 0.0032323 | 0.0020727 | 0.0013901 | 0.0011728 | 0.0010322 | 0.0010233 | 0.00027966 | 0.0021766 | 0.0010028 | 0.00058065 | -0.00091174
6 | -0.60224 | -0.66932 | -0.49195 | -0.59723 | -0.5934 | -0.60311 | -0.6021 | -1.1133 | -1.2913 | -1.2505 | -1.1039 | -1.3052 | -1.3462 | -1.2806 | -1.1012 | -0.95872 | -1.1807 | -1.1677 | -0.89837 | -0.81653 | -0.97174 | -0.78767 | -0.57789 | -0.65009
7 | -0.63114 | -0.63267 | -0.66582 | -0.68811 | -0.67013 | -0.7085 | -0.60219 | -0.27732 | -0.050348 | -0.037498 | 0.084045 | 0.028796 | 0.0074005 | 0.0050047 | -0.072294 | -0.12566 | -0.18901 | -0.233 | -0.20038 | -0.25202 | -0.17576 | -0.32795 | -0.42435 | -0.44703
8 | -0.59769 | -0.60183 | -0.60746 | -0.62309 | -0.59647 | -0.6001 | -0.49995 | -0.42088 | -0.41296 | -0.40235 | -0.39966 | -0.38741 | -0.39255 | -0.41601 | -0.44821 | -0.47785 | -0.48977 | -0.49632 | -0.5057 | -0.53315 | -0.55587 | -0.58528 | -0.59351 | -0.60498
9 | -0.00098294 | 0.0090636 | 0.011724 | 0.014721 | 0.014018 | 0.016363 | 0.031409 | 0.01033 | 0.015919 | 0.0053028 | 0.00010175 | -0.0042817 | -0.014663 | -0.014413 | -0.011262 | -0.025623 | -0.022186 | -0.018522 | -0.015496 | -0.015858 | -0.022414 | -0.020377 | 0.0020251 | 0.0032708
10 | 0.05376 | 0.061276 | 0.060999 | 0.059636 | 0.064151 | 0.063351 | 0.020642 | -0.018218 | -0.040216 | -0.044259 | -0.018764 | -0.043815 | -0.047103 | -0.04618 | -0.036183 | -0.015514 | -0.0077868 | -0.0079179 | -0.0078405 | -0.01598 | -0.023385 | -0.0032003 | 0.024151 | 0.039013
11 | -0.25756 | -0.27145 | -0.29222 | -0.29078 | -0.28036 | -0.28417 | -0.23091 | -0.18606 | -0.15498 | -0.11972 | -0.12403 | -0.13272 | -0.15277 | -0.16042 | -0.17817 | -0.1819 | -0.181 | -0.13722 | -0.12757 | -0.14245 | -0.12163 | -0.15456 | -0.1735 | -0.19207
12 | 0.35017 | 0.20971 | 0.25981 | 0.20255 | 0.23472 | 0.12468 | 0.4202 | 0.34051 | 0.24999 | 0.29417 | 0.31076 | 0.27465 | -0.14174 | -0.070516 | 0.39452 | 0.13288 | 0.15004 | 0.089108 | -0.0040334 | -0.26809 | -0.61014 | -0.60771 | -0.56531 | -0.61177
13 | 1.1297 | 1.0626 | 0.80672 | 0.72004 | 0.64233 | 0.80653 | 2.683 | 3.6557 | 4.5502 | 4.3381 | 4.3176 | 4.1783 | 4.7001 | 4.2722 | 3.8074 | 3.5737 | 3.5017 | 3.6198 | 3.0409 | 2.7869 | 2.9835 | 2.0674 | 0.88938 | 0.95292
14 | 0.16972 | 0.18794 | 0.17472 | 0.17975 | 0.17093 | 0.18819 | 0.18729 | 0.35492 | 0.4127 | 0.40594 | 0.38762 | 0.38848 | 0.40877 | 0.39934 | 0.28611 | 0.37413 | 0.37131 | 0.34869 | 0.27826 | 0.25487 | 0.25676 | 0.26882 | 0.17827 | 0.17784
15 | 0.0039047 | -0.018721 | -0.022913 | -0.030131 | -0.039884 | -0.032355 | -0.037397 | 0.09799 | 0.12222 | 0.1617 | 0.09143 | 0.084736 | 0.057321 | 0.074562 | 0.031897 | 0.02842 | 0.03289 | 0.060237 | 0.11789 | 0.12042 | 0.095702 | 0.072299 | 0.034713 | 0.0063132
16 | -0.014461 | -0.033117 | -0.060121 | -0.053922 | -0.054784 | -0.052453 | -0.0032519 | 0.065384 | 0.082865 | 0.085506 | 0.072109 | 0.090493 | 0.080137 | 0.069784 | 0.050021 | 0.030914 | 0.039675 | 0.034646 | 0.006558 | 0.028128 | 0.038118 | 0.025562 | -0.023611 | -0.049128
17 | 0.32465 | 0.32749 | 0.34069 | 0.3407 | 0.35189 | 0.3625 | 0.33022 | 0.22419 | 0.16556 | 0.17108 | 0.21781 | 0.24605 | 0.21849 | 0.24173 | 0.22657 | 0.27236 | 0.30792 | 0.26858 | 0.1861 | 0.16798 | 0.16851 | 0.22933 | 0.27749 | 0.2937
18 | 0.10529 | 0.13761 | 0.16156 | 0.16116 | 0.16217 | 0.18063 | 0.1577 | 0.063591 | -0.019467 | -0.071352 | -0.11421 | -0.1262 | -0.1086 | -0.088731 | -0.058035 | -0.038144 | -0.032189 | -0.028901 | -0.028652 | -0.0080678 | -0.061561 | -0.028641 | -0.015936 | 0.025787
19 | -0.66558 | -0.75451 | -0.54896 | -0.65344 | -0.66892 | -0.68681 | -0.68545 | -1.2426 | -1.4556 | -1.4239 | -1.2568 | -1.5159 | -1.5331 | -1.4578 | -1.2661 | -1.1135 | -1.3442 | -1.3163 | -1.0026 | -0.92046 | -1.0954 | -0.88792 | -0.67138 | -0.74763
20 | 0.39279 | 0.40174 | 0.41852 | 0.44576 | 0.4047 | 0.44089 | 0.39397 | 0.17608 | 0.03228 | 0.024042 | -0.052828 | -0.01792 | -0.0045596 | -0.0031144 | 0.046351 | 0.078988 | 0.11531 | 0.1509 | 0.12852 | 0.15683 | 0.1116 | 0.20406 | 0.2615 | 0.2895
21 | -0.49808 | -0.51672 | -0.51644 | -0.51924 | -0.49706 | -0.50008 | -0.42505 | -0.34726 | -0.33732 | -0.32859 | -0.33635 | -0.32284 | -0.32712 | -0.3536 | -0.38113 | -0.39821 | -0.41227 | -0.40947 | -0.41299 | -0.42687 | -0.46323 | -0.48291 | -0.48479 | -0.50415
22 | 0.0073297 | -0.067586 | -0.085675 | -0.10758 | -0.10662 | -0.12199 | -0.22952 | -0.072527 | -0.11291 | -0.038359 | -0.0007144 | 0.030062 | 0.10715 | 0.10852 | 0.083115 | 0.19099 | 0.16054 | 0.14088 | 0.11667 | 0.11823 | 0.16379 | 0.14593 | -0.014946 | -0.023424
23 | -1.3978 | -1.5932 | -1.618 | -1.598 | -1.6189 | -1.6976 | -0.52607 | 0.4643 | 1.0883 | 1.1169 | 0.46874 | 1.1857 | 1.2372 | 1.1887 | 0.93124 | 0.40743 | 0.20041 | 0.20383 | 0.20801 | 0.41134 | 0.60801 | 0.081577 | -0.62792 | -1.0247
24 | 0.75819 | 0.83168 | 0.83467 | 0.87327 | 0.85899 | 0.84497 | 0.65308 | 0.54216 | 0.46087 | 0.36682 | 0.36873 | 0.3791 | 0.44517 | 0.46288 | 0.51924 | 0.53022 | 0.52217 | 0.42042 | 0.37924 | 0.4151 | 0.34399 | 0.43714 | 0.50052 | 0.57117
25 | -0.20598 | -0.12707 | -0.16061 | -0.12277 | -0.14225 | -0.077863 | -0.26241 | -0.20026 | -0.14849 | -0.17827 | -0.18097 | -0.16812 | 0.085042 | 0.042733 | -0.23671 | -0.079725 | -0.090021 | -0.054 | 0.0025188 | 0.16573 | 0.35521 | 0.35379 | 0.34946 | 0.35627
26 | 0.095145 | 0.090416 | 0.068648 | 0.06004 | 0.0552 | 0.070019 | 0.2329 | 0.31416 | 0.403 | 0.37661 | 0.37847 | 0.36273 | 0.38808 | 0.35988 | 0.33722 | 0.31021 | 0.30707 | 0.31419 | 0.26392 | 0.23476 | 0.24885 | 0.17943 | 0.075659 | 0.082719
27 | 0.082569 | 0.0896 | 0.086731 | 0.084846 | 0.083156 | 0.087962 | 0.090194 | 0.17439 | 0.20278 | 0.19361 | 0.19235 | 0.19277 | 0.20288 | 0.19233 | 0.13782 | 0.17665 | 0.18244 | 0.17133 | 0.13135 | 0.12399 | 0.12619 | 0.12693 | 0.087609 | 0.088262
28 | -0.0040593 | 0.020058 | 0.023344 | 0.032929 | 0.040646 | 0.03264 | 0.038878 | -0.10289 | -0.13095 | -0.16643 | -0.096971 | -0.088101 | -0.059585 | -0.079089 | -0.034859 | -0.030746 | -0.034535 | -0.064527 | -0.12257 | -0.12396 | -0.096547 | -0.075914 | -0.037553 | -0.0066965
29 | -0.85909 | -2.0276 | -3.6073 | -3.3013 | -3.3206 | -3.2435 | -0.19512 | 3.8461 | 5.0724 | 5.1812 | 4.2841 | 5.3764 | 4.7121 | 4.2289 | 2.9709 | 1.8927 | 2.3338 | 2.0787 | 0.39348 | 1.6376 | 2.3104 | 1.5337 | -1.4166 | -2.8887
30 | 0.86288 | 0.87906 | 0.89638 | 0.8964 | 0.92567 | 0.94421 | 0.8432 | 0.56672 | 0.42698 | 0.4502 | 0.55603 | 0.61589 | 0.56922 | 0.62342 | 0.59612 | 0.7024 | 0.76296 | 0.69959 | 0.49465 | 0.44198 | 0.43018 | 0.59143 | 0.73731 | 0.74245
31 | 0.62044 | 0.8109 | 0.95205 | 0.96888 | 0.98462 | 1.054 | 0.95746 | 0.36724 | -0.11706 | -0.42047 | -0.68676 | -0.72911 | -0.63998 | -0.52288 | -0.35235 | -0.23395 | -0.18969 | -0.17031 | -0.17396 | -0.047076 | -0.35551 | -0.16547 | -0.095807 | 0.14892
32 | 0.63509 | 0.70583 | 0.5345 | 0.61128 | 0.64473 | 0.63601 | 0.64122 | 1.1508 | 1.335 | 1.3587 | 1.1757 | 1.4181 | 1.4776 | 1.3103 | 1.1612 | 1.0008 | 1.2326 | 1.2193 | 0.96632 | 0.89622 | 1.0558 | 0.81434 | 0.60941 | 0.6994

## Qc, Summer, S9
LoadID | 0 | 1 | 2 | 3 | 4 | 5 | 6 | 7 | 8 | 9 | 10 | 11 | 12 | 13 | 14 | 15 | 16 | 17 | 18 | 19 | 20 | 21 | 22 | 23
1 | 0.31693 | 0.37303 | 0.34693 | 0.34978 | 0.33262 | 0.36262 | 0.36077 | 0.69065 | 0.81915 | 0.7667 | 0.73921 | 0.7484 | 0.81955 | 0.78486 | 0.5513 | 0.72803 | 0.7081 | 0.6921 | 0.54684 | 0.47652 | 0.50474 | 0.51798 | 0.35398 | 0.34606
2 | -0.0041676 | 0.021014 | 0.024456 | 0.034497 | 0.043012 | 0.034544 | 0.04073 | -0.10779 | -0.13444 | -0.17435 | -0.10362 | -0.089555 | -0.062423 | -0.085366 | -0.036161 | -0.031262 | -0.036917 | -0.067599 | -0.12968 | -0.12986 | -0.10321 | -0.080317 | -0.038955 | -0.0069445
3 | 0.058418 | 0.13247 | 0.2381 | 0.21789 | 0.22137 | 0.20981 | 0.013539 | -0.25641 | -0.34151 | -0.34541 | -0.28278 | -0.36197 | -0.31414 | -0.27355 | -0.20615 | -0.12492 | -0.1587 | -0.14135 | -0.027303 | -0.11029 | -0.15714 | -0.10326 | 0.094443 | 0.19651
4 | -0.21132 | -0.20895 | -0.21952 | -0.21518 | -0.22447 | -0.23123 | -0.20237 | -0.13879 | -0.10561 | -0.11025 | -0.13895 | -0.15083 | -0.14222 | -0.1542 | -0.1431 | -0.17202 | -0.19066 | -0.17302 | -0.11874 | -0.1061 | -0.10535 | -0.142 | -0.1788 | -0.18733
5 | -0.0038742 | -0.0050635 | -0.0058866 | -0.0057557 | -0.0057919 | -0.0061983 | -0.0055752 | -0.0022257 | 0.00071654 | 0.002523 | 0.0042454 | 0.0044188 | 0.0038011 | 0.0032323 | 0.0020727 | 0.0013901 | 0.0011728 | 0.0010322 | 0.0010233 | 0.00027966 | 0.0021766 | 0.0010028 | 0.00058065 | -0.00091174
6 | -0.60224 | -0.66932 | -0.49195 | -0.59723 | -0.5934 | -0.60311 | -0.6021 | -1.1133 | -1.2913 | -1.2505 | -1.1039 | -1.3052 | -1.3462 | -1.2806 | -1.1012 | -0.95872 | -1.1807 | -1.1677 | -0.89837 | -0.81653 | -0.97174 | -0.78767 | -0.57789 | -0.65009
7 | -0.63114 | -0.63267 | -0.66582 | -0.68811 | -0.67013 | -0.7085 | -0.60219 | -0.27732 | -0.050348 | -0.037498 | 0.084045 | 0.028796 | 0.0074005 | 0.0050047 | -0.072294 | -0.12566 | -0.18901 | -0.233 | -0.20038 | -0.25202 | -0.17576 | -0.32795 | -0.42435 | -0.44703
8 | -0.59769 | -0.60183 | -0.60746 | -0.62309 | -0.59647 | -0.6001 | -0.49995 | -0.42088 | -0.41296 | -0.40235 | -0.39966 | -0.38741 | -0.39255 | -0.41601 | -0.44821 | -0.47785 | -0.48977 | -0.49632 | -0.5057 | -0.53315 | -0.55587 | -0.58528 | -0.59351 | -0.60498
9 | -0.00098294 | 0.0090636 | 0.011724 | 0.014721 | 0.014018 | 0.016363 | 0.031409 | 0.01033 | 0.015919 | 0.0053028 | 0.00010175 | -0.0042817 | -0.014663 | -0.014413 | -0.011262 | -0.025623 | -0.022186 | -0.018522 | -0.015496 | -0.015858 | -0.022414 | -0.020377 | 0.0020251 | 0.0032708
10 | 0.05376 | 0.061276 | 0.060999 | 0.059636 | 0.064151 | 0.063351 | 0.020642 | -0.018218 | -0.040216 | -0.044259 | -0.018764 | -0.043815 | -0.047103 | -0.04618 | -0.036183 | -0.015514 | -0.0077868 | -0.0079179 | -0.0078405 | -0.01598 | -0.023385 | -0.0032003 | 0.024151 | 0.039013
11 | -0.25756 | -0.27145 | -0.29222 | -0.29078 | -0.28036 | -0.28417 | -0.23091 | -0.18606 | -0.15498 | -0.11972 | -0.12403 | -0.13272 | -0.15277 | -0.16042 | -0.17817 | -0.1819 | -0.181 | -0.13722 | -0.12757 | -0.14245 | -0.12163 | -0.15456 | -0.1735 | -0.19207
12 | 0.35017 | 0.20971 | 0.25981 | 0.20255 | 0.23472 | 0.12468 | 0.4202 | 0.34051 | 0.24999 | 0.29417 | 0.31076 | 0.27465 | -0.14174 | -0.070516 | 0.39452 | 0.13288 | 0.15004 | 0.089108 | -0.0040334 | -0.26809 | -0.61014 | -0.60771 | -0.56531 | -0.61177
13 | 1.1297 | 1.0626 | 0.80672 | 0.72004 | 0.64233 | 0.80653 | 2.683 | 3.6557 | 4.5502 | 4.3381 | 4.3176 | 4.1783 | 4.7001 | 4.2722 | 3.8074 | 3.5737 | 3.5017 | 3.6198 | 3.0409 | 2.7869 | 2.9835 | 2.0674 | 0.88938 | 0.95292
14 | 0.16972 | 0.18794 | 0.17472 | 0.17975 | 0.17093 | 0.18819 | 0.18729 | 0.35492 | 0.4127 | 0.40594 | 0.38762 | 0.38848 | 0.40877 | 0.39934 | 0.28611 | 0.37413 | 0.37131 | 0.34869 | 0.27826 | 0.25487 | 0.25676 | 0.26882 | 0.17827 | 0.17784
15 | 0.0039047 | -0.018721 | -0.022913 | -0.030131 | -0.039884 | -0.032355 | -0.037397 | 0.09799 | 0.12222 | 0.1617 | 0.09143 | 0.084736 | 0.057321 | 0.074562 | 0.031897 | 0.02842 | 0.03289 | 0.060237 | 0.11789 | 0.12042 | 0.095702 | 0.072299 | 0.034713 | 0.0063132
16 | -0.014461 | -0.033117 | -0.060121 | -0.053922 | -0.054784 | -0.052453 | -0.0032519 | 0.065384 | 0.082865 | 0.085506 | 0.072109 | 0.090493 | 0.080137 | 0.069784 | 0.050021 | 0.030914 | 0.039675 | 0.034646 | 0.006558 | 0.028128 | 0.038118 | 0.025562 | -0.023611 | -0.049128
17 | 0.32465 | 0.32749 | 0.34069 | 0.3407 | 0.35189 | 0.3625 | 0.33022 | 0.22419 | 0.16556 | 0.17108 | 0.21781 | 0.24605 | 0.21849 | 0.24173 | 0.22657 | 0.27236 | 0.30792 | 0.26858 | 0.1861 | 0.16798 | 0.16851 | 0.22933 | 0.27749 | 0.2937
18 | 0.10529 | 0.13761 | 0.16156 | 0.16116 | 0.16217 | 0.18063 | 0.1577 | 0.063591 | -0.019467 | -0.071352 | -0.11421 | -0.1262 | -0.1086 | -0.088731 | -0.058035 | -0.038144 | -0.032189 | -0.028901 | -0.028652 | -0.0080678 | -0.061561 | -0.028641 | -0.015936 | 0.025787
19 | -0.66558 | -0.75451 | -0.54896 | -0.65344 | -0.66892 | -0.68681 | -0.68545 | -1.2426 | -1.4556 | -1.4239 | -1.2568 | -1.5159 | -1.5331 | -1.4578 | -1.2661 | -1.1135 | -1.3442 | -1.3163 | -1.0026 | -0.92046 | -1.0954 | -0.88792 | -0.67138 | -0.74763
20 | 0.39279 | 0.40174 | 0.41852 | 0.44576 | 0.4047 | 0.44089 | 0.39397 | 0.17608 | 0.03228 | 0.024042 | -0.052828 | -0.01792 | -0.0045596 | -0.0031144 | 0.046351 | 0.078988 | 0.11531 | 0.1509 | 0.12852 | 0.15683 | 0.1116 | 0.20406 | 0.2615 | 0.2895
21 | -0.49808 | -0.51672 | -0.51644 | -0.51924 | -0.49706 | -0.50008 | -0.42505 | -0.34726 | -0.33732 | -0.32859 | -0.33635 | -0.32284 | -0.32712 | -0.3536 | -0.38113 | -0.39821 | -0.41227 | -0.40947 | -0.41299 | -0.42687 | -0.46323 | -0.48291 | -0.48479 | -0.50415
22 | 0.0073297 | -0.067586 | -0.085675 | -0.10758 | -0.10662 | -0.12199 | -0.22952 | -0.072527 | -0.11291 | -0.038359 | -0.0007144 | 0.030062 | 0.10715 | 0.10852 | 0.083115 | 0.19099 | 0.16054 | 0.14088 | 0.11667 | 0.11823 | 0.16379 | 0.14593 | -0.014946 | -0.023424
23 | -1.3978 | -1.5932 | -1.618 | -1.598 | -1.6189 | -1.6976 | -0.52607 | 0.4643 | 1.0883 | 1.1169 | 0.46874 | 1.1857 | 1.2372 | 1.1887 | 0.93124 | 0.40743 | 0.20041 | 0.20383 | 0.20801 | 0.41134 | 0.60801 | 0.081577 | -0.62792 | -1.0247
24 | 0.75819 | 0.83168 | 0.83467 | 0.87327 | 0.85899 | 0.84497 | 0.65308 | 0.54216 | 0.46087 | 0.36682 | 0.36873 | 0.3791 | 0.44517 | 0.46288 | 0.51924 | 0.53022 | 0.52217 | 0.42042 | 0.37924 | 0.4151 | 0.34399 | 0.43714 | 0.50052 | 0.57117
25 | -0.20598 | -0.12707 | -0.16061 | -0.12277 | -0.14225 | -0.077863 | -0.26241 | -0.20026 | -0.14849 | -0.17827 | -0.18097 | -0.16812 | 0.085042 | 0.042733 | -0.23671 | -0.079725 | -0.090021 | -0.054 | 0.0025188 | 0.16573 | 0.35521 | 0.35379 | 0.34946 | 0.35627
26 | 0.095145 | 0.090416 | 0.068648 | 0.06004 | 0.0552 | 0.070019 | 0.2329 | 0.31416 | 0.403 | 0.37661 | 0.37847 | 0.36273 | 0.38808 | 0.35988 | 0.33722 | 0.31021 | 0.30707 | 0.31419 | 0.26392 | 0.23476 | 0.24885 | 0.17943 | 0.075659 | 0.082719
27 | 0.082569 | 0.0896 | 0.086731 | 0.084846 | 0.083156 | 0.087962 | 0.090194 | 0.17439 | 0.20278 | 0.19361 | 0.19235 | 0.19277 | 0.20288 | 0.19233 | 0.13782 | 0.17665 | 0.18244 | 0.17133 | 0.13135 | 0.12399 | 0.12619 | 0.12693 | 0.087609 | 0.088262
28 | -0.0040593 | 0.020058 | 0.023344 | 0.032929 | 0.040646 | 0.03264 | 0.038878 | -0.10289 | -0.13095 | -0.16643 | -0.096971 | -0.088101 | -0.059585 | -0.079089 | -0.034859 | -0.030746 | -0.034535 | -0.064527 | -0.12257 | -0.12396 | -0.096547 | -0.075914 | -0.037553 | -0.0066965
29 | -0.85909 | -2.0276 | -3.6073 | -3.3013 | -3.3206 | -3.2435 | -0.19512 | 3.8461 | 5.0724 | 5.1812 | 4.2841 | 5.3764 | 4.7121 | 4.2289 | 2.9709 | 1.8927 | 2.3338 | 2.0787 | 0.39348 | 1.6376 | 2.3104 | 1.5337 | -1.4166 | -2.8887
30 | 0.86288 | 0.87906 | 0.89638 | 0.8964 | 0.92567 | 0.94421 | 0.8432 | 0.56672 | 0.42698 | 0.4502 | 0.55603 | 0.61589 | 0.56922 | 0.62342 | 0.59612 | 0.7024 | 0.76296 | 0.69959 | 0.49465 | 0.44198 | 0.43018 | 0.59143 | 0.73731 | 0.74245
31 | 0.62044 | 0.8109 | 0.95205 | 0.96888 | 0.98462 | 1.054 | 0.95746 | 0.36724 | -0.11706 | -0.42047 | -0.68676 | -0.72911 | -0.63998 | -0.52288 | -0.35235 | -0.23395 | -0.18969 | -0.17031 | -0.17396 | -0.047076 | -0.35551 | -0.16547 | -0.095807 | 0.14892
32 | 0.63509 | 0.70583 | 0.5345 | 0.61128 | 0.64473 | 0.63601 | 0.64122 | 1.1508 | 1.335 | 1.3587 | 1.1757 | 1.4181 | 1.4776 | 1.3103 | 1.1612 | 1.0008 | 1.2326 | 1.2193 | 0.96632 | 0.89622 | 1.0558 | 0.81434 | 0.60941 | 0.6994

## UpFlex, Summer
LoadID | 0 | 1 | 2 | 3 | 4 | 5 | 6 | 7 | 8 | 9 | 10 | 11 | 12 | 13 | 14 | 15 | 16 | 17 | 18 | 19 | 20 | 21 | 22 | 23
1 | 0.3256 | 0.35845 | 0.46655 | 0.53488 | 0.6289 | 0.73514 | 0.65531 | 0.93684 | 0.85944 | 0.97069 | 0.99761 | 0.92537 | 0.87295 | 0.80368 | 0.74027 | 0.66624 | 0.6593 | 0.52237 | 0.4322 | 0.51286 | 0.52256 | 0.59718 | 0.28996 | 0.2784
2 | 0.29304 | 0.3226 | 0.4199 | 0.48139 | 0.56601 | 0.66162 | 0.58978 | 0.84315 | 0.7735 | 0.87362 | 0.89785 | 0.83283 | 0.78566 | 0.72331 | 0.66625 | 0.59961 | 0.59337 | 0.47014 | 0.38898 | 0.46158 | 0.4703 | 0.53746 | 0.26097 | 0.25056
3 | 0.39072 | 0.43013 | 0.55986 | 0.64186 | 0.75468 | 0.88217 | 0.78637 | 1.1242 | 1.0313 | 1.1648 | 1.1971 | 1.1104 | 1.0475 | 0.96441 | 0.88833 | 0.79948 | 0.79116 | 0.62685 | 0.51864 | 0.61544 | 0.62707 | 0.71661 | 0.34795 | 0.33408
4 | 0.19536 | 0.21507 | 0.27993 | 0.32093 | 0.37734 | 0.44108 | 0.39319 | 0.5621 | 0.51567 | 0.58242 | 0.59857 | 0.55522 | 0.52377 | 0.48221 | 0.44416 | 0.39974 | 0.39558 | 0.31342 | 0.25932 | 0.30772 | 0.31353 | 0.35831 | 0.17398 | 0.16704
5 | 0.19536 | 0.21507 | 0.27993 | 0.32093 | 0.37734 | 0.44108 | 0.39319 | 0.5621 | 0.51567 | 0.58242 | 0.59857 | 0.55522 | 0.52377 | 0.48221 | 0.44416 | 0.39974 | 0.39558 | 0.31342 | 0.25932 | 0.30772 | 0.31353 | 0.35831 | 0.17398 | 0.16704
6 | 0.6512 | 0.71689 | 0.9331 | 1.0698 | 1.2578 | 1.4703 | 1.3106 | 1.8737 | 1.7189 | 1.9414 | 1.9952 | 1.8507 | 1.7459 | 1.6074 | 1.4805 | 1.3325 | 1.3186 | 1.0447 | 0.8644 | 1.0257 | 1.0451 | 1.1944 | 0.57992 | 0.55679
7 | 0.6512 | 0.71689 | 0.9331 | 1.0698 | 1.2578 | 1.4703 | 1.3106 | 1.8737 | 1.7189 | 1.9414 | 1.9952 | 1.8507 | 1.7459 | 1.6074 | 1.4805 | 1.3325 | 1.3186 | 1.0447 | 0.8644 | 1.0257 | 1.0451 | 1.1944 | 0.57992 | 0.55679
8 | 0.19536 | 0.21507 | 0.27993 | 0.32093 | 0.37734 | 0.44108 | 0.39319 | 0.5621 | 0.51567 | 0.58242 | 0.59857 | 0.55522 | 0.52377 | 0.48221 | 0.44416 | 0.39974 | 0.39558 | 0.31342 | 0.25932 | 0.30772 | 0.31353 | 0.35831 | 0.17398 | 0.16704
9 | 0.19536 | 0.21507 | 0.27993 | 0.32093 | 0.37734 | 0.44108 | 0.39319 | 0.5621 | 0.51567 | 0.58242 | 0.59857 | 0.55522 | 0.52377 | 0.48221 | 0.44416 | 0.39974 | 0.39558 | 0.31342 | 0.25932 | 0.30772 | 0.31353 | 0.35831 | 0.17398 | 0.16704
10 | 0.14652 | 0.1613 | 0.20995 | 0.2407 | 0.283 | 0.33081 | 0.29489 | 0.42158 | 0.38675 | 0.43681 | 0.44893 | 0.41642 | 0.39283 | 0.36165 | 0.33312 | 0.29981 | 0.29669 | 0.23507 | 0.19449 | 0.23079 | 0.23515 | 0.26873 | 0.13048 | 0.12528
11 | 0.19536 | 0.21507 | 0.27993 | 0.32093 | 0.37734 | 0.44108 | 0.39319 | 0.5621 | 0.51567 | 0.58242 | 0.59857 | 0.55522 | 0.52377 | 0.48221 | 0.44416 | 0.39974 | 0.39558 | 0.31342 | 0.25932 | 0.30772 | 0.31353 | 0.35831 | 0.17398 | 0.16704
12 | 0.19536 | 0.21507 | 0.27993 | 0.32093 | 0.37734 | 0.44108 | 0.39319 | 0.5621 | 0.51567 | 0.58242 | 0.59857 | 0.55522 | 0.52377 | 0.48221 | 0.44416 | 0.39974 | 0.39558 | 0.31342 | 0.25932 | 0.30772 | 0.31353 | 0.35831 | 0.17398 | 0.16704
13 | 0.39072 | 0.43013 | 0.55986 | 0.64186 | 0.75468 | 0.88217 | 0.78637 | 1.1242 | 1.0313 | 1.1648 | 1.1971 | 1.1104 | 1.0475 | 0.96441 | 0.88833 | 0.79948 | 0.79116 | 0.62685 | 0.51864 | 0.61544 | 0.62707 | 0.71661 | 0.34795 | 0.33408
14 | 0.19536 | 0.21507 | 0.27993 | 0.32093 | 0.37734 | 0.44108 | 0.39319 | 0.5621 | 0.51567 | 0.58242 | 0.59857 | 0.55522 | 0.52377 | 0.48221 | 0.44416 | 0.39974 | 0.39558 | 0.31342 | 0.25932 | 0.30772 | 0.31353 | 0.35831 | 0.17398 | 0.16704
15 | 0.19536 | 0.21507 | 0.27993 | 0.32093 | 0.37734 | 0.44108 | 0.39319 | 0.5621 | 0.51567 | 0.58242 | 0.59857 | 0.55522 | 0.52377 | 0.48221 | 0.44416 | 0.39974 | 0.39558 | 0.31342 | 0.25932 | 0.30772 | 0.31353 | 0.35831 | 0.17398 | 0.16704
16 | 0.19536 | 0.21507 | 0.27993 | 0.32093 | 0.37734 | 0.44108 | 0.39319 | 0.5621 | 0.51567 | 0.58242 | 0.59857 | 0.55522 | 0.52377 | 0.48221 | 0.44416 | 0.39974 | 0.39558 | 0.31342 | 0.25932 | 0.30772 | 0.31353 | 0.35831 | 0.17398 | 0.16704
17 | 0.29304 | 0.3226 | 0.4199 | 0.48139 | 0.56601 | 0.66162 | 0.58978 | 0.84315 | 0.7735 | 0.87362 | 0.89785 | 0.83283 | 0.78566 | 0.72331 | 0.66625 | 0.59961 | 0.59337 | 0.47014 | 0.38898 | 0.46158 | 0.4703 | 0.53746 | 0.26097 | 0.25056
18 | 0.29304 | 0.3226 | 0.4199 | 0.48139 | 0.56601 | 0.66162 | 0.58978 | 0.84315 | 0.7735 | 0.87362 | 0.89785 | 0.83283 | 0.78566 | 0.72331 | 0.66625 | 0.59961 | 0.59337 | 0.47014 | 0.38898 | 0.46158 | 0.4703 | 0.53746 | 0.26097 | 0.25056
19 | 0.29304 | 0.3226 | 0.4199 | 0.48139 | 0.56601 | 0.66162 | 0.58978 | 0.84315 | 0.7735 | 0.87362 | 0.89785 | 0.83283 | 0.78566 | 0.72331 | 0.66625 | 0.59961 | 0.59337 | 0.47014 | 0.38898 | 0.46158 | 0.4703 | 0.53746 | 0.26097 | 0.25056
20 | 0.29304 | 0.3226 | 0.4199 | 0.48139 | 0.56601 | 0.66162 | 0.58978 | 0.84315 | 0.7735 | 0.87362 | 0.89785 | 0.83283 | 0.78566 | 0.72331 | 0.66625 | 0.59961 | 0.59337 | 0.47014 | 0.38898 | 0.46158 | 0.4703 | 0.53746 | 0.26097 | 0.25056
21 | 0.29304 | 0.3226 | 0.4199 | 0.48139 | 0.56601 | 0.66162 | 0.58978 | 0.84315 | 0.7735 | 0.87362 | 0.89785 | 0.83283 | 0.78566 | 0.72331 | 0.66625 | 0.59961 | 0.59337 | 0.47014 | 0.38898 | 0.46158 | 0.4703 | 0.53746 | 0.26097 | 0.25056
22 | 0.29304 | 0.3226 | 0.4199 | 0.48139 | 0.56601 | 0.66162 | 0.58978 | 0.84315 | 0.7735 | 0.87362 | 0.89785 | 0.83283 | 0.78566 | 0.72331 | 0.66625 | 0.59961 | 0.59337 | 0.47014 | 0.38898 | 0.46158 | 0.4703 | 0.53746 | 0.26097 | 0.25056
23 | 1.3675 | 1.5055 | 1.9595 | 2.2465 | 2.6414 | 3.0876 | 2.7523 | 3.9347 | 3.6097 | 4.0769 | 4.19 | 3.8865 | 3.6664 | 3.3754 | 3.1092 | 2.7982 | 2.7691 | 2.194 | 1.8152 | 2.154 | 2.1947 | 2.5081 | 1.2178 | 1.1693
24 | 1.3675 | 1.5055 | 1.9595 | 2.2465 | 2.6414 | 3.0876 | 2.7523 | 3.9347 | 3.6097 | 4.0769 | 4.19 | 3.8865 | 3.6664 | 3.3754 | 3.1092 | 2.7982 | 2.7691 | 2.194 | 1.8152 | 2.154 | 2.1947 | 2.5081 | 1.2178 | 1.1693
25 | 0.19536 | 0.21507 | 0.27993 | 0.32093 | 0.37734 | 0.44108 | 0.39319 | 0.5621 | 0.51567 | 0.58242 | 0.59857 | 0.55522 | 0.52377 | 0.48221 | 0.44416 | 0.39974 | 0.39558 | 0.31342 | 0.25932 | 0.30772 | 0.31353 | 0.35831 | 0.17398 | 0.16704
26 | 0.19536 | 0.21507 | 0.27993 | 0.32093 | 0.37734 | 0.44108 | 0.39319 | 0.5621 | 0.51567 | 0.58242 | 0.59857 | 0.55522 | 0.52377 | 0.48221 | 0.44416 | 0.39974 | 0.39558 | 0.31342 | 0.25932 | 0.30772 | 0.31353 | 0.35831 | 0.17398 | 0.16704
27 | 0.19536 | 0.21507 | 0.27993 | 0.32093 | 0.37734 | 0.44108 | 0.39319 | 0.5621 | 0.51567 | 0.58242 | 0.59857 | 0.55522 | 0.52377 | 0.48221 | 0.44416 | 0.39974 | 0.39558 | 0.31342 | 0.25932 | 0.30772 | 0.31353 | 0.35831 | 0.17398 | 0.16704
28 | 0.39072 | 0.43013 | 0.55986 | 0.64186 | 0.75468 | 0.88217 | 0.78637 | 1.1242 | 1.0313 | 1.1648 | 1.1971 | 1.1104 | 1.0475 | 0.96441 | 0.88833 | 0.79948 | 0.79116 | 0.62685 | 0.51864 | 0.61544 | 0.62707 | 0.71661 | 0.34795 | 0.33408
29 | 0.6512 | 0.71689 | 0.9331 | 1.0698 | 1.2578 | 1.4703 | 1.3106 | 1.8737 | 1.7189 | 1.9414 | 1.9952 | 1.8507 | 1.7459 | 1.6074 | 1.4805 | 1.3325 | 1.3186 | 1.0447 | 0.8644 | 1.0257 | 1.0451 | 1.1944 | 0.57992 | 0.55679
30 | 0.4884 | 0.53767 | 0.69983 | 0.80232 | 0.94335 | 1.1027 | 0.98297 | 1.4053 | 1.2892 | 1.456 | 1.4964 | 1.3881 | 1.3094 | 1.2055 | 1.1104 | 0.99936 | 0.98895 | 0.78356 | 0.6483 | 0.7693 | 0.78384 | 0.89577 | 0.43494 | 0.41759
31 | 0.68376 | 0.75274 | 0.97976 | 1.1233 | 1.3207 | 1.5438 | 1.3762 | 1.9674 | 1.8048 | 2.0385 | 2.095 | 1.9433 | 1.8332 | 1.6877 | 1.5546 | 1.3991 | 1.3845 | 1.097 | 0.90762 | 1.077 | 1.0974 | 1.2541 | 0.60892 | 0.58463
32 | 0.19536 | 0.21507 | 0.27993 | 0.32093 | 0.37734 | 0.44108 | 0.39319 | 0.5621 | 0.51567 | 0.58242 | 0.59857 | 0.55522 | 0.52377 | 0.48221 | 0.44416 | 0.39974 | 0.39558 | 0.31342 | 0.25932 | 0.30772 | 0.31353 | 0.35831 | 0.17398 | 0.16704

## DownFlex, Summer
LoadID | 0 | 1 | 2 | 3 | 4 | 5 | 6 | 7 | 8 | 9 | 10 | 11 | 12 | 13 | 14 | 15 | 16 | 17 | 18 | 19 | 20 | 21 | 22 | 23
1 | 0.90269 | 0.9553 | 1.0088 | 1.0546 | 1.0666 | 1.1157 | 1.11 | 1.0492 | 0.95065 | 1.396 | 1.3632 | 1.2553 | 1.2248 | 1.2298 | 1.1716 | 1.0739 | 0.96516 | 0.93054 | 0.58493 | 0.62553 | 0.68391 | 0.70023 | 0.73029 | 0.80611
2 | 0.81242 | 0.85977 | 0.9079 | 0.94917 | 0.95994 | 1.0042 | 0.99902 | 0.94431 | 0.85558 | 1.2564 | 1.2269 | 1.1298 | 1.1023 | 1.1069 | 1.0544 | 0.96653 | 0.86865 | 0.83749 | 0.52644 | 0.56298 | 0.61552 | 0.63021 | 0.65726 | 0.7255
3 | 1.0832 | 1.1464 | 1.2105 | 1.2656 | 1.2799 | 1.3389 | 1.332 | 1.2591 | 1.1408 | 1.6752 | 1.6359 | 1.5064 | 1.4698 | 1.4758 | 1.4059 | 1.2887 | 1.1582 | 1.1166 | 0.70192 | 0.75064 | 0.82069 | 0.84028 | 0.87635 | 0.96733
4 | 0.54161 | 0.57318 | 0.60527 | 0.63278 | 0.63996 | 0.66944 | 0.66601 | 0.62954 | 0.57039 | 0.8376 | 0.81795 | 0.75318 | 0.73488 | 0.7379 | 0.70294 | 0.64435 | 0.5791 | 0.55832 | 0.35096 | 0.37532 | 0.41035 | 0.42014 | 0.43818 | 0.48366
5 | 0.54161 | 0.57318 | 0.60527 | 0.63278 | 0.63996 | 0.66944 | 0.66601 | 0.62954 | 0.57039 | 0.8376 | 0.81795 | 0.75318 | 0.73488 | 0.7379 | 0.70294 | 0.64435 | 0.5791 | 0.55832 | 0.35096 | 0.37532 | 0.41035 | 0.42014 | 0.43818 | 0.48366
6 | 1.8054 | 1.9106 | 2.0176 | 2.1093 | 2.1332 | 2.2315 | 2.22 | 2.0985 | 1.9013 | 2.792 | 2.7265 | 2.5106 | 2.4496 | 2.4597 | 2.3431 | 2.1478 | 1.9303 | 1.8611 | 1.1699 | 1.2511 | 1.3678 | 1.4005 | 1.4606 | 1.6122
7 | 1.8054 | 1.9106 | 2.0176 | 2.1093 | 2.1332 | 2.2315 | 2.22 | 2.0985 | 1.9013 | 2.792 | 2.7265 | 2.5106 | 2.4496 | 2.4597 | 2.3431 | 2.1478 | 1.9303 | 1.8611 | 1.1699 | 1.2511 | 1.3678 | 1.4005 | 1.4606 | 1.6122
8 | 0.54161 | 0.57318 | 0.60527 | 0.63278 | 0.63996 | 0.66944 | 0.66601 | 0.62954 | 0.57039 | 0.8376 | 0.81795 | 0.75318 | 0.73488 | 0.7379 | 0.70294 | 0.64435 | 0.5791 | 0.55832 | 0.35096 | 0.37532 | 0.41035 | 0.42014 | 0.43818 | 0.48366
9 | 0.54161 | 0.57318 | 0.60527 | 0.63278 | 0.63996 | 0.66944 | 0.66601 | 0.62954 | 0.57039 | 0.8376 | 0.81795 | 0.75318 | 0.73488 | 0.7379 | 0.70294 | 0.64435 | 0.5791 | 0.55832 | 0.35096 | 0.37532 | 0.41035 | 0.42014 | 0.43818 | 0.48366
10 | 0.40621 | 0.42989 | 0.45395 | 0.47458 | 0.47997 | 0.50208 | 0.49951 | 0.47215 | 0.42779 | 0.6282 | 0.61346 | 0.56489 | 0.55116 | 0.55343 | 0.52721 | 0.48326 | 0.43432 | 0.41874 | 0.26322 | 0.28149 | 0.30776 | 0.3151 | 0.32863 | 0.36275
11 | 0.54161 | 0.57318 | 0.60527 | 0.63278 | 0.63996 | 0.66944 | 0.66601 | 0.62954 | 0.57039 | 0.8376 | 0.81795 | 0.75318 | 0.73488 | 0.7379 | 0.70294 | 0.64435 | 0.5791 | 0.55832 | 0.35096 | 0.37532 | 0.41035 | 0.42014 | 0.43818 | 0.48366
12 | 0.54161 | 0.57318 | 0.60527 | 0.63278 | 0.63996 | 0.66944 | 0.66601 | 0.62954 | 0.57039 | 0.8376 | 0.81795 | 0.75318 | 0.73488 | 0.7379 | 0.70294 | 0.64435 | 0.5791 | 0.55832 | 0.35096 | 0.37532 | 0.41035 | 0.42014 | 0.43818 | 0.48366
13 | 1.0832 | 1.1464 | 1.2105 | 1.2656 | 1.2799 | 1.3389 | 1.332 | 1.2591 | 1.1408 | 1.6752 | 1.6359 | 1.5064 | 1.4698 | 1.4758 | 1.4059 | 1.2887 | 1.1582 | 1.1166 | 0.70192 | 0.75064 | 0.82069 | 0.84028 | 0.87635 | 0.96733
14 | 0.54161 | 0.57318 | 0.60527 | 0.63278 | 0.63996 | 0.66944 | 0.66601 | 0.62954 | 0.57039 | 0.8376 | 0.81795 | 0.75318 | 0.73488 | 0.7379 | 0.70294 | 0.64435 | 0.5791 | 0.55832 | 0.35096 | 0.37532 | 0.41035 | 0.42014 | 0.43818 | 0.48366
15 | 0.54161 | 0.57318 | 0.60527 | 0.63278 | 0.63996 | 0.66944 | 0.66601 | 0.62954 | 0.57039 | 0.8376 | 0.81795 | 0.75318 | 0.73488 | 0.7379 | 0.70294 | 0.64435 | 0.5791 | 0.55832 | 0.35096 | 0.37532 | 0.41035 | 0.42014 | 0.43818 | 0.48366
16 | 0.54161 | 0.57318 | 0.60527 | 0.63278 | 0.63996 | 0.66944 | 0.66601 | 0.62954 | 0.57039 | 0.8376 | 0.81795 | 0.75318 | 0.73488 | 0.7379 | 0.70294 | 0.64435 | 0.5791 | 0.55832 | 0.35096 | 0.37532 | 0.41035 | 0.42014 | 0.43818 | 0.48366
17 | 0.81242 | 0.85977 | 0.9079 | 0.94917 | 0.95994 | 1.0042 | 0.99902 | 0.94431 | 0.85558 | 1.2564 | 1.2269 | 1.1298 | 1.1023 | 1.1069 | 1.0544 | 0.96653 | 0.86865 | 0.83749 | 0.52644 | 0.56298 | 0.61552 | 0.63021 | 0.65726 | 0.7255
18 | 0.81242 | 0.85977 | 0.9079 | 0.94917 | 0.95994 | 1.0042 | 0.99902 | 0.94431 | 0.85558 | 1.2564 | 1.2269 | 1.1298 | 1.1023 | 1.1069 | 1.0544 | 0.96653 | 0.86865 | 0.83749 | 0.52644 | 0.56298 | 0.61552 | 0.63021 | 0.65726 | 0.7255
19 | 0.81242 | 0.85977 | 0.9079 | 0.94917 | 0.95994 | 1.0042 | 0.99902 | 0.94431 | 0.85558 | 1.2564 | 1.2269 | 1.1298 | 1.1023 | 1.1069 | 1.0544 | 0.96653 | 0.86865 | 0.83749 | 0.52644 | 0.56298 | 0.61552 | 0.63021 | 0.65726 | 0.7255
20 | 0.81242 | 0.85977 | 0.9079 | 0.94917 | 0.95994 | 1.0042 | 0.99902 | 0.94431 | 0.85558 | 1.2564 | 1.2269 | 1.1298 | 1.1023 | 1.1069 | 1.0544 | 0.96653 | 0.86865 | 0.83749 | 0.52644 | 0.56298 | 0.61552 | 0.63021 | 0.65726 | 0.7255
21 | 0.81242 | 0.85977 | 0.9079 | 0.94917 | 0.95994 | 1.0042 | 0.99902 | 0.94431 | 0.85558 | 1.2564 | 1.2269 | 1.1298 | 1.1023 | 1.1069 | 1.0544 | 0.96653 | 0.86865 | 0.83749 | 0.52644 | 0.56298 | 0.61552 | 0.63021 | 0.65726 | 0.7255
22 | 0.81242 | 0.85977 | 0.9079 | 0.94917 | 0.95994 | 1.0042 | 0.99902 | 0.94431 | 0.85558 | 1.2564 | 1.2269 | 1.1298 | 1.1023 | 1.1069 | 1.0544 | 0.96653 | 0.86865 | 0.83749 | 0.52644 | 0.56298 | 0.61552 | 0.63021 | 0.65726 | 0.7255
23 | 3.7913 | 4.0123 | 4.2369 | 4.4295 | 4.4797 | 4.6861 | 4.6621 | 4.4068 | 3.9927 | 5.8632 | 5.7256 | 5.2723 | 5.1442 | 5.1653 | 4.9206 | 4.5105 | 4.0537 | 3.9083 | 2.4567 | 2.6272 | 2.8724 | 2.941 | 3.0672 | 3.3857
24 | 3.7913 | 4.0123 | 4.2369 | 4.4295 | 4.4797 | 4.6861 | 4.6621 | 4.4068 | 3.9927 | 5.8632 | 5.7256 | 5.2723 | 5.1442 | 5.1653 | 4.9206 | 4.5105 | 4.0537 | 3.9083 | 2.4567 | 2.6272 | 2.8724 | 2.941 | 3.0672 | 3.3857
25 | 0.54161 | 0.57318 | 0.60527 | 0.63278 | 0.63996 | 0.66944 | 0.66601 | 0.62954 | 0.57039 | 0.8376 | 0.81795 | 0.75318 | 0.73488 | 0.7379 | 0.70294 | 0.64435 | 0.5791 | 0.55832 | 0.35096 | 0.37532 | 0.41035 | 0.42014 | 0.43818 | 0.48366
26 | 0.54161 | 0.57318 | 0.60527 | 0.63278 | 0.63996 | 0.66944 | 0.66601 | 0.62954 | 0.57039 | 0.8376 | 0.81795 | 0.75318 | 0.73488 | 0.7379 | 0.70294 | 0.64435 | 0.5791 | 0.55832 | 0.35096 | 0.37532 | 0.41035 | 0.42014 | 0.43818 | 0.48366
27 | 0.54161 | 0.57318 | 0.60527 | 0.63278 | 0.63996 | 0.66944 | 0.66601 | 0.62954 | 0.57039 | 0.8376 | 0.81795 | 0.75318 | 0.73488 | 0.7379 | 0.70294 | 0.64435 | 0.5791 | 0.55832 | 0.35096 | 0.37532 | 0.41035 | 0.42014 | 0.43818 | 0.48366
28 | 1.0832 | 1.1464 | 1.2105 | 1.2656 | 1.2799 | 1.3389 | 1.332 | 1.2591 | 1.1408 | 1.6752 | 1.6359 | 1.5064 | 1.4698 | 1.4758 | 1.4059 | 1.2887 | 1.1582 | 1.1166 | 0.70192 | 0.75064 | 0.82069 | 0.84028 | 0.87635 | 0.96733
29 | 1.8054 | 1.9106 | 2.0176 | 2.1093 | 2.1332 | 2.2315 | 2.22 | 2.0985 | 1.9013 | 2.792 | 2.7265 | 2.5106 | 2.4496 | 2.4597 | 2.3431 | 2.1478 | 1.9303 | 1.8611 | 1.1699 | 1.2511 | 1.3678 | 1.4005 | 1.4606 | 1.6122
30 | 1.354 | 1.433 | 1.5132 | 1.5819 | 1.5999 | 1.6736 | 1.665 | 1.5738 | 1.426 | 2.094 | 2.0449 | 1.883 | 1.8372 | 1.8448 | 1.7574 | 1.6109 | 1.4477 | 1.3958 | 0.8774 | 0.9383 | 1.0259 | 1.0503 | 1.0954 | 1.2092
31 | 1.8956 | 2.0061 | 2.1184 | 2.2147 | 2.2399 | 2.343 | 2.331 | 2.2034 | 1.9964 | 2.9316 | 2.8628 | 2.6361 | 2.5721 | 2.5827 | 2.4603 | 2.2552 | 2.0268 | 1.9541 | 1.2284 | 1.3136 | 1.4362 | 1.4705 | 1.5336 | 1.6928
32 | 0.54161 | 0.57318 | 0.60527 | 0.63278 | 0.63996 | 0.66944 | 0.66601 | 0.62954 | 0.57039 | 0.8376 | 0.81795 | 0.75318 | 0.73488 | 0.7379 | 0.70294 | 0.64435 | 0.5791 | 0.55832 | 0.35096 | 0.37532 | 0.41035 | 0.42014 | 0.43818 | 0.48366

## Pg, Summer, S1
GenID | 0 | 1 | 2 | 3 | 4 | 5 | 6 | 7 | 8 | 9 | 10 | 11 | 12 | 13 | 14 | 15 | 16 | 17 | 18 | 19 | 20 | 21 | 22 | 23
1 | 0 | 0 | 0 | 0 | 0 | 0 | 0 | 0 | 0 | 0 | 0 | 0 | 0 | 0 | 0 | 0 | 0 | 0 | 0 | 0 | 0 | 0 | 0 | 0
2 | 8.1052 | 7.4127 | 6.4853 | 6.4613 | 6.118 | 5.6363 | 4.9558 | 3.896 | 3.2397 | 3.0289 | 2.788 | 3.1373 | 3.9442 | 4.8956 | 6.5335 | 8.34 | 9.8575 | 10.5199 | 11.3208 | 12.6094 | 13.9041 | 14.4821 | 14.5484 | 14.0305
3 | 0 | 0 | 0 | 0 | 0 | 0 | 0 | 0 | 0 | 0 | 0 | 0 | 0 | 0 | 0 | 0 | 0 | 0 | 0 | 0 | 0 | 0 | 0 | 0
4 | 0 | 0 | 0 | 0 | 0 | 0 | 0 | 0 | 0 | 0 | 0 | 0 | 0 | 0 | 0 | 0 | 0 | 0 | 0 | 0 | 0 | 0 | 0 | 0
5 | 0 | 0 | 0 | 0 | 0 | 0.045489 | 1.3343 | 5.5497 | 11.4936 | 15.1251 | 17.3768 | 18.3927 | 18.8021 | 18.8097 | 18.1653 | 16.1562 | 12.9492 | 8.3776 | 2.9189 | 0.24261 | 0 | 0 | 0 | 0
6 | 0 | 0 | 0 | 0 | 0 | 0.034117 | 1.0008 | 4.1622 | 8.6202 | 11.3438 | 13.0326 | 13.7945 | 14.1016 | 14.1073 | 13.624 | 12.1171 | 9.7119 | 6.2832 | 2.1892 | 0.18196 | 0 | 0 | 0 | 0
7 | 0 | 0 | 0 | 0 | 0 | 0.034117 | 1.0008 | 4.1622 | 8.6202 | 11.3438 | 13.0326 | 13.7945 | 14.1016 | 14.1073 | 13.624 | 12.1171 | 9.7119 | 6.2832 | 2.1892 | 0.18196 | 0 | 0 | 0 | 0

## Pg, Summer, S2
GenID | 0 | 1 | 2 | 3 | 4 | 5 | 6 | 7 | 8 | 9 | 10 | 11 | 12 | 13 | 14 | 15 | 16 | 17 | 18 | 19 | 20 | 21 | 22 | 23
1 | 0 | 0 | 0 | 0 | 0 | 0 | 0 | 0 | 0 | 0 | 0 | 0 | 0 | 0 | 0 | 0 | 0 | 0 | 0 | 0 | 0 | 0 | 0 | 0
2 | 8.5508 | 7.9426 | 8.0751 | 7.2983 | 6.8286 | 7.2501 | 7.1718 | 5.287 | 3.3842 | 2.4629 | 1.8607 | 1.7463 | 2.1859 | 2.8362 | 4.0405 | 5.1004 | 6.106 | 6.5215 | 6.2023 | 6.0157 | 6.0337 | 5.546 | 5.1425 | 5.2328
3 | 0 | 0 | 0 | 0 | 0 | 0 | 0 | 0 | 0 | 0 | 0 | 0 | 0 | 0 | 0 | 0 | 0 | 0 | 0 | 0 | 0 | 0 | 0 | 0
4 | 0 | 0 | 0 | 0 | 0 | 0 | 0 | 0 | 0 | 0 | 0 | 0 | 0 | 0 | 0 | 0 | 0 | 0 | 0 | 0 | 0 | 0 | 0 | 0
5 | 0 | 0 | 0 | 0 | 0 | 0.037908 | 1.5997 | 6.4367 | 11.7665 | 15.4738 | 17.9985 | 18.931 | 18.9841 | 18.5823 | 17.9909 | 16.05 | 12.8886 | 8.0819 | 2.6308 | 0.17437 | 0 | 0 | 0 | 0
6 | 0 | 0 | 0 | 0 | 0 | 0.028431 | 1.1998 | 4.8275 | 8.8249 | 11.6054 | 13.4989 | 14.1983 | 14.2381 | 13.9367 | 13.4932 | 12.0375 | 9.6664 | 6.0614 | 1.9731 | 0.13078 | 0 | 0 | 0 | 0
7 | 0 | 0 | 0 | 0 | 0 | 0.028431 | 1.1998 | 4.8275 | 8.8249 | 11.6054 | 13.4989 | 14.1983 | 14.2381 | 13.9367 | 13.4932 | 12.0375 | 9.6664 | 6.0614 | 1.9731 | 0.13078 | 0 | 0 | 0 | 0

## Pg, Summer, S3
GenID | 0 | 1 | 2 | 3 | 4 | 5 | 6 | 7 | 8 | 9 | 10 | 11 | 12 | 13 | 14 | 15 | 16 | 17 | 18 | 19 | 20 | 21 | 22 | 23
1 | 0 | 0 | 0 | 0 | 0 | 0 | 0 | 0 | 0 | 0 | 0 | 0 | 0 | 0 | 0 | 0 | 0 | 0 | 0 | 0 | 0 | 0 | 0 | 0
2 | 8.9301 | 8.0329 | 6.7081 | 6.3408 | 6.2385 | 6.9972 | 7.7138 | 7.9787 | 6.4853 | 5.0462 | 4.5403 | 4.0526 | 4.3898 | 5.841 | 7.3464 | 7.7077 | 8.322 | 8.6592 | 8.876 | 10.1706 | 11.4412 | 11.0498 | 10.4657 | 10.279
3 | 0 | 0 | 0 | 0 | 0 | 0 | 0 | 0 | 0 | 0 | 0 | 0 | 0 | 0 | 0 | 0 | 0 | 0 | 0 | 0 | 0 | 0 | 0 | 0
4 | 0 | 0 | 0 | 0 | 0 | 0 | 0 | 0 | 0 | 0 | 0 | 0 | 0 | 0 | 0 | 0 | 0 | 0 | 0 | 0 | 0 | 0 | 0 | 0
5 | 0 | 0 | 0 | 0 | 0 | 0.0075815 | 0.93252 | 4.4124 | 9.6058 | 14.8294 | 18.2032 | 19.4693 | 20 | 19.6513 | 18.6581 | 16.5125 | 12.9719 | 7.718 | 2.3578 | 0.10614 | 0 | 0 | 0 | 0
6 | 0 | 0 | 0 | 0 | 0 | 0.0056861 | 0.69939 | 3.3093 | 7.2043 | 11.1221 | 13.6524 | 14.602 | 15 | 14.7384 | 13.9936 | 12.3844 | 9.729 | 5.7885 | 1.7684 | 0.079606 | 0 | 0 | 0 | 0
7 | 0 | 0 | 0 | 0 | 0 | 0.0056861 | 0.69939 | 3.3093 | 7.2043 | 11.1221 | 13.6524 | 14.602 | 15 | 14.7384 | 13.9936 | 12.3844 | 9.729 | 5.7885 | 1.7684 | 0.079606 | 0 | 0 | 0 | 0

## Pg, Summer, S4
GenID | 0 | 1 | 2 | 3 | 4 | 5 | 6 | 7 | 8 | 9 | 10 | 11 | 12 | 13 | 14 | 15 | 16 | 17 | 18 | 19 | 20 | 21 | 22 | 23
1 | 0 | 0 | 0 | 0 | 0 | 0 | 0 | 0 | 0 | 0 | 0 | 0 | 0 | 0 | 0 | 0 | 0 | 0 | 0 | 0 | 0 | 0 | 0 | 0
2 | 8.1052 | 7.4127 | 6.4853 | 6.4613 | 6.118 | 5.6363 | 4.9558 | 3.896 | 3.2397 | 3.0289 | 2.788 | 3.1373 | 3.9442 | 4.8956 | 6.5335 | 8.34 | 9.8575 | 10.5199 | 11.3208 | 12.6094 | 13.9041 | 14.4821 | 14.5484 | 14.0305
3 | 0 | 0 | 0 | 0 | 0 | 0 | 0 | 0 | 0 | 0 | 0 | 0 | 0 | 0 | 0 | 0 | 0 | 0 | 0 | 0 | 0 | 0 | 0 | 0
4 | 0 | 0 | 0 | 0 | 0 | 0 | 0 | 0 | 0 | 0 | 0 | 0 | 0 | 0 | 0 | 0 | 0 | 0 | 0 | 0 | 0 | 0 | 0 | 0
5 | 0 | 0 | 0 | 0 | 0 | 0.045489 | 1.3343 | 5.5497 | 11.4936 | 15.1251 | 17.3768 | 18.3927 | 18.8021 | 18.8097 | 18.1653 | 16.1562 | 12.9492 | 8.3776 | 2.9189 | 0.24261 | 0 | 0 | 0 | 0
6 | 0 | 0 | 0 | 0 | 0 | 0.034117 | 1.0008 | 4.1622 | 8.6202 | 11.3438 | 13.0326 | 13.7945 | 14.1016 | 14.1073 | 13.624 | 12.1171 | 9.7119 | 6.2832 | 2.1892 | 0.18196 | 0 | 0 | 0 | 0
7 | 0 | 0 | 0 | 0 | 0 | 0.034117 | 1.0008 | 4.1622 | 8.6202 | 11.3438 | 13.0326 | 13.7945 | 14.1016 | 14.1073 | 13.624 | 12.1171 | 9.7119 | 6.2832 | 2.1892 | 0.18196 | 0 | 0 | 0 | 0

## Pg, Summer, S5
GenID | 0 | 1 | 2 | 3 | 4 | 5 | 6 | 7 | 8 | 9 | 10 | 11 | 12 | 13 | 14 | 15 | 16 | 17 | 18 | 19 | 20 | 21 | 22 | 23
1 | 0 | 0 | 0 | 0 | 0 | 0 | 0 | 0 | 0 | 0 | 0 | 0 | 0 | 0 | 0 | 0 | 0 | 0 | 0 | 0 | 0 | 0 | 0 | 0
2 | 8.5508 | 7.9426 | 8.0751 | 7.2983 | 6.8286 | 7.2501 | 7.1718 | 5.287 | 3.3842 | 2.4629 | 1.8607 | 1.7463 | 2.1859 | 2.8362 | 4.0405 | 5.1004 | 6.106 | 6.5215 | 6.2023 | 6.0157 | 6.0337 | 5.546 | 5.1425 | 5.2328
3 | 0 | 0 | 0 | 0 | 0 | 0 | 0 | 0 | 0 | 0 | 0 | 0 | 0 | 0 | 0 | 0 | 0 | 0 | 0 | 0 | 0 | 0 | 0 | 0
4 | 0 | 0 | 0 | 0 | 0 | 0 | 0 | 0 | 0 | 0 | 0 | 0 | 0 | 0 | 0 | 0 | 0 | 0 | 0 | 0 | 0 | 0 | 0 | 0
5 | 0 | 0 | 0 | 0 | 0 | 0.037908 | 1.5997 | 6.4367 | 11.7665 | 15.4738 | 17.9985 | 18.931 | 18.9841 | 18.5823 | 17.9909 | 16.05 | 12.8886 | 8.0819 | 2.6308 | 0.17437 | 0 | 0 | 0 | 0
6 | 0 | 0 | 0 | 0 | 0 | 0.028431 | 1.1998 | 4.8275 | 8.8249 | 11.6054 | 13.4989 | 14.1983 | 14.2381 | 13.9367 | 13.4932 | 12.0375 | 9.6664 | 6.0614 | 1.9731 | 0.13078 | 0 | 0 | 0 | 0
7 | 0 | 0 | 0 | 0 | 0 | 0.028431 | 1.1998 | 4.8275 | 8.8249 | 11.6054 | 13.4989 | 14.1983 | 14.2381 | 13.9367 | 13.4932 | 12.0375 | 9.6664 | 6.0614 | 1.9731 | 0.13078 | 0 | 0 | 0 | 0

## Pg, Summer, S6
GenID | 0 | 1 | 2 | 3 | 4 | 5 | 6 | 7 | 8 | 9 | 10 | 11 | 12 | 13 | 14 | 15 | 16 | 17 | 18 | 19 | 20 | 21 | 22 | 23
1 | 0 | 0 | 0 | 0 | 0 | 0 | 0 | 0 | 0 | 0 | 0 | 0 | 0 | 0 | 0 | 0 | 0 | 0 | 0 | 0 | 0 | 0 | 0 | 0
2 | 8.9301 | 8.0329 | 6.7081 | 6.3408 | 6.2385 | 6.9972 | 7.7138 | 7.9787 | 6.4853 | 5.0462 | 4.5403 | 4.0526 | 4.3898 | 5.841 | 7.3464 | 7.7077 | 8.322 | 8.6592 | 8.876 | 10.1706 | 11.4412 | 11.0498 | 10.4657 | 10.279
3 | 0 | 0 | 0 | 0 | 0 | 0 | 0 | 0 | 0 | 0 | 0 | 0 | 0 | 0 | 0 | 0 | 0 | 0 | 0 | 0 | 0 | 0 | 0 | 0
4 | 0 | 0 | 0 | 0 | 0 | 0 | 0 | 0 | 0 | 0 | 0 | 0 | 0 | 0 | 0 | 0 | 0 | 0 | 0 | 0 | 0 | 0 | 0 | 0
5 | 0 | 0 | 0 | 0 | 0 | 0.0075815 | 0.93252 | 4.4124 | 9.6058 | 14.8294 | 18.2032 | 19.4693 | 20 | 19.6513 | 18.6581 | 16.5125 | 12.9719 | 7.718 | 2.3578 | 0.10614 | 0 | 0 | 0 | 0
6 | 0 | 0 | 0 | 0 | 0 | 0.0056861 | 0.69939 | 3.3093 | 7.2043 | 11.1221 | 13.6524 | 14.602 | 15 | 14.7384 | 13.9936 | 12.3844 | 9.729 | 5.7885 | 1.7684 | 0.079606 | 0 | 0 | 0 | 0
7 | 0 | 0 | 0 | 0 | 0 | 0.0056861 | 0.69939 | 3.3093 | 7.2043 | 11.1221 | 13.6524 | 14.602 | 15 | 14.7384 | 13.9936 | 12.3844 | 9.729 | 5.7885 | 1.7684 | 0.079606 | 0 | 0 | 0 | 0

## Pg, Summer, S7
GenID | 0 | 1 | 2 | 3 | 4 | 5 | 6 | 7 | 8 | 9 | 10 | 11 | 12 | 13 | 14 | 15 | 16 | 17 | 18 | 19 | 20 | 21 | 22 | 23
1 | 0 | 0 | 0 | 0 | 0 | 0 | 0 | 0 | 0 | 0 | 0 | 0 | 0 | 0 | 0 | 0 | 0 | 0 | 0 | 0 | 0 | 0 | 0 | 0
2 | 8.1052 | 7.4127 | 6.4853 | 6.4613 | 6.118 | 5.6363 | 4.9558 | 3.896 | 3.2397 | 3.0289 | 2.788 | 3.1373 | 3.9442 | 4.8956 | 6.5335 | 8.34 | 9.8575 | 10.5199 | 11.3208 | 12.6094 | 13.9041 | 14.4821 | 14.5484 | 14.0305
3 | 0 | 0 | 0 | 0 | 0 | 0 | 0 | 0 | 0 | 0 | 0 | 0 | 0 | 0 | 0 | 0 | 0 | 0 | 0 | 0 | 0 | 0 | 0 | 0
4 | 0 | 0 | 0 | 0 | 0 | 0 | 0 | 0 | 0 | 0 | 0 | 0 | 0 | 0 | 0 | 0 | 0 | 0 | 0 | 0 | 0 | 0 | 0 | 0
5 | 0 | 0 | 0 | 0 | 0 | 0.045489 | 1.3343 | 5.5497 | 11.4936 | 15.1251 | 17.3768 | 18.3927 | 18.8021 | 18.8097 | 18.1653 | 16.1562 | 12.9492 | 8.3776 | 2.9189 | 0.24261 | 0 | 0 | 0 | 0
6 | 0 | 0 | 0 | 0 | 0 | 0.034117 | 1.0008 | 4.1622 | 8.6202 | 11.3438 | 13.0326 | 13.7945 | 14.1016 | 14.1073 | 13.624 | 12.1171 | 9.7119 | 6.2832 | 2.1892 | 0.18196 | 0 | 0 | 0 | 0
7 | 0 | 0 | 0 | 0 | 0 | 0.034117 | 1.0008 | 4.1622 | 8.6202 | 11.3438 | 13.0326 | 13.7945 | 14.1016 | 14.1073 | 13.624 | 12.1171 | 9.7119 | 6.2832 | 2.1892 | 0.18196 | 0 | 0 | 0 | 0

## Pg, Summer, S8
GenID | 0 | 1 | 2 | 3 | 4 | 5 | 6 | 7 | 8 | 9 | 10 | 11 | 12 | 13 | 14 | 15 | 16 | 17 | 18 | 19 | 20 | 21 | 22 | 23
1 | 0 | 0 | 0 | 0 | 0 | 0 | 0 | 0 | 0 | 0 | 0 | 0 | 0 | 0 | 0 | 0 | 0 | 0 | 0 | 0 | 0 | 0 | 0 | 0
2 | 8.5508 | 7.9426 | 8.0751 | 7.2983 | 6.8286 | 7.2501 | 7.1718 | 5.287 | 3.3842 | 2.4629 | 1.8607 | 1.7463 | 2.1859 | 2.8362 | 4.0405 | 5.1004 | 6.106 | 6.5215 | 6.2023 | 6.0157 | 6.0337 | 5.546 | 5.1425 | 5.2328
3 | 0 | 0 | 0 | 0 | 0 | 0 | 0 | 0 | 0 | 0 | 0 | 0 | 0 | 0 | 0 | 0 | 0 | 0 | 0 | 0 | 0 | 0 | 0 | 0
4 | 0 | 0 | 0 | 0 | 0 | 0 | 0 | 0 | 0 | 0 | 0 | 0 | 0 | 0 | 0 | 0 | 0 | 0 | 0 | 0 | 0 | 0 | 0 | 0
5 | 0 | 0 | 0 | 0 | 0 | 0.037908 | 1.5997 | 6.4367 | 11.7665 | 15.4738 | 17.9985 | 18.931 | 18.9841 | 18.5823 | 17.9909 | 16.05 | 12.8886 | 8.0819 | 2.6308 | 0.17437 | 0 | 0 | 0 | 0
6 | 0 | 0 | 0 | 0 | 0 | 0.028431 | 1.1998 | 4.8275 | 8.8249 | 11.6054 | 13.4989 | 14.1983 | 14.2381 | 13.9367 | 13.4932 | 12.0375 | 9.6664 | 6.0614 | 1.9731 | 0.13078 | 0 | 0 | 0 | 0
7 | 0 | 0 | 0 | 0 | 0 | 0.028431 | 1.1998 | 4.8275 | 8.8249 | 11.6054 | 13.4989 | 14.1983 | 14.2381 | 13.9367 | 13.4932 | 12.0375 | 9.6664 | 6.0614 | 1.9731 | 0.13078 | 0 | 0 | 0 | 0

## Pg, Summer, S9
GenID | 0 | 1 | 2 | 3 | 4 | 5 | 6 | 7 | 8 | 9 | 10 | 11 | 12 | 13 | 14 | 15 | 16 | 17 | 18 | 19 | 20 | 21 | 22 | 23
1 | 0 | 0 | 0 | 0 | 0 | 0 | 0 | 0 | 0 | 0 | 0 | 0 | 0 | 0 | 0 | 0 | 0 | 0 | 0 | 0 | 0 | 0 | 0 | 0
2 | 8.9301 | 8.0329 | 6.7081 | 6.3408 | 6.2385 | 6.9972 | 7.7138 | 7.9787 | 6.4853 | 5.0462 | 4.5403 | 4.0526 | 4.3898 | 5.841 | 7.3464 | 7.7077 | 8.322 | 8.6592 | 8.876 | 10.1706 | 11.4412 | 11.0498 | 10.4657 | 10.279
3 | 0 | 0 | 0 | 0 | 0 | 0 | 0 | 0 | 0 | 0 | 0 | 0 | 0 | 0 | 0 | 0 | 0 | 0 | 0 | 0 | 0 | 0 | 0 | 0
4 | 0 | 0 | 0 | 0 | 0 | 0 | 0 | 0 | 0 | 0 | 0 | 0 | 0 | 0 | 0 | 0 | 0 | 0 | 0 | 0 | 0 | 0 | 0 | 0
5 | 0 | 0 | 0 | 0 | 0 | 0.0075815 | 0.93252 | 4.4124 | 9.6058 | 14.8294 | 18.2032 | 19.4693 | 20 | 19.6513 | 18.6581 | 16.5125 | 12.9719 | 7.718 | 2.3578 | 0.10614 | 0 | 0 | 0 | 0
6 | 0 | 0 | 0 | 0 | 0 | 0.0056861 | 0.69939 | 3.3093 | 7.2043 | 11.1221 | 13.6524 | 14.602 | 15 | 14.7384 | 13.9936 | 12.3844 | 9.729 | 5.7885 | 1.7684 | 0.079606 | 0 | 0 | 0 | 0
7 | 0 | 0 | 0 | 0 | 0 | 0.0056861 | 0.69939 | 3.3093 | 7.2043 | 11.1221 | 13.6524 | 14.602 | 15 | 14.7384 | 13.9936 | 12.3844 | 9.729 | 5.7885 | 1.7684 | 0.079606 | 0 | 0 | 0 | 0

## Qg, Summer, S1
GenID | 0 | 1 | 2 | 3 | 4 | 5 | 6 | 7 | 8 | 9 | 10 | 11 | 12 | 13 | 14 | 15 | 16 | 17 | 18 | 19 | 20 | 21 | 22 | 23
1 | 0 | 0 | 0 | 0 | 0 | 0 | 0 | 0 | 0 | 0 | 0 | 0 | 0 | 0 | 0 | 0 | 0 | 0 | 0 | 0 | 0 | 0 | 0 | 0
2 | 0 | 0 | 0 | 0 | 0 | 0 | 0 | 0 | 0 | 0 | 0 | 0 | 0 | 0 | 0 | 0 | 0 | 0 | 0 | 0 | 0 | 0 | 0 | 0
3 | 0 | 0 | 0 | 0 | 0 | 0 | 0 | 0 | 0 | 0 | 0 | 0 | 0 | 0 | 0 | 0 | 0 | 0 | 0 | 0 | 0 | 0 | 0 | 0
4 | 0 | 0 | 0 | 0 | 0 | 0 | 0 | 0 | 0 | 0 | 0 | 0 | 0 | 0 | 0 | 0 | 0 | 0 | 0 | 0 | 0 | 0 | 0 | 0
5 | 0 | 0 | 0 | 0 | 0 | 0 | 0 | 0 | 0 | 0 | 0 | 0 | 0 | 0 | 0 | 0 | 0 | 0 | 0 | 0 | 0 | 0 | 0 | 0
6 | 0 | 0 | 0 | 0 | 0 | 0 | 0 | 0 | 0 | 0 | 0 | 0 | 0 | 0 | 0 | 0 | 0 | 0 | 0 | 0 | 0 | 0 | 0 | 0
7 | 0 | 0 | 0 | 0 | 0 | 0 | 0 | 0 | 0 | 0 | 0 | 0 | 0 | 0 | 0 | 0 | 0 | 0 | 0 | 0 | 0 | 0 | 0 | 0

## Qg, Summer, S2
GenID | 0 | 1 | 2 | 3 | 4 | 5 | 6 | 7 | 8 | 9 | 10 | 11 | 12 | 13 | 14 | 15 | 16 | 17 | 18 | 19 | 20 | 21 | 22 | 23
1 | 0 | 0 | 0 | 0 | 0 | 0 | 0 | 0 | 0 | 0 | 0 | 0 | 0 | 0 | 0 | 0 | 0 | 0 | 0 | 0 | 0 | 0 | 0 | 0
2 | 0 | 0 | 0 | 0 | 0 | 0 | 0 | 0 | 0 | 0 | 0 | 0 | 0 | 0 | 0 | 0 | 0 | 0 | 0 | 0 | 0 | 0 | 0 | 0
3 | 0 | 0 | 0 | 0 | 0 | 0 | 0 | 0 | 0 | 0 | 0 | 0 | 0 | 0 | 0 | 0 | 0 | 0 | 0 | 0 | 0 | 0 | 0 | 0
4 | 0 | 0 | 0 | 0 | 0 | 0 | 0 | 0 | 0 | 0 | 0 | 0 | 0 | 0 | 0 | 0 | 0 | 0 | 0 | 0 | 0 | 0 | 0 | 0
5 | 0 | 0 | 0 | 0 | 0 | 0 | 0 | 0 | 0 | 0 | 0 | 0 | 0 | 0 | 0 | 0 | 0 | 0 | 0 | 0 | 0 | 0 | 0 | 0
6 | 0 | 0 | 0 | 0 | 0 | 0 | 0 | 0 | 0 | 0 | 0 | 0 | 0 | 0 | 0 | 0 | 0 | 0 | 0 | 0 | 0 | 0 | 0 | 0
7 | 0 | 0 | 0 | 0 | 0 | 0 | 0 | 0 | 0 | 0 | 0 | 0 | 0 | 0 | 0 | 0 | 0 | 0 | 0 | 0 | 0 | 0 | 0 | 0

## Qg, Summer, S3
GenID | 0 | 1 | 2 | 3 | 4 | 5 | 6 | 7 | 8 | 9 | 10 | 11 | 12 | 13 | 14 | 15 | 16 | 17 | 18 | 19 | 20 | 21 | 22 | 23
1 | 0 | 0 | 0 | 0 | 0 | 0 | 0 | 0 | 0 | 0 | 0 | 0 | 0 | 0 | 0 | 0 | 0 | 0 | 0 | 0 | 0 | 0 | 0 | 0
2 | 0 | 0 | 0 | 0 | 0 | 0 | 0 | 0 | 0 | 0 | 0 | 0 | 0 | 0 | 0 | 0 | 0 | 0 | 0 | 0 | 0 | 0 | 0 | 0
3 | 0 | 0 | 0 | 0 | 0 | 0 | 0 | 0 | 0 | 0 | 0 | 0 | 0 | 0 | 0 | 0 | 0 | 0 | 0 | 0 | 0 | 0 | 0 | 0
4 | 0 | 0 | 0 | 0 | 0 | 0 | 0 | 0 | 0 | 0 | 0 | 0 | 0 | 0 | 0 | 0 | 0 | 0 | 0 | 0 | 0 | 0 | 0 | 0
5 | 0 | 0 | 0 | 0 | 0 | 0 | 0 | 0 | 0 | 0 | 0 | 0 | 0 | 0 | 0 | 0 | 0 | 0 | 0 | 0 | 0 | 0 | 0 | 0
6 | 0 | 0 | 0 | 0 | 0 | 0 | 0 | 0 | 0 | 0 | 0 | 0 | 0 | 0 | 0 | 0 | 0 | 0 | 0 | 0 | 0 | 0 | 0 | 0
7 | 0 | 0 | 0 | 0 | 0 | 0 | 0 | 0 | 0 | 0 | 0 | 0 | 0 | 0 | 0 | 0 | 0 | 0 | 0 | 0 | 0 | 0 | 0 | 0

## Qg, Summer, S4
GenID | 0 | 1 | 2 | 3 | 4 | 5 | 6 | 7 | 8 | 9 | 10 | 11 | 12 | 13 | 14 | 15 | 16 | 17 | 18 | 19 | 20 | 21 | 22 | 23
1 | 0 | 0 | 0 | 0 | 0 | 0 | 0 | 0 | 0 | 0 | 0 | 0 | 0 | 0 | 0 | 0 | 0 | 0 | 0 | 0 | 0 | 0 | 0 | 0
2 | 0 | 0 | 0 | 0 | 0 | 0 | 0 | 0 | 0 | 0 | 0 | 0 | 0 | 0 | 0 | 0 | 0 | 0 | 0 | 0 | 0 | 0 | 0 | 0
3 | 0 | 0 | 0 | 0 | 0 | 0 | 0 | 0 | 0 | 0 | 0 | 0 | 0 | 0 | 0 | 0 | 0 | 0 | 0 | 0 | 0 | 0 | 0 | 0
4 | 0 | 0 | 0 | 0 | 0 | 0 | 0 | 0 | 0 | 0 | 0 | 0 | 0 | 0 | 0 | 0 | 0 | 0 | 0 | 0 | 0 | 0 | 0 | 0
5 | 0 | 0 | 0 | 0 | 0 | 0 | 0 | 0 | 0 | 0 | 0 | 0 | 0 | 0 | 0 | 0 | 0 | 0 | 0 | 0 | 0 | 0 | 0 | 0
6 | 0 | 0 | 0 | 0 | 0 | 0 | 0 | 0 | 0 | 0 | 0 | 0 | 0 | 0 | 0 | 0 | 0 | 0 | 0 | 0 | 0 | 0 | 0 | 0
7 | 0 | 0 | 0 | 0 | 0 | 0 | 0 | 0 | 0 | 0 | 0 | 0 | 0 | 0 | 0 | 0 | 0 | 0 | 0 | 0 | 0 | 0 | 0 | 0

## Qg, Summer, S5
GenID | 0 | 1 | 2 | 3 | 4 | 5 | 6 | 7 | 8 | 9 | 10 | 11 | 12 | 13 | 14 | 15 | 16 | 17 | 18 | 19 | 20 | 21 | 22 | 23
1 | 0 | 0 | 0 | 0 | 0 | 0 | 0 | 0 | 0 | 0 | 0 | 0 | 0 | 0 | 0 | 0 | 0 | 0 | 0 | 0 | 0 | 0 | 0 | 0
2 | 0 | 0 | 0 | 0 | 0 | 0 | 0 | 0 | 0 | 0 | 0 | 0 | 0 | 0 | 0 | 0 | 0 | 0 | 0 | 0 | 0 | 0 | 0 | 0
3 | 0 | 0 | 0 | 0 | 0 | 0 | 0 | 0 | 0 | 0 | 0 | 0 | 0 | 0 | 0 | 0 | 0 | 0 | 0 | 0 | 0 | 0 | 0 | 0
4 | 0 | 0 | 0 | 0 | 0 | 0 | 0 | 0 | 0 | 0 | 0 | 0 | 0 | 0 | 0 | 0 | 0 | 0 | 0 | 0 | 0 | 0 | 0 | 0
5 | 0 | 0 | 0 | 0 | 0 | 0 | 0 | 0 | 0 | 0 | 0 | 0 | 0 | 0 | 0 | 0 | 0 | 0 | 0 | 0 | 0 | 0 | 0 | 0
6 | 0 | 0 | 0 | 0 | 0 | 0 | 0 | 0 | 0 | 0 | 0 | 0 | 0 | 0 | 0 | 0 | 0 | 0 | 0 | 0 | 0 | 0 | 0 | 0
7 | 0 | 0 | 0 | 0 | 0 | 0 | 0 | 0 | 0 | 0 | 0 | 0 | 0 | 0 | 0 | 0 | 0 | 0 | 0 | 0 | 0 | 0 | 0 | 0

## Qg, Summer, S6
GenID | 0 | 1 | 2 | 3 | 4 | 5 | 6 | 7 | 8 | 9 | 10 | 11 | 12 | 13 | 14 | 15 | 16 | 17 | 18 | 19 | 20 | 21 | 22 | 23
1 | 0 | 0 | 0 | 0 | 0 | 0 | 0 | 0 | 0 | 0 | 0 | 0 | 0 | 0 | 0 | 0 | 0 | 0 | 0 | 0 | 0 | 0 | 0 | 0
2 | 0 | 0 | 0 | 0 | 0 | 0 | 0 | 0 | 0 | 0 | 0 | 0 | 0 | 0 | 0 | 0 | 0 | 0 | 0 | 0 | 0 | 0 | 0 | 0
3 | 0 | 0 | 0 | 0 | 0 | 0 | 0 | 0 | 0 | 0 | 0 | 0 | 0 | 0 | 0 | 0 | 0 | 0 | 0 | 0 | 0 | 0 | 0 | 0
4 | 0 | 0 | 0 | 0 | 0 | 0 | 0 | 0 | 0 | 0 | 0 | 0 | 0 | 0 | 0 | 0 | 0 | 0 | 0 | 0 | 0 | 0 | 0 | 0
5 | 0 | 0 | 0 | 0 | 0 | 0 | 0 | 0 | 0 | 0 | 0 | 0 | 0 | 0 | 0 | 0 | 0 | 0 | 0 | 0 | 0 | 0 | 0 | 0
6 | 0 | 0 | 0 | 0 | 0 | 0 | 0 | 0 | 0 | 0 | 0 | 0 | 0 | 0 | 0 | 0 | 0 | 0 | 0 | 0 | 0 | 0 | 0 | 0
7 | 0 | 0 | 0 | 0 | 0 | 0 | 0 | 0 | 0 | 0 | 0 | 0 | 0 | 0 | 0 | 0 | 0 | 0 | 0 | 0 | 0 | 0 | 0 | 0

## Qg, Summer, S7
GenID | 0 | 1 | 2 | 3 | 4 | 5 | 6 | 7 | 8 | 9 | 10 | 11 | 12 | 13 | 14 | 15 | 16 | 17 | 18 | 19 | 20 | 21 | 22 | 23
1 | 0 | 0 | 0 | 0 | 0 | 0 | 0 | 0 | 0 | 0 | 0 | 0 | 0 | 0 | 0 | 0 | 0 | 0 | 0 | 0 | 0 | 0 | 0 | 0
2 | 0 | 0 | 0 | 0 | 0 | 0 | 0 | 0 | 0 | 0 | 0 | 0 | 0 | 0 | 0 | 0 | 0 | 0 | 0 | 0 | 0 | 0 | 0 | 0
3 | 0 | 0 | 0 | 0 | 0 | 0 | 0 | 0 | 0 | 0 | 0 | 0 | 0 | 0 | 0 | 0 | 0 | 0 | 0 | 0 | 0 | 0 | 0 | 0
4 | 0 | 0 | 0 | 0 | 0 | 0 | 0 | 0 | 0 | 0 | 0 | 0 | 0 | 0 | 0 | 0 | 0 | 0 | 0 | 0 | 0 | 0 | 0 | 0
5 | 0 | 0 | 0 | 0 | 0 | 0 | 0 | 0 | 0 | 0 | 0 | 0 | 0 | 0 | 0 | 0 | 0 | 0 | 0 | 0 | 0 | 0 | 0 | 0
6 | 0 | 0 | 0 | 0 | 0 | 0 | 0 | 0 | 0 | 0 | 0 | 0 | 0 | 0 | 0 | 0 | 0 | 0 | 0 | 0 | 0 | 0 | 0 | 0
7 | 0 | 0 | 0 | 0 | 0 | 0 | 0 | 0 | 0 | 0 | 0 | 0 | 0 | 0 | 0 | 0 | 0 | 0 | 0 | 0 | 0 | 0 | 0 | 0

## Qg, Summer, S8
GenID | 0 | 1 | 2 | 3 | 4 | 5 | 6 | 7 | 8 | 9 | 10 | 11 | 12 | 13 | 14 | 15 | 16 | 17 | 18 | 19 | 20 | 21 | 22 | 23
1 | 0 | 0 | 0 | 0 | 0 | 0 | 0 | 0 | 0 | 0 | 0 | 0 | 0 | 0 | 0 | 0 | 0 | 0 | 0 | 0 | 0 | 0 | 0 | 0
2 | 0 | 0 | 0 | 0 | 0 | 0 | 0 | 0 | 0 | 0 | 0 | 0 | 0 | 0 | 0 | 0 | 0 | 0 | 0 | 0 | 0 | 0 | 0 | 0
3 | 0 | 0 | 0 | 0 | 0 | 0 | 0 | 0 | 0 | 0 | 0 | 0 | 0 | 0 | 0 | 0 | 0 | 0 | 0 | 0 | 0 | 0 | 0 | 0
4 | 0 | 0 | 0 | 0 | 0 | 0 | 0 | 0 | 0 | 0 | 0 | 0 | 0 | 0 | 0 | 0 | 0 | 0 | 0 | 0 | 0 | 0 | 0 | 0
5 | 0 | 0 | 0 | 0 | 0 | 0 | 0 | 0 | 0 | 0 | 0 | 0 | 0 | 0 | 0 | 0 | 0 | 0 | 0 | 0 | 0 | 0 | 0 | 0
6 | 0 | 0 | 0 | 0 | 0 | 0 | 0 | 0 | 0 | 0 | 0 | 0 | 0 | 0 | 0 | 0 | 0 | 0 | 0 | 0 | 0 | 0 | 0 | 0
7 | 0 | 0 | 0 | 0 | 0 | 0 | 0 | 0 | 0 | 0 | 0 | 0 | 0 | 0 | 0 | 0 | 0 | 0 | 0 | 0 | 0 | 0 | 0 | 0

## Qg, Summer, S9
GenID | 0 | 1 | 2 | 3 | 4 | 5 | 6 | 7 | 8 | 9 | 10 | 11 | 12 | 13 | 14 | 15 | 16 | 17 | 18 | 19 | 20 | 21 | 22 | 23
1 | 0 | 0 | 0 | 0 | 0 | 0 | 0 | 0 | 0 | 0 | 0 | 0 | 0 | 0 | 0 | 0 | 0 | 0 | 0 | 0 | 0 | 0 | 0 | 0
2 | 0 | 0 | 0 | 0 | 0 | 0 | 0 | 0 | 0 | 0 | 0 | 0 | 0 | 0 | 0 | 0 | 0 | 0 | 0 | 0 | 0 | 0 | 0 | 0
3 | 0 | 0 | 0 | 0 | 0 | 0 | 0 | 0 | 0 | 0 | 0 | 0 | 0 | 0 | 0 | 0 | 0 | 0 | 0 | 0 | 0 | 0 | 0 | 0
4 | 0 | 0 | 0 | 0 | 0 | 0 | 0 | 0 | 0 | 0 | 0 | 0 | 0 | 0 | 0 | 0 | 0 | 0 | 0 | 0 | 0 | 0 | 0 | 0
5 | 0 | 0 | 0 | 0 | 0 | 0 | 0 | 0 | 0 | 0 | 0 | 0 | 0 | 0 | 0 | 0 | 0 | 0 | 0 | 0 | 0 | 0 | 0 | 0
6 | 0 | 0 | 0 | 0 | 0 | 0 | 0 | 0 | 0 | 0 | 0 | 0 | 0 | 0 | 0 | 0 | 0 | 0 | 0 | 0 | 0 | 0 | 0 | 0
7 | 0 | 0 | 0 | 0 | 0 | 0 | 0 | 0 | 0 | 0 | 0 | 0 | 0 | 0 | 0 | 0 | 0 | 0 | 0 | 0 | 0 | 0 | 0 | 0

## GenStatus, Summer
GenID | 0 | 1 | 2 | 3 | 4 | 5 | 6 | 7 | 8 | 9 | 10 | 11 | 12 | 13 | 14 | 15 | 16 | 17 | 18 | 19 | 20 | 21 | 22 | 23
1 | 1 | 1 | 1 | 1 | 1 | 1 | 1 | 1 | 1 | 1 | 1 | 1 | 1 | 1 | 1 | 1 | 1 | 1 | 1 | 1 | 1 | 1 | 1 | 1
2 | 1 | 1 | 1 | 1 | 1 | 1 | 1 | 1 | 1 | 1 | 1 | 1 | 1 | 1 | 1 | 1 | 1 | 1 | 1 | 1 | 1 | 1 | 1 | 1
3 | 1 | 1 | 1 | 1 | 1 | 1 | 1 | 1 | 1 | 1 | 1 | 1 | 1 | 1 | 1 | 1 | 1 | 1 | 1 | 1 | 1 | 1 | 1 | 1
4 | 1 | 1 | 1 | 1 | 1 | 1 | 1 | 1 | 1 | 1 | 1 | 1 | 1 | 1 | 1 | 1 | 1 | 1 | 1 | 1 | 1 | 1 | 1 | 1
5 | 1 | 1 | 1 | 1 | 1 | 1 | 1 | 1 | 1 | 1 | 1 | 1 | 1 | 1 | 1 | 1 | 1 | 1 | 1 | 1 | 1 | 1 | 1 | 1
6 | 1 | 1 | 1 | 1 | 1 | 1 | 1 | 1 | 1 | 1 | 1 | 1 | 1 | 1 | 1 | 1 | 1 | 1 | 1 | 1 | 1 | 1 | 1 | 1
7 | 1 | 1 | 1 | 1 | 1 | 1 | 1 | 1 | 1 | 1 | 1 | 1 | 1 | 1 | 1 | 1 | 1 | 1 | 1 | 1 | 1 | 1 | 1 | 1

## Pc, Autumn, S1
LoadID | 0 | 1 | 2 | 3 | 4 | 5 | 6 | 7 | 8 | 9 | 10 | 11 | 12 | 13 | 14 | 15 | 16 | 17 | 18 | 19 | 20 | 21 | 22 | 23
1 | 2.8262 | 2.7417 | 2.6087 | 2.6848 | 2.6047 | 2.5617 | 2.5678 | 3.1681 | 3.3076 | 3.3978 | 3.4164 | 3.2042 | 3.5461 | 3.5261 | 2.927 | 3.2619 | 3.3526 | 3.2321 | 3.1132 | 3.0001 | 3.1314 | 2.8788 | 2.6551 | 2.6356
2 | 1.0027 | 1.0111 | 0.94262 | 0.91267 | 0.84541 | 0.88659 | 1.0392 | 1.0549 | 1.1823 | 1.1896 | 1.129 | 1.1129 | 1.1905 | 1.1813 | 1.0341 | 1.078 | 1.1102 | 1.3536 | 1.2673 | 1.227 | 1.1889 | 1.1346 | 1.1331 | 1.0732
3 | 1.6832 | 1.596 | 1.4529 | 1.5456 | 1.5117 | 1.5535 | 2.2973 | 2.576 | 2.5922 | 2.6799 | 2.3213 | 2.675 | 2.6421 | 2.4482 | 2.287 | 2.2287 | 2.2094 | 2.4172 | 2.0957 | 2.2278 | 2.1701 | 2.1306 | 1.9586 | 1.7978
4 | 0.21614 | 0.20621 | 0.18501 | 0.17456 | 0.14937 | 0.14491 | 0.21457 | 0.15453 | 0.1631 | 0.1757 | 0.16024 | 0.15409 | 0.16227 | 0.18588 | 0.18337 | 0.18352 | 0.16175 | 0.23822 | 0.21471 | 0.18682 | 0.21333 | 0.17875 | 0.23874 | 0.23473
5 | 1.2614 | 1.1696 | 1.0593 | 1.0201 | 1.0273 | 1.0627 | 1.3786 | 1.4197 | 1.4525 | 1.5008 | 1.526 | 1.6701 | 1.6363 | 1.6371 | 1.5419 | 1.599 | 1.5221 | 1.8156 | 1.7193 | 1.6733 | 1.7659 | 1.6729 | 1.6524 | 1.443
6 | 3.8688 | 3.4873 | 3.306 | 3.4418 | 3.4157 | 3.5068 | 3.9349 | 4.3139 | 4.6652 | 4.7608 | 4.6778 | 4.9094 | 4.8487 | 4.6947 | 4.338 | 4.2697 | 4.1269 | 4.5454 | 4.2343 | 4.1559 | 4.1415 | 3.9705 | 3.8663 | 3.7251
7 | 1.7267 | 1.6265 | 1.5233 | 1.5347 | 1.4354 | 1.5285 | 1.9281 | 1.8755 | 2.1621 | 2.237 | 2.1786 | 2.3191 | 2.2832 | 2.3306 | 2.2316 | 2.0889 | 2.1173 | 2.2275 | 2.1547 | 2.0109 | 2.0881 | 1.6939 | 1.8794 | 1.7834
8 | 0.44575 | 0.44747 | 0.40301 | 0.39402 | 0.39253 | 0.42422 | 0.6543 | 0.65051 | 0.66712 | 0.68903 | 0.71054 | 0.7238 | 0.72247 | 0.71458 | 0.62656 | 0.59353 | 0.55022 | 0.61376 | 0.56768 | 0.56777 | 0.56537 | 0.48768 | 0.49151 | 0.47951
9 | 0.47868 | 0.47775 | 0.45618 | 0.45083 | 0.40509 | 0.39787 | 0.42712 | 0.3212 | 0.32484 | 0.34461 | 0.32678 | 0.33774 | 0.36821 | 0.39493 | 0.3954 | 0.39843 | 0.36261 | 0.39866 | 0.36993 | 0.37272 | 0.38515 | 0.35861 | 0.43585 | 0.47244
10 | 0.39418 | 0.36708 | 0.34927 | 0.34177 | 0.33377 | 0.33093 | 0.40817 | 0.40864 | 0.44031 | 0.44594 | 0.43165 | 0.44606 | 0.45791 | 0.46267 | 0.46188 | 0.42743 | 0.41267 | 0.48252 | 0.4506 | 0.45541 | 0.44937 | 0.42022 | 0.45156 | 0.42676
11 | 0.35172 | 0.34565 | 0.31297 | 0.30768 | 0.27953 | 0.28849 | 0.36846 | 0.29539 | 0.27149 | 0.24363 | 0.31881 | 0.33987 | 0.33248 | 0.36565 | 0.33192 | 0.34822 | 0.34575 | 0.40883 | 0.38835 | 0.3403 | 0.37854 | 0.3513 | 0.40928 | 0.40183
12 | 1.8155 | 1.8357 | 1.78 | 1.7744 | 1.7404 | 1.6925 | 1.7591 | 1.6487 | 1.4519 | 1.2495 | 1.7462 | 1.6671 | 1.6453 | 1.8283 | 1.6323 | 1.9351 | 1.9439 | 1.8933 | 1.9258 | 1.8693 | 1.9234 | 1.958 | 2.0225 | 2.1767
13 | 3.8836 | 3.8533 | 3.919 | 4.0845 | 4.0111 | 3.9141 | 4.7385 | 4.611 | 4.7549 | 4.7085 | 4.7493 | 4.7518 | 4.9887 | 5.0628 | 4.7628 | 4.7786 | 4.6578 | 5.0014 | 4.6982 | 4.3955 | 4.5723 | 4.2804 | 4.0024 | 4.0115
14 | 1.5798 | 1.5089 | 1.4705 | 1.4953 | 1.3641 | 1.4333 | 1.3978 | 1.7132 | 1.7683 | 1.7476 | 1.6356 | 1.7417 | 1.781 | 1.7319 | 1.5457 | 1.6879 | 1.6776 | 1.746 | 1.6805 | 1.5508 | 1.5809 | 1.547 | 1.5028 | 1.5095
15 | 0.5452 | 0.5414 | 0.48844 | 0.4807 | 0.45857 | 0.45542 | 0.52144 | 0.50823 | 0.57274 | 0.56166 | 0.55454 | 0.53901 | 0.56049 | 0.57991 | 0.51413 | 0.54499 | 0.55054 | 0.66225 | 0.60418 | 0.58199 | 0.60261 | 0.5238 | 0.5937 | 0.57629
16 | 0.82038 | 0.78675 | 0.75566 | 0.78444 | 0.7273 | 0.77327 | 1.151 | 1.254 | 1.3202 | 1.3024 | 1.1956 | 1.3137 | 1.2629 | 1.244 | 1.0957 | 1.1015 | 1.1028 | 1.121 | 1.0397 | 1.0866 | 1.1335 | 1.0446 | 0.98196 | 0.89569
17 | 0.37422 | 0.34379 | 0.30937 | 0.29143 | 0.24905 | 0.25971 | 0.41888 | 0.35757 | 0.40397 | 0.39261 | 0.37622 | 0.35882 | 0.38973 | 0.39581 | 0.39753 | 0.38768 | 0.37793 | 0.54034 | 0.50741 | 0.45681 | 0.4707 | 0.42625 | 0.47696 | 0.44102
18 | 1.8089 | 1.6676 | 1.5361 | 1.538 | 1.4795 | 1.6018 | 1.8641 | 2.0551 | 2.0904 | 2.178 | 2.2277 | 2.3019 | 2.3944 | 2.3127 | 2.3004 | 2.3227 | 2.2996 | 2.4285 | 2.6172 | 2.4485 | 2.436 | 2.4787 | 2.2822 | 2.1857
19 | 2.6623 | 2.4554 | 2.3096 | 2.5049 | 2.3973 | 2.4561 | 2.7236 | 3.2696 | 3.379 | 3.522 | 3.4654 | 3.4472 | 3.4779 | 3.5149 | 3.0789 | 3.208 | 3.2862 | 3.3414 | 3.1154 | 3.1054 | 3.0777 | 2.8028 | 2.7841 | 2.7141
20 | 1.4699 | 1.3426 | 1.2729 | 1.2412 | 1.2837 | 1.377 | 1.7036 | 1.8119 | 2.0845 | 2.2033 | 2.0957 | 2.1647 | 2.1376 | 2.235 | 2.1698 | 1.994 | 2.1467 | 2.0897 | 2.0469 | 2.1144 | 2.0704 | 1.5586 | 1.6703 | 1.5251
21 | 1.308 | 1.2368 | 1.1918 | 1.1683 | 1.1638 | 1.308 | 2.1229 | 2.2527 | 2.4219 | 2.4014 | 2.515 | 2.6141 | 2.4631 | 2.4007 | 2.1003 | 1.9837 | 1.9747 | 2.1189 | 2.0443 | 2.0057 | 1.9855 | 1.7751 | 1.588 | 1.3662
22 | 0.856 | 0.84303 | 0.81396 | 0.79553 | 0.74523 | 0.73055 | 0.7371 | 0.63989 | 0.59692 | 0.58457 | 0.60231 | 0.66496 | 0.69436 | 0.75022 | 0.72755 | 0.71614 | 0.65213 | 0.74903 | 0.68847 | 0.68693 | 0.73469 | 0.69022 | 0.79926 | 0.83958
23 | 6.8689 | 6.718 | 6.433 | 6.4668 | 6.1544 | 6.4546 | 8.4203 | 8.9056 | 9.518 | 9.9844 | 9.726 | 9.6628 | 10.1241 | 9.8067 | 9.7276 | 9.3343 | 9.1559 | 9.7967 | 9.4301 | 9.973 | 10.4145 | 8.9465 | 8.9613 | 8.076
24 | 2.3753 | 2.2977 | 2.1059 | 2.0265 | 1.8116 | 1.9124 | 2.3877 | 1.8971 | 1.6984 | 1.5542 | 2.082 | 2.155 | 2.2388 | 2.2275 | 2.1824 | 2.1425 | 2.151 | 2.6296 | 2.3387 | 2.1466 | 2.3739 | 2.1466 | 2.6048 | 2.5036
25 | 1.4676 | 1.462 | 1.4313 | 1.4372 | 1.3941 | 1.337 | 1.4398 | 1.3932 | 1.1374 | 0.99194 | 1.353 | 1.3935 | 1.3994 | 1.5105 | 1.3178 | 1.5479 | 1.5668 | 1.5446 | 1.5823 | 1.4505 | 1.6107 | 1.6345 | 1.6809 | 1.7418
26 | 1.6378 | 1.5821 | 1.643 | 1.5176 | 1.6194 | 1.5537 | 1.8891 | 1.9312 | 1.9149 | 1.8689 | 1.8839 | 1.921 | 1.9601 | 2.0409 | 1.9452 | 1.976 | 1.8961 | 2.0189 | 2.0013 | 1.9225 | 1.8217 | 1.7745 | 1.7002 | 1.7228
27 | 2.1741 | 2.144 | 2.1559 | 2.0414 | 2.0566 | 2.0157 | 2.058 | 2.4409 | 2.5746 | 2.607 | 2.498 | 2.6591 | 2.6341 | 2.5874 | 2.2363 | 2.43 | 2.5832 | 2.4728 | 2.3542 | 2.2876 | 2.3358 | 2.2313 | 2.0937 | 2.1059
28 | 1.1593 | 1.1973 | 1.103 | 1.0758 | 0.98145 | 1.0293 | 1.1684 | 1.1463 | 1.2638 | 1.4087 | 1.2932 | 1.2233 | 1.318 | 1.3173 | 1.1768 | 1.2317 | 1.2484 | 1.4838 | 1.3634 | 1.3468 | 1.3394 | 1.2436 | 1.3548 | 1.2272
29 | 2.6887 | 2.6249 | 2.4262 | 2.4374 | 2.3598 | 2.4676 | 3.6663 | 4.0908 | 4.3562 | 4.026 | 3.8141 | 4.0991 | 4.2007 | 4.0264 | 3.4876 | 3.6074 | 3.5169 | 3.861 | 3.3134 | 3.5301 | 3.5155 | 3.4352 | 3.1542 | 2.9325
30 | 0.54335 | 0.52367 | 0.46997 | 0.44372 | 0.37408 | 0.37718 | 0.57607 | 0.41376 | 0.46302 | 0.44957 | 0.44892 | 0.42024 | 0.43945 | 0.50156 | 0.48775 | 0.48988 | 0.43713 | 0.66067 | 0.55364 | 0.5146 | 0.54777 | 0.46048 | 0.61912 | 0.61555
31 | 5.0171 | 4.4316 | 4.2545 | 4.2504 | 4.2258 | 4.4833 | 5.3112 | 5.7731 | 6.1636 | 6.0464 | 6.2871 | 6.6209 | 6.6825 | 6.541 | 6.487 | 6.4886 | 6.3578 | 7.046 | 7.0647 | 6.7177 | 7.1311 | 6.5468 | 6.425 | 5.901
32 | 1.3166 | 1.2394 | 1.1738 | 1.1977 | 1.208 | 1.2279 | 1.3407 | 1.6159 | 1.606 | 1.6377 | 1.631 | 1.7371 | 1.7197 | 1.6674 | 1.5792 | 1.5383 | 1.4815 | 1.5464 | 1.4494 | 1.4356 | 1.4211 | 1.4111 | 1.3145 | 1.3309

## Pc, Autumn, S2
LoadID | 0 | 1 | 2 | 3 | 4 | 5 | 6 | 7 | 8 | 9 | 10 | 11 | 12 | 13 | 14 | 15 | 16 | 17 | 18 | 19 | 20 | 21 | 22 | 23
1 | 2.8262 | 2.7417 | 2.6087 | 2.6848 | 2.6047 | 2.5617 | 2.5678 | 3.1681 | 3.3076 | 3.3978 | 3.4164 | 3.2042 | 3.5461 | 3.5261 | 2.927 | 3.2619 | 3.3526 | 3.2321 | 3.1132 | 3.0001 | 3.1314 | 2.8788 | 2.6551 | 2.6356
2 | 1.0027 | 1.0111 | 0.94262 | 0.91267 | 0.84541 | 0.88659 | 1.0392 | 1.0549 | 1.1823 | 1.1896 | 1.129 | 1.1129 | 1.1905 | 1.1813 | 1.0341 | 1.078 | 1.1102 | 1.3536 | 1.2673 | 1.227 | 1.1889 | 1.1346 | 1.1331 | 1.0732
3 | 1.6832 | 1.596 | 1.4529 | 1.5456 | 1.5117 | 1.5535 | 2.2973 | 2.576 | 2.5922 | 2.6799 | 2.3213 | 2.675 | 2.6421 | 2.4482 | 2.287 | 2.2287 | 2.2094 | 2.4172 | 2.0957 | 2.2278 | 2.1701 | 2.1306 | 1.9586 | 1.7978
4 | 0.21614 | 0.20621 | 0.18501 | 0.17456 | 0.14937 | 0.14491 | 0.21457 | 0.15453 | 0.1631 | 0.1757 | 0.16024 | 0.15409 | 0.16227 | 0.18588 | 0.18337 | 0.18352 | 0.16175 | 0.23822 | 0.21471 | 0.18682 | 0.21333 | 0.17875 | 0.23874 | 0.23473
5 | 1.2614 | 1.1696 | 1.0593 | 1.0201 | 1.0273 | 1.0627 | 1.3786 | 1.4197 | 1.4525 | 1.5008 | 1.526 | 1.6701 | 1.6363 | 1.6371 | 1.5419 | 1.599 | 1.5221 | 1.8156 | 1.7193 | 1.6733 | 1.7659 | 1.6729 | 1.6524 | 1.443
6 | 3.8688 | 3.4873 | 3.306 | 3.4418 | 3.4157 | 3.5068 | 3.9349 | 4.3139 | 4.6652 | 4.7608 | 4.6778 | 4.9094 | 4.8487 | 4.6947 | 4.338 | 4.2697 | 4.1269 | 4.5454 | 4.2343 | 4.1559 | 4.1415 | 3.9705 | 3.8663 | 3.7251
7 | 1.7267 | 1.6265 | 1.5233 | 1.5347 | 1.4354 | 1.5285 | 1.9281 | 1.8755 | 2.1621 | 2.237 | 2.1786 | 2.3191 | 2.2832 | 2.3306 | 2.2316 | 2.0889 | 2.1173 | 2.2275 | 2.1547 | 2.0109 | 2.0881 | 1.6939 | 1.8794 | 1.7834
8 | 0.44575 | 0.44747 | 0.40301 | 0.39402 | 0.39253 | 0.42422 | 0.6543 | 0.65051 | 0.66712 | 0.68903 | 0.71054 | 0.7238 | 0.72247 | 0.71458 | 0.62656 | 0.59353 | 0.55022 | 0.61376 | 0.56768 | 0.56777 | 0.56537 | 0.48768 | 0.49151 | 0.47951
9 | 0.47868 | 0.47775 | 0.45618 | 0.45083 | 0.40509 | 0.39787 | 0.42712 | 0.3212 | 0.32484 | 0.34461 | 0.32678 | 0.33774 | 0.36821 | 0.39493 | 0.3954 | 0.39843 | 0.36261 | 0.39866 | 0.36993 | 0.37272 | 0.38515 | 0.35861 | 0.43585 | 0.47244
10 | 0.39418 | 0.36708 | 0.34927 | 0.34177 | 0.33377 | 0.33093 | 0.40817 | 0.40864 | 0.44031 | 0.44594 | 0.43165 | 0.44606 | 0.45791 | 0.46267 | 0.46188 | 0.42743 | 0.41267 | 0.48252 | 0.4506 | 0.45541 | 0.44937 | 0.42022 | 0.45156 | 0.42676
11 | 0.35172 | 0.34565 | 0.31297 | 0.30768 | 0.27953 | 0.28849 | 0.36846 | 0.29539 | 0.27149 | 0.24363 | 0.31881 | 0.33987 | 0.33248 | 0.36565 | 0.33192 | 0.34822 | 0.34575 | 0.40883 | 0.38835 | 0.3403 | 0.37854 | 0.3513 | 0.40928 | 0.40183
12 | 1.8155 | 1.8357 | 1.78 | 1.7744 | 1.7404 | 1.6925 | 1.7591 | 1.6487 | 1.4519 | 1.2495 | 1.7462 | 1.6671 | 1.6453 | 1.8283 | 1.6323 | 1.9351 | 1.9439 | 1.8933 | 1.9258 | 1.8693 | 1.9234 | 1.958 | 2.0225 | 2.1767
13 | 3.8836 | 3.8533 | 3.919 | 4.0845 | 4.0111 | 3.9141 | 4.7385 | 4.611 | 4.7549 | 4.7085 | 4.7493 | 4.7518 | 4.9887 | 5.0628 | 4.7628 | 4.7786 | 4.6578 | 5.0014 | 4.6982 | 4.3955 | 4.5723 | 4.2804 | 4.0024 | 4.0115
14 | 1.5798 | 1.5089 | 1.4705 | 1.4953 | 1.3641 | 1.4333 | 1.3978 | 1.7132 | 1.7683 | 1.7476 | 1.6356 | 1.7417 | 1.781 | 1.7319 | 1.5457 | 1.6879 | 1.6776 | 1.746 | 1.6805 | 1.5508 | 1.5809 | 1.547 | 1.5028 | 1.5095
15 | 0.5452 | 0.5414 | 0.48844 | 0.4807 | 0.45857 | 0.45542 | 0.52144 | 0.50823 | 0.57274 | 0.56166 | 0.55454 | 0.53901 | 0.56049 | 0.57991 | 0.51413 | 0.54499 | 0.55054 | 0.66225 | 0.60418 | 0.58199 | 0.60261 | 0.5238 | 0.5937 | 0.57629
16 | 0.82038 | 0.78675 | 0.75566 | 0.78444 | 0.7273 | 0.77327 | 1.151 | 1.254 | 1.3202 | 1.3024 | 1.1956 | 1.3137 | 1.2629 | 1.244 | 1.0957 | 1.1015 | 1.1028 | 1.121 | 1.0397 | 1.0866 | 1.1335 | 1.0446 | 0.98196 | 0.89569
17 | 0.37422 | 0.34379 | 0.30937 | 0.29143 | 0.24905 | 0.25971 | 0.41888 | 0.35757 | 0.40397 | 0.39261 | 0.37622 | 0.35882 | 0.38973 | 0.39581 | 0.39753 | 0.38768 | 0.37793 | 0.54034 | 0.50741 | 0.45681 | 0.4707 | 0.42625 | 0.47696 | 0.44102
18 | 1.8089 | 1.6676 | 1.5361 | 1.538 | 1.4795 | 1.6018 | 1.8641 | 2.0551 | 2.0904 | 2.178 | 2.2277 | 2.3019 | 2.3944 | 2.3127 | 2.3004 | 2.3227 | 2.2996 | 2.4285 | 2.6172 | 2.4485 | 2.436 | 2.4787 | 2.2822 | 2.1857
19 | 2.6623 | 2.4554 | 2.3096 | 2.5049 | 2.3973 | 2.4561 | 2.7236 | 3.2696 | 3.379 | 3.522 | 3.4654 | 3.4472 | 3.4779 | 3.5149 | 3.0789 | 3.208 | 3.2862 | 3.3414 | 3.1154 | 3.1054 | 3.0777 | 2.8028 | 2.7841 | 2.7141
20 | 1.4699 | 1.3426 | 1.2729 | 1.2412 | 1.2837 | 1.377 | 1.7036 | 1.8119 | 2.0845 | 2.2033 | 2.0957 | 2.1647 | 2.1376 | 2.235 | 2.1698 | 1.994 | 2.1467 | 2.0897 | 2.0469 | 2.1144 | 2.0704 | 1.5586 | 1.6703 | 1.5251
21 | 1.308 | 1.2368 | 1.1918 | 1.1683 | 1.1638 | 1.308 | 2.1229 | 2.2527 | 2.4219 | 2.4014 | 2.515 | 2.6141 | 2.4631 | 2.4007 | 2.1003 | 1.9837 | 1.9747 | 2.1189 | 2.0443 | 2.0057 | 1.9855 | 1.7751 | 1.588 | 1.3662
22 | 0.856 | 0.84303 | 0.81396 | 0.79553 | 0.74523 | 0.73055 | 0.7371 | 0.63989 | 0.59692 | 0.58457 | 0.60231 | 0.66496 | 0.69436 | 0.75022 | 0.72755 | 0.71614 | 0.65213 | 0.74903 | 0.68847 | 0.68693 | 0.73469 | 0.69022 | 0.79926 | 0.83958
23 | 6.8689 | 6.718 | 6.433 | 6.4668 | 6.1544 | 6.4546 | 8.4203 | 8.9056 | 9.518 | 9.9844 | 9.726 | 9.6628 | 10.1241 | 9.8067 | 9.7276 | 9.3343 | 9.1559 | 9.7967 | 9.4301 | 9.973 | 10.4145 | 8.9465 | 8.9613 | 8.076
24 | 2.3753 | 2.2977 | 2.1059 | 2.0265 | 1.8116 | 1.9124 | 2.3877 | 1.8971 | 1.6984 | 1.5542 | 2.082 | 2.155 | 2.2388 | 2.2275 | 2.1824 | 2.1425 | 2.151 | 2.6296 | 2.3387 | 2.1466 | 2.3739 | 2.1466 | 2.6048 | 2.5036
25 | 1.4676 | 1.462 | 1.4313 | 1.4372 | 1.3941 | 1.337 | 1.4398 | 1.3932 | 1.1374 | 0.99194 | 1.353 | 1.3935 | 1.3994 | 1.5105 | 1.3178 | 1.5479 | 1.5668 | 1.5446 | 1.5823 | 1.4505 | 1.6107 | 1.6345 | 1.6809 | 1.7418
26 | 1.6378 | 1.5821 | 1.643 | 1.5176 | 1.6194 | 1.5537 | 1.8891 | 1.9312 | 1.9149 | 1.8689 | 1.8839 | 1.921 | 1.9601 | 2.0409 | 1.9452 | 1.976 | 1.8961 | 2.0189 | 2.0013 | 1.9225 | 1.8217 | 1.7745 | 1.7002 | 1.7228
27 | 2.1741 | 2.144 | 2.1559 | 2.0414 | 2.0566 | 2.0157 | 2.058 | 2.4409 | 2.5746 | 2.607 | 2.498 | 2.6591 | 2.6341 | 2.5874 | 2.2363 | 2.43 | 2.5832 | 2.4728 | 2.3542 | 2.2876 | 2.3358 | 2.2313 | 2.0937 | 2.1059
28 | 1.1593 | 1.1973 | 1.103 | 1.0758 | 0.98145 | 1.0293 | 1.1684 | 1.1463 | 1.2638 | 1.4087 | 1.2932 | 1.2233 | 1.318 | 1.3173 | 1.1768 | 1.2317 | 1.2484 | 1.4838 | 1.3634 | 1.3468 | 1.3394 | 1.2436 | 1.3548 | 1.2272
29 | 2.6887 | 2.6249 | 2.4262 | 2.4374 | 2.3598 | 2.4676 | 3.6663 | 4.0908 | 4.3562 | 4.026 | 3.8141 | 4.0991 | 4.2007 | 4.0264 | 3.4876 | 3.6074 | 3.5169 | 3.861 | 3.3134 | 3.5301 | 3.5155 | 3.4352 | 3.1542 | 2.9325
30 | 0.54335 | 0.52367 | 0.46997 | 0.44372 | 0.37408 | 0.37718 | 0.57607 | 0.41376 | 0.46302 | 0.44957 | 0.44892 | 0.42024 | 0.43945 | 0.50156 | 0.48775 | 0.48988 | 0.43713 | 0.66067 | 0.55364 | 0.5146 | 0.54777 | 0.46048 | 0.61912 | 0.61555
31 | 5.0171 | 4.4316 | 4.2545 | 4.2504 | 4.2258 | 4.4833 | 5.3112 | 5.7731 | 6.1636 | 6.0464 | 6.2871 | 6.6209 | 6.6825 | 6.541 | 6.487 | 6.4886 | 6.3578 | 7.046 | 7.0647 | 6.7177 | 7.1311 | 6.5468 | 6.425 | 5.901
32 | 1.3166 | 1.2394 | 1.1738 | 1.1977 | 1.208 | 1.2279 | 1.3407 | 1.6159 | 1.606 | 1.6377 | 1.631 | 1.7371 | 1.7197 | 1.6674 | 1.5792 | 1.5383 | 1.4815 | 1.5464 | 1.4494 | 1.4356 | 1.4211 | 1.4111 | 1.3145 | 1.3309

## Pc, Autumn, S3
LoadID | 0 | 1 | 2 | 3 | 4 | 5 | 6 | 7 | 8 | 9 | 10 | 11 | 12 | 13 | 14 | 15 | 16 | 17 | 18 | 19 | 20 | 21 | 22 | 23
1 | 2.8262 | 2.7417 | 2.6087 | 2.6848 | 2.6047 | 2.5617 | 2.5678 | 3.1681 | 3.3076 | 3.3978 | 3.4164 | 3.2042 | 3.5461 | 3.5261 | 2.927 | 3.2619 | 3.3526 | 3.2321 | 3.1132 | 3.0001 | 3.1314 | 2.8788 | 2.6551 | 2.6356
2 | 1.0027 | 1.0111 | 0.94262 | 0.91267 | 0.84541 | 0.88659 | 1.0392 | 1.0549 | 1.1823 | 1.1896 | 1.129 | 1.1129 | 1.1905 | 1.1813 | 1.0341 | 1.078 | 1.1102 | 1.3536 | 1.2673 | 1.227 | 1.1889 | 1.1346 | 1.1331 | 1.0732
3 | 1.6832 | 1.596 | 1.4529 | 1.5456 | 1.5117 | 1.5535 | 2.2973 | 2.576 | 2.5922 | 2.6799 | 2.3213 | 2.675 | 2.6421 | 2.4482 | 2.287 | 2.2287 | 2.2094 | 2.4172 | 2.0957 | 2.2278 | 2.1701 | 2.1306 | 1.9586 | 1.7978
4 | 0.21614 | 0.20621 | 0.18501 | 0.17456 | 0.14937 | 0.14491 | 0.21457 | 0.15453 | 0.1631 | 0.1757 | 0.16024 | 0.15409 | 0.16227 | 0.18588 | 0.18337 | 0.18352 | 0.16175 | 0.23822 | 0.21471 | 0.18682 | 0.21333 | 0.17875 | 0.23874 | 0.23473
5 | 1.2614 | 1.1696 | 1.0593 | 1.0201 | 1.0273 | 1.0627 | 1.3786 | 1.4197 | 1.4525 | 1.5008 | 1.526 | 1.6701 | 1.6363 | 1.6371 | 1.5419 | 1.599 | 1.5221 | 1.8156 | 1.7193 | 1.6733 | 1.7659 | 1.6729 | 1.6524 | 1.443
6 | 3.8688 | 3.4873 | 3.306 | 3.4418 | 3.4157 | 3.5068 | 3.9349 | 4.3139 | 4.6652 | 4.7608 | 4.6778 | 4.9094 | 4.8487 | 4.6947 | 4.338 | 4.2697 | 4.1269 | 4.5454 | 4.2343 | 4.1559 | 4.1415 | 3.9705 | 3.8663 | 3.7251
7 | 1.7267 | 1.6265 | 1.5233 | 1.5347 | 1.4354 | 1.5285 | 1.9281 | 1.8755 | 2.1621 | 2.237 | 2.1786 | 2.3191 | 2.2832 | 2.3306 | 2.2316 | 2.0889 | 2.1173 | 2.2275 | 2.1547 | 2.0109 | 2.0881 | 1.6939 | 1.8794 | 1.7834
8 | 0.44575 | 0.44747 | 0.40301 | 0.39402 | 0.39253 | 0.42422 | 0.6543 | 0.65051 | 0.66712 | 0.68903 | 0.71054 | 0.7238 | 0.72247 | 0.71458 | 0.62656 | 0.59353 | 0.55022 | 0.61376 | 0.56768 | 0.56777 | 0.56537 | 0.48768 | 0.49151 | 0.47951
9 | 0.47868 | 0.47775 | 0.45618 | 0.45083 | 0.40509 | 0.39787 | 0.42712 | 0.3212 | 0.32484 | 0.34461 | 0.32678 | 0.33774 | 0.36821 | 0.39493 | 0.3954 | 0.39843 | 0.36261 | 0.39866 | 0.36993 | 0.37272 | 0.38515 | 0.35861 | 0.43585 | 0.47244
10 | 0.39418 | 0.36708 | 0.34927 | 0.34177 | 0.33377 | 0.33093 | 0.40817 | 0.40864 | 0.44031 | 0.44594 | 0.43165 | 0.44606 | 0.45791 | 0.46267 | 0.46188 | 0.42743 | 0.41267 | 0.48252 | 0.4506 | 0.45541 | 0.44937 | 0.42022 | 0.45156 | 0.42676
11 | 0.35172 | 0.34565 | 0.31297 | 0.30768 | 0.27953 | 0.28849 | 0.36846 | 0.29539 | 0.27149 | 0.24363 | 0.31881 | 0.33987 | 0.33248 | 0.36565 | 0.33192 | 0.34822 | 0.34575 | 0.40883 | 0.38835 | 0.3403 | 0.37854 | 0.3513 | 0.40928 | 0.40183
12 | 1.8155 | 1.8357 | 1.78 | 1.7744 | 1.7404 | 1.6925 | 1.7591 | 1.6487 | 1.4519 | 1.2495 | 1.7462 | 1.6671 | 1.6453 | 1.8283 | 1.6323 | 1.9351 | 1.9439 | 1.8933 | 1.9258 | 1.8693 | 1.9234 | 1.958 | 2.0225 | 2.1767
13 | 3.8836 | 3.8533 | 3.919 | 4.0845 | 4.0111 | 3.9141 | 4.7385 | 4.611 | 4.7549 | 4.7085 | 4.7493 | 4.7518 | 4.9887 | 5.0628 | 4.7628 | 4.7786 | 4.6578 | 5.0014 | 4.6982 | 4.3955 | 4.5723 | 4.2804 | 4.0024 | 4.0115
14 | 1.5798 | 1.5089 | 1.4705 | 1.4953 | 1.3641 | 1.4333 | 1.3978 | 1.7132 | 1.7683 | 1.7476 | 1.6356 | 1.7417 | 1.781 | 1.7319 | 1.5457 | 1.6879 | 1.6776 | 1.746 | 1.6805 | 1.5508 | 1.5809 | 1.547 | 1.5028 | 1.5095
15 | 0.5452 | 0.5414 | 0.48844 | 0.4807 | 0.45857 | 0.45542 | 0.52144 | 0.50823 | 0.57274 | 0.56166 | 0.55454 | 0.53901 | 0.56049 | 0.57991 | 0.51413 | 0.54499 | 0.55054 | 0.66225 | 0.60418 | 0.58199 | 0.60261 | 0.5238 | 0.5937 | 0.57629
16 | 0.82038 | 0.78675 | 0.75566 | 0.78444 | 0.7273 | 0.77327 | 1.151 | 1.254 | 1.3202 | 1.3024 | 1.1956 | 1.3137 | 1.2629 | 1.244 | 1.0957 | 1.1015 | 1.1028 | 1.121 | 1.0397 | 1.0866 | 1.1335 | 1.0446 | 0.98196 | 0.89569
17 | 0.37422 | 0.34379 | 0.30937 | 0.29143 | 0.24905 | 0.25971 | 0.41888 | 0.35757 | 0.40397 | 0.39261 | 0.37622 | 0.35882 | 0.38973 | 0.39581 | 0.39753 | 0.38768 | 0.37793 | 0.54034 | 0.50741 | 0.45681 | 0.4707 | 0.42625 | 0.47696 | 0.44102
18 | 1.8089 | 1.6676 | 1.5361 | 1.538 | 1.4795 | 1.6018 | 1.8641 | 2.0551 | 2.0904 | 2.178 | 2.2277 | 2.3019 | 2.3944 | 2.3127 | 2.3004 | 2.3227 | 2.2996 | 2.4285 | 2.6172 | 2.4485 | 2.436 | 2.4787 | 2.2822 | 2.1857
19 | 2.6623 | 2.4554 | 2.3096 | 2.5049 | 2.3973 | 2.4561 | 2.7236 | 3.2696 | 3.379 | 3.522 | 3.4654 | 3.4472 | 3.4779 | 3.5149 | 3.0789 | 3.208 | 3.2862 | 3.3414 | 3.1154 | 3.1054 | 3.0777 | 2.8028 | 2.7841 | 2.7141
20 | 1.4699 | 1.3426 | 1.2729 | 1.2412 | 1.2837 | 1.377 | 1.7036 | 1.8119 | 2.0845 | 2.2033 | 2.0957 | 2.1647 | 2.1376 | 2.235 | 2.1698 | 1.994 | 2.1467 | 2.0897 | 2.0469 | 2.1144 | 2.0704 | 1.5586 | 1.6703 | 1.5251
21 | 1.308 | 1.2368 | 1.1918 | 1.1683 | 1.1638 | 1.308 | 2.1229 | 2.2527 | 2.4219 | 2.4014 | 2.515 | 2.6141 | 2.4631 | 2.4007 | 2.1003 | 1.9837 | 1.9747 | 2.1189 | 2.0443 | 2.0057 | 1.9855 | 1.7751 | 1.588 | 1.3662
22 | 0.856 | 0.84303 | 0.81396 | 0.79553 | 0.74523 | 0.73055 | 0.7371 | 0.63989 | 0.59692 | 0.58457 | 0.60231 | 0.66496 | 0.69436 | 0.75022 | 0.72755 | 0.71614 | 0.65213 | 0.74903 | 0.68847 | 0.68693 | 0.73469 | 0.69022 | 0.79926 | 0.83958
23 | 6.8689 | 6.718 | 6.433 | 6.4668 | 6.1544 | 6.4546 | 8.4203 | 8.9056 | 9.518 | 9.9844 | 9.726 | 9.6628 | 10.1241 | 9.8067 | 9.7276 | 9.3343 | 9.1559 | 9.7967 | 9.4301 | 9.973 | 10.4145 | 8.9465 | 8.9613 | 8.076
24 | 2.3753 | 2.2977 | 2.1059 | 2.0265 | 1.8116 | 1.9124 | 2.3877 | 1.8971 | 1.6984 | 1.5542 | 2.082 | 2.155 | 2.2388 | 2.2275 | 2.1824 | 2.1425 | 2.151 | 2.6296 | 2.3387 | 2.1466 | 2.3739 | 2.1466 | 2.6048 | 2.5036
25 | 1.4676 | 1.462 | 1.4313 | 1.4372 | 1.3941 | 1.337 | 1.4398 | 1.3932 | 1.1374 | 0.99194 | 1.353 | 1.3935 | 1.3994 | 1.5105 | 1.3178 | 1.5479 | 1.5668 | 1.5446 | 1.5823 | 1.4505 | 1.6107 | 1.6345 | 1.6809 | 1.7418
26 | 1.6378 | 1.5821 | 1.643 | 1.5176 | 1.6194 | 1.5537 | 1.8891 | 1.9312 | 1.9149 | 1.8689 | 1.8839 | 1.921 | 1.9601 | 2.0409 | 1.9452 | 1.976 | 1.8961 | 2.0189 | 2.0013 | 1.9225 | 1.8217 | 1.7745 | 1.7002 | 1.7228
27 | 2.1741 | 2.144 | 2.1559 | 2.0414 | 2.0566 | 2.0157 | 2.058 | 2.4409 | 2.5746 | 2.607 | 2.498 | 2.6591 | 2.6341 | 2.5874 | 2.2363 | 2.43 | 2.5832 | 2.4728 | 2.3542 | 2.2876 | 2.3358 | 2.2313 | 2.0937 | 2.1059
28 | 1.1593 | 1.1973 | 1.103 | 1.0758 | 0.98145 | 1.0293 | 1.1684 | 1.1463 | 1.2638 | 1.4087 | 1.2932 | 1.2233 | 1.318 | 1.3173 | 1.1768 | 1.2317 | 1.2484 | 1.4838 | 1.3634 | 1.3468 | 1.3394 | 1.2436 | 1.3548 | 1.2272
29 | 2.6887 | 2.6249 | 2.4262 | 2.4374 | 2.3598 | 2.4676 | 3.6663 | 4.0908 | 4.3562 | 4.026 | 3.8141 | 4.0991 | 4.2007 | 4.0264 | 3.4876 | 3.6074 | 3.5169 | 3.861 | 3.3134 | 3.5301 | 3.5155 | 3.4352 | 3.1542 | 2.9325
30 | 0.54335 | 0.52367 | 0.46997 | 0.44372 | 0.37408 | 0.37718 | 0.57607 | 0.41376 | 0.46302 | 0.44957 | 0.44892 | 0.42024 | 0.43945 | 0.50156 | 0.48775 | 0.48988 | 0.43713 | 0.66067 | 0.55364 | 0.5146 | 0.54777 | 0.46048 | 0.61912 | 0.61555
31 | 5.0171 | 4.4316 | 4.2545 | 4.2504 | 4.2258 | 4.4833 | 5.3112 | 5.7731 | 6.1636 | 6.0464 | 6.2871 | 6.6209 | 6.6825 | 6.541 | 6.487 | 6.4886 | 6.3578 | 7.046 | 7.0647 | 6.7177 | 7.1311 | 6.5468 | 6.425 | 5.901
32 | 1.3166 | 1.2394 | 1.1738 | 1.1977 | 1.208 | 1.2279 | 1.3407 | 1.6159 | 1.606 | 1.6377 | 1.631 | 1.7371 | 1.7197 | 1.6674 | 1.5792 | 1.5383 | 1.4815 | 1.5464 | 1.4494 | 1.4356 | 1.4211 | 1.4111 | 1.3145 | 1.3309

## Pc, Autumn, S4
LoadID | 0 | 1 | 2 | 3 | 4 | 5 | 6 | 7 | 8 | 9 | 10 | 11 | 12 | 13 | 14 | 15 | 16 | 17 | 18 | 19 | 20 | 21 | 22 | 23
1 | 2.7862 | 2.7855 | 2.6334 | 2.5568 | 2.4745 | 2.5416 | 2.4675 | 3.3145 | 3.4289 | 3.3762 | 3.2787 | 3.4656 | 3.4244 | 3.3579 | 3.1004 | 3.1401 | 3.2225 | 3.089 | 2.9311 | 2.9707 | 2.956 | 2.7734 | 2.6811 | 2.5494
2 | 1.0275 | 0.97704 | 0.93886 | 0.90664 | 0.86832 | 0.90797 | 1.033 | 1.0338 | 1.14 | 1.2214 | 1.1269 | 1.1275 | 1.1264 | 1.1399 | 1.0559 | 1.041 | 1.1582 | 1.2991 | 1.2798 | 1.2323 | 1.2533 | 1.0871 | 1.1527 | 1.0681
3 | 1.6851 | 1.6282 | 1.4894 | 1.5246 | 1.4611 | 1.5215 | 2.3158 | 2.5151 | 2.6301 | 2.5884 | 2.4739 | 2.5362 | 2.5687 | 2.458 | 2.1733 | 2.147 | 2.1428 | 2.3074 | 2.056 | 2.1373 | 2.2765 | 2.1505 | 1.9901 | 1.8172
4 | 0.21494 | 0.20529 | 0.18575 | 0.17421 | 0.14777 | 0.14658 | 0.21759 | 0.15033 | 0.16994 | 0.1711 | 0.15336 | 0.15397 | 0.16753 | 0.18678 | 0.18536 | 0.17688 | 0.17284 | 0.24894 | 0.21636 | 0.18463 | 0.20871 | 0.1778 | 0.24015 | 0.23364
5 | 1.2276 | 1.1313 | 1.039 | 1.0069 | 0.99896 | 1.0818 | 1.3549 | 1.3727 | 1.4763 | 1.491 | 1.588 | 1.5746 | 1.5574 | 1.6018 | 1.5643 | 1.5424 | 1.5511 | 1.7553 | 1.6775 | 1.6701 | 1.7386 | 1.643 | 1.6425 | 1.5182
6 | 3.6703 | 3.5884 | 3.4609 | 3.5766 | 3.4668 | 3.6105 | 4.0317 | 4.3092 | 4.6369 | 4.5629 | 4.54 | 4.9283 | 4.6924 | 4.9024 | 4.5272 | 4.3387 | 4.4482 | 4.6542 | 4.2238 | 4.0023 | 4.3491 | 3.9003 | 3.999 | 3.7523
7 | 1.6854 | 1.5875 | 1.5972 | 1.5149 | 1.4562 | 1.5462 | 1.9346 | 1.8448 | 2.1887 | 2.2458 | 2.2695 | 2.2218 | 2.2766 | 2.2955 | 2.2584 | 2.1625 | 2.2197 | 2.2206 | 2.1294 | 2.0522 | 2.0546 | 1.6307 | 1.8773 | 1.8192
8 | 0.45532 | 0.43381 | 0.41719 | 0.40438 | 0.38253 | 0.42359 | 0.63842 | 0.63825 | 0.66976 | 0.67601 | 0.71691 | 0.71257 | 0.69558 | 0.70229 | 0.61044 | 0.56404 | 0.5565 | 0.59022 | 0.57127 | 0.54624 | 0.56378 | 0.48707 | 0.48944 | 0.48253
9 | 0.47732 | 0.48293 | 0.46893 | 0.44974 | 0.41989 | 0.39677 | 0.42608 | 0.32988 | 0.33008 | 0.32029 | 0.33401 | 0.35491 | 0.37031 | 0.38986 | 0.38825 | 0.40126 | 0.36472 | 0.40691 | 0.37204 | 0.3735 | 0.38003 | 0.35226 | 0.44075 | 0.4759
10 | 0.3878 | 0.38128 | 0.34574 | 0.33638 | 0.32725 | 0.34417 | 0.42464 | 0.39008 | 0.43262 | 0.45033 | 0.44125 | 0.46705 | 0.4647 | 0.45053 | 0.45977 | 0.41508 | 0.40766 | 0.4932 | 0.46732 | 0.4456 | 0.43785 | 0.42641 | 0.44614 | 0.41898
11 | 0.35006 | 0.34608 | 0.31701 | 0.30366 | 0.28229 | 0.29044 | 0.36674 | 0.29795 | 0.26997 | 0.24817 | 0.34295 | 0.34213 | 0.33588 | 0.35232 | 0.34743 | 0.3482 | 0.32488 | 0.41121 | 0.38007 | 0.35989 | 0.36546 | 0.33626 | 0.40642 | 0.38424
12 | 1.7489 | 1.8122 | 1.8235 | 1.6883 | 1.713 | 1.7041 | 1.7515 | 1.6526 | 1.4139 | 1.266 | 1.7018 | 1.6317 | 1.6817 | 1.7668 | 1.701 | 1.9457 | 1.9107 | 2.0117 | 1.8704 | 1.8112 | 1.9745 | 2.0185 | 2.0619 | 2.2185
13 | 3.9445 | 3.8424 | 4.0146 | 3.7052 | 3.9257 | 3.898 | 4.8608 | 4.8078 | 4.7777 | 4.6095 | 4.7493 | 4.7519 | 5.1557 | 5.0508 | 4.9223 | 4.8783 | 4.6643 | 4.9613 | 4.5806 | 4.5499 | 4.6 | 4.5839 | 4.0265 | 3.9815
14 | 1.5843 | 1.5023 | 1.4568 | 1.4849 | 1.4273 | 1.4432 | 1.4671 | 1.6352 | 1.7797 | 1.7697 | 1.7346 | 1.761 | 1.7562 | 1.87 | 1.6198 | 1.6553 | 1.7437 | 1.6489 | 1.5726 | 1.6032 | 1.5446 | 1.5697 | 1.4978 | 1.4692
15 | 0.54781 | 0.54325 | 0.49432 | 0.47864 | 0.45448 | 0.44523 | 0.53291 | 0.51043 | 0.52902 | 0.59505 | 0.5344 | 0.56171 | 0.55493 | 0.58378 | 0.51999 | 0.52933 | 0.52645 | 0.6758 | 0.61764 | 0.57163 | 0.58694 | 0.5479 | 0.58125 | 0.56627
16 | 0.81643 | 0.7839 | 0.72484 | 0.77624 | 0.70478 | 0.76193 | 1.1548 | 1.2015 | 1.36 | 1.2267 | 1.2385 | 1.3562 | 1.2962 | 1.2888 | 1.0931 | 1.0886 | 1.0337 | 1.1265 | 1.085 | 1.1094 | 1.1307 | 1.0343 | 0.98594 | 0.92103
17 | 0.37137 | 0.34423 | 0.3042 | 0.29019 | 0.24905 | 0.26623 | 0.41489 | 0.35893 | 0.40402 | 0.41085 | 0.38974 | 0.36148 | 0.39178 | 0.40588 | 0.38222 | 0.39265 | 0.38984 | 0.54989 | 0.50418 | 0.45408 | 0.47565 | 0.40113 | 0.47518 | 0.43679
18 | 1.8062 | 1.6639 | 1.5222 | 1.5545 | 1.5038 | 1.6061 | 1.8641 | 2.0346 | 2.1695 | 2.2345 | 2.2928 | 2.4234 | 2.3929 | 2.3417 | 2.2637 | 2.2999 | 2.3267 | 2.6167 | 2.4219 | 2.3679 | 2.5318 | 2.4348 | 2.2973 | 2.1335
19 | 2.6278 | 2.4362 | 2.3488 | 2.4373 | 2.3223 | 2.5112 | 2.8961 | 3.2905 | 3.3352 | 3.5293 | 3.3671 | 3.6165 | 3.6061 | 3.417 | 3.141 | 3.1469 | 3.1703 | 3.2993 | 3.1343 | 3.0556 | 3.176 | 2.939 | 2.7842 | 2.5957
20 | 1.4405 | 1.3512 | 1.2585 | 1.2441 | 1.2409 | 1.3521 | 1.7715 | 1.9125 | 2.0608 | 2.2894 | 2.1329 | 2.2823 | 2.2346 | 2.2106 | 2.1911 | 2.0253 | 2.104 | 2.2401 | 1.9967 | 2.027 | 1.9261 | 1.63 | 1.6369 | 1.5513
21 | 1.2366 | 1.2466 | 1.2113 | 1.1328 | 1.1788 | 1.2553 | 2.0524 | 2.2324 | 2.4697 | 2.3542 | 2.5218 | 2.4694 | 2.4679 | 2.5126 | 2.1576 | 2.0026 | 1.8667 | 2.0908 | 2.0671 | 1.9931 | 1.8382 | 1.7046 | 1.5686 | 1.4628
22 | 0.84677 | 0.86959 | 0.82832 | 0.78735 | 0.75121 | 0.70445 | 0.73314 | 0.63614 | 0.60895 | 0.6107 | 0.6166 | 0.66601 | 0.66904 | 0.73418 | 0.70097 | 0.71585 | 0.66946 | 0.73779 | 0.70194 | 0.69073 | 0.7232 | 0.66755 | 0.78855 | 0.84122
23 | 6.9666 | 7.0174 | 6.2099 | 6.4307 | 5.968 | 6.6093 | 8.0458 | 9.0511 | 9.7164 | 10.1889 | 9.8284 | 9.891 | 9.9812 | 10.1796 | 9.9888 | 9.2144 | 9.0456 | 10.34 | 9.8847 | 10.1375 | 10.1292 | 9.253 | 8.7633 | 7.804
24 | 2.3301 | 2.2634 | 2.0567 | 2.0057 | 1.8416 | 1.9231 | 2.4004 | 1.841 | 1.7338 | 1.5483 | 2.0788 | 2.0826 | 2.0756 | 2.2083 | 2.1866 | 2.2273 | 2.0971 | 2.5998 | 2.2623 | 2.2302 | 2.2839 | 2.1289 | 2.5582 | 2.5137
25 | 1.3885 | 1.4262 | 1.4944 | 1.42 | 1.4148 | 1.3357 | 1.426 | 1.339 | 1.1739 | 1.0027 | 1.4108 | 1.3777 | 1.4272 | 1.4677 | 1.3299 | 1.5036 | 1.5399 | 1.6179 | 1.4601 | 1.5427 | 1.5937 | 1.5439 | 1.6724 | 1.7959
26 | 1.6171 | 1.5972 | 1.5349 | 1.5909 | 1.6409 | 1.6144 | 1.8149 | 1.9155 | 2.0372 | 1.9563 | 1.8636 | 1.9855 | 1.9435 | 2.0045 | 1.982 | 1.9319 | 1.9132 | 1.9292 | 1.8681 | 1.7514 | 1.785 | 1.829 | 1.613 | 1.6297
27 | 2.1807 | 2.1806 | 2.0718 | 2.0922 | 2.0895 | 2.0681 | 2.0626 | 2.5265 | 2.5082 | 2.5725 | 2.5015 | 2.6247 | 2.5797 | 2.524 | 2.2843 | 2.4529 | 2.622 | 2.5916 | 2.2497 | 2.2433 | 2.1895 | 2.2333 | 2.0747 | 2.1262
28 | 1.1989 | 1.1578 | 1.0904 | 1.0745 | 0.97485 | 0.97371 | 1.1626 | 1.189 | 1.2244 | 1.3262 | 1.2501 | 1.3009 | 1.2354 | 1.3294 | 1.175 | 1.2181 | 1.2888 | 1.5044 | 1.3479 | 1.3316 | 1.3932 | 1.2803 | 1.3374 | 1.2172
29 | 2.6952 | 2.5 | 2.4648 | 2.4711 | 2.3545 | 2.4172 | 3.6736 | 3.9972 | 4.2908 | 4.1467 | 4.0135 | 4.1428 | 4.3562 | 4.0666 | 3.5914 | 3.5177 | 3.5458 | 3.861 | 3.5559 | 3.4789 | 3.534 | 3.4637 | 3.1453 | 2.7951
30 | 0.55347 | 0.52323 | 0.46692 | 0.4438 | 0.37902 | 0.37494 | 0.55853 | 0.40539 | 0.45488 | 0.45959 | 0.4343 | 0.41939 | 0.4429 | 0.48998 | 0.48775 | 0.46811 | 0.44069 | 0.63917 | 0.56694 | 0.51946 | 0.55646 | 0.47851 | 0.63005 | 0.61255
31 | 4.8762 | 4.6085 | 4.161 | 4.0701 | 4.2719 | 4.5257 | 5.293 | 5.5077 | 5.963 | 5.9265 | 6.3481 | 6.6225 | 6.7213 | 6.3461 | 6.4492 | 6.181 | 6.346 | 7.2097 | 7.1066 | 7.1151 | 7.0077 | 6.6983 | 6.3549 | 5.9237
32 | 1.2924 | 1.237 | 1.1495 | 1.2382 | 1.2034 | 1.2039 | 1.4163 | 1.5316 | 1.5931 | 1.7103 | 1.6997 | 1.7076 | 1.6656 | 1.6973 | 1.5851 | 1.6039 | 1.5843 | 1.5389 | 1.509 | 1.4259 | 1.4953 | 1.4233 | 1.3669 | 1.3393

## Pc, Autumn, S5
LoadID | 0 | 1 | 2 | 3 | 4 | 5 | 6 | 7 | 8 | 9 | 10 | 11 | 12 | 13 | 14 | 15 | 16 | 17 | 18 | 19 | 20 | 21 | 22 | 23
1 | 2.7862 | 2.7855 | 2.6334 | 2.5568 | 2.4745 | 2.5416 | 2.4675 | 3.3145 | 3.4289 | 3.3762 | 3.2787 | 3.4656 | 3.4244 | 3.3579 | 3.1004 | 3.1401 | 3.2225 | 3.089 | 2.9311 | 2.9707 | 2.956 | 2.7734 | 2.6811 | 2.5494
2 | 1.0275 | 0.97704 | 0.93886 | 0.90664 | 0.86832 | 0.90797 | 1.033 | 1.0338 | 1.14 | 1.2214 | 1.1269 | 1.1275 | 1.1264 | 1.1399 | 1.0559 | 1.041 | 1.1582 | 1.2991 | 1.2798 | 1.2323 | 1.2533 | 1.0871 | 1.1527 | 1.0681
3 | 1.6851 | 1.6282 | 1.4894 | 1.5246 | 1.4611 | 1.5215 | 2.3158 | 2.5151 | 2.6301 | 2.5884 | 2.4739 | 2.5362 | 2.5687 | 2.458 | 2.1733 | 2.147 | 2.1428 | 2.3074 | 2.056 | 2.1373 | 2.2765 | 2.1505 | 1.9901 | 1.8172
4 | 0.21494 | 0.20529 | 0.18575 | 0.17421 | 0.14777 | 0.14658 | 0.21759 | 0.15033 | 0.16994 | 0.1711 | 0.15336 | 0.15397 | 0.16753 | 0.18678 | 0.18536 | 0.17688 | 0.17284 | 0.24894 | 0.21636 | 0.18463 | 0.20871 | 0.1778 | 0.24015 | 0.23364
5 | 1.2276 | 1.1313 | 1.039 | 1.0069 | 0.99896 | 1.0818 | 1.3549 | 1.3727 | 1.4763 | 1.491 | 1.588 | 1.5746 | 1.5574 | 1.6018 | 1.5643 | 1.5424 | 1.5511 | 1.7553 | 1.6775 | 1.6701 | 1.7386 | 1.643 | 1.6425 | 1.5182
6 | 3.6703 | 3.5884 | 3.4609 | 3.5766 | 3.4668 | 3.6105 | 4.0317 | 4.3092 | 4.6369 | 4.5629 | 4.54 | 4.9283 | 4.6924 | 4.9024 | 4.5272 | 4.3387 | 4.4482 | 4.6542 | 4.2238 | 4.0023 | 4.3491 | 3.9003 | 3.999 | 3.7523
7 | 1.6854 | 1.5875 | 1.5972 | 1.5149 | 1.4562 | 1.5462 | 1.9346 | 1.8448 | 2.1887 | 2.2458 | 2.2695 | 2.2218 | 2.2766 | 2.2955 | 2.2584 | 2.1625 | 2.2197 | 2.2206 | 2.1294 | 2.0522 | 2.0546 | 1.6307 | 1.8773 | 1.8192
8 | 0.45532 | 0.43381 | 0.41719 | 0.40438 | 0.38253 | 0.42359 | 0.63842 | 0.63825 | 0.66976 | 0.67601 | 0.71691 | 0.71257 | 0.69558 | 0.70229 | 0.61044 | 0.56404 | 0.5565 | 0.59022 | 0.57127 | 0.54624 | 0.56378 | 0.48707 | 0.48944 | 0.48253
9 | 0.47732 | 0.48293 | 0.46893 | 0.44974 | 0.41989 | 0.39677 | 0.42608 | 0.32988 | 0.33008 | 0.32029 | 0.33401 | 0.35491 | 0.37031 | 0.38986 | 0.38825 | 0.40126 | 0.36472 | 0.40691 | 0.37204 | 0.3735 | 0.38003 | 0.35226 | 0.44075 | 0.4759
10 | 0.3878 | 0.38128 | 0.34574 | 0.33638 | 0.32725 | 0.34417 | 0.42464 | 0.39008 | 0.43262 | 0.45033 | 0.44125 | 0.46705 | 0.4647 | 0.45053 | 0.45977 | 0.41508 | 0.40766 | 0.4932 | 0.46732 | 0.4456 | 0.43785 | 0.42641 | 0.44614 | 0.41898
11 | 0.35006 | 0.34608 | 0.31701 | 0.30366 | 0.28229 | 0.29044 | 0.36674 | 0.29795 | 0.26997 | 0.24817 | 0.34295 | 0.34213 | 0.33588 | 0.35232 | 0.34743 | 0.3482 | 0.32488 | 0.41121 | 0.38007 | 0.35989 | 0.36546 | 0.33626 | 0.40642 | 0.38424
12 | 1.7489 | 1.8122 | 1.8235 | 1.6883 | 1.713 | 1.7041 | 1.7515 | 1.6526 | 1.4139 | 1.266 | 1.7018 | 1.6317 | 1.6817 | 1.7668 | 1.701 | 1.9457 | 1.9107 | 2.0117 | 1.8704 | 1.8112 | 1.9745 | 2.0185 | 2.0619 | 2.2185
13 | 3.9445 | 3.8424 | 4.0146 | 3.7052 | 3.9257 | 3.898 | 4.8608 | 4.8078 | 4.7777 | 4.6095 | 4.7493 | 4.7519 | 5.1557 | 5.0508 | 4.9223 | 4.8783 | 4.6643 | 4.9613 | 4.5806 | 4.5499 | 4.6 | 4.5839 | 4.0265 | 3.9815
14 | 1.5843 | 1.5023 | 1.4568 | 1.4849 | 1.4273 | 1.4432 | 1.4671 | 1.6352 | 1.7797 | 1.7697 | 1.7346 | 1.761 | 1.7562 | 1.87 | 1.6198 | 1.6553 | 1.7437 | 1.6489 | 1.5726 | 1.6032 | 1.5446 | 1.5697 | 1.4978 | 1.4692
15 | 0.54781 | 0.54325 | 0.49432 | 0.47864 | 0.45448 | 0.44523 | 0.53291 | 0.51043 | 0.52902 | 0.59505 | 0.5344 | 0.56171 | 0.55493 | 0.58378 | 0.51999 | 0.52933 | 0.52645 | 0.6758 | 0.61764 | 0.57163 | 0.58694 | 0.5479 | 0.58125 | 0.56627
16 | 0.81643 | 0.7839 | 0.72484 | 0.77624 | 0.70478 | 0.76193 | 1.1548 | 1.2015 | 1.36 | 1.2267 | 1.2385 | 1.3562 | 1.2962 | 1.2888 | 1.0931 | 1.0886 | 1.0337 | 1.1265 | 1.085 | 1.1094 | 1.1307 | 1.0343 | 0.98594 | 0.92103
17 | 0.37137 | 0.34423 | 0.3042 | 0.29019 | 0.24905 | 0.26623 | 0.41489 | 0.35893 | 0.40402 | 0.41085 | 0.38974 | 0.36148 | 0.39178 | 0.40588 | 0.38222 | 0.39265 | 0.38984 | 0.54989 | 0.50418 | 0.45408 | 0.47565 | 0.40113 | 0.47518 | 0.43679
18 | 1.8062 | 1.6639 | 1.5222 | 1.5545 | 1.5038 | 1.6061 | 1.8641 | 2.0346 | 2.1695 | 2.2345 | 2.2928 | 2.4234 | 2.3929 | 2.3417 | 2.2637 | 2.2999 | 2.3267 | 2.6167 | 2.4219 | 2.3679 | 2.5318 | 2.4348 | 2.2973 | 2.1335
19 | 2.6278 | 2.4362 | 2.3488 | 2.4373 | 2.3223 | 2.5112 | 2.8961 | 3.2905 | 3.3352 | 3.5293 | 3.3671 | 3.6165 | 3.6061 | 3.417 | 3.141 | 3.1469 | 3.1703 | 3.2993 | 3.1343 | 3.0556 | 3.176 | 2.939 | 2.7842 | 2.5957
20 | 1.4405 | 1.3512 | 1.2585 | 1.2441 | 1.2409 | 1.3521 | 1.7715 | 1.9125 | 2.0608 | 2.2894 | 2.1329 | 2.2823 | 2.2346 | 2.2106 | 2.1911 | 2.0253 | 2.104 | 2.2401 | 1.9967 | 2.027 | 1.9261 | 1.63 | 1.6369 | 1.5513
21 | 1.2366 | 1.2466 | 1.2113 | 1.1328 | 1.1788 | 1.2553 | 2.0524 | 2.2324 | 2.4697 | 2.3542 | 2.5218 | 2.4694 | 2.4679 | 2.5126 | 2.1576 | 2.0026 | 1.8667 | 2.0908 | 2.0671 | 1.9931 | 1.8382 | 1.7046 | 1.5686 | 1.4628
22 | 0.84677 | 0.86959 | 0.82832 | 0.78735 | 0.75121 | 0.70445 | 0.73314 | 0.63614 | 0.60895 | 0.6107 | 0.6166 | 0.66601 | 0.66904 | 0.73418 | 0.70097 | 0.71585 | 0.66946 | 0.73779 | 0.70194 | 0.69073 | 0.7232 | 0.66755 | 0.78855 | 0.84122
23 | 6.9666 | 7.0174 | 6.2099 | 6.4307 | 5.968 | 6.6093 | 8.0458 | 9.0511 | 9.7164 | 10.1889 | 9.8284 | 9.891 | 9.9812 | 10.1796 | 9.9888 | 9.2144 | 9.0456 | 10.34 | 9.8847 | 10.1375 | 10.1292 | 9.253 | 8.7633 | 7.804
24 | 2.3301 | 2.2634 | 2.0567 | 2.0057 | 1.8416 | 1.9231 | 2.4004 | 1.841 | 1.7338 | 1.5483 | 2.0788 | 2.0826 | 2.0756 | 2.2083 | 2.1866 | 2.2273 | 2.0971 | 2.5998 | 2.2623 | 2.2302 | 2.2839 | 2.1289 | 2.5582 | 2.5137
25 | 1.3885 | 1.4262 | 1.4944 | 1.42 | 1.4148 | 1.3357 | 1.426 | 1.339 | 1.1739 | 1.0027 | 1.4108 | 1.3777 | 1.4272 | 1.4677 | 1.3299 | 1.5036 | 1.5399 | 1.6179 | 1.4601 | 1.5427 | 1.5937 | 1.5439 | 1.6724 | 1.7959
26 | 1.6171 | 1.5972 | 1.5349 | 1.5909 | 1.6409 | 1.6144 | 1.8149 | 1.9155 | 2.0372 | 1.9563 | 1.8636 | 1.9855 | 1.9435 | 2.0045 | 1.982 | 1.9319 | 1.9132 | 1.9292 | 1.8681 | 1.7514 | 1.785 | 1.829 | 1.613 | 1.6297
27 | 2.1807 | 2.1806 | 2.0718 | 2.0922 | 2.0895 | 2.0681 | 2.0626 | 2.5265 | 2.5082 | 2.5725 | 2.5015 | 2.6247 | 2.5797 | 2.524 | 2.2843 | 2.4529 | 2.622 | 2.5916 | 2.2497 | 2.2433 | 2.1895 | 2.2333 | 2.0747 | 2.1262
28 | 1.1989 | 1.1578 | 1.0904 | 1.0745 | 0.97485 | 0.97371 | 1.1626 | 1.189 | 1.2244 | 1.3262 | 1.2501 | 1.3009 | 1.2354 | 1.3294 | 1.175 | 1.2181 | 1.2888 | 1.5044 | 1.3479 | 1.3316 | 1.3932 | 1.2803 | 1.3374 | 1.2172
29 | 2.6952 | 2.5 | 2.4648 | 2.4711 | 2.3545 | 2.4172 | 3.6736 | 3.9972 | 4.2908 | 4.1467 | 4.0135 | 4.1428 | 4.3562 | 4.0666 | 3.5914 | 3.5177 | 3.5458 | 3.861 | 3.5559 | 3.4789 | 3.534 | 3.4637 | 3.1453 | 2.7951
30 | 0.55347 | 0.52323 | 0.46692 | 0.4438 | 0.37902 | 0.37494 | 0.55853 | 0.40539 | 0.45488 | 0.45959 | 0.4343 | 0.41939 | 0.4429 | 0.48998 | 0.48775 | 0.46811 | 0.44069 | 0.63917 | 0.56694 | 0.51946 | 0.55646 | 0.47851 | 0.63005 | 0.61255
31 | 4.8762 | 4.6085 | 4.161 | 4.0701 | 4.2719 | 4.5257 | 5.293 | 5.5077 | 5.963 | 5.9265 | 6.3481 | 6.6225 | 6.7213 | 6.3461 | 6.4492 | 6.181 | 6.346 | 7.2097 | 7.1066 | 7.1151 | 7.0077 | 6.6983 | 6.3549 | 5.9237
32 | 1.2924 | 1.237 | 1.1495 | 1.2382 | 1.2034 | 1.2039 | 1.4163 | 1.5316 | 1.5931 | 1.7103 | 1.6997 | 1.7076 | 1.6656 | 1.6973 | 1.5851 | 1.6039 | 1.5843 | 1.5389 | 1.509 | 1.4259 | 1.4953 | 1.4233 | 1.3669 | 1.3393

## Pc, Autumn, S6
LoadID | 0 | 1 | 2 | 3 | 4 | 5 | 6 | 7 | 8 | 9 | 10 | 11 | 12 | 13 | 14 | 15 | 16 | 17 | 18 | 19 | 20 | 21 | 22 | 23
1 | 2.7862 | 2.7855 | 2.6334 | 2.5568 | 2.4745 | 2.5416 | 2.4675 | 3.3145 | 3.4289 | 3.3762 | 3.2787 | 3.4656 | 3.4244 | 3.3579 | 3.1004 | 3.1401 | 3.2225 | 3.089 | 2.9311 | 2.9707 | 2.956 | 2.7734 | 2.6811 | 2.5494
2 | 1.0275 | 0.97704 | 0.93886 | 0.90664 | 0.86832 | 0.90797 | 1.033 | 1.0338 | 1.14 | 1.2214 | 1.1269 | 1.1275 | 1.1264 | 1.1399 | 1.0559 | 1.041 | 1.1582 | 1.2991 | 1.2798 | 1.2323 | 1.2533 | 1.0871 | 1.1527 | 1.0681
3 | 1.6851 | 1.6282 | 1.4894 | 1.5246 | 1.4611 | 1.5215 | 2.3158 | 2.5151 | 2.6301 | 2.5884 | 2.4739 | 2.5362 | 2.5687 | 2.458 | 2.1733 | 2.147 | 2.1428 | 2.3074 | 2.056 | 2.1373 | 2.2765 | 2.1505 | 1.9901 | 1.8172
4 | 0.21494 | 0.20529 | 0.18575 | 0.17421 | 0.14777 | 0.14658 | 0.21759 | 0.15033 | 0.16994 | 0.1711 | 0.15336 | 0.15397 | 0.16753 | 0.18678 | 0.18536 | 0.17688 | 0.17284 | 0.24894 | 0.21636 | 0.18463 | 0.20871 | 0.1778 | 0.24015 | 0.23364
5 | 1.2276 | 1.1313 | 1.039 | 1.0069 | 0.99896 | 1.0818 | 1.3549 | 1.3727 | 1.4763 | 1.491 | 1.588 | 1.5746 | 1.5574 | 1.6018 | 1.5643 | 1.5424 | 1.5511 | 1.7553 | 1.6775 | 1.6701 | 1.7386 | 1.643 | 1.6425 | 1.5182
6 | 3.6703 | 3.5884 | 3.4609 | 3.5766 | 3.4668 | 3.6105 | 4.0317 | 4.3092 | 4.6369 | 4.5629 | 4.54 | 4.9283 | 4.6924 | 4.9024 | 4.5272 | 4.3387 | 4.4482 | 4.6542 | 4.2238 | 4.0023 | 4.3491 | 3.9003 | 3.999 | 3.7523
7 | 1.6854 | 1.5875 | 1.5972 | 1.5149 | 1.4562 | 1.5462 | 1.9346 | 1.8448 | 2.1887 | 2.2458 | 2.2695 | 2.2218 | 2.2766 | 2.2955 | 2.2584 | 2.1625 | 2.2197 | 2.2206 | 2.1294 | 2.0522 | 2.0546 | 1.6307 | 1.8773 | 1.8192
8 | 0.45532 | 0.43381 | 0.41719 | 0.40438 | 0.38253 | 0.42359 | 0.63842 | 0.63825 | 0.66976 | 0.67601 | 0.71691 | 0.71257 | 0.69558 | 0.70229 | 0.61044 | 0.56404 | 0.5565 | 0.59022 | 0.57127 | 0.54624 | 0.56378 | 0.48707 | 0.48944 | 0.48253
9 | 0.47732 | 0.48293 | 0.46893 | 0.44974 | 0.41989 | 0.39677 | 0.42608 | 0.32988 | 0.33008 | 0.32029 | 0.33401 | 0.35491 | 0.37031 | 0.38986 | 0.38825 | 0.40126 | 0.36472 | 0.40691 | 0.37204 | 0.3735 | 0.38003 | 0.35226 | 0.44075 | 0.4759
10 | 0.3878 | 0.38128 | 0.34574 | 0.33638 | 0.32725 | 0.34417 | 0.42464 | 0.39008 | 0.43262 | 0.45033 | 0.44125 | 0.46705 | 0.4647 | 0.45053 | 0.45977 | 0.41508 | 0.40766 | 0.4932 | 0.46732 | 0.4456 | 0.43785 | 0.42641 | 0.44614 | 0.41898
11 | 0.35006 | 0.34608 | 0.31701 | 0.30366 | 0.28229 | 0.29044 | 0.36674 | 0.29795 | 0.26997 | 0.24817 | 0.34295 | 0.34213 | 0.33588 | 0.35232 | 0.34743 | 0.3482 | 0.32488 | 0.41121 | 0.38007 | 0.35989 | 0.36546 | 0.33626 | 0.40642 | 0.38424
12 | 1.7489 | 1.8122 | 1.8235 | 1.6883 | 1.713 | 1.7041 | 1.7515 | 1.6526 | 1.4139 | 1.266 | 1.7018 | 1.6317 | 1.6817 | 1.7668 | 1.701 | 1.9457 | 1.9107 | 2.0117 | 1.8704 | 1.8112 | 1.9745 | 2.0185 | 2.0619 | 2.2185
13 | 3.9445 | 3.8424 | 4.0146 | 3.7052 | 3.9257 | 3.898 | 4.8608 | 4.8078 | 4.7777 | 4.6095 | 4.7493 | 4.7519 | 5.1557 | 5.0508 | 4.9223 | 4.8783 | 4.6643 | 4.9613 | 4.5806 | 4.5499 | 4.6 | 4.5839 | 4.0265 | 3.9815
14 | 1.5843 | 1.5023 | 1.4568 | 1.4849 | 1.4273 | 1.4432 | 1.4671 | 1.6352 | 1.7797 | 1.7697 | 1.7346 | 1.761 | 1.7562 | 1.87 | 1.6198 | 1.6553 | 1.7437 | 1.6489 | 1.5726 | 1.6032 | 1.5446 | 1.5697 | 1.4978 | 1.4692
15 | 0.54781 | 0.54325 | 0.49432 | 0.47864 | 0.45448 | 0.44523 | 0.53291 | 0.51043 | 0.52902 | 0.59505 | 0.5344 | 0.56171 | 0.55493 | 0.58378 | 0.51999 | 0.52933 | 0.52645 | 0.6758 | 0.61764 | 0.57163 | 0.58694 | 0.5479 | 0.58125 | 0.56627
16 | 0.81643 | 0.7839 | 0.72484 | 0.77624 | 0.70478 | 0.76193 | 1.1548 | 1.2015 | 1.36 | 1.2267 | 1.2385 | 1.3562 | 1.2962 | 1.2888 | 1.0931 | 1.0886 | 1.0337 | 1.1265 | 1.085 | 1.1094 | 1.1307 | 1.0343 | 0.98594 | 0.92103
17 | 0.37137 | 0.34423 | 0.3042 | 0.29019 | 0.24905 | 0.26623 | 0.41489 | 0.35893 | 0.40402 | 0.41085 | 0.38974 | 0.36148 | 0.39178 | 0.40588 | 0.38222 | 0.39265 | 0.38984 | 0.54989 | 0.50418 | 0.45408 | 0.47565 | 0.40113 | 0.47518 | 0.43679
18 | 1.8062 | 1.6639 | 1.5222 | 1.5545 | 1.5038 | 1.6061 | 1.8641 | 2.0346 | 2.1695 | 2.2345 | 2.2928 | 2.4234 | 2.3929 | 2.3417 | 2.2637 | 2.2999 | 2.3267 | 2.6167 | 2.4219 | 2.3679 | 2.5318 | 2.4348 | 2.2973 | 2.1335
19 | 2.6278 | 2.4362 | 2.3488 | 2.4373 | 2.3223 | 2.5112 | 2.8961 | 3.2905 | 3.3352 | 3.5293 | 3.3671 | 3.6165 | 3.6061 | 3.417 | 3.141 | 3.1469 | 3.1703 | 3.2993 | 3.1343 | 3.0556 | 3.176 | 2.939 | 2.7842 | 2.5957
20 | 1.4405 | 1.3512 | 1.2585 | 1.2441 | 1.2409 | 1.3521 | 1.7715 | 1.9125 | 2.0608 | 2.2894 | 2.1329 | 2.2823 | 2.2346 | 2.2106 | 2.1911 | 2.0253 | 2.104 | 2.2401 | 1.9967 | 2.027 | 1.9261 | 1.63 | 1.6369 | 1.5513
21 | 1.2366 | 1.2466 | 1.2113 | 1.1328 | 1.1788 | 1.2553 | 2.0524 | 2.2324 | 2.4697 | 2.3542 | 2.5218 | 2.4694 | 2.4679 | 2.5126 | 2.1576 | 2.0026 | 1.8667 | 2.0908 | 2.0671 | 1.9931 | 1.8382 | 1.7046 | 1.5686 | 1.4628
22 | 0.84677 | 0.86959 | 0.82832 | 0.78735 | 0.75121 | 0.70445 | 0.73314 | 0.63614 | 0.60895 | 0.6107 | 0.6166 | 0.66601 | 0.66904 | 0.73418 | 0.70097 | 0.71585 | 0.66946 | 0.73779 | 0.70194 | 0.69073 | 0.7232 | 0.66755 | 0.78855 | 0.84122
23 | 6.9666 | 7.0174 | 6.2099 | 6.4307 | 5.968 | 6.6093 | 8.0458 | 9.0511 | 9.7164 | 10.1889 | 9.8284 | 9.891 | 9.9812 | 10.1796 | 9.9888 | 9.2144 | 9.0456 | 10.34 | 9.8847 | 10.1375 | 10.1292 | 9.253 | 8.7633 | 7.804
24 | 2.3301 | 2.2634 | 2.0567 | 2.0057 | 1.8416 | 1.9231 | 2.4004 | 1.841 | 1.7338 | 1.5483 | 2.0788 | 2.0826 | 2.0756 | 2.2083 | 2.1866 | 2.2273 | 2.0971 | 2.5998 | 2.2623 | 2.2302 | 2.2839 | 2.1289 | 2.5582 | 2.5137
25 | 1.3885 | 1.4262 | 1.4944 | 1.42 | 1.4148 | 1.3357 | 1.426 | 1.339 | 1.1739 | 1.0027 | 1.4108 | 1.3777 | 1.4272 | 1.4677 | 1.3299 | 1.5036 | 1.5399 | 1.6179 | 1.4601 | 1.5427 | 1.5937 | 1.5439 | 1.6724 | 1.7959
26 | 1.6171 | 1.5972 | 1.5349 | 1.5909 | 1.6409 | 1.6144 | 1.8149 | 1.9155 | 2.0372 | 1.9563 | 1.8636 | 1.9855 | 1.9435 | 2.0045 | 1.982 | 1.9319 | 1.9132 | 1.9292 | 1.8681 | 1.7514 | 1.785 | 1.829 | 1.613 | 1.6297
27 | 2.1807 | 2.1806 | 2.0718 | 2.0922 | 2.0895 | 2.0681 | 2.0626 | 2.5265 | 2.5082 | 2.5725 | 2.5015 | 2.6247 | 2.5797 | 2.524 | 2.2843 | 2.4529 | 2.622 | 2.5916 | 2.2497 | 2.2433 | 2.1895 | 2.2333 | 2.0747 | 2.1262
28 | 1.1989 | 1.1578 | 1.0904 | 1.0745 | 0.97485 | 0.97371 | 1.1626 | 1.189 | 1.2244 | 1.3262 | 1.2501 | 1.3009 | 1.2354 | 1.3294 | 1.175 | 1.2181 | 1.2888 | 1.5044 | 1.3479 | 1.3316 | 1.3932 | 1.2803 | 1.3374 | 1.2172
29 | 2.6952 | 2.5 | 2.4648 | 2.4711 | 2.3545 | 2.4172 | 3.6736 | 3.9972 | 4.2908 | 4.1467 | 4.0135 | 4.1428 | 4.3562 | 4.0666 | 3.5914 | 3.5177 | 3.5458 | 3.861 | 3.5559 | 3.4789 | 3.534 | 3.4637 | 3.1453 | 2.7951
30 | 0.55347 | 0.52323 | 0.46692 | 0.4438 | 0.37902 | 0.37494 | 0.55853 | 0.40539 | 0.45488 | 0.45959 | 0.4343 | 0.41939 | 0.4429 | 0.48998 | 0.48775 | 0.46811 | 0.44069 | 0.63917 | 0.56694 | 0.51946 | 0.55646 | 0.47851 | 0.63005 | 0.61255
31 | 4.8762 | 4.6085 | 4.161 | 4.0701 | 4.2719 | 4.5257 | 5.293 | 5.5077 | 5.963 | 5.9265 | 6.3481 | 6.6225 | 6.7213 | 6.3461 | 6.4492 | 6.181 | 6.346 | 7.2097 | 7.1066 | 7.1151 | 7.0077 | 6.6983 | 6.3549 | 5.9237
32 | 1.2924 | 1.237 | 1.1495 | 1.2382 | 1.2034 | 1.2039 | 1.4163 | 1.5316 | 1.5931 | 1.7103 | 1.6997 | 1.7076 | 1.6656 | 1.6973 | 1.5851 | 1.6039 | 1.5843 | 1.5389 | 1.509 | 1.4259 | 1.4953 | 1.4233 | 1.3669 | 1.3393

## Pc, Autumn, S7
LoadID | 0 | 1 | 2 | 3 | 4 | 5 | 6 | 7 | 8 | 9 | 10 | 11 | 12 | 13 | 14 | 15 | 16 | 17 | 18 | 19 | 20 | 21 | 22 | 23
1 | 2.6768 | 2.6157 | 2.7003 | 2.6205 | 2.4599 | 2.5516 | 2.5907 | 3.2121 | 3.3269 | 3.4548 | 3.2623 | 3.3588 | 3.4512 | 3.3326 | 2.9766 | 3.2191 | 3.3421 | 3.2159 | 3.0006 | 3.0063 | 2.9435 | 2.8927 | 2.6505 | 2.5689
2 | 1.0329 | 1.0344 | 0.94594 | 0.89638 | 0.84968 | 0.86684 | 1.046 | 1.0654 | 1.1467 | 1.2569 | 1.1649 | 1.1799 | 1.1294 | 1.1573 | 1.0398 | 1.087 | 1.0875 | 1.2626 | 1.2454 | 1.1959 | 1.2585 | 1.0871 | 1.113 | 1.123
3 | 1.6791 | 1.6074 | 1.5291 | 1.549 | 1.5063 | 1.5363 | 2.22 | 2.4194 | 2.648 | 2.4729 | 2.3881 | 2.6171 | 2.6833 | 2.493 | 2.2674 | 2.173 | 2.116 | 2.3568 | 2.1622 | 2.1919 | 2.3717 | 2.1217 | 1.9741 | 1.7941
4 | 0.21535 | 0.20635 | 0.1828 | 0.17501 | 0.1477 | 0.14562 | 0.21494 | 0.15387 | 0.17407 | 0.17478 | 0.16237 | 0.14922 | 0.16189 | 0.19235 | 0.18367 | 0.17867 | 0.16937 | 0.2406 | 0.20727 | 0.19108 | 0.20778 | 0.17748 | 0.24062 | 0.2362
5 | 1.2622 | 1.1092 | 1.0359 | 1.0163 | 1.0684 | 1.0875 | 1.3137 | 1.3623 | 1.4238 | 1.4634 | 1.5563 | 1.646 | 1.6189 | 1.5917 | 1.5577 | 1.5801 | 1.5814 | 1.7313 | 1.713 | 1.7021 | 1.7567 | 1.6765 | 1.6333 | 1.4791
6 | 3.7428 | 3.6206 | 3.3197 | 3.3237 | 3.2589 | 3.598 | 3.8094 | 4.3592 | 4.4052 | 4.7303 | 4.5157 | 4.9022 | 4.9231 | 4.5213 | 4.4436 | 4.4267 | 4.2383 | 4.3289 | 4.114 | 4.045 | 4.1983 | 3.9792 | 3.8071 | 3.731
7 | 1.719 | 1.6099 | 1.5401 | 1.545 | 1.4447 | 1.4684 | 1.9473 | 1.8231 | 2.0855 | 2.1911 | 2.2155 | 2.2541 | 2.3025 | 2.3663 | 2.2154 | 2.1779 | 2.1687 | 2.3087 | 2.1374 | 2.1555 | 2.0018 | 1.6388 | 1.8748 | 1.7827
8 | 0.43978 | 0.44132 | 0.40839 | 0.41144 | 0.39601 | 0.4233 | 0.62786 | 0.6715 | 0.69329 | 0.71851 | 0.69077 | 0.74931 | 0.69156 | 0.72543 | 0.62231 | 0.59574 | 0.55819 | 0.62149 | 0.54681 | 0.5685 | 0.57739 | 0.50492 | 0.50246 | 0.47308
9 | 0.49503 | 0.4674 | 0.44765 | 0.44342 | 0.41671 | 0.40731 | 0.43341 | 0.32238 | 0.30928 | 0.33401 | 0.3169 | 0.33463 | 0.36538 | 0.39578 | 0.39113 | 0.39211 | 0.35558 | 0.4017 | 0.36437 | 0.35577 | 0.38666 | 0.37055 | 0.43326 | 0.45867
10 | 0.38448 | 0.38051 | 0.35353 | 0.34154 | 0.32444 | 0.3282 | 0.42122 | 0.39249 | 0.43775 | 0.46877 | 0.43575 | 0.45884 | 0.44401 | 0.46833 | 0.45462 | 0.42555 | 0.42757 | 0.46307 | 0.44466 | 0.43239 | 0.44817 | 0.43127 | 0.43488 | 0.42871
11 | 0.35503 | 0.33884 | 0.31802 | 0.3111 | 0.28366 | 0.30558 | 0.37009 | 0.29879 | 0.27233 | 0.24606 | 0.33602 | 0.34269 | 0.33767 | 0.35724 | 0.35208 | 0.3508 | 0.33842 | 0.41852 | 0.37656 | 0.35274 | 0.37384 | 0.33475 | 0.40221 | 0.38613
12 | 1.7918 | 1.7594 | 1.7545 | 1.7767 | 1.6518 | 1.6492 | 1.7022 | 1.6628 | 1.4425 | 1.2722 | 1.6617 | 1.6317 | 1.7002 | 1.7745 | 1.6464 | 1.8675 | 1.9083 | 1.9783 | 1.8006 | 1.8575 | 1.8928 | 1.9684 | 2.043 | 2.1868
13 | 3.8672 | 3.9234 | 3.8754 | 3.9299 | 3.9686 | 4.0635 | 4.731 | 4.8675 | 4.7131 | 4.956 | 4.5508 | 5.0344 | 5.1557 | 5.0823 | 4.8425 | 5.009 | 4.8911 | 4.9613 | 4.5121 | 4.6845 | 4.7245 | 4.318 | 4.1891 | 4.0547
14 | 1.573 | 1.547 | 1.4946 | 1.5223 | 1.3893 | 1.4598 | 1.4523 | 1.5896 | 1.75 | 1.8169 | 1.7274 | 1.7604 | 1.7362 | 1.7381 | 1.5943 | 1.6863 | 1.6796 | 1.7609 | 1.671 | 1.5721 | 1.598 | 1.4951 | 1.4679 | 1.4705
15 | 0.55133 | 0.52058 | 0.49955 | 0.48156 | 0.45368 | 0.46269 | 0.52981 | 0.5033 | 0.55817 | 0.59687 | 0.55454 | 0.55398 | 0.57031 | 0.55387 | 0.54015 | 0.54794 | 0.53516 | 0.6173 | 0.58402 | 0.59847 | 0.61757 | 0.53456 | 0.56297 | 0.57377
16 | 0.82742 | 0.7839 | 0.74001 | 0.75986 | 0.74345 | 0.76816 | 1.2028 | 1.2341 | 1.315 | 1.2807 | 1.2163 | 1.2934 | 1.2909 | 1.2788 | 1.128 | 1.0799 | 1.0381 | 1.1052 | 1.0314 | 1.1025 | 1.1725 | 1.0679 | 0.96766 | 0.89841
17 | 0.37354 | 0.34408 | 0.30398 | 0.29183 | 0.24893 | 0.26208 | 0.41397 | 0.36865 | 0.4059 | 0.41241 | 0.3634 | 0.34587 | 0.3952 | 0.42175 | 0.39807 | 0.38618 | 0.3814 | 0.53815 | 0.48513 | 0.42948 | 0.48457 | 0.40975 | 0.45756 | 0.44354
18 | 1.7696 | 1.6235 | 1.4999 | 1.4975 | 1.5074 | 1.641 | 1.8823 | 2.0514 | 2.0691 | 2.2177 | 2.3605 | 2.2724 | 2.2573 | 2.3004 | 2.232 | 2.3004 | 2.3225 | 2.581 | 2.4928 | 2.4439 | 2.5723 | 2.2814 | 2.2681 | 2.1415
19 | 2.6136 | 2.5306 | 2.4248 | 2.325 | 2.4113 | 2.5969 | 2.748 | 3.244 | 3.4276 | 3.4878 | 3.4065 | 3.6306 | 3.523 | 3.608 | 3.2031 | 3.2855 | 3.1454 | 3.2671 | 3.0808 | 3.1742 | 3.0429 | 2.7949 | 2.7431 | 2.6837
20 | 1.4535 | 1.3305 | 1.3294 | 1.2733 | 1.2346 | 1.3391 | 1.6713 | 1.9272 | 2.1063 | 2.1806 | 2.3029 | 2.1691 | 2.2298 | 2.2695 | 2.1394 | 1.9953 | 2.0475 | 2.1194 | 2.0948 | 1.9471 | 1.9512 | 1.676 | 1.6078 | 1.5951
21 | 1.2843 | 1.2243 | 1.1595 | 1.1736 | 1.1414 | 1.3354 | 2.0217 | 2.2882 | 2.5299 | 2.4138 | 2.463 | 2.5979 | 2.4022 | 2.4103 | 2.1612 | 2.0269 | 1.8971 | 2.0051 | 2.0094 | 1.9427 | 1.9267 | 1.7132 | 1.487 | 1.4208
22 | 0.87038 | 0.83401 | 0.79625 | 0.80547 | 0.75522 | 0.69447 | 0.74102 | 0.62386 | 0.58509 | 0.59665 | 0.6128 | 0.64954 | 0.68771 | 0.69973 | 0.73258 | 0.70288 | 0.70677 | 0.73878 | 0.71541 | 0.69791 | 0.71745 | 0.66072 | 0.77475 | 0.83413
23 | 7.1493 | 6.5929 | 6.2805 | 6.5945 | 6.5037 | 6.421 | 8.342 | 9.1239 | 9.1621 | 10.13 | 9.5211 | 9.725 | 10.1918 | 10.1796 | 9.3828 | 9.2144 | 9.3435 | 10.109 | 9.8961 | 9.973 | 9.6017 | 9.0732 | 8.6617 | 7.9315
24 | 2.3003 | 2.2878 | 2.0611 | 2.0285 | 1.8436 | 1.8758 | 2.3456 | 1.8081 | 1.6753 | 1.5774 | 2.1584 | 2.1841 | 2.1652 | 2.2435 | 2.1272 | 2.1425 | 2.1139 | 2.6069 | 2.2904 | 2.2309 | 2.3599 | 2.2207 | 2.5882 | 2.5657
25 | 1.4297 | 1.5288 | 1.4947 | 1.468 | 1.4042 | 1.3714 | 1.4337 | 1.385 | 1.1804 | 0.98454 | 1.3549 | 1.3573 | 1.4503 | 1.4788 | 1.3292 | 1.5742 | 1.5648 | 1.5533 | 1.565 | 1.5222 | 1.61 | 1.6099 | 1.6965 | 1.7107
26 | 1.6331 | 1.5777 | 1.5859 | 1.5921 | 1.5376 | 1.5464 | 1.8856 | 1.801 | 1.94 | 1.8216 | 1.863 | 1.9411 | 1.9644 | 2.0977 | 1.9662 | 1.992 | 2.0121 | 2.0758 | 1.8994 | 1.8053 | 1.8602 | 1.7361 | 1.7002 | 1.6497
27 | 2.325 | 2.1982 | 2.1392 | 2.0745 | 2.0594 | 2.0308 | 2.146 | 2.3845 | 2.5287 | 2.6258 | 2.5138 | 2.5359 | 2.5968 | 2.6544 | 2.3268 | 2.4391 | 2.4081 | 2.474 | 2.4205 | 2.3113 | 2.29 | 2.2372 | 2.1058 | 2.0837
28 | 1.2212 | 1.176 | 1.0888 | 1.0705 | 0.98467 | 1.0175 | 1.1454 | 1.1511 | 1.287 | 1.3951 | 1.2563 | 1.2341 | 1.2686 | 1.2623 | 1.1955 | 1.2317 | 1.2634 | 1.4929 | 1.3704 | 1.3599 | 1.3814 | 1.2574 | 1.3239 | 1.2923
29 | 2.6206 | 2.6462 | 2.5154 | 2.4558 | 2.32 | 2.5054 | 3.8156 | 4.0235 | 4.1979 | 4.1732 | 3.768 | 4.1875 | 4.0695 | 4.0745 | 3.49 | 3.5726 | 3.4953 | 3.6487 | 3.3425 | 3.7139 | 3.7147 | 3.3391 | 3.2711 | 2.9549
30 | 0.55067 | 0.52316 | 0.46919 | 0.44356 | 0.37373 | 0.37494 | 0.57654 | 0.40875 | 0.456 | 0.46778 | 0.41768 | 0.41075 | 0.44335 | 0.50356 | 0.48715 | 0.48389 | 0.44946 | 0.67775 | 0.57352 | 0.5119 | 0.55574 | 0.45618 | 0.6307 | 0.60887
31 | 4.8644 | 4.6604 | 4.1014 | 3.9624 | 4.2324 | 4.3561 | 5.5028 | 5.5237 | 6.0633 | 6.0623 | 6.3176 | 6.69 | 6.6265 | 6.3974 | 6.5012 | 6.4746 | 6.1518 | 7.0331 | 7.0087 | 7.0174 | 7.3361 | 6.5617 | 6.6435 | 5.9693
32 | 1.2898 | 1.2032 | 1.2251 | 1.1759 | 1.2236 | 1.2173 | 1.3524 | 1.507 | 1.6485 | 1.6922 | 1.6183 | 1.6474 | 1.7572 | 1.6955 | 1.6409 | 1.5472 | 1.4766 | 1.6174 | 1.5237 | 1.5104 | 1.5506 | 1.335 | 1.3849 | 1.3393

## Pc, Autumn, S8
LoadID | 0 | 1 | 2 | 3 | 4 | 5 | 6 | 7 | 8 | 9 | 10 | 11 | 12 | 13 | 14 | 15 | 16 | 17 | 18 | 19 | 20 | 21 | 22 | 23
1 | 2.6768 | 2.6157 | 2.7003 | 2.6205 | 2.4599 | 2.5516 | 2.5907 | 3.2121 | 3.3269 | 3.4548 | 3.2623 | 3.3588 | 3.4512 | 3.3326 | 2.9766 | 3.2191 | 3.3421 | 3.2159 | 3.0006 | 3.0063 | 2.9435 | 2.8927 | 2.6505 | 2.5689
2 | 1.0329 | 1.0344 | 0.94594 | 0.89638 | 0.84968 | 0.86684 | 1.046 | 1.0654 | 1.1467 | 1.2569 | 1.1649 | 1.1799 | 1.1294 | 1.1573 | 1.0398 | 1.087 | 1.0875 | 1.2626 | 1.2454 | 1.1959 | 1.2585 | 1.0871 | 1.113 | 1.123
3 | 1.6791 | 1.6074 | 1.5291 | 1.549 | 1.5063 | 1.5363 | 2.22 | 2.4194 | 2.648 | 2.4729 | 2.3881 | 2.6171 | 2.6833 | 2.493 | 2.2674 | 2.173 | 2.116 | 2.3568 | 2.1622 | 2.1919 | 2.3717 | 2.1217 | 1.9741 | 1.7941
4 | 0.21535 | 0.20635 | 0.1828 | 0.17501 | 0.1477 | 0.14562 | 0.21494 | 0.15387 | 0.17407 | 0.17478 | 0.16237 | 0.14922 | 0.16189 | 0.19235 | 0.18367 | 0.17867 | 0.16937 | 0.2406 | 0.20727 | 0.19108 | 0.20778 | 0.17748 | 0.24062 | 0.2362
5 | 1.2622 | 1.1092 | 1.0359 | 1.0163 | 1.0684 | 1.0875 | 1.3137 | 1.3623 | 1.4238 | 1.4634 | 1.5563 | 1.646 | 1.6189 | 1.5917 | 1.5577 | 1.5801 | 1.5814 | 1.7313 | 1.713 | 1.7021 | 1.7567 | 1.6765 | 1.6333 | 1.4791
6 | 3.7428 | 3.6206 | 3.3197 | 3.3237 | 3.2589 | 3.598 | 3.8094 | 4.3592 | 4.4052 | 4.7303 | 4.5157 | 4.9022 | 4.9231 | 4.5213 | 4.4436 | 4.4267 | 4.2383 | 4.3289 | 4.114 | 4.045 | 4.1983 | 3.9792 | 3.8071 | 3.731
7 | 1.719 | 1.6099 | 1.5401 | 1.545 | 1.4447 | 1.4684 | 1.9473 | 1.8231 | 2.0855 | 2.1911 | 2.2155 | 2.2541 | 2.3025 | 2.3663 | 2.2154 | 2.1779 | 2.1687 | 2.3087 | 2.1374 | 2.1555 | 2.0018 | 1.6388 | 1.8748 | 1.7827
8 | 0.43978 | 0.44132 | 0.40839 | 0.41144 | 0.39601 | 0.4233 | 0.62786 | 0.6715 | 0.69329 | 0.71851 | 0.69077 | 0.74931 | 0.69156 | 0.72543 | 0.62231 | 0.59574 | 0.55819 | 0.62149 | 0.54681 | 0.5685 | 0.57739 | 0.50492 | 0.50246 | 0.47308
9 | 0.49503 | 0.4674 | 0.44765 | 0.44342 | 0.41671 | 0.40731 | 0.43341 | 0.32238 | 0.30928 | 0.33401 | 0.3169 | 0.33463 | 0.36538 | 0.39578 | 0.39113 | 0.39211 | 0.35558 | 0.4017 | 0.36437 | 0.35577 | 0.38666 | 0.37055 | 0.43326 | 0.45867
10 | 0.38448 | 0.38051 | 0.35353 | 0.34154 | 0.32444 | 0.3282 | 0.42122 | 0.39249 | 0.43775 | 0.46877 | 0.43575 | 0.45884 | 0.44401 | 0.46833 | 0.45462 | 0.42555 | 0.42757 | 0.46307 | 0.44466 | 0.43239 | 0.44817 | 0.43127 | 0.43488 | 0.42871
11 | 0.35503 | 0.33884 | 0.31802 | 0.3111 | 0.28366 | 0.30558 | 0.37009 | 0.29879 | 0.27233 | 0.24606 | 0.33602 | 0.34269 | 0.33767 | 0.35724 | 0.35208 | 0.3508 | 0.33842 | 0.41852 | 0.37656 | 0.35274 | 0.37384 | 0.33475 | 0.40221 | 0.38613
12 | 1.7918 | 1.7594 | 1.7545 | 1.7767 | 1.6518 | 1.6492 | 1.7022 | 1.6628 | 1.4425 | 1.2722 | 1.6617 | 1.6317 | 1.7002 | 1.7745 | 1.6464 | 1.8675 | 1.9083 | 1.9783 | 1.8006 | 1.8575 | 1.8928 | 1.9684 | 2.043 | 2.1868
13 | 3.8672 | 3.9234 | 3.8754 | 3.9299 | 3.9686 | 4.0635 | 4.731 | 4.8675 | 4.7131 | 4.956 | 4.5508 | 5.0344 | 5.1557 | 5.0823 | 4.8425 | 5.009 | 4.8911 | 4.9613 | 4.5121 | 4.6845 | 4.7245 | 4.318 | 4.1891 | 4.0547
14 | 1.573 | 1.547 | 1.4946 | 1.5223 | 1.3893 | 1.4598 | 1.4523 | 1.5896 | 1.75 | 1.8169 | 1.7274 | 1.7604 | 1.7362 | 1.7381 | 1.5943 | 1.6863 | 1.6796 | 1.7609 | 1.671 | 1.5721 | 1.598 | 1.4951 | 1.4679 | 1.4705
15 | 0.55133 | 0.52058 | 0.49955 | 0.48156 | 0.45368 | 0.46269 | 0.52981 | 0.5033 | 0.55817 | 0.59687 | 0.55454 | 0.55398 | 0.57031 | 0.55387 | 0.54015 | 0.54794 | 0.53516 | 0.6173 | 0.58402 | 0.59847 | 0.61757 | 0.53456 | 0.56297 | 0.57377
16 | 0.82742 | 0.7839 | 0.74001 | 0.75986 | 0.74345 | 0.76816 | 1.2028 | 1.2341 | 1.315 | 1.2807 | 1.2163 | 1.2934 | 1.2909 | 1.2788 | 1.128 | 1.0799 | 1.0381 | 1.1052 | 1.0314 | 1.1025 | 1.1725 | 1.0679 | 0.96766 | 0.89841
17 | 0.37354 | 0.34408 | 0.30398 | 0.29183 | 0.24893 | 0.26208 | 0.41397 | 0.36865 | 0.4059 | 0.41241 | 0.3634 | 0.34587 | 0.3952 | 0.42175 | 0.39807 | 0.38618 | 0.3814 | 0.53815 | 0.48513 | 0.42948 | 0.48457 | 0.40975 | 0.45756 | 0.44354
18 | 1.7696 | 1.6235 | 1.4999 | 1.4975 | 1.5074 | 1.641 | 1.8823 | 2.0514 | 2.0691 | 2.2177 | 2.3605 | 2.2724 | 2.2573 | 2.3004 | 2.232 | 2.3004 | 2.3225 | 2.581 | 2.4928 | 2.4439 | 2.5723 | 2.2814 | 2.2681 | 2.1415
19 | 2.6136 | 2.5306 | 2.4248 | 2.325 | 2.4113 | 2.5969 | 2.748 | 3.244 | 3.4276 | 3.4878 | 3.4065 | 3.6306 | 3.523 | 3.608 | 3.2031 | 3.2855 | 3.1454 | 3.2671 | 3.0808 | 3.1742 | 3.0429 | 2.7949 | 2.7431 | 2.6837
20 | 1.4535 | 1.3305 | 1.3294 | 1.2733 | 1.2346 | 1.3391 | 1.6713 | 1.9272 | 2.1063 | 2.1806 | 2.3029 | 2.1691 | 2.2298 | 2.2695 | 2.1394 | 1.9953 | 2.0475 | 2.1194 | 2.0948 | 1.9471 | 1.9512 | 1.676 | 1.6078 | 1.5951
21 | 1.2843 | 1.2243 | 1.1595 | 1.1736 | 1.1414 | 1.3354 | 2.0217 | 2.2882 | 2.5299 | 2.4138 | 2.463 | 2.5979 | 2.4022 | 2.4103 | 2.1612 | 2.0269 | 1.8971 | 2.0051 | 2.0094 | 1.9427 | 1.9267 | 1.7132 | 1.487 | 1.4208
22 | 0.87038 | 0.83401 | 0.79625 | 0.80547 | 0.75522 | 0.69447 | 0.74102 | 0.62386 | 0.58509 | 0.59665 | 0.6128 | 0.64954 | 0.68771 | 0.69973 | 0.73258 | 0.70288 | 0.70677 | 0.73878 | 0.71541 | 0.69791 | 0.71745 | 0.66072 | 0.77475 | 0.83413
23 | 7.1493 | 6.5929 | 6.2805 | 6.5945 | 6.5037 | 6.421 | 8.342 | 9.1239 | 9.1621 | 10.13 | 9.5211 | 9.725 | 10.1918 | 10.1796 | 9.3828 | 9.2144 | 9.3435 | 10.109 | 9.8961 | 9.973 | 9.6017 | 9.0732 | 8.6617 | 7.9315
24 | 2.3003 | 2.2878 | 2.0611 | 2.0285 | 1.8436 | 1.8758 | 2.3456 | 1.8081 | 1.6753 | 1.5774 | 2.1584 | 2.1841 | 2.1652 | 2.2435 | 2.1272 | 2.1425 | 2.1139 | 2.6069 | 2.2904 | 2.2309 | 2.3599 | 2.2207 | 2.5882 | 2.5657
25 | 1.4297 | 1.5288 | 1.4947 | 1.468 | 1.4042 | 1.3714 | 1.4337 | 1.385 | 1.1804 | 0.98454 | 1.3549 | 1.3573 | 1.4503 | 1.4788 | 1.3292 | 1.5742 | 1.5648 | 1.5533 | 1.565 | 1.5222 | 1.61 | 1.6099 | 1.6965 | 1.7107
26 | 1.6331 | 1.5777 | 1.5859 | 1.5921 | 1.5376 | 1.5464 | 1.8856 | 1.801 | 1.94 | 1.8216 | 1.863 | 1.9411 | 1.9644 | 2.0977 | 1.9662 | 1.992 | 2.0121 | 2.0758 | 1.8994 | 1.8053 | 1.8602 | 1.7361 | 1.7002 | 1.6497
27 | 2.325 | 2.1982 | 2.1392 | 2.0745 | 2.0594 | 2.0308 | 2.146 | 2.3845 | 2.5287 | 2.6258 | 2.5138 | 2.5359 | 2.5968 | 2.6544 | 2.3268 | 2.4391 | 2.4081 | 2.474 | 2.4205 | 2.3113 | 2.29 | 2.2372 | 2.1058 | 2.0837
28 | 1.2212 | 1.176 | 1.0888 | 1.0705 | 0.98467 | 1.0175 | 1.1454 | 1.1511 | 1.287 | 1.3951 | 1.2563 | 1.2341 | 1.2686 | 1.2623 | 1.1955 | 1.2317 | 1.2634 | 1.4929 | 1.3704 | 1.3599 | 1.3814 | 1.2574 | 1.3239 | 1.2923
29 | 2.6206 | 2.6462 | 2.5154 | 2.4558 | 2.32 | 2.5054 | 3.8156 | 4.0235 | 4.1979 | 4.1732 | 3.768 | 4.1875 | 4.0695 | 4.0745 | 3.49 | 3.5726 | 3.4953 | 3.6487 | 3.3425 | 3.7139 | 3.7147 | 3.3391 | 3.2711 | 2.9549
30 | 0.55067 | 0.52316 | 0.46919 | 0.44356 | 0.37373 | 0.37494 | 0.57654 | 0.40875 | 0.456 | 0.46778 | 0.41768 | 0.41075 | 0.44335 | 0.50356 | 0.48715 | 0.48389 | 0.44946 | 0.67775 | 0.57352 | 0.5119 | 0.55574 | 0.45618 | 0.6307 | 0.60887
31 | 4.8644 | 4.6604 | 4.1014 | 3.9624 | 4.2324 | 4.3561 | 5.5028 | 5.5237 | 6.0633 | 6.0623 | 6.3176 | 6.69 | 6.6265 | 6.3974 | 6.5012 | 6.4746 | 6.1518 | 7.0331 | 7.0087 | 7.0174 | 7.3361 | 6.5617 | 6.6435 | 5.9693
32 | 1.2898 | 1.2032 | 1.2251 | 1.1759 | 1.2236 | 1.2173 | 1.3524 | 1.507 | 1.6485 | 1.6922 | 1.6183 | 1.6474 | 1.7572 | 1.6955 | 1.6409 | 1.5472 | 1.4766 | 1.6174 | 1.5237 | 1.5104 | 1.5506 | 1.335 | 1.3849 | 1.3393

## Pc, Autumn, S9
LoadID | 0 | 1 | 2 | 3 | 4 | 5 | 6 | 7 | 8 | 9 | 10 | 11 | 12 | 13 | 14 | 15 | 16 | 17 | 18 | 19 | 20 | 21 | 22 | 23
1 | 2.6768 | 2.6157 | 2.7003 | 2.6205 | 2.4599 | 2.5516 | 2.5907 | 3.2121 | 3.3269 | 3.4548 | 3.2623 | 3.3588 | 3.4512 | 3.3326 | 2.9766 | 3.2191 | 3.3421 | 3.2159 | 3.0006 | 3.0063 | 2.9435 | 2.8927 | 2.6505 | 2.5689
2 | 1.0329 | 1.0344 | 0.94594 | 0.89638 | 0.84968 | 0.86684 | 1.046 | 1.0654 | 1.1467 | 1.2569 | 1.1649 | 1.1799 | 1.1294 | 1.1573 | 1.0398 | 1.087 | 1.0875 | 1.2626 | 1.2454 | 1.1959 | 1.2585 | 1.0871 | 1.113 | 1.123
3 | 1.6791 | 1.6074 | 1.5291 | 1.549 | 1.5063 | 1.5363 | 2.22 | 2.4194 | 2.648 | 2.4729 | 2.3881 | 2.6171 | 2.6833 | 2.493 | 2.2674 | 2.173 | 2.116 | 2.3568 | 2.1622 | 2.1919 | 2.3717 | 2.1217 | 1.9741 | 1.7941
4 | 0.21535 | 0.20635 | 0.1828 | 0.17501 | 0.1477 | 0.14562 | 0.21494 | 0.15387 | 0.17407 | 0.17478 | 0.16237 | 0.14922 | 0.16189 | 0.19235 | 0.18367 | 0.17867 | 0.16937 | 0.2406 | 0.20727 | 0.19108 | 0.20778 | 0.17748 | 0.24062 | 0.2362
5 | 1.2622 | 1.1092 | 1.0359 | 1.0163 | 1.0684 | 1.0875 | 1.3137 | 1.3623 | 1.4238 | 1.4634 | 1.5563 | 1.646 | 1.6189 | 1.5917 | 1.5577 | 1.5801 | 1.5814 | 1.7313 | 1.713 | 1.7021 | 1.7567 | 1.6765 | 1.6333 | 1.4791
6 | 3.7428 | 3.6206 | 3.3197 | 3.3237 | 3.2589 | 3.598 | 3.8094 | 4.3592 | 4.4052 | 4.7303 | 4.5157 | 4.9022 | 4.9231 | 4.5213 | 4.4436 | 4.4267 | 4.2383 | 4.3289 | 4.114 | 4.045 | 4.1983 | 3.9792 | 3.8071 | 3.731
7 | 1.719 | 1.6099 | 1.5401 | 1.545 | 1.4447 | 1.4684 | 1.9473 | 1.8231 | 2.0855 | 2.1911 | 2.2155 | 2.2541 | 2.3025 | 2.3663 | 2.2154 | 2.1779 | 2.1687 | 2.3087 | 2.1374 | 2.1555 | 2.0018 | 1.6388 | 1.8748 | 1.7827
8 | 0.43978 | 0.44132 | 0.40839 | 0.41144 | 0.39601 | 0.4233 | 0.62786 | 0.6715 | 0.69329 | 0.71851 | 0.69077 | 0.74931 | 0.69156 | 0.72543 | 0.62231 | 0.59574 | 0.55819 | 0.62149 | 0.54681 | 0.5685 | 0.57739 | 0.50492 | 0.50246 | 0.47308
9 | 0.49503 | 0.4674 | 0.44765 | 0.44342 | 0.41671 | 0.40731 | 0.43341 | 0.32238 | 0.30928 | 0.33401 | 0.3169 | 0.33463 | 0.36538 | 0.39578 | 0.39113 | 0.39211 | 0.35558 | 0.4017 | 0.36437 | 0.35577 | 0.38666 | 0.37055 | 0.43326 | 0.45867
10 | 0.38448 | 0.38051 | 0.35353 | 0.34154 | 0.32444 | 0.3282 | 0.42122 | 0.39249 | 0.43775 | 0.46877 | 0.43575 | 0.45884 | 0.44401 | 0.46833 | 0.45462 | 0.42555 | 0.42757 | 0.46307 | 0.44466 | 0.43239 | 0.44817 | 0.43127 | 0.43488 | 0.42871
11 | 0.35503 | 0.33884 | 0.31802 | 0.3111 | 0.28366 | 0.30558 | 0.37009 | 0.29879 | 0.27233 | 0.24606 | 0.33602 | 0.34269 | 0.33767 | 0.35724 | 0.35208 | 0.3508 | 0.33842 | 0.41852 | 0.37656 | 0.35274 | 0.37384 | 0.33475 | 0.40221 | 0.38613
12 | 1.7918 | 1.7594 | 1.7545 | 1.7767 | 1.6518 | 1.6492 | 1.7022 | 1.6628 | 1.4425 | 1.2722 | 1.6617 | 1.6317 | 1.7002 | 1.7745 | 1.6464 | 1.8675 | 1.9083 | 1.9783 | 1.8006 | 1.8575 | 1.8928 | 1.9684 | 2.043 | 2.1868
13 | 3.8672 | 3.9234 | 3.8754 | 3.9299 | 3.9686 | 4.0635 | 4.731 | 4.8675 | 4.7131 | 4.956 | 4.5508 | 5.0344 | 5.1557 | 5.0823 | 4.8425 | 5.009 | 4.8911 | 4.9613 | 4.5121 | 4.6845 | 4.7245 | 4.318 | 4.1891 | 4.0547
14 | 1.573 | 1.547 | 1.4946 | 1.5223 | 1.3893 | 1.4598 | 1.4523 | 1.5896 | 1.75 | 1.8169 | 1.7274 | 1.7604 | 1.7362 | 1.7381 | 1.5943 | 1.6863 | 1.6796 | 1.7609 | 1.671 | 1.5721 | 1.598 | 1.4951 | 1.4679 | 1.4705
15 | 0.55133 | 0.52058 | 0.49955 | 0.48156 | 0.45368 | 0.46269 | 0.52981 | 0.5033 | 0.55817 | 0.59687 | 0.55454 | 0.55398 | 0.57031 | 0.55387 | 0.54015 | 0.54794 | 0.53516 | 0.6173 | 0.58402 | 0.59847 | 0.61757 | 0.53456 | 0.56297 | 0.57377
16 | 0.82742 | 0.7839 | 0.74001 | 0.75986 | 0.74345 | 0.76816 | 1.2028 | 1.2341 | 1.315 | 1.2807 | 1.2163 | 1.2934 | 1.2909 | 1.2788 | 1.128 | 1.0799 | 1.0381 | 1.1052 | 1.0314 | 1.1025 | 1.1725 | 1.0679 | 0.96766 | 0.89841
17 | 0.37354 | 0.34408 | 0.30398 | 0.29183 | 0.24893 | 0.26208 | 0.41397 | 0.36865 | 0.4059 | 0.41241 | 0.3634 | 0.34587 | 0.3952 | 0.42175 | 0.39807 | 0.38618 | 0.3814 | 0.53815 | 0.48513 | 0.42948 | 0.48457 | 0.40975 | 0.45756 | 0.44354
18 | 1.7696 | 1.6235 | 1.4999 | 1.4975 | 1.5074 | 1.641 | 1.8823 | 2.0514 | 2.0691 | 2.2177 | 2.3605 | 2.2724 | 2.2573 | 2.3004 | 2.232 | 2.3004 | 2.3225 | 2.581 | 2.4928 | 2.4439 | 2.5723 | 2.2814 | 2.2681 | 2.1415
19 | 2.6136 | 2.5306 | 2.4248 | 2.325 | 2.4113 | 2.5969 | 2.748 | 3.244 | 3.4276 | 3.4878 | 3.4065 | 3.6306 | 3.523 | 3.608 | 3.2031 | 3.2855 | 3.1454 | 3.2671 | 3.0808 | 3.1742 | 3.0429 | 2.7949 | 2.7431 | 2.6837
20 | 1.4535 | 1.3305 | 1.3294 | 1.2733 | 1.2346 | 1.3391 | 1.6713 | 1.9272 | 2.1063 | 2.1806 | 2.3029 | 2.1691 | 2.2298 | 2.2695 | 2.1394 | 1.9953 | 2.0475 | 2.1194 | 2.0948 | 1.9471 | 1.9512 | 1.676 | 1.6078 | 1.5951
21 | 1.2843 | 1.2243 | 1.1595 | 1.1736 | 1.1414 | 1.3354 | 2.0217 | 2.2882 | 2.5299 | 2.4138 | 2.463 | 2.5979 | 2.4022 | 2.4103 | 2.1612 | 2.0269 | 1.8971 | 2.0051 | 2.0094 | 1.9427 | 1.9267 | 1.7132 | 1.487 | 1.4208
22 | 0.87038 | 0.83401 | 0.79625 | 0.80547 | 0.75522 | 0.69447 | 0.74102 | 0.62386 | 0.58509 | 0.59665 | 0.6128 | 0.64954 | 0.68771 | 0.69973 | 0.73258 | 0.70288 | 0.70677 | 0.73878 | 0.71541 | 0.69791 | 0.71745 | 0.66072 | 0.77475 | 0.83413
23 | 7.1493 | 6.5929 | 6.2805 | 6.5945 | 6.5037 | 6.421 | 8.342 | 9.1239 | 9.1621 | 10.13 | 9.5211 | 9.725 | 10.1918 | 10.1796 | 9.3828 | 9.2144 | 9.3435 | 10.109 | 9.8961 | 9.973 | 9.6017 | 9.0732 | 8.6617 | 7.9315
24 | 2.3003 | 2.2878 | 2.0611 | 2.0285 | 1.8436 | 1.8758 | 2.3456 | 1.8081 | 1.6753 | 1.5774 | 2.1584 | 2.1841 | 2.1652 | 2.2435 | 2.1272 | 2.1425 | 2.1139 | 2.6069 | 2.2904 | 2.2309 | 2.3599 | 2.2207 | 2.5882 | 2.5657
25 | 1.4297 | 1.5288 | 1.4947 | 1.468 | 1.4042 | 1.3714 | 1.4337 | 1.385 | 1.1804 | 0.98454 | 1.3549 | 1.3573 | 1.4503 | 1.4788 | 1.3292 | 1.5742 | 1.5648 | 1.5533 | 1.565 | 1.5222 | 1.61 | 1.6099 | 1.6965 | 1.7107
26 | 1.6331 | 1.5777 | 1.5859 | 1.5921 | 1.5376 | 1.5464 | 1.8856 | 1.801 | 1.94 | 1.8216 | 1.863 | 1.9411 | 1.9644 | 2.0977 | 1.9662 | 1.992 | 2.0121 | 2.0758 | 1.8994 | 1.8053 | 1.8602 | 1.7361 | 1.7002 | 1.6497
27 | 2.325 | 2.1982 | 2.1392 | 2.0745 | 2.0594 | 2.0308 | 2.146 | 2.3845 | 2.5287 | 2.6258 | 2.5138 | 2.5359 | 2.5968 | 2.6544 | 2.3268 | 2.4391 | 2.4081 | 2.474 | 2.4205 | 2.3113 | 2.29 | 2.2372 | 2.1058 | 2.0837
28 | 1.2212 | 1.176 | 1.0888 | 1.0705 | 0.98467 | 1.0175 | 1.1454 | 1.1511 | 1.287 | 1.3951 | 1.2563 | 1.2341 | 1.2686 | 1.2623 | 1.1955 | 1.2317 | 1.2634 | 1.4929 | 1.3704 | 1.3599 | 1.3814 | 1.2574 | 1.3239 | 1.2923
29 | 2.6206 | 2.6462 | 2.5154 | 2.4558 | 2.32 | 2.5054 | 3.8156 | 4.0235 | 4.1979 | 4.1732 | 3.768 | 4.1875 | 4.0695 | 4.0745 | 3.49 | 3.5726 | 3.4953 | 3.6487 | 3.3425 | 3.7139 | 3.7147 | 3.3391 | 3.2711 | 2.9549
30 | 0.55067 | 0.52316 | 0.46919 | 0.44356 | 0.37373 | 0.37494 | 0.57654 | 0.40875 | 0.456 | 0.46778 | 0.41768 | 0.41075 | 0.44335 | 0.50356 | 0.48715 | 0.48389 | 0.44946 | 0.67775 | 0.57352 | 0.5119 | 0.55574 | 0.45618 | 0.6307 | 0.60887
31 | 4.8644 | 4.6604 | 4.1014 | 3.9624 | 4.2324 | 4.3561 | 5.5028 | 5.5237 | 6.0633 | 6.0623 | 6.3176 | 6.69 | 6.6265 | 6.3974 | 6.5012 | 6.4746 | 6.1518 | 7.0331 | 7.0087 | 7.0174 | 7.3361 | 6.5617 | 6.6435 | 5.9693
32 | 1.2898 | 1.2032 | 1.2251 | 1.1759 | 1.2236 | 1.2173 | 1.3524 | 1.507 | 1.6485 | 1.6922 | 1.6183 | 1.6474 | 1.7572 | 1.6955 | 1.6409 | 1.5472 | 1.4766 | 1.6174 | 1.5237 | 1.5104 | 1.5506 | 1.335 | 1.3849 | 1.3393

## Qc, Autumn, S1
LoadID | 0 | 1 | 2 | 3 | 4 | 5 | 6 | 7 | 8 | 9 | 10 | 11 | 12 | 13 | 14 | 15 | 16 | 17 | 18 | 19 | 20 | 21 | 22 | 23
1 | 0.2403 | 0.22922 | 0.21371 | 0.22397 | 0.2071 | 0.20532 | 0.20204 | 0.444 | 0.50882 | 0.46705 | 0.49461 | 0.46347 | 0.50141 | 0.471 | 0.32202 | 0.42136 | 0.46526 | 0.45037 | 0.32259 | 0.29881 | 0.305 | 0.27972 | 0.19057 | 0.18869
2 | 0.080571 | 0.091714 | 0.1013 | 0.10837 | 0.11034 | 0.094817 | 0.065925 | -0.032244 | -0.04322 | -0.059407 | -0.032526 | -0.0067632 | 0.019129 | 0.021082 | 0.039781 | 0.042523 | 0.027641 | -0.038471 | -0.045896 | -0.023994 | 0.0026382 | 0.023744 | 0.048776 | 0.067698
3 | 0.20971 | 0.2522 | 0.28637 | 0.27943 | 0.29605 | 0.25793 | 0.011529 | -0.19443 | -0.23537 | -0.20399 | -0.15719 | -0.22639 | -0.18276 | -0.12918 | -0.012025 | 0.023171 | -0.0019784 | -0.024517 | 0.058916 | -0.0019704 | 0.0024625 | 0.05876 | 0.18526 | 0.23867
4 | -0.20587 | -0.22051 | -0.22803 | -0.21821 | -0.2345 | -0.20747 | -0.19197 | -0.1604 | -0.14288 | -0.15385 | -0.16938 | -0.19048 | -0.18727 | -0.18204 | -0.18298 | -0.19268 | -0.18054 | -0.12799 | -0.12814 | -0.14165 | -0.14725 | -0.17493 | -0.18907 | -0.1911
5 | -0.007038 | -0.0081698 | -0.0085937 | -0.008499 | -0.0081107 | -0.007442 | -0.0061051 | -0.004019 | -0.0029487 | -0.0016895 | -0.0011045 | -0.00097871 | -0.0015464 | -0.0019683 | -0.0023728 | -0.0036222 | -0.0032923 | -0.0013447 | -0.0018306 | -0.0026068 | -0.0020918 | -0.0035131 | -0.0040841 | -0.0046956
6 | -0.40001 | -0.38944 | -0.29646 | -0.37238 | -0.35433 | -0.40647 | -0.47749 | -0.88744 | -0.99535 | -1.0112 | -0.98166 | -1.0897 | -1.0719 | -1.0275 | -0.91293 | -0.81861 | -0.86528 | -0.81549 | -0.68394 | -0.69419 | -0.66741 | -0.62266 | -0.41178 | -0.4623
7 | -0.64852 | -0.63524 | -0.68799 | -0.68645 | -0.7183 | -0.68654 | -0.58199 | -0.2897 | -0.10617 | -0.091901 | -0.029107 | -0.0093079 | -0.086224 | -0.08361 | -0.18012 | -0.27041 | -0.275 | -0.31255 | -0.32255 | -0.33667 | -0.33917 | -0.45942 | -0.51315 | -0.53926
8 | -0.52617 | -0.54173 | -0.5474 | -0.53992 | -0.52716 | -0.54332 | -0.43545 | -0.32221 | -0.31471 | -0.34453 | -0.33443 | -0.31219 | -0.33225 | -0.34246 | -0.40979 | -0.44912 | -0.42579 | -0.43167 | -0.44203 | -0.47406 | -0.48036 | -0.49048 | -0.52584 | -0.52566
9 | 0.0055442 | 0.0090025 | 0.010314 | 0.011348 | 0.011365 | 0.011746 | 0.01753 | 0.0096008 | 0.011817 | 0.0075748 | 0.0055555 | 0.0037952 | 0.00040227 | 0.00016373 | 0.0016814 | -0.0040676 | -0.0025378 | -0.0017127 | -1.4101e-06 | -0.00082513 | -0.0023357 | -0.0017655 | 0.0065365 | 0.0070637
10 | 0.095421 | 0.099694 | 0.10612 | 0.10335 | 0.10539 | 0.096316 | 0.06208 | 0.036254 | 0.014964 | 0.00061323 | 0.013538 | 0.0013205 | 0.0014341 | 0.011819 | 0.019905 | 0.0291 | 0.036279 | 0.02363 | 0.028711 | 0.030458 | 0.036779 | 0.054438 | 0.083943 | 0.091823
11 | -0.31974 | -0.33129 | -0.32755 | -0.32414 | -0.33932 | -0.28965 | -0.21794 | -0.19283 | -0.14036 | -0.099333 | -0.17128 | -0.16521 | -0.18776 | -0.19184 | -0.21413 | -0.21803 | -0.18808 | -0.13195 | -0.17073 | -0.19419 | -0.18768 | -0.21292 | -0.23618 | -0.23517
12 | 0.16092 | 0.038314 | 0.016773 | 0.0083689 | 0.038479 | 0.10447 | 0.17157 | 0.06721 | -0.052436 | -0.045292 | 0.034704 | 0.10675 | -0.29211 | -0.30504 | -0.1344 | -0.27749 | -0.10752 | -0.20762 | -0.24294 | -0.34276 | -0.48841 | -0.55607 | -0.53961 | -0.43204
13 | 0.66427 | 0.61288 | 0.58956 | 0.68167 | 0.65176 | 0.81125 | 2.8975 | 3.57 | 4.1238 | 3.9121 | 3.5974 | 3.8612 | 4.5458 | 3.9402 | 3.8953 | 3.6317 | 3.4046 | 3.6121 | 2.9879 | 2.5269 | 2.6836 | 2.1589 | 0.95277 | 0.77825
14 | 0.12614 | 0.12005 | 0.10183 | 0.11343 | 0.10478 | 0.10658 | 0.096761 | 0.23604 | 0.26299 | 0.23734 | 0.24427 | 0.24473 | 0.24446 | 0.24703 | 0.14893 | 0.22134 | 0.2337 | 0.22678 | 0.1748 | 0.16297 | 0.15966 | 0.13465 | 0.1023 | 0.09844
15 | -0.081586 | -0.090633 | -0.091911 | -0.097506 | -0.095886 | -0.089443 | -0.061475 | 0.028354 | 0.039471 | 0.053366 | 0.028709 | 0.00565 | -0.015785 | -0.020603 | -0.035905 | -0.03691 | -0.02541 | 0.035978 | 0.042648 | 0.023946 | -0.0083997 | -0.027759 | -0.044061 | -0.061647
16 | -0.051208 | -0.066161 | -0.074825 | -0.071152 | -0.070776 | -0.062584 | -0.0027577 | 0.047793 | 0.058914 | 0.052977 | 0.039543 | 0.05746 | 0.046484 | 0.029644 | 0.0014248 | -0.0064725 | 0.0011097 | 0.0058197 | -0.015744 | -0.00018072 | 0.002402 | -0.01275 | -0.045548 | -0.062263
17 | 0.33842 | 0.34524 | 0.34589 | 0.36115 | 0.35309 | 0.33216 | 0.2994 | 0.25139 | 0.23037 | 0.25635 | 0.27258 | 0.29749 | 0.28999 | 0.29834 | 0.29521 | 0.31158 | 0.29392 | 0.20814 | 0.21395 | 0.22526 | 0.23807 | 0.27802 | 0.30293 | 0.30918
18 | 0.19412 | 0.22755 | 0.24167 | 0.23916 | 0.23861 | 0.2078 | 0.17177 | 0.11247 | 0.083101 | 0.044736 | 0.032791 | 0.026645 | 0.050908 | 0.065299 | 0.068839 | 0.092091 | 0.087191 | 0.041567 | 0.046151 | 0.067689 | 0.053644 | 0.090758 | 0.10695 | 0.13587
19 | -0.44726 | -0.44518 | -0.32606 | -0.43726 | -0.39849 | -0.48432 | -0.51017 | -0.98985 | -1.1284 | -1.1561 | -1.0765 | -1.2142 | -1.2083 | -1.1377 | -0.99877 | -0.92102 | -0.948 | -0.9296 | -0.77891 | -0.79072 | -0.75983 | -0.69056 | -0.50521 | -0.50313
20 | 0.40047 | 0.40394 | 0.4259 | 0.43958 | 0.4472 | 0.42707 | 0.3581 | 0.18022 | 0.068453 | 0.062836 | 0.016419 | 0.0060749 | 0.048677 | 0.056541 | 0.12085 | 0.17594 | 0.18016 | 0.2086 | 0.20876 | 0.22076 | 0.21372 | 0.28517 | 0.33944 | 0.33328
21 | -0.43506 | -0.46616 | -0.45943 | -0.46297 | -0.44199 | -0.42745 | -0.35139 | -0.29344 | -0.25653 | -0.28603 | -0.26136 | -0.25847 | -0.27172 | -0.29878 | -0.33586 | -0.37586 | -0.36637 | -0.35137 | -0.38226 | -0.38222 | -0.38767 | -0.3999 | -0.42593 | -0.44199
22 | -0.037826 | -0.067414 | -0.073468 | -0.082889 | -0.080418 | -0.08984 | -0.12486 | -0.069472 | -0.087633 | -0.055511 | -0.042763 | -0.031334 | 0.00043528 | -0.001598 | -0.0096825 | 0.032839 | 0.020077 | 0.013817 | 0.0031173 | 0.0055962 | 0.019236 | 0.015503 | -0.047052 | -0.048157
23 | -2.4838 | -2.5925 | -2.7527 | -2.6654 | -2.568 | -2.5244 | -1.6141 | -0.97205 | -0.32862 | 0.011565 | -0.40096 | 0.0018926 | -0.031485 | -0.24001 | -0.56038 | -0.83848 | -0.89639 | -0.58234 | -0.71693 | -0.85156 | -0.96146 | -1.382 | -2.0475 | -2.3599
24 | 0.92629 | 0.956 | 0.95058 | 0.96453 | 0.96192 | 0.81948 | 0.6401 | 0.5581 | 0.41661 | 0.29896 | 0.50717 | 0.4952 | 0.55767 | 0.58681 | 0.63834 | 0.62634 | 0.59591 | 0.39983 | 0.48176 | 0.54498 | 0.5702 | 0.60299 | 0.70021 | 0.71869
25 | -0.092435 | -0.027021 | -0.010821 | -0.0070106 | -0.023211 | -0.061458 | -0.095752 | -0.039923 | 0.0237 | 0.034823 | -0.019256 | -0.064709 | 0.19099 | 0.18796 | 0.065415 | 0.16649 | 0.064493 | 0.12286 | 0.14734 | 0.19602 | 0.28838 | 0.33758 | 0.31419 | 0.26438
26 | 0.059177 | 0.054527 | 0.053948 | 0.057299 | 0.055107 | 0.066228 | 0.24477 | 0.31438 | 0.34416 | 0.32865 | 0.30546 | 0.33572 | 0.38587 | 0.3499 | 0.30946 | 0.32133 | 0.30876 | 0.29737 | 0.25923 | 0.20545 | 0.22506 | 0.1753 | 0.081404 | 0.06915
27 | 0.061614 | 0.053863 | 0.049696 | 0.058443 | 0.052462 | 0.049881 | 0.046337 | 0.10918 | 0.12291 | 0.11851 | 0.12139 | 0.12035 | 0.12441 | 0.11552 | 0.079154 | 0.10432 | 0.1173 | 0.10669 | 0.07928 | 0.074544 | 0.07645 | 0.067044 | 0.048805 | 0.047522
28 | 0.085633 | 0.08572 | 0.098069 | 0.097986 | 0.10685 | 0.092558 | 0.068879 | -0.02843 | -0.037177 | -0.053271 | -0.028981 | -0.0077933 | 0.016207 | 0.022415 | 0.035514 | 0.042378 | 0.026666 | -0.038718 | -0.046156 | -0.026613 | 0.0022218 | 0.02507 | 0.04882 | 0.066111
29 | -3.0321 | -3.7179 | -4.6789 | -4.4129 | -4.281 | -4.0118 | -0.17554 | 2.8843 | 3.6016 | 3.0459 | 2.2567 | 3.4902 | 2.5983 | 1.7926 | 0.057595 | -0.32428 | 0.048563 | 0.33432 | -0.90137 | -0.01173 | 0.00040271 | -0.88987 | -2.6296 | -3.6202
30 | 0.87551 | 0.8638 | 0.9074 | 0.91346 | 0.90685 | 0.89529 | 0.79874 | 0.65701 | 0.59858 | 0.6575 | 0.7143 | 0.75663 | 0.74455 | 0.80149 | 0.77936 | 0.76727 | 0.73111 | 0.5116 | 0.52072 | 0.59956 | 0.59022 | 0.6973 | 0.77202 | 0.81103
31 | 1.1883 | 1.3273 | 1.4218 | 1.3783 | 1.403 | 1.2764 | 0.99029 | 0.68858 | 0.49334 | 0.26491 | 0.18771 | 0.14651 | 0.23389 | 0.3222 | 0.40864 | 0.59767 | 0.48131 | 0.21526 | 0.29511 | 0.41241 | 0.32831 | 0.53792 | 0.62087 | 0.74817
32 | 0.43143 | 0.42119 | 0.31892 | 0.3998 | 0.3557 | 0.43502 | 0.49551 | 0.93233 | 1.067 | 1.1152 | 1.0156 | 1.0886 | 1.1664 | 1.0619 | 0.9503 | 0.88043 | 0.87263 | 0.93584 | 0.76759 | 0.75438 | 0.73215 | 0.68027 | 0.44586 | 0.49625

## Qc, Autumn, S2
LoadID | 0 | 1 | 2 | 3 | 4 | 5 | 6 | 7 | 8 | 9 | 10 | 11 | 12 | 13 | 14 | 15 | 16 | 17 | 18 | 19 | 20 | 21 | 22 | 23
1 | 0.2403 | 0.22922 | 0.21371 | 0.22397 | 0.2071 | 0.20532 | 0.20204 | 0.444 | 0.50882 | 0.46705 | 0.49461 | 0.46347 | 0.50141 | 0.471 | 0.32202 | 0.42136 | 0.46526 | 0.45037 | 0.32259 | 0.29881 | 0.305 | 0.27972 | 0.19057 | 0.18869
2 | 0.080571 | 0.091714 | 0.1013 | 0.10837 | 0.11034 | 0.094817 | 0.065925 | -0.032244 | -0.04322 | -0.059407 | -0.032526 | -0.0067632 | 0.019129 | 0.021082 | 0.039781 | 0.042523 | 0.027641 | -0.038471 | -0.045896 | -0.023994 | 0.0026382 | 0.023744 | 0.048776 | 0.067698
3 | 0.20971 | 0.2522 | 0.28637 | 0.27943 | 0.29605 | 0.25793 | 0.011529 | -0.19443 | -0.23537 | -0.20399 | -0.15719 | -0.22639 | -0.18276 | -0.12918 | -0.012025 | 0.023171 | -0.0019784 | -0.024517 | 0.058916 | -0.0019704 | 0.0024625 | 0.05876 | 0.18526 | 0.23867
4 | -0.20587 | -0.22051 | -0.22803 | -0.21821 | -0.2345 | -0.20747 | -0.19197 | -0.1604 | -0.14288 | -0.15385 | -0.16938 | -0.19048 | -0.18727 | -0.18204 | -0.18298 | -0.19268 | -0.18054 | -0.12799 | -0.12814 | -0.14165 | -0.14725 | -0.17493 | -0.18907 | -0.1911
5 | -0.007038 | -0.0081698 | -0.0085937 | -0.008499 | -0.0081107 | -0.007442 | -0.0061051 | -0.004019 | -0.0029487 | -0.0016895 | -0.0011045 | -0.00097871 | -0.0015464 | -0.0019683 | -0.0023728 | -0.0036222 | -0.0032923 | -0.0013447 | -0.0018306 | -0.0026068 | -0.0020918 | -0.0035131 | -0.0040841 | -0.0046956
6 | -0.40001 | -0.38944 | -0.29646 | -0.37238 | -0.35433 | -0.40647 | -0.47749 | -0.88744 | -0.99535 | -1.0112 | -0.98166 | -1.0897 | -1.0719 | -1.0275 | -0.91293 | -0.81861 | -0.86528 | -0.81549 | -0.68394 | -0.69419 | -0.66741 | -0.62266 | -0.41178 | -0.4623
7 | -0.64852 | -0.63524 | -0.68799 | -0.68645 | -0.7183 | -0.68654 | -0.58199 | -0.2897 | -0.10617 | -0.091901 | -0.029107 | -0.0093079 | -0.086224 | -0.08361 | -0.18012 | -0.27041 | -0.275 | -0.31255 | -0.32255 | -0.33667 | -0.33917 | -0.45942 | -0.51315 | -0.53926
8 | -0.52617 | -0.54173 | -0.5474 | -0.53992 | -0.52716 | -0.54332 | -0.43545 | -0.32221 | -0.31471 | -0.34453 | -0.33443 | -0.31219 | -0.33225 | -0.34246 | -0.40979 | -0.44912 | -0.42579 | -0.43167 | -0.44203 | -0.47406 | -0.48036 | -0.49048 | -0.52584 | -0.52566
9 | 0.0055442 | 0.0090025 | 0.010314 | 0.011348 | 0.011365 | 0.011746 | 0.01753 | 0.0096008 | 0.011817 | 0.0075748 | 0.0055555 | 0.0037952 | 0.00040227 | 0.00016373 | 0.0016814 | -0.0040676 | -0.0025378 | -0.0017127 | -1.4101e-06 | -0.00082513 | -0.0023357 | -0.0017655 | 0.0065365 | 0.0070637
10 | 0.095421 | 0.099694 | 0.10612 | 0.10335 | 0.10539 | 0.096316 | 0.06208 | 0.036254 | 0.014964 | 0.00061323 | 0.013538 | 0.0013205 | 0.0014341 | 0.011819 | 0.019905 | 0.0291 | 0.036279 | 0.02363 | 0.028711 | 0.030458 | 0.036779 | 0.054438 | 0.083943 | 0.091823
11 | -0.31974 | -0.33129 | -0.32755 | -0.32414 | -0.33932 | -0.28965 | -0.21794 | -0.19283 | -0.14036 | -0.099333 | -0.17128 | -0.16521 | -0.18776 | -0.19184 | -0.21413 | -0.21803 | -0.18808 | -0.13195 | -0.17073 | -0.19419 | -0.18768 | -0.21292 | -0.23618 | -0.23517
12 | 0.16092 | 0.038314 | 0.016773 | 0.0083689 | 0.038479 | 0.10447 | 0.17157 | 0.06721 | -0.052436 | -0.045292 | 0.034704 | 0.10675 | -0.29211 | -0.30504 | -0.1344 | -0.27749 | -0.10752 | -0.20762 | -0.24294 | -0.34276 | -0.48841 | -0.55607 | -0.53961 | -0.43204
13 | 0.66427 | 0.61288 | 0.58956 | 0.68167 | 0.65176 | 0.81125 | 2.8975 | 3.57 | 4.1238 | 3.9121 | 3.5974 | 3.8612 | 4.5458 | 3.9402 | 3.8953 | 3.6317 | 3.4046 | 3.6121 | 2.9879 | 2.5269 | 2.6836 | 2.1589 | 0.95277 | 0.77825
14 | 0.12614 | 0.12005 | 0.10183 | 0.11343 | 0.10478 | 0.10658 | 0.096761 | 0.23604 | 0.26299 | 0.23734 | 0.24427 | 0.24473 | 0.24446 | 0.24703 | 0.14893 | 0.22134 | 0.2337 | 0.22678 | 0.1748 | 0.16297 | 0.15966 | 0.13465 | 0.1023 | 0.09844
15 | -0.081586 | -0.090633 | -0.091911 | -0.097506 | -0.095886 | -0.089443 | -0.061475 | 0.028354 | 0.039471 | 0.053366 | 0.028709 | 0.00565 | -0.015785 | -0.020603 | -0.035905 | -0.03691 | -0.02541 | 0.035978 | 0.042648 | 0.023946 | -0.0083997 | -0.027759 | -0.044061 | -0.061647
16 | -0.051208 | -0.066161 | -0.074825 | -0.071152 | -0.070776 | -0.062584 | -0.0027577 | 0.047793 | 0.058914 | 0.052977 | 0.039543 | 0.05746 | 0.046484 | 0.029644 | 0.0014248 | -0.0064725 | 0.0011097 | 0.0058197 | -0.015744 | -0.00018072 | 0.002402 | -0.01275 | -0.045548 | -0.062263
17 | 0.33842 | 0.34524 | 0.34589 | 0.36115 | 0.35309 | 0.33216 | 0.2994 | 0.25139 | 0.23037 | 0.25635 | 0.27258 | 0.29749 | 0.28999 | 0.29834 | 0.29521 | 0.31158 | 0.29392 | 0.20814 | 0.21395 | 0.22526 | 0.23807 | 0.27802 | 0.30293 | 0.30918
18 | 0.19412 | 0.22755 | 0.24167 | 0.23916 | 0.23861 | 0.2078 | 0.17177 | 0.11247 | 0.083101 | 0.044736 | 0.032791 | 0.026645 | 0.050908 | 0.065299 | 0.068839 | 0.092091 | 0.087191 | 0.041567 | 0.046151 | 0.067689 | 0.053644 | 0.090758 | 0.10695 | 0.13587
19 | -0.44726 | -0.44518 | -0.32606 | -0.43726 | -0.39849 | -0.48432 | -0.51017 | -0.98985 | -1.1284 | -1.1561 | -1.0765 | -1.2142 | -1.2083 | -1.1377 | -0.99877 | -0.92102 | -0.948 | -0.9296 | -0.77891 | -0.79072 | -0.75983 | -0.69056 | -0.50521 | -0.50313
20 | 0.40047 | 0.40394 | 0.4259 | 0.43958 | 0.4472 | 0.42707 | 0.3581 | 0.18022 | 0.068453 | 0.062836 | 0.016419 | 0.0060749 | 0.048677 | 0.056541 | 0.12085 | 0.17594 | 0.18016 | 0.2086 | 0.20876 | 0.22076 | 0.21372 | 0.28517 | 0.33944 | 0.33328
21 | -0.43506 | -0.46616 | -0.45943 | -0.46297 | -0.44199 | -0.42745 | -0.35139 | -0.29344 | -0.25653 | -0.28603 | -0.26136 | -0.25847 | -0.27172 | -0.29878 | -0.33586 | -0.37586 | -0.36637 | -0.35137 | -0.38226 | -0.38222 | -0.38767 | -0.3999 | -0.42593 | -0.44199
22 | -0.037826 | -0.067414 | -0.073468 | -0.082889 | -0.080418 | -0.08984 | -0.12486 | -0.069472 | -0.087633 | -0.055511 | -0.042763 | -0.031334 | 0.00043528 | -0.001598 | -0.0096825 | 0.032839 | 0.020077 | 0.013817 | 0.0031173 | 0.0055962 | 0.019236 | 0.015503 | -0.047052 | -0.048157
23 | -2.4838 | -2.5925 | -2.7527 | -2.6654 | -2.568 | -2.5244 | -1.6141 | -0.97205 | -0.32862 | 0.011565 | -0.40096 | 0.0018926 | -0.031485 | -0.24001 | -0.56038 | -0.83848 | -0.89639 | -0.58234 | -0.71693 | -0.85156 | -0.96146 | -1.382 | -2.0475 | -2.3599
24 | 0.92629 | 0.956 | 0.95058 | 0.96453 | 0.96192 | 0.81948 | 0.6401 | 0.5581 | 0.41661 | 0.29896 | 0.50717 | 0.4952 | 0.55767 | 0.58681 | 0.63834 | 0.62634 | 0.59591 | 0.39983 | 0.48176 | 0.54498 | 0.5702 | 0.60299 | 0.70021 | 0.71869
25 | -0.092435 | -0.027021 | -0.010821 | -0.0070106 | -0.023211 | -0.061458 | -0.095752 | -0.039923 | 0.0237 | 0.034823 | -0.019256 | -0.064709 | 0.19099 | 0.18796 | 0.065415 | 0.16649 | 0.064493 | 0.12286 | 0.14734 | 0.19602 | 0.28838 | 0.33758 | 0.31419 | 0.26438
26 | 0.059177 | 0.054527 | 0.053948 | 0.057299 | 0.055107 | 0.066228 | 0.24477 | 0.31438 | 0.34416 | 0.32865 | 0.30546 | 0.33572 | 0.38587 | 0.3499 | 0.30946 | 0.32133 | 0.30876 | 0.29737 | 0.25923 | 0.20545 | 0.22506 | 0.1753 | 0.081404 | 0.06915
27 | 0.061614 | 0.053863 | 0.049696 | 0.058443 | 0.052462 | 0.049881 | 0.046337 | 0.10918 | 0.12291 | 0.11851 | 0.12139 | 0.12035 | 0.12441 | 0.11552 | 0.079154 | 0.10432 | 0.1173 | 0.10669 | 0.07928 | 0.074544 | 0.07645 | 0.067044 | 0.048805 | 0.047522
28 | 0.085633 | 0.08572 | 0.098069 | 0.097986 | 0.10685 | 0.092558 | 0.068879 | -0.02843 | -0.037177 | -0.053271 | -0.028981 | -0.0077933 | 0.016207 | 0.022415 | 0.035514 | 0.042378 | 0.026666 | -0.038718 | -0.046156 | -0.026613 | 0.0022218 | 0.02507 | 0.04882 | 0.066111
29 | -3.0321 | -3.7179 | -4.6789 | -4.4129 | -4.281 | -4.0118 | -0.17554 | 2.8843 | 3.6016 | 3.0459 | 2.2567 | 3.4902 | 2.5983 | 1.7926 | 0.057595 | -0.32428 | 0.048563 | 0.33432 | -0.90137 | -0.01173 | 0.00040271 | -0.88987 | -2.6296 | -3.6202
30 | 0.87551 | 0.8638 | 0.9074 | 0.91346 | 0.90685 | 0.89529 | 0.79874 | 0.65701 | 0.59858 | 0.6575 | 0.7143 | 0.75663 | 0.74455 | 0.80149 | 0.77936 | 0.76727 | 0.73111 | 0.5116 | 0.52072 | 0.59956 | 0.59022 | 0.6973 | 0.77202 | 0.81103
31 | 1.1883 | 1.3273 | 1.4218 | 1.3783 | 1.403 | 1.2764 | 0.99029 | 0.68858 | 0.49334 | 0.26491 | 0.18771 | 0.14651 | 0.23389 | 0.3222 | 0.40864 | 0.59767 | 0.48131 | 0.21526 | 0.29511 | 0.41241 | 0.32831 | 0.53792 | 0.62087 | 0.74817
32 | 0.43143 | 0.42119 | 0.31892 | 0.3998 | 0.3557 | 0.43502 | 0.49551 | 0.93233 | 1.067 | 1.1152 | 1.0156 | 1.0886 | 1.1664 | 1.0619 | 0.9503 | 0.88043 | 0.87263 | 0.93584 | 0.76759 | 0.75438 | 0.73215 | 0.68027 | 0.44586 | 0.49625

## Qc, Autumn, S3
LoadID | 0 | 1 | 2 | 3 | 4 | 5 | 6 | 7 | 8 | 9 | 10 | 11 | 12 | 13 | 14 | 15 | 16 | 17 | 18 | 19 | 20 | 21 | 22 | 23
1 | 0.2403 | 0.22922 | 0.21371 | 0.22397 | 0.2071 | 0.20532 | 0.20204 | 0.444 | 0.50882 | 0.46705 | 0.49461 | 0.46347 | 0.50141 | 0.471 | 0.32202 | 0.42136 | 0.46526 | 0.45037 | 0.32259 | 0.29881 | 0.305 | 0.27972 | 0.19057 | 0.18869
2 | 0.080571 | 0.091714 | 0.1013 | 0.10837 | 0.11034 | 0.094817 | 0.065925 | -0.032244 | -0.04322 | -0.059407 | -0.032526 | -0.0067632 | 0.019129 | 0.021082 | 0.039781 | 0.042523 | 0.027641 | -0.038471 | -0.045896 | -0.023994 | 0.0026382 | 0.023744 | 0.048776 | 0.067698
3 | 0.20971 | 0.2522 | 0.28637 | 0.27943 | 0.29605 | 0.25793 | 0.011529 | -0.19443 | -0.23537 | -0.20399 | -0.15719 | -0.22639 | -0.18276 | -0.12918 | -0.012025 | 0.023171 | -0.0019784 | -0.024517 | 0.058916 | -0.0019704 | 0.0024625 | 0.05876 | 0.18526 | 0.23867
4 | -0.20587 | -0.22051 | -0.22803 | -0.21821 | -0.2345 | -0.20747 | -0.19197 | -0.1604 | -0.14288 | -0.15385 | -0.16938 | -0.19048 | -0.18727 | -0.18204 | -0.18298 | -0.19268 | -0.18054 | -0.12799 | -0.12814 | -0.14165 | -0.14725 | -0.17493 | -0.18907 | -0.1911
5 | -0.007038 | -0.0081698 | -0.0085937 | -0.008499 | -0.0081107 | -0.007442 | -0.0061051 | -0.004019 | -0.0029487 | -0.0016895 | -0.0011045 | -0.00097871 | -0.0015464 | -0.0019683 | -0.0023728 | -0.0036222 | -0.0032923 | -0.0013447 | -0.0018306 | -0.0026068 | -0.0020918 | -0.0035131 | -0.0040841 | -0.0046956
6 | -0.40001 | -0.38944 | -0.29646 | -0.37238 | -0.35433 | -0.40647 | -0.47749 | -0.88744 | -0.99535 | -1.0112 | -0.98166 | -1.0897 | -1.0719 | -1.0275 | -0.91293 | -0.81861 | -0.86528 | -0.81549 | -0.68394 | -0.69419 | -0.66741 | -0.62266 | -0.41178 | -0.4623
7 | -0.64852 | -0.63524 | -0.68799 | -0.68645 | -0.7183 | -0.68654 | -0.58199 | -0.2897 | -0.10617 | -0.091901 | -0.029107 | -0.0093079 | -0.086224 | -0.08361 | -0.18012 | -0.27041 | -0.275 | -0.31255 | -0.32255 | -0.33667 | -0.33917 | -0.45942 | -0.51315 | -0.53926
8 | -0.52617 | -0.54173 | -0.5474 | -0.53992 | -0.52716 | -0.54332 | -0.43545 | -0.32221 | -0.31471 | -0.34453 | -0.33443 | -0.31219 | -0.33225 | -0.34246 | -0.40979 | -0.44912 | -0.42579 | -0.43167 | -0.44203 | -0.47406 | -0.48036 | -0.49048 | -0.52584 | -0.52566
9 | 0.0055442 | 0.0090025 | 0.010314 | 0.011348 | 0.011365 | 0.011746 | 0.01753 | 0.0096008 | 0.011817 | 0.0075748 | 0.0055555 | 0.0037952 | 0.00040227 | 0.00016373 | 0.0016814 | -0.0040676 | -0.0025378 | -0.0017127 | -1.4101e-06 | -0.00082513 | -0.0023357 | -0.0017655 | 0.0065365 | 0.0070637
10 | 0.095421 | 0.099694 | 0.10612 | 0.10335 | 0.10539 | 0.096316 | 0.06208 | 0.036254 | 0.014964 | 0.00061323 | 0.013538 | 0.0013205 | 0.0014341 | 0.011819 | 0.019905 | 0.0291 | 0.036279 | 0.02363 | 0.028711 | 0.030458 | 0.036779 | 0.054438 | 0.083943 | 0.091823
11 | -0.31974 | -0.33129 | -0.32755 | -0.32414 | -0.33932 | -0.28965 | -0.21794 | -0.19283 | -0.14036 | -0.099333 | -0.17128 | -0.16521 | -0.18776 | -0.19184 | -0.21413 | -0.21803 | -0.18808 | -0.13195 | -0.17073 | -0.19419 | -0.18768 | -0.21292 | -0.23618 | -0.23517
12 | 0.16092 | 0.038314 | 0.016773 | 0.0083689 | 0.038479 | 0.10447 | 0.17157 | 0.06721 | -0.052436 | -0.045292 | 0.034704 | 0.10675 | -0.29211 | -0.30504 | -0.1344 | -0.27749 | -0.10752 | -0.20762 | -0.24294 | -0.34276 | -0.48841 | -0.55607 | -0.53961 | -0.43204
13 | 0.66427 | 0.61288 | 0.58956 | 0.68167 | 0.65176 | 0.81125 | 2.8975 | 3.57 | 4.1238 | 3.9121 | 3.5974 | 3.8612 | 4.5458 | 3.9402 | 3.8953 | 3.6317 | 3.4046 | 3.6121 | 2.9879 | 2.5269 | 2.6836 | 2.1589 | 0.95277 | 0.77825
14 | 0.12614 | 0.12005 | 0.10183 | 0.11343 | 0.10478 | 0.10658 | 0.096761 | 0.23604 | 0.26299 | 0.23734 | 0.24427 | 0.24473 | 0.24446 | 0.24703 | 0.14893 | 0.22134 | 0.2337 | 0.22678 | 0.1748 | 0.16297 | 0.15966 | 0.13465 | 0.1023 | 0.09844
15 | -0.081586 | -0.090633 | -0.091911 | -0.097506 | -0.095886 | -0.089443 | -0.061475 | 0.028354 | 0.039471 | 0.053366 | 0.028709 | 0.00565 | -0.015785 | -0.020603 | -0.035905 | -0.03691 | -0.02541 | 0.035978 | 0.042648 | 0.023946 | -0.0083997 | -0.027759 | -0.044061 | -0.061647
16 | -0.051208 | -0.066161 | -0.074825 | -0.071152 | -0.070776 | -0.062584 | -0.0027577 | 0.047793 | 0.058914 | 0.052977 | 0.039543 | 0.05746 | 0.046484 | 0.029644 | 0.0014248 | -0.0064725 | 0.0011097 | 0.0058197 | -0.015744 | -0.00018072 | 0.002402 | -0.01275 | -0.045548 | -0.062263
17 | 0.33842 | 0.34524 | 0.34589 | 0.36115 | 0.35309 | 0.33216 | 0.2994 | 0.25139 | 0.23037 | 0.25635 | 0.27258 | 0.29749 | 0.28999 | 0.29834 | 0.29521 | 0.31158 | 0.29392 | 0.20814 | 0.21395 | 0.22526 | 0.23807 | 0.27802 | 0.30293 | 0.30918
18 | 0.19412 | 0.22755 | 0.24167 | 0.23916 | 0.23861 | 0.2078 | 0.17177 | 0.11247 | 0.083101 | 0.044736 | 0.032791 | 0.026645 | 0.050908 | 0.065299 | 0.068839 | 0.092091 | 0.087191 | 0.041567 | 0.046151 | 0.067689 | 0.053644 | 0.090758 | 0.10695 | 0.13587
19 | -0.44726 | -0.44518 | -0.32606 | -0.43726 | -0.39849 | -0.48432 | -0.51017 | -0.98985 | -1.1284 | -1.1561 | -1.0765 | -1.2142 | -1.2083 | -1.1377 | -0.99877 | -0.92102 | -0.948 | -0.9296 | -0.77891 | -0.79072 | -0.75983 | -0.69056 | -0.50521 | -0.50313
20 | 0.40047 | 0.40394 | 0.4259 | 0.43958 | 0.4472 | 0.42707 | 0.3581 | 0.18022 | 0.068453 | 0.062836 | 0.016419 | 0.0060749 | 0.048677 | 0.056541 | 0.12085 | 0.17594 | 0.18016 | 0.2086 | 0.20876 | 0.22076 | 0.21372 | 0.28517 | 0.33944 | 0.33328
21 | -0.43506 | -0.46616 | -0.45943 | -0.46297 | -0.44199 | -0.42745 | -0.35139 | -0.29344 | -0.25653 | -0.28603 | -0.26136 | -0.25847 | -0.27172 | -0.29878 | -0.33586 | -0.37586 | -0.36637 | -0.35137 | -0.38226 | -0.38222 | -0.38767 | -0.3999 | -0.42593 | -0.44199
22 | -0.037826 | -0.067414 | -0.073468 | -0.082889 | -0.080418 | -0.08984 | -0.12486 | -0.069472 | -0.087633 | -0.055511 | -0.042763 | -0.031334 | 0.00043528 | -0.001598 | -0.0096825 | 0.032839 | 0.020077 | 0.013817 | 0.0031173 | 0.0055962 | 0.019236 | 0.015503 | -0.047052 | -0.048157
23 | -2.4838 | -2.5925 | -2.7527 | -2.6654 | -2.568 | -2.5244 | -1.6141 | -0.97205 | -0.32862 | 0.011565 | -0.40096 | 0.0018926 | -0.031485 | -0.24001 | -0.56038 | -0.83848 | -0.89639 | -0.58234 | -0.71693 | -0.85156 | -0.96146 | -1.382 | -2.0475 | -2.3599
24 | 0.92629 | 0.956 | 0.95058 | 0.96453 | 0.96192 | 0.81948 | 0.6401 | 0.5581 | 0.41661 | 0.29896 | 0.50717 | 0.4952 | 0.55767 | 0.58681 | 0.63834 | 0.62634 | 0.59591 | 0.39983 | 0.48176 | 0.54498 | 0.5702 | 0.60299 | 0.70021 | 0.71869
25 | -0.092435 | -0.027021 | -0.010821 | -0.0070106 | -0.023211 | -0.061458 | -0.095752 | -0.039923 | 0.0237 | 0.034823 | -0.019256 | -0.064709 | 0.19099 | 0.18796 | 0.065415 | 0.16649 | 0.064493 | 0.12286 | 0.14734 | 0.19602 | 0.28838 | 0.33758 | 0.31419 | 0.26438
26 | 0.059177 | 0.054527 | 0.053948 | 0.057299 | 0.055107 | 0.066228 | 0.24477 | 0.31438 | 0.34416 | 0.32865 | 0.30546 | 0.33572 | 0.38587 | 0.3499 | 0.30946 | 0.32133 | 0.30876 | 0.29737 | 0.25923 | 0.20545 | 0.22506 | 0.1753 | 0.081404 | 0.06915
27 | 0.061614 | 0.053863 | 0.049696 | 0.058443 | 0.052462 | 0.049881 | 0.046337 | 0.10918 | 0.12291 | 0.11851 | 0.12139 | 0.12035 | 0.12441 | 0.11552 | 0.079154 | 0.10432 | 0.1173 | 0.10669 | 0.07928 | 0.074544 | 0.07645 | 0.067044 | 0.048805 | 0.047522
28 | 0.085633 | 0.08572 | 0.098069 | 0.097986 | 0.10685 | 0.092558 | 0.068879 | -0.02843 | -0.037177 | -0.053271 | -0.028981 | -0.0077933 | 0.016207 | 0.022415 | 0.035514 | 0.042378 | 0.026666 | -0.038718 | -0.046156 | -0.026613 | 0.0022218 | 0.02507 | 0.04882 | 0.066111
29 | -3.0321 | -3.7179 | -4.6789 | -4.4129 | -4.281 | -4.0118 | -0.17554 | 2.8843 | 3.6016 | 3.0459 | 2.2567 | 3.4902 | 2.5983 | 1.7926 | 0.057595 | -0.32428 | 0.048563 | 0.33432 | -0.90137 | -0.01173 | 0.00040271 | -0.88987 | -2.6296 | -3.6202
30 | 0.87551 | 0.8638 | 0.9074 | 0.91346 | 0.90685 | 0.89529 | 0.79874 | 0.65701 | 0.59858 | 0.6575 | 0.7143 | 0.75663 | 0.74455 | 0.80149 | 0.77936 | 0.76727 | 0.73111 | 0.5116 | 0.52072 | 0.59956 | 0.59022 | 0.6973 | 0.77202 | 0.81103
31 | 1.1883 | 1.3273 | 1.4218 | 1.3783 | 1.403 | 1.2764 | 0.99029 | 0.68858 | 0.49334 | 0.26491 | 0.18771 | 0.14651 | 0.23389 | 0.3222 | 0.40864 | 0.59767 | 0.48131 | 0.21526 | 0.29511 | 0.41241 | 0.32831 | 0.53792 | 0.62087 | 0.74817
32 | 0.43143 | 0.42119 | 0.31892 | 0.3998 | 0.3557 | 0.43502 | 0.49551 | 0.93233 | 1.067 | 1.1152 | 1.0156 | 1.0886 | 1.1664 | 1.0619 | 0.9503 | 0.88043 | 0.87263 | 0.93584 | 0.76759 | 0.75438 | 0.73215 | 0.68027 | 0.44586 | 0.49625

## Qc, Autumn, S4
LoadID | 0 | 1 | 2 | 3 | 4 | 5 | 6 | 7 | 8 | 9 | 10 | 11 | 12 | 13 | 14 | 15 | 16 | 17 | 18 | 19 | 20 | 21 | 22 | 23
1 | 0.23647 | 0.22569 | 0.20433 | 0.22691 | 0.21066 | 0.20517 | 0.18887 | 0.45478 | 0.51846 | 0.48304 | 0.48121 | 0.48336 | 0.50155 | 0.47586 | 0.31765 | 0.43317 | 0.45281 | 0.42677 | 0.32728 | 0.31048 | 0.31804 | 0.26642 | 0.19623 | 0.20023
2 | 0.087054 | 0.093793 | 0.096606 | 0.10194 | 0.10902 | 0.10293 | 0.068677 | -0.029482 | -0.039613 | -0.055885 | -0.03368 | -0.0078598 | 0.016415 | 0.020263 | 0.038064 | 0.04293 | 0.029176 | -0.038505 | -0.045387 | -0.02865 | 0.0039279 | 0.030535 | 0.048878 | 0.066932
3 | 0.20885 | 0.25273 | 0.28417 | 0.29942 | 0.29053 | 0.26563 | 0.011664 | -0.19135 | -0.25071 | -0.20577 | -0.15286 | -0.22266 | -0.17768 | -0.12286 | -0.0068611 | 0.024685 | 0.0035506 | -0.024764 | 0.061158 | -0.0031101 | -0.007854 | 0.048007 | 0.18182 | 0.24088
4 | -0.21516 | -0.21864 | -0.217 | -0.21615 | -0.22947 | -0.2184 | -0.18181 | -0.1549 | -0.14446 | -0.15672 | -0.17937 | -0.18636 | -0.18403 | -0.1989 | -0.19401 | -0.19473 | -0.18402 | -0.13348 | -0.13383 | -0.1492 | -0.15031 | -0.17389 | -0.18991 | -0.19699
5 | -0.0067527 | -0.0080506 | -0.0081738 | -0.0085878 | -0.0081479 | -0.0075406 | -0.006119 | -0.0040689 | -0.0028009 | -0.0016895 | -0.0012098 | -0.00078776 | -0.001624 | -0.0020454 | -0.0026377 | -0.0033459 | -0.0030436 | -0.0013921 | -0.001758 | -0.0025017 | -0.0021463 | -0.0033658 | -0.003989 | -0.0043923
6 | -0.38914 | -0.38157 | -0.30259 | -0.37779 | -0.35276 | -0.43266 | -0.47511 | -0.90227 | -0.97321 | -1.0533 | -0.92521 | -1.0428 | -1.0821 | -1.031 | -0.87323 | -0.79458 | -0.78969 | -0.84282 | -0.70567 | -0.70419 | -0.67736 | -0.63032 | -0.44326 | -0.44672
7 | -0.65102 | -0.65888 | -0.69826 | -0.67473 | -0.68837 | -0.65545 | -0.56384 | -0.28298 | -0.10227 | -0.091043 | -0.033021 | -0.009319 | -0.078986 | -0.088194 | -0.18685 | -0.29118 | -0.27129 | -0.33015 | -0.33596 | -0.33645 | -0.35498 | -0.46428 | -0.51714 | -0.54281
8 | -0.56022 | -0.56144 | -0.52996 | -0.53733 | -0.56446 | -0.53636 | -0.41929 | -0.34266 | -0.33653 | -0.34846 | -0.34106 | -0.30799 | -0.33 | -0.33883 | -0.39359 | -0.41375 | -0.43766 | -0.44264 | -0.45669 | -0.48109 | -0.49572 | -0.51168 | -0.51961 | -0.51213
9 | 0.0051569 | 0.0087065 | 0.0096626 | 0.011283 | 0.011481 | 0.011911 | 0.017129 | 0.0092232 | 0.01168 | 0.0078023 | 0.0059721 | 0.0040326 | 0.00028911 | 0.00057577 | 0.0015922 | -0.0038249 | -0.0027474 | -0.0014859 | -0.00043312 | -0.00044544 | -0.0035661 | -0.0018991 | 0.0063746 | 0.0066815
10 | 0.095636 | 0.10112 | 0.10313 | 0.10179 | 0.10514 | 0.094771 | 0.064148 | 0.036182 | 0.011372 | 0.00042858 | 0.014362 | -0.00043983 | 0.0014495 | 0.012373 | 0.023367 | 0.031674 | 0.036992 | 0.023836 | 0.029496 | 0.032285 | 0.036596 | 0.053167 | 0.081864 | 0.086125
11 | -0.31768 | -0.32243 | -0.32986 | -0.32528 | -0.32105 | -0.2779 | -0.21506 | -0.1881 | -0.13797 | -0.10187 | -0.1703 | -0.17693 | -0.19196 | -0.18955 | -0.20875 | -0.21362 | -0.20364 | -0.13905 | -0.16598 | -0.18683 | -0.18538 | -0.19918 | -0.22941 | -0.25524
12 | 0.15084 | 0.039541 | 0.017621 | 0.010022 | 0.038122 | 0.099083 | 0.16988 | 0.068559 | -0.040968 | -0.061438 | 0.033109 | 0.11118 | -0.29744 | -0.32071 | -0.13224 | -0.24681 | -0.1081 | -0.19157 | -0.26966 | -0.33365 | -0.48302 | -0.53475 | -0.52866 | -0.44833
13 | 0.69694 | 0.62441 | 0.58644 | 0.65886 | 0.64702 | 0.7809 | 2.9084 | 3.6293 | 4.2417 | 3.8651 | 3.6365 | 3.9029 | 4.407 | 3.9284 | 3.8886 | 3.4966 | 3.4491 | 3.5218 | 3.0299 | 2.4495 | 2.6458 | 2.1634 | 0.92789 | 0.76285
14 | 0.12486 | 0.11478 | 0.1095 | 0.11041 | 0.11054 | 0.1033 | 0.10294 | 0.2261 | 0.2576 | 0.24175 | 0.24642 | 0.24128 | 0.25178 | 0.24633 | 0.15171 | 0.21904 | 0.23373 | 0.21561 | 0.16468 | 0.16161 | 0.15925 | 0.13125 | 0.095955 | 0.10419
15 | -0.075017 | -0.08731 | -0.085535 | -0.095197 | -0.1027 | -0.092639 | -0.065155 | 0.026977 | 0.035087 | 0.053225 | 0.029262 | 0.005373 | -0.01503 | -0.019502 | -0.038637 | -0.04089 | -0.026618 | 0.036298 | 0.040144 | 0.021602 | -0.0015549 | -0.023804 | -0.041439 | -0.066446
16 | -0.050306 | -0.061831 | -0.07688 | -0.074635 | -0.073945 | -0.062449 | -0.0028373 | 0.048819 | 0.061484 | 0.05066 | 0.037809 | 0.056152 | 0.044587 | 0.029783 | 0.00011614 | -0.0061618 | 0.00066102 | 0.0053744 | -0.014355 | 3.2225e-05 | 0.0019541 | -0.0119 | -0.046027 | -0.05959
17 | 0.34849 | 0.33093 | 0.35553 | 0.34217 | 0.34746 | 0.33207 | 0.29656 | 0.23594 | 0.22847 | 0.24778 | 0.28518 | 0.29532 | 0.29768 | 0.31203 | 0.30759 | 0.31375 | 0.30053 | 0.21353 | 0.20061 | 0.21505 | 0.24788 | 0.27667 | 0.30572 | 0.30064
18 | 0.1916 | 0.2282 | 0.23017 | 0.22903 | 0.23273 | 0.21423 | 0.17403 | 0.11177 | 0.081928 | 0.045738 | 0.024718 | 0.028327 | 0.039211 | 0.056806 | 0.065969 | 0.093121 | 0.087851 | 0.040147 | 0.048716 | 0.067531 | 0.054629 | 0.090308 | 0.10676 | 0.13525
19 | -0.43722 | -0.41559 | -0.32362 | -0.41401 | -0.39579 | -0.47915 | -0.53488 | -1.0042 | -1.1106 | -1.1721 | -1.0527 | -1.1376 | -1.2654 | -1.1957 | -0.98989 | -0.86596 | -0.92217 | -0.93427 | -0.82052 | -0.76795 | -0.74655 | -0.68617 | -0.48991 | -0.54391
20 | 0.39822 | 0.4029 | 0.42343 | 0.43927 | 0.44126 | 0.41112 | 0.35215 | 0.17741 | 0.064788 | 0.058143 | 0.018706 | 0.0057409 | 0.054179 | 0.053634 | 0.12173 | 0.1696 | 0.17234 | 0.19517 | 0.20498 | 0.22255 | 0.23283 | 0.28794 | 0.34758 | 0.35683
21 | -0.4418 | -0.43682 | -0.47325 | -0.45199 | -0.44064 | -0.43461 | -0.34881 | -0.27602 | -0.26089 | -0.29505 | -0.26293 | -0.24909 | -0.26893 | -0.29411 | -0.33093 | -0.37206 | -0.37908 | -0.37322 | -0.37233 | -0.38081 | -0.4003 | -0.43771 | -0.4382 | -0.44598
22 | -0.036209 | -0.067307 | -0.07494 | -0.081144 | -0.083469 | -0.083423 | -0.12881 | -0.070298 | -0.083595 | -0.05792 | -0.043636 | -0.028602 | -0.0025731 | -0.0020476 | -0.0080558 | 0.029764 | 0.017678 | 0.012516 | 0.0019362 | 0.0073652 | 0.024759 | 0.013011 | -0.047486 | -0.048348
23 | -2.4628 | -2.6199 | -2.6227 | -2.7354 | -2.6026 | -2.5378 | -1.6355 | -0.94929 | -0.38966 | 0.0067635 | -0.34829 | 0.048269 | -0.029293 | -0.25621 | -0.60323 | -0.82544 | -0.85661 | -0.59422 | -0.75844 | -0.87754 | -0.91684 | -1.4625 | -1.996 | -2.171
24 | 0.89371 | 0.90916 | 1.0051 | 0.94732 | 0.9417 | 0.84384 | 0.62944 | 0.54707 | 0.42795 | 0.29385 | 0.49788 | 0.49943 | 0.54313 | 0.58531 | 0.63281 | 0.61717 | 0.55507 | 0.41921 | 0.47225 | 0.54659 | 0.53587 | 0.60939 | 0.63612 | 0.70946
25 | -0.090363 | -0.024315 | -0.014721 | -0.0016105 | -0.024563 | -0.062444 | -0.10197 | -0.040326 | 0.024619 | 0.034411 | -0.01936 | -0.062705 | 0.1772 | 0.19061 | 0.076853 | 0.14739 | 0.063776 | 0.12907 | 0.15056 | 0.19459 | 0.28498 | 0.34604 | 0.30817 | 0.25119
26 | 0.060043 | 0.05361 | 0.051481 | 0.05351 | 0.055872 | 0.068428 | 0.24088 | 0.3068 | 0.36733 | 0.33322 | 0.32027 | 0.32693 | 0.36278 | 0.34184 | 0.33167 | 0.31299 | 0.3032 | 0.29309 | 0.25406 | 0.21779 | 0.23379 | 0.17824 | 0.076819 | 0.067685
27 | 0.061678 | 0.053713 | 0.051742 | 0.056525 | 0.053517 | 0.049002 | 0.049425 | 0.10931 | 0.12263 | 0.11696 | 0.12227 | 0.11879 | 0.12343 | 0.11202 | 0.080246 | 0.1027 | 0.11126 | 0.10489 | 0.077453 | 0.081226 | 0.077059 | 0.066283 | 0.046478 | 0.047522
28 | 0.082192 | 0.092858 | 0.097974 | 0.10106 | 0.10549 | 0.090507 | 0.064786 | -0.028126 | -0.041556 | -0.055362 | -0.032084 | -0.0043042 | 0.018812 | 0.021456 | 0.03811 | 0.043516 | 0.029697 | -0.038144 | -0.041726 | -0.026392 | 0.0074911 | 0.028546 | 0.047886 | 0.0663
29 | -3.0828 | -3.7342 | -4.4572 | -4.44 | -4.3235 | -3.7278 | -0.17177 | 2.8241 | 3.6804 | 3.2068 | 2.3069 | 3.3466 | 2.7414 | 1.8595 | 0.11504 | -0.40699 | 0.066801 | 0.31592 | -0.96386 | 0.041151 | 0.10027 | -0.79523 | -2.7214 | -3.4551
30 | 0.86389 | 0.89864 | 0.90626 | 0.92429 | 0.87319 | 0.90102 | 0.75726 | 0.61558 | 0.56854 | 0.6219 | 0.70222 | 0.77903 | 0.7677 | 0.80222 | 0.78097 | 0.81198 | 0.75302 | 0.53683 | 0.52492 | 0.5651 | 0.61872 | 0.68763 | 0.77249 | 0.80671
31 | 1.1314 | 1.2794 | 1.4318 | 1.4006 | 1.4107 | 1.2715 | 1.0186 | 0.69192 | 0.49709 | 0.28081 | 0.18496 | 0.16149 | 0.27669 | 0.37369 | 0.40013 | 0.60557 | 0.50372 | 0.2181 | 0.28299 | 0.43013 | 0.34631 | 0.55515 | 0.65705 | 0.75315
32 | 0.41592 | 0.39131 | 0.30807 | 0.39423 | 0.36746 | 0.43702 | 0.49299 | 0.95727 | 1.0863 | 1.0753 | 0.96859 | 1.1407 | 1.1482 | 1.0712 | 0.92603 | 0.88701 | 0.87048 | 0.8891 | 0.71712 | 0.72916 | 0.69839 | 0.66441 | 0.44338 | 0.49774

## Qc, Autumn, S5
LoadID | 0 | 1 | 2 | 3 | 4 | 5 | 6 | 7 | 8 | 9 | 10 | 11 | 12 | 13 | 14 | 15 | 16 | 17 | 18 | 19 | 20 | 21 | 22 | 23
1 | 0.23647 | 0.22569 | 0.20433 | 0.22691 | 0.21066 | 0.20517 | 0.18887 | 0.45478 | 0.51846 | 0.48304 | 0.48121 | 0.48336 | 0.50155 | 0.47586 | 0.31765 | 0.43317 | 0.45281 | 0.42677 | 0.32728 | 0.31048 | 0.31804 | 0.26642 | 0.19623 | 0.20023
2 | 0.087054 | 0.093793 | 0.096606 | 0.10194 | 0.10902 | 0.10293 | 0.068677 | -0.029482 | -0.039613 | -0.055885 | -0.03368 | -0.0078598 | 0.016415 | 0.020263 | 0.038064 | 0.04293 | 0.029176 | -0.038505 | -0.045387 | -0.02865 | 0.0039279 | 0.030535 | 0.048878 | 0.066932
3 | 0.20885 | 0.25273 | 0.28417 | 0.29942 | 0.29053 | 0.26563 | 0.011664 | -0.19135 | -0.25071 | -0.20577 | -0.15286 | -0.22266 | -0.17768 | -0.12286 | -0.0068611 | 0.024685 | 0.0035506 | -0.024764 | 0.061158 | -0.0031101 | -0.007854 | 0.048007 | 0.18182 | 0.24088
4 | -0.21516 | -0.21864 | -0.217 | -0.21615 | -0.22947 | -0.2184 | -0.18181 | -0.1549 | -0.14446 | -0.15672 | -0.17937 | -0.18636 | -0.18403 | -0.1989 | -0.19401 | -0.19473 | -0.18402 | -0.13348 | -0.13383 | -0.1492 | -0.15031 | -0.17389 | -0.18991 | -0.19699
5 | -0.0067527 | -0.0080506 | -0.0081738 | -0.0085878 | -0.0081479 | -0.0075406 | -0.006119 | -0.0040689 | -0.0028009 | -0.0016895 | -0.0012098 | -0.00078776 | -0.001624 | -0.0020454 | -0.0026377 | -0.0033459 | -0.0030436 | -0.0013921 | -0.001758 | -0.0025017 | -0.0021463 | -0.0033658 | -0.003989 | -0.0043923
6 | -0.38914 | -0.38157 | -0.30259 | -0.37779 | -0.35276 | -0.43266 | -0.47511 | -0.90227 | -0.97321 | -1.0533 | -0.92521 | -1.0428 | -1.0821 | -1.031 | -0.87323 | -0.79458 | -0.78969 | -0.84282 | -0.70567 | -0.70419 | -0.67736 | -0.63032 | -0.44326 | -0.44672
7 | -0.65102 | -0.65888 | -0.69826 | -0.67473 | -0.68837 | -0.65545 | -0.56384 | -0.28298 | -0.10227 | -0.091043 | -0.033021 | -0.009319 | -0.078986 | -0.088194 | -0.18685 | -0.29118 | -0.27129 | -0.33015 | -0.33596 | -0.33645 | -0.35498 | -0.46428 | -0.51714 | -0.54281
8 | -0.56022 | -0.56144 | -0.52996 | -0.53733 | -0.56446 | -0.53636 | -0.41929 | -0.34266 | -0.33653 | -0.34846 | -0.34106 | -0.30799 | -0.33 | -0.33883 | -0.39359 | -0.41375 | -0.43766 | -0.44264 | -0.45669 | -0.48109 | -0.49572 | -0.51168 | -0.51961 | -0.51213
9 | 0.0051569 | 0.0087065 | 0.0096626 | 0.011283 | 0.011481 | 0.011911 | 0.017129 | 0.0092232 | 0.01168 | 0.0078023 | 0.0059721 | 0.0040326 | 0.00028911 | 0.00057577 | 0.0015922 | -0.0038249 | -0.0027474 | -0.0014859 | -0.00043312 | -0.00044544 | -0.0035661 | -0.0018991 | 0.0063746 | 0.0066815
10 | 0.095636 | 0.10112 | 0.10313 | 0.10179 | 0.10514 | 0.094771 | 0.064148 | 0.036182 | 0.011372 | 0.00042858 | 0.014362 | -0.00043983 | 0.0014495 | 0.012373 | 0.023367 | 0.031674 | 0.036992 | 0.023836 | 0.029496 | 0.032285 | 0.036596 | 0.053167 | 0.081864 | 0.086125
11 | -0.31768 | -0.32243 | -0.32986 | -0.32528 | -0.32105 | -0.2779 | -0.21506 | -0.1881 | -0.13797 | -0.10187 | -0.1703 | -0.17693 | -0.19196 | -0.18955 | -0.20875 | -0.21362 | -0.20364 | -0.13905 | -0.16598 | -0.18683 | -0.18538 | -0.19918 | -0.22941 | -0.25524
12 | 0.15084 | 0.039541 | 0.017621 | 0.010022 | 0.038122 | 0.099083 | 0.16988 | 0.068559 | -0.040968 | -0.061438 | 0.033109 | 0.11118 | -0.29744 | -0.32071 | -0.13224 | -0.24681 | -0.1081 | -0.19157 | -0.26966 | -0.33365 | -0.48302 | -0.53475 | -0.52866 | -0.44833
13 | 0.69694 | 0.62441 | 0.58644 | 0.65886 | 0.64702 | 0.7809 | 2.9084 | 3.6293 | 4.2417 | 3.8651 | 3.6365 | 3.9029 | 4.407 | 3.9284 | 3.8886 | 3.4966 | 3.4491 | 3.5218 | 3.0299 | 2.4495 | 2.6458 | 2.1634 | 0.92789 | 0.76285
14 | 0.12486 | 0.11478 | 0.1095 | 0.11041 | 0.11054 | 0.1033 | 0.10294 | 0.2261 | 0.2576 | 0.24175 | 0.24642 | 0.24128 | 0.25178 | 0.24633 | 0.15171 | 0.21904 | 0.23373 | 0.21561 | 0.16468 | 0.16161 | 0.15925 | 0.13125 | 0.095955 | 0.10419
15 | -0.075017 | -0.08731 | -0.085535 | -0.095197 | -0.1027 | -0.092639 | -0.065155 | 0.026977 | 0.035087 | 0.053225 | 0.029262 | 0.005373 | -0.01503 | -0.019502 | -0.038637 | -0.04089 | -0.026618 | 0.036298 | 0.040144 | 0.021602 | -0.0015549 | -0.023804 | -0.041439 | -0.066446
16 | -0.050306 | -0.061831 | -0.07688 | -0.074635 | -0.073945 | -0.062449 | -0.0028373 | 0.048819 | 0.061484 | 0.05066 | 0.037809 | 0.056152 | 0.044587 | 0.029783 | 0.00011614 | -0.0061618 | 0.00066102 | 0.0053744 | -0.014355 | 3.2225e-05 | 0.0019541 | -0.0119 | -0.046027 | -0.05959
17 | 0.34849 | 0.33093 | 0.35553 | 0.34217 | 0.34746 | 0.33207 | 0.29656 | 0.23594 | 0.22847 | 0.24778 | 0.28518 | 0.29532 | 0.29768 | 0.31203 | 0.30759 | 0.31375 | 0.30053 | 0.21353 | 0.20061 | 0.21505 | 0.24788 | 0.27667 | 0.30572 | 0.30064
18 | 0.1916 | 0.2282 | 0.23017 | 0.22903 | 0.23273 | 0.21423 | 0.17403 | 0.11177 | 0.081928 | 0.045738 | 0.024718 | 0.028327 | 0.039211 | 0.056806 | 0.065969 | 0.093121 | 0.087851 | 0.040147 | 0.048716 | 0.067531 | 0.054629 | 0.090308 | 0.10676 | 0.13525
19 | -0.43722 | -0.41559 | -0.32362 | -0.41401 | -0.39579 | -0.47915 | -0.53488 | -1.0042 | -1.1106 | -1.1721 | -1.0527 | -1.1376 | -1.2654 | -1.1957 | -0.98989 | -0.86596 | -0.92217 | -0.93427 | -0.82052 | -0.76795 | -0.74655 | -0.68617 | -0.48991 | -0.54391
20 | 0.39822 | 0.4029 | 0.42343 | 0.43927 | 0.44126 | 0.41112 | 0.35215 | 0.17741 | 0.064788 | 0.058143 | 0.018706 | 0.0057409 | 0.054179 | 0.053634 | 0.12173 | 0.1696 | 0.17234 | 0.19517 | 0.20498 | 0.22255 | 0.23283 | 0.28794 | 0.34758 | 0.35683
21 | -0.4418 | -0.43682 | -0.47325 | -0.45199 | -0.44064 | -0.43461 | -0.34881 | -0.27602 | -0.26089 | -0.29505 | -0.26293 | -0.24909 | -0.26893 | -0.29411 | -0.33093 | -0.37206 | -0.37908 | -0.37322 | -0.37233 | -0.38081 | -0.4003 | -0.43771 | -0.4382 | -0.44598
22 | -0.036209 | -0.067307 | -0.07494 | -0.081144 | -0.083469 | -0.083423 | -0.12881 | -0.070298 | -0.083595 | -0.05792 | -0.043636 | -0.028602 | -0.0025731 | -0.0020476 | -0.0080558 | 0.029764 | 0.017678 | 0.012516 | 0.0019362 | 0.0073652 | 0.024759 | 0.013011 | -0.047486 | -0.048348
23 | -2.4628 | -2.6199 | -2.6227 | -2.7354 | -2.6026 | -2.5378 | -1.6355 | -0.94929 | -0.38966 | 0.0067635 | -0.34829 | 0.048269 | -0.029293 | -0.25621 | -0.60323 | -0.82544 | -0.85661 | -0.59422 | -0.75844 | -0.87754 | -0.91684 | -1.4625 | -1.996 | -2.171
24 | 0.89371 | 0.90916 | 1.0051 | 0.94732 | 0.9417 | 0.84384 | 0.62944 | 0.54707 | 0.42795 | 0.29385 | 0.49788 | 0.49943 | 0.54313 | 0.58531 | 0.63281 | 0.61717 | 0.55507 | 0.41921 | 0.47225 | 0.54659 | 0.53587 | 0.60939 | 0.63612 | 0.70946
25 | -0.090363 | -0.024315 | -0.014721 | -0.0016105 | -0.024563 | -0.062444 | -0.10197 | -0.040326 | 0.024619 | 0.034411 | -0.01936 | -0.062705 | 0.1772 | 0.19061 | 0.076853 | 0.14739 | 0.063776 | 0.12907 | 0.15056 | 0.19459 | 0.28498 | 0.34604 | 0.30817 | 0.25119
26 | 0.060043 | 0.05361 | 0.051481 | 0.05351 | 0.055872 | 0.068428 | 0.24088 | 0.3068 | 0.36733 | 0.33322 | 0.32027 | 0.32693 | 0.36278 | 0.34184 | 0.33167 | 0.31299 | 0.3032 | 0.29309 | 0.25406 | 0.21779 | 0.23379 | 0.17824 | 0.076819 | 0.067685
27 | 0.061678 | 0.053713 | 0.051742 | 0.056525 | 0.053517 | 0.049002 | 0.049425 | 0.10931 | 0.12263 | 0.11696 | 0.12227 | 0.11879 | 0.12343 | 0.11202 | 0.080246 | 0.1027 | 0.11126 | 0.10489 | 0.077453 | 0.081226 | 0.077059 | 0.066283 | 0.046478 | 0.047522
28 | 0.082192 | 0.092858 | 0.097974 | 0.10106 | 0.10549 | 0.090507 | 0.064786 | -0.028126 | -0.041556 | -0.055362 | -0.032084 | -0.0043042 | 0.018812 | 0.021456 | 0.03811 | 0.043516 | 0.029697 | -0.038144 | -0.041726 | -0.026392 | 0.0074911 | 0.028546 | 0.047886 | 0.0663
29 | -3.0828 | -3.7342 | -4.4572 | -4.44 | -4.3235 | -3.7278 | -0.17177 | 2.8241 | 3.6804 | 3.2068 | 2.3069 | 3.3466 | 2.7414 | 1.8595 | 0.11504 | -0.40699 | 0.066801 | 0.31592 | -0.96386 | 0.041151 | 0.10027 | -0.79523 | -2.7214 | -3.4551
30 | 0.86389 | 0.89864 | 0.90626 | 0.92429 | 0.87319 | 0.90102 | 0.75726 | 0.61558 | 0.56854 | 0.6219 | 0.70222 | 0.77903 | 0.7677 | 0.80222 | 0.78097 | 0.81198 | 0.75302 | 0.53683 | 0.52492 | 0.5651 | 0.61872 | 0.68763 | 0.77249 | 0.80671
31 | 1.1314 | 1.2794 | 1.4318 | 1.4006 | 1.4107 | 1.2715 | 1.0186 | 0.69192 | 0.49709 | 0.28081 | 0.18496 | 0.16149 | 0.27669 | 0.37369 | 0.40013 | 0.60557 | 0.50372 | 0.2181 | 0.28299 | 0.43013 | 0.34631 | 0.55515 | 0.65705 | 0.75315
32 | 0.41592 | 0.39131 | 0.30807 | 0.39423 | 0.36746 | 0.43702 | 0.49299 | 0.95727 | 1.0863 | 1.0753 | 0.96859 | 1.1407 | 1.1482 | 1.0712 | 0.92603 | 0.88701 | 0.87048 | 0.8891 | 0.71712 | 0.72916 | 0.69839 | 0.66441 | 0.44338 | 0.49774

## Qc, Autumn, S6
LoadID | 0 | 1 | 2 | 3 | 4 | 5 | 6 | 7 | 8 | 9 | 10 | 11 | 12 | 13 | 14 | 15 | 16 | 17 | 18 | 19 | 20 | 21 | 22 | 23
1 | 0.23647 | 0.22569 | 0.20433 | 0.22691 | 0.21066 | 0.20517 | 0.18887 | 0.45478 | 0.51846 | 0.48304 | 0.48121 | 0.48336 | 0.50155 | 0.47586 | 0.31765 | 0.43317 | 0.45281 | 0.42677 | 0.32728 | 0.31048 | 0.31804 | 0.26642 | 0.19623 | 0.20023
2 | 0.087054 | 0.093793 | 0.096606 | 0.10194 | 0.10902 | 0.10293 | 0.068677 | -0.029482 | -0.039613 | -0.055885 | -0.03368 | -0.0078598 | 0.016415 | 0.020263 | 0.038064 | 0.04293 | 0.029176 | -0.038505 | -0.045387 | -0.02865 | 0.0039279 | 0.030535 | 0.048878 | 0.066932
3 | 0.20885 | 0.25273 | 0.28417 | 0.29942 | 0.29053 | 0.26563 | 0.011664 | -0.19135 | -0.25071 | -0.20577 | -0.15286 | -0.22266 | -0.17768 | -0.12286 | -0.0068611 | 0.024685 | 0.0035506 | -0.024764 | 0.061158 | -0.0031101 | -0.007854 | 0.048007 | 0.18182 | 0.24088
4 | -0.21516 | -0.21864 | -0.217 | -0.21615 | -0.22947 | -0.2184 | -0.18181 | -0.1549 | -0.14446 | -0.15672 | -0.17937 | -0.18636 | -0.18403 | -0.1989 | -0.19401 | -0.19473 | -0.18402 | -0.13348 | -0.13383 | -0.1492 | -0.15031 | -0.17389 | -0.18991 | -0.19699
5 | -0.0067527 | -0.0080506 | -0.0081738 | -0.0085878 | -0.0081479 | -0.0075406 | -0.006119 | -0.0040689 | -0.0028009 | -0.0016895 | -0.0012098 | -0.00078776 | -0.001624 | -0.0020454 | -0.0026377 | -0.0033459 | -0.0030436 | -0.0013921 | -0.001758 | -0.0025017 | -0.0021463 | -0.0033658 | -0.003989 | -0.0043923
6 | -0.38914 | -0.38157 | -0.30259 | -0.37779 | -0.35276 | -0.43266 | -0.47511 | -0.90227 | -0.97321 | -1.0533 | -0.92521 | -1.0428 | -1.0821 | -1.031 | -0.87323 | -0.79458 | -0.78969 | -0.84282 | -0.70567 | -0.70419 | -0.67736 | -0.63032 | -0.44326 | -0.44672
7 | -0.65102 | -0.65888 | -0.69826 | -0.67473 | -0.68837 | -0.65545 | -0.56384 | -0.28298 | -0.10227 | -0.091043 | -0.033021 | -0.009319 | -0.078986 | -0.088194 | -0.18685 | -0.29118 | -0.27129 | -0.33015 | -0.33596 | -0.33645 | -0.35498 | -0.46428 | -0.51714 | -0.54281
8 | -0.56022 | -0.56144 | -0.52996 | -0.53733 | -0.56446 | -0.53636 | -0.41929 | -0.34266 | -0.33653 | -0.34846 | -0.34106 | -0.30799 | -0.33 | -0.33883 | -0.39359 | -0.41375 | -0.43766 | -0.44264 | -0.45669 | -0.48109 | -0.49572 | -0.51168 | -0.51961 | -0.51213
9 | 0.0051569 | 0.0087065 | 0.0096626 | 0.011283 | 0.011481 | 0.011911 | 0.017129 | 0.0092232 | 0.01168 | 0.0078023 | 0.0059721 | 0.0040326 | 0.00028911 | 0.00057577 | 0.0015922 | -0.0038249 | -0.0027474 | -0.0014859 | -0.00043312 | -0.00044544 | -0.0035661 | -0.0018991 | 0.0063746 | 0.0066815
10 | 0.095636 | 0.10112 | 0.10313 | 0.10179 | 0.10514 | 0.094771 | 0.064148 | 0.036182 | 0.011372 | 0.00042858 | 0.014362 | -0.00043983 | 0.0014495 | 0.012373 | 0.023367 | 0.031674 | 0.036992 | 0.023836 | 0.029496 | 0.032285 | 0.036596 | 0.053167 | 0.081864 | 0.086125
11 | -0.31768 | -0.32243 | -0.32986 | -0.32528 | -0.32105 | -0.2779 | -0.21506 | -0.1881 | -0.13797 | -0.10187 | -0.1703 | -0.17693 | -0.19196 | -0.18955 | -0.20875 | -0.21362 | -0.20364 | -0.13905 | -0.16598 | -0.18683 | -0.18538 | -0.19918 | -0.22941 | -0.25524
12 | 0.15084 | 0.039541 | 0.017621 | 0.010022 | 0.038122 | 0.099083 | 0.16988 | 0.068559 | -0.040968 | -0.061438 | 0.033109 | 0.11118 | -0.29744 | -0.32071 | -0.13224 | -0.24681 | -0.1081 | -0.19157 | -0.26966 | -0.33365 | -0.48302 | -0.53475 | -0.52866 | -0.44833
13 | 0.69694 | 0.62441 | 0.58644 | 0.65886 | 0.64702 | 0.7809 | 2.9084 | 3.6293 | 4.2417 | 3.8651 | 3.6365 | 3.9029 | 4.407 | 3.9284 | 3.8886 | 3.4966 | 3.4491 | 3.5218 | 3.0299 | 2.4495 | 2.6458 | 2.1634 | 0.92789 | 0.76285
14 | 0.12486 | 0.11478 | 0.1095 | 0.11041 | 0.11054 | 0.1033 | 0.10294 | 0.2261 | 0.2576 | 0.24175 | 0.24642 | 0.24128 | 0.25178 | 0.24633 | 0.15171 | 0.21904 | 0.23373 | 0.21561 | 0.16468 | 0.16161 | 0.15925 | 0.13125 | 0.095955 | 0.10419
15 | -0.075017 | -0.08731 | -0.085535 | -0.095197 | -0.1027 | -0.092639 | -0.065155 | 0.026977 | 0.035087 | 0.053225 | 0.029262 | 0.005373 | -0.01503 | -0.019502 | -0.038637 | -0.04089 | -0.026618 | 0.036298 | 0.040144 | 0.021602 | -0.0015549 | -0.023804 | -0.041439 | -0.066446
16 | -0.050306 | -0.061831 | -0.07688 | -0.074635 | -0.073945 | -0.062449 | -0.0028373 | 0.048819 | 0.061484 | 0.05066 | 0.037809 | 0.056152 | 0.044587 | 0.029783 | 0.00011614 | -0.0061618 | 0.00066102 | 0.0053744 | -0.014355 | 3.2225e-05 | 0.0019541 | -0.0119 | -0.046027 | -0.05959
17 | 0.34849 | 0.33093 | 0.35553 | 0.34217 | 0.34746 | 0.33207 | 0.29656 | 0.23594 | 0.22847 | 0.24778 | 0.28518 | 0.29532 | 0.29768 | 0.31203 | 0.30759 | 0.31375 | 0.30053 | 0.21353 | 0.20061 | 0.21505 | 0.24788 | 0.27667 | 0.30572 | 0.30064
18 | 0.1916 | 0.2282 | 0.23017 | 0.22903 | 0.23273 | 0.21423 | 0.17403 | 0.11177 | 0.081928 | 0.045738 | 0.024718 | 0.028327 | 0.039211 | 0.056806 | 0.065969 | 0.093121 | 0.087851 | 0.040147 | 0.048716 | 0.067531 | 0.054629 | 0.090308 | 0.10676 | 0.13525
19 | -0.43722 | -0.41559 | -0.32362 | -0.41401 | -0.39579 | -0.47915 | -0.53488 | -1.0042 | -1.1106 | -1.1721 | -1.0527 | -1.1376 | -1.2654 | -1.1957 | -0.98989 | -0.86596 | -0.92217 | -0.93427 | -0.82052 | -0.76795 | -0.74655 | -0.68617 | -0.48991 | -0.54391
20 | 0.39822 | 0.4029 | 0.42343 | 0.43927 | 0.44126 | 0.41112 | 0.35215 | 0.17741 | 0.064788 | 0.058143 | 0.018706 | 0.0057409 | 0.054179 | 0.053634 | 0.12173 | 0.1696 | 0.17234 | 0.19517 | 0.20498 | 0.22255 | 0.23283 | 0.28794 | 0.34758 | 0.35683
21 | -0.4418 | -0.43682 | -0.47325 | -0.45199 | -0.44064 | -0.43461 | -0.34881 | -0.27602 | -0.26089 | -0.29505 | -0.26293 | -0.24909 | -0.26893 | -0.29411 | -0.33093 | -0.37206 | -0.37908 | -0.37322 | -0.37233 | -0.38081 | -0.4003 | -0.43771 | -0.4382 | -0.44598
22 | -0.036209 | -0.067307 | -0.07494 | -0.081144 | -0.083469 | -0.083423 | -0.12881 | -0.070298 | -0.083595 | -0.05792 | -0.043636 | -0.028602 | -0.0025731 | -0.0020476 | -0.0080558 | 0.029764 | 0.017678 | 0.012516 | 0.0019362 | 0.0073652 | 0.024759 | 0.013011 | -0.047486 | -0.048348
23 | -2.4628 | -2.6199 | -2.6227 | -2.7354 | -2.6026 | -2.5378 | -1.6355 | -0.94929 | -0.38966 | 0.0067635 | -0.34829 | 0.048269 | -0.029293 | -0.25621 | -0.60323 | -0.82544 | -0.85661 | -0.59422 | -0.75844 | -0.87754 | -0.91684 | -1.4625 | -1.996 | -2.171
24 | 0.89371 | 0.90916 | 1.0051 | 0.94732 | 0.9417 | 0.84384 | 0.62944 | 0.54707 | 0.42795 | 0.29385 | 0.49788 | 0.49943 | 0.54313 | 0.58531 | 0.63281 | 0.61717 | 0.55507 | 0.41921 | 0.47225 | 0.54659 | 0.53587 | 0.60939 | 0.63612 | 0.70946
25 | -0.090363 | -0.024315 | -0.014721 | -0.0016105 | -0.024563 | -0.062444 | -0.10197 | -0.040326 | 0.024619 | 0.034411 | -0.01936 | -0.062705 | 0.1772 | 0.19061 | 0.076853 | 0.14739 | 0.063776 | 0.12907 | 0.15056 | 0.19459 | 0.28498 | 0.34604 | 0.30817 | 0.25119
26 | 0.060043 | 0.05361 | 0.051481 | 0.05351 | 0.055872 | 0.068428 | 0.24088 | 0.3068 | 0.36733 | 0.33322 | 0.32027 | 0.32693 | 0.36278 | 0.34184 | 0.33167 | 0.31299 | 0.3032 | 0.29309 | 0.25406 | 0.21779 | 0.23379 | 0.17824 | 0.076819 | 0.067685
27 | 0.061678 | 0.053713 | 0.051742 | 0.056525 | 0.053517 | 0.049002 | 0.049425 | 0.10931 | 0.12263 | 0.11696 | 0.12227 | 0.11879 | 0.12343 | 0.11202 | 0.080246 | 0.1027 | 0.11126 | 0.10489 | 0.077453 | 0.081226 | 0.077059 | 0.066283 | 0.046478 | 0.047522
28 | 0.082192 | 0.092858 | 0.097974 | 0.10106 | 0.10549 | 0.090507 | 0.064786 | -0.028126 | -0.041556 | -0.055362 | -0.032084 | -0.0043042 | 0.018812 | 0.021456 | 0.03811 | 0.043516 | 0.029697 | -0.038144 | -0.041726 | -0.026392 | 0.0074911 | 0.028546 | 0.047886 | 0.0663
29 | -3.0828 | -3.7342 | -4.4572 | -4.44 | -4.3235 | -3.7278 | -0.17177 | 2.8241 | 3.6804 | 3.2068 | 2.3069 | 3.3466 | 2.7414 | 1.8595 | 0.11504 | -0.40699 | 0.066801 | 0.31592 | -0.96386 | 0.041151 | 0.10027 | -0.79523 | -2.7214 | -3.4551
30 | 0.86389 | 0.89864 | 0.90626 | 0.92429 | 0.87319 | 0.90102 | 0.75726 | 0.61558 | 0.56854 | 0.6219 | 0.70222 | 0.77903 | 0.7677 | 0.80222 | 0.78097 | 0.81198 | 0.75302 | 0.53683 | 0.52492 | 0.5651 | 0.61872 | 0.68763 | 0.77249 | 0.80671
31 | 1.1314 | 1.2794 | 1.4318 | 1.4006 | 1.4107 | 1.2715 | 1.0186 | 0.69192 | 0.49709 | 0.28081 | 0.18496 | 0.16149 | 0.27669 | 0.37369 | 0.40013 | 0.60557 | 0.50372 | 0.2181 | 0.28299 | 0.43013 | 0.34631 | 0.55515 | 0.65705 | 0.75315
32 | 0.41592 | 0.39131 | 0.30807 | 0.39423 | 0.36746 | 0.43702 | 0.49299 | 0.95727 | 1.0863 | 1.0753 | 0.96859 | 1.1407 | 1.1482 | 1.0712 | 0.92603 | 0.88701 | 0.87048 | 0.8891 | 0.71712 | 0.72916 | 0.69839 | 0.66441 | 0.44338 | 0.49774

## Qc, Autumn, S7
LoadID | 0 | 1 | 2 | 3 | 4 | 5 | 6 | 7 | 8 | 9 | 10 | 11 | 12 | 13 | 14 | 15 | 16 | 17 | 18 | 19 | 20 | 21 | 22 | 23
1 | 0.24555 | 0.22363 | 0.20295 | 0.2186 | 0.20901 | 0.213 | 0.18535 | 0.45505 | 0.51315 | 0.45336 | 0.47441 | 0.47301 | 0.48674 | 0.47935 | 0.29937 | 0.41896 | 0.46443 | 0.43498 | 0.32045 | 0.31323 | 0.29519 | 0.27767 | 0.18915 | 0.1889
2 | 0.085124 | 0.092795 | 0.095967 | 0.10739 | 0.10988 | 0.10148 | 0.068917 | -0.030001 | -0.041259 | -0.057449 | -0.030699 | -0.0034735 | 0.01735 | 0.023147 | 0.042645 | 0.045006 | 0.030358 | -0.041666 | -0.0442 | -0.024551 | 0.0075883 | 0.030161 | 0.044812 | 0.068635
3 | 0.20931 | 0.25003 | 0.29715 | 0.28813 | 0.284 | 0.24253 | 0.011823 | -0.1835 | -0.24268 | -0.21514 | -0.15497 | -0.21832 | -0.17327 | -0.11802 | -0.0012022 | 0.026356 | -0.0013272 | -0.024199 | 0.063936 | 0.00074259 | -0.004308 | 0.050436 | 0.17951 | 0.22893
4 | -0.21466 | -0.21839 | -0.22455 | -0.21876 | -0.22003 | -0.2192 | -0.18744 | -0.15008 | -0.1444 | -0.16158 | -0.17308 | -0.18728 | -0.17766 | -0.19751 | -0.18703 | -0.18994 | -0.17713 | -0.1335 | -0.12663 | -0.14335 | -0.14988 | -0.17616 | -0.18931 | -0.19683
5 | -0.0069913 | -0.0080674 | -0.0080477 | -0.0084377 | -0.0084984 | -0.0075224 | -0.0061348 | -0.0038783 | -0.0030262 | -0.0016459 | -0.0011877 | -0.00080662 | -0.0016582 | -0.0022395 | -0.0024153 | -0.0033112 | -0.0031089 | -0.0013422 | -0.0017135 | -0.0025848 | -0.0021516 | -0.0033766 | -0.0036455 | -0.0047854
6 | -0.40075 | -0.37774 | -0.28237 | -0.38555 | -0.34895 | -0.42908 | -0.4748 | -0.88464 | -1.065 | -1.0181 | -0.96304 | -1.0936 | -1.077 | -1.0587 | -0.89283 | -0.79767 | -0.84301 | -0.86469 | -0.70224 | -0.69144 | -0.70902 | -0.6095 | -0.44129 | -0.48513
7 | -0.63961 | -0.65647 | -0.66926 | -0.70941 | -0.68524 | -0.70206 | -0.57386 | -0.29381 | -0.10504 | -0.09765 | -0.031649 | -0.0083269 | -0.080766 | -0.084518 | -0.18128 | -0.27041 | -0.27924 | -0.33281 | -0.3398 | -0.33868 | -0.33689 | -0.46161 | -0.52843 | -0.53203
8 | -0.55044 | -0.5375 | -0.53746 | -0.53733 | -0.54013 | -0.51294 | -0.40431 | -0.33766 | -0.31471 | -0.33404 | -0.3385 | -0.30956 | -0.31718 | -0.33112 | -0.39768 | -0.43691 | -0.44564 | -0.44128 | -0.45523 | -0.47406 | -0.50037 | -0.49943 | -0.5127 | -0.54948
9 | 0.0054889 | 0.0089438 | 0.010338 | 0.010867 | 0.010604 | 0.011819 | 0.017838 | 0.0097064 | 0.01152 | 0.0077792 | 0.0054946 | 0.0040763 | 0.00064144 | 0.0002824 | 0.0018598 | -0.0038357 | -0.0025654 | -0.0013079 | -0.00037379 | -0.00051425 | -0.0029353 | -0.0024547 | 0.0063553 | 0.0067478
10 | 0.10038 | 0.10053 | 0.10063 | 0.10574 | 0.10525 | 0.097095 | 0.064565 | 0.036655 | 0.011887 | -0.00026291 | 0.015269 | -0.0006327 | 0.00090356 | 0.010155 | 0.01955 | 0.032312 | 0.035084 | 0.023598 | 0.028813 | 0.030989 | 0.034772 | 0.053784 | 0.077428 | 0.088008
11 | -0.30829 | -0.31538 | -0.33565 | -0.3393 | -0.32791 | -0.27953 | -0.21473 | -0.19184 | -0.1483 | -0.10125 | -0.17573 | -0.16593 | -0.18776 | -0.19031 | -0.21199 | -0.21478 | -0.18989 | -0.13438 | -0.16457 | -0.1885 | -0.19638 | -0.20256 | -0.23271 | -0.25054
12 | 0.15955 | 0.046185 | 0.023698 | 0.0056842 | 0.036019 | 0.10593 | 0.17155 | 0.063169 | -0.037626 | -0.052287 | 0.045295 | 0.10784 | -0.30222 | -0.31298 | -0.11318 | -0.25286 | -0.11472 | -0.19228 | -0.25628 | -0.33104 | -0.4892 | -0.56055 | -0.53504 | -0.42105
13 | 0.68408 | 0.61991 | 0.57993 | 0.62434 | 0.66275 | 0.81418 | 2.8325 | 3.6514 | 4.1423 | 3.9306 | 3.7698 | 3.9105 | 4.4623 | 3.922 | 3.9041 | 3.7628 | 3.413 | 3.6202 | 3.1188 | 2.5785 | 2.5811 | 2.1679 | 0.93743 | 0.7601
14 | 0.12678 | 0.11509 | 0.10665 | 0.11213 | 0.10399 | 0.10661 | 0.10071 | 0.23139 | 0.25157 | 0.24242 | 0.25349 | 0.23952 | 0.26306 | 0.23515 | 0.1539 | 0.22427 | 0.23667 | 0.22539 | 0.16818 | 0.15758 | 0.16303 | 0.13535 | 0.10126 | 0.10178
15 | -0.073262 | -0.083911 | -0.086661 | -0.098522 | -0.10078 | -0.092004 | -0.061475 | 0.027669 | 0.037328 | 0.055146 | 0.031047 | 0.0063146 | -0.014801 | -0.016763 | -0.037987 | -0.038912 | -0.028444 | 0.035414 | 0.041993 | 0.02538 | -0.0046037 | -0.023572 | -0.045418 | -0.060125
16 | -0.051811 | -0.063183 | -0.076329 | -0.074312 | -0.075004 | -0.061942 | -0.0027975 | 0.045874 | 0.060362 | 0.051782 | 0.039346 | 0.057571 | 0.046177 | 0.031737 | 0.00088919 | -0.0048608 | 0.00080218 | 0.0060821 | -0.014328 | 0.0013395 | 0.00046406 | -0.012487 | -0.046122 | -0.060808
17 | 0.32425 | 0.35582 | 0.36057 | 0.35652 | 0.35033 | 0.33873 | 0.29309 | 0.25396 | 0.21954 | 0.25006 | 0.27991 | 0.28446 | 0.28949 | 0.30635 | 0.31491 | 0.31267 | 0.29204 | 0.21031 | 0.20321 | 0.22531 | 0.24604 | 0.28282 | 0.30123 | 0.31216
18 | 0.20961 | 0.21185 | 0.22834 | 0.24004 | 0.24175 | 0.22098 | 0.1657 | 0.11031 | 0.07741 | 0.051852 | 0.028286 | 0.025324 | 0.04956 | 0.05708 | 0.06716 | 0.10333 | 0.091253 | 0.038338 | 0.049777 | 0.068307 | 0.059851 | 0.093682 | 0.11176 | 0.12886
19 | -0.45442 | -0.44568 | -0.32196 | -0.4399 | -0.412 | -0.47234 | -0.54416 | -1.0326 | -1.1634 | -1.139 | -1.0728 | -1.1614 | -1.2175 | -1.19 | -1.0009 | -0.89652 | -0.95562 | -0.97507 | -0.81168 | -0.77436 | -0.80438 | -0.67482 | -0.48682 | -0.50403
20 | 0.40563 | 0.40185 | 0.42343 | 0.44799 | 0.44061 | 0.41197 | 0.37129 | 0.17201 | 0.069363 | 0.060558 | 0.016592 | 0.0065537 | 0.051886 | 0.053697 | 0.12082 | 0.16624 | 0.1733 | 0.19987 | 0.21721 | 0.21683 | 0.22636 | 0.29931 | 0.35281 | 0.34914
21 | -0.46544 | -0.47597 | -0.4491 | -0.46222 | -0.44876 | -0.44301 | -0.33554 | -0.28112 | -0.27034 | -0.28405 | -0.2829 | -0.26172 | -0.27117 | -0.28199 | -0.34243 | -0.36506 | -0.3631 | -0.36225 | -0.38058 | -0.38381 | -0.41124 | -0.41398 | -0.43434 | -0.44798
22 | -0.037685 | -0.065956 | -0.075552 | -0.086397 | -0.08305 | -0.086656 | -0.12794 | -0.070931 | -0.084964 | -0.055355 | -0.041046 | -0.029346 | -0.0021261 | 0.0026657 | -0.01023 | 0.031775 | 0.020309 | 0.0072292 | 0.0027315 | 0.0027869 | 0.017936 | 0.016585 | -0.045224 | -0.048635
23 | -2.5104 | -2.7871 | -2.6356 | -2.5842 | -2.611 | -2.6452 | -1.6183 | -0.98518 | -0.36038 | 0.0024671 | -0.36181 | 0.0067857 | -0.028892 | -0.29225 | -0.58751 | -0.76666 | -0.87486 | -0.55148 | -0.69916 | -0.80625 | -0.94153 | -1.4913 | -2.0255 | -2.3309
24 | 0.87248 | 0.96871 | 0.92674 | 0.9954 | 0.92155 | 0.82686 | 0.62242 | 0.56327 | 0.42279 | 0.29907 | 0.52894 | 0.48493 | 0.55354 | 0.54302 | 0.62249 | 0.6548 | 0.54762 | 0.41495 | 0.46868 | 0.56425 | 0.58482 | 0.59912 | 0.65833 | 0.73618
25 | -0.095589 | -0.023817 | -0.016484 | -0.0025412 | -0.022518 | -0.060942 | -0.095752 | -0.040329 | 0.023737 | 0.032039 | -0.023469 | -0.061379 | 0.18047 | 0.19736 | 0.069627 | 0.15497 | 0.071403 | 0.11387 | 0.14575 | 0.20214 | 0.28901 | 0.33715 | 0.31556 | 0.26294
26 | 0.059953 | 0.053561 | 0.051749 | 0.057098 | 0.054385 | 0.068711 | 0.2435 | 0.3071 | 0.36724 | 0.34281 | 0.3203 | 0.34665 | 0.39066 | 0.33693 | 0.32123 | 0.3055 | 0.29699 | 0.30638 | 0.25367 | 0.20544 | 0.2266 | 0.18541 | 0.084016 | 0.068488
27 | 0.060785 | 0.054444 | 0.053271 | 0.056018 | 0.050765 | 0.049139 | 0.046561 | 0.11772 | 0.12714 | 0.11154 | 0.12024 | 0.12203 | 0.12619 | 0.11896 | 0.077803 | 0.11053 | 0.11559 | 0.10739 | 0.083745 | 0.078779 | 0.079202 | 0.06807 | 0.048349 | 0.048082
28 | 0.076974 | 0.086121 | 0.092826 | 0.10561 | 0.10658 | 0.09767 | 0.065474 | -0.02823 | -0.041702 | -0.055362 | -0.030207 | -0.0069792 | 0.016575 | 0.025025 | 0.03893 | 0.04296 | 0.030726 | -0.037377 | -0.04652 | -0.023674 | 0.0059148 | 0.025577 | 0.049851 | 0.064648
29 | -3.0252 | -3.8479 | -4.376 | -4.4323 | -4.358 | -3.7663 | -0.16909 | 2.8856 | 3.7292 | 2.9725 | 2.2493 | 3.4063 | 2.6436 | 1.7842 | 0.057595 | -0.29222 | 0.094375 | 0.41747 | -0.95264 | 0.067886 | 0.11725 | -0.82193 | -2.6296 | -3.6485
30 | 0.86833 | 0.87554 | 0.92756 | 0.93513 | 0.931 | 0.88606 | 0.75608 | 0.62359 | 0.60989 | 0.62639 | 0.70072 | 0.76969 | 0.73636 | 0.7583 | 0.75868 | 0.79519 | 0.7783 | 0.54514 | 0.54282 | 0.60124 | 0.59074 | 0.72474 | 0.81741 | 0.77733
31 | 1.1215 | 1.2668 | 1.3718 | 1.3528 | 1.4285 | 1.2909 | 0.96949 | 0.66387 | 0.50484 | 0.28043 | 0.18774 | 0.1329 | 0.25542 | 0.33057 | 0.40151 | 0.55242 | 0.5138 | 0.24279 | 0.28939 | 0.43013 | 0.3196 | 0.51804 | 0.63694 | 0.73517
32 | 0.39885 | 0.40609 | 0.31928 | 0.39825 | 0.36494 | 0.44647 | 0.50337 | 0.96079 | 1.101 | 1.0975 | 0.9941 | 1.1269 | 1.1055 | 1.0894 | 0.90333 | 0.83543 | 0.90393 | 0.87867 | 0.73693 | 0.70952 | 0.69139 | 0.64275 | 0.46287 | 0.47898

## Qc, Autumn, S8
LoadID | 0 | 1 | 2 | 3 | 4 | 5 | 6 | 7 | 8 | 9 | 10 | 11 | 12 | 13 | 14 | 15 | 16 | 17 | 18 | 19 | 20 | 21 | 22 | 23
1 | 0.24555 | 0.22363 | 0.20295 | 0.2186 | 0.20901 | 0.213 | 0.18535 | 0.45505 | 0.51315 | 0.45336 | 0.47441 | 0.47301 | 0.48674 | 0.47935 | 0.29937 | 0.41896 | 0.46443 | 0.43498 | 0.32045 | 0.31323 | 0.29519 | 0.27767 | 0.18915 | 0.1889
2 | 0.085124 | 0.092795 | 0.095967 | 0.10739 | 0.10988 | 0.10148 | 0.068917 | -0.030001 | -0.041259 | -0.057449 | -0.030699 | -0.0034735 | 0.01735 | 0.023147 | 0.042645 | 0.045006 | 0.030358 | -0.041666 | -0.0442 | -0.024551 | 0.0075883 | 0.030161 | 0.044812 | 0.068635
3 | 0.20931 | 0.25003 | 0.29715 | 0.28813 | 0.284 | 0.24253 | 0.011823 | -0.1835 | -0.24268 | -0.21514 | -0.15497 | -0.21832 | -0.17327 | -0.11802 | -0.0012022 | 0.026356 | -0.0013272 | -0.024199 | 0.063936 | 0.00074259 | -0.004308 | 0.050436 | 0.17951 | 0.22893
4 | -0.21466 | -0.21839 | -0.22455 | -0.21876 | -0.22003 | -0.2192 | -0.18744 | -0.15008 | -0.1444 | -0.16158 | -0.17308 | -0.18728 | -0.17766 | -0.19751 | -0.18703 | -0.18994 | -0.17713 | -0.1335 | -0.12663 | -0.14335 | -0.14988 | -0.17616 | -0.18931 | -0.19683
5 | -0.0069913 | -0.0080674 | -0.0080477 | -0.0084377 | -0.0084984 | -0.0075224 | -0.0061348 | -0.0038783 | -0.0030262 | -0.0016459 | -0.0011877 | -0.00080662 | -0.0016582 | -0.0022395 | -0.0024153 | -0.0033112 | -0.0031089 | -0.0013422 | -0.0017135 | -0.0025848 | -0.0021516 | -0.0033766 | -0.0036455 | -0.0047854
6 | -0.40075 | -0.37774 | -0.28237 | -0.38555 | -0.34895 | -0.42908 | -0.4748 | -0.88464 | -1.065 | -1.0181 | -0.96304 | -1.0936 | -1.077 | -1.0587 | -0.89283 | -0.79767 | -0.84301 | -0.86469 | -0.70224 | -0.69144 | -0.70902 | -0.6095 | -0.44129 | -0.48513
7 | -0.63961 | -0.65647 | -0.66926 | -0.70941 | -0.68524 | -0.70206 | -0.57386 | -0.29381 | -0.10504 | -0.09765 | -0.031649 | -0.0083269 | -0.080766 | -0.084518 | -0.18128 | -0.27041 | -0.27924 | -0.33281 | -0.3398 | -0.33868 | -0.33689 | -0.46161 | -0.52843 | -0.53203
8 | -0.55044 | -0.5375 | -0.53746 | -0.53733 | -0.54013 | -0.51294 | -0.40431 | -0.33766 | -0.31471 | -0.33404 | -0.3385 | -0.30956 | -0.31718 | -0.33112 | -0.39768 | -0.43691 | -0.44564 | -0.44128 | -0.45523 | -0.47406 | -0.50037 | -0.49943 | -0.5127 | -0.54948
9 | 0.0054889 | 0.0089438 | 0.010338 | 0.010867 | 0.010604 | 0.011819 | 0.017838 | 0.0097064 | 0.01152 | 0.0077792 | 0.0054946 | 0.0040763 | 0.00064144 | 0.0002824 | 0.0018598 | -0.0038357 | -0.0025654 | -0.0013079 | -0.00037379 | -0.00051425 | -0.0029353 | -0.0024547 | 0.0063553 | 0.0067478
10 | 0.10038 | 0.10053 | 0.10063 | 0.10574 | 0.10525 | 0.097095 | 0.064565 | 0.036655 | 0.011887 | -0.00026291 | 0.015269 | -0.0006327 | 0.00090356 | 0.010155 | 0.01955 | 0.032312 | 0.035084 | 0.023598 | 0.028813 | 0.030989 | 0.034772 | 0.053784 | 0.077428 | 0.088008
11 | -0.30829 | -0.31538 | -0.33565 | -0.3393 | -0.32791 | -0.27953 | -0.21473 | -0.19184 | -0.1483 | -0.10125 | -0.17573 | -0.16593 | -0.18776 | -0.19031 | -0.21199 | -0.21478 | -0.18989 | -0.13438 | -0.16457 | -0.1885 | -0.19638 | -0.20256 | -0.23271 | -0.25054
12 | 0.15955 | 0.046185 | 0.023698 | 0.0056842 | 0.036019 | 0.10593 | 0.17155 | 0.063169 | -0.037626 | -0.052287 | 0.045295 | 0.10784 | -0.30222 | -0.31298 | -0.11318 | -0.25286 | -0.11472 | -0.19228 | -0.25628 | -0.33104 | -0.4892 | -0.56055 | -0.53504 | -0.42105
13 | 0.68408 | 0.61991 | 0.57993 | 0.62434 | 0.66275 | 0.81418 | 2.8325 | 3.6514 | 4.1423 | 3.9306 | 3.7698 | 3.9105 | 4.4623 | 3.922 | 3.9041 | 3.7628 | 3.413 | 3.6202 | 3.1188 | 2.5785 | 2.5811 | 2.1679 | 0.93743 | 0.7601
14 | 0.12678 | 0.11509 | 0.10665 | 0.11213 | 0.10399 | 0.10661 | 0.10071 | 0.23139 | 0.25157 | 0.24242 | 0.25349 | 0.23952 | 0.26306 | 0.23515 | 0.1539 | 0.22427 | 0.23667 | 0.22539 | 0.16818 | 0.15758 | 0.16303 | 0.13535 | 0.10126 | 0.10178
15 | -0.073262 | -0.083911 | -0.086661 | -0.098522 | -0.10078 | -0.092004 | -0.061475 | 0.027669 | 0.037328 | 0.055146 | 0.031047 | 0.0063146 | -0.014801 | -0.016763 | -0.037987 | -0.038912 | -0.028444 | 0.035414 | 0.041993 | 0.02538 | -0.0046037 | -0.023572 | -0.045418 | -0.060125
16 | -0.051811 | -0.063183 | -0.076329 | -0.074312 | -0.075004 | -0.061942 | -0.0027975 | 0.045874 | 0.060362 | 0.051782 | 0.039346 | 0.057571 | 0.046177 | 0.031737 | 0.00088919 | -0.0048608 | 0.00080218 | 0.0060821 | -0.014328 | 0.0013395 | 0.00046406 | -0.012487 | -0.046122 | -0.060808
17 | 0.32425 | 0.35582 | 0.36057 | 0.35652 | 0.35033 | 0.33873 | 0.29309 | 0.25396 | 0.21954 | 0.25006 | 0.27991 | 0.28446 | 0.28949 | 0.30635 | 0.31491 | 0.31267 | 0.29204 | 0.21031 | 0.20321 | 0.22531 | 0.24604 | 0.28282 | 0.30123 | 0.31216
18 | 0.20961 | 0.21185 | 0.22834 | 0.24004 | 0.24175 | 0.22098 | 0.1657 | 0.11031 | 0.07741 | 0.051852 | 0.028286 | 0.025324 | 0.04956 | 0.05708 | 0.06716 | 0.10333 | 0.091253 | 0.038338 | 0.049777 | 0.068307 | 0.059851 | 0.093682 | 0.11176 | 0.12886
19 | -0.45442 | -0.44568 | -0.32196 | -0.4399 | -0.412 | -0.47234 | -0.54416 | -1.0326 | -1.1634 | -1.139 | -1.0728 | -1.1614 | -1.2175 | -1.19 | -1.0009 | -0.89652 | -0.95562 | -0.97507 | -0.81168 | -0.77436 | -0.80438 | -0.67482 | -0.48682 | -0.50403
20 | 0.40563 | 0.40185 | 0.42343 | 0.44799 | 0.44061 | 0.41197 | 0.37129 | 0.17201 | 0.069363 | 0.060558 | 0.016592 | 0.0065537 | 0.051886 | 0.053697 | 0.12082 | 0.16624 | 0.1733 | 0.19987 | 0.21721 | 0.21683 | 0.22636 | 0.29931 | 0.35281 | 0.34914
21 | -0.46544 | -0.47597 | -0.4491 | -0.46222 | -0.44876 | -0.44301 | -0.33554 | -0.28112 | -0.27034 | -0.28405 | -0.2829 | -0.26172 | -0.27117 | -0.28199 | -0.34243 | -0.36506 | -0.3631 | -0.36225 | -0.38058 | -0.38381 | -0.41124 | -0.41398 | -0.43434 | -0.44798
22 | -0.037685 | -0.065956 | -0.075552 | -0.086397 | -0.08305 | -0.086656 | -0.12794 | -0.070931 | -0.084964 | -0.055355 | -0.041046 | -0.029346 | -0.0021261 | 0.0026657 | -0.01023 | 0.031775 | 0.020309 | 0.0072292 | 0.0027315 | 0.0027869 | 0.017936 | 0.016585 | -0.045224 | -0.048635
23 | -2.5104 | -2.7871 | -2.6356 | -2.5842 | -2.611 | -2.6452 | -1.6183 | -0.98518 | -0.36038 | 0.0024671 | -0.36181 | 0.0067857 | -0.028892 | -0.29225 | -0.58751 | -0.76666 | -0.87486 | -0.55148 | -0.69916 | -0.80625 | -0.94153 | -1.4913 | -2.0255 | -2.3309
24 | 0.87248 | 0.96871 | 0.92674 | 0.9954 | 0.92155 | 0.82686 | 0.62242 | 0.56327 | 0.42279 | 0.29907 | 0.52894 | 0.48493 | 0.55354 | 0.54302 | 0.62249 | 0.6548 | 0.54762 | 0.41495 | 0.46868 | 0.56425 | 0.58482 | 0.59912 | 0.65833 | 0.73618
25 | -0.095589 | -0.023817 | -0.016484 | -0.0025412 | -0.022518 | -0.060942 | -0.095752 | -0.040329 | 0.023737 | 0.032039 | -0.023469 | -0.061379 | 0.18047 | 0.19736 | 0.069627 | 0.15497 | 0.071403 | 0.11387 | 0.14575 | 0.20214 | 0.28901 | 0.33715 | 0.31556 | 0.26294
26 | 0.059953 | 0.053561 | 0.051749 | 0.057098 | 0.054385 | 0.068711 | 0.2435 | 0.3071 | 0.36724 | 0.34281 | 0.3203 | 0.34665 | 0.39066 | 0.33693 | 0.32123 | 0.3055 | 0.29699 | 0.30638 | 0.25367 | 0.20544 | 0.2266 | 0.18541 | 0.084016 | 0.068488
27 | 0.060785 | 0.054444 | 0.053271 | 0.056018 | 0.050765 | 0.049139 | 0.046561 | 0.11772 | 0.12714 | 0.11154 | 0.12024 | 0.12203 | 0.12619 | 0.11896 | 0.077803 | 0.11053 | 0.11559 | 0.10739 | 0.083745 | 0.078779 | 0.079202 | 0.06807 | 0.048349 | 0.048082
28 | 0.076974 | 0.086121 | 0.092826 | 0.10561 | 0.10658 | 0.09767 | 0.065474 | -0.02823 | -0.041702 | -0.055362 | -0.030207 | -0.0069792 | 0.016575 | 0.025025 | 0.03893 | 0.04296 | 0.030726 | -0.037377 | -0.04652 | -0.023674 | 0.0059148 | 0.025577 | 0.049851 | 0.064648
29 | -3.0252 | -3.8479 | -4.376 | -4.4323 | -4.358 | -3.7663 | -0.16909 | 2.8856 | 3.7292 | 2.9725 | 2.2493 | 3.4063 | 2.6436 | 1.7842 | 0.057595 | -0.29222 | 0.094375 | 0.41747 | -0.95264 | 0.067886 | 0.11725 | -0.82193 | -2.6296 | -3.6485
30 | 0.86833 | 0.87554 | 0.92756 | 0.93513 | 0.931 | 0.88606 | 0.75608 | 0.62359 | 0.60989 | 0.62639 | 0.70072 | 0.76969 | 0.73636 | 0.7583 | 0.75868 | 0.79519 | 0.7783 | 0.54514 | 0.54282 | 0.60124 | 0.59074 | 0.72474 | 0.81741 | 0.77733
31 | 1.1215 | 1.2668 | 1.3718 | 1.3528 | 1.4285 | 1.2909 | 0.96949 | 0.66387 | 0.50484 | 0.28043 | 0.18774 | 0.1329 | 0.25542 | 0.33057 | 0.40151 | 0.55242 | 0.5138 | 0.24279 | 0.28939 | 0.43013 | 0.3196 | 0.51804 | 0.63694 | 0.73517
32 | 0.39885 | 0.40609 | 0.31928 | 0.39825 | 0.36494 | 0.44647 | 0.50337 | 0.96079 | 1.101 | 1.0975 | 0.9941 | 1.1269 | 1.1055 | 1.0894 | 0.90333 | 0.83543 | 0.90393 | 0.87867 | 0.73693 | 0.70952 | 0.69139 | 0.64275 | 0.46287 | 0.47898

## Qc, Autumn, S9
LoadID | 0 | 1 | 2 | 3 | 4 | 5 | 6 | 7 | 8 | 9 | 10 | 11 | 12 | 13 | 14 | 15 | 16 | 17 | 18 | 19 | 20 | 21 | 22 | 23
1 | 0.24555 | 0.22363 | 0.20295 | 0.2186 | 0.20901 | 0.213 | 0.18535 | 0.45505 | 0.51315 | 0.45336 | 0.47441 | 0.47301 | 0.48674 | 0.47935 | 0.29937 | 0.41896 | 0.46443 | 0.43498 | 0.32045 | 0.31323 | 0.29519 | 0.27767 | 0.18915 | 0.1889
2 | 0.085124 | 0.092795 | 0.095967 | 0.10739 | 0.10988 | 0.10148 | 0.068917 | -0.030001 | -0.041259 | -0.057449 | -0.030699 | -0.0034735 | 0.01735 | 0.023147 | 0.042645 | 0.045006 | 0.030358 | -0.041666 | -0.0442 | -0.024551 | 0.0075883 | 0.030161 | 0.044812 | 0.068635
3 | 0.20931 | 0.25003 | 0.29715 | 0.28813 | 0.284 | 0.24253 | 0.011823 | -0.1835 | -0.24268 | -0.21514 | -0.15497 | -0.21832 | -0.17327 | -0.11802 | -0.0012022 | 0.026356 | -0.0013272 | -0.024199 | 0.063936 | 0.00074259 | -0.004308 | 0.050436 | 0.17951 | 0.22893
4 | -0.21466 | -0.21839 | -0.22455 | -0.21876 | -0.22003 | -0.2192 | -0.18744 | -0.15008 | -0.1444 | -0.16158 | -0.17308 | -0.18728 | -0.17766 | -0.19751 | -0.18703 | -0.18994 | -0.17713 | -0.1335 | -0.12663 | -0.14335 | -0.14988 | -0.17616 | -0.18931 | -0.19683
5 | -0.0069913 | -0.0080674 | -0.0080477 | -0.0084377 | -0.0084984 | -0.0075224 | -0.0061348 | -0.0038783 | -0.0030262 | -0.0016459 | -0.0011877 | -0.00080662 | -0.0016582 | -0.0022395 | -0.0024153 | -0.0033112 | -0.0031089 | -0.0013422 | -0.0017135 | -0.0025848 | -0.0021516 | -0.0033766 | -0.0036455 | -0.0047854
6 | -0.40075 | -0.37774 | -0.28237 | -0.38555 | -0.34895 | -0.42908 | -0.4748 | -0.88464 | -1.065 | -1.0181 | -0.96304 | -1.0936 | -1.077 | -1.0587 | -0.89283 | -0.79767 | -0.84301 | -0.86469 | -0.70224 | -0.69144 | -0.70902 | -0.6095 | -0.44129 | -0.48513
7 | -0.63961 | -0.65647 | -0.66926 | -0.70941 | -0.68524 | -0.70206 | -0.57386 | -0.29381 | -0.10504 | -0.09765 | -0.031649 | -0.0083269 | -0.080766 | -0.084518 | -0.18128 | -0.27041 | -0.27924 | -0.33281 | -0.3398 | -0.33868 | -0.33689 | -0.46161 | -0.52843 | -0.53203
8 | -0.55044 | -0.5375 | -0.53746 | -0.53733 | -0.54013 | -0.51294 | -0.40431 | -0.33766 | -0.31471 | -0.33404 | -0.3385 | -0.30956 | -0.31718 | -0.33112 | -0.39768 | -0.43691 | -0.44564 | -0.44128 | -0.45523 | -0.47406 | -0.50037 | -0.49943 | -0.5127 | -0.54948
9 | 0.0054889 | 0.0089438 | 0.010338 | 0.010867 | 0.010604 | 0.011819 | 0.017838 | 0.0097064 | 0.01152 | 0.0077792 | 0.0054946 | 0.0040763 | 0.00064144 | 0.0002824 | 0.0018598 | -0.0038357 | -0.0025654 | -0.0013079 | -0.00037379 | -0.00051425 | -0.0029353 | -0.0024547 | 0.0063553 | 0.0067478
10 | 0.10038 | 0.10053 | 0.10063 | 0.10574 | 0.10525 | 0.097095 | 0.064565 | 0.036655 | 0.011887 | -0.00026291 | 0.015269 | -0.0006327 | 0.00090356 | 0.010155 | 0.01955 | 0.032312 | 0.035084 | 0.023598 | 0.028813 | 0.030989 | 0.034772 | 0.053784 | 0.077428 | 0.088008
11 | -0.30829 | -0.31538 | -0.33565 | -0.3393 | -0.32791 | -0.27953 | -0.21473 | -0.19184 | -0.1483 | -0.10125 | -0.17573 | -0.16593 | -0.18776 | -0.19031 | -0.21199 | -0.21478 | -0.18989 | -0.13438 | -0.16457 | -0.1885 | -0.19638 | -0.20256 | -0.23271 | -0.25054
12 | 0.15955 | 0.046185 | 0.023698 | 0.0056842 | 0.036019 | 0.10593 | 0.17155 | 0.063169 | -0.037626 | -0.052287 | 0.045295 | 0.10784 | -0.30222 | -0.31298 | -0.11318 | -0.25286 | -0.11472 | -0.19228 | -0.25628 | -0.33104 | -0.4892 | -0.56055 | -0.53504 | -0.42105
13 | 0.68408 | 0.61991 | 0.57993 | 0.62434 | 0.66275 | 0.81418 | 2.8325 | 3.6514 | 4.1423 | 3.9306 | 3.7698 | 3.9105 | 4.4623 | 3.922 | 3.9041 | 3.7628 | 3.413 | 3.6202 | 3.1188 | 2.5785 | 2.5811 | 2.1679 | 0.93743 | 0.7601
14 | 0.12678 | 0.11509 | 0.10665 | 0.11213 | 0.10399 | 0.10661 | 0.10071 | 0.23139 | 0.25157 | 0.24242 | 0.25349 | 0.23952 | 0.26306 | 0.23515 | 0.1539 | 0.22427 | 0.23667 | 0.22539 | 0.16818 | 0.15758 | 0.16303 | 0.13535 | 0.10126 | 0.10178
15 | -0.073262 | -0.083911 | -0.086661 | -0.098522 | -0.10078 | -0.092004 | -0.061475 | 0.027669 | 0.037328 | 0.055146 | 0.031047 | 0.0063146 | -0.014801 | -0.016763 | -0.037987 | -0.038912 | -0.028444 | 0.035414 | 0.041993 | 0.02538 | -0.0046037 | -0.023572 | -0.045418 | -0.060125
16 | -0.051811 | -0.063183 | -0.076329 | -0.074312 | -0.075004 | -0.061942 | -0.0027975 | 0.045874 | 0.060362 | 0.051782 | 0.039346 | 0.057571 | 0.046177 | 0.031737 | 0.00088919 | -0.0048608 | 0.00080218 | 0.0060821 | -0.014328 | 0.0013395 | 0.00046406 | -0.012487 | -0.046122 | -0.060808
17 | 0.32425 | 0.35582 | 0.36057 | 0.35652 | 0.35033 | 0.33873 | 0.29309 | 0.25396 | 0.21954 | 0.25006 | 0.27991 | 0.28446 | 0.28949 | 0.30635 | 0.31491 | 0.31267 | 0.29204 | 0.21031 | 0.20321 | 0.22531 | 0.24604 | 0.28282 | 0.30123 | 0.31216
18 | 0.20961 | 0.21185 | 0.22834 | 0.24004 | 0.24175 | 0.22098 | 0.1657 | 0.11031 | 0.07741 | 0.051852 | 0.028286 | 0.025324 | 0.04956 | 0.05708 | 0.06716 | 0.10333 | 0.091253 | 0.038338 | 0.049777 | 0.068307 | 0.059851 | 0.093682 | 0.11176 | 0.12886
19 | -0.45442 | -0.44568 | -0.32196 | -0.4399 | -0.412 | -0.47234 | -0.54416 | -1.0326 | -1.1634 | -1.139 | -1.0728 | -1.1614 | -1.2175 | -1.19 | -1.0009 | -0.89652 | -0.95562 | -0.97507 | -0.81168 | -0.77436 | -0.80438 | -0.67482 | -0.48682 | -0.50403
20 | 0.40563 | 0.40185 | 0.42343 | 0.44799 | 0.44061 | 0.41197 | 0.37129 | 0.17201 | 0.069363 | 0.060558 | 0.016592 | 0.0065537 | 0.051886 | 0.053697 | 0.12082 | 0.16624 | 0.1733 | 0.19987 | 0.21721 | 0.21683 | 0.22636 | 0.29931 | 0.35281 | 0.34914
21 | -0.46544 | -0.47597 | -0.4491 | -0.46222 | -0.44876 | -0.44301 | -0.33554 | -0.28112 | -0.27034 | -0.28405 | -0.2829 | -0.26172 | -0.27117 | -0.28199 | -0.34243 | -0.36506 | -0.3631 | -0.36225 | -0.38058 | -0.38381 | -0.41124 | -0.41398 | -0.43434 | -0.44798
22 | -0.037685 | -0.065956 | -0.075552 | -0.086397 | -0.08305 | -0.086656 | -0.12794 | -0.070931 | -0.084964 | -0.055355 | -0.041046 | -0.029346 | -0.0021261 | 0.0026657 | -0.01023 | 0.031775 | 0.020309 | 0.0072292 | 0.0027315 | 0.0027869 | 0.017936 | 0.016585 | -0.045224 | -0.048635
23 | -2.5104 | -2.7871 | -2.6356 | -2.5842 | -2.611 | -2.6452 | -1.6183 | -0.98518 | -0.36038 | 0.0024671 | -0.36181 | 0.0067857 | -0.028892 | -0.29225 | -0.58751 | -0.76666 | -0.87486 | -0.55148 | -0.69916 | -0.80625 | -0.94153 | -1.4913 | -2.0255 | -2.3309
24 | 0.87248 | 0.96871 | 0.92674 | 0.9954 | 0.92155 | 0.82686 | 0.62242 | 0.56327 | 0.42279 | 0.29907 | 0.52894 | 0.48493 | 0.55354 | 0.54302 | 0.62249 | 0.6548 | 0.54762 | 0.41495 | 0.46868 | 0.56425 | 0.58482 | 0.59912 | 0.65833 | 0.73618
25 | -0.095589 | -0.023817 | -0.016484 | -0.0025412 | -0.022518 | -0.060942 | -0.095752 | -0.040329 | 0.023737 | 0.032039 | -0.023469 | -0.061379 | 0.18047 | 0.19736 | 0.069627 | 0.15497 | 0.071403 | 0.11387 | 0.14575 | 0.20214 | 0.28901 | 0.33715 | 0.31556 | 0.26294
26 | 0.059953 | 0.053561 | 0.051749 | 0.057098 | 0.054385 | 0.068711 | 0.2435 | 0.3071 | 0.36724 | 0.34281 | 0.3203 | 0.34665 | 0.39066 | 0.33693 | 0.32123 | 0.3055 | 0.29699 | 0.30638 | 0.25367 | 0.20544 | 0.2266 | 0.18541 | 0.084016 | 0.068488
27 | 0.060785 | 0.054444 | 0.053271 | 0.056018 | 0.050765 | 0.049139 | 0.046561 | 0.11772 | 0.12714 | 0.11154 | 0.12024 | 0.12203 | 0.12619 | 0.11896 | 0.077803 | 0.11053 | 0.11559 | 0.10739 | 0.083745 | 0.078779 | 0.079202 | 0.06807 | 0.048349 | 0.048082
28 | 0.076974 | 0.086121 | 0.092826 | 0.10561 | 0.10658 | 0.09767 | 0.065474 | -0.02823 | -0.041702 | -0.055362 | -0.030207 | -0.0069792 | 0.016575 | 0.025025 | 0.03893 | 0.04296 | 0.030726 | -0.037377 | -0.04652 | -0.023674 | 0.0059148 | 0.025577 | 0.049851 | 0.064648
29 | -3.0252 | -3.8479 | -4.376 | -4.4323 | -4.358 | -3.7663 | -0.16909 | 2.8856 | 3.7292 | 2.9725 | 2.2493 | 3.4063 | 2.6436 | 1.7842 | 0.057595 | -0.29222 | 0.094375 | 0.41747 | -0.95264 | 0.067886 | 0.11725 | -0.82193 | -2.6296 | -3.6485
30 | 0.86833 | 0.87554 | 0.92756 | 0.93513 | 0.931 | 0.88606 | 0.75608 | 0.62359 | 0.60989 | 0.62639 | 0.70072 | 0.76969 | 0.73636 | 0.7583 | 0.75868 | 0.79519 | 0.7783 | 0.54514 | 0.54282 | 0.60124 | 0.59074 | 0.72474 | 0.81741 | 0.77733
31 | 1.1215 | 1.2668 | 1.3718 | 1.3528 | 1.4285 | 1.2909 | 0.96949 | 0.66387 | 0.50484 | 0.28043 | 0.18774 | 0.1329 | 0.25542 | 0.33057 | 0.40151 | 0.55242 | 0.5138 | 0.24279 | 0.28939 | 0.43013 | 0.3196 | 0.51804 | 0.63694 | 0.73517
32 | 0.39885 | 0.40609 | 0.31928 | 0.39825 | 0.36494 | 0.44647 | 0.50337 | 0.96079 | 1.101 | 1.0975 | 0.9941 | 1.1269 | 1.1055 | 1.0894 | 0.90333 | 0.83543 | 0.90393 | 0.87867 | 0.73693 | 0.70952 | 0.69139 | 0.64275 | 0.46287 | 0.47898

## UpFlex, Autumn
LoadID | 0 | 1 | 2 | 3 | 4 | 5 | 6 | 7 | 8 | 9 | 10 | 11 | 12 | 13 | 14 | 15 | 16 | 17 | 18 | 19 | 20 | 21 | 22 | 23
1 | 0.3256 | 0.35845 | 0.46655 | 0.53488 | 0.6289 | 0.73514 | 0.65531 | 0.93684 | 0.85944 | 0.97069 | 0.99761 | 0.92537 | 0.87295 | 0.80368 | 0.74027 | 0.66624 | 0.6593 | 0.52237 | 0.4322 | 0.51286 | 0.52256 | 0.59718 | 0.28996 | 0.2784
2 | 0.29304 | 0.3226 | 0.4199 | 0.48139 | 0.56601 | 0.66162 | 0.58978 | 0.84315 | 0.7735 | 0.87362 | 0.89785 | 0.83283 | 0.78566 | 0.72331 | 0.66625 | 0.59961 | 0.59337 | 0.47014 | 0.38898 | 0.46158 | 0.4703 | 0.53746 | 0.26097 | 0.25056
3 | 0.39072 | 0.43013 | 0.55986 | 0.64186 | 0.75468 | 0.88217 | 0.78637 | 1.1242 | 1.0313 | 1.1648 | 1.1971 | 1.1104 | 1.0475 | 0.96441 | 0.88833 | 0.79948 | 0.79116 | 0.62685 | 0.51864 | 0.61544 | 0.62707 | 0.71661 | 0.34795 | 0.33408
4 | 0.19536 | 0.21507 | 0.27993 | 0.32093 | 0.37734 | 0.44108 | 0.39319 | 0.5621 | 0.51567 | 0.58242 | 0.59857 | 0.55522 | 0.52377 | 0.48221 | 0.44416 | 0.39974 | 0.39558 | 0.31342 | 0.25932 | 0.30772 | 0.31353 | 0.35831 | 0.17398 | 0.16704
5 | 0.19536 | 0.21507 | 0.27993 | 0.32093 | 0.37734 | 0.44108 | 0.39319 | 0.5621 | 0.51567 | 0.58242 | 0.59857 | 0.55522 | 0.52377 | 0.48221 | 0.44416 | 0.39974 | 0.39558 | 0.31342 | 0.25932 | 0.30772 | 0.31353 | 0.35831 | 0.17398 | 0.16704
6 | 0.6512 | 0.71689 | 0.9331 | 1.0698 | 1.2578 | 1.4703 | 1.3106 | 1.8737 | 1.7189 | 1.9414 | 1.9952 | 1.8507 | 1.7459 | 1.6074 | 1.4805 | 1.3325 | 1.3186 | 1.0447 | 0.8644 | 1.0257 | 1.0451 | 1.1944 | 0.57992 | 0.55679
7 | 0.6512 | 0.71689 | 0.9331 | 1.0698 | 1.2578 | 1.4703 | 1.3106 | 1.8737 | 1.7189 | 1.9414 | 1.9952 | 1.8507 | 1.7459 | 1.6074 | 1.4805 | 1.3325 | 1.3186 | 1.0447 | 0.8644 | 1.0257 | 1.0451 | 1.1944 | 0.57992 | 0.55679
8 | 0.19536 | 0.21507 | 0.27993 | 0.32093 | 0.37734 | 0.44108 | 0.39319 | 0.5621 | 0.51567 | 0.58242 | 0.59857 | 0.55522 | 0.52377 | 0.48221 | 0.44416 | 0.39974 | 0.39558 | 0.31342 | 0.25932 | 0.30772 | 0.31353 | 0.35831 | 0.17398 | 0.16704
9 | 0.19536 | 0.21507 | 0.27993 | 0.32093 | 0.37734 | 0.44108 | 0.39319 | 0.5621 | 0.51567 | 0.58242 | 0.59857 | 0.55522 | 0.52377 | 0.48221 | 0.44416 | 0.39974 | 0.39558 | 0.31342 | 0.25932 | 0.30772 | 0.31353 | 0.35831 | 0.17398 | 0.16704
10 | 0.14652 | 0.1613 | 0.20995 | 0.2407 | 0.283 | 0.33081 | 0.29489 | 0.42158 | 0.38675 | 0.43681 | 0.44893 | 0.41642 | 0.39283 | 0.36165 | 0.33312 | 0.29981 | 0.29669 | 0.23507 | 0.19449 | 0.23079 | 0.23515 | 0.26873 | 0.13048 | 0.12528
11 | 0.19536 | 0.21507 | 0.27993 | 0.32093 | 0.37734 | 0.44108 | 0.39319 | 0.5621 | 0.51567 | 0.58242 | 0.59857 | 0.55522 | 0.52377 | 0.48221 | 0.44416 | 0.39974 | 0.39558 | 0.31342 | 0.25932 | 0.30772 | 0.31353 | 0.35831 | 0.17398 | 0.16704
12 | 0.19536 | 0.21507 | 0.27993 | 0.32093 | 0.37734 | 0.44108 | 0.39319 | 0.5621 | 0.51567 | 0.58242 | 0.59857 | 0.55522 | 0.52377 | 0.48221 | 0.44416 | 0.39974 | 0.39558 | 0.31342 | 0.25932 | 0.30772 | 0.31353 | 0.35831 | 0.17398 | 0.16704
13 | 0.39072 | 0.43013 | 0.55986 | 0.64186 | 0.75468 | 0.88217 | 0.78637 | 1.1242 | 1.0313 | 1.1648 | 1.1971 | 1.1104 | 1.0475 | 0.96441 | 0.88833 | 0.79948 | 0.79116 | 0.62685 | 0.51864 | 0.61544 | 0.62707 | 0.71661 | 0.34795 | 0.33408
14 | 0.19536 | 0.21507 | 0.27993 | 0.32093 | 0.37734 | 0.44108 | 0.39319 | 0.5621 | 0.51567 | 0.58242 | 0.59857 | 0.55522 | 0.52377 | 0.48221 | 0.44416 | 0.39974 | 0.39558 | 0.31342 | 0.25932 | 0.30772 | 0.31353 | 0.35831 | 0.17398 | 0.16704
15 | 0.19536 | 0.21507 | 0.27993 | 0.32093 | 0.37734 | 0.44108 | 0.39319 | 0.5621 | 0.51567 | 0.58242 | 0.59857 | 0.55522 | 0.52377 | 0.48221 | 0.44416 | 0.39974 | 0.39558 | 0.31342 | 0.25932 | 0.30772 | 0.31353 | 0.35831 | 0.17398 | 0.16704
16 | 0.19536 | 0.21507 | 0.27993 | 0.32093 | 0.37734 | 0.44108 | 0.39319 | 0.5621 | 0.51567 | 0.58242 | 0.59857 | 0.55522 | 0.52377 | 0.48221 | 0.44416 | 0.39974 | 0.39558 | 0.31342 | 0.25932 | 0.30772 | 0.31353 | 0.35831 | 0.17398 | 0.16704
17 | 0.29304 | 0.3226 | 0.4199 | 0.48139 | 0.56601 | 0.66162 | 0.58978 | 0.84315 | 0.7735 | 0.87362 | 0.89785 | 0.83283 | 0.78566 | 0.72331 | 0.66625 | 0.59961 | 0.59337 | 0.47014 | 0.38898 | 0.46158 | 0.4703 | 0.53746 | 0.26097 | 0.25056
18 | 0.29304 | 0.3226 | 0.4199 | 0.48139 | 0.56601 | 0.66162 | 0.58978 | 0.84315 | 0.7735 | 0.87362 | 0.89785 | 0.83283 | 0.78566 | 0.72331 | 0.66625 | 0.59961 | 0.59337 | 0.47014 | 0.38898 | 0.46158 | 0.4703 | 0.53746 | 0.26097 | 0.25056
19 | 0.29304 | 0.3226 | 0.4199 | 0.48139 | 0.56601 | 0.66162 | 0.58978 | 0.84315 | 0.7735 | 0.87362 | 0.89785 | 0.83283 | 0.78566 | 0.72331 | 0.66625 | 0.59961 | 0.59337 | 0.47014 | 0.38898 | 0.46158 | 0.4703 | 0.53746 | 0.26097 | 0.25056
20 | 0.29304 | 0.3226 | 0.4199 | 0.48139 | 0.56601 | 0.66162 | 0.58978 | 0.84315 | 0.7735 | 0.87362 | 0.89785 | 0.83283 | 0.78566 | 0.72331 | 0.66625 | 0.59961 | 0.59337 | 0.47014 | 0.38898 | 0.46158 | 0.4703 | 0.53746 | 0.26097 | 0.25056
21 | 0.29304 | 0.3226 | 0.4199 | 0.48139 | 0.56601 | 0.66162 | 0.58978 | 0.84315 | 0.7735 | 0.87362 | 0.89785 | 0.83283 | 0.78566 | 0.72331 | 0.66625 | 0.59961 | 0.59337 | 0.47014 | 0.38898 | 0.46158 | 0.4703 | 0.53746 | 0.26097 | 0.25056
22 | 0.29304 | 0.3226 | 0.4199 | 0.48139 | 0.56601 | 0.66162 | 0.58978 | 0.84315 | 0.7735 | 0.87362 | 0.89785 | 0.83283 | 0.78566 | 0.72331 | 0.66625 | 0.59961 | 0.59337 | 0.47014 | 0.38898 | 0.46158 | 0.4703 | 0.53746 | 0.26097 | 0.25056
23 | 1.3675 | 1.5055 | 1.9595 | 2.2465 | 2.6414 | 3.0876 | 2.7523 | 3.9347 | 3.6097 | 4.0769 | 4.19 | 3.8865 | 3.6664 | 3.3754 | 3.1092 | 2.7982 | 2.7691 | 2.194 | 1.8152 | 2.154 | 2.1947 | 2.5081 | 1.2178 | 1.1693
24 | 1.3675 | 1.5055 | 1.9595 | 2.2465 | 2.6414 | 3.0876 | 2.7523 | 3.9347 | 3.6097 | 4.0769 | 4.19 | 3.8865 | 3.6664 | 3.3754 | 3.1092 | 2.7982 | 2.7691 | 2.194 | 1.8152 | 2.154 | 2.1947 | 2.5081 | 1.2178 | 1.1693
25 | 0.19536 | 0.21507 | 0.27993 | 0.32093 | 0.37734 | 0.44108 | 0.39319 | 0.5621 | 0.51567 | 0.58242 | 0.59857 | 0.55522 | 0.52377 | 0.48221 | 0.44416 | 0.39974 | 0.39558 | 0.31342 | 0.25932 | 0.30772 | 0.31353 | 0.35831 | 0.17398 | 0.16704
26 | 0.19536 | 0.21507 | 0.27993 | 0.32093 | 0.37734 | 0.44108 | 0.39319 | 0.5621 | 0.51567 | 0.58242 | 0.59857 | 0.55522 | 0.52377 | 0.48221 | 0.44416 | 0.39974 | 0.39558 | 0.31342 | 0.25932 | 0.30772 | 0.31353 | 0.35831 | 0.17398 | 0.16704
27 | 0.19536 | 0.21507 | 0.27993 | 0.32093 | 0.37734 | 0.44108 | 0.39319 | 0.5621 | 0.51567 | 0.58242 | 0.59857 | 0.55522 | 0.52377 | 0.48221 | 0.44416 | 0.39974 | 0.39558 | 0.31342 | 0.25932 | 0.30772 | 0.31353 | 0.35831 | 0.17398 | 0.16704
28 | 0.39072 | 0.43013 | 0.55986 | 0.64186 | 0.75468 | 0.88217 | 0.78637 | 1.1242 | 1.0313 | 1.1648 | 1.1971 | 1.1104 | 1.0475 | 0.96441 | 0.88833 | 0.79948 | 0.79116 | 0.62685 | 0.51864 | 0.61544 | 0.62707 | 0.71661 | 0.34795 | 0.33408
29 | 0.6512 | 0.71689 | 0.9331 | 1.0698 | 1.2578 | 1.4703 | 1.3106 | 1.8737 | 1.7189 | 1.9414 | 1.9952 | 1.8507 | 1.7459 | 1.6074 | 1.4805 | 1.3325 | 1.3186 | 1.0447 | 0.8644 | 1.0257 | 1.0451 | 1.1944 | 0.57992 | 0.55679
30 | 0.4884 | 0.53767 | 0.69983 | 0.80232 | 0.94335 | 1.1027 | 0.98297 | 1.4053 | 1.2892 | 1.456 | 1.4964 | 1.3881 | 1.3094 | 1.2055 | 1.1104 | 0.99936 | 0.98895 | 0.78356 | 0.6483 | 0.7693 | 0.78384 | 0.89577 | 0.43494 | 0.41759
31 | 0.68376 | 0.75274 | 0.97976 | 1.1233 | 1.3207 | 1.5438 | 1.3762 | 1.9674 | 1.8048 | 2.0385 | 2.095 | 1.9433 | 1.8332 | 1.6877 | 1.5546 | 1.3991 | 1.3845 | 1.097 | 0.90762 | 1.077 | 1.0974 | 1.2541 | 0.60892 | 0.58463
32 | 0.19536 | 0.21507 | 0.27993 | 0.32093 | 0.37734 | 0.44108 | 0.39319 | 0.5621 | 0.51567 | 0.58242 | 0.59857 | 0.55522 | 0.52377 | 0.48221 | 0.44416 | 0.39974 | 0.39558 | 0.31342 | 0.25932 | 0.30772 | 0.31353 | 0.35831 | 0.17398 | 0.16704

## DownFlex, Autumn
LoadID | 0 | 1 | 2 | 3 | 4 | 5 | 6 | 7 | 8 | 9 | 10 | 11 | 12 | 13 | 14 | 15 | 16 | 17 | 18 | 19 | 20 | 21 | 22 | 23
1 | 0.90269 | 0.9553 | 1.0088 | 1.0546 | 1.0666 | 1.1157 | 1.11 | 1.0492 | 0.95065 | 1.396 | 1.3632 | 1.2553 | 1.2248 | 1.2298 | 1.1716 | 1.0739 | 0.96516 | 0.93054 | 0.58493 | 0.62553 | 0.68391 | 0.70023 | 0.73029 | 0.80611
2 | 0.81242 | 0.85977 | 0.9079 | 0.94917 | 0.95994 | 1.0042 | 0.99902 | 0.94431 | 0.85558 | 1.2564 | 1.2269 | 1.1298 | 1.1023 | 1.1069 | 1.0544 | 0.96653 | 0.86865 | 0.83749 | 0.52644 | 0.56298 | 0.61552 | 0.63021 | 0.65726 | 0.7255
3 | 1.0832 | 1.1464 | 1.2105 | 1.2656 | 1.2799 | 1.3389 | 1.332 | 1.2591 | 1.1408 | 1.6752 | 1.6359 | 1.5064 | 1.4698 | 1.4758 | 1.4059 | 1.2887 | 1.1582 | 1.1166 | 0.70192 | 0.75064 | 0.82069 | 0.84028 | 0.87635 | 0.96733
4 | 0.54161 | 0.57318 | 0.60527 | 0.63278 | 0.63996 | 0.66944 | 0.66601 | 0.62954 | 0.57039 | 0.8376 | 0.81795 | 0.75318 | 0.73488 | 0.7379 | 0.70294 | 0.64435 | 0.5791 | 0.55832 | 0.35096 | 0.37532 | 0.41035 | 0.42014 | 0.43818 | 0.48366
5 | 0.54161 | 0.57318 | 0.60527 | 0.63278 | 0.63996 | 0.66944 | 0.66601 | 0.62954 | 0.57039 | 0.8376 | 0.81795 | 0.75318 | 0.73488 | 0.7379 | 0.70294 | 0.64435 | 0.5791 | 0.55832 | 0.35096 | 0.37532 | 0.41035 | 0.42014 | 0.43818 | 0.48366
6 | 1.8054 | 1.9106 | 2.0176 | 2.1093 | 2.1332 | 2.2315 | 2.22 | 2.0985 | 1.9013 | 2.792 | 2.7265 | 2.5106 | 2.4496 | 2.4597 | 2.3431 | 2.1478 | 1.9303 | 1.8611 | 1.1699 | 1.2511 | 1.3678 | 1.4005 | 1.4606 | 1.6122
7 | 1.8054 | 1.9106 | 2.0176 | 2.1093 | 2.1332 | 2.2315 | 2.22 | 2.0985 | 1.9013 | 2.792 | 2.7265 | 2.5106 | 2.4496 | 2.4597 | 2.3431 | 2.1478 | 1.9303 | 1.8611 | 1.1699 | 1.2511 | 1.3678 | 1.4005 | 1.4606 | 1.6122
8 | 0.54161 | 0.57318 | 0.60527 | 0.63278 | 0.63996 | 0.66944 | 0.66601 | 0.62954 | 0.57039 | 0.8376 | 0.81795 | 0.75318 | 0.73488 | 0.7379 | 0.70294 | 0.64435 | 0.5791 | 0.55832 | 0.35096 | 0.37532 | 0.41035 | 0.42014 | 0.43818 | 0.48366
9 | 0.54161 | 0.57318 | 0.60527 | 0.63278 | 0.63996 | 0.66944 | 0.66601 | 0.62954 | 0.57039 | 0.8376 | 0.81795 | 0.75318 | 0.73488 | 0.7379 | 0.70294 | 0.64435 | 0.5791 | 0.55832 | 0.35096 | 0.37532 | 0.41035 | 0.42014 | 0.43818 | 0.48366
10 | 0.40621 | 0.42989 | 0.45395 | 0.47458 | 0.47997 | 0.50208 | 0.49951 | 0.47215 | 0.42779 | 0.6282 | 0.61346 | 0.56489 | 0.55116 | 0.55343 | 0.52721 | 0.48326 | 0.43432 | 0.41874 | 0.26322 | 0.28149 | 0.30776 | 0.3151 | 0.32863 | 0.36275
11 | 0.54161 | 0.57318 | 0.60527 | 0.63278 | 0.63996 | 0.66944 | 0.66601 | 0.62954 | 0.57039 | 0.8376 | 0.81795 | 0.75318 | 0.73488 | 0.7379 | 0.70294 | 0.64435 | 0.5791 | 0.55832 | 0.35096 | 0.37532 | 0.41035 | 0.42014 | 0.43818 | 0.48366
12 | 0.54161 | 0.57318 | 0.60527 | 0.63278 | 0.63996 | 0.66944 | 0.66601 | 0.62954 | 0.57039 | 0.8376 | 0.81795 | 0.75318 | 0.73488 | 0.7379 | 0.70294 | 0.64435 | 0.5791 | 0.55832 | 0.35096 | 0.37532 | 0.41035 | 0.42014 | 0.43818 | 0.48366
13 | 1.0832 | 1.1464 | 1.2105 | 1.2656 | 1.2799 | 1.3389 | 1.332 | 1.2591 | 1.1408 | 1.6752 | 1.6359 | 1.5064 | 1.4698 | 1.4758 | 1.4059 | 1.2887 | 1.1582 | 1.1166 | 0.70192 | 0.75064 | 0.82069 | 0.84028 | 0.87635 | 0.96733
14 | 0.54161 | 0.57318 | 0.60527 | 0.63278 | 0.63996 | 0.66944 | 0.66601 | 0.62954 | 0.57039 | 0.8376 | 0.81795 | 0.75318 | 0.73488 | 0.7379 | 0.70294 | 0.64435 | 0.5791 | 0.55832 | 0.35096 | 0.37532 | 0.41035 | 0.42014 | 0.43818 | 0.48366
15 | 0.54161 | 0.57318 | 0.60527 | 0.63278 | 0.63996 | 0.66944 | 0.66601 | 0.62954 | 0.57039 | 0.8376 | 0.81795 | 0.75318 | 0.73488 | 0.7379 | 0.70294 | 0.64435 | 0.5791 | 0.55832 | 0.35096 | 0.37532 | 0.41035 | 0.42014 | 0.43818 | 0.48366
16 | 0.54161 | 0.57318 | 0.60527 | 0.63278 | 0.63996 | 0.66944 | 0.66601 | 0.62954 | 0.57039 | 0.8376 | 0.81795 | 0.75318 | 0.73488 | 0.7379 | 0.70294 | 0.64435 | 0.5791 | 0.55832 | 0.35096 | 0.37532 | 0.41035 | 0.42014 | 0.43818 | 0.48366
17 | 0.81242 | 0.85977 | 0.9079 | 0.94917 | 0.95994 | 1.0042 | 0.99902 | 0.94431 | 0.85558 | 1.2564 | 1.2269 | 1.1298 | 1.1023 | 1.1069 | 1.0544 | 0.96653 | 0.86865 | 0.83749 | 0.52644 | 0.56298 | 0.61552 | 0.63021 | 0.65726 | 0.7255
18 | 0.81242 | 0.85977 | 0.9079 | 0.94917 | 0.95994 | 1.0042 | 0.99902 | 0.94431 | 0.85558 | 1.2564 | 1.2269 | 1.1298 | 1.1023 | 1.1069 | 1.0544 | 0.96653 | 0.86865 | 0.83749 | 0.52644 | 0.56298 | 0.61552 | 0.63021 | 0.65726 | 0.7255
19 | 0.81242 | 0.85977 | 0.9079 | 0.94917 | 0.95994 | 1.0042 | 0.99902 | 0.94431 | 0.85558 | 1.2564 | 1.2269 | 1.1298 | 1.1023 | 1.1069 | 1.0544 | 0.96653 | 0.86865 | 0.83749 | 0.52644 | 0.56298 | 0.61552 | 0.63021 | 0.65726 | 0.7255
20 | 0.81242 | 0.85977 | 0.9079 | 0.94917 | 0.95994 | 1.0042 | 0.99902 | 0.94431 | 0.85558 | 1.2564 | 1.2269 | 1.1298 | 1.1023 | 1.1069 | 1.0544 | 0.96653 | 0.86865 | 0.83749 | 0.52644 | 0.56298 | 0.61552 | 0.63021 | 0.65726 | 0.7255
21 | 0.81242 | 0.85977 | 0.9079 | 0.94917 | 0.95994 | 1.0042 | 0.99902 | 0.94431 | 0.85558 | 1.2564 | 1.2269 | 1.1298 | 1.1023 | 1.1069 | 1.0544 | 0.96653 | 0.86865 | 0.83749 | 0.52644 | 0.56298 | 0.61552 | 0.63021 | 0.65726 | 0.7255
22 | 0.81242 | 0.85977 | 0.9079 | 0.94917 | 0.95994 | 1.0042 | 0.99902 | 0.94431 | 0.85558 | 1.2564 | 1.2269 | 1.1298 | 1.1023 | 1.1069 | 1.0544 | 0.96653 | 0.86865 | 0.83749 | 0.52644 | 0.56298 | 0.61552 | 0.63021 | 0.65726 | 0.7255
23 | 3.7913 | 4.0123 | 4.2369 | 4.4295 | 4.4797 | 4.6861 | 4.6621 | 4.4068 | 3.9927 | 5.8632 | 5.7256 | 5.2723 | 5.1442 | 5.1653 | 4.9206 | 4.5105 | 4.0537 | 3.9083 | 2.4567 | 2.6272 | 2.8724 | 2.941 | 3.0672 | 3.3857
24 | 3.7913 | 4.0123 | 4.2369 | 4.4295 | 4.4797 | 4.6861 | 4.6621 | 4.4068 | 3.9927 | 5.8632 | 5.7256 | 5.2723 | 5.1442 | 5.1653 | 4.9206 | 4.5105 | 4.0537 | 3.9083 | 2.4567 | 2.6272 | 2.8724 | 2.941 | 3.0672 | 3.3857
25 | 0.54161 | 0.57318 | 0.60527 | 0.63278 | 0.63996 | 0.66944 | 0.66601 | 0.62954 | 0.57039 | 0.8376 | 0.81795 | 0.75318 | 0.73488 | 0.7379 | 0.70294 | 0.64435 | 0.5791 | 0.55832 | 0.35096 | 0.37532 | 0.41035 | 0.42014 | 0.43818 | 0.48366
26 | 0.54161 | 0.57318 | 0.60527 | 0.63278 | 0.63996 | 0.66944 | 0.66601 | 0.62954 | 0.57039 | 0.8376 | 0.81795 | 0.75318 | 0.73488 | 0.7379 | 0.70294 | 0.64435 | 0.5791 | 0.55832 | 0.35096 | 0.37532 | 0.41035 | 0.42014 | 0.43818 | 0.48366
27 | 0.54161 | 0.57318 | 0.60527 | 0.63278 | 0.63996 | 0.66944 | 0.66601 | 0.62954 | 0.57039 | 0.8376 | 0.81795 | 0.75318 | 0.73488 | 0.7379 | 0.70294 | 0.64435 | 0.5791 | 0.55832 | 0.35096 | 0.37532 | 0.41035 | 0.42014 | 0.43818 | 0.48366
28 | 1.0832 | 1.1464 | 1.2105 | 1.2656 | 1.2799 | 1.3389 | 1.332 | 1.2591 | 1.1408 | 1.6752 | 1.6359 | 1.5064 | 1.4698 | 1.4758 | 1.4059 | 1.2887 | 1.1582 | 1.1166 | 0.70192 | 0.75064 | 0.82069 | 0.84028 | 0.87635 | 0.96733
29 | 1.8054 | 1.9106 | 2.0176 | 2.1093 | 2.1332 | 2.2315 | 2.22 | 2.0985 | 1.9013 | 2.792 | 2.7265 | 2.5106 | 2.4496 | 2.4597 | 2.3431 | 2.1478 | 1.9303 | 1.8611 | 1.1699 | 1.2511 | 1.3678 | 1.4005 | 1.4606 | 1.6122
30 | 1.354 | 1.433 | 1.5132 | 1.5819 | 1.5999 | 1.6736 | 1.665 | 1.5738 | 1.426 | 2.094 | 2.0449 | 1.883 | 1.8372 | 1.8448 | 1.7574 | 1.6109 | 1.4477 | 1.3958 | 0.8774 | 0.9383 | 1.0259 | 1.0503 | 1.0954 | 1.2092
31 | 1.8956 | 2.0061 | 2.1184 | 2.2147 | 2.2399 | 2.343 | 2.331 | 2.2034 | 1.9964 | 2.9316 | 2.8628 | 2.6361 | 2.5721 | 2.5827 | 2.4603 | 2.2552 | 2.0268 | 1.9541 | 1.2284 | 1.3136 | 1.4362 | 1.4705 | 1.5336 | 1.6928
32 | 0.54161 | 0.57318 | 0.60527 | 0.63278 | 0.63996 | 0.66944 | 0.66601 | 0.62954 | 0.57039 | 0.8376 | 0.81795 | 0.75318 | 0.73488 | 0.7379 | 0.70294 | 0.64435 | 0.5791 | 0.55832 | 0.35096 | 0.37532 | 0.41035 | 0.42014 | 0.43818 | 0.48366

## Pg, Autumn, S1
GenID | 0 | 1 | 2 | 3 | 4 | 5 | 6 | 7 | 8 | 9 | 10 | 11 | 12 | 13 | 14 | 15 | 16 | 17 | 18 | 19 | 20 | 21 | 22 | 23
1 | 0 | 0 | 0 | 0 | 0 | 0 | 0 | 0 | 0 | 0 | 0 | 0 | 0 | 0 | 0 | 0 | 0 | 0 | 0 | 0 | 0 | 0 | 0 | 0
2 | 8.1052 | 7.4127 | 6.4853 | 6.4613 | 6.118 | 5.6363 | 4.9558 | 3.896 | 3.2397 | 3.0289 | 2.788 | 3.1373 | 3.9442 | 4.8956 | 6.5335 | 8.34 | 9.8575 | 10.5199 | 11.3208 | 12.6094 | 13.9041 | 14.4821 | 14.5484 | 14.0305
3 | 0 | 0 | 0 | 0 | 0 | 0 | 0 | 0 | 0 | 0 | 0 | 0 | 0 | 0 | 0 | 0 | 0 | 0 | 0 | 0 | 0 | 0 | 0 | 0
4 | 0 | 0 | 0 | 0 | 0 | 0 | 0 | 0 | 0 | 0 | 0 | 0 | 0 | 0 | 0 | 0 | 0 | 0 | 0 | 0 | 0 | 0 | 0 | 0
5 | 0 | 0 | 0 | 0 | 0 | 0.045489 | 1.3343 | 5.5497 | 11.4936 | 15.1251 | 17.3768 | 18.3927 | 18.8021 | 18.8097 | 18.1653 | 16.1562 | 12.9492 | 8.3776 | 2.9189 | 0.24261 | 0 | 0 | 0 | 0
6 | 0 | 0 | 0 | 0 | 0 | 0.034117 | 1.0008 | 4.1622 | 8.6202 | 11.3438 | 13.0326 | 13.7945 | 14.1016 | 14.1073 | 13.624 | 12.1171 | 9.7119 | 6.2832 | 2.1892 | 0.18196 | 0 | 0 | 0 | 0
7 | 0 | 0 | 0 | 0 | 0 | 0.034117 | 1.0008 | 4.1622 | 8.6202 | 11.3438 | 13.0326 | 13.7945 | 14.1016 | 14.1073 | 13.624 | 12.1171 | 9.7119 | 6.2832 | 2.1892 | 0.18196 | 0 | 0 | 0 | 0

## Pg, Autumn, S2
GenID | 0 | 1 | 2 | 3 | 4 | 5 | 6 | 7 | 8 | 9 | 10 | 11 | 12 | 13 | 14 | 15 | 16 | 17 | 18 | 19 | 20 | 21 | 22 | 23
1 | 0 | 0 | 0 | 0 | 0 | 0 | 0 | 0 | 0 | 0 | 0 | 0 | 0 | 0 | 0 | 0 | 0 | 0 | 0 | 0 | 0 | 0 | 0 | 0
2 | 8.5508 | 7.9426 | 8.0751 | 7.2983 | 6.8286 | 7.2501 | 7.1718 | 5.287 | 3.3842 | 2.4629 | 1.8607 | 1.7463 | 2.1859 | 2.8362 | 4.0405 | 5.1004 | 6.106 | 6.5215 | 6.2023 | 6.0157 | 6.0337 | 5.546 | 5.1425 | 5.2328
3 | 0 | 0 | 0 | 0 | 0 | 0 | 0 | 0 | 0 | 0 | 0 | 0 | 0 | 0 | 0 | 0 | 0 | 0 | 0 | 0 | 0 | 0 | 0 | 0
4 | 0 | 0 | 0 | 0 | 0 | 0 | 0 | 0 | 0 | 0 | 0 | 0 | 0 | 0 | 0 | 0 | 0 | 0 | 0 | 0 | 0 | 0 | 0 | 0
5 | 0 | 0 | 0 | 0 | 0 | 0.037908 | 1.5997 | 6.4367 | 11.7665 | 15.4738 | 17.9985 | 18.931 | 18.9841 | 18.5823 | 17.9909 | 16.05 | 12.8886 | 8.0819 | 2.6308 | 0.17437 | 0 | 0 | 0 | 0
6 | 0 | 0 | 0 | 0 | 0 | 0.028431 | 1.1998 | 4.8275 | 8.8249 | 11.6054 | 13.4989 | 14.1983 | 14.2381 | 13.9367 | 13.4932 | 12.0375 | 9.6664 | 6.0614 | 1.9731 | 0.13078 | 0 | 0 | 0 | 0
7 | 0 | 0 | 0 | 0 | 0 | 0.028431 | 1.1998 | 4.8275 | 8.8249 | 11.6054 | 13.4989 | 14.1983 | 14.2381 | 13.9367 | 13.4932 | 12.0375 | 9.6664 | 6.0614 | 1.9731 | 0.13078 | 0 | 0 | 0 | 0

## Pg, Autumn, S3
GenID | 0 | 1 | 2 | 3 | 4 | 5 | 6 | 7 | 8 | 9 | 10 | 11 | 12 | 13 | 14 | 15 | 16 | 17 | 18 | 19 | 20 | 21 | 22 | 23
1 | 0 | 0 | 0 | 0 | 0 | 0 | 0 | 0 | 0 | 0 | 0 | 0 | 0 | 0 | 0 | 0 | 0 | 0 | 0 | 0 | 0 | 0 | 0 | 0
2 | 8.9301 | 8.0329 | 6.7081 | 6.3408 | 6.2385 | 6.9972 | 7.7138 | 7.9787 | 6.4853 | 5.0462 | 4.5403 | 4.0526 | 4.3898 | 5.841 | 7.3464 | 7.7077 | 8.322 | 8.6592 | 8.876 | 10.1706 | 11.4412 | 11.0498 | 10.4657 | 10.279
3 | 0 | 0 | 0 | 0 | 0 | 0 | 0 | 0 | 0 | 0 | 0 | 0 | 0 | 0 | 0 | 0 | 0 | 0 | 0 | 0 | 0 | 0 | 0 | 0
4 | 0 | 0 | 0 | 0 | 0 | 0 | 0 | 0 | 0 | 0 | 0 | 0 | 0 | 0 | 0 | 0 | 0 | 0 | 0 | 0 | 0 | 0 | 0 | 0
5 | 0 | 0 | 0 | 0 | 0 | 0.0075815 | 0.93252 | 4.4124 | 9.6058 | 14.8294 | 18.2032 | 19.4693 | 20 | 19.6513 | 18.6581 | 16.5125 | 12.9719 | 7.718 | 2.3578 | 0.10614 | 0 | 0 | 0 | 0
6 | 0 | 0 | 0 | 0 | 0 | 0.0056861 | 0.69939 | 3.3093 | 7.2043 | 11.1221 | 13.6524 | 14.602 | 15 | 14.7384 | 13.9936 | 12.3844 | 9.729 | 5.7885 | 1.7684 | 0.079606 | 0 | 0 | 0 | 0
7 | 0 | 0 | 0 | 0 | 0 | 0.0056861 | 0.69939 | 3.3093 | 7.2043 | 11.1221 | 13.6524 | 14.602 | 15 | 14.7384 | 13.9936 | 12.3844 | 9.729 | 5.7885 | 1.7684 | 0.079606 | 0 | 0 | 0 | 0

## Pg, Autumn, S4
GenID | 0 | 1 | 2 | 3 | 4 | 5 | 6 | 7 | 8 | 9 | 10 | 11 | 12 | 13 | 14 | 15 | 16 | 17 | 18 | 19 | 20 | 21 | 22 | 23
1 | 0 | 0 | 0 | 0 | 0 | 0 | 0 | 0 | 0 | 0 | 0 | 0 | 0 | 0 | 0 | 0 | 0 | 0 | 0 | 0 | 0 | 0 | 0 | 0
2 | 8.1052 | 7.4127 | 6.4853 | 6.4613 | 6.118 | 5.6363 | 4.9558 | 3.896 | 3.2397 | 3.0289 | 2.788 | 3.1373 | 3.9442 | 4.8956 | 6.5335 | 8.34 | 9.8575 | 10.5199 | 11.3208 | 12.6094 | 13.9041 | 14.4821 | 14.5484 | 14.0305
3 | 0 | 0 | 0 | 0 | 0 | 0 | 0 | 0 | 0 | 0 | 0 | 0 | 0 | 0 | 0 | 0 | 0 | 0 | 0 | 0 | 0 | 0 | 0 | 0
4 | 0 | 0 | 0 | 0 | 0 | 0 | 0 | 0 | 0 | 0 | 0 | 0 | 0 | 0 | 0 | 0 | 0 | 0 | 0 | 0 | 0 | 0 | 0 | 0
5 | 0 | 0 | 0 | 0 | 0 | 0.045489 | 1.3343 | 5.5497 | 11.4936 | 15.1251 | 17.3768 | 18.3927 | 18.8021 | 18.8097 | 18.1653 | 16.1562 | 12.9492 | 8.3776 | 2.9189 | 0.24261 | 0 | 0 | 0 | 0
6 | 0 | 0 | 0 | 0 | 0 | 0.034117 | 1.0008 | 4.1622 | 8.6202 | 11.3438 | 13.0326 | 13.7945 | 14.1016 | 14.1073 | 13.624 | 12.1171 | 9.7119 | 6.2832 | 2.1892 | 0.18196 | 0 | 0 | 0 | 0
7 | 0 | 0 | 0 | 0 | 0 | 0.034117 | 1.0008 | 4.1622 | 8.6202 | 11.3438 | 13.0326 | 13.7945 | 14.1016 | 14.1073 | 13.624 | 12.1171 | 9.7119 | 6.2832 | 2.1892 | 0.18196 | 0 | 0 | 0 | 0

## Pg, Autumn, S5
GenID | 0 | 1 | 2 | 3 | 4 | 5 | 6 | 7 | 8 | 9 | 10 | 11 | 12 | 13 | 14 | 15 | 16 | 17 | 18 | 19 | 20 | 21 | 22 | 23
1 | 0 | 0 | 0 | 0 | 0 | 0 | 0 | 0 | 0 | 0 | 0 | 0 | 0 | 0 | 0 | 0 | 0 | 0 | 0 | 0 | 0 | 0 | 0 | 0
2 | 8.5508 | 7.9426 | 8.0751 | 7.2983 | 6.8286 | 7.2501 | 7.1718 | 5.287 | 3.3842 | 2.4629 | 1.8607 | 1.7463 | 2.1859 | 2.8362 | 4.0405 | 5.1004 | 6.106 | 6.5215 | 6.2023 | 6.0157 | 6.0337 | 5.546 | 5.1425 | 5.2328
3 | 0 | 0 | 0 | 0 | 0 | 0 | 0 | 0 | 0 | 0 | 0 | 0 | 0 | 0 | 0 | 0 | 0 | 0 | 0 | 0 | 0 | 0 | 0 | 0
4 | 0 | 0 | 0 | 0 | 0 | 0 | 0 | 0 | 0 | 0 | 0 | 0 | 0 | 0 | 0 | 0 | 0 | 0 | 0 | 0 | 0 | 0 | 0 | 0
5 | 0 | 0 | 0 | 0 | 0 | 0.037908 | 1.5997 | 6.4367 | 11.7665 | 15.4738 | 17.9985 | 18.931 | 18.9841 | 18.5823 | 17.9909 | 16.05 | 12.8886 | 8.0819 | 2.6308 | 0.17437 | 0 | 0 | 0 | 0
6 | 0 | 0 | 0 | 0 | 0 | 0.028431 | 1.1998 | 4.8275 | 8.8249 | 11.6054 | 13.4989 | 14.1983 | 14.2381 | 13.9367 | 13.4932 | 12.0375 | 9.6664 | 6.0614 | 1.9731 | 0.13078 | 0 | 0 | 0 | 0
7 | 0 | 0 | 0 | 0 | 0 | 0.028431 | 1.1998 | 4.8275 | 8.8249 | 11.6054 | 13.4989 | 14.1983 | 14.2381 | 13.9367 | 13.4932 | 12.0375 | 9.6664 | 6.0614 | 1.9731 | 0.13078 | 0 | 0 | 0 | 0

## Pg, Autumn, S6
GenID | 0 | 1 | 2 | 3 | 4 | 5 | 6 | 7 | 8 | 9 | 10 | 11 | 12 | 13 | 14 | 15 | 16 | 17 | 18 | 19 | 20 | 21 | 22 | 23
1 | 0 | 0 | 0 | 0 | 0 | 0 | 0 | 0 | 0 | 0 | 0 | 0 | 0 | 0 | 0 | 0 | 0 | 0 | 0 | 0 | 0 | 0 | 0 | 0
2 | 8.9301 | 8.0329 | 6.7081 | 6.3408 | 6.2385 | 6.9972 | 7.7138 | 7.9787 | 6.4853 | 5.0462 | 4.5403 | 4.0526 | 4.3898 | 5.841 | 7.3464 | 7.7077 | 8.322 | 8.6592 | 8.876 | 10.1706 | 11.4412 | 11.0498 | 10.4657 | 10.279
3 | 0 | 0 | 0 | 0 | 0 | 0 | 0 | 0 | 0 | 0 | 0 | 0 | 0 | 0 | 0 | 0 | 0 | 0 | 0 | 0 | 0 | 0 | 0 | 0
4 | 0 | 0 | 0 | 0 | 0 | 0 | 0 | 0 | 0 | 0 | 0 | 0 | 0 | 0 | 0 | 0 | 0 | 0 | 0 | 0 | 0 | 0 | 0 | 0
5 | 0 | 0 | 0 | 0 | 0 | 0.0075815 | 0.93252 | 4.4124 | 9.6058 | 14.8294 | 18.2032 | 19.4693 | 20 | 19.6513 | 18.6581 | 16.5125 | 12.9719 | 7.718 | 2.3578 | 0.10614 | 0 | 0 | 0 | 0
6 | 0 | 0 | 0 | 0 | 0 | 0.0056861 | 0.69939 | 3.3093 | 7.2043 | 11.1221 | 13.6524 | 14.602 | 15 | 14.7384 | 13.9936 | 12.3844 | 9.729 | 5.7885 | 1.7684 | 0.079606 | 0 | 0 | 0 | 0
7 | 0 | 0 | 0 | 0 | 0 | 0.0056861 | 0.69939 | 3.3093 | 7.2043 | 11.1221 | 13.6524 | 14.602 | 15 | 14.7384 | 13.9936 | 12.3844 | 9.729 | 5.7885 | 1.7684 | 0.079606 | 0 | 0 | 0 | 0

## Pg, Autumn, S7
GenID | 0 | 1 | 2 | 3 | 4 | 5 | 6 | 7 | 8 | 9 | 10 | 11 | 12 | 13 | 14 | 15 | 16 | 17 | 18 | 19 | 20 | 21 | 22 | 23
1 | 0 | 0 | 0 | 0 | 0 | 0 | 0 | 0 | 0 | 0 | 0 | 0 | 0 | 0 | 0 | 0 | 0 | 0 | 0 | 0 | 0 | 0 | 0 | 0
2 | 8.1052 | 7.4127 | 6.4853 | 6.4613 | 6.118 | 5.6363 | 4.9558 | 3.896 | 3.2397 | 3.0289 | 2.788 | 3.1373 | 3.9442 | 4.8956 | 6.5335 | 8.34 | 9.8575 | 10.5199 | 11.3208 | 12.6094 | 13.9041 | 14.4821 | 14.5484 | 14.0305
3 | 0 | 0 | 0 | 0 | 0 | 0 | 0 | 0 | 0 | 0 | 0 | 0 | 0 | 0 | 0 | 0 | 0 | 0 | 0 | 0 | 0 | 0 | 0 | 0
4 | 0 | 0 | 0 | 0 | 0 | 0 | 0 | 0 | 0 | 0 | 0 | 0 | 0 | 0 | 0 | 0 | 0 | 0 | 0 | 0 | 0 | 0 | 0 | 0
5 | 0 | 0 | 0 | 0 | 0 | 0.045489 | 1.3343 | 5.5497 | 11.4936 | 15.1251 | 17.3768 | 18.3927 | 18.8021 | 18.8097 | 18.1653 | 16.1562 | 12.9492 | 8.3776 | 2.9189 | 0.24261 | 0 | 0 | 0 | 0
6 | 0 | 0 | 0 | 0 | 0 | 0.034117 | 1.0008 | 4.1622 | 8.6202 | 11.3438 | 13.0326 | 13.7945 | 14.1016 | 14.1073 | 13.624 | 12.1171 | 9.7119 | 6.2832 | 2.1892 | 0.18196 | 0 | 0 | 0 | 0
7 | 0 | 0 | 0 | 0 | 0 | 0.034117 | 1.0008 | 4.1622 | 8.6202 | 11.3438 | 13.0326 | 13.7945 | 14.1016 | 14.1073 | 13.624 | 12.1171 | 9.7119 | 6.2832 | 2.1892 | 0.18196 | 0 | 0 | 0 | 0

## Pg, Autumn, S8
GenID | 0 | 1 | 2 | 3 | 4 | 5 | 6 | 7 | 8 | 9 | 10 | 11 | 12 | 13 | 14 | 15 | 16 | 17 | 18 | 19 | 20 | 21 | 22 | 23
1 | 0 | 0 | 0 | 0 | 0 | 0 | 0 | 0 | 0 | 0 | 0 | 0 | 0 | 0 | 0 | 0 | 0 | 0 | 0 | 0 | 0 | 0 | 0 | 0
2 | 8.5508 | 7.9426 | 8.0751 | 7.2983 | 6.8286 | 7.2501 | 7.1718 | 5.287 | 3.3842 | 2.4629 | 1.8607 | 1.7463 | 2.1859 | 2.8362 | 4.0405 | 5.1004 | 6.106 | 6.5215 | 6.2023 | 6.0157 | 6.0337 | 5.546 | 5.1425 | 5.2328
3 | 0 | 0 | 0 | 0 | 0 | 0 | 0 | 0 | 0 | 0 | 0 | 0 | 0 | 0 | 0 | 0 | 0 | 0 | 0 | 0 | 0 | 0 | 0 | 0
4 | 0 | 0 | 0 | 0 | 0 | 0 | 0 | 0 | 0 | 0 | 0 | 0 | 0 | 0 | 0 | 0 | 0 | 0 | 0 | 0 | 0 | 0 | 0 | 0
5 | 0 | 0 | 0 | 0 | 0 | 0.037908 | 1.5997 | 6.4367 | 11.7665 | 15.4738 | 17.9985 | 18.931 | 18.9841 | 18.5823 | 17.9909 | 16.05 | 12.8886 | 8.0819 | 2.6308 | 0.17437 | 0 | 0 | 0 | 0
6 | 0 | 0 | 0 | 0 | 0 | 0.028431 | 1.1998 | 4.8275 | 8.8249 | 11.6054 | 13.4989 | 14.1983 | 14.2381 | 13.9367 | 13.4932 | 12.0375 | 9.6664 | 6.0614 | 1.9731 | 0.13078 | 0 | 0 | 0 | 0
7 | 0 | 0 | 0 | 0 | 0 | 0.028431 | 1.1998 | 4.8275 | 8.8249 | 11.6054 | 13.4989 | 14.1983 | 14.2381 | 13.9367 | 13.4932 | 12.0375 | 9.6664 | 6.0614 | 1.9731 | 0.13078 | 0 | 0 | 0 | 0

## Pg, Autumn, S9
GenID | 0 | 1 | 2 | 3 | 4 | 5 | 6 | 7 | 8 | 9 | 10 | 11 | 12 | 13 | 14 | 15 | 16 | 17 | 18 | 19 | 20 | 21 | 22 | 23
1 | 0 | 0 | 0 | 0 | 0 | 0 | 0 | 0 | 0 | 0 | 0 | 0 | 0 | 0 | 0 | 0 | 0 | 0 | 0 | 0 | 0 | 0 | 0 | 0
2 | 8.9301 | 8.0329 | 6.7081 | 6.3408 | 6.2385 | 6.9972 | 7.7138 | 7.9787 | 6.4853 | 5.0462 | 4.5403 | 4.0526 | 4.3898 | 5.841 | 7.3464 | 7.7077 | 8.322 | 8.6592 | 8.876 | 10.1706 | 11.4412 | 11.0498 | 10.4657 | 10.279
3 | 0 | 0 | 0 | 0 | 0 | 0 | 0 | 0 | 0 | 0 | 0 | 0 | 0 | 0 | 0 | 0 | 0 | 0 | 0 | 0 | 0 | 0 | 0 | 0
4 | 0 | 0 | 0 | 0 | 0 | 0 | 0 | 0 | 0 | 0 | 0 | 0 | 0 | 0 | 0 | 0 | 0 | 0 | 0 | 0 | 0 | 0 | 0 | 0
5 | 0 | 0 | 0 | 0 | 0 | 0.0075815 | 0.93252 | 4.4124 | 9.6058 | 14.8294 | 18.2032 | 19.4693 | 20 | 19.6513 | 18.6581 | 16.5125 | 12.9719 | 7.718 | 2.3578 | 0.10614 | 0 | 0 | 0 | 0
6 | 0 | 0 | 0 | 0 | 0 | 0.0056861 | 0.69939 | 3.3093 | 7.2043 | 11.1221 | 13.6524 | 14.602 | 15 | 14.7384 | 13.9936 | 12.3844 | 9.729 | 5.7885 | 1.7684 | 0.079606 | 0 | 0 | 0 | 0
7 | 0 | 0 | 0 | 0 | 0 | 0.0056861 | 0.69939 | 3.3093 | 7.2043 | 11.1221 | 13.6524 | 14.602 | 15 | 14.7384 | 13.9936 | 12.3844 | 9.729 | 5.7885 | 1.7684 | 0.079606 | 0 | 0 | 0 | 0

## Qg, Autumn, S1
GenID | 0 | 1 | 2 | 3 | 4 | 5 | 6 | 7 | 8 | 9 | 10 | 11 | 12 | 13 | 14 | 15 | 16 | 17 | 18 | 19 | 20 | 21 | 22 | 23
1 | 0 | 0 | 0 | 0 | 0 | 0 | 0 | 0 | 0 | 0 | 0 | 0 | 0 | 0 | 0 | 0 | 0 | 0 | 0 | 0 | 0 | 0 | 0 | 0
2 | 0 | 0 | 0 | 0 | 0 | 0 | 0 | 0 | 0 | 0 | 0 | 0 | 0 | 0 | 0 | 0 | 0 | 0 | 0 | 0 | 0 | 0 | 0 | 0
3 | 0 | 0 | 0 | 0 | 0 | 0 | 0 | 0 | 0 | 0 | 0 | 0 | 0 | 0 | 0 | 0 | 0 | 0 | 0 | 0 | 0 | 0 | 0 | 0
4 | 0 | 0 | 0 | 0 | 0 | 0 | 0 | 0 | 0 | 0 | 0 | 0 | 0 | 0 | 0 | 0 | 0 | 0 | 0 | 0 | 0 | 0 | 0 | 0
5 | 0 | 0 | 0 | 0 | 0 | 0 | 0 | 0 | 0 | 0 | 0 | 0 | 0 | 0 | 0 | 0 | 0 | 0 | 0 | 0 | 0 | 0 | 0 | 0
6 | 0 | 0 | 0 | 0 | 0 | 0 | 0 | 0 | 0 | 0 | 0 | 0 | 0 | 0 | 0 | 0 | 0 | 0 | 0 | 0 | 0 | 0 | 0 | 0
7 | 0 | 0 | 0 | 0 | 0 | 0 | 0 | 0 | 0 | 0 | 0 | 0 | 0 | 0 | 0 | 0 | 0 | 0 | 0 | 0 | 0 | 0 | 0 | 0

## Qg, Autumn, S2
GenID | 0 | 1 | 2 | 3 | 4 | 5 | 6 | 7 | 8 | 9 | 10 | 11 | 12 | 13 | 14 | 15 | 16 | 17 | 18 | 19 | 20 | 21 | 22 | 23
1 | 0 | 0 | 0 | 0 | 0 | 0 | 0 | 0 | 0 | 0 | 0 | 0 | 0 | 0 | 0 | 0 | 0 | 0 | 0 | 0 | 0 | 0 | 0 | 0
2 | 0 | 0 | 0 | 0 | 0 | 0 | 0 | 0 | 0 | 0 | 0 | 0 | 0 | 0 | 0 | 0 | 0 | 0 | 0 | 0 | 0 | 0 | 0 | 0
3 | 0 | 0 | 0 | 0 | 0 | 0 | 0 | 0 | 0 | 0 | 0 | 0 | 0 | 0 | 0 | 0 | 0 | 0 | 0 | 0 | 0 | 0 | 0 | 0
4 | 0 | 0 | 0 | 0 | 0 | 0 | 0 | 0 | 0 | 0 | 0 | 0 | 0 | 0 | 0 | 0 | 0 | 0 | 0 | 0 | 0 | 0 | 0 | 0
5 | 0 | 0 | 0 | 0 | 0 | 0 | 0 | 0 | 0 | 0 | 0 | 0 | 0 | 0 | 0 | 0 | 0 | 0 | 0 | 0 | 0 | 0 | 0 | 0
6 | 0 | 0 | 0 | 0 | 0 | 0 | 0 | 0 | 0 | 0 | 0 | 0 | 0 | 0 | 0 | 0 | 0 | 0 | 0 | 0 | 0 | 0 | 0 | 0
7 | 0 | 0 | 0 | 0 | 0 | 0 | 0 | 0 | 0 | 0 | 0 | 0 | 0 | 0 | 0 | 0 | 0 | 0 | 0 | 0 | 0 | 0 | 0 | 0

## Qg, Autumn, S3
GenID | 0 | 1 | 2 | 3 | 4 | 5 | 6 | 7 | 8 | 9 | 10 | 11 | 12 | 13 | 14 | 15 | 16 | 17 | 18 | 19 | 20 | 21 | 22 | 23
1 | 0 | 0 | 0 | 0 | 0 | 0 | 0 | 0 | 0 | 0 | 0 | 0 | 0 | 0 | 0 | 0 | 0 | 0 | 0 | 0 | 0 | 0 | 0 | 0
2 | 0 | 0 | 0 | 0 | 0 | 0 | 0 | 0 | 0 | 0 | 0 | 0 | 0 | 0 | 0 | 0 | 0 | 0 | 0 | 0 | 0 | 0 | 0 | 0
3 | 0 | 0 | 0 | 0 | 0 | 0 | 0 | 0 | 0 | 0 | 0 | 0 | 0 | 0 | 0 | 0 | 0 | 0 | 0 | 0 | 0 | 0 | 0 | 0
4 | 0 | 0 | 0 | 0 | 0 | 0 | 0 | 0 | 0 | 0 | 0 | 0 | 0 | 0 | 0 | 0 | 0 | 0 | 0 | 0 | 0 | 0 | 0 | 0
5 | 0 | 0 | 0 | 0 | 0 | 0 | 0 | 0 | 0 | 0 | 0 | 0 | 0 | 0 | 0 | 0 | 0 | 0 | 0 | 0 | 0 | 0 | 0 | 0
6 | 0 | 0 | 0 | 0 | 0 | 0 | 0 | 0 | 0 | 0 | 0 | 0 | 0 | 0 | 0 | 0 | 0 | 0 | 0 | 0 | 0 | 0 | 0 | 0
7 | 0 | 0 | 0 | 0 | 0 | 0 | 0 | 0 | 0 | 0 | 0 | 0 | 0 | 0 | 0 | 0 | 0 | 0 | 0 | 0 | 0 | 0 | 0 | 0

## Qg, Autumn, S4
GenID | 0 | 1 | 2 | 3 | 4 | 5 | 6 | 7 | 8 | 9 | 10 | 11 | 12 | 13 | 14 | 15 | 16 | 17 | 18 | 19 | 20 | 21 | 22 | 23
1 | 0 | 0 | 0 | 0 | 0 | 0 | 0 | 0 | 0 | 0 | 0 | 0 | 0 | 0 | 0 | 0 | 0 | 0 | 0 | 0 | 0 | 0 | 0 | 0
2 | 0 | 0 | 0 | 0 | 0 | 0 | 0 | 0 | 0 | 0 | 0 | 0 | 0 | 0 | 0 | 0 | 0 | 0 | 0 | 0 | 0 | 0 | 0 | 0
3 | 0 | 0 | 0 | 0 | 0 | 0 | 0 | 0 | 0 | 0 | 0 | 0 | 0 | 0 | 0 | 0 | 0 | 0 | 0 | 0 | 0 | 0 | 0 | 0
4 | 0 | 0 | 0 | 0 | 0 | 0 | 0 | 0 | 0 | 0 | 0 | 0 | 0 | 0 | 0 | 0 | 0 | 0 | 0 | 0 | 0 | 0 | 0 | 0
5 | 0 | 0 | 0 | 0 | 0 | 0 | 0 | 0 | 0 | 0 | 0 | 0 | 0 | 0 | 0 | 0 | 0 | 0 | 0 | 0 | 0 | 0 | 0 | 0
6 | 0 | 0 | 0 | 0 | 0 | 0 | 0 | 0 | 0 | 0 | 0 | 0 | 0 | 0 | 0 | 0 | 0 | 0 | 0 | 0 | 0 | 0 | 0 | 0
7 | 0 | 0 | 0 | 0 | 0 | 0 | 0 | 0 | 0 | 0 | 0 | 0 | 0 | 0 | 0 | 0 | 0 | 0 | 0 | 0 | 0 | 0 | 0 | 0

## Qg, Autumn, S5
GenID | 0 | 1 | 2 | 3 | 4 | 5 | 6 | 7 | 8 | 9 | 10 | 11 | 12 | 13 | 14 | 15 | 16 | 17 | 18 | 19 | 20 | 21 | 22 | 23
1 | 0 | 0 | 0 | 0 | 0 | 0 | 0 | 0 | 0 | 0 | 0 | 0 | 0 | 0 | 0 | 0 | 0 | 0 | 0 | 0 | 0 | 0 | 0 | 0
2 | 0 | 0 | 0 | 0 | 0 | 0 | 0 | 0 | 0 | 0 | 0 | 0 | 0 | 0 | 0 | 0 | 0 | 0 | 0 | 0 | 0 | 0 | 0 | 0
3 | 0 | 0 | 0 | 0 | 0 | 0 | 0 | 0 | 0 | 0 | 0 | 0 | 0 | 0 | 0 | 0 | 0 | 0 | 0 | 0 | 0 | 0 | 0 | 0
4 | 0 | 0 | 0 | 0 | 0 | 0 | 0 | 0 | 0 | 0 | 0 | 0 | 0 | 0 | 0 | 0 | 0 | 0 | 0 | 0 | 0 | 0 | 0 | 0
5 | 0 | 0 | 0 | 0 | 0 | 0 | 0 | 0 | 0 | 0 | 0 | 0 | 0 | 0 | 0 | 0 | 0 | 0 | 0 | 0 | 0 | 0 | 0 | 0
6 | 0 | 0 | 0 | 0 | 0 | 0 | 0 | 0 | 0 | 0 | 0 | 0 | 0 | 0 | 0 | 0 | 0 | 0 | 0 | 0 | 0 | 0 | 0 | 0
7 | 0 | 0 | 0 | 0 | 0 | 0 | 0 | 0 | 0 | 0 | 0 | 0 | 0 | 0 | 0 | 0 | 0 | 0 | 0 | 0 | 0 | 0 | 0 | 0

## Qg, Autumn, S6
GenID | 0 | 1 | 2 | 3 | 4 | 5 | 6 | 7 | 8 | 9 | 10 | 11 | 12 | 13 | 14 | 15 | 16 | 17 | 18 | 19 | 20 | 21 | 22 | 23
1 | 0 | 0 | 0 | 0 | 0 | 0 | 0 | 0 | 0 | 0 | 0 | 0 | 0 | 0 | 0 | 0 | 0 | 0 | 0 | 0 | 0 | 0 | 0 | 0
2 | 0 | 0 | 0 | 0 | 0 | 0 | 0 | 0 | 0 | 0 | 0 | 0 | 0 | 0 | 0 | 0 | 0 | 0 | 0 | 0 | 0 | 0 | 0 | 0
3 | 0 | 0 | 0 | 0 | 0 | 0 | 0 | 0 | 0 | 0 | 0 | 0 | 0 | 0 | 0 | 0 | 0 | 0 | 0 | 0 | 0 | 0 | 0 | 0
4 | 0 | 0 | 0 | 0 | 0 | 0 | 0 | 0 | 0 | 0 | 0 | 0 | 0 | 0 | 0 | 0 | 0 | 0 | 0 | 0 | 0 | 0 | 0 | 0
5 | 0 | 0 | 0 | 0 | 0 | 0 | 0 | 0 | 0 | 0 | 0 | 0 | 0 | 0 | 0 | 0 | 0 | 0 | 0 | 0 | 0 | 0 | 0 | 0
6 | 0 | 0 | 0 | 0 | 0 | 0 | 0 | 0 | 0 | 0 | 0 | 0 | 0 | 0 | 0 | 0 | 0 | 0 | 0 | 0 | 0 | 0 | 0 | 0
7 | 0 | 0 | 0 | 0 | 0 | 0 | 0 | 0 | 0 | 0 | 0 | 0 | 0 | 0 | 0 | 0 | 0 | 0 | 0 | 0 | 0 | 0 | 0 | 0

## Qg, Autumn, S7
GenID | 0 | 1 | 2 | 3 | 4 | 5 | 6 | 7 | 8 | 9 | 10 | 11 | 12 | 13 | 14 | 15 | 16 | 17 | 18 | 19 | 20 | 21 | 22 | 23
1 | 0 | 0 | 0 | 0 | 0 | 0 | 0 | 0 | 0 | 0 | 0 | 0 | 0 | 0 | 0 | 0 | 0 | 0 | 0 | 0 | 0 | 0 | 0 | 0
2 | 0 | 0 | 0 | 0 | 0 | 0 | 0 | 0 | 0 | 0 | 0 | 0 | 0 | 0 | 0 | 0 | 0 | 0 | 0 | 0 | 0 | 0 | 0 | 0
3 | 0 | 0 | 0 | 0 | 0 | 0 | 0 | 0 | 0 | 0 | 0 | 0 | 0 | 0 | 0 | 0 | 0 | 0 | 0 | 0 | 0 | 0 | 0 | 0
4 | 0 | 0 | 0 | 0 | 0 | 0 | 0 | 0 | 0 | 0 | 0 | 0 | 0 | 0 | 0 | 0 | 0 | 0 | 0 | 0 | 0 | 0 | 0 | 0
5 | 0 | 0 | 0 | 0 | 0 | 0 | 0 | 0 | 0 | 0 | 0 | 0 | 0 | 0 | 0 | 0 | 0 | 0 | 0 | 0 | 0 | 0 | 0 | 0
6 | 0 | 0 | 0 | 0 | 0 | 0 | 0 | 0 | 0 | 0 | 0 | 0 | 0 | 0 | 0 | 0 | 0 | 0 | 0 | 0 | 0 | 0 | 0 | 0
7 | 0 | 0 | 0 | 0 | 0 | 0 | 0 | 0 | 0 | 0 | 0 | 0 | 0 | 0 | 0 | 0 | 0 | 0 | 0 | 0 | 0 | 0 | 0 | 0

## Qg, Autumn, S8
GenID | 0 | 1 | 2 | 3 | 4 | 5 | 6 | 7 | 8 | 9 | 10 | 11 | 12 | 13 | 14 | 15 | 16 | 17 | 18 | 19 | 20 | 21 | 22 | 23
1 | 0 | 0 | 0 | 0 | 0 | 0 | 0 | 0 | 0 | 0 | 0 | 0 | 0 | 0 | 0 | 0 | 0 | 0 | 0 | 0 | 0 | 0 | 0 | 0
2 | 0 | 0 | 0 | 0 | 0 | 0 | 0 | 0 | 0 | 0 | 0 | 0 | 0 | 0 | 0 | 0 | 0 | 0 | 0 | 0 | 0 | 0 | 0 | 0
3 | 0 | 0 | 0 | 0 | 0 | 0 | 0 | 0 | 0 | 0 | 0 | 0 | 0 | 0 | 0 | 0 | 0 | 0 | 0 | 0 | 0 | 0 | 0 | 0
4 | 0 | 0 | 0 | 0 | 0 | 0 | 0 | 0 | 0 | 0 | 0 | 0 | 0 | 0 | 0 | 0 | 0 | 0 | 0 | 0 | 0 | 0 | 0 | 0
5 | 0 | 0 | 0 | 0 | 0 | 0 | 0 | 0 | 0 | 0 | 0 | 0 | 0 | 0 | 0 | 0 | 0 | 0 | 0 | 0 | 0 | 0 | 0 | 0
6 | 0 | 0 | 0 | 0 | 0 | 0 | 0 | 0 | 0 | 0 | 0 | 0 | 0 | 0 | 0 | 0 | 0 | 0 | 0 | 0 | 0 | 0 | 0 | 0
7 | 0 | 0 | 0 | 0 | 0 | 0 | 0 | 0 | 0 | 0 | 0 | 0 | 0 | 0 | 0 | 0 | 0 | 0 | 0 | 0 | 0 | 0 | 0 | 0

## Qg, Autumn, S9
GenID | 0 | 1 | 2 | 3 | 4 | 5 | 6 | 7 | 8 | 9 | 10 | 11 | 12 | 13 | 14 | 15 | 16 | 17 | 18 | 19 | 20 | 21 | 22 | 23
1 | 0 | 0 | 0 | 0 | 0 | 0 | 0 | 0 | 0 | 0 | 0 | 0 | 0 | 0 | 0 | 0 | 0 | 0 | 0 | 0 | 0 | 0 | 0 | 0
2 | 0 | 0 | 0 | 0 | 0 | 0 | 0 | 0 | 0 | 0 | 0 | 0 | 0 | 0 | 0 | 0 | 0 | 0 | 0 | 0 | 0 | 0 | 0 | 0
3 | 0 | 0 | 0 | 0 | 0 | 0 | 0 | 0 | 0 | 0 | 0 | 0 | 0 | 0 | 0 | 0 | 0 | 0 | 0 | 0 | 0 | 0 | 0 | 0
4 | 0 | 0 | 0 | 0 | 0 | 0 | 0 | 0 | 0 | 0 | 0 | 0 | 0 | 0 | 0 | 0 | 0 | 0 | 0 | 0 | 0 | 0 | 0 | 0
5 | 0 | 0 | 0 | 0 | 0 | 0 | 0 | 0 | 0 | 0 | 0 | 0 | 0 | 0 | 0 | 0 | 0 | 0 | 0 | 0 | 0 | 0 | 0 | 0
6 | 0 | 0 | 0 | 0 | 0 | 0 | 0 | 0 | 0 | 0 | 0 | 0 | 0 | 0 | 0 | 0 | 0 | 0 | 0 | 0 | 0 | 0 | 0 | 0
7 | 0 | 0 | 0 | 0 | 0 | 0 | 0 | 0 | 0 | 0 | 0 | 0 | 0 | 0 | 0 | 0 | 0 | 0 | 0 | 0 | 0 | 0 | 0 | 0

## GenStatus, Autumn
GenID | 0 | 1 | 2 | 3 | 4 | 5 | 6 | 7 | 8 | 9 | 10 | 11 | 12 | 13 | 14 | 15 | 16 | 17 | 18 | 19 | 20 | 21 | 22 | 23
1 | 1 | 1 | 1 | 1 | 1 | 1 | 1 | 1 | 1 | 1 | 1 | 1 | 1 | 1 | 1 | 1 | 1 | 1 | 1 | 1 | 1 | 1 | 1 | 1
2 | 1 | 1 | 1 | 1 | 1 | 1 | 1 | 1 | 1 | 1 | 1 | 1 | 1 | 1 | 1 | 1 | 1 | 1 | 1 | 1 | 1 | 1 | 1 | 1
3 | 1 | 1 | 1 | 1 | 1 | 1 | 1 | 1 | 1 | 1 | 1 | 1 | 1 | 1 | 1 | 1 | 1 | 1 | 1 | 1 | 1 | 1 | 1 | 1
4 | 1 | 1 | 1 | 1 | 1 | 1 | 1 | 1 | 1 | 1 | 1 | 1 | 1 | 1 | 1 | 1 | 1 | 1 | 1 | 1 | 1 | 1 | 1 | 1
5 | 1 | 1 | 1 | 1 | 1 | 1 | 1 | 1 | 1 | 1 | 1 | 1 | 1 | 1 | 1 | 1 | 1 | 1 | 1 | 1 | 1 | 1 | 1 | 1
6 | 1 | 1 | 1 | 1 | 1 | 1 | 1 | 1 | 1 | 1 | 1 | 1 | 1 | 1 | 1 | 1 | 1 | 1 | 1 | 1 | 1 | 1 | 1 | 1
7 | 1 | 1 | 1 | 1 | 1 | 1 | 1 | 1 | 1 | 1 | 1 | 1 | 1 | 1 | 1 | 1 | 1 | 1 | 1 | 1 | 1 | 1 | 1 | 1