## Main
numScenarios | 1 | 100% | 33.33% | 33.33%
Year | 2040
Load Scale Factor | 100%
Load Growth (cumul.) | 122%
Flex. Load Growth | 163.9%
RES Installed, [MW] | 150
ESS Installed, [MWh] | 0

## RES installed
GenID | NodeID | Pinst, [MW]
7 | 11 | 30
8 | 13 | 30
9 | 26 | 30
10 | 29 | 30
11 | 30 | 30

## ES installed
ESS ID | Node ID | Pinst, [MW]
1 | N/A | 0
2 | N/A | 0
3 | N/A | 0
4 | N/A | 0
5 | N/A | 0
6 | N/A | 0
7 | N/A | 0
8 | N/A | 0
9 | N/A | 0

## FL Ratio
LoadID | Ratio, [%]
1 | 5%
2 | 5%
3 | 5%
4 | 5%
5 | 5%
6 | 5%
7 | 5%
8 | 5%
9 | 5%
10 | 5%
11 | 5%
12 | 5%
13 | 5%
14 | 5%
15 | 5%
16 | 5%
17 | 5%
18 | 5%
19 | 5%
20 | 5%

## FL Characterization
Time | 0 | 1 | 2 | 3 | 4 | 5 | 6 | 7 | 8 | 9 | 10 | 11 | 12 | 13 | 14 | 15 | 16 | 17 | 18 | 19 | 20 | 21 | 22 | 23
FL, [MW] | 19.3481 | 18.8541 | 16.3341 | 15.2303 | 13.9933 | 13.6942 | 14.8156 | 3.107 | 2.9328 | 3.9188 | 3.0321 | 2.8166 | 3.327 | 4.0256 | 3.9676 | 4.0834 | 4.255 | 4.8128 | 3.7578 | 4.1296 | 4.5722 | 4.2332 | 17.2697 | 18.7033
Minimum FL, [MW] | -39.9162 | -43.5861 | -48.9941 | -53.8687 | -58.4522 | -61.4715 | -59.2162 | -67.1859 | -59.7838 | -91.7242 | -90.5517 | -86.6097 | -80.3131 | -76.2501 | -73.5225 | -68.7877 | -65.6077 | -62.4247 | -37.2605 | -39.0356 | -41.1211 | -43.6937 | -33.6065 | -36.8248
Maximum FL, [MW] | 38.3334 | 41.8196 | 46.8884 | 51.4999 | 55.8225 | 58.7153 | 56.521 | 64.569 | 57.6166 | 68.3991 | 68.682 | 66.7845 | 62.4374 | 59.9662 | 58.1444 | 54.8376 | 52.7594 | 50.8034 | 36.7047 | 38.5171 | 40.7238 | 43.4028 | 32.3434 | 35.4466

## Pc, Winter, S1
LoadID | 0 | 1 | 2 | 3 | 4 | 5 | 6 | 7 | 8 | 9 | 10 | 11 | 12 | 13 | 14 | 15 | 16 | 17 | 18 | 19 | 20 | 21 | 22 | 23
1 | 17.0844 | 7.3348 | 15.8343 | 5.919 | 5.6355 | 12.2228 | 12.1034 | 18.5604 | 6.6099 | 18.7779 | 4.0404 | 12.6566 | 5.5381 | 12.9938 | 25.8386 | 7.3495 | 1.6568 | 26.4781 | 23.8474 | 4.7575 | 21.1475 | 16.063 | 11.808 | 4.2367
2 | 2.8313 | 2.6812 | 2.464 | 2.3971 | 2.355 | 2.5043 | 2.912 | 2.7688 | 2.992 | 3.0768 | 2.9547 | 2.9584 | 2.9816 | 2.9706 | 2.8098 | 2.7408 | 2.8545 | 3.1691 | 3.1057 | 3.0639 | 3.0369 | 2.8438 | 3.1661 | 3.0242
3 | 6.2196 | 5.8234 | 5.2335 | 5.512 | 5.4336 | 5.6198 | 8.0853 | 8.3353 | 9.1148 | 9.1688 | 8.6274 | 9.4143 | 8.912 | 8.3884 | 8.1369 | 7.622 | 7.6354 | 8.0987 | 8.046 | 8.1829 | 7.9897 | 7.2248 | 6.795 | 6.675
4 | 19.2896 | 17.0638 | 15.9939 | 15.7585 | 16.3971 | 17.6333 | 21.1922 | 23.0187 | 24.3454 | 25.2179 | 25.4025 | 25.1284 | 25.0121 | 24.5347 | 23.7572 | 23.3364 | 24.1708 | 27.3646 | 27.844 | 28.0268 | 27.2217 | 25.9708 | 24.3521 | 21.6969
5 | -7.8229 | -10.1329 | -11.5642 | -11.5015 | -11.1025 | 25.7094 | 31.3596 | 36.7611 | 24.2035 | 8.034 | 5.1715 | 4.9838 | 5.3952 | 3.1862 | 2.2057 | 0.40784 | 0.35664 | 5.6477 | 5.1806 | 5.6065 | 5.634 | 5.4937 | 4.979 | -1.9669
6 | 0.96741 | 0.9427 | 0.8167 | 0.76151 | 0.69966 | 0.68471 | 0.74078 | 0.15535 | 0.14664 | 0.19594 | 0.1516 | 0.14083 | 0.16635 | 0.20128 | 0.19838 | 0.20417 | 0.21275 | 0.24064 | 0.18789 | 0.20648 | 0.22861 | 0.21166 | 0.86349 | 0.93517
7 | 11.1435 | 11.7683 | 12.1845 | 13.5801 | 14.2797 | 9.0244 | 3.4227 | -7.8551 | -13.5195 | -9.7273 | -4.5226 | -3.4019 | -7.5252 | -2.9329 | -3.4072 | -4.1923 | -5.7182 | -8.5835 | -9.1585 | -9.8493 | -9.8252 | -5.5531 | 2.9041 | 9.9634
8 | 5.4401 | 5.0639 | 4.7469 | 4.6116 | 4.4969 | 4.71 | 5.7551 | 5.8611 | 6.955 | 7.5222 | 7.481 | 7.6034 | 7.3815 | 7.2715 | 7.1954 | 6.946 | 6.9789 | 7.8058 | 6.7521 | 6.7264 | 6.7679 | 6.4375 | 6.267 | 5.7175
9 | 6.544 | 5.8286 | 5.454 | 5.2891 | 5.1477 | 5.7382 | 7.6894 | 8.5378 | 9.2034 | 9.1534 | 9.599 | 9.8255 | 9.4345 | 9.3222 | 8.7184 | 8.4239 | 8.7323 | 10.2462 | 10.1542 | 10.1667 | 10.1475 | 9.5627 | 8.992 | 7.8751
10 | 2.6464 | 2.5875 | 2.4757 | 2.5067 | 2.4934 | 2.6512 | 3.3639 | 3.8189 | 4.0986 | 4.2707 | 3.9812 | 4.1118 | 4.0575 | 3.9042 | 3.7053 | 3.4723 | 3.4904 | 3.946 | 3.9638 | 4.0537 | 3.9272 | 3.8095 | 3.3371 | 2.9529
11 | 5.7976 | 5.6214 | 5.5723 | 5.6104 | 5.8925 | 6.7339 | 9.0815 | 10.6238 | 10.9817 | 10.2692 | 10.3768 | 10.4057 | 9.7875 | 9.8421 | 9.2084 | 9.0745 | 9.2584 | 9.7752 | 9.6062 | 9.4035 | 9.1723 | 8.1968 | 7.2092 | 6.2745
12 | 2.4616 | 2.3881 | 2.1083 | 2.2138 | 2.2775 | 2.5818 | 2.9683 | 3.5635 | 3.5639 | 3.6876 | 3.2397 | 3.3865 | 3.183 | 3.0409 | 3.1315 | 3.2595 | 3.6345 | 3.8491 | 3.6555 | 3.9014 | 3.9046 | 3.3976 | 2.8932 | 2.8463
13 | 4.4803 | 4.4803 | 4.4803 | 4.4803 | 4.8668 | 4.3704 | 7.1573 | 7.5364 | 7.5364 | 8.8936 | 11.1363 | 10.1056 | 11.3039 | 11.3431 | 10.6153 | 10.4295 | 11.1858 | 11.5918 | 11.5918 | 11.5918 | 11.5918 | 7.7709 | 6.1088 | 4.985
14 | 2.3763 | 2.3763 | 2.3763 | 2.3421 | 2.6159 | 2.4482 | 2.4859 | 2.0682 | 1.7704 | 1.5478 | 1.8628 | 2.1093 | 2.3147 | 2.5201 | 2.4516 | 2.1435 | 2.1777 | 2.3489 | 2.3832 | 2.3147 | 2.3558 | 2.6844 | 2.5475 | 2.3078
15 | 10.8609 | 10.0469 | 9.4514 | 9.3819 | 9.3918 | 10.5234 | 16.0327 | 19.6261 | 20.9265 | 21.0158 | 20.0926 | 20.986 | 21.0952 | 20.7776 | 18.5044 | 17.3132 | 18.3059 | 21.3533 | 20.3507 | 20.0728 | 19.5765 | 18.2463 | 15.1095 | 13.1043
16 | 2.6842 | 2.3891 | 2.2758 | 2.2477 | 2.2477 | 2.3794 | 2.9672 | 3.3933 | 3.7902 | 3.8798 | 3.8668 | 3.8668 | 3.7934 | 3.7222 | 3.6186 | 3.5496 | 3.4703 | 3.7153 | 3.9046 | 3.9035 | 3.9024 | 3.7162 | 3.4164 | 3.0508
17 | 6.7253 | 6.295 | 6.3204 | 6.3357 | 6.4571 | 6.8854 | 8.9084 | 10.0719 | 10.4463 | 10.0939 | 10.1072 | 10.6157 | 10.4675 | 10.4598 | 10.0245 | 9.8451 | 9.8406 | 10.0795 | 9.8965 | 9.5742 | 9.6228 | 9.0446 | 7.6792 | 7.2676
18 | 2.3072 | 2.1676 | 2.0468 | 2.0259 | 2.0686 | 2.4518 | 3.4651 | 4.1011 | 4.213 | 4.2707 | 3.8635 | 4.1081 | 3.9848 | 3.7967 | 3.4957 | 3.4468 | 3.6215 | 3.9341 | 3.8006 | 3.7779 | 3.7192 | 3.4633 | 2.9639 | 2.6268
19 | 0.0047233 | 2.9285 | -0.56522 | -0.07085 | 0.21255 | -0.14485 | 0.045659 | -0.34165 | -0.56207 | -0.036212 | -0.13225 | 0.50225 | -0.57939 | -1.1415 | -0.19051 | -0.26451 | 0.54161 | 0.0047233 | -0.29599 | 0.57782 | -0.18421 | 0.14485 | -0.11021 | -0.23774
20 | 8.1584 | 7.4807 | 7.1167 | 7.0791 | 7.3363 | 7.9262 | 10.2921 | 11.8358 | 12.3943 | 12.5763 | 12.3253 | 12.6579 | 12.4885 | 11.7982 | 11.4091 | 10.7 | 10.838 | 12.7144 | 12.8273 | 12.934 | 12.5512 | 12.0241 | 10.769 | 9.2441

## Pc, Winter, S2
LoadID | 0 | 1 | 2 | 3 | 4 | 5 | 6 | 7 | 8 | 9 | 10 | 11 | 12 | 13 | 14 | 15 | 16 | 17 | 18 | 19 | 20 | 21 | 22 | 23
1 | 17.0844 | 7.3348 | 15.8343 | 5.919 | 5.6355 | 12.2228 | 12.1034 | 18.5604 | 6.6099 | 18.7779 | 4.0404 | 12.6566 | 5.5381 | 12.9938 | 25.8386 | 7.3495 | 1.6568 | 26.4781 | 23.8474 | 4.7575 | 21.1475 | 16.063 | 11.808 | 4.2367
2 | 2.8313 | 2.6812 | 2.464 | 2.3971 | 2.355 | 2.5043 | 2.912 | 2.7688 | 2.992 | 3.0768 | 2.9547 | 2.9584 | 2.9816 | 2.9706 | 2.8098 | 2.7408 | 2.8545 | 3.1691 | 3.1057 | 3.0639 | 3.0369 | 2.8438 | 3.1661 | 3.0242
3 | 6.2196 | 5.8234 | 5.2335 | 5.512 | 5.4336 | 5.6198 | 8.0853 | 8.3353 | 9.1148 | 9.1688 | 8.6274 | 9.4143 | 8.912 | 8.3884 | 8.1369 | 7.622 | 7.6354 | 8.0987 | 8.046 | 8.1829 | 7.9897 | 7.2248 | 6.795 | 6.675
4 | 19.2896 | 17.0638 | 15.9939 | 15.7585 | 16.3971 | 17.6333 | 21.1922 | 23.0187 | 24.3454 | 25.2179 | 25.4025 | 25.1284 | 25.0121 | 24.5347 | 23.7572 | 23.3364 | 24.1708 | 27.3646 | 27.844 | 28.0268 | 27.2217 | 25.9708 | 24.3521 | 21.6969
5 | -7.8229 | -10.1329 | -11.5642 | -11.5015 | -11.1025 | 25.7094 | 31.3596 | 36.7611 | 24.2035 | 8.034 | 5.1715 | 4.9838 | 5.3952 | 3.1862 | 2.2057 | 0.40784 | 0.35664 | 5.6477 | 5.1806 | 5.6065 | 5.634 | 5.4937 | 4.979 | -1.9669
6 | 0.96741 | 0.9427 | 0.8167 | 0.76151 | 0.69966 | 0.68471 | 0.74078 | 0.15535 | 0.14664 | 0.19594 | 0.1516 | 0.14083 | 0.16635 | 0.20128 | 0.19838 | 0.20417 | 0.21275 | 0.24064 | 0.18789 | 0.20648 | 0.22861 | 0.21166 | 0.86349 | 0.93517
7 | 11.1435 | 11.7683 | 12.1845 | 13.5801 | 14.2797 | 9.0244 | 3.4227 | -7.8551 | -13.5195 | -9.7273 | -4.5226 | -3.4019 | -7.5252 | -2.9329 | -3.4072 | -4.1923 | -5.7182 | -8.5835 | -9.1585 | -9.8493 | -9.8252 | -5.5531 | 2.9041 | 9.9634
8 | 5.4401 | 5.0639 | 4.7469 | 4.6116 | 4.4969 | 4.71 | 5.7551 | 5.8611 | 6.955 | 7.5222 | 7.481 | 7.6034 | 7.3815 | 7.2715 | 7.1954 | 6.946 | 6.9789 | 7.8058 | 6.7521 | 6.7264 | 6.7679 | 6.4375 | 6.267 | 5.7175
9 | 6.544 | 5.8286 | 5.454 | 5.2891 | 5.1477 | 5.7382 | 7.6894 | 8.5378 | 9.2034 | 9.1534 | 9.599 | 9.8255 | 9.4345 | 9.3222 | 8.7184 | 8.4239 | 8.7323 | 10.2462 | 10.1542 | 10.1667 | 10.1475 | 9.5627 | 8.992 | 7.8751
10 | 2.6464 | 2.5875 | 2.4757 | 2.5067 | 2.4934 | 2.6512 | 3.3639 | 3.8189 | 4.0986 | 4.2707 | 3.9812 | 4.1118 | 4.0575 | 3.9042 | 3.7053 | 3.4723 | 3.4904 | 3.946 | 3.9638 | 4.0537 | 3.9272 | 3.8095 | 3.3371 | 2.9529
11 | 5.7976 | 5.6214 | 5.5723 | 5.6104 | 5.8925 | 6.7339 | 9.0815 | 10.6238 | 10.9817 | 10.2692 | 10.3768 | 10.4057 | 9.7875 | 9.8421 | 9.2084 | 9.0745 | 9.2584 | 9.7752 | 9.6062 | 9.4035 | 9.1723 | 8.1968 | 7.2092 | 6.2745
12 | 2.4616 | 2.3881 | 2.1083 | 2.2138 | 2.2775 | 2.5818 | 2.9683 | 3.5635 | 3.5639 | 3.6876 | 3.2397 | 3.3865 | 3.183 | 3.0409 | 3.1315 | 3.2595 | 3.6345 | 3.8491 | 3.6555 | 3.9014 | 3.9046 | 3.3976 | 2.8932 | 2.8463
13 | 4.4803 | 4.4803 | 4.4803 | 4.4803 | 4.8668 | 4.3704 | 7.1573 | 7.5364 | 7.5364 | 8.8936 | 11.1363 | 10.1056 | 11.3039 | 11.3431 | 10.6153 | 10.4295 | 11.1858 | 11.5918 | 11.5918 | 11.5918 | 11.5918 | 7.7709 | 6.1088 | 4.985
14 | 2.3763 | 2.3763 | 2.3763 | 2.3421 | 2.6159 | 2.4482 | 2.4859 | 2.0682 | 1.7704 | 1.5478 | 1.8628 | 2.1093 | 2.3147 | 2.5201 | 2.4516 | 2.1435 | 2.1777 | 2.3489 | 2.3832 | 2.3147 | 2.3558 | 2.6844 | 2.5475 | 2.3078
15 | 10.8609 | 10.0469 | 9.4514 | 9.3819 | 9.3918 | 10.5234 | 16.0327 | 19.6261 | 20.9265 | 21.0158 | 20.0926 | 20.986 | 21.0952 | 20.7776 | 18.5044 | 17.3132 | 18.3059 | 21.3533 | 20.3507 | 20.0728 | 19.5765 | 18.2463 | 15.1095 | 13.1043
16 | 2.6842 | 2.3891 | 2.2758 | 2.2477 | 2.2477 | 2.3794 | 2.9672 | 3.3933 | 3.7902 | 3.8798 | 3.8668 | 3.8668 | 3.7934 | 3.7222 | 3.6186 | 3.5496 | 3.4703 | 3.7153 | 3.9046 | 3.9035 | 3.9024 | 3.7162 | 3.4164 | 3.0508
17 | 6.7253 | 6.295 | 6.3204 | 6.3357 | 6.4571 | 6.8854 | 8.9084 | 10.0719 | 10.4463 | 10.0939 | 10.1072 | 10.6157 | 10.4675 | 10.4598 | 10.0245 | 9.8451 | 9.8406 | 10.0795 | 9.8965 | 9.5742 | 9.6228 | 9.0446 | 7.6792 | 7.2676
18 | 2.3072 | 2.1676 | 2.0468 | 2.0259 | 2.0686 | 2.4518 | 3.4651 | 4.1011 | 4.213 | 4.2707 | 3.8635 | 4.1081 | 3.9848 | 3.7967 | 3.4957 | 3.4468 | 3.6215 | 3.9341 | 3.8006 | 3.7779 | 3.7192 | 3.4633 | 2.9639 | 2.6268
19 | 0.0047233 | 2.9285 | -0.56522 | -0.07085 | 0.21255 | -0.14485 | 0.045659 | -0.34165 | -0.56207 | -0.036212 | -0.13225 | 0.50225 | -0.57939 | -1.1415 | -0.19051 | -0.26451 | 0.54161 | 0.0047233 | -0.29599 | 0.57782 | -0.18421 | 0.14485 | -0.11021 | -0.23774
20 | 8.1584 | 7.4807 | 7.1167 | 7.0791 | 7.3363 | 7.9262 | 10.2921 | 11.8358 | 12.3943 | 12.5763 | 12.3253 | 12.6579 | 12.4885 | 11.7982 | 11.4091 | 10.7 | 10.838 | 12.7144 | 12.8273 | 12.934 | 12.5512 | 12.0241 | 10.769 | 9.2441

## Pc, Winter, S3
LoadID | 0 | 1 | 2 | 3 | 4 | 5 | 6 | 7 | 8 | 9 | 10 | 11 | 12 | 13 | 14 | 15 | 16 | 17 | 18 | 19 | 20 | 21 | 22 | 23
1 | 17.0844 | 7.3348 | 15.8343 | 5.919 | 5.6355 | 12.2228 | 12.1034 | 18.5604 | 6.6099 | 18.7779 | 4.0404 | 12.6566 | 5.5381 | 12.9938 | 25.8386 | 7.3495 | 1.6568 | 26.4781 | 23.8474 | 4.7575 | 21.1475 | 16.063 | 11.808 | 4.2367
2 | 2.8313 | 2.6812 | 2.464 | 2.3971 | 2.355 | 2.5043 | 2.912 | 2.7688 | 2.992 | 3.0768 | 2.9547 | 2.9584 | 2.9816 | 2.9706 | 2.8098 | 2.7408 | 2.8545 | 3.1691 | 3.1057 | 3.0639 | 3.0369 | 2.8438 | 3.1661 | 3.0242
3 | 6.2196 | 5.8234 | 5.2335 | 5.512 | 5.4336 | 5.6198 | 8.0853 | 8.3353 | 9.1148 | 9.1688 | 8.6274 | 9.4143 | 8.912 | 8.3884 | 8.1369 | 7.622 | 7.6354 | 8.0987 | 8.046 | 8.1829 | 7.9897 | 7.2248 | 6.795 | 6.675
4 | 19.2896 | 17.0638 | 15.9939 | 15.7585 | 16.3971 | 17.6333 | 21.1922 | 23.0187 | 24.3454 | 25.2179 | 25.4025 | 25.1284 | 25.0121 | 24.5347 | 23.7572 | 23.3364 | 24.1708 | 27.3646 | 27.844 | 28.0268 | 27.2217 | 25.9708 | 24.3521 | 21.6969
5 | -7.8229 | -10.1329 | -11.5642 | -11.5015 | -11.1025 | 25.7094 | 31.3596 | 36.7611 | 24.2035 | 8.034 | 5.1715 | 4.9838 | 5.3952 | 3.1862 | 2.2057 | 0.40784 | 0.35664 | 5.6477 | 5.1806 | 5.6065 | 5.634 | 5.4937 | 4.979 | -1.9669
6 | 0.96741 | 0.9427 | 0.8167 | 0.76151 | 0.69966 | 0.68471 | 0.74078 | 0.15535 | 0.14664 | 0.19594 | 0.1516 | 0.14083 | 0.16635 | 0.20128 | 0.19838 | 0.20417 | 0.21275 | 0.24064 | 0.18789 | 0.20648 | 0.22861 | 0.21166 | 0.86349 | 0.93517
7 | 11.1435 | 11.7683 | 12.1845 | 13.5801 | 14.2797 | 9.0244 | 3.4227 | -7.8551 | -13.5195 | -9.7273 | -4.5226 | -3.4019 | -7.5252 | -2.9329 | -3.4072 | -4.1923 | -5.7182 | -8.5835 | -9.1585 | -9.8493 | -9.8252 | -5.5531 | 2.9041 | 9.9634
8 | 5.4401 | 5.0639 | 4.7469 | 4.6116 | 4.4969 | 4.71 | 5.7551 | 5.8611 | 6.955 | 7.5222 | 7.481 | 7.6034 | 7.3815 | 7.2715 | 7.1954 | 6.946 | 6.9789 | 7.8058 | 6.7521 | 6.7264 | 6.7679 | 6.4375 | 6.267 | 5.7175
9 | 6.544 | 5.8286 | 5.454 | 5.2891 | 5.1477 | 5.7382 | 7.6894 | 8.5378 | 9.2034 | 9.1534 | 9.599 | 9.8255 | 9.4345 | 9.3222 | 8.7184 | 8.4239 | 8.7323 | 10.2462 | 10.1542 | 10.1667 | 10.1475 | 9.5627 | 8.992 | 7.8751
10 | 2.6464 | 2.5875 | 2.4757 | 2.5067 | 2.4934 | 2.6512 | 3.3639 | 3.8189 | 4.0986 | 4.2707 | 3.9812 | 4.1118 | 4.0575 | 3.9042 | 3.7053 | 3.4723 | 3.4904 | 3.946 | 3.9638 | 4.0537 | 3.9272 | 3.8095 | 3.3371 | 2.9529
11 | 5.7976 | 5.6214 | 5.5723 | 5.6104 | 5.8925 | 6.7339 | 9.0815 | 10.6238 | 10.9817 | 10.2692 | 10.3768 | 10.4057 | 9.7875 | 9.8421 | 9.2084 | 9.0745 | 9.2584 | 9.7752 | 9.6062 | 9.4035 | 9.1723 | 8.1968 | 7.2092 | 6.2745
12 | 2.4616 | 2.3881 | 2.1083 | 2.2138 | 2.2775 | 2.5818 | 2.9683 | 3.5635 | 3.5639 | 3.6876 | 3.2397 | 3.3865 | 3.183 | 3.0409 | 3.1315 | 3.2595 | 3.6345 | 3.8491 | 3.6555 | 3.9014 | 3.9046 | 3.3976 | 2.8932 | 2.8463
13 | 4.4803 | 4.4803 | 4.4803 | 4.4803 | 4.8668 | 4.3704 | 7.1573 | 7.5364 | 7.5364 | 8.8936 | 11.1363 | 10.1056 | 11.3039 | 11.3431 | 10.6153 | 10.4295 | 11.1858 | 11.5918 | 11.5918 | 11.5918 | 11.5918 | 7.7709 | 6.1088 | 4.985
14 | 2.3763 | 2.3763 | 2.3763 | 2.3421 | 2.6159 | 2.4482 | 2.4859 | 2.0682 | 1.7704 | 1.5478 | 1.8628 | 2.1093 | 2.3147 | 2.5201 | 2.4516 | 2.1435 | 2.1777 | 2.3489 | 2.3832 | 2.3147 | 2.3558 | 2.6844 | 2.5475 | 2.3078
15 | 10.8609 | 10.0469 | 9.4514 | 9.3819 | 9.3918 | 10.5234 | 16.0327 | 19.6261 | 20.9265 | 21.0158 | 20.0926 | 20.986 | 21.0952 | 20.7776 | 18.5044 | 17.3132 | 18.3059 | 21.3533 | 20.3507 | 20.0728 | 19.5765 | 18.2463 | 15.1095 | 13.1043
16 | 2.6842 | 2.3891 | 2.2758 | 2.2477 | 2.2477 | 2.3794 | 2.9672 | 3.3933 | 3.7902 | 3.8798 | 3.8668 | 3.8668 | 3.7934 | 3.7222 | 3.6186 | 3.5496 | 3.4703 | 3.7153 | 3.9046 | 3.9035 | 3.9024 | 3.7162 | 3.4164 | 3.0508
17 | 6.7253 | 6.295 | 6.3204 | 6.3357 | 6.4571 | 6.8854 | 8.9084 | 10.0719 | 10.4463 | 10.0939 | 10.1072 | 10.6157 | 10.4675 | 10.4598 | 10.0245 | 9.8451 | 9.8406 | 10.0795 | 9.8965 | 9.5742 | 9.6228 | 9.0446 | 7.6792 | 7.2676
18 | 2.3072 | 2.1676 | 2.0468 | 2.0259 | 2.0686 | 2.4518 | 3.4651 | 4.1011 | 4.213 | 4.2707 | 3.8635 | 4.1081 | 3.9848 | 3.7967 | 3.4957 | 3.4468 | 3.6215 | 3.9341 | 3.8006 | 3.7779 | 3.7192 | 3.4633 | 2.9639 | 2.6268
19 | 0.0047233 | 2.9285 | -0.56522 | -0.07085 | 0.21255 | -0.14485 | 0.045659 | -0.34165 | -0.56207 | -0.036212 | -0.13225 | 0.50225 | -0.57939 | -1.1415 | -0.19051 | -0.26451 | 0.54161 | 0.0047233 | -0.29599 | 0.57782 | -0.18421 | 0.14485 | -0.11021 | -0.23774
20 | 8.1584 | 7.4807 | 7.1167 | 7.0791 | 7.3363 | 7.9262 | 10.2921 | 11.8358 | 12.3943 | 12.5763 | 12.3253 | 12.6579 | 12.4885 | 11.7982 | 11.4091 | 10.7 | 10.838 | 12.7144 | 12.8273 | 12.934 | 12.5512 | 12.0241 | 10.769 | 9.2441

## Qc, Winter, S1
LoadID | 0 | 1 | 2 | 3 | 4 | 5 | 6 | 7 | 8 | 9 | 10 | 11 | 12 | 13 | 14 | 15 | 16 | 17 | 18 | 19 | 20 | 21 | 22 | 23
1 | 4.6228 | 5.2836 | 11.7663 | 5.1268 | 4.5321 | 5.3106 | 5.6914 | 5.5405 | 3.7813 | 15.4964 | 1.4142 | 8.444 | 3.1265 | 3.9324 | 5.8073 | 7.3048 | 2.4827 | 10.5241 | 8.912 | 3.5306 | 15.116 | 7.7913 | 7.6659 | 3.2676
2 | -1.2172 | -1.323 | -1.425 | -1.4147 | -1.4642 | -1.3034 | -0.97065 | -0.39954 | -0.11766 | -0.018406 | -0.16524 | -0.12148 | -0.16815 | -0.16962 | -0.42881 | -0.61755 | -0.5492 | -0.18747 | -0.2727 | -0.3428 | -0.53848 | -0.69898 | -0.93778 | -1.0556
3 | 1.5761 | 1.9523 | 1.9523 | 1.9523 | 1.9523 | 1.5819 | 0.71749 | 0.09237 | -0.54047 | -0.54047 | -0.046546 | -0.56362 | -0.56362 | -0.43628 | -0.054264 | 0.32776 | 0.45509 | 0.45509 | 0.45509 | 0.45509 | 0.45509 | 0.94902 | 1.4507 | 1.4507
4 | 5.0999 | 3.9339 | 3.3676 | 3.2955 | 3.7455 | 4.6505 | 7.2154 | 8.8086 | 10.177 | 11.2068 | 11.3014 | 11.0987 | 11.146 | 11.0323 | 9.9524 | 9.4557 | 9.7583 | 13.3001 | 13.2808 | 12.8755 | 11.9176 | 10.5987 | 8.6446 | 6.6321
5 | 6.2982 | 0.42676 | -7.9742 | -12.2086 | -9.1512 | 10.6248 | 32.1777 | 36.6057 | 29.191 | 16.1841 | 4.6392 | 5.4974 | 8.6622 | 4.3174 | 7.3892 | 5.2867 | 5.1794 | 6.1065 | 6.2674 | 7.7693 | 8.3057 | 9.8004 | 8.6265 | -0.99074
6 | 2.4211 | 2.4298 | 2.4404 | 2.4397 | 2.4289 | 2.4097 | 2.3538 | 2.3105 | 2.2925 | 1.7399 | 1.1947 | 1.1876 | 1.1952 | 1.2008 | 1.2076 | 1.8203 | 2.3225 | 2.2831 | 2.2862 | 2.292 | 2.3152 | 2.334 | 2.3611 | 2.3937
7 | 9.0888 | 8.909 | 9.1514 | 8.9366 | 7.9198 | 6.9009 | 2.9603 | 1.842 | 3.5578 | 2.1806 | 1.502 | -2.0132 | 1.5237 | 2.4997 | 3.9219 | 5.0717 | 5.4367 | 3.2115 | 3.1492 | 4.3057 | 5.997 | 7.2503 | 7.3265 | 7.6585
8 | -1.7946 | -1.9317 | -1.9476 | -1.9523 | -1.9302 | -1.8472 | -1.0641 | -0.32746 | 0.010808 | 0.15621 | 0.0081962 | -0.069365 | -0.13989 | -0.10724 | -0.3775 | -0.68712 | -0.69244 | -0.079682 | -0.11121 | -0.14445 | -0.33559 | -0.68247 | -1.0365 | -1.2573
9 | -2.6453 | -3.0505 | -2.8893 | -2.9914 | -2.9931 | -2.9368 | -1.3079 | -0.052925 | 0.45729 | 1.0636 | 1.3276 | 1.2375 | 1.5467 | 1.1131 | 1.0584 | 0.2433 | 0.071766 | 1.6816 | 1.7551 | 1.8607 | 1.0127 | 0.076154 | -0.53782 | -0.86051
10 | -2.1801 | -2.1801 | -2.1801 | -2.1801 | -2.1801 | -2.1801 | -2.1072 | -1.9258 | -1.8531 | -1.7437 | -1.7802 | -1.7437 | -1.7802 | -1.8896 | -1.8896 | -1.8896 | -1.9981 | -2.0343 | -2.0343 | -2.0343 | -2.0343 | -2.0748 | -2.1963 | -2.1963
11 | 1.8217 | -1.1109 | -1.7789 | -0.78025 | -1.2753 | -0.20727 | 3.4765 | 6.2515 | 7.0771 | 5.8797 | 5.974 | 6.0356 | 5.1971 | 5.0884 | 3.5809 | 3.4139 | 2.9848 | 4.2182 | 3.8961 | 3.3026 | 2.918 | 1.6393 | 0.52588 | -0.77597
12 | -0.99906 | -1.0052 | -1.0982 | -1.0076 | -1.0108 | -0.91013 | -0.62043 | -0.34844 | -0.25393 | -0.32015 | -0.46445 | -0.34752 | -0.39861 | -0.38923 | -0.49245 | -0.49659 | -0.3989 | -0.34486 | -0.41547 | -0.46114 | -0.41248 | -0.53609 | -0.70228 | -0.78325
13 | -4.1486 | -4.1486 | -4.1486 | -4.1486 | -3.9342 | -4.0523 | -3.6935 | -3.5739 | -3.5739 | -3.9651 | -3.6656 | -3.5658 | -3.5908 | -3.7931 | -3.6867 | -3.6782 | -3.7818 | -3.7818 | -3.7818 | -3.6653 | -3.6542 | -3.9706 | -3.9706 | -3.9706
14 | -0.14042 | -0.14042 | -0.14042 | -0.14042 | -0.14042 | -0.14042 | -0.14042 | -0.14042 | -0.14042 | -0.14042 | -0.14042 | -0.66062 | -0.83403 | -0.83403 | -0.14042 | -0.14042 | -0.31885 | -0.85413 | -0.85413 | -0.85413 | -0.16052 | -0.16052 | -0.16052 | -0.16052
15 | -13.6661 | -13.6661 | -13.6661 | -13.6661 | -13.6661 | -13.6661 | -10.3177 | -2.2218 | -0.6393 | -0.6393 | -0.6393 | -0.6393 | -0.6393 | -0.6393 | -2.2677 | -7.1527 | -7.1527 | -7.1527 | -7.1527 | -7.1527 | -7.1527 | -7.1527 | -13.4827 | -13.4827
16 | 0.29392 | 0.20719 | 0.12374 | 0.12865 | -0.061628 | 0.028486 | 0.62796 | 1.1698 | 1.665 | 1.9523 | 1.9261 | 1.9032 | 1.8574 | 1.7674 | 1.6299 | 1.2827 | 1.2156 | 1.4071 | 1.4781 | 1.4012 | 1.2887 | 1.1365 | 0.82033 | 0.53876
17 | -6.9603 | -7.9859 | -8.1753 | -8.0974 | -7.6801 | -6.7044 | -1.0034 | 2.4818 | 4.2185 | 2.4484 | 2.8537 | 4.4355 | 5.037 | 4.9966 | 2.253 | 1.1948 | 1.217 | 1.3825 | -0.30166 | -2.143 | -0.5674 | -2.3134 | -6.1403 | -6.4034
18 | 2.2754 | 2.8064 | 2.8064 | 2.8064 | 2.8064 | 2.8064 | 1.3903 | 0.15114 | -0.025879 | -0.73396 | -0.2029 | -0.55694 | -0.73396 | -0.73396 | -0.025879 | 0.51288 | 0.69246 | 0.69246 | 0.69246 | 0.86948 | 1.4005 | 1.4005 | 2.1086 | 2.1086
19 | 0.74069 | 0.47212 | 0.65881 | 0.72478 | 0.72244 | 0.66068 | 0.87451 | 0.82258 | 1.0982 | 0.91803 | 0.7042 | 0.66396 | 0.82164 | 0.57739 | 0.61623 | 0.61997 | 0.8179 | 0.75192 | 0.71589 | 0.83942 | 0.87404 | 0.67238 | 0.54324 | 0.65413
20 | -1.6642 | -2.2231 | -2.3184 | -2.3184 | -2.3184 | -2.19 | -1.1094 | -0.51315 | 0.19486 | 0.6296 | -0.26059 | -0.19848 | 0.087206 | 0.029242 | -0.14879 | -0.83196 | -1.1094 | -0.43448 | -0.39308 | -0.16122 | -0.065987 | -0.5794 | -0.97687 | -1.2253

## Qc, Winter, S2
LoadID | 0 | 1 | 2 | 3 | 4 | 5 | 6 | 7 | 8 | 9 | 10 | 11 | 12 | 13 | 14 | 15 | 16 | 17 | 18 | 19 | 20 | 21 | 22 | 23
1 | 4.6228 | 5.2836 | 11.7663 | 5.1268 | 4.5321 | 5.3106 | 5.6914 | 5.5405 | 3.7813 | 15.4964 | 1.4142 | 8.444 | 3.1265 | 3.9324 | 5.8073 | 7.3048 | 2.4827 | 10.5241 | 8.912 | 3.5306 | 15.116 | 7.7913 | 7.6659 | 3.2676
2 | -1.2172 | -1.323 | -1.425 | -1.4147 | -1.4642 | -1.3034 | -0.97065 | -0.39954 | -0.11766 | -0.018406 | -0.16524 | -0.12148 | -0.16815 | -0.16962 | -0.42881 | -0.61755 | -0.5492 | -0.18747 | -0.2727 | -0.3428 | -0.53848 | -0.69898 | -0.93778 | -1.0556
3 | 1.5761 | 1.9523 | 1.9523 | 1.9523 | 1.9523 | 1.5819 | 0.71749 | 0.09237 | -0.54047 | -0.54047 | -0.046546 | -0.56362 | -0.56362 | -0.43628 | -0.054264 | 0.32776 | 0.45509 | 0.45509 | 0.45509 | 0.45509 | 0.45509 | 0.94902 | 1.4507 | 1.4507
4 | 5.0999 | 3.9339 | 3.3676 | 3.2955 | 3.7455 | 4.6505 | 7.2154 | 8.8086 | 10.177 | 11.2068 | 11.3014 | 11.0987 | 11.146 | 11.0323 | 9.9524 | 9.4557 | 9.7583 | 13.3001 | 13.2808 | 12.8755 | 11.9176 | 10.5987 | 8.6446 | 6.6321
5 | 6.2982 | 0.42676 | -7.9742 | -12.2086 | -9.1512 | 10.6248 | 32.1777 | 36.6057 | 29.191 | 16.1841 | 4.6392 | 5.4974 | 8.6622 | 4.3174 | 7.3892 | 5.2867 | 5.1794 | 6.1065 | 6.2674 | 7.7693 | 8.3057 | 9.8004 | 8.6265 | -0.99074
6 | 2.4211 | 2.4298 | 2.4404 | 2.4397 | 2.4289 | 2.4097 | 2.3538 | 2.3105 | 2.2925 | 1.7399 | 1.1947 | 1.1876 | 1.1952 | 1.2008 | 1.2076 | 1.8203 | 2.3225 | 2.2831 | 2.2862 | 2.292 | 2.3152 | 2.334 | 2.3611 | 2.3937
7 | 9.0888 | 8.909 | 9.1514 | 8.9366 | 7.9198 | 6.9009 | 2.9603 | 1.842 | 3.5578 | 2.1806 | 1.502 | -2.0132 | 1.5237 | 2.4997 | 3.9219 | 5.0717 | 5.4367 | 3.2115 | 3.1492 | 4.3057 | 5.997 | 7.2503 | 7.3265 | 7.6585
8 | -1.7946 | -1.9317 | -1.9476 | -1.9523 | -1.9302 | -1.8472 | -1.0641 | -0.32746 | 0.010808 | 0.15621 | 0.0081962 | -0.069365 | -0.13989 | -0.10724 | -0.3775 | -0.68712 | -0.69244 | -0.079682 | -0.11121 | -0.14445 | -0.33559 | -0.68247 | -1.0365 | -1.2573
9 | -2.6453 | -3.0505 | -2.8893 | -2.9914 | -2.9931 | -2.9368 | -1.3079 | -0.052925 | 0.45729 | 1.0636 | 1.3276 | 1.2375 | 1.5467 | 1.1131 | 1.0584 | 0.2433 | 0.071766 | 1.6816 | 1.7551 | 1.8607 | 1.0127 | 0.076154 | -0.53782 | -0.86051
10 | -2.1801 | -2.1801 | -2.1801 | -2.1801 | -2.1801 | -2.1801 | -2.1072 | -1.9258 | -1.8531 | -1.7437 | -1.7802 | -1.7437 | -1.7802 | -1.8896 | -1.8896 | -1.8896 | -1.9981 | -2.0343 | -2.0343 | -2.0343 | -2.0343 | -2.0748 | -2.1963 | -2.1963
11 | 1.8217 | -1.1109 | -1.7789 | -0.78025 | -1.2753 | -0.20727 | 3.4765 | 6.2515 | 7.0771 | 5.8797 | 5.974 | 6.0356 | 5.1971 | 5.0884 | 3.5809 | 3.4139 | 2.9848 | 4.2182 | 3.8961 | 3.3026 | 2.918 | 1.6393 | 0.52588 | -0.77597
12 | -0.99906 | -1.0052 | -1.0982 | -1.0076 | -1.0108 | -0.91013 | -0.62043 | -0.34844 | -0.25393 | -0.32015 | -0.46445 | -0.34752 | -0.39861 | -0.38923 | -0.49245 | -0.49659 | -0.3989 | -0.34486 | -0.41547 | -0.46114 | -0.41248 | -0.53609 | -0.70228 | -0.78325
13 | -4.1486 | -4.1486 | -4.1486 | -4.1486 | -3.9342 | -4.0523 | -3.6935 | -3.5739 | -3.5739 | -3.9651 | -3.6656 | -3.5658 | -3.5908 | -3.7931 | -3.6867 | -3.6782 | -3.7818 | -3.7818 | -3.7818 | -3.6653 | -3.6542 | -3.9706 | -3.9706 | -3.9706
14 | -0.14042 | -0.14042 | -0.14042 | -0.14042 | -0.14042 | -0.14042 | -0.14042 | -0.14042 | -0.14042 | -0.14042 | -0.14042 | -0.66062 | -0.83403 | -0.83403 | -0.14042 | -0.14042 | -0.31885 | -0.85413 | -0.85413 | -0.85413 | -0.16052 | -0.16052 | -0.16052 | -0.16052
15 | -13.6661 | -13.6661 | -13.6661 | -13.6661 | -13.6661 | -13.6661 | -10.3177 | -2.2218 | -0.6393 | -0.6393 | -0.6393 | -0.6393 | -0.6393 | -0.6393 | -2.2677 | -7.1527 | -7.1527 | -7.1527 | -7.1527 | -7.1527 | -7.1527 | -7.1527 | -13.4827 | -13.4827
16 | 0.29392 | 0.20719 | 0.12374 | 0.12865 | -0.061628 | 0.028486 | 0.62796 | 1.1698 | 1.665 | 1.9523 | 1.9261 | 1.9032 | 1.8574 | 1.7674 | 1.6299 | 1.2827 | 1.2156 | 1.4071 | 1.4781 | 1.4012 | 1.2887 | 1.1365 | 0.82033 | 0.53876
17 | -6.9603 | -7.9859 | -8.1753 | -8.0974 | -7.6801 | -6.7044 | -1.0034 | 2.4818 | 4.2185 | 2.4484 | 2.8537 | 4.4355 | 5.037 | 4.9966 | 2.253 | 1.1948 | 1.217 | 1.3825 | -0.30166 | -2.143 | -0.5674 | -2.3134 | -6.1403 | -6.4034
18 | 2.2754 | 2.8064 | 2.8064 | 2.8064 | 2.8064 | 2.8064 | 1.3903 | 0.15114 | -0.025879 | -0.73396 | -0.2029 | -0.55694 | -0.73396 | -0.73396 | -0.025879 | 0.51288 | 0.69246 | 0.69246 | 0.69246 | 0.86948 | 1.4005 | 1.4005 | 2.1086 | 2.1086
19 | 0.74069 | 0.47212 | 0.65881 | 0.72478 | 0.72244 | 0.66068 | 0.87451 | 0.82258 | 1.0982 | 0.91803 | 0.7042 | 0.66396 | 0.82164 | 0.57739 | 0.61623 | 0.61997 | 0.8179 | 0.75192 | 0.71589 | 0.83942 | 0.87404 | 0.67238 | 0.54324 | 0.65413
20 | -1.6642 | -2.2231 | -2.3184 | -2.3184 | -2.3184 | -2.19 | -1.1094 | -0.51315 | 0.19486 | 0.6296 | -0.26059 | -0.19848 | 0.087206 | 0.029242 | -0.14879 | -0.83196 | -1.1094 | -0.43448 | -0.39308 | -0.16122 | -0.065987 | -0.5794 | -0.97687 | -1.2253

## Qc, Winter, S3
LoadID | 0 | 1 | 2 | 3 | 4 | 5 | 6 | 7 | 8 | 9 | 10 | 11 | 12 | 13 | 14 | 15 | 16 | 17 | 18 | 19 | 20 | 21 | 22 | 23
1 | 4.6228 | 5.2836 | 11.7663 | 5.1268 | 4.5321 | 5.3106 | 5.6914 | 5.5405 | 3.7813 | 15.4964 | 1.4142 | 8.444 | 3.1265 | 3.9324 | 5.8073 | 7.3048 | 2.4827 | 10.5241 | 8.912 | 3.5306 | 15.116 | 7.7913 | 7.6659 | 3.2676
2 | -1.2172 | -1.323 | -1.425 | -1.4147 | -1.4642 | -1.3034 | -0.97065 | -0.39954 | -0.11766 | -0.018406 | -0.16524 | -0.12148 | -0.16815 | -0.16962 | -0.42881 | -0.61755 | -0.5492 | -0.18747 | -0.2727 | -0.3428 | -0.53848 | -0.69898 | -0.93778 | -1.0556
3 | 1.5761 | 1.9523 | 1.9523 | 1.9523 | 1.9523 | 1.5819 | 0.71749 | 0.09237 | -0.54047 | -0.54047 | -0.046546 | -0.56362 | -0.56362 | -0.43628 | -0.054264 | 0.32776 | 0.45509 | 0.45509 | 0.45509 | 0.45509 | 0.45509 | 0.94902 | 1.4507 | 1.4507
4 | 5.0999 | 3.9339 | 3.3676 | 3.2955 | 3.7455 | 4.6505 | 7.2154 | 8.8086 | 10.177 | 11.2068 | 11.3014 | 11.0987 | 11.146 | 11.0323 | 9.9524 | 9.4557 | 9.7583 | 13.3001 | 13.2808 | 12.8755 | 11.9176 | 10.5987 | 8.6446 | 6.6321
5 | 6.2982 | 0.42676 | -7.9742 | -12.2086 | -9.1512 | 10.6248 | 32.1777 | 36.6057 | 29.191 | 16.1841 | 4.6392 | 5.4974 | 8.6622 | 4.3174 | 7.3892 | 5.2867 | 5.1794 | 6.1065 | 6.2674 | 7.7693 | 8.3057 | 9.8004 | 8.6265 | -0.99074
6 | 2.4211 | 2.4298 | 2.4404 | 2.4397 | 2.4289 | 2.4097 | 2.3538 | 2.3105 | 2.2925 | 1.7399 | 1.1947 | 1.1876 | 1.1952 | 1.2008 | 1.2076 | 1.8203 | 2.3225 | 2.2831 | 2.2862 | 2.292 | 2.3152 | 2.334 | 2.3611 | 2.3937
7 | 9.0888 | 8.909 | 9.1514 | 8.9366 | 7.9198 | 6.9009 | 2.9603 | 1.842 | 3.5578 | 2.1806 | 1.502 | -2.0132 | 1.5237 | 2.4997 | 3.9219 | 5.0717 | 5.4367 | 3.2115 | 3.1492 | 4.3057 | 5.997 | 7.2503 | 7.3265 | 7.6585
8 | -1.7946 | -1.9317 | -1.9476 | -1.9523 | -1.9302 | -1.8472 | -1.0641 | -0.32746 | 0.010808 | 0.15621 | 0.0081962 | -0.069365 | -0.13989 | -0.10724 | -0.3775 | -0.68712 | -0.69244 | -0.079682 | -0.11121 | -0.14445 | -0.33559 | -0.68247 | -1.0365 | -1.2573
9 | -2.6453 | -3.0505 | -2.8893 | -2.9914 | -2.9931 | -2.9368 | -1.3079 | -0.052925 | 0.45729 | 1.0636 | 1.3276 | 1.2375 | 1.5467 | 1.1131 | 1.0584 | 0.2433 | 0.071766 | 1.6816 | 1.7551 | 1.8607 | 1.0127 | 0.076154 | -0.53782 | -0.86051
10 | -2.1801 | -2.1801 | -2.1801 | -2.1801 | -2.1801 | -2.1801 | -2.1072 | -1.9258 | -1.8531 | -1.7437 | -1.7802 | -1.7437 | -1.7802 | -1.8896 | -1.8896 | -1.8896 | -1.9981 | -2.0343 | -2.0343 | -2.0343 | -2.0343 | -2.0748 | -2.1963 | -2.1963
11 | 1.8217 | -1.1109 | -1.7789 | -0.78025 | -1.2753 | -0.20727 | 3.4765 | 6.2515 | 7.0771 | 5.8797 | 5.974 | 6.0356 | 5.1971 | 5.0884 | 3.5809 | 3.4139 | 2.9848 | 4.2182 | 3.8961 | 3.3026 | 2.918 | 1.6393 | 0.52588 | -0.77597
12 | -0.99906 | -1.0052 | -1.0982 | -1.0076 | -1.0108 | -0.91013 | -0.62043 | -0.34844 | -0.25393 | -0.32015 | -0.46445 | -0.34752 | -0.39861 | -0.38923 | -0.49245 | -0.49659 | -0.3989 | -0.34486 | -0.41547 | -0.46114 | -0.41248 | -0.53609 | -0.70228 | -0.78325
13 | -4.1486 | -4.1486 | -4.1486 | -4.1486 | -3.9342 | -4.0523 | -3.6935 | -3.5739 | -3.5739 | -3.9651 | -3.6656 | -3.5658 | -3.5908 | -3.7931 | -3.6867 | -3.6782 | -3.7818 | -3.7818 | -3.7818 | -3.6653 | -3.6542 | -3.9706 | -3.9706 | -3.9706
14 | -0.14042 | -0.14042 | -0.14042 | -0.14042 | -0.14042 | -0.14042 | -0.14042 | -0.14042 | -0.14042 | -0.14042 | -0.14042 | -0.66062 | -0.83403 | -0.83403 | -0.14042 | -0.14042 | -0.31885 | -0.85413 | -0.85413 | -0.85413 | -0.16052 | -0.16052 | -0.16052 | -0.16052
15 | -13.6661 | -13.6661 | -13.6661 | -13.6661 | -13.6661 | -13.6661 | -10.3177 | -2.2218 | -0.6393 | -0.6393 | -0.6393 | -0.6393 | -0.6393 | -0.6393 | -2.2677 | -7.1527 | -7.1527 | -7.1527 | -7.1527 | -7.1527 | -7.1527 | -7.1527 | -13.4827 | -13.4827
16 | 0.29392 | 0.20719 | 0.12374 | 0.12865 | -0.061628 | 0.028486 | 0.62796 | 1.1698 | 1.665 | 1.9523 | 1.9261 | 1.9032 | 1.8574 | 1.7674 | 1.6299 | 1.2827 | 1.2156 | 1.4071 | 1.4781 | 1.4012 | 1.2887 | 1.1365 | 0.82033 | 0.53876
17 | -6.9603 | -7.9859 | -8.1753 | -8.0974 | -7.6801 | -6.7044 | -1.0034 | 2.4818 | 4.2185 | 2.4484 | 2.8537 | 4.4355 | 5.037 | 4.9966 | 2.253 | 1.1948 | 1.217 | 1.3825 | -0.30166 | -2.143 | -0.5674 | -2.3134 | -6.1403 | -6.4034
18 | 2.2754 | 2.8064 | 2.8064 | 2.8064 | 2.8064 | 2.8064 | 1.3903 | 0.15114 | -0.025879 | -0.73396 | -0.2029 | -0.55694 | -0.73396 | -0.73396 | -0.025879 | 0.51288 | 0.69246 | 0.69246 | 0.69246 | 0.86948 | 1.4005 | 1.4005 | 2.1086 | 2.1086
19 | 0.74069 | 0.47212 | 0.65881 | 0.72478 | 0.72244 | 0.66068 | 0.87451 | 0.82258 | 1.0982 | 0.91803 | 0.7042 | 0.66396 | 0.82164 | 0.57739 | 0.61623 | 0.61997 | 0.8179 | 0.75192 | 0.71589 | 0.83942 | 0.87404 | 0.67238 | 0.54324 | 0.65413
20 | -1.6642 | -2.2231 | -2.3184 | -2.3184 | -2.3184 | -2.19 | -1.1094 | -0.51315 | 0.19486 | 0.6296 | -0.26059 | -0.19848 | 0.087206 | 0.029242 | -0.14879 | -0.83196 | -1.1094 | -0.43448 | -0.39308 | -0.16122 | -0.065987 | -0.5794 | -0.97687 | -1.2253

## UpFlex, Winter
LoadID | 0 | 1 | 2 | 3 | 4 | 5 | 6 | 7 | 8 | 9 | 10 | 11 | 12 | 13 | 14 | 15 | 16 | 17 | 18 | 19 | 20 | 21 | 22 | 23
1 | 0.94927 | 1.1483 | 1.5277 | 1.8135 | 2.0915 | 2.2511 | 2.0853 | 3.0731 | 2.7342 | 3.224 | 3.2825 | 3.1984 | 2.9555 | 2.797 | 2.7088 | 2.5377 | 2.4252 | 2.2995 | 1.6473 | 1.7194 | 1.8076 | 1.9585 | 0.75368 | 0.83716
2 | 0.94927 | 1.1483 | 1.5277 | 1.8135 | 2.0915 | 2.2511 | 2.0853 | 3.0731 | 2.7342 | 3.224 | 3.2825 | 3.1984 | 2.9555 | 2.797 | 2.7088 | 2.5377 | 2.4252 | 2.2995 | 1.6473 | 1.7194 | 1.8076 | 1.9585 | 0.75368 | 0.83716
3 | 0.94927 | 1.1483 | 1.5277 | 1.8135 | 2.0915 | 2.2511 | 2.0853 | 3.0731 | 2.7342 | 3.224 | 3.2825 | 3.1984 | 2.9555 | 2.797 | 2.7088 | 2.5377 | 2.4252 | 2.2995 | 1.6473 | 1.7194 | 1.8076 | 1.9585 | 0.75368 | 0.83716
4 | 0.94927 | 1.1483 | 1.5277 | 1.8135 | 2.0915 | 2.2511 | 2.0853 | 3.0731 | 2.7342 | 3.224 | 3.2825 | 3.1984 | 2.9555 | 2.797 | 2.7088 | 2.5377 | 2.4252 | 2.2995 | 1.6473 | 1.7194 | 1.8076 | 1.9585 | 0.75368 | 0.83716
5 | 0.94927 | 1.1483 | 1.5277 | 1.8135 | 2.0915 | 2.2511 | 2.0853 | 3.0731 | 2.7342 | 3.224 | 3.2825 | 3.1984 | 2.9555 | 2.797 | 2.7088 | 2.5377 | 2.4252 | 2.2995 | 1.6473 | 1.7194 | 1.8076 | 1.9585 | 0.75368 | 0.83716
6 | 0.94927 | 1.1483 | 1.5277 | 1.8135 | 2.0915 | 2.2511 | 2.0853 | 3.0731 | 2.7342 | 3.224 | 3.2825 | 3.1984 | 2.9555 | 2.797 | 2.7088 | 2.5377 | 2.4252 | 2.2995 | 1.6473 | 1.7194 | 1.8076 | 1.9585 | 0.75368 | 0.83716
7 | 0.94927 | 1.1483 | 1.5277 | 1.8135 | 2.0915 | 2.2511 | 2.0853 | 3.0731 | 2.7342 | 3.224 | 3.2825 | 3.1984 | 2.9555 | 2.797 | 2.7088 | 2.5377 | 2.4252 | 2.2995 | 1.6473 | 1.7194 | 1.8076 | 1.9585 | 0.75368 | 0.83716
8 | 0.94927 | 1.1483 | 1.5277 | 1.8135 | 2.0915 | 2.2511 | 2.0853 | 3.0731 | 2.7342 | 3.224 | 3.2825 | 3.1984 | 2.9555 | 2.797 | 2.7088 | 2.5377 | 2.4252 | 2.2995 | 1.6473 | 1.7194 | 1.8076 | 1.9585 | 0.75368 | 0.83716
9 | 0.94927 | 1.1483 | 1.5277 | 1.8135 | 2.0915 | 2.2511 | 2.0853 | 3.0731 | 2.7342 | 3.224 | 3.2825 | 3.1984 | 2.9555 | 2.797 | 2.7088 | 2.5377 | 2.4252 | 2.2995 | 1.6473 | 1.7194 | 1.8076 | 1.9585 | 0.75368 | 0.83716
10 | 0.94927 | 1.1483 | 1.5277 | 1.8135 | 2.0915 | 2.2511 | 2.0853 | 3.0731 | 2.7342 | 3.224 | 3.2825 | 3.1984 | 2.9555 | 2.797 | 2.7088 | 2.5377 | 2.4252 | 2.2995 | 1.6473 | 1.7194 | 1.8076 | 1.9585 | 0.75368 | 0.83716
11 | 0.94927 | 1.1483 | 1.5277 | 1.8135 | 2.0915 | 2.2511 | 2.0853 | 3.0731 | 2.7342 | 3.224 | 3.2825 | 3.1984 | 2.9555 | 2.797 | 2.7088 | 2.5377 | 2.4252 | 2.2995 | 1.6473 | 1.7194 | 1.8076 | 1.9585 | 0.75368 | 0.83716
12 | 0.94927 | 1.1483 | 1.5277 | 1.8135 | 2.0915 | 2.2511 | 2.0853 | 3.0731 | 2.7342 | 3.224 | 3.2825 | 3.1984 | 2.9555 | 2.797 | 2.7088 | 2.5377 | 2.4252 | 2.2995 | 1.6473 | 1.7194 | 1.8076 | 1.9585 | 0.75368 | 0.83716
13 | 0.94927 | 1.1483 | 1.5277 | 1.8135 | 2.0915 | 2.2511 | 2.0853 | 3.0731 | 2.7342 | 3.224 | 3.2825 | 3.1984 | 2.9555 | 2.797 | 2.7088 | 2.5377 | 2.4252 | 2.2995 | 1.6473 | 1.7194 | 1.8076 | 1.9585 | 0.75368 | 0.83716
14 | 0.94927 | 1.1483 | 1.5277 | 1.8135 | 2.0915 | 2.2511 | 2.0853 | 3.0731 | 2.7342 | 3.224 | 3.2825 | 3.1984 | 2.9555 | 2.797 | 2.7088 | 2.5377 | 2.4252 | 2.2995 | 1.6473 | 1.7194 | 1.8076 | 1.9585 | 0.75368 | 0.83716
15 | 0.94927 | 1.1483 | 1.5277 | 1.8135 | 2.0915 | 2.2511 | 2.0853 | 3.0731 | 2.7342 | 3.224 | 3.2825 | 3.1984 | 2.9555 | 2.797 | 2.7088 | 2.5377 | 2.4252 | 2.2995 | 1.6473 | 1.7194 | 1.8076 | 1.9585 | 0.75368 | 0.83716
16 | 0.94927 | 1.1483 | 1.5277 | 1.8135 | 2.0915 | 2.2511 | 2.0853 | 3.0731 | 2.7342 | 3.224 | 3.2825 | 3.1984 | 2.9555 | 2.797 | 2.7088 | 2.5377 | 2.4252 | 2.2995 | 1.6473 | 1.7194 | 1.8076 | 1.9585 | 0.75368 | 0.83716
17 | 0.94927 | 1.1483 | 1.5277 | 1.8135 | 2.0915 | 2.2511 | 2.0853 | 3.0731 | 2.7342 | 3.224 | 3.2825 | 3.1984 | 2.9555 | 2.797 | 2.7088 | 2.5377 | 2.4252 | 2.2995 | 1.6473 | 1.7194 | 1.8076 | 1.9585 | 0.75368 | 0.83716
18 | 0.94927 | 1.1483 | 1.5277 | 1.8135 | 2.0915 | 2.2511 | 2.0853 | 3.0731 | 2.7342 | 3.224 | 3.2825 | 3.1984 | 2.9555 | 2.797 | 2.7088 | 2.5377 | 2.4252 | 2.2995 | 1.6473 | 1.7194 | 1.8076 | 1.9585 | 0.75368 | 0.83716
19 | 0.94927 | 1.1483 | 1.5277 | 1.8135 | 2.0915 | 2.2511 | 2.0853 | 3.0731 | 2.7342 | 3.224 | 3.2825 | 3.1984 | 2.9555 | 2.797 | 2.7088 | 2.5377 | 2.4252 | 2.2995 | 1.6473 | 1.7194 | 1.8076 | 1.9585 | 0.75368 | 0.83716
20 | 0.94927 | 1.1483 | 1.5277 | 1.8135 | 2.0915 | 2.2511 | 2.0853 | 3.0731 | 2.7342 | 3.224 | 3.2825 | 3.1984 | 2.9555 | 2.797 | 2.7088 | 2.5377 | 2.4252 | 2.2995 | 1.6473 | 1.7194 | 1.8076 | 1.9585 | 0.75368 | 0.83716

## DownFlex, Winter
LoadID | 0 | 1 | 2 | 3 | 4 | 5 | 6 | 7 | 8 | 9 | 10 | 11 | 12 | 13 | 14 | 15 | 16 | 17 | 18 | 19 | 20 | 21 | 22 | 23
1 | 2.9632 | 3.122 | 3.2664 | 3.4549 | 3.6223 | 3.7583 | 3.7016 | 3.5146 | 3.1358 | 4.7821 | 4.6792 | 4.4713 | 4.182 | 4.0138 | 3.8745 | 3.6436 | 3.4931 | 3.3619 | 2.0509 | 2.1583 | 2.2847 | 2.3963 | 2.5438 | 2.7764
2 | 2.9632 | 3.122 | 3.2664 | 3.4549 | 3.6223 | 3.7583 | 3.7016 | 3.5146 | 3.1358 | 4.7821 | 4.6792 | 4.4713 | 4.182 | 4.0138 | 3.8745 | 3.6436 | 3.4931 | 3.3619 | 2.0509 | 2.1583 | 2.2847 | 2.3963 | 2.5438 | 2.7764
3 | 2.9632 | 3.122 | 3.2664 | 3.4549 | 3.6223 | 3.7583 | 3.7016 | 3.5146 | 3.1358 | 4.7821 | 4.6792 | 4.4713 | 4.182 | 4.0138 | 3.8745 | 3.6436 | 3.4931 | 3.3619 | 2.0509 | 2.1583 | 2.2847 | 2.3963 | 2.5438 | 2.7764
4 | 2.9632 | 3.122 | 3.2664 | 3.4549 | 3.6223 | 3.7583 | 3.7016 | 3.5146 | 3.1358 | 4.7821 | 4.6792 | 4.4713 | 4.182 | 4.0138 | 3.8745 | 3.6436 | 3.4931 | 3.3619 | 2.0509 | 2.1583 | 2.2847 | 2.3963 | 2.5438 | 2.7764
5 | 2.9632 | 3.122 | 3.2664 | 3.4549 | 3.6223 | 3.7583 | 3.7016 | 3.5146 | 3.1358 | 4.7821 | 4.6792 | 4.4713 | 4.182 | 4.0138 | 3.8745 | 3.6436 | 3.4931 | 3.3619 | 2.0509 | 2.1583 | 2.2847 | 2.3963 | 2.5438 | 2.7764
6 | 2.9632 | 3.122 | 3.2664 | 3.4549 | 3.6223 | 3.7583 | 3.7016 | 3.5146 | 3.1358 | 4.7821 | 4.6792 | 4.4713 | 4.182 | 4.0138 | 3.8745 | 3.6436 | 3.4931 | 3.3619 | 2.0509 | 2.1583 | 2.2847 | 2.3963 | 2.5438 | 2.7764
7 | 2.9632 | 3.122 | 3.2664 | 3.4549 | 3.6223 | 3.7583 | 3.7016 | 3.5146 | 3.1358 | 4.7821 | 4.6792 | 4.4713 | 4.182 | 4.0138 | 3.8745 | 3.6436 | 3.4931 | 3.3619 | 2.0509 | 2.1583 | 2.2847 | 2.3963 | 2.5438 | 2.7764
8 | 2.9632 | 3.122 | 3.2664 | 3.4549 | 3.6223 | 3.7583 | 3.7016 | 3.5146 | 3.1358 | 4.7821 | 4.6792 | 4.4713 | 4.182 | 4.0138 | 3.8745 | 3.6436 | 3.4931 | 3.3619 | 2.0509 | 2.1583 | 2.2847 | 2.3963 | 2.5438 | 2.7764
9 | 2.9632 | 3.122 | 3.2664 | 3.4549 | 3.6223 | 3.7583 | 3.7016 | 3.5146 | 3.1358 | 4.7821 | 4.6792 | 4.4713 | 4.182 | 4.0138 | 3.8745 | 3.6436 | 3.4931 | 3.3619 | 2.0509 | 2.1583 | 2.2847 | 2.3963 | 2.5438 | 2.7764
10 | 2.9632 | 3.122 | 3.2664 | 3.4549 | 3.6223 | 3.7583 | 3.7016 | 3.5146 | 3.1358 | 4.7821 | 4.6792 | 4.4713 | 4.182 | 4.0138 | 3.8745 | 3.6436 | 3.4931 | 3.3619 | 2.0509 | 2.1583 | 2.2847 | 2.3963 | 2.5438 | 2.7764
11 | 2.9632 | 3.122 | 3.2664 | 3.4549 | 3.6223 | 3.7583 | 3.7016 | 3.5146 | 3.1358 | 4.7821 | 4.6792 | 4.4713 | 4.182 | 4.0138 | 3.8745 | 3.6436 | 3.4931 | 3.3619 | 2.0509 | 2.1583 | 2.2847 | 2.3963 | 2.5438 | 2.7764
12 | 2.9632 | 3.122 | 3.2664 | 3.4549 | 3.6223 | 3.7583 | 3.7016 | 3.5146 | 3.1358 | 4.7821 | 4.6792 | 4.4713 | 4.182 | 4.0138 | 3.8745 | 3.6436 | 3.4931 | 3.3619 | 2.0509 | 2.1583 | 2.2847 | 2.3963 | 2.5438 | 2.7764
13 | 2.9632 | 3.122 | 3.2664 | 3.4549 | 3.6223 | 3.7583 | 3.7016 | 3.5146 | 3.1358 | 4.7821 | 4.6792 | 4.4713 | 4.182 | 4.0138 | 3.8745 | 3.6436 | 3.4931 | 3.3619 | 2.0509 | 2.1583 | 2.2847 | 2.3963 | 2.5438 | 2.7764
14 | 2.9632 | 3.122 | 3.2664 | 3.4549 | 3.6223 | 3.7583 | 3.7016 | 3.5146 | 3.1358 | 4.7821 | 4.6792 | 4.4713 | 4.182 | 4.0138 | 3.8745 | 3.6436 | 3.4931 | 3.3619 | 2.0509 | 2.1583 | 2.2847 | 2.3963 | 2.5438 | 2.7764
15 | 2.9632 | 3.122 | 3.2664 | 3.4549 | 3.6223 | 3.7583 | 3.7016 | 3.5146 | 3.1358 | 4.7821 | 4.6792 | 4.4713 | 4.182 | 4.0138 | 3.8745 | 3.6436 | 3.4931 | 3.3619 | 2.0509 | 2.1583 | 2.2847 | 2.3963 | 2.5438 | 2.7764
16 | 2.9632 | 3.122 | 3.2664 | 3.4549 | 3.6223 | 3.7583 | 3.7016 | 3.5146 | 3.1358 | 4.7821 | 4.6792 | 4.4713 | 4.182 | 4.0138 | 3.8745 | 3.6436 | 3.4931 | 3.3619 | 2.0509 | 2.1583 | 2.2847 | 2.3963 | 2.5438 | 2.7764
17 | 2.9632 | 3.122 | 3.2664 | 3.4549 | 3.6223 | 3.7583 | 3.7016 | 3.5146 | 3.1358 | 4.7821 | 4.6792 | 4.4713 | 4.182 | 4.0138 | 3.8745 | 3.6436 | 3.4931 | 3.3619 | 2.0509 | 2.1583 | 2.2847 | 2.3963 | 2.5438 | 2.7764
18 | 2.9632 | 3.122 | 3.2664 | 3.4549 | 3.6223 | 3.7583 | 3.7016 | 3.5146 | 3.1358 | 4.7821 | 4.6792 | 4.4713 | 4.182 | 4.0138 | 3.8745 | 3.6436 | 3.4931 | 3.3619 | 2.0509 | 2.1583 | 2.2847 | 2.3963 | 2.5438 | 2.7764
19 | 2.9632 | 3.122 | 3.2664 | 3.4549 | 3.6223 | 3.7583 | 3.7016 | 3.5146 | 3.1358 | 4.7821 | 4.6792 | 4.4713 | 4.182 | 4.0138 | 3.8745 | 3.6436 | 3.4931 | 3.3619 | 2.0509 | 2.1583 | 2.2847 | 2.3963 | 2.5438 | 2.7764
20 | 2.9632 | 3.122 | 3.2664 | 3.4549 | 3.6223 | 3.7583 | 3.7016 | 3.5146 | 3.1358 | 4.7821 | 4.6792 | 4.4713 | 4.182 | 4.0138 | 3.8745 | 3.6436 | 3.4931 | 3.3619 | 2.0509 | 2.1583 | 2.2847 | 2.3963 | 2.5438 | 2.7764

## Pg, Winter, S1
GenID | 0 | 1 | 2 | 3 | 4 | 5 | 6 | 7 | 8 | 9 | 10 | 11 | 12 | 13 | 14 | 15 | 16 | 17 | 18 | 19 | 20 | 21 | 22 | 23
1 | 0 | 0 | 0 | 0 | 0 | 0 | 0 | 0 | 0 | 0 | 0 | 0 | 0 | 0 | 0 | 0 | 0 | 0 | 0 | 0 | 0 | 0 | 0 | 0
2 | 0 | 0 | 0 | 0 | 0 | 0 | 0 | 0 | 0 | 0 | 0 | 0 | 0 | 0 | 0 | 0 | 0 | 0 | 0 | 0 | 0 | 0 | 0 | 0
3 | 0 | 0 | 0 | 0 | 0 | 0 | 0 | 0 | 0 | 0 | 0 | 0 | 0 | 0 | 0 | 0 | 0 | 0 | 0 | 0 | 0 | 0 | 0 | 0
4 | 0 | 0 | 0 | 0 | 0 | 0 | 0 | 0 | 0 | 0 | 0 | 0 | 0 | 0 | 0 | 0 | 0 | 0 | 0 | 0 | 0 | 0 | 0 | 0
5 | 0 | 0 | 0 | 0 | 0 | 0 | 0 | 0 | 0 | 0 | 0 | 0 | 0 | 0 | 0 | 0 | 0 | 0 | 0 | 0 | 0 | 0 | 0 | 0
6 | 0 | 0 | 0 | 0 | 0 | 0 | 0 | 0 | 0 | 0 | 0 | 0 | 0 | 0 | 0 | 0 | 0 | 0 | 0 | 0 | 0 | 0 | 0 | 0
7 | 0 | 0 | 0.00047042 | 0 | 0 | 0 | 0 | 0.28605 | 5.6671 | 14.787 | 18.4535 | 20.4963 | 20.8764 | 20.4931 | 17.4982 | 11.5633 | 2.825 | 0.022081 | 0.0019009 | 0.0014545 | 0 | 0 | 0 | 0
8 | 0 | 0 | 0.00047042 | 0 | 0 | 0 | 0 | 0.28605 | 5.6671 | 14.787 | 18.4535 | 20.4963 | 20.8764 | 20.4931 | 17.4982 | 11.5633 | 2.825 | 0.022081 | 0.0019009 | 0.0014545 | 0 | 0 | 0 | 0
9 | 0 | 0 | 0.00047042 | 0 | 0 | 0 | 0 | 0.28605 | 5.6671 | 14.787 | 18.4535 | 20.4963 | 20.8764 | 20.4931 | 17.4982 | 11.5633 | 2.825 | 0.022081 | 0.0019009 | 0.0014545 | 0 | 0 | 0 | 0
10 | 15.3092 | 14.1479 | 14.979 | 14.9137 | 12.2786 | 12.4542 | 12.4809 | 11.2082 | 10.1222 | 7.3169 | 6.7488 | 4.5277 | 3.7631 | 3.6031 | 4.9986 | 6.762 | 7.5603 | 10.3833 | 9.4444 | 8.9784 | 11.8468 | 14.1692 | 13.3961 | 19.0416
11 | 15.3092 | 14.1479 | 14.979 | 14.9137 | 12.2786 | 12.4542 | 12.4809 | 11.2082 | 10.1222 | 7.3169 | 6.7488 | 4.5277 | 3.7631 | 3.6031 | 4.9986 | 6.762 | 7.5603 | 10.3833 | 9.4444 | 8.9784 | 11.8468 | 14.1692 | 13.3961 | 19.0416

## Pg, Winter, S2
GenID | 0 | 1 | 2 | 3 | 4 | 5 | 6 | 7 | 8 | 9 | 10 | 11 | 12 | 13 | 14 | 15 | 16 | 17 | 18 | 19 | 20 | 21 | 22 | 23
1 | 0 | 0 | 0 | 0 | 0 | 0 | 0 | 0 | 0 | 0 | 0 | 0 | 0 | 0 | 0 | 0 | 0 | 0 | 0 | 0 | 0 | 0 | 0 | 0
2 | 0 | 0 | 0 | 0 | 0 | 0 | 0 | 0 | 0 | 0 | 0 | 0 | 0 | 0 | 0 | 0 | 0 | 0 | 0 | 0 | 0 | 0 | 0 | 0
3 | 0 | 0 | 0 | 0 | 0 | 0 | 0 | 0 | 0 | 0 | 0 | 0 | 0 | 0 | 0 | 0 | 0 | 0 | 0 | 0 | 0 | 0 | 0 | 0
4 | 0 | 0 | 0 | 0 | 0 | 0 | 0 | 0 | 0 | 0 | 0 | 0 | 0 | 0 | 0 | 0 | 0 | 0 | 0 | 0 | 0 | 0 | 0 | 0
5 | 0 | 0 | 0 | 0 | 0 | 0 | 0 | 0 | 0 | 0 | 0 | 0 | 0 | 0 | 0 | 0 | 0 | 0 | 0 | 0 | 0 | 0 | 0 | 0
6 | 0 | 0 | 0 | 0 | 0 | 0 | 0 | 0 | 0 | 0 | 0 | 0 | 0 | 0 | 0 | 0 | 0 | 0 | 0 | 0 | 0 | 0 | 0 | 0
7 | 0 | 0.00081762 | 0 | 0 | 0 | 0 | 0 | 0.2292 | 4.5112 | 10.7315 | 14.4414 | 17.7119 | 21.0343 | 17.5535 | 12.8983 | 6.1875 | 1.2927 | 0.0082623 | 0.0036148 | 0 | 0 | 0 | 0 | 0
8 | 0 | 0.00081762 | 0 | 0 | 0 | 0 | 0 | 0.2292 | 4.5112 | 10.7315 | 14.4414 | 17.7119 | 21.0343 | 17.5535 | 12.8983 | 6.1875 | 1.2927 | 0.0082623 | 0.0036148 | 0 | 0 | 0 | 0 | 0
9 | 0 | 0.00081762 | 0 | 0 | 0 | 0 | 0 | 0.2292 | 4.5112 | 10.7315 | 14.4414 | 17.7119 | 21.0343 | 17.5535 | 12.8983 | 6.1875 | 1.2927 | 0.0082623 | 0.0036148 | 0 | 0 | 0 | 0 | 0
10 | 20.7778 | 18.271 | 15.0375 | 13.0183 | 12.1369 | 9.719 | 9.4625 | 8.5789 | 8.8422 | 9.3517 | 9.3603 | 10.9716 | 10.9764 | 11.1287 | 12.5316 | 10.345 | 10.7164 | 11.3474 | 9.8989 | 10.2531 | 9.6081 | 8.7191 | 8.9365 | 9.7724
11 | 20.7778 | 18.271 | 15.0375 | 13.0183 | 12.1369 | 9.719 | 9.4625 | 8.5789 | 8.8422 | 9.3517 | 9.3603 | 10.9716 | 10.9764 | 11.1287 | 12.5316 | 10.345 | 10.7164 | 11.3474 | 9.8989 | 10.2531 | 9.6081 | 8.7191 | 8.9365 | 9.7724

## Pg, Winter, S3
GenID | 0 | 1 | 2 | 3 | 4 | 5 | 6 | 7 | 8 | 9 | 10 | 11 | 12 | 13 | 14 | 15 | 16 | 17 | 18 | 19 | 20 | 21 | 22 | 23
1 | 0 | 0 | 0 | 0 | 0 | 0 | 0 | 0 | 0 | 0 | 0 | 0 | 0 | 0 | 0 | 0 | 0 | 0 | 0 | 0 | 0 | 0 | 0 | 0
2 | 0 | 0 | 0 | 0 | 0 | 0 | 0 | 0 | 0 | 0 | 0 | 0 | 0 | 0 | 0 | 0 | 0 | 0 | 0 | 0 | 0 | 0 | 0 | 0
3 | 0 | 0 | 0 | 0 | 0 | 0 | 0 | 0 | 0 | 0 | 0 | 0 | 0 | 0 | 0 | 0 | 0 | 0 | 0 | 0 | 0 | 0 | 0 | 0
4 | 0 | 0 | 0 | 0 | 0 | 0 | 0 | 0 | 0 | 0 | 0 | 0 | 0 | 0 | 0 | 0 | 0 | 0 | 0 | 0 | 0 | 0 | 0 | 0
5 | 0 | 0 | 0 | 0 | 0 | 0 | 0 | 0 | 0 | 0 | 0 | 0 | 0 | 0 | 0 | 0 | 0 | 0 | 0 | 0 | 0 | 0 | 0 | 0
6 | 0 | 0 | 0 | 0 | 0 | 0 | 0 | 0 | 0 | 0 | 0 | 0 | 0 | 0 | 0 | 0 | 0 | 0 | 0 | 0 | 0 | 0 | 0 | 0
7 | 0 | 0 | 0 | 0 | 0 | 0 | 0 | 0.24782 | 5.4113 | 12.5986 | 18.1685 | 18.7034 | 17.7592 | 13.9043 | 10.7106 | 4.5447 | 0.80235 | 0.0013022 | 0 | 0 | 0 | 0 | 0 | 0
8 | 0 | 0 | 0 | 0 | 0 | 0 | 0 | 0.24782 | 5.4113 | 12.5986 | 18.1685 | 18.7034 | 17.7592 | 13.9043 | 10.7106 | 4.5447 | 0.80235 | 0.0013022 | 0 | 0 | 0 | 0 | 0 | 0
9 | 0 | 0 | 0 | 0 | 0 | 0 | 0 | 0.24782 | 5.4113 | 12.5986 | 18.1685 | 18.7034 | 17.7592 | 13.9043 | 10.7106 | 4.5447 | 0.80235 | 0.0013022 | 0 | 0 | 0 | 0 | 0 | 0
10 | 18.9585 | 17.6203 | 19.0973 | 21.2942 | 18.2143 | 15.4524 | 11.1222 | 9.9007 | 10.1013 | 9.8744 | 9.9889 | 10.5066 | 9.6107 | 9.2613 | 12.6899 | 16.5317 | 16.8784 | 17.1832 | 17.6571 | 18.627 | 18.3716 | 17.979 | 17.2151 | 15.8778
11 | 18.9585 | 17.6203 | 19.0973 | 21.2942 | 18.2143 | 15.4524 | 11.1222 | 9.9007 | 10.1013 | 9.8744 | 9.9889 | 10.5066 | 9.6107 | 9.2613 | 12.6899 | 16.5317 | 16.8784 | 17.1832 | 17.6571 | 18.627 | 18.3716 | 17.979 | 17.2151 | 15.8778

## Qg, Winter, S1
GenID | 0 | 1 | 2 | 3 | 4 | 5 | 6 | 7 | 8 | 9 | 10 | 11 | 12 | 13 | 14 | 15 | 16 | 17 | 18 | 19 | 20 | 21 | 22 | 23
1 | 0 | 0 | 0 | 0 | 0 | 0 | 0 | 0 | 0 | 0 | 0 | 0 | 0 | 0 | 0 | 0 | 0 | 0 | 0 | 0 | 0 | 0 | 0 | 0
2 | 0 | 0 | 0 | 0 | 0 | 0 | 0 | 0 | 0 | 0 | 0 | 0 | 0 | 0 | 0 | 0 | 0 | 0 | 0 | 0 | 0 | 0 | 0 | 0
3 | 0 | 0 | 0 | 0 | 0 | 0 | 0 | 0 | 0 | 0 | 0 | 0 | 0 | 0 | 0 | 0 | 0 | 0 | 0 | 0 | 0 | 0 | 0 | 0
4 | 0 | 0 | 0 | 0 | 0 | 0 | 0 | 0 | 0 | 0 | 0 | 0 | 0 | 0 | 0 | 0 | 0 | 0 | 0 | 0 | 0 | 0 | 0 | 0
5 | 0 | 0 | 0 | 0 | 0 | 0 | 0 | 0 | 0 | 0 | 0 | 0 | 0 | 0 | 0 | 0 | 0 | 0 | 0 | 0 | 0 | 0 | 0 | 0
6 | 0 | 0 | 0 | 0 | 0 | 0 | 0 | 0 | 0 | 0 | 0 | 0 | 0 | 0 | 0 | 0 | 0 | 0 | 0 | 0 | 0 | 0 | 0 | 0
7 | 0 | 0 | 0 | 0 | 0 | 0 | 0 | 0 | 0 | 0 | 0 | 0 | 0 | 0 | 0 | 0 | 0 | 0 | 0 | 0 | 0 | 0 | 0 | 0
8 | 0 | 0 | 0 | 0 | 0 | 0 | 0 | 0 | 0 | 0 | 0 | 0 | 0 | 0 | 0 | 0 | 0 | 0 | 0 | 0 | 0 | 0 | 0 | 0
9 | 0 | 0 | 0 | 0 | 0 | 0 | 0 | 0 | 0 | 0 | 0 | 0 | 0 | 0 | 0 | 0 | 0 | 0 | 0 | 0 | 0 | 0 | 0 | 0
10 | 0 | 0 | 0 | 0 | 0 | 0 | 0 | 0 | 0 | 0 | 0 | 0 | 0 | 0 | 0 | 0 | 0 | 0 | 0 | 0 | 0 | 0 | 0 | 0
11 | 0 | 0 | 0 | 0 | 0 | 0 | 0 | 0 | 0 | 0 | 0 | 0 | 0 | 0 | 0 | 0 | 0 | 0 | 0 | 0 | 0 | 0 | 0 | 0

## Qg, Winter, S2
GenID | 0 | 1 | 2 | 3 | 4 | 5 | 6 | 7 | 8 | 9 | 10 | 11 | 12 | 13 | 14 | 15 | 16 | 17 | 18 | 19 | 20 | 21 | 22 | 23
1 | 0 | 0 | 0 | 0 | 0 | 0 | 0 | 0 | 0 | 0 | 0 | 0 | 0 | 0 | 0 | 0 | 0 | 0 | 0 | 0 | 0 | 0 | 0 | 0
2 | 0 | 0 | 0 | 0 | 0 | 0 | 0 | 0 | 0 | 0 | 0 | 0 | 0 | 0 | 0 | 0 | 0 | 0 | 0 | 0 | 0 | 0 | 0 | 0
3 | 0 | 0 | 0 | 0 | 0 | 0 | 0 | 0 | 0 | 0 | 0 | 0 | 0 | 0 | 0 | 0 | 0 | 0 | 0 | 0 | 0 | 0 | 0 | 0
4 | 0 | 0 | 0 | 0 | 0 | 0 | 0 | 0 | 0 | 0 | 0 | 0 | 0 | 0 | 0 | 0 | 0 | 0 | 0 | 0 | 0 | 0 | 0 | 0
5 | 0 | 0 | 0 | 0 | 0 | 0 | 0 | 0 | 0 | 0 | 0 | 0 | 0 | 0 | 0 | 0 | 0 | 0 | 0 | 0 | 0 | 0 | 0 | 0
6 | 0 | 0 | 0 | 0 | 0 | 0 | 0 | 0 | 0 | 0 | 0 | 0 | 0 | 0 | 0 | 0 | 0 | 0 | 0 | 0 | 0 | 0 | 0 | 0
7 | 0 | 0 | 0 | 0 | 0 | 0 | 0 | 0 | 0 | 0 | 0 | 0 | 0 | 0 | 0 | 0 | 0 | 0 | 0 | 0 | 0 | 0 | 0 | 0
8 | 0 | 0 | 0 | 0 | 0 | 0 | 0 | 0 | 0 | 0 | 0 | 0 | 0 | 0 | 0 | 0 | 0 | 0 | 0 | 0 | 0 | 0 | 0 | 0
9 | 0 | 0 | 0 | 0 | 0 | 0 | 0 | 0 | 0 | 0 | 0 | 0 | 0 | 0 | 0 | 0 | 0 | 0 | 0 | 0 | 0 | 0 | 0 | 0
10 | 0 | 0 | 0 | 0 | 0 | 0 | 0 | 0 | 0 | 0 | 0 | 0 | 0 | 0 | 0 | 0 | 0 | 0 | 0 | 0 | 0 | 0 | 0 | 0
11 | 0 | 0 | 0 | 0 | 0 | 0 | 0 | 0 | 0 | 0 | 0 | 0 | 0 | 0 | 0 | 0 | 0 | 0 | 0 | 0 | 0 | 0 | 0 | 0

## Qg, Winter, S3
GenID | 0 | 1 | 2 | 3 | 4 | 5 | 6 | 7 | 8 | 9 | 10 | 11 | 12 | 13 | 14 | 15 | 16 | 17 | 18 | 19 | 20 | 21 | 22 | 23
1 | 0 | 0 | 0 | 0 | 0 | 0 | 0 | 0 | 0 | 0 | 0 | 0 | 0 | 0 | 0 | 0 | 0 | 0 | 0 | 0 | 0 | 0 | 0 | 0
2 | 0 | 0 | 0 | 0 | 0 | 0 | 0 | 0 | 0 | 0 | 0 | 0 | 0 | 0 | 0 | 0 | 0 | 0 | 0 | 0 | 0 | 0 | 0 | 0
3 | 0 | 0 | 0 | 0 | 0 | 0 | 0 | 0 | 0 | 0 | 0 | 0 | 0 | 0 | 0 | 0 | 0 | 0 | 0 | 0 | 0 | 0 | 0 | 0
4 | 0 | 0 | 0 | 0 | 0 | 0 | 0 | 0 | 0 | 0 | 0 | 0 | 0 | 0 | 0 | 0 | 0 | 0 | 0 | 0 | 0 | 0 | 0 | 0
5 | 0 | 0 | 0 | 0 | 0 | 0 | 0 | 0 | 0 | 0 | 0 | 0 | 0 | 0 | 0 | 0 | 0 | 0 | 0 | 0 | 0 | 0 | 0 | 0
6 | 0 | 0 | 0 | 0 | 0 | 0 | 0 | 0 | 0 | 0 | 0 | 0 | 0 | 0 | 0 | 0 | 0 | 0 | 0 | 0 | 0 | 0 | 0 | 0
7 | 0 | 0 | 0 | 0 | 0 | 0 | 0 | 0 | 0 | 0 | 0 | 0 | 0 | 0 | 0 | 0 | 0 | 0 | 0 | 0 | 0 | 0 | 0 | 0
8 | 0 | 0 | 0 | 0 | 0 | 0 | 0 | 0 | 0 | 0 | 0 | 0 | 0 | 0 | 0 | 0 | 0 | 0 | 0 | 0 | 0 | 0 | 0 | 0
9 | 0 | 0 | 0 | 0 | 0 | 0 | 0 | 0 | 0 | 0 | 0 | 0 | 0 | 0 | 0 | 0 | 0 | 0 | 0 | 0 | 0 | 0 | 0 | 0
10 | 0 | 0 | 0 | 0 | 0 | 0 | 0 | 0 | 0 | 0 | 0 | 0 | 0 | 0 | 0 | 0 | 0 | 0 | 0 | 0 | 0 | 0 | 0 | 0
11 | 0 | 0 | 0 | 0 | 0 | 0 | 0 | 0 | 0 | 0 | 0 | 0 | 0 | 0 | 0 | 0 | 0 | 0 | 0 | 0 | 0 | 0 | 0 | 0

## GenStatus, Winter
GenID | 0 | 1 | 2 | 3 | 4 | 5 | 6 | 7 | 8 | 9 | 10 | 11 | 12 | 13 | 14 | 15 | 16 | 17 | 18 | 19 | 20 | 21 | 22 | 23
1 | 1 | 1 | 1 | 1 | 1 | 1 | 1 | 1 | 1 | 1 | 1 | 1 | 1 | 1 | 1 | 1 | 1 | 1 | 1 | 1 | 1 | 1 | 1 | 1
2 | 1 | 1 | 1 | 1 | 1 | 1 | 1 | 1 | 1 | 1 | 1 | 1 | 1 | 1 | 1 | 1 | 1 | 1 | 1 | 1 | 1 | 1 | 1 | 1
3 | 1 | 1 | 1 | 1 | 1 | 1 | 1 | 1 | 1 | 1 | 1 | 1 | 1 | 1 | 1 | 1 | 1 | 1 | 1 | 1 | 1 | 1 | 1 | 1
4 | 1 | 1 | 1 | 1 | 1 | 1 | 1 | 1 | 1 | 1 | 1 | 1 | 1 | 1 | 1 | 1 | 1 | 1 | 1 | 1 | 1 | 1 | 1 | 1
5 | 1 | 1 | 1 | 1 | 1 | 1 | 1 | 1 | 1 | 1 | 1 | 1 | 1 | 1 | 1 | 1 | 1 | 1 | 1 | 1 | 1 | 1 | 1 | 1
6 | 1 | 1 | 1 | 1 | 1 | 1 | 1 | 1 | 1 | 1 | 1 | 1 | 1 | 1 | 1 | 1 | 1 | 1 | 1 | 1 | 1 | 1 | 1 | 1
7 | 1 | 1 | 1 | 1 | 1 | 1 | 1 | 1 | 1 | 1 | 1 | 1 | 1 | 1 | 1 | 1 | 1 | 1 | 1 | 1 | 1 | 1 | 1 | 1
8 | 1 | 1 | 1 | 1 | 1 | 1 | 1 | 1 | 1 | 1 | 1 | 1 | 1 | 1 | 1 | 1 | 1 | 1 | 1 | 1 | 1 | 1 | 1 | 1
9 | 1 | 1 | 1 | 1 | 1 | 1 | 1 | 1 | 1 | 1 | 1 | 1 | 1 | 1 | 1 | 1 | 1 | 1 | 1 | 1 | 1 | 1 | 1 | 1
10 | 1 | 1 | 1 | 1 | 1 | 1 | 1 | 1 | 1 | 1 | 1 | 1 | 1 | 1 | 1 | 1 | 1 | 1 | 1 | 1 | 1 | 1 | 1 | 1
11 | 1 | 1 | 1 | 1 | 1 | 1 | 1 | 1 | 1 | 1 | 1 | 1 | 1 | 1 | 1 | 1 | 1 | 1 | 1 | 1 | 1 | 1 | 1 | 1

## Pc, Summer, S1
LoadID | 0 | 1 | 2 | 3 | 4 | 5 | 6 | 7 | 8 | 9 | 10 | 11 | 12 | 13 | 14 | 15 | 16 | 17 | 18 | 19 | 20 | 21 | 22 | 23
1 | 1.9085 | 3.3259 | 8.4616 | 5.2906 | 11.9679 | 20.6028 | 13.8115 | 1.6174 | 7.743 | 1.5099 | 3.4989 | 16.198 | 7.3585 | 10.1742 | 9.31 | 19.9679 | 8.5186 | 5.6195 | 12.3476 | 26.4781 | 19.4191 | -4.0184 | 17.4093 | 22.9165
2 | 3.1031 | 2.883 | 2.7231 | 2.6631 | 2.6014 | 2.5696 | 2.7757 | 2.5713 | 2.9001 | 3.034 | 2.961 | 3.0297 | 3.0948 | 3.0756 | 2.9604 | 2.855 | 2.9098 | 2.9643 | 2.9232 | 2.8965 | 2.9267 | 3.0215 | 3.4826 | 3.3361
3 | 7.1388 | 6.562 | 6.1609 | 5.9155 | 5.8536 | 6.2109 | 7.665 | 8.676 | 9.0396 | 8.9027 | 8.8543 | 9.4143 | 9.4398 | 9.4747 | 9.0065 | 8.5429 | 7.9807 | 8.0086 | 7.9558 | 7.9744 | 7.9965 | 7.9796 | 8.3522 | 7.9421
4 | 20.9383 | 18.5232 | 17.4409 | 16.8585 | 17.7639 | 16.3145 | 19.0717 | 21.4317 | 24.1159 | 25.9213 | 26.7002 | 27.1096 | 27.6647 | 27.9248 | 28.0187 | 26.9757 | 26.9977 | 25.9813 | 26.064 | 26.2953 | 26.103 | 27.0136 | 27.0493 | 24.3383
5 | -35.6383 | -30.4814 | -19.5561 | -18.5397 | -17.9992 | -18.4073 | -13.3498 | -6.8008 | -1.7094 | 2.2032 | 3.5169 | 5.9946 | 9.3252 | 9.8617 | 8.4004 | 4.161 | 4.3469 | 4.4644 | 5.5335 | 4.4534 | 3.3915 | 6.6904 | 9.4199 | -1.3035
6 | 0.96741 | 0.9427 | 0.8167 | 0.76151 | 0.69966 | 0.68471 | 0.74078 | 0.15535 | 0.14664 | 0.19594 | 0.1516 | 0.14083 | 0.16635 | 0.20128 | 0.19838 | 0.20417 | 0.21275 | 0.24064 | 0.18789 | 0.20648 | 0.22861 | 0.21166 | 0.86349 | 0.93517
7 | 14.1222 | 9.1029 | 12.5241 | 11.5945 | 13.1265 | 4.9225 | -9.3085 | 0.88469 | 5.7606 | 13.8621 | 13.4538 | 7.5074 | 6.2621 | 7.6247 | 6.698 | 7.9331 | 10.9929 | 11.4051 | 11.7231 | 11.5128 | 7.479 | 8.4163 | 9.1729 | 9.3742
8 | 5.6344 | 4.8992 | 4.7699 | 4.3557 | 4.3269 | 4.3107 | 5.1232 | 6.1476 | 7.1681 | 7.3608 | 7.3085 | 7.6286 | 7.3515 | 7.2494 | 6.1079 | 6.3137 | 7.3106 | 7.8058 | 6.1479 | 6.4769 | 6.0184 | 6.3515 | 6.4092 | 5.9014
9 | 7.0185 | 6.3436 | 5.8668 | 5.6616 | 8.8868 | 8.53 | 6.1744 | 7.2027 | 7.9471 | 8.5479 | 8.4987 | 9.3469 | 9.6815 | 9.5894 | 10.2039 | 9.4601 | 9.0388 | 8.9648 | 8.593 | 8.7341 | 8.5782 | 9.2234 | 9.1839 | 7.8116
10 | 2.714 | 2.5434 | 2.3032 | 2.3632 | 2.362 | 2.4626 | 2.8185 | 3.4746 | 3.8366 | 4.0362 | 4.0656 | 4.1059 | 4.2707 | 4.1956 | 4.0003 | 3.9662 | 3.7411 | 3.76 | 3.7051 | 3.8846 | 3.8846 | 4.0154 | 3.615 | 3.1191
11 | 6.466 | 6.5774 | 6.1351 | 6.5053 | 6.4282 | 6.7854 | 9.0725 | 10.1866 | 10.5064 | 10.6283 | 10.7194 | 10.9817 | 10.6578 | 10.4038 | 9.6345 | 9.2331 | 9.3655 | 9.1912 | 9.317 | 9.5294 | 9.182 | 9.5853 | 8.9188 | 7.442
12 | 2.8312 | 2.941 | 2.3715 | 2.573 | 2.6062 | 2.4181 | 2.813 | 3.217 | 3.2884 | 3.5226 | 3.3102 | 3.4312 | 3.6877 | 3.424 | 3.1298 | 3.4284 | 3.1164 | 3.4301 | 3.4249 | 3.5531 | 3.7676 | 3.9046 | 3.4928 | 3.0932
13 | -1.977 | -0.28088 | 0.30249 | 1.2316 | 0.6914 | 0.45373 | 1.5449 | 3.8135 | 1.1127 | 3.511 | 3.6083 | 7.8863 | 4.2673 | 11.581 | 1.3936 | 5.2179 | 5.7689 | -5.596 | 2.9061 | -0.010803 | 8.1024 | 11.5918 | 1.8689 | 4.829
14 | 2.4062 | 2.3789 | 2.3789 | 2.3789 | 2.4417 | 2.4662 | 2.1662 | 1.5579 | 1.6206 | 1.7624 | 1.6915 | 2.2316 | 2.6844 | 2.5699 | 2.3953 | 2.4444 | 2.6735 | 2.4226 | 2.3953 | 2.4226 | 2.4362 | 2.5535 | 2.1934 | 2.0843
15 | 12.9593 | 12.042 | 10.8953 | 10.7806 | 10.6659 | 10.4366 | 13.9341 | 18.4407 | 20.6997 | 19.9658 | 20.2525 | 21.0322 | 21.3533 | 20.7685 | 18.6929 | 18.2113 | 18.0622 | 17.7068 | 17.3283 | 18.4177 | 18.9911 | 20.1378 | 18.2457 | 15.3445
16 | 2.844 | 2.5767 | 2.3743 | 2.3581 | 2.3581 | 2.3419 | 2.7045 | 3.1027 | 3.3663 | 3.4861 | 3.6617 | 3.8023 | 3.8672 | 3.9046 | 3.8634 | 3.8285 | 3.5721 | 3.4922 | 3.4598 | 3.4435 | 3.4473 | 3.5783 | 3.5908 | 3.1943
17 | 6.9402 | 6.5852 | 6.4537 | 6.4698 | 6.4951 | 6.7224 | 8.4322 | 9.8284 | 9.7397 | 10.052 | 10.1458 | 10.4616 | 10.6157 | 10.3202 | 9.343 | 9.1789 | 9.3024 | 9.4669 | 9.3919 | 9.5689 | 10.0611 | 9.924 | 8.6449 | 7.8967
18 | 2.8491 | 2.5818 | 2.2869 | 2.3339 | 2.5149 | 2.5818 | 3.5943 | 4.1892 | 4.0487 | 4.0553 | 3.7065 | 4.2335 | 4.2707 | 4.0484 | 3.6509 | 3.4708 | 3.4837 | 3.4697 | 3.7304 | 3.9505 | 3.9593 | 3.7882 | 3.3916 | 3.1608
19 | 0.34673 | -0.68242 | 0.34894 | 1.0954 | 2.33 | 1.0115 | 2.1091 | 1.2831 | 0.15239 | -0.32686 | 0.61617 | 0.030919 | 0.94965 | 0.8061 | 0.046378 | 2.9285 | 1.5702 | 1.1219 | 2.6082 | 1.3737 | 2.6634 | 1.9103 | 1.6409 | 0.20539
20 | 10.0827 | 9.4543 | 9.0399 | 8.7277 | 9.0198 | 8.9872 | 10.3797 | 11.3409 | 12.102 | 12.2679 | 12.1603 | 12.934 | 12.9241 | 12.7025 | 12.2031 | 11.7991 | 11.6011 | 11.6729 | 11.3728 | 11.4407 | 11.889 | 12.8143 | 12.0977 | 10.6713

## Pc, Summer, S2
LoadID | 0 | 1 | 2 | 3 | 4 | 5 | 6 | 7 | 8 | 9 | 10 | 11 | 12 | 13 | 14 | 15 | 16 | 17 | 18 | 19 | 20 | 21 | 22 | 23
1 | 1.9085 | 3.3259 | 8.4616 | 5.2906 | 11.9679 | 20.6028 | 13.8115 | 1.6174 | 7.743 | 1.5099 | 3.4989 | 16.198 | 7.3585 | 10.1742 | 9.31 | 19.9679 | 8.5186 | 5.6195 | 12.3476 | 26.4781 | 19.4191 | -4.0184 | 17.4093 | 22.9165
2 | 3.1031 | 2.883 | 2.7231 | 2.6631 | 2.6014 | 2.5696 | 2.7757 | 2.5713 | 2.9001 | 3.034 | 2.961 | 3.0297 | 3.0948 | 3.0756 | 2.9604 | 2.855 | 2.9098 | 2.9643 | 2.9232 | 2.8965 | 2.9267 | 3.0215 | 3.4826 | 3.3361
3 | 7.1388 | 6.562 | 6.1609 | 5.9155 | 5.8536 | 6.2109 | 7.665 | 8.676 | 9.0396 | 8.9027 | 8.8543 | 9.4143 | 9.4398 | 9.4747 | 9.0065 | 8.5429 | 7.9807 | 8.0086 | 7.9558 | 7.9744 | 7.9965 | 7.9796 | 8.3522 | 7.9421
4 | 20.9383 | 18.5232 | 17.4409 | 16.8585 | 17.7639 | 16.3145 | 19.0717 | 21.4317 | 24.1159 | 25.9213 | 26.7002 | 27.1096 | 27.6647 | 27.9248 | 28.0187 | 26.9757 | 26.9977 | 25.9813 | 26.064 | 26.2953 | 26.103 | 27.0136 | 27.0493 | 24.3383
5 | -35.6383 | -30.4814 | -19.5561 | -18.5397 | -17.9992 | -18.4073 | -13.3498 | -6.8008 | -1.7094 | 2.2032 | 3.5169 | 5.9946 | 9.3252 | 9.8617 | 8.4004 | 4.161 | 4.3469 | 4.4644 | 5.5335 | 4.4534 | 3.3915 | 6.6904 | 9.4199 | -1.3035
6 | 0.96741 | 0.9427 | 0.8167 | 0.76151 | 0.69966 | 0.68471 | 0.74078 | 0.15535 | 0.14664 | 0.19594 | 0.1516 | 0.14083 | 0.16635 | 0.20128 | 0.19838 | 0.20417 | 0.21275 | 0.24064 | 0.18789 | 0.20648 | 0.22861 | 0.21166 | 0.86349 | 0.93517
7 | 14.1222 | 9.1029 | 12.5241 | 11.5945 | 13.1265 | 4.9225 | -9.3085 | 0.88469 | 5.7606 | 13.8621 | 13.4538 | 7.5074 | 6.2621 | 7.6247 | 6.698 | 7.9331 | 10.9929 | 11.4051 | 11.7231 | 11.5128 | 7.479 | 8.4163 | 9.1729 | 9.3742
8 | 5.6344 | 4.8992 | 4.7699 | 4.3557 | 4.3269 | 4.3107 | 5.1232 | 6.1476 | 7.1681 | 7.3608 | 7.3085 | 7.6286 | 7.3515 | 7.2494 | 6.1079 | 6.3137 | 7.3106 | 7.8058 | 6.1479 | 6.4769 | 6.0184 | 6.3515 | 6.4092 | 5.9014
9 | 7.0185 | 6.3436 | 5.8668 | 5.6616 | 8.8868 | 8.53 | 6.1744 | 7.2027 | 7.9471 | 8.5479 | 8.4987 | 9.3469 | 9.6815 | 9.5894 | 10.2039 | 9.4601 | 9.0388 | 8.9648 | 8.593 | 8.7341 | 8.5782 | 9.2234 | 9.1839 | 7.8116
10 | 2.714 | 2.5434 | 2.3032 | 2.3632 | 2.362 | 2.4626 | 2.8185 | 3.4746 | 3.8366 | 4.0362 | 4.0656 | 4.1059 | 4.2707 | 4.1956 | 4.0003 | 3.9662 | 3.7411 | 3.76 | 3.7051 | 3.8846 | 3.8846 | 4.0154 | 3.615 | 3.1191
11 | 6.466 | 6.5774 | 6.1351 | 6.5053 | 6.4282 | 6.7854 | 9.0725 | 10.1866 | 10.5064 | 10.6283 | 10.7194 | 10.9817 | 10.6578 | 10.4038 | 9.6345 | 9.2331 | 9.3655 | 9.1912 | 9.317 | 9.5294 | 9.182 | 9.5853 | 8.9188 | 7.442
12 | 2.8312 | 2.941 | 2.3715 | 2.573 | 2.6062 | 2.4181 | 2.813 | 3.217 | 3.2884 | 3.5226 | 3.3102 | 3.4312 | 3.6877 | 3.424 | 3.1298 | 3.4284 | 3.1164 | 3.4301 | 3.4249 | 3.5531 | 3.7676 | 3.9046 | 3.4928 | 3.0932
13 | -1.977 | -0.28088 | 0.30249 | 1.2316 | 0.6914 | 0.45373 | 1.5449 | 3.8135 | 1.1127 | 3.511 | 3.6083 | 7.8863 | 4.2673 | 11.581 | 1.3936 | 5.2179 | 5.7689 | -5.596 | 2.9061 | -0.010803 | 8.1024 | 11.5918 | 1.8689 | 4.829
14 | 2.4062 | 2.3789 | 2.3789 | 2.3789 | 2.4417 | 2.4662 | 2.1662 | 1.5579 | 1.6206 | 1.7624 | 1.6915 | 2.2316 | 2.6844 | 2.5699 | 2.3953 | 2.4444 | 2.6735 | 2.4226 | 2.3953 | 2.4226 | 2.4362 | 2.5535 | 2.1934 | 2.0843
15 | 12.9593 | 12.042 | 10.8953 | 10.7806 | 10.6659 | 10.4366 | 13.9341 | 18.4407 | 20.6997 | 19.9658 | 20.2525 | 21.0322 | 21.3533 | 20.7685 | 18.6929 | 18.2113 | 18.0622 | 17.7068 | 17.3283 | 18.4177 | 18.9911 | 20.1378 | 18.2457 | 15.3445
16 | 2.844 | 2.5767 | 2.3743 | 2.3581 | 2.3581 | 2.3419 | 2.7045 | 3.1027 | 3.3663 | 3.4861 | 3.6617 | 3.8023 | 3.8672 | 3.9046 | 3.8634 | 3.8285 | 3.5721 | 3.4922 | 3.4598 | 3.4435 | 3.4473 | 3.5783 | 3.5908 | 3.1943
17 | 6.9402 | 6.5852 | 6.4537 | 6.4698 | 6.4951 | 6.7224 | 8.4322 | 9.8284 | 9.7397 | 10.052 | 10.1458 | 10.4616 | 10.6157 | 10.3202 | 9.343 | 9.1789 | 9.3024 | 9.4669 | 9.3919 | 9.5689 | 10.0611 | 9.924 | 8.6449 | 7.8967
18 | 2.8491 | 2.5818 | 2.2869 | 2.3339 | 2.5149 | 2.5818 | 3.5943 | 4.1892 | 4.0487 | 4.0553 | 3.7065 | 4.2335 | 4.2707 | 4.0484 | 3.6509 | 3.4708 | 3.4837 | 3.4697 | 3.7304 | 3.9505 | 3.9593 | 3.7882 | 3.3916 | 3.1608
19 | 0.34673 | -0.68242 | 0.34894 | 1.0954 | 2.33 | 1.0115 | 2.1091 | 1.2831 | 0.15239 | -0.32686 | 0.61617 | 0.030919 | 0.94965 | 0.8061 | 0.046378 | 2.9285 | 1.5702 | 1.1219 | 2.6082 | 1.3737 | 2.6634 | 1.9103 | 1.6409 | 0.20539
20 | 10.0827 | 9.4543 | 9.0399 | 8.7277 | 9.0198 | 8.9872 | 10.3797 | 11.3409 | 12.102 | 12.2679 | 12.1603 | 12.934 | 12.9241 | 12.7025 | 12.2031 | 11.7991 | 11.6011 | 11.6729 | 11.3728 | 11.4407 | 11.889 | 12.8143 | 12.0977 | 10.6713

## Pc, Summer, S3
LoadID | 0 | 1 | 2 | 3 | 4 | 5 | 6 | 7 | 8 | 9 | 10 | 11 | 12 | 13 | 14 | 15 | 16 | 17 | 18 | 19 | 20 | 21 | 22 | 23
1 | 1.9085 | 3.3259 | 8.4616 | 5.2906 | 11.9679 | 20.6028 | 13.8115 | 1.6174 | 7.743 | 1.5099 | 3.4989 | 16.198 | 7.3585 | 10.1742 | 9.31 | 19.9679 | 8.5186 | 5.6195 | 12.3476 | 26.4781 | 19.4191 | -4.0184 | 17.4093 | 22.9165
2 | 3.1031 | 2.883 | 2.7231 | 2.6631 | 2.6014 | 2.5696 | 2.7757 | 2.5713 | 2.9001 | 3.034 | 2.961 | 3.0297 | 3.0948 | 3.0756 | 2.9604 | 2.855 | 2.9098 | 2.9643 | 2.9232 | 2.8965 | 2.9267 | 3.0215 | 3.4826 | 3.3361
3 | 7.1388 | 6.562 | 6.1609 | 5.9155 | 5.8536 | 6.2109 | 7.665 | 8.676 | 9.0396 | 8.9027 | 8.8543 | 9.4143 | 9.4398 | 9.4747 | 9.0065 | 8.5429 | 7.9807 | 8.0086 | 7.9558 | 7.9744 | 7.9965 | 7.9796 | 8.3522 | 7.9421
4 | 20.9383 | 18.5232 | 17.4409 | 16.8585 | 17.7639 | 16.3145 | 19.0717 | 21.4317 | 24.1159 | 25.9213 | 26.7002 | 27.1096 | 27.6647 | 27.9248 | 28.0187 | 26.9757 | 26.9977 | 25.9813 | 26.064 | 26.2953 | 26.103 | 27.0136 | 27.0493 | 24.3383
5 | -35.6383 | -30.4814 | -19.5561 | -18.5397 | -17.9992 | -18.4073 | -13.3498 | -6.8008 | -1.7094 | 2.2032 | 3.5169 | 5.9946 | 9.3252 | 9.8617 | 8.4004 | 4.161 | 4.3469 | 4.4644 | 5.5335 | 4.4534 | 3.3915 | 6.6904 | 9.4199 | -1.3035
6 | 0.96741 | 0.9427 | 0.8167 | 0.76151 | 0.69966 | 0.68471 | 0.74078 | 0.15535 | 0.14664 | 0.19594 | 0.1516 | 0.14083 | 0.16635 | 0.20128 | 0.19838 | 0.20417 | 0.21275 | 0.24064 | 0.18789 | 0.20648 | 0.22861 | 0.21166 | 0.86349 | 0.93517
7 | 14.1222 | 9.1029 | 12.5241 | 11.5945 | 13.1265 | 4.9225 | -9.3085 | 0.88469 | 5.7606 | 13.8621 | 13.4538 | 7.5074 | 6.2621 | 7.6247 | 6.698 | 7.9331 | 10.9929 | 11.4051 | 11.7231 | 11.5128 | 7.479 | 8.4163 | 9.1729 | 9.3742
8 | 5.6344 | 4.8992 | 4.7699 | 4.3557 | 4.3269 | 4.3107 | 5.1232 | 6.1476 | 7.1681 | 7.3608 | 7.3085 | 7.6286 | 7.3515 | 7.2494 | 6.1079 | 6.3137 | 7.3106 | 7.8058 | 6.1479 | 6.4769 | 6.0184 | 6.3515 | 6.4092 | 5.9014
9 | 7.0185 | 6.3436 | 5.8668 | 5.6616 | 8.8868 | 8.53 | 6.1744 | 7.2027 | 7.9471 | 8.5479 | 8.4987 | 9.3469 | 9.6815 | 9.5894 | 10.2039 | 9.4601 | 9.0388 | 8.9648 | 8.593 | 8.7341 | 8.5782 | 9.2234 | 9.1839 | 7.8116
10 | 2.714 | 2.5434 | 2.3032 | 2.3632 | 2.362 | 2.4626 | 2.8185 | 3.4746 | 3.8366 | 4.0362 | 4.0656 | 4.1059 | 4.2707 | 4.1956 | 4.0003 | 3.9662 | 3.7411 | 3.76 | 3.7051 | 3.8846 | 3.8846 | 4.0154 | 3.615 | 3.1191
11 | 6.466 | 6.5774 | 6.1351 | 6.5053 | 6.4282 | 6.7854 | 9.0725 | 10.1866 | 10.5064 | 10.6283 | 10.7194 | 10.9817 | 10.6578 | 10.4038 | 9.6345 | 9.2331 | 9.3655 | 9.1912 | 9.317 | 9.5294 | 9.182 | 9.5853 | 8.9188 | 7.442
12 | 2.8312 | 2.941 | 2.3715 | 2.573 | 2.6062 | 2.4181 | 2.813 | 3.217 | 3.2884 | 3.5226 | 3.3102 | 3.4312 | 3.6877 | 3.424 | 3.1298 | 3.4284 | 3.1164 | 3.4301 | 3.4249 | 3.5531 | 3.7676 | 3.9046 | 3.4928 | 3.0932
13 | -1.977 | -0.28088 | 0.30249 | 1.2316 | 0.6914 | 0.45373 | 1.5449 | 3.8135 | 1.1127 | 3.511 | 3.6083 | 7.8863 | 4.2673 | 11.581 | 1.3936 | 5.2179 | 5.7689 | -5.596 | 2.9061 | -0.010803 | 8.1024 | 11.5918 | 1.8689 | 4.829
14 | 2.4062 | 2.3789 | 2.3789 | 2.3789 | 2.4417 | 2.4662 | 2.1662 | 1.5579 | 1.6206 | 1.7624 | 1.6915 | 2.2316 | 2.6844 | 2.5699 | 2.3953 | 2.4444 | 2.6735 | 2.4226 | 2.3953 | 2.4226 | 2.4362 | 2.5535 | 2.1934 | 2.0843
15 | 12.9593 | 12.042 | 10.8953 | 10.7806 | 10.6659 | 10.4366 | 13.9341 | 18.4407 | 20.6997 | 19.9658 | 20.2525 | 21.0322 | 21.3533 | 20.7685 | 18.6929 | 18.2113 | 18.0622 | 17.7068 | 17.3283 | 18.4177 | 18.9911 | 20.1378 | 18.2457 | 15.3445
16 | 2.844 | 2.5767 | 2.3743 | 2.3581 | 2.3581 | 2.3419 | 2.7045 | 3.1027 | 3.3663 | 3.4861 | 3.6617 | 3.8023 | 3.8672 | 3.9046 | 3.8634 | 3.8285 | 3.5721 | 3.4922 | 3.4598 | 3.4435 | 3.4473 | 3.5783 | 3.5908 | 3.1943
17 | 6.9402 | 6.5852 | 6.4537 | 6.4698 | 6.4951 | 6.7224 | 8.4322 | 9.8284 | 9.7397 | 10.052 | 10.1458 | 10.4616 | 10.6157 | 10.3202 | 9.343 | 9.1789 | 9.3024 | 9.4669 | 9.3919 | 9.5689 | 10.0611 | 9.924 | 8.6449 | 7.8967
18 | 2.8491 | 2.5818 | 2.2869 | 2.3339 | 2.5149 | 2.5818 | 3.5943 | 4.1892 | 4.0487 | 4.0553 | 3.7065 | 4.2335 | 4.2707 | 4.0484 | 3.6509 | 3.4708 | 3.4837 | 3.4697 | 3.7304 | 3.9505 | 3.9593 | 3.7882 | 3.3916 | 3.1608
19 | 0.34673 | -0.68242 | 0.34894 | 1.0954 | 2.33 | 1.0115 | 2.1091 | 1.2831 | 0.15239 | -0.32686 | 0.61617 | 0.030919 | 0.94965 | 0.8061 | 0.046378 | 2.9285 | 1.5702 | 1.1219 | 2.6082 | 1.3737 | 2.6634 | 1.9103 | 1.6409 | 0.20539
20 | 10.0827 | 9.4543 | 9.0399 | 8.7277 | 9.0198 | 8.9872 | 10.3797 | 11.3409 | 12.102 | 12.2679 | 12.1603 | 12.934 | 12.9241 | 12.7025 | 12.2031 | 11.7991 | 11.6011 | 11.6729 | 11.3728 | 11.4407 | 11.889 | 12.8143 | 12.0977 | 10.6713

## Qc, Summer, S1
LoadID | 0 | 1 | 2 | 3 | 4 | 5 | 6 | 7 | 8 | 9 | 10 | 11 | 12 | 13 | 14 | 15 | 16 | 17 | 18 | 19 | 20 | 21 | 22 | 23
1 | 3.5338 | 2.6096 | 3.2208 | -0.28383 | 10.6481 | 9.0491 | 7.5483 | -0.66852 | 6.3298 | 5.1899 | 0.92015 | 15.4964 | 4.094 | 1.6722 | 6.0006 | 5.9764 | 8.0772 | 9.2948 | 9.7998 | 3.1344 | 2.3983 | -1.6939 | 5.3039 | 4.3486
2 | -1.0211 | -1.3276 | -1.4632 | -1.3353 | -1.4312 | -1.4642 | -1.269 | -0.19743 | 0.63375 | 0.92261 | 0.72525 | 0.96606 | 0.8573 | 0.88311 | 0.45565 | 0.11519 | 0.25626 | 0.31127 | 0.18753 | -0.034983 | -0.13657 | -0.095013 | -0.45566 | -0.61677
3 | -1.4769 | -1.4769 | -1.7146 | -1.9523 | -1.9523 | -1.9523 | -0.77845 | 0.16136 | 0.51242 | 0.51242 | 0.46854 | 0.65869 | 0.89273 | 0.92016 | 0.51608 | 0.40271 | -0.065366 | -0.065366 | -0.065366 | -0.065366 | -0.41642 | -0.53344 | -1.4915 | -1.4915
4 | 5.6853 | 4.3561 | 4.128 | 3.6053 | 4.1504 | 1.9263 | 3.3609 | 6.4584 | 9.3949 | 11.1638 | 12.1874 | 12.6324 | 13.2002 | 13.3001 | 13.2057 | 12.7661 | 12.149 | 10.7808 | 10.7309 | 10.2084 | 9.2018 | 11.0312 | 9.8843 | 7.9545
5 | -33.6466 | -30.1943 | -32.9068 | -26.6187 | -29.0846 | -30.3176 | -35.2494 | -26.742 | -30.4409 | -29.0846 | -32.9068 | -36.6057 | -27.7283 | -26.6187 | -28.5914 | -30.8108 | -28.5914 | -26.4954 | -26.742 | -23.413 | -27.6051 | -29.3312 | -31.0574 | -31.3039
6 | 0 | 0 | 0 | 0 | 0 | 0 | 0 | 0 | 0 | 0 | 0 | 0 | 0 | 0 | 0 | 0 | 0 | 0 | 0 | 0 | 0 | 0 | 0 | 0
7 | 9.1514 | 8.2116 | 7.0659 | 7.269 | 6.866 | 7.7623 | 8.3772 | 6.7936 | 4.8014 | 3.5694 | 4.5902 | 5.1459 | 4.8986 | 4.8444 | 6.0196 | 6.6272 | 7.1196 | 8.7523 | 8.5287 | 8.1342 | 8.8266 | 8.0598 | 8.7151 | 8.9501
8 | -1.4995 | -1.9234 | -1.9405 | -1.9523 | -1.9309 | -1.9226 | -1.5929 | -0.94481 | -0.62854 | -0.61622 | -0.6115 | -0.29347 | -0.21071 | -0.25723 | -0.053442 | -0.40612 | -0.71798 | -0.70225 | -0.83662 | -0.76187 | -0.77473 | -0.62701 | -0.9307 | -1.2475
9 | -1.9946 | -2.7603 | -2.8986 | -2.8186 | -2.926 | -3.0505 | -2.6377 | -1.0971 | -0.045259 | 0.43791 | 0.40023 | 0.44802 | 0.65921 | 0.58053 | 0.16429 | 0.091237 | 0.058561 | -0.17834 | -0.25913 | -0.18868 | -0.55558 | -0.20614 | -0.64889 | -0.96939
10 | -2.1963 | -2.1963 | -2.1963 | -2.1963 | -2.1963 | -2.1963 | -2.1963 | -2.0796 | -1.9539 | -1.925 | -1.8831 | -1.912 | -1.912 | -1.912 | -1.912 | -1.912 | -1.9442 | -2.0407 | -2.0407 | -2.0407 | -2.0407 | -2.0996 | -2.1584 | -2.1584
11 | -2.5124 | -2.7538 | -2.8868 | -1.5527 | -2.3427 | -2.5154 | 0.77785 | 4.1368 | 5.1867 | 6.2076 | 6.9457 | 6.8448 | 7.0771 | 6.4903 | 4.904 | 3.9825 | 3.145 | 3.1802 | 2.4604 | 2.4665 | 1.5358 | 1.8598 | 1.2531 | -0.77785
12 | -0.81796 | -0.80788 | -1.0149 | -0.92986 | -0.82403 | -1.0982 | -0.83446 | -0.55145 | -0.37406 | -0.18674 | -0.24106 | -0.16582 | -0.069798 | -0.10432 | -0.20226 | -0.16133 | -0.36954 | -0.3313 | -0.4813 | -0.48417 | -0.48058 | -0.41443 | -0.54598 | -0.60597
13 | -4.0798 | -3.59 | -3.7197 | -4.1486 | -4.0375 | -3.2564 | -3.1532 | -3.2829 | -3.1982 | -2.629 | -2.3854 | -2.253 | -1.8374 | -2.3033 | -3.3941 | -2.4489 | -2.4066 | -3.8733 | -3.8812 | -3.0791 | -3.5741 | -3.0526 | -3.5927 | -4.0163
14 | -0.15226 | -0.15226 | -0.15226 | -0.15226 | -0.15226 | -0.15226 | -0.67867 | -0.85413 | -0.85413 | -0.32773 | -0.15226 | -0.67867 | -0.11157 | -0.11157 | -0.11157 | -0.11157 | -0.11157 | -0.11157 | -0.11157 | -0.11157 | -0.11157 | -0.11157 | -0.11157 | -0.11157
15 | -13.6661 | -13.6661 | -13.6661 | -13.6661 | -13.6661 | -13.6661 | -13.6661 | -4.4186 | 4.829 | 4.829 | 4.829 | 4.829 | 4.829 | 4.829 | 4.829 | 4.829 | 4.829 | 4.829 | -2.1067 | -4.4185 | -4.4185 | -4.4185 | -4.4185 | -4.4185
16 | 0.52212 | 0.44035 | 0.35858 | 0.35858 | 0.35858 | 0.37903 | 0.61837 | 0.9204 | 1.3011 | 1.5743 | 1.5979 | 1.6608 | 1.7413 | 1.9523 | 1.7611 | 1.7186 | 1.6746 | 1.4372 | 1.4608 | 1.379 | 1.3177 | 1.1885 | 1.0735 | 0.86423
17 | -6.9772 | -8.1753 | -7.9393 | -7.6497 | -7.929 | -7.6624 | -2.8606 | 1.0459 | 1.1255 | 2.8497 | 2.8226 | 3.1167 | 4.1475 | 3.7145 | -0.17174 | 0.045514 | 0.28879 | 0.79628 | 0.06247 | 0.2233 | 0.95488 | -0.50261 | -3.6227 | -4.2581
18 | 2.8064 | 2.8064 | 2.8064 | 2.8064 | 2.8064 | 2.8064 | 1.9446 | -0.19161 | -0.61639 | -0.61639 | -0.61639 | -0.61639 | -0.61639 | -0.61639 | -0.61639 | -0.61639 | -0.61639 | 0.65794 | 1.0827 | 1.0827 | 1.0827 | 1.0827 | 1.0827 | 2.357
19 | 0.82537 | 0.6101 | 0.55674 | 0.49411 | 0.77201 | 0.72608 | 0.94971 | 0.9845 | 0.59989 | 0.3243 | 0.74139 | 0.7001 | 0.77433 | 0.55535 | 0.57344 | 0.54282 | 0.59107 | 1.0527 | 0.95852 | 1.0263 | 1.0982 | 1.0147 | 0.73768 | 0.68015
20 | -0.40105 | -0.46264 | -0.80603 | -0.815 | -0.49312 | -0.80835 | -0.65549 | 0.62114 | 1.7782 | 2.3184 | 1.5475 | 1.8846 | 2.1677 | 2.2328 | 1.9998 | 1.425 | 1.4391 | 1.333 | 0.9728 | 1.0479 | 1.4087 | 0.99699 | 0.55998 | 0.14978

## Qc, Summer, S2
LoadID | 0 | 1 | 2 | 3 | 4 | 5 | 6 | 7 | 8 | 9 | 10 | 11 | 12 | 13 | 14 | 15 | 16 | 17 | 18 | 19 | 20 | 21 | 22 | 23
1 | 3.5338 | 2.6096 | 3.2208 | -0.28383 | 10.6481 | 9.0491 | 7.5483 | -0.66852 | 6.3298 | 5.1899 | 0.92015 | 15.4964 | 4.094 | 1.6722 | 6.0006 | 5.9764 | 8.0772 | 9.2948 | 9.7998 | 3.1344 | 2.3983 | -1.6939 | 5.3039 | 4.3486
2 | -1.0211 | -1.3276 | -1.4632 | -1.3353 | -1.4312 | -1.4642 | -1.269 | -0.19743 | 0.63375 | 0.92261 | 0.72525 | 0.96606 | 0.8573 | 0.88311 | 0.45565 | 0.11519 | 0.25626 | 0.31127 | 0.18753 | -0.034983 | -0.13657 | -0.095013 | -0.45566 | -0.61677
3 | -1.4769 | -1.4769 | -1.7146 | -1.9523 | -1.9523 | -1.9523 | -0.77845 | 0.16136 | 0.51242 | 0.51242 | 0.46854 | 0.65869 | 0.89273 | 0.92016 | 0.51608 | 0.40271 | -0.065366 | -0.065366 | -0.065366 | -0.065366 | -0.41642 | -0.53344 | -1.4915 | -1.4915
4 | 5.6853 | 4.3561 | 4.128 | 3.6053 | 4.1504 | 1.9263 | 3.3609 | 6.4584 | 9.3949 | 11.1638 | 12.1874 | 12.6324 | 13.2002 | 13.3001 | 13.2057 | 12.7661 | 12.149 | 10.7808 | 10.7309 | 10.2084 | 9.2018 | 11.0312 | 9.8843 | 7.9545
5 | -33.6466 | -30.1943 | -32.9068 | -26.6187 | -29.0846 | -30.3176 | -35.2494 | -26.742 | -30.4409 | -29.0846 | -32.9068 | -36.6057 | -27.7283 | -26.6187 | -28.5914 | -30.8108 | -28.5914 | -26.4954 | -26.742 | -23.413 | -27.6051 | -29.3312 | -31.0574 | -31.3039
6 | 0 | 0 | 0 | 0 | 0 | 0 | 0 | 0 | 0 | 0 | 0 | 0 | 0 | 0 | 0 | 0 | 0 | 0 | 0 | 0 | 0 | 0 | 0 | 0
7 | 9.1514 | 8.2116 | 7.0659 | 7.269 | 6.866 | 7.7623 | 8.3772 | 6.7936 | 4.8014 | 3.5694 | 4.5902 | 5.1459 | 4.8986 | 4.8444 | 6.0196 | 6.6272 | 7.1196 | 8.7523 | 8.5287 | 8.1342 | 8.8266 | 8.0598 | 8.7151 | 8.9501
8 | -1.4995 | -1.9234 | -1.9405 | -1.9523 | -1.9309 | -1.9226 | -1.5929 | -0.94481 | -0.62854 | -0.61622 | -0.6115 | -0.29347 | -0.21071 | -0.25723 | -0.053442 | -0.40612 | -0.71798 | -0.70225 | -0.83662 | -0.76187 | -0.77473 | -0.62701 | -0.9307 | -1.2475
9 | -1.9946 | -2.7603 | -2.8986 | -2.8186 | -2.926 | -3.0505 | -2.6377 | -1.0971 | -0.045259 | 0.43791 | 0.40023 | 0.44802 | 0.65921 | 0.58053 | 0.16429 | 0.091237 | 0.058561 | -0.17834 | -0.25913 | -0.18868 | -0.55558 | -0.20614 | -0.64889 | -0.96939
10 | -2.1963 | -2.1963 | -2.1963 | -2.1963 | -2.1963 | -2.1963 | -2.1963 | -2.0796 | -1.9539 | -1.925 | -1.8831 | -1.912 | -1.912 | -1.912 | -1.912 | -1.912 | -1.9442 | -2.0407 | -2.0407 | -2.0407 | -2.0407 | -2.0996 | -2.1584 | -2.1584
11 | -2.5124 | -2.7538 | -2.8868 | -1.5527 | -2.3427 | -2.5154 | 0.77785 | 4.1368 | 5.1867 | 6.2076 | 6.9457 | 6.8448 | 7.0771 | 6.4903 | 4.904 | 3.9825 | 3.145 | 3.1802 | 2.4604 | 2.4665 | 1.5358 | 1.8598 | 1.2531 | -0.77785
12 | -0.81796 | -0.80788 | -1.0149 | -0.92986 | -0.82403 | -1.0982 | -0.83446 | -0.55145 | -0.37406 | -0.18674 | -0.24106 | -0.16582 | -0.069798 | -0.10432 | -0.20226 | -0.16133 | -0.36954 | -0.3313 | -0.4813 | -0.48417 | -0.48058 | -0.41443 | -0.54598 | -0.60597
13 | -4.0798 | -3.59 | -3.7197 | -4.1486 | -4.0375 | -3.2564 | -3.1532 | -3.2829 | -3.1982 | -2.629 | -2.3854 | -2.253 | -1.8374 | -2.3033 | -3.3941 | -2.4489 | -2.4066 | -3.8733 | -3.8812 | -3.0791 | -3.5741 | -3.0526 | -3.5927 | -4.0163
14 | -0.15226 | -0.15226 | -0.15226 | -0.15226 | -0.15226 | -0.15226 | -0.67867 | -0.85413 | -0.85413 | -0.32773 | -0.15226 | -0.67867 | -0.11157 | -0.11157 | -0.11157 | -0.11157 | -0.11157 | -0.11157 | -0.11157 | -0.11157 | -0.11157 | -0.11157 | -0.11157 | -0.11157
15 | -13.6661 | -13.6661 | -13.6661 | -13.6661 | -13.6661 | -13.6661 | -13.6661 | -4.4186 | 4.829 | 4.829 | 4.829 | 4.829 | 4.829 | 4.829 | 4.829 | 4.829 | 4.829 | 4.829 | -2.1067 | -4.4185 | -4.4185 | -4.4185 | -4.4185 | -4.4185
16 | 0.52212 | 0.44035 | 0.35858 | 0.35858 | 0.35858 | 0.37903 | 0.61837 | 0.9204 | 1.3011 | 1.5743 | 1.5979 | 1.6608 | 1.7413 | 1.9523 | 1.7611 | 1.7186 | 1.6746 | 1.4372 | 1.4608 | 1.379 | 1.3177 | 1.1885 | 1.0735 | 0.86423
17 | -6.9772 | -8.1753 | -7.9393 | -7.6497 | -7.929 | -7.6624 | -2.8606 | 1.0459 | 1.1255 | 2.8497 | 2.8226 | 3.1167 | 4.1475 | 3.7145 | -0.17174 | 0.045514 | 0.28879 | 0.79628 | 0.06247 | 0.2233 | 0.95488 | -0.50261 | -3.6227 | -4.2581
18 | 2.8064 | 2.8064 | 2.8064 | 2.8064 | 2.8064 | 2.8064 | 1.9446 | -0.19161 | -0.61639 | -0.61639 | -0.61639 | -0.61639 | -0.61639 | -0.61639 | -0.61639 | -0.61639 | -0.61639 | 0.65794 | 1.0827 | 1.0827 | 1.0827 | 1.0827 | 1.0827 | 2.357
19 | 0.82537 | 0.6101 | 0.55674 | 0.49411 | 0.77201 | 0.72608 | 0.94971 | 0.9845 | 0.59989 | 0.3243 | 0.74139 | 0.7001 | 0.77433 | 0.55535 | 0.57344 | 0.54282 | 0.59107 | 1.0527 | 0.95852 | 1.0263 | 1.0982 | 1.0147 | 0.73768 | 0.68015
20 | -0.40105 | -0.46264 | -0.80603 | -0.815 | -0.49312 | -0.80835 | -0.65549 | 0.62114 | 1.7782 | 2.3184 | 1.5475 | 1.8846 | 2.1677 | 2.2328 | 1.9998 | 1.425 | 1.4391 | 1.333 | 0.9728 | 1.0479 | 1.4087 | 0.99699 | 0.55998 | 0.14978

## Qc, Summer, S3
LoadID | 0 | 1 | 2 | 3 | 4 | 5 | 6 | 7 | 8 | 9 | 10 | 11 | 12 | 13 | 14 | 15 | 16 | 17 | 18 | 19 | 20 | 21 | 22 | 23
1 | 3.5338 | 2.6096 | 3.2208 | -0.28383 | 10.6481 | 9.0491 | 7.5483 | -0.66852 | 6.3298 | 5.1899 | 0.92015 | 15.4964 | 4.094 | 1.6722 | 6.0006 | 5.9764 | 8.0772 | 9.2948 | 9.7998 | 3.1344 | 2.3983 | -1.6939 | 5.3039 | 4.3486
2 | -1.0211 | -1.3276 | -1.4632 | -1.3353 | -1.4312 | -1.4642 | -1.269 | -0.19743 | 0.63375 | 0.92261 | 0.72525 | 0.96606 | 0.8573 | 0.88311 | 0.45565 | 0.11519 | 0.25626 | 0.31127 | 0.18753 | -0.034983 | -0.13657 | -0.095013 | -0.45566 | -0.61677
3 | -1.4769 | -1.4769 | -1.7146 | -1.9523 | -1.9523 | -1.9523 | -0.77845 | 0.16136 | 0.51242 | 0.51242 | 0.46854 | 0.65869 | 0.89273 | 0.92016 | 0.51608 | 0.40271 | -0.065366 | -0.065366 | -0.065366 | -0.065366 | -0.41642 | -0.53344 | -1.4915 | -1.4915
4 | 5.6853 | 4.3561 | 4.128 | 3.6053 | 4.1504 | 1.9263 | 3.3609 | 6.4584 | 9.3949 | 11.1638 | 12.1874 | 12.6324 | 13.2002 | 13.3001 | 13.2057 | 12.7661 | 12.149 | 10.7808 | 10.7309 | 10.2084 | 9.2018 | 11.0312 | 9.8843 | 7.9545
5 | -33.6466 | -30.1943 | -32.9068 | -26.6187 | -29.0846 | -30.3176 | -35.2494 | -26.742 | -30.4409 | -29.0846 | -32.9068 | -36.6057 | -27.7283 | -26.6187 | -28.5914 | -30.8108 | -28.5914 | -26.4954 | -26.742 | -23.413 | -27.6051 | -29.3312 | -31.0574 | -31.3039
6 | 0 | 0 | 0 | 0 | 0 | 0 | 0 | 0 | 0 | 0 | 0 | 0 | 0 | 0 | 0 | 0 | 0 | 0 | 0 | 0 | 0 | 0 | 0 | 0
7 | 9.1514 | 8.2116 | 7.0659 | 7.269 | 6.866 | 7.7623 | 8.3772 | 6.7936 | 4.8014 | 3.5694 | 4.5902 | 5.1459 | 4.8986 | 4.8444 | 6.0196 | 6.6272 | 7.1196 | 8.7523 | 8.5287 | 8.1342 | 8.8266 | 8.0598 | 8.7151 | 8.9501
8 | -1.4995 | -1.9234 | -1.9405 | -1.9523 | -1.9309 | -1.9226 | -1.5929 | -0.94481 | -0.62854 | -0.61622 | -0.6115 | -0.29347 | -0.21071 | -0.25723 | -0.053442 | -0.40612 | -0.71798 | -0.70225 | -0.83662 | -0.76187 | -0.77473 | -0.62701 | -0.9307 | -1.2475
9 | -1.9946 | -2.7603 | -2.8986 | -2.8186 | -2.926 | -3.0505 | -2.6377 | -1.0971 | -0.045259 | 0.43791 | 0.40023 | 0.44802 | 0.65921 | 0.58053 | 0.16429 | 0.091237 | 0.058561 | -0.17834 | -0.25913 | -0.18868 | -0.55558 | -0.20614 | -0.64889 | -0.96939
10 | -2.1963 | -2.1963 | -2.1963 | -2.1963 | -2.1963 | -2.1963 | -2.1963 | -2.0796 | -1.9539 | -1.925 | -1.8831 | -1.912 | -1.912 | -1.912 | -1.912 | -1.912 | -1.9442 | -2.0407 | -2.0407 | -2.0407 | -2.0407 | -2.0996 | -2.1584 | -2.1584
11 | -2.5124 | -2.7538 | -2.8868 | -1.5527 | -2.3427 | -2.5154 | 0.77785 | 4.1368 | 5.1867 | 6.2076 | 6.9457 | 6.8448 | 7.0771 | 6.4903 | 4.904 | 3.9825 | 3.145 | 3.1802 | 2.4604 | 2.4665 | 1.5358 | 1.8598 | 1.2531 | -0.77785
12 | -0.81796 | -0.80788 | -1.0149 | -0.92986 | -0.82403 | -1.0982 | -0.83446 | -0.55145 | -0.37406 | -0.18674 | -0.24106 | -0.16582 | -0.069798 | -0.10432 | -0.20226 | -0.16133 | -0.36954 | -0.3313 | -0.4813 | -0.48417 | -0.48058 | -0.41443 | -0.54598 | -0.60597
13 | -4.0798 | -3.59 | -3.7197 | -4.1486 | -4.0375 | -3.2564 | -3.1532 | -3.2829 | -3.1982 | -2.629 | -2.3854 | -2.253 | -1.8374 | -2.3033 | -3.3941 | -2.4489 | -2.4066 | -3.8733 | -3.8812 | -3.0791 | -3.5741 | -3.0526 | -3.5927 | -4.0163
14 | -0.15226 | -0.15226 | -0.15226 | -0.15226 | -0.15226 | -0.15226 | -0.67867 | -0.85413 | -0.85413 | -0.32773 | -0.15226 | -0.67867 | -0.11157 | -0.11157 | -0.11157 | -0.11157 | -0.11157 | -0.11157 | -0.11157 | -0.11157 | -0.11157 | -0.11157 | -0.11157 | -0.11157
15 | -13.6661 | -13.6661 | -13.6661 | -13.6661 | -13.6661 | -13.6661 | -13.6661 | -4.4186 | 4.829 | 4.829 | 4.829 | 4.829 | 4.829 | 4.829 | 4.829 | 4.829 | 4.829 | 4.829 | -2.1067 | -4.4185 | -4.4185 | -4.4185 | -4.4185 | -4.4185
16 | 0.52212 | 0.44035 | 0.35858 | 0.35858 | 0.35858 | 0.37903 | 0.61837 | 0.9204 | 1.3011 | 1.5743 | 1.5979 | 1.6608 | 1.7413 | 1.9523 | 1.7611 | 1.7186 | 1.6746 | 1.4372 | 1.4608 | 1.379 | 1.3177 | 1.1885 | 1.0735 | 0.86423
17 | -6.9772 | -8.1753 | -7.9393 | -7.6497 | -7.929 | -7.6624 | -2.8606 | 1.0459 | 1.1255 | 2.8497 | 2.8226 | 3.1167 | 4.1475 | 3.7145 | -0.17174 | 0.045514 | 0.28879 | 0.79628 | 0.06247 | 0.2233 | 0.95488 | -0.50261 | -3.6227 | -4.2581
18 | 2.8064 | 2.8064 | 2.8064 | 2.8064 | 2.8064 | 2.8064 | 1.9446 | -0.19161 | -0.61639 | -0.61639 | -0.61639 | -0.61639 | -0.61639 | -0.61639 | -0.61639 | -0.61639 | -0.61639 | 0.65794 | 1.0827 | 1.0827 | 1.0827 | 1.0827 | 1.0827 | 2.357
19 | 0.82537 | 0.6101 | 0.55674 | 0.49411 | 0.77201 | 0.72608 | 0.94971 | 0.9845 | 0.59989 | 0.3243 | 0.74139 | 0.7001 | 0.77433 | 0.55535 | 0.57344 | 0.54282 | 0.59107 | 1.0527 | 0.95852 | 1.0263 | 1.0982 | 1.0147 | 0.73768 | 0.68015
20 | -0.40105 | -0.46264 | -0.80603 | -0.815 | -0.49312 | -0.80835 | -0.65549 | 0.62114 | 1.7782 | 2.3184 | 1.5475 | 1.8846 | 2.1677 | 2.2328 | 1.9998 | 1.425 | 1.4391 | 1.333 | 0.9728 | 1.0479 | 1.4087 | 0.99699 | 0.55998 | 0.14978

## UpFlex, Summer
LoadID | 0 | 1 | 2 | 3 | 4 | 5 | 6 | 7 | 8 | 9 | 10 | 11 | 12 | 13 | 14 | 15 | 16 | 17 | 18 | 19 | 20 | 21 | 22 | 23
1 | 0.94927 | 1.1483 | 1.5277 | 1.8135 | 2.0915 | 2.2511 | 2.0853 | 3.0731 | 2.7342 | 3.224 | 3.2825 | 3.1984 | 2.9555 | 2.797 | 2.7088 | 2.5377 | 2.4252 | 2.2995 | 1.6473 | 1.7194 | 1.8076 | 1.9585 | 0.75368 | 0.83716
2 | 0.94927 | 1.1483 | 1.5277 | 1.8135 | 2.0915 | 2.2511 | 2.0853 | 3.0731 | 2.7342 | 3.224 | 3.2825 | 3.1984 | 2.9555 | 2.797 | 2.7088 | 2.5377 | 2.4252 | 2.2995 | 1.6473 | 1.7194 | 1.8076 | 1.9585 | 0.75368 | 0.83716
3 | 0.94927 | 1.1483 | 1.5277 | 1.8135 | 2.0915 | 2.2511 | 2.0853 | 3.0731 | 2.7342 | 3.224 | 3.2825 | 3.1984 | 2.9555 | 2.797 | 2.7088 | 2.5377 | 2.4252 | 2.2995 | 1.6473 | 1.7194 | 1.8076 | 1.9585 | 0.75368 | 0.83716
4 | 0.94927 | 1.1483 | 1.5277 | 1.8135 | 2.0915 | 2.2511 | 2.0853 | 3.0731 | 2.7342 | 3.224 | 3.2825 | 3.1984 | 2.9555 | 2.797 | 2.7088 | 2.5377 | 2.4252 | 2.2995 | 1.6473 | 1.7194 | 1.8076 | 1.9585 | 0.75368 | 0.83716
5 | 0.94927 | 1.1483 | 1.5277 | 1.8135 | 2.0915 | 2.2511 | 2.0853 | 3.0731 | 2.7342 | 3.224 | 3.2825 | 3.1984 | 2.9555 | 2.797 | 2.7088 | 2.5377 | 2.4252 | 2.2995 | 1.6473 | 1.7194 | 1.8076 | 1.9585 | 0.75368 | 0.83716
6 | 0.94927 | 1.1483 | 1.5277 | 1.8135 | 2.0915 | 2.2511 | 2.0853 | 3.0731 | 2.7342 | 3.224 | 3.2825 | 3.1984 | 2.9555 | 2.797 | 2.7088 | 2.5377 | 2.4252 | 2.2995 | 1.6473 | 1.7194 | 1.8076 | 1.9585 | 0.75368 | 0.83716
7 | 0.94927 | 1.1483 | 1.5277 | 1.8135 | 2.0915 | 2.2511 | 2.0853 | 3.0731 | 2.7342 | 3.224 | 3.2825 | 3.1984 | 2.9555 | 2.797 | 2.7088 | 2.5377 | 2.4252 | 2.2995 | 1.6473 | 1.7194 | 1.8076 | 1.9585 | 0.75368 | 0.83716
8 | 0.94927 | 1.1483 | 1.5277 | 1.8135 | 2.0915 | 2.2511 | 2.0853 | 3.0731 | 2.7342 | 3.224 | 3.2825 | 3.1984 | 2.9555 | 2.797 | 2.7088 | 2.5377 | 2.4252 | 2.2995 | 1.6473 | 1.7194 | 1.8076 | 1.9585 | 0.75368 | 0.83716
9 | 0.94927 | 1.1483 | 1.5277 | 1.8135 | 2.0915 | 2.2511 | 2.0853 | 3.0731 | 2.7342 | 3.224 | 3.2825 | 3.1984 | 2.9555 | 2.797 | 2.7088 | 2.5377 | 2.4252 | 2.2995 | 1.6473 | 1.7194 | 1.8076 | 1.9585 | 0.75368 | 0.83716
10 | 0.94927 | 1.1483 | 1.5277 | 1.8135 | 2.0915 | 2.2511 | 2.0853 | 3.0731 | 2.7342 | 3.224 | 3.2825 | 3.1984 | 2.9555 | 2.797 | 2.7088 | 2.5377 | 2.4252 | 2.2995 | 1.6473 | 1.7194 | 1.8076 | 1.9585 | 0.75368 | 0.83716
11 | 0.94927 | 1.1483 | 1.5277 | 1.8135 | 2.0915 | 2.2511 | 2.0853 | 3.0731 | 2.7342 | 3.224 | 3.2825 | 3.1984 | 2.9555 | 2.797 | 2.7088 | 2.5377 | 2.4252 | 2.2995 | 1.6473 | 1.7194 | 1.8076 | 1.9585 | 0.75368 | 0.83716
12 | 0.94927 | 1.1483 | 1.5277 | 1.8135 | 2.0915 | 2.2511 | 2.0853 | 3.0731 | 2.7342 | 3.224 | 3.2825 | 3.1984 | 2.9555 | 2.797 | 2.7088 | 2.5377 | 2.4252 | 2.2995 | 1.6473 | 1.7194 | 1.8076 | 1.9585 | 0.75368 | 0.83716
13 | 0.94927 | 1.1483 | 1.5277 | 1.8135 | 2.0915 | 2.2511 | 2.0853 | 3.0731 | 2.7342 | 3.224 | 3.2825 | 3.1984 | 2.9555 | 2.797 | 2.7088 | 2.5377 | 2.4252 | 2.2995 | 1.6473 | 1.7194 | 1.8076 | 1.9585 | 0.75368 | 0.83716
14 | 0.94927 | 1.1483 | 1.5277 | 1.8135 | 2.0915 | 2.2511 | 2.0853 | 3.0731 | 2.7342 | 3.224 | 3.2825 | 3.1984 | 2.9555 | 2.797 | 2.7088 | 2.5377 | 2.4252 | 2.2995 | 1.6473 | 1.7194 | 1.8076 | 1.9585 | 0.75368 | 0.83716
15 | 0.94927 | 1.1483 | 1.5277 | 1.8135 | 2.0915 | 2.2511 | 2.0853 | 3.0731 | 2.7342 | 3.224 | 3.2825 | 3.1984 | 2.9555 | 2.797 | 2.7088 | 2.5377 | 2.4252 | 2.2995 | 1.6473 | 1.7194 | 1.8076 | 1.9585 | 0.75368 | 0.83716
16 | 0.94927 | 1.1483 | 1.5277 | 1.8135 | 2.0915 | 2.2511 | 2.0853 | 3.0731 | 2.7342 | 3.224 | 3.2825 | 3.1984 | 2.9555 | 2.797 | 2.7088 | 2.5377 | 2.4252 | 2.2995 | 1.6473 | 1.7194 | 1.8076 | 1.9585 | 0.75368 | 0.83716
17 | 0.94927 | 1.1483 | 1.5277 | 1.8135 | 2.0915 | 2.2511 | 2.0853 | 3.0731 | 2.7342 | 3.224 | 3.2825 | 3.1984 | 2.9555 | 2.797 | 2.7088 | 2.5377 | 2.4252 | 2.2995 | 1.6473 | 1.7194 | 1.8076 | 1.9585 | 0.75368 | 0.83716
18 | 0.94927 | 1.1483 | 1.5277 | 1.8135 | 2.0915 | 2.2511 | 2.0853 | 3.0731 | 2.7342 | 3.224 | 3.2825 | 3.1984 | 2.9555 | 2.797 | 2.7088 | 2.5377 | 2.4252 | 2.2995 | 1.6473 | 1.7194 | 1.8076 | 1.9585 | 0.75368 | 0.83716
19 | 0.94927 | 1.1483 | 1.5277 | 1.8135 | 2.0915 | 2.2511 | 2.0853 | 3.0731 | 2.7342 | 3.224 | 3.2825 | 3.1984 | 2.9555 | 2.797 | 2.7088 | 2.5377 | 2.4252 | 2.2995 | 1.6473 | 1.7194 | 1.8076 | 1.9585 | 0.75368 | 0.83716
20 | 0.94927 | 1.1483 | 1.5277 | 1.8135 | 2.0915 | 2.2511 | 2.0853 | 3.0731 | 2.7342 | 3.224 | 3.2825 | 3.1984 | 2.9555 | 2.797 | 2.7088 | 2.5377 | 2.4252 | 2.2995 | 1.6473 | 1.7194 | 1.8076 | 1.9585 | 0.75368 | 0.83716

## DownFlex, Summer
LoadID | 0 | 1 | 2 | 3 | 4 | 5 | 6 | 7 | 8 | 9 | 10 | 11 | 12 | 13 | 14 | 15 | 16 | 17 | 18 | 19 | 20 | 21 | 22 | 23
1 | 2.9632 | 3.122 | 3.2664 | 3.4549 | 3.6223 | 3.7583 | 3.7016 | 3.5146 | 3.1358 | 4.7821 | 4.6792 | 4.4713 | 4.182 | 4.0138 | 3.8745 | 3.6436 | 3.4931 | 3.3619 | 2.0509 | 2.1583 | 2.2847 | 2.3963 | 2.5438 | 2.7764
2 | 2.9632 | 3.122 | 3.2664 | 3.4549 | 3.6223 | 3.7583 | 3.7016 | 3.5146 | 3.1358 | 4.7821 | 4.6792 | 4.4713 | 4.182 | 4.0138 | 3.8745 | 3.6436 | 3.4931 | 3.3619 | 2.0509 | 2.1583 | 2.2847 | 2.3963 | 2.5438 | 2.7764
3 | 2.9632 | 3.122 | 3.2664 | 3.4549 | 3.6223 | 3.7583 | 3.7016 | 3.5146 | 3.1358 | 4.7821 | 4.6792 | 4.4713 | 4.182 | 4.0138 | 3.8745 | 3.6436 | 3.4931 | 3.3619 | 2.0509 | 2.1583 | 2.2847 | 2.3963 | 2.5438 | 2.7764
4 | 2.9632 | 3.122 | 3.2664 | 3.4549 | 3.6223 | 3.7583 | 3.7016 | 3.5146 | 3.1358 | 4.7821 | 4.6792 | 4.4713 | 4.182 | 4.0138 | 3.8745 | 3.6436 | 3.4931 | 3.3619 | 2.0509 | 2.1583 | 2.2847 | 2.3963 | 2.5438 | 2.7764
5 | 2.9632 | 3.122 | 3.2664 | 3.4549 | 3.6223 | 3.7583 | 3.7016 | 3.5146 | 3.1358 | 4.7821 | 4.6792 | 4.4713 | 4.182 | 4.0138 | 3.8745 | 3.6436 | 3.4931 | 3.3619 | 2.0509 | 2.1583 | 2.2847 | 2.3963 | 2.5438 | 2.7764
6 | 2.9632 | 3.122 | 3.2664 | 3.4549 | 3.6223 | 3.7583 | 3.7016 | 3.5146 | 3.1358 | 4.7821 | 4.6792 | 4.4713 | 4.182 | 4.0138 | 3.8745 | 3.6436 | 3.4931 | 3.3619 | 2.0509 | 2.1583 | 2.2847 | 2.3963 | 2.5438 | 2.7764
7 | 2.9632 | 3.122 | 3.2664 | 3.4549 | 3.6223 | 3.7583 | 3.7016 | 3.5146 | 3.1358 | 4.7821 | 4.6792 | 4.4713 | 4.182 | 4.0138 | 3.8745 | 3.6436 | 3.4931 | 3.3619 | 2.0509 | 2.1583 | 2.2847 | 2.3963 | 2.5438 | 2.7764
8 | 2.9632 | 3.122 | 3.2664 | 3.4549 | 3.6223 | 3.7583 | 3.7016 | 3.5146 | 3.1358 | 4.7821 | 4.6792 | 4.4713 | 4.182 | 4.0138 | 3.8745 | 3.6436 | 3.4931 | 3.3619 | 2.0509 | 2.1583 | 2.2847 | 2.3963 | 2.5438 | 2.7764
9 | 2.9632 | 3.122 | 3.2664 | 3.4549 | 3.6223 | 3.7583 | 3.7016 | 3.5146 | 3.1358 | 4.7821 | 4.6792 | 4.4713 | 4.182 | 4.0138 | 3.8745 | 3.6436 | 3.4931 | 3.3619 | 2.0509 | 2.1583 | 2.2847 | 2.3963 | 2.5438 | 2.7764
10 | 2.9632 | 3.122 | 3.2664 | 3.4549 | 3.6223 | 3.7583 | 3.7016 | 3.5146 | 3.1358 | 4.7821 | 4.6792 | 4.4713 | 4.182 | 4.0138 | 3.8745 | 3.6436 | 3.4931 | 3.3619 | 2.0509 | 2.1583 | 2.2847 | 2.3963 | 2.5438 | 2.7764
11 | 2.9632 | 3.122 | 3.2664 | 3.4549 | 3.6223 | 3.7583 | 3.7016 | 3.5146 | 3.1358 | 4.7821 | 4.6792 | 4.4713 | 4.182 | 4.0138 | 3.8745 | 3.6436 | 3.4931 | 3.3619 | 2.0509 | 2.1583 | 2.2847 | 2.3963 | 2.5438 | 2.7764
12 | 2.9632 | 3.122 | 3.2664 | 3.4549 | 3.6223 | 3.7583 | 3.7016 | 3.5146 | 3.1358 | 4.7821 | 4.6792 | 4.4713 | 4.182 | 4.0138 | 3.8745 | 3.6436 | 3.4931 | 3.3619 | 2.0509 | 2.1583 | 2.2847 | 2.3963 | 2.5438 | 2.7764
13 | 2.9632 | 3.122 | 3.2664 | 3.4549 | 3.6223 | 3.7583 | 3.7016 | 3.5146 | 3.1358 | 4.7821 | 4.6792 | 4.4713 | 4.182 | 4.0138 | 3.8745 | 3.6436 | 3.4931 | 3.3619 | 2.0509 | 2.1583 | 2.2847 | 2.3963 | 2.5438 | 2.7764
14 | 2.9632 | 3.122 | 3.2664 | 3.4549 | 3.6223 | 3.7583 | 3.7016 | 3.5146 | 3.1358 | 4.7821 | 4.6792 | 4.4713 | 4.182 | 4.0138 | 3.8745 | 3.6436 | 3.4931 | 3.3619 | 2.0509 | 2.1583 | 2.2847 | 2.3963 | 2.5438 | 2.7764
15 | 2.9632 | 3.122 | 3.2664 | 3.4549 | 3.6223 | 3.7583 | 3.7016 | 3.5146 | 3.1358 | 4.7821 | 4.6792 | 4.4713 | 4.182 | 4.0138 | 3.8745 | 3.6436 | 3.4931 | 3.3619 | 2.0509 | 2.1583 | 2.2847 | 2.3963 | 2.5438 | 2.7764
16 | 2.9632 | 3.122 | 3.2664 | 3.4549 | 3.6223 | 3.7583 | 3.7016 | 3.5146 | 3.1358 | 4.7821 | 4.6792 | 4.4713 | 4.182 | 4.0138 | 3.8745 | 3.6436 | 3.4931 | 3.3619 | 2.0509 | 2.1583 | 2.2847 | 2.3963 | 2.5438 | 2.7764
17 | 2.9632 | 3.122 | 3.2664 | 3.4549 | 3.6223 | 3.7583 | 3.7016 | 3.5146 | 3.1358 | 4.7821 | 4.6792 | 4.4713 | 4.182 | 4.0138 | 3.8745 | 3.6436 | 3.4931 | 3.3619 | 2.0509 | 2.1583 | 2.2847 | 2.3963 | 2.5438 | 2.7764
18 | 2.9632 | 3.122 | 3.2664 | 3.4549 | 3.6223 | 3.7583 | 3.7016 | 3.5146 | 3.1358 | 4.7821 | 4.6792 | 4.4713 | 4.182 | 4.0138 | 3.8745 | 3.6436 | 3.4931 | 3.3619 | 2.0509 | 2.1583 | 2.2847 | 2.3963 | 2.5438 | 2.7764
19 | 2.9632 | 3.122 | 3.2664 | 3.4549 | 3.6223 | 3.7583 | 3.7016 | 3.5146 | 3.1358 | 4.7821 | 4.6792 | 4.4713 | 4.182 | 4.0138 | 3.8745 | 3.6436 | 3.4931 | 3.3619 | 2.0509 | 2.1583 | 2.2847 | 2.3963 | 2.5438 | 2.7764
20 | 2.9632 | 3.122 | 3.2664 | 3.4549 | 3.6223 | 3.7583 | 3.7016 | 3.5146 | 3.1358 | 4.7821 | 4.6792 | 4.4713 | 4.182 | 4.0138 | 3.8745 | 3.6436 | 3.4931 | 3.3619 | 2.0509 | 2.1583 | 2.2847 | 2.3963 | 2.5438 | 2.7764

## Pg, Summer, S1
GenID | 0 | 1 | 2 | 3 | 4 | 5 | 6 | 7 | 8 | 9 | 10 | 11 | 12 | 13 | 14 | 15 | 16 | 17 | 18 | 19 | 20 | 21 | 22 | 23
1 | 0 | 0 | 0 | 0 | 0 | 0 | 0 | 0 | 0 | 0 | 0 | 0 | 0 | 0 | 0 | 0 | 0 | 0 | 0 | 0 | 0 | 0 | 0 | 0
2 | 0 | 0 | 0 | 0 | 0 | 0 | 0 | 0 | 0 | 0 | 0 | 0 | 0 | 0 | 0 | 0 | 0 | 0 | 0 | 0 | 0 | 0 | 0 | 0
3 | 0 | 0 | 0 | 0 | 0 | 0 | 0 | 0 | 0 | 0 | 0 | 0 | 0 | 0 | 0 | 0 | 0 | 0 | 0 | 0 | 0 | 0 | 0 | 0
4 | 0 | 0 | 0 | 0 | 0 | 0 | 0 | 0 | 0 | 0 | 0 | 0 | 0 | 0 | 0 | 0 | 0 | 0 | 0 | 0 | 0 | 0 | 0 | 0
5 | 0 | 0 | 0 | 0 | 0 | 0 | 0 | 0 | 0 | 0 | 0 | 0 | 0 | 0 | 0 | 0 | 0 | 0 | 0 | 0 | 0 | 0 | 0 | 0
6 | 0 | 0 | 0 | 0 | 0 | 0 | 0 | 0 | 0 | 0 | 0 | 0 | 0 | 0 | 0 | 0 | 0 | 0 | 0 | 0 | 0 | 0 | 0 | 0
7 | 0 | 0 | 0.00059273 | 0 | 0 | 0 | 0 | 0.34613 | 7.1972 | 19.0753 | 23.9895 | 24.8006 | 27.1394 | 26.4361 | 22.2227 | 14.2229 | 3.5596 | 0.027822 | 0.0023571 | 0.0017599 | 0 | 0 | 0 | 0
8 | 0 | 0 | 0.00059273 | 0 | 0 | 0 | 0 | 0.34613 | 7.1972 | 19.0753 | 23.9895 | 24.8006 | 27.1394 | 26.4361 | 22.2227 | 14.2229 | 3.5596 | 0.027822 | 0.0023571 | 0.0017599 | 0 | 0 | 0 | 0
9 | 0 | 0 | 0.00059273 | 0 | 0 | 0 | 0 | 0.34613 | 7.1972 | 19.0753 | 23.9895 | 24.8006 | 27.1394 | 26.4361 | 22.2227 | 14.2229 | 3.5596 | 0.027822 | 0.0023571 | 0.0017599 | 0 | 0 | 0 | 0
10 | 11.7881 | 10.6109 | 10.9346 | 10.7379 | 9.209 | 8.7179 | 9.6103 | 8.7424 | 7.1868 | 5.195 | 5.3315 | 3.3052 | 2.7094 | 2.8825 | 3.8489 | 4.8686 | 5.7458 | 7.8913 | 7.1778 | 6.3747 | 9.4774 | 10.2018 | 9.9131 | 14.4716
11 | 11.7881 | 10.6109 | 10.9346 | 10.7379 | 9.209 | 8.7179 | 9.6103 | 8.7424 | 7.1868 | 5.195 | 5.3315 | 3.3052 | 2.7094 | 2.8825 | 3.8489 | 4.8686 | 5.7458 | 7.8913 | 7.1778 | 6.3747 | 9.4774 | 10.2018 | 9.9131 | 14.4716

## Pg, Summer, S2
GenID | 0 | 1 | 2 | 3 | 4 | 5 | 6 | 7 | 8 | 9 | 10 | 11 | 12 | 13 | 14 | 15 | 16 | 17 | 18 | 19 | 20 | 21 | 22 | 23
1 | 0 | 0 | 0 | 0 | 0 | 0 | 0 | 0 | 0 | 0 | 0 | 0 | 0 | 0 | 0 | 0 | 0 | 0 | 0 | 0 | 0 | 0 | 0 | 0
2 | 0 | 0 | 0 | 0 | 0 | 0 | 0 | 0 | 0 | 0 | 0 | 0 | 0 | 0 | 0 | 0 | 0 | 0 | 0 | 0 | 0 | 0 | 0 | 0
3 | 0 | 0 | 0 | 0 | 0 | 0 | 0 | 0 | 0 | 0 | 0 | 0 | 0 | 0 | 0 | 0 | 0 | 0 | 0 | 0 | 0 | 0 | 0 | 0
4 | 0 | 0 | 0 | 0 | 0 | 0 | 0 | 0 | 0 | 0 | 0 | 0 | 0 | 0 | 0 | 0 | 0 | 0 | 0 | 0 | 0 | 0 | 0 | 0
5 | 0 | 0 | 0 | 0 | 0 | 0 | 0 | 0 | 0 | 0 | 0 | 0 | 0 | 0 | 0 | 0 | 0 | 0 | 0 | 0 | 0 | 0 | 0 | 0
6 | 0 | 0 | 0 | 0 | 0 | 0 | 0 | 0 | 0 | 0 | 0 | 0 | 0 | 0 | 0 | 0 | 0 | 0 | 0 | 0 | 0 | 0 | 0 | 0
7 | 0 | 0.00081762 | 0 | 0 | 0 | 0 | 0 | 0.2292 | 4.5112 | 10.7315 | 14.4414 | 17.7119 | 21.0343 | 17.5535 | 12.8983 | 6.1875 | 1.2927 | 0.0082623 | 0.0036148 | 0 | 0 | 0 | 0 | 0
8 | 0 | 0.00081762 | 0 | 0 | 0 | 0 | 0 | 0.2292 | 4.5112 | 10.7315 | 14.4414 | 17.7119 | 21.0343 | 17.5535 | 12.8983 | 6.1875 | 1.2927 | 0.0082623 | 0.0036148 | 0 | 0 | 0 | 0 | 0
9 | 0 | 0.00081762 | 0 | 0 | 0 | 0 | 0 | 0.2292 | 4.5112 | 10.7315 | 14.4414 | 17.7119 | 21.0343 | 17.5535 | 12.8983 | 6.1875 | 1.2927 | 0.0082623 | 0.0036148 | 0 | 0 | 0 | 0 | 0
10 | 15.5834 | 12.7897 | 11.5789 | 10.1542 | 9.1026 | 7.7752 | 7.2861 | 6.7773 | 6.3664 | 7.1073 | 6.6458 | 7.6801 | 8.4518 | 8.1239 | 9.2734 | 8.1725 | 7.7158 | 7.9432 | 7.6221 | 7.9974 | 7.4943 | 6.365 | 7.1492 | 6.8407
11 | 15.5834 | 12.7897 | 11.5789 | 10.1542 | 9.1026 | 7.7752 | 7.2861 | 6.7773 | 6.3664 | 7.1073 | 6.6458 | 7.6801 | 8.4518 | 8.1239 | 9.2734 | 8.1725 | 7.7158 | 7.9432 | 7.6221 | 7.9974 | 7.4943 | 6.365 | 7.1492 | 6.8407

## Pg, Summer, S3
GenID | 0 | 1 | 2 | 3 | 4 | 5 | 6 | 7 | 8 | 9 | 10 | 11 | 12 | 13 | 14 | 15 | 16 | 17 | 18 | 19 | 20 | 21 | 22 | 23
1 | 0 | 0 | 0 | 0 | 0 | 0 | 0 | 0 | 0 | 0 | 0 | 0 | 0 | 0 | 0 | 0 | 0 | 0 | 0 | 0 | 0 | 0 | 0 | 0
2 | 0 | 0 | 0 | 0 | 0 | 0 | 0 | 0 | 0 | 0 | 0 | 0 | 0 | 0 | 0 | 0 | 0 | 0 | 0 | 0 | 0 | 0 | 0 | 0
3 | 0 | 0 | 0 | 0 | 0 | 0 | 0 | 0 | 0 | 0 | 0 | 0 | 0 | 0 | 0 | 0 | 0 | 0 | 0 | 0 | 0 | 0 | 0 | 0
4 | 0 | 0 | 0 | 0 | 0 | 0 | 0 | 0 | 0 | 0 | 0 | 0 | 0 | 0 | 0 | 0 | 0 | 0 | 0 | 0 | 0 | 0 | 0 | 0
5 | 0 | 0 | 0 | 0 | 0 | 0 | 0 | 0 | 0 | 0 | 0 | 0 | 0 | 0 | 0 | 0 | 0 | 0 | 0 | 0 | 0 | 0 | 0 | 0
6 | 0 | 0 | 0 | 0 | 0 | 0 | 0 | 0 | 0 | 0 | 0 | 0 | 0 | 0 | 0 | 0 | 0 | 0 | 0 | 0 | 0 | 0 | 0 | 0
7 | 0 | 0 | 0 | 0 | 0 | 0 | 0 | 0.24782 | 5.4113 | 12.5986 | 18.1685 | 18.7034 | 17.7592 | 13.9043 | 10.7106 | 4.5447 | 0.80235 | 0.0013022 | 0 | 0 | 0 | 0 | 0 | 0
8 | 0 | 0 | 0 | 0 | 0 | 0 | 0 | 0.24782 | 5.4113 | 12.5986 | 18.1685 | 18.7034 | 17.7592 | 13.9043 | 10.7106 | 4.5447 | 0.80235 | 0.0013022 | 0 | 0 | 0 | 0 | 0 | 0
9 | 0 | 0 | 0 | 0 | 0 | 0 | 0 | 0.24782 | 5.4113 | 12.5986 | 18.1685 | 18.7034 | 17.7592 | 13.9043 | 10.7106 | 4.5447 | 0.80235 | 0.0013022 | 0 | 0 | 0 | 0 | 0 | 0
10 | 13.4605 | 12.5104 | 15.0869 | 15.3318 | 13.6607 | 12.0528 | 8.7865 | 7.5245 | 7.778 | 7.307 | 7.9912 | 8.3002 | 6.8236 | 7.2238 | 9.2636 | 12.0681 | 11.8148 | 12.7156 | 12.3599 | 13.9702 | 14.1461 | 13.664 | 12.567 | 12.2259
11 | 13.4605 | 12.5104 | 15.0869 | 15.3318 | 13.6607 | 12.0528 | 8.7865 | 7.5245 | 7.778 | 7.307 | 7.9912 | 8.3002 | 6.8236 | 7.2238 | 9.2636 | 12.0681 | 11.8148 | 12.7156 | 12.3599 | 13.9702 | 14.1461 | 13.664 | 12.567 | 12.2259

## Qg, Summer, S1
GenID | 0 | 1 | 2 | 3 | 4 | 5 | 6 | 7 | 8 | 9 | 10 | 11 | 12 | 13 | 14 | 15 | 16 | 17 | 18 | 19 | 20 | 21 | 22 | 23
1 | 0 | 0 | 0 | 0 | 0 | 0 | 0 | 0 | 0 | 0 | 0 | 0 | 0 | 0 | 0 | 0 | 0 | 0 | 0 | 0 | 0 | 0 | 0 | 0
2 | 0 | 0 | 0 | 0 | 0 | 0 | 0 | 0 | 0 | 0 | 0 | 0 | 0 | 0 | 0 | 0 | 0 | 0 | 0 | 0 | 0 | 0 | 0 | 0
3 | 0 | 0 | 0 | 0 | 0 | 0 | 0 | 0 | 0 | 0 | 0 | 0 | 0 | 0 | 0 | 0 | 0 | 0 | 0 | 0 | 0 | 0 | 0 | 0
4 | 0 | 0 | 0 | 0 | 0 | 0 | 0 | 0 | 0 | 0 | 0 | 0 | 0 | 0 | 0 | 0 | 0 | 0 | 0 | 0 | 0 | 0 | 0 | 0
5 | 0 | 0 | 0 | 0 | 0 | 0 | 0 | 0 | 0 | 0 | 0 | 0 | 0 | 0 | 0 | 0 | 0 | 0 | 0 | 0 | 0 | 0 | 0 | 0
6 | 0 | 0 | 0 | 0 | 0 | 0 | 0 | 0 | 0 | 0 | 0 | 0 | 0 | 0 | 0 | 0 | 0 | 0 | 0 | 0 | 0 | 0 | 0 | 0
7 | 0 | 0 | 0 | 0 | 0 | 0 | 0 | 0 | 0 | 0 | 0 | 0 | 0 | 0 | 0 | 0 | 0 | 0 | 0 | 0 | 0 | 0 | 0 | 0
8 | 0 | 0 | 0 | 0 | 0 | 0 | 0 | 0 | 0 | 0 | 0 | 0 | 0 | 0 | 0 | 0 | 0 | 0 | 0 | 0 | 0 | 0 | 0 | 0
9 | 0 | 0 | 0 | 0 | 0 | 0 | 0 | 0 | 0 | 0 | 0 | 0 | 0 | 0 | 0 | 0 | 0 | 0 | 0 | 0 | 0 | 0 | 0 | 0
10 | 0 | 0 | 0 | 0 | 0 | 0 | 0 | 0 | 0 | 0 | 0 | 0 | 0 | 0 | 0 | 0 | 0 | 0 | 0 | 0 | 0 | 0 | 0 | 0
11 | 0 | 0 | 0 | 0 | 0 | 0 | 0 | 0 | 0 | 0 | 0 | 0 | 0 | 0 | 0 | 0 | 0 | 0 | 0 | 0 | 0 | 0 | 0 | 0

## Qg, Summer, S2
GenID | 0 | 1 | 2 | 3 | 4 | 5 | 6 | 7 | 8 | 9 | 10 | 11 | 12 | 13 | 14 | 15 | 16 | 17 | 18 | 19 | 20 | 21 | 22 | 23
1 | 0 | 0 | 0 | 0 | 0 | 0 | 0 | 0 | 0 | 0 | 0 | 0 | 0 | 0 | 0 | 0 | 0 | 0 | 0 | 0 | 0 | 0 | 0 | 0
2 | 0 | 0 | 0 | 0 | 0 | 0 | 0 | 0 | 0 | 0 | 0 | 0 | 0 | 0 | 0 | 0 | 0 | 0 | 0 | 0 | 0 | 0 | 0 | 0
3 | 0 | 0 | 0 | 0 | 0 | 0 | 0 | 0 | 0 | 0 | 0 | 0 | 0 | 0 | 0 | 0 | 0 | 0 | 0 | 0 | 0 | 0 | 0 | 0
4 | 0 | 0 | 0 | 0 | 0 | 0 | 0 | 0 | 0 | 0 | 0 | 0 | 0 | 0 | 0 | 0 | 0 | 0 | 0 | 0 | 0 | 0 | 0 | 0
5 | 0 | 0 | 0 | 0 | 0 | 0 | 0 | 0 | 0 | 0 | 0 | 0 | 0 | 0 | 0 | 0 | 0 | 0 | 0 | 0 | 0 | 0 | 0 | 0
6 | 0 | 0 | 0 | 0 | 0 | 0 | 0 | 0 | 0 | 0 | 0 | 0 | 0 | 0 | 0 | 0 | 0 | 0 | 0 | 0 | 0 | 0 | 0 | 0
7 | 0 | 0 | 0 | 0 | 0 | 0 | 0 | 0 | 0 | 0 | 0 | 0 | 0 | 0 | 0 | 0 | 0 | 0 | 0 | 0 | 0 | 0 | 0 | 0
8 | 0 | 0 | 0 | 0 | 0 | 0 | 0 | 0 | 0 | 0 | 0 | 0 | 0 | 0 | 0 | 0 | 0 | 0 | 0 | 0 | 0 | 0 | 0 | 0
9 | 0 | 0 | 0 | 0 | 0 | 0 | 0 | 0 | 0 | 0 | 0 | 0 | 0 | 0 | 0 | 0 | 0 | 0 | 0 | 0 | 0 | 0 | 0 | 0
10 | 0 | 0 | 0 | 0 | 0 | 0 | 0 | 0 | 0 | 0 | 0 | 0 | 0 | 0 | 0 | 0 | 0 | 0 | 0 | 0 | 0 | 0 | 0 | 0
11 | 0 | 0 | 0 | 0 | 0 | 0 | 0 | 0 | 0 | 0 | 0 | 0 | 0 | 0 | 0 | 0 | 0 | 0 | 0 | 0 | 0 | 0 | 0 | 0

## Qg, Summer, S3
GenID | 0 | 1 | 2 | 3 | 4 | 5 | 6 | 7 | 8 | 9 | 10 | 11 | 12 | 13 | 14 | 15 | 16 | 17 | 18 | 19 | 20 | 21 | 22 | 23
1 | 0 | 0 | 0 | 0 | 0 | 0 | 0 | 0 | 0 | 0 | 0 | 0 | 0 | 0 | 0 | 0 | 0 | 0 | 0 | 0 | 0 | 0 | 0 | 0
2 | 0 | 0 | 0 | 0 | 0 | 0 | 0 | 0 | 0 | 0 | 0 | 0 | 0 | 0 | 0 | 0 | 0 | 0 | 0 | 0 | 0 | 0 | 0 | 0
3 | 0 | 0 | 0 | 0 | 0 | 0 | 0 | 0 | 0 | 0 | 0 | 0 | 0 | 0 | 0 | 0 | 0 | 0 | 0 | 0 | 0 | 0 | 0 | 0
4 | 0 | 0 | 0 | 0 | 0 | 0 | 0 | 0 | 0 | 0 | 0 | 0 | 0 | 0 | 0 | 0 | 0 | 0 | 0 | 0 | 0 | 0 | 0 | 0
5 | 0 | 0 | 0 | 0 | 0 | 0 | 0 | 0 | 0 | 0 | 0 | 0 | 0 | 0 | 0 | 0 | 0 | 0 | 0 | 0 | 0 | 0 | 0 | 0
6 | 0 | 0 | 0 | 0 | 0 | 0 | 0 | 0 | 0 | 0 | 0 | 0 | 0 | 0 | 0 | 0 | 0 | 0 | 0 | 0 | 0 | 0 | 0 | 0
7 | 0 | 0 | 0 | 0 | 0 | 0 | 0 | 0 | 0 | 0 | 0 | 0 | 0 | 0 | 0 | 0 | 0 | 0 | 0 | 0 | 0 | 0 | 0 | 0
8 | 0 | 0 | 0 | 0 | 0 | 0 | 0 | 0 | 0 | 0 | 0 | 0 | 0 | 0 | 0 | 0 | 0 | 0 | 0 | 0 | 0 | 0 | 0 | 0
9 | 0 | 0 | 0 | 0 | 0 | 0 | 0 | 0 | 0 | 0 | 0 | 0 | 0 | 0 | 0 | 0 | 0 | 0 | 0 | 0 | 0 | 0 | 0 | 0
10 | 0 | 0 | 0 | 0 | 0 | 0 | 0 | 0 | 0 | 0 | 0 | 0 | 0 | 0 | 0 | 0 | 0 | 0 | 0 | 0 | 0 | 0 | 0 | 0
11 | 0 | 0 | 0 | 0 | 0 | 0 | 0 | 0 | 0 | 0 | 0 | 0 | 0 | 0 | 0 | 0 | 0 | 0 | 0 | 0 | 0 | 0 | 0 | 0

## GenStatus, Summer
GenID | 0 | 1 | 2 | 3 | 4 | 5 | 6 | 7 | 8 | 9 | 10 | 11 | 12 | 13 | 14 | 15 | 16 | 17 | 18 | 19 | 20 | 21 | 22 | 23
1 | 1 | 1 | 1 | 1 | 1 | 1 | 1 | 1 | 1 | 1 | 1 | 1 | 1 | 1 | 1 | 1 | 1 | 1 | 1 | 1 | 1 | 1 | 1 | 1
2 | 1 | 1 | 1 | 1 | 1 | 1 | 1 | 1 | 1 | 1 | 1 | 1 | 1 | 1 | 1 | 1 | 1 | 1 | 1 | 1 | 1 | 1 | 1 | 1
3 | 1 | 1 | 1 | 1 | 1 | 1 | 1 | 1 | 1 | 1 | 1 | 1 | 1 | 1 | 1 | 1 | 1 | 1 | 1 | 1 | 1 | 1 | 1 | 1
4 | 1 | 1 | 1 | 1 | 1 | 1 | 1 | 1 | 1 | 1 | 1 | 1 | 1 | 1 | 1 | 1 | 1 | 1 | 1 | 1 | 1 | 1 | 1 | 1
5 | 1 | 1 | 1 | 1 | 1 | 1 | 1 | 1 | 1 | 1 | 1 | 1 | 1 | 1 | 1 | 1 | 1 | 1 | 1 | 1 | 1 | 1 | 1 | 1
6 | 1 | 1 | 1 | 1 | 1 | 1 | 1 | 1 | 1 | 1 | 1 | 1 | 1 | 1 | 1 | 1 | 1 | 1 | 1 | 1 | 1 | 1 | 1 | 1
7 | 1 | 1 | 1 | 1 | 1 | 1 | 1 | 1 | 1 | 1 | 1 | 1 | 1 | 1 | 1 | 1 | 1 | 1 | 1 | 1 | 1 | 1 | 1 | 1
8 | 1 | 1 | 1 | 1 | 1 | 1 | 1 | 1 | 1 | 1 | 1 | 1 | 1 | 1 | 1 | 1 | 1 | 1 | 1 | 1 | 1 | 1 | 1 | 1
9 | 1 | 1 | 1 | 1 | 1 | 1 | 1 | 1 | 1 | 1 | 1 | 1 | 1 | 1 | 1 | 1 | 1 | 1 | 1 | 1 | 1 | 1 | 1 | 1
10 | 1 | 1 | 1 | 1 | 1 | 1 | 1 | 1 | 1 | 1 | 1 | 1 | 1 | 1 | 1 | 1 | 1 | 1 | 1 | 1 | 1 | 1 | 1 | 1
11 | 1 | 1 | 1 | 1 | 1 | 1 | 1 | 1 | 1 | 1 | 1 | 1 | 1 | 1 | 1 | 1 | 1 | 1 | 1 | 1 | 1 | 1 | 1 | 1