## Main
numScenarios | 9 | 11.11% | 11.11% | 11.11% | 11.11% | 11.11% | 11.11% | 11.11% | 11.11% | 11.11%
Year | 2040
Load Scale Factor | 100%
Load Growth (cumul.) | 122%
Flex. Load Growth | 163.9%
RES Installed, [MW] | 35
ESS Installed, [MWh] | 0

## RES installed
GenID | NodeID | Pinst, [MW]
6 | 9 | 9
7 | 11 | 3
8 | 12 | 3
9 | 4 | 10
10 | 5 | 5
11 | 13 | 5

## ES installed
ESS ID | Node ID | Pinst, [MW]
1 | N/A | 0
2 | N/A | 0
3 | N/A | 0

## FL Ratio
LoadID | Ratio, [%]
1 | 9.455%
2 | 41.05%
3 | 20.83%
4 | 3.312%
5 | 4.88%
6 | 0%
7 | 3.922%
8 | 1.525%
9 | 2.658%
10 | 5.882%
11 | 6.492%

## FL Characterization
Time | 0 | 1 | 2 | 3 | 4 | 5 | 6 | 7 | 8 | 9 | 10 | 11 | 12 | 13 | 14 | 15 | 16 | 17 | 18 | 19 | 20 | 21 | 22 | 23
FL, [MW] | 1.6112 | 1.665 | 1.4909 | 1.4131 | 1.1578 | 0.98265 | 1.2017 | 0.20869 | 0.18353 | 0.26755 | 0.15757 | 0.1969 | 0.3137 | 0.57797 | 0.61664 | 0.60642 | 0.34018 | 0.69294 | 0.40664 | 0.28591 | 0.43417 | 0.26834 | 1.2248 | 1.4765
Minimum FL, [MW] | -3.6377 | -3.8899 | -4.375 | -4.7193 | -5.0443 | -5.5051 | -5.2529 | -5.8924 | -5.3443 | -7.8499 | -7.7695 | -7.1025 | -6.8083 | -6.5733 | -6.1958 | -5.6382 | -5.2721 | -4.718 | -2.9946 | -3.3515 | -3.5426 | -3.8034 | -3.0217 | -3.2109
Maximum FL, [MW] | 3.5045 | 3.7493 | 4.2038 | 4.5234 | 4.8147 | 5.2573 | 5.0122 | 5.6562 | 5.181 | 5.9119 | 5.9585 | 5.5777 | 5.3897 | 5.2512 | 4.9212 | 4.4805 | 4.1739 | 3.7304 | 2.9198 | 3.2681 | 3.4727 | 3.7408 | 2.9108 | 3.0953

## Pc, Winter, S1
LoadID | 0 | 1 | 2 | 3 | 4 | 5 | 6 | 7 | 8 | 9 | 10 | 11 | 12 | 13 | 14 | 15 | 16 | 17 | 18 | 19 | 20 | 21 | 22 | 23
1 | 0.1904 | 0.081745 | 0.17647 | 0.065966 | 0.062806 | 0.13622 | 0.13489 | 0.20685 | 0.073666 | 0.20928 | 0.04503 | 0.14106 | 0.061721 | 0.14481 | 0.28797 | 0.081908 | 0.018464 | 0.29509 | 0.26577 | 0.053021 | 0.23568 | 0.17902 | 0.1316 | 0.047217
2 | 7.5703 | 7.1277 | 6.7181 | 6.643 | 6.6114 | 7.1483 | 8.5416 | 9.7734 | 10.6227 | 10.7887 | 10.4554 | 10.525 | 10.5644 | 10.5025 | 9.9333 | 9.6518 | 9.9323 | 11.1397 | 10.9829 | 10.7094 | 10.5881 | 9.867 | 9.0381 | 8.3498
3 | 4.0888 | 3.8345 | 3.4667 | 3.689 | 3.624 | 3.7313 | 5.4987 | 5.8889 | 6.4468 | 6.4677 | 6.0896 | 6.6678 | 6.315 | 5.9709 | 5.8013 | 5.4271 | 5.375 | 5.7597 | 5.7001 | 5.7595 | 5.6365 | 5.0675 | 4.4937 | 4.4092
4 | 1.9183 | 1.696 | 1.5942 | 1.5733 | 1.6361 | 1.7577 | 2.1215 | 2.3341 | 2.4692 | 2.5557 | 2.5754 | 2.5499 | 2.5393 | 2.4959 | 2.4184 | 2.3746 | 2.4499 | 2.7838 | 2.8285 | 2.8412 | 2.7619 | 2.6308 | 2.4314 | 2.1621
5 | -0.14653 | -0.20245 | -0.24438 | -0.24515 | -0.24581 | 0.68895 | 0.84294 | 0.94783 | 0.62516 | 0.21383 | 0.13627 | 0.13366 | 0.14924 | 0.10466 | 0.081509 | 0.034811 | 0.020287 | 0.17232 | 0.14773 | 0.15227 | 0.15964 | 0.14839 | 0.16519 | -0.0022828
6 | 0 | 0 | 0 | 0 | 0 | 0 | 0 | 0 | 0 | 0 | 0 | 0 | 0 | 0 | 0 | 0 | 0 | 0 | 0 | 0 | 0 | 0 | 0 | 0
7 | 0.96988 | 1.0299 | 1.0713 | 1.1976 | 1.2554 | 0.78161 | 0.28608 | -0.70555 | -1.2105 | -0.87368 | -0.4103 | -0.30794 | -0.67302 | -0.25659 | -0.29708 | -0.36795 | -0.51511 | -0.75906 | -0.81683 | -0.88476 | -0.87878 | -0.50312 | 0.22985 | 0.86233
8 | 0.41065 | 0.38113 | 0.36198 | 0.35388 | 0.34543 | 0.36244 | 0.45115 | 0.49569 | 0.59048 | 0.63647 | 0.63506 | 0.64716 | 0.62758 | 0.61911 | 0.61337 | 0.59119 | 0.58923 | 0.66358 | 0.57281 | 0.56714 | 0.57108 | 0.5415 | 0.4851 | 0.43532
9 | 4.1913 | 3.6789 | 3.4893 | 3.4056 | 3.3397 | 3.7854 | 5.201 | 6.2412 | 6.7422 | 6.6706 | 7.0321 | 7.2097 | 6.9029 | 6.8005 | 6.3545 | 6.1308 | 6.3468 | 7.4616 | 7.4247 | 7.417 | 7.3903 | 6.9634 | 6.0794 | 5.2019
10 | 0.294 | 0.29272 | 0.27407 | 0.27183 | 0.25581 | 0.25739 | 0.32393 | 0.29976 | 0.31934 | 0.33723 | 0.30897 | 0.32112 | 0.3239 | 0.32791 | 0.31521 | 0.29706 | 0.28277 | 0.33782 | 0.32231 | 0.32198 | 0.32118 | 0.30256 | 0.32326 | 0.30914
11 | 1.6751 | 1.6308 | 1.6062 | 1.6115 | 1.6714 | 1.8879 | 2.5381 | 2.8914 | 2.9867 | 2.7991 | 2.8212 | 2.8315 | 2.6716 | 2.7036 | 2.5345 | 2.4975 | 2.5301 | 2.6929 | 2.6286 | 2.5658 | 2.5128 | 2.2378 | 2.0324 | 1.7955

## Pc, Winter, S2
LoadID | 0 | 1 | 2 | 3 | 4 | 5 | 6 | 7 | 8 | 9 | 10 | 11 | 12 | 13 | 14 | 15 | 16 | 17 | 18 | 19 | 20 | 21 | 22 | 23
1 | 0.1904 | 0.081745 | 0.17647 | 0.065966 | 0.062806 | 0.13622 | 0.13489 | 0.20685 | 0.073666 | 0.20928 | 0.04503 | 0.14106 | 0.061721 | 0.14481 | 0.28797 | 0.081908 | 0.018464 | 0.29509 | 0.26577 | 0.053021 | 0.23568 | 0.17902 | 0.1316 | 0.047217
2 | 7.5703 | 7.1277 | 6.7181 | 6.643 | 6.6114 | 7.1483 | 8.5416 | 9.7734 | 10.6227 | 10.7887 | 10.4554 | 10.525 | 10.5644 | 10.5025 | 9.9333 | 9.6518 | 9.9323 | 11.1397 | 10.9829 | 10.7094 | 10.5881 | 9.867 | 9.0381 | 8.3498
3 | 4.0888 | 3.8345 | 3.4667 | 3.689 | 3.624 | 3.7313 | 5.4987 | 5.8889 | 6.4468 | 6.4677 | 6.0896 | 6.6678 | 6.315 | 5.9709 | 5.8013 | 5.4271 | 5.375 | 5.7597 | 5.7001 | 5.7595 | 5.6365 | 5.0675 | 4.4937 | 4.4092
4 | 1.9183 | 1.696 | 1.5942 | 1.5733 | 1.6361 | 1.7577 | 2.1215 | 2.3341 | 2.4692 | 2.5557 | 2.5754 | 2.5499 | 2.5393 | 2.4959 | 2.4184 | 2.3746 | 2.4499 | 2.7838 | 2.8285 | 2.8412 | 2.7619 | 2.6308 | 2.4314 | 2.1621
5 | -0.14653 | -0.20245 | -0.24438 | -0.24515 | -0.24581 | 0.68895 | 0.84294 | 0.94783 | 0.62516 | 0.21383 | 0.13627 | 0.13366 | 0.14924 | 0.10466 | 0.081509 | 0.034811 | 0.020287 | 0.17232 | 0.14773 | 0.15227 | 0.15964 | 0.14839 | 0.16519 | -0.0022828
6 | 0 | 0 | 0 | 0 | 0 | 0 | 0 | 0 | 0 | 0 | 0 | 0 | 0 | 0 | 0 | 0 | 0 | 0 | 0 | 0 | 0 | 0 | 0 | 0
7 | 0.96988 | 1.0299 | 1.0713 | 1.1976 | 1.2554 | 0.78161 | 0.28608 | -0.70555 | -1.2105 | -0.87368 | -0.4103 | -0.30794 | -0.67302 | -0.25659 | -0.29708 | -0.36795 | -0.51511 | -0.75906 | -0.81683 | -0.88476 | -0.87878 | -0.50312 | 0.22985 | 0.86233
8 | 0.41065 | 0.38113 | 0.36198 | 0.35388 | 0.34543 | 0.36244 | 0.45115 | 0.49569 | 0.59048 | 0.63647 | 0.63506 | 0.64716 | 0.62758 | 0.61911 | 0.61337 | 0.59119 | 0.58923 | 0.66358 | 0.57281 | 0.56714 | 0.57108 | 0.5415 | 0.4851 | 0.43532
9 | 4.1913 | 3.6789 | 3.4893 | 3.4056 | 3.3397 | 3.7854 | 5.201 | 6.2412 | 6.7422 | 6.6706 | 7.0321 | 7.2097 | 6.9029 | 6.8005 | 6.3545 | 6.1308 | 6.3468 | 7.4616 | 7.4247 | 7.417 | 7.3903 | 6.9634 | 6.0794 | 5.2019
10 | 0.294 | 0.29272 | 0.27407 | 0.27183 | 0.25581 | 0.25739 | 0.32393 | 0.29976 | 0.31934 | 0.33723 | 0.30897 | 0.32112 | 0.3239 | 0.32791 | 0.31521 | 0.29706 | 0.28277 | 0.33782 | 0.32231 | 0.32198 | 0.32118 | 0.30256 | 0.32326 | 0.30914
11 | 1.6751 | 1.6308 | 1.6062 | 1.6115 | 1.6714 | 1.8879 | 2.5381 | 2.8914 | 2.9867 | 2.7991 | 2.8212 | 2.8315 | 2.6716 | 2.7036 | 2.5345 | 2.4975 | 2.5301 | 2.6929 | 2.6286 | 2.5658 | 2.5128 | 2.2378 | 2.0324 | 1.7955

## Pc, Winter, S3
LoadID | 0 | 1 | 2 | 3 | 4 | 5 | 6 | 7 | 8 | 9 | 10 | 11 | 12 | 13 | 14 | 15 | 16 | 17 | 18 | 19 | 20 | 21 | 22 | 23
1 | 0.1904 | 0.081745 | 0.17647 | 0.065966 | 0.062806 | 0.13622 | 0.13489 | 0.20685 | 0.073666 | 0.20928 | 0.04503 | 0.14106 | 0.061721 | 0.14481 | 0.28797 | 0.081908 | 0.018464 | 0.29509 | 0.26577 | 0.053021 | 0.23568 | 0.17902 | 0.1316 | 0.047217
2 | 7.5703 | 7.1277 | 6.7181 | 6.643 | 6.6114 | 7.1483 | 8.5416 | 9.7734 | 10.6227 | 10.7887 | 10.4554 | 10.525 | 10.5644 | 10.5025 | 9.9333 | 9.6518 | 9.9323 | 11.1397 | 10.9829 | 10.7094 | 10.5881 | 9.867 | 9.0381 | 8.3498
3 | 4.0888 | 3.8345 | 3.4667 | 3.689 | 3.624 | 3.7313 | 5.4987 | 5.8889 | 6.4468 | 6.4677 | 6.0896 | 6.6678 | 6.315 | 5.9709 | 5.8013 | 5.4271 | 5.375 | 5.7597 | 5.7001 | 5.7595 | 5.6365 | 5.0675 | 4.4937 | 4.4092
4 | 1.9183 | 1.696 | 1.5942 | 1.5733 | 1.6361 | 1.7577 | 2.1215 | 2.3341 | 2.4692 | 2.5557 | 2.5754 | 2.5499 | 2.5393 | 2.4959 | 2.4184 | 2.3746 | 2.4499 | 2.7838 | 2.8285 | 2.8412 | 2.7619 | 2.6308 | 2.4314 | 2.1621
5 | -0.14653 | -0.20245 | -0.24438 | -0.24515 | -0.24581 | 0.68895 | 0.84294 | 0.94783 | 0.62516 | 0.21383 | 0.13627 | 0.13366 | 0.14924 | 0.10466 | 0.081509 | 0.034811 | 0.020287 | 0.17232 | 0.14773 | 0.15227 | 0.15964 | 0.14839 | 0.16519 | -0.0022828
6 | 0 | 0 | 0 | 0 | 0 | 0 | 0 | 0 | 0 | 0 | 0 | 0 | 0 | 0 | 0 | 0 | 0 | 0 | 0 | 0 | 0 | 0 | 0 | 0
7 | 0.96988 | 1.0299 | 1.0713 | 1.1976 | 1.2554 | 0.78161 | 0.28608 | -0.70555 | -1.2105 | -0.87368 | -0.4103 | -0.30794 | -0.67302 | -0.25659 | -0.29708 | -0.36795 | -0.51511 | -0.75906 | -0.81683 | -0.88476 | -0.87878 | -0.50312 | 0.22985 | 0.86233
8 | 0.41065 | 0.38113 | 0.36198 | 0.35388 | 0.34543 | 0.36244 | 0.45115 | 0.49569 | 0.59048 | 0.63647 | 0.63506 | 0.64716 | 0.62758 | 0.61911 | 0.61337 | 0.59119 | 0.58923 | 0.66358 | 0.57281 | 0.56714 | 0.57108 | 0.5415 | 0.4851 | 0.43532
9 | 4.1913 | 3.6789 | 3.4893 | 3.4056 | 3.3397 | 3.7854 | 5.201 | 6.2412 | 6.7422 | 6.6706 | 7.0321 | 7.2097 | 6.9029 | 6.8005 | 6.3545 | 6.1308 | 6.3468 | 7.4616 | 7.4247 | 7.417 | 7.3903 | 6.9634 | 6.0794 | 5.2019
10 | 0.294 | 0.29272 | 0.27407 | 0.27183 | 0.25581 | 0.25739 | 0.32393 | 0.29976 | 0.31934 | 0.33723 | 0.30897 | 0.32112 | 0.3239 | 0.32791 | 0.31521 | 0.29706 | 0.28277 | 0.33782 | 0.32231 | 0.32198 | 0.32118 | 0.30256 | 0.32326 | 0.30914
11 | 1.6751 | 1.6308 | 1.6062 | 1.6115 | 1.6714 | 1.8879 | 2.5381 | 2.8914 | 2.9867 | 2.7991 | 2.8212 | 2.8315 | 2.6716 | 2.7036 | 2.5345 | 2.4975 | 2.5301 | 2.6929 | 2.6286 | 2.5658 | 2.5128 | 2.2378 | 2.0324 | 1.7955

## Pc, Winter, S4
LoadID | 0 | 1 | 2 | 3 | 4 | 5 | 6 | 7 | 8 | 9 | 10 | 11 | 12 | 13 | 14 | 15 | 16 | 17 | 18 | 19 | 20 | 21 | 22 | 23
1 | 0.19992 | 0.085833 | 0.18529 | 0.069264 | 0.065946 | 0.14303 | 0.14163 | 0.2172 | 0.077349 | 0.21974 | 0.047281 | 0.14811 | 0.064807 | 0.15205 | 0.30236 | 0.086004 | 0.019388 | 0.30985 | 0.27906 | 0.055672 | 0.24747 | 0.18797 | 0.13818 | 0.049578
2 | 7.9158 | 7.4499 | 7.0235 | 6.9462 | 6.9182 | 7.4855 | 8.944 | 10.2578 | 11.15 | 11.3226 | 10.9749 | 11.0473 | 11.0862 | 11.0157 | 10.4173 | 10.1219 | 10.4219 | 11.6825 | 11.5237 | 11.239 | 11.1086 | 10.3548 | 9.4649 | 8.737
3 | 4.2765 | 4.0089 | 3.6245 | 3.8587 | 3.7931 | 3.9076 | 5.7611 | 6.1811 | 6.7673 | 6.7883 | 6.3925 | 6.9991 | 6.6274 | 6.2634 | 6.085 | 5.6921 | 5.6402 | 6.0405 | 5.9808 | 6.0445 | 5.9138 | 5.318 | 4.7057 | 4.6142
4 | 2.0115 | 1.7781 | 1.6714 | 1.6496 | 1.716 | 1.8439 | 2.2255 | 2.4504 | 2.5923 | 2.6831 | 2.7039 | 2.6771 | 2.6658 | 2.6198 | 2.5383 | 2.4923 | 2.5718 | 2.9218 | 2.9692 | 2.9828 | 2.8993 | 2.7619 | 2.5509 | 2.2678
5 | -0.15779 | -0.21663 | -0.26023 | -0.26086 | -0.26092 | 0.721 | 0.88215 | 0.99471 | 0.65597 | 0.22386 | 0.1427 | 0.13986 | 0.15594 | 0.10849 | 0.08408 | 0.035072 | 0.020471 | 0.17924 | 0.15412 | 0.15919 | 0.16657 | 0.15516 | 0.17046 | -0.0059996
6 | 0 | 0 | 0 | 0 | 0 | 0 | 0 | 0 | 0 | 0 | 0 | 0 | 0 | 0 | 0 | 0 | 0 | 0 | 0 | 0 | 0 | 0 | 0 | 0
7 | 1.0152 | 1.0781 | 1.122 | 1.2547 | 1.3159 | 0.81876 | 0.29803 | -0.74124 | -1.2714 | -0.91789 | -0.43112 | -0.32372 | -0.70729 | -0.27056 | -0.31314 | -0.38753 | -0.54154 | -0.79837 | -0.85847 | -0.92956 | -0.92357 | -0.52881 | 0.23894 | 0.90255
8 | 0.42995 | 0.39891 | 0.37894 | 0.3705 | 0.36182 | 0.37981 | 0.47279 | 0.52032 | 0.61986 | 0.66809 | 0.6667 | 0.67936 | 0.65872 | 0.64962 | 0.64357 | 0.62029 | 0.61843 | 0.69623 | 0.60114 | 0.59528 | 0.5993 | 0.56837 | 0.50842 | 0.45596
9 | 4.3987 | 3.8606 | 3.6618 | 3.574 | 3.5051 | 3.9734 | 5.4595 | 6.553 | 7.0791 | 7.0037 | 7.3835 | 7.5699 | 7.2477 | 7.1397 | 6.6714 | 6.4365 | 6.6637 | 7.8337 | 7.7954 | 7.7875 | 7.7592 | 7.3112 | 6.3817 | 5.46
10 | 0.30396 | 0.30246 | 0.28339 | 0.28126 | 0.2652 | 0.26737 | 0.33659 | 0.31414 | 0.33476 | 0.35331 | 0.32396 | 0.3366 | 0.33917 | 0.3426 | 0.32916 | 0.31013 | 0.2959 | 0.35267 | 0.33723 | 0.33724 | 0.33596 | 0.3169 | 0.33582 | 0.32026
11 | 1.7536 | 1.707 | 1.6817 | 1.6875 | 1.7512 | 1.9791 | 2.6611 | 3.0353 | 3.1354 | 2.9382 | 2.9617 | 2.9725 | 2.8042 | 2.8369 | 2.6592 | 2.6204 | 2.6555 | 2.8253 | 2.7587 | 2.6932 | 2.6371 | 2.3488 | 2.13 | 1.8805

## Pc, Winter, S5
LoadID | 0 | 1 | 2 | 3 | 4 | 5 | 6 | 7 | 8 | 9 | 10 | 11 | 12 | 13 | 14 | 15 | 16 | 17 | 18 | 19 | 20 | 21 | 22 | 23
1 | 0.19992 | 0.085833 | 0.18529 | 0.069264 | 0.065946 | 0.14303 | 0.14163 | 0.2172 | 0.077349 | 0.21974 | 0.047281 | 0.14811 | 0.064807 | 0.15205 | 0.30236 | 0.086004 | 0.019388 | 0.30985 | 0.27906 | 0.055672 | 0.24747 | 0.18797 | 0.13818 | 0.049578
2 | 7.9158 | 7.4499 | 7.0235 | 6.9462 | 6.9182 | 7.4855 | 8.944 | 10.2578 | 11.15 | 11.3226 | 10.9749 | 11.0473 | 11.0862 | 11.0157 | 10.4173 | 10.1219 | 10.4219 | 11.6825 | 11.5237 | 11.239 | 11.1086 | 10.3548 | 9.4649 | 8.737
3 | 4.2765 | 4.0089 | 3.6245 | 3.8587 | 3.7931 | 3.9076 | 5.7611 | 6.1811 | 6.7673 | 6.7883 | 6.3925 | 6.9991 | 6.6274 | 6.2634 | 6.085 | 5.6921 | 5.6402 | 6.0405 | 5.9808 | 6.0445 | 5.9138 | 5.318 | 4.7057 | 4.6142
4 | 2.0115 | 1.7781 | 1.6714 | 1.6496 | 1.716 | 1.8439 | 2.2255 | 2.4504 | 2.5923 | 2.6831 | 2.7039 | 2.6771 | 2.6658 | 2.6198 | 2.5383 | 2.4923 | 2.5718 | 2.9218 | 2.9692 | 2.9828 | 2.8993 | 2.7619 | 2.5509 | 2.2678
5 | -0.15779 | -0.21663 | -0.26023 | -0.26086 | -0.26092 | 0.721 | 0.88215 | 0.99471 | 0.65597 | 0.22386 | 0.1427 | 0.13986 | 0.15594 | 0.10849 | 0.08408 | 0.035072 | 0.020471 | 0.17924 | 0.15412 | 0.15919 | 0.16657 | 0.15516 | 0.17046 | -0.0059996
6 | 0 | 0 | 0 | 0 | 0 | 0 | 0 | 0 | 0 | 0 | 0 | 0 | 0 | 0 | 0 | 0 | 0 | 0 | 0 | 0 | 0 | 0 | 0 | 0
7 | 1.0152 | 1.0781 | 1.122 | 1.2547 | 1.3159 | 0.81876 | 0.29803 | -0.74124 | -1.2714 | -0.91789 | -0.43112 | -0.32372 | -0.70729 | -0.27056 | -0.31314 | -0.38753 | -0.54154 | -0.79837 | -0.85847 | -0.92956 | -0.92357 | -0.52881 | 0.23894 | 0.90255
8 | 0.42995 | 0.39891 | 0.37894 | 0.3705 | 0.36182 | 0.37981 | 0.47279 | 0.52032 | 0.61986 | 0.66809 | 0.6667 | 0.67936 | 0.65872 | 0.64962 | 0.64357 | 0.62029 | 0.61843 | 0.69623 | 0.60114 | 0.59528 | 0.5993 | 0.56837 | 0.50842 | 0.45596
9 | 4.3987 | 3.8606 | 3.6618 | 3.574 | 3.5051 | 3.9734 | 5.4595 | 6.553 | 7.0791 | 7.0037 | 7.3835 | 7.5699 | 7.2477 | 7.1397 | 6.6714 | 6.4365 | 6.6637 | 7.8337 | 7.7954 | 7.7875 | 7.7592 | 7.3112 | 6.3817 | 5.46
10 | 0.30396 | 0.30246 | 0.28339 | 0.28126 | 0.2652 | 0.26737 | 0.33659 | 0.31414 | 0.33476 | 0.35331 | 0.32396 | 0.3366 | 0.33917 | 0.3426 | 0.32916 | 0.31013 | 0.2959 | 0.35267 | 0.33723 | 0.33724 | 0.33596 | 0.3169 | 0.33582 | 0.32026
11 | 1.7536 | 1.707 | 1.6817 | 1.6875 | 1.7512 | 1.9791 | 2.6611 | 3.0353 | 3.1354 | 2.9382 | 2.9617 | 2.9725 | 2.8042 | 2.8369 | 2.6592 | 2.6204 | 2.6555 | 2.8253 | 2.7587 | 2.6932 | 2.6371 | 2.3488 | 2.13 | 1.8805

## Pc, Winter, S6
LoadID | 0 | 1 | 2 | 3 | 4 | 5 | 6 | 7 | 8 | 9 | 10 | 11 | 12 | 13 | 14 | 15 | 16 | 17 | 18 | 19 | 20 | 21 | 22 | 23
1 | 0.19992 | 0.085833 | 0.18529 | 0.069264 | 0.065946 | 0.14303 | 0.14163 | 0.2172 | 0.077349 | 0.21974 | 0.047281 | 0.14811 | 0.064807 | 0.15205 | 0.30236 | 0.086004 | 0.019388 | 0.30985 | 0.27906 | 0.055672 | 0.24747 | 0.18797 | 0.13818 | 0.049578
2 | 7.9158 | 7.4499 | 7.0235 | 6.9462 | 6.9182 | 7.4855 | 8.944 | 10.2578 | 11.15 | 11.3226 | 10.9749 | 11.0473 | 11.0862 | 11.0157 | 10.4173 | 10.1219 | 10.4219 | 11.6825 | 11.5237 | 11.239 | 11.1086 | 10.3548 | 9.4649 | 8.737
3 | 4.2765 | 4.0089 | 3.6245 | 3.8587 | 3.7931 | 3.9076 | 5.7611 | 6.1811 | 6.7673 | 6.7883 | 6.3925 | 6.9991 | 6.6274 | 6.2634 | 6.085 | 5.6921 | 5.6402 | 6.0405 | 5.9808 | 6.0445 | 5.9138 | 5.318 | 4.7057 | 4.6142
4 | 2.0115 | 1.7781 | 1.6714 | 1.6496 | 1.716 | 1.8439 | 2.2255 | 2.4504 | 2.5923 | 2.6831 | 2.7039 | 2.6771 | 2.6658 | 2.6198 | 2.5383 | 2.4923 | 2.5718 | 2.9218 | 2.9692 | 2.9828 | 2.8993 | 2.7619 | 2.5509 | 2.2678
5 | -0.15779 | -0.21663 | -0.26023 | -0.26086 | -0.26092 | 0.721 | 0.88215 | 0.99471 | 0.65597 | 0.22386 | 0.1427 | 0.13986 | 0.15594 | 0.10849 | 0.08408 | 0.035072 | 0.020471 | 0.17924 | 0.15412 | 0.15919 | 0.16657 | 0.15516 | 0.17046 | -0.0059996
6 | 0 | 0 | 0 | 0 | 0 | 0 | 0 | 0 | 0 | 0 | 0 | 0 | 0 | 0 | 0 | 0 | 0 | 0 | 0 | 0 | 0 | 0 | 0 | 0
7 | 1.0152 | 1.0781 | 1.122 | 1.2547 | 1.3159 | 0.81876 | 0.29803 | -0.74124 | -1.2714 | -0.91789 | -0.43112 | -0.32372 | -0.70729 | -0.27056 | -0.31314 | -0.38753 | -0.54154 | -0.79837 | -0.85847 | -0.92956 | -0.92357 | -0.52881 | 0.23894 | 0.90255
8 | 0.42995 | 0.39891 | 0.37894 | 0.3705 | 0.36182 | 0.37981 | 0.47279 | 0.52032 | 0.61986 | 0.66809 | 0.6667 | 0.67936 | 0.65872 | 0.64962 | 0.64357 | 0.62029 | 0.61843 | 0.69623 | 0.60114 | 0.59528 | 0.5993 | 0.56837 | 0.50842 | 0.45596
9 | 4.3987 | 3.8606 | 3.6618 | 3.574 | 3.5051 | 3.9734 | 5.4595 | 6.553 | 7.0791 | 7.0037 | 7.3835 | 7.5699 | 7.2477 | 7.1397 | 6.6714 | 6.4365 | 6.6637 | 7.8337 | 7.7954 | 7.7875 | 7.7592 | 7.3112 | 6.3817 | 5.46
10 | 0.30396 | 0.30246 | 0.28339 | 0.28126 | 0.2652 | 0.26737 | 0.33659 | 0.31414 | 0.33476 | 0.35331 | 0.32396 | 0.3366 | 0.33917 | 0.3426 | 0.32916 | 0.31013 | 0.2959 | 0.35267 | 0.33723 | 0.33724 | 0.33596 | 0.3169 | 0.33582 | 0.32026
11 | 1.7536 | 1.707 | 1.6817 | 1.6875 | 1.7512 | 1.9791 | 2.6611 | 3.0353 | 3.1354 | 2.9382 | 2.9617 | 2.9725 | 2.8042 | 2.8369 | 2.6592 | 2.6204 | 2.6555 | 2.8253 | 2.7587 | 2.6932 | 2.6371 | 2.3488 | 2.13 | 1.8805

## Pc, Winter, S7
LoadID | 0 | 1 | 2 | 3 | 4 | 5 | 6 | 7 | 8 | 9 | 10 | 11 | 12 | 13 | 14 | 15 | 16 | 17 | 18 | 19 | 20 | 21 | 22 | 23
1 | 0.18088 | 0.077658 | 0.16765 | 0.062668 | 0.059666 | 0.12941 | 0.12815 | 0.19651 | 0.069983 | 0.19881 | 0.042778 | 0.134 | 0.058635 | 0.13757 | 0.27357 | 0.077813 | 0.017541 | 0.28034 | 0.25249 | 0.05037 | 0.2239 | 0.17007 | 0.12502 | 0.044856
2 | 7.2249 | 6.8055 | 6.4128 | 6.3399 | 6.3045 | 6.811 | 8.1392 | 9.289 | 10.0953 | 10.2547 | 9.9358 | 10.0028 | 10.0426 | 9.9892 | 9.4493 | 9.1817 | 9.4426 | 10.597 | 10.4421 | 10.1798 | 10.0676 | 9.3792 | 8.6114 | 7.9626
3 | 3.9012 | 3.6601 | 3.3089 | 3.5193 | 3.4548 | 3.5549 | 5.2362 | 5.5966 | 6.1264 | 6.1471 | 5.7868 | 6.3365 | 6.0025 | 5.6783 | 5.5177 | 5.1621 | 5.1098 | 5.4789 | 5.4193 | 5.4745 | 5.3592 | 4.8169 | 4.2818 | 4.2041
4 | 1.825 | 1.614 | 1.517 | 1.497 | 1.5562 | 1.6714 | 2.0174 | 2.2177 | 2.346 | 2.4284 | 2.4469 | 2.4227 | 2.4129 | 2.3721 | 2.2985 | 2.2569 | 2.3279 | 2.6457 | 2.6877 | 2.6996 | 2.6245 | 2.4997 | 2.3118 | 2.0565
5 | -0.13527 | -0.18826 | -0.22852 | -0.22944 | -0.23069 | 0.6569 | 0.80372 | 0.90095 | 0.59435 | 0.20379 | 0.12984 | 0.12746 | 0.14255 | 0.10084 | 0.078938 | 0.03455 | 0.020103 | 0.16539 | 0.14134 | 0.14536 | 0.15272 | 0.14163 | 0.15992 | 0.001434
6 | 0 | 0 | 0 | 0 | 0 | 0 | 0 | 0 | 0 | 0 | 0 | 0 | 0 | 0 | 0 | 0 | 0 | 0 | 0 | 0 | 0 | 0 | 0 | 0
7 | 0.92455 | 0.98163 | 1.0207 | 1.1405 | 1.1949 | 0.74445 | 0.27414 | -0.66987 | -1.1496 | -0.82947 | -0.38947 | -0.29216 | -0.63876 | -0.24263 | -0.28102 | -0.34836 | -0.48869 | -0.71975 | -0.77519 | -0.83997 | -0.83399 | -0.47744 | 0.22076 | 0.82211
8 | 0.39134 | 0.36334 | 0.34502 | 0.33727 | 0.32904 | 0.34507 | 0.42951 | 0.47107 | 0.5611 | 0.60485 | 0.60343 | 0.61495 | 0.59644 | 0.58859 | 0.58317 | 0.56209 | 0.56003 | 0.63093 | 0.54448 | 0.539 | 0.54286 | 0.51463 | 0.46178 | 0.41468
9 | 3.9838 | 3.4972 | 3.3168 | 3.2372 | 3.1742 | 3.5974 | 4.9426 | 5.9295 | 6.4054 | 6.3374 | 6.6807 | 6.8495 | 6.5582 | 6.4612 | 6.0376 | 5.8251 | 6.0299 | 7.0894 | 7.054 | 7.0465 | 7.0213 | 6.6156 | 5.777 | 4.9438
10 | 0.28403 | 0.28299 | 0.26475 | 0.26239 | 0.24643 | 0.24741 | 0.31126 | 0.28539 | 0.30391 | 0.32116 | 0.29399 | 0.30564 | 0.30863 | 0.31321 | 0.30126 | 0.28399 | 0.26963 | 0.32296 | 0.30739 | 0.30672 | 0.3064 | 0.28822 | 0.3107 | 0.29803
11 | 1.5966 | 1.5547 | 1.5308 | 1.5355 | 1.5915 | 1.7967 | 2.4151 | 2.7475 | 2.838 | 2.6601 | 2.6806 | 2.6906 | 2.5391 | 2.5703 | 2.4097 | 2.3746 | 2.4047 | 2.5605 | 2.4985 | 2.4385 | 2.3886 | 2.1268 | 1.9347 | 1.7105

## Pc, Winter, S8
LoadID | 0 | 1 | 2 | 3 | 4 | 5 | 6 | 7 | 8 | 9 | 10 | 11 | 12 | 13 | 14 | 15 | 16 | 17 | 18 | 19 | 20 | 21 | 22 | 23
1 | 0.18088 | 0.077658 | 0.16765 | 0.062668 | 0.059666 | 0.12941 | 0.12815 | 0.19651 | 0.069983 | 0.19881 | 0.042778 | 0.134 | 0.058635 | 0.13757 | 0.27357 | 0.077813 | 0.017541 | 0.28034 | 0.25249 | 0.05037 | 0.2239 | 0.17007 | 0.12502 | 0.044856
2 | 7.2249 | 6.8055 | 6.4128 | 6.3399 | 6.3045 | 6.811 | 8.1392 | 9.289 | 10.0953 | 10.2547 | 9.9358 | 10.0028 | 10.0426 | 9.9892 | 9.4493 | 9.1817 | 9.4426 | 10.597 | 10.4421 | 10.1798 | 10.0676 | 9.3792 | 8.6114 | 7.9626
3 | 3.9012 | 3.6601 | 3.3089 | 3.5193 | 3.4548 | 3.5549 | 5.2362 | 5.5966 | 6.1264 | 6.1471 | 5.7868 | 6.3365 | 6.0025 | 5.6783 | 5.5177 | 5.1621 | 5.1098 | 5.4789 | 5.4193 | 5.4745 | 5.3592 | 4.8169 | 4.2818 | 4.2041
4 | 1.825 | 1.614 | 1.517 | 1.497 | 1.5562 | 1.6714 | 2.0174 | 2.2177 | 2.346 | 2.4284 | 2.4469 | 2.4227 | 2.4129 | 2.3721 | 2.2985 | 2.2569 | 2.3279 | 2.6457 | 2.6877 | 2.6996 | 2.6245 | 2.4997 | 2.3118 | 2.0565
5 | -0.13527 | -0.18826 | -0.22852 | -0.22944 | -0.23069 | 0.6569 | 0.80372 | 0.90095 | 0.59435 | 0.20379 | 0.12984 | 0.12746 | 0.14255 | 0.10084 | 0.078938 | 0.03455 | 0.020103 | 0.16539 | 0.14134 | 0.14536 | 0.15272 | 0.14163 | 0.15992 | 0.001434
6 | 0 | 0 | 0 | 0 | 0 | 0 | 0 | 0 | 0 | 0 | 0 | 0 | 0 | 0 | 0 | 0 | 0 | 0 | 0 | 0 | 0 | 0 | 0 | 0
7 | 0.92455 | 0.98163 | 1.0207 | 1.1405 | 1.1949 | 0.74445 | 0.27414 | -0.66987 | -1.1496 | -0.82947 | -0.38947 | -0.29216 | -0.63876 | -0.24263 | -0.28102 | -0.34836 | -0.48869 | -0.71975 | -0.77519 | -0.83997 | -0.83399 | -0.47744 | 0.22076 | 0.82211
8 | 0.39134 | 0.36334 | 0.34502 | 0.33727 | 0.32904 | 0.34507 | 0.42951 | 0.47107 | 0.5611 | 0.60485 | 0.60343 | 0.61495 | 0.59644 | 0.58859 | 0.58317 | 0.56209 | 0.56003 | 0.63093 | 0.54448 | 0.539 | 0.54286 | 0.51463 | 0.46178 | 0.41468
9 | 3.9838 | 3.4972 | 3.3168 | 3.2372 | 3.1742 | 3.5974 | 4.9426 | 5.9295 | 6.4054 | 6.3374 | 6.6807 | 6.8495 | 6.5582 | 6.4612 | 6.0376 | 5.8251 | 6.0299 | 7.0894 | 7.054 | 7.0465 | 7.0213 | 6.6156 | 5.777 | 4.9438
10 | 0.28403 | 0.28299 | 0.26475 | 0.26239 | 0.24643 | 0.24741 | 0.31126 | 0.28539 | 0.30391 | 0.32116 | 0.29399 | 0.30564 | 0.30863 | 0.31321 | 0.30126 | 0.28399 | 0.26963 | 0.32296 | 0.30739 | 0.30672 | 0.3064 | 0.28822 | 0.3107 | 0.29803
11 | 1.5966 | 1.5547 | 1.5308 | 1.5355 | 1.5915 | 1.7967 | 2.4151 | 2.7475 | 2.838 | 2.6601 | 2.6806 | 2.6906 | 2.5391 | 2.5703 | 2.4097 | 2.3746 | 2.4047 | 2.5605 | 2.4985 | 2.4385 | 2.3886 | 2.1268 | 1.9347 | 1.7105

## Pc, Winter, S9
LoadID | 0 | 1 | 2 | 3 | 4 | 5 | 6 | 7 | 8 | 9 | 10 | 11 | 12 | 13 | 14 | 15 | 16 | 17 | 18 | 19 | 20 | 21 | 22 | 23
1 | 0.18088 | 0.077658 | 0.16765 | 0.062668 | 0.059666 | 0.12941 | 0.12815 | 0.19651 | 0.069983 | 0.19881 | 0.042778 | 0.134 | 0.058635 | 0.13757 | 0.27357 | 0.077813 | 0.017541 | 0.28034 | 0.25249 | 0.05037 | 0.2239 | 0.17007 | 0.12502 | 0.044856
2 | 7.2249 | 6.8055 | 6.4128 | 6.3399 | 6.3045 | 6.811 | 8.1392 | 9.289 | 10.0953 | 10.2547 | 9.9358 | 10.0028 | 10.0426 | 9.9892 | 9.4493 | 9.1817 | 9.4426 | 10.597 | 10.4421 | 10.1798 | 10.0676 | 9.3792 | 8.6114 | 7.9626
3 | 3.9012 | 3.6601 | 3.3089 | 3.5193 | 3.4548 | 3.5549 | 5.2362 | 5.5966 | 6.1264 | 6.1471 | 5.7868 | 6.3365 | 6.0025 | 5.6783 | 5.5177 | 5.1621 | 5.1098 | 5.4789 | 5.4193 | 5.4745 | 5.3592 | 4.8169 | 4.2818 | 4.2041
4 | 1.825 | 1.614 | 1.517 | 1.497 | 1.5562 | 1.6714 | 2.0174 | 2.2177 | 2.346 | 2.4284 | 2.4469 | 2.4227 | 2.4129 | 2.3721 | 2.2985 | 2.2569 | 2.3279 | 2.6457 | 2.6877 | 2.6996 | 2.6245 | 2.4997 | 2.3118 | 2.0565
5 | -0.13527 | -0.18826 | -0.22852 | -0.22944 | -0.23069 | 0.6569 | 0.80372 | 0.90095 | 0.59435 | 0.20379 | 0.12984 | 0.12746 | 0.14255 | 0.10084 | 0.078938 | 0.03455 | 0.020103 | 0.16539 | 0.14134 | 0.14536 | 0.15272 | 0.14163 | 0.15992 | 0.001434
6 | 0 | 0 | 0 | 0 | 0 | 0 | 0 | 0 | 0 | 0 | 0 | 0 | 0 | 0 | 0 | 0 | 0 | 0 | 0 | 0 | 0 | 0 | 0 | 0
7 | 0.92455 | 0.98163 | 1.0207 | 1.1405 | 1.1949 | 0.74445 | 0.27414 | -0.66987 | -1.1496 | -0.82947 | -0.38947 | -0.29216 | -0.63876 | -0.24263 | -0.28102 | -0.34836 | -0.48869 | -0.71975 | -0.77519 | -0.83997 | -0.83399 | -0.47744 | 0.22076 | 0.82211
8 | 0.39134 | 0.36334 | 0.34502 | 0.33727 | 0.32904 | 0.34507 | 0.42951 | 0.47107 | 0.5611 | 0.60485 | 0.60343 | 0.61495 | 0.59644 | 0.58859 | 0.58317 | 0.56209 | 0.56003 | 0.63093 | 0.54448 | 0.539 | 0.54286 | 0.51463 | 0.46178 | 0.41468
9 | 3.9838 | 3.4972 | 3.3168 | 3.2372 | 3.1742 | 3.5974 | 4.9426 | 5.9295 | 6.4054 | 6.3374 | 6.6807 | 6.8495 | 6.5582 | 6.4612 | 6.0376 | 5.8251 | 6.0299 | 7.0894 | 7.054 | 7.0465 | 7.0213 | 6.6156 | 5.777 | 4.9438
10 | 0.28403 | 0.28299 | 0.26475 | 0.26239 | 0.24643 | 0.24741 | 0.31126 | 0.28539 | 0.30391 | 0.32116 | 0.29399 | 0.30564 | 0.30863 | 0.31321 | 0.30126 | 0.28399 | 0.26963 | 0.32296 | 0.30739 | 0.30672 | 0.3064 | 0.28822 | 0.3107 | 0.29803
11 | 1.5966 | 1.5547 | 1.5308 | 1.5355 | 1.5915 | 1.7967 | 2.4151 | 2.7475 | 2.838 | 2.6601 | 2.6806 | 2.6906 | 2.5391 | 2.5703 | 2.4097 | 2.3746 | 2.4047 | 2.5605 | 2.4985 | 2.4385 | 2.3886 | 2.1268 | 1.9347 | 1.7105

## Qc, Winter, S1
LoadID | 0 | 1 | 2 | 3 | 4 | 5 | 6 | 7 | 8 | 9 | 10 | 11 | 12 | 13 | 14 | 15 | 16 | 17 | 18 | 19 | 20 | 21 | 22 | 23
1 | 0.080862 | 0.092421 | 0.20581 | 0.089677 | 0.079275 | 0.092892 | 0.099553 | 0.096914 | 0.066142 | 0.27106 | 0.024736 | 0.1477 | 0.054689 | 0.068785 | 0.10158 | 0.12777 | 0.043428 | 0.18409 | 0.15589 | 0.061757 | 0.26441 | 0.13628 | 0.13409 | 0.057157
2 | -0.80639 | -0.87644 | -0.94404 | -0.93717 | -0.97001 | -0.8635 | -0.64303 | -0.26469 | -0.077948 | -0.012194 | -0.10947 | -0.080479 | -0.11139 | -0.11237 | -0.28408 | -0.40911 | -0.36383 | -0.1242 | -0.18066 | -0.2271 | -0.35673 | -0.46306 | -0.62126 | -0.69928
3 | -0.1729 | -0.21417 | -0.21417 | -0.21417 | -0.21417 | -0.17353 | -0.07871 | -0.010133 | 0.05929 | 0.05929 | 0.0051062 | 0.06183 | 0.06183 | 0.047861 | 0.0059528 | -0.035955 | -0.049925 | -0.049925 | -0.049925 | -0.049925 | -0.049925 | -0.10411 | -0.15914 | -0.15914
4 | 0.15018 | 0.11585 | 0.099169 | 0.097044 | 0.1103 | 0.13695 | 0.21248 | 0.25939 | 0.29969 | 0.33002 | 0.3328 | 0.32683 | 0.32822 | 0.32488 | 0.29308 | 0.27845 | 0.28736 | 0.39166 | 0.39109 | 0.37915 | 0.35095 | 0.31211 | 0.25456 | 0.1953
5 | 0.033111 | 0.0022436 | -0.041922 | -0.064184 | -0.04811 | 0.055858 | 0.16917 | 0.19245 | 0.15346 | 0.085084 | 0.024389 | 0.028901 | 0.045539 | 0.022698 | 0.038847 | 0.027793 | 0.02723 | 0.032103 | 0.032949 | 0.040845 | 0.043665 | 0.051523 | 0.045352 | -0.0052086
6 | 20.095 | 20.1671 | 20.2552 | 20.2491 | 20.1595 | 20.0001 | 19.5362 | 19.1771 | 19.0275 | 14.4413 | 9.916 | 9.8572 | 9.9203 | 9.9669 | 10.023 | 15.1082 | 19.2764 | 18.9496 | 18.9754 | 19.0234 | 19.2162 | 19.3719 | 19.5973 | 19.8676
7 | 0.93728 | 0.91874 | 0.94374 | 0.92159 | 0.81673 | 0.71165 | 0.30528 | 0.18996 | 0.3669 | 0.22488 | 0.15489 | -0.20762 | 0.15713 | 0.25778 | 0.40444 | 0.52302 | 0.56066 | 0.33119 | 0.32476 | 0.44403 | 0.61845 | 0.74769 | 0.75555 | 0.78978
8 | -0.32619 | -0.35111 | -0.354 | -0.35485 | -0.35083 | -0.33575 | -0.19341 | -0.059519 | 0.0019644 | 0.028393 | 0.0014897 | -0.012608 | -0.025427 | -0.019491 | -0.068614 | -0.12489 | -0.12586 | -0.014483 | -0.020214 | -0.026254 | -0.060997 | -0.12404 | -0.18839 | -0.22853
9 | -0.62915 | -0.72551 | -0.68717 | -0.71146 | -0.71187 | -0.69847 | -0.31106 | -0.012587 | 0.10876 | 0.25297 | 0.31575 | 0.29431 | 0.36785 | 0.26474 | 0.25172 | 0.057865 | 0.017068 | 0.39994 | 0.41742 | 0.44255 | 0.24085 | 0.018112 | -0.12791 | -0.20466
10 | -0.24172 | -0.24172 | -0.24172 | -0.24172 | -0.24172 | -0.24172 | -0.23363 | -0.21352 | -0.20546 | -0.19333 | -0.19738 | -0.19333 | -0.19738 | -0.20951 | -0.20951 | -0.20951 | -0.22153 | -0.22554 | -0.22554 | -0.22554 | -0.22554 | -0.23004 | -0.24351 | -0.24351
11 | 0.12999 | -0.079265 | -0.12693 | -0.055675 | -0.090999 | -0.01479 | 0.24806 | 0.44607 | 0.50499 | 0.41955 | 0.42627 | 0.43067 | 0.37084 | 0.36308 | 0.25552 | 0.2436 | 0.21298 | 0.30099 | 0.27801 | 0.23566 | 0.20822 | 0.11697 | 0.037524 | -0.055369

## Qc, Winter, S2
LoadID | 0 | 1 | 2 | 3 | 4 | 5 | 6 | 7 | 8 | 9 | 10 | 11 | 12 | 13 | 14 | 15 | 16 | 17 | 18 | 19 | 20 | 21 | 22 | 23
1 | 0.080862 | 0.092421 | 0.20581 | 0.089677 | 0.079275 | 0.092892 | 0.099553 | 0.096914 | 0.066142 | 0.27106 | 0.024736 | 0.1477 | 0.054689 | 0.068785 | 0.10158 | 0.12777 | 0.043428 | 0.18409 | 0.15589 | 0.061757 | 0.26441 | 0.13628 | 0.13409 | 0.057157
2 | -0.80639 | -0.87644 | -0.94404 | -0.93717 | -0.97001 | -0.8635 | -0.64303 | -0.26469 | -0.077948 | -0.012194 | -0.10947 | -0.080479 | -0.11139 | -0.11237 | -0.28408 | -0.40911 | -0.36383 | -0.1242 | -0.18066 | -0.2271 | -0.35673 | -0.46306 | -0.62126 | -0.69928
3 | -0.1729 | -0.21417 | -0.21417 | -0.21417 | -0.21417 | -0.17353 | -0.07871 | -0.010133 | 0.05929 | 0.05929 | 0.0051062 | 0.06183 | 0.06183 | 0.047861 | 0.0059528 | -0.035955 | -0.049925 | -0.049925 | -0.049925 | -0.049925 | -0.049925 | -0.10411 | -0.15914 | -0.15914
4 | 0.15018 | 0.11585 | 0.099169 | 0.097044 | 0.1103 | 0.13695 | 0.21248 | 0.25939 | 0.29969 | 0.33002 | 0.3328 | 0.32683 | 0.32822 | 0.32488 | 0.29308 | 0.27845 | 0.28736 | 0.39166 | 0.39109 | 0.37915 | 0.35095 | 0.31211 | 0.25456 | 0.1953
5 | 0.033111 | 0.0022436 | -0.041922 | -0.064184 | -0.04811 | 0.055858 | 0.16917 | 0.19245 | 0.15346 | 0.085084 | 0.024389 | 0.028901 | 0.045539 | 0.022698 | 0.038847 | 0.027793 | 0.02723 | 0.032103 | 0.032949 | 0.040845 | 0.043665 | 0.051523 | 0.045352 | -0.0052086
6 | 20.095 | 20.1671 | 20.2552 | 20.2491 | 20.1595 | 20.0001 | 19.5362 | 19.1771 | 19.0275 | 14.4413 | 9.916 | 9.8572 | 9.9203 | 9.9669 | 10.023 | 15.1082 | 19.2764 | 18.9496 | 18.9754 | 19.0234 | 19.2162 | 19.3719 | 19.5973 | 19.8676
7 | 0.93728 | 0.91874 | 0.94374 | 0.92159 | 0.81673 | 0.71165 | 0.30528 | 0.18996 | 0.3669 | 0.22488 | 0.15489 | -0.20762 | 0.15713 | 0.25778 | 0.40444 | 0.52302 | 0.56066 | 0.33119 | 0.32476 | 0.44403 | 0.61845 | 0.74769 | 0.75555 | 0.78978
8 | -0.32619 | -0.35111 | -0.354 | -0.35485 | -0.35083 | -0.33575 | -0.19341 | -0.059519 | 0.0019644 | 0.028393 | 0.0014897 | -0.012608 | -0.025427 | -0.019491 | -0.068614 | -0.12489 | -0.12586 | -0.014483 | -0.020214 | -0.026254 | -0.060997 | -0.12404 | -0.18839 | -0.22853
9 | -0.62915 | -0.72551 | -0.68717 | -0.71146 | -0.71187 | -0.69847 | -0.31106 | -0.012587 | 0.10876 | 0.25297 | 0.31575 | 0.29431 | 0.36785 | 0.26474 | 0.25172 | 0.057865 | 0.017068 | 0.39994 | 0.41742 | 0.44255 | 0.24085 | 0.018112 | -0.12791 | -0.20466
10 | -0.24172 | -0.24172 | -0.24172 | -0.24172 | -0.24172 | -0.24172 | -0.23363 | -0.21352 | -0.20546 | -0.19333 | -0.19738 | -0.19333 | -0.19738 | -0.20951 | -0.20951 | -0.20951 | -0.22153 | -0.22554 | -0.22554 | -0.22554 | -0.22554 | -0.23004 | -0.24351 | -0.24351
11 | 0.12999 | -0.079265 | -0.12693 | -0.055675 | -0.090999 | -0.01479 | 0.24806 | 0.44607 | 0.50499 | 0.41955 | 0.42627 | 0.43067 | 0.37084 | 0.36308 | 0.25552 | 0.2436 | 0.21298 | 0.30099 | 0.27801 | 0.23566 | 0.20822 | 0.11697 | 0.037524 | -0.055369

## Qc, Winter, S3
LoadID | 0 | 1 | 2 | 3 | 4 | 5 | 6 | 7 | 8 | 9 | 10 | 11 | 12 | 13 | 14 | 15 | 16 | 17 | 18 | 19 | 20 | 21 | 22 | 23
1 | 0.080862 | 0.092421 | 0.20581 | 0.089677 | 0.079275 | 0.092892 | 0.099553 | 0.096914 | 0.066142 | 0.27106 | 0.024736 | 0.1477 | 0.054689 | 0.068785 | 0.10158 | 0.12777 | 0.043428 | 0.18409 | 0.15589 | 0.061757 | 0.26441 | 0.13628 | 0.13409 | 0.057157
2 | -0.80639 | -0.87644 | -0.94404 | -0.93717 | -0.97001 | -0.8635 | -0.64303 | -0.26469 | -0.077948 | -0.012194 | -0.10947 | -0.080479 | -0.11139 | -0.11237 | -0.28408 | -0.40911 | -0.36383 | -0.1242 | -0.18066 | -0.2271 | -0.35673 | -0.46306 | -0.62126 | -0.69928
3 | -0.1729 | -0.21417 | -0.21417 | -0.21417 | -0.21417 | -0.17353 | -0.07871 | -0.010133 | 0.05929 | 0.05929 | 0.0051062 | 0.06183 | 0.06183 | 0.047861 | 0.0059528 | -0.035955 | -0.049925 | -0.049925 | -0.049925 | -0.049925 | -0.049925 | -0.10411 | -0.15914 | -0.15914
4 | 0.15018 | 0.11585 | 0.099169 | 0.097044 | 0.1103 | 0.13695 | 0.21248 | 0.25939 | 0.29969 | 0.33002 | 0.3328 | 0.32683 | 0.32822 | 0.32488 | 0.29308 | 0.27845 | 0.28736 | 0.39166 | 0.39109 | 0.37915 | 0.35095 | 0.31211 | 0.25456 | 0.1953
5 | 0.033111 | 0.0022436 | -0.041922 | -0.064184 | -0.04811 | 0.055858 | 0.16917 | 0.19245 | 0.15346 | 0.085084 | 0.024389 | 0.028901 | 0.045539 | 0.022698 | 0.038847 | 0.027793 | 0.02723 | 0.032103 | 0.032949 | 0.040845 | 0.043665 | 0.051523 | 0.045352 | -0.0052086
6 | 20.095 | 20.1671 | 20.2552 | 20.2491 | 20.1595 | 20.0001 | 19.5362 | 19.1771 | 19.0275 | 14.4413 | 9.916 | 9.8572 | 9.9203 | 9.9669 | 10.023 | 15.1082 | 19.2764 | 18.9496 | 18.9754 | 19.0234 | 19.2162 | 19.3719 | 19.5973 | 19.8676
7 | 0.93728 | 0.91874 | 0.94374 | 0.92159 | 0.81673 | 0.71165 | 0.30528 | 0.18996 | 0.3669 | 0.22488 | 0.15489 | -0.20762 | 0.15713 | 0.25778 | 0.40444 | 0.52302 | 0.56066 | 0.33119 | 0.32476 | 0.44403 | 0.61845 | 0.74769 | 0.75555 | 0.78978
8 | -0.32619 | -0.35111 | -0.354 | -0.35485 | -0.35083 | -0.33575 | -0.19341 | -0.059519 | 0.0019644 | 0.028393 | 0.0014897 | -0.012608 | -0.025427 | -0.019491 | -0.068614 | -0.12489 | -0.12586 | -0.014483 | -0.020214 | -0.026254 | -0.060997 | -0.12404 | -0.18839 | -0.22853
9 | -0.62915 | -0.72551 | -0.68717 | -0.71146 | -0.71187 | -0.69847 | -0.31106 | -0.012587 | 0.10876 | 0.25297 | 0.31575 | 0.29431 | 0.36785 | 0.26474 | 0.25172 | 0.057865 | 0.017068 | 0.39994 | 0.41742 | 0.44255 | 0.24085 | 0.018112 | -0.12791 | -0.20466
10 | -0.24172 | -0.24172 | -0.24172 | -0.24172 | -0.24172 | -0.24172 | -0.23363 | -0.21352 | -0.20546 | -0.19333 | -0.19738 | -0.19333 | -0.19738 | -0.20951 | -0.20951 | -0.20951 | -0.22153 | -0.22554 | -0.22554 | -0.22554 | -0.22554 | -0.23004 | -0.24351 | -0.24351
11 | 0.12999 | -0.079265 | -0.12693 | -0.055675 | -0.090999 | -0.01479 | 0.24806 | 0.44607 | 0.50499 | 0.41955 | 0.42627 | 0.43067 | 0.37084 | 0.36308 | 0.25552 | 0.2436 | 0.21298 | 0.30099 | 0.27801 | 0.23566 | 0.20822 | 0.11697 | 0.037524 | -0.055369

## Qc, Winter, S4
LoadID | 0 | 1 | 2 | 3 | 4 | 5 | 6 | 7 | 8 | 9 | 10 | 11 | 12 | 13 | 14 | 15 | 16 | 17 | 18 | 19 | 20 | 21 | 22 | 23
1 | 0.084905 | 0.097042 | 0.2161 | 0.09416 | 0.083239 | 0.097537 | 0.10453 | 0.10176 | 0.069449 | 0.28461 | 0.025973 | 0.15509 | 0.057423 | 0.072225 | 0.10666 | 0.13416 | 0.045599 | 0.19329 | 0.16368 | 0.064845 | 0.27763 | 0.1431 | 0.1408 | 0.060015
2 | -0.84671 | -0.92026 | -0.99125 | -0.98403 | -1.0185 | -0.90667 | -0.67518 | -0.27792 | -0.081846 | -0.012803 | -0.11494 | -0.084503 | -0.11696 | -0.11799 | -0.29828 | -0.42957 | -0.38202 | -0.1304 | -0.18969 | -0.23845 | -0.37457 | -0.48621 | -0.65232 | -0.73424
3 | -0.18154 | -0.22488 | -0.22488 | -0.22488 | -0.22488 | -0.18221 | -0.082646 | -0.01064 | 0.062255 | 0.062255 | 0.0053615 | 0.064922 | 0.064922 | 0.050254 | 0.0062505 | -0.037753 | -0.052421 | -0.052421 | -0.052421 | -0.052421 | -0.052421 | -0.10931 | -0.1671 | -0.1671
4 | 0.15769 | 0.12164 | 0.10413 | 0.1019 | 0.11581 | 0.1438 | 0.2231 | 0.27236 | 0.31468 | 0.34652 | 0.34944 | 0.34317 | 0.34464 | 0.34112 | 0.30773 | 0.29237 | 0.30173 | 0.41124 | 0.41064 | 0.39811 | 0.36849 | 0.32771 | 0.26729 | 0.20506
5 | 0.034767 | 0.0023558 | -0.044018 | -0.067393 | -0.050516 | 0.05865 | 0.17762 | 0.20207 | 0.16114 | 0.089338 | 0.025609 | 0.030347 | 0.047816 | 0.023832 | 0.040789 | 0.029183 | 0.028591 | 0.033708 | 0.034597 | 0.042887 | 0.045848 | 0.054099 | 0.047619 | -0.005469
6 | 21.0997 | 21.1755 | 21.2679 | 21.2616 | 21.1674 | 21.0001 | 20.513 | 20.1359 | 19.9789 | 15.1633 | 10.4118 | 10.3501 | 10.4163 | 10.4652 | 10.5242 | 15.8636 | 20.2402 | 19.8971 | 19.9242 | 19.9745 | 20.177 | 20.3405 | 20.5771 | 20.861
7 | 0.98415 | 0.96468 | 0.99093 | 0.96767 | 0.85756 | 0.74724 | 0.32054 | 0.19946 | 0.38524 | 0.23612 | 0.16263 | -0.218 | 0.16499 | 0.27067 | 0.42467 | 0.54918 | 0.58869 | 0.34774 | 0.341 | 0.46623 | 0.64937 | 0.78507 | 0.79333 | 0.82927
8 | -0.3425 | -0.36867 | -0.3717 | -0.37259 | -0.36837 | -0.35254 | -0.20308 | -0.062495 | 0.0020627 | 0.029812 | 0.0015642 | -0.013238 | -0.026698 | -0.020466 | -0.072045 | -0.13114 | -0.13215 | -0.015207 | -0.021225 | -0.027567 | -0.064046 | -0.13025 | -0.19781 | -0.23996
9 | -0.66061 | -0.76179 | -0.72152 | -0.74703 | -0.74746 | -0.73339 | -0.32662 | -0.013217 | 0.1142 | 0.26562 | 0.33154 | 0.30903 | 0.38624 | 0.27798 | 0.26431 | 0.060758 | 0.017922 | 0.41993 | 0.43829 | 0.46468 | 0.2529 | 0.019018 | -0.13431 | -0.21489
10 | -0.2538 | -0.2538 | -0.2538 | -0.2538 | -0.2538 | -0.2538 | -0.24531 | -0.22419 | -0.21574 | -0.203 | -0.20724 | -0.203 | -0.20724 | -0.21998 | -0.21998 | -0.21998 | -0.23261 | -0.23682 | -0.23682 | -0.23682 | -0.23682 | -0.24154 | -0.25569 | -0.25569
11 | 0.13649 | -0.083228 | -0.13328 | -0.058459 | -0.095549 | -0.015529 | 0.26047 | 0.46838 | 0.53024 | 0.44053 | 0.44759 | 0.45221 | 0.38938 | 0.38123 | 0.26829 | 0.25578 | 0.22363 | 0.31604 | 0.29191 | 0.24744 | 0.21863 | 0.12282 | 0.0394 | -0.058138

## Qc, Winter, S5
LoadID | 0 | 1 | 2 | 3 | 4 | 5 | 6 | 7 | 8 | 9 | 10 | 11 | 12 | 13 | 14 | 15 | 16 | 17 | 18 | 19 | 20 | 21 | 22 | 23
1 | 0.084905 | 0.097042 | 0.2161 | 0.09416 | 0.083239 | 0.097537 | 0.10453 | 0.10176 | 0.069449 | 0.28461 | 0.025973 | 0.15509 | 0.057423 | 0.072225 | 0.10666 | 0.13416 | 0.045599 | 0.19329 | 0.16368 | 0.064845 | 0.27763 | 0.1431 | 0.1408 | 0.060015
2 | -0.84671 | -0.92026 | -0.99125 | -0.98403 | -1.0185 | -0.90667 | -0.67518 | -0.27792 | -0.081846 | -0.012803 | -0.11494 | -0.084503 | -0.11696 | -0.11799 | -0.29828 | -0.42957 | -0.38202 | -0.1304 | -0.18969 | -0.23845 | -0.37457 | -0.48621 | -0.65232 | -0.73424
3 | -0.18154 | -0.22488 | -0.22488 | -0.22488 | -0.22488 | -0.18221 | -0.082646 | -0.01064 | 0.062255 | 0.062255 | 0.0053615 | 0.064922 | 0.064922 | 0.050254 | 0.0062505 | -0.037753 | -0.052421 | -0.052421 | -0.052421 | -0.052421 | -0.052421 | -0.10931 | -0.1671 | -0.1671
4 | 0.15769 | 0.12164 | 0.10413 | 0.1019 | 0.11581 | 0.1438 | 0.2231 | 0.27236 | 0.31468 | 0.34652 | 0.34944 | 0.34317 | 0.34464 | 0.34112 | 0.30773 | 0.29237 | 0.30173 | 0.41124 | 0.41064 | 0.39811 | 0.36849 | 0.32771 | 0.26729 | 0.20506
5 | 0.034767 | 0.0023558 | -0.044018 | -0.067393 | -0.050516 | 0.05865 | 0.17762 | 0.20207 | 0.16114 | 0.089338 | 0.025609 | 0.030347 | 0.047816 | 0.023832 | 0.040789 | 0.029183 | 0.028591 | 0.033708 | 0.034597 | 0.042887 | 0.045848 | 0.054099 | 0.047619 | -0.005469
6 | 21.0997 | 21.1755 | 21.2679 | 21.2616 | 21.1674 | 21.0001 | 20.513 | 20.1359 | 19.9789 | 15.1633 | 10.4118 | 10.3501 | 10.4163 | 10.4652 | 10.5242 | 15.8636 | 20.2402 | 19.8971 | 19.9242 | 19.9745 | 20.177 | 20.3405 | 20.5771 | 20.861
7 | 0.98415 | 0.96468 | 0.99093 | 0.96767 | 0.85756 | 0.74724 | 0.32054 | 0.19946 | 0.38524 | 0.23612 | 0.16263 | -0.218 | 0.16499 | 0.27067 | 0.42467 | 0.54918 | 0.58869 | 0.34774 | 0.341 | 0.46623 | 0.64937 | 0.78507 | 0.79333 | 0.82927
8 | -0.3425 | -0.36867 | -0.3717 | -0.37259 | -0.36837 | -0.35254 | -0.20308 | -0.062495 | 0.0020627 | 0.029812 | 0.0015642 | -0.013238 | -0.026698 | -0.020466 | -0.072045 | -0.13114 | -0.13215 | -0.015207 | -0.021225 | -0.027567 | -0.064046 | -0.13025 | -0.19781 | -0.23996
9 | -0.66061 | -0.76179 | -0.72152 | -0.74703 | -0.74746 | -0.73339 | -0.32662 | -0.013217 | 0.1142 | 0.26562 | 0.33154 | 0.30903 | 0.38624 | 0.27798 | 0.26431 | 0.060758 | 0.017922 | 0.41993 | 0.43829 | 0.46468 | 0.2529 | 0.019018 | -0.13431 | -0.21489
10 | -0.2538 | -0.2538 | -0.2538 | -0.2538 | -0.2538 | -0.2538 | -0.24531 | -0.22419 | -0.21574 | -0.203 | -0.20724 | -0.203 | -0.20724 | -0.21998 | -0.21998 | -0.21998 | -0.23261 | -0.23682 | -0.23682 | -0.23682 | -0.23682 | -0.24154 | -0.25569 | -0.25569
11 | 0.13649 | -0.083228 | -0.13328 | -0.058459 | -0.095549 | -0.015529 | 0.26047 | 0.46838 | 0.53024 | 0.44053 | 0.44759 | 0.45221 | 0.38938 | 0.38123 | 0.26829 | 0.25578 | 0.22363 | 0.31604 | 0.29191 | 0.24744 | 0.21863 | 0.12282 | 0.0394 | -0.058138

## Qc, Winter, S6
LoadID | 0 | 1 | 2 | 3 | 4 | 5 | 6 | 7 | 8 | 9 | 10 | 11 | 12 | 13 | 14 | 15 | 16 | 17 | 18 | 19 | 20 | 21 | 22 | 23
1 | 0.084905 | 0.097042 | 0.2161 | 0.09416 | 0.083239 | 0.097537 | 0.10453 | 0.10176 | 0.069449 | 0.28461 | 0.025973 | 0.15509 | 0.057423 | 0.072225 | 0.10666 | 0.13416 | 0.045599 | 0.19329 | 0.16368 | 0.064845 | 0.27763 | 0.1431 | 0.1408 | 0.060015
2 | -0.84671 | -0.92026 | -0.99125 | -0.98403 | -1.0185 | -0.90667 | -0.67518 | -0.27792 | -0.081846 | -0.012803 | -0.11494 | -0.084503 | -0.11696 | -0.11799 | -0.29828 | -0.42957 | -0.38202 | -0.1304 | -0.18969 | -0.23845 | -0.37457 | -0.48621 | -0.65232 | -0.73424
3 | -0.18154 | -0.22488 | -0.22488 | -0.22488 | -0.22488 | -0.18221 | -0.082646 | -0.01064 | 0.062255 | 0.062255 | 0.0053615 | 0.064922 | 0.064922 | 0.050254 | 0.0062505 | -0.037753 | -0.052421 | -0.052421 | -0.052421 | -0.052421 | -0.052421 | -0.10931 | -0.1671 | -0.1671
4 | 0.15769 | 0.12164 | 0.10413 | 0.1019 | 0.11581 | 0.1438 | 0.2231 | 0.27236 | 0.31468 | 0.34652 | 0.34944 | 0.34317 | 0.34464 | 0.34112 | 0.30773 | 0.29237 | 0.30173 | 0.41124 | 0.41064 | 0.39811 | 0.36849 | 0.32771 | 0.26729 | 0.20506
5 | 0.034767 | 0.0023558 | -0.044018 | -0.067393 | -0.050516 | 0.05865 | 0.17762 | 0.20207 | 0.16114 | 0.089338 | 0.025609 | 0.030347 | 0.047816 | 0.023832 | 0.040789 | 0.029183 | 0.028591 | 0.033708 | 0.034597 | 0.042887 | 0.045848 | 0.054099 | 0.047619 | -0.005469
6 | 21.0997 | 21.1755 | 21.2679 | 21.2616 | 21.1674 | 21.0001 | 20.513 | 20.1359 | 19.9789 | 15.1633 | 10.4118 | 10.3501 | 10.4163 | 10.4652 | 10.5242 | 15.8636 | 20.2402 | 19.8971 | 19.9242 | 19.9745 | 20.177 | 20.3405 | 20.5771 | 20.861
7 | 0.98415 | 0.96468 | 0.99093 | 0.96767 | 0.85756 | 0.74724 | 0.32054 | 0.19946 | 0.38524 | 0.23612 | 0.16263 | -0.218 | 0.16499 | 0.27067 | 0.42467 | 0.54918 | 0.58869 | 0.34774 | 0.341 | 0.46623 | 0.64937 | 0.78507 | 0.79333 | 0.82927
8 | -0.3425 | -0.36867 | -0.3717 | -0.37259 | -0.36837 | -0.35254 | -0.20308 | -0.062495 | 0.0020627 | 0.029812 | 0.0015642 | -0.013238 | -0.026698 | -0.020466 | -0.072045 | -0.13114 | -0.13215 | -0.015207 | -0.021225 | -0.027567 | -0.064046 | -0.13025 | -0.19781 | -0.23996
9 | -0.66061 | -0.76179 | -0.72152 | -0.74703 | -0.74746 | -0.73339 | -0.32662 | -0.013217 | 0.1142 | 0.26562 | 0.33154 | 0.30903 | 0.38624 | 0.27798 | 0.26431 | 0.060758 | 0.017922 | 0.41993 | 0.43829 | 0.46468 | 0.2529 | 0.019018 | -0.13431 | -0.21489
10 | -0.2538 | -0.2538 | -0.2538 | -0.2538 | -0.2538 | -0.2538 | -0.24531 | -0.22419 | -0.21574 | -0.203 | -0.20724 | -0.203 | -0.20724 | -0.21998 | -0.21998 | -0.21998 | -0.23261 | -0.23682 | -0.23682 | -0.23682 | -0.23682 | -0.24154 | -0.25569 | -0.25569
11 | 0.13649 | -0.083228 | -0.13328 | -0.058459 | -0.095549 | -0.015529 | 0.26047 | 0.46838 | 0.53024 | 0.44053 | 0.44759 | 0.45221 | 0.38938 | 0.38123 | 0.26829 | 0.25578 | 0.22363 | 0.31604 | 0.29191 | 0.24744 | 0.21863 | 0.12282 | 0.0394 | -0.058138

## Qc, Winter, S7
LoadID | 0 | 1 | 2 | 3 | 4 | 5 | 6 | 7 | 8 | 9 | 10 | 11 | 12 | 13 | 14 | 15 | 16 | 17 | 18 | 19 | 20 | 21 | 22 | 23
1 | 0.076819 | 0.0878 | 0.19552 | 0.085193 | 0.075311 | 0.088248 | 0.094576 | 0.092068 | 0.062834 | 0.25751 | 0.023499 | 0.14032 | 0.051954 | 0.065346 | 0.096501 | 0.12139 | 0.041256 | 0.17488 | 0.14809 | 0.058669 | 0.25119 | 0.12947 | 0.12739 | 0.054299
2 | -0.76607 | -0.83262 | -0.89684 | -0.89031 | -0.92151 | -0.82032 | -0.61088 | -0.25145 | -0.074051 | -0.011584 | -0.10399 | -0.076455 | -0.10582 | -0.10675 | -0.26987 | -0.38866 | -0.34564 | -0.11799 | -0.17163 | -0.21574 | -0.33889 | -0.43991 | -0.59019 | -0.66431
3 | -0.16425 | -0.20346 | -0.20346 | -0.20346 | -0.20346 | -0.16486 | -0.074775 | -0.0096265 | 0.056326 | 0.056326 | 0.0048508 | 0.058739 | 0.058739 | 0.045468 | 0.0056552 | -0.034158 | -0.047428 | -0.047428 | -0.047428 | -0.047428 | -0.047428 | -0.098904 | -0.15118 | -0.15118
4 | 0.14267 | 0.11005 | 0.094211 | 0.092192 | 0.10478 | 0.1301 | 0.20185 | 0.24642 | 0.28471 | 0.31351 | 0.31616 | 0.31049 | 0.31181 | 0.30863 | 0.27842 | 0.26453 | 0.27299 | 0.37207 | 0.37153 | 0.3602 | 0.3334 | 0.2965 | 0.24184 | 0.18553
5 | 0.031456 | 0.0021314 | -0.039826 | -0.060975 | -0.045705 | 0.053065 | 0.16071 | 0.18282 | 0.14579 | 0.08083 | 0.02317 | 0.027456 | 0.043262 | 0.021563 | 0.036904 | 0.026404 | 0.025868 | 0.030498 | 0.031302 | 0.038803 | 0.041482 | 0.048947 | 0.043084 | -0.0049482
6 | 19.0902 | 19.1588 | 19.2424 | 19.2366 | 19.1515 | 19.0001 | 18.5594 | 18.2182 | 18.0762 | 13.7192 | 9.4202 | 9.3644 | 9.4243 | 9.4685 | 9.5219 | 14.3528 | 18.3126 | 18.0021 | 18.0266 | 18.0722 | 18.2554 | 18.4033 | 18.6174 | 18.8742
7 | 0.89042 | 0.87281 | 0.89656 | 0.87551 | 0.77589 | 0.67607 | 0.29001 | 0.18046 | 0.34855 | 0.21363 | 0.14715 | -0.19723 | 0.14928 | 0.24489 | 0.38422 | 0.49687 | 0.53262 | 0.31463 | 0.30853 | 0.42183 | 0.58752 | 0.7103 | 0.71777 | 0.75029
8 | -0.30988 | -0.33356 | -0.3363 | -0.33711 | -0.33329 | -0.31897 | -0.18374 | -0.056543 | 0.0018662 | 0.026973 | 0.0014152 | -0.011977 | -0.024155 | -0.018517 | -0.065183 | -0.11865 | -0.11956 | -0.013759 | -0.019204 | -0.024942 | -0.057947 | -0.11784 | -0.17897 | -0.2171
9 | -0.59769 | -0.68923 | -0.65281 | -0.67589 | -0.67628 | -0.66355 | -0.29551 | -0.011958 | 0.10332 | 0.24032 | 0.29996 | 0.2796 | 0.34946 | 0.25151 | 0.23914 | 0.054971 | 0.016215 | 0.37994 | 0.39655 | 0.42042 | 0.22881 | 0.017206 | -0.12152 | -0.19443
10 | -0.22963 | -0.22963 | -0.22963 | -0.22963 | -0.22963 | -0.22963 | -0.22195 | -0.20284 | -0.19519 | -0.18367 | -0.18751 | -0.18367 | -0.18751 | -0.19903 | -0.19903 | -0.19903 | -0.21046 | -0.21427 | -0.21427 | -0.21427 | -0.21427 | -0.21853 | -0.23134 | -0.23134
11 | 0.12349 | -0.075302 | -0.12059 | -0.052891 | -0.086449 | -0.01405 | 0.23566 | 0.42377 | 0.47974 | 0.39857 | 0.40496 | 0.40914 | 0.3523 | 0.34493 | 0.24274 | 0.23142 | 0.20233 | 0.28594 | 0.26411 | 0.22387 | 0.19781 | 0.11112 | 0.035648 | -0.052601

## Qc, Winter, S8
LoadID | 0 | 1 | 2 | 3 | 4 | 5 | 6 | 7 | 8 | 9 | 10 | 11 | 12 | 13 | 14 | 15 | 16 | 17 | 18 | 19 | 20 | 21 | 22 | 23
1 | 0.076819 | 0.0878 | 0.19552 | 0.085193 | 0.075311 | 0.088248 | 0.094576 | 0.092068 | 0.062834 | 0.25751 | 0.023499 | 0.14032 | 0.051954 | 0.065346 | 0.096501 | 0.12139 | 0.041256 | 0.17488 | 0.14809 | 0.058669 | 0.25119 | 0.12947 | 0.12739 | 0.054299
2 | -0.76607 | -0.83262 | -0.89684 | -0.89031 | -0.92151 | -0.82032 | -0.61088 | -0.25145 | -0.074051 | -0.011584 | -0.10399 | -0.076455 | -0.10582 | -0.10675 | -0.26987 | -0.38866 | -0.34564 | -0.11799 | -0.17163 | -0.21574 | -0.33889 | -0.43991 | -0.59019 | -0.66431
3 | -0.16425 | -0.20346 | -0.20346 | -0.20346 | -0.20346 | -0.16486 | -0.074775 | -0.0096265 | 0.056326 | 0.056326 | 0.0048508 | 0.058739 | 0.058739 | 0.045468 | 0.0056552 | -0.034158 | -0.047428 | -0.047428 | -0.047428 | -0.047428 | -0.047428 | -0.098904 | -0.15118 | -0.15118
4 | 0.14267 | 0.11005 | 0.094211 | 0.092192 | 0.10478 | 0.1301 | 0.20185 | 0.24642 | 0.28471 | 0.31351 | 0.31616 | 0.31049 | 0.31181 | 0.30863 | 0.27842 | 0.26453 | 0.27299 | 0.37207 | 0.37153 | 0.3602 | 0.3334 | 0.2965 | 0.24184 | 0.18553
5 | 0.031456 | 0.0021314 | -0.039826 | -0.060975 | -0.045705 | 0.053065 | 0.16071 | 0.18282 | 0.14579 | 0.08083 | 0.02317 | 0.027456 | 0.043262 | 0.021563 | 0.036904 | 0.026404 | 0.025868 | 0.030498 | 0.031302 | 0.038803 | 0.041482 | 0.048947 | 0.043084 | -0.0049482
6 | 19.0902 | 19.1588 | 19.2424 | 19.2366 | 19.1515 | 19.0001 | 18.5594 | 18.2182 | 18.0762 | 13.7192 | 9.4202 | 9.3644 | 9.4243 | 9.4685 | 9.5219 | 14.3528 | 18.3126 | 18.0021 | 18.0266 | 18.0722 | 18.2554 | 18.4033 | 18.6174 | 18.8742
7 | 0.89042 | 0.87281 | 0.89656 | 0.87551 | 0.77589 | 0.67607 | 0.29001 | 0.18046 | 0.34855 | 0.21363 | 0.14715 | -0.19723 | 0.14928 | 0.24489 | 0.38422 | 0.49687 | 0.53262 | 0.31463 | 0.30853 | 0.42183 | 0.58752 | 0.7103 | 0.71777 | 0.75029
8 | -0.30988 | -0.33356 | -0.3363 | -0.33711 | -0.33329 | -0.31897 | -0.18374 | -0.056543 | 0.0018662 | 0.026973 | 0.0014152 | -0.011977 | -0.024155 | -0.018517 | -0.065183 | -0.11865 | -0.11956 | -0.013759 | -0.019204 | -0.024942 | -0.057947 | -0.11784 | -0.17897 | -0.2171
9 | -0.59769 | -0.68923 | -0.65281 | -0.67589 | -0.67628 | -0.66355 | -0.29551 | -0.011958 | 0.10332 | 0.24032 | 0.29996 | 0.2796 | 0.34946 | 0.25151 | 0.23914 | 0.054971 | 0.016215 | 0.37994 | 0.39655 | 0.42042 | 0.22881 | 0.017206 | -0.12152 | -0.19443
10 | -0.22963 | -0.22963 | -0.22963 | -0.22963 | -0.22963 | -0.22963 | -0.22195 | -0.20284 | -0.19519 | -0.18367 | -0.18751 | -0.18367 | -0.18751 | -0.19903 | -0.19903 | -0.19903 | -0.21046 | -0.21427 | -0.21427 | -0.21427 | -0.21427 | -0.21853 | -0.23134 | -0.23134
11 | 0.12349 | -0.075302 | -0.12059 | -0.052891 | -0.086449 | -0.01405 | 0.23566 | 0.42377 | 0.47974 | 0.39857 | 0.40496 | 0.40914 | 0.3523 | 0.34493 | 0.24274 | 0.23142 | 0.20233 | 0.28594 | 0.26411 | 0.22387 | 0.19781 | 0.11112 | 0.035648 | -0.052601

## Qc, Winter, S9
LoadID | 0 | 1 | 2 | 3 | 4 | 5 | 6 | 7 | 8 | 9 | 10 | 11 | 12 | 13 | 14 | 15 | 16 | 17 | 18 | 19 | 20 | 21 | 22 | 23
1 | 0.076819 | 0.0878 | 0.19552 | 0.085193 | 0.075311 | 0.088248 | 0.094576 | 0.092068 | 0.062834 | 0.25751 | 0.023499 | 0.14032 | 0.051954 | 0.065346 | 0.096501 | 0.12139 | 0.041256 | 0.17488 | 0.14809 | 0.058669 | 0.25119 | 0.12947 | 0.12739 | 0.054299
2 | -0.76607 | -0.83262 | -0.89684 | -0.89031 | -0.92151 | -0.82032 | -0.61088 | -0.25145 | -0.074051 | -0.011584 | -0.10399 | -0.076455 | -0.10582 | -0.10675 | -0.26987 | -0.38866 | -0.34564 | -0.11799 | -0.17163 | -0.21574 | -0.33889 | -0.43991 | -0.59019 | -0.66431
3 | -0.16425 | -0.20346 | -0.20346 | -0.20346 | -0.20346 | -0.16486 | -0.074775 | -0.0096265 | 0.056326 | 0.056326 | 0.0048508 | 0.058739 | 0.058739 | 0.045468 | 0.0056552 | -0.034158 | -0.047428 | -0.047428 | -0.047428 | -0.047428 | -0.047428 | -0.098904 | -0.15118 | -0.15118
4 | 0.14267 | 0.11005 | 0.094211 | 0.092192 | 0.10478 | 0.1301 | 0.20185 | 0.24642 | 0.28471 | 0.31351 | 0.31616 | 0.31049 | 0.31181 | 0.30863 | 0.27842 | 0.26453 | 0.27299 | 0.37207 | 0.37153 | 0.3602 | 0.3334 | 0.2965 | 0.24184 | 0.18553
5 | 0.031456 | 0.0021314 | -0.039826 | -0.060975 | -0.045705 | 0.053065 | 0.16071 | 0.18282 | 0.14579 | 0.08083 | 0.02317 | 0.027456 | 0.043262 | 0.021563 | 0.036904 | 0.026404 | 0.025868 | 0.030498 | 0.031302 | 0.038803 | 0.041482 | 0.048947 | 0.043084 | -0.0049482
6 | 19.0902 | 19.1588 | 19.2424 | 19.2366 | 19.1515 | 19.0001 | 18.5594 | 18.2182 | 18.0762 | 13.7192 | 9.4202 | 9.3644 | 9.4243 | 9.4685 | 9.5219 | 14.3528 | 18.3126 | 18.0021 | 18.0266 | 18.0722 | 18.2554 | 18.4033 | 18.6174 | 18.8742
7 | 0.89042 | 0.87281 | 0.89656 | 0.87551 | 0.77589 | 0.67607 | 0.29001 | 0.18046 | 0.34855 | 0.21363 | 0.14715 | -0.19723 | 0.14928 | 0.24489 | 0.38422 | 0.49687 | 0.53262 | 0.31463 | 0.30853 | 0.42183 | 0.58752 | 0.7103 | 0.71777 | 0.75029
8 | -0.30988 | -0.33356 | -0.3363 | -0.33711 | -0.33329 | -0.31897 | -0.18374 | -0.056543 | 0.0018662 | 0.026973 | 0.0014152 | -0.011977 | -0.024155 | -0.018517 | -0.065183 | -0.11865 | -0.11956 | -0.013759 | -0.019204 | -0.024942 | -0.057947 | -0.11784 | -0.17897 | -0.2171
9 | -0.59769 | -0.68923 | -0.65281 | -0.67589 | -0.67628 | -0.66355 | -0.29551 | -0.011958 | 0.10332 | 0.24032 | 0.29996 | 0.2796 | 0.34946 | 0.25151 | 0.23914 | 0.054971 | 0.016215 | 0.37994 | 0.39655 | 0.42042 | 0.22881 | 0.017206 | -0.12152 | -0.19443
10 | -0.22963 | -0.22963 | -0.22963 | -0.22963 | -0.22963 | -0.22963 | -0.22195 | -0.20284 | -0.19519 | -0.18367 | -0.18751 | -0.18367 | -0.18751 | -0.19903 | -0.19903 | -0.19903 | -0.21046 | -0.21427 | -0.21427 | -0.21427 | -0.21427 | -0.21853 | -0.23134 | -0.23134
11 | 0.12349 | -0.075302 | -0.12059 | -0.052891 | -0.086449 | -0.01405 | 0.23566 | 0.42377 | 0.47974 | 0.39857 | 0.40496 | 0.40914 | 0.3523 | 0.34493 | 0.24274 | 0.23142 | 0.20233 | 0.28594 | 0.26411 | 0.22387 | 0.19781 | 0.11112 | 0.035648 | -0.052601

## UpFlex, Winter
LoadID | 0 | 1 | 2 | 3 | 4 | 5 | 6 | 7 | 8 | 9 | 10 | 11 | 12 | 13 | 14 | 15 | 16 | 17 | 18 | 19 | 20 | 21 | 22 | 23
1 | 0.17902 | 0.19708 | 0.25651 | 0.29408 | 0.34578 | 0.40419 | 0.3603 | 0.51508 | 0.47253 | 0.5337 | 0.5485 | 0.50878 | 0.47996 | 0.44187 | 0.40701 | 0.3663 | 0.36249 | 0.28721 | 0.23763 | 0.28198 | 0.28731 | 0.32833 | 0.15942 | 0.15307
2 | 0.77712 | 0.85551 | 1.1135 | 1.2766 | 1.501 | 1.7546 | 1.5641 | 2.236 | 2.0513 | 2.3168 | 2.381 | 2.2086 | 2.0835 | 1.9182 | 1.7668 | 1.5901 | 1.5736 | 1.2468 | 1.0315 | 1.2241 | 1.2472 | 1.4253 | 0.69206 | 0.66446
3 | 0.39434 | 0.43411 | 0.56504 | 0.6478 | 0.76166 | 0.89033 | 0.79365 | 1.1346 | 1.0409 | 1.1756 | 1.2082 | 1.1207 | 1.0572 | 0.97333 | 0.89655 | 0.80688 | 0.79848 | 0.63265 | 0.52344 | 0.62113 | 0.63287 | 0.72324 | 0.35117 | 0.33717
4 | 0.062698 | 0.069022 | 0.089839 | 0.103 | 0.1211 | 0.14156 | 0.12619 | 0.1804 | 0.16549 | 0.18692 | 0.1921 | 0.17819 | 0.1681 | 0.15476 | 0.14255 | 0.12829 | 0.12696 | 0.10059 | 0.083225 | 0.098757 | 0.10062 | 0.11499 | 0.055835 | 0.053608
5 | 0.092397 | 0.10172 | 0.13239 | 0.15179 | 0.17846 | 0.20861 | 0.18596 | 0.26585 | 0.24389 | 0.27546 | 0.2831 | 0.26259 | 0.24772 | 0.22806 | 0.21007 | 0.18906 | 0.18709 | 0.14824 | 0.12265 | 0.14554 | 0.14829 | 0.16946 | 0.082283 | 0.079001
6 | 0 | 0 | 0 | 0 | 0 | 0 | 0 | 0 | 0 | 0 | 0 | 0 | 0 | 0 | 0 | 0 | 0 | 0 | 0 | 0 | 0 | 0 | 0 | 0
7 | 0.074247 | 0.081737 | 0.10639 | 0.12197 | 0.14341 | 0.16763 | 0.14943 | 0.21363 | 0.19598 | 0.22135 | 0.22749 | 0.21101 | 0.19906 | 0.18326 | 0.16881 | 0.15192 | 0.15034 | 0.11912 | 0.098556 | 0.11695 | 0.11916 | 0.13618 | 0.06612 | 0.063483
8 | 0.028874 | 0.031787 | 0.041373 | 0.047433 | 0.05577 | 0.065191 | 0.058112 | 0.083078 | 0.076215 | 0.08608 | 0.088467 | 0.082061 | 0.077412 | 0.071269 | 0.065647 | 0.059081 | 0.058466 | 0.046323 | 0.038327 | 0.04548 | 0.04634 | 0.052957 | 0.025713 | 0.024688
9 | 0.050323 | 0.0554 | 0.072108 | 0.082669 | 0.0972 | 0.11362 | 0.10128 | 0.14479 | 0.13283 | 0.15003 | 0.15419 | 0.14302 | 0.13492 | 0.12421 | 0.11441 | 0.10297 | 0.1019 | 0.080735 | 0.066799 | 0.079266 | 0.080764 | 0.092297 | 0.044815 | 0.043028
10 | 0.11137 | 0.12261 | 0.15958 | 0.18296 | 0.21511 | 0.25145 | 0.22415 | 0.32044 | 0.29397 | 0.33202 | 0.34123 | 0.31652 | 0.29859 | 0.2749 | 0.25321 | 0.22788 | 0.22551 | 0.17868 | 0.14783 | 0.17542 | 0.17874 | 0.20426 | 0.099181 | 0.095225
11 | 0.12292 | 0.13532 | 0.17613 | 0.20193 | 0.23742 | 0.27753 | 0.24739 | 0.35367 | 0.32446 | 0.36646 | 0.37662 | 0.34934 | 0.32956 | 0.3034 | 0.27947 | 0.25152 | 0.2489 | 0.19721 | 0.16316 | 0.19362 | 0.19728 | 0.22545 | 0.10947 | 0.1051

## DownFlex, Winter
LoadID | 0 | 1 | 2 | 3 | 4 | 5 | 6 | 7 | 8 | 9 | 10 | 11 | 12 | 13 | 14 | 15 | 16 | 17 | 18 | 19 | 20 | 21 | 22 | 23
1 | 0.49631 | 0.52524 | 0.55464 | 0.57985 | 0.58643 | 0.61344 | 0.6103 | 0.57688 | 0.52267 | 0.76753 | 0.74953 | 0.69018 | 0.67341 | 0.67618 | 0.64414 | 0.59045 | 0.53066 | 0.51162 | 0.3216 | 0.34392 | 0.37602 | 0.38499 | 0.40152 | 0.44321
2 | 2.1545 | 2.2801 | 2.4077 | 2.5171 | 2.5457 | 2.6629 | 2.6493 | 2.5042 | 2.2689 | 3.3319 | 3.2537 | 2.9961 | 2.9233 | 2.9353 | 2.7962 | 2.5632 | 2.3036 | 2.221 | 1.3961 | 1.493 | 1.6323 | 1.6713 | 1.743 | 1.924
3 | 1.0932 | 1.157 | 1.2217 | 1.2773 | 1.2918 | 1.3513 | 1.3444 | 1.2707 | 1.1513 | 1.6907 | 1.651 | 1.5203 | 1.4834 | 1.4895 | 1.4189 | 1.3006 | 1.1689 | 1.127 | 0.70842 | 0.75759 | 0.82828 | 0.84805 | 0.88446 | 0.97628
4 | 0.17382 | 0.18395 | 0.19425 | 0.20308 | 0.20539 | 0.21484 | 0.21375 | 0.20204 | 0.18306 | 0.26881 | 0.26251 | 0.24172 | 0.23585 | 0.23682 | 0.2256 | 0.20679 | 0.18585 | 0.17919 | 0.11264 | 0.12045 | 0.13169 | 0.13484 | 0.14063 | 0.15522
5 | 0.25616 | 0.27109 | 0.28626 | 0.29928 | 0.30267 | 0.31661 | 0.31499 | 0.29774 | 0.26977 | 0.39615 | 0.38685 | 0.35622 | 0.34757 | 0.34899 | 0.33246 | 0.30475 | 0.27389 | 0.26406 | 0.16599 | 0.17751 | 0.19407 | 0.19871 | 0.20724 | 0.22875
6 | 0 | 0 | 0 | 0 | 0 | 0 | 0 | 0 | 0 | 0 | 0 | 0 | 0 | 0 | 0 | 0 | 0 | 0 | 0 | 0 | 0 | 0 | 0 | 0
7 | 0.20584 | 0.21784 | 0.23003 | 0.24049 | 0.24322 | 0.25442 | 0.25312 | 0.23926 | 0.21678 | 0.31833 | 0.31086 | 0.28625 | 0.27929 | 0.28044 | 0.26716 | 0.24489 | 0.22009 | 0.21219 | 0.13338 | 0.14264 | 0.15595 | 0.15967 | 0.16653 | 0.18382
8 | 0.080049 | 0.084715 | 0.089457 | 0.093524 | 0.094585 | 0.098942 | 0.098436 | 0.093045 | 0.084302 | 0.1238 | 0.12089 | 0.11132 | 0.10861 | 0.10906 | 0.10389 | 0.095234 | 0.08559 | 0.082519 | 0.051871 | 0.055472 | 0.060648 | 0.062096 | 0.064762 | 0.071485
9 | 0.13951 | 0.14765 | 0.15591 | 0.163 | 0.16485 | 0.17244 | 0.17156 | 0.16216 | 0.14693 | 0.21576 | 0.2107 | 0.19401 | 0.1893 | 0.19008 | 0.18107 | 0.16598 | 0.14917 | 0.14382 | 0.090404 | 0.096679 | 0.1057 | 0.10822 | 0.11287 | 0.12459
10 | 0.30876 | 0.32676 | 0.34505 | 0.36073 | 0.36483 | 0.38163 | 0.37968 | 0.35889 | 0.32517 | 0.4775 | 0.4663 | 0.42937 | 0.41894 | 0.42066 | 0.40073 | 0.36733 | 0.33013 | 0.31829 | 0.20008 | 0.21396 | 0.23393 | 0.23951 | 0.24979 | 0.27573
11 | 0.34078 | 0.36065 | 0.38083 | 0.39814 | 0.40266 | 0.42121 | 0.41906 | 0.3961 | 0.35889 | 0.52702 | 0.51465 | 0.4739 | 0.46239 | 0.46429 | 0.44229 | 0.40543 | 0.36437 | 0.3513 | 0.22082 | 0.23615 | 0.25819 | 0.26435 | 0.2757 | 0.30432

## Pg, Winter, S1
GenID | 0 | 1 | 2 | 3 | 4 | 5 | 6 | 7 | 8 | 9 | 10 | 11 | 12 | 13 | 14 | 15 | 16 | 17 | 18 | 19 | 20 | 21 | 22 | 23
1 | 0 | 0 | 0 | 0 | 0 | 0 | 0 | 0 | 0 | 0 | 0 | 0 | 0 | 0 | 0 | 0 | 0 | 0 | 0 | 0 | 0 | 0 | 0 | 0
2 | 0 | 0 | 0 | 0 | 0 | 0 | 0 | 0 | 0 | 0 | 0 | 0 | 0 | 0 | 0 | 0 | 0 | 0 | 0 | 0 | 0 | 0 | 0 | 0
3 | 0 | 0 | 0 | 0 | 0 | 0 | 0 | 0 | 0 | 0 | 0 | 0 | 0 | 0 | 0 | 0 | 0 | 0 | 0 | 0 | 0 | 0 | 0 | 0
4 | 0 | 0 | 0 | 0 | 0 | 0 | 0 | 0 | 0 | 0 | 0 | 0 | 0 | 0 | 0 | 0 | 0 | 0 | 0 | 0 | 0 | 0 | 0 | 0
5 | 0 | 0 | 0 | 0 | 0 | 0 | 0 | 0 | 0 | 0 | 0 | 0 | 0 | 0 | 0 | 0 | 0 | 0 | 0 | 0 | 0 | 0 | 0 | 0
6 | 4.5928 | 4.2444 | 4.4937 | 4.4741 | 3.6836 | 3.7362 | 3.7443 | 3.3624 | 3.0367 | 2.1951 | 2.0246 | 1.3583 | 1.1289 | 1.0809 | 1.4996 | 2.0286 | 2.2681 | 3.115 | 2.8333 | 2.6935 | 3.554 | 4.2508 | 4.0188 | 5.7125
7 | 1.5309 | 1.4148 | 1.4979 | 1.4914 | 1.2279 | 1.2454 | 1.2481 | 1.1208 | 1.0122 | 0.73169 | 0.67488 | 0.45277 | 0.37631 | 0.36031 | 0.49986 | 0.6762 | 0.75603 | 1.0383 | 0.94444 | 0.89784 | 1.1847 | 1.4169 | 1.3396 | 1.9042
8 | 1.5309 | 1.4148 | 1.4979 | 1.4914 | 1.2279 | 1.2454 | 1.2481 | 1.1208 | 1.0122 | 0.73169 | 0.67488 | 0.45277 | 0.37631 | 0.36031 | 0.49986 | 0.6762 | 0.75603 | 1.0383 | 0.94444 | 0.89784 | 1.1847 | 1.4169 | 1.3396 | 1.9042
9 | 0 | 0 | 0.00015681 | 0 | 0 | 0 | 0 | 0.095352 | 1.889 | 4.929 | 6.1512 | 6.8321 | 6.9588 | 6.831 | 5.8327 | 3.8544 | 0.94168 | 0.0073603 | 0.00063363 | 0.00048482 | 0 | 0 | 0 | 0
10 | 0 | 0 | 7.8404e-05 | 0 | 0 | 0 | 0 | 0.047676 | 0.94451 | 2.4645 | 3.0756 | 3.4161 | 3.4794 | 3.4155 | 2.9164 | 1.9272 | 0.47084 | 0.0036802 | 0.00031681 | 0.00024241 | 0 | 0 | 0 | 0
11 | 0 | 0 | 7.8404e-05 | 0 | 0 | 0 | 0 | 0.047676 | 0.94451 | 2.4645 | 3.0756 | 3.4161 | 3.4794 | 3.4155 | 2.9164 | 1.9272 | 0.47084 | 0.0036802 | 0.00031681 | 0.00024241 | 0 | 0 | 0 | 0

## Pg, Winter, S2
GenID | 0 | 1 | 2 | 3 | 4 | 5 | 6 | 7 | 8 | 9 | 10 | 11 | 12 | 13 | 14 | 15 | 16 | 17 | 18 | 19 | 20 | 21 | 22 | 23
1 | 0 | 0 | 0 | 0 | 0 | 0 | 0 | 0 | 0 | 0 | 0 | 0 | 0 | 0 | 0 | 0 | 0 | 0 | 0 | 0 | 0 | 0 | 0 | 0
2 | 0 | 0 | 0 | 0 | 0 | 0 | 0 | 0 | 0 | 0 | 0 | 0 | 0 | 0 | 0 | 0 | 0 | 0 | 0 | 0 | 0 | 0 | 0 | 0
3 | 0 | 0 | 0 | 0 | 0 | 0 | 0 | 0 | 0 | 0 | 0 | 0 | 0 | 0 | 0 | 0 | 0 | 0 | 0 | 0 | 0 | 0 | 0 | 0
4 | 0 | 0 | 0 | 0 | 0 | 0 | 0 | 0 | 0 | 0 | 0 | 0 | 0 | 0 | 0 | 0 | 0 | 0 | 0 | 0 | 0 | 0 | 0 | 0
5 | 0 | 0 | 0 | 0 | 0 | 0 | 0 | 0 | 0 | 0 | 0 | 0 | 0 | 0 | 0 | 0 | 0 | 0 | 0 | 0 | 0 | 0 | 0 | 0
6 | 6.2333 | 5.4813 | 4.5113 | 3.9055 | 3.6411 | 2.9157 | 2.8387 | 2.5737 | 2.6527 | 2.8055 | 2.8081 | 3.2915 | 3.2929 | 3.3386 | 3.7595 | 3.1035 | 3.2149 | 3.4042 | 2.9697 | 3.0759 | 2.8824 | 2.6157 | 2.681 | 2.9317
7 | 2.0778 | 1.8271 | 1.5038 | 1.3018 | 1.2137 | 0.9719 | 0.94625 | 0.85789 | 0.88422 | 0.93517 | 0.93603 | 1.0972 | 1.0976 | 1.1129 | 1.2532 | 1.0345 | 1.0716 | 1.1347 | 0.98989 | 1.0253 | 0.96081 | 0.87191 | 0.89365 | 0.97724
8 | 2.0778 | 1.8271 | 1.5038 | 1.3018 | 1.2137 | 0.9719 | 0.94625 | 0.85789 | 0.88422 | 0.93517 | 0.93603 | 1.0972 | 1.0976 | 1.1129 | 1.2532 | 1.0345 | 1.0716 | 1.1347 | 0.98989 | 1.0253 | 0.96081 | 0.87191 | 0.89365 | 0.97724
9 | 0 | 0.00027254 | 0 | 0 | 0 | 0 | 0 | 0.0764 | 1.5037 | 3.5772 | 4.8138 | 5.904 | 7.0114 | 5.8512 | 4.2994 | 2.0625 | 0.43089 | 0.0027541 | 0.0012049 | 0 | 0 | 0 | 0 | 0
10 | 0 | 0.00013627 | 0 | 0 | 0 | 0 | 0 | 0.0382 | 0.75187 | 1.7886 | 2.4069 | 2.952 | 3.5057 | 2.9256 | 2.1497 | 1.0312 | 0.21544 | 0.001377 | 0.00060246 | 0 | 0 | 0 | 0 | 0
11 | 0 | 0.00013627 | 0 | 0 | 0 | 0 | 0 | 0.0382 | 0.75187 | 1.7886 | 2.4069 | 2.952 | 3.5057 | 2.9256 | 2.1497 | 1.0312 | 0.21544 | 0.001377 | 0.00060246 | 0 | 0 | 0 | 0 | 0

## Pg, Winter, S3
GenID | 0 | 1 | 2 | 3 | 4 | 5 | 6 | 7 | 8 | 9 | 10 | 11 | 12 | 13 | 14 | 15 | 16 | 17 | 18 | 19 | 20 | 21 | 22 | 23
1 | 0 | 0 | 0 | 0 | 0 | 0 | 0 | 0 | 0 | 0 | 0 | 0 | 0 | 0 | 0 | 0 | 0 | 0 | 0 | 0 | 0 | 0 | 0 | 0
2 | 0 | 0 | 0 | 0 | 0 | 0 | 0 | 0 | 0 | 0 | 0 | 0 | 0 | 0 | 0 | 0 | 0 | 0 | 0 | 0 | 0 | 0 | 0 | 0
3 | 0 | 0 | 0 | 0 | 0 | 0 | 0 | 0 | 0 | 0 | 0 | 0 | 0 | 0 | 0 | 0 | 0 | 0 | 0 | 0 | 0 | 0 | 0 | 0
4 | 0 | 0 | 0 | 0 | 0 | 0 | 0 | 0 | 0 | 0 | 0 | 0 | 0 | 0 | 0 | 0 | 0 | 0 | 0 | 0 | 0 | 0 | 0 | 0
5 | 0 | 0 | 0 | 0 | 0 | 0 | 0 | 0 | 0 | 0 | 0 | 0 | 0 | 0 | 0 | 0 | 0 | 0 | 0 | 0 | 0 | 0 | 0 | 0
6 | 5.6875 | 5.2861 | 5.7292 | 6.3883 | 5.4643 | 4.6357 | 3.3367 | 2.9702 | 3.0304 | 2.9623 | 2.9967 | 3.152 | 2.8832 | 2.7784 | 3.807 | 4.9595 | 5.0635 | 5.155 | 5.2971 | 5.5881 | 5.5115 | 5.3937 | 5.1645 | 4.7633
7 | 1.8958 | 1.762 | 1.9097 | 2.1294 | 1.8214 | 1.5452 | 1.1122 | 0.99007 | 1.0101 | 0.98744 | 0.99889 | 1.0507 | 0.96107 | 0.92613 | 1.269 | 1.6532 | 1.6878 | 1.7183 | 1.7657 | 1.8627 | 1.8372 | 1.7979 | 1.7215 | 1.5878
8 | 1.8958 | 1.762 | 1.9097 | 2.1294 | 1.8214 | 1.5452 | 1.1122 | 0.99007 | 1.0101 | 0.98744 | 0.99889 | 1.0507 | 0.96107 | 0.92613 | 1.269 | 1.6532 | 1.6878 | 1.7183 | 1.7657 | 1.8627 | 1.8372 | 1.7979 | 1.7215 | 1.5878
9 | 0 | 0 | 0 | 0 | 0 | 0 | 0 | 0.082606 | 1.8038 | 4.1995 | 6.0562 | 6.2345 | 5.9197 | 4.6348 | 3.5702 | 1.5149 | 0.26745 | 0.00043407 | 0 | 0 | 0 | 0 | 0 | 0
10 | 0 | 0 | 0 | 0 | 0 | 0 | 0 | 0.041303 | 0.90189 | 2.0998 | 3.0281 | 3.1172 | 2.9599 | 2.3174 | 1.7851 | 0.75745 | 0.13372 | 0.00021703 | 0 | 0 | 0 | 0 | 0 | 0
11 | 0 | 0 | 0 | 0 | 0 | 0 | 0 | 0.041303 | 0.90189 | 2.0998 | 3.0281 | 3.1172 | 2.9599 | 2.3174 | 1.7851 | 0.75745 | 0.13372 | 0.00021703 | 0 | 0 | 0 | 0 | 0 | 0

## Pg, Winter, S4
GenID | 0 | 1 | 2 | 3 | 4 | 5 | 6 | 7 | 8 | 9 | 10 | 11 | 12 | 13 | 14 | 15 | 16 | 17 | 18 | 19 | 20 | 21 | 22 | 23
1 | 0 | 0 | 0 | 0 | 0 | 0 | 0 | 0 | 0 | 0 | 0 | 0 | 0 | 0 | 0 | 0 | 0 | 0 | 0 | 0 | 0 | 0 | 0 | 0
2 | 0 | 0 | 0 | 0 | 0 | 0 | 0 | 0 | 0 | 0 | 0 | 0 | 0 | 0 | 0 | 0 | 0 | 0 | 0 | 0 | 0 | 0 | 0 | 0
3 | 0 | 0 | 0 | 0 | 0 | 0 | 0 | 0 | 0 | 0 | 0 | 0 | 0 | 0 | 0 | 0 | 0 | 0 | 0 | 0 | 0 | 0 | 0 | 0
4 | 0 | 0 | 0 | 0 | 0 | 0 | 0 | 0 | 0 | 0 | 0 | 0 | 0 | 0 | 0 | 0 | 0 | 0 | 0 | 0 | 0 | 0 | 0 | 0
5 | 0 | 0 | 0 | 0 | 0 | 0 | 0 | 0 | 0 | 0 | 0 | 0 | 0 | 0 | 0 | 0 | 0 | 0 | 0 | 0 | 0 | 0 | 0 | 0
6 | 4.5928 | 4.2444 | 4.4937 | 4.4741 | 3.6836 | 3.7362 | 3.7443 | 3.3624 | 3.0367 | 2.1951 | 2.0246 | 1.3583 | 1.1289 | 1.0809 | 1.4996 | 2.0286 | 2.2681 | 3.115 | 2.8333 | 2.6935 | 3.554 | 4.2508 | 4.0188 | 5.7125
7 | 1.5309 | 1.4148 | 1.4979 | 1.4914 | 1.2279 | 1.2454 | 1.2481 | 1.1208 | 1.0122 | 0.73169 | 0.67488 | 0.45277 | 0.37631 | 0.36031 | 0.49986 | 0.6762 | 0.75603 | 1.0383 | 0.94444 | 0.89784 | 1.1847 | 1.4169 | 1.3396 | 1.9042
8 | 1.5309 | 1.4148 | 1.4979 | 1.4914 | 1.2279 | 1.2454 | 1.2481 | 1.1208 | 1.0122 | 0.73169 | 0.67488 | 0.45277 | 0.37631 | 0.36031 | 0.49986 | 0.6762 | 0.75603 | 1.0383 | 0.94444 | 0.89784 | 1.1847 | 1.4169 | 1.3396 | 1.9042
9 | 0 | 0 | 0.00015681 | 0 | 0 | 0 | 0 | 0.095352 | 1.889 | 4.929 | 6.1512 | 6.8321 | 6.9588 | 6.831 | 5.8327 | 3.8544 | 0.94168 | 0.0073603 | 0.00063363 | 0.00048482 | 0 | 0 | 0 | 0
10 | 0 | 0 | 7.8404e-05 | 0 | 0 | 0 | 0 | 0.047676 | 0.94451 | 2.4645 | 3.0756 | 3.4161 | 3.4794 | 3.4155 | 2.9164 | 1.9272 | 0.47084 | 0.0036802 | 0.00031681 | 0.00024241 | 0 | 0 | 0 | 0
11 | 0 | 0 | 7.8404e-05 | 0 | 0 | 0 | 0 | 0.047676 | 0.94451 | 2.4645 | 3.0756 | 3.4161 | 3.4794 | 3.4155 | 2.9164 | 1.9272 | 0.47084 | 0.0036802 | 0.00031681 | 0.00024241 | 0 | 0 | 0 | 0

## Pg, Winter, S5
GenID | 0 | 1 | 2 | 3 | 4 | 5 | 6 | 7 | 8 | 9 | 10 | 11 | 12 | 13 | 14 | 15 | 16 | 17 | 18 | 19 | 20 | 21 | 22 | 23
1 | 0 | 0 | 0 | 0 | 0 | 0 | 0 | 0 | 0 | 0 | 0 | 0 | 0 | 0 | 0 | 0 | 0 | 0 | 0 | 0 | 0 | 0 | 0 | 0
2 | 0 | 0 | 0 | 0 | 0 | 0 | 0 | 0 | 0 | 0 | 0 | 0 | 0 | 0 | 0 | 0 | 0 | 0 | 0 | 0 | 0 | 0 | 0 | 0
3 | 0 | 0 | 0 | 0 | 0 | 0 | 0 | 0 | 0 | 0 | 0 | 0 | 0 | 0 | 0 | 0 | 0 | 0 | 0 | 0 | 0 | 0 | 0 | 0
4 | 0 | 0 | 0 | 0 | 0 | 0 | 0 | 0 | 0 | 0 | 0 | 0 | 0 | 0 | 0 | 0 | 0 | 0 | 0 | 0 | 0 | 0 | 0 | 0
5 | 0 | 0 | 0 | 0 | 0 | 0 | 0 | 0 | 0 | 0 | 0 | 0 | 0 | 0 | 0 | 0 | 0 | 0 | 0 | 0 | 0 | 0 | 0 | 0
6 | 6.2333 | 5.4813 | 4.5113 | 3.9055 | 3.6411 | 2.9157 | 2.8387 | 2.5737 | 2.6527 | 2.8055 | 2.8081 | 3.2915 | 3.2929 | 3.3386 | 3.7595 | 3.1035 | 3.2149 | 3.4042 | 2.9697 | 3.0759 | 2.8824 | 2.6157 | 2.681 | 2.9317
7 | 2.0778 | 1.8271 | 1.5038 | 1.3018 | 1.2137 | 0.9719 | 0.94625 | 0.85789 | 0.88422 | 0.93517 | 0.93603 | 1.0972 | 1.0976 | 1.1129 | 1.2532 | 1.0345 | 1.0716 | 1.1347 | 0.98989 | 1.0253 | 0.96081 | 0.87191 | 0.89365 | 0.97724
8 | 2.0778 | 1.8271 | 1.5038 | 1.3018 | 1.2137 | 0.9719 | 0.94625 | 0.85789 | 0.88422 | 0.93517 | 0.93603 | 1.0972 | 1.0976 | 1.1129 | 1.2532 | 1.0345 | 1.0716 | 1.1347 | 0.98989 | 1.0253 | 0.96081 | 0.87191 | 0.89365 | 0.97724
9 | 0 | 0.00027254 | 0 | 0 | 0 | 0 | 0 | 0.0764 | 1.5037 | 3.5772 | 4.8138 | 5.904 | 7.0114 | 5.8512 | 4.2994 | 2.0625 | 0.43089 | 0.0027541 | 0.0012049 | 0 | 0 | 0 | 0 | 0
10 | 0 | 0.00013627 | 0 | 0 | 0 | 0 | 0 | 0.0382 | 0.75187 | 1.7886 | 2.4069 | 2.952 | 3.5057 | 2.9256 | 2.1497 | 1.0312 | 0.21544 | 0.001377 | 0.00060246 | 0 | 0 | 0 | 0 | 0
11 | 0 | 0.00013627 | 0 | 0 | 0 | 0 | 0 | 0.0382 | 0.75187 | 1.7886 | 2.4069 | 2.952 | 3.5057 | 2.9256 | 2.1497 | 1.0312 | 0.21544 | 0.001377 | 0.00060246 | 0 | 0 | 0 | 0 | 0

## Pg, Winter, S6
GenID | 0 | 1 | 2 | 3 | 4 | 5 | 6 | 7 | 8 | 9 | 10 | 11 | 12 | 13 | 14 | 15 | 16 | 17 | 18 | 19 | 20 | 21 | 22 | 23
1 | 0 | 0 | 0 | 0 | 0 | 0 | 0 | 0 | 0 | 0 | 0 | 0 | 0 | 0 | 0 | 0 | 0 | 0 | 0 | 0 | 0 | 0 | 0 | 0
2 | 0 | 0 | 0 | 0 | 0 | 0 | 0 | 0 | 0 | 0 | 0 | 0 | 0 | 0 | 0 | 0 | 0 | 0 | 0 | 0 | 0 | 0 | 0 | 0
3 | 0 | 0 | 0 | 0 | 0 | 0 | 0 | 0 | 0 | 0 | 0 | 0 | 0 | 0 | 0 | 0 | 0 | 0 | 0 | 0 | 0 | 0 | 0 | 0
4 | 0 | 0 | 0 | 0 | 0 | 0 | 0 | 0 | 0 | 0 | 0 | 0 | 0 | 0 | 0 | 0 | 0 | 0 | 0 | 0 | 0 | 0 | 0 | 0
5 | 0 | 0 | 0 | 0 | 0 | 0 | 0 | 0 | 0 | 0 | 0 | 0 | 0 | 0 | 0 | 0 | 0 | 0 | 0 | 0 | 0 | 0 | 0 | 0
6 | 5.6875 | 5.2861 | 5.7292 | 6.3883 | 5.4643 | 4.6357 | 3.3367 | 2.9702 | 3.0304 | 2.9623 | 2.9967 | 3.152 | 2.8832 | 2.7784 | 3.807 | 4.9595 | 5.0635 | 5.155 | 5.2971 | 5.5881 | 5.5115 | 5.3937 | 5.1645 | 4.7633
7 | 1.8958 | 1.762 | 1.9097 | 2.1294 | 1.8214 | 1.5452 | 1.1122 | 0.99007 | 1.0101 | 0.98744 | 0.99889 | 1.0507 | 0.96107 | 0.92613 | 1.269 | 1.6532 | 1.6878 | 1.7183 | 1.7657 | 1.8627 | 1.8372 | 1.7979 | 1.7215 | 1.5878
8 | 1.8958 | 1.762 | 1.9097 | 2.1294 | 1.8214 | 1.5452 | 1.1122 | 0.99007 | 1.0101 | 0.98744 | 0.99889 | 1.0507 | 0.96107 | 0.92613 | 1.269 | 1.6532 | 1.6878 | 1.7183 | 1.7657 | 1.8627 | 1.8372 | 1.7979 | 1.7215 | 1.5878
9 | 0 | 0 | 0 | 0 | 0 | 0 | 0 | 0.082606 | 1.8038 | 4.1995 | 6.0562 | 6.2345 | 5.9197 | 4.6348 | 3.5702 | 1.5149 | 0.26745 | 0.00043407 | 0 | 0 | 0 | 0 | 0 | 0
10 | 0 | 0 | 0 | 0 | 0 | 0 | 0 | 0.041303 | 0.90189 | 2.0998 | 3.0281 | 3.1172 | 2.9599 | 2.3174 | 1.7851 | 0.75745 | 0.13372 | 0.00021703 | 0 | 0 | 0 | 0 | 0 | 0
11 | 0 | 0 | 0 | 0 | 0 | 0 | 0 | 0.041303 | 0.90189 | 2.0998 | 3.0281 | 3.1172 | 2.9599 | 2.3174 | 1.7851 | 0.75745 | 0.13372 | 0.00021703 | 0 | 0 | 0 | 0 | 0 | 0

## Pg, Winter, S7
GenID | 0 | 1 | 2 | 3 | 4 | 5 | 6 | 7 | 8 | 9 | 10 | 11 | 12 | 13 | 14 | 15 | 16 | 17 | 18 | 19 | 20 | 21 | 22 | 23
1 | 0 | 0 | 0 | 0 | 0 | 0 | 0 | 0 | 0 | 0 | 0 | 0 | 0 | 0 | 0 | 0 | 0 | 0 | 0 | 0 | 0 | 0 | 0 | 0
2 | 0 | 0 | 0 | 0 | 0 | 0 | 0 | 0 | 0 | 0 | 0 | 0 | 0 | 0 | 0 | 0 | 0 | 0 | 0 | 0 | 0 | 0 | 0 | 0
3 | 0 | 0 | 0 | 0 | 0 | 0 | 0 | 0 | 0 | 0 | 0 | 0 | 0 | 0 | 0 | 0 | 0 | 0 | 0 | 0 | 0 | 0 | 0 | 0
4 | 0 | 0 | 0 | 0 | 0 | 0 | 0 | 0 | 0 | 0 | 0 | 0 | 0 | 0 | 0 | 0 | 0 | 0 | 0 | 0 | 0 | 0 | 0 | 0
5 | 0 | 0 | 0 | 0 | 0 | 0 | 0 | 0 | 0 | 0 | 0 | 0 | 0 | 0 | 0 | 0 | 0 | 0 | 0 | 0 | 0 | 0 | 0 | 0
6 | 4.5928 | 4.2444 | 4.4937 | 4.4741 | 3.6836 | 3.7362 | 3.7443 | 3.3624 | 3.0367 | 2.1951 | 2.0246 | 1.3583 | 1.1289 | 1.0809 | 1.4996 | 2.0286 | 2.2681 | 3.115 | 2.8333 | 2.6935 | 3.554 | 4.2508 | 4.0188 | 5.7125
7 | 1.5309 | 1.4148 | 1.4979 | 1.4914 | 1.2279 | 1.2454 | 1.2481 | 1.1208 | 1.0122 | 0.73169 | 0.67488 | 0.45277 | 0.37631 | 0.36031 | 0.49986 | 0.6762 | 0.75603 | 1.0383 | 0.94444 | 0.89784 | 1.1847 | 1.4169 | 1.3396 | 1.9042
8 | 1.5309 | 1.4148 | 1.4979 | 1.4914 | 1.2279 | 1.2454 | 1.2481 | 1.1208 | 1.0122 | 0.73169 | 0.67488 | 0.45277 | 0.37631 | 0.36031 | 0.49986 | 0.6762 | 0.75603 | 1.0383 | 0.94444 | 0.89784 | 1.1847 | 1.4169 | 1.3396 | 1.9042
9 | 0 | 0 | 0.00015681 | 0 | 0 | 0 | 0 | 0.095352 | 1.889 | 4.929 | 6.1512 | 6.8321 | 6.9588 | 6.831 | 5.8327 | 3.8544 | 0.94168 | 0.0073603 | 0.00063363 | 0.00048482 | 0 | 0 | 0 | 0
10 | 0 | 0 | 7.8404e-05 | 0 | 0 | 0 | 0 | 0.047676 | 0.94451 | 2.4645 | 3.0756 | 3.4161 | 3.4794 | 3.4155 | 2.9164 | 1.9272 | 0.47084 | 0.0036802 | 0.00031681 | 0.00024241 | 0 | 0 | 0 | 0
11 | 0 | 0 | 7.8404e-05 | 0 | 0 | 0 | 0 | 0.047676 | 0.94451 | 2.4645 | 3.0756 | 3.4161 | 3.4794 | 3.4155 | 2.9164 | 1.9272 | 0.47084 | 0.0036802 | 0.00031681 | 0.00024241 | 0 | 0 | 0 | 0

## Pg, Winter, S8
GenID | 0 | 1 | 2 | 3 | 4 | 5 | 6 | 7 | 8 | 9 | 10 | 11 | 12 | 13 | 14 | 15 | 16 | 17 | 18 | 19 | 20 | 21 | 22 | 23
1 | 0 | 0 | 0 | 0 | 0 | 0 | 0 | 0 | 0 | 0 | 0 | 0 | 0 | 0 | 0 | 0 | 0 | 0 | 0 | 0 | 0 | 0 | 0 | 0
2 | 0 | 0 | 0 | 0 | 0 | 0 | 0 | 0 | 0 | 0 | 0 | 0 | 0 | 0 | 0 | 0 | 0 | 0 | 0 | 0 | 0 | 0 | 0 | 0
3 | 0 | 0 | 0 | 0 | 0 | 0 | 0 | 0 | 0 | 0 | 0 | 0 | 0 | 0 | 0 | 0 | 0 | 0 | 0 | 0 | 0 | 0 | 0 | 0
4 | 0 | 0 | 0 | 0 | 0 | 0 | 0 | 0 | 0 | 0 | 0 | 0 | 0 | 0 | 0 | 0 | 0 | 0 | 0 | 0 | 0 | 0 | 0 | 0
5 | 0 | 0 | 0 | 0 | 0 | 0 | 0 | 0 | 0 | 0 | 0 | 0 | 0 | 0 | 0 | 0 | 0 | 0 | 0 | 0 | 0 | 0 | 0 | 0
6 | 6.2333 | 5.4813 | 4.5113 | 3.9055 | 3.6411 | 2.9157 | 2.8387 | 2.5737 | 2.6527 | 2.8055 | 2.8081 | 3.2915 | 3.2929 | 3.3386 | 3.7595 | 3.1035 | 3.2149 | 3.4042 | 2.9697 | 3.0759 | 2.8824 | 2.6157 | 2.681 | 2.9317
7 | 2.0778 | 1.8271 | 1.5038 | 1.3018 | 1.2137 | 0.9719 | 0.94625 | 0.85789 | 0.88422 | 0.93517 | 0.93603 | 1.0972 | 1.0976 | 1.1129 | 1.2532 | 1.0345 | 1.0716 | 1.1347 | 0.98989 | 1.0253 | 0.96081 | 0.87191 | 0.89365 | 0.97724
8 | 2.0778 | 1.8271 | 1.5038 | 1.3018 | 1.2137 | 0.9719 | 0.94625 | 0.85789 | 0.88422 | 0.93517 | 0.93603 | 1.0972 | 1.0976 | 1.1129 | 1.2532 | 1.0345 | 1.0716 | 1.1347 | 0.98989 | 1.0253 | 0.96081 | 0.87191 | 0.89365 | 0.97724
9 | 0 | 0.00027254 | 0 | 0 | 0 | 0 | 0 | 0.0764 | 1.5037 | 3.5772 | 4.8138 | 5.904 | 7.0114 | 5.8512 | 4.2994 | 2.0625 | 0.43089 | 0.0027541 | 0.0012049 | 0 | 0 | 0 | 0 | 0
10 | 0 | 0.00013627 | 0 | 0 | 0 | 0 | 0 | 0.0382 | 0.75187 | 1.7886 | 2.4069 | 2.952 | 3.5057 | 2.9256 | 2.1497 | 1.0312 | 0.21544 | 0.001377 | 0.00060246 | 0 | 0 | 0 | 0 | 0
11 | 0 | 0.00013627 | 0 | 0 | 0 | 0 | 0 | 0.0382 | 0.75187 | 1.7886 | 2.4069 | 2.952 | 3.5057 | 2.9256 | 2.1497 | 1.0312 | 0.21544 | 0.001377 | 0.00060246 | 0 | 0 | 0 | 0 | 0

## Pg, Winter, S9
GenID | 0 | 1 | 2 | 3 | 4 | 5 | 6 | 7 | 8 | 9 | 10 | 11 | 12 | 13 | 14 | 15 | 16 | 17 | 18 | 19 | 20 | 21 | 22 | 23
1 | 0 | 0 | 0 | 0 | 0 | 0 | 0 | 0 | 0 | 0 | 0 | 0 | 0 | 0 | 0 | 0 | 0 | 0 | 0 | 0 | 0 | 0 | 0 | 0
2 | 0 | 0 | 0 | 0 | 0 | 0 | 0 | 0 | 0 | 0 | 0 | 0 | 0 | 0 | 0 | 0 | 0 | 0 | 0 | 0 | 0 | 0 | 0 | 0
3 | 0 | 0 | 0 | 0 | 0 | 0 | 0 | 0 | 0 | 0 | 0 | 0 | 0 | 0 | 0 | 0 | 0 | 0 | 0 | 0 | 0 | 0 | 0 | 0
4 | 0 | 0 | 0 | 0 | 0 | 0 | 0 | 0 | 0 | 0 | 0 | 0 | 0 | 0 | 0 | 0 | 0 | 0 | 0 | 0 | 0 | 0 | 0 | 0
5 | 0 | 0 | 0 | 0 | 0 | 0 | 0 | 0 | 0 | 0 | 0 | 0 | 0 | 0 | 0 | 0 | 0 | 0 | 0 | 0 | 0 | 0 | 0 | 0
6 | 5.6875 | 5.2861 | 5.7292 | 6.3883 | 5.4643 | 4.6357 | 3.3367 | 2.9702 | 3.0304 | 2.9623 | 2.9967 | 3.152 | 2.8832 | 2.7784 | 3.807 | 4.9595 | 5.0635 | 5.155 | 5.2971 | 5.5881 | 5.5115 | 5.3937 | 5.1645 | 4.7633
7 | 1.8958 | 1.762 | 1.9097 | 2.1294 | 1.8214 | 1.5452 | 1.1122 | 0.99007 | 1.0101 | 0.98744 | 0.99889 | 1.0507 | 0.96107 | 0.92613 | 1.269 | 1.6532 | 1.6878 | 1.7183 | 1.7657 | 1.8627 | 1.8372 | 1.7979 | 1.7215 | 1.5878
8 | 1.8958 | 1.762 | 1.9097 | 2.1294 | 1.8214 | 1.5452 | 1.1122 | 0.99007 | 1.0101 | 0.98744 | 0.99889 | 1.0507 | 0.96107 | 0.92613 | 1.269 | 1.6532 | 1.6878 | 1.7183 | 1.7657 | 1.8627 | 1.8372 | 1.7979 | 1.7215 | 1.5878
9 | 0 | 0 | 0 | 0 | 0 | 0 | 0 | 0.082606 | 1.8038 | 4.1995 | 6.0562 | 6.2345 | 5.9197 | 4.6348 | 3.5702 | 1.5149 | 0.26745 | 0.00043407 | 0 | 0 | 0 | 0 | 0 | 0
10 | 0 | 0 | 0 | 0 | 0 | 0 | 0 | 0.041303 | 0.90189 | 2.0998 | 3.0281 | 3.1172 | 2.9599 | 2.3174 | 1.7851 | 0.75745 | 0.13372 | 0.00021703 | 0 | 0 | 0 | 0 | 0 | 0
11 | 0 | 0 | 0 | 0 | 0 | 0 | 0 | 0.041303 | 0.90189 | 2.0998 | 3.0281 | 3.1172 | 2.9599 | 2.3174 | 1.7851 | 0.75745 | 0.13372 | 0.00021703 | 0 | 0 | 0 | 0 | 0 | 0

## Qg, Winter, S1
GenID | 0 | 1 | 2 | 3 | 4 | 5 | 6 | 7 | 8 | 9 | 10 | 11 | 12 | 13 | 14 | 15 | 16 | 17 | 18 | 19 | 20 | 21 | 22 | 23
1 | 0 | 0 | 0 | 0 | 0 | 0 | 0 | 0 | 0 | 0 | 0 | 0 | 0 | 0 | 0 | 0 | 0 | 0 | 0 | 0 | 0 | 0 | 0 | 0
2 | 0 | 0 | 0 | 0 | 0 | 0 | 0 | 0 | 0 | 0 | 0 | 0 | 0 | 0 | 0 | 0 | 0 | 0 | 0 | 0 | 0 | 0 | 0 | 0
3 | 0 | 0 | 0 | 0 | 0 | 0 | 0 | 0 | 0 | 0 | 0 | 0 | 0 | 0 | 0 | 0 | 0 | 0 | 0 | 0 | 0 | 0 | 0 | 0
4 | 0 | 0 | 0 | 0 | 0 | 0 | 0 | 0 | 0 | 0 | 0 | 0 | 0 | 0 | 0 | 0 | 0 | 0 | 0 | 0 | 0 | 0 | 0 | 0
5 | 0 | 0 | 0 | 0 | 0 | 0 | 0 | 0 | 0 | 0 | 0 | 0 | 0 | 0 | 0 | 0 | 0 | 0 | 0 | 0 | 0 | 0 | 0 | 0
6 | 0 | 0 | 0 | 0 | 0 | 0 | 0 | 0 | 0 | 0 | 0 | 0 | 0 | 0 | 0 | 0 | 0 | 0 | 0 | 0 | 0 | 0 | 0 | 0
7 | 0 | 0 | 0 | 0 | 0 | 0 | 0 | 0 | 0 | 0 | 0 | 0 | 0 | 0 | 0 | 0 | 0 | 0 | 0 | 0 | 0 | 0 | 0 | 0
8 | 0 | 0 | 0 | 0 | 0 | 0 | 0 | 0 | 0 | 0 | 0 | 0 | 0 | 0 | 0 | 0 | 0 | 0 | 0 | 0 | 0 | 0 | 0 | 0
9 | 0 | 0 | 0 | 0 | 0 | 0 | 0 | 0 | 0 | 0 | 0 | 0 | 0 | 0 | 0 | 0 | 0 | 0 | 0 | 0 | 0 | 0 | 0 | 0
10 | 0 | 0 | 0 | 0 | 0 | 0 | 0 | 0 | 0 | 0 | 0 | 0 | 0 | 0 | 0 | 0 | 0 | 0 | 0 | 0 | 0 | 0 | 0 | 0
11 | 0 | 0 | 0 | 0 | 0 | 0 | 0 | 0 | 0 | 0 | 0 | 0 | 0 | 0 | 0 | 0 | 0 | 0 | 0 | 0 | 0 | 0 | 0 | 0

## Qg, Winter, S2
GenID | 0 | 1 | 2 | 3 | 4 | 5 | 6 | 7 | 8 | 9 | 10 | 11 | 12 | 13 | 14 | 15 | 16 | 17 | 18 | 19 | 20 | 21 | 22 | 23
1 | 0 | 0 | 0 | 0 | 0 | 0 | 0 | 0 | 0 | 0 | 0 | 0 | 0 | 0 | 0 | 0 | 0 | 0 | 0 | 0 | 0 | 0 | 0 | 0
2 | 0 | 0 | 0 | 0 | 0 | 0 | 0 | 0 | 0 | 0 | 0 | 0 | 0 | 0 | 0 | 0 | 0 | 0 | 0 | 0 | 0 | 0 | 0 | 0
3 | 0 | 0 | 0 | 0 | 0 | 0 | 0 | 0 | 0 | 0 | 0 | 0 | 0 | 0 | 0 | 0 | 0 | 0 | 0 | 0 | 0 | 0 | 0 | 0
4 | 0 | 0 | 0 | 0 | 0 | 0 | 0 | 0 | 0 | 0 | 0 | 0 | 0 | 0 | 0 | 0 | 0 | 0 | 0 | 0 | 0 | 0 | 0 | 0
5 | 0 | 0 | 0 | 0 | 0 | 0 | 0 | 0 | 0 | 0 | 0 | 0 | 0 | 0 | 0 | 0 | 0 | 0 | 0 | 0 | 0 | 0 | 0 | 0
6 | 0 | 0 | 0 | 0 | 0 | 0 | 0 | 0 | 0 | 0 | 0 | 0 | 0 | 0 | 0 | 0 | 0 | 0 | 0 | 0 | 0 | 0 | 0 | 0
7 | 0 | 0 | 0 | 0 | 0 | 0 | 0 | 0 | 0 | 0 | 0 | 0 | 0 | 0 | 0 | 0 | 0 | 0 | 0 | 0 | 0 | 0 | 0 | 0
8 | 0 | 0 | 0 | 0 | 0 | 0 | 0 | 0 | 0 | 0 | 0 | 0 | 0 | 0 | 0 | 0 | 0 | 0 | 0 | 0 | 0 | 0 | 0 | 0
9 | 0 | 0 | 0 | 0 | 0 | 0 | 0 | 0 | 0 | 0 | 0 | 0 | 0 | 0 | 0 | 0 | 0 | 0 | 0 | 0 | 0 | 0 | 0 | 0
10 | 0 | 0 | 0 | 0 | 0 | 0 | 0 | 0 | 0 | 0 | 0 | 0 | 0 | 0 | 0 | 0 | 0 | 0 | 0 | 0 | 0 | 0 | 0 | 0
11 | 0 | 0 | 0 | 0 | 0 | 0 | 0 | 0 | 0 | 0 | 0 | 0 | 0 | 0 | 0 | 0 | 0 | 0 | 0 | 0 | 0 | 0 | 0 | 0

## Qg, Winter, S3
GenID | 0 | 1 | 2 | 3 | 4 | 5 | 6 | 7 | 8 | 9 | 10 | 11 | 12 | 13 | 14 | 15 | 16 | 17 | 18 | 19 | 20 | 21 | 22 | 23
1 | 0 | 0 | 0 | 0 | 0 | 0 | 0 | 0 | 0 | 0 | 0 | 0 | 0 | 0 | 0 | 0 | 0 | 0 | 0 | 0 | 0 | 0 | 0 | 0
2 | 0 | 0 | 0 | 0 | 0 | 0 | 0 | 0 | 0 | 0 | 0 | 0 | 0 | 0 | 0 | 0 | 0 | 0 | 0 | 0 | 0 | 0 | 0 | 0
3 | 0 | 0 | 0 | 0 | 0 | 0 | 0 | 0 | 0 | 0 | 0 | 0 | 0 | 0 | 0 | 0 | 0 | 0 | 0 | 0 | 0 | 0 | 0 | 0
4 | 0 | 0 | 0 | 0 | 0 | 0 | 0 | 0 | 0 | 0 | 0 | 0 | 0 | 0 | 0 | 0 | 0 | 0 | 0 | 0 | 0 | 0 | 0 | 0
5 | 0 | 0 | 0 | 0 | 0 | 0 | 0 | 0 | 0 | 0 | 0 | 0 | 0 | 0 | 0 | 0 | 0 | 0 | 0 | 0 | 0 | 0 | 0 | 0
6 | 0 | 0 | 0 | 0 | 0 | 0 | 0 | 0 | 0 | 0 | 0 | 0 | 0 | 0 | 0 | 0 | 0 | 0 | 0 | 0 | 0 | 0 | 0 | 0
7 | 0 | 0 | 0 | 0 | 0 | 0 | 0 | 0 | 0 | 0 | 0 | 0 | 0 | 0 | 0 | 0 | 0 | 0 | 0 | 0 | 0 | 0 | 0 | 0
8 | 0 | 0 | 0 | 0 | 0 | 0 | 0 | 0 | 0 | 0 | 0 | 0 | 0 | 0 | 0 | 0 | 0 | 0 | 0 | 0 | 0 | 0 | 0 | 0
9 | 0 | 0 | 0 | 0 | 0 | 0 | 0 | 0 | 0 | 0 | 0 | 0 | 0 | 0 | 0 | 0 | 0 | 0 | 0 | 0 | 0 | 0 | 0 | 0
10 | 0 | 0 | 0 | 0 | 0 | 0 | 0 | 0 | 0 | 0 | 0 | 0 | 0 | 0 | 0 | 0 | 0 | 0 | 0 | 0 | 0 | 0 | 0 | 0
11 | 0 | 0 | 0 | 0 | 0 | 0 | 0 | 0 | 0 | 0 | 0 | 0 | 0 | 0 | 0 | 0 | 0 | 0 | 0 | 0 | 0 | 0 | 0 | 0

## Qg, Winter, S4
GenID | 0 | 1 | 2 | 3 | 4 | 5 | 6 | 7 | 8 | 9 | 10 | 11 | 12 | 13 | 14 | 15 | 16 | 17 | 18 | 19 | 20 | 21 | 22 | 23
1 | 0 | 0 | 0 | 0 | 0 | 0 | 0 | 0 | 0 | 0 | 0 | 0 | 0 | 0 | 0 | 0 | 0 | 0 | 0 | 0 | 0 | 0 | 0 | 0
2 | 0 | 0 | 0 | 0 | 0 | 0 | 0 | 0 | 0 | 0 | 0 | 0 | 0 | 0 | 0 | 0 | 0 | 0 | 0 | 0 | 0 | 0 | 0 | 0
3 | 0 | 0 | 0 | 0 | 0 | 0 | 0 | 0 | 0 | 0 | 0 | 0 | 0 | 0 | 0 | 0 | 0 | 0 | 0 | 0 | 0 | 0 | 0 | 0
4 | 0 | 0 | 0 | 0 | 0 | 0 | 0 | 0 | 0 | 0 | 0 | 0 | 0 | 0 | 0 | 0 | 0 | 0 | 0 | 0 | 0 | 0 | 0 | 0
5 | 0 | 0 | 0 | 0 | 0 | 0 | 0 | 0 | 0 | 0 | 0 | 0 | 0 | 0 | 0 | 0 | 0 | 0 | 0 | 0 | 0 | 0 | 0 | 0
6 | 0 | 0 | 0 | 0 | 0 | 0 | 0 | 0 | 0 | 0 | 0 | 0 | 0 | 0 | 0 | 0 | 0 | 0 | 0 | 0 | 0 | 0 | 0 | 0
7 | 0 | 0 | 0 | 0 | 0 | 0 | 0 | 0 | 0 | 0 | 0 | 0 | 0 | 0 | 0 | 0 | 0 | 0 | 0 | 0 | 0 | 0 | 0 | 0
8 | 0 | 0 | 0 | 0 | 0 | 0 | 0 | 0 | 0 | 0 | 0 | 0 | 0 | 0 | 0 | 0 | 0 | 0 | 0 | 0 | 0 | 0 | 0 | 0
9 | 0 | 0 | 0 | 0 | 0 | 0 | 0 | 0 | 0 | 0 | 0 | 0 | 0 | 0 | 0 | 0 | 0 | 0 | 0 | 0 | 0 | 0 | 0 | 0
10 | 0 | 0 | 0 | 0 | 0 | 0 | 0 | 0 | 0 | 0 | 0 | 0 | 0 | 0 | 0 | 0 | 0 | 0 | 0 | 0 | 0 | 0 | 0 | 0
11 | 0 | 0 | 0 | 0 | 0 | 0 | 0 | 0 | 0 | 0 | 0 | 0 | 0 | 0 | 0 | 0 | 0 | 0 | 0 | 0 | 0 | 0 | 0 | 0

## Qg, Winter, S5
GenID | 0 | 1 | 2 | 3 | 4 | 5 | 6 | 7 | 8 | 9 | 10 | 11 | 12 | 13 | 14 | 15 | 16 | 17 | 18 | 19 | 20 | 21 | 22 | 23
1 | 0 | 0 | 0 | 0 | 0 | 0 | 0 | 0 | 0 | 0 | 0 | 0 | 0 | 0 | 0 | 0 | 0 | 0 | 0 | 0 | 0 | 0 | 0 | 0
2 | 0 | 0 | 0 | 0 | 0 | 0 | 0 | 0 | 0 | 0 | 0 | 0 | 0 | 0 | 0 | 0 | 0 | 0 | 0 | 0 | 0 | 0 | 0 | 0
3 | 0 | 0 | 0 | 0 | 0 | 0 | 0 | 0 | 0 | 0 | 0 | 0 | 0 | 0 | 0 | 0 | 0 | 0 | 0 | 0 | 0 | 0 | 0 | 0
4 | 0 | 0 | 0 | 0 | 0 | 0 | 0 | 0 | 0 | 0 | 0 | 0 | 0 | 0 | 0 | 0 | 0 | 0 | 0 | 0 | 0 | 0 | 0 | 0
5 | 0 | 0 | 0 | 0 | 0 | 0 | 0 | 0 | 0 | 0 | 0 | 0 | 0 | 0 | 0 | 0 | 0 | 0 | 0 | 0 | 0 | 0 | 0 | 0
6 | 0 | 0 | 0 | 0 | 0 | 0 | 0 | 0 | 0 | 0 | 0 | 0 | 0 | 0 | 0 | 0 | 0 | 0 | 0 | 0 | 0 | 0 | 0 | 0
7 | 0 | 0 | 0 | 0 | 0 | 0 | 0 | 0 | 0 | 0 | 0 | 0 | 0 | 0 | 0 | 0 | 0 | 0 | 0 | 0 | 0 | 0 | 0 | 0
8 | 0 | 0 | 0 | 0 | 0 | 0 | 0 | 0 | 0 | 0 | 0 | 0 | 0 | 0 | 0 | 0 | 0 | 0 | 0 | 0 | 0 | 0 | 0 | 0
9 | 0 | 0 | 0 | 0 | 0 | 0 | 0 | 0 | 0 | 0 | 0 | 0 | 0 | 0 | 0 | 0 | 0 | 0 | 0 | 0 | 0 | 0 | 0 | 0
10 | 0 | 0 | 0 | 0 | 0 | 0 | 0 | 0 | 0 | 0 | 0 | 0 | 0 | 0 | 0 | 0 | 0 | 0 | 0 | 0 | 0 | 0 | 0 | 0
11 | 0 | 0 | 0 | 0 | 0 | 0 | 0 | 0 | 0 | 0 | 0 | 0 | 0 | 0 | 0 | 0 | 0 | 0 | 0 | 0 | 0 | 0 | 0 | 0

## Qg, Winter, S6
GenID | 0 | 1 | 2 | 3 | 4 | 5 | 6 | 7 | 8 | 9 | 10 | 11 | 12 | 13 | 14 | 15 | 16 | 17 | 18 | 19 | 20 | 21 | 22 | 23
1 | 0 | 0 | 0 | 0 | 0 | 0 | 0 | 0 | 0 | 0 | 0 | 0 | 0 | 0 | 0 | 0 | 0 | 0 | 0 | 0 | 0 | 0 | 0 | 0
2 | 0 | 0 | 0 | 0 | 0 | 0 | 0 | 0 | 0 | 0 | 0 | 0 | 0 | 0 | 0 | 0 | 0 | 0 | 0 | 0 | 0 | 0 | 0 | 0
3 | 0 | 0 | 0 | 0 | 0 | 0 | 0 | 0 | 0 | 0 | 0 | 0 | 0 | 0 | 0 | 0 | 0 | 0 | 0 | 0 | 0 | 0 | 0 | 0
4 | 0 | 0 | 0 | 0 | 0 | 0 | 0 | 0 | 0 | 0 | 0 | 0 | 0 | 0 | 0 | 0 | 0 | 0 | 0 | 0 | 0 | 0 | 0 | 0
5 | 0 | 0 | 0 | 0 | 0 | 0 | 0 | 0 | 0 | 0 | 0 | 0 | 0 | 0 | 0 | 0 | 0 | 0 | 0 | 0 | 0 | 0 | 0 | 0
6 | 0 | 0 | 0 | 0 | 0 | 0 | 0 | 0 | 0 | 0 | 0 | 0 | 0 | 0 | 0 | 0 | 0 | 0 | 0 | 0 | 0 | 0 | 0 | 0
7 | 0 | 0 | 0 | 0 | 0 | 0 | 0 | 0 | 0 | 0 | 0 | 0 | 0 | 0 | 0 | 0 | 0 | 0 | 0 | 0 | 0 | 0 | 0 | 0
8 | 0 | 0 | 0 | 0 | 0 | 0 | 0 | 0 | 0 | 0 | 0 | 0 | 0 | 0 | 0 | 0 | 0 | 0 | 0 | 0 | 0 | 0 | 0 | 0
9 | 0 | 0 | 0 | 0 | 0 | 0 | 0 | 0 | 0 | 0 | 0 | 0 | 0 | 0 | 0 | 0 | 0 | 0 | 0 | 0 | 0 | 0 | 0 | 0
10 | 0 | 0 | 0 | 0 | 0 | 0 | 0 | 0 | 0 | 0 | 0 | 0 | 0 | 0 | 0 | 0 | 0 | 0 | 0 | 0 | 0 | 0 | 0 | 0
11 | 0 | 0 | 0 | 0 | 0 | 0 | 0 | 0 | 0 | 0 | 0 | 0 | 0 | 0 | 0 | 0 | 0 | 0 | 0 | 0 | 0 | 0 | 0 | 0

## Qg, Winter, S7
GenID | 0 | 1 | 2 | 3 | 4 | 5 | 6 | 7 | 8 | 9 | 10 | 11 | 12 | 13 | 14 | 15 | 16 | 17 | 18 | 19 | 20 | 21 | 22 | 23
1 | 0 | 0 | 0 | 0 | 0 | 0 | 0 | 0 | 0 | 0 | 0 | 0 | 0 | 0 | 0 | 0 | 0 | 0 | 0 | 0 | 0 | 0 | 0 | 0
2 | 0 | 0 | 0 | 0 | 0 | 0 | 0 | 0 | 0 | 0 | 0 | 0 | 0 | 0 | 0 | 0 | 0 | 0 | 0 | 0 | 0 | 0 | 0 | 0
3 | 0 | 0 | 0 | 0 | 0 | 0 | 0 | 0 | 0 | 0 | 0 | 0 | 0 | 0 | 0 | 0 | 0 | 0 | 0 | 0 | 0 | 0 | 0 | 0
4 | 0 | 0 | 0 | 0 | 0 | 0 | 0 | 0 | 0 | 0 | 0 | 0 | 0 | 0 | 0 | 0 | 0 | 0 | 0 | 0 | 0 | 0 | 0 | 0
5 | 0 | 0 | 0 | 0 | 0 | 0 | 0 | 0 | 0 | 0 | 0 | 0 | 0 | 0 | 0 | 0 | 0 | 0 | 0 | 0 | 0 | 0 | 0 | 0
6 | 0 | 0 | 0 | 0 | 0 | 0 | 0 | 0 | 0 | 0 | 0 | 0 | 0 | 0 | 0 | 0 | 0 | 0 | 0 | 0 | 0 | 0 | 0 | 0
7 | 0 | 0 | 0 | 0 | 0 | 0 | 0 | 0 | 0 | 0 | 0 | 0 | 0 | 0 | 0 | 0 | 0 | 0 | 0 | 0 | 0 | 0 | 0 | 0
8 | 0 | 0 | 0 | 0 | 0 | 0 | 0 | 0 | 0 | 0 | 0 | 0 | 0 | 0 | 0 | 0 | 0 | 0 | 0 | 0 | 0 | 0 | 0 | 0
9 | 0 | 0 | 0 | 0 | 0 | 0 | 0 | 0 | 0 | 0 | 0 | 0 | 0 | 0 | 0 | 0 | 0 | 0 | 0 | 0 | 0 | 0 | 0 | 0
10 | 0 | 0 | 0 | 0 | 0 | 0 | 0 | 0 | 0 | 0 | 0 | 0 | 0 | 0 | 0 | 0 | 0 | 0 | 0 | 0 | 0 | 0 | 0 | 0
11 | 0 | 0 | 0 | 0 | 0 | 0 | 0 | 0 | 0 | 0 | 0 | 0 | 0 | 0 | 0 | 0 | 0 | 0 | 0 | 0 | 0 | 0 | 0 | 0

## Qg, Winter, S8
GenID | 0 | 1 | 2 | 3 | 4 | 5 | 6 | 7 | 8 | 9 | 10 | 11 | 12 | 13 | 14 | 15 | 16 | 17 | 18 | 19 | 20 | 21 | 22 | 23
1 | 0 | 0 | 0 | 0 | 0 | 0 | 0 | 0 | 0 | 0 | 0 | 0 | 0 | 0 | 0 | 0 | 0 | 0 | 0 | 0 | 0 | 0 | 0 | 0
2 | 0 | 0 | 0 | 0 | 0 | 0 | 0 | 0 | 0 | 0 | 0 | 0 | 0 | 0 | 0 | 0 | 0 | 0 | 0 | 0 | 0 | 0 | 0 | 0
3 | 0 | 0 | 0 | 0 | 0 | 0 | 0 | 0 | 0 | 0 | 0 | 0 | 0 | 0 | 0 | 0 | 0 | 0 | 0 | 0 | 0 | 0 | 0 | 0
4 | 0 | 0 | 0 | 0 | 0 | 0 | 0 | 0 | 0 | 0 | 0 | 0 | 0 | 0 | 0 | 0 | 0 | 0 | 0 | 0 | 0 | 0 | 0 | 0
5 | 0 | 0 | 0 | 0 | 0 | 0 | 0 | 0 | 0 | 0 | 0 | 0 | 0 | 0 | 0 | 0 | 0 | 0 | 0 | 0 | 0 | 0 | 0 | 0
6 | 0 | 0 | 0 | 0 | 0 | 0 | 0 | 0 | 0 | 0 | 0 | 0 | 0 | 0 | 0 | 0 | 0 | 0 | 0 | 0 | 0 | 0 | 0 | 0
7 | 0 | 0 | 0 | 0 | 0 | 0 | 0 | 0 | 0 | 0 | 0 | 0 | 0 | 0 | 0 | 0 | 0 | 0 | 0 | 0 | 0 | 0 | 0 | 0
8 | 0 | 0 | 0 | 0 | 0 | 0 | 0 | 0 | 0 | 0 | 0 | 0 | 0 | 0 | 0 | 0 | 0 | 0 | 0 | 0 | 0 | 0 | 0 | 0
9 | 0 | 0 | 0 | 0 | 0 | 0 | 0 | 0 | 0 | 0 | 0 | 0 | 0 | 0 | 0 | 0 | 0 | 0 | 0 | 0 | 0 | 0 | 0 | 0
10 | 0 | 0 | 0 | 0 | 0 | 0 | 0 | 0 | 0 | 0 | 0 | 0 | 0 | 0 | 0 | 0 | 0 | 0 | 0 | 0 | 0 | 0 | 0 | 0
11 | 0 | 0 | 0 | 0 | 0 | 0 | 0 | 0 | 0 | 0 | 0 | 0 | 0 | 0 | 0 | 0 | 0 | 0 | 0 | 0 | 0 | 0 | 0 | 0

## Qg, Winter, S9
GenID | 0 | 1 | 2 | 3 | 4 | 5 | 6 | 7 | 8 | 9 | 10 | 11 | 12 | 13 | 14 | 15 | 16 | 17 | 18 | 19 | 20 | 21 | 22 | 23
1 | 0 | 0 | 0 | 0 | 0 | 0 | 0 | 0 | 0 | 0 | 0 | 0 | 0 | 0 | 0 | 0 | 0 | 0 | 0 | 0 | 0 | 0 | 0 | 0
2 | 0 | 0 | 0 | 0 | 0 | 0 | 0 | 0 | 0 | 0 | 0 | 0 | 0 | 0 | 0 | 0 | 0 | 0 | 0 | 0 | 0 | 0 | 0 | 0
3 | 0 | 0 | 0 | 0 | 0 | 0 | 0 | 0 | 0 | 0 | 0 | 0 | 0 | 0 | 0 | 0 | 0 | 0 | 0 | 0 | 0 | 0 | 0 | 0
4 | 0 | 0 | 0 | 0 | 0 | 0 | 0 | 0 | 0 | 0 | 0 | 0 | 0 | 0 | 0 | 0 | 0 | 0 | 0 | 0 | 0 | 0 | 0 | 0
5 | 0 | 0 | 0 | 0 | 0 | 0 | 0 | 0 | 0 | 0 | 0 | 0 | 0 | 0 | 0 | 0 | 0 | 0 | 0 | 0 | 0 | 0 | 0 | 0
6 | 0 | 0 | 0 | 0 | 0 | 0 | 0 | 0 | 0 | 0 | 0 | 0 | 0 | 0 | 0 | 0 | 0 | 0 | 0 | 0 | 0 | 0 | 0 | 0
7 | 0 | 0 | 0 | 0 | 0 | 0 | 0 | 0 | 0 | 0 | 0 | 0 | 0 | 0 | 0 | 0 | 0 | 0 | 0 | 0 | 0 | 0 | 0 | 0
8 | 0 | 0 | 0 | 0 | 0 | 0 | 0 | 0 | 0 | 0 | 0 | 0 | 0 | 0 | 0 | 0 | 0 | 0 | 0 | 0 | 0 | 0 | 0 | 0
9 | 0 | 0 | 0 | 0 | 0 | 0 | 0 | 0 | 0 | 0 | 0 | 0 | 0 | 0 | 0 | 0 | 0 | 0 | 0 | 0 | 0 | 0 | 0 | 0
10 | 0 | 0 | 0 | 0 | 0 | 0 | 0 | 0 | 0 | 0 | 0 | 0 | 0 | 0 | 0 | 0 | 0 | 0 | 0 | 0 | 0 | 0 | 0 | 0
11 | 0 | 0 | 0 | 0 | 0 | 0 | 0 | 0 | 0 | 0 | 0 | 0 | 0 | 0 | 0 | 0 | 0 | 0 | 0 | 0 | 0 | 0 | 0 | 0

## GenStatus, Winter
GenID | 0 | 1 | 2 | 3 | 4 | 5 | 6 | 7 | 8 | 9 | 10 | 11 | 12 | 13 | 14 | 15 | 16 | 17 | 18 | 19 | 20 | 21 | 22 | 23
1 | 1 | 1 | 1 | 1 | 1 | 1 | 1 | 1 | 1 | 1 | 1 | 1 | 1 | 1 | 1 | 1 | 1 | 1 | 1 | 1 | 1 | 1 | 1 | 1
2 | 1 | 1 | 1 | 1 | 1 | 1 | 1 | 1 | 1 | 1 | 1 | 1 | 1 | 1 | 1 | 1 | 1 | 1 | 1 | 1 | 1 | 1 | 1 | 1
3 | 1 | 1 | 1 | 1 | 1 | 1 | 1 | 1 | 1 | 1 | 1 | 1 | 1 | 1 | 1 | 1 | 1 | 1 | 1 | 1 | 1 | 1 | 1 | 1
4 | 1 | 1 | 1 | 1 | 1 | 1 | 1 | 1 | 1 | 1 | 1 | 1 | 1 | 1 | 1 | 1 | 1 | 1 | 1 | 1 | 1 | 1 | 1 | 1
5 | 1 | 1 | 1 | 1 | 1 | 1 | 1 | 1 | 1 | 1 | 1 | 1 | 1 | 1 | 1 | 1 | 1 | 1 | 1 | 1 | 1 | 1 | 1 | 1
6 | 1 | 1 | 1 | 1 | 1 | 1 | 1 | 1 | 1 | 1 | 1 | 1 | 1 | 1 | 1 | 1 | 1 | 1 | 1 | 1 | 1 | 1 | 1 | 1
7 | 1 | 1 | 1 | 1 | 1 | 1 | 1 | 1 | 1 | 1 | 1 | 1 | 1 | 1 | 1 | 1 | 1 | 1 | 1 | 1 | 1 | 1 | 1 | 1
8 | 1 | 1 | 1 | 1 | 1 | 1 | 1 | 1 | 1 | 1 | 1 | 1 | 1 | 1 | 1 | 1 | 1 | 1 | 1 | 1 | 1 | 1 | 1 | 1
9 | 1 | 1 | 1 | 1 | 1 | 1 | 1 | 1 | 1 | 1 | 1 | 1 | 1 | 1 | 1 | 1 | 1 | 1 | 1 | 1 | 1 | 1 | 1 | 1
10 | 1 | 1 | 1 | 1 | 1 | 1 | 1 | 1 | 1 | 1 | 1 | 1 | 1 | 1 | 1 | 1 | 1 | 1 | 1 | 1 | 1 | 1 | 1 | 1
11 | 1 | 1 | 1 | 1 | 1 | 1 | 1 | 1 | 1 | 1 | 1 | 1 | 1 | 1 | 1 | 1 | 1 | 1 | 1 | 1 | 1 | 1 | 1 | 1

## Pc, Summer, S1
LoadID | 0 | 1 | 2 | 3 | 4 | 5 | 6 | 7 | 8 | 9 | 10 | 11 | 12 | 13 | 14 | 15 | 16 | 17 | 18 | 19 | 20 | 21 | 22 | 23
1 | 0.029754 | 0.051853 | 0.13192 | 0.082484 | 0.18659 | 0.32121 | 0.21533 | 0.025216 | 0.12072 | 0.023541 | 0.05455 | 0.25254 | 0.11472 | 0.15862 | 0.14515 | 0.31131 | 0.13281 | 0.087612 | 0.19251 | 0.41281 | 0.30276 | -0.06265 | 0.27142 | 0.35728
2 | 12.2093 | 11.1753 | 10.9205 | 10.8623 | 10.7583 | 10.5955 | 11.4966 | 13.1493 | 14.9641 | 15.4561 | 15.2557 | 15.7014 | 15.9636 | 15.7792 | 15.1878 | 14.5825 | 14.7233 | 15.0121 | 14.9571 | 14.6627 | 14.7673 | 15.3035 | 14.6648 | 13.5883
3 | 8.2929 | 7.5922 | 7.2013 | 6.9398 | 6.8866 | 7.3301 | 9.1782 | 11.0299 | 11.5046 | 11.2821 | 11.2539 | 11.998 | 12.0224 | 12.0774 | 11.4855 | 10.8781 | 10.0867 | 10.1602 | 10.1005 | 10.0754 | 10.1063 | 10.0717 | 9.911 | 9.3421
4 | 1.9119 | 1.6912 | 1.5965 | 1.5448 | 1.6264 | 1.4871 | 1.7457 | 1.987 | 2.2367 | 2.403 | 2.4759 | 2.5163 | 2.5695 | 2.5992 | 2.6095 | 2.5115 | 2.504 | 2.4185 | 2.4216 | 2.4374 | 2.4224 | 2.5032 | 2.4775 | 2.2269
5 | -0.90069 | -0.75945 | -0.47228 | -0.44741 | -0.44375 | -0.46282 | -0.31833 | -0.17592 | -0.0407 | 0.066757 | 0.097721 | 0.16622 | 0.26034 | 0.28665 | 0.24952 | 0.13545 | 0.1272 | 0.14682 | 0.16286 | 0.12757 | 0.10581 | 0.18642 | 0.28868 | 0.012163
6 | 0 | 0 | 0 | 0 | 0 | 0 | 0 | 0 | 0 | 0 | 0 | 0 | 0 | 0 | 0 | 0 | 0 | 0 | 0 | 0 | 0 | 0 | 0 | 0
7 | 0.91257 | 0.59218 | 0.81439 | 0.75488 | 0.84778 | 0.31216 | -0.60174 | 0.055276 | 0.36968 | 0.89289 | 0.86508 | 0.48337 | 0.4059 | 0.50198 | 0.44385 | 0.52283 | 0.7094 | 0.74804 | 0.76075 | 0.74124 | 0.48517 | 0.54028 | 0.58455 | 0.60279
8 | 0.50474 | 0.43246 | 0.42946 | 0.39134 | 0.39084 | 0.38804 | 0.46921 | 0.6197 | 0.72521 | 0.74124 | 0.73874 | 0.77338 | 0.74403 | 0.73396 | 0.61741 | 0.63783 | 0.73545 | 0.78891 | 0.6194 | 0.64949 | 0.6023 | 0.63579 | 0.58925 | 0.53347
9 | 4.5442 | 4.062 | 3.7964 | 3.6827 | 6.1212 | 5.8622 | 4.074 | 5.2481 | 5.8076 | 6.2202 | 6.2136 | 6.8536 | 7.0867 | 6.9992 | 7.4595 | 6.9016 | 6.5747 | 6.5083 | 6.2634 | 6.3513 | 6.2228 | 6.711 | 6.2221 | 5.1546
10 | 0.38483 | 0.36976 | 0.33385 | 0.33569 | 0.32054 | 0.32099 | 0.37191 | 0.38361 | 0.42083 | 0.4471 | 0.44378 | 0.45039 | 0.47487 | 0.4824 | 0.46379 | 0.45955 | 0.41983 | 0.44261 | 0.4199 | 0.43198 | 0.4407 | 0.44492 | 0.45839 | 0.42019
11 | 2.0106 | 2.047 | 1.9053 | 2.0094 | 1.9701 | 2.064 | 2.7524 | 3.0163 | 3.109 | 3.1504 | 3.1701 | 3.25 | 3.1621 | 3.1043 | 2.8801 | 2.7611 | 2.7828 | 2.7544 | 2.7728 | 2.8276 | 2.7348 | 2.8429 | 2.7086 | 2.2896

## Pc, Summer, S2
LoadID | 0 | 1 | 2 | 3 | 4 | 5 | 6 | 7 | 8 | 9 | 10 | 11 | 12 | 13 | 14 | 15 | 16 | 17 | 18 | 19 | 20 | 21 | 22 | 23
1 | 0.029754 | 0.051853 | 0.13192 | 0.082484 | 0.18659 | 0.32121 | 0.21533 | 0.025216 | 0.12072 | 0.023541 | 0.05455 | 0.25254 | 0.11472 | 0.15862 | 0.14515 | 0.31131 | 0.13281 | 0.087612 | 0.19251 | 0.41281 | 0.30276 | -0.06265 | 0.27142 | 0.35728
2 | 12.2093 | 11.1753 | 10.9205 | 10.8623 | 10.7583 | 10.5955 | 11.4966 | 13.1493 | 14.9641 | 15.4561 | 15.2557 | 15.7014 | 15.9636 | 15.7792 | 15.1878 | 14.5825 | 14.7233 | 15.0121 | 14.9571 | 14.6627 | 14.7673 | 15.3035 | 14.6648 | 13.5883
3 | 8.2929 | 7.5922 | 7.2013 | 6.9398 | 6.8866 | 7.3301 | 9.1782 | 11.0299 | 11.5046 | 11.2821 | 11.2539 | 11.998 | 12.0224 | 12.0774 | 11.4855 | 10.8781 | 10.0867 | 10.1602 | 10.1005 | 10.0754 | 10.1063 | 10.0717 | 9.911 | 9.3421
4 | 1.9119 | 1.6912 | 1.5965 | 1.5448 | 1.6264 | 1.4871 | 1.7457 | 1.987 | 2.2367 | 2.403 | 2.4759 | 2.5163 | 2.5695 | 2.5992 | 2.6095 | 2.5115 | 2.504 | 2.4185 | 2.4216 | 2.4374 | 2.4224 | 2.5032 | 2.4775 | 2.2269
5 | -0.90069 | -0.75945 | -0.47228 | -0.44741 | -0.44375 | -0.46282 | -0.31833 | -0.17592 | -0.0407 | 0.066757 | 0.097721 | 0.16622 | 0.26034 | 0.28665 | 0.24952 | 0.13545 | 0.1272 | 0.14682 | 0.16286 | 0.12757 | 0.10581 | 0.18642 | 0.28868 | 0.012163
6 | 0 | 0 | 0 | 0 | 0 | 0 | 0 | 0 | 0 | 0 | 0 | 0 | 0 | 0 | 0 | 0 | 0 | 0 | 0 | 0 | 0 | 0 | 0 | 0
7 | 0.91257 | 0.59218 | 0.81439 | 0.75488 | 0.84778 | 0.31216 | -0.60174 | 0.055276 | 0.36968 | 0.89289 | 0.86508 | 0.48337 | 0.4059 | 0.50198 | 0.44385 | 0.52283 | 0.7094 | 0.74804 | 0.76075 | 0.74124 | 0.48517 | 0.54028 | 0.58455 | 0.60279
8 | 0.50474 | 0.43246 | 0.42946 | 0.39134 | 0.39084 | 0.38804 | 0.46921 | 0.6197 | 0.72521 | 0.74124 | 0.73874 | 0.77338 | 0.74403 | 0.73396 | 0.61741 | 0.63783 | 0.73545 | 0.78891 | 0.6194 | 0.64949 | 0.6023 | 0.63579 | 0.58925 | 0.53347
9 | 4.5442 | 4.062 | 3.7964 | 3.6827 | 6.1212 | 5.8622 | 4.074 | 5.2481 | 5.8076 | 6.2202 | 6.2136 | 6.8536 | 7.0867 | 6.9992 | 7.4595 | 6.9016 | 6.5747 | 6.5083 | 6.2634 | 6.3513 | 6.2228 | 6.711 | 6.2221 | 5.1546
10 | 0.38483 | 0.36976 | 0.33385 | 0.33569 | 0.32054 | 0.32099 | 0.37191 | 0.38361 | 0.42083 | 0.4471 | 0.44378 | 0.45039 | 0.47487 | 0.4824 | 0.46379 | 0.45955 | 0.41983 | 0.44261 | 0.4199 | 0.43198 | 0.4407 | 0.44492 | 0.45839 | 0.42019
11 | 2.0106 | 2.047 | 1.9053 | 2.0094 | 1.9701 | 2.064 | 2.7524 | 3.0163 | 3.109 | 3.1504 | 3.1701 | 3.25 | 3.1621 | 3.1043 | 2.8801 | 2.7611 | 2.7828 | 2.7544 | 2.7728 | 2.8276 | 2.7348 | 2.8429 | 2.7086 | 2.2896

## Pc, Summer, S3
LoadID | 0 | 1 | 2 | 3 | 4 | 5 | 6 | 7 | 8 | 9 | 10 | 11 | 12 | 13 | 14 | 15 | 16 | 17 | 18 | 19 | 20 | 21 | 22 | 23
1 | 0.029754 | 0.051853 | 0.13192 | 0.082484 | 0.18659 | 0.32121 | 0.21533 | 0.025216 | 0.12072 | 0.023541 | 0.05455 | 0.25254 | 0.11472 | 0.15862 | 0.14515 | 0.31131 | 0.13281 | 0.087612 | 0.19251 | 0.41281 | 0.30276 | -0.06265 | 0.27142 | 0.35728
2 | 12.2093 | 11.1753 | 10.9205 | 10.8623 | 10.7583 | 10.5955 | 11.4966 | 13.1493 | 14.9641 | 15.4561 | 15.2557 | 15.7014 | 15.9636 | 15.7792 | 15.1878 | 14.5825 | 14.7233 | 15.0121 | 14.9571 | 14.6627 | 14.7673 | 15.3035 | 14.6648 | 13.5883
3 | 8.2929 | 7.5922 | 7.2013 | 6.9398 | 6.8866 | 7.3301 | 9.1782 | 11.0299 | 11.5046 | 11.2821 | 11.2539 | 11.998 | 12.0224 | 12.0774 | 11.4855 | 10.8781 | 10.0867 | 10.1602 | 10.1005 | 10.0754 | 10.1063 | 10.0717 | 9.911 | 9.3421
4 | 1.9119 | 1.6912 | 1.5965 | 1.5448 | 1.6264 | 1.4871 | 1.7457 | 1.987 | 2.2367 | 2.403 | 2.4759 | 2.5163 | 2.5695 | 2.5992 | 2.6095 | 2.5115 | 2.504 | 2.4185 | 2.4216 | 2.4374 | 2.4224 | 2.5032 | 2.4775 | 2.2269
5 | -0.90069 | -0.75945 | -0.47228 | -0.44741 | -0.44375 | -0.46282 | -0.31833 | -0.17592 | -0.0407 | 0.066757 | 0.097721 | 0.16622 | 0.26034 | 0.28665 | 0.24952 | 0.13545 | 0.1272 | 0.14682 | 0.16286 | 0.12757 | 0.10581 | 0.18642 | 0.28868 | 0.012163
6 | 0 | 0 | 0 | 0 | 0 | 0 | 0 | 0 | 0 | 0 | 0 | 0 | 0 | 0 | 0 | 0 | 0 | 0 | 0 | 0 | 0 | 0 | 0 | 0
7 | 0.91257 | 0.59218 | 0.81439 | 0.75488 | 0.84778 | 0.31216 | -0.60174 | 0.055276 | 0.36968 | 0.89289 | 0.86508 | 0.48337 | 0.4059 | 0.50198 | 0.44385 | 0.52283 | 0.7094 | 0.74804 | 0.76075 | 0.74124 | 0.48517 | 0.54028 | 0.58455 | 0.60279
8 | 0.50474 | 0.43246 | 0.42946 | 0.39134 | 0.39084 | 0.38804 | 0.46921 | 0.6197 | 0.72521 | 0.74124 | 0.73874 | 0.77338 | 0.74403 | 0.73396 | 0.61741 | 0.63783 | 0.73545 | 0.78891 | 0.6194 | 0.64949 | 0.6023 | 0.63579 | 0.58925 | 0.53347
9 | 4.5442 | 4.062 | 3.7964 | 3.6827 | 6.1212 | 5.8622 | 4.074 | 5.2481 | 5.8076 | 6.2202 | 6.2136 | 6.8536 | 7.0867 | 6.9992 | 7.4595 | 6.9016 | 6.5747 | 6.5083 | 6.2634 | 6.3513 | 6.2228 | 6.711 | 6.2221 | 5.1546
10 | 0.38483 | 0.36976 | 0.33385 | 0.33569 | 0.32054 | 0.32099 | 0.37191 | 0.38361 | 0.42083 | 0.4471 | 0.44378 | 0.45039 | 0.47487 | 0.4824 | 0.46379 | 0.45955 | 0.41983 | 0.44261 | 0.4199 | 0.43198 | 0.4407 | 0.44492 | 0.45839 | 0.42019
11 | 2.0106 | 2.047 | 1.9053 | 2.0094 | 1.9701 | 2.064 | 2.7524 | 3.0163 | 3.109 | 3.1504 | 3.1701 | 3.25 | 3.1621 | 3.1043 | 2.8801 | 2.7611 | 2.7828 | 2.7544 | 2.7728 | 2.8276 | 2.7348 | 2.8429 | 2.7086 | 2.2896

## Pc, Summer, S4
LoadID | 0 | 1 | 2 | 3 | 4 | 5 | 6 | 7 | 8 | 9 | 10 | 11 | 12 | 13 | 14 | 15 | 16 | 17 | 18 | 19 | 20 | 21 | 22 | 23
1 | 0.031242 | 0.054446 | 0.13852 | 0.086608 | 0.19592 | 0.33727 | 0.2261 | 0.026477 | 0.12675 | 0.024718 | 0.057278 | 0.26516 | 0.12046 | 0.16655 | 0.15241 | 0.32688 | 0.13945 | 0.091993 | 0.20213 | 0.43345 | 0.31789 | -0.065782 | 0.28499 | 0.37515
2 | 12.7867 | 11.6999 | 11.436 | 11.3764 | 11.2724 | 11.1051 | 12.0467 | 13.8025 | 15.7086 | 16.2235 | 16.0153 | 16.4825 | 16.7554 | 16.5563 | 15.9345 | 15.2992 | 15.4525 | 15.7485 | 15.6967 | 15.39 | 15.4968 | 16.0632 | 15.3729 | 14.2374
3 | 8.6908 | 7.9545 | 7.5458 | 7.2721 | 7.2189 | 7.6864 | 9.6246 | 11.5792 | 12.0779 | 11.8435 | 11.8149 | 12.5959 | 12.6202 | 12.6752 | 12.0534 | 11.4157 | 10.5875 | 10.661 | 10.6013 | 10.5762 | 10.6071 | 10.5725 | 10.3938 | 9.7938
4 | 2.0049 | 1.773 | 1.6738 | 1.6197 | 1.7058 | 1.5598 | 1.831 | 2.086 | 2.3483 | 2.5227 | 2.5995 | 2.6418 | 2.6974 | 2.7282 | 2.7389 | 2.6361 | 2.6286 | 2.5383 | 2.542 | 2.5588 | 2.5427 | 2.6279 | 2.5994 | 2.3358
5 | -0.94966 | -0.80148 | -0.49953 | -0.47323 | -0.46877 | -0.48836 | -0.33717 | -0.18522 | -0.043183 | 0.069442 | 0.10222 | 0.17405 | 0.27259 | 0.29958 | 0.2605 | 0.14075 | 0.13273 | 0.15247 | 0.17001 | 0.13325 | 0.11004 | 0.19509 | 0.30013 | 0.0091687
6 | 0 | 0 | 0 | 0 | 0 | 0 | 0 | 0 | 0 | 0 | 0 | 0 | 0 | 0 | 0 | 0 | 0 | 0 | 0 | 0 | 0 | 0 | 0 | 0
7 | 0.95504 | 0.61853 | 0.85219 | 0.78985 | 0.8879 | 0.32584 | -0.63418 | 0.057631 | 0.3878 | 0.93701 | 0.90802 | 0.50715 | 0.42558 | 0.52595 | 0.46484 | 0.54778 | 0.7442 | 0.78409 | 0.79799 | 0.77774 | 0.50858 | 0.56677 | 0.61138 | 0.63004
8 | 0.52874 | 0.45281 | 0.4498 | 0.40983 | 0.4095 | 0.4067 | 0.49175 | 0.65052 | 0.76133 | 0.7781 | 0.77556 | 0.8119 | 0.78099 | 0.77021 | 0.64781 | 0.66926 | 0.77196 | 0.82783 | 0.65006 | 0.68175 | 0.63209 | 0.66738 | 0.61778 | 0.55902
9 | 4.7693 | 4.2629 | 3.9843 | 3.865 | 6.4257 | 6.154 | 4.2761 | 5.5102 | 6.0978 | 6.5308 | 6.5241 | 7.196 | 7.4406 | 7.3484 | 7.8317 | 7.2459 | 6.903 | 6.8328 | 6.576 | 6.6685 | 6.5334 | 7.0462 | 6.5316 | 5.4104
10 | 0.39934 | 0.38336 | 0.34616 | 0.34831 | 0.33316 | 0.33415 | 0.38697 | 0.40218 | 0.44133 | 0.46867 | 0.4655 | 0.47233 | 0.49769 | 0.50482 | 0.48517 | 0.48075 | 0.43982 | 0.4627 | 0.43969 | 0.45273 | 0.46146 | 0.46637 | 0.47771 | 0.43686
11 | 2.1059 | 2.1439 | 1.9957 | 2.1053 | 2.0648 | 2.164 | 2.8861 | 3.1665 | 3.2638 | 3.307 | 3.3281 | 3.4118 | 3.3192 | 3.2577 | 3.0221 | 2.8972 | 2.9209 | 2.8898 | 2.9102 | 2.9681 | 2.8702 | 2.9842 | 2.84 | 2.3993

## Pc, Summer, S5
LoadID | 0 | 1 | 2 | 3 | 4 | 5 | 6 | 7 | 8 | 9 | 10 | 11 | 12 | 13 | 14 | 15 | 16 | 17 | 18 | 19 | 20 | 21 | 22 | 23
1 | 0.031242 | 0.054446 | 0.13852 | 0.086608 | 0.19592 | 0.33727 | 0.2261 | 0.026477 | 0.12675 | 0.024718 | 0.057278 | 0.26516 | 0.12046 | 0.16655 | 0.15241 | 0.32688 | 0.13945 | 0.091993 | 0.20213 | 0.43345 | 0.31789 | -0.065782 | 0.28499 | 0.37515
2 | 12.7867 | 11.6999 | 11.436 | 11.3764 | 11.2724 | 11.1051 | 12.0467 | 13.8025 | 15.7086 | 16.2235 | 16.0153 | 16.4825 | 16.7554 | 16.5563 | 15.9345 | 15.2992 | 15.4525 | 15.7485 | 15.6967 | 15.39 | 15.4968 | 16.0632 | 15.3729 | 14.2374
3 | 8.6908 | 7.9545 | 7.5458 | 7.2721 | 7.2189 | 7.6864 | 9.6246 | 11.5792 | 12.0779 | 11.8435 | 11.8149 | 12.5959 | 12.6202 | 12.6752 | 12.0534 | 11.4157 | 10.5875 | 10.661 | 10.6013 | 10.5762 | 10.6071 | 10.5725 | 10.3938 | 9.7938
4 | 2.0049 | 1.773 | 1.6738 | 1.6197 | 1.7058 | 1.5598 | 1.831 | 2.086 | 2.3483 | 2.5227 | 2.5995 | 2.6418 | 2.6974 | 2.7282 | 2.7389 | 2.6361 | 2.6286 | 2.5383 | 2.542 | 2.5588 | 2.5427 | 2.6279 | 2.5994 | 2.3358
5 | -0.94966 | -0.80148 | -0.49953 | -0.47323 | -0.46877 | -0.48836 | -0.33717 | -0.18522 | -0.043183 | 0.069442 | 0.10222 | 0.17405 | 0.27259 | 0.29958 | 0.2605 | 0.14075 | 0.13273 | 0.15247 | 0.17001 | 0.13325 | 0.11004 | 0.19509 | 0.30013 | 0.0091687
6 | 0 | 0 | 0 | 0 | 0 | 0 | 0 | 0 | 0 | 0 | 0 | 0 | 0 | 0 | 0 | 0 | 0 | 0 | 0 | 0 | 0 | 0 | 0 | 0
7 | 0.95504 | 0.61853 | 0.85219 | 0.78985 | 0.8879 | 0.32584 | -0.63418 | 0.057631 | 0.3878 | 0.93701 | 0.90802 | 0.50715 | 0.42558 | 0.52595 | 0.46484 | 0.54778 | 0.7442 | 0.78409 | 0.79799 | 0.77774 | 0.50858 | 0.56677 | 0.61138 | 0.63004
8 | 0.52874 | 0.45281 | 0.4498 | 0.40983 | 0.4095 | 0.4067 | 0.49175 | 0.65052 | 0.76133 | 0.7781 | 0.77556 | 0.8119 | 0.78099 | 0.77021 | 0.64781 | 0.66926 | 0.77196 | 0.82783 | 0.65006 | 0.68175 | 0.63209 | 0.66738 | 0.61778 | 0.55902
9 | 4.7693 | 4.2629 | 3.9843 | 3.865 | 6.4257 | 6.154 | 4.2761 | 5.5102 | 6.0978 | 6.5308 | 6.5241 | 7.196 | 7.4406 | 7.3484 | 7.8317 | 7.2459 | 6.903 | 6.8328 | 6.576 | 6.6685 | 6.5334 | 7.0462 | 6.5316 | 5.4104
10 | 0.39934 | 0.38336 | 0.34616 | 0.34831 | 0.33316 | 0.33415 | 0.38697 | 0.40218 | 0.44133 | 0.46867 | 0.4655 | 0.47233 | 0.49769 | 0.50482 | 0.48517 | 0.48075 | 0.43982 | 0.4627 | 0.43969 | 0.45273 | 0.46146 | 0.46637 | 0.47771 | 0.43686
11 | 2.1059 | 2.1439 | 1.9957 | 2.1053 | 2.0648 | 2.164 | 2.8861 | 3.1665 | 3.2638 | 3.307 | 3.3281 | 3.4118 | 3.3192 | 3.2577 | 3.0221 | 2.8972 | 2.9209 | 2.8898 | 2.9102 | 2.9681 | 2.8702 | 2.9842 | 2.84 | 2.3993

## Pc, Summer, S6
LoadID | 0 | 1 | 2 | 3 | 4 | 5 | 6 | 7 | 8 | 9 | 10 | 11 | 12 | 13 | 14 | 15 | 16 | 17 | 18 | 19 | 20 | 21 | 22 | 23
1 | 0.031242 | 0.054446 | 0.13852 | 0.086608 | 0.19592 | 0.33727 | 0.2261 | 0.026477 | 0.12675 | 0.024718 | 0.057278 | 0.26516 | 0.12046 | 0.16655 | 0.15241 | 0.32688 | 0.13945 | 0.091993 | 0.20213 | 0.43345 | 0.31789 | -0.065782 | 0.28499 | 0.37515
2 | 12.7867 | 11.6999 | 11.436 | 11.3764 | 11.2724 | 11.1051 | 12.0467 | 13.8025 | 15.7086 | 16.2235 | 16.0153 | 16.4825 | 16.7554 | 16.5563 | 15.9345 | 15.2992 | 15.4525 | 15.7485 | 15.6967 | 15.39 | 15.4968 | 16.0632 | 15.3729 | 14.2374
3 | 8.6908 | 7.9545 | 7.5458 | 7.2721 | 7.2189 | 7.6864 | 9.6246 | 11.5792 | 12.0779 | 11.8435 | 11.8149 | 12.5959 | 12.6202 | 12.6752 | 12.0534 | 11.4157 | 10.5875 | 10.661 | 10.6013 | 10.5762 | 10.6071 | 10.5725 | 10.3938 | 9.7938
4 | 2.0049 | 1.773 | 1.6738 | 1.6197 | 1.7058 | 1.5598 | 1.831 | 2.086 | 2.3483 | 2.5227 | 2.5995 | 2.6418 | 2.6974 | 2.7282 | 2.7389 | 2.6361 | 2.6286 | 2.5383 | 2.542 | 2.5588 | 2.5427 | 2.6279 | 2.5994 | 2.3358
5 | -0.94966 | -0.80148 | -0.49953 | -0.47323 | -0.46877 | -0.48836 | -0.33717 | -0.18522 | -0.043183 | 0.069442 | 0.10222 | 0.17405 | 0.27259 | 0.29958 | 0.2605 | 0.14075 | 0.13273 | 0.15247 | 0.17001 | 0.13325 | 0.11004 | 0.19509 | 0.30013 | 0.0091687
6 | 0 | 0 | 0 | 0 | 0 | 0 | 0 | 0 | 0 | 0 | 0 | 0 | 0 | 0 | 0 | 0 | 0 | 0 | 0 | 0 | 0 | 0 | 0 | 0
7 | 0.95504 | 0.61853 | 0.85219 | 0.78985 | 0.8879 | 0.32584 | -0.63418 | 0.057631 | 0.3878 | 0.93701 | 0.90802 | 0.50715 | 0.42558 | 0.52595 | 0.46484 | 0.54778 | 0.7442 | 0.78409 | 0.79799 | 0.77774 | 0.50858 | 0.56677 | 0.61138 | 0.63004
8 | 0.52874 | 0.45281 | 0.4498 | 0.40983 | 0.4095 | 0.4067 | 0.49175 | 0.65052 | 0.76133 | 0.7781 | 0.77556 | 0.8119 | 0.78099 | 0.77021 | 0.64781 | 0.66926 | 0.77196 | 0.82783 | 0.65006 | 0.68175 | 0.63209 | 0.66738 | 0.61778 | 0.55902
9 | 4.7693 | 4.2629 | 3.9843 | 3.865 | 6.4257 | 6.154 | 4.2761 | 5.5102 | 6.0978 | 6.5308 | 6.5241 | 7.196 | 7.4406 | 7.3484 | 7.8317 | 7.2459 | 6.903 | 6.8328 | 6.576 | 6.6685 | 6.5334 | 7.0462 | 6.5316 | 5.4104
10 | 0.39934 | 0.38336 | 0.34616 | 0.34831 | 0.33316 | 0.33415 | 0.38697 | 0.40218 | 0.44133 | 0.46867 | 0.4655 | 0.47233 | 0.49769 | 0.50482 | 0.48517 | 0.48075 | 0.43982 | 0.4627 | 0.43969 | 0.45273 | 0.46146 | 0.46637 | 0.47771 | 0.43686
11 | 2.1059 | 2.1439 | 1.9957 | 2.1053 | 2.0648 | 2.164 | 2.8861 | 3.1665 | 3.2638 | 3.307 | 3.3281 | 3.4118 | 3.3192 | 3.2577 | 3.0221 | 2.8972 | 2.9209 | 2.8898 | 2.9102 | 2.9681 | 2.8702 | 2.9842 | 2.84 | 2.3993

## Pc, Summer, S7
LoadID | 0 | 1 | 2 | 3 | 4 | 5 | 6 | 7 | 8 | 9 | 10 | 11 | 12 | 13 | 14 | 15 | 16 | 17 | 18 | 19 | 20 | 21 | 22 | 23
1 | 0.028267 | 0.049261 | 0.12533 | 0.07836 | 0.17726 | 0.30515 | 0.20456 | 0.023955 | 0.11468 | 0.022364 | 0.051823 | 0.23991 | 0.10899 | 0.15069 | 0.13789 | 0.29575 | 0.12617 | 0.083232 | 0.18288 | 0.39217 | 0.28762 | -0.059517 | 0.25785 | 0.33942
2 | 11.6319 | 10.6507 | 10.4051 | 10.3482 | 10.2441 | 10.0859 | 10.9464 | 12.4961 | 14.2197 | 14.6888 | 14.4961 | 14.9204 | 15.1719 | 15.0021 | 14.441 | 13.8658 | 13.9941 | 14.2758 | 14.2176 | 13.9355 | 14.0378 | 14.5438 | 13.9567 | 12.9392
3 | 7.8951 | 7.2299 | 6.8567 | 6.6075 | 6.5543 | 6.9738 | 8.7318 | 10.4806 | 10.9313 | 10.7208 | 10.6928 | 11.4002 | 11.4245 | 11.4795 | 10.9176 | 10.3405 | 9.5859 | 9.6594 | 9.5997 | 9.5746 | 9.6055 | 9.5709 | 9.4282 | 8.8904
4 | 1.819 | 1.6094 | 1.5191 | 1.4699 | 1.547 | 1.4144 | 1.6604 | 1.888 | 2.1252 | 2.2833 | 2.3524 | 2.3909 | 2.4415 | 2.4702 | 2.48 | 2.387 | 2.3793 | 2.2987 | 2.3012 | 2.316 | 2.302 | 2.3785 | 2.3557 | 2.118
5 | -0.85173 | -0.71741 | -0.44503 | -0.42159 | -0.41874 | -0.43728 | -0.29948 | -0.16661 | -0.038217 | 0.064072 | 0.09322 | 0.15839 | 0.24809 | 0.27373 | 0.23855 | 0.13016 | 0.12167 | 0.14117 | 0.15571 | 0.12189 | 0.10157 | 0.17776 | 0.27724 | 0.015158
6 | 0 | 0 | 0 | 0 | 0 | 0 | 0 | 0 | 0 | 0 | 0 | 0 | 0 | 0 | 0 | 0 | 0 | 0 | 0 | 0 | 0 | 0 | 0 | 0
7 | 0.8701 | 0.56584 | 0.7766 | 0.71991 | 0.80766 | 0.29848 | -0.56929 | 0.052921 | 0.35155 | 0.84877 | 0.82213 | 0.45959 | 0.38622 | 0.47801 | 0.42287 | 0.49787 | 0.67459 | 0.712 | 0.72351 | 0.70474 | 0.46177 | 0.51379 | 0.55773 | 0.57555
8 | 0.48073 | 0.41211 | 0.40912 | 0.37285 | 0.37218 | 0.36939 | 0.44667 | 0.58887 | 0.68909 | 0.70438 | 0.70193 | 0.73486 | 0.70707 | 0.6977 | 0.58701 | 0.6064 | 0.69894 | 0.75 | 0.58874 | 0.61724 | 0.57252 | 0.60421 | 0.56072 | 0.50792
9 | 4.3192 | 3.8611 | 3.6086 | 3.5005 | 5.8167 | 5.5704 | 3.8719 | 4.986 | 5.5175 | 5.9095 | 5.9032 | 6.5112 | 6.7328 | 6.65 | 7.0874 | 6.5574 | 6.2464 | 6.1838 | 5.9507 | 6.0341 | 5.9123 | 6.3758 | 5.9126 | 4.8988
10 | 0.37033 | 0.35617 | 0.32154 | 0.32306 | 0.30792 | 0.30783 | 0.35685 | 0.36505 | 0.40033 | 0.42554 | 0.42205 | 0.42845 | 0.45205 | 0.45998 | 0.44242 | 0.43836 | 0.39984 | 0.42252 | 0.4001 | 0.41122 | 0.41994 | 0.42346 | 0.43907 | 0.40353
11 | 1.9153 | 1.95 | 1.8149 | 1.9135 | 1.8753 | 1.964 | 2.6187 | 2.8662 | 2.9541 | 2.9937 | 3.0121 | 3.0881 | 3.005 | 2.951 | 2.7381 | 2.625 | 2.6448 | 2.6189 | 2.6355 | 2.6872 | 2.5995 | 2.7017 | 2.5771 | 2.1799

## Pc, Summer, S8
LoadID | 0 | 1 | 2 | 3 | 4 | 5 | 6 | 7 | 8 | 9 | 10 | 11 | 12 | 13 | 14 | 15 | 16 | 17 | 18 | 19 | 20 | 21 | 22 | 23
1 | 0.028267 | 0.049261 | 0.12533 | 0.07836 | 0.17726 | 0.30515 | 0.20456 | 0.023955 | 0.11468 | 0.022364 | 0.051823 | 0.23991 | 0.10899 | 0.15069 | 0.13789 | 0.29575 | 0.12617 | 0.083232 | 0.18288 | 0.39217 | 0.28762 | -0.059517 | 0.25785 | 0.33942
2 | 11.6319 | 10.6507 | 10.4051 | 10.3482 | 10.2441 | 10.0859 | 10.9464 | 12.4961 | 14.2197 | 14.6888 | 14.4961 | 14.9204 | 15.1719 | 15.0021 | 14.441 | 13.8658 | 13.9941 | 14.2758 | 14.2176 | 13.9355 | 14.0378 | 14.5438 | 13.9567 | 12.9392
3 | 7.8951 | 7.2299 | 6.8567 | 6.6075 | 6.5543 | 6.9738 | 8.7318 | 10.4806 | 10.9313 | 10.7208 | 10.6928 | 11.4002 | 11.4245 | 11.4795 | 10.9176 | 10.3405 | 9.5859 | 9.6594 | 9.5997 | 9.5746 | 9.6055 | 9.5709 | 9.4282 | 8.8904
4 | 1.819 | 1.6094 | 1.5191 | 1.4699 | 1.547 | 1.4144 | 1.6604 | 1.888 | 2.1252 | 2.2833 | 2.3524 | 2.3909 | 2.4415 | 2.4702 | 2.48 | 2.387 | 2.3793 | 2.2987 | 2.3012 | 2.316 | 2.302 | 2.3785 | 2.3557 | 2.118
5 | -0.85173 | -0.71741 | -0.44503 | -0.42159 | -0.41874 | -0.43728 | -0.29948 | -0.16661 | -0.038217 | 0.064072 | 0.09322 | 0.15839 | 0.24809 | 0.27373 | 0.23855 | 0.13016 | 0.12167 | 0.14117 | 0.15571 | 0.12189 | 0.10157 | 0.17776 | 0.27724 | 0.015158
6 | 0 | 0 | 0 | 0 | 0 | 0 | 0 | 0 | 0 | 0 | 0 | 0 | 0 | 0 | 0 | 0 | 0 | 0 | 0 | 0 | 0 | 0 | 0 | 0
7 | 0.8701 | 0.56584 | 0.7766 | 0.71991 | 0.80766 | 0.29848 | -0.56929 | 0.052921 | 0.35155 | 0.84877 | 0.82213 | 0.45959 | 0.38622 | 0.47801 | 0.42287 | 0.49787 | 0.67459 | 0.712 | 0.72351 | 0.70474 | 0.46177 | 0.51379 | 0.55773 | 0.57555
8 | 0.48073 | 0.41211 | 0.40912 | 0.37285 | 0.37218 | 0.36939 | 0.44667 | 0.58887 | 0.68909 | 0.70438 | 0.70193 | 0.73486 | 0.70707 | 0.6977 | 0.58701 | 0.6064 | 0.69894 | 0.75 | 0.58874 | 0.61724 | 0.57252 | 0.60421 | 0.56072 | 0.50792
9 | 4.3192 | 3.8611 | 3.6086 | 3.5005 | 5.8167 | 5.5704 | 3.8719 | 4.986 | 5.5175 | 5.9095 | 5.9032 | 6.5112 | 6.7328 | 6.65 | 7.0874 | 6.5574 | 6.2464 | 6.1838 | 5.9507 | 6.0341 | 5.9123 | 6.3758 | 5.9126 | 4.8988
10 | 0.37033 | 0.35617 | 0.32154 | 0.32306 | 0.30792 | 0.30783 | 0.35685 | 0.36505 | 0.40033 | 0.42554 | 0.42205 | 0.42845 | 0.45205 | 0.45998 | 0.44242 | 0.43836 | 0.39984 | 0.42252 | 0.4001 | 0.41122 | 0.41994 | 0.42346 | 0.43907 | 0.40353
11 | 1.9153 | 1.95 | 1.8149 | 1.9135 | 1.8753 | 1.964 | 2.6187 | 2.8662 | 2.9541 | 2.9937 | 3.0121 | 3.0881 | 3.005 | 2.951 | 2.7381 | 2.625 | 2.6448 | 2.6189 | 2.6355 | 2.6872 | 2.5995 | 2.7017 | 2.5771 | 2.1799

## Pc, Summer, S9
LoadID | 0 | 1 | 2 | 3 | 4 | 5 | 6 | 7 | 8 | 9 | 10 | 11 | 12 | 13 | 14 | 15 | 16 | 17 | 18 | 19 | 20 | 21 | 22 | 23
1 | 0.028267 | 0.049261 | 0.12533 | 0.07836 | 0.17726 | 0.30515 | 0.20456 | 0.023955 | 0.11468 | 0.022364 | 0.051823 | 0.23991 | 0.10899 | 0.15069 | 0.13789 | 0.29575 | 0.12617 | 0.083232 | 0.18288 | 0.39217 | 0.28762 | -0.059517 | 0.25785 | 0.33942
2 | 11.6319 | 10.6507 | 10.4051 | 10.3482 | 10.2441 | 10.0859 | 10.9464 | 12.4961 | 14.2197 | 14.6888 | 14.4961 | 14.9204 | 15.1719 | 15.0021 | 14.441 | 13.8658 | 13.9941 | 14.2758 | 14.2176 | 13.9355 | 14.0378 | 14.5438 | 13.9567 | 12.9392
3 | 7.8951 | 7.2299 | 6.8567 | 6.6075 | 6.5543 | 6.9738 | 8.7318 | 10.4806 | 10.9313 | 10.7208 | 10.6928 | 11.4002 | 11.4245 | 11.4795 | 10.9176 | 10.3405 | 9.5859 | 9.6594 | 9.5997 | 9.5746 | 9.6055 | 9.5709 | 9.4282 | 8.8904
4 | 1.819 | 1.6094 | 1.5191 | 1.4699 | 1.547 | 1.4144 | 1.6604 | 1.888 | 2.1252 | 2.2833 | 2.3524 | 2.3909 | 2.4415 | 2.4702 | 2.48 | 2.387 | 2.3793 | 2.2987 | 2.3012 | 2.316 | 2.302 | 2.3785 | 2.3557 | 2.118
5 | -0.85173 | -0.71741 | -0.44503 | -0.42159 | -0.41874 | -0.43728 | -0.29948 | -0.16661 | -0.038217 | 0.064072 | 0.09322 | 0.15839 | 0.24809 | 0.27373 | 0.23855 | 0.13016 | 0.12167 | 0.14117 | 0.15571 | 0.12189 | 0.10157 | 0.17776 | 0.27724 | 0.015158
6 | 0 | 0 | 0 | 0 | 0 | 0 | 0 | 0 | 0 | 0 | 0 | 0 | 0 | 0 | 0 | 0 | 0 | 0 | 0 | 0 | 0 | 0 | 0 | 0
7 | 0.8701 | 0.56584 | 0.7766 | 0.71991 | 0.80766 | 0.29848 | -0.56929 | 0.052921 | 0.35155 | 0.84877 | 0.82213 | 0.45959 | 0.38622 | 0.47801 | 0.42287 | 0.49787 | 0.67459 | 0.712 | 0.72351 | 0.70474 | 0.46177 | 0.51379 | 0.55773 | 0.57555
8 | 0.48073 | 0.41211 | 0.40912 | 0.37285 | 0.37218 | 0.36939 | 0.44667 | 0.58887 | 0.68909 | 0.70438 | 0.70193 | 0.73486 | 0.70707 | 0.6977 | 0.58701 | 0.6064 | 0.69894 | 0.75 | 0.58874 | 0.61724 | 0.57252 | 0.60421 | 0.56072 | 0.50792
9 | 4.3192 | 3.8611 | 3.6086 | 3.5005 | 5.8167 | 5.5704 | 3.8719 | 4.986 | 5.5175 | 5.9095 | 5.9032 | 6.5112 | 6.7328 | 6.65 | 7.0874 | 6.5574 | 6.2464 | 6.1838 | 5.9507 | 6.0341 | 5.9123 | 6.3758 | 5.9126 | 4.8988
10 | 0.37033 | 0.35617 | 0.32154 | 0.32306 | 0.30792 | 0.30783 | 0.35685 | 0.36505 | 0.40033 | 0.42554 | 0.42205 | 0.42845 | 0.45205 | 0.45998 | 0.44242 | 0.43836 | 0.39984 | 0.42252 | 0.4001 | 0.41122 | 0.41994 | 0.42346 | 0.43907 | 0.40353
11 | 1.9153 | 1.95 | 1.8149 | 1.9135 | 1.8753 | 1.964 | 2.6187 | 2.8662 | 2.9541 | 2.9937 | 3.0121 | 3.0881 | 3.005 | 2.951 | 2.7381 | 2.625 | 2.6448 | 2.6189 | 2.6355 | 2.6872 | 2.5995 | 2.7017 | 2.5771 | 2.1799

## Qc, Summer, S1
LoadID | 0 | 1 | 2 | 3 | 4 | 5 | 6 | 7 | 8 | 9 | 10 | 11 | 12 | 13 | 14 | 15 | 16 | 17 | 18 | 19 | 20 | 21 | 22 | 23
1 | 0.048733 | 0.035988 | 0.044417 | -0.0039141 | 0.14684 | 0.12479 | 0.1041 | -0.0092193 | 0.087291 | 0.071572 | 0.012689 | 0.2137 | 0.056458 | 0.023061 | 0.082752 | 0.082417 | 0.11139 | 0.12818 | 0.13514 | 0.043225 | 0.033074 | -0.02336 | 0.073143 | 0.05997
2 | -0.33904 | -0.44079 | -0.48584 | -0.44336 | -0.47522 | -0.48617 | -0.42136 | -0.065554 | 0.21042 | 0.30634 | 0.24081 | 0.32076 | 0.28465 | 0.29322 | 0.15129 | 0.038248 | 0.085087 | 0.10335 | 0.062265 | -0.011615 | -0.045345 | -0.031547 | -0.15129 | -0.20479
3 | 0.16434 | 0.16434 | 0.19079 | 0.21724 | 0.21724 | 0.21724 | 0.086621 | -0.017955 | -0.057018 | -0.057018 | -0.052135 | -0.073295 | -0.099337 | -0.10239 | -0.057425 | -0.044811 | 0.0072734 | 0.0072734 | 0.0072734 | 0.0072734 | 0.046337 | 0.059358 | 0.16597 | 0.16597
4 | 0.080315 | 0.061537 | 0.058315 | 0.050931 | 0.058632 | 0.027212 | 0.047478 | 0.091235 | 0.13272 | 0.15771 | 0.17217 | 0.17845 | 0.18648 | 0.18789 | 0.18655 | 0.18034 | 0.17163 | 0.1523 | 0.15159 | 0.14421 | 0.12999 | 0.15583 | 0.13963 | 0.11237
5 | -0.073972 | -0.066382 | -0.072346 | -0.058521 | -0.063943 | -0.066653 | -0.077496 | -0.058792 | -0.066924 | -0.063943 | -0.072346 | -0.080478 | -0.060961 | -0.058521 | -0.062858 | -0.067738 | -0.062858 | -0.05825 | -0.058792 | -0.051474 | -0.06069 | -0.064485 | -0.06828 | -0.068822
6 | 19.8467 | 19.9314 | 20.101 | 20.1381 | 20.1865 | 20.2552 | 19.9909 | 19.1335 | 19.0037 | 18.9611 | 18.9773 | 18.86 | 18.7119 | 18.7729 | 18.8711 | 19.0961 | 19.1473 | 19.1063 | 19.1407 | 19.229 | 19.2182 | 19.1488 | 19.3009 | 19.4585
7 | 1.8494 | 1.6595 | 1.428 | 1.469 | 1.3875 | 1.5687 | 1.693 | 1.3729 | 0.97031 | 0.72134 | 0.92763 | 1.0399 | 0.98996 | 0.979 | 1.2165 | 1.3393 | 1.4388 | 1.7688 | 1.7236 | 1.6438 | 1.7838 | 1.6288 | 1.7612 | 1.8087
8 | -0.19076 | -0.24468 | -0.24686 | -0.24836 | -0.24563 | -0.24459 | -0.20264 | -0.12019 | -0.079959 | -0.078393 | -0.077792 | -0.037334 | -0.026805 | -0.032723 | -0.0067986 | -0.051664 | -0.091337 | -0.089337 | -0.10643 | -0.096921 | -0.098558 | -0.079765 | -0.1184 | -0.15871
9 | -0.60286 | -0.8343 | -0.87612 | -0.85193 | -0.8844 | -0.92202 | -0.79726 | -0.3316 | -0.01368 | 0.13236 | 0.12097 | 0.13542 | 0.19925 | 0.17547 | 0.049657 | 0.027577 | 0.0177 | -0.053904 | -0.078322 | -0.05703 | -0.16793 | -0.062306 | -0.19613 | -0.293
10 | -0.29255 | -0.29255 | -0.29255 | -0.29255 | -0.29255 | -0.29255 | -0.29255 | -0.277 | -0.26026 | -0.2564 | -0.25082 | -0.25467 | -0.25467 | -0.25467 | -0.25467 | -0.25467 | -0.25896 | -0.27182 | -0.27182 | -0.27182 | -0.27182 | -0.27966 | -0.2875 | -0.2875
11 | -0.096578 | -0.10586 | -0.11097 | -0.059686 | -0.090057 | -0.096696 | 0.029902 | 0.15902 | 0.19938 | 0.23863 | 0.267 | 0.26312 | 0.27205 | 0.24949 | 0.18852 | 0.15309 | 0.1209 | 0.12225 | 0.094581 | 0.094816 | 0.05904 | 0.071494 | 0.048172 | -0.029902

## Qc, Summer, S2
LoadID | 0 | 1 | 2 | 3 | 4 | 5 | 6 | 7 | 8 | 9 | 10 | 11 | 12 | 13 | 14 | 15 | 16 | 17 | 18 | 19 | 20 | 21 | 22 | 23
1 | 0.048733 | 0.035988 | 0.044417 | -0.0039141 | 0.14684 | 0.12479 | 0.1041 | -0.0092193 | 0.087291 | 0.071572 | 0.012689 | 0.2137 | 0.056458 | 0.023061 | 0.082752 | 0.082417 | 0.11139 | 0.12818 | 0.13514 | 0.043225 | 0.033074 | -0.02336 | 0.073143 | 0.05997
2 | -0.33904 | -0.44079 | -0.48584 | -0.44336 | -0.47522 | -0.48617 | -0.42136 | -0.065554 | 0.21042 | 0.30634 | 0.24081 | 0.32076 | 0.28465 | 0.29322 | 0.15129 | 0.038248 | 0.085087 | 0.10335 | 0.062265 | -0.011615 | -0.045345 | -0.031547 | -0.15129 | -0.20479
3 | 0.16434 | 0.16434 | 0.19079 | 0.21724 | 0.21724 | 0.21724 | 0.086621 | -0.017955 | -0.057018 | -0.057018 | -0.052135 | -0.073295 | -0.099337 | -0.10239 | -0.057425 | -0.044811 | 0.0072734 | 0.0072734 | 0.0072734 | 0.0072734 | 0.046337 | 0.059358 | 0.16597 | 0.16597
4 | 0.080315 | 0.061537 | 0.058315 | 0.050931 | 0.058632 | 0.027212 | 0.047478 | 0.091235 | 0.13272 | 0.15771 | 0.17217 | 0.17845 | 0.18648 | 0.18789 | 0.18655 | 0.18034 | 0.17163 | 0.1523 | 0.15159 | 0.14421 | 0.12999 | 0.15583 | 0.13963 | 0.11237
5 | -0.073972 | -0.066382 | -0.072346 | -0.058521 | -0.063943 | -0.066653 | -0.077496 | -0.058792 | -0.066924 | -0.063943 | -0.072346 | -0.080478 | -0.060961 | -0.058521 | -0.062858 | -0.067738 | -0.062858 | -0.05825 | -0.058792 | -0.051474 | -0.06069 | -0.064485 | -0.06828 | -0.068822
6 | 19.8467 | 19.9314 | 20.101 | 20.1381 | 20.1865 | 20.2552 | 19.9909 | 19.1335 | 19.0037 | 18.9611 | 18.9773 | 18.86 | 18.7119 | 18.7729 | 18.8711 | 19.0961 | 19.1473 | 19.1063 | 19.1407 | 19.229 | 19.2182 | 19.1488 | 19.3009 | 19.4585
7 | 1.8494 | 1.6595 | 1.428 | 1.469 | 1.3875 | 1.5687 | 1.693 | 1.3729 | 0.97031 | 0.72134 | 0.92763 | 1.0399 | 0.98996 | 0.979 | 1.2165 | 1.3393 | 1.4388 | 1.7688 | 1.7236 | 1.6438 | 1.7838 | 1.6288 | 1.7612 | 1.8087
8 | -0.19076 | -0.24468 | -0.24686 | -0.24836 | -0.24563 | -0.24459 | -0.20264 | -0.12019 | -0.079959 | -0.078393 | -0.077792 | -0.037334 | -0.026805 | -0.032723 | -0.0067986 | -0.051664 | -0.091337 | -0.089337 | -0.10643 | -0.096921 | -0.098558 | -0.079765 | -0.1184 | -0.15871
9 | -0.60286 | -0.8343 | -0.87612 | -0.85193 | -0.8844 | -0.92202 | -0.79726 | -0.3316 | -0.01368 | 0.13236 | 0.12097 | 0.13542 | 0.19925 | 0.17547 | 0.049657 | 0.027577 | 0.0177 | -0.053904 | -0.078322 | -0.05703 | -0.16793 | -0.062306 | -0.19613 | -0.293
10 | -0.29255 | -0.29255 | -0.29255 | -0.29255 | -0.29255 | -0.29255 | -0.29255 | -0.277 | -0.26026 | -0.2564 | -0.25082 | -0.25467 | -0.25467 | -0.25467 | -0.25467 | -0.25467 | -0.25896 | -0.27182 | -0.27182 | -0.27182 | -0.27182 | -0.27966 | -0.2875 | -0.2875
11 | -0.096578 | -0.10586 | -0.11097 | -0.059686 | -0.090057 | -0.096696 | 0.029902 | 0.15902 | 0.19938 | 0.23863 | 0.267 | 0.26312 | 0.27205 | 0.24949 | 0.18852 | 0.15309 | 0.1209 | 0.12225 | 0.094581 | 0.094816 | 0.05904 | 0.071494 | 0.048172 | -0.029902

## Qc, Summer, S3
LoadID | 0 | 1 | 2 | 3 | 4 | 5 | 6 | 7 | 8 | 9 | 10 | 11 | 12 | 13 | 14 | 15 | 16 | 17 | 18 | 19 | 20 | 21 | 22 | 23
1 | 0.048733 | 0.035988 | 0.044417 | -0.0039141 | 0.14684 | 0.12479 | 0.1041 | -0.0092193 | 0.087291 | 0.071572 | 0.012689 | 0.2137 | 0.056458 | 0.023061 | 0.082752 | 0.082417 | 0.11139 | 0.12818 | 0.13514 | 0.043225 | 0.033074 | -0.02336 | 0.073143 | 0.05997
2 | -0.33904 | -0.44079 | -0.48584 | -0.44336 | -0.47522 | -0.48617 | -0.42136 | -0.065554 | 0.21042 | 0.30634 | 0.24081 | 0.32076 | 0.28465 | 0.29322 | 0.15129 | 0.038248 | 0.085087 | 0.10335 | 0.062265 | -0.011615 | -0.045345 | -0.031547 | -0.15129 | -0.20479
3 | 0.16434 | 0.16434 | 0.19079 | 0.21724 | 0.21724 | 0.21724 | 0.086621 | -0.017955 | -0.057018 | -0.057018 | -0.052135 | -0.073295 | -0.099337 | -0.10239 | -0.057425 | -0.044811 | 0.0072734 | 0.0072734 | 0.0072734 | 0.0072734 | 0.046337 | 0.059358 | 0.16597 | 0.16597
4 | 0.080315 | 0.061537 | 0.058315 | 0.050931 | 0.058632 | 0.027212 | 0.047478 | 0.091235 | 0.13272 | 0.15771 | 0.17217 | 0.17845 | 0.18648 | 0.18789 | 0.18655 | 0.18034 | 0.17163 | 0.1523 | 0.15159 | 0.14421 | 0.12999 | 0.15583 | 0.13963 | 0.11237
5 | -0.073972 | -0.066382 | -0.072346 | -0.058521 | -0.063943 | -0.066653 | -0.077496 | -0.058792 | -0.066924 | -0.063943 | -0.072346 | -0.080478 | -0.060961 | -0.058521 | -0.062858 | -0.067738 | -0.062858 | -0.05825 | -0.058792 | -0.051474 | -0.06069 | -0.064485 | -0.06828 | -0.068822
6 | 19.8467 | 19.9314 | 20.101 | 20.1381 | 20.1865 | 20.2552 | 19.9909 | 19.1335 | 19.0037 | 18.9611 | 18.9773 | 18.86 | 18.7119 | 18.7729 | 18.8711 | 19.0961 | 19.1473 | 19.1063 | 19.1407 | 19.229 | 19.2182 | 19.1488 | 19.3009 | 19.4585
7 | 1.8494 | 1.6595 | 1.428 | 1.469 | 1.3875 | 1.5687 | 1.693 | 1.3729 | 0.97031 | 0.72134 | 0.92763 | 1.0399 | 0.98996 | 0.979 | 1.2165 | 1.3393 | 1.4388 | 1.7688 | 1.7236 | 1.6438 | 1.7838 | 1.6288 | 1.7612 | 1.8087
8 | -0.19076 | -0.24468 | -0.24686 | -0.24836 | -0.24563 | -0.24459 | -0.20264 | -0.12019 | -0.079959 | -0.078393 | -0.077792 | -0.037334 | -0.026805 | -0.032723 | -0.0067986 | -0.051664 | -0.091337 | -0.089337 | -0.10643 | -0.096921 | -0.098558 | -0.079765 | -0.1184 | -0.15871
9 | -0.60286 | -0.8343 | -0.87612 | -0.85193 | -0.8844 | -0.92202 | -0.79726 | -0.3316 | -0.01368 | 0.13236 | 0.12097 | 0.13542 | 0.19925 | 0.17547 | 0.049657 | 0.027577 | 0.0177 | -0.053904 | -0.078322 | -0.05703 | -0.16793 | -0.062306 | -0.19613 | -0.293
10 | -0.29255 | -0.29255 | -0.29255 | -0.29255 | -0.29255 | -0.29255 | -0.29255 | -0.277 | -0.26026 | -0.2564 | -0.25082 | -0.25467 | -0.25467 | -0.25467 | -0.25467 | -0.25467 | -0.25896 | -0.27182 | -0.27182 | -0.27182 | -0.27182 | -0.27966 | -0.2875 | -0.2875
11 | -0.096578 | -0.10586 | -0.11097 | -0.059686 | -0.090057 | -0.096696 | 0.029902 | 0.15902 | 0.19938 | 0.23863 | 0.267 | 0.26312 | 0.27205 | 0.24949 | 0.18852 | 0.15309 | 0.1209 | 0.12225 | 0.094581 | 0.094816 | 0.05904 | 0.071494 | 0.048172 | -0.029902

## Qc, Summer, S4
LoadID | 0 | 1 | 2 | 3 | 4 | 5 | 6 | 7 | 8 | 9 | 10 | 11 | 12 | 13 | 14 | 15 | 16 | 17 | 18 | 19 | 20 | 21 | 22 | 23
1 | 0.05117 | 0.037787 | 0.046637 | -0.0041098 | 0.15419 | 0.13103 | 0.1093 | -0.0096803 | 0.091656 | 0.07515 | 0.013324 | 0.22439 | 0.059281 | 0.024214 | 0.086889 | 0.086538 | 0.11696 | 0.13459 | 0.1419 | 0.045386 | 0.034727 | -0.024528 | 0.076801 | 0.062968
2 | -0.35599 | -0.46283 | -0.51013 | -0.46552 | -0.49898 | -0.51048 | -0.44243 | -0.068832 | 0.22094 | 0.32165 | 0.25285 | 0.3368 | 0.29888 | 0.30788 | 0.15886 | 0.040161 | 0.089341 | 0.10852 | 0.065379 | -0.012196 | -0.047612 | -0.033125 | -0.15886 | -0.21503
3 | 0.17256 | 0.17256 | 0.20033 | 0.2281 | 0.2281 | 0.2281 | 0.090952 | -0.018853 | -0.059869 | -0.059869 | -0.054742 | -0.076959 | -0.1043 | -0.10751 | -0.060297 | -0.047052 | 0.0076371 | 0.0076371 | 0.0076371 | 0.0076371 | 0.048654 | 0.062326 | 0.17427 | 0.17427
4 | 0.084331 | 0.064614 | 0.061231 | 0.053478 | 0.061563 | 0.028573 | 0.049852 | 0.095797 | 0.13936 | 0.16559 | 0.18078 | 0.18738 | 0.1958 | 0.19728 | 0.19588 | 0.18936 | 0.18021 | 0.15991 | 0.15917 | 0.15142 | 0.13649 | 0.16363 | 0.14662 | 0.11799
5 | -0.077671 | -0.069701 | -0.075963 | -0.061447 | -0.06714 | -0.069986 | -0.081371 | -0.061732 | -0.070271 | -0.06714 | -0.075963 | -0.084502 | -0.064009 | -0.061447 | -0.066001 | -0.071125 | -0.066001 | -0.061163 | -0.061732 | -0.054047 | -0.063724 | -0.067709 | -0.071694 | -0.072263
6 | 20.839 | 20.928 | 21.1061 | 21.145 | 21.1958 | 21.2679 | 20.9904 | 20.0902 | 19.9539 | 19.9092 | 19.9262 | 19.803 | 19.6474 | 19.7115 | 19.8147 | 20.0509 | 20.1047 | 20.0616 | 20.0977 | 20.1905 | 20.1791 | 20.1062 | 20.2659 | 20.4314
7 | 1.9419 | 1.7425 | 1.4994 | 1.5424 | 1.4569 | 1.6471 | 1.7776 | 1.4416 | 1.0188 | 0.7574 | 0.97401 | 1.0919 | 1.0395 | 1.0279 | 1.2773 | 1.4063 | 1.5108 | 1.8572 | 1.8098 | 1.726 | 1.873 | 1.7102 | 1.8493 | 1.8992
8 | -0.2003 | -0.25691 | -0.2592 | -0.26078 | -0.25792 | -0.25682 | -0.21277 | -0.1262 | -0.083957 | -0.082312 | -0.081682 | -0.039201 | -0.028146 | -0.03436 | -0.0071386 | -0.054247 | -0.095904 | -0.093804 | -0.11175 | -0.10177 | -0.10349 | -0.083753 | -0.12432 | -0.16664
9 | -0.63301 | -0.87602 | -0.91992 | -0.89453 | -0.92862 | -0.96812 | -0.83712 | -0.34818 | -0.014364 | 0.13898 | 0.12702 | 0.14219 | 0.20921 | 0.18424 | 0.05214 | 0.028956 | 0.018585 | -0.056599 | -0.082238 | -0.059881 | -0.17632 | -0.065421 | -0.20594 | -0.30765
10 | -0.30717 | -0.30717 | -0.30717 | -0.30717 | -0.30717 | -0.30717 | -0.30717 | -0.29085 | -0.27327 | -0.26922 | -0.26336 | -0.26741 | -0.26741 | -0.26741 | -0.26741 | -0.26741 | -0.27191 | -0.28541 | -0.28541 | -0.28541 | -0.28541 | -0.29364 | -0.30187 | -0.30187
11 | -0.10141 | -0.11115 | -0.11652 | -0.06267 | -0.09456 | -0.10153 | 0.031397 | 0.16698 | 0.20935 | 0.25056 | 0.28035 | 0.27628 | 0.28565 | 0.26197 | 0.19794 | 0.16075 | 0.12694 | 0.12836 | 0.09931 | 0.099557 | 0.061992 | 0.075068 | 0.05058 | -0.031397

## Qc, Summer, S5
LoadID | 0 | 1 | 2 | 3 | 4 | 5 | 6 | 7 | 8 | 9 | 10 | 11 | 12 | 13 | 14 | 15 | 16 | 17 | 18 | 19 | 20 | 21 | 22 | 23
1 | 0.05117 | 0.037787 | 0.046637 | -0.0041098 | 0.15419 | 0.13103 | 0.1093 | -0.0096803 | 0.091656 | 0.07515 | 0.013324 | 0.22439 | 0.059281 | 0.024214 | 0.086889 | 0.086538 | 0.11696 | 0.13459 | 0.1419 | 0.045386 | 0.034727 | -0.024528 | 0.076801 | 0.062968
2 | -0.35599 | -0.46283 | -0.51013 | -0.46552 | -0.49898 | -0.51048 | -0.44243 | -0.068832 | 0.22094 | 0.32165 | 0.25285 | 0.3368 | 0.29888 | 0.30788 | 0.15886 | 0.040161 | 0.089341 | 0.10852 | 0.065379 | -0.012196 | -0.047612 | -0.033125 | -0.15886 | -0.21503
3 | 0.17256 | 0.17256 | 0.20033 | 0.2281 | 0.2281 | 0.2281 | 0.090952 | -0.018853 | -0.059869 | -0.059869 | -0.054742 | -0.076959 | -0.1043 | -0.10751 | -0.060297 | -0.047052 | 0.0076371 | 0.0076371 | 0.0076371 | 0.0076371 | 0.048654 | 0.062326 | 0.17427 | 0.17427
4 | 0.084331 | 0.064614 | 0.061231 | 0.053478 | 0.061563 | 0.028573 | 0.049852 | 0.095797 | 0.13936 | 0.16559 | 0.18078 | 0.18738 | 0.1958 | 0.19728 | 0.19588 | 0.18936 | 0.18021 | 0.15991 | 0.15917 | 0.15142 | 0.13649 | 0.16363 | 0.14662 | 0.11799
5 | -0.077671 | -0.069701 | -0.075963 | -0.061447 | -0.06714 | -0.069986 | -0.081371 | -0.061732 | -0.070271 | -0.06714 | -0.075963 | -0.084502 | -0.064009 | -0.061447 | -0.066001 | -0.071125 | -0.066001 | -0.061163 | -0.061732 | -0.054047 | -0.063724 | -0.067709 | -0.071694 | -0.072263
6 | 20.839 | 20.928 | 21.1061 | 21.145 | 21.1958 | 21.2679 | 20.9904 | 20.0902 | 19.9539 | 19.9092 | 19.9262 | 19.803 | 19.6474 | 19.7115 | 19.8147 | 20.0509 | 20.1047 | 20.0616 | 20.0977 | 20.1905 | 20.1791 | 20.1062 | 20.2659 | 20.4314
7 | 1.9419 | 1.7425 | 1.4994 | 1.5424 | 1.4569 | 1.6471 | 1.7776 | 1.4416 | 1.0188 | 0.7574 | 0.97401 | 1.0919 | 1.0395 | 1.0279 | 1.2773 | 1.4063 | 1.5108 | 1.8572 | 1.8098 | 1.726 | 1.873 | 1.7102 | 1.8493 | 1.8992
8 | -0.2003 | -0.25691 | -0.2592 | -0.26078 | -0.25792 | -0.25682 | -0.21277 | -0.1262 | -0.083957 | -0.082312 | -0.081682 | -0.039201 | -0.028146 | -0.03436 | -0.0071386 | -0.054247 | -0.095904 | -0.093804 | -0.11175 | -0.10177 | -0.10349 | -0.083753 | -0.12432 | -0.16664
9 | -0.63301 | -0.87602 | -0.91992 | -0.89453 | -0.92862 | -0.96812 | -0.83712 | -0.34818 | -0.014364 | 0.13898 | 0.12702 | 0.14219 | 0.20921 | 0.18424 | 0.05214 | 0.028956 | 0.018585 | -0.056599 | -0.082238 | -0.059881 | -0.17632 | -0.065421 | -0.20594 | -0.30765
10 | -0.30717 | -0.30717 | -0.30717 | -0.30717 | -0.30717 | -0.30717 | -0.30717 | -0.29085 | -0.27327 | -0.26922 | -0.26336 | -0.26741 | -0.26741 | -0.26741 | -0.26741 | -0.26741 | -0.27191 | -0.28541 | -0.28541 | -0.28541 | -0.28541 | -0.29364 | -0.30187 | -0.30187
11 | -0.10141 | -0.11115 | -0.11652 | -0.06267 | -0.09456 | -0.10153 | 0.031397 | 0.16698 | 0.20935 | 0.25056 | 0.28035 | 0.27628 | 0.28565 | 0.26197 | 0.19794 | 0.16075 | 0.12694 | 0.12836 | 0.09931 | 0.099557 | 0.061992 | 0.075068 | 0.05058 | -0.031397

## Qc, Summer, S6
LoadID | 0 | 1 | 2 | 3 | 4 | 5 | 6 | 7 | 8 | 9 | 10 | 11 | 12 | 13 | 14 | 15 | 16 | 17 | 18 | 19 | 20 | 21 | 22 | 23
1 | 0.05117 | 0.037787 | 0.046637 | -0.0041098 | 0.15419 | 0.13103 | 0.1093 | -0.0096803 | 0.091656 | 0.07515 | 0.013324 | 0.22439 | 0.059281 | 0.024214 | 0.086889 | 0.086538 | 0.11696 | 0.13459 | 0.1419 | 0.045386 | 0.034727 | -0.024528 | 0.076801 | 0.062968
2 | -0.35599 | -0.46283 | -0.51013 | -0.46552 | -0.49898 | -0.51048 | -0.44243 | -0.068832 | 0.22094 | 0.32165 | 0.25285 | 0.3368 | 0.29888 | 0.30788 | 0.15886 | 0.040161 | 0.089341 | 0.10852 | 0.065379 | -0.012196 | -0.047612 | -0.033125 | -0.15886 | -0.21503
3 | 0.17256 | 0.17256 | 0.20033 | 0.2281 | 0.2281 | 0.2281 | 0.090952 | -0.018853 | -0.059869 | -0.059869 | -0.054742 | -0.076959 | -0.1043 | -0.10751 | -0.060297 | -0.047052 | 0.0076371 | 0.0076371 | 0.0076371 | 0.0076371 | 0.048654 | 0.062326 | 0.17427 | 0.17427
4 | 0.084331 | 0.064614 | 0.061231 | 0.053478 | 0.061563 | 0.028573 | 0.049852 | 0.095797 | 0.13936 | 0.16559 | 0.18078 | 0.18738 | 0.1958 | 0.19728 | 0.19588 | 0.18936 | 0.18021 | 0.15991 | 0.15917 | 0.15142 | 0.13649 | 0.16363 | 0.14662 | 0.11799
5 | -0.077671 | -0.069701 | -0.075963 | -0.061447 | -0.06714 | -0.069986 | -0.081371 | -0.061732 | -0.070271 | -0.06714 | -0.075963 | -0.084502 | -0.064009 | -0.061447 | -0.066001 | -0.071125 | -0.066001 | -0.061163 | -0.061732 | -0.054047 | -0.063724 | -0.067709 | -0.071694 | -0.072263
6 | 20.839 | 20.928 | 21.1061 | 21.145 | 21.1958 | 21.2679 | 20.9904 | 20.0902 | 19.9539 | 19.9092 | 19.9262 | 19.803 | 19.6474 | 19.7115 | 19.8147 | 20.0509 | 20.1047 | 20.0616 | 20.0977 | 20.1905 | 20.1791 | 20.1062 | 20.2659 | 20.4314
7 | 1.9419 | 1.7425 | 1.4994 | 1.5424 | 1.4569 | 1.6471 | 1.7776 | 1.4416 | 1.0188 | 0.7574 | 0.97401 | 1.0919 | 1.0395 | 1.0279 | 1.2773 | 1.4063 | 1.5108 | 1.8572 | 1.8098 | 1.726 | 1.873 | 1.7102 | 1.8493 | 1.8992
8 | -0.2003 | -0.25691 | -0.2592 | -0.26078 | -0.25792 | -0.25682 | -0.21277 | -0.1262 | -0.083957 | -0.082312 | -0.081682 | -0.039201 | -0.028146 | -0.03436 | -0.0071386 | -0.054247 | -0.095904 | -0.093804 | -0.11175 | -0.10177 | -0.10349 | -0.083753 | -0.12432 | -0.16664
9 | -0.63301 | -0.87602 | -0.91992 | -0.89453 | -0.92862 | -0.96812 | -0.83712 | -0.34818 | -0.014364 | 0.13898 | 0.12702 | 0.14219 | 0.20921 | 0.18424 | 0.05214 | 0.028956 | 0.018585 | -0.056599 | -0.082238 | -0.059881 | -0.17632 | -0.065421 | -0.20594 | -0.30765
10 | -0.30717 | -0.30717 | -0.30717 | -0.30717 | -0.30717 | -0.30717 | -0.30717 | -0.29085 | -0.27327 | -0.26922 | -0.26336 | -0.26741 | -0.26741 | -0.26741 | -0.26741 | -0.26741 | -0.27191 | -0.28541 | -0.28541 | -0.28541 | -0.28541 | -0.29364 | -0.30187 | -0.30187
11 | -0.10141 | -0.11115 | -0.11652 | -0.06267 | -0.09456 | -0.10153 | 0.031397 | 0.16698 | 0.20935 | 0.25056 | 0.28035 | 0.27628 | 0.28565 | 0.26197 | 0.19794 | 0.16075 | 0.12694 | 0.12836 | 0.09931 | 0.099557 | 0.061992 | 0.075068 | 0.05058 | -0.031397

## Qc, Summer, S7
LoadID | 0 | 1 | 2 | 3 | 4 | 5 | 6 | 7 | 8 | 9 | 10 | 11 | 12 | 13 | 14 | 15 | 16 | 17 | 18 | 19 | 20 | 21 | 22 | 23
1 | 0.046297 | 0.034189 | 0.042196 | -0.0037184 | 0.1395 | 0.11855 | 0.098891 | -0.0087583 | 0.082927 | 0.067993 | 0.012055 | 0.20302 | 0.053635 | 0.021908 | 0.078614 | 0.078297 | 0.10582 | 0.12177 | 0.12839 | 0.041064 | 0.03142 | -0.022192 | 0.069486 | 0.056971
2 | -0.32209 | -0.41875 | -0.46155 | -0.42119 | -0.45146 | -0.46186 | -0.40029 | -0.062276 | 0.1999 | 0.29102 | 0.22877 | 0.30472 | 0.27042 | 0.27856 | 0.14373 | 0.036336 | 0.080833 | 0.098184 | 0.059152 | -0.011035 | -0.043077 | -0.02997 | -0.14373 | -0.19455
3 | 0.15612 | 0.15612 | 0.18125 | 0.20638 | 0.20638 | 0.20638 | 0.08229 | -0.017057 | -0.054168 | -0.054168 | -0.049529 | -0.06963 | -0.09437 | -0.097269 | -0.054554 | -0.042571 | 0.0069098 | 0.0069098 | 0.0069098 | 0.0069098 | 0.04402 | 0.05639 | 0.15767 | 0.15767
4 | 0.076299 | 0.05846 | 0.0554 | 0.048385 | 0.0557 | 0.025851 | 0.045105 | 0.086674 | 0.12608 | 0.14982 | 0.16356 | 0.16953 | 0.17715 | 0.17849 | 0.17723 | 0.17133 | 0.16304 | 0.14468 | 0.14401 | 0.137 | 0.12349 | 0.14804 | 0.13265 | 0.10675
5 | -0.070274 | -0.063063 | -0.068729 | -0.055595 | -0.060746 | -0.063321 | -0.073621 | -0.055853 | -0.063578 | -0.060746 | -0.068729 | -0.076454 | -0.057913 | -0.055595 | -0.059716 | -0.064351 | -0.059716 | -0.055338 | -0.055853 | -0.0489 | -0.057655 | -0.061261 | -0.064866 | -0.065381
6 | 18.8544 | 18.9349 | 19.096 | 19.1312 | 19.1771 | 19.2424 | 18.9913 | 18.1768 | 18.0535 | 18.013 | 18.0285 | 17.917 | 17.7763 | 17.8342 | 17.9276 | 18.1413 | 18.1899 | 18.151 | 18.1837 | 18.2676 | 18.2573 | 18.1914 | 18.3358 | 18.4855
7 | 1.7569 | 1.5765 | 1.3566 | 1.3955 | 1.3182 | 1.4903 | 1.6083 | 1.3043 | 0.92179 | 0.68527 | 0.88125 | 0.98794 | 0.94046 | 0.93005 | 1.1557 | 1.2723 | 1.3669 | 1.6803 | 1.6374 | 1.5617 | 1.6946 | 1.5474 | 1.6732 | 1.7183
8 | -0.18122 | -0.23244 | -0.23452 | -0.23594 | -0.23335 | -0.23236 | -0.19251 | -0.11418 | -0.075961 | -0.074473 | -0.073902 | -0.035467 | -0.025465 | -0.031087 | -0.0064587 | -0.049081 | -0.086771 | -0.08487 | -0.10111 | -0.092075 | -0.09363 | -0.075776 | -0.11248 | -0.15077
9 | -0.57272 | -0.79259 | -0.83231 | -0.80933 | -0.84018 | -0.87592 | -0.75739 | -0.31502 | -0.012996 | 0.12574 | 0.11492 | 0.12865 | 0.18929 | 0.1667 | 0.047174 | 0.026198 | 0.016815 | -0.051209 | -0.074406 | -0.054178 | -0.15953 | -0.05919 | -0.18632 | -0.27835
10 | -0.27792 | -0.27792 | -0.27792 | -0.27792 | -0.27792 | -0.27792 | -0.27792 | -0.26315 | -0.24724 | -0.24358 | -0.23828 | -0.24194 | -0.24194 | -0.24194 | -0.24194 | -0.24194 | -0.24601 | -0.25823 | -0.25823 | -0.25823 | -0.25823 | -0.26567 | -0.27312 | -0.27312
11 | -0.091749 | -0.10057 | -0.10542 | -0.056701 | -0.085554 | -0.091861 | 0.028407 | 0.15107 | 0.18941 | 0.22669 | 0.25365 | 0.24997 | 0.25845 | 0.23702 | 0.17909 | 0.14544 | 0.11485 | 0.11614 | 0.089852 | 0.090075 | 0.056088 | 0.067919 | 0.045763 | -0.028407

## Qc, Summer, S8
LoadID | 0 | 1 | 2 | 3 | 4 | 5 | 6 | 7 | 8 | 9 | 10 | 11 | 12 | 13 | 14 | 15 | 16 | 17 | 18 | 19 | 20 | 21 | 22 | 23
1 | 0.046297 | 0.034189 | 0.042196 | -0.0037184 | 0.1395 | 0.11855 | 0.098891 | -0.0087583 | 0.082927 | 0.067993 | 0.012055 | 0.20302 | 0.053635 | 0.021908 | 0.078614 | 0.078297 | 0.10582 | 0.12177 | 0.12839 | 0.041064 | 0.03142 | -0.022192 | 0.069486 | 0.056971
2 | -0.32209 | -0.41875 | -0.46155 | -0.42119 | -0.45146 | -0.46186 | -0.40029 | -0.062276 | 0.1999 | 0.29102 | 0.22877 | 0.30472 | 0.27042 | 0.27856 | 0.14373 | 0.036336 | 0.080833 | 0.098184 | 0.059152 | -0.011035 | -0.043077 | -0.02997 | -0.14373 | -0.19455
3 | 0.15612 | 0.15612 | 0.18125 | 0.20638 | 0.20638 | 0.20638 | 0.08229 | -0.017057 | -0.054168 | -0.054168 | -0.049529 | -0.06963 | -0.09437 | -0.097269 | -0.054554 | -0.042571 | 0.0069098 | 0.0069098 | 0.0069098 | 0.0069098 | 0.04402 | 0.05639 | 0.15767 | 0.15767
4 | 0.076299 | 0.05846 | 0.0554 | 0.048385 | 0.0557 | 0.025851 | 0.045105 | 0.086674 | 0.12608 | 0.14982 | 0.16356 | 0.16953 | 0.17715 | 0.17849 | 0.17723 | 0.17133 | 0.16304 | 0.14468 | 0.14401 | 0.137 | 0.12349 | 0.14804 | 0.13265 | 0.10675
5 | -0.070274 | -0.063063 | -0.068729 | -0.055595 | -0.060746 | -0.063321 | -0.073621 | -0.055853 | -0.063578 | -0.060746 | -0.068729 | -0.076454 | -0.057913 | -0.055595 | -0.059716 | -0.064351 | -0.059716 | -0.055338 | -0.055853 | -0.0489 | -0.057655 | -0.061261 | -0.064866 | -0.065381
6 | 18.8544 | 18.9349 | 19.096 | 19.1312 | 19.1771 | 19.2424 | 18.9913 | 18.1768 | 18.0535 | 18.013 | 18.0285 | 17.917 | 17.7763 | 17.8342 | 17.9276 | 18.1413 | 18.1899 | 18.151 | 18.1837 | 18.2676 | 18.2573 | 18.1914 | 18.3358 | 18.4855
7 | 1.7569 | 1.5765 | 1.3566 | 1.3955 | 1.3182 | 1.4903 | 1.6083 | 1.3043 | 0.92179 | 0.68527 | 0.88125 | 0.98794 | 0.94046 | 0.93005 | 1.1557 | 1.2723 | 1.3669 | 1.6803 | 1.6374 | 1.5617 | 1.6946 | 1.5474 | 1.6732 | 1.7183
8 | -0.18122 | -0.23244 | -0.23452 | -0.23594 | -0.23335 | -0.23236 | -0.19251 | -0.11418 | -0.075961 | -0.074473 | -0.073902 | -0.035467 | -0.025465 | -0.031087 | -0.0064587 | -0.049081 | -0.086771 | -0.08487 | -0.10111 | -0.092075 | -0.09363 | -0.075776 | -0.11248 | -0.15077
9 | -0.57272 | -0.79259 | -0.83231 | -0.80933 | -0.84018 | -0.87592 | -0.75739 | -0.31502 | -0.012996 | 0.12574 | 0.11492 | 0.12865 | 0.18929 | 0.1667 | 0.047174 | 0.026198 | 0.016815 | -0.051209 | -0.074406 | -0.054178 | -0.15953 | -0.05919 | -0.18632 | -0.27835
10 | -0.27792 | -0.27792 | -0.27792 | -0.27792 | -0.27792 | -0.27792 | -0.27792 | -0.26315 | -0.24724 | -0.24358 | -0.23828 | -0.24194 | -0.24194 | -0.24194 | -0.24194 | -0.24194 | -0.24601 | -0.25823 | -0.25823 | -0.25823 | -0.25823 | -0.26567 | -0.27312 | -0.27312
11 | -0.091749 | -0.10057 | -0.10542 | -0.056701 | -0.085554 | -0.091861 | 0.028407 | 0.15107 | 0.18941 | 0.22669 | 0.25365 | 0.24997 | 0.25845 | 0.23702 | 0.17909 | 0.14544 | 0.11485 | 0.11614 | 0.089852 | 0.090075 | 0.056088 | 0.067919 | 0.045763 | -0.028407

## Qc, Summer, S9
LoadID | 0 | 1 | 2 | 3 | 4 | 5 | 6 | 7 | 8 | 9 | 10 | 11 | 12 | 13 | 14 | 15 | 16 | 17 | 18 | 19 | 20 | 21 | 22 | 23
1 | 0.046297 | 0.034189 | 0.042196 | -0.0037184 | 0.1395 | 0.11855 | 0.098891 | -0.0087583 | 0.082927 | 0.067993 | 0.012055 | 0.20302 | 0.053635 | 0.021908 | 0.078614 | 0.078297 | 0.10582 | 0.12177 | 0.12839 | 0.041064 | 0.03142 | -0.022192 | 0.069486 | 0.056971
2 | -0.32209 | -0.41875 | -0.46155 | -0.42119 | -0.45146 | -0.46186 | -0.40029 | -0.062276 | 0.1999 | 0.29102 | 0.22877 | 0.30472 | 0.27042 | 0.27856 | 0.14373 | 0.036336 | 0.080833 | 0.098184 | 0.059152 | -0.011035 | -0.043077 | -0.02997 | -0.14373 | -0.19455
3 | 0.15612 | 0.15612 | 0.18125 | 0.20638 | 0.20638 | 0.20638 | 0.08229 | -0.017057 | -0.054168 | -0.054168 | -0.049529 | -0.06963 | -0.09437 | -0.097269 | -0.054554 | -0.042571 | 0.0069098 | 0.0069098 | 0.0069098 | 0.0069098 | 0.04402 | 0.05639 | 0.15767 | 0.15767
4 | 0.076299 | 0.05846 | 0.0554 | 0.048385 | 0.0557 | 0.025851 | 0.045105 | 0.086674 | 0.12608 | 0.14982 | 0.16356 | 0.16953 | 0.17715 | 0.17849 | 0.17723 | 0.17133 | 0.16304 | 0.14468 | 0.14401 | 0.137 | 0.12349 | 0.14804 | 0.13265 | 0.10675
5 | -0.070274 | -0.063063 | -0.068729 | -0.055595 | -0.060746 | -0.063321 | -0.073621 | -0.055853 | -0.063578 | -0.060746 | -0.068729 | -0.076454 | -0.057913 | -0.055595 | -0.059716 | -0.064351 | -0.059716 | -0.055338 | -0.055853 | -0.0489 | -0.057655 | -0.061261 | -0.064866 | -0.065381
6 | 18.8544 | 18.9349 | 19.096 | 19.1312 | 19.1771 | 19.2424 | 18.9913 | 18.1768 | 18.0535 | 18.013 | 18.0285 | 17.917 | 17.7763 | 17.8342 | 17.9276 | 18.1413 | 18.1899 | 18.151 | 18.1837 | 18.2676 | 18.2573 | 18.1914 | 18.3358 | 18.4855
7 | 1.7569 | 1.5765 | 1.3566 | 1.3955 | 1.3182 | 1.4903 | 1.6083 | 1.3043 | 0.92179 | 0.68527 | 0.88125 | 0.98794 | 0.94046 | 0.93005 | 1.1557 | 1.2723 | 1.3669 | 1.6803 | 1.6374 | 1.5617 | 1.6946 | 1.5474 | 1.6732 | 1.7183
8 | -0.18122 | -0.23244 | -0.23452 | -0.23594 | -0.23335 | -0.23236 | -0.19251 | -0.11418 | -0.075961 | -0.074473 | -0.073902 | -0.035467 | -0.025465 | -0.031087 | -0.0064587 | -0.049081 | -0.086771 | -0.08487 | -0.10111 | -0.092075 | -0.09363 | -0.075776 | -0.11248 | -0.15077
9 | -0.57272 | -0.79259 | -0.83231 | -0.80933 | -0.84018 | -0.87592 | -0.75739 | -0.31502 | -0.012996 | 0.12574 | 0.11492 | 0.12865 | 0.18929 | 0.1667 | 0.047174 | 0.026198 | 0.016815 | -0.051209 | -0.074406 | -0.054178 | -0.15953 | -0.05919 | -0.18632 | -0.27835
10 | -0.27792 | -0.27792 | -0.27792 | -0.27792 | -0.27792 | -0.27792 | -0.27792 | -0.26315 | -0.24724 | -0.24358 | -0.23828 | -0.24194 | -0.24194 | -0.24194 | -0.24194 | -0.24194 | -0.24601 | -0.25823 | -0.25823 | -0.25823 | -0.25823 | -0.26567 | -0.27312 | -0.27312
11 | -0.091749 | -0.10057 | -0.10542 | -0.056701 | -0.085554 | -0.091861 | 0.028407 | 0.15107 | 0.18941 | 0.22669 | 0.25365 | 0.24997 | 0.25845 | 0.23702 | 0.17909 | 0.14544 | 0.11485 | 0.11614 | 0.089852 | 0.090075 | 0.056088 | 0.067919 | 0.045763 | -0.028407

## UpFlex, Summer
LoadID | 0 | 1 | 2 | 3 | 4 | 5 | 6 | 7 | 8 | 9 | 10 | 11 | 12 | 13 | 14 | 15 | 16 | 17 | 18 | 19 | 20 | 21 | 22 | 23
1 | 0.17902 | 0.19708 | 0.25651 | 0.29408 | 0.34578 | 0.40419 | 0.3603 | 0.51508 | 0.47253 | 0.5337 | 0.5485 | 0.50878 | 0.47996 | 0.44187 | 0.40701 | 0.3663 | 0.36249 | 0.28721 | 0.23763 | 0.28198 | 0.28731 | 0.32833 | 0.15942 | 0.15307
2 | 0.77712 | 0.85551 | 1.1135 | 1.2766 | 1.501 | 1.7546 | 1.5641 | 2.236 | 2.0513 | 2.3168 | 2.381 | 2.2086 | 2.0835 | 1.9182 | 1.7668 | 1.5901 | 1.5736 | 1.2468 | 1.0315 | 1.2241 | 1.2472 | 1.4253 | 0.69206 | 0.66446
3 | 0.39434 | 0.43411 | 0.56504 | 0.6478 | 0.76166 | 0.89033 | 0.79365 | 1.1346 | 1.0409 | 1.1756 | 1.2082 | 1.1207 | 1.0572 | 0.97333 | 0.89655 | 0.80688 | 0.79848 | 0.63265 | 0.52344 | 0.62113 | 0.63287 | 0.72324 | 0.35117 | 0.33717
4 | 0.062698 | 0.069022 | 0.089839 | 0.103 | 0.1211 | 0.14156 | 0.12619 | 0.1804 | 0.16549 | 0.18692 | 0.1921 | 0.17819 | 0.1681 | 0.15476 | 0.14255 | 0.12829 | 0.12696 | 0.10059 | 0.083225 | 0.098757 | 0.10062 | 0.11499 | 0.055835 | 0.053608
5 | 0.092397 | 0.10172 | 0.13239 | 0.15179 | 0.17846 | 0.20861 | 0.18596 | 0.26585 | 0.24389 | 0.27546 | 0.2831 | 0.26259 | 0.24772 | 0.22806 | 0.21007 | 0.18906 | 0.18709 | 0.14824 | 0.12265 | 0.14554 | 0.14829 | 0.16946 | 0.082283 | 0.079001
6 | 0 | 0 | 0 | 0 | 0 | 0 | 0 | 0 | 0 | 0 | 0 | 0 | 0 | 0 | 0 | 0 | 0 | 0 | 0 | 0 | 0 | 0 | 0 | 0
7 | 0.074247 | 0.081737 | 0.10639 | 0.12197 | 0.14341 | 0.16763 | 0.14943 | 0.21363 | 0.19598 | 0.22135 | 0.22749 | 0.21101 | 0.19906 | 0.18326 | 0.16881 | 0.15192 | 0.15034 | 0.11912 | 0.098556 | 0.11695 | 0.11916 | 0.13618 | 0.06612 | 0.063483
8 | 0.028874 | 0.031787 | 0.041373 | 0.047433 | 0.05577 | 0.065191 | 0.058112 | 0.083078 | 0.076215 | 0.08608 | 0.088467 | 0.082061 | 0.077412 | 0.071269 | 0.065647 | 0.059081 | 0.058466 | 0.046323 | 0.038327 | 0.04548 | 0.04634 | 0.052957 | 0.025713 | 0.024688
9 | 0.050323 | 0.0554 | 0.072108 | 0.082669 | 0.0972 | 0.11362 | 0.10128 | 0.14479 | 0.13283 | 0.15003 | 0.15419 | 0.14302 | 0.13492 | 0.12421 | 0.11441 | 0.10297 | 0.1019 | 0.080735 | 0.066799 | 0.079266 | 0.080764 | 0.092297 | 0.044815 | 0.043028
10 | 0.11137 | 0.12261 | 0.15958 | 0.18296 | 0.21511 | 0.25145 | 0.22415 | 0.32044 | 0.29397 | 0.33202 | 0.34123 | 0.31652 | 0.29859 | 0.2749 | 0.25321 | 0.22788 | 0.22551 | 0.17868 | 0.14783 | 0.17542 | 0.17874 | 0.20426 | 0.099181 | 0.095225
11 | 0.12292 | 0.13532 | 0.17613 | 0.20193 | 0.23742 | 0.27753 | 0.24739 | 0.35367 | 0.32446 | 0.36646 | 0.37662 | 0.34934 | 0.32956 | 0.3034 | 0.27947 | 0.25152 | 0.2489 | 0.19721 | 0.16316 | 0.19362 | 0.19728 | 0.22545 | 0.10947 | 0.1051

## DownFlex, Summer
LoadID | 0 | 1 | 2 | 3 | 4 | 5 | 6 | 7 | 8 | 9 | 10 | 11 | 12 | 13 | 14 | 15 | 16 | 17 | 18 | 19 | 20 | 21 | 22 | 23
1 | 0.49631 | 0.52524 | 0.55464 | 0.57985 | 0.58643 | 0.61344 | 0.6103 | 0.57688 | 0.52267 | 0.76753 | 0.74953 | 0.69018 | 0.67341 | 0.67618 | 0.64414 | 0.59045 | 0.53066 | 0.51162 | 0.3216 | 0.34392 | 0.37602 | 0.38499 | 0.40152 | 0.44321
2 | 2.1545 | 2.2801 | 2.4077 | 2.5171 | 2.5457 | 2.6629 | 2.6493 | 2.5042 | 2.2689 | 3.3319 | 3.2537 | 2.9961 | 2.9233 | 2.9353 | 2.7962 | 2.5632 | 2.3036 | 2.221 | 1.3961 | 1.493 | 1.6323 | 1.6713 | 1.743 | 1.924
3 | 1.0932 | 1.157 | 1.2217 | 1.2773 | 1.2918 | 1.3513 | 1.3444 | 1.2707 | 1.1513 | 1.6907 | 1.651 | 1.5203 | 1.4834 | 1.4895 | 1.4189 | 1.3006 | 1.1689 | 1.127 | 0.70842 | 0.75759 | 0.82828 | 0.84805 | 0.88446 | 0.97628
4 | 0.17382 | 0.18395 | 0.19425 | 0.20308 | 0.20539 | 0.21484 | 0.21375 | 0.20204 | 0.18306 | 0.26881 | 0.26251 | 0.24172 | 0.23585 | 0.23682 | 0.2256 | 0.20679 | 0.18585 | 0.17919 | 0.11264 | 0.12045 | 0.13169 | 0.13484 | 0.14063 | 0.15522
5 | 0.25616 | 0.27109 | 0.28626 | 0.29928 | 0.30267 | 0.31661 | 0.31499 | 0.29774 | 0.26977 | 0.39615 | 0.38685 | 0.35622 | 0.34757 | 0.34899 | 0.33246 | 0.30475 | 0.27389 | 0.26406 | 0.16599 | 0.17751 | 0.19407 | 0.19871 | 0.20724 | 0.22875
6 | 0 | 0 | 0 | 0 | 0 | 0 | 0 | 0 | 0 | 0 | 0 | 0 | 0 | 0 | 0 | 0 | 0 | 0 | 0 | 0 | 0 | 0 | 0 | 0
7 | 0.20584 | 0.21784 | 0.23003 | 0.24049 | 0.24322 | 0.25442 | 0.25312 | 0.23926 | 0.21678 | 0.31833 | 0.31086 | 0.28625 | 0.27929 | 0.28044 | 0.26716 | 0.24489 | 0.22009 | 0.21219 | 0.13338 | 0.14264 | 0.15595 | 0.15967 | 0.16653 | 0.18382
8 | 0.080049 | 0.084715 | 0.089457 | 0.093524 | 0.094585 | 0.098942 | 0.098436 | 0.093045 | 0.084302 | 0.1238 | 0.12089 | 0.11132 | 0.10861 | 0.10906 | 0.10389 | 0.095234 | 0.08559 | 0.082519 | 0.051871 | 0.055472 | 0.060648 | 0.062096 | 0.064762 | 0.071485
9 | 0.13951 | 0.14765 | 0.15591 | 0.163 | 0.16485 | 0.17244 | 0.17156 | 0.16216 | 0.14693 | 0.21576 | 0.2107 | 0.19401 | 0.1893 | 0.19008 | 0.18107 | 0.16598 | 0.14917 | 0.14382 | 0.090404 | 0.096679 | 0.1057 | 0.10822 | 0.11287 | 0.12459
10 | 0.30876 | 0.32676 | 0.34505 | 0.36073 | 0.36483 | 0.38163 | 0.37968 | 0.35889 | 0.32517 | 0.4775 | 0.4663 | 0.42937 | 0.41894 | 0.42066 | 0.40073 | 0.36733 | 0.33013 | 0.31829 | 0.20008 | 0.21396 | 0.23393 | 0.23951 | 0.24979 | 0.27573
11 | 0.34078 | 0.36065 | 0.38083 | 0.39814 | 0.40266 | 0.42121 | 0.41906 | 0.3961 | 0.35889 | 0.52702 | 0.51465 | 0.4739 | 0.46239 | 0.46429 | 0.44229 | 0.40543 | 0.36437 | 0.3513 | 0.22082 | 0.23615 | 0.25819 | 0.26435 | 0.2757 | 0.30432

## Pg, Summer, S1
GenID | 0 | 1 | 2 | 3 | 4 | 5 | 6 | 7 | 8 | 9 | 10 | 11 | 12 | 13 | 14 | 15 | 16 | 17 | 18 | 19 | 20 | 21 | 22 | 23
1 | 0 | 0 | 0 | 0 | 0 | 0 | 0 | 0 | 0 | 0 | 0 | 0 | 0 | 0 | 0 | 0 | 0 | 0 | 0 | 0 | 0 | 0 | 0 | 0
2 | 0 | 0 | 0 | 0 | 0 | 0 | 0 | 0 | 0 | 0 | 0 | 0 | 0 | 0 | 0 | 0 | 0 | 0 | 0 | 0 | 0 | 0 | 0 | 0
3 | 0 | 0 | 0 | 0 | 0 | 0 | 0 | 0 | 0 | 0 | 0 | 0 | 0 | 0 | 0 | 0 | 0 | 0 | 0 | 0 | 0 | 0 | 0 | 0
4 | 0 | 0 | 0 | 0 | 0 | 0 | 0 | 0 | 0 | 0 | 0 | 0 | 0 | 0 | 0 | 0 | 0 | 0 | 0 | 0 | 0 | 0 | 0 | 0
5 | 0 | 0 | 0 | 0 | 0 | 0 | 0 | 0 | 0 | 0 | 0 | 0 | 0 | 0 | 0 | 0 | 0 | 0 | 0 | 0 | 0 | 0 | 0 | 0
6 | 3.5364 | 3.1833 | 3.2804 | 3.2214 | 2.7627 | 2.6154 | 2.8831 | 2.6227 | 2.156 | 1.5585 | 1.5995 | 0.99157 | 0.81283 | 0.86474 | 1.1547 | 1.4606 | 1.7237 | 2.3674 | 2.1533 | 1.9124 | 2.8432 | 3.0605 | 2.9739 | 4.3415
7 | 1.1788 | 1.0611 | 1.0935 | 1.0738 | 0.9209 | 0.87179 | 0.96103 | 0.87424 | 0.71868 | 0.5195 | 0.53315 | 0.33052 | 0.27094 | 0.28825 | 0.38489 | 0.48686 | 0.57458 | 0.78913 | 0.71778 | 0.63747 | 0.94774 | 1.0202 | 0.99131 | 1.4472
8 | 1.1788 | 1.0611 | 1.0935 | 1.0738 | 0.9209 | 0.87179 | 0.96103 | 0.87424 | 0.71868 | 0.5195 | 0.53315 | 0.33052 | 0.27094 | 0.28825 | 0.38489 | 0.48686 | 0.57458 | 0.78913 | 0.71778 | 0.63747 | 0.94774 | 1.0202 | 0.99131 | 1.4472
9 | 0 | 0 | 0.00019758 | 0 | 0 | 0 | 0 | 0.11538 | 2.3991 | 6.3584 | 7.9965 | 8.2669 | 9.0465 | 8.812 | 7.4076 | 4.741 | 1.1865 | 0.009274 | 0.0007857 | 0.00058663 | 0 | 0 | 0 | 0
10 | 0 | 0 | 9.8789e-05 | 0 | 0 | 0 | 0 | 0.057688 | 1.1995 | 3.1792 | 3.9983 | 4.1334 | 4.5232 | 4.406 | 3.7038 | 2.3705 | 0.59326 | 0.004637 | 0.00039285 | 0.00029332 | 0 | 0 | 0 | 0
11 | 0 | 0 | 9.8789e-05 | 0 | 0 | 0 | 0 | 0.057688 | 1.1995 | 3.1792 | 3.9983 | 4.1334 | 4.5232 | 4.406 | 3.7038 | 2.3705 | 0.59326 | 0.004637 | 0.00039285 | 0.00029332 | 0 | 0 | 0 | 0

## Pg, Summer, S2
GenID | 0 | 1 | 2 | 3 | 4 | 5 | 6 | 7 | 8 | 9 | 10 | 11 | 12 | 13 | 14 | 15 | 16 | 17 | 18 | 19 | 20 | 21 | 22 | 23
1 | 0 | 0 | 0 | 0 | 0 | 0 | 0 | 0 | 0 | 0 | 0 | 0 | 0 | 0 | 0 | 0 | 0 | 0 | 0 | 0 | 0 | 0 | 0 | 0
2 | 0 | 0 | 0 | 0 | 0 | 0 | 0 | 0 | 0 | 0 | 0 | 0 | 0 | 0 | 0 | 0 | 0 | 0 | 0 | 0 | 0 | 0 | 0 | 0
3 | 0 | 0 | 0 | 0 | 0 | 0 | 0 | 0 | 0 | 0 | 0 | 0 | 0 | 0 | 0 | 0 | 0 | 0 | 0 | 0 | 0 | 0 | 0 | 0
4 | 0 | 0 | 0 | 0 | 0 | 0 | 0 | 0 | 0 | 0 | 0 | 0 | 0 | 0 | 0 | 0 | 0 | 0 | 0 | 0 | 0 | 0 | 0 | 0
5 | 0 | 0 | 0 | 0 | 0 | 0 | 0 | 0 | 0 | 0 | 0 | 0 | 0 | 0 | 0 | 0 | 0 | 0 | 0 | 0 | 0 | 0 | 0 | 0
6 | 4.675 | 3.8369 | 3.4737 | 3.0463 | 2.7308 | 2.3326 | 2.1858 | 2.0332 | 1.9099 | 2.1322 | 1.9937 | 2.304 | 2.5355 | 2.4372 | 2.782 | 2.4518 | 2.3147 | 2.383 | 2.2866 | 2.3992 | 2.2483 | 1.9095 | 2.1448 | 2.0522
7 | 1.5583 | 1.279 | 1.1579 | 1.0154 | 0.91026 | 0.77752 | 0.72861 | 0.67773 | 0.63664 | 0.71073 | 0.66458 | 0.76801 | 0.84518 | 0.81239 | 0.92734 | 0.81725 | 0.77158 | 0.79432 | 0.76221 | 0.79974 | 0.74943 | 0.6365 | 0.71492 | 0.68407
8 | 1.5583 | 1.279 | 1.1579 | 1.0154 | 0.91026 | 0.77752 | 0.72861 | 0.67773 | 0.63664 | 0.71073 | 0.66458 | 0.76801 | 0.84518 | 0.81239 | 0.92734 | 0.81725 | 0.77158 | 0.79432 | 0.76221 | 0.79974 | 0.74943 | 0.6365 | 0.71492 | 0.68407
9 | 0 | 0.00034613 | 0 | 0 | 0 | 0 | 0 | 0.099321 | 1.9398 | 4.6146 | 6.1135 | 7.6751 | 9.1148 | 7.6065 | 5.2453 | 2.6194 | 0.55154 | 0.0033325 | 0.00147 | 0 | 0 | 0 | 0 | 0
10 | 0 | 0.00017306 | 0 | 0 | 0 | 0 | 0 | 0.04966 | 0.96991 | 2.3073 | 3.0568 | 3.8376 | 4.5574 | 3.8033 | 2.6227 | 1.3097 | 0.27577 | 0.0016662 | 0.000735 | 0 | 0 | 0 | 0 | 0
11 | 0 | 0.00017306 | 0 | 0 | 0 | 0 | 0 | 0.04966 | 0.96991 | 2.3073 | 3.0568 | 3.8376 | 4.5574 | 3.8033 | 2.6227 | 1.3097 | 0.27577 | 0.0016662 | 0.000735 | 0 | 0 | 0 | 0 | 0

## Pg, Summer, S3
GenID | 0 | 1 | 2 | 3 | 4 | 5 | 6 | 7 | 8 | 9 | 10 | 11 | 12 | 13 | 14 | 15 | 16 | 17 | 18 | 19 | 20 | 21 | 22 | 23
1 | 0 | 0 | 0 | 0 | 0 | 0 | 0 | 0 | 0 | 0 | 0 | 0 | 0 | 0 | 0 | 0 | 0 | 0 | 0 | 0 | 0 | 0 | 0 | 0
2 | 0 | 0 | 0 | 0 | 0 | 0 | 0 | 0 | 0 | 0 | 0 | 0 | 0 | 0 | 0 | 0 | 0 | 0 | 0 | 0 | 0 | 0 | 0 | 0
3 | 0 | 0 | 0 | 0 | 0 | 0 | 0 | 0 | 0 | 0 | 0 | 0 | 0 | 0 | 0 | 0 | 0 | 0 | 0 | 0 | 0 | 0 | 0 | 0
4 | 0 | 0 | 0 | 0 | 0 | 0 | 0 | 0 | 0 | 0 | 0 | 0 | 0 | 0 | 0 | 0 | 0 | 0 | 0 | 0 | 0 | 0 | 0 | 0
5 | 0 | 0 | 0 | 0 | 0 | 0 | 0 | 0 | 0 | 0 | 0 | 0 | 0 | 0 | 0 | 0 | 0 | 0 | 0 | 0 | 0 | 0 | 0 | 0
6 | 4.0382 | 3.7531 | 4.5261 | 4.5995 | 4.0982 | 3.6159 | 2.636 | 2.2574 | 2.3334 | 2.1921 | 2.3973 | 2.4901 | 2.0471 | 2.1672 | 2.7791 | 3.6204 | 3.5445 | 3.8147 | 3.708 | 4.1911 | 4.2438 | 4.0992 | 3.7701 | 3.6678
7 | 1.3461 | 1.251 | 1.5087 | 1.5332 | 1.3661 | 1.2053 | 0.87865 | 0.75245 | 0.7778 | 0.7307 | 0.79912 | 0.83002 | 0.68236 | 0.72238 | 0.92636 | 1.2068 | 1.1815 | 1.2716 | 1.236 | 1.397 | 1.4146 | 1.3664 | 1.2567 | 1.2226
8 | 1.3461 | 1.251 | 1.5087 | 1.5332 | 1.3661 | 1.2053 | 0.87865 | 0.75245 | 0.7778 | 0.7307 | 0.79912 | 0.83002 | 0.68236 | 0.72238 | 0.92636 | 1.2068 | 1.1815 | 1.2716 | 1.236 | 1.397 | 1.4146 | 1.3664 | 1.2567 | 1.2226
9 | 0 | 0 | 0 | 0 | 0 | 0 | 0 | 0.10243 | 2.2187 | 5.2074 | 7.6913 | 8.0425 | 7.1037 | 5.7007 | 4.5699 | 1.9542 | 0.34501 | 0.00056429 | 0 | 0 | 0 | 0 | 0 | 0
10 | 0 | 0 | 0 | 0 | 0 | 0 | 0 | 0.051216 | 1.1093 | 2.6037 | 3.8457 | 4.0212 | 3.5518 | 2.8504 | 2.2849 | 0.97711 | 0.17251 | 0.00028214 | 0 | 0 | 0 | 0 | 0 | 0
11 | 0 | 0 | 0 | 0 | 0 | 0 | 0 | 0.051216 | 1.1093 | 2.6037 | 3.8457 | 4.0212 | 3.5518 | 2.8504 | 2.2849 | 0.97711 | 0.17251 | 0.00028214 | 0 | 0 | 0 | 0 | 0 | 0

## Pg, Summer, S4
GenID | 0 | 1 | 2 | 3 | 4 | 5 | 6 | 7 | 8 | 9 | 10 | 11 | 12 | 13 | 14 | 15 | 16 | 17 | 18 | 19 | 20 | 21 | 22 | 23
1 | 0 | 0 | 0 | 0 | 0 | 0 | 0 | 0 | 0 | 0 | 0 | 0 | 0 | 0 | 0 | 0 | 0 | 0 | 0 | 0 | 0 | 0 | 0 | 0
2 | 0 | 0 | 0 | 0 | 0 | 0 | 0 | 0 | 0 | 0 | 0 | 0 | 0 | 0 | 0 | 0 | 0 | 0 | 0 | 0 | 0 | 0 | 0 | 0
3 | 0 | 0 | 0 | 0 | 0 | 0 | 0 | 0 | 0 | 0 | 0 | 0 | 0 | 0 | 0 | 0 | 0 | 0 | 0 | 0 | 0 | 0 | 0 | 0
4 | 0 | 0 | 0 | 0 | 0 | 0 | 0 | 0 | 0 | 0 | 0 | 0 | 0 | 0 | 0 | 0 | 0 | 0 | 0 | 0 | 0 | 0 | 0 | 0
5 | 0 | 0 | 0 | 0 | 0 | 0 | 0 | 0 | 0 | 0 | 0 | 0 | 0 | 0 | 0 | 0 | 0 | 0 | 0 | 0 | 0 | 0 | 0 | 0
6 | 3.5364 | 3.1833 | 3.2804 | 3.2214 | 2.7627 | 2.6154 | 2.8831 | 2.6227 | 2.156 | 1.5585 | 1.5995 | 0.99157 | 0.81283 | 0.86474 | 1.1547 | 1.4606 | 1.7237 | 2.3674 | 2.1533 | 1.9124 | 2.8432 | 3.0605 | 2.9739 | 4.3415
7 | 1.1788 | 1.0611 | 1.0935 | 1.0738 | 0.9209 | 0.87179 | 0.96103 | 0.87424 | 0.71868 | 0.5195 | 0.53315 | 0.33052 | 0.27094 | 0.28825 | 0.38489 | 0.48686 | 0.57458 | 0.78913 | 0.71778 | 0.63747 | 0.94774 | 1.0202 | 0.99131 | 1.4472
8 | 1.1788 | 1.0611 | 1.0935 | 1.0738 | 0.9209 | 0.87179 | 0.96103 | 0.87424 | 0.71868 | 0.5195 | 0.53315 | 0.33052 | 0.27094 | 0.28825 | 0.38489 | 0.48686 | 0.57458 | 0.78913 | 0.71778 | 0.63747 | 0.94774 | 1.0202 | 0.99131 | 1.4472
9 | 0 | 0 | 0.00019758 | 0 | 0 | 0 | 0 | 0.11538 | 2.3991 | 6.3584 | 7.9965 | 8.2669 | 9.0465 | 8.812 | 7.4076 | 4.741 | 1.1865 | 0.009274 | 0.0007857 | 0.00058663 | 0 | 0 | 0 | 0
10 | 0 | 0 | 9.8789e-05 | 0 | 0 | 0 | 0 | 0.057688 | 1.1995 | 3.1792 | 3.9983 | 4.1334 | 4.5232 | 4.406 | 3.7038 | 2.3705 | 0.59326 | 0.004637 | 0.00039285 | 0.00029332 | 0 | 0 | 0 | 0
11 | 0 | 0 | 9.8789e-05 | 0 | 0 | 0 | 0 | 0.057688 | 1.1995 | 3.1792 | 3.9983 | 4.1334 | 4.5232 | 4.406 | 3.7038 | 2.3705 | 0.59326 | 0.004637 | 0.00039285 | 0.00029332 | 0 | 0 | 0 | 0

## Pg, Summer, S5
GenID | 0 | 1 | 2 | 3 | 4 | 5 | 6 | 7 | 8 | 9 | 10 | 11 | 12 | 13 | 14 | 15 | 16 | 17 | 18 | 19 | 20 | 21 | 22 | 23
1 | 0 | 0 | 0 | 0 | 0 | 0 | 0 | 0 | 0 | 0 | 0 | 0 | 0 | 0 | 0 | 0 | 0 | 0 | 0 | 0 | 0 | 0 | 0 | 0
2 | 0 | 0 | 0 | 0 | 0 | 0 | 0 | 0 | 0 | 0 | 0 | 0 | 0 | 0 | 0 | 0 | 0 | 0 | 0 | 0 | 0 | 0 | 0 | 0
3 | 0 | 0 | 0 | 0 | 0 | 0 | 0 | 0 | 0 | 0 | 0 | 0 | 0 | 0 | 0 | 0 | 0 | 0 | 0 | 0 | 0 | 0 | 0 | 0
4 | 0 | 0 | 0 | 0 | 0 | 0 | 0 | 0 | 0 | 0 | 0 | 0 | 0 | 0 | 0 | 0 | 0 | 0 | 0 | 0 | 0 | 0 | 0 | 0
5 | 0 | 0 | 0 | 0 | 0 | 0 | 0 | 0 | 0 | 0 | 0 | 0 | 0 | 0 | 0 | 0 | 0 | 0 | 0 | 0 | 0 | 0 | 0 | 0
6 | 4.675 | 3.8369 | 3.4737 | 3.0463 | 2.7308 | 2.3326 | 2.1858 | 2.0332 | 1.9099 | 2.1322 | 1.9937 | 2.304 | 2.5355 | 2.4372 | 2.782 | 2.4518 | 2.3147 | 2.383 | 2.2866 | 2.3992 | 2.2483 | 1.9095 | 2.1448 | 2.0522
7 | 1.5583 | 1.279 | 1.1579 | 1.0154 | 0.91026 | 0.77752 | 0.72861 | 0.67773 | 0.63664 | 0.71073 | 0.66458 | 0.76801 | 0.84518 | 0.81239 | 0.92734 | 0.81725 | 0.77158 | 0.79432 | 0.76221 | 0.79974 | 0.74943 | 0.6365 | 0.71492 | 0.68407
8 | 1.5583 | 1.279 | 1.1579 | 1.0154 | 0.91026 | 0.77752 | 0.72861 | 0.67773 | 0.63664 | 0.71073 | 0.66458 | 0.76801 | 0.84518 | 0.81239 | 0.92734 | 0.81725 | 0.77158 | 0.79432 | 0.76221 | 0.79974 | 0.74943 | 0.6365 | 0.71492 | 0.68407
9 | 0 | 0.00034613 | 0 | 0 | 0 | 0 | 0 | 0.099321 | 1.9398 | 4.6146 | 6.1135 | 7.6751 | 9.1148 | 7.6065 | 5.2453 | 2.6194 | 0.55154 | 0.0033325 | 0.00147 | 0 | 0 | 0 | 0 | 0
10 | 0 | 0.00017306 | 0 | 0 | 0 | 0 | 0 | 0.04966 | 0.96991 | 2.3073 | 3.0568 | 3.8376 | 4.5574 | 3.8033 | 2.6227 | 1.3097 | 0.27577 | 0.0016662 | 0.000735 | 0 | 0 | 0 | 0 | 0
11 | 0 | 0.00017306 | 0 | 0 | 0 | 0 | 0 | 0.04966 | 0.96991 | 2.3073 | 3.0568 | 3.8376 | 4.5574 | 3.8033 | 2.6227 | 1.3097 | 0.27577 | 0.0016662 | 0.000735 | 0 | 0 | 0 | 0 | 0

## Pg, Summer, S6
GenID | 0 | 1 | 2 | 3 | 4 | 5 | 6 | 7 | 8 | 9 | 10 | 11 | 12 | 13 | 14 | 15 | 16 | 17 | 18 | 19 | 20 | 21 | 22 | 23
1 | 0 | 0 | 0 | 0 | 0 | 0 | 0 | 0 | 0 | 0 | 0 | 0 | 0 | 0 | 0 | 0 | 0 | 0 | 0 | 0 | 0 | 0 | 0 | 0
2 | 0 | 0 | 0 | 0 | 0 | 0 | 0 | 0 | 0 | 0 | 0 | 0 | 0 | 0 | 0 | 0 | 0 | 0 | 0 | 0 | 0 | 0 | 0 | 0
3 | 0 | 0 | 0 | 0 | 0 | 0 | 0 | 0 | 0 | 0 | 0 | 0 | 0 | 0 | 0 | 0 | 0 | 0 | 0 | 0 | 0 | 0 | 0 | 0
4 | 0 | 0 | 0 | 0 | 0 | 0 | 0 | 0 | 0 | 0 | 0 | 0 | 0 | 0 | 0 | 0 | 0 | 0 | 0 | 0 | 0 | 0 | 0 | 0
5 | 0 | 0 | 0 | 0 | 0 | 0 | 0 | 0 | 0 | 0 | 0 | 0 | 0 | 0 | 0 | 0 | 0 | 0 | 0 | 0 | 0 | 0 | 0 | 0
6 | 4.0382 | 3.7531 | 4.5261 | 4.5995 | 4.0982 | 3.6159 | 2.636 | 2.2574 | 2.3334 | 2.1921 | 2.3973 | 2.4901 | 2.0471 | 2.1672 | 2.7791 | 3.6204 | 3.5445 | 3.8147 | 3.708 | 4.1911 | 4.2438 | 4.0992 | 3.7701 | 3.6678
7 | 1.3461 | 1.251 | 1.5087 | 1.5332 | 1.3661 | 1.2053 | 0.87865 | 0.75245 | 0.7778 | 0.7307 | 0.79912 | 0.83002 | 0.68236 | 0.72238 | 0.92636 | 1.2068 | 1.1815 | 1.2716 | 1.236 | 1.397 | 1.4146 | 1.3664 | 1.2567 | 1.2226
8 | 1.3461 | 1.251 | 1.5087 | 1.5332 | 1.3661 | 1.2053 | 0.87865 | 0.75245 | 0.7778 | 0.7307 | 0.79912 | 0.83002 | 0.68236 | 0.72238 | 0.92636 | 1.2068 | 1.1815 | 1.2716 | 1.236 | 1.397 | 1.4146 | 1.3664 | 1.2567 | 1.2226
9 | 0 | 0 | 0 | 0 | 0 | 0 | 0 | 0.10243 | 2.2187 | 5.2074 | 7.6913 | 8.0425 | 7.1037 | 5.7007 | 4.5699 | 1.9542 | 0.34501 | 0.00056429 | 0 | 0 | 0 | 0 | 0 | 0
10 | 0 | 0 | 0 | 0 | 0 | 0 | 0 | 0.051216 | 1.1093 | 2.6037 | 3.8457 | 4.0212 | 3.5518 | 2.8504 | 2.2849 | 0.97711 | 0.17251 | 0.00028214 | 0 | 0 | 0 | 0 | 0 | 0
11 | 0 | 0 | 0 | 0 | 0 | 0 | 0 | 0.051216 | 1.1093 | 2.6037 | 3.8457 | 4.0212 | 3.5518 | 2.8504 | 2.2849 | 0.97711 | 0.17251 | 0.00028214 | 0 | 0 | 0 | 0 | 0 | 0

## Pg, Summer, S7
GenID | 0 | 1 | 2 | 3 | 4 | 5 | 6 | 7 | 8 | 9 | 10 | 11 | 12 | 13 | 14 | 15 | 16 | 17 | 18 | 19 | 20 | 21 | 22 | 23
1 | 0 | 0 | 0 | 0 | 0 | 0 | 0 | 0 | 0 | 0 | 0 | 0 | 0 | 0 | 0 | 0 | 0 | 0 | 0 | 0 | 0 | 0 | 0 | 0
2 | 0 | 0 | 0 | 0 | 0 | 0 | 0 | 0 | 0 | 0 | 0 | 0 | 0 | 0 | 0 | 0 | 0 | 0 | 0 | 0 | 0 | 0 | 0 | 0
3 | 0 | 0 | 0 | 0 | 0 | 0 | 0 | 0 | 0 | 0 | 0 | 0 | 0 | 0 | 0 | 0 | 0 | 0 | 0 | 0 | 0 | 0 | 0 | 0
4 | 0 | 0 | 0 | 0 | 0 | 0 | 0 | 0 | 0 | 0 | 0 | 0 | 0 | 0 | 0 | 0 | 0 | 0 | 0 | 0 | 0 | 0 | 0 | 0
5 | 0 | 0 | 0 | 0 | 0 | 0 | 0 | 0 | 0 | 0 | 0 | 0 | 0 | 0 | 0 | 0 | 0 | 0 | 0 | 0 | 0 | 0 | 0 | 0
6 | 3.5364 | 3.1833 | 3.2804 | 3.2214 | 2.7627 | 2.6154 | 2.8831 | 2.6227 | 2.156 | 1.5585 | 1.5995 | 0.99157 | 0.81283 | 0.86474 | 1.1547 | 1.4606 | 1.7237 | 2.3674 | 2.1533 | 1.9124 | 2.8432 | 3.0605 | 2.9739 | 4.3415
7 | 1.1788 | 1.0611 | 1.0935 | 1.0738 | 0.9209 | 0.87179 | 0.96103 | 0.87424 | 0.71868 | 0.5195 | 0.53315 | 0.33052 | 0.27094 | 0.28825 | 0.38489 | 0.48686 | 0.57458 | 0.78913 | 0.71778 | 0.63747 | 0.94774 | 1.0202 | 0.99131 | 1.4472
8 | 1.1788 | 1.0611 | 1.0935 | 1.0738 | 0.9209 | 0.87179 | 0.96103 | 0.87424 | 0.71868 | 0.5195 | 0.53315 | 0.33052 | 0.27094 | 0.28825 | 0.38489 | 0.48686 | 0.57458 | 0.78913 | 0.71778 | 0.63747 | 0.94774 | 1.0202 | 0.99131 | 1.4472
9 | 0 | 0 | 0.00019758 | 0 | 0 | 0 | 0 | 0.11538 | 2.3991 | 6.3584 | 7.9965 | 8.2669 | 9.0465 | 8.812 | 7.4076 | 4.741 | 1.1865 | 0.009274 | 0.0007857 | 0.00058663 | 0 | 0 | 0 | 0
10 | 0 | 0 | 9.8789e-05 | 0 | 0 | 0 | 0 | 0.057688 | 1.1995 | 3.1792 | 3.9983 | 4.1334 | 4.5232 | 4.406 | 3.7038 | 2.3705 | 0.59326 | 0.004637 | 0.00039285 | 0.00029332 | 0 | 0 | 0 | 0
11 | 0 | 0 | 9.8789e-05 | 0 | 0 | 0 | 0 | 0.057688 | 1.1995 | 3.1792 | 3.9983 | 4.1334 | 4.5232 | 4.406 | 3.7038 | 2.3705 | 0.59326 | 0.004637 | 0.00039285 | 0.00029332 | 0 | 0 | 0 | 0

## Pg, Summer, S8
GenID | 0 | 1 | 2 | 3 | 4 | 5 | 6 | 7 | 8 | 9 | 10 | 11 | 12 | 13 | 14 | 15 | 16 | 17 | 18 | 19 | 20 | 21 | 22 | 23
1 | 0 | 0 | 0 | 0 | 0 | 0 | 0 | 0 | 0 | 0 | 0 | 0 | 0 | 0 | 0 | 0 | 0 | 0 | 0 | 0 | 0 | 0 | 0 | 0
2 | 0 | 0 | 0 | 0 | 0 | 0 | 0 | 0 | 0 | 0 | 0 | 0 | 0 | 0 | 0 | 0 | 0 | 0 | 0 | 0 | 0 | 0 | 0 | 0
3 | 0 | 0 | 0 | 0 | 0 | 0 | 0 | 0 | 0 | 0 | 0 | 0 | 0 | 0 | 0 | 0 | 0 | 0 | 0 | 0 | 0 | 0 | 0 | 0
4 | 0 | 0 | 0 | 0 | 0 | 0 | 0 | 0 | 0 | 0 | 0 | 0 | 0 | 0 | 0 | 0 | 0 | 0 | 0 | 0 | 0 | 0 | 0 | 0
5 | 0 | 0 | 0 | 0 | 0 | 0 | 0 | 0 | 0 | 0 | 0 | 0 | 0 | 0 | 0 | 0 | 0 | 0 | 0 | 0 | 0 | 0 | 0 | 0
6 | 4.675 | 3.8369 | 3.4737 | 3.0463 | 2.7308 | 2.3326 | 2.1858 | 2.0332 | 1.9099 | 2.1322 | 1.9937 | 2.304 | 2.5355 | 2.4372 | 2.782 | 2.4518 | 2.3147 | 2.383 | 2.2866 | 2.3992 | 2.2483 | 1.9095 | 2.1448 | 2.0522
7 | 1.5583 | 1.279 | 1.1579 | 1.0154 | 0.91026 | 0.77752 | 0.72861 | 0.67773 | 0.63664 | 0.71073 | 0.66458 | 0.76801 | 0.84518 | 0.81239 | 0.92734 | 0.81725 | 0.77158 | 0.79432 | 0.76221 | 0.79974 | 0.74943 | 0.6365 | 0.71492 | 0.68407
8 | 1.5583 | 1.279 | 1.1579 | 1.0154 | 0.91026 | 0.77752 | 0.72861 | 0.67773 | 0.63664 | 0.71073 | 0.66458 | 0.76801 | 0.84518 | 0.81239 | 0.92734 | 0.81725 | 0.77158 | 0.79432 | 0.76221 | 0.79974 | 0.74943 | 0.6365 | 0.71492 | 0.68407
9 | 0 | 0.00034613 | 0 | 0 | 0 | 0 | 0 | 0.099321 | 1.9398 | 4.6146 | 6.1135 | 7.6751 | 9.1148 | 7.6065 | 5.2453 | 2.6194 | 0.55154 | 0.0033325 | 0.00147 | 0 | 0 | 0 | 0 | 0
10 | 0 | 0.00017306 | 0 | 0 | 0 | 0 | 0 | 0.04966 | 0.96991 | 2.3073 | 3.0568 | 3.8376 | 4.5574 | 3.8033 | 2.6227 | 1.3097 | 0.27577 | 0.0016662 | 0.000735 | 0 | 0 | 0 | 0 | 0
11 | 0 | 0.00017306 | 0 | 0 | 0 | 0 | 0 | 0.04966 | 0.96991 | 2.3073 | 3.0568 | 3.8376 | 4.5574 | 3.8033 | 2.6227 | 1.3097 | 0.27577 | 0.0016662 | 0.000735 | 0 | 0 | 0 | 0 | 0

## Pg, Summer, S9
GenID | 0 | 1 | 2 | 3 | 4 | 5 | 6 | 7 | 8 | 9 | 10 | 11 | 12 | 13 | 14 | 15 | 16 | 17 | 18 | 19 | 20 | 21 | 22 | 23
1 | 0 | 0 | 0 | 0 | 0 | 0 | 0 | 0 | 0 | 0 | 0 | 0 | 0 | 0 | 0 | 0 | 0 | 0 | 0 | 0 | 0 | 0 | 0 | 0
2 | 0 | 0 | 0 | 0 | 0 | 0 | 0 | 0 | 0 | 0 | 0 | 0 | 0 | 0 | 0 | 0 | 0 | 0 | 0 | 0 | 0 | 0 | 0 | 0
3 | 0 | 0 | 0 | 0 | 0 | 0 | 0 | 0 | 0 | 0 | 0 | 0 | 0 | 0 | 0 | 0 | 0 | 0 | 0 | 0 | 0 | 0 | 0 | 0
4 | 0 | 0 | 0 | 0 | 0 | 0 | 0 | 0 | 0 | 0 | 0 | 0 | 0 | 0 | 0 | 0 | 0 | 0 | 0 | 0 | 0 | 0 | 0 | 0
5 | 0 | 0 | 0 | 0 | 0 | 0 | 0 | 0 | 0 | 0 | 0 | 0 | 0 | 0 | 0 | 0 | 0 | 0 | 0 | 0 | 0 | 0 | 0 | 0
6 | 4.0382 | 3.7531 | 4.5261 | 4.5995 | 4.0982 | 3.6159 | 2.636 | 2.2574 | 2.3334 | 2.1921 | 2.3973 | 2.4901 | 2.0471 | 2.1672 | 2.7791 | 3.6204 | 3.5445 | 3.8147 | 3.708 | 4.1911 | 4.2438 | 4.0992 | 3.7701 | 3.6678
7 | 1.3461 | 1.251 | 1.5087 | 1.5332 | 1.3661 | 1.2053 | 0.87865 | 0.75245 | 0.7778 | 0.7307 | 0.79912 | 0.83002 | 0.68236 | 0.72238 | 0.92636 | 1.2068 | 1.1815 | 1.2716 | 1.236 | 1.397 | 1.4146 | 1.3664 | 1.2567 | 1.2226
8 | 1.3461 | 1.251 | 1.5087 | 1.5332 | 1.3661 | 1.2053 | 0.87865 | 0.75245 | 0.7778 | 0.7307 | 0.79912 | 0.83002 | 0.68236 | 0.72238 | 0.92636 | 1.2068 | 1.1815 | 1.2716 | 1.236 | 1.397 | 1.4146 | 1.3664 | 1.2567 | 1.2226
9 | 0 | 0 | 0 | 0 | 0 | 0 | 0 | 0.10243 | 2.2187 | 5.2074 | 7.6913 | 8.0425 | 7.1037 | 5.7007 | 4.5699 | 1.9542 | 0.34501 | 0.00056429 | 0 | 0 | 0 | 0 | 0 | 0
10 | 0 | 0 | 0 | 0 | 0 | 0 | 0 | 0.051216 | 1.1093 | 2.6037 | 3.8457 | 4.0212 | 3.5518 | 2.8504 | 2.2849 | 0.97711 | 0.17251 | 0.00028214 | 0 | 0 | 0 | 0 | 0 | 0
11 | 0 | 0 | 0 | 0 | 0 | 0 | 0 | 0.051216 | 1.1093 | 2.6037 | 3.8457 | 4.0212 | 3.5518 | 2.8504 | 2.2849 | 0.97711 | 0.17251 | 0.00028214 | 0 | 0 | 0 | 0 | 0 | 0

## Qg, Summer, S1
GenID | 0 | 1 | 2 | 3 | 4 | 5 | 6 | 7 | 8 | 9 | 10 | 11 | 12 | 13 | 14 | 15 | 16 | 17 | 18 | 19 | 20 | 21 | 22 | 23
1 | 0 | 0 | 0 | 0 | 0 | 0 | 0 | 0 | 0 | 0 | 0 | 0 | 0 | 0 | 0 | 0 | 0 | 0 | 0 | 0 | 0 | 0 | 0 | 0
2 | 0 | 0 | 0 | 0 | 0 | 0 | 0 | 0 | 0 | 0 | 0 | 0 | 0 | 0 | 0 | 0 | 0 | 0 | 0 | 0 | 0 | 0 | 0 | 0
3 | 0 | 0 | 0 | 0 | 0 | 0 | 0 | 0 | 0 | 0 | 0 | 0 | 0 | 0 | 0 | 0 | 0 | 0 | 0 | 0 | 0 | 0 | 0 | 0
4 | 0 | 0 | 0 | 0 | 0 | 0 | 0 | 0 | 0 | 0 | 0 | 0 | 0 | 0 | 0 | 0 | 0 | 0 | 0 | 0 | 0 | 0 | 0 | 0
5 | 0 | 0 | 0 | 0 | 0 | 0 | 0 | 0 | 0 | 0 | 0 | 0 | 0 | 0 | 0 | 0 | 0 | 0 | 0 | 0 | 0 | 0 | 0 | 0
6 | 0 | 0 | 0 | 0 | 0 | 0 | 0 | 0 | 0 | 0 | 0 | 0 | 0 | 0 | 0 | 0 | 0 | 0 | 0 | 0 | 0 | 0 | 0 | 0
7 | 0 | 0 | 0 | 0 | 0 | 0 | 0 | 0 | 0 | 0 | 0 | 0 | 0 | 0 | 0 | 0 | 0 | 0 | 0 | 0 | 0 | 0 | 0 | 0
8 | 0 | 0 | 0 | 0 | 0 | 0 | 0 | 0 | 0 | 0 | 0 | 0 | 0 | 0 | 0 | 0 | 0 | 0 | 0 | 0 | 0 | 0 | 0 | 0
9 | 0 | 0 | 0 | 0 | 0 | 0 | 0 | 0 | 0 | 0 | 0 | 0 | 0 | 0 | 0 | 0 | 0 | 0 | 0 | 0 | 0 | 0 | 0 | 0
10 | 0 | 0 | 0 | 0 | 0 | 0 | 0 | 0 | 0 | 0 | 0 | 0 | 0 | 0 | 0 | 0 | 0 | 0 | 0 | 0 | 0 | 0 | 0 | 0
11 | 0 | 0 | 0 | 0 | 0 | 0 | 0 | 0 | 0 | 0 | 0 | 0 | 0 | 0 | 0 | 0 | 0 | 0 | 0 | 0 | 0 | 0 | 0 | 0

## Qg, Summer, S2
GenID | 0 | 1 | 2 | 3 | 4 | 5 | 6 | 7 | 8 | 9 | 10 | 11 | 12 | 13 | 14 | 15 | 16 | 17 | 18 | 19 | 20 | 21 | 22 | 23
1 | 0 | 0 | 0 | 0 | 0 | 0 | 0 | 0 | 0 | 0 | 0 | 0 | 0 | 0 | 0 | 0 | 0 | 0 | 0 | 0 | 0 | 0 | 0 | 0
2 | 0 | 0 | 0 | 0 | 0 | 0 | 0 | 0 | 0 | 0 | 0 | 0 | 0 | 0 | 0 | 0 | 0 | 0 | 0 | 0 | 0 | 0 | 0 | 0
3 | 0 | 0 | 0 | 0 | 0 | 0 | 0 | 0 | 0 | 0 | 0 | 0 | 0 | 0 | 0 | 0 | 0 | 0 | 0 | 0 | 0 | 0 | 0 | 0
4 | 0 | 0 | 0 | 0 | 0 | 0 | 0 | 0 | 0 | 0 | 0 | 0 | 0 | 0 | 0 | 0 | 0 | 0 | 0 | 0 | 0 | 0 | 0 | 0
5 | 0 | 0 | 0 | 0 | 0 | 0 | 0 | 0 | 0 | 0 | 0 | 0 | 0 | 0 | 0 | 0 | 0 | 0 | 0 | 0 | 0 | 0 | 0 | 0
6 | 0 | 0 | 0 | 0 | 0 | 0 | 0 | 0 | 0 | 0 | 0 | 0 | 0 | 0 | 0 | 0 | 0 | 0 | 0 | 0 | 0 | 0 | 0 | 0
7 | 0 | 0 | 0 | 0 | 0 | 0 | 0 | 0 | 0 | 0 | 0 | 0 | 0 | 0 | 0 | 0 | 0 | 0 | 0 | 0 | 0 | 0 | 0 | 0
8 | 0 | 0 | 0 | 0 | 0 | 0 | 0 | 0 | 0 | 0 | 0 | 0 | 0 | 0 | 0 | 0 | 0 | 0 | 0 | 0 | 0 | 0 | 0 | 0
9 | 0 | 0 | 0 | 0 | 0 | 0 | 0 | 0 | 0 | 0 | 0 | 0 | 0 | 0 | 0 | 0 | 0 | 0 | 0 | 0 | 0 | 0 | 0 | 0
10 | 0 | 0 | 0 | 0 | 0 | 0 | 0 | 0 | 0 | 0 | 0 | 0 | 0 | 0 | 0 | 0 | 0 | 0 | 0 | 0 | 0 | 0 | 0 | 0
11 | 0 | 0 | 0 | 0 | 0 | 0 | 0 | 0 | 0 | 0 | 0 | 0 | 0 | 0 | 0 | 0 | 0 | 0 | 0 | 0 | 0 | 0 | 0 | 0

## Qg, Summer, S3
GenID | 0 | 1 | 2 | 3 | 4 | 5 | 6 | 7 | 8 | 9 | 10 | 11 | 12 | 13 | 14 | 15 | 16 | 17 | 18 | 19 | 20 | 21 | 22 | 23
1 | 0 | 0 | 0 | 0 | 0 | 0 | 0 | 0 | 0 | 0 | 0 | 0 | 0 | 0 | 0 | 0 | 0 | 0 | 0 | 0 | 0 | 0 | 0 | 0
2 | 0 | 0 | 0 | 0 | 0 | 0 | 0 | 0 | 0 | 0 | 0 | 0 | 0 | 0 | 0 | 0 | 0 | 0 | 0 | 0 | 0 | 0 | 0 | 0
3 | 0 | 0 | 0 | 0 | 0 | 0 | 0 | 0 | 0 | 0 | 0 | 0 | 0 | 0 | 0 | 0 | 0 | 0 | 0 | 0 | 0 | 0 | 0 | 0
4 | 0 | 0 | 0 | 0 | 0 | 0 | 0 | 0 | 0 | 0 | 0 | 0 | 0 | 0 | 0 | 0 | 0 | 0 | 0 | 0 | 0 | 0 | 0 | 0
5 | 0 | 0 | 0 | 0 | 0 | 0 | 0 | 0 | 0 | 0 | 0 | 0 | 0 | 0 | 0 | 0 | 0 | 0 | 0 | 0 | 0 | 0 | 0 | 0
6 | 0 | 0 | 0 | 0 | 0 | 0 | 0 | 0 | 0 | 0 | 0 | 0 | 0 | 0 | 0 | 0 | 0 | 0 | 0 | 0 | 0 | 0 | 0 | 0
7 | 0 | 0 | 0 | 0 | 0 | 0 | 0 | 0 | 0 | 0 | 0 | 0 | 0 | 0 | 0 | 0 | 0 | 0 | 0 | 0 | 0 | 0 | 0 | 0
8 | 0 | 0 | 0 | 0 | 0 | 0 | 0 | 0 | 0 | 0 | 0 | 0 | 0 | 0 | 0 | 0 | 0 | 0 | 0 | 0 | 0 | 0 | 0 | 0
9 | 0 | 0 | 0 | 0 | 0 | 0 | 0 | 0 | 0 | 0 | 0 | 0 | 0 | 0 | 0 | 0 | 0 | 0 | 0 | 0 | 0 | 0 | 0 | 0
10 | 0 | 0 | 0 | 0 | 0 | 0 | 0 | 0 | 0 | 0 | 0 | 0 | 0 | 0 | 0 | 0 | 0 | 0 | 0 | 0 | 0 | 0 | 0 | 0
11 | 0 | 0 | 0 | 0 | 0 | 0 | 0 | 0 | 0 | 0 | 0 | 0 | 0 | 0 | 0 | 0 | 0 | 0 | 0 | 0 | 0 | 0 | 0 | 0

## Qg, Summer, S4
GenID | 0 | 1 | 2 | 3 | 4 | 5 | 6 | 7 | 8 | 9 | 10 | 11 | 12 | 13 | 14 | 15 | 16 | 17 | 18 | 19 | 20 | 21 | 22 | 23
1 | 0 | 0 | 0 | 0 | 0 | 0 | 0 | 0 | 0 | 0 | 0 | 0 | 0 | 0 | 0 | 0 | 0 | 0 | 0 | 0 | 0 | 0 | 0 | 0
2 | 0 | 0 | 0 | 0 | 0 | 0 | 0 | 0 | 0 | 0 | 0 | 0 | 0 | 0 | 0 | 0 | 0 | 0 | 0 | 0 | 0 | 0 | 0 | 0
3 | 0 | 0 | 0 | 0 | 0 | 0 | 0 | 0 | 0 | 0 | 0 | 0 | 0 | 0 | 0 | 0 | 0 | 0 | 0 | 0 | 0 | 0 | 0 | 0
4 | 0 | 0 | 0 | 0 | 0 | 0 | 0 | 0 | 0 | 0 | 0 | 0 | 0 | 0 | 0 | 0 | 0 | 0 | 0 | 0 | 0 | 0 | 0 | 0
5 | 0 | 0 | 0 | 0 | 0 | 0 | 0 | 0 | 0 | 0 | 0 | 0 | 0 | 0 | 0 | 0 | 0 | 0 | 0 | 0 | 0 | 0 | 0 | 0
6 | 0 | 0 | 0 | 0 | 0 | 0 | 0 | 0 | 0 | 0 | 0 | 0 | 0 | 0 | 0 | 0 | 0 | 0 | 0 | 0 | 0 | 0 | 0 | 0
7 | 0 | 0 | 0 | 0 | 0 | 0 | 0 | 0 | 0 | 0 | 0 | 0 | 0 | 0 | 0 | 0 | 0 | 0 | 0 | 0 | 0 | 0 | 0 | 0
8 | 0 | 0 | 0 | 0 | 0 | 0 | 0 | 0 | 0 | 0 | 0 | 0 | 0 | 0 | 0 | 0 | 0 | 0 | 0 | 0 | 0 | 0 | 0 | 0
9 | 0 | 0 | 0 | 0 | 0 | 0 | 0 | 0 | 0 | 0 | 0 | 0 | 0 | 0 | 0 | 0 | 0 | 0 | 0 | 0 | 0 | 0 | 0 | 0
10 | 0 | 0 | 0 | 0 | 0 | 0 | 0 | 0 | 0 | 0 | 0 | 0 | 0 | 0 | 0 | 0 | 0 | 0 | 0 | 0 | 0 | 0 | 0 | 0
11 | 0 | 0 | 0 | 0 | 0 | 0 | 0 | 0 | 0 | 0 | 0 | 0 | 0 | 0 | 0 | 0 | 0 | 0 | 0 | 0 | 0 | 0 | 0 | 0

## Qg, Summer, S5
GenID | 0 | 1 | 2 | 3 | 4 | 5 | 6 | 7 | 8 | 9 | 10 | 11 | 12 | 13 | 14 | 15 | 16 | 17 | 18 | 19 | 20 | 21 | 22 | 23
1 | 0 | 0 | 0 | 0 | 0 | 0 | 0 | 0 | 0 | 0 | 0 | 0 | 0 | 0 | 0 | 0 | 0 | 0 | 0 | 0 | 0 | 0 | 0 | 0
2 | 0 | 0 | 0 | 0 | 0 | 0 | 0 | 0 | 0 | 0 | 0 | 0 | 0 | 0 | 0 | 0 | 0 | 0 | 0 | 0 | 0 | 0 | 0 | 0
3 | 0 | 0 | 0 | 0 | 0 | 0 | 0 | 0 | 0 | 0 | 0 | 0 | 0 | 0 | 0 | 0 | 0 | 0 | 0 | 0 | 0 | 0 | 0 | 0
4 | 0 | 0 | 0 | 0 | 0 | 0 | 0 | 0 | 0 | 0 | 0 | 0 | 0 | 0 | 0 | 0 | 0 | 0 | 0 | 0 | 0 | 0 | 0 | 0
5 | 0 | 0 | 0 | 0 | 0 | 0 | 0 | 0 | 0 | 0 | 0 | 0 | 0 | 0 | 0 | 0 | 0 | 0 | 0 | 0 | 0 | 0 | 0 | 0
6 | 0 | 0 | 0 | 0 | 0 | 0 | 0 | 0 | 0 | 0 | 0 | 0 | 0 | 0 | 0 | 0 | 0 | 0 | 0 | 0 | 0 | 0 | 0 | 0
7 | 0 | 0 | 0 | 0 | 0 | 0 | 0 | 0 | 0 | 0 | 0 | 0 | 0 | 0 | 0 | 0 | 0 | 0 | 0 | 0 | 0 | 0 | 0 | 0
8 | 0 | 0 | 0 | 0 | 0 | 0 | 0 | 0 | 0 | 0 | 0 | 0 | 0 | 0 | 0 | 0 | 0 | 0 | 0 | 0 | 0 | 0 | 0 | 0
9 | 0 | 0 | 0 | 0 | 0 | 0 | 0 | 0 | 0 | 0 | 0 | 0 | 0 | 0 | 0 | 0 | 0 | 0 | 0 | 0 | 0 | 0 | 0 | 0
10 | 0 | 0 | 0 | 0 | 0 | 0 | 0 | 0 | 0 | 0 | 0 | 0 | 0 | 0 | 0 | 0 | 0 | 0 | 0 | 0 | 0 | 0 | 0 | 0
11 | 0 | 0 | 0 | 0 | 0 | 0 | 0 | 0 | 0 | 0 | 0 | 0 | 0 | 0 | 0 | 0 | 0 | 0 | 0 | 0 | 0 | 0 | 0 | 0

## Qg, Summer, S6
GenID | 0 | 1 | 2 | 3 | 4 | 5 | 6 | 7 | 8 | 9 | 10 | 11 | 12 | 13 | 14 | 15 | 16 | 17 | 18 | 19 | 20 | 21 | 22 | 23
1 | 0 | 0 | 0 | 0 | 0 | 0 | 0 | 0 | 0 | 0 | 0 | 0 | 0 | 0 | 0 | 0 | 0 | 0 | 0 | 0 | 0 | 0 | 0 | 0
2 | 0 | 0 | 0 | 0 | 0 | 0 | 0 | 0 | 0 | 0 | 0 | 0 | 0 | 0 | 0 | 0 | 0 | 0 | 0 | 0 | 0 | 0 | 0 | 0
3 | 0 | 0 | 0 | 0 | 0 | 0 | 0 | 0 | 0 | 0 | 0 | 0 | 0 | 0 | 0 | 0 | 0 | 0 | 0 | 0 | 0 | 0 | 0 | 0
4 | 0 | 0 | 0 | 0 | 0 | 0 | 0 | 0 | 0 | 0 | 0 | 0 | 0 | 0 | 0 | 0 | 0 | 0 | 0 | 0 | 0 | 0 | 0 | 0
5 | 0 | 0 | 0 | 0 | 0 | 0 | 0 | 0 | 0 | 0 | 0 | 0 | 0 | 0 | 0 | 0 | 0 | 0 | 0 | 0 | 0 | 0 | 0 | 0
6 | 0 | 0 | 0 | 0 | 0 | 0 | 0 | 0 | 0 | 0 | 0 | 0 | 0 | 0 | 0 | 0 | 0 | 0 | 0 | 0 | 0 | 0 | 0 | 0
7 | 0 | 0 | 0 | 0 | 0 | 0 | 0 | 0 | 0 | 0 | 0 | 0 | 0 | 0 | 0 | 0 | 0 | 0 | 0 | 0 | 0 | 0 | 0 | 0
8 | 0 | 0 | 0 | 0 | 0 | 0 | 0 | 0 | 0 | 0 | 0 | 0 | 0 | 0 | 0 | 0 | 0 | 0 | 0 | 0 | 0 | 0 | 0 | 0
9 | 0 | 0 | 0 | 0 | 0 | 0 | 0 | 0 | 0 | 0 | 0 | 0 | 0 | 0 | 0 | 0 | 0 | 0 | 0 | 0 | 0 | 0 | 0 | 0
10 | 0 | 0 | 0 | 0 | 0 | 0 | 0 | 0 | 0 | 0 | 0 | 0 | 0 | 0 | 0 | 0 | 0 | 0 | 0 | 0 | 0 | 0 | 0 | 0
11 | 0 | 0 | 0 | 0 | 0 | 0 | 0 | 0 | 0 | 0 | 0 | 0 | 0 | 0 | 0 | 0 | 0 | 0 | 0 | 0 | 0 | 0 | 0 | 0

## Qg, Summer, S7
GenID | 0 | 1 | 2 | 3 | 4 | 5 | 6 | 7 | 8 | 9 | 10 | 11 | 12 | 13 | 14 | 15 | 16 | 17 | 18 | 19 | 20 | 21 | 22 | 23
1 | 0 | 0 | 0 | 0 | 0 | 0 | 0 | 0 | 0 | 0 | 0 | 0 | 0 | 0 | 0 | 0 | 0 | 0 | 0 | 0 | 0 | 0 | 0 | 0
2 | 0 | 0 | 0 | 0 | 0 | 0 | 0 | 0 | 0 | 0 | 0 | 0 | 0 | 0 | 0 | 0 | 0 | 0 | 0 | 0 | 0 | 0 | 0 | 0
3 | 0 | 0 | 0 | 0 | 0 | 0 | 0 | 0 | 0 | 0 | 0 | 0 | 0 | 0 | 0 | 0 | 0 | 0 | 0 | 0 | 0 | 0 | 0 | 0
4 | 0 | 0 | 0 | 0 | 0 | 0 | 0 | 0 | 0 | 0 | 0 | 0 | 0 | 0 | 0 | 0 | 0 | 0 | 0 | 0 | 0 | 0 | 0 | 0
5 | 0 | 0 | 0 | 0 | 0 | 0 | 0 | 0 | 0 | 0 | 0 | 0 | 0 | 0 | 0 | 0 | 0 | 0 | 0 | 0 | 0 | 0 | 0 | 0
6 | 0 | 0 | 0 | 0 | 0 | 0 | 0 | 0 | 0 | 0 | 0 | 0 | 0 | 0 | 0 | 0 | 0 | 0 | 0 | 0 | 0 | 0 | 0 | 0
7 | 0 | 0 | 0 | 0 | 0 | 0 | 0 | 0 | 0 | 0 | 0 | 0 | 0 | 0 | 0 | 0 | 0 | 0 | 0 | 0 | 0 | 0 | 0 | 0
8 | 0 | 0 | 0 | 0 | 0 | 0 | 0 | 0 | 0 | 0 | 0 | 0 | 0 | 0 | 0 | 0 | 0 | 0 | 0 | 0 | 0 | 0 | 0 | 0
9 | 0 | 0 | 0 | 0 | 0 | 0 | 0 | 0 | 0 | 0 | 0 | 0 | 0 | 0 | 0 | 0 | 0 | 0 | 0 | 0 | 0 | 0 | 0 | 0
10 | 0 | 0 | 0 | 0 | 0 | 0 | 0 | 0 | 0 | 0 | 0 | 0 | 0 | 0 | 0 | 0 | 0 | 0 | 0 | 0 | 0 | 0 | 0 | 0
11 | 0 | 0 | 0 | 0 | 0 | 0 | 0 | 0 | 0 | 0 | 0 | 0 | 0 | 0 | 0 | 0 | 0 | 0 | 0 | 0 | 0 | 0 | 0 | 0

## Qg, Summer, S8
GenID | 0 | 1 | 2 | 3 | 4 | 5 | 6 | 7 | 8 | 9 | 10 | 11 | 12 | 13 | 14 | 15 | 16 | 17 | 18 | 19 | 20 | 21 | 22 | 23
1 | 0 | 0 | 0 | 0 | 0 | 0 | 0 | 0 | 0 | 0 | 0 | 0 | 0 | 0 | 0 | 0 | 0 | 0 | 0 | 0 | 0 | 0 | 0 | 0
2 | 0 | 0 | 0 | 0 | 0 | 0 | 0 | 0 | 0 | 0 | 0 | 0 | 0 | 0 | 0 | 0 | 0 | 0 | 0 | 0 | 0 | 0 | 0 | 0
3 | 0 | 0 | 0 | 0 | 0 | 0 | 0 | 0 | 0 | 0 | 0 | 0 | 0 | 0 | 0 | 0 | 0 | 0 | 0 | 0 | 0 | 0 | 0 | 0
4 | 0 | 0 | 0 | 0 | 0 | 0 | 0 | 0 | 0 | 0 | 0 | 0 | 0 | 0 | 0 | 0 | 0 | 0 | 0 | 0 | 0 | 0 | 0 | 0
5 | 0 | 0 | 0 | 0 | 0 | 0 | 0 | 0 | 0 | 0 | 0 | 0 | 0 | 0 | 0 | 0 | 0 | 0 | 0 | 0 | 0 | 0 | 0 | 0
6 | 0 | 0 | 0 | 0 | 0 | 0 | 0 | 0 | 0 | 0 | 0 | 0 | 0 | 0 | 0 | 0 | 0 | 0 | 0 | 0 | 0 | 0 | 0 | 0
7 | 0 | 0 | 0 | 0 | 0 | 0 | 0 | 0 | 0 | 0 | 0 | 0 | 0 | 0 | 0 | 0 | 0 | 0 | 0 | 0 | 0 | 0 | 0 | 0
8 | 0 | 0 | 0 | 0 | 0 | 0 | 0 | 0 | 0 | 0 | 0 | 0 | 0 | 0 | 0 | 0 | 0 | 0 | 0 | 0 | 0 | 0 | 0 | 0
9 | 0 | 0 | 0 | 0 | 0 | 0 | 0 | 0 | 0 | 0 | 0 | 0 | 0 | 0 | 0 | 0 | 0 | 0 | 0 | 0 | 0 | 0 | 0 | 0
10 | 0 | 0 | 0 | 0 | 0 | 0 | 0 | 0 | 0 | 0 | 0 | 0 | 0 | 0 | 0 | 0 | 0 | 0 | 0 | 0 | 0 | 0 | 0 | 0
11 | 0 | 0 | 0 | 0 | 0 | 0 | 0 | 0 | 0 | 0 | 0 | 0 | 0 | 0 | 0 | 0 | 0 | 0 | 0 | 0 | 0 | 0 | 0 | 0

## Qg, Summer, S9
GenID | 0 | 1 | 2 | 3 | 4 | 5 | 6 | 7 | 8 | 9 | 10 | 11 | 12 | 13 | 14 | 15 | 16 | 17 | 18 | 19 | 20 | 21 | 22 | 23
1 | 0 | 0 | 0 | 0 | 0 | 0 | 0 | 0 | 0 | 0 | 0 | 0 | 0 | 0 | 0 | 0 | 0 | 0 | 0 | 0 | 0 | 0 | 0 | 0
2 | 0 | 0 | 0 | 0 | 0 | 0 | 0 | 0 | 0 | 0 | 0 | 0 | 0 | 0 | 0 | 0 | 0 | 0 | 0 | 0 | 0 | 0 | 0 | 0
3 | 0 | 0 | 0 | 0 | 0 | 0 | 0 | 0 | 0 | 0 | 0 | 0 | 0 | 0 | 0 | 0 | 0 | 0 | 0 | 0 | 0 | 0 | 0 | 0
4 | 0 | 0 | 0 | 0 | 0 | 0 | 0 | 0 | 0 | 0 | 0 | 0 | 0 | 0 | 0 | 0 | 0 | 0 | 0 | 0 | 0 | 0 | 0 | 0
5 | 0 | 0 | 0 | 0 | 0 | 0 | 0 | 0 | 0 | 0 | 0 | 0 | 0 | 0 | 0 | 0 | 0 | 0 | 0 | 0 | 0 | 0 | 0 | 0
6 | 0 | 0 | 0 | 0 | 0 | 0 | 0 | 0 | 0 | 0 | 0 | 0 | 0 | 0 | 0 | 0 | 0 | 0 | 0 | 0 | 0 | 0 | 0 | 0
7 | 0 | 0 | 0 | 0 | 0 | 0 | 0 | 0 | 0 | 0 | 0 | 0 | 0 | 0 | 0 | 0 | 0 | 0 | 0 | 0 | 0 | 0 | 0 | 0
8 | 0 | 0 | 0 | 0 | 0 | 0 | 0 | 0 | 0 | 0 | 0 | 0 | 0 | 0 | 0 | 0 | 0 | 0 | 0 | 0 | 0 | 0 | 0 | 0
9 | 0 | 0 | 0 | 0 | 0 | 0 | 0 | 0 | 0 | 0 | 0 | 0 | 0 | 0 | 0 | 0 | 0 | 0 | 0 | 0 | 0 | 0 | 0 | 0
10 | 0 | 0 | 0 | 0 | 0 | 0 | 0 | 0 | 0 | 0 | 0 | 0 | 0 | 0 | 0 | 0 | 0 | 0 | 0 | 0 | 0 | 0 | 0 | 0
11 | 0 | 0 | 0 | 0 | 0 | 0 | 0 | 0 | 0 | 0 | 0 | 0 | 0 | 0 | 0 | 0 | 0 | 0 | 0 | 0 | 0 | 0 | 0 | 0

## GenStatus, Summer
GenID | 0 | 1 | 2 | 3 | 4 | 5 | 6 | 7 | 8 | 9 | 10 | 11 | 12 | 13 | 14 | 15 | 16 | 17 | 18 | 19 | 20 | 21 | 22 | 23
1 | 1 | 1 | 1 | 1 | 1 | 1 | 1 | 1 | 1 | 1 | 1 | 1 | 1 | 1 | 1 | 1 | 1 | 1 | 1 | 1 | 1 | 1 | 1 | 1
2 | 1 | 1 | 1 | 1 | 1 | 1 | 1 | 1 | 1 | 1 | 1 | 1 | 1 | 1 | 1 | 1 | 1 | 1 | 1 | 1 | 1 | 1 | 1 | 1
3 | 1 | 1 | 1 | 1 | 1 | 1 | 1 | 1 | 1 | 1 | 1 | 1 | 1 | 1 | 1 | 1 | 1 | 1 | 1 | 1 | 1 | 1 | 1 | 1
4 | 1 | 1 | 1 | 1 | 1 | 1 | 1 | 1 | 1 | 1 | 1 | 1 | 1 | 1 | 1 | 1 | 1 | 1 | 1 | 1 | 1 | 1 | 1 | 1
5 | 1 | 1 | 1 | 1 | 1 | 1 | 1 | 1 | 1 | 1 | 1 | 1 | 1 | 1 | 1 | 1 | 1 | 1 | 1 | 1 | 1 | 1 | 1 | 1
6 | 1 | 1 | 1 | 1 | 1 | 1 | 1 | 1 | 1 | 1 | 1 | 1 | 1 | 1 | 1 | 1 | 1 | 1 | 1 | 1 | 1 | 1 | 1 | 1
7 | 1 | 1 | 1 | 1 | 1 | 1 | 1 | 1 | 1 | 1 | 1 | 1 | 1 | 1 | 1 | 1 | 1 | 1 | 1 | 1 | 1 | 1 | 1 | 1
8 | 1 | 1 | 1 | 1 | 1 | 1 | 1 | 1 | 1 | 1 | 1 | 1 | 1 | 1 | 1 | 1 | 1 | 1 | 1 | 1 | 1 | 1 | 1 | 1
9 | 1 | 1 | 1 | 1 | 1 | 1 | 1 | 1 | 1 | 1 | 1 | 1 | 1 | 1 | 1 | 1 | 1 | 1 | 1 | 1 | 1 | 1 | 1 | 1
10 | 1 | 1 | 1 | 1 | 1 | 1 | 1 | 1 | 1 | 1 | 1 | 1 | 1 | 1 | 1 | 1 | 1 | 1 | 1 | 1 | 1 | 1 | 1 | 1
11 | 1 | 1 | 1 | 1 | 1 | 1 | 1 | 1 | 1 | 1 | 1 | 1 | 1 | 1 | 1 | 1 | 1 | 1 | 1 | 1 | 1 | 1 | 1 | 1