## Main
numScenarios | 9 | 11.11% | 11.11% | 11.11% | 11.11% | 11.11% | 11.11% | 11.11% | 11.11% | 11.11%
Year | 2034
Load Scale Factor | 100%
Load Growth (cumul.) | 123.2%
Flex. Load Growth | 151.3%
RES Installed, [MW] | 35
ESS Installed, [MWh] | 0

## RES installed
GenID | NodeID | Pinst, [MW]
2 | 6 | 15
3 | N/A | 0
4 | N/A | 0
5 | 25 | 20
6 | N/A | 0
7 | N/A | 0

## ES installed
ESS ID | Node ID | Pinst, [MW]
1 | N/A | 0
2 | N/A | 0
3 | N/A | 0

## FL Ratio
LoadID | Ratio, [%]
1 | 3.323%
2 | 3.488%
3 | 2.637%
4 | 0.9807%
5 | 2.311%
6 | 4.184%
7 | 3.359%
8 | 1.251%
9 | 1.373%
10 | 0.9234%
11 | 1.891%
12 | 2.919%
13 | 3.404%
14 | 2.349%
15 | 2.285%
16 | 1.785%
17 | 3.29%
18 | 4.568%
19 | 4.379%
20 | 4.793%
21 | 6.489%
22 | 3.948%
23 | 32.55%
24 | 26.71%
25 | 7.223%
26 | 4.345%
27 | 11.17%
28 | 18.75%
29 | 24.48%
30 | 19.97%
31 | 86.55%
32 | 100%

## FL Characterization
Time | 0 | 1 | 2 | 3 | 4 | 5 | 6 | 7 | 8 | 9 | 10 | 11 | 12 | 13 | 14 | 15 | 16 | 17 | 18 | 19 | 20 | 21 | 22 | 23
FL, [MW] | 7.4365 | 7.6846 | 6.8811 | 6.5223 | 5.3437 | 4.5353 | 5.5464 | 0.96322 | 0.84705 | 1.2349 | 0.72725 | 0.90876 | 1.4479 | 2.6676 | 2.8461 | 2.7989 | 1.5701 | 3.1982 | 1.8768 | 1.3196 | 2.0039 | 1.2385 | 5.6529 | 6.8145
Minimum FL, [MW] | -16.7897 | -17.9538 | -20.1925 | -21.7819 | -23.2818 | -25.4085 | -24.2444 | -27.196 | -24.6663 | -36.2308 | -35.8595 | -32.7811 | -31.4234 | -30.3387 | -28.5965 | -26.023 | -24.333 | -21.7756 | -13.8216 | -15.4685 | -16.3509 | -17.5542 | -13.9467 | -14.8197
Maximum FL, [MW] | 16.175 | 17.3045 | 19.4024 | 20.8774 | 22.2221 | 24.265 | 23.1335 | 26.106 | 23.9128 | 27.2863 | 27.5011 | 25.7437 | 24.8761 | 24.2366 | 22.7135 | 20.6793 | 19.2644 | 17.2176 | 13.4762 | 15.0838 | 16.0282 | 17.2655 | 13.4348 | 14.2861

## Pc, Winter, S1
LoadID | 0 | 1 | 2 | 3 | 4 | 5 | 6 | 7 | 8 | 9 | 10 | 11 | 12 | 13 | 14 | 15 | 16 | 17 | 18 | 19 | 20 | 21 | 22 | 23
1 | 1.8841 | 1.8136 | 1.749 | 1.8018 | 1.751 | 1.7533 | 1.7695 | 2.2968 | 2.3427 | 2.3204 | 2.3133 | 2.362 | 2.3365 | 2.2952 | 1.9966 | 2.148 | 2.3353 | 2.2997 | 2.1812 | 2.0801 | 2.0654 | 1.9736 | 1.7825 | 1.7439
2 | 0.90874 | 0.89892 | 0.84409 | 0.82657 | 0.79148 | 0.80425 | 0.97231 | 0.94285 | 1.018 | 1.0614 | 1.0415 | 1.0236 | 1.0065 | 1.0022 | 0.946 | 0.97063 | 1.0258 | 1.2726 | 1.1713 | 1.0675 | 1.0601 | 0.96671 | 1.0424 | 0.98534
3 | 1.3323 | 1.271 | 1.2153 | 1.2274 | 1.2063 | 1.3377 | 2.1135 | 2.3319 | 2.4321 | 2.3661 | 2.267 | 2.4151 | 2.2549 | 2.1811 | 1.9006 | 1.8918 | 1.9358 | 2.1303 | 1.9191 | 1.9777 | 1.9393 | 1.8067 | 1.6228 | 1.4795
4 | 0.11329 | 0.10158 | 0.093715 | 0.087333 | 0.077018 | 0.094703 | 0.15511 | 0.13482 | 0.1465 | 0.14153 | 0.13543 | 0.12816 | 0.13037 | 0.13557 | 0.13235 | 0.13426 | 0.15021 | 0.2347 | 0.2012 | 0.16764 | 0.16922 | 0.14529 | 0.15508 | 0.14429
5 | 1.0996 | 1.0214 | 0.93229 | 0.93413 | 0.92436 | 1.0071 | 1.2945 | 1.314 | 1.3552 | 1.4174 | 1.4447 | 1.4728 | 1.4571 | 1.4164 | 1.4162 | 1.4042 | 1.468 | 1.7153 | 1.6634 | 1.6151 | 1.6166 | 1.4947 | 1.4351 | 1.3395
6 | 3.1685 | 3.0082 | 2.9063 | 2.9232 | 2.9029 | 3.0933 | 3.5119 | 4.0175 | 4.2058 | 4.3639 | 4.2731 | 4.3457 | 4.3466 | 4.334 | 4.054 | 4.0613 | 3.892 | 4.1439 | 3.9637 | 3.8793 | 3.8234 | 3.6631 | 3.4778 | 3.2963
7 | 1.2543 | 1.1839 | 1.1491 | 1.1184 | 1.1103 | 1.2222 | 1.5448 | 1.6936 | 1.9145 | 1.9775 | 2.0021 | 2.0082 | 1.9868 | 1.9747 | 1.8173 | 1.7734 | 1.87 | 1.9629 | 1.8577 | 1.8143 | 1.7133 | 1.4044 | 1.4471 | 1.3841
8 | 0.34697 | 0.33671 | 0.32132 | 0.3143 | 0.31339 | 0.35747 | 0.56328 | 0.60613 | 0.62773 | 0.62921 | 0.64547 | 0.64341 | 0.6123 | 0.61313 | 0.54824 | 0.49734 | 0.49433 | 0.55696 | 0.53148 | 0.50817 | 0.50654 | 0.45963 | 0.4214 | 0.38915
9 | 0.40001 | 0.40342 | 0.39239 | 0.38746 | 0.37128 | 0.36019 | 0.37407 | 0.31115 | 0.30956 | 0.31488 | 0.30791 | 0.31041 | 0.31781 | 0.33455 | 0.337 | 0.33635 | 0.31948 | 0.34183 | 0.3237 | 0.31605 | 0.32544 | 0.31493 | 0.37553 | 0.39147
10 | 0.28443 | 0.27011 | 0.25351 | 0.25209 | 0.24275 | 0.26459 | 0.34251 | 0.34997 | 0.3805 | 0.40916 | 0.39518 | 0.39571 | 0.39961 | 0.39361 | 0.38407 | 0.36318 | 0.36946 | 0.43306 | 0.41155 | 0.3923 | 0.38342 | 0.35568 | 0.35379 | 0.32768
11 | 0.30495 | 0.29577 | 0.27306 | 0.26555 | 0.24771 | 0.26804 | 0.34794 | 0.28687 | 0.23126 | 0.17268 | 0.30431 | 0.30998 | 0.30965 | 0.32148 | 0.30738 | 0.31356 | 0.31135 | 0.40033 | 0.35539 | 0.3236 | 0.32695 | 0.31081 | 0.36025 | 0.34589
12 | 1.4532 | 1.4545 | 1.4306 | 1.456 | 1.4157 | 1.4266 | 1.5053 | 1.3308 | 1.1106 | 1.0776 | 1.4394 | 1.3197 | 1.3527 | 1.4175 | 1.4535 | 1.4956 | 1.6095 | 1.7042 | 1.561 | 1.4667 | 1.5091 | 1.4827 | 1.6187 | 1.7233
13 | 3.4058 | 3.3026 | 3.3226 | 3.3472 | 3.3586 | 3.4054 | 4.2093 | 4.2535 | 4.3271 | 4.233 | 4.1589 | 4.3154 | 4.4836 | 4.3839 | 4.3119 | 4.3597 | 4.1802 | 4.4205 | 4.2243 | 3.9656 | 4.037 | 3.8951 | 3.5938 | 3.5232
14 | 1.1368 | 1.1066 | 1.0548 | 1.0733 | 1.0196 | 1.0019 | 1.0339 | 1.1955 | 1.2162 | 1.2139 | 1.1984 | 1.2275 | 1.2271 | 1.2347 | 1.0864 | 1.1626 | 1.2294 | 1.2495 | 1.1579 | 1.0932 | 1.1017 | 1.0369 | 1.043 | 1.0506
15 | 0.48031 | 0.47715 | 0.44598 | 0.43539 | 0.41133 | 0.41244 | 0.49902 | 0.45662 | 0.49184 | 0.51497 | 0.50232 | 0.4949 | 0.49002 | 0.49551 | 0.46976 | 0.48124 | 0.50004 | 0.62803 | 0.57145 | 0.51839 | 0.5191 | 0.46973 | 0.53317 | 0.51308
16 | 0.70085 | 0.67132 | 0.63971 | 0.64412 | 0.62805 | 0.68999 | 1.0826 | 1.1704 | 1.22 | 1.1888 | 1.1369 | 1.2118 | 1.1342 | 1.103 | 0.96357 | 0.95895 | 0.9752 | 1.0801 | 0.96832 | 0.995 | 0.97898 | 0.90912 | 0.83776 | 0.77154
17 | 0.34555 | 0.31837 | 0.29196 | 0.273 | 0.23734 | 0.27477 | 0.43426 | 0.34512 | 0.37336 | 0.36417 | 0.34468 | 0.32802 | 0.33805 | 0.36128 | 0.35472 | 0.35912 | 0.38868 | 0.61355 | 0.51873 | 0.43015 | 0.43984 | 0.3736 | 0.43508 | 0.41784
18 | 1.6745 | 1.5651 | 1.4269 | 1.4251 | 1.3964 | 1.5054 | 1.9315 | 1.9026 | 1.9604 | 2.0546 | 2.0877 | 2.1303 | 2.1144 | 2.071 | 2.073 | 2.0551 | 2.1317 | 2.5077 | 2.4166 | 2.3402 | 2.3508 | 2.166 | 2.1351 | 2.012
19 | 2.4522 | 2.3361 | 2.2501 | 2.2581 | 2.2281 | 2.3595 | 2.6839 | 3.0022 | 3.1408 | 3.2634 | 3.1894 | 3.2457 | 3.2532 | 3.2593 | 3.0531 | 3.058 | 2.9164 | 3.1245 | 2.9737 | 2.9038 | 2.8709 | 2.7418 | 2.6598 | 2.5394
20 | 1.3735 | 1.3057 | 1.2593 | 1.2232 | 1.1986 | 1.3006 | 1.6413 | 1.7282 | 1.9502 | 2.0194 | 2.0373 | 2.046 | 2.0318 | 2.0365 | 1.8796 | 1.8345 | 1.9152 | 2.032 | 1.9071 | 1.8554 | 1.7626 | 1.4392 | 1.5439 | 1.4963
21 | 1.403 | 1.3706 | 1.2992 | 1.2667 | 1.2404 | 1.3844 | 2.1502 | 2.216 | 2.2921 | 2.305 | 2.354 | 2.3501 | 2.2478 | 2.2747 | 2.0429 | 1.8575 | 1.8226 | 2.0814 | 1.9633 | 1.8679 | 1.8753 | 1.6903 | 1.638 | 1.5437
22 | 0.8608 | 0.87059 | 0.83887 | 0.82471 | 0.77818 | 0.74627 | 0.78618 | 0.60524 | 0.60066 | 0.61597 | 0.59593 | 0.60309 | 0.62438 | 0.67253 | 0.67958 | 0.67771 | 0.6292 | 0.69348 | 0.64131 | 0.61931 | 0.64633 | 0.61611 | 0.79039 | 0.83625
23 | 7.3236 | 7.0269 | 6.5566 | 6.4829 | 6.1344 | 6.5372 | 8.4248 | 8.0643 | 8.7446 | 9.4408 | 9.0644 | 9.0974 | 9.2484 | 9.2531 | 9.0571 | 8.5768 | 8.5773 | 10.211 | 9.5694 | 9.0676 | 8.9448 | 8.2259 | 8.6936 | 8.2345
24 | 3.0053 | 2.9856 | 2.7244 | 2.624 | 2.3367 | 2.3416 | 2.9885 | 1.923 | 1.5608 | 1.2557 | 1.9957 | 2.0581 | 2.1369 | 2.393 | 2.3324 | 2.3636 | 2.1657 | 2.9614 | 2.4847 | 2.2041 | 2.3275 | 2.1127 | 3.0809 | 3.166
25 | 1.54 | 1.5532 | 1.4947 | 1.4979 | 1.408 | 1.3776 | 1.4906 | 1.1265 | 0.9422 | 0.93419 | 1.2032 | 1.1149 | 1.1678 | 1.2795 | 1.3174 | 1.3493 | 1.3821 | 1.5379 | 1.3576 | 1.2541 | 1.3216 | 1.2631 | 1.5877 | 1.729
26 | 1.5842 | 1.5503 | 1.5343 | 1.5335 | 1.5029 | 1.4975 | 1.8492 | 1.7301 | 1.7561 | 1.73 | 1.6852 | 1.7533 | 1.8366 | 1.8332 | 1.8097 | 1.8274 | 1.7189 | 1.8636 | 1.7457 | 1.6256 | 1.6746 | 1.595 | 1.6062 | 1.6126
27 | 2.2495 | 2.2242 | 2.0858 | 2.0855 | 1.9156 | 1.8271 | 1.9522 | 1.8375 | 1.8591 | 1.8856 | 1.8236 | 1.8805 | 1.9215 | 2.0266 | 1.8216 | 1.9304 | 1.9343 | 2.0893 | 1.8525 | 1.7141 | 1.7794 | 1.6248 | 1.9738 | 2.0744
28 | 2.1131 | 2.1391 | 1.9588 | 1.886 | 1.6717 | 1.5655 | 1.902 | 1.1871 | 1.253 | 1.3588 | 1.2611 | 1.2684 | 1.3296 | 1.5065 | 1.4709 | 1.4911 | 1.3693 | 1.8848 | 1.5759 | 1.3781 | 1.4718 | 1.2545 | 1.9955 | 2.1053
29 | 3.6486 | 3.6 | 3.3478 | 3.2947 | 3.0223 | 3.0702 | 4.5231 | 3.9473 | 4.085 | 4.0574 | 3.7951 | 4.0703 | 3.9215 | 4.0495 | 3.6342 | 3.6106 | 3.4327 | 4.0751 | 3.468 | 3.4495 | 3.5261 | 3.1579 | 3.7551 | 3.7596
30 | 1.5952 | 1.606 | 1.4457 | 1.3662 | 1.1343 | 1.043 | 1.3831 | 0.53559 | 0.54751 | 0.60091 | 0.4965 | 0.50795 | 0.60714 | 0.83217 | 0.85418 | 0.85128 | 0.6826 | 1.1953 | 0.87522 | 0.68703 | 0.8096 | 0.61183 | 1.4014 | 1.5726
31 | 10.2135 | 10.0866 | 9.104 | 8.8347 | 7.8857 | 7.599 | 9.5491 | 6.0931 | 6.1711 | 6.7234 | 6.4431 | 6.6974 | 7.0493 | 7.8245 | 7.9617 | 7.8763 | 7.1881 | 9.4508 | 8.2201 | 7.5937 | 8.1276 | 7.0411 | 10.2037 | 10.7107
32 | 8.4586 | 8.6456 | 7.8177 | 7.4703 | 6.3021 | 5.5739 | 6.7195 | 2.3858 | 2.3388 | 2.7773 | 2.2448 | 2.4496 | 2.9809 | 4.1779 | 4.2536 | 4.2097 | 2.9387 | 4.6326 | 3.2665 | 2.6874 | 3.3415 | 2.5302 | 6.8122 | 7.8916

## Pc, Winter, S2
LoadID | 0 | 1 | 2 | 3 | 4 | 5 | 6 | 7 | 8 | 9 | 10 | 11 | 12 | 13 | 14 | 15 | 16 | 17 | 18 | 19 | 20 | 21 | 22 | 23
1 | 1.8841 | 1.8136 | 1.749 | 1.8018 | 1.751 | 1.7533 | 1.7695 | 2.2968 | 2.3427 | 2.3204 | 2.3133 | 2.362 | 2.3365 | 2.2952 | 1.9966 | 2.148 | 2.3353 | 2.2997 | 2.1812 | 2.0801 | 2.0654 | 1.9736 | 1.7825 | 1.7439
2 | 0.90874 | 0.89892 | 0.84409 | 0.82657 | 0.79148 | 0.80425 | 0.97231 | 0.94285 | 1.018 | 1.0614 | 1.0415 | 1.0236 | 1.0065 | 1.0022 | 0.946 | 0.97063 | 1.0258 | 1.2726 | 1.1713 | 1.0675 | 1.0601 | 0.96671 | 1.0424 | 0.98534
3 | 1.3323 | 1.271 | 1.2153 | 1.2274 | 1.2063 | 1.3377 | 2.1135 | 2.3319 | 2.4321 | 2.3661 | 2.267 | 2.4151 | 2.2549 | 2.1811 | 1.9006 | 1.8918 | 1.9358 | 2.1303 | 1.9191 | 1.9777 | 1.9393 | 1.8067 | 1.6228 | 1.4795
4 | 0.11329 | 0.10158 | 0.093715 | 0.087333 | 0.077018 | 0.094703 | 0.15511 | 0.13482 | 0.1465 | 0.14153 | 0.13543 | 0.12816 | 0.13037 | 0.13557 | 0.13235 | 0.13426 | 0.15021 | 0.2347 | 0.2012 | 0.16764 | 0.16922 | 0.14529 | 0.15508 | 0.14429
5 | 1.0996 | 1.0214 | 0.93229 | 0.93413 | 0.92436 | 1.0071 | 1.2945 | 1.314 | 1.3552 | 1.4174 | 1.4447 | 1.4728 | 1.4571 | 1.4164 | 1.4162 | 1.4042 | 1.468 | 1.7153 | 1.6634 | 1.6151 | 1.6166 | 1.4947 | 1.4351 | 1.3395
6 | 3.1685 | 3.0082 | 2.9063 | 2.9232 | 2.9029 | 3.0933 | 3.5119 | 4.0175 | 4.2058 | 4.3639 | 4.2731 | 4.3457 | 4.3466 | 4.334 | 4.054 | 4.0613 | 3.892 | 4.1439 | 3.9637 | 3.8793 | 3.8234 | 3.6631 | 3.4778 | 3.2963
7 | 1.2543 | 1.1839 | 1.1491 | 1.1184 | 1.1103 | 1.2222 | 1.5448 | 1.6936 | 1.9145 | 1.9775 | 2.0021 | 2.0082 | 1.9868 | 1.9747 | 1.8173 | 1.7734 | 1.87 | 1.9629 | 1.8577 | 1.8143 | 1.7133 | 1.4044 | 1.4471 | 1.3841
8 | 0.34697 | 0.33671 | 0.32132 | 0.3143 | 0.31339 | 0.35747 | 0.56328 | 0.60613 | 0.62773 | 0.62921 | 0.64547 | 0.64341 | 0.6123 | 0.61313 | 0.54824 | 0.49734 | 0.49433 | 0.55696 | 0.53148 | 0.50817 | 0.50654 | 0.45963 | 0.4214 | 0.38915
9 | 0.40001 | 0.40342 | 0.39239 | 0.38746 | 0.37128 | 0.36019 | 0.37407 | 0.31115 | 0.30956 | 0.31488 | 0.30791 | 0.31041 | 0.31781 | 0.33455 | 0.337 | 0.33635 | 0.31948 | 0.34183 | 0.3237 | 0.31605 | 0.32544 | 0.31493 | 0.37553 | 0.39147
10 | 0.28443 | 0.27011 | 0.25351 | 0.25209 | 0.24275 | 0.26459 | 0.34251 | 0.34997 | 0.3805 | 0.40916 | 0.39518 | 0.39571 | 0.39961 | 0.39361 | 0.38407 | 0.36318 | 0.36946 | 0.43306 | 0.41155 | 0.3923 | 0.38342 | 0.35568 | 0.35379 | 0.32768
11 | 0.30495 | 0.29577 | 0.27306 | 0.26555 | 0.24771 | 0.26804 | 0.34794 | 0.28687 | 0.23126 | 0.17268 | 0.30431 | 0.30998 | 0.30965 | 0.32148 | 0.30738 | 0.31356 | 0.31135 | 0.40033 | 0.35539 | 0.3236 | 0.32695 | 0.31081 | 0.36025 | 0.34589
12 | 1.4532 | 1.4545 | 1.4306 | 1.456 | 1.4157 | 1.4266 | 1.5053 | 1.3308 | 1.1106 | 1.0776 | 1.4394 | 1.3197 | 1.3527 | 1.4175 | 1.4535 | 1.4956 | 1.6095 | 1.7042 | 1.561 | 1.4667 | 1.5091 | 1.4827 | 1.6187 | 1.7233
13 | 3.4058 | 3.3026 | 3.3226 | 3.3472 | 3.3586 | 3.4054 | 4.2093 | 4.2535 | 4.3271 | 4.233 | 4.1589 | 4.3154 | 4.4836 | 4.3839 | 4.3119 | 4.3597 | 4.1802 | 4.4205 | 4.2243 | 3.9656 | 4.037 | 3.8951 | 3.5938 | 3.5232
14 | 1.1368 | 1.1066 | 1.0548 | 1.0733 | 1.0196 | 1.0019 | 1.0339 | 1.1955 | 1.2162 | 1.2139 | 1.1984 | 1.2275 | 1.2271 | 1.2347 | 1.0864 | 1.1626 | 1.2294 | 1.2495 | 1.1579 | 1.0932 | 1.1017 | 1.0369 | 1.043 | 1.0506
15 | 0.48031 | 0.47715 | 0.44598 | 0.43539 | 0.41133 | 0.41244 | 0.49902 | 0.45662 | 0.49184 | 0.51497 | 0.50232 | 0.4949 | 0.49002 | 0.49551 | 0.46976 | 0.48124 | 0.50004 | 0.62803 | 0.57145 | 0.51839 | 0.5191 | 0.46973 | 0.53317 | 0.51308
16 | 0.70085 | 0.67132 | 0.63971 | 0.64412 | 0.62805 | 0.68999 | 1.0826 | 1.1704 | 1.22 | 1.1888 | 1.1369 | 1.2118 | 1.1342 | 1.103 | 0.96357 | 0.95895 | 0.9752 | 1.0801 | 0.96832 | 0.995 | 0.97898 | 0.90912 | 0.83776 | 0.77154
17 | 0.34555 | 0.31837 | 0.29196 | 0.273 | 0.23734 | 0.27477 | 0.43426 | 0.34512 | 0.37336 | 0.36417 | 0.34468 | 0.32802 | 0.33805 | 0.36128 | 0.35472 | 0.35912 | 0.38868 | 0.61355 | 0.51873 | 0.43015 | 0.43984 | 0.3736 | 0.43508 | 0.41784
18 | 1.6745 | 1.5651 | 1.4269 | 1.4251 | 1.3964 | 1.5054 | 1.9315 | 1.9026 | 1.9604 | 2.0546 | 2.0877 | 2.1303 | 2.1144 | 2.071 | 2.073 | 2.0551 | 2.1317 | 2.5077 | 2.4166 | 2.3402 | 2.3508 | 2.166 | 2.1351 | 2.012
19 | 2.4522 | 2.3361 | 2.2501 | 2.2581 | 2.2281 | 2.3595 | 2.6839 | 3.0022 | 3.1408 | 3.2634 | 3.1894 | 3.2457 | 3.2532 | 3.2593 | 3.0531 | 3.058 | 2.9164 | 3.1245 | 2.9737 | 2.9038 | 2.8709 | 2.7418 | 2.6598 | 2.5394
20 | 1.3735 | 1.3057 | 1.2593 | 1.2232 | 1.1986 | 1.3006 | 1.6413 | 1.7282 | 1.9502 | 2.0194 | 2.0373 | 2.046 | 2.0318 | 2.0365 | 1.8796 | 1.8345 | 1.9152 | 2.032 | 1.9071 | 1.8554 | 1.7626 | 1.4392 | 1.5439 | 1.4963
21 | 1.403 | 1.3706 | 1.2992 | 1.2667 | 1.2404 | 1.3844 | 2.1502 | 2.216 | 2.2921 | 2.305 | 2.354 | 2.3501 | 2.2478 | 2.2747 | 2.0429 | 1.8575 | 1.8226 | 2.0814 | 1.9633 | 1.8679 | 1.8753 | 1.6903 | 1.638 | 1.5437
22 | 0.8608 | 0.87059 | 0.83887 | 0.82471 | 0.77818 | 0.74627 | 0.78618 | 0.60524 | 0.60066 | 0.61597 | 0.59593 | 0.60309 | 0.62438 | 0.67253 | 0.67958 | 0.67771 | 0.6292 | 0.69348 | 0.64131 | 0.61931 | 0.64633 | 0.61611 | 0.79039 | 0.83625
23 | 7.3236 | 7.0269 | 6.5566 | 6.4829 | 6.1344 | 6.5372 | 8.4248 | 8.0643 | 8.7446 | 9.4408 | 9.0644 | 9.0974 | 9.2484 | 9.2531 | 9.0571 | 8.5768 | 8.5773 | 10.211 | 9.5694 | 9.0676 | 8.9448 | 8.2259 | 8.6936 | 8.2345
24 | 3.0053 | 2.9856 | 2.7244 | 2.624 | 2.3367 | 2.3416 | 2.9885 | 1.923 | 1.5608 | 1.2557 | 1.9957 | 2.0581 | 2.1369 | 2.393 | 2.3324 | 2.3636 | 2.1657 | 2.9614 | 2.4847 | 2.2041 | 2.3275 | 2.1127 | 3.0809 | 3.166
25 | 1.54 | 1.5532 | 1.4947 | 1.4979 | 1.408 | 1.3776 | 1.4906 | 1.1265 | 0.9422 | 0.93419 | 1.2032 | 1.1149 | 1.1678 | 1.2795 | 1.3174 | 1.3493 | 1.3821 | 1.5379 | 1.3576 | 1.2541 | 1.3216 | 1.2631 | 1.5877 | 1.729
26 | 1.5842 | 1.5503 | 1.5343 | 1.5335 | 1.5029 | 1.4975 | 1.8492 | 1.7301 | 1.7561 | 1.73 | 1.6852 | 1.7533 | 1.8366 | 1.8332 | 1.8097 | 1.8274 | 1.7189 | 1.8636 | 1.7457 | 1.6256 | 1.6746 | 1.595 | 1.6062 | 1.6126
27 | 2.2495 | 2.2242 | 2.0858 | 2.0855 | 1.9156 | 1.8271 | 1.9522 | 1.8375 | 1.8591 | 1.8856 | 1.8236 | 1.8805 | 1.9215 | 2.0266 | 1.8216 | 1.9304 | 1.9343 | 2.0893 | 1.8525 | 1.7141 | 1.7794 | 1.6248 | 1.9738 | 2.0744
28 | 2.1131 | 2.1391 | 1.9588 | 1.886 | 1.6717 | 1.5655 | 1.902 | 1.1871 | 1.253 | 1.3588 | 1.2611 | 1.2684 | 1.3296 | 1.5065 | 1.4709 | 1.4911 | 1.3693 | 1.8848 | 1.5759 | 1.3781 | 1.4718 | 1.2545 | 1.9955 | 2.1053
29 | 3.6486 | 3.6 | 3.3478 | 3.2947 | 3.0223 | 3.0702 | 4.5231 | 3.9473 | 4.085 | 4.0574 | 3.7951 | 4.0703 | 3.9215 | 4.0495 | 3.6342 | 3.6106 | 3.4327 | 4.0751 | 3.468 | 3.4495 | 3.5261 | 3.1579 | 3.7551 | 3.7596
30 | 1.5952 | 1.606 | 1.4457 | 1.3662 | 1.1343 | 1.043 | 1.3831 | 0.53559 | 0.54751 | 0.60091 | 0.4965 | 0.50795 | 0.60714 | 0.83217 | 0.85418 | 0.85128 | 0.6826 | 1.1953 | 0.87522 | 0.68703 | 0.8096 | 0.61183 | 1.4014 | 1.5726
31 | 10.2135 | 10.0866 | 9.104 | 8.8347 | 7.8857 | 7.599 | 9.5491 | 6.0931 | 6.1711 | 6.7234 | 6.4431 | 6.6974 | 7.0493 | 7.8245 | 7.9617 | 7.8763 | 7.1881 | 9.4508 | 8.2201 | 7.5937 | 8.1276 | 7.0411 | 10.2037 | 10.7107
32 | 8.4586 | 8.6456 | 7.8177 | 7.4703 | 6.3021 | 5.5739 | 6.7195 | 2.3858 | 2.3388 | 2.7773 | 2.2448 | 2.4496 | 2.9809 | 4.1779 | 4.2536 | 4.2097 | 2.9387 | 4.6326 | 3.2665 | 2.6874 | 3.3415 | 2.5302 | 6.8122 | 7.8916

## Pc, Winter, S3
LoadID | 0 | 1 | 2 | 3 | 4 | 5 | 6 | 7 | 8 | 9 | 10 | 11 | 12 | 13 | 14 | 15 | 16 | 17 | 18 | 19 | 20 | 21 | 22 | 23
1 | 1.8841 | 1.8136 | 1.749 | 1.8018 | 1.751 | 1.7533 | 1.7695 | 2.2968 | 2.3427 | 2.3204 | 2.3133 | 2.362 | 2.3365 | 2.2952 | 1.9966 | 2.148 | 2.3353 | 2.2997 | 2.1812 | 2.0801 | 2.0654 | 1.9736 | 1.7825 | 1.7439
2 | 0.90874 | 0.89892 | 0.84409 | 0.82657 | 0.79148 | 0.80425 | 0.97231 | 0.94285 | 1.018 | 1.0614 | 1.0415 | 1.0236 | 1.0065 | 1.0022 | 0.946 | 0.97063 | 1.0258 | 1.2726 | 1.1713 | 1.0675 | 1.0601 | 0.96671 | 1.0424 | 0.98534
3 | 1.3323 | 1.271 | 1.2153 | 1.2274 | 1.2063 | 1.3377 | 2.1135 | 2.3319 | 2.4321 | 2.3661 | 2.267 | 2.4151 | 2.2549 | 2.1811 | 1.9006 | 1.8918 | 1.9358 | 2.1303 | 1.9191 | 1.9777 | 1.9393 | 1.8067 | 1.6228 | 1.4795
4 | 0.11329 | 0.10158 | 0.093715 | 0.087333 | 0.077018 | 0.094703 | 0.15511 | 0.13482 | 0.1465 | 0.14153 | 0.13543 | 0.12816 | 0.13037 | 0.13557 | 0.13235 | 0.13426 | 0.15021 | 0.2347 | 0.2012 | 0.16764 | 0.16922 | 0.14529 | 0.15508 | 0.14429
5 | 1.0996 | 1.0214 | 0.93229 | 0.93413 | 0.92436 | 1.0071 | 1.2945 | 1.314 | 1.3552 | 1.4174 | 1.4447 | 1.4728 | 1.4571 | 1.4164 | 1.4162 | 1.4042 | 1.468 | 1.7153 | 1.6634 | 1.6151 | 1.6166 | 1.4947 | 1.4351 | 1.3395
6 | 3.1685 | 3.0082 | 2.9063 | 2.9232 | 2.9029 | 3.0933 | 3.5119 | 4.0175 | 4.2058 | 4.3639 | 4.2731 | 4.3457 | 4.3466 | 4.334 | 4.054 | 4.0613 | 3.892 | 4.1439 | 3.9637 | 3.8793 | 3.8234 | 3.6631 | 3.4778 | 3.2963
7 | 1.2543 | 1.1839 | 1.1491 | 1.1184 | 1.1103 | 1.2222 | 1.5448 | 1.6936 | 1.9145 | 1.9775 | 2.0021 | 2.0082 | 1.9868 | 1.9747 | 1.8173 | 1.7734 | 1.87 | 1.9629 | 1.8577 | 1.8143 | 1.7133 | 1.4044 | 1.4471 | 1.3841
8 | 0.34697 | 0.33671 | 0.32132 | 0.3143 | 0.31339 | 0.35747 | 0.56328 | 0.60613 | 0.62773 | 0.62921 | 0.64547 | 0.64341 | 0.6123 | 0.61313 | 0.54824 | 0.49734 | 0.49433 | 0.55696 | 0.53148 | 0.50817 | 0.50654 | 0.45963 | 0.4214 | 0.38915
9 | 0.40001 | 0.40342 | 0.39239 | 0.38746 | 0.37128 | 0.36019 | 0.37407 | 0.31115 | 0.30956 | 0.31488 | 0.30791 | 0.31041 | 0.31781 | 0.33455 | 0.337 | 0.33635 | 0.31948 | 0.34183 | 0.3237 | 0.31605 | 0.32544 | 0.31493 | 0.37553 | 0.39147
10 | 0.28443 | 0.27011 | 0.25351 | 0.25209 | 0.24275 | 0.26459 | 0.34251 | 0.34997 | 0.3805 | 0.40916 | 0.39518 | 0.39571 | 0.39961 | 0.39361 | 0.38407 | 0.36318 | 0.36946 | 0.43306 | 0.41155 | 0.3923 | 0.38342 | 0.35568 | 0.35379 | 0.32768
11 | 0.30495 | 0.29577 | 0.27306 | 0.26555 | 0.24771 | 0.26804 | 0.34794 | 0.28687 | 0.23126 | 0.17268 | 0.30431 | 0.30998 | 0.30965 | 0.32148 | 0.30738 | 0.31356 | 0.31135 | 0.40033 | 0.35539 | 0.3236 | 0.32695 | 0.31081 | 0.36025 | 0.34589
12 | 1.4532 | 1.4545 | 1.4306 | 1.456 | 1.4157 | 1.4266 | 1.5053 | 1.3308 | 1.1106 | 1.0776 | 1.4394 | 1.3197 | 1.3527 | 1.4175 | 1.4535 | 1.4956 | 1.6095 | 1.7042 | 1.561 | 1.4667 | 1.5091 | 1.4827 | 1.6187 | 1.7233
13 | 3.4058 | 3.3026 | 3.3226 | 3.3472 | 3.3586 | 3.4054 | 4.2093 | 4.2535 | 4.3271 | 4.233 | 4.1589 | 4.3154 | 4.4836 | 4.3839 | 4.3119 | 4.3597 | 4.1802 | 4.4205 | 4.2243 | 3.9656 | 4.037 | 3.8951 | 3.5938 | 3.5232
14 | 1.1368 | 1.1066 | 1.0548 | 1.0733 | 1.0196 | 1.0019 | 1.0339 | 1.1955 | 1.2162 | 1.2139 | 1.1984 | 1.2275 | 1.2271 | 1.2347 | 1.0864 | 1.1626 | 1.2294 | 1.2495 | 1.1579 | 1.0932 | 1.1017 | 1.0369 | 1.043 | 1.0506
15 | 0.48031 | 0.47715 | 0.44598 | 0.43539 | 0.41133 | 0.41244 | 0.49902 | 0.45662 | 0.49184 | 0.51497 | 0.50232 | 0.4949 | 0.49002 | 0.49551 | 0.46976 | 0.48124 | 0.50004 | 0.62803 | 0.57145 | 0.51839 | 0.5191 | 0.46973 | 0.53317 | 0.51308
16 | 0.70085 | 0.67132 | 0.63971 | 0.64412 | 0.62805 | 0.68999 | 1.0826 | 1.1704 | 1.22 | 1.1888 | 1.1369 | 1.2118 | 1.1342 | 1.103 | 0.96357 | 0.95895 | 0.9752 | 1.0801 | 0.96832 | 0.995 | 0.97898 | 0.90912 | 0.83776 | 0.77154
17 | 0.34555 | 0.31837 | 0.29196 | 0.273 | 0.23734 | 0.27477 | 0.43426 | 0.34512 | 0.37336 | 0.36417 | 0.34468 | 0.32802 | 0.33805 | 0.36128 | 0.35472 | 0.35912 | 0.38868 | 0.61355 | 0.51873 | 0.43015 | 0.43984 | 0.3736 | 0.43508 | 0.41784
18 | 1.6745 | 1.5651 | 1.4269 | 1.4251 | 1.3964 | 1.5054 | 1.9315 | 1.9026 | 1.9604 | 2.0546 | 2.0877 | 2.1303 | 2.1144 | 2.071 | 2.073 | 2.0551 | 2.1317 | 2.5077 | 2.4166 | 2.3402 | 2.3508 | 2.166 | 2.1351 | 2.012
19 | 2.4522 | 2.3361 | 2.2501 | 2.2581 | 2.2281 | 2.3595 | 2.6839 | 3.0022 | 3.1408 | 3.2634 | 3.1894 | 3.2457 | 3.2532 | 3.2593 | 3.0531 | 3.058 | 2.9164 | 3.1245 | 2.9737 | 2.9038 | 2.8709 | 2.7418 | 2.6598 | 2.5394
20 | 1.3735 | 1.3057 | 1.2593 | 1.2232 | 1.1986 | 1.3006 | 1.6413 | 1.7282 | 1.9502 | 2.0194 | 2.0373 | 2.046 | 2.0318 | 2.0365 | 1.8796 | 1.8345 | 1.9152 | 2.032 | 1.9071 | 1.8554 | 1.7626 | 1.4392 | 1.5439 | 1.4963
21 | 1.403 | 1.3706 | 1.2992 | 1.2667 | 1.2404 | 1.3844 | 2.1502 | 2.216 | 2.2921 | 2.305 | 2.354 | 2.3501 | 2.2478 | 2.2747 | 2.0429 | 1.8575 | 1.8226 | 2.0814 | 1.9633 | 1.8679 | 1.8753 | 1.6903 | 1.638 | 1.5437
22 | 0.8608 | 0.87059 | 0.83887 | 0.82471 | 0.77818 | 0.74627 | 0.78618 | 0.60524 | 0.60066 | 0.61597 | 0.59593 | 0.60309 | 0.62438 | 0.67253 | 0.67958 | 0.67771 | 0.6292 | 0.69348 | 0.64131 | 0.61931 | 0.64633 | 0.61611 | 0.79039 | 0.83625
23 | 7.3236 | 7.0269 | 6.5566 | 6.4829 | 6.1344 | 6.5372 | 8.4248 | 8.0643 | 8.7446 | 9.4408 | 9.0644 | 9.0974 | 9.2484 | 9.2531 | 9.0571 | 8.5768 | 8.5773 | 10.211 | 9.5694 | 9.0676 | 8.9448 | 8.2259 | 8.6936 | 8.2345
24 | 3.0053 | 2.9856 | 2.7244 | 2.624 | 2.3367 | 2.3416 | 2.9885 | 1.923 | 1.5608 | 1.2557 | 1.9957 | 2.0581 | 2.1369 | 2.393 | 2.3324 | 2.3636 | 2.1657 | 2.9614 | 2.4847 | 2.2041 | 2.3275 | 2.1127 | 3.0809 | 3.166
25 | 1.54 | 1.5532 | 1.4947 | 1.4979 | 1.408 | 1.3776 | 1.4906 | 1.1265 | 0.9422 | 0.93419 | 1.2032 | 1.1149 | 1.1678 | 1.2795 | 1.3174 | 1.3493 | 1.3821 | 1.5379 | 1.3576 | 1.2541 | 1.3216 | 1.2631 | 1.5877 | 1.729
26 | 1.5842 | 1.5503 | 1.5343 | 1.5335 | 1.5029 | 1.4975 | 1.8492 | 1.7301 | 1.7561 | 1.73 | 1.6852 | 1.7533 | 1.8366 | 1.8332 | 1.8097 | 1.8274 | 1.7189 | 1.8636 | 1.7457 | 1.6256 | 1.6746 | 1.595 | 1.6062 | 1.6126
27 | 2.2495 | 2.2242 | 2.0858 | 2.0855 | 1.9156 | 1.8271 | 1.9522 | 1.8375 | 1.8591 | 1.8856 | 1.8236 | 1.8805 | 1.9215 | 2.0266 | 1.8216 | 1.9304 | 1.9343 | 2.0893 | 1.8525 | 1.7141 | 1.7794 | 1.6248 | 1.9738 | 2.0744
28 | 2.1131 | 2.1391 | 1.9588 | 1.886 | 1.6717 | 1.5655 | 1.902 | 1.1871 | 1.253 | 1.3588 | 1.2611 | 1.2684 | 1.3296 | 1.5065 | 1.4709 | 1.4911 | 1.3693 | 1.8848 | 1.5759 | 1.3781 | 1.4718 | 1.2545 | 1.9955 | 2.1053
29 | 3.6486 | 3.6 | 3.3478 | 3.2947 | 3.0223 | 3.0702 | 4.5231 | 3.9473 | 4.085 | 4.0574 | 3.7951 | 4.0703 | 3.9215 | 4.0495 | 3.6342 | 3.6106 | 3.4327 | 4.0751 | 3.468 | 3.4495 | 3.5261 | 3.1579 | 3.7551 | 3.7596
30 | 1.5952 | 1.606 | 1.4457 | 1.3662 | 1.1343 | 1.043 | 1.3831 | 0.53559 | 0.54751 | 0.60091 | 0.4965 | 0.50795 | 0.60714 | 0.83217 | 0.85418 | 0.85128 | 0.6826 | 1.1953 | 0.87522 | 0.68703 | 0.8096 | 0.61183 | 1.4014 | 1.5726
31 | 10.2135 | 10.0866 | 9.104 | 8.8347 | 7.8857 | 7.599 | 9.5491 | 6.0931 | 6.1711 | 6.7234 | 6.4431 | 6.6974 | 7.0493 | 7.8245 | 7.9617 | 7.8763 | 7.1881 | 9.4508 | 8.2201 | 7.5937 | 8.1276 | 7.0411 | 10.2037 | 10.7107
32 | 8.4586 | 8.6456 | 7.8177 | 7.4703 | 6.3021 | 5.5739 | 6.7195 | 2.3858 | 2.3388 | 2.7773 | 2.2448 | 2.4496 | 2.9809 | 4.1779 | 4.2536 | 4.2097 | 2.9387 | 4.6326 | 3.2665 | 2.6874 | 3.3415 | 2.5302 | 6.8122 | 7.8916

## Pc, Winter, S4
LoadID | 0 | 1 | 2 | 3 | 4 | 5 | 6 | 7 | 8 | 9 | 10 | 11 | 12 | 13 | 14 | 15 | 16 | 17 | 18 | 19 | 20 | 21 | 22 | 23
1 | 1.9217 | 1.8499 | 1.784 | 1.8379 | 1.786 | 1.7884 | 1.8049 | 2.3428 | 2.3896 | 2.3668 | 2.3596 | 2.4092 | 2.3833 | 2.3411 | 2.0365 | 2.191 | 2.382 | 2.3457 | 2.2249 | 2.1217 | 2.1067 | 2.0131 | 1.8181 | 1.7787
2 | 0.92173 | 0.91153 | 0.85617 | 0.83855 | 0.80358 | 0.81717 | 0.98789 | 0.96104 | 1.0378 | 1.0818 | 1.0618 | 1.0435 | 1.0256 | 1.0204 | 0.96293 | 0.98809 | 1.0453 | 1.2958 | 1.1934 | 1.0879 | 1.0799 | 0.98518 | 1.0593 | 1.0003
3 | 1.3551 | 1.2923 | 1.2359 | 1.2485 | 1.2276 | 1.362 | 2.1528 | 2.378 | 2.4802 | 2.4128 | 2.3119 | 2.463 | 2.2993 | 2.2233 | 1.9371 | 1.9282 | 1.9736 | 2.1712 | 1.9565 | 2.0165 | 1.977 | 1.8422 | 1.6523 | 1.5055
4 | 0.1141 | 0.10211 | 0.09424 | 0.087801 | 0.077511 | 0.095708 | 0.15712 | 0.13732 | 0.14927 | 0.14412 | 0.138 | 0.13055 | 0.13269 | 0.13776 | 0.13443 | 0.1364 | 0.15291 | 0.23877 | 0.20486 | 0.17073 | 0.17221 | 0.14795 | 0.15707 | 0.14584
5 | 1.1181 | 1.0383 | 0.94776 | 0.9498 | 0.94038 | 1.0251 | 1.3178 | 1.3399 | 1.3819 | 1.4452 | 1.4733 | 1.5018 | 1.4856 | 1.4435 | 1.4433 | 1.431 | 1.4967 | 1.7481 | 1.6958 | 1.6468 | 1.648 | 1.5241 | 1.4612 | 1.3632
6 | 3.2256 | 3.062 | 2.9587 | 2.9762 | 2.9565 | 3.1514 | 3.5775 | 4.0971 | 4.2892 | 4.4502 | 4.3579 | 4.4319 | 4.4324 | 4.4185 | 4.1327 | 4.1402 | 3.9686 | 4.2241 | 4.0414 | 3.9558 | 3.8982 | 3.7353 | 3.5426 | 3.3565
7 | 1.2744 | 1.2024 | 1.1675 | 1.1364 | 1.1289 | 1.2436 | 1.5719 | 1.7268 | 1.9522 | 2.0162 | 2.0417 | 2.0478 | 2.0255 | 2.0124 | 1.8517 | 1.807 | 1.9063 | 2 | 1.8936 | 1.8497 | 1.7462 | 1.4317 | 1.4722 | 1.4072
8 | 0.35205 | 0.34152 | 0.32602 | 0.31895 | 0.31832 | 0.36348 | 0.57316 | 0.61801 | 0.64008 | 0.64149 | 0.65819 | 0.65605 | 0.62418 | 0.62472 | 0.55849 | 0.50658 | 0.50382 | 0.5673 | 0.54164 | 0.518 | 0.51617 | 0.46851 | 0.42842 | 0.39523
9 | 0.40597 | 0.40938 | 0.39835 | 0.39342 | 0.37724 | 0.36615 | 0.38003 | 0.31711 | 0.31552 | 0.32084 | 0.31387 | 0.31637 | 0.32377 | 0.34051 | 0.34296 | 0.34231 | 0.32544 | 0.34779 | 0.32965 | 0.322 | 0.3314 | 0.32089 | 0.38149 | 0.39743
10 | 0.28875 | 0.2741 | 0.2573 | 0.25593 | 0.24662 | 0.26904 | 0.34833 | 0.35679 | 0.38795 | 0.41712 | 0.40295 | 0.40345 | 0.40733 | 0.40099 | 0.39123 | 0.36993 | 0.37656 | 0.44113 | 0.41944 | 0.39991 | 0.39072 | 0.36256 | 0.35983 | 0.33297
11 | 0.30824 | 0.29878 | 0.27592 | 0.2684 | 0.25064 | 0.27168 | 0.3528 | 0.29224 | 0.23557 | 0.17566 | 0.31012 | 0.31584 | 0.3153 | 0.3269 | 0.31246 | 0.31877 | 0.31699 | 0.40713 | 0.36179 | 0.32957 | 0.33273 | 0.31656 | 0.36532 | 0.35023
12 | 1.4779 | 1.4791 | 1.4552 | 1.4813 | 1.4409 | 1.4525 | 1.5322 | 1.3569 | 1.1324 | 1.0984 | 1.4678 | 1.3456 | 1.3789 | 1.4442 | 1.4809 | 1.5238 | 1.6408 | 1.7364 | 1.5911 | 1.4953 | 1.5381 | 1.5117 | 1.6478 | 1.7538
13 | 3.4689 | 3.3634 | 3.3844 | 3.4097 | 3.4221 | 3.4704 | 4.2897 | 4.3379 | 4.413 | 4.3168 | 4.2415 | 4.4011 | 4.5723 | 4.4698 | 4.3962 | 4.445 | 4.2627 | 4.5067 | 4.3075 | 4.044 | 4.1164 | 3.9722 | 3.6619 | 3.589
14 | 1.156 | 1.1252 | 1.0726 | 1.0917 | 1.0375 | 1.0198 | 1.0519 | 1.2189 | 1.2401 | 1.2376 | 1.222 | 1.2516 | 1.251 | 1.2581 | 1.1068 | 1.1845 | 1.2532 | 1.273 | 1.1802 | 1.1144 | 1.1228 | 1.0571 | 1.0612 | 1.0684
15 | 0.48652 | 0.48318 | 0.45175 | 0.44111 | 0.41711 | 0.41862 | 0.50646 | 0.46531 | 0.50129 | 0.52471 | 0.51203 | 0.50438 | 0.49916 | 0.5042 | 0.47785 | 0.48959 | 0.50932 | 0.63913 | 0.58202 | 0.52815 | 0.52857 | 0.47856 | 0.54125 | 0.52023
16 | 0.71221 | 0.682 | 0.65005 | 0.65468 | 0.6387 | 0.70217 | 1.1023 | 1.1935 | 1.2441 | 1.2122 | 1.1594 | 1.2357 | 1.1564 | 1.1241 | 0.98182 | 0.97713 | 0.99414 | 1.1005 | 0.98701 | 1.0144 | 0.99785 | 0.92686 | 0.8525 | 0.78453
17 | 0.34757 | 0.31968 | 0.29327 | 0.27417 | 0.23857 | 0.27728 | 0.43929 | 0.35138 | 0.38027 | 0.37065 | 0.3511 | 0.33398 | 0.34386 | 0.36675 | 0.35994 | 0.36446 | 0.39542 | 0.62372 | 0.52787 | 0.43789 | 0.44731 | 0.38026 | 0.44006 | 0.42171
18 | 1.7012 | 1.5894 | 1.4492 | 1.4476 | 1.4194 | 1.5313 | 1.965 | 1.9398 | 1.9988 | 2.0946 | 2.1288 | 2.1721 | 2.1554 | 2.11 | 2.1119 | 2.0937 | 2.1729 | 2.5549 | 2.4632 | 2.3858 | 2.396 | 2.2082 | 2.1726 | 2.046
19 | 2.4947 | 2.3761 | 2.289 | 2.2975 | 2.2679 | 2.4028 | 2.7327 | 3.0614 | 3.2029 | 3.3276 | 3.2525 | 3.3098 | 3.317 | 3.3221 | 3.1117 | 3.1167 | 2.9734 | 3.1842 | 3.0315 | 2.9607 | 2.9265 | 2.7956 | 2.708 | 2.5842
20 | 1.3938 | 1.3244 | 1.2778 | 1.2414 | 1.2174 | 1.3222 | 1.6688 | 1.7618 | 1.9884 | 2.0586 | 2.0773 | 2.086 | 2.071 | 2.0746 | 1.9145 | 1.8685 | 1.952 | 2.0695 | 1.9434 | 1.8912 | 1.7959 | 1.4668 | 1.5693 | 1.5197
21 | 1.4214 | 1.3881 | 1.3162 | 1.2836 | 1.2583 | 1.4062 | 2.186 | 2.2591 | 2.3368 | 2.3495 | 2.4002 | 2.3959 | 2.2909 | 2.3167 | 2.0801 | 1.891 | 1.857 | 2.1189 | 2.0001 | 1.9035 | 1.9102 | 1.7225 | 1.6634 | 1.5658
22 | 0.87215 | 0.88194 | 0.85022 | 0.83605 | 0.78952 | 0.75761 | 0.79753 | 0.61659 | 0.612 | 0.62731 | 0.60727 | 0.61444 | 0.63572 | 0.68388 | 0.69092 | 0.68906 | 0.64055 | 0.70482 | 0.65266 | 0.63066 | 0.65767 | 0.62746 | 0.80173 | 0.84759
23 | 7.4217 | 7.1174 | 6.643 | 6.5701 | 6.2223 | 6.6384 | 8.5572 | 8.2193 | 8.914 | 9.6216 | 9.241 | 9.2734 | 9.4239 | 9.4208 | 9.2197 | 8.7301 | 8.7387 | 10.3944 | 9.7486 | 9.2403 | 9.1107 | 8.3823 | 8.8307 | 8.3548
24 | 3.0257 | 3.0042 | 2.7421 | 2.6417 | 2.3549 | 2.3642 | 3.0187 | 1.9563 | 1.5875 | 1.2742 | 2.0317 | 2.0944 | 2.1719 | 2.4266 | 2.3638 | 2.3959 | 2.2007 | 3.0036 | 2.5244 | 2.2411 | 2.3633 | 2.1483 | 3.1123 | 3.1929
25 | 1.5601 | 1.5731 | 1.5147 | 1.5185 | 1.4284 | 1.3986 | 1.5124 | 1.1476 | 0.95982 | 0.95109 | 1.2262 | 1.1358 | 1.189 | 1.3013 | 1.3397 | 1.3722 | 1.4074 | 1.564 | 1.382 | 1.2772 | 1.3452 | 1.2866 | 1.6113 | 1.7538
26 | 1.6094 | 1.5747 | 1.5591 | 1.5585 | 1.5283 | 1.5235 | 1.8814 | 1.7639 | 1.7905 | 1.7636 | 1.7183 | 1.7875 | 1.8721 | 1.8675 | 1.8434 | 1.8615 | 1.7519 | 1.8981 | 1.779 | 1.657 | 1.7063 | 1.6258 | 1.6334 | 1.6389
27 | 2.2779 | 2.2515 | 2.1121 | 2.1126 | 1.9419 | 1.8535 | 1.9788 | 1.8721 | 1.8944 | 1.9206 | 1.8585 | 1.9161 | 1.9567 | 2.0612 | 1.8517 | 1.9628 | 1.9695 | 2.1239 | 1.8853 | 1.7454 | 1.8105 | 1.6545 | 2.0007 | 2.1007
28 | 2.1275 | 2.1531 | 1.9722 | 1.8993 | 1.6851 | 1.5798 | 1.9193 | 1.2072 | 1.2749 | 1.3813 | 1.2836 | 1.2903 | 1.3508 | 1.5266 | 1.4896 | 1.5105 | 1.3908 | 1.9105 | 1.6004 | 1.4007 | 1.4937 | 1.2749 | 2.0142 | 2.1218
29 | 3.6851 | 3.6344 | 3.381 | 3.3287 | 3.0565 | 3.1094 | 4.5864 | 4.0215 | 4.1626 | 4.1325 | 3.8675 | 4.1473 | 3.9929 | 4.1174 | 3.693 | 3.6691 | 3.4936 | 4.1409 | 3.5281 | 3.512 | 3.5868 | 3.215 | 3.8025 | 3.8014
30 | 1.5974 | 1.6075 | 1.4471 | 1.3675 | 1.1356 | 1.0458 | 1.3886 | 0.54245 | 0.55508 | 0.608 | 0.50353 | 0.51448 | 0.61351 | 0.83816 | 0.8599 | 0.85713 | 0.68998 | 1.2064 | 0.88523 | 0.6955 | 0.81779 | 0.61912 | 1.4069 | 1.5769
31 | 10.2891 | 10.1554 | 9.167 | 8.8985 | 7.9509 | 7.6725 | 9.6441 | 6.1983 | 6.2798 | 6.8365 | 6.5594 | 6.8156 | 7.1652 | 7.9348 | 8.0717 | 7.9854 | 7.3047 | 9.5845 | 8.352 | 7.7227 | 8.2555 | 7.1605 | 10.3099 | 10.807
32 | 8.479 | 8.6648 | 7.8364 | 7.4892 | 6.3212 | 5.5947 | 6.743 | 2.4143 | 2.3686 | 2.8082 | 2.2752 | 2.4804 | 3.0116 | 4.2081 | 4.2817 | 4.2379 | 2.9661 | 4.6613 | 3.2943 | 2.7148 | 3.3682 | 2.5561 | 6.8354 | 7.9131

## Pc, Winter, S5
LoadID | 0 | 1 | 2 | 3 | 4 | 5 | 6 | 7 | 8 | 9 | 10 | 11 | 12 | 13 | 14 | 15 | 16 | 17 | 18 | 19 | 20 | 21 | 22 | 23
1 | 1.9217 | 1.8499 | 1.784 | 1.8379 | 1.786 | 1.7884 | 1.8049 | 2.3428 | 2.3896 | 2.3668 | 2.3596 | 2.4092 | 2.3833 | 2.3411 | 2.0365 | 2.191 | 2.382 | 2.3457 | 2.2249 | 2.1217 | 2.1067 | 2.0131 | 1.8181 | 1.7787
2 | 0.92173 | 0.91153 | 0.85617 | 0.83855 | 0.80358 | 0.81717 | 0.98789 | 0.96104 | 1.0378 | 1.0818 | 1.0618 | 1.0435 | 1.0256 | 1.0204 | 0.96293 | 0.98809 | 1.0453 | 1.2958 | 1.1934 | 1.0879 | 1.0799 | 0.98518 | 1.0593 | 1.0003
3 | 1.3551 | 1.2923 | 1.2359 | 1.2485 | 1.2276 | 1.362 | 2.1528 | 2.378 | 2.4802 | 2.4128 | 2.3119 | 2.463 | 2.2993 | 2.2233 | 1.9371 | 1.9282 | 1.9736 | 2.1712 | 1.9565 | 2.0165 | 1.977 | 1.8422 | 1.6523 | 1.5055
4 | 0.1141 | 0.10211 | 0.09424 | 0.087801 | 0.077511 | 0.095708 | 0.15712 | 0.13732 | 0.14927 | 0.14412 | 0.138 | 0.13055 | 0.13269 | 0.13776 | 0.13443 | 0.1364 | 0.15291 | 0.23877 | 0.20486 | 0.17073 | 0.17221 | 0.14795 | 0.15707 | 0.14584
5 | 1.1181 | 1.0383 | 0.94776 | 0.9498 | 0.94038 | 1.0251 | 1.3178 | 1.3399 | 1.3819 | 1.4452 | 1.4733 | 1.5018 | 1.4856 | 1.4435 | 1.4433 | 1.431 | 1.4967 | 1.7481 | 1.6958 | 1.6468 | 1.648 | 1.5241 | 1.4612 | 1.3632
6 | 3.2256 | 3.062 | 2.9587 | 2.9762 | 2.9565 | 3.1514 | 3.5775 | 4.0971 | 4.2892 | 4.4502 | 4.3579 | 4.4319 | 4.4324 | 4.4185 | 4.1327 | 4.1402 | 3.9686 | 4.2241 | 4.0414 | 3.9558 | 3.8982 | 3.7353 | 3.5426 | 3.3565
7 | 1.2744 | 1.2024 | 1.1675 | 1.1364 | 1.1289 | 1.2436 | 1.5719 | 1.7268 | 1.9522 | 2.0162 | 2.0417 | 2.0478 | 2.0255 | 2.0124 | 1.8517 | 1.807 | 1.9063 | 2 | 1.8936 | 1.8497 | 1.7462 | 1.4317 | 1.4722 | 1.4072
8 | 0.35205 | 0.34152 | 0.32602 | 0.31895 | 0.31832 | 0.36348 | 0.57316 | 0.61801 | 0.64008 | 0.64149 | 0.65819 | 0.65605 | 0.62418 | 0.62472 | 0.55849 | 0.50658 | 0.50382 | 0.5673 | 0.54164 | 0.518 | 0.51617 | 0.46851 | 0.42842 | 0.39523
9 | 0.40597 | 0.40938 | 0.39835 | 0.39342 | 0.37724 | 0.36615 | 0.38003 | 0.31711 | 0.31552 | 0.32084 | 0.31387 | 0.31637 | 0.32377 | 0.34051 | 0.34296 | 0.34231 | 0.32544 | 0.34779 | 0.32965 | 0.322 | 0.3314 | 0.32089 | 0.38149 | 0.39743
10 | 0.28875 | 0.2741 | 0.2573 | 0.25593 | 0.24662 | 0.26904 | 0.34833 | 0.35679 | 0.38795 | 0.41712 | 0.40295 | 0.40345 | 0.40733 | 0.40099 | 0.39123 | 0.36993 | 0.37656 | 0.44113 | 0.41944 | 0.39991 | 0.39072 | 0.36256 | 0.35983 | 0.33297
11 | 0.30824 | 0.29878 | 0.27592 | 0.2684 | 0.25064 | 0.27168 | 0.3528 | 0.29224 | 0.23557 | 0.17566 | 0.31012 | 0.31584 | 0.3153 | 0.3269 | 0.31246 | 0.31877 | 0.31699 | 0.40713 | 0.36179 | 0.32957 | 0.33273 | 0.31656 | 0.36532 | 0.35023
12 | 1.4779 | 1.4791 | 1.4552 | 1.4813 | 1.4409 | 1.4525 | 1.5322 | 1.3569 | 1.1324 | 1.0984 | 1.4678 | 1.3456 | 1.3789 | 1.4442 | 1.4809 | 1.5238 | 1.6408 | 1.7364 | 1.5911 | 1.4953 | 1.5381 | 1.5117 | 1.6478 | 1.7538
13 | 3.4689 | 3.3634 | 3.3844 | 3.4097 | 3.4221 | 3.4704 | 4.2897 | 4.3379 | 4.413 | 4.3168 | 4.2415 | 4.4011 | 4.5723 | 4.4698 | 4.3962 | 4.445 | 4.2627 | 4.5067 | 4.3075 | 4.044 | 4.1164 | 3.9722 | 3.6619 | 3.589
14 | 1.156 | 1.1252 | 1.0726 | 1.0917 | 1.0375 | 1.0198 | 1.0519 | 1.2189 | 1.2401 | 1.2376 | 1.222 | 1.2516 | 1.251 | 1.2581 | 1.1068 | 1.1845 | 1.2532 | 1.273 | 1.1802 | 1.1144 | 1.1228 | 1.0571 | 1.0612 | 1.0684
15 | 0.48652 | 0.48318 | 0.45175 | 0.44111 | 0.41711 | 0.41862 | 0.50646 | 0.46531 | 0.50129 | 0.52471 | 0.51203 | 0.50438 | 0.49916 | 0.5042 | 0.47785 | 0.48959 | 0.50932 | 0.63913 | 0.58202 | 0.52815 | 0.52857 | 0.47856 | 0.54125 | 0.52023
16 | 0.71221 | 0.682 | 0.65005 | 0.65468 | 0.6387 | 0.70217 | 1.1023 | 1.1935 | 1.2441 | 1.2122 | 1.1594 | 1.2357 | 1.1564 | 1.1241 | 0.98182 | 0.97713 | 0.99414 | 1.1005 | 0.98701 | 1.0144 | 0.99785 | 0.92686 | 0.8525 | 0.78453
17 | 0.34757 | 0.31968 | 0.29327 | 0.27417 | 0.23857 | 0.27728 | 0.43929 | 0.35138 | 0.38027 | 0.37065 | 0.3511 | 0.33398 | 0.34386 | 0.36675 | 0.35994 | 0.36446 | 0.39542 | 0.62372 | 0.52787 | 0.43789 | 0.44731 | 0.38026 | 0.44006 | 0.42171
18 | 1.7012 | 1.5894 | 1.4492 | 1.4476 | 1.4194 | 1.5313 | 1.965 | 1.9398 | 1.9988 | 2.0946 | 2.1288 | 2.1721 | 2.1554 | 2.11 | 2.1119 | 2.0937 | 2.1729 | 2.5549 | 2.4632 | 2.3858 | 2.396 | 2.2082 | 2.1726 | 2.046
19 | 2.4947 | 2.3761 | 2.289 | 2.2975 | 2.2679 | 2.4028 | 2.7327 | 3.0614 | 3.2029 | 3.3276 | 3.2525 | 3.3098 | 3.317 | 3.3221 | 3.1117 | 3.1167 | 2.9734 | 3.1842 | 3.0315 | 2.9607 | 2.9265 | 2.7956 | 2.708 | 2.5842
20 | 1.3938 | 1.3244 | 1.2778 | 1.2414 | 1.2174 | 1.3222 | 1.6688 | 1.7618 | 1.9884 | 2.0586 | 2.0773 | 2.086 | 2.071 | 2.0746 | 1.9145 | 1.8685 | 1.952 | 2.0695 | 1.9434 | 1.8912 | 1.7959 | 1.4668 | 1.5693 | 1.5197
21 | 1.4214 | 1.3881 | 1.3162 | 1.2836 | 1.2583 | 1.4062 | 2.186 | 2.2591 | 2.3368 | 2.3495 | 2.4002 | 2.3959 | 2.2909 | 2.3167 | 2.0801 | 1.891 | 1.857 | 2.1189 | 2.0001 | 1.9035 | 1.9102 | 1.7225 | 1.6634 | 1.5658
22 | 0.87215 | 0.88194 | 0.85022 | 0.83605 | 0.78952 | 0.75761 | 0.79753 | 0.61659 | 0.612 | 0.62731 | 0.60727 | 0.61444 | 0.63572 | 0.68388 | 0.69092 | 0.68906 | 0.64055 | 0.70482 | 0.65266 | 0.63066 | 0.65767 | 0.62746 | 0.80173 | 0.84759
23 | 7.4217 | 7.1174 | 6.643 | 6.5701 | 6.2223 | 6.6384 | 8.5572 | 8.2193 | 8.914 | 9.6216 | 9.241 | 9.2734 | 9.4239 | 9.4208 | 9.2197 | 8.7301 | 8.7387 | 10.3944 | 9.7486 | 9.2403 | 9.1107 | 8.3823 | 8.8307 | 8.3548
24 | 3.0257 | 3.0042 | 2.7421 | 2.6417 | 2.3549 | 2.3642 | 3.0187 | 1.9563 | 1.5875 | 1.2742 | 2.0317 | 2.0944 | 2.1719 | 2.4266 | 2.3638 | 2.3959 | 2.2007 | 3.0036 | 2.5244 | 2.2411 | 2.3633 | 2.1483 | 3.1123 | 3.1929
25 | 1.5601 | 1.5731 | 1.5147 | 1.5185 | 1.4284 | 1.3986 | 1.5124 | 1.1476 | 0.95982 | 0.95109 | 1.2262 | 1.1358 | 1.189 | 1.3013 | 1.3397 | 1.3722 | 1.4074 | 1.564 | 1.382 | 1.2772 | 1.3452 | 1.2866 | 1.6113 | 1.7538
26 | 1.6094 | 1.5747 | 1.5591 | 1.5585 | 1.5283 | 1.5235 | 1.8814 | 1.7639 | 1.7905 | 1.7636 | 1.7183 | 1.7875 | 1.8721 | 1.8675 | 1.8434 | 1.8615 | 1.7519 | 1.8981 | 1.779 | 1.657 | 1.7063 | 1.6258 | 1.6334 | 1.6389
27 | 2.2779 | 2.2515 | 2.1121 | 2.1126 | 1.9419 | 1.8535 | 1.9788 | 1.8721 | 1.8944 | 1.9206 | 1.8585 | 1.9161 | 1.9567 | 2.0612 | 1.8517 | 1.9628 | 1.9695 | 2.1239 | 1.8853 | 1.7454 | 1.8105 | 1.6545 | 2.0007 | 2.1007
28 | 2.1275 | 2.1531 | 1.9722 | 1.8993 | 1.6851 | 1.5798 | 1.9193 | 1.2072 | 1.2749 | 1.3813 | 1.2836 | 1.2903 | 1.3508 | 1.5266 | 1.4896 | 1.5105 | 1.3908 | 1.9105 | 1.6004 | 1.4007 | 1.4937 | 1.2749 | 2.0142 | 2.1218
29 | 3.6851 | 3.6344 | 3.381 | 3.3287 | 3.0565 | 3.1094 | 4.5864 | 4.0215 | 4.1626 | 4.1325 | 3.8675 | 4.1473 | 3.9929 | 4.1174 | 3.693 | 3.6691 | 3.4936 | 4.1409 | 3.5281 | 3.512 | 3.5868 | 3.215 | 3.8025 | 3.8014
30 | 1.5974 | 1.6075 | 1.4471 | 1.3675 | 1.1356 | 1.0458 | 1.3886 | 0.54245 | 0.55508 | 0.608 | 0.50353 | 0.51448 | 0.61351 | 0.83816 | 0.8599 | 0.85713 | 0.68998 | 1.2064 | 0.88523 | 0.6955 | 0.81779 | 0.61912 | 1.4069 | 1.5769
31 | 10.2891 | 10.1554 | 9.167 | 8.8985 | 7.9509 | 7.6725 | 9.6441 | 6.1983 | 6.2798 | 6.8365 | 6.5594 | 6.8156 | 7.1652 | 7.9348 | 8.0717 | 7.9854 | 7.3047 | 9.5845 | 8.352 | 7.7227 | 8.2555 | 7.1605 | 10.3099 | 10.807
32 | 8.479 | 8.6648 | 7.8364 | 7.4892 | 6.3212 | 5.5947 | 6.743 | 2.4143 | 2.3686 | 2.8082 | 2.2752 | 2.4804 | 3.0116 | 4.2081 | 4.2817 | 4.2379 | 2.9661 | 4.6613 | 3.2943 | 2.7148 | 3.3682 | 2.5561 | 6.8354 | 7.9131

## Pc, Winter, S6
LoadID | 0 | 1 | 2 | 3 | 4 | 5 | 6 | 7 | 8 | 9 | 10 | 11 | 12 | 13 | 14 | 15 | 16 | 17 | 18 | 19 | 20 | 21 | 22 | 23
1 | 1.9217 | 1.8499 | 1.784 | 1.8379 | 1.786 | 1.7884 | 1.8049 | 2.3428 | 2.3896 | 2.3668 | 2.3596 | 2.4092 | 2.3833 | 2.3411 | 2.0365 | 2.191 | 2.382 | 2.3457 | 2.2249 | 2.1217 | 2.1067 | 2.0131 | 1.8181 | 1.7787
2 | 0.92173 | 0.91153 | 0.85617 | 0.83855 | 0.80358 | 0.81717 | 0.98789 | 0.96104 | 1.0378 | 1.0818 | 1.0618 | 1.0435 | 1.0256 | 1.0204 | 0.96293 | 0.98809 | 1.0453 | 1.2958 | 1.1934 | 1.0879 | 1.0799 | 0.98518 | 1.0593 | 1.0003
3 | 1.3551 | 1.2923 | 1.2359 | 1.2485 | 1.2276 | 1.362 | 2.1528 | 2.378 | 2.4802 | 2.4128 | 2.3119 | 2.463 | 2.2993 | 2.2233 | 1.9371 | 1.9282 | 1.9736 | 2.1712 | 1.9565 | 2.0165 | 1.977 | 1.8422 | 1.6523 | 1.5055
4 | 0.1141 | 0.10211 | 0.09424 | 0.087801 | 0.077511 | 0.095708 | 0.15712 | 0.13732 | 0.14927 | 0.14412 | 0.138 | 0.13055 | 0.13269 | 0.13776 | 0.13443 | 0.1364 | 0.15291 | 0.23877 | 0.20486 | 0.17073 | 0.17221 | 0.14795 | 0.15707 | 0.14584
5 | 1.1181 | 1.0383 | 0.94776 | 0.9498 | 0.94038 | 1.0251 | 1.3178 | 1.3399 | 1.3819 | 1.4452 | 1.4733 | 1.5018 | 1.4856 | 1.4435 | 1.4433 | 1.431 | 1.4967 | 1.7481 | 1.6958 | 1.6468 | 1.648 | 1.5241 | 1.4612 | 1.3632
6 | 3.2256 | 3.062 | 2.9587 | 2.9762 | 2.9565 | 3.1514 | 3.5775 | 4.0971 | 4.2892 | 4.4502 | 4.3579 | 4.4319 | 4.4324 | 4.4185 | 4.1327 | 4.1402 | 3.9686 | 4.2241 | 4.0414 | 3.9558 | 3.8982 | 3.7353 | 3.5426 | 3.3565
7 | 1.2744 | 1.2024 | 1.1675 | 1.1364 | 1.1289 | 1.2436 | 1.5719 | 1.7268 | 1.9522 | 2.0162 | 2.0417 | 2.0478 | 2.0255 | 2.0124 | 1.8517 | 1.807 | 1.9063 | 2 | 1.8936 | 1.8497 | 1.7462 | 1.4317 | 1.4722 | 1.4072
8 | 0.35205 | 0.34152 | 0.32602 | 0.31895 | 0.31832 | 0.36348 | 0.57316 | 0.61801 | 0.64008 | 0.64149 | 0.65819 | 0.65605 | 0.62418 | 0.62472 | 0.55849 | 0.50658 | 0.50382 | 0.5673 | 0.54164 | 0.518 | 0.51617 | 0.46851 | 0.42842 | 0.39523
9 | 0.40597 | 0.40938 | 0.39835 | 0.39342 | 0.37724 | 0.36615 | 0.38003 | 0.31711 | 0.31552 | 0.32084 | 0.31387 | 0.31637 | 0.32377 | 0.34051 | 0.34296 | 0.34231 | 0.32544 | 0.34779 | 0.32965 | 0.322 | 0.3314 | 0.32089 | 0.38149 | 0.39743
10 | 0.28875 | 0.2741 | 0.2573 | 0.25593 | 0.24662 | 0.26904 | 0.34833 | 0.35679 | 0.38795 | 0.41712 | 0.40295 | 0.40345 | 0.40733 | 0.40099 | 0.39123 | 0.36993 | 0.37656 | 0.44113 | 0.41944 | 0.39991 | 0.39072 | 0.36256 | 0.35983 | 0.33297
11 | 0.30824 | 0.29878 | 0.27592 | 0.2684 | 0.25064 | 0.27168 | 0.3528 | 0.29224 | 0.23557 | 0.17566 | 0.31012 | 0.31584 | 0.3153 | 0.3269 | 0.31246 | 0.31877 | 0.31699 | 0.40713 | 0.36179 | 0.32957 | 0.33273 | 0.31656 | 0.36532 | 0.35023
12 | 1.4779 | 1.4791 | 1.4552 | 1.4813 | 1.4409 | 1.4525 | 1.5322 | 1.3569 | 1.1324 | 1.0984 | 1.4678 | 1.3456 | 1.3789 | 1.4442 | 1.4809 | 1.5238 | 1.6408 | 1.7364 | 1.5911 | 1.4953 | 1.5381 | 1.5117 | 1.6478 | 1.7538
13 | 3.4689 | 3.3634 | 3.3844 | 3.4097 | 3.4221 | 3.4704 | 4.2897 | 4.3379 | 4.413 | 4.3168 | 4.2415 | 4.4011 | 4.5723 | 4.4698 | 4.3962 | 4.445 | 4.2627 | 4.5067 | 4.3075 | 4.044 | 4.1164 | 3.9722 | 3.6619 | 3.589
14 | 1.156 | 1.1252 | 1.0726 | 1.0917 | 1.0375 | 1.0198 | 1.0519 | 1.2189 | 1.2401 | 1.2376 | 1.222 | 1.2516 | 1.251 | 1.2581 | 1.1068 | 1.1845 | 1.2532 | 1.273 | 1.1802 | 1.1144 | 1.1228 | 1.0571 | 1.0612 | 1.0684
15 | 0.48652 | 0.48318 | 0.45175 | 0.44111 | 0.41711 | 0.41862 | 0.50646 | 0.46531 | 0.50129 | 0.52471 | 0.51203 | 0.50438 | 0.49916 | 0.5042 | 0.47785 | 0.48959 | 0.50932 | 0.63913 | 0.58202 | 0.52815 | 0.52857 | 0.47856 | 0.54125 | 0.52023
16 | 0.71221 | 0.682 | 0.65005 | 0.65468 | 0.6387 | 0.70217 | 1.1023 | 1.1935 | 1.2441 | 1.2122 | 1.1594 | 1.2357 | 1.1564 | 1.1241 | 0.98182 | 0.97713 | 0.99414 | 1.1005 | 0.98701 | 1.0144 | 0.99785 | 0.92686 | 0.8525 | 0.78453
17 | 0.34757 | 0.31968 | 0.29327 | 0.27417 | 0.23857 | 0.27728 | 0.43929 | 0.35138 | 0.38027 | 0.37065 | 0.3511 | 0.33398 | 0.34386 | 0.36675 | 0.35994 | 0.36446 | 0.39542 | 0.62372 | 0.52787 | 0.43789 | 0.44731 | 0.38026 | 0.44006 | 0.42171
18 | 1.7012 | 1.5894 | 1.4492 | 1.4476 | 1.4194 | 1.5313 | 1.965 | 1.9398 | 1.9988 | 2.0946 | 2.1288 | 2.1721 | 2.1554 | 2.11 | 2.1119 | 2.0937 | 2.1729 | 2.5549 | 2.4632 | 2.3858 | 2.396 | 2.2082 | 2.1726 | 2.046
19 | 2.4947 | 2.3761 | 2.289 | 2.2975 | 2.2679 | 2.4028 | 2.7327 | 3.0614 | 3.2029 | 3.3276 | 3.2525 | 3.3098 | 3.317 | 3.3221 | 3.1117 | 3.1167 | 2.9734 | 3.1842 | 3.0315 | 2.9607 | 2.9265 | 2.7956 | 2.708 | 2.5842
20 | 1.3938 | 1.3244 | 1.2778 | 1.2414 | 1.2174 | 1.3222 | 1.6688 | 1.7618 | 1.9884 | 2.0586 | 2.0773 | 2.086 | 2.071 | 2.0746 | 1.9145 | 1.8685 | 1.952 | 2.0695 | 1.9434 | 1.8912 | 1.7959 | 1.4668 | 1.5693 | 1.5197
21 | 1.4214 | 1.3881 | 1.3162 | 1.2836 | 1.2583 | 1.4062 | 2.186 | 2.2591 | 2.3368 | 2.3495 | 2.4002 | 2.3959 | 2.2909 | 2.3167 | 2.0801 | 1.891 | 1.857 | 2.1189 | 2.0001 | 1.9035 | 1.9102 | 1.7225 | 1.6634 | 1.5658
22 | 0.87215 | 0.88194 | 0.85022 | 0.83605 | 0.78952 | 0.75761 | 0.79753 | 0.61659 | 0.612 | 0.62731 | 0.60727 | 0.61444 | 0.63572 | 0.68388 | 0.69092 | 0.68906 | 0.64055 | 0.70482 | 0.65266 | 0.63066 | 0.65767 | 0.62746 | 0.80173 | 0.84759
23 | 7.4217 | 7.1174 | 6.643 | 6.5701 | 6.2223 | 6.6384 | 8.5572 | 8.2193 | 8.914 | 9.6216 | 9.241 | 9.2734 | 9.4239 | 9.4208 | 9.2197 | 8.7301 | 8.7387 | 10.3944 | 9.7486 | 9.2403 | 9.1107 | 8.3823 | 8.8307 | 8.3548
24 | 3.0257 | 3.0042 | 2.7421 | 2.6417 | 2.3549 | 2.3642 | 3.0187 | 1.9563 | 1.5875 | 1.2742 | 2.0317 | 2.0944 | 2.1719 | 2.4266 | 2.3638 | 2.3959 | 2.2007 | 3.0036 | 2.5244 | 2.2411 | 2.3633 | 2.1483 | 3.1123 | 3.1929
25 | 1.5601 | 1.5731 | 1.5147 | 1.5185 | 1.4284 | 1.3986 | 1.5124 | 1.1476 | 0.95982 | 0.95109 | 1.2262 | 1.1358 | 1.189 | 1.3013 | 1.3397 | 1.3722 | 1.4074 | 1.564 | 1.382 | 1.2772 | 1.3452 | 1.2866 | 1.6113 | 1.7538
26 | 1.6094 | 1.5747 | 1.5591 | 1.5585 | 1.5283 | 1.5235 | 1.8814 | 1.7639 | 1.7905 | 1.7636 | 1.7183 | 1.7875 | 1.8721 | 1.8675 | 1.8434 | 1.8615 | 1.7519 | 1.8981 | 1.779 | 1.657 | 1.7063 | 1.6258 | 1.6334 | 1.6389
27 | 2.2779 | 2.2515 | 2.1121 | 2.1126 | 1.9419 | 1.8535 | 1.9788 | 1.8721 | 1.8944 | 1.9206 | 1.8585 | 1.9161 | 1.9567 | 2.0612 | 1.8517 | 1.9628 | 1.9695 | 2.1239 | 1.8853 | 1.7454 | 1.8105 | 1.6545 | 2.0007 | 2.1007
28 | 2.1275 | 2.1531 | 1.9722 | 1.8993 | 1.6851 | 1.5798 | 1.9193 | 1.2072 | 1.2749 | 1.3813 | 1.2836 | 1.2903 | 1.3508 | 1.5266 | 1.4896 | 1.5105 | 1.3908 | 1.9105 | 1.6004 | 1.4007 | 1.4937 | 1.2749 | 2.0142 | 2.1218
29 | 3.6851 | 3.6344 | 3.381 | 3.3287 | 3.0565 | 3.1094 | 4.5864 | 4.0215 | 4.1626 | 4.1325 | 3.8675 | 4.1473 | 3.9929 | 4.1174 | 3.693 | 3.6691 | 3.4936 | 4.1409 | 3.5281 | 3.512 | 3.5868 | 3.215 | 3.8025 | 3.8014
30 | 1.5974 | 1.6075 | 1.4471 | 1.3675 | 1.1356 | 1.0458 | 1.3886 | 0.54245 | 0.55508 | 0.608 | 0.50353 | 0.51448 | 0.61351 | 0.83816 | 0.8599 | 0.85713 | 0.68998 | 1.2064 | 0.88523 | 0.6955 | 0.81779 | 0.61912 | 1.4069 | 1.5769
31 | 10.2891 | 10.1554 | 9.167 | 8.8985 | 7.9509 | 7.6725 | 9.6441 | 6.1983 | 6.2798 | 6.8365 | 6.5594 | 6.8156 | 7.1652 | 7.9348 | 8.0717 | 7.9854 | 7.3047 | 9.5845 | 8.352 | 7.7227 | 8.2555 | 7.1605 | 10.3099 | 10.807
32 | 8.479 | 8.6648 | 7.8364 | 7.4892 | 6.3212 | 5.5947 | 6.743 | 2.4143 | 2.3686 | 2.8082 | 2.2752 | 2.4804 | 3.0116 | 4.2081 | 4.2817 | 4.2379 | 2.9661 | 4.6613 | 3.2943 | 2.7148 | 3.3682 | 2.5561 | 6.8354 | 7.9131

## Pc, Winter, S7
LoadID | 0 | 1 | 2 | 3 | 4 | 5 | 6 | 7 | 8 | 9 | 10 | 11 | 12 | 13 | 14 | 15 | 16 | 17 | 18 | 19 | 20 | 21 | 22 | 23
1 | 1.8464 | 1.8499 | 1.784 | 1.8379 | 1.786 | 1.7884 | 1.8049 | 2.3428 | 2.3896 | 2.3668 | 2.3596 | 2.4092 | 2.3833 | 2.3411 | 2.0365 | 2.191 | 2.382 | 2.3457 | 2.2249 | 2.1217 | 2.1067 | 2.0131 | 1.8181 | 1.7787
2 | 0.89576 | 0.91153 | 0.85617 | 0.83855 | 0.80358 | 0.81717 | 0.98789 | 0.96104 | 1.0378 | 1.0818 | 1.0618 | 1.0435 | 1.0256 | 1.0204 | 0.96293 | 0.98809 | 1.0453 | 1.2958 | 1.1934 | 1.0879 | 1.0799 | 0.98518 | 1.0593 | 1.0003
3 | 1.3096 | 1.2923 | 1.2359 | 1.2485 | 1.2276 | 1.362 | 2.1528 | 2.378 | 2.4802 | 2.4128 | 2.3119 | 2.463 | 2.2993 | 2.2233 | 1.9371 | 1.9282 | 1.9736 | 2.1712 | 1.9565 | 2.0165 | 1.977 | 1.8422 | 1.6523 | 1.5055
4 | 0.11248 | 0.10211 | 0.09424 | 0.087801 | 0.077511 | 0.095708 | 0.15712 | 0.13732 | 0.14927 | 0.14412 | 0.138 | 0.13055 | 0.13269 | 0.13776 | 0.13443 | 0.1364 | 0.15291 | 0.23877 | 0.20486 | 0.17073 | 0.17221 | 0.14795 | 0.15707 | 0.14584
5 | 1.081 | 1.0383 | 0.94776 | 0.9498 | 0.94038 | 1.0251 | 1.3178 | 1.3399 | 1.3819 | 1.4452 | 1.4733 | 1.5018 | 1.4856 | 1.4435 | 1.4433 | 1.431 | 1.4967 | 1.7481 | 1.6958 | 1.6468 | 1.648 | 1.5241 | 1.4612 | 1.3632
6 | 3.1113 | 3.062 | 2.9587 | 2.9762 | 2.9565 | 3.1514 | 3.5775 | 4.0971 | 4.2892 | 4.4502 | 4.3579 | 4.4319 | 4.4324 | 4.4185 | 4.1327 | 4.1402 | 3.9686 | 4.2241 | 4.0414 | 3.9558 | 3.8982 | 3.7353 | 3.5426 | 3.3565
7 | 1.2342 | 1.2024 | 1.1675 | 1.1364 | 1.1289 | 1.2436 | 1.5719 | 1.7268 | 1.9522 | 2.0162 | 2.0417 | 2.0478 | 2.0255 | 2.0124 | 1.8517 | 1.807 | 1.9063 | 2 | 1.8936 | 1.8497 | 1.7462 | 1.4317 | 1.4722 | 1.4072
8 | 0.34189 | 0.34152 | 0.32602 | 0.31895 | 0.31832 | 0.36348 | 0.57316 | 0.61801 | 0.64008 | 0.64149 | 0.65819 | 0.65605 | 0.62418 | 0.62472 | 0.55849 | 0.50658 | 0.50382 | 0.5673 | 0.54164 | 0.518 | 0.51617 | 0.46851 | 0.42842 | 0.39523
9 | 0.39405 | 0.40938 | 0.39835 | 0.39342 | 0.37724 | 0.36615 | 0.38003 | 0.31711 | 0.31552 | 0.32084 | 0.31387 | 0.31637 | 0.32377 | 0.34051 | 0.34296 | 0.34231 | 0.32544 | 0.34779 | 0.32965 | 0.322 | 0.3314 | 0.32089 | 0.38149 | 0.39743
10 | 0.28012 | 0.2741 | 0.2573 | 0.25593 | 0.24662 | 0.26904 | 0.34833 | 0.35679 | 0.38795 | 0.41712 | 0.40295 | 0.40345 | 0.40733 | 0.40099 | 0.39123 | 0.36993 | 0.37656 | 0.44113 | 0.41944 | 0.39991 | 0.39072 | 0.36256 | 0.35983 | 0.33297
11 | 0.30167 | 0.29878 | 0.27592 | 0.2684 | 0.25064 | 0.27168 | 0.3528 | 0.29224 | 0.23557 | 0.17566 | 0.31012 | 0.31584 | 0.3153 | 0.3269 | 0.31246 | 0.31877 | 0.31699 | 0.40713 | 0.36179 | 0.32957 | 0.33273 | 0.31656 | 0.36532 | 0.35023
12 | 1.4285 | 1.4791 | 1.4552 | 1.4813 | 1.4409 | 1.4525 | 1.5322 | 1.3569 | 1.1324 | 1.0984 | 1.4678 | 1.3456 | 1.3789 | 1.4442 | 1.4809 | 1.5238 | 1.6408 | 1.7364 | 1.5911 | 1.4953 | 1.5381 | 1.5117 | 1.6478 | 1.7538
13 | 3.3428 | 3.3634 | 3.3844 | 3.4097 | 3.4221 | 3.4704 | 4.2897 | 4.3379 | 4.413 | 4.3168 | 4.2415 | 4.4011 | 4.5723 | 4.4698 | 4.3962 | 4.445 | 4.2627 | 4.5067 | 4.3075 | 4.044 | 4.1164 | 3.9722 | 3.6619 | 3.589
14 | 1.1175 | 1.1252 | 1.0726 | 1.0917 | 1.0375 | 1.0198 | 1.0519 | 1.2189 | 1.2401 | 1.2376 | 1.222 | 1.2516 | 1.251 | 1.2581 | 1.1068 | 1.1845 | 1.2532 | 1.273 | 1.1802 | 1.1144 | 1.1228 | 1.0571 | 1.0612 | 1.0684
15 | 0.4741 | 0.48318 | 0.45175 | 0.44111 | 0.41711 | 0.41862 | 0.50646 | 0.46531 | 0.50129 | 0.52471 | 0.51203 | 0.50438 | 0.49916 | 0.5042 | 0.47785 | 0.48959 | 0.50932 | 0.63913 | 0.58202 | 0.52815 | 0.52857 | 0.47856 | 0.54125 | 0.52023
16 | 0.68948 | 0.682 | 0.65005 | 0.65468 | 0.6387 | 0.70217 | 1.1023 | 1.1935 | 1.2441 | 1.2122 | 1.1594 | 1.2357 | 1.1564 | 1.1241 | 0.98182 | 0.97713 | 0.99414 | 1.1005 | 0.98701 | 1.0144 | 0.99785 | 0.92686 | 0.8525 | 0.78453
17 | 0.34353 | 0.31968 | 0.29327 | 0.27417 | 0.23857 | 0.27728 | 0.43929 | 0.35138 | 0.38027 | 0.37065 | 0.3511 | 0.33398 | 0.34386 | 0.36675 | 0.35994 | 0.36446 | 0.39542 | 0.62372 | 0.52787 | 0.43789 | 0.44731 | 0.38026 | 0.44006 | 0.42171
18 | 1.6478 | 1.5894 | 1.4492 | 1.4476 | 1.4194 | 1.5313 | 1.965 | 1.9398 | 1.9988 | 2.0946 | 2.1288 | 2.1721 | 2.1554 | 2.11 | 2.1119 | 2.0937 | 2.1729 | 2.5549 | 2.4632 | 2.3858 | 2.396 | 2.2082 | 2.1726 | 2.046
19 | 2.4097 | 2.3761 | 2.289 | 2.2975 | 2.2679 | 2.4028 | 2.7327 | 3.0614 | 3.2029 | 3.3276 | 3.2525 | 3.3098 | 3.317 | 3.3221 | 3.1117 | 3.1167 | 2.9734 | 3.1842 | 3.0315 | 2.9607 | 2.9265 | 2.7956 | 2.708 | 2.5842
20 | 1.3532 | 1.3244 | 1.2778 | 1.2414 | 1.2174 | 1.3222 | 1.6688 | 1.7618 | 1.9884 | 2.0586 | 2.0773 | 2.086 | 2.071 | 2.0746 | 1.9145 | 1.8685 | 1.952 | 2.0695 | 1.9434 | 1.8912 | 1.7959 | 1.4668 | 1.5693 | 1.5197
21 | 1.3846 | 1.3881 | 1.3162 | 1.2836 | 1.2583 | 1.4062 | 2.186 | 2.2591 | 2.3368 | 2.3495 | 2.4002 | 2.3959 | 2.2909 | 2.3167 | 2.0801 | 1.891 | 1.857 | 2.1189 | 2.0001 | 1.9035 | 1.9102 | 1.7225 | 1.6634 | 1.5658
22 | 0.84946 | 0.88194 | 0.85022 | 0.83605 | 0.78952 | 0.75761 | 0.79753 | 0.61659 | 0.612 | 0.62731 | 0.60727 | 0.61444 | 0.63572 | 0.68388 | 0.69092 | 0.68906 | 0.64055 | 0.70482 | 0.65266 | 0.63066 | 0.65767 | 0.62746 | 0.80173 | 0.84759
23 | 7.2256 | 7.1174 | 6.643 | 6.5701 | 6.2223 | 6.6384 | 8.5572 | 8.2193 | 8.914 | 9.6216 | 9.241 | 9.2734 | 9.4239 | 9.4208 | 9.2197 | 8.7301 | 8.7387 | 10.3944 | 9.7486 | 9.2403 | 9.1107 | 8.3823 | 8.8307 | 8.3548
24 | 2.985 | 3.0042 | 2.7421 | 2.6417 | 2.3549 | 2.3642 | 3.0187 | 1.9563 | 1.5875 | 1.2742 | 2.0317 | 2.0944 | 2.1719 | 2.4266 | 2.3638 | 2.3959 | 2.2007 | 3.0036 | 2.5244 | 2.2411 | 2.3633 | 2.1483 | 3.1123 | 3.1929
25 | 1.52 | 1.5731 | 1.5147 | 1.5185 | 1.4284 | 1.3986 | 1.5124 | 1.1476 | 0.95982 | 0.95109 | 1.2262 | 1.1358 | 1.189 | 1.3013 | 1.3397 | 1.3722 | 1.4074 | 1.564 | 1.382 | 1.2772 | 1.3452 | 1.2866 | 1.6113 | 1.7538
26 | 1.559 | 1.5747 | 1.5591 | 1.5585 | 1.5283 | 1.5235 | 1.8814 | 1.7639 | 1.7905 | 1.7636 | 1.7183 | 1.7875 | 1.8721 | 1.8675 | 1.8434 | 1.8615 | 1.7519 | 1.8981 | 1.779 | 1.657 | 1.7063 | 1.6258 | 1.6334 | 1.6389
27 | 2.2211 | 2.2515 | 2.1121 | 2.1126 | 1.9419 | 1.8535 | 1.9788 | 1.8721 | 1.8944 | 1.9206 | 1.8585 | 1.9161 | 1.9567 | 2.0612 | 1.8517 | 1.9628 | 1.9695 | 2.1239 | 1.8853 | 1.7454 | 1.8105 | 1.6545 | 2.0007 | 2.1007
28 | 2.0987 | 2.1531 | 1.9722 | 1.8993 | 1.6851 | 1.5798 | 1.9193 | 1.2072 | 1.2749 | 1.3813 | 1.2836 | 1.2903 | 1.3508 | 1.5266 | 1.4896 | 1.5105 | 1.3908 | 1.9105 | 1.6004 | 1.4007 | 1.4937 | 1.2749 | 2.0142 | 2.1218
29 | 3.612 | 3.6344 | 3.381 | 3.3287 | 3.0565 | 3.1094 | 4.5864 | 4.0215 | 4.1626 | 4.1325 | 3.8675 | 4.1473 | 3.9929 | 4.1174 | 3.693 | 3.6691 | 3.4936 | 4.1409 | 3.5281 | 3.512 | 3.5868 | 3.215 | 3.8025 | 3.8014
30 | 1.593 | 1.6075 | 1.4471 | 1.3675 | 1.1356 | 1.0458 | 1.3886 | 0.54245 | 0.55508 | 0.608 | 0.50353 | 0.51448 | 0.61351 | 0.83816 | 0.8599 | 0.85713 | 0.68998 | 1.2064 | 0.88523 | 0.6955 | 0.81779 | 0.61912 | 1.4069 | 1.5769
31 | 10.138 | 10.1554 | 9.167 | 8.8985 | 7.9509 | 7.6725 | 9.6441 | 6.1983 | 6.2798 | 6.8365 | 6.5594 | 6.8156 | 7.1652 | 7.9348 | 8.0717 | 7.9854 | 7.3047 | 9.5845 | 8.352 | 7.7227 | 8.2555 | 7.1605 | 10.3099 | 10.807
32 | 8.4381 | 8.6648 | 7.8364 | 7.4892 | 6.3212 | 5.5947 | 6.743 | 2.4143 | 2.3686 | 2.8082 | 2.2752 | 2.4804 | 3.0116 | 4.2081 | 4.2817 | 4.2379 | 2.9661 | 4.6613 | 3.2943 | 2.7148 | 3.3682 | 2.5561 | 6.8354 | 7.9131

## Pc, Winter, S8
LoadID | 0 | 1 | 2 | 3 | 4 | 5 | 6 | 7 | 8 | 9 | 10 | 11 | 12 | 13 | 14 | 15 | 16 | 17 | 18 | 19 | 20 | 21 | 22 | 23
1 | 1.8464 | 1.8499 | 1.784 | 1.8379 | 1.786 | 1.7884 | 1.8049 | 2.3428 | 2.3896 | 2.3668 | 2.3596 | 2.4092 | 2.3833 | 2.3411 | 2.0365 | 2.191 | 2.382 | 2.3457 | 2.2249 | 2.1217 | 2.1067 | 2.0131 | 1.8181 | 1.7787
2 | 0.89576 | 0.91153 | 0.85617 | 0.83855 | 0.80358 | 0.81717 | 0.98789 | 0.96104 | 1.0378 | 1.0818 | 1.0618 | 1.0435 | 1.0256 | 1.0204 | 0.96293 | 0.98809 | 1.0453 | 1.2958 | 1.1934 | 1.0879 | 1.0799 | 0.98518 | 1.0593 | 1.0003
3 | 1.3096 | 1.2923 | 1.2359 | 1.2485 | 1.2276 | 1.362 | 2.1528 | 2.378 | 2.4802 | 2.4128 | 2.3119 | 2.463 | 2.2993 | 2.2233 | 1.9371 | 1.9282 | 1.9736 | 2.1712 | 1.9565 | 2.0165 | 1.977 | 1.8422 | 1.6523 | 1.5055
4 | 0.11248 | 0.10211 | 0.09424 | 0.087801 | 0.077511 | 0.095708 | 0.15712 | 0.13732 | 0.14927 | 0.14412 | 0.138 | 0.13055 | 0.13269 | 0.13776 | 0.13443 | 0.1364 | 0.15291 | 0.23877 | 0.20486 | 0.17073 | 0.17221 | 0.14795 | 0.15707 | 0.14584
5 | 1.081 | 1.0383 | 0.94776 | 0.9498 | 0.94038 | 1.0251 | 1.3178 | 1.3399 | 1.3819 | 1.4452 | 1.4733 | 1.5018 | 1.4856 | 1.4435 | 1.4433 | 1.431 | 1.4967 | 1.7481 | 1.6958 | 1.6468 | 1.648 | 1.5241 | 1.4612 | 1.3632
6 | 3.1113 | 3.062 | 2.9587 | 2.9762 | 2.9565 | 3.1514 | 3.5775 | 4.0971 | 4.2892 | 4.4502 | 4.3579 | 4.4319 | 4.4324 | 4.4185 | 4.1327 | 4.1402 | 3.9686 | 4.2241 | 4.0414 | 3.9558 | 3.8982 | 3.7353 | 3.5426 | 3.3565
7 | 1.2342 | 1.2024 | 1.1675 | 1.1364 | 1.1289 | 1.2436 | 1.5719 | 1.7268 | 1.9522 | 2.0162 | 2.0417 | 2.0478 | 2.0255 | 2.0124 | 1.8517 | 1.807 | 1.9063 | 2 | 1.8936 | 1.8497 | 1.7462 | 1.4317 | 1.4722 | 1.4072
8 | 0.34189 | 0.34152 | 0.32602 | 0.31895 | 0.31832 | 0.36348 | 0.57316 | 0.61801 | 0.64008 | 0.64149 | 0.65819 | 0.65605 | 0.62418 | 0.62472 | 0.55849 | 0.50658 | 0.50382 | 0.5673 | 0.54164 | 0.518 | 0.51617 | 0.46851 | 0.42842 | 0.39523
9 | 0.39405 | 0.40938 | 0.39835 | 0.39342 | 0.37724 | 0.36615 | 0.38003 | 0.31711 | 0.31552 | 0.32084 | 0.31387 | 0.31637 | 0.32377 | 0.34051 | 0.34296 | 0.34231 | 0.32544 | 0.34779 | 0.32965 | 0.322 | 0.3314 | 0.32089 | 0.38149 | 0.39743
10 | 0.28012 | 0.2741 | 0.2573 | 0.25593 | 0.24662 | 0.26904 | 0.34833 | 0.35679 | 0.38795 | 0.41712 | 0.40295 | 0.40345 | 0.40733 | 0.40099 | 0.39123 | 0.36993 | 0.37656 | 0.44113 | 0.41944 | 0.39991 | 0.39072 | 0.36256 | 0.35983 | 0.33297
11 | 0.30167 | 0.29878 | 0.27592 | 0.2684 | 0.25064 | 0.27168 | 0.3528 | 0.29224 | 0.23557 | 0.17566 | 0.31012 | 0.31584 | 0.3153 | 0.3269 | 0.31246 | 0.31877 | 0.31699 | 0.40713 | 0.36179 | 0.32957 | 0.33273 | 0.31656 | 0.36532 | 0.35023
12 | 1.4285 | 1.4791 | 1.4552 | 1.4813 | 1.4409 | 1.4525 | 1.5322 | 1.3569 | 1.1324 | 1.0984 | 1.4678 | 1.3456 | 1.3789 | 1.4442 | 1.4809 | 1.5238 | 1.6408 | 1.7364 | 1.5911 | 1.4953 | 1.5381 | 1.5117 | 1.6478 | 1.7538
13 | 3.3428 | 3.3634 | 3.3844 | 3.4097 | 3.4221 | 3.4704 | 4.2897 | 4.3379 | 4.413 | 4.3168 | 4.2415 | 4.4011 | 4.5723 | 4.4698 | 4.3962 | 4.445 | 4.2627 | 4.5067 | 4.3075 | 4.044 | 4.1164 | 3.9722 | 3.6619 | 3.589
14 | 1.1175 | 1.1252 | 1.0726 | 1.0917 | 1.0375 | 1.0198 | 1.0519 | 1.2189 | 1.2401 | 1.2376 | 1.222 | 1.2516 | 1.251 | 1.2581 | 1.1068 | 1.1845 | 1.2532 | 1.273 | 1.1802 | 1.1144 | 1.1228 | 1.0571 | 1.0612 | 1.0684
15 | 0.4741 | 0.48318 | 0.45175 | 0.44111 | 0.41711 | 0.41862 | 0.50646 | 0.46531 | 0.50129 | 0.52471 | 0.51203 | 0.50438 | 0.49916 | 0.5042 | 0.47785 | 0.48959 | 0.50932 | 0.63913 | 0.58202 | 0.52815 | 0.52857 | 0.47856 | 0.54125 | 0.52023
16 | 0.68948 | 0.682 | 0.65005 | 0.65468 | 0.6387 | 0.70217 | 1.1023 | 1.1935 | 1.2441 | 1.2122 | 1.1594 | 1.2357 | 1.1564 | 1.1241 | 0.98182 | 0.97713 | 0.99414 | 1.1005 | 0.98701 | 1.0144 | 0.99785 | 0.92686 | 0.8525 | 0.78453
17 | 0.34353 | 0.31968 | 0.29327 | 0.27417 | 0.23857 | 0.27728 | 0.43929 | 0.35138 | 0.38027 | 0.37065 | 0.3511 | 0.33398 | 0.34386 | 0.36675 | 0.35994 | 0.36446 | 0.39542 | 0.62372 | 0.52787 | 0.43789 | 0.44731 | 0.38026 | 0.44006 | 0.42171
18 | 1.6478 | 1.5894 | 1.4492 | 1.4476 | 1.4194 | 1.5313 | 1.965 | 1.9398 | 1.9988 | 2.0946 | 2.1288 | 2.1721 | 2.1554 | 2.11 | 2.1119 | 2.0937 | 2.1729 | 2.5549 | 2.4632 | 2.3858 | 2.396 | 2.2082 | 2.1726 | 2.046
19 | 2.4097 | 2.3761 | 2.289 | 2.2975 | 2.2679 | 2.4028 | 2.7327 | 3.0614 | 3.2029 | 3.3276 | 3.2525 | 3.3098 | 3.317 | 3.3221 | 3.1117 | 3.1167 | 2.9734 | 3.1842 | 3.0315 | 2.9607 | 2.9265 | 2.7956 | 2.708 | 2.5842
20 | 1.3532 | 1.3244 | 1.2778 | 1.2414 | 1.2174 | 1.3222 | 1.6688 | 1.7618 | 1.9884 | 2.0586 | 2.0773 | 2.086 | 2.071 | 2.0746 | 1.9145 | 1.8685 | 1.952 | 2.0695 | 1.9434 | 1.8912 | 1.7959 | 1.4668 | 1.5693 | 1.5197
21 | 1.3846 | 1.3881 | 1.3162 | 1.2836 | 1.2583 | 1.4062 | 2.186 | 2.2591 | 2.3368 | 2.3495 | 2.4002 | 2.3959 | 2.2909 | 2.3167 | 2.0801 | 1.891 | 1.857 | 2.1189 | 2.0001 | 1.9035 | 1.9102 | 1.7225 | 1.6634 | 1.5658
22 | 0.84946 | 0.88194 | 0.85022 | 0.83605 | 0.78952 | 0.75761 | 0.79753 | 0.61659 | 0.612 | 0.62731 | 0.60727 | 0.61444 | 0.63572 | 0.68388 | 0.69092 | 0.68906 | 0.64055 | 0.70482 | 0.65266 | 0.63066 | 0.65767 | 0.62746 | 0.80173 | 0.84759
23 | 7.2256 | 7.1174 | 6.643 | 6.5701 | 6.2223 | 6.6384 | 8.5572 | 8.2193 | 8.914 | 9.6216 | 9.241 | 9.2734 | 9.4239 | 9.4208 | 9.2197 | 8.7301 | 8.7387 | 10.3944 | 9.7486 | 9.2403 | 9.1107 | 8.3823 | 8.8307 | 8.3548
24 | 2.985 | 3.0042 | 2.7421 | 2.6417 | 2.3549 | 2.3642 | 3.0187 | 1.9563 | 1.5875 | 1.2742 | 2.0317 | 2.0944 | 2.1719 | 2.4266 | 2.3638 | 2.3959 | 2.2007 | 3.0036 | 2.5244 | 2.2411 | 2.3633 | 2.1483 | 3.1123 | 3.1929
25 | 1.52 | 1.5731 | 1.5147 | 1.5185 | 1.4284 | 1.3986 | 1.5124 | 1.1476 | 0.95982 | 0.95109 | 1.2262 | 1.1358 | 1.189 | 1.3013 | 1.3397 | 1.3722 | 1.4074 | 1.564 | 1.382 | 1.2772 | 1.3452 | 1.2866 | 1.6113 | 1.7538
26 | 1.559 | 1.5747 | 1.5591 | 1.5585 | 1.5283 | 1.5235 | 1.8814 | 1.7639 | 1.7905 | 1.7636 | 1.7183 | 1.7875 | 1.8721 | 1.8675 | 1.8434 | 1.8615 | 1.7519 | 1.8981 | 1.779 | 1.657 | 1.7063 | 1.6258 | 1.6334 | 1.6389
27 | 2.2211 | 2.2515 | 2.1121 | 2.1126 | 1.9419 | 1.8535 | 1.9788 | 1.8721 | 1.8944 | 1.9206 | 1.8585 | 1.9161 | 1.9567 | 2.0612 | 1.8517 | 1.9628 | 1.9695 | 2.1239 | 1.8853 | 1.7454 | 1.8105 | 1.6545 | 2.0007 | 2.1007
28 | 2.0987 | 2.1531 | 1.9722 | 1.8993 | 1.6851 | 1.5798 | 1.9193 | 1.2072 | 1.2749 | 1.3813 | 1.2836 | 1.2903 | 1.3508 | 1.5266 | 1.4896 | 1.5105 | 1.3908 | 1.9105 | 1.6004 | 1.4007 | 1.4937 | 1.2749 | 2.0142 | 2.1218
29 | 3.612 | 3.6344 | 3.381 | 3.3287 | 3.0565 | 3.1094 | 4.5864 | 4.0215 | 4.1626 | 4.1325 | 3.8675 | 4.1473 | 3.9929 | 4.1174 | 3.693 | 3.6691 | 3.4936 | 4.1409 | 3.5281 | 3.512 | 3.5868 | 3.215 | 3.8025 | 3.8014
30 | 1.593 | 1.6075 | 1.4471 | 1.3675 | 1.1356 | 1.0458 | 1.3886 | 0.54245 | 0.55508 | 0.608 | 0.50353 | 0.51448 | 0.61351 | 0.83816 | 0.8599 | 0.85713 | 0.68998 | 1.2064 | 0.88523 | 0.6955 | 0.81779 | 0.61912 | 1.4069 | 1.5769
31 | 10.138 | 10.1554 | 9.167 | 8.8985 | 7.9509 | 7.6725 | 9.6441 | 6.1983 | 6.2798 | 6.8365 | 6.5594 | 6.8156 | 7.1652 | 7.9348 | 8.0717 | 7.9854 | 7.3047 | 9.5845 | 8.352 | 7.7227 | 8.2555 | 7.1605 | 10.3099 | 10.807
32 | 8.4381 | 8.6648 | 7.8364 | 7.4892 | 6.3212 | 5.5947 | 6.743 | 2.4143 | 2.3686 | 2.8082 | 2.2752 | 2.4804 | 3.0116 | 4.2081 | 4.2817 | 4.2379 | 2.9661 | 4.6613 | 3.2943 | 2.7148 | 3.3682 | 2.5561 | 6.8354 | 7.9131

## Pc, Winter, S9
LoadID | 0 | 1 | 2 | 3 | 4 | 5 | 6 | 7 | 8 | 9 | 10 | 11 | 12 | 13 | 14 | 15 | 16 | 17 | 18 | 19 | 20 | 21 | 22 | 23
1 | 1.8464 | 1.8499 | 1.784 | 1.8379 | 1.786 | 1.7884 | 1.8049 | 2.3428 | 2.3896 | 2.3668 | 2.3596 | 2.4092 | 2.3833 | 2.3411 | 2.0365 | 2.191 | 2.382 | 2.3457 | 2.2249 | 2.1217 | 2.1067 | 2.0131 | 1.8181 | 1.7787
2 | 0.89576 | 0.91153 | 0.85617 | 0.83855 | 0.80358 | 0.81717 | 0.98789 | 0.96104 | 1.0378 | 1.0818 | 1.0618 | 1.0435 | 1.0256 | 1.0204 | 0.96293 | 0.98809 | 1.0453 | 1.2958 | 1.1934 | 1.0879 | 1.0799 | 0.98518 | 1.0593 | 1.0003
3 | 1.3096 | 1.2923 | 1.2359 | 1.2485 | 1.2276 | 1.362 | 2.1528 | 2.378 | 2.4802 | 2.4128 | 2.3119 | 2.463 | 2.2993 | 2.2233 | 1.9371 | 1.9282 | 1.9736 | 2.1712 | 1.9565 | 2.0165 | 1.977 | 1.8422 | 1.6523 | 1.5055
4 | 0.11248 | 0.10211 | 0.09424 | 0.087801 | 0.077511 | 0.095708 | 0.15712 | 0.13732 | 0.14927 | 0.14412 | 0.138 | 0.13055 | 0.13269 | 0.13776 | 0.13443 | 0.1364 | 0.15291 | 0.23877 | 0.20486 | 0.17073 | 0.17221 | 0.14795 | 0.15707 | 0.14584
5 | 1.081 | 1.0383 | 0.94776 | 0.9498 | 0.94038 | 1.0251 | 1.3178 | 1.3399 | 1.3819 | 1.4452 | 1.4733 | 1.5018 | 1.4856 | 1.4435 | 1.4433 | 1.431 | 1.4967 | 1.7481 | 1.6958 | 1.6468 | 1.648 | 1.5241 | 1.4612 | 1.3632
6 | 3.1113 | 3.062 | 2.9587 | 2.9762 | 2.9565 | 3.1514 | 3.5775 | 4.0971 | 4.2892 | 4.4502 | 4.3579 | 4.4319 | 4.4324 | 4.4185 | 4.1327 | 4.1402 | 3.9686 | 4.2241 | 4.0414 | 3.9558 | 3.8982 | 3.7353 | 3.5426 | 3.3565
7 | 1.2342 | 1.2024 | 1.1675 | 1.1364 | 1.1289 | 1.2436 | 1.5719 | 1.7268 | 1.9522 | 2.0162 | 2.0417 | 2.0478 | 2.0255 | 2.0124 | 1.8517 | 1.807 | 1.9063 | 2 | 1.8936 | 1.8497 | 1.7462 | 1.4317 | 1.4722 | 1.4072
8 | 0.34189 | 0.34152 | 0.32602 | 0.31895 | 0.31832 | 0.36348 | 0.57316 | 0.61801 | 0.64008 | 0.64149 | 0.65819 | 0.65605 | 0.62418 | 0.62472 | 0.55849 | 0.50658 | 0.50382 | 0.5673 | 0.54164 | 0.518 | 0.51617 | 0.46851 | 0.42842 | 0.39523
9 | 0.39405 | 0.40938 | 0.39835 | 0.39342 | 0.37724 | 0.36615 | 0.38003 | 0.31711 | 0.31552 | 0.32084 | 0.31387 | 0.31637 | 0.32377 | 0.34051 | 0.34296 | 0.34231 | 0.32544 | 0.34779 | 0.32965 | 0.322 | 0.3314 | 0.32089 | 0.38149 | 0.39743
10 | 0.28012 | 0.2741 | 0.2573 | 0.25593 | 0.24662 | 0.26904 | 0.34833 | 0.35679 | 0.38795 | 0.41712 | 0.40295 | 0.40345 | 0.40733 | 0.40099 | 0.39123 | 0.36993 | 0.37656 | 0.44113 | 0.41944 | 0.39991 | 0.39072 | 0.36256 | 0.35983 | 0.33297
11 | 0.30167 | 0.29878 | 0.27592 | 0.2684 | 0.25064 | 0.27168 | 0.3528 | 0.29224 | 0.23557 | 0.17566 | 0.31012 | 0.31584 | 0.3153 | 0.3269 | 0.31246 | 0.31877 | 0.31699 | 0.40713 | 0.36179 | 0.32957 | 0.33273 | 0.31656 | 0.36532 | 0.35023
12 | 1.4285 | 1.4791 | 1.4552 | 1.4813 | 1.4409 | 1.4525 | 1.5322 | 1.3569 | 1.1324 | 1.0984 | 1.4678 | 1.3456 | 1.3789 | 1.4442 | 1.4809 | 1.5238 | 1.6408 | 1.7364 | 1.5911 | 1.4953 | 1.5381 | 1.5117 | 1.6478 | 1.7538
13 | 3.3428 | 3.3634 | 3.3844 | 3.4097 | 3.4221 | 3.4704 | 4.2897 | 4.3379 | 4.413 | 4.3168 | 4.2415 | 4.4011 | 4.5723 | 4.4698 | 4.3962 | 4.445 | 4.2627 | 4.5067 | 4.3075 | 4.044 | 4.1164 | 3.9722 | 3.6619 | 3.589
14 | 1.1175 | 1.1252 | 1.0726 | 1.0917 | 1.0375 | 1.0198 | 1.0519 | 1.2189 | 1.2401 | 1.2376 | 1.222 | 1.2516 | 1.251 | 1.2581 | 1.1068 | 1.1845 | 1.2532 | 1.273 | 1.1802 | 1.1144 | 1.1228 | 1.0571 | 1.0612 | 1.0684
15 | 0.4741 | 0.48318 | 0.45175 | 0.44111 | 0.41711 | 0.41862 | 0.50646 | 0.46531 | 0.50129 | 0.52471 | 0.51203 | 0.50438 | 0.49916 | 0.5042 | 0.47785 | 0.48959 | 0.50932 | 0.63913 | 0.58202 | 0.52815 | 0.52857 | 0.47856 | 0.54125 | 0.52023
16 | 0.68948 | 0.682 | 0.65005 | 0.65468 | 0.6387 | 0.70217 | 1.1023 | 1.1935 | 1.2441 | 1.2122 | 1.1594 | 1.2357 | 1.1564 | 1.1241 | 0.98182 | 0.97713 | 0.99414 | 1.1005 | 0.98701 | 1.0144 | 0.99785 | 0.92686 | 0.8525 | 0.78453
17 | 0.34353 | 0.31968 | 0.29327 | 0.27417 | 0.23857 | 0.27728 | 0.43929 | 0.35138 | 0.38027 | 0.37065 | 0.3511 | 0.33398 | 0.34386 | 0.36675 | 0.35994 | 0.36446 | 0.39542 | 0.62372 | 0.52787 | 0.43789 | 0.44731 | 0.38026 | 0.44006 | 0.42171
18 | 1.6478 | 1.5894 | 1.4492 | 1.4476 | 1.4194 | 1.5313 | 1.965 | 1.9398 | 1.9988 | 2.0946 | 2.1288 | 2.1721 | 2.1554 | 2.11 | 2.1119 | 2.0937 | 2.1729 | 2.5549 | 2.4632 | 2.3858 | 2.396 | 2.2082 | 2.1726 | 2.046
19 | 2.4097 | 2.3761 | 2.289 | 2.2975 | 2.2679 | 2.4028 | 2.7327 | 3.0614 | 3.2029 | 3.3276 | 3.2525 | 3.3098 | 3.317 | 3.3221 | 3.1117 | 3.1167 | 2.9734 | 3.1842 | 3.0315 | 2.9607 | 2.9265 | 2.7956 | 2.708 | 2.5842
20 | 1.3532 | 1.3244 | 1.2778 | 1.2414 | 1.2174 | 1.3222 | 1.6688 | 1.7618 | 1.9884 | 2.0586 | 2.0773 | 2.086 | 2.071 | 2.0746 | 1.9145 | 1.8685 | 1.952 | 2.0695 | 1.9434 | 1.8912 | 1.7959 | 1.4668 | 1.5693 | 1.5197
21 | 1.3846 | 1.3881 | 1.3162 | 1.2836 | 1.2583 | 1.4062 | 2.186 | 2.2591 | 2.3368 | 2.3495 | 2.4002 | 2.3959 | 2.2909 | 2.3167 | 2.0801 | 1.891 | 1.857 | 2.1189 | 2.0001 | 1.9035 | 1.9102 | 1.7225 | 1.6634 | 1.5658
22 | 0.84946 | 0.88194 | 0.85022 | 0.83605 | 0.78952 | 0.75761 | 0.79753 | 0.61659 | 0.612 | 0.62731 | 0.60727 | 0.61444 | 0.63572 | 0.68388 | 0.69092 | 0.68906 | 0.64055 | 0.70482 | 0.65266 | 0.63066 | 0.65767 | 0.62746 | 0.80173 | 0.84759
23 | 7.2256 | 7.1174 | 6.643 | 6.5701 | 6.2223 | 6.6384 | 8.5572 | 8.2193 | 8.914 | 9.6216 | 9.241 | 9.2734 | 9.4239 | 9.4208 | 9.2197 | 8.7301 | 8.7387 | 10.3944 | 9.7486 | 9.2403 | 9.1107 | 8.3823 | 8.8307 | 8.3548
24 | 2.985 | 3.0042 | 2.7421 | 2.6417 | 2.3549 | 2.3642 | 3.0187 | 1.9563 | 1.5875 | 1.2742 | 2.0317 | 2.0944 | 2.1719 | 2.4266 | 2.3638 | 2.3959 | 2.2007 | 3.0036 | 2.5244 | 2.2411 | 2.3633 | 2.1483 | 3.1123 | 3.1929
25 | 1.52 | 1.5731 | 1.5147 | 1.5185 | 1.4284 | 1.3986 | 1.5124 | 1.1476 | 0.95982 | 0.95109 | 1.2262 | 1.1358 | 1.189 | 1.3013 | 1.3397 | 1.3722 | 1.4074 | 1.564 | 1.382 | 1.2772 | 1.3452 | 1.2866 | 1.6113 | 1.7538
26 | 1.559 | 1.5747 | 1.5591 | 1.5585 | 1.5283 | 1.5235 | 1.8814 | 1.7639 | 1.7905 | 1.7636 | 1.7183 | 1.7875 | 1.8721 | 1.8675 | 1.8434 | 1.8615 | 1.7519 | 1.8981 | 1.779 | 1.657 | 1.7063 | 1.6258 | 1.6334 | 1.6389
27 | 2.2211 | 2.2515 | 2.1121 | 2.1126 | 1.9419 | 1.8535 | 1.9788 | 1.8721 | 1.8944 | 1.9206 | 1.8585 | 1.9161 | 1.9567 | 2.0612 | 1.8517 | 1.9628 | 1.9695 | 2.1239 | 1.8853 | 1.7454 | 1.8105 | 1.6545 | 2.0007 | 2.1007
28 | 2.0987 | 2.1531 | 1.9722 | 1.8993 | 1.6851 | 1.5798 | 1.9193 | 1.2072 | 1.2749 | 1.3813 | 1.2836 | 1.2903 | 1.3508 | 1.5266 | 1.4896 | 1.5105 | 1.3908 | 1.9105 | 1.6004 | 1.4007 | 1.4937 | 1.2749 | 2.0142 | 2.1218
29 | 3.612 | 3.6344 | 3.381 | 3.3287 | 3.0565 | 3.1094 | 4.5864 | 4.0215 | 4.1626 | 4.1325 | 3.8675 | 4.1473 | 3.9929 | 4.1174 | 3.693 | 3.6691 | 3.4936 | 4.1409 | 3.5281 | 3.512 | 3.5868 | 3.215 | 3.8025 | 3.8014
30 | 1.593 | 1.6075 | 1.4471 | 1.3675 | 1.1356 | 1.0458 | 1.3886 | 0.54245 | 0.55508 | 0.608 | 0.50353 | 0.51448 | 0.61351 | 0.83816 | 0.8599 | 0.85713 | 0.68998 | 1.2064 | 0.88523 | 0.6955 | 0.81779 | 0.61912 | 1.4069 | 1.5769
31 | 10.138 | 10.1554 | 9.167 | 8.8985 | 7.9509 | 7.6725 | 9.6441 | 6.1983 | 6.2798 | 6.8365 | 6.5594 | 6.8156 | 7.1652 | 7.9348 | 8.0717 | 7.9854 | 7.3047 | 9.5845 | 8.352 | 7.7227 | 8.2555 | 7.1605 | 10.3099 | 10.807
32 | 8.4381 | 8.6648 | 7.8364 | 7.4892 | 6.3212 | 5.5947 | 6.743 | 2.4143 | 2.3686 | 2.8082 | 2.2752 | 2.4804 | 3.0116 | 4.2081 | 4.2817 | 4.2379 | 2.9661 | 4.6613 | 3.2943 | 2.7148 | 3.3682 | 2.5561 | 6.8354 | 7.9131

## Qc, Winter, S1
LoadID | 0 | 1 | 2 | 3 | 4 | 5 | 6 | 7 | 8 | 9 | 10 | 11 | 12 | 13 | 14 | 15 | 16 | 17 | 18 | 19 | 20 | 21 | 22 | 23
1 | 0.17665 | 0.1248 | 0.10819 | 0.13868 | 0.11941 | 0.098175 | 0.08123 | 0.28386 | 0.29686 | 0.25462 | 0.29665 | 0.27564 | 0.27686 | 0.24722 | 0.1467 | 0.22969 | 0.27548 | 0.25704 | 0.17965 | 0.18637 | 0.17359 | 0.10768 | 0.085897 | 0.089028
2 | 0.12931 | 0.12928 | 0.13285 | 0.13894 | 0.1376 | 0.12629 | 0.080077 | 0.015393 | 0.016542 | 0.010962 | 0.0096567 | 0.043097 | 0.06296 | 0.081618 | 0.081004 | 0.082374 | 0.064766 | -0.021287 | 0.003 | 0.035413 | 0.065643 | 0.086348 | 0.094703 | 0.10843
3 | 0.28393 | 0.30636 | 0.31198 | 0.30781 | 0.30806 | 0.25725 | 0.0095791 | -0.13263 | -0.16904 | -0.11775 | -0.069525 | -0.13791 | -0.086957 | -0.026382 | 0.10437 | 0.10442 | 0.086015 | 0.043393 | 0.10576 | 0.060259 | 0.082732 | 0.13722 | 0.21679 | 0.24472
4 | -0.2013 | -0.20329 | -0.20537 | -0.20716 | -0.20809 | -0.19024 | -0.16506 | -0.1507 | -0.15511 | -0.17183 | -0.18328 | -0.19406 | -0.19429 | -0.19786 | -0.1996 | -0.19365 | -0.16393 | -0.097706 | -0.12603 | -0.15287 | -0.16457 | -0.17411 | -0.18405 | -0.18494
5 | -0.0084423 | -0.0088666 | -0.0092433 | -0.0092763 | -0.0092558 | -0.0078019 | -0.0059458 | -0.0048118 | -0.0047265 | -0.0039592 | -0.0039181 | -0.0038356 | -0.0046162 | -0.0049676 | -0.004834 | -0.0059923 | -0.0053088 | -0.0026615 | -0.0031516 | -0.0039186 | -0.0042314 | -0.0054928 | -0.0060746 | -0.0063549
6 | -0.25757 | -0.20148 | -0.15277 | -0.22759 | -0.18689 | -0.26925 | -0.3591 | -0.69946 | -0.80555 | -0.83002 | -0.78782 | -0.84038 | -0.83413 | -0.82446 | -0.69342 | -0.6596 | -0.57328 | -0.62714 | -0.53161 | -0.55475 | -0.46903 | -0.49373 | -0.30651 | -0.31477
7 | -0.60745 | -0.60081 | -0.61968 | -0.6309 | -0.66826 | -0.59833 | -0.50831 | -0.26404 | -0.13082 | -0.12143 | -0.092298 | -0.031018 | -0.12594 | -0.13142 | -0.23953 | -0.34229 | -0.30893 | -0.34458 | -0.3875 | -0.37204 | -0.42361 | -0.49938 | -0.56343 | -0.56043
8 | -0.46122 | -0.47097 | -0.4691 | -0.46843 | -0.45877 | -0.44023 | -0.33653 | -0.26773 | -0.24722 | -0.28234 | -0.26661 | -0.24304 | -0.25762 | -0.27892 | -0.33889 | -0.37583 | -0.37484 | -0.36964 | -0.38962 | -0.40286 | -0.40976 | -0.42177 | -0.44019 | -0.44862
9 | 0.008395 | 0.008395 | 0.008395 | 0.008395 | 0.008395 | 0.008395 | 0.008395 | 0.008395 | 0.008395 | 0.008395 | 0.008395 | 0.008395 | 0.008395 | 0.008395 | 0.008395 | 0.008395 | 0.008395 | 0.008395 | 0.008395 | 0.008395 | 0.008395 | 0.008395 | 0.008395 | 0.008395
10 | 0.11434 | 0.11767 | 0.11785 | 0.11752 | 0.11719 | 0.10956 | 0.082122 | 0.067026 | 0.043204 | 0.02495 | 0.031919 | 0.024642 | 0.029384 | 0.042499 | 0.053126 | 0.054796 | 0.056345 | 0.038029 | 0.046081 | 0.057128 | 0.067182 | 0.085478 | 0.10684 | 0.10874
11 | -0.31856 | -0.32163 | -0.32754 | -0.33045 | -0.32305 | -0.26071 | -0.19781 | -0.17674 | -0.12404 | -0.081846 | -0.1866 | -0.17596 | -0.19832 | -0.19791 | -0.2202 | -0.22041 | -0.18774 | -0.12555 | -0.17151 | -0.20147 | -0.21645 | -0.22165 | -0.23934 | -0.25386
12 | 0.033397 | -0.056034 | -0.11854 | -0.1025 | -0.079698 | 0.080287 | 0.0026506 | -0.095721 | -0.20776 | -0.24509 | -0.11905 | 0.00030931 | -0.37709 | -0.42749 | -0.40551 | -0.46556 | -0.25577 | -0.35328 | -0.37934 | -0.33816 | -0.37951 | -0.48717 | -0.45129 | -0.30402
13 | 0.39344 | 0.3182 | 0.45415 | 0.56908 | 0.59425 | 0.72449 | 2.6496 | 3.3169 | 3.5514 | 3.3218 | 3.0429 | 3.4873 | 3.9416 | 3.4956 | 3.4378 | 3.4313 | 3.0922 | 3.1965 | 2.764 | 2.0866 | 2.2892 | 2.0004 | 0.87991 | 0.62253
14 | 0.090776 | 0.064135 | 0.055598 | 0.071267 | 0.061363 | 0.050451 | 0.041743 | 0.14587 | 0.15255 | 0.13084 | 0.15244 | 0.14165 | 0.14227 | 0.12705 | 0.07539 | 0.11804 | 0.14157 | 0.13209 | 0.092319 | 0.095775 | 0.089206 | 0.055335 | 0.044141 | 0.045751
15 | -0.11756 | -0.11753 | -0.12077 | -0.12631 | -0.12509 | -0.11481 | -0.072797 | -0.013994 | -0.015038 | -0.0099658 | -0.0087788 | -0.039179 | -0.057237 | -0.074198 | -0.07364 | -0.074886 | -0.058878 | 0.019351 | -0.0027273 | -0.032194 | -0.059676 | -0.078498 | -0.086093 | -0.098573
16 | -0.070982 | -0.07659 | -0.077995 | -0.076952 | -0.077016 | -0.064312 | -0.0023948 | 0.033157 | 0.042259 | 0.029439 | 0.017381 | 0.034477 | 0.021739 | 0.0065955 | -0.026093 | -0.026104 | -0.021504 | -0.010848 | -0.02644 | -0.015065 | -0.020683 | -0.034305 | -0.054198 | -0.06118
17 | 0.31872 | 0.32188 | 0.32516 | 0.32801 | 0.32947 | 0.30122 | 0.26134 | 0.2386 | 0.24559 | 0.27207 | 0.29019 | 0.30726 | 0.30763 | 0.31328 | 0.31604 | 0.30661 | 0.25956 | 0.1547 | 0.19954 | 0.24205 | 0.26057 | 0.27567 | 0.29141 | 0.29282
18 | 0.23639 | 0.24826 | 0.25881 | 0.25974 | 0.25916 | 0.21845 | 0.16648 | 0.13473 | 0.13234 | 0.11086 | 0.10971 | 0.1074 | 0.12925 | 0.13909 | 0.13535 | 0.16778 | 0.14865 | 0.074522 | 0.088246 | 0.10972 | 0.11848 | 0.1538 | 0.17009 | 0.17794
19 | -0.29036 | -0.22713 | -0.17221 | -0.25656 | -0.21068 | -0.30352 | -0.40481 | -0.78848 | -0.90807 | -0.93566 | -0.88809 | -0.94734 | -0.9403 | -0.92939 | -0.78167 | -0.74354 | -0.64624 | -0.70696 | -0.59927 | -0.62535 | -0.52872 | -0.55656 | -0.34552 | -0.35483
20 | 0.38182 | 0.37765 | 0.38951 | 0.39656 | 0.42005 | 0.3761 | 0.31951 | 0.16597 | 0.082232 | 0.07633 | 0.058016 | 0.019497 | 0.07916 | 0.082605 | 0.15056 | 0.21515 | 0.19418 | 0.2166 | 0.24357 | 0.23385 | 0.26627 | 0.3139 | 0.35415 | 0.35227
21 | -0.38435 | -0.39247 | -0.39092 | -0.39036 | -0.38231 | -0.36686 | -0.28044 | -0.22311 | -0.20602 | -0.23529 | -0.22218 | -0.20253 | -0.21469 | -0.23243 | -0.28241 | -0.31319 | -0.31236 | -0.30803 | -0.32468 | -0.33572 | -0.34146 | -0.35148 | -0.36682 | -0.37385
22 | -0.061348 | -0.061348 | -0.061348 | -0.061348 | -0.061348 | -0.061348 | -0.061348 | -0.061348 | -0.061348 | -0.061348 | -0.061348 | -0.061348 | -0.061348 | -0.061348 | -0.061348 | -0.061348 | -0.061348 | -0.061348 | -0.061348 | -0.061348 | -0.061348 | -0.061348 | -0.061348 | -0.061348
23 | -2.9728 | -3.0595 | -3.0641 | -3.0554 | -3.0469 | -2.8485 | -2.1352 | -1.7427 | -1.1233 | -0.64869 | -0.82989 | -0.64068 | -0.76398 | -1.105 | -1.3813 | -1.4247 | -1.465 | -0.98874 | -1.1981 | -1.4853 | -1.7467 | -2.2224 | -2.7778 | -2.8273
24 | 0.93775 | 0.94678 | 0.96418 | 0.97275 | 0.95097 | 0.76745 | 0.58231 | 0.52028 | 0.36515 | 0.24093 | 0.54929 | 0.51798 | 0.58379 | 0.5826 | 0.6482 | 0.64882 | 0.55265 | 0.36958 | 0.50488 | 0.59307 | 0.63716 | 0.65248 | 0.70456 | 0.74731
25 | -0.020038 | 0.03362 | 0.071124 | 0.061501 | 0.047819 | -0.048172 | -0.0015904 | 0.057433 | 0.12466 | 0.14705 | 0.071431 | -0.00018559 | 0.22626 | 0.25649 | 0.24331 | 0.27933 | 0.15346 | 0.21197 | 0.22761 | 0.2029 | 0.2277 | 0.2923 | 0.27077 | 0.18241
26 | 0.033811 | 0.027345 | 0.039029 | 0.048905 | 0.051068 | 0.062261 | 0.2277 | 0.28504 | 0.3052 | 0.28547 | 0.2615 | 0.29969 | 0.33873 | 0.30041 | 0.29543 | 0.29488 | 0.26574 | 0.2747 | 0.23753 | 0.17932 | 0.19673 | 0.17191 | 0.075617 | 0.053498
27 | 0.044162 | 0.031201 | 0.027048 | 0.034671 | 0.029852 | 0.024544 | 0.020307 | 0.070965 | 0.074215 | 0.063654 | 0.074162 | 0.068911 | 0.069215 | 0.061806 | 0.036676 | 0.057423 | 0.068871 | 0.064261 | 0.044912 | 0.046593 | 0.043398 | 0.02692 | 0.021474 | 0.022257
28 | 0.12344 | 0.12341 | 0.12681 | 0.13262 | 0.13135 | 0.12055 | 0.076437 | 0.014693 | 0.01579 | 0.010464 | 0.0092178 | 0.041138 | 0.060099 | 0.077908 | 0.077322 | 0.07863 | 0.061822 | -0.020319 | 0.0028637 | 0.033803 | 0.062659 | 0.082423 | 0.090398 | 0.1035
29 | -4.2589 | -4.5954 | -4.6797 | -4.6171 | -4.621 | -3.8587 | -0.14369 | 1.9894 | 2.5355 | 1.7663 | 1.0429 | 2.0686 | 1.3043 | 0.39573 | -1.5656 | -1.5663 | -1.2902 | -0.65089 | -1.5864 | -0.90389 | -1.241 | -2.0583 | -3.2519 | -3.6708
30 | 0.82195 | 0.83011 | 0.83858 | 0.84592 | 0.84968 | 0.77682 | 0.67398 | 0.61534 | 0.63336 | 0.70164 | 0.74838 | 0.79241 | 0.79335 | 0.80794 | 0.81504 | 0.79073 | 0.6694 | 0.39897 | 0.51461 | 0.62422 | 0.67199 | 0.71094 | 0.75153 | 0.75516
31 | 1.393 | 1.463 | 1.5251 | 1.5306 | 1.5272 | 1.2873 | 0.98107 | 0.79394 | 0.77987 | 0.65326 | 0.64649 | 0.63288 | 0.76168 | 0.81966 | 0.79762 | 0.98873 | 0.87596 | 0.43915 | 0.52002 | 0.64657 | 0.69817 | 0.90631 | 1.0023 | 1.0486
32 | 0.27162 | 0.21247 | 0.1611 | 0.24001 | 0.19708 | 0.28394 | 0.37869 | 0.73761 | 0.84949 | 0.87529 | 0.83079 | 0.88622 | 0.87963 | 0.86943 | 0.73124 | 0.69557 | 0.60454 | 0.66135 | 0.56061 | 0.58501 | 0.49461 | 0.52066 | 0.32323 | 0.33194

## Qc, Winter, S2
LoadID | 0 | 1 | 2 | 3 | 4 | 5 | 6 | 7 | 8 | 9 | 10 | 11 | 12 | 13 | 14 | 15 | 16 | 17 | 18 | 19 | 20 | 21 | 22 | 23
1 | 0.17665 | 0.1248 | 0.10819 | 0.13868 | 0.11941 | 0.098175 | 0.08123 | 0.28386 | 0.29686 | 0.25462 | 0.29665 | 0.27564 | 0.27686 | 0.24722 | 0.1467 | 0.22969 | 0.27548 | 0.25704 | 0.17965 | 0.18637 | 0.17359 | 0.10768 | 0.085897 | 0.089028
2 | 0.12931 | 0.12928 | 0.13285 | 0.13894 | 0.1376 | 0.12629 | 0.080077 | 0.015393 | 0.016542 | 0.010962 | 0.0096567 | 0.043097 | 0.06296 | 0.081618 | 0.081004 | 0.082374 | 0.064766 | -0.021287 | 0.003 | 0.035413 | 0.065643 | 0.086348 | 0.094703 | 0.10843
3 | 0.28393 | 0.30636 | 0.31198 | 0.30781 | 0.30806 | 0.25725 | 0.0095791 | -0.13263 | -0.16904 | -0.11775 | -0.069525 | -0.13791 | -0.086957 | -0.026382 | 0.10437 | 0.10442 | 0.086015 | 0.043393 | 0.10576 | 0.060259 | 0.082732 | 0.13722 | 0.21679 | 0.24472
4 | -0.2013 | -0.20329 | -0.20537 | -0.20716 | -0.20809 | -0.19024 | -0.16506 | -0.1507 | -0.15511 | -0.17183 | -0.18328 | -0.19406 | -0.19429 | -0.19786 | -0.1996 | -0.19365 | -0.16393 | -0.097706 | -0.12603 | -0.15287 | -0.16457 | -0.17411 | -0.18405 | -0.18494
5 | -0.0084423 | -0.0088666 | -0.0092433 | -0.0092763 | -0.0092558 | -0.0078019 | -0.0059458 | -0.0048118 | -0.0047265 | -0.0039592 | -0.0039181 | -0.0038356 | -0.0046162 | -0.0049676 | -0.004834 | -0.0059923 | -0.0053088 | -0.0026615 | -0.0031516 | -0.0039186 | -0.0042314 | -0.0054928 | -0.0060746 | -0.0063549
6 | -0.25757 | -0.20148 | -0.15277 | -0.22759 | -0.18689 | -0.26925 | -0.3591 | -0.69946 | -0.80555 | -0.83002 | -0.78782 | -0.84038 | -0.83413 | -0.82446 | -0.69342 | -0.6596 | -0.57328 | -0.62714 | -0.53161 | -0.55475 | -0.46903 | -0.49373 | -0.30651 | -0.31477
7 | -0.60745 | -0.60081 | -0.61968 | -0.6309 | -0.66826 | -0.59833 | -0.50831 | -0.26404 | -0.13082 | -0.12143 | -0.092298 | -0.031018 | -0.12594 | -0.13142 | -0.23953 | -0.34229 | -0.30893 | -0.34458 | -0.3875 | -0.37204 | -0.42361 | -0.49938 | -0.56343 | -0.56043
8 | -0.46122 | -0.47097 | -0.4691 | -0.46843 | -0.45877 | -0.44023 | -0.33653 | -0.26773 | -0.24722 | -0.28234 | -0.26661 | -0.24304 | -0.25762 | -0.27892 | -0.33889 | -0.37583 | -0.37484 | -0.36964 | -0.38962 | -0.40286 | -0.40976 | -0.42177 | -0.44019 | -0.44862
9 | 0.008395 | 0.008395 | 0.008395 | 0.008395 | 0.008395 | 0.008395 | 0.008395 | 0.008395 | 0.008395 | 0.008395 | 0.008395 | 0.008395 | 0.008395 | 0.008395 | 0.008395 | 0.008395 | 0.008395 | 0.008395 | 0.008395 | 0.008395 | 0.008395 | 0.008395 | 0.008395 | 0.008395
10 | 0.11434 | 0.11767 | 0.11785 | 0.11752 | 0.11719 | 0.10956 | 0.082122 | 0.067026 | 0.043204 | 0.02495 | 0.031919 | 0.024642 | 0.029384 | 0.042499 | 0.053126 | 0.054796 | 0.056345 | 0.038029 | 0.046081 | 0.057128 | 0.067182 | 0.085478 | 0.10684 | 0.10874
11 | -0.31856 | -0.32163 | -0.32754 | -0.33045 | -0.32305 | -0.26071 | -0.19781 | -0.17674 | -0.12404 | -0.081846 | -0.1866 | -0.17596 | -0.19832 | -0.19791 | -0.2202 | -0.22041 | -0.18774 | -0.12555 | -0.17151 | -0.20147 | -0.21645 | -0.22165 | -0.23934 | -0.25386
12 | 0.033397 | -0.056034 | -0.11854 | -0.1025 | -0.079698 | 0.080287 | 0.0026506 | -0.095721 | -0.20776 | -0.24509 | -0.11905 | 0.00030931 | -0.37709 | -0.42749 | -0.40551 | -0.46556 | -0.25577 | -0.35328 | -0.37934 | -0.33816 | -0.37951 | -0.48717 | -0.45129 | -0.30402
13 | 0.39344 | 0.3182 | 0.45415 | 0.56908 | 0.59425 | 0.72449 | 2.6496 | 3.3169 | 3.5514 | 3.3218 | 3.0429 | 3.4873 | 3.9416 | 3.4956 | 3.4378 | 3.4313 | 3.0922 | 3.1965 | 2.764 | 2.0866 | 2.2892 | 2.0004 | 0.87991 | 0.62253
14 | 0.090776 | 0.064135 | 0.055598 | 0.071267 | 0.061363 | 0.050451 | 0.041743 | 0.14587 | 0.15255 | 0.13084 | 0.15244 | 0.14165 | 0.14227 | 0.12705 | 0.07539 | 0.11804 | 0.14157 | 0.13209 | 0.092319 | 0.095775 | 0.089206 | 0.055335 | 0.044141 | 0.045751
15 | -0.11756 | -0.11753 | -0.12077 | -0.12631 | -0.12509 | -0.11481 | -0.072797 | -0.013994 | -0.015038 | -0.0099658 | -0.0087788 | -0.039179 | -0.057237 | -0.074198 | -0.07364 | -0.074886 | -0.058878 | 0.019351 | -0.0027273 | -0.032194 | -0.059676 | -0.078498 | -0.086093 | -0.098573
16 | -0.070982 | -0.07659 | -0.077995 | -0.076952 | -0.077016 | -0.064312 | -0.0023948 | 0.033157 | 0.042259 | 0.029439 | 0.017381 | 0.034477 | 0.021739 | 0.0065955 | -0.026093 | -0.026104 | -0.021504 | -0.010848 | -0.02644 | -0.015065 | -0.020683 | -0.034305 | -0.054198 | -0.06118
17 | 0.31872 | 0.32188 | 0.32516 | 0.32801 | 0.32947 | 0.30122 | 0.26134 | 0.2386 | 0.24559 | 0.27207 | 0.29019 | 0.30726 | 0.30763 | 0.31328 | 0.31604 | 0.30661 | 0.25956 | 0.1547 | 0.19954 | 0.24205 | 0.26057 | 0.27567 | 0.29141 | 0.29282
18 | 0.23639 | 0.24826 | 0.25881 | 0.25974 | 0.25916 | 0.21845 | 0.16648 | 0.13473 | 0.13234 | 0.11086 | 0.10971 | 0.1074 | 0.12925 | 0.13909 | 0.13535 | 0.16778 | 0.14865 | 0.074522 | 0.088246 | 0.10972 | 0.11848 | 0.1538 | 0.17009 | 0.17794
19 | -0.29036 | -0.22713 | -0.17221 | -0.25656 | -0.21068 | -0.30352 | -0.40481 | -0.78848 | -0.90807 | -0.93566 | -0.88809 | -0.94734 | -0.9403 | -0.92939 | -0.78167 | -0.74354 | -0.64624 | -0.70696 | -0.59927 | -0.62535 | -0.52872 | -0.55656 | -0.34552 | -0.35483
20 | 0.38182 | 0.37765 | 0.38951 | 0.39656 | 0.42005 | 0.3761 | 0.31951 | 0.16597 | 0.082232 | 0.07633 | 0.058016 | 0.019497 | 0.07916 | 0.082605 | 0.15056 | 0.21515 | 0.19418 | 0.2166 | 0.24357 | 0.23385 | 0.26627 | 0.3139 | 0.35415 | 0.35227
21 | -0.38435 | -0.39247 | -0.39092 | -0.39036 | -0.38231 | -0.36686 | -0.28044 | -0.22311 | -0.20602 | -0.23529 | -0.22218 | -0.20253 | -0.21469 | -0.23243 | -0.28241 | -0.31319 | -0.31236 | -0.30803 | -0.32468 | -0.33572 | -0.34146 | -0.35148 | -0.36682 | -0.37385
22 | -0.061348 | -0.061348 | -0.061348 | -0.061348 | -0.061348 | -0.061348 | -0.061348 | -0.061348 | -0.061348 | -0.061348 | -0.061348 | -0.061348 | -0.061348 | -0.061348 | -0.061348 | -0.061348 | -0.061348 | -0.061348 | -0.061348 | -0.061348 | -0.061348 | -0.061348 | -0.061348 | -0.061348
23 | -2.9728 | -3.0595 | -3.0641 | -3.0554 | -3.0469 | -2.8485 | -2.1352 | -1.7427 | -1.1233 | -0.64869 | -0.82989 | -0.64068 | -0.76398 | -1.105 | -1.3813 | -1.4247 | -1.465 | -0.98874 | -1.1981 | -1.4853 | -1.7467 | -2.2224 | -2.7778 | -2.8273
24 | 0.93775 | 0.94678 | 0.96418 | 0.97275 | 0.95097 | 0.76745 | 0.58231 | 0.52028 | 0.36515 | 0.24093 | 0.54929 | 0.51798 | 0.58379 | 0.5826 | 0.6482 | 0.64882 | 0.55265 | 0.36958 | 0.50488 | 0.59307 | 0.63716 | 0.65248 | 0.70456 | 0.74731
25 | -0.020038 | 0.03362 | 0.071124 | 0.061501 | 0.047819 | -0.048172 | -0.0015904 | 0.057433 | 0.12466 | 0.14705 | 0.071431 | -0.00018559 | 0.22626 | 0.25649 | 0.24331 | 0.27933 | 0.15346 | 0.21197 | 0.22761 | 0.2029 | 0.2277 | 0.2923 | 0.27077 | 0.18241
26 | 0.033811 | 0.027345 | 0.039029 | 0.048905 | 0.051068 | 0.062261 | 0.2277 | 0.28504 | 0.3052 | 0.28547 | 0.2615 | 0.29969 | 0.33873 | 0.30041 | 0.29543 | 0.29488 | 0.26574 | 0.2747 | 0.23753 | 0.17932 | 0.19673 | 0.17191 | 0.075617 | 0.053498
27 | 0.044162 | 0.031201 | 0.027048 | 0.034671 | 0.029852 | 0.024544 | 0.020307 | 0.070965 | 0.074215 | 0.063654 | 0.074162 | 0.068911 | 0.069215 | 0.061806 | 0.036676 | 0.057423 | 0.068871 | 0.064261 | 0.044912 | 0.046593 | 0.043398 | 0.02692 | 0.021474 | 0.022257
28 | 0.12344 | 0.12341 | 0.12681 | 0.13262 | 0.13135 | 0.12055 | 0.076437 | 0.014693 | 0.01579 | 0.010464 | 0.0092178 | 0.041138 | 0.060099 | 0.077908 | 0.077322 | 0.07863 | 0.061822 | -0.020319 | 0.0028637 | 0.033803 | 0.062659 | 0.082423 | 0.090398 | 0.1035
29 | -4.2589 | -4.5954 | -4.6797 | -4.6171 | -4.621 | -3.8587 | -0.14369 | 1.9894 | 2.5355 | 1.7663 | 1.0429 | 2.0686 | 1.3043 | 0.39573 | -1.5656 | -1.5663 | -1.2902 | -0.65089 | -1.5864 | -0.90389 | -1.241 | -2.0583 | -3.2519 | -3.6708
30 | 0.82195 | 0.83011 | 0.83858 | 0.84592 | 0.84968 | 0.77682 | 0.67398 | 0.61534 | 0.63336 | 0.70164 | 0.74838 | 0.79241 | 0.79335 | 0.80794 | 0.81504 | 0.79073 | 0.6694 | 0.39897 | 0.51461 | 0.62422 | 0.67199 | 0.71094 | 0.75153 | 0.75516
31 | 1.393 | 1.463 | 1.5251 | 1.5306 | 1.5272 | 1.2873 | 0.98107 | 0.79394 | 0.77987 | 0.65326 | 0.64649 | 0.63288 | 0.76168 | 0.81966 | 0.79762 | 0.98873 | 0.87596 | 0.43915 | 0.52002 | 0.64657 | 0.69817 | 0.90631 | 1.0023 | 1.0486
32 | 0.27162 | 0.21247 | 0.1611 | 0.24001 | 0.19708 | 0.28394 | 0.37869 | 0.73761 | 0.84949 | 0.87529 | 0.83079 | 0.88622 | 0.87963 | 0.86943 | 0.73124 | 0.69557 | 0.60454 | 0.66135 | 0.56061 | 0.58501 | 0.49461 | 0.52066 | 0.32323 | 0.33194

## Qc, Winter, S3
LoadID | 0 | 1 | 2 | 3 | 4 | 5 | 6 | 7 | 8 | 9 | 10 | 11 | 12 | 13 | 14 | 15 | 16 | 17 | 18 | 19 | 20 | 21 | 22 | 23
1 | 0.17665 | 0.1248 | 0.10819 | 0.13868 | 0.11941 | 0.098175 | 0.08123 | 0.28386 | 0.29686 | 0.25462 | 0.29665 | 0.27564 | 0.27686 | 0.24722 | 0.1467 | 0.22969 | 0.27548 | 0.25704 | 0.17965 | 0.18637 | 0.17359 | 0.10768 | 0.085897 | 0.089028
2 | 0.12931 | 0.12928 | 0.13285 | 0.13894 | 0.1376 | 0.12629 | 0.080077 | 0.015393 | 0.016542 | 0.010962 | 0.0096567 | 0.043097 | 0.06296 | 0.081618 | 0.081004 | 0.082374 | 0.064766 | -0.021287 | 0.003 | 0.035413 | 0.065643 | 0.086348 | 0.094703 | 0.10843
3 | 0.28393 | 0.30636 | 0.31198 | 0.30781 | 0.30806 | 0.25725 | 0.0095791 | -0.13263 | -0.16904 | -0.11775 | -0.069525 | -0.13791 | -0.086957 | -0.026382 | 0.10437 | 0.10442 | 0.086015 | 0.043393 | 0.10576 | 0.060259 | 0.082732 | 0.13722 | 0.21679 | 0.24472
4 | -0.2013 | -0.20329 | -0.20537 | -0.20716 | -0.20809 | -0.19024 | -0.16506 | -0.1507 | -0.15511 | -0.17183 | -0.18328 | -0.19406 | -0.19429 | -0.19786 | -0.1996 | -0.19365 | -0.16393 | -0.097706 | -0.12603 | -0.15287 | -0.16457 | -0.17411 | -0.18405 | -0.18494
5 | -0.0084423 | -0.0088666 | -0.0092433 | -0.0092763 | -0.0092558 | -0.0078019 | -0.0059458 | -0.0048118 | -0.0047265 | -0.0039592 | -0.0039181 | -0.0038356 | -0.0046162 | -0.0049676 | -0.004834 | -0.0059923 | -0.0053088 | -0.0026615 | -0.0031516 | -0.0039186 | -0.0042314 | -0.0054928 | -0.0060746 | -0.0063549
6 | -0.25757 | -0.20148 | -0.15277 | -0.22759 | -0.18689 | -0.26925 | -0.3591 | -0.69946 | -0.80555 | -0.83002 | -0.78782 | -0.84038 | -0.83413 | -0.82446 | -0.69342 | -0.6596 | -0.57328 | -0.62714 | -0.53161 | -0.55475 | -0.46903 | -0.49373 | -0.30651 | -0.31477
7 | -0.60745 | -0.60081 | -0.61968 | -0.6309 | -0.66826 | -0.59833 | -0.50831 | -0.26404 | -0.13082 | -0.12143 | -0.092298 | -0.031018 | -0.12594 | -0.13142 | -0.23953 | -0.34229 | -0.30893 | -0.34458 | -0.3875 | -0.37204 | -0.42361 | -0.49938 | -0.56343 | -0.56043
8 | -0.46122 | -0.47097 | -0.4691 | -0.46843 | -0.45877 | -0.44023 | -0.33653 | -0.26773 | -0.24722 | -0.28234 | -0.26661 | -0.24304 | -0.25762 | -0.27892 | -0.33889 | -0.37583 | -0.37484 | -0.36964 | -0.38962 | -0.40286 | -0.40976 | -0.42177 | -0.44019 | -0.44862
9 | 0.008395 | 0.008395 | 0.008395 | 0.008395 | 0.008395 | 0.008395 | 0.008395 | 0.008395 | 0.008395 | 0.008395 | 0.008395 | 0.008395 | 0.008395 | 0.008395 | 0.008395 | 0.008395 | 0.008395 | 0.008395 | 0.008395 | 0.008395 | 0.008395 | 0.008395 | 0.008395 | 0.008395
10 | 0.11434 | 0.11767 | 0.11785 | 0.11752 | 0.11719 | 0.10956 | 0.082122 | 0.067026 | 0.043204 | 0.02495 | 0.031919 | 0.024642 | 0.029384 | 0.042499 | 0.053126 | 0.054796 | 0.056345 | 0.038029 | 0.046081 | 0.057128 | 0.067182 | 0.085478 | 0.10684 | 0.10874
11 | -0.31856 | -0.32163 | -0.32754 | -0.33045 | -0.32305 | -0.26071 | -0.19781 | -0.17674 | -0.12404 | -0.081846 | -0.1866 | -0.17596 | -0.19832 | -0.19791 | -0.2202 | -0.22041 | -0.18774 | -0.12555 | -0.17151 | -0.20147 | -0.21645 | -0.22165 | -0.23934 | -0.25386
12 | 0.033397 | -0.056034 | -0.11854 | -0.1025 | -0.079698 | 0.080287 | 0.0026506 | -0.095721 | -0.20776 | -0.24509 | -0.11905 | 0.00030931 | -0.37709 | -0.42749 | -0.40551 | -0.46556 | -0.25577 | -0.35328 | -0.37934 | -0.33816 | -0.37951 | -0.48717 | -0.45129 | -0.30402
13 | 0.39344 | 0.3182 | 0.45415 | 0.56908 | 0.59425 | 0.72449 | 2.6496 | 3.3169 | 3.5514 | 3.3218 | 3.0429 | 3.4873 | 3.9416 | 3.4956 | 3.4378 | 3.4313 | 3.0922 | 3.1965 | 2.764 | 2.0866 | 2.2892 | 2.0004 | 0.87991 | 0.62253
14 | 0.090776 | 0.064135 | 0.055598 | 0.071267 | 0.061363 | 0.050451 | 0.041743 | 0.14587 | 0.15255 | 0.13084 | 0.15244 | 0.14165 | 0.14227 | 0.12705 | 0.07539 | 0.11804 | 0.14157 | 0.13209 | 0.092319 | 0.095775 | 0.089206 | 0.055335 | 0.044141 | 0.045751
15 | -0.11756 | -0.11753 | -0.12077 | -0.12631 | -0.12509 | -0.11481 | -0.072797 | -0.013994 | -0.015038 | -0.0099658 | -0.0087788 | -0.039179 | -0.057237 | -0.074198 | -0.07364 | -0.074886 | -0.058878 | 0.019351 | -0.0027273 | -0.032194 | -0.059676 | -0.078498 | -0.086093 | -0.098573
16 | -0.070982 | -0.07659 | -0.077995 | -0.076952 | -0.077016 | -0.064312 | -0.0023948 | 0.033157 | 0.042259 | 0.029439 | 0.017381 | 0.034477 | 0.021739 | 0.0065955 | -0.026093 | -0.026104 | -0.021504 | -0.010848 | -0.02644 | -0.015065 | -0.020683 | -0.034305 | -0.054198 | -0.06118
17 | 0.31872 | 0.32188 | 0.32516 | 0.32801 | 0.32947 | 0.30122 | 0.26134 | 0.2386 | 0.24559 | 0.27207 | 0.29019 | 0.30726 | 0.30763 | 0.31328 | 0.31604 | 0.30661 | 0.25956 | 0.1547 | 0.19954 | 0.24205 | 0.26057 | 0.27567 | 0.29141 | 0.29282
18 | 0.23639 | 0.24826 | 0.25881 | 0.25974 | 0.25916 | 0.21845 | 0.16648 | 0.13473 | 0.13234 | 0.11086 | 0.10971 | 0.1074 | 0.12925 | 0.13909 | 0.13535 | 0.16778 | 0.14865 | 0.074522 | 0.088246 | 0.10972 | 0.11848 | 0.1538 | 0.17009 | 0.17794
19 | -0.29036 | -0.22713 | -0.17221 | -0.25656 | -0.21068 | -0.30352 | -0.40481 | -0.78848 | -0.90807 | -0.93566 | -0.88809 | -0.94734 | -0.9403 | -0.92939 | -0.78167 | -0.74354 | -0.64624 | -0.70696 | -0.59927 | -0.62535 | -0.52872 | -0.55656 | -0.34552 | -0.35483
20 | 0.38182 | 0.37765 | 0.38951 | 0.39656 | 0.42005 | 0.3761 | 0.31951 | 0.16597 | 0.082232 | 0.07633 | 0.058016 | 0.019497 | 0.07916 | 0.082605 | 0.15056 | 0.21515 | 0.19418 | 0.2166 | 0.24357 | 0.23385 | 0.26627 | 0.3139 | 0.35415 | 0.35227
21 | -0.38435 | -0.39247 | -0.39092 | -0.39036 | -0.38231 | -0.36686 | -0.28044 | -0.22311 | -0.20602 | -0.23529 | -0.22218 | -0.20253 | -0.21469 | -0.23243 | -0.28241 | -0.31319 | -0.31236 | -0.30803 | -0.32468 | -0.33572 | -0.34146 | -0.35148 | -0.36682 | -0.37385
22 | -0.061348 | -0.061348 | -0.061348 | -0.061348 | -0.061348 | -0.061348 | -0.061348 | -0.061348 | -0.061348 | -0.061348 | -0.061348 | -0.061348 | -0.061348 | -0.061348 | -0.061348 | -0.061348 | -0.061348 | -0.061348 | -0.061348 | -0.061348 | -0.061348 | -0.061348 | -0.061348 | -0.061348
23 | -2.9728 | -3.0595 | -3.0641 | -3.0554 | -3.0469 | -2.8485 | -2.1352 | -1.7427 | -1.1233 | -0.64869 | -0.82989 | -0.64068 | -0.76398 | -1.105 | -1.3813 | -1.4247 | -1.465 | -0.98874 | -1.1981 | -1.4853 | -1.7467 | -2.2224 | -2.7778 | -2.8273
24 | 0.93775 | 0.94678 | 0.96418 | 0.97275 | 0.95097 | 0.76745 | 0.58231 | 0.52028 | 0.36515 | 0.24093 | 0.54929 | 0.51798 | 0.58379 | 0.5826 | 0.6482 | 0.64882 | 0.55265 | 0.36958 | 0.50488 | 0.59307 | 0.63716 | 0.65248 | 0.70456 | 0.74731
25 | -0.020038 | 0.03362 | 0.071124 | 0.061501 | 0.047819 | -0.048172 | -0.0015904 | 0.057433 | 0.12466 | 0.14705 | 0.071431 | -0.00018559 | 0.22626 | 0.25649 | 0.24331 | 0.27933 | 0.15346 | 0.21197 | 0.22761 | 0.2029 | 0.2277 | 0.2923 | 0.27077 | 0.18241
26 | 0.033811 | 0.027345 | 0.039029 | 0.048905 | 0.051068 | 0.062261 | 0.2277 | 0.28504 | 0.3052 | 0.28547 | 0.2615 | 0.29969 | 0.33873 | 0.30041 | 0.29543 | 0.29488 | 0.26574 | 0.2747 | 0.23753 | 0.17932 | 0.19673 | 0.17191 | 0.075617 | 0.053498
27 | 0.044162 | 0.031201 | 0.027048 | 0.034671 | 0.029852 | 0.024544 | 0.020307 | 0.070965 | 0.074215 | 0.063654 | 0.074162 | 0.068911 | 0.069215 | 0.061806 | 0.036676 | 0.057423 | 0.068871 | 0.064261 | 0.044912 | 0.046593 | 0.043398 | 0.02692 | 0.021474 | 0.022257
28 | 0.12344 | 0.12341 | 0.12681 | 0.13262 | 0.13135 | 0.12055 | 0.076437 | 0.014693 | 0.01579 | 0.010464 | 0.0092178 | 0.041138 | 0.060099 | 0.077908 | 0.077322 | 0.07863 | 0.061822 | -0.020319 | 0.0028637 | 0.033803 | 0.062659 | 0.082423 | 0.090398 | 0.1035
29 | -4.2589 | -4.5954 | -4.6797 | -4.6171 | -4.621 | -3.8587 | -0.14369 | 1.9894 | 2.5355 | 1.7663 | 1.0429 | 2.0686 | 1.3043 | 0.39573 | -1.5656 | -1.5663 | -1.2902 | -0.65089 | -1.5864 | -0.90389 | -1.241 | -2.0583 | -3.2519 | -3.6708
30 | 0.82195 | 0.83011 | 0.83858 | 0.84592 | 0.84968 | 0.77682 | 0.67398 | 0.61534 | 0.63336 | 0.70164 | 0.74838 | 0.79241 | 0.79335 | 0.80794 | 0.81504 | 0.79073 | 0.6694 | 0.39897 | 0.51461 | 0.62422 | 0.67199 | 0.71094 | 0.75153 | 0.75516
31 | 1.393 | 1.463 | 1.5251 | 1.5306 | 1.5272 | 1.2873 | 0.98107 | 0.79394 | 0.77987 | 0.65326 | 0.64649 | 0.63288 | 0.76168 | 0.81966 | 0.79762 | 0.98873 | 0.87596 | 0.43915 | 0.52002 | 0.64657 | 0.69817 | 0.90631 | 1.0023 | 1.0486
32 | 0.27162 | 0.21247 | 0.1611 | 0.24001 | 0.19708 | 0.28394 | 0.37869 | 0.73761 | 0.84949 | 0.87529 | 0.83079 | 0.88622 | 0.87963 | 0.86943 | 0.73124 | 0.69557 | 0.60454 | 0.66135 | 0.56061 | 0.58501 | 0.49461 | 0.52066 | 0.32323 | 0.33194

## Qc, Winter, S4
LoadID | 0 | 1 | 2 | 3 | 4 | 5 | 6 | 7 | 8 | 9 | 10 | 11 | 12 | 13 | 14 | 15 | 16 | 17 | 18 | 19 | 20 | 21 | 22 | 23
1 | 0.18018 | 0.1273 | 0.11035 | 0.14146 | 0.1218 | 0.10014 | 0.082854 | 0.28954 | 0.3028 | 0.25971 | 0.30258 | 0.28116 | 0.2824 | 0.25217 | 0.14964 | 0.23429 | 0.28099 | 0.26218 | 0.18324 | 0.1901 | 0.17706 | 0.10983 | 0.087614 | 0.090809
2 | 0.1319 | 0.13187 | 0.13551 | 0.14172 | 0.14036 | 0.12881 | 0.081678 | 0.015701 | 0.016873 | 0.011182 | 0.0098498 | 0.043959 | 0.06422 | 0.08325 | 0.082624 | 0.084022 | 0.066061 | -0.021712 | 0.00306 | 0.036121 | 0.066956 | 0.088075 | 0.096597 | 0.1106
3 | 0.28961 | 0.31249 | 0.31822 | 0.31396 | 0.31423 | 0.26239 | 0.0097707 | -0.13528 | -0.17242 | -0.12011 | -0.070916 | -0.14066 | -0.088696 | -0.02691 | 0.10646 | 0.10651 | 0.087736 | 0.044261 | 0.10788 | 0.061464 | 0.084387 | 0.13997 | 0.22113 | 0.24962
4 | -0.20532 | -0.20736 | -0.20947 | -0.21131 | -0.21225 | -0.19405 | -0.16836 | -0.15371 | -0.15821 | -0.17527 | -0.18694 | -0.19794 | -0.19818 | -0.20182 | -0.20359 | -0.19752 | -0.16721 | -0.099661 | -0.12855 | -0.15593 | -0.16786 | -0.17759 | -0.18773 | -0.18864
5 | -0.0086112 | -0.0090439 | -0.0094282 | -0.0094618 | -0.0094409 | -0.0079579 | -0.0060648 | -0.004908 | -0.004821 | -0.0040384 | -0.0039965 | -0.0039123 | -0.0047086 | -0.005067 | -0.0049307 | -0.0061121 | -0.005415 | -0.0027147 | -0.0032147 | -0.003997 | -0.004316 | -0.0056027 | -0.0061961 | -0.006482
6 | -0.26273 | -0.20551 | -0.15583 | -0.23214 | -0.19063 | -0.27464 | -0.36629 | -0.71345 | -0.82166 | -0.84662 | -0.80358 | -0.85719 | -0.85082 | -0.84095 | -0.70729 | -0.67279 | -0.58474 | -0.63969 | -0.54224 | -0.56584 | -0.47841 | -0.5036 | -0.31264 | -0.32106
7 | -0.6196 | -0.61282 | -0.63208 | -0.64351 | -0.68163 | -0.6103 | -0.51848 | -0.26932 | -0.13344 | -0.12386 | -0.094144 | -0.031638 | -0.12846 | -0.13405 | -0.24432 | -0.34914 | -0.31511 | -0.35148 | -0.39525 | -0.37948 | -0.43208 | -0.50937 | -0.57469 | -0.57164
8 | -0.47044 | -0.48039 | -0.47848 | -0.4778 | -0.46795 | -0.44904 | -0.34326 | -0.27308 | -0.25217 | -0.28799 | -0.27195 | -0.2479 | -0.26278 | -0.2845 | -0.34567 | -0.38335 | -0.38233 | -0.37703 | -0.39741 | -0.41092 | -0.41795 | -0.43021 | -0.44899 | -0.45759
9 | 0.0085629 | 0.0085629 | 0.0085629 | 0.0085629 | 0.0085629 | 0.0085629 | 0.0085629 | 0.0085629 | 0.0085629 | 0.0085629 | 0.0085629 | 0.0085629 | 0.0085629 | 0.0085629 | 0.0085629 | 0.0085629 | 0.0085629 | 0.0085629 | 0.0085629 | 0.0085629 | 0.0085629 | 0.0085629 | 0.0085629 | 0.0085629
10 | 0.11663 | 0.12003 | 0.12021 | 0.11987 | 0.11953 | 0.11175 | 0.083765 | 0.068366 | 0.044068 | 0.025449 | 0.032557 | 0.025134 | 0.029971 | 0.043349 | 0.054189 | 0.055892 | 0.057472 | 0.038789 | 0.047002 | 0.05827 | 0.068526 | 0.087187 | 0.10898 | 0.11092
11 | -0.32493 | -0.32806 | -0.33409 | -0.33706 | -0.32951 | -0.26592 | -0.20177 | -0.18028 | -0.12652 | -0.083483 | -0.19033 | -0.17948 | -0.20228 | -0.20187 | -0.2246 | -0.22481 | -0.19149 | -0.12806 | -0.17494 | -0.2055 | -0.22077 | -0.22609 | -0.24413 | -0.25894
12 | 0.034065 | -0.057154 | -0.12091 | -0.10455 | -0.081292 | 0.081893 | 0.0027037 | -0.097635 | -0.21191 | -0.24999 | -0.12143 | 0.0003155 | -0.38463 | -0.43604 | -0.41362 | -0.47487 | -0.26088 | -0.36034 | -0.38693 | -0.34492 | -0.3871 | -0.49691 | -0.46031 | -0.3101
13 | 0.40131 | 0.32457 | 0.46323 | 0.58046 | 0.60613 | 0.73898 | 2.7026 | 3.3832 | 3.6224 | 3.3882 | 3.1038 | 3.5571 | 4.0205 | 3.5655 | 3.5065 | 3.4999 | 3.154 | 3.2604 | 2.8193 | 2.1283 | 2.335 | 2.0405 | 0.89751 | 0.63498
14 | 0.092592 | 0.065418 | 0.05671 | 0.072693 | 0.06259 | 0.05146 | 0.042578 | 0.14879 | 0.1556 | 0.13346 | 0.15549 | 0.14448 | 0.14512 | 0.12959 | 0.076897 | 0.1204 | 0.1444 | 0.13473 | 0.094165 | 0.097691 | 0.09099 | 0.056442 | 0.045024 | 0.046666
15 | -0.11991 | -0.11988 | -0.12319 | -0.12883 | -0.1276 | -0.1171 | -0.074253 | -0.014274 | -0.015339 | -0.010165 | -0.0089544 | -0.039963 | -0.058382 | -0.075682 | -0.075113 | -0.076383 | -0.060055 | 0.019738 | -0.0027818 | -0.032838 | -0.060869 | -0.080068 | -0.087815 | -0.10054
16 | -0.072402 | -0.078122 | -0.079555 | -0.078491 | -0.078556 | -0.065598 | -0.0024427 | 0.03382 | 0.043104 | 0.030027 | 0.017729 | 0.035166 | 0.022174 | 0.0067274 | -0.026615 | -0.026627 | -0.021934 | -0.011065 | -0.026969 | -0.015366 | -0.021097 | -0.034991 | -0.055282 | -0.062404
17 | 0.32509 | 0.32832 | 0.33167 | 0.33457 | 0.33606 | 0.30724 | 0.26657 | 0.24337 | 0.2505 | 0.27751 | 0.29599 | 0.31341 | 0.31378 | 0.31955 | 0.32236 | 0.31274 | 0.26475 | 0.1578 | 0.20353 | 0.24689 | 0.26578 | 0.28118 | 0.29724 | 0.29868
18 | 0.24111 | 0.25323 | 0.26399 | 0.26493 | 0.26434 | 0.22282 | 0.16981 | 0.13742 | 0.13499 | 0.11307 | 0.1119 | 0.10954 | 0.13184 | 0.14188 | 0.13806 | 0.17114 | 0.15162 | 0.076012 | 0.090011 | 0.11192 | 0.12085 | 0.15687 | 0.17349 | 0.1815
19 | -0.29616 | -0.23167 | -0.17566 | -0.26169 | -0.21489 | -0.30959 | -0.41291 | -0.80425 | -0.92623 | -0.95437 | -0.90585 | -0.96628 | -0.9591 | -0.94798 | -0.79731 | -0.75842 | -0.65916 | -0.7211 | -0.61125 | -0.63786 | -0.5393 | -0.5677 | -0.35243 | -0.36193
20 | 0.38946 | 0.3852 | 0.3973 | 0.40449 | 0.42845 | 0.38362 | 0.3259 | 0.16929 | 0.083877 | 0.077857 | 0.059176 | 0.019887 | 0.080743 | 0.084257 | 0.15357 | 0.21946 | 0.19807 | 0.22093 | 0.24844 | 0.23853 | 0.2716 | 0.32017 | 0.36124 | 0.35932
21 | -0.39203 | -0.40032 | -0.39874 | -0.39816 | -0.38996 | -0.3742 | -0.28605 | -0.22757 | -0.21014 | -0.23999 | -0.22662 | -0.20658 | -0.21898 | -0.23708 | -0.28806 | -0.31946 | -0.31861 | -0.31419 | -0.33118 | -0.34243 | -0.34829 | -0.35851 | -0.37416 | -0.38133
22 | -0.062575 | -0.062575 | -0.062575 | -0.062575 | -0.062575 | -0.062575 | -0.062575 | -0.062575 | -0.062575 | -0.062575 | -0.062575 | -0.062575 | -0.062575 | -0.062575 | -0.062575 | -0.062575 | -0.062575 | -0.062575 | -0.062575 | -0.062575 | -0.062575 | -0.062575 | -0.062575 | -0.062575
23 | -3.0323 | -3.1207 | -3.1253 | -3.1165 | -3.1079 | -2.9055 | -2.1779 | -1.7775 | -1.1458 | -0.66167 | -0.84649 | -0.6535 | -0.77926 | -1.1271 | -1.4089 | -1.4532 | -1.4943 | -1.0085 | -1.2221 | -1.515 | -1.7817 | -2.2669 | -2.8334 | -2.8838
24 | 0.95651 | 0.96572 | 0.98347 | 0.99221 | 0.96999 | 0.7828 | 0.59395 | 0.53069 | 0.37245 | 0.24575 | 0.56027 | 0.52834 | 0.59547 | 0.59425 | 0.66117 | 0.66179 | 0.5637 | 0.37697 | 0.51497 | 0.60493 | 0.6499 | 0.66553 | 0.71865 | 0.76225
25 | -0.020439 | 0.034293 | 0.072547 | 0.062731 | 0.048775 | -0.049136 | -0.0016222 | 0.058581 | 0.12715 | 0.15 | 0.07286 | -0.0001893 | 0.23078 | 0.26162 | 0.24817 | 0.28492 | 0.15653 | 0.21621 | 0.23216 | 0.20695 | 0.23226 | 0.29815 | 0.27619 | 0.18606
26 | 0.034488 | 0.027892 | 0.039809 | 0.049883 | 0.05209 | 0.063506 | 0.23225 | 0.29074 | 0.3113 | 0.29118 | 0.26673 | 0.30569 | 0.34551 | 0.30641 | 0.30134 | 0.30077 | 0.27105 | 0.28019 | 0.24228 | 0.1829 | 0.20066 | 0.17535 | 0.077129 | 0.054568
27 | 0.045045 | 0.031825 | 0.027589 | 0.035364 | 0.030449 | 0.025035 | 0.020714 | 0.072384 | 0.075699 | 0.064927 | 0.075645 | 0.070289 | 0.070599 | 0.063042 | 0.03741 | 0.058572 | 0.070248 | 0.065546 | 0.04581 | 0.047525 | 0.044266 | 0.027458 | 0.021904 | 0.022702
28 | 0.1259 | 0.12588 | 0.12935 | 0.13528 | 0.13398 | 0.12296 | 0.077966 | 0.014987 | 0.016106 | 0.010673 | 0.0094021 | 0.041961 | 0.061301 | 0.079466 | 0.078869 | 0.080202 | 0.063058 | -0.020725 | 0.0029209 | 0.03448 | 0.063913 | 0.084072 | 0.092206 | 0.10557
29 | -4.3441 | -4.6873 | -4.7733 | -4.7095 | -4.7134 | -3.9359 | -0.14656 | 2.0292 | 2.5863 | 1.8016 | 1.0637 | 2.11 | 1.3304 | 0.40365 | -1.5969 | -1.5976 | -1.316 | -0.66391 | -1.6181 | -0.92196 | -1.2658 | -2.0995 | -3.3169 | -3.7442
30 | 0.83839 | 0.84671 | 0.85535 | 0.86284 | 0.86668 | 0.79236 | 0.68746 | 0.62765 | 0.64603 | 0.71568 | 0.76335 | 0.80826 | 0.80922 | 0.8241 | 0.83134 | 0.80654 | 0.68279 | 0.40695 | 0.5249 | 0.63671 | 0.68543 | 0.72516 | 0.76656 | 0.77027
31 | 1.4208 | 1.4922 | 1.5557 | 1.5612 | 1.5577 | 1.3131 | 1.0007 | 0.80982 | 0.79547 | 0.66633 | 0.65942 | 0.64553 | 0.77691 | 0.83605 | 0.81357 | 1.0085 | 0.89347 | 0.44793 | 0.53042 | 0.6595 | 0.71214 | 0.92444 | 1.0224 | 1.0695
32 | 0.27706 | 0.21672 | 0.16432 | 0.24481 | 0.20103 | 0.28962 | 0.38627 | 0.75237 | 0.86648 | 0.8928 | 0.84741 | 0.90394 | 0.89723 | 0.88682 | 0.74587 | 0.70949 | 0.61664 | 0.67458 | 0.57182 | 0.59671 | 0.5045 | 0.53107 | 0.32969 | 0.33858

## Qc, Winter, S5
LoadID | 0 | 1 | 2 | 3 | 4 | 5 | 6 | 7 | 8 | 9 | 10 | 11 | 12 | 13 | 14 | 15 | 16 | 17 | 18 | 19 | 20 | 21 | 22 | 23
1 | 0.18018 | 0.1273 | 0.11035 | 0.14146 | 0.1218 | 0.10014 | 0.082854 | 0.28954 | 0.3028 | 0.25971 | 0.30258 | 0.28116 | 0.2824 | 0.25217 | 0.14964 | 0.23429 | 0.28099 | 0.26218 | 0.18324 | 0.1901 | 0.17706 | 0.10983 | 0.087614 | 0.090809
2 | 0.1319 | 0.13187 | 0.13551 | 0.14172 | 0.14036 | 0.12881 | 0.081678 | 0.015701 | 0.016873 | 0.011182 | 0.0098498 | 0.043959 | 0.06422 | 0.08325 | 0.082624 | 0.084022 | 0.066061 | -0.021712 | 0.00306 | 0.036121 | 0.066956 | 0.088075 | 0.096597 | 0.1106
3 | 0.28961 | 0.31249 | 0.31822 | 0.31396 | 0.31423 | 0.26239 | 0.0097707 | -0.13528 | -0.17242 | -0.12011 | -0.070916 | -0.14066 | -0.088696 | -0.02691 | 0.10646 | 0.10651 | 0.087736 | 0.044261 | 0.10788 | 0.061464 | 0.084387 | 0.13997 | 0.22113 | 0.24962
4 | -0.20532 | -0.20736 | -0.20947 | -0.21131 | -0.21225 | -0.19405 | -0.16836 | -0.15371 | -0.15821 | -0.17527 | -0.18694 | -0.19794 | -0.19818 | -0.20182 | -0.20359 | -0.19752 | -0.16721 | -0.099661 | -0.12855 | -0.15593 | -0.16786 | -0.17759 | -0.18773 | -0.18864
5 | -0.0086112 | -0.0090439 | -0.0094282 | -0.0094618 | -0.0094409 | -0.0079579 | -0.0060648 | -0.004908 | -0.004821 | -0.0040384 | -0.0039965 | -0.0039123 | -0.0047086 | -0.005067 | -0.0049307 | -0.0061121 | -0.005415 | -0.0027147 | -0.0032147 | -0.003997 | -0.004316 | -0.0056027 | -0.0061961 | -0.006482
6 | -0.26273 | -0.20551 | -0.15583 | -0.23214 | -0.19063 | -0.27464 | -0.36629 | -0.71345 | -0.82166 | -0.84662 | -0.80358 | -0.85719 | -0.85082 | -0.84095 | -0.70729 | -0.67279 | -0.58474 | -0.63969 | -0.54224 | -0.56584 | -0.47841 | -0.5036 | -0.31264 | -0.32106
7 | -0.6196 | -0.61282 | -0.63208 | -0.64351 | -0.68163 | -0.6103 | -0.51848 | -0.26932 | -0.13344 | -0.12386 | -0.094144 | -0.031638 | -0.12846 | -0.13405 | -0.24432 | -0.34914 | -0.31511 | -0.35148 | -0.39525 | -0.37948 | -0.43208 | -0.50937 | -0.57469 | -0.57164
8 | -0.47044 | -0.48039 | -0.47848 | -0.4778 | -0.46795 | -0.44904 | -0.34326 | -0.27308 | -0.25217 | -0.28799 | -0.27195 | -0.2479 | -0.26278 | -0.2845 | -0.34567 | -0.38335 | -0.38233 | -0.37703 | -0.39741 | -0.41092 | -0.41795 | -0.43021 | -0.44899 | -0.45759
9 | 0.0085629 | 0.0085629 | 0.0085629 | 0.0085629 | 0.0085629 | 0.0085629 | 0.0085629 | 0.0085629 | 0.0085629 | 0.0085629 | 0.0085629 | 0.0085629 | 0.0085629 | 0.0085629 | 0.0085629 | 0.0085629 | 0.0085629 | 0.0085629 | 0.0085629 | 0.0085629 | 0.0085629 | 0.0085629 | 0.0085629 | 0.0085629
10 | 0.11663 | 0.12003 | 0.12021 | 0.11987 | 0.11953 | 0.11175 | 0.083765 | 0.068366 | 0.044068 | 0.025449 | 0.032557 | 0.025134 | 0.029971 | 0.043349 | 0.054189 | 0.055892 | 0.057472 | 0.038789 | 0.047002 | 0.05827 | 0.068526 | 0.087187 | 0.10898 | 0.11092
11 | -0.32493 | -0.32806 | -0.33409 | -0.33706 | -0.32951 | -0.26592 | -0.20177 | -0.18028 | -0.12652 | -0.083483 | -0.19033 | -0.17948 | -0.20228 | -0.20187 | -0.2246 | -0.22481 | -0.19149 | -0.12806 | -0.17494 | -0.2055 | -0.22077 | -0.22609 | -0.24413 | -0.25894
12 | 0.034065 | -0.057154 | -0.12091 | -0.10455 | -0.081292 | 0.081893 | 0.0027037 | -0.097635 | -0.21191 | -0.24999 | -0.12143 | 0.0003155 | -0.38463 | -0.43604 | -0.41362 | -0.47487 | -0.26088 | -0.36034 | -0.38693 | -0.34492 | -0.3871 | -0.49691 | -0.46031 | -0.3101
13 | 0.40131 | 0.32457 | 0.46323 | 0.58046 | 0.60613 | 0.73898 | 2.7026 | 3.3832 | 3.6224 | 3.3882 | 3.1038 | 3.5571 | 4.0205 | 3.5655 | 3.5065 | 3.4999 | 3.154 | 3.2604 | 2.8193 | 2.1283 | 2.335 | 2.0405 | 0.89751 | 0.63498
14 | 0.092592 | 0.065418 | 0.05671 | 0.072693 | 0.06259 | 0.05146 | 0.042578 | 0.14879 | 0.1556 | 0.13346 | 0.15549 | 0.14448 | 0.14512 | 0.12959 | 0.076897 | 0.1204 | 0.1444 | 0.13473 | 0.094165 | 0.097691 | 0.09099 | 0.056442 | 0.045024 | 0.046666
15 | -0.11991 | -0.11988 | -0.12319 | -0.12883 | -0.1276 | -0.1171 | -0.074253 | -0.014274 | -0.015339 | -0.010165 | -0.0089544 | -0.039963 | -0.058382 | -0.075682 | -0.075113 | -0.076383 | -0.060055 | 0.019738 | -0.0027818 | -0.032838 | -0.060869 | -0.080068 | -0.087815 | -0.10054
16 | -0.072402 | -0.078122 | -0.079555 | -0.078491 | -0.078556 | -0.065598 | -0.0024427 | 0.03382 | 0.043104 | 0.030027 | 0.017729 | 0.035166 | 0.022174 | 0.0067274 | -0.026615 | -0.026627 | -0.021934 | -0.011065 | -0.026969 | -0.015366 | -0.021097 | -0.034991 | -0.055282 | -0.062404
17 | 0.32509 | 0.32832 | 0.33167 | 0.33457 | 0.33606 | 0.30724 | 0.26657 | 0.24337 | 0.2505 | 0.27751 | 0.29599 | 0.31341 | 0.31378 | 0.31955 | 0.32236 | 0.31274 | 0.26475 | 0.1578 | 0.20353 | 0.24689 | 0.26578 | 0.28118 | 0.29724 | 0.29868
18 | 0.24111 | 0.25323 | 0.26399 | 0.26493 | 0.26434 | 0.22282 | 0.16981 | 0.13742 | 0.13499 | 0.11307 | 0.1119 | 0.10954 | 0.13184 | 0.14188 | 0.13806 | 0.17114 | 0.15162 | 0.076012 | 0.090011 | 0.11192 | 0.12085 | 0.15687 | 0.17349 | 0.1815
19 | -0.29616 | -0.23167 | -0.17566 | -0.26169 | -0.21489 | -0.30959 | -0.41291 | -0.80425 | -0.92623 | -0.95437 | -0.90585 | -0.96628 | -0.9591 | -0.94798 | -0.79731 | -0.75842 | -0.65916 | -0.7211 | -0.61125 | -0.63786 | -0.5393 | -0.5677 | -0.35243 | -0.36193
20 | 0.38946 | 0.3852 | 0.3973 | 0.40449 | 0.42845 | 0.38362 | 0.3259 | 0.16929 | 0.083877 | 0.077857 | 0.059176 | 0.019887 | 0.080743 | 0.084257 | 0.15357 | 0.21946 | 0.19807 | 0.22093 | 0.24844 | 0.23853 | 0.2716 | 0.32017 | 0.36124 | 0.35932
21 | -0.39203 | -0.40032 | -0.39874 | -0.39816 | -0.38996 | -0.3742 | -0.28605 | -0.22757 | -0.21014 | -0.23999 | -0.22662 | -0.20658 | -0.21898 | -0.23708 | -0.28806 | -0.31946 | -0.31861 | -0.31419 | -0.33118 | -0.34243 | -0.34829 | -0.35851 | -0.37416 | -0.38133
22 | -0.062575 | -0.062575 | -0.062575 | -0.062575 | -0.062575 | -0.062575 | -0.062575 | -0.062575 | -0.062575 | -0.062575 | -0.062575 | -0.062575 | -0.062575 | -0.062575 | -0.062575 | -0.062575 | -0.062575 | -0.062575 | -0.062575 | -0.062575 | -0.062575 | -0.062575 | -0.062575 | -0.062575
23 | -3.0323 | -3.1207 | -3.1253 | -3.1165 | -3.1079 | -2.9055 | -2.1779 | -1.7775 | -1.1458 | -0.66167 | -0.84649 | -0.6535 | -0.77926 | -1.1271 | -1.4089 | -1.4532 | -1.4943 | -1.0085 | -1.2221 | -1.515 | -1.7817 | -2.2669 | -2.8334 | -2.8838
24 | 0.95651 | 0.96572 | 0.98347 | 0.99221 | 0.96999 | 0.7828 | 0.59395 | 0.53069 | 0.37245 | 0.24575 | 0.56027 | 0.52834 | 0.59547 | 0.59425 | 0.66117 | 0.66179 | 0.5637 | 0.37697 | 0.51497 | 0.60493 | 0.6499 | 0.66553 | 0.71865 | 0.76225
25 | -0.020439 | 0.034293 | 0.072547 | 0.062731 | 0.048775 | -0.049136 | -0.0016222 | 0.058581 | 0.12715 | 0.15 | 0.07286 | -0.0001893 | 0.23078 | 0.26162 | 0.24817 | 0.28492 | 0.15653 | 0.21621 | 0.23216 | 0.20695 | 0.23226 | 0.29815 | 0.27619 | 0.18606
26 | 0.034488 | 0.027892 | 0.039809 | 0.049883 | 0.05209 | 0.063506 | 0.23225 | 0.29074 | 0.3113 | 0.29118 | 0.26673 | 0.30569 | 0.34551 | 0.30641 | 0.30134 | 0.30077 | 0.27105 | 0.28019 | 0.24228 | 0.1829 | 0.20066 | 0.17535 | 0.077129 | 0.054568
27 | 0.045045 | 0.031825 | 0.027589 | 0.035364 | 0.030449 | 0.025035 | 0.020714 | 0.072384 | 0.075699 | 0.064927 | 0.075645 | 0.070289 | 0.070599 | 0.063042 | 0.03741 | 0.058572 | 0.070248 | 0.065546 | 0.04581 | 0.047525 | 0.044266 | 0.027458 | 0.021904 | 0.022702
28 | 0.1259 | 0.12588 | 0.12935 | 0.13528 | 0.13398 | 0.12296 | 0.077966 | 0.014987 | 0.016106 | 0.010673 | 0.0094021 | 0.041961 | 0.061301 | 0.079466 | 0.078869 | 0.080202 | 0.063058 | -0.020725 | 0.0029209 | 0.03448 | 0.063913 | 0.084072 | 0.092206 | 0.10557
29 | -4.3441 | -4.6873 | -4.7733 | -4.7095 | -4.7134 | -3.9359 | -0.14656 | 2.0292 | 2.5863 | 1.8016 | 1.0637 | 2.11 | 1.3304 | 0.40365 | -1.5969 | -1.5976 | -1.316 | -0.66391 | -1.6181 | -0.92196 | -1.2658 | -2.0995 | -3.3169 | -3.7442
30 | 0.83839 | 0.84671 | 0.85535 | 0.86284 | 0.86668 | 0.79236 | 0.68746 | 0.62765 | 0.64603 | 0.71568 | 0.76335 | 0.80826 | 0.80922 | 0.8241 | 0.83134 | 0.80654 | 0.68279 | 0.40695 | 0.5249 | 0.63671 | 0.68543 | 0.72516 | 0.76656 | 0.77027
31 | 1.4208 | 1.4922 | 1.5557 | 1.5612 | 1.5577 | 1.3131 | 1.0007 | 0.80982 | 0.79547 | 0.66633 | 0.65942 | 0.64553 | 0.77691 | 0.83605 | 0.81357 | 1.0085 | 0.89347 | 0.44793 | 0.53042 | 0.6595 | 0.71214 | 0.92444 | 1.0224 | 1.0695
32 | 0.27706 | 0.21672 | 0.16432 | 0.24481 | 0.20103 | 0.28962 | 0.38627 | 0.75237 | 0.86648 | 0.8928 | 0.84741 | 0.90394 | 0.89723 | 0.88682 | 0.74587 | 0.70949 | 0.61664 | 0.67458 | 0.57182 | 0.59671 | 0.5045 | 0.53107 | 0.32969 | 0.33858

## Qc, Winter, S6
LoadID | 0 | 1 | 2 | 3 | 4 | 5 | 6 | 7 | 8 | 9 | 10 | 11 | 12 | 13 | 14 | 15 | 16 | 17 | 18 | 19 | 20 | 21 | 22 | 23
1 | 0.18018 | 0.1273 | 0.11035 | 0.14146 | 0.1218 | 0.10014 | 0.082854 | 0.28954 | 0.3028 | 0.25971 | 0.30258 | 0.28116 | 0.2824 | 0.25217 | 0.14964 | 0.23429 | 0.28099 | 0.26218 | 0.18324 | 0.1901 | 0.17706 | 0.10983 | 0.087614 | 0.090809
2 | 0.1319 | 0.13187 | 0.13551 | 0.14172 | 0.14036 | 0.12881 | 0.081678 | 0.015701 | 0.016873 | 0.011182 | 0.0098498 | 0.043959 | 0.06422 | 0.08325 | 0.082624 | 0.084022 | 0.066061 | -0.021712 | 0.00306 | 0.036121 | 0.066956 | 0.088075 | 0.096597 | 0.1106
3 | 0.28961 | 0.31249 | 0.31822 | 0.31396 | 0.31423 | 0.26239 | 0.0097707 | -0.13528 | -0.17242 | -0.12011 | -0.070916 | -0.14066 | -0.088696 | -0.02691 | 0.10646 | 0.10651 | 0.087736 | 0.044261 | 0.10788 | 0.061464 | 0.084387 | 0.13997 | 0.22113 | 0.24962
4 | -0.20532 | -0.20736 | -0.20947 | -0.21131 | -0.21225 | -0.19405 | -0.16836 | -0.15371 | -0.15821 | -0.17527 | -0.18694 | -0.19794 | -0.19818 | -0.20182 | -0.20359 | -0.19752 | -0.16721 | -0.099661 | -0.12855 | -0.15593 | -0.16786 | -0.17759 | -0.18773 | -0.18864
5 | -0.0086112 | -0.0090439 | -0.0094282 | -0.0094618 | -0.0094409 | -0.0079579 | -0.0060648 | -0.004908 | -0.004821 | -0.0040384 | -0.0039965 | -0.0039123 | -0.0047086 | -0.005067 | -0.0049307 | -0.0061121 | -0.005415 | -0.0027147 | -0.0032147 | -0.003997 | -0.004316 | -0.0056027 | -0.0061961 | -0.006482
6 | -0.26273 | -0.20551 | -0.15583 | -0.23214 | -0.19063 | -0.27464 | -0.36629 | -0.71345 | -0.82166 | -0.84662 | -0.80358 | -0.85719 | -0.85082 | -0.84095 | -0.70729 | -0.67279 | -0.58474 | -0.63969 | -0.54224 | -0.56584 | -0.47841 | -0.5036 | -0.31264 | -0.32106
7 | -0.6196 | -0.61282 | -0.63208 | -0.64351 | -0.68163 | -0.6103 | -0.51848 | -0.26932 | -0.13344 | -0.12386 | -0.094144 | -0.031638 | -0.12846 | -0.13405 | -0.24432 | -0.34914 | -0.31511 | -0.35148 | -0.39525 | -0.37948 | -0.43208 | -0.50937 | -0.57469 | -0.57164
8 | -0.47044 | -0.48039 | -0.47848 | -0.4778 | -0.46795 | -0.44904 | -0.34326 | -0.27308 | -0.25217 | -0.28799 | -0.27195 | -0.2479 | -0.26278 | -0.2845 | -0.34567 | -0.38335 | -0.38233 | -0.37703 | -0.39741 | -0.41092 | -0.41795 | -0.43021 | -0.44899 | -0.45759
9 | 0.0085629 | 0.0085629 | 0.0085629 | 0.0085629 | 0.0085629 | 0.0085629 | 0.0085629 | 0.0085629 | 0.0085629 | 0.0085629 | 0.0085629 | 0.0085629 | 0.0085629 | 0.0085629 | 0.0085629 | 0.0085629 | 0.0085629 | 0.0085629 | 0.0085629 | 0.0085629 | 0.0085629 | 0.0085629 | 0.0085629 | 0.0085629
10 | 0.11663 | 0.12003 | 0.12021 | 0.11987 | 0.11953 | 0.11175 | 0.083765 | 0.068366 | 0.044068 | 0.025449 | 0.032557 | 0.025134 | 0.029971 | 0.043349 | 0.054189 | 0.055892 | 0.057472 | 0.038789 | 0.047002 | 0.05827 | 0.068526 | 0.087187 | 0.10898 | 0.11092
11 | -0.32493 | -0.32806 | -0.33409 | -0.33706 | -0.32951 | -0.26592 | -0.20177 | -0.18028 | -0.12652 | -0.083483 | -0.19033 | -0.17948 | -0.20228 | -0.20187 | -0.2246 | -0.22481 | -0.19149 | -0.12806 | -0.17494 | -0.2055 | -0.22077 | -0.22609 | -0.24413 | -0.25894
12 | 0.034065 | -0.057154 | -0.12091 | -0.10455 | -0.081292 | 0.081893 | 0.0027037 | -0.097635 | -0.21191 | -0.24999 | -0.12143 | 0.0003155 | -0.38463 | -0.43604 | -0.41362 | -0.47487 | -0.26088 | -0.36034 | -0.38693 | -0.34492 | -0.3871 | -0.49691 | -0.46031 | -0.3101
13 | 0.40131 | 0.32457 | 0.46323 | 0.58046 | 0.60613 | 0.73898 | 2.7026 | 3.3832 | 3.6224 | 3.3882 | 3.1038 | 3.5571 | 4.0205 | 3.5655 | 3.5065 | 3.4999 | 3.154 | 3.2604 | 2.8193 | 2.1283 | 2.335 | 2.0405 | 0.89751 | 0.63498
14 | 0.092592 | 0.065418 | 0.05671 | 0.072693 | 0.06259 | 0.05146 | 0.042578 | 0.14879 | 0.1556 | 0.13346 | 0.15549 | 0.14448 | 0.14512 | 0.12959 | 0.076897 | 0.1204 | 0.1444 | 0.13473 | 0.094165 | 0.097691 | 0.09099 | 0.056442 | 0.045024 | 0.046666
15 | -0.11991 | -0.11988 | -0.12319 | -0.12883 | -0.1276 | -0.1171 | -0.074253 | -0.014274 | -0.015339 | -0.010165 | -0.0089544 | -0.039963 | -0.058382 | -0.075682 | -0.075113 | -0.076383 | -0.060055 | 0.019738 | -0.0027818 | -0.032838 | -0.060869 | -0.080068 | -0.087815 | -0.10054
16 | -0.072402 | -0.078122 | -0.079555 | -0.078491 | -0.078556 | -0.065598 | -0.0024427 | 0.03382 | 0.043104 | 0.030027 | 0.017729 | 0.035166 | 0.022174 | 0.0067274 | -0.026615 | -0.026627 | -0.021934 | -0.011065 | -0.026969 | -0.015366 | -0.021097 | -0.034991 | -0.055282 | -0.062404
17 | 0.32509 | 0.32832 | 0.33167 | 0.33457 | 0.33606 | 0.30724 | 0.26657 | 0.24337 | 0.2505 | 0.27751 | 0.29599 | 0.31341 | 0.31378 | 0.31955 | 0.32236 | 0.31274 | 0.26475 | 0.1578 | 0.20353 | 0.24689 | 0.26578 | 0.28118 | 0.29724 | 0.29868
18 | 0.24111 | 0.25323 | 0.26399 | 0.26493 | 0.26434 | 0.22282 | 0.16981 | 0.13742 | 0.13499 | 0.11307 | 0.1119 | 0.10954 | 0.13184 | 0.14188 | 0.13806 | 0.17114 | 0.15162 | 0.076012 | 0.090011 | 0.11192 | 0.12085 | 0.15687 | 0.17349 | 0.1815
19 | -0.29616 | -0.23167 | -0.17566 | -0.26169 | -0.21489 | -0.30959 | -0.41291 | -0.80425 | -0.92623 | -0.95437 | -0.90585 | -0.96628 | -0.9591 | -0.94798 | -0.79731 | -0.75842 | -0.65916 | -0.7211 | -0.61125 | -0.63786 | -0.5393 | -0.5677 | -0.35243 | -0.36193
20 | 0.38946 | 0.3852 | 0.3973 | 0.40449 | 0.42845 | 0.38362 | 0.3259 | 0.16929 | 0.083877 | 0.077857 | 0.059176 | 0.019887 | 0.080743 | 0.084257 | 0.15357 | 0.21946 | 0.19807 | 0.22093 | 0.24844 | 0.23853 | 0.2716 | 0.32017 | 0.36124 | 0.35932
21 | -0.39203 | -0.40032 | -0.39874 | -0.39816 | -0.38996 | -0.3742 | -0.28605 | -0.22757 | -0.21014 | -0.23999 | -0.22662 | -0.20658 | -0.21898 | -0.23708 | -0.28806 | -0.31946 | -0.31861 | -0.31419 | -0.33118 | -0.34243 | -0.34829 | -0.35851 | -0.37416 | -0.38133
22 | -0.062575 | -0.062575 | -0.062575 | -0.062575 | -0.062575 | -0.062575 | -0.062575 | -0.062575 | -0.062575 | -0.062575 | -0.062575 | -0.062575 | -0.062575 | -0.062575 | -0.062575 | -0.062575 | -0.062575 | -0.062575 | -0.062575 | -0.062575 | -0.062575 | -0.062575 | -0.062575 | -0.062575
23 | -3.0323 | -3.1207 | -3.1253 | -3.1165 | -3.1079 | -2.9055 | -2.1779 | -1.7775 | -1.1458 | -0.66167 | -0.84649 | -0.6535 | -0.77926 | -1.1271 | -1.4089 | -1.4532 | -1.4943 | -1.0085 | -1.2221 | -1.515 | -1.7817 | -2.2669 | -2.8334 | -2.8838
24 | 0.95651 | 0.96572 | 0.98347 | 0.99221 | 0.96999 | 0.7828 | 0.59395 | 0.53069 | 0.37245 | 0.24575 | 0.56027 | 0.52834 | 0.59547 | 0.59425 | 0.66117 | 0.66179 | 0.5637 | 0.37697 | 0.51497 | 0.60493 | 0.6499 | 0.66553 | 0.71865 | 0.76225
25 | -0.020439 | 0.034293 | 0.072547 | 0.062731 | 0.048775 | -0.049136 | -0.0016222 | 0.058581 | 0.12715 | 0.15 | 0.07286 | -0.0001893 | 0.23078 | 0.26162 | 0.24817 | 0.28492 | 0.15653 | 0.21621 | 0.23216 | 0.20695 | 0.23226 | 0.29815 | 0.27619 | 0.18606
26 | 0.034488 | 0.027892 | 0.039809 | 0.049883 | 0.05209 | 0.063506 | 0.23225 | 0.29074 | 0.3113 | 0.29118 | 0.26673 | 0.30569 | 0.34551 | 0.30641 | 0.30134 | 0.30077 | 0.27105 | 0.28019 | 0.24228 | 0.1829 | 0.20066 | 0.17535 | 0.077129 | 0.054568
27 | 0.045045 | 0.031825 | 0.027589 | 0.035364 | 0.030449 | 0.025035 | 0.020714 | 0.072384 | 0.075699 | 0.064927 | 0.075645 | 0.070289 | 0.070599 | 0.063042 | 0.03741 | 0.058572 | 0.070248 | 0.065546 | 0.04581 | 0.047525 | 0.044266 | 0.027458 | 0.021904 | 0.022702
28 | 0.1259 | 0.12588 | 0.12935 | 0.13528 | 0.13398 | 0.12296 | 0.077966 | 0.014987 | 0.016106 | 0.010673 | 0.0094021 | 0.041961 | 0.061301 | 0.079466 | 0.078869 | 0.080202 | 0.063058 | -0.020725 | 0.0029209 | 0.03448 | 0.063913 | 0.084072 | 0.092206 | 0.10557
29 | -4.3441 | -4.6873 | -4.7733 | -4.7095 | -4.7134 | -3.9359 | -0.14656 | 2.0292 | 2.5863 | 1.8016 | 1.0637 | 2.11 | 1.3304 | 0.40365 | -1.5969 | -1.5976 | -1.316 | -0.66391 | -1.6181 | -0.92196 | -1.2658 | -2.0995 | -3.3169 | -3.7442
30 | 0.83839 | 0.84671 | 0.85535 | 0.86284 | 0.86668 | 0.79236 | 0.68746 | 0.62765 | 0.64603 | 0.71568 | 0.76335 | 0.80826 | 0.80922 | 0.8241 | 0.83134 | 0.80654 | 0.68279 | 0.40695 | 0.5249 | 0.63671 | 0.68543 | 0.72516 | 0.76656 | 0.77027
31 | 1.4208 | 1.4922 | 1.5557 | 1.5612 | 1.5577 | 1.3131 | 1.0007 | 0.80982 | 0.79547 | 0.66633 | 0.65942 | 0.64553 | 0.77691 | 0.83605 | 0.81357 | 1.0085 | 0.89347 | 0.44793 | 0.53042 | 0.6595 | 0.71214 | 0.92444 | 1.0224 | 1.0695
32 | 0.27706 | 0.21672 | 0.16432 | 0.24481 | 0.20103 | 0.28962 | 0.38627 | 0.75237 | 0.86648 | 0.8928 | 0.84741 | 0.90394 | 0.89723 | 0.88682 | 0.74587 | 0.70949 | 0.61664 | 0.67458 | 0.57182 | 0.59671 | 0.5045 | 0.53107 | 0.32969 | 0.33858

## Qc, Winter, S7
LoadID | 0 | 1 | 2 | 3 | 4 | 5 | 6 | 7 | 8 | 9 | 10 | 11 | 12 | 13 | 14 | 15 | 16 | 17 | 18 | 19 | 20 | 21 | 22 | 23
1 | 0.17311 | 0.12231 | 0.10603 | 0.13591 | 0.11702 | 0.096212 | 0.079605 | 0.27818 | 0.29092 | 0.24952 | 0.29071 | 0.27013 | 0.27132 | 0.24228 | 0.14377 | 0.2251 | 0.26997 | 0.2519 | 0.17605 | 0.18265 | 0.17012 | 0.10553 | 0.084179 | 0.087248
2 | 0.12673 | 0.1267 | 0.1302 | 0.13616 | 0.13485 | 0.12376 | 0.078475 | 0.015085 | 0.016211 | 0.010743 | 0.0094636 | 0.042235 | 0.061701 | 0.079985 | 0.079384 | 0.080727 | 0.06347 | -0.020861 | 0.00294 | 0.034705 | 0.06433 | 0.084621 | 0.092809 | 0.10626
3 | 0.27825 | 0.30023 | 0.30574 | 0.30165 | 0.3019 | 0.2521 | 0.0093875 | -0.12998 | -0.16566 | -0.1154 | -0.068135 | -0.13515 | -0.085218 | -0.025854 | 0.10229 | 0.10233 | 0.084295 | 0.042525 | 0.10364 | 0.059054 | 0.081078 | 0.13448 | 0.21245 | 0.23983
4 | -0.19727 | -0.19923 | -0.20126 | -0.20302 | -0.20392 | -0.18644 | -0.16175 | -0.14768 | -0.15201 | -0.16839 | -0.17961 | -0.19018 | -0.1904 | -0.19391 | -0.19561 | -0.18977 | -0.16066 | -0.095752 | -0.12351 | -0.14981 | -0.16128 | -0.17063 | -0.18037 | -0.18124
5 | -0.0082735 | -0.0086892 | -0.0090585 | -0.0090908 | -0.0090706 | -0.0076458 | -0.0058269 | -0.0047155 | -0.004632 | -0.00388 | -0.0038397 | -0.0037589 | -0.0045239 | -0.0048683 | -0.0047374 | -0.0058724 | -0.0052026 | -0.0026083 | -0.0030886 | -0.0038403 | -0.0041467 | -0.0053829 | -0.0059531 | -0.0062278
6 | -0.25242 | -0.19745 | -0.14971 | -0.22304 | -0.18315 | -0.26387 | -0.35192 | -0.68547 | -0.78944 | -0.81342 | -0.77206 | -0.82357 | -0.81745 | -0.80797 | -0.67955 | -0.6464 | -0.56181 | -0.6146 | -0.52098 | -0.54365 | -0.45965 | -0.48385 | -0.30038 | -0.30847
7 | -0.5953 | -0.58879 | -0.60729 | -0.61828 | -0.6549 | -0.58637 | -0.49815 | -0.25876 | -0.12821 | -0.11901 | -0.090452 | -0.030398 | -0.12342 | -0.12879 | -0.23474 | -0.33545 | -0.30275 | -0.33769 | -0.37975 | -0.36459 | -0.41514 | -0.48939 | -0.55216 | -0.54922
8 | -0.45199 | -0.46155 | -0.45972 | -0.45906 | -0.4496 | -0.43143 | -0.3298 | -0.26237 | -0.24228 | -0.2767 | -0.26128 | -0.23817 | -0.25247 | -0.27334 | -0.33211 | -0.36832 | -0.36734 | -0.36225 | -0.38183 | -0.3948 | -0.40156 | -0.41334 | -0.43138 | -0.43965
9 | 0.0082271 | 0.0082271 | 0.0082271 | 0.0082271 | 0.0082271 | 0.0082271 | 0.0082271 | 0.0082271 | 0.0082271 | 0.0082271 | 0.0082271 | 0.0082271 | 0.0082271 | 0.0082271 | 0.0082271 | 0.0082271 | 0.0082271 | 0.0082271 | 0.0082271 | 0.0082271 | 0.0082271 | 0.0082271 | 0.0082271 | 0.0082271
10 | 0.11205 | 0.11532 | 0.11549 | 0.11517 | 0.11485 | 0.10737 | 0.08048 | 0.065685 | 0.04234 | 0.024451 | 0.03128 | 0.024149 | 0.028796 | 0.041649 | 0.052064 | 0.0537 | 0.055218 | 0.037268 | 0.045159 | 0.055985 | 0.065839 | 0.083768 | 0.1047 | 0.10657
11 | -0.31219 | -0.3152 | -0.32099 | -0.32384 | -0.31659 | -0.25549 | -0.19386 | -0.17321 | -0.12156 | -0.080209 | -0.18286 | -0.17244 | -0.19435 | -0.19395 | -0.21579 | -0.216 | -0.18398 | -0.12304 | -0.16808 | -0.19744 | -0.21212 | -0.21722 | -0.23456 | -0.24879
12 | 0.032729 | -0.054913 | -0.11617 | -0.10045 | -0.078104 | 0.078681 | 0.0025976 | -0.093807 | -0.2036 | -0.24019 | -0.11667 | 0.00030313 | -0.36955 | -0.41894 | -0.3974 | -0.45625 | -0.25065 | -0.34621 | -0.37176 | -0.3314 | -0.37192 | -0.47742 | -0.44226 | -0.29794
13 | 0.38557 | 0.31184 | 0.44507 | 0.5577 | 0.58236 | 0.71 | 2.5966 | 3.2505 | 3.4804 | 3.2554 | 2.982 | 3.4176 | 3.8628 | 3.4257 | 3.369 | 3.3627 | 3.0303 | 3.1326 | 2.7087 | 2.0448 | 2.2434 | 1.9604 | 0.86231 | 0.61008
14 | 0.088961 | 0.062852 | 0.054486 | 0.069842 | 0.060136 | 0.049442 | 0.040908 | 0.14296 | 0.1495 | 0.12823 | 0.1494 | 0.13882 | 0.13943 | 0.12451 | 0.073882 | 0.11568 | 0.13874 | 0.12945 | 0.090472 | 0.09386 | 0.087422 | 0.054229 | 0.043258 | 0.044836
15 | -0.11521 | -0.11518 | -0.11836 | -0.12378 | -0.12259 | -0.11251 | -0.071341 | -0.013714 | -0.014737 | -0.0097665 | -0.0086032 | -0.038396 | -0.056092 | -0.072714 | -0.072167 | -0.073388 | -0.0577 | 0.018964 | -0.0026727 | -0.03155 | -0.058482 | -0.076928 | -0.084372 | -0.096601
16 | -0.069563 | -0.075058 | -0.076435 | -0.075413 | -0.075476 | -0.063025 | -0.0023469 | 0.032494 | 0.041414 | 0.02885 | 0.017034 | 0.033787 | 0.021304 | 0.0064636 | -0.025572 | -0.025582 | -0.021074 | -0.010631 | -0.025911 | -0.014763 | -0.020269 | -0.033619 | -0.053114 | -0.059957
17 | 0.31234 | 0.31544 | 0.31866 | 0.32145 | 0.32288 | 0.29519 | 0.25611 | 0.23383 | 0.24068 | 0.26662 | 0.28438 | 0.30112 | 0.30147 | 0.30702 | 0.30972 | 0.30048 | 0.25437 | 0.15161 | 0.19555 | 0.2372 | 0.25536 | 0.27016 | 0.28558 | 0.28696
18 | 0.23166 | 0.2433 | 0.25364 | 0.25454 | 0.25398 | 0.21408 | 0.16315 | 0.13203 | 0.1297 | 0.10864 | 0.10751 | 0.10525 | 0.12667 | 0.13631 | 0.13265 | 0.16443 | 0.14567 | 0.073031 | 0.086481 | 0.10753 | 0.11611 | 0.15072 | 0.16669 | 0.17438
19 | -0.28455 | -0.22259 | -0.16877 | -0.25143 | -0.20646 | -0.29745 | -0.39671 | -0.77271 | -0.88991 | -0.91694 | -0.87033 | -0.92839 | -0.92149 | -0.91081 | -0.76604 | -0.72867 | -0.63331 | -0.69282 | -0.58728 | -0.61285 | -0.51815 | -0.54543 | -0.33861 | -0.34773
20 | 0.37419 | 0.3701 | 0.38172 | 0.38863 | 0.41165 | 0.36857 | 0.31312 | 0.16265 | 0.080588 | 0.074803 | 0.056855 | 0.019107 | 0.077577 | 0.080953 | 0.14755 | 0.21085 | 0.1903 | 0.21226 | 0.2387 | 0.22917 | 0.26094 | 0.30762 | 0.34707 | 0.34522
21 | -0.37666 | -0.38462 | -0.3831 | -0.38255 | -0.37466 | -0.35952 | -0.27484 | -0.21864 | -0.2019 | -0.23058 | -0.21773 | -0.19848 | -0.21039 | -0.22778 | -0.27676 | -0.30693 | -0.30612 | -0.30187 | -0.31819 | -0.329 | -0.33464 | -0.34445 | -0.35949 | -0.36637
22 | -0.060121 | -0.060121 | -0.060121 | -0.060121 | -0.060121 | -0.060121 | -0.060121 | -0.060121 | -0.060121 | -0.060121 | -0.060121 | -0.060121 | -0.060121 | -0.060121 | -0.060121 | -0.060121 | -0.060121 | -0.060121 | -0.060121 | -0.060121 | -0.060121 | -0.060121 | -0.060121 | -0.060121
23 | -2.9134 | -2.9983 | -3.0028 | -2.9943 | -2.986 | -2.7915 | -2.0925 | -1.7078 | -1.1008 | -0.63572 | -0.81329 | -0.62787 | -0.7487 | -1.0829 | -1.3537 | -1.3962 | -1.4357 | -0.96897 | -1.1741 | -1.4556 | -1.7118 | -2.178 | -2.7223 | -2.7707
24 | 0.919 | 0.92785 | 0.9449 | 0.9533 | 0.93195 | 0.7521 | 0.57066 | 0.50988 | 0.35784 | 0.23611 | 0.5383 | 0.50762 | 0.57212 | 0.57095 | 0.63524 | 0.63584 | 0.5416 | 0.36219 | 0.49478 | 0.58121 | 0.62441 | 0.63944 | 0.69047 | 0.73236
25 | -0.019637 | 0.032948 | 0.069702 | 0.060271 | 0.046863 | -0.047209 | -0.0015586 | 0.056284 | 0.12216 | 0.14411 | 0.070003 | -0.00018188 | 0.22173 | 0.25136 | 0.23844 | 0.27375 | 0.15039 | 0.20773 | 0.22305 | 0.19884 | 0.22315 | 0.28645 | 0.26536 | 0.17876
26 | 0.033135 | 0.026799 | 0.038248 | 0.047927 | 0.050047 | 0.061016 | 0.22314 | 0.27934 | 0.2991 | 0.27976 | 0.25627 | 0.2937 | 0.33196 | 0.2944 | 0.28952 | 0.28898 | 0.26042 | 0.2692 | 0.23278 | 0.17573 | 0.19279 | 0.16848 | 0.074105 | 0.052428
27 | 0.043278 | 0.030577 | 0.026507 | 0.033977 | 0.029255 | 0.024053 | 0.019901 | 0.069546 | 0.07273 | 0.062381 | 0.072679 | 0.067533 | 0.06783 | 0.06057 | 0.035943 | 0.056275 | 0.067493 | 0.062975 | 0.044014 | 0.045661 | 0.04253 | 0.026381 | 0.021045 | 0.021812
28 | 0.12097 | 0.12094 | 0.12428 | 0.12997 | 0.12872 | 0.11814 | 0.074908 | 0.014399 | 0.015474 | 0.010255 | 0.0090334 | 0.040316 | 0.058897 | 0.07635 | 0.075776 | 0.077057 | 0.060585 | -0.019913 | 0.0028064 | 0.033127 | 0.061406 | 0.080775 | 0.08859 | 0.10143
29 | -4.1738 | -4.5035 | -4.5861 | -4.5248 | -4.5285 | -3.7815 | -0.14081 | 1.9496 | 2.4848 | 1.731 | 1.022 | 2.0272 | 1.2783 | 0.38782 | -1.5343 | -1.5349 | -1.2644 | -0.63788 | -1.5547 | -0.88581 | -1.2162 | -2.0172 | -3.1868 | -3.5974
30 | 0.80552 | 0.8135 | 0.82181 | 0.829 | 0.83269 | 0.76129 | 0.6605 | 0.60303 | 0.62069 | 0.68761 | 0.73341 | 0.77657 | 0.77748 | 0.79178 | 0.79874 | 0.77491 | 0.65601 | 0.39099 | 0.50431 | 0.61174 | 0.65855 | 0.69672 | 0.7365 | 0.74006
31 | 1.3651 | 1.4337 | 1.4946 | 1.5 | 1.4967 | 1.2616 | 0.96144 | 0.77806 | 0.76428 | 0.6402 | 0.63356 | 0.62022 | 0.74644 | 0.80326 | 0.78166 | 0.96895 | 0.85844 | 0.43036 | 0.50962 | 0.63364 | 0.68421 | 0.88819 | 0.98226 | 1.0276
32 | 0.26619 | 0.20822 | 0.15788 | 0.23521 | 0.19314 | 0.27826 | 0.37112 | 0.72286 | 0.8325 | 0.85779 | 0.81418 | 0.86849 | 0.86204 | 0.85204 | 0.71662 | 0.68166 | 0.59245 | 0.64812 | 0.54939 | 0.57331 | 0.48472 | 0.51024 | 0.31676 | 0.3253

## Qc, Winter, S8
LoadID | 0 | 1 | 2 | 3 | 4 | 5 | 6 | 7 | 8 | 9 | 10 | 11 | 12 | 13 | 14 | 15 | 16 | 17 | 18 | 19 | 20 | 21 | 22 | 23
1 | 0.17311 | 0.12231 | 0.10603 | 0.13591 | 0.11702 | 0.096212 | 0.079605 | 0.27818 | 0.29092 | 0.24952 | 0.29071 | 0.27013 | 0.27132 | 0.24228 | 0.14377 | 0.2251 | 0.26997 | 0.2519 | 0.17605 | 0.18265 | 0.17012 | 0.10553 | 0.084179 | 0.087248
2 | 0.12673 | 0.1267 | 0.1302 | 0.13616 | 0.13485 | 0.12376 | 0.078475 | 0.015085 | 0.016211 | 0.010743 | 0.0094636 | 0.042235 | 0.061701 | 0.079985 | 0.079384 | 0.080727 | 0.06347 | -0.020861 | 0.00294 | 0.034705 | 0.06433 | 0.084621 | 0.092809 | 0.10626
3 | 0.27825 | 0.30023 | 0.30574 | 0.30165 | 0.3019 | 0.2521 | 0.0093875 | -0.12998 | -0.16566 | -0.1154 | -0.068135 | -0.13515 | -0.085218 | -0.025854 | 0.10229 | 0.10233 | 0.084295 | 0.042525 | 0.10364 | 0.059054 | 0.081078 | 0.13448 | 0.21245 | 0.23983
4 | -0.19727 | -0.19923 | -0.20126 | -0.20302 | -0.20392 | -0.18644 | -0.16175 | -0.14768 | -0.15201 | -0.16839 | -0.17961 | -0.19018 | -0.1904 | -0.19391 | -0.19561 | -0.18977 | -0.16066 | -0.095752 | -0.12351 | -0.14981 | -0.16128 | -0.17063 | -0.18037 | -0.18124
5 | -0.0082735 | -0.0086892 | -0.0090585 | -0.0090908 | -0.0090706 | -0.0076458 | -0.0058269 | -0.0047155 | -0.004632 | -0.00388 | -0.0038397 | -0.0037589 | -0.0045239 | -0.0048683 | -0.0047374 | -0.0058724 | -0.0052026 | -0.0026083 | -0.0030886 | -0.0038403 | -0.0041467 | -0.0053829 | -0.0059531 | -0.0062278
6 | -0.25242 | -0.19745 | -0.14971 | -0.22304 | -0.18315 | -0.26387 | -0.35192 | -0.68547 | -0.78944 | -0.81342 | -0.77206 | -0.82357 | -0.81745 | -0.80797 | -0.67955 | -0.6464 | -0.56181 | -0.6146 | -0.52098 | -0.54365 | -0.45965 | -0.48385 | -0.30038 | -0.30847
7 | -0.5953 | -0.58879 | -0.60729 | -0.61828 | -0.6549 | -0.58637 | -0.49815 | -0.25876 | -0.12821 | -0.11901 | -0.090452 | -0.030398 | -0.12342 | -0.12879 | -0.23474 | -0.33545 | -0.30275 | -0.33769 | -0.37975 | -0.36459 | -0.41514 | -0.48939 | -0.55216 | -0.54922
8 | -0.45199 | -0.46155 | -0.45972 | -0.45906 | -0.4496 | -0.43143 | -0.3298 | -0.26237 | -0.24228 | -0.2767 | -0.26128 | -0.23817 | -0.25247 | -0.27334 | -0.33211 | -0.36832 | -0.36734 | -0.36225 | -0.38183 | -0.3948 | -0.40156 | -0.41334 | -0.43138 | -0.43965
9 | 0.0082271 | 0.0082271 | 0.0082271 | 0.0082271 | 0.0082271 | 0.0082271 | 0.0082271 | 0.0082271 | 0.0082271 | 0.0082271 | 0.0082271 | 0.0082271 | 0.0082271 | 0.0082271 | 0.0082271 | 0.0082271 | 0.0082271 | 0.0082271 | 0.0082271 | 0.0082271 | 0.0082271 | 0.0082271 | 0.0082271 | 0.0082271
10 | 0.11205 | 0.11532 | 0.11549 | 0.11517 | 0.11485 | 0.10737 | 0.08048 | 0.065685 | 0.04234 | 0.024451 | 0.03128 | 0.024149 | 0.028796 | 0.041649 | 0.052064 | 0.0537 | 0.055218 | 0.037268 | 0.045159 | 0.055985 | 0.065839 | 0.083768 | 0.1047 | 0.10657
11 | -0.31219 | -0.3152 | -0.32099 | -0.32384 | -0.31659 | -0.25549 | -0.19386 | -0.17321 | -0.12156 | -0.080209 | -0.18286 | -0.17244 | -0.19435 | -0.19395 | -0.21579 | -0.216 | -0.18398 | -0.12304 | -0.16808 | -0.19744 | -0.21212 | -0.21722 | -0.23456 | -0.24879
12 | 0.032729 | -0.054913 | -0.11617 | -0.10045 | -0.078104 | 0.078681 | 0.0025976 | -0.093807 | -0.2036 | -0.24019 | -0.11667 | 0.00030313 | -0.36955 | -0.41894 | -0.3974 | -0.45625 | -0.25065 | -0.34621 | -0.37176 | -0.3314 | -0.37192 | -0.47742 | -0.44226 | -0.29794
13 | 0.38557 | 0.31184 | 0.44507 | 0.5577 | 0.58236 | 0.71 | 2.5966 | 3.2505 | 3.4804 | 3.2554 | 2.982 | 3.4176 | 3.8628 | 3.4257 | 3.369 | 3.3627 | 3.0303 | 3.1326 | 2.7087 | 2.0448 | 2.2434 | 1.9604 | 0.86231 | 0.61008
14 | 0.088961 | 0.062852 | 0.054486 | 0.069842 | 0.060136 | 0.049442 | 0.040908 | 0.14296 | 0.1495 | 0.12823 | 0.1494 | 0.13882 | 0.13943 | 0.12451 | 0.073882 | 0.11568 | 0.13874 | 0.12945 | 0.090472 | 0.09386 | 0.087422 | 0.054229 | 0.043258 | 0.044836
15 | -0.11521 | -0.11518 | -0.11836 | -0.12378 | -0.12259 | -0.11251 | -0.071341 | -0.013714 | -0.014737 | -0.0097665 | -0.0086032 | -0.038396 | -0.056092 | -0.072714 | -0.072167 | -0.073388 | -0.0577 | 0.018964 | -0.0026727 | -0.03155 | -0.058482 | -0.076928 | -0.084372 | -0.096601
16 | -0.069563 | -0.075058 | -0.076435 | -0.075413 | -0.075476 | -0.063025 | -0.0023469 | 0.032494 | 0.041414 | 0.02885 | 0.017034 | 0.033787 | 0.021304 | 0.0064636 | -0.025572 | -0.025582 | -0.021074 | -0.010631 | -0.025911 | -0.014763 | -0.020269 | -0.033619 | -0.053114 | -0.059957
17 | 0.31234 | 0.31544 | 0.31866 | 0.32145 | 0.32288 | 0.29519 | 0.25611 | 0.23383 | 0.24068 | 0.26662 | 0.28438 | 0.30112 | 0.30147 | 0.30702 | 0.30972 | 0.30048 | 0.25437 | 0.15161 | 0.19555 | 0.2372 | 0.25536 | 0.27016 | 0.28558 | 0.28696
18 | 0.23166 | 0.2433 | 0.25364 | 0.25454 | 0.25398 | 0.21408 | 0.16315 | 0.13203 | 0.1297 | 0.10864 | 0.10751 | 0.10525 | 0.12667 | 0.13631 | 0.13265 | 0.16443 | 0.14567 | 0.073031 | 0.086481 | 0.10753 | 0.11611 | 0.15072 | 0.16669 | 0.17438
19 | -0.28455 | -0.22259 | -0.16877 | -0.25143 | -0.20646 | -0.29745 | -0.39671 | -0.77271 | -0.88991 | -0.91694 | -0.87033 | -0.92839 | -0.92149 | -0.91081 | -0.76604 | -0.72867 | -0.63331 | -0.69282 | -0.58728 | -0.61285 | -0.51815 | -0.54543 | -0.33861 | -0.34773
20 | 0.37419 | 0.3701 | 0.38172 | 0.38863 | 0.41165 | 0.36857 | 0.31312 | 0.16265 | 0.080588 | 0.074803 | 0.056855 | 0.019107 | 0.077577 | 0.080953 | 0.14755 | 0.21085 | 0.1903 | 0.21226 | 0.2387 | 0.22917 | 0.26094 | 0.30762 | 0.34707 | 0.34522
21 | -0.37666 | -0.38462 | -0.3831 | -0.38255 | -0.37466 | -0.35952 | -0.27484 | -0.21864 | -0.2019 | -0.23058 | -0.21773 | -0.19848 | -0.21039 | -0.22778 | -0.27676 | -0.30693 | -0.30612 | -0.30187 | -0.31819 | -0.329 | -0.33464 | -0.34445 | -0.35949 | -0.36637
22 | -0.060121 | -0.060121 | -0.060121 | -0.060121 | -0.060121 | -0.060121 | -0.060121 | -0.060121 | -0.060121 | -0.060121 | -0.060121 | -0.060121 | -0.060121 | -0.060121 | -0.060121 | -0.060121 | -0.060121 | -0.060121 | -0.060121 | -0.060121 | -0.060121 | -0.060121 | -0.060121 | -0.060121
23 | -2.9134 | -2.9983 | -3.0028 | -2.9943 | -2.986 | -2.7915 | -2.0925 | -1.7078 | -1.1008 | -0.63572 | -0.81329 | -0.62787 | -0.7487 | -1.0829 | -1.3537 | -1.3962 | -1.4357 | -0.96897 | -1.1741 | -1.4556 | -1.7118 | -2.178 | -2.7223 | -2.7707
24 | 0.919 | 0.92785 | 0.9449 | 0.9533 | 0.93195 | 0.7521 | 0.57066 | 0.50988 | 0.35784 | 0.23611 | 0.5383 | 0.50762 | 0.57212 | 0.57095 | 0.63524 | 0.63584 | 0.5416 | 0.36219 | 0.49478 | 0.58121 | 0.62441 | 0.63944 | 0.69047 | 0.73236
25 | -0.019637 | 0.032948 | 0.069702 | 0.060271 | 0.046863 | -0.047209 | -0.0015586 | 0.056284 | 0.12216 | 0.14411 | 0.070003 | -0.00018188 | 0.22173 | 0.25136 | 0.23844 | 0.27375 | 0.15039 | 0.20773 | 0.22305 | 0.19884 | 0.22315 | 0.28645 | 0.26536 | 0.17876
26 | 0.033135 | 0.026799 | 0.038248 | 0.047927 | 0.050047 | 0.061016 | 0.22314 | 0.27934 | 0.2991 | 0.27976 | 0.25627 | 0.2937 | 0.33196 | 0.2944 | 0.28952 | 0.28898 | 0.26042 | 0.2692 | 0.23278 | 0.17573 | 0.19279 | 0.16848 | 0.074105 | 0.052428
27 | 0.043278 | 0.030577 | 0.026507 | 0.033977 | 0.029255 | 0.024053 | 0.019901 | 0.069546 | 0.07273 | 0.062381 | 0.072679 | 0.067533 | 0.06783 | 0.06057 | 0.035943 | 0.056275 | 0.067493 | 0.062975 | 0.044014 | 0.045661 | 0.04253 | 0.026381 | 0.021045 | 0.021812
28 | 0.12097 | 0.12094 | 0.12428 | 0.12997 | 0.12872 | 0.11814 | 0.074908 | 0.014399 | 0.015474 | 0.010255 | 0.0090334 | 0.040316 | 0.058897 | 0.07635 | 0.075776 | 0.077057 | 0.060585 | -0.019913 | 0.0028064 | 0.033127 | 0.061406 | 0.080775 | 0.08859 | 0.10143
29 | -4.1738 | -4.5035 | -4.5861 | -4.5248 | -4.5285 | -3.7815 | -0.14081 | 1.9496 | 2.4848 | 1.731 | 1.022 | 2.0272 | 1.2783 | 0.38782 | -1.5343 | -1.5349 | -1.2644 | -0.63788 | -1.5547 | -0.88581 | -1.2162 | -2.0172 | -3.1868 | -3.5974
30 | 0.80552 | 0.8135 | 0.82181 | 0.829 | 0.83269 | 0.76129 | 0.6605 | 0.60303 | 0.62069 | 0.68761 | 0.73341 | 0.77657 | 0.77748 | 0.79178 | 0.79874 | 0.77491 | 0.65601 | 0.39099 | 0.50431 | 0.61174 | 0.65855 | 0.69672 | 0.7365 | 0.74006
31 | 1.3651 | 1.4337 | 1.4946 | 1.5 | 1.4967 | 1.2616 | 0.96144 | 0.77806 | 0.76428 | 0.6402 | 0.63356 | 0.62022 | 0.74644 | 0.80326 | 0.78166 | 0.96895 | 0.85844 | 0.43036 | 0.50962 | 0.63364 | 0.68421 | 0.88819 | 0.98226 | 1.0276
32 | 0.26619 | 0.20822 | 0.15788 | 0.23521 | 0.19314 | 0.27826 | 0.37112 | 0.72286 | 0.8325 | 0.85779 | 0.81418 | 0.86849 | 0.86204 | 0.85204 | 0.71662 | 0.68166 | 0.59245 | 0.64812 | 0.54939 | 0.57331 | 0.48472 | 0.51024 | 0.31676 | 0.3253

## Qc, Winter, S9
LoadID | 0 | 1 | 2 | 3 | 4 | 5 | 6 | 7 | 8 | 9 | 10 | 11 | 12 | 13 | 14 | 15 | 16 | 17 | 18 | 19 | 20 | 21 | 22 | 23
1 | 0.17311 | 0.12231 | 0.10603 | 0.13591 | 0.11702 | 0.096212 | 0.079605 | 0.27818 | 0.29092 | 0.24952 | 0.29071 | 0.27013 | 0.27132 | 0.24228 | 0.14377 | 0.2251 | 0.26997 | 0.2519 | 0.17605 | 0.18265 | 0.17012 | 0.10553 | 0.084179 | 0.087248
2 | 0.12673 | 0.1267 | 0.1302 | 0.13616 | 0.13485 | 0.12376 | 0.078475 | 0.015085 | 0.016211 | 0.010743 | 0.0094636 | 0.042235 | 0.061701 | 0.079985 | 0.079384 | 0.080727 | 0.06347 | -0.020861 | 0.00294 | 0.034705 | 0.06433 | 0.084621 | 0.092809 | 0.10626
3 | 0.27825 | 0.30023 | 0.30574 | 0.30165 | 0.3019 | 0.2521 | 0.0093875 | -0.12998 | -0.16566 | -0.1154 | -0.068135 | -0.13515 | -0.085218 | -0.025854 | 0.10229 | 0.10233 | 0.084295 | 0.042525 | 0.10364 | 0.059054 | 0.081078 | 0.13448 | 0.21245 | 0.23983
4 | -0.19727 | -0.19923 | -0.20126 | -0.20302 | -0.20392 | -0.18644 | -0.16175 | -0.14768 | -0.15201 | -0.16839 | -0.17961 | -0.19018 | -0.1904 | -0.19391 | -0.19561 | -0.18977 | -0.16066 | -0.095752 | -0.12351 | -0.14981 | -0.16128 | -0.17063 | -0.18037 | -0.18124
5 | -0.0082735 | -0.0086892 | -0.0090585 | -0.0090908 | -0.0090706 | -0.0076458 | -0.0058269 | -0.0047155 | -0.004632 | -0.00388 | -0.0038397 | -0.0037589 | -0.0045239 | -0.0048683 | -0.0047374 | -0.0058724 | -0.0052026 | -0.0026083 | -0.0030886 | -0.0038403 | -0.0041467 | -0.0053829 | -0.0059531 | -0.0062278
6 | -0.25242 | -0.19745 | -0.14971 | -0.22304 | -0.18315 | -0.26387 | -0.35192 | -0.68547 | -0.78944 | -0.81342 | -0.77206 | -0.82357 | -0.81745 | -0.80797 | -0.67955 | -0.6464 | -0.56181 | -0.6146 | -0.52098 | -0.54365 | -0.45965 | -0.48385 | -0.30038 | -0.30847
7 | -0.5953 | -0.58879 | -0.60729 | -0.61828 | -0.6549 | -0.58637 | -0.49815 | -0.25876 | -0.12821 | -0.11901 | -0.090452 | -0.030398 | -0.12342 | -0.12879 | -0.23474 | -0.33545 | -0.30275 | -0.33769 | -0.37975 | -0.36459 | -0.41514 | -0.48939 | -0.55216 | -0.54922
8 | -0.45199 | -0.46155 | -0.45972 | -0.45906 | -0.4496 | -0.43143 | -0.3298 | -0.26237 | -0.24228 | -0.2767 | -0.26128 | -0.23817 | -0.25247 | -0.27334 | -0.33211 | -0.36832 | -0.36734 | -0.36225 | -0.38183 | -0.3948 | -0.40156 | -0.41334 | -0.43138 | -0.43965
9 | 0.0082271 | 0.0082271 | 0.0082271 | 0.0082271 | 0.0082271 | 0.0082271 | 0.0082271 | 0.0082271 | 0.0082271 | 0.0082271 | 0.0082271 | 0.0082271 | 0.0082271 | 0.0082271 | 0.0082271 | 0.0082271 | 0.0082271 | 0.0082271 | 0.0082271 | 0.0082271 | 0.0082271 | 0.0082271 | 0.0082271 | 0.0082271
10 | 0.11205 | 0.11532 | 0.11549 | 0.11517 | 0.11485 | 0.10737 | 0.08048 | 0.065685 | 0.04234 | 0.024451 | 0.03128 | 0.024149 | 0.028796 | 0.041649 | 0.052064 | 0.0537 | 0.055218 | 0.037268 | 0.045159 | 0.055985 | 0.065839 | 0.083768 | 0.1047 | 0.10657
11 | -0.31219 | -0.3152 | -0.32099 | -0.32384 | -0.31659 | -0.25549 | -0.19386 | -0.17321 | -0.12156 | -0.080209 | -0.18286 | -0.17244 | -0.19435 | -0.19395 | -0.21579 | -0.216 | -0.18398 | -0.12304 | -0.16808 | -0.19744 | -0.21212 | -0.21722 | -0.23456 | -0.24879
12 | 0.032729 | -0.054913 | -0.11617 | -0.10045 | -0.078104 | 0.078681 | 0.0025976 | -0.093807 | -0.2036 | -0.24019 | -0.11667 | 0.00030313 | -0.36955 | -0.41894 | -0.3974 | -0.45625 | -0.25065 | -0.34621 | -0.37176 | -0.3314 | -0.37192 | -0.47742 | -0.44226 | -0.29794
13 | 0.38557 | 0.31184 | 0.44507 | 0.5577 | 0.58236 | 0.71 | 2.5966 | 3.2505 | 3.4804 | 3.2554 | 2.982 | 3.4176 | 3.8628 | 3.4257 | 3.369 | 3.3627 | 3.0303 | 3.1326 | 2.7087 | 2.0448 | 2.2434 | 1.9604 | 0.86231 | 0.61008
14 | 0.088961 | 0.062852 | 0.054486 | 0.069842 | 0.060136 | 0.049442 | 0.040908 | 0.14296 | 0.1495 | 0.12823 | 0.1494 | 0.13882 | 0.13943 | 0.12451 | 0.073882 | 0.11568 | 0.13874 | 0.12945 | 0.090472 | 0.09386 | 0.087422 | 0.054229 | 0.043258 | 0.044836
15 | -0.11521 | -0.11518 | -0.11836 | -0.12378 | -0.12259 | -0.11251 | -0.071341 | -0.013714 | -0.014737 | -0.0097665 | -0.0086032 | -0.038396 | -0.056092 | -0.072714 | -0.072167 | -0.073388 | -0.0577 | 0.018964 | -0.0026727 | -0.03155 | -0.058482 | -0.076928 | -0.084372 | -0.096601
16 | -0.069563 | -0.075058 | -0.076435 | -0.075413 | -0.075476 | -0.063025 | -0.0023469 | 0.032494 | 0.041414 | 0.02885 | 0.017034 | 0.033787 | 0.021304 | 0.0064636 | -0.025572 | -0.025582 | -0.021074 | -0.010631 | -0.025911 | -0.014763 | -0.020269 | -0.033619 | -0.053114 | -0.059957
17 | 0.31234 | 0.31544 | 0.31866 | 0.32145 | 0.32288 | 0.29519 | 0.25611 | 0.23383 | 0.24068 | 0.26662 | 0.28438 | 0.30112 | 0.30147 | 0.30702 | 0.30972 | 0.30048 | 0.25437 | 0.15161 | 0.19555 | 0.2372 | 0.25536 | 0.27016 | 0.28558 | 0.28696
18 | 0.23166 | 0.2433 | 0.25364 | 0.25454 | 0.25398 | 0.21408 | 0.16315 | 0.13203 | 0.1297 | 0.10864 | 0.10751 | 0.10525 | 0.12667 | 0.13631 | 0.13265 | 0.16443 | 0.14567 | 0.073031 | 0.086481 | 0.10753 | 0.11611 | 0.15072 | 0.16669 | 0.17438
19 | -0.28455 | -0.22259 | -0.16877 | -0.25143 | -0.20646 | -0.29745 | -0.39671 | -0.77271 | -0.88991 | -0.91694 | -0.87033 | -0.92839 | -0.92149 | -0.91081 | -0.76604 | -0.72867 | -0.63331 | -0.69282 | -0.58728 | -0.61285 | -0.51815 | -0.54543 | -0.33861 | -0.34773
20 | 0.37419 | 0.3701 | 0.38172 | 0.38863 | 0.41165 | 0.36857 | 0.31312 | 0.16265 | 0.080588 | 0.074803 | 0.056855 | 0.019107 | 0.077577 | 0.080953 | 0.14755 | 0.21085 | 0.1903 | 0.21226 | 0.2387 | 0.22917 | 0.26094 | 0.30762 | 0.34707 | 0.34522
21 | -0.37666 | -0.38462 | -0.3831 | -0.38255 | -0.37466 | -0.35952 | -0.27484 | -0.21864 | -0.2019 | -0.23058 | -0.21773 | -0.19848 | -0.21039 | -0.22778 | -0.27676 | -0.30693 | -0.30612 | -0.30187 | -0.31819 | -0.329 | -0.33464 | -0.34445 | -0.35949 | -0.36637
22 | -0.060121 | -0.060121 | -0.060121 | -0.060121 | -0.060121 | -0.060121 | -0.060121 | -0.060121 | -0.060121 | -0.060121 | -0.060121 | -0.060121 | -0.060121 | -0.060121 | -0.060121 | -0.060121 | -0.060121 | -0.060121 | -0.060121 | -0.060121 | -0.060121 | -0.060121 | -0.060121 | -0.060121
23 | -2.9134 | -2.9983 | -3.0028 | -2.9943 | -2.986 | -2.7915 | -2.0925 | -1.7078 | -1.1008 | -0.63572 | -0.81329 | -0.62787 | -0.7487 | -1.0829 | -1.3537 | -1.3962 | -1.4357 | -0.96897 | -1.1741 | -1.4556 | -1.7118 | -2.178 | -2.7223 | -2.7707
24 | 0.919 | 0.92785 | 0.9449 | 0.9533 | 0.93195 | 0.7521 | 0.57066 | 0.50988 | 0.35784 | 0.23611 | 0.5383 | 0.50762 | 0.57212 | 0.57095 | 0.63524 | 0.63584 | 0.5416 | 0.36219 | 0.49478 | 0.58121 | 0.62441 | 0.63944 | 0.69047 | 0.73236
25 | -0.019637 | 0.032948 | 0.069702 | 0.060271 | 0.046863 | -0.047209 | -0.0015586 | 0.056284 | 0.12216 | 0.14411 | 0.070003 | -0.00018188 | 0.22173 | 0.25136 | 0.23844 | 0.27375 | 0.15039 | 0.20773 | 0.22305 | 0.19884 | 0.22315 | 0.28645 | 0.26536 | 0.17876
26 | 0.033135 | 0.026799 | 0.038248 | 0.047927 | 0.050047 | 0.061016 | 0.22314 | 0.27934 | 0.2991 | 0.27976 | 0.25627 | 0.2937 | 0.33196 | 0.2944 | 0.28952 | 0.28898 | 0.26042 | 0.2692 | 0.23278 | 0.17573 | 0.19279 | 0.16848 | 0.074105 | 0.052428
27 | 0.043278 | 0.030577 | 0.026507 | 0.033977 | 0.029255 | 0.024053 | 0.019901 | 0.069546 | 0.07273 | 0.062381 | 0.072679 | 0.067533 | 0.06783 | 0.06057 | 0.035943 | 0.056275 | 0.067493 | 0.062975 | 0.044014 | 0.045661 | 0.04253 | 0.026381 | 0.021045 | 0.021812
28 | 0.12097 | 0.12094 | 0.12428 | 0.12997 | 0.12872 | 0.11814 | 0.074908 | 0.014399 | 0.015474 | 0.010255 | 0.0090334 | 0.040316 | 0.058897 | 0.07635 | 0.075776 | 0.077057 | 0.060585 | -0.019913 | 0.0028064 | 0.033127 | 0.061406 | 0.080775 | 0.08859 | 0.10143
29 | -4.1738 | -4.5035 | -4.5861 | -4.5248 | -4.5285 | -3.7815 | -0.14081 | 1.9496 | 2.4848 | 1.731 | 1.022 | 2.0272 | 1.2783 | 0.38782 | -1.5343 | -1.5349 | -1.2644 | -0.63788 | -1.5547 | -0.88581 | -1.2162 | -2.0172 | -3.1868 | -3.5974
30 | 0.80552 | 0.8135 | 0.82181 | 0.829 | 0.83269 | 0.76129 | 0.6605 | 0.60303 | 0.62069 | 0.68761 | 0.73341 | 0.77657 | 0.77748 | 0.79178 | 0.79874 | 0.77491 | 0.65601 | 0.39099 | 0.50431 | 0.61174 | 0.65855 | 0.69672 | 0.7365 | 0.74006
31 | 1.3651 | 1.4337 | 1.4946 | 1.5 | 1.4967 | 1.2616 | 0.96144 | 0.77806 | 0.76428 | 0.6402 | 0.63356 | 0.62022 | 0.74644 | 0.80326 | 0.78166 | 0.96895 | 0.85844 | 0.43036 | 0.50962 | 0.63364 | 0.68421 | 0.88819 | 0.98226 | 1.0276
32 | 0.26619 | 0.20822 | 0.15788 | 0.23521 | 0.19314 | 0.27826 | 0.37112 | 0.72286 | 0.8325 | 0.85779 | 0.81418 | 0.86849 | 0.86204 | 0.85204 | 0.71662 | 0.68166 | 0.59245 | 0.64812 | 0.54939 | 0.57331 | 0.48472 | 0.51024 | 0.31676 | 0.3253

## UpFlex, Winter
LoadID | 0 | 1 | 2 | 3 | 4 | 5 | 6 | 7 | 8 | 9 | 10 | 11 | 12 | 13 | 14 | 15 | 16 | 17 | 18 | 19 | 20 | 21 | 22 | 23
1 | 0.29039 | 0.31968 | 0.41609 | 0.47703 | 0.56088 | 0.65563 | 0.58444 | 0.83552 | 0.76649 | 0.86571 | 0.88972 | 0.82529 | 0.77854 | 0.71676 | 0.66021 | 0.59418 | 0.588 | 0.46588 | 0.38546 | 0.4574 | 0.46604 | 0.53259 | 0.2586 | 0.24829
2 | 0.30484 | 0.33559 | 0.4368 | 0.50078 | 0.5888 | 0.68827 | 0.61353 | 0.87711 | 0.80465 | 0.9088 | 0.93401 | 0.86637 | 0.81729 | 0.75244 | 0.69308 | 0.62376 | 0.61727 | 0.48907 | 0.40464 | 0.48016 | 0.48924 | 0.5591 | 0.27147 | 0.26065
3 | 0.23044 | 0.25368 | 0.33019 | 0.37855 | 0.44509 | 0.52028 | 0.46379 | 0.66303 | 0.60826 | 0.68699 | 0.70604 | 0.65491 | 0.61782 | 0.56879 | 0.52392 | 0.47152 | 0.46661 | 0.3697 | 0.30588 | 0.36297 | 0.36983 | 0.42264 | 0.20522 | 0.19703
4 | 0.085695 | 0.094339 | 0.12279 | 0.14078 | 0.16552 | 0.19348 | 0.17247 | 0.24657 | 0.2262 | 0.25548 | 0.26256 | 0.24355 | 0.22975 | 0.21152 | 0.19483 | 0.17535 | 0.17352 | 0.13748 | 0.11375 | 0.13498 | 0.13753 | 0.15717 | 0.076315 | 0.073271
5 | 0.20193 | 0.2223 | 0.28935 | 0.33173 | 0.39004 | 0.45593 | 0.40642 | 0.58102 | 0.53302 | 0.60201 | 0.61871 | 0.5739 | 0.54139 | 0.49843 | 0.45911 | 0.41319 | 0.40889 | 0.32397 | 0.26805 | 0.31807 | 0.32408 | 0.37036 | 0.17983 | 0.17266
6 | 0.36561 | 0.40249 | 0.52388 | 0.60061 | 0.70618 | 0.82547 | 0.73584 | 1.052 | 0.96505 | 1.09 | 1.1202 | 1.0391 | 0.98022 | 0.90243 | 0.83124 | 0.74811 | 0.74032 | 0.58656 | 0.48531 | 0.57588 | 0.58677 | 0.67056 | 0.32559 | 0.31261
7 | 0.29352 | 0.32313 | 0.42058 | 0.48218 | 0.56694 | 0.66271 | 0.59074 | 0.84453 | 0.77477 | 0.87505 | 0.89932 | 0.83419 | 0.78694 | 0.72449 | 0.66734 | 0.60059 | 0.59434 | 0.4709 | 0.38962 | 0.46233 | 0.47107 | 0.53834 | 0.26139 | 0.25097
8 | 0.10934 | 0.12037 | 0.15667 | 0.17962 | 0.21119 | 0.24687 | 0.22006 | 0.3146 | 0.28861 | 0.32597 | 0.33501 | 0.31075 | 0.29315 | 0.26988 | 0.24859 | 0.22373 | 0.2214 | 0.17542 | 0.14514 | 0.17222 | 0.17548 | 0.20054 | 0.097372 | 0.093488
9 | 0.11995 | 0.13205 | 0.17188 | 0.19705 | 0.23169 | 0.27083 | 0.24142 | 0.34513 | 0.31662 | 0.35761 | 0.36752 | 0.34091 | 0.3216 | 0.29608 | 0.27272 | 0.24544 | 0.24289 | 0.19244 | 0.15922 | 0.18894 | 0.19251 | 0.22 | 0.10682 | 0.10256
10 | 0.080692 | 0.088831 | 0.11562 | 0.13256 | 0.15586 | 0.18218 | 0.1624 | 0.23217 | 0.21299 | 0.24056 | 0.24723 | 0.22933 | 0.21634 | 0.19917 | 0.18346 | 0.16511 | 0.16339 | 0.12946 | 0.10711 | 0.1271 | 0.1295 | 0.14799 | 0.071859 | 0.068993
11 | 0.16525 | 0.18192 | 0.23678 | 0.27146 | 0.31918 | 0.37309 | 0.33258 | 0.47546 | 0.43618 | 0.49264 | 0.5063 | 0.46964 | 0.44304 | 0.40788 | 0.3757 | 0.33813 | 0.33461 | 0.26511 | 0.21935 | 0.26029 | 0.26521 | 0.30308 | 0.14716 | 0.14129
12 | 0.25506 | 0.28078 | 0.36547 | 0.41899 | 0.49264 | 0.57586 | 0.51333 | 0.73386 | 0.67324 | 0.76038 | 0.78147 | 0.72488 | 0.68382 | 0.62955 | 0.57988 | 0.52189 | 0.51646 | 0.40919 | 0.33856 | 0.40175 | 0.40934 | 0.46779 | 0.22714 | 0.21808
13 | 0.29742 | 0.32743 | 0.42618 | 0.48859 | 0.57447 | 0.67152 | 0.5986 | 0.85576 | 0.78507 | 0.88669 | 0.91128 | 0.84529 | 0.7974 | 0.73413 | 0.67621 | 0.60858 | 0.60225 | 0.47717 | 0.3948 | 0.46848 | 0.47734 | 0.5455 | 0.26487 | 0.2543
14 | 0.20527 | 0.22598 | 0.29413 | 0.33721 | 0.39648 | 0.46345 | 0.41313 | 0.59061 | 0.54182 | 0.61195 | 0.62893 | 0.58338 | 0.55033 | 0.50666 | 0.46669 | 0.42002 | 0.41564 | 0.32932 | 0.27247 | 0.32332 | 0.32944 | 0.37648 | 0.1828 | 0.17551
15 | 0.1997 | 0.21984 | 0.28614 | 0.32805 | 0.38571 | 0.45087 | 0.40191 | 0.57458 | 0.52711 | 0.59534 | 0.61185 | 0.56754 | 0.53539 | 0.49291 | 0.45402 | 0.40861 | 0.40436 | 0.32038 | 0.26508 | 0.31455 | 0.32049 | 0.36626 | 0.17784 | 0.17074
16 | 0.15596 | 0.1717 | 0.22348 | 0.25621 | 0.30125 | 0.35213 | 0.3139 | 0.44875 | 0.41168 | 0.46496 | 0.47786 | 0.44325 | 0.41815 | 0.38496 | 0.35459 | 0.31913 | 0.31581 | 0.25022 | 0.20703 | 0.24566 | 0.25031 | 0.28605 | 0.13889 | 0.13335
17 | 0.28748 | 0.31648 | 0.41193 | 0.47226 | 0.55527 | 0.64907 | 0.57859 | 0.82715 | 0.75882 | 0.85704 | 0.88081 | 0.81703 | 0.77074 | 0.70958 | 0.6536 | 0.58823 | 0.58211 | 0.46121 | 0.3816 | 0.45282 | 0.46138 | 0.52726 | 0.25601 | 0.2458
18 | 0.39918 | 0.43944 | 0.57198 | 0.65575 | 0.77101 | 0.90126 | 0.80339 | 1.1485 | 1.0537 | 1.19 | 1.223 | 1.1345 | 1.0702 | 0.98528 | 0.90755 | 0.81678 | 0.80828 | 0.64041 | 0.52986 | 0.62875 | 0.64064 | 0.73212 | 0.35548 | 0.3413
19 | 0.38269 | 0.42129 | 0.54835 | 0.62866 | 0.73916 | 0.86402 | 0.7702 | 1.1011 | 1.0101 | 1.1409 | 1.1725 | 1.0876 | 1.026 | 0.94458 | 0.87006 | 0.78304 | 0.77489 | 0.61395 | 0.50797 | 0.60278 | 0.61417 | 0.70187 | 0.3408 | 0.3272
20 | 0.41883 | 0.46107 | 0.60013 | 0.68803 | 0.80896 | 0.94562 | 0.84294 | 1.2051 | 1.1055 | 1.2486 | 1.2832 | 1.1903 | 1.1229 | 1.0338 | 0.95223 | 0.85699 | 0.84807 | 0.67194 | 0.55595 | 0.6597 | 0.67217 | 0.76816 | 0.37298 | 0.35811
21 | 0.567 | 0.62419 | 0.81244 | 0.93143 | 1.0952 | 1.2802 | 1.1411 | 1.6314 | 1.4966 | 1.6903 | 1.7372 | 1.6114 | 1.5201 | 1.3995 | 1.2891 | 1.1602 | 1.1481 | 0.90965 | 0.75263 | 0.89309 | 0.90997 | 1.0399 | 0.50493 | 0.48479
22 | 0.34499 | 0.37979 | 0.49433 | 0.56673 | 0.66634 | 0.7789 | 0.69432 | 0.99261 | 0.91061 | 1.0285 | 1.057 | 0.98046 | 0.92492 | 0.85152 | 0.78435 | 0.7059 | 0.69855 | 0.55347 | 0.45793 | 0.5434 | 0.55367 | 0.63273 | 0.30722 | 0.29497
23 | 2.8443 | 3.1312 | 4.0756 | 4.6725 | 5.4938 | 6.4218 | 5.7245 | 8.1838 | 7.5077 | 8.4795 | 8.7147 | 8.0836 | 7.6257 | 7.0205 | 6.4667 | 5.8199 | 5.7594 | 4.5632 | 3.7755 | 4.4801 | 4.5648 | 5.2167 | 2.533 | 2.4319
24 | 2.3343 | 2.5698 | 3.3448 | 3.8347 | 4.5088 | 5.2704 | 4.6981 | 6.7164 | 6.1616 | 6.9592 | 7.1521 | 6.6342 | 6.2584 | 5.7618 | 5.3072 | 4.7764 | 4.7267 | 3.745 | 3.0986 | 3.6769 | 3.7464 | 4.2813 | 2.0788 | 1.9959
25 | 0.63117 | 0.69483 | 0.90439 | 1.0368 | 1.2191 | 1.425 | 1.2703 | 1.816 | 1.666 | 1.8817 | 1.9338 | 1.7938 | 1.6922 | 1.5579 | 1.435 | 1.2915 | 1.278 | 1.0126 | 0.83781 | 0.99417 | 1.013 | 1.1576 | 0.56208 | 0.53966
26 | 0.3797 | 0.41801 | 0.54407 | 0.62376 | 0.7334 | 0.85729 | 0.7642 | 1.0925 | 1.0023 | 1.132 | 1.1634 | 1.0791 | 1.018 | 0.93722 | 0.86328 | 0.77694 | 0.76885 | 0.60917 | 0.50402 | 0.59808 | 0.60939 | 0.69641 | 0.33814 | 0.32466
27 | 0.97584 | 1.0743 | 1.3983 | 1.6031 | 1.8848 | 2.2032 | 1.964 | 2.8077 | 2.5758 | 2.9092 | 2.9899 | 2.7734 | 2.6163 | 2.4087 | 2.2186 | 1.9967 | 1.976 | 1.5656 | 1.2953 | 1.5371 | 1.5661 | 1.7898 | 0.86903 | 0.83437
28 | 1.6385 | 1.8037 | 2.3477 | 2.6916 | 3.1647 | 3.6993 | 3.2976 | 4.7143 | 4.3248 | 4.8846 | 5.0201 | 4.6566 | 4.3928 | 4.0442 | 3.7251 | 3.3526 | 3.3177 | 2.6286 | 2.1749 | 2.5808 | 2.6296 | 3.0051 | 1.4591 | 1.4009
29 | 2.1388 | 2.3545 | 3.0646 | 3.5135 | 4.1311 | 4.8289 | 4.3046 | 6.1538 | 5.6455 | 6.3762 | 6.553 | 6.0785 | 5.7342 | 5.2791 | 4.8627 | 4.3763 | 4.3308 | 3.4313 | 2.839 | 3.3689 | 3.4325 | 3.9227 | 1.9047 | 1.8287
30 | 1.7447 | 1.9206 | 2.4999 | 2.866 | 3.3698 | 3.9391 | 3.5113 | 5.0198 | 4.6051 | 5.2012 | 5.3455 | 4.9584 | 4.6775 | 4.3063 | 3.9666 | 3.5699 | 3.5327 | 2.799 | 2.3158 | 2.7481 | 2.8 | 3.1998 | 1.5537 | 1.4917
31 | 7.5632 | 8.3262 | 10.8373 | 12.4245 | 14.6084 | 17.0762 | 15.2219 | 21.7613 | 19.9636 | 22.5477 | 23.173 | 21.4949 | 20.2773 | 18.6682 | 17.1955 | 15.4757 | 15.3146 | 12.1339 | 10.0394 | 11.9131 | 12.1382 | 13.8716 | 6.7354 | 6.4667
32 | 8.7385 | 9.6199 | 12.5213 | 14.3551 | 16.8784 | 19.7296 | 17.5872 | 25.1428 | 23.0657 | 26.0514 | 26.7739 | 24.835 | 23.4282 | 21.569 | 19.8674 | 17.8804 | 17.6943 | 14.0194 | 11.5994 | 13.7642 | 14.0244 | 16.027 | 7.782 | 7.4716

## DownFlex, Winter
LoadID | 0 | 1 | 2 | 3 | 4 | 5 | 6 | 7 | 8 | 9 | 10 | 11 | 12 | 13 | 14 | 15 | 16 | 17 | 18 | 19 | 20 | 21 | 22 | 23
1 | 0.80506 | 0.85198 | 0.89968 | 0.94057 | 0.95125 | 0.99506 | 0.98997 | 0.93575 | 0.84783 | 1.245 | 1.2158 | 1.1195 | 1.0923 | 1.0968 | 1.0449 | 0.95777 | 0.86078 | 0.8299 | 0.52167 | 0.55788 | 0.60994 | 0.6245 | 0.65131 | 0.71892
2 | 0.84513 | 0.8944 | 0.94446 | 0.98739 | 0.9986 | 1.0446 | 1.0393 | 0.98233 | 0.89003 | 1.307 | 1.2763 | 1.1753 | 1.1467 | 1.1514 | 1.0969 | 1.0055 | 0.90363 | 0.87121 | 0.54764 | 0.58565 | 0.6403 | 0.65558 | 0.68373 | 0.75471
3 | 0.63886 | 0.6761 | 0.71395 | 0.7464 | 0.75487 | 0.78964 | 0.7856 | 0.74258 | 0.6728 | 0.98799 | 0.96482 | 0.88842 | 0.86684 | 0.8704 | 0.82916 | 0.76005 | 0.68308 | 0.65858 | 0.41398 | 0.44271 | 0.48403 | 0.49558 | 0.51685 | 0.57051
4 | 0.23758 | 0.25143 | 0.2655 | 0.27757 | 0.28072 | 0.29365 | 0.29215 | 0.27615 | 0.2502 | 0.36741 | 0.35879 | 0.33038 | 0.32235 | 0.32368 | 0.30835 | 0.28264 | 0.25402 | 0.24491 | 0.15395 | 0.16463 | 0.18 | 0.18429 | 0.1922 | 0.21216
5 | 0.55984 | 0.59247 | 0.62563 | 0.65407 | 0.6615 | 0.69196 | 0.68842 | 0.65072 | 0.58958 | 0.86578 | 0.84547 | 0.77853 | 0.75961 | 0.76273 | 0.7266 | 0.66603 | 0.59858 | 0.57711 | 0.36277 | 0.38795 | 0.42415 | 0.43427 | 0.45292 | 0.49994
6 | 1.0136 | 1.0727 | 1.1327 | 1.1842 | 1.1977 | 1.2528 | 1.2464 | 1.1782 | 1.0675 | 1.5675 | 1.5308 | 1.4096 | 1.3753 | 1.381 | 1.3155 | 1.2059 | 1.0838 | 1.0449 | 0.65681 | 0.7024 | 0.76795 | 0.78627 | 0.82003 | 0.90516
7 | 0.81375 | 0.86118 | 0.90939 | 0.95072 | 0.96151 | 1.0058 | 1.0007 | 0.94585 | 0.85698 | 1.2585 | 1.2289 | 1.1316 | 1.1041 | 1.1087 | 1.0561 | 0.96811 | 0.87007 | 0.83886 | 0.5273 | 0.5639 | 0.61653 | 0.63124 | 0.65834 | 0.72668
8 | 0.30313 | 0.3208 | 0.33876 | 0.35416 | 0.35818 | 0.37467 | 0.37276 | 0.35234 | 0.31924 | 0.46879 | 0.45779 | 0.42154 | 0.4113 | 0.41299 | 0.39343 | 0.36063 | 0.32411 | 0.31248 | 0.19643 | 0.21006 | 0.22966 | 0.23514 | 0.24524 | 0.2707
9 | 0.33255 | 0.35194 | 0.37164 | 0.38853 | 0.39294 | 0.41104 | 0.40894 | 0.38654 | 0.35022 | 0.51429 | 0.50222 | 0.46246 | 0.45122 | 0.45308 | 0.43161 | 0.39564 | 0.35557 | 0.34281 | 0.21549 | 0.23045 | 0.25195 | 0.25797 | 0.26904 | 0.29697
10 | 0.22371 | 0.23675 | 0.25 | 0.26136 | 0.26433 | 0.2765 | 0.27509 | 0.26002 | 0.23559 | 0.34596 | 0.33784 | 0.31109 | 0.30354 | 0.30478 | 0.29034 | 0.26614 | 0.23919 | 0.23061 | 0.14496 | 0.15502 | 0.16949 | 0.17353 | 0.18098 | 0.19977
11 | 0.45813 | 0.48483 | 0.51197 | 0.53524 | 0.54132 | 0.56625 | 0.56336 | 0.5325 | 0.48247 | 0.70849 | 0.69187 | 0.63709 | 0.62161 | 0.62416 | 0.59459 | 0.54503 | 0.48984 | 0.47227 | 0.29686 | 0.31747 | 0.3471 | 0.35538 | 0.37064 | 0.40911
12 | 0.70711 | 0.74833 | 0.79021 | 0.82613 | 0.83551 | 0.87399 | 0.86952 | 0.8219 | 0.74468 | 1.0935 | 1.0679 | 0.98333 | 0.95944 | 0.96338 | 0.91774 | 0.84124 | 0.75605 | 0.72893 | 0.4582 | 0.49 | 0.53573 | 0.54852 | 0.57207 | 0.63145
13 | 0.82457 | 0.87263 | 0.92148 | 0.96336 | 0.9743 | 1.0192 | 1.014 | 0.95843 | 0.86838 | 1.2752 | 1.2453 | 1.1467 | 1.1188 | 1.1234 | 1.0702 | 0.98098 | 0.88164 | 0.85001 | 0.53431 | 0.5714 | 0.62472 | 0.63963 | 0.66709 | 0.73635
14 | 0.56908 | 0.60225 | 0.63596 | 0.66487 | 0.67242 | 0.70339 | 0.69979 | 0.66147 | 0.59932 | 0.88008 | 0.85943 | 0.79138 | 0.77215 | 0.77533 | 0.7386 | 0.67703 | 0.60847 | 0.58664 | 0.36876 | 0.39436 | 0.43116 | 0.44145 | 0.4604 | 0.50819
15 | 0.55363 | 0.5859 | 0.6187 | 0.64682 | 0.65417 | 0.68429 | 0.6808 | 0.64351 | 0.58305 | 0.85619 | 0.8361 | 0.7699 | 0.75119 | 0.75428 | 0.71854 | 0.65865 | 0.59195 | 0.57072 | 0.35875 | 0.38365 | 0.41945 | 0.42946 | 0.4479 | 0.4944
16 | 0.43239 | 0.45759 | 0.48321 | 0.50517 | 0.51091 | 0.53444 | 0.5317 | 0.50259 | 0.45536 | 0.66869 | 0.653 | 0.6013 | 0.58669 | 0.5891 | 0.56119 | 0.51441 | 0.46232 | 0.44573 | 0.28019 | 0.29963 | 0.32759 | 0.33541 | 0.34981 | 0.38613
17 | 0.797 | 0.84346 | 0.89067 | 0.93116 | 0.94173 | 0.9851 | 0.98006 | 0.92639 | 0.83934 | 1.2326 | 1.2036 | 1.1083 | 1.0814 | 1.0858 | 1.0344 | 0.94819 | 0.85216 | 0.82159 | 0.51645 | 0.5523 | 0.60384 | 0.61825 | 0.64479 | 0.71173
18 | 1.1067 | 1.1712 | 1.2367 | 1.2929 | 1.3076 | 1.3678 | 1.3609 | 1.2863 | 1.1655 | 1.7114 | 1.6713 | 1.539 | 1.5016 | 1.5077 | 1.4363 | 1.3166 | 1.1833 | 1.1408 | 0.71711 | 0.76688 | 0.83845 | 0.85846 | 0.89531 | 0.98826
19 | 1.0609 | 1.1228 | 1.1856 | 1.2395 | 1.2536 | 1.3113 | 1.3046 | 1.2332 | 1.1173 | 1.6407 | 1.6022 | 1.4754 | 1.4395 | 1.4455 | 1.377 | 1.2622 | 1.1344 | 1.0937 | 0.68748 | 0.7352 | 0.80381 | 0.82299 | 0.85833 | 0.94743
20 | 1.1611 | 1.2288 | 1.2976 | 1.3566 | 1.372 | 1.4352 | 1.4278 | 1.3496 | 1.2228 | 1.7957 | 1.7536 | 1.6147 | 1.5755 | 1.582 | 1.507 | 1.3814 | 1.2415 | 1.197 | 0.75241 | 0.80463 | 0.87972 | 0.90072 | 0.93939 | 1.0369
21 | 1.5719 | 1.6635 | 1.7567 | 1.8365 | 1.8574 | 1.9429 | 1.933 | 1.8271 | 1.6554 | 2.431 | 2.3739 | 2.186 | 2.1329 | 2.1416 | 2.0402 | 1.8701 | 1.6807 | 1.6204 | 1.0186 | 1.0893 | 1.1909 | 1.2194 | 1.2717 | 1.4037
22 | 0.95643 | 1.0122 | 1.0688 | 1.1174 | 1.1301 | 1.1822 | 1.1761 | 1.1117 | 1.0072 | 1.4791 | 1.4444 | 1.33 | 1.2977 | 1.3031 | 1.2413 | 1.1379 | 1.0226 | 0.98594 | 0.61976 | 0.66277 | 0.72463 | 0.74192 | 0.77377 | 0.8541
23 | 7.8854 | 8.3451 | 8.8122 | 9.2128 | 9.3173 | 9.7465 | 9.6966 | 9.1656 | 8.3044 | 12.1948 | 11.9087 | 10.9658 | 10.6993 | 10.7433 | 10.2343 | 9.3813 | 8.4312 | 8.1288 | 5.1097 | 5.4644 | 5.9743 | 6.1169 | 6.3795 | 7.0418
24 | 6.4716 | 6.8488 | 7.2322 | 7.5609 | 7.6468 | 7.9989 | 7.9581 | 7.5222 | 6.8154 | 10.0083 | 9.7735 | 8.9996 | 8.781 | 8.817 | 8.3993 | 7.6992 | 6.9195 | 6.6713 | 4.1936 | 4.4846 | 4.9031 | 5.0201 | 5.2357 | 5.7792
25 | 1.7498 | 1.8518 | 1.9555 | 2.0444 | 2.0676 | 2.1628 | 2.1517 | 2.0339 | 1.8428 | 2.7061 | 2.6426 | 2.4334 | 2.3742 | 2.384 | 2.2711 | 2.0818 | 1.8709 | 1.8038 | 1.1339 | 1.2126 | 1.3257 | 1.3574 | 1.4156 | 1.5626
26 | 1.0527 | 1.114 | 1.1764 | 1.2299 | 1.2438 | 1.3011 | 1.2945 | 1.2236 | 1.1086 | 1.628 | 1.5898 | 1.4639 | 1.4283 | 1.4342 | 1.3662 | 1.2524 | 1.1255 | 1.0852 | 0.68213 | 0.72947 | 0.79755 | 0.81658 | 0.85164 | 0.94005
27 | 2.7054 | 2.8631 | 3.0234 | 3.1608 | 3.1967 | 3.3439 | 3.3268 | 3.1446 | 2.8491 | 4.1839 | 4.0857 | 3.7622 | 3.6708 | 3.6859 | 3.5113 | 3.2186 | 2.8926 | 2.7889 | 1.7531 | 1.8748 | 2.0497 | 2.0986 | 2.1887 | 2.4159
28 | 4.5424 | 4.8072 | 5.0763 | 5.307 | 5.3673 | 5.6145 | 5.5858 | 5.2799 | 4.7838 | 7.0248 | 6.86 | 6.3168 | 6.1634 | 6.1887 | 5.8955 | 5.4041 | 4.8568 | 4.6826 | 2.9435 | 3.1478 | 3.4415 | 3.5236 | 3.6749 | 4.0564
29 | 5.9295 | 6.2751 | 6.6264 | 6.9276 | 7.0062 | 7.3289 | 7.2914 | 6.8921 | 6.2445 | 9.1699 | 8.9548 | 8.2458 | 8.0454 | 8.0785 | 7.6957 | 7.0543 | 6.3399 | 6.1125 | 3.8423 | 4.109 | 4.4924 | 4.5996 | 4.7971 | 5.2951
30 | 4.8368 | 5.1188 | 5.4053 | 5.651 | 5.7152 | 5.9784 | 5.9478 | 5.6221 | 5.0938 | 7.4801 | 7.3046 | 6.7263 | 6.5628 | 6.5898 | 6.2776 | 5.7544 | 5.1716 | 4.9861 | 3.1342 | 3.3518 | 3.6646 | 3.752 | 3.9131 | 4.3193
31 | 20.968 | 22.1903 | 23.4324 | 24.4975 | 24.7756 | 25.9167 | 25.7842 | 24.3721 | 22.0821 | 32.4269 | 31.6662 | 29.1589 | 28.4504 | 28.5673 | 27.2139 | 24.9456 | 22.4193 | 21.6151 | 13.5872 | 14.5302 | 15.8862 | 16.2653 | 16.9636 | 18.7247
32 | 24.2262 | 25.6384 | 27.0735 | 28.3042 | 28.6255 | 29.9438 | 29.7908 | 28.1592 | 25.5134 | 37.4657 | 36.5868 | 33.6899 | 32.8712 | 33.0063 | 31.4426 | 28.8219 | 25.903 | 24.9738 | 15.6984 | 16.7881 | 18.3547 | 18.7927 | 19.5995 | 21.6343

## Pg, Winter, S1
GenID | 0 | 1 | 2 | 3 | 4 | 5 | 6 | 7 | 8 | 9 | 10 | 11 | 12 | 13 | 14 | 15 | 16 | 17 | 18 | 19 | 20 | 21 | 22 | 23
1 | 0 | 0 | 0 | 0 | 0 | 0 | 0 | 0 | 0 | 0 | 0 | 0 | 0 | 0 | 0 | 0 | 0 | 0 | 0 | 0 | 0 | 0 | 0 | 0
2 | 7.6546 | 7.074 | 7.4895 | 7.4569 | 6.1393 | 6.2271 | 6.2405 | 5.6041 | 5.0611 | 3.6585 | 3.3744 | 2.2639 | 1.8815 | 1.8015 | 2.4993 | 3.381 | 3.7801 | 5.1916 | 4.7222 | 4.4892 | 5.9234 | 7.0846 | 6.6981 | 9.5208
3 | 0 | 0 | 0 | 0 | 0 | 0 | 0 | 0 | 0 | 0 | 0 | 0 | 0 | 0 | 0 | 0 | 0 | 0 | 0 | 0 | 0 | 0 | 0 | 0
4 | 0 | 0 | 0 | 0 | 0 | 0 | 0 | 0 | 0 | 0 | 0 | 0 | 0 | 0 | 0 | 0 | 0 | 0 | 0 | 0 | 0 | 0 | 0 | 0
5 | 0 | 0 | 0.00028876 | 0 | 0 | 0 | 0 | 0.17559 | 3.4786 | 9.0768 | 11.3274 | 12.5813 | 12.8147 | 12.5793 | 10.741 | 7.0979 | 1.7341 | 0.013554 | 0.0011668 | 0.0008928 | 0 | 0 | 0 | 0
6 | 0 | 0 | 0 | 0 | 0 | 0 | 0 | 0 | 0 | 0 | 0 | 0 | 0 | 0 | 0 | 0 | 0 | 0 | 0 | 0 | 0 | 0 | 0 | 0
7 | 0 | 0 | 0 | 0 | 0 | 0 | 0 | 0 | 0 | 0 | 0 | 0 | 0 | 0 | 0 | 0 | 0 | 0 | 0 | 0 | 0 | 0 | 0 | 0

## Pg, Winter, S2
GenID | 0 | 1 | 2 | 3 | 4 | 5 | 6 | 7 | 8 | 9 | 10 | 11 | 12 | 13 | 14 | 15 | 16 | 17 | 18 | 19 | 20 | 21 | 22 | 23
1 | 0 | 0 | 0 | 0 | 0 | 0 | 0 | 0 | 0 | 0 | 0 | 0 | 0 | 0 | 0 | 0 | 0 | 0 | 0 | 0 | 0 | 0 | 0 | 0
2 | 10.3889 | 9.1355 | 7.5188 | 6.5091 | 6.0684 | 4.8595 | 4.7312 | 4.2895 | 4.4211 | 4.6758 | 4.6802 | 5.4858 | 5.4882 | 5.5643 | 6.2658 | 5.1725 | 5.3582 | 5.6737 | 4.9494 | 5.1265 | 4.8041 | 4.3596 | 4.4683 | 4.8862
3 | 0 | 0 | 0 | 0 | 0 | 0 | 0 | 0 | 0 | 0 | 0 | 0 | 0 | 0 | 0 | 0 | 0 | 0 | 0 | 0 | 0 | 0 | 0 | 0
4 | 0 | 0 | 0 | 0 | 0 | 0 | 0 | 0 | 0 | 0 | 0 | 0 | 0 | 0 | 0 | 0 | 0 | 0 | 0 | 0 | 0 | 0 | 0 | 0
5 | 0 | 0 | 0.0002976 | 0 | 0 | 0 | 0 | 0.17379 | 3.6136 | 9.5774 | 12.0448 | 12.452 | 13.6263 | 13.2732 | 11.1577 | 7.1411 | 1.7872 | 0.013969 | 0.0011835 | 0.00088362 | 0 | 0 | 0 | 0
6 | 0 | 0 | 0 | 0 | 0 | 0 | 0 | 0 | 0 | 0 | 0 | 0 | 0 | 0 | 0 | 0 | 0 | 0 | 0 | 0 | 0 | 0 | 0 | 0
7 | 0 | 0 | 0 | 0 | 0 | 0 | 0 | 0 | 0 | 0 | 0 | 0 | 0 | 0 | 0 | 0 | 0 | 0 | 0 | 0 | 0 | 0 | 0 | 0

## Pg, Winter, S3
GenID | 0 | 1 | 2 | 3 | 4 | 5 | 6 | 7 | 8 | 9 | 10 | 11 | 12 | 13 | 14 | 15 | 16 | 17 | 18 | 19 | 20 | 21 | 22 | 23
1 | 0 | 0 | 0 | 0 | 0 | 0 | 0 | 0 | 0 | 0 | 0 | 0 | 0 | 0 | 0 | 0 | 0 | 0 | 0 | 0 | 0 | 0 | 0 | 0
2 | 9.4792 | 8.8101 | 9.5487 | 10.6471 | 9.1072 | 7.7262 | 5.5611 | 4.9504 | 5.0507 | 4.9372 | 4.9945 | 5.2533 | 4.8053 | 4.6307 | 6.3449 | 8.2658 | 8.4392 | 8.5916 | 8.8285 | 9.3135 | 9.1858 | 8.9895 | 8.6076 | 7.9389
3 | 0 | 0 | 0 | 0 | 0 | 0 | 0 | 0 | 0 | 0 | 0 | 0 | 0 | 0 | 0 | 0 | 0 | 0 | 0 | 0 | 0 | 0 | 0 | 0
4 | 0 | 0 | 0 | 0 | 0 | 0 | 0 | 0 | 0 | 0 | 0 | 0 | 0 | 0 | 0 | 0 | 0 | 0 | 0 | 0 | 0 | 0 | 0 | 0
5 | 0 | 0 | 0.00028649 | 0 | 0 | 0 | 0 | 0.16729 | 3.4786 | 9.2197 | 11.5949 | 11.9869 | 13.1174 | 12.7774 | 10.741 | 6.8744 | 1.7205 | 0.013447 | 0.0011393 | 0.00085062 | 0 | 0 | 0 | 0
6 | 0 | 0 | 0 | 0 | 0 | 0 | 0 | 0 | 0 | 0 | 0 | 0 | 0 | 0 | 0 | 0 | 0 | 0 | 0 | 0 | 0 | 0 | 0 | 0
7 | 0 | 0 | 0 | 0 | 0 | 0 | 0 | 0 | 0 | 0 | 0 | 0 | 0 | 0 | 0 | 0 | 0 | 0 | 0 | 0 | 0 | 0 | 0 | 0

## Pg, Winter, S4
GenID | 0 | 1 | 2 | 3 | 4 | 5 | 6 | 7 | 8 | 9 | 10 | 11 | 12 | 13 | 14 | 15 | 16 | 17 | 18 | 19 | 20 | 21 | 22 | 23
1 | 0 | 0 | 0 | 0 | 0 | 0 | 0 | 0 | 0 | 0 | 0 | 0 | 0 | 0 | 0 | 0 | 0 | 0 | 0 | 0 | 0 | 0 | 0 | 0
2 | 7.6546 | 7.074 | 7.4895 | 7.4569 | 6.1393 | 6.2271 | 6.2405 | 5.6041 | 5.0611 | 3.6585 | 3.3744 | 2.2639 | 1.8815 | 1.8015 | 2.4993 | 3.381 | 3.7801 | 5.1916 | 4.7222 | 4.4892 | 5.9234 | 7.0846 | 6.6981 | 9.5208
3 | 0 | 0 | 0 | 0 | 0 | 0 | 0 | 0 | 0 | 0 | 0 | 0 | 0 | 0 | 0 | 0 | 0 | 0 | 0 | 0 | 0 | 0 | 0 | 0
4 | 0 | 0 | 0 | 0 | 0 | 0 | 0 | 0 | 0 | 0 | 0 | 0 | 0 | 0 | 0 | 0 | 0 | 0 | 0 | 0 | 0 | 0 | 0 | 0
5 | 0 | 0 | 0.00028876 | 0 | 0 | 0 | 0 | 0.17559 | 3.4786 | 9.0768 | 11.3274 | 12.5813 | 12.8147 | 12.5793 | 10.741 | 7.0979 | 1.7341 | 0.013554 | 0.0011668 | 0.0008928 | 0 | 0 | 0 | 0
6 | 0 | 0 | 0 | 0 | 0 | 0 | 0 | 0 | 0 | 0 | 0 | 0 | 0 | 0 | 0 | 0 | 0 | 0 | 0 | 0 | 0 | 0 | 0 | 0
7 | 0 | 0 | 0 | 0 | 0 | 0 | 0 | 0 | 0 | 0 | 0 | 0 | 0 | 0 | 0 | 0 | 0 | 0 | 0 | 0 | 0 | 0 | 0 | 0

## Pg, Winter, S5
GenID | 0 | 1 | 2 | 3 | 4 | 5 | 6 | 7 | 8 | 9 | 10 | 11 | 12 | 13 | 14 | 15 | 16 | 17 | 18 | 19 | 20 | 21 | 22 | 23
1 | 0 | 0 | 0 | 0 | 0 | 0 | 0 | 0 | 0 | 0 | 0 | 0 | 0 | 0 | 0 | 0 | 0 | 0 | 0 | 0 | 0 | 0 | 0 | 0
2 | 10.3889 | 9.1355 | 7.5188 | 6.5091 | 6.0684 | 4.8595 | 4.7312 | 4.2895 | 4.4211 | 4.6758 | 4.6802 | 5.4858 | 5.4882 | 5.5643 | 6.2658 | 5.1725 | 5.3582 | 5.6737 | 4.9494 | 5.1265 | 4.8041 | 4.3596 | 4.4683 | 4.8862
3 | 0 | 0 | 0 | 0 | 0 | 0 | 0 | 0 | 0 | 0 | 0 | 0 | 0 | 0 | 0 | 0 | 0 | 0 | 0 | 0 | 0 | 0 | 0 | 0
4 | 0 | 0 | 0 | 0 | 0 | 0 | 0 | 0 | 0 | 0 | 0 | 0 | 0 | 0 | 0 | 0 | 0 | 0 | 0 | 0 | 0 | 0 | 0 | 0
5 | 0 | 0 | 0.0002976 | 0 | 0 | 0 | 0 | 0.17379 | 3.6136 | 9.5774 | 12.0448 | 12.452 | 13.6263 | 13.2732 | 11.1577 | 7.1411 | 1.7872 | 0.013969 | 0.0011835 | 0.00088362 | 0 | 0 | 0 | 0
6 | 0 | 0 | 0 | 0 | 0 | 0 | 0 | 0 | 0 | 0 | 0 | 0 | 0 | 0 | 0 | 0 | 0 | 0 | 0 | 0 | 0 | 0 | 0 | 0
7 | 0 | 0 | 0 | 0 | 0 | 0 | 0 | 0 | 0 | 0 | 0 | 0 | 0 | 0 | 0 | 0 | 0 | 0 | 0 | 0 | 0 | 0 | 0 | 0

## Pg, Winter, S6
GenID | 0 | 1 | 2 | 3 | 4 | 5 | 6 | 7 | 8 | 9 | 10 | 11 | 12 | 13 | 14 | 15 | 16 | 17 | 18 | 19 | 20 | 21 | 22 | 23
1 | 0 | 0 | 0 | 0 | 0 | 0 | 0 | 0 | 0 | 0 | 0 | 0 | 0 | 0 | 0 | 0 | 0 | 0 | 0 | 0 | 0 | 0 | 0 | 0
2 | 9.4792 | 8.8101 | 9.5487 | 10.6471 | 9.1072 | 7.7262 | 5.5611 | 4.9504 | 5.0507 | 4.9372 | 4.9945 | 5.2533 | 4.8053 | 4.6307 | 6.3449 | 8.2658 | 8.4392 | 8.5916 | 8.8285 | 9.3135 | 9.1858 | 8.9895 | 8.6076 | 7.9389
3 | 0 | 0 | 0 | 0 | 0 | 0 | 0 | 0 | 0 | 0 | 0 | 0 | 0 | 0 | 0 | 0 | 0 | 0 | 0 | 0 | 0 | 0 | 0 | 0
4 | 0 | 0 | 0 | 0 | 0 | 0 | 0 | 0 | 0 | 0 | 0 | 0 | 0 | 0 | 0 | 0 | 0 | 0 | 0 | 0 | 0 | 0 | 0 | 0
5 | 0 | 0 | 0.00028649 | 0 | 0 | 0 | 0 | 0.16729 | 3.4786 | 9.2197 | 11.5949 | 11.9869 | 13.1174 | 12.7774 | 10.741 | 6.8744 | 1.7205 | 0.013447 | 0.0011393 | 0.00085062 | 0 | 0 | 0 | 0
6 | 0 | 0 | 0 | 0 | 0 | 0 | 0 | 0 | 0 | 0 | 0 | 0 | 0 | 0 | 0 | 0 | 0 | 0 | 0 | 0 | 0 | 0 | 0 | 0
7 | 0 | 0 | 0 | 0 | 0 | 0 | 0 | 0 | 0 | 0 | 0 | 0 | 0 | 0 | 0 | 0 | 0 | 0 | 0 | 0 | 0 | 0 | 0 | 0

## Pg, Winter, S7
GenID | 0 | 1 | 2 | 3 | 4 | 5 | 6 | 7 | 8 | 9 | 10 | 11 | 12 | 13 | 14 | 15 | 16 | 17 | 18 | 19 | 20 | 21 | 22 | 23
1 | 0 | 0 | 0 | 0 | 0 | 0 | 0 | 0 | 0 | 0 | 0 | 0 | 0 | 0 | 0 | 0 | 0 | 0 | 0 | 0 | 0 | 0 | 0 | 0
2 | 7.6546 | 7.074 | 7.4895 | 7.4569 | 6.1393 | 6.2271 | 6.2405 | 5.6041 | 5.0611 | 3.6585 | 3.3744 | 2.2639 | 1.8815 | 1.8015 | 2.4993 | 3.381 | 3.7801 | 5.1916 | 4.7222 | 4.4892 | 5.9234 | 7.0846 | 6.6981 | 9.5208
3 | 0 | 0 | 0 | 0 | 0 | 0 | 0 | 0 | 0 | 0 | 0 | 0 | 0 | 0 | 0 | 0 | 0 | 0 | 0 | 0 | 0 | 0 | 0 | 0
4 | 0 | 0 | 0 | 0 | 0 | 0 | 0 | 0 | 0 | 0 | 0 | 0 | 0 | 0 | 0 | 0 | 0 | 0 | 0 | 0 | 0 | 0 | 0 | 0
5 | 0 | 0 | 0.00028876 | 0 | 0 | 0 | 0 | 0.17559 | 3.4786 | 9.0768 | 11.3274 | 12.5813 | 12.8147 | 12.5793 | 10.741 | 7.0979 | 1.7341 | 0.013554 | 0.0011668 | 0.0008928 | 0 | 0 | 0 | 0
6 | 0 | 0 | 0 | 0 | 0 | 0 | 0 | 0 | 0 | 0 | 0 | 0 | 0 | 0 | 0 | 0 | 0 | 0 | 0 | 0 | 0 | 0 | 0 | 0
7 | 0 | 0 | 0 | 0 | 0 | 0 | 0 | 0 | 0 | 0 | 0 | 0 | 0 | 0 | 0 | 0 | 0 | 0 | 0 | 0 | 0 | 0 | 0 | 0

## Pg, Winter, S8
GenID | 0 | 1 | 2 | 3 | 4 | 5 | 6 | 7 | 8 | 9 | 10 | 11 | 12 | 13 | 14 | 15 | 16 | 17 | 18 | 19 | 20 | 21 | 22 | 23
1 | 0 | 0 | 0 | 0 | 0 | 0 | 0 | 0 | 0 | 0 | 0 | 0 | 0 | 0 | 0 | 0 | 0 | 0 | 0 | 0 | 0 | 0 | 0 | 0
2 | 10.3889 | 9.1355 | 7.5188 | 6.5091 | 6.0684 | 4.8595 | 4.7312 | 4.2895 | 4.4211 | 4.6758 | 4.6802 | 5.4858 | 5.4882 | 5.5643 | 6.2658 | 5.1725 | 5.3582 | 5.6737 | 4.9494 | 5.1265 | 4.8041 | 4.3596 | 4.4683 | 4.8862
3 | 0 | 0 | 0 | 0 | 0 | 0 | 0 | 0 | 0 | 0 | 0 | 0 | 0 | 0 | 0 | 0 | 0 | 0 | 0 | 0 | 0 | 0 | 0 | 0
4 | 0 | 0 | 0 | 0 | 0 | 0 | 0 | 0 | 0 | 0 | 0 | 0 | 0 | 0 | 0 | 0 | 0 | 0 | 0 | 0 | 0 | 0 | 0 | 0
5 | 0 | 0 | 0.0002976 | 0 | 0 | 0 | 0 | 0.17379 | 3.6136 | 9.5774 | 12.0448 | 12.452 | 13.6263 | 13.2732 | 11.1577 | 7.1411 | 1.7872 | 0.013969 | 0.0011835 | 0.00088362 | 0 | 0 | 0 | 0
6 | 0 | 0 | 0 | 0 | 0 | 0 | 0 | 0 | 0 | 0 | 0 | 0 | 0 | 0 | 0 | 0 | 0 | 0 | 0 | 0 | 0 | 0 | 0 | 0
7 | 0 | 0 | 0 | 0 | 0 | 0 | 0 | 0 | 0 | 0 | 0 | 0 | 0 | 0 | 0 | 0 | 0 | 0 | 0 | 0 | 0 | 0 | 0 | 0

## Pg, Winter, S9
GenID | 0 | 1 | 2 | 3 | 4 | 5 | 6 | 7 | 8 | 9 | 10 | 11 | 12 | 13 | 14 | 15 | 16 | 17 | 18 | 19 | 20 | 21 | 22 | 23
1 | 0 | 0 | 0 | 0 | 0 | 0 | 0 | 0 | 0 | 0 | 0 | 0 | 0 | 0 | 0 | 0 | 0 | 0 | 0 | 0 | 0 | 0 | 0 | 0
2 | 9.4792 | 8.8101 | 9.5487 | 10.6471 | 9.1072 | 7.7262 | 5.5611 | 4.9504 | 5.0507 | 4.9372 | 4.9945 | 5.2533 | 4.8053 | 4.6307 | 6.3449 | 8.2658 | 8.4392 | 8.5916 | 8.8285 | 9.3135 | 9.1858 | 8.9895 | 8.6076 | 7.9389
3 | 0 | 0 | 0 | 0 | 0 | 0 | 0 | 0 | 0 | 0 | 0 | 0 | 0 | 0 | 0 | 0 | 0 | 0 | 0 | 0 | 0 | 0 | 0 | 0
4 | 0 | 0 | 0 | 0 | 0 | 0 | 0 | 0 | 0 | 0 | 0 | 0 | 0 | 0 | 0 | 0 | 0 | 0 | 0 | 0 | 0 | 0 | 0 | 0
5 | 0 | 0 | 0.00028649 | 0 | 0 | 0 | 0 | 0.16729 | 3.4786 | 9.2197 | 11.5949 | 11.9869 | 13.1174 | 12.7774 | 10.741 | 6.8744 | 1.7205 | 0.013447 | 0.0011393 | 0.00085062 | 0 | 0 | 0 | 0
6 | 0 | 0 | 0 | 0 | 0 | 0 | 0 | 0 | 0 | 0 | 0 | 0 | 0 | 0 | 0 | 0 | 0 | 0 | 0 | 0 | 0 | 0 | 0 | 0
7 | 0 | 0 | 0 | 0 | 0 | 0 | 0 | 0 | 0 | 0 | 0 | 0 | 0 | 0 | 0 | 0 | 0 | 0 | 0 | 0 | 0 | 0 | 0 | 0

## Qg, Winter, S1
GenID | 0 | 1 | 2 | 3 | 4 | 5 | 6 | 7 | 8 | 9 | 10 | 11 | 12 | 13 | 14 | 15 | 16 | 17 | 18 | 19 | 20 | 21 | 22 | 23
1 | 0 | 0 | 0 | 0 | 0 | 0 | 0 | 0 | 0 | 0 | 0 | 0 | 0 | 0 | 0 | 0 | 0 | 0 | 0 | 0 | 0 | 0 | 0 | 0
2 | 0 | 0 | 0 | 0 | 0 | 0 | 0 | 0 | 0 | 0 | 0 | 0 | 0 | 0 | 0 | 0 | 0 | 0 | 0 | 0 | 0 | 0 | 0 | 0
3 | 0 | 0 | 0 | 0 | 0 | 0 | 0 | 0 | 0 | 0 | 0 | 0 | 0 | 0 | 0 | 0 | 0 | 0 | 0 | 0 | 0 | 0 | 0 | 0
4 | 0 | 0 | 0 | 0 | 0 | 0 | 0 | 0 | 0 | 0 | 0 | 0 | 0 | 0 | 0 | 0 | 0 | 0 | 0 | 0 | 0 | 0 | 0 | 0
5 | 0 | 0 | 0 | 0 | 0 | 0 | 0 | 0 | 0 | 0 | 0 | 0 | 0 | 0 | 0 | 0 | 0 | 0 | 0 | 0 | 0 | 0 | 0 | 0
6 | 0 | 0 | 0 | 0 | 0 | 0 | 0 | 0 | 0 | 0 | 0 | 0 | 0 | 0 | 0 | 0 | 0 | 0 | 0 | 0 | 0 | 0 | 0 | 0
7 | 0 | 0 | 0 | 0 | 0 | 0 | 0 | 0 | 0 | 0 | 0 | 0 | 0 | 0 | 0 | 0 | 0 | 0 | 0 | 0 | 0 | 0 | 0 | 0

## Qg, Winter, S2
GenID | 0 | 1 | 2 | 3 | 4 | 5 | 6 | 7 | 8 | 9 | 10 | 11 | 12 | 13 | 14 | 15 | 16 | 17 | 18 | 19 | 20 | 21 | 22 | 23
1 | 0 | 0 | 0 | 0 | 0 | 0 | 0 | 0 | 0 | 0 | 0 | 0 | 0 | 0 | 0 | 0 | 0 | 0 | 0 | 0 | 0 | 0 | 0 | 0
2 | 0 | 0 | 0 | 0 | 0 | 0 | 0 | 0 | 0 | 0 | 0 | 0 | 0 | 0 | 0 | 0 | 0 | 0 | 0 | 0 | 0 | 0 | 0 | 0
3 | 0 | 0 | 0 | 0 | 0 | 0 | 0 | 0 | 0 | 0 | 0 | 0 | 0 | 0 | 0 | 0 | 0 | 0 | 0 | 0 | 0 | 0 | 0 | 0
4 | 0 | 0 | 0 | 0 | 0 | 0 | 0 | 0 | 0 | 0 | 0 | 0 | 0 | 0 | 0 | 0 | 0 | 0 | 0 | 0 | 0 | 0 | 0 | 0
5 | 0 | 0 | 0 | 0 | 0 | 0 | 0 | 0 | 0 | 0 | 0 | 0 | 0 | 0 | 0 | 0 | 0 | 0 | 0 | 0 | 0 | 0 | 0 | 0
6 | 0 | 0 | 0 | 0 | 0 | 0 | 0 | 0 | 0 | 0 | 0 | 0 | 0 | 0 | 0 | 0 | 0 | 0 | 0 | 0 | 0 | 0 | 0 | 0
7 | 0 | 0 | 0 | 0 | 0 | 0 | 0 | 0 | 0 | 0 | 0 | 0 | 0 | 0 | 0 | 0 | 0 | 0 | 0 | 0 | 0 | 0 | 0 | 0

## Qg, Winter, S3
GenID | 0 | 1 | 2 | 3 | 4 | 5 | 6 | 7 | 8 | 9 | 10 | 11 | 12 | 13 | 14 | 15 | 16 | 17 | 18 | 19 | 20 | 21 | 22 | 23
1 | 0 | 0 | 0 | 0 | 0 | 0 | 0 | 0 | 0 | 0 | 0 | 0 | 0 | 0 | 0 | 0 | 0 | 0 | 0 | 0 | 0 | 0 | 0 | 0
2 | 0 | 0 | 0 | 0 | 0 | 0 | 0 | 0 | 0 | 0 | 0 | 0 | 0 | 0 | 0 | 0 | 0 | 0 | 0 | 0 | 0 | 0 | 0 | 0
3 | 0 | 0 | 0 | 0 | 0 | 0 | 0 | 0 | 0 | 0 | 0 | 0 | 0 | 0 | 0 | 0 | 0 | 0 | 0 | 0 | 0 | 0 | 0 | 0
4 | 0 | 0 | 0 | 0 | 0 | 0 | 0 | 0 | 0 | 0 | 0 | 0 | 0 | 0 | 0 | 0 | 0 | 0 | 0 | 0 | 0 | 0 | 0 | 0
5 | 0 | 0 | 0 | 0 | 0 | 0 | 0 | 0 | 0 | 0 | 0 | 0 | 0 | 0 | 0 | 0 | 0 | 0 | 0 | 0 | 0 | 0 | 0 | 0
6 | 0 | 0 | 0 | 0 | 0 | 0 | 0 | 0 | 0 | 0 | 0 | 0 | 0 | 0 | 0 | 0 | 0 | 0 | 0 | 0 | 0 | 0 | 0 | 0
7 | 0 | 0 | 0 | 0 | 0 | 0 | 0 | 0 | 0 | 0 | 0 | 0 | 0 | 0 | 0 | 0 | 0 | 0 | 0 | 0 | 0 | 0 | 0 | 0

## Qg, Winter, S4
GenID | 0 | 1 | 2 | 3 | 4 | 5 | 6 | 7 | 8 | 9 | 10 | 11 | 12 | 13 | 14 | 15 | 16 | 17 | 18 | 19 | 20 | 21 | 22 | 23
1 | 0 | 0 | 0 | 0 | 0 | 0 | 0 | 0 | 0 | 0 | 0 | 0 | 0 | 0 | 0 | 0 | 0 | 0 | 0 | 0 | 0 | 0 | 0 | 0
2 | 0 | 0 | 0 | 0 | 0 | 0 | 0 | 0 | 0 | 0 | 0 | 0 | 0 | 0 | 0 | 0 | 0 | 0 | 0 | 0 | 0 | 0 | 0 | 0
3 | 0 | 0 | 0 | 0 | 0 | 0 | 0 | 0 | 0 | 0 | 0 | 0 | 0 | 0 | 0 | 0 | 0 | 0 | 0 | 0 | 0 | 0 | 0 | 0
4 | 0 | 0 | 0 | 0 | 0 | 0 | 0 | 0 | 0 | 0 | 0 | 0 | 0 | 0 | 0 | 0 | 0 | 0 | 0 | 0 | 0 | 0 | 0 | 0
5 | 0 | 0 | 0 | 0 | 0 | 0 | 0 | 0 | 0 | 0 | 0 | 0 | 0 | 0 | 0 | 0 | 0 | 0 | 0 | 0 | 0 | 0 | 0 | 0
6 | 0 | 0 | 0 | 0 | 0 | 0 | 0 | 0 | 0 | 0 | 0 | 0 | 0 | 0 | 0 | 0 | 0 | 0 | 0 | 0 | 0 | 0 | 0 | 0
7 | 0 | 0 | 0 | 0 | 0 | 0 | 0 | 0 | 0 | 0 | 0 | 0 | 0 | 0 | 0 | 0 | 0 | 0 | 0 | 0 | 0 | 0 | 0 | 0

## Qg, Winter, S5
GenID | 0 | 1 | 2 | 3 | 4 | 5 | 6 | 7 | 8 | 9 | 10 | 11 | 12 | 13 | 14 | 15 | 16 | 17 | 18 | 19 | 20 | 21 | 22 | 23
1 | 0 | 0 | 0 | 0 | 0 | 0 | 0 | 0 | 0 | 0 | 0 | 0 | 0 | 0 | 0 | 0 | 0 | 0 | 0 | 0 | 0 | 0 | 0 | 0
2 | 0 | 0 | 0 | 0 | 0 | 0 | 0 | 0 | 0 | 0 | 0 | 0 | 0 | 0 | 0 | 0 | 0 | 0 | 0 | 0 | 0 | 0 | 0 | 0
3 | 0 | 0 | 0 | 0 | 0 | 0 | 0 | 0 | 0 | 0 | 0 | 0 | 0 | 0 | 0 | 0 | 0 | 0 | 0 | 0 | 0 | 0 | 0 | 0
4 | 0 | 0 | 0 | 0 | 0 | 0 | 0 | 0 | 0 | 0 | 0 | 0 | 0 | 0 | 0 | 0 | 0 | 0 | 0 | 0 | 0 | 0 | 0 | 0
5 | 0 | 0 | 0 | 0 | 0 | 0 | 0 | 0 | 0 | 0 | 0 | 0 | 0 | 0 | 0 | 0 | 0 | 0 | 0 | 0 | 0 | 0 | 0 | 0
6 | 0 | 0 | 0 | 0 | 0 | 0 | 0 | 0 | 0 | 0 | 0 | 0 | 0 | 0 | 0 | 0 | 0 | 0 | 0 | 0 | 0 | 0 | 0 | 0
7 | 0 | 0 | 0 | 0 | 0 | 0 | 0 | 0 | 0 | 0 | 0 | 0 | 0 | 0 | 0 | 0 | 0 | 0 | 0 | 0 | 0 | 0 | 0 | 0

## Qg, Winter, S6
GenID | 0 | 1 | 2 | 3 | 4 | 5 | 6 | 7 | 8 | 9 | 10 | 11 | 12 | 13 | 14 | 15 | 16 | 17 | 18 | 19 | 20 | 21 | 22 | 23
1 | 0 | 0 | 0 | 0 | 0 | 0 | 0 | 0 | 0 | 0 | 0 | 0 | 0 | 0 | 0 | 0 | 0 | 0 | 0 | 0 | 0 | 0 | 0 | 0
2 | 0 | 0 | 0 | 0 | 0 | 0 | 0 | 0 | 0 | 0 | 0 | 0 | 0 | 0 | 0 | 0 | 0 | 0 | 0 | 0 | 0 | 0 | 0 | 0
3 | 0 | 0 | 0 | 0 | 0 | 0 | 0 | 0 | 0 | 0 | 0 | 0 | 0 | 0 | 0 | 0 | 0 | 0 | 0 | 0 | 0 | 0 | 0 | 0
4 | 0 | 0 | 0 | 0 | 0 | 0 | 0 | 0 | 0 | 0 | 0 | 0 | 0 | 0 | 0 | 0 | 0 | 0 | 0 | 0 | 0 | 0 | 0 | 0
5 | 0 | 0 | 0 | 0 | 0 | 0 | 0 | 0 | 0 | 0 | 0 | 0 | 0 | 0 | 0 | 0 | 0 | 0 | 0 | 0 | 0 | 0 | 0 | 0
6 | 0 | 0 | 0 | 0 | 0 | 0 | 0 | 0 | 0 | 0 | 0 | 0 | 0 | 0 | 0 | 0 | 0 | 0 | 0 | 0 | 0 | 0 | 0 | 0
7 | 0 | 0 | 0 | 0 | 0 | 0 | 0 | 0 | 0 | 0 | 0 | 0 | 0 | 0 | 0 | 0 | 0 | 0 | 0 | 0 | 0 | 0 | 0 | 0

## Qg, Winter, S7
GenID | 0 | 1 | 2 | 3 | 4 | 5 | 6 | 7 | 8 | 9 | 10 | 11 | 12 | 13 | 14 | 15 | 16 | 17 | 18 | 19 | 20 | 21 | 22 | 23
1 | 0 | 0 | 0 | 0 | 0 | 0 | 0 | 0 | 0 | 0 | 0 | 0 | 0 | 0 | 0 | 0 | 0 | 0 | 0 | 0 | 0 | 0 | 0 | 0
2 | 0 | 0 | 0 | 0 | 0 | 0 | 0 | 0 | 0 | 0 | 0 | 0 | 0 | 0 | 0 | 0 | 0 | 0 | 0 | 0 | 0 | 0 | 0 | 0
3 | 0 | 0 | 0 | 0 | 0 | 0 | 0 | 0 | 0 | 0 | 0 | 0 | 0 | 0 | 0 | 0 | 0 | 0 | 0 | 0 | 0 | 0 | 0 | 0
4 | 0 | 0 | 0 | 0 | 0 | 0 | 0 | 0 | 0 | 0 | 0 | 0 | 0 | 0 | 0 | 0 | 0 | 0 | 0 | 0 | 0 | 0 | 0 | 0
5 | 0 | 0 | 0 | 0 | 0 | 0 | 0 | 0 | 0 | 0 | 0 | 0 | 0 | 0 | 0 | 0 | 0 | 0 | 0 | 0 | 0 | 0 | 0 | 0
6 | 0 | 0 | 0 | 0 | 0 | 0 | 0 | 0 | 0 | 0 | 0 | 0 | 0 | 0 | 0 | 0 | 0 | 0 | 0 | 0 | 0 | 0 | 0 | 0
7 | 0 | 0 | 0 | 0 | 0 | 0 | 0 | 0 | 0 | 0 | 0 | 0 | 0 | 0 | 0 | 0 | 0 | 0 | 0 | 0 | 0 | 0 | 0 | 0

## Qg, Winter, S8
GenID | 0 | 1 | 2 | 3 | 4 | 5 | 6 | 7 | 8 | 9 | 10 | 11 | 12 | 13 | 14 | 15 | 16 | 17 | 18 | 19 | 20 | 21 | 22 | 23
1 | 0 | 0 | 0 | 0 | 0 | 0 | 0 | 0 | 0 | 0 | 0 | 0 | 0 | 0 | 0 | 0 | 0 | 0 | 0 | 0 | 0 | 0 | 0 | 0
2 | 0 | 0 | 0 | 0 | 0 | 0 | 0 | 0 | 0 | 0 | 0 | 0 | 0 | 0 | 0 | 0 | 0 | 0 | 0 | 0 | 0 | 0 | 0 | 0
3 | 0 | 0 | 0 | 0 | 0 | 0 | 0 | 0 | 0 | 0 | 0 | 0 | 0 | 0 | 0 | 0 | 0 | 0 | 0 | 0 | 0 | 0 | 0 | 0
4 | 0 | 0 | 0 | 0 | 0 | 0 | 0 | 0 | 0 | 0 | 0 | 0 | 0 | 0 | 0 | 0 | 0 | 0 | 0 | 0 | 0 | 0 | 0 | 0
5 | 0 | 0 | 0 | 0 | 0 | 0 | 0 | 0 | 0 | 0 | 0 | 0 | 0 | 0 | 0 | 0 | 0 | 0 | 0 | 0 | 0 | 0 | 0 | 0
6 | 0 | 0 | 0 | 0 | 0 | 0 | 0 | 0 | 0 | 0 | 0 | 0 | 0 | 0 | 0 | 0 | 0 | 0 | 0 | 0 | 0 | 0 | 0 | 0
7 | 0 | 0 | 0 | 0 | 0 | 0 | 0 | 0 | 0 | 0 | 0 | 0 | 0 | 0 | 0 | 0 | 0 | 0 | 0 | 0 | 0 | 0 | 0 | 0

## Qg, Winter, S9
GenID | 0 | 1 | 2 | 3 | 4 | 5 | 6 | 7 | 8 | 9 | 10 | 11 | 12 | 13 | 14 | 15 | 16 | 17 | 18 | 19 | 20 | 21 | 22 | 23
1 | 0 | 0 | 0 | 0 | 0 | 0 | 0 | 0 | 0 | 0 | 0 | 0 | 0 | 0 | 0 | 0 | 0 | 0 | 0 | 0 | 0 | 0 | 0 | 0
2 | 0 | 0 | 0 | 0 | 0 | 0 | 0 | 0 | 0 | 0 | 0 | 0 | 0 | 0 | 0 | 0 | 0 | 0 | 0 | 0 | 0 | 0 | 0 | 0
3 | 0 | 0 | 0 | 0 | 0 | 0 | 0 | 0 | 0 | 0 | 0 | 0 | 0 | 0 | 0 | 0 | 0 | 0 | 0 | 0 | 0 | 0 | 0 | 0
4 | 0 | 0 | 0 | 0 | 0 | 0 | 0 | 0 | 0 | 0 | 0 | 0 | 0 | 0 | 0 | 0 | 0 | 0 | 0 | 0 | 0 | 0 | 0 | 0
5 | 0 | 0 | 0 | 0 | 0 | 0 | 0 | 0 | 0 | 0 | 0 | 0 | 0 | 0 | 0 | 0 | 0 | 0 | 0 | 0 | 0 | 0 | 0 | 0
6 | 0 | 0 | 0 | 0 | 0 | 0 | 0 | 0 | 0 | 0 | 0 | 0 | 0 | 0 | 0 | 0 | 0 | 0 | 0 | 0 | 0 | 0 | 0 | 0
7 | 0 | 0 | 0 | 0 | 0 | 0 | 0 | 0 | 0 | 0 | 0 | 0 | 0 | 0 | 0 | 0 | 0 | 0 | 0 | 0 | 0 | 0 | 0 | 0

## GenStatus, Winter
GenID | 0 | 1 | 2 | 3 | 4 | 5 | 6 | 7 | 8 | 9 | 10 | 11 | 12 | 13 | 14 | 15 | 16 | 17 | 18 | 19 | 20 | 21 | 22 | 23
1 | 1 | 1 | 1 | 1 | 1 | 1 | 1 | 1 | 1 | 1 | 1 | 1 | 1 | 1 | 1 | 1 | 1 | 1 | 1 | 1 | 1 | 1 | 1 | 1
2 | 1 | 1 | 1 | 1 | 1 | 1 | 1 | 1 | 1 | 1 | 1 | 1 | 1 | 1 | 1 | 1 | 1 | 1 | 1 | 1 | 1 | 1 | 1 | 1
3 | 1 | 1 | 1 | 1 | 1 | 1 | 1 | 1 | 1 | 1 | 1 | 1 | 1 | 1 | 1 | 1 | 1 | 1 | 1 | 1 | 1 | 1 | 1 | 1
4 | 1 | 1 | 1 | 1 | 1 | 1 | 1 | 1 | 1 | 1 | 1 | 1 | 1 | 1 | 1 | 1 | 1 | 1 | 1 | 1 | 1 | 1 | 1 | 1
5 | 1 | 1 | 1 | 1 | 1 | 1 | 1 | 1 | 1 | 1 | 1 | 1 | 1 | 1 | 1 | 1 | 1 | 1 | 1 | 1 | 1 | 1 | 1 | 1
6 | 1 | 1 | 1 | 1 | 1 | 1 | 1 | 1 | 1 | 1 | 1 | 1 | 1 | 1 | 1 | 1 | 1 | 1 | 1 | 1 | 1 | 1 | 1 | 1
7 | 1 | 1 | 1 | 1 | 1 | 1 | 1 | 1 | 1 | 1 | 1 | 1 | 1 | 1 | 1 | 1 | 1 | 1 | 1 | 1 | 1 | 1 | 1 | 1

## Pc, Summer, S1
LoadID | 0 | 1 | 2 | 3 | 4 | 5 | 6 | 7 | 8 | 9 | 10 | 11 | 12 | 13 | 14 | 15 | 16 | 17 | 18 | 19 | 20 | 21 | 22 | 23
1 | 3.3183 | 3.2842 | 3.1652 | 3.1074 | 3.0869 | 3.1311 | 3.1054 | 3.796 | 4.0842 | 4.0311 | 3.9642 | 4.0129 | 4.1615 | 4.0817 | 3.7658 | 3.8818 | 3.9264 | 3.7964 | 3.6038 | 3.5585 | 3.5477 | 3.5077 | 3.2417 | 3.1345
2 | 1.0361 | 0.99949 | 0.9434 | 0.86708 | 0.80265 | 0.80635 | 0.88284 | 0.95934 | 1.0409 | 1.1214 | 1.0078 | 1.0633 | 1.0831 | 1.1005 | 0.9664 | 1.0015 | 1.0116 | 1.0628 | 1.059 | 1.0918 | 1.1645 | 1.0481 | 1.0597 | 1.0338
3 | 1.4821 | 1.4111 | 1.2942 | 1.3313 | 1.2781 | 1.2804 | 1.791 | 2.131 | 2.2305 | 2.1027 | 2.0448 | 2.2011 | 2.316 | 2.1848 | 2.0027 | 1.9023 | 1.9097 | 1.8907 | 1.8137 | 1.9566 | 2.0665 | 1.9121 | 1.7959 | 1.5513
4 | 0.12079 | 0.11286 | 0.096437 | 0.092946 | 0.079313 | 0.069808 | 0.11164 | 0.11257 | 0.13357 | 0.13999 | 0.13306 | 0.12157 | 0.14201 | 0.14699 | 0.13809 | 0.12872 | 0.10733 | 0.11314 | 0.12258 | 0.13479 | 0.15972 | 0.14569 | 0.15543 | 0.13817
5 | 1.1765 | 1.0802 | 0.99416 | 0.96596 | 0.97719 | 0.96114 | 1.0763 | 1.1266 | 1.2389 | 1.2848 | 1.3637 | 1.4452 | 1.4943 | 1.4535 | 1.4068 | 1.3898 | 1.3658 | 1.389 | 1.3811 | 1.3903 | 1.5402 | 1.453 | 1.4786 | 1.3423
6 | 3.0877 | 2.987 | 2.7658 | 2.8566 | 2.8763 | 2.85 | 3.1277 | 3.6804 | 3.8378 | 3.8322 | 3.8203 | 4.0368 | 4.0089 | 3.8873 | 3.67 | 3.5424 | 3.6622 | 3.6206 | 3.3633 | 3.3776 | 3.5478 | 3.2184 | 3.1428 | 3.1726
7 | 1.3452 | 1.2408 | 1.1942 | 1.2036 | 1.136 | 1.1953 | 1.5331 | 1.568 | 1.7992 | 1.9076 | 1.8821 | 1.9688 | 1.9326 | 2.0138 | 1.9885 | 1.8578 | 1.8432 | 1.8294 | 1.777 | 1.7725 | 1.8148 | 1.5143 | 1.5916 | 1.4313
8 | 0.34593 | 0.33219 | 0.3144 | 0.30783 | 0.30248 | 0.31263 | 0.49556 | 0.53232 | 0.56991 | 0.56665 | 0.5855 | 0.62271 | 0.62464 | 0.59676 | 0.52581 | 0.50346 | 0.46496 | 0.47338 | 0.45201 | 0.4583 | 0.45022 | 0.38961 | 0.37706 | 0.35939
9 | 0.36533 | 0.34759 | 0.32994 | 0.30994 | 0.29999 | 0.28469 | 0.29707 | 0.26459 | 0.22955 | 0.24283 | 0.26211 | 0.29426 | 0.31371 | 0.32631 | 0.31979 | 0.33097 | 0.31718 | 0.32958 | 0.31194 | 0.32387 | 0.34771 | 0.31718 | 0.32678 | 0.35728
10 | 0.33345 | 0.3153 | 0.29967 | 0.29874 | 0.28854 | 0.28758 | 0.34293 | 0.3525 | 0.37551 | 0.3934 | 0.38079 | 0.39601 | 0.41737 | 0.41581 | 0.40684 | 0.37845 | 0.35801 | 0.37081 | 0.36633 | 0.38439 | 0.41996 | 0.37729 | 0.3817 | 0.34906
11 | 0.31625 | 0.30353 | 0.27869 | 0.2672 | 0.24715 | 0.24571 | 0.29594 | 0.24312 | 0.26088 | 0.28092 | 0.28654 | 0.2965 | 0.30252 | 0.316 | 0.30337 | 0.28858 | 0.26649 | 0.31246 | 0.30144 | 0.29884 | 0.34213 | 0.2948 | 0.35369 | 0.33931
12 | 1.8967 | 1.9287 | 2.0284 | 1.8528 | 1.796 | 1.7177 | 1.7742 | 1.7754 | 1.5777 | 1.2246 | 1.6717 | 1.846 | 1.8583 | 1.9616 | 1.5771 | 2.0785 | 1.8712 | 1.8657 | 1.8474 | 2.0045 | 2.2163 | 2.1778 | 2.2867 | 2.3415
13 | 3.7296 | 3.6968 | 3.6169 | 3.5839 | 3.5229 | 3.5691 | 4.1264 | 4.1922 | 4.4632 | 4.2617 | 4.2717 | 4.3098 | 4.4681 | 4.4649 | 4.3749 | 4.3405 | 4.3529 | 4.4495 | 4.2193 | 4.2498 | 4.3081 | 4.0334 | 3.7191 | 3.7617
14 | 1.8691 | 1.8575 | 1.7779 | 1.74 | 1.7018 | 1.7054 | 1.716 | 1.961 | 2.1054 | 2.0874 | 2.0414 | 2.0705 | 2.159 | 2.1469 | 1.9898 | 2.0479 | 2.0419 | 2.0137 | 1.8843 | 1.8481 | 1.8587 | 1.8203 | 1.7881 | 1.7607
15 | 0.54116 | 0.52522 | 0.49344 | 0.45475 | 0.41667 | 0.41344 | 0.45625 | 0.4645 | 0.50276 | 0.54362 | 0.48619 | 0.51386 | 0.52667 | 0.54252 | 0.47951 | 0.496 | 0.49323 | 0.52774 | 0.51776 | 0.53 | 0.56902 | 0.50865 | 0.54143 | 0.53623
16 | 0.77572 | 0.74139 | 0.67918 | 0.69604 | 0.66399 | 0.66137 | 0.92135 | 1.07 | 1.1192 | 1.0571 | 1.0258 | 1.1048 | 1.1648 | 1.1049 | 1.0146 | 0.9642 | 0.96215 | 0.96028 | 0.91558 | 0.98443 | 1.0426 | 0.96183 | 0.92433 | 0.80741
17 | 0.36429 | 0.34656 | 0.29877 | 0.28703 | 0.24307 | 0.21253 | 0.32559 | 0.28949 | 0.34103 | 0.36033 | 0.33874 | 0.31155 | 0.36717 | 0.38983 | 0.36907 | 0.34526 | 0.2815 | 0.30966 | 0.32218 | 0.34803 | 0.41608 | 0.37461 | 0.43595 | 0.40254
18 | 1.7851 | 1.6496 | 1.5159 | 1.4709 | 1.4724 | 1.4392 | 1.6175 | 1.6328 | 1.793 | 1.8639 | 1.9711 | 2.0906 | 2.168 | 2.1244 | 2.0594 | 2.0344 | 1.9846 | 2.0383 | 2.0104 | 2.0167 | 2.2409 | 2.106 | 2.1977 | 2.016
19 | 2.3921 | 2.3203 | 2.1455 | 2.2085 | 2.2082 | 2.1784 | 2.3979 | 2.7512 | 2.8669 | 2.8677 | 2.8524 | 3.0158 | 3.0019 | 2.9268 | 2.7674 | 2.6718 | 2.7454 | 2.735 | 2.5269 | 2.5304 | 2.6657 | 2.4109 | 2.4105 | 2.4474
20 | 1.4655 | 1.3633 | 1.3049 | 1.3094 | 1.2245 | 1.2734 | 1.6295 | 1.601 | 1.8335 | 1.9486 | 1.9158 | 2.0061 | 1.9769 | 2.0762 | 2.0529 | 1.92 | 1.8881 | 1.8968 | 1.8253 | 1.813 | 1.8654 | 1.5505 | 1.6902 | 1.5441
21 | 1.3992 | 1.3542 | 1.2741 | 1.2433 | 1.2008 | 1.2219 | 1.9047 | 1.9485 | 2.0825 | 2.0782 | 2.1366 | 2.2751 | 2.2926 | 2.2153 | 1.9616 | 1.8797 | 1.7161 | 1.7784 | 1.6752 | 1.6871 | 1.6712 | 1.4365 | 1.4772 | 1.4358
22 | 0.79477 | 0.76431 | 0.71999 | 0.67711 | 0.64245 | 0.60254 | 0.63958 | 0.5166 | 0.44833 | 0.47879 | 0.50872 | 0.57235 | 0.61658 | 0.65684 | 0.64681 | 0.66746 | 0.62482 | 0.67015 | 0.61893 | 0.63422 | 0.68874 | 0.6204 | 0.69757 | 0.77114
23 | 8.4376 | 8.0537 | 7.6056 | 7.5431 | 7.175 | 7.0598 | 8.4343 | 8.1218 | 8.6312 | 9.0828 | 8.7375 | 9.1043 | 9.6521 | 9.7576 | 9.5743 | 8.9238 | 8.3173 | 8.7965 | 8.5418 | 8.8876 | 9.7753 | 8.7169 | 9.3277 | 8.7203
24 | 3.0754 | 3.0337 | 2.7593 | 2.6343 | 2.3333 | 2.2032 | 2.6661 | 1.6517 | 1.7444 | 1.9268 | 1.8855 | 1.9745 | 2.0926 | 2.3591 | 2.3075 | 2.2087 | 1.8876 | 2.4166 | 2.1503 | 2.0506 | 2.4215 | 2.0134 | 3.0402 | 3.1251
25 | 1.8999 | 1.9378 | 1.9798 | 1.8199 | 1.7166 | 1.6138 | 1.7087 | 1.4872 | 1.3211 | 1.0535 | 1.3916 | 1.5418 | 1.578 | 1.721 | 1.4177 | 1.8222 | 1.5944 | 1.669 | 1.5899 | 1.6904 | 1.8954 | 1.827 | 2.1297 | 2.2305
26 | 1.7137 | 1.708 | 1.6521 | 1.6282 | 1.5686 | 1.563 | 1.8161 | 1.7056 | 1.8105 | 1.7415 | 1.7304 | 1.751 | 1.8305 | 1.8656 | 1.8349 | 1.8197 | 1.788 | 1.8752 | 1.7437 | 1.7393 | 1.783 | 1.6503 | 1.6563 | 1.708
27 | 3.3297 | 3.3318 | 3.1525 | 3.0689 | 2.9217 | 2.8648 | 2.9584 | 2.9667 | 3.1708 | 3.1741 | 3.067 | 3.124 | 3.2961 | 3.3722 | 3.1542 | 3.2363 | 3.1327 | 3.2166 | 2.9239 | 2.8276 | 2.8959 | 2.7803 | 3.0729 | 3.1219
28 | 2.254 | 2.2505 | 2.0688 | 1.9309 | 1.6841 | 1.5678 | 1.803 | 1.2053 | 1.2783 | 1.4251 | 1.2238 | 1.3123 | 1.4145 | 1.6154 | 1.4935 | 1.5253 | 1.3535 | 1.6525 | 1.4516 | 1.405 | 1.5874 | 1.3446 | 2.0146 | 2.1589
29 | 3.8895 | 3.8255 | 3.4748 | 3.4618 | 3.1379 | 2.9781 | 4.0042 | 3.6241 | 3.7607 | 3.6334 | 3.4376 | 3.7259 | 4.0198 | 4.0555 | 3.7985 | 3.6275 | 3.3907 | 3.6896 | 3.2983 | 3.4155 | 3.7308 | 3.3275 | 4.0337 | 3.875
30 | 1.6158 | 1.6369 | 1.4531 | 1.3816 | 1.1406 | 0.97486 | 1.2641 | 0.47466 | 0.51211 | 0.5967 | 0.49 | 0.48991 | 0.63904 | 0.86344 | 0.8699 | 0.8361 | 0.5652 | 0.86244 | 0.65995 | 0.59708 | 0.78359 | 0.61294 | 1.4024 | 1.5559
31 | 10.5266 | 10.3259 | 9.3559 | 8.9643 | 8.1008 | 7.4119 | 8.6607 | 5.3297 | 5.6976 | 6.1837 | 6.1132 | 6.585 | 7.201 | 7.9755 | 7.923 | 7.8176 | 6.772 | 8.1225 | 7.0709 | 6.6784 | 7.8165 | 6.8713 | 10.3809 | 10.7219
32 | 8.4296 | 8.638 | 7.7674 | 7.4465 | 6.2925 | 5.4869 | 6.5821 | 2.2652 | 2.2071 | 2.5872 | 2.0829 | 2.3391 | 2.8601 | 4.0181 | 4.1162 | 4.0241 | 2.8565 | 4.4454 | 3.0518 | 2.508 | 3.2429 | 2.3712 | 6.6924 | 7.8474

## Pc, Summer, S2
LoadID | 0 | 1 | 2 | 3 | 4 | 5 | 6 | 7 | 8 | 9 | 10 | 11 | 12 | 13 | 14 | 15 | 16 | 17 | 18 | 19 | 20 | 21 | 22 | 23
1 | 3.3183 | 3.2842 | 3.1652 | 3.1074 | 3.0869 | 3.1311 | 3.1054 | 3.796 | 4.0842 | 4.0311 | 3.9642 | 4.0129 | 4.1615 | 4.0817 | 3.7658 | 3.8818 | 3.9264 | 3.7964 | 3.6038 | 3.5585 | 3.5477 | 3.5077 | 3.2417 | 3.1345
2 | 1.0361 | 0.99949 | 0.9434 | 0.86708 | 0.80265 | 0.80635 | 0.88284 | 0.95934 | 1.0409 | 1.1214 | 1.0078 | 1.0633 | 1.0831 | 1.1005 | 0.9664 | 1.0015 | 1.0116 | 1.0628 | 1.059 | 1.0918 | 1.1645 | 1.0481 | 1.0597 | 1.0338
3 | 1.4821 | 1.4111 | 1.2942 | 1.3313 | 1.2781 | 1.2804 | 1.791 | 2.131 | 2.2305 | 2.1027 | 2.0448 | 2.2011 | 2.316 | 2.1848 | 2.0027 | 1.9023 | 1.9097 | 1.8907 | 1.8137 | 1.9566 | 2.0665 | 1.9121 | 1.7959 | 1.5513
4 | 0.12079 | 0.11286 | 0.096437 | 0.092946 | 0.079313 | 0.069808 | 0.11164 | 0.11257 | 0.13357 | 0.13999 | 0.13306 | 0.12157 | 0.14201 | 0.14699 | 0.13809 | 0.12872 | 0.10733 | 0.11314 | 0.12258 | 0.13479 | 0.15972 | 0.14569 | 0.15543 | 0.13817
5 | 1.1765 | 1.0802 | 0.99416 | 0.96596 | 0.97719 | 0.96114 | 1.0763 | 1.1266 | 1.2389 | 1.2848 | 1.3637 | 1.4452 | 1.4943 | 1.4535 | 1.4068 | 1.3898 | 1.3658 | 1.389 | 1.3811 | 1.3903 | 1.5402 | 1.453 | 1.4786 | 1.3423
6 | 3.0877 | 2.987 | 2.7658 | 2.8566 | 2.8763 | 2.85 | 3.1277 | 3.6804 | 3.8378 | 3.8322 | 3.8203 | 4.0368 | 4.0089 | 3.8873 | 3.67 | 3.5424 | 3.6622 | 3.6206 | 3.3633 | 3.3776 | 3.5478 | 3.2184 | 3.1428 | 3.1726
7 | 1.3452 | 1.2408 | 1.1942 | 1.2036 | 1.136 | 1.1953 | 1.5331 | 1.568 | 1.7992 | 1.9076 | 1.8821 | 1.9688 | 1.9326 | 2.0138 | 1.9885 | 1.8578 | 1.8432 | 1.8294 | 1.777 | 1.7725 | 1.8148 | 1.5143 | 1.5916 | 1.4313
8 | 0.34593 | 0.33219 | 0.3144 | 0.30783 | 0.30248 | 0.31263 | 0.49556 | 0.53232 | 0.56991 | 0.56665 | 0.5855 | 0.62271 | 0.62464 | 0.59676 | 0.52581 | 0.50346 | 0.46496 | 0.47338 | 0.45201 | 0.4583 | 0.45022 | 0.38961 | 0.37706 | 0.35939
9 | 0.36533 | 0.34759 | 0.32994 | 0.30994 | 0.29999 | 0.28469 | 0.29707 | 0.26459 | 0.22955 | 0.24283 | 0.26211 | 0.29426 | 0.31371 | 0.32631 | 0.31979 | 0.33097 | 0.31718 | 0.32958 | 0.31194 | 0.32387 | 0.34771 | 0.31718 | 0.32678 | 0.35728
10 | 0.33345 | 0.3153 | 0.29967 | 0.29874 | 0.28854 | 0.28758 | 0.34293 | 0.3525 | 0.37551 | 0.3934 | 0.38079 | 0.39601 | 0.41737 | 0.41581 | 0.40684 | 0.37845 | 0.35801 | 0.37081 | 0.36633 | 0.38439 | 0.41996 | 0.37729 | 0.3817 | 0.34906
11 | 0.31625 | 0.30353 | 0.27869 | 0.2672 | 0.24715 | 0.24571 | 0.29594 | 0.24312 | 0.26088 | 0.28092 | 0.28654 | 0.2965 | 0.30252 | 0.316 | 0.30337 | 0.28858 | 0.26649 | 0.31246 | 0.30144 | 0.29884 | 0.34213 | 0.2948 | 0.35369 | 0.33931
12 | 1.8967 | 1.9287 | 2.0284 | 1.8528 | 1.796 | 1.7177 | 1.7742 | 1.7754 | 1.5777 | 1.2246 | 1.6717 | 1.846 | 1.8583 | 1.9616 | 1.5771 | 2.0785 | 1.8712 | 1.8657 | 1.8474 | 2.0045 | 2.2163 | 2.1778 | 2.2867 | 2.3415
13 | 3.7296 | 3.6968 | 3.6169 | 3.5839 | 3.5229 | 3.5691 | 4.1264 | 4.1922 | 4.4632 | 4.2617 | 4.2717 | 4.3098 | 4.4681 | 4.4649 | 4.3749 | 4.3405 | 4.3529 | 4.4495 | 4.2193 | 4.2498 | 4.3081 | 4.0334 | 3.7191 | 3.7617
14 | 1.8691 | 1.8575 | 1.7779 | 1.74 | 1.7018 | 1.7054 | 1.716 | 1.961 | 2.1054 | 2.0874 | 2.0414 | 2.0705 | 2.159 | 2.1469 | 1.9898 | 2.0479 | 2.0419 | 2.0137 | 1.8843 | 1.8481 | 1.8587 | 1.8203 | 1.7881 | 1.7607
15 | 0.54116 | 0.52522 | 0.49344 | 0.45475 | 0.41667 | 0.41344 | 0.45625 | 0.4645 | 0.50276 | 0.54362 | 0.48619 | 0.51386 | 0.52667 | 0.54252 | 0.47951 | 0.496 | 0.49323 | 0.52774 | 0.51776 | 0.53 | 0.56902 | 0.50865 | 0.54143 | 0.53623
16 | 0.77572 | 0.74139 | 0.67918 | 0.69604 | 0.66399 | 0.66137 | 0.92135 | 1.07 | 1.1192 | 1.0571 | 1.0258 | 1.1048 | 1.1648 | 1.1049 | 1.0146 | 0.9642 | 0.96215 | 0.96028 | 0.91558 | 0.98443 | 1.0426 | 0.96183 | 0.92433 | 0.80741
17 | 0.36429 | 0.34656 | 0.29877 | 0.28703 | 0.24307 | 0.21253 | 0.32559 | 0.28949 | 0.34103 | 0.36033 | 0.33874 | 0.31155 | 0.36717 | 0.38983 | 0.36907 | 0.34526 | 0.2815 | 0.30966 | 0.32218 | 0.34803 | 0.41608 | 0.37461 | 0.43595 | 0.40254
18 | 1.7851 | 1.6496 | 1.5159 | 1.4709 | 1.4724 | 1.4392 | 1.6175 | 1.6328 | 1.793 | 1.8639 | 1.9711 | 2.0906 | 2.168 | 2.1244 | 2.0594 | 2.0344 | 1.9846 | 2.0383 | 2.0104 | 2.0167 | 2.2409 | 2.106 | 2.1977 | 2.016
19 | 2.3921 | 2.3203 | 2.1455 | 2.2085 | 2.2082 | 2.1784 | 2.3979 | 2.7512 | 2.8669 | 2.8677 | 2.8524 | 3.0158 | 3.0019 | 2.9268 | 2.7674 | 2.6718 | 2.7454 | 2.735 | 2.5269 | 2.5304 | 2.6657 | 2.4109 | 2.4105 | 2.4474
20 | 1.4655 | 1.3633 | 1.3049 | 1.3094 | 1.2245 | 1.2734 | 1.6295 | 1.601 | 1.8335 | 1.9486 | 1.9158 | 2.0061 | 1.9769 | 2.0762 | 2.0529 | 1.92 | 1.8881 | 1.8968 | 1.8253 | 1.813 | 1.8654 | 1.5505 | 1.6902 | 1.5441
21 | 1.3992 | 1.3542 | 1.2741 | 1.2433 | 1.2008 | 1.2219 | 1.9047 | 1.9485 | 2.0825 | 2.0782 | 2.1366 | 2.2751 | 2.2926 | 2.2153 | 1.9616 | 1.8797 | 1.7161 | 1.7784 | 1.6752 | 1.6871 | 1.6712 | 1.4365 | 1.4772 | 1.4358
22 | 0.79477 | 0.76431 | 0.71999 | 0.67711 | 0.64245 | 0.60254 | 0.63958 | 0.5166 | 0.44833 | 0.47879 | 0.50872 | 0.57235 | 0.61658 | 0.65684 | 0.64681 | 0.66746 | 0.62482 | 0.67015 | 0.61893 | 0.63422 | 0.68874 | 0.6204 | 0.69757 | 0.77114
23 | 8.4376 | 8.0537 | 7.6056 | 7.5431 | 7.175 | 7.0598 | 8.4343 | 8.1218 | 8.6312 | 9.0828 | 8.7375 | 9.1043 | 9.6521 | 9.7576 | 9.5743 | 8.9238 | 8.3173 | 8.7965 | 8.5418 | 8.8876 | 9.7753 | 8.7169 | 9.3277 | 8.7203
24 | 3.0754 | 3.0337 | 2.7593 | 2.6343 | 2.3333 | 2.2032 | 2.6661 | 1.6517 | 1.7444 | 1.9268 | 1.8855 | 1.9745 | 2.0926 | 2.3591 | 2.3075 | 2.2087 | 1.8876 | 2.4166 | 2.1503 | 2.0506 | 2.4215 | 2.0134 | 3.0402 | 3.1251
25 | 1.8999 | 1.9378 | 1.9798 | 1.8199 | 1.7166 | 1.6138 | 1.7087 | 1.4872 | 1.3211 | 1.0535 | 1.3916 | 1.5418 | 1.578 | 1.721 | 1.4177 | 1.8222 | 1.5944 | 1.669 | 1.5899 | 1.6904 | 1.8954 | 1.827 | 2.1297 | 2.2305
26 | 1.7137 | 1.708 | 1.6521 | 1.6282 | 1.5686 | 1.563 | 1.8161 | 1.7056 | 1.8105 | 1.7415 | 1.7304 | 1.751 | 1.8305 | 1.8656 | 1.8349 | 1.8197 | 1.788 | 1.8752 | 1.7437 | 1.7393 | 1.783 | 1.6503 | 1.6563 | 1.708
27 | 3.3297 | 3.3318 | 3.1525 | 3.0689 | 2.9217 | 2.8648 | 2.9584 | 2.9667 | 3.1708 | 3.1741 | 3.067 | 3.124 | 3.2961 | 3.3722 | 3.1542 | 3.2363 | 3.1327 | 3.2166 | 2.9239 | 2.8276 | 2.8959 | 2.7803 | 3.0729 | 3.1219
28 | 2.254 | 2.2505 | 2.0688 | 1.9309 | 1.6841 | 1.5678 | 1.803 | 1.2053 | 1.2783 | 1.4251 | 1.2238 | 1.3123 | 1.4145 | 1.6154 | 1.4935 | 1.5253 | 1.3535 | 1.6525 | 1.4516 | 1.405 | 1.5874 | 1.3446 | 2.0146 | 2.1589
29 | 3.8895 | 3.8255 | 3.4748 | 3.4618 | 3.1379 | 2.9781 | 4.0042 | 3.6241 | 3.7607 | 3.6334 | 3.4376 | 3.7259 | 4.0198 | 4.0555 | 3.7985 | 3.6275 | 3.3907 | 3.6896 | 3.2983 | 3.4155 | 3.7308 | 3.3275 | 4.0337 | 3.875
30 | 1.6158 | 1.6369 | 1.4531 | 1.3816 | 1.1406 | 0.97486 | 1.2641 | 0.47466 | 0.51211 | 0.5967 | 0.49 | 0.48991 | 0.63904 | 0.86344 | 0.8699 | 0.8361 | 0.5652 | 0.86244 | 0.65995 | 0.59708 | 0.78359 | 0.61294 | 1.4024 | 1.5559
31 | 10.5266 | 10.3259 | 9.3559 | 8.9643 | 8.1008 | 7.4119 | 8.6607 | 5.3297 | 5.6976 | 6.1837 | 6.1132 | 6.585 | 7.201 | 7.9755 | 7.923 | 7.8176 | 6.772 | 8.1225 | 7.0709 | 6.6784 | 7.8165 | 6.8713 | 10.3809 | 10.7219
32 | 8.4296 | 8.638 | 7.7674 | 7.4465 | 6.2925 | 5.4869 | 6.5821 | 2.2652 | 2.2071 | 2.5872 | 2.0829 | 2.3391 | 2.8601 | 4.0181 | 4.1162 | 4.0241 | 2.8565 | 4.4454 | 3.0518 | 2.508 | 3.2429 | 2.3712 | 6.6924 | 7.8474

## Pc, Summer, S3
LoadID | 0 | 1 | 2 | 3 | 4 | 5 | 6 | 7 | 8 | 9 | 10 | 11 | 12 | 13 | 14 | 15 | 16 | 17 | 18 | 19 | 20 | 21 | 22 | 23
1 | 3.3183 | 3.2842 | 3.1652 | 3.1074 | 3.0869 | 3.1311 | 3.1054 | 3.796 | 4.0842 | 4.0311 | 3.9642 | 4.0129 | 4.1615 | 4.0817 | 3.7658 | 3.8818 | 3.9264 | 3.7964 | 3.6038 | 3.5585 | 3.5477 | 3.5077 | 3.2417 | 3.1345
2 | 1.0361 | 0.99949 | 0.9434 | 0.86708 | 0.80265 | 0.80635 | 0.88284 | 0.95934 | 1.0409 | 1.1214 | 1.0078 | 1.0633 | 1.0831 | 1.1005 | 0.9664 | 1.0015 | 1.0116 | 1.0628 | 1.059 | 1.0918 | 1.1645 | 1.0481 | 1.0597 | 1.0338
3 | 1.4821 | 1.4111 | 1.2942 | 1.3313 | 1.2781 | 1.2804 | 1.791 | 2.131 | 2.2305 | 2.1027 | 2.0448 | 2.2011 | 2.316 | 2.1848 | 2.0027 | 1.9023 | 1.9097 | 1.8907 | 1.8137 | 1.9566 | 2.0665 | 1.9121 | 1.7959 | 1.5513
4 | 0.12079 | 0.11286 | 0.096437 | 0.092946 | 0.079313 | 0.069808 | 0.11164 | 0.11257 | 0.13357 | 0.13999 | 0.13306 | 0.12157 | 0.14201 | 0.14699 | 0.13809 | 0.12872 | 0.10733 | 0.11314 | 0.12258 | 0.13479 | 0.15972 | 0.14569 | 0.15543 | 0.13817
5 | 1.1765 | 1.0802 | 0.99416 | 0.96596 | 0.97719 | 0.96114 | 1.0763 | 1.1266 | 1.2389 | 1.2848 | 1.3637 | 1.4452 | 1.4943 | 1.4535 | 1.4068 | 1.3898 | 1.3658 | 1.389 | 1.3811 | 1.3903 | 1.5402 | 1.453 | 1.4786 | 1.3423
6 | 3.0877 | 2.987 | 2.7658 | 2.8566 | 2.8763 | 2.85 | 3.1277 | 3.6804 | 3.8378 | 3.8322 | 3.8203 | 4.0368 | 4.0089 | 3.8873 | 3.67 | 3.5424 | 3.6622 | 3.6206 | 3.3633 | 3.3776 | 3.5478 | 3.2184 | 3.1428 | 3.1726
7 | 1.3452 | 1.2408 | 1.1942 | 1.2036 | 1.136 | 1.1953 | 1.5331 | 1.568 | 1.7992 | 1.9076 | 1.8821 | 1.9688 | 1.9326 | 2.0138 | 1.9885 | 1.8578 | 1.8432 | 1.8294 | 1.777 | 1.7725 | 1.8148 | 1.5143 | 1.5916 | 1.4313
8 | 0.34593 | 0.33219 | 0.3144 | 0.30783 | 0.30248 | 0.31263 | 0.49556 | 0.53232 | 0.56991 | 0.56665 | 0.5855 | 0.62271 | 0.62464 | 0.59676 | 0.52581 | 0.50346 | 0.46496 | 0.47338 | 0.45201 | 0.4583 | 0.45022 | 0.38961 | 0.37706 | 0.35939
9 | 0.36533 | 0.34759 | 0.32994 | 0.30994 | 0.29999 | 0.28469 | 0.29707 | 0.26459 | 0.22955 | 0.24283 | 0.26211 | 0.29426 | 0.31371 | 0.32631 | 0.31979 | 0.33097 | 0.31718 | 0.32958 | 0.31194 | 0.32387 | 0.34771 | 0.31718 | 0.32678 | 0.35728
10 | 0.33345 | 0.3153 | 0.29967 | 0.29874 | 0.28854 | 0.28758 | 0.34293 | 0.3525 | 0.37551 | 0.3934 | 0.38079 | 0.39601 | 0.41737 | 0.41581 | 0.40684 | 0.37845 | 0.35801 | 0.37081 | 0.36633 | 0.38439 | 0.41996 | 0.37729 | 0.3817 | 0.34906
11 | 0.31625 | 0.30353 | 0.27869 | 0.2672 | 0.24715 | 0.24571 | 0.29594 | 0.24312 | 0.26088 | 0.28092 | 0.28654 | 0.2965 | 0.30252 | 0.316 | 0.30337 | 0.28858 | 0.26649 | 0.31246 | 0.30144 | 0.29884 | 0.34213 | 0.2948 | 0.35369 | 0.33931
12 | 1.8967 | 1.9287 | 2.0284 | 1.8528 | 1.796 | 1.7177 | 1.7742 | 1.7754 | 1.5777 | 1.2246 | 1.6717 | 1.846 | 1.8583 | 1.9616 | 1.5771 | 2.0785 | 1.8712 | 1.8657 | 1.8474 | 2.0045 | 2.2163 | 2.1778 | 2.2867 | 2.3415
13 | 3.7296 | 3.6968 | 3.6169 | 3.5839 | 3.5229 | 3.5691 | 4.1264 | 4.1922 | 4.4632 | 4.2617 | 4.2717 | 4.3098 | 4.4681 | 4.4649 | 4.3749 | 4.3405 | 4.3529 | 4.4495 | 4.2193 | 4.2498 | 4.3081 | 4.0334 | 3.7191 | 3.7617
14 | 1.8691 | 1.8575 | 1.7779 | 1.74 | 1.7018 | 1.7054 | 1.716 | 1.961 | 2.1054 | 2.0874 | 2.0414 | 2.0705 | 2.159 | 2.1469 | 1.9898 | 2.0479 | 2.0419 | 2.0137 | 1.8843 | 1.8481 | 1.8587 | 1.8203 | 1.7881 | 1.7607
15 | 0.54116 | 0.52522 | 0.49344 | 0.45475 | 0.41667 | 0.41344 | 0.45625 | 0.4645 | 0.50276 | 0.54362 | 0.48619 | 0.51386 | 0.52667 | 0.54252 | 0.47951 | 0.496 | 0.49323 | 0.52774 | 0.51776 | 0.53 | 0.56902 | 0.50865 | 0.54143 | 0.53623
16 | 0.77572 | 0.74139 | 0.67918 | 0.69604 | 0.66399 | 0.66137 | 0.92135 | 1.07 | 1.1192 | 1.0571 | 1.0258 | 1.1048 | 1.1648 | 1.1049 | 1.0146 | 0.9642 | 0.96215 | 0.96028 | 0.91558 | 0.98443 | 1.0426 | 0.96183 | 0.92433 | 0.80741
17 | 0.36429 | 0.34656 | 0.29877 | 0.28703 | 0.24307 | 0.21253 | 0.32559 | 0.28949 | 0.34103 | 0.36033 | 0.33874 | 0.31155 | 0.36717 | 0.38983 | 0.36907 | 0.34526 | 0.2815 | 0.30966 | 0.32218 | 0.34803 | 0.41608 | 0.37461 | 0.43595 | 0.40254
18 | 1.7851 | 1.6496 | 1.5159 | 1.4709 | 1.4724 | 1.4392 | 1.6175 | 1.6328 | 1.793 | 1.8639 | 1.9711 | 2.0906 | 2.168 | 2.1244 | 2.0594 | 2.0344 | 1.9846 | 2.0383 | 2.0104 | 2.0167 | 2.2409 | 2.106 | 2.1977 | 2.016
19 | 2.3921 | 2.3203 | 2.1455 | 2.2085 | 2.2082 | 2.1784 | 2.3979 | 2.7512 | 2.8669 | 2.8677 | 2.8524 | 3.0158 | 3.0019 | 2.9268 | 2.7674 | 2.6718 | 2.7454 | 2.735 | 2.5269 | 2.5304 | 2.6657 | 2.4109 | 2.4105 | 2.4474
20 | 1.4655 | 1.3633 | 1.3049 | 1.3094 | 1.2245 | 1.2734 | 1.6295 | 1.601 | 1.8335 | 1.9486 | 1.9158 | 2.0061 | 1.9769 | 2.0762 | 2.0529 | 1.92 | 1.8881 | 1.8968 | 1.8253 | 1.813 | 1.8654 | 1.5505 | 1.6902 | 1.5441
21 | 1.3992 | 1.3542 | 1.2741 | 1.2433 | 1.2008 | 1.2219 | 1.9047 | 1.9485 | 2.0825 | 2.0782 | 2.1366 | 2.2751 | 2.2926 | 2.2153 | 1.9616 | 1.8797 | 1.7161 | 1.7784 | 1.6752 | 1.6871 | 1.6712 | 1.4365 | 1.4772 | 1.4358
22 | 0.79477 | 0.76431 | 0.71999 | 0.67711 | 0.64245 | 0.60254 | 0.63958 | 0.5166 | 0.44833 | 0.47879 | 0.50872 | 0.57235 | 0.61658 | 0.65684 | 0.64681 | 0.66746 | 0.62482 | 0.67015 | 0.61893 | 0.63422 | 0.68874 | 0.6204 | 0.69757 | 0.77114
23 | 8.4376 | 8.0537 | 7.6056 | 7.5431 | 7.175 | 7.0598 | 8.4343 | 8.1218 | 8.6312 | 9.0828 | 8.7375 | 9.1043 | 9.6521 | 9.7576 | 9.5743 | 8.9238 | 8.3173 | 8.7965 | 8.5418 | 8.8876 | 9.7753 | 8.7169 | 9.3277 | 8.7203
24 | 3.0754 | 3.0337 | 2.7593 | 2.6343 | 2.3333 | 2.2032 | 2.6661 | 1.6517 | 1.7444 | 1.9268 | 1.8855 | 1.9745 | 2.0926 | 2.3591 | 2.3075 | 2.2087 | 1.8876 | 2.4166 | 2.1503 | 2.0506 | 2.4215 | 2.0134 | 3.0402 | 3.1251
25 | 1.8999 | 1.9378 | 1.9798 | 1.8199 | 1.7166 | 1.6138 | 1.7087 | 1.4872 | 1.3211 | 1.0535 | 1.3916 | 1.5418 | 1.578 | 1.721 | 1.4177 | 1.8222 | 1.5944 | 1.669 | 1.5899 | 1.6904 | 1.8954 | 1.827 | 2.1297 | 2.2305
26 | 1.7137 | 1.708 | 1.6521 | 1.6282 | 1.5686 | 1.563 | 1.8161 | 1.7056 | 1.8105 | 1.7415 | 1.7304 | 1.751 | 1.8305 | 1.8656 | 1.8349 | 1.8197 | 1.788 | 1.8752 | 1.7437 | 1.7393 | 1.783 | 1.6503 | 1.6563 | 1.708
27 | 3.3297 | 3.3318 | 3.1525 | 3.0689 | 2.9217 | 2.8648 | 2.9584 | 2.9667 | 3.1708 | 3.1741 | 3.067 | 3.124 | 3.2961 | 3.3722 | 3.1542 | 3.2363 | 3.1327 | 3.2166 | 2.9239 | 2.8276 | 2.8959 | 2.7803 | 3.0729 | 3.1219
28 | 2.254 | 2.2505 | 2.0688 | 1.9309 | 1.6841 | 1.5678 | 1.803 | 1.2053 | 1.2783 | 1.4251 | 1.2238 | 1.3123 | 1.4145 | 1.6154 | 1.4935 | 1.5253 | 1.3535 | 1.6525 | 1.4516 | 1.405 | 1.5874 | 1.3446 | 2.0146 | 2.1589
29 | 3.8895 | 3.8255 | 3.4748 | 3.4618 | 3.1379 | 2.9781 | 4.0042 | 3.6241 | 3.7607 | 3.6334 | 3.4376 | 3.7259 | 4.0198 | 4.0555 | 3.7985 | 3.6275 | 3.3907 | 3.6896 | 3.2983 | 3.4155 | 3.7308 | 3.3275 | 4.0337 | 3.875
30 | 1.6158 | 1.6369 | 1.4531 | 1.3816 | 1.1406 | 0.97486 | 1.2641 | 0.47466 | 0.51211 | 0.5967 | 0.49 | 0.48991 | 0.63904 | 0.86344 | 0.8699 | 0.8361 | 0.5652 | 0.86244 | 0.65995 | 0.59708 | 0.78359 | 0.61294 | 1.4024 | 1.5559
31 | 10.5266 | 10.3259 | 9.3559 | 8.9643 | 8.1008 | 7.4119 | 8.6607 | 5.3297 | 5.6976 | 6.1837 | 6.1132 | 6.585 | 7.201 | 7.9755 | 7.923 | 7.8176 | 6.772 | 8.1225 | 7.0709 | 6.6784 | 7.8165 | 6.8713 | 10.3809 | 10.7219
32 | 8.4296 | 8.638 | 7.7674 | 7.4465 | 6.2925 | 5.4869 | 6.5821 | 2.2652 | 2.2071 | 2.5872 | 2.0829 | 2.3391 | 2.8601 | 4.0181 | 4.1162 | 4.0241 | 2.8565 | 4.4454 | 3.0518 | 2.508 | 3.2429 | 2.3712 | 6.6924 | 7.8474

## Pc, Summer, S4
LoadID | 0 | 1 | 2 | 3 | 4 | 5 | 6 | 7 | 8 | 9 | 10 | 11 | 12 | 13 | 14 | 15 | 16 | 17 | 18 | 19 | 20 | 21 | 22 | 23
1 | 3.3846 | 3.3499 | 3.2286 | 3.1696 | 3.1486 | 3.1937 | 3.1675 | 3.8719 | 4.1659 | 4.1117 | 4.0435 | 4.0932 | 4.2447 | 4.1633 | 3.8411 | 3.9594 | 4.005 | 3.8723 | 3.6759 | 3.6297 | 3.6187 | 3.5779 | 3.3065 | 3.1972
2 | 1.0516 | 1.0141 | 0.95746 | 0.87988 | 0.81498 | 0.81931 | 0.89662 | 0.97785 | 1.0611 | 1.1429 | 1.0274 | 1.0839 | 1.1038 | 1.1207 | 0.98374 | 1.0196 | 1.0307 | 1.0818 | 1.0788 | 1.1127 | 1.1864 | 1.0682 | 1.0769 | 1.0497
3 | 1.5078 | 1.4353 | 1.3165 | 1.3544 | 1.3009 | 1.3037 | 1.8239 | 2.1731 | 2.2747 | 2.1441 | 2.0853 | 2.2447 | 2.3616 | 2.2271 | 2.0412 | 1.9389 | 1.947 | 1.9269 | 1.8489 | 1.995 | 2.1068 | 1.9497 | 1.8289 | 1.5787
4 | 0.12174 | 0.11361 | 0.097016 | 0.093526 | 0.079851 | 0.070315 | 0.11279 | 0.11463 | 0.13608 | 0.14255 | 0.13558 | 0.12383 | 0.14457 | 0.14941 | 0.14029 | 0.13075 | 0.10917 | 0.11478 | 0.12466 | 0.13722 | 0.16252 | 0.14836 | 0.15743 | 0.13959
5 | 1.1966 | 1.0982 | 1.0109 | 0.98227 | 0.99426 | 0.97827 | 1.0953 | 1.1486 | 1.2633 | 1.31 | 1.3906 | 1.4737 | 1.5236 | 1.4813 | 1.4336 | 1.4163 | 1.3924 | 1.4153 | 1.4079 | 1.4175 | 1.57 | 1.4815 | 1.5056 | 1.366
6 | 3.1432 | 3.0403 | 2.8154 | 2.9083 | 2.9293 | 2.9032 | 3.1857 | 3.7532 | 3.9139 | 3.9079 | 3.8961 | 4.1167 | 4.0878 | 3.9628 | 3.741 | 3.6109 | 3.7342 | 3.6903 | 3.429 | 3.444 | 3.6171 | 3.2817 | 3.2009 | 3.2304
7 | 1.3671 | 1.2605 | 1.2135 | 1.2233 | 1.1551 | 1.2162 | 1.56 | 1.5987 | 1.8347 | 1.9449 | 1.9193 | 2.0076 | 1.9703 | 2.0523 | 2.0263 | 1.8931 | 1.879 | 1.8639 | 1.8113 | 1.8071 | 1.8497 | 1.5438 | 1.6196 | 1.4554
8 | 0.35099 | 0.33691 | 0.31897 | 0.31236 | 0.30719 | 0.31775 | 0.50408 | 0.54273 | 0.5811 | 0.57767 | 0.59703 | 0.63494 | 0.63677 | 0.60802 | 0.53561 | 0.51282 | 0.47386 | 0.48204 | 0.46058 | 0.46713 | 0.45872 | 0.39709 | 0.38319 | 0.36487
9 | 0.37059 | 0.35243 | 0.33465 | 0.31435 | 0.30453 | 0.28914 | 0.30148 | 0.26962 | 0.23391 | 0.24735 | 0.26715 | 0.29989 | 0.31959 | 0.3321 | 0.3254 | 0.33682 | 0.32309 | 0.33529 | 0.31766 | 0.32999 | 0.35412 | 0.32319 | 0.33176 | 0.36255
10 | 0.33875 | 0.32018 | 0.30439 | 0.30351 | 0.29333 | 0.2925 | 0.34876 | 0.35937 | 0.38286 | 0.40104 | 0.38827 | 0.40376 | 0.42545 | 0.42363 | 0.41445 | 0.3855 | 0.36488 | 0.37764 | 0.37331 | 0.39183 | 0.42799 | 0.3846 | 0.38829 | 0.35478
11 | 0.31976 | 0.30669 | 0.28166 | 0.27008 | 0.25007 | 0.24891 | 0.29976 | 0.24762 | 0.26577 | 0.28607 | 0.29199 | 0.30209 | 0.30802 | 0.32132 | 0.30836 | 0.29329 | 0.27123 | 0.3175 | 0.30676 | 0.30432 | 0.34821 | 0.30022 | 0.35862 | 0.34352
12 | 1.9303 | 1.9627 | 2.065 | 1.8861 | 1.8288 | 1.7494 | 1.8065 | 1.8103 | 1.6087 | 1.2484 | 1.7048 | 1.8824 | 1.8946 | 1.9993 | 1.607 | 2.1185 | 1.9078 | 1.9012 | 1.8832 | 2.0438 | 2.2594 | 2.2206 | 2.3292 | 2.3844
13 | 3.7991 | 3.7655 | 3.6845 | 3.6512 | 3.5897 | 3.6374 | 4.2052 | 4.2753 | 4.5518 | 4.3461 | 4.3566 | 4.3954 | 4.5565 | 4.5524 | 4.4605 | 4.4254 | 4.4389 | 4.5363 | 4.3024 | 4.3339 | 4.3929 | 4.1132 | 3.7897 | 3.8323
14 | 1.903 | 1.8911 | 1.8103 | 1.7717 | 1.7333 | 1.7374 | 1.7478 | 1.9998 | 2.1471 | 2.1286 | 2.0818 | 2.1115 | 2.2015 | 2.1886 | 2.0283 | 2.0876 | 2.082 | 2.0525 | 1.9211 | 1.8844 | 1.8949 | 1.8561 | 1.8212 | 1.7927
15 | 0.54859 | 0.53221 | 0.50017 | 0.46086 | 0.42256 | 0.41964 | 0.46284 | 0.47335 | 0.51242 | 0.55393 | 0.49558 | 0.52373 | 0.53654 | 0.55215 | 0.4878 | 0.50464 | 0.50237 | 0.53683 | 0.52726 | 0.54 | 0.57948 | 0.51826 | 0.54967 | 0.54384
16 | 0.78858 | 0.75347 | 0.69031 | 0.70763 | 0.67536 | 0.67298 | 0.9378 | 1.091 | 1.1413 | 1.0778 | 1.046 | 1.1266 | 1.1875 | 1.126 | 1.0339 | 0.98249 | 0.98083 | 0.97834 | 0.93322 | 1.0036 | 1.0627 | 0.98062 | 0.9408 | 0.82112
17 | 0.36669 | 0.34844 | 0.30022 | 0.28848 | 0.24442 | 0.2138 | 0.32845 | 0.29464 | 0.3473 | 0.36673 | 0.34504 | 0.31718 | 0.37356 | 0.39587 | 0.37458 | 0.35033 | 0.28609 | 0.31374 | 0.32739 | 0.35412 | 0.42309 | 0.38129 | 0.44095 | 0.4061
18 | 1.814 | 1.6756 | 1.5399 | 1.4944 | 1.4969 | 1.4639 | 1.6448 | 1.6646 | 1.8281 | 1.9001 | 2.0098 | 2.1316 | 2.2101 | 2.1644 | 2.098 | 2.0725 | 2.0229 | 2.0761 | 2.0489 | 2.0559 | 2.2839 | 2.147 | 2.2365 | 2.0501
19 | 2.4334 | 2.3599 | 2.1824 | 2.247 | 2.2477 | 2.218 | 2.441 | 2.8054 | 2.9235 | 2.924 | 2.9088 | 3.0753 | 3.0606 | 2.983 | 2.8202 | 2.7227 | 2.799 | 2.7869 | 2.5758 | 2.5798 | 2.7173 | 2.458 | 2.4537 | 2.4904
20 | 1.4877 | 1.3832 | 1.3244 | 1.3293 | 1.2439 | 1.2945 | 1.6567 | 1.6321 | 1.8694 | 1.9864 | 1.9534 | 2.0453 | 2.0151 | 2.1151 | 2.0913 | 1.9557 | 1.9244 | 1.9317 | 1.86 | 1.848 | 1.9007 | 1.5803 | 1.7186 | 1.5684
21 | 1.4175 | 1.3714 | 1.2906 | 1.2597 | 1.2179 | 1.2404 | 1.9356 | 1.9862 | 2.123 | 2.1182 | 2.1784 | 2.3194 | 2.3366 | 2.2562 | 1.9972 | 1.9136 | 1.7484 | 1.8099 | 1.7063 | 1.7191 | 1.702 | 1.4636 | 1.4994 | 1.4557
22 | 0.80479 | 0.77353 | 0.72896 | 0.68551 | 0.65108 | 0.61101 | 0.648 | 0.52617 | 0.45663 | 0.48739 | 0.51832 | 0.58308 | 0.62776 | 0.66787 | 0.6575 | 0.6786 | 0.63607 | 0.68103 | 0.62983 | 0.64586 | 0.70093 | 0.63183 | 0.70706 | 0.78119
23 | 8.558 | 8.1648 | 7.7129 | 7.6515 | 7.2837 | 7.1714 | 8.5669 | 8.278 | 8.7983 | 9.2564 | 8.9075 | 9.2805 | 9.8357 | 9.9354 | 9.7473 | 9.0841 | 8.4734 | 8.9516 | 8.7004 | 9.0568 | 9.9577 | 8.8832 | 9.4774 | 8.8503
24 | 3.0972 | 3.0533 | 2.7777 | 2.6521 | 2.3514 | 2.223 | 2.6898 | 1.6796 | 1.7748 | 1.9587 | 1.9194 | 2.0092 | 2.1267 | 2.392 | 2.3384 | 2.2379 | 1.917 | 2.4478 | 2.1832 | 2.0846 | 2.4593 | 2.047 | 3.0708 | 3.1512
25 | 1.9271 | 1.9655 | 2.0094 | 1.8469 | 1.7432 | 1.6395 | 1.7349 | 1.5155 | 1.3463 | 1.0728 | 1.4184 | 1.5714 | 1.6075 | 1.7516 | 1.442 | 1.8546 | 1.624 | 1.6977 | 1.619 | 1.7223 | 1.9304 | 1.8617 | 2.1641 | 2.2653
26 | 1.7415 | 1.7355 | 1.6791 | 1.6551 | 1.5953 | 1.5903 | 1.8476 | 1.7389 | 1.846 | 1.7753 | 1.7643 | 1.7853 | 1.8658 | 1.9005 | 1.8691 | 1.8537 | 1.8224 | 1.9099 | 1.777 | 1.7729 | 1.8169 | 1.6822 | 1.6845 | 1.7363
27 | 3.3797 | 3.3812 | 3.2001 | 3.1157 | 2.9682 | 2.9119 | 3.0051 | 3.0238 | 3.2323 | 3.2348 | 3.1267 | 3.1844 | 3.3588 | 3.4337 | 3.2109 | 3.2948 | 3.1918 | 3.2738 | 2.9782 | 2.8812 | 2.9493 | 2.8331 | 3.1217 | 3.1691
28 | 2.2712 | 2.2667 | 2.0843 | 1.945 | 1.6977 | 1.5822 | 1.8183 | 1.2258 | 1.3007 | 1.449 | 1.2455 | 1.3351 | 1.4374 | 1.6377 | 1.5127 | 1.5453 | 1.3747 | 1.6736 | 1.4736 | 1.4281 | 1.6116 | 1.3669 | 2.0337 | 2.1765
29 | 3.9309 | 3.8644 | 3.5106 | 3.4991 | 3.1745 | 3.0154 | 4.0571 | 3.6918 | 3.8317 | 3.7001 | 3.5028 | 3.796 | 4.0931 | 4.1236 | 3.8606 | 3.6863 | 3.4508 | 3.7478 | 3.355 | 3.4773 | 3.7956 | 3.388 | 4.0867 | 3.9191
30 | 1.6184 | 1.639 | 1.4547 | 1.3831 | 1.142 | 0.97624 | 1.2672 | 0.48031 | 0.51897 | 0.6037 | 0.49689 | 0.49608 | 0.64604 | 0.87005 | 0.87594 | 0.84165 | 0.57024 | 0.86692 | 0.66566 | 0.60376 | 0.79126 | 0.62025 | 1.4079 | 1.5598
31 | 10.6084 | 10.3994 | 9.4239 | 9.0307 | 8.1703 | 7.4816 | 8.7379 | 5.4197 | 5.7969 | 6.286 | 6.2228 | 6.701 | 7.32 | 8.0889 | 8.0322 | 7.9255 | 6.8802 | 8.2296 | 7.1798 | 6.7892 | 7.9382 | 6.9873 | 10.4906 | 10.8184
32 | 8.4495 | 8.657 | 7.7851 | 7.4649 | 6.3115 | 5.5059 | 6.6028 | 2.2913 | 2.2343 | 2.6142 | 2.11 | 2.3677 | 2.8884 | 4.0452 | 4.1416 | 4.0486 | 2.8823 | 4.4704 | 3.0753 | 2.5317 | 3.2677 | 2.3938 | 6.7132 | 7.868

## Pc, Summer, S5
LoadID | 0 | 1 | 2 | 3 | 4 | 5 | 6 | 7 | 8 | 9 | 10 | 11 | 12 | 13 | 14 | 15 | 16 | 17 | 18 | 19 | 20 | 21 | 22 | 23
1 | 3.3846 | 3.3499 | 3.2286 | 3.1696 | 3.1486 | 3.1937 | 3.1675 | 3.8719 | 4.1659 | 4.1117 | 4.0435 | 4.0932 | 4.2447 | 4.1633 | 3.8411 | 3.9594 | 4.005 | 3.8723 | 3.6759 | 3.6297 | 3.6187 | 3.5779 | 3.3065 | 3.1972
2 | 1.0516 | 1.0141 | 0.95746 | 0.87988 | 0.81498 | 0.81931 | 0.89662 | 0.97785 | 1.0611 | 1.1429 | 1.0274 | 1.0839 | 1.1038 | 1.1207 | 0.98374 | 1.0196 | 1.0307 | 1.0818 | 1.0788 | 1.1127 | 1.1864 | 1.0682 | 1.0769 | 1.0497
3 | 1.5078 | 1.4353 | 1.3165 | 1.3544 | 1.3009 | 1.3037 | 1.8239 | 2.1731 | 2.2747 | 2.1441 | 2.0853 | 2.2447 | 2.3616 | 2.2271 | 2.0412 | 1.9389 | 1.947 | 1.9269 | 1.8489 | 1.995 | 2.1068 | 1.9497 | 1.8289 | 1.5787
4 | 0.12174 | 0.11361 | 0.097016 | 0.093526 | 0.079851 | 0.070315 | 0.11279 | 0.11463 | 0.13608 | 0.14255 | 0.13558 | 0.12383 | 0.14457 | 0.14941 | 0.14029 | 0.13075 | 0.10917 | 0.11478 | 0.12466 | 0.13722 | 0.16252 | 0.14836 | 0.15743 | 0.13959
5 | 1.1966 | 1.0982 | 1.0109 | 0.98227 | 0.99426 | 0.97827 | 1.0953 | 1.1486 | 1.2633 | 1.31 | 1.3906 | 1.4737 | 1.5236 | 1.4813 | 1.4336 | 1.4163 | 1.3924 | 1.4153 | 1.4079 | 1.4175 | 1.57 | 1.4815 | 1.5056 | 1.366
6 | 3.1432 | 3.0403 | 2.8154 | 2.9083 | 2.9293 | 2.9032 | 3.1857 | 3.7532 | 3.9139 | 3.9079 | 3.8961 | 4.1167 | 4.0878 | 3.9628 | 3.741 | 3.6109 | 3.7342 | 3.6903 | 3.429 | 3.444 | 3.6171 | 3.2817 | 3.2009 | 3.2304
7 | 1.3671 | 1.2605 | 1.2135 | 1.2233 | 1.1551 | 1.2162 | 1.56 | 1.5987 | 1.8347 | 1.9449 | 1.9193 | 2.0076 | 1.9703 | 2.0523 | 2.0263 | 1.8931 | 1.879 | 1.8639 | 1.8113 | 1.8071 | 1.8497 | 1.5438 | 1.6196 | 1.4554
8 | 0.35099 | 0.33691 | 0.31897 | 0.31236 | 0.30719 | 0.31775 | 0.50408 | 0.54273 | 0.5811 | 0.57767 | 0.59703 | 0.63494 | 0.63677 | 0.60802 | 0.53561 | 0.51282 | 0.47386 | 0.48204 | 0.46058 | 0.46713 | 0.45872 | 0.39709 | 0.38319 | 0.36487
9 | 0.37059 | 0.35243 | 0.33465 | 0.31435 | 0.30453 | 0.28914 | 0.30148 | 0.26962 | 0.23391 | 0.24735 | 0.26715 | 0.29989 | 0.31959 | 0.3321 | 0.3254 | 0.33682 | 0.32309 | 0.33529 | 0.31766 | 0.32999 | 0.35412 | 0.32319 | 0.33176 | 0.36255
10 | 0.33875 | 0.32018 | 0.30439 | 0.30351 | 0.29333 | 0.2925 | 0.34876 | 0.35937 | 0.38286 | 0.40104 | 0.38827 | 0.40376 | 0.42545 | 0.42363 | 0.41445 | 0.3855 | 0.36488 | 0.37764 | 0.37331 | 0.39183 | 0.42799 | 0.3846 | 0.38829 | 0.35478
11 | 0.31976 | 0.30669 | 0.28166 | 0.27008 | 0.25007 | 0.24891 | 0.29976 | 0.24762 | 0.26577 | 0.28607 | 0.29199 | 0.30209 | 0.30802 | 0.32132 | 0.30836 | 0.29329 | 0.27123 | 0.3175 | 0.30676 | 0.30432 | 0.34821 | 0.30022 | 0.35862 | 0.34352
12 | 1.9303 | 1.9627 | 2.065 | 1.8861 | 1.8288 | 1.7494 | 1.8065 | 1.8103 | 1.6087 | 1.2484 | 1.7048 | 1.8824 | 1.8946 | 1.9993 | 1.607 | 2.1185 | 1.9078 | 1.9012 | 1.8832 | 2.0438 | 2.2594 | 2.2206 | 2.3292 | 2.3844
13 | 3.7991 | 3.7655 | 3.6845 | 3.6512 | 3.5897 | 3.6374 | 4.2052 | 4.2753 | 4.5518 | 4.3461 | 4.3566 | 4.3954 | 4.5565 | 4.5524 | 4.4605 | 4.4254 | 4.4389 | 4.5363 | 4.3024 | 4.3339 | 4.3929 | 4.1132 | 3.7897 | 3.8323
14 | 1.903 | 1.8911 | 1.8103 | 1.7717 | 1.7333 | 1.7374 | 1.7478 | 1.9998 | 2.1471 | 2.1286 | 2.0818 | 2.1115 | 2.2015 | 2.1886 | 2.0283 | 2.0876 | 2.082 | 2.0525 | 1.9211 | 1.8844 | 1.8949 | 1.8561 | 1.8212 | 1.7927
15 | 0.54859 | 0.53221 | 0.50017 | 0.46086 | 0.42256 | 0.41964 | 0.46284 | 0.47335 | 0.51242 | 0.55393 | 0.49558 | 0.52373 | 0.53654 | 0.55215 | 0.4878 | 0.50464 | 0.50237 | 0.53683 | 0.52726 | 0.54 | 0.57948 | 0.51826 | 0.54967 | 0.54384
16 | 0.78858 | 0.75347 | 0.69031 | 0.70763 | 0.67536 | 0.67298 | 0.9378 | 1.091 | 1.1413 | 1.0778 | 1.046 | 1.1266 | 1.1875 | 1.126 | 1.0339 | 0.98249 | 0.98083 | 0.97834 | 0.93322 | 1.0036 | 1.0627 | 0.98062 | 0.9408 | 0.82112
17 | 0.36669 | 0.34844 | 0.30022 | 0.28848 | 0.24442 | 0.2138 | 0.32845 | 0.29464 | 0.3473 | 0.36673 | 0.34504 | 0.31718 | 0.37356 | 0.39587 | 0.37458 | 0.35033 | 0.28609 | 0.31374 | 0.32739 | 0.35412 | 0.42309 | 0.38129 | 0.44095 | 0.4061
18 | 1.814 | 1.6756 | 1.5399 | 1.4944 | 1.4969 | 1.4639 | 1.6448 | 1.6646 | 1.8281 | 1.9001 | 2.0098 | 2.1316 | 2.2101 | 2.1644 | 2.098 | 2.0725 | 2.0229 | 2.0761 | 2.0489 | 2.0559 | 2.2839 | 2.147 | 2.2365 | 2.0501
19 | 2.4334 | 2.3599 | 2.1824 | 2.247 | 2.2477 | 2.218 | 2.441 | 2.8054 | 2.9235 | 2.924 | 2.9088 | 3.0753 | 3.0606 | 2.983 | 2.8202 | 2.7227 | 2.799 | 2.7869 | 2.5758 | 2.5798 | 2.7173 | 2.458 | 2.4537 | 2.4904
20 | 1.4877 | 1.3832 | 1.3244 | 1.3293 | 1.2439 | 1.2945 | 1.6567 | 1.6321 | 1.8694 | 1.9864 | 1.9534 | 2.0453 | 2.0151 | 2.1151 | 2.0913 | 1.9557 | 1.9244 | 1.9317 | 1.86 | 1.848 | 1.9007 | 1.5803 | 1.7186 | 1.5684
21 | 1.4175 | 1.3714 | 1.2906 | 1.2597 | 1.2179 | 1.2404 | 1.9356 | 1.9862 | 2.123 | 2.1182 | 2.1784 | 2.3194 | 2.3366 | 2.2562 | 1.9972 | 1.9136 | 1.7484 | 1.8099 | 1.7063 | 1.7191 | 1.702 | 1.4636 | 1.4994 | 1.4557
22 | 0.80479 | 0.77353 | 0.72896 | 0.68551 | 0.65108 | 0.61101 | 0.648 | 0.52617 | 0.45663 | 0.48739 | 0.51832 | 0.58308 | 0.62776 | 0.66787 | 0.6575 | 0.6786 | 0.63607 | 0.68103 | 0.62983 | 0.64586 | 0.70093 | 0.63183 | 0.70706 | 0.78119
23 | 8.558 | 8.1648 | 7.7129 | 7.6515 | 7.2837 | 7.1714 | 8.5669 | 8.278 | 8.7983 | 9.2564 | 8.9075 | 9.2805 | 9.8357 | 9.9354 | 9.7473 | 9.0841 | 8.4734 | 8.9516 | 8.7004 | 9.0568 | 9.9577 | 8.8832 | 9.4774 | 8.8503
24 | 3.0972 | 3.0533 | 2.7777 | 2.6521 | 2.3514 | 2.223 | 2.6898 | 1.6796 | 1.7748 | 1.9587 | 1.9194 | 2.0092 | 2.1267 | 2.392 | 2.3384 | 2.2379 | 1.917 | 2.4478 | 2.1832 | 2.0846 | 2.4593 | 2.047 | 3.0708 | 3.1512
25 | 1.9271 | 1.9655 | 2.0094 | 1.8469 | 1.7432 | 1.6395 | 1.7349 | 1.5155 | 1.3463 | 1.0728 | 1.4184 | 1.5714 | 1.6075 | 1.7516 | 1.442 | 1.8546 | 1.624 | 1.6977 | 1.619 | 1.7223 | 1.9304 | 1.8617 | 2.1641 | 2.2653
26 | 1.7415 | 1.7355 | 1.6791 | 1.6551 | 1.5953 | 1.5903 | 1.8476 | 1.7389 | 1.846 | 1.7753 | 1.7643 | 1.7853 | 1.8658 | 1.9005 | 1.8691 | 1.8537 | 1.8224 | 1.9099 | 1.777 | 1.7729 | 1.8169 | 1.6822 | 1.6845 | 1.7363
27 | 3.3797 | 3.3812 | 3.2001 | 3.1157 | 2.9682 | 2.9119 | 3.0051 | 3.0238 | 3.2323 | 3.2348 | 3.1267 | 3.1844 | 3.3588 | 3.4337 | 3.2109 | 3.2948 | 3.1918 | 3.2738 | 2.9782 | 2.8812 | 2.9493 | 2.8331 | 3.1217 | 3.1691
28 | 2.2712 | 2.2667 | 2.0843 | 1.945 | 1.6977 | 1.5822 | 1.8183 | 1.2258 | 1.3007 | 1.449 | 1.2455 | 1.3351 | 1.4374 | 1.6377 | 1.5127 | 1.5453 | 1.3747 | 1.6736 | 1.4736 | 1.4281 | 1.6116 | 1.3669 | 2.0337 | 2.1765
29 | 3.9309 | 3.8644 | 3.5106 | 3.4991 | 3.1745 | 3.0154 | 4.0571 | 3.6918 | 3.8317 | 3.7001 | 3.5028 | 3.796 | 4.0931 | 4.1236 | 3.8606 | 3.6863 | 3.4508 | 3.7478 | 3.355 | 3.4773 | 3.7956 | 3.388 | 4.0867 | 3.9191
30 | 1.6184 | 1.639 | 1.4547 | 1.3831 | 1.142 | 0.97624 | 1.2672 | 0.48031 | 0.51897 | 0.6037 | 0.49689 | 0.49608 | 0.64604 | 0.87005 | 0.87594 | 0.84165 | 0.57024 | 0.86692 | 0.66566 | 0.60376 | 0.79126 | 0.62025 | 1.4079 | 1.5598
31 | 10.6084 | 10.3994 | 9.4239 | 9.0307 | 8.1703 | 7.4816 | 8.7379 | 5.4197 | 5.7969 | 6.286 | 6.2228 | 6.701 | 7.32 | 8.0889 | 8.0322 | 7.9255 | 6.8802 | 8.2296 | 7.1798 | 6.7892 | 7.9382 | 6.9873 | 10.4906 | 10.8184
32 | 8.4495 | 8.657 | 7.7851 | 7.4649 | 6.3115 | 5.5059 | 6.6028 | 2.2913 | 2.2343 | 2.6142 | 2.11 | 2.3677 | 2.8884 | 4.0452 | 4.1416 | 4.0486 | 2.8823 | 4.4704 | 3.0753 | 2.5317 | 3.2677 | 2.3938 | 6.7132 | 7.868

## Pc, Summer, S6
LoadID | 0 | 1 | 2 | 3 | 4 | 5 | 6 | 7 | 8 | 9 | 10 | 11 | 12 | 13 | 14 | 15 | 16 | 17 | 18 | 19 | 20 | 21 | 22 | 23
1 | 3.3846 | 3.3499 | 3.2286 | 3.1696 | 3.1486 | 3.1937 | 3.1675 | 3.8719 | 4.1659 | 4.1117 | 4.0435 | 4.0932 | 4.2447 | 4.1633 | 3.8411 | 3.9594 | 4.005 | 3.8723 | 3.6759 | 3.6297 | 3.6187 | 3.5779 | 3.3065 | 3.1972
2 | 1.0516 | 1.0141 | 0.95746 | 0.87988 | 0.81498 | 0.81931 | 0.89662 | 0.97785 | 1.0611 | 1.1429 | 1.0274 | 1.0839 | 1.1038 | 1.1207 | 0.98374 | 1.0196 | 1.0307 | 1.0818 | 1.0788 | 1.1127 | 1.1864 | 1.0682 | 1.0769 | 1.0497
3 | 1.5078 | 1.4353 | 1.3165 | 1.3544 | 1.3009 | 1.3037 | 1.8239 | 2.1731 | 2.2747 | 2.1441 | 2.0853 | 2.2447 | 2.3616 | 2.2271 | 2.0412 | 1.9389 | 1.947 | 1.9269 | 1.8489 | 1.995 | 2.1068 | 1.9497 | 1.8289 | 1.5787
4 | 0.12174 | 0.11361 | 0.097016 | 0.093526 | 0.079851 | 0.070315 | 0.11279 | 0.11463 | 0.13608 | 0.14255 | 0.13558 | 0.12383 | 0.14457 | 0.14941 | 0.14029 | 0.13075 | 0.10917 | 0.11478 | 0.12466 | 0.13722 | 0.16252 | 0.14836 | 0.15743 | 0.13959
5 | 1.1966 | 1.0982 | 1.0109 | 0.98227 | 0.99426 | 0.97827 | 1.0953 | 1.1486 | 1.2633 | 1.31 | 1.3906 | 1.4737 | 1.5236 | 1.4813 | 1.4336 | 1.4163 | 1.3924 | 1.4153 | 1.4079 | 1.4175 | 1.57 | 1.4815 | 1.5056 | 1.366
6 | 3.1432 | 3.0403 | 2.8154 | 2.9083 | 2.9293 | 2.9032 | 3.1857 | 3.7532 | 3.9139 | 3.9079 | 3.8961 | 4.1167 | 4.0878 | 3.9628 | 3.741 | 3.6109 | 3.7342 | 3.6903 | 3.429 | 3.444 | 3.6171 | 3.2817 | 3.2009 | 3.2304
7 | 1.3671 | 1.2605 | 1.2135 | 1.2233 | 1.1551 | 1.2162 | 1.56 | 1.5987 | 1.8347 | 1.9449 | 1.9193 | 2.0076 | 1.9703 | 2.0523 | 2.0263 | 1.8931 | 1.879 | 1.8639 | 1.8113 | 1.8071 | 1.8497 | 1.5438 | 1.6196 | 1.4554
8 | 0.35099 | 0.33691 | 0.31897 | 0.31236 | 0.30719 | 0.31775 | 0.50408 | 0.54273 | 0.5811 | 0.57767 | 0.59703 | 0.63494 | 0.63677 | 0.60802 | 0.53561 | 0.51282 | 0.47386 | 0.48204 | 0.46058 | 0.46713 | 0.45872 | 0.39709 | 0.38319 | 0.36487
9 | 0.37059 | 0.35243 | 0.33465 | 0.31435 | 0.30453 | 0.28914 | 0.30148 | 0.26962 | 0.23391 | 0.24735 | 0.26715 | 0.29989 | 0.31959 | 0.3321 | 0.3254 | 0.33682 | 0.32309 | 0.33529 | 0.31766 | 0.32999 | 0.35412 | 0.32319 | 0.33176 | 0.36255
10 | 0.33875 | 0.32018 | 0.30439 | 0.30351 | 0.29333 | 0.2925 | 0.34876 | 0.35937 | 0.38286 | 0.40104 | 0.38827 | 0.40376 | 0.42545 | 0.42363 | 0.41445 | 0.3855 | 0.36488 | 0.37764 | 0.37331 | 0.39183 | 0.42799 | 0.3846 | 0.38829 | 0.35478
11 | 0.31976 | 0.30669 | 0.28166 | 0.27008 | 0.25007 | 0.24891 | 0.29976 | 0.24762 | 0.26577 | 0.28607 | 0.29199 | 0.30209 | 0.30802 | 0.32132 | 0.30836 | 0.29329 | 0.27123 | 0.3175 | 0.30676 | 0.30432 | 0.34821 | 0.30022 | 0.35862 | 0.34352
12 | 1.9303 | 1.9627 | 2.065 | 1.8861 | 1.8288 | 1.7494 | 1.8065 | 1.8103 | 1.6087 | 1.2484 | 1.7048 | 1.8824 | 1.8946 | 1.9993 | 1.607 | 2.1185 | 1.9078 | 1.9012 | 1.8832 | 2.0438 | 2.2594 | 2.2206 | 2.3292 | 2.3844
13 | 3.7991 | 3.7655 | 3.6845 | 3.6512 | 3.5897 | 3.6374 | 4.2052 | 4.2753 | 4.5518 | 4.3461 | 4.3566 | 4.3954 | 4.5565 | 4.5524 | 4.4605 | 4.4254 | 4.4389 | 4.5363 | 4.3024 | 4.3339 | 4.3929 | 4.1132 | 3.7897 | 3.8323
14 | 1.903 | 1.8911 | 1.8103 | 1.7717 | 1.7333 | 1.7374 | 1.7478 | 1.9998 | 2.1471 | 2.1286 | 2.0818 | 2.1115 | 2.2015 | 2.1886 | 2.0283 | 2.0876 | 2.082 | 2.0525 | 1.9211 | 1.8844 | 1.8949 | 1.8561 | 1.8212 | 1.7927
15 | 0.54859 | 0.53221 | 0.50017 | 0.46086 | 0.42256 | 0.41964 | 0.46284 | 0.47335 | 0.51242 | 0.55393 | 0.49558 | 0.52373 | 0.53654 | 0.55215 | 0.4878 | 0.50464 | 0.50237 | 0.53683 | 0.52726 | 0.54 | 0.57948 | 0.51826 | 0.54967 | 0.54384
16 | 0.78858 | 0.75347 | 0.69031 | 0.70763 | 0.67536 | 0.67298 | 0.9378 | 1.091 | 1.1413 | 1.0778 | 1.046 | 1.1266 | 1.1875 | 1.126 | 1.0339 | 0.98249 | 0.98083 | 0.97834 | 0.93322 | 1.0036 | 1.0627 | 0.98062 | 0.9408 | 0.82112
17 | 0.36669 | 0.34844 | 0.30022 | 0.28848 | 0.24442 | 0.2138 | 0.32845 | 0.29464 | 0.3473 | 0.36673 | 0.34504 | 0.31718 | 0.37356 | 0.39587 | 0.37458 | 0.35033 | 0.28609 | 0.31374 | 0.32739 | 0.35412 | 0.42309 | 0.38129 | 0.44095 | 0.4061
18 | 1.814 | 1.6756 | 1.5399 | 1.4944 | 1.4969 | 1.4639 | 1.6448 | 1.6646 | 1.8281 | 1.9001 | 2.0098 | 2.1316 | 2.2101 | 2.1644 | 2.098 | 2.0725 | 2.0229 | 2.0761 | 2.0489 | 2.0559 | 2.2839 | 2.147 | 2.2365 | 2.0501
19 | 2.4334 | 2.3599 | 2.1824 | 2.247 | 2.2477 | 2.218 | 2.441 | 2.8054 | 2.9235 | 2.924 | 2.9088 | 3.0753 | 3.0606 | 2.983 | 2.8202 | 2.7227 | 2.799 | 2.7869 | 2.5758 | 2.5798 | 2.7173 | 2.458 | 2.4537 | 2.4904
20 | 1.4877 | 1.3832 | 1.3244 | 1.3293 | 1.2439 | 1.2945 | 1.6567 | 1.6321 | 1.8694 | 1.9864 | 1.9534 | 2.0453 | 2.0151 | 2.1151 | 2.0913 | 1.9557 | 1.9244 | 1.9317 | 1.86 | 1.848 | 1.9007 | 1.5803 | 1.7186 | 1.5684
21 | 1.4175 | 1.3714 | 1.2906 | 1.2597 | 1.2179 | 1.2404 | 1.9356 | 1.9862 | 2.123 | 2.1182 | 2.1784 | 2.3194 | 2.3366 | 2.2562 | 1.9972 | 1.9136 | 1.7484 | 1.8099 | 1.7063 | 1.7191 | 1.702 | 1.4636 | 1.4994 | 1.4557
22 | 0.80479 | 0.77353 | 0.72896 | 0.68551 | 0.65108 | 0.61101 | 0.648 | 0.52617 | 0.45663 | 0.48739 | 0.51832 | 0.58308 | 0.62776 | 0.66787 | 0.6575 | 0.6786 | 0.63607 | 0.68103 | 0.62983 | 0.64586 | 0.70093 | 0.63183 | 0.70706 | 0.78119
23 | 8.558 | 8.1648 | 7.7129 | 7.6515 | 7.2837 | 7.1714 | 8.5669 | 8.278 | 8.7983 | 9.2564 | 8.9075 | 9.2805 | 9.8357 | 9.9354 | 9.7473 | 9.0841 | 8.4734 | 8.9516 | 8.7004 | 9.0568 | 9.9577 | 8.8832 | 9.4774 | 8.8503
24 | 3.0972 | 3.0533 | 2.7777 | 2.6521 | 2.3514 | 2.223 | 2.6898 | 1.6796 | 1.7748 | 1.9587 | 1.9194 | 2.0092 | 2.1267 | 2.392 | 2.3384 | 2.2379 | 1.917 | 2.4478 | 2.1832 | 2.0846 | 2.4593 | 2.047 | 3.0708 | 3.1512
25 | 1.9271 | 1.9655 | 2.0094 | 1.8469 | 1.7432 | 1.6395 | 1.7349 | 1.5155 | 1.3463 | 1.0728 | 1.4184 | 1.5714 | 1.6075 | 1.7516 | 1.442 | 1.8546 | 1.624 | 1.6977 | 1.619 | 1.7223 | 1.9304 | 1.8617 | 2.1641 | 2.2653
26 | 1.7415 | 1.7355 | 1.6791 | 1.6551 | 1.5953 | 1.5903 | 1.8476 | 1.7389 | 1.846 | 1.7753 | 1.7643 | 1.7853 | 1.8658 | 1.9005 | 1.8691 | 1.8537 | 1.8224 | 1.9099 | 1.777 | 1.7729 | 1.8169 | 1.6822 | 1.6845 | 1.7363
27 | 3.3797 | 3.3812 | 3.2001 | 3.1157 | 2.9682 | 2.9119 | 3.0051 | 3.0238 | 3.2323 | 3.2348 | 3.1267 | 3.1844 | 3.3588 | 3.4337 | 3.2109 | 3.2948 | 3.1918 | 3.2738 | 2.9782 | 2.8812 | 2.9493 | 2.8331 | 3.1217 | 3.1691
28 | 2.2712 | 2.2667 | 2.0843 | 1.945 | 1.6977 | 1.5822 | 1.8183 | 1.2258 | 1.3007 | 1.449 | 1.2455 | 1.3351 | 1.4374 | 1.6377 | 1.5127 | 1.5453 | 1.3747 | 1.6736 | 1.4736 | 1.4281 | 1.6116 | 1.3669 | 2.0337 | 2.1765
29 | 3.9309 | 3.8644 | 3.5106 | 3.4991 | 3.1745 | 3.0154 | 4.0571 | 3.6918 | 3.8317 | 3.7001 | 3.5028 | 3.796 | 4.0931 | 4.1236 | 3.8606 | 3.6863 | 3.4508 | 3.7478 | 3.355 | 3.4773 | 3.7956 | 3.388 | 4.0867 | 3.9191
30 | 1.6184 | 1.639 | 1.4547 | 1.3831 | 1.142 | 0.97624 | 1.2672 | 0.48031 | 0.51897 | 0.6037 | 0.49689 | 0.49608 | 0.64604 | 0.87005 | 0.87594 | 0.84165 | 0.57024 | 0.86692 | 0.66566 | 0.60376 | 0.79126 | 0.62025 | 1.4079 | 1.5598
31 | 10.6084 | 10.3994 | 9.4239 | 9.0307 | 8.1703 | 7.4816 | 8.7379 | 5.4197 | 5.7969 | 6.286 | 6.2228 | 6.701 | 7.32 | 8.0889 | 8.0322 | 7.9255 | 6.8802 | 8.2296 | 7.1798 | 6.7892 | 7.9382 | 6.9873 | 10.4906 | 10.8184
32 | 8.4495 | 8.657 | 7.7851 | 7.4649 | 6.3115 | 5.5059 | 6.6028 | 2.2913 | 2.2343 | 2.6142 | 2.11 | 2.3677 | 2.8884 | 4.0452 | 4.1416 | 4.0486 | 2.8823 | 4.4704 | 3.0753 | 2.5317 | 3.2677 | 2.3938 | 6.7132 | 7.868

## Pc, Summer, S7
LoadID | 0 | 1 | 2 | 3 | 4 | 5 | 6 | 7 | 8 | 9 | 10 | 11 | 12 | 13 | 14 | 15 | 16 | 17 | 18 | 19 | 20 | 21 | 22 | 23
1 | 3.2519 | 3.2185 | 3.1019 | 3.0453 | 3.0251 | 3.0684 | 3.0433 | 3.72 | 4.0025 | 3.9505 | 3.8849 | 3.9327 | 4.0783 | 4 | 3.6904 | 3.8042 | 3.8479 | 3.7205 | 3.5317 | 3.4873 | 3.4768 | 3.4376 | 3.1768 | 3.0718
2 | 1.0205 | 0.98486 | 0.92933 | 0.85429 | 0.79033 | 0.79339 | 0.86905 | 0.94082 | 1.0206 | 1.0998 | 0.98811 | 1.0427 | 1.0625 | 1.0804 | 0.94905 | 0.98344 | 0.99245 | 1.0437 | 1.0391 | 1.0709 | 1.1427 | 1.028 | 1.0424 | 1.0178
3 | 1.4564 | 1.3869 | 1.2719 | 1.3081 | 1.2554 | 1.2572 | 1.7581 | 2.0889 | 2.1863 | 2.0613 | 2.0043 | 2.1576 | 2.2704 | 2.1425 | 1.9641 | 1.8657 | 1.8723 | 1.8546 | 1.7784 | 1.9181 | 2.0262 | 1.8745 | 1.763 | 1.5238
4 | 0.11983 | 0.11211 | 0.095858 | 0.092367 | 0.078775 | 0.069302 | 0.1105 | 0.1105 | 0.13107 | 0.13743 | 0.13054 | 0.11932 | 0.13946 | 0.14457 | 0.13588 | 0.1267 | 0.1055 | 0.1115 | 0.1205 | 0.13235 | 0.15691 | 0.14302 | 0.15343 | 0.13674
5 | 1.1564 | 1.0621 | 0.97746 | 0.94966 | 0.96011 | 0.94401 | 1.0573 | 1.1045 | 1.2145 | 1.2597 | 1.3367 | 1.4167 | 1.4651 | 1.4256 | 1.3799 | 1.3633 | 1.3392 | 1.3627 | 1.3544 | 1.3631 | 1.5103 | 1.4245 | 1.4517 | 1.3186
6 | 3.0322 | 2.9337 | 2.7163 | 2.8049 | 2.8232 | 2.7968 | 3.0698 | 3.6076 | 3.7618 | 3.7566 | 3.7445 | 3.9568 | 3.9299 | 3.8118 | 3.599 | 3.4739 | 3.5903 | 3.5509 | 3.2977 | 3.3111 | 3.4785 | 3.1551 | 3.0847 | 3.1149
7 | 1.3233 | 1.2211 | 1.175 | 1.1839 | 1.1168 | 1.1745 | 1.5062 | 1.5373 | 1.7638 | 1.8703 | 1.845 | 1.93 | 1.8949 | 1.9754 | 1.9506 | 1.8225 | 1.8074 | 1.795 | 1.7427 | 1.7379 | 1.7798 | 1.4849 | 1.5636 | 1.4073
8 | 0.34087 | 0.32747 | 0.30984 | 0.30331 | 0.29777 | 0.30752 | 0.48703 | 0.52192 | 0.55873 | 0.55562 | 0.57397 | 0.61048 | 0.61251 | 0.58549 | 0.516 | 0.49409 | 0.45605 | 0.46471 | 0.44344 | 0.44946 | 0.44172 | 0.38213 | 0.37093 | 0.3539
9 | 0.36006 | 0.34275 | 0.32523 | 0.30553 | 0.29546 | 0.28024 | 0.29265 | 0.25956 | 0.22519 | 0.23831 | 0.25706 | 0.28862 | 0.30783 | 0.32051 | 0.31417 | 0.32512 | 0.31127 | 0.32387 | 0.30622 | 0.31776 | 0.34131 | 0.31118 | 0.32179 | 0.352
10 | 0.32816 | 0.31041 | 0.29494 | 0.29397 | 0.28376 | 0.28267 | 0.33709 | 0.34563 | 0.36815 | 0.38576 | 0.37331 | 0.38826 | 0.40929 | 0.40798 | 0.39922 | 0.3714 | 0.35114 | 0.36399 | 0.35935 | 0.37694 | 0.41193 | 0.36997 | 0.37511 | 0.34333
11 | 0.31274 | 0.30037 | 0.27572 | 0.26433 | 0.24423 | 0.24251 | 0.29212 | 0.23862 | 0.25598 | 0.27576 | 0.28108 | 0.29092 | 0.29702 | 0.31069 | 0.29838 | 0.28387 | 0.26176 | 0.30742 | 0.29612 | 0.29336 | 0.33604 | 0.28937 | 0.34875 | 0.3351
12 | 1.8631 | 1.8946 | 1.9919 | 1.8196 | 1.7632 | 1.686 | 1.742 | 1.7404 | 1.5466 | 1.2008 | 1.6387 | 1.8097 | 1.822 | 1.924 | 1.5472 | 2.0386 | 1.8347 | 1.8303 | 1.8115 | 1.9652 | 2.1731 | 2.1349 | 2.2443 | 2.2986
13 | 3.66 | 3.6281 | 3.5492 | 3.5167 | 3.4561 | 3.5008 | 4.0477 | 4.109 | 4.3745 | 4.1773 | 4.1867 | 4.2242 | 4.3798 | 4.3774 | 4.2894 | 4.2556 | 4.2669 | 4.3627 | 4.1362 | 4.1657 | 4.2233 | 3.9536 | 3.6486 | 3.6911
14 | 1.8352 | 1.824 | 1.7456 | 1.7083 | 1.6703 | 1.6734 | 1.6843 | 1.9222 | 2.0637 | 2.0463 | 2.0009 | 2.0295 | 2.1165 | 2.1052 | 1.9513 | 2.0083 | 2.0018 | 1.9749 | 1.8475 | 1.8118 | 1.8224 | 1.7845 | 1.755 | 1.7287
15 | 0.53374 | 0.51823 | 0.48672 | 0.44864 | 0.41078 | 0.40725 | 0.44966 | 0.45565 | 0.49309 | 0.53331 | 0.4768 | 0.504 | 0.51679 | 0.53289 | 0.47122 | 0.48736 | 0.48408 | 0.51865 | 0.50827 | 0.52001 | 0.55855 | 0.49905 | 0.53318 | 0.52862
16 | 0.76286 | 0.7293 | 0.66806 | 0.68445 | 0.65262 | 0.64976 | 0.9049 | 1.0489 | 1.0971 | 1.0364 | 1.0055 | 1.083 | 1.142 | 1.0837 | 0.99533 | 0.94592 | 0.94346 | 0.94221 | 0.89794 | 0.96521 | 1.0224 | 0.94303 | 0.90786 | 0.79369
17 | 0.3619 | 0.34469 | 0.29732 | 0.28558 | 0.24173 | 0.21127 | 0.32273 | 0.28433 | 0.33477 | 0.35394 | 0.33245 | 0.30592 | 0.36078 | 0.38379 | 0.36356 | 0.3402 | 0.2769 | 0.30557 | 0.31697 | 0.34193 | 0.40908 | 0.36793 | 0.43095 | 0.39897
18 | 1.7562 | 1.6237 | 1.4919 | 1.4474 | 1.4478 | 1.4146 | 1.5902 | 1.6011 | 1.758 | 1.8278 | 1.9323 | 2.0496 | 2.126 | 2.0843 | 2.0208 | 1.9963 | 1.9463 | 2.0004 | 1.9719 | 1.9776 | 2.1979 | 2.065 | 2.1589 | 1.9819
19 | 2.3507 | 2.2806 | 2.1086 | 2.1701 | 2.1688 | 2.1388 | 2.3548 | 2.6971 | 2.8103 | 2.8114 | 2.796 | 2.9563 | 2.9431 | 2.8706 | 2.7145 | 2.6208 | 2.6919 | 2.6831 | 2.478 | 2.4809 | 2.6142 | 2.3638 | 2.3672 | 2.4044
20 | 1.4433 | 1.3434 | 1.2854 | 1.2895 | 1.2052 | 1.2523 | 1.6022 | 1.5699 | 1.7977 | 1.9108 | 1.8782 | 1.9668 | 1.9388 | 2.0372 | 2.0146 | 1.8843 | 1.8519 | 1.862 | 1.7906 | 1.778 | 1.83 | 1.5207 | 1.6618 | 1.5197
21 | 1.3809 | 1.3371 | 1.2575 | 1.2269 | 1.1838 | 1.2033 | 1.8738 | 1.9108 | 2.0419 | 2.0382 | 2.0949 | 2.2307 | 2.2486 | 2.1745 | 1.9261 | 1.8457 | 1.6838 | 1.747 | 1.6441 | 1.6551 | 1.6404 | 1.4094 | 1.455 | 1.416
22 | 0.78475 | 0.75509 | 0.71102 | 0.66872 | 0.63382 | 0.59407 | 0.63117 | 0.50703 | 0.44003 | 0.47019 | 0.49912 | 0.56162 | 0.60539 | 0.64581 | 0.63612 | 0.65632 | 0.61356 | 0.65927 | 0.60804 | 0.62257 | 0.67654 | 0.60897 | 0.68808 | 0.7611
23 | 8.3173 | 7.9427 | 7.4983 | 7.4347 | 7.0663 | 6.9481 | 8.3018 | 7.9657 | 8.4641 | 8.9092 | 8.5675 | 8.9281 | 9.4685 | 9.5798 | 9.4014 | 8.7636 | 8.1612 | 8.6414 | 8.3831 | 8.7185 | 9.5928 | 8.5507 | 9.1779 | 8.5902
24 | 3.0536 | 3.0141 | 2.7408 | 2.6164 | 2.3152 | 2.1834 | 2.6425 | 1.6238 | 1.714 | 1.8948 | 1.8517 | 1.9399 | 2.0585 | 2.3261 | 2.2765 | 2.1795 | 1.8582 | 2.3854 | 2.1173 | 2.0166 | 2.3838 | 1.9797 | 3.0096 | 3.099
25 | 1.8726 | 1.9102 | 1.9501 | 1.7929 | 1.69 | 1.5881 | 1.6826 | 1.4588 | 1.2959 | 1.0342 | 1.3648 | 1.5123 | 1.5485 | 1.6905 | 1.3935 | 1.7898 | 1.5648 | 1.6402 | 1.5609 | 1.6585 | 1.8604 | 1.7922 | 2.0953 | 2.1958
26 | 1.6859 | 1.6805 | 1.625 | 1.6013 | 1.5419 | 1.5356 | 1.7846 | 1.6723 | 1.7751 | 1.7078 | 1.6964 | 1.7168 | 1.7951 | 1.8306 | 1.8007 | 1.7857 | 1.7536 | 1.8405 | 1.7105 | 1.7057 | 1.7491 | 1.6184 | 1.6281 | 1.6798
27 | 3.2797 | 3.2823 | 3.1048 | 3.022 | 2.8752 | 2.8176 | 2.9116 | 2.9095 | 3.1092 | 3.1134 | 3.0073 | 3.0635 | 3.2334 | 3.3107 | 3.0974 | 3.1778 | 3.0735 | 3.1594 | 2.8697 | 2.774 | 2.8424 | 2.7275 | 3.024 | 3.0746
28 | 2.2368 | 2.2343 | 2.0532 | 1.9167 | 1.6704 | 1.5535 | 1.7877 | 1.1848 | 1.2559 | 1.4012 | 1.202 | 1.2895 | 1.3916 | 1.5931 | 1.4743 | 1.5053 | 1.3323 | 1.6315 | 1.4296 | 1.3818 | 1.5632 | 1.3224 | 1.9955 | 2.1413
29 | 3.8482 | 3.7866 | 3.439 | 3.4245 | 3.1013 | 2.9407 | 3.9512 | 3.5563 | 3.6896 | 3.5668 | 3.3724 | 3.6558 | 3.9465 | 3.9875 | 3.7365 | 3.5686 | 3.3305 | 3.6315 | 3.2415 | 3.3536 | 3.666 | 3.267 | 3.9807 | 3.8309
30 | 1.6131 | 1.6349 | 1.4515 | 1.38 | 1.1391 | 0.97347 | 1.261 | 0.46901 | 0.50525 | 0.5897 | 0.4831 | 0.48374 | 0.63204 | 0.85682 | 0.86387 | 0.83056 | 0.56017 | 0.85797 | 0.65425 | 0.59041 | 0.77592 | 0.60562 | 1.3969 | 1.552
31 | 10.4448 | 10.2524 | 9.2879 | 8.8979 | 8.0313 | 7.3422 | 8.5835 | 5.2398 | 5.5983 | 6.0814 | 6.0035 | 6.469 | 7.0821 | 7.8622 | 7.8138 | 7.7097 | 6.6637 | 8.0154 | 6.962 | 6.5677 | 7.6949 | 6.7553 | 10.2711 | 10.6255
32 | 8.4098 | 8.6189 | 7.7497 | 7.428 | 6.2736 | 5.4679 | 6.5614 | 2.2392 | 2.1799 | 2.5601 | 2.0558 | 2.3105 | 2.8319 | 3.9911 | 4.0908 | 3.9996 | 2.8308 | 4.4205 | 3.0283 | 2.4842 | 3.2181 | 2.3485 | 6.6716 | 7.8267

## Pc, Summer, S8
LoadID | 0 | 1 | 2 | 3 | 4 | 5 | 6 | 7 | 8 | 9 | 10 | 11 | 12 | 13 | 14 | 15 | 16 | 17 | 18 | 19 | 20 | 21 | 22 | 23
1 | 3.2519 | 3.2185 | 3.1019 | 3.0453 | 3.0251 | 3.0684 | 3.0433 | 3.72 | 4.0025 | 3.9505 | 3.8849 | 3.9327 | 4.0783 | 4 | 3.6904 | 3.8042 | 3.8479 | 3.7205 | 3.5317 | 3.4873 | 3.4768 | 3.4376 | 3.1768 | 3.0718
2 | 1.0205 | 0.98486 | 0.92933 | 0.85429 | 0.79033 | 0.79339 | 0.86905 | 0.94082 | 1.0206 | 1.0998 | 0.98811 | 1.0427 | 1.0625 | 1.0804 | 0.94905 | 0.98344 | 0.99245 | 1.0437 | 1.0391 | 1.0709 | 1.1427 | 1.028 | 1.0424 | 1.0178
3 | 1.4564 | 1.3869 | 1.2719 | 1.3081 | 1.2554 | 1.2572 | 1.7581 | 2.0889 | 2.1863 | 2.0613 | 2.0043 | 2.1576 | 2.2704 | 2.1425 | 1.9641 | 1.8657 | 1.8723 | 1.8546 | 1.7784 | 1.9181 | 2.0262 | 1.8745 | 1.763 | 1.5238
4 | 0.11983 | 0.11211 | 0.095858 | 0.092367 | 0.078775 | 0.069302 | 0.1105 | 0.1105 | 0.13107 | 0.13743 | 0.13054 | 0.11932 | 0.13946 | 0.14457 | 0.13588 | 0.1267 | 0.1055 | 0.1115 | 0.1205 | 0.13235 | 0.15691 | 0.14302 | 0.15343 | 0.13674
5 | 1.1564 | 1.0621 | 0.97746 | 0.94966 | 0.96011 | 0.94401 | 1.0573 | 1.1045 | 1.2145 | 1.2597 | 1.3367 | 1.4167 | 1.4651 | 1.4256 | 1.3799 | 1.3633 | 1.3392 | 1.3627 | 1.3544 | 1.3631 | 1.5103 | 1.4245 | 1.4517 | 1.3186
6 | 3.0322 | 2.9337 | 2.7163 | 2.8049 | 2.8232 | 2.7968 | 3.0698 | 3.6076 | 3.7618 | 3.7566 | 3.7445 | 3.9568 | 3.9299 | 3.8118 | 3.599 | 3.4739 | 3.5903 | 3.5509 | 3.2977 | 3.3111 | 3.4785 | 3.1551 | 3.0847 | 3.1149
7 | 1.3233 | 1.2211 | 1.175 | 1.1839 | 1.1168 | 1.1745 | 1.5062 | 1.5373 | 1.7638 | 1.8703 | 1.845 | 1.93 | 1.8949 | 1.9754 | 1.9506 | 1.8225 | 1.8074 | 1.795 | 1.7427 | 1.7379 | 1.7798 | 1.4849 | 1.5636 | 1.4073
8 | 0.34087 | 0.32747 | 0.30984 | 0.30331 | 0.29777 | 0.30752 | 0.48703 | 0.52192 | 0.55873 | 0.55562 | 0.57397 | 0.61048 | 0.61251 | 0.58549 | 0.516 | 0.49409 | 0.45605 | 0.46471 | 0.44344 | 0.44946 | 0.44172 | 0.38213 | 0.37093 | 0.3539
9 | 0.36006 | 0.34275 | 0.32523 | 0.30553 | 0.29546 | 0.28024 | 0.29265 | 0.25956 | 0.22519 | 0.23831 | 0.25706 | 0.28862 | 0.30783 | 0.32051 | 0.31417 | 0.32512 | 0.31127 | 0.32387 | 0.30622 | 0.31776 | 0.34131 | 0.31118 | 0.32179 | 0.352
10 | 0.32816 | 0.31041 | 0.29494 | 0.29397 | 0.28376 | 0.28267 | 0.33709 | 0.34563 | 0.36815 | 0.38576 | 0.37331 | 0.38826 | 0.40929 | 0.40798 | 0.39922 | 0.3714 | 0.35114 | 0.36399 | 0.35935 | 0.37694 | 0.41193 | 0.36997 | 0.37511 | 0.34333
11 | 0.31274 | 0.30037 | 0.27572 | 0.26433 | 0.24423 | 0.24251 | 0.29212 | 0.23862 | 0.25598 | 0.27576 | 0.28108 | 0.29092 | 0.29702 | 0.31069 | 0.29838 | 0.28387 | 0.26176 | 0.30742 | 0.29612 | 0.29336 | 0.33604 | 0.28937 | 0.34875 | 0.3351
12 | 1.8631 | 1.8946 | 1.9919 | 1.8196 | 1.7632 | 1.686 | 1.742 | 1.7404 | 1.5466 | 1.2008 | 1.6387 | 1.8097 | 1.822 | 1.924 | 1.5472 | 2.0386 | 1.8347 | 1.8303 | 1.8115 | 1.9652 | 2.1731 | 2.1349 | 2.2443 | 2.2986
13 | 3.66 | 3.6281 | 3.5492 | 3.5167 | 3.4561 | 3.5008 | 4.0477 | 4.109 | 4.3745 | 4.1773 | 4.1867 | 4.2242 | 4.3798 | 4.3774 | 4.2894 | 4.2556 | 4.2669 | 4.3627 | 4.1362 | 4.1657 | 4.2233 | 3.9536 | 3.6486 | 3.6911
14 | 1.8352 | 1.824 | 1.7456 | 1.7083 | 1.6703 | 1.6734 | 1.6843 | 1.9222 | 2.0637 | 2.0463 | 2.0009 | 2.0295 | 2.1165 | 2.1052 | 1.9513 | 2.0083 | 2.0018 | 1.9749 | 1.8475 | 1.8118 | 1.8224 | 1.7845 | 1.755 | 1.7287
15 | 0.53374 | 0.51823 | 0.48672 | 0.44864 | 0.41078 | 0.40725 | 0.44966 | 0.45565 | 0.49309 | 0.53331 | 0.4768 | 0.504 | 0.51679 | 0.53289 | 0.47122 | 0.48736 | 0.48408 | 0.51865 | 0.50827 | 0.52001 | 0.55855 | 0.49905 | 0.53318 | 0.52862
16 | 0.76286 | 0.7293 | 0.66806 | 0.68445 | 0.65262 | 0.64976 | 0.9049 | 1.0489 | 1.0971 | 1.0364 | 1.0055 | 1.083 | 1.142 | 1.0837 | 0.99533 | 0.94592 | 0.94346 | 0.94221 | 0.89794 | 0.96521 | 1.0224 | 0.94303 | 0.90786 | 0.79369
17 | 0.3619 | 0.34469 | 0.29732 | 0.28558 | 0.24173 | 0.21127 | 0.32273 | 0.28433 | 0.33477 | 0.35394 | 0.33245 | 0.30592 | 0.36078 | 0.38379 | 0.36356 | 0.3402 | 0.2769 | 0.30557 | 0.31697 | 0.34193 | 0.40908 | 0.36793 | 0.43095 | 0.39897
18 | 1.7562 | 1.6237 | 1.4919 | 1.4474 | 1.4478 | 1.4146 | 1.5902 | 1.6011 | 1.758 | 1.8278 | 1.9323 | 2.0496 | 2.126 | 2.0843 | 2.0208 | 1.9963 | 1.9463 | 2.0004 | 1.9719 | 1.9776 | 2.1979 | 2.065 | 2.1589 | 1.9819
19 | 2.3507 | 2.2806 | 2.1086 | 2.1701 | 2.1688 | 2.1388 | 2.3548 | 2.6971 | 2.8103 | 2.8114 | 2.796 | 2.9563 | 2.9431 | 2.8706 | 2.7145 | 2.6208 | 2.6919 | 2.6831 | 2.478 | 2.4809 | 2.6142 | 2.3638 | 2.3672 | 2.4044
20 | 1.4433 | 1.3434 | 1.2854 | 1.2895 | 1.2052 | 1.2523 | 1.6022 | 1.5699 | 1.7977 | 1.9108 | 1.8782 | 1.9668 | 1.9388 | 2.0372 | 2.0146 | 1.8843 | 1.8519 | 1.862 | 1.7906 | 1.778 | 1.83 | 1.5207 | 1.6618 | 1.5197
21 | 1.3809 | 1.3371 | 1.2575 | 1.2269 | 1.1838 | 1.2033 | 1.8738 | 1.9108 | 2.0419 | 2.0382 | 2.0949 | 2.2307 | 2.2486 | 2.1745 | 1.9261 | 1.8457 | 1.6838 | 1.747 | 1.6441 | 1.6551 | 1.6404 | 1.4094 | 1.455 | 1.416
22 | 0.78475 | 0.75509 | 0.71102 | 0.66872 | 0.63382 | 0.59407 | 0.63117 | 0.50703 | 0.44003 | 0.47019 | 0.49912 | 0.56162 | 0.60539 | 0.64581 | 0.63612 | 0.65632 | 0.61356 | 0.65927 | 0.60804 | 0.62257 | 0.67654 | 0.60897 | 0.68808 | 0.7611
23 | 8.3173 | 7.9427 | 7.4983 | 7.4347 | 7.0663 | 6.9481 | 8.3018 | 7.9657 | 8.4641 | 8.9092 | 8.5675 | 8.9281 | 9.4685 | 9.5798 | 9.4014 | 8.7636 | 8.1612 | 8.6414 | 8.3831 | 8.7185 | 9.5928 | 8.5507 | 9.1779 | 8.5902
24 | 3.0536 | 3.0141 | 2.7408 | 2.6164 | 2.3152 | 2.1834 | 2.6425 | 1.6238 | 1.714 | 1.8948 | 1.8517 | 1.9399 | 2.0585 | 2.3261 | 2.2765 | 2.1795 | 1.8582 | 2.3854 | 2.1173 | 2.0166 | 2.3838 | 1.9797 | 3.0096 | 3.099
25 | 1.8726 | 1.9102 | 1.9501 | 1.7929 | 1.69 | 1.5881 | 1.6826 | 1.4588 | 1.2959 | 1.0342 | 1.3648 | 1.5123 | 1.5485 | 1.6905 | 1.3935 | 1.7898 | 1.5648 | 1.6402 | 1.5609 | 1.6585 | 1.8604 | 1.7922 | 2.0953 | 2.1958
26 | 1.6859 | 1.6805 | 1.625 | 1.6013 | 1.5419 | 1.5356 | 1.7846 | 1.6723 | 1.7751 | 1.7078 | 1.6964 | 1.7168 | 1.7951 | 1.8306 | 1.8007 | 1.7857 | 1.7536 | 1.8405 | 1.7105 | 1.7057 | 1.7491 | 1.6184 | 1.6281 | 1.6798
27 | 3.2797 | 3.2823 | 3.1048 | 3.022 | 2.8752 | 2.8176 | 2.9116 | 2.9095 | 3.1092 | 3.1134 | 3.0073 | 3.0635 | 3.2334 | 3.3107 | 3.0974 | 3.1778 | 3.0735 | 3.1594 | 2.8697 | 2.774 | 2.8424 | 2.7275 | 3.024 | 3.0746
28 | 2.2368 | 2.2343 | 2.0532 | 1.9167 | 1.6704 | 1.5535 | 1.7877 | 1.1848 | 1.2559 | 1.4012 | 1.202 | 1.2895 | 1.3916 | 1.5931 | 1.4743 | 1.5053 | 1.3323 | 1.6315 | 1.4296 | 1.3818 | 1.5632 | 1.3224 | 1.9955 | 2.1413
29 | 3.8482 | 3.7866 | 3.439 | 3.4245 | 3.1013 | 2.9407 | 3.9512 | 3.5563 | 3.6896 | 3.5668 | 3.3724 | 3.6558 | 3.9465 | 3.9875 | 3.7365 | 3.5686 | 3.3305 | 3.6315 | 3.2415 | 3.3536 | 3.666 | 3.267 | 3.9807 | 3.8309
30 | 1.6131 | 1.6349 | 1.4515 | 1.38 | 1.1391 | 0.97347 | 1.261 | 0.46901 | 0.50525 | 0.5897 | 0.4831 | 0.48374 | 0.63204 | 0.85682 | 0.86387 | 0.83056 | 0.56017 | 0.85797 | 0.65425 | 0.59041 | 0.77592 | 0.60562 | 1.3969 | 1.552
31 | 10.4448 | 10.2524 | 9.2879 | 8.8979 | 8.0313 | 7.3422 | 8.5835 | 5.2398 | 5.5983 | 6.0814 | 6.0035 | 6.469 | 7.0821 | 7.8622 | 7.8138 | 7.7097 | 6.6637 | 8.0154 | 6.962 | 6.5677 | 7.6949 | 6.7553 | 10.2711 | 10.6255
32 | 8.4098 | 8.6189 | 7.7497 | 7.428 | 6.2736 | 5.4679 | 6.5614 | 2.2392 | 2.1799 | 2.5601 | 2.0558 | 2.3105 | 2.8319 | 3.9911 | 4.0908 | 3.9996 | 2.8308 | 4.4205 | 3.0283 | 2.4842 | 3.2181 | 2.3485 | 6.6716 | 7.8267

## Pc, Summer, S9
LoadID | 0 | 1 | 2 | 3 | 4 | 5 | 6 | 7 | 8 | 9 | 10 | 11 | 12 | 13 | 14 | 15 | 16 | 17 | 18 | 19 | 20 | 21 | 22 | 23
1 | 3.2519 | 3.2185 | 3.1019 | 3.0453 | 3.0251 | 3.0684 | 3.0433 | 3.72 | 4.0025 | 3.9505 | 3.8849 | 3.9327 | 4.0783 | 4 | 3.6904 | 3.8042 | 3.8479 | 3.7205 | 3.5317 | 3.4873 | 3.4768 | 3.4376 | 3.1768 | 3.0718
2 | 1.0205 | 0.98486 | 0.92933 | 0.85429 | 0.79033 | 0.79339 | 0.86905 | 0.94082 | 1.0206 | 1.0998 | 0.98811 | 1.0427 | 1.0625 | 1.0804 | 0.94905 | 0.98344 | 0.99245 | 1.0437 | 1.0391 | 1.0709 | 1.1427 | 1.028 | 1.0424 | 1.0178
3 | 1.4564 | 1.3869 | 1.2719 | 1.3081 | 1.2554 | 1.2572 | 1.7581 | 2.0889 | 2.1863 | 2.0613 | 2.0043 | 2.1576 | 2.2704 | 2.1425 | 1.9641 | 1.8657 | 1.8723 | 1.8546 | 1.7784 | 1.9181 | 2.0262 | 1.8745 | 1.763 | 1.5238
4 | 0.11983 | 0.11211 | 0.095858 | 0.092367 | 0.078775 | 0.069302 | 0.1105 | 0.1105 | 0.13107 | 0.13743 | 0.13054 | 0.11932 | 0.13946 | 0.14457 | 0.13588 | 0.1267 | 0.1055 | 0.1115 | 0.1205 | 0.13235 | 0.15691 | 0.14302 | 0.15343 | 0.13674
5 | 1.1564 | 1.0621 | 0.97746 | 0.94966 | 0.96011 | 0.94401 | 1.0573 | 1.1045 | 1.2145 | 1.2597 | 1.3367 | 1.4167 | 1.4651 | 1.4256 | 1.3799 | 1.3633 | 1.3392 | 1.3627 | 1.3544 | 1.3631 | 1.5103 | 1.4245 | 1.4517 | 1.3186
6 | 3.0322 | 2.9337 | 2.7163 | 2.8049 | 2.8232 | 2.7968 | 3.0698 | 3.6076 | 3.7618 | 3.7566 | 3.7445 | 3.9568 | 3.9299 | 3.8118 | 3.599 | 3.4739 | 3.5903 | 3.5509 | 3.2977 | 3.3111 | 3.4785 | 3.1551 | 3.0847 | 3.1149
7 | 1.3233 | 1.2211 | 1.175 | 1.1839 | 1.1168 | 1.1745 | 1.5062 | 1.5373 | 1.7638 | 1.8703 | 1.845 | 1.93 | 1.8949 | 1.9754 | 1.9506 | 1.8225 | 1.8074 | 1.795 | 1.7427 | 1.7379 | 1.7798 | 1.4849 | 1.5636 | 1.4073
8 | 0.34087 | 0.32747 | 0.30984 | 0.30331 | 0.29777 | 0.30752 | 0.48703 | 0.52192 | 0.55873 | 0.55562 | 0.57397 | 0.61048 | 0.61251 | 0.58549 | 0.516 | 0.49409 | 0.45605 | 0.46471 | 0.44344 | 0.44946 | 0.44172 | 0.38213 | 0.37093 | 0.3539
9 | 0.36006 | 0.34275 | 0.32523 | 0.30553 | 0.29546 | 0.28024 | 0.29265 | 0.25956 | 0.22519 | 0.23831 | 0.25706 | 0.28862 | 0.30783 | 0.32051 | 0.31417 | 0.32512 | 0.31127 | 0.32387 | 0.30622 | 0.31776 | 0.34131 | 0.31118 | 0.32179 | 0.352
10 | 0.32816 | 0.31041 | 0.29494 | 0.29397 | 0.28376 | 0.28267 | 0.33709 | 0.34563 | 0.36815 | 0.38576 | 0.37331 | 0.38826 | 0.40929 | 0.40798 | 0.39922 | 0.3714 | 0.35114 | 0.36399 | 0.35935 | 0.37694 | 0.41193 | 0.36997 | 0.37511 | 0.34333
11 | 0.31274 | 0.30037 | 0.27572 | 0.26433 | 0.24423 | 0.24251 | 0.29212 | 0.23862 | 0.25598 | 0.27576 | 0.28108 | 0.29092 | 0.29702 | 0.31069 | 0.29838 | 0.28387 | 0.26176 | 0.30742 | 0.29612 | 0.29336 | 0.33604 | 0.28937 | 0.34875 | 0.3351
12 | 1.8631 | 1.8946 | 1.9919 | 1.8196 | 1.7632 | 1.686 | 1.742 | 1.7404 | 1.5466 | 1.2008 | 1.6387 | 1.8097 | 1.822 | 1.924 | 1.5472 | 2.0386 | 1.8347 | 1.8303 | 1.8115 | 1.9652 | 2.1731 | 2.1349 | 2.2443 | 2.2986
13 | 3.66 | 3.6281 | 3.5492 | 3.5167 | 3.4561 | 3.5008 | 4.0477 | 4.109 | 4.3745 | 4.1773 | 4.1867 | 4.2242 | 4.3798 | 4.3774 | 4.2894 | 4.2556 | 4.2669 | 4.3627 | 4.1362 | 4.1657 | 4.2233 | 3.9536 | 3.6486 | 3.6911
14 | 1.8352 | 1.824 | 1.7456 | 1.7083 | 1.6703 | 1.6734 | 1.6843 | 1.9222 | 2.0637 | 2.0463 | 2.0009 | 2.0295 | 2.1165 | 2.1052 | 1.9513 | 2.0083 | 2.0018 | 1.9749 | 1.8475 | 1.8118 | 1.8224 | 1.7845 | 1.755 | 1.7287
15 | 0.53374 | 0.51823 | 0.48672 | 0.44864 | 0.41078 | 0.40725 | 0.44966 | 0.45565 | 0.49309 | 0.53331 | 0.4768 | 0.504 | 0.51679 | 0.53289 | 0.47122 | 0.48736 | 0.48408 | 0.51865 | 0.50827 | 0.52001 | 0.55855 | 0.49905 | 0.53318 | 0.52862
16 | 0.76286 | 0.7293 | 0.66806 | 0.68445 | 0.65262 | 0.64976 | 0.9049 | 1.0489 | 1.0971 | 1.0364 | 1.0055 | 1.083 | 1.142 | 1.0837 | 0.99533 | 0.94592 | 0.94346 | 0.94221 | 0.89794 | 0.96521 | 1.0224 | 0.94303 | 0.90786 | 0.79369
17 | 0.3619 | 0.34469 | 0.29732 | 0.28558 | 0.24173 | 0.21127 | 0.32273 | 0.28433 | 0.33477 | 0.35394 | 0.33245 | 0.30592 | 0.36078 | 0.38379 | 0.36356 | 0.3402 | 0.2769 | 0.30557 | 0.31697 | 0.34193 | 0.40908 | 0.36793 | 0.43095 | 0.39897
18 | 1.7562 | 1.6237 | 1.4919 | 1.4474 | 1.4478 | 1.4146 | 1.5902 | 1.6011 | 1.758 | 1.8278 | 1.9323 | 2.0496 | 2.126 | 2.0843 | 2.0208 | 1.9963 | 1.9463 | 2.0004 | 1.9719 | 1.9776 | 2.1979 | 2.065 | 2.1589 | 1.9819
19 | 2.3507 | 2.2806 | 2.1086 | 2.1701 | 2.1688 | 2.1388 | 2.3548 | 2.6971 | 2.8103 | 2.8114 | 2.796 | 2.9563 | 2.9431 | 2.8706 | 2.7145 | 2.6208 | 2.6919 | 2.6831 | 2.478 | 2.4809 | 2.6142 | 2.3638 | 2.3672 | 2.4044
20 | 1.4433 | 1.3434 | 1.2854 | 1.2895 | 1.2052 | 1.2523 | 1.6022 | 1.5699 | 1.7977 | 1.9108 | 1.8782 | 1.9668 | 1.9388 | 2.0372 | 2.0146 | 1.8843 | 1.8519 | 1.862 | 1.7906 | 1.778 | 1.83 | 1.5207 | 1.6618 | 1.5197
21 | 1.3809 | 1.3371 | 1.2575 | 1.2269 | 1.1838 | 1.2033 | 1.8738 | 1.9108 | 2.0419 | 2.0382 | 2.0949 | 2.2307 | 2.2486 | 2.1745 | 1.9261 | 1.8457 | 1.6838 | 1.747 | 1.6441 | 1.6551 | 1.6404 | 1.4094 | 1.455 | 1.416
22 | 0.78475 | 0.75509 | 0.71102 | 0.66872 | 0.63382 | 0.59407 | 0.63117 | 0.50703 | 0.44003 | 0.47019 | 0.49912 | 0.56162 | 0.60539 | 0.64581 | 0.63612 | 0.65632 | 0.61356 | 0.65927 | 0.60804 | 0.62257 | 0.67654 | 0.60897 | 0.68808 | 0.7611
23 | 8.3173 | 7.9427 | 7.4983 | 7.4347 | 7.0663 | 6.9481 | 8.3018 | 7.9657 | 8.4641 | 8.9092 | 8.5675 | 8.9281 | 9.4685 | 9.5798 | 9.4014 | 8.7636 | 8.1612 | 8.6414 | 8.3831 | 8.7185 | 9.5928 | 8.5507 | 9.1779 | 8.5902
24 | 3.0536 | 3.0141 | 2.7408 | 2.6164 | 2.3152 | 2.1834 | 2.6425 | 1.6238 | 1.714 | 1.8948 | 1.8517 | 1.9399 | 2.0585 | 2.3261 | 2.2765 | 2.1795 | 1.8582 | 2.3854 | 2.1173 | 2.0166 | 2.3838 | 1.9797 | 3.0096 | 3.099
25 | 1.8726 | 1.9102 | 1.9501 | 1.7929 | 1.69 | 1.5881 | 1.6826 | 1.4588 | 1.2959 | 1.0342 | 1.3648 | 1.5123 | 1.5485 | 1.6905 | 1.3935 | 1.7898 | 1.5648 | 1.6402 | 1.5609 | 1.6585 | 1.8604 | 1.7922 | 2.0953 | 2.1958
26 | 1.6859 | 1.6805 | 1.625 | 1.6013 | 1.5419 | 1.5356 | 1.7846 | 1.6723 | 1.7751 | 1.7078 | 1.6964 | 1.7168 | 1.7951 | 1.8306 | 1.8007 | 1.7857 | 1.7536 | 1.8405 | 1.7105 | 1.7057 | 1.7491 | 1.6184 | 1.6281 | 1.6798
27 | 3.2797 | 3.2823 | 3.1048 | 3.022 | 2.8752 | 2.8176 | 2.9116 | 2.9095 | 3.1092 | 3.1134 | 3.0073 | 3.0635 | 3.2334 | 3.3107 | 3.0974 | 3.1778 | 3.0735 | 3.1594 | 2.8697 | 2.774 | 2.8424 | 2.7275 | 3.024 | 3.0746
28 | 2.2368 | 2.2343 | 2.0532 | 1.9167 | 1.6704 | 1.5535 | 1.7877 | 1.1848 | 1.2559 | 1.4012 | 1.202 | 1.2895 | 1.3916 | 1.5931 | 1.4743 | 1.5053 | 1.3323 | 1.6315 | 1.4296 | 1.3818 | 1.5632 | 1.3224 | 1.9955 | 2.1413
29 | 3.8482 | 3.7866 | 3.439 | 3.4245 | 3.1013 | 2.9407 | 3.9512 | 3.5563 | 3.6896 | 3.5668 | 3.3724 | 3.6558 | 3.9465 | 3.9875 | 3.7365 | 3.5686 | 3.3305 | 3.6315 | 3.2415 | 3.3536 | 3.666 | 3.267 | 3.9807 | 3.8309
30 | 1.6131 | 1.6349 | 1.4515 | 1.38 | 1.1391 | 0.97347 | 1.261 | 0.46901 | 0.50525 | 0.5897 | 0.4831 | 0.48374 | 0.63204 | 0.85682 | 0.86387 | 0.83056 | 0.56017 | 0.85797 | 0.65425 | 0.59041 | 0.77592 | 0.60562 | 1.3969 | 1.552
31 | 10.4448 | 10.2524 | 9.2879 | 8.8979 | 8.0313 | 7.3422 | 8.5835 | 5.2398 | 5.5983 | 6.0814 | 6.0035 | 6.469 | 7.0821 | 7.8622 | 7.8138 | 7.7097 | 6.6637 | 8.0154 | 6.962 | 6.5677 | 7.6949 | 6.7553 | 10.2711 | 10.6255
32 | 8.4098 | 8.6189 | 7.7497 | 7.428 | 6.2736 | 5.4679 | 6.5614 | 2.2392 | 2.1799 | 2.5601 | 2.0558 | 2.3105 | 2.8319 | 3.9911 | 4.0908 | 3.9996 | 2.8308 | 4.4205 | 3.0283 | 2.4842 | 3.2181 | 2.3485 | 6.6716 | 7.8267

## Qc, Summer, S1
LoadID | 0 | 1 | 2 | 3 | 4 | 5 | 6 | 7 | 8 | 9 | 10 | 11 | 12 | 13 | 14 | 15 | 16 | 17 | 18 | 19 | 20 | 21 | 22 | 23
1 | 0.28321 | 0.31047 | 0.29452 | 0.294 | 0.28814 | 0.30479 | 0.31252 | 0.58632 | 0.68177 | 0.65745 | 0.64035 | 0.64176 | 0.6821 | 0.6597 | 0.46338 | 0.60593 | 0.6134 | 0.57603 | 0.45513 | 0.41279 | 0.43282 | 0.43538 | 0.3005 | 0.29675
2 | -0.0036102 | 0.017839 | 0.021185 | 0.028712 | 0.036514 | 0.029621 | 0.034577 | -0.090599 | -0.11646 | -0.14951 | -0.086242 | -0.077578 | -0.053528 | -0.071049 | -0.030394 | -0.026808 | -0.03134 | -0.056819 | -0.10793 | -0.11025 | -0.087617 | -0.066847 | -0.032743 | -0.0060157
3 | 0.048621 | 0.11475 | 0.20213 | 0.18684 | 0.18983 | 0.18175 | 0.011268 | -0.21767 | -0.28423 | -0.28748 | -0.24006 | -0.30127 | -0.27212 | -0.23697 | -0.17157 | -0.10712 | -0.13208 | -0.11765 | -0.022724 | -0.09457 | -0.13208 | -0.085941 | 0.080985 | 0.16683
4 | -0.17762 | -0.17917 | -0.18451 | -0.18452 | -0.18867 | -0.19436 | -0.1753 | -0.11901 | -0.088769 | -0.093598 | -0.11796 | -0.12934 | -0.11954 | -0.12961 | -0.12271 | -0.14459 | -0.16186 | -0.14401 | -0.10182 | -0.090978 | -0.091261 | -0.12055 | -0.15028 | -0.15592
5 | -0.0032244 | -0.0042142 | -0.0049478 | -0.0049356 | -0.0049666 | -0.0053693 | -0.0048296 | -0.001928 | 0.00060227 | 0.0021419 | 0.0035334 | 0.0037513 | 0.0032927 | 0.0026902 | 0.0017773 | 0.0011801 | 0.0009858 | 0.00086758 | 0.00087748 | 0.00023981 | 0.0018665 | 0.00085135 | 0.00048805 | -0.00078183
6 | -0.50124 | -0.55707 | -0.42185 | -0.49707 | -0.50884 | -0.52245 | -0.50608 | -0.93577 | -1.0747 | -1.0723 | -0.93713 | -1.1192 | -1.1662 | -1.0763 | -0.93481 | -0.82211 | -1.0023 | -0.97187 | -0.76265 | -0.70733 | -0.83328 | -0.65557 | -0.5006 | -0.55746
7 | -0.53049 | -0.54806 | -0.57677 | -0.59608 | -0.55774 | -0.60147 | -0.52166 | -0.2378 | -0.042742 | -0.031833 | 0.072804 | 0.024446 | 0.0062204 | 0.0042487 | -0.061373 | -0.10668 | -0.15731 | -0.1998 | -0.17358 | -0.21395 | -0.15225 | -0.28122 | -0.35318 | -0.38333
8 | -0.51252 | -0.51608 | -0.5209 | -0.52372 | -0.5167 | -0.5044 | -0.42872 | -0.35376 | -0.3471 | -0.34157 | -0.33592 | -0.33221 | -0.34005 | -0.35316 | -0.38827 | -0.40567 | -0.41999 | -0.42134 | -0.42931 | -0.44374 | -0.4719 | -0.49195 | -0.49886 | -0.5085
9 | -0.00085148 | 0.0078514 | 0.010053 | 0.012753 | 0.012143 | 0.014032 | 0.0264 | 0.0085973 | 0.013249 | 0.0045472 | 8.4686e-05 | -0.0035636 | -0.012204 | -0.012359 | -0.0094661 | -0.021752 | -0.018465 | -0.016045 | -0.013288 | -0.013598 | -0.01922 | -0.017299 | 0.0017022 | 0.0027767
10 | 0.045639 | 0.050999 | 0.052307 | 0.05166 | 0.053392 | 0.054879 | 0.01735 | -0.015313 | -0.034838 | -0.036836 | -0.015617 | -0.037956 | -0.040803 | -0.039203 | -0.031027 | -0.013303 | -0.0066773 | -0.0066552 | -0.0067919 | -0.013566 | -0.019463 | -0.0026636 | 0.0201 | 0.033795
11 | -0.21865 | -0.23514 | -0.24562 | -0.24935 | -0.24286 | -0.24368 | -0.19218 | -0.15954 | -0.13425 | -0.10371 | -0.10425 | -0.11156 | -0.131 | -0.13484 | -0.15125 | -0.1514 | -0.15366 | -0.11887 | -0.10722 | -0.12215 | -0.10123 | -0.12864 | -0.14729 | -0.16638
12 | 0.29144 | 0.17627 | 0.22279 | 0.17546 | 0.20127 | 0.10801 | 0.364 | 0.2862 | 0.21223 | 0.24973 | 0.25864 | 0.23551 | -0.11797 | -0.059863 | 0.33492 | 0.1128 | 0.12997 | 0.075647 | -0.003494 | -0.22989 | -0.51284 | -0.51079 | -0.48476 | -0.50917
13 | 0.95907 | 0.89317 | 0.67142 | 0.60521 | 0.55643 | 0.69867 | 2.3007 | 3.0727 | 3.9416 | 3.7579 | 3.6654 | 3.6195 | 3.9118 | 3.5909 | 3.2982 | 3.0644 | 3.0334 | 3.073 | 2.556 | 2.3425 | 2.4831 | 1.7377 | 0.76265 | 0.81714
14 | 0.14554 | 0.15954 | 0.15135 | 0.15108 | 0.14807 | 0.15663 | 0.1606 | 0.3013 | 0.35035 | 0.33786 | 0.32907 | 0.32979 | 0.35052 | 0.33901 | 0.23813 | 0.31138 | 0.31522 | 0.29601 | 0.23388 | 0.21213 | 0.22242 | 0.22374 | 0.15442 | 0.1525
15 | 0.003282 | -0.016217 | -0.019259 | -0.026101 | -0.033195 | -0.026929 | -0.031433 | 0.082363 | 0.10588 | 0.13592 | 0.078402 | 0.070525 | 0.048662 | 0.06459 | 0.027631 | 0.024371 | 0.028491 | 0.051654 | 0.09812 | 0.10022 | 0.079652 | 0.06077 | 0.029766 | 0.0054688
16 | -0.012155 | -0.028688 | -0.050533 | -0.04671 | -0.047457 | -0.045438 | -0.002817 | 0.054419 | 0.071058 | 0.07187 | 0.060015 | 0.075316 | 0.068031 | 0.059242 | 0.042893 | 0.026779 | 0.033021 | 0.029412 | 0.0056809 | 0.023643 | 0.03302 | 0.021485 | -0.020246 | -0.041707
17 | 0.28123 | 0.28369 | 0.29215 | 0.29215 | 0.29873 | 0.30773 | 0.27756 | 0.18844 | 0.14055 | 0.1482 | 0.18677 | 0.20478 | 0.18927 | 0.20522 | 0.19429 | 0.22893 | 0.25628 | 0.22801 | 0.16122 | 0.14405 | 0.1445 | 0.19087 | 0.23795 | 0.24687
18 | 0.090284 | 0.118 | 0.13854 | 0.1382 | 0.13906 | 0.15034 | 0.13523 | 0.053984 | -0.016864 | -0.059973 | -0.098935 | -0.10504 | -0.092196 | -0.075326 | -0.049765 | -0.033043 | -0.027602 | -0.024292 | -0.024569 | -0.0067147 | -0.052261 | -0.023838 | -0.013665 | 0.021891
19 | -0.56503 | -0.62797 | -0.47554 | -0.56033 | -0.57361 | -0.58894 | -0.57049 | -1.0549 | -1.2115 | -1.2088 | -1.0564 | -1.2617 | -1.3146 | -1.2133 | -1.0538 | -0.92674 | -1.1299 | -1.0956 | -0.85972 | -0.79735 | -0.93933 | -0.739 | -0.56432 | -0.62841
20 | 0.33345 | 0.34449 | 0.36254 | 0.37468 | 0.35058 | 0.37807 | 0.3279 | 0.14948 | 0.026866 | 0.02001 | -0.045763 | -0.015366 | -0.0039099 | -0.0026706 | 0.038577 | 0.067055 | 0.098882 | 0.12559 | 0.10911 | 0.13448 | 0.095702 | 0.17677 | 0.222 | 0.24095
21 | -0.4271 | -0.43006 | -0.43408 | -0.43644 | -0.43058 | -0.42033 | -0.35726 | -0.2948 | -0.28925 | -0.28464 | -0.27994 | -0.27684 | -0.28337 | -0.2943 | -0.32356 | -0.33806 | -0.34999 | -0.35112 | -0.35776 | -0.36978 | -0.39325 | -0.40996 | -0.41571 | -0.42375
22 | 0.0062224 | -0.057376 | -0.073467 | -0.093192 | -0.088741 | -0.10254 | -0.19292 | -0.062827 | -0.096821 | -0.033229 | -0.00061886 | 0.026042 | 0.08918 | 0.090318 | 0.069176 | 0.15896 | 0.13494 | 0.11725 | 0.097103 | 0.099372 | 0.14045 | 0.12641 | -0.012439 | -0.020291
23 | -1.1866 | -1.326 | -1.36 | -1.3432 | -1.3882 | -1.4268 | -0.45111 | 0.39814 | 0.90578 | 0.95774 | 0.40605 | 0.98684 | 1.0609 | 1.0193 | 0.8067 | 0.34588 | 0.17361 | 0.17304 | 0.17659 | 0.35272 | 0.50604 | 0.069253 | -0.52261 | -0.87867
24 | 0.64365 | 0.6922 | 0.72304 | 0.73401 | 0.71493 | 0.71732 | 0.56574 | 0.46965 | 0.3952 | 0.3053 | 0.30689 | 0.3284 | 0.38564 | 0.39692 | 0.44525 | 0.44567 | 0.45233 | 0.34991 | 0.31564 | 0.35958 | 0.29799 | 0.37868 | 0.43358 | 0.48978
25 | -0.17486 | -0.10576 | -0.13368 | -0.10527 | -0.12076 | -0.064805 | -0.2184 | -0.17172 | -0.12734 | -0.14984 | -0.15518 | -0.14131 | 0.070779 | 0.035918 | -0.20095 | -0.067681 | -0.077981 | -0.045388 | 0.0020964 | 0.13793 | 0.3077 | 0.30648 | 0.29085 | 0.3055
26 | 0.08242 | 0.076757 | 0.0577 | 0.05201 | 0.047818 | 0.060042 | 0.19771 | 0.26406 | 0.33873 | 0.32294 | 0.31499 | 0.31105 | 0.33617 | 0.3086 | 0.28344 | 0.26335 | 0.26068 | 0.26409 | 0.21966 | 0.20131 | 0.21339 | 0.14934 | 0.065541 | 0.070223
27 | 0.070803 | 0.077616 | 0.073629 | 0.073499 | 0.072035 | 0.076198 | 0.078131 | 0.14658 | 0.17044 | 0.16436 | 0.16009 | 0.16044 | 0.17052 | 0.16492 | 0.11584 | 0.15148 | 0.15335 | 0.14401 | 0.11378 | 0.1032 | 0.1082 | 0.10884 | 0.075126 | 0.074187
28 | -0.0034461 | 0.017028 | 0.020222 | 0.027407 | 0.034854 | 0.028275 | 0.033005 | -0.086481 | -0.11117 | -0.14271 | -0.082322 | -0.074051 | -0.051095 | -0.067819 | -0.029013 | -0.025589 | -0.029916 | -0.054236 | -0.10303 | -0.10523 | -0.083634 | -0.063808 | -0.031255 | -0.0057423
29 | -0.72931 | -1.7213 | -3.032 | -2.8026 | -2.8474 | -2.7263 | -0.16902 | 3.2651 | 4.2635 | 4.3122 | 3.6009 | 4.519 | 4.0819 | 3.5545 | 2.5736 | 1.6068 | 1.9813 | 1.7647 | 0.34085 | 1.4186 | 1.9812 | 1.2891 | -1.2148 | -2.5024
30 | 0.72528 | 0.73163 | 0.75343 | 0.75345 | 0.77042 | 0.79363 | 0.71582 | 0.48597 | 0.36248 | 0.38219 | 0.48167 | 0.52813 | 0.48811 | 0.52924 | 0.50105 | 0.59039 | 0.66092 | 0.58803 | 0.41577 | 0.37149 | 0.37265 | 0.49224 | 0.61366 | 0.63666
31 | 0.53203 | 0.69535 | 0.81639 | 0.81437 | 0.81948 | 0.88593 | 0.79688 | 0.31812 | -0.099374 | -0.35341 | -0.58301 | -0.61896 | -0.5433 | -0.44389 | -0.29326 | -0.19472 | -0.16266 | -0.14315 | -0.14478 | -0.039569 | -0.30797 | -0.14047 | -0.080528 | 0.129
32 | 0.52858 | 0.58745 | 0.44486 | 0.52418 | 0.5366 | 0.55095 | 0.53368 | 0.98682 | 1.1333 | 1.1308 | 0.98824 | 1.1803 | 1.2298 | 1.135 | 0.9858 | 0.86695 | 1.057 | 1.0249 | 0.80425 | 0.74591 | 0.87873 | 0.69132 | 0.52791 | 0.58786

## Qc, Summer, S2
LoadID | 0 | 1 | 2 | 3 | 4 | 5 | 6 | 7 | 8 | 9 | 10 | 11 | 12 | 13 | 14 | 15 | 16 | 17 | 18 | 19 | 20 | 21 | 22 | 23
1 | 0.28321 | 0.31047 | 0.29452 | 0.294 | 0.28814 | 0.30479 | 0.31252 | 0.58632 | 0.68177 | 0.65745 | 0.64035 | 0.64176 | 0.6821 | 0.6597 | 0.46338 | 0.60593 | 0.6134 | 0.57603 | 0.45513 | 0.41279 | 0.43282 | 0.43538 | 0.3005 | 0.29675
2 | -0.0036102 | 0.017839 | 0.021185 | 0.028712 | 0.036514 | 0.029621 | 0.034577 | -0.090599 | -0.11646 | -0.14951 | -0.086242 | -0.077578 | -0.053528 | -0.071049 | -0.030394 | -0.026808 | -0.03134 | -0.056819 | -0.10793 | -0.11025 | -0.087617 | -0.066847 | -0.032743 | -0.0060157
3 | 0.048621 | 0.11475 | 0.20213 | 0.18684 | 0.18983 | 0.18175 | 0.011268 | -0.21767 | -0.28423 | -0.28748 | -0.24006 | -0.30127 | -0.27212 | -0.23697 | -0.17157 | -0.10712 | -0.13208 | -0.11765 | -0.022724 | -0.09457 | -0.13208 | -0.085941 | 0.080985 | 0.16683
4 | -0.17762 | -0.17917 | -0.18451 | -0.18452 | -0.18867 | -0.19436 | -0.1753 | -0.11901 | -0.088769 | -0.093598 | -0.11796 | -0.12934 | -0.11954 | -0.12961 | -0.12271 | -0.14459 | -0.16186 | -0.14401 | -0.10182 | -0.090978 | -0.091261 | -0.12055 | -0.15028 | -0.15592
5 | -0.0032244 | -0.0042142 | -0.0049478 | -0.0049356 | -0.0049666 | -0.0053693 | -0.0048296 | -0.001928 | 0.00060227 | 0.0021419 | 0.0035334 | 0.0037513 | 0.0032927 | 0.0026902 | 0.0017773 | 0.0011801 | 0.0009858 | 0.00086758 | 0.00087748 | 0.00023981 | 0.0018665 | 0.00085135 | 0.00048805 | -0.00078183
6 | -0.50124 | -0.55707 | -0.42185 | -0.49707 | -0.50884 | -0.52245 | -0.50608 | -0.93577 | -1.0747 | -1.0723 | -0.93713 | -1.1192 | -1.1662 | -1.0763 | -0.93481 | -0.82211 | -1.0023 | -0.97187 | -0.76265 | -0.70733 | -0.83328 | -0.65557 | -0.5006 | -0.55746
7 | -0.53049 | -0.54806 | -0.57677 | -0.59608 | -0.55774 | -0.60147 | -0.52166 | -0.2378 | -0.042742 | -0.031833 | 0.072804 | 0.024446 | 0.0062204 | 0.0042487 | -0.061373 | -0.10668 | -0.15731 | -0.1998 | -0.17358 | -0.21395 | -0.15225 | -0.28122 | -0.35318 | -0.38333
8 | -0.51252 | -0.51608 | -0.5209 | -0.52372 | -0.5167 | -0.5044 | -0.42872 | -0.35376 | -0.3471 | -0.34157 | -0.33592 | -0.33221 | -0.34005 | -0.35316 | -0.38827 | -0.40567 | -0.41999 | -0.42134 | -0.42931 | -0.44374 | -0.4719 | -0.49195 | -0.49886 | -0.5085
9 | -0.00085148 | 0.0078514 | 0.010053 | 0.012753 | 0.012143 | 0.014032 | 0.0264 | 0.0085973 | 0.013249 | 0.0045472 | 8.4686e-05 | -0.0035636 | -0.012204 | -0.012359 | -0.0094661 | -0.021752 | -0.018465 | -0.016045 | -0.013288 | -0.013598 | -0.01922 | -0.017299 | 0.0017022 | 0.0027767
10 | 0.045639 | 0.050999 | 0.052307 | 0.05166 | 0.053392 | 0.054879 | 0.01735 | -0.015313 | -0.034838 | -0.036836 | -0.015617 | -0.037956 | -0.040803 | -0.039203 | -0.031027 | -0.013303 | -0.0066773 | -0.0066552 | -0.0067919 | -0.013566 | -0.019463 | -0.0026636 | 0.0201 | 0.033795
11 | -0.21865 | -0.23514 | -0.24562 | -0.24935 | -0.24286 | -0.24368 | -0.19218 | -0.15954 | -0.13425 | -0.10371 | -0.10425 | -0.11156 | -0.131 | -0.13484 | -0.15125 | -0.1514 | -0.15366 | -0.11887 | -0.10722 | -0.12215 | -0.10123 | -0.12864 | -0.14729 | -0.16638
12 | 0.29144 | 0.17627 | 0.22279 | 0.17546 | 0.20127 | 0.10801 | 0.364 | 0.2862 | 0.21223 | 0.24973 | 0.25864 | 0.23551 | -0.11797 | -0.059863 | 0.33492 | 0.1128 | 0.12997 | 0.075647 | -0.003494 | -0.22989 | -0.51284 | -0.51079 | -0.48476 | -0.50917
13 | 0.95907 | 0.89317 | 0.67142 | 0.60521 | 0.55643 | 0.69867 | 2.3007 | 3.0727 | 3.9416 | 3.7579 | 3.6654 | 3.6195 | 3.9118 | 3.5909 | 3.2982 | 3.0644 | 3.0334 | 3.073 | 2.556 | 2.3425 | 2.4831 | 1.7377 | 0.76265 | 0.81714
14 | 0.14554 | 0.15954 | 0.15135 | 0.15108 | 0.14807 | 0.15663 | 0.1606 | 0.3013 | 0.35035 | 0.33786 | 0.32907 | 0.32979 | 0.35052 | 0.33901 | 0.23813 | 0.31138 | 0.31522 | 0.29601 | 0.23388 | 0.21213 | 0.22242 | 0.22374 | 0.15442 | 0.1525
15 | 0.003282 | -0.016217 | -0.019259 | -0.026101 | -0.033195 | -0.026929 | -0.031433 | 0.082363 | 0.10588 | 0.13592 | 0.078402 | 0.070525 | 0.048662 | 0.06459 | 0.027631 | 0.024371 | 0.028491 | 0.051654 | 0.09812 | 0.10022 | 0.079652 | 0.06077 | 0.029766 | 0.0054688
16 | -0.012155 | -0.028688 | -0.050533 | -0.04671 | -0.047457 | -0.045438 | -0.002817 | 0.054419 | 0.071058 | 0.07187 | 0.060015 | 0.075316 | 0.068031 | 0.059242 | 0.042893 | 0.026779 | 0.033021 | 0.029412 | 0.0056809 | 0.023643 | 0.03302 | 0.021485 | -0.020246 | -0.041707
17 | 0.28123 | 0.28369 | 0.29215 | 0.29215 | 0.29873 | 0.30773 | 0.27756 | 0.18844 | 0.14055 | 0.1482 | 0.18677 | 0.20478 | 0.18927 | 0.20522 | 0.19429 | 0.22893 | 0.25628 | 0.22801 | 0.16122 | 0.14405 | 0.1445 | 0.19087 | 0.23795 | 0.24687
18 | 0.090284 | 0.118 | 0.13854 | 0.1382 | 0.13906 | 0.15034 | 0.13523 | 0.053984 | -0.016864 | -0.059973 | -0.098935 | -0.10504 | -0.092196 | -0.075326 | -0.049765 | -0.033043 | -0.027602 | -0.024292 | -0.024569 | -0.0067147 | -0.052261 | -0.023838 | -0.013665 | 0.021891
19 | -0.56503 | -0.62797 | -0.47554 | -0.56033 | -0.57361 | -0.58894 | -0.57049 | -1.0549 | -1.2115 | -1.2088 | -1.0564 | -1.2617 | -1.3146 | -1.2133 | -1.0538 | -0.92674 | -1.1299 | -1.0956 | -0.85972 | -0.79735 | -0.93933 | -0.739 | -0.56432 | -0.62841
20 | 0.33345 | 0.34449 | 0.36254 | 0.37468 | 0.35058 | 0.37807 | 0.3279 | 0.14948 | 0.026866 | 0.02001 | -0.045763 | -0.015366 | -0.0039099 | -0.0026706 | 0.038577 | 0.067055 | 0.098882 | 0.12559 | 0.10911 | 0.13448 | 0.095702 | 0.17677 | 0.222 | 0.24095
21 | -0.4271 | -0.43006 | -0.43408 | -0.43644 | -0.43058 | -0.42033 | -0.35726 | -0.2948 | -0.28925 | -0.28464 | -0.27994 | -0.27684 | -0.28337 | -0.2943 | -0.32356 | -0.33806 | -0.34999 | -0.35112 | -0.35776 | -0.36978 | -0.39325 | -0.40996 | -0.41571 | -0.42375
22 | 0.0062224 | -0.057376 | -0.073467 | -0.093192 | -0.088741 | -0.10254 | -0.19292 | -0.062827 | -0.096821 | -0.033229 | -0.00061886 | 0.026042 | 0.08918 | 0.090318 | 0.069176 | 0.15896 | 0.13494 | 0.11725 | 0.097103 | 0.099372 | 0.14045 | 0.12641 | -0.012439 | -0.020291
23 | -1.1866 | -1.326 | -1.36 | -1.3432 | -1.3882 | -1.4268 | -0.45111 | 0.39814 | 0.90578 | 0.95774 | 0.40605 | 0.98684 | 1.0609 | 1.0193 | 0.8067 | 0.34588 | 0.17361 | 0.17304 | 0.17659 | 0.35272 | 0.50604 | 0.069253 | -0.52261 | -0.87867
24 | 0.64365 | 0.6922 | 0.72304 | 0.73401 | 0.71493 | 0.71732 | 0.56574 | 0.46965 | 0.3952 | 0.3053 | 0.30689 | 0.3284 | 0.38564 | 0.39692 | 0.44525 | 0.44567 | 0.45233 | 0.34991 | 0.31564 | 0.35958 | 0.29799 | 0.37868 | 0.43358 | 0.48978
25 | -0.17486 | -0.10576 | -0.13368 | -0.10527 | -0.12076 | -0.064805 | -0.2184 | -0.17172 | -0.12734 | -0.14984 | -0.15518 | -0.14131 | 0.070779 | 0.035918 | -0.20095 | -0.067681 | -0.077981 | -0.045388 | 0.0020964 | 0.13793 | 0.3077 | 0.30648 | 0.29085 | 0.3055
26 | 0.08242 | 0.076757 | 0.0577 | 0.05201 | 0.047818 | 0.060042 | 0.19771 | 0.26406 | 0.33873 | 0.32294 | 0.31499 | 0.31105 | 0.33617 | 0.3086 | 0.28344 | 0.26335 | 0.26068 | 0.26409 | 0.21966 | 0.20131 | 0.21339 | 0.14934 | 0.065541 | 0.070223
27 | 0.070803 | 0.077616 | 0.073629 | 0.073499 | 0.072035 | 0.076198 | 0.078131 | 0.14658 | 0.17044 | 0.16436 | 0.16009 | 0.16044 | 0.17052 | 0.16492 | 0.11584 | 0.15148 | 0.15335 | 0.14401 | 0.11378 | 0.1032 | 0.1082 | 0.10884 | 0.075126 | 0.074187
28 | -0.0034461 | 0.017028 | 0.020222 | 0.027407 | 0.034854 | 0.028275 | 0.033005 | -0.086481 | -0.11117 | -0.14271 | -0.082322 | -0.074051 | -0.051095 | -0.067819 | -0.029013 | -0.025589 | -0.029916 | -0.054236 | -0.10303 | -0.10523 | -0.083634 | -0.063808 | -0.031255 | -0.0057423
29 | -0.72931 | -1.7213 | -3.032 | -2.8026 | -2.8474 | -2.7263 | -0.16902 | 3.2651 | 4.2635 | 4.3122 | 3.6009 | 4.519 | 4.0819 | 3.5545 | 2.5736 | 1.6068 | 1.9813 | 1.7647 | 0.34085 | 1.4186 | 1.9812 | 1.2891 | -1.2148 | -2.5024
30 | 0.72528 | 0.73163 | 0.75343 | 0.75345 | 0.77042 | 0.79363 | 0.71582 | 0.48597 | 0.36248 | 0.38219 | 0.48167 | 0.52813 | 0.48811 | 0.52924 | 0.50105 | 0.59039 | 0.66092 | 0.58803 | 0.41577 | 0.37149 | 0.37265 | 0.49224 | 0.61366 | 0.63666
31 | 0.53203 | 0.69535 | 0.81639 | 0.81437 | 0.81948 | 0.88593 | 0.79688 | 0.31812 | -0.099374 | -0.35341 | -0.58301 | -0.61896 | -0.5433 | -0.44389 | -0.29326 | -0.19472 | -0.16266 | -0.14315 | -0.14478 | -0.039569 | -0.30797 | -0.14047 | -0.080528 | 0.129
32 | 0.52858 | 0.58745 | 0.44486 | 0.52418 | 0.5366 | 0.55095 | 0.53368 | 0.98682 | 1.1333 | 1.1308 | 0.98824 | 1.1803 | 1.2298 | 1.135 | 0.9858 | 0.86695 | 1.057 | 1.0249 | 0.80425 | 0.74591 | 0.87873 | 0.69132 | 0.52791 | 0.58786

## Qc, Summer, S3
LoadID | 0 | 1 | 2 | 3 | 4 | 5 | 6 | 7 | 8 | 9 | 10 | 11 | 12 | 13 | 14 | 15 | 16 | 17 | 18 | 19 | 20 | 21 | 22 | 23
1 | 0.28321 | 0.31047 | 0.29452 | 0.294 | 0.28814 | 0.30479 | 0.31252 | 0.58632 | 0.68177 | 0.65745 | 0.64035 | 0.64176 | 0.6821 | 0.6597 | 0.46338 | 0.60593 | 0.6134 | 0.57603 | 0.45513 | 0.41279 | 0.43282 | 0.43538 | 0.3005 | 0.29675
2 | -0.0036102 | 0.017839 | 0.021185 | 0.028712 | 0.036514 | 0.029621 | 0.034577 | -0.090599 | -0.11646 | -0.14951 | -0.086242 | -0.077578 | -0.053528 | -0.071049 | -0.030394 | -0.026808 | -0.03134 | -0.056819 | -0.10793 | -0.11025 | -0.087617 | -0.066847 | -0.032743 | -0.0060157
3 | 0.048621 | 0.11475 | 0.20213 | 0.18684 | 0.18983 | 0.18175 | 0.011268 | -0.21767 | -0.28423 | -0.28748 | -0.24006 | -0.30127 | -0.27212 | -0.23697 | -0.17157 | -0.10712 | -0.13208 | -0.11765 | -0.022724 | -0.09457 | -0.13208 | -0.085941 | 0.080985 | 0.16683
4 | -0.17762 | -0.17917 | -0.18451 | -0.18452 | -0.18867 | -0.19436 | -0.1753 | -0.11901 | -0.088769 | -0.093598 | -0.11796 | -0.12934 | -0.11954 | -0.12961 | -0.12271 | -0.14459 | -0.16186 | -0.14401 | -0.10182 | -0.090978 | -0.091261 | -0.12055 | -0.15028 | -0.15592
5 | -0.0032244 | -0.0042142 | -0.0049478 | -0.0049356 | -0.0049666 | -0.0053693 | -0.0048296 | -0.001928 | 0.00060227 | 0.0021419 | 0.0035334 | 0.0037513 | 0.0032927 | 0.0026902 | 0.0017773 | 0.0011801 | 0.0009858 | 0.00086758 | 0.00087748 | 0.00023981 | 0.0018665 | 0.00085135 | 0.00048805 | -0.00078183
6 | -0.50124 | -0.55707 | -0.42185 | -0.49707 | -0.50884 | -0.52245 | -0.50608 | -0.93577 | -1.0747 | -1.0723 | -0.93713 | -1.1192 | -1.1662 | -1.0763 | -0.93481 | -0.82211 | -1.0023 | -0.97187 | -0.76265 | -0.70733 | -0.83328 | -0.65557 | -0.5006 | -0.55746
7 | -0.53049 | -0.54806 | -0.57677 | -0.59608 | -0.55774 | -0.60147 | -0.52166 | -0.2378 | -0.042742 | -0.031833 | 0.072804 | 0.024446 | 0.0062204 | 0.0042487 | -0.061373 | -0.10668 | -0.15731 | -0.1998 | -0.17358 | -0.21395 | -0.15225 | -0.28122 | -0.35318 | -0.38333
8 | -0.51252 | -0.51608 | -0.5209 | -0.52372 | -0.5167 | -0.5044 | -0.42872 | -0.35376 | -0.3471 | -0.34157 | -0.33592 | -0.33221 | -0.34005 | -0.35316 | -0.38827 | -0.40567 | -0.41999 | -0.42134 | -0.42931 | -0.44374 | -0.4719 | -0.49195 | -0.49886 | -0.5085
9 | -0.00085148 | 0.0078514 | 0.010053 | 0.012753 | 0.012143 | 0.014032 | 0.0264 | 0.0085973 | 0.013249 | 0.0045472 | 8.4686e-05 | -0.0035636 | -0.012204 | -0.012359 | -0.0094661 | -0.021752 | -0.018465 | -0.016045 | -0.013288 | -0.013598 | -0.01922 | -0.017299 | 0.0017022 | 0.0027767
10 | 0.045639 | 0.050999 | 0.052307 | 0.05166 | 0.053392 | 0.054879 | 0.01735 | -0.015313 | -0.034838 | -0.036836 | -0.015617 | -0.037956 | -0.040803 | -0.039203 | -0.031027 | -0.013303 | -0.0066773 | -0.0066552 | -0.0067919 | -0.013566 | -0.019463 | -0.0026636 | 0.0201 | 0.033795
11 | -0.21865 | -0.23514 | -0.24562 | -0.24935 | -0.24286 | -0.24368 | -0.19218 | -0.15954 | -0.13425 | -0.10371 | -0.10425 | -0.11156 | -0.131 | -0.13484 | -0.15125 | -0.1514 | -0.15366 | -0.11887 | -0.10722 | -0.12215 | -0.10123 | -0.12864 | -0.14729 | -0.16638
12 | 0.29144 | 0.17627 | 0.22279 | 0.17546 | 0.20127 | 0.10801 | 0.364 | 0.2862 | 0.21223 | 0.24973 | 0.25864 | 0.23551 | -0.11797 | -0.059863 | 0.33492 | 0.1128 | 0.12997 | 0.075647 | -0.003494 | -0.22989 | -0.51284 | -0.51079 | -0.48476 | -0.50917
13 | 0.95907 | 0.89317 | 0.67142 | 0.60521 | 0.55643 | 0.69867 | 2.3007 | 3.0727 | 3.9416 | 3.7579 | 3.6654 | 3.6195 | 3.9118 | 3.5909 | 3.2982 | 3.0644 | 3.0334 | 3.073 | 2.556 | 2.3425 | 2.4831 | 1.7377 | 0.76265 | 0.81714
14 | 0.14554 | 0.15954 | 0.15135 | 0.15108 | 0.14807 | 0.15663 | 0.1606 | 0.3013 | 0.35035 | 0.33786 | 0.32907 | 0.32979 | 0.35052 | 0.33901 | 0.23813 | 0.31138 | 0.31522 | 0.29601 | 0.23388 | 0.21213 | 0.22242 | 0.22374 | 0.15442 | 0.1525
15 | 0.003282 | -0.016217 | -0.019259 | -0.026101 | -0.033195 | -0.026929 | -0.031433 | 0.082363 | 0.10588 | 0.13592 | 0.078402 | 0.070525 | 0.048662 | 0.06459 | 0.027631 | 0.024371 | 0.028491 | 0.051654 | 0.09812 | 0.10022 | 0.079652 | 0.06077 | 0.029766 | 0.0054688
16 | -0.012155 | -0.028688 | -0.050533 | -0.04671 | -0.047457 | -0.045438 | -0.002817 | 0.054419 | 0.071058 | 0.07187 | 0.060015 | 0.075316 | 0.068031 | 0.059242 | 0.042893 | 0.026779 | 0.033021 | 0.029412 | 0.0056809 | 0.023643 | 0.03302 | 0.021485 | -0.020246 | -0.041707
17 | 0.28123 | 0.28369 | 0.29215 | 0.29215 | 0.29873 | 0.30773 | 0.27756 | 0.18844 | 0.14055 | 0.1482 | 0.18677 | 0.20478 | 0.18927 | 0.20522 | 0.19429 | 0.22893 | 0.25628 | 0.22801 | 0.16122 | 0.14405 | 0.1445 | 0.19087 | 0.23795 | 0.24687
18 | 0.090284 | 0.118 | 0.13854 | 0.1382 | 0.13906 | 0.15034 | 0.13523 | 0.053984 | -0.016864 | -0.059973 | -0.098935 | -0.10504 | -0.092196 | -0.075326 | -0.049765 | -0.033043 | -0.027602 | -0.024292 | -0.024569 | -0.0067147 | -0.052261 | -0.023838 | -0.013665 | 0.021891
19 | -0.56503 | -0.62797 | -0.47554 | -0.56033 | -0.57361 | -0.58894 | -0.57049 | -1.0549 | -1.2115 | -1.2088 | -1.0564 | -1.2617 | -1.3146 | -1.2133 | -1.0538 | -0.92674 | -1.1299 | -1.0956 | -0.85972 | -0.79735 | -0.93933 | -0.739 | -0.56432 | -0.62841
20 | 0.33345 | 0.34449 | 0.36254 | 0.37468 | 0.35058 | 0.37807 | 0.3279 | 0.14948 | 0.026866 | 0.02001 | -0.045763 | -0.015366 | -0.0039099 | -0.0026706 | 0.038577 | 0.067055 | 0.098882 | 0.12559 | 0.10911 | 0.13448 | 0.095702 | 0.17677 | 0.222 | 0.24095
21 | -0.4271 | -0.43006 | -0.43408 | -0.43644 | -0.43058 | -0.42033 | -0.35726 | -0.2948 | -0.28925 | -0.28464 | -0.27994 | -0.27684 | -0.28337 | -0.2943 | -0.32356 | -0.33806 | -0.34999 | -0.35112 | -0.35776 | -0.36978 | -0.39325 | -0.40996 | -0.41571 | -0.42375
22 | 0.0062224 | -0.057376 | -0.073467 | -0.093192 | -0.088741 | -0.10254 | -0.19292 | -0.062827 | -0.096821 | -0.033229 | -0.00061886 | 0.026042 | 0.08918 | 0.090318 | 0.069176 | 0.15896 | 0.13494 | 0.11725 | 0.097103 | 0.099372 | 0.14045 | 0.12641 | -0.012439 | -0.020291
23 | -1.1866 | -1.326 | -1.36 | -1.3432 | -1.3882 | -1.4268 | -0.45111 | 0.39814 | 0.90578 | 0.95774 | 0.40605 | 0.98684 | 1.0609 | 1.0193 | 0.8067 | 0.34588 | 0.17361 | 0.17304 | 0.17659 | 0.35272 | 0.50604 | 0.069253 | -0.52261 | -0.87867
24 | 0.64365 | 0.6922 | 0.72304 | 0.73401 | 0.71493 | 0.71732 | 0.56574 | 0.46965 | 0.3952 | 0.3053 | 0.30689 | 0.3284 | 0.38564 | 0.39692 | 0.44525 | 0.44567 | 0.45233 | 0.34991 | 0.31564 | 0.35958 | 0.29799 | 0.37868 | 0.43358 | 0.48978
25 | -0.17486 | -0.10576 | -0.13368 | -0.10527 | -0.12076 | -0.064805 | -0.2184 | -0.17172 | -0.12734 | -0.14984 | -0.15518 | -0.14131 | 0.070779 | 0.035918 | -0.20095 | -0.067681 | -0.077981 | -0.045388 | 0.0020964 | 0.13793 | 0.3077 | 0.30648 | 0.29085 | 0.3055
26 | 0.08242 | 0.076757 | 0.0577 | 0.05201 | 0.047818 | 0.060042 | 0.19771 | 0.26406 | 0.33873 | 0.32294 | 0.31499 | 0.31105 | 0.33617 | 0.3086 | 0.28344 | 0.26335 | 0.26068 | 0.26409 | 0.21966 | 0.20131 | 0.21339 | 0.14934 | 0.065541 | 0.070223
27 | 0.070803 | 0.077616 | 0.073629 | 0.073499 | 0.072035 | 0.076198 | 0.078131 | 0.14658 | 0.17044 | 0.16436 | 0.16009 | 0.16044 | 0.17052 | 0.16492 | 0.11584 | 0.15148 | 0.15335 | 0.14401 | 0.11378 | 0.1032 | 0.1082 | 0.10884 | 0.075126 | 0.074187
28 | -0.0034461 | 0.017028 | 0.020222 | 0.027407 | 0.034854 | 0.028275 | 0.033005 | -0.086481 | -0.11117 | -0.14271 | -0.082322 | -0.074051 | -0.051095 | -0.067819 | -0.029013 | -0.025589 | -0.029916 | -0.054236 | -0.10303 | -0.10523 | -0.083634 | -0.063808 | -0.031255 | -0.0057423
29 | -0.72931 | -1.7213 | -3.032 | -2.8026 | -2.8474 | -2.7263 | -0.16902 | 3.2651 | 4.2635 | 4.3122 | 3.6009 | 4.519 | 4.0819 | 3.5545 | 2.5736 | 1.6068 | 1.9813 | 1.7647 | 0.34085 | 1.4186 | 1.9812 | 1.2891 | -1.2148 | -2.5024
30 | 0.72528 | 0.73163 | 0.75343 | 0.75345 | 0.77042 | 0.79363 | 0.71582 | 0.48597 | 0.36248 | 0.38219 | 0.48167 | 0.52813 | 0.48811 | 0.52924 | 0.50105 | 0.59039 | 0.66092 | 0.58803 | 0.41577 | 0.37149 | 0.37265 | 0.49224 | 0.61366 | 0.63666
31 | 0.53203 | 0.69535 | 0.81639 | 0.81437 | 0.81948 | 0.88593 | 0.79688 | 0.31812 | -0.099374 | -0.35341 | -0.58301 | -0.61896 | -0.5433 | -0.44389 | -0.29326 | -0.19472 | -0.16266 | -0.14315 | -0.14478 | -0.039569 | -0.30797 | -0.14047 | -0.080528 | 0.129
32 | 0.52858 | 0.58745 | 0.44486 | 0.52418 | 0.5366 | 0.55095 | 0.53368 | 0.98682 | 1.1333 | 1.1308 | 0.98824 | 1.1803 | 1.2298 | 1.135 | 0.9858 | 0.86695 | 1.057 | 1.0249 | 0.80425 | 0.74591 | 0.87873 | 0.69132 | 0.52791 | 0.58786

## Qc, Summer, S4
LoadID | 0 | 1 | 2 | 3 | 4 | 5 | 6 | 7 | 8 | 9 | 10 | 11 | 12 | 13 | 14 | 15 | 16 | 17 | 18 | 19 | 20 | 21 | 22 | 23
1 | 0.28888 | 0.31668 | 0.30041 | 0.29988 | 0.2939 | 0.31089 | 0.31877 | 0.59804 | 0.6954 | 0.6706 | 0.65315 | 0.6546 | 0.69574 | 0.67289 | 0.47265 | 0.61805 | 0.62566 | 0.58755 | 0.46423 | 0.42104 | 0.44148 | 0.44409 | 0.30651 | 0.30268
2 | -0.0036824 | 0.018196 | 0.021609 | 0.029286 | 0.037244 | 0.030214 | 0.035268 | -0.092411 | -0.11879 | -0.1525 | -0.087967 | -0.079129 | -0.054598 | -0.07247 | -0.031002 | -0.027344 | -0.031967 | -0.057956 | -0.11009 | -0.11245 | -0.089369 | -0.068183 | -0.033398 | -0.006136
3 | 0.049593 | 0.11705 | 0.20618 | 0.19058 | 0.19362 | 0.18539 | 0.011493 | -0.22203 | -0.28992 | -0.29323 | -0.24486 | -0.30729 | -0.27757 | -0.24171 | -0.175 | -0.10926 | -0.13473 | -0.12 | -0.023178 | -0.096462 | -0.13472 | -0.08766 | 0.082605 | 0.17016
4 | -0.18117 | -0.18276 | -0.1882 | -0.18821 | -0.19245 | -0.19825 | -0.17881 | -0.12139 | -0.090545 | -0.09547 | -0.12032 | -0.13192 | -0.12193 | -0.1322 | -0.12516 | -0.14748 | -0.1651 | -0.14689 | -0.10386 | -0.092797 | -0.093086 | -0.12296 | -0.15329 | -0.15903
5 | -0.0032889 | -0.0042985 | -0.0050468 | -0.0050343 | -0.0050659 | -0.0054767 | -0.0049262 | -0.0019666 | 0.00061431 | 0.0021847 | 0.0036041 | 0.0038263 | 0.0033586 | 0.002744 | 0.0018129 | 0.0012037 | 0.0010055 | 0.00088493 | 0.00089503 | 0.00024461 | 0.0019038 | 0.00086838 | 0.00049781 | -0.00079746
6 | -0.51126 | -0.56821 | -0.43029 | -0.50701 | -0.51902 | -0.5329 | -0.5162 | -0.95449 | -1.0962 | -1.0938 | -0.95587 | -1.1416 | -1.1895 | -1.0979 | -0.95351 | -0.83855 | -1.0223 | -0.99131 | -0.77791 | -0.72148 | -0.84994 | -0.66868 | -0.51061 | -0.56861
7 | -0.5411 | -0.55902 | -0.58831 | -0.608 | -0.56889 | -0.6135 | -0.53209 | -0.24256 | -0.043597 | -0.03247 | 0.07426 | 0.024935 | 0.0063448 | 0.0043336 | -0.0626 | -0.10881 | -0.16046 | -0.2038 | -0.17705 | -0.21823 | -0.1553 | -0.28685 | -0.36025 | -0.391
8 | -0.52278 | -0.5264 | -0.53132 | -0.5342 | -0.52703 | -0.51449 | -0.43729 | -0.36084 | -0.35404 | -0.3484 | -0.34264 | -0.33885 | -0.34685 | -0.36022 | -0.39603 | -0.41378 | -0.42839 | -0.42977 | -0.43789 | -0.45261 | -0.48133 | -0.50179 | -0.50883 | -0.51868
9 | -0.00086851 | 0.0080084 | 0.010254 | 0.013008 | 0.012386 | 0.014312 | 0.026928 | 0.0087693 | 0.013514 | 0.0046381 | 8.6379e-05 | -0.0036349 | -0.012448 | -0.012607 | -0.0096555 | -0.022187 | -0.018835 | -0.016366 | -0.013554 | -0.01387 | -0.019604 | -0.017645 | 0.0017362 | 0.0028322
10 | 0.046552 | 0.052019 | 0.053354 | 0.052693 | 0.05446 | 0.055976 | 0.017697 | -0.015619 | -0.035534 | -0.037573 | -0.01593 | -0.038715 | -0.041619 | -0.039988 | -0.031647 | -0.013569 | -0.0068108 | -0.0067884 | -0.0069278 | -0.013838 | -0.019852 | -0.0027169 | 0.020502 | 0.034471
11 | -0.22303 | -0.23985 | -0.25053 | -0.25433 | -0.24772 | -0.24855 | -0.19603 | -0.16273 | -0.13694 | -0.10579 | -0.10634 | -0.11379 | -0.13362 | -0.13753 | -0.15428 | -0.15442 | -0.15673 | -0.12124 | -0.10937 | -0.12459 | -0.10325 | -0.13121 | -0.15024 | -0.16971
12 | 0.29727 | 0.1798 | 0.22725 | 0.17897 | 0.2053 | 0.11017 | 0.37128 | 0.29193 | 0.21647 | 0.25473 | 0.26381 | 0.24023 | -0.12032 | -0.06106 | 0.34162 | 0.11506 | 0.13257 | 0.07716 | -0.0035639 | -0.23449 | -0.5231 | -0.52101 | -0.49445 | -0.51935
13 | 0.97825 | 0.91104 | 0.68485 | 0.61732 | 0.56755 | 0.71264 | 2.3467 | 3.1341 | 4.0205 | 3.833 | 3.7387 | 3.6918 | 3.9901 | 3.6628 | 3.3642 | 3.1257 | 3.0941 | 3.1345 | 2.6071 | 2.3893 | 2.5328 | 1.7725 | 0.77791 | 0.83348
14 | 0.14845 | 0.16274 | 0.15438 | 0.1541 | 0.15103 | 0.15976 | 0.16381 | 0.30733 | 0.35736 | 0.34461 | 0.33565 | 0.33639 | 0.35753 | 0.34579 | 0.24289 | 0.31761 | 0.32152 | 0.30193 | 0.23856 | 0.21637 | 0.22687 | 0.22821 | 0.15751 | 0.15555
15 | 0.0033476 | -0.016542 | -0.019644 | -0.026623 | -0.033859 | -0.027467 | -0.032062 | 0.08401 | 0.10799 | 0.13863 | 0.07997 | 0.071936 | 0.049635 | 0.065882 | 0.028184 | 0.024858 | 0.029061 | 0.052687 | 0.10008 | 0.10223 | 0.081245 | 0.061985 | 0.030362 | 0.0055782
16 | -0.012398 | -0.029262 | -0.051544 | -0.047644 | -0.048406 | -0.046347 | -0.0028734 | 0.055507 | 0.072479 | 0.073308 | 0.061216 | 0.076823 | 0.069392 | 0.060427 | 0.043751 | 0.027315 | 0.033682 | 0.03 | 0.0057945 | 0.024115 | 0.033681 | 0.021915 | -0.020651 | -0.042541
17 | 0.28686 | 0.28937 | 0.29799 | 0.298 | 0.30471 | 0.31389 | 0.28311 | 0.1922 | 0.14336 | 0.15116 | 0.19051 | 0.20888 | 0.19305 | 0.20932 | 0.19817 | 0.23351 | 0.2614 | 0.23257 | 0.16444 | 0.14693 | 0.14739 | 0.19469 | 0.24271 | 0.2518
18 | 0.09209 | 0.12036 | 0.14131 | 0.14096 | 0.14185 | 0.15335 | 0.13793 | 0.055064 | -0.017201 | -0.061173 | -0.10091 | -0.10714 | -0.09404 | -0.076833 | -0.05076 | -0.033704 | -0.028154 | -0.024778 | -0.025061 | -0.006849 | -0.053306 | -0.024315 | -0.013939 | 0.022329
19 | -0.57633 | -0.64053 | -0.48505 | -0.57154 | -0.58508 | -0.60072 | -0.5819 | -1.076 | -1.2357 | -1.233 | -1.0775 | -1.2869 | -1.3409 | -1.2376 | -1.0749 | -0.94527 | -1.1525 | -1.1175 | -0.87691 | -0.8133 | -0.95811 | -0.75378 | -0.5756 | -0.64098
20 | 0.34012 | 0.35138 | 0.36979 | 0.38217 | 0.35759 | 0.38563 | 0.33446 | 0.15247 | 0.027404 | 0.02041 | -0.046678 | -0.015673 | -0.0039881 | -0.002724 | 0.039349 | 0.068396 | 0.10086 | 0.1281 | 0.11129 | 0.13717 | 0.097616 | 0.1803 | 0.22644 | 0.24577
21 | -0.43565 | -0.43866 | -0.44276 | -0.44516 | -0.43919 | -0.42874 | -0.36441 | -0.3007 | -0.29504 | -0.29034 | -0.28554 | -0.28238 | -0.28904 | -0.30019 | -0.33003 | -0.34482 | -0.35699 | -0.35814 | -0.36491 | -0.37718 | -0.40111 | -0.41816 | -0.42403 | -0.43223
22 | 0.0063468 | -0.058523 | -0.074936 | -0.095056 | -0.090516 | -0.10459 | -0.19678 | -0.064083 | -0.098757 | -0.033894 | -0.00063123 | 0.026563 | 0.090964 | 0.092125 | 0.070559 | 0.16214 | 0.13764 | 0.11959 | 0.099045 | 0.10136 | 0.14326 | 0.12894 | -0.012688 | -0.020697
23 | -1.2103 | -1.3525 | -1.3872 | -1.37 | -1.416 | -1.4554 | -0.46013 | 0.4061 | 0.9239 | 0.9769 | 0.41417 | 1.0066 | 1.0821 | 1.0397 | 0.82283 | 0.3528 | 0.17708 | 0.1765 | 0.18012 | 0.35978 | 0.51616 | 0.070638 | -0.53306 | -0.89624
24 | 0.65653 | 0.70604 | 0.7375 | 0.74869 | 0.72922 | 0.73167 | 0.57705 | 0.47905 | 0.4031 | 0.31141 | 0.31302 | 0.33496 | 0.39335 | 0.40486 | 0.45416 | 0.45458 | 0.46138 | 0.35691 | 0.32195 | 0.36677 | 0.30394 | 0.38625 | 0.44225 | 0.49958
25 | -0.17836 | -0.10788 | -0.13635 | -0.10738 | -0.12318 | -0.066101 | -0.22277 | -0.17516 | -0.12988 | -0.15284 | -0.15829 | -0.14414 | 0.072195 | 0.036636 | -0.20497 | -0.069035 | -0.079541 | -0.046296 | 0.0021383 | 0.14069 | 0.31386 | 0.31261 | 0.29667 | 0.31161
26 | 0.084068 | 0.078292 | 0.058854 | 0.053051 | 0.048774 | 0.061242 | 0.20167 | 0.26934 | 0.34551 | 0.3294 | 0.32129 | 0.31727 | 0.3429 | 0.31477 | 0.28911 | 0.26862 | 0.2659 | 0.26937 | 0.22405 | 0.20533 | 0.21766 | 0.15232 | 0.066851 | 0.071627
27 | 0.072219 | 0.079169 | 0.075102 | 0.074969 | 0.073475 | 0.077722 | 0.079694 | 0.14951 | 0.17385 | 0.16765 | 0.16329 | 0.16365 | 0.17393 | 0.16822 | 0.11816 | 0.15451 | 0.15642 | 0.14689 | 0.11606 | 0.10526 | 0.11037 | 0.11102 | 0.076628 | 0.075671
28 | -0.003515 | 0.017369 | 0.020627 | 0.027955 | 0.035552 | 0.028841 | 0.033665 | -0.088211 | -0.11339 | -0.14557 | -0.083969 | -0.075532 | -0.052117 | -0.069176 | -0.029593 | -0.026101 | -0.030514 | -0.055321 | -0.10509 | -0.10734 | -0.085307 | -0.065084 | -0.03188 | -0.0058571
29 | -0.7439 | -1.7557 | -3.0926 | -2.8587 | -2.9044 | -2.7808 | -0.1724 | 3.3304 | 4.3487 | 4.3985 | 3.6729 | 4.6094 | 4.1635 | 3.6256 | 2.6251 | 1.6389 | 2.0209 | 1.8 | 0.34767 | 1.4469 | 2.0208 | 1.3149 | -1.2391 | -2.5524
30 | 0.73978 | 0.74626 | 0.7685 | 0.76852 | 0.78583 | 0.8095 | 0.73013 | 0.49568 | 0.36972 | 0.38984 | 0.4913 | 0.53869 | 0.49787 | 0.53983 | 0.51107 | 0.6022 | 0.67414 | 0.59979 | 0.42408 | 0.37892 | 0.3801 | 0.50209 | 0.62593 | 0.64939
31 | 0.54267 | 0.70926 | 0.83272 | 0.83066 | 0.83587 | 0.90365 | 0.81282 | 0.32448 | -0.10136 | -0.36048 | -0.59467 | -0.63134 | -0.55416 | -0.45277 | -0.29912 | -0.19861 | -0.16591 | -0.14601 | -0.14768 | -0.04036 | -0.31413 | -0.14328 | -0.082139 | 0.13158
32 | 0.53915 | 0.5992 | 0.45376 | 0.53466 | 0.54733 | 0.56197 | 0.54436 | 1.0066 | 1.156 | 1.1534 | 1.008 | 1.2039 | 1.2544 | 1.1577 | 1.0055 | 0.88429 | 1.0781 | 1.0454 | 0.82034 | 0.76083 | 0.8963 | 0.70515 | 0.53847 | 0.59962

## Qc, Summer, S5
LoadID | 0 | 1 | 2 | 3 | 4 | 5 | 6 | 7 | 8 | 9 | 10 | 11 | 12 | 13 | 14 | 15 | 16 | 17 | 18 | 19 | 20 | 21 | 22 | 23
1 | 0.28888 | 0.31668 | 0.30041 | 0.29988 | 0.2939 | 0.31089 | 0.31877 | 0.59804 | 0.6954 | 0.6706 | 0.65315 | 0.6546 | 0.69574 | 0.67289 | 0.47265 | 0.61805 | 0.62566 | 0.58755 | 0.46423 | 0.42104 | 0.44148 | 0.44409 | 0.30651 | 0.30268
2 | -0.0036824 | 0.018196 | 0.021609 | 0.029286 | 0.037244 | 0.030214 | 0.035268 | -0.092411 | -0.11879 | -0.1525 | -0.087967 | -0.079129 | -0.054598 | -0.07247 | -0.031002 | -0.027344 | -0.031967 | -0.057956 | -0.11009 | -0.11245 | -0.089369 | -0.068183 | -0.033398 | -0.006136
3 | 0.049593 | 0.11705 | 0.20618 | 0.19058 | 0.19362 | 0.18539 | 0.011493 | -0.22203 | -0.28992 | -0.29323 | -0.24486 | -0.30729 | -0.27757 | -0.24171 | -0.175 | -0.10926 | -0.13473 | -0.12 | -0.023178 | -0.096462 | -0.13472 | -0.08766 | 0.082605 | 0.17016
4 | -0.18117 | -0.18276 | -0.1882 | -0.18821 | -0.19245 | -0.19825 | -0.17881 | -0.12139 | -0.090545 | -0.09547 | -0.12032 | -0.13192 | -0.12193 | -0.1322 | -0.12516 | -0.14748 | -0.1651 | -0.14689 | -0.10386 | -0.092797 | -0.093086 | -0.12296 | -0.15329 | -0.15903
5 | -0.0032889 | -0.0042985 | -0.0050468 | -0.0050343 | -0.0050659 | -0.0054767 | -0.0049262 | -0.0019666 | 0.00061431 | 0.0021847 | 0.0036041 | 0.0038263 | 0.0033586 | 0.002744 | 0.0018129 | 0.0012037 | 0.0010055 | 0.00088493 | 0.00089503 | 0.00024461 | 0.0019038 | 0.00086838 | 0.00049781 | -0.00079746
6 | -0.51126 | -0.56821 | -0.43029 | -0.50701 | -0.51902 | -0.5329 | -0.5162 | -0.95449 | -1.0962 | -1.0938 | -0.95587 | -1.1416 | -1.1895 | -1.0979 | -0.95351 | -0.83855 | -1.0223 | -0.99131 | -0.77791 | -0.72148 | -0.84994 | -0.66868 | -0.51061 | -0.56861
7 | -0.5411 | -0.55902 | -0.58831 | -0.608 | -0.56889 | -0.6135 | -0.53209 | -0.24256 | -0.043597 | -0.03247 | 0.07426 | 0.024935 | 0.0063448 | 0.0043336 | -0.0626 | -0.10881 | -0.16046 | -0.2038 | -0.17705 | -0.21823 | -0.1553 | -0.28685 | -0.36025 | -0.391
8 | -0.52278 | -0.5264 | -0.53132 | -0.5342 | -0.52703 | -0.51449 | -0.43729 | -0.36084 | -0.35404 | -0.3484 | -0.34264 | -0.33885 | -0.34685 | -0.36022 | -0.39603 | -0.41378 | -0.42839 | -0.42977 | -0.43789 | -0.45261 | -0.48133 | -0.50179 | -0.50883 | -0.51868
9 | -0.00086851 | 0.0080084 | 0.010254 | 0.013008 | 0.012386 | 0.014312 | 0.026928 | 0.0087693 | 0.013514 | 0.0046381 | 8.6379e-05 | -0.0036349 | -0.012448 | -0.012607 | -0.0096555 | -0.022187 | -0.018835 | -0.016366 | -0.013554 | -0.01387 | -0.019604 | -0.017645 | 0.0017362 | 0.0028322
10 | 0.046552 | 0.052019 | 0.053354 | 0.052693 | 0.05446 | 0.055976 | 0.017697 | -0.015619 | -0.035534 | -0.037573 | -0.01593 | -0.038715 | -0.041619 | -0.039988 | -0.031647 | -0.013569 | -0.0068108 | -0.0067884 | -0.0069278 | -0.013838 | -0.019852 | -0.0027169 | 0.020502 | 0.034471
11 | -0.22303 | -0.23985 | -0.25053 | -0.25433 | -0.24772 | -0.24855 | -0.19603 | -0.16273 | -0.13694 | -0.10579 | -0.10634 | -0.11379 | -0.13362 | -0.13753 | -0.15428 | -0.15442 | -0.15673 | -0.12124 | -0.10937 | -0.12459 | -0.10325 | -0.13121 | -0.15024 | -0.16971
12 | 0.29727 | 0.1798 | 0.22725 | 0.17897 | 0.2053 | 0.11017 | 0.37128 | 0.29193 | 0.21647 | 0.25473 | 0.26381 | 0.24023 | -0.12032 | -0.06106 | 0.34162 | 0.11506 | 0.13257 | 0.07716 | -0.0035639 | -0.23449 | -0.5231 | -0.52101 | -0.49445 | -0.51935
13 | 0.97825 | 0.91104 | 0.68485 | 0.61732 | 0.56755 | 0.71264 | 2.3467 | 3.1341 | 4.0205 | 3.833 | 3.7387 | 3.6918 | 3.9901 | 3.6628 | 3.3642 | 3.1257 | 3.0941 | 3.1345 | 2.6071 | 2.3893 | 2.5328 | 1.7725 | 0.77791 | 0.83348
14 | 0.14845 | 0.16274 | 0.15438 | 0.1541 | 0.15103 | 0.15976 | 0.16381 | 0.30733 | 0.35736 | 0.34461 | 0.33565 | 0.33639 | 0.35753 | 0.34579 | 0.24289 | 0.31761 | 0.32152 | 0.30193 | 0.23856 | 0.21637 | 0.22687 | 0.22821 | 0.15751 | 0.15555
15 | 0.0033476 | -0.016542 | -0.019644 | -0.026623 | -0.033859 | -0.027467 | -0.032062 | 0.08401 | 0.10799 | 0.13863 | 0.07997 | 0.071936 | 0.049635 | 0.065882 | 0.028184 | 0.024858 | 0.029061 | 0.052687 | 0.10008 | 0.10223 | 0.081245 | 0.061985 | 0.030362 | 0.0055782
16 | -0.012398 | -0.029262 | -0.051544 | -0.047644 | -0.048406 | -0.046347 | -0.0028734 | 0.055507 | 0.072479 | 0.073308 | 0.061216 | 0.076823 | 0.069392 | 0.060427 | 0.043751 | 0.027315 | 0.033682 | 0.03 | 0.0057945 | 0.024115 | 0.033681 | 0.021915 | -0.020651 | -0.042541
17 | 0.28686 | 0.28937 | 0.29799 | 0.298 | 0.30471 | 0.31389 | 0.28311 | 0.1922 | 0.14336 | 0.15116 | 0.19051 | 0.20888 | 0.19305 | 0.20932 | 0.19817 | 0.23351 | 0.2614 | 0.23257 | 0.16444 | 0.14693 | 0.14739 | 0.19469 | 0.24271 | 0.2518
18 | 0.09209 | 0.12036 | 0.14131 | 0.14096 | 0.14185 | 0.15335 | 0.13793 | 0.055064 | -0.017201 | -0.061173 | -0.10091 | -0.10714 | -0.09404 | -0.076833 | -0.05076 | -0.033704 | -0.028154 | -0.024778 | -0.025061 | -0.006849 | -0.053306 | -0.024315 | -0.013939 | 0.022329
19 | -0.57633 | -0.64053 | -0.48505 | -0.57154 | -0.58508 | -0.60072 | -0.5819 | -1.076 | -1.2357 | -1.233 | -1.0775 | -1.2869 | -1.3409 | -1.2376 | -1.0749 | -0.94527 | -1.1525 | -1.1175 | -0.87691 | -0.8133 | -0.95811 | -0.75378 | -0.5756 | -0.64098
20 | 0.34012 | 0.35138 | 0.36979 | 0.38217 | 0.35759 | 0.38563 | 0.33446 | 0.15247 | 0.027404 | 0.02041 | -0.046678 | -0.015673 | -0.0039881 | -0.002724 | 0.039349 | 0.068396 | 0.10086 | 0.1281 | 0.11129 | 0.13717 | 0.097616 | 0.1803 | 0.22644 | 0.24577
21 | -0.43565 | -0.43866 | -0.44276 | -0.44516 | -0.43919 | -0.42874 | -0.36441 | -0.3007 | -0.29504 | -0.29034 | -0.28554 | -0.28238 | -0.28904 | -0.30019 | -0.33003 | -0.34482 | -0.35699 | -0.35814 | -0.36491 | -0.37718 | -0.40111 | -0.41816 | -0.42403 | -0.43223
22 | 0.0063468 | -0.058523 | -0.074936 | -0.095056 | -0.090516 | -0.10459 | -0.19678 | -0.064083 | -0.098757 | -0.033894 | -0.00063123 | 0.026563 | 0.090964 | 0.092125 | 0.070559 | 0.16214 | 0.13764 | 0.11959 | 0.099045 | 0.10136 | 0.14326 | 0.12894 | -0.012688 | -0.020697
23 | -1.2103 | -1.3525 | -1.3872 | -1.37 | -1.416 | -1.4554 | -0.46013 | 0.4061 | 0.9239 | 0.9769 | 0.41417 | 1.0066 | 1.0821 | 1.0397 | 0.82283 | 0.3528 | 0.17708 | 0.1765 | 0.18012 | 0.35978 | 0.51616 | 0.070638 | -0.53306 | -0.89624
24 | 0.65653 | 0.70604 | 0.7375 | 0.74869 | 0.72922 | 0.73167 | 0.57705 | 0.47905 | 0.4031 | 0.31141 | 0.31302 | 0.33496 | 0.39335 | 0.40486 | 0.45416 | 0.45458 | 0.46138 | 0.35691 | 0.32195 | 0.36677 | 0.30394 | 0.38625 | 0.44225 | 0.49958
25 | -0.17836 | -0.10788 | -0.13635 | -0.10738 | -0.12318 | -0.066101 | -0.22277 | -0.17516 | -0.12988 | -0.15284 | -0.15829 | -0.14414 | 0.072195 | 0.036636 | -0.20497 | -0.069035 | -0.079541 | -0.046296 | 0.0021383 | 0.14069 | 0.31386 | 0.31261 | 0.29667 | 0.31161
26 | 0.084068 | 0.078292 | 0.058854 | 0.053051 | 0.048774 | 0.061242 | 0.20167 | 0.26934 | 0.34551 | 0.3294 | 0.32129 | 0.31727 | 0.3429 | 0.31477 | 0.28911 | 0.26862 | 0.2659 | 0.26937 | 0.22405 | 0.20533 | 0.21766 | 0.15232 | 0.066851 | 0.071627
27 | 0.072219 | 0.079169 | 0.075102 | 0.074969 | 0.073475 | 0.077722 | 0.079694 | 0.14951 | 0.17385 | 0.16765 | 0.16329 | 0.16365 | 0.17393 | 0.16822 | 0.11816 | 0.15451 | 0.15642 | 0.14689 | 0.11606 | 0.10526 | 0.11037 | 0.11102 | 0.076628 | 0.075671
28 | -0.003515 | 0.017369 | 0.020627 | 0.027955 | 0.035552 | 0.028841 | 0.033665 | -0.088211 | -0.11339 | -0.14557 | -0.083969 | -0.075532 | -0.052117 | -0.069176 | -0.029593 | -0.026101 | -0.030514 | -0.055321 | -0.10509 | -0.10734 | -0.085307 | -0.065084 | -0.03188 | -0.0058571
29 | -0.7439 | -1.7557 | -3.0926 | -2.8587 | -2.9044 | -2.7808 | -0.1724 | 3.3304 | 4.3487 | 4.3985 | 3.6729 | 4.6094 | 4.1635 | 3.6256 | 2.6251 | 1.6389 | 2.0209 | 1.8 | 0.34767 | 1.4469 | 2.0208 | 1.3149 | -1.2391 | -2.5524
30 | 0.73978 | 0.74626 | 0.7685 | 0.76852 | 0.78583 | 0.8095 | 0.73013 | 0.49568 | 0.36972 | 0.38984 | 0.4913 | 0.53869 | 0.49787 | 0.53983 | 0.51107 | 0.6022 | 0.67414 | 0.59979 | 0.42408 | 0.37892 | 0.3801 | 0.50209 | 0.62593 | 0.64939
31 | 0.54267 | 0.70926 | 0.83272 | 0.83066 | 0.83587 | 0.90365 | 0.81282 | 0.32448 | -0.10136 | -0.36048 | -0.59467 | -0.63134 | -0.55416 | -0.45277 | -0.29912 | -0.19861 | -0.16591 | -0.14601 | -0.14768 | -0.04036 | -0.31413 | -0.14328 | -0.082139 | 0.13158
32 | 0.53915 | 0.5992 | 0.45376 | 0.53466 | 0.54733 | 0.56197 | 0.54436 | 1.0066 | 1.156 | 1.1534 | 1.008 | 1.2039 | 1.2544 | 1.1577 | 1.0055 | 0.88429 | 1.0781 | 1.0454 | 0.82034 | 0.76083 | 0.8963 | 0.70515 | 0.53847 | 0.59962

## Qc, Summer, S6
LoadID | 0 | 1 | 2 | 3 | 4 | 5 | 6 | 7 | 8 | 9 | 10 | 11 | 12 | 13 | 14 | 15 | 16 | 17 | 18 | 19 | 20 | 21 | 22 | 23
1 | 0.28888 | 0.31668 | 0.30041 | 0.29988 | 0.2939 | 0.31089 | 0.31877 | 0.59804 | 0.6954 | 0.6706 | 0.65315 | 0.6546 | 0.69574 | 0.67289 | 0.47265 | 0.61805 | 0.62566 | 0.58755 | 0.46423 | 0.42104 | 0.44148 | 0.44409 | 0.30651 | 0.30268
2 | -0.0036824 | 0.018196 | 0.021609 | 0.029286 | 0.037244 | 0.030214 | 0.035268 | -0.092411 | -0.11879 | -0.1525 | -0.087967 | -0.079129 | -0.054598 | -0.07247 | -0.031002 | -0.027344 | -0.031967 | -0.057956 | -0.11009 | -0.11245 | -0.089369 | -0.068183 | -0.033398 | -0.006136
3 | 0.049593 | 0.11705 | 0.20618 | 0.19058 | 0.19362 | 0.18539 | 0.011493 | -0.22203 | -0.28992 | -0.29323 | -0.24486 | -0.30729 | -0.27757 | -0.24171 | -0.175 | -0.10926 | -0.13473 | -0.12 | -0.023178 | -0.096462 | -0.13472 | -0.08766 | 0.082605 | 0.17016
4 | -0.18117 | -0.18276 | -0.1882 | -0.18821 | -0.19245 | -0.19825 | -0.17881 | -0.12139 | -0.090545 | -0.09547 | -0.12032 | -0.13192 | -0.12193 | -0.1322 | -0.12516 | -0.14748 | -0.1651 | -0.14689 | -0.10386 | -0.092797 | -0.093086 | -0.12296 | -0.15329 | -0.15903
5 | -0.0032889 | -0.0042985 | -0.0050468 | -0.0050343 | -0.0050659 | -0.0054767 | -0.0049262 | -0.0019666 | 0.00061431 | 0.0021847 | 0.0036041 | 0.0038263 | 0.0033586 | 0.002744 | 0.0018129 | 0.0012037 | 0.0010055 | 0.00088493 | 0.00089503 | 0.00024461 | 0.0019038 | 0.00086838 | 0.00049781 | -0.00079746
6 | -0.51126 | -0.56821 | -0.43029 | -0.50701 | -0.51902 | -0.5329 | -0.5162 | -0.95449 | -1.0962 | -1.0938 | -0.95587 | -1.1416 | -1.1895 | -1.0979 | -0.95351 | -0.83855 | -1.0223 | -0.99131 | -0.77791 | -0.72148 | -0.84994 | -0.66868 | -0.51061 | -0.56861
7 | -0.5411 | -0.55902 | -0.58831 | -0.608 | -0.56889 | -0.6135 | -0.53209 | -0.24256 | -0.043597 | -0.03247 | 0.07426 | 0.024935 | 0.0063448 | 0.0043336 | -0.0626 | -0.10881 | -0.16046 | -0.2038 | -0.17705 | -0.21823 | -0.1553 | -0.28685 | -0.36025 | -0.391
8 | -0.52278 | -0.5264 | -0.53132 | -0.5342 | -0.52703 | -0.51449 | -0.43729 | -0.36084 | -0.35404 | -0.3484 | -0.34264 | -0.33885 | -0.34685 | -0.36022 | -0.39603 | -0.41378 | -0.42839 | -0.42977 | -0.43789 | -0.45261 | -0.48133 | -0.50179 | -0.50883 | -0.51868
9 | -0.00086851 | 0.0080084 | 0.010254 | 0.013008 | 0.012386 | 0.014312 | 0.026928 | 0.0087693 | 0.013514 | 0.0046381 | 8.6379e-05 | -0.0036349 | -0.012448 | -0.012607 | -0.0096555 | -0.022187 | -0.018835 | -0.016366 | -0.013554 | -0.01387 | -0.019604 | -0.017645 | 0.0017362 | 0.0028322
10 | 0.046552 | 0.052019 | 0.053354 | 0.052693 | 0.05446 | 0.055976 | 0.017697 | -0.015619 | -0.035534 | -0.037573 | -0.01593 | -0.038715 | -0.041619 | -0.039988 | -0.031647 | -0.013569 | -0.0068108 | -0.0067884 | -0.0069278 | -0.013838 | -0.019852 | -0.0027169 | 0.020502 | 0.034471
11 | -0.22303 | -0.23985 | -0.25053 | -0.25433 | -0.24772 | -0.24855 | -0.19603 | -0.16273 | -0.13694 | -0.10579 | -0.10634 | -0.11379 | -0.13362 | -0.13753 | -0.15428 | -0.15442 | -0.15673 | -0.12124 | -0.10937 | -0.12459 | -0.10325 | -0.13121 | -0.15024 | -0.16971
12 | 0.29727 | 0.1798 | 0.22725 | 0.17897 | 0.2053 | 0.11017 | 0.37128 | 0.29193 | 0.21647 | 0.25473 | 0.26381 | 0.24023 | -0.12032 | -0.06106 | 0.34162 | 0.11506 | 0.13257 | 0.07716 | -0.0035639 | -0.23449 | -0.5231 | -0.52101 | -0.49445 | -0.51935
13 | 0.97825 | 0.91104 | 0.68485 | 0.61732 | 0.56755 | 0.71264 | 2.3467 | 3.1341 | 4.0205 | 3.833 | 3.7387 | 3.6918 | 3.9901 | 3.6628 | 3.3642 | 3.1257 | 3.0941 | 3.1345 | 2.6071 | 2.3893 | 2.5328 | 1.7725 | 0.77791 | 0.83348
14 | 0.14845 | 0.16274 | 0.15438 | 0.1541 | 0.15103 | 0.15976 | 0.16381 | 0.30733 | 0.35736 | 0.34461 | 0.33565 | 0.33639 | 0.35753 | 0.34579 | 0.24289 | 0.31761 | 0.32152 | 0.30193 | 0.23856 | 0.21637 | 0.22687 | 0.22821 | 0.15751 | 0.15555
15 | 0.0033476 | -0.016542 | -0.019644 | -0.026623 | -0.033859 | -0.027467 | -0.032062 | 0.08401 | 0.10799 | 0.13863 | 0.07997 | 0.071936 | 0.049635 | 0.065882 | 0.028184 | 0.024858 | 0.029061 | 0.052687 | 0.10008 | 0.10223 | 0.081245 | 0.061985 | 0.030362 | 0.0055782
16 | -0.012398 | -0.029262 | -0.051544 | -0.047644 | -0.048406 | -0.046347 | -0.0028734 | 0.055507 | 0.072479 | 0.073308 | 0.061216 | 0.076823 | 0.069392 | 0.060427 | 0.043751 | 0.027315 | 0.033682 | 0.03 | 0.0057945 | 0.024115 | 0.033681 | 0.021915 | -0.020651 | -0.042541
17 | 0.28686 | 0.28937 | 0.29799 | 0.298 | 0.30471 | 0.31389 | 0.28311 | 0.1922 | 0.14336 | 0.15116 | 0.19051 | 0.20888 | 0.19305 | 0.20932 | 0.19817 | 0.23351 | 0.2614 | 0.23257 | 0.16444 | 0.14693 | 0.14739 | 0.19469 | 0.24271 | 0.2518
18 | 0.09209 | 0.12036 | 0.14131 | 0.14096 | 0.14185 | 0.15335 | 0.13793 | 0.055064 | -0.017201 | -0.061173 | -0.10091 | -0.10714 | -0.09404 | -0.076833 | -0.05076 | -0.033704 | -0.028154 | -0.024778 | -0.025061 | -0.006849 | -0.053306 | -0.024315 | -0.013939 | 0.022329
19 | -0.57633 | -0.64053 | -0.48505 | -0.57154 | -0.58508 | -0.60072 | -0.5819 | -1.076 | -1.2357 | -1.233 | -1.0775 | -1.2869 | -1.3409 | -1.2376 | -1.0749 | -0.94527 | -1.1525 | -1.1175 | -0.87691 | -0.8133 | -0.95811 | -0.75378 | -0.5756 | -0.64098
20 | 0.34012 | 0.35138 | 0.36979 | 0.38217 | 0.35759 | 0.38563 | 0.33446 | 0.15247 | 0.027404 | 0.02041 | -0.046678 | -0.015673 | -0.0039881 | -0.002724 | 0.039349 | 0.068396 | 0.10086 | 0.1281 | 0.11129 | 0.13717 | 0.097616 | 0.1803 | 0.22644 | 0.24577
21 | -0.43565 | -0.43866 | -0.44276 | -0.44516 | -0.43919 | -0.42874 | -0.36441 | -0.3007 | -0.29504 | -0.29034 | -0.28554 | -0.28238 | -0.28904 | -0.30019 | -0.33003 | -0.34482 | -0.35699 | -0.35814 | -0.36491 | -0.37718 | -0.40111 | -0.41816 | -0.42403 | -0.43223
22 | 0.0063468 | -0.058523 | -0.074936 | -0.095056 | -0.090516 | -0.10459 | -0.19678 | -0.064083 | -0.098757 | -0.033894 | -0.00063123 | 0.026563 | 0.090964 | 0.092125 | 0.070559 | 0.16214 | 0.13764 | 0.11959 | 0.099045 | 0.10136 | 0.14326 | 0.12894 | -0.012688 | -0.020697
23 | -1.2103 | -1.3525 | -1.3872 | -1.37 | -1.416 | -1.4554 | -0.46013 | 0.4061 | 0.9239 | 0.9769 | 0.41417 | 1.0066 | 1.0821 | 1.0397 | 0.82283 | 0.3528 | 0.17708 | 0.1765 | 0.18012 | 0.35978 | 0.51616 | 0.070638 | -0.53306 | -0.89624
24 | 0.65653 | 0.70604 | 0.7375 | 0.74869 | 0.72922 | 0.73167 | 0.57705 | 0.47905 | 0.4031 | 0.31141 | 0.31302 | 0.33496 | 0.39335 | 0.40486 | 0.45416 | 0.45458 | 0.46138 | 0.35691 | 0.32195 | 0.36677 | 0.30394 | 0.38625 | 0.44225 | 0.49958
25 | -0.17836 | -0.10788 | -0.13635 | -0.10738 | -0.12318 | -0.066101 | -0.22277 | -0.17516 | -0.12988 | -0.15284 | -0.15829 | -0.14414 | 0.072195 | 0.036636 | -0.20497 | -0.069035 | -0.079541 | -0.046296 | 0.0021383 | 0.14069 | 0.31386 | 0.31261 | 0.29667 | 0.31161
26 | 0.084068 | 0.078292 | 0.058854 | 0.053051 | 0.048774 | 0.061242 | 0.20167 | 0.26934 | 0.34551 | 0.3294 | 0.32129 | 0.31727 | 0.3429 | 0.31477 | 0.28911 | 0.26862 | 0.2659 | 0.26937 | 0.22405 | 0.20533 | 0.21766 | 0.15232 | 0.066851 | 0.071627
27 | 0.072219 | 0.079169 | 0.075102 | 0.074969 | 0.073475 | 0.077722 | 0.079694 | 0.14951 | 0.17385 | 0.16765 | 0.16329 | 0.16365 | 0.17393 | 0.16822 | 0.11816 | 0.15451 | 0.15642 | 0.14689 | 0.11606 | 0.10526 | 0.11037 | 0.11102 | 0.076628 | 0.075671
28 | -0.003515 | 0.017369 | 0.020627 | 0.027955 | 0.035552 | 0.028841 | 0.033665 | -0.088211 | -0.11339 | -0.14557 | -0.083969 | -0.075532 | -0.052117 | -0.069176 | -0.029593 | -0.026101 | -0.030514 | -0.055321 | -0.10509 | -0.10734 | -0.085307 | -0.065084 | -0.03188 | -0.0058571
29 | -0.7439 | -1.7557 | -3.0926 | -2.8587 | -2.9044 | -2.7808 | -0.1724 | 3.3304 | 4.3487 | 4.3985 | 3.6729 | 4.6094 | 4.1635 | 3.6256 | 2.6251 | 1.6389 | 2.0209 | 1.8 | 0.34767 | 1.4469 | 2.0208 | 1.3149 | -1.2391 | -2.5524
30 | 0.73978 | 0.74626 | 0.7685 | 0.76852 | 0.78583 | 0.8095 | 0.73013 | 0.49568 | 0.36972 | 0.38984 | 0.4913 | 0.53869 | 0.49787 | 0.53983 | 0.51107 | 0.6022 | 0.67414 | 0.59979 | 0.42408 | 0.37892 | 0.3801 | 0.50209 | 0.62593 | 0.64939
31 | 0.54267 | 0.70926 | 0.83272 | 0.83066 | 0.83587 | 0.90365 | 0.81282 | 0.32448 | -0.10136 | -0.36048 | -0.59467 | -0.63134 | -0.55416 | -0.45277 | -0.29912 | -0.19861 | -0.16591 | -0.14601 | -0.14768 | -0.04036 | -0.31413 | -0.14328 | -0.082139 | 0.13158
32 | 0.53915 | 0.5992 | 0.45376 | 0.53466 | 0.54733 | 0.56197 | 0.54436 | 1.0066 | 1.156 | 1.1534 | 1.008 | 1.2039 | 1.2544 | 1.1577 | 1.0055 | 0.88429 | 1.0781 | 1.0454 | 0.82034 | 0.76083 | 0.8963 | 0.70515 | 0.53847 | 0.59962

## Qc, Summer, S7
LoadID | 0 | 1 | 2 | 3 | 4 | 5 | 6 | 7 | 8 | 9 | 10 | 11 | 12 | 13 | 14 | 15 | 16 | 17 | 18 | 19 | 20 | 21 | 22 | 23
1 | 0.27755 | 0.31047 | 0.29157 | 0.29988 | 0.2939 | 0.2987 | 0.31252 | 0.59218 | 0.68859 | 0.6443 | 0.63394 | 0.64176 | 0.66846 | 0.6597 | 0.45875 | 0.59987 | 0.61953 | 0.58179 | 0.45968 | 0.40453 | 0.43715 | 0.43102 | 0.29449 | 0.29081
2 | -0.0036824 | 0.017482 | 0.020973 | 0.028999 | 0.037244 | 0.029029 | 0.034923 | -0.092411 | -0.11413 | -0.151 | -0.087105 | -0.076802 | -0.052457 | -0.07247 | -0.030394 | -0.026272 | -0.031654 | -0.057387 | -0.10685 | -0.11025 | -0.085864 | -0.067515 | -0.032416 | -0.0059556
3 | 0.049107 | 0.11246 | 0.20011 | 0.1831 | 0.19362 | 0.18357 | 0.011268 | -0.2155 | -0.28992 | -0.28461 | -0.24246 | -0.30127 | -0.27484 | -0.2346 | -0.17157 | -0.10605 | -0.13341 | -0.11529 | -0.022269 | -0.093625 | -0.12944 | -0.086801 | 0.080176 | 0.16683
4 | -0.1794 | -0.18276 | -0.1882 | -0.18452 | -0.1849 | -0.19436 | -0.17355 | -0.11901 | -0.087882 | -0.093598 | -0.1156 | -0.12804 | -0.12073 | -0.12702 | -0.12516 | -0.14169 | -0.16348 | -0.14689 | -0.10182 | -0.090068 | -0.091261 | -0.11814 | -0.14878 | -0.15747
5 | -0.0031922 | -0.0041721 | -0.0049973 | -0.004985 | -0.0050162 | -0.0053693 | -0.0047813 | -0.0018894 | 0.00060227 | 0.0020991 | 0.0034627 | 0.0037888 | 0.0033256 | 0.002744 | 0.0017418 | 0.0011919 | 0.00099566 | 0.00086758 | 0.00085993 | 0.00024461 | 0.0018851 | 0.00085986 | 0.00048805 | -0.00079746
6 | -0.49622 | -0.55707 | -0.42185 | -0.50701 | -0.50376 | -0.52245 | -0.49596 | -0.95449 | -1.0854 | -1.0723 | -0.91838 | -1.1304 | -1.1662 | -1.0871 | -0.94416 | -0.83855 | -1.0023 | -0.97187 | -0.77791 | -0.7144 | -0.84161 | -0.65557 | -0.49059 | -0.56303
7 | -0.51988 | -0.5371 | -0.56524 | -0.59012 | -0.55774 | -0.6135 | -0.53209 | -0.2378 | -0.042742 | -0.031197 | 0.071348 | 0.024691 | 0.0061581 | 0.0041637 | -0.061373 | -0.10668 | -0.15417 | -0.1998 | -0.17185 | -0.21181 | -0.15225 | -0.28403 | -0.34965 | -0.37566
8 | -0.51765 | -0.50575 | -0.51569 | -0.51849 | -0.52703 | -0.50944 | -0.42014 | -0.35376 | -0.34016 | -0.34157 | -0.34264 | -0.32889 | -0.34005 | -0.35669 | -0.39603 | -0.40161 | -0.41579 | -0.41292 | -0.42931 | -0.44817 | -0.47662 | -0.49195 | -0.48888 | -0.49833
9 | -0.00086851 | 0.0079299 | 0.0099528 | 0.012498 | 0.012143 | 0.013751 | 0.0264 | 0.0084254 | 0.013249 | 0.0045926 | 8.3839e-05 | -0.0034923 | -0.012204 | -0.012607 | -0.0094661 | -0.021535 | -0.018096 | -0.016045 | -0.013554 | -0.013326 | -0.019412 | -0.017299 | 0.0016852 | 0.0027212
10 | 0.045183 | 0.050999 | 0.05283 | 0.050627 | 0.053392 | 0.053781 | 0.017524 | -0.01516 | -0.035186 | -0.0361 | -0.015617 | -0.037576 | -0.041211 | -0.039595 | -0.030406 | -0.013569 | -0.0066105 | -0.0067218 | -0.0067919 | -0.013566 | -0.019268 | -0.0026369 | 0.020301 | 0.033119
11 | -0.21647 | -0.23749 | -0.24808 | -0.25433 | -0.24772 | -0.24124 | -0.19026 | -0.15635 | -0.13425 | -0.10579 | -0.10425 | -0.11267 | -0.12969 | -0.13484 | -0.15277 | -0.1514 | -0.15673 | -0.11649 | -0.10508 | -0.11971 | -0.10224 | -0.12735 | -0.14434 | -0.16971
12 | 0.29436 | 0.17274 | 0.22502 | 0.1737 | 0.2053 | 0.10585 | 0.37128 | 0.29193 | 0.2101 | 0.24973 | 0.25864 | 0.2308 | -0.11915 | -0.059265 | 0.33492 | 0.11506 | 0.12737 | 0.074134 | -0.003494 | -0.23219 | -0.5231 | -0.50058 | -0.47991 | -0.50408
13 | 0.94948 | 0.89317 | 0.68485 | 0.59916 | 0.55643 | 0.71264 | 2.3237 | 3.0727 | 3.981 | 3.7955 | 3.5921 | 3.6556 | 3.951 | 3.6268 | 3.2323 | 3.0644 | 3.0941 | 3.073 | 2.6071 | 2.3893 | 2.5328 | 1.7204 | 0.7474 | 0.81714
14 | 0.14408 | 0.15954 | 0.15135 | 0.1541 | 0.14807 | 0.15976 | 0.15739 | 0.30432 | 0.34335 | 0.34461 | 0.32907 | 0.33309 | 0.35403 | 0.33223 | 0.23813 | 0.30827 | 0.31522 | 0.29601 | 0.23155 | 0.20788 | 0.21797 | 0.22597 | 0.15597 | 0.15402
15 | 0.0033476 | -0.015893 | -0.019259 | -0.026362 | -0.032863 | -0.02639 | -0.031433 | 0.083187 | 0.10482 | 0.13592 | 0.078402 | 0.071936 | 0.047689 | 0.065882 | 0.027079 | 0.024858 | 0.027921 | 0.05217 | 0.10008 | 0.099221 | 0.080448 | 0.061985 | 0.030064 | 0.0054688
16 | -0.012277 | -0.028975 | -0.049523 | -0.046243 | -0.048406 | -0.044984 | -0.0027888 | 0.053874 | 0.070347 | 0.072589 | 0.059415 | 0.07381 | 0.068031 | 0.060427 | 0.043751 | 0.027315 | 0.032691 | 0.029706 | 0.0055673 | 0.023879 | 0.03236 | 0.02127 | -0.020449 | -0.041707
17 | 0.28123 | 0.28653 | 0.29799 | 0.28923 | 0.29575 | 0.31081 | 0.27479 | 0.18844 | 0.14055 | 0.15116 | 0.19051 | 0.20683 | 0.18548 | 0.20932 | 0.19429 | 0.22435 | 0.25628 | 0.22345 | 0.16444 | 0.14693 | 0.14739 | 0.19087 | 0.23795 | 0.24193
18 | 0.091187 | 0.11918 | 0.13577 | 0.13543 | 0.13628 | 0.15034 | 0.13388 | 0.052904 | -0.017032 | -0.059373 | -0.097946 | -0.10609 | -0.090352 | -0.076833 | -0.05076 | -0.032712 | -0.027326 | -0.023806 | -0.024078 | -0.0066476 | -0.051738 | -0.023838 | -0.013392 | 0.021891
19 | -0.55373 | -0.61541 | -0.46603 | -0.54912 | -0.58508 | -0.59483 | -0.55908 | -1.0443 | -1.2357 | -1.1967 | -1.067 | -1.2869 | -1.3146 | -1.1891 | -1.0749 | -0.91747 | -1.1525 | -1.1175 | -0.87691 | -0.80533 | -0.92993 | -0.739 | -0.56996 | -0.64098
20 | 0.33345 | 0.3376 | 0.35892 | 0.38217 | 0.34357 | 0.37807 | 0.33118 | 0.14798 | 0.026598 | 0.019609 | -0.045305 | -0.015059 | -0.0038317 | -0.0026172 | 0.038577 | 0.066385 | 0.10086 | 0.12684 | 0.1102 | 0.13717 | 0.093788 | 0.175 | 0.21978 | 0.24577
21 | -0.4271 | -0.42576 | -0.43842 | -0.42771 | -0.43058 | -0.42454 | -0.36084 | -0.3007 | -0.29214 | -0.29034 | -0.27714 | -0.27961 | -0.28337 | -0.29724 | -0.31708 | -0.33806 | -0.34649 | -0.35463 | -0.36133 | -0.36978 | -0.40111 | -0.41816 | -0.41987 | -0.41952
22 | 0.0060979 | -0.057376 | -0.074202 | -0.09226 | -0.089628 | -0.10049 | -0.18906 | -0.064083 | -0.097789 | -0.033562 | -0.00061267 | 0.026563 | 0.088288 | 0.091221 | 0.069176 | 0.16214 | 0.13494 | 0.1149 | 0.097103 | 0.098378 | 0.14186 | 0.12894 | -0.01219 | -0.020697
23 | -1.1985 | -1.2995 | -1.3736 | -1.37 | -1.4021 | -1.4411 | -0.45111 | 0.39018 | 0.91484 | 0.94816 | 0.40199 | 0.96711 | 1.0821 | 1.0295 | 0.81476 | 0.33897 | 0.17708 | 0.16958 | 0.17659 | 0.34567 | 0.50098 | 0.067868 | -0.53306 | -0.87867
24 | 0.65009 | 0.67835 | 0.7375 | 0.72667 | 0.70063 | 0.71015 | 0.55442 | 0.46026 | 0.39125 | 0.30835 | 0.30689 | 0.33496 | 0.38949 | 0.39692 | 0.4408 | 0.44567 | 0.44329 | 0.35341 | 0.31248 | 0.36318 | 0.30096 | 0.37489 | 0.42925 | 0.49468
25 | -0.17836 | -0.1047 | -0.131 | -0.10738 | -0.12318 | -0.066101 | -0.21622 | -0.17344 | -0.12606 | -0.14984 | -0.15673 | -0.1399 | 0.070779 | 0.036277 | -0.20296 | -0.067005 | -0.077981 | -0.045388 | 0.0021383 | 0.14069 | 0.31078 | 0.30648 | 0.29667 | 0.31161
26 | 0.080772 | 0.078292 | 0.056546 | 0.05201 | 0.048296 | 0.060642 | 0.19771 | 0.26142 | 0.33196 | 0.32294 | 0.32129 | 0.30794 | 0.32945 | 0.3086 | 0.28061 | 0.26598 | 0.25808 | 0.26409 | 0.21526 | 0.19728 | 0.21766 | 0.15083 | 0.064885 | 0.068818
27 | 0.072219 | 0.078393 | 0.074365 | 0.072029 | 0.071314 | 0.07696 | 0.078131 | 0.14658 | 0.17385 | 0.16765 | 0.16329 | 0.16044 | 0.17052 | 0.16492 | 0.117 | 0.153 | 0.15335 | 0.14545 | 0.11606 | 0.10113 | 0.10712 | 0.10993 | 0.073623 | 0.072703
28 | -0.0034116 | 0.016858 | 0.020424 | 0.027955 | 0.034506 | 0.028841 | 0.032345 | -0.085616 | -0.11339 | -0.14557 | -0.083145 | -0.075532 | -0.050584 | -0.069176 | -0.029593 | -0.025589 | -0.029916 | -0.053152 | -0.10303 | -0.10313 | -0.083634 | -0.06317 | -0.03188 | -0.0057997
29 | -0.72931 | -1.7557 | -3.0017 | -2.7746 | -2.9044 | -2.7536 | -0.16564 | 3.2978 | 4.2208 | 4.3122 | 3.6369 | 4.4738 | 4.0819 | 3.5901 | 2.5993 | 1.6068 | 1.9615 | 1.8 | 0.33745 | 1.4044 | 2.001 | 1.302 | -1.2391 | -2.4523
30 | 0.73253 | 0.72431 | 0.7685 | 0.73838 | 0.76272 | 0.77776 | 0.7015 | 0.49568 | 0.3661 | 0.37837 | 0.4913 | 0.53869 | 0.47834 | 0.52395 | 0.51107 | 0.59629 | 0.66092 | 0.59391 | 0.42408 | 0.37149 | 0.3801 | 0.49224 | 0.60752 | 0.63029
31 | 0.54267 | 0.69535 | 0.83272 | 0.79809 | 0.8031 | 0.86821 | 0.79688 | 0.3213 | -0.097387 | -0.35341 | -0.58884 | -0.63134 | -0.5433 | -0.44389 | -0.29619 | -0.19277 | -0.16266 | -0.14029 | -0.14189 | -0.04036 | -0.30489 | -0.13766 | -0.080528 | 0.13158
32 | 0.52858 | 0.58745 | 0.44486 | 0.52942 | 0.53123 | 0.53993 | 0.53368 | 0.96708 | 1.122 | 1.1421 | 0.97836 | 1.1803 | 1.2175 | 1.1123 | 0.9858 | 0.87562 | 1.0358 | 1.0044 | 0.80425 | 0.74591 | 0.88751 | 0.69132 | 0.53319 | 0.59374

## Qc, Summer, S8
LoadID | 0 | 1 | 2 | 3 | 4 | 5 | 6 | 7 | 8 | 9 | 10 | 11 | 12 | 13 | 14 | 15 | 16 | 17 | 18 | 19 | 20 | 21 | 22 | 23
1 | 0.27755 | 0.31047 | 0.29157 | 0.29988 | 0.2939 | 0.2987 | 0.31252 | 0.59218 | 0.68859 | 0.6443 | 0.63394 | 0.64176 | 0.66846 | 0.6597 | 0.45875 | 0.59987 | 0.61953 | 0.58179 | 0.45968 | 0.40453 | 0.43715 | 0.43102 | 0.29449 | 0.29081
2 | -0.0036824 | 0.017482 | 0.020973 | 0.028999 | 0.037244 | 0.029029 | 0.034923 | -0.092411 | -0.11413 | -0.151 | -0.087105 | -0.076802 | -0.052457 | -0.07247 | -0.030394 | -0.026272 | -0.031654 | -0.057387 | -0.10685 | -0.11025 | -0.085864 | -0.067515 | -0.032416 | -0.0059556
3 | 0.049107 | 0.11246 | 0.20011 | 0.1831 | 0.19362 | 0.18357 | 0.011268 | -0.2155 | -0.28992 | -0.28461 | -0.24246 | -0.30127 | -0.27484 | -0.2346 | -0.17157 | -0.10605 | -0.13341 | -0.11529 | -0.022269 | -0.093625 | -0.12944 | -0.086801 | 0.080176 | 0.16683
4 | -0.1794 | -0.18276 | -0.1882 | -0.18452 | -0.1849 | -0.19436 | -0.17355 | -0.11901 | -0.087882 | -0.093598 | -0.1156 | -0.12804 | -0.12073 | -0.12702 | -0.12516 | -0.14169 | -0.16348 | -0.14689 | -0.10182 | -0.090068 | -0.091261 | -0.11814 | -0.14878 | -0.15747
5 | -0.0031922 | -0.0041721 | -0.0049973 | -0.004985 | -0.0050162 | -0.0053693 | -0.0047813 | -0.0018894 | 0.00060227 | 0.0020991 | 0.0034627 | 0.0037888 | 0.0033256 | 0.002744 | 0.0017418 | 0.0011919 | 0.00099566 | 0.00086758 | 0.00085993 | 0.00024461 | 0.0018851 | 0.00085986 | 0.00048805 | -0.00079746
6 | -0.49622 | -0.55707 | -0.42185 | -0.50701 | -0.50376 | -0.52245 | -0.49596 | -0.95449 | -1.0854 | -1.0723 | -0.91838 | -1.1304 | -1.1662 | -1.0871 | -0.94416 | -0.83855 | -1.0023 | -0.97187 | -0.77791 | -0.7144 | -0.84161 | -0.65557 | -0.49059 | -0.56303
7 | -0.51988 | -0.5371 | -0.56524 | -0.59012 | -0.55774 | -0.6135 | -0.53209 | -0.2378 | -0.042742 | -0.031197 | 0.071348 | 0.024691 | 0.0061581 | 0.0041637 | -0.061373 | -0.10668 | -0.15417 | -0.1998 | -0.17185 | -0.21181 | -0.15225 | -0.28403 | -0.34965 | -0.37566
8 | -0.51765 | -0.50575 | -0.51569 | -0.51849 | -0.52703 | -0.50944 | -0.42014 | -0.35376 | -0.34016 | -0.34157 | -0.34264 | -0.32889 | -0.34005 | -0.35669 | -0.39603 | -0.40161 | -0.41579 | -0.41292 | -0.42931 | -0.44817 | -0.47662 | -0.49195 | -0.48888 | -0.49833
9 | -0.00086851 | 0.0079299 | 0.0099528 | 0.012498 | 0.012143 | 0.013751 | 0.0264 | 0.0084254 | 0.013249 | 0.0045926 | 8.3839e-05 | -0.0034923 | -0.012204 | -0.012607 | -0.0094661 | -0.021535 | -0.018096 | -0.016045 | -0.013554 | -0.013326 | -0.019412 | -0.017299 | 0.0016852 | 0.0027212
10 | 0.045183 | 0.050999 | 0.05283 | 0.050627 | 0.053392 | 0.053781 | 0.017524 | -0.01516 | -0.035186 | -0.0361 | -0.015617 | -0.037576 | -0.041211 | -0.039595 | -0.030406 | -0.013569 | -0.0066105 | -0.0067218 | -0.0067919 | -0.013566 | -0.019268 | -0.0026369 | 0.020301 | 0.033119
11 | -0.21647 | -0.23749 | -0.24808 | -0.25433 | -0.24772 | -0.24124 | -0.19026 | -0.15635 | -0.13425 | -0.10579 | -0.10425 | -0.11267 | -0.12969 | -0.13484 | -0.15277 | -0.1514 | -0.15673 | -0.11649 | -0.10508 | -0.11971 | -0.10224 | -0.12735 | -0.14434 | -0.16971
12 | 0.29436 | 0.17274 | 0.22502 | 0.1737 | 0.2053 | 0.10585 | 0.37128 | 0.29193 | 0.2101 | 0.24973 | 0.25864 | 0.2308 | -0.11915 | -0.059265 | 0.33492 | 0.11506 | 0.12737 | 0.074134 | -0.003494 | -0.23219 | -0.5231 | -0.50058 | -0.47991 | -0.50408
13 | 0.94948 | 0.89317 | 0.68485 | 0.59916 | 0.55643 | 0.71264 | 2.3237 | 3.0727 | 3.981 | 3.7955 | 3.5921 | 3.6556 | 3.951 | 3.6268 | 3.2323 | 3.0644 | 3.0941 | 3.073 | 2.6071 | 2.3893 | 2.5328 | 1.7204 | 0.7474 | 0.81714
14 | 0.14408 | 0.15954 | 0.15135 | 0.1541 | 0.14807 | 0.15976 | 0.15739 | 0.30432 | 0.34335 | 0.34461 | 0.32907 | 0.33309 | 0.35403 | 0.33223 | 0.23813 | 0.30827 | 0.31522 | 0.29601 | 0.23155 | 0.20788 | 0.21797 | 0.22597 | 0.15597 | 0.15402
15 | 0.0033476 | -0.015893 | -0.019259 | -0.026362 | -0.032863 | -0.02639 | -0.031433 | 0.083187 | 0.10482 | 0.13592 | 0.078402 | 0.071936 | 0.047689 | 0.065882 | 0.027079 | 0.024858 | 0.027921 | 0.05217 | 0.10008 | 0.099221 | 0.080448 | 0.061985 | 0.030064 | 0.0054688
16 | -0.012277 | -0.028975 | -0.049523 | -0.046243 | -0.048406 | -0.044984 | -0.0027888 | 0.053874 | 0.070347 | 0.072589 | 0.059415 | 0.07381 | 0.068031 | 0.060427 | 0.043751 | 0.027315 | 0.032691 | 0.029706 | 0.0055673 | 0.023879 | 0.03236 | 0.02127 | -0.020449 | -0.041707
17 | 0.28123 | 0.28653 | 0.29799 | 0.28923 | 0.29575 | 0.31081 | 0.27479 | 0.18844 | 0.14055 | 0.15116 | 0.19051 | 0.20683 | 0.18548 | 0.20932 | 0.19429 | 0.22435 | 0.25628 | 0.22345 | 0.16444 | 0.14693 | 0.14739 | 0.19087 | 0.23795 | 0.24193
18 | 0.091187 | 0.11918 | 0.13577 | 0.13543 | 0.13628 | 0.15034 | 0.13388 | 0.052904 | -0.017032 | -0.059373 | -0.097946 | -0.10609 | -0.090352 | -0.076833 | -0.05076 | -0.032712 | -0.027326 | -0.023806 | -0.024078 | -0.0066476 | -0.051738 | -0.023838 | -0.013392 | 0.021891
19 | -0.55373 | -0.61541 | -0.46603 | -0.54912 | -0.58508 | -0.59483 | -0.55908 | -1.0443 | -1.2357 | -1.1967 | -1.067 | -1.2869 | -1.3146 | -1.1891 | -1.0749 | -0.91747 | -1.1525 | -1.1175 | -0.87691 | -0.80533 | -0.92993 | -0.739 | -0.56996 | -0.64098
20 | 0.33345 | 0.3376 | 0.35892 | 0.38217 | 0.34357 | 0.37807 | 0.33118 | 0.14798 | 0.026598 | 0.019609 | -0.045305 | -0.015059 | -0.0038317 | -0.0026172 | 0.038577 | 0.066385 | 0.10086 | 0.12684 | 0.1102 | 0.13717 | 0.093788 | 0.175 | 0.21978 | 0.24577
21 | -0.4271 | -0.42576 | -0.43842 | -0.42771 | -0.43058 | -0.42454 | -0.36084 | -0.3007 | -0.29214 | -0.29034 | -0.27714 | -0.27961 | -0.28337 | -0.29724 | -0.31708 | -0.33806 | -0.34649 | -0.35463 | -0.36133 | -0.36978 | -0.40111 | -0.41816 | -0.41987 | -0.41952
22 | 0.0060979 | -0.057376 | -0.074202 | -0.09226 | -0.089628 | -0.10049 | -0.18906 | -0.064083 | -0.097789 | -0.033562 | -0.00061267 | 0.026563 | 0.088288 | 0.091221 | 0.069176 | 0.16214 | 0.13494 | 0.1149 | 0.097103 | 0.098378 | 0.14186 | 0.12894 | -0.01219 | -0.020697
23 | -1.1985 | -1.2995 | -1.3736 | -1.37 | -1.4021 | -1.4411 | -0.45111 | 0.39018 | 0.91484 | 0.94816 | 0.40199 | 0.96711 | 1.0821 | 1.0295 | 0.81476 | 0.33897 | 0.17708 | 0.16958 | 0.17659 | 0.34567 | 0.50098 | 0.067868 | -0.53306 | -0.87867
24 | 0.65009 | 0.67835 | 0.7375 | 0.72667 | 0.70063 | 0.71015 | 0.55442 | 0.46026 | 0.39125 | 0.30835 | 0.30689 | 0.33496 | 0.38949 | 0.39692 | 0.4408 | 0.44567 | 0.44329 | 0.35341 | 0.31248 | 0.36318 | 0.30096 | 0.37489 | 0.42925 | 0.49468
25 | -0.17836 | -0.1047 | -0.131 | -0.10738 | -0.12318 | -0.066101 | -0.21622 | -0.17344 | -0.12606 | -0.14984 | -0.15673 | -0.1399 | 0.070779 | 0.036277 | -0.20296 | -0.067005 | -0.077981 | -0.045388 | 0.0021383 | 0.14069 | 0.31078 | 0.30648 | 0.29667 | 0.31161
26 | 0.080772 | 0.078292 | 0.056546 | 0.05201 | 0.048296 | 0.060642 | 0.19771 | 0.26142 | 0.33196 | 0.32294 | 0.32129 | 0.30794 | 0.32945 | 0.3086 | 0.28061 | 0.26598 | 0.25808 | 0.26409 | 0.21526 | 0.19728 | 0.21766 | 0.15083 | 0.064885 | 0.068818
27 | 0.072219 | 0.078393 | 0.074365 | 0.072029 | 0.071314 | 0.07696 | 0.078131 | 0.14658 | 0.17385 | 0.16765 | 0.16329 | 0.16044 | 0.17052 | 0.16492 | 0.117 | 0.153 | 0.15335 | 0.14545 | 0.11606 | 0.10113 | 0.10712 | 0.10993 | 0.073623 | 0.072703
28 | -0.0034116 | 0.016858 | 0.020424 | 0.027955 | 0.034506 | 0.028841 | 0.032345 | -0.085616 | -0.11339 | -0.14557 | -0.083145 | -0.075532 | -0.050584 | -0.069176 | -0.029593 | -0.025589 | -0.029916 | -0.053152 | -0.10303 | -0.10313 | -0.083634 | -0.06317 | -0.03188 | -0.0057997
29 | -0.72931 | -1.7557 | -3.0017 | -2.7746 | -2.9044 | -2.7536 | -0.16564 | 3.2978 | 4.2208 | 4.3122 | 3.6369 | 4.4738 | 4.0819 | 3.5901 | 2.5993 | 1.6068 | 1.9615 | 1.8 | 0.33745 | 1.4044 | 2.001 | 1.302 | -1.2391 | -2.4523
30 | 0.73253 | 0.72431 | 0.7685 | 0.73838 | 0.76272 | 0.77776 | 0.7015 | 0.49568 | 0.3661 | 0.37837 | 0.4913 | 0.53869 | 0.47834 | 0.52395 | 0.51107 | 0.59629 | 0.66092 | 0.59391 | 0.42408 | 0.37149 | 0.3801 | 0.49224 | 0.60752 | 0.63029
31 | 0.54267 | 0.69535 | 0.83272 | 0.79809 | 0.8031 | 0.86821 | 0.79688 | 0.3213 | -0.097387 | -0.35341 | -0.58884 | -0.63134 | -0.5433 | -0.44389 | -0.29619 | -0.19277 | -0.16266 | -0.14029 | -0.14189 | -0.04036 | -0.30489 | -0.13766 | -0.080528 | 0.13158
32 | 0.52858 | 0.58745 | 0.44486 | 0.52942 | 0.53123 | 0.53993 | 0.53368 | 0.96708 | 1.122 | 1.1421 | 0.97836 | 1.1803 | 1.2175 | 1.1123 | 0.9858 | 0.87562 | 1.0358 | 1.0044 | 0.80425 | 0.74591 | 0.88751 | 0.69132 | 0.53319 | 0.59374

## Qc, Summer, S9
LoadID | 0 | 1 | 2 | 3 | 4 | 5 | 6 | 7 | 8 | 9 | 10 | 11 | 12 | 13 | 14 | 15 | 16 | 17 | 18 | 19 | 20 | 21 | 22 | 23
1 | 0.27755 | 0.31047 | 0.29157 | 0.29988 | 0.2939 | 0.2987 | 0.31252 | 0.59218 | 0.68859 | 0.6443 | 0.63394 | 0.64176 | 0.66846 | 0.6597 | 0.45875 | 0.59987 | 0.61953 | 0.58179 | 0.45968 | 0.40453 | 0.43715 | 0.43102 | 0.29449 | 0.29081
2 | -0.0036824 | 0.017482 | 0.020973 | 0.028999 | 0.037244 | 0.029029 | 0.034923 | -0.092411 | -0.11413 | -0.151 | -0.087105 | -0.076802 | -0.052457 | -0.07247 | -0.030394 | -0.026272 | -0.031654 | -0.057387 | -0.10685 | -0.11025 | -0.085864 | -0.067515 | -0.032416 | -0.0059556
3 | 0.049107 | 0.11246 | 0.20011 | 0.1831 | 0.19362 | 0.18357 | 0.011268 | -0.2155 | -0.28992 | -0.28461 | -0.24246 | -0.30127 | -0.27484 | -0.2346 | -0.17157 | -0.10605 | -0.13341 | -0.11529 | -0.022269 | -0.093625 | -0.12944 | -0.086801 | 0.080176 | 0.16683
4 | -0.1794 | -0.18276 | -0.1882 | -0.18452 | -0.1849 | -0.19436 | -0.17355 | -0.11901 | -0.087882 | -0.093598 | -0.1156 | -0.12804 | -0.12073 | -0.12702 | -0.12516 | -0.14169 | -0.16348 | -0.14689 | -0.10182 | -0.090068 | -0.091261 | -0.11814 | -0.14878 | -0.15747
5 | -0.0031922 | -0.0041721 | -0.0049973 | -0.004985 | -0.0050162 | -0.0053693 | -0.0047813 | -0.0018894 | 0.00060227 | 0.0020991 | 0.0034627 | 0.0037888 | 0.0033256 | 0.002744 | 0.0017418 | 0.0011919 | 0.00099566 | 0.00086758 | 0.00085993 | 0.00024461 | 0.0018851 | 0.00085986 | 0.00048805 | -0.00079746
6 | -0.49622 | -0.55707 | -0.42185 | -0.50701 | -0.50376 | -0.52245 | -0.49596 | -0.95449 | -1.0854 | -1.0723 | -0.91838 | -1.1304 | -1.1662 | -1.0871 | -0.94416 | -0.83855 | -1.0023 | -0.97187 | -0.77791 | -0.7144 | -0.84161 | -0.65557 | -0.49059 | -0.56303
7 | -0.51988 | -0.5371 | -0.56524 | -0.59012 | -0.55774 | -0.6135 | -0.53209 | -0.2378 | -0.042742 | -0.031197 | 0.071348 | 0.024691 | 0.0061581 | 0.0041637 | -0.061373 | -0.10668 | -0.15417 | -0.1998 | -0.17185 | -0.21181 | -0.15225 | -0.28403 | -0.34965 | -0.37566
8 | -0.51765 | -0.50575 | -0.51569 | -0.51849 | -0.52703 | -0.50944 | -0.42014 | -0.35376 | -0.34016 | -0.34157 | -0.34264 | -0.32889 | -0.34005 | -0.35669 | -0.39603 | -0.40161 | -0.41579 | -0.41292 | -0.42931 | -0.44817 | -0.47662 | -0.49195 | -0.48888 | -0.49833
9 | -0.00086851 | 0.0079299 | 0.0099528 | 0.012498 | 0.012143 | 0.013751 | 0.0264 | 0.0084254 | 0.013249 | 0.0045926 | 8.3839e-05 | -0.0034923 | -0.012204 | -0.012607 | -0.0094661 | -0.021535 | -0.018096 | -0.016045 | -0.013554 | -0.013326 | -0.019412 | -0.017299 | 0.0016852 | 0.0027212
10 | 0.045183 | 0.050999 | 0.05283 | 0.050627 | 0.053392 | 0.053781 | 0.017524 | -0.01516 | -0.035186 | -0.0361 | -0.015617 | -0.037576 | -0.041211 | -0.039595 | -0.030406 | -0.013569 | -0.0066105 | -0.0067218 | -0.0067919 | -0.013566 | -0.019268 | -0.0026369 | 0.020301 | 0.033119
11 | -0.21647 | -0.23749 | -0.24808 | -0.25433 | -0.24772 | -0.24124 | -0.19026 | -0.15635 | -0.13425 | -0.10579 | -0.10425 | -0.11267 | -0.12969 | -0.13484 | -0.15277 | -0.1514 | -0.15673 | -0.11649 | -0.10508 | -0.11971 | -0.10224 | -0.12735 | -0.14434 | -0.16971
12 | 0.29436 | 0.17274 | 0.22502 | 0.1737 | 0.2053 | 0.10585 | 0.37128 | 0.29193 | 0.2101 | 0.24973 | 0.25864 | 0.2308 | -0.11915 | -0.059265 | 0.33492 | 0.11506 | 0.12737 | 0.074134 | -0.003494 | -0.23219 | -0.5231 | -0.50058 | -0.47991 | -0.50408
13 | 0.94948 | 0.89317 | 0.68485 | 0.59916 | 0.55643 | 0.71264 | 2.3237 | 3.0727 | 3.981 | 3.7955 | 3.5921 | 3.6556 | 3.951 | 3.6268 | 3.2323 | 3.0644 | 3.0941 | 3.073 | 2.6071 | 2.3893 | 2.5328 | 1.7204 | 0.7474 | 0.81714
14 | 0.14408 | 0.15954 | 0.15135 | 0.1541 | 0.14807 | 0.15976 | 0.15739 | 0.30432 | 0.34335 | 0.34461 | 0.32907 | 0.33309 | 0.35403 | 0.33223 | 0.23813 | 0.30827 | 0.31522 | 0.29601 | 0.23155 | 0.20788 | 0.21797 | 0.22597 | 0.15597 | 0.15402
15 | 0.0033476 | -0.015893 | -0.019259 | -0.026362 | -0.032863 | -0.02639 | -0.031433 | 0.083187 | 0.10482 | 0.13592 | 0.078402 | 0.071936 | 0.047689 | 0.065882 | 0.027079 | 0.024858 | 0.027921 | 0.05217 | 0.10008 | 0.099221 | 0.080448 | 0.061985 | 0.030064 | 0.0054688
16 | -0.012277 | -0.028975 | -0.049523 | -0.046243 | -0.048406 | -0.044984 | -0.0027888 | 0.053874 | 0.070347 | 0.072589 | 0.059415 | 0.07381 | 0.068031 | 0.060427 | 0.043751 | 0.027315 | 0.032691 | 0.029706 | 0.0055673 | 0.023879 | 0.03236 | 0.02127 | -0.020449 | -0.041707
17 | 0.28123 | 0.28653 | 0.29799 | 0.28923 | 0.29575 | 0.31081 | 0.27479 | 0.18844 | 0.14055 | 0.15116 | 0.19051 | 0.20683 | 0.18548 | 0.20932 | 0.19429 | 0.22435 | 0.25628 | 0.22345 | 0.16444 | 0.14693 | 0.14739 | 0.19087 | 0.23795 | 0.24193
18 | 0.091187 | 0.11918 | 0.13577 | 0.13543 | 0.13628 | 0.15034 | 0.13388 | 0.052904 | -0.017032 | -0.059373 | -0.097946 | -0.10609 | -0.090352 | -0.076833 | -0.05076 | -0.032712 | -0.027326 | -0.023806 | -0.024078 | -0.0066476 | -0.051738 | -0.023838 | -0.013392 | 0.021891
19 | -0.55373 | -0.61541 | -0.46603 | -0.54912 | -0.58508 | -0.59483 | -0.55908 | -1.0443 | -1.2357 | -1.1967 | -1.067 | -1.2869 | -1.3146 | -1.1891 | -1.0749 | -0.91747 | -1.1525 | -1.1175 | -0.87691 | -0.80533 | -0.92993 | -0.739 | -0.56996 | -0.64098
20 | 0.33345 | 0.3376 | 0.35892 | 0.38217 | 0.34357 | 0.37807 | 0.33118 | 0.14798 | 0.026598 | 0.019609 | -0.045305 | -0.015059 | -0.0038317 | -0.0026172 | 0.038577 | 0.066385 | 0.10086 | 0.12684 | 0.1102 | 0.13717 | 0.093788 | 0.175 | 0.21978 | 0.24577
21 | -0.4271 | -0.42576 | -0.43842 | -0.42771 | -0.43058 | -0.42454 | -0.36084 | -0.3007 | -0.29214 | -0.29034 | -0.27714 | -0.27961 | -0.28337 | -0.29724 | -0.31708 | -0.33806 | -0.34649 | -0.35463 | -0.36133 | -0.36978 | -0.40111 | -0.41816 | -0.41987 | -0.41952
22 | 0.0060979 | -0.057376 | -0.074202 | -0.09226 | -0.089628 | -0.10049 | -0.18906 | -0.064083 | -0.097789 | -0.033562 | -0.00061267 | 0.026563 | 0.088288 | 0.091221 | 0.069176 | 0.16214 | 0.13494 | 0.1149 | 0.097103 | 0.098378 | 0.14186 | 0.12894 | -0.01219 | -0.020697
23 | -1.1985 | -1.2995 | -1.3736 | -1.37 | -1.4021 | -1.4411 | -0.45111 | 0.39018 | 0.91484 | 0.94816 | 0.40199 | 0.96711 | 1.0821 | 1.0295 | 0.81476 | 0.33897 | 0.17708 | 0.16958 | 0.17659 | 0.34567 | 0.50098 | 0.067868 | -0.53306 | -0.87867
24 | 0.65009 | 0.67835 | 0.7375 | 0.72667 | 0.70063 | 0.71015 | 0.55442 | 0.46026 | 0.39125 | 0.30835 | 0.30689 | 0.33496 | 0.38949 | 0.39692 | 0.4408 | 0.44567 | 0.44329 | 0.35341 | 0.31248 | 0.36318 | 0.30096 | 0.37489 | 0.42925 | 0.49468
25 | -0.17836 | -0.1047 | -0.131 | -0.10738 | -0.12318 | -0.066101 | -0.21622 | -0.17344 | -0.12606 | -0.14984 | -0.15673 | -0.1399 | 0.070779 | 0.036277 | -0.20296 | -0.067005 | -0.077981 | -0.045388 | 0.0021383 | 0.14069 | 0.31078 | 0.30648 | 0.29667 | 0.31161
26 | 0.080772 | 0.078292 | 0.056546 | 0.05201 | 0.048296 | 0.060642 | 0.19771 | 0.26142 | 0.33196 | 0.32294 | 0.32129 | 0.30794 | 0.32945 | 0.3086 | 0.28061 | 0.26598 | 0.25808 | 0.26409 | 0.21526 | 0.19728 | 0.21766 | 0.15083 | 0.064885 | 0.068818
27 | 0.072219 | 0.078393 | 0.074365 | 0.072029 | 0.071314 | 0.07696 | 0.078131 | 0.14658 | 0.17385 | 0.16765 | 0.16329 | 0.16044 | 0.17052 | 0.16492 | 0.117 | 0.153 | 0.15335 | 0.14545 | 0.11606 | 0.10113 | 0.10712 | 0.10993 | 0.073623 | 0.072703
28 | -0.0034116 | 0.016858 | 0.020424 | 0.027955 | 0.034506 | 0.028841 | 0.032345 | -0.085616 | -0.11339 | -0.14557 | -0.083145 | -0.075532 | -0.050584 | -0.069176 | -0.029593 | -0.025589 | -0.029916 | -0.053152 | -0.10303 | -0.10313 | -0.083634 | -0.06317 | -0.03188 | -0.0057997
29 | -0.72931 | -1.7557 | -3.0017 | -2.7746 | -2.9044 | -2.7536 | -0.16564 | 3.2978 | 4.2208 | 4.3122 | 3.6369 | 4.4738 | 4.0819 | 3.5901 | 2.5993 | 1.6068 | 1.9615 | 1.8 | 0.33745 | 1.4044 | 2.001 | 1.302 | -1.2391 | -2.4523
30 | 0.73253 | 0.72431 | 0.7685 | 0.73838 | 0.76272 | 0.77776 | 0.7015 | 0.49568 | 0.3661 | 0.37837 | 0.4913 | 0.53869 | 0.47834 | 0.52395 | 0.51107 | 0.59629 | 0.66092 | 0.59391 | 0.42408 | 0.37149 | 0.3801 | 0.49224 | 0.60752 | 0.63029
31 | 0.54267 | 0.69535 | 0.83272 | 0.79809 | 0.8031 | 0.86821 | 0.79688 | 0.3213 | -0.097387 | -0.35341 | -0.58884 | -0.63134 | -0.5433 | -0.44389 | -0.29619 | -0.19277 | -0.16266 | -0.14029 | -0.14189 | -0.04036 | -0.30489 | -0.13766 | -0.080528 | 0.13158
32 | 0.52858 | 0.58745 | 0.44486 | 0.52942 | 0.53123 | 0.53993 | 0.53368 | 0.96708 | 1.122 | 1.1421 | 0.97836 | 1.1803 | 1.2175 | 1.1123 | 0.9858 | 0.87562 | 1.0358 | 1.0044 | 0.80425 | 0.74591 | 0.88751 | 0.69132 | 0.53319 | 0.59374

## UpFlex, Summer
LoadID | 0 | 1 | 2 | 3 | 4 | 5 | 6 | 7 | 8 | 9 | 10 | 11 | 12 | 13 | 14 | 15 | 16 | 17 | 18 | 19 | 20 | 21 | 22 | 23
1 | 0.29039 | 0.31968 | 0.41609 | 0.47703 | 0.56088 | 0.65563 | 0.58444 | 0.83552 | 0.76649 | 0.86571 | 0.88972 | 0.82529 | 0.77854 | 0.71676 | 0.66021 | 0.59418 | 0.588 | 0.46588 | 0.38546 | 0.4574 | 0.46604 | 0.53259 | 0.2586 | 0.24829
2 | 0.30484 | 0.33559 | 0.4368 | 0.50078 | 0.5888 | 0.68827 | 0.61353 | 0.87711 | 0.80465 | 0.9088 | 0.93401 | 0.86637 | 0.81729 | 0.75244 | 0.69308 | 0.62376 | 0.61727 | 0.48907 | 0.40464 | 0.48016 | 0.48924 | 0.5591 | 0.27147 | 0.26065
3 | 0.23044 | 0.25368 | 0.33019 | 0.37855 | 0.44509 | 0.52028 | 0.46379 | 0.66303 | 0.60826 | 0.68699 | 0.70604 | 0.65491 | 0.61782 | 0.56879 | 0.52392 | 0.47152 | 0.46661 | 0.3697 | 0.30588 | 0.36297 | 0.36983 | 0.42264 | 0.20522 | 0.19703
4 | 0.085695 | 0.094339 | 0.12279 | 0.14078 | 0.16552 | 0.19348 | 0.17247 | 0.24657 | 0.2262 | 0.25548 | 0.26256 | 0.24355 | 0.22975 | 0.21152 | 0.19483 | 0.17535 | 0.17352 | 0.13748 | 0.11375 | 0.13498 | 0.13753 | 0.15717 | 0.076315 | 0.073271
5 | 0.20193 | 0.2223 | 0.28935 | 0.33173 | 0.39004 | 0.45593 | 0.40642 | 0.58102 | 0.53302 | 0.60201 | 0.61871 | 0.5739 | 0.54139 | 0.49843 | 0.45911 | 0.41319 | 0.40889 | 0.32397 | 0.26805 | 0.31807 | 0.32408 | 0.37036 | 0.17983 | 0.17266
6 | 0.36561 | 0.40249 | 0.52388 | 0.60061 | 0.70618 | 0.82547 | 0.73584 | 1.052 | 0.96505 | 1.09 | 1.1202 | 1.0391 | 0.98022 | 0.90243 | 0.83124 | 0.74811 | 0.74032 | 0.58656 | 0.48531 | 0.57588 | 0.58677 | 0.67056 | 0.32559 | 0.31261
7 | 0.29352 | 0.32313 | 0.42058 | 0.48218 | 0.56694 | 0.66271 | 0.59074 | 0.84453 | 0.77477 | 0.87505 | 0.89932 | 0.83419 | 0.78694 | 0.72449 | 0.66734 | 0.60059 | 0.59434 | 0.4709 | 0.38962 | 0.46233 | 0.47107 | 0.53834 | 0.26139 | 0.25097
8 | 0.10934 | 0.12037 | 0.15667 | 0.17962 | 0.21119 | 0.24687 | 0.22006 | 0.3146 | 0.28861 | 0.32597 | 0.33501 | 0.31075 | 0.29315 | 0.26988 | 0.24859 | 0.22373 | 0.2214 | 0.17542 | 0.14514 | 0.17222 | 0.17548 | 0.20054 | 0.097372 | 0.093488
9 | 0.11995 | 0.13205 | 0.17188 | 0.19705 | 0.23169 | 0.27083 | 0.24142 | 0.34513 | 0.31662 | 0.35761 | 0.36752 | 0.34091 | 0.3216 | 0.29608 | 0.27272 | 0.24544 | 0.24289 | 0.19244 | 0.15922 | 0.18894 | 0.19251 | 0.22 | 0.10682 | 0.10256
10 | 0.080692 | 0.088831 | 0.11562 | 0.13256 | 0.15586 | 0.18218 | 0.1624 | 0.23217 | 0.21299 | 0.24056 | 0.24723 | 0.22933 | 0.21634 | 0.19917 | 0.18346 | 0.16511 | 0.16339 | 0.12946 | 0.10711 | 0.1271 | 0.1295 | 0.14799 | 0.071859 | 0.068993
11 | 0.16525 | 0.18192 | 0.23678 | 0.27146 | 0.31918 | 0.37309 | 0.33258 | 0.47546 | 0.43618 | 0.49264 | 0.5063 | 0.46964 | 0.44304 | 0.40788 | 0.3757 | 0.33813 | 0.33461 | 0.26511 | 0.21935 | 0.26029 | 0.26521 | 0.30308 | 0.14716 | 0.14129
12 | 0.25506 | 0.28078 | 0.36547 | 0.41899 | 0.49264 | 0.57586 | 0.51333 | 0.73386 | 0.67324 | 0.76038 | 0.78147 | 0.72488 | 0.68382 | 0.62955 | 0.57988 | 0.52189 | 0.51646 | 0.40919 | 0.33856 | 0.40175 | 0.40934 | 0.46779 | 0.22714 | 0.21808
13 | 0.29742 | 0.32743 | 0.42618 | 0.48859 | 0.57447 | 0.67152 | 0.5986 | 0.85576 | 0.78507 | 0.88669 | 0.91128 | 0.84529 | 0.7974 | 0.73413 | 0.67621 | 0.60858 | 0.60225 | 0.47717 | 0.3948 | 0.46848 | 0.47734 | 0.5455 | 0.26487 | 0.2543
14 | 0.20527 | 0.22598 | 0.29413 | 0.33721 | 0.39648 | 0.46345 | 0.41313 | 0.59061 | 0.54182 | 0.61195 | 0.62893 | 0.58338 | 0.55033 | 0.50666 | 0.46669 | 0.42002 | 0.41564 | 0.32932 | 0.27247 | 0.32332 | 0.32944 | 0.37648 | 0.1828 | 0.17551
15 | 0.1997 | 0.21984 | 0.28614 | 0.32805 | 0.38571 | 0.45087 | 0.40191 | 0.57458 | 0.52711 | 0.59534 | 0.61185 | 0.56754 | 0.53539 | 0.49291 | 0.45402 | 0.40861 | 0.40436 | 0.32038 | 0.26508 | 0.31455 | 0.32049 | 0.36626 | 0.17784 | 0.17074
16 | 0.15596 | 0.1717 | 0.22348 | 0.25621 | 0.30125 | 0.35213 | 0.3139 | 0.44875 | 0.41168 | 0.46496 | 0.47786 | 0.44325 | 0.41815 | 0.38496 | 0.35459 | 0.31913 | 0.31581 | 0.25022 | 0.20703 | 0.24566 | 0.25031 | 0.28605 | 0.13889 | 0.13335
17 | 0.28748 | 0.31648 | 0.41193 | 0.47226 | 0.55527 | 0.64907 | 0.57859 | 0.82715 | 0.75882 | 0.85704 | 0.88081 | 0.81703 | 0.77074 | 0.70958 | 0.6536 | 0.58823 | 0.58211 | 0.46121 | 0.3816 | 0.45282 | 0.46138 | 0.52726 | 0.25601 | 0.2458
18 | 0.39918 | 0.43944 | 0.57198 | 0.65575 | 0.77101 | 0.90126 | 0.80339 | 1.1485 | 1.0537 | 1.19 | 1.223 | 1.1345 | 1.0702 | 0.98528 | 0.90755 | 0.81678 | 0.80828 | 0.64041 | 0.52986 | 0.62875 | 0.64064 | 0.73212 | 0.35548 | 0.3413
19 | 0.38269 | 0.42129 | 0.54835 | 0.62866 | 0.73916 | 0.86402 | 0.7702 | 1.1011 | 1.0101 | 1.1409 | 1.1725 | 1.0876 | 1.026 | 0.94458 | 0.87006 | 0.78304 | 0.77489 | 0.61395 | 0.50797 | 0.60278 | 0.61417 | 0.70187 | 0.3408 | 0.3272
20 | 0.41883 | 0.46107 | 0.60013 | 0.68803 | 0.80896 | 0.94562 | 0.84294 | 1.2051 | 1.1055 | 1.2486 | 1.2832 | 1.1903 | 1.1229 | 1.0338 | 0.95223 | 0.85699 | 0.84807 | 0.67194 | 0.55595 | 0.6597 | 0.67217 | 0.76816 | 0.37298 | 0.35811
21 | 0.567 | 0.62419 | 0.81244 | 0.93143 | 1.0952 | 1.2802 | 1.1411 | 1.6314 | 1.4966 | 1.6903 | 1.7372 | 1.6114 | 1.5201 | 1.3995 | 1.2891 | 1.1602 | 1.1481 | 0.90965 | 0.75263 | 0.89309 | 0.90997 | 1.0399 | 0.50493 | 0.48479
22 | 0.34499 | 0.37979 | 0.49433 | 0.56673 | 0.66634 | 0.7789 | 0.69432 | 0.99261 | 0.91061 | 1.0285 | 1.057 | 0.98046 | 0.92492 | 0.85152 | 0.78435 | 0.7059 | 0.69855 | 0.55347 | 0.45793 | 0.5434 | 0.55367 | 0.63273 | 0.30722 | 0.29497
23 | 2.8443 | 3.1312 | 4.0756 | 4.6725 | 5.4938 | 6.4218 | 5.7245 | 8.1838 | 7.5077 | 8.4795 | 8.7147 | 8.0836 | 7.6257 | 7.0205 | 6.4667 | 5.8199 | 5.7594 | 4.5632 | 3.7755 | 4.4801 | 4.5648 | 5.2167 | 2.533 | 2.4319
24 | 2.3343 | 2.5698 | 3.3448 | 3.8347 | 4.5088 | 5.2704 | 4.6981 | 6.7164 | 6.1616 | 6.9592 | 7.1521 | 6.6342 | 6.2584 | 5.7618 | 5.3072 | 4.7764 | 4.7267 | 3.745 | 3.0986 | 3.6769 | 3.7464 | 4.2813 | 2.0788 | 1.9959
25 | 0.63117 | 0.69483 | 0.90439 | 1.0368 | 1.2191 | 1.425 | 1.2703 | 1.816 | 1.666 | 1.8817 | 1.9338 | 1.7938 | 1.6922 | 1.5579 | 1.435 | 1.2915 | 1.278 | 1.0126 | 0.83781 | 0.99417 | 1.013 | 1.1576 | 0.56208 | 0.53966
26 | 0.3797 | 0.41801 | 0.54407 | 0.62376 | 0.7334 | 0.85729 | 0.7642 | 1.0925 | 1.0023 | 1.132 | 1.1634 | 1.0791 | 1.018 | 0.93722 | 0.86328 | 0.77694 | 0.76885 | 0.60917 | 0.50402 | 0.59808 | 0.60939 | 0.69641 | 0.33814 | 0.32466
27 | 0.97584 | 1.0743 | 1.3983 | 1.6031 | 1.8848 | 2.2032 | 1.964 | 2.8077 | 2.5758 | 2.9092 | 2.9899 | 2.7734 | 2.6163 | 2.4087 | 2.2186 | 1.9967 | 1.976 | 1.5656 | 1.2953 | 1.5371 | 1.5661 | 1.7898 | 0.86903 | 0.83437
28 | 1.6385 | 1.8037 | 2.3477 | 2.6916 | 3.1647 | 3.6993 | 3.2976 | 4.7143 | 4.3248 | 4.8846 | 5.0201 | 4.6566 | 4.3928 | 4.0442 | 3.7251 | 3.3526 | 3.3177 | 2.6286 | 2.1749 | 2.5808 | 2.6296 | 3.0051 | 1.4591 | 1.4009
29 | 2.1388 | 2.3545 | 3.0646 | 3.5135 | 4.1311 | 4.8289 | 4.3046 | 6.1538 | 5.6455 | 6.3762 | 6.553 | 6.0785 | 5.7342 | 5.2791 | 4.8627 | 4.3763 | 4.3308 | 3.4313 | 2.839 | 3.3689 | 3.4325 | 3.9227 | 1.9047 | 1.8287
30 | 1.7447 | 1.9206 | 2.4999 | 2.866 | 3.3698 | 3.9391 | 3.5113 | 5.0198 | 4.6051 | 5.2012 | 5.3455 | 4.9584 | 4.6775 | 4.3063 | 3.9666 | 3.5699 | 3.5327 | 2.799 | 2.3158 | 2.7481 | 2.8 | 3.1998 | 1.5537 | 1.4917
31 | 7.5632 | 8.3262 | 10.8373 | 12.4245 | 14.6084 | 17.0762 | 15.2219 | 21.7613 | 19.9636 | 22.5477 | 23.173 | 21.4949 | 20.2773 | 18.6682 | 17.1955 | 15.4757 | 15.3146 | 12.1339 | 10.0394 | 11.9131 | 12.1382 | 13.8716 | 6.7354 | 6.4667
32 | 8.7385 | 9.6199 | 12.5213 | 14.3551 | 16.8784 | 19.7296 | 17.5872 | 25.1428 | 23.0657 | 26.0514 | 26.7739 | 24.835 | 23.4282 | 21.569 | 19.8674 | 17.8804 | 17.6943 | 14.0194 | 11.5994 | 13.7642 | 14.0244 | 16.027 | 7.782 | 7.4716

## DownFlex, Summer
LoadID | 0 | 1 | 2 | 3 | 4 | 5 | 6 | 7 | 8 | 9 | 10 | 11 | 12 | 13 | 14 | 15 | 16 | 17 | 18 | 19 | 20 | 21 | 22 | 23
1 | 0.80506 | 0.85198 | 0.89968 | 0.94057 | 0.95125 | 0.99506 | 0.98997 | 0.93575 | 0.84783 | 1.245 | 1.2158 | 1.1195 | 1.0923 | 1.0968 | 1.0449 | 0.95777 | 0.86078 | 0.8299 | 0.52167 | 0.55788 | 0.60994 | 0.6245 | 0.65131 | 0.71892
2 | 0.84513 | 0.8944 | 0.94446 | 0.98739 | 0.9986 | 1.0446 | 1.0393 | 0.98233 | 0.89003 | 1.307 | 1.2763 | 1.1753 | 1.1467 | 1.1514 | 1.0969 | 1.0055 | 0.90363 | 0.87121 | 0.54764 | 0.58565 | 0.6403 | 0.65558 | 0.68373 | 0.75471
3 | 0.63886 | 0.6761 | 0.71395 | 0.7464 | 0.75487 | 0.78964 | 0.7856 | 0.74258 | 0.6728 | 0.98799 | 0.96482 | 0.88842 | 0.86684 | 0.8704 | 0.82916 | 0.76005 | 0.68308 | 0.65858 | 0.41398 | 0.44271 | 0.48403 | 0.49558 | 0.51685 | 0.57051
4 | 0.23758 | 0.25143 | 0.2655 | 0.27757 | 0.28072 | 0.29365 | 0.29215 | 0.27615 | 0.2502 | 0.36741 | 0.35879 | 0.33038 | 0.32235 | 0.32368 | 0.30835 | 0.28264 | 0.25402 | 0.24491 | 0.15395 | 0.16463 | 0.18 | 0.18429 | 0.1922 | 0.21216
5 | 0.55984 | 0.59247 | 0.62563 | 0.65407 | 0.6615 | 0.69196 | 0.68842 | 0.65072 | 0.58958 | 0.86578 | 0.84547 | 0.77853 | 0.75961 | 0.76273 | 0.7266 | 0.66603 | 0.59858 | 0.57711 | 0.36277 | 0.38795 | 0.42415 | 0.43427 | 0.45292 | 0.49994
6 | 1.0136 | 1.0727 | 1.1327 | 1.1842 | 1.1977 | 1.2528 | 1.2464 | 1.1782 | 1.0675 | 1.5675 | 1.5308 | 1.4096 | 1.3753 | 1.381 | 1.3155 | 1.2059 | 1.0838 | 1.0449 | 0.65681 | 0.7024 | 0.76795 | 0.78627 | 0.82003 | 0.90516
7 | 0.81375 | 0.86118 | 0.90939 | 0.95072 | 0.96151 | 1.0058 | 1.0007 | 0.94585 | 0.85698 | 1.2585 | 1.2289 | 1.1316 | 1.1041 | 1.1087 | 1.0561 | 0.96811 | 0.87007 | 0.83886 | 0.5273 | 0.5639 | 0.61653 | 0.63124 | 0.65834 | 0.72668
8 | 0.30313 | 0.3208 | 0.33876 | 0.35416 | 0.35818 | 0.37467 | 0.37276 | 0.35234 | 0.31924 | 0.46879 | 0.45779 | 0.42154 | 0.4113 | 0.41299 | 0.39343 | 0.36063 | 0.32411 | 0.31248 | 0.19643 | 0.21006 | 0.22966 | 0.23514 | 0.24524 | 0.2707
9 | 0.33255 | 0.35194 | 0.37164 | 0.38853 | 0.39294 | 0.41104 | 0.40894 | 0.38654 | 0.35022 | 0.51429 | 0.50222 | 0.46246 | 0.45122 | 0.45308 | 0.43161 | 0.39564 | 0.35557 | 0.34281 | 0.21549 | 0.23045 | 0.25195 | 0.25797 | 0.26904 | 0.29697
10 | 0.22371 | 0.23675 | 0.25 | 0.26136 | 0.26433 | 0.2765 | 0.27509 | 0.26002 | 0.23559 | 0.34596 | 0.33784 | 0.31109 | 0.30354 | 0.30478 | 0.29034 | 0.26614 | 0.23919 | 0.23061 | 0.14496 | 0.15502 | 0.16949 | 0.17353 | 0.18098 | 0.19977
11 | 0.45813 | 0.48483 | 0.51197 | 0.53524 | 0.54132 | 0.56625 | 0.56336 | 0.5325 | 0.48247 | 0.70849 | 0.69187 | 0.63709 | 0.62161 | 0.62416 | 0.59459 | 0.54503 | 0.48984 | 0.47227 | 0.29686 | 0.31747 | 0.3471 | 0.35538 | 0.37064 | 0.40911
12 | 0.70711 | 0.74833 | 0.79021 | 0.82613 | 0.83551 | 0.87399 | 0.86952 | 0.8219 | 0.74468 | 1.0935 | 1.0679 | 0.98333 | 0.95944 | 0.96338 | 0.91774 | 0.84124 | 0.75605 | 0.72893 | 0.4582 | 0.49 | 0.53573 | 0.54852 | 0.57207 | 0.63145
13 | 0.82457 | 0.87263 | 0.92148 | 0.96336 | 0.9743 | 1.0192 | 1.014 | 0.95843 | 0.86838 | 1.2752 | 1.2453 | 1.1467 | 1.1188 | 1.1234 | 1.0702 | 0.98098 | 0.88164 | 0.85001 | 0.53431 | 0.5714 | 0.62472 | 0.63963 | 0.66709 | 0.73635
14 | 0.56908 | 0.60225 | 0.63596 | 0.66487 | 0.67242 | 0.70339 | 0.69979 | 0.66147 | 0.59932 | 0.88008 | 0.85943 | 0.79138 | 0.77215 | 0.77533 | 0.7386 | 0.67703 | 0.60847 | 0.58664 | 0.36876 | 0.39436 | 0.43116 | 0.44145 | 0.4604 | 0.50819
15 | 0.55363 | 0.5859 | 0.6187 | 0.64682 | 0.65417 | 0.68429 | 0.6808 | 0.64351 | 0.58305 | 0.85619 | 0.8361 | 0.7699 | 0.75119 | 0.75428 | 0.71854 | 0.65865 | 0.59195 | 0.57072 | 0.35875 | 0.38365 | 0.41945 | 0.42946 | 0.4479 | 0.4944
16 | 0.43239 | 0.45759 | 0.48321 | 0.50517 | 0.51091 | 0.53444 | 0.5317 | 0.50259 | 0.45536 | 0.66869 | 0.653 | 0.6013 | 0.58669 | 0.5891 | 0.56119 | 0.51441 | 0.46232 | 0.44573 | 0.28019 | 0.29963 | 0.32759 | 0.33541 | 0.34981 | 0.38613
17 | 0.797 | 0.84346 | 0.89067 | 0.93116 | 0.94173 | 0.9851 | 0.98006 | 0.92639 | 0.83934 | 1.2326 | 1.2036 | 1.1083 | 1.0814 | 1.0858 | 1.0344 | 0.94819 | 0.85216 | 0.82159 | 0.51645 | 0.5523 | 0.60384 | 0.61825 | 0.64479 | 0.71173
18 | 1.1067 | 1.1712 | 1.2367 | 1.2929 | 1.3076 | 1.3678 | 1.3609 | 1.2863 | 1.1655 | 1.7114 | 1.6713 | 1.539 | 1.5016 | 1.5077 | 1.4363 | 1.3166 | 1.1833 | 1.1408 | 0.71711 | 0.76688 | 0.83845 | 0.85846 | 0.89531 | 0.98826
19 | 1.0609 | 1.1228 | 1.1856 | 1.2395 | 1.2536 | 1.3113 | 1.3046 | 1.2332 | 1.1173 | 1.6407 | 1.6022 | 1.4754 | 1.4395 | 1.4455 | 1.377 | 1.2622 | 1.1344 | 1.0937 | 0.68748 | 0.7352 | 0.80381 | 0.82299 | 0.85833 | 0.94743
20 | 1.1611 | 1.2288 | 1.2976 | 1.3566 | 1.372 | 1.4352 | 1.4278 | 1.3496 | 1.2228 | 1.7957 | 1.7536 | 1.6147 | 1.5755 | 1.582 | 1.507 | 1.3814 | 1.2415 | 1.197 | 0.75241 | 0.80463 | 0.87972 | 0.90072 | 0.93939 | 1.0369
21 | 1.5719 | 1.6635 | 1.7567 | 1.8365 | 1.8574 | 1.9429 | 1.933 | 1.8271 | 1.6554 | 2.431 | 2.3739 | 2.186 | 2.1329 | 2.1416 | 2.0402 | 1.8701 | 1.6807 | 1.6204 | 1.0186 | 1.0893 | 1.1909 | 1.2194 | 1.2717 | 1.4037
22 | 0.95643 | 1.0122 | 1.0688 | 1.1174 | 1.1301 | 1.1822 | 1.1761 | 1.1117 | 1.0072 | 1.4791 | 1.4444 | 1.33 | 1.2977 | 1.3031 | 1.2413 | 1.1379 | 1.0226 | 0.98594 | 0.61976 | 0.66277 | 0.72463 | 0.74192 | 0.77377 | 0.8541
23 | 7.8854 | 8.3451 | 8.8122 | 9.2128 | 9.3173 | 9.7465 | 9.6966 | 9.1656 | 8.3044 | 12.1948 | 11.9087 | 10.9658 | 10.6993 | 10.7433 | 10.2343 | 9.3813 | 8.4312 | 8.1288 | 5.1097 | 5.4644 | 5.9743 | 6.1169 | 6.3795 | 7.0418
24 | 6.4716 | 6.8488 | 7.2322 | 7.5609 | 7.6468 | 7.9989 | 7.9581 | 7.5222 | 6.8154 | 10.0083 | 9.7735 | 8.9996 | 8.781 | 8.817 | 8.3993 | 7.6992 | 6.9195 | 6.6713 | 4.1936 | 4.4846 | 4.9031 | 5.0201 | 5.2357 | 5.7792
25 | 1.7498 | 1.8518 | 1.9555 | 2.0444 | 2.0676 | 2.1628 | 2.1517 | 2.0339 | 1.8428 | 2.7061 | 2.6426 | 2.4334 | 2.3742 | 2.384 | 2.2711 | 2.0818 | 1.8709 | 1.8038 | 1.1339 | 1.2126 | 1.3257 | 1.3574 | 1.4156 | 1.5626
26 | 1.0527 | 1.114 | 1.1764 | 1.2299 | 1.2438 | 1.3011 | 1.2945 | 1.2236 | 1.1086 | 1.628 | 1.5898 | 1.4639 | 1.4283 | 1.4342 | 1.3662 | 1.2524 | 1.1255 | 1.0852 | 0.68213 | 0.72947 | 0.79755 | 0.81658 | 0.85164 | 0.94005
27 | 2.7054 | 2.8631 | 3.0234 | 3.1608 | 3.1967 | 3.3439 | 3.3268 | 3.1446 | 2.8491 | 4.1839 | 4.0857 | 3.7622 | 3.6708 | 3.6859 | 3.5113 | 3.2186 | 2.8926 | 2.7889 | 1.7531 | 1.8748 | 2.0497 | 2.0986 | 2.1887 | 2.4159
28 | 4.5424 | 4.8072 | 5.0763 | 5.307 | 5.3673 | 5.6145 | 5.5858 | 5.2799 | 4.7838 | 7.0248 | 6.86 | 6.3168 | 6.1634 | 6.1887 | 5.8955 | 5.4041 | 4.8568 | 4.6826 | 2.9435 | 3.1478 | 3.4415 | 3.5236 | 3.6749 | 4.0564
29 | 5.9295 | 6.2751 | 6.6264 | 6.9276 | 7.0062 | 7.3289 | 7.2914 | 6.8921 | 6.2445 | 9.1699 | 8.9548 | 8.2458 | 8.0454 | 8.0785 | 7.6957 | 7.0543 | 6.3399 | 6.1125 | 3.8423 | 4.109 | 4.4924 | 4.5996 | 4.7971 | 5.2951
30 | 4.8368 | 5.1188 | 5.4053 | 5.651 | 5.7152 | 5.9784 | 5.9478 | 5.6221 | 5.0938 | 7.4801 | 7.3046 | 6.7263 | 6.5628 | 6.5898 | 6.2776 | 5.7544 | 5.1716 | 4.9861 | 3.1342 | 3.3518 | 3.6646 | 3.752 | 3.9131 | 4.3193
31 | 20.968 | 22.1903 | 23.4324 | 24.4975 | 24.7756 | 25.9167 | 25.7842 | 24.3721 | 22.0821 | 32.4269 | 31.6662 | 29.1589 | 28.4504 | 28.5673 | 27.2139 | 24.9456 | 22.4193 | 21.6151 | 13.5872 | 14.5302 | 15.8862 | 16.2653 | 16.9636 | 18.7247
32 | 24.2262 | 25.6384 | 27.0735 | 28.3042 | 28.6255 | 29.9438 | 29.7908 | 28.1592 | 25.5134 | 37.4657 | 36.5868 | 33.6899 | 32.8712 | 33.0063 | 31.4426 | 28.8219 | 25.903 | 24.9738 | 15.6984 | 16.7881 | 18.3547 | 18.7927 | 19.5995 | 21.6343

## Pg, Summer, S1
GenID | 0 | 1 | 2 | 3 | 4 | 5 | 6 | 7 | 8 | 9 | 10 | 11 | 12 | 13 | 14 | 15 | 16 | 17 | 18 | 19 | 20 | 21 | 22 | 23
1 | 0 | 0 | 0 | 0 | 0 | 0 | 0 | 0 | 0 | 0 | 0 | 0 | 0 | 0 | 0 | 0 | 0 | 0 | 0 | 0 | 0 | 0 | 0 | 0
2 | 5.894 | 5.3055 | 5.4673 | 5.3689 | 4.6045 | 4.359 | 4.8052 | 4.3712 | 3.5934 | 2.5975 | 2.6658 | 1.6526 | 1.3547 | 1.4412 | 1.9245 | 2.4343 | 2.8729 | 3.9457 | 3.5889 | 3.1873 | 4.7387 | 5.1009 | 4.9566 | 7.2358
3 | 0 | 0 | 0 | 0 | 0 | 0 | 0 | 0 | 0 | 0 | 0 | 0 | 0 | 0 | 0 | 0 | 0 | 0 | 0 | 0 | 0 | 0 | 0 | 0
4 | 0 | 0 | 0 | 0 | 0 | 0 | 0 | 0 | 0 | 0 | 0 | 0 | 0 | 0 | 0 | 0 | 0 | 0 | 0 | 0 | 0 | 0 | 0 | 0
5 | 0 | 0 | 0.00039515 | 0 | 0 | 0 | 0 | 0.23075 | 4.7981 | 12.7168 | 15.993 | 16.5337 | 18.0929 | 17.6241 | 14.8151 | 9.4819 | 2.373 | 0.018548 | 0.0015714 | 0.0011733 | 0 | 0 | 0 | 0
6 | 0 | 0 | 0 | 0 | 0 | 0 | 0 | 0 | 0 | 0 | 0 | 0 | 0 | 0 | 0 | 0 | 0 | 0 | 0 | 0 | 0 | 0 | 0 | 0
7 | 0 | 0 | 0 | 0 | 0 | 0 | 0 | 0 | 0 | 0 | 0 | 0 | 0 | 0 | 0 | 0 | 0 | 0 | 0 | 0 | 0 | 0 | 0 | 0

## Pg, Summer, S2
GenID | 0 | 1 | 2 | 3 | 4 | 5 | 6 | 7 | 8 | 9 | 10 | 11 | 12 | 13 | 14 | 15 | 16 | 17 | 18 | 19 | 20 | 21 | 22 | 23
1 | 0 | 0 | 0 | 0 | 0 | 0 | 0 | 0 | 0 | 0 | 0 | 0 | 0 | 0 | 0 | 0 | 0 | 0 | 0 | 0 | 0 | 0 | 0 | 0
2 | 7.7917 | 6.3948 | 5.7895 | 5.0771 | 4.5513 | 3.8876 | 3.643 | 3.3887 | 3.1832 | 3.5536 | 3.3229 | 3.8401 | 4.2259 | 4.062 | 4.6367 | 4.0863 | 3.8579 | 3.9716 | 3.8111 | 3.9987 | 3.7472 | 3.1825 | 3.5746 | 3.4203
3 | 0 | 0 | 0 | 0 | 0 | 0 | 0 | 0 | 0 | 0 | 0 | 0 | 0 | 0 | 0 | 0 | 0 | 0 | 0 | 0 | 0 | 0 | 0 | 0
4 | 0 | 0 | 0 | 0 | 0 | 0 | 0 | 0 | 0 | 0 | 0 | 0 | 0 | 0 | 0 | 0 | 0 | 0 | 0 | 0 | 0 | 0 | 0 | 0
5 | 0 | 0 | 0.00039829 | 0 | 0 | 0 | 0 | 0.24219 | 4.7981 | 12.5197 | 15.6239 | 17.3536 | 17.6754 | 17.3508 | 14.8151 | 9.7903 | 2.3919 | 0.018695 | 0.0016094 | 0.0012314 | 0 | 0 | 0 | 0
6 | 0 | 0 | 0 | 0 | 0 | 0 | 0 | 0 | 0 | 0 | 0 | 0 | 0 | 0 | 0 | 0 | 0 | 0 | 0 | 0 | 0 | 0 | 0 | 0
7 | 0 | 0 | 0 | 0 | 0 | 0 | 0 | 0 | 0 | 0 | 0 | 0 | 0 | 0 | 0 | 0 | 0 | 0 | 0 | 0 | 0 | 0 | 0 | 0

## Pg, Summer, S3
GenID | 0 | 1 | 2 | 3 | 4 | 5 | 6 | 7 | 8 | 9 | 10 | 11 | 12 | 13 | 14 | 15 | 16 | 17 | 18 | 19 | 20 | 21 | 22 | 23
1 | 0 | 0 | 0 | 0 | 0 | 0 | 0 | 0 | 0 | 0 | 0 | 0 | 0 | 0 | 0 | 0 | 0 | 0 | 0 | 0 | 0 | 0 | 0 | 0
2 | 6.7303 | 6.2552 | 7.5434 | 7.6659 | 6.8304 | 6.0264 | 4.3933 | 3.7623 | 3.889 | 3.6535 | 3.9956 | 4.1501 | 3.4118 | 3.6119 | 4.6318 | 6.0341 | 5.9074 | 6.3578 | 6.18 | 6.9851 | 7.073 | 6.832 | 6.2835 | 6.113
3 | 0 | 0 | 0 | 0 | 0 | 0 | 0 | 0 | 0 | 0 | 0 | 0 | 0 | 0 | 0 | 0 | 0 | 0 | 0 | 0 | 0 | 0 | 0 | 0
4 | 0 | 0 | 0 | 0 | 0 | 0 | 0 | 0 | 0 | 0 | 0 | 0 | 0 | 0 | 0 | 0 | 0 | 0 | 0 | 0 | 0 | 0 | 0 | 0
5 | 0 | 0 | 0.0003868 | 0 | 0 | 0 | 0 | 0.23056 | 4.6782 | 12.3028 | 15.4133 | 16.5201 | 17.437 | 17.0503 | 14.4448 | 9.3952 | 2.3229 | 0.018156 | 0.0015506 | 0.0011723 | 0 | 0 | 0 | 0
6 | 0 | 0 | 0 | 0 | 0 | 0 | 0 | 0 | 0 | 0 | 0 | 0 | 0 | 0 | 0 | 0 | 0 | 0 | 0 | 0 | 0 | 0 | 0 | 0
7 | 0 | 0 | 0 | 0 | 0 | 0 | 0 | 0 | 0 | 0 | 0 | 0 | 0 | 0 | 0 | 0 | 0 | 0 | 0 | 0 | 0 | 0 | 0 | 0

## Pg, Summer, S4
GenID | 0 | 1 | 2 | 3 | 4 | 5 | 6 | 7 | 8 | 9 | 10 | 11 | 12 | 13 | 14 | 15 | 16 | 17 | 18 | 19 | 20 | 21 | 22 | 23
1 | 0 | 0 | 0 | 0 | 0 | 0 | 0 | 0 | 0 | 0 | 0 | 0 | 0 | 0 | 0 | 0 | 0 | 0 | 0 | 0 | 0 | 0 | 0 | 0
2 | 5.894 | 5.3055 | 5.4673 | 5.3689 | 4.6045 | 4.359 | 4.8052 | 4.3712 | 3.5934 | 2.5975 | 2.6658 | 1.6526 | 1.3547 | 1.4412 | 1.9245 | 2.4343 | 2.8729 | 3.9457 | 3.5889 | 3.1873 | 4.7387 | 5.1009 | 4.9566 | 7.2358
3 | 0 | 0 | 0 | 0 | 0 | 0 | 0 | 0 | 0 | 0 | 0 | 0 | 0 | 0 | 0 | 0 | 0 | 0 | 0 | 0 | 0 | 0 | 0 | 0
4 | 0 | 0 | 0 | 0 | 0 | 0 | 0 | 0 | 0 | 0 | 0 | 0 | 0 | 0 | 0 | 0 | 0 | 0 | 0 | 0 | 0 | 0 | 0 | 0
5 | 0 | 0 | 0.00039515 | 0 | 0 | 0 | 0 | 0.23075 | 4.7981 | 12.7168 | 15.993 | 16.5337 | 18.0929 | 17.6241 | 14.8151 | 9.4819 | 2.373 | 0.018548 | 0.0015714 | 0.0011733 | 0 | 0 | 0 | 0
6 | 0 | 0 | 0 | 0 | 0 | 0 | 0 | 0 | 0 | 0 | 0 | 0 | 0 | 0 | 0 | 0 | 0 | 0 | 0 | 0 | 0 | 0 | 0 | 0
7 | 0 | 0 | 0 | 0 | 0 | 0 | 0 | 0 | 0 | 0 | 0 | 0 | 0 | 0 | 0 | 0 | 0 | 0 | 0 | 0 | 0 | 0 | 0 | 0

## Pg, Summer, S5
GenID | 0 | 1 | 2 | 3 | 4 | 5 | 6 | 7 | 8 | 9 | 10 | 11 | 12 | 13 | 14 | 15 | 16 | 17 | 18 | 19 | 20 | 21 | 22 | 23
1 | 0 | 0 | 0 | 0 | 0 | 0 | 0 | 0 | 0 | 0 | 0 | 0 | 0 | 0 | 0 | 0 | 0 | 0 | 0 | 0 | 0 | 0 | 0 | 0
2 | 7.7917 | 6.3948 | 5.7895 | 5.0771 | 4.5513 | 3.8876 | 3.643 | 3.3887 | 3.1832 | 3.5536 | 3.3229 | 3.8401 | 4.2259 | 4.062 | 4.6367 | 4.0863 | 3.8579 | 3.9716 | 3.8111 | 3.9987 | 3.7472 | 3.1825 | 3.5746 | 3.4203
3 | 0 | 0 | 0 | 0 | 0 | 0 | 0 | 0 | 0 | 0 | 0 | 0 | 0 | 0 | 0 | 0 | 0 | 0 | 0 | 0 | 0 | 0 | 0 | 0
4 | 0 | 0 | 0 | 0 | 0 | 0 | 0 | 0 | 0 | 0 | 0 | 0 | 0 | 0 | 0 | 0 | 0 | 0 | 0 | 0 | 0 | 0 | 0 | 0
5 | 0 | 0 | 0.00039829 | 0 | 0 | 0 | 0 | 0.24219 | 4.7981 | 12.5197 | 15.6239 | 17.3536 | 17.6754 | 17.3508 | 14.8151 | 9.7903 | 2.3919 | 0.018695 | 0.0016094 | 0.0012314 | 0 | 0 | 0 | 0
6 | 0 | 0 | 0 | 0 | 0 | 0 | 0 | 0 | 0 | 0 | 0 | 0 | 0 | 0 | 0 | 0 | 0 | 0 | 0 | 0 | 0 | 0 | 0 | 0
7 | 0 | 0 | 0 | 0 | 0 | 0 | 0 | 0 | 0 | 0 | 0 | 0 | 0 | 0 | 0 | 0 | 0 | 0 | 0 | 0 | 0 | 0 | 0 | 0

## Pg, Summer, S6
GenID | 0 | 1 | 2 | 3 | 4 | 5 | 6 | 7 | 8 | 9 | 10 | 11 | 12 | 13 | 14 | 15 | 16 | 17 | 18 | 19 | 20 | 21 | 22 | 23
1 | 0 | 0 | 0 | 0 | 0 | 0 | 0 | 0 | 0 | 0 | 0 | 0 | 0 | 0 | 0 | 0 | 0 | 0 | 0 | 0 | 0 | 0 | 0 | 0
2 | 6.7303 | 6.2552 | 7.5434 | 7.6659 | 6.8304 | 6.0264 | 4.3933 | 3.7623 | 3.889 | 3.6535 | 3.9956 | 4.1501 | 3.4118 | 3.6119 | 4.6318 | 6.0341 | 5.9074 | 6.3578 | 6.18 | 6.9851 | 7.073 | 6.832 | 6.2835 | 6.113
3 | 0 | 0 | 0 | 0 | 0 | 0 | 0 | 0 | 0 | 0 | 0 | 0 | 0 | 0 | 0 | 0 | 0 | 0 | 0 | 0 | 0 | 0 | 0 | 0
4 | 0 | 0 | 0 | 0 | 0 | 0 | 0 | 0 | 0 | 0 | 0 | 0 | 0 | 0 | 0 | 0 | 0 | 0 | 0 | 0 | 0 | 0 | 0 | 0
5 | 0 | 0 | 0.0003868 | 0 | 0 | 0 | 0 | 0.23056 | 4.6782 | 12.3028 | 15.4133 | 16.5201 | 17.437 | 17.0503 | 14.4448 | 9.3952 | 2.3229 | 0.018156 | 0.0015506 | 0.0011723 | 0 | 0 | 0 | 0
6 | 0 | 0 | 0 | 0 | 0 | 0 | 0 | 0 | 0 | 0 | 0 | 0 | 0 | 0 | 0 | 0 | 0 | 0 | 0 | 0 | 0 | 0 | 0 | 0
7 | 0 | 0 | 0 | 0 | 0 | 0 | 0 | 0 | 0 | 0 | 0 | 0 | 0 | 0 | 0 | 0 | 0 | 0 | 0 | 0 | 0 | 0 | 0 | 0

## Pg, Summer, S7
GenID | 0 | 1 | 2 | 3 | 4 | 5 | 6 | 7 | 8 | 9 | 10 | 11 | 12 | 13 | 14 | 15 | 16 | 17 | 18 | 19 | 20 | 21 | 22 | 23
1 | 0 | 0 | 0 | 0 | 0 | 0 | 0 | 0 | 0 | 0 | 0 | 0 | 0 | 0 | 0 | 0 | 0 | 0 | 0 | 0 | 0 | 0 | 0 | 0
2 | 5.894 | 5.3055 | 5.4673 | 5.3689 | 4.6045 | 4.359 | 4.8052 | 4.3712 | 3.5934 | 2.5975 | 2.6658 | 1.6526 | 1.3547 | 1.4412 | 1.9245 | 2.4343 | 2.8729 | 3.9457 | 3.5889 | 3.1873 | 4.7387 | 5.1009 | 4.9566 | 7.2358
3 | 0 | 0 | 0 | 0 | 0 | 0 | 0 | 0 | 0 | 0 | 0 | 0 | 0 | 0 | 0 | 0 | 0 | 0 | 0 | 0 | 0 | 0 | 0 | 0
4 | 0 | 0 | 0 | 0 | 0 | 0 | 0 | 0 | 0 | 0 | 0 | 0 | 0 | 0 | 0 | 0 | 0 | 0 | 0 | 0 | 0 | 0 | 0 | 0
5 | 0 | 0 | 0.00039515 | 0 | 0 | 0 | 0 | 0.23075 | 4.7981 | 12.7168 | 15.993 | 16.5337 | 18.0929 | 17.6241 | 14.8151 | 9.4819 | 2.373 | 0.018548 | 0.0015714 | 0.0011733 | 0 | 0 | 0 | 0
6 | 0 | 0 | 0 | 0 | 0 | 0 | 0 | 0 | 0 | 0 | 0 | 0 | 0 | 0 | 0 | 0 | 0 | 0 | 0 | 0 | 0 | 0 | 0 | 0
7 | 0 | 0 | 0 | 0 | 0 | 0 | 0 | 0 | 0 | 0 | 0 | 0 | 0 | 0 | 0 | 0 | 0 | 0 | 0 | 0 | 0 | 0 | 0 | 0

## Pg, Summer, S8
GenID | 0 | 1 | 2 | 3 | 4 | 5 | 6 | 7 | 8 | 9 | 10 | 11 | 12 | 13 | 14 | 15 | 16 | 17 | 18 | 19 | 20 | 21 | 22 | 23
1 | 0 | 0 | 0 | 0 | 0 | 0 | 0 | 0 | 0 | 0 | 0 | 0 | 0 | 0 | 0 | 0 | 0 | 0 | 0 | 0 | 0 | 0 | 0 | 0
2 | 7.7917 | 6.3948 | 5.7895 | 5.0771 | 4.5513 | 3.8876 | 3.643 | 3.3887 | 3.1832 | 3.5536 | 3.3229 | 3.8401 | 4.2259 | 4.062 | 4.6367 | 4.0863 | 3.8579 | 3.9716 | 3.8111 | 3.9987 | 3.7472 | 3.1825 | 3.5746 | 3.4203
3 | 0 | 0 | 0 | 0 | 0 | 0 | 0 | 0 | 0 | 0 | 0 | 0 | 0 | 0 | 0 | 0 | 0 | 0 | 0 | 0 | 0 | 0 | 0 | 0
4 | 0 | 0 | 0 | 0 | 0 | 0 | 0 | 0 | 0 | 0 | 0 | 0 | 0 | 0 | 0 | 0 | 0 | 0 | 0 | 0 | 0 | 0 | 0 | 0
5 | 0 | 0 | 0.00039829 | 0 | 0 | 0 | 0 | 0.24219 | 4.7981 | 12.5197 | 15.6239 | 17.3536 | 17.6754 | 17.3508 | 14.8151 | 9.7903 | 2.3919 | 0.018695 | 0.0016094 | 0.0012314 | 0 | 0 | 0 | 0
6 | 0 | 0 | 0 | 0 | 0 | 0 | 0 | 0 | 0 | 0 | 0 | 0 | 0 | 0 | 0 | 0 | 0 | 0 | 0 | 0 | 0 | 0 | 0 | 0
7 | 0 | 0 | 0 | 0 | 0 | 0 | 0 | 0 | 0 | 0 | 0 | 0 | 0 | 0 | 0 | 0 | 0 | 0 | 0 | 0 | 0 | 0 | 0 | 0

## Pg, Summer, S9
GenID | 0 | 1 | 2 | 3 | 4 | 5 | 6 | 7 | 8 | 9 | 10 | 11 | 12 | 13 | 14 | 15 | 16 | 17 | 18 | 19 | 20 | 21 | 22 | 23
1 | 0 | 0 | 0 | 0 | 0 | 0 | 0 | 0 | 0 | 0 | 0 | 0 | 0 | 0 | 0 | 0 | 0 | 0 | 0 | 0 | 0 | 0 | 0 | 0
2 | 6.7303 | 6.2552 | 7.5434 | 7.6659 | 6.8304 | 6.0264 | 4.3933 | 3.7623 | 3.889 | 3.6535 | 3.9956 | 4.1501 | 3.4118 | 3.6119 | 4.6318 | 6.0341 | 5.9074 | 6.3578 | 6.18 | 6.9851 | 7.073 | 6.832 | 6.2835 | 6.113
3 | 0 | 0 | 0 | 0 | 0 | 0 | 0 | 0 | 0 | 0 | 0 | 0 | 0 | 0 | 0 | 0 | 0 | 0 | 0 | 0 | 0 | 0 | 0 | 0
4 | 0 | 0 | 0 | 0 | 0 | 0 | 0 | 0 | 0 | 0 | 0 | 0 | 0 | 0 | 0 | 0 | 0 | 0 | 0 | 0 | 0 | 0 | 0 | 0
5 | 0 | 0 | 0.0003868 | 0 | 0 | 0 | 0 | 0.23056 | 4.6782 | 12.3028 | 15.4133 | 16.5201 | 17.437 | 17.0503 | 14.4448 | 9.3952 | 2.3229 | 0.018156 | 0.0015506 | 0.0011723 | 0 | 0 | 0 | 0
6 | 0 | 0 | 0 | 0 | 0 | 0 | 0 | 0 | 0 | 0 | 0 | 0 | 0 | 0 | 0 | 0 | 0 | 0 | 0 | 0 | 0 | 0 | 0 | 0
7 | 0 | 0 | 0 | 0 | 0 | 0 | 0 | 0 | 0 | 0 | 0 | 0 | 0 | 0 | 0 | 0 | 0 | 0 | 0 | 0 | 0 | 0 | 0 | 0

## Qg, Summer, S1
GenID | 0 | 1 | 2 | 3 | 4 | 5 | 6 | 7 | 8 | 9 | 10 | 11 | 12 | 13 | 14 | 15 | 16 | 17 | 18 | 19 | 20 | 21 | 22 | 23
1 | 0 | 0 | 0 | 0 | 0 | 0 | 0 | 0 | 0 | 0 | 0 | 0 | 0 | 0 | 0 | 0 | 0 | 0 | 0 | 0 | 0 | 0 | 0 | 0
2 | 0 | 0 | 0 | 0 | 0 | 0 | 0 | 0 | 0 | 0 | 0 | 0 | 0 | 0 | 0 | 0 | 0 | 0 | 0 | 0 | 0 | 0 | 0 | 0
3 | 0 | 0 | 0 | 0 | 0 | 0 | 0 | 0 | 0 | 0 | 0 | 0 | 0 | 0 | 0 | 0 | 0 | 0 | 0 | 0 | 0 | 0 | 0 | 0
4 | 0 | 0 | 0 | 0 | 0 | 0 | 0 | 0 | 0 | 0 | 0 | 0 | 0 | 0 | 0 | 0 | 0 | 0 | 0 | 0 | 0 | 0 | 0 | 0
5 | 0 | 0 | 0 | 0 | 0 | 0 | 0 | 0 | 0 | 0 | 0 | 0 | 0 | 0 | 0 | 0 | 0 | 0 | 0 | 0 | 0 | 0 | 0 | 0
6 | 0 | 0 | 0 | 0 | 0 | 0 | 0 | 0 | 0 | 0 | 0 | 0 | 0 | 0 | 0 | 0 | 0 | 0 | 0 | 0 | 0 | 0 | 0 | 0
7 | 0 | 0 | 0 | 0 | 0 | 0 | 0 | 0 | 0 | 0 | 0 | 0 | 0 | 0 | 0 | 0 | 0 | 0 | 0 | 0 | 0 | 0 | 0 | 0

## Qg, Summer, S2
GenID | 0 | 1 | 2 | 3 | 4 | 5 | 6 | 7 | 8 | 9 | 10 | 11 | 12 | 13 | 14 | 15 | 16 | 17 | 18 | 19 | 20 | 21 | 22 | 23
1 | 0 | 0 | 0 | 0 | 0 | 0 | 0 | 0 | 0 | 0 | 0 | 0 | 0 | 0 | 0 | 0 | 0 | 0 | 0 | 0 | 0 | 0 | 0 | 0
2 | 0 | 0 | 0 | 0 | 0 | 0 | 0 | 0 | 0 | 0 | 0 | 0 | 0 | 0 | 0 | 0 | 0 | 0 | 0 | 0 | 0 | 0 | 0 | 0
3 | 0 | 0 | 0 | 0 | 0 | 0 | 0 | 0 | 0 | 0 | 0 | 0 | 0 | 0 | 0 | 0 | 0 | 0 | 0 | 0 | 0 | 0 | 0 | 0
4 | 0 | 0 | 0 | 0 | 0 | 0 | 0 | 0 | 0 | 0 | 0 | 0 | 0 | 0 | 0 | 0 | 0 | 0 | 0 | 0 | 0 | 0 | 0 | 0
5 | 0 | 0 | 0 | 0 | 0 | 0 | 0 | 0 | 0 | 0 | 0 | 0 | 0 | 0 | 0 | 0 | 0 | 0 | 0 | 0 | 0 | 0 | 0 | 0
6 | 0 | 0 | 0 | 0 | 0 | 0 | 0 | 0 | 0 | 0 | 0 | 0 | 0 | 0 | 0 | 0 | 0 | 0 | 0 | 0 | 0 | 0 | 0 | 0
7 | 0 | 0 | 0 | 0 | 0 | 0 | 0 | 0 | 0 | 0 | 0 | 0 | 0 | 0 | 0 | 0 | 0 | 0 | 0 | 0 | 0 | 0 | 0 | 0

## Qg, Summer, S3
GenID | 0 | 1 | 2 | 3 | 4 | 5 | 6 | 7 | 8 | 9 | 10 | 11 | 12 | 13 | 14 | 15 | 16 | 17 | 18 | 19 | 20 | 21 | 22 | 23
1 | 0 | 0 | 0 | 0 | 0 | 0 | 0 | 0 | 0 | 0 | 0 | 0 | 0 | 0 | 0 | 0 | 0 | 0 | 0 | 0 | 0 | 0 | 0 | 0
2 | 0 | 0 | 0 | 0 | 0 | 0 | 0 | 0 | 0 | 0 | 0 | 0 | 0 | 0 | 0 | 0 | 0 | 0 | 0 | 0 | 0 | 0 | 0 | 0
3 | 0 | 0 | 0 | 0 | 0 | 0 | 0 | 0 | 0 | 0 | 0 | 0 | 0 | 0 | 0 | 0 | 0 | 0 | 0 | 0 | 0 | 0 | 0 | 0
4 | 0 | 0 | 0 | 0 | 0 | 0 | 0 | 0 | 0 | 0 | 0 | 0 | 0 | 0 | 0 | 0 | 0 | 0 | 0 | 0 | 0 | 0 | 0 | 0
5 | 0 | 0 | 0 | 0 | 0 | 0 | 0 | 0 | 0 | 0 | 0 | 0 | 0 | 0 | 0 | 0 | 0 | 0 | 0 | 0 | 0 | 0 | 0 | 0
6 | 0 | 0 | 0 | 0 | 0 | 0 | 0 | 0 | 0 | 0 | 0 | 0 | 0 | 0 | 0 | 0 | 0 | 0 | 0 | 0 | 0 | 0 | 0 | 0
7 | 0 | 0 | 0 | 0 | 0 | 0 | 0 | 0 | 0 | 0 | 0 | 0 | 0 | 0 | 0 | 0 | 0 | 0 | 0 | 0 | 0 | 0 | 0 | 0

## Qg, Summer, S4
GenID | 0 | 1 | 2 | 3 | 4 | 5 | 6 | 7 | 8 | 9 | 10 | 11 | 12 | 13 | 14 | 15 | 16 | 17 | 18 | 19 | 20 | 21 | 22 | 23
1 | 0 | 0 | 0 | 0 | 0 | 0 | 0 | 0 | 0 | 0 | 0 | 0 | 0 | 0 | 0 | 0 | 0 | 0 | 0 | 0 | 0 | 0 | 0 | 0
2 | 0 | 0 | 0 | 0 | 0 | 0 | 0 | 0 | 0 | 0 | 0 | 0 | 0 | 0 | 0 | 0 | 0 | 0 | 0 | 0 | 0 | 0 | 0 | 0
3 | 0 | 0 | 0 | 0 | 0 | 0 | 0 | 0 | 0 | 0 | 0 | 0 | 0 | 0 | 0 | 0 | 0 | 0 | 0 | 0 | 0 | 0 | 0 | 0
4 | 0 | 0 | 0 | 0 | 0 | 0 | 0 | 0 | 0 | 0 | 0 | 0 | 0 | 0 | 0 | 0 | 0 | 0 | 0 | 0 | 0 | 0 | 0 | 0
5 | 0 | 0 | 0 | 0 | 0 | 0 | 0 | 0 | 0 | 0 | 0 | 0 | 0 | 0 | 0 | 0 | 0 | 0 | 0 | 0 | 0 | 0 | 0 | 0
6 | 0 | 0 | 0 | 0 | 0 | 0 | 0 | 0 | 0 | 0 | 0 | 0 | 0 | 0 | 0 | 0 | 0 | 0 | 0 | 0 | 0 | 0 | 0 | 0
7 | 0 | 0 | 0 | 0 | 0 | 0 | 0 | 0 | 0 | 0 | 0 | 0 | 0 | 0 | 0 | 0 | 0 | 0 | 0 | 0 | 0 | 0 | 0 | 0

## Qg, Summer, S5
GenID | 0 | 1 | 2 | 3 | 4 | 5 | 6 | 7 | 8 | 9 | 10 | 11 | 12 | 13 | 14 | 15 | 16 | 17 | 18 | 19 | 20 | 21 | 22 | 23
1 | 0 | 0 | 0 | 0 | 0 | 0 | 0 | 0 | 0 | 0 | 0 | 0 | 0 | 0 | 0 | 0 | 0 | 0 | 0 | 0 | 0 | 0 | 0 | 0
2 | 0 | 0 | 0 | 0 | 0 | 0 | 0 | 0 | 0 | 0 | 0 | 0 | 0 | 0 | 0 | 0 | 0 | 0 | 0 | 0 | 0 | 0 | 0 | 0
3 | 0 | 0 | 0 | 0 | 0 | 0 | 0 | 0 | 0 | 0 | 0 | 0 | 0 | 0 | 0 | 0 | 0 | 0 | 0 | 0 | 0 | 0 | 0 | 0
4 | 0 | 0 | 0 | 0 | 0 | 0 | 0 | 0 | 0 | 0 | 0 | 0 | 0 | 0 | 0 | 0 | 0 | 0 | 0 | 0 | 0 | 0 | 0 | 0
5 | 0 | 0 | 0 | 0 | 0 | 0 | 0 | 0 | 0 | 0 | 0 | 0 | 0 | 0 | 0 | 0 | 0 | 0 | 0 | 0 | 0 | 0 | 0 | 0
6 | 0 | 0 | 0 | 0 | 0 | 0 | 0 | 0 | 0 | 0 | 0 | 0 | 0 | 0 | 0 | 0 | 0 | 0 | 0 | 0 | 0 | 0 | 0 | 0
7 | 0 | 0 | 0 | 0 | 0 | 0 | 0 | 0 | 0 | 0 | 0 | 0 | 0 | 0 | 0 | 0 | 0 | 0 | 0 | 0 | 0 | 0 | 0 | 0

## Qg, Summer, S6
GenID | 0 | 1 | 2 | 3 | 4 | 5 | 6 | 7 | 8 | 9 | 10 | 11 | 12 | 13 | 14 | 15 | 16 | 17 | 18 | 19 | 20 | 21 | 22 | 23
1 | 0 | 0 | 0 | 0 | 0 | 0 | 0 | 0 | 0 | 0 | 0 | 0 | 0 | 0 | 0 | 0 | 0 | 0 | 0 | 0 | 0 | 0 | 0 | 0
2 | 0 | 0 | 0 | 0 | 0 | 0 | 0 | 0 | 0 | 0 | 0 | 0 | 0 | 0 | 0 | 0 | 0 | 0 | 0 | 0 | 0 | 0 | 0 | 0
3 | 0 | 0 | 0 | 0 | 0 | 0 | 0 | 0 | 0 | 0 | 0 | 0 | 0 | 0 | 0 | 0 | 0 | 0 | 0 | 0 | 0 | 0 | 0 | 0
4 | 0 | 0 | 0 | 0 | 0 | 0 | 0 | 0 | 0 | 0 | 0 | 0 | 0 | 0 | 0 | 0 | 0 | 0 | 0 | 0 | 0 | 0 | 0 | 0
5 | 0 | 0 | 0 | 0 | 0 | 0 | 0 | 0 | 0 | 0 | 0 | 0 | 0 | 0 | 0 | 0 | 0 | 0 | 0 | 0 | 0 | 0 | 0 | 0
6 | 0 | 0 | 0 | 0 | 0 | 0 | 0 | 0 | 0 | 0 | 0 | 0 | 0 | 0 | 0 | 0 | 0 | 0 | 0 | 0 | 0 | 0 | 0 | 0
7 | 0 | 0 | 0 | 0 | 0 | 0 | 0 | 0 | 0 | 0 | 0 | 0 | 0 | 0 | 0 | 0 | 0 | 0 | 0 | 0 | 0 | 0 | 0 | 0

## Qg, Summer, S7
GenID | 0 | 1 | 2 | 3 | 4 | 5 | 6 | 7 | 8 | 9 | 10 | 11 | 12 | 13 | 14 | 15 | 16 | 17 | 18 | 19 | 20 | 21 | 22 | 23
1 | 0 | 0 | 0 | 0 | 0 | 0 | 0 | 0 | 0 | 0 | 0 | 0 | 0 | 0 | 0 | 0 | 0 | 0 | 0 | 0 | 0 | 0 | 0 | 0
2 | 0 | 0 | 0 | 0 | 0 | 0 | 0 | 0 | 0 | 0 | 0 | 0 | 0 | 0 | 0 | 0 | 0 | 0 | 0 | 0 | 0 | 0 | 0 | 0
3 | 0 | 0 | 0 | 0 | 0 | 0 | 0 | 0 | 0 | 0 | 0 | 0 | 0 | 0 | 0 | 0 | 0 | 0 | 0 | 0 | 0 | 0 | 0 | 0
4 | 0 | 0 | 0 | 0 | 0 | 0 | 0 | 0 | 0 | 0 | 0 | 0 | 0 | 0 | 0 | 0 | 0 | 0 | 0 | 0 | 0 | 0 | 0 | 0
5 | 0 | 0 | 0 | 0 | 0 | 0 | 0 | 0 | 0 | 0 | 0 | 0 | 0 | 0 | 0 | 0 | 0 | 0 | 0 | 0 | 0 | 0 | 0 | 0
6 | 0 | 0 | 0 | 0 | 0 | 0 | 0 | 0 | 0 | 0 | 0 | 0 | 0 | 0 | 0 | 0 | 0 | 0 | 0 | 0 | 0 | 0 | 0 | 0
7 | 0 | 0 | 0 | 0 | 0 | 0 | 0 | 0 | 0 | 0 | 0 | 0 | 0 | 0 | 0 | 0 | 0 | 0 | 0 | 0 | 0 | 0 | 0 | 0

## Qg, Summer, S8
GenID | 0 | 1 | 2 | 3 | 4 | 5 | 6 | 7 | 8 | 9 | 10 | 11 | 12 | 13 | 14 | 15 | 16 | 17 | 18 | 19 | 20 | 21 | 22 | 23
1 | 0 | 0 | 0 | 0 | 0 | 0 | 0 | 0 | 0 | 0 | 0 | 0 | 0 | 0 | 0 | 0 | 0 | 0 | 0 | 0 | 0 | 0 | 0 | 0
2 | 0 | 0 | 0 | 0 | 0 | 0 | 0 | 0 | 0 | 0 | 0 | 0 | 0 | 0 | 0 | 0 | 0 | 0 | 0 | 0 | 0 | 0 | 0 | 0
3 | 0 | 0 | 0 | 0 | 0 | 0 | 0 | 0 | 0 | 0 | 0 | 0 | 0 | 0 | 0 | 0 | 0 | 0 | 0 | 0 | 0 | 0 | 0 | 0
4 | 0 | 0 | 0 | 0 | 0 | 0 | 0 | 0 | 0 | 0 | 0 | 0 | 0 | 0 | 0 | 0 | 0 | 0 | 0 | 0 | 0 | 0 | 0 | 0
5 | 0 | 0 | 0 | 0 | 0 | 0 | 0 | 0 | 0 | 0 | 0 | 0 | 0 | 0 | 0 | 0 | 0 | 0 | 0 | 0 | 0 | 0 | 0 | 0
6 | 0 | 0 | 0 | 0 | 0 | 0 | 0 | 0 | 0 | 0 | 0 | 0 | 0 | 0 | 0 | 0 | 0 | 0 | 0 | 0 | 0 | 0 | 0 | 0
7 | 0 | 0 | 0 | 0 | 0 | 0 | 0 | 0 | 0 | 0 | 0 | 0 | 0 | 0 | 0 | 0 | 0 | 0 | 0 | 0 | 0 | 0 | 0 | 0

## Qg, Summer, S9
GenID | 0 | 1 | 2 | 3 | 4 | 5 | 6 | 7 | 8 | 9 | 10 | 11 | 12 | 13 | 14 | 15 | 16 | 17 | 18 | 19 | 20 | 21 | 22 | 23
1 | 0 | 0 | 0 | 0 | 0 | 0 | 0 | 0 | 0 | 0 | 0 | 0 | 0 | 0 | 0 | 0 | 0 | 0 | 0 | 0 | 0 | 0 | 0 | 0
2 | 0 | 0 | 0 | 0 | 0 | 0 | 0 | 0 | 0 | 0 | 0 | 0 | 0 | 0 | 0 | 0 | 0 | 0 | 0 | 0 | 0 | 0 | 0 | 0
3 | 0 | 0 | 0 | 0 | 0 | 0 | 0 | 0 | 0 | 0 | 0 | 0 | 0 | 0 | 0 | 0 | 0 | 0 | 0 | 0 | 0 | 0 | 0 | 0
4 | 0 | 0 | 0 | 0 | 0 | 0 | 0 | 0 | 0 | 0 | 0 | 0 | 0 | 0 | 0 | 0 | 0 | 0 | 0 | 0 | 0 | 0 | 0 | 0
5 | 0 | 0 | 0 | 0 | 0 | 0 | 0 | 0 | 0 | 0 | 0 | 0 | 0 | 0 | 0 | 0 | 0 | 0 | 0 | 0 | 0 | 0 | 0 | 0
6 | 0 | 0 | 0 | 0 | 0 | 0 | 0 | 0 | 0 | 0 | 0 | 0 | 0 | 0 | 0 | 0 | 0 | 0 | 0 | 0 | 0 | 0 | 0 | 0
7 | 0 | 0 | 0 | 0 | 0 | 0 | 0 | 0 | 0 | 0 | 0 | 0 | 0 | 0 | 0 | 0 | 0 | 0 | 0 | 0 | 0 | 0 | 0 | 0

## GenStatus, Summer
GenID | 0 | 1 | 2 | 3 | 4 | 5 | 6 | 7 | 8 | 9 | 10 | 11 | 12 | 13 | 14 | 15 | 16 | 17 | 18 | 19 | 20 | 21 | 22 | 23
1 | 1 | 1 | 1 | 1 | 1 | 1 | 1 | 1 | 1 | 1 | 1 | 1 | 1 | 1 | 1 | 1 | 1 | 1 | 1 | 1 | 1 | 1 | 1 | 1
2 | 1 | 1 | 1 | 1 | 1 | 1 | 1 | 1 | 1 | 1 | 1 | 1 | 1 | 1 | 1 | 1 | 1 | 1 | 1 | 1 | 1 | 1 | 1 | 1
3 | 1 | 1 | 1 | 1 | 1 | 1 | 1 | 1 | 1 | 1 | 1 | 1 | 1 | 1 | 1 | 1 | 1 | 1 | 1 | 1 | 1 | 1 | 1 | 1
4 | 1 | 1 | 1 | 1 | 1 | 1 | 1 | 1 | 1 | 1 | 1 | 1 | 1 | 1 | 1 | 1 | 1 | 1 | 1 | 1 | 1 | 1 | 1 | 1
5 | 1 | 1 | 1 | 1 | 1 | 1 | 1 | 1 | 1 | 1 | 1 | 1 | 1 | 1 | 1 | 1 | 1 | 1 | 1 | 1 | 1 | 1 | 1 | 1
6 | 1 | 1 | 1 | 1 | 1 | 1 | 1 | 1 | 1 | 1 | 1 | 1 | 1 | 1 | 1 | 1 | 1 | 1 | 1 | 1 | 1 | 1 | 1 | 1
7 | 1 | 1 | 1 | 1 | 1 | 1 | 1 | 1 | 1 | 1 | 1 | 1 | 1 | 1 | 1 | 1 | 1 | 1 | 1 | 1 | 1 | 1 | 1 | 1