## Main
numScenarios | 9 | 11.11% | 11.11% | 11.11% | 11.11% | 11.11% | 11.11% | 11.11% | 11.11% | 11.11%
Year | 2038
Load Scale Factor | 100%
Load Growth (cumul.) | 130.7%
Flex. Load Growth | 170.2%
RES Installed, [MW] | 50
ESS Installed, [MWh] | 0

## RES installed
GenID | NodeID | Pinst, [MW]
2 | 6 | 15
3 | N/A | 0
4 | N/A | 0
5 | 25 | 20
6 | 23 | 15
7 | N/A | 0

## ES installed
ESS ID | Node ID | Pinst, [MW]
1 | N/A | 0
2 | N/A | 0
3 | N/A | 0

## FL Ratio
LoadID | Ratio, [%]
1 | 3.323%
2 | 3.488%
3 | 2.637%
4 | 0.9807%
5 | 2.311%
6 | 4.184%
7 | 3.359%
8 | 1.251%
9 | 1.373%
10 | 0.9234%
11 | 1.891%
12 | 2.919%
13 | 3.404%
14 | 2.349%
15 | 2.285%
16 | 1.785%
17 | 3.29%
18 | 4.568%
19 | 4.379%
20 | 4.793%
21 | 6.489%
22 | 3.948%
23 | 32.55%
24 | 26.71%
25 | 7.223%
26 | 4.345%
27 | 11.17%
28 | 18.75%
29 | 24.48%
30 | 19.97%
31 | 86.55%
32 | 100%

## FL Characterization
Time | 0 | 1 | 2 | 3 | 4 | 5 | 6 | 7 | 8 | 9 | 10 | 11 | 12 | 13 | 14 | 15 | 16 | 17 | 18 | 19 | 20 | 21 | 22 | 23
FL, [MW] | 8.3698 | 8.649 | 7.7447 | 7.3409 | 6.0144 | 5.1046 | 6.2425 | 1.0841 | 0.95336 | 1.3899 | 0.81853 | 1.0228 | 1.6296 | 3.0024 | 3.2033 | 3.1502 | 1.7671 | 3.5996 | 2.1124 | 1.4852 | 2.2554 | 1.394 | 6.3623 | 7.6698
Minimum FL, [MW] | -18.897 | -20.2072 | -22.7268 | -24.5157 | -26.2038 | -28.5975 | -27.2873 | -30.6093 | -27.7622 | -40.7781 | -40.3602 | -36.8954 | -35.3673 | -34.1465 | -32.1857 | -29.2891 | -27.387 | -24.5086 | -15.5564 | -17.4099 | -18.403 | -19.7574 | -15.6971 | -16.6798
Maximum FL, [MW] | 18.2051 | 19.4764 | 21.8375 | 23.4977 | 25.0111 | 27.3104 | 26.037 | 29.3826 | 26.914 | 30.7109 | 30.9528 | 28.9748 | 27.9982 | 27.2786 | 25.5643 | 23.2748 | 21.6823 | 19.3786 | 15.1676 | 16.9769 | 18.0399 | 19.4325 | 15.121 | 16.0791

## Pc, Winter, S1
LoadID | 0 | 1 | 2 | 3 | 4 | 5 | 6 | 7 | 8 | 9 | 10 | 11 | 12 | 13 | 14 | 15 | 16 | 17 | 18 | 19 | 20 | 21 | 22 | 23
1 | 1.9997 | 1.9249 | 1.8564 | 1.9124 | 1.8584 | 1.8609 | 1.8781 | 2.4378 | 2.4865 | 2.4628 | 2.4553 | 2.5069 | 2.4799 | 2.436 | 2.1191 | 2.2798 | 2.4786 | 2.4409 | 2.3151 | 2.2077 | 2.1921 | 2.0947 | 1.8919 | 1.8509
2 | 0.98115 | 0.97127 | 0.91129 | 0.89189 | 0.852 | 0.86375 | 1.0444 | 1.0029 | 1.0824 | 1.1293 | 1.107 | 1.0885 | 1.0715 | 1.0696 | 1.0104 | 1.0365 | 1.0923 | 1.3578 | 1.2473 | 1.1359 | 1.1296 | 1.0288 | 1.119 | 1.061
3 | 1.4267 | 1.362 | 1.3015 | 1.3138 | 1.2893 | 1.4274 | 2.2525 | 2.4766 | 2.5827 | 2.5134 | 2.4073 | 2.5649 | 2.3957 | 2.3194 | 2.022 | 2.0126 | 2.0572 | 2.2664 | 2.0401 | 2.1013 | 2.0617 | 1.9197 | 1.7319 | 1.5818
4 | 0.12492 | 0.11265 | 0.10379 | 0.096795 | 0.085106 | 0.10337 | 0.16811 | 0.1437 | 0.15603 | 0.15099 | 0.1442 | 0.1366 | 0.13928 | 0.14557 | 0.14226 | 0.14426 | 0.16041 | 0.25111 | 0.21473 | 0.17875 | 0.18086 | 0.15498 | 0.16815 | 0.15743
5 | 1.1781 | 1.0955 | 0.9997 | 1.0011 | 0.989 | 1.0756 | 1.3822 | 1.3961 | 1.4396 | 1.5062 | 1.5345 | 1.5645 | 1.5486 | 1.5072 | 1.5074 | 1.4945 | 1.5604 | 1.8253 | 1.7682 | 1.7162 | 1.7188 | 1.5883 | 1.5316 | 1.4318
6 | 3.3829 | 3.2135 | 3.1031 | 3.1201 | 3.0954 | 3.2953 | 3.7423 | 4.2666 | 4.4662 | 4.635 | 4.5372 | 4.6148 | 4.6172 | 4.6071 | 4.3104 | 4.318 | 4.1351 | 4.4068 | 4.212 | 4.1209 | 4.0634 | 3.8912 | 3.7063 | 3.5168
7 | 1.3473 | 1.2731 | 1.2344 | 1.2011 | 1.1899 | 1.3069 | 1.6515 | 1.7996 | 2.0338 | 2.1015 | 2.1265 | 2.1334 | 2.1118 | 2.1016 | 1.9349 | 1.8882 | 1.9881 | 2.0903 | 1.9757 | 1.9285 | 1.8227 | 1.4933 | 1.5481 | 1.4838
8 | 0.37423 | 0.36354 | 0.34656 | 0.33882 | 0.33691 | 0.38304 | 0.6023 | 0.64409 | 0.66693 | 0.66881 | 0.68566 | 0.68362 | 0.65103 | 0.65289 | 0.58416 | 0.5301 | 0.52592 | 0.59371 | 0.5656 | 0.54041 | 0.53923 | 0.48882 | 0.4518 | 0.4185
9 | 0.43111 | 0.43494 | 0.42253 | 0.41698 | 0.39877 | 0.38628 | 0.4019 | 0.3311 | 0.3293 | 0.33529 | 0.32745 | 0.33025 | 0.33858 | 0.35743 | 0.36019 | 0.35946 | 0.34047 | 0.36563 | 0.34521 | 0.3366 | 0.34717 | 0.33535 | 0.40355 | 0.4215
10 | 0.30629 | 0.29124 | 0.27314 | 0.27142 | 0.26081 | 0.28351 | 0.36681 | 0.37201 | 0.40435 | 0.435 | 0.41986 | 0.42053 | 0.42499 | 0.41934 | 0.40933 | 0.38712 | 0.39306 | 0.46153 | 0.43792 | 0.41716 | 0.40813 | 0.37824 | 0.37885 | 0.35182
11 | 0.33269 | 0.32324 | 0.29817 | 0.28976 | 0.26939 | 0.28999 | 0.37601 | 0.30564 | 0.24648 | 0.18477 | 0.32386 | 0.33011 | 0.33041 | 0.34444 | 0.3297 | 0.33619 | 0.33236 | 0.42878 | 0.37947 | 0.34506 | 0.34945 | 0.33139 | 0.38922 | 0.37539
12 | 1.5563 | 1.5582 | 1.5312 | 1.5576 | 1.5125 | 1.5227 | 1.6081 | 1.4143 | 1.1804 | 1.146 | 1.5291 | 1.4024 | 1.4384 | 1.5094 | 1.548 | 1.5926 | 1.7112 | 1.8147 | 1.6603 | 1.5592 | 1.6054 | 1.576 | 1.7286 | 1.8419
13 | 3.631 | 3.522 | 3.5415 | 3.5668 | 3.5764 | 3.6242 | 4.4797 | 4.5166 | 4.5944 | 4.4954 | 4.4156 | 4.5822 | 4.7619 | 4.6588 | 4.5827 | 4.6334 | 4.4401 | 4.6987 | 4.4876 | 4.2118 | 4.2891 | 4.1368 | 3.8267 | 3.7543
14 | 1.2177 | 1.1861 | 1.1299 | 1.149 | 1.0903 | 1.0702 | 1.1057 | 1.2703 | 1.2921 | 1.2902 | 1.273 | 1.3041 | 1.3046 | 1.3144 | 1.1573 | 1.2382 | 1.3072 | 1.331 | 1.2318 | 1.1622 | 1.1724 | 1.1024 | 1.1155 | 1.1253
15 | 0.52068 | 0.51769 | 0.48343 | 0.47166 | 0.4444 | 0.4444 | 0.53777 | 0.48605 | 0.52326 | 0.54838 | 0.53421 | 0.5266 | 0.52221 | 0.52982 | 0.50276 | 0.51488 | 0.53303 | 0.67126 | 0.60926 | 0.55213 | 0.55389 | 0.50037 | 0.57418 | 0.55455
16 | 0.75237 | 0.72131 | 0.68685 | 0.69111 | 0.67271 | 0.73752 | 1.1554 | 1.2433 | 1.2958 | 1.2632 | 1.2075 | 1.2872 | 1.2055 | 1.1737 | 1.026 | 1.021 | 1.0368 | 1.15 | 1.0299 | 1.0576 | 1.0414 | 0.96632 | 0.89564 | 0.82668
17 | 0.38245 | 0.35412 | 0.3244 | 0.30352 | 0.26318 | 0.3012 | 0.47261 | 0.36833 | 0.39806 | 0.38913 | 0.36737 | 0.35006 | 0.36185 | 0.38908 | 0.38249 | 0.38706 | 0.41585 | 0.65795 | 0.55452 | 0.45933 | 0.47105 | 0.39914 | 0.4737 | 0.45786
18 | 1.799 | 1.6837 | 1.5346 | 1.5316 | 1.4977 | 1.611 | 2.0663 | 2.0222 | 2.0831 | 2.1843 | 2.2179 | 2.2637 | 2.2484 | 2.2059 | 2.2086 | 2.1895 | 2.2671 | 2.6709 | 2.5703 | 2.4876 | 2.5009 | 2.3025 | 2.2827 | 2.1554
19 | 2.6236 | 2.501 | 2.4075 | 2.415 | 2.3798 | 2.5171 | 2.8641 | 3.1891 | 3.3359 | 3.4671 | 3.3871 | 3.4474 | 3.4569 | 3.4668 | 3.2485 | 3.2535 | 3.0998 | 3.3252 | 3.1614 | 3.0857 | 3.0526 | 2.9136 | 2.8389 | 2.7144
20 | 1.4806 | 1.4094 | 1.3577 | 1.3183 | 1.2885 | 1.3943 | 1.759 | 1.8372 | 2.0725 | 2.1471 | 2.1645 | 2.1743 | 2.1609 | 2.1696 | 2.0037 | 1.9557 | 2.0375 | 2.1665 | 2.0298 | 1.9733 | 1.8769 | 1.5313 | 1.656 | 1.6091
21 | 1.52 | 1.4867 | 1.4075 | 1.3716 | 1.3387 | 1.4882 | 2.3052 | 2.356 | 2.4362 | 2.4516 | 2.5015 | 2.4981 | 2.3918 | 2.4254 | 2.1801 | 1.9831 | 1.941 | 2.2225 | 2.0916 | 1.988 | 1.9988 | 1.7992 | 1.762 | 1.6668
22 | 0.93246 | 0.94348 | 0.90778 | 0.89183 | 0.83946 | 0.80355 | 0.84847 | 0.64482 | 0.63966 | 0.65689 | 0.63434 | 0.6424 | 0.66636 | 0.72056 | 0.72849 | 0.72639 | 0.67179 | 0.74413 | 0.68542 | 0.66066 | 0.69106 | 0.65705 | 0.8532 | 0.90482
23 | 7.9283 | 7.6186 | 7.1026 | 7.0169 | 6.6224 | 7.0331 | 9.0576 | 8.5793 | 9.2989 | 10.0459 | 9.6358 | 9.6746 | 9.8461 | 9.8766 | 9.6723 | 9.1616 | 9.1365 | 10.9043 | 10.1958 | 9.6515 | 9.5355 | 8.7565 | 9.3451 | 8.8821
24 | 3.3172 | 3.3005 | 3.0095 | 2.8968 | 2.5717 | 2.563 | 3.267 | 2.0575 | 1.6711 | 1.3539 | 2.1306 | 2.2 | 2.2928 | 2.5856 | 2.5243 | 2.5566 | 2.3255 | 3.198 | 2.6693 | 2.362 | 2.5046 | 2.2635 | 3.3668 | 3.477
25 | 1.669 | 1.6841 | 1.6183 | 1.6201 | 1.5191 | 1.4832 | 1.6077 | 1.2001 | 1.0039 | 0.99724 | 1.2804 | 1.1875 | 1.2461 | 1.3704 | 1.4115 | 1.445 | 1.4742 | 1.6471 | 1.4496 | 1.3371 | 1.412 | 1.3464 | 1.7113 | 1.8667
26 | 1.7022 | 1.6669 | 1.6477 | 1.6458 | 1.61 | 1.602 | 1.9781 | 1.839 | 1.8662 | 1.8396 | 1.7907 | 1.8634 | 1.9534 | 1.9531 | 1.9287 | 1.9473 | 1.8288 | 1.9869 | 1.8581 | 1.7291 | 1.7829 | 1.6963 | 1.7205 | 1.7306
27 | 2.4408 | 2.4157 | 2.2631 | 2.2602 | 2.0714 | 1.9717 | 2.1117 | 1.9572 | 1.9793 | 2.0101 | 1.9407 | 2.0024 | 2.0498 | 2.1701 | 1.9538 | 2.0689 | 2.0642 | 2.2404 | 1.9796 | 1.8287 | 1.903 | 1.7334 | 2.1354 | 2.2506
28 | 2.3322 | 2.3628 | 2.1618 | 2.0802 | 1.8385 | 1.7161 | 2.0855 | 1.2715 | 1.3401 | 1.457 | 1.3473 | 1.3571 | 1.4286 | 1.631 | 1.5954 | 1.6163 | 1.4722 | 2.0389 | 1.6952 | 1.4785 | 1.5862 | 1.3463 | 2.1859 | 2.3164
29 | 3.9892 | 3.9415 | 3.6612 | 3.5993 | 3.2916 | 3.3298 | 4.8878 | 4.2046 | 4.349 | 4.3258 | 4.0394 | 4.3343 | 4.1849 | 4.3398 | 3.9019 | 3.8761 | 3.668 | 4.3754 | 3.7102 | 3.6818 | 3.7739 | 3.3711 | 4.0743 | 4.0972
30 | 1.7884 | 1.803 | 1.6225 | 1.5336 | 1.2723 | 1.1651 | 1.539 | 0.58079 | 0.59196 | 0.6536 | 0.53628 | 0.55076 | 0.66294 | 0.9174 | 0.94305 | 0.93936 | 0.74459 | 1.3096 | 0.95297 | 0.74609 | 0.88495 | 0.66523 | 1.5598 | 1.7564
31 | 11.2531 | 11.1322 | 10.0447 | 9.7389 | 8.6663 | 8.3171 | 10.443 | 6.5205 | 6.5968 | 7.2045 | 6.8789 | 7.1589 | 7.5623 | 8.4527 | 8.6083 | 8.515 | 7.7164 | 10.2083 | 8.8287 | 8.1329 | 8.7376 | 7.542 | 11.1437 | 11.7463
32 | 9.4546 | 9.669 | 8.7388 | 8.3471 | 7.0315 | 6.2069 | 7.4876 | 2.594 | 2.5366 | 3.027 | 2.4292 | 2.6582 | 3.2567 | 4.6054 | 4.6971 | 4.6476 | 3.2198 | 5.122 | 3.5874 | 2.937 | 3.6751 | 2.7649 | 7.5928 | 8.813

## Pc, Winter, S2
LoadID | 0 | 1 | 2 | 3 | 4 | 5 | 6 | 7 | 8 | 9 | 10 | 11 | 12 | 13 | 14 | 15 | 16 | 17 | 18 | 19 | 20 | 21 | 22 | 23
1 | 1.9997 | 1.9249 | 1.8564 | 1.9124 | 1.8584 | 1.8609 | 1.8781 | 2.4378 | 2.4865 | 2.4628 | 2.4553 | 2.5069 | 2.4799 | 2.436 | 2.1191 | 2.2798 | 2.4786 | 2.4409 | 2.3151 | 2.2077 | 2.1921 | 2.0947 | 1.8919 | 1.8509
2 | 0.98115 | 0.97127 | 0.91129 | 0.89189 | 0.852 | 0.86375 | 1.0444 | 1.0029 | 1.0824 | 1.1293 | 1.107 | 1.0885 | 1.0715 | 1.0696 | 1.0104 | 1.0365 | 1.0923 | 1.3578 | 1.2473 | 1.1359 | 1.1296 | 1.0288 | 1.119 | 1.061
3 | 1.4267 | 1.362 | 1.3015 | 1.3138 | 1.2893 | 1.4274 | 2.2525 | 2.4766 | 2.5827 | 2.5134 | 2.4073 | 2.5649 | 2.3957 | 2.3194 | 2.022 | 2.0126 | 2.0572 | 2.2664 | 2.0401 | 2.1013 | 2.0617 | 1.9197 | 1.7319 | 1.5818
4 | 0.12492 | 0.11265 | 0.10379 | 0.096795 | 0.085106 | 0.10337 | 0.16811 | 0.1437 | 0.15603 | 0.15099 | 0.1442 | 0.1366 | 0.13928 | 0.14557 | 0.14226 | 0.14426 | 0.16041 | 0.25111 | 0.21473 | 0.17875 | 0.18086 | 0.15498 | 0.16815 | 0.15743
5 | 1.1781 | 1.0955 | 0.9997 | 1.0011 | 0.989 | 1.0756 | 1.3822 | 1.3961 | 1.4396 | 1.5062 | 1.5345 | 1.5645 | 1.5486 | 1.5072 | 1.5074 | 1.4945 | 1.5604 | 1.8253 | 1.7682 | 1.7162 | 1.7188 | 1.5883 | 1.5316 | 1.4318
6 | 3.3829 | 3.2135 | 3.1031 | 3.1201 | 3.0954 | 3.2953 | 3.7423 | 4.2666 | 4.4662 | 4.635 | 4.5372 | 4.6148 | 4.6172 | 4.6071 | 4.3104 | 4.318 | 4.1351 | 4.4068 | 4.212 | 4.1209 | 4.0634 | 3.8912 | 3.7063 | 3.5168
7 | 1.3473 | 1.2731 | 1.2344 | 1.2011 | 1.1899 | 1.3069 | 1.6515 | 1.7996 | 2.0338 | 2.1015 | 2.1265 | 2.1334 | 2.1118 | 2.1016 | 1.9349 | 1.8882 | 1.9881 | 2.0903 | 1.9757 | 1.9285 | 1.8227 | 1.4933 | 1.5481 | 1.4838
8 | 0.37423 | 0.36354 | 0.34656 | 0.33882 | 0.33691 | 0.38304 | 0.6023 | 0.64409 | 0.66693 | 0.66881 | 0.68566 | 0.68362 | 0.65103 | 0.65289 | 0.58416 | 0.5301 | 0.52592 | 0.59371 | 0.5656 | 0.54041 | 0.53923 | 0.48882 | 0.4518 | 0.4185
9 | 0.43111 | 0.43494 | 0.42253 | 0.41698 | 0.39877 | 0.38628 | 0.4019 | 0.3311 | 0.3293 | 0.33529 | 0.32745 | 0.33025 | 0.33858 | 0.35743 | 0.36019 | 0.35946 | 0.34047 | 0.36563 | 0.34521 | 0.3366 | 0.34717 | 0.33535 | 0.40355 | 0.4215
10 | 0.30629 | 0.29124 | 0.27314 | 0.27142 | 0.26081 | 0.28351 | 0.36681 | 0.37201 | 0.40435 | 0.435 | 0.41986 | 0.42053 | 0.42499 | 0.41934 | 0.40933 | 0.38712 | 0.39306 | 0.46153 | 0.43792 | 0.41716 | 0.40813 | 0.37824 | 0.37885 | 0.35182
11 | 0.33269 | 0.32324 | 0.29817 | 0.28976 | 0.26939 | 0.28999 | 0.37601 | 0.30564 | 0.24648 | 0.18477 | 0.32386 | 0.33011 | 0.33041 | 0.34444 | 0.3297 | 0.33619 | 0.33236 | 0.42878 | 0.37947 | 0.34506 | 0.34945 | 0.33139 | 0.38922 | 0.37539
12 | 1.5563 | 1.5582 | 1.5312 | 1.5576 | 1.5125 | 1.5227 | 1.6081 | 1.4143 | 1.1804 | 1.146 | 1.5291 | 1.4024 | 1.4384 | 1.5094 | 1.548 | 1.5926 | 1.7112 | 1.8147 | 1.6603 | 1.5592 | 1.6054 | 1.576 | 1.7286 | 1.8419
13 | 3.631 | 3.522 | 3.5415 | 3.5668 | 3.5764 | 3.6242 | 4.4797 | 4.5166 | 4.5944 | 4.4954 | 4.4156 | 4.5822 | 4.7619 | 4.6588 | 4.5827 | 4.6334 | 4.4401 | 4.6987 | 4.4876 | 4.2118 | 4.2891 | 4.1368 | 3.8267 | 3.7543
14 | 1.2177 | 1.1861 | 1.1299 | 1.149 | 1.0903 | 1.0702 | 1.1057 | 1.2703 | 1.2921 | 1.2902 | 1.273 | 1.3041 | 1.3046 | 1.3144 | 1.1573 | 1.2382 | 1.3072 | 1.331 | 1.2318 | 1.1622 | 1.1724 | 1.1024 | 1.1155 | 1.1253
15 | 0.52068 | 0.51769 | 0.48343 | 0.47166 | 0.4444 | 0.4444 | 0.53777 | 0.48605 | 0.52326 | 0.54838 | 0.53421 | 0.5266 | 0.52221 | 0.52982 | 0.50276 | 0.51488 | 0.53303 | 0.67126 | 0.60926 | 0.55213 | 0.55389 | 0.50037 | 0.57418 | 0.55455
16 | 0.75237 | 0.72131 | 0.68685 | 0.69111 | 0.67271 | 0.73752 | 1.1554 | 1.2433 | 1.2958 | 1.2632 | 1.2075 | 1.2872 | 1.2055 | 1.1737 | 1.026 | 1.021 | 1.0368 | 1.15 | 1.0299 | 1.0576 | 1.0414 | 0.96632 | 0.89564 | 0.82668
17 | 0.38245 | 0.35412 | 0.3244 | 0.30352 | 0.26318 | 0.3012 | 0.47261 | 0.36833 | 0.39806 | 0.38913 | 0.36737 | 0.35006 | 0.36185 | 0.38908 | 0.38249 | 0.38706 | 0.41585 | 0.65795 | 0.55452 | 0.45933 | 0.47105 | 0.39914 | 0.4737 | 0.45786
18 | 1.799 | 1.6837 | 1.5346 | 1.5316 | 1.4977 | 1.611 | 2.0663 | 2.0222 | 2.0831 | 2.1843 | 2.2179 | 2.2637 | 2.2484 | 2.2059 | 2.2086 | 2.1895 | 2.2671 | 2.6709 | 2.5703 | 2.4876 | 2.5009 | 2.3025 | 2.2827 | 2.1554
19 | 2.6236 | 2.501 | 2.4075 | 2.415 | 2.3798 | 2.5171 | 2.8641 | 3.1891 | 3.3359 | 3.4671 | 3.3871 | 3.4474 | 3.4569 | 3.4668 | 3.2485 | 3.2535 | 3.0998 | 3.3252 | 3.1614 | 3.0857 | 3.0526 | 2.9136 | 2.8389 | 2.7144
20 | 1.4806 | 1.4094 | 1.3577 | 1.3183 | 1.2885 | 1.3943 | 1.759 | 1.8372 | 2.0725 | 2.1471 | 2.1645 | 2.1743 | 2.1609 | 2.1696 | 2.0037 | 1.9557 | 2.0375 | 2.1665 | 2.0298 | 1.9733 | 1.8769 | 1.5313 | 1.656 | 1.6091
21 | 1.52 | 1.4867 | 1.4075 | 1.3716 | 1.3387 | 1.4882 | 2.3052 | 2.356 | 2.4362 | 2.4516 | 2.5015 | 2.4981 | 2.3918 | 2.4254 | 2.1801 | 1.9831 | 1.941 | 2.2225 | 2.0916 | 1.988 | 1.9988 | 1.7992 | 1.762 | 1.6668
22 | 0.93246 | 0.94348 | 0.90778 | 0.89183 | 0.83946 | 0.80355 | 0.84847 | 0.64482 | 0.63966 | 0.65689 | 0.63434 | 0.6424 | 0.66636 | 0.72056 | 0.72849 | 0.72639 | 0.67179 | 0.74413 | 0.68542 | 0.66066 | 0.69106 | 0.65705 | 0.8532 | 0.90482
23 | 7.9283 | 7.6186 | 7.1026 | 7.0169 | 6.6224 | 7.0331 | 9.0576 | 8.5793 | 9.2989 | 10.0459 | 9.6358 | 9.6746 | 9.8461 | 9.8766 | 9.6723 | 9.1616 | 9.1365 | 10.9043 | 10.1958 | 9.6515 | 9.5355 | 8.7565 | 9.3451 | 8.8821
24 | 3.3172 | 3.3005 | 3.0095 | 2.8968 | 2.5717 | 2.563 | 3.267 | 2.0575 | 1.6711 | 1.3539 | 2.1306 | 2.2 | 2.2928 | 2.5856 | 2.5243 | 2.5566 | 2.3255 | 3.198 | 2.6693 | 2.362 | 2.5046 | 2.2635 | 3.3668 | 3.477
25 | 1.669 | 1.6841 | 1.6183 | 1.6201 | 1.5191 | 1.4832 | 1.6077 | 1.2001 | 1.0039 | 0.99724 | 1.2804 | 1.1875 | 1.2461 | 1.3704 | 1.4115 | 1.445 | 1.4742 | 1.6471 | 1.4496 | 1.3371 | 1.412 | 1.3464 | 1.7113 | 1.8667
26 | 1.7022 | 1.6669 | 1.6477 | 1.6458 | 1.61 | 1.602 | 1.9781 | 1.839 | 1.8662 | 1.8396 | 1.7907 | 1.8634 | 1.9534 | 1.9531 | 1.9287 | 1.9473 | 1.8288 | 1.9869 | 1.8581 | 1.7291 | 1.7829 | 1.6963 | 1.7205 | 1.7306
27 | 2.4408 | 2.4157 | 2.2631 | 2.2602 | 2.0714 | 1.9717 | 2.1117 | 1.9572 | 1.9793 | 2.0101 | 1.9407 | 2.0024 | 2.0498 | 2.1701 | 1.9538 | 2.0689 | 2.0642 | 2.2404 | 1.9796 | 1.8287 | 1.903 | 1.7334 | 2.1354 | 2.2506
28 | 2.3322 | 2.3628 | 2.1618 | 2.0802 | 1.8385 | 1.7161 | 2.0855 | 1.2715 | 1.3401 | 1.457 | 1.3473 | 1.3571 | 1.4286 | 1.631 | 1.5954 | 1.6163 | 1.4722 | 2.0389 | 1.6952 | 1.4785 | 1.5862 | 1.3463 | 2.1859 | 2.3164
29 | 3.9892 | 3.9415 | 3.6612 | 3.5993 | 3.2916 | 3.3298 | 4.8878 | 4.2046 | 4.349 | 4.3258 | 4.0394 | 4.3343 | 4.1849 | 4.3398 | 3.9019 | 3.8761 | 3.668 | 4.3754 | 3.7102 | 3.6818 | 3.7739 | 3.3711 | 4.0743 | 4.0972
30 | 1.7884 | 1.803 | 1.6225 | 1.5336 | 1.2723 | 1.1651 | 1.539 | 0.58079 | 0.59196 | 0.6536 | 0.53628 | 0.55076 | 0.66294 | 0.9174 | 0.94305 | 0.93936 | 0.74459 | 1.3096 | 0.95297 | 0.74609 | 0.88495 | 0.66523 | 1.5598 | 1.7564
31 | 11.2531 | 11.1322 | 10.0447 | 9.7389 | 8.6663 | 8.3171 | 10.443 | 6.5205 | 6.5968 | 7.2045 | 6.8789 | 7.1589 | 7.5623 | 8.4527 | 8.6083 | 8.515 | 7.7164 | 10.2083 | 8.8287 | 8.1329 | 8.7376 | 7.542 | 11.1437 | 11.7463
32 | 9.4546 | 9.669 | 8.7388 | 8.3471 | 7.0315 | 6.2069 | 7.4876 | 2.594 | 2.5366 | 3.027 | 2.4292 | 2.6582 | 3.2567 | 4.6054 | 4.6971 | 4.6476 | 3.2198 | 5.122 | 3.5874 | 2.937 | 3.6751 | 2.7649 | 7.5928 | 8.813

## Pc, Winter, S3
LoadID | 0 | 1 | 2 | 3 | 4 | 5 | 6 | 7 | 8 | 9 | 10 | 11 | 12 | 13 | 14 | 15 | 16 | 17 | 18 | 19 | 20 | 21 | 22 | 23
1 | 1.9997 | 1.9249 | 1.8564 | 1.9124 | 1.8584 | 1.8609 | 1.8781 | 2.4378 | 2.4865 | 2.4628 | 2.4553 | 2.5069 | 2.4799 | 2.436 | 2.1191 | 2.2798 | 2.4786 | 2.4409 | 2.3151 | 2.2077 | 2.1921 | 2.0947 | 1.8919 | 1.8509
2 | 0.98115 | 0.97127 | 0.91129 | 0.89189 | 0.852 | 0.86375 | 1.0444 | 1.0029 | 1.0824 | 1.1293 | 1.107 | 1.0885 | 1.0715 | 1.0696 | 1.0104 | 1.0365 | 1.0923 | 1.3578 | 1.2473 | 1.1359 | 1.1296 | 1.0288 | 1.119 | 1.061
3 | 1.4267 | 1.362 | 1.3015 | 1.3138 | 1.2893 | 1.4274 | 2.2525 | 2.4766 | 2.5827 | 2.5134 | 2.4073 | 2.5649 | 2.3957 | 2.3194 | 2.022 | 2.0126 | 2.0572 | 2.2664 | 2.0401 | 2.1013 | 2.0617 | 1.9197 | 1.7319 | 1.5818
4 | 0.12492 | 0.11265 | 0.10379 | 0.096795 | 0.085106 | 0.10337 | 0.16811 | 0.1437 | 0.15603 | 0.15099 | 0.1442 | 0.1366 | 0.13928 | 0.14557 | 0.14226 | 0.14426 | 0.16041 | 0.25111 | 0.21473 | 0.17875 | 0.18086 | 0.15498 | 0.16815 | 0.15743
5 | 1.1781 | 1.0955 | 0.9997 | 1.0011 | 0.989 | 1.0756 | 1.3822 | 1.3961 | 1.4396 | 1.5062 | 1.5345 | 1.5645 | 1.5486 | 1.5072 | 1.5074 | 1.4945 | 1.5604 | 1.8253 | 1.7682 | 1.7162 | 1.7188 | 1.5883 | 1.5316 | 1.4318
6 | 3.3829 | 3.2135 | 3.1031 | 3.1201 | 3.0954 | 3.2953 | 3.7423 | 4.2666 | 4.4662 | 4.635 | 4.5372 | 4.6148 | 4.6172 | 4.6071 | 4.3104 | 4.318 | 4.1351 | 4.4068 | 4.212 | 4.1209 | 4.0634 | 3.8912 | 3.7063 | 3.5168
7 | 1.3473 | 1.2731 | 1.2344 | 1.2011 | 1.1899 | 1.3069 | 1.6515 | 1.7996 | 2.0338 | 2.1015 | 2.1265 | 2.1334 | 2.1118 | 2.1016 | 1.9349 | 1.8882 | 1.9881 | 2.0903 | 1.9757 | 1.9285 | 1.8227 | 1.4933 | 1.5481 | 1.4838
8 | 0.37423 | 0.36354 | 0.34656 | 0.33882 | 0.33691 | 0.38304 | 0.6023 | 0.64409 | 0.66693 | 0.66881 | 0.68566 | 0.68362 | 0.65103 | 0.65289 | 0.58416 | 0.5301 | 0.52592 | 0.59371 | 0.5656 | 0.54041 | 0.53923 | 0.48882 | 0.4518 | 0.4185
9 | 0.43111 | 0.43494 | 0.42253 | 0.41698 | 0.39877 | 0.38628 | 0.4019 | 0.3311 | 0.3293 | 0.33529 | 0.32745 | 0.33025 | 0.33858 | 0.35743 | 0.36019 | 0.35946 | 0.34047 | 0.36563 | 0.34521 | 0.3366 | 0.34717 | 0.33535 | 0.40355 | 0.4215
10 | 0.30629 | 0.29124 | 0.27314 | 0.27142 | 0.26081 | 0.28351 | 0.36681 | 0.37201 | 0.40435 | 0.435 | 0.41986 | 0.42053 | 0.42499 | 0.41934 | 0.40933 | 0.38712 | 0.39306 | 0.46153 | 0.43792 | 0.41716 | 0.40813 | 0.37824 | 0.37885 | 0.35182
11 | 0.33269 | 0.32324 | 0.29817 | 0.28976 | 0.26939 | 0.28999 | 0.37601 | 0.30564 | 0.24648 | 0.18477 | 0.32386 | 0.33011 | 0.33041 | 0.34444 | 0.3297 | 0.33619 | 0.33236 | 0.42878 | 0.37947 | 0.34506 | 0.34945 | 0.33139 | 0.38922 | 0.37539
12 | 1.5563 | 1.5582 | 1.5312 | 1.5576 | 1.5125 | 1.5227 | 1.6081 | 1.4143 | 1.1804 | 1.146 | 1.5291 | 1.4024 | 1.4384 | 1.5094 | 1.548 | 1.5926 | 1.7112 | 1.8147 | 1.6603 | 1.5592 | 1.6054 | 1.576 | 1.7286 | 1.8419
13 | 3.631 | 3.522 | 3.5415 | 3.5668 | 3.5764 | 3.6242 | 4.4797 | 4.5166 | 4.5944 | 4.4954 | 4.4156 | 4.5822 | 4.7619 | 4.6588 | 4.5827 | 4.6334 | 4.4401 | 4.6987 | 4.4876 | 4.2118 | 4.2891 | 4.1368 | 3.8267 | 3.7543
14 | 1.2177 | 1.1861 | 1.1299 | 1.149 | 1.0903 | 1.0702 | 1.1057 | 1.2703 | 1.2921 | 1.2902 | 1.273 | 1.3041 | 1.3046 | 1.3144 | 1.1573 | 1.2382 | 1.3072 | 1.331 | 1.2318 | 1.1622 | 1.1724 | 1.1024 | 1.1155 | 1.1253
15 | 0.52068 | 0.51769 | 0.48343 | 0.47166 | 0.4444 | 0.4444 | 0.53777 | 0.48605 | 0.52326 | 0.54838 | 0.53421 | 0.5266 | 0.52221 | 0.52982 | 0.50276 | 0.51488 | 0.53303 | 0.67126 | 0.60926 | 0.55213 | 0.55389 | 0.50037 | 0.57418 | 0.55455
16 | 0.75237 | 0.72131 | 0.68685 | 0.69111 | 0.67271 | 0.73752 | 1.1554 | 1.2433 | 1.2958 | 1.2632 | 1.2075 | 1.2872 | 1.2055 | 1.1737 | 1.026 | 1.021 | 1.0368 | 1.15 | 1.0299 | 1.0576 | 1.0414 | 0.96632 | 0.89564 | 0.82668
17 | 0.38245 | 0.35412 | 0.3244 | 0.30352 | 0.26318 | 0.3012 | 0.47261 | 0.36833 | 0.39806 | 0.38913 | 0.36737 | 0.35006 | 0.36185 | 0.38908 | 0.38249 | 0.38706 | 0.41585 | 0.65795 | 0.55452 | 0.45933 | 0.47105 | 0.39914 | 0.4737 | 0.45786
18 | 1.799 | 1.6837 | 1.5346 | 1.5316 | 1.4977 | 1.611 | 2.0663 | 2.0222 | 2.0831 | 2.1843 | 2.2179 | 2.2637 | 2.2484 | 2.2059 | 2.2086 | 2.1895 | 2.2671 | 2.6709 | 2.5703 | 2.4876 | 2.5009 | 2.3025 | 2.2827 | 2.1554
19 | 2.6236 | 2.501 | 2.4075 | 2.415 | 2.3798 | 2.5171 | 2.8641 | 3.1891 | 3.3359 | 3.4671 | 3.3871 | 3.4474 | 3.4569 | 3.4668 | 3.2485 | 3.2535 | 3.0998 | 3.3252 | 3.1614 | 3.0857 | 3.0526 | 2.9136 | 2.8389 | 2.7144
20 | 1.4806 | 1.4094 | 1.3577 | 1.3183 | 1.2885 | 1.3943 | 1.759 | 1.8372 | 2.0725 | 2.1471 | 2.1645 | 2.1743 | 2.1609 | 2.1696 | 2.0037 | 1.9557 | 2.0375 | 2.1665 | 2.0298 | 1.9733 | 1.8769 | 1.5313 | 1.656 | 1.6091
21 | 1.52 | 1.4867 | 1.4075 | 1.3716 | 1.3387 | 1.4882 | 2.3052 | 2.356 | 2.4362 | 2.4516 | 2.5015 | 2.4981 | 2.3918 | 2.4254 | 2.1801 | 1.9831 | 1.941 | 2.2225 | 2.0916 | 1.988 | 1.9988 | 1.7992 | 1.762 | 1.6668
22 | 0.93246 | 0.94348 | 0.90778 | 0.89183 | 0.83946 | 0.80355 | 0.84847 | 0.64482 | 0.63966 | 0.65689 | 0.63434 | 0.6424 | 0.66636 | 0.72056 | 0.72849 | 0.72639 | 0.67179 | 0.74413 | 0.68542 | 0.66066 | 0.69106 | 0.65705 | 0.8532 | 0.90482
23 | 7.9283 | 7.6186 | 7.1026 | 7.0169 | 6.6224 | 7.0331 | 9.0576 | 8.5793 | 9.2989 | 10.0459 | 9.6358 | 9.6746 | 9.8461 | 9.8766 | 9.6723 | 9.1616 | 9.1365 | 10.9043 | 10.1958 | 9.6515 | 9.5355 | 8.7565 | 9.3451 | 8.8821
24 | 3.3172 | 3.3005 | 3.0095 | 2.8968 | 2.5717 | 2.563 | 3.267 | 2.0575 | 1.6711 | 1.3539 | 2.1306 | 2.2 | 2.2928 | 2.5856 | 2.5243 | 2.5566 | 2.3255 | 3.198 | 2.6693 | 2.362 | 2.5046 | 2.2635 | 3.3668 | 3.477
25 | 1.669 | 1.6841 | 1.6183 | 1.6201 | 1.5191 | 1.4832 | 1.6077 | 1.2001 | 1.0039 | 0.99724 | 1.2804 | 1.1875 | 1.2461 | 1.3704 | 1.4115 | 1.445 | 1.4742 | 1.6471 | 1.4496 | 1.3371 | 1.412 | 1.3464 | 1.7113 | 1.8667
26 | 1.7022 | 1.6669 | 1.6477 | 1.6458 | 1.61 | 1.602 | 1.9781 | 1.839 | 1.8662 | 1.8396 | 1.7907 | 1.8634 | 1.9534 | 1.9531 | 1.9287 | 1.9473 | 1.8288 | 1.9869 | 1.8581 | 1.7291 | 1.7829 | 1.6963 | 1.7205 | 1.7306
27 | 2.4408 | 2.4157 | 2.2631 | 2.2602 | 2.0714 | 1.9717 | 2.1117 | 1.9572 | 1.9793 | 2.0101 | 1.9407 | 2.0024 | 2.0498 | 2.1701 | 1.9538 | 2.0689 | 2.0642 | 2.2404 | 1.9796 | 1.8287 | 1.903 | 1.7334 | 2.1354 | 2.2506
28 | 2.3322 | 2.3628 | 2.1618 | 2.0802 | 1.8385 | 1.7161 | 2.0855 | 1.2715 | 1.3401 | 1.457 | 1.3473 | 1.3571 | 1.4286 | 1.631 | 1.5954 | 1.6163 | 1.4722 | 2.0389 | 1.6952 | 1.4785 | 1.5862 | 1.3463 | 2.1859 | 2.3164
29 | 3.9892 | 3.9415 | 3.6612 | 3.5993 | 3.2916 | 3.3298 | 4.8878 | 4.2046 | 4.349 | 4.3258 | 4.0394 | 4.3343 | 4.1849 | 4.3398 | 3.9019 | 3.8761 | 3.668 | 4.3754 | 3.7102 | 3.6818 | 3.7739 | 3.3711 | 4.0743 | 4.0972
30 | 1.7884 | 1.803 | 1.6225 | 1.5336 | 1.2723 | 1.1651 | 1.539 | 0.58079 | 0.59196 | 0.6536 | 0.53628 | 0.55076 | 0.66294 | 0.9174 | 0.94305 | 0.93936 | 0.74459 | 1.3096 | 0.95297 | 0.74609 | 0.88495 | 0.66523 | 1.5598 | 1.7564
31 | 11.2531 | 11.1322 | 10.0447 | 9.7389 | 8.6663 | 8.3171 | 10.443 | 6.5205 | 6.5968 | 7.2045 | 6.8789 | 7.1589 | 7.5623 | 8.4527 | 8.6083 | 8.515 | 7.7164 | 10.2083 | 8.8287 | 8.1329 | 8.7376 | 7.542 | 11.1437 | 11.7463
32 | 9.4546 | 9.669 | 8.7388 | 8.3471 | 7.0315 | 6.2069 | 7.4876 | 2.594 | 2.5366 | 3.027 | 2.4292 | 2.6582 | 3.2567 | 4.6054 | 4.6971 | 4.6476 | 3.2198 | 5.122 | 3.5874 | 2.937 | 3.6751 | 2.7649 | 7.5928 | 8.813

## Pc, Winter, S4
LoadID | 0 | 1 | 2 | 3 | 4 | 5 | 6 | 7 | 8 | 9 | 10 | 11 | 12 | 13 | 14 | 15 | 16 | 17 | 18 | 19 | 20 | 21 | 22 | 23
1 | 2.0397 | 1.9634 | 1.8935 | 1.9507 | 1.8956 | 1.8981 | 1.9157 | 2.4865 | 2.5362 | 2.512 | 2.5044 | 2.557 | 2.5295 | 2.4847 | 2.1615 | 2.3254 | 2.5282 | 2.4897 | 2.3614 | 2.2519 | 2.236 | 2.1366 | 1.9297 | 1.8879
2 | 0.99493 | 0.98466 | 0.92411 | 0.90461 | 0.86485 | 0.87746 | 1.0609 | 1.0222 | 1.1034 | 1.1509 | 1.1286 | 1.1095 | 1.0918 | 1.0889 | 1.0284 | 1.055 | 1.1129 | 1.3825 | 1.2708 | 1.1576 | 1.1507 | 1.0484 | 1.1369 | 1.0769
3 | 1.4508 | 1.3846 | 1.3234 | 1.3362 | 1.3119 | 1.4533 | 2.2943 | 2.5255 | 2.6339 | 2.5629 | 2.455 | 2.6156 | 2.4428 | 2.3642 | 2.0608 | 2.0512 | 2.0974 | 2.3098 | 2.0798 | 2.1425 | 2.1017 | 1.9573 | 1.7632 | 1.6094
4 | 0.12577 | 0.11321 | 0.10435 | 0.097291 | 0.085628 | 0.10443 | 0.17025 | 0.14636 | 0.15896 | 0.15374 | 0.14693 | 0.13913 | 0.14174 | 0.14789 | 0.14447 | 0.14653 | 0.16328 | 0.25543 | 0.21861 | 0.18204 | 0.18403 | 0.15781 | 0.17027 | 0.15907
5 | 1.1978 | 1.1134 | 1.0161 | 1.0177 | 1.006 | 1.0948 | 1.4069 | 1.4235 | 1.468 | 1.5357 | 1.5648 | 1.5953 | 1.5789 | 1.536 | 1.536 | 1.523 | 1.5908 | 1.8601 | 1.8026 | 1.7498 | 1.7521 | 1.6194 | 1.5592 | 1.4569
6 | 3.4435 | 3.2705 | 3.1587 | 3.1764 | 3.1523 | 3.3569 | 3.8119 | 4.3511 | 4.5547 | 4.7266 | 4.6273 | 4.7062 | 4.7082 | 4.6968 | 4.3939 | 4.4017 | 4.2163 | 4.4919 | 4.2944 | 4.2021 | 4.1428 | 3.9678 | 3.7751 | 3.5807
7 | 1.3686 | 1.2928 | 1.2539 | 1.2202 | 1.2097 | 1.3297 | 1.6803 | 1.8349 | 2.0738 | 2.1426 | 2.1685 | 2.1754 | 2.153 | 2.1416 | 1.9715 | 1.9239 | 2.0267 | 2.1296 | 2.0138 | 1.9661 | 1.8577 | 1.5222 | 1.5748 | 1.5083
8 | 0.37962 | 0.36864 | 0.35155 | 0.34376 | 0.34214 | 0.38943 | 0.61278 | 0.65671 | 0.68003 | 0.68184 | 0.69917 | 0.69703 | 0.66364 | 0.6652 | 0.59505 | 0.53992 | 0.536 | 0.60468 | 0.57639 | 0.55085 | 0.54945 | 0.49825 | 0.45924 | 0.42495
9 | 0.43743 | 0.44126 | 0.42885 | 0.42331 | 0.4051 | 0.39261 | 0.40823 | 0.33742 | 0.33563 | 0.34162 | 0.33377 | 0.33658 | 0.34491 | 0.36375 | 0.36651 | 0.36578 | 0.3468 | 0.37195 | 0.35153 | 0.34293 | 0.3535 | 0.34167 | 0.40987 | 0.42782
10 | 0.31087 | 0.29547 | 0.27717 | 0.27549 | 0.26491 | 0.28824 | 0.37299 | 0.37925 | 0.41226 | 0.44344 | 0.42811 | 0.42875 | 0.43319 | 0.42717 | 0.41692 | 0.39428 | 0.40059 | 0.47009 | 0.44629 | 0.42523 | 0.41588 | 0.38554 | 0.38526 | 0.35744
11 | 0.33617 | 0.32643 | 0.3012 | 0.29278 | 0.2725 | 0.29386 | 0.38117 | 0.31134 | 0.25105 | 0.18794 | 0.33003 | 0.33632 | 0.3364 | 0.3502 | 0.33508 | 0.34173 | 0.33834 | 0.43599 | 0.38626 | 0.35139 | 0.35558 | 0.33749 | 0.39459 | 0.37999
12 | 1.5825 | 1.5843 | 1.5573 | 1.5844 | 1.5393 | 1.5501 | 1.6366 | 1.4419 | 1.2034 | 1.1681 | 1.5592 | 1.4299 | 1.4663 | 1.5379 | 1.5771 | 1.6226 | 1.7444 | 1.8489 | 1.6923 | 1.5895 | 1.6362 | 1.6068 | 1.7595 | 1.8742
13 | 3.698 | 3.5866 | 3.6071 | 3.6331 | 3.6438 | 3.6932 | 4.565 | 4.6062 | 4.6857 | 4.5844 | 4.5034 | 4.6731 | 4.856 | 4.7499 | 4.6722 | 4.7239 | 4.5277 | 4.7902 | 4.5759 | 4.2951 | 4.3734 | 4.2186 | 3.8989 | 3.8241
14 | 1.2381 | 1.2058 | 1.1488 | 1.1685 | 1.1093 | 1.0892 | 1.1248 | 1.2952 | 1.3175 | 1.3154 | 1.2981 | 1.3297 | 1.3299 | 1.3393 | 1.179 | 1.2614 | 1.3325 | 1.3559 | 1.2554 | 1.1848 | 1.1948 | 1.1238 | 1.1348 | 1.1442
15 | 0.52727 | 0.52409 | 0.48956 | 0.47774 | 0.45054 | 0.45095 | 0.54567 | 0.49528 | 0.53329 | 0.55871 | 0.54452 | 0.53667 | 0.53191 | 0.53905 | 0.51135 | 0.52373 | 0.54288 | 0.68304 | 0.62048 | 0.56249 | 0.56394 | 0.50974 | 0.58275 | 0.56214
16 | 0.76443 | 0.73265 | 0.69782 | 0.70232 | 0.68402 | 0.75045 | 1.1763 | 1.2678 | 1.3214 | 1.2879 | 1.2313 | 1.3126 | 1.229 | 1.1961 | 1.0453 | 1.0403 | 1.0569 | 1.1717 | 1.0497 | 1.0782 | 1.0614 | 0.98515 | 0.91128 | 0.84048
17 | 0.38459 | 0.35551 | 0.32579 | 0.30476 | 0.26448 | 0.30387 | 0.47795 | 0.37498 | 0.40539 | 0.396 | 0.37417 | 0.35639 | 0.36801 | 0.39489 | 0.38804 | 0.39273 | 0.423 | 0.66874 | 0.56423 | 0.46754 | 0.47899 | 0.40621 | 0.47899 | 0.46197
18 | 1.8274 | 1.7094 | 1.5582 | 1.5556 | 1.5222 | 1.6386 | 2.1019 | 2.0616 | 2.1239 | 2.2268 | 2.2615 | 2.308 | 2.2919 | 2.2473 | 2.2498 | 2.2304 | 2.3108 | 2.7211 | 2.6198 | 2.536 | 2.5489 | 2.3473 | 2.3225 | 2.1915
19 | 2.6687 | 2.5435 | 2.4488 | 2.4568 | 2.4221 | 2.5629 | 2.9159 | 3.2519 | 3.4018 | 3.5353 | 3.4541 | 3.5155 | 3.5246 | 3.5335 | 3.3106 | 3.3158 | 3.1603 | 3.3885 | 3.2228 | 3.1461 | 3.1117 | 2.9706 | 2.8901 | 2.762
20 | 1.5022 | 1.4293 | 1.3774 | 1.3376 | 1.3085 | 1.4173 | 1.7882 | 1.8729 | 2.113 | 2.1887 | 2.207 | 2.2168 | 2.2026 | 2.2102 | 2.0407 | 1.9918 | 2.0766 | 2.2064 | 2.0684 | 2.0113 | 1.9123 | 1.5606 | 1.683 | 1.6339
21 | 1.5396 | 1.5052 | 1.4256 | 1.3895 | 1.3577 | 1.5113 | 2.3432 | 2.4017 | 2.4837 | 2.4988 | 2.5505 | 2.5467 | 2.4375 | 2.47 | 2.2196 | 2.0187 | 1.9775 | 2.2623 | 2.1306 | 2.0258 | 2.0358 | 1.8334 | 1.789 | 1.6902
22 | 0.9445 | 0.95552 | 0.91982 | 0.90387 | 0.8515 | 0.81559 | 0.86051 | 0.65686 | 0.6517 | 0.66893 | 0.64638 | 0.65444 | 0.6784 | 0.7326 | 0.74053 | 0.73843 | 0.68383 | 0.75617 | 0.69746 | 0.6727 | 0.7031 | 0.6691 | 0.86524 | 0.91686
23 | 8.0324 | 7.7146 | 7.1943 | 7.1095 | 6.7157 | 7.1405 | 9.1981 | 8.7438 | 9.4787 | 10.2378 | 9.8232 | 9.8614 | 10.0325 | 10.0546 | 9.8449 | 9.3243 | 9.3077 | 11.099 | 10.386 | 9.8349 | 9.7116 | 8.9225 | 9.4906 | 9.0098
24 | 3.3388 | 3.3203 | 3.0283 | 2.9155 | 2.591 | 2.587 | 3.2989 | 2.0928 | 1.6994 | 1.3736 | 2.1689 | 2.2385 | 2.3299 | 2.6212 | 2.5576 | 2.5909 | 2.3626 | 3.2427 | 2.7115 | 2.4013 | 2.5427 | 2.3014 | 3.4001 | 3.5056
25 | 1.6903 | 1.7053 | 1.6395 | 1.6419 | 1.5408 | 1.5055 | 1.6309 | 1.2225 | 1.0226 | 1.0152 | 1.3048 | 1.2098 | 1.2687 | 1.3935 | 1.4351 | 1.4694 | 1.5011 | 1.6748 | 1.4755 | 1.3617 | 1.437 | 1.3713 | 1.7364 | 1.8929
26 | 1.7289 | 1.6927 | 1.6739 | 1.6723 | 1.637 | 1.6296 | 2.0123 | 1.8748 | 1.9027 | 1.8752 | 1.8258 | 1.8998 | 1.991 | 1.9895 | 1.9645 | 1.9836 | 1.8638 | 2.0235 | 1.8934 | 1.7623 | 1.8166 | 1.729 | 1.7494 | 1.7585
27 | 2.4709 | 2.4447 | 2.291 | 2.289 | 2.0994 | 1.9997 | 2.14 | 1.9939 | 2.0167 | 2.0472 | 1.9777 | 2.0402 | 2.0872 | 2.2068 | 1.9857 | 2.1033 | 2.1016 | 2.2772 | 2.0145 | 1.862 | 1.936 | 1.7649 | 2.1639 | 2.2784
28 | 2.3475 | 2.3777 | 2.176 | 2.0943 | 1.8528 | 1.7313 | 2.1038 | 1.2929 | 1.3633 | 1.4809 | 1.3711 | 1.3805 | 1.4511 | 1.6524 | 1.6153 | 1.6368 | 1.495 | 2.0662 | 1.7212 | 1.5025 | 1.6095 | 1.368 | 2.2058 | 2.334
29 | 4.028 | 3.978 | 3.6965 | 3.6354 | 3.328 | 3.3714 | 4.9549 | 4.2834 | 4.4313 | 4.4055 | 4.1162 | 4.416 | 4.2606 | 4.4119 | 3.9643 | 3.9382 | 3.7327 | 4.4453 | 3.7741 | 3.7482 | 3.8384 | 3.4317 | 4.1246 | 4.1416
30 | 1.7907 | 1.8045 | 1.624 | 1.5349 | 1.2737 | 1.168 | 1.5449 | 0.58808 | 0.59999 | 0.66112 | 0.54374 | 0.55769 | 0.6697 | 0.92375 | 0.94912 | 0.94557 | 0.75243 | 1.3214 | 0.96359 | 0.75508 | 0.89364 | 0.67297 | 1.5656 | 1.7609
31 | 11.3333 | 11.2052 | 10.1115 | 9.8066 | 8.7355 | 8.3951 | 10.5438 | 6.6321 | 6.7122 | 7.3245 | 7.0023 | 7.2843 | 7.6853 | 8.5698 | 8.725 | 8.6308 | 7.8401 | 10.3502 | 8.9687 | 8.2699 | 8.8733 | 7.6687 | 11.2564 | 11.8484
32 | 9.4763 | 9.6894 | 8.7587 | 8.3672 | 7.0519 | 6.2289 | 7.5125 | 2.6242 | 2.5683 | 3.0597 | 2.4614 | 2.6909 | 3.2893 | 4.6375 | 4.727 | 4.6775 | 3.2488 | 5.1525 | 3.6169 | 2.966 | 3.7035 | 2.7923 | 7.6175 | 8.8358

## Pc, Winter, S5
LoadID | 0 | 1 | 2 | 3 | 4 | 5 | 6 | 7 | 8 | 9 | 10 | 11 | 12 | 13 | 14 | 15 | 16 | 17 | 18 | 19 | 20 | 21 | 22 | 23
1 | 2.0397 | 1.9634 | 1.8935 | 1.9507 | 1.8956 | 1.8981 | 1.9157 | 2.4865 | 2.5362 | 2.512 | 2.5044 | 2.557 | 2.5295 | 2.4847 | 2.1615 | 2.3254 | 2.5282 | 2.4897 | 2.3614 | 2.2519 | 2.236 | 2.1366 | 1.9297 | 1.8879
2 | 0.99493 | 0.98466 | 0.92411 | 0.90461 | 0.86485 | 0.87746 | 1.0609 | 1.0222 | 1.1034 | 1.1509 | 1.1286 | 1.1095 | 1.0918 | 1.0889 | 1.0284 | 1.055 | 1.1129 | 1.3825 | 1.2708 | 1.1576 | 1.1507 | 1.0484 | 1.1369 | 1.0769
3 | 1.4508 | 1.3846 | 1.3234 | 1.3362 | 1.3119 | 1.4533 | 2.2943 | 2.5255 | 2.6339 | 2.5629 | 2.455 | 2.6156 | 2.4428 | 2.3642 | 2.0608 | 2.0512 | 2.0974 | 2.3098 | 2.0798 | 2.1425 | 2.1017 | 1.9573 | 1.7632 | 1.6094
4 | 0.12577 | 0.11321 | 0.10435 | 0.097291 | 0.085628 | 0.10443 | 0.17025 | 0.14636 | 0.15896 | 0.15374 | 0.14693 | 0.13913 | 0.14174 | 0.14789 | 0.14447 | 0.14653 | 0.16328 | 0.25543 | 0.21861 | 0.18204 | 0.18403 | 0.15781 | 0.17027 | 0.15907
5 | 1.1978 | 1.1134 | 1.0161 | 1.0177 | 1.006 | 1.0948 | 1.4069 | 1.4235 | 1.468 | 1.5357 | 1.5648 | 1.5953 | 1.5789 | 1.536 | 1.536 | 1.523 | 1.5908 | 1.8601 | 1.8026 | 1.7498 | 1.7521 | 1.6194 | 1.5592 | 1.4569
6 | 3.4435 | 3.2705 | 3.1587 | 3.1764 | 3.1523 | 3.3569 | 3.8119 | 4.3511 | 4.5547 | 4.7266 | 4.6273 | 4.7062 | 4.7082 | 4.6968 | 4.3939 | 4.4017 | 4.2163 | 4.4919 | 4.2944 | 4.2021 | 4.1428 | 3.9678 | 3.7751 | 3.5807
7 | 1.3686 | 1.2928 | 1.2539 | 1.2202 | 1.2097 | 1.3297 | 1.6803 | 1.8349 | 2.0738 | 2.1426 | 2.1685 | 2.1754 | 2.153 | 2.1416 | 1.9715 | 1.9239 | 2.0267 | 2.1296 | 2.0138 | 1.9661 | 1.8577 | 1.5222 | 1.5748 | 1.5083
8 | 0.37962 | 0.36864 | 0.35155 | 0.34376 | 0.34214 | 0.38943 | 0.61278 | 0.65671 | 0.68003 | 0.68184 | 0.69917 | 0.69703 | 0.66364 | 0.6652 | 0.59505 | 0.53992 | 0.536 | 0.60468 | 0.57639 | 0.55085 | 0.54945 | 0.49825 | 0.45924 | 0.42495
9 | 0.43743 | 0.44126 | 0.42885 | 0.42331 | 0.4051 | 0.39261 | 0.40823 | 0.33742 | 0.33563 | 0.34162 | 0.33377 | 0.33658 | 0.34491 | 0.36375 | 0.36651 | 0.36578 | 0.3468 | 0.37195 | 0.35153 | 0.34293 | 0.3535 | 0.34167 | 0.40987 | 0.42782
10 | 0.31087 | 0.29547 | 0.27717 | 0.27549 | 0.26491 | 0.28824 | 0.37299 | 0.37925 | 0.41226 | 0.44344 | 0.42811 | 0.42875 | 0.43319 | 0.42717 | 0.41692 | 0.39428 | 0.40059 | 0.47009 | 0.44629 | 0.42523 | 0.41588 | 0.38554 | 0.38526 | 0.35744
11 | 0.33617 | 0.32643 | 0.3012 | 0.29278 | 0.2725 | 0.29386 | 0.38117 | 0.31134 | 0.25105 | 0.18794 | 0.33003 | 0.33632 | 0.3364 | 0.3502 | 0.33508 | 0.34173 | 0.33834 | 0.43599 | 0.38626 | 0.35139 | 0.35558 | 0.33749 | 0.39459 | 0.37999
12 | 1.5825 | 1.5843 | 1.5573 | 1.5844 | 1.5393 | 1.5501 | 1.6366 | 1.4419 | 1.2034 | 1.1681 | 1.5592 | 1.4299 | 1.4663 | 1.5379 | 1.5771 | 1.6226 | 1.7444 | 1.8489 | 1.6923 | 1.5895 | 1.6362 | 1.6068 | 1.7595 | 1.8742
13 | 3.698 | 3.5866 | 3.6071 | 3.6331 | 3.6438 | 3.6932 | 4.565 | 4.6062 | 4.6857 | 4.5844 | 4.5034 | 4.6731 | 4.856 | 4.7499 | 4.6722 | 4.7239 | 4.5277 | 4.7902 | 4.5759 | 4.2951 | 4.3734 | 4.2186 | 3.8989 | 3.8241
14 | 1.2381 | 1.2058 | 1.1488 | 1.1685 | 1.1093 | 1.0892 | 1.1248 | 1.2952 | 1.3175 | 1.3154 | 1.2981 | 1.3297 | 1.3299 | 1.3393 | 1.179 | 1.2614 | 1.3325 | 1.3559 | 1.2554 | 1.1848 | 1.1948 | 1.1238 | 1.1348 | 1.1442
15 | 0.52727 | 0.52409 | 0.48956 | 0.47774 | 0.45054 | 0.45095 | 0.54567 | 0.49528 | 0.53329 | 0.55871 | 0.54452 | 0.53667 | 0.53191 | 0.53905 | 0.51135 | 0.52373 | 0.54288 | 0.68304 | 0.62048 | 0.56249 | 0.56394 | 0.50974 | 0.58275 | 0.56214
16 | 0.76443 | 0.73265 | 0.69782 | 0.70232 | 0.68402 | 0.75045 | 1.1763 | 1.2678 | 1.3214 | 1.2879 | 1.2313 | 1.3126 | 1.229 | 1.1961 | 1.0453 | 1.0403 | 1.0569 | 1.1717 | 1.0497 | 1.0782 | 1.0614 | 0.98515 | 0.91128 | 0.84048
17 | 0.38459 | 0.35551 | 0.32579 | 0.30476 | 0.26448 | 0.30387 | 0.47795 | 0.37498 | 0.40539 | 0.396 | 0.37417 | 0.35639 | 0.36801 | 0.39489 | 0.38804 | 0.39273 | 0.423 | 0.66874 | 0.56423 | 0.46754 | 0.47899 | 0.40621 | 0.47899 | 0.46197
18 | 1.8274 | 1.7094 | 1.5582 | 1.5556 | 1.5222 | 1.6386 | 2.1019 | 2.0616 | 2.1239 | 2.2268 | 2.2615 | 2.308 | 2.2919 | 2.2473 | 2.2498 | 2.2304 | 2.3108 | 2.7211 | 2.6198 | 2.536 | 2.5489 | 2.3473 | 2.3225 | 2.1915
19 | 2.6687 | 2.5435 | 2.4488 | 2.4568 | 2.4221 | 2.5629 | 2.9159 | 3.2519 | 3.4018 | 3.5353 | 3.4541 | 3.5155 | 3.5246 | 3.5335 | 3.3106 | 3.3158 | 3.1603 | 3.3885 | 3.2228 | 3.1461 | 3.1117 | 2.9706 | 2.8901 | 2.762
20 | 1.5022 | 1.4293 | 1.3774 | 1.3376 | 1.3085 | 1.4173 | 1.7882 | 1.8729 | 2.113 | 2.1887 | 2.207 | 2.2168 | 2.2026 | 2.2102 | 2.0407 | 1.9918 | 2.0766 | 2.2064 | 2.0684 | 2.0113 | 1.9123 | 1.5606 | 1.683 | 1.6339
21 | 1.5396 | 1.5052 | 1.4256 | 1.3895 | 1.3577 | 1.5113 | 2.3432 | 2.4017 | 2.4837 | 2.4988 | 2.5505 | 2.5467 | 2.4375 | 2.47 | 2.2196 | 2.0187 | 1.9775 | 2.2623 | 2.1306 | 2.0258 | 2.0358 | 1.8334 | 1.789 | 1.6902
22 | 0.9445 | 0.95552 | 0.91982 | 0.90387 | 0.8515 | 0.81559 | 0.86051 | 0.65686 | 0.6517 | 0.66893 | 0.64638 | 0.65444 | 0.6784 | 0.7326 | 0.74053 | 0.73843 | 0.68383 | 0.75617 | 0.69746 | 0.6727 | 0.7031 | 0.6691 | 0.86524 | 0.91686
23 | 8.0324 | 7.7146 | 7.1943 | 7.1095 | 6.7157 | 7.1405 | 9.1981 | 8.7438 | 9.4787 | 10.2378 | 9.8232 | 9.8614 | 10.0325 | 10.0546 | 9.8449 | 9.3243 | 9.3077 | 11.099 | 10.386 | 9.8349 | 9.7116 | 8.9225 | 9.4906 | 9.0098
24 | 3.3388 | 3.3203 | 3.0283 | 2.9155 | 2.591 | 2.587 | 3.2989 | 2.0928 | 1.6994 | 1.3736 | 2.1689 | 2.2385 | 2.3299 | 2.6212 | 2.5576 | 2.5909 | 2.3626 | 3.2427 | 2.7115 | 2.4013 | 2.5427 | 2.3014 | 3.4001 | 3.5056
25 | 1.6903 | 1.7053 | 1.6395 | 1.6419 | 1.5408 | 1.5055 | 1.6309 | 1.2225 | 1.0226 | 1.0152 | 1.3048 | 1.2098 | 1.2687 | 1.3935 | 1.4351 | 1.4694 | 1.5011 | 1.6748 | 1.4755 | 1.3617 | 1.437 | 1.3713 | 1.7364 | 1.8929
26 | 1.7289 | 1.6927 | 1.6739 | 1.6723 | 1.637 | 1.6296 | 2.0123 | 1.8748 | 1.9027 | 1.8752 | 1.8258 | 1.8998 | 1.991 | 1.9895 | 1.9645 | 1.9836 | 1.8638 | 2.0235 | 1.8934 | 1.7623 | 1.8166 | 1.729 | 1.7494 | 1.7585
27 | 2.4709 | 2.4447 | 2.291 | 2.289 | 2.0994 | 1.9997 | 2.14 | 1.9939 | 2.0167 | 2.0472 | 1.9777 | 2.0402 | 2.0872 | 2.2068 | 1.9857 | 2.1033 | 2.1016 | 2.2772 | 2.0145 | 1.862 | 1.936 | 1.7649 | 2.1639 | 2.2784
28 | 2.3475 | 2.3777 | 2.176 | 2.0943 | 1.8528 | 1.7313 | 2.1038 | 1.2929 | 1.3633 | 1.4809 | 1.3711 | 1.3805 | 1.4511 | 1.6524 | 1.6153 | 1.6368 | 1.495 | 2.0662 | 1.7212 | 1.5025 | 1.6095 | 1.368 | 2.2058 | 2.334
29 | 4.028 | 3.978 | 3.6965 | 3.6354 | 3.328 | 3.3714 | 4.9549 | 4.2834 | 4.4313 | 4.4055 | 4.1162 | 4.416 | 4.2606 | 4.4119 | 3.9643 | 3.9382 | 3.7327 | 4.4453 | 3.7741 | 3.7482 | 3.8384 | 3.4317 | 4.1246 | 4.1416
30 | 1.7907 | 1.8045 | 1.624 | 1.5349 | 1.2737 | 1.168 | 1.5449 | 0.58808 | 0.59999 | 0.66112 | 0.54374 | 0.55769 | 0.6697 | 0.92375 | 0.94912 | 0.94557 | 0.75243 | 1.3214 | 0.96359 | 0.75508 | 0.89364 | 0.67297 | 1.5656 | 1.7609
31 | 11.3333 | 11.2052 | 10.1115 | 9.8066 | 8.7355 | 8.3951 | 10.5438 | 6.6321 | 6.7122 | 7.3245 | 7.0023 | 7.2843 | 7.6853 | 8.5698 | 8.725 | 8.6308 | 7.8401 | 10.3502 | 8.9687 | 8.2699 | 8.8733 | 7.6687 | 11.2564 | 11.8484
32 | 9.4763 | 9.6894 | 8.7587 | 8.3672 | 7.0519 | 6.2289 | 7.5125 | 2.6242 | 2.5683 | 3.0597 | 2.4614 | 2.6909 | 3.2893 | 4.6375 | 4.727 | 4.6775 | 3.2488 | 5.1525 | 3.6169 | 2.966 | 3.7035 | 2.7923 | 7.6175 | 8.8358

## Pc, Winter, S6
LoadID | 0 | 1 | 2 | 3 | 4 | 5 | 6 | 7 | 8 | 9 | 10 | 11 | 12 | 13 | 14 | 15 | 16 | 17 | 18 | 19 | 20 | 21 | 22 | 23
1 | 2.0397 | 1.9634 | 1.8935 | 1.9507 | 1.8956 | 1.8981 | 1.9157 | 2.4865 | 2.5362 | 2.512 | 2.5044 | 2.557 | 2.5295 | 2.4847 | 2.1615 | 2.3254 | 2.5282 | 2.4897 | 2.3614 | 2.2519 | 2.236 | 2.1366 | 1.9297 | 1.8879
2 | 0.99493 | 0.98466 | 0.92411 | 0.90461 | 0.86485 | 0.87746 | 1.0609 | 1.0222 | 1.1034 | 1.1509 | 1.1286 | 1.1095 | 1.0918 | 1.0889 | 1.0284 | 1.055 | 1.1129 | 1.3825 | 1.2708 | 1.1576 | 1.1507 | 1.0484 | 1.1369 | 1.0769
3 | 1.4508 | 1.3846 | 1.3234 | 1.3362 | 1.3119 | 1.4533 | 2.2943 | 2.5255 | 2.6339 | 2.5629 | 2.455 | 2.6156 | 2.4428 | 2.3642 | 2.0608 | 2.0512 | 2.0974 | 2.3098 | 2.0798 | 2.1425 | 2.1017 | 1.9573 | 1.7632 | 1.6094
4 | 0.12577 | 0.11321 | 0.10435 | 0.097291 | 0.085628 | 0.10443 | 0.17025 | 0.14636 | 0.15896 | 0.15374 | 0.14693 | 0.13913 | 0.14174 | 0.14789 | 0.14447 | 0.14653 | 0.16328 | 0.25543 | 0.21861 | 0.18204 | 0.18403 | 0.15781 | 0.17027 | 0.15907
5 | 1.1978 | 1.1134 | 1.0161 | 1.0177 | 1.006 | 1.0948 | 1.4069 | 1.4235 | 1.468 | 1.5357 | 1.5648 | 1.5953 | 1.5789 | 1.536 | 1.536 | 1.523 | 1.5908 | 1.8601 | 1.8026 | 1.7498 | 1.7521 | 1.6194 | 1.5592 | 1.4569
6 | 3.4435 | 3.2705 | 3.1587 | 3.1764 | 3.1523 | 3.3569 | 3.8119 | 4.3511 | 4.5547 | 4.7266 | 4.6273 | 4.7062 | 4.7082 | 4.6968 | 4.3939 | 4.4017 | 4.2163 | 4.4919 | 4.2944 | 4.2021 | 4.1428 | 3.9678 | 3.7751 | 3.5807
7 | 1.3686 | 1.2928 | 1.2539 | 1.2202 | 1.2097 | 1.3297 | 1.6803 | 1.8349 | 2.0738 | 2.1426 | 2.1685 | 2.1754 | 2.153 | 2.1416 | 1.9715 | 1.9239 | 2.0267 | 2.1296 | 2.0138 | 1.9661 | 1.8577 | 1.5222 | 1.5748 | 1.5083
8 | 0.37962 | 0.36864 | 0.35155 | 0.34376 | 0.34214 | 0.38943 | 0.61278 | 0.65671 | 0.68003 | 0.68184 | 0.69917 | 0.69703 | 0.66364 | 0.6652 | 0.59505 | 0.53992 | 0.536 | 0.60468 | 0.57639 | 0.55085 | 0.54945 | 0.49825 | 0.45924 | 0.42495
9 | 0.43743 | 0.44126 | 0.42885 | 0.42331 | 0.4051 | 0.39261 | 0.40823 | 0.33742 | 0.33563 | 0.34162 | 0.33377 | 0.33658 | 0.34491 | 0.36375 | 0.36651 | 0.36578 | 0.3468 | 0.37195 | 0.35153 | 0.34293 | 0.3535 | 0.34167 | 0.40987 | 0.42782
10 | 0.31087 | 0.29547 | 0.27717 | 0.27549 | 0.26491 | 0.28824 | 0.37299 | 0.37925 | 0.41226 | 0.44344 | 0.42811 | 0.42875 | 0.43319 | 0.42717 | 0.41692 | 0.39428 | 0.40059 | 0.47009 | 0.44629 | 0.42523 | 0.41588 | 0.38554 | 0.38526 | 0.35744
11 | 0.33617 | 0.32643 | 0.3012 | 0.29278 | 0.2725 | 0.29386 | 0.38117 | 0.31134 | 0.25105 | 0.18794 | 0.33003 | 0.33632 | 0.3364 | 0.3502 | 0.33508 | 0.34173 | 0.33834 | 0.43599 | 0.38626 | 0.35139 | 0.35558 | 0.33749 | 0.39459 | 0.37999
12 | 1.5825 | 1.5843 | 1.5573 | 1.5844 | 1.5393 | 1.5501 | 1.6366 | 1.4419 | 1.2034 | 1.1681 | 1.5592 | 1.4299 | 1.4663 | 1.5379 | 1.5771 | 1.6226 | 1.7444 | 1.8489 | 1.6923 | 1.5895 | 1.6362 | 1.6068 | 1.7595 | 1.8742
13 | 3.698 | 3.5866 | 3.6071 | 3.6331 | 3.6438 | 3.6932 | 4.565 | 4.6062 | 4.6857 | 4.5844 | 4.5034 | 4.6731 | 4.856 | 4.7499 | 4.6722 | 4.7239 | 4.5277 | 4.7902 | 4.5759 | 4.2951 | 4.3734 | 4.2186 | 3.8989 | 3.8241
14 | 1.2381 | 1.2058 | 1.1488 | 1.1685 | 1.1093 | 1.0892 | 1.1248 | 1.2952 | 1.3175 | 1.3154 | 1.2981 | 1.3297 | 1.3299 | 1.3393 | 1.179 | 1.2614 | 1.3325 | 1.3559 | 1.2554 | 1.1848 | 1.1948 | 1.1238 | 1.1348 | 1.1442
15 | 0.52727 | 0.52409 | 0.48956 | 0.47774 | 0.45054 | 0.45095 | 0.54567 | 0.49528 | 0.53329 | 0.55871 | 0.54452 | 0.53667 | 0.53191 | 0.53905 | 0.51135 | 0.52373 | 0.54288 | 0.68304 | 0.62048 | 0.56249 | 0.56394 | 0.50974 | 0.58275 | 0.56214
16 | 0.76443 | 0.73265 | 0.69782 | 0.70232 | 0.68402 | 0.75045 | 1.1763 | 1.2678 | 1.3214 | 1.2879 | 1.2313 | 1.3126 | 1.229 | 1.1961 | 1.0453 | 1.0403 | 1.0569 | 1.1717 | 1.0497 | 1.0782 | 1.0614 | 0.98515 | 0.91128 | 0.84048
17 | 0.38459 | 0.35551 | 0.32579 | 0.30476 | 0.26448 | 0.30387 | 0.47795 | 0.37498 | 0.40539 | 0.396 | 0.37417 | 0.35639 | 0.36801 | 0.39489 | 0.38804 | 0.39273 | 0.423 | 0.66874 | 0.56423 | 0.46754 | 0.47899 | 0.40621 | 0.47899 | 0.46197
18 | 1.8274 | 1.7094 | 1.5582 | 1.5556 | 1.5222 | 1.6386 | 2.1019 | 2.0616 | 2.1239 | 2.2268 | 2.2615 | 2.308 | 2.2919 | 2.2473 | 2.2498 | 2.2304 | 2.3108 | 2.7211 | 2.6198 | 2.536 | 2.5489 | 2.3473 | 2.3225 | 2.1915
19 | 2.6687 | 2.5435 | 2.4488 | 2.4568 | 2.4221 | 2.5629 | 2.9159 | 3.2519 | 3.4018 | 3.5353 | 3.4541 | 3.5155 | 3.5246 | 3.5335 | 3.3106 | 3.3158 | 3.1603 | 3.3885 | 3.2228 | 3.1461 | 3.1117 | 2.9706 | 2.8901 | 2.762
20 | 1.5022 | 1.4293 | 1.3774 | 1.3376 | 1.3085 | 1.4173 | 1.7882 | 1.8729 | 2.113 | 2.1887 | 2.207 | 2.2168 | 2.2026 | 2.2102 | 2.0407 | 1.9918 | 2.0766 | 2.2064 | 2.0684 | 2.0113 | 1.9123 | 1.5606 | 1.683 | 1.6339
21 | 1.5396 | 1.5052 | 1.4256 | 1.3895 | 1.3577 | 1.5113 | 2.3432 | 2.4017 | 2.4837 | 2.4988 | 2.5505 | 2.5467 | 2.4375 | 2.47 | 2.2196 | 2.0187 | 1.9775 | 2.2623 | 2.1306 | 2.0258 | 2.0358 | 1.8334 | 1.789 | 1.6902
22 | 0.9445 | 0.95552 | 0.91982 | 0.90387 | 0.8515 | 0.81559 | 0.86051 | 0.65686 | 0.6517 | 0.66893 | 0.64638 | 0.65444 | 0.6784 | 0.7326 | 0.74053 | 0.73843 | 0.68383 | 0.75617 | 0.69746 | 0.6727 | 0.7031 | 0.6691 | 0.86524 | 0.91686
23 | 8.0324 | 7.7146 | 7.1943 | 7.1095 | 6.7157 | 7.1405 | 9.1981 | 8.7438 | 9.4787 | 10.2378 | 9.8232 | 9.8614 | 10.0325 | 10.0546 | 9.8449 | 9.3243 | 9.3077 | 11.099 | 10.386 | 9.8349 | 9.7116 | 8.9225 | 9.4906 | 9.0098
24 | 3.3388 | 3.3203 | 3.0283 | 2.9155 | 2.591 | 2.587 | 3.2989 | 2.0928 | 1.6994 | 1.3736 | 2.1689 | 2.2385 | 2.3299 | 2.6212 | 2.5576 | 2.5909 | 2.3626 | 3.2427 | 2.7115 | 2.4013 | 2.5427 | 2.3014 | 3.4001 | 3.5056
25 | 1.6903 | 1.7053 | 1.6395 | 1.6419 | 1.5408 | 1.5055 | 1.6309 | 1.2225 | 1.0226 | 1.0152 | 1.3048 | 1.2098 | 1.2687 | 1.3935 | 1.4351 | 1.4694 | 1.5011 | 1.6748 | 1.4755 | 1.3617 | 1.437 | 1.3713 | 1.7364 | 1.8929
26 | 1.7289 | 1.6927 | 1.6739 | 1.6723 | 1.637 | 1.6296 | 2.0123 | 1.8748 | 1.9027 | 1.8752 | 1.8258 | 1.8998 | 1.991 | 1.9895 | 1.9645 | 1.9836 | 1.8638 | 2.0235 | 1.8934 | 1.7623 | 1.8166 | 1.729 | 1.7494 | 1.7585
27 | 2.4709 | 2.4447 | 2.291 | 2.289 | 2.0994 | 1.9997 | 2.14 | 1.9939 | 2.0167 | 2.0472 | 1.9777 | 2.0402 | 2.0872 | 2.2068 | 1.9857 | 2.1033 | 2.1016 | 2.2772 | 2.0145 | 1.862 | 1.936 | 1.7649 | 2.1639 | 2.2784
28 | 2.3475 | 2.3777 | 2.176 | 2.0943 | 1.8528 | 1.7313 | 2.1038 | 1.2929 | 1.3633 | 1.4809 | 1.3711 | 1.3805 | 1.4511 | 1.6524 | 1.6153 | 1.6368 | 1.495 | 2.0662 | 1.7212 | 1.5025 | 1.6095 | 1.368 | 2.2058 | 2.334
29 | 4.028 | 3.978 | 3.6965 | 3.6354 | 3.328 | 3.3714 | 4.9549 | 4.2834 | 4.4313 | 4.4055 | 4.1162 | 4.416 | 4.2606 | 4.4119 | 3.9643 | 3.9382 | 3.7327 | 4.4453 | 3.7741 | 3.7482 | 3.8384 | 3.4317 | 4.1246 | 4.1416
30 | 1.7907 | 1.8045 | 1.624 | 1.5349 | 1.2737 | 1.168 | 1.5449 | 0.58808 | 0.59999 | 0.66112 | 0.54374 | 0.55769 | 0.6697 | 0.92375 | 0.94912 | 0.94557 | 0.75243 | 1.3214 | 0.96359 | 0.75508 | 0.89364 | 0.67297 | 1.5656 | 1.7609
31 | 11.3333 | 11.2052 | 10.1115 | 9.8066 | 8.7355 | 8.3951 | 10.5438 | 6.6321 | 6.7122 | 7.3245 | 7.0023 | 7.2843 | 7.6853 | 8.5698 | 8.725 | 8.6308 | 7.8401 | 10.3502 | 8.9687 | 8.2699 | 8.8733 | 7.6687 | 11.2564 | 11.8484
32 | 9.4763 | 9.6894 | 8.7587 | 8.3672 | 7.0519 | 6.2289 | 7.5125 | 2.6242 | 2.5683 | 3.0597 | 2.4614 | 2.6909 | 3.2893 | 4.6375 | 4.727 | 4.6775 | 3.2488 | 5.1525 | 3.6169 | 2.966 | 3.7035 | 2.7923 | 7.6175 | 8.8358

## Pc, Winter, S7
LoadID | 0 | 1 | 2 | 3 | 4 | 5 | 6 | 7 | 8 | 9 | 10 | 11 | 12 | 13 | 14 | 15 | 16 | 17 | 18 | 19 | 20 | 21 | 22 | 23
1 | 1.9597 | 1.9634 | 1.8935 | 1.9507 | 1.8956 | 1.8981 | 1.9157 | 2.4865 | 2.5362 | 2.512 | 2.5044 | 2.557 | 2.5295 | 2.4847 | 2.1615 | 2.3254 | 2.5282 | 2.4897 | 2.3614 | 2.2519 | 2.236 | 2.1366 | 1.9297 | 1.8879
2 | 0.96736 | 0.98466 | 0.92411 | 0.90461 | 0.86485 | 0.87746 | 1.0609 | 1.0222 | 1.1034 | 1.1509 | 1.1286 | 1.1095 | 1.0918 | 1.0889 | 1.0284 | 1.055 | 1.1129 | 1.3825 | 1.2708 | 1.1576 | 1.1507 | 1.0484 | 1.1369 | 1.0769
3 | 1.4026 | 1.3846 | 1.3234 | 1.3362 | 1.3119 | 1.4533 | 2.2943 | 2.5255 | 2.6339 | 2.5629 | 2.455 | 2.6156 | 2.4428 | 2.3642 | 2.0608 | 2.0512 | 2.0974 | 2.3098 | 2.0798 | 2.1425 | 2.1017 | 1.9573 | 1.7632 | 1.6094
4 | 0.12406 | 0.11321 | 0.10435 | 0.097291 | 0.085628 | 0.10443 | 0.17025 | 0.14636 | 0.15896 | 0.15374 | 0.14693 | 0.13913 | 0.14174 | 0.14789 | 0.14447 | 0.14653 | 0.16328 | 0.25543 | 0.21861 | 0.18204 | 0.18403 | 0.15781 | 0.17027 | 0.15907
5 | 1.1584 | 1.1134 | 1.0161 | 1.0177 | 1.006 | 1.0948 | 1.4069 | 1.4235 | 1.468 | 1.5357 | 1.5648 | 1.5953 | 1.5789 | 1.536 | 1.536 | 1.523 | 1.5908 | 1.8601 | 1.8026 | 1.7498 | 1.7521 | 1.6194 | 1.5592 | 1.4569
6 | 3.3222 | 3.2705 | 3.1587 | 3.1764 | 3.1523 | 3.3569 | 3.8119 | 4.3511 | 4.5547 | 4.7266 | 4.6273 | 4.7062 | 4.7082 | 4.6968 | 4.3939 | 4.4017 | 4.2163 | 4.4919 | 4.2944 | 4.2021 | 4.1428 | 3.9678 | 3.7751 | 3.5807
7 | 1.326 | 1.2928 | 1.2539 | 1.2202 | 1.2097 | 1.3297 | 1.6803 | 1.8349 | 2.0738 | 2.1426 | 2.1685 | 2.1754 | 2.153 | 2.1416 | 1.9715 | 1.9239 | 2.0267 | 2.1296 | 2.0138 | 1.9661 | 1.8577 | 1.5222 | 1.5748 | 1.5083
8 | 0.36884 | 0.36864 | 0.35155 | 0.34376 | 0.34214 | 0.38943 | 0.61278 | 0.65671 | 0.68003 | 0.68184 | 0.69917 | 0.69703 | 0.66364 | 0.6652 | 0.59505 | 0.53992 | 0.536 | 0.60468 | 0.57639 | 0.55085 | 0.54945 | 0.49825 | 0.45924 | 0.42495
9 | 0.42478 | 0.44126 | 0.42885 | 0.42331 | 0.4051 | 0.39261 | 0.40823 | 0.33742 | 0.33563 | 0.34162 | 0.33377 | 0.33658 | 0.34491 | 0.36375 | 0.36651 | 0.36578 | 0.3468 | 0.37195 | 0.35153 | 0.34293 | 0.3535 | 0.34167 | 0.40987 | 0.42782
10 | 0.30171 | 0.29547 | 0.27717 | 0.27549 | 0.26491 | 0.28824 | 0.37299 | 0.37925 | 0.41226 | 0.44344 | 0.42811 | 0.42875 | 0.43319 | 0.42717 | 0.41692 | 0.39428 | 0.40059 | 0.47009 | 0.44629 | 0.42523 | 0.41588 | 0.38554 | 0.38526 | 0.35744
11 | 0.3292 | 0.32643 | 0.3012 | 0.29278 | 0.2725 | 0.29386 | 0.38117 | 0.31134 | 0.25105 | 0.18794 | 0.33003 | 0.33632 | 0.3364 | 0.3502 | 0.33508 | 0.34173 | 0.33834 | 0.43599 | 0.38626 | 0.35139 | 0.35558 | 0.33749 | 0.39459 | 0.37999
12 | 1.53 | 1.5843 | 1.5573 | 1.5844 | 1.5393 | 1.5501 | 1.6366 | 1.4419 | 1.2034 | 1.1681 | 1.5592 | 1.4299 | 1.4663 | 1.5379 | 1.5771 | 1.6226 | 1.7444 | 1.8489 | 1.6923 | 1.5895 | 1.6362 | 1.6068 | 1.7595 | 1.8742
13 | 3.5641 | 3.5866 | 3.6071 | 3.6331 | 3.6438 | 3.6932 | 4.565 | 4.6062 | 4.6857 | 4.5844 | 4.5034 | 4.6731 | 4.856 | 4.7499 | 4.6722 | 4.7239 | 4.5277 | 4.7902 | 4.5759 | 4.2951 | 4.3734 | 4.2186 | 3.8989 | 3.8241
14 | 1.1973 | 1.2058 | 1.1488 | 1.1685 | 1.1093 | 1.0892 | 1.1248 | 1.2952 | 1.3175 | 1.3154 | 1.2981 | 1.3297 | 1.3299 | 1.3393 | 1.179 | 1.2614 | 1.3325 | 1.3559 | 1.2554 | 1.1848 | 1.1948 | 1.1238 | 1.1348 | 1.1442
15 | 0.5141 | 0.52409 | 0.48956 | 0.47774 | 0.45054 | 0.45095 | 0.54567 | 0.49528 | 0.53329 | 0.55871 | 0.54452 | 0.53667 | 0.53191 | 0.53905 | 0.51135 | 0.52373 | 0.54288 | 0.68304 | 0.62048 | 0.56249 | 0.56394 | 0.50974 | 0.58275 | 0.56214
16 | 0.74031 | 0.73265 | 0.69782 | 0.70232 | 0.68402 | 0.75045 | 1.1763 | 1.2678 | 1.3214 | 1.2879 | 1.2313 | 1.3126 | 1.229 | 1.1961 | 1.0453 | 1.0403 | 1.0569 | 1.1717 | 1.0497 | 1.0782 | 1.0614 | 0.98515 | 0.91128 | 0.84048
17 | 0.38031 | 0.35551 | 0.32579 | 0.30476 | 0.26448 | 0.30387 | 0.47795 | 0.37498 | 0.40539 | 0.396 | 0.37417 | 0.35639 | 0.36801 | 0.39489 | 0.38804 | 0.39273 | 0.423 | 0.66874 | 0.56423 | 0.46754 | 0.47899 | 0.40621 | 0.47899 | 0.46197
18 | 1.7707 | 1.7094 | 1.5582 | 1.5556 | 1.5222 | 1.6386 | 2.1019 | 2.0616 | 2.1239 | 2.2268 | 2.2615 | 2.308 | 2.2919 | 2.2473 | 2.2498 | 2.2304 | 2.3108 | 2.7211 | 2.6198 | 2.536 | 2.5489 | 2.3473 | 2.3225 | 2.1915
19 | 2.5784 | 2.5435 | 2.4488 | 2.4568 | 2.4221 | 2.5629 | 2.9159 | 3.2519 | 3.4018 | 3.5353 | 3.4541 | 3.5155 | 3.5246 | 3.5335 | 3.3106 | 3.3158 | 3.1603 | 3.3885 | 3.2228 | 3.1461 | 3.1117 | 2.9706 | 2.8901 | 2.762
20 | 1.459 | 1.4293 | 1.3774 | 1.3376 | 1.3085 | 1.4173 | 1.7882 | 1.8729 | 2.113 | 2.1887 | 2.207 | 2.2168 | 2.2026 | 2.2102 | 2.0407 | 1.9918 | 2.0766 | 2.2064 | 2.0684 | 2.0113 | 1.9123 | 1.5606 | 1.683 | 1.6339
21 | 1.5005 | 1.5052 | 1.4256 | 1.3895 | 1.3577 | 1.5113 | 2.3432 | 2.4017 | 2.4837 | 2.4988 | 2.5505 | 2.5467 | 2.4375 | 2.47 | 2.2196 | 2.0187 | 1.9775 | 2.2623 | 2.1306 | 2.0258 | 2.0358 | 1.8334 | 1.789 | 1.6902
22 | 0.92042 | 0.95552 | 0.91982 | 0.90387 | 0.8515 | 0.81559 | 0.86051 | 0.65686 | 0.6517 | 0.66893 | 0.64638 | 0.65444 | 0.6784 | 0.7326 | 0.74053 | 0.73843 | 0.68383 | 0.75617 | 0.69746 | 0.6727 | 0.7031 | 0.6691 | 0.86524 | 0.91686
23 | 7.8242 | 7.7146 | 7.1943 | 7.1095 | 6.7157 | 7.1405 | 9.1981 | 8.7438 | 9.4787 | 10.2378 | 9.8232 | 9.8614 | 10.0325 | 10.0546 | 9.8449 | 9.3243 | 9.3077 | 11.099 | 10.386 | 9.8349 | 9.7116 | 8.9225 | 9.4906 | 9.0098
24 | 3.2956 | 3.3203 | 3.0283 | 2.9155 | 2.591 | 2.587 | 3.2989 | 2.0928 | 1.6994 | 1.3736 | 2.1689 | 2.2385 | 2.3299 | 2.6212 | 2.5576 | 2.5909 | 2.3626 | 3.2427 | 2.7115 | 2.4013 | 2.5427 | 2.3014 | 3.4001 | 3.5056
25 | 1.6477 | 1.7053 | 1.6395 | 1.6419 | 1.5408 | 1.5055 | 1.6309 | 1.2225 | 1.0226 | 1.0152 | 1.3048 | 1.2098 | 1.2687 | 1.3935 | 1.4351 | 1.4694 | 1.5011 | 1.6748 | 1.4755 | 1.3617 | 1.437 | 1.3713 | 1.7364 | 1.8929
26 | 1.6754 | 1.6927 | 1.6739 | 1.6723 | 1.637 | 1.6296 | 2.0123 | 1.8748 | 1.9027 | 1.8752 | 1.8258 | 1.8998 | 1.991 | 1.9895 | 1.9645 | 1.9836 | 1.8638 | 2.0235 | 1.8934 | 1.7623 | 1.8166 | 1.729 | 1.7494 | 1.7585
27 | 2.4107 | 2.4447 | 2.291 | 2.289 | 2.0994 | 1.9997 | 2.14 | 1.9939 | 2.0167 | 2.0472 | 1.9777 | 2.0402 | 2.0872 | 2.2068 | 1.9857 | 2.1033 | 2.1016 | 2.2772 | 2.0145 | 1.862 | 1.936 | 1.7649 | 2.1639 | 2.2784
28 | 2.3169 | 2.3777 | 2.176 | 2.0943 | 1.8528 | 1.7313 | 2.1038 | 1.2929 | 1.3633 | 1.4809 | 1.3711 | 1.3805 | 1.4511 | 1.6524 | 1.6153 | 1.6368 | 1.495 | 2.0662 | 1.7212 | 1.5025 | 1.6095 | 1.368 | 2.2058 | 2.334
29 | 3.9504 | 3.978 | 3.6965 | 3.6354 | 3.328 | 3.3714 | 4.9549 | 4.2834 | 4.4313 | 4.4055 | 4.1162 | 4.416 | 4.2606 | 4.4119 | 3.9643 | 3.9382 | 3.7327 | 4.4453 | 3.7741 | 3.7482 | 3.8384 | 3.4317 | 4.1246 | 4.1416
30 | 1.786 | 1.8045 | 1.624 | 1.5349 | 1.2737 | 1.168 | 1.5449 | 0.58808 | 0.59999 | 0.66112 | 0.54374 | 0.55769 | 0.6697 | 0.92375 | 0.94912 | 0.94557 | 0.75243 | 1.3214 | 0.96359 | 0.75508 | 0.89364 | 0.67297 | 1.5656 | 1.7609
31 | 11.173 | 11.2052 | 10.1115 | 9.8066 | 8.7355 | 8.3951 | 10.5438 | 6.6321 | 6.7122 | 7.3245 | 7.0023 | 7.2843 | 7.6853 | 8.5698 | 8.725 | 8.6308 | 7.8401 | 10.3502 | 8.9687 | 8.2699 | 8.8733 | 7.6687 | 11.2564 | 11.8484
32 | 9.4329 | 9.6894 | 8.7587 | 8.3672 | 7.0519 | 6.2289 | 7.5125 | 2.6242 | 2.5683 | 3.0597 | 2.4614 | 2.6909 | 3.2893 | 4.6375 | 4.727 | 4.6775 | 3.2488 | 5.1525 | 3.6169 | 2.966 | 3.7035 | 2.7923 | 7.6175 | 8.8358

## Pc, Winter, S8
LoadID | 0 | 1 | 2 | 3 | 4 | 5 | 6 | 7 | 8 | 9 | 10 | 11 | 12 | 13 | 14 | 15 | 16 | 17 | 18 | 19 | 20 | 21 | 22 | 23
1 | 1.9597 | 1.9634 | 1.8935 | 1.9507 | 1.8956 | 1.8981 | 1.9157 | 2.4865 | 2.5362 | 2.512 | 2.5044 | 2.557 | 2.5295 | 2.4847 | 2.1615 | 2.3254 | 2.5282 | 2.4897 | 2.3614 | 2.2519 | 2.236 | 2.1366 | 1.9297 | 1.8879
2 | 0.96736 | 0.98466 | 0.92411 | 0.90461 | 0.86485 | 0.87746 | 1.0609 | 1.0222 | 1.1034 | 1.1509 | 1.1286 | 1.1095 | 1.0918 | 1.0889 | 1.0284 | 1.055 | 1.1129 | 1.3825 | 1.2708 | 1.1576 | 1.1507 | 1.0484 | 1.1369 | 1.0769
3 | 1.4026 | 1.3846 | 1.3234 | 1.3362 | 1.3119 | 1.4533 | 2.2943 | 2.5255 | 2.6339 | 2.5629 | 2.455 | 2.6156 | 2.4428 | 2.3642 | 2.0608 | 2.0512 | 2.0974 | 2.3098 | 2.0798 | 2.1425 | 2.1017 | 1.9573 | 1.7632 | 1.6094
4 | 0.12406 | 0.11321 | 0.10435 | 0.097291 | 0.085628 | 0.10443 | 0.17025 | 0.14636 | 0.15896 | 0.15374 | 0.14693 | 0.13913 | 0.14174 | 0.14789 | 0.14447 | 0.14653 | 0.16328 | 0.25543 | 0.21861 | 0.18204 | 0.18403 | 0.15781 | 0.17027 | 0.15907
5 | 1.1584 | 1.1134 | 1.0161 | 1.0177 | 1.006 | 1.0948 | 1.4069 | 1.4235 | 1.468 | 1.5357 | 1.5648 | 1.5953 | 1.5789 | 1.536 | 1.536 | 1.523 | 1.5908 | 1.8601 | 1.8026 | 1.7498 | 1.7521 | 1.6194 | 1.5592 | 1.4569
6 | 3.3222 | 3.2705 | 3.1587 | 3.1764 | 3.1523 | 3.3569 | 3.8119 | 4.3511 | 4.5547 | 4.7266 | 4.6273 | 4.7062 | 4.7082 | 4.6968 | 4.3939 | 4.4017 | 4.2163 | 4.4919 | 4.2944 | 4.2021 | 4.1428 | 3.9678 | 3.7751 | 3.5807
7 | 1.326 | 1.2928 | 1.2539 | 1.2202 | 1.2097 | 1.3297 | 1.6803 | 1.8349 | 2.0738 | 2.1426 | 2.1685 | 2.1754 | 2.153 | 2.1416 | 1.9715 | 1.9239 | 2.0267 | 2.1296 | 2.0138 | 1.9661 | 1.8577 | 1.5222 | 1.5748 | 1.5083
8 | 0.36884 | 0.36864 | 0.35155 | 0.34376 | 0.34214 | 0.38943 | 0.61278 | 0.65671 | 0.68003 | 0.68184 | 0.69917 | 0.69703 | 0.66364 | 0.6652 | 0.59505 | 0.53992 | 0.536 | 0.60468 | 0.57639 | 0.55085 | 0.54945 | 0.49825 | 0.45924 | 0.42495
9 | 0.42478 | 0.44126 | 0.42885 | 0.42331 | 0.4051 | 0.39261 | 0.40823 | 0.33742 | 0.33563 | 0.34162 | 0.33377 | 0.33658 | 0.34491 | 0.36375 | 0.36651 | 0.36578 | 0.3468 | 0.37195 | 0.35153 | 0.34293 | 0.3535 | 0.34167 | 0.40987 | 0.42782
10 | 0.30171 | 0.29547 | 0.27717 | 0.27549 | 0.26491 | 0.28824 | 0.37299 | 0.37925 | 0.41226 | 0.44344 | 0.42811 | 0.42875 | 0.43319 | 0.42717 | 0.41692 | 0.39428 | 0.40059 | 0.47009 | 0.44629 | 0.42523 | 0.41588 | 0.38554 | 0.38526 | 0.35744
11 | 0.3292 | 0.32643 | 0.3012 | 0.29278 | 0.2725 | 0.29386 | 0.38117 | 0.31134 | 0.25105 | 0.18794 | 0.33003 | 0.33632 | 0.3364 | 0.3502 | 0.33508 | 0.34173 | 0.33834 | 0.43599 | 0.38626 | 0.35139 | 0.35558 | 0.33749 | 0.39459 | 0.37999
12 | 1.53 | 1.5843 | 1.5573 | 1.5844 | 1.5393 | 1.5501 | 1.6366 | 1.4419 | 1.2034 | 1.1681 | 1.5592 | 1.4299 | 1.4663 | 1.5379 | 1.5771 | 1.6226 | 1.7444 | 1.8489 | 1.6923 | 1.5895 | 1.6362 | 1.6068 | 1.7595 | 1.8742
13 | 3.5641 | 3.5866 | 3.6071 | 3.6331 | 3.6438 | 3.6932 | 4.565 | 4.6062 | 4.6857 | 4.5844 | 4.5034 | 4.6731 | 4.856 | 4.7499 | 4.6722 | 4.7239 | 4.5277 | 4.7902 | 4.5759 | 4.2951 | 4.3734 | 4.2186 | 3.8989 | 3.8241
14 | 1.1973 | 1.2058 | 1.1488 | 1.1685 | 1.1093 | 1.0892 | 1.1248 | 1.2952 | 1.3175 | 1.3154 | 1.2981 | 1.3297 | 1.3299 | 1.3393 | 1.179 | 1.2614 | 1.3325 | 1.3559 | 1.2554 | 1.1848 | 1.1948 | 1.1238 | 1.1348 | 1.1442
15 | 0.5141 | 0.52409 | 0.48956 | 0.47774 | 0.45054 | 0.45095 | 0.54567 | 0.49528 | 0.53329 | 0.55871 | 0.54452 | 0.53667 | 0.53191 | 0.53905 | 0.51135 | 0.52373 | 0.54288 | 0.68304 | 0.62048 | 0.56249 | 0.56394 | 0.50974 | 0.58275 | 0.56214
16 | 0.74031 | 0.73265 | 0.69782 | 0.70232 | 0.68402 | 0.75045 | 1.1763 | 1.2678 | 1.3214 | 1.2879 | 1.2313 | 1.3126 | 1.229 | 1.1961 | 1.0453 | 1.0403 | 1.0569 | 1.1717 | 1.0497 | 1.0782 | 1.0614 | 0.98515 | 0.91128 | 0.84048
17 | 0.38031 | 0.35551 | 0.32579 | 0.30476 | 0.26448 | 0.30387 | 0.47795 | 0.37498 | 0.40539 | 0.396 | 0.37417 | 0.35639 | 0.36801 | 0.39489 | 0.38804 | 0.39273 | 0.423 | 0.66874 | 0.56423 | 0.46754 | 0.47899 | 0.40621 | 0.47899 | 0.46197
18 | 1.7707 | 1.7094 | 1.5582 | 1.5556 | 1.5222 | 1.6386 | 2.1019 | 2.0616 | 2.1239 | 2.2268 | 2.2615 | 2.308 | 2.2919 | 2.2473 | 2.2498 | 2.2304 | 2.3108 | 2.7211 | 2.6198 | 2.536 | 2.5489 | 2.3473 | 2.3225 | 2.1915
19 | 2.5784 | 2.5435 | 2.4488 | 2.4568 | 2.4221 | 2.5629 | 2.9159 | 3.2519 | 3.4018 | 3.5353 | 3.4541 | 3.5155 | 3.5246 | 3.5335 | 3.3106 | 3.3158 | 3.1603 | 3.3885 | 3.2228 | 3.1461 | 3.1117 | 2.9706 | 2.8901 | 2.762
20 | 1.459 | 1.4293 | 1.3774 | 1.3376 | 1.3085 | 1.4173 | 1.7882 | 1.8729 | 2.113 | 2.1887 | 2.207 | 2.2168 | 2.2026 | 2.2102 | 2.0407 | 1.9918 | 2.0766 | 2.2064 | 2.0684 | 2.0113 | 1.9123 | 1.5606 | 1.683 | 1.6339
21 | 1.5005 | 1.5052 | 1.4256 | 1.3895 | 1.3577 | 1.5113 | 2.3432 | 2.4017 | 2.4837 | 2.4988 | 2.5505 | 2.5467 | 2.4375 | 2.47 | 2.2196 | 2.0187 | 1.9775 | 2.2623 | 2.1306 | 2.0258 | 2.0358 | 1.8334 | 1.789 | 1.6902
22 | 0.92042 | 0.95552 | 0.91982 | 0.90387 | 0.8515 | 0.81559 | 0.86051 | 0.65686 | 0.6517 | 0.66893 | 0.64638 | 0.65444 | 0.6784 | 0.7326 | 0.74053 | 0.73843 | 0.68383 | 0.75617 | 0.69746 | 0.6727 | 0.7031 | 0.6691 | 0.86524 | 0.91686
23 | 7.8242 | 7.7146 | 7.1943 | 7.1095 | 6.7157 | 7.1405 | 9.1981 | 8.7438 | 9.4787 | 10.2378 | 9.8232 | 9.8614 | 10.0325 | 10.0546 | 9.8449 | 9.3243 | 9.3077 | 11.099 | 10.386 | 9.8349 | 9.7116 | 8.9225 | 9.4906 | 9.0098
24 | 3.2956 | 3.3203 | 3.0283 | 2.9155 | 2.591 | 2.587 | 3.2989 | 2.0928 | 1.6994 | 1.3736 | 2.1689 | 2.2385 | 2.3299 | 2.6212 | 2.5576 | 2.5909 | 2.3626 | 3.2427 | 2.7115 | 2.4013 | 2.5427 | 2.3014 | 3.4001 | 3.5056
25 | 1.6477 | 1.7053 | 1.6395 | 1.6419 | 1.5408 | 1.5055 | 1.6309 | 1.2225 | 1.0226 | 1.0152 | 1.3048 | 1.2098 | 1.2687 | 1.3935 | 1.4351 | 1.4694 | 1.5011 | 1.6748 | 1.4755 | 1.3617 | 1.437 | 1.3713 | 1.7364 | 1.8929
26 | 1.6754 | 1.6927 | 1.6739 | 1.6723 | 1.637 | 1.6296 | 2.0123 | 1.8748 | 1.9027 | 1.8752 | 1.8258 | 1.8998 | 1.991 | 1.9895 | 1.9645 | 1.9836 | 1.8638 | 2.0235 | 1.8934 | 1.7623 | 1.8166 | 1.729 | 1.7494 | 1.7585
27 | 2.4107 | 2.4447 | 2.291 | 2.289 | 2.0994 | 1.9997 | 2.14 | 1.9939 | 2.0167 | 2.0472 | 1.9777 | 2.0402 | 2.0872 | 2.2068 | 1.9857 | 2.1033 | 2.1016 | 2.2772 | 2.0145 | 1.862 | 1.936 | 1.7649 | 2.1639 | 2.2784
28 | 2.3169 | 2.3777 | 2.176 | 2.0943 | 1.8528 | 1.7313 | 2.1038 | 1.2929 | 1.3633 | 1.4809 | 1.3711 | 1.3805 | 1.4511 | 1.6524 | 1.6153 | 1.6368 | 1.495 | 2.0662 | 1.7212 | 1.5025 | 1.6095 | 1.368 | 2.2058 | 2.334
29 | 3.9504 | 3.978 | 3.6965 | 3.6354 | 3.328 | 3.3714 | 4.9549 | 4.2834 | 4.4313 | 4.4055 | 4.1162 | 4.416 | 4.2606 | 4.4119 | 3.9643 | 3.9382 | 3.7327 | 4.4453 | 3.7741 | 3.7482 | 3.8384 | 3.4317 | 4.1246 | 4.1416
30 | 1.786 | 1.8045 | 1.624 | 1.5349 | 1.2737 | 1.168 | 1.5449 | 0.58808 | 0.59999 | 0.66112 | 0.54374 | 0.55769 | 0.6697 | 0.92375 | 0.94912 | 0.94557 | 0.75243 | 1.3214 | 0.96359 | 0.75508 | 0.89364 | 0.67297 | 1.5656 | 1.7609
31 | 11.173 | 11.2052 | 10.1115 | 9.8066 | 8.7355 | 8.3951 | 10.5438 | 6.6321 | 6.7122 | 7.3245 | 7.0023 | 7.2843 | 7.6853 | 8.5698 | 8.725 | 8.6308 | 7.8401 | 10.3502 | 8.9687 | 8.2699 | 8.8733 | 7.6687 | 11.2564 | 11.8484
32 | 9.4329 | 9.6894 | 8.7587 | 8.3672 | 7.0519 | 6.2289 | 7.5125 | 2.6242 | 2.5683 | 3.0597 | 2.4614 | 2.6909 | 3.2893 | 4.6375 | 4.727 | 4.6775 | 3.2488 | 5.1525 | 3.6169 | 2.966 | 3.7035 | 2.7923 | 7.6175 | 8.8358

## Pc, Winter, S9
LoadID | 0 | 1 | 2 | 3 | 4 | 5 | 6 | 7 | 8 | 9 | 10 | 11 | 12 | 13 | 14 | 15 | 16 | 17 | 18 | 19 | 20 | 21 | 22 | 23
1 | 1.9597 | 1.9634 | 1.8935 | 1.9507 | 1.8956 | 1.8981 | 1.9157 | 2.4865 | 2.5362 | 2.512 | 2.5044 | 2.557 | 2.5295 | 2.4847 | 2.1615 | 2.3254 | 2.5282 | 2.4897 | 2.3614 | 2.2519 | 2.236 | 2.1366 | 1.9297 | 1.8879
2 | 0.96736 | 0.98466 | 0.92411 | 0.90461 | 0.86485 | 0.87746 | 1.0609 | 1.0222 | 1.1034 | 1.1509 | 1.1286 | 1.1095 | 1.0918 | 1.0889 | 1.0284 | 1.055 | 1.1129 | 1.3825 | 1.2708 | 1.1576 | 1.1507 | 1.0484 | 1.1369 | 1.0769
3 | 1.4026 | 1.3846 | 1.3234 | 1.3362 | 1.3119 | 1.4533 | 2.2943 | 2.5255 | 2.6339 | 2.5629 | 2.455 | 2.6156 | 2.4428 | 2.3642 | 2.0608 | 2.0512 | 2.0974 | 2.3098 | 2.0798 | 2.1425 | 2.1017 | 1.9573 | 1.7632 | 1.6094
4 | 0.12406 | 0.11321 | 0.10435 | 0.097291 | 0.085628 | 0.10443 | 0.17025 | 0.14636 | 0.15896 | 0.15374 | 0.14693 | 0.13913 | 0.14174 | 0.14789 | 0.14447 | 0.14653 | 0.16328 | 0.25543 | 0.21861 | 0.18204 | 0.18403 | 0.15781 | 0.17027 | 0.15907
5 | 1.1584 | 1.1134 | 1.0161 | 1.0177 | 1.006 | 1.0948 | 1.4069 | 1.4235 | 1.468 | 1.5357 | 1.5648 | 1.5953 | 1.5789 | 1.536 | 1.536 | 1.523 | 1.5908 | 1.8601 | 1.8026 | 1.7498 | 1.7521 | 1.6194 | 1.5592 | 1.4569
6 | 3.3222 | 3.2705 | 3.1587 | 3.1764 | 3.1523 | 3.3569 | 3.8119 | 4.3511 | 4.5547 | 4.7266 | 4.6273 | 4.7062 | 4.7082 | 4.6968 | 4.3939 | 4.4017 | 4.2163 | 4.4919 | 4.2944 | 4.2021 | 4.1428 | 3.9678 | 3.7751 | 3.5807
7 | 1.326 | 1.2928 | 1.2539 | 1.2202 | 1.2097 | 1.3297 | 1.6803 | 1.8349 | 2.0738 | 2.1426 | 2.1685 | 2.1754 | 2.153 | 2.1416 | 1.9715 | 1.9239 | 2.0267 | 2.1296 | 2.0138 | 1.9661 | 1.8577 | 1.5222 | 1.5748 | 1.5083
8 | 0.36884 | 0.36864 | 0.35155 | 0.34376 | 0.34214 | 0.38943 | 0.61278 | 0.65671 | 0.68003 | 0.68184 | 0.69917 | 0.69703 | 0.66364 | 0.6652 | 0.59505 | 0.53992 | 0.536 | 0.60468 | 0.57639 | 0.55085 | 0.54945 | 0.49825 | 0.45924 | 0.42495
9 | 0.42478 | 0.44126 | 0.42885 | 0.42331 | 0.4051 | 0.39261 | 0.40823 | 0.33742 | 0.33563 | 0.34162 | 0.33377 | 0.33658 | 0.34491 | 0.36375 | 0.36651 | 0.36578 | 0.3468 | 0.37195 | 0.35153 | 0.34293 | 0.3535 | 0.34167 | 0.40987 | 0.42782
10 | 0.30171 | 0.29547 | 0.27717 | 0.27549 | 0.26491 | 0.28824 | 0.37299 | 0.37925 | 0.41226 | 0.44344 | 0.42811 | 0.42875 | 0.43319 | 0.42717 | 0.41692 | 0.39428 | 0.40059 | 0.47009 | 0.44629 | 0.42523 | 0.41588 | 0.38554 | 0.38526 | 0.35744
11 | 0.3292 | 0.32643 | 0.3012 | 0.29278 | 0.2725 | 0.29386 | 0.38117 | 0.31134 | 0.25105 | 0.18794 | 0.33003 | 0.33632 | 0.3364 | 0.3502 | 0.33508 | 0.34173 | 0.33834 | 0.43599 | 0.38626 | 0.35139 | 0.35558 | 0.33749 | 0.39459 | 0.37999
12 | 1.53 | 1.5843 | 1.5573 | 1.5844 | 1.5393 | 1.5501 | 1.6366 | 1.4419 | 1.2034 | 1.1681 | 1.5592 | 1.4299 | 1.4663 | 1.5379 | 1.5771 | 1.6226 | 1.7444 | 1.8489 | 1.6923 | 1.5895 | 1.6362 | 1.6068 | 1.7595 | 1.8742
13 | 3.5641 | 3.5866 | 3.6071 | 3.6331 | 3.6438 | 3.6932 | 4.565 | 4.6062 | 4.6857 | 4.5844 | 4.5034 | 4.6731 | 4.856 | 4.7499 | 4.6722 | 4.7239 | 4.5277 | 4.7902 | 4.5759 | 4.2951 | 4.3734 | 4.2186 | 3.8989 | 3.8241
14 | 1.1973 | 1.2058 | 1.1488 | 1.1685 | 1.1093 | 1.0892 | 1.1248 | 1.2952 | 1.3175 | 1.3154 | 1.2981 | 1.3297 | 1.3299 | 1.3393 | 1.179 | 1.2614 | 1.3325 | 1.3559 | 1.2554 | 1.1848 | 1.1948 | 1.1238 | 1.1348 | 1.1442
15 | 0.5141 | 0.52409 | 0.48956 | 0.47774 | 0.45054 | 0.45095 | 0.54567 | 0.49528 | 0.53329 | 0.55871 | 0.54452 | 0.53667 | 0.53191 | 0.53905 | 0.51135 | 0.52373 | 0.54288 | 0.68304 | 0.62048 | 0.56249 | 0.56394 | 0.50974 | 0.58275 | 0.56214
16 | 0.74031 | 0.73265 | 0.69782 | 0.70232 | 0.68402 | 0.75045 | 1.1763 | 1.2678 | 1.3214 | 1.2879 | 1.2313 | 1.3126 | 1.229 | 1.1961 | 1.0453 | 1.0403 | 1.0569 | 1.1717 | 1.0497 | 1.0782 | 1.0614 | 0.98515 | 0.91128 | 0.84048
17 | 0.38031 | 0.35551 | 0.32579 | 0.30476 | 0.26448 | 0.30387 | 0.47795 | 0.37498 | 0.40539 | 0.396 | 0.37417 | 0.35639 | 0.36801 | 0.39489 | 0.38804 | 0.39273 | 0.423 | 0.66874 | 0.56423 | 0.46754 | 0.47899 | 0.40621 | 0.47899 | 0.46197
18 | 1.7707 | 1.7094 | 1.5582 | 1.5556 | 1.5222 | 1.6386 | 2.1019 | 2.0616 | 2.1239 | 2.2268 | 2.2615 | 2.308 | 2.2919 | 2.2473 | 2.2498 | 2.2304 | 2.3108 | 2.7211 | 2.6198 | 2.536 | 2.5489 | 2.3473 | 2.3225 | 2.1915
19 | 2.5784 | 2.5435 | 2.4488 | 2.4568 | 2.4221 | 2.5629 | 2.9159 | 3.2519 | 3.4018 | 3.5353 | 3.4541 | 3.5155 | 3.5246 | 3.5335 | 3.3106 | 3.3158 | 3.1603 | 3.3885 | 3.2228 | 3.1461 | 3.1117 | 2.9706 | 2.8901 | 2.762
20 | 1.459 | 1.4293 | 1.3774 | 1.3376 | 1.3085 | 1.4173 | 1.7882 | 1.8729 | 2.113 | 2.1887 | 2.207 | 2.2168 | 2.2026 | 2.2102 | 2.0407 | 1.9918 | 2.0766 | 2.2064 | 2.0684 | 2.0113 | 1.9123 | 1.5606 | 1.683 | 1.6339
21 | 1.5005 | 1.5052 | 1.4256 | 1.3895 | 1.3577 | 1.5113 | 2.3432 | 2.4017 | 2.4837 | 2.4988 | 2.5505 | 2.5467 | 2.4375 | 2.47 | 2.2196 | 2.0187 | 1.9775 | 2.2623 | 2.1306 | 2.0258 | 2.0358 | 1.8334 | 1.789 | 1.6902
22 | 0.92042 | 0.95552 | 0.91982 | 0.90387 | 0.8515 | 0.81559 | 0.86051 | 0.65686 | 0.6517 | 0.66893 | 0.64638 | 0.65444 | 0.6784 | 0.7326 | 0.74053 | 0.73843 | 0.68383 | 0.75617 | 0.69746 | 0.6727 | 0.7031 | 0.6691 | 0.86524 | 0.91686
23 | 7.8242 | 7.7146 | 7.1943 | 7.1095 | 6.7157 | 7.1405 | 9.1981 | 8.7438 | 9.4787 | 10.2378 | 9.8232 | 9.8614 | 10.0325 | 10.0546 | 9.8449 | 9.3243 | 9.3077 | 11.099 | 10.386 | 9.8349 | 9.7116 | 8.9225 | 9.4906 | 9.0098
24 | 3.2956 | 3.3203 | 3.0283 | 2.9155 | 2.591 | 2.587 | 3.2989 | 2.0928 | 1.6994 | 1.3736 | 2.1689 | 2.2385 | 2.3299 | 2.6212 | 2.5576 | 2.5909 | 2.3626 | 3.2427 | 2.7115 | 2.4013 | 2.5427 | 2.3014 | 3.4001 | 3.5056
25 | 1.6477 | 1.7053 | 1.6395 | 1.6419 | 1.5408 | 1.5055 | 1.6309 | 1.2225 | 1.0226 | 1.0152 | 1.3048 | 1.2098 | 1.2687 | 1.3935 | 1.4351 | 1.4694 | 1.5011 | 1.6748 | 1.4755 | 1.3617 | 1.437 | 1.3713 | 1.7364 | 1.8929
26 | 1.6754 | 1.6927 | 1.6739 | 1.6723 | 1.637 | 1.6296 | 2.0123 | 1.8748 | 1.9027 | 1.8752 | 1.8258 | 1.8998 | 1.991 | 1.9895 | 1.9645 | 1.9836 | 1.8638 | 2.0235 | 1.8934 | 1.7623 | 1.8166 | 1.729 | 1.7494 | 1.7585
27 | 2.4107 | 2.4447 | 2.291 | 2.289 | 2.0994 | 1.9997 | 2.14 | 1.9939 | 2.0167 | 2.0472 | 1.9777 | 2.0402 | 2.0872 | 2.2068 | 1.9857 | 2.1033 | 2.1016 | 2.2772 | 2.0145 | 1.862 | 1.936 | 1.7649 | 2.1639 | 2.2784
28 | 2.3169 | 2.3777 | 2.176 | 2.0943 | 1.8528 | 1.7313 | 2.1038 | 1.2929 | 1.3633 | 1.4809 | 1.3711 | 1.3805 | 1.4511 | 1.6524 | 1.6153 | 1.6368 | 1.495 | 2.0662 | 1.7212 | 1.5025 | 1.6095 | 1.368 | 2.2058 | 2.334
29 | 3.9504 | 3.978 | 3.6965 | 3.6354 | 3.328 | 3.3714 | 4.9549 | 4.2834 | 4.4313 | 4.4055 | 4.1162 | 4.416 | 4.2606 | 4.4119 | 3.9643 | 3.9382 | 3.7327 | 4.4453 | 3.7741 | 3.7482 | 3.8384 | 3.4317 | 4.1246 | 4.1416
30 | 1.786 | 1.8045 | 1.624 | 1.5349 | 1.2737 | 1.168 | 1.5449 | 0.58808 | 0.59999 | 0.66112 | 0.54374 | 0.55769 | 0.6697 | 0.92375 | 0.94912 | 0.94557 | 0.75243 | 1.3214 | 0.96359 | 0.75508 | 0.89364 | 0.67297 | 1.5656 | 1.7609
31 | 11.173 | 11.2052 | 10.1115 | 9.8066 | 8.7355 | 8.3951 | 10.5438 | 6.6321 | 6.7122 | 7.3245 | 7.0023 | 7.2843 | 7.6853 | 8.5698 | 8.725 | 8.6308 | 7.8401 | 10.3502 | 8.9687 | 8.2699 | 8.8733 | 7.6687 | 11.2564 | 11.8484
32 | 9.4329 | 9.6894 | 8.7587 | 8.3672 | 7.0519 | 6.2289 | 7.5125 | 2.6242 | 2.5683 | 3.0597 | 2.4614 | 2.6909 | 3.2893 | 4.6375 | 4.727 | 4.6775 | 3.2488 | 5.1525 | 3.6169 | 2.966 | 3.7035 | 2.7923 | 7.6175 | 8.8358

## Qc, Winter, S1
LoadID | 0 | 1 | 2 | 3 | 4 | 5 | 6 | 7 | 8 | 9 | 10 | 11 | 12 | 13 | 14 | 15 | 16 | 17 | 18 | 19 | 20 | 21 | 22 | 23
1 | 0.18749 | 0.13246 | 0.11483 | 0.14719 | 0.12674 | 0.1042 | 0.086214 | 0.30128 | 0.31508 | 0.27024 | 0.31485 | 0.29256 | 0.29385 | 0.2624 | 0.15571 | 0.24379 | 0.29239 | 0.27282 | 0.19067 | 0.19781 | 0.18424 | 0.11429 | 0.091167 | 0.094491
2 | 0.13725 | 0.13722 | 0.141 | 0.14746 | 0.14605 | 0.13404 | 0.084991 | 0.016338 | 0.017557 | 0.011635 | 0.010249 | 0.045742 | 0.066824 | 0.086626 | 0.085975 | 0.087429 | 0.06874 | -0.022593 | 0.0031841 | 0.037586 | 0.069671 | 0.091647 | 0.10051 | 0.11508
3 | 0.30135 | 0.32516 | 0.33112 | 0.3267 | 0.32697 | 0.27303 | 0.010167 | -0.14077 | -0.17941 | -0.12498 | -0.073791 | -0.14637 | -0.092293 | -0.028001 | 0.11078 | 0.11083 | 0.091293 | 0.046056 | 0.11225 | 0.063957 | 0.087809 | 0.14564 | 0.23009 | 0.25974
4 | -0.21365 | -0.21577 | -0.21797 | -0.21988 | -0.22085 | -0.20192 | -0.17518 | -0.15994 | -0.16463 | -0.18238 | -0.19452 | -0.20597 | -0.20621 | -0.21 | -0.21185 | -0.20553 | -0.17399 | -0.1037 | -0.13376 | -0.16225 | -0.17467 | -0.18479 | -0.19534 | -0.19629
5 | -0.0089604 | -0.0094107 | -0.0098105 | -0.0098455 | -0.0098237 | -0.0082806 | -0.0063107 | -0.005107 | -0.0050165 | -0.0042021 | -0.0041585 | -0.004071 | -0.0048995 | -0.0052724 | -0.0051307 | -0.00636 | -0.0056346 | -0.0028248 | -0.003345 | -0.0041591 | -0.004491 | -0.0058299 | -0.0064474 | -0.0067448
6 | -0.27338 | -0.21385 | -0.16214 | -0.24156 | -0.19836 | -0.28578 | -0.38114 | -0.74238 | -0.85498 | -0.88095 | -0.83616 | -0.89195 | -0.88532 | -0.87505 | -0.73597 | -0.70007 | -0.60845 | -0.66563 | -0.56423 | -0.58879 | -0.49781 | -0.52402 | -0.32532 | -0.33408
7 | -0.64472 | -0.63767 | -0.65771 | -0.66961 | -0.70927 | -0.63505 | -0.53951 | -0.28024 | -0.13885 | -0.12889 | -0.097961 | -0.032921 | -0.13366 | -0.13948 | -0.25422 | -0.3633 | -0.32789 | -0.36573 | -0.41128 | -0.39486 | -0.44961 | -0.53002 | -0.598 | -0.59482
8 | -0.48952 | -0.49987 | -0.49789 | -0.49717 | -0.48692 | -0.46725 | -0.35718 | -0.28416 | -0.26239 | -0.29967 | -0.28297 | -0.25795 | -0.27343 | -0.29603 | -0.35969 | -0.3989 | -0.39784 | -0.39232 | -0.41353 | -0.42758 | -0.4349 | -0.44766 | -0.4672 | -0.47615
9 | 0.0089102 | 0.0089102 | 0.0089102 | 0.0089102 | 0.0089102 | 0.0089102 | 0.0089102 | 0.0089102 | 0.0089102 | 0.0089102 | 0.0089102 | 0.0089102 | 0.0089102 | 0.0089102 | 0.0089102 | 0.0089102 | 0.0089102 | 0.0089102 | 0.0089102 | 0.0089102 | 0.0089102 | 0.0089102 | 0.0089102 | 0.0089102
10 | 0.12136 | 0.12489 | 0.12508 | 0.12473 | 0.12438 | 0.11628 | 0.087161 | 0.071139 | 0.045855 | 0.026481 | 0.033877 | 0.026154 | 0.031187 | 0.045106 | 0.056386 | 0.058158 | 0.059803 | 0.040362 | 0.048909 | 0.060633 | 0.071305 | 0.090723 | 0.1134 | 0.11541
11 | -0.33811 | -0.34136 | -0.34764 | -0.35073 | -0.34287 | -0.2767 | -0.20995 | -0.18759 | -0.13165 | -0.086869 | -0.19805 | -0.18676 | -0.21049 | -0.21006 | -0.23371 | -0.23393 | -0.19926 | -0.13325 | -0.18203 | -0.21383 | -0.22973 | -0.23525 | -0.25403 | -0.26944
12 | 0.035446 | -0.059472 | -0.12581 | -0.10879 | -0.084589 | 0.085214 | 0.0028133 | -0.10159 | -0.22051 | -0.26013 | -0.12636 | 0.00032829 | -0.40023 | -0.45372 | -0.4304 | -0.49413 | -0.27146 | -0.37496 | -0.40262 | -0.35891 | -0.4028 | -0.51706 | -0.47898 | -0.32267
13 | 0.41758 | 0.33773 | 0.48202 | 0.604 | 0.63071 | 0.76895 | 2.8122 | 3.5204 | 3.7693 | 3.5256 | 3.2296 | 3.7013 | 4.1835 | 3.7101 | 3.6487 | 3.6418 | 3.2819 | 3.3926 | 2.9336 | 2.2146 | 2.4297 | 2.1232 | 0.9339 | 0.66073
14 | 0.096347 | 0.068071 | 0.05901 | 0.07564 | 0.065129 | 0.053547 | 0.044305 | 0.15482 | 0.16191 | 0.13887 | 0.1618 | 0.15034 | 0.15101 | 0.13484 | 0.080016 | 0.12528 | 0.15025 | 0.1402 | 0.097984 | 0.10165 | 0.09468 | 0.058731 | 0.04685 | 0.048558
15 | -0.12477 | -0.12474 | -0.12819 | -0.13406 | -0.13277 | -0.12185 | -0.077264 | -0.014852 | -0.015961 | -0.010577 | -0.0093175 | -0.041584 | -0.060749 | -0.078751 | -0.078159 | -0.079481 | -0.062491 | 0.020539 | -0.0028946 | -0.034169 | -0.063338 | -0.083315 | -0.091376 | -0.10462
16 | -0.075338 | -0.08129 | -0.082781 | -0.081674 | -0.081742 | -0.068258 | -0.0025417 | 0.035192 | 0.044852 | 0.031245 | 0.018448 | 0.036592 | 0.023073 | 0.0070002 | -0.027695 | -0.027706 | -0.022823 | -0.011514 | -0.028062 | -0.015989 | -0.021952 | -0.03641 | -0.057523 | -0.064935
17 | 0.33827 | 0.34163 | 0.34512 | 0.34814 | 0.34969 | 0.3197 | 0.27737 | 0.25324 | 0.26066 | 0.28876 | 0.30799 | 0.32612 | 0.3265 | 0.33251 | 0.33543 | 0.32542 | 0.27549 | 0.16419 | 0.21179 | 0.2569 | 0.27656 | 0.29259 | 0.30929 | 0.31079
18 | 0.25089 | 0.2635 | 0.27469 | 0.27567 | 0.27506 | 0.23186 | 0.1767 | 0.143 | 0.14046 | 0.11766 | 0.11644 | 0.11399 | 0.13719 | 0.14763 | 0.14366 | 0.17808 | 0.15777 | 0.079095 | 0.093661 | 0.11645 | 0.12575 | 0.16324 | 0.18053 | 0.18886
19 | -0.30817 | -0.24107 | -0.18278 | -0.2723 | -0.2236 | -0.32215 | -0.42965 | -0.83687 | -0.96379 | -0.99307 | -0.94259 | -1.0055 | -0.998 | -0.98643 | -0.82964 | -0.78917 | -0.68589 | -0.75034 | -0.63604 | -0.66373 | -0.56117 | -0.59072 | -0.36672 | -0.3766
20 | 0.40525 | 0.40082 | 0.41342 | 0.4209 | 0.44583 | 0.39917 | 0.33912 | 0.17615 | 0.087279 | 0.081014 | 0.061576 | 0.020693 | 0.084018 | 0.087674 | 0.1598 | 0.22836 | 0.2061 | 0.22989 | 0.25852 | 0.2482 | 0.28261 | 0.33316 | 0.37589 | 0.37389
21 | -0.40793 | -0.41656 | -0.41491 | -0.41431 | -0.40577 | -0.38937 | -0.29765 | -0.2368 | -0.21866 | -0.24973 | -0.23581 | -0.21496 | -0.22786 | -0.2467 | -0.29974 | -0.33241 | -0.33153 | -0.32693 | -0.34461 | -0.35632 | -0.36242 | -0.37305 | -0.38933 | -0.39679
22 | -0.065113 | -0.065113 | -0.065113 | -0.065113 | -0.065113 | -0.065113 | -0.065113 | -0.065113 | -0.065113 | -0.065113 | -0.065113 | -0.065113 | -0.065113 | -0.065113 | -0.065113 | -0.065113 | -0.065113 | -0.065113 | -0.065113 | -0.065113 | -0.065113 | -0.065113 | -0.065113 | -0.065113
23 | -3.1553 | -3.2473 | -3.2521 | -3.2429 | -3.2339 | -3.0233 | -2.2662 | -1.8496 | -1.1922 | -0.6885 | -0.88081 | -0.68 | -0.81086 | -1.1728 | -1.466 | -1.5121 | -1.5549 | -1.0494 | -1.2716 | -1.5765 | -1.8539 | -2.3588 | -2.9483 | -3.0008
24 | 0.9953 | 1.0049 | 1.0234 | 1.0324 | 1.0093 | 0.81454 | 0.61804 | 0.55221 | 0.38755 | 0.25572 | 0.58299 | 0.54976 | 0.61962 | 0.61835 | 0.68798 | 0.68863 | 0.58656 | 0.39226 | 0.53586 | 0.62947 | 0.67625 | 0.69252 | 0.74779 | 0.79316
25 | -0.021268 | 0.035683 | 0.075489 | 0.065275 | 0.050753 | -0.051128 | -0.001688 | 0.060957 | 0.1323 | 0.15608 | 0.075815 | -0.00019698 | 0.24014 | 0.27223 | 0.25824 | 0.29648 | 0.16288 | 0.22497 | 0.24157 | 0.21535 | 0.24168 | 0.31024 | 0.28739 | 0.1936
26 | 0.035886 | 0.029024 | 0.041423 | 0.051906 | 0.054202 | 0.066082 | 0.24167 | 0.30253 | 0.32393 | 0.30298 | 0.27755 | 0.31808 | 0.35952 | 0.31884 | 0.31356 | 0.31297 | 0.28204 | 0.29155 | 0.25211 | 0.19032 | 0.2088 | 0.18246 | 0.080257 | 0.056781
27 | 0.046871 | 0.033115 | 0.028708 | 0.036798 | 0.031684 | 0.02605 | 0.021554 | 0.07532 | 0.078769 | 0.06756 | 0.078713 | 0.07314 | 0.073462 | 0.065599 | 0.038927 | 0.060947 | 0.073097 | 0.068204 | 0.047668 | 0.049452 | 0.046061 | 0.028572 | 0.022792 | 0.023623
28 | 0.13101 | 0.13098 | 0.1346 | 0.14076 | 0.13941 | 0.12795 | 0.081127 | 0.015595 | 0.016759 | 0.011106 | 0.0097834 | 0.043663 | 0.063786 | 0.082689 | 0.082067 | 0.083455 | 0.065615 | -0.021566 | 0.0030394 | 0.035878 | 0.066504 | 0.087481 | 0.095945 | 0.10985
29 | -4.5203 | -4.8774 | -4.9669 | -4.9004 | -4.9045 | -4.0955 | -0.1525 | 2.1115 | 2.6911 | 1.8747 | 1.1069 | 2.1955 | 1.3844 | 0.42001 | -1.6617 | -1.6624 | -1.3694 | -0.69084 | -1.6837 | -0.95935 | -1.3171 | -2.1846 | -3.4514 | -3.8961
30 | 0.87239 | 0.88105 | 0.89003 | 0.89783 | 0.90182 | 0.82449 | 0.71534 | 0.6531 | 0.67223 | 0.7447 | 0.7943 | 0.84104 | 0.84203 | 0.85752 | 0.86506 | 0.83925 | 0.71048 | 0.42345 | 0.54618 | 0.66253 | 0.71323 | 0.75457 | 0.79764 | 0.8015
31 | 1.4785 | 1.5528 | 1.6187 | 1.6245 | 1.6209 | 1.3663 | 1.0413 | 0.84266 | 0.82773 | 0.69335 | 0.68616 | 0.67171 | 0.80842 | 0.86995 | 0.84656 | 1.0494 | 0.92971 | 0.46609 | 0.55193 | 0.68625 | 0.74102 | 0.96193 | 1.0638 | 1.1129
32 | 0.28829 | 0.22551 | 0.17099 | 0.25473 | 0.20918 | 0.30136 | 0.40193 | 0.78288 | 0.90161 | 0.929 | 0.88177 | 0.9406 | 0.93361 | 0.92279 | 0.77611 | 0.73826 | 0.64164 | 0.70193 | 0.59501 | 0.62091 | 0.52496 | 0.55261 | 0.34306 | 0.35231

## Qc, Winter, S2
LoadID | 0 | 1 | 2 | 3 | 4 | 5 | 6 | 7 | 8 | 9 | 10 | 11 | 12 | 13 | 14 | 15 | 16 | 17 | 18 | 19 | 20 | 21 | 22 | 23
1 | 0.18749 | 0.13246 | 0.11483 | 0.14719 | 0.12674 | 0.1042 | 0.086214 | 0.30128 | 0.31508 | 0.27024 | 0.31485 | 0.29256 | 0.29385 | 0.2624 | 0.15571 | 0.24379 | 0.29239 | 0.27282 | 0.19067 | 0.19781 | 0.18424 | 0.11429 | 0.091167 | 0.094491
2 | 0.13725 | 0.13722 | 0.141 | 0.14746 | 0.14605 | 0.13404 | 0.084991 | 0.016338 | 0.017557 | 0.011635 | 0.010249 | 0.045742 | 0.066824 | 0.086626 | 0.085975 | 0.087429 | 0.06874 | -0.022593 | 0.0031841 | 0.037586 | 0.069671 | 0.091647 | 0.10051 | 0.11508
3 | 0.30135 | 0.32516 | 0.33112 | 0.3267 | 0.32697 | 0.27303 | 0.010167 | -0.14077 | -0.17941 | -0.12498 | -0.073791 | -0.14637 | -0.092293 | -0.028001 | 0.11078 | 0.11083 | 0.091293 | 0.046056 | 0.11225 | 0.063957 | 0.087809 | 0.14564 | 0.23009 | 0.25974
4 | -0.21365 | -0.21577 | -0.21797 | -0.21988 | -0.22085 | -0.20192 | -0.17518 | -0.15994 | -0.16463 | -0.18238 | -0.19452 | -0.20597 | -0.20621 | -0.21 | -0.21185 | -0.20553 | -0.17399 | -0.1037 | -0.13376 | -0.16225 | -0.17467 | -0.18479 | -0.19534 | -0.19629
5 | -0.0089604 | -0.0094107 | -0.0098105 | -0.0098455 | -0.0098237 | -0.0082806 | -0.0063107 | -0.005107 | -0.0050165 | -0.0042021 | -0.0041585 | -0.004071 | -0.0048995 | -0.0052724 | -0.0051307 | -0.00636 | -0.0056346 | -0.0028248 | -0.003345 | -0.0041591 | -0.004491 | -0.0058299 | -0.0064474 | -0.0067448
6 | -0.27338 | -0.21385 | -0.16214 | -0.24156 | -0.19836 | -0.28578 | -0.38114 | -0.74238 | -0.85498 | -0.88095 | -0.83616 | -0.89195 | -0.88532 | -0.87505 | -0.73597 | -0.70007 | -0.60845 | -0.66563 | -0.56423 | -0.58879 | -0.49781 | -0.52402 | -0.32532 | -0.33408
7 | -0.64472 | -0.63767 | -0.65771 | -0.66961 | -0.70927 | -0.63505 | -0.53951 | -0.28024 | -0.13885 | -0.12889 | -0.097961 | -0.032921 | -0.13366 | -0.13948 | -0.25422 | -0.3633 | -0.32789 | -0.36573 | -0.41128 | -0.39486 | -0.44961 | -0.53002 | -0.598 | -0.59482
8 | -0.48952 | -0.49987 | -0.49789 | -0.49717 | -0.48692 | -0.46725 | -0.35718 | -0.28416 | -0.26239 | -0.29967 | -0.28297 | -0.25795 | -0.27343 | -0.29603 | -0.35969 | -0.3989 | -0.39784 | -0.39232 | -0.41353 | -0.42758 | -0.4349 | -0.44766 | -0.4672 | -0.47615
9 | 0.0089102 | 0.0089102 | 0.0089102 | 0.0089102 | 0.0089102 | 0.0089102 | 0.0089102 | 0.0089102 | 0.0089102 | 0.0089102 | 0.0089102 | 0.0089102 | 0.0089102 | 0.0089102 | 0.0089102 | 0.0089102 | 0.0089102 | 0.0089102 | 0.0089102 | 0.0089102 | 0.0089102 | 0.0089102 | 0.0089102 | 0.0089102
10 | 0.12136 | 0.12489 | 0.12508 | 0.12473 | 0.12438 | 0.11628 | 0.087161 | 0.071139 | 0.045855 | 0.026481 | 0.033877 | 0.026154 | 0.031187 | 0.045106 | 0.056386 | 0.058158 | 0.059803 | 0.040362 | 0.048909 | 0.060633 | 0.071305 | 0.090723 | 0.1134 | 0.11541
11 | -0.33811 | -0.34136 | -0.34764 | -0.35073 | -0.34287 | -0.2767 | -0.20995 | -0.18759 | -0.13165 | -0.086869 | -0.19805 | -0.18676 | -0.21049 | -0.21006 | -0.23371 | -0.23393 | -0.19926 | -0.13325 | -0.18203 | -0.21383 | -0.22973 | -0.23525 | -0.25403 | -0.26944
12 | 0.035446 | -0.059472 | -0.12581 | -0.10879 | -0.084589 | 0.085214 | 0.0028133 | -0.10159 | -0.22051 | -0.26013 | -0.12636 | 0.00032829 | -0.40023 | -0.45372 | -0.4304 | -0.49413 | -0.27146 | -0.37496 | -0.40262 | -0.35891 | -0.4028 | -0.51706 | -0.47898 | -0.32267
13 | 0.41758 | 0.33773 | 0.48202 | 0.604 | 0.63071 | 0.76895 | 2.8122 | 3.5204 | 3.7693 | 3.5256 | 3.2296 | 3.7013 | 4.1835 | 3.7101 | 3.6487 | 3.6418 | 3.2819 | 3.3926 | 2.9336 | 2.2146 | 2.4297 | 2.1232 | 0.9339 | 0.66073
14 | 0.096347 | 0.068071 | 0.05901 | 0.07564 | 0.065129 | 0.053547 | 0.044305 | 0.15482 | 0.16191 | 0.13887 | 0.1618 | 0.15034 | 0.15101 | 0.13484 | 0.080016 | 0.12528 | 0.15025 | 0.1402 | 0.097984 | 0.10165 | 0.09468 | 0.058731 | 0.04685 | 0.048558
15 | -0.12477 | -0.12474 | -0.12819 | -0.13406 | -0.13277 | -0.12185 | -0.077264 | -0.014852 | -0.015961 | -0.010577 | -0.0093175 | -0.041584 | -0.060749 | -0.078751 | -0.078159 | -0.079481 | -0.062491 | 0.020539 | -0.0028946 | -0.034169 | -0.063338 | -0.083315 | -0.091376 | -0.10462
16 | -0.075338 | -0.08129 | -0.082781 | -0.081674 | -0.081742 | -0.068258 | -0.0025417 | 0.035192 | 0.044852 | 0.031245 | 0.018448 | 0.036592 | 0.023073 | 0.0070002 | -0.027695 | -0.027706 | -0.022823 | -0.011514 | -0.028062 | -0.015989 | -0.021952 | -0.03641 | -0.057523 | -0.064935
17 | 0.33827 | 0.34163 | 0.34512 | 0.34814 | 0.34969 | 0.3197 | 0.27737 | 0.25324 | 0.26066 | 0.28876 | 0.30799 | 0.32612 | 0.3265 | 0.33251 | 0.33543 | 0.32542 | 0.27549 | 0.16419 | 0.21179 | 0.2569 | 0.27656 | 0.29259 | 0.30929 | 0.31079
18 | 0.25089 | 0.2635 | 0.27469 | 0.27567 | 0.27506 | 0.23186 | 0.1767 | 0.143 | 0.14046 | 0.11766 | 0.11644 | 0.11399 | 0.13719 | 0.14763 | 0.14366 | 0.17808 | 0.15777 | 0.079095 | 0.093661 | 0.11645 | 0.12575 | 0.16324 | 0.18053 | 0.18886
19 | -0.30817 | -0.24107 | -0.18278 | -0.2723 | -0.2236 | -0.32215 | -0.42965 | -0.83687 | -0.96379 | -0.99307 | -0.94259 | -1.0055 | -0.998 | -0.98643 | -0.82964 | -0.78917 | -0.68589 | -0.75034 | -0.63604 | -0.66373 | -0.56117 | -0.59072 | -0.36672 | -0.3766
20 | 0.40525 | 0.40082 | 0.41342 | 0.4209 | 0.44583 | 0.39917 | 0.33912 | 0.17615 | 0.087279 | 0.081014 | 0.061576 | 0.020693 | 0.084018 | 0.087674 | 0.1598 | 0.22836 | 0.2061 | 0.22989 | 0.25852 | 0.2482 | 0.28261 | 0.33316 | 0.37589 | 0.37389
21 | -0.40793 | -0.41656 | -0.41491 | -0.41431 | -0.40577 | -0.38937 | -0.29765 | -0.2368 | -0.21866 | -0.24973 | -0.23581 | -0.21496 | -0.22786 | -0.2467 | -0.29974 | -0.33241 | -0.33153 | -0.32693 | -0.34461 | -0.35632 | -0.36242 | -0.37305 | -0.38933 | -0.39679
22 | -0.065113 | -0.065113 | -0.065113 | -0.065113 | -0.065113 | -0.065113 | -0.065113 | -0.065113 | -0.065113 | -0.065113 | -0.065113 | -0.065113 | -0.065113 | -0.065113 | -0.065113 | -0.065113 | -0.065113 | -0.065113 | -0.065113 | -0.065113 | -0.065113 | -0.065113 | -0.065113 | -0.065113
23 | -3.1553 | -3.2473 | -3.2521 | -3.2429 | -3.2339 | -3.0233 | -2.2662 | -1.8496 | -1.1922 | -0.6885 | -0.88081 | -0.68 | -0.81086 | -1.1728 | -1.466 | -1.5121 | -1.5549 | -1.0494 | -1.2716 | -1.5765 | -1.8539 | -2.3588 | -2.9483 | -3.0008
24 | 0.9953 | 1.0049 | 1.0234 | 1.0324 | 1.0093 | 0.81454 | 0.61804 | 0.55221 | 0.38755 | 0.25572 | 0.58299 | 0.54976 | 0.61962 | 0.61835 | 0.68798 | 0.68863 | 0.58656 | 0.39226 | 0.53586 | 0.62947 | 0.67625 | 0.69252 | 0.74779 | 0.79316
25 | -0.021268 | 0.035683 | 0.075489 | 0.065275 | 0.050753 | -0.051128 | -0.001688 | 0.060957 | 0.1323 | 0.15608 | 0.075815 | -0.00019698 | 0.24014 | 0.27223 | 0.25824 | 0.29648 | 0.16288 | 0.22497 | 0.24157 | 0.21535 | 0.24168 | 0.31024 | 0.28739 | 0.1936
26 | 0.035886 | 0.029024 | 0.041423 | 0.051906 | 0.054202 | 0.066082 | 0.24167 | 0.30253 | 0.32393 | 0.30298 | 0.27755 | 0.31808 | 0.35952 | 0.31884 | 0.31356 | 0.31297 | 0.28204 | 0.29155 | 0.25211 | 0.19032 | 0.2088 | 0.18246 | 0.080257 | 0.056781
27 | 0.046871 | 0.033115 | 0.028708 | 0.036798 | 0.031684 | 0.02605 | 0.021554 | 0.07532 | 0.078769 | 0.06756 | 0.078713 | 0.07314 | 0.073462 | 0.065599 | 0.038927 | 0.060947 | 0.073097 | 0.068204 | 0.047668 | 0.049452 | 0.046061 | 0.028572 | 0.022792 | 0.023623
28 | 0.13101 | 0.13098 | 0.1346 | 0.14076 | 0.13941 | 0.12795 | 0.081127 | 0.015595 | 0.016759 | 0.011106 | 0.0097834 | 0.043663 | 0.063786 | 0.082689 | 0.082067 | 0.083455 | 0.065615 | -0.021566 | 0.0030394 | 0.035878 | 0.066504 | 0.087481 | 0.095945 | 0.10985
29 | -4.5203 | -4.8774 | -4.9669 | -4.9004 | -4.9045 | -4.0955 | -0.1525 | 2.1115 | 2.6911 | 1.8747 | 1.1069 | 2.1955 | 1.3844 | 0.42001 | -1.6617 | -1.6624 | -1.3694 | -0.69084 | -1.6837 | -0.95935 | -1.3171 | -2.1846 | -3.4514 | -3.8961
30 | 0.87239 | 0.88105 | 0.89003 | 0.89783 | 0.90182 | 0.82449 | 0.71534 | 0.6531 | 0.67223 | 0.7447 | 0.7943 | 0.84104 | 0.84203 | 0.85752 | 0.86506 | 0.83925 | 0.71048 | 0.42345 | 0.54618 | 0.66253 | 0.71323 | 0.75457 | 0.79764 | 0.8015
31 | 1.4785 | 1.5528 | 1.6187 | 1.6245 | 1.6209 | 1.3663 | 1.0413 | 0.84266 | 0.82773 | 0.69335 | 0.68616 | 0.67171 | 0.80842 | 0.86995 | 0.84656 | 1.0494 | 0.92971 | 0.46609 | 0.55193 | 0.68625 | 0.74102 | 0.96193 | 1.0638 | 1.1129
32 | 0.28829 | 0.22551 | 0.17099 | 0.25473 | 0.20918 | 0.30136 | 0.40193 | 0.78288 | 0.90161 | 0.929 | 0.88177 | 0.9406 | 0.93361 | 0.92279 | 0.77611 | 0.73826 | 0.64164 | 0.70193 | 0.59501 | 0.62091 | 0.52496 | 0.55261 | 0.34306 | 0.35231

## Qc, Winter, S3
LoadID | 0 | 1 | 2 | 3 | 4 | 5 | 6 | 7 | 8 | 9 | 10 | 11 | 12 | 13 | 14 | 15 | 16 | 17 | 18 | 19 | 20 | 21 | 22 | 23
1 | 0.18749 | 0.13246 | 0.11483 | 0.14719 | 0.12674 | 0.1042 | 0.086214 | 0.30128 | 0.31508 | 0.27024 | 0.31485 | 0.29256 | 0.29385 | 0.2624 | 0.15571 | 0.24379 | 0.29239 | 0.27282 | 0.19067 | 0.19781 | 0.18424 | 0.11429 | 0.091167 | 0.094491
2 | 0.13725 | 0.13722 | 0.141 | 0.14746 | 0.14605 | 0.13404 | 0.084991 | 0.016338 | 0.017557 | 0.011635 | 0.010249 | 0.045742 | 0.066824 | 0.086626 | 0.085975 | 0.087429 | 0.06874 | -0.022593 | 0.0031841 | 0.037586 | 0.069671 | 0.091647 | 0.10051 | 0.11508
3 | 0.30135 | 0.32516 | 0.33112 | 0.3267 | 0.32697 | 0.27303 | 0.010167 | -0.14077 | -0.17941 | -0.12498 | -0.073791 | -0.14637 | -0.092293 | -0.028001 | 0.11078 | 0.11083 | 0.091293 | 0.046056 | 0.11225 | 0.063957 | 0.087809 | 0.14564 | 0.23009 | 0.25974
4 | -0.21365 | -0.21577 | -0.21797 | -0.21988 | -0.22085 | -0.20192 | -0.17518 | -0.15994 | -0.16463 | -0.18238 | -0.19452 | -0.20597 | -0.20621 | -0.21 | -0.21185 | -0.20553 | -0.17399 | -0.1037 | -0.13376 | -0.16225 | -0.17467 | -0.18479 | -0.19534 | -0.19629
5 | -0.0089604 | -0.0094107 | -0.0098105 | -0.0098455 | -0.0098237 | -0.0082806 | -0.0063107 | -0.005107 | -0.0050165 | -0.0042021 | -0.0041585 | -0.004071 | -0.0048995 | -0.0052724 | -0.0051307 | -0.00636 | -0.0056346 | -0.0028248 | -0.003345 | -0.0041591 | -0.004491 | -0.0058299 | -0.0064474 | -0.0067448
6 | -0.27338 | -0.21385 | -0.16214 | -0.24156 | -0.19836 | -0.28578 | -0.38114 | -0.74238 | -0.85498 | -0.88095 | -0.83616 | -0.89195 | -0.88532 | -0.87505 | -0.73597 | -0.70007 | -0.60845 | -0.66563 | -0.56423 | -0.58879 | -0.49781 | -0.52402 | -0.32532 | -0.33408
7 | -0.64472 | -0.63767 | -0.65771 | -0.66961 | -0.70927 | -0.63505 | -0.53951 | -0.28024 | -0.13885 | -0.12889 | -0.097961 | -0.032921 | -0.13366 | -0.13948 | -0.25422 | -0.3633 | -0.32789 | -0.36573 | -0.41128 | -0.39486 | -0.44961 | -0.53002 | -0.598 | -0.59482
8 | -0.48952 | -0.49987 | -0.49789 | -0.49717 | -0.48692 | -0.46725 | -0.35718 | -0.28416 | -0.26239 | -0.29967 | -0.28297 | -0.25795 | -0.27343 | -0.29603 | -0.35969 | -0.3989 | -0.39784 | -0.39232 | -0.41353 | -0.42758 | -0.4349 | -0.44766 | -0.4672 | -0.47615
9 | 0.0089102 | 0.0089102 | 0.0089102 | 0.0089102 | 0.0089102 | 0.0089102 | 0.0089102 | 0.0089102 | 0.0089102 | 0.0089102 | 0.0089102 | 0.0089102 | 0.0089102 | 0.0089102 | 0.0089102 | 0.0089102 | 0.0089102 | 0.0089102 | 0.0089102 | 0.0089102 | 0.0089102 | 0.0089102 | 0.0089102 | 0.0089102
10 | 0.12136 | 0.12489 | 0.12508 | 0.12473 | 0.12438 | 0.11628 | 0.087161 | 0.071139 | 0.045855 | 0.026481 | 0.033877 | 0.026154 | 0.031187 | 0.045106 | 0.056386 | 0.058158 | 0.059803 | 0.040362 | 0.048909 | 0.060633 | 0.071305 | 0.090723 | 0.1134 | 0.11541
11 | -0.33811 | -0.34136 | -0.34764 | -0.35073 | -0.34287 | -0.2767 | -0.20995 | -0.18759 | -0.13165 | -0.086869 | -0.19805 | -0.18676 | -0.21049 | -0.21006 | -0.23371 | -0.23393 | -0.19926 | -0.13325 | -0.18203 | -0.21383 | -0.22973 | -0.23525 | -0.25403 | -0.26944
12 | 0.035446 | -0.059472 | -0.12581 | -0.10879 | -0.084589 | 0.085214 | 0.0028133 | -0.10159 | -0.22051 | -0.26013 | -0.12636 | 0.00032829 | -0.40023 | -0.45372 | -0.4304 | -0.49413 | -0.27146 | -0.37496 | -0.40262 | -0.35891 | -0.4028 | -0.51706 | -0.47898 | -0.32267
13 | 0.41758 | 0.33773 | 0.48202 | 0.604 | 0.63071 | 0.76895 | 2.8122 | 3.5204 | 3.7693 | 3.5256 | 3.2296 | 3.7013 | 4.1835 | 3.7101 | 3.6487 | 3.6418 | 3.2819 | 3.3926 | 2.9336 | 2.2146 | 2.4297 | 2.1232 | 0.9339 | 0.66073
14 | 0.096347 | 0.068071 | 0.05901 | 0.07564 | 0.065129 | 0.053547 | 0.044305 | 0.15482 | 0.16191 | 0.13887 | 0.1618 | 0.15034 | 0.15101 | 0.13484 | 0.080016 | 0.12528 | 0.15025 | 0.1402 | 0.097984 | 0.10165 | 0.09468 | 0.058731 | 0.04685 | 0.048558
15 | -0.12477 | -0.12474 | -0.12819 | -0.13406 | -0.13277 | -0.12185 | -0.077264 | -0.014852 | -0.015961 | -0.010577 | -0.0093175 | -0.041584 | -0.060749 | -0.078751 | -0.078159 | -0.079481 | -0.062491 | 0.020539 | -0.0028946 | -0.034169 | -0.063338 | -0.083315 | -0.091376 | -0.10462
16 | -0.075338 | -0.08129 | -0.082781 | -0.081674 | -0.081742 | -0.068258 | -0.0025417 | 0.035192 | 0.044852 | 0.031245 | 0.018448 | 0.036592 | 0.023073 | 0.0070002 | -0.027695 | -0.027706 | -0.022823 | -0.011514 | -0.028062 | -0.015989 | -0.021952 | -0.03641 | -0.057523 | -0.064935
17 | 0.33827 | 0.34163 | 0.34512 | 0.34814 | 0.34969 | 0.3197 | 0.27737 | 0.25324 | 0.26066 | 0.28876 | 0.30799 | 0.32612 | 0.3265 | 0.33251 | 0.33543 | 0.32542 | 0.27549 | 0.16419 | 0.21179 | 0.2569 | 0.27656 | 0.29259 | 0.30929 | 0.31079
18 | 0.25089 | 0.2635 | 0.27469 | 0.27567 | 0.27506 | 0.23186 | 0.1767 | 0.143 | 0.14046 | 0.11766 | 0.11644 | 0.11399 | 0.13719 | 0.14763 | 0.14366 | 0.17808 | 0.15777 | 0.079095 | 0.093661 | 0.11645 | 0.12575 | 0.16324 | 0.18053 | 0.18886
19 | -0.30817 | -0.24107 | -0.18278 | -0.2723 | -0.2236 | -0.32215 | -0.42965 | -0.83687 | -0.96379 | -0.99307 | -0.94259 | -1.0055 | -0.998 | -0.98643 | -0.82964 | -0.78917 | -0.68589 | -0.75034 | -0.63604 | -0.66373 | -0.56117 | -0.59072 | -0.36672 | -0.3766
20 | 0.40525 | 0.40082 | 0.41342 | 0.4209 | 0.44583 | 0.39917 | 0.33912 | 0.17615 | 0.087279 | 0.081014 | 0.061576 | 0.020693 | 0.084018 | 0.087674 | 0.1598 | 0.22836 | 0.2061 | 0.22989 | 0.25852 | 0.2482 | 0.28261 | 0.33316 | 0.37589 | 0.37389
21 | -0.40793 | -0.41656 | -0.41491 | -0.41431 | -0.40577 | -0.38937 | -0.29765 | -0.2368 | -0.21866 | -0.24973 | -0.23581 | -0.21496 | -0.22786 | -0.2467 | -0.29974 | -0.33241 | -0.33153 | -0.32693 | -0.34461 | -0.35632 | -0.36242 | -0.37305 | -0.38933 | -0.39679
22 | -0.065113 | -0.065113 | -0.065113 | -0.065113 | -0.065113 | -0.065113 | -0.065113 | -0.065113 | -0.065113 | -0.065113 | -0.065113 | -0.065113 | -0.065113 | -0.065113 | -0.065113 | -0.065113 | -0.065113 | -0.065113 | -0.065113 | -0.065113 | -0.065113 | -0.065113 | -0.065113 | -0.065113
23 | -3.1553 | -3.2473 | -3.2521 | -3.2429 | -3.2339 | -3.0233 | -2.2662 | -1.8496 | -1.1922 | -0.6885 | -0.88081 | -0.68 | -0.81086 | -1.1728 | -1.466 | -1.5121 | -1.5549 | -1.0494 | -1.2716 | -1.5765 | -1.8539 | -2.3588 | -2.9483 | -3.0008
24 | 0.9953 | 1.0049 | 1.0234 | 1.0324 | 1.0093 | 0.81454 | 0.61804 | 0.55221 | 0.38755 | 0.25572 | 0.58299 | 0.54976 | 0.61962 | 0.61835 | 0.68798 | 0.68863 | 0.58656 | 0.39226 | 0.53586 | 0.62947 | 0.67625 | 0.69252 | 0.74779 | 0.79316
25 | -0.021268 | 0.035683 | 0.075489 | 0.065275 | 0.050753 | -0.051128 | -0.001688 | 0.060957 | 0.1323 | 0.15608 | 0.075815 | -0.00019698 | 0.24014 | 0.27223 | 0.25824 | 0.29648 | 0.16288 | 0.22497 | 0.24157 | 0.21535 | 0.24168 | 0.31024 | 0.28739 | 0.1936
26 | 0.035886 | 0.029024 | 0.041423 | 0.051906 | 0.054202 | 0.066082 | 0.24167 | 0.30253 | 0.32393 | 0.30298 | 0.27755 | 0.31808 | 0.35952 | 0.31884 | 0.31356 | 0.31297 | 0.28204 | 0.29155 | 0.25211 | 0.19032 | 0.2088 | 0.18246 | 0.080257 | 0.056781
27 | 0.046871 | 0.033115 | 0.028708 | 0.036798 | 0.031684 | 0.02605 | 0.021554 | 0.07532 | 0.078769 | 0.06756 | 0.078713 | 0.07314 | 0.073462 | 0.065599 | 0.038927 | 0.060947 | 0.073097 | 0.068204 | 0.047668 | 0.049452 | 0.046061 | 0.028572 | 0.022792 | 0.023623
28 | 0.13101 | 0.13098 | 0.1346 | 0.14076 | 0.13941 | 0.12795 | 0.081127 | 0.015595 | 0.016759 | 0.011106 | 0.0097834 | 0.043663 | 0.063786 | 0.082689 | 0.082067 | 0.083455 | 0.065615 | -0.021566 | 0.0030394 | 0.035878 | 0.066504 | 0.087481 | 0.095945 | 0.10985
29 | -4.5203 | -4.8774 | -4.9669 | -4.9004 | -4.9045 | -4.0955 | -0.1525 | 2.1115 | 2.6911 | 1.8747 | 1.1069 | 2.1955 | 1.3844 | 0.42001 | -1.6617 | -1.6624 | -1.3694 | -0.69084 | -1.6837 | -0.95935 | -1.3171 | -2.1846 | -3.4514 | -3.8961
30 | 0.87239 | 0.88105 | 0.89003 | 0.89783 | 0.90182 | 0.82449 | 0.71534 | 0.6531 | 0.67223 | 0.7447 | 0.7943 | 0.84104 | 0.84203 | 0.85752 | 0.86506 | 0.83925 | 0.71048 | 0.42345 | 0.54618 | 0.66253 | 0.71323 | 0.75457 | 0.79764 | 0.8015
31 | 1.4785 | 1.5528 | 1.6187 | 1.6245 | 1.6209 | 1.3663 | 1.0413 | 0.84266 | 0.82773 | 0.69335 | 0.68616 | 0.67171 | 0.80842 | 0.86995 | 0.84656 | 1.0494 | 0.92971 | 0.46609 | 0.55193 | 0.68625 | 0.74102 | 0.96193 | 1.0638 | 1.1129
32 | 0.28829 | 0.22551 | 0.17099 | 0.25473 | 0.20918 | 0.30136 | 0.40193 | 0.78288 | 0.90161 | 0.929 | 0.88177 | 0.9406 | 0.93361 | 0.92279 | 0.77611 | 0.73826 | 0.64164 | 0.70193 | 0.59501 | 0.62091 | 0.52496 | 0.55261 | 0.34306 | 0.35231

## Qc, Winter, S4
LoadID | 0 | 1 | 2 | 3 | 4 | 5 | 6 | 7 | 8 | 9 | 10 | 11 | 12 | 13 | 14 | 15 | 16 | 17 | 18 | 19 | 20 | 21 | 22 | 23
1 | 0.19124 | 0.13511 | 0.11713 | 0.15014 | 0.12927 | 0.10628 | 0.087939 | 0.3073 | 0.32138 | 0.27565 | 0.32115 | 0.29841 | 0.29973 | 0.26764 | 0.15882 | 0.24866 | 0.29823 | 0.27827 | 0.19448 | 0.20177 | 0.18793 | 0.11657 | 0.092991 | 0.096381
2 | 0.13999 | 0.13996 | 0.14382 | 0.15041 | 0.14897 | 0.13672 | 0.08669 | 0.016664 | 0.017908 | 0.011868 | 0.010454 | 0.046657 | 0.06816 | 0.088359 | 0.087694 | 0.089177 | 0.070115 | -0.023045 | 0.0032478 | 0.038338 | 0.071065 | 0.09348 | 0.10252 | 0.11739
3 | 0.30738 | 0.33166 | 0.33775 | 0.33323 | 0.33351 | 0.27849 | 0.01037 | -0.14358 | -0.183 | -0.12748 | -0.075267 | -0.1493 | -0.094138 | -0.028561 | 0.11299 | 0.11304 | 0.093119 | 0.046977 | 0.11449 | 0.065236 | 0.089565 | 0.14855 | 0.2347 | 0.26493
4 | -0.21792 | -0.22008 | -0.22233 | -0.22427 | -0.22527 | -0.20595 | -0.17869 | -0.16314 | -0.16792 | -0.18602 | -0.19841 | -0.21009 | -0.21034 | -0.2142 | -0.21609 | -0.20964 | -0.17747 | -0.10578 | -0.13643 | -0.1655 | -0.17816 | -0.18849 | -0.19925 | -0.20021
5 | -0.0091396 | -0.0095989 | -0.010007 | -0.010042 | -0.01002 | -0.0084462 | -0.0064369 | -0.0052092 | -0.0051169 | -0.0042862 | -0.0042417 | -0.0041524 | -0.0049975 | -0.0053779 | -0.0052333 | -0.0064872 | -0.0057473 | -0.0028813 | -0.0034119 | -0.0042423 | -0.0045808 | -0.0059465 | -0.0065763 | -0.0068797
6 | -0.27885 | -0.21813 | -0.16539 | -0.24639 | -0.20233 | -0.29149 | -0.38876 | -0.75723 | -0.87208 | -0.89857 | -0.85289 | -0.90979 | -0.90303 | -0.89256 | -0.75069 | -0.71407 | -0.62062 | -0.67894 | -0.57551 | -0.60057 | -0.50777 | -0.5345 | -0.33182 | -0.34077
7 | -0.65762 | -0.65043 | -0.67086 | -0.683 | -0.72345 | -0.64775 | -0.5503 | -0.28585 | -0.14163 | -0.13146 | -0.09992 | -0.03358 | -0.13634 | -0.14227 | -0.25931 | -0.37056 | -0.33445 | -0.37304 | -0.41951 | -0.40276 | -0.4586 | -0.54062 | -0.60996 | -0.60672
8 | -0.49931 | -0.50986 | -0.50785 | -0.50712 | -0.49666 | -0.47659 | -0.36433 | -0.28984 | -0.26764 | -0.30566 | -0.28863 | -0.26311 | -0.2789 | -0.30196 | -0.36688 | -0.40687 | -0.4058 | -0.40017 | -0.4218 | -0.43613 | -0.4436 | -0.45661 | -0.47654 | -0.48567
9 | 0.0090884 | 0.0090884 | 0.0090884 | 0.0090884 | 0.0090884 | 0.0090884 | 0.0090884 | 0.0090884 | 0.0090884 | 0.0090884 | 0.0090884 | 0.0090884 | 0.0090884 | 0.0090884 | 0.0090884 | 0.0090884 | 0.0090884 | 0.0090884 | 0.0090884 | 0.0090884 | 0.0090884 | 0.0090884 | 0.0090884 | 0.0090884
10 | 0.12378 | 0.12739 | 0.12758 | 0.12722 | 0.12687 | 0.11861 | 0.088905 | 0.072562 | 0.046772 | 0.02701 | 0.034555 | 0.026677 | 0.031811 | 0.046009 | 0.057514 | 0.059321 | 0.060999 | 0.041169 | 0.049887 | 0.061846 | 0.072731 | 0.092538 | 0.11566 | 0.11772
11 | -0.34487 | -0.34819 | -0.35459 | -0.35774 | -0.34973 | -0.28224 | -0.21415 | -0.19134 | -0.13429 | -0.088606 | -0.20201 | -0.19049 | -0.2147 | -0.21426 | -0.23838 | -0.23861 | -0.20324 | -0.13592 | -0.18567 | -0.21811 | -0.23432 | -0.23996 | -0.25911 | -0.27483
12 | 0.036155 | -0.060662 | -0.12833 | -0.11097 | -0.086281 | 0.086918 | 0.0028696 | -0.10363 | -0.22492 | -0.26533 | -0.12888 | 0.00033486 | -0.40824 | -0.46279 | -0.439 | -0.50401 | -0.27689 | -0.38245 | -0.41067 | -0.36609 | -0.41085 | -0.5274 | -0.48856 | -0.32912
13 | 0.42594 | 0.34448 | 0.49166 | 0.61608 | 0.64333 | 0.78433 | 2.8684 | 3.5908 | 3.8447 | 3.5961 | 3.2942 | 3.7753 | 4.2672 | 3.7843 | 3.7217 | 3.7147 | 3.3476 | 3.4605 | 2.9923 | 2.2589 | 2.4783 | 2.1657 | 0.95258 | 0.67394
14 | 0.098274 | 0.069432 | 0.06019 | 0.077153 | 0.066431 | 0.054618 | 0.045191 | 0.15792 | 0.16515 | 0.14165 | 0.16503 | 0.15335 | 0.15403 | 0.13754 | 0.081616 | 0.12779 | 0.15326 | 0.143 | 0.099943 | 0.10369 | 0.096574 | 0.059905 | 0.047787 | 0.049529
15 | -0.12727 | -0.12724 | -0.13075 | -0.13674 | -0.13543 | -0.12429 | -0.078809 | -0.015149 | -0.01628 | -0.010789 | -0.0095039 | -0.042415 | -0.061964 | -0.080326 | -0.079722 | -0.08107 | -0.063741 | 0.02095 | -0.0029525 | -0.034853 | -0.064604 | -0.084982 | -0.093204 | -0.10671
16 | -0.076845 | -0.082916 | -0.084437 | -0.083307 | -0.083377 | -0.069623 | -0.0025926 | 0.035895 | 0.045749 | 0.03187 | 0.018817 | 0.037324 | 0.023535 | 0.0071402 | -0.028248 | -0.02826 | -0.02328 | -0.011744 | -0.028624 | -0.016309 | -0.022391 | -0.037139 | -0.058674 | -0.066233
17 | 0.34504 | 0.34846 | 0.35202 | 0.3551 | 0.35668 | 0.3261 | 0.28292 | 0.25831 | 0.26587 | 0.29454 | 0.31415 | 0.33264 | 0.33303 | 0.33916 | 0.34214 | 0.33193 | 0.281 | 0.16748 | 0.21602 | 0.26204 | 0.28209 | 0.29844 | 0.31548 | 0.317
18 | 0.25591 | 0.26877 | 0.28019 | 0.28119 | 0.28057 | 0.23649 | 0.18023 | 0.14586 | 0.14327 | 0.12001 | 0.11877 | 0.11627 | 0.13993 | 0.15058 | 0.14653 | 0.18164 | 0.16092 | 0.080676 | 0.095534 | 0.11878 | 0.12826 | 0.1665 | 0.18414 | 0.19263
19 | -0.31434 | -0.24589 | -0.18644 | -0.27775 | -0.22808 | -0.32859 | -0.43824 | -0.85361 | -0.98307 | -1.0129 | -0.96144 | -1.0256 | -1.018 | -1.0062 | -0.84623 | -0.80495 | -0.69961 | -0.76535 | -0.64876 | -0.677 | -0.57239 | -0.60253 | -0.37405 | -0.38414
20 | 0.41336 | 0.40884 | 0.42168 | 0.42932 | 0.45474 | 0.40716 | 0.3459 | 0.17967 | 0.089024 | 0.082634 | 0.062807 | 0.021107 | 0.085698 | 0.089428 | 0.16299 | 0.23292 | 0.21022 | 0.23448 | 0.26369 | 0.25316 | 0.28826 | 0.33982 | 0.3834 | 0.38136
21 | -0.41609 | -0.42489 | -0.4232 | -0.4226 | -0.41388 | -0.39716 | -0.30361 | -0.24153 | -0.22303 | -0.25472 | -0.24053 | -0.21926 | -0.23242 | -0.25163 | -0.30573 | -0.33906 | -0.33816 | -0.33347 | -0.3515 | -0.36344 | -0.36967 | -0.38051 | -0.39712 | -0.40473
22 | -0.066415 | -0.066415 | -0.066415 | -0.066415 | -0.066415 | -0.066415 | -0.066415 | -0.066415 | -0.066415 | -0.066415 | -0.066415 | -0.066415 | -0.066415 | -0.066415 | -0.066415 | -0.066415 | -0.066415 | -0.066415 | -0.066415 | -0.066415 | -0.066415 | -0.066415 | -0.066415 | -0.066415
23 | -3.2184 | -3.3122 | -3.3171 | -3.3078 | -3.2986 | -3.0838 | -2.3115 | -1.8866 | -1.2161 | -0.70227 | -0.89843 | -0.6936 | -0.82708 | -1.1962 | -1.4954 | -1.5424 | -1.586 | -1.0704 | -1.2971 | -1.608 | -1.891 | -2.406 | -3.0073 | -3.0608
24 | 1.0152 | 1.025 | 1.0438 | 1.0531 | 1.0295 | 0.83083 | 0.6304 | 0.56325 | 0.3953 | 0.26083 | 0.59465 | 0.56076 | 0.63201 | 0.63072 | 0.70174 | 0.7024 | 0.59829 | 0.4001 | 0.54657 | 0.64206 | 0.68978 | 0.70637 | 0.76275 | 0.80903
25 | -0.021693 | 0.036397 | 0.076998 | 0.066581 | 0.051768 | -0.052151 | -0.0017217 | 0.062176 | 0.13495 | 0.1592 | 0.077331 | -0.00020092 | 0.24494 | 0.27768 | 0.2634 | 0.3024 | 0.16613 | 0.22947 | 0.2464 | 0.21965 | 0.24651 | 0.31644 | 0.29313 | 0.19747
26 | 0.036604 | 0.029604 | 0.042252 | 0.052944 | 0.055286 | 0.067403 | 0.2465 | 0.30859 | 0.33041 | 0.30904 | 0.2831 | 0.32444 | 0.36671 | 0.32522 | 0.31983 | 0.31923 | 0.28768 | 0.29739 | 0.25715 | 0.19413 | 0.21298 | 0.18611 | 0.081862 | 0.057917
27 | 0.047809 | 0.033778 | 0.029282 | 0.037534 | 0.032318 | 0.026571 | 0.021985 | 0.076826 | 0.080344 | 0.068912 | 0.080287 | 0.074603 | 0.074931 | 0.066911 | 0.039705 | 0.062166 | 0.074559 | 0.069568 | 0.048621 | 0.050441 | 0.046982 | 0.029143 | 0.023248 | 0.024095
28 | 0.13363 | 0.1336 | 0.13729 | 0.14358 | 0.1422 | 0.1305 | 0.08275 | 0.015907 | 0.017094 | 0.011328 | 0.0099791 | 0.044536 | 0.065062 | 0.084342 | 0.083708 | 0.085124 | 0.066928 | -0.021997 | 0.0031002 | 0.036595 | 0.067834 | 0.089231 | 0.097864 | 0.11205
29 | -4.6107 | -4.9749 | -5.0662 | -4.9984 | -5.0026 | -4.1774 | -0.15555 | 2.1537 | 2.745 | 1.9122 | 1.129 | 2.2394 | 1.4121 | 0.42841 | -1.6949 | -1.6956 | -1.3968 | -0.70465 | -1.7174 | -0.97854 | -1.3435 | -2.2283 | -3.5204 | -3.974
30 | 0.88984 | 0.89867 | 0.90784 | 0.91578 | 0.91986 | 0.84098 | 0.72964 | 0.66616 | 0.68567 | 0.75959 | 0.81019 | 0.85786 | 0.85887 | 0.87467 | 0.88236 | 0.85604 | 0.72469 | 0.43192 | 0.55711 | 0.67578 | 0.72749 | 0.76966 | 0.81359 | 0.81753
31 | 1.508 | 1.5838 | 1.6511 | 1.657 | 1.6533 | 1.3936 | 1.0621 | 0.85951 | 0.84428 | 0.70722 | 0.69988 | 0.68514 | 0.82458 | 0.88735 | 0.86349 | 1.0704 | 0.9483 | 0.47541 | 0.56297 | 0.69997 | 0.75584 | 0.98117 | 1.0851 | 1.1352
32 | 0.29406 | 0.23002 | 0.17441 | 0.25983 | 0.21336 | 0.30739 | 0.40997 | 0.79853 | 0.91965 | 0.94758 | 0.89941 | 0.95941 | 0.95228 | 0.94124 | 0.79164 | 0.75302 | 0.65447 | 0.71597 | 0.60691 | 0.63332 | 0.53546 | 0.56366 | 0.34992 | 0.35935

## Qc, Winter, S5
LoadID | 0 | 1 | 2 | 3 | 4 | 5 | 6 | 7 | 8 | 9 | 10 | 11 | 12 | 13 | 14 | 15 | 16 | 17 | 18 | 19 | 20 | 21 | 22 | 23
1 | 0.19124 | 0.13511 | 0.11713 | 0.15014 | 0.12927 | 0.10628 | 0.087939 | 0.3073 | 0.32138 | 0.27565 | 0.32115 | 0.29841 | 0.29973 | 0.26764 | 0.15882 | 0.24866 | 0.29823 | 0.27827 | 0.19448 | 0.20177 | 0.18793 | 0.11657 | 0.092991 | 0.096381
2 | 0.13999 | 0.13996 | 0.14382 | 0.15041 | 0.14897 | 0.13672 | 0.08669 | 0.016664 | 0.017908 | 0.011868 | 0.010454 | 0.046657 | 0.06816 | 0.088359 | 0.087694 | 0.089177 | 0.070115 | -0.023045 | 0.0032478 | 0.038338 | 0.071065 | 0.09348 | 0.10252 | 0.11739
3 | 0.30738 | 0.33166 | 0.33775 | 0.33323 | 0.33351 | 0.27849 | 0.01037 | -0.14358 | -0.183 | -0.12748 | -0.075267 | -0.1493 | -0.094138 | -0.028561 | 0.11299 | 0.11304 | 0.093119 | 0.046977 | 0.11449 | 0.065236 | 0.089565 | 0.14855 | 0.2347 | 0.26493
4 | -0.21792 | -0.22008 | -0.22233 | -0.22427 | -0.22527 | -0.20595 | -0.17869 | -0.16314 | -0.16792 | -0.18602 | -0.19841 | -0.21009 | -0.21034 | -0.2142 | -0.21609 | -0.20964 | -0.17747 | -0.10578 | -0.13643 | -0.1655 | -0.17816 | -0.18849 | -0.19925 | -0.20021
5 | -0.0091396 | -0.0095989 | -0.010007 | -0.010042 | -0.01002 | -0.0084462 | -0.0064369 | -0.0052092 | -0.0051169 | -0.0042862 | -0.0042417 | -0.0041524 | -0.0049975 | -0.0053779 | -0.0052333 | -0.0064872 | -0.0057473 | -0.0028813 | -0.0034119 | -0.0042423 | -0.0045808 | -0.0059465 | -0.0065763 | -0.0068797
6 | -0.27885 | -0.21813 | -0.16539 | -0.24639 | -0.20233 | -0.29149 | -0.38876 | -0.75723 | -0.87208 | -0.89857 | -0.85289 | -0.90979 | -0.90303 | -0.89256 | -0.75069 | -0.71407 | -0.62062 | -0.67894 | -0.57551 | -0.60057 | -0.50777 | -0.5345 | -0.33182 | -0.34077
7 | -0.65762 | -0.65043 | -0.67086 | -0.683 | -0.72345 | -0.64775 | -0.5503 | -0.28585 | -0.14163 | -0.13146 | -0.09992 | -0.03358 | -0.13634 | -0.14227 | -0.25931 | -0.37056 | -0.33445 | -0.37304 | -0.41951 | -0.40276 | -0.4586 | -0.54062 | -0.60996 | -0.60672
8 | -0.49931 | -0.50986 | -0.50785 | -0.50712 | -0.49666 | -0.47659 | -0.36433 | -0.28984 | -0.26764 | -0.30566 | -0.28863 | -0.26311 | -0.2789 | -0.30196 | -0.36688 | -0.40687 | -0.4058 | -0.40017 | -0.4218 | -0.43613 | -0.4436 | -0.45661 | -0.47654 | -0.48567
9 | 0.0090884 | 0.0090884 | 0.0090884 | 0.0090884 | 0.0090884 | 0.0090884 | 0.0090884 | 0.0090884 | 0.0090884 | 0.0090884 | 0.0090884 | 0.0090884 | 0.0090884 | 0.0090884 | 0.0090884 | 0.0090884 | 0.0090884 | 0.0090884 | 0.0090884 | 0.0090884 | 0.0090884 | 0.0090884 | 0.0090884 | 0.0090884
10 | 0.12378 | 0.12739 | 0.12758 | 0.12722 | 0.12687 | 0.11861 | 0.088905 | 0.072562 | 0.046772 | 0.02701 | 0.034555 | 0.026677 | 0.031811 | 0.046009 | 0.057514 | 0.059321 | 0.060999 | 0.041169 | 0.049887 | 0.061846 | 0.072731 | 0.092538 | 0.11566 | 0.11772
11 | -0.34487 | -0.34819 | -0.35459 | -0.35774 | -0.34973 | -0.28224 | -0.21415 | -0.19134 | -0.13429 | -0.088606 | -0.20201 | -0.19049 | -0.2147 | -0.21426 | -0.23838 | -0.23861 | -0.20324 | -0.13592 | -0.18567 | -0.21811 | -0.23432 | -0.23996 | -0.25911 | -0.27483
12 | 0.036155 | -0.060662 | -0.12833 | -0.11097 | -0.086281 | 0.086918 | 0.0028696 | -0.10363 | -0.22492 | -0.26533 | -0.12888 | 0.00033486 | -0.40824 | -0.46279 | -0.439 | -0.50401 | -0.27689 | -0.38245 | -0.41067 | -0.36609 | -0.41085 | -0.5274 | -0.48856 | -0.32912
13 | 0.42594 | 0.34448 | 0.49166 | 0.61608 | 0.64333 | 0.78433 | 2.8684 | 3.5908 | 3.8447 | 3.5961 | 3.2942 | 3.7753 | 4.2672 | 3.7843 | 3.7217 | 3.7147 | 3.3476 | 3.4605 | 2.9923 | 2.2589 | 2.4783 | 2.1657 | 0.95258 | 0.67394
14 | 0.098274 | 0.069432 | 0.06019 | 0.077153 | 0.066431 | 0.054618 | 0.045191 | 0.15792 | 0.16515 | 0.14165 | 0.16503 | 0.15335 | 0.15403 | 0.13754 | 0.081616 | 0.12779 | 0.15326 | 0.143 | 0.099943 | 0.10369 | 0.096574 | 0.059905 | 0.047787 | 0.049529
15 | -0.12727 | -0.12724 | -0.13075 | -0.13674 | -0.13543 | -0.12429 | -0.078809 | -0.015149 | -0.01628 | -0.010789 | -0.0095039 | -0.042415 | -0.061964 | -0.080326 | -0.079722 | -0.08107 | -0.063741 | 0.02095 | -0.0029525 | -0.034853 | -0.064604 | -0.084982 | -0.093204 | -0.10671
16 | -0.076845 | -0.082916 | -0.084437 | -0.083307 | -0.083377 | -0.069623 | -0.0025926 | 0.035895 | 0.045749 | 0.03187 | 0.018817 | 0.037324 | 0.023535 | 0.0071402 | -0.028248 | -0.02826 | -0.02328 | -0.011744 | -0.028624 | -0.016309 | -0.022391 | -0.037139 | -0.058674 | -0.066233
17 | 0.34504 | 0.34846 | 0.35202 | 0.3551 | 0.35668 | 0.3261 | 0.28292 | 0.25831 | 0.26587 | 0.29454 | 0.31415 | 0.33264 | 0.33303 | 0.33916 | 0.34214 | 0.33193 | 0.281 | 0.16748 | 0.21602 | 0.26204 | 0.28209 | 0.29844 | 0.31548 | 0.317
18 | 0.25591 | 0.26877 | 0.28019 | 0.28119 | 0.28057 | 0.23649 | 0.18023 | 0.14586 | 0.14327 | 0.12001 | 0.11877 | 0.11627 | 0.13993 | 0.15058 | 0.14653 | 0.18164 | 0.16092 | 0.080676 | 0.095534 | 0.11878 | 0.12826 | 0.1665 | 0.18414 | 0.19263
19 | -0.31434 | -0.24589 | -0.18644 | -0.27775 | -0.22808 | -0.32859 | -0.43824 | -0.85361 | -0.98307 | -1.0129 | -0.96144 | -1.0256 | -1.018 | -1.0062 | -0.84623 | -0.80495 | -0.69961 | -0.76535 | -0.64876 | -0.677 | -0.57239 | -0.60253 | -0.37405 | -0.38414
20 | 0.41336 | 0.40884 | 0.42168 | 0.42932 | 0.45474 | 0.40716 | 0.3459 | 0.17967 | 0.089024 | 0.082634 | 0.062807 | 0.021107 | 0.085698 | 0.089428 | 0.16299 | 0.23292 | 0.21022 | 0.23448 | 0.26369 | 0.25316 | 0.28826 | 0.33982 | 0.3834 | 0.38136
21 | -0.41609 | -0.42489 | -0.4232 | -0.4226 | -0.41388 | -0.39716 | -0.30361 | -0.24153 | -0.22303 | -0.25472 | -0.24053 | -0.21926 | -0.23242 | -0.25163 | -0.30573 | -0.33906 | -0.33816 | -0.33347 | -0.3515 | -0.36344 | -0.36967 | -0.38051 | -0.39712 | -0.40473
22 | -0.066415 | -0.066415 | -0.066415 | -0.066415 | -0.066415 | -0.066415 | -0.066415 | -0.066415 | -0.066415 | -0.066415 | -0.066415 | -0.066415 | -0.066415 | -0.066415 | -0.066415 | -0.066415 | -0.066415 | -0.066415 | -0.066415 | -0.066415 | -0.066415 | -0.066415 | -0.066415 | -0.066415
23 | -3.2184 | -3.3122 | -3.3171 | -3.3078 | -3.2986 | -3.0838 | -2.3115 | -1.8866 | -1.2161 | -0.70227 | -0.89843 | -0.6936 | -0.82708 | -1.1962 | -1.4954 | -1.5424 | -1.586 | -1.0704 | -1.2971 | -1.608 | -1.891 | -2.406 | -3.0073 | -3.0608
24 | 1.0152 | 1.025 | 1.0438 | 1.0531 | 1.0295 | 0.83083 | 0.6304 | 0.56325 | 0.3953 | 0.26083 | 0.59465 | 0.56076 | 0.63201 | 0.63072 | 0.70174 | 0.7024 | 0.59829 | 0.4001 | 0.54657 | 0.64206 | 0.68978 | 0.70637 | 0.76275 | 0.80903
25 | -0.021693 | 0.036397 | 0.076998 | 0.066581 | 0.051768 | -0.052151 | -0.0017217 | 0.062176 | 0.13495 | 0.1592 | 0.077331 | -0.00020092 | 0.24494 | 0.27768 | 0.2634 | 0.3024 | 0.16613 | 0.22947 | 0.2464 | 0.21965 | 0.24651 | 0.31644 | 0.29313 | 0.19747
26 | 0.036604 | 0.029604 | 0.042252 | 0.052944 | 0.055286 | 0.067403 | 0.2465 | 0.30859 | 0.33041 | 0.30904 | 0.2831 | 0.32444 | 0.36671 | 0.32522 | 0.31983 | 0.31923 | 0.28768 | 0.29739 | 0.25715 | 0.19413 | 0.21298 | 0.18611 | 0.081862 | 0.057917
27 | 0.047809 | 0.033778 | 0.029282 | 0.037534 | 0.032318 | 0.026571 | 0.021985 | 0.076826 | 0.080344 | 0.068912 | 0.080287 | 0.074603 | 0.074931 | 0.066911 | 0.039705 | 0.062166 | 0.074559 | 0.069568 | 0.048621 | 0.050441 | 0.046982 | 0.029143 | 0.023248 | 0.024095
28 | 0.13363 | 0.1336 | 0.13729 | 0.14358 | 0.1422 | 0.1305 | 0.08275 | 0.015907 | 0.017094 | 0.011328 | 0.0099791 | 0.044536 | 0.065062 | 0.084342 | 0.083708 | 0.085124 | 0.066928 | -0.021997 | 0.0031002 | 0.036595 | 0.067834 | 0.089231 | 0.097864 | 0.11205
29 | -4.6107 | -4.9749 | -5.0662 | -4.9984 | -5.0026 | -4.1774 | -0.15555 | 2.1537 | 2.745 | 1.9122 | 1.129 | 2.2394 | 1.4121 | 0.42841 | -1.6949 | -1.6956 | -1.3968 | -0.70465 | -1.7174 | -0.97854 | -1.3435 | -2.2283 | -3.5204 | -3.974
30 | 0.88984 | 0.89867 | 0.90784 | 0.91578 | 0.91986 | 0.84098 | 0.72964 | 0.66616 | 0.68567 | 0.75959 | 0.81019 | 0.85786 | 0.85887 | 0.87467 | 0.88236 | 0.85604 | 0.72469 | 0.43192 | 0.55711 | 0.67578 | 0.72749 | 0.76966 | 0.81359 | 0.81753
31 | 1.508 | 1.5838 | 1.6511 | 1.657 | 1.6533 | 1.3936 | 1.0621 | 0.85951 | 0.84428 | 0.70722 | 0.69988 | 0.68514 | 0.82458 | 0.88735 | 0.86349 | 1.0704 | 0.9483 | 0.47541 | 0.56297 | 0.69997 | 0.75584 | 0.98117 | 1.0851 | 1.1352
32 | 0.29406 | 0.23002 | 0.17441 | 0.25983 | 0.21336 | 0.30739 | 0.40997 | 0.79853 | 0.91965 | 0.94758 | 0.89941 | 0.95941 | 0.95228 | 0.94124 | 0.79164 | 0.75302 | 0.65447 | 0.71597 | 0.60691 | 0.63332 | 0.53546 | 0.56366 | 0.34992 | 0.35935

## Qc, Winter, S6
LoadID | 0 | 1 | 2 | 3 | 4 | 5 | 6 | 7 | 8 | 9 | 10 | 11 | 12 | 13 | 14 | 15 | 16 | 17 | 18 | 19 | 20 | 21 | 22 | 23
1 | 0.19124 | 0.13511 | 0.11713 | 0.15014 | 0.12927 | 0.10628 | 0.087939 | 0.3073 | 0.32138 | 0.27565 | 0.32115 | 0.29841 | 0.29973 | 0.26764 | 0.15882 | 0.24866 | 0.29823 | 0.27827 | 0.19448 | 0.20177 | 0.18793 | 0.11657 | 0.092991 | 0.096381
2 | 0.13999 | 0.13996 | 0.14382 | 0.15041 | 0.14897 | 0.13672 | 0.08669 | 0.016664 | 0.017908 | 0.011868 | 0.010454 | 0.046657 | 0.06816 | 0.088359 | 0.087694 | 0.089177 | 0.070115 | -0.023045 | 0.0032478 | 0.038338 | 0.071065 | 0.09348 | 0.10252 | 0.11739
3 | 0.30738 | 0.33166 | 0.33775 | 0.33323 | 0.33351 | 0.27849 | 0.01037 | -0.14358 | -0.183 | -0.12748 | -0.075267 | -0.1493 | -0.094138 | -0.028561 | 0.11299 | 0.11304 | 0.093119 | 0.046977 | 0.11449 | 0.065236 | 0.089565 | 0.14855 | 0.2347 | 0.26493
4 | -0.21792 | -0.22008 | -0.22233 | -0.22427 | -0.22527 | -0.20595 | -0.17869 | -0.16314 | -0.16792 | -0.18602 | -0.19841 | -0.21009 | -0.21034 | -0.2142 | -0.21609 | -0.20964 | -0.17747 | -0.10578 | -0.13643 | -0.1655 | -0.17816 | -0.18849 | -0.19925 | -0.20021
5 | -0.0091396 | -0.0095989 | -0.010007 | -0.010042 | -0.01002 | -0.0084462 | -0.0064369 | -0.0052092 | -0.0051169 | -0.0042862 | -0.0042417 | -0.0041524 | -0.0049975 | -0.0053779 | -0.0052333 | -0.0064872 | -0.0057473 | -0.0028813 | -0.0034119 | -0.0042423 | -0.0045808 | -0.0059465 | -0.0065763 | -0.0068797
6 | -0.27885 | -0.21813 | -0.16539 | -0.24639 | -0.20233 | -0.29149 | -0.38876 | -0.75723 | -0.87208 | -0.89857 | -0.85289 | -0.90979 | -0.90303 | -0.89256 | -0.75069 | -0.71407 | -0.62062 | -0.67894 | -0.57551 | -0.60057 | -0.50777 | -0.5345 | -0.33182 | -0.34077
7 | -0.65762 | -0.65043 | -0.67086 | -0.683 | -0.72345 | -0.64775 | -0.5503 | -0.28585 | -0.14163 | -0.13146 | -0.09992 | -0.03358 | -0.13634 | -0.14227 | -0.25931 | -0.37056 | -0.33445 | -0.37304 | -0.41951 | -0.40276 | -0.4586 | -0.54062 | -0.60996 | -0.60672
8 | -0.49931 | -0.50986 | -0.50785 | -0.50712 | -0.49666 | -0.47659 | -0.36433 | -0.28984 | -0.26764 | -0.30566 | -0.28863 | -0.26311 | -0.2789 | -0.30196 | -0.36688 | -0.40687 | -0.4058 | -0.40017 | -0.4218 | -0.43613 | -0.4436 | -0.45661 | -0.47654 | -0.48567
9 | 0.0090884 | 0.0090884 | 0.0090884 | 0.0090884 | 0.0090884 | 0.0090884 | 0.0090884 | 0.0090884 | 0.0090884 | 0.0090884 | 0.0090884 | 0.0090884 | 0.0090884 | 0.0090884 | 0.0090884 | 0.0090884 | 0.0090884 | 0.0090884 | 0.0090884 | 0.0090884 | 0.0090884 | 0.0090884 | 0.0090884 | 0.0090884
10 | 0.12378 | 0.12739 | 0.12758 | 0.12722 | 0.12687 | 0.11861 | 0.088905 | 0.072562 | 0.046772 | 0.02701 | 0.034555 | 0.026677 | 0.031811 | 0.046009 | 0.057514 | 0.059321 | 0.060999 | 0.041169 | 0.049887 | 0.061846 | 0.072731 | 0.092538 | 0.11566 | 0.11772
11 | -0.34487 | -0.34819 | -0.35459 | -0.35774 | -0.34973 | -0.28224 | -0.21415 | -0.19134 | -0.13429 | -0.088606 | -0.20201 | -0.19049 | -0.2147 | -0.21426 | -0.23838 | -0.23861 | -0.20324 | -0.13592 | -0.18567 | -0.21811 | -0.23432 | -0.23996 | -0.25911 | -0.27483
12 | 0.036155 | -0.060662 | -0.12833 | -0.11097 | -0.086281 | 0.086918 | 0.0028696 | -0.10363 | -0.22492 | -0.26533 | -0.12888 | 0.00033486 | -0.40824 | -0.46279 | -0.439 | -0.50401 | -0.27689 | -0.38245 | -0.41067 | -0.36609 | -0.41085 | -0.5274 | -0.48856 | -0.32912
13 | 0.42594 | 0.34448 | 0.49166 | 0.61608 | 0.64333 | 0.78433 | 2.8684 | 3.5908 | 3.8447 | 3.5961 | 3.2942 | 3.7753 | 4.2672 | 3.7843 | 3.7217 | 3.7147 | 3.3476 | 3.4605 | 2.9923 | 2.2589 | 2.4783 | 2.1657 | 0.95258 | 0.67394
14 | 0.098274 | 0.069432 | 0.06019 | 0.077153 | 0.066431 | 0.054618 | 0.045191 | 0.15792 | 0.16515 | 0.14165 | 0.16503 | 0.15335 | 0.15403 | 0.13754 | 0.081616 | 0.12779 | 0.15326 | 0.143 | 0.099943 | 0.10369 | 0.096574 | 0.059905 | 0.047787 | 0.049529
15 | -0.12727 | -0.12724 | -0.13075 | -0.13674 | -0.13543 | -0.12429 | -0.078809 | -0.015149 | -0.01628 | -0.010789 | -0.0095039 | -0.042415 | -0.061964 | -0.080326 | -0.079722 | -0.08107 | -0.063741 | 0.02095 | -0.0029525 | -0.034853 | -0.064604 | -0.084982 | -0.093204 | -0.10671
16 | -0.076845 | -0.082916 | -0.084437 | -0.083307 | -0.083377 | -0.069623 | -0.0025926 | 0.035895 | 0.045749 | 0.03187 | 0.018817 | 0.037324 | 0.023535 | 0.0071402 | -0.028248 | -0.02826 | -0.02328 | -0.011744 | -0.028624 | -0.016309 | -0.022391 | -0.037139 | -0.058674 | -0.066233
17 | 0.34504 | 0.34846 | 0.35202 | 0.3551 | 0.35668 | 0.3261 | 0.28292 | 0.25831 | 0.26587 | 0.29454 | 0.31415 | 0.33264 | 0.33303 | 0.33916 | 0.34214 | 0.33193 | 0.281 | 0.16748 | 0.21602 | 0.26204 | 0.28209 | 0.29844 | 0.31548 | 0.317
18 | 0.25591 | 0.26877 | 0.28019 | 0.28119 | 0.28057 | 0.23649 | 0.18023 | 0.14586 | 0.14327 | 0.12001 | 0.11877 | 0.11627 | 0.13993 | 0.15058 | 0.14653 | 0.18164 | 0.16092 | 0.080676 | 0.095534 | 0.11878 | 0.12826 | 0.1665 | 0.18414 | 0.19263
19 | -0.31434 | -0.24589 | -0.18644 | -0.27775 | -0.22808 | -0.32859 | -0.43824 | -0.85361 | -0.98307 | -1.0129 | -0.96144 | -1.0256 | -1.018 | -1.0062 | -0.84623 | -0.80495 | -0.69961 | -0.76535 | -0.64876 | -0.677 | -0.57239 | -0.60253 | -0.37405 | -0.38414
20 | 0.41336 | 0.40884 | 0.42168 | 0.42932 | 0.45474 | 0.40716 | 0.3459 | 0.17967 | 0.089024 | 0.082634 | 0.062807 | 0.021107 | 0.085698 | 0.089428 | 0.16299 | 0.23292 | 0.21022 | 0.23448 | 0.26369 | 0.25316 | 0.28826 | 0.33982 | 0.3834 | 0.38136
21 | -0.41609 | -0.42489 | -0.4232 | -0.4226 | -0.41388 | -0.39716 | -0.30361 | -0.24153 | -0.22303 | -0.25472 | -0.24053 | -0.21926 | -0.23242 | -0.25163 | -0.30573 | -0.33906 | -0.33816 | -0.33347 | -0.3515 | -0.36344 | -0.36967 | -0.38051 | -0.39712 | -0.40473
22 | -0.066415 | -0.066415 | -0.066415 | -0.066415 | -0.066415 | -0.066415 | -0.066415 | -0.066415 | -0.066415 | -0.066415 | -0.066415 | -0.066415 | -0.066415 | -0.066415 | -0.066415 | -0.066415 | -0.066415 | -0.066415 | -0.066415 | -0.066415 | -0.066415 | -0.066415 | -0.066415 | -0.066415
23 | -3.2184 | -3.3122 | -3.3171 | -3.3078 | -3.2986 | -3.0838 | -2.3115 | -1.8866 | -1.2161 | -0.70227 | -0.89843 | -0.6936 | -0.82708 | -1.1962 | -1.4954 | -1.5424 | -1.586 | -1.0704 | -1.2971 | -1.608 | -1.891 | -2.406 | -3.0073 | -3.0608
24 | 1.0152 | 1.025 | 1.0438 | 1.0531 | 1.0295 | 0.83083 | 0.6304 | 0.56325 | 0.3953 | 0.26083 | 0.59465 | 0.56076 | 0.63201 | 0.63072 | 0.70174 | 0.7024 | 0.59829 | 0.4001 | 0.54657 | 0.64206 | 0.68978 | 0.70637 | 0.76275 | 0.80903
25 | -0.021693 | 0.036397 | 0.076998 | 0.066581 | 0.051768 | -0.052151 | -0.0017217 | 0.062176 | 0.13495 | 0.1592 | 0.077331 | -0.00020092 | 0.24494 | 0.27768 | 0.2634 | 0.3024 | 0.16613 | 0.22947 | 0.2464 | 0.21965 | 0.24651 | 0.31644 | 0.29313 | 0.19747
26 | 0.036604 | 0.029604 | 0.042252 | 0.052944 | 0.055286 | 0.067403 | 0.2465 | 0.30859 | 0.33041 | 0.30904 | 0.2831 | 0.32444 | 0.36671 | 0.32522 | 0.31983 | 0.31923 | 0.28768 | 0.29739 | 0.25715 | 0.19413 | 0.21298 | 0.18611 | 0.081862 | 0.057917
27 | 0.047809 | 0.033778 | 0.029282 | 0.037534 | 0.032318 | 0.026571 | 0.021985 | 0.076826 | 0.080344 | 0.068912 | 0.080287 | 0.074603 | 0.074931 | 0.066911 | 0.039705 | 0.062166 | 0.074559 | 0.069568 | 0.048621 | 0.050441 | 0.046982 | 0.029143 | 0.023248 | 0.024095
28 | 0.13363 | 0.1336 | 0.13729 | 0.14358 | 0.1422 | 0.1305 | 0.08275 | 0.015907 | 0.017094 | 0.011328 | 0.0099791 | 0.044536 | 0.065062 | 0.084342 | 0.083708 | 0.085124 | 0.066928 | -0.021997 | 0.0031002 | 0.036595 | 0.067834 | 0.089231 | 0.097864 | 0.11205
29 | -4.6107 | -4.9749 | -5.0662 | -4.9984 | -5.0026 | -4.1774 | -0.15555 | 2.1537 | 2.745 | 1.9122 | 1.129 | 2.2394 | 1.4121 | 0.42841 | -1.6949 | -1.6956 | -1.3968 | -0.70465 | -1.7174 | -0.97854 | -1.3435 | -2.2283 | -3.5204 | -3.974
30 | 0.88984 | 0.89867 | 0.90784 | 0.91578 | 0.91986 | 0.84098 | 0.72964 | 0.66616 | 0.68567 | 0.75959 | 0.81019 | 0.85786 | 0.85887 | 0.87467 | 0.88236 | 0.85604 | 0.72469 | 0.43192 | 0.55711 | 0.67578 | 0.72749 | 0.76966 | 0.81359 | 0.81753
31 | 1.508 | 1.5838 | 1.6511 | 1.657 | 1.6533 | 1.3936 | 1.0621 | 0.85951 | 0.84428 | 0.70722 | 0.69988 | 0.68514 | 0.82458 | 0.88735 | 0.86349 | 1.0704 | 0.9483 | 0.47541 | 0.56297 | 0.69997 | 0.75584 | 0.98117 | 1.0851 | 1.1352
32 | 0.29406 | 0.23002 | 0.17441 | 0.25983 | 0.21336 | 0.30739 | 0.40997 | 0.79853 | 0.91965 | 0.94758 | 0.89941 | 0.95941 | 0.95228 | 0.94124 | 0.79164 | 0.75302 | 0.65447 | 0.71597 | 0.60691 | 0.63332 | 0.53546 | 0.56366 | 0.34992 | 0.35935

## Qc, Winter, S7
LoadID | 0 | 1 | 2 | 3 | 4 | 5 | 6 | 7 | 8 | 9 | 10 | 11 | 12 | 13 | 14 | 15 | 16 | 17 | 18 | 19 | 20 | 21 | 22 | 23
1 | 0.18374 | 0.12981 | 0.11253 | 0.14425 | 0.1242 | 0.10212 | 0.08449 | 0.29525 | 0.30877 | 0.26484 | 0.30855 | 0.28671 | 0.28797 | 0.25715 | 0.15259 | 0.23891 | 0.28654 | 0.26736 | 0.18686 | 0.19385 | 0.18056 | 0.112 | 0.089344 | 0.092601
2 | 0.1345 | 0.13447 | 0.13818 | 0.14451 | 0.14313 | 0.13136 | 0.083291 | 0.016011 | 0.017206 | 0.011402 | 0.010044 | 0.044827 | 0.065487 | 0.084894 | 0.084255 | 0.08568 | 0.067365 | -0.022141 | 0.0031204 | 0.036835 | 0.068278 | 0.089814 | 0.098504 | 0.11278
3 | 0.29533 | 0.31866 | 0.3245 | 0.32016 | 0.32043 | 0.26757 | 0.0099636 | -0.13795 | -0.17582 | -0.12248 | -0.072316 | -0.14344 | -0.090447 | -0.027441 | 0.10856 | 0.10861 | 0.089468 | 0.045135 | 0.11 | 0.062678 | 0.086053 | 0.14273 | 0.22549 | 0.25454
4 | -0.20937 | -0.21145 | -0.21361 | -0.21548 | -0.21644 | -0.19788 | -0.17168 | -0.15674 | -0.16133 | -0.17873 | -0.19063 | -0.20185 | -0.20209 | -0.2058 | -0.20761 | -0.20142 | -0.17051 | -0.10163 | -0.13108 | -0.15901 | -0.17117 | -0.1811 | -0.19143 | -0.19236
5 | -0.0087812 | -0.0092224 | -0.0096143 | -0.0096486 | -0.0096272 | -0.008115 | -0.0061845 | -0.0050049 | -0.0049162 | -0.0041181 | -0.0040754 | -0.0039896 | -0.0048015 | -0.005167 | -0.0050281 | -0.0062328 | -0.0055219 | -0.0027683 | -0.0032781 | -0.0040759 | -0.0044012 | -0.0057133 | -0.0063184 | -0.0066099
6 | -0.26791 | -0.20957 | -0.1589 | -0.23673 | -0.19439 | -0.28006 | -0.37352 | -0.72754 | -0.83788 | -0.86333 | -0.81944 | -0.87411 | -0.86761 | -0.85755 | -0.72125 | -0.68607 | -0.59628 | -0.65232 | -0.55295 | -0.57701 | -0.48785 | -0.51354 | -0.31881 | -0.3274
7 | -0.63183 | -0.62492 | -0.64455 | -0.65622 | -0.69508 | -0.62235 | -0.52872 | -0.27464 | -0.13608 | -0.12631 | -0.096002 | -0.032263 | -0.13099 | -0.13669 | -0.24914 | -0.35603 | -0.32133 | -0.35841 | -0.40305 | -0.38697 | -0.44061 | -0.51942 | -0.58604 | -0.58292
8 | -0.47973 | -0.48987 | -0.48793 | -0.48723 | -0.47718 | -0.4579 | -0.35004 | -0.27847 | -0.25714 | -0.29368 | -0.27731 | -0.25279 | -0.26796 | -0.29011 | -0.35249 | -0.39092 | -0.38988 | -0.38448 | -0.40526 | -0.41903 | -0.4262 | -0.4387 | -0.45785 | -0.46663
9 | 0.008732 | 0.008732 | 0.008732 | 0.008732 | 0.008732 | 0.008732 | 0.008732 | 0.008732 | 0.008732 | 0.008732 | 0.008732 | 0.008732 | 0.008732 | 0.008732 | 0.008732 | 0.008732 | 0.008732 | 0.008732 | 0.008732 | 0.008732 | 0.008732 | 0.008732 | 0.008732 | 0.008732
10 | 0.11893 | 0.1224 | 0.12258 | 0.12223 | 0.12189 | 0.11395 | 0.085418 | 0.069716 | 0.044938 | 0.025951 | 0.0332 | 0.025631 | 0.030563 | 0.044204 | 0.055259 | 0.056995 | 0.058607 | 0.039555 | 0.04793 | 0.05942 | 0.069879 | 0.088909 | 0.11113 | 0.11311
11 | -0.33135 | -0.33454 | -0.34069 | -0.34371 | -0.33601 | -0.27117 | -0.20575 | -0.18384 | -0.12902 | -0.085131 | -0.19409 | -0.18302 | -0.20628 | -0.20586 | -0.22904 | -0.22925 | -0.19527 | -0.13059 | -0.17839 | -0.20956 | -0.22513 | -0.23055 | -0.24895 | -0.26405
12 | 0.034737 | -0.058283 | -0.1233 | -0.10662 | -0.082897 | 0.08351 | 0.002757 | -0.099563 | -0.2161 | -0.25493 | -0.12383 | 0.00032173 | -0.39223 | -0.44464 | -0.42179 | -0.48424 | -0.26603 | -0.36746 | -0.39457 | -0.35173 | -0.39474 | -0.50672 | -0.4694 | -0.31622
13 | 0.40923 | 0.33097 | 0.47238 | 0.59192 | 0.6181 | 0.75357 | 2.7559 | 3.45 | 3.6939 | 3.4551 | 3.165 | 3.6273 | 4.0998 | 3.6359 | 3.5757 | 3.569 | 3.2163 | 3.3248 | 2.8749 | 2.1703 | 2.3811 | 2.0807 | 0.91522 | 0.64751
14 | 0.09442 | 0.066709 | 0.05783 | 0.074128 | 0.063826 | 0.052476 | 0.043419 | 0.15173 | 0.15868 | 0.1361 | 0.15856 | 0.14734 | 0.14799 | 0.13215 | 0.078415 | 0.12277 | 0.14725 | 0.13739 | 0.096024 | 0.099619 | 0.092787 | 0.057556 | 0.045913 | 0.047587
15 | -0.12228 | -0.12225 | -0.12562 | -0.13138 | -0.13012 | -0.11942 | -0.075719 | -0.014555 | -0.015642 | -0.010366 | -0.0091312 | -0.040752 | -0.059534 | -0.077176 | -0.076596 | -0.077891 | -0.061241 | 0.020128 | -0.0028368 | -0.033486 | -0.062071 | -0.081649 | -0.089549 | -0.10253
16 | -0.073831 | -0.079664 | -0.081125 | -0.080041 | -0.080107 | -0.066893 | -0.0024909 | 0.034488 | 0.043955 | 0.03062 | 0.018079 | 0.03586 | 0.022612 | 0.0068602 | -0.027141 | -0.027152 | -0.022367 | -0.011284 | -0.027501 | -0.015669 | -0.021513 | -0.035682 | -0.056373 | -0.063636
17 | 0.33151 | 0.3348 | 0.33821 | 0.34117 | 0.34269 | 0.31331 | 0.27183 | 0.24818 | 0.25545 | 0.28299 | 0.30183 | 0.31959 | 0.31997 | 0.32586 | 0.32872 | 0.31892 | 0.26998 | 0.16091 | 0.20755 | 0.25176 | 0.27103 | 0.28674 | 0.3031 | 0.30457
18 | 0.24587 | 0.25823 | 0.2692 | 0.27016 | 0.26956 | 0.22722 | 0.17317 | 0.14014 | 0.13765 | 0.11531 | 0.11411 | 0.11171 | 0.13444 | 0.14468 | 0.14079 | 0.17452 | 0.15461 | 0.077513 | 0.091788 | 0.11413 | 0.12323 | 0.15997 | 0.17692 | 0.18508
19 | -0.30201 | -0.23624 | -0.17913 | -0.26686 | -0.21913 | -0.3157 | -0.42106 | -0.82013 | -0.94452 | -0.97321 | -0.92373 | -0.98536 | -0.97804 | -0.9667 | -0.81305 | -0.77339 | -0.67218 | -0.73534 | -0.62332 | -0.65045 | -0.54994 | -0.5789 | -0.35939 | -0.36907
20 | 0.39715 | 0.39281 | 0.40515 | 0.41248 | 0.43691 | 0.39119 | 0.33234 | 0.17263 | 0.085533 | 0.079394 | 0.060344 | 0.020279 | 0.082337 | 0.085921 | 0.1566 | 0.22379 | 0.20198 | 0.22529 | 0.25335 | 0.24324 | 0.27696 | 0.32649 | 0.36837 | 0.36641
21 | -0.39977 | -0.40823 | -0.40661 | -0.40602 | -0.39765 | -0.38159 | -0.2917 | -0.23206 | -0.21429 | -0.24473 | -0.2311 | -0.21066 | -0.2233 | -0.24176 | -0.29374 | -0.32576 | -0.3249 | -0.3204 | -0.33772 | -0.34919 | -0.35517 | -0.36559 | -0.38154 | -0.38886
22 | -0.063811 | -0.063811 | -0.063811 | -0.063811 | -0.063811 | -0.063811 | -0.063811 | -0.063811 | -0.063811 | -0.063811 | -0.063811 | -0.063811 | -0.063811 | -0.063811 | -0.063811 | -0.063811 | -0.063811 | -0.063811 | -0.063811 | -0.063811 | -0.063811 | -0.063811 | -0.063811 | -0.063811
23 | -3.0921 | -3.1823 | -3.187 | -3.1781 | -3.1692 | -2.9628 | -2.2209 | -1.8126 | -1.1684 | -0.67473 | -0.8632 | -0.6664 | -0.79464 | -1.1493 | -1.4367 | -1.4819 | -1.5238 | -1.0284 | -1.2462 | -1.5449 | -1.8168 | -2.3116 | -2.8893 | -2.9407
24 | 0.97539 | 0.98478 | 1.0029 | 1.0118 | 0.98913 | 0.79825 | 0.60568 | 0.54117 | 0.3798 | 0.2506 | 0.57133 | 0.53877 | 0.60722 | 0.60598 | 0.67422 | 0.67486 | 0.57483 | 0.38441 | 0.52514 | 0.61688 | 0.66273 | 0.67867 | 0.73284 | 0.7773
25 | -0.020842 | 0.03497 | 0.073979 | 0.06397 | 0.049738 | -0.050106 | -0.0016542 | 0.059738 | 0.12966 | 0.15296 | 0.074298 | -0.00019304 | 0.23534 | 0.26679 | 0.25307 | 0.29055 | 0.15962 | 0.22047 | 0.23674 | 0.21104 | 0.23684 | 0.30403 | 0.28164 | 0.18973
26 | 0.035168 | 0.028443 | 0.040595 | 0.050868 | 0.053118 | 0.06476 | 0.23684 | 0.29648 | 0.31745 | 0.29692 | 0.27199 | 0.31172 | 0.35233 | 0.31246 | 0.30729 | 0.30671 | 0.2764 | 0.28572 | 0.24706 | 0.18651 | 0.20463 | 0.17881 | 0.078652 | 0.055646
27 | 0.045934 | 0.032453 | 0.028133 | 0.036062 | 0.031051 | 0.025529 | 0.021123 | 0.073813 | 0.077193 | 0.066209 | 0.077138 | 0.071677 | 0.071993 | 0.064287 | 0.038148 | 0.059728 | 0.071635 | 0.06684 | 0.046714 | 0.048463 | 0.045139 | 0.028 | 0.022336 | 0.02315
28 | 0.12839 | 0.12836 | 0.1319 | 0.13795 | 0.13662 | 0.12539 | 0.079505 | 0.015283 | 0.016424 | 0.010884 | 0.0095877 | 0.042789 | 0.062511 | 0.081035 | 0.080426 | 0.081786 | 0.064303 | -0.021135 | 0.0029786 | 0.03516 | 0.065174 | 0.085731 | 0.094026 | 0.10766
29 | -4.4299 | -4.7799 | -4.8675 | -4.8024 | -4.8064 | -4.0136 | -0.14945 | 2.0693 | 2.6373 | 1.8372 | 1.0847 | 2.1516 | 1.3567 | 0.41161 | -1.6284 | -1.6291 | -1.342 | -0.67702 | -1.6501 | -0.94016 | -1.2908 | -2.1409 | -3.3824 | -3.8182
30 | 0.85495 | 0.86342 | 0.87223 | 0.87987 | 0.88379 | 0.808 | 0.70103 | 0.64004 | 0.65878 | 0.72981 | 0.77842 | 0.82422 | 0.82519 | 0.84037 | 0.84775 | 0.82247 | 0.69627 | 0.41498 | 0.53526 | 0.64928 | 0.69896 | 0.73947 | 0.78169 | 0.78547
31 | 1.4489 | 1.5217 | 1.5864 | 1.592 | 1.5885 | 1.339 | 1.0204 | 0.82581 | 0.81118 | 0.67948 | 0.67243 | 0.65828 | 0.79225 | 0.85255 | 0.82963 | 1.0284 | 0.91111 | 0.45677 | 0.54089 | 0.67252 | 0.72619 | 0.94269 | 1.0425 | 1.0906
32 | 0.28253 | 0.221 | 0.16757 | 0.24964 | 0.20499 | 0.29534 | 0.39389 | 0.76722 | 0.88358 | 0.91042 | 0.86414 | 0.92179 | 0.91494 | 0.90433 | 0.76059 | 0.72349 | 0.62881 | 0.6879 | 0.58311 | 0.60849 | 0.51446 | 0.54155 | 0.3362 | 0.34526

## Qc, Winter, S8
LoadID | 0 | 1 | 2 | 3 | 4 | 5 | 6 | 7 | 8 | 9 | 10 | 11 | 12 | 13 | 14 | 15 | 16 | 17 | 18 | 19 | 20 | 21 | 22 | 23
1 | 0.18374 | 0.12981 | 0.11253 | 0.14425 | 0.1242 | 0.10212 | 0.08449 | 0.29525 | 0.30877 | 0.26484 | 0.30855 | 0.28671 | 0.28797 | 0.25715 | 0.15259 | 0.23891 | 0.28654 | 0.26736 | 0.18686 | 0.19385 | 0.18056 | 0.112 | 0.089344 | 0.092601
2 | 0.1345 | 0.13447 | 0.13818 | 0.14451 | 0.14313 | 0.13136 | 0.083291 | 0.016011 | 0.017206 | 0.011402 | 0.010044 | 0.044827 | 0.065487 | 0.084894 | 0.084255 | 0.08568 | 0.067365 | -0.022141 | 0.0031204 | 0.036835 | 0.068278 | 0.089814 | 0.098504 | 0.11278
3 | 0.29533 | 0.31866 | 0.3245 | 0.32016 | 0.32043 | 0.26757 | 0.0099636 | -0.13795 | -0.17582 | -0.12248 | -0.072316 | -0.14344 | -0.090447 | -0.027441 | 0.10856 | 0.10861 | 0.089468 | 0.045135 | 0.11 | 0.062678 | 0.086053 | 0.14273 | 0.22549 | 0.25454
4 | -0.20937 | -0.21145 | -0.21361 | -0.21548 | -0.21644 | -0.19788 | -0.17168 | -0.15674 | -0.16133 | -0.17873 | -0.19063 | -0.20185 | -0.20209 | -0.2058 | -0.20761 | -0.20142 | -0.17051 | -0.10163 | -0.13108 | -0.15901 | -0.17117 | -0.1811 | -0.19143 | -0.19236
5 | -0.0087812 | -0.0092224 | -0.0096143 | -0.0096486 | -0.0096272 | -0.008115 | -0.0061845 | -0.0050049 | -0.0049162 | -0.0041181 | -0.0040754 | -0.0039896 | -0.0048015 | -0.005167 | -0.0050281 | -0.0062328 | -0.0055219 | -0.0027683 | -0.0032781 | -0.0040759 | -0.0044012 | -0.0057133 | -0.0063184 | -0.0066099
6 | -0.26791 | -0.20957 | -0.1589 | -0.23673 | -0.19439 | -0.28006 | -0.37352 | -0.72754 | -0.83788 | -0.86333 | -0.81944 | -0.87411 | -0.86761 | -0.85755 | -0.72125 | -0.68607 | -0.59628 | -0.65232 | -0.55295 | -0.57701 | -0.48785 | -0.51354 | -0.31881 | -0.3274
7 | -0.63183 | -0.62492 | -0.64455 | -0.65622 | -0.69508 | -0.62235 | -0.52872 | -0.27464 | -0.13608 | -0.12631 | -0.096002 | -0.032263 | -0.13099 | -0.13669 | -0.24914 | -0.35603 | -0.32133 | -0.35841 | -0.40305 | -0.38697 | -0.44061 | -0.51942 | -0.58604 | -0.58292
8 | -0.47973 | -0.48987 | -0.48793 | -0.48723 | -0.47718 | -0.4579 | -0.35004 | -0.27847 | -0.25714 | -0.29368 | -0.27731 | -0.25279 | -0.26796 | -0.29011 | -0.35249 | -0.39092 | -0.38988 | -0.38448 | -0.40526 | -0.41903 | -0.4262 | -0.4387 | -0.45785 | -0.46663
9 | 0.008732 | 0.008732 | 0.008732 | 0.008732 | 0.008732 | 0.008732 | 0.008732 | 0.008732 | 0.008732 | 0.008732 | 0.008732 | 0.008732 | 0.008732 | 0.008732 | 0.008732 | 0.008732 | 0.008732 | 0.008732 | 0.008732 | 0.008732 | 0.008732 | 0.008732 | 0.008732 | 0.008732
10 | 0.11893 | 0.1224 | 0.12258 | 0.12223 | 0.12189 | 0.11395 | 0.085418 | 0.069716 | 0.044938 | 0.025951 | 0.0332 | 0.025631 | 0.030563 | 0.044204 | 0.055259 | 0.056995 | 0.058607 | 0.039555 | 0.04793 | 0.05942 | 0.069879 | 0.088909 | 0.11113 | 0.11311
11 | -0.33135 | -0.33454 | -0.34069 | -0.34371 | -0.33601 | -0.27117 | -0.20575 | -0.18384 | -0.12902 | -0.085131 | -0.19409 | -0.18302 | -0.20628 | -0.20586 | -0.22904 | -0.22925 | -0.19527 | -0.13059 | -0.17839 | -0.20956 | -0.22513 | -0.23055 | -0.24895 | -0.26405
12 | 0.034737 | -0.058283 | -0.1233 | -0.10662 | -0.082897 | 0.08351 | 0.002757 | -0.099563 | -0.2161 | -0.25493 | -0.12383 | 0.00032173 | -0.39223 | -0.44464 | -0.42179 | -0.48424 | -0.26603 | -0.36746 | -0.39457 | -0.35173 | -0.39474 | -0.50672 | -0.4694 | -0.31622
13 | 0.40923 | 0.33097 | 0.47238 | 0.59192 | 0.6181 | 0.75357 | 2.7559 | 3.45 | 3.6939 | 3.4551 | 3.165 | 3.6273 | 4.0998 | 3.6359 | 3.5757 | 3.569 | 3.2163 | 3.3248 | 2.8749 | 2.1703 | 2.3811 | 2.0807 | 0.91522 | 0.64751
14 | 0.09442 | 0.066709 | 0.05783 | 0.074128 | 0.063826 | 0.052476 | 0.043419 | 0.15173 | 0.15868 | 0.1361 | 0.15856 | 0.14734 | 0.14799 | 0.13215 | 0.078415 | 0.12277 | 0.14725 | 0.13739 | 0.096024 | 0.099619 | 0.092787 | 0.057556 | 0.045913 | 0.047587
15 | -0.12228 | -0.12225 | -0.12562 | -0.13138 | -0.13012 | -0.11942 | -0.075719 | -0.014555 | -0.015642 | -0.010366 | -0.0091312 | -0.040752 | -0.059534 | -0.077176 | -0.076596 | -0.077891 | -0.061241 | 0.020128 | -0.0028368 | -0.033486 | -0.062071 | -0.081649 | -0.089549 | -0.10253
16 | -0.073831 | -0.079664 | -0.081125 | -0.080041 | -0.080107 | -0.066893 | -0.0024909 | 0.034488 | 0.043955 | 0.03062 | 0.018079 | 0.03586 | 0.022612 | 0.0068602 | -0.027141 | -0.027152 | -0.022367 | -0.011284 | -0.027501 | -0.015669 | -0.021513 | -0.035682 | -0.056373 | -0.063636
17 | 0.33151 | 0.3348 | 0.33821 | 0.34117 | 0.34269 | 0.31331 | 0.27183 | 0.24818 | 0.25545 | 0.28299 | 0.30183 | 0.31959 | 0.31997 | 0.32586 | 0.32872 | 0.31892 | 0.26998 | 0.16091 | 0.20755 | 0.25176 | 0.27103 | 0.28674 | 0.3031 | 0.30457
18 | 0.24587 | 0.25823 | 0.2692 | 0.27016 | 0.26956 | 0.22722 | 0.17317 | 0.14014 | 0.13765 | 0.11531 | 0.11411 | 0.11171 | 0.13444 | 0.14468 | 0.14079 | 0.17452 | 0.15461 | 0.077513 | 0.091788 | 0.11413 | 0.12323 | 0.15997 | 0.17692 | 0.18508
19 | -0.30201 | -0.23624 | -0.17913 | -0.26686 | -0.21913 | -0.3157 | -0.42106 | -0.82013 | -0.94452 | -0.97321 | -0.92373 | -0.98536 | -0.97804 | -0.9667 | -0.81305 | -0.77339 | -0.67218 | -0.73534 | -0.62332 | -0.65045 | -0.54994 | -0.5789 | -0.35939 | -0.36907
20 | 0.39715 | 0.39281 | 0.40515 | 0.41248 | 0.43691 | 0.39119 | 0.33234 | 0.17263 | 0.085533 | 0.079394 | 0.060344 | 0.020279 | 0.082337 | 0.085921 | 0.1566 | 0.22379 | 0.20198 | 0.22529 | 0.25335 | 0.24324 | 0.27696 | 0.32649 | 0.36837 | 0.36641
21 | -0.39977 | -0.40823 | -0.40661 | -0.40602 | -0.39765 | -0.38159 | -0.2917 | -0.23206 | -0.21429 | -0.24473 | -0.2311 | -0.21066 | -0.2233 | -0.24176 | -0.29374 | -0.32576 | -0.3249 | -0.3204 | -0.33772 | -0.34919 | -0.35517 | -0.36559 | -0.38154 | -0.38886
22 | -0.063811 | -0.063811 | -0.063811 | -0.063811 | -0.063811 | -0.063811 | -0.063811 | -0.063811 | -0.063811 | -0.063811 | -0.063811 | -0.063811 | -0.063811 | -0.063811 | -0.063811 | -0.063811 | -0.063811 | -0.063811 | -0.063811 | -0.063811 | -0.063811 | -0.063811 | -0.063811 | -0.063811
23 | -3.0921 | -3.1823 | -3.187 | -3.1781 | -3.1692 | -2.9628 | -2.2209 | -1.8126 | -1.1684 | -0.67473 | -0.8632 | -0.6664 | -0.79464 | -1.1493 | -1.4367 | -1.4819 | -1.5238 | -1.0284 | -1.2462 | -1.5449 | -1.8168 | -2.3116 | -2.8893 | -2.9407
24 | 0.97539 | 0.98478 | 1.0029 | 1.0118 | 0.98913 | 0.79825 | 0.60568 | 0.54117 | 0.3798 | 0.2506 | 0.57133 | 0.53877 | 0.60722 | 0.60598 | 0.67422 | 0.67486 | 0.57483 | 0.38441 | 0.52514 | 0.61688 | 0.66273 | 0.67867 | 0.73284 | 0.7773
25 | -0.020842 | 0.03497 | 0.073979 | 0.06397 | 0.049738 | -0.050106 | -0.0016542 | 0.059738 | 0.12966 | 0.15296 | 0.074298 | -0.00019304 | 0.23534 | 0.26679 | 0.25307 | 0.29055 | 0.15962 | 0.22047 | 0.23674 | 0.21104 | 0.23684 | 0.30403 | 0.28164 | 0.18973
26 | 0.035168 | 0.028443 | 0.040595 | 0.050868 | 0.053118 | 0.06476 | 0.23684 | 0.29648 | 0.31745 | 0.29692 | 0.27199 | 0.31172 | 0.35233 | 0.31246 | 0.30729 | 0.30671 | 0.2764 | 0.28572 | 0.24706 | 0.18651 | 0.20463 | 0.17881 | 0.078652 | 0.055646
27 | 0.045934 | 0.032453 | 0.028133 | 0.036062 | 0.031051 | 0.025529 | 0.021123 | 0.073813 | 0.077193 | 0.066209 | 0.077138 | 0.071677 | 0.071993 | 0.064287 | 0.038148 | 0.059728 | 0.071635 | 0.06684 | 0.046714 | 0.048463 | 0.045139 | 0.028 | 0.022336 | 0.02315
28 | 0.12839 | 0.12836 | 0.1319 | 0.13795 | 0.13662 | 0.12539 | 0.079505 | 0.015283 | 0.016424 | 0.010884 | 0.0095877 | 0.042789 | 0.062511 | 0.081035 | 0.080426 | 0.081786 | 0.064303 | -0.021135 | 0.0029786 | 0.03516 | 0.065174 | 0.085731 | 0.094026 | 0.10766
29 | -4.4299 | -4.7799 | -4.8675 | -4.8024 | -4.8064 | -4.0136 | -0.14945 | 2.0693 | 2.6373 | 1.8372 | 1.0847 | 2.1516 | 1.3567 | 0.41161 | -1.6284 | -1.6291 | -1.342 | -0.67702 | -1.6501 | -0.94016 | -1.2908 | -2.1409 | -3.3824 | -3.8182
30 | 0.85495 | 0.86342 | 0.87223 | 0.87987 | 0.88379 | 0.808 | 0.70103 | 0.64004 | 0.65878 | 0.72981 | 0.77842 | 0.82422 | 0.82519 | 0.84037 | 0.84775 | 0.82247 | 0.69627 | 0.41498 | 0.53526 | 0.64928 | 0.69896 | 0.73947 | 0.78169 | 0.78547
31 | 1.4489 | 1.5217 | 1.5864 | 1.592 | 1.5885 | 1.339 | 1.0204 | 0.82581 | 0.81118 | 0.67948 | 0.67243 | 0.65828 | 0.79225 | 0.85255 | 0.82963 | 1.0284 | 0.91111 | 0.45677 | 0.54089 | 0.67252 | 0.72619 | 0.94269 | 1.0425 | 1.0906
32 | 0.28253 | 0.221 | 0.16757 | 0.24964 | 0.20499 | 0.29534 | 0.39389 | 0.76722 | 0.88358 | 0.91042 | 0.86414 | 0.92179 | 0.91494 | 0.90433 | 0.76059 | 0.72349 | 0.62881 | 0.6879 | 0.58311 | 0.60849 | 0.51446 | 0.54155 | 0.3362 | 0.34526

## Qc, Winter, S9
LoadID | 0 | 1 | 2 | 3 | 4 | 5 | 6 | 7 | 8 | 9 | 10 | 11 | 12 | 13 | 14 | 15 | 16 | 17 | 18 | 19 | 20 | 21 | 22 | 23
1 | 0.18374 | 0.12981 | 0.11253 | 0.14425 | 0.1242 | 0.10212 | 0.08449 | 0.29525 | 0.30877 | 0.26484 | 0.30855 | 0.28671 | 0.28797 | 0.25715 | 0.15259 | 0.23891 | 0.28654 | 0.26736 | 0.18686 | 0.19385 | 0.18056 | 0.112 | 0.089344 | 0.092601
2 | 0.1345 | 0.13447 | 0.13818 | 0.14451 | 0.14313 | 0.13136 | 0.083291 | 0.016011 | 0.017206 | 0.011402 | 0.010044 | 0.044827 | 0.065487 | 0.084894 | 0.084255 | 0.08568 | 0.067365 | -0.022141 | 0.0031204 | 0.036835 | 0.068278 | 0.089814 | 0.098504 | 0.11278
3 | 0.29533 | 0.31866 | 0.3245 | 0.32016 | 0.32043 | 0.26757 | 0.0099636 | -0.13795 | -0.17582 | -0.12248 | -0.072316 | -0.14344 | -0.090447 | -0.027441 | 0.10856 | 0.10861 | 0.089468 | 0.045135 | 0.11 | 0.062678 | 0.086053 | 0.14273 | 0.22549 | 0.25454
4 | -0.20937 | -0.21145 | -0.21361 | -0.21548 | -0.21644 | -0.19788 | -0.17168 | -0.15674 | -0.16133 | -0.17873 | -0.19063 | -0.20185 | -0.20209 | -0.2058 | -0.20761 | -0.20142 | -0.17051 | -0.10163 | -0.13108 | -0.15901 | -0.17117 | -0.1811 | -0.19143 | -0.19236
5 | -0.0087812 | -0.0092224 | -0.0096143 | -0.0096486 | -0.0096272 | -0.008115 | -0.0061845 | -0.0050049 | -0.0049162 | -0.0041181 | -0.0040754 | -0.0039896 | -0.0048015 | -0.005167 | -0.0050281 | -0.0062328 | -0.0055219 | -0.0027683 | -0.0032781 | -0.0040759 | -0.0044012 | -0.0057133 | -0.0063184 | -0.0066099
6 | -0.26791 | -0.20957 | -0.1589 | -0.23673 | -0.19439 | -0.28006 | -0.37352 | -0.72754 | -0.83788 | -0.86333 | -0.81944 | -0.87411 | -0.86761 | -0.85755 | -0.72125 | -0.68607 | -0.59628 | -0.65232 | -0.55295 | -0.57701 | -0.48785 | -0.51354 | -0.31881 | -0.3274
7 | -0.63183 | -0.62492 | -0.64455 | -0.65622 | -0.69508 | -0.62235 | -0.52872 | -0.27464 | -0.13608 | -0.12631 | -0.096002 | -0.032263 | -0.13099 | -0.13669 | -0.24914 | -0.35603 | -0.32133 | -0.35841 | -0.40305 | -0.38697 | -0.44061 | -0.51942 | -0.58604 | -0.58292
8 | -0.47973 | -0.48987 | -0.48793 | -0.48723 | -0.47718 | -0.4579 | -0.35004 | -0.27847 | -0.25714 | -0.29368 | -0.27731 | -0.25279 | -0.26796 | -0.29011 | -0.35249 | -0.39092 | -0.38988 | -0.38448 | -0.40526 | -0.41903 | -0.4262 | -0.4387 | -0.45785 | -0.46663
9 | 0.008732 | 0.008732 | 0.008732 | 0.008732 | 0.008732 | 0.008732 | 0.008732 | 0.008732 | 0.008732 | 0.008732 | 0.008732 | 0.008732 | 0.008732 | 0.008732 | 0.008732 | 0.008732 | 0.008732 | 0.008732 | 0.008732 | 0.008732 | 0.008732 | 0.008732 | 0.008732 | 0.008732
10 | 0.11893 | 0.1224 | 0.12258 | 0.12223 | 0.12189 | 0.11395 | 0.085418 | 0.069716 | 0.044938 | 0.025951 | 0.0332 | 0.025631 | 0.030563 | 0.044204 | 0.055259 | 0.056995 | 0.058607 | 0.039555 | 0.04793 | 0.05942 | 0.069879 | 0.088909 | 0.11113 | 0.11311
11 | -0.33135 | -0.33454 | -0.34069 | -0.34371 | -0.33601 | -0.27117 | -0.20575 | -0.18384 | -0.12902 | -0.085131 | -0.19409 | -0.18302 | -0.20628 | -0.20586 | -0.22904 | -0.22925 | -0.19527 | -0.13059 | -0.17839 | -0.20956 | -0.22513 | -0.23055 | -0.24895 | -0.26405
12 | 0.034737 | -0.058283 | -0.1233 | -0.10662 | -0.082897 | 0.08351 | 0.002757 | -0.099563 | -0.2161 | -0.25493 | -0.12383 | 0.00032173 | -0.39223 | -0.44464 | -0.42179 | -0.48424 | -0.26603 | -0.36746 | -0.39457 | -0.35173 | -0.39474 | -0.50672 | -0.4694 | -0.31622
13 | 0.40923 | 0.33097 | 0.47238 | 0.59192 | 0.6181 | 0.75357 | 2.7559 | 3.45 | 3.6939 | 3.4551 | 3.165 | 3.6273 | 4.0998 | 3.6359 | 3.5757 | 3.569 | 3.2163 | 3.3248 | 2.8749 | 2.1703 | 2.3811 | 2.0807 | 0.91522 | 0.64751
14 | 0.09442 | 0.066709 | 0.05783 | 0.074128 | 0.063826 | 0.052476 | 0.043419 | 0.15173 | 0.15868 | 0.1361 | 0.15856 | 0.14734 | 0.14799 | 0.13215 | 0.078415 | 0.12277 | 0.14725 | 0.13739 | 0.096024 | 0.099619 | 0.092787 | 0.057556 | 0.045913 | 0.047587
15 | -0.12228 | -0.12225 | -0.12562 | -0.13138 | -0.13012 | -0.11942 | -0.075719 | -0.014555 | -0.015642 | -0.010366 | -0.0091312 | -0.040752 | -0.059534 | -0.077176 | -0.076596 | -0.077891 | -0.061241 | 0.020128 | -0.0028368 | -0.033486 | -0.062071 | -0.081649 | -0.089549 | -0.10253
16 | -0.073831 | -0.079664 | -0.081125 | -0.080041 | -0.080107 | -0.066893 | -0.0024909 | 0.034488 | 0.043955 | 0.03062 | 0.018079 | 0.03586 | 0.022612 | 0.0068602 | -0.027141 | -0.027152 | -0.022367 | -0.011284 | -0.027501 | -0.015669 | -0.021513 | -0.035682 | -0.056373 | -0.063636
17 | 0.33151 | 0.3348 | 0.33821 | 0.34117 | 0.34269 | 0.31331 | 0.27183 | 0.24818 | 0.25545 | 0.28299 | 0.30183 | 0.31959 | 0.31997 | 0.32586 | 0.32872 | 0.31892 | 0.26998 | 0.16091 | 0.20755 | 0.25176 | 0.27103 | 0.28674 | 0.3031 | 0.30457
18 | 0.24587 | 0.25823 | 0.2692 | 0.27016 | 0.26956 | 0.22722 | 0.17317 | 0.14014 | 0.13765 | 0.11531 | 0.11411 | 0.11171 | 0.13444 | 0.14468 | 0.14079 | 0.17452 | 0.15461 | 0.077513 | 0.091788 | 0.11413 | 0.12323 | 0.15997 | 0.17692 | 0.18508
19 | -0.30201 | -0.23624 | -0.17913 | -0.26686 | -0.21913 | -0.3157 | -0.42106 | -0.82013 | -0.94452 | -0.97321 | -0.92373 | -0.98536 | -0.97804 | -0.9667 | -0.81305 | -0.77339 | -0.67218 | -0.73534 | -0.62332 | -0.65045 | -0.54994 | -0.5789 | -0.35939 | -0.36907
20 | 0.39715 | 0.39281 | 0.40515 | 0.41248 | 0.43691 | 0.39119 | 0.33234 | 0.17263 | 0.085533 | 0.079394 | 0.060344 | 0.020279 | 0.082337 | 0.085921 | 0.1566 | 0.22379 | 0.20198 | 0.22529 | 0.25335 | 0.24324 | 0.27696 | 0.32649 | 0.36837 | 0.36641
21 | -0.39977 | -0.40823 | -0.40661 | -0.40602 | -0.39765 | -0.38159 | -0.2917 | -0.23206 | -0.21429 | -0.24473 | -0.2311 | -0.21066 | -0.2233 | -0.24176 | -0.29374 | -0.32576 | -0.3249 | -0.3204 | -0.33772 | -0.34919 | -0.35517 | -0.36559 | -0.38154 | -0.38886
22 | -0.063811 | -0.063811 | -0.063811 | -0.063811 | -0.063811 | -0.063811 | -0.063811 | -0.063811 | -0.063811 | -0.063811 | -0.063811 | -0.063811 | -0.063811 | -0.063811 | -0.063811 | -0.063811 | -0.063811 | -0.063811 | -0.063811 | -0.063811 | -0.063811 | -0.063811 | -0.063811 | -0.063811
23 | -3.0921 | -3.1823 | -3.187 | -3.1781 | -3.1692 | -2.9628 | -2.2209 | -1.8126 | -1.1684 | -0.67473 | -0.8632 | -0.6664 | -0.79464 | -1.1493 | -1.4367 | -1.4819 | -1.5238 | -1.0284 | -1.2462 | -1.5449 | -1.8168 | -2.3116 | -2.8893 | -2.9407
24 | 0.97539 | 0.98478 | 1.0029 | 1.0118 | 0.98913 | 0.79825 | 0.60568 | 0.54117 | 0.3798 | 0.2506 | 0.57133 | 0.53877 | 0.60722 | 0.60598 | 0.67422 | 0.67486 | 0.57483 | 0.38441 | 0.52514 | 0.61688 | 0.66273 | 0.67867 | 0.73284 | 0.7773
25 | -0.020842 | 0.03497 | 0.073979 | 0.06397 | 0.049738 | -0.050106 | -0.0016542 | 0.059738 | 0.12966 | 0.15296 | 0.074298 | -0.00019304 | 0.23534 | 0.26679 | 0.25307 | 0.29055 | 0.15962 | 0.22047 | 0.23674 | 0.21104 | 0.23684 | 0.30403 | 0.28164 | 0.18973
26 | 0.035168 | 0.028443 | 0.040595 | 0.050868 | 0.053118 | 0.06476 | 0.23684 | 0.29648 | 0.31745 | 0.29692 | 0.27199 | 0.31172 | 0.35233 | 0.31246 | 0.30729 | 0.30671 | 0.2764 | 0.28572 | 0.24706 | 0.18651 | 0.20463 | 0.17881 | 0.078652 | 0.055646
27 | 0.045934 | 0.032453 | 0.028133 | 0.036062 | 0.031051 | 0.025529 | 0.021123 | 0.073813 | 0.077193 | 0.066209 | 0.077138 | 0.071677 | 0.071993 | 0.064287 | 0.038148 | 0.059728 | 0.071635 | 0.06684 | 0.046714 | 0.048463 | 0.045139 | 0.028 | 0.022336 | 0.02315
28 | 0.12839 | 0.12836 | 0.1319 | 0.13795 | 0.13662 | 0.12539 | 0.079505 | 0.015283 | 0.016424 | 0.010884 | 0.0095877 | 0.042789 | 0.062511 | 0.081035 | 0.080426 | 0.081786 | 0.064303 | -0.021135 | 0.0029786 | 0.03516 | 0.065174 | 0.085731 | 0.094026 | 0.10766
29 | -4.4299 | -4.7799 | -4.8675 | -4.8024 | -4.8064 | -4.0136 | -0.14945 | 2.0693 | 2.6373 | 1.8372 | 1.0847 | 2.1516 | 1.3567 | 0.41161 | -1.6284 | -1.6291 | -1.342 | -0.67702 | -1.6501 | -0.94016 | -1.2908 | -2.1409 | -3.3824 | -3.8182
30 | 0.85495 | 0.86342 | 0.87223 | 0.87987 | 0.88379 | 0.808 | 0.70103 | 0.64004 | 0.65878 | 0.72981 | 0.77842 | 0.82422 | 0.82519 | 0.84037 | 0.84775 | 0.82247 | 0.69627 | 0.41498 | 0.53526 | 0.64928 | 0.69896 | 0.73947 | 0.78169 | 0.78547
31 | 1.4489 | 1.5217 | 1.5864 | 1.592 | 1.5885 | 1.339 | 1.0204 | 0.82581 | 0.81118 | 0.67948 | 0.67243 | 0.65828 | 0.79225 | 0.85255 | 0.82963 | 1.0284 | 0.91111 | 0.45677 | 0.54089 | 0.67252 | 0.72619 | 0.94269 | 1.0425 | 1.0906
32 | 0.28253 | 0.221 | 0.16757 | 0.24964 | 0.20499 | 0.29534 | 0.39389 | 0.76722 | 0.88358 | 0.91042 | 0.86414 | 0.92179 | 0.91494 | 0.90433 | 0.76059 | 0.72349 | 0.62881 | 0.6879 | 0.58311 | 0.60849 | 0.51446 | 0.54155 | 0.3362 | 0.34526

## UpFlex, Winter
LoadID | 0 | 1 | 2 | 3 | 4 | 5 | 6 | 7 | 8 | 9 | 10 | 11 | 12 | 13 | 14 | 15 | 16 | 17 | 18 | 19 | 20 | 21 | 22 | 23
1 | 0.32683 | 0.3598 | 0.46832 | 0.5369 | 0.63128 | 0.73792 | 0.65779 | 0.94038 | 0.86269 | 0.97436 | 1.0014 | 0.92887 | 0.87625 | 0.80672 | 0.74307 | 0.66876 | 0.6618 | 0.52435 | 0.43384 | 0.5148 | 0.52453 | 0.59944 | 0.29106 | 0.27945
2 | 0.3431 | 0.37771 | 0.49163 | 0.56363 | 0.6627 | 0.77465 | 0.69053 | 0.98719 | 0.90564 | 1.0229 | 1.0512 | 0.9751 | 0.91987 | 0.84687 | 0.78006 | 0.70205 | 0.69474 | 0.55045 | 0.45543 | 0.54043 | 0.55064 | 0.62928 | 0.30555 | 0.29336
3 | 0.25936 | 0.28552 | 0.37164 | 0.42607 | 0.50096 | 0.58558 | 0.52199 | 0.74625 | 0.6846 | 0.77322 | 0.79466 | 0.73711 | 0.69536 | 0.64018 | 0.58967 | 0.5307 | 0.52517 | 0.4161 | 0.34427 | 0.40853 | 0.41625 | 0.47569 | 0.23097 | 0.22176
4 | 0.09645 | 0.10618 | 0.1382 | 0.15844 | 0.18629 | 0.21776 | 0.19412 | 0.27751 | 0.25459 | 0.28754 | 0.29551 | 0.27411 | 0.25859 | 0.23807 | 0.21929 | 0.19735 | 0.1953 | 0.15474 | 0.12803 | 0.15192 | 0.15479 | 0.1769 | 0.085893 | 0.082467
5 | 0.22728 | 0.25021 | 0.32567 | 0.37336 | 0.43899 | 0.51315 | 0.45743 | 0.65394 | 0.59992 | 0.67757 | 0.69636 | 0.64593 | 0.60934 | 0.56099 | 0.51673 | 0.46505 | 0.46021 | 0.36463 | 0.30169 | 0.35799 | 0.36476 | 0.41685 | 0.2024 | 0.19433
6 | 0.4115 | 0.45301 | 0.58963 | 0.67599 | 0.79481 | 0.92908 | 0.82819 | 1.184 | 1.0862 | 1.2268 | 1.2608 | 1.1695 | 1.1032 | 1.0157 | 0.93557 | 0.842 | 0.83324 | 0.66018 | 0.54622 | 0.64816 | 0.66041 | 0.75472 | 0.36646 | 0.35184
7 | 0.33036 | 0.36368 | 0.47337 | 0.5427 | 0.63809 | 0.74588 | 0.66489 | 0.95053 | 0.872 | 0.98488 | 1.0122 | 0.93889 | 0.88571 | 0.81542 | 0.75109 | 0.67597 | 0.66894 | 0.53001 | 0.43852 | 0.52036 | 0.53019 | 0.60591 | 0.2942 | 0.28247
8 | 0.12306 | 0.13548 | 0.17634 | 0.20216 | 0.2377 | 0.27785 | 0.24768 | 0.35408 | 0.32483 | 0.36688 | 0.37705 | 0.34975 | 0.32994 | 0.30376 | 0.27979 | 0.25181 | 0.24919 | 0.19743 | 0.16335 | 0.19384 | 0.1975 | 0.22571 | 0.10959 | 0.10522
9 | 0.13501 | 0.14863 | 0.19345 | 0.22178 | 0.26077 | 0.30482 | 0.27172 | 0.38845 | 0.35636 | 0.40249 | 0.41365 | 0.3837 | 0.36196 | 0.33324 | 0.30695 | 0.27625 | 0.27337 | 0.2166 | 0.17921 | 0.21265 | 0.21667 | 0.24761 | 0.12023 | 0.11543
10 | 0.090819 | 0.09998 | 0.13013 | 0.14919 | 0.17542 | 0.20505 | 0.18278 | 0.26131 | 0.23972 | 0.27075 | 0.27826 | 0.25811 | 0.24349 | 0.22417 | 0.20648 | 0.18583 | 0.1839 | 0.1457 | 0.12055 | 0.14305 | 0.14576 | 0.16657 | 0.080878 | 0.077652
11 | 0.18599 | 0.20475 | 0.2665 | 0.30553 | 0.35924 | 0.41992 | 0.37432 | 0.53514 | 0.49093 | 0.55447 | 0.56985 | 0.52858 | 0.49864 | 0.45907 | 0.42286 | 0.38056 | 0.3766 | 0.29839 | 0.24688 | 0.29295 | 0.29849 | 0.34112 | 0.16563 | 0.15902
12 | 0.28707 | 0.31603 | 0.41134 | 0.47158 | 0.55447 | 0.64814 | 0.57776 | 0.82597 | 0.75773 | 0.85581 | 0.87955 | 0.81585 | 0.76964 | 0.70857 | 0.65267 | 0.58739 | 0.58128 | 0.46055 | 0.38105 | 0.45217 | 0.46071 | 0.5265 | 0.25565 | 0.24545
13 | 0.33475 | 0.36852 | 0.47966 | 0.54992 | 0.64658 | 0.7558 | 0.67373 | 0.96317 | 0.8836 | 0.99798 | 1.0257 | 0.95138 | 0.89749 | 0.82627 | 0.76108 | 0.68496 | 0.67783 | 0.53705 | 0.44435 | 0.52728 | 0.53724 | 0.61396 | 0.29811 | 0.28622
14 | 0.23103 | 0.25434 | 0.33104 | 0.37953 | 0.44624 | 0.52162 | 0.46498 | 0.66474 | 0.60982 | 0.68876 | 0.70786 | 0.6566 | 0.61941 | 0.57025 | 0.52527 | 0.47273 | 0.46781 | 0.37065 | 0.30667 | 0.3639 | 0.37078 | 0.42373 | 0.20574 | 0.19754
15 | 0.22476 | 0.24743 | 0.32206 | 0.36923 | 0.43412 | 0.50746 | 0.45236 | 0.64669 | 0.59327 | 0.67006 | 0.68864 | 0.63877 | 0.60259 | 0.55477 | 0.51101 | 0.4599 | 0.45511 | 0.36059 | 0.29834 | 0.35403 | 0.36072 | 0.41223 | 0.20016 | 0.19217
16 | 0.17554 | 0.19325 | 0.25153 | 0.28837 | 0.33905 | 0.39633 | 0.35329 | 0.50507 | 0.46335 | 0.52332 | 0.53784 | 0.49889 | 0.47063 | 0.43328 | 0.3991 | 0.35918 | 0.35544 | 0.28162 | 0.23301 | 0.2765 | 0.28172 | 0.32195 | 0.15632 | 0.15009
17 | 0.32356 | 0.3562 | 0.46363 | 0.53153 | 0.62496 | 0.73053 | 0.6512 | 0.93097 | 0.85406 | 0.96461 | 0.99136 | 0.91957 | 0.86748 | 0.79864 | 0.73564 | 0.66206 | 0.65517 | 0.5191 | 0.42949 | 0.50965 | 0.51928 | 0.59344 | 0.28814 | 0.27665
18 | 0.44928 | 0.4946 | 0.64376 | 0.73805 | 0.86778 | 1.0144 | 0.90422 | 1.2927 | 1.1859 | 1.3394 | 1.3765 | 1.2769 | 1.2045 | 1.1089 | 1.0215 | 0.9193 | 0.90973 | 0.72079 | 0.59637 | 0.70767 | 0.72104 | 0.82401 | 0.4001 | 0.38414
19 | 0.43072 | 0.47416 | 0.61717 | 0.70756 | 0.83193 | 0.97246 | 0.86686 | 1.2393 | 1.1369 | 1.2841 | 1.3197 | 1.2241 | 1.1548 | 1.0631 | 0.97926 | 0.88132 | 0.87215 | 0.69101 | 0.57173 | 0.67843 | 0.69126 | 0.78997 | 0.38357 | 0.36827
20 | 0.47139 | 0.51894 | 0.67545 | 0.77438 | 0.9105 | 1.0643 | 0.94873 | 1.3563 | 1.2443 | 1.4053 | 1.4443 | 1.3397 | 1.2638 | 1.1635 | 1.0717 | 0.96455 | 0.95451 | 0.75627 | 0.62572 | 0.7425 | 0.75654 | 0.86457 | 0.41979 | 0.40305
21 | 0.63816 | 0.70253 | 0.91441 | 1.0483 | 1.2326 | 1.4408 | 1.2844 | 1.8361 | 1.6845 | 1.9025 | 1.9553 | 1.8137 | 1.7109 | 1.5752 | 1.4509 | 1.3058 | 1.2922 | 1.0238 | 0.84709 | 1.0052 | 1.0242 | 1.1704 | 0.56831 | 0.54564
22 | 0.38828 | 0.42745 | 0.55637 | 0.63785 | 0.74997 | 0.87666 | 0.78147 | 1.1172 | 1.0249 | 1.1576 | 1.1897 | 1.1035 | 1.041 | 0.9584 | 0.88279 | 0.7945 | 0.78623 | 0.62294 | 0.51541 | 0.6116 | 0.62316 | 0.71214 | 0.34578 | 0.33199
23 | 3.2013 | 3.5242 | 4.5871 | 5.2589 | 6.1833 | 7.2278 | 6.4429 | 9.2109 | 8.45 | 9.5438 | 9.8084 | 9.0981 | 8.5828 | 7.9017 | 7.2783 | 6.5504 | 6.4822 | 5.1359 | 4.2494 | 5.0424 | 5.1377 | 5.8714 | 2.8509 | 2.7372
24 | 2.6273 | 2.8923 | 3.7646 | 4.316 | 5.0746 | 5.9319 | 5.2877 | 7.5594 | 6.9349 | 7.8326 | 8.0498 | 7.4669 | 7.0439 | 6.4849 | 5.9733 | 5.3759 | 5.32 | 4.2151 | 3.4875 | 4.1383 | 4.2166 | 4.8187 | 2.3397 | 2.2464
25 | 0.71038 | 0.78204 | 1.0179 | 1.167 | 1.3721 | 1.6039 | 1.4297 | 2.044 | 1.8751 | 2.1178 | 2.1765 | 2.0189 | 1.9046 | 1.7534 | 1.6151 | 1.4536 | 1.4384 | 1.1397 | 0.94296 | 1.1189 | 1.1401 | 1.3029 | 0.63263 | 0.60739
26 | 0.42736 | 0.47047 | 0.61236 | 0.70205 | 0.82545 | 0.96489 | 0.86011 | 1.2296 | 1.128 | 1.2741 | 1.3094 | 1.2146 | 1.1458 | 1.0548 | 0.97163 | 0.87445 | 0.86535 | 0.68563 | 0.56728 | 0.67315 | 0.68587 | 0.78381 | 0.38058 | 0.3654
27 | 1.0983 | 1.2091 | 1.5738 | 1.8043 | 2.1214 | 2.4798 | 2.2105 | 3.1601 | 2.8991 | 3.2743 | 3.3651 | 3.1215 | 2.9446 | 2.711 | 2.4971 | 2.2474 | 2.224 | 1.7621 | 1.4579 | 1.73 | 1.7627 | 2.0144 | 0.9781 | 0.93909
28 | 1.8441 | 2.0301 | 2.6424 | 3.0294 | 3.5619 | 4.1636 | 3.7115 | 5.306 | 4.8676 | 5.4977 | 5.6502 | 5.241 | 4.9441 | 4.5518 | 4.1927 | 3.7734 | 3.7341 | 2.9586 | 2.4479 | 2.9047 | 2.9596 | 3.3822 | 1.6423 | 1.5768
29 | 2.4072 | 2.65 | 3.4493 | 3.9545 | 4.6496 | 5.435 | 4.8448 | 6.9262 | 6.354 | 7.1765 | 7.3755 | 6.8414 | 6.4539 | 5.9417 | 5.473 | 4.9256 | 4.8743 | 3.862 | 3.1953 | 3.7917 | 3.8634 | 4.415 | 2.1437 | 2.0582
30 | 1.9636 | 2.1617 | 2.8137 | 3.2258 | 3.7928 | 4.4335 | 3.952 | 5.6499 | 5.1831 | 5.854 | 6.0164 | 5.5807 | 5.2646 | 4.8468 | 4.4644 | 4.0179 | 3.9761 | 3.1503 | 2.6065 | 3.093 | 3.1514 | 3.6015 | 1.7487 | 1.6789
31 | 8.5125 | 9.3712 | 12.1975 | 13.9839 | 16.4419 | 19.2194 | 17.1324 | 24.4926 | 22.4692 | 25.3777 | 26.0815 | 24.1927 | 22.8223 | 21.0112 | 19.3536 | 17.418 | 17.2367 | 13.6568 | 11.2994 | 13.4082 | 13.6617 | 15.6126 | 7.5807 | 7.2784
32 | 9.8352 | 10.8273 | 14.0928 | 16.1568 | 18.9968 | 22.2059 | 19.7945 | 28.2985 | 25.9607 | 29.3211 | 30.1342 | 27.952 | 26.3686 | 24.2762 | 22.361 | 20.1246 | 19.9151 | 15.779 | 13.0552 | 15.4917 | 15.7846 | 18.0386 | 8.7587 | 8.4093

## DownFlex, Winter
LoadID | 0 | 1 | 2 | 3 | 4 | 5 | 6 | 7 | 8 | 9 | 10 | 11 | 12 | 13 | 14 | 15 | 16 | 17 | 18 | 19 | 20 | 21 | 22 | 23
1 | 0.9061 | 0.95892 | 1.0126 | 1.0586 | 1.0706 | 1.1199 | 1.1142 | 1.0532 | 0.95424 | 1.4013 | 1.3684 | 1.2601 | 1.2294 | 1.2345 | 1.176 | 1.078 | 0.96881 | 0.93406 | 0.58715 | 0.6279 | 0.6865 | 0.70288 | 0.73305 | 0.80916
2 | 0.9512 | 1.0066 | 1.063 | 1.1113 | 1.1239 | 1.1757 | 1.1697 | 1.1056 | 1.0017 | 1.471 | 1.4365 | 1.3228 | 1.2906 | 1.2959 | 1.2345 | 1.1316 | 1.017 | 0.98056 | 0.61637 | 0.65916 | 0.72067 | 0.73787 | 0.76954 | 0.84943
3 | 0.71904 | 0.76096 | 0.80355 | 0.84008 | 0.84961 | 0.88874 | 0.8842 | 0.83578 | 0.75725 | 1.112 | 1.0859 | 0.99993 | 0.97563 | 0.97964 | 0.93323 | 0.85544 | 0.76881 | 0.74123 | 0.46594 | 0.49828 | 0.54478 | 0.55777 | 0.58172 | 0.64211
4 | 0.26739 | 0.28298 | 0.29882 | 0.3124 | 0.31595 | 0.3305 | 0.32881 | 0.3108 | 0.2816 | 0.41352 | 0.40382 | 0.37185 | 0.36281 | 0.3643 | 0.34705 | 0.31812 | 0.2859 | 0.27565 | 0.17327 | 0.1853 | 0.20259 | 0.20742 | 0.21633 | 0.23879
5 | 0.6301 | 0.66683 | 0.70416 | 0.73616 | 0.74452 | 0.77881 | 0.77483 | 0.73239 | 0.66358 | 0.97445 | 0.95159 | 0.87624 | 0.85495 | 0.85846 | 0.81779 | 0.74963 | 0.67371 | 0.64954 | 0.4083 | 0.43664 | 0.47739 | 0.48878 | 0.50976 | 0.56269
6 | 1.1408 | 1.2073 | 1.2749 | 1.3329 | 1.348 | 1.4101 | 1.4029 | 1.326 | 1.2014 | 1.7643 | 1.7229 | 1.5865 | 1.5479 | 1.5543 | 1.4806 | 1.3572 | 1.2198 | 1.176 | 0.73925 | 0.79056 | 0.86433 | 0.88496 | 0.92295 | 1.0188
7 | 0.91588 | 0.96927 | 1.0235 | 1.07 | 1.0822 | 1.132 | 1.1262 | 1.0646 | 0.96454 | 1.4164 | 1.3832 | 1.2737 | 1.2427 | 1.2478 | 1.1887 | 1.0896 | 0.97927 | 0.94414 | 0.59348 | 0.63468 | 0.6939 | 0.71046 | 0.74096 | 0.81789
8 | 0.34118 | 0.36106 | 0.38127 | 0.39861 | 0.40313 | 0.4217 | 0.41954 | 0.39656 | 0.3593 | 0.52763 | 0.51525 | 0.47445 | 0.46292 | 0.46483 | 0.4428 | 0.4059 | 0.36479 | 0.3517 | 0.22108 | 0.23642 | 0.25849 | 0.26466 | 0.27602 | 0.30467
9 | 0.37429 | 0.39611 | 0.41828 | 0.43729 | 0.44226 | 0.46263 | 0.46026 | 0.43505 | 0.39418 | 0.57884 | 0.56526 | 0.5205 | 0.50785 | 0.50994 | 0.48578 | 0.44529 | 0.4002 | 0.38584 | 0.24254 | 0.25937 | 0.28358 | 0.29034 | 0.30281 | 0.33425
10 | 0.25178 | 0.26646 | 0.28138 | 0.29417 | 0.2975 | 0.31121 | 0.30962 | 0.29266 | 0.26516 | 0.38938 | 0.38025 | 0.35014 | 0.34163 | 0.34304 | 0.32678 | 0.29955 | 0.26921 | 0.25955 | 0.16315 | 0.17448 | 0.19076 | 0.19531 | 0.2037 | 0.22485
11 | 0.51563 | 0.54568 | 0.57623 | 0.60242 | 0.60926 | 0.63732 | 0.63406 | 0.59934 | 0.54302 | 0.79741 | 0.77871 | 0.71705 | 0.69963 | 0.7025 | 0.66922 | 0.61344 | 0.55132 | 0.53154 | 0.33412 | 0.35731 | 0.39066 | 0.39998 | 0.41715 | 0.46046
12 | 0.79586 | 0.84225 | 0.88939 | 0.92982 | 0.94038 | 0.98369 | 0.97866 | 0.92506 | 0.83814 | 1.2308 | 1.2019 | 1.1067 | 1.0799 | 1.0843 | 1.0329 | 0.94683 | 0.85094 | 0.82042 | 0.51571 | 0.5515 | 0.60297 | 0.61736 | 0.64386 | 0.71071
13 | 0.92806 | 0.98215 | 1.0371 | 1.0843 | 1.0966 | 1.1471 | 1.1412 | 1.0787 | 0.97737 | 1.4352 | 1.4016 | 1.2906 | 1.2592 | 1.2644 | 1.2045 | 1.1041 | 0.99229 | 0.9567 | 0.60138 | 0.64312 | 0.70313 | 0.71991 | 0.75082 | 0.82876
14 | 0.64051 | 0.67784 | 0.71578 | 0.74832 | 0.75681 | 0.79167 | 0.78762 | 0.74449 | 0.67454 | 0.99054 | 0.9673 | 0.89071 | 0.86907 | 0.87264 | 0.8313 | 0.76201 | 0.68484 | 0.66027 | 0.41504 | 0.44385 | 0.48527 | 0.49685 | 0.51818 | 0.57198
15 | 0.62312 | 0.65944 | 0.69635 | 0.72801 | 0.73627 | 0.77018 | 0.76624 | 0.72428 | 0.65622 | 0.96365 | 0.94104 | 0.86653 | 0.84547 | 0.84895 | 0.80873 | 0.74132 | 0.66625 | 0.64235 | 0.40378 | 0.4318 | 0.4721 | 0.48336 | 0.50411 | 0.55645
16 | 0.48666 | 0.51503 | 0.54386 | 0.56858 | 0.57503 | 0.60151 | 0.59844 | 0.56566 | 0.51251 | 0.75261 | 0.73496 | 0.67676 | 0.66032 | 0.66303 | 0.63162 | 0.57898 | 0.52034 | 0.50168 | 0.31535 | 0.33724 | 0.36871 | 0.37751 | 0.39372 | 0.43459
17 | 0.89703 | 0.94932 | 1.0025 | 1.048 | 1.0599 | 1.1087 | 1.1031 | 1.0427 | 0.94469 | 1.3872 | 1.3547 | 1.2474 | 1.2171 | 1.2221 | 1.1642 | 1.0672 | 0.95912 | 0.92471 | 0.58127 | 0.62161 | 0.67962 | 0.69584 | 0.72572 | 0.80106
18 | 1.2456 | 1.3182 | 1.3919 | 1.4552 | 1.4717 | 1.5395 | 1.5317 | 1.4478 | 1.3117 | 1.9262 | 1.8811 | 1.7321 | 1.69 | 1.697 | 1.6166 | 1.4818 | 1.3318 | 1.284 | 0.80711 | 0.86313 | 0.94368 | 0.9662 | 1.0077 | 1.1123
19 | 1.1941 | 1.2637 | 1.3344 | 1.3951 | 1.4109 | 1.4759 | 1.4684 | 1.388 | 1.2575 | 1.8467 | 1.8033 | 1.6606 | 1.6202 | 1.6269 | 1.5498 | 1.4206 | 1.2767 | 1.2309 | 0.77377 | 0.82748 | 0.9047 | 0.92628 | 0.96605 | 1.0663
20 | 1.3069 | 1.3831 | 1.4605 | 1.5269 | 1.5442 | 1.6153 | 1.607 | 1.519 | 1.3763 | 2.0211 | 1.9737 | 1.8174 | 1.7732 | 1.7805 | 1.6962 | 1.5548 | 1.3973 | 1.3472 | 0.84684 | 0.90562 | 0.99014 | 1.0138 | 1.0573 | 1.167
21 | 1.7692 | 1.8723 | 1.9771 | 2.067 | 2.0905 | 2.1868 | 2.1756 | 2.0564 | 1.8632 | 2.7361 | 2.6719 | 2.4603 | 2.4005 | 2.4104 | 2.2962 | 2.1048 | 1.8917 | 1.8238 | 1.1464 | 1.226 | 1.3404 | 1.3724 | 1.4313 | 1.5799
22 | 1.0765 | 1.1392 | 1.203 | 1.2577 | 1.2719 | 1.3305 | 1.3237 | 1.2512 | 1.1337 | 1.6647 | 1.6257 | 1.497 | 1.4606 | 1.4666 | 1.3971 | 1.2807 | 1.151 | 1.1097 | 0.69754 | 0.74596 | 0.81557 | 0.83503 | 0.87088 | 0.96129
23 | 8.8751 | 9.3925 | 9.9182 | 10.369 | 10.4867 | 10.9697 | 10.9136 | 10.3159 | 9.3467 | 13.7253 | 13.4033 | 12.3421 | 12.0422 | 12.0917 | 11.5188 | 10.5587 | 9.4894 | 9.149 | 5.751 | 6.1502 | 6.7241 | 6.8846 | 7.1802 | 7.9256
24 | 7.2838 | 7.7084 | 8.1399 | 8.5099 | 8.6065 | 9.0029 | 8.9569 | 8.4663 | 7.6708 | 11.2644 | 11.0001 | 10.1292 | 9.883 | 9.9237 | 9.4535 | 8.6656 | 7.788 | 7.5086 | 4.7199 | 5.0475 | 5.5185 | 5.6502 | 5.8928 | 6.5045
25 | 1.9694 | 2.0842 | 2.2009 | 2.301 | 2.3271 | 2.4342 | 2.4218 | 2.2892 | 2.0741 | 3.0457 | 2.9743 | 2.7388 | 2.6722 | 2.6832 | 2.5561 | 2.343 | 2.1058 | 2.0302 | 1.2762 | 1.3648 | 1.4921 | 1.5277 | 1.5933 | 1.7587
26 | 1.1848 | 1.2539 | 1.324 | 1.3842 | 1.3999 | 1.4644 | 1.4569 | 1.3771 | 1.2477 | 1.8323 | 1.7893 | 1.6476 | 1.6076 | 1.6142 | 1.5377 | 1.4096 | 1.2668 | 1.2214 | 0.76774 | 0.82103 | 0.89765 | 0.91907 | 0.95853 | 1.058
27 | 3.0449 | 3.2224 | 3.4028 | 3.5575 | 3.5979 | 3.7636 | 3.7443 | 3.5393 | 3.2067 | 4.709 | 4.5985 | 4.2344 | 4.1315 | 4.1485 | 3.952 | 3.6226 | 3.2557 | 3.1389 | 1.9731 | 2.1101 | 2.307 | 2.362 | 2.4634 | 2.7192
28 | 5.1125 | 5.4105 | 5.7134 | 5.9731 | 6.0409 | 6.3191 | 6.2868 | 5.9425 | 5.3842 | 7.9065 | 7.721 | 7.1097 | 6.9369 | 6.9654 | 6.6354 | 6.0824 | 5.4664 | 5.2703 | 3.3129 | 3.5428 | 3.8735 | 3.9659 | 4.1361 | 4.5655
29 | 6.6737 | 7.0627 | 7.4581 | 7.7971 | 7.8856 | 8.2488 | 8.2066 | 7.7571 | 7.0283 | 10.3208 | 10.0787 | 9.2807 | 9.0552 | 9.0924 | 8.6616 | 7.9397 | 7.1356 | 6.8796 | 4.3245 | 4.6247 | 5.0563 | 5.1769 | 5.3992 | 5.9597
30 | 5.4439 | 5.7612 | 6.0837 | 6.3603 | 6.4325 | 6.7287 | 6.6943 | 6.3277 | 5.7331 | 8.419 | 8.2214 | 7.5705 | 7.3865 | 7.4169 | 7.0655 | 6.4766 | 5.8207 | 5.6119 | 3.5276 | 3.7725 | 4.1245 | 4.2229 | 4.4042 | 4.8615
31 | 23.5997 | 24.9754 | 26.3734 | 27.5722 | 27.8852 | 29.1694 | 29.0203 | 27.431 | 24.8536 | 36.4968 | 35.6406 | 32.8186 | 32.0211 | 32.1528 | 30.6295 | 28.0765 | 25.2332 | 24.328 | 15.2925 | 16.3539 | 17.8801 | 18.3067 | 19.0927 | 21.0748
32 | 27.2668 | 28.8562 | 30.4715 | 31.8566 | 32.2182 | 33.702 | 33.5298 | 31.6934 | 28.7156 | 42.168 | 41.1787 | 37.9182 | 36.9969 | 37.1489 | 35.389 | 32.4392 | 29.1541 | 28.1083 | 17.6687 | 18.8951 | 20.6584 | 21.1514 | 22.0594 | 24.3496

## Pg, Winter, S1
GenID | 0 | 1 | 2 | 3 | 4 | 5 | 6 | 7 | 8 | 9 | 10 | 11 | 12 | 13 | 14 | 15 | 16 | 17 | 18 | 19 | 20 | 21 | 22 | 23
1 | 0 | 0 | 0 | 0 | 0 | 0 | 0 | 0 | 0 | 0 | 0 | 0 | 0 | 0 | 0 | 0 | 0 | 0 | 0 | 0 | 0 | 0 | 0 | 0
2 | 7.6546 | 7.074 | 7.4895 | 7.4569 | 6.1393 | 6.2271 | 6.2405 | 5.6041 | 5.0611 | 3.6585 | 3.3744 | 2.2639 | 1.8815 | 1.8015 | 2.4993 | 3.381 | 3.7801 | 5.1916 | 4.7222 | 4.4892 | 5.9234 | 7.0846 | 6.6981 | 9.5208
3 | 0 | 0 | 0 | 0 | 0 | 0 | 0 | 0 | 0 | 0 | 0 | 0 | 0 | 0 | 0 | 0 | 0 | 0 | 0 | 0 | 0 | 0 | 0 | 0
4 | 0 | 0 | 0 | 0 | 0 | 0 | 0 | 0 | 0 | 0 | 0 | 0 | 0 | 0 | 0 | 0 | 0 | 0 | 0 | 0 | 0 | 0 | 0 | 0
5 | 0 | 0 | 0.00028876 | 0 | 0 | 0 | 0 | 0.17559 | 3.4786 | 9.0768 | 11.3274 | 12.5813 | 12.8147 | 12.5793 | 10.741 | 7.0979 | 1.7341 | 0.013554 | 0.0011668 | 0.0008928 | 0 | 0 | 0 | 0
6 | 0 | 0 | 0.00021657 | 0 | 0 | 0 | 0 | 0.13169 | 2.609 | 6.8076 | 8.4955 | 9.436 | 9.611 | 9.4345 | 8.0557 | 5.3235 | 1.3006 | 0.010166 | 0.00087512 | 0.0006696 | 0 | 0 | 0 | 0
7 | 0 | 0 | 0 | 0 | 0 | 0 | 0 | 0 | 0 | 0 | 0 | 0 | 0 | 0 | 0 | 0 | 0 | 0 | 0 | 0 | 0 | 0 | 0 | 0

## Pg, Winter, S2
GenID | 0 | 1 | 2 | 3 | 4 | 5 | 6 | 7 | 8 | 9 | 10 | 11 | 12 | 13 | 14 | 15 | 16 | 17 | 18 | 19 | 20 | 21 | 22 | 23
1 | 0 | 0 | 0 | 0 | 0 | 0 | 0 | 0 | 0 | 0 | 0 | 0 | 0 | 0 | 0 | 0 | 0 | 0 | 0 | 0 | 0 | 0 | 0 | 0
2 | 10.3889 | 9.1355 | 7.5188 | 6.5091 | 6.0684 | 4.8595 | 4.7312 | 4.2895 | 4.4211 | 4.6758 | 4.6802 | 5.4858 | 5.4882 | 5.5643 | 6.2658 | 5.1725 | 5.3582 | 5.6737 | 4.9494 | 5.1265 | 4.8041 | 4.3596 | 4.4683 | 4.8862
3 | 0 | 0 | 0 | 0 | 0 | 0 | 0 | 0 | 0 | 0 | 0 | 0 | 0 | 0 | 0 | 0 | 0 | 0 | 0 | 0 | 0 | 0 | 0 | 0
4 | 0 | 0 | 0 | 0 | 0 | 0 | 0 | 0 | 0 | 0 | 0 | 0 | 0 | 0 | 0 | 0 | 0 | 0 | 0 | 0 | 0 | 0 | 0 | 0
5 | 0 | 0 | 0.0002976 | 0 | 0 | 0 | 0 | 0.17379 | 3.6136 | 9.5774 | 12.0448 | 12.452 | 13.6263 | 13.2732 | 11.1577 | 7.1411 | 1.7872 | 0.013969 | 0.0011835 | 0.00088362 | 0 | 0 | 0 | 0
6 | 0 | 0 | 0.0002232 | 0 | 0 | 0 | 0 | 0.13034 | 2.7102 | 7.1831 | 9.0336 | 9.339 | 10.2197 | 9.9549 | 8.3683 | 5.3558 | 1.3404 | 0.010477 | 0.0008876 | 0.00066272 | 0 | 0 | 0 | 0
7 | 0 | 0 | 0 | 0 | 0 | 0 | 0 | 0 | 0 | 0 | 0 | 0 | 0 | 0 | 0 | 0 | 0 | 0 | 0 | 0 | 0 | 0 | 0 | 0

## Pg, Winter, S3
GenID | 0 | 1 | 2 | 3 | 4 | 5 | 6 | 7 | 8 | 9 | 10 | 11 | 12 | 13 | 14 | 15 | 16 | 17 | 18 | 19 | 20 | 21 | 22 | 23
1 | 0 | 0 | 0 | 0 | 0 | 0 | 0 | 0 | 0 | 0 | 0 | 0 | 0 | 0 | 0 | 0 | 0 | 0 | 0 | 0 | 0 | 0 | 0 | 0
2 | 9.4792 | 8.8101 | 9.5487 | 10.6471 | 9.1072 | 7.7262 | 5.5611 | 4.9504 | 5.0507 | 4.9372 | 4.9945 | 5.2533 | 4.8053 | 4.6307 | 6.3449 | 8.2658 | 8.4392 | 8.5916 | 8.8285 | 9.3135 | 9.1858 | 8.9895 | 8.6076 | 7.9389
3 | 0 | 0 | 0 | 0 | 0 | 0 | 0 | 0 | 0 | 0 | 0 | 0 | 0 | 0 | 0 | 0 | 0 | 0 | 0 | 0 | 0 | 0 | 0 | 0
4 | 0 | 0 | 0 | 0 | 0 | 0 | 0 | 0 | 0 | 0 | 0 | 0 | 0 | 0 | 0 | 0 | 0 | 0 | 0 | 0 | 0 | 0 | 0 | 0
5 | 0 | 0 | 0.00028649 | 0 | 0 | 0 | 0 | 0.16729 | 3.4786 | 9.2197 | 11.5949 | 11.9869 | 13.1174 | 12.7774 | 10.741 | 6.8744 | 1.7205 | 0.013447 | 0.0011393 | 0.00085062 | 0 | 0 | 0 | 0
6 | 0 | 0 | 0.00021487 | 0 | 0 | 0 | 0 | 0.12547 | 2.609 | 6.9148 | 8.6962 | 8.9902 | 9.838 | 9.5831 | 8.0557 | 5.1558 | 1.2903 | 0.010086 | 0.00085445 | 0.00063797 | 0 | 0 | 0 | 0
7 | 0 | 0 | 0 | 0 | 0 | 0 | 0 | 0 | 0 | 0 | 0 | 0 | 0 | 0 | 0 | 0 | 0 | 0 | 0 | 0 | 0 | 0 | 0 | 0

## Pg, Winter, S4
GenID | 0 | 1 | 2 | 3 | 4 | 5 | 6 | 7 | 8 | 9 | 10 | 11 | 12 | 13 | 14 | 15 | 16 | 17 | 18 | 19 | 20 | 21 | 22 | 23
1 | 0 | 0 | 0 | 0 | 0 | 0 | 0 | 0 | 0 | 0 | 0 | 0 | 0 | 0 | 0 | 0 | 0 | 0 | 0 | 0 | 0 | 0 | 0 | 0
2 | 7.6546 | 7.074 | 7.4895 | 7.4569 | 6.1393 | 6.2271 | 6.2405 | 5.6041 | 5.0611 | 3.6585 | 3.3744 | 2.2639 | 1.8815 | 1.8015 | 2.4993 | 3.381 | 3.7801 | 5.1916 | 4.7222 | 4.4892 | 5.9234 | 7.0846 | 6.6981 | 9.5208
3 | 0 | 0 | 0 | 0 | 0 | 0 | 0 | 0 | 0 | 0 | 0 | 0 | 0 | 0 | 0 | 0 | 0 | 0 | 0 | 0 | 0 | 0 | 0 | 0
4 | 0 | 0 | 0 | 0 | 0 | 0 | 0 | 0 | 0 | 0 | 0 | 0 | 0 | 0 | 0 | 0 | 0 | 0 | 0 | 0 | 0 | 0 | 0 | 0
5 | 0 | 0 | 0.00028876 | 0 | 0 | 0 | 0 | 0.17559 | 3.4786 | 9.0768 | 11.3274 | 12.5813 | 12.8147 | 12.5793 | 10.741 | 7.0979 | 1.7341 | 0.013554 | 0.0011668 | 0.0008928 | 0 | 0 | 0 | 0
6 | 0 | 0 | 0.00021657 | 0 | 0 | 0 | 0 | 0.13169 | 2.609 | 6.8076 | 8.4955 | 9.436 | 9.611 | 9.4345 | 8.0557 | 5.3235 | 1.3006 | 0.010166 | 0.00087512 | 0.0006696 | 0 | 0 | 0 | 0
7 | 0 | 0 | 0 | 0 | 0 | 0 | 0 | 0 | 0 | 0 | 0 | 0 | 0 | 0 | 0 | 0 | 0 | 0 | 0 | 0 | 0 | 0 | 0 | 0

## Pg, Winter, S5
GenID | 0 | 1 | 2 | 3 | 4 | 5 | 6 | 7 | 8 | 9 | 10 | 11 | 12 | 13 | 14 | 15 | 16 | 17 | 18 | 19 | 20 | 21 | 22 | 23
1 | 0 | 0 | 0 | 0 | 0 | 0 | 0 | 0 | 0 | 0 | 0 | 0 | 0 | 0 | 0 | 0 | 0 | 0 | 0 | 0 | 0 | 0 | 0 | 0
2 | 10.3889 | 9.1355 | 7.5188 | 6.5091 | 6.0684 | 4.8595 | 4.7312 | 4.2895 | 4.4211 | 4.6758 | 4.6802 | 5.4858 | 5.4882 | 5.5643 | 6.2658 | 5.1725 | 5.3582 | 5.6737 | 4.9494 | 5.1265 | 4.8041 | 4.3596 | 4.4683 | 4.8862
3 | 0 | 0 | 0 | 0 | 0 | 0 | 0 | 0 | 0 | 0 | 0 | 0 | 0 | 0 | 0 | 0 | 0 | 0 | 0 | 0 | 0 | 0 | 0 | 0
4 | 0 | 0 | 0 | 0 | 0 | 0 | 0 | 0 | 0 | 0 | 0 | 0 | 0 | 0 | 0 | 0 | 0 | 0 | 0 | 0 | 0 | 0 | 0 | 0
5 | 0 | 0 | 0.0002976 | 0 | 0 | 0 | 0 | 0.17379 | 3.6136 | 9.5774 | 12.0448 | 12.452 | 13.6263 | 13.2732 | 11.1577 | 7.1411 | 1.7872 | 0.013969 | 0.0011835 | 0.00088362 | 0 | 0 | 0 | 0
6 | 0 | 0 | 0.0002232 | 0 | 0 | 0 | 0 | 0.13034 | 2.7102 | 7.1831 | 9.0336 | 9.339 | 10.2197 | 9.9549 | 8.3683 | 5.3558 | 1.3404 | 0.010477 | 0.0008876 | 0.00066272 | 0 | 0 | 0 | 0
7 | 0 | 0 | 0 | 0 | 0 | 0 | 0 | 0 | 0 | 0 | 0 | 0 | 0 | 0 | 0 | 0 | 0 | 0 | 0 | 0 | 0 | 0 | 0 | 0

## Pg, Winter, S6
GenID | 0 | 1 | 2 | 3 | 4 | 5 | 6 | 7 | 8 | 9 | 10 | 11 | 12 | 13 | 14 | 15 | 16 | 17 | 18 | 19 | 20 | 21 | 22 | 23
1 | 0 | 0 | 0 | 0 | 0 | 0 | 0 | 0 | 0 | 0 | 0 | 0 | 0 | 0 | 0 | 0 | 0 | 0 | 0 | 0 | 0 | 0 | 0 | 0
2 | 9.4792 | 8.8101 | 9.5487 | 10.6471 | 9.1072 | 7.7262 | 5.5611 | 4.9504 | 5.0507 | 4.9372 | 4.9945 | 5.2533 | 4.8053 | 4.6307 | 6.3449 | 8.2658 | 8.4392 | 8.5916 | 8.8285 | 9.3135 | 9.1858 | 8.9895 | 8.6076 | 7.9389
3 | 0 | 0 | 0 | 0 | 0 | 0 | 0 | 0 | 0 | 0 | 0 | 0 | 0 | 0 | 0 | 0 | 0 | 0 | 0 | 0 | 0 | 0 | 0 | 0
4 | 0 | 0 | 0 | 0 | 0 | 0 | 0 | 0 | 0 | 0 | 0 | 0 | 0 | 0 | 0 | 0 | 0 | 0 | 0 | 0 | 0 | 0 | 0 | 0
5 | 0 | 0 | 0.00028649 | 0 | 0 | 0 | 0 | 0.16729 | 3.4786 | 9.2197 | 11.5949 | 11.9869 | 13.1174 | 12.7774 | 10.741 | 6.8744 | 1.7205 | 0.013447 | 0.0011393 | 0.00085062 | 0 | 0 | 0 | 0
6 | 0 | 0 | 0.00021487 | 0 | 0 | 0 | 0 | 0.12547 | 2.609 | 6.9148 | 8.6962 | 8.9902 | 9.838 | 9.5831 | 8.0557 | 5.1558 | 1.2903 | 0.010086 | 0.00085445 | 0.00063797 | 0 | 0 | 0 | 0
7 | 0 | 0 | 0 | 0 | 0 | 0 | 0 | 0 | 0 | 0 | 0 | 0 | 0 | 0 | 0 | 0 | 0 | 0 | 0 | 0 | 0 | 0 | 0 | 0

## Pg, Winter, S7
GenID | 0 | 1 | 2 | 3 | 4 | 5 | 6 | 7 | 8 | 9 | 10 | 11 | 12 | 13 | 14 | 15 | 16 | 17 | 18 | 19 | 20 | 21 | 22 | 23
1 | 0 | 0 | 0 | 0 | 0 | 0 | 0 | 0 | 0 | 0 | 0 | 0 | 0 | 0 | 0 | 0 | 0 | 0 | 0 | 0 | 0 | 0 | 0 | 0
2 | 7.6546 | 7.074 | 7.4895 | 7.4569 | 6.1393 | 6.2271 | 6.2405 | 5.6041 | 5.0611 | 3.6585 | 3.3744 | 2.2639 | 1.8815 | 1.8015 | 2.4993 | 3.381 | 3.7801 | 5.1916 | 4.7222 | 4.4892 | 5.9234 | 7.0846 | 6.6981 | 9.5208
3 | 0 | 0 | 0 | 0 | 0 | 0 | 0 | 0 | 0 | 0 | 0 | 0 | 0 | 0 | 0 | 0 | 0 | 0 | 0 | 0 | 0 | 0 | 0 | 0
4 | 0 | 0 | 0 | 0 | 0 | 0 | 0 | 0 | 0 | 0 | 0 | 0 | 0 | 0 | 0 | 0 | 0 | 0 | 0 | 0 | 0 | 0 | 0 | 0
5 | 0 | 0 | 0.00028876 | 0 | 0 | 0 | 0 | 0.17559 | 3.4786 | 9.0768 | 11.3274 | 12.5813 | 12.8147 | 12.5793 | 10.741 | 7.0979 | 1.7341 | 0.013554 | 0.0011668 | 0.0008928 | 0 | 0 | 0 | 0
6 | 0 | 0 | 0.00021657 | 0 | 0 | 0 | 0 | 0.13169 | 2.609 | 6.8076 | 8.4955 | 9.436 | 9.611 | 9.4345 | 8.0557 | 5.3235 | 1.3006 | 0.010166 | 0.00087512 | 0.0006696 | 0 | 0 | 0 | 0
7 | 0 | 0 | 0 | 0 | 0 | 0 | 0 | 0 | 0 | 0 | 0 | 0 | 0 | 0 | 0 | 0 | 0 | 0 | 0 | 0 | 0 | 0 | 0 | 0

## Pg, Winter, S8
GenID | 0 | 1 | 2 | 3 | 4 | 5 | 6 | 7 | 8 | 9 | 10 | 11 | 12 | 13 | 14 | 15 | 16 | 17 | 18 | 19 | 20 | 21 | 22 | 23
1 | 0 | 0 | 0 | 0 | 0 | 0 | 0 | 0 | 0 | 0 | 0 | 0 | 0 | 0 | 0 | 0 | 0 | 0 | 0 | 0 | 0 | 0 | 0 | 0
2 | 10.3889 | 9.1355 | 7.5188 | 6.5091 | 6.0684 | 4.8595 | 4.7312 | 4.2895 | 4.4211 | 4.6758 | 4.6802 | 5.4858 | 5.4882 | 5.5643 | 6.2658 | 5.1725 | 5.3582 | 5.6737 | 4.9494 | 5.1265 | 4.8041 | 4.3596 | 4.4683 | 4.8862
3 | 0 | 0 | 0 | 0 | 0 | 0 | 0 | 0 | 0 | 0 | 0 | 0 | 0 | 0 | 0 | 0 | 0 | 0 | 0 | 0 | 0 | 0 | 0 | 0
4 | 0 | 0 | 0 | 0 | 0 | 0 | 0 | 0 | 0 | 0 | 0 | 0 | 0 | 0 | 0 | 0 | 0 | 0 | 0 | 0 | 0 | 0 | 0 | 0
5 | 0 | 0 | 0.0002976 | 0 | 0 | 0 | 0 | 0.17379 | 3.6136 | 9.5774 | 12.0448 | 12.452 | 13.6263 | 13.2732 | 11.1577 | 7.1411 | 1.7872 | 0.013969 | 0.0011835 | 0.00088362 | 0 | 0 | 0 | 0
6 | 0 | 0 | 0.0002232 | 0 | 0 | 0 | 0 | 0.13034 | 2.7102 | 7.1831 | 9.0336 | 9.339 | 10.2197 | 9.9549 | 8.3683 | 5.3558 | 1.3404 | 0.010477 | 0.0008876 | 0.00066272 | 0 | 0 | 0 | 0
7 | 0 | 0 | 0 | 0 | 0 | 0 | 0 | 0 | 0 | 0 | 0 | 0 | 0 | 0 | 0 | 0 | 0 | 0 | 0 | 0 | 0 | 0 | 0 | 0

## Pg, Winter, S9
GenID | 0 | 1 | 2 | 3 | 4 | 5 | 6 | 7 | 8 | 9 | 10 | 11 | 12 | 13 | 14 | 15 | 16 | 17 | 18 | 19 | 20 | 21 | 22 | 23
1 | 0 | 0 | 0 | 0 | 0 | 0 | 0 | 0 | 0 | 0 | 0 | 0 | 0 | 0 | 0 | 0 | 0 | 0 | 0 | 0 | 0 | 0 | 0 | 0
2 | 9.4792 | 8.8101 | 9.5487 | 10.6471 | 9.1072 | 7.7262 | 5.5611 | 4.9504 | 5.0507 | 4.9372 | 4.9945 | 5.2533 | 4.8053 | 4.6307 | 6.3449 | 8.2658 | 8.4392 | 8.5916 | 8.8285 | 9.3135 | 9.1858 | 8.9895 | 8.6076 | 7.9389
3 | 0 | 0 | 0 | 0 | 0 | 0 | 0 | 0 | 0 | 0 | 0 | 0 | 0 | 0 | 0 | 0 | 0 | 0 | 0 | 0 | 0 | 0 | 0 | 0
4 | 0 | 0 | 0 | 0 | 0 | 0 | 0 | 0 | 0 | 0 | 0 | 0 | 0 | 0 | 0 | 0 | 0 | 0 | 0 | 0 | 0 | 0 | 0 | 0
5 | 0 | 0 | 0.00028649 | 0 | 0 | 0 | 0 | 0.16729 | 3.4786 | 9.2197 | 11.5949 | 11.9869 | 13.1174 | 12.7774 | 10.741 | 6.8744 | 1.7205 | 0.013447 | 0.0011393 | 0.00085062 | 0 | 0 | 0 | 0
6 | 0 | 0 | 0.00021487 | 0 | 0 | 0 | 0 | 0.12547 | 2.609 | 6.9148 | 8.6962 | 8.9902 | 9.838 | 9.5831 | 8.0557 | 5.1558 | 1.2903 | 0.010086 | 0.00085445 | 0.00063797 | 0 | 0 | 0 | 0
7 | 0 | 0 | 0 | 0 | 0 | 0 | 0 | 0 | 0 | 0 | 0 | 0 | 0 | 0 | 0 | 0 | 0 | 0 | 0 | 0 | 0 | 0 | 0 | 0

## Qg, Winter, S1
GenID | 0 | 1 | 2 | 3 | 4 | 5 | 6 | 7 | 8 | 9 | 10 | 11 | 12 | 13 | 14 | 15 | 16 | 17 | 18 | 19 | 20 | 21 | 22 | 23
1 | 0 | 0 | 0 | 0 | 0 | 0 | 0 | 0 | 0 | 0 | 0 | 0 | 0 | 0 | 0 | 0 | 0 | 0 | 0 | 0 | 0 | 0 | 0 | 0
2 | 0 | 0 | 0 | 0 | 0 | 0 | 0 | 0 | 0 | 0 | 0 | 0 | 0 | 0 | 0 | 0 | 0 | 0 | 0 | 0 | 0 | 0 | 0 | 0
3 | 0 | 0 | 0 | 0 | 0 | 0 | 0 | 0 | 0 | 0 | 0 | 0 | 0 | 0 | 0 | 0 | 0 | 0 | 0 | 0 | 0 | 0 | 0 | 0
4 | 0 | 0 | 0 | 0 | 0 | 0 | 0 | 0 | 0 | 0 | 0 | 0 | 0 | 0 | 0 | 0 | 0 | 0 | 0 | 0 | 0 | 0 | 0 | 0
5 | 0 | 0 | 0 | 0 | 0 | 0 | 0 | 0 | 0 | 0 | 0 | 0 | 0 | 0 | 0 | 0 | 0 | 0 | 0 | 0 | 0 | 0 | 0 | 0
6 | 0 | 0 | 0 | 0 | 0 | 0 | 0 | 0 | 0 | 0 | 0 | 0 | 0 | 0 | 0 | 0 | 0 | 0 | 0 | 0 | 0 | 0 | 0 | 0
7 | 0 | 0 | 0 | 0 | 0 | 0 | 0 | 0 | 0 | 0 | 0 | 0 | 0 | 0 | 0 | 0 | 0 | 0 | 0 | 0 | 0 | 0 | 0 | 0

## Qg, Winter, S2
GenID | 0 | 1 | 2 | 3 | 4 | 5 | 6 | 7 | 8 | 9 | 10 | 11 | 12 | 13 | 14 | 15 | 16 | 17 | 18 | 19 | 20 | 21 | 22 | 23
1 | 0 | 0 | 0 | 0 | 0 | 0 | 0 | 0 | 0 | 0 | 0 | 0 | 0 | 0 | 0 | 0 | 0 | 0 | 0 | 0 | 0 | 0 | 0 | 0
2 | 0 | 0 | 0 | 0 | 0 | 0 | 0 | 0 | 0 | 0 | 0 | 0 | 0 | 0 | 0 | 0 | 0 | 0 | 0 | 0 | 0 | 0 | 0 | 0
3 | 0 | 0 | 0 | 0 | 0 | 0 | 0 | 0 | 0 | 0 | 0 | 0 | 0 | 0 | 0 | 0 | 0 | 0 | 0 | 0 | 0 | 0 | 0 | 0
4 | 0 | 0 | 0 | 0 | 0 | 0 | 0 | 0 | 0 | 0 | 0 | 0 | 0 | 0 | 0 | 0 | 0 | 0 | 0 | 0 | 0 | 0 | 0 | 0
5 | 0 | 0 | 0 | 0 | 0 | 0 | 0 | 0 | 0 | 0 | 0 | 0 | 0 | 0 | 0 | 0 | 0 | 0 | 0 | 0 | 0 | 0 | 0 | 0
6 | 0 | 0 | 0 | 0 | 0 | 0 | 0 | 0 | 0 | 0 | 0 | 0 | 0 | 0 | 0 | 0 | 0 | 0 | 0 | 0 | 0 | 0 | 0 | 0
7 | 0 | 0 | 0 | 0 | 0 | 0 | 0 | 0 | 0 | 0 | 0 | 0 | 0 | 0 | 0 | 0 | 0 | 0 | 0 | 0 | 0 | 0 | 0 | 0

## Qg, Winter, S3
GenID | 0 | 1 | 2 | 3 | 4 | 5 | 6 | 7 | 8 | 9 | 10 | 11 | 12 | 13 | 14 | 15 | 16 | 17 | 18 | 19 | 20 | 21 | 22 | 23
1 | 0 | 0 | 0 | 0 | 0 | 0 | 0 | 0 | 0 | 0 | 0 | 0 | 0 | 0 | 0 | 0 | 0 | 0 | 0 | 0 | 0 | 0 | 0 | 0
2 | 0 | 0 | 0 | 0 | 0 | 0 | 0 | 0 | 0 | 0 | 0 | 0 | 0 | 0 | 0 | 0 | 0 | 0 | 0 | 0 | 0 | 0 | 0 | 0
3 | 0 | 0 | 0 | 0 | 0 | 0 | 0 | 0 | 0 | 0 | 0 | 0 | 0 | 0 | 0 | 0 | 0 | 0 | 0 | 0 | 0 | 0 | 0 | 0
4 | 0 | 0 | 0 | 0 | 0 | 0 | 0 | 0 | 0 | 0 | 0 | 0 | 0 | 0 | 0 | 0 | 0 | 0 | 0 | 0 | 0 | 0 | 0 | 0
5 | 0 | 0 | 0 | 0 | 0 | 0 | 0 | 0 | 0 | 0 | 0 | 0 | 0 | 0 | 0 | 0 | 0 | 0 | 0 | 0 | 0 | 0 | 0 | 0
6 | 0 | 0 | 0 | 0 | 0 | 0 | 0 | 0 | 0 | 0 | 0 | 0 | 0 | 0 | 0 | 0 | 0 | 0 | 0 | 0 | 0 | 0 | 0 | 0
7 | 0 | 0 | 0 | 0 | 0 | 0 | 0 | 0 | 0 | 0 | 0 | 0 | 0 | 0 | 0 | 0 | 0 | 0 | 0 | 0 | 0 | 0 | 0 | 0

## Qg, Winter, S4
GenID | 0 | 1 | 2 | 3 | 4 | 5 | 6 | 7 | 8 | 9 | 10 | 11 | 12 | 13 | 14 | 15 | 16 | 17 | 18 | 19 | 20 | 21 | 22 | 23
1 | 0 | 0 | 0 | 0 | 0 | 0 | 0 | 0 | 0 | 0 | 0 | 0 | 0 | 0 | 0 | 0 | 0 | 0 | 0 | 0 | 0 | 0 | 0 | 0
2 | 0 | 0 | 0 | 0 | 0 | 0 | 0 | 0 | 0 | 0 | 0 | 0 | 0 | 0 | 0 | 0 | 0 | 0 | 0 | 0 | 0 | 0 | 0 | 0
3 | 0 | 0 | 0 | 0 | 0 | 0 | 0 | 0 | 0 | 0 | 0 | 0 | 0 | 0 | 0 | 0 | 0 | 0 | 0 | 0 | 0 | 0 | 0 | 0
4 | 0 | 0 | 0 | 0 | 0 | 0 | 0 | 0 | 0 | 0 | 0 | 0 | 0 | 0 | 0 | 0 | 0 | 0 | 0 | 0 | 0 | 0 | 0 | 0
5 | 0 | 0 | 0 | 0 | 0 | 0 | 0 | 0 | 0 | 0 | 0 | 0 | 0 | 0 | 0 | 0 | 0 | 0 | 0 | 0 | 0 | 0 | 0 | 0
6 | 0 | 0 | 0 | 0 | 0 | 0 | 0 | 0 | 0 | 0 | 0 | 0 | 0 | 0 | 0 | 0 | 0 | 0 | 0 | 0 | 0 | 0 | 0 | 0
7 | 0 | 0 | 0 | 0 | 0 | 0 | 0 | 0 | 0 | 0 | 0 | 0 | 0 | 0 | 0 | 0 | 0 | 0 | 0 | 0 | 0 | 0 | 0 | 0

## Qg, Winter, S5
GenID | 0 | 1 | 2 | 3 | 4 | 5 | 6 | 7 | 8 | 9 | 10 | 11 | 12 | 13 | 14 | 15 | 16 | 17 | 18 | 19 | 20 | 21 | 22 | 23
1 | 0 | 0 | 0 | 0 | 0 | 0 | 0 | 0 | 0 | 0 | 0 | 0 | 0 | 0 | 0 | 0 | 0 | 0 | 0 | 0 | 0 | 0 | 0 | 0
2 | 0 | 0 | 0 | 0 | 0 | 0 | 0 | 0 | 0 | 0 | 0 | 0 | 0 | 0 | 0 | 0 | 0 | 0 | 0 | 0 | 0 | 0 | 0 | 0
3 | 0 | 0 | 0 | 0 | 0 | 0 | 0 | 0 | 0 | 0 | 0 | 0 | 0 | 0 | 0 | 0 | 0 | 0 | 0 | 0 | 0 | 0 | 0 | 0
4 | 0 | 0 | 0 | 0 | 0 | 0 | 0 | 0 | 0 | 0 | 0 | 0 | 0 | 0 | 0 | 0 | 0 | 0 | 0 | 0 | 0 | 0 | 0 | 0
5 | 0 | 0 | 0 | 0 | 0 | 0 | 0 | 0 | 0 | 0 | 0 | 0 | 0 | 0 | 0 | 0 | 0 | 0 | 0 | 0 | 0 | 0 | 0 | 0
6 | 0 | 0 | 0 | 0 | 0 | 0 | 0 | 0 | 0 | 0 | 0 | 0 | 0 | 0 | 0 | 0 | 0 | 0 | 0 | 0 | 0 | 0 | 0 | 0
7 | 0 | 0 | 0 | 0 | 0 | 0 | 0 | 0 | 0 | 0 | 0 | 0 | 0 | 0 | 0 | 0 | 0 | 0 | 0 | 0 | 0 | 0 | 0 | 0

## Qg, Winter, S6
GenID | 0 | 1 | 2 | 3 | 4 | 5 | 6 | 7 | 8 | 9 | 10 | 11 | 12 | 13 | 14 | 15 | 16 | 17 | 18 | 19 | 20 | 21 | 22 | 23
1 | 0 | 0 | 0 | 0 | 0 | 0 | 0 | 0 | 0 | 0 | 0 | 0 | 0 | 0 | 0 | 0 | 0 | 0 | 0 | 0 | 0 | 0 | 0 | 0
2 | 0 | 0 | 0 | 0 | 0 | 0 | 0 | 0 | 0 | 0 | 0 | 0 | 0 | 0 | 0 | 0 | 0 | 0 | 0 | 0 | 0 | 0 | 0 | 0
3 | 0 | 0 | 0 | 0 | 0 | 0 | 0 | 0 | 0 | 0 | 0 | 0 | 0 | 0 | 0 | 0 | 0 | 0 | 0 | 0 | 0 | 0 | 0 | 0
4 | 0 | 0 | 0 | 0 | 0 | 0 | 0 | 0 | 0 | 0 | 0 | 0 | 0 | 0 | 0 | 0 | 0 | 0 | 0 | 0 | 0 | 0 | 0 | 0
5 | 0 | 0 | 0 | 0 | 0 | 0 | 0 | 0 | 0 | 0 | 0 | 0 | 0 | 0 | 0 | 0 | 0 | 0 | 0 | 0 | 0 | 0 | 0 | 0
6 | 0 | 0 | 0 | 0 | 0 | 0 | 0 | 0 | 0 | 0 | 0 | 0 | 0 | 0 | 0 | 0 | 0 | 0 | 0 | 0 | 0 | 0 | 0 | 0
7 | 0 | 0 | 0 | 0 | 0 | 0 | 0 | 0 | 0 | 0 | 0 | 0 | 0 | 0 | 0 | 0 | 0 | 0 | 0 | 0 | 0 | 0 | 0 | 0

## Qg, Winter, S7
GenID | 0 | 1 | 2 | 3 | 4 | 5 | 6 | 7 | 8 | 9 | 10 | 11 | 12 | 13 | 14 | 15 | 16 | 17 | 18 | 19 | 20 | 21 | 22 | 23
1 | 0 | 0 | 0 | 0 | 0 | 0 | 0 | 0 | 0 | 0 | 0 | 0 | 0 | 0 | 0 | 0 | 0 | 0 | 0 | 0 | 0 | 0 | 0 | 0
2 | 0 | 0 | 0 | 0 | 0 | 0 | 0 | 0 | 0 | 0 | 0 | 0 | 0 | 0 | 0 | 0 | 0 | 0 | 0 | 0 | 0 | 0 | 0 | 0
3 | 0 | 0 | 0 | 0 | 0 | 0 | 0 | 0 | 0 | 0 | 0 | 0 | 0 | 0 | 0 | 0 | 0 | 0 | 0 | 0 | 0 | 0 | 0 | 0
4 | 0 | 0 | 0 | 0 | 0 | 0 | 0 | 0 | 0 | 0 | 0 | 0 | 0 | 0 | 0 | 0 | 0 | 0 | 0 | 0 | 0 | 0 | 0 | 0
5 | 0 | 0 | 0 | 0 | 0 | 0 | 0 | 0 | 0 | 0 | 0 | 0 | 0 | 0 | 0 | 0 | 0 | 0 | 0 | 0 | 0 | 0 | 0 | 0
6 | 0 | 0 | 0 | 0 | 0 | 0 | 0 | 0 | 0 | 0 | 0 | 0 | 0 | 0 | 0 | 0 | 0 | 0 | 0 | 0 | 0 | 0 | 0 | 0
7 | 0 | 0 | 0 | 0 | 0 | 0 | 0 | 0 | 0 | 0 | 0 | 0 | 0 | 0 | 0 | 0 | 0 | 0 | 0 | 0 | 0 | 0 | 0 | 0

## Qg, Winter, S8
GenID | 0 | 1 | 2 | 3 | 4 | 5 | 6 | 7 | 8 | 9 | 10 | 11 | 12 | 13 | 14 | 15 | 16 | 17 | 18 | 19 | 20 | 21 | 22 | 23
1 | 0 | 0 | 0 | 0 | 0 | 0 | 0 | 0 | 0 | 0 | 0 | 0 | 0 | 0 | 0 | 0 | 0 | 0 | 0 | 0 | 0 | 0 | 0 | 0
2 | 0 | 0 | 0 | 0 | 0 | 0 | 0 | 0 | 0 | 0 | 0 | 0 | 0 | 0 | 0 | 0 | 0 | 0 | 0 | 0 | 0 | 0 | 0 | 0
3 | 0 | 0 | 0 | 0 | 0 | 0 | 0 | 0 | 0 | 0 | 0 | 0 | 0 | 0 | 0 | 0 | 0 | 0 | 0 | 0 | 0 | 0 | 0 | 0
4 | 0 | 0 | 0 | 0 | 0 | 0 | 0 | 0 | 0 | 0 | 0 | 0 | 0 | 0 | 0 | 0 | 0 | 0 | 0 | 0 | 0 | 0 | 0 | 0
5 | 0 | 0 | 0 | 0 | 0 | 0 | 0 | 0 | 0 | 0 | 0 | 0 | 0 | 0 | 0 | 0 | 0 | 0 | 0 | 0 | 0 | 0 | 0 | 0
6 | 0 | 0 | 0 | 0 | 0 | 0 | 0 | 0 | 0 | 0 | 0 | 0 | 0 | 0 | 0 | 0 | 0 | 0 | 0 | 0 | 0 | 0 | 0 | 0
7 | 0 | 0 | 0 | 0 | 0 | 0 | 0 | 0 | 0 | 0 | 0 | 0 | 0 | 0 | 0 | 0 | 0 | 0 | 0 | 0 | 0 | 0 | 0 | 0

## Qg, Winter, S9
GenID | 0 | 1 | 2 | 3 | 4 | 5 | 6 | 7 | 8 | 9 | 10 | 11 | 12 | 13 | 14 | 15 | 16 | 17 | 18 | 19 | 20 | 21 | 22 | 23
1 | 0 | 0 | 0 | 0 | 0 | 0 | 0 | 0 | 0 | 0 | 0 | 0 | 0 | 0 | 0 | 0 | 0 | 0 | 0 | 0 | 0 | 0 | 0 | 0
2 | 0 | 0 | 0 | 0 | 0 | 0 | 0 | 0 | 0 | 0 | 0 | 0 | 0 | 0 | 0 | 0 | 0 | 0 | 0 | 0 | 0 | 0 | 0 | 0
3 | 0 | 0 | 0 | 0 | 0 | 0 | 0 | 0 | 0 | 0 | 0 | 0 | 0 | 0 | 0 | 0 | 0 | 0 | 0 | 0 | 0 | 0 | 0 | 0
4 | 0 | 0 | 0 | 0 | 0 | 0 | 0 | 0 | 0 | 0 | 0 | 0 | 0 | 0 | 0 | 0 | 0 | 0 | 0 | 0 | 0 | 0 | 0 | 0
5 | 0 | 0 | 0 | 0 | 0 | 0 | 0 | 0 | 0 | 0 | 0 | 0 | 0 | 0 | 0 | 0 | 0 | 0 | 0 | 0 | 0 | 0 | 0 | 0
6 | 0 | 0 | 0 | 0 | 0 | 0 | 0 | 0 | 0 | 0 | 0 | 0 | 0 | 0 | 0 | 0 | 0 | 0 | 0 | 0 | 0 | 0 | 0 | 0
7 | 0 | 0 | 0 | 0 | 0 | 0 | 0 | 0 | 0 | 0 | 0 | 0 | 0 | 0 | 0 | 0 | 0 | 0 | 0 | 0 | 0 | 0 | 0 | 0

## GenStatus, Winter
GenID | 0 | 1 | 2 | 3 | 4 | 5 | 6 | 7 | 8 | 9 | 10 | 11 | 12 | 13 | 14 | 15 | 16 | 17 | 18 | 19 | 20 | 21 | 22 | 23
1 | 1 | 1 | 1 | 1 | 1 | 1 | 1 | 1 | 1 | 1 | 1 | 1 | 1 | 1 | 1 | 1 | 1 | 1 | 1 | 1 | 1 | 1 | 1 | 1
2 | 1 | 1 | 1 | 1 | 1 | 1 | 1 | 1 | 1 | 1 | 1 | 1 | 1 | 1 | 1 | 1 | 1 | 1 | 1 | 1 | 1 | 1 | 1 | 1
3 | 1 | 1 | 1 | 1 | 1 | 1 | 1 | 1 | 1 | 1 | 1 | 1 | 1 | 1 | 1 | 1 | 1 | 1 | 1 | 1 | 1 | 1 | 1 | 1
4 | 1 | 1 | 1 | 1 | 1 | 1 | 1 | 1 | 1 | 1 | 1 | 1 | 1 | 1 | 1 | 1 | 1 | 1 | 1 | 1 | 1 | 1 | 1 | 1
5 | 1 | 1 | 1 | 1 | 1 | 1 | 1 | 1 | 1 | 1 | 1 | 1 | 1 | 1 | 1 | 1 | 1 | 1 | 1 | 1 | 1 | 1 | 1 | 1
6 | 1 | 1 | 1 | 1 | 1 | 1 | 1 | 1 | 1 | 1 | 1 | 1 | 1 | 1 | 1 | 1 | 1 | 1 | 1 | 1 | 1 | 1 | 1 | 1
7 | 1 | 1 | 1 | 1 | 1 | 1 | 1 | 1 | 1 | 1 | 1 | 1 | 1 | 1 | 1 | 1 | 1 | 1 | 1 | 1 | 1 | 1 | 1 | 1

## Pc, Summer, S1
LoadID | 0 | 1 | 2 | 3 | 4 | 5 | 6 | 7 | 8 | 9 | 10 | 11 | 12 | 13 | 14 | 15 | 16 | 17 | 18 | 19 | 20 | 21 | 22 | 23
1 | 3.5219 | 3.4857 | 3.3595 | 3.2981 | 3.2763 | 3.3232 | 3.296 | 4.0289 | 4.3348 | 4.2785 | 4.2074 | 4.2592 | 4.4169 | 4.3321 | 3.9968 | 4.12 | 4.1674 | 4.0294 | 3.8249 | 3.7769 | 3.7654 | 3.723 | 3.4406 | 3.3268
2 | 1.1163 | 1.078 | 1.0167 | 0.93489 | 0.86386 | 0.86598 | 0.94942 | 1.0204 | 1.1066 | 1.1929 | 1.0712 | 1.1306 | 1.1528 | 1.174 | 1.0321 | 1.0692 | 1.0772 | 1.1351 | 1.1281 | 1.1617 | 1.2405 | 1.1152 | 1.1373 | 1.1125
3 | 1.5856 | 1.5107 | 1.3853 | 1.424 | 1.3656 | 1.3667 | 1.9103 | 2.2634 | 2.3688 | 2.2338 | 2.1715 | 2.3377 | 2.4606 | 2.3234 | 2.1304 | 2.0238 | 2.0295 | 2.0122 | 1.9281 | 2.0788 | 2.1967 | 2.0315 | 1.9157 | 1.658
4 | 0.13288 | 0.12462 | 0.10668 | 0.10275 | 0.087541 | 0.076945 | 0.12198 | 0.12008 | 0.1423 | 0.14936 | 0.14168 | 0.1296 | 0.15164 | 0.15769 | 0.14835 | 0.13838 | 0.11491 | 0.12209 | 0.13128 | 0.14389 | 0.17078 | 0.15541 | 0.16852 | 0.15093
5 | 1.2597 | 1.1578 | 1.0654 | 1.0349 | 1.0451 | 1.0268 | 1.1506 | 1.1971 | 1.3162 | 1.3655 | 1.4484 | 1.5352 | 1.5882 | 1.5466 | 1.4973 | 1.4792 | 1.4519 | 1.479 | 1.4686 | 1.4776 | 1.6376 | 1.544 | 1.5777 | 1.4348
6 | 3.2971 | 3.1909 | 2.954 | 3.0494 | 3.0671 | 3.037 | 3.3346 | 3.9088 | 4.0756 | 4.0707 | 4.0567 | 4.2869 | 4.2588 | 4.133 | 3.9029 | 3.7673 | 3.8912 | 3.8514 | 3.5748 | 3.5884 | 3.7709 | 3.4192 | 3.3508 | 3.3856
7 | 1.4437 | 1.3335 | 1.2823 | 1.2915 | 1.2172 | 1.2785 | 1.6391 | 1.6663 | 1.9115 | 2.0273 | 1.9992 | 2.0916 | 2.0543 | 2.1432 | 2.1166 | 1.9778 | 1.9597 | 1.9486 | 1.8901 | 1.8841 | 1.9305 | 1.6099 | 1.7014 | 1.5339
8 | 0.37313 | 0.35874 | 0.33922 | 0.33196 | 0.32533 | 0.33546 | 0.53042 | 0.56576 | 0.60557 | 0.60241 | 0.62201 | 0.66165 | 0.66413 | 0.63552 | 0.56036 | 0.5366 | 0.49475 | 0.50499 | 0.48125 | 0.48748 | 0.47946 | 0.41451 | 0.40473 | 0.38691
9 | 0.39429 | 0.37569 | 0.35625 | 0.3347 | 0.32311 | 0.30616 | 0.32018 | 0.28168 | 0.24438 | 0.25882 | 0.27883 | 0.31311 | 0.33423 | 0.34868 | 0.34192 | 0.35374 | 0.33803 | 0.35262 | 0.33273 | 0.34491 | 0.37082 | 0.33774 | 0.35181 | 0.3852
10 | 0.35832 | 0.3392 | 0.32213 | 0.32094 | 0.30941 | 0.30792 | 0.36726 | 0.3747 | 0.39905 | 0.41828 | 0.40459 | 0.42085 | 0.44384 | 0.4429 | 0.43349 | 0.40333 | 0.38091 | 0.39546 | 0.38992 | 0.40876 | 0.44692 | 0.40117 | 0.40847 | 0.37451
11 | 0.34468 | 0.33148 | 0.30414 | 0.29151 | 0.2688 | 0.26629 | 0.32083 | 0.25921 | 0.27791 | 0.29965 | 0.305 | 0.3158 | 0.32284 | 0.33863 | 0.32544 | 0.30968 | 0.28475 | 0.33551 | 0.32222 | 0.31878 | 0.36555 | 0.31439 | 0.38225 | 0.3684
12 | 2.027 | 2.0614 | 2.1658 | 1.9787 | 1.9163 | 1.8316 | 1.8935 | 1.8861 | 1.6761 | 1.302 | 1.7757 | 1.961 | 1.9751 | 2.087 | 1.6792 | 2.2113 | 1.989 | 1.9862 | 1.9643 | 2.13 | 2.356 | 2.3137 | 2.4376 | 2.4979
13 | 3.9747 | 3.9404 | 3.8538 | 3.8181 | 3.7508 | 3.798 | 4.3917 | 4.4515 | 4.7389 | 4.5259 | 4.5354 | 4.5762 | 4.7455 | 4.7447 | 4.6496 | 4.613 | 4.6234 | 4.7295 | 4.4823 | 4.5135 | 4.5768 | 4.2836 | 3.9597 | 4.0075
14 | 1.995 | 1.9831 | 1.8974 | 1.8566 | 1.8143 | 1.8169 | 1.8297 | 2.0828 | 2.2359 | 2.2174 | 2.1677 | 2.1989 | 2.2937 | 2.2827 | 2.1162 | 2.1778 | 2.1695 | 2.1421 | 2.0028 | 1.9635 | 1.9757 | 1.9338 | 1.9064 | 1.879
15 | 0.58527 | 0.56871 | 0.53381 | 0.49222 | 0.45007 | 0.44546 | 0.49238 | 0.49442 | 0.53485 | 0.57879 | 0.51709 | 0.54673 | 0.56111 | 0.57972 | 0.5131 | 0.53054 | 0.52579 | 0.56481 | 0.55229 | 0.56446 | 0.60687 | 0.54168 | 0.58294 | 0.57912
16 | 0.83184 | 0.79568 | 0.72874 | 0.74622 | 0.71085 | 0.70715 | 0.98424 | 1.1368 | 1.1888 | 1.1234 | 1.0896 | 1.1736 | 1.2379 | 1.1757 | 1.0801 | 1.0266 | 1.023 | 1.0229 | 0.97391 | 1.0463 | 1.1089 | 1.0223 | 0.98752 | 0.86475
17 | 0.40234 | 0.38404 | 0.33162 | 0.31841 | 0.26926 | 0.23515 | 0.35727 | 0.30928 | 0.36375 | 0.38505 | 0.36106 | 0.33258 | 0.39275 | 0.41938 | 0.39773 | 0.37235 | 0.30208 | 0.33541 | 0.34591 | 0.37217 | 0.44584 | 0.40021 | 0.47463 | 0.44162
18 | 1.9165 | 1.7734 | 1.6291 | 1.5803 | 1.5784 | 1.5409 | 1.733 | 1.7359 | 1.9056 | 1.9819 | 2.0942 | 2.2215 | 2.3053 | 2.2626 | 2.1941 | 2.1674 | 2.111 | 2.1727 | 2.1393 | 2.1443 | 2.3842 | 2.2388 | 2.3491 | 2.1597
19 | 2.5597 | 2.4842 | 2.2965 | 2.3624 | 2.3588 | 2.3248 | 2.5607 | 2.9228 | 3.0452 | 3.0471 | 3.0295 | 3.2034 | 3.1901 | 3.1139 | 2.9452 | 2.8436 | 2.9183 | 2.9119 | 2.6872 | 2.6894 | 2.8349 | 2.5623 | 2.5743 | 2.6167
20 | 1.5783 | 1.4706 | 1.4062 | 1.4098 | 1.3161 | 1.3655 | 1.7465 | 1.7022 | 1.9486 | 2.072 | 2.0356 | 2.132 | 2.1027 | 2.2118 | 2.1877 | 2.0464 | 2.0088 | 2.0231 | 1.9431 | 1.9283 | 1.986 | 1.6494 | 1.8113 | 1.6598
21 | 1.516 | 1.4693 | 1.3809 | 1.3467 | 1.2968 | 1.3157 | 2.0447 | 2.072 | 2.2138 | 2.2109 | 2.2708 | 2.4185 | 2.4393 | 2.3624 | 2.0938 | 2.0067 | 1.828 | 1.9009 | 1.7858 | 1.7961 | 1.7821 | 1.5298 | 1.5914 | 1.5523
22 | 0.86237 | 0.83067 | 0.7816 | 0.73518 | 0.69541 | 0.651 | 0.69288 | 0.55074 | 0.47799 | 0.51129 | 0.54177 | 0.60977 | 0.65808 | 0.7039 | 0.69371 | 0.71551 | 0.66713 | 0.71937 | 0.66166 | 0.67648 | 0.73607 | 0.6616 | 0.75469 | 0.83572
23 | 9.1107 | 8.7084 | 8.216 | 8.1422 | 7.7269 | 7.5877 | 9.0677 | 8.6403 | 9.1786 | 9.6659 | 9.2888 | 9.682 | 10.2746 | 10.4121 | 10.2213 | 9.5299 | 8.8605 | 9.403 | 9.1051 | 9.4606 | 10.4169 | 9.2777 | 10.0181 | 9.3977
24 | 3.3915 | 3.3515 | 3.0465 | 2.9077 | 2.568 | 2.4161 | 2.9248 | 1.7696 | 1.866 | 2.0662 | 2.0137 | 2.1113 | 2.2458 | 2.5495 | 2.4978 | 2.3922 | 2.0303 | 2.6197 | 2.3144 | 2.1991 | 2.6045 | 2.1581 | 3.3236 | 3.4337
25 | 2.0509 | 2.0923 | 2.1331 | 1.9618 | 1.8467 | 1.7338 | 1.8393 | 1.5829 | 1.4061 | 1.1239 | 1.4804 | 1.6407 | 1.6815 | 1.839 | 1.5179 | 1.947 | 1.6995 | 1.7862 | 1.6962 | 1.8002 | 2.021 | 1.9448 | 2.2866 | 2.399
26 | 1.8396 | 1.8342 | 1.7726 | 1.7463 | 1.6798 | 1.6715 | 1.943 | 1.8129 | 1.924 | 1.8518 | 1.8386 | 1.861 | 1.9468 | 1.9875 | 1.9554 | 1.9392 | 1.9021 | 1.9992 | 1.8559 | 1.8497 | 1.898 | 1.755 | 1.7737 | 1.8318
27 | 3.5873 | 3.5913 | 3.3952 | 3.3039 | 3.1393 | 3.073 | 3.1796 | 3.1556 | 3.3714 | 3.3777 | 3.2604 | 3.3222 | 3.5087 | 3.5982 | 3.3681 | 3.4549 | 3.3362 | 3.4369 | 3.1168 | 3.0106 | 3.0879 | 2.9598 | 3.3019 | 3.3622
28 | 2.4818 | 2.481 | 2.2785 | 2.1278 | 1.8517 | 1.7186 | 1.9803 | 1.2909 | 1.3669 | 1.5274 | 1.3076 | 1.4038 | 1.5187 | 1.7466 | 1.6193 | 1.6526 | 1.4554 | 1.7924 | 1.5633 | 1.507 | 1.7089 | 1.442 | 2.2062 | 2.3733
29 | 4.245 | 4.1809 | 3.7961 | 3.7767 | 3.4144 | 3.232 | 4.337 | 3.8616 | 4.0047 | 3.8758 | 3.66 | 3.9688 | 4.2892 | 4.3463 | 4.0763 | 3.894 | 3.6234 | 3.9662 | 3.5301 | 3.6458 | 3.9912 | 3.5512 | 4.37 | 4.2198
30 | 1.8101 | 1.8358 | 1.6304 | 1.5499 | 1.279 | 1.0928 | 1.4127 | 0.51612 | 0.55438 | 0.64913 | 0.52938 | 0.53161 | 0.69679 | 0.95058 | 0.95973 | 0.92325 | 0.61999 | 0.95633 | 0.72449 | 0.65062 | 0.85733 | 0.66641 | 1.5609 | 1.7386
31 | 11.5855 | 11.3861 | 10.312 | 9.8765 | 8.8945 | 8.1185 | 9.5001 | 5.7103 | 6.0942 | 6.6317 | 6.5287 | 7.0395 | 7.7233 | 8.6131 | 8.5672 | 8.4527 | 7.2747 | 8.7985 | 7.609 | 7.1615 | 8.4074 | 7.3617 | 11.3317 | 11.7582
32 | 9.4239 | 9.661 | 8.6854 | 8.3218 | 7.0214 | 6.1145 | 7.3418 | 2.466 | 2.3969 | 2.8251 | 2.2573 | 2.5409 | 3.1285 | 4.4358 | 4.5514 | 4.4506 | 3.1325 | 4.9234 | 3.3594 | 2.7465 | 3.5704 | 2.5961 | 7.4657 | 8.766

## Pc, Summer, S2
LoadID | 0 | 1 | 2 | 3 | 4 | 5 | 6 | 7 | 8 | 9 | 10 | 11 | 12 | 13 | 14 | 15 | 16 | 17 | 18 | 19 | 20 | 21 | 22 | 23
1 | 3.5219 | 3.4857 | 3.3595 | 3.2981 | 3.2763 | 3.3232 | 3.296 | 4.0289 | 4.3348 | 4.2785 | 4.2074 | 4.2592 | 4.4169 | 4.3321 | 3.9968 | 4.12 | 4.1674 | 4.0294 | 3.8249 | 3.7769 | 3.7654 | 3.723 | 3.4406 | 3.3268
2 | 1.1163 | 1.078 | 1.0167 | 0.93489 | 0.86386 | 0.86598 | 0.94942 | 1.0204 | 1.1066 | 1.1929 | 1.0712 | 1.1306 | 1.1528 | 1.174 | 1.0321 | 1.0692 | 1.0772 | 1.1351 | 1.1281 | 1.1617 | 1.2405 | 1.1152 | 1.1373 | 1.1125
3 | 1.5856 | 1.5107 | 1.3853 | 1.424 | 1.3656 | 1.3667 | 1.9103 | 2.2634 | 2.3688 | 2.2338 | 2.1715 | 2.3377 | 2.4606 | 2.3234 | 2.1304 | 2.0238 | 2.0295 | 2.0122 | 1.9281 | 2.0788 | 2.1967 | 2.0315 | 1.9157 | 1.658
4 | 0.13288 | 0.12462 | 0.10668 | 0.10275 | 0.087541 | 0.076945 | 0.12198 | 0.12008 | 0.1423 | 0.14936 | 0.14168 | 0.1296 | 0.15164 | 0.15769 | 0.14835 | 0.13838 | 0.11491 | 0.12209 | 0.13128 | 0.14389 | 0.17078 | 0.15541 | 0.16852 | 0.15093
5 | 1.2597 | 1.1578 | 1.0654 | 1.0349 | 1.0451 | 1.0268 | 1.1506 | 1.1971 | 1.3162 | 1.3655 | 1.4484 | 1.5352 | 1.5882 | 1.5466 | 1.4973 | 1.4792 | 1.4519 | 1.479 | 1.4686 | 1.4776 | 1.6376 | 1.544 | 1.5777 | 1.4348
6 | 3.2971 | 3.1909 | 2.954 | 3.0494 | 3.0671 | 3.037 | 3.3346 | 3.9088 | 4.0756 | 4.0707 | 4.0567 | 4.2869 | 4.2588 | 4.133 | 3.9029 | 3.7673 | 3.8912 | 3.8514 | 3.5748 | 3.5884 | 3.7709 | 3.4192 | 3.3508 | 3.3856
7 | 1.4437 | 1.3335 | 1.2823 | 1.2915 | 1.2172 | 1.2785 | 1.6391 | 1.6663 | 1.9115 | 2.0273 | 1.9992 | 2.0916 | 2.0543 | 2.1432 | 2.1166 | 1.9778 | 1.9597 | 1.9486 | 1.8901 | 1.8841 | 1.9305 | 1.6099 | 1.7014 | 1.5339
8 | 0.37313 | 0.35874 | 0.33922 | 0.33196 | 0.32533 | 0.33546 | 0.53042 | 0.56576 | 0.60557 | 0.60241 | 0.62201 | 0.66165 | 0.66413 | 0.63552 | 0.56036 | 0.5366 | 0.49475 | 0.50499 | 0.48125 | 0.48748 | 0.47946 | 0.41451 | 0.40473 | 0.38691
9 | 0.39429 | 0.37569 | 0.35625 | 0.3347 | 0.32311 | 0.30616 | 0.32018 | 0.28168 | 0.24438 | 0.25882 | 0.27883 | 0.31311 | 0.33423 | 0.34868 | 0.34192 | 0.35374 | 0.33803 | 0.35262 | 0.33273 | 0.34491 | 0.37082 | 0.33774 | 0.35181 | 0.3852
10 | 0.35832 | 0.3392 | 0.32213 | 0.32094 | 0.30941 | 0.30792 | 0.36726 | 0.3747 | 0.39905 | 0.41828 | 0.40459 | 0.42085 | 0.44384 | 0.4429 | 0.43349 | 0.40333 | 0.38091 | 0.39546 | 0.38992 | 0.40876 | 0.44692 | 0.40117 | 0.40847 | 0.37451
11 | 0.34468 | 0.33148 | 0.30414 | 0.29151 | 0.2688 | 0.26629 | 0.32083 | 0.25921 | 0.27791 | 0.29965 | 0.305 | 0.3158 | 0.32284 | 0.33863 | 0.32544 | 0.30968 | 0.28475 | 0.33551 | 0.32222 | 0.31878 | 0.36555 | 0.31439 | 0.38225 | 0.3684
12 | 2.027 | 2.0614 | 2.1658 | 1.9787 | 1.9163 | 1.8316 | 1.8935 | 1.8861 | 1.6761 | 1.302 | 1.7757 | 1.961 | 1.9751 | 2.087 | 1.6792 | 2.2113 | 1.989 | 1.9862 | 1.9643 | 2.13 | 2.356 | 2.3137 | 2.4376 | 2.4979
13 | 3.9747 | 3.9404 | 3.8538 | 3.8181 | 3.7508 | 3.798 | 4.3917 | 4.4515 | 4.7389 | 4.5259 | 4.5354 | 4.5762 | 4.7455 | 4.7447 | 4.6496 | 4.613 | 4.6234 | 4.7295 | 4.4823 | 4.5135 | 4.5768 | 4.2836 | 3.9597 | 4.0075
14 | 1.995 | 1.9831 | 1.8974 | 1.8566 | 1.8143 | 1.8169 | 1.8297 | 2.0828 | 2.2359 | 2.2174 | 2.1677 | 2.1989 | 2.2937 | 2.2827 | 2.1162 | 2.1778 | 2.1695 | 2.1421 | 2.0028 | 1.9635 | 1.9757 | 1.9338 | 1.9064 | 1.879
15 | 0.58527 | 0.56871 | 0.53381 | 0.49222 | 0.45007 | 0.44546 | 0.49238 | 0.49442 | 0.53485 | 0.57879 | 0.51709 | 0.54673 | 0.56111 | 0.57972 | 0.5131 | 0.53054 | 0.52579 | 0.56481 | 0.55229 | 0.56446 | 0.60687 | 0.54168 | 0.58294 | 0.57912
16 | 0.83184 | 0.79568 | 0.72874 | 0.74622 | 0.71085 | 0.70715 | 0.98424 | 1.1368 | 1.1888 | 1.1234 | 1.0896 | 1.1736 | 1.2379 | 1.1757 | 1.0801 | 1.0266 | 1.023 | 1.0229 | 0.97391 | 1.0463 | 1.1089 | 1.0223 | 0.98752 | 0.86475
17 | 0.40234 | 0.38404 | 0.33162 | 0.31841 | 0.26926 | 0.23515 | 0.35727 | 0.30928 | 0.36375 | 0.38505 | 0.36106 | 0.33258 | 0.39275 | 0.41938 | 0.39773 | 0.37235 | 0.30208 | 0.33541 | 0.34591 | 0.37217 | 0.44584 | 0.40021 | 0.47463 | 0.44162
18 | 1.9165 | 1.7734 | 1.6291 | 1.5803 | 1.5784 | 1.5409 | 1.733 | 1.7359 | 1.9056 | 1.9819 | 2.0942 | 2.2215 | 2.3053 | 2.2626 | 2.1941 | 2.1674 | 2.111 | 2.1727 | 2.1393 | 2.1443 | 2.3842 | 2.2388 | 2.3491 | 2.1597
19 | 2.5597 | 2.4842 | 2.2965 | 2.3624 | 2.3588 | 2.3248 | 2.5607 | 2.9228 | 3.0452 | 3.0471 | 3.0295 | 3.2034 | 3.1901 | 3.1139 | 2.9452 | 2.8436 | 2.9183 | 2.9119 | 2.6872 | 2.6894 | 2.8349 | 2.5623 | 2.5743 | 2.6167
20 | 1.5783 | 1.4706 | 1.4062 | 1.4098 | 1.3161 | 1.3655 | 1.7465 | 1.7022 | 1.9486 | 2.072 | 2.0356 | 2.132 | 2.1027 | 2.2118 | 2.1877 | 2.0464 | 2.0088 | 2.0231 | 1.9431 | 1.9283 | 1.986 | 1.6494 | 1.8113 | 1.6598
21 | 1.516 | 1.4693 | 1.3809 | 1.3467 | 1.2968 | 1.3157 | 2.0447 | 2.072 | 2.2138 | 2.2109 | 2.2708 | 2.4185 | 2.4393 | 2.3624 | 2.0938 | 2.0067 | 1.828 | 1.9009 | 1.7858 | 1.7961 | 1.7821 | 1.5298 | 1.5914 | 1.5523
22 | 0.86237 | 0.83067 | 0.7816 | 0.73518 | 0.69541 | 0.651 | 0.69288 | 0.55074 | 0.47799 | 0.51129 | 0.54177 | 0.60977 | 0.65808 | 0.7039 | 0.69371 | 0.71551 | 0.66713 | 0.71937 | 0.66166 | 0.67648 | 0.73607 | 0.6616 | 0.75469 | 0.83572
23 | 9.1107 | 8.7084 | 8.216 | 8.1422 | 7.7269 | 7.5877 | 9.0677 | 8.6403 | 9.1786 | 9.6659 | 9.2888 | 9.682 | 10.2746 | 10.4121 | 10.2213 | 9.5299 | 8.8605 | 9.403 | 9.1051 | 9.4606 | 10.4169 | 9.2777 | 10.0181 | 9.3977
24 | 3.3915 | 3.3515 | 3.0465 | 2.9077 | 2.568 | 2.4161 | 2.9248 | 1.7696 | 1.866 | 2.0662 | 2.0137 | 2.1113 | 2.2458 | 2.5495 | 2.4978 | 2.3922 | 2.0303 | 2.6197 | 2.3144 | 2.1991 | 2.6045 | 2.1581 | 3.3236 | 3.4337
25 | 2.0509 | 2.0923 | 2.1331 | 1.9618 | 1.8467 | 1.7338 | 1.8393 | 1.5829 | 1.4061 | 1.1239 | 1.4804 | 1.6407 | 1.6815 | 1.839 | 1.5179 | 1.947 | 1.6995 | 1.7862 | 1.6962 | 1.8002 | 2.021 | 1.9448 | 2.2866 | 2.399
26 | 1.8396 | 1.8342 | 1.7726 | 1.7463 | 1.6798 | 1.6715 | 1.943 | 1.8129 | 1.924 | 1.8518 | 1.8386 | 1.861 | 1.9468 | 1.9875 | 1.9554 | 1.9392 | 1.9021 | 1.9992 | 1.8559 | 1.8497 | 1.898 | 1.755 | 1.7737 | 1.8318
27 | 3.5873 | 3.5913 | 3.3952 | 3.3039 | 3.1393 | 3.073 | 3.1796 | 3.1556 | 3.3714 | 3.3777 | 3.2604 | 3.3222 | 3.5087 | 3.5982 | 3.3681 | 3.4549 | 3.3362 | 3.4369 | 3.1168 | 3.0106 | 3.0879 | 2.9598 | 3.3019 | 3.3622
28 | 2.4818 | 2.481 | 2.2785 | 2.1278 | 1.8517 | 1.7186 | 1.9803 | 1.2909 | 1.3669 | 1.5274 | 1.3076 | 1.4038 | 1.5187 | 1.7466 | 1.6193 | 1.6526 | 1.4554 | 1.7924 | 1.5633 | 1.507 | 1.7089 | 1.442 | 2.2062 | 2.3733
29 | 4.245 | 4.1809 | 3.7961 | 3.7767 | 3.4144 | 3.232 | 4.337 | 3.8616 | 4.0047 | 3.8758 | 3.66 | 3.9688 | 4.2892 | 4.3463 | 4.0763 | 3.894 | 3.6234 | 3.9662 | 3.5301 | 3.6458 | 3.9912 | 3.5512 | 4.37 | 4.2198
30 | 1.8101 | 1.8358 | 1.6304 | 1.5499 | 1.279 | 1.0928 | 1.4127 | 0.51612 | 0.55438 | 0.64913 | 0.52938 | 0.53161 | 0.69679 | 0.95058 | 0.95973 | 0.92325 | 0.61999 | 0.95633 | 0.72449 | 0.65062 | 0.85733 | 0.66641 | 1.5609 | 1.7386
31 | 11.5855 | 11.3861 | 10.312 | 9.8765 | 8.8945 | 8.1185 | 9.5001 | 5.7103 | 6.0942 | 6.6317 | 6.5287 | 7.0395 | 7.7233 | 8.6131 | 8.5672 | 8.4527 | 7.2747 | 8.7985 | 7.609 | 7.1615 | 8.4074 | 7.3617 | 11.3317 | 11.7582
32 | 9.4239 | 9.661 | 8.6854 | 8.3218 | 7.0214 | 6.1145 | 7.3418 | 2.466 | 2.3969 | 2.8251 | 2.2573 | 2.5409 | 3.1285 | 4.4358 | 4.5514 | 4.4506 | 3.1325 | 4.9234 | 3.3594 | 2.7465 | 3.5704 | 2.5961 | 7.4657 | 8.766

## Pc, Summer, S3
LoadID | 0 | 1 | 2 | 3 | 4 | 5 | 6 | 7 | 8 | 9 | 10 | 11 | 12 | 13 | 14 | 15 | 16 | 17 | 18 | 19 | 20 | 21 | 22 | 23
1 | 3.5219 | 3.4857 | 3.3595 | 3.2981 | 3.2763 | 3.3232 | 3.296 | 4.0289 | 4.3348 | 4.2785 | 4.2074 | 4.2592 | 4.4169 | 4.3321 | 3.9968 | 4.12 | 4.1674 | 4.0294 | 3.8249 | 3.7769 | 3.7654 | 3.723 | 3.4406 | 3.3268
2 | 1.1163 | 1.078 | 1.0167 | 0.93489 | 0.86386 | 0.86598 | 0.94942 | 1.0204 | 1.1066 | 1.1929 | 1.0712 | 1.1306 | 1.1528 | 1.174 | 1.0321 | 1.0692 | 1.0772 | 1.1351 | 1.1281 | 1.1617 | 1.2405 | 1.1152 | 1.1373 | 1.1125
3 | 1.5856 | 1.5107 | 1.3853 | 1.424 | 1.3656 | 1.3667 | 1.9103 | 2.2634 | 2.3688 | 2.2338 | 2.1715 | 2.3377 | 2.4606 | 2.3234 | 2.1304 | 2.0238 | 2.0295 | 2.0122 | 1.9281 | 2.0788 | 2.1967 | 2.0315 | 1.9157 | 1.658
4 | 0.13288 | 0.12462 | 0.10668 | 0.10275 | 0.087541 | 0.076945 | 0.12198 | 0.12008 | 0.1423 | 0.14936 | 0.14168 | 0.1296 | 0.15164 | 0.15769 | 0.14835 | 0.13838 | 0.11491 | 0.12209 | 0.13128 | 0.14389 | 0.17078 | 0.15541 | 0.16852 | 0.15093
5 | 1.2597 | 1.1578 | 1.0654 | 1.0349 | 1.0451 | 1.0268 | 1.1506 | 1.1971 | 1.3162 | 1.3655 | 1.4484 | 1.5352 | 1.5882 | 1.5466 | 1.4973 | 1.4792 | 1.4519 | 1.479 | 1.4686 | 1.4776 | 1.6376 | 1.544 | 1.5777 | 1.4348
6 | 3.2971 | 3.1909 | 2.954 | 3.0494 | 3.0671 | 3.037 | 3.3346 | 3.9088 | 4.0756 | 4.0707 | 4.0567 | 4.2869 | 4.2588 | 4.133 | 3.9029 | 3.7673 | 3.8912 | 3.8514 | 3.5748 | 3.5884 | 3.7709 | 3.4192 | 3.3508 | 3.3856
7 | 1.4437 | 1.3335 | 1.2823 | 1.2915 | 1.2172 | 1.2785 | 1.6391 | 1.6663 | 1.9115 | 2.0273 | 1.9992 | 2.0916 | 2.0543 | 2.1432 | 2.1166 | 1.9778 | 1.9597 | 1.9486 | 1.8901 | 1.8841 | 1.9305 | 1.6099 | 1.7014 | 1.5339
8 | 0.37313 | 0.35874 | 0.33922 | 0.33196 | 0.32533 | 0.33546 | 0.53042 | 0.56576 | 0.60557 | 0.60241 | 0.62201 | 0.66165 | 0.66413 | 0.63552 | 0.56036 | 0.5366 | 0.49475 | 0.50499 | 0.48125 | 0.48748 | 0.47946 | 0.41451 | 0.40473 | 0.38691
9 | 0.39429 | 0.37569 | 0.35625 | 0.3347 | 0.32311 | 0.30616 | 0.32018 | 0.28168 | 0.24438 | 0.25882 | 0.27883 | 0.31311 | 0.33423 | 0.34868 | 0.34192 | 0.35374 | 0.33803 | 0.35262 | 0.33273 | 0.34491 | 0.37082 | 0.33774 | 0.35181 | 0.3852
10 | 0.35832 | 0.3392 | 0.32213 | 0.32094 | 0.30941 | 0.30792 | 0.36726 | 0.3747 | 0.39905 | 0.41828 | 0.40459 | 0.42085 | 0.44384 | 0.4429 | 0.43349 | 0.40333 | 0.38091 | 0.39546 | 0.38992 | 0.40876 | 0.44692 | 0.40117 | 0.40847 | 0.37451
11 | 0.34468 | 0.33148 | 0.30414 | 0.29151 | 0.2688 | 0.26629 | 0.32083 | 0.25921 | 0.27791 | 0.29965 | 0.305 | 0.3158 | 0.32284 | 0.33863 | 0.32544 | 0.30968 | 0.28475 | 0.33551 | 0.32222 | 0.31878 | 0.36555 | 0.31439 | 0.38225 | 0.3684
12 | 2.027 | 2.0614 | 2.1658 | 1.9787 | 1.9163 | 1.8316 | 1.8935 | 1.8861 | 1.6761 | 1.302 | 1.7757 | 1.961 | 1.9751 | 2.087 | 1.6792 | 2.2113 | 1.989 | 1.9862 | 1.9643 | 2.13 | 2.356 | 2.3137 | 2.4376 | 2.4979
13 | 3.9747 | 3.9404 | 3.8538 | 3.8181 | 3.7508 | 3.798 | 4.3917 | 4.4515 | 4.7389 | 4.5259 | 4.5354 | 4.5762 | 4.7455 | 4.7447 | 4.6496 | 4.613 | 4.6234 | 4.7295 | 4.4823 | 4.5135 | 4.5768 | 4.2836 | 3.9597 | 4.0075
14 | 1.995 | 1.9831 | 1.8974 | 1.8566 | 1.8143 | 1.8169 | 1.8297 | 2.0828 | 2.2359 | 2.2174 | 2.1677 | 2.1989 | 2.2937 | 2.2827 | 2.1162 | 2.1778 | 2.1695 | 2.1421 | 2.0028 | 1.9635 | 1.9757 | 1.9338 | 1.9064 | 1.879
15 | 0.58527 | 0.56871 | 0.53381 | 0.49222 | 0.45007 | 0.44546 | 0.49238 | 0.49442 | 0.53485 | 0.57879 | 0.51709 | 0.54673 | 0.56111 | 0.57972 | 0.5131 | 0.53054 | 0.52579 | 0.56481 | 0.55229 | 0.56446 | 0.60687 | 0.54168 | 0.58294 | 0.57912
16 | 0.83184 | 0.79568 | 0.72874 | 0.74622 | 0.71085 | 0.70715 | 0.98424 | 1.1368 | 1.1888 | 1.1234 | 1.0896 | 1.1736 | 1.2379 | 1.1757 | 1.0801 | 1.0266 | 1.023 | 1.0229 | 0.97391 | 1.0463 | 1.1089 | 1.0223 | 0.98752 | 0.86475
17 | 0.40234 | 0.38404 | 0.33162 | 0.31841 | 0.26926 | 0.23515 | 0.35727 | 0.30928 | 0.36375 | 0.38505 | 0.36106 | 0.33258 | 0.39275 | 0.41938 | 0.39773 | 0.37235 | 0.30208 | 0.33541 | 0.34591 | 0.37217 | 0.44584 | 0.40021 | 0.47463 | 0.44162
18 | 1.9165 | 1.7734 | 1.6291 | 1.5803 | 1.5784 | 1.5409 | 1.733 | 1.7359 | 1.9056 | 1.9819 | 2.0942 | 2.2215 | 2.3053 | 2.2626 | 2.1941 | 2.1674 | 2.111 | 2.1727 | 2.1393 | 2.1443 | 2.3842 | 2.2388 | 2.3491 | 2.1597
19 | 2.5597 | 2.4842 | 2.2965 | 2.3624 | 2.3588 | 2.3248 | 2.5607 | 2.9228 | 3.0452 | 3.0471 | 3.0295 | 3.2034 | 3.1901 | 3.1139 | 2.9452 | 2.8436 | 2.9183 | 2.9119 | 2.6872 | 2.6894 | 2.8349 | 2.5623 | 2.5743 | 2.6167
20 | 1.5783 | 1.4706 | 1.4062 | 1.4098 | 1.3161 | 1.3655 | 1.7465 | 1.7022 | 1.9486 | 2.072 | 2.0356 | 2.132 | 2.1027 | 2.2118 | 2.1877 | 2.0464 | 2.0088 | 2.0231 | 1.9431 | 1.9283 | 1.986 | 1.6494 | 1.8113 | 1.6598
21 | 1.516 | 1.4693 | 1.3809 | 1.3467 | 1.2968 | 1.3157 | 2.0447 | 2.072 | 2.2138 | 2.2109 | 2.2708 | 2.4185 | 2.4393 | 2.3624 | 2.0938 | 2.0067 | 1.828 | 1.9009 | 1.7858 | 1.7961 | 1.7821 | 1.5298 | 1.5914 | 1.5523
22 | 0.86237 | 0.83067 | 0.7816 | 0.73518 | 0.69541 | 0.651 | 0.69288 | 0.55074 | 0.47799 | 0.51129 | 0.54177 | 0.60977 | 0.65808 | 0.7039 | 0.69371 | 0.71551 | 0.66713 | 0.71937 | 0.66166 | 0.67648 | 0.73607 | 0.6616 | 0.75469 | 0.83572
23 | 9.1107 | 8.7084 | 8.216 | 8.1422 | 7.7269 | 7.5877 | 9.0677 | 8.6403 | 9.1786 | 9.6659 | 9.2888 | 9.682 | 10.2746 | 10.4121 | 10.2213 | 9.5299 | 8.8605 | 9.403 | 9.1051 | 9.4606 | 10.4169 | 9.2777 | 10.0181 | 9.3977
24 | 3.3915 | 3.3515 | 3.0465 | 2.9077 | 2.568 | 2.4161 | 2.9248 | 1.7696 | 1.866 | 2.0662 | 2.0137 | 2.1113 | 2.2458 | 2.5495 | 2.4978 | 2.3922 | 2.0303 | 2.6197 | 2.3144 | 2.1991 | 2.6045 | 2.1581 | 3.3236 | 3.4337
25 | 2.0509 | 2.0923 | 2.1331 | 1.9618 | 1.8467 | 1.7338 | 1.8393 | 1.5829 | 1.4061 | 1.1239 | 1.4804 | 1.6407 | 1.6815 | 1.839 | 1.5179 | 1.947 | 1.6995 | 1.7862 | 1.6962 | 1.8002 | 2.021 | 1.9448 | 2.2866 | 2.399
26 | 1.8396 | 1.8342 | 1.7726 | 1.7463 | 1.6798 | 1.6715 | 1.943 | 1.8129 | 1.924 | 1.8518 | 1.8386 | 1.861 | 1.9468 | 1.9875 | 1.9554 | 1.9392 | 1.9021 | 1.9992 | 1.8559 | 1.8497 | 1.898 | 1.755 | 1.7737 | 1.8318
27 | 3.5873 | 3.5913 | 3.3952 | 3.3039 | 3.1393 | 3.073 | 3.1796 | 3.1556 | 3.3714 | 3.3777 | 3.2604 | 3.3222 | 3.5087 | 3.5982 | 3.3681 | 3.4549 | 3.3362 | 3.4369 | 3.1168 | 3.0106 | 3.0879 | 2.9598 | 3.3019 | 3.3622
28 | 2.4818 | 2.481 | 2.2785 | 2.1278 | 1.8517 | 1.7186 | 1.9803 | 1.2909 | 1.3669 | 1.5274 | 1.3076 | 1.4038 | 1.5187 | 1.7466 | 1.6193 | 1.6526 | 1.4554 | 1.7924 | 1.5633 | 1.507 | 1.7089 | 1.442 | 2.2062 | 2.3733
29 | 4.245 | 4.1809 | 3.7961 | 3.7767 | 3.4144 | 3.232 | 4.337 | 3.8616 | 4.0047 | 3.8758 | 3.66 | 3.9688 | 4.2892 | 4.3463 | 4.0763 | 3.894 | 3.6234 | 3.9662 | 3.5301 | 3.6458 | 3.9912 | 3.5512 | 4.37 | 4.2198
30 | 1.8101 | 1.8358 | 1.6304 | 1.5499 | 1.279 | 1.0928 | 1.4127 | 0.51612 | 0.55438 | 0.64913 | 0.52938 | 0.53161 | 0.69679 | 0.95058 | 0.95973 | 0.92325 | 0.61999 | 0.95633 | 0.72449 | 0.65062 | 0.85733 | 0.66641 | 1.5609 | 1.7386
31 | 11.5855 | 11.3861 | 10.312 | 9.8765 | 8.8945 | 8.1185 | 9.5001 | 5.7103 | 6.0942 | 6.6317 | 6.5287 | 7.0395 | 7.7233 | 8.6131 | 8.5672 | 8.4527 | 7.2747 | 8.7985 | 7.609 | 7.1615 | 8.4074 | 7.3617 | 11.3317 | 11.7582
32 | 9.4239 | 9.661 | 8.6854 | 8.3218 | 7.0214 | 6.1145 | 7.3418 | 2.466 | 2.3969 | 2.8251 | 2.2573 | 2.5409 | 3.1285 | 4.4358 | 4.5514 | 4.4506 | 3.1325 | 4.9234 | 3.3594 | 2.7465 | 3.5704 | 2.5961 | 7.4657 | 8.766

## Pc, Summer, S4
LoadID | 0 | 1 | 2 | 3 | 4 | 5 | 6 | 7 | 8 | 9 | 10 | 11 | 12 | 13 | 14 | 15 | 16 | 17 | 18 | 19 | 20 | 21 | 22 | 23
1 | 3.5923 | 3.5554 | 3.4267 | 3.3641 | 3.3418 | 3.3897 | 3.3619 | 4.1095 | 4.4215 | 4.364 | 4.2916 | 4.3444 | 4.5052 | 4.4188 | 4.0768 | 4.2024 | 4.2507 | 4.11 | 3.9014 | 3.8524 | 3.8407 | 3.7974 | 3.5094 | 3.3934
2 | 1.1328 | 1.0935 | 1.0316 | 0.94846 | 0.87695 | 0.87974 | 0.96405 | 1.04 | 1.1281 | 1.2158 | 1.0921 | 1.1525 | 1.1748 | 1.1954 | 1.0505 | 1.0884 | 1.0975 | 1.1553 | 1.1492 | 1.1839 | 1.2637 | 1.1366 | 1.1556 | 1.1294
3 | 1.6129 | 1.5364 | 1.4089 | 1.4486 | 1.3898 | 1.3913 | 1.9452 | 2.3081 | 2.4157 | 2.2777 | 2.2145 | 2.3839 | 2.5089 | 2.3683 | 2.1713 | 2.0626 | 2.0692 | 2.0505 | 1.9656 | 2.1196 | 2.2394 | 2.0714 | 1.9507 | 1.6871
4 | 0.13389 | 0.12542 | 0.1073 | 0.10337 | 0.088113 | 0.077483 | 0.1232 | 0.12227 | 0.14496 | 0.15207 | 0.14435 | 0.132 | 0.15435 | 0.16025 | 0.15069 | 0.14053 | 0.11686 | 0.12383 | 0.13349 | 0.14647 | 0.17375 | 0.15825 | 0.17065 | 0.15245
5 | 1.281 | 1.177 | 1.0831 | 1.0522 | 1.0632 | 1.045 | 1.1707 | 1.2206 | 1.3421 | 1.3922 | 1.477 | 1.5654 | 1.6192 | 1.5762 | 1.5258 | 1.5074 | 1.4802 | 1.5069 | 1.497 | 1.5064 | 1.6694 | 1.5743 | 1.6064 | 1.4599
6 | 3.3561 | 3.2475 | 3.0066 | 3.1042 | 3.1234 | 3.0935 | 3.396 | 3.9861 | 4.1563 | 4.151 | 4.1372 | 4.3718 | 4.3426 | 4.2132 | 3.9782 | 3.84 | 3.9675 | 3.9254 | 3.6445 | 3.6589 | 3.8444 | 3.4864 | 3.4125 | 3.4469
7 | 1.467 | 1.3544 | 1.3028 | 1.3124 | 1.2375 | 1.3006 | 1.6677 | 1.6989 | 1.9491 | 2.0669 | 2.0386 | 2.1327 | 2.0943 | 2.184 | 2.1568 | 2.0153 | 1.9977 | 1.9851 | 1.9265 | 1.9208 | 1.9675 | 1.6412 | 1.7312 | 1.5594
8 | 0.37849 | 0.36375 | 0.34407 | 0.33676 | 0.33033 | 0.34089 | 0.53946 | 0.5768 | 0.61744 | 0.61411 | 0.63425 | 0.67463 | 0.67701 | 0.64748 | 0.57076 | 0.54654 | 0.5042 | 0.51419 | 0.49035 | 0.49686 | 0.48848 | 0.42245 | 0.41124 | 0.39273
9 | 0.39988 | 0.38083 | 0.36125 | 0.33938 | 0.32792 | 0.31088 | 0.32487 | 0.28701 | 0.24901 | 0.26361 | 0.28418 | 0.3191 | 0.34047 | 0.35483 | 0.34788 | 0.35995 | 0.3443 | 0.35868 | 0.33881 | 0.3514 | 0.37761 | 0.34411 | 0.3571 | 0.3908
10 | 0.36394 | 0.34438 | 0.32714 | 0.326 | 0.31449 | 0.31313 | 0.37345 | 0.382 | 0.40686 | 0.42639 | 0.41253 | 0.42908 | 0.45242 | 0.45121 | 0.44156 | 0.41082 | 0.38821 | 0.40271 | 0.39733 | 0.41666 | 0.45544 | 0.40894 | 0.41546 | 0.38059
11 | 0.34841 | 0.33483 | 0.30729 | 0.29457 | 0.2719 | 0.26969 | 0.32488 | 0.26398 | 0.28311 | 0.30512 | 0.31079 | 0.32173 | 0.32868 | 0.34427 | 0.33073 | 0.31468 | 0.28978 | 0.34086 | 0.32786 | 0.32459 | 0.37201 | 0.32015 | 0.38749 | 0.37286
12 | 2.0627 | 2.0976 | 2.2046 | 2.014 | 1.9511 | 1.8652 | 1.9277 | 1.9232 | 1.709 | 1.3273 | 1.8107 | 1.9996 | 2.0136 | 2.127 | 1.7109 | 2.2537 | 2.0278 | 2.0238 | 2.0023 | 2.1717 | 2.4018 | 2.3592 | 2.4827 | 2.5434
13 | 4.0485 | 4.0133 | 3.9256 | 3.8895 | 3.8217 | 3.8705 | 4.4753 | 4.5398 | 4.833 | 4.6155 | 4.6255 | 4.6671 | 4.8393 | 4.8375 | 4.7404 | 4.7031 | 4.7147 | 4.8216 | 4.5705 | 4.6028 | 4.6668 | 4.3683 | 4.0346 | 4.0824
14 | 2.031 | 2.0187 | 1.9317 | 1.8903 | 1.8477 | 1.8508 | 1.8634 | 2.1239 | 2.2802 | 2.2611 | 2.2107 | 2.2424 | 2.3388 | 2.3269 | 2.157 | 2.2199 | 2.2121 | 2.1833 | 2.0418 | 2.0021 | 2.0142 | 1.9719 | 1.9415 | 1.9129
15 | 0.59315 | 0.57613 | 0.54094 | 0.49871 | 0.45633 | 0.45204 | 0.49937 | 0.50381 | 0.54511 | 0.58973 | 0.52705 | 0.5572 | 0.57158 | 0.58994 | 0.5219 | 0.53971 | 0.5355 | 0.57446 | 0.56237 | 0.57507 | 0.61798 | 0.55188 | 0.59169 | 0.5872
16 | 0.84549 | 0.80851 | 0.74055 | 0.75852 | 0.72292 | 0.71947 | 1.0017 | 1.1591 | 1.2123 | 1.1453 | 1.1111 | 1.1967 | 1.2621 | 1.1982 | 1.1006 | 1.046 | 1.0428 | 1.042 | 0.99264 | 1.0667 | 1.1302 | 1.0422 | 1.005 | 0.87931
17 | 0.40488 | 0.38603 | 0.33316 | 0.31995 | 0.27069 | 0.23649 | 0.36031 | 0.31476 | 0.37039 | 0.39183 | 0.36775 | 0.33856 | 0.39954 | 0.4258 | 0.40357 | 0.37773 | 0.30696 | 0.33975 | 0.35144 | 0.37863 | 0.45328 | 0.4073 | 0.47994 | 0.4454
18 | 1.9472 | 1.801 | 1.6546 | 1.6052 | 1.6045 | 1.567 | 1.762 | 1.7696 | 1.9428 | 2.0203 | 2.1353 | 2.265 | 2.3499 | 2.3051 | 2.235 | 2.2079 | 2.1516 | 2.2129 | 2.1802 | 2.1859 | 2.4299 | 2.2823 | 2.3903 | 2.1958
19 | 2.6036 | 2.5263 | 2.3356 | 2.4032 | 2.4007 | 2.3669 | 2.6064 | 2.9803 | 3.1053 | 3.1069 | 3.0894 | 3.2666 | 3.2525 | 3.1736 | 3.0013 | 2.8977 | 2.9751 | 2.9669 | 2.7391 | 2.7419 | 2.8897 | 2.6124 | 2.6202 | 2.6623
20 | 1.6018 | 1.4917 | 1.4269 | 1.431 | 1.3367 | 1.3879 | 1.7755 | 1.7352 | 1.9867 | 2.1121 | 2.0755 | 2.1736 | 2.1432 | 2.2531 | 2.2283 | 2.0843 | 2.0473 | 2.0601 | 1.98 | 1.9655 | 2.0235 | 1.6811 | 1.8414 | 1.6856
21 | 1.5355 | 1.4875 | 1.3985 | 1.3641 | 1.3149 | 1.3354 | 2.0775 | 2.1121 | 2.2568 | 2.2533 | 2.3151 | 2.4655 | 2.486 | 2.4057 | 2.1316 | 2.0427 | 1.8622 | 1.9342 | 1.8188 | 1.8301 | 1.8148 | 1.5586 | 1.615 | 1.5734
22 | 0.87301 | 0.84046 | 0.79111 | 0.74409 | 0.70457 | 0.65998 | 0.7018 | 0.5609 | 0.48679 | 0.52042 | 0.55196 | 0.62116 | 0.66995 | 0.71561 | 0.70505 | 0.72733 | 0.67908 | 0.73092 | 0.67323 | 0.68883 | 0.74901 | 0.67374 | 0.76476 | 0.84638
23 | 9.2384 | 8.8262 | 8.3299 | 8.2572 | 7.8423 | 7.7062 | 9.2084 | 8.8061 | 9.3559 | 9.8502 | 9.4693 | 9.8689 | 10.4695 | 10.6008 | 10.4048 | 9.7 | 9.0262 | 9.5677 | 9.2734 | 9.6401 | 10.6106 | 9.4542 | 10.177 | 9.5357
24 | 3.4147 | 3.3724 | 3.066 | 2.9266 | 2.5873 | 2.4372 | 2.9499 | 1.7992 | 1.8982 | 2.1001 | 2.0496 | 2.148 | 2.2821 | 2.5845 | 2.5307 | 2.4232 | 2.0615 | 2.6529 | 2.3494 | 2.2351 | 2.6445 | 2.1939 | 3.3561 | 3.4614
25 | 2.0798 | 2.1217 | 2.1646 | 1.9904 | 1.8749 | 1.7611 | 1.867 | 1.613 | 1.4328 | 1.1443 | 1.5088 | 1.672 | 1.7128 | 1.8714 | 1.5436 | 1.9814 | 1.731 | 1.8167 | 1.7271 | 1.8341 | 2.0581 | 1.9817 | 2.3231 | 2.4359
26 | 1.8691 | 1.8634 | 1.8013 | 1.7748 | 1.7081 | 1.7005 | 1.9764 | 1.8483 | 1.9616 | 1.8877 | 1.8746 | 1.8973 | 1.9843 | 2.0246 | 1.9917 | 1.9752 | 1.9386 | 2.0361 | 1.8912 | 1.8854 | 1.934 | 1.7889 | 1.8037 | 1.8618
27 | 3.6404 | 3.6438 | 3.4458 | 3.3536 | 3.1886 | 3.1231 | 3.2293 | 3.2163 | 3.4367 | 3.4422 | 3.3238 | 3.3864 | 3.5753 | 3.6635 | 3.4283 | 3.517 | 3.399 | 3.4976 | 3.1744 | 3.0675 | 3.1447 | 3.0159 | 3.3538 | 3.4124
28 | 2.5 | 2.4982 | 2.295 | 2.1428 | 1.8662 | 1.7338 | 1.9965 | 1.3126 | 1.3907 | 1.5527 | 1.3307 | 1.428 | 1.543 | 1.7702 | 1.6397 | 1.6738 | 1.4779 | 1.8148 | 1.5866 | 1.5316 | 1.7346 | 1.4656 | 2.2265 | 2.392
29 | 4.2889 | 4.2222 | 3.8341 | 3.8163 | 3.4532 | 3.2717 | 4.3931 | 3.9335 | 4.0802 | 3.9465 | 3.7292 | 4.0432 | 4.367 | 4.4185 | 4.1421 | 3.9565 | 3.6872 | 4.0279 | 3.5904 | 3.7114 | 4.06 | 3.6154 | 4.4262 | 4.2666
30 | 1.8129 | 1.838 | 1.6321 | 1.5515 | 1.2805 | 1.0942 | 1.416 | 0.52212 | 0.56166 | 0.65656 | 0.5367 | 0.53816 | 0.70422 | 0.95761 | 0.96614 | 0.92914 | 0.62534 | 0.96108 | 0.73054 | 0.6577 | 0.86548 | 0.67417 | 1.5667 | 1.7428
31 | 11.6723 | 11.4641 | 10.3842 | 9.947 | 8.9683 | 8.1925 | 9.582 | 5.8057 | 6.1996 | 6.7403 | 6.6451 | 7.1626 | 7.8496 | 8.7333 | 8.6831 | 8.5672 | 7.3896 | 8.9122 | 7.7246 | 7.279 | 8.5365 | 7.4848 | 11.4482 | 11.8606
32 | 9.445 | 9.6812 | 8.7043 | 8.3414 | 7.0416 | 6.1347 | 7.3638 | 2.4937 | 2.4258 | 2.8538 | 2.2861 | 2.5713 | 3.1585 | 4.4645 | 4.5783 | 4.4766 | 3.1598 | 4.9498 | 3.3844 | 2.7717 | 3.5967 | 2.6202 | 7.4877 | 8.7879

## Pc, Summer, S5
LoadID | 0 | 1 | 2 | 3 | 4 | 5 | 6 | 7 | 8 | 9 | 10 | 11 | 12 | 13 | 14 | 15 | 16 | 17 | 18 | 19 | 20 | 21 | 22 | 23
1 | 3.5923 | 3.5554 | 3.4267 | 3.3641 | 3.3418 | 3.3897 | 3.3619 | 4.1095 | 4.4215 | 4.364 | 4.2916 | 4.3444 | 4.5052 | 4.4188 | 4.0768 | 4.2024 | 4.2507 | 4.11 | 3.9014 | 3.8524 | 3.8407 | 3.7974 | 3.5094 | 3.3934
2 | 1.1328 | 1.0935 | 1.0316 | 0.94846 | 0.87695 | 0.87974 | 0.96405 | 1.04 | 1.1281 | 1.2158 | 1.0921 | 1.1525 | 1.1748 | 1.1954 | 1.0505 | 1.0884 | 1.0975 | 1.1553 | 1.1492 | 1.1839 | 1.2637 | 1.1366 | 1.1556 | 1.1294
3 | 1.6129 | 1.5364 | 1.4089 | 1.4486 | 1.3898 | 1.3913 | 1.9452 | 2.3081 | 2.4157 | 2.2777 | 2.2145 | 2.3839 | 2.5089 | 2.3683 | 2.1713 | 2.0626 | 2.0692 | 2.0505 | 1.9656 | 2.1196 | 2.2394 | 2.0714 | 1.9507 | 1.6871
4 | 0.13389 | 0.12542 | 0.1073 | 0.10337 | 0.088113 | 0.077483 | 0.1232 | 0.12227 | 0.14496 | 0.15207 | 0.14435 | 0.132 | 0.15435 | 0.16025 | 0.15069 | 0.14053 | 0.11686 | 0.12383 | 0.13349 | 0.14647 | 0.17375 | 0.15825 | 0.17065 | 0.15245
5 | 1.281 | 1.177 | 1.0831 | 1.0522 | 1.0632 | 1.045 | 1.1707 | 1.2206 | 1.3421 | 1.3922 | 1.477 | 1.5654 | 1.6192 | 1.5762 | 1.5258 | 1.5074 | 1.4802 | 1.5069 | 1.497 | 1.5064 | 1.6694 | 1.5743 | 1.6064 | 1.4599
6 | 3.3561 | 3.2475 | 3.0066 | 3.1042 | 3.1234 | 3.0935 | 3.396 | 3.9861 | 4.1563 | 4.151 | 4.1372 | 4.3718 | 4.3426 | 4.2132 | 3.9782 | 3.84 | 3.9675 | 3.9254 | 3.6445 | 3.6589 | 3.8444 | 3.4864 | 3.4125 | 3.4469
7 | 1.467 | 1.3544 | 1.3028 | 1.3124 | 1.2375 | 1.3006 | 1.6677 | 1.6989 | 1.9491 | 2.0669 | 2.0386 | 2.1327 | 2.0943 | 2.184 | 2.1568 | 2.0153 | 1.9977 | 1.9851 | 1.9265 | 1.9208 | 1.9675 | 1.6412 | 1.7312 | 1.5594
8 | 0.37849 | 0.36375 | 0.34407 | 0.33676 | 0.33033 | 0.34089 | 0.53946 | 0.5768 | 0.61744 | 0.61411 | 0.63425 | 0.67463 | 0.67701 | 0.64748 | 0.57076 | 0.54654 | 0.5042 | 0.51419 | 0.49035 | 0.49686 | 0.48848 | 0.42245 | 0.41124 | 0.39273
9 | 0.39988 | 0.38083 | 0.36125 | 0.33938 | 0.32792 | 0.31088 | 0.32487 | 0.28701 | 0.24901 | 0.26361 | 0.28418 | 0.3191 | 0.34047 | 0.35483 | 0.34788 | 0.35995 | 0.3443 | 0.35868 | 0.33881 | 0.3514 | 0.37761 | 0.34411 | 0.3571 | 0.3908
10 | 0.36394 | 0.34438 | 0.32714 | 0.326 | 0.31449 | 0.31313 | 0.37345 | 0.382 | 0.40686 | 0.42639 | 0.41253 | 0.42908 | 0.45242 | 0.45121 | 0.44156 | 0.41082 | 0.38821 | 0.40271 | 0.39733 | 0.41666 | 0.45544 | 0.40894 | 0.41546 | 0.38059
11 | 0.34841 | 0.33483 | 0.30729 | 0.29457 | 0.2719 | 0.26969 | 0.32488 | 0.26398 | 0.28311 | 0.30512 | 0.31079 | 0.32173 | 0.32868 | 0.34427 | 0.33073 | 0.31468 | 0.28978 | 0.34086 | 0.32786 | 0.32459 | 0.37201 | 0.32015 | 0.38749 | 0.37286
12 | 2.0627 | 2.0976 | 2.2046 | 2.014 | 1.9511 | 1.8652 | 1.9277 | 1.9232 | 1.709 | 1.3273 | 1.8107 | 1.9996 | 2.0136 | 2.127 | 1.7109 | 2.2537 | 2.0278 | 2.0238 | 2.0023 | 2.1717 | 2.4018 | 2.3592 | 2.4827 | 2.5434
13 | 4.0485 | 4.0133 | 3.9256 | 3.8895 | 3.8217 | 3.8705 | 4.4753 | 4.5398 | 4.833 | 4.6155 | 4.6255 | 4.6671 | 4.8393 | 4.8375 | 4.7404 | 4.7031 | 4.7147 | 4.8216 | 4.5705 | 4.6028 | 4.6668 | 4.3683 | 4.0346 | 4.0824
14 | 2.031 | 2.0187 | 1.9317 | 1.8903 | 1.8477 | 1.8508 | 1.8634 | 2.1239 | 2.2802 | 2.2611 | 2.2107 | 2.2424 | 2.3388 | 2.3269 | 2.157 | 2.2199 | 2.2121 | 2.1833 | 2.0418 | 2.0021 | 2.0142 | 1.9719 | 1.9415 | 1.9129
15 | 0.59315 | 0.57613 | 0.54094 | 0.49871 | 0.45633 | 0.45204 | 0.49937 | 0.50381 | 0.54511 | 0.58973 | 0.52705 | 0.5572 | 0.57158 | 0.58994 | 0.5219 | 0.53971 | 0.5355 | 0.57446 | 0.56237 | 0.57507 | 0.61798 | 0.55188 | 0.59169 | 0.5872
16 | 0.84549 | 0.80851 | 0.74055 | 0.75852 | 0.72292 | 0.71947 | 1.0017 | 1.1591 | 1.2123 | 1.1453 | 1.1111 | 1.1967 | 1.2621 | 1.1982 | 1.1006 | 1.046 | 1.0428 | 1.042 | 0.99264 | 1.0667 | 1.1302 | 1.0422 | 1.005 | 0.87931
17 | 0.40488 | 0.38603 | 0.33316 | 0.31995 | 0.27069 | 0.23649 | 0.36031 | 0.31476 | 0.37039 | 0.39183 | 0.36775 | 0.33856 | 0.39954 | 0.4258 | 0.40357 | 0.37773 | 0.30696 | 0.33975 | 0.35144 | 0.37863 | 0.45328 | 0.4073 | 0.47994 | 0.4454
18 | 1.9472 | 1.801 | 1.6546 | 1.6052 | 1.6045 | 1.567 | 1.762 | 1.7696 | 1.9428 | 2.0203 | 2.1353 | 2.265 | 2.3499 | 2.3051 | 2.235 | 2.2079 | 2.1516 | 2.2129 | 2.1802 | 2.1859 | 2.4299 | 2.2823 | 2.3903 | 2.1958
19 | 2.6036 | 2.5263 | 2.3356 | 2.4032 | 2.4007 | 2.3669 | 2.6064 | 2.9803 | 3.1053 | 3.1069 | 3.0894 | 3.2666 | 3.2525 | 3.1736 | 3.0013 | 2.8977 | 2.9751 | 2.9669 | 2.7391 | 2.7419 | 2.8897 | 2.6124 | 2.6202 | 2.6623
20 | 1.6018 | 1.4917 | 1.4269 | 1.431 | 1.3367 | 1.3879 | 1.7755 | 1.7352 | 1.9867 | 2.1121 | 2.0755 | 2.1736 | 2.1432 | 2.2531 | 2.2283 | 2.0843 | 2.0473 | 2.0601 | 1.98 | 1.9655 | 2.0235 | 1.6811 | 1.8414 | 1.6856
21 | 1.5355 | 1.4875 | 1.3985 | 1.3641 | 1.3149 | 1.3354 | 2.0775 | 2.1121 | 2.2568 | 2.2533 | 2.3151 | 2.4655 | 2.486 | 2.4057 | 2.1316 | 2.0427 | 1.8622 | 1.9342 | 1.8188 | 1.8301 | 1.8148 | 1.5586 | 1.615 | 1.5734
22 | 0.87301 | 0.84046 | 0.79111 | 0.74409 | 0.70457 | 0.65998 | 0.7018 | 0.5609 | 0.48679 | 0.52042 | 0.55196 | 0.62116 | 0.66995 | 0.71561 | 0.70505 | 0.72733 | 0.67908 | 0.73092 | 0.67323 | 0.68883 | 0.74901 | 0.67374 | 0.76476 | 0.84638
23 | 9.2384 | 8.8262 | 8.3299 | 8.2572 | 7.8423 | 7.7062 | 9.2084 | 8.8061 | 9.3559 | 9.8502 | 9.4693 | 9.8689 | 10.4695 | 10.6008 | 10.4048 | 9.7 | 9.0262 | 9.5677 | 9.2734 | 9.6401 | 10.6106 | 9.4542 | 10.177 | 9.5357
24 | 3.4147 | 3.3724 | 3.066 | 2.9266 | 2.5873 | 2.4372 | 2.9499 | 1.7992 | 1.8982 | 2.1001 | 2.0496 | 2.148 | 2.2821 | 2.5845 | 2.5307 | 2.4232 | 2.0615 | 2.6529 | 2.3494 | 2.2351 | 2.6445 | 2.1939 | 3.3561 | 3.4614
25 | 2.0798 | 2.1217 | 2.1646 | 1.9904 | 1.8749 | 1.7611 | 1.867 | 1.613 | 1.4328 | 1.1443 | 1.5088 | 1.672 | 1.7128 | 1.8714 | 1.5436 | 1.9814 | 1.731 | 1.8167 | 1.7271 | 1.8341 | 2.0581 | 1.9817 | 2.3231 | 2.4359
26 | 1.8691 | 1.8634 | 1.8013 | 1.7748 | 1.7081 | 1.7005 | 1.9764 | 1.8483 | 1.9616 | 1.8877 | 1.8746 | 1.8973 | 1.9843 | 2.0246 | 1.9917 | 1.9752 | 1.9386 | 2.0361 | 1.8912 | 1.8854 | 1.934 | 1.7889 | 1.8037 | 1.8618
27 | 3.6404 | 3.6438 | 3.4458 | 3.3536 | 3.1886 | 3.1231 | 3.2293 | 3.2163 | 3.4367 | 3.4422 | 3.3238 | 3.3864 | 3.5753 | 3.6635 | 3.4283 | 3.517 | 3.399 | 3.4976 | 3.1744 | 3.0675 | 3.1447 | 3.0159 | 3.3538 | 3.4124
28 | 2.5 | 2.4982 | 2.295 | 2.1428 | 1.8662 | 1.7338 | 1.9965 | 1.3126 | 1.3907 | 1.5527 | 1.3307 | 1.428 | 1.543 | 1.7702 | 1.6397 | 1.6738 | 1.4779 | 1.8148 | 1.5866 | 1.5316 | 1.7346 | 1.4656 | 2.2265 | 2.392
29 | 4.2889 | 4.2222 | 3.8341 | 3.8163 | 3.4532 | 3.2717 | 4.3931 | 3.9335 | 4.0802 | 3.9465 | 3.7292 | 4.0432 | 4.367 | 4.4185 | 4.1421 | 3.9565 | 3.6872 | 4.0279 | 3.5904 | 3.7114 | 4.06 | 3.6154 | 4.4262 | 4.2666
30 | 1.8129 | 1.838 | 1.6321 | 1.5515 | 1.2805 | 1.0942 | 1.416 | 0.52212 | 0.56166 | 0.65656 | 0.5367 | 0.53816 | 0.70422 | 0.95761 | 0.96614 | 0.92914 | 0.62534 | 0.96108 | 0.73054 | 0.6577 | 0.86548 | 0.67417 | 1.5667 | 1.7428
31 | 11.6723 | 11.4641 | 10.3842 | 9.947 | 8.9683 | 8.1925 | 9.582 | 5.8057 | 6.1996 | 6.7403 | 6.6451 | 7.1626 | 7.8496 | 8.7333 | 8.6831 | 8.5672 | 7.3896 | 8.9122 | 7.7246 | 7.279 | 8.5365 | 7.4848 | 11.4482 | 11.8606
32 | 9.445 | 9.6812 | 8.7043 | 8.3414 | 7.0416 | 6.1347 | 7.3638 | 2.4937 | 2.4258 | 2.8538 | 2.2861 | 2.5713 | 3.1585 | 4.4645 | 4.5783 | 4.4766 | 3.1598 | 4.9498 | 3.3844 | 2.7717 | 3.5967 | 2.6202 | 7.4877 | 8.7879

## Pc, Summer, S6
LoadID | 0 | 1 | 2 | 3 | 4 | 5 | 6 | 7 | 8 | 9 | 10 | 11 | 12 | 13 | 14 | 15 | 16 | 17 | 18 | 19 | 20 | 21 | 22 | 23
1 | 3.5923 | 3.5554 | 3.4267 | 3.3641 | 3.3418 | 3.3897 | 3.3619 | 4.1095 | 4.4215 | 4.364 | 4.2916 | 4.3444 | 4.5052 | 4.4188 | 4.0768 | 4.2024 | 4.2507 | 4.11 | 3.9014 | 3.8524 | 3.8407 | 3.7974 | 3.5094 | 3.3934
2 | 1.1328 | 1.0935 | 1.0316 | 0.94846 | 0.87695 | 0.87974 | 0.96405 | 1.04 | 1.1281 | 1.2158 | 1.0921 | 1.1525 | 1.1748 | 1.1954 | 1.0505 | 1.0884 | 1.0975 | 1.1553 | 1.1492 | 1.1839 | 1.2637 | 1.1366 | 1.1556 | 1.1294
3 | 1.6129 | 1.5364 | 1.4089 | 1.4486 | 1.3898 | 1.3913 | 1.9452 | 2.3081 | 2.4157 | 2.2777 | 2.2145 | 2.3839 | 2.5089 | 2.3683 | 2.1713 | 2.0626 | 2.0692 | 2.0505 | 1.9656 | 2.1196 | 2.2394 | 2.0714 | 1.9507 | 1.6871
4 | 0.13389 | 0.12542 | 0.1073 | 0.10337 | 0.088113 | 0.077483 | 0.1232 | 0.12227 | 0.14496 | 0.15207 | 0.14435 | 0.132 | 0.15435 | 0.16025 | 0.15069 | 0.14053 | 0.11686 | 0.12383 | 0.13349 | 0.14647 | 0.17375 | 0.15825 | 0.17065 | 0.15245
5 | 1.281 | 1.177 | 1.0831 | 1.0522 | 1.0632 | 1.045 | 1.1707 | 1.2206 | 1.3421 | 1.3922 | 1.477 | 1.5654 | 1.6192 | 1.5762 | 1.5258 | 1.5074 | 1.4802 | 1.5069 | 1.497 | 1.5064 | 1.6694 | 1.5743 | 1.6064 | 1.4599
6 | 3.3561 | 3.2475 | 3.0066 | 3.1042 | 3.1234 | 3.0935 | 3.396 | 3.9861 | 4.1563 | 4.151 | 4.1372 | 4.3718 | 4.3426 | 4.2132 | 3.9782 | 3.84 | 3.9675 | 3.9254 | 3.6445 | 3.6589 | 3.8444 | 3.4864 | 3.4125 | 3.4469
7 | 1.467 | 1.3544 | 1.3028 | 1.3124 | 1.2375 | 1.3006 | 1.6677 | 1.6989 | 1.9491 | 2.0669 | 2.0386 | 2.1327 | 2.0943 | 2.184 | 2.1568 | 2.0153 | 1.9977 | 1.9851 | 1.9265 | 1.9208 | 1.9675 | 1.6412 | 1.7312 | 1.5594
8 | 0.37849 | 0.36375 | 0.34407 | 0.33676 | 0.33033 | 0.34089 | 0.53946 | 0.5768 | 0.61744 | 0.61411 | 0.63425 | 0.67463 | 0.67701 | 0.64748 | 0.57076 | 0.54654 | 0.5042 | 0.51419 | 0.49035 | 0.49686 | 0.48848 | 0.42245 | 0.41124 | 0.39273
9 | 0.39988 | 0.38083 | 0.36125 | 0.33938 | 0.32792 | 0.31088 | 0.32487 | 0.28701 | 0.24901 | 0.26361 | 0.28418 | 0.3191 | 0.34047 | 0.35483 | 0.34788 | 0.35995 | 0.3443 | 0.35868 | 0.33881 | 0.3514 | 0.37761 | 0.34411 | 0.3571 | 0.3908
10 | 0.36394 | 0.34438 | 0.32714 | 0.326 | 0.31449 | 0.31313 | 0.37345 | 0.382 | 0.40686 | 0.42639 | 0.41253 | 0.42908 | 0.45242 | 0.45121 | 0.44156 | 0.41082 | 0.38821 | 0.40271 | 0.39733 | 0.41666 | 0.45544 | 0.40894 | 0.41546 | 0.38059
11 | 0.34841 | 0.33483 | 0.30729 | 0.29457 | 0.2719 | 0.26969 | 0.32488 | 0.26398 | 0.28311 | 0.30512 | 0.31079 | 0.32173 | 0.32868 | 0.34427 | 0.33073 | 0.31468 | 0.28978 | 0.34086 | 0.32786 | 0.32459 | 0.37201 | 0.32015 | 0.38749 | 0.37286
12 | 2.0627 | 2.0976 | 2.2046 | 2.014 | 1.9511 | 1.8652 | 1.9277 | 1.9232 | 1.709 | 1.3273 | 1.8107 | 1.9996 | 2.0136 | 2.127 | 1.7109 | 2.2537 | 2.0278 | 2.0238 | 2.0023 | 2.1717 | 2.4018 | 2.3592 | 2.4827 | 2.5434
13 | 4.0485 | 4.0133 | 3.9256 | 3.8895 | 3.8217 | 3.8705 | 4.4753 | 4.5398 | 4.833 | 4.6155 | 4.6255 | 4.6671 | 4.8393 | 4.8375 | 4.7404 | 4.7031 | 4.7147 | 4.8216 | 4.5705 | 4.6028 | 4.6668 | 4.3683 | 4.0346 | 4.0824
14 | 2.031 | 2.0187 | 1.9317 | 1.8903 | 1.8477 | 1.8508 | 1.8634 | 2.1239 | 2.2802 | 2.2611 | 2.2107 | 2.2424 | 2.3388 | 2.3269 | 2.157 | 2.2199 | 2.2121 | 2.1833 | 2.0418 | 2.0021 | 2.0142 | 1.9719 | 1.9415 | 1.9129
15 | 0.59315 | 0.57613 | 0.54094 | 0.49871 | 0.45633 | 0.45204 | 0.49937 | 0.50381 | 0.54511 | 0.58973 | 0.52705 | 0.5572 | 0.57158 | 0.58994 | 0.5219 | 0.53971 | 0.5355 | 0.57446 | 0.56237 | 0.57507 | 0.61798 | 0.55188 | 0.59169 | 0.5872
16 | 0.84549 | 0.80851 | 0.74055 | 0.75852 | 0.72292 | 0.71947 | 1.0017 | 1.1591 | 1.2123 | 1.1453 | 1.1111 | 1.1967 | 1.2621 | 1.1982 | 1.1006 | 1.046 | 1.0428 | 1.042 | 0.99264 | 1.0667 | 1.1302 | 1.0422 | 1.005 | 0.87931
17 | 0.40488 | 0.38603 | 0.33316 | 0.31995 | 0.27069 | 0.23649 | 0.36031 | 0.31476 | 0.37039 | 0.39183 | 0.36775 | 0.33856 | 0.39954 | 0.4258 | 0.40357 | 0.37773 | 0.30696 | 0.33975 | 0.35144 | 0.37863 | 0.45328 | 0.4073 | 0.47994 | 0.4454
18 | 1.9472 | 1.801 | 1.6546 | 1.6052 | 1.6045 | 1.567 | 1.762 | 1.7696 | 1.9428 | 2.0203 | 2.1353 | 2.265 | 2.3499 | 2.3051 | 2.235 | 2.2079 | 2.1516 | 2.2129 | 2.1802 | 2.1859 | 2.4299 | 2.2823 | 2.3903 | 2.1958
19 | 2.6036 | 2.5263 | 2.3356 | 2.4032 | 2.4007 | 2.3669 | 2.6064 | 2.9803 | 3.1053 | 3.1069 | 3.0894 | 3.2666 | 3.2525 | 3.1736 | 3.0013 | 2.8977 | 2.9751 | 2.9669 | 2.7391 | 2.7419 | 2.8897 | 2.6124 | 2.6202 | 2.6623
20 | 1.6018 | 1.4917 | 1.4269 | 1.431 | 1.3367 | 1.3879 | 1.7755 | 1.7352 | 1.9867 | 2.1121 | 2.0755 | 2.1736 | 2.1432 | 2.2531 | 2.2283 | 2.0843 | 2.0473 | 2.0601 | 1.98 | 1.9655 | 2.0235 | 1.6811 | 1.8414 | 1.6856
21 | 1.5355 | 1.4875 | 1.3985 | 1.3641 | 1.3149 | 1.3354 | 2.0775 | 2.1121 | 2.2568 | 2.2533 | 2.3151 | 2.4655 | 2.486 | 2.4057 | 2.1316 | 2.0427 | 1.8622 | 1.9342 | 1.8188 | 1.8301 | 1.8148 | 1.5586 | 1.615 | 1.5734
22 | 0.87301 | 0.84046 | 0.79111 | 0.74409 | 0.70457 | 0.65998 | 0.7018 | 0.5609 | 0.48679 | 0.52042 | 0.55196 | 0.62116 | 0.66995 | 0.71561 | 0.70505 | 0.72733 | 0.67908 | 0.73092 | 0.67323 | 0.68883 | 0.74901 | 0.67374 | 0.76476 | 0.84638
23 | 9.2384 | 8.8262 | 8.3299 | 8.2572 | 7.8423 | 7.7062 | 9.2084 | 8.8061 | 9.3559 | 9.8502 | 9.4693 | 9.8689 | 10.4695 | 10.6008 | 10.4048 | 9.7 | 9.0262 | 9.5677 | 9.2734 | 9.6401 | 10.6106 | 9.4542 | 10.177 | 9.5357
24 | 3.4147 | 3.3724 | 3.066 | 2.9266 | 2.5873 | 2.4372 | 2.9499 | 1.7992 | 1.8982 | 2.1001 | 2.0496 | 2.148 | 2.2821 | 2.5845 | 2.5307 | 2.4232 | 2.0615 | 2.6529 | 2.3494 | 2.2351 | 2.6445 | 2.1939 | 3.3561 | 3.4614
25 | 2.0798 | 2.1217 | 2.1646 | 1.9904 | 1.8749 | 1.7611 | 1.867 | 1.613 | 1.4328 | 1.1443 | 1.5088 | 1.672 | 1.7128 | 1.8714 | 1.5436 | 1.9814 | 1.731 | 1.8167 | 1.7271 | 1.8341 | 2.0581 | 1.9817 | 2.3231 | 2.4359
26 | 1.8691 | 1.8634 | 1.8013 | 1.7748 | 1.7081 | 1.7005 | 1.9764 | 1.8483 | 1.9616 | 1.8877 | 1.8746 | 1.8973 | 1.9843 | 2.0246 | 1.9917 | 1.9752 | 1.9386 | 2.0361 | 1.8912 | 1.8854 | 1.934 | 1.7889 | 1.8037 | 1.8618
27 | 3.6404 | 3.6438 | 3.4458 | 3.3536 | 3.1886 | 3.1231 | 3.2293 | 3.2163 | 3.4367 | 3.4422 | 3.3238 | 3.3864 | 3.5753 | 3.6635 | 3.4283 | 3.517 | 3.399 | 3.4976 | 3.1744 | 3.0675 | 3.1447 | 3.0159 | 3.3538 | 3.4124
28 | 2.5 | 2.4982 | 2.295 | 2.1428 | 1.8662 | 1.7338 | 1.9965 | 1.3126 | 1.3907 | 1.5527 | 1.3307 | 1.428 | 1.543 | 1.7702 | 1.6397 | 1.6738 | 1.4779 | 1.8148 | 1.5866 | 1.5316 | 1.7346 | 1.4656 | 2.2265 | 2.392
29 | 4.2889 | 4.2222 | 3.8341 | 3.8163 | 3.4532 | 3.2717 | 4.3931 | 3.9335 | 4.0802 | 3.9465 | 3.7292 | 4.0432 | 4.367 | 4.4185 | 4.1421 | 3.9565 | 3.6872 | 4.0279 | 3.5904 | 3.7114 | 4.06 | 3.6154 | 4.4262 | 4.2666
30 | 1.8129 | 1.838 | 1.6321 | 1.5515 | 1.2805 | 1.0942 | 1.416 | 0.52212 | 0.56166 | 0.65656 | 0.5367 | 0.53816 | 0.70422 | 0.95761 | 0.96614 | 0.92914 | 0.62534 | 0.96108 | 0.73054 | 0.6577 | 0.86548 | 0.67417 | 1.5667 | 1.7428
31 | 11.6723 | 11.4641 | 10.3842 | 9.947 | 8.9683 | 8.1925 | 9.582 | 5.8057 | 6.1996 | 6.7403 | 6.6451 | 7.1626 | 7.8496 | 8.7333 | 8.6831 | 8.5672 | 7.3896 | 8.9122 | 7.7246 | 7.279 | 8.5365 | 7.4848 | 11.4482 | 11.8606
32 | 9.445 | 9.6812 | 8.7043 | 8.3414 | 7.0416 | 6.1347 | 7.3638 | 2.4937 | 2.4258 | 2.8538 | 2.2861 | 2.5713 | 3.1585 | 4.4645 | 4.5783 | 4.4766 | 3.1598 | 4.9498 | 3.3844 | 2.7717 | 3.5967 | 2.6202 | 7.4877 | 8.7879

## Pc, Summer, S7
LoadID | 0 | 1 | 2 | 3 | 4 | 5 | 6 | 7 | 8 | 9 | 10 | 11 | 12 | 13 | 14 | 15 | 16 | 17 | 18 | 19 | 20 | 21 | 22 | 23
1 | 3.4514 | 3.416 | 3.2923 | 3.2322 | 3.2107 | 3.2567 | 3.2301 | 3.9483 | 4.2481 | 4.1929 | 4.1233 | 4.174 | 4.3285 | 4.2455 | 3.9169 | 4.0376 | 4.084 | 3.9488 | 3.7484 | 3.7013 | 3.6901 | 3.6485 | 3.3718 | 3.2603
2 | 1.0998 | 1.0625 | 1.0018 | 0.92131 | 0.85078 | 0.85222 | 0.93479 | 1.0007 | 1.0852 | 1.17 | 1.0504 | 1.1087 | 1.1309 | 1.1526 | 1.0137 | 1.05 | 1.0569 | 1.1149 | 1.1071 | 1.1395 | 1.2173 | 1.0939 | 1.119 | 1.0956
3 | 1.5583 | 1.4851 | 1.3616 | 1.3994 | 1.3415 | 1.3421 | 1.8753 | 2.2187 | 2.3219 | 2.1898 | 2.1285 | 2.2915 | 2.4122 | 2.2785 | 2.0895 | 1.985 | 1.9898 | 1.9738 | 1.8907 | 2.0381 | 2.1539 | 1.9916 | 1.8808 | 1.6289
4 | 0.13186 | 0.12382 | 0.10607 | 0.10214 | 0.08697 | 0.076407 | 0.12077 | 0.11789 | 0.13964 | 0.14664 | 0.13901 | 0.12721 | 0.14893 | 0.15512 | 0.14601 | 0.13623 | 0.11296 | 0.12036 | 0.12907 | 0.1413 | 0.1678 | 0.15258 | 0.1664 | 0.14942
5 | 1.2384 | 1.1387 | 1.0476 | 1.0176 | 1.0269 | 1.0087 | 1.1304 | 1.1737 | 1.2903 | 1.3388 | 1.4199 | 1.505 | 1.5572 | 1.5171 | 1.4688 | 1.4511 | 1.4237 | 1.4511 | 1.4402 | 1.4487 | 1.6059 | 1.5138 | 1.5491 | 1.4096
6 | 3.2382 | 3.1343 | 2.9014 | 2.9946 | 3.0108 | 2.9805 | 3.2731 | 3.8315 | 3.9949 | 3.9905 | 3.9763 | 4.202 | 4.175 | 4.0529 | 3.8275 | 3.6945 | 3.8148 | 3.7774 | 3.505 | 3.5179 | 3.6973 | 3.352 | 3.2891 | 3.3243
7 | 1.4205 | 1.3126 | 1.2619 | 1.2706 | 1.1969 | 1.2563 | 1.6105 | 1.6337 | 1.8739 | 1.9877 | 1.9598 | 2.0504 | 2.0143 | 2.1023 | 2.0764 | 1.9404 | 1.9217 | 1.912 | 1.8537 | 1.8474 | 1.8934 | 1.5787 | 1.6717 | 1.5083
8 | 0.36776 | 0.35373 | 0.33437 | 0.32716 | 0.32033 | 0.33003 | 0.52137 | 0.55472 | 0.59369 | 0.59071 | 0.60978 | 0.64867 | 0.65126 | 0.62356 | 0.54995 | 0.52665 | 0.48529 | 0.49579 | 0.47216 | 0.4781 | 0.47043 | 0.40657 | 0.39823 | 0.38109
9 | 0.38871 | 0.37055 | 0.35125 | 0.33002 | 0.3183 | 0.30144 | 0.31549 | 0.27634 | 0.23976 | 0.25402 | 0.27348 | 0.30713 | 0.328 | 0.34253 | 0.33596 | 0.34753 | 0.33175 | 0.34656 | 0.32666 | 0.33842 | 0.36402 | 0.33137 | 0.34652 | 0.3796
10 | 0.3527 | 0.33401 | 0.31712 | 0.31587 | 0.30434 | 0.3027 | 0.36106 | 0.36741 | 0.39125 | 0.41017 | 0.39665 | 0.41262 | 0.43527 | 0.4346 | 0.42541 | 0.39585 | 0.37362 | 0.38822 | 0.38251 | 0.40085 | 0.4384 | 0.39341 | 0.40147 | 0.36844
11 | 0.34095 | 0.32812 | 0.30098 | 0.28846 | 0.2657 | 0.2629 | 0.31677 | 0.25443 | 0.27271 | 0.29418 | 0.29921 | 0.30987 | 0.317 | 0.33299 | 0.32014 | 0.30468 | 0.27973 | 0.33016 | 0.31657 | 0.31297 | 0.35909 | 0.30863 | 0.37701 | 0.36393
12 | 1.9914 | 2.0252 | 2.127 | 1.9435 | 1.8814 | 1.7979 | 1.8592 | 1.849 | 1.6431 | 1.2768 | 1.7407 | 1.9224 | 1.9365 | 2.047 | 1.6475 | 2.1689 | 1.9503 | 1.9486 | 1.9262 | 2.0883 | 2.3102 | 2.2682 | 2.3926 | 2.4525
13 | 3.9009 | 3.8675 | 3.782 | 3.7467 | 3.6798 | 3.7255 | 4.3082 | 4.3632 | 4.6447 | 4.4364 | 4.4452 | 4.4854 | 4.6517 | 4.6518 | 4.5588 | 4.5228 | 4.5322 | 4.6374 | 4.3941 | 4.4242 | 4.4868 | 4.1989 | 3.8848 | 3.9325
14 | 1.9591 | 1.9475 | 1.8631 | 1.8229 | 1.7808 | 1.7829 | 1.796 | 2.0416 | 2.1916 | 2.1737 | 2.1247 | 2.1554 | 2.2486 | 2.2384 | 2.0754 | 2.1357 | 2.127 | 2.101 | 1.9637 | 1.9249 | 1.9373 | 1.8958 | 1.8712 | 1.845
15 | 0.57739 | 0.56129 | 0.52667 | 0.48573 | 0.44382 | 0.43889 | 0.48538 | 0.48503 | 0.52459 | 0.56785 | 0.50712 | 0.53626 | 0.55063 | 0.5695 | 0.50431 | 0.52137 | 0.51608 | 0.55516 | 0.54221 | 0.55385 | 0.59577 | 0.53148 | 0.57419 | 0.57105
16 | 0.81819 | 0.78285 | 0.71693 | 0.73391 | 0.69878 | 0.69483 | 0.96678 | 1.1144 | 1.1654 | 1.1014 | 1.0681 | 1.1505 | 1.2137 | 1.1533 | 1.0597 | 1.0072 | 1.0032 | 1.0037 | 0.95519 | 1.026 | 1.0875 | 1.0023 | 0.97004 | 0.8502
17 | 0.3998 | 0.38205 | 0.33009 | 0.31687 | 0.26784 | 0.2338 | 0.35424 | 0.30381 | 0.3571 | 0.37826 | 0.35438 | 0.3266 | 0.38597 | 0.41297 | 0.39188 | 0.36698 | 0.2972 | 0.33107 | 0.34038 | 0.3657 | 0.43841 | 0.39313 | 0.46933 | 0.43783
18 | 1.8858 | 1.7458 | 1.6036 | 1.5554 | 1.5523 | 1.5147 | 1.7041 | 1.7021 | 1.8683 | 1.9436 | 2.053 | 2.178 | 2.2607 | 2.22 | 2.1531 | 2.127 | 2.0704 | 2.1325 | 2.0985 | 2.1028 | 2.3386 | 2.1953 | 2.3079 | 2.1235
19 | 2.5159 | 2.4421 | 2.2573 | 2.3215 | 2.3169 | 2.2828 | 2.5149 | 2.8653 | 2.9852 | 2.9874 | 2.9696 | 3.1402 | 3.1277 | 3.0543 | 2.8891 | 2.7895 | 2.8615 | 2.8568 | 2.6353 | 2.6369 | 2.7802 | 2.5123 | 2.5284 | 2.5711
20 | 1.5547 | 1.4494 | 1.3855 | 1.3886 | 1.2956 | 1.3431 | 1.7176 | 1.6692 | 1.9106 | 2.0319 | 1.9957 | 2.0903 | 2.0622 | 2.1704 | 2.147 | 2.0085 | 1.9703 | 1.986 | 1.9063 | 1.8912 | 1.9484 | 1.6178 | 1.7811 | 1.6339
21 | 1.4966 | 1.4512 | 1.3633 | 1.3293 | 1.2786 | 1.296 | 2.0119 | 2.032 | 2.1708 | 2.1685 | 2.2264 | 2.3714 | 2.3926 | 2.319 | 2.0561 | 1.9706 | 1.7937 | 1.8675 | 1.7528 | 1.7621 | 1.7494 | 1.501 | 1.5678 | 1.5312
22 | 0.85173 | 0.82089 | 0.77208 | 0.72627 | 0.68625 | 0.64201 | 0.68395 | 0.54058 | 0.46918 | 0.50217 | 0.53158 | 0.59838 | 0.6462 | 0.69219 | 0.68236 | 0.70368 | 0.65519 | 0.70783 | 0.6501 | 0.66412 | 0.72313 | 0.64947 | 0.74462 | 0.82506
23 | 8.9829 | 8.5905 | 8.1021 | 8.0271 | 7.6115 | 7.4692 | 8.927 | 8.4746 | 9.0012 | 9.4816 | 9.1084 | 9.495 | 10.0797 | 10.2234 | 10.0377 | 9.3598 | 8.6948 | 9.2384 | 8.9367 | 9.281 | 10.2233 | 9.1012 | 9.8592 | 9.2596
24 | 3.3684 | 3.3307 | 3.0269 | 2.8887 | 2.5488 | 2.3951 | 2.8996 | 1.74 | 1.8337 | 2.0323 | 1.9778 | 2.0745 | 2.2096 | 2.5146 | 2.465 | 2.3612 | 1.9992 | 2.5865 | 2.2794 | 2.163 | 2.5644 | 2.1224 | 3.2911 | 3.406
25 | 2.022 | 2.063 | 2.1017 | 1.9332 | 1.8184 | 1.7065 | 1.8115 | 1.5528 | 1.3794 | 1.1034 | 1.452 | 1.6093 | 1.6502 | 1.8065 | 1.4922 | 1.9126 | 1.6681 | 1.7557 | 1.6653 | 1.7663 | 1.9838 | 1.9079 | 2.25 | 2.3621
26 | 1.8101 | 1.805 | 1.7439 | 1.7177 | 1.6514 | 1.6425 | 1.9095 | 1.7776 | 1.8863 | 1.816 | 1.8025 | 1.8247 | 1.9093 | 1.9503 | 1.9191 | 1.9031 | 1.8656 | 1.9623 | 1.8207 | 1.814 | 1.862 | 1.7211 | 1.7438 | 1.8019
27 | 3.5343 | 3.5387 | 3.3446 | 3.2542 | 3.0899 | 3.023 | 3.13 | 3.0949 | 3.3061 | 3.3133 | 3.197 | 3.258 | 3.4422 | 3.533 | 3.3079 | 3.3929 | 3.2734 | 3.3762 | 3.0592 | 2.9537 | 3.0312 | 2.9037 | 3.2501 | 3.3121
28 | 2.4635 | 2.4638 | 2.2619 | 2.1128 | 1.8372 | 1.7033 | 1.9641 | 1.2691 | 1.3431 | 1.5021 | 1.2845 | 1.3795 | 1.4944 | 1.7229 | 1.599 | 1.6313 | 1.433 | 1.7701 | 1.5399 | 1.4825 | 1.6832 | 1.4184 | 2.1859 | 2.3546
29 | 4.201 | 4.1396 | 3.758 | 3.7371 | 3.3755 | 3.1924 | 4.2808 | 3.7897 | 3.9293 | 3.8051 | 3.5908 | 3.8944 | 4.2114 | 4.2741 | 4.0104 | 3.8315 | 3.5596 | 3.9045 | 3.4698 | 3.5801 | 3.9224 | 3.487 | 4.3137 | 4.1729
30 | 1.8074 | 1.8336 | 1.6287 | 1.5482 | 1.2774 | 1.0913 | 1.4094 | 0.51013 | 0.5471 | 0.6417 | 0.52206 | 0.52507 | 0.68936 | 0.94356 | 0.95333 | 0.91737 | 0.61465 | 0.95157 | 0.71843 | 0.64354 | 0.84919 | 0.65865 | 1.555 | 1.7345
31 | 11.4986 | 11.3081 | 10.2398 | 9.806 | 8.8208 | 8.0445 | 9.4181 | 5.6148 | 5.9888 | 6.5231 | 6.4123 | 6.9164 | 7.597 | 8.4928 | 8.4513 | 8.3382 | 7.1598 | 8.6848 | 7.4934 | 7.044 | 8.2783 | 7.2386 | 11.2152 | 11.6558
32 | 9.4029 | 9.6407 | 8.6666 | 8.3022 | 7.0013 | 6.0943 | 7.3198 | 2.4384 | 2.368 | 2.7964 | 2.2286 | 2.5105 | 3.0985 | 4.4072 | 4.5244 | 4.4245 | 3.1052 | 4.8969 | 3.3345 | 2.7213 | 3.5441 | 2.5721 | 7.4436 | 8.7441

## Pc, Summer, S8
LoadID | 0 | 1 | 2 | 3 | 4 | 5 | 6 | 7 | 8 | 9 | 10 | 11 | 12 | 13 | 14 | 15 | 16 | 17 | 18 | 19 | 20 | 21 | 22 | 23
1 | 3.4514 | 3.416 | 3.2923 | 3.2322 | 3.2107 | 3.2567 | 3.2301 | 3.9483 | 4.2481 | 4.1929 | 4.1233 | 4.174 | 4.3285 | 4.2455 | 3.9169 | 4.0376 | 4.084 | 3.9488 | 3.7484 | 3.7013 | 3.6901 | 3.6485 | 3.3718 | 3.2603
2 | 1.0998 | 1.0625 | 1.0018 | 0.92131 | 0.85078 | 0.85222 | 0.93479 | 1.0007 | 1.0852 | 1.17 | 1.0504 | 1.1087 | 1.1309 | 1.1526 | 1.0137 | 1.05 | 1.0569 | 1.1149 | 1.1071 | 1.1395 | 1.2173 | 1.0939 | 1.119 | 1.0956
3 | 1.5583 | 1.4851 | 1.3616 | 1.3994 | 1.3415 | 1.3421 | 1.8753 | 2.2187 | 2.3219 | 2.1898 | 2.1285 | 2.2915 | 2.4122 | 2.2785 | 2.0895 | 1.985 | 1.9898 | 1.9738 | 1.8907 | 2.0381 | 2.1539 | 1.9916 | 1.8808 | 1.6289
4 | 0.13186 | 0.12382 | 0.10607 | 0.10214 | 0.08697 | 0.076407 | 0.12077 | 0.11789 | 0.13964 | 0.14664 | 0.13901 | 0.12721 | 0.14893 | 0.15512 | 0.14601 | 0.13623 | 0.11296 | 0.12036 | 0.12907 | 0.1413 | 0.1678 | 0.15258 | 0.1664 | 0.14942
5 | 1.2384 | 1.1387 | 1.0476 | 1.0176 | 1.0269 | 1.0087 | 1.1304 | 1.1737 | 1.2903 | 1.3388 | 1.4199 | 1.505 | 1.5572 | 1.5171 | 1.4688 | 1.4511 | 1.4237 | 1.4511 | 1.4402 | 1.4487 | 1.6059 | 1.5138 | 1.5491 | 1.4096
6 | 3.2382 | 3.1343 | 2.9014 | 2.9946 | 3.0108 | 2.9805 | 3.2731 | 3.8315 | 3.9949 | 3.9905 | 3.9763 | 4.202 | 4.175 | 4.0529 | 3.8275 | 3.6945 | 3.8148 | 3.7774 | 3.505 | 3.5179 | 3.6973 | 3.352 | 3.2891 | 3.3243
7 | 1.4205 | 1.3126 | 1.2619 | 1.2706 | 1.1969 | 1.2563 | 1.6105 | 1.6337 | 1.8739 | 1.9877 | 1.9598 | 2.0504 | 2.0143 | 2.1023 | 2.0764 | 1.9404 | 1.9217 | 1.912 | 1.8537 | 1.8474 | 1.8934 | 1.5787 | 1.6717 | 1.5083
8 | 0.36776 | 0.35373 | 0.33437 | 0.32716 | 0.32033 | 0.33003 | 0.52137 | 0.55472 | 0.59369 | 0.59071 | 0.60978 | 0.64867 | 0.65126 | 0.62356 | 0.54995 | 0.52665 | 0.48529 | 0.49579 | 0.47216 | 0.4781 | 0.47043 | 0.40657 | 0.39823 | 0.38109
9 | 0.38871 | 0.37055 | 0.35125 | 0.33002 | 0.3183 | 0.30144 | 0.31549 | 0.27634 | 0.23976 | 0.25402 | 0.27348 | 0.30713 | 0.328 | 0.34253 | 0.33596 | 0.34753 | 0.33175 | 0.34656 | 0.32666 | 0.33842 | 0.36402 | 0.33137 | 0.34652 | 0.3796
10 | 0.3527 | 0.33401 | 0.31712 | 0.31587 | 0.30434 | 0.3027 | 0.36106 | 0.36741 | 0.39125 | 0.41017 | 0.39665 | 0.41262 | 0.43527 | 0.4346 | 0.42541 | 0.39585 | 0.37362 | 0.38822 | 0.38251 | 0.40085 | 0.4384 | 0.39341 | 0.40147 | 0.36844
11 | 0.34095 | 0.32812 | 0.30098 | 0.28846 | 0.2657 | 0.2629 | 0.31677 | 0.25443 | 0.27271 | 0.29418 | 0.29921 | 0.30987 | 0.317 | 0.33299 | 0.32014 | 0.30468 | 0.27973 | 0.33016 | 0.31657 | 0.31297 | 0.35909 | 0.30863 | 0.37701 | 0.36393
12 | 1.9914 | 2.0252 | 2.127 | 1.9435 | 1.8814 | 1.7979 | 1.8592 | 1.849 | 1.6431 | 1.2768 | 1.7407 | 1.9224 | 1.9365 | 2.047 | 1.6475 | 2.1689 | 1.9503 | 1.9486 | 1.9262 | 2.0883 | 2.3102 | 2.2682 | 2.3926 | 2.4525
13 | 3.9009 | 3.8675 | 3.782 | 3.7467 | 3.6798 | 3.7255 | 4.3082 | 4.3632 | 4.6447 | 4.4364 | 4.4452 | 4.4854 | 4.6517 | 4.6518 | 4.5588 | 4.5228 | 4.5322 | 4.6374 | 4.3941 | 4.4242 | 4.4868 | 4.1989 | 3.8848 | 3.9325
14 | 1.9591 | 1.9475 | 1.8631 | 1.8229 | 1.7808 | 1.7829 | 1.796 | 2.0416 | 2.1916 | 2.1737 | 2.1247 | 2.1554 | 2.2486 | 2.2384 | 2.0754 | 2.1357 | 2.127 | 2.101 | 1.9637 | 1.9249 | 1.9373 | 1.8958 | 1.8712 | 1.845
15 | 0.57739 | 0.56129 | 0.52667 | 0.48573 | 0.44382 | 0.43889 | 0.48538 | 0.48503 | 0.52459 | 0.56785 | 0.50712 | 0.53626 | 0.55063 | 0.5695 | 0.50431 | 0.52137 | 0.51608 | 0.55516 | 0.54221 | 0.55385 | 0.59577 | 0.53148 | 0.57419 | 0.57105
16 | 0.81819 | 0.78285 | 0.71693 | 0.73391 | 0.69878 | 0.69483 | 0.96678 | 1.1144 | 1.1654 | 1.1014 | 1.0681 | 1.1505 | 1.2137 | 1.1533 | 1.0597 | 1.0072 | 1.0032 | 1.0037 | 0.95519 | 1.026 | 1.0875 | 1.0023 | 0.97004 | 0.8502
17 | 0.3998 | 0.38205 | 0.33009 | 0.31687 | 0.26784 | 0.2338 | 0.35424 | 0.30381 | 0.3571 | 0.37826 | 0.35438 | 0.3266 | 0.38597 | 0.41297 | 0.39188 | 0.36698 | 0.2972 | 0.33107 | 0.34038 | 0.3657 | 0.43841 | 0.39313 | 0.46933 | 0.43783
18 | 1.8858 | 1.7458 | 1.6036 | 1.5554 | 1.5523 | 1.5147 | 1.7041 | 1.7021 | 1.8683 | 1.9436 | 2.053 | 2.178 | 2.2607 | 2.22 | 2.1531 | 2.127 | 2.0704 | 2.1325 | 2.0985 | 2.1028 | 2.3386 | 2.1953 | 2.3079 | 2.1235
19 | 2.5159 | 2.4421 | 2.2573 | 2.3215 | 2.3169 | 2.2828 | 2.5149 | 2.8653 | 2.9852 | 2.9874 | 2.9696 | 3.1402 | 3.1277 | 3.0543 | 2.8891 | 2.7895 | 2.8615 | 2.8568 | 2.6353 | 2.6369 | 2.7802 | 2.5123 | 2.5284 | 2.5711
20 | 1.5547 | 1.4494 | 1.3855 | 1.3886 | 1.2956 | 1.3431 | 1.7176 | 1.6692 | 1.9106 | 2.0319 | 1.9957 | 2.0903 | 2.0622 | 2.1704 | 2.147 | 2.0085 | 1.9703 | 1.986 | 1.9063 | 1.8912 | 1.9484 | 1.6178 | 1.7811 | 1.6339
21 | 1.4966 | 1.4512 | 1.3633 | 1.3293 | 1.2786 | 1.296 | 2.0119 | 2.032 | 2.1708 | 2.1685 | 2.2264 | 2.3714 | 2.3926 | 2.319 | 2.0561 | 1.9706 | 1.7937 | 1.8675 | 1.7528 | 1.7621 | 1.7494 | 1.501 | 1.5678 | 1.5312
22 | 0.85173 | 0.82089 | 0.77208 | 0.72627 | 0.68625 | 0.64201 | 0.68395 | 0.54058 | 0.46918 | 0.50217 | 0.53158 | 0.59838 | 0.6462 | 0.69219 | 0.68236 | 0.70368 | 0.65519 | 0.70783 | 0.6501 | 0.66412 | 0.72313 | 0.64947 | 0.74462 | 0.82506
23 | 8.9829 | 8.5905 | 8.1021 | 8.0271 | 7.6115 | 7.4692 | 8.927 | 8.4746 | 9.0012 | 9.4816 | 9.1084 | 9.495 | 10.0797 | 10.2234 | 10.0377 | 9.3598 | 8.6948 | 9.2384 | 8.9367 | 9.281 | 10.2233 | 9.1012 | 9.8592 | 9.2596
24 | 3.3684 | 3.3307 | 3.0269 | 2.8887 | 2.5488 | 2.3951 | 2.8996 | 1.74 | 1.8337 | 2.0323 | 1.9778 | 2.0745 | 2.2096 | 2.5146 | 2.465 | 2.3612 | 1.9992 | 2.5865 | 2.2794 | 2.163 | 2.5644 | 2.1224 | 3.2911 | 3.406
25 | 2.022 | 2.063 | 2.1017 | 1.9332 | 1.8184 | 1.7065 | 1.8115 | 1.5528 | 1.3794 | 1.1034 | 1.452 | 1.6093 | 1.6502 | 1.8065 | 1.4922 | 1.9126 | 1.6681 | 1.7557 | 1.6653 | 1.7663 | 1.9838 | 1.9079 | 2.25 | 2.3621
26 | 1.8101 | 1.805 | 1.7439 | 1.7177 | 1.6514 | 1.6425 | 1.9095 | 1.7776 | 1.8863 | 1.816 | 1.8025 | 1.8247 | 1.9093 | 1.9503 | 1.9191 | 1.9031 | 1.8656 | 1.9623 | 1.8207 | 1.814 | 1.862 | 1.7211 | 1.7438 | 1.8019
27 | 3.5343 | 3.5387 | 3.3446 | 3.2542 | 3.0899 | 3.023 | 3.13 | 3.0949 | 3.3061 | 3.3133 | 3.197 | 3.258 | 3.4422 | 3.533 | 3.3079 | 3.3929 | 3.2734 | 3.3762 | 3.0592 | 2.9537 | 3.0312 | 2.9037 | 3.2501 | 3.3121
28 | 2.4635 | 2.4638 | 2.2619 | 2.1128 | 1.8372 | 1.7033 | 1.9641 | 1.2691 | 1.3431 | 1.5021 | 1.2845 | 1.3795 | 1.4944 | 1.7229 | 1.599 | 1.6313 | 1.433 | 1.7701 | 1.5399 | 1.4825 | 1.6832 | 1.4184 | 2.1859 | 2.3546
29 | 4.201 | 4.1396 | 3.758 | 3.7371 | 3.3755 | 3.1924 | 4.2808 | 3.7897 | 3.9293 | 3.8051 | 3.5908 | 3.8944 | 4.2114 | 4.2741 | 4.0104 | 3.8315 | 3.5596 | 3.9045 | 3.4698 | 3.5801 | 3.9224 | 3.487 | 4.3137 | 4.1729
30 | 1.8074 | 1.8336 | 1.6287 | 1.5482 | 1.2774 | 1.0913 | 1.4094 | 0.51013 | 0.5471 | 0.6417 | 0.52206 | 0.52507 | 0.68936 | 0.94356 | 0.95333 | 0.91737 | 0.61465 | 0.95157 | 0.71843 | 0.64354 | 0.84919 | 0.65865 | 1.555 | 1.7345
31 | 11.4986 | 11.3081 | 10.2398 | 9.806 | 8.8208 | 8.0445 | 9.4181 | 5.6148 | 5.9888 | 6.5231 | 6.4123 | 6.9164 | 7.597 | 8.4928 | 8.4513 | 8.3382 | 7.1598 | 8.6848 | 7.4934 | 7.044 | 8.2783 | 7.2386 | 11.2152 | 11.6558
32 | 9.4029 | 9.6407 | 8.6666 | 8.3022 | 7.0013 | 6.0943 | 7.3198 | 2.4384 | 2.368 | 2.7964 | 2.2286 | 2.5105 | 3.0985 | 4.4072 | 4.5244 | 4.4245 | 3.1052 | 4.8969 | 3.3345 | 2.7213 | 3.5441 | 2.5721 | 7.4436 | 8.7441

## Pc, Summer, S9
LoadID | 0 | 1 | 2 | 3 | 4 | 5 | 6 | 7 | 8 | 9 | 10 | 11 | 12 | 13 | 14 | 15 | 16 | 17 | 18 | 19 | 20 | 21 | 22 | 23
1 | 3.4514 | 3.416 | 3.2923 | 3.2322 | 3.2107 | 3.2567 | 3.2301 | 3.9483 | 4.2481 | 4.1929 | 4.1233 | 4.174 | 4.3285 | 4.2455 | 3.9169 | 4.0376 | 4.084 | 3.9488 | 3.7484 | 3.7013 | 3.6901 | 3.6485 | 3.3718 | 3.2603
2 | 1.0998 | 1.0625 | 1.0018 | 0.92131 | 0.85078 | 0.85222 | 0.93479 | 1.0007 | 1.0852 | 1.17 | 1.0504 | 1.1087 | 1.1309 | 1.1526 | 1.0137 | 1.05 | 1.0569 | 1.1149 | 1.1071 | 1.1395 | 1.2173 | 1.0939 | 1.119 | 1.0956
3 | 1.5583 | 1.4851 | 1.3616 | 1.3994 | 1.3415 | 1.3421 | 1.8753 | 2.2187 | 2.3219 | 2.1898 | 2.1285 | 2.2915 | 2.4122 | 2.2785 | 2.0895 | 1.985 | 1.9898 | 1.9738 | 1.8907 | 2.0381 | 2.1539 | 1.9916 | 1.8808 | 1.6289
4 | 0.13186 | 0.12382 | 0.10607 | 0.10214 | 0.08697 | 0.076407 | 0.12077 | 0.11789 | 0.13964 | 0.14664 | 0.13901 | 0.12721 | 0.14893 | 0.15512 | 0.14601 | 0.13623 | 0.11296 | 0.12036 | 0.12907 | 0.1413 | 0.1678 | 0.15258 | 0.1664 | 0.14942
5 | 1.2384 | 1.1387 | 1.0476 | 1.0176 | 1.0269 | 1.0087 | 1.1304 | 1.1737 | 1.2903 | 1.3388 | 1.4199 | 1.505 | 1.5572 | 1.5171 | 1.4688 | 1.4511 | 1.4237 | 1.4511 | 1.4402 | 1.4487 | 1.6059 | 1.5138 | 1.5491 | 1.4096
6 | 3.2382 | 3.1343 | 2.9014 | 2.9946 | 3.0108 | 2.9805 | 3.2731 | 3.8315 | 3.9949 | 3.9905 | 3.9763 | 4.202 | 4.175 | 4.0529 | 3.8275 | 3.6945 | 3.8148 | 3.7774 | 3.505 | 3.5179 | 3.6973 | 3.352 | 3.2891 | 3.3243
7 | 1.4205 | 1.3126 | 1.2619 | 1.2706 | 1.1969 | 1.2563 | 1.6105 | 1.6337 | 1.8739 | 1.9877 | 1.9598 | 2.0504 | 2.0143 | 2.1023 | 2.0764 | 1.9404 | 1.9217 | 1.912 | 1.8537 | 1.8474 | 1.8934 | 1.5787 | 1.6717 | 1.5083
8 | 0.36776 | 0.35373 | 0.33437 | 0.32716 | 0.32033 | 0.33003 | 0.52137 | 0.55472 | 0.59369 | 0.59071 | 0.60978 | 0.64867 | 0.65126 | 0.62356 | 0.54995 | 0.52665 | 0.48529 | 0.49579 | 0.47216 | 0.4781 | 0.47043 | 0.40657 | 0.39823 | 0.38109
9 | 0.38871 | 0.37055 | 0.35125 | 0.33002 | 0.3183 | 0.30144 | 0.31549 | 0.27634 | 0.23976 | 0.25402 | 0.27348 | 0.30713 | 0.328 | 0.34253 | 0.33596 | 0.34753 | 0.33175 | 0.34656 | 0.32666 | 0.33842 | 0.36402 | 0.33137 | 0.34652 | 0.3796
10 | 0.3527 | 0.33401 | 0.31712 | 0.31587 | 0.30434 | 0.3027 | 0.36106 | 0.36741 | 0.39125 | 0.41017 | 0.39665 | 0.41262 | 0.43527 | 0.4346 | 0.42541 | 0.39585 | 0.37362 | 0.38822 | 0.38251 | 0.40085 | 0.4384 | 0.39341 | 0.40147 | 0.36844
11 | 0.34095 | 0.32812 | 0.30098 | 0.28846 | 0.2657 | 0.2629 | 0.31677 | 0.25443 | 0.27271 | 0.29418 | 0.29921 | 0.30987 | 0.317 | 0.33299 | 0.32014 | 0.30468 | 0.27973 | 0.33016 | 0.31657 | 0.31297 | 0.35909 | 0.30863 | 0.37701 | 0.36393
12 | 1.9914 | 2.0252 | 2.127 | 1.9435 | 1.8814 | 1.7979 | 1.8592 | 1.849 | 1.6431 | 1.2768 | 1.7407 | 1.9224 | 1.9365 | 2.047 | 1.6475 | 2.1689 | 1.9503 | 1.9486 | 1.9262 | 2.0883 | 2.3102 | 2.2682 | 2.3926 | 2.4525
13 | 3.9009 | 3.8675 | 3.782 | 3.7467 | 3.6798 | 3.7255 | 4.3082 | 4.3632 | 4.6447 | 4.4364 | 4.4452 | 4.4854 | 4.6517 | 4.6518 | 4.5588 | 4.5228 | 4.5322 | 4.6374 | 4.3941 | 4.4242 | 4.4868 | 4.1989 | 3.8848 | 3.9325
14 | 1.9591 | 1.9475 | 1.8631 | 1.8229 | 1.7808 | 1.7829 | 1.796 | 2.0416 | 2.1916 | 2.1737 | 2.1247 | 2.1554 | 2.2486 | 2.2384 | 2.0754 | 2.1357 | 2.127 | 2.101 | 1.9637 | 1.9249 | 1.9373 | 1.8958 | 1.8712 | 1.845
15 | 0.57739 | 0.56129 | 0.52667 | 0.48573 | 0.44382 | 0.43889 | 0.48538 | 0.48503 | 0.52459 | 0.56785 | 0.50712 | 0.53626 | 0.55063 | 0.5695 | 0.50431 | 0.52137 | 0.51608 | 0.55516 | 0.54221 | 0.55385 | 0.59577 | 0.53148 | 0.57419 | 0.57105
16 | 0.81819 | 0.78285 | 0.71693 | 0.73391 | 0.69878 | 0.69483 | 0.96678 | 1.1144 | 1.1654 | 1.1014 | 1.0681 | 1.1505 | 1.2137 | 1.1533 | 1.0597 | 1.0072 | 1.0032 | 1.0037 | 0.95519 | 1.026 | 1.0875 | 1.0023 | 0.97004 | 0.8502
17 | 0.3998 | 0.38205 | 0.33009 | 0.31687 | 0.26784 | 0.2338 | 0.35424 | 0.30381 | 0.3571 | 0.37826 | 0.35438 | 0.3266 | 0.38597 | 0.41297 | 0.39188 | 0.36698 | 0.2972 | 0.33107 | 0.34038 | 0.3657 | 0.43841 | 0.39313 | 0.46933 | 0.43783
18 | 1.8858 | 1.7458 | 1.6036 | 1.5554 | 1.5523 | 1.5147 | 1.7041 | 1.7021 | 1.8683 | 1.9436 | 2.053 | 2.178 | 2.2607 | 2.22 | 2.1531 | 2.127 | 2.0704 | 2.1325 | 2.0985 | 2.1028 | 2.3386 | 2.1953 | 2.3079 | 2.1235
19 | 2.5159 | 2.4421 | 2.2573 | 2.3215 | 2.3169 | 2.2828 | 2.5149 | 2.8653 | 2.9852 | 2.9874 | 2.9696 | 3.1402 | 3.1277 | 3.0543 | 2.8891 | 2.7895 | 2.8615 | 2.8568 | 2.6353 | 2.6369 | 2.7802 | 2.5123 | 2.5284 | 2.5711
20 | 1.5547 | 1.4494 | 1.3855 | 1.3886 | 1.2956 | 1.3431 | 1.7176 | 1.6692 | 1.9106 | 2.0319 | 1.9957 | 2.0903 | 2.0622 | 2.1704 | 2.147 | 2.0085 | 1.9703 | 1.986 | 1.9063 | 1.8912 | 1.9484 | 1.6178 | 1.7811 | 1.6339
21 | 1.4966 | 1.4512 | 1.3633 | 1.3293 | 1.2786 | 1.296 | 2.0119 | 2.032 | 2.1708 | 2.1685 | 2.2264 | 2.3714 | 2.3926 | 2.319 | 2.0561 | 1.9706 | 1.7937 | 1.8675 | 1.7528 | 1.7621 | 1.7494 | 1.501 | 1.5678 | 1.5312
22 | 0.85173 | 0.82089 | 0.77208 | 0.72627 | 0.68625 | 0.64201 | 0.68395 | 0.54058 | 0.46918 | 0.50217 | 0.53158 | 0.59838 | 0.6462 | 0.69219 | 0.68236 | 0.70368 | 0.65519 | 0.70783 | 0.6501 | 0.66412 | 0.72313 | 0.64947 | 0.74462 | 0.82506
23 | 8.9829 | 8.5905 | 8.1021 | 8.0271 | 7.6115 | 7.4692 | 8.927 | 8.4746 | 9.0012 | 9.4816 | 9.1084 | 9.495 | 10.0797 | 10.2234 | 10.0377 | 9.3598 | 8.6948 | 9.2384 | 8.9367 | 9.281 | 10.2233 | 9.1012 | 9.8592 | 9.2596
24 | 3.3684 | 3.3307 | 3.0269 | 2.8887 | 2.5488 | 2.3951 | 2.8996 | 1.74 | 1.8337 | 2.0323 | 1.9778 | 2.0745 | 2.2096 | 2.5146 | 2.465 | 2.3612 | 1.9992 | 2.5865 | 2.2794 | 2.163 | 2.5644 | 2.1224 | 3.2911 | 3.406
25 | 2.022 | 2.063 | 2.1017 | 1.9332 | 1.8184 | 1.7065 | 1.8115 | 1.5528 | 1.3794 | 1.1034 | 1.452 | 1.6093 | 1.6502 | 1.8065 | 1.4922 | 1.9126 | 1.6681 | 1.7557 | 1.6653 | 1.7663 | 1.9838 | 1.9079 | 2.25 | 2.3621
26 | 1.8101 | 1.805 | 1.7439 | 1.7177 | 1.6514 | 1.6425 | 1.9095 | 1.7776 | 1.8863 | 1.816 | 1.8025 | 1.8247 | 1.9093 | 1.9503 | 1.9191 | 1.9031 | 1.8656 | 1.9623 | 1.8207 | 1.814 | 1.862 | 1.7211 | 1.7438 | 1.8019
27 | 3.5343 | 3.5387 | 3.3446 | 3.2542 | 3.0899 | 3.023 | 3.13 | 3.0949 | 3.3061 | 3.3133 | 3.197 | 3.258 | 3.4422 | 3.533 | 3.3079 | 3.3929 | 3.2734 | 3.3762 | 3.0592 | 2.9537 | 3.0312 | 2.9037 | 3.2501 | 3.3121
28 | 2.4635 | 2.4638 | 2.2619 | 2.1128 | 1.8372 | 1.7033 | 1.9641 | 1.2691 | 1.3431 | 1.5021 | 1.2845 | 1.3795 | 1.4944 | 1.7229 | 1.599 | 1.6313 | 1.433 | 1.7701 | 1.5399 | 1.4825 | 1.6832 | 1.4184 | 2.1859 | 2.3546
29 | 4.201 | 4.1396 | 3.758 | 3.7371 | 3.3755 | 3.1924 | 4.2808 | 3.7897 | 3.9293 | 3.8051 | 3.5908 | 3.8944 | 4.2114 | 4.2741 | 4.0104 | 3.8315 | 3.5596 | 3.9045 | 3.4698 | 3.5801 | 3.9224 | 3.487 | 4.3137 | 4.1729
30 | 1.8074 | 1.8336 | 1.6287 | 1.5482 | 1.2774 | 1.0913 | 1.4094 | 0.51013 | 0.5471 | 0.6417 | 0.52206 | 0.52507 | 0.68936 | 0.94356 | 0.95333 | 0.91737 | 0.61465 | 0.95157 | 0.71843 | 0.64354 | 0.84919 | 0.65865 | 1.555 | 1.7345
31 | 11.4986 | 11.3081 | 10.2398 | 9.806 | 8.8208 | 8.0445 | 9.4181 | 5.6148 | 5.9888 | 6.5231 | 6.4123 | 6.9164 | 7.597 | 8.4928 | 8.4513 | 8.3382 | 7.1598 | 8.6848 | 7.4934 | 7.044 | 8.2783 | 7.2386 | 11.2152 | 11.6558
32 | 9.4029 | 9.6407 | 8.6666 | 8.3022 | 7.0013 | 6.0943 | 7.3198 | 2.4384 | 2.368 | 2.7964 | 2.2286 | 2.5105 | 3.0985 | 4.4072 | 4.5244 | 4.4245 | 3.1052 | 4.8969 | 3.3345 | 2.7213 | 3.5441 | 2.5721 | 7.4436 | 8.7441

## Qc, Summer, S1
LoadID | 0 | 1 | 2 | 3 | 4 | 5 | 6 | 7 | 8 | 9 | 10 | 11 | 12 | 13 | 14 | 15 | 16 | 17 | 18 | 19 | 20 | 21 | 22 | 23
1 | 0.30059 | 0.32952 | 0.31259 | 0.31204 | 0.30582 | 0.3235 | 0.3317 | 0.6223 | 0.7236 | 0.6978 | 0.67964 | 0.68114 | 0.72395 | 0.70018 | 0.49181 | 0.64311 | 0.65104 | 0.61137 | 0.48305 | 0.43812 | 0.45938 | 0.46209 | 0.31894 | 0.31496
2 | -0.0038317 | 0.018934 | 0.022485 | 0.030473 | 0.038755 | 0.031439 | 0.036699 | -0.096159 | -0.12361 | -0.15868 | -0.091534 | -0.082338 | -0.056813 | -0.075409 | -0.03226 | -0.028453 | -0.033264 | -0.060306 | -0.11455 | -0.11701 | -0.092993 | -0.070948 | -0.034752 | -0.0063849
3 | 0.051604 | 0.12179 | 0.21454 | 0.19831 | 0.20148 | 0.19291 | 0.01196 | -0.23103 | -0.30167 | -0.30512 | -0.25479 | -0.31975 | -0.28882 | -0.25151 | -0.1821 | -0.11369 | -0.14019 | -0.12487 | -0.024118 | -0.10037 | -0.14019 | -0.091215 | 0.085955 | 0.17706
4 | -0.18852 | -0.19017 | -0.19584 | -0.19584 | -0.20025 | -0.20629 | -0.18606 | -0.12631 | -0.094217 | -0.099341 | -0.1252 | -0.13727 | -0.12687 | -0.13756 | -0.13024 | -0.15346 | -0.17179 | -0.15284 | -0.10807 | -0.09656 | -0.096861 | -0.12795 | -0.15951 | -0.16548
5 | -0.0034223 | -0.0044729 | -0.0052514 | -0.0052385 | -0.0052713 | -0.0056988 | -0.005126 | -0.0020463 | 0.00063923 | 0.0022733 | 0.0037502 | 0.0039815 | 0.0034948 | 0.0028553 | 0.0018864 | 0.0012525 | 0.0010463 | 0.00092081 | 0.00093133 | 0.00025453 | 0.001981 | 0.00090359 | 0.000518 | -0.0008298
6 | -0.53199 | -0.59125 | -0.44774 | -0.52757 | -0.54007 | -0.55451 | -0.53713 | -0.9932 | -1.1406 | -1.1381 | -0.99463 | -1.1879 | -1.2377 | -1.1424 | -0.99217 | -0.87256 | -1.0638 | -1.0315 | -0.80945 | -0.75073 | -0.88441 | -0.69579 | -0.53132 | -0.59167
7 | -0.56304 | -0.58169 | -0.61216 | -0.63266 | -0.59196 | -0.63838 | -0.55367 | -0.2524 | -0.045365 | -0.033787 | 0.077272 | 0.025946 | 0.0066021 | 0.0045094 | -0.065139 | -0.11322 | -0.16696 | -0.21206 | -0.18423 | -0.22707 | -0.1616 | -0.29848 | -0.37485 | -0.40685
8 | -0.54397 | -0.54774 | -0.55286 | -0.55586 | -0.5484 | -0.53535 | -0.45502 | -0.37547 | -0.3684 | -0.36253 | -0.35654 | -0.3526 | -0.36092 | -0.37483 | -0.41209 | -0.43056 | -0.44576 | -0.4472 | -0.45565 | -0.47097 | -0.50085 | -0.52214 | -0.52947 | -0.53971
9 | -0.00090373 | 0.0083332 | 0.01067 | 0.013535 | 0.012889 | 0.014893 | 0.02802 | 0.0091249 | 0.014062 | 0.0048262 | 8.9882e-05 | -0.0037823 | -0.012952 | -0.013118 | -0.010047 | -0.023087 | -0.019598 | -0.017029 | -0.014103 | -0.014433 | -0.020399 | -0.01836 | 0.0018066 | 0.0029471
10 | 0.04844 | 0.054128 | 0.055517 | 0.05483 | 0.056669 | 0.058246 | 0.018415 | -0.016253 | -0.036975 | -0.039097 | -0.016576 | -0.040285 | -0.043307 | -0.041609 | -0.032931 | -0.01412 | -0.007087 | -0.0070636 | -0.0072087 | -0.014399 | -0.020657 | -0.002827 | 0.021334 | 0.035869
11 | -0.23207 | -0.24957 | -0.26069 | -0.26465 | -0.25777 | -0.25863 | -0.20398 | -0.16933 | -0.14249 | -0.11008 | -0.11065 | -0.1184 | -0.13904 | -0.14311 | -0.16054 | -0.16069 | -0.16309 | -0.12616 | -0.1138 | -0.12965 | -0.10744 | -0.13653 | -0.15633 | -0.17659
12 | 0.30932 | 0.18709 | 0.23646 | 0.18622 | 0.21362 | 0.11464 | 0.38634 | 0.30377 | 0.22525 | 0.26506 | 0.27451 | 0.24997 | -0.1252 | -0.063537 | 0.35547 | 0.11972 | 0.13794 | 0.080289 | -0.0037084 | -0.244 | -0.54431 | -0.54214 | -0.5145 | -0.54042
13 | 1.0179 | 0.94798 | 0.71262 | 0.64235 | 0.59057 | 0.74154 | 2.4418 | 3.2612 | 4.1835 | 3.9885 | 3.8903 | 3.8416 | 4.1519 | 3.8113 | 3.5006 | 3.2525 | 3.2195 | 3.2616 | 2.7128 | 2.4862 | 2.6355 | 1.8444 | 0.80945 | 0.86728
14 | 0.15447 | 0.16934 | 0.16064 | 0.16035 | 0.15716 | 0.16624 | 0.17046 | 0.31979 | 0.37185 | 0.35859 | 0.34926 | 0.35003 | 0.37203 | 0.35982 | 0.25274 | 0.33049 | 0.33456 | 0.31418 | 0.24824 | 0.22514 | 0.23607 | 0.23747 | 0.1639 | 0.16185
15 | 0.0034834 | -0.017213 | -0.020441 | -0.027703 | -0.035232 | -0.028581 | -0.033362 | 0.087417 | 0.11237 | 0.14426 | 0.083213 | 0.074853 | 0.051648 | 0.068553 | 0.029327 | 0.025866 | 0.03024 | 0.054823 | 0.10414 | 0.10637 | 0.084539 | 0.064499 | 0.031593 | 0.0058044
16 | -0.012901 | -0.030448 | -0.053634 | -0.049576 | -0.050369 | -0.048226 | -0.0029899 | 0.057758 | 0.075418 | 0.076281 | 0.063698 | 0.079938 | 0.072206 | 0.062877 | 0.045525 | 0.028423 | 0.035047 | 0.031217 | 0.0060295 | 0.025093 | 0.035046 | 0.022804 | -0.021489 | -0.044266
17 | 0.29849 | 0.3011 | 0.31007 | 0.31008 | 0.31707 | 0.32662 | 0.29459 | 0.2 | 0.14918 | 0.15729 | 0.19823 | 0.21735 | 0.20088 | 0.21781 | 0.20621 | 0.24297 | 0.272 | 0.242 | 0.17111 | 0.15289 | 0.15336 | 0.20258 | 0.25255 | 0.26202
18 | 0.095824 | 0.12524 | 0.14704 | 0.14668 | 0.1476 | 0.15957 | 0.14353 | 0.057297 | -0.017898 | -0.063653 | -0.10501 | -0.11148 | -0.097854 | -0.079949 | -0.052819 | -0.03507 | -0.029296 | -0.025783 | -0.026077 | -0.0071267 | -0.055468 | -0.025301 | -0.014504 | 0.023234
19 | -0.5997 | -0.6665 | -0.50472 | -0.59472 | -0.6088 | -0.62508 | -0.60549 | -1.1196 | -1.2858 | -1.283 | -1.1212 | -1.3391 | -1.3953 | -1.2878 | -1.1185 | -0.98361 | -1.1992 | -1.1628 | -0.91247 | -0.84628 | -0.99697 | -0.78435 | -0.59894 | -0.66697
20 | 0.35391 | 0.36563 | 0.38479 | 0.39767 | 0.37209 | 0.40127 | 0.34802 | 0.15865 | 0.028515 | 0.021237 | -0.048571 | -0.016309 | -0.0041499 | -0.0028345 | 0.040944 | 0.07117 | 0.10495 | 0.1333 | 0.1158 | 0.14273 | 0.10157 | 0.18761 | 0.23562 | 0.25574
21 | -0.45331 | -0.45645 | -0.46072 | -0.46322 | -0.457 | -0.44613 | -0.37919 | -0.31289 | -0.307 | -0.30211 | -0.29711 | -0.29383 | -0.30076 | -0.31236 | -0.34341 | -0.3588 | -0.37146 | -0.37267 | -0.37971 | -0.39247 | -0.41738 | -0.43511 | -0.44122 | -0.44976
22 | 0.0066042 | -0.060896 | -0.077975 | -0.098911 | -0.094186 | -0.10883 | -0.20476 | -0.066682 | -0.10276 | -0.035268 | -0.00065683 | 0.02764 | 0.094653 | 0.09586 | 0.073421 | 0.16871 | 0.14322 | 0.12444 | 0.10306 | 0.10547 | 0.14907 | 0.13417 | -0.013202 | -0.021536
23 | -1.2594 | -1.4073 | -1.4434 | -1.4256 | -1.4734 | -1.5144 | -0.47879 | 0.42257 | 0.96136 | 1.0165 | 0.43097 | 1.0474 | 1.126 | 1.0818 | 0.8562 | 0.36711 | 0.18426 | 0.18365 | 0.18743 | 0.37437 | 0.53709 | 0.073503 | -0.55468 | -0.93259
24 | 0.68315 | 0.73467 | 0.76741 | 0.77905 | 0.7588 | 0.76134 | 0.60045 | 0.49847 | 0.41945 | 0.32403 | 0.32572 | 0.34855 | 0.4093 | 0.42128 | 0.47257 | 0.47302 | 0.48009 | 0.37138 | 0.33501 | 0.38165 | 0.31627 | 0.40192 | 0.46019 | 0.51984
25 | -0.18559 | -0.11225 | -0.14188 | -0.11173 | -0.12817 | -0.068781 | -0.2318 | -0.18226 | -0.13515 | -0.15903 | -0.16471 | -0.14998 | 0.075123 | 0.038122 | -0.21328 | -0.071834 | -0.082767 | -0.048173 | 0.002225 | 0.1464 | 0.32659 | 0.32528 | 0.3087 | 0.32425
26 | 0.087477 | 0.081467 | 0.061241 | 0.055202 | 0.050752 | 0.063726 | 0.20985 | 0.28026 | 0.35952 | 0.34276 | 0.33432 | 0.33013 | 0.3568 | 0.32753 | 0.30083 | 0.27951 | 0.27668 | 0.28029 | 0.23313 | 0.21366 | 0.22649 | 0.1585 | 0.069562 | 0.074532
27 | 0.075148 | 0.082379 | 0.078147 | 0.078009 | 0.076455 | 0.080874 | 0.082925 | 0.15557 | 0.1809 | 0.17445 | 0.16991 | 0.17029 | 0.18099 | 0.17505 | 0.12295 | 0.16078 | 0.16276 | 0.15284 | 0.12076 | 0.10953 | 0.11484 | 0.11552 | 0.079735 | 0.078739
28 | -0.0036576 | 0.018073 | 0.021463 | 0.029088 | 0.036993 | 0.03001 | 0.03503 | -0.091788 | -0.11799 | -0.15147 | -0.087374 | -0.078595 | -0.05423 | -0.071981 | -0.030793 | -0.027159 | -0.031752 | -0.057565 | -0.10935 | -0.11169 | -0.088766 | -0.067724 | -0.033173 | -0.0060947
29 | -0.77406 | -1.8269 | -3.2181 | -2.9746 | -3.0221 | -2.8936 | -0.17939 | 3.4655 | 4.5251 | 4.5768 | 3.8219 | 4.7963 | 4.3323 | 3.7726 | 2.7315 | 1.7054 | 2.1028 | 1.873 | 0.36177 | 1.5056 | 2.1028 | 1.3682 | -1.2893 | -2.6559
30 | 0.76978 | 0.77653 | 0.79966 | 0.79969 | 0.8177 | 0.84233 | 0.75974 | 0.51579 | 0.38472 | 0.40564 | 0.51123 | 0.56054 | 0.51806 | 0.56172 | 0.5318 | 0.62662 | 0.70148 | 0.62411 | 0.44128 | 0.39429 | 0.39551 | 0.52245 | 0.65131 | 0.67572
31 | 0.56468 | 0.73802 | 0.86649 | 0.86435 | 0.86977 | 0.9403 | 0.84578 | 0.33764 | -0.10547 | -0.3751 | -0.61878 | -0.65694 | -0.57664 | -0.47113 | -0.31125 | -0.20666 | -0.17264 | -0.15193 | -0.15367 | -0.041997 | -0.32686 | -0.14909 | -0.08547 | 0.13692
32 | 0.56101 | 0.6235 | 0.47216 | 0.55635 | 0.56953 | 0.58476 | 0.56643 | 1.0474 | 1.2029 | 1.2002 | 1.0489 | 1.2527 | 1.3053 | 1.2047 | 1.0463 | 0.92015 | 1.1218 | 1.0878 | 0.8536 | 0.79168 | 0.93265 | 0.73375 | 0.5603 | 0.62394

## Qc, Summer, S2
LoadID | 0 | 1 | 2 | 3 | 4 | 5 | 6 | 7 | 8 | 9 | 10 | 11 | 12 | 13 | 14 | 15 | 16 | 17 | 18 | 19 | 20 | 21 | 22 | 23
1 | 0.30059 | 0.32952 | 0.31259 | 0.31204 | 0.30582 | 0.3235 | 0.3317 | 0.6223 | 0.7236 | 0.6978 | 0.67964 | 0.68114 | 0.72395 | 0.70018 | 0.49181 | 0.64311 | 0.65104 | 0.61137 | 0.48305 | 0.43812 | 0.45938 | 0.46209 | 0.31894 | 0.31496
2 | -0.0038317 | 0.018934 | 0.022485 | 0.030473 | 0.038755 | 0.031439 | 0.036699 | -0.096159 | -0.12361 | -0.15868 | -0.091534 | -0.082338 | -0.056813 | -0.075409 | -0.03226 | -0.028453 | -0.033264 | -0.060306 | -0.11455 | -0.11701 | -0.092993 | -0.070948 | -0.034752 | -0.0063849
3 | 0.051604 | 0.12179 | 0.21454 | 0.19831 | 0.20148 | 0.19291 | 0.01196 | -0.23103 | -0.30167 | -0.30512 | -0.25479 | -0.31975 | -0.28882 | -0.25151 | -0.1821 | -0.11369 | -0.14019 | -0.12487 | -0.024118 | -0.10037 | -0.14019 | -0.091215 | 0.085955 | 0.17706
4 | -0.18852 | -0.19017 | -0.19584 | -0.19584 | -0.20025 | -0.20629 | -0.18606 | -0.12631 | -0.094217 | -0.099341 | -0.1252 | -0.13727 | -0.12687 | -0.13756 | -0.13024 | -0.15346 | -0.17179 | -0.15284 | -0.10807 | -0.09656 | -0.096861 | -0.12795 | -0.15951 | -0.16548
5 | -0.0034223 | -0.0044729 | -0.0052514 | -0.0052385 | -0.0052713 | -0.0056988 | -0.005126 | -0.0020463 | 0.00063923 | 0.0022733 | 0.0037502 | 0.0039815 | 0.0034948 | 0.0028553 | 0.0018864 | 0.0012525 | 0.0010463 | 0.00092081 | 0.00093133 | 0.00025453 | 0.001981 | 0.00090359 | 0.000518 | -0.0008298
6 | -0.53199 | -0.59125 | -0.44774 | -0.52757 | -0.54007 | -0.55451 | -0.53713 | -0.9932 | -1.1406 | -1.1381 | -0.99463 | -1.1879 | -1.2377 | -1.1424 | -0.99217 | -0.87256 | -1.0638 | -1.0315 | -0.80945 | -0.75073 | -0.88441 | -0.69579 | -0.53132 | -0.59167
7 | -0.56304 | -0.58169 | -0.61216 | -0.63266 | -0.59196 | -0.63838 | -0.55367 | -0.2524 | -0.045365 | -0.033787 | 0.077272 | 0.025946 | 0.0066021 | 0.0045094 | -0.065139 | -0.11322 | -0.16696 | -0.21206 | -0.18423 | -0.22707 | -0.1616 | -0.29848 | -0.37485 | -0.40685
8 | -0.54397 | -0.54774 | -0.55286 | -0.55586 | -0.5484 | -0.53535 | -0.45502 | -0.37547 | -0.3684 | -0.36253 | -0.35654 | -0.3526 | -0.36092 | -0.37483 | -0.41209 | -0.43056 | -0.44576 | -0.4472 | -0.45565 | -0.47097 | -0.50085 | -0.52214 | -0.52947 | -0.53971
9 | -0.00090373 | 0.0083332 | 0.01067 | 0.013535 | 0.012889 | 0.014893 | 0.02802 | 0.0091249 | 0.014062 | 0.0048262 | 8.9882e-05 | -0.0037823 | -0.012952 | -0.013118 | -0.010047 | -0.023087 | -0.019598 | -0.017029 | -0.014103 | -0.014433 | -0.020399 | -0.01836 | 0.0018066 | 0.0029471
10 | 0.04844 | 0.054128 | 0.055517 | 0.05483 | 0.056669 | 0.058246 | 0.018415 | -0.016253 | -0.036975 | -0.039097 | -0.016576 | -0.040285 | -0.043307 | -0.041609 | -0.032931 | -0.01412 | -0.007087 | -0.0070636 | -0.0072087 | -0.014399 | -0.020657 | -0.002827 | 0.021334 | 0.035869
11 | -0.23207 | -0.24957 | -0.26069 | -0.26465 | -0.25777 | -0.25863 | -0.20398 | -0.16933 | -0.14249 | -0.11008 | -0.11065 | -0.1184 | -0.13904 | -0.14311 | -0.16054 | -0.16069 | -0.16309 | -0.12616 | -0.1138 | -0.12965 | -0.10744 | -0.13653 | -0.15633 | -0.17659
12 | 0.30932 | 0.18709 | 0.23646 | 0.18622 | 0.21362 | 0.11464 | 0.38634 | 0.30377 | 0.22525 | 0.26506 | 0.27451 | 0.24997 | -0.1252 | -0.063537 | 0.35547 | 0.11972 | 0.13794 | 0.080289 | -0.0037084 | -0.244 | -0.54431 | -0.54214 | -0.5145 | -0.54042
13 | 1.0179 | 0.94798 | 0.71262 | 0.64235 | 0.59057 | 0.74154 | 2.4418 | 3.2612 | 4.1835 | 3.9885 | 3.8903 | 3.8416 | 4.1519 | 3.8113 | 3.5006 | 3.2525 | 3.2195 | 3.2616 | 2.7128 | 2.4862 | 2.6355 | 1.8444 | 0.80945 | 0.86728
14 | 0.15447 | 0.16934 | 0.16064 | 0.16035 | 0.15716 | 0.16624 | 0.17046 | 0.31979 | 0.37185 | 0.35859 | 0.34926 | 0.35003 | 0.37203 | 0.35982 | 0.25274 | 0.33049 | 0.33456 | 0.31418 | 0.24824 | 0.22514 | 0.23607 | 0.23747 | 0.1639 | 0.16185
15 | 0.0034834 | -0.017213 | -0.020441 | -0.027703 | -0.035232 | -0.028581 | -0.033362 | 0.087417 | 0.11237 | 0.14426 | 0.083213 | 0.074853 | 0.051648 | 0.068553 | 0.029327 | 0.025866 | 0.03024 | 0.054823 | 0.10414 | 0.10637 | 0.084539 | 0.064499 | 0.031593 | 0.0058044
16 | -0.012901 | -0.030448 | -0.053634 | -0.049576 | -0.050369 | -0.048226 | -0.0029899 | 0.057758 | 0.075418 | 0.076281 | 0.063698 | 0.079938 | 0.072206 | 0.062877 | 0.045525 | 0.028423 | 0.035047 | 0.031217 | 0.0060295 | 0.025093 | 0.035046 | 0.022804 | -0.021489 | -0.044266
17 | 0.29849 | 0.3011 | 0.31007 | 0.31008 | 0.31707 | 0.32662 | 0.29459 | 0.2 | 0.14918 | 0.15729 | 0.19823 | 0.21735 | 0.20088 | 0.21781 | 0.20621 | 0.24297 | 0.272 | 0.242 | 0.17111 | 0.15289 | 0.15336 | 0.20258 | 0.25255 | 0.26202
18 | 0.095824 | 0.12524 | 0.14704 | 0.14668 | 0.1476 | 0.15957 | 0.14353 | 0.057297 | -0.017898 | -0.063653 | -0.10501 | -0.11148 | -0.097854 | -0.079949 | -0.052819 | -0.03507 | -0.029296 | -0.025783 | -0.026077 | -0.0071267 | -0.055468 | -0.025301 | -0.014504 | 0.023234
19 | -0.5997 | -0.6665 | -0.50472 | -0.59472 | -0.6088 | -0.62508 | -0.60549 | -1.1196 | -1.2858 | -1.283 | -1.1212 | -1.3391 | -1.3953 | -1.2878 | -1.1185 | -0.98361 | -1.1992 | -1.1628 | -0.91247 | -0.84628 | -0.99697 | -0.78435 | -0.59894 | -0.66697
20 | 0.35391 | 0.36563 | 0.38479 | 0.39767 | 0.37209 | 0.40127 | 0.34802 | 0.15865 | 0.028515 | 0.021237 | -0.048571 | -0.016309 | -0.0041499 | -0.0028345 | 0.040944 | 0.07117 | 0.10495 | 0.1333 | 0.1158 | 0.14273 | 0.10157 | 0.18761 | 0.23562 | 0.25574
21 | -0.45331 | -0.45645 | -0.46072 | -0.46322 | -0.457 | -0.44613 | -0.37919 | -0.31289 | -0.307 | -0.30211 | -0.29711 | -0.29383 | -0.30076 | -0.31236 | -0.34341 | -0.3588 | -0.37146 | -0.37267 | -0.37971 | -0.39247 | -0.41738 | -0.43511 | -0.44122 | -0.44976
22 | 0.0066042 | -0.060896 | -0.077975 | -0.098911 | -0.094186 | -0.10883 | -0.20476 | -0.066682 | -0.10276 | -0.035268 | -0.00065683 | 0.02764 | 0.094653 | 0.09586 | 0.073421 | 0.16871 | 0.14322 | 0.12444 | 0.10306 | 0.10547 | 0.14907 | 0.13417 | -0.013202 | -0.021536
23 | -1.2594 | -1.4073 | -1.4434 | -1.4256 | -1.4734 | -1.5144 | -0.47879 | 0.42257 | 0.96136 | 1.0165 | 0.43097 | 1.0474 | 1.126 | 1.0818 | 0.8562 | 0.36711 | 0.18426 | 0.18365 | 0.18743 | 0.37437 | 0.53709 | 0.073503 | -0.55468 | -0.93259
24 | 0.68315 | 0.73467 | 0.76741 | 0.77905 | 0.7588 | 0.76134 | 0.60045 | 0.49847 | 0.41945 | 0.32403 | 0.32572 | 0.34855 | 0.4093 | 0.42128 | 0.47257 | 0.47302 | 0.48009 | 0.37138 | 0.33501 | 0.38165 | 0.31627 | 0.40192 | 0.46019 | 0.51984
25 | -0.18559 | -0.11225 | -0.14188 | -0.11173 | -0.12817 | -0.068781 | -0.2318 | -0.18226 | -0.13515 | -0.15903 | -0.16471 | -0.14998 | 0.075123 | 0.038122 | -0.21328 | -0.071834 | -0.082767 | -0.048173 | 0.002225 | 0.1464 | 0.32659 | 0.32528 | 0.3087 | 0.32425
26 | 0.087477 | 0.081467 | 0.061241 | 0.055202 | 0.050752 | 0.063726 | 0.20985 | 0.28026 | 0.35952 | 0.34276 | 0.33432 | 0.33013 | 0.3568 | 0.32753 | 0.30083 | 0.27951 | 0.27668 | 0.28029 | 0.23313 | 0.21366 | 0.22649 | 0.1585 | 0.069562 | 0.074532
27 | 0.075148 | 0.082379 | 0.078147 | 0.078009 | 0.076455 | 0.080874 | 0.082925 | 0.15557 | 0.1809 | 0.17445 | 0.16991 | 0.17029 | 0.18099 | 0.17505 | 0.12295 | 0.16078 | 0.16276 | 0.15284 | 0.12076 | 0.10953 | 0.11484 | 0.11552 | 0.079735 | 0.078739
28 | -0.0036576 | 0.018073 | 0.021463 | 0.029088 | 0.036993 | 0.03001 | 0.03503 | -0.091788 | -0.11799 | -0.15147 | -0.087374 | -0.078595 | -0.05423 | -0.071981 | -0.030793 | -0.027159 | -0.031752 | -0.057565 | -0.10935 | -0.11169 | -0.088766 | -0.067724 | -0.033173 | -0.0060947
29 | -0.77406 | -1.8269 | -3.2181 | -2.9746 | -3.0221 | -2.8936 | -0.17939 | 3.4655 | 4.5251 | 4.5768 | 3.8219 | 4.7963 | 4.3323 | 3.7726 | 2.7315 | 1.7054 | 2.1028 | 1.873 | 0.36177 | 1.5056 | 2.1028 | 1.3682 | -1.2893 | -2.6559
30 | 0.76978 | 0.77653 | 0.79966 | 0.79969 | 0.8177 | 0.84233 | 0.75974 | 0.51579 | 0.38472 | 0.40564 | 0.51123 | 0.56054 | 0.51806 | 0.56172 | 0.5318 | 0.62662 | 0.70148 | 0.62411 | 0.44128 | 0.39429 | 0.39551 | 0.52245 | 0.65131 | 0.67572
31 | 0.56468 | 0.73802 | 0.86649 | 0.86435 | 0.86977 | 0.9403 | 0.84578 | 0.33764 | -0.10547 | -0.3751 | -0.61878 | -0.65694 | -0.57664 | -0.47113 | -0.31125 | -0.20666 | -0.17264 | -0.15193 | -0.15367 | -0.041997 | -0.32686 | -0.14909 | -0.08547 | 0.13692
32 | 0.56101 | 0.6235 | 0.47216 | 0.55635 | 0.56953 | 0.58476 | 0.56643 | 1.0474 | 1.2029 | 1.2002 | 1.0489 | 1.2527 | 1.3053 | 1.2047 | 1.0463 | 0.92015 | 1.1218 | 1.0878 | 0.8536 | 0.79168 | 0.93265 | 0.73375 | 0.5603 | 0.62394

## Qc, Summer, S3
LoadID | 0 | 1 | 2 | 3 | 4 | 5 | 6 | 7 | 8 | 9 | 10 | 11 | 12 | 13 | 14 | 15 | 16 | 17 | 18 | 19 | 20 | 21 | 22 | 23
1 | 0.30059 | 0.32952 | 0.31259 | 0.31204 | 0.30582 | 0.3235 | 0.3317 | 0.6223 | 0.7236 | 0.6978 | 0.67964 | 0.68114 | 0.72395 | 0.70018 | 0.49181 | 0.64311 | 0.65104 | 0.61137 | 0.48305 | 0.43812 | 0.45938 | 0.46209 | 0.31894 | 0.31496
2 | -0.0038317 | 0.018934 | 0.022485 | 0.030473 | 0.038755 | 0.031439 | 0.036699 | -0.096159 | -0.12361 | -0.15868 | -0.091534 | -0.082338 | -0.056813 | -0.075409 | -0.03226 | -0.028453 | -0.033264 | -0.060306 | -0.11455 | -0.11701 | -0.092993 | -0.070948 | -0.034752 | -0.0063849
3 | 0.051604 | 0.12179 | 0.21454 | 0.19831 | 0.20148 | 0.19291 | 0.01196 | -0.23103 | -0.30167 | -0.30512 | -0.25479 | -0.31975 | -0.28882 | -0.25151 | -0.1821 | -0.11369 | -0.14019 | -0.12487 | -0.024118 | -0.10037 | -0.14019 | -0.091215 | 0.085955 | 0.17706
4 | -0.18852 | -0.19017 | -0.19584 | -0.19584 | -0.20025 | -0.20629 | -0.18606 | -0.12631 | -0.094217 | -0.099341 | -0.1252 | -0.13727 | -0.12687 | -0.13756 | -0.13024 | -0.15346 | -0.17179 | -0.15284 | -0.10807 | -0.09656 | -0.096861 | -0.12795 | -0.15951 | -0.16548
5 | -0.0034223 | -0.0044729 | -0.0052514 | -0.0052385 | -0.0052713 | -0.0056988 | -0.005126 | -0.0020463 | 0.00063923 | 0.0022733 | 0.0037502 | 0.0039815 | 0.0034948 | 0.0028553 | 0.0018864 | 0.0012525 | 0.0010463 | 0.00092081 | 0.00093133 | 0.00025453 | 0.001981 | 0.00090359 | 0.000518 | -0.0008298
6 | -0.53199 | -0.59125 | -0.44774 | -0.52757 | -0.54007 | -0.55451 | -0.53713 | -0.9932 | -1.1406 | -1.1381 | -0.99463 | -1.1879 | -1.2377 | -1.1424 | -0.99217 | -0.87256 | -1.0638 | -1.0315 | -0.80945 | -0.75073 | -0.88441 | -0.69579 | -0.53132 | -0.59167
7 | -0.56304 | -0.58169 | -0.61216 | -0.63266 | -0.59196 | -0.63838 | -0.55367 | -0.2524 | -0.045365 | -0.033787 | 0.077272 | 0.025946 | 0.0066021 | 0.0045094 | -0.065139 | -0.11322 | -0.16696 | -0.21206 | -0.18423 | -0.22707 | -0.1616 | -0.29848 | -0.37485 | -0.40685
8 | -0.54397 | -0.54774 | -0.55286 | -0.55586 | -0.5484 | -0.53535 | -0.45502 | -0.37547 | -0.3684 | -0.36253 | -0.35654 | -0.3526 | -0.36092 | -0.37483 | -0.41209 | -0.43056 | -0.44576 | -0.4472 | -0.45565 | -0.47097 | -0.50085 | -0.52214 | -0.52947 | -0.53971
9 | -0.00090373 | 0.0083332 | 0.01067 | 0.013535 | 0.012889 | 0.014893 | 0.02802 | 0.0091249 | 0.014062 | 0.0048262 | 8.9882e-05 | -0.0037823 | -0.012952 | -0.013118 | -0.010047 | -0.023087 | -0.019598 | -0.017029 | -0.014103 | -0.014433 | -0.020399 | -0.01836 | 0.0018066 | 0.0029471
10 | 0.04844 | 0.054128 | 0.055517 | 0.05483 | 0.056669 | 0.058246 | 0.018415 | -0.016253 | -0.036975 | -0.039097 | -0.016576 | -0.040285 | -0.043307 | -0.041609 | -0.032931 | -0.01412 | -0.007087 | -0.0070636 | -0.0072087 | -0.014399 | -0.020657 | -0.002827 | 0.021334 | 0.035869
11 | -0.23207 | -0.24957 | -0.26069 | -0.26465 | -0.25777 | -0.25863 | -0.20398 | -0.16933 | -0.14249 | -0.11008 | -0.11065 | -0.1184 | -0.13904 | -0.14311 | -0.16054 | -0.16069 | -0.16309 | -0.12616 | -0.1138 | -0.12965 | -0.10744 | -0.13653 | -0.15633 | -0.17659
12 | 0.30932 | 0.18709 | 0.23646 | 0.18622 | 0.21362 | 0.11464 | 0.38634 | 0.30377 | 0.22525 | 0.26506 | 0.27451 | 0.24997 | -0.1252 | -0.063537 | 0.35547 | 0.11972 | 0.13794 | 0.080289 | -0.0037084 | -0.244 | -0.54431 | -0.54214 | -0.5145 | -0.54042
13 | 1.0179 | 0.94798 | 0.71262 | 0.64235 | 0.59057 | 0.74154 | 2.4418 | 3.2612 | 4.1835 | 3.9885 | 3.8903 | 3.8416 | 4.1519 | 3.8113 | 3.5006 | 3.2525 | 3.2195 | 3.2616 | 2.7128 | 2.4862 | 2.6355 | 1.8444 | 0.80945 | 0.86728
14 | 0.15447 | 0.16934 | 0.16064 | 0.16035 | 0.15716 | 0.16624 | 0.17046 | 0.31979 | 0.37185 | 0.35859 | 0.34926 | 0.35003 | 0.37203 | 0.35982 | 0.25274 | 0.33049 | 0.33456 | 0.31418 | 0.24824 | 0.22514 | 0.23607 | 0.23747 | 0.1639 | 0.16185
15 | 0.0034834 | -0.017213 | -0.020441 | -0.027703 | -0.035232 | -0.028581 | -0.033362 | 0.087417 | 0.11237 | 0.14426 | 0.083213 | 0.074853 | 0.051648 | 0.068553 | 0.029327 | 0.025866 | 0.03024 | 0.054823 | 0.10414 | 0.10637 | 0.084539 | 0.064499 | 0.031593 | 0.0058044
16 | -0.012901 | -0.030448 | -0.053634 | -0.049576 | -0.050369 | -0.048226 | -0.0029899 | 0.057758 | 0.075418 | 0.076281 | 0.063698 | 0.079938 | 0.072206 | 0.062877 | 0.045525 | 0.028423 | 0.035047 | 0.031217 | 0.0060295 | 0.025093 | 0.035046 | 0.022804 | -0.021489 | -0.044266
17 | 0.29849 | 0.3011 | 0.31007 | 0.31008 | 0.31707 | 0.32662 | 0.29459 | 0.2 | 0.14918 | 0.15729 | 0.19823 | 0.21735 | 0.20088 | 0.21781 | 0.20621 | 0.24297 | 0.272 | 0.242 | 0.17111 | 0.15289 | 0.15336 | 0.20258 | 0.25255 | 0.26202
18 | 0.095824 | 0.12524 | 0.14704 | 0.14668 | 0.1476 | 0.15957 | 0.14353 | 0.057297 | -0.017898 | -0.063653 | -0.10501 | -0.11148 | -0.097854 | -0.079949 | -0.052819 | -0.03507 | -0.029296 | -0.025783 | -0.026077 | -0.0071267 | -0.055468 | -0.025301 | -0.014504 | 0.023234
19 | -0.5997 | -0.6665 | -0.50472 | -0.59472 | -0.6088 | -0.62508 | -0.60549 | -1.1196 | -1.2858 | -1.283 | -1.1212 | -1.3391 | -1.3953 | -1.2878 | -1.1185 | -0.98361 | -1.1992 | -1.1628 | -0.91247 | -0.84628 | -0.99697 | -0.78435 | -0.59894 | -0.66697
20 | 0.35391 | 0.36563 | 0.38479 | 0.39767 | 0.37209 | 0.40127 | 0.34802 | 0.15865 | 0.028515 | 0.021237 | -0.048571 | -0.016309 | -0.0041499 | -0.0028345 | 0.040944 | 0.07117 | 0.10495 | 0.1333 | 0.1158 | 0.14273 | 0.10157 | 0.18761 | 0.23562 | 0.25574
21 | -0.45331 | -0.45645 | -0.46072 | -0.46322 | -0.457 | -0.44613 | -0.37919 | -0.31289 | -0.307 | -0.30211 | -0.29711 | -0.29383 | -0.30076 | -0.31236 | -0.34341 | -0.3588 | -0.37146 | -0.37267 | -0.37971 | -0.39247 | -0.41738 | -0.43511 | -0.44122 | -0.44976
22 | 0.0066042 | -0.060896 | -0.077975 | -0.098911 | -0.094186 | -0.10883 | -0.20476 | -0.066682 | -0.10276 | -0.035268 | -0.00065683 | 0.02764 | 0.094653 | 0.09586 | 0.073421 | 0.16871 | 0.14322 | 0.12444 | 0.10306 | 0.10547 | 0.14907 | 0.13417 | -0.013202 | -0.021536
23 | -1.2594 | -1.4073 | -1.4434 | -1.4256 | -1.4734 | -1.5144 | -0.47879 | 0.42257 | 0.96136 | 1.0165 | 0.43097 | 1.0474 | 1.126 | 1.0818 | 0.8562 | 0.36711 | 0.18426 | 0.18365 | 0.18743 | 0.37437 | 0.53709 | 0.073503 | -0.55468 | -0.93259
24 | 0.68315 | 0.73467 | 0.76741 | 0.77905 | 0.7588 | 0.76134 | 0.60045 | 0.49847 | 0.41945 | 0.32403 | 0.32572 | 0.34855 | 0.4093 | 0.42128 | 0.47257 | 0.47302 | 0.48009 | 0.37138 | 0.33501 | 0.38165 | 0.31627 | 0.40192 | 0.46019 | 0.51984
25 | -0.18559 | -0.11225 | -0.14188 | -0.11173 | -0.12817 | -0.068781 | -0.2318 | -0.18226 | -0.13515 | -0.15903 | -0.16471 | -0.14998 | 0.075123 | 0.038122 | -0.21328 | -0.071834 | -0.082767 | -0.048173 | 0.002225 | 0.1464 | 0.32659 | 0.32528 | 0.3087 | 0.32425
26 | 0.087477 | 0.081467 | 0.061241 | 0.055202 | 0.050752 | 0.063726 | 0.20985 | 0.28026 | 0.35952 | 0.34276 | 0.33432 | 0.33013 | 0.3568 | 0.32753 | 0.30083 | 0.27951 | 0.27668 | 0.28029 | 0.23313 | 0.21366 | 0.22649 | 0.1585 | 0.069562 | 0.074532
27 | 0.075148 | 0.082379 | 0.078147 | 0.078009 | 0.076455 | 0.080874 | 0.082925 | 0.15557 | 0.1809 | 0.17445 | 0.16991 | 0.17029 | 0.18099 | 0.17505 | 0.12295 | 0.16078 | 0.16276 | 0.15284 | 0.12076 | 0.10953 | 0.11484 | 0.11552 | 0.079735 | 0.078739
28 | -0.0036576 | 0.018073 | 0.021463 | 0.029088 | 0.036993 | 0.03001 | 0.03503 | -0.091788 | -0.11799 | -0.15147 | -0.087374 | -0.078595 | -0.05423 | -0.071981 | -0.030793 | -0.027159 | -0.031752 | -0.057565 | -0.10935 | -0.11169 | -0.088766 | -0.067724 | -0.033173 | -0.0060947
29 | -0.77406 | -1.8269 | -3.2181 | -2.9746 | -3.0221 | -2.8936 | -0.17939 | 3.4655 | 4.5251 | 4.5768 | 3.8219 | 4.7963 | 4.3323 | 3.7726 | 2.7315 | 1.7054 | 2.1028 | 1.873 | 0.36177 | 1.5056 | 2.1028 | 1.3682 | -1.2893 | -2.6559
30 | 0.76978 | 0.77653 | 0.79966 | 0.79969 | 0.8177 | 0.84233 | 0.75974 | 0.51579 | 0.38472 | 0.40564 | 0.51123 | 0.56054 | 0.51806 | 0.56172 | 0.5318 | 0.62662 | 0.70148 | 0.62411 | 0.44128 | 0.39429 | 0.39551 | 0.52245 | 0.65131 | 0.67572
31 | 0.56468 | 0.73802 | 0.86649 | 0.86435 | 0.86977 | 0.9403 | 0.84578 | 0.33764 | -0.10547 | -0.3751 | -0.61878 | -0.65694 | -0.57664 | -0.47113 | -0.31125 | -0.20666 | -0.17264 | -0.15193 | -0.15367 | -0.041997 | -0.32686 | -0.14909 | -0.08547 | 0.13692
32 | 0.56101 | 0.6235 | 0.47216 | 0.55635 | 0.56953 | 0.58476 | 0.56643 | 1.0474 | 1.2029 | 1.2002 | 1.0489 | 1.2527 | 1.3053 | 1.2047 | 1.0463 | 0.92015 | 1.1218 | 1.0878 | 0.8536 | 0.79168 | 0.93265 | 0.73375 | 0.5603 | 0.62394

## Qc, Summer, S4
LoadID | 0 | 1 | 2 | 3 | 4 | 5 | 6 | 7 | 8 | 9 | 10 | 11 | 12 | 13 | 14 | 15 | 16 | 17 | 18 | 19 | 20 | 21 | 22 | 23
1 | 0.3066 | 0.33611 | 0.31884 | 0.31828 | 0.31194 | 0.32997 | 0.33834 | 0.63474 | 0.73808 | 0.71175 | 0.69323 | 0.69476 | 0.73843 | 0.71418 | 0.50165 | 0.65597 | 0.66406 | 0.6236 | 0.49272 | 0.44688 | 0.46857 | 0.47134 | 0.32532 | 0.32126
2 | -0.0039084 | 0.019312 | 0.022935 | 0.031083 | 0.03953 | 0.032068 | 0.037432 | -0.098082 | -0.12608 | -0.16186 | -0.093365 | -0.083985 | -0.057949 | -0.076917 | -0.032905 | -0.029022 | -0.033929 | -0.061512 | -0.11685 | -0.11935 | -0.094853 | -0.072367 | -0.035447 | -0.0065126
3 | 0.052636 | 0.12423 | 0.21883 | 0.20227 | 0.20551 | 0.19676 | 0.012199 | -0.23565 | -0.30771 | -0.31122 | -0.25989 | -0.32615 | -0.2946 | -0.25654 | -0.18574 | -0.11596 | -0.14299 | -0.12736 | -0.0246 | -0.10238 | -0.14299 | -0.093039 | 0.087674 | 0.1806
4 | -0.19229 | -0.19397 | -0.19975 | -0.19976 | -0.20426 | -0.21041 | -0.18978 | -0.12884 | -0.096101 | -0.10133 | -0.1277 | -0.14002 | -0.12941 | -0.14031 | -0.13284 | -0.15653 | -0.17523 | -0.1559 | -0.11023 | -0.098492 | -0.098798 | -0.1305 | -0.1627 | -0.16879
5 | -0.0034907 | -0.0045623 | -0.0053565 | -0.0053432 | -0.0053768 | -0.0058127 | -0.0052285 | -0.0020872 | 0.00065201 | 0.0023188 | 0.0038252 | 0.0040611 | 0.0035647 | 0.0029124 | 0.0019241 | 0.0012776 | 0.0010672 | 0.00093923 | 0.00094995 | 0.00025962 | 0.0020206 | 0.00092166 | 0.00052836 | -0.0008464
6 | -0.54263 | -0.60308 | -0.45669 | -0.53812 | -0.55087 | -0.5656 | -0.54788 | -1.0131 | -1.1635 | -1.1609 | -1.0145 | -1.2116 | -1.2625 | -1.1652 | -1.012 | -0.89001 | -1.0851 | -1.0521 | -0.82564 | -0.76575 | -0.9021 | -0.70971 | -0.54195 | -0.6035
7 | -0.5743 | -0.59332 | -0.62441 | -0.64531 | -0.6038 | -0.65115 | -0.56474 | -0.25744 | -0.046272 | -0.034463 | 0.078817 | 0.026465 | 0.0067341 | 0.0045996 | -0.066441 | -0.11549 | -0.1703 | -0.2163 | -0.18792 | -0.23162 | -0.16483 | -0.30445 | -0.38235 | -0.41499
8 | -0.55485 | -0.5587 | -0.56392 | -0.56698 | -0.55937 | -0.54606 | -0.46412 | -0.38298 | -0.37577 | -0.36978 | -0.36367 | -0.35965 | -0.36813 | -0.38233 | -0.42033 | -0.43917 | -0.45467 | -0.45614 | -0.46477 | -0.48039 | -0.51087 | -0.53258 | -0.54006 | -0.5505
9 | -0.00092181 | 0.0084999 | 0.010884 | 0.013806 | 0.013146 | 0.01519 | 0.02858 | 0.0093074 | 0.014343 | 0.0049227 | 9.168e-05 | -0.0038579 | -0.013212 | -0.01338 | -0.010248 | -0.023549 | -0.01999 | -0.01737 | -0.014385 | -0.014721 | -0.020807 | -0.018727 | 0.0018428 | 0.003006
10 | 0.049408 | 0.055211 | 0.056627 | 0.055927 | 0.057802 | 0.059411 | 0.018783 | -0.016578 | -0.037715 | -0.039879 | -0.016907 | -0.04109 | -0.044173 | -0.042441 | -0.033589 | -0.014402 | -0.0072287 | -0.0072049 | -0.0073529 | -0.014687 | -0.02107 | -0.0028836 | 0.02176 | 0.036586
11 | -0.23671 | -0.25456 | -0.26591 | -0.26994 | -0.26292 | -0.2638 | -0.20806 | -0.17272 | -0.14534 | -0.11228 | -0.11286 | -0.12077 | -0.14182 | -0.14597 | -0.16375 | -0.1639 | -0.16635 | -0.12868 | -0.11608 | -0.13224 | -0.10959 | -0.13926 | -0.15946 | -0.18012
12 | 0.31551 | 0.19083 | 0.24119 | 0.18995 | 0.2179 | 0.11693 | 0.39406 | 0.30984 | 0.22975 | 0.27036 | 0.28 | 0.25497 | -0.12771 | -0.064807 | 0.36258 | 0.12212 | 0.1407 | 0.081895 | -0.0037826 | -0.24888 | -0.5552 | -0.55298 | -0.52479 | -0.55122
13 | 1.0383 | 0.96694 | 0.72687 | 0.6552 | 0.60238 | 0.75637 | 2.4907 | 3.3265 | 4.2672 | 4.0683 | 3.9681 | 3.9184 | 4.2349 | 3.8875 | 3.5706 | 3.3175 | 3.2839 | 3.3268 | 2.7671 | 2.5359 | 2.6882 | 1.8813 | 0.82564 | 0.88463
14 | 0.15756 | 0.17272 | 0.16385 | 0.16356 | 0.1603 | 0.16957 | 0.17387 | 0.32619 | 0.37929 | 0.36576 | 0.35625 | 0.35703 | 0.37947 | 0.36701 | 0.25779 | 0.3371 | 0.34125 | 0.32046 | 0.2532 | 0.22965 | 0.24079 | 0.24221 | 0.16718 | 0.16509
15 | 0.0035531 | -0.017557 | -0.02085 | -0.028257 | -0.035936 | -0.029153 | -0.03403 | 0.089165 | 0.11462 | 0.14714 | 0.084877 | 0.07635 | 0.052681 | 0.069924 | 0.029913 | 0.026383 | 0.030844 | 0.05592 | 0.10622 | 0.1085 | 0.08623 | 0.065789 | 0.032225 | 0.0059205
16 | -0.013159 | -0.031057 | -0.054707 | -0.050568 | -0.051376 | -0.049191 | -0.0030497 | 0.058913 | 0.076926 | 0.077806 | 0.064972 | 0.081537 | 0.07365 | 0.064135 | 0.046436 | 0.028991 | 0.035748 | 0.031841 | 0.0061501 | 0.025595 | 0.035747 | 0.02326 | -0.021919 | -0.045151
17 | 0.30446 | 0.30712 | 0.31628 | 0.31628 | 0.32341 | 0.33315 | 0.30049 | 0.204 | 0.15216 | 0.16044 | 0.2022 | 0.2217 | 0.2049 | 0.22216 | 0.21033 | 0.24783 | 0.27744 | 0.24684 | 0.17453 | 0.15595 | 0.15643 | 0.20663 | 0.2576 | 0.26726
18 | 0.097741 | 0.12774 | 0.14998 | 0.14961 | 0.15055 | 0.16276 | 0.1464 | 0.058443 | -0.018256 | -0.064926 | -0.10711 | -0.11371 | -0.099811 | -0.081548 | -0.053875 | -0.035772 | -0.029882 | -0.026298 | -0.026599 | -0.0072693 | -0.056577 | -0.025807 | -0.014794 | 0.023699
19 | -0.6117 | -0.67983 | -0.51482 | -0.60661 | -0.62098 | -0.63759 | -0.6176 | -1.142 | -1.3115 | -1.3086 | -1.1436 | -1.3659 | -1.4232 | -1.3135 | -1.1408 | -1.0033 | -1.2232 | -1.186 | -0.93072 | -0.86321 | -1.0169 | -0.80004 | -0.61092 | -0.68031
20 | 0.36099 | 0.37295 | 0.39248 | 0.40562 | 0.37953 | 0.40929 | 0.35498 | 0.16182 | 0.029085 | 0.021662 | -0.049542 | -0.016635 | -0.0042329 | -0.0028912 | 0.041763 | 0.072593 | 0.10705 | 0.13596 | 0.11812 | 0.14559 | 0.10361 | 0.19137 | 0.24034 | 0.26085
21 | -0.46238 | -0.46558 | -0.46993 | -0.47248 | -0.46614 | -0.45505 | -0.38677 | -0.31915 | -0.31314 | -0.30815 | -0.30306 | -0.29971 | -0.30678 | -0.31861 | -0.35028 | -0.36598 | -0.37889 | -0.38012 | -0.3873 | -0.40032 | -0.42573 | -0.44381 | -0.45005 | -0.45875
22 | 0.0067363 | -0.062114 | -0.079535 | -0.10089 | -0.09607 | -0.11101 | -0.20886 | -0.068016 | -0.10482 | -0.035974 | -0.00066997 | 0.028193 | 0.096546 | 0.097778 | 0.074889 | 0.17209 | 0.14608 | 0.12693 | 0.10512 | 0.10758 | 0.15205 | 0.13685 | -0.013466 | -0.021967
23 | -1.2846 | -1.4355 | -1.4723 | -1.4541 | -1.5028 | -1.5447 | -0.48836 | 0.43102 | 0.98059 | 1.0368 | 0.43959 | 1.0683 | 1.1485 | 1.1035 | 0.87332 | 0.37445 | 0.18795 | 0.18733 | 0.19118 | 0.38186 | 0.54783 | 0.074973 | -0.56577 | -0.95124
24 | 0.69681 | 0.74937 | 0.78275 | 0.79463 | 0.77397 | 0.77656 | 0.61246 | 0.50844 | 0.42784 | 0.33051 | 0.33223 | 0.35552 | 0.41749 | 0.4297 | 0.48202 | 0.48248 | 0.48969 | 0.37881 | 0.34171 | 0.38928 | 0.3226 | 0.40995 | 0.46939 | 0.53024
25 | -0.18931 | -0.1145 | -0.14472 | -0.11397 | -0.13074 | -0.070157 | -0.23644 | -0.18591 | -0.13785 | -0.16221 | -0.168 | -0.15298 | 0.076625 | 0.038884 | -0.21755 | -0.073271 | -0.084422 | -0.049137 | 0.0022695 | 0.14933 | 0.33312 | 0.33179 | 0.31488 | 0.33073
26 | 0.089227 | 0.083097 | 0.062466 | 0.056306 | 0.051767 | 0.065 | 0.21404 | 0.28587 | 0.36671 | 0.34962 | 0.34101 | 0.33674 | 0.36394 | 0.33408 | 0.30685 | 0.2851 | 0.28221 | 0.2859 | 0.2378 | 0.21793 | 0.23102 | 0.16167 | 0.070954 | 0.076023
27 | 0.076651 | 0.084027 | 0.07971 | 0.079569 | 0.077984 | 0.082491 | 0.084584 | 0.15869 | 0.18452 | 0.17794 | 0.17331 | 0.17369 | 0.18461 | 0.17855 | 0.12541 | 0.16399 | 0.16601 | 0.1559 | 0.12318 | 0.11172 | 0.11714 | 0.11783 | 0.08133 | 0.080314
28 | -0.0037307 | 0.018435 | 0.021892 | 0.02967 | 0.037733 | 0.03061 | 0.035731 | -0.093624 | -0.12035 | -0.1545 | -0.089121 | -0.080167 | -0.055315 | -0.07342 | -0.031409 | -0.027703 | -0.032387 | -0.058716 | -0.11153 | -0.11393 | -0.090542 | -0.069078 | -0.033836 | -0.0062165
29 | -0.78954 | -1.8634 | -3.2824 | -3.0341 | -3.0826 | -2.9515 | -0.18298 | 3.5348 | 4.6156 | 4.6684 | 3.8983 | 4.8922 | 4.419 | 3.8481 | 2.7861 | 1.7395 | 2.1449 | 1.9105 | 0.36901 | 1.5357 | 2.1448 | 1.3956 | -1.3151 | -2.7091
30 | 0.78518 | 0.79206 | 0.81566 | 0.81568 | 0.83405 | 0.85918 | 0.77494 | 0.5261 | 0.39241 | 0.41376 | 0.52145 | 0.57175 | 0.52842 | 0.57295 | 0.54244 | 0.63915 | 0.71551 | 0.63659 | 0.4501 | 0.40217 | 0.40343 | 0.53289 | 0.66434 | 0.68924
31 | 0.57597 | 0.75278 | 0.88382 | 0.88163 | 0.88717 | 0.9591 | 0.8627 | 0.34439 | -0.10758 | -0.3826 | -0.63116 | -0.67008 | -0.58817 | -0.48055 | -0.31748 | -0.2108 | -0.17609 | -0.15497 | -0.15674 | -0.042837 | -0.3334 | -0.15207 | -0.087179 | 0.13966
32 | 0.57223 | 0.63597 | 0.4816 | 0.56747 | 0.58092 | 0.59645 | 0.57776 | 1.0683 | 1.2269 | 1.2242 | 1.0699 | 1.2777 | 1.3314 | 1.2288 | 1.0672 | 0.93855 | 1.1443 | 1.1095 | 0.87068 | 0.80752 | 0.9513 | 0.74842 | 0.57151 | 0.63642

## Qc, Summer, S5
LoadID | 0 | 1 | 2 | 3 | 4 | 5 | 6 | 7 | 8 | 9 | 10 | 11 | 12 | 13 | 14 | 15 | 16 | 17 | 18 | 19 | 20 | 21 | 22 | 23
1 | 0.3066 | 0.33611 | 0.31884 | 0.31828 | 0.31194 | 0.32997 | 0.33834 | 0.63474 | 0.73808 | 0.71175 | 0.69323 | 0.69476 | 0.73843 | 0.71418 | 0.50165 | 0.65597 | 0.66406 | 0.6236 | 0.49272 | 0.44688 | 0.46857 | 0.47134 | 0.32532 | 0.32126
2 | -0.0039084 | 0.019312 | 0.022935 | 0.031083 | 0.03953 | 0.032068 | 0.037432 | -0.098082 | -0.12608 | -0.16186 | -0.093365 | -0.083985 | -0.057949 | -0.076917 | -0.032905 | -0.029022 | -0.033929 | -0.061512 | -0.11685 | -0.11935 | -0.094853 | -0.072367 | -0.035447 | -0.0065126
3 | 0.052636 | 0.12423 | 0.21883 | 0.20227 | 0.20551 | 0.19676 | 0.012199 | -0.23565 | -0.30771 | -0.31122 | -0.25989 | -0.32615 | -0.2946 | -0.25654 | -0.18574 | -0.11596 | -0.14299 | -0.12736 | -0.0246 | -0.10238 | -0.14299 | -0.093039 | 0.087674 | 0.1806
4 | -0.19229 | -0.19397 | -0.19975 | -0.19976 | -0.20426 | -0.21041 | -0.18978 | -0.12884 | -0.096101 | -0.10133 | -0.1277 | -0.14002 | -0.12941 | -0.14031 | -0.13284 | -0.15653 | -0.17523 | -0.1559 | -0.11023 | -0.098492 | -0.098798 | -0.1305 | -0.1627 | -0.16879
5 | -0.0034907 | -0.0045623 | -0.0053565 | -0.0053432 | -0.0053768 | -0.0058127 | -0.0052285 | -0.0020872 | 0.00065201 | 0.0023188 | 0.0038252 | 0.0040611 | 0.0035647 | 0.0029124 | 0.0019241 | 0.0012776 | 0.0010672 | 0.00093923 | 0.00094995 | 0.00025962 | 0.0020206 | 0.00092166 | 0.00052836 | -0.0008464
6 | -0.54263 | -0.60308 | -0.45669 | -0.53812 | -0.55087 | -0.5656 | -0.54788 | -1.0131 | -1.1635 | -1.1609 | -1.0145 | -1.2116 | -1.2625 | -1.1652 | -1.012 | -0.89001 | -1.0851 | -1.0521 | -0.82564 | -0.76575 | -0.9021 | -0.70971 | -0.54195 | -0.6035
7 | -0.5743 | -0.59332 | -0.62441 | -0.64531 | -0.6038 | -0.65115 | -0.56474 | -0.25744 | -0.046272 | -0.034463 | 0.078817 | 0.026465 | 0.0067341 | 0.0045996 | -0.066441 | -0.11549 | -0.1703 | -0.2163 | -0.18792 | -0.23162 | -0.16483 | -0.30445 | -0.38235 | -0.41499
8 | -0.55485 | -0.5587 | -0.56392 | -0.56698 | -0.55937 | -0.54606 | -0.46412 | -0.38298 | -0.37577 | -0.36978 | -0.36367 | -0.35965 | -0.36813 | -0.38233 | -0.42033 | -0.43917 | -0.45467 | -0.45614 | -0.46477 | -0.48039 | -0.51087 | -0.53258 | -0.54006 | -0.5505
9 | -0.00092181 | 0.0084999 | 0.010884 | 0.013806 | 0.013146 | 0.01519 | 0.02858 | 0.0093074 | 0.014343 | 0.0049227 | 9.168e-05 | -0.0038579 | -0.013212 | -0.01338 | -0.010248 | -0.023549 | -0.01999 | -0.01737 | -0.014385 | -0.014721 | -0.020807 | -0.018727 | 0.0018428 | 0.003006
10 | 0.049408 | 0.055211 | 0.056627 | 0.055927 | 0.057802 | 0.059411 | 0.018783 | -0.016578 | -0.037715 | -0.039879 | -0.016907 | -0.04109 | -0.044173 | -0.042441 | -0.033589 | -0.014402 | -0.0072287 | -0.0072049 | -0.0073529 | -0.014687 | -0.02107 | -0.0028836 | 0.02176 | 0.036586
11 | -0.23671 | -0.25456 | -0.26591 | -0.26994 | -0.26292 | -0.2638 | -0.20806 | -0.17272 | -0.14534 | -0.11228 | -0.11286 | -0.12077 | -0.14182 | -0.14597 | -0.16375 | -0.1639 | -0.16635 | -0.12868 | -0.11608 | -0.13224 | -0.10959 | -0.13926 | -0.15946 | -0.18012
12 | 0.31551 | 0.19083 | 0.24119 | 0.18995 | 0.2179 | 0.11693 | 0.39406 | 0.30984 | 0.22975 | 0.27036 | 0.28 | 0.25497 | -0.12771 | -0.064807 | 0.36258 | 0.12212 | 0.1407 | 0.081895 | -0.0037826 | -0.24888 | -0.5552 | -0.55298 | -0.52479 | -0.55122
13 | 1.0383 | 0.96694 | 0.72687 | 0.6552 | 0.60238 | 0.75637 | 2.4907 | 3.3265 | 4.2672 | 4.0683 | 3.9681 | 3.9184 | 4.2349 | 3.8875 | 3.5706 | 3.3175 | 3.2839 | 3.3268 | 2.7671 | 2.5359 | 2.6882 | 1.8813 | 0.82564 | 0.88463
14 | 0.15756 | 0.17272 | 0.16385 | 0.16356 | 0.1603 | 0.16957 | 0.17387 | 0.32619 | 0.37929 | 0.36576 | 0.35625 | 0.35703 | 0.37947 | 0.36701 | 0.25779 | 0.3371 | 0.34125 | 0.32046 | 0.2532 | 0.22965 | 0.24079 | 0.24221 | 0.16718 | 0.16509
15 | 0.0035531 | -0.017557 | -0.02085 | -0.028257 | -0.035936 | -0.029153 | -0.03403 | 0.089165 | 0.11462 | 0.14714 | 0.084877 | 0.07635 | 0.052681 | 0.069924 | 0.029913 | 0.026383 | 0.030844 | 0.05592 | 0.10622 | 0.1085 | 0.08623 | 0.065789 | 0.032225 | 0.0059205
16 | -0.013159 | -0.031057 | -0.054707 | -0.050568 | -0.051376 | -0.049191 | -0.0030497 | 0.058913 | 0.076926 | 0.077806 | 0.064972 | 0.081537 | 0.07365 | 0.064135 | 0.046436 | 0.028991 | 0.035748 | 0.031841 | 0.0061501 | 0.025595 | 0.035747 | 0.02326 | -0.021919 | -0.045151
17 | 0.30446 | 0.30712 | 0.31628 | 0.31628 | 0.32341 | 0.33315 | 0.30049 | 0.204 | 0.15216 | 0.16044 | 0.2022 | 0.2217 | 0.2049 | 0.22216 | 0.21033 | 0.24783 | 0.27744 | 0.24684 | 0.17453 | 0.15595 | 0.15643 | 0.20663 | 0.2576 | 0.26726
18 | 0.097741 | 0.12774 | 0.14998 | 0.14961 | 0.15055 | 0.16276 | 0.1464 | 0.058443 | -0.018256 | -0.064926 | -0.10711 | -0.11371 | -0.099811 | -0.081548 | -0.053875 | -0.035772 | -0.029882 | -0.026298 | -0.026599 | -0.0072693 | -0.056577 | -0.025807 | -0.014794 | 0.023699
19 | -0.6117 | -0.67983 | -0.51482 | -0.60661 | -0.62098 | -0.63759 | -0.6176 | -1.142 | -1.3115 | -1.3086 | -1.1436 | -1.3659 | -1.4232 | -1.3135 | -1.1408 | -1.0033 | -1.2232 | -1.186 | -0.93072 | -0.86321 | -1.0169 | -0.80004 | -0.61092 | -0.68031
20 | 0.36099 | 0.37295 | 0.39248 | 0.40562 | 0.37953 | 0.40929 | 0.35498 | 0.16182 | 0.029085 | 0.021662 | -0.049542 | -0.016635 | -0.0042329 | -0.0028912 | 0.041763 | 0.072593 | 0.10705 | 0.13596 | 0.11812 | 0.14559 | 0.10361 | 0.19137 | 0.24034 | 0.26085
21 | -0.46238 | -0.46558 | -0.46993 | -0.47248 | -0.46614 | -0.45505 | -0.38677 | -0.31915 | -0.31314 | -0.30815 | -0.30306 | -0.29971 | -0.30678 | -0.31861 | -0.35028 | -0.36598 | -0.37889 | -0.38012 | -0.3873 | -0.40032 | -0.42573 | -0.44381 | -0.45005 | -0.45875
22 | 0.0067363 | -0.062114 | -0.079535 | -0.10089 | -0.09607 | -0.11101 | -0.20886 | -0.068016 | -0.10482 | -0.035974 | -0.00066997 | 0.028193 | 0.096546 | 0.097778 | 0.074889 | 0.17209 | 0.14608 | 0.12693 | 0.10512 | 0.10758 | 0.15205 | 0.13685 | -0.013466 | -0.021967
23 | -1.2846 | -1.4355 | -1.4723 | -1.4541 | -1.5028 | -1.5447 | -0.48836 | 0.43102 | 0.98059 | 1.0368 | 0.43959 | 1.0683 | 1.1485 | 1.1035 | 0.87332 | 0.37445 | 0.18795 | 0.18733 | 0.19118 | 0.38186 | 0.54783 | 0.074973 | -0.56577 | -0.95124
24 | 0.69681 | 0.74937 | 0.78275 | 0.79463 | 0.77397 | 0.77656 | 0.61246 | 0.50844 | 0.42784 | 0.33051 | 0.33223 | 0.35552 | 0.41749 | 0.4297 | 0.48202 | 0.48248 | 0.48969 | 0.37881 | 0.34171 | 0.38928 | 0.3226 | 0.40995 | 0.46939 | 0.53024
25 | -0.18931 | -0.1145 | -0.14472 | -0.11397 | -0.13074 | -0.070157 | -0.23644 | -0.18591 | -0.13785 | -0.16221 | -0.168 | -0.15298 | 0.076625 | 0.038884 | -0.21755 | -0.073271 | -0.084422 | -0.049137 | 0.0022695 | 0.14933 | 0.33312 | 0.33179 | 0.31488 | 0.33073
26 | 0.089227 | 0.083097 | 0.062466 | 0.056306 | 0.051767 | 0.065 | 0.21404 | 0.28587 | 0.36671 | 0.34962 | 0.34101 | 0.33674 | 0.36394 | 0.33408 | 0.30685 | 0.2851 | 0.28221 | 0.2859 | 0.2378 | 0.21793 | 0.23102 | 0.16167 | 0.070954 | 0.076023
27 | 0.076651 | 0.084027 | 0.07971 | 0.079569 | 0.077984 | 0.082491 | 0.084584 | 0.15869 | 0.18452 | 0.17794 | 0.17331 | 0.17369 | 0.18461 | 0.17855 | 0.12541 | 0.16399 | 0.16601 | 0.1559 | 0.12318 | 0.11172 | 0.11714 | 0.11783 | 0.08133 | 0.080314
28 | -0.0037307 | 0.018435 | 0.021892 | 0.02967 | 0.037733 | 0.03061 | 0.035731 | -0.093624 | -0.12035 | -0.1545 | -0.089121 | -0.080167 | -0.055315 | -0.07342 | -0.031409 | -0.027703 | -0.032387 | -0.058716 | -0.11153 | -0.11393 | -0.090542 | -0.069078 | -0.033836 | -0.0062165
29 | -0.78954 | -1.8634 | -3.2824 | -3.0341 | -3.0826 | -2.9515 | -0.18298 | 3.5348 | 4.6156 | 4.6684 | 3.8983 | 4.8922 | 4.419 | 3.8481 | 2.7861 | 1.7395 | 2.1449 | 1.9105 | 0.36901 | 1.5357 | 2.1448 | 1.3956 | -1.3151 | -2.7091
30 | 0.78518 | 0.79206 | 0.81566 | 0.81568 | 0.83405 | 0.85918 | 0.77494 | 0.5261 | 0.39241 | 0.41376 | 0.52145 | 0.57175 | 0.52842 | 0.57295 | 0.54244 | 0.63915 | 0.71551 | 0.63659 | 0.4501 | 0.40217 | 0.40343 | 0.53289 | 0.66434 | 0.68924
31 | 0.57597 | 0.75278 | 0.88382 | 0.88163 | 0.88717 | 0.9591 | 0.8627 | 0.34439 | -0.10758 | -0.3826 | -0.63116 | -0.67008 | -0.58817 | -0.48055 | -0.31748 | -0.2108 | -0.17609 | -0.15497 | -0.15674 | -0.042837 | -0.3334 | -0.15207 | -0.087179 | 0.13966
32 | 0.57223 | 0.63597 | 0.4816 | 0.56747 | 0.58092 | 0.59645 | 0.57776 | 1.0683 | 1.2269 | 1.2242 | 1.0699 | 1.2777 | 1.3314 | 1.2288 | 1.0672 | 0.93855 | 1.1443 | 1.1095 | 0.87068 | 0.80752 | 0.9513 | 0.74842 | 0.57151 | 0.63642

## Qc, Summer, S6
LoadID | 0 | 1 | 2 | 3 | 4 | 5 | 6 | 7 | 8 | 9 | 10 | 11 | 12 | 13 | 14 | 15 | 16 | 17 | 18 | 19 | 20 | 21 | 22 | 23
1 | 0.3066 | 0.33611 | 0.31884 | 0.31828 | 0.31194 | 0.32997 | 0.33834 | 0.63474 | 0.73808 | 0.71175 | 0.69323 | 0.69476 | 0.73843 | 0.71418 | 0.50165 | 0.65597 | 0.66406 | 0.6236 | 0.49272 | 0.44688 | 0.46857 | 0.47134 | 0.32532 | 0.32126
2 | -0.0039084 | 0.019312 | 0.022935 | 0.031083 | 0.03953 | 0.032068 | 0.037432 | -0.098082 | -0.12608 | -0.16186 | -0.093365 | -0.083985 | -0.057949 | -0.076917 | -0.032905 | -0.029022 | -0.033929 | -0.061512 | -0.11685 | -0.11935 | -0.094853 | -0.072367 | -0.035447 | -0.0065126
3 | 0.052636 | 0.12423 | 0.21883 | 0.20227 | 0.20551 | 0.19676 | 0.012199 | -0.23565 | -0.30771 | -0.31122 | -0.25989 | -0.32615 | -0.2946 | -0.25654 | -0.18574 | -0.11596 | -0.14299 | -0.12736 | -0.0246 | -0.10238 | -0.14299 | -0.093039 | 0.087674 | 0.1806
4 | -0.19229 | -0.19397 | -0.19975 | -0.19976 | -0.20426 | -0.21041 | -0.18978 | -0.12884 | -0.096101 | -0.10133 | -0.1277 | -0.14002 | -0.12941 | -0.14031 | -0.13284 | -0.15653 | -0.17523 | -0.1559 | -0.11023 | -0.098492 | -0.098798 | -0.1305 | -0.1627 | -0.16879
5 | -0.0034907 | -0.0045623 | -0.0053565 | -0.0053432 | -0.0053768 | -0.0058127 | -0.0052285 | -0.0020872 | 0.00065201 | 0.0023188 | 0.0038252 | 0.0040611 | 0.0035647 | 0.0029124 | 0.0019241 | 0.0012776 | 0.0010672 | 0.00093923 | 0.00094995 | 0.00025962 | 0.0020206 | 0.00092166 | 0.00052836 | -0.0008464
6 | -0.54263 | -0.60308 | -0.45669 | -0.53812 | -0.55087 | -0.5656 | -0.54788 | -1.0131 | -1.1635 | -1.1609 | -1.0145 | -1.2116 | -1.2625 | -1.1652 | -1.012 | -0.89001 | -1.0851 | -1.0521 | -0.82564 | -0.76575 | -0.9021 | -0.70971 | -0.54195 | -0.6035
7 | -0.5743 | -0.59332 | -0.62441 | -0.64531 | -0.6038 | -0.65115 | -0.56474 | -0.25744 | -0.046272 | -0.034463 | 0.078817 | 0.026465 | 0.0067341 | 0.0045996 | -0.066441 | -0.11549 | -0.1703 | -0.2163 | -0.18792 | -0.23162 | -0.16483 | -0.30445 | -0.38235 | -0.41499
8 | -0.55485 | -0.5587 | -0.56392 | -0.56698 | -0.55937 | -0.54606 | -0.46412 | -0.38298 | -0.37577 | -0.36978 | -0.36367 | -0.35965 | -0.36813 | -0.38233 | -0.42033 | -0.43917 | -0.45467 | -0.45614 | -0.46477 | -0.48039 | -0.51087 | -0.53258 | -0.54006 | -0.5505
9 | -0.00092181 | 0.0084999 | 0.010884 | 0.013806 | 0.013146 | 0.01519 | 0.02858 | 0.0093074 | 0.014343 | 0.0049227 | 9.168e-05 | -0.0038579 | -0.013212 | -0.01338 | -0.010248 | -0.023549 | -0.01999 | -0.01737 | -0.014385 | -0.014721 | -0.020807 | -0.018727 | 0.0018428 | 0.003006
10 | 0.049408 | 0.055211 | 0.056627 | 0.055927 | 0.057802 | 0.059411 | 0.018783 | -0.016578 | -0.037715 | -0.039879 | -0.016907 | -0.04109 | -0.044173 | -0.042441 | -0.033589 | -0.014402 | -0.0072287 | -0.0072049 | -0.0073529 | -0.014687 | -0.02107 | -0.0028836 | 0.02176 | 0.036586
11 | -0.23671 | -0.25456 | -0.26591 | -0.26994 | -0.26292 | -0.2638 | -0.20806 | -0.17272 | -0.14534 | -0.11228 | -0.11286 | -0.12077 | -0.14182 | -0.14597 | -0.16375 | -0.1639 | -0.16635 | -0.12868 | -0.11608 | -0.13224 | -0.10959 | -0.13926 | -0.15946 | -0.18012
12 | 0.31551 | 0.19083 | 0.24119 | 0.18995 | 0.2179 | 0.11693 | 0.39406 | 0.30984 | 0.22975 | 0.27036 | 0.28 | 0.25497 | -0.12771 | -0.064807 | 0.36258 | 0.12212 | 0.1407 | 0.081895 | -0.0037826 | -0.24888 | -0.5552 | -0.55298 | -0.52479 | -0.55122
13 | 1.0383 | 0.96694 | 0.72687 | 0.6552 | 0.60238 | 0.75637 | 2.4907 | 3.3265 | 4.2672 | 4.0683 | 3.9681 | 3.9184 | 4.2349 | 3.8875 | 3.5706 | 3.3175 | 3.2839 | 3.3268 | 2.7671 | 2.5359 | 2.6882 | 1.8813 | 0.82564 | 0.88463
14 | 0.15756 | 0.17272 | 0.16385 | 0.16356 | 0.1603 | 0.16957 | 0.17387 | 0.32619 | 0.37929 | 0.36576 | 0.35625 | 0.35703 | 0.37947 | 0.36701 | 0.25779 | 0.3371 | 0.34125 | 0.32046 | 0.2532 | 0.22965 | 0.24079 | 0.24221 | 0.16718 | 0.16509
15 | 0.0035531 | -0.017557 | -0.02085 | -0.028257 | -0.035936 | -0.029153 | -0.03403 | 0.089165 | 0.11462 | 0.14714 | 0.084877 | 0.07635 | 0.052681 | 0.069924 | 0.029913 | 0.026383 | 0.030844 | 0.05592 | 0.10622 | 0.1085 | 0.08623 | 0.065789 | 0.032225 | 0.0059205
16 | -0.013159 | -0.031057 | -0.054707 | -0.050568 | -0.051376 | -0.049191 | -0.0030497 | 0.058913 | 0.076926 | 0.077806 | 0.064972 | 0.081537 | 0.07365 | 0.064135 | 0.046436 | 0.028991 | 0.035748 | 0.031841 | 0.0061501 | 0.025595 | 0.035747 | 0.02326 | -0.021919 | -0.045151
17 | 0.30446 | 0.30712 | 0.31628 | 0.31628 | 0.32341 | 0.33315 | 0.30049 | 0.204 | 0.15216 | 0.16044 | 0.2022 | 0.2217 | 0.2049 | 0.22216 | 0.21033 | 0.24783 | 0.27744 | 0.24684 | 0.17453 | 0.15595 | 0.15643 | 0.20663 | 0.2576 | 0.26726
18 | 0.097741 | 0.12774 | 0.14998 | 0.14961 | 0.15055 | 0.16276 | 0.1464 | 0.058443 | -0.018256 | -0.064926 | -0.10711 | -0.11371 | -0.099811 | -0.081548 | -0.053875 | -0.035772 | -0.029882 | -0.026298 | -0.026599 | -0.0072693 | -0.056577 | -0.025807 | -0.014794 | 0.023699
19 | -0.6117 | -0.67983 | -0.51482 | -0.60661 | -0.62098 | -0.63759 | -0.6176 | -1.142 | -1.3115 | -1.3086 | -1.1436 | -1.3659 | -1.4232 | -1.3135 | -1.1408 | -1.0033 | -1.2232 | -1.186 | -0.93072 | -0.86321 | -1.0169 | -0.80004 | -0.61092 | -0.68031
20 | 0.36099 | 0.37295 | 0.39248 | 0.40562 | 0.37953 | 0.40929 | 0.35498 | 0.16182 | 0.029085 | 0.021662 | -0.049542 | -0.016635 | -0.0042329 | -0.0028912 | 0.041763 | 0.072593 | 0.10705 | 0.13596 | 0.11812 | 0.14559 | 0.10361 | 0.19137 | 0.24034 | 0.26085
21 | -0.46238 | -0.46558 | -0.46993 | -0.47248 | -0.46614 | -0.45505 | -0.38677 | -0.31915 | -0.31314 | -0.30815 | -0.30306 | -0.29971 | -0.30678 | -0.31861 | -0.35028 | -0.36598 | -0.37889 | -0.38012 | -0.3873 | -0.40032 | -0.42573 | -0.44381 | -0.45005 | -0.45875
22 | 0.0067363 | -0.062114 | -0.079535 | -0.10089 | -0.09607 | -0.11101 | -0.20886 | -0.068016 | -0.10482 | -0.035974 | -0.00066997 | 0.028193 | 0.096546 | 0.097778 | 0.074889 | 0.17209 | 0.14608 | 0.12693 | 0.10512 | 0.10758 | 0.15205 | 0.13685 | -0.013466 | -0.021967
23 | -1.2846 | -1.4355 | -1.4723 | -1.4541 | -1.5028 | -1.5447 | -0.48836 | 0.43102 | 0.98059 | 1.0368 | 0.43959 | 1.0683 | 1.1485 | 1.1035 | 0.87332 | 0.37445 | 0.18795 | 0.18733 | 0.19118 | 0.38186 | 0.54783 | 0.074973 | -0.56577 | -0.95124
24 | 0.69681 | 0.74937 | 0.78275 | 0.79463 | 0.77397 | 0.77656 | 0.61246 | 0.50844 | 0.42784 | 0.33051 | 0.33223 | 0.35552 | 0.41749 | 0.4297 | 0.48202 | 0.48248 | 0.48969 | 0.37881 | 0.34171 | 0.38928 | 0.3226 | 0.40995 | 0.46939 | 0.53024
25 | -0.18931 | -0.1145 | -0.14472 | -0.11397 | -0.13074 | -0.070157 | -0.23644 | -0.18591 | -0.13785 | -0.16221 | -0.168 | -0.15298 | 0.076625 | 0.038884 | -0.21755 | -0.073271 | -0.084422 | -0.049137 | 0.0022695 | 0.14933 | 0.33312 | 0.33179 | 0.31488 | 0.33073
26 | 0.089227 | 0.083097 | 0.062466 | 0.056306 | 0.051767 | 0.065 | 0.21404 | 0.28587 | 0.36671 | 0.34962 | 0.34101 | 0.33674 | 0.36394 | 0.33408 | 0.30685 | 0.2851 | 0.28221 | 0.2859 | 0.2378 | 0.21793 | 0.23102 | 0.16167 | 0.070954 | 0.076023
27 | 0.076651 | 0.084027 | 0.07971 | 0.079569 | 0.077984 | 0.082491 | 0.084584 | 0.15869 | 0.18452 | 0.17794 | 0.17331 | 0.17369 | 0.18461 | 0.17855 | 0.12541 | 0.16399 | 0.16601 | 0.1559 | 0.12318 | 0.11172 | 0.11714 | 0.11783 | 0.08133 | 0.080314
28 | -0.0037307 | 0.018435 | 0.021892 | 0.02967 | 0.037733 | 0.03061 | 0.035731 | -0.093624 | -0.12035 | -0.1545 | -0.089121 | -0.080167 | -0.055315 | -0.07342 | -0.031409 | -0.027703 | -0.032387 | -0.058716 | -0.11153 | -0.11393 | -0.090542 | -0.069078 | -0.033836 | -0.0062165
29 | -0.78954 | -1.8634 | -3.2824 | -3.0341 | -3.0826 | -2.9515 | -0.18298 | 3.5348 | 4.6156 | 4.6684 | 3.8983 | 4.8922 | 4.419 | 3.8481 | 2.7861 | 1.7395 | 2.1449 | 1.9105 | 0.36901 | 1.5357 | 2.1448 | 1.3956 | -1.3151 | -2.7091
30 | 0.78518 | 0.79206 | 0.81566 | 0.81568 | 0.83405 | 0.85918 | 0.77494 | 0.5261 | 0.39241 | 0.41376 | 0.52145 | 0.57175 | 0.52842 | 0.57295 | 0.54244 | 0.63915 | 0.71551 | 0.63659 | 0.4501 | 0.40217 | 0.40343 | 0.53289 | 0.66434 | 0.68924
31 | 0.57597 | 0.75278 | 0.88382 | 0.88163 | 0.88717 | 0.9591 | 0.8627 | 0.34439 | -0.10758 | -0.3826 | -0.63116 | -0.67008 | -0.58817 | -0.48055 | -0.31748 | -0.2108 | -0.17609 | -0.15497 | -0.15674 | -0.042837 | -0.3334 | -0.15207 | -0.087179 | 0.13966
32 | 0.57223 | 0.63597 | 0.4816 | 0.56747 | 0.58092 | 0.59645 | 0.57776 | 1.0683 | 1.2269 | 1.2242 | 1.0699 | 1.2777 | 1.3314 | 1.2288 | 1.0672 | 0.93855 | 1.1443 | 1.1095 | 0.87068 | 0.80752 | 0.9513 | 0.74842 | 0.57151 | 0.63642

## Qc, Summer, S7
LoadID | 0 | 1 | 2 | 3 | 4 | 5 | 6 | 7 | 8 | 9 | 10 | 11 | 12 | 13 | 14 | 15 | 16 | 17 | 18 | 19 | 20 | 21 | 22 | 23
1 | 0.29458 | 0.32952 | 0.30946 | 0.31828 | 0.31194 | 0.31703 | 0.3317 | 0.62852 | 0.73084 | 0.68384 | 0.67285 | 0.68114 | 0.70947 | 0.70018 | 0.4869 | 0.63668 | 0.65755 | 0.61749 | 0.48789 | 0.42936 | 0.46397 | 0.45747 | 0.31256 | 0.30866
2 | -0.0039084 | 0.018555 | 0.02226 | 0.030778 | 0.03953 | 0.03081 | 0.037065 | -0.098082 | -0.12114 | -0.16027 | -0.09245 | -0.081515 | -0.055676 | -0.076917 | -0.03226 | -0.027884 | -0.033596 | -0.060909 | -0.11341 | -0.11701 | -0.091133 | -0.071658 | -0.034405 | -0.006321
3 | 0.05212 | 0.11936 | 0.21239 | 0.19434 | 0.20551 | 0.19483 | 0.01196 | -0.22872 | -0.30771 | -0.30207 | -0.25734 | -0.31975 | -0.29171 | -0.24899 | -0.1821 | -0.11255 | -0.14159 | -0.12237 | -0.023636 | -0.09937 | -0.13738 | -0.092127 | 0.085095 | 0.17706
4 | -0.1904 | -0.19397 | -0.19975 | -0.19584 | -0.19625 | -0.20629 | -0.1842 | -0.12631 | -0.093274 | -0.099341 | -0.12269 | -0.1359 | -0.12814 | -0.13481 | -0.13284 | -0.15039 | -0.17351 | -0.1559 | -0.10807 | -0.095595 | -0.096861 | -0.12539 | -0.15791 | -0.16714
5 | -0.0033881 | -0.0044281 | -0.005304 | -0.0052908 | -0.0053241 | -0.0056988 | -0.0050747 | -0.0020054 | 0.00063923 | 0.0022279 | 0.0036752 | 0.0040213 | 0.0035297 | 0.0029124 | 0.0018487 | 0.001265 | 0.0010568 | 0.00092081 | 0.0009127 | 0.00025962 | 0.0020008 | 0.00091263 | 0.000518 | -0.0008464
6 | -0.52667 | -0.59125 | -0.44774 | -0.53812 | -0.53467 | -0.55451 | -0.52639 | -1.0131 | -1.1521 | -1.1381 | -0.97474 | -1.1998 | -1.2377 | -1.1538 | -1.0021 | -0.89001 | -1.0638 | -1.0315 | -0.82564 | -0.75824 | -0.89325 | -0.69579 | -0.52069 | -0.59758
7 | -0.55178 | -0.57006 | -0.59992 | -0.62633 | -0.59196 | -0.65115 | -0.56474 | -0.2524 | -0.045365 | -0.033111 | 0.075726 | 0.026206 | 0.006536 | 0.0044192 | -0.065139 | -0.11322 | -0.16363 | -0.21206 | -0.18239 | -0.2248 | -0.1616 | -0.30146 | -0.37111 | -0.39872
8 | -0.54941 | -0.53679 | -0.54733 | -0.5503 | -0.55937 | -0.5407 | -0.44592 | -0.37547 | -0.36103 | -0.36253 | -0.36367 | -0.34907 | -0.36092 | -0.37858 | -0.42033 | -0.42625 | -0.4413 | -0.43825 | -0.45565 | -0.47568 | -0.50586 | -0.52214 | -0.51888 | -0.52891
9 | -0.00092181 | 0.0084165 | 0.010564 | 0.013264 | 0.012889 | 0.014595 | 0.02802 | 0.0089424 | 0.014062 | 0.0048744 | 8.8983e-05 | -0.0037066 | -0.012952 | -0.01338 | -0.010047 | -0.022856 | -0.019206 | -0.017029 | -0.014385 | -0.014144 | -0.020603 | -0.01836 | 0.0017886 | 0.0028881
10 | 0.047955 | 0.054128 | 0.056072 | 0.053734 | 0.056669 | 0.057081 | 0.018599 | -0.01609 | -0.037345 | -0.038315 | -0.016576 | -0.039882 | -0.04374 | -0.042025 | -0.032272 | -0.014402 | -0.0070161 | -0.0071343 | -0.0072087 | -0.014399 | -0.020451 | -0.0027988 | 0.021547 | 0.035151
11 | -0.22975 | -0.25207 | -0.2633 | -0.26994 | -0.26292 | -0.25604 | -0.20194 | -0.16595 | -0.14249 | -0.11228 | -0.11065 | -0.11959 | -0.13765 | -0.14311 | -0.16214 | -0.16069 | -0.16635 | -0.12364 | -0.11153 | -0.12705 | -0.10851 | -0.13517 | -0.1532 | -0.18012
12 | 0.31242 | 0.18334 | 0.23883 | 0.18436 | 0.2179 | 0.11234 | 0.39406 | 0.30984 | 0.223 | 0.26506 | 0.27451 | 0.24497 | -0.12646 | -0.062901 | 0.35547 | 0.12212 | 0.13519 | 0.078683 | -0.0037084 | -0.24644 | -0.5552 | -0.53129 | -0.50936 | -0.53501
13 | 1.0077 | 0.94798 | 0.72687 | 0.63593 | 0.59057 | 0.75637 | 2.4663 | 3.2612 | 4.2253 | 4.0284 | 3.8125 | 3.88 | 4.1934 | 3.8494 | 3.4306 | 3.2525 | 3.2839 | 3.2616 | 2.7671 | 2.5359 | 2.6882 | 1.8259 | 0.79326 | 0.86728
14 | 0.15293 | 0.16934 | 0.16064 | 0.16356 | 0.15716 | 0.16957 | 0.16705 | 0.32299 | 0.36442 | 0.36576 | 0.34926 | 0.35353 | 0.37575 | 0.35262 | 0.25274 | 0.32718 | 0.33456 | 0.31418 | 0.24575 | 0.22064 | 0.23135 | 0.23984 | 0.16554 | 0.16347
15 | 0.0035531 | -0.016868 | -0.020441 | -0.02798 | -0.034879 | -0.028009 | -0.033362 | 0.088291 | 0.11125 | 0.14426 | 0.083213 | 0.07635 | 0.050615 | 0.069924 | 0.02874 | 0.026383 | 0.029635 | 0.055372 | 0.10622 | 0.10531 | 0.085385 | 0.065789 | 0.031909 | 0.0058044
16 | -0.01303 | -0.030753 | -0.052561 | -0.049081 | -0.051376 | -0.047744 | -0.00296 | 0.05718 | 0.074664 | 0.077043 | 0.063061 | 0.078339 | 0.072206 | 0.064135 | 0.046436 | 0.028991 | 0.034697 | 0.031529 | 0.0059089 | 0.025344 | 0.034345 | 0.022576 | -0.021704 | -0.044266
17 | 0.29849 | 0.30411 | 0.31628 | 0.30698 | 0.3139 | 0.32988 | 0.29165 | 0.2 | 0.14918 | 0.16044 | 0.2022 | 0.21952 | 0.19686 | 0.22216 | 0.20621 | 0.23812 | 0.272 | 0.23716 | 0.17453 | 0.15595 | 0.15643 | 0.20258 | 0.25255 | 0.25677
18 | 0.096783 | 0.12649 | 0.1441 | 0.14374 | 0.14465 | 0.15957 | 0.14209 | 0.056151 | -0.018077 | -0.063017 | -0.10396 | -0.1126 | -0.095896 | -0.081548 | -0.053875 | -0.03472 | -0.029003 | -0.025267 | -0.025556 | -0.0070555 | -0.054913 | -0.025301 | -0.014214 | 0.023234
19 | -0.58771 | -0.65317 | -0.49463 | -0.58282 | -0.62098 | -0.63134 | -0.59339 | -1.1084 | -1.3115 | -1.2701 | -1.1324 | -1.3659 | -1.3953 | -1.262 | -1.1408 | -0.97377 | -1.2232 | -1.186 | -0.93072 | -0.85475 | -0.987 | -0.78435 | -0.60493 | -0.68031
20 | 0.35391 | 0.35832 | 0.38094 | 0.40562 | 0.36465 | 0.40127 | 0.3515 | 0.15706 | 0.02823 | 0.020813 | -0.048085 | -0.015983 | -0.0040669 | -0.0027778 | 0.040944 | 0.070458 | 0.10705 | 0.13463 | 0.11696 | 0.14559 | 0.099543 | 0.18574 | 0.23327 | 0.26085
21 | -0.45331 | -0.45189 | -0.46533 | -0.45395 | -0.457 | -0.45059 | -0.38298 | -0.31915 | -0.31007 | -0.30815 | -0.29414 | -0.29677 | -0.30076 | -0.31548 | -0.33654 | -0.3588 | -0.36775 | -0.37639 | -0.38351 | -0.39247 | -0.42573 | -0.44381 | -0.44564 | -0.44526
22 | 0.0064721 | -0.060896 | -0.078755 | -0.097922 | -0.095128 | -0.10665 | -0.20067 | -0.068016 | -0.10379 | -0.035621 | -0.00065026 | 0.028193 | 0.093706 | 0.096819 | 0.073421 | 0.17209 | 0.14322 | 0.12196 | 0.10306 | 0.10442 | 0.15056 | 0.13685 | -0.012938 | -0.021967
23 | -1.272 | -1.3792 | -1.4579 | -1.4541 | -1.4881 | -1.5295 | -0.47879 | 0.41412 | 0.97098 | 1.0063 | 0.42666 | 1.0265 | 1.1485 | 1.0927 | 0.86476 | 0.35977 | 0.18795 | 0.17998 | 0.18743 | 0.36688 | 0.53172 | 0.072033 | -0.56577 | -0.93259
24 | 0.68998 | 0.71998 | 0.78275 | 0.77126 | 0.74362 | 0.75372 | 0.58844 | 0.4885 | 0.41525 | 0.32727 | 0.32572 | 0.35552 | 0.41339 | 0.42128 | 0.46785 | 0.47302 | 0.47049 | 0.3751 | 0.33166 | 0.38546 | 0.31943 | 0.3979 | 0.45559 | 0.52504
25 | -0.18931 | -0.11113 | -0.13904 | -0.11397 | -0.13074 | -0.070157 | -0.22948 | -0.18408 | -0.1338 | -0.15903 | -0.16635 | -0.14848 | 0.075123 | 0.038503 | -0.21542 | -0.071116 | -0.082767 | -0.048173 | 0.0022695 | 0.14933 | 0.32985 | 0.32528 | 0.31488 | 0.33073
26 | 0.085728 | 0.083097 | 0.060016 | 0.055202 | 0.05126 | 0.064363 | 0.20985 | 0.27746 | 0.35233 | 0.34276 | 0.34101 | 0.32683 | 0.34967 | 0.32753 | 0.29783 | 0.28231 | 0.27391 | 0.28029 | 0.22847 | 0.20939 | 0.23102 | 0.16009 | 0.068867 | 0.073041
27 | 0.076651 | 0.083203 | 0.078929 | 0.076449 | 0.07569 | 0.081683 | 0.082925 | 0.15557 | 0.18452 | 0.17794 | 0.17331 | 0.17029 | 0.18099 | 0.17505 | 0.12418 | 0.16239 | 0.16276 | 0.15437 | 0.12318 | 0.10734 | 0.1137 | 0.11668 | 0.078141 | 0.077165
28 | -0.003621 | 0.017892 | 0.021678 | 0.02967 | 0.036623 | 0.03061 | 0.03433 | -0.09087 | -0.12035 | -0.1545 | -0.088247 | -0.080167 | -0.053688 | -0.07342 | -0.031409 | -0.027159 | -0.031752 | -0.056413 | -0.10935 | -0.10946 | -0.088766 | -0.067046 | -0.033836 | -0.0061556
29 | -0.77406 | -1.8634 | -3.1859 | -2.9448 | -3.0826 | -2.9225 | -0.1758 | 3.5001 | 4.4798 | 4.5768 | 3.8601 | 4.7483 | 4.3323 | 3.8104 | 2.7588 | 1.7054 | 2.0818 | 1.9105 | 0.35815 | 1.4905 | 2.1238 | 1.3819 | -1.3151 | -2.6028
30 | 0.77748 | 0.76876 | 0.81566 | 0.78369 | 0.80952 | 0.82549 | 0.74455 | 0.5261 | 0.38857 | 0.40159 | 0.52145 | 0.57175 | 0.5077 | 0.5561 | 0.54244 | 0.63288 | 0.70148 | 0.63035 | 0.4501 | 0.39429 | 0.40343 | 0.52245 | 0.6448 | 0.66897
31 | 0.57597 | 0.73802 | 0.88382 | 0.84706 | 0.85238 | 0.92149 | 0.84578 | 0.34102 | -0.10336 | -0.3751 | -0.62497 | -0.67008 | -0.57664 | -0.47113 | -0.31437 | -0.2046 | -0.17264 | -0.1489 | -0.1506 | -0.042837 | -0.3236 | -0.14611 | -0.08547 | 0.13966
32 | 0.56101 | 0.6235 | 0.47216 | 0.56191 | 0.56383 | 0.57306 | 0.56643 | 1.0264 | 1.1908 | 1.2122 | 1.0384 | 1.2527 | 1.2922 | 1.1806 | 1.0463 | 0.92935 | 1.0994 | 1.066 | 0.8536 | 0.79168 | 0.94197 | 0.73375 | 0.56591 | 0.63018

## Qc, Summer, S8
LoadID | 0 | 1 | 2 | 3 | 4 | 5 | 6 | 7 | 8 | 9 | 10 | 11 | 12 | 13 | 14 | 15 | 16 | 17 | 18 | 19 | 20 | 21 | 22 | 23
1 | 0.29458 | 0.32952 | 0.30946 | 0.31828 | 0.31194 | 0.31703 | 0.3317 | 0.62852 | 0.73084 | 0.68384 | 0.67285 | 0.68114 | 0.70947 | 0.70018 | 0.4869 | 0.63668 | 0.65755 | 0.61749 | 0.48789 | 0.42936 | 0.46397 | 0.45747 | 0.31256 | 0.30866
2 | -0.0039084 | 0.018555 | 0.02226 | 0.030778 | 0.03953 | 0.03081 | 0.037065 | -0.098082 | -0.12114 | -0.16027 | -0.09245 | -0.081515 | -0.055676 | -0.076917 | -0.03226 | -0.027884 | -0.033596 | -0.060909 | -0.11341 | -0.11701 | -0.091133 | -0.071658 | -0.034405 | -0.006321
3 | 0.05212 | 0.11936 | 0.21239 | 0.19434 | 0.20551 | 0.19483 | 0.01196 | -0.22872 | -0.30771 | -0.30207 | -0.25734 | -0.31975 | -0.29171 | -0.24899 | -0.1821 | -0.11255 | -0.14159 | -0.12237 | -0.023636 | -0.09937 | -0.13738 | -0.092127 | 0.085095 | 0.17706
4 | -0.1904 | -0.19397 | -0.19975 | -0.19584 | -0.19625 | -0.20629 | -0.1842 | -0.12631 | -0.093274 | -0.099341 | -0.12269 | -0.1359 | -0.12814 | -0.13481 | -0.13284 | -0.15039 | -0.17351 | -0.1559 | -0.10807 | -0.095595 | -0.096861 | -0.12539 | -0.15791 | -0.16714
5 | -0.0033881 | -0.0044281 | -0.005304 | -0.0052908 | -0.0053241 | -0.0056988 | -0.0050747 | -0.0020054 | 0.00063923 | 0.0022279 | 0.0036752 | 0.0040213 | 0.0035297 | 0.0029124 | 0.0018487 | 0.001265 | 0.0010568 | 0.00092081 | 0.0009127 | 0.00025962 | 0.0020008 | 0.00091263 | 0.000518 | -0.0008464
6 | -0.52667 | -0.59125 | -0.44774 | -0.53812 | -0.53467 | -0.55451 | -0.52639 | -1.0131 | -1.1521 | -1.1381 | -0.97474 | -1.1998 | -1.2377 | -1.1538 | -1.0021 | -0.89001 | -1.0638 | -1.0315 | -0.82564 | -0.75824 | -0.89325 | -0.69579 | -0.52069 | -0.59758
7 | -0.55178 | -0.57006 | -0.59992 | -0.62633 | -0.59196 | -0.65115 | -0.56474 | -0.2524 | -0.045365 | -0.033111 | 0.075726 | 0.026206 | 0.006536 | 0.0044192 | -0.065139 | -0.11322 | -0.16363 | -0.21206 | -0.18239 | -0.2248 | -0.1616 | -0.30146 | -0.37111 | -0.39872
8 | -0.54941 | -0.53679 | -0.54733 | -0.5503 | -0.55937 | -0.5407 | -0.44592 | -0.37547 | -0.36103 | -0.36253 | -0.36367 | -0.34907 | -0.36092 | -0.37858 | -0.42033 | -0.42625 | -0.4413 | -0.43825 | -0.45565 | -0.47568 | -0.50586 | -0.52214 | -0.51888 | -0.52891
9 | -0.00092181 | 0.0084165 | 0.010564 | 0.013264 | 0.012889 | 0.014595 | 0.02802 | 0.0089424 | 0.014062 | 0.0048744 | 8.8983e-05 | -0.0037066 | -0.012952 | -0.01338 | -0.010047 | -0.022856 | -0.019206 | -0.017029 | -0.014385 | -0.014144 | -0.020603 | -0.01836 | 0.0017886 | 0.0028881
10 | 0.047955 | 0.054128 | 0.056072 | 0.053734 | 0.056669 | 0.057081 | 0.018599 | -0.01609 | -0.037345 | -0.038315 | -0.016576 | -0.039882 | -0.04374 | -0.042025 | -0.032272 | -0.014402 | -0.0070161 | -0.0071343 | -0.0072087 | -0.014399 | -0.020451 | -0.0027988 | 0.021547 | 0.035151
11 | -0.22975 | -0.25207 | -0.2633 | -0.26994 | -0.26292 | -0.25604 | -0.20194 | -0.16595 | -0.14249 | -0.11228 | -0.11065 | -0.11959 | -0.13765 | -0.14311 | -0.16214 | -0.16069 | -0.16635 | -0.12364 | -0.11153 | -0.12705 | -0.10851 | -0.13517 | -0.1532 | -0.18012
12 | 0.31242 | 0.18334 | 0.23883 | 0.18436 | 0.2179 | 0.11234 | 0.39406 | 0.30984 | 0.223 | 0.26506 | 0.27451 | 0.24497 | -0.12646 | -0.062901 | 0.35547 | 0.12212 | 0.13519 | 0.078683 | -0.0037084 | -0.24644 | -0.5552 | -0.53129 | -0.50936 | -0.53501
13 | 1.0077 | 0.94798 | 0.72687 | 0.63593 | 0.59057 | 0.75637 | 2.4663 | 3.2612 | 4.2253 | 4.0284 | 3.8125 | 3.88 | 4.1934 | 3.8494 | 3.4306 | 3.2525 | 3.2839 | 3.2616 | 2.7671 | 2.5359 | 2.6882 | 1.8259 | 0.79326 | 0.86728
14 | 0.15293 | 0.16934 | 0.16064 | 0.16356 | 0.15716 | 0.16957 | 0.16705 | 0.32299 | 0.36442 | 0.36576 | 0.34926 | 0.35353 | 0.37575 | 0.35262 | 0.25274 | 0.32718 | 0.33456 | 0.31418 | 0.24575 | 0.22064 | 0.23135 | 0.23984 | 0.16554 | 0.16347
15 | 0.0035531 | -0.016868 | -0.020441 | -0.02798 | -0.034879 | -0.028009 | -0.033362 | 0.088291 | 0.11125 | 0.14426 | 0.083213 | 0.07635 | 0.050615 | 0.069924 | 0.02874 | 0.026383 | 0.029635 | 0.055372 | 0.10622 | 0.10531 | 0.085385 | 0.065789 | 0.031909 | 0.0058044
16 | -0.01303 | -0.030753 | -0.052561 | -0.049081 | -0.051376 | -0.047744 | -0.00296 | 0.05718 | 0.074664 | 0.077043 | 0.063061 | 0.078339 | 0.072206 | 0.064135 | 0.046436 | 0.028991 | 0.034697 | 0.031529 | 0.0059089 | 0.025344 | 0.034345 | 0.022576 | -0.021704 | -0.044266
17 | 0.29849 | 0.30411 | 0.31628 | 0.30698 | 0.3139 | 0.32988 | 0.29165 | 0.2 | 0.14918 | 0.16044 | 0.2022 | 0.21952 | 0.19686 | 0.22216 | 0.20621 | 0.23812 | 0.272 | 0.23716 | 0.17453 | 0.15595 | 0.15643 | 0.20258 | 0.25255 | 0.25677
18 | 0.096783 | 0.12649 | 0.1441 | 0.14374 | 0.14465 | 0.15957 | 0.14209 | 0.056151 | -0.018077 | -0.063017 | -0.10396 | -0.1126 | -0.095896 | -0.081548 | -0.053875 | -0.03472 | -0.029003 | -0.025267 | -0.025556 | -0.0070555 | -0.054913 | -0.025301 | -0.014214 | 0.023234
19 | -0.58771 | -0.65317 | -0.49463 | -0.58282 | -0.62098 | -0.63134 | -0.59339 | -1.1084 | -1.3115 | -1.2701 | -1.1324 | -1.3659 | -1.3953 | -1.262 | -1.1408 | -0.97377 | -1.2232 | -1.186 | -0.93072 | -0.85475 | -0.987 | -0.78435 | -0.60493 | -0.68031
20 | 0.35391 | 0.35832 | 0.38094 | 0.40562 | 0.36465 | 0.40127 | 0.3515 | 0.15706 | 0.02823 | 0.020813 | -0.048085 | -0.015983 | -0.0040669 | -0.0027778 | 0.040944 | 0.070458 | 0.10705 | 0.13463 | 0.11696 | 0.14559 | 0.099543 | 0.18574 | 0.23327 | 0.26085
21 | -0.45331 | -0.45189 | -0.46533 | -0.45395 | -0.457 | -0.45059 | -0.38298 | -0.31915 | -0.31007 | -0.30815 | -0.29414 | -0.29677 | -0.30076 | -0.31548 | -0.33654 | -0.3588 | -0.36775 | -0.37639 | -0.38351 | -0.39247 | -0.42573 | -0.44381 | -0.44564 | -0.44526
22 | 0.0064721 | -0.060896 | -0.078755 | -0.097922 | -0.095128 | -0.10665 | -0.20067 | -0.068016 | -0.10379 | -0.035621 | -0.00065026 | 0.028193 | 0.093706 | 0.096819 | 0.073421 | 0.17209 | 0.14322 | 0.12196 | 0.10306 | 0.10442 | 0.15056 | 0.13685 | -0.012938 | -0.021967
23 | -1.272 | -1.3792 | -1.4579 | -1.4541 | -1.4881 | -1.5295 | -0.47879 | 0.41412 | 0.97098 | 1.0063 | 0.42666 | 1.0265 | 1.1485 | 1.0927 | 0.86476 | 0.35977 | 0.18795 | 0.17998 | 0.18743 | 0.36688 | 0.53172 | 0.072033 | -0.56577 | -0.93259
24 | 0.68998 | 0.71998 | 0.78275 | 0.77126 | 0.74362 | 0.75372 | 0.58844 | 0.4885 | 0.41525 | 0.32727 | 0.32572 | 0.35552 | 0.41339 | 0.42128 | 0.46785 | 0.47302 | 0.47049 | 0.3751 | 0.33166 | 0.38546 | 0.31943 | 0.3979 | 0.45559 | 0.52504
25 | -0.18931 | -0.11113 | -0.13904 | -0.11397 | -0.13074 | -0.070157 | -0.22948 | -0.18408 | -0.1338 | -0.15903 | -0.16635 | -0.14848 | 0.075123 | 0.038503 | -0.21542 | -0.071116 | -0.082767 | -0.048173 | 0.0022695 | 0.14933 | 0.32985 | 0.32528 | 0.31488 | 0.33073
26 | 0.085728 | 0.083097 | 0.060016 | 0.055202 | 0.05126 | 0.064363 | 0.20985 | 0.27746 | 0.35233 | 0.34276 | 0.34101 | 0.32683 | 0.34967 | 0.32753 | 0.29783 | 0.28231 | 0.27391 | 0.28029 | 0.22847 | 0.20939 | 0.23102 | 0.16009 | 0.068867 | 0.073041
27 | 0.076651 | 0.083203 | 0.078929 | 0.076449 | 0.07569 | 0.081683 | 0.082925 | 0.15557 | 0.18452 | 0.17794 | 0.17331 | 0.17029 | 0.18099 | 0.17505 | 0.12418 | 0.16239 | 0.16276 | 0.15437 | 0.12318 | 0.10734 | 0.1137 | 0.11668 | 0.078141 | 0.077165
28 | -0.003621 | 0.017892 | 0.021678 | 0.02967 | 0.036623 | 0.03061 | 0.03433 | -0.09087 | -0.12035 | -0.1545 | -0.088247 | -0.080167 | -0.053688 | -0.07342 | -0.031409 | -0.027159 | -0.031752 | -0.056413 | -0.10935 | -0.10946 | -0.088766 | -0.067046 | -0.033836 | -0.0061556
29 | -0.77406 | -1.8634 | -3.1859 | -2.9448 | -3.0826 | -2.9225 | -0.1758 | 3.5001 | 4.4798 | 4.5768 | 3.8601 | 4.7483 | 4.3323 | 3.8104 | 2.7588 | 1.7054 | 2.0818 | 1.9105 | 0.35815 | 1.4905 | 2.1238 | 1.3819 | -1.3151 | -2.6028
30 | 0.77748 | 0.76876 | 0.81566 | 0.78369 | 0.80952 | 0.82549 | 0.74455 | 0.5261 | 0.38857 | 0.40159 | 0.52145 | 0.57175 | 0.5077 | 0.5561 | 0.54244 | 0.63288 | 0.70148 | 0.63035 | 0.4501 | 0.39429 | 0.40343 | 0.52245 | 0.6448 | 0.66897
31 | 0.57597 | 0.73802 | 0.88382 | 0.84706 | 0.85238 | 0.92149 | 0.84578 | 0.34102 | -0.10336 | -0.3751 | -0.62497 | -0.67008 | -0.57664 | -0.47113 | -0.31437 | -0.2046 | -0.17264 | -0.1489 | -0.1506 | -0.042837 | -0.3236 | -0.14611 | -0.08547 | 0.13966
32 | 0.56101 | 0.6235 | 0.47216 | 0.56191 | 0.56383 | 0.57306 | 0.56643 | 1.0264 | 1.1908 | 1.2122 | 1.0384 | 1.2527 | 1.2922 | 1.1806 | 1.0463 | 0.92935 | 1.0994 | 1.066 | 0.8536 | 0.79168 | 0.94197 | 0.73375 | 0.56591 | 0.63018

## Qc, Summer, S9
LoadID | 0 | 1 | 2 | 3 | 4 | 5 | 6 | 7 | 8 | 9 | 10 | 11 | 12 | 13 | 14 | 15 | 16 | 17 | 18 | 19 | 20 | 21 | 22 | 23
1 | 0.29458 | 0.32952 | 0.30946 | 0.31828 | 0.31194 | 0.31703 | 0.3317 | 0.62852 | 0.73084 | 0.68384 | 0.67285 | 0.68114 | 0.70947 | 0.70018 | 0.4869 | 0.63668 | 0.65755 | 0.61749 | 0.48789 | 0.42936 | 0.46397 | 0.45747 | 0.31256 | 0.30866
2 | -0.0039084 | 0.018555 | 0.02226 | 0.030778 | 0.03953 | 0.03081 | 0.037065 | -0.098082 | -0.12114 | -0.16027 | -0.09245 | -0.081515 | -0.055676 | -0.076917 | -0.03226 | -0.027884 | -0.033596 | -0.060909 | -0.11341 | -0.11701 | -0.091133 | -0.071658 | -0.034405 | -0.006321
3 | 0.05212 | 0.11936 | 0.21239 | 0.19434 | 0.20551 | 0.19483 | 0.01196 | -0.22872 | -0.30771 | -0.30207 | -0.25734 | -0.31975 | -0.29171 | -0.24899 | -0.1821 | -0.11255 | -0.14159 | -0.12237 | -0.023636 | -0.09937 | -0.13738 | -0.092127 | 0.085095 | 0.17706
4 | -0.1904 | -0.19397 | -0.19975 | -0.19584 | -0.19625 | -0.20629 | -0.1842 | -0.12631 | -0.093274 | -0.099341 | -0.12269 | -0.1359 | -0.12814 | -0.13481 | -0.13284 | -0.15039 | -0.17351 | -0.1559 | -0.10807 | -0.095595 | -0.096861 | -0.12539 | -0.15791 | -0.16714
5 | -0.0033881 | -0.0044281 | -0.005304 | -0.0052908 | -0.0053241 | -0.0056988 | -0.0050747 | -0.0020054 | 0.00063923 | 0.0022279 | 0.0036752 | 0.0040213 | 0.0035297 | 0.0029124 | 0.0018487 | 0.001265 | 0.0010568 | 0.00092081 | 0.0009127 | 0.00025962 | 0.0020008 | 0.00091263 | 0.000518 | -0.0008464
6 | -0.52667 | -0.59125 | -0.44774 | -0.53812 | -0.53467 | -0.55451 | -0.52639 | -1.0131 | -1.1521 | -1.1381 | -0.97474 | -1.1998 | -1.2377 | -1.1538 | -1.0021 | -0.89001 | -1.0638 | -1.0315 | -0.82564 | -0.75824 | -0.89325 | -0.69579 | -0.52069 | -0.59758
7 | -0.55178 | -0.57006 | -0.59992 | -0.62633 | -0.59196 | -0.65115 | -0.56474 | -0.2524 | -0.045365 | -0.033111 | 0.075726 | 0.026206 | 0.006536 | 0.0044192 | -0.065139 | -0.11322 | -0.16363 | -0.21206 | -0.18239 | -0.2248 | -0.1616 | -0.30146 | -0.37111 | -0.39872
8 | -0.54941 | -0.53679 | -0.54733 | -0.5503 | -0.55937 | -0.5407 | -0.44592 | -0.37547 | -0.36103 | -0.36253 | -0.36367 | -0.34907 | -0.36092 | -0.37858 | -0.42033 | -0.42625 | -0.4413 | -0.43825 | -0.45565 | -0.47568 | -0.50586 | -0.52214 | -0.51888 | -0.52891
9 | -0.00092181 | 0.0084165 | 0.010564 | 0.013264 | 0.012889 | 0.014595 | 0.02802 | 0.0089424 | 0.014062 | 0.0048744 | 8.8983e-05 | -0.0037066 | -0.012952 | -0.01338 | -0.010047 | -0.022856 | -0.019206 | -0.017029 | -0.014385 | -0.014144 | -0.020603 | -0.01836 | 0.0017886 | 0.0028881
10 | 0.047955 | 0.054128 | 0.056072 | 0.053734 | 0.056669 | 0.057081 | 0.018599 | -0.01609 | -0.037345 | -0.038315 | -0.016576 | -0.039882 | -0.04374 | -0.042025 | -0.032272 | -0.014402 | -0.0070161 | -0.0071343 | -0.0072087 | -0.014399 | -0.020451 | -0.0027988 | 0.021547 | 0.035151
11 | -0.22975 | -0.25207 | -0.2633 | -0.26994 | -0.26292 | -0.25604 | -0.20194 | -0.16595 | -0.14249 | -0.11228 | -0.11065 | -0.11959 | -0.13765 | -0.14311 | -0.16214 | -0.16069 | -0.16635 | -0.12364 | -0.11153 | -0.12705 | -0.10851 | -0.13517 | -0.1532 | -0.18012
12 | 0.31242 | 0.18334 | 0.23883 | 0.18436 | 0.2179 | 0.11234 | 0.39406 | 0.30984 | 0.223 | 0.26506 | 0.27451 | 0.24497 | -0.12646 | -0.062901 | 0.35547 | 0.12212 | 0.13519 | 0.078683 | -0.0037084 | -0.24644 | -0.5552 | -0.53129 | -0.50936 | -0.53501
13 | 1.0077 | 0.94798 | 0.72687 | 0.63593 | 0.59057 | 0.75637 | 2.4663 | 3.2612 | 4.2253 | 4.0284 | 3.8125 | 3.88 | 4.1934 | 3.8494 | 3.4306 | 3.2525 | 3.2839 | 3.2616 | 2.7671 | 2.5359 | 2.6882 | 1.8259 | 0.79326 | 0.86728
14 | 0.15293 | 0.16934 | 0.16064 | 0.16356 | 0.15716 | 0.16957 | 0.16705 | 0.32299 | 0.36442 | 0.36576 | 0.34926 | 0.35353 | 0.37575 | 0.35262 | 0.25274 | 0.32718 | 0.33456 | 0.31418 | 0.24575 | 0.22064 | 0.23135 | 0.23984 | 0.16554 | 0.16347
15 | 0.0035531 | -0.016868 | -0.020441 | -0.02798 | -0.034879 | -0.028009 | -0.033362 | 0.088291 | 0.11125 | 0.14426 | 0.083213 | 0.07635 | 0.050615 | 0.069924 | 0.02874 | 0.026383 | 0.029635 | 0.055372 | 0.10622 | 0.10531 | 0.085385 | 0.065789 | 0.031909 | 0.0058044
16 | -0.01303 | -0.030753 | -0.052561 | -0.049081 | -0.051376 | -0.047744 | -0.00296 | 0.05718 | 0.074664 | 0.077043 | 0.063061 | 0.078339 | 0.072206 | 0.064135 | 0.046436 | 0.028991 | 0.034697 | 0.031529 | 0.0059089 | 0.025344 | 0.034345 | 0.022576 | -0.021704 | -0.044266
17 | 0.29849 | 0.30411 | 0.31628 | 0.30698 | 0.3139 | 0.32988 | 0.29165 | 0.2 | 0.14918 | 0.16044 | 0.2022 | 0.21952 | 0.19686 | 0.22216 | 0.20621 | 0.23812 | 0.272 | 0.23716 | 0.17453 | 0.15595 | 0.15643 | 0.20258 | 0.25255 | 0.25677
18 | 0.096783 | 0.12649 | 0.1441 | 0.14374 | 0.14465 | 0.15957 | 0.14209 | 0.056151 | -0.018077 | -0.063017 | -0.10396 | -0.1126 | -0.095896 | -0.081548 | -0.053875 | -0.03472 | -0.029003 | -0.025267 | -0.025556 | -0.0070555 | -0.054913 | -0.025301 | -0.014214 | 0.023234
19 | -0.58771 | -0.65317 | -0.49463 | -0.58282 | -0.62098 | -0.63134 | -0.59339 | -1.1084 | -1.3115 | -1.2701 | -1.1324 | -1.3659 | -1.3953 | -1.262 | -1.1408 | -0.97377 | -1.2232 | -1.186 | -0.93072 | -0.85475 | -0.987 | -0.78435 | -0.60493 | -0.68031
20 | 0.35391 | 0.35832 | 0.38094 | 0.40562 | 0.36465 | 0.40127 | 0.3515 | 0.15706 | 0.02823 | 0.020813 | -0.048085 | -0.015983 | -0.0040669 | -0.0027778 | 0.040944 | 0.070458 | 0.10705 | 0.13463 | 0.11696 | 0.14559 | 0.099543 | 0.18574 | 0.23327 | 0.26085
21 | -0.45331 | -0.45189 | -0.46533 | -0.45395 | -0.457 | -0.45059 | -0.38298 | -0.31915 | -0.31007 | -0.30815 | -0.29414 | -0.29677 | -0.30076 | -0.31548 | -0.33654 | -0.3588 | -0.36775 | -0.37639 | -0.38351 | -0.39247 | -0.42573 | -0.44381 | -0.44564 | -0.44526
22 | 0.0064721 | -0.060896 | -0.078755 | -0.097922 | -0.095128 | -0.10665 | -0.20067 | -0.068016 | -0.10379 | -0.035621 | -0.00065026 | 0.028193 | 0.093706 | 0.096819 | 0.073421 | 0.17209 | 0.14322 | 0.12196 | 0.10306 | 0.10442 | 0.15056 | 0.13685 | -0.012938 | -0.021967
23 | -1.272 | -1.3792 | -1.4579 | -1.4541 | -1.4881 | -1.5295 | -0.47879 | 0.41412 | 0.97098 | 1.0063 | 0.42666 | 1.0265 | 1.1485 | 1.0927 | 0.86476 | 0.35977 | 0.18795 | 0.17998 | 0.18743 | 0.36688 | 0.53172 | 0.072033 | -0.56577 | -0.93259
24 | 0.68998 | 0.71998 | 0.78275 | 0.77126 | 0.74362 | 0.75372 | 0.58844 | 0.4885 | 0.41525 | 0.32727 | 0.32572 | 0.35552 | 0.41339 | 0.42128 | 0.46785 | 0.47302 | 0.47049 | 0.3751 | 0.33166 | 0.38546 | 0.31943 | 0.3979 | 0.45559 | 0.52504
25 | -0.18931 | -0.11113 | -0.13904 | -0.11397 | -0.13074 | -0.070157 | -0.22948 | -0.18408 | -0.1338 | -0.15903 | -0.16635 | -0.14848 | 0.075123 | 0.038503 | -0.21542 | -0.071116 | -0.082767 | -0.048173 | 0.0022695 | 0.14933 | 0.32985 | 0.32528 | 0.31488 | 0.33073
26 | 0.085728 | 0.083097 | 0.060016 | 0.055202 | 0.05126 | 0.064363 | 0.20985 | 0.27746 | 0.35233 | 0.34276 | 0.34101 | 0.32683 | 0.34967 | 0.32753 | 0.29783 | 0.28231 | 0.27391 | 0.28029 | 0.22847 | 0.20939 | 0.23102 | 0.16009 | 0.068867 | 0.073041
27 | 0.076651 | 0.083203 | 0.078929 | 0.076449 | 0.07569 | 0.081683 | 0.082925 | 0.15557 | 0.18452 | 0.17794 | 0.17331 | 0.17029 | 0.18099 | 0.17505 | 0.12418 | 0.16239 | 0.16276 | 0.15437 | 0.12318 | 0.10734 | 0.1137 | 0.11668 | 0.078141 | 0.077165
28 | -0.003621 | 0.017892 | 0.021678 | 0.02967 | 0.036623 | 0.03061 | 0.03433 | -0.09087 | -0.12035 | -0.1545 | -0.088247 | -0.080167 | -0.053688 | -0.07342 | -0.031409 | -0.027159 | -0.031752 | -0.056413 | -0.10935 | -0.10946 | -0.088766 | -0.067046 | -0.033836 | -0.0061556
29 | -0.77406 | -1.8634 | -3.1859 | -2.9448 | -3.0826 | -2.9225 | -0.1758 | 3.5001 | 4.4798 | 4.5768 | 3.8601 | 4.7483 | 4.3323 | 3.8104 | 2.7588 | 1.7054 | 2.0818 | 1.9105 | 0.35815 | 1.4905 | 2.1238 | 1.3819 | -1.3151 | -2.6028
30 | 0.77748 | 0.76876 | 0.81566 | 0.78369 | 0.80952 | 0.82549 | 0.74455 | 0.5261 | 0.38857 | 0.40159 | 0.52145 | 0.57175 | 0.5077 | 0.5561 | 0.54244 | 0.63288 | 0.70148 | 0.63035 | 0.4501 | 0.39429 | 0.40343 | 0.52245 | 0.6448 | 0.66897
31 | 0.57597 | 0.73802 | 0.88382 | 0.84706 | 0.85238 | 0.92149 | 0.84578 | 0.34102 | -0.10336 | -0.3751 | -0.62497 | -0.67008 | -0.57664 | -0.47113 | -0.31437 | -0.2046 | -0.17264 | -0.1489 | -0.1506 | -0.042837 | -0.3236 | -0.14611 | -0.08547 | 0.13966
32 | 0.56101 | 0.6235 | 0.47216 | 0.56191 | 0.56383 | 0.57306 | 0.56643 | 1.0264 | 1.1908 | 1.2122 | 1.0384 | 1.2527 | 1.2922 | 1.1806 | 1.0463 | 0.92935 | 1.0994 | 1.066 | 0.8536 | 0.79168 | 0.94197 | 0.73375 | 0.56591 | 0.63018

## UpFlex, Summer
LoadID | 0 | 1 | 2 | 3 | 4 | 5 | 6 | 7 | 8 | 9 | 10 | 11 | 12 | 13 | 14 | 15 | 16 | 17 | 18 | 19 | 20 | 21 | 22 | 23
1 | 0.32683 | 0.3598 | 0.46832 | 0.5369 | 0.63128 | 0.73792 | 0.65779 | 0.94038 | 0.86269 | 0.97436 | 1.0014 | 0.92887 | 0.87625 | 0.80672 | 0.74307 | 0.66876 | 0.6618 | 0.52435 | 0.43384 | 0.5148 | 0.52453 | 0.59944 | 0.29106 | 0.27945
2 | 0.3431 | 0.37771 | 0.49163 | 0.56363 | 0.6627 | 0.77465 | 0.69053 | 0.98719 | 0.90564 | 1.0229 | 1.0512 | 0.9751 | 0.91987 | 0.84687 | 0.78006 | 0.70205 | 0.69474 | 0.55045 | 0.45543 | 0.54043 | 0.55064 | 0.62928 | 0.30555 | 0.29336
3 | 0.25936 | 0.28552 | 0.37164 | 0.42607 | 0.50096 | 0.58558 | 0.52199 | 0.74625 | 0.6846 | 0.77322 | 0.79466 | 0.73711 | 0.69536 | 0.64018 | 0.58967 | 0.5307 | 0.52517 | 0.4161 | 0.34427 | 0.40853 | 0.41625 | 0.47569 | 0.23097 | 0.22176
4 | 0.09645 | 0.10618 | 0.1382 | 0.15844 | 0.18629 | 0.21776 | 0.19412 | 0.27751 | 0.25459 | 0.28754 | 0.29551 | 0.27411 | 0.25859 | 0.23807 | 0.21929 | 0.19735 | 0.1953 | 0.15474 | 0.12803 | 0.15192 | 0.15479 | 0.1769 | 0.085893 | 0.082467
5 | 0.22728 | 0.25021 | 0.32567 | 0.37336 | 0.43899 | 0.51315 | 0.45743 | 0.65394 | 0.59992 | 0.67757 | 0.69636 | 0.64593 | 0.60934 | 0.56099 | 0.51673 | 0.46505 | 0.46021 | 0.36463 | 0.30169 | 0.35799 | 0.36476 | 0.41685 | 0.2024 | 0.19433
6 | 0.4115 | 0.45301 | 0.58963 | 0.67599 | 0.79481 | 0.92908 | 0.82819 | 1.184 | 1.0862 | 1.2268 | 1.2608 | 1.1695 | 1.1032 | 1.0157 | 0.93557 | 0.842 | 0.83324 | 0.66018 | 0.54622 | 0.64816 | 0.66041 | 0.75472 | 0.36646 | 0.35184
7 | 0.33036 | 0.36368 | 0.47337 | 0.5427 | 0.63809 | 0.74588 | 0.66489 | 0.95053 | 0.872 | 0.98488 | 1.0122 | 0.93889 | 0.88571 | 0.81542 | 0.75109 | 0.67597 | 0.66894 | 0.53001 | 0.43852 | 0.52036 | 0.53019 | 0.60591 | 0.2942 | 0.28247
8 | 0.12306 | 0.13548 | 0.17634 | 0.20216 | 0.2377 | 0.27785 | 0.24768 | 0.35408 | 0.32483 | 0.36688 | 0.37705 | 0.34975 | 0.32994 | 0.30376 | 0.27979 | 0.25181 | 0.24919 | 0.19743 | 0.16335 | 0.19384 | 0.1975 | 0.22571 | 0.10959 | 0.10522
9 | 0.13501 | 0.14863 | 0.19345 | 0.22178 | 0.26077 | 0.30482 | 0.27172 | 0.38845 | 0.35636 | 0.40249 | 0.41365 | 0.3837 | 0.36196 | 0.33324 | 0.30695 | 0.27625 | 0.27337 | 0.2166 | 0.17921 | 0.21265 | 0.21667 | 0.24761 | 0.12023 | 0.11543
10 | 0.090819 | 0.09998 | 0.13013 | 0.14919 | 0.17542 | 0.20505 | 0.18278 | 0.26131 | 0.23972 | 0.27075 | 0.27826 | 0.25811 | 0.24349 | 0.22417 | 0.20648 | 0.18583 | 0.1839 | 0.1457 | 0.12055 | 0.14305 | 0.14576 | 0.16657 | 0.080878 | 0.077652
11 | 0.18599 | 0.20475 | 0.2665 | 0.30553 | 0.35924 | 0.41992 | 0.37432 | 0.53514 | 0.49093 | 0.55447 | 0.56985 | 0.52858 | 0.49864 | 0.45907 | 0.42286 | 0.38056 | 0.3766 | 0.29839 | 0.24688 | 0.29295 | 0.29849 | 0.34112 | 0.16563 | 0.15902
12 | 0.28707 | 0.31603 | 0.41134 | 0.47158 | 0.55447 | 0.64814 | 0.57776 | 0.82597 | 0.75773 | 0.85581 | 0.87955 | 0.81585 | 0.76964 | 0.70857 | 0.65267 | 0.58739 | 0.58128 | 0.46055 | 0.38105 | 0.45217 | 0.46071 | 0.5265 | 0.25565 | 0.24545
13 | 0.33475 | 0.36852 | 0.47966 | 0.54992 | 0.64658 | 0.7558 | 0.67373 | 0.96317 | 0.8836 | 0.99798 | 1.0257 | 0.95138 | 0.89749 | 0.82627 | 0.76108 | 0.68496 | 0.67783 | 0.53705 | 0.44435 | 0.52728 | 0.53724 | 0.61396 | 0.29811 | 0.28622
14 | 0.23103 | 0.25434 | 0.33104 | 0.37953 | 0.44624 | 0.52162 | 0.46498 | 0.66474 | 0.60982 | 0.68876 | 0.70786 | 0.6566 | 0.61941 | 0.57025 | 0.52527 | 0.47273 | 0.46781 | 0.37065 | 0.30667 | 0.3639 | 0.37078 | 0.42373 | 0.20574 | 0.19754
15 | 0.22476 | 0.24743 | 0.32206 | 0.36923 | 0.43412 | 0.50746 | 0.45236 | 0.64669 | 0.59327 | 0.67006 | 0.68864 | 0.63877 | 0.60259 | 0.55477 | 0.51101 | 0.4599 | 0.45511 | 0.36059 | 0.29834 | 0.35403 | 0.36072 | 0.41223 | 0.20016 | 0.19217
16 | 0.17554 | 0.19325 | 0.25153 | 0.28837 | 0.33905 | 0.39633 | 0.35329 | 0.50507 | 0.46335 | 0.52332 | 0.53784 | 0.49889 | 0.47063 | 0.43328 | 0.3991 | 0.35918 | 0.35544 | 0.28162 | 0.23301 | 0.2765 | 0.28172 | 0.32195 | 0.15632 | 0.15009
17 | 0.32356 | 0.3562 | 0.46363 | 0.53153 | 0.62496 | 0.73053 | 0.6512 | 0.93097 | 0.85406 | 0.96461 | 0.99136 | 0.91957 | 0.86748 | 0.79864 | 0.73564 | 0.66206 | 0.65517 | 0.5191 | 0.42949 | 0.50965 | 0.51928 | 0.59344 | 0.28814 | 0.27665
18 | 0.44928 | 0.4946 | 0.64376 | 0.73805 | 0.86778 | 1.0144 | 0.90422 | 1.2927 | 1.1859 | 1.3394 | 1.3765 | 1.2769 | 1.2045 | 1.1089 | 1.0215 | 0.9193 | 0.90973 | 0.72079 | 0.59637 | 0.70767 | 0.72104 | 0.82401 | 0.4001 | 0.38414
19 | 0.43072 | 0.47416 | 0.61717 | 0.70756 | 0.83193 | 0.97246 | 0.86686 | 1.2393 | 1.1369 | 1.2841 | 1.3197 | 1.2241 | 1.1548 | 1.0631 | 0.97926 | 0.88132 | 0.87215 | 0.69101 | 0.57173 | 0.67843 | 0.69126 | 0.78997 | 0.38357 | 0.36827
20 | 0.47139 | 0.51894 | 0.67545 | 0.77438 | 0.9105 | 1.0643 | 0.94873 | 1.3563 | 1.2443 | 1.4053 | 1.4443 | 1.3397 | 1.2638 | 1.1635 | 1.0717 | 0.96455 | 0.95451 | 0.75627 | 0.62572 | 0.7425 | 0.75654 | 0.86457 | 0.41979 | 0.40305
21 | 0.63816 | 0.70253 | 0.91441 | 1.0483 | 1.2326 | 1.4408 | 1.2844 | 1.8361 | 1.6845 | 1.9025 | 1.9553 | 1.8137 | 1.7109 | 1.5752 | 1.4509 | 1.3058 | 1.2922 | 1.0238 | 0.84709 | 1.0052 | 1.0242 | 1.1704 | 0.56831 | 0.54564
22 | 0.38828 | 0.42745 | 0.55637 | 0.63785 | 0.74997 | 0.87666 | 0.78147 | 1.1172 | 1.0249 | 1.1576 | 1.1897 | 1.1035 | 1.041 | 0.9584 | 0.88279 | 0.7945 | 0.78623 | 0.62294 | 0.51541 | 0.6116 | 0.62316 | 0.71214 | 0.34578 | 0.33199
23 | 3.2013 | 3.5242 | 4.5871 | 5.2589 | 6.1833 | 7.2278 | 6.4429 | 9.2109 | 8.45 | 9.5438 | 9.8084 | 9.0981 | 8.5828 | 7.9017 | 7.2783 | 6.5504 | 6.4822 | 5.1359 | 4.2494 | 5.0424 | 5.1377 | 5.8714 | 2.8509 | 2.7372
24 | 2.6273 | 2.8923 | 3.7646 | 4.316 | 5.0746 | 5.9319 | 5.2877 | 7.5594 | 6.9349 | 7.8326 | 8.0498 | 7.4669 | 7.0439 | 6.4849 | 5.9733 | 5.3759 | 5.32 | 4.2151 | 3.4875 | 4.1383 | 4.2166 | 4.8187 | 2.3397 | 2.2464
25 | 0.71038 | 0.78204 | 1.0179 | 1.167 | 1.3721 | 1.6039 | 1.4297 | 2.044 | 1.8751 | 2.1178 | 2.1765 | 2.0189 | 1.9046 | 1.7534 | 1.6151 | 1.4536 | 1.4384 | 1.1397 | 0.94296 | 1.1189 | 1.1401 | 1.3029 | 0.63263 | 0.60739
26 | 0.42736 | 0.47047 | 0.61236 | 0.70205 | 0.82545 | 0.96489 | 0.86011 | 1.2296 | 1.128 | 1.2741 | 1.3094 | 1.2146 | 1.1458 | 1.0548 | 0.97163 | 0.87445 | 0.86535 | 0.68563 | 0.56728 | 0.67315 | 0.68587 | 0.78381 | 0.38058 | 0.3654
27 | 1.0983 | 1.2091 | 1.5738 | 1.8043 | 2.1214 | 2.4798 | 2.2105 | 3.1601 | 2.8991 | 3.2743 | 3.3651 | 3.1215 | 2.9446 | 2.711 | 2.4971 | 2.2474 | 2.224 | 1.7621 | 1.4579 | 1.73 | 1.7627 | 2.0144 | 0.9781 | 0.93909
28 | 1.8441 | 2.0301 | 2.6424 | 3.0294 | 3.5619 | 4.1636 | 3.7115 | 5.306 | 4.8676 | 5.4977 | 5.6502 | 5.241 | 4.9441 | 4.5518 | 4.1927 | 3.7734 | 3.7341 | 2.9586 | 2.4479 | 2.9047 | 2.9596 | 3.3822 | 1.6423 | 1.5768
29 | 2.4072 | 2.65 | 3.4493 | 3.9545 | 4.6496 | 5.435 | 4.8448 | 6.9262 | 6.354 | 7.1765 | 7.3755 | 6.8414 | 6.4539 | 5.9417 | 5.473 | 4.9256 | 4.8743 | 3.862 | 3.1953 | 3.7917 | 3.8634 | 4.415 | 2.1437 | 2.0582
30 | 1.9636 | 2.1617 | 2.8137 | 3.2258 | 3.7928 | 4.4335 | 3.952 | 5.6499 | 5.1831 | 5.854 | 6.0164 | 5.5807 | 5.2646 | 4.8468 | 4.4644 | 4.0179 | 3.9761 | 3.1503 | 2.6065 | 3.093 | 3.1514 | 3.6015 | 1.7487 | 1.6789
31 | 8.5125 | 9.3712 | 12.1975 | 13.9839 | 16.4419 | 19.2194 | 17.1324 | 24.4926 | 22.4692 | 25.3777 | 26.0815 | 24.1927 | 22.8223 | 21.0112 | 19.3536 | 17.418 | 17.2367 | 13.6568 | 11.2994 | 13.4082 | 13.6617 | 15.6126 | 7.5807 | 7.2784
32 | 9.8352 | 10.8273 | 14.0928 | 16.1568 | 18.9968 | 22.2059 | 19.7945 | 28.2985 | 25.9607 | 29.3211 | 30.1342 | 27.952 | 26.3686 | 24.2762 | 22.361 | 20.1246 | 19.9151 | 15.779 | 13.0552 | 15.4917 | 15.7846 | 18.0386 | 8.7587 | 8.4093

## DownFlex, Summer
LoadID | 0 | 1 | 2 | 3 | 4 | 5 | 6 | 7 | 8 | 9 | 10 | 11 | 12 | 13 | 14 | 15 | 16 | 17 | 18 | 19 | 20 | 21 | 22 | 23
1 | 0.9061 | 0.95892 | 1.0126 | 1.0586 | 1.0706 | 1.1199 | 1.1142 | 1.0532 | 0.95424 | 1.4013 | 1.3684 | 1.2601 | 1.2294 | 1.2345 | 1.176 | 1.078 | 0.96881 | 0.93406 | 0.58715 | 0.6279 | 0.6865 | 0.70288 | 0.73305 | 0.80916
2 | 0.9512 | 1.0066 | 1.063 | 1.1113 | 1.1239 | 1.1757 | 1.1697 | 1.1056 | 1.0017 | 1.471 | 1.4365 | 1.3228 | 1.2906 | 1.2959 | 1.2345 | 1.1316 | 1.017 | 0.98056 | 0.61637 | 0.65916 | 0.72067 | 0.73787 | 0.76954 | 0.84943
3 | 0.71904 | 0.76096 | 0.80355 | 0.84008 | 0.84961 | 0.88874 | 0.8842 | 0.83578 | 0.75725 | 1.112 | 1.0859 | 0.99993 | 0.97563 | 0.97964 | 0.93323 | 0.85544 | 0.76881 | 0.74123 | 0.46594 | 0.49828 | 0.54478 | 0.55777 | 0.58172 | 0.64211
4 | 0.26739 | 0.28298 | 0.29882 | 0.3124 | 0.31595 | 0.3305 | 0.32881 | 0.3108 | 0.2816 | 0.41352 | 0.40382 | 0.37185 | 0.36281 | 0.3643 | 0.34705 | 0.31812 | 0.2859 | 0.27565 | 0.17327 | 0.1853 | 0.20259 | 0.20742 | 0.21633 | 0.23879
5 | 0.6301 | 0.66683 | 0.70416 | 0.73616 | 0.74452 | 0.77881 | 0.77483 | 0.73239 | 0.66358 | 0.97445 | 0.95159 | 0.87624 | 0.85495 | 0.85846 | 0.81779 | 0.74963 | 0.67371 | 0.64954 | 0.4083 | 0.43664 | 0.47739 | 0.48878 | 0.50976 | 0.56269
6 | 1.1408 | 1.2073 | 1.2749 | 1.3329 | 1.348 | 1.4101 | 1.4029 | 1.326 | 1.2014 | 1.7643 | 1.7229 | 1.5865 | 1.5479 | 1.5543 | 1.4806 | 1.3572 | 1.2198 | 1.176 | 0.73925 | 0.79056 | 0.86433 | 0.88496 | 0.92295 | 1.0188
7 | 0.91588 | 0.96927 | 1.0235 | 1.07 | 1.0822 | 1.132 | 1.1262 | 1.0646 | 0.96454 | 1.4164 | 1.3832 | 1.2737 | 1.2427 | 1.2478 | 1.1887 | 1.0896 | 0.97927 | 0.94414 | 0.59348 | 0.63468 | 0.6939 | 0.71046 | 0.74096 | 0.81789
8 | 0.34118 | 0.36106 | 0.38127 | 0.39861 | 0.40313 | 0.4217 | 0.41954 | 0.39656 | 0.3593 | 0.52763 | 0.51525 | 0.47445 | 0.46292 | 0.46483 | 0.4428 | 0.4059 | 0.36479 | 0.3517 | 0.22108 | 0.23642 | 0.25849 | 0.26466 | 0.27602 | 0.30467
9 | 0.37429 | 0.39611 | 0.41828 | 0.43729 | 0.44226 | 0.46263 | 0.46026 | 0.43505 | 0.39418 | 0.57884 | 0.56526 | 0.5205 | 0.50785 | 0.50994 | 0.48578 | 0.44529 | 0.4002 | 0.38584 | 0.24254 | 0.25937 | 0.28358 | 0.29034 | 0.30281 | 0.33425
10 | 0.25178 | 0.26646 | 0.28138 | 0.29417 | 0.2975 | 0.31121 | 0.30962 | 0.29266 | 0.26516 | 0.38938 | 0.38025 | 0.35014 | 0.34163 | 0.34304 | 0.32678 | 0.29955 | 0.26921 | 0.25955 | 0.16315 | 0.17448 | 0.19076 | 0.19531 | 0.2037 | 0.22485
11 | 0.51563 | 0.54568 | 0.57623 | 0.60242 | 0.60926 | 0.63732 | 0.63406 | 0.59934 | 0.54302 | 0.79741 | 0.77871 | 0.71705 | 0.69963 | 0.7025 | 0.66922 | 0.61344 | 0.55132 | 0.53154 | 0.33412 | 0.35731 | 0.39066 | 0.39998 | 0.41715 | 0.46046
12 | 0.79586 | 0.84225 | 0.88939 | 0.92982 | 0.94038 | 0.98369 | 0.97866 | 0.92506 | 0.83814 | 1.2308 | 1.2019 | 1.1067 | 1.0799 | 1.0843 | 1.0329 | 0.94683 | 0.85094 | 0.82042 | 0.51571 | 0.5515 | 0.60297 | 0.61736 | 0.64386 | 0.71071
13 | 0.92806 | 0.98215 | 1.0371 | 1.0843 | 1.0966 | 1.1471 | 1.1412 | 1.0787 | 0.97737 | 1.4352 | 1.4016 | 1.2906 | 1.2592 | 1.2644 | 1.2045 | 1.1041 | 0.99229 | 0.9567 | 0.60138 | 0.64312 | 0.70313 | 0.71991 | 0.75082 | 0.82876
14 | 0.64051 | 0.67784 | 0.71578 | 0.74832 | 0.75681 | 0.79167 | 0.78762 | 0.74449 | 0.67454 | 0.99054 | 0.9673 | 0.89071 | 0.86907 | 0.87264 | 0.8313 | 0.76201 | 0.68484 | 0.66027 | 0.41504 | 0.44385 | 0.48527 | 0.49685 | 0.51818 | 0.57198
15 | 0.62312 | 0.65944 | 0.69635 | 0.72801 | 0.73627 | 0.77018 | 0.76624 | 0.72428 | 0.65622 | 0.96365 | 0.94104 | 0.86653 | 0.84547 | 0.84895 | 0.80873 | 0.74132 | 0.66625 | 0.64235 | 0.40378 | 0.4318 | 0.4721 | 0.48336 | 0.50411 | 0.55645
16 | 0.48666 | 0.51503 | 0.54386 | 0.56858 | 0.57503 | 0.60151 | 0.59844 | 0.56566 | 0.51251 | 0.75261 | 0.73496 | 0.67676 | 0.66032 | 0.66303 | 0.63162 | 0.57898 | 0.52034 | 0.50168 | 0.31535 | 0.33724 | 0.36871 | 0.37751 | 0.39372 | 0.43459
17 | 0.89703 | 0.94932 | 1.0025 | 1.048 | 1.0599 | 1.1087 | 1.1031 | 1.0427 | 0.94469 | 1.3872 | 1.3547 | 1.2474 | 1.2171 | 1.2221 | 1.1642 | 1.0672 | 0.95912 | 0.92471 | 0.58127 | 0.62161 | 0.67962 | 0.69584 | 0.72572 | 0.80106
18 | 1.2456 | 1.3182 | 1.3919 | 1.4552 | 1.4717 | 1.5395 | 1.5317 | 1.4478 | 1.3117 | 1.9262 | 1.8811 | 1.7321 | 1.69 | 1.697 | 1.6166 | 1.4818 | 1.3318 | 1.284 | 0.80711 | 0.86313 | 0.94368 | 0.9662 | 1.0077 | 1.1123
19 | 1.1941 | 1.2637 | 1.3344 | 1.3951 | 1.4109 | 1.4759 | 1.4684 | 1.388 | 1.2575 | 1.8467 | 1.8033 | 1.6606 | 1.6202 | 1.6269 | 1.5498 | 1.4206 | 1.2767 | 1.2309 | 0.77377 | 0.82748 | 0.9047 | 0.92628 | 0.96605 | 1.0663
20 | 1.3069 | 1.3831 | 1.4605 | 1.5269 | 1.5442 | 1.6153 | 1.607 | 1.519 | 1.3763 | 2.0211 | 1.9737 | 1.8174 | 1.7732 | 1.7805 | 1.6962 | 1.5548 | 1.3973 | 1.3472 | 0.84684 | 0.90562 | 0.99014 | 1.0138 | 1.0573 | 1.167
21 | 1.7692 | 1.8723 | 1.9771 | 2.067 | 2.0905 | 2.1868 | 2.1756 | 2.0564 | 1.8632 | 2.7361 | 2.6719 | 2.4603 | 2.4005 | 2.4104 | 2.2962 | 2.1048 | 1.8917 | 1.8238 | 1.1464 | 1.226 | 1.3404 | 1.3724 | 1.4313 | 1.5799
22 | 1.0765 | 1.1392 | 1.203 | 1.2577 | 1.2719 | 1.3305 | 1.3237 | 1.2512 | 1.1337 | 1.6647 | 1.6257 | 1.497 | 1.4606 | 1.4666 | 1.3971 | 1.2807 | 1.151 | 1.1097 | 0.69754 | 0.74596 | 0.81557 | 0.83503 | 0.87088 | 0.96129
23 | 8.8751 | 9.3925 | 9.9182 | 10.369 | 10.4867 | 10.9697 | 10.9136 | 10.3159 | 9.3467 | 13.7253 | 13.4033 | 12.3421 | 12.0422 | 12.0917 | 11.5188 | 10.5587 | 9.4894 | 9.149 | 5.751 | 6.1502 | 6.7241 | 6.8846 | 7.1802 | 7.9256
24 | 7.2838 | 7.7084 | 8.1399 | 8.5099 | 8.6065 | 9.0029 | 8.9569 | 8.4663 | 7.6708 | 11.2644 | 11.0001 | 10.1292 | 9.883 | 9.9237 | 9.4535 | 8.6656 | 7.788 | 7.5086 | 4.7199 | 5.0475 | 5.5185 | 5.6502 | 5.8928 | 6.5045
25 | 1.9694 | 2.0842 | 2.2009 | 2.301 | 2.3271 | 2.4342 | 2.4218 | 2.2892 | 2.0741 | 3.0457 | 2.9743 | 2.7388 | 2.6722 | 2.6832 | 2.5561 | 2.343 | 2.1058 | 2.0302 | 1.2762 | 1.3648 | 1.4921 | 1.5277 | 1.5933 | 1.7587
26 | 1.1848 | 1.2539 | 1.324 | 1.3842 | 1.3999 | 1.4644 | 1.4569 | 1.3771 | 1.2477 | 1.8323 | 1.7893 | 1.6476 | 1.6076 | 1.6142 | 1.5377 | 1.4096 | 1.2668 | 1.2214 | 0.76774 | 0.82103 | 0.89765 | 0.91907 | 0.95853 | 1.058
27 | 3.0449 | 3.2224 | 3.4028 | 3.5575 | 3.5979 | 3.7636 | 3.7443 | 3.5393 | 3.2067 | 4.709 | 4.5985 | 4.2344 | 4.1315 | 4.1485 | 3.952 | 3.6226 | 3.2557 | 3.1389 | 1.9731 | 2.1101 | 2.307 | 2.362 | 2.4634 | 2.7192
28 | 5.1125 | 5.4105 | 5.7134 | 5.9731 | 6.0409 | 6.3191 | 6.2868 | 5.9425 | 5.3842 | 7.9065 | 7.721 | 7.1097 | 6.9369 | 6.9654 | 6.6354 | 6.0824 | 5.4664 | 5.2703 | 3.3129 | 3.5428 | 3.8735 | 3.9659 | 4.1361 | 4.5655
29 | 6.6737 | 7.0627 | 7.4581 | 7.7971 | 7.8856 | 8.2488 | 8.2066 | 7.7571 | 7.0283 | 10.3208 | 10.0787 | 9.2807 | 9.0552 | 9.0924 | 8.6616 | 7.9397 | 7.1356 | 6.8796 | 4.3245 | 4.6247 | 5.0563 | 5.1769 | 5.3992 | 5.9597
30 | 5.4439 | 5.7612 | 6.0837 | 6.3603 | 6.4325 | 6.7287 | 6.6943 | 6.3277 | 5.7331 | 8.419 | 8.2214 | 7.5705 | 7.3865 | 7.4169 | 7.0655 | 6.4766 | 5.8207 | 5.6119 | 3.5276 | 3.7725 | 4.1245 | 4.2229 | 4.4042 | 4.8615
31 | 23.5997 | 24.9754 | 26.3734 | 27.5722 | 27.8852 | 29.1694 | 29.0203 | 27.431 | 24.8536 | 36.4968 | 35.6406 | 32.8186 | 32.0211 | 32.1528 | 30.6295 | 28.0765 | 25.2332 | 24.328 | 15.2925 | 16.3539 | 17.8801 | 18.3067 | 19.0927 | 21.0748
32 | 27.2668 | 28.8562 | 30.4715 | 31.8566 | 32.2182 | 33.702 | 33.5298 | 31.6934 | 28.7156 | 42.168 | 41.1787 | 37.9182 | 36.9969 | 37.1489 | 35.389 | 32.4392 | 29.1541 | 28.1083 | 17.6687 | 18.8951 | 20.6584 | 21.1514 | 22.0594 | 24.3496

## Pg, Summer, S1
GenID | 0 | 1 | 2 | 3 | 4 | 5 | 6 | 7 | 8 | 9 | 10 | 11 | 12 | 13 | 14 | 15 | 16 | 17 | 18 | 19 | 20 | 21 | 22 | 23
1 | 0 | 0 | 0 | 0 | 0 | 0 | 0 | 0 | 0 | 0 | 0 | 0 | 0 | 0 | 0 | 0 | 0 | 0 | 0 | 0 | 0 | 0 | 0 | 0
2 | 5.894 | 5.3055 | 5.4673 | 5.3689 | 4.6045 | 4.359 | 4.8052 | 4.3712 | 3.5934 | 2.5975 | 2.6658 | 1.6526 | 1.3547 | 1.4412 | 1.9245 | 2.4343 | 2.8729 | 3.9457 | 3.5889 | 3.1873 | 4.7387 | 5.1009 | 4.9566 | 7.2358
3 | 0 | 0 | 0 | 0 | 0 | 0 | 0 | 0 | 0 | 0 | 0 | 0 | 0 | 0 | 0 | 0 | 0 | 0 | 0 | 0 | 0 | 0 | 0 | 0
4 | 0 | 0 | 0 | 0 | 0 | 0 | 0 | 0 | 0 | 0 | 0 | 0 | 0 | 0 | 0 | 0 | 0 | 0 | 0 | 0 | 0 | 0 | 0 | 0
5 | 0 | 0 | 0.00039515 | 0 | 0 | 0 | 0 | 0.23075 | 4.7981 | 12.7168 | 15.993 | 16.5337 | 18.0929 | 17.6241 | 14.8151 | 9.4819 | 2.373 | 0.018548 | 0.0015714 | 0.0011733 | 0 | 0 | 0 | 0
6 | 0 | 0 | 0.00029637 | 0 | 0 | 0 | 0 | 0.17306 | 3.5986 | 9.5376 | 11.9948 | 12.4003 | 13.5697 | 13.218 | 11.1114 | 7.1114 | 1.7798 | 0.013911 | 0.0011785 | 0.00087995 | 0 | 0 | 0 | 0
7 | 0 | 0 | 0 | 0 | 0 | 0 | 0 | 0 | 0 | 0 | 0 | 0 | 0 | 0 | 0 | 0 | 0 | 0 | 0 | 0 | 0 | 0 | 0 | 0

## Pg, Summer, S2
GenID | 0 | 1 | 2 | 3 | 4 | 5 | 6 | 7 | 8 | 9 | 10 | 11 | 12 | 13 | 14 | 15 | 16 | 17 | 18 | 19 | 20 | 21 | 22 | 23
1 | 0 | 0 | 0 | 0 | 0 | 0 | 0 | 0 | 0 | 0 | 0 | 0 | 0 | 0 | 0 | 0 | 0 | 0 | 0 | 0 | 0 | 0 | 0 | 0
2 | 7.7917 | 6.3948 | 5.7895 | 5.0771 | 4.5513 | 3.8876 | 3.643 | 3.3887 | 3.1832 | 3.5536 | 3.3229 | 3.8401 | 4.2259 | 4.062 | 4.6367 | 4.0863 | 3.8579 | 3.9716 | 3.8111 | 3.9987 | 3.7472 | 3.1825 | 3.5746 | 3.4203
3 | 0 | 0 | 0 | 0 | 0 | 0 | 0 | 0 | 0 | 0 | 0 | 0 | 0 | 0 | 0 | 0 | 0 | 0 | 0 | 0 | 0 | 0 | 0 | 0
4 | 0 | 0 | 0 | 0 | 0 | 0 | 0 | 0 | 0 | 0 | 0 | 0 | 0 | 0 | 0 | 0 | 0 | 0 | 0 | 0 | 0 | 0 | 0 | 0
5 | 0 | 0 | 0.00039829 | 0 | 0 | 0 | 0 | 0.24219 | 4.7981 | 12.5197 | 15.6239 | 17.3536 | 17.6754 | 17.3508 | 14.8151 | 9.7903 | 2.3919 | 0.018695 | 0.0016094 | 0.0012314 | 0 | 0 | 0 | 0
6 | 0 | 0 | 0.00029872 | 0 | 0 | 0 | 0 | 0.18164 | 3.5986 | 9.3898 | 11.718 | 13.0152 | 13.2565 | 13.0131 | 11.1114 | 7.3427 | 1.7939 | 0.014021 | 0.0012071 | 0.00092359 | 0 | 0 | 0 | 0
7 | 0 | 0 | 0 | 0 | 0 | 0 | 0 | 0 | 0 | 0 | 0 | 0 | 0 | 0 | 0 | 0 | 0 | 0 | 0 | 0 | 0 | 0 | 0 | 0

## Pg, Summer, S3
GenID | 0 | 1 | 2 | 3 | 4 | 5 | 6 | 7 | 8 | 9 | 10 | 11 | 12 | 13 | 14 | 15 | 16 | 17 | 18 | 19 | 20 | 21 | 22 | 23
1 | 0 | 0 | 0 | 0 | 0 | 0 | 0 | 0 | 0 | 0 | 0 | 0 | 0 | 0 | 0 | 0 | 0 | 0 | 0 | 0 | 0 | 0 | 0 | 0
2 | 6.7303 | 6.2552 | 7.5434 | 7.6659 | 6.8304 | 6.0264 | 4.3933 | 3.7623 | 3.889 | 3.6535 | 3.9956 | 4.1501 | 3.4118 | 3.6119 | 4.6318 | 6.0341 | 5.9074 | 6.3578 | 6.18 | 6.9851 | 7.073 | 6.832 | 6.2835 | 6.113
3 | 0 | 0 | 0 | 0 | 0 | 0 | 0 | 0 | 0 | 0 | 0 | 0 | 0 | 0 | 0 | 0 | 0 | 0 | 0 | 0 | 0 | 0 | 0 | 0
4 | 0 | 0 | 0 | 0 | 0 | 0 | 0 | 0 | 0 | 0 | 0 | 0 | 0 | 0 | 0 | 0 | 0 | 0 | 0 | 0 | 0 | 0 | 0 | 0
5 | 0 | 0 | 0.0003868 | 0 | 0 | 0 | 0 | 0.23056 | 4.6782 | 12.3028 | 15.4133 | 16.5201 | 17.437 | 17.0503 | 14.4448 | 9.3952 | 2.3229 | 0.018156 | 0.0015506 | 0.0011723 | 0 | 0 | 0 | 0
6 | 0 | 0 | 0.0002901 | 0 | 0 | 0 | 0 | 0.17292 | 3.5086 | 9.2271 | 11.56 | 12.39 | 13.0778 | 12.7877 | 10.8336 | 7.0464 | 1.7422 | 0.013617 | 0.001163 | 0.00087922 | 0 | 0 | 0 | 0
7 | 0 | 0 | 0 | 0 | 0 | 0 | 0 | 0 | 0 | 0 | 0 | 0 | 0 | 0 | 0 | 0 | 0 | 0 | 0 | 0 | 0 | 0 | 0 | 0

## Pg, Summer, S4
GenID | 0 | 1 | 2 | 3 | 4 | 5 | 6 | 7 | 8 | 9 | 10 | 11 | 12 | 13 | 14 | 15 | 16 | 17 | 18 | 19 | 20 | 21 | 22 | 23
1 | 0 | 0 | 0 | 0 | 0 | 0 | 0 | 0 | 0 | 0 | 0 | 0 | 0 | 0 | 0 | 0 | 0 | 0 | 0 | 0 | 0 | 0 | 0 | 0
2 | 5.894 | 5.3055 | 5.4673 | 5.3689 | 4.6045 | 4.359 | 4.8052 | 4.3712 | 3.5934 | 2.5975 | 2.6658 | 1.6526 | 1.3547 | 1.4412 | 1.9245 | 2.4343 | 2.8729 | 3.9457 | 3.5889 | 3.1873 | 4.7387 | 5.1009 | 4.9566 | 7.2358
3 | 0 | 0 | 0 | 0 | 0 | 0 | 0 | 0 | 0 | 0 | 0 | 0 | 0 | 0 | 0 | 0 | 0 | 0 | 0 | 0 | 0 | 0 | 0 | 0
4 | 0 | 0 | 0 | 0 | 0 | 0 | 0 | 0 | 0 | 0 | 0 | 0 | 0 | 0 | 0 | 0 | 0 | 0 | 0 | 0 | 0 | 0 | 0 | 0
5 | 0 | 0 | 0.00039515 | 0 | 0 | 0 | 0 | 0.23075 | 4.7981 | 12.7168 | 15.993 | 16.5337 | 18.0929 | 17.6241 | 14.8151 | 9.4819 | 2.373 | 0.018548 | 0.0015714 | 0.0011733 | 0 | 0 | 0 | 0
6 | 0 | 0 | 0.00029637 | 0 | 0 | 0 | 0 | 0.17306 | 3.5986 | 9.5376 | 11.9948 | 12.4003 | 13.5697 | 13.218 | 11.1114 | 7.1114 | 1.7798 | 0.013911 | 0.0011785 | 0.00087995 | 0 | 0 | 0 | 0
7 | 0 | 0 | 0 | 0 | 0 | 0 | 0 | 0 | 0 | 0 | 0 | 0 | 0 | 0 | 0 | 0 | 0 | 0 | 0 | 0 | 0 | 0 | 0 | 0

## Pg, Summer, S5
GenID | 0 | 1 | 2 | 3 | 4 | 5 | 6 | 7 | 8 | 9 | 10 | 11 | 12 | 13 | 14 | 15 | 16 | 17 | 18 | 19 | 20 | 21 | 22 | 23
1 | 0 | 0 | 0 | 0 | 0 | 0 | 0 | 0 | 0 | 0 | 0 | 0 | 0 | 0 | 0 | 0 | 0 | 0 | 0 | 0 | 0 | 0 | 0 | 0
2 | 7.7917 | 6.3948 | 5.7895 | 5.0771 | 4.5513 | 3.8876 | 3.643 | 3.3887 | 3.1832 | 3.5536 | 3.3229 | 3.8401 | 4.2259 | 4.062 | 4.6367 | 4.0863 | 3.8579 | 3.9716 | 3.8111 | 3.9987 | 3.7472 | 3.1825 | 3.5746 | 3.4203
3 | 0 | 0 | 0 | 0 | 0 | 0 | 0 | 0 | 0 | 0 | 0 | 0 | 0 | 0 | 0 | 0 | 0 | 0 | 0 | 0 | 0 | 0 | 0 | 0
4 | 0 | 0 | 0 | 0 | 0 | 0 | 0 | 0 | 0 | 0 | 0 | 0 | 0 | 0 | 0 | 0 | 0 | 0 | 0 | 0 | 0 | 0 | 0 | 0
5 | 0 | 0 | 0.00039829 | 0 | 0 | 0 | 0 | 0.24219 | 4.7981 | 12.5197 | 15.6239 | 17.3536 | 17.6754 | 17.3508 | 14.8151 | 9.7903 | 2.3919 | 0.018695 | 0.0016094 | 0.0012314 | 0 | 0 | 0 | 0
6 | 0 | 0 | 0.00029872 | 0 | 0 | 0 | 0 | 0.18164 | 3.5986 | 9.3898 | 11.718 | 13.0152 | 13.2565 | 13.0131 | 11.1114 | 7.3427 | 1.7939 | 0.014021 | 0.0012071 | 0.00092359 | 0 | 0 | 0 | 0
7 | 0 | 0 | 0 | 0 | 0 | 0 | 0 | 0 | 0 | 0 | 0 | 0 | 0 | 0 | 0 | 0 | 0 | 0 | 0 | 0 | 0 | 0 | 0 | 0

## Pg, Summer, S6
GenID | 0 | 1 | 2 | 3 | 4 | 5 | 6 | 7 | 8 | 9 | 10 | 11 | 12 | 13 | 14 | 15 | 16 | 17 | 18 | 19 | 20 | 21 | 22 | 23
1 | 0 | 0 | 0 | 0 | 0 | 0 | 0 | 0 | 0 | 0 | 0 | 0 | 0 | 0 | 0 | 0 | 0 | 0 | 0 | 0 | 0 | 0 | 0 | 0
2 | 6.7303 | 6.2552 | 7.5434 | 7.6659 | 6.8304 | 6.0264 | 4.3933 | 3.7623 | 3.889 | 3.6535 | 3.9956 | 4.1501 | 3.4118 | 3.6119 | 4.6318 | 6.0341 | 5.9074 | 6.3578 | 6.18 | 6.9851 | 7.073 | 6.832 | 6.2835 | 6.113
3 | 0 | 0 | 0 | 0 | 0 | 0 | 0 | 0 | 0 | 0 | 0 | 0 | 0 | 0 | 0 | 0 | 0 | 0 | 0 | 0 | 0 | 0 | 0 | 0
4 | 0 | 0 | 0 | 0 | 0 | 0 | 0 | 0 | 0 | 0 | 0 | 0 | 0 | 0 | 0 | 0 | 0 | 0 | 0 | 0 | 0 | 0 | 0 | 0
5 | 0 | 0 | 0.0003868 | 0 | 0 | 0 | 0 | 0.23056 | 4.6782 | 12.3028 | 15.4133 | 16.5201 | 17.437 | 17.0503 | 14.4448 | 9.3952 | 2.3229 | 0.018156 | 0.0015506 | 0.0011723 | 0 | 0 | 0 | 0
6 | 0 | 0 | 0.0002901 | 0 | 0 | 0 | 0 | 0.17292 | 3.5086 | 9.2271 | 11.56 | 12.39 | 13.0778 | 12.7877 | 10.8336 | 7.0464 | 1.7422 | 0.013617 | 0.001163 | 0.00087922 | 0 | 0 | 0 | 0
7 | 0 | 0 | 0 | 0 | 0 | 0 | 0 | 0 | 0 | 0 | 0 | 0 | 0 | 0 | 0 | 0 | 0 | 0 | 0 | 0 | 0 | 0 | 0 | 0

## Pg, Summer, S7
GenID | 0 | 1 | 2 | 3 | 4 | 5 | 6 | 7 | 8 | 9 | 10 | 11 | 12 | 13 | 14 | 15 | 16 | 17 | 18 | 19 | 20 | 21 | 22 | 23
1 | 0 | 0 | 0 | 0 | 0 | 0 | 0 | 0 | 0 | 0 | 0 | 0 | 0 | 0 | 0 | 0 | 0 | 0 | 0 | 0 | 0 | 0 | 0 | 0
2 | 5.894 | 5.3055 | 5.4673 | 5.3689 | 4.6045 | 4.359 | 4.8052 | 4.3712 | 3.5934 | 2.5975 | 2.6658 | 1.6526 | 1.3547 | 1.4412 | 1.9245 | 2.4343 | 2.8729 | 3.9457 | 3.5889 | 3.1873 | 4.7387 | 5.1009 | 4.9566 | 7.2358
3 | 0 | 0 | 0 | 0 | 0 | 0 | 0 | 0 | 0 | 0 | 0 | 0 | 0 | 0 | 0 | 0 | 0 | 0 | 0 | 0 | 0 | 0 | 0 | 0
4 | 0 | 0 | 0 | 0 | 0 | 0 | 0 | 0 | 0 | 0 | 0 | 0 | 0 | 0 | 0 | 0 | 0 | 0 | 0 | 0 | 0 | 0 | 0 | 0
5 | 0 | 0 | 0.00039515 | 0 | 0 | 0 | 0 | 0.23075 | 4.7981 | 12.7168 | 15.993 | 16.5337 | 18.0929 | 17.6241 | 14.8151 | 9.4819 | 2.373 | 0.018548 | 0.0015714 | 0.0011733 | 0 | 0 | 0 | 0
6 | 0 | 0 | 0.00029637 | 0 | 0 | 0 | 0 | 0.17306 | 3.5986 | 9.5376 | 11.9948 | 12.4003 | 13.5697 | 13.218 | 11.1114 | 7.1114 | 1.7798 | 0.013911 | 0.0011785 | 0.00087995 | 0 | 0 | 0 | 0
7 | 0 | 0 | 0 | 0 | 0 | 0 | 0 | 0 | 0 | 0 | 0 | 0 | 0 | 0 | 0 | 0 | 0 | 0 | 0 | 0 | 0 | 0 | 0 | 0

## Pg, Summer, S8
GenID | 0 | 1 | 2 | 3 | 4 | 5 | 6 | 7 | 8 | 9 | 10 | 11 | 12 | 13 | 14 | 15 | 16 | 17 | 18 | 19 | 20 | 21 | 22 | 23
1 | 0 | 0 | 0 | 0 | 0 | 0 | 0 | 0 | 0 | 0 | 0 | 0 | 0 | 0 | 0 | 0 | 0 | 0 | 0 | 0 | 0 | 0 | 0 | 0
2 | 7.7917 | 6.3948 | 5.7895 | 5.0771 | 4.5513 | 3.8876 | 3.643 | 3.3887 | 3.1832 | 3.5536 | 3.3229 | 3.8401 | 4.2259 | 4.062 | 4.6367 | 4.0863 | 3.8579 | 3.9716 | 3.8111 | 3.9987 | 3.7472 | 3.1825 | 3.5746 | 3.4203
3 | 0 | 0 | 0 | 0 | 0 | 0 | 0 | 0 | 0 | 0 | 0 | 0 | 0 | 0 | 0 | 0 | 0 | 0 | 0 | 0 | 0 | 0 | 0 | 0
4 | 0 | 0 | 0 | 0 | 0 | 0 | 0 | 0 | 0 | 0 | 0 | 0 | 0 | 0 | 0 | 0 | 0 | 0 | 0 | 0 | 0 | 0 | 0 | 0
5 | 0 | 0 | 0.00039829 | 0 | 0 | 0 | 0 | 0.24219 | 4.7981 | 12.5197 | 15.6239 | 17.3536 | 17.6754 | 17.3508 | 14.8151 | 9.7903 | 2.3919 | 0.018695 | 0.0016094 | 0.0012314 | 0 | 0 | 0 | 0
6 | 0 | 0 | 0.00029872 | 0 | 0 | 0 | 0 | 0.18164 | 3.5986 | 9.3898 | 11.718 | 13.0152 | 13.2565 | 13.0131 | 11.1114 | 7.3427 | 1.7939 | 0.014021 | 0.0012071 | 0.00092359 | 0 | 0 | 0 | 0
7 | 0 | 0 | 0 | 0 | 0 | 0 | 0 | 0 | 0 | 0 | 0 | 0 | 0 | 0 | 0 | 0 | 0 | 0 | 0 | 0 | 0 | 0 | 0 | 0

## Pg, Summer, S9
GenID | 0 | 1 | 2 | 3 | 4 | 5 | 6 | 7 | 8 | 9 | 10 | 11 | 12 | 13 | 14 | 15 | 16 | 17 | 18 | 19 | 20 | 21 | 22 | 23
1 | 0 | 0 | 0 | 0 | 0 | 0 | 0 | 0 | 0 | 0 | 0 | 0 | 0 | 0 | 0 | 0 | 0 | 0 | 0 | 0 | 0 | 0 | 0 | 0
2 | 6.7303 | 6.2552 | 7.5434 | 7.6659 | 6.8304 | 6.0264 | 4.3933 | 3.7623 | 3.889 | 3.6535 | 3.9956 | 4.1501 | 3.4118 | 3.6119 | 4.6318 | 6.0341 | 5.9074 | 6.3578 | 6.18 | 6.9851 | 7.073 | 6.832 | 6.2835 | 6.113
3 | 0 | 0 | 0 | 0 | 0 | 0 | 0 | 0 | 0 | 0 | 0 | 0 | 0 | 0 | 0 | 0 | 0 | 0 | 0 | 0 | 0 | 0 | 0 | 0
4 | 0 | 0 | 0 | 0 | 0 | 0 | 0 | 0 | 0 | 0 | 0 | 0 | 0 | 0 | 0 | 0 | 0 | 0 | 0 | 0 | 0 | 0 | 0 | 0
5 | 0 | 0 | 0.0003868 | 0 | 0 | 0 | 0 | 0.23056 | 4.6782 | 12.3028 | 15.4133 | 16.5201 | 17.437 | 17.0503 | 14.4448 | 9.3952 | 2.3229 | 0.018156 | 0.0015506 | 0.0011723 | 0 | 0 | 0 | 0
6 | 0 | 0 | 0.0002901 | 0 | 0 | 0 | 0 | 0.17292 | 3.5086 | 9.2271 | 11.56 | 12.39 | 13.0778 | 12.7877 | 10.8336 | 7.0464 | 1.7422 | 0.013617 | 0.001163 | 0.00087922 | 0 | 0 | 0 | 0
7 | 0 | 0 | 0 | 0 | 0 | 0 | 0 | 0 | 0 | 0 | 0 | 0 | 0 | 0 | 0 | 0 | 0 | 0 | 0 | 0 | 0 | 0 | 0 | 0

## Qg, Summer, S1
GenID | 0 | 1 | 2 | 3 | 4 | 5 | 6 | 7 | 8 | 9 | 10 | 11 | 12 | 13 | 14 | 15 | 16 | 17 | 18 | 19 | 20 | 21 | 22 | 23
1 | 0 | 0 | 0 | 0 | 0 | 0 | 0 | 0 | 0 | 0 | 0 | 0 | 0 | 0 | 0 | 0 | 0 | 0 | 0 | 0 | 0 | 0 | 0 | 0
2 | 0 | 0 | 0 | 0 | 0 | 0 | 0 | 0 | 0 | 0 | 0 | 0 | 0 | 0 | 0 | 0 | 0 | 0 | 0 | 0 | 0 | 0 | 0 | 0
3 | 0 | 0 | 0 | 0 | 0 | 0 | 0 | 0 | 0 | 0 | 0 | 0 | 0 | 0 | 0 | 0 | 0 | 0 | 0 | 0 | 0 | 0 | 0 | 0
4 | 0 | 0 | 0 | 0 | 0 | 0 | 0 | 0 | 0 | 0 | 0 | 0 | 0 | 0 | 0 | 0 | 0 | 0 | 0 | 0 | 0 | 0 | 0 | 0
5 | 0 | 0 | 0 | 0 | 0 | 0 | 0 | 0 | 0 | 0 | 0 | 0 | 0 | 0 | 0 | 0 | 0 | 0 | 0 | 0 | 0 | 0 | 0 | 0
6 | 0 | 0 | 0 | 0 | 0 | 0 | 0 | 0 | 0 | 0 | 0 | 0 | 0 | 0 | 0 | 0 | 0 | 0 | 0 | 0 | 0 | 0 | 0 | 0
7 | 0 | 0 | 0 | 0 | 0 | 0 | 0 | 0 | 0 | 0 | 0 | 0 | 0 | 0 | 0 | 0 | 0 | 0 | 0 | 0 | 0 | 0 | 0 | 0

## Qg, Summer, S2
GenID | 0 | 1 | 2 | 3 | 4 | 5 | 6 | 7 | 8 | 9 | 10 | 11 | 12 | 13 | 14 | 15 | 16 | 17 | 18 | 19 | 20 | 21 | 22 | 23
1 | 0 | 0 | 0 | 0 | 0 | 0 | 0 | 0 | 0 | 0 | 0 | 0 | 0 | 0 | 0 | 0 | 0 | 0 | 0 | 0 | 0 | 0 | 0 | 0
2 | 0 | 0 | 0 | 0 | 0 | 0 | 0 | 0 | 0 | 0 | 0 | 0 | 0 | 0 | 0 | 0 | 0 | 0 | 0 | 0 | 0 | 0 | 0 | 0
3 | 0 | 0 | 0 | 0 | 0 | 0 | 0 | 0 | 0 | 0 | 0 | 0 | 0 | 0 | 0 | 0 | 0 | 0 | 0 | 0 | 0 | 0 | 0 | 0
4 | 0 | 0 | 0 | 0 | 0 | 0 | 0 | 0 | 0 | 0 | 0 | 0 | 0 | 0 | 0 | 0 | 0 | 0 | 0 | 0 | 0 | 0 | 0 | 0
5 | 0 | 0 | 0 | 0 | 0 | 0 | 0 | 0 | 0 | 0 | 0 | 0 | 0 | 0 | 0 | 0 | 0 | 0 | 0 | 0 | 0 | 0 | 0 | 0
6 | 0 | 0 | 0 | 0 | 0 | 0 | 0 | 0 | 0 | 0 | 0 | 0 | 0 | 0 | 0 | 0 | 0 | 0 | 0 | 0 | 0 | 0 | 0 | 0
7 | 0 | 0 | 0 | 0 | 0 | 0 | 0 | 0 | 0 | 0 | 0 | 0 | 0 | 0 | 0 | 0 | 0 | 0 | 0 | 0 | 0 | 0 | 0 | 0

## Qg, Summer, S3
GenID | 0 | 1 | 2 | 3 | 4 | 5 | 6 | 7 | 8 | 9 | 10 | 11 | 12 | 13 | 14 | 15 | 16 | 17 | 18 | 19 | 20 | 21 | 22 | 23
1 | 0 | 0 | 0 | 0 | 0 | 0 | 0 | 0 | 0 | 0 | 0 | 0 | 0 | 0 | 0 | 0 | 0 | 0 | 0 | 0 | 0 | 0 | 0 | 0
2 | 0 | 0 | 0 | 0 | 0 | 0 | 0 | 0 | 0 | 0 | 0 | 0 | 0 | 0 | 0 | 0 | 0 | 0 | 0 | 0 | 0 | 0 | 0 | 0
3 | 0 | 0 | 0 | 0 | 0 | 0 | 0 | 0 | 0 | 0 | 0 | 0 | 0 | 0 | 0 | 0 | 0 | 0 | 0 | 0 | 0 | 0 | 0 | 0
4 | 0 | 0 | 0 | 0 | 0 | 0 | 0 | 0 | 0 | 0 | 0 | 0 | 0 | 0 | 0 | 0 | 0 | 0 | 0 | 0 | 0 | 0 | 0 | 0
5 | 0 | 0 | 0 | 0 | 0 | 0 | 0 | 0 | 0 | 0 | 0 | 0 | 0 | 0 | 0 | 0 | 0 | 0 | 0 | 0 | 0 | 0 | 0 | 0
6 | 0 | 0 | 0 | 0 | 0 | 0 | 0 | 0 | 0 | 0 | 0 | 0 | 0 | 0 | 0 | 0 | 0 | 0 | 0 | 0 | 0 | 0 | 0 | 0
7 | 0 | 0 | 0 | 0 | 0 | 0 | 0 | 0 | 0 | 0 | 0 | 0 | 0 | 0 | 0 | 0 | 0 | 0 | 0 | 0 | 0 | 0 | 0 | 0

## Qg, Summer, S4
GenID | 0 | 1 | 2 | 3 | 4 | 5 | 6 | 7 | 8 | 9 | 10 | 11 | 12 | 13 | 14 | 15 | 16 | 17 | 18 | 19 | 20 | 21 | 22 | 23
1 | 0 | 0 | 0 | 0 | 0 | 0 | 0 | 0 | 0 | 0 | 0 | 0 | 0 | 0 | 0 | 0 | 0 | 0 | 0 | 0 | 0 | 0 | 0 | 0
2 | 0 | 0 | 0 | 0 | 0 | 0 | 0 | 0 | 0 | 0 | 0 | 0 | 0 | 0 | 0 | 0 | 0 | 0 | 0 | 0 | 0 | 0 | 0 | 0
3 | 0 | 0 | 0 | 0 | 0 | 0 | 0 | 0 | 0 | 0 | 0 | 0 | 0 | 0 | 0 | 0 | 0 | 0 | 0 | 0 | 0 | 0 | 0 | 0
4 | 0 | 0 | 0 | 0 | 0 | 0 | 0 | 0 | 0 | 0 | 0 | 0 | 0 | 0 | 0 | 0 | 0 | 0 | 0 | 0 | 0 | 0 | 0 | 0
5 | 0 | 0 | 0 | 0 | 0 | 0 | 0 | 0 | 0 | 0 | 0 | 0 | 0 | 0 | 0 | 0 | 0 | 0 | 0 | 0 | 0 | 0 | 0 | 0
6 | 0 | 0 | 0 | 0 | 0 | 0 | 0 | 0 | 0 | 0 | 0 | 0 | 0 | 0 | 0 | 0 | 0 | 0 | 0 | 0 | 0 | 0 | 0 | 0
7 | 0 | 0 | 0 | 0 | 0 | 0 | 0 | 0 | 0 | 0 | 0 | 0 | 0 | 0 | 0 | 0 | 0 | 0 | 0 | 0 | 0 | 0 | 0 | 0

## Qg, Summer, S5
GenID | 0 | 1 | 2 | 3 | 4 | 5 | 6 | 7 | 8 | 9 | 10 | 11 | 12 | 13 | 14 | 15 | 16 | 17 | 18 | 19 | 20 | 21 | 22 | 23
1 | 0 | 0 | 0 | 0 | 0 | 0 | 0 | 0 | 0 | 0 | 0 | 0 | 0 | 0 | 0 | 0 | 0 | 0 | 0 | 0 | 0 | 0 | 0 | 0
2 | 0 | 0 | 0 | 0 | 0 | 0 | 0 | 0 | 0 | 0 | 0 | 0 | 0 | 0 | 0 | 0 | 0 | 0 | 0 | 0 | 0 | 0 | 0 | 0
3 | 0 | 0 | 0 | 0 | 0 | 0 | 0 | 0 | 0 | 0 | 0 | 0 | 0 | 0 | 0 | 0 | 0 | 0 | 0 | 0 | 0 | 0 | 0 | 0
4 | 0 | 0 | 0 | 0 | 0 | 0 | 0 | 0 | 0 | 0 | 0 | 0 | 0 | 0 | 0 | 0 | 0 | 0 | 0 | 0 | 0 | 0 | 0 | 0
5 | 0 | 0 | 0 | 0 | 0 | 0 | 0 | 0 | 0 | 0 | 0 | 0 | 0 | 0 | 0 | 0 | 0 | 0 | 0 | 0 | 0 | 0 | 0 | 0
6 | 0 | 0 | 0 | 0 | 0 | 0 | 0 | 0 | 0 | 0 | 0 | 0 | 0 | 0 | 0 | 0 | 0 | 0 | 0 | 0 | 0 | 0 | 0 | 0
7 | 0 | 0 | 0 | 0 | 0 | 0 | 0 | 0 | 0 | 0 | 0 | 0 | 0 | 0 | 0 | 0 | 0 | 0 | 0 | 0 | 0 | 0 | 0 | 0

## Qg, Summer, S6
GenID | 0 | 1 | 2 | 3 | 4 | 5 | 6 | 7 | 8 | 9 | 10 | 11 | 12 | 13 | 14 | 15 | 16 | 17 | 18 | 19 | 20 | 21 | 22 | 23
1 | 0 | 0 | 0 | 0 | 0 | 0 | 0 | 0 | 0 | 0 | 0 | 0 | 0 | 0 | 0 | 0 | 0 | 0 | 0 | 0 | 0 | 0 | 0 | 0
2 | 0 | 0 | 0 | 0 | 0 | 0 | 0 | 0 | 0 | 0 | 0 | 0 | 0 | 0 | 0 | 0 | 0 | 0 | 0 | 0 | 0 | 0 | 0 | 0
3 | 0 | 0 | 0 | 0 | 0 | 0 | 0 | 0 | 0 | 0 | 0 | 0 | 0 | 0 | 0 | 0 | 0 | 0 | 0 | 0 | 0 | 0 | 0 | 0
4 | 0 | 0 | 0 | 0 | 0 | 0 | 0 | 0 | 0 | 0 | 0 | 0 | 0 | 0 | 0 | 0 | 0 | 0 | 0 | 0 | 0 | 0 | 0 | 0
5 | 0 | 0 | 0 | 0 | 0 | 0 | 0 | 0 | 0 | 0 | 0 | 0 | 0 | 0 | 0 | 0 | 0 | 0 | 0 | 0 | 0 | 0 | 0 | 0
6 | 0 | 0 | 0 | 0 | 0 | 0 | 0 | 0 | 0 | 0 | 0 | 0 | 0 | 0 | 0 | 0 | 0 | 0 | 0 | 0 | 0 | 0 | 0 | 0
7 | 0 | 0 | 0 | 0 | 0 | 0 | 0 | 0 | 0 | 0 | 0 | 0 | 0 | 0 | 0 | 0 | 0 | 0 | 0 | 0 | 0 | 0 | 0 | 0

## Qg, Summer, S7
GenID | 0 | 1 | 2 | 3 | 4 | 5 | 6 | 7 | 8 | 9 | 10 | 11 | 12 | 13 | 14 | 15 | 16 | 17 | 18 | 19 | 20 | 21 | 22 | 23
1 | 0 | 0 | 0 | 0 | 0 | 0 | 0 | 0 | 0 | 0 | 0 | 0 | 0 | 0 | 0 | 0 | 0 | 0 | 0 | 0 | 0 | 0 | 0 | 0
2 | 0 | 0 | 0 | 0 | 0 | 0 | 0 | 0 | 0 | 0 | 0 | 0 | 0 | 0 | 0 | 0 | 0 | 0 | 0 | 0 | 0 | 0 | 0 | 0
3 | 0 | 0 | 0 | 0 | 0 | 0 | 0 | 0 | 0 | 0 | 0 | 0 | 0 | 0 | 0 | 0 | 0 | 0 | 0 | 0 | 0 | 0 | 0 | 0
4 | 0 | 0 | 0 | 0 | 0 | 0 | 0 | 0 | 0 | 0 | 0 | 0 | 0 | 0 | 0 | 0 | 0 | 0 | 0 | 0 | 0 | 0 | 0 | 0
5 | 0 | 0 | 0 | 0 | 0 | 0 | 0 | 0 | 0 | 0 | 0 | 0 | 0 | 0 | 0 | 0 | 0 | 0 | 0 | 0 | 0 | 0 | 0 | 0
6 | 0 | 0 | 0 | 0 | 0 | 0 | 0 | 0 | 0 | 0 | 0 | 0 | 0 | 0 | 0 | 0 | 0 | 0 | 0 | 0 | 0 | 0 | 0 | 0
7 | 0 | 0 | 0 | 0 | 0 | 0 | 0 | 0 | 0 | 0 | 0 | 0 | 0 | 0 | 0 | 0 | 0 | 0 | 0 | 0 | 0 | 0 | 0 | 0

## Qg, Summer, S8
GenID | 0 | 1 | 2 | 3 | 4 | 5 | 6 | 7 | 8 | 9 | 10 | 11 | 12 | 13 | 14 | 15 | 16 | 17 | 18 | 19 | 20 | 21 | 22 | 23
1 | 0 | 0 | 0 | 0 | 0 | 0 | 0 | 0 | 0 | 0 | 0 | 0 | 0 | 0 | 0 | 0 | 0 | 0 | 0 | 0 | 0 | 0 | 0 | 0
2 | 0 | 0 | 0 | 0 | 0 | 0 | 0 | 0 | 0 | 0 | 0 | 0 | 0 | 0 | 0 | 0 | 0 | 0 | 0 | 0 | 0 | 0 | 0 | 0
3 | 0 | 0 | 0 | 0 | 0 | 0 | 0 | 0 | 0 | 0 | 0 | 0 | 0 | 0 | 0 | 0 | 0 | 0 | 0 | 0 | 0 | 0 | 0 | 0
4 | 0 | 0 | 0 | 0 | 0 | 0 | 0 | 0 | 0 | 0 | 0 | 0 | 0 | 0 | 0 | 0 | 0 | 0 | 0 | 0 | 0 | 0 | 0 | 0
5 | 0 | 0 | 0 | 0 | 0 | 0 | 0 | 0 | 0 | 0 | 0 | 0 | 0 | 0 | 0 | 0 | 0 | 0 | 0 | 0 | 0 | 0 | 0 | 0
6 | 0 | 0 | 0 | 0 | 0 | 0 | 0 | 0 | 0 | 0 | 0 | 0 | 0 | 0 | 0 | 0 | 0 | 0 | 0 | 0 | 0 | 0 | 0 | 0
7 | 0 | 0 | 0 | 0 | 0 | 0 | 0 | 0 | 0 | 0 | 0 | 0 | 0 | 0 | 0 | 0 | 0 | 0 | 0 | 0 | 0 | 0 | 0 | 0

## Qg, Summer, S9
GenID | 0 | 1 | 2 | 3 | 4 | 5 | 6 | 7 | 8 | 9 | 10 | 11 | 12 | 13 | 14 | 15 | 16 | 17 | 18 | 19 | 20 | 21 | 22 | 23
1 | 0 | 0 | 0 | 0 | 0 | 0 | 0 | 0 | 0 | 0 | 0 | 0 | 0 | 0 | 0 | 0 | 0 | 0 | 0 | 0 | 0 | 0 | 0 | 0
2 | 0 | 0 | 0 | 0 | 0 | 0 | 0 | 0 | 0 | 0 | 0 | 0 | 0 | 0 | 0 | 0 | 0 | 0 | 0 | 0 | 0 | 0 | 0 | 0
3 | 0 | 0 | 0 | 0 | 0 | 0 | 0 | 0 | 0 | 0 | 0 | 0 | 0 | 0 | 0 | 0 | 0 | 0 | 0 | 0 | 0 | 0 | 0 | 0
4 | 0 | 0 | 0 | 0 | 0 | 0 | 0 | 0 | 0 | 0 | 0 | 0 | 0 | 0 | 0 | 0 | 0 | 0 | 0 | 0 | 0 | 0 | 0 | 0
5 | 0 | 0 | 0 | 0 | 0 | 0 | 0 | 0 | 0 | 0 | 0 | 0 | 0 | 0 | 0 | 0 | 0 | 0 | 0 | 0 | 0 | 0 | 0 | 0
6 | 0 | 0 | 0 | 0 | 0 | 0 | 0 | 0 | 0 | 0 | 0 | 0 | 0 | 0 | 0 | 0 | 0 | 0 | 0 | 0 | 0 | 0 | 0 | 0
7 | 0 | 0 | 0 | 0 | 0 | 0 | 0 | 0 | 0 | 0 | 0 | 0 | 0 | 0 | 0 | 0 | 0 | 0 | 0 | 0 | 0 | 0 | 0 | 0

## GenStatus, Summer
GenID | 0 | 1 | 2 | 3 | 4 | 5 | 6 | 7 | 8 | 9 | 10 | 11 | 12 | 13 | 14 | 15 | 16 | 17 | 18 | 19 | 20 | 21 | 22 | 23
1 | 1 | 1 | 1 | 1 | 1 | 1 | 1 | 1 | 1 | 1 | 1 | 1 | 1 | 1 | 1 | 1 | 1 | 1 | 1 | 1 | 1 | 1 | 1 | 1
2 | 1 | 1 | 1 | 1 | 1 | 1 | 1 | 1 | 1 | 1 | 1 | 1 | 1 | 1 | 1 | 1 | 1 | 1 | 1 | 1 | 1 | 1 | 1 | 1
3 | 1 | 1 | 1 | 1 | 1 | 1 | 1 | 1 | 1 | 1 | 1 | 1 | 1 | 1 | 1 | 1 | 1 | 1 | 1 | 1 | 1 | 1 | 1 | 1
4 | 1 | 1 | 1 | 1 | 1 | 1 | 1 | 1 | 1 | 1 | 1 | 1 | 1 | 1 | 1 | 1 | 1 | 1 | 1 | 1 | 1 | 1 | 1 | 1
5 | 1 | 1 | 1 | 1 | 1 | 1 | 1 | 1 | 1 | 1 | 1 | 1 | 1 | 1 | 1 | 1 | 1 | 1 | 1 | 1 | 1 | 1 | 1 | 1
6 | 1 | 1 | 1 | 1 | 1 | 1 | 1 | 1 | 1 | 1 | 1 | 1 | 1 | 1 | 1 | 1 | 1 | 1 | 1 | 1 | 1 | 1 | 1 | 1
7 | 1 | 1 | 1 | 1 | 1 | 1 | 1 | 1 | 1 | 1 | 1 | 1 | 1 | 1 | 1 | 1 | 1 | 1 | 1 | 1 | 1 | 1 | 1 | 1