## Main
numScenarios | 3 | 33.33% | 33.33% | 33.33%
Year | 2020
Load Scale Factor | 100%
Load Growth (cumul.) | 100%
Flex. Load Growth | 100%
RES Installed, [MW] | 20
ESS Installed, [MWh] | 0

## RES installed
GenID | NodeID | Pinst, [MW]
2 | 8 | 0
3 | 9 | 0
4 | 22 | 0
5 | 24 | 10
6 | 26 | 10

## ES installed
ESSID | NodeID | P, [MW]
1 | 8 | 0
2 | 9 | 0
3 | 22 | 0
4 | 24 | 0
5 | 26 | 0

## FL Ratio
LoadID | Ratio, [%]
1 | 2.721%
2 | 5.442%
3 | 6.803%
4 | 13.61%
5 | 10.88%
6 | 2.721%
7 | 13.61%
8 | 13.61%
9 | 6.803%
10 | 4.082%
11 | 2.721%
12 | 5.442%
13 | 3.401%
14 | 6.803%
15 | 1.361%

## FL Characterization
Time | 0 | 1 | 2 | 3 | 4 | 5 | 6 | 7 | 8 | 9 | 10 | 11 | 12 | 13 | 14 | 15 | 16 | 17 | 18 | 19 | 20 | 21 | 22 | 23
FL, [MW] | 4.9164 | 5.0804 | 4.5492 | 4.312 | 3.5328 | 2.9984 | 3.6668 | 0.6368 | 0.56 | 0.8164 | 0.4808 | 0.6008 | 0.9572 | 1.7636 | 1.8816 | 1.8504 | 1.038 | 2.1144 | 1.2408 | 0.8724 | 1.3248 | 0.8188 | 3.7372 | 4.5052
Minimum FL, [MW] | -11.1 | -11.8696 | -13.3496 | -14.4004 | -15.392 | -16.798 | -16.0284 | -17.9798 | -16.3074 | -23.9528 | -23.7074 | -21.6722 | -20.7746 | -20.0575 | -18.9057 | -17.2042 | -16.087 | -14.3962 | -9.1377 | -10.2265 | -10.8098 | -11.6054 | -9.2204 | -9.7976
Maximum FL, [MW] | 10.6936 | 11.4403 | 12.8272 | 13.8024 | 14.6914 | 16.042 | 15.294 | 17.2592 | 15.8092 | 18.0394 | 18.1815 | 17.0196 | 16.446 | 16.0233 | 15.0163 | 13.6715 | 12.736 | 11.3829 | 8.9094 | 9.9722 | 10.5966 | 11.4146 | 8.882 | 9.4448

## Pc, Winter, S1
LoadID | 0 | 1 | 2 | 3 | 4 | 5 | 6 | 7 | 8 | 9 | 10 | 11 | 12 | 13 | 14 | 15 | 16 | 17 | 18 | 19 | 20 | 21 | 22 | 23
1 | 1.4558 | 1.4109 | 1.3511 | 1.3817 | 1.3248 | 1.3119 | 1.3414 | 1.629 | 1.6591 | 1.6504 | 1.6363 | 1.6737 | 1.6656 | 1.6585 | 1.4522 | 1.5576 | 1.6669 | 1.6712 | 1.5643 | 1.4833 | 1.4853 | 1.4071 | 1.3524 | 1.3462
2 | 2.1802 | 2.1347 | 2.0268 | 1.9992 | 1.9745 | 2.0661 | 2.4936 | 2.7129 | 2.9421 | 3.044 | 3.0192 | 2.9545 | 2.8679 | 2.7738 | 2.5964 | 2.6721 | 2.9168 | 3.5349 | 3.3247 | 3.0561 | 2.9888 | 2.7648 | 2.6929 | 2.4473
3 | 2.3507 | 2.2413 | 2.1439 | 2.1662 | 2.1308 | 2.3654 | 3.7402 | 4.1361 | 4.3141 | 4.1964 | 4.0214 | 4.284 | 3.9987 | 3.8654 | 3.3674 | 3.3519 | 3.4321 | 3.7743 | 3.402 | 3.507 | 3.4376 | 3.2037 | 2.8693 | 2.613
4 | 2.3228 | 1.7658 | 1.694 | 1.5444 | 1.4893 | 2.4662 | 4.6261 | 5.2241 | 5.7393 | 5.4145 | 5.323 | 4.9683 | 4.8906 | 4.7233 | 4.5356 | 4.6288 | 5.6656 | 8.62 | 7.6595 | 6.4578 | 6.3091 | 5.5674 | 4.5916 | 3.7871
5 | 4.3498 | 4.0227 | 3.6748 | 3.6906 | 3.6776 | 4.0365 | 5.195 | 5.381 | 5.5529 | 5.7996 | 5.9238 | 6.035 | 5.958 | 5.7625 | 5.7578 | 5.7094 | 6.0002 | 6.9793 | 6.7963 | 6.6107 | 6.601 | 6.1177 | 5.7707 | 5.3509
6 | 1.2646 | 1.2016 | 1.1601 | 1.1663 | 1.1565 | 1.2307 | 1.3979 | 1.5914 | 1.6658 | 1.7289 | 1.6922 | 1.7212 | 1.7224 | 1.7191 | 1.6085 | 1.6114 | 1.5426 | 1.6446 | 1.5714 | 1.5372 | 1.5161 | 1.4515 | 1.3845 | 1.3143
7 | 5.2524 | 4.9459 | 4.6997 | 4.7046 | 4.6151 | 5.0202 | 6.4218 | 7.1845 | 7.548 | 7.5939 | 7.4935 | 7.5735 | 7.4075 | 7.2466 | 6.7104 | 6.8324 | 7.2283 | 8.3849 | 7.8249 | 7.413 | 7.3191 | 6.8045 | 6.3268 | 5.8538
8 | 4.0374 | 3.8823 | 3.7393 | 3.6734 | 3.751 | 4.3972 | 7.0505 | 7.9674 | 8.2629 | 8.253 | 8.5072 | 8.4661 | 8.0124 | 7.9307 | 7.0563 | 6.3847 | 6.4382 | 7.1453 | 6.9077 | 6.6408 | 6.5672 | 6.0031 | 5.1603 | 4.6442
9 | 2.5502 | 2.4065 | 2.2898 | 2.2879 | 2.2536 | 2.4711 | 3.2502 | 3.6412 | 3.8187 | 3.8381 | 3.8101 | 3.8425 | 3.7415 | 3.6661 | 3.3768 | 3.3882 | 3.5648 | 4.115 | 3.8551 | 3.6583 | 3.6125 | 3.3522 | 3.0905 | 2.8513
10 | 1.554 | 1.4566 | 1.3772 | 1.3795 | 1.3573 | 1.5193 | 1.9768 | 2.1654 | 2.3605 | 2.5283 | 2.4563 | 2.454 | 2.4618 | 2.3864 | 2.3211 | 2.1915 | 2.2689 | 2.6174 | 2.5234 | 2.4199 | 2.343 | 2.1927 | 2.0443 | 1.8446
11 | 1.0217 | 0.96344 | 0.91616 | 0.91559 | 0.90177 | 0.9909 | 1.3019 | 1.4552 | 1.5321 | 1.5503 | 1.5354 | 1.5469 | 1.5111 | 1.4789 | 1.3704 | 1.3659 | 1.4346 | 1.6559 | 1.5561 | 1.4783 | 1.4567 | 1.353 | 1.2489 | 1.1494
12 | 2.8894 | 2.8858 | 2.8558 | 2.919 | 2.864 | 2.9083 | 3.0489 | 2.7976 | 2.3337 | 2.2534 | 3.0342 | 2.7756 | 2.8315 | 2.9372 | 3.0091 | 3.0995 | 3.3731 | 3.5316 | 3.2621 | 3.0767 | 3.1488 | 3.1127 | 3.2866 | 3.4785
13 | 1.6745 | 1.6267 | 1.6312 | 1.6407 | 1.6389 | 1.6562 | 2.0468 | 2.0395 | 2.0739 | 2.0314 | 1.9928 | 2.0687 | 2.1525 | 2.1124 | 2.0791 | 2.1017 | 2.0082 | 2.1332 | 2.0312 | 1.9041 | 1.9425 | 1.8699 | 1.7533 | 1.7267
14 | 2.6967 | 2.5658 | 2.4636 | 2.4699 | 2.4351 | 2.6306 | 3.362 | 3.661 | 3.7844 | 3.8086 | 3.8463 | 3.8575 | 3.7999 | 3.7358 | 3.5081 | 3.5107 | 3.668 | 4.1706 | 3.9179 | 3.7159 | 3.6831 | 3.449 | 3.2276 | 3.0316
15 | 0.7279 | 0.70543 | 0.67554 | 0.69083 | 0.66239 | 0.65594 | 0.67071 | 0.81449 | 0.82956 | 0.8252 | 0.81816 | 0.83685 | 0.83278 | 0.82924 | 0.72609 | 0.77879 | 0.83346 | 0.83562 | 0.78216 | 0.74166 | 0.74266 | 0.70357 | 0.67622 | 0.67312

## Pc, Winter, S2
LoadID | 0 | 1 | 2 | 3 | 4 | 5 | 6 | 7 | 8 | 9 | 10 | 11 | 12 | 13 | 14 | 15 | 16 | 17 | 18 | 19 | 20 | 21 | 22 | 23
1 | 1.4558 | 1.4236 | 1.3388 | 1.3564 | 1.3248 | 1.3365 | 1.3166 | 1.6612 | 1.6755 | 1.683 | 1.6201 | 1.6571 | 1.6492 | 1.6263 | 1.4662 | 1.5877 | 1.6997 | 1.7035 | 1.5796 | 1.4979 | 1.4563 | 1.3933 | 1.3774 | 1.3585
2 | 2.1802 | 2.0975 | 1.9912 | 1.9992 | 1.9745 | 2.0851 | 2.4477 | 2.7129 | 2.9421 | 3.074 | 2.9594 | 3.0129 | 2.9242 | 2.8274 | 2.6463 | 2.6979 | 2.9168 | 3.4665 | 3.3573 | 3.0862 | 3.0471 | 2.7648 | 2.6432 | 2.4693
3 | 2.391 | 2.2793 | 2.1256 | 2.2036 | 2.093 | 2.3222 | 3.7751 | 4.1361 | 4.2286 | 4.155 | 4.0214 | 4.1991 | 3.92 | 3.8654 | 3.3674 | 3.3841 | 3.3649 | 3.8106 | 3.3357 | 3.507 | 3.4041 | 3.1407 | 2.817 | 2.6591
4 | 2.3063 | 1.7658 | 1.6833 | 1.5444 | 1.5095 | 2.4867 | 4.5435 | 5.1214 | 5.7959 | 5.5205 | 5.4282 | 4.8706 | 4.9858 | 4.7233 | 4.6212 | 4.5851 | 5.5551 | 8.4533 | 7.5096 | 6.4578 | 6.4317 | 5.5674 | 4.6325 | 3.8506
5 | 4.4261 | 3.9533 | 3.6112 | 3.7551 | 3.6447 | 3.9623 | 5.2909 | 5.3279 | 5.6628 | 5.6854 | 5.9825 | 5.9157 | 5.8995 | 5.8182 | 5.7578 | 5.7094 | 5.9413 | 6.9118 | 6.7297 | 6.6107 | 6.601 | 6.0574 | 5.878 | 5.3995
6 | 1.242 | 1.1909 | 1.1394 | 1.1453 | 1.1671 | 1.2307 | 1.3849 | 1.6071 | 1.6988 | 1.7118 | 1.6922 | 1.7383 | 1.6884 | 1.7191 | 1.593 | 1.5957 | 1.5123 | 1.6129 | 1.5407 | 1.5372 | 1.5309 | 1.4515 | 1.3845 | 1.3143
7 | 5.2982 | 4.9885 | 4.6181 | 4.6634 | 4.6565 | 5.1124 | 6.4218 | 7.0425 | 7.6228 | 7.5191 | 7.4193 | 7.4237 | 7.3347 | 7.3868 | 6.7749 | 6.964 | 7.2283 | 8.4658 | 7.6718 | 7.5589 | 7.2477 | 6.7376 | 6.2686 | 5.8538
8 | 4.0037 | 3.9142 | 3.6769 | 3.6734 | 3.8164 | 4.4769 | 6.985 | 8.125 | 8.2629 | 8.0901 | 8.5916 | 8.6338 | 8.0124 | 8.0076 | 7.1243 | 6.3233 | 6.3752 | 7.0081 | 6.9077 | 6.706 | 6.4395 | 5.9441 | 5.2069 | 4.6845
9 | 2.5059 | 2.3859 | 2.2502 | 2.3078 | 2.2133 | 2.4485 | 3.3102 | 3.6771 | 3.8943 | 3.9138 | 3.8101 | 3.8805 | 3.668 | 3.6306 | 3.3768 | 3.4535 | 3.5997 | 4.0753 | 3.8928 | 3.7302 | 3.6125 | 3.3522 | 3.0621 | 2.8767
10 | 1.554 | 1.4566 | 1.3653 | 1.3915 | 1.3452 | 1.5333 | 1.9403 | 2.1868 | 2.3605 | 2.4784 | 2.4075 | 2.4783 | 2.4133 | 2.3864 | 2.2762 | 2.1491 | 2.2911 | 2.6174 | 2.474 | 2.3722 | 2.2972 | 2.2143 | 2.0821 | 1.8446
11 | 1.0128 | 0.97169 | 0.90823 | 0.90761 | 0.91788 | 0.98181 | 1.3259 | 1.4696 | 1.5321 | 1.5808 | 1.5202 | 1.5775 | 1.5408 | 1.4646 | 1.344 | 1.3922 | 1.4346 | 1.6399 | 1.5561 | 1.4928 | 1.4851 | 1.3263 | 1.2603 | 1.1392
12 | 2.9156 | 2.938 | 2.8558 | 2.9727 | 2.8907 | 2.8534 | 3.0774 | 2.8529 | 2.3337 | 2.2313 | 3.0943 | 2.8304 | 2.8315 | 2.9088 | 3.0672 | 3.1294 | 3.3731 | 3.4974 | 3.326 | 3.107 | 3.118 | 3.1434 | 3.2558 | 3.4138
13 | 1.6895 | 1.5976 | 1.646 | 1.6109 | 1.6389 | 1.6251 | 2.0468 | 2.0193 | 2.0328 | 2.0113 | 1.973 | 2.0482 | 2.1737 | 2.0919 | 2.0791 | 2.0813 | 1.9687 | 2.1538 | 2.0312 | 1.9416 | 1.9235 | 1.8699 | 1.7695 | 1.7267
14 | 2.6967 | 2.6102 | 2.4636 | 2.5135 | 2.4571 | 2.6548 | 3.4242 | 3.7334 | 3.7844 | 3.7336 | 3.8463 | 3.8956 | 3.7999 | 3.6635 | 3.4743 | 3.5107 | 3.596 | 4.1303 | 3.8795 | 3.7891 | 3.6472 | 3.449 | 3.1681 | 3.0044
15 | 0.71468 | 0.69907 | 0.68781 | 0.69083 | 0.66854 | 0.64979 | 0.67071 | 0.80643 | 0.82956 | 0.83334 | 0.81005 | 0.84514 | 0.81639 | 0.83729 | 0.7331 | 0.77879 | 0.82526 | 0.82755 | 0.78216 | 0.72707 | 0.74266 | 0.71742 | 0.66371 | 0.66088

## Pc, Winter, S3
LoadID | 0 | 1 | 2 | 3 | 4 | 5 | 6 | 7 | 8 | 9 | 10 | 11 | 12 | 13 | 14 | 15 | 16 | 17 | 18 | 19 | 20 | 21 | 22 | 23
1 | 1.4294 | 1.3981 | 1.3756 | 1.4069 | 1.3002 | 1.2873 | 1.3414 | 1.629 | 1.692 | 1.6667 | 1.6688 | 1.6903 | 1.6328 | 1.6907 | 1.4802 | 1.5877 | 1.6669 | 1.6712 | 1.549 | 1.4541 | 1.4708 | 1.4348 | 1.3274 | 1.334
2 | 2.161 | 2.1718 | 1.9912 | 1.9992 | 1.9567 | 2.0851 | 2.5395 | 2.7129 | 2.8839 | 3.104 | 2.9893 | 3.0129 | 2.8116 | 2.7738 | 2.5466 | 2.6207 | 2.8596 | 3.5691 | 3.3247 | 3.1163 | 2.9596 | 2.7376 | 2.7178 | 2.4693
3 | 2.3507 | 2.2034 | 2.1256 | 2.1849 | 2.1497 | 2.3222 | 3.6704 | 4.1361 | 4.2713 | 4.1136 | 4.0214 | 4.1991 | 3.92 | 3.9029 | 3.3998 | 3.4164 | 3.3649 | 3.7017 | 3.4684 | 3.5759 | 3.4376 | 3.2352 | 2.817 | 2.613
4 | 2.3063 | 1.7873 | 1.6833 | 1.5252 | 1.5095 | 2.425 | 4.7086 | 5.3269 | 5.7959 | 5.4145 | 5.323 | 4.8706 | 4.9858 | 4.6337 | 4.6212 | 4.6288 | 5.6104 | 8.7033 | 7.7344 | 6.3311 | 6.3091 | 5.5128 | 4.6733 | 3.8506
5 | 4.3117 | 3.988 | 3.6748 | 3.6262 | 3.6447 | 4.0736 | 5.195 | 5.3279 | 5.4431 | 5.7996 | 5.9238 | 5.9753 | 5.8995 | 5.7067 | 5.7578 | 5.7645 | 6.059 | 6.9118 | 6.6631 | 6.5455 | 6.6656 | 6.178 | 5.878 | 5.2537
6 | 1.2873 | 1.1803 | 1.1394 | 1.1768 | 1.1459 | 1.2307 | 1.4108 | 1.6229 | 1.6658 | 1.763 | 1.709 | 1.7212 | 1.7393 | 1.7024 | 1.6241 | 1.5957 | 1.5729 | 1.6287 | 1.5868 | 1.5372 | 1.5013 | 1.4372 | 1.4101 | 1.3143
7 | 5.344 | 4.9885 | 4.7405 | 4.7458 | 4.6565 | 5.0663 | 6.481 | 7.1135 | 7.6228 | 7.4442 | 7.5678 | 7.4986 | 7.4075 | 7.3167 | 6.8395 | 6.8324 | 7.2992 | 8.3849 | 7.9015 | 7.2672 | 7.1763 | 6.8714 | 6.3268 | 5.749
8 | 3.97 | 3.9142 | 3.7393 | 3.7043 | 3.7183 | 4.3573 | 7.1161 | 7.8098 | 8.0991 | 8.0901 | 8.6761 | 8.2984 | 8.0912 | 8.0845 | 6.9203 | 6.5073 | 6.5641 | 7.2824 | 7.0425 | 6.6408 | 6.5033 | 6.062 | 5.0673 | 4.6845
9 | 2.5946 | 2.3859 | 2.3096 | 2.3277 | 2.2938 | 2.4711 | 3.2202 | 3.7131 | 3.7809 | 3.8003 | 3.7724 | 3.8805 | 3.7783 | 3.7015 | 3.3443 | 3.3556 | 3.4949 | 4.1547 | 3.7797 | 3.6942 | 3.6125 | 3.3522 | 3.1188 | 2.9022
10 | 1.554 | 1.469 | 1.3653 | 1.3795 | 1.3573 | 1.5193 | 1.9768 | 2.1226 | 2.4072 | 2.5532 | 2.4075 | 2.4054 | 2.486 | 2.4327 | 2.3211 | 2.1915 | 2.2689 | 2.6427 | 2.5729 | 2.4676 | 2.3659 | 2.2143 | 2.0254 | 1.8612
11 | 1.0039 | 0.95519 | 0.90823 | 0.90761 | 0.90177 | 0.98181 | 1.3139 | 1.4696 | 1.5473 | 1.5656 | 1.505 | 1.5775 | 1.5259 | 1.4789 | 1.3572 | 1.3659 | 1.4346 | 1.6559 | 1.5256 | 1.4928 | 1.4709 | 1.353 | 1.2259 | 1.17
12 | 2.8369 | 2.8336 | 2.908 | 2.919 | 2.8106 | 2.8808 | 3.0489 | 2.7424 | 2.3337 | 2.2755 | 3.0643 | 2.7482 | 2.8593 | 2.8804 | 3.0091 | 3.0395 | 3.4394 | 3.5316 | 3.326 | 3.0767 | 3.2103 | 3.1127 | 3.2558 | 3.4785
13 | 1.6443 | 1.5976 | 1.6608 | 1.6258 | 1.6085 | 1.6873 | 2.0853 | 2.0597 | 2.0328 | 2.0113 | 1.9928 | 2.0892 | 2.1101 | 2.1535 | 2.1194 | 2.1425 | 1.9687 | 2.092 | 1.9914 | 1.9416 | 1.9235 | 1.9067 | 1.737 | 1.6953
14 | 2.7439 | 2.5436 | 2.4851 | 2.4482 | 2.4351 | 2.6063 | 3.362 | 3.5887 | 3.7095 | 3.7336 | 3.8463 | 3.9338 | 3.7999 | 3.6635 | 3.4743 | 3.4768 | 3.668 | 4.2511 | 3.8795 | 3.7159 | 3.6472 | 3.5169 | 3.287 | 2.9771
15 | 0.73451 | 0.71179 | 0.68781 | 0.69083 | 0.67468 | 0.64364 | 0.67071 | 0.80643 | 0.83777 | 0.84148 | 0.82628 | 0.82028 | 0.83278 | 0.82119 | 0.71208 | 0.77126 | 0.82526 | 0.83562 | 0.76685 | 0.72707 | 0.72817 | 0.7105 | 0.68247 | 0.667

## Qc, Winter, S1
LoadID | 0 | 1 | 2 | 3 | 4 | 5 | 6 | 7 | 8 | 9 | 10 | 11 | 12 | 13 | 14 | 15 | 16 | 17 | 18 | 19 | 20 | 21 | 22 | 23
1 | 0.49542 | 0.35002 | 0.30343 | 0.38894 | 0.33489 | 0.27534 | 0.22781 | 0.79611 | 0.83256 | 0.71409 | 0.83197 | 0.77306 | 0.77647 | 0.69336 | 0.41144 | 0.64419 | 0.77261 | 0.72089 | 0.50383 | 0.5227 | 0.48685 | 0.30199 | 0.2409 | 0.24969
2 | -1.9549 | -1.9544 | -2.0084 | -2.1004 | -2.0802 | -1.9091 | -1.2105 | -0.2327 | -0.25007 | -0.16572 | -0.14598 | -0.65152 | -0.9518 | -1.2338 | -1.2246 | -1.2453 | -0.97908 | 0.3218 | -0.045352 | -0.53535 | -0.99235 | -1.3054 | -1.4317 | -1.6392
3 | -2.3183 | -2.5014 | -2.5473 | -2.5132 | -2.5153 | -2.1004 | -0.078212 | 1.0829 | 1.3802 | 0.96146 | 0.56767 | 1.126 | 0.70999 | 0.21541 | -0.8522 | -0.85256 | -0.70231 | -0.3543 | -0.86352 | -0.49201 | -0.6755 | -1.1204 | -1.7701 | -1.9981
4 | -6.1587 | -6.2198 | -6.2833 | -6.3383 | -6.3665 | -5.8206 | -5.05 | -4.6106 | -4.7456 | -5.2573 | -5.6074 | -5.9374 | -5.9444 | -6.0537 | -6.1069 | -5.9247 | -5.0157 | -2.9894 | -3.8558 | -4.6772 | -5.0351 | -5.3269 | -5.631 | -5.6583
5 | -3.8463 | -4.0396 | -4.2113 | -4.2263 | -4.2169 | -3.5545 | -2.7089 | -2.1922 | -2.1534 | -1.8038 | -1.7851 | -1.7475 | -2.1032 | -2.2633 | -2.2024 | -2.7301 | -2.4187 | -1.2126 | -1.4359 | -1.7853 | -1.9278 | -2.5025 | -2.7676 | -2.8953
6 | 0.29872 | 0.23367 | 0.17717 | 0.26395 | 0.21674 | 0.31226 | 0.41647 | 0.81119 | 0.93423 | 0.96261 | 0.91367 | 0.97462 | 0.96738 | 0.95616 | 0.80419 | 0.76496 | 0.66485 | 0.72732 | 0.61653 | 0.64337 | 0.54395 | 0.57259 | 0.35547 | 0.36505
7 | -4.5953 | -4.5451 | -4.6879 | -4.7727 | -5.0554 | -4.5264 | -3.8454 | -1.9974 | -0.98968 | -0.91864 | -0.69823 | -0.23465 | -0.9527 | -0.99417 | -1.812 | -2.5894 | -2.337 | -2.6068 | -2.9314 | -2.8144 | -3.2046 | -3.7778 | -4.2623 | -4.2396
8 | -5.231 | -5.3416 | -5.3205 | -5.3128 | -5.2033 | -4.993 | -3.8169 | -3.0365 | -2.8039 | -3.2023 | -3.0239 | -2.7565 | -2.9219 | -3.1635 | -3.8436 | -4.2626 | -4.2513 | -4.1924 | -4.419 | -4.5692 | -4.6474 | -4.7837 | -4.9925 | -5.0882
9 | -1.5654 | -1.6781 | -1.7496 | -1.7128 | -1.7542 | -1.5386 | -0.93796 | -0.10336 | 0.05619 | -0.031849 | -0.047386 | -0.023662 | -0.20659 | -0.37831 | -0.74208 | -0.78914 | -0.63259 | -0.19944 | -0.52221 | -0.60836 | -0.80454 | -1.063 | -1.3331 | -1.4038
10 | -1.5685 | -1.6143 | -1.6167 | -1.6121 | -1.6076 | -1.5029 | -1.1266 | -0.91948 | -0.59268 | -0.34227 | -0.43787 | -0.33804 | -0.40309 | -0.58301 | -0.7288 | -0.7517 | -0.77296 | -0.52169 | -0.63215 | -0.78369 | -0.92162 | -1.1726 | -1.4657 | -1.4917
11 | -0.98203 | -0.99149 | -1.0097 | -1.0187 | -0.99587 | -0.80368 | -0.6098 | -0.54485 | -0.38239 | -0.25231 | -0.57522 | -0.54244 | -0.61136 | -0.61011 | -0.67881 | -0.67945 | -0.57874 | -0.38703 | -0.52871 | -0.62108 | -0.66724 | -0.68329 | -0.73783 | -0.78259
12 | -0.12596 | 0.21134 | 0.4471 | 0.38661 | 0.3006 | -0.30282 | -0.0099975 | 0.36103 | 0.78361 | 0.92441 | 0.44903 | -0.0011666 | 1.4223 | 1.6124 | 1.5295 | 1.756 | 0.96468 | 1.3325 | 1.4308 | 1.2754 | 1.4314 | 1.8375 | 1.7021 | 1.1467
13 | 0.1266 | 0.10239 | 0.14614 | 0.18312 | 0.19122 | 0.23313 | 0.85258 | 1.0673 | 1.1428 | 1.0689 | 0.97914 | 1.1222 | 1.2683 | 1.1248 | 1.1062 | 1.1041 | 0.99501 | 1.0286 | 0.8894 | 0.67142 | 0.73662 | 0.6437 | 0.28314 | 0.20032
14 | 2.5034 | 2.5625 | 2.5938 | 2.6091 | 2.5625 | 2.4923 | 2.2087 | 1.7557 | 1.4207 | 1.2239 | 1.6083 | 1.5865 | 1.3964 | 1.1883 | 1.6008 | 1.9353 | 1.8557 | 1.9699 | 2.0361 | 2.2103 | 2.2217 | 2.3936 | 2.5017 | 2.4764
15 | 0.24771 | 0.17501 | 0.15171 | 0.19447 | 0.16745 | 0.13767 | 0.11391 | 0.39805 | 0.41628 | 0.35705 | 0.41598 | 0.38653 | 0.38824 | 0.34668 | 0.20572 | 0.3221 | 0.3863 | 0.36045 | 0.25192 | 0.26135 | 0.24342 | 0.151 | 0.12045 | 0.12484

## Qc, Winter, S2
LoadID | 0 | 1 | 2 | 3 | 4 | 5 | 6 | 7 | 8 | 9 | 10 | 11 | 12 | 13 | 14 | 15 | 16 | 17 | 18 | 19 | 20 | 21 | 22 | 23
1 | 0.50037 | 0.34302 | 0.30646 | 0.38894 | 0.33824 | 0.27534 | 0.22781 | 0.80407 | 0.83256 | 0.69981 | 0.83197 | 0.78853 | 0.78423 | 0.70029 | 0.40321 | 0.63775 | 0.77261 | 0.72089 | 0.50383 | 0.52792 | 0.47711 | 0.30199 | 0.24572 | 0.25468
2 | -1.994 | -1.9154 | -2.0084 | -2.0584 | -2.0802 | -1.9091 | -1.2105 | -0.22805 | -0.24757 | -0.16904 | -0.14306 | -0.65803 | -0.96131 | -1.2092 | -1.2246 | -1.2702 | -0.9595 | 0.32502 | -0.044899 | -0.53535 | -1.0023 | -1.2923 | -1.403 | -1.6556
3 | -2.3414 | -2.5014 | -2.5728 | -2.5384 | -2.5405 | -2.1424 | -0.078995 | 1.1046 | 1.394 | 0.94223 | 0.57902 | 1.1147 | 0.72419 | 0.21972 | -0.86072 | -0.86961 | -0.71635 | -0.34721 | -0.86352 | -0.48217 | -0.6755 | -1.098 | -1.7701 | -1.9582
4 | -6.0971 | -6.0954 | -6.2204 | -6.2115 | -6.3665 | -5.937 | -5.05 | -4.6567 | -4.8405 | -5.3624 | -5.5514 | -6.0561 | -6.0038 | -5.9932 | -5.9848 | -5.9247 | -4.9154 | -2.9296 | -3.8173 | -4.7239 | -5.0351 | -5.2204 | -5.7436 | -5.6583
5 | -3.8463 | -3.9992 | -4.2113 | -4.2263 | -4.3013 | -3.5545 | -2.7631 | -2.1703 | -2.1319 | -1.7677 | -1.8029 | -1.7126 | -2.0611 | -2.2859 | -2.2024 | -2.6755 | -2.3703 | -1.2368 | -1.4359 | -1.8032 | -1.9085 | -2.5526 | -2.7399 | -2.8953
6 | 0.30171 | 0.23367 | 0.17895 | 0.26131 | 0.21891 | 0.31539 | 0.40814 | 0.80308 | 0.95291 | 0.98186 | 0.90453 | 0.99411 | 0.95771 | 0.93704 | 0.81223 | 0.78026 | 0.66485 | 0.72732 | 0.6042 | 0.65623 | 0.54395 | 0.58405 | 0.35547 | 0.3614
7 | -4.5494 | -4.5451 | -4.7347 | -4.8681 | -4.9543 | -4.4811 | -3.7685 | -2.0174 | -0.96989 | -0.93701 | -0.69124 | -0.22996 | -0.96223 | -1.0041 | -1.812 | -2.5376 | -2.2903 | -2.6068 | -2.9901 | -2.7863 | -3.1726 | -3.7778 | -4.177 | -4.282
8 | -5.231 | -5.395 | -5.2141 | -5.3128 | -5.1513 | -4.9431 | -3.7406 | -3.0669 | -2.86 | -3.1383 | -2.9936 | -2.7565 | -2.9803 | -3.1318 | -3.7668 | -4.3053 | -4.1663 | -4.1924 | -4.4632 | -4.6149 | -4.5545 | -4.8794 | -4.8927 | -5.1391
9 | -1.5967 | -1.6613 | -1.7496 | -1.6785 | -1.7366 | -1.5386 | -0.93796 | -0.10543 | 0.057314 | -0.03153 | -0.047859 | -0.024136 | -0.20452 | -0.37452 | -0.7495 | -0.78125 | -0.63259 | -0.20144 | -0.51176 | -0.59619 | -0.81259 | -1.0524 | -1.3465 | -1.3897
10 | -1.5372 | -1.6143 | -1.649 | -1.6282 | -1.6237 | -1.5029 | -1.1378 | -0.90109 | -0.58675 | -0.34911 | -0.43787 | -0.33128 | -0.39906 | -0.57135 | -0.71422 | -0.73666 | -0.76523 | -0.5269 | -0.63847 | -0.79936 | -0.94005 | -1.1492 | -1.495 | -1.4768
11 | -0.97221 | -1.0113 | -1.0299 | -0.99831 | -1.0158 | -0.80368 | -0.6098 | -0.53395 | -0.37474 | -0.25736 | -0.57522 | -0.53701 | -0.61136 | -0.59791 | -0.67881 | -0.68625 | -0.57296 | -0.37929 | -0.52871 | -0.62729 | -0.68059 | -0.69696 | -0.74521 | -0.76694
12 | -0.12596 | 0.21134 | 0.45604 | 0.39434 | 0.29459 | -0.30888 | -0.0099975 | 0.36825 | 0.78361 | 0.90593 | 0.45352 | -0.001155 | 1.4081 | 1.6446 | 1.5295 | 1.7384 | 0.95503 | 1.3591 | 1.4165 | 1.301 | 1.4171 | 1.8375 | 1.7191 | 1.1581
13 | 0.12407 | 0.10444 | 0.14321 | 0.18495 | 0.19122 | 0.2308 | 0.85258 | 1.0566 | 1.1199 | 1.0796 | 0.97914 | 1.1109 | 1.243 | 1.1248 | 1.1173 | 1.1041 | 0.99501 | 1.008 | 0.8805 | 0.67142 | 0.72926 | 0.63727 | 0.28314 | 0.20432
14 | 2.5034 | 2.5881 | 2.6197 | 2.6091 | 2.5881 | 2.4923 | 2.1866 | 1.7733 | 1.4491 | 1.1994 | 1.6083 | 1.6024 | 1.3825 | 1.2002 | 1.6008 | 1.9353 | 1.8186 | 1.9305 | 2.0565 | 2.2103 | 2.1773 | 2.4176 | 2.4767 | 2.526
15 | 0.24771 | 0.17851 | 0.15171 | 0.19253 | 0.16745 | 0.13492 | 0.11391 | 0.40601 | 0.40795 | 0.35348 | 0.40766 | 0.3904 | 0.38435 | 0.35015 | 0.20572 | 0.32854 | 0.3863 | 0.35324 | 0.2494 | 0.26658 | 0.24099 | 0.15402 | 0.11804 | 0.12734

## Qc, Winter, S3
LoadID | 0 | 1 | 2 | 3 | 4 | 5 | 6 | 7 | 8 | 9 | 10 | 11 | 12 | 13 | 14 | 15 | 16 | 17 | 18 | 19 | 20 | 21 | 22 | 23
1 | 0.50037 | 0.35702 | 0.29736 | 0.38117 | 0.34159 | 0.26983 | 0.23237 | 0.78018 | 0.84089 | 0.72123 | 0.84029 | 0.78079 | 0.76094 | 0.68642 | 0.41556 | 0.64419 | 0.78033 | 0.7281 | 0.49879 | 0.53315 | 0.48685 | 0.29897 | 0.23608 | 0.25218
2 | -1.9744 | -1.9544 | -2.0084 | -2.1214 | -2.1218 | -1.9282 | -1.2348 | -0.23038 | -0.25007 | -0.16241 | -0.14306 | -0.65152 | -0.94228 | -1.2462 | -1.2491 | -1.2702 | -0.9595 | 0.31536 | -0.044899 | -0.54606 | -0.98243 | -1.3184 | -1.4603 | -1.6392
3 | -2.3414 | -2.5014 | -2.5728 | -2.5132 | -2.465 | -2.1004 | -0.078995 | 1.0721 | 1.3802 | 0.98069 | 0.55631 | 1.1147 | 0.70289 | 0.21541 | -0.86072 | -0.84404 | -0.69528 | -0.36139 | -0.88079 | -0.48217 | -0.66199 | -1.1092 | -1.7701 | -1.9981
4 | -6.0355 | -6.2198 | -6.1576 | -6.2749 | -6.3028 | -5.8788 | -5.1005 | -4.6567 | -4.7456 | -5.1521 | -5.7196 | -5.8186 | -5.9444 | -6.1142 | -6.168 | -5.8655 | -5.0658 | -2.9894 | -3.8173 | -4.6304 | -5.0351 | -5.3269 | -5.5747 | -5.7714
5 | -3.8463 | -4.0396 | -4.2534 | -4.184 | -4.1748 | -3.5545 | -2.6818 | -2.1922 | -2.1965 | -1.8038 | -1.8208 | -1.7126 | -2.1452 | -2.218 | -2.2244 | -2.6755 | -2.4671 | -1.1883 | -1.4072 | -1.821 | -1.8893 | -2.5276 | -2.7399 | -2.9242
6 | 0.30171 | 0.23601 | 0.17717 | 0.26395 | 0.21891 | 0.31851 | 0.41647 | 0.81931 | 0.93423 | 0.98186 | 0.92281 | 0.95513 | 0.96738 | 0.9466 | 0.79615 | 0.78026 | 0.67815 | 0.74187 | 0.61036 | 0.6498 | 0.53851 | 0.57832 | 0.35547 | 0.3614
7 | -4.5953 | -4.4996 | -4.5941 | -4.6772 | -5.1565 | -4.4811 | -3.8838 | -2.0174 | -1.0095 | -0.92783 | -0.70521 | -0.237 | -0.9527 | -0.99417 | -1.8482 | -2.6153 | -2.337 | -2.6068 | -2.9314 | -2.8426 | -3.1405 | -3.8533 | -4.3475 | -4.3244
8 | -5.1787 | -5.3416 | -5.3205 | -5.4191 | -5.2033 | -5.043 | -3.8551 | -2.9758 | -2.8039 | -3.1703 | -3.0541 | -2.7565 | -2.9219 | -3.1635 | -3.7668 | -4.2626 | -4.3364 | -4.1505 | -4.4632 | -4.5235 | -4.5545 | -4.688 | -5.0924 | -5.1899
9 | -1.5654 | -1.6613 | -1.7321 | -1.747 | -1.7893 | -1.5232 | -0.9192 | -0.10336 | 0.057314 | -0.031849 | -0.046438 | -0.024136 | -0.20659 | -0.37831 | -0.7495 | -0.80493 | -0.63259 | -0.19745 | -0.53265 | -0.61445 | -0.79649 | -1.0417 | -1.3331 | -1.4038
10 | -1.5529 | -1.6466 | -1.6005 | -1.596 | -1.5916 | -1.533 | -1.1153 | -0.91948 | -0.60453 | -0.33884 | -0.44225 | -0.34142 | -0.41116 | -0.57135 | -0.72151 | -0.73666 | -0.78069 | -0.5269 | -0.61951 | -0.77585 | -0.92162 | -1.1726 | -1.495 | -1.5216
11 | -1.0017 | -0.99149 | -1.0299 | -1.0391 | -0.98591 | -0.78761 | -0.6037 | -0.55575 | -0.37856 | -0.25736 | -0.56947 | -0.55329 | -0.62358 | -0.60401 | -0.67881 | -0.67945 | -0.58453 | -0.37929 | -0.52343 | -0.62108 | -0.66057 | -0.67646 | -0.75258 | -0.79824
12 | -0.12848 | 0.21346 | 0.45604 | 0.37888 | 0.3006 | -0.30282 | -0.0099975 | 0.35742 | 0.79928 | 0.92441 | 0.44454 | -0.0011783 | 1.4365 | 1.5962 | 1.5448 | 1.7384 | 0.95503 | 1.3458 | 1.4308 | 1.2627 | 1.4171 | 1.8558 | 1.7362 | 1.1237
13 | 0.12534 | 0.10239 | 0.14321 | 0.18678 | 0.19122 | 0.23779 | 0.86963 | 1.046 | 1.1542 | 1.0475 | 0.99873 | 1.1109 | 1.2683 | 1.1361 | 1.1283 | 1.0931 | 0.98506 | 1.0183 | 0.89829 | 0.66471 | 0.74399 | 0.65658 | 0.28031 | 0.20432
14 | 2.5285 | 2.5625 | 2.5938 | 2.6091 | 2.5881 | 2.5172 | 2.1866 | 1.7557 | 1.4349 | 1.1994 | 1.5922 | 1.5706 | 1.3964 | 1.1883 | 1.6008 | 1.9546 | 1.8371 | 1.9699 | 2.0158 | 2.1882 | 2.1773 | 2.3936 | 2.5517 | 2.5012
15 | 0.24275 | 0.17851 | 0.1502 | 0.19058 | 0.16745 | 0.14042 | 0.11505 | 0.39805 | 0.40795 | 0.36419 | 0.40766 | 0.39426 | 0.38047 | 0.34668 | 0.20984 | 0.31887 | 0.39017 | 0.35324 | 0.25192 | 0.26396 | 0.24099 | 0.15251 | 0.11804 | 0.12359

## UpFlex, Winter
LoadID | 0 | 1 | 2 | 3 | 4 | 5 | 6 | 7 | 8 | 9 | 10 | 11 | 12 | 13 | 14 | 15 | 16 | 17 | 18 | 19 | 20 | 21 | 22 | 23
1 | 0.1572 | 0.17306 | 0.22525 | 0.25824 | 0.30364 | 0.35493 | 0.31639 | 0.45231 | 0.41494 | 0.46865 | 0.48165 | 0.44677 | 0.42146 | 0.38802 | 0.35741 | 0.32166 | 0.31831 | 0.2522 | 0.20867 | 0.24761 | 0.25229 | 0.28832 | 0.13999 | 0.13441
2 | 0.3144 | 0.34612 | 0.45051 | 0.51649 | 0.60727 | 0.70986 | 0.63277 | 0.90462 | 0.82989 | 0.93731 | 0.9633 | 0.89354 | 0.84293 | 0.77604 | 0.71481 | 0.64332 | 0.63663 | 0.50441 | 0.41734 | 0.49523 | 0.50459 | 0.57664 | 0.27999 | 0.26882
3 | 0.393 | 0.43265 | 0.56313 | 0.64561 | 0.75909 | 0.88732 | 0.79097 | 1.1308 | 1.0374 | 1.1716 | 1.2041 | 1.1169 | 1.0537 | 0.97005 | 0.89352 | 0.80416 | 0.79579 | 0.63051 | 0.52167 | 0.61903 | 0.63073 | 0.7208 | 0.34999 | 0.33603
4 | 0.78601 | 0.8653 | 1.1263 | 1.2912 | 1.5182 | 1.7746 | 1.5819 | 2.2615 | 2.0747 | 2.3433 | 2.4083 | 2.2339 | 2.1073 | 1.9401 | 1.787 | 1.6083 | 1.5916 | 1.261 | 1.0433 | 1.2381 | 1.2615 | 1.4416 | 0.69997 | 0.67205
5 | 0.62881 | 0.69224 | 0.90101 | 1.033 | 1.2145 | 1.4197 | 1.2655 | 1.8092 | 1.6598 | 1.8746 | 1.9266 | 1.7871 | 1.6859 | 1.5521 | 1.4296 | 1.2866 | 1.2733 | 1.0088 | 0.83467 | 0.99045 | 1.0092 | 1.1533 | 0.55998 | 0.53764
6 | 0.1572 | 0.17306 | 0.22525 | 0.25824 | 0.30364 | 0.35493 | 0.31639 | 0.45231 | 0.41494 | 0.46865 | 0.48165 | 0.44677 | 0.42146 | 0.38802 | 0.35741 | 0.32166 | 0.31831 | 0.2522 | 0.20867 | 0.24761 | 0.25229 | 0.28832 | 0.13999 | 0.13441
7 | 0.78601 | 0.8653 | 1.1263 | 1.2912 | 1.5182 | 1.7746 | 1.5819 | 2.2615 | 2.0747 | 2.3433 | 2.4083 | 2.2339 | 2.1073 | 1.9401 | 1.787 | 1.6083 | 1.5916 | 1.261 | 1.0433 | 1.2381 | 1.2615 | 1.4416 | 0.69997 | 0.67205
8 | 0.78601 | 0.8653 | 1.1263 | 1.2912 | 1.5182 | 1.7746 | 1.5819 | 2.2615 | 2.0747 | 2.3433 | 2.4083 | 2.2339 | 2.1073 | 1.9401 | 1.787 | 1.6083 | 1.5916 | 1.261 | 1.0433 | 1.2381 | 1.2615 | 1.4416 | 0.69997 | 0.67205
9 | 0.393 | 0.43265 | 0.56313 | 0.64561 | 0.75909 | 0.88732 | 0.79097 | 1.1308 | 1.0374 | 1.1716 | 1.2041 | 1.1169 | 1.0537 | 0.97005 | 0.89352 | 0.80416 | 0.79579 | 0.63051 | 0.52167 | 0.61903 | 0.63073 | 0.7208 | 0.34999 | 0.33603
10 | 0.2358 | 0.25959 | 0.33788 | 0.38736 | 0.45545 | 0.53239 | 0.47458 | 0.67846 | 0.62241 | 0.70298 | 0.72248 | 0.67016 | 0.6322 | 0.58203 | 0.53611 | 0.48249 | 0.47747 | 0.37831 | 0.313 | 0.37142 | 0.37844 | 0.43248 | 0.20999 | 0.20162
11 | 0.1572 | 0.17306 | 0.22525 | 0.25824 | 0.30364 | 0.35493 | 0.31639 | 0.45231 | 0.41494 | 0.46865 | 0.48165 | 0.44677 | 0.42146 | 0.38802 | 0.35741 | 0.32166 | 0.31831 | 0.2522 | 0.20867 | 0.24761 | 0.25229 | 0.28832 | 0.13999 | 0.13441
12 | 0.3144 | 0.34612 | 0.45051 | 0.51649 | 0.60727 | 0.70986 | 0.63277 | 0.90462 | 0.82989 | 0.93731 | 0.9633 | 0.89354 | 0.84293 | 0.77604 | 0.71481 | 0.64332 | 0.63663 | 0.50441 | 0.41734 | 0.49523 | 0.50459 | 0.57664 | 0.27999 | 0.26882
13 | 0.1965 | 0.21632 | 0.28157 | 0.3228 | 0.37954 | 0.44366 | 0.39548 | 0.56539 | 0.51868 | 0.58582 | 0.60206 | 0.55846 | 0.52683 | 0.48502 | 0.44676 | 0.40208 | 0.39789 | 0.31525 | 0.26084 | 0.30952 | 0.31537 | 0.3604 | 0.17499 | 0.16801
14 | 0.393 | 0.43265 | 0.56313 | 0.64561 | 0.75909 | 0.88732 | 0.79097 | 1.1308 | 1.0374 | 1.1716 | 1.2041 | 1.1169 | 1.0537 | 0.97005 | 0.89352 | 0.80416 | 0.79579 | 0.63051 | 0.52167 | 0.61903 | 0.63073 | 0.7208 | 0.34999 | 0.33603
15 | 0.078601 | 0.08653 | 0.11263 | 0.12912 | 0.15182 | 0.17746 | 0.15819 | 0.22615 | 0.20747 | 0.23433 | 0.24083 | 0.22339 | 0.21073 | 0.19401 | 0.1787 | 0.16083 | 0.15916 | 0.1261 | 0.10433 | 0.12381 | 0.12615 | 0.14416 | 0.069997 | 0.067205

## DownFlex, Winter
LoadID | 0 | 1 | 2 | 3 | 4 | 5 | 6 | 7 | 8 | 9 | 10 | 11 | 12 | 13 | 14 | 15 | 16 | 17 | 18 | 19 | 20 | 21 | 22 | 23
1 | 0.43582 | 0.46122 | 0.48704 | 0.50918 | 0.51496 | 0.53868 | 0.53592 | 0.50657 | 0.45898 | 0.67399 | 0.65818 | 0.60607 | 0.59134 | 0.59377 | 0.56564 | 0.51849 | 0.46599 | 0.44927 | 0.28241 | 0.30201 | 0.33019 | 0.33807 | 0.35259 | 0.38919
2 | 0.87164 | 0.92245 | 0.97408 | 1.0184 | 1.0299 | 1.0774 | 1.0718 | 1.0131 | 0.91795 | 1.348 | 1.3164 | 1.2121 | 1.1827 | 1.1875 | 1.1313 | 1.037 | 0.93197 | 0.89854 | 0.56482 | 0.60402 | 0.66039 | 0.67615 | 0.70518 | 0.77838
3 | 1.0896 | 1.1531 | 1.2176 | 1.273 | 1.2874 | 1.3467 | 1.3398 | 1.2664 | 1.1474 | 1.685 | 1.6455 | 1.5152 | 1.4784 | 1.4844 | 1.4141 | 1.2962 | 1.165 | 1.1232 | 0.70602 | 0.75503 | 0.82549 | 0.84518 | 0.88147 | 0.97298
4 | 2.1791 | 2.3061 | 2.4352 | 2.5459 | 2.5748 | 2.6934 | 2.6796 | 2.5329 | 2.2949 | 3.37 | 3.2909 | 3.0303 | 2.9567 | 2.9689 | 2.8282 | 2.5925 | 2.3299 | 2.2463 | 1.412 | 1.5101 | 1.651 | 1.6904 | 1.7629 | 1.946
5 | 1.7433 | 1.8449 | 1.9482 | 2.0367 | 2.0598 | 2.1547 | 2.1437 | 2.0263 | 1.8359 | 2.696 | 2.6327 | 2.4243 | 2.3654 | 2.3751 | 2.2626 | 2.074 | 1.8639 | 1.7971 | 1.1296 | 1.208 | 1.3208 | 1.3523 | 1.4104 | 1.5568
6 | 0.43582 | 0.46122 | 0.48704 | 0.50918 | 0.51496 | 0.53868 | 0.53592 | 0.50657 | 0.45898 | 0.67399 | 0.65818 | 0.60607 | 0.59134 | 0.59377 | 0.56564 | 0.51849 | 0.46599 | 0.44927 | 0.28241 | 0.30201 | 0.33019 | 0.33807 | 0.35259 | 0.38919
7 | 2.1791 | 2.3061 | 2.4352 | 2.5459 | 2.5748 | 2.6934 | 2.6796 | 2.5329 | 2.2949 | 3.37 | 3.2909 | 3.0303 | 2.9567 | 2.9689 | 2.8282 | 2.5925 | 2.3299 | 2.2463 | 1.412 | 1.5101 | 1.651 | 1.6904 | 1.7629 | 1.946
8 | 2.1791 | 2.3061 | 2.4352 | 2.5459 | 2.5748 | 2.6934 | 2.6796 | 2.5329 | 2.2949 | 3.37 | 3.2909 | 3.0303 | 2.9567 | 2.9689 | 2.8282 | 2.5925 | 2.3299 | 2.2463 | 1.412 | 1.5101 | 1.651 | 1.6904 | 1.7629 | 1.946
9 | 1.0896 | 1.1531 | 1.2176 | 1.273 | 1.2874 | 1.3467 | 1.3398 | 1.2664 | 1.1474 | 1.685 | 1.6455 | 1.5152 | 1.4784 | 1.4844 | 1.4141 | 1.2962 | 1.165 | 1.1232 | 0.70602 | 0.75503 | 0.82549 | 0.84518 | 0.88147 | 0.97298
10 | 0.65373 | 0.69184 | 0.73056 | 0.76377 | 0.77244 | 0.80802 | 0.80389 | 0.75986 | 0.68846 | 1.011 | 0.98727 | 0.9091 | 0.88701 | 0.89066 | 0.84846 | 0.77774 | 0.69898 | 0.6739 | 0.42361 | 0.45302 | 0.49529 | 0.50711 | 0.52888 | 0.58379
11 | 0.43582 | 0.46122 | 0.48704 | 0.50918 | 0.51496 | 0.53868 | 0.53592 | 0.50657 | 0.45898 | 0.67399 | 0.65818 | 0.60607 | 0.59134 | 0.59377 | 0.56564 | 0.51849 | 0.46599 | 0.44927 | 0.28241 | 0.30201 | 0.33019 | 0.33807 | 0.35259 | 0.38919
12 | 0.87164 | 0.92245 | 0.97408 | 1.0184 | 1.0299 | 1.0774 | 1.0718 | 1.0131 | 0.91795 | 1.348 | 1.3164 | 1.2121 | 1.1827 | 1.1875 | 1.1313 | 1.037 | 0.93197 | 0.89854 | 0.56482 | 0.60402 | 0.66039 | 0.67615 | 0.70518 | 0.77838
13 | 0.54478 | 0.57653 | 0.6088 | 0.63648 | 0.6437 | 0.67335 | 0.6699 | 0.63322 | 0.57372 | 0.84249 | 0.82273 | 0.75758 | 0.73918 | 0.74221 | 0.70705 | 0.64812 | 0.58248 | 0.56159 | 0.35301 | 0.37751 | 0.41274 | 0.42259 | 0.44073 | 0.48649
14 | 1.0896 | 1.1531 | 1.2176 | 1.273 | 1.2874 | 1.3467 | 1.3398 | 1.2664 | 1.1474 | 1.685 | 1.6455 | 1.5152 | 1.4784 | 1.4844 | 1.4141 | 1.2962 | 1.165 | 1.1232 | 0.70602 | 0.75503 | 0.82549 | 0.84518 | 0.88147 | 0.97298
15 | 0.21791 | 0.23061 | 0.24352 | 0.25459 | 0.25748 | 0.26934 | 0.26796 | 0.25329 | 0.22949 | 0.337 | 0.32909 | 0.30303 | 0.29567 | 0.29689 | 0.28282 | 0.25925 | 0.23299 | 0.22463 | 0.1412 | 0.15101 | 0.1651 | 0.16904 | 0.17629 | 0.1946

## Pg, Winter, S1
GenID | 0 | 1 | 2 | 3 | 4 | 5 | 6 | 7 | 8 | 9 | 10 | 11 | 12 | 13 | 14 | 15 | 16 | 17 | 18 | 19 | 20 | 21 | 22 | 23
1 | 0 | 0 | 0 | 0 | 0 | 0 | 0 | 0 | 0 | 0 | 0 | 0 | 0 | 0 | 0 | 0 | 0 | 0 | 0 | 0 | 0 | 0 | 0 | 0
2 | 0 | 0 | 0 | 0 | 0 | 0 | 0 | 0 | 0 | 0 | 0 | 0 | 0 | 0 | 0 | 0 | 0 | 0 | 0 | 0 | 0 | 0 | 0 | 0
3 | 0 | 0 | 0 | 0 | 0 | 0 | 0 | 0 | 0 | 0 | 0 | 0 | 0 | 0 | 0 | 0 | 0 | 0 | 0 | 0 | 0 | 0 | 0 | 0
4 | 0 | 0 | 0 | 0 | 0 | 0 | 0 | 0 | 0 | 0 | 0 | 0 | 0 | 0 | 0 | 0 | 0 | 0 | 0 | 0 | 0 | 0 | 0 | 0
5 | 0 | 0 | 0.00015681 | 0 | 0 | 0 | 0 | 0.095352 | 1.889 | 4.929 | 6.1512 | 6.8321 | 6.9588 | 6.831 | 5.8327 | 3.8544 | 0.94168 | 0.0073603 | 0.00063363 | 0.00048482 | 0 | 0 | 0 | 0
6 | 0 | 0 | 0.00015681 | 0 | 0 | 0 | 0 | 0.095352 | 1.889 | 4.929 | 6.1512 | 6.8321 | 6.9588 | 6.831 | 5.8327 | 3.8544 | 0.94168 | 0.0073603 | 0.00063363 | 0.00048482 | 0 | 0 | 0 | 0

## Pg, Winter, S2
GenID | 0 | 1 | 2 | 3 | 4 | 5 | 6 | 7 | 8 | 9 | 10 | 11 | 12 | 13 | 14 | 15 | 16 | 17 | 18 | 19 | 20 | 21 | 22 | 23
1 | 0 | 0 | 0 | 0 | 0 | 0 | 0 | 0 | 0 | 0 | 0 | 0 | 0 | 0 | 0 | 0 | 0 | 0 | 0 | 0 | 0 | 0 | 0 | 0
2 | 0 | 0 | 0 | 0 | 0 | 0 | 0 | 0 | 0 | 0 | 0 | 0 | 0 | 0 | 0 | 0 | 0 | 0 | 0 | 0 | 0 | 0 | 0 | 0
3 | 0 | 0 | 0 | 0 | 0 | 0 | 0 | 0 | 0 | 0 | 0 | 0 | 0 | 0 | 0 | 0 | 0 | 0 | 0 | 0 | 0 | 0 | 0 | 0
4 | 0 | 0 | 0 | 0 | 0 | 0 | 0 | 0 | 0 | 0 | 0 | 0 | 0 | 0 | 0 | 0 | 0 | 0 | 0 | 0 | 0 | 0 | 0 | 0
5 | 0 | 0.00027254 | 0 | 0 | 0 | 0 | 0 | 0.0764 | 1.5037 | 3.5772 | 4.8138 | 5.904 | 7.0114 | 5.8512 | 4.2994 | 2.0625 | 0.43089 | 0.0027541 | 0.0012049 | 0 | 0 | 0 | 0 | 0
6 | 0 | 0.00027254 | 0 | 0 | 0 | 0 | 0 | 0.0764 | 1.5037 | 3.5772 | 4.8138 | 5.904 | 7.0114 | 5.8512 | 4.2994 | 2.0625 | 0.43089 | 0.0027541 | 0.0012049 | 0 | 0 | 0 | 0 | 0

## Pg, Winter, S3
GenID | 0 | 1 | 2 | 3 | 4 | 5 | 6 | 7 | 8 | 9 | 10 | 11 | 12 | 13 | 14 | 15 | 16 | 17 | 18 | 19 | 20 | 21 | 22 | 23
1 | 0 | 0 | 0 | 0 | 0 | 0 | 0 | 0 | 0 | 0 | 0 | 0 | 0 | 0 | 0 | 0 | 0 | 0 | 0 | 0 | 0 | 0 | 0 | 0
2 | 0 | 0 | 0 | 0 | 0 | 0 | 0 | 0 | 0 | 0 | 0 | 0 | 0 | 0 | 0 | 0 | 0 | 0 | 0 | 0 | 0 | 0 | 0 | 0
3 | 0 | 0 | 0 | 0 | 0 | 0 | 0 | 0 | 0 | 0 | 0 | 0 | 0 | 0 | 0 | 0 | 0 | 0 | 0 | 0 | 0 | 0 | 0 | 0
4 | 0 | 0 | 0 | 0 | 0 | 0 | 0 | 0 | 0 | 0 | 0 | 0 | 0 | 0 | 0 | 0 | 0 | 0 | 0 | 0 | 0 | 0 | 0 | 0
5 | 0 | 0 | 0 | 0 | 0 | 0 | 0 | 0.082606 | 1.8038 | 4.1995 | 6.0562 | 6.2345 | 5.9197 | 4.6348 | 3.5702 | 1.5149 | 0.26745 | 0.00043407 | 0 | 0 | 0 | 0 | 0 | 0
6 | 0 | 0 | 0 | 0 | 0 | 0 | 0 | 0.082606 | 1.8038 | 4.1995 | 6.0562 | 6.2345 | 5.9197 | 4.6348 | 3.5702 | 1.5149 | 0.26745 | 0.00043407 | 0 | 0 | 0 | 0 | 0 | 0

## Qg, Winter, S1
GenID | 0 | 1 | 2 | 3 | 4 | 5 | 6 | 7 | 8 | 9 | 10 | 11 | 12 | 13 | 14 | 15 | 16 | 17 | 18 | 19 | 20 | 21 | 22 | 23
1 | 0 | 0 | 0 | 0 | 0 | 0 | 0 | 0 | 0 | 0 | 0 | 0 | 0 | 0 | 0 | 0 | 0 | 0 | 0 | 0 | 0 | 0 | 0 | 0
2 | 0 | 0 | 0 | 0 | 0 | 0 | 0 | 0 | 0 | 0 | 0 | 0 | 0 | 0 | 0 | 0 | 0 | 0 | 0 | 0 | 0 | 0 | 0 | 0
3 | 0 | 0 | 0 | 0 | 0 | 0 | 0 | 0 | 0 | 0 | 0 | 0 | 0 | 0 | 0 | 0 | 0 | 0 | 0 | 0 | 0 | 0 | 0 | 0
4 | 0 | 0 | 0 | 0 | 0 | 0 | 0 | 0 | 0 | 0 | 0 | 0 | 0 | 0 | 0 | 0 | 0 | 0 | 0 | 0 | 0 | 0 | 0 | 0
5 | 0 | 0 | 0 | 0 | 0 | 0 | 0 | 0 | 0 | 0 | 0 | 0 | 0 | 0 | 0 | 0 | 0 | 0 | 0 | 0 | 0 | 0 | 0 | 0
6 | 0 | 0 | 0 | 0 | 0 | 0 | 0 | 0 | 0 | 0 | 0 | 0 | 0 | 0 | 0 | 0 | 0 | 0 | 0 | 0 | 0 | 0 | 0 | 0

## Qg, Winter, S2
GenID | 0 | 1 | 2 | 3 | 4 | 5 | 6 | 7 | 8 | 9 | 10 | 11 | 12 | 13 | 14 | 15 | 16 | 17 | 18 | 19 | 20 | 21 | 22 | 23
1 | 0 | 0 | 0 | 0 | 0 | 0 | 0 | 0 | 0 | 0 | 0 | 0 | 0 | 0 | 0 | 0 | 0 | 0 | 0 | 0 | 0 | 0 | 0 | 0
2 | 0 | 0 | 0 | 0 | 0 | 0 | 0 | 0 | 0 | 0 | 0 | 0 | 0 | 0 | 0 | 0 | 0 | 0 | 0 | 0 | 0 | 0 | 0 | 0
3 | 0 | 0 | 0 | 0 | 0 | 0 | 0 | 0 | 0 | 0 | 0 | 0 | 0 | 0 | 0 | 0 | 0 | 0 | 0 | 0 | 0 | 0 | 0 | 0
4 | 0 | 0 | 0 | 0 | 0 | 0 | 0 | 0 | 0 | 0 | 0 | 0 | 0 | 0 | 0 | 0 | 0 | 0 | 0 | 0 | 0 | 0 | 0 | 0
5 | 0 | 0 | 0 | 0 | 0 | 0 | 0 | 0 | 0 | 0 | 0 | 0 | 0 | 0 | 0 | 0 | 0 | 0 | 0 | 0 | 0 | 0 | 0 | 0
6 | 0 | 0 | 0 | 0 | 0 | 0 | 0 | 0 | 0 | 0 | 0 | 0 | 0 | 0 | 0 | 0 | 0 | 0 | 0 | 0 | 0 | 0 | 0 | 0

## Qg, Winter, S3
GenID | 0 | 1 | 2 | 3 | 4 | 5 | 6 | 7 | 8 | 9 | 10 | 11 | 12 | 13 | 14 | 15 | 16 | 17 | 18 | 19 | 20 | 21 | 22 | 23
1 | 0 | 0 | 0 | 0 | 0 | 0 | 0 | 0 | 0 | 0 | 0 | 0 | 0 | 0 | 0 | 0 | 0 | 0 | 0 | 0 | 0 | 0 | 0 | 0
2 | 0 | 0 | 0 | 0 | 0 | 0 | 0 | 0 | 0 | 0 | 0 | 0 | 0 | 0 | 0 | 0 | 0 | 0 | 0 | 0 | 0 | 0 | 0 | 0
3 | 0 | 0 | 0 | 0 | 0 | 0 | 0 | 0 | 0 | 0 | 0 | 0 | 0 | 0 | 0 | 0 | 0 | 0 | 0 | 0 | 0 | 0 | 0 | 0
4 | 0 | 0 | 0 | 0 | 0 | 0 | 0 | 0 | 0 | 0 | 0 | 0 | 0 | 0 | 0 | 0 | 0 | 0 | 0 | 0 | 0 | 0 | 0 | 0
5 | 0 | 0 | 0 | 0 | 0 | 0 | 0 | 0 | 0 | 0 | 0 | 0 | 0 | 0 | 0 | 0 | 0 | 0 | 0 | 0 | 0 | 0 | 0 | 0
6 | 0 | 0 | 0 | 0 | 0 | 0 | 0 | 0 | 0 | 0 | 0 | 0 | 0 | 0 | 0 | 0 | 0 | 0 | 0 | 0 | 0 | 0 | 0 | 0

## GenStatus, Winter
GenID | 0 | 1 | 2 | 3 | 4 | 5 | 6 | 7 | 8 | 9 | 10 | 11 | 12 | 13 | 14 | 15 | 16 | 17 | 18 | 19 | 20 | 21 | 22 | 23
1 | 1 | 1 | 1 | 1 | 1 | 1 | 1 | 1 | 1 | 1 | 1 | 1 | 1 | 1 | 1 | 1 | 1 | 1 | 1 | 1 | 1 | 1 | 1 | 1
2 | 1 | 1 | 1 | 1 | 1 | 1 | 1 | 1 | 1 | 1 | 1 | 1 | 1 | 1 | 1 | 1 | 1 | 1 | 1 | 1 | 1 | 1 | 1 | 1
3 | 1 | 1 | 1 | 1 | 1 | 1 | 1 | 1 | 1 | 1 | 1 | 1 | 1 | 1 | 1 | 1 | 1 | 1 | 1 | 1 | 1 | 1 | 1 | 1
4 | 1 | 1 | 1 | 1 | 1 | 1 | 1 | 1 | 1 | 1 | 1 | 1 | 1 | 1 | 1 | 1 | 1 | 1 | 1 | 1 | 1 | 1 | 1 | 1
5 | 1 | 1 | 1 | 1 | 1 | 1 | 1 | 1 | 1 | 1 | 1 | 1 | 1 | 1 | 1 | 1 | 1 | 1 | 1 | 1 | 1 | 1 | 1 | 1
6 | 1 | 1 | 1 | 1 | 1 | 1 | 1 | 1 | 1 | 1 | 1 | 1 | 1 | 1 | 1 | 1 | 1 | 1 | 1 | 1 | 1 | 1 | 1 | 1

## Pc, Summer, S1
LoadID | 0 | 1 | 2 | 3 | 4 | 5 | 6 | 7 | 8 | 9 | 10 | 11 | 12 | 13 | 14 | 15 | 16 | 17 | 18 | 19 | 20 | 21 | 22 | 23
1 | 1.47 | 1.4614 | 1.3983 | 1.3688 | 1.3386 | 1.3426 | 1.3498 | 1.546 | 1.6597 | 1.6451 | 1.6094 | 1.6322 | 1.7016 | 1.6919 | 1.5673 | 1.6131 | 1.609 | 1.5862 | 1.4852 | 1.4567 | 1.4645 | 1.4347 | 1.4068 | 1.3846
2 | 2.6306 | 2.5048 | 2.3874 | 2.1859 | 2.0703 | 2.1375 | 2.3008 | 2.8556 | 3.1093 | 3.3272 | 3.0203 | 3.1769 | 3.2002 | 3.1671 | 2.7425 | 2.8524 | 2.9698 | 3.0169 | 3.0925 | 3.2341 | 3.4049 | 3.1041 | 2.8319 | 2.6736
3 | 2.7512 | 2.6169 | 2.4023 | 2.471 | 2.3782 | 2.3851 | 3.3419 | 4.002 | 4.1873 | 3.9466 | 3.8406 | 4.1347 | 4.346 | 4.0942 | 3.7523 | 3.5631 | 3.584 | 3.5377 | 3.4003 | 3.6732 | 3.8755 | 3.5882 | 3.3501 | 2.8861
4 | 3.4454 | 2.8658 | 2.3275 | 2.2759 | 2.0339 | 1.8836 | 3.819 | 6.0862 | 7.3572 | 7.5668 | 7.3852 | 6.6443 | 7.5665 | 7.2491 | 6.6439 | 6.1542 | 5.5 | 5.0446 | 6.2266 | 7.2249 | 8.335 | 7.8778 | 6.3138 | 4.768
5 | 5.0013 | 4.5656 | 4.21 | 4.0942 | 4.179 | 4.1347 | 4.616 | 4.9786 | 5.4861 | 5.6767 | 6.0383 | 6.3976 | 6.6026 | 6.3822 | 6.17 | 6.0905 | 6.0228 | 6.0777 | 6.083 | 6.1398 | 6.7846 | 6.4248 | 6.4032 | 5.7597
6 | 1.3033 | 1.2608 | 1.1674 | 1.2057 | 1.214 | 1.2018 | 1.3198 | 1.5512 | 1.617 | 1.6152 | 1.6096 | 1.701 | 1.6893 | 1.6387 | 1.5468 | 1.4937 | 1.5441 | 1.5264 | 1.4179 | 1.4236 | 1.4951 | 1.356 | 1.3258 | 1.3391
7 | 5.3802 | 4.9195 | 4.7607 | 4.8241 | 4.5951 | 4.896 | 6.2901 | 6.6934 | 7.6945 | 8.1394 | 8.0619 | 8.4154 | 8.236 | 8.5189 | 8.3983 | 7.8336 | 7.8415 | 7.6964 | 7.5411 | 7.5502 | 7.6892 | 6.4493 | 6.5366 | 5.7845
8 | 4.1883 | 3.9771 | 3.7986 | 3.7398 | 3.7612 | 3.9698 | 6.4283 | 7.3272 | 7.8635 | 7.7869 | 8.0863 | 8.591 | 8.5704 | 8.0856 | 7.0825 | 6.7704 | 6.3413 | 6.3232 | 6.13 | 6.271 | 6.1043 | 5.3242 | 4.771 | 4.4296
9 | 3.8134 | 3.551 | 3.4274 | 3.2143 | 3.2433 | 3.1468 | 3.1704 | 3.3691 | 2.9262 | 3.0421 | 3.3749 | 3.7714 | 3.9543 | 3.9544 | 3.8476 | 4.0041 | 3.9871 | 3.9236 | 3.8751 | 4.1071 | 4.3348 | 4.0269 | 3.5526 | 3.8018
10 | 1.8779 | 1.756 | 1.6821 | 1.6864 | 1.6615 | 1.6797 | 1.9989 | 2.202 | 2.3536 | 2.4562 | 2.3903 | 2.4821 | 2.6009 | 2.5522 | 2.4892 | 2.3106 | 2.2201 | 2.2519 | 2.2649 | 2.3959 | 2.6003 | 2.3537 | 2.2417 | 2.0001
11 | 1.0667 | 0.97965 | 0.915 | 0.88198 | 0.87554 | 0.9289 | 1.1154 | 1.213 | 1.3172 | 1.3921 | 1.4597 | 1.5014 | 1.4874 | 1.4562 | 1.3768 | 1.3051 | 1.2859 | 1.3979 | 1.442 | 1.4792 | 1.651 | 1.466 | 1.4125 | 1.2415
12 | 2.3429 | 2.1974 | 2.065 | 2.0253 | 1.9895 | 2.0106 | 2.4244 | 2.8037 | 3.0032 | 3.0667 | 3.07 | 3.1945 | 3.2832 | 3.2105 | 3.0053 | 2.9236 | 2.8863 | 2.8794 | 2.8749 | 2.9873 | 3.1732 | 2.9019 | 2.7167 | 2.4994
13 | 1.8185 | 1.8041 | 1.7612 | 1.7436 | 1.7071 | 1.7238 | 1.9947 | 1.9971 | 2.1249 | 2.0313 | 2.0334 | 2.0529 | 2.1307 | 2.1373 | 2.0956 | 2.0791 | 2.0773 | 2.1334 | 2.0149 | 2.0273 | 2.0585 | 1.9231 | 1.8024 | 1.8298
14 | 2.9831 | 2.8131 | 2.6537 | 2.6052 | 2.5582 | 2.5851 | 3.1043 | 3.5423 | 3.7921 | 3.851 | 3.8551 | 4.0018 | 4.1161 | 4.0332 | 3.79 | 3.6932 | 3.65 | 3.6507 | 3.6272 | 3.7588 | 3.9781 | 3.6442 | 3.4119 | 3.1655
15 | 0.73499 | 0.73071 | 0.69917 | 0.68442 | 0.66931 | 0.67131 | 0.67489 | 0.773 | 0.82984 | 0.82255 | 0.80471 | 0.81611 | 0.85078 | 0.84597 | 0.78367 | 0.80655 | 0.80452 | 0.7931 | 0.74262 | 0.72834 | 0.73224 | 0.71734 | 0.70341 | 0.69231

## Pc, Summer, S2
LoadID | 0 | 1 | 2 | 3 | 4 | 5 | 6 | 7 | 8 | 9 | 10 | 11 | 12 | 13 | 14 | 15 | 16 | 17 | 18 | 19 | 20 | 21 | 22 | 23
1 | 1.4833 | 1.4614 | 1.3729 | 1.3688 | 1.3138 | 1.3426 | 1.3748 | 1.546 | 1.6761 | 1.6451 | 1.5935 | 1.5999 | 1.6681 | 1.7248 | 1.5977 | 1.6287 | 1.6248 | 1.5556 | 1.5143 | 1.4423 | 1.4788 | 1.4347 | 1.4329 | 1.4099
2 | 2.6306 | 2.5048 | 2.366 | 2.2054 | 2.0703 | 2.177 | 2.2798 | 2.8274 | 3.1401 | 3.2944 | 3.0503 | 3.1769 | 3.2631 | 3.1671 | 2.6897 | 2.8524 | 2.999 | 3.0459 | 3.153 | 3.1703 | 3.3716 | 3.1653 | 2.8056 | 2.625
3 | 2.7029 | 2.6623 | 2.3813 | 2.4493 | 2.4209 | 2.3415 | 3.28 | 4.0811 | 4.1458 | 3.9855 | 3.8406 | 4.0528 | 4.346 | 4.0147 | 3.7523 | 3.5974 | 3.5489 | 3.4698 | 3.3672 | 3.7455 | 3.8377 | 3.6588 | 3.3501 | 2.9119
4 | 3.4454 | 2.8875 | 2.2934 | 2.2759 | 2.0339 | 1.8688 | 3.8522 | 6.0862 | 7.3572 | 7.4177 | 7.312 | 6.71 | 7.6409 | 7.3192 | 6.58 | 6.2132 | 5.5536 | 4.997 | 6.2266 | 7.1539 | 8.2534 | 7.9555 | 6.3138 | 4.8095
5 | 4.9566 | 4.4853 | 4.2843 | 4.0579 | 4.217 | 4.0585 | 4.7003 | 4.9295 | 5.4861 | 5.7326 | 6.0982 | 6.271 | 6.5376 | 6.3822 | 6.0507 | 6.1494 | 6.0819 | 6.1361 | 6.083 | 6.1398 | 6.9174 | 6.5515 | 6.4631 | 5.6543
6 | 1.2916 | 1.2608 | 1.1674 | 1.1839 | 1.2364 | 1.213 | 1.332 | 1.5665 | 1.633 | 1.5834 | 1.6415 | 1.7347 | 1.656 | 1.6546 | 1.5318 | 1.4793 | 1.5441 | 1.5411 | 1.4318 | 1.4096 | 1.5097 | 1.3693 | 1.338 | 1.3391
7 | 5.3802 | 4.9618 | 4.7607 | 4.9089 | 4.6362 | 4.9858 | 6.4059 | 6.7595 | 7.6183 | 8.3 | 8.0619 | 8.4987 | 8.155 | 8.5189 | 8.3983 | 7.9094 | 7.7645 | 7.8445 | 7.3936 | 7.5502 | 7.8394 | 6.3226 | 6.4763 | 5.681
8 | 4.1531 | 4.0099 | 3.7986 | 3.7398 | 3.7284 | 4.0411 | 6.369 | 7.1824 | 7.9413 | 7.9404 | 8.0863 | 8.676 | 8.5704 | 8.0856 | 6.946 | 6.7052 | 6.4033 | 6.2629 | 6.0108 | 6.3941 | 5.9858 | 5.272 | 4.8137 | 4.506
9 | 3.8829 | 3.551 | 3.4585 | 3.1851 | 3.3034 | 3.1468 | 3.1996 | 3.3358 | 2.9262 | 3.0421 | 3.3749 | 3.7714 | 3.9154 | 3.9544 | 3.8848 | 4.0817 | 3.9871 | 3.9992 | 3.8372 | 4.0667 | 4.2499 | 4.0666 | 3.5526 | 3.7668
10 | 1.8443 | 1.7405 | 1.7121 | 1.7166 | 1.6767 | 1.6797 | 1.9989 | 2.2238 | 2.3536 | 2.4562 | 2.3429 | 2.4575 | 2.6266 | 2.577 | 2.5375 | 2.2883 | 2.1766 | 2.2519 | 2.3092 | 2.4431 | 2.5748 | 2.4001 | 2.2626 | 2.0183
11 | 1.076 | 0.97123 | 0.93083 | 0.86668 | 0.88333 | 0.91195 | 1.1154 | 1.1891 | 1.3432 | 1.3921 | 1.4597 | 1.5162 | 1.4874 | 1.4281 | 1.3635 | 1.28 | 1.3111 | 1.3979 | 1.4279 | 1.4938 | 1.651 | 1.4948 | 1.3863 | 1.2303
12 | 2.3014 | 2.2166 | 2.0832 | 2.0432 | 1.9536 | 2.0106 | 2.4689 | 2.7483 | 2.9735 | 3.0667 | 3.0091 | 3.1629 | 3.2509 | 3.1482 | 2.9472 | 2.98 | 2.9429 | 2.8242 | 2.8187 | 2.9873 | 3.1112 | 2.8447 | 2.7167 | 2.522
13 | 1.8185 | 1.7878 | 1.7451 | 1.7755 | 1.7071 | 1.6914 | 2.0133 | 1.9576 | 2.167 | 1.9912 | 2.0334 | 2.0732 | 2.1307 | 2.1373 | 2.1362 | 2.0993 | 2.0977 | 2.1334 | 2.0149 | 2.0672 | 2.0988 | 1.9042 | 1.7856 | 1.8298
14 | 2.9831 | 2.8131 | 2.6537 | 2.6052 | 2.5814 | 2.5375 | 3.1043 | 3.5073 | 3.8297 | 3.8889 | 3.8933 | 3.9226 | 4.0351 | 4.0332 | 3.79 | 3.7646 | 3.5784 | 3.5805 | 3.6272 | 3.7588 | 3.9392 | 3.6083 | 3.3488 | 3.1655
15 | 0.72831 | 0.72409 | 0.69917 | 0.67816 | 0.66931 | 0.6587 | 0.66239 | 0.76536 | 0.84629 | 0.82255 | 0.81269 | 0.83227 | 0.85916 | 0.85419 | 0.79125 | 0.80655 | 0.79662 | 0.78546 | 0.74262 | 0.74267 | 0.71795 | 0.73146 | 0.69036 | 0.686

## Pc, Summer, S3
LoadID | 0 | 1 | 2 | 3 | 4 | 5 | 6 | 7 | 8 | 9 | 10 | 11 | 12 | 13 | 14 | 15 | 16 | 17 | 18 | 19 | 20 | 21 | 22 | 23
1 | 1.4833 | 1.4879 | 1.3729 | 1.3939 | 1.3138 | 1.33 | 1.3498 | 1.5766 | 1.6268 | 1.6289 | 1.6254 | 1.6322 | 1.6848 | 1.6591 | 1.5522 | 1.6444 | 1.6248 | 1.5556 | 1.4852 | 1.4423 | 1.4502 | 1.4629 | 1.4329 | 1.372
2 | 2.6542 | 2.5271 | 2.3874 | 2.2249 | 2.0516 | 2.1177 | 2.3219 | 2.7992 | 3.0477 | 3.36 | 2.9604 | 3.1769 | 3.1687 | 3.1671 | 2.7161 | 2.8799 | 3.0281 | 3.0459 | 3.032 | 3.2341 | 3.3383 | 3.1041 | 2.8319 | 2.6979
3 | 2.7754 | 2.5714 | 2.4441 | 2.4928 | 2.3568 | 2.3415 | 3.4037 | 4.0416 | 4.1458 | 4.0245 | 3.7645 | 4.2165 | 4.4316 | 4.0147 | 3.7161 | 3.6318 | 3.6543 | 3.4698 | 3.4666 | 3.6371 | 3.9512 | 3.5175 | 3.3811 | 2.8345
4 | 3.4454 | 2.8875 | 2.2934 | 2.3096 | 2.0184 | 1.8836 | 3.819 | 6.0262 | 7.43 | 7.5668 | 7.3852 | 6.7756 | 7.4922 | 7.2491 | 6.7077 | 6.0952 | 5.4464 | 4.997 | 6.1054 | 7.2249 | 8.4165 | 8.0331 | 6.3138 | 4.7264
5 | 5.0459 | 4.6057 | 4.2472 | 4.0217 | 4.1411 | 4.0966 | 4.5738 | 5.0768 | 5.4861 | 5.6767 | 6.0383 | 6.271 | 6.7326 | 6.506 | 6.2893 | 6.2083 | 5.9637 | 6.1946 | 5.964 | 6.2003 | 6.7181 | 6.5515 | 6.5231 | 5.707
6 | 1.2916 | 1.2608 | 1.1883 | 1.1948 | 1.1917 | 1.213 | 1.3198 | 1.5665 | 1.617 | 1.5834 | 1.5777 | 1.701 | 1.6893 | 1.6228 | 1.5169 | 1.4793 | 1.5744 | 1.497 | 1.4318 | 1.4236 | 1.4951 | 1.3827 | 1.3502 | 1.3634
7 | 5.3802 | 4.9618 | 4.8435 | 4.8241 | 4.5128 | 4.9858 | 6.2901 | 6.8255 | 7.5421 | 7.9789 | 7.9819 | 8.5821 | 8.236 | 8.4361 | 8.5611 | 7.682 | 7.9955 | 7.7705 | 7.6148 | 7.5502 | 7.7643 | 6.3226 | 6.5968 | 5.681
8 | 4.2587 | 3.9442 | 3.8622 | 3.7713 | 3.794 | 4.0411 | 6.4876 | 7.3272 | 8.0192 | 7.7101 | 8.1665 | 8.4208 | 8.7392 | 7.9287 | 7.0142 | 6.7052 | 6.4653 | 6.2025 | 6.2493 | 6.3325 | 6.0451 | 5.3242 | 4.7284 | 4.3915
9 | 3.7786 | 3.6151 | 3.3962 | 3.2143 | 3.2433 | 3.1468 | 3.2288 | 3.3358 | 2.984 | 3.0421 | 3.3414 | 3.7714 | 4.0321 | 3.9544 | 3.922 | 3.9653 | 4.0654 | 3.9236 | 3.913 | 4.1476 | 4.4197 | 4.1063 | 3.5196 | 3.8367
10 | 1.8611 | 1.7869 | 1.6971 | 1.6864 | 1.6615 | 1.7108 | 2.0174 | 2.202 | 2.3303 | 2.4562 | 2.414 | 2.4575 | 2.6522 | 2.6018 | 2.4892 | 2.3554 | 2.2201 | 2.2302 | 2.2871 | 2.4431 | 2.5748 | 2.4001 | 2.2626 | 1.982
11 | 1.076 | 0.99647 | 0.92291 | 0.87433 | 0.87554 | 0.91195 | 1.0951 | 1.201 | 1.3172 | 1.4058 | 1.4742 | 1.5162 | 1.5167 | 1.4844 | 1.39 | 1.3302 | 1.2985 | 1.4247 | 1.4279 | 1.4938 | 1.6833 | 1.4804 | 1.3994 | 1.2415
12 | 2.3844 | 2.2166 | 2.1014 | 2.0611 | 1.9895 | 1.9921 | 2.4467 | 2.8591 | 3.0329 | 3.1271 | 3.1004 | 3.1945 | 3.2509 | 3.2728 | 3.0343 | 2.8953 | 2.9429 | 2.8518 | 2.8187 | 2.9579 | 3.2352 | 2.8733 | 2.7418 | 2.4769
13 | 1.802 | 1.7878 | 1.7451 | 1.7436 | 1.6912 | 1.6914 | 2.0133 | 1.9773 | 2.1249 | 2.0513 | 2.0536 | 2.0936 | 2.1726 | 2.0957 | 2.1159 | 2.1194 | 2.0569 | 2.154 | 2.0346 | 2.0672 | 2.0182 | 1.9421 | 1.8191 | 1.8634
14 | 3.0096 | 2.7637 | 2.6302 | 2.582 | 2.5814 | 2.5375 | 3.0472 | 3.4723 | 3.7546 | 3.813 | 3.8169 | 4.0414 | 4.1971 | 4.0723 | 3.8633 | 3.6932 | 3.65 | 3.7208 | 3.6626 | 3.6848 | 4.0169 | 3.6083 | 3.3488 | 3.1369
15 | 0.74167 | 0.71748 | 0.70555 | 0.69693 | 0.66309 | 0.67761 | 0.67489 | 0.78064 | 0.82162 | 0.83067 | 0.80471 | 0.83227 | 0.84241 | 0.82953 | 0.76851 | 0.81436 | 0.82033 | 0.80839 | 0.74988 | 0.7355 | 0.73938 | 0.71734 | 0.69689 | 0.70493

## Qc, Summer, S1
LoadID | 0 | 1 | 2 | 3 | 4 | 5 | 6 | 7 | 8 | 9 | 10 | 11 | 12 | 13 | 14 | 15 | 16 | 17 | 18 | 19 | 20 | 21 | 22 | 23
1 | 0.38186 | 0.42178 | 0.39748 | 0.39748 | 0.3888 | 0.41136 | 0.42351 | 0.79322 | 0.9234 | 0.88868 | 0.86785 | 0.86612 | 0.92166 | 0.89389 | 0.62659 | 0.81925 | 0.82967 | 0.7776 | 0.61618 | 0.5589 | 0.58667 | 0.58841 | 0.40616 | 0.40268
2 | 0.039911 | -0.23946 | -0.25942 | -0.37915 | -0.45897 | -0.3592 | -0.45897 | 1.1574 | 1.4767 | 1.8958 | 1.0776 | 0.97781 | 0.67848 | 0.91794 | 0.39911 | 0.33924 | 0.39911 | 0.71839 | 1.3769 | 1.3969 | 1.1175 | 0.85808 | 0.39911 | 0.079821
3 | -0.37335 | -0.88425 | -1.5425 | -1.4246 | -1.4541 | -1.3853 | -0.0786 | 1.6604 | 2.1812 | 2.2008 | 1.8373 | 2.2991 | 2.0829 | 1.8176 | 1.3067 | 0.81548 | 1.012 | 0.9039 | 0.16703 | 0.72705 | 1.0218 | 0.6681 | -0.61898 | -1.2674
4 | -5.7237 | -5.7788 | -5.9439 | -5.9439 | -6.0815 | -6.2466 | -5.6687 | -3.825 | -2.8619 | -3.027 | -3.825 | -4.1552 | -3.8525 | -4.1827 | -3.9351 | -4.6505 | -5.2284 | -4.6505 | -3.2746 | -2.9444 | -2.9444 | -3.88 | -4.8157 | -5.0083
5 | -2.3654 | -3.1013 | -3.6533 | -3.627 | -3.627 | -3.9687 | -3.5744 | -1.4193 | 0.47309 | 1.577 | 2.602 | 2.7597 | 2.418 | 1.9975 | 1.3141 | 0.84104 | 0.70963 | 0.65706 | 0.65706 | 0.1577 | 1.393 | 0.65706 | 0.36796 | -0.57822
6 | 0.41379 | 0.45905 | 0.34914 | 0.41056 | 0.42026 | 0.43157 | 0.41703 | 0.77263 | 0.88578 | 0.88416 | 0.77263 | 0.92295 | 0.96175 | 0.88578 | 0.77101 | 0.67888 | 0.82759 | 0.80172 | 0.62877 | 0.58351 | 0.68696 | 0.54149 | 0.41218 | 0.46067
7 | -4.1248 | -4.241 | -4.5024 | -4.6186 | -4.3281 | -4.6767 | -4.0086 | -1.83 | -0.31953 | -0.26143 | 0.55191 | 0.17429 | 0.058096 | 0 | -0.46477 | -0.81334 | -1.191 | -1.5686 | -1.3653 | -1.6557 | -1.1619 | -2.1786 | -2.7596 | -2.9629
8 | -5.1638 | -5.1983 | -5.25 | -5.2759 | -5.2069 | -5.0862 | -4.319 | -3.569 | -3.4914 | -3.4397 | -3.3793 | -3.3534 | -3.431 | -3.5603 | -3.9224 | -4.0948 | -4.2328 | -4.25 | -4.3276 | -4.4741 | -4.7586 | -4.9483 | -5.0259 | -5.1207
9 | 0.074234 | -0.63099 | -0.77945 | -1.0393 | -0.96504 | -1.1135 | -2.1157 | -0.6681 | -1.0393 | -0.33405 | 0 | 0.29693 | 0.96504 | 0.96504 | 0.77945 | 1.7445 | 1.4847 | 1.2991 | 1.0764 | 1.0764 | 1.5218 | 1.3733 | -0.14847 | -0.2227
10 | -1.3043 | -1.4559 | -1.4863 | -1.4711 | -1.5166 | -1.5469 | -0.48531 | 0.43981 | 0.97063 | 1.0313 | 0.45498 | 1.0768 | 1.1526 | 1.1071 | 0.87963 | 0.37915 | 0.18199 | 0.18199 | 0.19716 | 0.37915 | 0.56114 | 0.07583 | -0.57631 | -0.97063
11 | -0.88432 | -0.9594 | -0.99277 | -1.0095 | -0.98443 | -0.99277 | -0.77586 | -0.65072 | -0.55061 | -0.41713 | -0.42547 | -0.4505 | -0.53393 | -0.55061 | -0.61735 | -0.61735 | -0.6257 | -0.47553 | -0.43382 | -0.49221 | -0.40044 | -0.51724 | -0.59232 | -0.67575
12 | -0.8118 | -0.98322 | -1.1211 | -1.1361 | -1.1316 | -1.156 | -0.88715 | 0.026081 | 0.3679 | 0.53401 | 0.41643 | 0.54508 | 0.54863 | 0.48676 | 0.22242 | 0.1487 | 0.11217 | 0.13391 | 0.11593 | 0.12134 | 0.27803 | 0.0043356 | -0.46006 | -0.65626
13 | 0.29693 | 0.27573 | 0.20856 | 0.18912 | 0.17321 | 0.2174 | 0.71406 | 0.95267 | 1.2213 | 1.1648 | 1.1365 | 1.1223 | 1.2143 | 1.1135 | 1.0234 | 0.9509 | 0.94029 | 0.95267 | 0.79359 | 0.72466 | 0.76885 | 0.53908 | 0.23684 | 0.25452
14 | 2.5611 | 2.5054 | 2.6167 | 2.6724 | 2.6724 | 2.5611 | 2.2827 | 2.1713 | 1.6703 | 1.1692 | 1.2805 | 1.5589 | 1.1135 | 1.5589 | 1.7816 | 1.7816 | 1.7816 | 1.7259 | 1.6146 | 2.0043 | 2.1157 | 2.394 | 2.227 | 2.2827
15 | 0.19093 | 0.21089 | 0.19874 | 0.19874 | 0.1944 | 0.20568 | 0.21176 | 0.39661 | 0.4617 | 0.44434 | 0.43393 | 0.43306 | 0.46083 | 0.44695 | 0.3133 | 0.40963 | 0.41483 | 0.3888 | 0.30809 | 0.27945 | 0.29333 | 0.2942 | 0.20308 | 0.20134

## Qc, Summer, S2
LoadID | 0 | 1 | 2 | 3 | 4 | 5 | 6 | 7 | 8 | 9 | 10 | 11 | 12 | 13 | 14 | 15 | 16 | 17 | 18 | 19 | 20 | 21 | 22 | 23
1 | 0.37422 | 0.426 | 0.40543 | 0.40145 | 0.39269 | 0.40314 | 0.42351 | 0.80908 | 0.93263 | 0.90646 | 0.8505 | 0.87478 | 0.92166 | 0.90283 | 0.62659 | 0.80287 | 0.84626 | 0.76205 | 0.6285 | 0.57008 | 0.5984 | 0.58841 | 0.41428 | 0.40671
2 | 0.039112 | -0.23467 | -0.26461 | -0.38673 | -0.45897 | -0.3592 | -0.44979 | 1.1574 | 1.4767 | 1.8578 | 1.0776 | 0.95825 | 0.6717 | 0.89958 | 0.40709 | 0.33585 | 0.39112 | 0.71121 | 1.4045 | 1.4108 | 1.0951 | 0.85808 | 0.4031 | 0.080619
3 | -0.38082 | -0.90194 | -1.5734 | -1.4389 | -1.4832 | -1.3992 | -0.077028 | 1.6438 | 2.2248 | 2.2228 | 1.8189 | 2.2761 | 2.0413 | 1.7813 | 1.2937 | 0.82363 | 1.012 | 0.9039 | 0.17037 | 0.71978 | 1.0218 | 0.67478 | -0.62517 | -1.2928
4 | -5.8382 | -5.8366 | -5.8845 | -6.0628 | -5.9599 | -6.1841 | -5.7254 | -3.7485 | -2.8046 | -3.0875 | -3.9015 | -4.1137 | -3.7755 | -4.1409 | -3.9351 | -4.7436 | -5.1239 | -4.7436 | -3.3401 | -2.915 | -2.9739 | -3.9576 | -4.7675 | -5.1084
5 | -2.4127 | -3.0703 | -3.5802 | -3.6995 | -3.627 | -3.9687 | -3.6102 | -1.4193 | 0.48255 | 1.5612 | 2.654 | 2.7873 | 2.418 | 2.0374 | 1.301 | 0.84104 | 0.70963 | 0.64392 | 0.65706 | 0.15612 | 1.393 | 0.67021 | 0.3606 | -0.57822
6 | 0.41379 | 0.46823 | 0.34565 | 0.40645 | 0.42866 | 0.43157 | 0.42537 | 0.7649 | 0.89463 | 0.87532 | 0.78036 | 0.94141 | 0.98098 | 0.87692 | 0.77101 | 0.68567 | 0.84414 | 0.81776 | 0.62877 | 0.58935 | 0.68009 | 0.53607 | 0.40393 | 0.46988
7 | -4.2073 | -4.241 | -4.4124 | -4.5724 | -4.2416 | -4.63 | -4.0487 | -1.7934 | -0.31314 | -0.26666 | 0.55191 | 0.17777 | 0.057515 | 0 | -0.45547 | -0.82148 | -1.1791 | -1.5529 | -1.3379 | -1.6888 | -1.1735 | -2.2222 | -2.7044 | -2.9925
8 | -5.0605 | -5.1983 | -5.1975 | -5.3286 | -5.259 | -5.1371 | -4.4053 | -3.6047 | -3.4914 | -3.5084 | -3.4469 | -3.3199 | -3.3967 | -3.5603 | -3.9224 | -4.0948 | -4.1481 | -4.335 | -4.241 | -4.4741 | -4.6634 | -4.8988 | -5.0761 | -5.1719
9 | 0.072749 | -0.62468 | -0.79504 | -1.0393 | -0.97469 | -1.0912 | -2.1368 | -0.66142 | -1.0393 | -0.34073 | 0 | 0.30287 | 0.97469 | 0.98434 | 0.77945 | 1.7794 | 1.5144 | 1.2731 | 1.0764 | 1.0764 | 1.537 | 1.3871 | -0.15144 | -0.21825
10 | -1.2912 | -1.4851 | -1.4863 | -1.4711 | -1.4863 | -1.5315 | -0.49017 | 0.44421 | 0.97063 | 1.0313 | 0.44588 | 1.066 | 1.1296 | 1.1182 | 0.89722 | 0.37157 | 0.18563 | 0.18017 | 0.2011 | 0.38294 | 0.55553 | 0.074314 | -0.58784 | -0.98033
11 | -0.902 | -0.97859 | -0.98284 | -1.0195 | -1.0041 | -1.0027 | -0.79138 | -0.66374 | -0.5396 | -0.41713 | -0.42547 | -0.45501 | -0.53927 | -0.56162 | -0.61735 | -0.6297 | -0.63195 | -0.46602 | -0.42514 | -0.50206 | -0.40845 | -0.51724 | -0.59825 | -0.67575
12 | -0.80368 | -1.0029 | -1.1323 | -1.1588 | -1.1203 | -1.156 | -0.88715 | 0.02582 | 0.36422 | 0.54469 | 0.41643 | 0.53963 | 0.55961 | 0.49163 | 0.22464 | 0.15018 | 0.11104 | 0.13123 | 0.11477 | 0.12376 | 0.27803 | 0.0042923 | -0.46926 | -0.65626
13 | 0.29693 | 0.27021 | 0.21065 | 0.18534 | 0.17148 | 0.21957 | 0.7212 | 0.97172 | 1.1969 | 1.1648 | 1.1138 | 1.1223 | 1.2385 | 1.1024 | 1.0438 | 0.96041 | 0.93089 | 0.96219 | 0.80947 | 0.73916 | 0.75347 | 0.54447 | 0.23447 | 0.25706
14 | 2.5355 | 2.4803 | 2.6167 | 2.6457 | 2.6457 | 2.5867 | 2.237 | 2.193 | 1.6536 | 1.1692 | 1.2549 | 1.5277 | 1.0912 | 1.5277 | 1.8172 | 1.8172 | 1.7638 | 1.7605 | 1.5984 | 2.0043 | 2.0733 | 2.3462 | 2.227 | 2.2599
15 | 0.18711 | 0.213 | 0.19874 | 0.20271 | 0.19829 | 0.20362 | 0.21176 | 0.39661 | 0.46632 | 0.4399 | 0.43827 | 0.4244 | 0.45161 | 0.44695 | 0.31016 | 0.40963 | 0.40654 | 0.39657 | 0.30809 | 0.27386 | 0.2904 | 0.2942 | 0.20714 | 0.19933

## Qc, Summer, S3
LoadID | 0 | 1 | 2 | 3 | 4 | 5 | 6 | 7 | 8 | 9 | 10 | 11 | 12 | 13 | 14 | 15 | 16 | 17 | 18 | 19 | 20 | 21 | 22 | 23
1 | 0.37422 | 0.42178 | 0.3935 | 0.38953 | 0.38491 | 0.40314 | 0.42351 | 0.80908 | 0.93263 | 0.88868 | 0.85918 | 0.88344 | 0.94009 | 0.87601 | 0.62659 | 0.81106 | 0.84626 | 0.76982 | 0.60385 | 0.56449 | 0.5984 | 0.57664 | 0.39803 | 0.39463
2 | 0.039511 | -0.23946 | -0.26201 | -0.37536 | -0.46356 | -0.35201 | -0.45897 | 1.169 | 1.5062 | 1.8958 | 1.0884 | 0.95825 | 0.66491 | 0.92712 | 0.39112 | 0.33585 | 0.39511 | 0.71839 | 1.3494 | 1.4108 | 1.1063 | 0.85808 | 0.39112 | 0.079023
3 | -0.37335 | -0.88425 | -1.5425 | -1.4389 | -1.4396 | -1.3992 | -0.077028 | 1.6936 | 2.2248 | 2.2008 | 1.8189 | 2.3221 | 2.1037 | 1.8176 | 1.3198 | 0.81548 | 1.0221 | 0.91294 | 0.17037 | 0.71251 | 1.0116 | 0.66142 | -0.63136 | -1.2801
4 | -5.8382 | -5.721 | -5.825 | -6.0628 | -6.2031 | -6.1217 | -5.612 | -3.9015 | -2.8333 | -3.0573 | -3.825 | -4.1552 | -3.9296 | -4.1827 | -3.9744 | -4.5575 | -5.333 | -4.6505 | -3.2092 | -2.9739 | -2.915 | -3.8412 | -4.8638 | -4.9582
5 | -2.3418 | -3.0703 | -3.6533 | -3.6995 | -3.6995 | -4.0084 | -3.5387 | -1.4335 | 0.47782 | 1.577 | 2.654 | 2.8149 | 2.4422 | 1.9975 | 1.301 | 0.84945 | 0.72382 | 0.64392 | 0.66364 | 0.15927 | 1.393 | 0.65706 | 0.3606 | -0.584
6 | 0.41379 | 0.45905 | 0.34565 | 0.41467 | 0.42446 | 0.43157 | 0.40869 | 0.78808 | 0.88578 | 0.87532 | 0.78036 | 0.91372 | 0.95213 | 0.89463 | 0.77872 | 0.67888 | 0.84414 | 0.81776 | 0.62877 | 0.57184 | 0.7007 | 0.5469 | 0.40393 | 0.45606
7 | -4.1661 | -4.241 | -4.5925 | -4.711 | -4.4147 | -4.7235 | -3.9284 | -1.8117 | -0.31314 | -0.2562 | 0.55743 | 0.17603 | 0.058677 | 0 | -0.46477 | -0.81334 | -1.191 | -1.5843 | -1.3789 | -1.6226 | -1.1619 | -2.1786 | -2.732 | -3.0222
8 | -5.1638 | -5.1983 | -5.145 | -5.2231 | -5.259 | -5.0862 | -4.2758 | -3.5333 | -3.4914 | -3.4397 | -3.4131 | -3.3534 | -3.431 | -3.5959 | -4.0009 | -4.0948 | -4.3174 | -4.2075 | -4.2843 | -4.5189 | -4.7586 | -4.8493 | -4.9253 | -5.2231
9 | 0.075718 | -0.6373 | -0.77945 | -1.0393 | -0.94574 | -1.1024 | -2.0945 | -0.66142 | -1.0393 | -0.33405 | 0 | 0.29693 | 0.98434 | 0.96504 | 0.77945 | 1.727 | 1.4995 | 1.2731 | 1.0656 | 1.0656 | 1.537 | 1.4008 | -0.14698 | -0.21825
10 | -1.3304 | -1.4559 | -1.4863 | -1.4858 | -1.5014 | -1.5315 | -0.48046 | 0.43102 | 0.95121 | 1.0313 | 0.44588 | 1.066 | 1.1641 | 1.085 | 0.87963 | 0.38673 | 0.17835 | 0.18199 | 0.2011 | 0.38673 | 0.57237 | 0.077347 | -0.58207 | -0.96092
11 | -0.88432 | -0.97859 | -0.99277 | -1.0195 | -0.99427 | -0.98284 | -0.76034 | -0.66374 | -0.55061 | -0.42547 | -0.41696 | -0.4505 | -0.53393 | -0.55061 | -0.62353 | -0.62353 | -0.61944 | -0.47077 | -0.43815 | -0.48729 | -0.40445 | -0.52759 | -0.59825 | -0.68927
12 | -0.8118 | -1.0029 | -1.1099 | -1.1475 | -1.1316 | -1.1444 | -0.9049 | 0.026602 | 0.37158 | 0.52333 | 0.41643 | 0.55053 | 0.55412 | 0.48676 | 0.21797 | 0.1487 | 0.11441 | 0.13123 | 0.11593 | 0.12376 | 0.27247 | 0.004379 | -0.46926 | -0.64313
13 | 0.29397 | 0.28124 | 0.20856 | 0.18912 | 0.16975 | 0.2174 | 0.7212 | 0.95267 | 1.2213 | 1.1881 | 1.1592 | 1.0999 | 1.2264 | 1.1024 | 1.0131 | 0.94139 | 0.93089 | 0.94314 | 0.80947 | 0.73191 | 0.78423 | 0.54986 | 0.23921 | 0.24943
14 | 2.5098 | 2.4803 | 2.5644 | 2.6991 | 2.7259 | 2.5611 | 2.3055 | 2.1279 | 1.6536 | 1.1926 | 1.2549 | 1.5901 | 1.0912 | 1.5277 | 1.7994 | 1.8172 | 1.7816 | 1.7259 | 1.5984 | 1.9642 | 2.1368 | 2.4419 | 2.1825 | 2.3283
15 | 0.19093 | 0.20878 | 0.20271 | 0.19476 | 0.19246 | 0.20774 | 0.20964 | 0.39661 | 0.4617 | 0.4399 | 0.42959 | 0.44172 | 0.47005 | 0.43801 | 0.30703 | 0.41372 | 0.41483 | 0.39269 | 0.31425 | 0.28504 | 0.29333 | 0.2942 | 0.20511 | 0.19732

## UpFlex, Summer
LoadID | 0 | 1 | 2 | 3 | 4 | 5 | 6 | 7 | 8 | 9 | 10 | 11 | 12 | 13 | 14 | 15 | 16 | 17 | 18 | 19 | 20 | 21 | 22 | 23
1 | 0.1572 | 0.17306 | 0.22525 | 0.25824 | 0.30364 | 0.35493 | 0.31639 | 0.45231 | 0.41494 | 0.46865 | 0.48165 | 0.44677 | 0.42146 | 0.38802 | 0.35741 | 0.32166 | 0.31831 | 0.2522 | 0.20867 | 0.24761 | 0.25229 | 0.28832 | 0.13999 | 0.13441
2 | 0.3144 | 0.34612 | 0.45051 | 0.51649 | 0.60727 | 0.70986 | 0.63277 | 0.90462 | 0.82989 | 0.93731 | 0.9633 | 0.89354 | 0.84293 | 0.77604 | 0.71481 | 0.64332 | 0.63663 | 0.50441 | 0.41734 | 0.49523 | 0.50459 | 0.57664 | 0.27999 | 0.26882
3 | 0.393 | 0.43265 | 0.56313 | 0.64561 | 0.75909 | 0.88732 | 0.79097 | 1.1308 | 1.0374 | 1.1716 | 1.2041 | 1.1169 | 1.0537 | 0.97005 | 0.89352 | 0.80416 | 0.79579 | 0.63051 | 0.52167 | 0.61903 | 0.63073 | 0.7208 | 0.34999 | 0.33603
4 | 0.78601 | 0.8653 | 1.1263 | 1.2912 | 1.5182 | 1.7746 | 1.5819 | 2.2615 | 2.0747 | 2.3433 | 2.4083 | 2.2339 | 2.1073 | 1.9401 | 1.787 | 1.6083 | 1.5916 | 1.261 | 1.0433 | 1.2381 | 1.2615 | 1.4416 | 0.69997 | 0.67205
5 | 0.62881 | 0.69224 | 0.90101 | 1.033 | 1.2145 | 1.4197 | 1.2655 | 1.8092 | 1.6598 | 1.8746 | 1.9266 | 1.7871 | 1.6859 | 1.5521 | 1.4296 | 1.2866 | 1.2733 | 1.0088 | 0.83467 | 0.99045 | 1.0092 | 1.1533 | 0.55998 | 0.53764
6 | 0.1572 | 0.17306 | 0.22525 | 0.25824 | 0.30364 | 0.35493 | 0.31639 | 0.45231 | 0.41494 | 0.46865 | 0.48165 | 0.44677 | 0.42146 | 0.38802 | 0.35741 | 0.32166 | 0.31831 | 0.2522 | 0.20867 | 0.24761 | 0.25229 | 0.28832 | 0.13999 | 0.13441
7 | 0.78601 | 0.8653 | 1.1263 | 1.2912 | 1.5182 | 1.7746 | 1.5819 | 2.2615 | 2.0747 | 2.3433 | 2.4083 | 2.2339 | 2.1073 | 1.9401 | 1.787 | 1.6083 | 1.5916 | 1.261 | 1.0433 | 1.2381 | 1.2615 | 1.4416 | 0.69997 | 0.67205
8 | 0.78601 | 0.8653 | 1.1263 | 1.2912 | 1.5182 | 1.7746 | 1.5819 | 2.2615 | 2.0747 | 2.3433 | 2.4083 | 2.2339 | 2.1073 | 1.9401 | 1.787 | 1.6083 | 1.5916 | 1.261 | 1.0433 | 1.2381 | 1.2615 | 1.4416 | 0.69997 | 0.67205
9 | 0.393 | 0.43265 | 0.56313 | 0.64561 | 0.75909 | 0.88732 | 0.79097 | 1.1308 | 1.0374 | 1.1716 | 1.2041 | 1.1169 | 1.0537 | 0.97005 | 0.89352 | 0.80416 | 0.79579 | 0.63051 | 0.52167 | 0.61903 | 0.63073 | 0.7208 | 0.34999 | 0.33603
10 | 0.2358 | 0.25959 | 0.33788 | 0.38736 | 0.45545 | 0.53239 | 0.47458 | 0.67846 | 0.62241 | 0.70298 | 0.72248 | 0.67016 | 0.6322 | 0.58203 | 0.53611 | 0.48249 | 0.47747 | 0.37831 | 0.313 | 0.37142 | 0.37844 | 0.43248 | 0.20999 | 0.20162
11 | 0.1572 | 0.17306 | 0.22525 | 0.25824 | 0.30364 | 0.35493 | 0.31639 | 0.45231 | 0.41494 | 0.46865 | 0.48165 | 0.44677 | 0.42146 | 0.38802 | 0.35741 | 0.32166 | 0.31831 | 0.2522 | 0.20867 | 0.24761 | 0.25229 | 0.28832 | 0.13999 | 0.13441
12 | 0.3144 | 0.34612 | 0.45051 | 0.51649 | 0.60727 | 0.70986 | 0.63277 | 0.90462 | 0.82989 | 0.93731 | 0.9633 | 0.89354 | 0.84293 | 0.77604 | 0.71481 | 0.64332 | 0.63663 | 0.50441 | 0.41734 | 0.49523 | 0.50459 | 0.57664 | 0.27999 | 0.26882
13 | 0.1965 | 0.21632 | 0.28157 | 0.3228 | 0.37954 | 0.44366 | 0.39548 | 0.56539 | 0.51868 | 0.58582 | 0.60206 | 0.55846 | 0.52683 | 0.48502 | 0.44676 | 0.40208 | 0.39789 | 0.31525 | 0.26084 | 0.30952 | 0.31537 | 0.3604 | 0.17499 | 0.16801
14 | 0.393 | 0.43265 | 0.56313 | 0.64561 | 0.75909 | 0.88732 | 0.79097 | 1.1308 | 1.0374 | 1.1716 | 1.2041 | 1.1169 | 1.0537 | 0.97005 | 0.89352 | 0.80416 | 0.79579 | 0.63051 | 0.52167 | 0.61903 | 0.63073 | 0.7208 | 0.34999 | 0.33603
15 | 0.078601 | 0.08653 | 0.11263 | 0.12912 | 0.15182 | 0.17746 | 0.15819 | 0.22615 | 0.20747 | 0.23433 | 0.24083 | 0.22339 | 0.21073 | 0.19401 | 0.1787 | 0.16083 | 0.15916 | 0.1261 | 0.10433 | 0.12381 | 0.12615 | 0.14416 | 0.069997 | 0.067205

## DownFlex, Summer
LoadID | 0 | 1 | 2 | 3 | 4 | 5 | 6 | 7 | 8 | 9 | 10 | 11 | 12 | 13 | 14 | 15 | 16 | 17 | 18 | 19 | 20 | 21 | 22 | 23
1 | 0.43582 | 0.46122 | 0.48704 | 0.50918 | 0.51496 | 0.53868 | 0.53592 | 0.50657 | 0.45898 | 0.67399 | 0.65818 | 0.60607 | 0.59134 | 0.59377 | 0.56564 | 0.51849 | 0.46599 | 0.44927 | 0.28241 | 0.30201 | 0.33019 | 0.33807 | 0.35259 | 0.38919
2 | 0.87164 | 0.92245 | 0.97408 | 1.0184 | 1.0299 | 1.0774 | 1.0718 | 1.0131 | 0.91795 | 1.348 | 1.3164 | 1.2121 | 1.1827 | 1.1875 | 1.1313 | 1.037 | 0.93197 | 0.89854 | 0.56482 | 0.60402 | 0.66039 | 0.67615 | 0.70518 | 0.77838
3 | 1.0896 | 1.1531 | 1.2176 | 1.273 | 1.2874 | 1.3467 | 1.3398 | 1.2664 | 1.1474 | 1.685 | 1.6455 | 1.5152 | 1.4784 | 1.4844 | 1.4141 | 1.2962 | 1.165 | 1.1232 | 0.70602 | 0.75503 | 0.82549 | 0.84518 | 0.88147 | 0.97298
4 | 2.1791 | 2.3061 | 2.4352 | 2.5459 | 2.5748 | 2.6934 | 2.6796 | 2.5329 | 2.2949 | 3.37 | 3.2909 | 3.0303 | 2.9567 | 2.9689 | 2.8282 | 2.5925 | 2.3299 | 2.2463 | 1.412 | 1.5101 | 1.651 | 1.6904 | 1.7629 | 1.946
5 | 1.7433 | 1.8449 | 1.9482 | 2.0367 | 2.0598 | 2.1547 | 2.1437 | 2.0263 | 1.8359 | 2.696 | 2.6327 | 2.4243 | 2.3654 | 2.3751 | 2.2626 | 2.074 | 1.8639 | 1.7971 | 1.1296 | 1.208 | 1.3208 | 1.3523 | 1.4104 | 1.5568
6 | 0.43582 | 0.46122 | 0.48704 | 0.50918 | 0.51496 | 0.53868 | 0.53592 | 0.50657 | 0.45898 | 0.67399 | 0.65818 | 0.60607 | 0.59134 | 0.59377 | 0.56564 | 0.51849 | 0.46599 | 0.44927 | 0.28241 | 0.30201 | 0.33019 | 0.33807 | 0.35259 | 0.38919
7 | 2.1791 | 2.3061 | 2.4352 | 2.5459 | 2.5748 | 2.6934 | 2.6796 | 2.5329 | 2.2949 | 3.37 | 3.2909 | 3.0303 | 2.9567 | 2.9689 | 2.8282 | 2.5925 | 2.3299 | 2.2463 | 1.412 | 1.5101 | 1.651 | 1.6904 | 1.7629 | 1.946
8 | 2.1791 | 2.3061 | 2.4352 | 2.5459 | 2.5748 | 2.6934 | 2.6796 | 2.5329 | 2.2949 | 3.37 | 3.2909 | 3.0303 | 2.9567 | 2.9689 | 2.8282 | 2.5925 | 2.3299 | 2.2463 | 1.412 | 1.5101 | 1.651 | 1.6904 | 1.7629 | 1.946
9 | 1.0896 | 1.1531 | 1.2176 | 1.273 | 1.2874 | 1.3467 | 1.3398 | 1.2664 | 1.1474 | 1.685 | 1.6455 | 1.5152 | 1.4784 | 1.4844 | 1.4141 | 1.2962 | 1.165 | 1.1232 | 0.70602 | 0.75503 | 0.82549 | 0.84518 | 0.88147 | 0.97298
10 | 0.65373 | 0.69184 | 0.73056 | 0.76377 | 0.77244 | 0.80802 | 0.80389 | 0.75986 | 0.68846 | 1.011 | 0.98727 | 0.9091 | 0.88701 | 0.89066 | 0.84846 | 0.77774 | 0.69898 | 0.6739 | 0.42361 | 0.45302 | 0.49529 | 0.50711 | 0.52888 | 0.58379
11 | 0.43582 | 0.46122 | 0.48704 | 0.50918 | 0.51496 | 0.53868 | 0.53592 | 0.50657 | 0.45898 | 0.67399 | 0.65818 | 0.60607 | 0.59134 | 0.59377 | 0.56564 | 0.51849 | 0.46599 | 0.44927 | 0.28241 | 0.30201 | 0.33019 | 0.33807 | 0.35259 | 0.38919
12 | 0.87164 | 0.92245 | 0.97408 | 1.0184 | 1.0299 | 1.0774 | 1.0718 | 1.0131 | 0.91795 | 1.348 | 1.3164 | 1.2121 | 1.1827 | 1.1875 | 1.1313 | 1.037 | 0.93197 | 0.89854 | 0.56482 | 0.60402 | 0.66039 | 0.67615 | 0.70518 | 0.77838
13 | 0.54478 | 0.57653 | 0.6088 | 0.63648 | 0.6437 | 0.67335 | 0.6699 | 0.63322 | 0.57372 | 0.84249 | 0.82273 | 0.75758 | 0.73918 | 0.74221 | 0.70705 | 0.64812 | 0.58248 | 0.56159 | 0.35301 | 0.37751 | 0.41274 | 0.42259 | 0.44073 | 0.48649
14 | 1.0896 | 1.1531 | 1.2176 | 1.273 | 1.2874 | 1.3467 | 1.3398 | 1.2664 | 1.1474 | 1.685 | 1.6455 | 1.5152 | 1.4784 | 1.4844 | 1.4141 | 1.2962 | 1.165 | 1.1232 | 0.70602 | 0.75503 | 0.82549 | 0.84518 | 0.88147 | 0.97298
15 | 0.21791 | 0.23061 | 0.24352 | 0.25459 | 0.25748 | 0.26934 | 0.26796 | 0.25329 | 0.22949 | 0.337 | 0.32909 | 0.30303 | 0.29567 | 0.29689 | 0.28282 | 0.25925 | 0.23299 | 0.22463 | 0.1412 | 0.15101 | 0.1651 | 0.16904 | 0.17629 | 0.1946

## Pg, Summer, S1
GenID | 0 | 1 | 2 | 3 | 4 | 5 | 6 | 7 | 8 | 9 | 10 | 11 | 12 | 13 | 14 | 15 | 16 | 17 | 18 | 19 | 20 | 21 | 22 | 23
1 | 0 | 0 | 0 | 0 | 0 | 0 | 0 | 0 | 0 | 0 | 0 | 0 | 0 | 0 | 0 | 0 | 0 | 0 | 0 | 0 | 0 | 0 | 0 | 0
2 | 0 | 0 | 0 | 0 | 0 | 0 | 0 | 0 | 0 | 0 | 0 | 0 | 0 | 0 | 0 | 0 | 0 | 0 | 0 | 0 | 0 | 0 | 0 | 0
3 | 0 | 0 | 0 | 0 | 0 | 0 | 0 | 0 | 0 | 0 | 0 | 0 | 0 | 0 | 0 | 0 | 0 | 0 | 0 | 0 | 0 | 0 | 0 | 0
4 | 0 | 0 | 0 | 0 | 0 | 0 | 0 | 0 | 0 | 0 | 0 | 0 | 0 | 0 | 0 | 0 | 0 | 0 | 0 | 0 | 0 | 0 | 0 | 0
5 | 0 | 0 | 0.00019758 | 0 | 0 | 0 | 0 | 0.11538 | 2.3991 | 6.3584 | 7.9965 | 8.2669 | 9.0465 | 8.812 | 7.4076 | 4.741 | 1.1865 | 0.009274 | 0.0007857 | 0.00058663 | 0 | 0 | 0 | 0
6 | 0 | 0 | 0.00019758 | 0 | 0 | 0 | 0 | 0.11538 | 2.3991 | 6.3584 | 7.9965 | 8.2669 | 9.0465 | 8.812 | 7.4076 | 4.741 | 1.1865 | 0.009274 | 0.0007857 | 0.00058663 | 0 | 0 | 0 | 0

## Pg, Summer, S2
GenID | 0 | 1 | 2 | 3 | 4 | 5 | 6 | 7 | 8 | 9 | 10 | 11 | 12 | 13 | 14 | 15 | 16 | 17 | 18 | 19 | 20 | 21 | 22 | 23
1 | 0 | 0 | 0 | 0 | 0 | 0 | 0 | 0 | 0 | 0 | 0 | 0 | 0 | 0 | 0 | 0 | 0 | 0 | 0 | 0 | 0 | 0 | 0 | 0
2 | 0 | 0 | 0 | 0 | 0 | 0 | 0 | 0 | 0 | 0 | 0 | 0 | 0 | 0 | 0 | 0 | 0 | 0 | 0 | 0 | 0 | 0 | 0 | 0
3 | 0 | 0 | 0 | 0 | 0 | 0 | 0 | 0 | 0 | 0 | 0 | 0 | 0 | 0 | 0 | 0 | 0 | 0 | 0 | 0 | 0 | 0 | 0 | 0
4 | 0 | 0 | 0 | 0 | 0 | 0 | 0 | 0 | 0 | 0 | 0 | 0 | 0 | 0 | 0 | 0 | 0 | 0 | 0 | 0 | 0 | 0 | 0 | 0
5 | 0 | 0.00034613 | 0 | 0 | 0 | 0 | 0 | 0.099321 | 1.9398 | 4.6146 | 6.1135 | 7.6751 | 9.1148 | 7.6065 | 5.2453 | 2.6194 | 0.55154 | 0.0033325 | 0.00147 | 0 | 0 | 0 | 0 | 0
6 | 0 | 0.00034613 | 0 | 0 | 0 | 0 | 0 | 0.099321 | 1.9398 | 4.6146 | 6.1135 | 7.6751 | 9.1148 | 7.6065 | 5.2453 | 2.6194 | 0.55154 | 0.0033325 | 0.00147 | 0 | 0 | 0 | 0 | 0

## Pg, Summer, S3
GenID | 0 | 1 | 2 | 3 | 4 | 5 | 6 | 7 | 8 | 9 | 10 | 11 | 12 | 13 | 14 | 15 | 16 | 17 | 18 | 19 | 20 | 21 | 22 | 23
1 | 0 | 0 | 0 | 0 | 0 | 0 | 0 | 0 | 0 | 0 | 0 | 0 | 0 | 0 | 0 | 0 | 0 | 0 | 0 | 0 | 0 | 0 | 0 | 0
2 | 0 | 0 | 0 | 0 | 0 | 0 | 0 | 0 | 0 | 0 | 0 | 0 | 0 | 0 | 0 | 0 | 0 | 0 | 0 | 0 | 0 | 0 | 0 | 0
3 | 0 | 0 | 0 | 0 | 0 | 0 | 0 | 0 | 0 | 0 | 0 | 0 | 0 | 0 | 0 | 0 | 0 | 0 | 0 | 0 | 0 | 0 | 0 | 0
4 | 0 | 0 | 0 | 0 | 0 | 0 | 0 | 0 | 0 | 0 | 0 | 0 | 0 | 0 | 0 | 0 | 0 | 0 | 0 | 0 | 0 | 0 | 0 | 0
5 | 0 | 0 | 0 | 0 | 0 | 0 | 0 | 0.10243 | 2.2187 | 5.2074 | 7.6913 | 8.0425 | 7.1037 | 5.7007 | 4.5699 | 1.9542 | 0.34501 | 0.00056429 | 0 | 0 | 0 | 0 | 0 | 0
6 | 0 | 0 | 0 | 0 | 0 | 0 | 0 | 0.10243 | 2.2187 | 5.2074 | 7.6913 | 8.0425 | 7.1037 | 5.7007 | 4.5699 | 1.9542 | 0.34501 | 0.00056429 | 0 | 0 | 0 | 0 | 0 | 0

## Qg, Summer, S1
GenID | 0 | 1 | 2 | 3 | 4 | 5 | 6 | 7 | 8 | 9 | 10 | 11 | 12 | 13 | 14 | 15 | 16 | 17 | 18 | 19 | 20 | 21 | 22 | 23
1 | 0 | 0 | 0 | 0 | 0 | 0 | 0 | 0 | 0 | 0 | 0 | 0 | 0 | 0 | 0 | 0 | 0 | 0 | 0 | 0 | 0 | 0 | 0 | 0
2 | 0 | 0 | 0 | 0 | 0 | 0 | 0 | 0 | 0 | 0 | 0 | 0 | 0 | 0 | 0 | 0 | 0 | 0 | 0 | 0 | 0 | 0 | 0 | 0
3 | 0 | 0 | 0 | 0 | 0 | 0 | 0 | 0 | 0 | 0 | 0 | 0 | 0 | 0 | 0 | 0 | 0 | 0 | 0 | 0 | 0 | 0 | 0 | 0
4 | 0 | 0 | 0 | 0 | 0 | 0 | 0 | 0 | 0 | 0 | 0 | 0 | 0 | 0 | 0 | 0 | 0 | 0 | 0 | 0 | 0 | 0 | 0 | 0
5 | 0 | 0 | 0 | 0 | 0 | 0 | 0 | 0 | 0 | 0 | 0 | 0 | 0 | 0 | 0 | 0 | 0 | 0 | 0 | 0 | 0 | 0 | 0 | 0
6 | 0 | 0 | 0 | 0 | 0 | 0 | 0 | 0 | 0 | 0 | 0 | 0 | 0 | 0 | 0 | 0 | 0 | 0 | 0 | 0 | 0 | 0 | 0 | 0

## Qg, Summer, S2
GenID | 0 | 1 | 2 | 3 | 4 | 5 | 6 | 7 | 8 | 9 | 10 | 11 | 12 | 13 | 14 | 15 | 16 | 17 | 18 | 19 | 20 | 21 | 22 | 23
1 | 0 | 0 | 0 | 0 | 0 | 0 | 0 | 0 | 0 | 0 | 0 | 0 | 0 | 0 | 0 | 0 | 0 | 0 | 0 | 0 | 0 | 0 | 0 | 0
2 | 0 | 0 | 0 | 0 | 0 | 0 | 0 | 0 | 0 | 0 | 0 | 0 | 0 | 0 | 0 | 0 | 0 | 0 | 0 | 0 | 0 | 0 | 0 | 0
3 | 0 | 0 | 0 | 0 | 0 | 0 | 0 | 0 | 0 | 0 | 0 | 0 | 0 | 0 | 0 | 0 | 0 | 0 | 0 | 0 | 0 | 0 | 0 | 0
4 | 0 | 0 | 0 | 0 | 0 | 0 | 0 | 0 | 0 | 0 | 0 | 0 | 0 | 0 | 0 | 0 | 0 | 0 | 0 | 0 | 0 | 0 | 0 | 0
5 | 0 | 0 | 0 | 0 | 0 | 0 | 0 | 0 | 0 | 0 | 0 | 0 | 0 | 0 | 0 | 0 | 0 | 0 | 0 | 0 | 0 | 0 | 0 | 0
6 | 0 | 0 | 0 | 0 | 0 | 0 | 0 | 0 | 0 | 0 | 0 | 0 | 0 | 0 | 0 | 0 | 0 | 0 | 0 | 0 | 0 | 0 | 0 | 0

## Qg, Summer, S3
GenID | 0 | 1 | 2 | 3 | 4 | 5 | 6 | 7 | 8 | 9 | 10 | 11 | 12 | 13 | 14 | 15 | 16 | 17 | 18 | 19 | 20 | 21 | 22 | 23
1 | 0 | 0 | 0 | 0 | 0 | 0 | 0 | 0 | 0 | 0 | 0 | 0 | 0 | 0 | 0 | 0 | 0 | 0 | 0 | 0 | 0 | 0 | 0 | 0
2 | 0 | 0 | 0 | 0 | 0 | 0 | 0 | 0 | 0 | 0 | 0 | 0 | 0 | 0 | 0 | 0 | 0 | 0 | 0 | 0 | 0 | 0 | 0 | 0
3 | 0 | 0 | 0 | 0 | 0 | 0 | 0 | 0 | 0 | 0 | 0 | 0 | 0 | 0 | 0 | 0 | 0 | 0 | 0 | 0 | 0 | 0 | 0 | 0
4 | 0 | 0 | 0 | 0 | 0 | 0 | 0 | 0 | 0 | 0 | 0 | 0 | 0 | 0 | 0 | 0 | 0 | 0 | 0 | 0 | 0 | 0 | 0 | 0
5 | 0 | 0 | 0 | 0 | 0 | 0 | 0 | 0 | 0 | 0 | 0 | 0 | 0 | 0 | 0 | 0 | 0 | 0 | 0 | 0 | 0 | 0 | 0 | 0
6 | 0 | 0 | 0 | 0 | 0 | 0 | 0 | 0 | 0 | 0 | 0 | 0 | 0 | 0 | 0 | 0 | 0 | 0 | 0 | 0 | 0 | 0 | 0 | 0

## GenStatus, Summer
GenID | 0 | 1 | 2 | 3 | 4 | 5 | 6 | 7 | 8 | 9 | 10 | 11 | 12 | 13 | 14 | 15 | 16 | 17 | 18 | 19 | 20 | 21 | 22 | 23
1 | 1 | 1 | 1 | 1 | 1 | 1 | 1 | 1 | 1 | 1 | 1 | 1 | 1 | 1 | 1 | 1 | 1 | 1 | 1 | 1 | 1 | 1 | 1 | 1
2 | 1 | 1 | 1 | 1 | 1 | 1 | 1 | 1 | 1 | 1 | 1 | 1 | 1 | 1 | 1 | 1 | 1 | 1 | 1 | 1 | 1 | 1 | 1 | 1
3 | 1 | 1 | 1 | 1 | 1 | 1 | 1 | 1 | 1 | 1 | 1 | 1 | 1 | 1 | 1 | 1 | 1 | 1 | 1 | 1 | 1 | 1 | 1 | 1
4 | 1 | 1 | 1 | 1 | 1 | 1 | 1 | 1 | 1 | 1 | 1 | 1 | 1 | 1 | 1 | 1 | 1 | 1 | 1 | 1 | 1 | 1 | 1 | 1
5 | 1 | 1 | 1 | 1 | 1 | 1 | 1 | 1 | 1 | 1 | 1 | 1 | 1 | 1 | 1 | 1 | 1 | 1 | 1 | 1 | 1 | 1 | 1 | 1
6 | 1 | 1 | 1 | 1 | 1 | 1 | 1 | 1 | 1 | 1 | 1 | 1 | 1 | 1 | 1 | 1 | 1 | 1 | 1 | 1 | 1 | 1 | 1 | 1