## Main
numScenarios | 3 | 33.33% | 33.33% | 33.33%
Year | 2032
Load Scale Factor | 100%
Load Growth (cumul.) | 112.7%
Flex. Load Growth | 179.6%
RES Installed, [MW] | 245
ESS Installed, [MWh] | 26.25

## RES installed
GenID | NodeID | Pinst, [MW]
15 | 4 | 122.5
16 | 16 | 122.5
17 | N/A | 0
18 | N/A | 0
19 | N/A | 0
20 | N/A | 0

## ES installed
ESS ID | Node ID | Pinst, [MW]
1 | 6 | 8.75
2 | 12 | 8.75
3 | 18 | 8.75
4 | N/A | 0
5 | N/A | 0
6 | N/A | 0
7 | N/A | 0
8 | N/A | 0
9 | N/A | 0

## FL Ratio
LoadID | Ratio, [%]
4 | 12.5%
5 | 12.5%
6 | 12.5%
8 | 12.5%
9 | 12.5%
10 | 12.5%
11 | 12.5%
13 | 12.5%

## FL Characterization
Time | 0 | 1 | 2 | 3 | 4 | 5 | 6 | 7 | 8 | 9 | 10 | 11 | 12 | 13 | 14 | 15 | 16 | 17 | 18 | 19 | 20 | 21 | 22 | 23
FL, [MW] | 21.2048 | 20.6633 | 17.9015 | 16.6918 | 15.3361 | 15.0083 | 16.2372 | 3.4051 | 3.2142 | 4.2948 | 3.3231 | 3.0869 | 3.6463 | 4.4119 | 4.3483 | 4.4753 | 4.6633 | 5.2746 | 4.1184 | 4.5259 | 5.011 | 4.6394 | 18.9269 | 20.4981
Minimum FL, [MW] | -43.7465 | -47.7685 | -53.6956 | -59.0379 | -64.0612 | -67.3703 | -64.8985 | -73.633 | -65.5206 | -100.526 | -99.2409 | -94.9207 | -88.0198 | -83.567 | -80.5776 | -75.3885 | -71.9033 | -68.4149 | -40.836 | -42.7815 | -45.067 | -47.8865 | -36.8314 | -40.3585
Maximum FL, [MW] | 42.0119 | 45.8326 | 51.3877 | 56.4417 | 61.1791 | 64.3496 | 61.9447 | 70.7649 | 63.1454 | 74.9627 | 75.2727 | 73.1931 | 68.4289 | 65.7205 | 63.7239 | 60.0998 | 57.8221 | 55.6784 | 40.2269 | 42.2131 | 44.6316 | 47.5676 | 35.447 | 38.848

## Pc, Winter, S1
LoadID | 0 | 1 | 2 | 3 | 4 | 5 | 6 | 7 | 8 | 9 | 10 | 11 | 12 | 13 | 14 | 15 | 16 | 17 | 18 | 19 | 20 | 21 | 22 | 23
1 | 2.4814 | 1.0653 | 2.2998 | 0.8597 | 0.81852 | 1.7753 | 1.7579 | 2.6958 | 0.96005 | 2.7274 | 0.58685 | 1.8383 | 0.80437 | 1.8873 | 3.7529 | 1.0675 | 0.24064 | 3.8458 | 3.4637 | 0.691 | 3.0716 | 2.3331 | 1.715 | 0.61535
2 | 20.7419 | 19.347 | 18.3319 | 18.2021 | 18.4217 | 20.2494 | 24.1625 | 29.0843 | 31.6649 | 32.0597 | 31.1946 | 31.3553 | 31.3296 | 30.818 | 29.0617 | 28.2291 | 29.3991 | 32.5895 | 32.4713 | 31.7991 | 31.2522 | 29.2917 | 25.6248 | 23.2482
3 | 22.2057 | 20.6347 | 18.6734 | 20.0843 | 20.0143 | 20.8648 | 31.0515 | 34.5838 | 37.9159 | 37.9359 | 35.8346 | 39.2068 | 36.9753 | 34.6138 | 33.5631 | 31.3617 | 31.3817 | 33.2229 | 33.2229 | 33.7232 | 32.8126 | 29.6506 | 25.0776 | 24.2671
4 | 72.047 | 63.6423 | 59.7223 | 58.8884 | 61.3718 | 66.0696 | 79.4905 | 87.0218 | 92.056 | 95.309 | 96.0547 | 95.0276 | 94.5605 | 92.7156 | 89.7739 | 88.1741 | 91.3254 | 103.3927 | 105.2637 | 105.9368 | 102.864 | 98.1441 | 91.3301 | 81.1984
5 | -3.0348 | -4.5806 | -5.7701 | -5.845 | -5.7164 | 18.0615 | 21.8333 | 24.1015 | 15.9613 | 5.6063 | 3.6621 | 3.5182 | 3.8377 | 2.4821 | 1.8418 | 0.69114 | 0.67598 | 4.1565 | 3.744 | 4.0583 | 4.1224 | 3.9963 | 5.0277 | 0.68523
6 | 2.6506 | 2.5829 | 2.2377 | 2.0865 | 1.917 | 1.876 | 2.0297 | 0.42564 | 0.40178 | 0.53685 | 0.41538 | 0.38586 | 0.45579 | 0.55149 | 0.54354 | 0.55941 | 0.58291 | 0.65933 | 0.5148 | 0.56574 | 0.62637 | 0.57993 | 2.3659 | 2.5623
7 | 28.4908 | 30.3093 | 31.8275 | 35.8895 | 38.0213 | 23.3494 | 7.5087 | -22.4276 | -38.2623 | -27.7831 | -13.0868 | -9.919 | -21.5347 | -8.7751 | -10.0949 | -12.3091 | -16.6055 | -24.7056 | -26.1681 | -28.154 | -28.1485 | -16.1402 | 5.7133 | 25.2773
8 | 33.8459 | 31.3267 | 29.6492 | 28.9392 | 28.4014 | 29.9508 | 37.0024 | 40.2212 | 47.8871 | 51.6349 | 51.535 | 52.4342 | 50.7785 | 49.8638 | 49.3449 | 47.5811 | 47.7744 | 53.4234 | 46.2976 | 46.0393 | 46.2352 | 44.003 | 40.053 | 35.9171
9 | 194.9779 | 171.0894 | 162.1695 | 158.2351 | 155.3226 | 176.1615 | 241.6759 | 289.5208 | 312.7541 | 309.4639 | 326.239 | 334.3935 | 320.0991 | 315.1175 | 294.3857 | 284.0451 | 294.4084 | 345.7344 | 344.2345 | 344.0756 | 342.7136 | 323.0818 | 282.7037 | 241.9105
10 | 6.8239 | 6.6634 | 6.1418 | 6.0395 | 5.8492 | 6.057 | 7.3346 | 6.448 | 6.8653 | 7.2717 | 6.6937 | 6.8702 | 6.8545 | 6.7084 | 6.3868 | 6.0352 | 6.0873 | 6.8822 | 6.7657 | 6.9584 | 6.8196 | 6.5875 | 7.6285 | 7.219
11 | 32.4585 | 31.4848 | 30.8872 | 30.9321 | 32.2128 | 36.4977 | 48.7219 | 55.0474 | 56.8636 | 53.3354 | 53.7672 | 53.8864 | 50.7775 | 51.1538 | 47.8882 | 47.2156 | 48.1845 | 50.918 | 49.9047 | 48.9133 | 47.7851 | 42.7232 | 39.4316 | 34.8221
12 | 7.5923 | 7.3655 | 6.5025 | 6.828 | 7.0246 | 7.9629 | 9.155 | 10.9909 | 10.992 | 11.3736 | 9.9921 | 10.4449 | 9.8171 | 9.379 | 9.6584 | 10.0531 | 11.2098 | 11.8717 | 11.2745 | 12.0328 | 12.0428 | 10.4792 | 8.9235 | 8.7787
13 | 3.3254 | 3.2577 | 2.9124 | 2.7612 | 2.65 | 2.5342 | 3.1076 | 1.5607 | 1.5368 | 1.8763 | 2.0926 | 1.9078 | 2.1582 | 2.2598 | 2.1423 | 2.1301 | 2.2675 | 2.4051 | 2.2606 | 2.3115 | 2.3722 | 1.7503 | 3.2859 | 3.313
14 | 4.2922 | 4.2922 | 4.2922 | 4.2304 | 4.725 | 4.422 | 4.4901 | 3.7357 | 3.1977 | 2.7958 | 3.3647 | 3.8099 | 4.1809 | 4.5519 | 4.4282 | 3.8717 | 3.9335 | 4.2427 | 4.3046 | 4.1809 | 4.2551 | 4.8487 | 4.6014 | 4.1685
15 | 6.7656 | 6.2586 | 5.8876 | 5.8443 | 5.8505 | 6.5554 | 9.9873 | 12.2258 | 13.0358 | 13.0915 | 12.5164 | 13.0729 | 13.1409 | 12.9431 | 11.527 | 10.785 | 11.4033 | 13.3017 | 12.6772 | 12.504 | 12.1948 | 11.3662 | 9.4122 | 8.1631
16 | 24.0281 | 21.3865 | 20.372 | 20.1207 | 20.1207 | 21.2996 | 26.5611 | 30.3751 | 33.9282 | 34.7302 | 34.6143 | 34.6143 | 33.9572 | 33.3195 | 32.3919 | 31.775 | 31.0644 | 33.2578 | 34.9525 | 34.9428 | 34.9332 | 33.2657 | 30.5822 | 27.3095
17 | 11.3466 | 10.6207 | 10.6634 | 10.6893 | 10.8942 | 11.6167 | 15.0298 | 16.9928 | 17.6245 | 17.03 | 17.0524 | 17.9103 | 17.6604 | 17.6474 | 16.913 | 16.6103 | 16.6026 | 17.0056 | 16.697 | 16.1531 | 16.2351 | 15.2597 | 12.956 | 12.2615
18 | 18.306 | 17.1983 | 16.2394 | 16.0738 | 16.4129 | 19.4531 | 27.493 | 32.5389 | 33.4269 | 33.8844 | 30.6537 | 32.5941 | 31.6161 | 30.1241 | 27.7353 | 27.3476 | 28.7336 | 31.2138 | 30.1546 | 29.9743 | 29.5089 | 27.4784 | 23.5164 | 20.8414
19 | 0.0033805 | 2.0959 | -0.40453 | -0.050707 | 0.15212 | -0.10367 | 0.032678 | -0.24452 | -0.40228 | -0.025917 | -0.094653 | 0.35946 | -0.41467 | -0.81695 | -0.13635 | -0.18931 | 0.38763 | 0.0033805 | -0.21184 | 0.41354 | -0.13184 | 0.10367 | -0.078878 | -0.17015
20 | 15.9681 | 14.6416 | 13.9292 | 13.8555 | 14.3591 | 15.5137 | 20.1442 | 23.1657 | 24.2589 | 24.6151 | 24.1238 | 24.7747 | 24.4431 | 23.092 | 22.3305 | 20.9426 | 21.2128 | 24.8853 | 25.1064 | 25.3152 | 24.5659 | 23.5342 | 21.0777 | 18.093
21 | 2.7749 | 2.7749 | 2.7749 | 2.7749 | 2.7749 | 2.7749 | 4.402 | 6.0291 | 6.3052 | 6.5814 | 6.5814 | 6.5814 | 6.5814 | 6.5814 | 6.1762 | 6.0411 | 6.0411 | 6.4553 | 6.5934 | 6.5934 | 6.5934 | 6.4583 | 5.1075 | 4.432
22 | 6.369 | 6.0954 | 5.8501 | 6.4539 | 6.2275 | 6.2275 | 6.9823 | 7.3597 | 7.1332 | 7.7371 | 7.8503 | 7.6805 | 7.5484 | 7.4729 | 7.4351 | 6.7275 | 7.1521 | 7.3597 | 6.6521 | 7.3597 | 6.8879 | 6.4162 | 6.4162 | 6.4162
23 | 20.2676 | 9.9277 | 8.95 | 9.4826 | 11.5143 | 12.3197 | 19.231 | 32.2646 | 36.8256 | 41.9607 | 34.6526 | 27.9716 | 29.5585 | 31.4918 | 30.5555 | 30.0319 | 29.7008 | 38.4163 | 35.9827 | 37.8744 | 35.7565 | 33.3868 | 26.2434 | 24.6384
24 | 2.2768 | -2.5157 | -0.95395 | -4.1749 | -3.0193 | 0.64835 | 6.4283 | 23.7792 | 34.1562 | 38.4808 | 34.0298 | 31.4034 | 30.174 | 26.4343 | 26.0902 | 17.9955 | 17.8765 | 24.2553 | 27.6543 | 24.8934 | 18.7335 | 20.3805 | 9.3741 | 3.3916

## Pc, Winter, S2
LoadID | 0 | 1 | 2 | 3 | 4 | 5 | 6 | 7 | 8 | 9 | 10 | 11 | 12 | 13 | 14 | 15 | 16 | 17 | 18 | 19 | 20 | 21 | 22 | 23
1 | 2.4814 | 1.0653 | 2.2998 | 0.8597 | 0.81852 | 1.7753 | 1.7579 | 2.6958 | 0.96005 | 2.7274 | 0.58685 | 1.8383 | 0.80437 | 1.8873 | 3.7529 | 1.0675 | 0.24064 | 3.8458 | 3.4637 | 0.691 | 3.0716 | 2.3331 | 1.715 | 0.61535
2 | 20.7419 | 19.347 | 18.3319 | 18.2021 | 18.4217 | 20.2494 | 24.1625 | 29.0843 | 31.6649 | 32.0597 | 31.1946 | 31.3553 | 31.3296 | 30.818 | 29.0617 | 28.2291 | 29.3991 | 32.5895 | 32.4713 | 31.7991 | 31.2522 | 29.2917 | 25.6248 | 23.2482
3 | 22.2057 | 20.6347 | 18.6734 | 20.0843 | 20.0143 | 20.8648 | 31.0515 | 34.5838 | 37.9159 | 37.9359 | 35.8346 | 39.2068 | 36.9753 | 34.6138 | 33.5631 | 31.3617 | 31.3817 | 33.2229 | 33.2229 | 33.7232 | 32.8126 | 29.6506 | 25.0776 | 24.2671
4 | 72.047 | 63.6423 | 59.7223 | 58.8884 | 61.3718 | 66.0696 | 79.4905 | 87.0218 | 92.056 | 95.309 | 96.0547 | 95.0276 | 94.5605 | 92.7156 | 89.7739 | 88.1741 | 91.3254 | 103.3927 | 105.2637 | 105.9368 | 102.864 | 98.1441 | 91.3301 | 81.1984
5 | -3.0348 | -4.5806 | -5.7701 | -5.845 | -5.7164 | 18.0615 | 21.8333 | 24.1015 | 15.9613 | 5.6063 | 3.6621 | 3.5182 | 3.8377 | 2.4821 | 1.8418 | 0.69114 | 0.67598 | 4.1565 | 3.744 | 4.0583 | 4.1224 | 3.9963 | 5.0277 | 0.68523
6 | 2.6506 | 2.5829 | 2.2377 | 2.0865 | 1.917 | 1.876 | 2.0297 | 0.42564 | 0.40178 | 0.53685 | 0.41538 | 0.38586 | 0.45579 | 0.55149 | 0.54354 | 0.55941 | 0.58291 | 0.65933 | 0.5148 | 0.56574 | 0.62637 | 0.57993 | 2.3659 | 2.5623
7 | 28.4908 | 30.3093 | 31.8275 | 35.8895 | 38.0213 | 23.3494 | 7.5087 | -22.4276 | -38.2623 | -27.7831 | -13.0868 | -9.919 | -21.5347 | -8.7751 | -10.0949 | -12.3091 | -16.6055 | -24.7056 | -26.1681 | -28.154 | -28.1485 | -16.1402 | 5.7133 | 25.2773
8 | 33.8459 | 31.3267 | 29.6492 | 28.9392 | 28.4014 | 29.9508 | 37.0024 | 40.2212 | 47.8871 | 51.6349 | 51.535 | 52.4342 | 50.7785 | 49.8638 | 49.3449 | 47.5811 | 47.7744 | 53.4234 | 46.2976 | 46.0393 | 46.2352 | 44.003 | 40.053 | 35.9171
9 | 194.9779 | 171.0894 | 162.1695 | 158.2351 | 155.3226 | 176.1615 | 241.6759 | 289.5208 | 312.7541 | 309.4639 | 326.239 | 334.3935 | 320.0991 | 315.1175 | 294.3857 | 284.0451 | 294.4084 | 345.7344 | 344.2345 | 344.0756 | 342.7136 | 323.0818 | 282.7037 | 241.9105
10 | 6.8239 | 6.6634 | 6.1418 | 6.0395 | 5.8492 | 6.057 | 7.3346 | 6.448 | 6.8653 | 7.2717 | 6.6937 | 6.8702 | 6.8545 | 6.7084 | 6.3868 | 6.0352 | 6.0873 | 6.8822 | 6.7657 | 6.9584 | 6.8196 | 6.5875 | 7.6285 | 7.219
11 | 32.4585 | 31.4848 | 30.8872 | 30.9321 | 32.2128 | 36.4977 | 48.7219 | 55.0474 | 56.8636 | 53.3354 | 53.7672 | 53.8864 | 50.7775 | 51.1538 | 47.8882 | 47.2156 | 48.1845 | 50.918 | 49.9047 | 48.9133 | 47.7851 | 42.7232 | 39.4316 | 34.8221
12 | 7.5923 | 7.3655 | 6.5025 | 6.828 | 7.0246 | 7.9629 | 9.155 | 10.9909 | 10.992 | 11.3736 | 9.9921 | 10.4449 | 9.8171 | 9.379 | 9.6584 | 10.0531 | 11.2098 | 11.8717 | 11.2745 | 12.0328 | 12.0428 | 10.4792 | 8.9235 | 8.7787
13 | 3.3254 | 3.2577 | 2.9124 | 2.7612 | 2.65 | 2.5342 | 3.1076 | 1.5607 | 1.5368 | 1.8763 | 2.0926 | 1.9078 | 2.1582 | 2.2598 | 2.1423 | 2.1301 | 2.2675 | 2.4051 | 2.2606 | 2.3115 | 2.3722 | 1.7503 | 3.2859 | 3.313
14 | 4.2922 | 4.2922 | 4.2922 | 4.2304 | 4.725 | 4.422 | 4.4901 | 3.7357 | 3.1977 | 2.7958 | 3.3647 | 3.8099 | 4.1809 | 4.5519 | 4.4282 | 3.8717 | 3.9335 | 4.2427 | 4.3046 | 4.1809 | 4.2551 | 4.8487 | 4.6014 | 4.1685
15 | 6.7656 | 6.2586 | 5.8876 | 5.8443 | 5.8505 | 6.5554 | 9.9873 | 12.2258 | 13.0358 | 13.0915 | 12.5164 | 13.0729 | 13.1409 | 12.9431 | 11.527 | 10.785 | 11.4033 | 13.3017 | 12.6772 | 12.504 | 12.1948 | 11.3662 | 9.4122 | 8.1631
16 | 24.0281 | 21.3865 | 20.372 | 20.1207 | 20.1207 | 21.2996 | 26.5611 | 30.3751 | 33.9282 | 34.7302 | 34.6143 | 34.6143 | 33.9572 | 33.3195 | 32.3919 | 31.775 | 31.0644 | 33.2578 | 34.9525 | 34.9428 | 34.9332 | 33.2657 | 30.5822 | 27.3095
17 | 11.3466 | 10.6207 | 10.6634 | 10.6893 | 10.8942 | 11.6167 | 15.0298 | 16.9928 | 17.6245 | 17.03 | 17.0524 | 17.9103 | 17.6604 | 17.6474 | 16.913 | 16.6103 | 16.6026 | 17.0056 | 16.697 | 16.1531 | 16.2351 | 15.2597 | 12.956 | 12.2615
18 | 18.306 | 17.1983 | 16.2394 | 16.0738 | 16.4129 | 19.4531 | 27.493 | 32.5389 | 33.4269 | 33.8844 | 30.6537 | 32.5941 | 31.6161 | 30.1241 | 27.7353 | 27.3476 | 28.7336 | 31.2138 | 30.1546 | 29.9743 | 29.5089 | 27.4784 | 23.5164 | 20.8414
19 | 0.0033805 | 2.0959 | -0.40453 | -0.050707 | 0.15212 | -0.10367 | 0.032678 | -0.24452 | -0.40228 | -0.025917 | -0.094653 | 0.35946 | -0.41467 | -0.81695 | -0.13635 | -0.18931 | 0.38763 | 0.0033805 | -0.21184 | 0.41354 | -0.13184 | 0.10367 | -0.078878 | -0.17015
20 | 15.9681 | 14.6416 | 13.9292 | 13.8555 | 14.3591 | 15.5137 | 20.1442 | 23.1657 | 24.2589 | 24.6151 | 24.1238 | 24.7747 | 24.4431 | 23.092 | 22.3305 | 20.9426 | 21.2128 | 24.8853 | 25.1064 | 25.3152 | 24.5659 | 23.5342 | 21.0777 | 18.093
21 | 2.7749 | 2.7749 | 2.7749 | 2.7749 | 2.7749 | 2.7749 | 4.402 | 6.0291 | 6.3052 | 6.5814 | 6.5814 | 6.5814 | 6.5814 | 6.5814 | 6.1762 | 6.0411 | 6.0411 | 6.4553 | 6.5934 | 6.5934 | 6.5934 | 6.4583 | 5.1075 | 4.432
22 | 6.369 | 6.0954 | 5.8501 | 6.4539 | 6.2275 | 6.2275 | 6.9823 | 7.3597 | 7.1332 | 7.7371 | 7.8503 | 7.6805 | 7.5484 | 7.4729 | 7.4351 | 6.7275 | 7.1521 | 7.3597 | 6.6521 | 7.3597 | 6.8879 | 6.4162 | 6.4162 | 6.4162
23 | 20.2676 | 9.9277 | 8.95 | 9.4826 | 11.5143 | 12.3197 | 19.231 | 32.2646 | 36.8256 | 41.9607 | 34.6526 | 27.9716 | 29.5585 | 31.4918 | 30.5555 | 30.0319 | 29.7008 | 38.4163 | 35.9827 | 37.8744 | 35.7565 | 33.3868 | 26.2434 | 24.6384
24 | 2.2768 | -2.5157 | -0.95395 | -4.1749 | -3.0193 | 0.64835 | 6.4283 | 23.7792 | 34.1562 | 38.4808 | 34.0298 | 31.4034 | 30.174 | 26.4343 | 26.0902 | 17.9955 | 17.8765 | 24.2553 | 27.6543 | 24.8934 | 18.7335 | 20.3805 | 9.3741 | 3.3916

## Pc, Winter, S3
LoadID | 0 | 1 | 2 | 3 | 4 | 5 | 6 | 7 | 8 | 9 | 10 | 11 | 12 | 13 | 14 | 15 | 16 | 17 | 18 | 19 | 20 | 21 | 22 | 23
1 | 2.4814 | 1.0653 | 2.2998 | 0.8597 | 0.81852 | 1.7753 | 1.7579 | 2.6958 | 0.96005 | 2.7274 | 0.58685 | 1.8383 | 0.80437 | 1.8873 | 3.7529 | 1.0675 | 0.24064 | 3.8458 | 3.4637 | 0.691 | 3.0716 | 2.3331 | 1.715 | 0.61535
2 | 20.7419 | 19.347 | 18.3319 | 18.2021 | 18.4217 | 20.2494 | 24.1625 | 29.0843 | 31.6649 | 32.0597 | 31.1946 | 31.3553 | 31.3296 | 30.818 | 29.0617 | 28.2291 | 29.3991 | 32.5895 | 32.4713 | 31.7991 | 31.2522 | 29.2917 | 25.6248 | 23.2482
3 | 22.2057 | 20.6347 | 18.6734 | 20.0843 | 20.0143 | 20.8648 | 31.0515 | 34.5838 | 37.9159 | 37.9359 | 35.8346 | 39.2068 | 36.9753 | 34.6138 | 33.5631 | 31.3617 | 31.3817 | 33.2229 | 33.2229 | 33.7232 | 32.8126 | 29.6506 | 25.0776 | 24.2671
4 | 72.047 | 63.6423 | 59.7223 | 58.8884 | 61.3718 | 66.0696 | 79.4905 | 87.0218 | 92.056 | 95.309 | 96.0547 | 95.0276 | 94.5605 | 92.7156 | 89.7739 | 88.1741 | 91.3254 | 103.3927 | 105.2637 | 105.9368 | 102.864 | 98.1441 | 91.3301 | 81.1984
5 | -3.0348 | -4.5806 | -5.7701 | -5.845 | -5.7164 | 18.0615 | 21.8333 | 24.1015 | 15.9613 | 5.6063 | 3.6621 | 3.5182 | 3.8377 | 2.4821 | 1.8418 | 0.69114 | 0.67598 | 4.1565 | 3.744 | 4.0583 | 4.1224 | 3.9963 | 5.0277 | 0.68523
6 | 2.6506 | 2.5829 | 2.2377 | 2.0865 | 1.917 | 1.876 | 2.0297 | 0.42564 | 0.40178 | 0.53685 | 0.41538 | 0.38586 | 0.45579 | 0.55149 | 0.54354 | 0.55941 | 0.58291 | 0.65933 | 0.5148 | 0.56574 | 0.62637 | 0.57993 | 2.3659 | 2.5623
7 | 28.4908 | 30.3093 | 31.8275 | 35.8895 | 38.0213 | 23.3494 | 7.5087 | -22.4276 | -38.2623 | -27.7831 | -13.0868 | -9.919 | -21.5347 | -8.7751 | -10.0949 | -12.3091 | -16.6055 | -24.7056 | -26.1681 | -28.154 | -28.1485 | -16.1402 | 5.7133 | 25.2773
8 | 33.8459 | 31.3267 | 29.6492 | 28.9392 | 28.4014 | 29.9508 | 37.0024 | 40.2212 | 47.8871 | 51.6349 | 51.535 | 52.4342 | 50.7785 | 49.8638 | 49.3449 | 47.5811 | 47.7744 | 53.4234 | 46.2976 | 46.0393 | 46.2352 | 44.003 | 40.053 | 35.9171
9 | 194.9779 | 171.0894 | 162.1695 | 158.2351 | 155.3226 | 176.1615 | 241.6759 | 289.5208 | 312.7541 | 309.4639 | 326.239 | 334.3935 | 320.0991 | 315.1175 | 294.3857 | 284.0451 | 294.4084 | 345.7344 | 344.2345 | 344.0756 | 342.7136 | 323.0818 | 282.7037 | 241.9105
10 | 6.8239 | 6.6634 | 6.1418 | 6.0395 | 5.8492 | 6.057 | 7.3346 | 6.448 | 6.8653 | 7.2717 | 6.6937 | 6.8702 | 6.8545 | 6.7084 | 6.3868 | 6.0352 | 6.0873 | 6.8822 | 6.7657 | 6.9584 | 6.8196 | 6.5875 | 7.6285 | 7.219
11 | 32.4585 | 31.4848 | 30.8872 | 30.9321 | 32.2128 | 36.4977 | 48.7219 | 55.0474 | 56.8636 | 53.3354 | 53.7672 | 53.8864 | 50.7775 | 51.1538 | 47.8882 | 47.2156 | 48.1845 | 50.918 | 49.9047 | 48.9133 | 47.7851 | 42.7232 | 39.4316 | 34.8221
12 | 7.5923 | 7.3655 | 6.5025 | 6.828 | 7.0246 | 7.9629 | 9.155 | 10.9909 | 10.992 | 11.3736 | 9.9921 | 10.4449 | 9.8171 | 9.379 | 9.6584 | 10.0531 | 11.2098 | 11.8717 | 11.2745 | 12.0328 | 12.0428 | 10.4792 | 8.9235 | 8.7787
13 | 3.3254 | 3.2577 | 2.9124 | 2.7612 | 2.65 | 2.5342 | 3.1076 | 1.5607 | 1.5368 | 1.8763 | 2.0926 | 1.9078 | 2.1582 | 2.2598 | 2.1423 | 2.1301 | 2.2675 | 2.4051 | 2.2606 | 2.3115 | 2.3722 | 1.7503 | 3.2859 | 3.313
14 | 4.2922 | 4.2922 | 4.2922 | 4.2304 | 4.725 | 4.422 | 4.4901 | 3.7357 | 3.1977 | 2.7958 | 3.3647 | 3.8099 | 4.1809 | 4.5519 | 4.4282 | 3.8717 | 3.9335 | 4.2427 | 4.3046 | 4.1809 | 4.2551 | 4.8487 | 4.6014 | 4.1685
15 | 6.7656 | 6.2586 | 5.8876 | 5.8443 | 5.8505 | 6.5554 | 9.9873 | 12.2258 | 13.0358 | 13.0915 | 12.5164 | 13.0729 | 13.1409 | 12.9431 | 11.527 | 10.785 | 11.4033 | 13.3017 | 12.6772 | 12.504 | 12.1948 | 11.3662 | 9.4122 | 8.1631
16 | 24.0281 | 21.3865 | 20.372 | 20.1207 | 20.1207 | 21.2996 | 26.5611 | 30.3751 | 33.9282 | 34.7302 | 34.6143 | 34.6143 | 33.9572 | 33.3195 | 32.3919 | 31.775 | 31.0644 | 33.2578 | 34.9525 | 34.9428 | 34.9332 | 33.2657 | 30.5822 | 27.3095
17 | 11.3466 | 10.6207 | 10.6634 | 10.6893 | 10.8942 | 11.6167 | 15.0298 | 16.9928 | 17.6245 | 17.03 | 17.0524 | 17.9103 | 17.6604 | 17.6474 | 16.913 | 16.6103 | 16.6026 | 17.0056 | 16.697 | 16.1531 | 16.2351 | 15.2597 | 12.956 | 12.2615
18 | 18.306 | 17.1983 | 16.2394 | 16.0738 | 16.4129 | 19.4531 | 27.493 | 32.5389 | 33.4269 | 33.8844 | 30.6537 | 32.5941 | 31.6161 | 30.1241 | 27.7353 | 27.3476 | 28.7336 | 31.2138 | 30.1546 | 29.9743 | 29.5089 | 27.4784 | 23.5164 | 20.8414
19 | 0.0033805 | 2.0959 | -0.40453 | -0.050707 | 0.15212 | -0.10367 | 0.032678 | -0.24452 | -0.40228 | -0.025917 | -0.094653 | 0.35946 | -0.41467 | -0.81695 | -0.13635 | -0.18931 | 0.38763 | 0.0033805 | -0.21184 | 0.41354 | -0.13184 | 0.10367 | -0.078878 | -0.17015
20 | 15.9681 | 14.6416 | 13.9292 | 13.8555 | 14.3591 | 15.5137 | 20.1442 | 23.1657 | 24.2589 | 24.6151 | 24.1238 | 24.7747 | 24.4431 | 23.092 | 22.3305 | 20.9426 | 21.2128 | 24.8853 | 25.1064 | 25.3152 | 24.5659 | 23.5342 | 21.0777 | 18.093
21 | 2.7749 | 2.7749 | 2.7749 | 2.7749 | 2.7749 | 2.7749 | 4.402 | 6.0291 | 6.3052 | 6.5814 | 6.5814 | 6.5814 | 6.5814 | 6.5814 | 6.1762 | 6.0411 | 6.0411 | 6.4553 | 6.5934 | 6.5934 | 6.5934 | 6.4583 | 5.1075 | 4.432
22 | 6.369 | 6.0954 | 5.8501 | 6.4539 | 6.2275 | 6.2275 | 6.9823 | 7.3597 | 7.1332 | 7.7371 | 7.8503 | 7.6805 | 7.5484 | 7.4729 | 7.4351 | 6.7275 | 7.1521 | 7.3597 | 6.6521 | 7.3597 | 6.8879 | 6.4162 | 6.4162 | 6.4162
23 | 20.2676 | 9.9277 | 8.95 | 9.4826 | 11.5143 | 12.3197 | 19.231 | 32.2646 | 36.8256 | 41.9607 | 34.6526 | 27.9716 | 29.5585 | 31.4918 | 30.5555 | 30.0319 | 29.7008 | 38.4163 | 35.9827 | 37.8744 | 35.7565 | 33.3868 | 26.2434 | 24.6384
24 | 2.2768 | -2.5157 | -0.95395 | -4.1749 | -3.0193 | 0.64835 | 6.4283 | 23.7792 | 34.1562 | 38.4808 | 34.0298 | 31.4034 | 30.174 | 26.4343 | 26.0902 | 17.9955 | 17.8765 | 24.2553 | 27.6543 | 24.8934 | 18.7335 | 20.3805 | 9.3741 | 3.3916

## Qc, Winter, S1
LoadID | 0 | 1 | 2 | 3 | 4 | 5 | 6 | 7 | 8 | 9 | 10 | 11 | 12 | 13 | 14 | 15 | 16 | 17 | 18 | 19 | 20 | 21 | 22 | 23
1 | 0.58698 | 0.67089 | 1.494 | 0.65097 | 0.57546 | 0.67431 | 0.72266 | 0.7035 | 0.48013 | 1.9677 | 0.17956 | 1.0722 | 0.39699 | 0.49932 | 0.73737 | 0.92752 | 0.31524 | 1.3363 | 1.1316 | 0.4483 | 1.9194 | 0.9893 | 0.97337 | 0.41491
2 | -3.9127 | -4.2526 | -4.5806 | -4.5473 | -4.7066 | -4.1898 | -3.1201 | -1.2843 | -0.37821 | -0.059165 | -0.53115 | -0.39049 | -0.54049 | -0.54523 | -1.3784 | -1.9851 | -1.7654 | -0.60261 | -0.87658 | -1.1019 | -1.7309 | -2.2468 | -3.0144 | -3.393
3 | 4.087 | 5.0627 | 5.0627 | 5.0627 | 5.0627 | 4.1021 | 1.8606 | 0.23953 | -1.4015 | -1.4015 | -0.1207 | -1.4616 | -1.4616 | -1.1314 | -0.14072 | 0.84993 | 1.1801 | 1.1801 | 1.1801 | 1.1801 | 1.1801 | 2.461 | 3.7618 | 3.7618
4 | 8.6532 | 6.6749 | 5.714 | 5.5916 | 6.3551 | 7.8908 | 12.2426 | 14.9459 | 17.2678 | 19.0151 | 19.1756 | 18.8317 | 18.9119 | 18.7189 | 16.8866 | 16.0438 | 16.5573 | 22.5668 | 22.5341 | 21.8464 | 20.2212 | 17.9834 | 14.6677 | 11.2529
5 | 0.407 | 0.027578 | -0.51531 | -0.78895 | -0.59137 | 0.6866 | 2.0794 | 2.3655 | 1.8864 | 1.0459 | 0.2998 | 0.35526 | 0.55977 | 0.279 | 0.47751 | 0.34164 | 0.33471 | 0.39461 | 0.40501 | 0.50207 | 0.53673 | 0.63333 | 0.55747 | -0.064024
6 | 111.5998 | 112.0007 | 112.4895 | 112.4558 | 111.958 | 111.0732 | 108.4965 | 106.5022 | 105.6717 | 80.2013 | 55.0696 | 54.7433 | 55.0936 | 55.3522 | 55.6642 | 83.9053 | 107.0538 | 105.2389 | 105.3823 | 105.6485 | 106.7196 | 107.584 | 108.8358 | 110.337
7 | 14.898 | 14.6033 | 15.0007 | 14.6486 | 12.9818 | 11.3116 | 4.8523 | 3.0194 | 5.8318 | 3.5744 | 2.462 | -3.3 | 2.4976 | 4.0974 | 6.4286 | 8.3134 | 8.9116 | 5.2641 | 5.1621 | 7.0578 | 9.8301 | 11.8844 | 12.0094 | 12.5535
8 | -16.7063 | -17.9828 | -18.1305 | -18.1742 | -17.9682 | -17.1962 | -9.9059 | -3.0484 | 0.10061 | 1.4542 | 0.076299 | -0.64572 | -1.3023 | -0.99828 | -3.5142 | -6.3965 | -6.4459 | -0.74176 | -1.0353 | -1.3447 | -3.124 | -6.3532 | -9.6486 | -11.7046
9 | -36.2508 | -41.803 | -39.5937 | -40.9935 | -41.017 | -40.245 | -17.9232 | -0.72527 | 6.2665 | 14.576 | 18.193 | 16.9579 | 21.1952 | 15.2543 | 14.504 | 3.3341 | 0.98347 | 23.044 | 24.0513 | 25.4991 | 13.8776 | 1.0436 | -7.3702 | -11.7922
10 | -3.8421 | -3.8421 | -3.8421 | -3.8421 | -3.8421 | -3.8421 | -3.7135 | -3.3938 | -3.2658 | -3.073 | -3.1373 | -3.073 | -3.1373 | -3.3301 | -3.3301 | -3.3301 | -3.5212 | -3.585 | -3.585 | -3.585 | -3.585 | -3.6564 | -3.8706 | -3.8706
11 | 2.3968 | -1.4615 | -2.3404 | -1.0265 | -1.6778 | -0.27269 | 4.5738 | 8.2247 | 9.311 | 7.7357 | 7.8596 | 7.9407 | 6.8376 | 6.6945 | 4.7113 | 4.4915 | 3.927 | 5.5496 | 5.1259 | 4.345 | 3.8391 | 2.1567 | 0.69187 | -1.0209
12 | -1.6313 | -1.6413 | -1.7932 | -1.6454 | -1.6505 | -1.4861 | -1.0131 | -0.56896 | -0.41463 | -0.52276 | -0.75839 | -0.56746 | -0.65088 | -0.63556 | -0.80411 | -0.81087 | -0.65136 | -0.56312 | -0.67841 | -0.75299 | -0.67353 | -0.87537 | -1.1467 | -1.279
13 | -1.1646 | -1.1646 | -1.1646 | -1.1646 | -1.1044 | -1.1375 | -1.0368 | -1.0032 | -1.0032 | -1.1131 | -1.029 | -1.001 | -1.008 | -1.0648 | -1.0349 | -1.0325 | -1.0616 | -1.0616 | -1.0616 | -1.0289 | -1.0258 | -1.1146 | -1.1146 | -1.1146
14 | -0.17275 | -0.17275 | -0.17275 | -0.17275 | -0.17275 | -0.17275 | -0.17275 | -0.17275 | -0.17275 | -0.17275 | -0.17275 | -0.81272 | -1.026 | -1.026 | -0.17275 | -0.17275 | -0.39226 | -1.0508 | -1.0508 | -1.0508 | -0.19748 | -0.19748 | -0.19748 | -0.19748
15 | -1.8422 | -1.8422 | -1.8422 | -1.8422 | -1.8422 | -1.8422 | -1.3909 | -0.29951 | -0.086181 | -0.086181 | -0.086181 | -0.086181 | -0.086181 | -0.086181 | -0.30569 | -0.96421 | -0.96421 | -0.96421 | -0.96421 | -0.96421 | -0.96421 | -0.96421 | -1.8175 | -1.8175
16 | 0.87032 | 0.61351 | 0.3664 | 0.38093 | -0.18249 | 0.084349 | 1.8595 | 3.464 | 4.9302 | 5.781 | 5.7035 | 5.6356 | 5.5 | 5.2335 | 4.8264 | 3.7983 | 3.5996 | 4.1666 | 4.3769 | 4.1492 | 3.8159 | 3.3653 | 2.4291 | 1.5953
17 | -1.8548 | -2.1281 | -2.1785 | -2.1578 | -2.0466 | -1.7866 | -0.26739 | 0.66134 | 1.1241 | 0.65244 | 0.76045 | 1.182 | 1.3422 | 1.3315 | 0.60038 | 0.31838 | 0.32431 | 0.36842 | -0.080385 | -0.57107 | -0.1512 | -0.61648 | -1.6363 | -1.7064
18 | 3.8832 | 4.7895 | 4.7895 | 4.7895 | 4.7895 | 4.7895 | 2.3727 | 0.25794 | -0.044165 | -1.2526 | -0.34627 | -0.95048 | -1.2526 | -1.2526 | -0.044165 | 0.87529 | 1.1818 | 1.1818 | 1.1818 | 1.4839 | 2.3902 | 2.3902 | 3.5986 | 3.5986
19 | 1.7838 | 1.137 | 1.5866 | 1.7455 | 1.7398 | 1.5911 | 2.106 | 1.981 | 2.6447 | 2.2108 | 1.6959 | 1.599 | 1.9787 | 1.3905 | 1.484 | 1.493 | 1.9697 | 1.8108 | 1.724 | 2.0215 | 2.1049 | 1.6192 | 1.3082 | 1.5753
20 | -2.4684 | -3.2975 | -3.4387 | -3.4387 | -3.4387 | -3.2484 | -1.6455 | -0.76114 | 0.28902 | 0.93386 | -0.38652 | -0.2944 | 0.12935 | 0.043373 | -0.2207 | -1.234 | -1.6455 | -0.64445 | -0.58304 | -0.23913 | -0.097877 | -0.8594 | -1.449 | -1.8174
21 | 0.85334 | 0.85334 | 0.85334 | 0.85334 | 0.85334 | 0.85334 | 0.85334 | 0.85334 | 0.85334 | 0.85334 | 0.85334 | 0.85334 | 0.85334 | 0.85334 | 0.85334 | 0.85334 | 0.85334 | 0.85334 | 0.85334 | 0.85334 | 0.85334 | 0.85334 | 0.85334 | 0.85334
22 | 1.8684 | 1.7552 | 1.458 | 1.7033 | 1.6797 | 1.8495 | 1.9769 | 2.2976 | 2.1844 | 2.3024 | 2.2976 | 2.3212 | 2.5571 | 2.5524 | 2.0948 | 1.991 | 1.6938 | 1.7363 | 1.7363 | 1.9816 | 1.7363 | 1.8872 | 1.5712 | 1.5665
23 | 10.8815 | 8.9587 | 8.4593 | 7.7889 | 7.9058 | 8.2205 | 3.3305 | 0.66149 | 0.46425 | 1.0274 | 6.5258 | 5.5855 | 3.4745 | 5.527 | 7.8327 | 9.1369 | 8.1548 | 1.2491 | 2.6087 | 2.5986 | 2.9697 | 5.7819 | 9.0794 | 7.8919
24 | -21.3722 | -25.1654 | -24.4959 | -24.1732 | -24.0683 | -23.7522 | -6.6963 | 4.8801 | 9.116 | 13.4931 | 8.6459 | 7.3199 | 7.6181 | 7.9672 | 4.1364 | -2.2725 | -4.1948 | 5.9352 | 8.4679 | 6.2834 | 4.588 | 2.0613 | -6.6088 | -8.5649

## Qc, Winter, S2
LoadID | 0 | 1 | 2 | 3 | 4 | 5 | 6 | 7 | 8 | 9 | 10 | 11 | 12 | 13 | 14 | 15 | 16 | 17 | 18 | 19 | 20 | 21 | 22 | 23
1 | 0.58698 | 0.67089 | 1.494 | 0.65097 | 0.57546 | 0.67431 | 0.72266 | 0.7035 | 0.48013 | 1.9677 | 0.17956 | 1.0722 | 0.39699 | 0.49932 | 0.73737 | 0.92752 | 0.31524 | 1.3363 | 1.1316 | 0.4483 | 1.9194 | 0.9893 | 0.97337 | 0.41491
2 | -3.9127 | -4.2526 | -4.5806 | -4.5473 | -4.7066 | -4.1898 | -3.1201 | -1.2843 | -0.37821 | -0.059165 | -0.53115 | -0.39049 | -0.54049 | -0.54523 | -1.3784 | -1.9851 | -1.7654 | -0.60261 | -0.87658 | -1.1019 | -1.7309 | -2.2468 | -3.0144 | -3.393
3 | 4.087 | 5.0627 | 5.0627 | 5.0627 | 5.0627 | 4.1021 | 1.8606 | 0.23953 | -1.4015 | -1.4015 | -0.1207 | -1.4616 | -1.4616 | -1.1314 | -0.14072 | 0.84993 | 1.1801 | 1.1801 | 1.1801 | 1.1801 | 1.1801 | 2.461 | 3.7618 | 3.7618
4 | 8.6532 | 6.6749 | 5.714 | 5.5916 | 6.3551 | 7.8908 | 12.2426 | 14.9459 | 17.2678 | 19.0151 | 19.1756 | 18.8317 | 18.9119 | 18.7189 | 16.8866 | 16.0438 | 16.5573 | 22.5668 | 22.5341 | 21.8464 | 20.2212 | 17.9834 | 14.6677 | 11.2529
5 | 0.407 | 0.027578 | -0.51531 | -0.78895 | -0.59137 | 0.6866 | 2.0794 | 2.3655 | 1.8864 | 1.0459 | 0.2998 | 0.35526 | 0.55977 | 0.279 | 0.47751 | 0.34164 | 0.33471 | 0.39461 | 0.40501 | 0.50207 | 0.53673 | 0.63333 | 0.55747 | -0.064024
6 | 111.5998 | 112.0007 | 112.4895 | 112.4558 | 111.958 | 111.0732 | 108.4965 | 106.5022 | 105.6717 | 80.2013 | 55.0696 | 54.7433 | 55.0936 | 55.3522 | 55.6642 | 83.9053 | 107.0538 | 105.2389 | 105.3823 | 105.6485 | 106.7196 | 107.584 | 108.8358 | 110.337
7 | 14.898 | 14.6033 | 15.0007 | 14.6486 | 12.9818 | 11.3116 | 4.8523 | 3.0194 | 5.8318 | 3.5744 | 2.462 | -3.3 | 2.4976 | 4.0974 | 6.4286 | 8.3134 | 8.9116 | 5.2641 | 5.1621 | 7.0578 | 9.8301 | 11.8844 | 12.0094 | 12.5535
8 | -16.7063 | -17.9828 | -18.1305 | -18.1742 | -17.9682 | -17.1962 | -9.9059 | -3.0484 | 0.10061 | 1.4542 | 0.076299 | -0.64572 | -1.3023 | -0.99828 | -3.5142 | -6.3965 | -6.4459 | -0.74176 | -1.0353 | -1.3447 | -3.124 | -6.3532 | -9.6486 | -11.7046
9 | -36.2508 | -41.803 | -39.5937 | -40.9935 | -41.017 | -40.245 | -17.9232 | -0.72527 | 6.2665 | 14.576 | 18.193 | 16.9579 | 21.1952 | 15.2543 | 14.504 | 3.3341 | 0.98347 | 23.044 | 24.0513 | 25.4991 | 13.8776 | 1.0436 | -7.3702 | -11.7922
10 | -3.8421 | -3.8421 | -3.8421 | -3.8421 | -3.8421 | -3.8421 | -3.7135 | -3.3938 | -3.2658 | -3.073 | -3.1373 | -3.073 | -3.1373 | -3.3301 | -3.3301 | -3.3301 | -3.5212 | -3.585 | -3.585 | -3.585 | -3.585 | -3.6564 | -3.8706 | -3.8706
11 | 2.3968 | -1.4615 | -2.3404 | -1.0265 | -1.6778 | -0.27269 | 4.5738 | 8.2247 | 9.311 | 7.7357 | 7.8596 | 7.9407 | 6.8376 | 6.6945 | 4.7113 | 4.4915 | 3.927 | 5.5496 | 5.1259 | 4.345 | 3.8391 | 2.1567 | 0.69187 | -1.0209
12 | -1.6313 | -1.6413 | -1.7932 | -1.6454 | -1.6505 | -1.4861 | -1.0131 | -0.56896 | -0.41463 | -0.52276 | -0.75839 | -0.56746 | -0.65088 | -0.63556 | -0.80411 | -0.81087 | -0.65136 | -0.56312 | -0.67841 | -0.75299 | -0.67353 | -0.87537 | -1.1467 | -1.279
13 | -1.1646 | -1.1646 | -1.1646 | -1.1646 | -1.1044 | -1.1375 | -1.0368 | -1.0032 | -1.0032 | -1.1131 | -1.029 | -1.001 | -1.008 | -1.0648 | -1.0349 | -1.0325 | -1.0616 | -1.0616 | -1.0616 | -1.0289 | -1.0258 | -1.1146 | -1.1146 | -1.1146
14 | -0.17275 | -0.17275 | -0.17275 | -0.17275 | -0.17275 | -0.17275 | -0.17275 | -0.17275 | -0.17275 | -0.17275 | -0.17275 | -0.81272 | -1.026 | -1.026 | -0.17275 | -0.17275 | -0.39226 | -1.0508 | -1.0508 | -1.0508 | -0.19748 | -0.19748 | -0.19748 | -0.19748
15 | -1.8422 | -1.8422 | -1.8422 | -1.8422 | -1.8422 | -1.8422 | -1.3909 | -0.29951 | -0.086181 | -0.086181 | -0.086181 | -0.086181 | -0.086181 | -0.086181 | -0.30569 | -0.96421 | -0.96421 | -0.96421 | -0.96421 | -0.96421 | -0.96421 | -0.96421 | -1.8175 | -1.8175
16 | 0.87032 | 0.61351 | 0.3664 | 0.38093 | -0.18249 | 0.084349 | 1.8595 | 3.464 | 4.9302 | 5.781 | 5.7035 | 5.6356 | 5.5 | 5.2335 | 4.8264 | 3.7983 | 3.5996 | 4.1666 | 4.3769 | 4.1492 | 3.8159 | 3.3653 | 2.4291 | 1.5953
17 | -1.8548 | -2.1281 | -2.1785 | -2.1578 | -2.0466 | -1.7866 | -0.26739 | 0.66134 | 1.1241 | 0.65244 | 0.76045 | 1.182 | 1.3422 | 1.3315 | 0.60038 | 0.31838 | 0.32431 | 0.36842 | -0.080385 | -0.57107 | -0.1512 | -0.61648 | -1.6363 | -1.7064
18 | 3.8832 | 4.7895 | 4.7895 | 4.7895 | 4.7895 | 4.7895 | 2.3727 | 0.25794 | -0.044165 | -1.2526 | -0.34627 | -0.95048 | -1.2526 | -1.2526 | -0.044165 | 0.87529 | 1.1818 | 1.1818 | 1.1818 | 1.4839 | 2.3902 | 2.3902 | 3.5986 | 3.5986
19 | 1.7838 | 1.137 | 1.5866 | 1.7455 | 1.7398 | 1.5911 | 2.106 | 1.981 | 2.6447 | 2.2108 | 1.6959 | 1.599 | 1.9787 | 1.3905 | 1.484 | 1.493 | 1.9697 | 1.8108 | 1.724 | 2.0215 | 2.1049 | 1.6192 | 1.3082 | 1.5753
20 | -2.4684 | -3.2975 | -3.4387 | -3.4387 | -3.4387 | -3.2484 | -1.6455 | -0.76114 | 0.28902 | 0.93386 | -0.38652 | -0.2944 | 0.12935 | 0.043373 | -0.2207 | -1.234 | -1.6455 | -0.64445 | -0.58304 | -0.23913 | -0.097877 | -0.8594 | -1.449 | -1.8174
21 | 0.85334 | 0.85334 | 0.85334 | 0.85334 | 0.85334 | 0.85334 | 0.85334 | 0.85334 | 0.85334 | 0.85334 | 0.85334 | 0.85334 | 0.85334 | 0.85334 | 0.85334 | 0.85334 | 0.85334 | 0.85334 | 0.85334 | 0.85334 | 0.85334 | 0.85334 | 0.85334 | 0.85334
22 | 1.8684 | 1.7552 | 1.458 | 1.7033 | 1.6797 | 1.8495 | 1.9769 | 2.2976 | 2.1844 | 2.3024 | 2.2976 | 2.3212 | 2.5571 | 2.5524 | 2.0948 | 1.991 | 1.6938 | 1.7363 | 1.7363 | 1.9816 | 1.7363 | 1.8872 | 1.5712 | 1.5665
23 | 10.8815 | 8.9587 | 8.4593 | 7.7889 | 7.9058 | 8.2205 | 3.3305 | 0.66149 | 0.46425 | 1.0274 | 6.5258 | 5.5855 | 3.4745 | 5.527 | 7.8327 | 9.1369 | 8.1548 | 1.2491 | 2.6087 | 2.5986 | 2.9697 | 5.7819 | 9.0794 | 7.8919
24 | -21.3722 | -25.1654 | -24.4959 | -24.1732 | -24.0683 | -23.7522 | -6.6963 | 4.8801 | 9.116 | 13.4931 | 8.6459 | 7.3199 | 7.6181 | 7.9672 | 4.1364 | -2.2725 | -4.1948 | 5.9352 | 8.4679 | 6.2834 | 4.588 | 2.0613 | -6.6088 | -8.5649

## Qc, Winter, S3
LoadID | 0 | 1 | 2 | 3 | 4 | 5 | 6 | 7 | 8 | 9 | 10 | 11 | 12 | 13 | 14 | 15 | 16 | 17 | 18 | 19 | 20 | 21 | 22 | 23
1 | 0.58698 | 0.67089 | 1.494 | 0.65097 | 0.57546 | 0.67431 | 0.72266 | 0.7035 | 0.48013 | 1.9677 | 0.17956 | 1.0722 | 0.39699 | 0.49932 | 0.73737 | 0.92752 | 0.31524 | 1.3363 | 1.1316 | 0.4483 | 1.9194 | 0.9893 | 0.97337 | 0.41491
2 | -3.9127 | -4.2526 | -4.5806 | -4.5473 | -4.7066 | -4.1898 | -3.1201 | -1.2843 | -0.37821 | -0.059165 | -0.53115 | -0.39049 | -0.54049 | -0.54523 | -1.3784 | -1.9851 | -1.7654 | -0.60261 | -0.87658 | -1.1019 | -1.7309 | -2.2468 | -3.0144 | -3.393
3 | 4.087 | 5.0627 | 5.0627 | 5.0627 | 5.0627 | 4.1021 | 1.8606 | 0.23953 | -1.4015 | -1.4015 | -0.1207 | -1.4616 | -1.4616 | -1.1314 | -0.14072 | 0.84993 | 1.1801 | 1.1801 | 1.1801 | 1.1801 | 1.1801 | 2.461 | 3.7618 | 3.7618
4 | 8.6532 | 6.6749 | 5.714 | 5.5916 | 6.3551 | 7.8908 | 12.2426 | 14.9459 | 17.2678 | 19.0151 | 19.1756 | 18.8317 | 18.9119 | 18.7189 | 16.8866 | 16.0438 | 16.5573 | 22.5668 | 22.5341 | 21.8464 | 20.2212 | 17.9834 | 14.6677 | 11.2529
5 | 0.407 | 0.027578 | -0.51531 | -0.78895 | -0.59137 | 0.6866 | 2.0794 | 2.3655 | 1.8864 | 1.0459 | 0.2998 | 0.35526 | 0.55977 | 0.279 | 0.47751 | 0.34164 | 0.33471 | 0.39461 | 0.40501 | 0.50207 | 0.53673 | 0.63333 | 0.55747 | -0.064024
6 | 111.5998 | 112.0007 | 112.4895 | 112.4558 | 111.958 | 111.0732 | 108.4965 | 106.5022 | 105.6717 | 80.2013 | 55.0696 | 54.7433 | 55.0936 | 55.3522 | 55.6642 | 83.9053 | 107.0538 | 105.2389 | 105.3823 | 105.6485 | 106.7196 | 107.584 | 108.8358 | 110.337
7 | 14.898 | 14.6033 | 15.0007 | 14.6486 | 12.9818 | 11.3116 | 4.8523 | 3.0194 | 5.8318 | 3.5744 | 2.462 | -3.3 | 2.4976 | 4.0974 | 6.4286 | 8.3134 | 8.9116 | 5.2641 | 5.1621 | 7.0578 | 9.8301 | 11.8844 | 12.0094 | 12.5535
8 | -16.7063 | -17.9828 | -18.1305 | -18.1742 | -17.9682 | -17.1962 | -9.9059 | -3.0484 | 0.10061 | 1.4542 | 0.076299 | -0.64572 | -1.3023 | -0.99828 | -3.5142 | -6.3965 | -6.4459 | -0.74176 | -1.0353 | -1.3447 | -3.124 | -6.3532 | -9.6486 | -11.7046
9 | -36.2508 | -41.803 | -39.5937 | -40.9935 | -41.017 | -40.245 | -17.9232 | -0.72527 | 6.2665 | 14.576 | 18.193 | 16.9579 | 21.1952 | 15.2543 | 14.504 | 3.3341 | 0.98347 | 23.044 | 24.0513 | 25.4991 | 13.8776 | 1.0436 | -7.3702 | -11.7922
10 | -3.8421 | -3.8421 | -3.8421 | -3.8421 | -3.8421 | -3.8421 | -3.7135 | -3.3938 | -3.2658 | -3.073 | -3.1373 | -3.073 | -3.1373 | -3.3301 | -3.3301 | -3.3301 | -3.5212 | -3.585 | -3.585 | -3.585 | -3.585 | -3.6564 | -3.8706 | -3.8706
11 | 2.3968 | -1.4615 | -2.3404 | -1.0265 | -1.6778 | -0.27269 | 4.5738 | 8.2247 | 9.311 | 7.7357 | 7.8596 | 7.9407 | 6.8376 | 6.6945 | 4.7113 | 4.4915 | 3.927 | 5.5496 | 5.1259 | 4.345 | 3.8391 | 2.1567 | 0.69187 | -1.0209
12 | -1.6313 | -1.6413 | -1.7932 | -1.6454 | -1.6505 | -1.4861 | -1.0131 | -0.56896 | -0.41463 | -0.52276 | -0.75839 | -0.56746 | -0.65088 | -0.63556 | -0.80411 | -0.81087 | -0.65136 | -0.56312 | -0.67841 | -0.75299 | -0.67353 | -0.87537 | -1.1467 | -1.279
13 | -1.1646 | -1.1646 | -1.1646 | -1.1646 | -1.1044 | -1.1375 | -1.0368 | -1.0032 | -1.0032 | -1.1131 | -1.029 | -1.001 | -1.008 | -1.0648 | -1.0349 | -1.0325 | -1.0616 | -1.0616 | -1.0616 | -1.0289 | -1.0258 | -1.1146 | -1.1146 | -1.1146
14 | -0.17275 | -0.17275 | -0.17275 | -0.17275 | -0.17275 | -0.17275 | -0.17275 | -0.17275 | -0.17275 | -0.17275 | -0.17275 | -0.81272 | -1.026 | -1.026 | -0.17275 | -0.17275 | -0.39226 | -1.0508 | -1.0508 | -1.0508 | -0.19748 | -0.19748 | -0.19748 | -0.19748
15 | -1.8422 | -1.8422 | -1.8422 | -1.8422 | -1.8422 | -1.8422 | -1.3909 | -0.29951 | -0.086181 | -0.086181 | -0.086181 | -0.086181 | -0.086181 | -0.086181 | -0.30569 | -0.96421 | -0.96421 | -0.96421 | -0.96421 | -0.96421 | -0.96421 | -0.96421 | -1.8175 | -1.8175
16 | 0.87032 | 0.61351 | 0.3664 | 0.38093 | -0.18249 | 0.084349 | 1.8595 | 3.464 | 4.9302 | 5.781 | 5.7035 | 5.6356 | 5.5 | 5.2335 | 4.8264 | 3.7983 | 3.5996 | 4.1666 | 4.3769 | 4.1492 | 3.8159 | 3.3653 | 2.4291 | 1.5953
17 | -1.8548 | -2.1281 | -2.1785 | -2.1578 | -2.0466 | -1.7866 | -0.26739 | 0.66134 | 1.1241 | 0.65244 | 0.76045 | 1.182 | 1.3422 | 1.3315 | 0.60038 | 0.31838 | 0.32431 | 0.36842 | -0.080385 | -0.57107 | -0.1512 | -0.61648 | -1.6363 | -1.7064
18 | 3.8832 | 4.7895 | 4.7895 | 4.7895 | 4.7895 | 4.7895 | 2.3727 | 0.25794 | -0.044165 | -1.2526 | -0.34627 | -0.95048 | -1.2526 | -1.2526 | -0.044165 | 0.87529 | 1.1818 | 1.1818 | 1.1818 | 1.4839 | 2.3902 | 2.3902 | 3.5986 | 3.5986
19 | 1.7838 | 1.137 | 1.5866 | 1.7455 | 1.7398 | 1.5911 | 2.106 | 1.981 | 2.6447 | 2.2108 | 1.6959 | 1.599 | 1.9787 | 1.3905 | 1.484 | 1.493 | 1.9697 | 1.8108 | 1.724 | 2.0215 | 2.1049 | 1.6192 | 1.3082 | 1.5753
20 | -2.4684 | -3.2975 | -3.4387 | -3.4387 | -3.4387 | -3.2484 | -1.6455 | -0.76114 | 0.28902 | 0.93386 | -0.38652 | -0.2944 | 0.12935 | 0.043373 | -0.2207 | -1.234 | -1.6455 | -0.64445 | -0.58304 | -0.23913 | -0.097877 | -0.8594 | -1.449 | -1.8174
21 | 0.85334 | 0.85334 | 0.85334 | 0.85334 | 0.85334 | 0.85334 | 0.85334 | 0.85334 | 0.85334 | 0.85334 | 0.85334 | 0.85334 | 0.85334 | 0.85334 | 0.85334 | 0.85334 | 0.85334 | 0.85334 | 0.85334 | 0.85334 | 0.85334 | 0.85334 | 0.85334 | 0.85334
22 | 1.8684 | 1.7552 | 1.458 | 1.7033 | 1.6797 | 1.8495 | 1.9769 | 2.2976 | 2.1844 | 2.3024 | 2.2976 | 2.3212 | 2.5571 | 2.5524 | 2.0948 | 1.991 | 1.6938 | 1.7363 | 1.7363 | 1.9816 | 1.7363 | 1.8872 | 1.5712 | 1.5665
23 | 10.8815 | 8.9587 | 8.4593 | 7.7889 | 7.9058 | 8.2205 | 3.3305 | 0.66149 | 0.46425 | 1.0274 | 6.5258 | 5.5855 | 3.4745 | 5.527 | 7.8327 | 9.1369 | 8.1548 | 1.2491 | 2.6087 | 2.5986 | 2.9697 | 5.7819 | 9.0794 | 7.8919
24 | -21.3722 | -25.1654 | -24.4959 | -24.1732 | -24.0683 | -23.7522 | -6.6963 | 4.8801 | 9.116 | 13.4931 | 8.6459 | 7.3199 | 7.6181 | 7.9672 | 4.1364 | -2.2725 | -4.1948 | 5.9352 | 8.4679 | 6.2834 | 4.588 | 2.0613 | -6.6088 | -8.5649

## UpFlex, Winter
LoadID | 0 | 1 | 2 | 3 | 4 | 5 | 6 | 7 | 8 | 9 | 10 | 11 | 12 | 13 | 14 | 15 | 16 | 17 | 18 | 19 | 20 | 21 | 22 | 23
4 | 2.6009 | 3.1462 | 4.1858 | 4.9687 | 5.7304 | 6.1677 | 5.7134 | 8.42 | 7.4914 | 8.8335 | 8.9937 | 8.7633 | 8.0978 | 7.6636 | 7.422 | 6.9531 | 6.6449 | 6.3005 | 4.5136 | 4.7109 | 4.9526 | 5.366 | 2.065 | 2.2937
5 | 2.6009 | 3.1462 | 4.1858 | 4.9687 | 5.7304 | 6.1677 | 5.7134 | 8.42 | 7.4914 | 8.8335 | 8.9937 | 8.7633 | 8.0978 | 7.6636 | 7.422 | 6.9531 | 6.6449 | 6.3005 | 4.5136 | 4.7109 | 4.9526 | 5.366 | 2.065 | 2.2937
6 | 2.6009 | 3.1462 | 4.1858 | 4.9687 | 5.7304 | 6.1677 | 5.7134 | 8.42 | 7.4914 | 8.8335 | 8.9937 | 8.7633 | 8.0978 | 7.6636 | 7.422 | 6.9531 | 6.6449 | 6.3005 | 4.5136 | 4.7109 | 4.9526 | 5.366 | 2.065 | 2.2937
8 | 2.6009 | 3.1462 | 4.1858 | 4.9687 | 5.7304 | 6.1677 | 5.7134 | 8.42 | 7.4914 | 8.8335 | 8.9937 | 8.7633 | 8.0978 | 7.6636 | 7.422 | 6.9531 | 6.6449 | 6.3005 | 4.5136 | 4.7109 | 4.9526 | 5.366 | 2.065 | 2.2937
9 | 2.6009 | 3.1462 | 4.1858 | 4.9687 | 5.7304 | 6.1677 | 5.7134 | 8.42 | 7.4914 | 8.8335 | 8.9937 | 8.7633 | 8.0978 | 7.6636 | 7.422 | 6.9531 | 6.6449 | 6.3005 | 4.5136 | 4.7109 | 4.9526 | 5.366 | 2.065 | 2.2937
10 | 2.6009 | 3.1462 | 4.1858 | 4.9687 | 5.7304 | 6.1677 | 5.7134 | 8.42 | 7.4914 | 8.8335 | 8.9937 | 8.7633 | 8.0978 | 7.6636 | 7.422 | 6.9531 | 6.6449 | 6.3005 | 4.5136 | 4.7109 | 4.9526 | 5.366 | 2.065 | 2.2937
11 | 2.6009 | 3.1462 | 4.1858 | 4.9687 | 5.7304 | 6.1677 | 5.7134 | 8.42 | 7.4914 | 8.8335 | 8.9937 | 8.7633 | 8.0978 | 7.6636 | 7.422 | 6.9531 | 6.6449 | 6.3005 | 4.5136 | 4.7109 | 4.9526 | 5.366 | 2.065 | 2.2937
13 | 2.6009 | 3.1462 | 4.1858 | 4.9687 | 5.7304 | 6.1677 | 5.7134 | 8.42 | 7.4914 | 8.8335 | 8.9937 | 8.7633 | 8.0978 | 7.6636 | 7.422 | 6.9531 | 6.6449 | 6.3005 | 4.5136 | 4.7109 | 4.9526 | 5.366 | 2.065 | 2.2937

## DownFlex, Winter
LoadID | 0 | 1 | 2 | 3 | 4 | 5 | 6 | 7 | 8 | 9 | 10 | 11 | 12 | 13 | 14 | 15 | 16 | 17 | 18 | 19 | 20 | 21 | 22 | 23
4 | 8.1189 | 8.554 | 8.9496 | 9.4662 | 9.9247 | 10.2973 | 10.142 | 9.6298 | 8.5919 | 13.1026 | 12.8205 | 12.2509 | 11.4583 | 10.9974 | 10.6157 | 9.983 | 9.5708 | 9.2112 | 5.6193 | 5.9134 | 6.2598 | 6.5657 | 6.9698 | 7.6071
5 | 8.1189 | 8.554 | 8.9496 | 9.4662 | 9.9247 | 10.2973 | 10.142 | 9.6298 | 8.5919 | 13.1026 | 12.8205 | 12.2509 | 11.4583 | 10.9974 | 10.6157 | 9.983 | 9.5708 | 9.2112 | 5.6193 | 5.9134 | 6.2598 | 6.5657 | 6.9698 | 7.6071
6 | 8.1189 | 8.554 | 8.9496 | 9.4662 | 9.9247 | 10.2973 | 10.142 | 9.6298 | 8.5919 | 13.1026 | 12.8205 | 12.2509 | 11.4583 | 10.9974 | 10.6157 | 9.983 | 9.5708 | 9.2112 | 5.6193 | 5.9134 | 6.2598 | 6.5657 | 6.9698 | 7.6071
8 | 8.1189 | 8.554 | 8.9496 | 9.4662 | 9.9247 | 10.2973 | 10.142 | 9.6298 | 8.5919 | 13.1026 | 12.8205 | 12.2509 | 11.4583 | 10.9974 | 10.6157 | 9.983 | 9.5708 | 9.2112 | 5.6193 | 5.9134 | 6.2598 | 6.5657 | 6.9698 | 7.6071
9 | 8.1189 | 8.554 | 8.9496 | 9.4662 | 9.9247 | 10.2973 | 10.142 | 9.6298 | 8.5919 | 13.1026 | 12.8205 | 12.2509 | 11.4583 | 10.9974 | 10.6157 | 9.983 | 9.5708 | 9.2112 | 5.6193 | 5.9134 | 6.2598 | 6.5657 | 6.9698 | 7.6071
10 | 8.1189 | 8.554 | 8.9496 | 9.4662 | 9.9247 | 10.2973 | 10.142 | 9.6298 | 8.5919 | 13.1026 | 12.8205 | 12.2509 | 11.4583 | 10.9974 | 10.6157 | 9.983 | 9.5708 | 9.2112 | 5.6193 | 5.9134 | 6.2598 | 6.5657 | 6.9698 | 7.6071
11 | 8.1189 | 8.554 | 8.9496 | 9.4662 | 9.9247 | 10.2973 | 10.142 | 9.6298 | 8.5919 | 13.1026 | 12.8205 | 12.2509 | 11.4583 | 10.9974 | 10.6157 | 9.983 | 9.5708 | 9.2112 | 5.6193 | 5.9134 | 6.2598 | 6.5657 | 6.9698 | 7.6071
13 | 8.1189 | 8.554 | 8.9496 | 9.4662 | 9.9247 | 10.2973 | 10.142 | 9.6298 | 8.5919 | 13.1026 | 12.8205 | 12.2509 | 11.4583 | 10.9974 | 10.6157 | 9.983 | 9.5708 | 9.2112 | 5.6193 | 5.9134 | 6.2598 | 6.5657 | 6.9698 | 7.6071

## Pg, Winter, S1
GenID | 0 | 1 | 2 | 3 | 4 | 5 | 6 | 7 | 8 | 9 | 10 | 11 | 12 | 13 | 14 | 15 | 16 | 17 | 18 | 19 | 20 | 21 | 22 | 23
1 | 0 | 0 | 0 | 0 | 0 | 0 | 0 | 0 | 0 | 0 | 0 | 0 | 0 | 0 | 0 | 0 | 0 | 0 | 0 | 0 | 0 | 0 | 0 | 0
2 | 0 | 0 | 0 | 0 | 0 | 0 | 0 | 0 | 0 | 0 | 0 | 0 | 0 | 0 | 0 | 0 | 0 | 0 | 0 | 0 | 0 | 0 | 0 | 0
3 | 0 | 0 | 0 | 0 | 0 | 0 | 0 | 0 | 0 | 0 | 0 | 0 | 0 | 0 | 0 | 0 | 0 | 0 | 0 | 0 | 0 | 0 | 0 | 0
4 | 0 | 0 | 0 | 0 | 0 | 0 | 0 | 0 | 0 | 0 | 0 | 0 | 0 | 0 | 0 | 0 | 0 | 0 | 0 | 0 | 0 | 0 | 0 | 0
5 | 0 | 0 | 0 | 0 | 0 | 0 | 0 | 0 | 0 | 0 | 0 | 0 | 0 | 0 | 0 | 0 | 0 | 0 | 0 | 0 | 0 | 0 | 0 | 0
6 | 0 | 0 | 0 | 0 | 0 | 0 | 0 | 0 | 0 | 0 | 0 | 0 | 0 | 0 | 0 | 0 | 0 | 0 | 0 | 0 | 0 | 0 | 0 | 0
7 | 0 | 0 | 0 | 0 | 0 | 0 | 0 | 0 | 0 | 0 | 0 | 0 | 0 | 0 | 0 | 0 | 0 | 0 | 0 | 0 | 0 | 0 | 0 | 0
8 | 0 | 0 | 0 | 0 | 0 | 0 | 0 | 0 | 0 | 0 | 0 | 0 | 0 | 0 | 0 | 0 | 0 | 0 | 0 | 0 | 0 | 0 | 0 | 0
9 | 0 | 0 | 0 | 0 | 0 | 0 | 0 | 0 | 0 | 0 | 0 | 0 | 0 | 0 | 0 | 0 | 0 | 0 | 0 | 0 | 0 | 0 | 0 | 0
10 | 0 | 0 | 0 | 0 | 0 | 0 | 0 | 0 | 0 | 0 | 0 | 0 | 0 | 0 | 0 | 0 | 0 | 0 | 0 | 0 | 0 | 0 | 0 | 0
11 | 0 | 0 | 0 | 0 | 0 | 0 | 0 | 0 | 0 | 0 | 0 | 0 | 0 | 0 | 0 | 0 | 0 | 0 | 0 | 0 | 0 | 0 | 0 | 0
12 | 0 | 0 | 0 | 0 | 0 | 0 | 0 | 0 | 0 | 0 | 0 | 0 | 0 | 0 | 0 | 0 | 0 | 0 | 0 | 0 | 0 | 0 | 0 | 0
13 | 0 | 0 | 0 | 0 | 0 | 0 | 0 | 0 | 0 | 0 | 0 | 0 | 0 | 0 | 0 | 0 | 0 | 0 | 0 | 0 | 0 | 0 | 0 | 0
14 | 0 | 0 | 0 | 0 | 0 | 0 | 0 | 0 | 0 | 0 | 0 | 0 | 0 | 0 | 0 | 0 | 0 | 0 | 0 | 0 | 0 | 0 | 0 | 0
15 | 0 | 0 | 0.0019209 | 0 | 0 | 0 | 0 | 1.1681 | 23.1405 | 60.3804 | 75.3517 | 83.6934 | 85.2455 | 83.6801 | 71.451 | 47.2168 | 11.5356 | 0.090164 | 0.007762 | 0.0059391 | 0 | 0 | 0 | 0
16 | 0 | 0 | 0.0019209 | 0 | 0 | 0 | 0 | 1.1681 | 23.1405 | 60.3804 | 75.3517 | 83.6934 | 85.2455 | 83.6801 | 71.451 | 47.2168 | 11.5356 | 0.090164 | 0.007762 | 0.0059391 | 0 | 0 | 0 | 0
17 | 0 | 0 | 0 | 0 | 0 | 0 | 0 | 0 | 0 | 0 | 0 | 0 | 0 | 0 | 0 | 0 | 0 | 0 | 0 | 0 | 0 | 0 | 0 | 0
18 | 0 | 0 | 0 | 0 | 0 | 0 | 0 | 0 | 0 | 0 | 0 | 0 | 0 | 0 | 0 | 0 | 0 | 0 | 0 | 0 | 0 | 0 | 0 | 0
19 | 0 | 0 | 0 | 0 | 0 | 0 | 0 | 0 | 0 | 0 | 0 | 0 | 0 | 0 | 0 | 0 | 0 | 0 | 0 | 0 | 0 | 0 | 0 | 0
20 | 0 | 0 | 0 | 0 | 0 | 0 | 0 | 0 | 0 | 0 | 0 | 0 | 0 | 0 | 0 | 0 | 0 | 0 | 0 | 0 | 0 | 0 | 0 | 0

## Pg, Winter, S2
GenID | 0 | 1 | 2 | 3 | 4 | 5 | 6 | 7 | 8 | 9 | 10 | 11 | 12 | 13 | 14 | 15 | 16 | 17 | 18 | 19 | 20 | 21 | 22 | 23
1 | 0 | 0 | 0 | 0 | 0 | 0 | 0 | 0 | 0 | 0 | 0 | 0 | 0 | 0 | 0 | 0 | 0 | 0 | 0 | 0 | 0 | 0 | 0 | 0
2 | 0 | 0 | 0 | 0 | 0 | 0 | 0 | 0 | 0 | 0 | 0 | 0 | 0 | 0 | 0 | 0 | 0 | 0 | 0 | 0 | 0 | 0 | 0 | 0
3 | 0 | 0 | 0 | 0 | 0 | 0 | 0 | 0 | 0 | 0 | 0 | 0 | 0 | 0 | 0 | 0 | 0 | 0 | 0 | 0 | 0 | 0 | 0 | 0
4 | 0 | 0 | 0 | 0 | 0 | 0 | 0 | 0 | 0 | 0 | 0 | 0 | 0 | 0 | 0 | 0 | 0 | 0 | 0 | 0 | 0 | 0 | 0 | 0
5 | 0 | 0 | 0 | 0 | 0 | 0 | 0 | 0 | 0 | 0 | 0 | 0 | 0 | 0 | 0 | 0 | 0 | 0 | 0 | 0 | 0 | 0 | 0 | 0
6 | 0 | 0 | 0 | 0 | 0 | 0 | 0 | 0 | 0 | 0 | 0 | 0 | 0 | 0 | 0 | 0 | 0 | 0 | 0 | 0 | 0 | 0 | 0 | 0
7 | 0 | 0 | 0 | 0 | 0 | 0 | 0 | 0 | 0 | 0 | 0 | 0 | 0 | 0 | 0 | 0 | 0 | 0 | 0 | 0 | 0 | 0 | 0 | 0
8 | 0 | 0 | 0 | 0 | 0 | 0 | 0 | 0 | 0 | 0 | 0 | 0 | 0 | 0 | 0 | 0 | 0 | 0 | 0 | 0 | 0 | 0 | 0 | 0
9 | 0 | 0 | 0 | 0 | 0 | 0 | 0 | 0 | 0 | 0 | 0 | 0 | 0 | 0 | 0 | 0 | 0 | 0 | 0 | 0 | 0 | 0 | 0 | 0
10 | 0 | 0 | 0 | 0 | 0 | 0 | 0 | 0 | 0 | 0 | 0 | 0 | 0 | 0 | 0 | 0 | 0 | 0 | 0 | 0 | 0 | 0 | 0 | 0
11 | 0 | 0 | 0 | 0 | 0 | 0 | 0 | 0 | 0 | 0 | 0 | 0 | 0 | 0 | 0 | 0 | 0 | 0 | 0 | 0 | 0 | 0 | 0 | 0
12 | 0 | 0 | 0 | 0 | 0 | 0 | 0 | 0 | 0 | 0 | 0 | 0 | 0 | 0 | 0 | 0 | 0 | 0 | 0 | 0 | 0 | 0 | 0 | 0
13 | 0 | 0 | 0 | 0 | 0 | 0 | 0 | 0 | 0 | 0 | 0 | 0 | 0 | 0 | 0 | 0 | 0 | 0 | 0 | 0 | 0 | 0 | 0 | 0
14 | 0 | 0 | 0 | 0 | 0 | 0 | 0 | 0 | 0 | 0 | 0 | 0 | 0 | 0 | 0 | 0 | 0 | 0 | 0 | 0 | 0 | 0 | 0 | 0
15 | 0 | 0.0033386 | 0 | 0 | 0 | 0 | 0 | 0.93591 | 18.4208 | 43.8204 | 58.9692 | 72.3235 | 85.8899 | 71.677 | 52.6682 | 25.2656 | 5.2784 | 0.033738 | 0.01476 | 0 | 0 | 0 | 0 | 0
16 | 0 | 0.0033386 | 0 | 0 | 0 | 0 | 0 | 0.93591 | 18.4208 | 43.8204 | 58.9692 | 72.3235 | 85.8899 | 71.677 | 52.6682 | 25.2656 | 5.2784 | 0.033738 | 0.01476 | 0 | 0 | 0 | 0 | 0
17 | 0 | 0 | 0 | 0 | 0 | 0 | 0 | 0 | 0 | 0 | 0 | 0 | 0 | 0 | 0 | 0 | 0 | 0 | 0 | 0 | 0 | 0 | 0 | 0
18 | 0 | 0 | 0 | 0 | 0 | 0 | 0 | 0 | 0 | 0 | 0 | 0 | 0 | 0 | 0 | 0 | 0 | 0 | 0 | 0 | 0 | 0 | 0 | 0
19 | 0 | 0 | 0 | 0 | 0 | 0 | 0 | 0 | 0 | 0 | 0 | 0 | 0 | 0 | 0 | 0 | 0 | 0 | 0 | 0 | 0 | 0 | 0 | 0
20 | 0 | 0 | 0 | 0 | 0 | 0 | 0 | 0 | 0 | 0 | 0 | 0 | 0 | 0 | 0 | 0 | 0 | 0 | 0 | 0 | 0 | 0 | 0 | 0

## Pg, Winter, S3
GenID | 0 | 1 | 2 | 3 | 4 | 5 | 6 | 7 | 8 | 9 | 10 | 11 | 12 | 13 | 14 | 15 | 16 | 17 | 18 | 19 | 20 | 21 | 22 | 23
1 | 0 | 0 | 0 | 0 | 0 | 0 | 0 | 0 | 0 | 0 | 0 | 0 | 0 | 0 | 0 | 0 | 0 | 0 | 0 | 0 | 0 | 0 | 0 | 0
2 | 0 | 0 | 0 | 0 | 0 | 0 | 0 | 0 | 0 | 0 | 0 | 0 | 0 | 0 | 0 | 0 | 0 | 0 | 0 | 0 | 0 | 0 | 0 | 0
3 | 0 | 0 | 0 | 0 | 0 | 0 | 0 | 0 | 0 | 0 | 0 | 0 | 0 | 0 | 0 | 0 | 0 | 0 | 0 | 0 | 0 | 0 | 0 | 0
4 | 0 | 0 | 0 | 0 | 0 | 0 | 0 | 0 | 0 | 0 | 0 | 0 | 0 | 0 | 0 | 0 | 0 | 0 | 0 | 0 | 0 | 0 | 0 | 0
5 | 0 | 0 | 0 | 0 | 0 | 0 | 0 | 0 | 0 | 0 | 0 | 0 | 0 | 0 | 0 | 0 | 0 | 0 | 0 | 0 | 0 | 0 | 0 | 0
6 | 0 | 0 | 0 | 0 | 0 | 0 | 0 | 0 | 0 | 0 | 0 | 0 | 0 | 0 | 0 | 0 | 0 | 0 | 0 | 0 | 0 | 0 | 0 | 0
7 | 0 | 0 | 0 | 0 | 0 | 0 | 0 | 0 | 0 | 0 | 0 | 0 | 0 | 0 | 0 | 0 | 0 | 0 | 0 | 0 | 0 | 0 | 0 | 0
8 | 0 | 0 | 0 | 0 | 0 | 0 | 0 | 0 | 0 | 0 | 0 | 0 | 0 | 0 | 0 | 0 | 0 | 0 | 0 | 0 | 0 | 0 | 0 | 0
9 | 0 | 0 | 0 | 0 | 0 | 0 | 0 | 0 | 0 | 0 | 0 | 0 | 0 | 0 | 0 | 0 | 0 | 0 | 0 | 0 | 0 | 0 | 0 | 0
10 | 0 | 0 | 0 | 0 | 0 | 0 | 0 | 0 | 0 | 0 | 0 | 0 | 0 | 0 | 0 | 0 | 0 | 0 | 0 | 0 | 0 | 0 | 0 | 0
11 | 0 | 0 | 0 | 0 | 0 | 0 | 0 | 0 | 0 | 0 | 0 | 0 | 0 | 0 | 0 | 0 | 0 | 0 | 0 | 0 | 0 | 0 | 0 | 0
12 | 0 | 0 | 0 | 0 | 0 | 0 | 0 | 0 | 0 | 0 | 0 | 0 | 0 | 0 | 0 | 0 | 0 | 0 | 0 | 0 | 0 | 0 | 0 | 0
13 | 0 | 0 | 0 | 0 | 0 | 0 | 0 | 0 | 0 | 0 | 0 | 0 | 0 | 0 | 0 | 0 | 0 | 0 | 0 | 0 | 0 | 0 | 0 | 0
14 | 0 | 0 | 0 | 0 | 0 | 0 | 0 | 0 | 0 | 0 | 0 | 0 | 0 | 0 | 0 | 0 | 0 | 0 | 0 | 0 | 0 | 0 | 0 | 0
15 | 0 | 0 | 0 | 0 | 0 | 0 | 0 | 1.0119 | 22.0963 | 51.4444 | 74.1881 | 76.3724 | 72.5168 | 56.7757 | 43.7351 | 18.5575 | 3.2763 | 0.0053173 | 0 | 0 | 0 | 0 | 0 | 0
16 | 0 | 0 | 0 | 0 | 0 | 0 | 0 | 1.0119 | 22.0963 | 51.4444 | 74.1881 | 76.3724 | 72.5168 | 56.7757 | 43.7351 | 18.5575 | 3.2763 | 0.0053173 | 0 | 0 | 0 | 0 | 0 | 0
17 | 0 | 0 | 0 | 0 | 0 | 0 | 0 | 0 | 0 | 0 | 0 | 0 | 0 | 0 | 0 | 0 | 0 | 0 | 0 | 0 | 0 | 0 | 0 | 0
18 | 0 | 0 | 0 | 0 | 0 | 0 | 0 | 0 | 0 | 0 | 0 | 0 | 0 | 0 | 0 | 0 | 0 | 0 | 0 | 0 | 0 | 0 | 0 | 0
19 | 0 | 0 | 0 | 0 | 0 | 0 | 0 | 0 | 0 | 0 | 0 | 0 | 0 | 0 | 0 | 0 | 0 | 0 | 0 | 0 | 0 | 0 | 0 | 0
20 | 0 | 0 | 0 | 0 | 0 | 0 | 0 | 0 | 0 | 0 | 0 | 0 | 0 | 0 | 0 | 0 | 0 | 0 | 0 | 0 | 0 | 0 | 0 | 0

## Qg, Winter, S1
GenID | 0 | 1 | 2 | 3 | 4 | 5 | 6 | 7 | 8 | 9 | 10 | 11 | 12 | 13 | 14 | 15 | 16 | 17 | 18 | 19 | 20 | 21 | 22 | 23
1 | 0 | 0 | 0 | 0 | 0 | 0 | 0 | 0 | 0 | 0 | 0 | 0 | 0 | 0 | 0 | 0 | 0 | 0 | 0 | 0 | 0 | 0 | 0 | 0
2 | 0 | 0 | 0 | 0 | 0 | 0 | 0 | 0 | 0 | 0 | 0 | 0 | 0 | 0 | 0 | 0 | 0 | 0 | 0 | 0 | 0 | 0 | 0 | 0
3 | 0 | 0 | 0 | 0 | 0 | 0 | 0 | 0 | 0 | 0 | 0 | 0 | 0 | 0 | 0 | 0 | 0 | 0 | 0 | 0 | 0 | 0 | 0 | 0
4 | 0 | 0 | 0 | 0 | 0 | 0 | 0 | 0 | 0 | 0 | 0 | 0 | 0 | 0 | 0 | 0 | 0 | 0 | 0 | 0 | 0 | 0 | 0 | 0
5 | 0 | 0 | 0 | 0 | 0 | 0 | 0 | 0 | 0 | 0 | 0 | 0 | 0 | 0 | 0 | 0 | 0 | 0 | 0 | 0 | 0 | 0 | 0 | 0
6 | 0 | 0 | 0 | 0 | 0 | 0 | 0 | 0 | 0 | 0 | 0 | 0 | 0 | 0 | 0 | 0 | 0 | 0 | 0 | 0 | 0 | 0 | 0 | 0
7 | 0 | 0 | 0 | 0 | 0 | 0 | 0 | 0 | 0 | 0 | 0 | 0 | 0 | 0 | 0 | 0 | 0 | 0 | 0 | 0 | 0 | 0 | 0 | 0
8 | 0 | 0 | 0 | 0 | 0 | 0 | 0 | 0 | 0 | 0 | 0 | 0 | 0 | 0 | 0 | 0 | 0 | 0 | 0 | 0 | 0 | 0 | 0 | 0
9 | 0 | 0 | 0 | 0 | 0 | 0 | 0 | 0 | 0 | 0 | 0 | 0 | 0 | 0 | 0 | 0 | 0 | 0 | 0 | 0 | 0 | 0 | 0 | 0
10 | 0 | 0 | 0 | 0 | 0 | 0 | 0 | 0 | 0 | 0 | 0 | 0 | 0 | 0 | 0 | 0 | 0 | 0 | 0 | 0 | 0 | 0 | 0 | 0
11 | 0 | 0 | 0 | 0 | 0 | 0 | 0 | 0 | 0 | 0 | 0 | 0 | 0 | 0 | 0 | 0 | 0 | 0 | 0 | 0 | 0 | 0 | 0 | 0
12 | 0 | 0 | 0 | 0 | 0 | 0 | 0 | 0 | 0 | 0 | 0 | 0 | 0 | 0 | 0 | 0 | 0 | 0 | 0 | 0 | 0 | 0 | 0 | 0
13 | 0 | 0 | 0 | 0 | 0 | 0 | 0 | 0 | 0 | 0 | 0 | 0 | 0 | 0 | 0 | 0 | 0 | 0 | 0 | 0 | 0 | 0 | 0 | 0
14 | 0 | 0 | 0 | 0 | 0 | 0 | 0 | 0 | 0 | 0 | 0 | 0 | 0 | 0 | 0 | 0 | 0 | 0 | 0 | 0 | 0 | 0 | 0 | 0
15 | 0 | 0 | 0 | 0 | 0 | 0 | 0 | 0 | 0 | 0 | 0 | 0 | 0 | 0 | 0 | 0 | 0 | 0 | 0 | 0 | 0 | 0 | 0 | 0
16 | 0 | 0 | 0 | 0 | 0 | 0 | 0 | 0 | 0 | 0 | 0 | 0 | 0 | 0 | 0 | 0 | 0 | 0 | 0 | 0 | 0 | 0 | 0 | 0
17 | 0 | 0 | 0 | 0 | 0 | 0 | 0 | 0 | 0 | 0 | 0 | 0 | 0 | 0 | 0 | 0 | 0 | 0 | 0 | 0 | 0 | 0 | 0 | 0
18 | 0 | 0 | 0 | 0 | 0 | 0 | 0 | 0 | 0 | 0 | 0 | 0 | 0 | 0 | 0 | 0 | 0 | 0 | 0 | 0 | 0 | 0 | 0 | 0
19 | 0 | 0 | 0 | 0 | 0 | 0 | 0 | 0 | 0 | 0 | 0 | 0 | 0 | 0 | 0 | 0 | 0 | 0 | 0 | 0 | 0 | 0 | 0 | 0
20 | 0 | 0 | 0 | 0 | 0 | 0 | 0 | 0 | 0 | 0 | 0 | 0 | 0 | 0 | 0 | 0 | 0 | 0 | 0 | 0 | 0 | 0 | 0 | 0

## Qg, Winter, S2
GenID | 0 | 1 | 2 | 3 | 4 | 5 | 6 | 7 | 8 | 9 | 10 | 11 | 12 | 13 | 14 | 15 | 16 | 17 | 18 | 19 | 20 | 21 | 22 | 23
1 | 0 | 0 | 0 | 0 | 0 | 0 | 0 | 0 | 0 | 0 | 0 | 0 | 0 | 0 | 0 | 0 | 0 | 0 | 0 | 0 | 0 | 0 | 0 | 0
2 | 0 | 0 | 0 | 0 | 0 | 0 | 0 | 0 | 0 | 0 | 0 | 0 | 0 | 0 | 0 | 0 | 0 | 0 | 0 | 0 | 0 | 0 | 0 | 0
3 | 0 | 0 | 0 | 0 | 0 | 0 | 0 | 0 | 0 | 0 | 0 | 0 | 0 | 0 | 0 | 0 | 0 | 0 | 0 | 0 | 0 | 0 | 0 | 0
4 | 0 | 0 | 0 | 0 | 0 | 0 | 0 | 0 | 0 | 0 | 0 | 0 | 0 | 0 | 0 | 0 | 0 | 0 | 0 | 0 | 0 | 0 | 0 | 0
5 | 0 | 0 | 0 | 0 | 0 | 0 | 0 | 0 | 0 | 0 | 0 | 0 | 0 | 0 | 0 | 0 | 0 | 0 | 0 | 0 | 0 | 0 | 0 | 0
6 | 0 | 0 | 0 | 0 | 0 | 0 | 0 | 0 | 0 | 0 | 0 | 0 | 0 | 0 | 0 | 0 | 0 | 0 | 0 | 0 | 0 | 0 | 0 | 0
7 | 0 | 0 | 0 | 0 | 0 | 0 | 0 | 0 | 0 | 0 | 0 | 0 | 0 | 0 | 0 | 0 | 0 | 0 | 0 | 0 | 0 | 0 | 0 | 0
8 | 0 | 0 | 0 | 0 | 0 | 0 | 0 | 0 | 0 | 0 | 0 | 0 | 0 | 0 | 0 | 0 | 0 | 0 | 0 | 0 | 0 | 0 | 0 | 0
9 | 0 | 0 | 0 | 0 | 0 | 0 | 0 | 0 | 0 | 0 | 0 | 0 | 0 | 0 | 0 | 0 | 0 | 0 | 0 | 0 | 0 | 0 | 0 | 0
10 | 0 | 0 | 0 | 0 | 0 | 0 | 0 | 0 | 0 | 0 | 0 | 0 | 0 | 0 | 0 | 0 | 0 | 0 | 0 | 0 | 0 | 0 | 0 | 0
11 | 0 | 0 | 0 | 0 | 0 | 0 | 0 | 0 | 0 | 0 | 0 | 0 | 0 | 0 | 0 | 0 | 0 | 0 | 0 | 0 | 0 | 0 | 0 | 0
12 | 0 | 0 | 0 | 0 | 0 | 0 | 0 | 0 | 0 | 0 | 0 | 0 | 0 | 0 | 0 | 0 | 0 | 0 | 0 | 0 | 0 | 0 | 0 | 0
13 | 0 | 0 | 0 | 0 | 0 | 0 | 0 | 0 | 0 | 0 | 0 | 0 | 0 | 0 | 0 | 0 | 0 | 0 | 0 | 0 | 0 | 0 | 0 | 0
14 | 0 | 0 | 0 | 0 | 0 | 0 | 0 | 0 | 0 | 0 | 0 | 0 | 0 | 0 | 0 | 0 | 0 | 0 | 0 | 0 | 0 | 0 | 0 | 0
15 | 0 | 0 | 0 | 0 | 0 | 0 | 0 | 0 | 0 | 0 | 0 | 0 | 0 | 0 | 0 | 0 | 0 | 0 | 0 | 0 | 0 | 0 | 0 | 0
16 | 0 | 0 | 0 | 0 | 0 | 0 | 0 | 0 | 0 | 0 | 0 | 0 | 0 | 0 | 0 | 0 | 0 | 0 | 0 | 0 | 0 | 0 | 0 | 0
17 | 0 | 0 | 0 | 0 | 0 | 0 | 0 | 0 | 0 | 0 | 0 | 0 | 0 | 0 | 0 | 0 | 0 | 0 | 0 | 0 | 0 | 0 | 0 | 0
18 | 0 | 0 | 0 | 0 | 0 | 0 | 0 | 0 | 0 | 0 | 0 | 0 | 0 | 0 | 0 | 0 | 0 | 0 | 0 | 0 | 0 | 0 | 0 | 0
19 | 0 | 0 | 0 | 0 | 0 | 0 | 0 | 0 | 0 | 0 | 0 | 0 | 0 | 0 | 0 | 0 | 0 | 0 | 0 | 0 | 0 | 0 | 0 | 0
20 | 0 | 0 | 0 | 0 | 0 | 0 | 0 | 0 | 0 | 0 | 0 | 0 | 0 | 0 | 0 | 0 | 0 | 0 | 0 | 0 | 0 | 0 | 0 | 0

## Qg, Winter, S3
GenID | 0 | 1 | 2 | 3 | 4 | 5 | 6 | 7 | 8 | 9 | 10 | 11 | 12 | 13 | 14 | 15 | 16 | 17 | 18 | 19 | 20 | 21 | 22 | 23
1 | 0 | 0 | 0 | 0 | 0 | 0 | 0 | 0 | 0 | 0 | 0 | 0 | 0 | 0 | 0 | 0 | 0 | 0 | 0 | 0 | 0 | 0 | 0 | 0
2 | 0 | 0 | 0 | 0 | 0 | 0 | 0 | 0 | 0 | 0 | 0 | 0 | 0 | 0 | 0 | 0 | 0 | 0 | 0 | 0 | 0 | 0 | 0 | 0
3 | 0 | 0 | 0 | 0 | 0 | 0 | 0 | 0 | 0 | 0 | 0 | 0 | 0 | 0 | 0 | 0 | 0 | 0 | 0 | 0 | 0 | 0 | 0 | 0
4 | 0 | 0 | 0 | 0 | 0 | 0 | 0 | 0 | 0 | 0 | 0 | 0 | 0 | 0 | 0 | 0 | 0 | 0 | 0 | 0 | 0 | 0 | 0 | 0
5 | 0 | 0 | 0 | 0 | 0 | 0 | 0 | 0 | 0 | 0 | 0 | 0 | 0 | 0 | 0 | 0 | 0 | 0 | 0 | 0 | 0 | 0 | 0 | 0
6 | 0 | 0 | 0 | 0 | 0 | 0 | 0 | 0 | 0 | 0 | 0 | 0 | 0 | 0 | 0 | 0 | 0 | 0 | 0 | 0 | 0 | 0 | 0 | 0
7 | 0 | 0 | 0 | 0 | 0 | 0 | 0 | 0 | 0 | 0 | 0 | 0 | 0 | 0 | 0 | 0 | 0 | 0 | 0 | 0 | 0 | 0 | 0 | 0
8 | 0 | 0 | 0 | 0 | 0 | 0 | 0 | 0 | 0 | 0 | 0 | 0 | 0 | 0 | 0 | 0 | 0 | 0 | 0 | 0 | 0 | 0 | 0 | 0
9 | 0 | 0 | 0 | 0 | 0 | 0 | 0 | 0 | 0 | 0 | 0 | 0 | 0 | 0 | 0 | 0 | 0 | 0 | 0 | 0 | 0 | 0 | 0 | 0
10 | 0 | 0 | 0 | 0 | 0 | 0 | 0 | 0 | 0 | 0 | 0 | 0 | 0 | 0 | 0 | 0 | 0 | 0 | 0 | 0 | 0 | 0 | 0 | 0
11 | 0 | 0 | 0 | 0 | 0 | 0 | 0 | 0 | 0 | 0 | 0 | 0 | 0 | 0 | 0 | 0 | 0 | 0 | 0 | 0 | 0 | 0 | 0 | 0
12 | 0 | 0 | 0 | 0 | 0 | 0 | 0 | 0 | 0 | 0 | 0 | 0 | 0 | 0 | 0 | 0 | 0 | 0 | 0 | 0 | 0 | 0 | 0 | 0
13 | 0 | 0 | 0 | 0 | 0 | 0 | 0 | 0 | 0 | 0 | 0 | 0 | 0 | 0 | 0 | 0 | 0 | 0 | 0 | 0 | 0 | 0 | 0 | 0
14 | 0 | 0 | 0 | 0 | 0 | 0 | 0 | 0 | 0 | 0 | 0 | 0 | 0 | 0 | 0 | 0 | 0 | 0 | 0 | 0 | 0 | 0 | 0 | 0
15 | 0 | 0 | 0 | 0 | 0 | 0 | 0 | 0 | 0 | 0 | 0 | 0 | 0 | 0 | 0 | 0 | 0 | 0 | 0 | 0 | 0 | 0 | 0 | 0
16 | 0 | 0 | 0 | 0 | 0 | 0 | 0 | 0 | 0 | 0 | 0 | 0 | 0 | 0 | 0 | 0 | 0 | 0 | 0 | 0 | 0 | 0 | 0 | 0
17 | 0 | 0 | 0 | 0 | 0 | 0 | 0 | 0 | 0 | 0 | 0 | 0 | 0 | 0 | 0 | 0 | 0 | 0 | 0 | 0 | 0 | 0 | 0 | 0
18 | 0 | 0 | 0 | 0 | 0 | 0 | 0 | 0 | 0 | 0 | 0 | 0 | 0 | 0 | 0 | 0 | 0 | 0 | 0 | 0 | 0 | 0 | 0 | 0
19 | 0 | 0 | 0 | 0 | 0 | 0 | 0 | 0 | 0 | 0 | 0 | 0 | 0 | 0 | 0 | 0 | 0 | 0 | 0 | 0 | 0 | 0 | 0 | 0
20 | 0 | 0 | 0 | 0 | 0 | 0 | 0 | 0 | 0 | 0 | 0 | 0 | 0 | 0 | 0 | 0 | 0 | 0 | 0 | 0 | 0 | 0 | 0 | 0

## GenStatus, Winter
GenID | 0 | 1 | 2 | 3 | 4 | 5 | 6 | 7 | 8 | 9 | 10 | 11 | 12 | 13 | 14 | 15 | 16 | 17 | 18 | 19 | 20 | 21 | 22 | 23
1 | 1 | 1 | 1 | 1 | 1 | 1 | 1 | 1 | 1 | 1 | 1 | 1 | 1 | 1 | 1 | 1 | 1 | 1 | 1 | 1 | 1 | 1 | 1 | 1
2 | 0 | 0 | 0 | 0 | 0 | 0 | 0 | 0 | 0 | 0 | 0 | 0 | 0 | 0 | 0 | 0 | 0 | 0 | 0 | 0 | 0 | 0 | 0 | 0
3 | 1 | 1 | 1 | 1 | 1 | 1 | 1 | 1 | 1 | 1 | 1 | 1 | 1 | 1 | 1 | 1 | 1 | 1 | 1 | 1 | 1 | 1 | 1 | 1
4 | 0 | 0 | 0 | 0 | 0 | 0 | 0 | 0 | 0 | 0 | 0 | 0 | 0 | 0 | 0 | 0 | 0 | 0 | 0 | 0 | 0 | 0 | 0 | 0
5 | 0 | 0 | 0 | 0 | 0 | 0 | 0 | 0 | 1 | 1 | 1 | 1 | 1 | 1 | 1 | 1 | 1 | 1 | 0 | 0 | 0 | 0 | 0 | 0
6 | 0 | 0 | 0 | 0 | 0 | 0 | 0 | 0 | 0 | 0 | 0 | 0 | 0 | 0 | 0 | 0 | 0 | 0 | 0 | 0 | 0 | 0 | 0 | 0
7 | 0 | 0 | 0 | 0 | 0 | 0 | 0 | 0 | 0 | 0 | 0 | 0 | 0 | 1 | 1 | 1 | 1 | 0 | 0 | 0 | 0 | 0 | 0 | 0
8 | 1 | 1 | 1 | 1 | 1 | 1 | 1 | 1 | 1 | 1 | 1 | 1 | 1 | 1 | 1 | 1 | 1 | 1 | 1 | 1 | 1 | 1 | 1 | 1
9 | 1 | 1 | 1 | 1 | 1 | 1 | 1 | 1 | 1 | 1 | 1 | 1 | 1 | 1 | 1 | 1 | 1 | 1 | 1 | 1 | 1 | 1 | 1 | 1
10 | 1 | 1 | 1 | 1 | 1 | 1 | 1 | 1 | 1 | 1 | 1 | 1 | 1 | 1 | 1 | 1 | 1 | 1 | 1 | 1 | 1 | 1 | 1 | 1
11 | 0 | 0 | 0 | 0 | 0 | 0 | 0 | 0 | 0 | 0 | 0 | 0 | 0 | 0 | 0 | 0 | 0 | 0 | 0 | 0 | 0 | 0 | 0 | 0
12 | 1 | 1 | 1 | 1 | 1 | 1 | 1 | 1 | 1 | 1 | 1 | 1 | 1 | 1 | 1 | 1 | 1 | 1 | 1 | 1 | 1 | 1 | 1 | 1
13 | 1 | 1 | 1 | 1 | 1 | 1 | 1 | 1 | 1 | 1 | 1 | 1 | 1 | 1 | 1 | 1 | 1 | 1 | 1 | 1 | 1 | 1 | 1 | 1
14 | 0 | 0 | 0 | 0 | 0 | 0 | 0 | 0 | 0 | 0 | 0 | 0 | 0 | 0 | 0 | 0 | 0 | 0 | 0 | 0 | 0 | 0 | 0 | 0
15 | 1 | 1 | 1 | 1 | 1 | 1 | 1 | 1 | 1 | 1 | 1 | 1 | 1 | 1 | 1 | 1 | 1 | 1 | 1 | 1 | 1 | 1 | 1 | 1
16 | 1 | 1 | 1 | 1 | 1 | 1 | 1 | 1 | 1 | 1 | 1 | 1 | 1 | 1 | 1 | 1 | 1 | 1 | 1 | 1 | 1 | 1 | 1 | 1
17 | 0 | 0 | 0 | 0 | 0 | 0 | 0 | 0 | 0 | 0 | 0 | 0 | 0 | 0 | 0 | 0 | 0 | 0 | 0 | 0 | 0 | 0 | 0 | 0
18 | 0 | 0 | 0 | 0 | 0 | 0 | 0 | 0 | 0 | 0 | 0 | 0 | 0 | 0 | 0 | 0 | 0 | 0 | 0 | 0 | 0 | 0 | 0 | 0
19 | 0 | 0 | 0 | 0 | 0 | 0 | 0 | 0 | 0 | 0 | 0 | 0 | 0 | 0 | 0 | 0 | 0 | 0 | 0 | 0 | 0 | 0 | 0 | 0
20 | 0 | 0 | 0 | 0 | 0 | 0 | 0 | 0 | 0 | 0 | 0 | 0 | 0 | 0 | 0 | 0 | 0 | 0 | 0 | 0 | 0 | 0 | 0 | 0

## Pc, Summer, S1
LoadID | 0 | 1 | 2 | 3 | 4 | 5 | 6 | 7 | 8 | 9 | 10 | 11 | 12 | 13 | 14 | 15 | 16 | 17 | 18 | 19 | 20 | 21 | 22 | 23
1 | 0.24596 | 0.42864 | 1.0905 | 0.68185 | 1.5424 | 2.6553 | 1.78 | 0.20845 | 0.99791 | 0.1946 | 0.45093 | 2.0876 | 0.94835 | 1.3112 | 1.1999 | 2.5734 | 1.0979 | 0.72424 | 1.5913 | 3.4125 | 2.5027 | -0.51789 | 2.2437 | 2.9535
2 | 21.9904 | 19.9793 | 19.6303 | 19.5801 | 19.5817 | 19.4085 | 20.9532 | 24.8766 | 28.3522 | 29.2234 | 28.9277 | 29.7457 | 30.1538 | 29.596 | 28.4395 | 27.2949 | 27.7711 | 28.0455 | 28.1645 | 27.6983 | 27.7815 | 28.9321 | 26.9682 | 24.7216
3 | 29.862 | 27.1902 | 25.8593 | 24.9387 | 24.9387 | 26.7399 | 33.5043 | 41.2293 | 43.0305 | 42.1299 | 42.1099 | 44.8717 | 44.8717 | 44.8717 | 42.6202 | 40.3488 | 37.587 | 37.587 | 37.587 | 37.587 | 37.587 | 37.587 | 36.2361 | 33.9046
4 | 46.5182 | 41.1997 | 38.754 | 37.4446 | 39.3999 | 36.208 | 42.2948 | 47.1607 | 53.052 | 57.0445 | 58.7314 | 59.6248 | 60.8579 | 61.4483 | 61.6529 | 59.365 | 59.418 | 57.2006 | 57.3535 | 57.8718 | 57.4614 | 59.4523 | 59.885 | 53.969
5 | -13.0344 | -10.8819 | -6.4918 | -6.1838 | -6.0952 | -6.3046 | -4.008 | -2.555 | -0.39353 | 1.3969 | 1.8573 | 2.8941 | 4.3802 | 4.6909 | 4.058 | 2.2549 | 2.3543 | 2.4692 | 2.8053 | 2.3855 | 1.9816 | 3.356 | 6.0322 | 1.603
6 | 2.6506 | 2.5829 | 2.2377 | 2.0865 | 1.917 | 1.876 | 2.0297 | 0.42564 | 0.40178 | 0.53685 | 0.41538 | 0.38586 | 0.45579 | 0.55149 | 0.54354 | 0.55941 | 0.58291 | 0.65933 | 0.5148 | 0.56574 | 0.62637 | 0.57993 | 2.3659 | 2.5623
7 | 16.9293 | 10.5016 | 15.0666 | 13.9412 | 15.9924 | 5.4537 | -12.9326 | 0.9386 | 7.2247 | 17.5873 | 17.1189 | 9.4802 | 7.8448 | 9.5534 | 8.3646 | 9.9466 | 13.8733 | 14.3679 | 14.845 | 14.5504 | 9.3308 | 10.5587 | 10.6936 | 10.8604
8 | 27.2599 | 23.4459 | 23.083 | 21.039 | 21.0435 | 20.996 | 25.1382 | 32.0232 | 37.4266 | 38.3176 | 38.1542 | 39.8692 | 38.3434 | 37.7164 | 31.7047 | 32.7755 | 38.0103 | 40.551 | 31.9422 | 33.63 | 31.1562 | 32.9556 | 31.6089 | 28.7497
9 | 135.0231 | 120.7319 | 112.7133 | 109.2791 | 181.0167 | 173.4976 | 120.8944 | 154.5921 | 171.0428 | 183.243 | 183.0158 | 201.7752 | 208.6077 | 205.9235 | 219.4231 | 203.0409 | 193.6588 | 191.5072 | 184.3822 | 187.1145 | 183.2807 | 197.7198 | 184.3814 | 152.9891
10 | 6.5047 | 6.1948 | 5.5084 | 5.4424 | 5.2713 | 5.3731 | 6.0321 | 5.3598 | 5.8501 | 6.2686 | 6.1889 | 6.2165 | 6.5205 | 6.5096 | 6.2242 | 6.1917 | 5.8955 | 5.9989 | 5.7763 | 6.0822 | 6.1428 | 6.282 | 7.4994 | 6.9916
11 | 25.5973 | 25.9251 | 24.0102 | 25.1729 | 24.7296 | 25.9563 | 34.2264 | 36.5764 | 37.6873 | 38.2551 | 38.457 | 39.3582 | 38.2788 | 37.473 | 34.7348 | 33.3264 | 33.8197 | 33.2775 | 33.5792 | 34.384 | 33.2119 | 34.5965 | 34.0172 | 28.9728
12 | 6.8632 | 7.1294 | 5.749 | 6.2375 | 6.3179 | 5.862 | 6.8193 | 7.7986 | 7.9716 | 8.5394 | 8.0245 | 8.318 | 8.9396 | 8.3004 | 7.5872 | 8.311 | 7.5548 | 8.3153 | 8.3025 | 8.6134 | 9.1335 | 9.4655 | 8.4673 | 7.4984
13 | 2.4444 | 2.5536 | 2.2692 | 2.2149 | 1.9891 | 1.9234 | 2.1908 | 0.82341 | 0.51784 | 0.90307 | 0.79174 | 1.2084 | 0.90088 | 1.7594 | 0.6889 | 1.1037 | 1.1846 | 0.075631 | 0.81792 | 0.56461 | 1.4715 | 1.789 | 2.5608 | 3.066
14 | 5.4547 | 5.3929 | 5.3929 | 5.3929 | 5.5351 | 5.5907 | 4.9106 | 3.5316 | 3.6738 | 3.9954 | 3.8346 | 5.059 | 6.0854 | 5.8257 | 5.43 | 5.5413 | 6.0607 | 5.4918 | 5.43 | 5.4918 | 5.5227 | 5.7886 | 4.9724 | 4.725
15 | 6.9882 | 6.4936 | 5.8752 | 5.8134 | 5.7515 | 5.6279 | 7.5138 | 9.944 | 11.1622 | 10.7664 | 10.921 | 11.3415 | 11.5146 | 11.1993 | 10.08 | 9.8203 | 9.7399 | 9.5483 | 9.3442 | 9.9316 | 10.2408 | 10.8592 | 9.8389 | 8.2744
16 | 22.0153 | 19.9461 | 18.3794 | 18.2538 | 18.2538 | 18.1282 | 20.9355 | 24.0178 | 26.058 | 26.9856 | 28.3453 | 29.433 | 29.9355 | 30.2254 | 29.9065 | 29.636 | 27.6514 | 27.033 | 26.7818 | 26.6562 | 26.6852 | 27.6997 | 27.7964 | 24.7266
17 | 12.2814 | 11.6532 | 11.4205 | 11.449 | 11.4937 | 11.896 | 14.9217 | 17.3924 | 17.2356 | 17.7882 | 17.9541 | 18.513 | 18.7856 | 18.2628 | 16.5334 | 16.2431 | 16.4616 | 16.7528 | 16.62 | 16.9333 | 17.8043 | 17.5617 | 15.2982 | 13.974
18 | 11.6717 | 10.5764 | 9.3684 | 9.5611 | 10.3026 | 10.5764 | 14.7242 | 17.1615 | 16.5857 | 16.6128 | 15.184 | 17.343 | 17.4951 | 16.5846 | 14.9563 | 14.2183 | 14.2712 | 14.2138 | 15.282 | 16.1835 | 16.2195 | 15.5186 | 13.8938 | 12.9483
19 | 0.17691 | -0.34819 | 0.17804 | 0.55891 | 1.1888 | 0.51609 | 1.0761 | 0.65469 | 0.077751 | -0.16677 | 0.31438 | 0.015776 | 0.48453 | 0.41129 | 0.023663 | 1.4942 | 0.80117 | 0.57243 | 1.3308 | 0.70089 | 1.359 | 0.9747 | 0.83723 | 0.10479
20 | 21.6689 | 20.3186 | 19.428 | 18.757 | 19.3848 | 19.3146 | 22.3074 | 24.373 | 26.0088 | 26.3654 | 26.134 | 27.7969 | 27.7755 | 27.2994 | 26.226 | 25.3578 | 24.9322 | 25.0866 | 24.4417 | 24.5875 | 25.551 | 27.5396 | 25.9995 | 22.934
21 | 3.5101 | 3.8797 | 2.1218 | 2.2345 | 2.3889 | 2.4396 | 5.4178 | 7.2049 | 8.3103 | 8.1064 | 7.9328 | 8.05 | 8.334 | 7.9971 | 7.152 | 6.246 | 6.273 | 5.6476 | 5.9384 | 7.0855 | 7.632 | 8.6439 | 6.7012 | 5.0763
22 | 2.3781 | 2.3781 | 1.4724 | 1.4724 | 1.4724 | 1.4724 | 1.9441 | 2.4159 | 2.4159 | 2.4159 | 2.4159 | 2.4159 | 2.4159 | 2.4159 | 2.4159 | 2.4159 | 2.4159 | 2.4159 | 2.6423 | 3.3216 | 3.3216 | 3.3216 | 3.0857 | 2.3781
23 | 102.5515 | 97.5465 | 80.3012 | 85.3948 | 80.3116 | 90.292 | 74.19 | 49.0641 | 59.4031 | 55.9411 | 66.1186 | 72.632 | 86.1055 | 92.9702 | 96.5684 | 91.1615 | 92.1948 | 82.8554 | 68.1375 | 67.9704 | 87.3899 | 92.7121 | 101.4001 | 88.1743
24 | 47.7394 | 41.2011 | 40.5766 | 37.3418 | 36.1624 | 35.2645 | 42.4104 | 48.8316 | 56.0651 | 72.3573 | 74.6142 | 78.3766 | 81.6877 | 83.8146 | 74.7397 | 67.8352 | 62.5372 | 60.3148 | 50.9313 | 48.682 | 45.1387 | 48.2988 | 45.7063 | 39.6616

## Pc, Summer, S2
LoadID | 0 | 1 | 2 | 3 | 4 | 5 | 6 | 7 | 8 | 9 | 10 | 11 | 12 | 13 | 14 | 15 | 16 | 17 | 18 | 19 | 20 | 21 | 22 | 23
1 | 0.24596 | 0.42864 | 1.0905 | 0.68185 | 1.5424 | 2.6553 | 1.78 | 0.20845 | 0.99791 | 0.1946 | 0.45093 | 2.0876 | 0.94835 | 1.3112 | 1.1999 | 2.5734 | 1.0979 | 0.72424 | 1.5913 | 3.4125 | 2.5027 | -0.51789 | 2.2437 | 2.9535
2 | 21.9904 | 19.9793 | 19.6303 | 19.5801 | 19.5817 | 19.4085 | 20.9532 | 24.8766 | 28.3522 | 29.2234 | 28.9277 | 29.7457 | 30.1538 | 29.596 | 28.4395 | 27.2949 | 27.7711 | 28.0455 | 28.1645 | 27.6983 | 27.7815 | 28.9321 | 26.9682 | 24.7216
3 | 29.862 | 27.1902 | 25.8593 | 24.9387 | 24.9387 | 26.7399 | 33.5043 | 41.2293 | 43.0305 | 42.1299 | 42.1099 | 44.8717 | 44.8717 | 44.8717 | 42.6202 | 40.3488 | 37.587 | 37.587 | 37.587 | 37.587 | 37.587 | 37.587 | 36.2361 | 33.9046
4 | 46.5182 | 41.1997 | 38.754 | 37.4446 | 39.3999 | 36.208 | 42.2948 | 47.1607 | 53.052 | 57.0445 | 58.7314 | 59.6248 | 60.8579 | 61.4483 | 61.6529 | 59.365 | 59.418 | 57.2006 | 57.3535 | 57.8718 | 57.4614 | 59.4523 | 59.885 | 53.969
5 | -13.0344 | -10.8819 | -6.4918 | -6.1838 | -6.0952 | -6.3046 | -4.008 | -2.555 | -0.39353 | 1.3969 | 1.8573 | 2.8941 | 4.3802 | 4.6909 | 4.058 | 2.2549 | 2.3543 | 2.4692 | 2.8053 | 2.3855 | 1.9816 | 3.356 | 6.0322 | 1.603
6 | 2.6506 | 2.5829 | 2.2377 | 2.0865 | 1.917 | 1.876 | 2.0297 | 0.42564 | 0.40178 | 0.53685 | 0.41538 | 0.38586 | 0.45579 | 0.55149 | 0.54354 | 0.55941 | 0.58291 | 0.65933 | 0.5148 | 0.56574 | 0.62637 | 0.57993 | 2.3659 | 2.5623
7 | 16.9293 | 10.5016 | 15.0666 | 13.9412 | 15.9924 | 5.4537 | -12.9326 | 0.9386 | 7.2247 | 17.5873 | 17.1189 | 9.4802 | 7.8448 | 9.5534 | 8.3646 | 9.9466 | 13.8733 | 14.3679 | 14.845 | 14.5504 | 9.3308 | 10.5587 | 10.6936 | 10.8604
8 | 27.2599 | 23.4459 | 23.083 | 21.039 | 21.0435 | 20.996 | 25.1382 | 32.0232 | 37.4266 | 38.3176 | 38.1542 | 39.8692 | 38.3434 | 37.7164 | 31.7047 | 32.7755 | 38.0103 | 40.551 | 31.9422 | 33.63 | 31.1562 | 32.9556 | 31.6089 | 28.7497
9 | 135.0231 | 120.7319 | 112.7133 | 109.2791 | 181.0167 | 173.4976 | 120.8944 | 154.5921 | 171.0428 | 183.243 | 183.0158 | 201.7752 | 208.6077 | 205.9235 | 219.4231 | 203.0409 | 193.6588 | 191.5072 | 184.3822 | 187.1145 | 183.2807 | 197.7198 | 184.3814 | 152.9891
10 | 6.5047 | 6.1948 | 5.5084 | 5.4424 | 5.2713 | 5.3731 | 6.0321 | 5.3598 | 5.8501 | 6.2686 | 6.1889 | 6.2165 | 6.5205 | 6.5096 | 6.2242 | 6.1917 | 5.8955 | 5.9989 | 5.7763 | 6.0822 | 6.1428 | 6.282 | 7.4994 | 6.9916
11 | 25.5973 | 25.9251 | 24.0102 | 25.1729 | 24.7296 | 25.9563 | 34.2264 | 36.5764 | 37.6873 | 38.2551 | 38.457 | 39.3582 | 38.2788 | 37.473 | 34.7348 | 33.3264 | 33.8197 | 33.2775 | 33.5792 | 34.384 | 33.2119 | 34.5965 | 34.0172 | 28.9728
12 | 6.8632 | 7.1294 | 5.749 | 6.2375 | 6.3179 | 5.862 | 6.8193 | 7.7986 | 7.9716 | 8.5394 | 8.0245 | 8.318 | 8.9396 | 8.3004 | 7.5872 | 8.311 | 7.5548 | 8.3153 | 8.3025 | 8.6134 | 9.1335 | 9.4655 | 8.4673 | 7.4984
13 | 2.4444 | 2.5536 | 2.2692 | 2.2149 | 1.9891 | 1.9234 | 2.1908 | 0.82341 | 0.51784 | 0.90307 | 0.79174 | 1.2084 | 0.90088 | 1.7594 | 0.6889 | 1.1037 | 1.1846 | 0.075631 | 0.81792 | 0.56461 | 1.4715 | 1.789 | 2.5608 | 3.066
14 | 5.4547 | 5.3929 | 5.3929 | 5.3929 | 5.5351 | 5.5907 | 4.9106 | 3.5316 | 3.6738 | 3.9954 | 3.8346 | 5.059 | 6.0854 | 5.8257 | 5.43 | 5.5413 | 6.0607 | 5.4918 | 5.43 | 5.4918 | 5.5227 | 5.7886 | 4.9724 | 4.725
15 | 6.9882 | 6.4936 | 5.8752 | 5.8134 | 5.7515 | 5.6279 | 7.5138 | 9.944 | 11.1622 | 10.7664 | 10.921 | 11.3415 | 11.5146 | 11.1993 | 10.08 | 9.8203 | 9.7399 | 9.5483 | 9.3442 | 9.9316 | 10.2408 | 10.8592 | 9.8389 | 8.2744
16 | 22.0153 | 19.9461 | 18.3794 | 18.2538 | 18.2538 | 18.1282 | 20.9355 | 24.0178 | 26.058 | 26.9856 | 28.3453 | 29.433 | 29.9355 | 30.2254 | 29.9065 | 29.636 | 27.6514 | 27.033 | 26.7818 | 26.6562 | 26.6852 | 27.6997 | 27.7964 | 24.7266
17 | 12.2814 | 11.6532 | 11.4205 | 11.449 | 11.4937 | 11.896 | 14.9217 | 17.3924 | 17.2356 | 17.7882 | 17.9541 | 18.513 | 18.7856 | 18.2628 | 16.5334 | 16.2431 | 16.4616 | 16.7528 | 16.62 | 16.9333 | 17.8043 | 17.5617 | 15.2982 | 13.974
18 | 11.6717 | 10.5764 | 9.3684 | 9.5611 | 10.3026 | 10.5764 | 14.7242 | 17.1615 | 16.5857 | 16.6128 | 15.184 | 17.343 | 17.4951 | 16.5846 | 14.9563 | 14.2183 | 14.2712 | 14.2138 | 15.282 | 16.1835 | 16.2195 | 15.5186 | 13.8938 | 12.9483
19 | 0.17691 | -0.34819 | 0.17804 | 0.55891 | 1.1888 | 0.51609 | 1.0761 | 0.65469 | 0.077751 | -0.16677 | 0.31438 | 0.015776 | 0.48453 | 0.41129 | 0.023663 | 1.4942 | 0.80117 | 0.57243 | 1.3308 | 0.70089 | 1.359 | 0.9747 | 0.83723 | 0.10479
20 | 21.6689 | 20.3186 | 19.428 | 18.757 | 19.3848 | 19.3146 | 22.3074 | 24.373 | 26.0088 | 26.3654 | 26.134 | 27.7969 | 27.7755 | 27.2994 | 26.226 | 25.3578 | 24.9322 | 25.0866 | 24.4417 | 24.5875 | 25.551 | 27.5396 | 25.9995 | 22.934
21 | 3.5101 | 3.8797 | 2.1218 | 2.2345 | 2.3889 | 2.4396 | 5.4178 | 7.2049 | 8.3103 | 8.1064 | 7.9328 | 8.05 | 8.334 | 7.9971 | 7.152 | 6.246 | 6.273 | 5.6476 | 5.9384 | 7.0855 | 7.632 | 8.6439 | 6.7012 | 5.0763
22 | 2.3781 | 2.3781 | 1.4724 | 1.4724 | 1.4724 | 1.4724 | 1.9441 | 2.4159 | 2.4159 | 2.4159 | 2.4159 | 2.4159 | 2.4159 | 2.4159 | 2.4159 | 2.4159 | 2.4159 | 2.4159 | 2.6423 | 3.3216 | 3.3216 | 3.3216 | 3.0857 | 2.3781
23 | 102.5515 | 97.5465 | 80.3012 | 85.3948 | 80.3116 | 90.292 | 74.19 | 49.0641 | 59.4031 | 55.9411 | 66.1186 | 72.632 | 86.1055 | 92.9702 | 96.5684 | 91.1615 | 92.1948 | 82.8554 | 68.1375 | 67.9704 | 87.3899 | 92.7121 | 101.4001 | 88.1743
24 | 47.7394 | 41.2011 | 40.5766 | 37.3418 | 36.1624 | 35.2645 | 42.4104 | 48.8316 | 56.0651 | 72.3573 | 74.6142 | 78.3766 | 81.6877 | 83.8146 | 74.7397 | 67.8352 | 62.5372 | 60.3148 | 50.9313 | 48.682 | 45.1387 | 48.2988 | 45.7063 | 39.6616

## Pc, Summer, S3
LoadID | 0 | 1 | 2 | 3 | 4 | 5 | 6 | 7 | 8 | 9 | 10 | 11 | 12 | 13 | 14 | 15 | 16 | 17 | 18 | 19 | 20 | 21 | 22 | 23
1 | 0.24596 | 0.42864 | 1.0905 | 0.68185 | 1.5424 | 2.6553 | 1.78 | 0.20845 | 0.99791 | 0.1946 | 0.45093 | 2.0876 | 0.94835 | 1.3112 | 1.1999 | 2.5734 | 1.0979 | 0.72424 | 1.5913 | 3.4125 | 2.5027 | -0.51789 | 2.2437 | 2.9535
2 | 21.9904 | 19.9793 | 19.6303 | 19.5801 | 19.5817 | 19.4085 | 20.9532 | 24.8766 | 28.3522 | 29.2234 | 28.9277 | 29.7457 | 30.1538 | 29.596 | 28.4395 | 27.2949 | 27.7711 | 28.0455 | 28.1645 | 27.6983 | 27.7815 | 28.9321 | 26.9682 | 24.7216
3 | 29.862 | 27.1902 | 25.8593 | 24.9387 | 24.9387 | 26.7399 | 33.5043 | 41.2293 | 43.0305 | 42.1299 | 42.1099 | 44.8717 | 44.8717 | 44.8717 | 42.6202 | 40.3488 | 37.587 | 37.587 | 37.587 | 37.587 | 37.587 | 37.587 | 36.2361 | 33.9046
4 | 46.5182 | 41.1997 | 38.754 | 37.4446 | 39.3999 | 36.208 | 42.2948 | 47.1607 | 53.052 | 57.0445 | 58.7314 | 59.6248 | 60.8579 | 61.4483 | 61.6529 | 59.365 | 59.418 | 57.2006 | 57.3535 | 57.8718 | 57.4614 | 59.4523 | 59.885 | 53.969
5 | -13.0344 | -10.8819 | -6.4918 | -6.1838 | -6.0952 | -6.3046 | -4.008 | -2.555 | -0.39353 | 1.3969 | 1.8573 | 2.8941 | 4.3802 | 4.6909 | 4.058 | 2.2549 | 2.3543 | 2.4692 | 2.8053 | 2.3855 | 1.9816 | 3.356 | 6.0322 | 1.603
6 | 2.6506 | 2.5829 | 2.2377 | 2.0865 | 1.917 | 1.876 | 2.0297 | 0.42564 | 0.40178 | 0.53685 | 0.41538 | 0.38586 | 0.45579 | 0.55149 | 0.54354 | 0.55941 | 0.58291 | 0.65933 | 0.5148 | 0.56574 | 0.62637 | 0.57993 | 2.3659 | 2.5623
7 | 16.9293 | 10.5016 | 15.0666 | 13.9412 | 15.9924 | 5.4537 | -12.9326 | 0.9386 | 7.2247 | 17.5873 | 17.1189 | 9.4802 | 7.8448 | 9.5534 | 8.3646 | 9.9466 | 13.8733 | 14.3679 | 14.845 | 14.5504 | 9.3308 | 10.5587 | 10.6936 | 10.8604
8 | 27.2599 | 23.4459 | 23.083 | 21.039 | 21.0435 | 20.996 | 25.1382 | 32.0232 | 37.4266 | 38.3176 | 38.1542 | 39.8692 | 38.3434 | 37.7164 | 31.7047 | 32.7755 | 38.0103 | 40.551 | 31.9422 | 33.63 | 31.1562 | 32.9556 | 31.6089 | 28.7497
9 | 135.0231 | 120.7319 | 112.7133 | 109.2791 | 181.0167 | 173.4976 | 120.8944 | 154.5921 | 171.0428 | 183.243 | 183.0158 | 201.7752 | 208.6077 | 205.9235 | 219.4231 | 203.0409 | 193.6588 | 191.5072 | 184.3822 | 187.1145 | 183.2807 | 197.7198 | 184.3814 | 152.9891
10 | 6.5047 | 6.1948 | 5.5084 | 5.4424 | 5.2713 | 5.3731 | 6.0321 | 5.3598 | 5.8501 | 6.2686 | 6.1889 | 6.2165 | 6.5205 | 6.5096 | 6.2242 | 6.1917 | 5.8955 | 5.9989 | 5.7763 | 6.0822 | 6.1428 | 6.282 | 7.4994 | 6.9916
11 | 25.5973 | 25.9251 | 24.0102 | 25.1729 | 24.7296 | 25.9563 | 34.2264 | 36.5764 | 37.6873 | 38.2551 | 38.457 | 39.3582 | 38.2788 | 37.473 | 34.7348 | 33.3264 | 33.8197 | 33.2775 | 33.5792 | 34.384 | 33.2119 | 34.5965 | 34.0172 | 28.9728
12 | 6.8632 | 7.1294 | 5.749 | 6.2375 | 6.3179 | 5.862 | 6.8193 | 7.7986 | 7.9716 | 8.5394 | 8.0245 | 8.318 | 8.9396 | 8.3004 | 7.5872 | 8.311 | 7.5548 | 8.3153 | 8.3025 | 8.6134 | 9.1335 | 9.4655 | 8.4673 | 7.4984
13 | 2.4444 | 2.5536 | 2.2692 | 2.2149 | 1.9891 | 1.9234 | 2.1908 | 0.82341 | 0.51784 | 0.90307 | 0.79174 | 1.2084 | 0.90088 | 1.7594 | 0.6889 | 1.1037 | 1.1846 | 0.075631 | 0.81792 | 0.56461 | 1.4715 | 1.789 | 2.5608 | 3.066
14 | 5.4547 | 5.3929 | 5.3929 | 5.3929 | 5.5351 | 5.5907 | 4.9106 | 3.5316 | 3.6738 | 3.9954 | 3.8346 | 5.059 | 6.0854 | 5.8257 | 5.43 | 5.5413 | 6.0607 | 5.4918 | 5.43 | 5.4918 | 5.5227 | 5.7886 | 4.9724 | 4.725
15 | 6.9882 | 6.4936 | 5.8752 | 5.8134 | 5.7515 | 5.6279 | 7.5138 | 9.944 | 11.1622 | 10.7664 | 10.921 | 11.3415 | 11.5146 | 11.1993 | 10.08 | 9.8203 | 9.7399 | 9.5483 | 9.3442 | 9.9316 | 10.2408 | 10.8592 | 9.8389 | 8.2744
16 | 22.0153 | 19.9461 | 18.3794 | 18.2538 | 18.2538 | 18.1282 | 20.9355 | 24.0178 | 26.058 | 26.9856 | 28.3453 | 29.433 | 29.9355 | 30.2254 | 29.9065 | 29.636 | 27.6514 | 27.033 | 26.7818 | 26.6562 | 26.6852 | 27.6997 | 27.7964 | 24.7266
17 | 12.2814 | 11.6532 | 11.4205 | 11.449 | 11.4937 | 11.896 | 14.9217 | 17.3924 | 17.2356 | 17.7882 | 17.9541 | 18.513 | 18.7856 | 18.2628 | 16.5334 | 16.2431 | 16.4616 | 16.7528 | 16.62 | 16.9333 | 17.8043 | 17.5617 | 15.2982 | 13.974
18 | 11.6717 | 10.5764 | 9.3684 | 9.5611 | 10.3026 | 10.5764 | 14.7242 | 17.1615 | 16.5857 | 16.6128 | 15.184 | 17.343 | 17.4951 | 16.5846 | 14.9563 | 14.2183 | 14.2712 | 14.2138 | 15.282 | 16.1835 | 16.2195 | 15.5186 | 13.8938 | 12.9483
19 | 0.17691 | -0.34819 | 0.17804 | 0.55891 | 1.1888 | 0.51609 | 1.0761 | 0.65469 | 0.077751 | -0.16677 | 0.31438 | 0.015776 | 0.48453 | 0.41129 | 0.023663 | 1.4942 | 0.80117 | 0.57243 | 1.3308 | 0.70089 | 1.359 | 0.9747 | 0.83723 | 0.10479
20 | 21.6689 | 20.3186 | 19.428 | 18.757 | 19.3848 | 19.3146 | 22.3074 | 24.373 | 26.0088 | 26.3654 | 26.134 | 27.7969 | 27.7755 | 27.2994 | 26.226 | 25.3578 | 24.9322 | 25.0866 | 24.4417 | 24.5875 | 25.551 | 27.5396 | 25.9995 | 22.934
21 | 3.5101 | 3.8797 | 2.1218 | 2.2345 | 2.3889 | 2.4396 | 5.4178 | 7.2049 | 8.3103 | 8.1064 | 7.9328 | 8.05 | 8.334 | 7.9971 | 7.152 | 6.246 | 6.273 | 5.6476 | 5.9384 | 7.0855 | 7.632 | 8.6439 | 6.7012 | 5.0763
22 | 2.3781 | 2.3781 | 1.4724 | 1.4724 | 1.4724 | 1.4724 | 1.9441 | 2.4159 | 2.4159 | 2.4159 | 2.4159 | 2.4159 | 2.4159 | 2.4159 | 2.4159 | 2.4159 | 2.4159 | 2.4159 | 2.6423 | 3.3216 | 3.3216 | 3.3216 | 3.0857 | 2.3781
23 | 102.5515 | 97.5465 | 80.3012 | 85.3948 | 80.3116 | 90.292 | 74.19 | 49.0641 | 59.4031 | 55.9411 | 66.1186 | 72.632 | 86.1055 | 92.9702 | 96.5684 | 91.1615 | 92.1948 | 82.8554 | 68.1375 | 67.9704 | 87.3899 | 92.7121 | 101.4001 | 88.1743
24 | 47.7394 | 41.2011 | 40.5766 | 37.3418 | 36.1624 | 35.2645 | 42.4104 | 48.8316 | 56.0651 | 72.3573 | 74.6142 | 78.3766 | 81.6877 | 83.8146 | 74.7397 | 67.8352 | 62.5372 | 60.3148 | 50.9313 | 48.682 | 45.1387 | 48.2988 | 45.7063 | 39.6616

## Qc, Summer, S1
LoadID | 0 | 1 | 2 | 3 | 4 | 5 | 6 | 7 | 8 | 9 | 10 | 11 | 12 | 13 | 14 | 15 | 16 | 17 | 18 | 19 | 20 | 21 | 22 | 23
1 | 0.36802 | 0.27177 | 0.33542 | -0.029558 | 1.1089 | 0.94239 | 0.7861 | -0.069621 | 0.6592 | 0.54049 | 0.095827 | 1.6138 | 0.42636 | 0.17415 | 0.62492 | 0.62239 | 0.84118 | 0.96799 | 1.0206 | 0.32642 | 0.24976 | -0.17641 | 0.55236 | 0.45287
2 | -1.7114 | -2.225 | -2.4524 | -2.2379 | -2.3988 | -2.4541 | -2.1269 | -0.3309 | 1.0622 | 1.5463 | 1.2155 | 1.6191 | 1.4368 | 1.4801 | 0.76368 | 0.19307 | 0.4295 | 0.52169 | 0.3143 | -0.058631 | -0.22889 | -0.15924 | -0.76369 | -1.0337
3 | -4.0414 | -4.0414 | -4.6918 | -5.3422 | -5.3422 | -5.3422 | -2.1301 | 0.44154 | 1.4022 | 1.4022 | 1.2821 | 1.8024 | 2.4428 | 2.5179 | 1.4122 | 1.102 | -0.17886 | -0.17886 | -0.17886 | -0.17886 | -1.1395 | -1.4597 | -4.0814 | -4.0814
4 | 4.8142 | 3.6886 | 3.4955 | 3.0529 | 3.5145 | 1.6311 | 2.8459 | 5.4688 | 7.9555 | 9.4533 | 10.3201 | 10.6969 | 11.1777 | 11.2623 | 11.1823 | 10.8101 | 10.2875 | 9.129 | 9.0868 | 8.6443 | 7.7919 | 9.341 | 8.3699 | 6.7357
5 | -0.94593 | -0.84887 | -0.92513 | -0.74835 | -0.81767 | -0.85234 | -0.99099 | -0.75181 | -0.8558 | -0.81767 | -0.92513 | -1.0291 | -0.77954 | -0.74835 | -0.80381 | -0.8662 | -0.80381 | -0.74488 | -0.75181 | -0.65822 | -0.77608 | -0.82461 | -0.87313 | -0.88007
6 | 114.6646 | 115.1542 | 116.134 | 116.3484 | 116.6277 | 117.0245 | 115.4976 | 110.5442 | 109.7943 | 109.5481 | 109.642 | 108.964 | 108.1081 | 108.4606 | 109.0283 | 110.3282 | 110.624 | 110.3871 | 110.5857 | 111.0959 | 111.0335 | 110.6326 | 111.5111 | 112.4216
7 | 30.5813 | 27.4407 | 23.6122 | 24.2907 | 22.944 | 25.9394 | 27.9942 | 22.7023 | 16.0447 | 11.9278 | 15.339 | 17.196 | 16.3696 | 16.1884 | 20.1157 | 22.1461 | 23.7917 | 29.2475 | 28.5005 | 27.1821 | 29.4957 | 26.9333 | 29.1231 | 29.9085
8 | -10.1639 | -13.0369 | -13.1532 | -13.2331 | -13.0878 | -13.032 | -10.7968 | -6.4041 | -4.2603 | -4.1769 | -4.1449 | -1.9892 | -1.4282 | -1.7436 | -0.36224 | -2.7528 | -4.8666 | -4.76 | -5.6708 | -5.1641 | -5.2513 | -4.25 | -6.3084 | -8.4561
9 | -36.1367 | -50.0096 | -52.516 | -51.0662 | -53.0126 | -55.2676 | -47.789 | -19.8768 | -0.81999 | 7.934 | 7.2513 | 8.1171 | 11.9434 | 10.5179 | 2.9765 | 1.653 | 1.061 | -3.2311 | -4.6948 | -3.4185 | -10.0658 | -3.7347 | -11.7563 | -17.5632
10 | -4.8375 | -4.8375 | -4.8375 | -4.8375 | -4.8375 | -4.8375 | -4.8375 | -4.5804 | -4.3035 | -4.2398 | -4.1475 | -4.2112 | -4.2112 | -4.2112 | -4.2112 | -4.2112 | -4.2821 | -4.4947 | -4.4947 | -4.4947 | -4.4947 | -4.6243 | -4.7539 | -4.7539
11 | -1.8525 | -2.0305 | -2.1286 | -1.1449 | -1.7274 | -1.8548 | 0.57355 | 3.0503 | 3.8244 | 4.5772 | 5.1214 | 5.047 | 5.2183 | 4.7856 | 3.616 | 2.9365 | 2.319 | 2.3449 | 1.8142 | 1.8187 | 1.1325 | 1.3713 | 0.924 | -0.57355
12 | -1.038 | -1.0252 | -1.288 | -1.18 | -1.0457 | -1.3936 | -1.059 | -0.69981 | -0.4747 | -0.23698 | -0.30591 | -0.21043 | -0.088577 | -0.13239 | -0.25668 | -0.20474 | -0.46897 | -0.42044 | -0.61079 | -0.61444 | -0.60988 | -0.52593 | -0.69288 | -0.769
13 | -1.7364 | -1.528 | -1.5832 | -1.7657 | -1.7184 | -1.386 | -1.342 | -1.3973 | -1.3612 | -1.1189 | -1.0153 | -0.95893 | -0.78202 | -0.98034 | -1.4446 | -1.0423 | -1.0243 | -1.6485 | -1.6519 | -1.3105 | -1.5212 | -1.2992 | -1.5291 | -1.7094
14 | -0.18511 | -0.18511 | -0.18511 | -0.18511 | -0.18511 | -0.18511 | -0.82509 | -1.0384 | -1.0384 | -0.39844 | -0.18511 | -0.82509 | -0.13565 | -0.13565 | -0.13565 | -0.13565 | -0.13565 | -0.13565 | -0.13565 | -0.13565 | -0.13565 | -0.13565 | -0.13565 | -0.13565
15 | -1.261 | -1.261 | -1.261 | -1.261 | -1.261 | -1.261 | -1.261 | -0.40771 | 0.44558 | 0.44558 | 0.44558 | 0.44558 | 0.44558 | 0.44558 | 0.44558 | 0.44558 | 0.44558 | 0.44558 | -0.19439 | -0.40771 | -0.40771 | -0.40771 | -0.40771 | -0.40771
16 | 1.6089 | 1.3569 | 1.1049 | 1.1049 | 1.1049 | 1.1679 | 1.9054 | 2.8361 | 4.0092 | 4.8509 | 4.9236 | 5.1174 | 5.3657 | 6.0158 | 5.4266 | 5.2958 | 5.1601 | 4.4284 | 4.5011 | 4.2492 | 4.0602 | 3.6622 | 3.3078 | 2.663
17 | -1.8673 | -2.1879 | -2.1248 | -2.0473 | -2.122 | -2.0507 | -0.76557 | 0.27992 | 0.30122 | 0.76267 | 0.7554 | 0.83411 | 1.11 | 0.99411 | -0.045963 | 0.012181 | 0.077288 | 0.21311 | 0.016719 | 0.059762 | 0.25555 | -0.13451 | -0.96953 | -1.1396
18 | 1.996 | 1.996 | 1.996 | 1.996 | 1.996 | 1.996 | 1.383 | -0.13628 | -0.43838 | -0.43838 | -0.43838 | -0.43838 | -0.43838 | -0.43838 | -0.43838 | -0.43838 | -0.43838 | 0.46793 | 0.77004 | 0.77004 | 0.77004 | 0.77004 | 0.77004 | 1.6764
19 | 2.0046 | 1.4818 | 1.3522 | 1.2001 | 1.875 | 1.7635 | 2.3066 | 2.3911 | 1.457 | 0.78765 | 1.8007 | 1.7004 | 1.8807 | 1.3488 | 1.3928 | 1.3184 | 1.4356 | 2.5568 | 2.328 | 2.4925 | 2.6672 | 2.4644 | 1.7917 | 1.6519
20 | -0.35371 | -0.40803 | -0.71089 | -0.71879 | -0.43491 | -0.71293 | -0.57812 | 0.54782 | 1.5683 | 2.0447 | 1.3648 | 1.6622 | 1.9118 | 1.9693 | 1.7638 | 1.2567 | 1.2692 | 1.1757 | 0.85797 | 0.92421 | 1.2424 | 0.87931 | 0.49388 | 0.1321
21 | 0.42707 | 0.49017 | 0.7099 | 0.81695 | -0.74032 | -0.5837 | 0.17015 | 1.1392 | 1.4423 | 1.519 | 1.4547 | 1.3781 | 1.6666 | 1.5922 | 1.3263 | 1.1189 | 0.95555 | 0.90146 | 0.97583 | 1.2001 | 1.1212 | 1.1584 | 0.38763 | -0.46313
22 | 0.41483 | 0.41483 | 0.41483 | 0.41483 | 0.41483 | 0.41483 | 0.41483 | 0.15066 | -0.11351 | -0.12766 | -0.06162 | -0.038033 | -0.038033 | -0.038033 | -0.038033 | -0.038033 | -0.038033 | -0.038033 | 0.41955 | 0.20727 | 0.20727 | 0.20727 | 0.20727 | 0.20727
23 | -27.9067 | -26.972 | -27.8292 | -28.5124 | -27.7748 | -35.6885 | -30.4154 | -5.7459 | 0.58492 | -5.0933 | -7.5395 | -10.3224 | -12.4695 | -13.5358 | -14.8486 | -11.4065 | -9.7241 | -10.6388 | -9.0194 | -12.0342 | -19.3982 | -14.7291 | -16.8442 | -24.3037
24 | -8.9493 | -14.3682 | -12.8193 | -12.6219 | -12.04 | -14.6791 | -9.3595 | -1.4513 | 0.56277 | 9.8167 | 11.1759 | 10.2591 | 12.3422 | 13.6069 | 10.7578 | 6.2099 | -0.8783 | -1.658 | -1.8461 | -4.1105 | -5.1557 | -1.7376 | -7.4749 | -10.6368

## Qc, Summer, S2
LoadID | 0 | 1 | 2 | 3 | 4 | 5 | 6 | 7 | 8 | 9 | 10 | 11 | 12 | 13 | 14 | 15 | 16 | 17 | 18 | 19 | 20 | 21 | 22 | 23
1 | 0.36802 | 0.27177 | 0.33542 | -0.029558 | 1.1089 | 0.94239 | 0.7861 | -0.069621 | 0.6592 | 0.54049 | 0.095827 | 1.6138 | 0.42636 | 0.17415 | 0.62492 | 0.62239 | 0.84118 | 0.96799 | 1.0206 | 0.32642 | 0.24976 | -0.17641 | 0.55236 | 0.45287
2 | -1.7114 | -2.225 | -2.4524 | -2.2379 | -2.3988 | -2.4541 | -2.1269 | -0.3309 | 1.0622 | 1.5463 | 1.2155 | 1.6191 | 1.4368 | 1.4801 | 0.76368 | 0.19307 | 0.4295 | 0.52169 | 0.3143 | -0.058631 | -0.22889 | -0.15924 | -0.76369 | -1.0337
3 | -4.0414 | -4.0414 | -4.6918 | -5.3422 | -5.3422 | -5.3422 | -2.1301 | 0.44154 | 1.4022 | 1.4022 | 1.2821 | 1.8024 | 2.4428 | 2.5179 | 1.4122 | 1.102 | -0.17886 | -0.17886 | -0.17886 | -0.17886 | -1.1395 | -1.4597 | -4.0814 | -4.0814
4 | 4.8142 | 3.6886 | 3.4955 | 3.0529 | 3.5145 | 1.6311 | 2.8459 | 5.4688 | 7.9555 | 9.4533 | 10.3201 | 10.6969 | 11.1777 | 11.2623 | 11.1823 | 10.8101 | 10.2875 | 9.129 | 9.0868 | 8.6443 | 7.7919 | 9.341 | 8.3699 | 6.7357
5 | -0.94593 | -0.84887 | -0.92513 | -0.74835 | -0.81767 | -0.85234 | -0.99099 | -0.75181 | -0.8558 | -0.81767 | -0.92513 | -1.0291 | -0.77954 | -0.74835 | -0.80381 | -0.8662 | -0.80381 | -0.74488 | -0.75181 | -0.65822 | -0.77608 | -0.82461 | -0.87313 | -0.88007
6 | 114.6646 | 115.1542 | 116.134 | 116.3484 | 116.6277 | 117.0245 | 115.4976 | 110.5442 | 109.7943 | 109.5481 | 109.642 | 108.964 | 108.1081 | 108.4606 | 109.0283 | 110.3282 | 110.624 | 110.3871 | 110.5857 | 111.0959 | 111.0335 | 110.6326 | 111.5111 | 112.4216
7 | 30.5813 | 27.4407 | 23.6122 | 24.2907 | 22.944 | 25.9394 | 27.9942 | 22.7023 | 16.0447 | 11.9278 | 15.339 | 17.196 | 16.3696 | 16.1884 | 20.1157 | 22.1461 | 23.7917 | 29.2475 | 28.5005 | 27.1821 | 29.4957 | 26.9333 | 29.1231 | 29.9085
8 | -10.1639 | -13.0369 | -13.1532 | -13.2331 | -13.0878 | -13.032 | -10.7968 | -6.4041 | -4.2603 | -4.1769 | -4.1449 | -1.9892 | -1.4282 | -1.7436 | -0.36224 | -2.7528 | -4.8666 | -4.76 | -5.6708 | -5.1641 | -5.2513 | -4.25 | -6.3084 | -8.4561
9 | -36.1367 | -50.0096 | -52.516 | -51.0662 | -53.0126 | -55.2676 | -47.789 | -19.8768 | -0.81999 | 7.934 | 7.2513 | 8.1171 | 11.9434 | 10.5179 | 2.9765 | 1.653 | 1.061 | -3.2311 | -4.6948 | -3.4185 | -10.0658 | -3.7347 | -11.7563 | -17.5632
10 | -4.8375 | -4.8375 | -4.8375 | -4.8375 | -4.8375 | -4.8375 | -4.8375 | -4.5804 | -4.3035 | -4.2398 | -4.1475 | -4.2112 | -4.2112 | -4.2112 | -4.2112 | -4.2112 | -4.2821 | -4.4947 | -4.4947 | -4.4947 | -4.4947 | -4.6243 | -4.7539 | -4.7539
11 | -1.8525 | -2.0305 | -2.1286 | -1.1449 | -1.7274 | -1.8548 | 0.57355 | 3.0503 | 3.8244 | 4.5772 | 5.1214 | 5.047 | 5.2183 | 4.7856 | 3.616 | 2.9365 | 2.319 | 2.3449 | 1.8142 | 1.8187 | 1.1325 | 1.3713 | 0.924 | -0.57355
12 | -1.038 | -1.0252 | -1.288 | -1.18 | -1.0457 | -1.3936 | -1.059 | -0.69981 | -0.4747 | -0.23698 | -0.30591 | -0.21043 | -0.088577 | -0.13239 | -0.25668 | -0.20474 | -0.46897 | -0.42044 | -0.61079 | -0.61444 | -0.60988 | -0.52593 | -0.69288 | -0.769
13 | -1.7364 | -1.528 | -1.5832 | -1.7657 | -1.7184 | -1.386 | -1.342 | -1.3973 | -1.3612 | -1.1189 | -1.0153 | -0.95893 | -0.78202 | -0.98034 | -1.4446 | -1.0423 | -1.0243 | -1.6485 | -1.6519 | -1.3105 | -1.5212 | -1.2992 | -1.5291 | -1.7094
14 | -0.18511 | -0.18511 | -0.18511 | -0.18511 | -0.18511 | -0.18511 | -0.82509 | -1.0384 | -1.0384 | -0.39844 | -0.18511 | -0.82509 | -0.13565 | -0.13565 | -0.13565 | -0.13565 | -0.13565 | -0.13565 | -0.13565 | -0.13565 | -0.13565 | -0.13565 | -0.13565 | -0.13565
15 | -1.261 | -1.261 | -1.261 | -1.261 | -1.261 | -1.261 | -1.261 | -0.40771 | 0.44558 | 0.44558 | 0.44558 | 0.44558 | 0.44558 | 0.44558 | 0.44558 | 0.44558 | 0.44558 | 0.44558 | -0.19439 | -0.40771 | -0.40771 | -0.40771 | -0.40771 | -0.40771
16 | 1.6089 | 1.3569 | 1.1049 | 1.1049 | 1.1049 | 1.1679 | 1.9054 | 2.8361 | 4.0092 | 4.8509 | 4.9236 | 5.1174 | 5.3657 | 6.0158 | 5.4266 | 5.2958 | 5.1601 | 4.4284 | 4.5011 | 4.2492 | 4.0602 | 3.6622 | 3.3078 | 2.663
17 | -1.8673 | -2.1879 | -2.1248 | -2.0473 | -2.122 | -2.0507 | -0.76557 | 0.27992 | 0.30122 | 0.76267 | 0.7554 | 0.83411 | 1.11 | 0.99411 | -0.045963 | 0.012181 | 0.077288 | 0.21311 | 0.016719 | 0.059762 | 0.25555 | -0.13451 | -0.96953 | -1.1396
18 | 1.996 | 1.996 | 1.996 | 1.996 | 1.996 | 1.996 | 1.383 | -0.13628 | -0.43838 | -0.43838 | -0.43838 | -0.43838 | -0.43838 | -0.43838 | -0.43838 | -0.43838 | -0.43838 | 0.46793 | 0.77004 | 0.77004 | 0.77004 | 0.77004 | 0.77004 | 1.6764
19 | 2.0046 | 1.4818 | 1.3522 | 1.2001 | 1.875 | 1.7635 | 2.3066 | 2.3911 | 1.457 | 0.78765 | 1.8007 | 1.7004 | 1.8807 | 1.3488 | 1.3928 | 1.3184 | 1.4356 | 2.5568 | 2.328 | 2.4925 | 2.6672 | 2.4644 | 1.7917 | 1.6519
20 | -0.35371 | -0.40803 | -0.71089 | -0.71879 | -0.43491 | -0.71293 | -0.57812 | 0.54782 | 1.5683 | 2.0447 | 1.3648 | 1.6622 | 1.9118 | 1.9693 | 1.7638 | 1.2567 | 1.2692 | 1.1757 | 0.85797 | 0.92421 | 1.2424 | 0.87931 | 0.49388 | 0.1321
21 | 0.42707 | 0.49017 | 0.7099 | 0.81695 | -0.74032 | -0.5837 | 0.17015 | 1.1392 | 1.4423 | 1.519 | 1.4547 | 1.3781 | 1.6666 | 1.5922 | 1.3263 | 1.1189 | 0.95555 | 0.90146 | 0.97583 | 1.2001 | 1.1212 | 1.1584 | 0.38763 | -0.46313
22 | 0.41483 | 0.41483 | 0.41483 | 0.41483 | 0.41483 | 0.41483 | 0.41483 | 0.15066 | -0.11351 | -0.12766 | -0.06162 | -0.038033 | -0.038033 | -0.038033 | -0.038033 | -0.038033 | -0.038033 | -0.038033 | 0.41955 | 0.20727 | 0.20727 | 0.20727 | 0.20727 | 0.20727
23 | -27.9067 | -26.972 | -27.8292 | -28.5124 | -27.7748 | -35.6885 | -30.4154 | -5.7459 | 0.58492 | -5.0933 | -7.5395 | -10.3224 | -12.4695 | -13.5358 | -14.8486 | -11.4065 | -9.7241 | -10.6388 | -9.0194 | -12.0342 | -19.3982 | -14.7291 | -16.8442 | -24.3037
24 | -8.9493 | -14.3682 | -12.8193 | -12.6219 | -12.04 | -14.6791 | -9.3595 | -1.4513 | 0.56277 | 9.8167 | 11.1759 | 10.2591 | 12.3422 | 13.6069 | 10.7578 | 6.2099 | -0.8783 | -1.658 | -1.8461 | -4.1105 | -5.1557 | -1.7376 | -7.4749 | -10.6368

## Qc, Summer, S3
LoadID | 0 | 1 | 2 | 3 | 4 | 5 | 6 | 7 | 8 | 9 | 10 | 11 | 12 | 13 | 14 | 15 | 16 | 17 | 18 | 19 | 20 | 21 | 22 | 23
1 | 0.36802 | 0.27177 | 0.33542 | -0.029558 | 1.1089 | 0.94239 | 0.7861 | -0.069621 | 0.6592 | 0.54049 | 0.095827 | 1.6138 | 0.42636 | 0.17415 | 0.62492 | 0.62239 | 0.84118 | 0.96799 | 1.0206 | 0.32642 | 0.24976 | -0.17641 | 0.55236 | 0.45287
2 | -1.7114 | -2.225 | -2.4524 | -2.2379 | -2.3988 | -2.4541 | -2.1269 | -0.3309 | 1.0622 | 1.5463 | 1.2155 | 1.6191 | 1.4368 | 1.4801 | 0.76368 | 0.19307 | 0.4295 | 0.52169 | 0.3143 | -0.058631 | -0.22889 | -0.15924 | -0.76369 | -1.0337
3 | -4.0414 | -4.0414 | -4.6918 | -5.3422 | -5.3422 | -5.3422 | -2.1301 | 0.44154 | 1.4022 | 1.4022 | 1.2821 | 1.8024 | 2.4428 | 2.5179 | 1.4122 | 1.102 | -0.17886 | -0.17886 | -0.17886 | -0.17886 | -1.1395 | -1.4597 | -4.0814 | -4.0814
4 | 4.8142 | 3.6886 | 3.4955 | 3.0529 | 3.5145 | 1.6311 | 2.8459 | 5.4688 | 7.9555 | 9.4533 | 10.3201 | 10.6969 | 11.1777 | 11.2623 | 11.1823 | 10.8101 | 10.2875 | 9.129 | 9.0868 | 8.6443 | 7.7919 | 9.341 | 8.3699 | 6.7357
5 | -0.94593 | -0.84887 | -0.92513 | -0.74835 | -0.81767 | -0.85234 | -0.99099 | -0.75181 | -0.8558 | -0.81767 | -0.92513 | -1.0291 | -0.77954 | -0.74835 | -0.80381 | -0.8662 | -0.80381 | -0.74488 | -0.75181 | -0.65822 | -0.77608 | -0.82461 | -0.87313 | -0.88007
6 | 114.6646 | 115.1542 | 116.134 | 116.3484 | 116.6277 | 117.0245 | 115.4976 | 110.5442 | 109.7943 | 109.5481 | 109.642 | 108.964 | 108.1081 | 108.4606 | 109.0283 | 110.3282 | 110.624 | 110.3871 | 110.5857 | 111.0959 | 111.0335 | 110.6326 | 111.5111 | 112.4216
7 | 30.5813 | 27.4407 | 23.6122 | 24.2907 | 22.944 | 25.9394 | 27.9942 | 22.7023 | 16.0447 | 11.9278 | 15.339 | 17.196 | 16.3696 | 16.1884 | 20.1157 | 22.1461 | 23.7917 | 29.2475 | 28.5005 | 27.1821 | 29.4957 | 26.9333 | 29.1231 | 29.9085
8 | -10.1639 | -13.0369 | -13.1532 | -13.2331 | -13.0878 | -13.032 | -10.7968 | -6.4041 | -4.2603 | -4.1769 | -4.1449 | -1.9892 | -1.4282 | -1.7436 | -0.36224 | -2.7528 | -4.8666 | -4.76 | -5.6708 | -5.1641 | -5.2513 | -4.25 | -6.3084 | -8.4561
9 | -36.1367 | -50.0096 | -52.516 | -51.0662 | -53.0126 | -55.2676 | -47.789 | -19.8768 | -0.81999 | 7.934 | 7.2513 | 8.1171 | 11.9434 | 10.5179 | 2.9765 | 1.653 | 1.061 | -3.2311 | -4.6948 | -3.4185 | -10.0658 | -3.7347 | -11.7563 | -17.5632
10 | -4.8375 | -4.8375 | -4.8375 | -4.8375 | -4.8375 | -4.8375 | -4.8375 | -4.5804 | -4.3035 | -4.2398 | -4.1475 | -4.2112 | -4.2112 | -4.2112 | -4.2112 | -4.2112 | -4.2821 | -4.4947 | -4.4947 | -4.4947 | -4.4947 | -4.6243 | -4.7539 | -4.7539
11 | -1.8525 | -2.0305 | -2.1286 | -1.1449 | -1.7274 | -1.8548 | 0.57355 | 3.0503 | 3.8244 | 4.5772 | 5.1214 | 5.047 | 5.2183 | 4.7856 | 3.616 | 2.9365 | 2.319 | 2.3449 | 1.8142 | 1.8187 | 1.1325 | 1.3713 | 0.924 | -0.57355
12 | -1.038 | -1.0252 | -1.288 | -1.18 | -1.0457 | -1.3936 | -1.059 | -0.69981 | -0.4747 | -0.23698 | -0.30591 | -0.21043 | -0.088577 | -0.13239 | -0.25668 | -0.20474 | -0.46897 | -0.42044 | -0.61079 | -0.61444 | -0.60988 | -0.52593 | -0.69288 | -0.769
13 | -1.7364 | -1.528 | -1.5832 | -1.7657 | -1.7184 | -1.386 | -1.342 | -1.3973 | -1.3612 | -1.1189 | -1.0153 | -0.95893 | -0.78202 | -0.98034 | -1.4446 | -1.0423 | -1.0243 | -1.6485 | -1.6519 | -1.3105 | -1.5212 | -1.2992 | -1.5291 | -1.7094
14 | -0.18511 | -0.18511 | -0.18511 | -0.18511 | -0.18511 | -0.18511 | -0.82509 | -1.0384 | -1.0384 | -0.39844 | -0.18511 | -0.82509 | -0.13565 | -0.13565 | -0.13565 | -0.13565 | -0.13565 | -0.13565 | -0.13565 | -0.13565 | -0.13565 | -0.13565 | -0.13565 | -0.13565
15 | -1.261 | -1.261 | -1.261 | -1.261 | -1.261 | -1.261 | -1.261 | -0.40771 | 0.44558 | 0.44558 | 0.44558 | 0.44558 | 0.44558 | 0.44558 | 0.44558 | 0.44558 | 0.44558 | 0.44558 | -0.19439 | -0.40771 | -0.40771 | -0.40771 | -0.40771 | -0.40771
16 | 1.6089 | 1.3569 | 1.1049 | 1.1049 | 1.1049 | 1.1679 | 1.9054 | 2.8361 | 4.0092 | 4.8509 | 4.9236 | 5.1174 | 5.3657 | 6.0158 | 5.4266 | 5.2958 | 5.1601 | 4.4284 | 4.5011 | 4.2492 | 4.0602 | 3.6622 | 3.3078 | 2.663
17 | -1.8673 | -2.1879 | -2.1248 | -2.0473 | -2.122 | -2.0507 | -0.76557 | 0.27992 | 0.30122 | 0.76267 | 0.7554 | 0.83411 | 1.11 | 0.99411 | -0.045963 | 0.012181 | 0.077288 | 0.21311 | 0.016719 | 0.059762 | 0.25555 | -0.13451 | -0.96953 | -1.1396
18 | 1.996 | 1.996 | 1.996 | 1.996 | 1.996 | 1.996 | 1.383 | -0.13628 | -0.43838 | -0.43838 | -0.43838 | -0.43838 | -0.43838 | -0.43838 | -0.43838 | -0.43838 | -0.43838 | 0.46793 | 0.77004 | 0.77004 | 0.77004 | 0.77004 | 0.77004 | 1.6764
19 | 2.0046 | 1.4818 | 1.3522 | 1.2001 | 1.875 | 1.7635 | 2.3066 | 2.3911 | 1.457 | 0.78765 | 1.8007 | 1.7004 | 1.8807 | 1.3488 | 1.3928 | 1.3184 | 1.4356 | 2.5568 | 2.328 | 2.4925 | 2.6672 | 2.4644 | 1.7917 | 1.6519
20 | -0.35371 | -0.40803 | -0.71089 | -0.71879 | -0.43491 | -0.71293 | -0.57812 | 0.54782 | 1.5683 | 2.0447 | 1.3648 | 1.6622 | 1.9118 | 1.9693 | 1.7638 | 1.2567 | 1.2692 | 1.1757 | 0.85797 | 0.92421 | 1.2424 | 0.87931 | 0.49388 | 0.1321
21 | 0.42707 | 0.49017 | 0.7099 | 0.81695 | -0.74032 | -0.5837 | 0.17015 | 1.1392 | 1.4423 | 1.519 | 1.4547 | 1.3781 | 1.6666 | 1.5922 | 1.3263 | 1.1189 | 0.95555 | 0.90146 | 0.97583 | 1.2001 | 1.1212 | 1.1584 | 0.38763 | -0.46313
22 | 0.41483 | 0.41483 | 0.41483 | 0.41483 | 0.41483 | 0.41483 | 0.41483 | 0.15066 | -0.11351 | -0.12766 | -0.06162 | -0.038033 | -0.038033 | -0.038033 | -0.038033 | -0.038033 | -0.038033 | -0.038033 | 0.41955 | 0.20727 | 0.20727 | 0.20727 | 0.20727 | 0.20727
23 | -27.9067 | -26.972 | -27.8292 | -28.5124 | -27.7748 | -35.6885 | -30.4154 | -5.7459 | 0.58492 | -5.0933 | -7.5395 | -10.3224 | -12.4695 | -13.5358 | -14.8486 | -11.4065 | -9.7241 | -10.6388 | -9.0194 | -12.0342 | -19.3982 | -14.7291 | -16.8442 | -24.3037
24 | -8.9493 | -14.3682 | -12.8193 | -12.6219 | -12.04 | -14.6791 | -9.3595 | -1.4513 | 0.56277 | 9.8167 | 11.1759 | 10.2591 | 12.3422 | 13.6069 | 10.7578 | 6.2099 | -0.8783 | -1.658 | -1.8461 | -4.1105 | -5.1557 | -1.7376 | -7.4749 | -10.6368

## UpFlex, Summer
LoadID | 0 | 1 | 2 | 3 | 4 | 5 | 6 | 7 | 8 | 9 | 10 | 11 | 12 | 13 | 14 | 15 | 16 | 17 | 18 | 19 | 20 | 21 | 22 | 23
4 | 2.6009 | 3.1462 | 4.1858 | 4.9687 | 5.7304 | 6.1677 | 5.7134 | 8.42 | 7.4914 | 8.8335 | 8.9937 | 8.7633 | 8.0978 | 7.6636 | 7.422 | 6.9531 | 6.6449 | 6.3005 | 4.5136 | 4.7109 | 4.9526 | 5.366 | 2.065 | 2.2937
5 | 2.6009 | 3.1462 | 4.1858 | 4.9687 | 5.7304 | 6.1677 | 5.7134 | 8.42 | 7.4914 | 8.8335 | 8.9937 | 8.7633 | 8.0978 | 7.6636 | 7.422 | 6.9531 | 6.6449 | 6.3005 | 4.5136 | 4.7109 | 4.9526 | 5.366 | 2.065 | 2.2937
6 | 2.6009 | 3.1462 | 4.1858 | 4.9687 | 5.7304 | 6.1677 | 5.7134 | 8.42 | 7.4914 | 8.8335 | 8.9937 | 8.7633 | 8.0978 | 7.6636 | 7.422 | 6.9531 | 6.6449 | 6.3005 | 4.5136 | 4.7109 | 4.9526 | 5.366 | 2.065 | 2.2937
8 | 2.6009 | 3.1462 | 4.1858 | 4.9687 | 5.7304 | 6.1677 | 5.7134 | 8.42 | 7.4914 | 8.8335 | 8.9937 | 8.7633 | 8.0978 | 7.6636 | 7.422 | 6.9531 | 6.6449 | 6.3005 | 4.5136 | 4.7109 | 4.9526 | 5.366 | 2.065 | 2.2937
9 | 2.6009 | 3.1462 | 4.1858 | 4.9687 | 5.7304 | 6.1677 | 5.7134 | 8.42 | 7.4914 | 8.8335 | 8.9937 | 8.7633 | 8.0978 | 7.6636 | 7.422 | 6.9531 | 6.6449 | 6.3005 | 4.5136 | 4.7109 | 4.9526 | 5.366 | 2.065 | 2.2937
10 | 2.6009 | 3.1462 | 4.1858 | 4.9687 | 5.7304 | 6.1677 | 5.7134 | 8.42 | 7.4914 | 8.8335 | 8.9937 | 8.7633 | 8.0978 | 7.6636 | 7.422 | 6.9531 | 6.6449 | 6.3005 | 4.5136 | 4.7109 | 4.9526 | 5.366 | 2.065 | 2.2937
11 | 2.6009 | 3.1462 | 4.1858 | 4.9687 | 5.7304 | 6.1677 | 5.7134 | 8.42 | 7.4914 | 8.8335 | 8.9937 | 8.7633 | 8.0978 | 7.6636 | 7.422 | 6.9531 | 6.6449 | 6.3005 | 4.5136 | 4.7109 | 4.9526 | 5.366 | 2.065 | 2.2937
13 | 2.6009 | 3.1462 | 4.1858 | 4.9687 | 5.7304 | 6.1677 | 5.7134 | 8.42 | 7.4914 | 8.8335 | 8.9937 | 8.7633 | 8.0978 | 7.6636 | 7.422 | 6.9531 | 6.6449 | 6.3005 | 4.5136 | 4.7109 | 4.9526 | 5.366 | 2.065 | 2.2937

## DownFlex, Summer
LoadID | 0 | 1 | 2 | 3 | 4 | 5 | 6 | 7 | 8 | 9 | 10 | 11 | 12 | 13 | 14 | 15 | 16 | 17 | 18 | 19 | 20 | 21 | 22 | 23
4 | 8.1189 | 8.554 | 8.9496 | 9.4662 | 9.9247 | 10.2973 | 10.142 | 9.6298 | 8.5919 | 13.1026 | 12.8205 | 12.2509 | 11.4583 | 10.9974 | 10.6157 | 9.983 | 9.5708 | 9.2112 | 5.6193 | 5.9134 | 6.2598 | 6.5657 | 6.9698 | 7.6071
5 | 8.1189 | 8.554 | 8.9496 | 9.4662 | 9.9247 | 10.2973 | 10.142 | 9.6298 | 8.5919 | 13.1026 | 12.8205 | 12.2509 | 11.4583 | 10.9974 | 10.6157 | 9.983 | 9.5708 | 9.2112 | 5.6193 | 5.9134 | 6.2598 | 6.5657 | 6.9698 | 7.6071
6 | 8.1189 | 8.554 | 8.9496 | 9.4662 | 9.9247 | 10.2973 | 10.142 | 9.6298 | 8.5919 | 13.1026 | 12.8205 | 12.2509 | 11.4583 | 10.9974 | 10.6157 | 9.983 | 9.5708 | 9.2112 | 5.6193 | 5.9134 | 6.2598 | 6.5657 | 6.9698 | 7.6071
8 | 8.1189 | 8.554 | 8.9496 | 9.4662 | 9.9247 | 10.2973 | 10.142 | 9.6298 | 8.5919 | 13.1026 | 12.8205 | 12.2509 | 11.4583 | 10.9974 | 10.6157 | 9.983 | 9.5708 | 9.2112 | 5.6193 | 5.9134 | 6.2598 | 6.5657 | 6.9698 | 7.6071
9 | 8.1189 | 8.554 | 8.9496 | 9.4662 | 9.9247 | 10.2973 | 10.142 | 9.6298 | 8.5919 | 13.1026 | 12.8205 | 12.2509 | 11.4583 | 10.9974 | 10.6157 | 9.983 | 9.5708 | 9.2112 | 5.6193 | 5.9134 | 6.2598 | 6.5657 | 6.9698 | 7.6071
10 | 8.1189 | 8.554 | 8.9496 | 9.4662 | 9.9247 | 10.2973 | 10.142 | 9.6298 | 8.5919 | 13.1026 | 12.8205 | 12.2509 | 11.4583 | 10.9974 | 10.6157 | 9.983 | 9.5708 | 9.2112 | 5.6193 | 5.9134 | 6.2598 | 6.5657 | 6.9698 | 7.6071
11 | 8.1189 | 8.554 | 8.9496 | 9.4662 | 9.9247 | 10.2973 | 10.142 | 9.6298 | 8.5919 | 13.1026 | 12.8205 | 12.2509 | 11.4583 | 10.9974 | 10.6157 | 9.983 | 9.5708 | 9.2112 | 5.6193 | 5.9134 | 6.2598 | 6.5657 | 6.9698 | 7.6071
13 | 8.1189 | 8.554 | 8.9496 | 9.4662 | 9.9247 | 10.2973 | 10.142 | 9.6298 | 8.5919 | 13.1026 | 12.8205 | 12.2509 | 11.4583 | 10.9974 | 10.6157 | 9.983 | 9.5708 | 9.2112 | 5.6193 | 5.9134 | 6.2598 | 6.5657 | 6.9698 | 7.6071

## Pg, Summer, S1
GenID | 0 | 1 | 2 | 3 | 4 | 5 | 6 | 7 | 8 | 9 | 10 | 11 | 12 | 13 | 14 | 15 | 16 | 17 | 18 | 19 | 20 | 21 | 22 | 23
1 | 0 | 0 | 0 | 0 | 0 | 0 | 0 | 0 | 0 | 0 | 0 | 0 | 0 | 0 | 0 | 0 | 0 | 0 | 0 | 0 | 0 | 0 | 0 | 0
2 | 0 | 0 | 0 | 0 | 0 | 0 | 0 | 0 | 0 | 0 | 0 | 0 | 0 | 0 | 0 | 0 | 0 | 0 | 0 | 0 | 0 | 0 | 0 | 0
3 | 0 | 0 | 0 | 0 | 0 | 0 | 0 | 0 | 0 | 0 | 0 | 0 | 0 | 0 | 0 | 0 | 0 | 0 | 0 | 0 | 0 | 0 | 0 | 0
4 | 0 | 0 | 0 | 0 | 0 | 0 | 0 | 0 | 0 | 0 | 0 | 0 | 0 | 0 | 0 | 0 | 0 | 0 | 0 | 0 | 0 | 0 | 0 | 0
5 | 0 | 0 | 0 | 0 | 0 | 0 | 0 | 0 | 0 | 0 | 0 | 0 | 0 | 0 | 0 | 0 | 0 | 0 | 0 | 0 | 0 | 0 | 0 | 0
6 | 0 | 0 | 0 | 0 | 0 | 0 | 0 | 0 | 0 | 0 | 0 | 0 | 0 | 0 | 0 | 0 | 0 | 0 | 0 | 0 | 0 | 0 | 0 | 0
7 | 0 | 0 | 0 | 0 | 0 | 0 | 0 | 0 | 0 | 0 | 0 | 0 | 0 | 0 | 0 | 0 | 0 | 0 | 0 | 0 | 0 | 0 | 0 | 0
8 | 0 | 0 | 0 | 0 | 0 | 0 | 0 | 0 | 0 | 0 | 0 | 0 | 0 | 0 | 0 | 0 | 0 | 0 | 0 | 0 | 0 | 0 | 0 | 0
9 | 0 | 0 | 0 | 0 | 0 | 0 | 0 | 0 | 0 | 0 | 0 | 0 | 0 | 0 | 0 | 0 | 0 | 0 | 0 | 0 | 0 | 0 | 0 | 0
10 | 0 | 0 | 0 | 0 | 0 | 0 | 0 | 0 | 0 | 0 | 0 | 0 | 0 | 0 | 0 | 0 | 0 | 0 | 0 | 0 | 0 | 0 | 0 | 0
11 | 0 | 0 | 0 | 0 | 0 | 0 | 0 | 0 | 0 | 0 | 0 | 0 | 0 | 0 | 0 | 0 | 0 | 0 | 0 | 0 | 0 | 0 | 0 | 0
12 | 0 | 0 | 0 | 0 | 0 | 0 | 0 | 0 | 0 | 0 | 0 | 0 | 0 | 0 | 0 | 0 | 0 | 0 | 0 | 0 | 0 | 0 | 0 | 0
13 | 0 | 0 | 0 | 0 | 0 | 0 | 0 | 0 | 0 | 0 | 0 | 0 | 0 | 0 | 0 | 0 | 0 | 0 | 0 | 0 | 0 | 0 | 0 | 0
14 | 0 | 0 | 0 | 0 | 0 | 0 | 0 | 0 | 0 | 0 | 0 | 0 | 0 | 0 | 0 | 0 | 0 | 0 | 0 | 0 | 0 | 0 | 0 | 0
15 | 0 | 0 | 0.0024203 | 0 | 0 | 0 | 0 | 1.4133 | 29.3885 | 77.8907 | 97.9572 | 101.269 | 110.8191 | 107.9474 | 90.7428 | 58.0767 | 14.5349 | 0.11361 | 0.0096248 | 0.0071863 | 0 | 0 | 0 | 0
16 | 0 | 0 | 0.0024203 | 0 | 0 | 0 | 0 | 1.4133 | 29.3885 | 77.8907 | 97.9572 | 101.269 | 110.8191 | 107.9474 | 90.7428 | 58.0767 | 14.5349 | 0.11361 | 0.0096248 | 0.0071863 | 0 | 0 | 0 | 0
17 | 0 | 0 | 0 | 0 | 0 | 0 | 0 | 0 | 0 | 0 | 0 | 0 | 0 | 0 | 0 | 0 | 0 | 0 | 0 | 0 | 0 | 0 | 0 | 0
18 | 0 | 0 | 0 | 0 | 0 | 0 | 0 | 0 | 0 | 0 | 0 | 0 | 0 | 0 | 0 | 0 | 0 | 0 | 0 | 0 | 0 | 0 | 0 | 0
19 | 0 | 0 | 0 | 0 | 0 | 0 | 0 | 0 | 0 | 0 | 0 | 0 | 0 | 0 | 0 | 0 | 0 | 0 | 0 | 0 | 0 | 0 | 0 | 0
20 | 0 | 0 | 0 | 0 | 0 | 0 | 0 | 0 | 0 | 0 | 0 | 0 | 0 | 0 | 0 | 0 | 0 | 0 | 0 | 0 | 0 | 0 | 0 | 0

## Pg, Summer, S2
GenID | 0 | 1 | 2 | 3 | 4 | 5 | 6 | 7 | 8 | 9 | 10 | 11 | 12 | 13 | 14 | 15 | 16 | 17 | 18 | 19 | 20 | 21 | 22 | 23
1 | 0 | 0 | 0 | 0 | 0 | 0 | 0 | 0 | 0 | 0 | 0 | 0 | 0 | 0 | 0 | 0 | 0 | 0 | 0 | 0 | 0 | 0 | 0 | 0
2 | 0 | 0 | 0 | 0 | 0 | 0 | 0 | 0 | 0 | 0 | 0 | 0 | 0 | 0 | 0 | 0 | 0 | 0 | 0 | 0 | 0 | 0 | 0 | 0
3 | 0 | 0 | 0 | 0 | 0 | 0 | 0 | 0 | 0 | 0 | 0 | 0 | 0 | 0 | 0 | 0 | 0 | 0 | 0 | 0 | 0 | 0 | 0 | 0
4 | 0 | 0 | 0 | 0 | 0 | 0 | 0 | 0 | 0 | 0 | 0 | 0 | 0 | 0 | 0 | 0 | 0 | 0 | 0 | 0 | 0 | 0 | 0 | 0
5 | 0 | 0 | 0 | 0 | 0 | 0 | 0 | 0 | 0 | 0 | 0 | 0 | 0 | 0 | 0 | 0 | 0 | 0 | 0 | 0 | 0 | 0 | 0 | 0
6 | 0 | 0 | 0 | 0 | 0 | 0 | 0 | 0 | 0 | 0 | 0 | 0 | 0 | 0 | 0 | 0 | 0 | 0 | 0 | 0 | 0 | 0 | 0 | 0
7 | 0 | 0 | 0 | 0 | 0 | 0 | 0 | 0 | 0 | 0 | 0 | 0 | 0 | 0 | 0 | 0 | 0 | 0 | 0 | 0 | 0 | 0 | 0 | 0
8 | 0 | 0 | 0 | 0 | 0 | 0 | 0 | 0 | 0 | 0 | 0 | 0 | 0 | 0 | 0 | 0 | 0 | 0 | 0 | 0 | 0 | 0 | 0 | 0
9 | 0 | 0 | 0 | 0 | 0 | 0 | 0 | 0 | 0 | 0 | 0 | 0 | 0 | 0 | 0 | 0 | 0 | 0 | 0 | 0 | 0 | 0 | 0 | 0
10 | 0 | 0 | 0 | 0 | 0 | 0 | 0 | 0 | 0 | 0 | 0 | 0 | 0 | 0 | 0 | 0 | 0 | 0 | 0 | 0 | 0 | 0 | 0 | 0
11 | 0 | 0 | 0 | 0 | 0 | 0 | 0 | 0 | 0 | 0 | 0 | 0 | 0 | 0 | 0 | 0 | 0 | 0 | 0 | 0 | 0 | 0 | 0 | 0
12 | 0 | 0 | 0 | 0 | 0 | 0 | 0 | 0 | 0 | 0 | 0 | 0 | 0 | 0 | 0 | 0 | 0 | 0 | 0 | 0 | 0 | 0 | 0 | 0
13 | 0 | 0 | 0 | 0 | 0 | 0 | 0 | 0 | 0 | 0 | 0 | 0 | 0 | 0 | 0 | 0 | 0 | 0 | 0 | 0 | 0 | 0 | 0 | 0
14 | 0 | 0 | 0 | 0 | 0 | 0 | 0 | 0 | 0 | 0 | 0 | 0 | 0 | 0 | 0 | 0 | 0 | 0 | 0 | 0 | 0 | 0 | 0 | 0
15 | 0 | 0.0042401 | 0 | 0 | 0 | 0 | 0 | 1.2167 | 23.7628 | 56.5283 | 74.8908 | 94.0206 | 111.6568 | 93.1801 | 64.2553 | 32.0873 | 6.7563 | 0.040823 | 0.018007 | 0 | 0 | 0 | 0 | 0
16 | 0 | 0.0042401 | 0 | 0 | 0 | 0 | 0 | 1.2167 | 23.7628 | 56.5283 | 74.8908 | 94.0206 | 111.6568 | 93.1801 | 64.2553 | 32.0873 | 6.7563 | 0.040823 | 0.018007 | 0 | 0 | 0 | 0 | 0
17 | 0 | 0 | 0 | 0 | 0 | 0 | 0 | 0 | 0 | 0 | 0 | 0 | 0 | 0 | 0 | 0 | 0 | 0 | 0 | 0 | 0 | 0 | 0 | 0
18 | 0 | 0 | 0 | 0 | 0 | 0 | 0 | 0 | 0 | 0 | 0 | 0 | 0 | 0 | 0 | 0 | 0 | 0 | 0 | 0 | 0 | 0 | 0 | 0
19 | 0 | 0 | 0 | 0 | 0 | 0 | 0 | 0 | 0 | 0 | 0 | 0 | 0 | 0 | 0 | 0 | 0 | 0 | 0 | 0 | 0 | 0 | 0 | 0
20 | 0 | 0 | 0 | 0 | 0 | 0 | 0 | 0 | 0 | 0 | 0 | 0 | 0 | 0 | 0 | 0 | 0 | 0 | 0 | 0 | 0 | 0 | 0 | 0

## Pg, Summer, S3
GenID | 0 | 1 | 2 | 3 | 4 | 5 | 6 | 7 | 8 | 9 | 10 | 11 | 12 | 13 | 14 | 15 | 16 | 17 | 18 | 19 | 20 | 21 | 22 | 23
1 | 0 | 0 | 0 | 0 | 0 | 0 | 0 | 0 | 0 | 0 | 0 | 0 | 0 | 0 | 0 | 0 | 0 | 0 | 0 | 0 | 0 | 0 | 0 | 0
2 | 0 | 0 | 0 | 0 | 0 | 0 | 0 | 0 | 0 | 0 | 0 | 0 | 0 | 0 | 0 | 0 | 0 | 0 | 0 | 0 | 0 | 0 | 0 | 0
3 | 0 | 0 | 0 | 0 | 0 | 0 | 0 | 0 | 0 | 0 | 0 | 0 | 0 | 0 | 0 | 0 | 0 | 0 | 0 | 0 | 0 | 0 | 0 | 0
4 | 0 | 0 | 0 | 0 | 0 | 0 | 0 | 0 | 0 | 0 | 0 | 0 | 0 | 0 | 0 | 0 | 0 | 0 | 0 | 0 | 0 | 0 | 0 | 0
5 | 0 | 0 | 0 | 0 | 0 | 0 | 0 | 0 | 0 | 0 | 0 | 0 | 0 | 0 | 0 | 0 | 0 | 0 | 0 | 0 | 0 | 0 | 0 | 0
6 | 0 | 0 | 0 | 0 | 0 | 0 | 0 | 0 | 0 | 0 | 0 | 0 | 0 | 0 | 0 | 0 | 0 | 0 | 0 | 0 | 0 | 0 | 0 | 0
7 | 0 | 0 | 0 | 0 | 0 | 0 | 0 | 0 | 0 | 0 | 0 | 0 | 0 | 0 | 0 | 0 | 0 | 0 | 0 | 0 | 0 | 0 | 0 | 0
8 | 0 | 0 | 0 | 0 | 0 | 0 | 0 | 0 | 0 | 0 | 0 | 0 | 0 | 0 | 0 | 0 | 0 | 0 | 0 | 0 | 0 | 0 | 0 | 0
9 | 0 | 0 | 0 | 0 | 0 | 0 | 0 | 0 | 0 | 0 | 0 | 0 | 0 | 0 | 0 | 0 | 0 | 0 | 0 | 0 | 0 | 0 | 0 | 0
10 | 0 | 0 | 0 | 0 | 0 | 0 | 0 | 0 | 0 | 0 | 0 | 0 | 0 | 0 | 0 | 0 | 0 | 0 | 0 | 0 | 0 | 0 | 0 | 0
11 | 0 | 0 | 0 | 0 | 0 | 0 | 0 | 0 | 0 | 0 | 0 | 0 | 0 | 0 | 0 | 0 | 0 | 0 | 0 | 0 | 0 | 0 | 0 | 0
12 | 0 | 0 | 0 | 0 | 0 | 0 | 0 | 0 | 0 | 0 | 0 | 0 | 0 | 0 | 0 | 0 | 0 | 0 | 0 | 0 | 0 | 0 | 0 | 0
13 | 0 | 0 | 0 | 0 | 0 | 0 | 0 | 0 | 0 | 0 | 0 | 0 | 0 | 0 | 0 | 0 | 0 | 0 | 0 | 0 | 0 | 0 | 0 | 0
14 | 0 | 0 | 0 | 0 | 0 | 0 | 0 | 0 | 0 | 0 | 0 | 0 | 0 | 0 | 0 | 0 | 0 | 0 | 0 | 0 | 0 | 0 | 0 | 0
15 | 0 | 0 | 0 | 0 | 0 | 0 | 0 | 1.2548 | 27.1785 | 63.7911 | 94.2189 | 98.5204 | 87.0201 | 69.8342 | 55.9809 | 23.9391 | 4.2264 | 0.0069125 | 0 | 0 | 0 | 0 | 0 | 0
16 | 0 | 0 | 0 | 0 | 0 | 0 | 0 | 1.2548 | 27.1785 | 63.7911 | 94.2189 | 98.5204 | 87.0201 | 69.8342 | 55.9809 | 23.9391 | 4.2264 | 0.0069125 | 0 | 0 | 0 | 0 | 0 | 0
17 | 0 | 0 | 0 | 0 | 0 | 0 | 0 | 0 | 0 | 0 | 0 | 0 | 0 | 0 | 0 | 0 | 0 | 0 | 0 | 0 | 0 | 0 | 0 | 0
18 | 0 | 0 | 0 | 0 | 0 | 0 | 0 | 0 | 0 | 0 | 0 | 0 | 0 | 0 | 0 | 0 | 0 | 0 | 0 | 0 | 0 | 0 | 0 | 0
19 | 0 | 0 | 0 | 0 | 0 | 0 | 0 | 0 | 0 | 0 | 0 | 0 | 0 | 0 | 0 | 0 | 0 | 0 | 0 | 0 | 0 | 0 | 0 | 0
20 | 0 | 0 | 0 | 0 | 0 | 0 | 0 | 0 | 0 | 0 | 0 | 0 | 0 | 0 | 0 | 0 | 0 | 0 | 0 | 0 | 0 | 0 | 0 | 0

## Qg, Summer, S1
GenID | 0 | 1 | 2 | 3 | 4 | 5 | 6 | 7 | 8 | 9 | 10 | 11 | 12 | 13 | 14 | 15 | 16 | 17 | 18 | 19 | 20 | 21 | 22 | 23
1 | 0 | 0 | 0 | 0 | 0 | 0 | 0 | 0 | 0 | 0 | 0 | 0 | 0 | 0 | 0 | 0 | 0 | 0 | 0 | 0 | 0 | 0 | 0 | 0
2 | 0 | 0 | 0 | 0 | 0 | 0 | 0 | 0 | 0 | 0 | 0 | 0 | 0 | 0 | 0 | 0 | 0 | 0 | 0 | 0 | 0 | 0 | 0 | 0
3 | 0 | 0 | 0 | 0 | 0 | 0 | 0 | 0 | 0 | 0 | 0 | 0 | 0 | 0 | 0 | 0 | 0 | 0 | 0 | 0 | 0 | 0 | 0 | 0
4 | 0 | 0 | 0 | 0 | 0 | 0 | 0 | 0 | 0 | 0 | 0 | 0 | 0 | 0 | 0 | 0 | 0 | 0 | 0 | 0 | 0 | 0 | 0 | 0
5 | 0 | 0 | 0 | 0 | 0 | 0 | 0 | 0 | 0 | 0 | 0 | 0 | 0 | 0 | 0 | 0 | 0 | 0 | 0 | 0 | 0 | 0 | 0 | 0
6 | 0 | 0 | 0 | 0 | 0 | 0 | 0 | 0 | 0 | 0 | 0 | 0 | 0 | 0 | 0 | 0 | 0 | 0 | 0 | 0 | 0 | 0 | 0 | 0
7 | 0 | 0 | 0 | 0 | 0 | 0 | 0 | 0 | 0 | 0 | 0 | 0 | 0 | 0 | 0 | 0 | 0 | 0 | 0 | 0 | 0 | 0 | 0 | 0
8 | 0 | 0 | 0 | 0 | 0 | 0 | 0 | 0 | 0 | 0 | 0 | 0 | 0 | 0 | 0 | 0 | 0 | 0 | 0 | 0 | 0 | 0 | 0 | 0
9 | 0 | 0 | 0 | 0 | 0 | 0 | 0 | 0 | 0 | 0 | 0 | 0 | 0 | 0 | 0 | 0 | 0 | 0 | 0 | 0 | 0 | 0 | 0 | 0
10 | 0 | 0 | 0 | 0 | 0 | 0 | 0 | 0 | 0 | 0 | 0 | 0 | 0 | 0 | 0 | 0 | 0 | 0 | 0 | 0 | 0 | 0 | 0 | 0
11 | 0 | 0 | 0 | 0 | 0 | 0 | 0 | 0 | 0 | 0 | 0 | 0 | 0 | 0 | 0 | 0 | 0 | 0 | 0 | 0 | 0 | 0 | 0 | 0
12 | 0 | 0 | 0 | 0 | 0 | 0 | 0 | 0 | 0 | 0 | 0 | 0 | 0 | 0 | 0 | 0 | 0 | 0 | 0 | 0 | 0 | 0 | 0 | 0
13 | 0 | 0 | 0 | 0 | 0 | 0 | 0 | 0 | 0 | 0 | 0 | 0 | 0 | 0 | 0 | 0 | 0 | 0 | 0 | 0 | 0 | 0 | 0 | 0
14 | 0 | 0 | 0 | 0 | 0 | 0 | 0 | 0 | 0 | 0 | 0 | 0 | 0 | 0 | 0 | 0 | 0 | 0 | 0 | 0 | 0 | 0 | 0 | 0
15 | 0 | 0 | 0 | 0 | 0 | 0 | 0 | 0 | 0 | 0 | 0 | 0 | 0 | 0 | 0 | 0 | 0 | 0 | 0 | 0 | 0 | 0 | 0 | 0
16 | 0 | 0 | 0 | 0 | 0 | 0 | 0 | 0 | 0 | 0 | 0 | 0 | 0 | 0 | 0 | 0 | 0 | 0 | 0 | 0 | 0 | 0 | 0 | 0
17 | 0 | 0 | 0 | 0 | 0 | 0 | 0 | 0 | 0 | 0 | 0 | 0 | 0 | 0 | 0 | 0 | 0 | 0 | 0 | 0 | 0 | 0 | 0 | 0
18 | 0 | 0 | 0 | 0 | 0 | 0 | 0 | 0 | 0 | 0 | 0 | 0 | 0 | 0 | 0 | 0 | 0 | 0 | 0 | 0 | 0 | 0 | 0 | 0
19 | 0 | 0 | 0 | 0 | 0 | 0 | 0 | 0 | 0 | 0 | 0 | 0 | 0 | 0 | 0 | 0 | 0 | 0 | 0 | 0 | 0 | 0 | 0 | 0
20 | 0 | 0 | 0 | 0 | 0 | 0 | 0 | 0 | 0 | 0 | 0 | 0 | 0 | 0 | 0 | 0 | 0 | 0 | 0 | 0 | 0 | 0 | 0 | 0

## Qg, Summer, S2
GenID | 0 | 1 | 2 | 3 | 4 | 5 | 6 | 7 | 8 | 9 | 10 | 11 | 12 | 13 | 14 | 15 | 16 | 17 | 18 | 19 | 20 | 21 | 22 | 23
1 | 0 | 0 | 0 | 0 | 0 | 0 | 0 | 0 | 0 | 0 | 0 | 0 | 0 | 0 | 0 | 0 | 0 | 0 | 0 | 0 | 0 | 0 | 0 | 0
2 | 0 | 0 | 0 | 0 | 0 | 0 | 0 | 0 | 0 | 0 | 0 | 0 | 0 | 0 | 0 | 0 | 0 | 0 | 0 | 0 | 0 | 0 | 0 | 0
3 | 0 | 0 | 0 | 0 | 0 | 0 | 0 | 0 | 0 | 0 | 0 | 0 | 0 | 0 | 0 | 0 | 0 | 0 | 0 | 0 | 0 | 0 | 0 | 0
4 | 0 | 0 | 0 | 0 | 0 | 0 | 0 | 0 | 0 | 0 | 0 | 0 | 0 | 0 | 0 | 0 | 0 | 0 | 0 | 0 | 0 | 0 | 0 | 0
5 | 0 | 0 | 0 | 0 | 0 | 0 | 0 | 0 | 0 | 0 | 0 | 0 | 0 | 0 | 0 | 0 | 0 | 0 | 0 | 0 | 0 | 0 | 0 | 0
6 | 0 | 0 | 0 | 0 | 0 | 0 | 0 | 0 | 0 | 0 | 0 | 0 | 0 | 0 | 0 | 0 | 0 | 0 | 0 | 0 | 0 | 0 | 0 | 0
7 | 0 | 0 | 0 | 0 | 0 | 0 | 0 | 0 | 0 | 0 | 0 | 0 | 0 | 0 | 0 | 0 | 0 | 0 | 0 | 0 | 0 | 0 | 0 | 0
8 | 0 | 0 | 0 | 0 | 0 | 0 | 0 | 0 | 0 | 0 | 0 | 0 | 0 | 0 | 0 | 0 | 0 | 0 | 0 | 0 | 0 | 0 | 0 | 0
9 | 0 | 0 | 0 | 0 | 0 | 0 | 0 | 0 | 0 | 0 | 0 | 0 | 0 | 0 | 0 | 0 | 0 | 0 | 0 | 0 | 0 | 0 | 0 | 0
10 | 0 | 0 | 0 | 0 | 0 | 0 | 0 | 0 | 0 | 0 | 0 | 0 | 0 | 0 | 0 | 0 | 0 | 0 | 0 | 0 | 0 | 0 | 0 | 0
11 | 0 | 0 | 0 | 0 | 0 | 0 | 0 | 0 | 0 | 0 | 0 | 0 | 0 | 0 | 0 | 0 | 0 | 0 | 0 | 0 | 0 | 0 | 0 | 0
12 | 0 | 0 | 0 | 0 | 0 | 0 | 0 | 0 | 0 | 0 | 0 | 0 | 0 | 0 | 0 | 0 | 0 | 0 | 0 | 0 | 0 | 0 | 0 | 0
13 | 0 | 0 | 0 | 0 | 0 | 0 | 0 | 0 | 0 | 0 | 0 | 0 | 0 | 0 | 0 | 0 | 0 | 0 | 0 | 0 | 0 | 0 | 0 | 0
14 | 0 | 0 | 0 | 0 | 0 | 0 | 0 | 0 | 0 | 0 | 0 | 0 | 0 | 0 | 0 | 0 | 0 | 0 | 0 | 0 | 0 | 0 | 0 | 0
15 | 0 | 0 | 0 | 0 | 0 | 0 | 0 | 0 | 0 | 0 | 0 | 0 | 0 | 0 | 0 | 0 | 0 | 0 | 0 | 0 | 0 | 0 | 0 | 0
16 | 0 | 0 | 0 | 0 | 0 | 0 | 0 | 0 | 0 | 0 | 0 | 0 | 0 | 0 | 0 | 0 | 0 | 0 | 0 | 0 | 0 | 0 | 0 | 0
17 | 0 | 0 | 0 | 0 | 0 | 0 | 0 | 0 | 0 | 0 | 0 | 0 | 0 | 0 | 0 | 0 | 0 | 0 | 0 | 0 | 0 | 0 | 0 | 0
18 | 0 | 0 | 0 | 0 | 0 | 0 | 0 | 0 | 0 | 0 | 0 | 0 | 0 | 0 | 0 | 0 | 0 | 0 | 0 | 0 | 0 | 0 | 0 | 0
19 | 0 | 0 | 0 | 0 | 0 | 0 | 0 | 0 | 0 | 0 | 0 | 0 | 0 | 0 | 0 | 0 | 0 | 0 | 0 | 0 | 0 | 0 | 0 | 0
20 | 0 | 0 | 0 | 0 | 0 | 0 | 0 | 0 | 0 | 0 | 0 | 0 | 0 | 0 | 0 | 0 | 0 | 0 | 0 | 0 | 0 | 0 | 0 | 0

## Qg, Summer, S3
GenID | 0 | 1 | 2 | 3 | 4 | 5 | 6 | 7 | 8 | 9 | 10 | 11 | 12 | 13 | 14 | 15 | 16 | 17 | 18 | 19 | 20 | 21 | 22 | 23
1 | 0 | 0 | 0 | 0 | 0 | 0 | 0 | 0 | 0 | 0 | 0 | 0 | 0 | 0 | 0 | 0 | 0 | 0 | 0 | 0 | 0 | 0 | 0 | 0
2 | 0 | 0 | 0 | 0 | 0 | 0 | 0 | 0 | 0 | 0 | 0 | 0 | 0 | 0 | 0 | 0 | 0 | 0 | 0 | 0 | 0 | 0 | 0 | 0
3 | 0 | 0 | 0 | 0 | 0 | 0 | 0 | 0 | 0 | 0 | 0 | 0 | 0 | 0 | 0 | 0 | 0 | 0 | 0 | 0 | 0 | 0 | 0 | 0
4 | 0 | 0 | 0 | 0 | 0 | 0 | 0 | 0 | 0 | 0 | 0 | 0 | 0 | 0 | 0 | 0 | 0 | 0 | 0 | 0 | 0 | 0 | 0 | 0
5 | 0 | 0 | 0 | 0 | 0 | 0 | 0 | 0 | 0 | 0 | 0 | 0 | 0 | 0 | 0 | 0 | 0 | 0 | 0 | 0 | 0 | 0 | 0 | 0
6 | 0 | 0 | 0 | 0 | 0 | 0 | 0 | 0 | 0 | 0 | 0 | 0 | 0 | 0 | 0 | 0 | 0 | 0 | 0 | 0 | 0 | 0 | 0 | 0
7 | 0 | 0 | 0 | 0 | 0 | 0 | 0 | 0 | 0 | 0 | 0 | 0 | 0 | 0 | 0 | 0 | 0 | 0 | 0 | 0 | 0 | 0 | 0 | 0
8 | 0 | 0 | 0 | 0 | 0 | 0 | 0 | 0 | 0 | 0 | 0 | 0 | 0 | 0 | 0 | 0 | 0 | 0 | 0 | 0 | 0 | 0 | 0 | 0
9 | 0 | 0 | 0 | 0 | 0 | 0 | 0 | 0 | 0 | 0 | 0 | 0 | 0 | 0 | 0 | 0 | 0 | 0 | 0 | 0 | 0 | 0 | 0 | 0
10 | 0 | 0 | 0 | 0 | 0 | 0 | 0 | 0 | 0 | 0 | 0 | 0 | 0 | 0 | 0 | 0 | 0 | 0 | 0 | 0 | 0 | 0 | 0 | 0
11 | 0 | 0 | 0 | 0 | 0 | 0 | 0 | 0 | 0 | 0 | 0 | 0 | 0 | 0 | 0 | 0 | 0 | 0 | 0 | 0 | 0 | 0 | 0 | 0
12 | 0 | 0 | 0 | 0 | 0 | 0 | 0 | 0 | 0 | 0 | 0 | 0 | 0 | 0 | 0 | 0 | 0 | 0 | 0 | 0 | 0 | 0 | 0 | 0
13 | 0 | 0 | 0 | 0 | 0 | 0 | 0 | 0 | 0 | 0 | 0 | 0 | 0 | 0 | 0 | 0 | 0 | 0 | 0 | 0 | 0 | 0 | 0 | 0
14 | 0 | 0 | 0 | 0 | 0 | 0 | 0 | 0 | 0 | 0 | 0 | 0 | 0 | 0 | 0 | 0 | 0 | 0 | 0 | 0 | 0 | 0 | 0 | 0
15 | 0 | 0 | 0 | 0 | 0 | 0 | 0 | 0 | 0 | 0 | 0 | 0 | 0 | 0 | 0 | 0 | 0 | 0 | 0 | 0 | 0 | 0 | 0 | 0
16 | 0 | 0 | 0 | 0 | 0 | 0 | 0 | 0 | 0 | 0 | 0 | 0 | 0 | 0 | 0 | 0 | 0 | 0 | 0 | 0 | 0 | 0 | 0 | 0
17 | 0 | 0 | 0 | 0 | 0 | 0 | 0 | 0 | 0 | 0 | 0 | 0 | 0 | 0 | 0 | 0 | 0 | 0 | 0 | 0 | 0 | 0 | 0 | 0
18 | 0 | 0 | 0 | 0 | 0 | 0 | 0 | 0 | 0 | 0 | 0 | 0 | 0 | 0 | 0 | 0 | 0 | 0 | 0 | 0 | 0 | 0 | 0 | 0
19 | 0 | 0 | 0 | 0 | 0 | 0 | 0 | 0 | 0 | 0 | 0 | 0 | 0 | 0 | 0 | 0 | 0 | 0 | 0 | 0 | 0 | 0 | 0 | 0
20 | 0 | 0 | 0 | 0 | 0 | 0 | 0 | 0 | 0 | 0 | 0 | 0 | 0 | 0 | 0 | 0 | 0 | 0 | 0 | 0 | 0 | 0 | 0 | 0

## GenStatus, Summer
GenID | 0 | 1 | 2 | 3 | 4 | 5 | 6 | 7 | 8 | 9 | 10 | 11 | 12 | 13 | 14 | 15 | 16 | 17 | 18 | 19 | 20 | 21 | 22 | 23
1 | 1 | 1 | 1 | 1 | 1 | 1 | 1 | 1 | 1 | 1 | 1 | 1 | 1 | 1 | 1 | 1 | 1 | 1 | 1 | 1 | 1 | 1 | 1 | 1
2 | 1 | 1 | 1 | 1 | 1 | 1 | 1 | 1 | 1 | 1 | 1 | 1 | 1 | 1 | 1 | 1 | 1 | 1 | 1 | 1 | 1 | 1 | 1 | 1
3 | 1 | 1 | 1 | 1 | 1 | 1 | 1 | 1 | 1 | 1 | 1 | 1 | 1 | 1 | 1 | 1 | 1 | 1 | 1 | 1 | 1 | 1 | 1 | 1
4 | 0 | 0 | 0 | 0 | 0 | 0 | 0 | 0 | 0 | 0 | 0 | 0 | 0 | 0 | 0 | 0 | 0 | 0 | 0 | 0 | 0 | 0 | 0 | 0
5 | 0 | 0 | 0 | 0 | 0 | 0 | 0 | 0 | 1 | 1 | 1 | 1 | 1 | 1 | 1 | 1 | 1 | 1 | 0 | 0 | 0 | 0 | 0 | 0
6 | 0 | 0 | 0 | 0 | 0 | 0 | 0 | 0 | 0 | 0 | 0 | 0 | 0 | 0 | 0 | 0 | 0 | 0 | 0 | 0 | 0 | 0 | 0 | 0
7 | 0 | 0 | 0 | 0 | 0 | 0 | 0 | 0 | 0 | 0 | 1 | 1 | 1 | 1 | 1 | 1 | 1 | 1 | 0 | 0 | 0 | 0 | 0 | 0
8 | 1 | 1 | 1 | 1 | 1 | 1 | 1 | 1 | 1 | 1 | 1 | 1 | 1 | 1 | 1 | 1 | 1 | 1 | 1 | 1 | 1 | 1 | 1 | 1
9 | 1 | 1 | 1 | 1 | 1 | 1 | 1 | 1 | 1 | 1 | 1 | 1 | 1 | 1 | 1 | 1 | 1 | 1 | 1 | 1 | 1 | 1 | 1 | 1
10 | 1 | 1 | 1 | 1 | 1 | 1 | 1 | 1 | 1 | 1 | 1 | 1 | 1 | 1 | 1 | 1 | 1 | 1 | 1 | 1 | 1 | 1 | 1 | 1
11 | 1 | 1 | 1 | 1 | 1 | 1 | 1 | 1 | 1 | 1 | 1 | 1 | 1 | 1 | 1 | 1 | 1 | 1 | 1 | 1 | 1 | 1 | 1 | 1
12 | 1 | 1 | 1 | 1 | 1 | 1 | 1 | 1 | 1 | 1 | 1 | 1 | 1 | 1 | 1 | 1 | 1 | 1 | 1 | 1 | 1 | 1 | 1 | 1
13 | 1 | 1 | 1 | 1 | 1 | 1 | 1 | 1 | 1 | 1 | 1 | 1 | 1 | 1 | 1 | 1 | 1 | 1 | 1 | 1 | 1 | 1 | 1 | 1
14 | 1 | 1 | 1 | 1 | 1 | 1 | 1 | 1 | 1 | 1 | 1 | 1 | 1 | 1 | 1 | 1 | 1 | 1 | 1 | 1 | 1 | 1 | 1 | 1
15 | 1 | 1 | 1 | 1 | 1 | 1 | 1 | 1 | 1 | 1 | 1 | 1 | 1 | 1 | 1 | 1 | 1 | 1 | 1 | 1 | 1 | 1 | 1 | 1
16 | 1 | 1 | 1 | 1 | 1 | 1 | 1 | 1 | 1 | 1 | 1 | 1 | 1 | 1 | 1 | 1 | 1 | 1 | 1 | 1 | 1 | 1 | 1 | 1
17 | 0 | 0 | 0 | 0 | 0 | 0 | 0 | 0 | 0 | 0 | 0 | 0 | 0 | 0 | 0 | 0 | 0 | 0 | 0 | 0 | 0 | 0 | 0 | 0
18 | 0 | 0 | 0 | 0 | 0 | 0 | 0 | 0 | 0 | 0 | 0 | 0 | 0 | 0 | 0 | 0 | 0 | 0 | 0 | 0 | 0 | 0 | 0 | 0
19 | 0 | 0 | 0 | 0 | 0 | 0 | 0 | 0 | 0 | 0 | 0 | 0 | 0 | 0 | 0 | 0 | 0 | 0 | 0 | 0 | 0 | 0 | 0 | 0
20 | 0 | 0 | 0 | 0 | 0 | 0 | 0 | 0 | 0 | 0 | 0 | 0 | 0 | 0 | 0 | 0 | 0 | 0 | 0 | 0 | 0 | 0 | 0 | 0