## Main
numScenarios | 3 | 33.33% | 33.33% | 33.33%
Year | 2033
Load Scale Factor | 100%
Load Growth (cumul.) | 113.8%
Flex. Load Growth | 188.6%
RES Installed, [MW] | 245
ESS Installed, [MWh] | 26.25

## RES installed
GenID | NodeID | Pinst, [MW]
15 | 4 | 122.5
16 | 16 | 122.5
17 | N/A | 0
18 | N/A | 0
19 | N/A | 0
20 | N/A | 0

## ES installed
ESS ID | Node ID | Pinst, [MW]
1 | 6 | 8.75
2 | 12 | 8.75
3 | 18 | 8.75
4 | N/A | 0
5 | N/A | 0
6 | N/A | 0
7 | N/A | 0
8 | N/A | 0
9 | N/A | 0

## FL Ratio
LoadID | Ratio, [%]
4 | 12.5%
5 | 12.5%
6 | 12.5%
8 | 12.5%
9 | 12.5%
10 | 12.5%
11 | 12.5%
13 | 12.5%

## FL Characterization
Time | 0 | 1 | 2 | 3 | 4 | 5 | 6 | 7 | 8 | 9 | 10 | 11 | 12 | 13 | 14 | 15 | 16 | 17 | 18 | 19 | 20 | 21 | 22 | 23
FL, [MW] | 22.265 | 21.6965 | 18.7965 | 17.5264 | 16.1029 | 15.7587 | 17.0491 | 3.5754 | 3.3749 | 4.5095 | 3.4892 | 3.2412 | 3.8286 | 4.6325 | 4.5657 | 4.699 | 4.8965 | 5.5383 | 4.3244 | 4.7522 | 5.2615 | 4.8714 | 19.8732 | 21.523
Minimum FL, [MW] | -45.9338 | -50.1569 | -56.3803 | -61.9898 | -67.2643 | -70.7388 | -68.1434 | -77.3146 | -68.7966 | -105.5523 | -104.203 | -99.6667 | -92.4208 | -87.7454 | -84.6065 | -79.1579 | -75.4985 | -71.8356 | -42.8778 | -44.9205 | -47.3204 | -50.2808 | -38.673 | -42.3764
Maximum FL, [MW] | 44.1125 | 48.1242 | 53.9571 | 59.2638 | 64.2381 | 67.5671 | 65.042 | 74.3032 | 66.3027 | 78.7108 | 79.0363 | 76.8527 | 71.8503 | 69.0065 | 66.9101 | 63.1047 | 60.7132 | 58.4624 | 42.2382 | 44.3238 | 46.8632 | 49.946 | 37.2194 | 40.7904

## Pc, Winter, S1
LoadID | 0 | 1 | 2 | 3 | 4 | 5 | 6 | 7 | 8 | 9 | 10 | 11 | 12 | 13 | 14 | 15 | 16 | 17 | 18 | 19 | 20 | 21 | 22 | 23
1 | 2.5062 | 1.076 | 2.3228 | 0.8683 | 0.8267 | 1.793 | 1.7755 | 2.7228 | 0.96965 | 2.7547 | 0.59272 | 1.8567 | 0.81242 | 1.9061 | 3.7904 | 1.0781 | 0.24304 | 3.8843 | 3.4983 | 0.69791 | 3.1023 | 2.3564 | 1.7322 | 0.6215
2 | 20.9493 | 19.5404 | 18.5152 | 18.3842 | 18.6059 | 20.4519 | 24.4041 | 29.3751 | 31.9815 | 32.3803 | 31.5065 | 31.6689 | 31.6429 | 31.1262 | 29.3523 | 28.5113 | 29.6931 | 32.9154 | 32.7961 | 32.1171 | 31.5647 | 29.5846 | 25.8811 | 23.4807
3 | 22.4278 | 20.841 | 18.8602 | 20.2852 | 20.2144 | 21.0735 | 31.362 | 34.9296 | 38.2951 | 38.3153 | 36.1929 | 39.5988 | 37.3451 | 34.9599 | 33.8987 | 31.6753 | 31.6955 | 33.5551 | 33.5551 | 34.0604 | 33.1407 | 29.9471 | 25.3284 | 24.5097
4 | 72.8735 | 64.3821 | 60.409 | 59.5608 | 62.0622 | 66.8054 | 80.3666 | 87.9091 | 92.9926 | 96.2836 | 97.0319 | 95.9933 | 95.5244 | 93.6648 | 90.6934 | 89.0782 | 92.262 | 104.453 | 106.3369 | 107.0188 | 103.9177 | 99.1487 | 92.338 | 82.1128
5 | -2.9591 | -4.5231 | -5.7383 | -5.82 | -5.6969 | 18.3172 | 22.1328 | 24.3595 | 16.137 | 5.6839 | 3.7154 | 3.5688 | 3.8943 | 2.529 | 1.882 | 0.72043 | 0.70605 | 4.2244 | 3.802 | 4.1216 | 4.1887 | 4.0594 | 5.1726 | 0.79458
6 | 2.7831 | 2.7121 | 2.3496 | 2.1908 | 2.0129 | 1.9698 | 2.1311 | 0.44692 | 0.42187 | 0.56369 | 0.43615 | 0.40516 | 0.47858 | 0.57906 | 0.57072 | 0.58738 | 0.61206 | 0.69229 | 0.54054 | 0.59403 | 0.65769 | 0.60892 | 2.4842 | 2.6904
7 | 28.7758 | 30.6124 | 32.1458 | 36.2484 | 38.4015 | 23.5829 | 7.5838 | -22.6519 | -38.6449 | -28.061 | -13.2177 | -10.0182 | -21.7501 | -8.8628 | -10.1958 | -12.4322 | -16.7715 | -24.9527 | -26.4297 | -28.4356 | -28.43 | -16.3016 | 5.7704 | 25.53
8 | 34.2904 | 31.7433 | 30.0352 | 29.3121 | 28.7621 | 30.3253 | 37.4536 | 40.6404 | 48.3821 | 52.1727 | 52.067 | 52.974 | 51.3045 | 50.3845 | 49.8601 | 48.0792 | 48.2754 | 53.9841 | 46.7812 | 46.5224 | 46.7227 | 44.4663 | 40.5482 | 36.3788
9 | 197.0337 | 172.9036 | 163.8807 | 159.9009 | 156.9525 | 177.9981 | 244.1739 | 292.433 | 315.8977 | 312.58 | 329.518 | 337.7529 | 323.3183 | 318.2907 | 297.3513 | 286.9079 | 297.3758 | 349.2181 | 347.6974 | 347.539 | 346.1658 | 326.3358 | 285.6254 | 244.4321
10 | 6.9982 | 6.8333 | 6.2927 | 6.1833 | 5.9843 | 6.1926 | 7.4891 | 6.5295 | 6.95 | 7.3659 | 6.7773 | 6.9544 | 6.9412 | 6.7976 | 6.4724 | 6.1179 | 6.1714 | 6.9774 | 6.8539 | 7.0506 | 6.9128 | 6.6765 | 7.7994 | 7.3937
11 | 32.8891 | 31.903 | 31.2856 | 31.3248 | 32.6116 | 36.9378 | 49.2903 | 55.6149 | 57.4483 | 53.8902 | 54.3215 | 54.4407 | 51.3035 | 51.6874 | 48.3888 | 47.7101 | 48.6897 | 51.4535 | 50.4243 | 49.4251 | 48.288 | 43.1736 | 39.9206 | 35.2728
12 | 7.6682 | 7.4392 | 6.5675 | 6.8963 | 7.0948 | 8.0426 | 9.2466 | 11.1008 | 11.1019 | 11.4874 | 10.092 | 10.5494 | 9.9152 | 9.4728 | 9.755 | 10.1537 | 11.3219 | 11.9904 | 11.3872 | 12.1532 | 12.1633 | 10.584 | 9.0128 | 8.8664
13 | 3.4646 | 3.3936 | 3.0311 | 2.8723 | 2.7532 | 2.6346 | 3.2198 | 1.5933 | 1.5682 | 1.9165 | 2.1301 | 1.9423 | 2.198 | 2.3045 | 2.1854 | 2.1738 | 2.3135 | 2.4555 | 2.3038 | 2.3573 | 2.4209 | 1.791 | 3.4134 | 3.4487
14 | 4.3351 | 4.3351 | 4.3351 | 4.2727 | 4.7723 | 4.4663 | 4.535 | 3.773 | 3.2297 | 2.8237 | 3.3983 | 3.848 | 4.2227 | 4.5974 | 4.4725 | 3.9104 | 3.9729 | 4.2852 | 4.3476 | 4.2227 | 4.2976 | 4.8972 | 4.6474 | 4.2102
15 | 6.8333 | 6.3212 | 5.9464 | 5.9027 | 5.909 | 6.6209 | 10.0872 | 12.348 | 13.1662 | 13.2224 | 12.6415 | 13.2036 | 13.2723 | 13.0725 | 11.6423 | 10.8928 | 11.5174 | 13.4347 | 12.8039 | 12.6291 | 12.3168 | 11.4799 | 9.5063 | 8.2448
16 | 24.2684 | 21.6004 | 20.5757 | 20.3219 | 20.3219 | 21.5126 | 26.8268 | 30.6789 | 34.2675 | 35.0775 | 34.9604 | 34.9604 | 34.2968 | 33.6527 | 32.7158 | 32.0927 | 31.375 | 33.5904 | 35.302 | 35.2922 | 35.2825 | 33.5983 | 30.888 | 27.5826
17 | 11.46 | 10.7269 | 10.7701 | 10.7962 | 11.0032 | 11.7329 | 15.1801 | 17.1628 | 17.8007 | 17.2003 | 17.2229 | 18.0894 | 17.837 | 17.8238 | 17.0821 | 16.7764 | 16.7686 | 17.1757 | 16.8639 | 16.3146 | 16.3975 | 15.4123 | 13.0856 | 12.3841
18 | 18.4891 | 17.3703 | 16.4018 | 16.2345 | 16.5771 | 19.6476 | 27.7679 | 32.8643 | 33.7611 | 34.2232 | 30.9603 | 32.9201 | 31.9322 | 30.4254 | 28.0126 | 27.6211 | 29.021 | 31.5259 | 30.4561 | 30.274 | 29.804 | 27.7531 | 23.7516 | 21.0498
19 | 0.0034143 | 2.1169 | -0.40858 | -0.051214 | 0.15364 | -0.1047 | 0.033005 | -0.24697 | -0.4063 | -0.026176 | -0.0956 | 0.36305 | -0.41882 | -0.82512 | -0.13771 | -0.1912 | 0.3915 | 0.0034143 | -0.21396 | 0.41768 | -0.13316 | 0.1047 | -0.079667 | -0.17185
20 | 16.1278 | 14.788 | 14.0685 | 13.9941 | 14.5027 | 15.6688 | 20.3456 | 23.3974 | 24.5014 | 24.8612 | 24.365 | 25.0225 | 24.6875 | 23.3229 | 22.5538 | 21.152 | 21.4249 | 25.1341 | 25.3574 | 25.5683 | 24.8116 | 23.7695 | 21.2885 | 18.2739
21 | 2.8027 | 2.8027 | 2.8027 | 2.8027 | 2.8027 | 2.8027 | 4.446 | 6.0893 | 6.3683 | 6.6472 | 6.6472 | 6.6472 | 6.6472 | 6.6472 | 6.2379 | 6.1015 | 6.1015 | 6.5199 | 6.6594 | 6.6594 | 6.6594 | 6.5229 | 5.1585 | 4.4763
22 | 6.4327 | 6.1564 | 5.9086 | 6.5185 | 6.2898 | 6.2898 | 7.0521 | 7.4333 | 7.2046 | 7.8144 | 7.9288 | 7.7573 | 7.6238 | 7.5476 | 7.5095 | 6.7948 | 7.2236 | 7.4333 | 6.7186 | 7.4333 | 6.9568 | 6.4804 | 6.4804 | 6.4804
23 | 20.4703 | 10.027 | 9.0395 | 9.5774 | 11.6295 | 12.4429 | 19.4233 | 32.5872 | 37.1939 | 42.3803 | 34.9992 | 28.2513 | 29.8541 | 31.8067 | 30.861 | 30.3322 | 29.9978 | 38.8004 | 36.3425 | 38.2531 | 36.114 | 33.7207 | 26.5058 | 24.8848
24 | 2.2996 | -2.5409 | -0.96349 | -4.2166 | -3.0494 | 0.65483 | 6.4926 | 24.017 | 34.4978 | 38.8656 | 34.3701 | 31.7174 | 30.4757 | 26.6987 | 26.3511 | 18.1754 | 18.0553 | 24.4978 | 27.9308 | 25.1423 | 18.9208 | 20.5843 | 9.4678 | 3.4255

## Pc, Winter, S2
LoadID | 0 | 1 | 2 | 3 | 4 | 5 | 6 | 7 | 8 | 9 | 10 | 11 | 12 | 13 | 14 | 15 | 16 | 17 | 18 | 19 | 20 | 21 | 22 | 23
1 | 2.5062 | 1.076 | 2.3228 | 0.8683 | 0.8267 | 1.793 | 1.7755 | 2.7228 | 0.96965 | 2.7547 | 0.59272 | 1.8567 | 0.81242 | 1.9061 | 3.7904 | 1.0781 | 0.24304 | 3.8843 | 3.4983 | 0.69791 | 3.1023 | 2.3564 | 1.7322 | 0.6215
2 | 20.9493 | 19.5404 | 18.5152 | 18.3842 | 18.6059 | 20.4519 | 24.4041 | 29.3751 | 31.9815 | 32.3803 | 31.5065 | 31.6689 | 31.6429 | 31.1262 | 29.3523 | 28.5113 | 29.6931 | 32.9154 | 32.7961 | 32.1171 | 31.5647 | 29.5846 | 25.8811 | 23.4807
3 | 22.4278 | 20.841 | 18.8602 | 20.2852 | 20.2144 | 21.0735 | 31.362 | 34.9296 | 38.2951 | 38.3153 | 36.1929 | 39.5988 | 37.3451 | 34.9599 | 33.8987 | 31.6753 | 31.6955 | 33.5551 | 33.5551 | 34.0604 | 33.1407 | 29.9471 | 25.3284 | 24.5097
4 | 72.8735 | 64.3821 | 60.409 | 59.5608 | 62.0622 | 66.8054 | 80.3666 | 87.9091 | 92.9926 | 96.2836 | 97.0319 | 95.9933 | 95.5244 | 93.6648 | 90.6934 | 89.0782 | 92.262 | 104.453 | 106.3369 | 107.0188 | 103.9177 | 99.1487 | 92.338 | 82.1128
5 | -2.9591 | -4.5231 | -5.7383 | -5.82 | -5.6969 | 18.3172 | 22.1328 | 24.3595 | 16.137 | 5.6839 | 3.7154 | 3.5688 | 3.8943 | 2.529 | 1.882 | 0.72043 | 0.70605 | 4.2244 | 3.802 | 4.1216 | 4.1887 | 4.0594 | 5.1726 | 0.79458
6 | 2.7831 | 2.7121 | 2.3496 | 2.1908 | 2.0129 | 1.9698 | 2.1311 | 0.44692 | 0.42187 | 0.56369 | 0.43615 | 0.40516 | 0.47858 | 0.57906 | 0.57072 | 0.58738 | 0.61206 | 0.69229 | 0.54054 | 0.59403 | 0.65769 | 0.60892 | 2.4842 | 2.6904
7 | 28.7758 | 30.6124 | 32.1458 | 36.2484 | 38.4015 | 23.5829 | 7.5838 | -22.6519 | -38.6449 | -28.061 | -13.2177 | -10.0182 | -21.7501 | -8.8628 | -10.1958 | -12.4322 | -16.7715 | -24.9527 | -26.4297 | -28.4356 | -28.43 | -16.3016 | 5.7704 | 25.53
8 | 34.2904 | 31.7433 | 30.0352 | 29.3121 | 28.7621 | 30.3253 | 37.4536 | 40.6404 | 48.3821 | 52.1727 | 52.067 | 52.974 | 51.3045 | 50.3845 | 49.8601 | 48.0792 | 48.2754 | 53.9841 | 46.7812 | 46.5224 | 46.7227 | 44.4663 | 40.5482 | 36.3788
9 | 197.0337 | 172.9036 | 163.8807 | 159.9009 | 156.9525 | 177.9981 | 244.1739 | 292.433 | 315.8977 | 312.58 | 329.518 | 337.7529 | 323.3183 | 318.2907 | 297.3513 | 286.9079 | 297.3758 | 349.2181 | 347.6974 | 347.539 | 346.1658 | 326.3358 | 285.6254 | 244.4321
10 | 6.9982 | 6.8333 | 6.2927 | 6.1833 | 5.9843 | 6.1926 | 7.4891 | 6.5295 | 6.95 | 7.3659 | 6.7773 | 6.9544 | 6.9412 | 6.7976 | 6.4724 | 6.1179 | 6.1714 | 6.9774 | 6.8539 | 7.0506 | 6.9128 | 6.6765 | 7.7994 | 7.3937
11 | 32.8891 | 31.903 | 31.2856 | 31.3248 | 32.6116 | 36.9378 | 49.2903 | 55.6149 | 57.4483 | 53.8902 | 54.3215 | 54.4407 | 51.3035 | 51.6874 | 48.3888 | 47.7101 | 48.6897 | 51.4535 | 50.4243 | 49.4251 | 48.288 | 43.1736 | 39.9206 | 35.2728
12 | 7.6682 | 7.4392 | 6.5675 | 6.8963 | 7.0948 | 8.0426 | 9.2466 | 11.1008 | 11.1019 | 11.4874 | 10.092 | 10.5494 | 9.9152 | 9.4728 | 9.755 | 10.1537 | 11.3219 | 11.9904 | 11.3872 | 12.1532 | 12.1633 | 10.584 | 9.0128 | 8.8664
13 | 3.4646 | 3.3936 | 3.0311 | 2.8723 | 2.7532 | 2.6346 | 3.2198 | 1.5933 | 1.5682 | 1.9165 | 2.1301 | 1.9423 | 2.198 | 2.3045 | 2.1854 | 2.1738 | 2.3135 | 2.4555 | 2.3038 | 2.3573 | 2.4209 | 1.791 | 3.4134 | 3.4487
14 | 4.3351 | 4.3351 | 4.3351 | 4.2727 | 4.7723 | 4.4663 | 4.535 | 3.773 | 3.2297 | 2.8237 | 3.3983 | 3.848 | 4.2227 | 4.5974 | 4.4725 | 3.9104 | 3.9729 | 4.2852 | 4.3476 | 4.2227 | 4.2976 | 4.8972 | 4.6474 | 4.2102
15 | 6.8333 | 6.3212 | 5.9464 | 5.9027 | 5.909 | 6.6209 | 10.0872 | 12.348 | 13.1662 | 13.2224 | 12.6415 | 13.2036 | 13.2723 | 13.0725 | 11.6423 | 10.8928 | 11.5174 | 13.4347 | 12.8039 | 12.6291 | 12.3168 | 11.4799 | 9.5063 | 8.2448
16 | 24.2684 | 21.6004 | 20.5757 | 20.3219 | 20.3219 | 21.5126 | 26.8268 | 30.6789 | 34.2675 | 35.0775 | 34.9604 | 34.9604 | 34.2968 | 33.6527 | 32.7158 | 32.0927 | 31.375 | 33.5904 | 35.302 | 35.2922 | 35.2825 | 33.5983 | 30.888 | 27.5826
17 | 11.46 | 10.7269 | 10.7701 | 10.7962 | 11.0032 | 11.7329 | 15.1801 | 17.1628 | 17.8007 | 17.2003 | 17.2229 | 18.0894 | 17.837 | 17.8238 | 17.0821 | 16.7764 | 16.7686 | 17.1757 | 16.8639 | 16.3146 | 16.3975 | 15.4123 | 13.0856 | 12.3841
18 | 18.4891 | 17.3703 | 16.4018 | 16.2345 | 16.5771 | 19.6476 | 27.7679 | 32.8643 | 33.7611 | 34.2232 | 30.9603 | 32.9201 | 31.9322 | 30.4254 | 28.0126 | 27.6211 | 29.021 | 31.5259 | 30.4561 | 30.274 | 29.804 | 27.7531 | 23.7516 | 21.0498
19 | 0.0034143 | 2.1169 | -0.40858 | -0.051214 | 0.15364 | -0.1047 | 0.033005 | -0.24697 | -0.4063 | -0.026176 | -0.0956 | 0.36305 | -0.41882 | -0.82512 | -0.13771 | -0.1912 | 0.3915 | 0.0034143 | -0.21396 | 0.41768 | -0.13316 | 0.1047 | -0.079667 | -0.17185
20 | 16.1278 | 14.788 | 14.0685 | 13.9941 | 14.5027 | 15.6688 | 20.3456 | 23.3974 | 24.5014 | 24.8612 | 24.365 | 25.0225 | 24.6875 | 23.3229 | 22.5538 | 21.152 | 21.4249 | 25.1341 | 25.3574 | 25.5683 | 24.8116 | 23.7695 | 21.2885 | 18.2739
21 | 2.8027 | 2.8027 | 2.8027 | 2.8027 | 2.8027 | 2.8027 | 4.446 | 6.0893 | 6.3683 | 6.6472 | 6.6472 | 6.6472 | 6.6472 | 6.6472 | 6.2379 | 6.1015 | 6.1015 | 6.5199 | 6.6594 | 6.6594 | 6.6594 | 6.5229 | 5.1585 | 4.4763
22 | 6.4327 | 6.1564 | 5.9086 | 6.5185 | 6.2898 | 6.2898 | 7.0521 | 7.4333 | 7.2046 | 7.8144 | 7.9288 | 7.7573 | 7.6238 | 7.5476 | 7.5095 | 6.7948 | 7.2236 | 7.4333 | 6.7186 | 7.4333 | 6.9568 | 6.4804 | 6.4804 | 6.4804
23 | 20.4703 | 10.027 | 9.0395 | 9.5774 | 11.6295 | 12.4429 | 19.4233 | 32.5872 | 37.1939 | 42.3803 | 34.9992 | 28.2513 | 29.8541 | 31.8067 | 30.861 | 30.3322 | 29.9978 | 38.8004 | 36.3425 | 38.2531 | 36.114 | 33.7207 | 26.5058 | 24.8848
24 | 2.2996 | -2.5409 | -0.96349 | -4.2166 | -3.0494 | 0.65483 | 6.4926 | 24.017 | 34.4978 | 38.8656 | 34.3701 | 31.7174 | 30.4757 | 26.6987 | 26.3511 | 18.1754 | 18.0553 | 24.4978 | 27.9308 | 25.1423 | 18.9208 | 20.5843 | 9.4678 | 3.4255

## Pc, Winter, S3
LoadID | 0 | 1 | 2 | 3 | 4 | 5 | 6 | 7 | 8 | 9 | 10 | 11 | 12 | 13 | 14 | 15 | 16 | 17 | 18 | 19 | 20 | 21 | 22 | 23
1 | 2.5062 | 1.076 | 2.3228 | 0.8683 | 0.8267 | 1.793 | 1.7755 | 2.7228 | 0.96965 | 2.7547 | 0.59272 | 1.8567 | 0.81242 | 1.9061 | 3.7904 | 1.0781 | 0.24304 | 3.8843 | 3.4983 | 0.69791 | 3.1023 | 2.3564 | 1.7322 | 0.6215
2 | 20.9493 | 19.5404 | 18.5152 | 18.3842 | 18.6059 | 20.4519 | 24.4041 | 29.3751 | 31.9815 | 32.3803 | 31.5065 | 31.6689 | 31.6429 | 31.1262 | 29.3523 | 28.5113 | 29.6931 | 32.9154 | 32.7961 | 32.1171 | 31.5647 | 29.5846 | 25.8811 | 23.4807
3 | 22.4278 | 20.841 | 18.8602 | 20.2852 | 20.2144 | 21.0735 | 31.362 | 34.9296 | 38.2951 | 38.3153 | 36.1929 | 39.5988 | 37.3451 | 34.9599 | 33.8987 | 31.6753 | 31.6955 | 33.5551 | 33.5551 | 34.0604 | 33.1407 | 29.9471 | 25.3284 | 24.5097
4 | 72.8735 | 64.3821 | 60.409 | 59.5608 | 62.0622 | 66.8054 | 80.3666 | 87.9091 | 92.9926 | 96.2836 | 97.0319 | 95.9933 | 95.5244 | 93.6648 | 90.6934 | 89.0782 | 92.262 | 104.453 | 106.3369 | 107.0188 | 103.9177 | 99.1487 | 92.338 | 82.1128
5 | -2.9591 | -4.5231 | -5.7383 | -5.82 | -5.6969 | 18.3172 | 22.1328 | 24.3595 | 16.137 | 5.6839 | 3.7154 | 3.5688 | 3.8943 | 2.529 | 1.882 | 0.72043 | 0.70605 | 4.2244 | 3.802 | 4.1216 | 4.1887 | 4.0594 | 5.1726 | 0.79458
6 | 2.7831 | 2.7121 | 2.3496 | 2.1908 | 2.0129 | 1.9698 | 2.1311 | 0.44692 | 0.42187 | 0.56369 | 0.43615 | 0.40516 | 0.47858 | 0.57906 | 0.57072 | 0.58738 | 0.61206 | 0.69229 | 0.54054 | 0.59403 | 0.65769 | 0.60892 | 2.4842 | 2.6904
7 | 28.7758 | 30.6124 | 32.1458 | 36.2484 | 38.4015 | 23.5829 | 7.5838 | -22.6519 | -38.6449 | -28.061 | -13.2177 | -10.0182 | -21.7501 | -8.8628 | -10.1958 | -12.4322 | -16.7715 | -24.9527 | -26.4297 | -28.4356 | -28.43 | -16.3016 | 5.7704 | 25.53
8 | 34.2904 | 31.7433 | 30.0352 | 29.3121 | 28.7621 | 30.3253 | 37.4536 | 40.6404 | 48.3821 | 52.1727 | 52.067 | 52.974 | 51.3045 | 50.3845 | 49.8601 | 48.0792 | 48.2754 | 53.9841 | 46.7812 | 46.5224 | 46.7227 | 44.4663 | 40.5482 | 36.3788
9 | 197.0337 | 172.9036 | 163.8807 | 159.9009 | 156.9525 | 177.9981 | 244.1739 | 292.433 | 315.8977 | 312.58 | 329.518 | 337.7529 | 323.3183 | 318.2907 | 297.3513 | 286.9079 | 297.3758 | 349.2181 | 347.6974 | 347.539 | 346.1658 | 326.3358 | 285.6254 | 244.4321
10 | 6.9982 | 6.8333 | 6.2927 | 6.1833 | 5.9843 | 6.1926 | 7.4891 | 6.5295 | 6.95 | 7.3659 | 6.7773 | 6.9544 | 6.9412 | 6.7976 | 6.4724 | 6.1179 | 6.1714 | 6.9774 | 6.8539 | 7.0506 | 6.9128 | 6.6765 | 7.7994 | 7.3937
11 | 32.8891 | 31.903 | 31.2856 | 31.3248 | 32.6116 | 36.9378 | 49.2903 | 55.6149 | 57.4483 | 53.8902 | 54.3215 | 54.4407 | 51.3035 | 51.6874 | 48.3888 | 47.7101 | 48.6897 | 51.4535 | 50.4243 | 49.4251 | 48.288 | 43.1736 | 39.9206 | 35.2728
12 | 7.6682 | 7.4392 | 6.5675 | 6.8963 | 7.0948 | 8.0426 | 9.2466 | 11.1008 | 11.1019 | 11.4874 | 10.092 | 10.5494 | 9.9152 | 9.4728 | 9.755 | 10.1537 | 11.3219 | 11.9904 | 11.3872 | 12.1532 | 12.1633 | 10.584 | 9.0128 | 8.8664
13 | 3.4646 | 3.3936 | 3.0311 | 2.8723 | 2.7532 | 2.6346 | 3.2198 | 1.5933 | 1.5682 | 1.9165 | 2.1301 | 1.9423 | 2.198 | 2.3045 | 2.1854 | 2.1738 | 2.3135 | 2.4555 | 2.3038 | 2.3573 | 2.4209 | 1.791 | 3.4134 | 3.4487
14 | 4.3351 | 4.3351 | 4.3351 | 4.2727 | 4.7723 | 4.4663 | 4.535 | 3.773 | 3.2297 | 2.8237 | 3.3983 | 3.848 | 4.2227 | 4.5974 | 4.4725 | 3.9104 | 3.9729 | 4.2852 | 4.3476 | 4.2227 | 4.2976 | 4.8972 | 4.6474 | 4.2102
15 | 6.8333 | 6.3212 | 5.9464 | 5.9027 | 5.909 | 6.6209 | 10.0872 | 12.348 | 13.1662 | 13.2224 | 12.6415 | 13.2036 | 13.2723 | 13.0725 | 11.6423 | 10.8928 | 11.5174 | 13.4347 | 12.8039 | 12.6291 | 12.3168 | 11.4799 | 9.5063 | 8.2448
16 | 24.2684 | 21.6004 | 20.5757 | 20.3219 | 20.3219 | 21.5126 | 26.8268 | 30.6789 | 34.2675 | 35.0775 | 34.9604 | 34.9604 | 34.2968 | 33.6527 | 32.7158 | 32.0927 | 31.375 | 33.5904 | 35.302 | 35.2922 | 35.2825 | 33.5983 | 30.888 | 27.5826
17 | 11.46 | 10.7269 | 10.7701 | 10.7962 | 11.0032 | 11.7329 | 15.1801 | 17.1628 | 17.8007 | 17.2003 | 17.2229 | 18.0894 | 17.837 | 17.8238 | 17.0821 | 16.7764 | 16.7686 | 17.1757 | 16.8639 | 16.3146 | 16.3975 | 15.4123 | 13.0856 | 12.3841
18 | 18.4891 | 17.3703 | 16.4018 | 16.2345 | 16.5771 | 19.6476 | 27.7679 | 32.8643 | 33.7611 | 34.2232 | 30.9603 | 32.9201 | 31.9322 | 30.4254 | 28.0126 | 27.6211 | 29.021 | 31.5259 | 30.4561 | 30.274 | 29.804 | 27.7531 | 23.7516 | 21.0498
19 | 0.0034143 | 2.1169 | -0.40858 | -0.051214 | 0.15364 | -0.1047 | 0.033005 | -0.24697 | -0.4063 | -0.026176 | -0.0956 | 0.36305 | -0.41882 | -0.82512 | -0.13771 | -0.1912 | 0.3915 | 0.0034143 | -0.21396 | 0.41768 | -0.13316 | 0.1047 | -0.079667 | -0.17185
20 | 16.1278 | 14.788 | 14.0685 | 13.9941 | 14.5027 | 15.6688 | 20.3456 | 23.3974 | 24.5014 | 24.8612 | 24.365 | 25.0225 | 24.6875 | 23.3229 | 22.5538 | 21.152 | 21.4249 | 25.1341 | 25.3574 | 25.5683 | 24.8116 | 23.7695 | 21.2885 | 18.2739
21 | 2.8027 | 2.8027 | 2.8027 | 2.8027 | 2.8027 | 2.8027 | 4.446 | 6.0893 | 6.3683 | 6.6472 | 6.6472 | 6.6472 | 6.6472 | 6.6472 | 6.2379 | 6.1015 | 6.1015 | 6.5199 | 6.6594 | 6.6594 | 6.6594 | 6.5229 | 5.1585 | 4.4763
22 | 6.4327 | 6.1564 | 5.9086 | 6.5185 | 6.2898 | 6.2898 | 7.0521 | 7.4333 | 7.2046 | 7.8144 | 7.9288 | 7.7573 | 7.6238 | 7.5476 | 7.5095 | 6.7948 | 7.2236 | 7.4333 | 6.7186 | 7.4333 | 6.9568 | 6.4804 | 6.4804 | 6.4804
23 | 20.4703 | 10.027 | 9.0395 | 9.5774 | 11.6295 | 12.4429 | 19.4233 | 32.5872 | 37.1939 | 42.3803 | 34.9992 | 28.2513 | 29.8541 | 31.8067 | 30.861 | 30.3322 | 29.9978 | 38.8004 | 36.3425 | 38.2531 | 36.114 | 33.7207 | 26.5058 | 24.8848
24 | 2.2996 | -2.5409 | -0.96349 | -4.2166 | -3.0494 | 0.65483 | 6.4926 | 24.017 | 34.4978 | 38.8656 | 34.3701 | 31.7174 | 30.4757 | 26.6987 | 26.3511 | 18.1754 | 18.0553 | 24.4978 | 27.9308 | 25.1423 | 18.9208 | 20.5843 | 9.4678 | 3.4255

## Qc, Winter, S1
LoadID | 0 | 1 | 2 | 3 | 4 | 5 | 6 | 7 | 8 | 9 | 10 | 11 | 12 | 13 | 14 | 15 | 16 | 17 | 18 | 19 | 20 | 21 | 22 | 23
1 | 0.59285 | 0.6776 | 1.509 | 0.65748 | 0.58122 | 0.68105 | 0.72989 | 0.71054 | 0.48493 | 1.9873 | 0.18136 | 1.0829 | 0.40096 | 0.50431 | 0.74475 | 0.93679 | 0.3184 | 1.3497 | 1.1429 | 0.45278 | 1.9385 | 0.99919 | 0.98311 | 0.41905
2 | -3.9518 | -4.2951 | -4.6264 | -4.5927 | -4.7537 | -4.2317 | -3.1513 | -1.2971 | -0.382 | -0.059757 | -0.53646 | -0.3944 | -0.5459 | -0.55069 | -1.3922 | -2.0049 | -1.783 | -0.60863 | -0.88534 | -1.1129 | -1.7482 | -2.2693 | -3.0445 | -3.4269
3 | 4.1279 | 5.1133 | 5.1133 | 5.1133 | 5.1133 | 4.1431 | 1.8792 | 0.24193 | -1.4156 | -1.4156 | -0.12191 | -1.4762 | -1.4762 | -1.1427 | -0.14212 | 0.85843 | 1.1919 | 1.1919 | 1.1919 | 1.1919 | 1.1919 | 2.4856 | 3.7994 | 3.7994
4 | 8.7398 | 6.7416 | 5.7712 | 5.6475 | 6.4187 | 7.9697 | 12.365 | 15.0953 | 17.4405 | 19.2052 | 19.3673 | 19.02 | 19.101 | 18.9061 | 17.0555 | 16.2043 | 16.7229 | 22.7925 | 22.7594 | 22.0649 | 20.4234 | 18.1632 | 14.8143 | 11.3654
5 | 0.41107 | 0.027854 | -0.52046 | -0.79684 | -0.59728 | 0.69347 | 2.1002 | 2.3892 | 1.9053 | 1.0563 | 0.30279 | 0.35881 | 0.56537 | 0.28179 | 0.48228 | 0.34505 | 0.33805 | 0.39856 | 0.40906 | 0.50709 | 0.5421 | 0.63966 | 0.56304 | -0.064664
6 | 112.7158 | 113.1207 | 113.6143 | 113.5804 | 113.0776 | 112.1839 | 109.5815 | 107.5672 | 106.7284 | 81.0033 | 55.6203 | 55.2907 | 55.6445 | 55.9057 | 56.2208 | 84.7443 | 108.1244 | 106.2913 | 106.4361 | 106.705 | 107.7868 | 108.6599 | 109.9241 | 111.4404
7 | 15.047 | 14.7493 | 15.1507 | 14.7951 | 13.1116 | 11.4247 | 4.9009 | 3.0496 | 5.8901 | 3.6101 | 2.4866 | -3.333 | 2.5226 | 4.1383 | 6.4929 | 8.3965 | 9.0007 | 5.3168 | 5.2137 | 7.1283 | 9.9284 | 12.0032 | 12.1295 | 12.679
8 | -16.8734 | -18.1626 | -18.3118 | -18.3559 | -18.1479 | -17.3681 | -10.005 | -3.0788 | 0.10162 | 1.4687 | 0.077062 | -0.65218 | -1.3153 | -1.0083 | -3.5493 | -6.4604 | -6.5104 | -0.74918 | -1.0457 | -1.3581 | -3.1553 | -6.4167 | -9.7451 | -11.8217
9 | -36.6133 | -42.2211 | -39.9896 | -41.4034 | -41.4272 | -40.6474 | -18.1024 | -0.73252 | 6.3292 | 14.7217 | 18.3749 | 17.1274 | 21.4072 | 15.4068 | 14.649 | 3.3674 | 0.9933 | 23.2744 | 24.2918 | 25.7541 | 14.0164 | 1.054 | -7.4439 | -11.9101
10 | -3.8805 | -3.8805 | -3.8805 | -3.8805 | -3.8805 | -3.8805 | -3.7506 | -3.4277 | -3.2985 | -3.1037 | -3.1686 | -3.1037 | -3.1686 | -3.3634 | -3.3634 | -3.3634 | -3.5565 | -3.6208 | -3.6208 | -3.6208 | -3.6208 | -3.6929 | -3.9093 | -3.9093
11 | 2.4207 | -1.4761 | -2.3638 | -1.0368 | -1.6946 | -0.27542 | 4.6195 | 8.3069 | 9.4041 | 7.813 | 7.9382 | 8.0201 | 6.906 | 6.7614 | 4.7584 | 4.5364 | 3.9663 | 5.6051 | 5.1772 | 4.3885 | 3.8775 | 2.1783 | 0.69879 | -1.0311
12 | -1.6477 | -1.6578 | -1.8111 | -1.6618 | -1.667 | -1.501 | -1.0232 | -0.57465 | -0.41878 | -0.52799 | -0.76597 | -0.57313 | -0.65739 | -0.64192 | -0.81215 | -0.81897 | -0.65787 | -0.56875 | -0.6852 | -0.76052 | -0.68027 | -0.88413 | -1.1582 | -1.2917
13 | -1.1762 | -1.1762 | -1.1762 | -1.1762 | -1.1154 | -1.1489 | -1.0472 | -1.0133 | -1.0133 | -1.1242 | -1.0393 | -1.011 | -1.0181 | -1.0754 | -1.0452 | -1.0429 | -1.0722 | -1.0722 | -1.0722 | -1.0392 | -1.0361 | -1.1258 | -1.1258 | -1.1258
14 | -0.17448 | -0.17448 | -0.17448 | -0.17448 | -0.17448 | -0.17448 | -0.17448 | -0.17448 | -0.17448 | -0.17448 | -0.17448 | -0.82085 | -1.0363 | -1.0363 | -0.17448 | -0.17448 | -0.39618 | -1.0613 | -1.0613 | -1.0613 | -0.19945 | -0.19945 | -0.19945 | -0.19945
15 | -1.8607 | -1.8607 | -1.8607 | -1.8607 | -1.8607 | -1.8607 | -1.4048 | -0.3025 | -0.087042 | -0.087042 | -0.087042 | -0.087042 | -0.087042 | -0.087042 | -0.30875 | -0.97386 | -0.97386 | -0.97386 | -0.97386 | -0.97386 | -0.97386 | -0.97386 | -1.8357 | -1.8357
16 | 0.87902 | 0.61965 | 0.37006 | 0.38474 | -0.18431 | 0.085193 | 1.8781 | 3.4986 | 4.9795 | 5.8388 | 5.7605 | 5.692 | 5.555 | 5.2858 | 4.8747 | 3.8363 | 3.6356 | 4.2082 | 4.4207 | 4.1907 | 3.854 | 3.3989 | 2.4534 | 1.6113
17 | -1.8733 | -2.1494 | -2.2003 | -2.1794 | -2.067 | -1.8045 | -0.27007 | 0.66795 | 1.1354 | 0.65896 | 0.76805 | 1.1938 | 1.3557 | 1.3448 | 0.60638 | 0.32157 | 0.32755 | 0.3721 | -0.081189 | -0.57678 | -0.15271 | -0.62265 | -1.6526 | -1.7234
18 | 3.922 | 4.8374 | 4.8374 | 4.8374 | 4.8374 | 4.8374 | 2.3964 | 0.26052 | -0.044607 | -1.2651 | -0.34973 | -0.95999 | -1.2651 | -1.2651 | -0.044607 | 0.88404 | 1.1936 | 1.1936 | 1.1936 | 1.4987 | 2.4141 | 2.4141 | 3.6346 | 3.6346
19 | 1.8016 | 1.1483 | 1.6024 | 1.7629 | 1.7572 | 1.607 | 2.1271 | 2.0008 | 2.6711 | 2.2329 | 1.7128 | 1.615 | 1.9985 | 1.4044 | 1.4989 | 1.508 | 1.9894 | 1.8289 | 1.7413 | 2.0417 | 2.126 | 1.6354 | 1.3213 | 1.5911
20 | -2.4931 | -3.3305 | -3.4731 | -3.4731 | -3.4731 | -3.2808 | -1.6619 | -0.76875 | 0.29191 | 0.9432 | -0.39038 | -0.29734 | 0.13064 | 0.043807 | -0.22291 | -1.2464 | -1.6619 | -0.6509 | -0.58887 | -0.24152 | -0.098856 | -0.86799 | -1.4635 | -1.8356
21 | 0.86187 | 0.86187 | 0.86187 | 0.86187 | 0.86187 | 0.86187 | 0.86187 | 0.86187 | 0.86187 | 0.86187 | 0.86187 | 0.86187 | 0.86187 | 0.86187 | 0.86187 | 0.86187 | 0.86187 | 0.86187 | 0.86187 | 0.86187 | 0.86187 | 0.86187 | 0.86187 | 0.86187
22 | 1.8871 | 1.7727 | 1.4725 | 1.7203 | 1.6965 | 1.868 | 1.9966 | 2.3206 | 2.2063 | 2.3254 | 2.3206 | 2.3444 | 2.5827 | 2.5779 | 2.1158 | 2.0109 | 1.7108 | 1.7536 | 1.7536 | 2.0014 | 1.7536 | 1.9061 | 1.5869 | 1.5821
23 | 10.9903 | 9.0483 | 8.5439 | 7.8668 | 7.9848 | 8.3027 | 3.3638 | 0.6681 | 0.46889 | 1.0377 | 6.5911 | 5.6414 | 3.5092 | 5.5823 | 7.911 | 9.2282 | 8.2363 | 1.2616 | 2.6348 | 2.6246 | 2.9994 | 5.8397 | 9.1702 | 7.9708
24 | -21.5859 | -25.417 | -24.7409 | -24.415 | -24.309 | -23.9897 | -6.7633 | 4.9289 | 9.2072 | 13.628 | 8.7323 | 7.3931 | 7.6942 | 8.0469 | 4.1778 | -2.2952 | -4.2367 | 5.9946 | 8.5526 | 6.3462 | 4.6339 | 2.0819 | -6.6748 | -8.6506

## Qc, Winter, S2
LoadID | 0 | 1 | 2 | 3 | 4 | 5 | 6 | 7 | 8 | 9 | 10 | 11 | 12 | 13 | 14 | 15 | 16 | 17 | 18 | 19 | 20 | 21 | 22 | 23
1 | 0.59285 | 0.6776 | 1.509 | 0.65748 | 0.58122 | 0.68105 | 0.72989 | 0.71054 | 0.48493 | 1.9873 | 0.18136 | 1.0829 | 0.40096 | 0.50431 | 0.74475 | 0.93679 | 0.3184 | 1.3497 | 1.1429 | 0.45278 | 1.9385 | 0.99919 | 0.98311 | 0.41905
2 | -3.9518 | -4.2951 | -4.6264 | -4.5927 | -4.7537 | -4.2317 | -3.1513 | -1.2971 | -0.382 | -0.059757 | -0.53646 | -0.3944 | -0.5459 | -0.55069 | -1.3922 | -2.0049 | -1.783 | -0.60863 | -0.88534 | -1.1129 | -1.7482 | -2.2693 | -3.0445 | -3.4269
3 | 4.1279 | 5.1133 | 5.1133 | 5.1133 | 5.1133 | 4.1431 | 1.8792 | 0.24193 | -1.4156 | -1.4156 | -0.12191 | -1.4762 | -1.4762 | -1.1427 | -0.14212 | 0.85843 | 1.1919 | 1.1919 | 1.1919 | 1.1919 | 1.1919 | 2.4856 | 3.7994 | 3.7994
4 | 8.7398 | 6.7416 | 5.7712 | 5.6475 | 6.4187 | 7.9697 | 12.365 | 15.0953 | 17.4405 | 19.2052 | 19.3673 | 19.02 | 19.101 | 18.9061 | 17.0555 | 16.2043 | 16.7229 | 22.7925 | 22.7594 | 22.0649 | 20.4234 | 18.1632 | 14.8143 | 11.3654
5 | 0.41107 | 0.027854 | -0.52046 | -0.79684 | -0.59728 | 0.69347 | 2.1002 | 2.3892 | 1.9053 | 1.0563 | 0.30279 | 0.35881 | 0.56537 | 0.28179 | 0.48228 | 0.34505 | 0.33805 | 0.39856 | 0.40906 | 0.50709 | 0.5421 | 0.63966 | 0.56304 | -0.064664
6 | 112.7158 | 113.1207 | 113.6143 | 113.5804 | 113.0776 | 112.1839 | 109.5815 | 107.5672 | 106.7284 | 81.0033 | 55.6203 | 55.2907 | 55.6445 | 55.9057 | 56.2208 | 84.7443 | 108.1244 | 106.2913 | 106.4361 | 106.705 | 107.7868 | 108.6599 | 109.9241 | 111.4404
7 | 15.047 | 14.7493 | 15.1507 | 14.7951 | 13.1116 | 11.4247 | 4.9009 | 3.0496 | 5.8901 | 3.6101 | 2.4866 | -3.333 | 2.5226 | 4.1383 | 6.4929 | 8.3965 | 9.0007 | 5.3168 | 5.2137 | 7.1283 | 9.9284 | 12.0032 | 12.1295 | 12.679
8 | -16.8734 | -18.1626 | -18.3118 | -18.3559 | -18.1479 | -17.3681 | -10.005 | -3.0788 | 0.10162 | 1.4687 | 0.077062 | -0.65218 | -1.3153 | -1.0083 | -3.5493 | -6.4604 | -6.5104 | -0.74918 | -1.0457 | -1.3581 | -3.1553 | -6.4167 | -9.7451 | -11.8217
9 | -36.6133 | -42.2211 | -39.9896 | -41.4034 | -41.4272 | -40.6474 | -18.1024 | -0.73252 | 6.3292 | 14.7217 | 18.3749 | 17.1274 | 21.4072 | 15.4068 | 14.649 | 3.3674 | 0.9933 | 23.2744 | 24.2918 | 25.7541 | 14.0164 | 1.054 | -7.4439 | -11.9101
10 | -3.8805 | -3.8805 | -3.8805 | -3.8805 | -3.8805 | -3.8805 | -3.7506 | -3.4277 | -3.2985 | -3.1037 | -3.1686 | -3.1037 | -3.1686 | -3.3634 | -3.3634 | -3.3634 | -3.5565 | -3.6208 | -3.6208 | -3.6208 | -3.6208 | -3.6929 | -3.9093 | -3.9093
11 | 2.4207 | -1.4761 | -2.3638 | -1.0368 | -1.6946 | -0.27542 | 4.6195 | 8.3069 | 9.4041 | 7.813 | 7.9382 | 8.0201 | 6.906 | 6.7614 | 4.7584 | 4.5364 | 3.9663 | 5.6051 | 5.1772 | 4.3885 | 3.8775 | 2.1783 | 0.69879 | -1.0311
12 | -1.6477 | -1.6578 | -1.8111 | -1.6618 | -1.667 | -1.501 | -1.0232 | -0.57465 | -0.41878 | -0.52799 | -0.76597 | -0.57313 | -0.65739 | -0.64192 | -0.81215 | -0.81897 | -0.65787 | -0.56875 | -0.6852 | -0.76052 | -0.68027 | -0.88413 | -1.1582 | -1.2917
13 | -1.1762 | -1.1762 | -1.1762 | -1.1762 | -1.1154 | -1.1489 | -1.0472 | -1.0133 | -1.0133 | -1.1242 | -1.0393 | -1.011 | -1.0181 | -1.0754 | -1.0452 | -1.0429 | -1.0722 | -1.0722 | -1.0722 | -1.0392 | -1.0361 | -1.1258 | -1.1258 | -1.1258
14 | -0.17448 | -0.17448 | -0.17448 | -0.17448 | -0.17448 | -0.17448 | -0.17448 | -0.17448 | -0.17448 | -0.17448 | -0.17448 | -0.82085 | -1.0363 | -1.0363 | -0.17448 | -0.17448 | -0.39618 | -1.0613 | -1.0613 | -1.0613 | -0.19945 | -0.19945 | -0.19945 | -0.19945
15 | -1.8607 | -1.8607 | -1.8607 | -1.8607 | -1.8607 | -1.8607 | -1.4048 | -0.3025 | -0.087042 | -0.087042 | -0.087042 | -0.087042 | -0.087042 | -0.087042 | -0.30875 | -0.97386 | -0.97386 | -0.97386 | -0.97386 | -0.97386 | -0.97386 | -0.97386 | -1.8357 | -1.8357
16 | 0.87902 | 0.61965 | 0.37006 | 0.38474 | -0.18431 | 0.085193 | 1.8781 | 3.4986 | 4.9795 | 5.8388 | 5.7605 | 5.692 | 5.555 | 5.2858 | 4.8747 | 3.8363 | 3.6356 | 4.2082 | 4.4207 | 4.1907 | 3.854 | 3.3989 | 2.4534 | 1.6113
17 | -1.8733 | -2.1494 | -2.2003 | -2.1794 | -2.067 | -1.8045 | -0.27007 | 0.66795 | 1.1354 | 0.65896 | 0.76805 | 1.1938 | 1.3557 | 1.3448 | 0.60638 | 0.32157 | 0.32755 | 0.3721 | -0.081189 | -0.57678 | -0.15271 | -0.62265 | -1.6526 | -1.7234
18 | 3.922 | 4.8374 | 4.8374 | 4.8374 | 4.8374 | 4.8374 | 2.3964 | 0.26052 | -0.044607 | -1.2651 | -0.34973 | -0.95999 | -1.2651 | -1.2651 | -0.044607 | 0.88404 | 1.1936 | 1.1936 | 1.1936 | 1.4987 | 2.4141 | 2.4141 | 3.6346 | 3.6346
19 | 1.8016 | 1.1483 | 1.6024 | 1.7629 | 1.7572 | 1.607 | 2.1271 | 2.0008 | 2.6711 | 2.2329 | 1.7128 | 1.615 | 1.9985 | 1.4044 | 1.4989 | 1.508 | 1.9894 | 1.8289 | 1.7413 | 2.0417 | 2.126 | 1.6354 | 1.3213 | 1.5911
20 | -2.4931 | -3.3305 | -3.4731 | -3.4731 | -3.4731 | -3.2808 | -1.6619 | -0.76875 | 0.29191 | 0.9432 | -0.39038 | -0.29734 | 0.13064 | 0.043807 | -0.22291 | -1.2464 | -1.6619 | -0.6509 | -0.58887 | -0.24152 | -0.098856 | -0.86799 | -1.4635 | -1.8356
21 | 0.86187 | 0.86187 | 0.86187 | 0.86187 | 0.86187 | 0.86187 | 0.86187 | 0.86187 | 0.86187 | 0.86187 | 0.86187 | 0.86187 | 0.86187 | 0.86187 | 0.86187 | 0.86187 | 0.86187 | 0.86187 | 0.86187 | 0.86187 | 0.86187 | 0.86187 | 0.86187 | 0.86187
22 | 1.8871 | 1.7727 | 1.4725 | 1.7203 | 1.6965 | 1.868 | 1.9966 | 2.3206 | 2.2063 | 2.3254 | 2.3206 | 2.3444 | 2.5827 | 2.5779 | 2.1158 | 2.0109 | 1.7108 | 1.7536 | 1.7536 | 2.0014 | 1.7536 | 1.9061 | 1.5869 | 1.5821
23 | 10.9903 | 9.0483 | 8.5439 | 7.8668 | 7.9848 | 8.3027 | 3.3638 | 0.6681 | 0.46889 | 1.0377 | 6.5911 | 5.6414 | 3.5092 | 5.5823 | 7.911 | 9.2282 | 8.2363 | 1.2616 | 2.6348 | 2.6246 | 2.9994 | 5.8397 | 9.1702 | 7.9708
24 | -21.5859 | -25.417 | -24.7409 | -24.415 | -24.309 | -23.9897 | -6.7633 | 4.9289 | 9.2072 | 13.628 | 8.7323 | 7.3931 | 7.6942 | 8.0469 | 4.1778 | -2.2952 | -4.2367 | 5.9946 | 8.5526 | 6.3462 | 4.6339 | 2.0819 | -6.6748 | -8.6506

## Qc, Winter, S3
LoadID | 0 | 1 | 2 | 3 | 4 | 5 | 6 | 7 | 8 | 9 | 10 | 11 | 12 | 13 | 14 | 15 | 16 | 17 | 18 | 19 | 20 | 21 | 22 | 23
1 | 0.59285 | 0.6776 | 1.509 | 0.65748 | 0.58122 | 0.68105 | 0.72989 | 0.71054 | 0.48493 | 1.9873 | 0.18136 | 1.0829 | 0.40096 | 0.50431 | 0.74475 | 0.93679 | 0.3184 | 1.3497 | 1.1429 | 0.45278 | 1.9385 | 0.99919 | 0.98311 | 0.41905
2 | -3.9518 | -4.2951 | -4.6264 | -4.5927 | -4.7537 | -4.2317 | -3.1513 | -1.2971 | -0.382 | -0.059757 | -0.53646 | -0.3944 | -0.5459 | -0.55069 | -1.3922 | -2.0049 | -1.783 | -0.60863 | -0.88534 | -1.1129 | -1.7482 | -2.2693 | -3.0445 | -3.4269
3 | 4.1279 | 5.1133 | 5.1133 | 5.1133 | 5.1133 | 4.1431 | 1.8792 | 0.24193 | -1.4156 | -1.4156 | -0.12191 | -1.4762 | -1.4762 | -1.1427 | -0.14212 | 0.85843 | 1.1919 | 1.1919 | 1.1919 | 1.1919 | 1.1919 | 2.4856 | 3.7994 | 3.7994
4 | 8.7398 | 6.7416 | 5.7712 | 5.6475 | 6.4187 | 7.9697 | 12.365 | 15.0953 | 17.4405 | 19.2052 | 19.3673 | 19.02 | 19.101 | 18.9061 | 17.0555 | 16.2043 | 16.7229 | 22.7925 | 22.7594 | 22.0649 | 20.4234 | 18.1632 | 14.8143 | 11.3654
5 | 0.41107 | 0.027854 | -0.52046 | -0.79684 | -0.59728 | 0.69347 | 2.1002 | 2.3892 | 1.9053 | 1.0563 | 0.30279 | 0.35881 | 0.56537 | 0.28179 | 0.48228 | 0.34505 | 0.33805 | 0.39856 | 0.40906 | 0.50709 | 0.5421 | 0.63966 | 0.56304 | -0.064664
6 | 112.7158 | 113.1207 | 113.6143 | 113.5804 | 113.0776 | 112.1839 | 109.5815 | 107.5672 | 106.7284 | 81.0033 | 55.6203 | 55.2907 | 55.6445 | 55.9057 | 56.2208 | 84.7443 | 108.1244 | 106.2913 | 106.4361 | 106.705 | 107.7868 | 108.6599 | 109.9241 | 111.4404
7 | 15.047 | 14.7493 | 15.1507 | 14.7951 | 13.1116 | 11.4247 | 4.9009 | 3.0496 | 5.8901 | 3.6101 | 2.4866 | -3.333 | 2.5226 | 4.1383 | 6.4929 | 8.3965 | 9.0007 | 5.3168 | 5.2137 | 7.1283 | 9.9284 | 12.0032 | 12.1295 | 12.679
8 | -16.8734 | -18.1626 | -18.3118 | -18.3559 | -18.1479 | -17.3681 | -10.005 | -3.0788 | 0.10162 | 1.4687 | 0.077062 | -0.65218 | -1.3153 | -1.0083 | -3.5493 | -6.4604 | -6.5104 | -0.74918 | -1.0457 | -1.3581 | -3.1553 | -6.4167 | -9.7451 | -11.8217
9 | -36.6133 | -42.2211 | -39.9896 | -41.4034 | -41.4272 | -40.6474 | -18.1024 | -0.73252 | 6.3292 | 14.7217 | 18.3749 | 17.1274 | 21.4072 | 15.4068 | 14.649 | 3.3674 | 0.9933 | 23.2744 | 24.2918 | 25.7541 | 14.0164 | 1.054 | -7.4439 | -11.9101
10 | -3.8805 | -3.8805 | -3.8805 | -3.8805 | -3.8805 | -3.8805 | -3.7506 | -3.4277 | -3.2985 | -3.1037 | -3.1686 | -3.1037 | -3.1686 | -3.3634 | -3.3634 | -3.3634 | -3.5565 | -3.6208 | -3.6208 | -3.6208 | -3.6208 | -3.6929 | -3.9093 | -3.9093
11 | 2.4207 | -1.4761 | -2.3638 | -1.0368 | -1.6946 | -0.27542 | 4.6195 | 8.3069 | 9.4041 | 7.813 | 7.9382 | 8.0201 | 6.906 | 6.7614 | 4.7584 | 4.5364 | 3.9663 | 5.6051 | 5.1772 | 4.3885 | 3.8775 | 2.1783 | 0.69879 | -1.0311
12 | -1.6477 | -1.6578 | -1.8111 | -1.6618 | -1.667 | -1.501 | -1.0232 | -0.57465 | -0.41878 | -0.52799 | -0.76597 | -0.57313 | -0.65739 | -0.64192 | -0.81215 | -0.81897 | -0.65787 | -0.56875 | -0.6852 | -0.76052 | -0.68027 | -0.88413 | -1.1582 | -1.2917
13 | -1.1762 | -1.1762 | -1.1762 | -1.1762 | -1.1154 | -1.1489 | -1.0472 | -1.0133 | -1.0133 | -1.1242 | -1.0393 | -1.011 | -1.0181 | -1.0754 | -1.0452 | -1.0429 | -1.0722 | -1.0722 | -1.0722 | -1.0392 | -1.0361 | -1.1258 | -1.1258 | -1.1258
14 | -0.17448 | -0.17448 | -0.17448 | -0.17448 | -0.17448 | -0.17448 | -0.17448 | -0.17448 | -0.17448 | -0.17448 | -0.17448 | -0.82085 | -1.0363 | -1.0363 | -0.17448 | -0.17448 | -0.39618 | -1.0613 | -1.0613 | -1.0613 | -0.19945 | -0.19945 | -0.19945 | -0.19945
15 | -1.8607 | -1.8607 | -1.8607 | -1.8607 | -1.8607 | -1.8607 | -1.4048 | -0.3025 | -0.087042 | -0.087042 | -0.087042 | -0.087042 | -0.087042 | -0.087042 | -0.30875 | -0.97386 | -0.97386 | -0.97386 | -0.97386 | -0.97386 | -0.97386 | -0.97386 | -1.8357 | -1.8357
16 | 0.87902 | 0.61965 | 0.37006 | 0.38474 | -0.18431 | 0.085193 | 1.8781 | 3.4986 | 4.9795 | 5.8388 | 5.7605 | 5.692 | 5.555 | 5.2858 | 4.8747 | 3.8363 | 3.6356 | 4.2082 | 4.4207 | 4.1907 | 3.854 | 3.3989 | 2.4534 | 1.6113
17 | -1.8733 | -2.1494 | -2.2003 | -2.1794 | -2.067 | -1.8045 | -0.27007 | 0.66795 | 1.1354 | 0.65896 | 0.76805 | 1.1938 | 1.3557 | 1.3448 | 0.60638 | 0.32157 | 0.32755 | 0.3721 | -0.081189 | -0.57678 | -0.15271 | -0.62265 | -1.6526 | -1.7234
18 | 3.922 | 4.8374 | 4.8374 | 4.8374 | 4.8374 | 4.8374 | 2.3964 | 0.26052 | -0.044607 | -1.2651 | -0.34973 | -0.95999 | -1.2651 | -1.2651 | -0.044607 | 0.88404 | 1.1936 | 1.1936 | 1.1936 | 1.4987 | 2.4141 | 2.4141 | 3.6346 | 3.6346
19 | 1.8016 | 1.1483 | 1.6024 | 1.7629 | 1.7572 | 1.607 | 2.1271 | 2.0008 | 2.6711 | 2.2329 | 1.7128 | 1.615 | 1.9985 | 1.4044 | 1.4989 | 1.508 | 1.9894 | 1.8289 | 1.7413 | 2.0417 | 2.126 | 1.6354 | 1.3213 | 1.5911
20 | -2.4931 | -3.3305 | -3.4731 | -3.4731 | -3.4731 | -3.2808 | -1.6619 | -0.76875 | 0.29191 | 0.9432 | -0.39038 | -0.29734 | 0.13064 | 0.043807 | -0.22291 | -1.2464 | -1.6619 | -0.6509 | -0.58887 | -0.24152 | -0.098856 | -0.86799 | -1.4635 | -1.8356
21 | 0.86187 | 0.86187 | 0.86187 | 0.86187 | 0.86187 | 0.86187 | 0.86187 | 0.86187 | 0.86187 | 0.86187 | 0.86187 | 0.86187 | 0.86187 | 0.86187 | 0.86187 | 0.86187 | 0.86187 | 0.86187 | 0.86187 | 0.86187 | 0.86187 | 0.86187 | 0.86187 | 0.86187
22 | 1.8871 | 1.7727 | 1.4725 | 1.7203 | 1.6965 | 1.868 | 1.9966 | 2.3206 | 2.2063 | 2.3254 | 2.3206 | 2.3444 | 2.5827 | 2.5779 | 2.1158 | 2.0109 | 1.7108 | 1.7536 | 1.7536 | 2.0014 | 1.7536 | 1.9061 | 1.5869 | 1.5821
23 | 10.9903 | 9.0483 | 8.5439 | 7.8668 | 7.9848 | 8.3027 | 3.3638 | 0.6681 | 0.46889 | 1.0377 | 6.5911 | 5.6414 | 3.5092 | 5.5823 | 7.911 | 9.2282 | 8.2363 | 1.2616 | 2.6348 | 2.6246 | 2.9994 | 5.8397 | 9.1702 | 7.9708
24 | -21.5859 | -25.417 | -24.7409 | -24.415 | -24.309 | -23.9897 | -6.7633 | 4.9289 | 9.2072 | 13.628 | 8.7323 | 7.3931 | 7.6942 | 8.0469 | 4.1778 | -2.2952 | -4.2367 | 5.9946 | 8.5526 | 6.3462 | 4.6339 | 2.0819 | -6.6748 | -8.6506

## UpFlex, Winter
LoadID | 0 | 1 | 2 | 3 | 4 | 5 | 6 | 7 | 8 | 9 | 10 | 11 | 12 | 13 | 14 | 15 | 16 | 17 | 18 | 19 | 20 | 21 | 22 | 23
4 | 2.7309 | 3.3035 | 4.3951 | 5.2172 | 6.0169 | 6.476 | 5.9991 | 8.841 | 7.866 | 9.2752 | 9.4434 | 9.2014 | 8.5027 | 8.0468 | 7.793 | 7.3007 | 6.9771 | 6.6155 | 4.7392 | 4.9464 | 5.2002 | 5.6343 | 2.1683 | 2.4084
5 | 2.7309 | 3.3035 | 4.3951 | 5.2172 | 6.0169 | 6.476 | 5.9991 | 8.841 | 7.866 | 9.2752 | 9.4434 | 9.2014 | 8.5027 | 8.0468 | 7.793 | 7.3007 | 6.9771 | 6.6155 | 4.7392 | 4.9464 | 5.2002 | 5.6343 | 2.1683 | 2.4084
6 | 2.7309 | 3.3035 | 4.3951 | 5.2172 | 6.0169 | 6.476 | 5.9991 | 8.841 | 7.866 | 9.2752 | 9.4434 | 9.2014 | 8.5027 | 8.0468 | 7.793 | 7.3007 | 6.9771 | 6.6155 | 4.7392 | 4.9464 | 5.2002 | 5.6343 | 2.1683 | 2.4084
8 | 2.7309 | 3.3035 | 4.3951 | 5.2172 | 6.0169 | 6.476 | 5.9991 | 8.841 | 7.866 | 9.2752 | 9.4434 | 9.2014 | 8.5027 | 8.0468 | 7.793 | 7.3007 | 6.9771 | 6.6155 | 4.7392 | 4.9464 | 5.2002 | 5.6343 | 2.1683 | 2.4084
9 | 2.7309 | 3.3035 | 4.3951 | 5.2172 | 6.0169 | 6.476 | 5.9991 | 8.841 | 7.866 | 9.2752 | 9.4434 | 9.2014 | 8.5027 | 8.0468 | 7.793 | 7.3007 | 6.9771 | 6.6155 | 4.7392 | 4.9464 | 5.2002 | 5.6343 | 2.1683 | 2.4084
10 | 2.7309 | 3.3035 | 4.3951 | 5.2172 | 6.0169 | 6.476 | 5.9991 | 8.841 | 7.866 | 9.2752 | 9.4434 | 9.2014 | 8.5027 | 8.0468 | 7.793 | 7.3007 | 6.9771 | 6.6155 | 4.7392 | 4.9464 | 5.2002 | 5.6343 | 2.1683 | 2.4084
11 | 2.7309 | 3.3035 | 4.3951 | 5.2172 | 6.0169 | 6.476 | 5.9991 | 8.841 | 7.866 | 9.2752 | 9.4434 | 9.2014 | 8.5027 | 8.0468 | 7.793 | 7.3007 | 6.9771 | 6.6155 | 4.7392 | 4.9464 | 5.2002 | 5.6343 | 2.1683 | 2.4084
13 | 2.7309 | 3.3035 | 4.3951 | 5.2172 | 6.0169 | 6.476 | 5.9991 | 8.841 | 7.866 | 9.2752 | 9.4434 | 9.2014 | 8.5027 | 8.0468 | 7.793 | 7.3007 | 6.9771 | 6.6155 | 4.7392 | 4.9464 | 5.2002 | 5.6343 | 2.1683 | 2.4084

## DownFlex, Winter
LoadID | 0 | 1 | 2 | 3 | 4 | 5 | 6 | 7 | 8 | 9 | 10 | 11 | 12 | 13 | 14 | 15 | 16 | 17 | 18 | 19 | 20 | 21 | 22 | 23
4 | 8.5249 | 8.9817 | 9.3971 | 9.9395 | 10.4209 | 10.8122 | 10.6491 | 10.1113 | 9.0214 | 13.7577 | 13.4615 | 12.8635 | 12.0312 | 11.5472 | 11.1465 | 10.4821 | 10.0494 | 9.6717 | 5.9003 | 6.2091 | 6.5727 | 6.894 | 7.3183 | 7.9874
5 | 8.5249 | 8.9817 | 9.3971 | 9.9395 | 10.4209 | 10.8122 | 10.6491 | 10.1113 | 9.0214 | 13.7577 | 13.4615 | 12.8635 | 12.0312 | 11.5472 | 11.1465 | 10.4821 | 10.0494 | 9.6717 | 5.9003 | 6.2091 | 6.5727 | 6.894 | 7.3183 | 7.9874
6 | 8.5249 | 8.9817 | 9.3971 | 9.9395 | 10.4209 | 10.8122 | 10.6491 | 10.1113 | 9.0214 | 13.7577 | 13.4615 | 12.8635 | 12.0312 | 11.5472 | 11.1465 | 10.4821 | 10.0494 | 9.6717 | 5.9003 | 6.2091 | 6.5727 | 6.894 | 7.3183 | 7.9874
8 | 8.5249 | 8.9817 | 9.3971 | 9.9395 | 10.4209 | 10.8122 | 10.6491 | 10.1113 | 9.0214 | 13.7577 | 13.4615 | 12.8635 | 12.0312 | 11.5472 | 11.1465 | 10.4821 | 10.0494 | 9.6717 | 5.9003 | 6.2091 | 6.5727 | 6.894 | 7.3183 | 7.9874
9 | 8.5249 | 8.9817 | 9.3971 | 9.9395 | 10.4209 | 10.8122 | 10.6491 | 10.1113 | 9.0214 | 13.7577 | 13.4615 | 12.8635 | 12.0312 | 11.5472 | 11.1465 | 10.4821 | 10.0494 | 9.6717 | 5.9003 | 6.2091 | 6.5727 | 6.894 | 7.3183 | 7.9874
10 | 8.5249 | 8.9817 | 9.3971 | 9.9395 | 10.4209 | 10.8122 | 10.6491 | 10.1113 | 9.0214 | 13.7577 | 13.4615 | 12.8635 | 12.0312 | 11.5472 | 11.1465 | 10.4821 | 10.0494 | 9.6717 | 5.9003 | 6.2091 | 6.5727 | 6.894 | 7.3183 | 7.9874
11 | 8.5249 | 8.9817 | 9.3971 | 9.9395 | 10.4209 | 10.8122 | 10.6491 | 10.1113 | 9.0214 | 13.7577 | 13.4615 | 12.8635 | 12.0312 | 11.5472 | 11.1465 | 10.4821 | 10.0494 | 9.6717 | 5.9003 | 6.2091 | 6.5727 | 6.894 | 7.3183 | 7.9874
13 | 8.5249 | 8.9817 | 9.3971 | 9.9395 | 10.4209 | 10.8122 | 10.6491 | 10.1113 | 9.0214 | 13.7577 | 13.4615 | 12.8635 | 12.0312 | 11.5472 | 11.1465 | 10.4821 | 10.0494 | 9.6717 | 5.9003 | 6.2091 | 6.5727 | 6.894 | 7.3183 | 7.9874

## Pg, Winter, S1
GenID | 0 | 1 | 2 | 3 | 4 | 5 | 6 | 7 | 8 | 9 | 10 | 11 | 12 | 13 | 14 | 15 | 16 | 17 | 18 | 19 | 20 | 21 | 22 | 23
1 | 0 | 0 | 0 | 0 | 0 | 0 | 0 | 0 | 0 | 0 | 0 | 0 | 0 | 0 | 0 | 0 | 0 | 0 | 0 | 0 | 0 | 0 | 0 | 0
2 | 0 | 0 | 0 | 0 | 0 | 0 | 0 | 0 | 0 | 0 | 0 | 0 | 0 | 0 | 0 | 0 | 0 | 0 | 0 | 0 | 0 | 0 | 0 | 0
3 | 0 | 0 | 0 | 0 | 0 | 0 | 0 | 0 | 0 | 0 | 0 | 0 | 0 | 0 | 0 | 0 | 0 | 0 | 0 | 0 | 0 | 0 | 0 | 0
4 | 0 | 0 | 0 | 0 | 0 | 0 | 0 | 0 | 0 | 0 | 0 | 0 | 0 | 0 | 0 | 0 | 0 | 0 | 0 | 0 | 0 | 0 | 0 | 0
5 | 0 | 0 | 0 | 0 | 0 | 0 | 0 | 0 | 0 | 0 | 0 | 0 | 0 | 0 | 0 | 0 | 0 | 0 | 0 | 0 | 0 | 0 | 0 | 0
6 | 0 | 0 | 0 | 0 | 0 | 0 | 0 | 0 | 0 | 0 | 0 | 0 | 0 | 0 | 0 | 0 | 0 | 0 | 0 | 0 | 0 | 0 | 0 | 0
7 | 0 | 0 | 0 | 0 | 0 | 0 | 0 | 0 | 0 | 0 | 0 | 0 | 0 | 0 | 0 | 0 | 0 | 0 | 0 | 0 | 0 | 0 | 0 | 0
8 | 0 | 0 | 0 | 0 | 0 | 0 | 0 | 0 | 0 | 0 | 0 | 0 | 0 | 0 | 0 | 0 | 0 | 0 | 0 | 0 | 0 | 0 | 0 | 0
9 | 0 | 0 | 0 | 0 | 0 | 0 | 0 | 0 | 0 | 0 | 0 | 0 | 0 | 0 | 0 | 0 | 0 | 0 | 0 | 0 | 0 | 0 | 0 | 0
10 | 0 | 0 | 0 | 0 | 0 | 0 | 0 | 0 | 0 | 0 | 0 | 0 | 0 | 0 | 0 | 0 | 0 | 0 | 0 | 0 | 0 | 0 | 0 | 0
11 | 0 | 0 | 0 | 0 | 0 | 0 | 0 | 0 | 0 | 0 | 0 | 0 | 0 | 0 | 0 | 0 | 0 | 0 | 0 | 0 | 0 | 0 | 0 | 0
12 | 0 | 0 | 0 | 0 | 0 | 0 | 0 | 0 | 0 | 0 | 0 | 0 | 0 | 0 | 0 | 0 | 0 | 0 | 0 | 0 | 0 | 0 | 0 | 0
13 | 0 | 0 | 0 | 0 | 0 | 0 | 0 | 0 | 0 | 0 | 0 | 0 | 0 | 0 | 0 | 0 | 0 | 0 | 0 | 0 | 0 | 0 | 0 | 0
14 | 0 | 0 | 0 | 0 | 0 | 0 | 0 | 0 | 0 | 0 | 0 | 0 | 0 | 0 | 0 | 0 | 0 | 0 | 0 | 0 | 0 | 0 | 0 | 0
15 | 0 | 0 | 0.0019209 | 0 | 0 | 0 | 0 | 1.1681 | 23.1405 | 60.3804 | 75.3517 | 83.6934 | 85.2455 | 83.6801 | 71.451 | 47.2168 | 11.5356 | 0.090164 | 0.007762 | 0.0059391 | 0 | 0 | 0 | 0
16 | 0 | 0 | 0.0019209 | 0 | 0 | 0 | 0 | 1.1681 | 23.1405 | 60.3804 | 75.3517 | 83.6934 | 85.2455 | 83.6801 | 71.451 | 47.2168 | 11.5356 | 0.090164 | 0.007762 | 0.0059391 | 0 | 0 | 0 | 0
17 | 0 | 0 | 0 | 0 | 0 | 0 | 0 | 0 | 0 | 0 | 0 | 0 | 0 | 0 | 0 | 0 | 0 | 0 | 0 | 0 | 0 | 0 | 0 | 0
18 | 0 | 0 | 0 | 0 | 0 | 0 | 0 | 0 | 0 | 0 | 0 | 0 | 0 | 0 | 0 | 0 | 0 | 0 | 0 | 0 | 0 | 0 | 0 | 0
19 | 0 | 0 | 0 | 0 | 0 | 0 | 0 | 0 | 0 | 0 | 0 | 0 | 0 | 0 | 0 | 0 | 0 | 0 | 0 | 0 | 0 | 0 | 0 | 0
20 | 0 | 0 | 0 | 0 | 0 | 0 | 0 | 0 | 0 | 0 | 0 | 0 | 0 | 0 | 0 | 0 | 0 | 0 | 0 | 0 | 0 | 0 | 0 | 0

## Pg, Winter, S2
GenID | 0 | 1 | 2 | 3 | 4 | 5 | 6 | 7 | 8 | 9 | 10 | 11 | 12 | 13 | 14 | 15 | 16 | 17 | 18 | 19 | 20 | 21 | 22 | 23
1 | 0 | 0 | 0 | 0 | 0 | 0 | 0 | 0 | 0 | 0 | 0 | 0 | 0 | 0 | 0 | 0 | 0 | 0 | 0 | 0 | 0 | 0 | 0 | 0
2 | 0 | 0 | 0 | 0 | 0 | 0 | 0 | 0 | 0 | 0 | 0 | 0 | 0 | 0 | 0 | 0 | 0 | 0 | 0 | 0 | 0 | 0 | 0 | 0
3 | 0 | 0 | 0 | 0 | 0 | 0 | 0 | 0 | 0 | 0 | 0 | 0 | 0 | 0 | 0 | 0 | 0 | 0 | 0 | 0 | 0 | 0 | 0 | 0
4 | 0 | 0 | 0 | 0 | 0 | 0 | 0 | 0 | 0 | 0 | 0 | 0 | 0 | 0 | 0 | 0 | 0 | 0 | 0 | 0 | 0 | 0 | 0 | 0
5 | 0 | 0 | 0 | 0 | 0 | 0 | 0 | 0 | 0 | 0 | 0 | 0 | 0 | 0 | 0 | 0 | 0 | 0 | 0 | 0 | 0 | 0 | 0 | 0
6 | 0 | 0 | 0 | 0 | 0 | 0 | 0 | 0 | 0 | 0 | 0 | 0 | 0 | 0 | 0 | 0 | 0 | 0 | 0 | 0 | 0 | 0 | 0 | 0
7 | 0 | 0 | 0 | 0 | 0 | 0 | 0 | 0 | 0 | 0 | 0 | 0 | 0 | 0 | 0 | 0 | 0 | 0 | 0 | 0 | 0 | 0 | 0 | 0
8 | 0 | 0 | 0 | 0 | 0 | 0 | 0 | 0 | 0 | 0 | 0 | 0 | 0 | 0 | 0 | 0 | 0 | 0 | 0 | 0 | 0 | 0 | 0 | 0
9 | 0 | 0 | 0 | 0 | 0 | 0 | 0 | 0 | 0 | 0 | 0 | 0 | 0 | 0 | 0 | 0 | 0 | 0 | 0 | 0 | 0 | 0 | 0 | 0
10 | 0 | 0 | 0 | 0 | 0 | 0 | 0 | 0 | 0 | 0 | 0 | 0 | 0 | 0 | 0 | 0 | 0 | 0 | 0 | 0 | 0 | 0 | 0 | 0
11 | 0 | 0 | 0 | 0 | 0 | 0 | 0 | 0 | 0 | 0 | 0 | 0 | 0 | 0 | 0 | 0 | 0 | 0 | 0 | 0 | 0 | 0 | 0 | 0
12 | 0 | 0 | 0 | 0 | 0 | 0 | 0 | 0 | 0 | 0 | 0 | 0 | 0 | 0 | 0 | 0 | 0 | 0 | 0 | 0 | 0 | 0 | 0 | 0
13 | 0 | 0 | 0 | 0 | 0 | 0 | 0 | 0 | 0 | 0 | 0 | 0 | 0 | 0 | 0 | 0 | 0 | 0 | 0 | 0 | 0 | 0 | 0 | 0
14 | 0 | 0 | 0 | 0 | 0 | 0 | 0 | 0 | 0 | 0 | 0 | 0 | 0 | 0 | 0 | 0 | 0 | 0 | 0 | 0 | 0 | 0 | 0 | 0
15 | 0 | 0.0033386 | 0 | 0 | 0 | 0 | 0 | 0.93591 | 18.4208 | 43.8204 | 58.9692 | 72.3235 | 85.8899 | 71.677 | 52.6682 | 25.2656 | 5.2784 | 0.033738 | 0.01476 | 0 | 0 | 0 | 0 | 0
16 | 0 | 0.0033386 | 0 | 0 | 0 | 0 | 0 | 0.93591 | 18.4208 | 43.8204 | 58.9692 | 72.3235 | 85.8899 | 71.677 | 52.6682 | 25.2656 | 5.2784 | 0.033738 | 0.01476 | 0 | 0 | 0 | 0 | 0
17 | 0 | 0 | 0 | 0 | 0 | 0 | 0 | 0 | 0 | 0 | 0 | 0 | 0 | 0 | 0 | 0 | 0 | 0 | 0 | 0 | 0 | 0 | 0 | 0
18 | 0 | 0 | 0 | 0 | 0 | 0 | 0 | 0 | 0 | 0 | 0 | 0 | 0 | 0 | 0 | 0 | 0 | 0 | 0 | 0 | 0 | 0 | 0 | 0
19 | 0 | 0 | 0 | 0 | 0 | 0 | 0 | 0 | 0 | 0 | 0 | 0 | 0 | 0 | 0 | 0 | 0 | 0 | 0 | 0 | 0 | 0 | 0 | 0
20 | 0 | 0 | 0 | 0 | 0 | 0 | 0 | 0 | 0 | 0 | 0 | 0 | 0 | 0 | 0 | 0 | 0 | 0 | 0 | 0 | 0 | 0 | 0 | 0

## Pg, Winter, S3
GenID | 0 | 1 | 2 | 3 | 4 | 5 | 6 | 7 | 8 | 9 | 10 | 11 | 12 | 13 | 14 | 15 | 16 | 17 | 18 | 19 | 20 | 21 | 22 | 23
1 | 0 | 0 | 0 | 0 | 0 | 0 | 0 | 0 | 0 | 0 | 0 | 0 | 0 | 0 | 0 | 0 | 0 | 0 | 0 | 0 | 0 | 0 | 0 | 0
2 | 0 | 0 | 0 | 0 | 0 | 0 | 0 | 0 | 0 | 0 | 0 | 0 | 0 | 0 | 0 | 0 | 0 | 0 | 0 | 0 | 0 | 0 | 0 | 0
3 | 0 | 0 | 0 | 0 | 0 | 0 | 0 | 0 | 0 | 0 | 0 | 0 | 0 | 0 | 0 | 0 | 0 | 0 | 0 | 0 | 0 | 0 | 0 | 0
4 | 0 | 0 | 0 | 0 | 0 | 0 | 0 | 0 | 0 | 0 | 0 | 0 | 0 | 0 | 0 | 0 | 0 | 0 | 0 | 0 | 0 | 0 | 0 | 0
5 | 0 | 0 | 0 | 0 | 0 | 0 | 0 | 0 | 0 | 0 | 0 | 0 | 0 | 0 | 0 | 0 | 0 | 0 | 0 | 0 | 0 | 0 | 0 | 0
6 | 0 | 0 | 0 | 0 | 0 | 0 | 0 | 0 | 0 | 0 | 0 | 0 | 0 | 0 | 0 | 0 | 0 | 0 | 0 | 0 | 0 | 0 | 0 | 0
7 | 0 | 0 | 0 | 0 | 0 | 0 | 0 | 0 | 0 | 0 | 0 | 0 | 0 | 0 | 0 | 0 | 0 | 0 | 0 | 0 | 0 | 0 | 0 | 0
8 | 0 | 0 | 0 | 0 | 0 | 0 | 0 | 0 | 0 | 0 | 0 | 0 | 0 | 0 | 0 | 0 | 0 | 0 | 0 | 0 | 0 | 0 | 0 | 0
9 | 0 | 0 | 0 | 0 | 0 | 0 | 0 | 0 | 0 | 0 | 0 | 0 | 0 | 0 | 0 | 0 | 0 | 0 | 0 | 0 | 0 | 0 | 0 | 0
10 | 0 | 0 | 0 | 0 | 0 | 0 | 0 | 0 | 0 | 0 | 0 | 0 | 0 | 0 | 0 | 0 | 0 | 0 | 0 | 0 | 0 | 0 | 0 | 0
11 | 0 | 0 | 0 | 0 | 0 | 0 | 0 | 0 | 0 | 0 | 0 | 0 | 0 | 0 | 0 | 0 | 0 | 0 | 0 | 0 | 0 | 0 | 0 | 0
12 | 0 | 0 | 0 | 0 | 0 | 0 | 0 | 0 | 0 | 0 | 0 | 0 | 0 | 0 | 0 | 0 | 0 | 0 | 0 | 0 | 0 | 0 | 0 | 0
13 | 0 | 0 | 0 | 0 | 0 | 0 | 0 | 0 | 0 | 0 | 0 | 0 | 0 | 0 | 0 | 0 | 0 | 0 | 0 | 0 | 0 | 0 | 0 | 0
14 | 0 | 0 | 0 | 0 | 0 | 0 | 0 | 0 | 0 | 0 | 0 | 0 | 0 | 0 | 0 | 0 | 0 | 0 | 0 | 0 | 0 | 0 | 0 | 0
15 | 0 | 0 | 0 | 0 | 0 | 0 | 0 | 1.0119 | 22.0963 | 51.4444 | 74.1881 | 76.3724 | 72.5168 | 56.7757 | 43.7351 | 18.5575 | 3.2763 | 0.0053173 | 0 | 0 | 0 | 0 | 0 | 0
16 | 0 | 0 | 0 | 0 | 0 | 0 | 0 | 1.0119 | 22.0963 | 51.4444 | 74.1881 | 76.3724 | 72.5168 | 56.7757 | 43.7351 | 18.5575 | 3.2763 | 0.0053173 | 0 | 0 | 0 | 0 | 0 | 0
17 | 0 | 0 | 0 | 0 | 0 | 0 | 0 | 0 | 0 | 0 | 0 | 0 | 0 | 0 | 0 | 0 | 0 | 0 | 0 | 0 | 0 | 0 | 0 | 0
18 | 0 | 0 | 0 | 0 | 0 | 0 | 0 | 0 | 0 | 0 | 0 | 0 | 0 | 0 | 0 | 0 | 0 | 0 | 0 | 0 | 0 | 0 | 0 | 0
19 | 0 | 0 | 0 | 0 | 0 | 0 | 0 | 0 | 0 | 0 | 0 | 0 | 0 | 0 | 0 | 0 | 0 | 0 | 0 | 0 | 0 | 0 | 0 | 0
20 | 0 | 0 | 0 | 0 | 0 | 0 | 0 | 0 | 0 | 0 | 0 | 0 | 0 | 0 | 0 | 0 | 0 | 0 | 0 | 0 | 0 | 0 | 0 | 0

## Qg, Winter, S1
GenID | 0 | 1 | 2 | 3 | 4 | 5 | 6 | 7 | 8 | 9 | 10 | 11 | 12 | 13 | 14 | 15 | 16 | 17 | 18 | 19 | 20 | 21 | 22 | 23
1 | 0 | 0 | 0 | 0 | 0 | 0 | 0 | 0 | 0 | 0 | 0 | 0 | 0 | 0 | 0 | 0 | 0 | 0 | 0 | 0 | 0 | 0 | 0 | 0
2 | 0 | 0 | 0 | 0 | 0 | 0 | 0 | 0 | 0 | 0 | 0 | 0 | 0 | 0 | 0 | 0 | 0 | 0 | 0 | 0 | 0 | 0 | 0 | 0
3 | 0 | 0 | 0 | 0 | 0 | 0 | 0 | 0 | 0 | 0 | 0 | 0 | 0 | 0 | 0 | 0 | 0 | 0 | 0 | 0 | 0 | 0 | 0 | 0
4 | 0 | 0 | 0 | 0 | 0 | 0 | 0 | 0 | 0 | 0 | 0 | 0 | 0 | 0 | 0 | 0 | 0 | 0 | 0 | 0 | 0 | 0 | 0 | 0
5 | 0 | 0 | 0 | 0 | 0 | 0 | 0 | 0 | 0 | 0 | 0 | 0 | 0 | 0 | 0 | 0 | 0 | 0 | 0 | 0 | 0 | 0 | 0 | 0
6 | 0 | 0 | 0 | 0 | 0 | 0 | 0 | 0 | 0 | 0 | 0 | 0 | 0 | 0 | 0 | 0 | 0 | 0 | 0 | 0 | 0 | 0 | 0 | 0
7 | 0 | 0 | 0 | 0 | 0 | 0 | 0 | 0 | 0 | 0 | 0 | 0 | 0 | 0 | 0 | 0 | 0 | 0 | 0 | 0 | 0 | 0 | 0 | 0
8 | 0 | 0 | 0 | 0 | 0 | 0 | 0 | 0 | 0 | 0 | 0 | 0 | 0 | 0 | 0 | 0 | 0 | 0 | 0 | 0 | 0 | 0 | 0 | 0
9 | 0 | 0 | 0 | 0 | 0 | 0 | 0 | 0 | 0 | 0 | 0 | 0 | 0 | 0 | 0 | 0 | 0 | 0 | 0 | 0 | 0 | 0 | 0 | 0
10 | 0 | 0 | 0 | 0 | 0 | 0 | 0 | 0 | 0 | 0 | 0 | 0 | 0 | 0 | 0 | 0 | 0 | 0 | 0 | 0 | 0 | 0 | 0 | 0
11 | 0 | 0 | 0 | 0 | 0 | 0 | 0 | 0 | 0 | 0 | 0 | 0 | 0 | 0 | 0 | 0 | 0 | 0 | 0 | 0 | 0 | 0 | 0 | 0
12 | 0 | 0 | 0 | 0 | 0 | 0 | 0 | 0 | 0 | 0 | 0 | 0 | 0 | 0 | 0 | 0 | 0 | 0 | 0 | 0 | 0 | 0 | 0 | 0
13 | 0 | 0 | 0 | 0 | 0 | 0 | 0 | 0 | 0 | 0 | 0 | 0 | 0 | 0 | 0 | 0 | 0 | 0 | 0 | 0 | 0 | 0 | 0 | 0
14 | 0 | 0 | 0 | 0 | 0 | 0 | 0 | 0 | 0 | 0 | 0 | 0 | 0 | 0 | 0 | 0 | 0 | 0 | 0 | 0 | 0 | 0 | 0 | 0
15 | 0 | 0 | 0 | 0 | 0 | 0 | 0 | 0 | 0 | 0 | 0 | 0 | 0 | 0 | 0 | 0 | 0 | 0 | 0 | 0 | 0 | 0 | 0 | 0
16 | 0 | 0 | 0 | 0 | 0 | 0 | 0 | 0 | 0 | 0 | 0 | 0 | 0 | 0 | 0 | 0 | 0 | 0 | 0 | 0 | 0 | 0 | 0 | 0
17 | 0 | 0 | 0 | 0 | 0 | 0 | 0 | 0 | 0 | 0 | 0 | 0 | 0 | 0 | 0 | 0 | 0 | 0 | 0 | 0 | 0 | 0 | 0 | 0
18 | 0 | 0 | 0 | 0 | 0 | 0 | 0 | 0 | 0 | 0 | 0 | 0 | 0 | 0 | 0 | 0 | 0 | 0 | 0 | 0 | 0 | 0 | 0 | 0
19 | 0 | 0 | 0 | 0 | 0 | 0 | 0 | 0 | 0 | 0 | 0 | 0 | 0 | 0 | 0 | 0 | 0 | 0 | 0 | 0 | 0 | 0 | 0 | 0
20 | 0 | 0 | 0 | 0 | 0 | 0 | 0 | 0 | 0 | 0 | 0 | 0 | 0 | 0 | 0 | 0 | 0 | 0 | 0 | 0 | 0 | 0 | 0 | 0

## Qg, Winter, S2
GenID | 0 | 1 | 2 | 3 | 4 | 5 | 6 | 7 | 8 | 9 | 10 | 11 | 12 | 13 | 14 | 15 | 16 | 17 | 18 | 19 | 20 | 21 | 22 | 23
1 | 0 | 0 | 0 | 0 | 0 | 0 | 0 | 0 | 0 | 0 | 0 | 0 | 0 | 0 | 0 | 0 | 0 | 0 | 0 | 0 | 0 | 0 | 0 | 0
2 | 0 | 0 | 0 | 0 | 0 | 0 | 0 | 0 | 0 | 0 | 0 | 0 | 0 | 0 | 0 | 0 | 0 | 0 | 0 | 0 | 0 | 0 | 0 | 0
3 | 0 | 0 | 0 | 0 | 0 | 0 | 0 | 0 | 0 | 0 | 0 | 0 | 0 | 0 | 0 | 0 | 0 | 0 | 0 | 0 | 0 | 0 | 0 | 0
4 | 0 | 0 | 0 | 0 | 0 | 0 | 0 | 0 | 0 | 0 | 0 | 0 | 0 | 0 | 0 | 0 | 0 | 0 | 0 | 0 | 0 | 0 | 0 | 0
5 | 0 | 0 | 0 | 0 | 0 | 0 | 0 | 0 | 0 | 0 | 0 | 0 | 0 | 0 | 0 | 0 | 0 | 0 | 0 | 0 | 0 | 0 | 0 | 0
6 | 0 | 0 | 0 | 0 | 0 | 0 | 0 | 0 | 0 | 0 | 0 | 0 | 0 | 0 | 0 | 0 | 0 | 0 | 0 | 0 | 0 | 0 | 0 | 0
7 | 0 | 0 | 0 | 0 | 0 | 0 | 0 | 0 | 0 | 0 | 0 | 0 | 0 | 0 | 0 | 0 | 0 | 0 | 0 | 0 | 0 | 0 | 0 | 0
8 | 0 | 0 | 0 | 0 | 0 | 0 | 0 | 0 | 0 | 0 | 0 | 0 | 0 | 0 | 0 | 0 | 0 | 0 | 0 | 0 | 0 | 0 | 0 | 0
9 | 0 | 0 | 0 | 0 | 0 | 0 | 0 | 0 | 0 | 0 | 0 | 0 | 0 | 0 | 0 | 0 | 0 | 0 | 0 | 0 | 0 | 0 | 0 | 0
10 | 0 | 0 | 0 | 0 | 0 | 0 | 0 | 0 | 0 | 0 | 0 | 0 | 0 | 0 | 0 | 0 | 0 | 0 | 0 | 0 | 0 | 0 | 0 | 0
11 | 0 | 0 | 0 | 0 | 0 | 0 | 0 | 0 | 0 | 0 | 0 | 0 | 0 | 0 | 0 | 0 | 0 | 0 | 0 | 0 | 0 | 0 | 0 | 0
12 | 0 | 0 | 0 | 0 | 0 | 0 | 0 | 0 | 0 | 0 | 0 | 0 | 0 | 0 | 0 | 0 | 0 | 0 | 0 | 0 | 0 | 0 | 0 | 0
13 | 0 | 0 | 0 | 0 | 0 | 0 | 0 | 0 | 0 | 0 | 0 | 0 | 0 | 0 | 0 | 0 | 0 | 0 | 0 | 0 | 0 | 0 | 0 | 0
14 | 0 | 0 | 0 | 0 | 0 | 0 | 0 | 0 | 0 | 0 | 0 | 0 | 0 | 0 | 0 | 0 | 0 | 0 | 0 | 0 | 0 | 0 | 0 | 0
15 | 0 | 0 | 0 | 0 | 0 | 0 | 0 | 0 | 0 | 0 | 0 | 0 | 0 | 0 | 0 | 0 | 0 | 0 | 0 | 0 | 0 | 0 | 0 | 0
16 | 0 | 0 | 0 | 0 | 0 | 0 | 0 | 0 | 0 | 0 | 0 | 0 | 0 | 0 | 0 | 0 | 0 | 0 | 0 | 0 | 0 | 0 | 0 | 0
17 | 0 | 0 | 0 | 0 | 0 | 0 | 0 | 0 | 0 | 0 | 0 | 0 | 0 | 0 | 0 | 0 | 0 | 0 | 0 | 0 | 0 | 0 | 0 | 0
18 | 0 | 0 | 0 | 0 | 0 | 0 | 0 | 0 | 0 | 0 | 0 | 0 | 0 | 0 | 0 | 0 | 0 | 0 | 0 | 0 | 0 | 0 | 0 | 0
19 | 0 | 0 | 0 | 0 | 0 | 0 | 0 | 0 | 0 | 0 | 0 | 0 | 0 | 0 | 0 | 0 | 0 | 0 | 0 | 0 | 0 | 0 | 0 | 0
20 | 0 | 0 | 0 | 0 | 0 | 0 | 0 | 0 | 0 | 0 | 0 | 0 | 0 | 0 | 0 | 0 | 0 | 0 | 0 | 0 | 0 | 0 | 0 | 0

## Qg, Winter, S3
GenID | 0 | 1 | 2 | 3 | 4 | 5 | 6 | 7 | 8 | 9 | 10 | 11 | 12 | 13 | 14 | 15 | 16 | 17 | 18 | 19 | 20 | 21 | 22 | 23
1 | 0 | 0 | 0 | 0 | 0 | 0 | 0 | 0 | 0 | 0 | 0 | 0 | 0 | 0 | 0 | 0 | 0 | 0 | 0 | 0 | 0 | 0 | 0 | 0
2 | 0 | 0 | 0 | 0 | 0 | 0 | 0 | 0 | 0 | 0 | 0 | 0 | 0 | 0 | 0 | 0 | 0 | 0 | 0 | 0 | 0 | 0 | 0 | 0
3 | 0 | 0 | 0 | 0 | 0 | 0 | 0 | 0 | 0 | 0 | 0 | 0 | 0 | 0 | 0 | 0 | 0 | 0 | 0 | 0 | 0 | 0 | 0 | 0
4 | 0 | 0 | 0 | 0 | 0 | 0 | 0 | 0 | 0 | 0 | 0 | 0 | 0 | 0 | 0 | 0 | 0 | 0 | 0 | 0 | 0 | 0 | 0 | 0
5 | 0 | 0 | 0 | 0 | 0 | 0 | 0 | 0 | 0 | 0 | 0 | 0 | 0 | 0 | 0 | 0 | 0 | 0 | 0 | 0 | 0 | 0 | 0 | 0
6 | 0 | 0 | 0 | 0 | 0 | 0 | 0 | 0 | 0 | 0 | 0 | 0 | 0 | 0 | 0 | 0 | 0 | 0 | 0 | 0 | 0 | 0 | 0 | 0
7 | 0 | 0 | 0 | 0 | 0 | 0 | 0 | 0 | 0 | 0 | 0 | 0 | 0 | 0 | 0 | 0 | 0 | 0 | 0 | 0 | 0 | 0 | 0 | 0
8 | 0 | 0 | 0 | 0 | 0 | 0 | 0 | 0 | 0 | 0 | 0 | 0 | 0 | 0 | 0 | 0 | 0 | 0 | 0 | 0 | 0 | 0 | 0 | 0
9 | 0 | 0 | 0 | 0 | 0 | 0 | 0 | 0 | 0 | 0 | 0 | 0 | 0 | 0 | 0 | 0 | 0 | 0 | 0 | 0 | 0 | 0 | 0 | 0
10 | 0 | 0 | 0 | 0 | 0 | 0 | 0 | 0 | 0 | 0 | 0 | 0 | 0 | 0 | 0 | 0 | 0 | 0 | 0 | 0 | 0 | 0 | 0 | 0
11 | 0 | 0 | 0 | 0 | 0 | 0 | 0 | 0 | 0 | 0 | 0 | 0 | 0 | 0 | 0 | 0 | 0 | 0 | 0 | 0 | 0 | 0 | 0 | 0
12 | 0 | 0 | 0 | 0 | 0 | 0 | 0 | 0 | 0 | 0 | 0 | 0 | 0 | 0 | 0 | 0 | 0 | 0 | 0 | 0 | 0 | 0 | 0 | 0
13 | 0 | 0 | 0 | 0 | 0 | 0 | 0 | 0 | 0 | 0 | 0 | 0 | 0 | 0 | 0 | 0 | 0 | 0 | 0 | 0 | 0 | 0 | 0 | 0
14 | 0 | 0 | 0 | 0 | 0 | 0 | 0 | 0 | 0 | 0 | 0 | 0 | 0 | 0 | 0 | 0 | 0 | 0 | 0 | 0 | 0 | 0 | 0 | 0
15 | 0 | 0 | 0 | 0 | 0 | 0 | 0 | 0 | 0 | 0 | 0 | 0 | 0 | 0 | 0 | 0 | 0 | 0 | 0 | 0 | 0 | 0 | 0 | 0
16 | 0 | 0 | 0 | 0 | 0 | 0 | 0 | 0 | 0 | 0 | 0 | 0 | 0 | 0 | 0 | 0 | 0 | 0 | 0 | 0 | 0 | 0 | 0 | 0
17 | 0 | 0 | 0 | 0 | 0 | 0 | 0 | 0 | 0 | 0 | 0 | 0 | 0 | 0 | 0 | 0 | 0 | 0 | 0 | 0 | 0 | 0 | 0 | 0
18 | 0 | 0 | 0 | 0 | 0 | 0 | 0 | 0 | 0 | 0 | 0 | 0 | 0 | 0 | 0 | 0 | 0 | 0 | 0 | 0 | 0 | 0 | 0 | 0
19 | 0 | 0 | 0 | 0 | 0 | 0 | 0 | 0 | 0 | 0 | 0 | 0 | 0 | 0 | 0 | 0 | 0 | 0 | 0 | 0 | 0 | 0 | 0 | 0
20 | 0 | 0 | 0 | 0 | 0 | 0 | 0 | 0 | 0 | 0 | 0 | 0 | 0 | 0 | 0 | 0 | 0 | 0 | 0 | 0 | 0 | 0 | 0 | 0

## GenStatus, Winter
GenID | 0 | 1 | 2 | 3 | 4 | 5 | 6 | 7 | 8 | 9 | 10 | 11 | 12 | 13 | 14 | 15 | 16 | 17 | 18 | 19 | 20 | 21 | 22 | 23
1 | 1 | 1 | 1 | 1 | 1 | 1 | 1 | 1 | 1 | 1 | 1 | 1 | 1 | 1 | 1 | 1 | 1 | 1 | 1 | 1 | 1 | 1 | 1 | 1
2 | 0 | 0 | 0 | 0 | 0 | 0 | 0 | 0 | 0 | 0 | 0 | 0 | 0 | 0 | 0 | 0 | 0 | 0 | 0 | 0 | 0 | 0 | 0 | 0
3 | 1 | 1 | 1 | 1 | 1 | 1 | 1 | 1 | 1 | 1 | 1 | 1 | 1 | 1 | 1 | 1 | 1 | 1 | 1 | 1 | 1 | 1 | 1 | 1
4 | 0 | 0 | 0 | 0 | 0 | 0 | 0 | 0 | 0 | 0 | 0 | 0 | 0 | 0 | 0 | 0 | 0 | 0 | 0 | 0 | 0 | 0 | 0 | 0
5 | 0 | 0 | 0 | 0 | 0 | 0 | 0 | 0 | 1 | 1 | 1 | 1 | 1 | 1 | 1 | 1 | 1 | 1 | 0 | 0 | 0 | 0 | 0 | 0
6 | 0 | 0 | 0 | 0 | 0 | 0 | 0 | 0 | 0 | 0 | 0 | 0 | 0 | 0 | 0 | 0 | 0 | 0 | 0 | 0 | 0 | 0 | 0 | 0
7 | 0 | 0 | 0 | 0 | 0 | 0 | 0 | 0 | 0 | 0 | 0 | 0 | 0 | 1 | 1 | 1 | 1 | 0 | 0 | 0 | 0 | 0 | 0 | 0
8 | 1 | 1 | 1 | 1 | 1 | 1 | 1 | 1 | 1 | 1 | 1 | 1 | 1 | 1 | 1 | 1 | 1 | 1 | 1 | 1 | 1 | 1 | 1 | 1
9 | 1 | 1 | 1 | 1 | 1 | 1 | 1 | 1 | 1 | 1 | 1 | 1 | 1 | 1 | 1 | 1 | 1 | 1 | 1 | 1 | 1 | 1 | 1 | 1
10 | 1 | 1 | 1 | 1 | 1 | 1 | 1 | 1 | 1 | 1 | 1 | 1 | 1 | 1 | 1 | 1 | 1 | 1 | 1 | 1 | 1 | 1 | 1 | 1
11 | 0 | 0 | 0 | 0 | 0 | 0 | 0 | 0 | 0 | 0 | 0 | 0 | 0 | 0 | 0 | 0 | 0 | 0 | 0 | 0 | 0 | 0 | 0 | 0
12 | 1 | 1 | 1 | 1 | 1 | 1 | 1 | 1 | 1 | 1 | 1 | 1 | 1 | 1 | 1 | 1 | 1 | 1 | 1 | 1 | 1 | 1 | 1 | 1
13 | 1 | 1 | 1 | 1 | 1 | 1 | 1 | 1 | 1 | 1 | 1 | 1 | 1 | 1 | 1 | 1 | 1 | 1 | 1 | 1 | 1 | 1 | 1 | 1
14 | 0 | 0 | 0 | 0 | 0 | 0 | 0 | 0 | 0 | 0 | 0 | 0 | 0 | 0 | 0 | 0 | 0 | 0 | 0 | 0 | 0 | 0 | 0 | 0
15 | 1 | 1 | 1 | 1 | 1 | 1 | 1 | 1 | 1 | 1 | 1 | 1 | 1 | 1 | 1 | 1 | 1 | 1 | 1 | 1 | 1 | 1 | 1 | 1
16 | 1 | 1 | 1 | 1 | 1 | 1 | 1 | 1 | 1 | 1 | 1 | 1 | 1 | 1 | 1 | 1 | 1 | 1 | 1 | 1 | 1 | 1 | 1 | 1
17 | 0 | 0 | 0 | 0 | 0 | 0 | 0 | 0 | 0 | 0 | 0 | 0 | 0 | 0 | 0 | 0 | 0 | 0 | 0 | 0 | 0 | 0 | 0 | 0
18 | 0 | 0 | 0 | 0 | 0 | 0 | 0 | 0 | 0 | 0 | 0 | 0 | 0 | 0 | 0 | 0 | 0 | 0 | 0 | 0 | 0 | 0 | 0 | 0
19 | 0 | 0 | 0 | 0 | 0 | 0 | 0 | 0 | 0 | 0 | 0 | 0 | 0 | 0 | 0 | 0 | 0 | 0 | 0 | 0 | 0 | 0 | 0 | 0
20 | 0 | 0 | 0 | 0 | 0 | 0 | 0 | 0 | 0 | 0 | 0 | 0 | 0 | 0 | 0 | 0 | 0 | 0 | 0 | 0 | 0 | 0 | 0 | 0

## Pc, Summer, S1
LoadID | 0 | 1 | 2 | 3 | 4 | 5 | 6 | 7 | 8 | 9 | 10 | 11 | 12 | 13 | 14 | 15 | 16 | 17 | 18 | 19 | 20 | 21 | 22 | 23
1 | 0.24842 | 0.43293 | 1.1014 | 0.68867 | 1.5578 | 2.6818 | 1.7978 | 0.21053 | 1.0079 | 0.19655 | 0.45544 | 2.1085 | 0.95783 | 1.3244 | 1.2119 | 2.5992 | 1.1088 | 0.73148 | 1.6073 | 3.4466 | 2.5277 | -0.52307 | 2.2661 | 2.983
2 | 22.2103 | 20.1791 | 19.8266 | 19.7759 | 19.7775 | 19.6026 | 21.1627 | 25.1253 | 28.6357 | 29.5157 | 29.217 | 30.0432 | 30.4553 | 29.892 | 28.7239 | 27.5678 | 28.0488 | 28.3259 | 28.4461 | 27.9752 | 28.0593 | 29.2214 | 27.2379 | 24.9689
3 | 30.1606 | 27.4621 | 26.1179 | 25.1881 | 25.1881 | 27.0073 | 33.8394 | 41.6416 | 43.4608 | 42.5512 | 42.531 | 45.3204 | 45.3204 | 45.3204 | 43.0465 | 40.7523 | 37.9628 | 37.9628 | 37.9628 | 37.9628 | 37.9628 | 37.9628 | 36.5985 | 34.2436
4 | 47.0894 | 41.715 | 39.231 | 37.9025 | 39.8706 | 36.6451 | 42.7989 | 47.6493 | 53.5985 | 57.6364 | 59.3353 | 60.2365 | 61.4847 | 62.0849 | 62.2912 | 59.9811 | 60.0355 | 57.7989 | 57.9477 | 58.4731 | 58.061 | 60.0701 | 60.5785 | 54.6112
5 | -13.0588 | -10.8874 | -6.4672 | -6.1622 | -6.0795 | -6.2926 | -3.9669 | -2.5635 | -0.38139 | 1.4324 | 1.8925 | 2.9385 | 4.4423 | 4.7598 | 4.1203 | 2.2998 | 2.4012 | 2.5202 | 2.854 | 2.432 | 2.0265 | 3.4127 | 6.1871 | 1.7216
6 | 2.7831 | 2.7121 | 2.3496 | 2.1908 | 2.0129 | 1.9698 | 2.1311 | 0.44692 | 0.42187 | 0.56369 | 0.43615 | 0.40516 | 0.47858 | 0.57906 | 0.57072 | 0.58738 | 0.61206 | 0.69229 | 0.54054 | 0.59403 | 0.65769 | 0.60892 | 2.4842 | 2.6904
7 | 17.0986 | 10.6066 | 15.2173 | 14.0806 | 16.1523 | 5.5083 | -13.062 | 0.94799 | 7.297 | 17.7632 | 17.2901 | 9.575 | 7.9233 | 9.6489 | 8.4482 | 10.0461 | 14.012 | 14.5115 | 14.9934 | 14.6959 | 9.4241 | 10.6643 | 10.8006 | 10.969
8 | 27.6385 | 23.7837 | 23.4034 | 21.3329 | 21.3306 | 21.281 | 25.4708 | 32.3604 | 37.817 | 38.7223 | 38.5524 | 40.2833 | 38.7451 | 38.1156 | 32.0435 | 33.1256 | 38.4137 | 40.9828 | 32.2822 | 33.989 | 31.4928 | 33.3084 | 32.0196 | 29.1397
9 | 136.4793 | 122.0426 | 113.93 | 110.4554 | 182.9036 | 175.3076 | 122.1845 | 156.1551 | 172.7693 | 185.097 | 184.8626 | 203.8084 | 210.712 | 208.0048 | 221.6391 | 205.0936 | 195.6187 | 193.4486 | 186.2466 | 189.0083 | 185.1386 | 199.7202 | 186.3198 | 154.6214
10 | 6.6758 | 6.3601 | 5.653 | 5.5802 | 5.4006 | 5.5019 | 6.1736 | 5.4304 | 5.9247 | 6.3528 | 6.2674 | 6.2941 | 6.6039 | 6.5967 | 6.3082 | 6.276 | 5.9778 | 6.0852 | 5.8547 | 6.1656 | 6.2293 | 6.368 | 7.669 | 7.164
11 | 25.9593 | 26.2877 | 24.3398 | 25.508 | 25.0536 | 26.2909 | 34.6499 | 36.9592 | 38.0802 | 38.6591 | 38.8582 | 39.7672 | 38.6798 | 37.8698 | 35.1039 | 33.682 | 34.1813 | 33.6367 | 33.9356 | 34.7505 | 33.5691 | 34.9657 | 34.4521 | 29.365
12 | 6.9319 | 7.2007 | 5.8065 | 6.2999 | 6.3811 | 5.9207 | 6.8875 | 7.8766 | 8.0513 | 8.6248 | 8.1048 | 8.4011 | 9.029 | 8.3834 | 7.6631 | 8.3941 | 7.6304 | 8.3984 | 8.3855 | 8.6995 | 9.2248 | 9.5601 | 8.552 | 7.5734
13 | 2.5749 | 2.6825 | 2.3814 | 2.3205 | 2.0857 | 2.0176 | 2.2939 | 0.84867 | 0.53909 | 0.93357 | 0.81627 | 1.236 | 0.92812 | 1.7991 | 0.71753 | 1.1371 | 1.2198 | 0.10276 | 0.84669 | 0.59289 | 1.5113 | 1.8301 | 2.681 | 3.1991
14 | 5.5093 | 5.4468 | 5.4468 | 5.4468 | 5.5904 | 5.6467 | 4.9597 | 3.5669 | 3.7106 | 4.0353 | 3.873 | 5.1095 | 6.1463 | 5.884 | 5.4843 | 5.5967 | 6.1213 | 5.5467 | 5.4843 | 5.5467 | 5.578 | 5.8465 | 5.0221 | 4.7723
15 | 7.0581 | 6.5585 | 5.9339 | 5.8715 | 5.809 | 5.6841 | 7.589 | 10.0434 | 11.2738 | 10.8741 | 11.0302 | 11.4549 | 11.6298 | 11.3113 | 10.1808 | 9.9185 | 9.8373 | 9.6437 | 9.4376 | 10.031 | 10.3432 | 10.9678 | 9.9373 | 8.3572
16 | 22.2355 | 20.1456 | 18.5632 | 18.4363 | 18.4363 | 18.3095 | 21.1449 | 24.258 | 26.3186 | 27.2555 | 28.6288 | 29.7274 | 30.2349 | 30.5276 | 30.2056 | 29.9323 | 27.9279 | 27.3033 | 27.0496 | 26.9227 | 26.952 | 27.9767 | 28.0743 | 24.9739
17 | 12.4042 | 11.7698 | 11.5347 | 11.5635 | 11.6087 | 12.015 | 15.0709 | 17.5663 | 17.4079 | 17.9661 | 18.1336 | 18.6981 | 18.9734 | 18.4454 | 16.6988 | 16.4055 | 16.6262 | 16.9203 | 16.7862 | 17.1026 | 17.9823 | 17.7373 | 15.4512 | 14.1137
18 | 11.7884 | 10.6821 | 9.4621 | 9.6567 | 10.4056 | 10.6821 | 14.8715 | 17.3332 | 16.7516 | 16.7789 | 15.3358 | 17.5164 | 17.67 | 16.7505 | 15.1059 | 14.3605 | 14.414 | 14.3559 | 15.4348 | 16.3453 | 16.3817 | 15.6738 | 14.0327 | 13.0778
19 | 0.17868 | -0.35167 | 0.17982 | 0.56449 | 1.2007 | 0.52125 | 1.0869 | 0.66123 | 0.078528 | -0.16844 | 0.31753 | 0.015933 | 0.48938 | 0.4154 | 0.0239 | 1.5091 | 0.80918 | 0.57815 | 1.3441 | 0.70789 | 1.3725 | 0.98445 | 0.8456 | 0.10584
20 | 21.8856 | 20.5217 | 19.6223 | 18.9445 | 19.5787 | 19.5078 | 22.5304 | 24.6168 | 26.2689 | 26.629 | 26.3954 | 28.0748 | 28.0533 | 27.5724 | 26.4882 | 25.6114 | 25.1815 | 25.3375 | 24.6861 | 24.8334 | 25.8065 | 27.815 | 26.2595 | 23.1634
21 | 3.5452 | 3.9185 | 2.143 | 2.2568 | 2.4128 | 2.464 | 5.472 | 7.277 | 8.3934 | 8.1874 | 8.0122 | 8.1305 | 8.4173 | 8.077 | 7.2235 | 6.3085 | 6.3358 | 5.7041 | 5.9978 | 7.1563 | 7.7083 | 8.7303 | 6.7682 | 5.1271
22 | 2.4019 | 2.4019 | 1.4871 | 1.4871 | 1.4871 | 1.4871 | 1.9636 | 2.44 | 2.44 | 2.44 | 2.44 | 2.44 | 2.44 | 2.44 | 2.44 | 2.44 | 2.44 | 2.44 | 2.6687 | 3.3548 | 3.3548 | 3.3548 | 3.1166 | 2.4019
23 | 103.5771 | 98.522 | 81.1042 | 86.2488 | 81.1147 | 91.1949 | 74.9319 | 49.5547 | 59.9972 | 56.5005 | 66.7798 | 73.3583 | 86.9666 | 93.8999 | 97.5341 | 92.0731 | 93.1167 | 83.684 | 68.8188 | 68.6501 | 88.2638 | 93.6392 | 102.4141 | 89.056
24 | 48.2168 | 41.6131 | 40.9824 | 37.7152 | 36.524 | 35.6171 | 42.8345 | 49.3199 | 56.6258 | 73.0809 | 75.3604 | 79.1604 | 82.5046 | 84.6527 | 75.4871 | 68.5136 | 63.1626 | 60.918 | 51.4406 | 49.1688 | 45.5901 | 48.7817 | 46.1634 | 40.0582

## Pc, Summer, S2
LoadID | 0 | 1 | 2 | 3 | 4 | 5 | 6 | 7 | 8 | 9 | 10 | 11 | 12 | 13 | 14 | 15 | 16 | 17 | 18 | 19 | 20 | 21 | 22 | 23
1 | 0.24842 | 0.43293 | 1.1014 | 0.68867 | 1.5578 | 2.6818 | 1.7978 | 0.21053 | 1.0079 | 0.19655 | 0.45544 | 2.1085 | 0.95783 | 1.3244 | 1.2119 | 2.5992 | 1.1088 | 0.73148 | 1.6073 | 3.4466 | 2.5277 | -0.52307 | 2.2661 | 2.983
2 | 22.2103 | 20.1791 | 19.8266 | 19.7759 | 19.7775 | 19.6026 | 21.1627 | 25.1253 | 28.6357 | 29.5157 | 29.217 | 30.0432 | 30.4553 | 29.892 | 28.7239 | 27.5678 | 28.0488 | 28.3259 | 28.4461 | 27.9752 | 28.0593 | 29.2214 | 27.2379 | 24.9689
3 | 30.1606 | 27.4621 | 26.1179 | 25.1881 | 25.1881 | 27.0073 | 33.8394 | 41.6416 | 43.4608 | 42.5512 | 42.531 | 45.3204 | 45.3204 | 45.3204 | 43.0465 | 40.7523 | 37.9628 | 37.9628 | 37.9628 | 37.9628 | 37.9628 | 37.9628 | 36.5985 | 34.2436
4 | 47.0894 | 41.715 | 39.231 | 37.9025 | 39.8706 | 36.6451 | 42.7989 | 47.6493 | 53.5985 | 57.6364 | 59.3353 | 60.2365 | 61.4847 | 62.0849 | 62.2912 | 59.9811 | 60.0355 | 57.7989 | 57.9477 | 58.4731 | 58.061 | 60.0701 | 60.5785 | 54.6112
5 | -13.0588 | -10.8874 | -6.4672 | -6.1622 | -6.0795 | -6.2926 | -3.9669 | -2.5635 | -0.38139 | 1.4324 | 1.8925 | 2.9385 | 4.4423 | 4.7598 | 4.1203 | 2.2998 | 2.4012 | 2.5202 | 2.854 | 2.432 | 2.0265 | 3.4127 | 6.1871 | 1.7216
6 | 2.7831 | 2.7121 | 2.3496 | 2.1908 | 2.0129 | 1.9698 | 2.1311 | 0.44692 | 0.42187 | 0.56369 | 0.43615 | 0.40516 | 0.47858 | 0.57906 | 0.57072 | 0.58738 | 0.61206 | 0.69229 | 0.54054 | 0.59403 | 0.65769 | 0.60892 | 2.4842 | 2.6904
7 | 17.0986 | 10.6066 | 15.2173 | 14.0806 | 16.1523 | 5.5083 | -13.062 | 0.94799 | 7.297 | 17.7632 | 17.2901 | 9.575 | 7.9233 | 9.6489 | 8.4482 | 10.0461 | 14.012 | 14.5115 | 14.9934 | 14.6959 | 9.4241 | 10.6643 | 10.8006 | 10.969
8 | 27.6385 | 23.7837 | 23.4034 | 21.3329 | 21.3306 | 21.281 | 25.4708 | 32.3604 | 37.817 | 38.7223 | 38.5524 | 40.2833 | 38.7451 | 38.1156 | 32.0435 | 33.1256 | 38.4137 | 40.9828 | 32.2822 | 33.989 | 31.4928 | 33.3084 | 32.0196 | 29.1397
9 | 136.4793 | 122.0426 | 113.93 | 110.4554 | 182.9036 | 175.3076 | 122.1845 | 156.1551 | 172.7693 | 185.097 | 184.8626 | 203.8084 | 210.712 | 208.0048 | 221.6391 | 205.0936 | 195.6187 | 193.4486 | 186.2466 | 189.0083 | 185.1386 | 199.7202 | 186.3198 | 154.6214
10 | 6.6758 | 6.3601 | 5.653 | 5.5802 | 5.4006 | 5.5019 | 6.1736 | 5.4304 | 5.9247 | 6.3528 | 6.2674 | 6.2941 | 6.6039 | 6.5967 | 6.3082 | 6.276 | 5.9778 | 6.0852 | 5.8547 | 6.1656 | 6.2293 | 6.368 | 7.669 | 7.164
11 | 25.9593 | 26.2877 | 24.3398 | 25.508 | 25.0536 | 26.2909 | 34.6499 | 36.9592 | 38.0802 | 38.6591 | 38.8582 | 39.7672 | 38.6798 | 37.8698 | 35.1039 | 33.682 | 34.1813 | 33.6367 | 33.9356 | 34.7505 | 33.5691 | 34.9657 | 34.4521 | 29.365
12 | 6.9319 | 7.2007 | 5.8065 | 6.2999 | 6.3811 | 5.9207 | 6.8875 | 7.8766 | 8.0513 | 8.6248 | 8.1048 | 8.4011 | 9.029 | 8.3834 | 7.6631 | 8.3941 | 7.6304 | 8.3984 | 8.3855 | 8.6995 | 9.2248 | 9.5601 | 8.552 | 7.5734
13 | 2.5749 | 2.6825 | 2.3814 | 2.3205 | 2.0857 | 2.0176 | 2.2939 | 0.84867 | 0.53909 | 0.93357 | 0.81627 | 1.236 | 0.92812 | 1.7991 | 0.71753 | 1.1371 | 1.2198 | 0.10276 | 0.84669 | 0.59289 | 1.5113 | 1.8301 | 2.681 | 3.1991
14 | 5.5093 | 5.4468 | 5.4468 | 5.4468 | 5.5904 | 5.6467 | 4.9597 | 3.5669 | 3.7106 | 4.0353 | 3.873 | 5.1095 | 6.1463 | 5.884 | 5.4843 | 5.5967 | 6.1213 | 5.5467 | 5.4843 | 5.5467 | 5.578 | 5.8465 | 5.0221 | 4.7723
15 | 7.0581 | 6.5585 | 5.9339 | 5.8715 | 5.809 | 5.6841 | 7.589 | 10.0434 | 11.2738 | 10.8741 | 11.0302 | 11.4549 | 11.6298 | 11.3113 | 10.1808 | 9.9185 | 9.8373 | 9.6437 | 9.4376 | 10.031 | 10.3432 | 10.9678 | 9.9373 | 8.3572
16 | 22.2355 | 20.1456 | 18.5632 | 18.4363 | 18.4363 | 18.3095 | 21.1449 | 24.258 | 26.3186 | 27.2555 | 28.6288 | 29.7274 | 30.2349 | 30.5276 | 30.2056 | 29.9323 | 27.9279 | 27.3033 | 27.0496 | 26.9227 | 26.952 | 27.9767 | 28.0743 | 24.9739
17 | 12.4042 | 11.7698 | 11.5347 | 11.5635 | 11.6087 | 12.015 | 15.0709 | 17.5663 | 17.4079 | 17.9661 | 18.1336 | 18.6981 | 18.9734 | 18.4454 | 16.6988 | 16.4055 | 16.6262 | 16.9203 | 16.7862 | 17.1026 | 17.9823 | 17.7373 | 15.4512 | 14.1137
18 | 11.7884 | 10.6821 | 9.4621 | 9.6567 | 10.4056 | 10.6821 | 14.8715 | 17.3332 | 16.7516 | 16.7789 | 15.3358 | 17.5164 | 17.67 | 16.7505 | 15.1059 | 14.3605 | 14.414 | 14.3559 | 15.4348 | 16.3453 | 16.3817 | 15.6738 | 14.0327 | 13.0778
19 | 0.17868 | -0.35167 | 0.17982 | 0.56449 | 1.2007 | 0.52125 | 1.0869 | 0.66123 | 0.078528 | -0.16844 | 0.31753 | 0.015933 | 0.48938 | 0.4154 | 0.0239 | 1.5091 | 0.80918 | 0.57815 | 1.3441 | 0.70789 | 1.3725 | 0.98445 | 0.8456 | 0.10584
20 | 21.8856 | 20.5217 | 19.6223 | 18.9445 | 19.5787 | 19.5078 | 22.5304 | 24.6168 | 26.2689 | 26.629 | 26.3954 | 28.0748 | 28.0533 | 27.5724 | 26.4882 | 25.6114 | 25.1815 | 25.3375 | 24.6861 | 24.8334 | 25.8065 | 27.815 | 26.2595 | 23.1634
21 | 3.5452 | 3.9185 | 2.143 | 2.2568 | 2.4128 | 2.464 | 5.472 | 7.277 | 8.3934 | 8.1874 | 8.0122 | 8.1305 | 8.4173 | 8.077 | 7.2235 | 6.3085 | 6.3358 | 5.7041 | 5.9978 | 7.1563 | 7.7083 | 8.7303 | 6.7682 | 5.1271
22 | 2.4019 | 2.4019 | 1.4871 | 1.4871 | 1.4871 | 1.4871 | 1.9636 | 2.44 | 2.44 | 2.44 | 2.44 | 2.44 | 2.44 | 2.44 | 2.44 | 2.44 | 2.44 | 2.44 | 2.6687 | 3.3548 | 3.3548 | 3.3548 | 3.1166 | 2.4019
23 | 103.5771 | 98.522 | 81.1042 | 86.2488 | 81.1147 | 91.1949 | 74.9319 | 49.5547 | 59.9972 | 56.5005 | 66.7798 | 73.3583 | 86.9666 | 93.8999 | 97.5341 | 92.0731 | 93.1167 | 83.684 | 68.8188 | 68.6501 | 88.2638 | 93.6392 | 102.4141 | 89.056
24 | 48.2168 | 41.6131 | 40.9824 | 37.7152 | 36.524 | 35.6171 | 42.8345 | 49.3199 | 56.6258 | 73.0809 | 75.3604 | 79.1604 | 82.5046 | 84.6527 | 75.4871 | 68.5136 | 63.1626 | 60.918 | 51.4406 | 49.1688 | 45.5901 | 48.7817 | 46.1634 | 40.0582

## Pc, Summer, S3
LoadID | 0 | 1 | 2 | 3 | 4 | 5 | 6 | 7 | 8 | 9 | 10 | 11 | 12 | 13 | 14 | 15 | 16 | 17 | 18 | 19 | 20 | 21 | 22 | 23
1 | 0.24842 | 0.43293 | 1.1014 | 0.68867 | 1.5578 | 2.6818 | 1.7978 | 0.21053 | 1.0079 | 0.19655 | 0.45544 | 2.1085 | 0.95783 | 1.3244 | 1.2119 | 2.5992 | 1.1088 | 0.73148 | 1.6073 | 3.4466 | 2.5277 | -0.52307 | 2.2661 | 2.983
2 | 22.2103 | 20.1791 | 19.8266 | 19.7759 | 19.7775 | 19.6026 | 21.1627 | 25.1253 | 28.6357 | 29.5157 | 29.217 | 30.0432 | 30.4553 | 29.892 | 28.7239 | 27.5678 | 28.0488 | 28.3259 | 28.4461 | 27.9752 | 28.0593 | 29.2214 | 27.2379 | 24.9689
3 | 30.1606 | 27.4621 | 26.1179 | 25.1881 | 25.1881 | 27.0073 | 33.8394 | 41.6416 | 43.4608 | 42.5512 | 42.531 | 45.3204 | 45.3204 | 45.3204 | 43.0465 | 40.7523 | 37.9628 | 37.9628 | 37.9628 | 37.9628 | 37.9628 | 37.9628 | 36.5985 | 34.2436
4 | 47.0894 | 41.715 | 39.231 | 37.9025 | 39.8706 | 36.6451 | 42.7989 | 47.6493 | 53.5985 | 57.6364 | 59.3353 | 60.2365 | 61.4847 | 62.0849 | 62.2912 | 59.9811 | 60.0355 | 57.7989 | 57.9477 | 58.4731 | 58.061 | 60.0701 | 60.5785 | 54.6112
5 | -13.0588 | -10.8874 | -6.4672 | -6.1622 | -6.0795 | -6.2926 | -3.9669 | -2.5635 | -0.38139 | 1.4324 | 1.8925 | 2.9385 | 4.4423 | 4.7598 | 4.1203 | 2.2998 | 2.4012 | 2.5202 | 2.854 | 2.432 | 2.0265 | 3.4127 | 6.1871 | 1.7216
6 | 2.7831 | 2.7121 | 2.3496 | 2.1908 | 2.0129 | 1.9698 | 2.1311 | 0.44692 | 0.42187 | 0.56369 | 0.43615 | 0.40516 | 0.47858 | 0.57906 | 0.57072 | 0.58738 | 0.61206 | 0.69229 | 0.54054 | 0.59403 | 0.65769 | 0.60892 | 2.4842 | 2.6904
7 | 17.0986 | 10.6066 | 15.2173 | 14.0806 | 16.1523 | 5.5083 | -13.062 | 0.94799 | 7.297 | 17.7632 | 17.2901 | 9.575 | 7.9233 | 9.6489 | 8.4482 | 10.0461 | 14.012 | 14.5115 | 14.9934 | 14.6959 | 9.4241 | 10.6643 | 10.8006 | 10.969
8 | 27.6385 | 23.7837 | 23.4034 | 21.3329 | 21.3306 | 21.281 | 25.4708 | 32.3604 | 37.817 | 38.7223 | 38.5524 | 40.2833 | 38.7451 | 38.1156 | 32.0435 | 33.1256 | 38.4137 | 40.9828 | 32.2822 | 33.989 | 31.4928 | 33.3084 | 32.0196 | 29.1397
9 | 136.4793 | 122.0426 | 113.93 | 110.4554 | 182.9036 | 175.3076 | 122.1845 | 156.1551 | 172.7693 | 185.097 | 184.8626 | 203.8084 | 210.712 | 208.0048 | 221.6391 | 205.0936 | 195.6187 | 193.4486 | 186.2466 | 189.0083 | 185.1386 | 199.7202 | 186.3198 | 154.6214
10 | 6.6758 | 6.3601 | 5.653 | 5.5802 | 5.4006 | 5.5019 | 6.1736 | 5.4304 | 5.9247 | 6.3528 | 6.2674 | 6.2941 | 6.6039 | 6.5967 | 6.3082 | 6.276 | 5.9778 | 6.0852 | 5.8547 | 6.1656 | 6.2293 | 6.368 | 7.669 | 7.164
11 | 25.9593 | 26.2877 | 24.3398 | 25.508 | 25.0536 | 26.2909 | 34.6499 | 36.9592 | 38.0802 | 38.6591 | 38.8582 | 39.7672 | 38.6798 | 37.8698 | 35.1039 | 33.682 | 34.1813 | 33.6367 | 33.9356 | 34.7505 | 33.5691 | 34.9657 | 34.4521 | 29.365
12 | 6.9319 | 7.2007 | 5.8065 | 6.2999 | 6.3811 | 5.9207 | 6.8875 | 7.8766 | 8.0513 | 8.6248 | 8.1048 | 8.4011 | 9.029 | 8.3834 | 7.6631 | 8.3941 | 7.6304 | 8.3984 | 8.3855 | 8.6995 | 9.2248 | 9.5601 | 8.552 | 7.5734
13 | 2.5749 | 2.6825 | 2.3814 | 2.3205 | 2.0857 | 2.0176 | 2.2939 | 0.84867 | 0.53909 | 0.93357 | 0.81627 | 1.236 | 0.92812 | 1.7991 | 0.71753 | 1.1371 | 1.2198 | 0.10276 | 0.84669 | 0.59289 | 1.5113 | 1.8301 | 2.681 | 3.1991
14 | 5.5093 | 5.4468 | 5.4468 | 5.4468 | 5.5904 | 5.6467 | 4.9597 | 3.5669 | 3.7106 | 4.0353 | 3.873 | 5.1095 | 6.1463 | 5.884 | 5.4843 | 5.5967 | 6.1213 | 5.5467 | 5.4843 | 5.5467 | 5.578 | 5.8465 | 5.0221 | 4.7723
15 | 7.0581 | 6.5585 | 5.9339 | 5.8715 | 5.809 | 5.6841 | 7.589 | 10.0434 | 11.2738 | 10.8741 | 11.0302 | 11.4549 | 11.6298 | 11.3113 | 10.1808 | 9.9185 | 9.8373 | 9.6437 | 9.4376 | 10.031 | 10.3432 | 10.9678 | 9.9373 | 8.3572
16 | 22.2355 | 20.1456 | 18.5632 | 18.4363 | 18.4363 | 18.3095 | 21.1449 | 24.258 | 26.3186 | 27.2555 | 28.6288 | 29.7274 | 30.2349 | 30.5276 | 30.2056 | 29.9323 | 27.9279 | 27.3033 | 27.0496 | 26.9227 | 26.952 | 27.9767 | 28.0743 | 24.9739
17 | 12.4042 | 11.7698 | 11.5347 | 11.5635 | 11.6087 | 12.015 | 15.0709 | 17.5663 | 17.4079 | 17.9661 | 18.1336 | 18.6981 | 18.9734 | 18.4454 | 16.6988 | 16.4055 | 16.6262 | 16.9203 | 16.7862 | 17.1026 | 17.9823 | 17.7373 | 15.4512 | 14.1137
18 | 11.7884 | 10.6821 | 9.4621 | 9.6567 | 10.4056 | 10.6821 | 14.8715 | 17.3332 | 16.7516 | 16.7789 | 15.3358 | 17.5164 | 17.67 | 16.7505 | 15.1059 | 14.3605 | 14.414 | 14.3559 | 15.4348 | 16.3453 | 16.3817 | 15.6738 | 14.0327 | 13.0778
19 | 0.17868 | -0.35167 | 0.17982 | 0.56449 | 1.2007 | 0.52125 | 1.0869 | 0.66123 | 0.078528 | -0.16844 | 0.31753 | 0.015933 | 0.48938 | 0.4154 | 0.0239 | 1.5091 | 0.80918 | 0.57815 | 1.3441 | 0.70789 | 1.3725 | 0.98445 | 0.8456 | 0.10584
20 | 21.8856 | 20.5217 | 19.6223 | 18.9445 | 19.5787 | 19.5078 | 22.5304 | 24.6168 | 26.2689 | 26.629 | 26.3954 | 28.0748 | 28.0533 | 27.5724 | 26.4882 | 25.6114 | 25.1815 | 25.3375 | 24.6861 | 24.8334 | 25.8065 | 27.815 | 26.2595 | 23.1634
21 | 3.5452 | 3.9185 | 2.143 | 2.2568 | 2.4128 | 2.464 | 5.472 | 7.277 | 8.3934 | 8.1874 | 8.0122 | 8.1305 | 8.4173 | 8.077 | 7.2235 | 6.3085 | 6.3358 | 5.7041 | 5.9978 | 7.1563 | 7.7083 | 8.7303 | 6.7682 | 5.1271
22 | 2.4019 | 2.4019 | 1.4871 | 1.4871 | 1.4871 | 1.4871 | 1.9636 | 2.44 | 2.44 | 2.44 | 2.44 | 2.44 | 2.44 | 2.44 | 2.44 | 2.44 | 2.44 | 2.44 | 2.6687 | 3.3548 | 3.3548 | 3.3548 | 3.1166 | 2.4019
23 | 103.5771 | 98.522 | 81.1042 | 86.2488 | 81.1147 | 91.1949 | 74.9319 | 49.5547 | 59.9972 | 56.5005 | 66.7798 | 73.3583 | 86.9666 | 93.8999 | 97.5341 | 92.0731 | 93.1167 | 83.684 | 68.8188 | 68.6501 | 88.2638 | 93.6392 | 102.4141 | 89.056
24 | 48.2168 | 41.6131 | 40.9824 | 37.7152 | 36.524 | 35.6171 | 42.8345 | 49.3199 | 56.6258 | 73.0809 | 75.3604 | 79.1604 | 82.5046 | 84.6527 | 75.4871 | 68.5136 | 63.1626 | 60.918 | 51.4406 | 49.1688 | 45.5901 | 48.7817 | 46.1634 | 40.0582

## Qc, Summer, S1
LoadID | 0 | 1 | 2 | 3 | 4 | 5 | 6 | 7 | 8 | 9 | 10 | 11 | 12 | 13 | 14 | 15 | 16 | 17 | 18 | 19 | 20 | 21 | 22 | 23
1 | 0.3717 | 0.27449 | 0.33878 | -0.029854 | 1.12 | 0.95181 | 0.79396 | -0.070318 | 0.66579 | 0.54589 | 0.096785 | 1.63 | 0.43062 | 0.17589 | 0.63117 | 0.62862 | 0.84959 | 0.97767 | 1.0308 | 0.32969 | 0.25226 | -0.17817 | 0.55788 | 0.4574
2 | -1.7285 | -2.2473 | -2.4769 | -2.2603 | -2.4228 | -2.4786 | -2.1482 | -0.33421 | 1.0728 | 1.5618 | 1.2277 | 1.6353 | 1.4512 | 1.4949 | 0.77131 | 0.195 | 0.43379 | 0.52691 | 0.31744 | -0.059218 | -0.23118 | -0.16084 | -0.77132 | -1.044
3 | -4.0818 | -4.0818 | -4.7387 | -5.3957 | -5.3957 | -5.3957 | -2.1514 | 0.44596 | 1.4162 | 1.4162 | 1.2949 | 1.8205 | 2.4673 | 2.5431 | 1.4263 | 1.113 | -0.18065 | -0.18065 | -0.18065 | -0.18065 | -1.1509 | -1.4743 | -4.1222 | -4.1222
4 | 4.8624 | 3.7255 | 3.5305 | 3.0834 | 3.5496 | 1.6474 | 2.8744 | 5.5235 | 8.035 | 9.5478 | 10.4233 | 10.8038 | 11.2895 | 11.3749 | 11.2941 | 10.9182 | 10.3904 | 9.2203 | 9.1776 | 8.7307 | 7.8698 | 9.4344 | 8.4536 | 6.8031
5 | -0.95539 | -0.85736 | -0.93438 | -0.75583 | -0.82585 | -0.86086 | -1.0009 | -0.75933 | -0.86436 | -0.82585 | -0.93438 | -1.0394 | -0.78734 | -0.75583 | -0.81185 | -0.87486 | -0.81185 | -0.75233 | -0.75933 | -0.6648 | -0.78384 | -0.83285 | -0.88186 | -0.88887
6 | 115.8113 | 116.3057 | 117.2953 | 117.5119 | 117.794 | 118.1948 | 116.6526 | 111.6496 | 110.8922 | 110.6436 | 110.7384 | 110.0536 | 109.1892 | 109.5452 | 110.1186 | 111.4315 | 111.7302 | 111.491 | 111.6916 | 112.2069 | 112.1438 | 111.7389 | 112.6262 | 113.5458
7 | 30.8872 | 27.7151 | 23.8483 | 24.5336 | 23.1735 | 26.1988 | 28.2741 | 22.9293 | 16.2051 | 12.0471 | 15.4924 | 17.368 | 16.5333 | 16.3503 | 20.3169 | 22.3675 | 24.0297 | 29.54 | 28.7855 | 27.454 | 29.7907 | 27.2027 | 29.4144 | 30.2076
8 | -10.2656 | -13.1672 | -13.2847 | -13.3654 | -13.2186 | -13.1624 | -10.9048 | -6.4682 | -4.303 | -4.2187 | -4.1863 | -2.0091 | -1.4425 | -1.761 | -0.36586 | -2.7803 | -4.9153 | -4.8076 | -5.7275 | -5.2157 | -5.3038 | -4.2925 | -6.3715 | -8.5407
9 | -36.4981 | -50.5096 | -53.0411 | -51.5769 | -53.5427 | -55.8203 | -48.2668 | -20.0755 | -0.82819 | 8.0133 | 7.3238 | 8.1983 | 12.0628 | 10.6231 | 3.0063 | 1.6695 | 1.0716 | -3.2634 | -4.7417 | -3.4526 | -10.1664 | -3.7721 | -11.8739 | -17.7388
10 | -4.8858 | -4.8858 | -4.8858 | -4.8858 | -4.8858 | -4.8858 | -4.8858 | -4.6262 | -4.3465 | -4.2822 | -4.189 | -4.2533 | -4.2533 | -4.2533 | -4.2533 | -4.2533 | -4.3249 | -4.5396 | -4.5396 | -4.5396 | -4.5396 | -4.6705 | -4.8015 | -4.8015
11 | -1.871 | -2.0508 | -2.1499 | -1.1563 | -1.7447 | -1.8733 | 0.57929 | 3.0808 | 3.8627 | 4.6229 | 5.1726 | 5.0975 | 5.2705 | 4.8335 | 3.6521 | 2.9659 | 2.3422 | 2.3684 | 1.8323 | 1.8369 | 1.1438 | 1.3851 | 0.93324 | -0.57929
12 | -1.0484 | -1.0355 | -1.3009 | -1.1918 | -1.0562 | -1.4076 | -1.0696 | -0.70681 | -0.47945 | -0.23935 | -0.30897 | -0.21254 | -0.089463 | -0.13371 | -0.25924 | -0.20679 | -0.47366 | -0.42465 | -0.6169 | -0.62058 | -0.61598 | -0.53119 | -0.69981 | -0.77669
13 | -1.7538 | -1.5433 | -1.599 | -1.7834 | -1.7356 | -1.3999 | -1.3555 | -1.4112 | -1.3748 | -1.1301 | -1.0254 | -0.96852 | -0.78984 | -0.99014 | -1.459 | -1.0527 | -1.0345 | -1.665 | -1.6684 | -1.3236 | -1.5364 | -1.3122 | -1.5444 | -1.7265
14 | -0.18696 | -0.18696 | -0.18696 | -0.18696 | -0.18696 | -0.18696 | -0.83334 | -1.0488 | -1.0488 | -0.40242 | -0.18696 | -0.83334 | -0.137 | -0.137 | -0.137 | -0.137 | -0.137 | -0.137 | -0.137 | -0.137 | -0.137 | -0.137 | -0.137 | -0.137
15 | -1.2736 | -1.2736 | -1.2736 | -1.2736 | -1.2736 | -1.2736 | -1.2736 | -0.41179 | 0.45004 | 0.45004 | 0.45004 | 0.45004 | 0.45004 | 0.45004 | 0.45004 | 0.45004 | 0.45004 | 0.45004 | -0.19633 | -0.41179 | -0.41179 | -0.41179 | -0.41179 | -0.41179
16 | 1.6249 | 1.3705 | 1.116 | 1.116 | 1.116 | 1.1796 | 1.9245 | 2.8645 | 4.0493 | 4.8994 | 4.9728 | 5.1686 | 5.4194 | 6.0759 | 5.4809 | 5.3487 | 5.2117 | 4.4727 | 4.5461 | 4.2916 | 4.1008 | 3.6988 | 3.3409 | 2.6896
17 | -1.886 | -2.2098 | -2.146 | -2.0678 | -2.1433 | -2.0712 | -0.77322 | 0.28272 | 0.30423 | 0.77029 | 0.76295 | 0.84245 | 1.1211 | 1.004 | -0.046422 | 0.012303 | 0.078061 | 0.21524 | 0.016886 | 0.06036 | 0.25811 | -0.13586 | -0.97922 | -1.151
18 | 2.0159 | 2.0159 | 2.0159 | 2.0159 | 2.0159 | 2.0159 | 1.3968 | -0.13764 | -0.44277 | -0.44277 | -0.44277 | -0.44277 | -0.44277 | -0.44277 | -0.44277 | -0.44277 | -0.44277 | 0.47261 | 0.77774 | 0.77774 | 0.77774 | 0.77774 | 0.77774 | 1.6931
19 | 2.0247 | 1.4966 | 1.3657 | 1.2121 | 1.8938 | 1.7811 | 2.3297 | 2.415 | 1.4716 | 0.79553 | 1.8187 | 1.7174 | 1.8995 | 1.3623 | 1.4067 | 1.3316 | 1.4499 | 2.5823 | 2.3513 | 2.5175 | 2.6939 | 2.489 | 1.8096 | 1.6684
20 | -0.35724 | -0.41211 | -0.718 | -0.72598 | -0.43926 | -0.72006 | -0.5839 | 0.5533 | 1.584 | 2.0651 | 1.3785 | 1.6788 | 1.9309 | 1.989 | 1.7814 | 1.2693 | 1.2819 | 1.1874 | 0.86655 | 0.93345 | 1.2549 | 0.8881 | 0.49882 | 0.13342
21 | 0.43134 | 0.49507 | 0.717 | 0.82512 | -0.74773 | -0.58953 | 0.17185 | 1.1506 | 1.4568 | 1.5341 | 1.4693 | 1.3919 | 1.6832 | 1.6081 | 1.3395 | 1.1301 | 0.9651 | 0.91047 | 0.98559 | 1.2121 | 1.1324 | 1.17 | 0.3915 | -0.46776
22 | 0.41898 | 0.41898 | 0.41898 | 0.41898 | 0.41898 | 0.41898 | 0.41898 | 0.15217 | -0.11465 | -0.12894 | -0.062236 | -0.038413 | -0.038413 | -0.038413 | -0.038413 | -0.038413 | -0.038413 | -0.038413 | 0.42375 | 0.20934 | 0.20934 | 0.20934 | 0.20934 | 0.20934
23 | -28.1858 | -27.2417 | -28.1074 | -28.7975 | -28.0526 | -36.0453 | -30.7196 | -5.8034 | 0.59077 | -5.1442 | -7.6149 | -10.4256 | -12.5942 | -13.6711 | -14.9971 | -11.5206 | -9.8214 | -10.7452 | -9.1096 | -12.1545 | -19.5922 | -14.8763 | -17.0126 | -24.5467
24 | -9.0388 | -14.5119 | -12.9475 | -12.7481 | -12.1604 | -14.8259 | -9.4531 | -1.4658 | 0.56839 | 9.9148 | 11.2876 | 10.3616 | 12.4656 | 13.7429 | 10.8653 | 6.272 | -0.88709 | -1.6746 | -1.8646 | -4.1516 | -5.2072 | -1.755 | -7.5497 | -10.7432

## Qc, Summer, S2
LoadID | 0 | 1 | 2 | 3 | 4 | 5 | 6 | 7 | 8 | 9 | 10 | 11 | 12 | 13 | 14 | 15 | 16 | 17 | 18 | 19 | 20 | 21 | 22 | 23
1 | 0.3717 | 0.27449 | 0.33878 | -0.029854 | 1.12 | 0.95181 | 0.79396 | -0.070318 | 0.66579 | 0.54589 | 0.096785 | 1.63 | 0.43062 | 0.17589 | 0.63117 | 0.62862 | 0.84959 | 0.97767 | 1.0308 | 0.32969 | 0.25226 | -0.17817 | 0.55788 | 0.4574
2 | -1.7285 | -2.2473 | -2.4769 | -2.2603 | -2.4228 | -2.4786 | -2.1482 | -0.33421 | 1.0728 | 1.5618 | 1.2277 | 1.6353 | 1.4512 | 1.4949 | 0.77131 | 0.195 | 0.43379 | 0.52691 | 0.31744 | -0.059218 | -0.23118 | -0.16084 | -0.77132 | -1.044
3 | -4.0818 | -4.0818 | -4.7387 | -5.3957 | -5.3957 | -5.3957 | -2.1514 | 0.44596 | 1.4162 | 1.4162 | 1.2949 | 1.8205 | 2.4673 | 2.5431 | 1.4263 | 1.113 | -0.18065 | -0.18065 | -0.18065 | -0.18065 | -1.1509 | -1.4743 | -4.1222 | -4.1222
4 | 4.8624 | 3.7255 | 3.5305 | 3.0834 | 3.5496 | 1.6474 | 2.8744 | 5.5235 | 8.035 | 9.5478 | 10.4233 | 10.8038 | 11.2895 | 11.3749 | 11.2941 | 10.9182 | 10.3904 | 9.2203 | 9.1776 | 8.7307 | 7.8698 | 9.4344 | 8.4536 | 6.8031
5 | -0.95539 | -0.85736 | -0.93438 | -0.75583 | -0.82585 | -0.86086 | -1.0009 | -0.75933 | -0.86436 | -0.82585 | -0.93438 | -1.0394 | -0.78734 | -0.75583 | -0.81185 | -0.87486 | -0.81185 | -0.75233 | -0.75933 | -0.6648 | -0.78384 | -0.83285 | -0.88186 | -0.88887
6 | 115.8113 | 116.3057 | 117.2953 | 117.5119 | 117.794 | 118.1948 | 116.6526 | 111.6496 | 110.8922 | 110.6436 | 110.7384 | 110.0536 | 109.1892 | 109.5452 | 110.1186 | 111.4315 | 111.7302 | 111.491 | 111.6916 | 112.2069 | 112.1438 | 111.7389 | 112.6262 | 113.5458
7 | 30.8872 | 27.7151 | 23.8483 | 24.5336 | 23.1735 | 26.1988 | 28.2741 | 22.9293 | 16.2051 | 12.0471 | 15.4924 | 17.368 | 16.5333 | 16.3503 | 20.3169 | 22.3675 | 24.0297 | 29.54 | 28.7855 | 27.454 | 29.7907 | 27.2027 | 29.4144 | 30.2076
8 | -10.2656 | -13.1672 | -13.2847 | -13.3654 | -13.2186 | -13.1624 | -10.9048 | -6.4682 | -4.303 | -4.2187 | -4.1863 | -2.0091 | -1.4425 | -1.761 | -0.36586 | -2.7803 | -4.9153 | -4.8076 | -5.7275 | -5.2157 | -5.3038 | -4.2925 | -6.3715 | -8.5407
9 | -36.4981 | -50.5096 | -53.0411 | -51.5769 | -53.5427 | -55.8203 | -48.2668 | -20.0755 | -0.82819 | 8.0133 | 7.3238 | 8.1983 | 12.0628 | 10.6231 | 3.0063 | 1.6695 | 1.0716 | -3.2634 | -4.7417 | -3.4526 | -10.1664 | -3.7721 | -11.8739 | -17.7388
10 | -4.8858 | -4.8858 | -4.8858 | -4.8858 | -4.8858 | -4.8858 | -4.8858 | -4.6262 | -4.3465 | -4.2822 | -4.189 | -4.2533 | -4.2533 | -4.2533 | -4.2533 | -4.2533 | -4.3249 | -4.5396 | -4.5396 | -4.5396 | -4.5396 | -4.6705 | -4.8015 | -4.8015
11 | -1.871 | -2.0508 | -2.1499 | -1.1563 | -1.7447 | -1.8733 | 0.57929 | 3.0808 | 3.8627 | 4.6229 | 5.1726 | 5.0975 | 5.2705 | 4.8335 | 3.6521 | 2.9659 | 2.3422 | 2.3684 | 1.8323 | 1.8369 | 1.1438 | 1.3851 | 0.93324 | -0.57929
12 | -1.0484 | -1.0355 | -1.3009 | -1.1918 | -1.0562 | -1.4076 | -1.0696 | -0.70681 | -0.47945 | -0.23935 | -0.30897 | -0.21254 | -0.089463 | -0.13371 | -0.25924 | -0.20679 | -0.47366 | -0.42465 | -0.6169 | -0.62058 | -0.61598 | -0.53119 | -0.69981 | -0.77669
13 | -1.7538 | -1.5433 | -1.599 | -1.7834 | -1.7356 | -1.3999 | -1.3555 | -1.4112 | -1.3748 | -1.1301 | -1.0254 | -0.96852 | -0.78984 | -0.99014 | -1.459 | -1.0527 | -1.0345 | -1.665 | -1.6684 | -1.3236 | -1.5364 | -1.3122 | -1.5444 | -1.7265
14 | -0.18696 | -0.18696 | -0.18696 | -0.18696 | -0.18696 | -0.18696 | -0.83334 | -1.0488 | -1.0488 | -0.40242 | -0.18696 | -0.83334 | -0.137 | -0.137 | -0.137 | -0.137 | -0.137 | -0.137 | -0.137 | -0.137 | -0.137 | -0.137 | -0.137 | -0.137
15 | -1.2736 | -1.2736 | -1.2736 | -1.2736 | -1.2736 | -1.2736 | -1.2736 | -0.41179 | 0.45004 | 0.45004 | 0.45004 | 0.45004 | 0.45004 | 0.45004 | 0.45004 | 0.45004 | 0.45004 | 0.45004 | -0.19633 | -0.41179 | -0.41179 | -0.41179 | -0.41179 | -0.41179
16 | 1.6249 | 1.3705 | 1.116 | 1.116 | 1.116 | 1.1796 | 1.9245 | 2.8645 | 4.0493 | 4.8994 | 4.9728 | 5.1686 | 5.4194 | 6.0759 | 5.4809 | 5.3487 | 5.2117 | 4.4727 | 4.5461 | 4.2916 | 4.1008 | 3.6988 | 3.3409 | 2.6896
17 | -1.886 | -2.2098 | -2.146 | -2.0678 | -2.1433 | -2.0712 | -0.77322 | 0.28272 | 0.30423 | 0.77029 | 0.76295 | 0.84245 | 1.1211 | 1.004 | -0.046422 | 0.012303 | 0.078061 | 0.21524 | 0.016886 | 0.06036 | 0.25811 | -0.13586 | -0.97922 | -1.151
18 | 2.0159 | 2.0159 | 2.0159 | 2.0159 | 2.0159 | 2.0159 | 1.3968 | -0.13764 | -0.44277 | -0.44277 | -0.44277 | -0.44277 | -0.44277 | -0.44277 | -0.44277 | -0.44277 | -0.44277 | 0.47261 | 0.77774 | 0.77774 | 0.77774 | 0.77774 | 0.77774 | 1.6931
19 | 2.0247 | 1.4966 | 1.3657 | 1.2121 | 1.8938 | 1.7811 | 2.3297 | 2.415 | 1.4716 | 0.79553 | 1.8187 | 1.7174 | 1.8995 | 1.3623 | 1.4067 | 1.3316 | 1.4499 | 2.5823 | 2.3513 | 2.5175 | 2.6939 | 2.489 | 1.8096 | 1.6684
20 | -0.35724 | -0.41211 | -0.718 | -0.72598 | -0.43926 | -0.72006 | -0.5839 | 0.5533 | 1.584 | 2.0651 | 1.3785 | 1.6788 | 1.9309 | 1.989 | 1.7814 | 1.2693 | 1.2819 | 1.1874 | 0.86655 | 0.93345 | 1.2549 | 0.8881 | 0.49882 | 0.13342
21 | 0.43134 | 0.49507 | 0.717 | 0.82512 | -0.74773 | -0.58953 | 0.17185 | 1.1506 | 1.4568 | 1.5341 | 1.4693 | 1.3919 | 1.6832 | 1.6081 | 1.3395 | 1.1301 | 0.9651 | 0.91047 | 0.98559 | 1.2121 | 1.1324 | 1.17 | 0.3915 | -0.46776
22 | 0.41898 | 0.41898 | 0.41898 | 0.41898 | 0.41898 | 0.41898 | 0.41898 | 0.15217 | -0.11465 | -0.12894 | -0.062236 | -0.038413 | -0.038413 | -0.038413 | -0.038413 | -0.038413 | -0.038413 | -0.038413 | 0.42375 | 0.20934 | 0.20934 | 0.20934 | 0.20934 | 0.20934
23 | -28.1858 | -27.2417 | -28.1074 | -28.7975 | -28.0526 | -36.0453 | -30.7196 | -5.8034 | 0.59077 | -5.1442 | -7.6149 | -10.4256 | -12.5942 | -13.6711 | -14.9971 | -11.5206 | -9.8214 | -10.7452 | -9.1096 | -12.1545 | -19.5922 | -14.8763 | -17.0126 | -24.5467
24 | -9.0388 | -14.5119 | -12.9475 | -12.7481 | -12.1604 | -14.8259 | -9.4531 | -1.4658 | 0.56839 | 9.9148 | 11.2876 | 10.3616 | 12.4656 | 13.7429 | 10.8653 | 6.272 | -0.88709 | -1.6746 | -1.8646 | -4.1516 | -5.2072 | -1.755 | -7.5497 | -10.7432

## Qc, Summer, S3
LoadID | 0 | 1 | 2 | 3 | 4 | 5 | 6 | 7 | 8 | 9 | 10 | 11 | 12 | 13 | 14 | 15 | 16 | 17 | 18 | 19 | 20 | 21 | 22 | 23
1 | 0.3717 | 0.27449 | 0.33878 | -0.029854 | 1.12 | 0.95181 | 0.79396 | -0.070318 | 0.66579 | 0.54589 | 0.096785 | 1.63 | 0.43062 | 0.17589 | 0.63117 | 0.62862 | 0.84959 | 0.97767 | 1.0308 | 0.32969 | 0.25226 | -0.17817 | 0.55788 | 0.4574
2 | -1.7285 | -2.2473 | -2.4769 | -2.2603 | -2.4228 | -2.4786 | -2.1482 | -0.33421 | 1.0728 | 1.5618 | 1.2277 | 1.6353 | 1.4512 | 1.4949 | 0.77131 | 0.195 | 0.43379 | 0.52691 | 0.31744 | -0.059218 | -0.23118 | -0.16084 | -0.77132 | -1.044
3 | -4.0818 | -4.0818 | -4.7387 | -5.3957 | -5.3957 | -5.3957 | -2.1514 | 0.44596 | 1.4162 | 1.4162 | 1.2949 | 1.8205 | 2.4673 | 2.5431 | 1.4263 | 1.113 | -0.18065 | -0.18065 | -0.18065 | -0.18065 | -1.1509 | -1.4743 | -4.1222 | -4.1222
4 | 4.8624 | 3.7255 | 3.5305 | 3.0834 | 3.5496 | 1.6474 | 2.8744 | 5.5235 | 8.035 | 9.5478 | 10.4233 | 10.8038 | 11.2895 | 11.3749 | 11.2941 | 10.9182 | 10.3904 | 9.2203 | 9.1776 | 8.7307 | 7.8698 | 9.4344 | 8.4536 | 6.8031
5 | -0.95539 | -0.85736 | -0.93438 | -0.75583 | -0.82585 | -0.86086 | -1.0009 | -0.75933 | -0.86436 | -0.82585 | -0.93438 | -1.0394 | -0.78734 | -0.75583 | -0.81185 | -0.87486 | -0.81185 | -0.75233 | -0.75933 | -0.6648 | -0.78384 | -0.83285 | -0.88186 | -0.88887
6 | 115.8113 | 116.3057 | 117.2953 | 117.5119 | 117.794 | 118.1948 | 116.6526 | 111.6496 | 110.8922 | 110.6436 | 110.7384 | 110.0536 | 109.1892 | 109.5452 | 110.1186 | 111.4315 | 111.7302 | 111.491 | 111.6916 | 112.2069 | 112.1438 | 111.7389 | 112.6262 | 113.5458
7 | 30.8872 | 27.7151 | 23.8483 | 24.5336 | 23.1735 | 26.1988 | 28.2741 | 22.9293 | 16.2051 | 12.0471 | 15.4924 | 17.368 | 16.5333 | 16.3503 | 20.3169 | 22.3675 | 24.0297 | 29.54 | 28.7855 | 27.454 | 29.7907 | 27.2027 | 29.4144 | 30.2076
8 | -10.2656 | -13.1672 | -13.2847 | -13.3654 | -13.2186 | -13.1624 | -10.9048 | -6.4682 | -4.303 | -4.2187 | -4.1863 | -2.0091 | -1.4425 | -1.761 | -0.36586 | -2.7803 | -4.9153 | -4.8076 | -5.7275 | -5.2157 | -5.3038 | -4.2925 | -6.3715 | -8.5407
9 | -36.4981 | -50.5096 | -53.0411 | -51.5769 | -53.5427 | -55.8203 | -48.2668 | -20.0755 | -0.82819 | 8.0133 | 7.3238 | 8.1983 | 12.0628 | 10.6231 | 3.0063 | 1.6695 | 1.0716 | -3.2634 | -4.7417 | -3.4526 | -10.1664 | -3.7721 | -11.8739 | -17.7388
10 | -4.8858 | -4.8858 | -4.8858 | -4.8858 | -4.8858 | -4.8858 | -4.8858 | -4.6262 | -4.3465 | -4.2822 | -4.189 | -4.2533 | -4.2533 | -4.2533 | -4.2533 | -4.2533 | -4.3249 | -4.5396 | -4.5396 | -4.5396 | -4.5396 | -4.6705 | -4.8015 | -4.8015
11 | -1.871 | -2.0508 | -2.1499 | -1.1563 | -1.7447 | -1.8733 | 0.57929 | 3.0808 | 3.8627 | 4.6229 | 5.1726 | 5.0975 | 5.2705 | 4.8335 | 3.6521 | 2.9659 | 2.3422 | 2.3684 | 1.8323 | 1.8369 | 1.1438 | 1.3851 | 0.93324 | -0.57929
12 | -1.0484 | -1.0355 | -1.3009 | -1.1918 | -1.0562 | -1.4076 | -1.0696 | -0.70681 | -0.47945 | -0.23935 | -0.30897 | -0.21254 | -0.089463 | -0.13371 | -0.25924 | -0.20679 | -0.47366 | -0.42465 | -0.6169 | -0.62058 | -0.61598 | -0.53119 | -0.69981 | -0.77669
13 | -1.7538 | -1.5433 | -1.599 | -1.7834 | -1.7356 | -1.3999 | -1.3555 | -1.4112 | -1.3748 | -1.1301 | -1.0254 | -0.96852 | -0.78984 | -0.99014 | -1.459 | -1.0527 | -1.0345 | -1.665 | -1.6684 | -1.3236 | -1.5364 | -1.3122 | -1.5444 | -1.7265
14 | -0.18696 | -0.18696 | -0.18696 | -0.18696 | -0.18696 | -0.18696 | -0.83334 | -1.0488 | -1.0488 | -0.40242 | -0.18696 | -0.83334 | -0.137 | -0.137 | -0.137 | -0.137 | -0.137 | -0.137 | -0.137 | -0.137 | -0.137 | -0.137 | -0.137 | -0.137
15 | -1.2736 | -1.2736 | -1.2736 | -1.2736 | -1.2736 | -1.2736 | -1.2736 | -0.41179 | 0.45004 | 0.45004 | 0.45004 | 0.45004 | 0.45004 | 0.45004 | 0.45004 | 0.45004 | 0.45004 | 0.45004 | -0.19633 | -0.41179 | -0.41179 | -0.41179 | -0.41179 | -0.41179
16 | 1.6249 | 1.3705 | 1.116 | 1.116 | 1.116 | 1.1796 | 1.9245 | 2.8645 | 4.0493 | 4.8994 | 4.9728 | 5.1686 | 5.4194 | 6.0759 | 5.4809 | 5.3487 | 5.2117 | 4.4727 | 4.5461 | 4.2916 | 4.1008 | 3.6988 | 3.3409 | 2.6896
17 | -1.886 | -2.2098 | -2.146 | -2.0678 | -2.1433 | -2.0712 | -0.77322 | 0.28272 | 0.30423 | 0.77029 | 0.76295 | 0.84245 | 1.1211 | 1.004 | -0.046422 | 0.012303 | 0.078061 | 0.21524 | 0.016886 | 0.06036 | 0.25811 | -0.13586 | -0.97922 | -1.151
18 | 2.0159 | 2.0159 | 2.0159 | 2.0159 | 2.0159 | 2.0159 | 1.3968 | -0.13764 | -0.44277 | -0.44277 | -0.44277 | -0.44277 | -0.44277 | -0.44277 | -0.44277 | -0.44277 | -0.44277 | 0.47261 | 0.77774 | 0.77774 | 0.77774 | 0.77774 | 0.77774 | 1.6931
19 | 2.0247 | 1.4966 | 1.3657 | 1.2121 | 1.8938 | 1.7811 | 2.3297 | 2.415 | 1.4716 | 0.79553 | 1.8187 | 1.7174 | 1.8995 | 1.3623 | 1.4067 | 1.3316 | 1.4499 | 2.5823 | 2.3513 | 2.5175 | 2.6939 | 2.489 | 1.8096 | 1.6684
20 | -0.35724 | -0.41211 | -0.718 | -0.72598 | -0.43926 | -0.72006 | -0.5839 | 0.5533 | 1.584 | 2.0651 | 1.3785 | 1.6788 | 1.9309 | 1.989 | 1.7814 | 1.2693 | 1.2819 | 1.1874 | 0.86655 | 0.93345 | 1.2549 | 0.8881 | 0.49882 | 0.13342
21 | 0.43134 | 0.49507 | 0.717 | 0.82512 | -0.74773 | -0.58953 | 0.17185 | 1.1506 | 1.4568 | 1.5341 | 1.4693 | 1.3919 | 1.6832 | 1.6081 | 1.3395 | 1.1301 | 0.9651 | 0.91047 | 0.98559 | 1.2121 | 1.1324 | 1.17 | 0.3915 | -0.46776
22 | 0.41898 | 0.41898 | 0.41898 | 0.41898 | 0.41898 | 0.41898 | 0.41898 | 0.15217 | -0.11465 | -0.12894 | -0.062236 | -0.038413 | -0.038413 | -0.038413 | -0.038413 | -0.038413 | -0.038413 | -0.038413 | 0.42375 | 0.20934 | 0.20934 | 0.20934 | 0.20934 | 0.20934
23 | -28.1858 | -27.2417 | -28.1074 | -28.7975 | -28.0526 | -36.0453 | -30.7196 | -5.8034 | 0.59077 | -5.1442 | -7.6149 | -10.4256 | -12.5942 | -13.6711 | -14.9971 | -11.5206 | -9.8214 | -10.7452 | -9.1096 | -12.1545 | -19.5922 | -14.8763 | -17.0126 | -24.5467
24 | -9.0388 | -14.5119 | -12.9475 | -12.7481 | -12.1604 | -14.8259 | -9.4531 | -1.4658 | 0.56839 | 9.9148 | 11.2876 | 10.3616 | 12.4656 | 13.7429 | 10.8653 | 6.272 | -0.88709 | -1.6746 | -1.8646 | -4.1516 | -5.2072 | -1.755 | -7.5497 | -10.7432

## UpFlex, Summer
LoadID | 0 | 1 | 2 | 3 | 4 | 5 | 6 | 7 | 8 | 9 | 10 | 11 | 12 | 13 | 14 | 15 | 16 | 17 | 18 | 19 | 20 | 21 | 22 | 23
4 | 2.7309 | 3.3035 | 4.3951 | 5.2172 | 6.0169 | 6.476 | 5.9991 | 8.841 | 7.866 | 9.2752 | 9.4434 | 9.2014 | 8.5027 | 8.0468 | 7.793 | 7.3007 | 6.9771 | 6.6155 | 4.7392 | 4.9464 | 5.2002 | 5.6343 | 2.1683 | 2.4084
5 | 2.7309 | 3.3035 | 4.3951 | 5.2172 | 6.0169 | 6.476 | 5.9991 | 8.841 | 7.866 | 9.2752 | 9.4434 | 9.2014 | 8.5027 | 8.0468 | 7.793 | 7.3007 | 6.9771 | 6.6155 | 4.7392 | 4.9464 | 5.2002 | 5.6343 | 2.1683 | 2.4084
6 | 2.7309 | 3.3035 | 4.3951 | 5.2172 | 6.0169 | 6.476 | 5.9991 | 8.841 | 7.866 | 9.2752 | 9.4434 | 9.2014 | 8.5027 | 8.0468 | 7.793 | 7.3007 | 6.9771 | 6.6155 | 4.7392 | 4.9464 | 5.2002 | 5.6343 | 2.1683 | 2.4084
8 | 2.7309 | 3.3035 | 4.3951 | 5.2172 | 6.0169 | 6.476 | 5.9991 | 8.841 | 7.866 | 9.2752 | 9.4434 | 9.2014 | 8.5027 | 8.0468 | 7.793 | 7.3007 | 6.9771 | 6.6155 | 4.7392 | 4.9464 | 5.2002 | 5.6343 | 2.1683 | 2.4084
9 | 2.7309 | 3.3035 | 4.3951 | 5.2172 | 6.0169 | 6.476 | 5.9991 | 8.841 | 7.866 | 9.2752 | 9.4434 | 9.2014 | 8.5027 | 8.0468 | 7.793 | 7.3007 | 6.9771 | 6.6155 | 4.7392 | 4.9464 | 5.2002 | 5.6343 | 2.1683 | 2.4084
10 | 2.7309 | 3.3035 | 4.3951 | 5.2172 | 6.0169 | 6.476 | 5.9991 | 8.841 | 7.866 | 9.2752 | 9.4434 | 9.2014 | 8.5027 | 8.0468 | 7.793 | 7.3007 | 6.9771 | 6.6155 | 4.7392 | 4.9464 | 5.2002 | 5.6343 | 2.1683 | 2.4084
11 | 2.7309 | 3.3035 | 4.3951 | 5.2172 | 6.0169 | 6.476 | 5.9991 | 8.841 | 7.866 | 9.2752 | 9.4434 | 9.2014 | 8.5027 | 8.0468 | 7.793 | 7.3007 | 6.9771 | 6.6155 | 4.7392 | 4.9464 | 5.2002 | 5.6343 | 2.1683 | 2.4084
13 | 2.7309 | 3.3035 | 4.3951 | 5.2172 | 6.0169 | 6.476 | 5.9991 | 8.841 | 7.866 | 9.2752 | 9.4434 | 9.2014 | 8.5027 | 8.0468 | 7.793 | 7.3007 | 6.9771 | 6.6155 | 4.7392 | 4.9464 | 5.2002 | 5.6343 | 2.1683 | 2.4084

## DownFlex, Summer
LoadID | 0 | 1 | 2 | 3 | 4 | 5 | 6 | 7 | 8 | 9 | 10 | 11 | 12 | 13 | 14 | 15 | 16 | 17 | 18 | 19 | 20 | 21 | 22 | 23
4 | 8.5249 | 8.9817 | 9.3971 | 9.9395 | 10.4209 | 10.8122 | 10.6491 | 10.1113 | 9.0214 | 13.7577 | 13.4615 | 12.8635 | 12.0312 | 11.5472 | 11.1465 | 10.4821 | 10.0494 | 9.6717 | 5.9003 | 6.2091 | 6.5727 | 6.894 | 7.3183 | 7.9874
5 | 8.5249 | 8.9817 | 9.3971 | 9.9395 | 10.4209 | 10.8122 | 10.6491 | 10.1113 | 9.0214 | 13.7577 | 13.4615 | 12.8635 | 12.0312 | 11.5472 | 11.1465 | 10.4821 | 10.0494 | 9.6717 | 5.9003 | 6.2091 | 6.5727 | 6.894 | 7.3183 | 7.9874
6 | 8.5249 | 8.9817 | 9.3971 | 9.9395 | 10.4209 | 10.8122 | 10.6491 | 10.1113 | 9.0214 | 13.7577 | 13.4615 | 12.8635 | 12.0312 | 11.5472 | 11.1465 | 10.4821 | 10.0494 | 9.6717 | 5.9003 | 6.2091 | 6.5727 | 6.894 | 7.3183 | 7.9874
8 | 8.5249 | 8.9817 | 9.3971 | 9.9395 | 10.4209 | 10.8122 | 10.6491 | 10.1113 | 9.0214 | 13.7577 | 13.4615 | 12.8635 | 12.0312 | 11.5472 | 11.1465 | 10.4821 | 10.0494 | 9.6717 | 5.9003 | 6.2091 | 6.5727 | 6.894 | 7.3183 | 7.9874
9 | 8.5249 | 8.9817 | 9.3971 | 9.9395 | 10.4209 | 10.8122 | 10.6491 | 10.1113 | 9.0214 | 13.7577 | 13.4615 | 12.8635 | 12.0312 | 11.5472 | 11.1465 | 10.4821 | 10.0494 | 9.6717 | 5.9003 | 6.2091 | 6.5727 | 6.894 | 7.3183 | 7.9874
10 | 8.5249 | 8.9817 | 9.3971 | 9.9395 | 10.4209 | 10.8122 | 10.6491 | 10.1113 | 9.0214 | 13.7577 | 13.4615 | 12.8635 | 12.0312 | 11.5472 | 11.1465 | 10.4821 | 10.0494 | 9.6717 | 5.9003 | 6.2091 | 6.5727 | 6.894 | 7.3183 | 7.9874
11 | 8.5249 | 8.9817 | 9.3971 | 9.9395 | 10.4209 | 10.8122 | 10.6491 | 10.1113 | 9.0214 | 13.7577 | 13.4615 | 12.8635 | 12.0312 | 11.5472 | 11.1465 | 10.4821 | 10.0494 | 9.6717 | 5.9003 | 6.2091 | 6.5727 | 6.894 | 7.3183 | 7.9874
13 | 8.5249 | 8.9817 | 9.3971 | 9.9395 | 10.4209 | 10.8122 | 10.6491 | 10.1113 | 9.0214 | 13.7577 | 13.4615 | 12.8635 | 12.0312 | 11.5472 | 11.1465 | 10.4821 | 10.0494 | 9.6717 | 5.9003 | 6.2091 | 6.5727 | 6.894 | 7.3183 | 7.9874

## Pg, Summer, S1
GenID | 0 | 1 | 2 | 3 | 4 | 5 | 6 | 7 | 8 | 9 | 10 | 11 | 12 | 13 | 14 | 15 | 16 | 17 | 18 | 19 | 20 | 21 | 22 | 23
1 | 0 | 0 | 0 | 0 | 0 | 0 | 0 | 0 | 0 | 0 | 0 | 0 | 0 | 0 | 0 | 0 | 0 | 0 | 0 | 0 | 0 | 0 | 0 | 0
2 | 0 | 0 | 0 | 0 | 0 | 0 | 0 | 0 | 0 | 0 | 0 | 0 | 0 | 0 | 0 | 0 | 0 | 0 | 0 | 0 | 0 | 0 | 0 | 0
3 | 0 | 0 | 0 | 0 | 0 | 0 | 0 | 0 | 0 | 0 | 0 | 0 | 0 | 0 | 0 | 0 | 0 | 0 | 0 | 0 | 0 | 0 | 0 | 0
4 | 0 | 0 | 0 | 0 | 0 | 0 | 0 | 0 | 0 | 0 | 0 | 0 | 0 | 0 | 0 | 0 | 0 | 0 | 0 | 0 | 0 | 0 | 0 | 0
5 | 0 | 0 | 0 | 0 | 0 | 0 | 0 | 0 | 0 | 0 | 0 | 0 | 0 | 0 | 0 | 0 | 0 | 0 | 0 | 0 | 0 | 0 | 0 | 0
6 | 0 | 0 | 0 | 0 | 0 | 0 | 0 | 0 | 0 | 0 | 0 | 0 | 0 | 0 | 0 | 0 | 0 | 0 | 0 | 0 | 0 | 0 | 0 | 0
7 | 0 | 0 | 0 | 0 | 0 | 0 | 0 | 0 | 0 | 0 | 0 | 0 | 0 | 0 | 0 | 0 | 0 | 0 | 0 | 0 | 0 | 0 | 0 | 0
8 | 0 | 0 | 0 | 0 | 0 | 0 | 0 | 0 | 0 | 0 | 0 | 0 | 0 | 0 | 0 | 0 | 0 | 0 | 0 | 0 | 0 | 0 | 0 | 0
9 | 0 | 0 | 0 | 0 | 0 | 0 | 0 | 0 | 0 | 0 | 0 | 0 | 0 | 0 | 0 | 0 | 0 | 0 | 0 | 0 | 0 | 0 | 0 | 0
10 | 0 | 0 | 0 | 0 | 0 | 0 | 0 | 0 | 0 | 0 | 0 | 0 | 0 | 0 | 0 | 0 | 0 | 0 | 0 | 0 | 0 | 0 | 0 | 0
11 | 0 | 0 | 0 | 0 | 0 | 0 | 0 | 0 | 0 | 0 | 0 | 0 | 0 | 0 | 0 | 0 | 0 | 0 | 0 | 0 | 0 | 0 | 0 | 0
12 | 0 | 0 | 0 | 0 | 0 | 0 | 0 | 0 | 0 | 0 | 0 | 0 | 0 | 0 | 0 | 0 | 0 | 0 | 0 | 0 | 0 | 0 | 0 | 0
13 | 0 | 0 | 0 | 0 | 0 | 0 | 0 | 0 | 0 | 0 | 0 | 0 | 0 | 0 | 0 | 0 | 0 | 0 | 0 | 0 | 0 | 0 | 0 | 0
14 | 0 | 0 | 0 | 0 | 0 | 0 | 0 | 0 | 0 | 0 | 0 | 0 | 0 | 0 | 0 | 0 | 0 | 0 | 0 | 0 | 0 | 0 | 0 | 0
15 | 0 | 0 | 0.0024203 | 0 | 0 | 0 | 0 | 1.4133 | 29.3885 | 77.8907 | 97.9572 | 101.269 | 110.8191 | 107.9474 | 90.7428 | 58.0767 | 14.5349 | 0.11361 | 0.0096248 | 0.0071863 | 0 | 0 | 0 | 0
16 | 0 | 0 | 0.0024203 | 0 | 0 | 0 | 0 | 1.4133 | 29.3885 | 77.8907 | 97.9572 | 101.269 | 110.8191 | 107.9474 | 90.7428 | 58.0767 | 14.5349 | 0.11361 | 0.0096248 | 0.0071863 | 0 | 0 | 0 | 0
17 | 0 | 0 | 0 | 0 | 0 | 0 | 0 | 0 | 0 | 0 | 0 | 0 | 0 | 0 | 0 | 0 | 0 | 0 | 0 | 0 | 0 | 0 | 0 | 0
18 | 0 | 0 | 0 | 0 | 0 | 0 | 0 | 0 | 0 | 0 | 0 | 0 | 0 | 0 | 0 | 0 | 0 | 0 | 0 | 0 | 0 | 0 | 0 | 0
19 | 0 | 0 | 0 | 0 | 0 | 0 | 0 | 0 | 0 | 0 | 0 | 0 | 0 | 0 | 0 | 0 | 0 | 0 | 0 | 0 | 0 | 0 | 0 | 0
20 | 0 | 0 | 0 | 0 | 0 | 0 | 0 | 0 | 0 | 0 | 0 | 0 | 0 | 0 | 0 | 0 | 0 | 0 | 0 | 0 | 0 | 0 | 0 | 0

## Pg, Summer, S2
GenID | 0 | 1 | 2 | 3 | 4 | 5 | 6 | 7 | 8 | 9 | 10 | 11 | 12 | 13 | 14 | 15 | 16 | 17 | 18 | 19 | 20 | 21 | 22 | 23
1 | 0 | 0 | 0 | 0 | 0 | 0 | 0 | 0 | 0 | 0 | 0 | 0 | 0 | 0 | 0 | 0 | 0 | 0 | 0 | 0 | 0 | 0 | 0 | 0
2 | 0 | 0 | 0 | 0 | 0 | 0 | 0 | 0 | 0 | 0 | 0 | 0 | 0 | 0 | 0 | 0 | 0 | 0 | 0 | 0 | 0 | 0 | 0 | 0
3 | 0 | 0 | 0 | 0 | 0 | 0 | 0 | 0 | 0 | 0 | 0 | 0 | 0 | 0 | 0 | 0 | 0 | 0 | 0 | 0 | 0 | 0 | 0 | 0
4 | 0 | 0 | 0 | 0 | 0 | 0 | 0 | 0 | 0 | 0 | 0 | 0 | 0 | 0 | 0 | 0 | 0 | 0 | 0 | 0 | 0 | 0 | 0 | 0
5 | 0 | 0 | 0 | 0 | 0 | 0 | 0 | 0 | 0 | 0 | 0 | 0 | 0 | 0 | 0 | 0 | 0 | 0 | 0 | 0 | 0 | 0 | 0 | 0
6 | 0 | 0 | 0 | 0 | 0 | 0 | 0 | 0 | 0 | 0 | 0 | 0 | 0 | 0 | 0 | 0 | 0 | 0 | 0 | 0 | 0 | 0 | 0 | 0
7 | 0 | 0 | 0 | 0 | 0 | 0 | 0 | 0 | 0 | 0 | 0 | 0 | 0 | 0 | 0 | 0 | 0 | 0 | 0 | 0 | 0 | 0 | 0 | 0
8 | 0 | 0 | 0 | 0 | 0 | 0 | 0 | 0 | 0 | 0 | 0 | 0 | 0 | 0 | 0 | 0 | 0 | 0 | 0 | 0 | 0 | 0 | 0 | 0
9 | 0 | 0 | 0 | 0 | 0 | 0 | 0 | 0 | 0 | 0 | 0 | 0 | 0 | 0 | 0 | 0 | 0 | 0 | 0 | 0 | 0 | 0 | 0 | 0
10 | 0 | 0 | 0 | 0 | 0 | 0 | 0 | 0 | 0 | 0 | 0 | 0 | 0 | 0 | 0 | 0 | 0 | 0 | 0 | 0 | 0 | 0 | 0 | 0
11 | 0 | 0 | 0 | 0 | 0 | 0 | 0 | 0 | 0 | 0 | 0 | 0 | 0 | 0 | 0 | 0 | 0 | 0 | 0 | 0 | 0 | 0 | 0 | 0
12 | 0 | 0 | 0 | 0 | 0 | 0 | 0 | 0 | 0 | 0 | 0 | 0 | 0 | 0 | 0 | 0 | 0 | 0 | 0 | 0 | 0 | 0 | 0 | 0
13 | 0 | 0 | 0 | 0 | 0 | 0 | 0 | 0 | 0 | 0 | 0 | 0 | 0 | 0 | 0 | 0 | 0 | 0 | 0 | 0 | 0 | 0 | 0 | 0
14 | 0 | 0 | 0 | 0 | 0 | 0 | 0 | 0 | 0 | 0 | 0 | 0 | 0 | 0 | 0 | 0 | 0 | 0 | 0 | 0 | 0 | 0 | 0 | 0
15 | 0 | 0.0042401 | 0 | 0 | 0 | 0 | 0 | 1.2167 | 23.7628 | 56.5283 | 74.8908 | 94.0206 | 111.6568 | 93.1801 | 64.2553 | 32.0873 | 6.7563 | 0.040823 | 0.018007 | 0 | 0 | 0 | 0 | 0
16 | 0 | 0.0042401 | 0 | 0 | 0 | 0 | 0 | 1.2167 | 23.7628 | 56.5283 | 74.8908 | 94.0206 | 111.6568 | 93.1801 | 64.2553 | 32.0873 | 6.7563 | 0.040823 | 0.018007 | 0 | 0 | 0 | 0 | 0
17 | 0 | 0 | 0 | 0 | 0 | 0 | 0 | 0 | 0 | 0 | 0 | 0 | 0 | 0 | 0 | 0 | 0 | 0 | 0 | 0 | 0 | 0 | 0 | 0
18 | 0 | 0 | 0 | 0 | 0 | 0 | 0 | 0 | 0 | 0 | 0 | 0 | 0 | 0 | 0 | 0 | 0 | 0 | 0 | 0 | 0 | 0 | 0 | 0
19 | 0 | 0 | 0 | 0 | 0 | 0 | 0 | 0 | 0 | 0 | 0 | 0 | 0 | 0 | 0 | 0 | 0 | 0 | 0 | 0 | 0 | 0 | 0 | 0
20 | 0 | 0 | 0 | 0 | 0 | 0 | 0 | 0 | 0 | 0 | 0 | 0 | 0 | 0 | 0 | 0 | 0 | 0 | 0 | 0 | 0 | 0 | 0 | 0

## Pg, Summer, S3
GenID | 0 | 1 | 2 | 3 | 4 | 5 | 6 | 7 | 8 | 9 | 10 | 11 | 12 | 13 | 14 | 15 | 16 | 17 | 18 | 19 | 20 | 21 | 22 | 23
1 | 0 | 0 | 0 | 0 | 0 | 0 | 0 | 0 | 0 | 0 | 0 | 0 | 0 | 0 | 0 | 0 | 0 | 0 | 0 | 0 | 0 | 0 | 0 | 0
2 | 0 | 0 | 0 | 0 | 0 | 0 | 0 | 0 | 0 | 0 | 0 | 0 | 0 | 0 | 0 | 0 | 0 | 0 | 0 | 0 | 0 | 0 | 0 | 0
3 | 0 | 0 | 0 | 0 | 0 | 0 | 0 | 0 | 0 | 0 | 0 | 0 | 0 | 0 | 0 | 0 | 0 | 0 | 0 | 0 | 0 | 0 | 0 | 0
4 | 0 | 0 | 0 | 0 | 0 | 0 | 0 | 0 | 0 | 0 | 0 | 0 | 0 | 0 | 0 | 0 | 0 | 0 | 0 | 0 | 0 | 0 | 0 | 0
5 | 0 | 0 | 0 | 0 | 0 | 0 | 0 | 0 | 0 | 0 | 0 | 0 | 0 | 0 | 0 | 0 | 0 | 0 | 0 | 0 | 0 | 0 | 0 | 0
6 | 0 | 0 | 0 | 0 | 0 | 0 | 0 | 0 | 0 | 0 | 0 | 0 | 0 | 0 | 0 | 0 | 0 | 0 | 0 | 0 | 0 | 0 | 0 | 0
7 | 0 | 0 | 0 | 0 | 0 | 0 | 0 | 0 | 0 | 0 | 0 | 0 | 0 | 0 | 0 | 0 | 0 | 0 | 0 | 0 | 0 | 0 | 0 | 0
8 | 0 | 0 | 0 | 0 | 0 | 0 | 0 | 0 | 0 | 0 | 0 | 0 | 0 | 0 | 0 | 0 | 0 | 0 | 0 | 0 | 0 | 0 | 0 | 0
9 | 0 | 0 | 0 | 0 | 0 | 0 | 0 | 0 | 0 | 0 | 0 | 0 | 0 | 0 | 0 | 0 | 0 | 0 | 0 | 0 | 0 | 0 | 0 | 0
10 | 0 | 0 | 0 | 0 | 0 | 0 | 0 | 0 | 0 | 0 | 0 | 0 | 0 | 0 | 0 | 0 | 0 | 0 | 0 | 0 | 0 | 0 | 0 | 0
11 | 0 | 0 | 0 | 0 | 0 | 0 | 0 | 0 | 0 | 0 | 0 | 0 | 0 | 0 | 0 | 0 | 0 | 0 | 0 | 0 | 0 | 0 | 0 | 0
12 | 0 | 0 | 0 | 0 | 0 | 0 | 0 | 0 | 0 | 0 | 0 | 0 | 0 | 0 | 0 | 0 | 0 | 0 | 0 | 0 | 0 | 0 | 0 | 0
13 | 0 | 0 | 0 | 0 | 0 | 0 | 0 | 0 | 0 | 0 | 0 | 0 | 0 | 0 | 0 | 0 | 0 | 0 | 0 | 0 | 0 | 0 | 0 | 0
14 | 0 | 0 | 0 | 0 | 0 | 0 | 0 | 0 | 0 | 0 | 0 | 0 | 0 | 0 | 0 | 0 | 0 | 0 | 0 | 0 | 0 | 0 | 0 | 0
15 | 0 | 0 | 0 | 0 | 0 | 0 | 0 | 1.2548 | 27.1785 | 63.7911 | 94.2189 | 98.5204 | 87.0201 | 69.8342 | 55.9809 | 23.9391 | 4.2264 | 0.0069125 | 0 | 0 | 0 | 0 | 0 | 0
16 | 0 | 0 | 0 | 0 | 0 | 0 | 0 | 1.2548 | 27.1785 | 63.7911 | 94.2189 | 98.5204 | 87.0201 | 69.8342 | 55.9809 | 23.9391 | 4.2264 | 0.0069125 | 0 | 0 | 0 | 0 | 0 | 0
17 | 0 | 0 | 0 | 0 | 0 | 0 | 0 | 0 | 0 | 0 | 0 | 0 | 0 | 0 | 0 | 0 | 0 | 0 | 0 | 0 | 0 | 0 | 0 | 0
18 | 0 | 0 | 0 | 0 | 0 | 0 | 0 | 0 | 0 | 0 | 0 | 0 | 0 | 0 | 0 | 0 | 0 | 0 | 0 | 0 | 0 | 0 | 0 | 0
19 | 0 | 0 | 0 | 0 | 0 | 0 | 0 | 0 | 0 | 0 | 0 | 0 | 0 | 0 | 0 | 0 | 0 | 0 | 0 | 0 | 0 | 0 | 0 | 0
20 | 0 | 0 | 0 | 0 | 0 | 0 | 0 | 0 | 0 | 0 | 0 | 0 | 0 | 0 | 0 | 0 | 0 | 0 | 0 | 0 | 0 | 0 | 0 | 0

## Qg, Summer, S1
GenID | 0 | 1 | 2 | 3 | 4 | 5 | 6 | 7 | 8 | 9 | 10 | 11 | 12 | 13 | 14 | 15 | 16 | 17 | 18 | 19 | 20 | 21 | 22 | 23
1 | 0 | 0 | 0 | 0 | 0 | 0 | 0 | 0 | 0 | 0 | 0 | 0 | 0 | 0 | 0 | 0 | 0 | 0 | 0 | 0 | 0 | 0 | 0 | 0
2 | 0 | 0 | 0 | 0 | 0 | 0 | 0 | 0 | 0 | 0 | 0 | 0 | 0 | 0 | 0 | 0 | 0 | 0 | 0 | 0 | 0 | 0 | 0 | 0
3 | 0 | 0 | 0 | 0 | 0 | 0 | 0 | 0 | 0 | 0 | 0 | 0 | 0 | 0 | 0 | 0 | 0 | 0 | 0 | 0 | 0 | 0 | 0 | 0
4 | 0 | 0 | 0 | 0 | 0 | 0 | 0 | 0 | 0 | 0 | 0 | 0 | 0 | 0 | 0 | 0 | 0 | 0 | 0 | 0 | 0 | 0 | 0 | 0
5 | 0 | 0 | 0 | 0 | 0 | 0 | 0 | 0 | 0 | 0 | 0 | 0 | 0 | 0 | 0 | 0 | 0 | 0 | 0 | 0 | 0 | 0 | 0 | 0
6 | 0 | 0 | 0 | 0 | 0 | 0 | 0 | 0 | 0 | 0 | 0 | 0 | 0 | 0 | 0 | 0 | 0 | 0 | 0 | 0 | 0 | 0 | 0 | 0
7 | 0 | 0 | 0 | 0 | 0 | 0 | 0 | 0 | 0 | 0 | 0 | 0 | 0 | 0 | 0 | 0 | 0 | 0 | 0 | 0 | 0 | 0 | 0 | 0
8 | 0 | 0 | 0 | 0 | 0 | 0 | 0 | 0 | 0 | 0 | 0 | 0 | 0 | 0 | 0 | 0 | 0 | 0 | 0 | 0 | 0 | 0 | 0 | 0
9 | 0 | 0 | 0 | 0 | 0 | 0 | 0 | 0 | 0 | 0 | 0 | 0 | 0 | 0 | 0 | 0 | 0 | 0 | 0 | 0 | 0 | 0 | 0 | 0
10 | 0 | 0 | 0 | 0 | 0 | 0 | 0 | 0 | 0 | 0 | 0 | 0 | 0 | 0 | 0 | 0 | 0 | 0 | 0 | 0 | 0 | 0 | 0 | 0
11 | 0 | 0 | 0 | 0 | 0 | 0 | 0 | 0 | 0 | 0 | 0 | 0 | 0 | 0 | 0 | 0 | 0 | 0 | 0 | 0 | 0 | 0 | 0 | 0
12 | 0 | 0 | 0 | 0 | 0 | 0 | 0 | 0 | 0 | 0 | 0 | 0 | 0 | 0 | 0 | 0 | 0 | 0 | 0 | 0 | 0 | 0 | 0 | 0
13 | 0 | 0 | 0 | 0 | 0 | 0 | 0 | 0 | 0 | 0 | 0 | 0 | 0 | 0 | 0 | 0 | 0 | 0 | 0 | 0 | 0 | 0 | 0 | 0
14 | 0 | 0 | 0 | 0 | 0 | 0 | 0 | 0 | 0 | 0 | 0 | 0 | 0 | 0 | 0 | 0 | 0 | 0 | 0 | 0 | 0 | 0 | 0 | 0
15 | 0 | 0 | 0 | 0 | 0 | 0 | 0 | 0 | 0 | 0 | 0 | 0 | 0 | 0 | 0 | 0 | 0 | 0 | 0 | 0 | 0 | 0 | 0 | 0
16 | 0 | 0 | 0 | 0 | 0 | 0 | 0 | 0 | 0 | 0 | 0 | 0 | 0 | 0 | 0 | 0 | 0 | 0 | 0 | 0 | 0 | 0 | 0 | 0
17 | 0 | 0 | 0 | 0 | 0 | 0 | 0 | 0 | 0 | 0 | 0 | 0 | 0 | 0 | 0 | 0 | 0 | 0 | 0 | 0 | 0 | 0 | 0 | 0
18 | 0 | 0 | 0 | 0 | 0 | 0 | 0 | 0 | 0 | 0 | 0 | 0 | 0 | 0 | 0 | 0 | 0 | 0 | 0 | 0 | 0 | 0 | 0 | 0
19 | 0 | 0 | 0 | 0 | 0 | 0 | 0 | 0 | 0 | 0 | 0 | 0 | 0 | 0 | 0 | 0 | 0 | 0 | 0 | 0 | 0 | 0 | 0 | 0
20 | 0 | 0 | 0 | 0 | 0 | 0 | 0 | 0 | 0 | 0 | 0 | 0 | 0 | 0 | 0 | 0 | 0 | 0 | 0 | 0 | 0 | 0 | 0 | 0

## Qg, Summer, S2
GenID | 0 | 1 | 2 | 3 | 4 | 5 | 6 | 7 | 8 | 9 | 10 | 11 | 12 | 13 | 14 | 15 | 16 | 17 | 18 | 19 | 20 | 21 | 22 | 23
1 | 0 | 0 | 0 | 0 | 0 | 0 | 0 | 0 | 0 | 0 | 0 | 0 | 0 | 0 | 0 | 0 | 0 | 0 | 0 | 0 | 0 | 0 | 0 | 0
2 | 0 | 0 | 0 | 0 | 0 | 0 | 0 | 0 | 0 | 0 | 0 | 0 | 0 | 0 | 0 | 0 | 0 | 0 | 0 | 0 | 0 | 0 | 0 | 0
3 | 0 | 0 | 0 | 0 | 0 | 0 | 0 | 0 | 0 | 0 | 0 | 0 | 0 | 0 | 0 | 0 | 0 | 0 | 0 | 0 | 0 | 0 | 0 | 0
4 | 0 | 0 | 0 | 0 | 0 | 0 | 0 | 0 | 0 | 0 | 0 | 0 | 0 | 0 | 0 | 0 | 0 | 0 | 0 | 0 | 0 | 0 | 0 | 0
5 | 0 | 0 | 0 | 0 | 0 | 0 | 0 | 0 | 0 | 0 | 0 | 0 | 0 | 0 | 0 | 0 | 0 | 0 | 0 | 0 | 0 | 0 | 0 | 0
6 | 0 | 0 | 0 | 0 | 0 | 0 | 0 | 0 | 0 | 0 | 0 | 0 | 0 | 0 | 0 | 0 | 0 | 0 | 0 | 0 | 0 | 0 | 0 | 0
7 | 0 | 0 | 0 | 0 | 0 | 0 | 0 | 0 | 0 | 0 | 0 | 0 | 0 | 0 | 0 | 0 | 0 | 0 | 0 | 0 | 0 | 0 | 0 | 0
8 | 0 | 0 | 0 | 0 | 0 | 0 | 0 | 0 | 0 | 0 | 0 | 0 | 0 | 0 | 0 | 0 | 0 | 0 | 0 | 0 | 0 | 0 | 0 | 0
9 | 0 | 0 | 0 | 0 | 0 | 0 | 0 | 0 | 0 | 0 | 0 | 0 | 0 | 0 | 0 | 0 | 0 | 0 | 0 | 0 | 0 | 0 | 0 | 0
10 | 0 | 0 | 0 | 0 | 0 | 0 | 0 | 0 | 0 | 0 | 0 | 0 | 0 | 0 | 0 | 0 | 0 | 0 | 0 | 0 | 0 | 0 | 0 | 0
11 | 0 | 0 | 0 | 0 | 0 | 0 | 0 | 0 | 0 | 0 | 0 | 0 | 0 | 0 | 0 | 0 | 0 | 0 | 0 | 0 | 0 | 0 | 0 | 0
12 | 0 | 0 | 0 | 0 | 0 | 0 | 0 | 0 | 0 | 0 | 0 | 0 | 0 | 0 | 0 | 0 | 0 | 0 | 0 | 0 | 0 | 0 | 0 | 0
13 | 0 | 0 | 0 | 0 | 0 | 0 | 0 | 0 | 0 | 0 | 0 | 0 | 0 | 0 | 0 | 0 | 0 | 0 | 0 | 0 | 0 | 0 | 0 | 0
14 | 0 | 0 | 0 | 0 | 0 | 0 | 0 | 0 | 0 | 0 | 0 | 0 | 0 | 0 | 0 | 0 | 0 | 0 | 0 | 0 | 0 | 0 | 0 | 0
15 | 0 | 0 | 0 | 0 | 0 | 0 | 0 | 0 | 0 | 0 | 0 | 0 | 0 | 0 | 0 | 0 | 0 | 0 | 0 | 0 | 0 | 0 | 0 | 0
16 | 0 | 0 | 0 | 0 | 0 | 0 | 0 | 0 | 0 | 0 | 0 | 0 | 0 | 0 | 0 | 0 | 0 | 0 | 0 | 0 | 0 | 0 | 0 | 0
17 | 0 | 0 | 0 | 0 | 0 | 0 | 0 | 0 | 0 | 0 | 0 | 0 | 0 | 0 | 0 | 0 | 0 | 0 | 0 | 0 | 0 | 0 | 0 | 0
18 | 0 | 0 | 0 | 0 | 0 | 0 | 0 | 0 | 0 | 0 | 0 | 0 | 0 | 0 | 0 | 0 | 0 | 0 | 0 | 0 | 0 | 0 | 0 | 0
19 | 0 | 0 | 0 | 0 | 0 | 0 | 0 | 0 | 0 | 0 | 0 | 0 | 0 | 0 | 0 | 0 | 0 | 0 | 0 | 0 | 0 | 0 | 0 | 0
20 | 0 | 0 | 0 | 0 | 0 | 0 | 0 | 0 | 0 | 0 | 0 | 0 | 0 | 0 | 0 | 0 | 0 | 0 | 0 | 0 | 0 | 0 | 0 | 0

## Qg, Summer, S3
GenID | 0 | 1 | 2 | 3 | 4 | 5 | 6 | 7 | 8 | 9 | 10 | 11 | 12 | 13 | 14 | 15 | 16 | 17 | 18 | 19 | 20 | 21 | 22 | 23
1 | 0 | 0 | 0 | 0 | 0 | 0 | 0 | 0 | 0 | 0 | 0 | 0 | 0 | 0 | 0 | 0 | 0 | 0 | 0 | 0 | 0 | 0 | 0 | 0
2 | 0 | 0 | 0 | 0 | 0 | 0 | 0 | 0 | 0 | 0 | 0 | 0 | 0 | 0 | 0 | 0 | 0 | 0 | 0 | 0 | 0 | 0 | 0 | 0
3 | 0 | 0 | 0 | 0 | 0 | 0 | 0 | 0 | 0 | 0 | 0 | 0 | 0 | 0 | 0 | 0 | 0 | 0 | 0 | 0 | 0 | 0 | 0 | 0
4 | 0 | 0 | 0 | 0 | 0 | 0 | 0 | 0 | 0 | 0 | 0 | 0 | 0 | 0 | 0 | 0 | 0 | 0 | 0 | 0 | 0 | 0 | 0 | 0
5 | 0 | 0 | 0 | 0 | 0 | 0 | 0 | 0 | 0 | 0 | 0 | 0 | 0 | 0 | 0 | 0 | 0 | 0 | 0 | 0 | 0 | 0 | 0 | 0
6 | 0 | 0 | 0 | 0 | 0 | 0 | 0 | 0 | 0 | 0 | 0 | 0 | 0 | 0 | 0 | 0 | 0 | 0 | 0 | 0 | 0 | 0 | 0 | 0
7 | 0 | 0 | 0 | 0 | 0 | 0 | 0 | 0 | 0 | 0 | 0 | 0 | 0 | 0 | 0 | 0 | 0 | 0 | 0 | 0 | 0 | 0 | 0 | 0
8 | 0 | 0 | 0 | 0 | 0 | 0 | 0 | 0 | 0 | 0 | 0 | 0 | 0 | 0 | 0 | 0 | 0 | 0 | 0 | 0 | 0 | 0 | 0 | 0
9 | 0 | 0 | 0 | 0 | 0 | 0 | 0 | 0 | 0 | 0 | 0 | 0 | 0 | 0 | 0 | 0 | 0 | 0 | 0 | 0 | 0 | 0 | 0 | 0
10 | 0 | 0 | 0 | 0 | 0 | 0 | 0 | 0 | 0 | 0 | 0 | 0 | 0 | 0 | 0 | 0 | 0 | 0 | 0 | 0 | 0 | 0 | 0 | 0
11 | 0 | 0 | 0 | 0 | 0 | 0 | 0 | 0 | 0 | 0 | 0 | 0 | 0 | 0 | 0 | 0 | 0 | 0 | 0 | 0 | 0 | 0 | 0 | 0
12 | 0 | 0 | 0 | 0 | 0 | 0 | 0 | 0 | 0 | 0 | 0 | 0 | 0 | 0 | 0 | 0 | 0 | 0 | 0 | 0 | 0 | 0 | 0 | 0
13 | 0 | 0 | 0 | 0 | 0 | 0 | 0 | 0 | 0 | 0 | 0 | 0 | 0 | 0 | 0 | 0 | 0 | 0 | 0 | 0 | 0 | 0 | 0 | 0
14 | 0 | 0 | 0 | 0 | 0 | 0 | 0 | 0 | 0 | 0 | 0 | 0 | 0 | 0 | 0 | 0 | 0 | 0 | 0 | 0 | 0 | 0 | 0 | 0
15 | 0 | 0 | 0 | 0 | 0 | 0 | 0 | 0 | 0 | 0 | 0 | 0 | 0 | 0 | 0 | 0 | 0 | 0 | 0 | 0 | 0 | 0 | 0 | 0
16 | 0 | 0 | 0 | 0 | 0 | 0 | 0 | 0 | 0 | 0 | 0 | 0 | 0 | 0 | 0 | 0 | 0 | 0 | 0 | 0 | 0 | 0 | 0 | 0
17 | 0 | 0 | 0 | 0 | 0 | 0 | 0 | 0 | 0 | 0 | 0 | 0 | 0 | 0 | 0 | 0 | 0 | 0 | 0 | 0 | 0 | 0 | 0 | 0
18 | 0 | 0 | 0 | 0 | 0 | 0 | 0 | 0 | 0 | 0 | 0 | 0 | 0 | 0 | 0 | 0 | 0 | 0 | 0 | 0 | 0 | 0 | 0 | 0
19 | 0 | 0 | 0 | 0 | 0 | 0 | 0 | 0 | 0 | 0 | 0 | 0 | 0 | 0 | 0 | 0 | 0 | 0 | 0 | 0 | 0 | 0 | 0 | 0
20 | 0 | 0 | 0 | 0 | 0 | 0 | 0 | 0 | 0 | 0 | 0 | 0 | 0 | 0 | 0 | 0 | 0 | 0 | 0 | 0 | 0 | 0 | 0 | 0

## GenStatus, Summer
GenID | 0 | 1 | 2 | 3 | 4 | 5 | 6 | 7 | 8 | 9 | 10 | 11 | 12 | 13 | 14 | 15 | 16 | 17 | 18 | 19 | 20 | 21 | 22 | 23
1 | 1 | 1 | 1 | 1 | 1 | 1 | 1 | 1 | 1 | 1 | 1 | 1 | 1 | 1 | 1 | 1 | 1 | 1 | 1 | 1 | 1 | 1 | 1 | 1
2 | 1 | 1 | 1 | 1 | 1 | 1 | 1 | 1 | 1 | 1 | 1 | 1 | 1 | 1 | 1 | 1 | 1 | 1 | 1 | 1 | 1 | 1 | 1 | 1
3 | 1 | 1 | 1 | 1 | 1 | 1 | 1 | 1 | 1 | 1 | 1 | 1 | 1 | 1 | 1 | 1 | 1 | 1 | 1 | 1 | 1 | 1 | 1 | 1
4 | 0 | 0 | 0 | 0 | 0 | 0 | 0 | 0 | 0 | 0 | 0 | 0 | 0 | 0 | 0 | 0 | 0 | 0 | 0 | 0 | 0 | 0 | 0 | 0
5 | 0 | 0 | 0 | 0 | 0 | 0 | 0 | 0 | 1 | 1 | 1 | 1 | 1 | 1 | 1 | 1 | 1 | 1 | 0 | 0 | 0 | 0 | 0 | 0
6 | 0 | 0 | 0 | 0 | 0 | 0 | 0 | 0 | 0 | 0 | 0 | 0 | 0 | 0 | 0 | 0 | 0 | 0 | 0 | 0 | 0 | 0 | 0 | 0
7 | 0 | 0 | 0 | 0 | 0 | 0 | 0 | 0 | 0 | 0 | 1 | 1 | 1 | 1 | 1 | 1 | 1 | 1 | 0 | 0 | 0 | 0 | 0 | 0
8 | 1 | 1 | 1 | 1 | 1 | 1 | 1 | 1 | 1 | 1 | 1 | 1 | 1 | 1 | 1 | 1 | 1 | 1 | 1 | 1 | 1 | 1 | 1 | 1
9 | 1 | 1 | 1 | 1 | 1 | 1 | 1 | 1 | 1 | 1 | 1 | 1 | 1 | 1 | 1 | 1 | 1 | 1 | 1 | 1 | 1 | 1 | 1 | 1
10 | 1 | 1 | 1 | 1 | 1 | 1 | 1 | 1 | 1 | 1 | 1 | 1 | 1 | 1 | 1 | 1 | 1 | 1 | 1 | 1 | 1 | 1 | 1 | 1
11 | 1 | 1 | 1 | 1 | 1 | 1 | 1 | 1 | 1 | 1 | 1 | 1 | 1 | 1 | 1 | 1 | 1 | 1 | 1 | 1 | 1 | 1 | 1 | 1
12 | 1 | 1 | 1 | 1 | 1 | 1 | 1 | 1 | 1 | 1 | 1 | 1 | 1 | 1 | 1 | 1 | 1 | 1 | 1 | 1 | 1 | 1 | 1 | 1
13 | 1 | 1 | 1 | 1 | 1 | 1 | 1 | 1 | 1 | 1 | 1 | 1 | 1 | 1 | 1 | 1 | 1 | 1 | 1 | 1 | 1 | 1 | 1 | 1
14 | 1 | 1 | 1 | 1 | 1 | 1 | 1 | 1 | 1 | 1 | 1 | 1 | 1 | 1 | 1 | 1 | 1 | 1 | 1 | 1 | 1 | 1 | 1 | 1
15 | 1 | 1 | 1 | 1 | 1 | 1 | 1 | 1 | 1 | 1 | 1 | 1 | 1 | 1 | 1 | 1 | 1 | 1 | 1 | 1 | 1 | 1 | 1 | 1
16 | 1 | 1 | 1 | 1 | 1 | 1 | 1 | 1 | 1 | 1 | 1 | 1 | 1 | 1 | 1 | 1 | 1 | 1 | 1 | 1 | 1 | 1 | 1 | 1
17 | 0 | 0 | 0 | 0 | 0 | 0 | 0 | 0 | 0 | 0 | 0 | 0 | 0 | 0 | 0 | 0 | 0 | 0 | 0 | 0 | 0 | 0 | 0 | 0
18 | 0 | 0 | 0 | 0 | 0 | 0 | 0 | 0 | 0 | 0 | 0 | 0 | 0 | 0 | 0 | 0 | 0 | 0 | 0 | 0 | 0 | 0 | 0 | 0
19 | 0 | 0 | 0 | 0 | 0 | 0 | 0 | 0 | 0 | 0 | 0 | 0 | 0 | 0 | 0 | 0 | 0 | 0 | 0 | 0 | 0 | 0 | 0 | 0
20 | 0 | 0 | 0 | 0 | 0 | 0 | 0 | 0 | 0 | 0 | 0 | 0 | 0 | 0 | 0 | 0 | 0 | 0 | 0 | 0 | 0 | 0 | 0 | 0