## Main
numScenarios | 3 | 33.33% | 33.33% | 33.33%
Year | 2020
Load Scale Factor | 100%
Load Growth (cumul.) | 100%
Flex. Load Growth | 100%
RES Installed, [MW] | 20
ESS Installed, [MWh] | 0

## RES installed
GenID | NodeID | Pinst, [MW]
2 | 8 | 0
3 | 9 | 0
4 | 22 | 0
5 | 24 | 10
6 | 26 | 10

## ES installed
ESSID | NodeID | P, [MW]
1 | 8 | 0
2 | 9 | 0
3 | 22 | 0
4 | 24 | 0
5 | 26 | 0

## FL Ratio
LoadID | Ratio, [%]
1 | 2.721%
2 | 5.442%
3 | 6.803%
4 | 13.61%
5 | 10.88%
6 | 2.721%
7 | 13.61%
8 | 13.61%
9 | 6.803%
10 | 4.082%
11 | 2.721%
12 | 5.442%
13 | 3.401%
14 | 6.803%
15 | 1.361%

## FL Characterization
Time | 0 | 1 | 2 | 3 | 4 | 5 | 6 | 7 | 8 | 9 | 10 | 11 | 12 | 13 | 14 | 15 | 16 | 17 | 18 | 19 | 20 | 21 | 22 | 23
FL, [MW] | 4.9164 | 5.0804 | 4.5492 | 4.312 | 3.5328 | 2.9984 | 3.6668 | 0.6368 | 0.56 | 0.8164 | 0.4808 | 0.6008 | 0.9572 | 1.7636 | 1.8816 | 1.8504 | 1.038 | 2.1144 | 1.2408 | 0.8724 | 1.3248 | 0.8188 | 3.7372 | 4.5052
Minimum FL, [MW] | -11.1 | -11.8696 | -13.3496 | -14.4004 | -15.392 | -16.798 | -16.0284 | -17.9798 | -16.3074 | -23.9528 | -23.7074 | -21.6722 | -20.7746 | -20.0575 | -18.9057 | -17.2042 | -16.087 | -14.3962 | -9.1377 | -10.2265 | -10.8098 | -11.6054 | -9.2204 | -9.7976
Maximum FL, [MW] | 10.6936 | 11.4403 | 12.8272 | 13.8024 | 14.6914 | 16.042 | 15.294 | 17.2592 | 15.8092 | 18.0394 | 18.1815 | 17.0196 | 16.446 | 16.0233 | 15.0163 | 13.6715 | 12.736 | 11.3829 | 8.9094 | 9.9722 | 10.5966 | 11.4146 | 8.882 | 9.4448

## Pc, Winter, S1
LoadID | 0 | 1 | 2 | 3 | 4 | 5 | 6 | 7 | 8 | 9 | 10 | 11 | 12 | 13 | 14 | 15 | 16 | 17 | 18 | 19 | 20 | 21 | 22 | 23
1 | 1.4558 | 1.4109 | 1.3511 | 1.3817 | 1.3248 | 1.3119 | 1.3414 | 1.629 | 1.6591 | 1.6504 | 1.6363 | 1.6737 | 1.6656 | 1.6585 | 1.4522 | 1.5576 | 1.6669 | 1.6712 | 1.5643 | 1.4833 | 1.4853 | 1.4071 | 1.3524 | 1.3462
2 | 2.1802 | 2.1347 | 2.0268 | 1.9992 | 1.9745 | 2.0661 | 2.4936 | 2.7129 | 2.9421 | 3.044 | 3.0192 | 2.9545 | 2.8679 | 2.7738 | 2.5964 | 2.6721 | 2.9168 | 3.5349 | 3.3247 | 3.0561 | 2.9888 | 2.7648 | 2.6929 | 2.4473
3 | 2.3507 | 2.2413 | 2.1439 | 2.1662 | 2.1308 | 2.3654 | 3.7402 | 4.1361 | 4.3141 | 4.1964 | 4.0214 | 4.284 | 3.9987 | 3.8654 | 3.3674 | 3.3519 | 3.4321 | 3.7743 | 3.402 | 3.507 | 3.4376 | 3.2037 | 2.8693 | 2.613
4 | 2.3228 | 1.7658 | 1.694 | 1.5444 | 1.4893 | 2.4662 | 4.6261 | 5.2241 | 5.7393 | 5.4145 | 5.323 | 4.9683 | 4.8906 | 4.7233 | 4.5356 | 4.6288 | 5.6656 | 8.62 | 7.6595 | 6.4578 | 6.3091 | 5.5674 | 4.5916 | 3.7871
5 | 4.3498 | 4.0227 | 3.6748 | 3.6906 | 3.6776 | 4.0365 | 5.195 | 5.381 | 5.5529 | 5.7996 | 5.9238 | 6.035 | 5.958 | 5.7625 | 5.7578 | 5.7094 | 6.0002 | 6.9793 | 6.7963 | 6.6107 | 6.601 | 6.1177 | 5.7707 | 5.3509
6 | 1.2646 | 1.2016 | 1.1601 | 1.1663 | 1.1565 | 1.2307 | 1.3979 | 1.5914 | 1.6658 | 1.7289 | 1.6922 | 1.7212 | 1.7224 | 1.7191 | 1.6085 | 1.6114 | 1.5426 | 1.6446 | 1.5714 | 1.5372 | 1.5161 | 1.4515 | 1.3845 | 1.3143
7 | 5.2524 | 4.9459 | 4.6997 | 4.7046 | 4.6151 | 5.0202 | 6.4218 | 7.1845 | 7.548 | 7.5939 | 7.4935 | 7.5735 | 7.4075 | 7.2466 | 6.7104 | 6.8324 | 7.2283 | 8.3849 | 7.8249 | 7.413 | 7.3191 | 6.8045 | 6.3268 | 5.8538
8 | 4.0374 | 3.8823 | 3.7393 | 3.6734 | 3.751 | 4.3972 | 7.0505 | 7.9674 | 8.2629 | 8.253 | 8.5072 | 8.4661 | 8.0124 | 7.9307 | 7.0563 | 6.3847 | 6.4382 | 7.1453 | 6.9077 | 6.6408 | 6.5672 | 6.0031 | 5.1603 | 4.6442
9 | 2.5502 | 2.4065 | 2.2898 | 2.2879 | 2.2536 | 2.4711 | 3.2502 | 3.6412 | 3.8187 | 3.8381 | 3.8101 | 3.8425 | 3.7415 | 3.6661 | 3.3768 | 3.3882 | 3.5648 | 4.115 | 3.8551 | 3.6583 | 3.6125 | 3.3522 | 3.0905 | 2.8513
10 | 1.554 | 1.4566 | 1.3772 | 1.3795 | 1.3573 | 1.5193 | 1.9768 | 2.1654 | 2.3605 | 2.5283 | 2.4563 | 2.454 | 2.4618 | 2.3864 | 2.3211 | 2.1915 | 2.2689 | 2.6174 | 2.5234 | 2.4199 | 2.343 | 2.1927 | 2.0443 | 1.8446
11 | 1.0217 | 0.96344 | 0.91616 | 0.91559 | 0.90177 | 0.9909 | 1.3019 | 1.4552 | 1.5321 | 1.5503 | 1.5354 | 1.5469 | 1.5111 | 1.4789 | 1.3704 | 1.3659 | 1.4346 | 1.6559 | 1.5561 | 1.4783 | 1.4567 | 1.353 | 1.2489 | 1.1494
12 | 5.5112 | 5.4951 | 5.464 | 5.6034 | 5.5358 | 5.6533 | 5.8983 | 5.5606 | 4.6368 | 4.4624 | 6.0422 | 5.5185 | 5.611 | 5.7784 | 5.9158 | 6.0982 | 6.6896 | 6.9481 | 6.4567 | 6.1059 | 6.2255 | 6.1809 | 6.3699 | 6.7118
13 | 3.1817 | 3.0805 | 3.1077 | 3.1348 | 3.1576 | 3.2104 | 3.969 | 4.0573 | 4.1288 | 4.035 | 3.9692 | 4.117 | 4.2725 | 4.1649 | 4.0943 | 4.1404 | 3.9811 | 4.1945 | 4.0202 | 3.7785 | 3.8399 | 3.7119 | 3.3794 | 3.3002
14 | 5.059 | 4.786 | 4.6177 | 4.6465 | 4.6299 | 5.0572 | 6.4745 | 7.2787 | 7.5308 | 7.5617 | 7.6599 | 7.674 | 7.5347 | 7.3516 | 6.8882 | 6.8955 | 7.2653 | 8.1973 | 7.7513 | 7.3725 | 7.2761 | 6.8423 | 6.2009 | 5.7568
15 | 1.3889 | 1.3417 | 1.2892 | 1.323 | 1.2767 | 1.2711 | 1.2915 | 1.6203 | 1.6515 | 1.6393 | 1.6298 | 1.6655 | 1.6525 | 1.6345 | 1.4266 | 1.5324 | 1.6528 | 1.6425 | 1.5474 | 1.4715 | 1.4673 | 1.396 | 1.3016 | 1.2849

## Pc, Winter, S2
LoadID | 0 | 1 | 2 | 3 | 4 | 5 | 6 | 7 | 8 | 9 | 10 | 11 | 12 | 13 | 14 | 15 | 16 | 17 | 18 | 19 | 20 | 21 | 22 | 23
1 | 1.4558 | 1.4236 | 1.3388 | 1.3564 | 1.3248 | 1.3365 | 1.3166 | 1.6612 | 1.6755 | 1.683 | 1.6201 | 1.6571 | 1.6492 | 1.6263 | 1.4662 | 1.5877 | 1.6997 | 1.7035 | 1.5796 | 1.4979 | 1.4563 | 1.3933 | 1.3774 | 1.3585
2 | 2.1802 | 2.0975 | 1.9912 | 1.9992 | 1.9745 | 2.0851 | 2.4477 | 2.7129 | 2.9421 | 3.074 | 2.9594 | 3.0129 | 2.9242 | 2.8274 | 2.6463 | 2.6979 | 2.9168 | 3.4665 | 3.3573 | 3.0862 | 3.0471 | 2.7648 | 2.6432 | 2.4693
3 | 2.391 | 2.2793 | 2.1256 | 2.2036 | 2.093 | 2.3222 | 3.7751 | 4.1361 | 4.2286 | 4.155 | 4.0214 | 4.1991 | 3.92 | 3.8654 | 3.3674 | 3.3841 | 3.3649 | 3.8106 | 3.3357 | 3.507 | 3.4041 | 3.1407 | 2.817 | 2.6591
4 | 2.3063 | 1.7658 | 1.6833 | 1.5444 | 1.5095 | 2.4867 | 4.5435 | 5.1214 | 5.7959 | 5.5205 | 5.4282 | 4.8706 | 4.9858 | 4.7233 | 4.6212 | 4.5851 | 5.5551 | 8.4533 | 7.5096 | 6.4578 | 6.4317 | 5.5674 | 4.6325 | 3.8506
5 | 4.4261 | 3.9533 | 3.6112 | 3.7551 | 3.6447 | 3.9623 | 5.2909 | 5.3279 | 5.6628 | 5.6854 | 5.9825 | 5.9157 | 5.8995 | 5.8182 | 5.7578 | 5.7094 | 5.9413 | 6.9118 | 6.7297 | 6.6107 | 6.601 | 6.0574 | 5.878 | 5.3995
6 | 1.242 | 1.1909 | 1.1394 | 1.1453 | 1.1671 | 1.2307 | 1.3849 | 1.6071 | 1.6988 | 1.7118 | 1.6922 | 1.7383 | 1.6884 | 1.7191 | 1.593 | 1.5957 | 1.5123 | 1.6129 | 1.5407 | 1.5372 | 1.5309 | 1.4515 | 1.3845 | 1.3143
7 | 5.2982 | 4.9885 | 4.6181 | 4.6634 | 4.6565 | 5.1124 | 6.4218 | 7.0425 | 7.6228 | 7.5191 | 7.4193 | 7.4237 | 7.3347 | 7.3868 | 6.7749 | 6.964 | 7.2283 | 8.4658 | 7.6718 | 7.5589 | 7.2477 | 6.7376 | 6.2686 | 5.8538
8 | 4.0037 | 3.9142 | 3.6769 | 3.6734 | 3.8164 | 4.4769 | 6.985 | 8.125 | 8.2629 | 8.0901 | 8.5916 | 8.6338 | 8.0124 | 8.0076 | 7.1243 | 6.3233 | 6.3752 | 7.0081 | 6.9077 | 6.706 | 6.4395 | 5.9441 | 5.2069 | 4.6845
9 | 2.5059 | 2.3859 | 2.2502 | 2.3078 | 2.2133 | 2.4485 | 3.3102 | 3.6771 | 3.8943 | 3.9138 | 3.8101 | 3.8805 | 3.668 | 3.6306 | 3.3768 | 3.4535 | 3.5997 | 4.0753 | 3.8928 | 3.7302 | 3.6125 | 3.3522 | 3.0621 | 2.8767
10 | 1.554 | 1.4566 | 1.3653 | 1.3915 | 1.3452 | 1.5333 | 1.9403 | 2.1868 | 2.3605 | 2.4784 | 2.4075 | 2.4783 | 2.4133 | 2.3864 | 2.2762 | 2.1491 | 2.2911 | 2.6174 | 2.474 | 2.3722 | 2.2972 | 2.2143 | 2.0821 | 1.8446
11 | 1.0128 | 0.97169 | 0.90823 | 0.90761 | 0.91788 | 0.98181 | 1.3259 | 1.4696 | 1.5321 | 1.5808 | 1.5202 | 1.5775 | 1.5408 | 1.4646 | 1.344 | 1.3922 | 1.4346 | 1.6399 | 1.5561 | 1.4928 | 1.4851 | 1.3263 | 1.2603 | 1.1392
12 | 5.5636 | 5.5995 | 5.464 | 5.7108 | 5.5892 | 5.5435 | 5.9553 | 5.6711 | 4.6368 | 4.4183 | 6.1625 | 5.6282 | 5.611 | 5.7216 | 6.0321 | 6.1582 | 6.6896 | 6.8798 | 6.5845 | 6.1665 | 6.1639 | 6.2423 | 6.3082 | 6.5824
13 | 3.2118 | 3.0223 | 3.1372 | 3.0751 | 3.1576 | 3.1483 | 3.969 | 4.017 | 4.0466 | 3.9949 | 3.9297 | 4.0761 | 4.3149 | 4.1238 | 4.0943 | 4.0997 | 3.9022 | 4.2357 | 4.0202 | 3.8535 | 3.8019 | 3.7119 | 3.4119 | 3.3002
14 | 5.059 | 4.8748 | 4.6177 | 4.7336 | 4.6738 | 5.1057 | 6.599 | 7.4235 | 7.5308 | 7.4116 | 7.6599 | 7.7504 | 7.5347 | 7.207 | 6.8206 | 6.8955 | 7.1214 | 8.1168 | 7.6746 | 7.5188 | 7.2043 | 6.8423 | 6.082 | 5.7023
15 | 1.3625 | 1.329 | 1.3137 | 1.323 | 1.289 | 1.2588 | 1.2915 | 1.6042 | 1.6515 | 1.6556 | 1.6136 | 1.6821 | 1.6197 | 1.6506 | 1.4406 | 1.5324 | 1.6364 | 1.6263 | 1.5474 | 1.4423 | 1.4673 | 1.4237 | 1.2766 | 1.2605

## Pc, Winter, S3
LoadID | 0 | 1 | 2 | 3 | 4 | 5 | 6 | 7 | 8 | 9 | 10 | 11 | 12 | 13 | 14 | 15 | 16 | 17 | 18 | 19 | 20 | 21 | 22 | 23
1 | 1.4294 | 1.3981 | 1.3756 | 1.4069 | 1.3002 | 1.2873 | 1.3414 | 1.629 | 1.692 | 1.6667 | 1.6688 | 1.6903 | 1.6328 | 1.6907 | 1.4802 | 1.5877 | 1.6669 | 1.6712 | 1.549 | 1.4541 | 1.4708 | 1.4348 | 1.3274 | 1.334
2 | 2.161 | 2.1718 | 1.9912 | 1.9992 | 1.9567 | 2.0851 | 2.5395 | 2.7129 | 2.8839 | 3.104 | 2.9893 | 3.0129 | 2.8116 | 2.7738 | 2.5466 | 2.6207 | 2.8596 | 3.5691 | 3.3247 | 3.1163 | 2.9596 | 2.7376 | 2.7178 | 2.4693
3 | 2.3507 | 2.2034 | 2.1256 | 2.1849 | 2.1497 | 2.3222 | 3.6704 | 4.1361 | 4.2713 | 4.1136 | 4.0214 | 4.1991 | 3.92 | 3.9029 | 3.3998 | 3.4164 | 3.3649 | 3.7017 | 3.4684 | 3.5759 | 3.4376 | 3.2352 | 2.817 | 2.613
4 | 2.3063 | 1.7873 | 1.6833 | 1.5252 | 1.5095 | 2.425 | 4.7086 | 5.3269 | 5.7959 | 5.4145 | 5.323 | 4.8706 | 4.9858 | 4.6337 | 4.6212 | 4.6288 | 5.6104 | 8.7033 | 7.7344 | 6.3311 | 6.3091 | 5.5128 | 4.6733 | 3.8506
5 | 4.3117 | 3.988 | 3.6748 | 3.6262 | 3.6447 | 4.0736 | 5.195 | 5.3279 | 5.4431 | 5.7996 | 5.9238 | 5.9753 | 5.8995 | 5.7067 | 5.7578 | 5.7645 | 6.059 | 6.9118 | 6.6631 | 6.5455 | 6.6656 | 6.178 | 5.878 | 5.2537
6 | 1.2873 | 1.1803 | 1.1394 | 1.1768 | 1.1459 | 1.2307 | 1.4108 | 1.6229 | 1.6658 | 1.763 | 1.709 | 1.7212 | 1.7393 | 1.7024 | 1.6241 | 1.5957 | 1.5729 | 1.6287 | 1.5868 | 1.5372 | 1.5013 | 1.4372 | 1.4101 | 1.3143
7 | 5.344 | 4.9885 | 4.7405 | 4.7458 | 4.6565 | 5.0663 | 6.481 | 7.1135 | 7.6228 | 7.4442 | 7.5678 | 7.4986 | 7.4075 | 7.3167 | 6.8395 | 6.8324 | 7.2992 | 8.3849 | 7.9015 | 7.2672 | 7.1763 | 6.8714 | 6.3268 | 5.749
8 | 3.97 | 3.9142 | 3.7393 | 3.7043 | 3.7183 | 4.3573 | 7.1161 | 7.8098 | 8.0991 | 8.0901 | 8.6761 | 8.2984 | 8.0912 | 8.0845 | 6.9203 | 6.5073 | 6.5641 | 7.2824 | 7.0425 | 6.6408 | 6.5033 | 6.062 | 5.0673 | 4.6845
9 | 2.5946 | 2.3859 | 2.3096 | 2.3277 | 2.2938 | 2.4711 | 3.2202 | 3.7131 | 3.7809 | 3.8003 | 3.7724 | 3.8805 | 3.7783 | 3.7015 | 3.3443 | 3.3556 | 3.4949 | 4.1547 | 3.7797 | 3.6942 | 3.6125 | 3.3522 | 3.1188 | 2.9022
10 | 1.554 | 1.469 | 1.3653 | 1.3795 | 1.3573 | 1.5193 | 1.9768 | 2.1226 | 2.4072 | 2.5532 | 2.4075 | 2.4054 | 2.486 | 2.4327 | 2.3211 | 2.1915 | 2.2689 | 2.6427 | 2.5729 | 2.4676 | 2.3659 | 2.2143 | 2.0254 | 1.8612
11 | 1.0039 | 0.95519 | 0.90823 | 0.90761 | 0.90177 | 0.98181 | 1.3139 | 1.4696 | 1.5473 | 1.5656 | 1.505 | 1.5775 | 1.5259 | 1.4789 | 1.3572 | 1.3659 | 1.4346 | 1.6559 | 1.5256 | 1.4928 | 1.4709 | 1.353 | 1.2259 | 1.17
12 | 5.4063 | 5.3907 | 5.5683 | 5.6034 | 5.4289 | 5.5984 | 5.8983 | 5.4501 | 4.6368 | 4.5066 | 6.1023 | 5.4636 | 5.6666 | 5.6648 | 5.9158 | 5.9783 | 6.8223 | 6.9481 | 6.5845 | 6.1059 | 6.3485 | 6.1809 | 6.3082 | 6.7118
13 | 3.1214 | 3.0223 | 3.1668 | 3.1049 | 3.0968 | 3.2726 | 4.0458 | 4.0977 | 4.0466 | 3.9949 | 3.9692 | 4.158 | 4.1877 | 4.247 | 4.1749 | 4.222 | 3.9022 | 4.1121 | 3.9407 | 3.8535 | 3.8019 | 3.7855 | 3.3469 | 3.2373
14 | 5.1534 | 4.7416 | 4.6608 | 4.603 | 4.6299 | 5.0087 | 6.4745 | 7.134 | 7.3809 | 7.4116 | 7.6599 | 7.8267 | 7.5347 | 7.207 | 6.8206 | 6.8278 | 7.2653 | 8.3584 | 7.6746 | 7.3725 | 7.2043 | 6.978 | 6.3199 | 5.6478
15 | 1.4021 | 1.3545 | 1.3137 | 1.323 | 1.3013 | 1.2465 | 1.2915 | 1.6042 | 1.6679 | 1.6719 | 1.646 | 1.6324 | 1.6525 | 1.6184 | 1.3986 | 1.5173 | 1.6364 | 1.6425 | 1.5168 | 1.4423 | 1.4383 | 1.4099 | 1.3141 | 1.2727

## Qc, Winter, S1
LoadID | 0 | 1 | 2 | 3 | 4 | 5 | 6 | 7 | 8 | 9 | 10 | 11 | 12 | 13 | 14 | 15 | 16 | 17 | 18 | 19 | 20 | 21 | 22 | 23
1 | 0.49542 | 0.35002 | 0.30343 | 0.38894 | 0.33489 | 0.27534 | 0.22781 | 0.79611 | 0.83256 | 0.71409 | 0.83197 | 0.77306 | 0.77647 | 0.69336 | 0.41144 | 0.64419 | 0.77261 | 0.72089 | 0.50383 | 0.5227 | 0.48685 | 0.30199 | 0.2409 | 0.24969
2 | -1.9549 | -1.9544 | -2.0084 | -2.1004 | -2.0802 | -1.9091 | -1.2105 | -0.2327 | -0.25007 | -0.16572 | -0.14598 | -0.65152 | -0.9518 | -1.2338 | -1.2246 | -1.2453 | -0.97908 | 0.3218 | -0.045352 | -0.53535 | -0.99235 | -1.3054 | -1.4317 | -1.6392
3 | -2.3183 | -2.5014 | -2.5473 | -2.5132 | -2.5153 | -2.1004 | -0.078212 | 1.0829 | 1.3802 | 0.96146 | 0.56767 | 1.126 | 0.70999 | 0.21541 | -0.8522 | -0.85256 | -0.70231 | -0.3543 | -0.86352 | -0.49201 | -0.6755 | -1.1204 | -1.7701 | -1.9981
4 | -6.1587 | -6.2198 | -6.2833 | -6.3383 | -6.3665 | -5.8206 | -5.05 | -4.6106 | -4.7456 | -5.2573 | -5.6074 | -5.9374 | -5.9444 | -6.0537 | -6.1069 | -5.9247 | -5.0157 | -2.9894 | -3.8558 | -4.6772 | -5.0351 | -5.3269 | -5.631 | -5.6583
5 | -3.8463 | -4.0396 | -4.2113 | -4.2263 | -4.2169 | -3.5545 | -2.7089 | -2.1922 | -2.1534 | -1.8038 | -1.7851 | -1.7475 | -2.1032 | -2.2633 | -2.2024 | -2.7301 | -2.4187 | -1.2126 | -1.4359 | -1.7853 | -1.9278 | -2.5025 | -2.7676 | -2.8953
6 | 0.29872 | 0.23367 | 0.17717 | 0.26395 | 0.21674 | 0.31226 | 0.41647 | 0.81119 | 0.93423 | 0.96261 | 0.91367 | 0.97462 | 0.96738 | 0.95616 | 0.80419 | 0.76496 | 0.66485 | 0.72732 | 0.61653 | 0.64337 | 0.54395 | 0.57259 | 0.35547 | 0.36505
7 | -4.5953 | -4.5451 | -4.6879 | -4.7727 | -5.0554 | -4.5264 | -3.8454 | -1.9974 | -0.98968 | -0.91864 | -0.69823 | -0.23465 | -0.9527 | -0.99417 | -1.812 | -2.5894 | -2.337 | -2.6068 | -2.9314 | -2.8144 | -3.2046 | -3.7778 | -4.2623 | -4.2396
8 | -5.231 | -5.3416 | -5.3205 | -5.3128 | -5.2033 | -4.993 | -3.8169 | -3.0365 | -2.8039 | -3.2023 | -3.0239 | -2.7565 | -2.9219 | -3.1635 | -3.8436 | -4.2626 | -4.2513 | -4.1924 | -4.419 | -4.5692 | -4.6474 | -4.7837 | -4.9925 | -5.0882
9 | -1.5654 | -1.6781 | -1.7496 | -1.7128 | -1.7542 | -1.5386 | -0.93796 | -0.10336 | 0.05619 | -0.031849 | -0.047386 | -0.023662 | -0.20659 | -0.37831 | -0.74208 | -0.78914 | -0.63259 | -0.19944 | -0.52221 | -0.60836 | -0.80454 | -1.063 | -1.3331 | -1.4038
10 | -1.5685 | -1.6143 | -1.6167 | -1.6121 | -1.6076 | -1.5029 | -1.1266 | -0.91948 | -0.59268 | -0.34227 | -0.43787 | -0.33804 | -0.40309 | -0.58301 | -0.7288 | -0.7517 | -0.77296 | -0.52169 | -0.63215 | -0.78369 | -0.92162 | -1.1726 | -1.4657 | -1.4917
11 | -0.98203 | -0.99149 | -1.0097 | -1.0187 | -0.99587 | -0.80368 | -0.6098 | -0.54485 | -0.38239 | -0.25231 | -0.57522 | -0.54244 | -0.61136 | -0.61011 | -0.67881 | -0.67945 | -0.57874 | -0.38703 | -0.52871 | -0.62108 | -0.66724 | -0.68329 | -0.73783 | -0.78259
12 | -0.25193 | 0.42269 | 0.8942 | 0.77322 | 0.6012 | -0.60564 | -0.019995 | 0.72207 | 1.5672 | 1.8488 | 0.89807 | -0.0023333 | 2.8446 | 3.2247 | 3.059 | 3.5119 | 1.9294 | 2.6649 | 2.8616 | 2.5509 | 2.8628 | 3.6749 | 3.4043 | 2.2933
13 | 0.2532 | 0.20478 | 0.29227 | 0.36624 | 0.38243 | 0.46625 | 1.7052 | 2.1346 | 2.2855 | 2.1378 | 1.9583 | 2.2443 | 2.5367 | 2.2496 | 2.2124 | 2.2082 | 1.99 | 2.0571 | 1.7788 | 1.3428 | 1.4732 | 1.2874 | 0.56627 | 0.40063
14 | 5.0069 | 5.1249 | 5.1876 | 5.2181 | 5.125 | 4.9845 | 4.4174 | 3.5115 | 2.8413 | 2.4478 | 3.2165 | 3.173 | 2.7929 | 2.3766 | 3.2017 | 3.8706 | 3.7113 | 3.9398 | 4.0723 | 4.4206 | 4.4435 | 4.7872 | 5.0034 | 4.9528
15 | 0.49542 | 0.35002 | 0.30343 | 0.38894 | 0.33489 | 0.27534 | 0.22781 | 0.79611 | 0.83256 | 0.71409 | 0.83197 | 0.77306 | 0.77647 | 0.69336 | 0.41144 | 0.64419 | 0.77261 | 0.72089 | 0.50383 | 0.5227 | 0.48685 | 0.30199 | 0.2409 | 0.24969

## Qc, Winter, S2
LoadID | 0 | 1 | 2 | 3 | 4 | 5 | 6 | 7 | 8 | 9 | 10 | 11 | 12 | 13 | 14 | 15 | 16 | 17 | 18 | 19 | 20 | 21 | 22 | 23
1 | 0.50037 | 0.34302 | 0.30646 | 0.38894 | 0.33824 | 0.27534 | 0.22781 | 0.80407 | 0.83256 | 0.69981 | 0.83197 | 0.78853 | 0.78423 | 0.70029 | 0.40321 | 0.63775 | 0.77261 | 0.72089 | 0.50383 | 0.52792 | 0.47711 | 0.30199 | 0.24572 | 0.25468
2 | -1.994 | -1.9154 | -2.0084 | -2.0584 | -2.0802 | -1.9091 | -1.2105 | -0.22805 | -0.24757 | -0.16904 | -0.14306 | -0.65803 | -0.96131 | -1.2092 | -1.2246 | -1.2702 | -0.9595 | 0.32502 | -0.044899 | -0.53535 | -1.0023 | -1.2923 | -1.403 | -1.6556
3 | -2.3414 | -2.5014 | -2.5728 | -2.5384 | -2.5405 | -2.1424 | -0.078995 | 1.1046 | 1.394 | 0.94223 | 0.57902 | 1.1147 | 0.72419 | 0.21972 | -0.86072 | -0.86961 | -0.71635 | -0.34721 | -0.86352 | -0.48217 | -0.6755 | -1.098 | -1.7701 | -1.9582
4 | -6.0971 | -6.0954 | -6.2204 | -6.2115 | -6.3665 | -5.937 | -5.05 | -4.6567 | -4.8405 | -5.3624 | -5.5514 | -6.0561 | -6.0038 | -5.9932 | -5.9848 | -5.9247 | -4.9154 | -2.9296 | -3.8173 | -4.7239 | -5.0351 | -5.2204 | -5.7436 | -5.6583
5 | -3.8463 | -3.9992 | -4.2113 | -4.2263 | -4.3013 | -3.5545 | -2.7631 | -2.1703 | -2.1319 | -1.7677 | -1.8029 | -1.7126 | -2.0611 | -2.2859 | -2.2024 | -2.6755 | -2.3703 | -1.2368 | -1.4359 | -1.8032 | -1.9085 | -2.5526 | -2.7399 | -2.8953
6 | 0.30171 | 0.23367 | 0.17895 | 0.26131 | 0.21891 | 0.31539 | 0.40814 | 0.80308 | 0.95291 | 0.98186 | 0.90453 | 0.99411 | 0.95771 | 0.93704 | 0.81223 | 0.78026 | 0.66485 | 0.72732 | 0.6042 | 0.65623 | 0.54395 | 0.58405 | 0.35547 | 0.3614
7 | -4.5494 | -4.5451 | -4.7347 | -4.8681 | -4.9543 | -4.4811 | -3.7685 | -2.0174 | -0.96989 | -0.93701 | -0.69124 | -0.22996 | -0.96223 | -1.0041 | -1.812 | -2.5376 | -2.2903 | -2.6068 | -2.9901 | -2.7863 | -3.1726 | -3.7778 | -4.177 | -4.282
8 | -5.231 | -5.395 | -5.2141 | -5.3128 | -5.1513 | -4.9431 | -3.7406 | -3.0669 | -2.86 | -3.1383 | -2.9936 | -2.7565 | -2.9803 | -3.1318 | -3.7668 | -4.3053 | -4.1663 | -4.1924 | -4.4632 | -4.6149 | -4.5545 | -4.8794 | -4.8927 | -5.1391
9 | -1.5967 | -1.6613 | -1.7496 | -1.6785 | -1.7366 | -1.5386 | -0.93796 | -0.10543 | 0.057314 | -0.03153 | -0.047859 | -0.024136 | -0.20452 | -0.37452 | -0.7495 | -0.78125 | -0.63259 | -0.20144 | -0.51176 | -0.59619 | -0.81259 | -1.0524 | -1.3465 | -1.3897
10 | -1.5372 | -1.6143 | -1.649 | -1.6282 | -1.6237 | -1.5029 | -1.1378 | -0.90109 | -0.58675 | -0.34911 | -0.43787 | -0.33128 | -0.39906 | -0.57135 | -0.71422 | -0.73666 | -0.76523 | -0.5269 | -0.63847 | -0.79936 | -0.94005 | -1.1492 | -1.495 | -1.4768
11 | -0.97221 | -1.0113 | -1.0299 | -0.99831 | -1.0158 | -0.80368 | -0.6098 | -0.53395 | -0.37474 | -0.25736 | -0.57522 | -0.53701 | -0.61136 | -0.59791 | -0.67881 | -0.68625 | -0.57296 | -0.37929 | -0.52871 | -0.62729 | -0.68059 | -0.69696 | -0.74521 | -0.76694
12 | -0.25193 | 0.42269 | 0.91209 | 0.78869 | 0.58918 | -0.61775 | -0.019995 | 0.73651 | 1.5672 | 1.8119 | 0.90705 | -0.00231 | 2.8161 | 3.2892 | 3.059 | 3.4768 | 1.9101 | 2.7182 | 2.8329 | 2.6019 | 2.8342 | 3.6749 | 3.4383 | 2.3163
13 | 0.24814 | 0.20888 | 0.28643 | 0.3699 | 0.38243 | 0.46159 | 1.7052 | 2.1133 | 2.2398 | 2.1592 | 1.9583 | 2.2219 | 2.4859 | 2.2496 | 2.2345 | 2.2082 | 1.99 | 2.016 | 1.761 | 1.3428 | 1.4585 | 1.2745 | 0.56627 | 0.40865
14 | 5.0069 | 5.1762 | 5.2395 | 5.2181 | 5.1763 | 4.9845 | 4.3733 | 3.5466 | 2.8982 | 2.3988 | 3.2165 | 3.2047 | 2.7649 | 2.4003 | 3.2017 | 3.8706 | 3.6371 | 3.861 | 4.113 | 4.4206 | 4.3546 | 4.8351 | 4.9533 | 5.0519
15 | 0.49542 | 0.35702 | 0.30343 | 0.38505 | 0.33489 | 0.26983 | 0.22781 | 0.81203 | 0.81591 | 0.70695 | 0.81533 | 0.78079 | 0.76871 | 0.70029 | 0.41144 | 0.65708 | 0.77261 | 0.70647 | 0.49879 | 0.53315 | 0.48198 | 0.30803 | 0.23608 | 0.25468

## Qc, Winter, S3
LoadID | 0 | 1 | 2 | 3 | 4 | 5 | 6 | 7 | 8 | 9 | 10 | 11 | 12 | 13 | 14 | 15 | 16 | 17 | 18 | 19 | 20 | 21 | 22 | 23
1 | 0.50037 | 0.35702 | 0.29736 | 0.38117 | 0.34159 | 0.26983 | 0.23237 | 0.78018 | 0.84089 | 0.72123 | 0.84029 | 0.78079 | 0.76094 | 0.68642 | 0.41556 | 0.64419 | 0.78033 | 0.7281 | 0.49879 | 0.53315 | 0.48685 | 0.29897 | 0.23608 | 0.25218
2 | -1.9744 | -1.9544 | -2.0084 | -2.1214 | -2.1218 | -1.9282 | -1.2348 | -0.23038 | -0.25007 | -0.16241 | -0.14306 | -0.65152 | -0.94228 | -1.2462 | -1.2491 | -1.2702 | -0.9595 | 0.31536 | -0.044899 | -0.54606 | -0.98243 | -1.3184 | -1.4603 | -1.6392
3 | -2.3414 | -2.5014 | -2.5728 | -2.5132 | -2.465 | -2.1004 | -0.078995 | 1.0721 | 1.3802 | 0.98069 | 0.55631 | 1.1147 | 0.70289 | 0.21541 | -0.86072 | -0.84404 | -0.69528 | -0.36139 | -0.88079 | -0.48217 | -0.66199 | -1.1092 | -1.7701 | -1.9981
4 | -6.0355 | -6.2198 | -6.1576 | -6.2749 | -6.3028 | -5.8788 | -5.1005 | -4.6567 | -4.7456 | -5.1521 | -5.7196 | -5.8186 | -5.9444 | -6.1142 | -6.168 | -5.8655 | -5.0658 | -2.9894 | -3.8173 | -4.6304 | -5.0351 | -5.3269 | -5.5747 | -5.7714
5 | -3.8463 | -4.0396 | -4.2534 | -4.184 | -4.1748 | -3.5545 | -2.6818 | -2.1922 | -2.1965 | -1.8038 | -1.8208 | -1.7126 | -2.1452 | -2.218 | -2.2244 | -2.6755 | -2.4671 | -1.1883 | -1.4072 | -1.821 | -1.8893 | -2.5276 | -2.7399 | -2.9242
6 | 0.30171 | 0.23601 | 0.17717 | 0.26395 | 0.21891 | 0.31851 | 0.41647 | 0.81931 | 0.93423 | 0.98186 | 0.92281 | 0.95513 | 0.96738 | 0.9466 | 0.79615 | 0.78026 | 0.67815 | 0.74187 | 0.61036 | 0.6498 | 0.53851 | 0.57832 | 0.35547 | 0.3614
7 | -4.5953 | -4.4996 | -4.5941 | -4.6772 | -5.1565 | -4.4811 | -3.8838 | -2.0174 | -1.0095 | -0.92783 | -0.70521 | -0.237 | -0.9527 | -0.99417 | -1.8482 | -2.6153 | -2.337 | -2.6068 | -2.9314 | -2.8426 | -3.1405 | -3.8533 | -4.3475 | -4.3244
8 | -5.1787 | -5.3416 | -5.3205 | -5.4191 | -5.2033 | -5.043 | -3.8551 | -2.9758 | -2.8039 | -3.1703 | -3.0541 | -2.7565 | -2.9219 | -3.1635 | -3.7668 | -4.2626 | -4.3364 | -4.1505 | -4.4632 | -4.5235 | -4.5545 | -4.688 | -5.0924 | -5.1899
9 | -1.5654 | -1.6613 | -1.7321 | -1.747 | -1.7893 | -1.5232 | -0.9192 | -0.10336 | 0.057314 | -0.031849 | -0.046438 | -0.024136 | -0.20659 | -0.37831 | -0.7495 | -0.80493 | -0.63259 | -0.19745 | -0.53265 | -0.61445 | -0.79649 | -1.0417 | -1.3331 | -1.4038
10 | -1.5529 | -1.6466 | -1.6005 | -1.596 | -1.5916 | -1.533 | -1.1153 | -0.91948 | -0.60453 | -0.33884 | -0.44225 | -0.34142 | -0.41116 | -0.57135 | -0.72151 | -0.73666 | -0.78069 | -0.5269 | -0.61951 | -0.77585 | -0.92162 | -1.1726 | -1.495 | -1.5216
11 | -1.0017 | -0.99149 | -1.0299 | -1.0391 | -0.98591 | -0.78761 | -0.6037 | -0.55575 | -0.37856 | -0.25736 | -0.56947 | -0.55329 | -0.62358 | -0.60401 | -0.67881 | -0.67945 | -0.58453 | -0.37929 | -0.52343 | -0.62108 | -0.66057 | -0.67646 | -0.75258 | -0.79824
12 | -0.25697 | 0.42692 | 0.91209 | 0.75776 | 0.6012 | -0.60564 | -0.019995 | 0.71485 | 1.5986 | 1.8488 | 0.88908 | -0.0023566 | 2.873 | 3.1925 | 3.0896 | 3.4768 | 1.9101 | 2.6916 | 2.8616 | 2.5254 | 2.8342 | 3.7117 | 3.4723 | 2.2475
13 | 0.25067 | 0.20478 | 0.28643 | 0.37356 | 0.38243 | 0.47558 | 1.7393 | 2.0919 | 2.3084 | 2.095 | 1.9975 | 2.2219 | 2.5367 | 2.2721 | 2.2567 | 2.1862 | 1.9701 | 2.0366 | 1.7966 | 1.3294 | 1.488 | 1.3132 | 0.56061 | 0.40865
14 | 5.0569 | 5.1249 | 5.1876 | 5.2181 | 5.1763 | 5.0344 | 4.3733 | 3.5115 | 2.8697 | 2.3988 | 3.1843 | 3.1412 | 2.7929 | 2.3766 | 3.2017 | 3.9093 | 3.6742 | 3.9398 | 4.0316 | 4.3764 | 4.3546 | 4.7872 | 5.1035 | 5.0024
15 | 0.48551 | 0.35702 | 0.3004 | 0.38117 | 0.33489 | 0.28085 | 0.23009 | 0.79611 | 0.81591 | 0.72837 | 0.81533 | 0.78853 | 0.76094 | 0.69336 | 0.41967 | 0.63775 | 0.78033 | 0.70647 | 0.50383 | 0.52792 | 0.48198 | 0.30501 | 0.23608 | 0.24719

## UpFlex, Winter
LoadID | 0 | 1 | 2 | 3 | 4 | 5 | 6 | 7 | 8 | 9 | 10 | 11 | 12 | 13 | 14 | 15 | 16 | 17 | 18 | 19 | 20 | 21 | 22 | 23
1 | 0.1572 | 0.17306 | 0.22525 | 0.25824 | 0.30364 | 0.35493 | 0.31639 | 0.45231 | 0.41494 | 0.46865 | 0.48165 | 0.44677 | 0.42146 | 0.38802 | 0.35741 | 0.32166 | 0.31831 | 0.2522 | 0.20867 | 0.24761 | 0.25229 | 0.28832 | 0.13999 | 0.13441
2 | 0.3144 | 0.34612 | 0.45051 | 0.51649 | 0.60727 | 0.70986 | 0.63277 | 0.90462 | 0.82989 | 0.93731 | 0.9633 | 0.89354 | 0.84293 | 0.77604 | 0.71481 | 0.64332 | 0.63663 | 0.50441 | 0.41734 | 0.49523 | 0.50459 | 0.57664 | 0.27999 | 0.26882
3 | 0.393 | 0.43265 | 0.56313 | 0.64561 | 0.75909 | 0.88732 | 0.79097 | 1.1308 | 1.0374 | 1.1716 | 1.2041 | 1.1169 | 1.0537 | 0.97005 | 0.89352 | 0.80416 | 0.79579 | 0.63051 | 0.52167 | 0.61903 | 0.63073 | 0.7208 | 0.34999 | 0.33603
4 | 0.78601 | 0.8653 | 1.1263 | 1.2912 | 1.5182 | 1.7746 | 1.5819 | 2.2615 | 2.0747 | 2.3433 | 2.4083 | 2.2339 | 2.1073 | 1.9401 | 1.787 | 1.6083 | 1.5916 | 1.261 | 1.0433 | 1.2381 | 1.2615 | 1.4416 | 0.69997 | 0.67205
5 | 0.62881 | 0.69224 | 0.90101 | 1.033 | 1.2145 | 1.4197 | 1.2655 | 1.8092 | 1.6598 | 1.8746 | 1.9266 | 1.7871 | 1.6859 | 1.5521 | 1.4296 | 1.2866 | 1.2733 | 1.0088 | 0.83467 | 0.99045 | 1.0092 | 1.1533 | 0.55998 | 0.53764
6 | 0.1572 | 0.17306 | 0.22525 | 0.25824 | 0.30364 | 0.35493 | 0.31639 | 0.45231 | 0.41494 | 0.46865 | 0.48165 | 0.44677 | 0.42146 | 0.38802 | 0.35741 | 0.32166 | 0.31831 | 0.2522 | 0.20867 | 0.24761 | 0.25229 | 0.28832 | 0.13999 | 0.13441
7 | 0.78601 | 0.8653 | 1.1263 | 1.2912 | 1.5182 | 1.7746 | 1.5819 | 2.2615 | 2.0747 | 2.3433 | 2.4083 | 2.2339 | 2.1073 | 1.9401 | 1.787 | 1.6083 | 1.5916 | 1.261 | 1.0433 | 1.2381 | 1.2615 | 1.4416 | 0.69997 | 0.67205
8 | 0.78601 | 0.8653 | 1.1263 | 1.2912 | 1.5182 | 1.7746 | 1.5819 | 2.2615 | 2.0747 | 2.3433 | 2.4083 | 2.2339 | 2.1073 | 1.9401 | 1.787 | 1.6083 | 1.5916 | 1.261 | 1.0433 | 1.2381 | 1.2615 | 1.4416 | 0.69997 | 0.67205
9 | 0.393 | 0.43265 | 0.56313 | 0.64561 | 0.75909 | 0.88732 | 0.79097 | 1.1308 | 1.0374 | 1.1716 | 1.2041 | 1.1169 | 1.0537 | 0.97005 | 0.89352 | 0.80416 | 0.79579 | 0.63051 | 0.52167 | 0.61903 | 0.63073 | 0.7208 | 0.34999 | 0.33603
10 | 0.2358 | 0.25959 | 0.33788 | 0.38736 | 0.45545 | 0.53239 | 0.47458 | 0.67846 | 0.62241 | 0.70298 | 0.72248 | 0.67016 | 0.6322 | 0.58203 | 0.53611 | 0.48249 | 0.47747 | 0.37831 | 0.313 | 0.37142 | 0.37844 | 0.43248 | 0.20999 | 0.20162
11 | 0.1572 | 0.17306 | 0.22525 | 0.25824 | 0.30364 | 0.35493 | 0.31639 | 0.45231 | 0.41494 | 0.46865 | 0.48165 | 0.44677 | 0.42146 | 0.38802 | 0.35741 | 0.32166 | 0.31831 | 0.2522 | 0.20867 | 0.24761 | 0.25229 | 0.28832 | 0.13999 | 0.13441
12 | 0.3144 | 0.34612 | 0.45051 | 0.51649 | 0.60727 | 0.70986 | 0.63277 | 0.90462 | 0.82989 | 0.93731 | 0.9633 | 0.89354 | 0.84293 | 0.77604 | 0.71481 | 0.64332 | 0.63663 | 0.50441 | 0.41734 | 0.49523 | 0.50459 | 0.57664 | 0.27999 | 0.26882
13 | 0.1965 | 0.21632 | 0.28157 | 0.3228 | 0.37954 | 0.44366 | 0.39548 | 0.56539 | 0.51868 | 0.58582 | 0.60206 | 0.55846 | 0.52683 | 0.48502 | 0.44676 | 0.40208 | 0.39789 | 0.31525 | 0.26084 | 0.30952 | 0.31537 | 0.3604 | 0.17499 | 0.16801
14 | 0.393 | 0.43265 | 0.56313 | 0.64561 | 0.75909 | 0.88732 | 0.79097 | 1.1308 | 1.0374 | 1.1716 | 1.2041 | 1.1169 | 1.0537 | 0.97005 | 0.89352 | 0.80416 | 0.79579 | 0.63051 | 0.52167 | 0.61903 | 0.63073 | 0.7208 | 0.34999 | 0.33603
15 | 0.078601 | 0.08653 | 0.11263 | 0.12912 | 0.15182 | 0.17746 | 0.15819 | 0.22615 | 0.20747 | 0.23433 | 0.24083 | 0.22339 | 0.21073 | 0.19401 | 0.1787 | 0.16083 | 0.15916 | 0.1261 | 0.10433 | 0.12381 | 0.12615 | 0.14416 | 0.069997 | 0.067205

## DownFlex, Winter
LoadID | 0 | 1 | 2 | 3 | 4 | 5 | 6 | 7 | 8 | 9 | 10 | 11 | 12 | 13 | 14 | 15 | 16 | 17 | 18 | 19 | 20 | 21 | 22 | 23
1 | 0.43582 | 0.46122 | 0.48704 | 0.50918 | 0.51496 | 0.53868 | 0.53592 | 0.50657 | 0.45898 | 0.67399 | 0.65818 | 0.60607 | 0.59134 | 0.59377 | 0.56564 | 0.51849 | 0.46599 | 0.44927 | 0.28241 | 0.30201 | 0.33019 | 0.33807 | 0.35259 | 0.38919
2 | 0.87164 | 0.92245 | 0.97408 | 1.0184 | 1.0299 | 1.0774 | 1.0718 | 1.0131 | 0.91795 | 1.348 | 1.3164 | 1.2121 | 1.1827 | 1.1875 | 1.1313 | 1.037 | 0.93197 | 0.89854 | 0.56482 | 0.60402 | 0.66039 | 0.67615 | 0.70518 | 0.77838
3 | 1.0896 | 1.1531 | 1.2176 | 1.273 | 1.2874 | 1.3467 | 1.3398 | 1.2664 | 1.1474 | 1.685 | 1.6455 | 1.5152 | 1.4784 | 1.4844 | 1.4141 | 1.2962 | 1.165 | 1.1232 | 0.70602 | 0.75503 | 0.82549 | 0.84518 | 0.88147 | 0.97298
4 | 2.1791 | 2.3061 | 2.4352 | 2.5459 | 2.5748 | 2.6934 | 2.6796 | 2.5329 | 2.2949 | 3.37 | 3.2909 | 3.0303 | 2.9567 | 2.9689 | 2.8282 | 2.5925 | 2.3299 | 2.2463 | 1.412 | 1.5101 | 1.651 | 1.6904 | 1.7629 | 1.946
5 | 1.7433 | 1.8449 | 1.9482 | 2.0367 | 2.0598 | 2.1547 | 2.1437 | 2.0263 | 1.8359 | 2.696 | 2.6327 | 2.4243 | 2.3654 | 2.3751 | 2.2626 | 2.074 | 1.8639 | 1.7971 | 1.1296 | 1.208 | 1.3208 | 1.3523 | 1.4104 | 1.5568
6 | 0.43582 | 0.46122 | 0.48704 | 0.50918 | 0.51496 | 0.53868 | 0.53592 | 0.50657 | 0.45898 | 0.67399 | 0.65818 | 0.60607 | 0.59134 | 0.59377 | 0.56564 | 0.51849 | 0.46599 | 0.44927 | 0.28241 | 0.30201 | 0.33019 | 0.33807 | 0.35259 | 0.38919
7 | 2.1791 | 2.3061 | 2.4352 | 2.5459 | 2.5748 | 2.6934 | 2.6796 | 2.5329 | 2.2949 | 3.37 | 3.2909 | 3.0303 | 2.9567 | 2.9689 | 2.8282 | 2.5925 | 2.3299 | 2.2463 | 1.412 | 1.5101 | 1.651 | 1.6904 | 1.7629 | 1.946
8 | 2.1791 | 2.3061 | 2.4352 | 2.5459 | 2.5748 | 2.6934 | 2.6796 | 2.5329 | 2.2949 | 3.37 | 3.2909 | 3.0303 | 2.9567 | 2.9689 | 2.8282 | 2.5925 | 2.3299 | 2.2463 | 1.412 | 1.5101 | 1.651 | 1.6904 | 1.7629 | 1.946
9 | 1.0896 | 1.1531 | 1.2176 | 1.273 | 1.2874 | 1.3467 | 1.3398 | 1.2664 | 1.1474 | 1.685 | 1.6455 | 1.5152 | 1.4784 | 1.4844 | 1.4141 | 1.2962 | 1.165 | 1.1232 | 0.70602 | 0.75503 | 0.82549 | 0.84518 | 0.88147 | 0.97298
10 | 0.65373 | 0.69184 | 0.73056 | 0.76377 | 0.77244 | 0.80802 | 0.80389 | 0.75986 | 0.68846 | 1.011 | 0.98727 | 0.9091 | 0.88701 | 0.89066 | 0.84846 | 0.77774 | 0.69898 | 0.6739 | 0.42361 | 0.45302 | 0.49529 | 0.50711 | 0.52888 | 0.58379
11 | 0.43582 | 0.46122 | 0.48704 | 0.50918 | 0.51496 | 0.53868 | 0.53592 | 0.50657 | 0.45898 | 0.67399 | 0.65818 | 0.60607 | 0.59134 | 0.59377 | 0.56564 | 0.51849 | 0.46599 | 0.44927 | 0.28241 | 0.30201 | 0.33019 | 0.33807 | 0.35259 | 0.38919
12 | 0.87164 | 0.92245 | 0.97408 | 1.0184 | 1.0299 | 1.0774 | 1.0718 | 1.0131 | 0.91795 | 1.348 | 1.3164 | 1.2121 | 1.1827 | 1.1875 | 1.1313 | 1.037 | 0.93197 | 0.89854 | 0.56482 | 0.60402 | 0.66039 | 0.67615 | 0.70518 | 0.77838
13 | 0.54478 | 0.57653 | 0.6088 | 0.63648 | 0.6437 | 0.67335 | 0.6699 | 0.63322 | 0.57372 | 0.84249 | 0.82273 | 0.75758 | 0.73918 | 0.74221 | 0.70705 | 0.64812 | 0.58248 | 0.56159 | 0.35301 | 0.37751 | 0.41274 | 0.42259 | 0.44073 | 0.48649
14 | 1.0896 | 1.1531 | 1.2176 | 1.273 | 1.2874 | 1.3467 | 1.3398 | 1.2664 | 1.1474 | 1.685 | 1.6455 | 1.5152 | 1.4784 | 1.4844 | 1.4141 | 1.2962 | 1.165 | 1.1232 | 0.70602 | 0.75503 | 0.82549 | 0.84518 | 0.88147 | 0.97298
15 | 0.21791 | 0.23061 | 0.24352 | 0.25459 | 0.25748 | 0.26934 | 0.26796 | 0.25329 | 0.22949 | 0.337 | 0.32909 | 0.30303 | 0.29567 | 0.29689 | 0.28282 | 0.25925 | 0.23299 | 0.22463 | 0.1412 | 0.15101 | 0.1651 | 0.16904 | 0.17629 | 0.1946

## Pg, Winter, S1
GenID | 0 | 1 | 2 | 3 | 4 | 5 | 6 | 7 | 8 | 9 | 10 | 11 | 12 | 13 | 14 | 15 | 16 | 17 | 18 | 19 | 20 | 21 | 22 | 23
1 | 0 | 0 | 0 | 0 | 0 | 0 | 0 | 0 | 0 | 0 | 0 | 0 | 0 | 0 | 0 | 0 | 0 | 0 | 0 | 0 | 0 | 0 | 0 | 0
2 | 0 | 0 | 0 | 0 | 0 | 0 | 0 | 0 | 0 | 0 | 0 | 0 | 0 | 0 | 0 | 0 | 0 | 0 | 0 | 0 | 0 | 0 | 0 | 0
3 | 0 | 0 | 0 | 0 | 0 | 0 | 0 | 0 | 0 | 0 | 0 | 0 | 0 | 0 | 0 | 0 | 0 | 0 | 0 | 0 | 0 | 0 | 0 | 0
4 | 0 | 0 | 0 | 0 | 0 | 0 | 0 | 0 | 0 | 0 | 0 | 0 | 0 | 0 | 0 | 0 | 0 | 0 | 0 | 0 | 0 | 0 | 0 | 0
5 | 0 | 0 | 0.00015681 | 0 | 0 | 0 | 0 | 0.095352 | 1.889 | 4.929 | 6.1512 | 6.8321 | 6.9588 | 6.831 | 5.8327 | 3.8544 | 0.94168 | 0.0073603 | 0.00063363 | 0.00048482 | 0 | 0 | 0 | 0
6 | 0 | 0 | 0.00015681 | 0 | 0 | 0 | 0 | 0.095352 | 1.889 | 4.929 | 6.1512 | 6.8321 | 6.9588 | 6.831 | 5.8327 | 3.8544 | 0.94168 | 0.0073603 | 0.00063363 | 0.00048482 | 0 | 0 | 0 | 0

## Pg, Winter, S2
GenID | 0 | 1 | 2 | 3 | 4 | 5 | 6 | 7 | 8 | 9 | 10 | 11 | 12 | 13 | 14 | 15 | 16 | 17 | 18 | 19 | 20 | 21 | 22 | 23
1 | 0 | 0 | 0 | 0 | 0 | 0 | 0 | 0 | 0 | 0 | 0 | 0 | 0 | 0 | 0 | 0 | 0 | 0 | 0 | 0 | 0 | 0 | 0 | 0
2 | 0 | 0 | 0 | 0 | 0 | 0 | 0 | 0 | 0 | 0 | 0 | 0 | 0 | 0 | 0 | 0 | 0 | 0 | 0 | 0 | 0 | 0 | 0 | 0
3 | 0 | 0 | 0 | 0 | 0 | 0 | 0 | 0 | 0 | 0 | 0 | 0 | 0 | 0 | 0 | 0 | 0 | 0 | 0 | 0 | 0 | 0 | 0 | 0
4 | 0 | 0 | 0 | 0 | 0 | 0 | 0 | 0 | 0 | 0 | 0 | 0 | 0 | 0 | 0 | 0 | 0 | 0 | 0 | 0 | 0 | 0 | 0 | 0
5 | 0 | 0.00027254 | 0 | 0 | 0 | 0 | 0 | 0.0764 | 1.5037 | 3.5772 | 4.8138 | 5.904 | 7.0114 | 5.8512 | 4.2994 | 2.0625 | 0.43089 | 0.0027541 | 0.0012049 | 0 | 0 | 0 | 0 | 0
6 | 0 | 0.00027254 | 0 | 0 | 0 | 0 | 0 | 0.0764 | 1.5037 | 3.5772 | 4.8138 | 5.904 | 7.0114 | 5.8512 | 4.2994 | 2.0625 | 0.43089 | 0.0027541 | 0.0012049 | 0 | 0 | 0 | 0 | 0

## Pg, Winter, S3
GenID | 0 | 1 | 2 | 3 | 4 | 5 | 6 | 7 | 8 | 9 | 10 | 11 | 12 | 13 | 14 | 15 | 16 | 17 | 18 | 19 | 20 | 21 | 22 | 23
1 | 0 | 0 | 0 | 0 | 0 | 0 | 0 | 0 | 0 | 0 | 0 | 0 | 0 | 0 | 0 | 0 | 0 | 0 | 0 | 0 | 0 | 0 | 0 | 0
2 | 0 | 0 | 0 | 0 | 0 | 0 | 0 | 0 | 0 | 0 | 0 | 0 | 0 | 0 | 0 | 0 | 0 | 0 | 0 | 0 | 0 | 0 | 0 | 0
3 | 0 | 0 | 0 | 0 | 0 | 0 | 0 | 0 | 0 | 0 | 0 | 0 | 0 | 0 | 0 | 0 | 0 | 0 | 0 | 0 | 0 | 0 | 0 | 0
4 | 0 | 0 | 0 | 0 | 0 | 0 | 0 | 0 | 0 | 0 | 0 | 0 | 0 | 0 | 0 | 0 | 0 | 0 | 0 | 0 | 0 | 0 | 0 | 0
5 | 0 | 0 | 0 | 0 | 0 | 0 | 0 | 0.082606 | 1.8038 | 4.1995 | 6.0562 | 6.2345 | 5.9197 | 4.6348 | 3.5702 | 1.5149 | 0.26745 | 0.00043407 | 0 | 0 | 0 | 0 | 0 | 0
6 | 0 | 0 | 0 | 0 | 0 | 0 | 0 | 0.082606 | 1.8038 | 4.1995 | 6.0562 | 6.2345 | 5.9197 | 4.6348 | 3.5702 | 1.5149 | 0.26745 | 0.00043407 | 0 | 0 | 0 | 0 | 0 | 0

## Qg, Winter, S1
GenID | 0 | 1 | 2 | 3 | 4 | 5 | 6 | 7 | 8 | 9 | 10 | 11 | 12 | 13 | 14 | 15 | 16 | 17 | 18 | 19 | 20 | 21 | 22 | 23
1 | 0 | 0 | 0 | 0 | 0 | 0 | 0 | 0 | 0 | 0 | 0 | 0 | 0 | 0 | 0 | 0 | 0 | 0 | 0 | 0 | 0 | 0 | 0 | 0
2 | 0 | 0 | 0 | 0 | 0 | 0 | 0 | 0 | 0 | 0 | 0 | 0 | 0 | 0 | 0 | 0 | 0 | 0 | 0 | 0 | 0 | 0 | 0 | 0
3 | 0 | 0 | 0 | 0 | 0 | 0 | 0 | 0 | 0 | 0 | 0 | 0 | 0 | 0 | 0 | 0 | 0 | 0 | 0 | 0 | 0 | 0 | 0 | 0
4 | 0 | 0 | 0 | 0 | 0 | 0 | 0 | 0 | 0 | 0 | 0 | 0 | 0 | 0 | 0 | 0 | 0 | 0 | 0 | 0 | 0 | 0 | 0 | 0
5 | 0 | 0 | 0 | 0 | 0 | 0 | 0 | 0 | 0 | 0 | 0 | 0 | 0 | 0 | 0 | 0 | 0 | 0 | 0 | 0 | 0 | 0 | 0 | 0
6 | 0 | 0 | 0 | 0 | 0 | 0 | 0 | 0 | 0 | 0 | 0 | 0 | 0 | 0 | 0 | 0 | 0 | 0 | 0 | 0 | 0 | 0 | 0 | 0

## Qg, Winter, S2
GenID | 0 | 1 | 2 | 3 | 4 | 5 | 6 | 7 | 8 | 9 | 10 | 11 | 12 | 13 | 14 | 15 | 16 | 17 | 18 | 19 | 20 | 21 | 22 | 23
1 | 0 | 0 | 0 | 0 | 0 | 0 | 0 | 0 | 0 | 0 | 0 | 0 | 0 | 0 | 0 | 0 | 0 | 0 | 0 | 0 | 0 | 0 | 0 | 0
2 | 0 | 0 | 0 | 0 | 0 | 0 | 0 | 0 | 0 | 0 | 0 | 0 | 0 | 0 | 0 | 0 | 0 | 0 | 0 | 0 | 0 | 0 | 0 | 0
3 | 0 | 0 | 0 | 0 | 0 | 0 | 0 | 0 | 0 | 0 | 0 | 0 | 0 | 0 | 0 | 0 | 0 | 0 | 0 | 0 | 0 | 0 | 0 | 0
4 | 0 | 0 | 0 | 0 | 0 | 0 | 0 | 0 | 0 | 0 | 0 | 0 | 0 | 0 | 0 | 0 | 0 | 0 | 0 | 0 | 0 | 0 | 0 | 0
5 | 0 | 0 | 0 | 0 | 0 | 0 | 0 | 0 | 0 | 0 | 0 | 0 | 0 | 0 | 0 | 0 | 0 | 0 | 0 | 0 | 0 | 0 | 0 | 0
6 | 0 | 0 | 0 | 0 | 0 | 0 | 0 | 0 | 0 | 0 | 0 | 0 | 0 | 0 | 0 | 0 | 0 | 0 | 0 | 0 | 0 | 0 | 0 | 0

## Qg, Winter, S3
GenID | 0 | 1 | 2 | 3 | 4 | 5 | 6 | 7 | 8 | 9 | 10 | 11 | 12 | 13 | 14 | 15 | 16 | 17 | 18 | 19 | 20 | 21 | 22 | 23
1 | 0 | 0 | 0 | 0 | 0 | 0 | 0 | 0 | 0 | 0 | 0 | 0 | 0 | 0 | 0 | 0 | 0 | 0 | 0 | 0 | 0 | 0 | 0 | 0
2 | 0 | 0 | 0 | 0 | 0 | 0 | 0 | 0 | 0 | 0 | 0 | 0 | 0 | 0 | 0 | 0 | 0 | 0 | 0 | 0 | 0 | 0 | 0 | 0
3 | 0 | 0 | 0 | 0 | 0 | 0 | 0 | 0 | 0 | 0 | 0 | 0 | 0 | 0 | 0 | 0 | 0 | 0 | 0 | 0 | 0 | 0 | 0 | 0
4 | 0 | 0 | 0 | 0 | 0 | 0 | 0 | 0 | 0 | 0 | 0 | 0 | 0 | 0 | 0 | 0 | 0 | 0 | 0 | 0 | 0 | 0 | 0 | 0
5 | 0 | 0 | 0 | 0 | 0 | 0 | 0 | 0 | 0 | 0 | 0 | 0 | 0 | 0 | 0 | 0 | 0 | 0 | 0 | 0 | 0 | 0 | 0 | 0
6 | 0 | 0 | 0 | 0 | 0 | 0 | 0 | 0 | 0 | 0 | 0 | 0 | 0 | 0 | 0 | 0 | 0 | 0 | 0 | 0 | 0 | 0 | 0 | 0

## GenStatus, Winter
GenID | 0 | 1 | 2 | 3 | 4 | 5 | 6 | 7 | 8 | 9 | 10 | 11 | 12 | 13 | 14 | 15 | 16 | 17 | 18 | 19 | 20 | 21 | 22 | 23
1 | 1 | 1 | 1 | 1 | 1 | 1 | 1 | 1 | 1 | 1 | 1 | 1 | 1 | 1 | 1 | 1 | 1 | 1 | 1 | 1 | 1 | 1 | 1 | 1
2 | 1 | 1 | 1 | 1 | 1 | 1 | 1 | 1 | 1 | 1 | 1 | 1 | 1 | 1 | 1 | 1 | 1 | 1 | 1 | 1 | 1 | 1 | 1 | 1
3 | 1 | 1 | 1 | 1 | 1 | 1 | 1 | 1 | 1 | 1 | 1 | 1 | 1 | 1 | 1 | 1 | 1 | 1 | 1 | 1 | 1 | 1 | 1 | 1
4 | 1 | 1 | 1 | 1 | 1 | 1 | 1 | 1 | 1 | 1 | 1 | 1 | 1 | 1 | 1 | 1 | 1 | 1 | 1 | 1 | 1 | 1 | 1 | 1
5 | 1 | 1 | 1 | 1 | 1 | 1 | 1 | 1 | 1 | 1 | 1 | 1 | 1 | 1 | 1 | 1 | 1 | 1 | 1 | 1 | 1 | 1 | 1 | 1
6 | 1 | 1 | 1 | 1 | 1 | 1 | 1 | 1 | 1 | 1 | 1 | 1 | 1 | 1 | 1 | 1 | 1 | 1 | 1 | 1 | 1 | 1 | 1 | 1

## Pc, Summer, S1
LoadID | 0 | 1 | 2 | 3 | 4 | 5 | 6 | 7 | 8 | 9 | 10 | 11 | 12 | 13 | 14 | 15 | 16 | 17 | 18 | 19 | 20 | 21 | 22 | 23
1 | 1.47 | 1.4614 | 1.3983 | 1.3688 | 1.3386 | 1.3426 | 1.3498 | 1.546 | 1.6597 | 1.6451 | 1.6094 | 1.6322 | 1.7016 | 1.6919 | 1.5673 | 1.6131 | 1.609 | 1.5862 | 1.4852 | 1.4567 | 1.4645 | 1.4347 | 1.4068 | 1.3846
2 | 2.6306 | 2.5048 | 2.3874 | 2.1859 | 2.0703 | 2.1375 | 2.3008 | 2.8556 | 3.1093 | 3.3272 | 3.0203 | 3.1769 | 3.2002 | 3.1671 | 2.7425 | 2.8524 | 2.9698 | 3.0169 | 3.0925 | 3.2341 | 3.4049 | 3.1041 | 2.8319 | 2.6736
3 | 2.7512 | 2.6169 | 2.4023 | 2.471 | 2.3782 | 2.3851 | 3.3419 | 4.002 | 4.1873 | 3.9466 | 3.8406 | 4.1347 | 4.346 | 4.0942 | 3.7523 | 3.5631 | 3.584 | 3.5377 | 3.4003 | 3.6732 | 3.8755 | 3.5882 | 3.3501 | 2.8861
4 | 3.4454 | 2.8658 | 2.3275 | 2.2759 | 2.0339 | 1.8836 | 3.819 | 6.0862 | 7.3572 | 7.5668 | 7.3852 | 6.6443 | 7.5665 | 7.2491 | 6.6439 | 6.1542 | 5.5 | 5.0446 | 6.2266 | 7.2249 | 8.335 | 7.8778 | 6.3138 | 4.768
5 | 5.0013 | 4.5656 | 4.21 | 4.0942 | 4.179 | 4.1347 | 4.616 | 4.9786 | 5.4861 | 5.6767 | 6.0383 | 6.3976 | 6.6026 | 6.3822 | 6.17 | 6.0905 | 6.0228 | 6.0777 | 6.083 | 6.1398 | 6.7846 | 6.4248 | 6.4032 | 5.7597
6 | 1.3033 | 1.2608 | 1.1674 | 1.2057 | 1.214 | 1.2018 | 1.3198 | 1.5512 | 1.617 | 1.6152 | 1.6096 | 1.701 | 1.6893 | 1.6387 | 1.5468 | 1.4937 | 1.5441 | 1.5264 | 1.4179 | 1.4236 | 1.4951 | 1.356 | 1.3258 | 1.3391
7 | 5.3802 | 4.9195 | 4.7607 | 4.8241 | 4.5951 | 4.896 | 6.2901 | 6.6934 | 7.6945 | 8.1394 | 8.0619 | 8.4154 | 8.236 | 8.5189 | 8.3983 | 7.8336 | 7.8415 | 7.6964 | 7.5411 | 7.5502 | 7.6892 | 6.4493 | 6.5366 | 5.7845
8 | 4.1883 | 3.9771 | 3.7986 | 3.7398 | 3.7612 | 3.9698 | 6.4283 | 7.3272 | 7.8635 | 7.7869 | 8.0863 | 8.591 | 8.5704 | 8.0856 | 7.0825 | 6.7704 | 6.3413 | 6.3232 | 6.13 | 6.271 | 6.1043 | 5.3242 | 4.771 | 4.4296
9 | 3.8134 | 3.551 | 3.4274 | 3.2143 | 3.2433 | 3.1468 | 3.1704 | 3.3691 | 2.9262 | 3.0421 | 3.3749 | 3.7714 | 3.9543 | 3.9544 | 3.8476 | 4.0041 | 3.9871 | 3.9236 | 3.8751 | 4.1071 | 4.3348 | 4.0269 | 3.5526 | 3.8018
10 | 1.8779 | 1.756 | 1.6821 | 1.6864 | 1.6615 | 1.6797 | 1.9989 | 2.202 | 2.3536 | 2.4562 | 2.3903 | 2.4821 | 2.6009 | 2.5522 | 2.4892 | 2.3106 | 2.2201 | 2.2519 | 2.2649 | 2.3959 | 2.6003 | 2.3537 | 2.2417 | 2.0001
11 | 1.0667 | 0.97965 | 0.915 | 0.88198 | 0.87554 | 0.9289 | 1.1154 | 1.213 | 1.3172 | 1.3921 | 1.4597 | 1.5014 | 1.4874 | 1.4562 | 1.3768 | 1.3051 | 1.2859 | 1.3979 | 1.442 | 1.4792 | 1.651 | 1.466 | 1.4125 | 1.2415
12 | 4.4183 | 4.1184 | 3.8825 | 3.816 | 3.7868 | 3.858 | 4.6493 | 5.5728 | 5.9759 | 6.089 | 6.1138 | 6.3563 | 6.5143 | 6.325 | 5.9081 | 5.7464 | 5.7162 | 5.6438 | 5.6822 | 5.9271 | 6.2743 | 5.7592 | 5.23 | 4.7537
13 | 3.4697 | 3.4354 | 3.3676 | 3.3405 | 3.2941 | 3.3456 | 3.8646 | 3.9725 | 4.2307 | 4.0348 | 4.0505 | 4.0854 | 4.2288 | 4.2146 | 4.1271 | 4.0953 | 4.1193 | 4.1948 | 3.9876 | 4.0249 | 4.072 | 3.8184 | 3.4776 | 3.5064
14 | 5.6318 | 5.2805 | 4.9979 | 4.917 | 4.8762 | 4.9662 | 5.9591 | 7.0413 | 7.5461 | 7.6464 | 7.6775 | 7.9627 | 8.1671 | 7.9464 | 7.452 | 7.2605 | 7.2293 | 7.1575 | 7.1699 | 7.4582 | 7.866 | 7.2327 | 6.5696 | 6.0245
15 | 1.4031 | 1.3923 | 1.3365 | 1.3102 | 1.2905 | 1.3018 | 1.2999 | 1.5373 | 1.6521 | 1.634 | 1.6029 | 1.6241 | 1.6885 | 1.6679 | 1.5417 | 1.5879 | 1.5949 | 1.5574 | 1.4684 | 1.4448 | 1.4465 | 1.4235 | 1.356 | 1.3233

## Pc, Summer, S2
LoadID | 0 | 1 | 2 | 3 | 4 | 5 | 6 | 7 | 8 | 9 | 10 | 11 | 12 | 13 | 14 | 15 | 16 | 17 | 18 | 19 | 20 | 21 | 22 | 23
1 | 1.4833 | 1.4614 | 1.3729 | 1.3688 | 1.3138 | 1.3426 | 1.3748 | 1.546 | 1.6761 | 1.6451 | 1.5935 | 1.5999 | 1.6681 | 1.7248 | 1.5977 | 1.6287 | 1.6248 | 1.5556 | 1.5143 | 1.4423 | 1.4788 | 1.4347 | 1.4329 | 1.4099
2 | 2.6306 | 2.5048 | 2.366 | 2.2054 | 2.0703 | 2.177 | 2.2798 | 2.8274 | 3.1401 | 3.2944 | 3.0503 | 3.1769 | 3.2631 | 3.1671 | 2.6897 | 2.8524 | 2.999 | 3.0459 | 3.153 | 3.1703 | 3.3716 | 3.1653 | 2.8056 | 2.625
3 | 2.7029 | 2.6623 | 2.3813 | 2.4493 | 2.4209 | 2.3415 | 3.28 | 4.0811 | 4.1458 | 3.9855 | 3.8406 | 4.0528 | 4.346 | 4.0147 | 3.7523 | 3.5974 | 3.5489 | 3.4698 | 3.3672 | 3.7455 | 3.8377 | 3.6588 | 3.3501 | 2.9119
4 | 3.4454 | 2.8875 | 2.2934 | 2.2759 | 2.0339 | 1.8688 | 3.8522 | 6.0862 | 7.3572 | 7.4177 | 7.312 | 6.71 | 7.6409 | 7.3192 | 6.58 | 6.2132 | 5.5536 | 4.997 | 6.2266 | 7.1539 | 8.2534 | 7.9555 | 6.3138 | 4.8095
5 | 4.9566 | 4.4853 | 4.2843 | 4.0579 | 4.217 | 4.0585 | 4.7003 | 4.9295 | 5.4861 | 5.7326 | 6.0982 | 6.271 | 6.5376 | 6.3822 | 6.0507 | 6.1494 | 6.0819 | 6.1361 | 6.083 | 6.1398 | 6.9174 | 6.5515 | 6.4631 | 5.6543
6 | 1.2916 | 1.2608 | 1.1674 | 1.1839 | 1.2364 | 1.213 | 1.332 | 1.5665 | 1.633 | 1.5834 | 1.6415 | 1.7347 | 1.656 | 1.6546 | 1.5318 | 1.4793 | 1.5441 | 1.5411 | 1.4318 | 1.4096 | 1.5097 | 1.3693 | 1.338 | 1.3391
7 | 5.3802 | 4.9618 | 4.7607 | 4.9089 | 4.6362 | 4.9858 | 6.4059 | 6.7595 | 7.6183 | 8.3 | 8.0619 | 8.4987 | 8.155 | 8.5189 | 8.3983 | 7.9094 | 7.7645 | 7.8445 | 7.3936 | 7.5502 | 7.8394 | 6.3226 | 6.4763 | 5.681
8 | 4.1531 | 4.0099 | 3.7986 | 3.7398 | 3.7284 | 4.0411 | 6.369 | 7.1824 | 7.9413 | 7.9404 | 8.0863 | 8.676 | 8.5704 | 8.0856 | 6.946 | 6.7052 | 6.4033 | 6.2629 | 6.0108 | 6.3941 | 5.9858 | 5.272 | 4.8137 | 4.506
9 | 3.8829 | 3.551 | 3.4585 | 3.1851 | 3.3034 | 3.1468 | 3.1996 | 3.3358 | 2.9262 | 3.0421 | 3.3749 | 3.7714 | 3.9154 | 3.9544 | 3.8848 | 4.0817 | 3.9871 | 3.9992 | 3.8372 | 4.0667 | 4.2499 | 4.0666 | 3.5526 | 3.7668
10 | 1.8443 | 1.7405 | 1.7121 | 1.7166 | 1.6767 | 1.6797 | 1.9989 | 2.2238 | 2.3536 | 2.4562 | 2.3429 | 2.4575 | 2.6266 | 2.577 | 2.5375 | 2.2883 | 2.1766 | 2.2519 | 2.3092 | 2.4431 | 2.5748 | 2.4001 | 2.2626 | 2.0183
11 | 1.076 | 0.97123 | 0.93083 | 0.86668 | 0.88333 | 0.91195 | 1.1154 | 1.1891 | 1.3432 | 1.3921 | 1.4597 | 1.5162 | 1.4874 | 1.4281 | 1.3635 | 1.28 | 1.3111 | 1.3979 | 1.4279 | 1.4938 | 1.651 | 1.4948 | 1.3863 | 1.2303
12 | 4.3353 | 4.1568 | 3.9188 | 3.8518 | 3.7149 | 3.858 | 4.7383 | 5.462 | 5.9164 | 6.089 | 5.992 | 6.2931 | 6.4497 | 6.2004 | 5.792 | 5.8593 | 5.8294 | 5.5333 | 5.5699 | 5.9271 | 6.1502 | 5.6449 | 5.23 | 4.7988
13 | 3.4697 | 3.4028 | 3.3354 | 3.4044 | 3.2941 | 3.2807 | 3.902 | 3.8935 | 4.3149 | 3.9546 | 4.0505 | 4.126 | 4.2288 | 4.2146 | 4.2084 | 4.1356 | 4.1601 | 4.1948 | 3.9876 | 4.1048 | 4.1525 | 3.7805 | 3.4441 | 3.5064
14 | 5.6318 | 5.2805 | 4.9979 | 4.917 | 4.9225 | 4.871 | 5.9591 | 6.9713 | 7.6212 | 7.7224 | 7.754 | 7.8043 | 8.0051 | 7.9464 | 7.452 | 7.4032 | 7.0861 | 7.0172 | 7.1699 | 7.4582 | 7.7882 | 7.1609 | 6.4433 | 6.0245
15 | 1.3897 | 1.3791 | 1.3365 | 1.2977 | 1.2905 | 1.2766 | 1.2749 | 1.522 | 1.685 | 1.634 | 1.6188 | 1.6564 | 1.7053 | 1.6844 | 1.5569 | 1.5879 | 1.5791 | 1.5421 | 1.4684 | 1.4735 | 1.4179 | 1.4518 | 1.3299 | 1.3107

## Pc, Summer, S3
LoadID | 0 | 1 | 2 | 3 | 4 | 5 | 6 | 7 | 8 | 9 | 10 | 11 | 12 | 13 | 14 | 15 | 16 | 17 | 18 | 19 | 20 | 21 | 22 | 23
1 | 1.4833 | 1.4879 | 1.3729 | 1.3939 | 1.3138 | 1.33 | 1.3498 | 1.5766 | 1.6268 | 1.6289 | 1.6254 | 1.6322 | 1.6848 | 1.6591 | 1.5522 | 1.6444 | 1.6248 | 1.5556 | 1.4852 | 1.4423 | 1.4502 | 1.4629 | 1.4329 | 1.372
2 | 2.6542 | 2.5271 | 2.3874 | 2.2249 | 2.0516 | 2.1177 | 2.3219 | 2.7992 | 3.0477 | 3.36 | 2.9604 | 3.1769 | 3.1687 | 3.1671 | 2.7161 | 2.8799 | 3.0281 | 3.0459 | 3.032 | 3.2341 | 3.3383 | 3.1041 | 2.8319 | 2.6979
3 | 2.7754 | 2.5714 | 2.4441 | 2.4928 | 2.3568 | 2.3415 | 3.4037 | 4.0416 | 4.1458 | 4.0245 | 3.7645 | 4.2165 | 4.4316 | 4.0147 | 3.7161 | 3.6318 | 3.6543 | 3.4698 | 3.4666 | 3.6371 | 3.9512 | 3.5175 | 3.3811 | 2.8345
4 | 3.4454 | 2.8875 | 2.2934 | 2.3096 | 2.0184 | 1.8836 | 3.819 | 6.0262 | 7.43 | 7.5668 | 7.3852 | 6.7756 | 7.4922 | 7.2491 | 6.7077 | 6.0952 | 5.4464 | 4.997 | 6.1054 | 7.2249 | 8.4165 | 8.0331 | 6.3138 | 4.7264
5 | 5.0459 | 4.6057 | 4.2472 | 4.0217 | 4.1411 | 4.0966 | 4.5738 | 5.0768 | 5.4861 | 5.6767 | 6.0383 | 6.271 | 6.7326 | 6.506 | 6.2893 | 6.2083 | 5.9637 | 6.1946 | 5.964 | 6.2003 | 6.7181 | 6.5515 | 6.5231 | 5.707
6 | 1.2916 | 1.2608 | 1.1883 | 1.1948 | 1.1917 | 1.213 | 1.3198 | 1.5665 | 1.617 | 1.5834 | 1.5777 | 1.701 | 1.6893 | 1.6228 | 1.5169 | 1.4793 | 1.5744 | 1.497 | 1.4318 | 1.4236 | 1.4951 | 1.3827 | 1.3502 | 1.3634
7 | 5.3802 | 4.9618 | 4.8435 | 4.8241 | 4.5128 | 4.9858 | 6.2901 | 6.8255 | 7.5421 | 7.9789 | 7.9819 | 8.5821 | 8.236 | 8.4361 | 8.5611 | 7.682 | 7.9955 | 7.7705 | 7.6148 | 7.5502 | 7.7643 | 6.3226 | 6.5968 | 5.681
8 | 4.2587 | 3.9442 | 3.8622 | 3.7713 | 3.794 | 4.0411 | 6.4876 | 7.3272 | 8.0192 | 7.7101 | 8.1665 | 8.4208 | 8.7392 | 7.9287 | 7.0142 | 6.7052 | 6.4653 | 6.2025 | 6.2493 | 6.3325 | 6.0451 | 5.3242 | 4.7284 | 4.3915
9 | 3.7786 | 3.6151 | 3.3962 | 3.2143 | 3.2433 | 3.1468 | 3.2288 | 3.3358 | 2.984 | 3.0421 | 3.3414 | 3.7714 | 4.0321 | 3.9544 | 3.922 | 3.9653 | 4.0654 | 3.9236 | 3.913 | 4.1476 | 4.4197 | 4.1063 | 3.5196 | 3.8367
10 | 1.8611 | 1.7869 | 1.6971 | 1.6864 | 1.6615 | 1.7108 | 2.0174 | 2.202 | 2.3303 | 2.4562 | 2.414 | 2.4575 | 2.6522 | 2.6018 | 2.4892 | 2.3554 | 2.2201 | 2.2302 | 2.2871 | 2.4431 | 2.5748 | 2.4001 | 2.2626 | 1.982
11 | 1.076 | 0.99647 | 0.92291 | 0.87433 | 0.87554 | 0.91195 | 1.0951 | 1.201 | 1.3172 | 1.4058 | 1.4742 | 1.5162 | 1.5167 | 1.4844 | 1.39 | 1.3302 | 1.2985 | 1.4247 | 1.4279 | 1.4938 | 1.6833 | 1.4804 | 1.3994 | 1.2415
12 | 4.5013 | 4.1568 | 3.9552 | 3.8876 | 3.7868 | 3.821 | 4.6938 | 5.6835 | 6.0354 | 6.2098 | 6.1747 | 6.3563 | 6.4497 | 6.4495 | 5.9662 | 5.69 | 5.8294 | 5.5885 | 5.5699 | 5.8683 | 6.3983 | 5.702 | 5.2802 | 4.7086
13 | 3.4367 | 3.4028 | 3.3354 | 3.3405 | 3.2623 | 3.2807 | 3.902 | 3.933 | 4.2307 | 4.0748 | 4.0909 | 4.1667 | 4.3127 | 4.1315 | 4.1678 | 4.1759 | 4.0784 | 4.236 | 4.0271 | 4.1048 | 3.9914 | 3.8563 | 3.5111 | 3.5735
14 | 5.6848 | 5.1818 | 4.951 | 4.8707 | 4.9225 | 4.871 | 5.8449 | 6.9013 | 7.4711 | 7.5705 | 7.6011 | 8.042 | 8.3292 | 8.0247 | 7.5985 | 7.2605 | 7.2293 | 7.2977 | 7.2408 | 7.3102 | 7.9437 | 7.1609 | 6.4433 | 5.9673
15 | 1.4165 | 1.3658 | 1.3492 | 1.3352 | 1.2781 | 1.3144 | 1.2999 | 1.5526 | 1.6356 | 1.6502 | 1.6029 | 1.6564 | 1.6718 | 1.6351 | 1.5114 | 1.6036 | 1.6265 | 1.588 | 1.4829 | 1.4591 | 1.4607 | 1.4235 | 1.3429 | 1.3486

## Qc, Summer, S1
LoadID | 0 | 1 | 2 | 3 | 4 | 5 | 6 | 7 | 8 | 9 | 10 | 11 | 12 | 13 | 14 | 15 | 16 | 17 | 18 | 19 | 20 | 21 | 22 | 23
1 | 0.38186 | 0.42178 | 0.39748 | 0.39748 | 0.3888 | 0.41136 | 0.42351 | 0.79322 | 0.9234 | 0.88868 | 0.86785 | 0.86612 | 0.92166 | 0.89389 | 0.62659 | 0.81925 | 0.82967 | 0.7776 | 0.61618 | 0.5589 | 0.58667 | 0.58841 | 0.40616 | 0.40268
2 | 0.039911 | -0.23946 | -0.25942 | -0.37915 | -0.45897 | -0.3592 | -0.45897 | 1.1574 | 1.4767 | 1.8958 | 1.0776 | 0.97781 | 0.67848 | 0.91794 | 0.39911 | 0.33924 | 0.39911 | 0.71839 | 1.3769 | 1.3969 | 1.1175 | 0.85808 | 0.39911 | 0.079821
3 | -0.37335 | -0.88425 | -1.5425 | -1.4246 | -1.4541 | -1.3853 | -0.0786 | 1.6604 | 2.1812 | 2.2008 | 1.8373 | 2.2991 | 2.0829 | 1.8176 | 1.3067 | 0.81548 | 1.012 | 0.9039 | 0.16703 | 0.72705 | 1.0218 | 0.6681 | -0.61898 | -1.2674
4 | -5.7237 | -5.7788 | -5.9439 | -5.9439 | -6.0815 | -6.2466 | -5.6687 | -3.825 | -2.8619 | -3.027 | -3.825 | -4.1552 | -3.8525 | -4.1827 | -3.9351 | -4.6505 | -5.2284 | -4.6505 | -3.2746 | -2.9444 | -2.9444 | -3.88 | -4.8157 | -5.0083
5 | -2.3654 | -3.1013 | -3.6533 | -3.627 | -3.627 | -3.9687 | -3.5744 | -1.4193 | 0.47309 | 1.577 | 2.602 | 2.7597 | 2.418 | 1.9975 | 1.3141 | 0.84104 | 0.70963 | 0.65706 | 0.65706 | 0.1577 | 1.393 | 0.65706 | 0.36796 | -0.57822
6 | 0.41379 | 0.45905 | 0.34914 | 0.41056 | 0.42026 | 0.43157 | 0.41703 | 0.77263 | 0.88578 | 0.88416 | 0.77263 | 0.92295 | 0.96175 | 0.88578 | 0.77101 | 0.67888 | 0.82759 | 0.80172 | 0.62877 | 0.58351 | 0.68696 | 0.54149 | 0.41218 | 0.46067
7 | -4.1248 | -4.241 | -4.5024 | -4.6186 | -4.3281 | -4.6767 | -4.0086 | -1.83 | -0.31953 | -0.26143 | 0.55191 | 0.17429 | 0.058096 | 0 | -0.46477 | -0.81334 | -1.191 | -1.5686 | -1.3653 | -1.6557 | -1.1619 | -2.1786 | -2.7596 | -2.9629
8 | -5.1638 | -5.1983 | -5.25 | -5.2759 | -5.2069 | -5.0862 | -4.319 | -3.569 | -3.4914 | -3.4397 | -3.3793 | -3.3534 | -3.431 | -3.5603 | -3.9224 | -4.0948 | -4.2328 | -4.25 | -4.3276 | -4.4741 | -4.7586 | -4.9483 | -5.0259 | -5.1207
9 | 0.074234 | -0.63099 | -0.77945 | -1.0393 | -0.96504 | -1.1135 | -2.1157 | -0.6681 | -1.0393 | -0.33405 | 0 | 0.29693 | 0.96504 | 0.96504 | 0.77945 | 1.7445 | 1.4847 | 1.2991 | 1.0764 | 1.0764 | 1.5218 | 1.3733 | -0.14847 | -0.2227
10 | -1.3043 | -1.4559 | -1.4863 | -1.4711 | -1.5166 | -1.5469 | -0.48531 | 0.43981 | 0.97063 | 1.0313 | 0.45498 | 1.0768 | 1.1526 | 1.1071 | 0.87963 | 0.37915 | 0.18199 | 0.18199 | 0.19716 | 0.37915 | 0.56114 | 0.07583 | -0.57631 | -0.97063
11 | -0.88432 | -0.9594 | -0.99277 | -1.0095 | -0.98443 | -0.99277 | -0.77586 | -0.65072 | -0.55061 | -0.41713 | -0.42547 | -0.4505 | -0.53393 | -0.55061 | -0.61735 | -0.61735 | -0.6257 | -0.47553 | -0.43382 | -0.49221 | -0.40044 | -0.51724 | -0.59232 | -0.67575
12 | -1.6236 | -1.9664 | -2.2422 | -2.2722 | -2.2631 | -2.312 | -1.7743 | 0.052161 | 0.73579 | 1.068 | 0.83286 | 1.0902 | 1.0973 | 0.97352 | 0.44484 | 0.2974 | 0.22433 | 0.26782 | 0.23187 | 0.24268 | 0.55606 | 0.0086712 | -0.92012 | -1.3125
13 | 0.59387 | 0.55145 | 0.41712 | 0.37824 | 0.34642 | 0.4348 | 1.4281 | 1.9053 | 2.4426 | 2.3295 | 2.273 | 2.2447 | 2.4285 | 2.227 | 2.0467 | 1.9018 | 1.8806 | 1.9053 | 1.5872 | 1.4493 | 1.5377 | 1.0782 | 0.47368 | 0.50903
14 | 5.1221 | 5.0108 | 5.2335 | 5.3448 | 5.3448 | 5.1221 | 4.5654 | 4.3427 | 3.3405 | 2.3384 | 2.5611 | 3.1178 | 2.227 | 3.1178 | 3.5632 | 3.5632 | 3.5632 | 3.4519 | 3.2292 | 4.0086 | 4.2313 | 4.7881 | 4.454 | 4.5654
15 | 0.38186 | 0.42178 | 0.39748 | 0.39748 | 0.3888 | 0.41136 | 0.42351 | 0.79322 | 0.9234 | 0.88868 | 0.86785 | 0.86612 | 0.92166 | 0.89389 | 0.62659 | 0.81925 | 0.82967 | 0.7776 | 0.61618 | 0.5589 | 0.58667 | 0.58841 | 0.40616 | 0.40268

## Qc, Summer, S2
LoadID | 0 | 1 | 2 | 3 | 4 | 5 | 6 | 7 | 8 | 9 | 10 | 11 | 12 | 13 | 14 | 15 | 16 | 17 | 18 | 19 | 20 | 21 | 22 | 23
1 | 0.37422 | 0.426 | 0.40543 | 0.40145 | 0.39269 | 0.40314 | 0.42351 | 0.80908 | 0.93263 | 0.90646 | 0.8505 | 0.87478 | 0.92166 | 0.90283 | 0.62659 | 0.80287 | 0.84626 | 0.76205 | 0.6285 | 0.57008 | 0.5984 | 0.58841 | 0.41428 | 0.40671
2 | 0.039112 | -0.23467 | -0.26461 | -0.38673 | -0.45897 | -0.3592 | -0.44979 | 1.1574 | 1.4767 | 1.8578 | 1.0776 | 0.95825 | 0.6717 | 0.89958 | 0.40709 | 0.33585 | 0.39112 | 0.71121 | 1.4045 | 1.4108 | 1.0951 | 0.85808 | 0.4031 | 0.080619
3 | -0.38082 | -0.90194 | -1.5734 | -1.4389 | -1.4832 | -1.3992 | -0.077028 | 1.6438 | 2.2248 | 2.2228 | 1.8189 | 2.2761 | 2.0413 | 1.7813 | 1.2937 | 0.82363 | 1.012 | 0.9039 | 0.17037 | 0.71978 | 1.0218 | 0.67478 | -0.62517 | -1.2928
4 | -5.8382 | -5.8366 | -5.8845 | -6.0628 | -5.9599 | -6.1841 | -5.7254 | -3.7485 | -2.8046 | -3.0875 | -3.9015 | -4.1137 | -3.7755 | -4.1409 | -3.9351 | -4.7436 | -5.1239 | -4.7436 | -3.3401 | -2.915 | -2.9739 | -3.9576 | -4.7675 | -5.1084
5 | -2.4127 | -3.0703 | -3.5802 | -3.6995 | -3.627 | -3.9687 | -3.6102 | -1.4193 | 0.48255 | 1.5612 | 2.654 | 2.7873 | 2.418 | 2.0374 | 1.301 | 0.84104 | 0.70963 | 0.64392 | 0.65706 | 0.15612 | 1.393 | 0.67021 | 0.3606 | -0.57822
6 | 0.41379 | 0.46823 | 0.34565 | 0.40645 | 0.42866 | 0.43157 | 0.42537 | 0.7649 | 0.89463 | 0.87532 | 0.78036 | 0.94141 | 0.98098 | 0.87692 | 0.77101 | 0.68567 | 0.84414 | 0.81776 | 0.62877 | 0.58935 | 0.68009 | 0.53607 | 0.40393 | 0.46988
7 | -4.2073 | -4.241 | -4.4124 | -4.5724 | -4.2416 | -4.63 | -4.0487 | -1.7934 | -0.31314 | -0.26666 | 0.55191 | 0.17777 | 0.057515 | 0 | -0.45547 | -0.82148 | -1.1791 | -1.5529 | -1.3379 | -1.6888 | -1.1735 | -2.2222 | -2.7044 | -2.9925
8 | -5.0605 | -5.1983 | -5.1975 | -5.3286 | -5.259 | -5.1371 | -4.4053 | -3.6047 | -3.4914 | -3.5084 | -3.4469 | -3.3199 | -3.3967 | -3.5603 | -3.9224 | -4.0948 | -4.1481 | -4.335 | -4.241 | -4.4741 | -4.6634 | -4.8988 | -5.0761 | -5.1719
9 | 0.072749 | -0.62468 | -0.79504 | -1.0393 | -0.97469 | -1.0912 | -2.1368 | -0.66142 | -1.0393 | -0.34073 | 0 | 0.30287 | 0.97469 | 0.98434 | 0.77945 | 1.7794 | 1.5144 | 1.2731 | 1.0764 | 1.0764 | 1.537 | 1.3871 | -0.15144 | -0.21825
10 | -1.2912 | -1.4851 | -1.4863 | -1.4711 | -1.4863 | -1.5315 | -0.49017 | 0.44421 | 0.97063 | 1.0313 | 0.44588 | 1.066 | 1.1296 | 1.1182 | 0.89722 | 0.37157 | 0.18563 | 0.18017 | 0.2011 | 0.38294 | 0.55553 | 0.074314 | -0.58784 | -0.98033
11 | -0.902 | -0.97859 | -0.98284 | -1.0195 | -1.0041 | -1.0027 | -0.79138 | -0.66374 | -0.5396 | -0.41713 | -0.42547 | -0.45501 | -0.53927 | -0.56162 | -0.61735 | -0.6297 | -0.63195 | -0.46602 | -0.42514 | -0.50206 | -0.40845 | -0.51724 | -0.59825 | -0.67575
12 | -1.6074 | -2.0058 | -2.2646 | -2.3177 | -2.2405 | -2.312 | -1.7743 | 0.05164 | 0.72844 | 1.0894 | 0.83286 | 1.0793 | 1.1192 | 0.98325 | 0.44928 | 0.30037 | 0.22209 | 0.26247 | 0.22955 | 0.24753 | 0.55606 | 0.0085845 | -0.93852 | -1.3125
13 | 0.59387 | 0.54042 | 0.42129 | 0.37067 | 0.34296 | 0.43915 | 1.4424 | 1.9434 | 2.3938 | 2.3295 | 2.2275 | 2.2447 | 2.4771 | 2.2047 | 2.0877 | 1.9208 | 1.8618 | 1.9244 | 1.6189 | 1.4783 | 1.5069 | 1.0889 | 0.46894 | 0.51412
14 | 5.0709 | 4.9607 | 5.2335 | 5.2914 | 5.2914 | 5.1733 | 4.4741 | 4.3861 | 3.3071 | 2.3384 | 2.5098 | 3.0555 | 2.1825 | 3.0555 | 3.6345 | 3.6345 | 3.5276 | 3.5209 | 3.1969 | 4.0086 | 4.1467 | 4.6923 | 4.454 | 4.5197
15 | 0.37422 | 0.426 | 0.39748 | 0.40543 | 0.39657 | 0.40725 | 0.42351 | 0.79322 | 0.93263 | 0.8798 | 0.87653 | 0.8488 | 0.90323 | 0.89389 | 0.62033 | 0.81925 | 0.81308 | 0.79315 | 0.61618 | 0.54772 | 0.5808 | 0.58841 | 0.41428 | 0.39866

## Qc, Summer, S3
LoadID | 0 | 1 | 2 | 3 | 4 | 5 | 6 | 7 | 8 | 9 | 10 | 11 | 12 | 13 | 14 | 15 | 16 | 17 | 18 | 19 | 20 | 21 | 22 | 23
1 | 0.37422 | 0.42178 | 0.3935 | 0.38953 | 0.38491 | 0.40314 | 0.42351 | 0.80908 | 0.93263 | 0.88868 | 0.85918 | 0.88344 | 0.94009 | 0.87601 | 0.62659 | 0.81106 | 0.84626 | 0.76982 | 0.60385 | 0.56449 | 0.5984 | 0.57664 | 0.39803 | 0.39463
2 | 0.039511 | -0.23946 | -0.26201 | -0.37536 | -0.46356 | -0.35201 | -0.45897 | 1.169 | 1.5062 | 1.8958 | 1.0884 | 0.95825 | 0.66491 | 0.92712 | 0.39112 | 0.33585 | 0.39511 | 0.71839 | 1.3494 | 1.4108 | 1.1063 | 0.85808 | 0.39112 | 0.079023
3 | -0.37335 | -0.88425 | -1.5425 | -1.4389 | -1.4396 | -1.3992 | -0.077028 | 1.6936 | 2.2248 | 2.2008 | 1.8189 | 2.3221 | 2.1037 | 1.8176 | 1.3198 | 0.81548 | 1.0221 | 0.91294 | 0.17037 | 0.71251 | 1.0116 | 0.66142 | -0.63136 | -1.2801
4 | -5.8382 | -5.721 | -5.825 | -6.0628 | -6.2031 | -6.1217 | -5.612 | -3.9015 | -2.8333 | -3.0573 | -3.825 | -4.1552 | -3.9296 | -4.1827 | -3.9744 | -4.5575 | -5.333 | -4.6505 | -3.2092 | -2.9739 | -2.915 | -3.8412 | -4.8638 | -4.9582
5 | -2.3418 | -3.0703 | -3.6533 | -3.6995 | -3.6995 | -4.0084 | -3.5387 | -1.4335 | 0.47782 | 1.577 | 2.654 | 2.8149 | 2.4422 | 1.9975 | 1.301 | 0.84945 | 0.72382 | 0.64392 | 0.66364 | 0.15927 | 1.393 | 0.65706 | 0.3606 | -0.584
6 | 0.41379 | 0.45905 | 0.34565 | 0.41467 | 0.42446 | 0.43157 | 0.40869 | 0.78808 | 0.88578 | 0.87532 | 0.78036 | 0.91372 | 0.95213 | 0.89463 | 0.77872 | 0.67888 | 0.84414 | 0.81776 | 0.62877 | 0.57184 | 0.7007 | 0.5469 | 0.40393 | 0.45606
7 | -4.1661 | -4.241 | -4.5925 | -4.711 | -4.4147 | -4.7235 | -3.9284 | -1.8117 | -0.31314 | -0.2562 | 0.55743 | 0.17603 | 0.058677 | 0 | -0.46477 | -0.81334 | -1.191 | -1.5843 | -1.3789 | -1.6226 | -1.1619 | -2.1786 | -2.732 | -3.0222
8 | -5.1638 | -5.1983 | -5.145 | -5.2231 | -5.259 | -5.0862 | -4.2758 | -3.5333 | -3.4914 | -3.4397 | -3.4131 | -3.3534 | -3.431 | -3.5959 | -4.0009 | -4.0948 | -4.3174 | -4.2075 | -4.2843 | -4.5189 | -4.7586 | -4.8493 | -4.9253 | -5.2231
9 | 0.075718 | -0.6373 | -0.77945 | -1.0393 | -0.94574 | -1.1024 | -2.0945 | -0.66142 | -1.0393 | -0.33405 | 0 | 0.29693 | 0.98434 | 0.96504 | 0.77945 | 1.727 | 1.4995 | 1.2731 | 1.0656 | 1.0656 | 1.537 | 1.4008 | -0.14698 | -0.21825
10 | -1.3304 | -1.4559 | -1.4863 | -1.4858 | -1.5014 | -1.5315 | -0.48046 | 0.43102 | 0.95121 | 1.0313 | 0.44588 | 1.066 | 1.1641 | 1.085 | 0.87963 | 0.38673 | 0.17835 | 0.18199 | 0.2011 | 0.38673 | 0.57237 | 0.077347 | -0.58207 | -0.96092
11 | -0.88432 | -0.97859 | -0.99277 | -1.0195 | -0.99427 | -0.98284 | -0.76034 | -0.66374 | -0.55061 | -0.42547 | -0.41696 | -0.4505 | -0.53393 | -0.55061 | -0.62353 | -0.62353 | -0.61944 | -0.47077 | -0.43815 | -0.48729 | -0.40445 | -0.52759 | -0.59825 | -0.68927
12 | -1.6236 | -2.0058 | -2.2198 | -2.2949 | -2.2631 | -2.2889 | -1.8098 | 0.053205 | 0.74315 | 1.0467 | 0.83286 | 1.1011 | 1.1082 | 0.97352 | 0.43594 | 0.2974 | 0.22882 | 0.26247 | 0.23187 | 0.24753 | 0.54494 | 0.008758 | -0.93852 | -1.2863
13 | 0.58793 | 0.56248 | 0.41712 | 0.37824 | 0.3395 | 0.4348 | 1.4424 | 1.9053 | 2.4426 | 2.3761 | 2.3184 | 2.1998 | 2.4528 | 2.2047 | 2.0263 | 1.8828 | 1.8618 | 1.8863 | 1.6189 | 1.4638 | 1.5685 | 1.0997 | 0.47842 | 0.49885
14 | 5.0197 | 4.9607 | 5.1288 | 5.3983 | 5.4517 | 5.1221 | 4.611 | 4.2558 | 3.3071 | 2.3851 | 2.5098 | 3.1802 | 2.1825 | 3.0555 | 3.5989 | 3.6345 | 3.5632 | 3.4519 | 3.1969 | 3.9284 | 4.2736 | 4.8838 | 4.3649 | 4.6567
15 | 0.38186 | 0.41756 | 0.40543 | 0.38953 | 0.38491 | 0.41548 | 0.41928 | 0.79322 | 0.9234 | 0.8798 | 0.85918 | 0.88344 | 0.94009 | 0.87601 | 0.61406 | 0.82745 | 0.82967 | 0.78537 | 0.6285 | 0.57008 | 0.58667 | 0.58841 | 0.41022 | 0.39463

## UpFlex, Summer
LoadID | 0 | 1 | 2 | 3 | 4 | 5 | 6 | 7 | 8 | 9 | 10 | 11 | 12 | 13 | 14 | 15 | 16 | 17 | 18 | 19 | 20 | 21 | 22 | 23
1 | 0.1572 | 0.17306 | 0.22525 | 0.25824 | 0.30364 | 0.35493 | 0.31639 | 0.45231 | 0.41494 | 0.46865 | 0.48165 | 0.44677 | 0.42146 | 0.38802 | 0.35741 | 0.32166 | 0.31831 | 0.2522 | 0.20867 | 0.24761 | 0.25229 | 0.28832 | 0.13999 | 0.13441
2 | 0.3144 | 0.34612 | 0.45051 | 0.51649 | 0.60727 | 0.70986 | 0.63277 | 0.90462 | 0.82989 | 0.93731 | 0.9633 | 0.89354 | 0.84293 | 0.77604 | 0.71481 | 0.64332 | 0.63663 | 0.50441 | 0.41734 | 0.49523 | 0.50459 | 0.57664 | 0.27999 | 0.26882
3 | 0.393 | 0.43265 | 0.56313 | 0.64561 | 0.75909 | 0.88732 | 0.79097 | 1.1308 | 1.0374 | 1.1716 | 1.2041 | 1.1169 | 1.0537 | 0.97005 | 0.89352 | 0.80416 | 0.79579 | 0.63051 | 0.52167 | 0.61903 | 0.63073 | 0.7208 | 0.34999 | 0.33603
4 | 0.78601 | 0.8653 | 1.1263 | 1.2912 | 1.5182 | 1.7746 | 1.5819 | 2.2615 | 2.0747 | 2.3433 | 2.4083 | 2.2339 | 2.1073 | 1.9401 | 1.787 | 1.6083 | 1.5916 | 1.261 | 1.0433 | 1.2381 | 1.2615 | 1.4416 | 0.69997 | 0.67205
5 | 0.62881 | 0.69224 | 0.90101 | 1.033 | 1.2145 | 1.4197 | 1.2655 | 1.8092 | 1.6598 | 1.8746 | 1.9266 | 1.7871 | 1.6859 | 1.5521 | 1.4296 | 1.2866 | 1.2733 | 1.0088 | 0.83467 | 0.99045 | 1.0092 | 1.1533 | 0.55998 | 0.53764
6 | 0.1572 | 0.17306 | 0.22525 | 0.25824 | 0.30364 | 0.35493 | 0.31639 | 0.45231 | 0.41494 | 0.46865 | 0.48165 | 0.44677 | 0.42146 | 0.38802 | 0.35741 | 0.32166 | 0.31831 | 0.2522 | 0.20867 | 0.24761 | 0.25229 | 0.28832 | 0.13999 | 0.13441
7 | 0.78601 | 0.8653 | 1.1263 | 1.2912 | 1.5182 | 1.7746 | 1.5819 | 2.2615 | 2.0747 | 2.3433 | 2.4083 | 2.2339 | 2.1073 | 1.9401 | 1.787 | 1.6083 | 1.5916 | 1.261 | 1.0433 | 1.2381 | 1.2615 | 1.4416 | 0.69997 | 0.67205
8 | 0.78601 | 0.8653 | 1.1263 | 1.2912 | 1.5182 | 1.7746 | 1.5819 | 2.2615 | 2.0747 | 2.3433 | 2.4083 | 2.2339 | 2.1073 | 1.9401 | 1.787 | 1.6083 | 1.5916 | 1.261 | 1.0433 | 1.2381 | 1.2615 | 1.4416 | 0.69997 | 0.67205
9 | 0.393 | 0.43265 | 0.56313 | 0.64561 | 0.75909 | 0.88732 | 0.79097 | 1.1308 | 1.0374 | 1.1716 | 1.2041 | 1.1169 | 1.0537 | 0.97005 | 0.89352 | 0.80416 | 0.79579 | 0.63051 | 0.52167 | 0.61903 | 0.63073 | 0.7208 | 0.34999 | 0.33603
10 | 0.2358 | 0.25959 | 0.33788 | 0.38736 | 0.45545 | 0.53239 | 0.47458 | 0.67846 | 0.62241 | 0.70298 | 0.72248 | 0.67016 | 0.6322 | 0.58203 | 0.53611 | 0.48249 | 0.47747 | 0.37831 | 0.313 | 0.37142 | 0.37844 | 0.43248 | 0.20999 | 0.20162
11 | 0.1572 | 0.17306 | 0.22525 | 0.25824 | 0.30364 | 0.35493 | 0.31639 | 0.45231 | 0.41494 | 0.46865 | 0.48165 | 0.44677 | 0.42146 | 0.38802 | 0.35741 | 0.32166 | 0.31831 | 0.2522 | 0.20867 | 0.24761 | 0.25229 | 0.28832 | 0.13999 | 0.13441
12 | 0.3144 | 0.34612 | 0.45051 | 0.51649 | 0.60727 | 0.70986 | 0.63277 | 0.90462 | 0.82989 | 0.93731 | 0.9633 | 0.89354 | 0.84293 | 0.77604 | 0.71481 | 0.64332 | 0.63663 | 0.50441 | 0.41734 | 0.49523 | 0.50459 | 0.57664 | 0.27999 | 0.26882
13 | 0.1965 | 0.21632 | 0.28157 | 0.3228 | 0.37954 | 0.44366 | 0.39548 | 0.56539 | 0.51868 | 0.58582 | 0.60206 | 0.55846 | 0.52683 | 0.48502 | 0.44676 | 0.40208 | 0.39789 | 0.31525 | 0.26084 | 0.30952 | 0.31537 | 0.3604 | 0.17499 | 0.16801
14 | 0.393 | 0.43265 | 0.56313 | 0.64561 | 0.75909 | 0.88732 | 0.79097 | 1.1308 | 1.0374 | 1.1716 | 1.2041 | 1.1169 | 1.0537 | 0.97005 | 0.89352 | 0.80416 | 0.79579 | 0.63051 | 0.52167 | 0.61903 | 0.63073 | 0.7208 | 0.34999 | 0.33603
15 | 0.078601 | 0.08653 | 0.11263 | 0.12912 | 0.15182 | 0.17746 | 0.15819 | 0.22615 | 0.20747 | 0.23433 | 0.24083 | 0.22339 | 0.21073 | 0.19401 | 0.1787 | 0.16083 | 0.15916 | 0.1261 | 0.10433 | 0.12381 | 0.12615 | 0.14416 | 0.069997 | 0.067205

## DownFlex, Summer
LoadID | 0 | 1 | 2 | 3 | 4 | 5 | 6 | 7 | 8 | 9 | 10 | 11 | 12 | 13 | 14 | 15 | 16 | 17 | 18 | 19 | 20 | 21 | 22 | 23
1 | 0.43582 | 0.46122 | 0.48704 | 0.50918 | 0.51496 | 0.53868 | 0.53592 | 0.50657 | 0.45898 | 0.67399 | 0.65818 | 0.60607 | 0.59134 | 0.59377 | 0.56564 | 0.51849 | 0.46599 | 0.44927 | 0.28241 | 0.30201 | 0.33019 | 0.33807 | 0.35259 | 0.38919
2 | 0.87164 | 0.92245 | 0.97408 | 1.0184 | 1.0299 | 1.0774 | 1.0718 | 1.0131 | 0.91795 | 1.348 | 1.3164 | 1.2121 | 1.1827 | 1.1875 | 1.1313 | 1.037 | 0.93197 | 0.89854 | 0.56482 | 0.60402 | 0.66039 | 0.67615 | 0.70518 | 0.77838
3 | 1.0896 | 1.1531 | 1.2176 | 1.273 | 1.2874 | 1.3467 | 1.3398 | 1.2664 | 1.1474 | 1.685 | 1.6455 | 1.5152 | 1.4784 | 1.4844 | 1.4141 | 1.2962 | 1.165 | 1.1232 | 0.70602 | 0.75503 | 0.82549 | 0.84518 | 0.88147 | 0.97298
4 | 2.1791 | 2.3061 | 2.4352 | 2.5459 | 2.5748 | 2.6934 | 2.6796 | 2.5329 | 2.2949 | 3.37 | 3.2909 | 3.0303 | 2.9567 | 2.9689 | 2.8282 | 2.5925 | 2.3299 | 2.2463 | 1.412 | 1.5101 | 1.651 | 1.6904 | 1.7629 | 1.946
5 | 1.7433 | 1.8449 | 1.9482 | 2.0367 | 2.0598 | 2.1547 | 2.1437 | 2.0263 | 1.8359 | 2.696 | 2.6327 | 2.4243 | 2.3654 | 2.3751 | 2.2626 | 2.074 | 1.8639 | 1.7971 | 1.1296 | 1.208 | 1.3208 | 1.3523 | 1.4104 | 1.5568
6 | 0.43582 | 0.46122 | 0.48704 | 0.50918 | 0.51496 | 0.53868 | 0.53592 | 0.50657 | 0.45898 | 0.67399 | 0.65818 | 0.60607 | 0.59134 | 0.59377 | 0.56564 | 0.51849 | 0.46599 | 0.44927 | 0.28241 | 0.30201 | 0.33019 | 0.33807 | 0.35259 | 0.38919
7 | 2.1791 | 2.3061 | 2.4352 | 2.5459 | 2.5748 | 2.6934 | 2.6796 | 2.5329 | 2.2949 | 3.37 | 3.2909 | 3.0303 | 2.9567 | 2.9689 | 2.8282 | 2.5925 | 2.3299 | 2.2463 | 1.412 | 1.5101 | 1.651 | 1.6904 | 1.7629 | 1.946
8 | 2.1791 | 2.3061 | 2.4352 | 2.5459 | 2.5748 | 2.6934 | 2.6796 | 2.5329 | 2.2949 | 3.37 | 3.2909 | 3.0303 | 2.9567 | 2.9689 | 2.8282 | 2.5925 | 2.3299 | 2.2463 | 1.412 | 1.5101 | 1.651 | 1.6904 | 1.7629 | 1.946
9 | 1.0896 | 1.1531 | 1.2176 | 1.273 | 1.2874 | 1.3467 | 1.3398 | 1.2664 | 1.1474 | 1.685 | 1.6455 | 1.5152 | 1.4784 | 1.4844 | 1.4141 | 1.2962 | 1.165 | 1.1232 | 0.70602 | 0.75503 | 0.82549 | 0.84518 | 0.88147 | 0.97298
10 | 0.65373 | 0.69184 | 0.73056 | 0.76377 | 0.77244 | 0.80802 | 0.80389 | 0.75986 | 0.68846 | 1.011 | 0.98727 | 0.9091 | 0.88701 | 0.89066 | 0.84846 | 0.77774 | 0.69898 | 0.6739 | 0.42361 | 0.45302 | 0.49529 | 0.50711 | 0.52888 | 0.58379
11 | 0.43582 | 0.46122 | 0.48704 | 0.50918 | 0.51496 | 0.53868 | 0.53592 | 0.50657 | 0.45898 | 0.67399 | 0.65818 | 0.60607 | 0.59134 | 0.59377 | 0.56564 | 0.51849 | 0.46599 | 0.44927 | 0.28241 | 0.30201 | 0.33019 | 0.33807 | 0.35259 | 0.38919
12 | 0.87164 | 0.92245 | 0.97408 | 1.0184 | 1.0299 | 1.0774 | 1.0718 | 1.0131 | 0.91795 | 1.348 | 1.3164 | 1.2121 | 1.1827 | 1.1875 | 1.1313 | 1.037 | 0.93197 | 0.89854 | 0.56482 | 0.60402 | 0.66039 | 0.67615 | 0.70518 | 0.77838
13 | 0.54478 | 0.57653 | 0.6088 | 0.63648 | 0.6437 | 0.67335 | 0.6699 | 0.63322 | 0.57372 | 0.84249 | 0.82273 | 0.75758 | 0.73918 | 0.74221 | 0.70705 | 0.64812 | 0.58248 | 0.56159 | 0.35301 | 0.37751 | 0.41274 | 0.42259 | 0.44073 | 0.48649
14 | 1.0896 | 1.1531 | 1.2176 | 1.273 | 1.2874 | 1.3467 | 1.3398 | 1.2664 | 1.1474 | 1.685 | 1.6455 | 1.5152 | 1.4784 | 1.4844 | 1.4141 | 1.2962 | 1.165 | 1.1232 | 0.70602 | 0.75503 | 0.82549 | 0.84518 | 0.88147 | 0.97298
15 | 0.21791 | 0.23061 | 0.24352 | 0.25459 | 0.25748 | 0.26934 | 0.26796 | 0.25329 | 0.22949 | 0.337 | 0.32909 | 0.30303 | 0.29567 | 0.29689 | 0.28282 | 0.25925 | 0.23299 | 0.22463 | 0.1412 | 0.15101 | 0.1651 | 0.16904 | 0.17629 | 0.1946

## Pg, Summer, S1
GenID | 0 | 1 | 2 | 3 | 4 | 5 | 6 | 7 | 8 | 9 | 10 | 11 | 12 | 13 | 14 | 15 | 16 | 17 | 18 | 19 | 20 | 21 | 22 | 23
1 | 0 | 0 | 0 | 0 | 0 | 0 | 0 | 0 | 0 | 0 | 0 | 0 | 0 | 0 | 0 | 0 | 0 | 0 | 0 | 0 | 0 | 0 | 0 | 0
2 | 0 | 0 | 0 | 0 | 0 | 0 | 0 | 0 | 0 | 0 | 0 | 0 | 0 | 0 | 0 | 0 | 0 | 0 | 0 | 0 | 0 | 0 | 0 | 0
3 | 0 | 0 | 0 | 0 | 0 | 0 | 0 | 0 | 0 | 0 | 0 | 0 | 0 | 0 | 0 | 0 | 0 | 0 | 0 | 0 | 0 | 0 | 0 | 0
4 | 0 | 0 | 0 | 0 | 0 | 0 | 0 | 0 | 0 | 0 | 0 | 0 | 0 | 0 | 0 | 0 | 0 | 0 | 0 | 0 | 0 | 0 | 0 | 0
5 | 0 | 0 | 0.00019758 | 0 | 0 | 0 | 0 | 0.11538 | 2.3991 | 6.3584 | 7.9965 | 8.2669 | 9.0465 | 8.812 | 7.4076 | 4.741 | 1.1865 | 0.009274 | 0.0007857 | 0.00058663 | 0 | 0 | 0 | 0
6 | 0 | 0 | 0.00019758 | 0 | 0 | 0 | 0 | 0.11538 | 2.3991 | 6.3584 | 7.9965 | 8.2669 | 9.0465 | 8.812 | 7.4076 | 4.741 | 1.1865 | 0.009274 | 0.0007857 | 0.00058663 | 0 | 0 | 0 | 0

## Pg, Summer, S2
GenID | 0 | 1 | 2 | 3 | 4 | 5 | 6 | 7 | 8 | 9 | 10 | 11 | 12 | 13 | 14 | 15 | 16 | 17 | 18 | 19 | 20 | 21 | 22 | 23
1 | 0 | 0 | 0 | 0 | 0 | 0 | 0 | 0 | 0 | 0 | 0 | 0 | 0 | 0 | 0 | 0 | 0 | 0 | 0 | 0 | 0 | 0 | 0 | 0
2 | 0 | 0 | 0 | 0 | 0 | 0 | 0 | 0 | 0 | 0 | 0 | 0 | 0 | 0 | 0 | 0 | 0 | 0 | 0 | 0 | 0 | 0 | 0 | 0
3 | 0 | 0 | 0 | 0 | 0 | 0 | 0 | 0 | 0 | 0 | 0 | 0 | 0 | 0 | 0 | 0 | 0 | 0 | 0 | 0 | 0 | 0 | 0 | 0
4 | 0 | 0 | 0 | 0 | 0 | 0 | 0 | 0 | 0 | 0 | 0 | 0 | 0 | 0 | 0 | 0 | 0 | 0 | 0 | 0 | 0 | 0 | 0 | 0
5 | 0 | 0.00034613 | 0 | 0 | 0 | 0 | 0 | 0.099321 | 1.9398 | 4.6146 | 6.1135 | 7.6751 | 9.1148 | 7.6065 | 5.2453 | 2.6194 | 0.55154 | 0.0033325 | 0.00147 | 0 | 0 | 0 | 0 | 0
6 | 0 | 0.00034613 | 0 | 0 | 0 | 0 | 0 | 0.099321 | 1.9398 | 4.6146 | 6.1135 | 7.6751 | 9.1148 | 7.6065 | 5.2453 | 2.6194 | 0.55154 | 0.0033325 | 0.00147 | 0 | 0 | 0 | 0 | 0

## Pg, Summer, S3
GenID | 0 | 1 | 2 | 3 | 4 | 5 | 6 | 7 | 8 | 9 | 10 | 11 | 12 | 13 | 14 | 15 | 16 | 17 | 18 | 19 | 20 | 21 | 22 | 23
1 | 0 | 0 | 0 | 0 | 0 | 0 | 0 | 0 | 0 | 0 | 0 | 0 | 0 | 0 | 0 | 0 | 0 | 0 | 0 | 0 | 0 | 0 | 0 | 0
2 | 0 | 0 | 0 | 0 | 0 | 0 | 0 | 0 | 0 | 0 | 0 | 0 | 0 | 0 | 0 | 0 | 0 | 0 | 0 | 0 | 0 | 0 | 0 | 0
3 | 0 | 0 | 0 | 0 | 0 | 0 | 0 | 0 | 0 | 0 | 0 | 0 | 0 | 0 | 0 | 0 | 0 | 0 | 0 | 0 | 0 | 0 | 0 | 0
4 | 0 | 0 | 0 | 0 | 0 | 0 | 0 | 0 | 0 | 0 | 0 | 0 | 0 | 0 | 0 | 0 | 0 | 0 | 0 | 0 | 0 | 0 | 0 | 0
5 | 0 | 0 | 0 | 0 | 0 | 0 | 0 | 0.10243 | 2.2187 | 5.2074 | 7.6913 | 8.0425 | 7.1037 | 5.7007 | 4.5699 | 1.9542 | 0.34501 | 0.00056429 | 0 | 0 | 0 | 0 | 0 | 0
6 | 0 | 0 | 0 | 0 | 0 | 0 | 0 | 0.10243 | 2.2187 | 5.2074 | 7.6913 | 8.0425 | 7.1037 | 5.7007 | 4.5699 | 1.9542 | 0.34501 | 0.00056429 | 0 | 0 | 0 | 0 | 0 | 0

## Qg, Summer, S1
GenID | 0 | 1 | 2 | 3 | 4 | 5 | 6 | 7 | 8 | 9 | 10 | 11 | 12 | 13 | 14 | 15 | 16 | 17 | 18 | 19 | 20 | 21 | 22 | 23
1 | 0 | 0 | 0 | 0 | 0 | 0 | 0 | 0 | 0 | 0 | 0 | 0 | 0 | 0 | 0 | 0 | 0 | 0 | 0 | 0 | 0 | 0 | 0 | 0
2 | 0 | 0 | 0 | 0 | 0 | 0 | 0 | 0 | 0 | 0 | 0 | 0 | 0 | 0 | 0 | 0 | 0 | 0 | 0 | 0 | 0 | 0 | 0 | 0
3 | 0 | 0 | 0 | 0 | 0 | 0 | 0 | 0 | 0 | 0 | 0 | 0 | 0 | 0 | 0 | 0 | 0 | 0 | 0 | 0 | 0 | 0 | 0 | 0
4 | 0 | 0 | 0 | 0 | 0 | 0 | 0 | 0 | 0 | 0 | 0 | 0 | 0 | 0 | 0 | 0 | 0 | 0 | 0 | 0 | 0 | 0 | 0 | 0
5 | 0 | 0 | 0 | 0 | 0 | 0 | 0 | 0 | 0 | 0 | 0 | 0 | 0 | 0 | 0 | 0 | 0 | 0 | 0 | 0 | 0 | 0 | 0 | 0
6 | 0 | 0 | 0 | 0 | 0 | 0 | 0 | 0 | 0 | 0 | 0 | 0 | 0 | 0 | 0 | 0 | 0 | 0 | 0 | 0 | 0 | 0 | 0 | 0

## Qg, Summer, S2
GenID | 0 | 1 | 2 | 3 | 4 | 5 | 6 | 7 | 8 | 9 | 10 | 11 | 12 | 13 | 14 | 15 | 16 | 17 | 18 | 19 | 20 | 21 | 22 | 23
1 | 0 | 0 | 0 | 0 | 0 | 0 | 0 | 0 | 0 | 0 | 0 | 0 | 0 | 0 | 0 | 0 | 0 | 0 | 0 | 0 | 0 | 0 | 0 | 0
2 | 0 | 0 | 0 | 0 | 0 | 0 | 0 | 0 | 0 | 0 | 0 | 0 | 0 | 0 | 0 | 0 | 0 | 0 | 0 | 0 | 0 | 0 | 0 | 0
3 | 0 | 0 | 0 | 0 | 0 | 0 | 0 | 0 | 0 | 0 | 0 | 0 | 0 | 0 | 0 | 0 | 0 | 0 | 0 | 0 | 0 | 0 | 0 | 0
4 | 0 | 0 | 0 | 0 | 0 | 0 | 0 | 0 | 0 | 0 | 0 | 0 | 0 | 0 | 0 | 0 | 0 | 0 | 0 | 0 | 0 | 0 | 0 | 0
5 | 0 | 0 | 0 | 0 | 0 | 0 | 0 | 0 | 0 | 0 | 0 | 0 | 0 | 0 | 0 | 0 | 0 | 0 | 0 | 0 | 0 | 0 | 0 | 0
6 | 0 | 0 | 0 | 0 | 0 | 0 | 0 | 0 | 0 | 0 | 0 | 0 | 0 | 0 | 0 | 0 | 0 | 0 | 0 | 0 | 0 | 0 | 0 | 0

## Qg, Summer, S3
GenID | 0 | 1 | 2 | 3 | 4 | 5 | 6 | 7 | 8 | 9 | 10 | 11 | 12 | 13 | 14 | 15 | 16 | 17 | 18 | 19 | 20 | 21 | 22 | 23
1 | 0 | 0 | 0 | 0 | 0 | 0 | 0 | 0 | 0 | 0 | 0 | 0 | 0 | 0 | 0 | 0 | 0 | 0 | 0 | 0 | 0 | 0 | 0 | 0
2 | 0 | 0 | 0 | 0 | 0 | 0 | 0 | 0 | 0 | 0 | 0 | 0 | 0 | 0 | 0 | 0 | 0 | 0 | 0 | 0 | 0 | 0 | 0 | 0
3 | 0 | 0 | 0 | 0 | 0 | 0 | 0 | 0 | 0 | 0 | 0 | 0 | 0 | 0 | 0 | 0 | 0 | 0 | 0 | 0 | 0 | 0 | 0 | 0
4 | 0 | 0 | 0 | 0 | 0 | 0 | 0 | 0 | 0 | 0 | 0 | 0 | 0 | 0 | 0 | 0 | 0 | 0 | 0 | 0 | 0 | 0 | 0 | 0
5 | 0 | 0 | 0 | 0 | 0 | 0 | 0 | 0 | 0 | 0 | 0 | 0 | 0 | 0 | 0 | 0 | 0 | 0 | 0 | 0 | 0 | 0 | 0 | 0
6 | 0 | 0 | 0 | 0 | 0 | 0 | 0 | 0 | 0 | 0 | 0 | 0 | 0 | 0 | 0 | 0 | 0 | 0 | 0 | 0 | 0 | 0 | 0 | 0

## GenStatus, Summer
GenID | 0 | 1 | 2 | 3 | 4 | 5 | 6 | 7 | 8 | 9 | 10 | 11 | 12 | 13 | 14 | 15 | 16 | 17 | 18 | 19 | 20 | 21 | 22 | 23
1 | 1 | 1 | 1 | 1 | 1 | 1 | 1 | 1 | 1 | 1 | 1 | 1 | 1 | 1 | 1 | 1 | 1 | 1 | 1 | 1 | 1 | 1 | 1 | 1
2 | 1 | 1 | 1 | 1 | 1 | 1 | 1 | 1 | 1 | 1 | 1 | 1 | 1 | 1 | 1 | 1 | 1 | 1 | 1 | 1 | 1 | 1 | 1 | 1
3 | 1 | 1 | 1 | 1 | 1 | 1 | 1 | 1 | 1 | 1 | 1 | 1 | 1 | 1 | 1 | 1 | 1 | 1 | 1 | 1 | 1 | 1 | 1 | 1
4 | 1 | 1 | 1 | 1 | 1 | 1 | 1 | 1 | 1 | 1 | 1 | 1 | 1 | 1 | 1 | 1 | 1 | 1 | 1 | 1 | 1 | 1 | 1 | 1
5 | 1 | 1 | 1 | 1 | 1 | 1 | 1 | 1 | 1 | 1 | 1 | 1 | 1 | 1 | 1 | 1 | 1 | 1 | 1 | 1 | 1 | 1 | 1 | 1
6 | 1 | 1 | 1 | 1 | 1 | 1 | 1 | 1 | 1 | 1 | 1 | 1 | 1 | 1 | 1 | 1 | 1 | 1 | 1 | 1 | 1 | 1 | 1 | 1