## Main
numScenarios | 3 | 33.33% | 33.33% | 33.33%
Year | 2030
Load Scale Factor | 100%
Load Growth (cumul.) | 121.9%
Flex. Load Growth | 206.1%
RES Installed, [MW] | 90
ESS Installed, [MWh] | 0

## RES installed
GenID | NodeID | Pinst, [MW]
2 | 8 | 10
3 | 9 | 10
4 | 22 | 10
5 | 24 | 30
6 | 26 | 30

## ES installed
ESSID | NodeID | P, [MW]
1 | 8 | 0
2 | 9 | 0
3 | 22 | 0
4 | 24 | 0
5 | 26 | 0

## FL Ratio
LoadID | Ratio, [%]
1 | 2.721%
2 | 5.442%
3 | 6.803%
4 | 13.61%
5 | 10.88%
6 | 2.721%
7 | 13.61%
8 | 13.61%
9 | 6.803%
10 | 4.082%
11 | 2.721%
12 | 5.442%
13 | 3.401%
14 | 6.803%
15 | 1.361%

## FL Characterization
Time | 0 | 1 | 2 | 3 | 4 | 5 | 6 | 7 | 8 | 9 | 10 | 11 | 12 | 13 | 14 | 15 | 16 | 17 | 18 | 19 | 20 | 21 | 22 | 23
FL, [MW] | 10.1329 | 10.4709 | 9.376 | 8.8872 | 7.2812 | 6.1798 | 7.5574 | 1.3125 | 1.1542 | 1.6826 | 0.99094 | 1.2383 | 1.9728 | 3.6348 | 3.878 | 3.8137 | 2.1394 | 4.3578 | 2.5573 | 1.798 | 2.7305 | 1.6876 | 7.7025 | 9.2854
Minimum FL, [MW] | -22.8775 | -24.4636 | -27.5139 | -29.6797 | -31.7234 | -34.6212 | -33.035 | -37.0569 | -33.61 | -49.3676 | -48.8616 | -44.667 | -42.817 | -41.3391 | -38.9652 | -35.4585 | -33.1557 | -29.6711 | -18.8331 | -21.0771 | -22.2794 | -23.9191 | -19.0035 | -20.1932
Maximum FL, [MW] | 22.0398 | 23.5789 | 26.4373 | 28.4473 | 30.2794 | 33.0631 | 31.5214 | 35.5717 | 32.5832 | 37.1799 | 37.4726 | 35.078 | 33.8957 | 33.0245 | 30.9491 | 28.1774 | 26.2494 | 23.4605 | 18.3625 | 20.5529 | 21.8398 | 23.5258 | 18.3061 | 19.466

## Pc, Winter, S1
LoadID | 0 | 1 | 2 | 3 | 4 | 5 | 6 | 7 | 8 | 9 | 10 | 11 | 12 | 13 | 14 | 15 | 16 | 17 | 18 | 19 | 20 | 21 | 22 | 23
1 | 1.8873 | 1.8362 | 1.7512 | 1.783 | 1.6958 | 1.6679 | 1.7192 | 2.0003 | 2.0353 | 2.0305 | 2.0057 | 2.054 | 2.0522 | 2.0621 | 1.8133 | 1.9411 | 2.0557 | 2.0857 | 1.9353 | 1.8282 | 1.841 | 1.7341 | 1.7342 | 1.7443
2 | 2.8829 | 2.8349 | 2.6792 | 2.6346 | 2.5688 | 2.656 | 3.2078 | 3.3362 | 3.6121 | 3.748 | 3.7025 | 3.629 | 3.5398 | 3.4621 | 3.2513 | 3.3421 | 3.6032 | 4.4059 | 4.1096 | 3.7654 | 3.704 | 3.4078 | 3.4539 | 3.1897
3 | 3.1471 | 3.0232 | 2.874 | 2.8875 | 2.7998 | 3.0552 | 4.7693 | 5.0784 | 5.2909 | 5.1621 | 4.9296 | 5.2566 | 4.9292 | 4.8129 | 4.2126 | 4.1919 | 4.2432 | 4.722 | 4.2182 | 4.3249 | 4.2663 | 3.9522 | 3.7118 | 3.4433
4 | 3.3948 | 2.7345 | 2.5862 | 2.3766 | 2.2202 | 3.3497 | 6.0592 | 6.4411 | 7.0603 | 6.6937 | 6.5438 | 6.1252 | 6.0712 | 5.9598 | 5.7444 | 5.8545 | 7.0252 | 10.7499 | 9.479 | 7.972 | 7.8426 | 6.8804 | 6.0253 | 5.1326
5 | 5.753 | 5.3693 | 4.8965 | 4.894 | 4.8068 | 5.1952 | 6.6688 | 6.6178 | 6.8203 | 7.1446 | 7.2652 | 7.4117 | 7.3505 | 7.186 | 7.1912 | 7.1294 | 7.4093 | 8.7015 | 8.3984 | 8.1383 | 8.168 | 7.5324 | 7.3769 | 6.9356
6 | 1.6542 | 1.5811 | 1.5184 | 1.5205 | 1.4908 | 1.569 | 1.788 | 1.9545 | 2.0434 | 2.1262 | 2.0738 | 2.1119 | 2.1215 | 2.136 | 2.0039 | 2.0066 | 1.9042 | 2.0532 | 1.944 | 1.8939 | 1.8784 | 1.7881 | 1.7733 | 1.7054
7 | 6.9658 | 6.6111 | 6.2501 | 6.2289 | 6.0306 | 6.4631 | 8.2482 | 8.8308 | 9.2652 | 9.3504 | 9.1897 | 9.3009 | 9.1393 | 9.0356 | 8.3955 | 8.5407 | 8.9302 | 10.4634 | 9.6807 | 9.1364 | 9.0737 | 8.3885 | 8.1405 | 7.6519
8 | 5.4848 | 5.3145 | 5.0793 | 4.9719 | 4.9772 | 5.7036 | 9.0147 | 9.7852 | 10.1365 | 10.1539 | 10.4253 | 10.3889 | 9.8767 | 9.8695 | 8.8172 | 7.9949 | 7.967 | 8.9523 | 8.5626 | 8.1951 | 8.1571 | 7.4115 | 6.7186 | 6.1774
9 | 3.3904 | 3.2245 | 3.0519 | 3.0359 | 2.9494 | 3.1841 | 4.172 | 4.475 | 4.687 | 4.7254 | 4.6721 | 4.7184 | 4.6157 | 4.5699 | 4.2241 | 4.2362 | 4.4049 | 5.1372 | 4.7705 | 4.5094 | 4.4796 | 4.1332 | 3.9814 | 3.7338
10 | 2.0633 | 1.9501 | 1.8352 | 1.8297 | 1.776 | 1.9551 | 2.5357 | 2.6615 | 2.8967 | 3.11 | 3.0107 | 3.012 | 3.0338 | 2.9696 | 2.894 | 2.735 | 2.8014 | 3.2633 | 3.1187 | 2.9798 | 2.9016 | 2.701 | 2.6204 | 2.4033
11 | 1.3581 | 1.2908 | 1.221 | 1.2149 | 1.1802 | 1.2766 | 1.671 | 1.7884 | 1.8804 | 1.9085 | 1.8827 | 1.8994 | 1.8639 | 1.8432 | 1.7136 | 1.7074 | 1.7725 | 2.067 | 1.9253 | 1.822 | 1.8061 | 1.668 | 1.608 | 1.5044
12 | 6.9434 | 6.9313 | 6.8691 | 7.0281 | 6.91 | 7.0288 | 7.358 | 6.8075 | 5.6779 | 5.4771 | 7.3874 | 6.7545 | 6.8836 | 7.1247 | 7.2975 | 7.5185 | 8.2022 | 8.5666 | 7.9276 | 7.483 | 7.6495 | 7.572 | 7.9361 | 8.3881
13 | 4.0193 | 3.9006 | 3.9186 | 3.9448 | 3.9503 | 3.9994 | 4.9431 | 4.9641 | 5.0491 | 4.942 | 4.8522 | 5.0358 | 5.2355 | 5.1275 | 5.0448 | 5.1002 | 4.8827 | 5.1736 | 4.9362 | 4.6309 | 4.7187 | 4.5482 | 4.2265 | 4.152
14 | 6.4485 | 6.1251 | 5.8895 | 5.9111 | 5.8462 | 6.3364 | 8.1025 | 8.9092 | 9.212 | 9.2645 | 9.3649 | 9.389 | 9.2396 | 9.0626 | 8.5045 | 8.5115 | 8.9158 | 10.1136 | 9.5199 | 9.0371 | 8.9455 | 8.3876 | 7.773 | 7.2755
15 | 1.7494 | 1.6938 | 1.6236 | 1.6621 | 1.5968 | 1.5838 | 1.6164 | 1.9824 | 2.0196 | 2.0076 | 1.9922 | 2.0372 | 2.0254 | 2.0126 | 1.7605 | 1.8892 | 2.0266 | 2.0264 | 1.9005 | 1.8037 | 1.8038 | 1.7111 | 1.6294 | 1.6179

## Pc, Winter, S2
LoadID | 0 | 1 | 2 | 3 | 4 | 5 | 6 | 7 | 8 | 9 | 10 | 11 | 12 | 13 | 14 | 15 | 16 | 17 | 18 | 19 | 20 | 21 | 22 | 23
1 | 1.8873 | 1.8517 | 1.7362 | 1.7522 | 1.6958 | 1.6979 | 1.6889 | 2.0396 | 2.0553 | 2.0702 | 1.9859 | 2.0338 | 2.0323 | 2.0228 | 1.8304 | 1.9778 | 2.0957 | 2.125 | 1.954 | 1.8459 | 1.8056 | 1.7172 | 1.7647 | 1.7592
2 | 2.8829 | 2.7896 | 2.6358 | 2.6346 | 2.5688 | 2.6792 | 3.1518 | 3.3362 | 3.6121 | 3.7846 | 3.6295 | 3.7003 | 3.6085 | 3.5274 | 3.3121 | 3.3735 | 3.6032 | 4.3225 | 4.1493 | 3.8021 | 3.7752 | 3.4078 | 3.3932 | 3.2166
3 | 3.1962 | 3.0694 | 2.8517 | 2.9332 | 2.7537 | 3.0025 | 4.8119 | 5.0784 | 5.1867 | 5.1117 | 4.9296 | 5.1531 | 4.8333 | 4.8129 | 4.2126 | 4.2312 | 4.1612 | 4.7663 | 4.1373 | 4.3249 | 4.2255 | 3.8754 | 3.648 | 3.4995
4 | 3.3746 | 2.7345 | 2.5731 | 2.3766 | 2.2448 | 3.3748 | 5.9586 | 6.3159 | 7.1293 | 6.823 | 6.672 | 6.0061 | 6.1873 | 5.9598 | 5.8488 | 5.8012 | 6.8906 | 10.5468 | 9.2964 | 7.972 | 7.992 | 6.8804 | 6.0751 | 5.21
5 | 5.846 | 5.2847 | 4.819 | 4.9726 | 4.7667 | 5.1048 | 6.7857 | 6.5531 | 6.9542 | 7.0053 | 7.3367 | 7.2662 | 7.2791 | 7.2539 | 7.1912 | 7.1294 | 7.3375 | 8.6193 | 8.3172 | 8.1383 | 8.168 | 7.459 | 7.5077 | 6.9948
6 | 1.6267 | 1.5682 | 1.4931 | 1.4949 | 1.5037 | 1.569 | 1.7722 | 1.9737 | 2.0836 | 2.1054 | 2.0738 | 2.1327 | 2.0801 | 2.136 | 1.9849 | 1.9876 | 1.8673 | 2.0145 | 1.9065 | 1.8939 | 1.8965 | 1.7881 | 1.7733 | 1.7054
7 | 7.0217 | 6.663 | 6.1506 | 6.1787 | 6.081 | 6.5755 | 8.2482 | 8.6577 | 9.3562 | 9.2592 | 9.0991 | 9.1182 | 9.0506 | 9.2065 | 8.4742 | 8.7011 | 8.9302 | 10.5621 | 9.494 | 9.3142 | 8.9867 | 8.3069 | 8.0695 | 7.6519
8 | 5.4437 | 5.3534 | 5.0033 | 4.9719 | 5.0569 | 5.8009 | 8.9348 | 9.9773 | 10.1365 | 9.9554 | 10.5282 | 10.5933 | 9.8767 | 9.9632 | 8.9001 | 7.9201 | 7.8903 | 8.7851 | 8.5626 | 8.2746 | 8.0014 | 7.3397 | 6.7753 | 6.2265
9 | 3.3363 | 3.1994 | 3.0036 | 3.0602 | 2.9004 | 3.1564 | 4.2452 | 4.5189 | 4.7792 | 4.8176 | 4.6721 | 4.7648 | 4.5261 | 4.5267 | 4.2241 | 4.3158 | 4.4475 | 5.0888 | 4.8164 | 4.5971 | 4.4796 | 4.1332 | 3.9468 | 3.7648
10 | 2.0633 | 1.9501 | 1.8207 | 1.8444 | 1.7612 | 1.9721 | 2.4912 | 2.6876 | 2.8967 | 3.0492 | 2.9513 | 3.0416 | 2.9747 | 2.9696 | 2.8393 | 2.6834 | 2.8285 | 3.2633 | 3.0584 | 2.9217 | 2.8458 | 2.7273 | 2.6666 | 2.4033
11 | 1.3473 | 1.3009 | 1.2114 | 1.2052 | 1.1998 | 1.2655 | 1.7003 | 1.806 | 1.8804 | 1.9457 | 1.8641 | 1.9368 | 1.9001 | 1.8257 | 1.6814 | 1.7394 | 1.7725 | 2.0475 | 1.9253 | 1.8398 | 1.8407 | 1.6356 | 1.622 | 1.4919
12 | 7.0073 | 7.0585 | 6.8691 | 7.159 | 6.9751 | 6.8949 | 7.4275 | 6.9422 | 5.6779 | 5.4232 | 7.5341 | 6.8883 | 6.8836 | 7.0554 | 7.4393 | 7.5916 | 8.2022 | 8.4833 | 8.0834 | 7.5569 | 7.5745 | 7.6468 | 7.861 | 8.2304
13 | 4.056 | 3.8297 | 3.9546 | 3.872 | 3.9503 | 3.9236 | 4.9431 | 4.9149 | 4.9489 | 4.8931 | 4.804 | 4.9859 | 5.2872 | 5.0774 | 5.0448 | 5.0505 | 4.7865 | 5.2239 | 4.9362 | 4.7223 | 4.6725 | 4.5482 | 4.2662 | 4.152
14 | 6.4485 | 6.2333 | 5.8895 | 6.0172 | 5.8997 | 6.3956 | 8.2542 | 9.0856 | 9.212 | 9.0815 | 9.3649 | 9.4821 | 9.2396 | 8.8863 | 8.4221 | 8.5115 | 8.7404 | 10.0155 | 9.4264 | 9.2153 | 8.8579 | 8.3876 | 7.628 | 7.2091
15 | 1.7172 | 1.6783 | 1.6535 | 1.6621 | 1.6118 | 1.5688 | 1.6164 | 1.9628 | 2.0196 | 2.0275 | 1.9724 | 2.0574 | 1.9854 | 2.0323 | 1.7776 | 1.8892 | 2.0067 | 2.0067 | 1.9005 | 1.7681 | 1.8038 | 1.7449 | 1.5989 | 1.5881

## Pc, Winter, S3
LoadID | 0 | 1 | 2 | 3 | 4 | 5 | 6 | 7 | 8 | 9 | 10 | 11 | 12 | 13 | 14 | 15 | 16 | 17 | 18 | 19 | 20 | 21 | 22 | 23
1 | 1.855 | 1.8207 | 1.7811 | 1.8139 | 1.6659 | 1.6379 | 1.7192 | 2.0003 | 2.0754 | 2.0504 | 2.0453 | 2.0742 | 2.0123 | 2.1014 | 1.8475 | 1.9778 | 2.0557 | 2.0857 | 1.9167 | 1.7926 | 1.8233 | 1.7678 | 1.7037 | 1.7294
2 | 2.8596 | 2.8802 | 2.6358 | 2.6346 | 2.5471 | 2.6792 | 3.2637 | 3.3362 | 3.5411 | 3.8211 | 3.666 | 3.7003 | 3.4712 | 3.4621 | 3.1905 | 3.2794 | 3.5334 | 4.4476 | 4.1096 | 3.8388 | 3.6685 | 3.3746 | 3.4843 | 3.2166
3 | 3.1471 | 2.977 | 2.8517 | 2.9104 | 2.8228 | 3.0025 | 4.6842 | 5.0784 | 5.2388 | 5.0612 | 4.9296 | 5.1531 | 4.8333 | 4.8586 | 4.2521 | 4.2706 | 4.1612 | 4.6335 | 4.299 | 4.409 | 4.2663 | 3.9906 | 3.648 | 3.4433
4 | 3.3746 | 2.7607 | 2.5731 | 2.3533 | 2.2448 | 3.2996 | 6.1598 | 6.5664 | 7.1293 | 6.6937 | 6.5438 | 6.0061 | 6.1873 | 5.8505 | 5.8488 | 5.8545 | 6.9579 | 10.8515 | 9.5703 | 7.8175 | 7.8426 | 6.8139 | 6.1249 | 5.21
5 | 5.7065 | 5.327 | 4.8965 | 4.8155 | 4.7667 | 5.2405 | 6.6688 | 6.5531 | 6.6864 | 7.1446 | 7.2652 | 7.339 | 7.2791 | 7.1181 | 7.1912 | 7.1965 | 7.4811 | 8.6193 | 8.236 | 8.0589 | 8.2467 | 7.6059 | 7.5077 | 6.8171
6 | 1.6818 | 1.5552 | 1.4931 | 1.5333 | 1.4778 | 1.569 | 1.8038 | 1.9929 | 2.0434 | 2.1678 | 2.0943 | 2.1119 | 2.1422 | 2.1156 | 2.0229 | 1.9876 | 1.9411 | 2.0339 | 1.9627 | 1.8939 | 1.8604 | 1.7707 | 1.8046 | 1.7054
7 | 7.0776 | 6.663 | 6.2998 | 6.2791 | 6.081 | 6.5193 | 8.3204 | 8.7443 | 9.3562 | 9.168 | 9.2802 | 9.2095 | 9.1393 | 9.121 | 8.5528 | 8.5407 | 9.0165 | 10.4634 | 9.774 | 8.9586 | 8.8997 | 8.4701 | 8.1405 | 7.5241
8 | 5.4026 | 5.3534 | 5.0793 | 5.0095 | 4.9373 | 5.655 | 9.0945 | 9.5931 | 9.937 | 9.9554 | 10.6312 | 10.1845 | 9.9728 | 10.057 | 8.6514 | 8.1444 | 8.1205 | 9.1195 | 8.7269 | 8.1951 | 8.0793 | 7.4833 | 6.6052 | 6.2265
9 | 3.4444 | 3.1994 | 3.076 | 3.0845 | 2.9985 | 3.1841 | 4.1354 | 4.5628 | 4.641 | 4.6793 | 4.626 | 4.7648 | 4.6606 | 4.6132 | 4.1845 | 4.1965 | 4.3197 | 5.1856 | 4.6785 | 4.5532 | 4.4796 | 4.1332 | 4.0159 | 3.7958
10 | 2.0633 | 1.9654 | 1.8207 | 1.8297 | 1.776 | 1.9551 | 2.5357 | 2.6093 | 2.9536 | 3.1404 | 2.9513 | 2.9528 | 3.0633 | 3.026 | 2.894 | 2.735 | 2.8014 | 3.2941 | 3.1789 | 3.038 | 2.9295 | 2.7273 | 2.5974 | 2.4236
11 | 1.3364 | 1.2808 | 1.2114 | 1.2052 | 1.1802 | 1.2655 | 1.6856 | 1.806 | 1.8989 | 1.9271 | 1.8455 | 1.9368 | 1.882 | 1.8432 | 1.6975 | 1.7074 | 1.7725 | 2.067 | 1.8882 | 1.8398 | 1.8234 | 1.668 | 1.58 | 1.5294
12 | 6.8155 | 6.8041 | 6.9963 | 7.0281 | 6.7797 | 6.9619 | 7.358 | 6.6728 | 5.6779 | 5.531 | 7.4607 | 6.6876 | 6.9514 | 6.9862 | 7.2975 | 7.3723 | 8.3639 | 8.5666 | 8.0834 | 7.483 | 7.7995 | 7.572 | 7.861 | 8.3881
13 | 3.9458 | 3.8297 | 3.9906 | 3.9084 | 3.8762 | 4.0752 | 5.0369 | 5.0133 | 4.9489 | 4.8931 | 4.8522 | 5.0858 | 5.1321 | 5.2276 | 5.143 | 5.1996 | 4.7865 | 5.0731 | 4.8392 | 4.7223 | 4.6725 | 4.638 | 4.1869 | 4.0752
14 | 6.5636 | 6.071 | 5.942 | 5.858 | 5.8462 | 6.2773 | 8.1025 | 8.7328 | 9.0294 | 9.0815 | 9.3649 | 9.5751 | 9.2396 | 8.8863 | 8.4221 | 8.429 | 8.9158 | 10.31 | 9.4264 | 9.0371 | 8.8579 | 8.5531 | 7.918 | 7.1427
15 | 1.7655 | 1.7093 | 1.6535 | 1.6621 | 1.6267 | 1.5538 | 1.6164 | 1.9628 | 2.0396 | 2.0473 | 2.012 | 1.9968 | 2.0254 | 1.993 | 1.7264 | 1.8708 | 2.0067 | 2.0264 | 1.8632 | 1.7681 | 1.7685 | 1.728 | 1.6447 | 1.603

## Qc, Winter, S1
LoadID | 0 | 1 | 2 | 3 | 4 | 5 | 6 | 7 | 8 | 9 | 10 | 11 | 12 | 13 | 14 | 15 | 16 | 17 | 18 | 19 | 20 | 21 | 22 | 23
1 | 0.60391 | 0.42667 | 0.36988 | 0.47412 | 0.40823 | 0.33564 | 0.2777 | 0.97045 | 1.0149 | 0.87047 | 1.0142 | 0.94236 | 0.94651 | 0.8452 | 0.50155 | 0.78527 | 0.94181 | 0.87876 | 0.61417 | 0.63716 | 0.59346 | 0.36813 | 0.29366 | 0.30437
2 | -2.383 | -2.3825 | -2.4482 | -2.5604 | -2.5358 | -2.3272 | -1.4757 | -0.28366 | -0.30483 | -0.20201 | -0.17795 | -0.7942 | -1.1602 | -1.5041 | -1.4927 | -1.518 | -1.1935 | 0.39227 | -0.055284 | -0.65259 | -1.2097 | -1.5912 | -1.7452 | -1.9981
3 | -2.8259 | -3.0492 | -3.1051 | -3.0636 | -3.0662 | -2.5604 | -0.09534 | 1.32 | 1.6824 | 1.172 | 0.69198 | 1.3726 | 0.86548 | 0.26258 | -1.0388 | -1.0393 | -0.85611 | -0.43189 | -1.0526 | -0.59976 | -0.82343 | -1.3658 | -2.1577 | -2.4357
4 | -7.5074 | -7.5819 | -7.6593 | -7.7263 | -7.7607 | -7.0952 | -6.1559 | -5.6203 | -5.7849 | -6.4086 | -6.8354 | -7.2376 | -7.2462 | -7.3794 | -7.4443 | -7.2222 | -6.1141 | -3.644 | -4.7002 | -5.7014 | -6.1377 | -6.4935 | -6.8642 | -6.8974
5 | -4.6887 | -4.9243 | -5.1335 | -5.1518 | -5.1404 | -4.333 | -3.3022 | -2.6723 | -2.625 | -2.1988 | -2.176 | -2.1302 | -2.5637 | -2.7589 | -2.6847 | -3.328 | -2.9484 | -1.4781 | -1.7503 | -2.1763 | -2.35 | -3.0506 | -3.3737 | -3.5293
6 | 0.36414 | 0.28484 | 0.21597 | 0.32175 | 0.26421 | 0.38065 | 0.50767 | 0.98884 | 1.1388 | 1.1734 | 1.1138 | 1.1881 | 1.1792 | 1.1656 | 0.9803 | 0.93248 | 0.81045 | 0.8866 | 0.75154 | 0.78426 | 0.66307 | 0.69799 | 0.43332 | 0.44499
7 | -5.6017 | -5.5404 | -5.7145 | -5.8179 | -6.1625 | -5.5176 | -4.6875 | -2.4349 | -1.2064 | -1.1198 | -0.85113 | -0.28604 | -1.1613 | -1.2119 | -2.2088 | -3.1565 | -2.8488 | -3.1776 | -3.5734 | -3.4308 | -3.9064 | -4.6051 | -5.1957 | -5.1681
8 | -6.3766 | -6.5114 | -6.4856 | -6.4763 | -6.3428 | -6.0865 | -4.6528 | -3.7015 | -3.418 | -3.9036 | -3.6861 | -3.3601 | -3.5618 | -3.8562 | -4.6854 | -5.1961 | -5.1824 | -5.1105 | -5.3868 | -5.5698 | -5.6652 | -5.8313 | -6.0858 | -6.2025
9 | -1.9082 | -2.0455 | -2.1328 | -2.0879 | -2.1383 | -1.8755 | -1.1434 | -0.126 | 0.068495 | -0.038823 | -0.057763 | -0.028844 | -0.25183 | -0.46115 | -0.90459 | -0.96196 | -0.77112 | -0.24312 | -0.63657 | -0.74159 | -0.98073 | -1.2958 | -1.6251 | -1.7112
10 | -1.912 | -1.9678 | -1.9707 | -1.9652 | -1.9597 | -1.8321 | -1.3733 | -1.1208 | -0.72247 | -0.41722 | -0.53376 | -0.41207 | -0.49137 | -0.71068 | -0.8884 | -0.91632 | -0.94223 | -0.63593 | -0.77058 | -0.95531 | -1.1235 | -1.4294 | -1.7866 | -1.8184
11 | -1.1971 | -1.2086 | -1.2308 | -1.2418 | -1.214 | -0.97969 | -0.74334 | -0.66417 | -0.46613 | -0.30756 | -0.70119 | -0.66123 | -0.74524 | -0.74372 | -0.82746 | -0.82825 | -0.70549 | -0.47179 | -0.6445 | -0.75709 | -0.81336 | -0.83293 | -0.89941 | -0.95397
12 | -0.3071 | 0.51525 | 1.09 | 0.94255 | 0.73286 | -0.73827 | -0.024374 | 0.88019 | 1.9104 | 2.2537 | 1.0947 | -0.0028443 | 3.4675 | 3.9309 | 3.7289 | 4.281 | 2.3519 | 3.2485 | 3.4882 | 3.1095 | 3.4897 | 4.4797 | 4.1498 | 2.7956
13 | 0.30865 | 0.24963 | 0.35628 | 0.44644 | 0.46619 | 0.56836 | 2.0786 | 2.6021 | 2.7861 | 2.6059 | 2.3871 | 2.7358 | 3.0922 | 2.7423 | 2.6969 | 2.6918 | 2.4258 | 2.5076 | 2.1683 | 1.6369 | 1.7959 | 1.5693 | 0.69028 | 0.48837
14 | 6.1033 | 6.2472 | 6.3236 | 6.3609 | 6.2474 | 6.0761 | 5.3848 | 4.2805 | 3.4636 | 2.9838 | 3.9209 | 3.8678 | 3.4045 | 2.897 | 3.9028 | 4.7182 | 4.5241 | 4.8026 | 4.9641 | 5.3887 | 5.4166 | 5.8356 | 6.0991 | 6.0375
15 | 0.60391 | 0.42667 | 0.36988 | 0.47412 | 0.40823 | 0.33564 | 0.2777 | 0.97045 | 1.0149 | 0.87047 | 1.0142 | 0.94236 | 0.94651 | 0.8452 | 0.50155 | 0.78527 | 0.94181 | 0.87876 | 0.61417 | 0.63716 | 0.59346 | 0.36813 | 0.29366 | 0.30437

## Qc, Winter, S2
LoadID | 0 | 1 | 2 | 3 | 4 | 5 | 6 | 7 | 8 | 9 | 10 | 11 | 12 | 13 | 14 | 15 | 16 | 17 | 18 | 19 | 20 | 21 | 22 | 23
1 | 0.60995 | 0.41814 | 0.37358 | 0.47412 | 0.41231 | 0.33564 | 0.2777 | 0.98015 | 1.0149 | 0.85306 | 1.0142 | 0.96121 | 0.95598 | 0.85365 | 0.49151 | 0.77741 | 0.94181 | 0.87876 | 0.61417 | 0.64354 | 0.58159 | 0.36813 | 0.29953 | 0.31045
2 | -2.4306 | -2.3348 | -2.4482 | -2.5091 | -2.5358 | -2.3272 | -1.4757 | -0.27799 | -0.30178 | -0.20605 | -0.17439 | -0.80214 | -1.1718 | -1.474 | -1.4927 | -1.5483 | -1.1696 | 0.39619 | -0.054731 | -0.65259 | -1.2218 | -1.5753 | -1.7103 | -2.0181
3 | -2.8542 | -3.0492 | -3.1362 | -3.0942 | -3.0968 | -2.6116 | -0.096294 | 1.3464 | 1.6992 | 1.1486 | 0.70582 | 1.3588 | 0.88279 | 0.26783 | -1.0492 | -1.0601 | -0.87323 | -0.42325 | -1.0526 | -0.58776 | -0.82343 | -1.3384 | -2.1577 | -2.387
4 | -7.4324 | -7.4303 | -7.5827 | -7.5718 | -7.7607 | -7.2371 | -6.1559 | -5.6765 | -5.9006 | -6.5367 | -6.7671 | -7.3824 | -7.3186 | -7.3056 | -7.2954 | -7.2222 | -5.9918 | -3.5711 | -4.6532 | -5.7584 | -6.1377 | -6.3636 | -7.0014 | -6.8974
5 | -4.6887 | -4.875 | -5.1335 | -5.1518 | -5.2432 | -4.333 | -3.3682 | -2.6456 | -2.5987 | -2.1549 | -2.1978 | -2.0876 | -2.5125 | -2.7865 | -2.6847 | -3.2614 | -2.8894 | -1.5077 | -1.7503 | -2.1981 | -2.3265 | -3.1116 | -3.3399 | -3.5293
6 | 0.36778 | 0.28484 | 0.21813 | 0.31853 | 0.26685 | 0.38445 | 0.49752 | 0.97895 | 1.1616 | 1.1969 | 1.1026 | 1.2118 | 1.1674 | 1.1422 | 0.9901 | 0.95113 | 0.81045 | 0.8866 | 0.73651 | 0.79994 | 0.66307 | 0.71195 | 0.43332 | 0.44054
7 | -5.5456 | -5.5404 | -5.7716 | -5.9342 | -6.0392 | -5.4624 | -4.5937 | -2.4592 | -1.1823 | -1.1422 | -0.84262 | -0.28031 | -1.173 | -1.224 | -2.2088 | -3.0934 | -2.7919 | -3.1776 | -3.6449 | -3.3965 | -3.8673 | -4.6051 | -5.0918 | -5.2197
8 | -6.3766 | -6.5765 | -6.3559 | -6.4763 | -6.2794 | -6.0256 | -4.5597 | -3.7385 | -3.4863 | -3.8255 | -3.6492 | -3.3601 | -3.633 | -3.8177 | -4.5917 | -5.2481 | -5.0787 | -5.1105 | -5.4406 | -5.6255 | -5.5519 | -5.9479 | -5.9641 | -6.2645
9 | -1.9464 | -2.0251 | -2.1328 | -2.0461 | -2.1169 | -1.8755 | -1.1434 | -0.12852 | 0.069865 | -0.038435 | -0.05834 | -0.029421 | -0.24931 | -0.45654 | -0.91363 | -0.95234 | -0.77112 | -0.24555 | -0.62384 | -0.72676 | -0.99054 | -1.2828 | -1.6414 | -1.6941
10 | -1.8738 | -1.9678 | -2.0101 | -1.9848 | -1.9793 | -1.8321 | -1.387 | -1.0984 | -0.71525 | -0.42556 | -0.53376 | -0.40383 | -0.48645 | -0.69647 | -0.87063 | -0.89799 | -0.93281 | -0.64229 | -0.77829 | -0.97442 | -1.1459 | -1.4008 | -1.8224 | -1.8002
11 | -1.1851 | -1.2328 | -1.2554 | -1.2169 | -1.2382 | -0.97969 | -0.74334 | -0.65089 | -0.4568 | -0.31371 | -0.70119 | -0.65461 | -0.74524 | -0.72884 | -0.82746 | -0.83653 | -0.69843 | -0.46235 | -0.6445 | -0.76466 | -0.82963 | -0.84959 | -0.9084 | -0.9349
12 | -0.3071 | 0.51525 | 1.1118 | 0.9614 | 0.7182 | -0.75304 | -0.024374 | 0.8978 | 1.9104 | 2.2086 | 1.1057 | -0.0028158 | 3.4328 | 4.0095 | 3.7289 | 4.2382 | 2.3284 | 3.3135 | 3.4533 | 3.1717 | 3.4548 | 4.4797 | 4.1913 | 2.8235
13 | 0.30248 | 0.25462 | 0.34915 | 0.45091 | 0.46619 | 0.56268 | 2.0786 | 2.576 | 2.7303 | 2.632 | 2.3871 | 2.7084 | 3.0303 | 2.7423 | 2.7239 | 2.6918 | 2.4258 | 2.4575 | 2.1467 | 1.6369 | 1.7779 | 1.5536 | 0.69028 | 0.49814
14 | 6.1033 | 6.3097 | 6.3869 | 6.3609 | 6.3098 | 6.0761 | 5.331 | 4.3233 | 3.5328 | 2.9241 | 3.9209 | 3.9065 | 3.3705 | 2.926 | 3.9028 | 4.7182 | 4.4336 | 4.7066 | 5.0137 | 5.3887 | 5.3082 | 5.894 | 6.0381 | 6.1582
15 | 0.60391 | 0.43521 | 0.36988 | 0.46938 | 0.40823 | 0.32892 | 0.2777 | 0.98986 | 0.99459 | 0.86177 | 0.99388 | 0.95178 | 0.93705 | 0.85365 | 0.50155 | 0.80097 | 0.94181 | 0.86119 | 0.60803 | 0.64991 | 0.58753 | 0.37549 | 0.28779 | 0.31045

## Qc, Winter, S3
LoadID | 0 | 1 | 2 | 3 | 4 | 5 | 6 | 7 | 8 | 9 | 10 | 11 | 12 | 13 | 14 | 15 | 16 | 17 | 18 | 19 | 20 | 21 | 22 | 23
1 | 0.60995 | 0.43521 | 0.36248 | 0.46464 | 0.4164 | 0.32892 | 0.28326 | 0.95104 | 1.025 | 0.87918 | 1.0243 | 0.95178 | 0.92758 | 0.83675 | 0.50656 | 0.78527 | 0.95122 | 0.88755 | 0.60803 | 0.64991 | 0.59346 | 0.36445 | 0.28779 | 0.30741
2 | -2.4068 | -2.3825 | -2.4482 | -2.586 | -2.5865 | -2.3505 | -1.5052 | -0.28083 | -0.30483 | -0.19797 | -0.17439 | -0.7942 | -1.1486 | -1.5191 | -1.5226 | -1.5483 | -1.1696 | 0.38442 | -0.054731 | -0.66564 | -1.1976 | -1.6071 | -1.7801 | -1.9981
3 | -2.8542 | -3.0492 | -3.1362 | -3.0636 | -3.0048 | -2.5604 | -0.096294 | 1.3068 | 1.6824 | 1.1955 | 0.67814 | 1.3588 | 0.85682 | 0.26258 | -1.0492 | -1.0289 | -0.84755 | -0.44053 | -1.0737 | -0.58776 | -0.80697 | -1.3521 | -2.1577 | -2.4357
4 | -7.3573 | -7.5819 | -7.5061 | -7.6491 | -7.6831 | -7.1662 | -6.2174 | -5.6765 | -5.7849 | -6.2804 | -6.9721 | -7.0929 | -7.2462 | -7.4532 | -7.5187 | -7.15 | -6.1752 | -3.644 | -4.6532 | -5.6444 | -6.1377 | -6.4935 | -6.7955 | -7.0354
5 | -4.6887 | -4.9243 | -5.1848 | -5.1003 | -5.089 | -4.333 | -3.2692 | -2.6723 | -2.6775 | -2.1988 | -2.2195 | -2.0876 | -2.615 | -2.7037 | -2.7115 | -3.2614 | -3.0074 | -1.4486 | -1.7153 | -2.2198 | -2.303 | -3.0811 | -3.3399 | -3.5646
6 | 0.36778 | 0.28769 | 0.21597 | 0.32175 | 0.26685 | 0.38826 | 0.50767 | 0.99873 | 1.1388 | 1.1969 | 1.1249 | 1.1643 | 1.1792 | 1.1539 | 0.9705 | 0.95113 | 0.82666 | 0.90434 | 0.74403 | 0.7921 | 0.65644 | 0.70497 | 0.43332 | 0.44054
7 | -5.6017 | -5.485 | -5.6002 | -5.7015 | -6.2857 | -5.4624 | -4.7344 | -2.4592 | -1.2305 | -1.131 | -0.85965 | -0.2889 | -1.1613 | -1.2119 | -2.253 | -3.1881 | -2.8488 | -3.1776 | -3.5734 | -3.4651 | -3.8283 | -4.6972 | -5.2996 | -5.2714
8 | -6.3128 | -6.5114 | -6.4856 | -6.6058 | -6.3428 | -6.1474 | -4.6993 | -3.6275 | -3.418 | -3.8646 | -3.723 | -3.3601 | -3.5618 | -3.8562 | -4.5917 | -5.1961 | -5.286 | -5.0594 | -5.4406 | -5.5141 | -5.5519 | -5.7147 | -6.2076 | -6.3265
9 | -1.9082 | -2.0251 | -2.1114 | -2.1296 | -2.1811 | -1.8567 | -1.1205 | -0.126 | 0.069865 | -0.038823 | -0.056608 | -0.029421 | -0.25183 | -0.46115 | -0.91363 | -0.9812 | -0.77112 | -0.24069 | -0.6493 | -0.74901 | -0.97092 | -1.2699 | -1.6251 | -1.7112
10 | -1.8929 | -2.0071 | -1.951 | -1.9455 | -1.9401 | -1.8687 | -1.3595 | -1.1208 | -0.73692 | -0.41305 | -0.5391 | -0.41619 | -0.5012 | -0.69647 | -0.87952 | -0.89799 | -0.95165 | -0.64229 | -0.75517 | -0.94576 | -1.1235 | -1.4294 | -1.8224 | -1.8548
11 | -1.221 | -1.2086 | -1.2554 | -1.2666 | -1.2018 | -0.96009 | -0.73591 | -0.67745 | -0.46147 | -0.31371 | -0.69418 | -0.67445 | -0.76015 | -0.73628 | -0.82746 | -0.82825 | -0.71254 | -0.46235 | -0.63806 | -0.75709 | -0.80523 | -0.8246 | -0.9174 | -0.97305
12 | -0.31324 | 0.52041 | 1.1118 | 0.9237 | 0.73286 | -0.73827 | -0.024374 | 0.87139 | 1.9486 | 2.2537 | 1.0838 | -0.0028727 | 3.5022 | 3.8916 | 3.7662 | 4.2382 | 2.3284 | 3.281 | 3.4882 | 3.0784 | 3.4548 | 4.5245 | 4.2328 | 2.7396
13 | 0.30557 | 0.24963 | 0.34915 | 0.45537 | 0.46619 | 0.57973 | 2.1202 | 2.55 | 2.8139 | 2.5538 | 2.4349 | 2.7084 | 3.0922 | 2.7697 | 2.7509 | 2.6649 | 2.4016 | 2.4826 | 2.19 | 1.6205 | 1.8138 | 1.6007 | 0.68338 | 0.49814
14 | 6.1644 | 6.2472 | 6.3236 | 6.3609 | 6.3098 | 6.1369 | 5.331 | 4.2805 | 3.4982 | 2.9241 | 3.8817 | 3.8292 | 3.4045 | 2.897 | 3.9028 | 4.7654 | 4.4789 | 4.8026 | 4.9145 | 5.3348 | 5.3082 | 5.8356 | 6.2211 | 6.0979
15 | 0.59183 | 0.43521 | 0.36618 | 0.46464 | 0.40823 | 0.34235 | 0.28048 | 0.97045 | 0.99459 | 0.88788 | 0.99388 | 0.96121 | 0.92758 | 0.8452 | 0.51158 | 0.77741 | 0.95122 | 0.86119 | 0.61417 | 0.64354 | 0.58753 | 0.37181 | 0.28779 | 0.30132

## UpFlex, Winter
LoadID | 0 | 1 | 2 | 3 | 4 | 5 | 6 | 7 | 8 | 9 | 10 | 11 | 12 | 13 | 14 | 15 | 16 | 17 | 18 | 19 | 20 | 21 | 22 | 23
1 | 0.324 | 0.35668 | 0.46425 | 0.53225 | 0.6258 | 0.73152 | 0.65208 | 0.93222 | 0.85521 | 0.96591 | 0.9927 | 0.92081 | 0.86865 | 0.79972 | 0.73663 | 0.66296 | 0.65606 | 0.5198 | 0.43007 | 0.51034 | 0.51998 | 0.59424 | 0.28853 | 0.27703
2 | 0.648 | 0.71336 | 0.92851 | 1.0645 | 1.2516 | 1.463 | 1.3042 | 1.8644 | 1.7104 | 1.9318 | 1.9854 | 1.8416 | 1.7373 | 1.5994 | 1.4733 | 1.3259 | 1.3121 | 1.0396 | 0.86014 | 1.0207 | 1.04 | 1.1885 | 0.57707 | 0.55405
3 | 0.80999 | 0.8917 | 1.1606 | 1.3306 | 1.5645 | 1.8288 | 1.6302 | 2.3306 | 2.138 | 2.4148 | 2.4817 | 2.302 | 2.1716 | 1.9993 | 1.8416 | 1.6574 | 1.6401 | 1.2995 | 1.0752 | 1.2758 | 1.3 | 1.4856 | 0.72133 | 0.69256
4 | 1.62 | 1.7834 | 2.3213 | 2.6612 | 3.129 | 3.6576 | 3.2604 | 4.6611 | 4.2761 | 4.8296 | 4.9635 | 4.604 | 4.3433 | 3.9986 | 3.6831 | 3.3148 | 3.2803 | 2.599 | 2.1504 | 2.5517 | 2.5999 | 2.9712 | 1.4427 | 1.3851
5 | 1.296 | 1.4267 | 1.857 | 2.129 | 2.5032 | 2.9261 | 2.6083 | 3.7289 | 3.4208 | 3.8636 | 3.9708 | 3.6832 | 3.4746 | 3.1989 | 2.9465 | 2.6518 | 2.6242 | 2.0792 | 1.7203 | 2.0413 | 2.0799 | 2.3769 | 1.1541 | 1.1081
6 | 0.324 | 0.35668 | 0.46425 | 0.53225 | 0.6258 | 0.73152 | 0.65208 | 0.93222 | 0.85521 | 0.96591 | 0.9927 | 0.92081 | 0.86865 | 0.79972 | 0.73663 | 0.66296 | 0.65606 | 0.5198 | 0.43007 | 0.51034 | 0.51998 | 0.59424 | 0.28853 | 0.27703
7 | 1.62 | 1.7834 | 2.3213 | 2.6612 | 3.129 | 3.6576 | 3.2604 | 4.6611 | 4.2761 | 4.8296 | 4.9635 | 4.604 | 4.3433 | 3.9986 | 3.6831 | 3.3148 | 3.2803 | 2.599 | 2.1504 | 2.5517 | 2.5999 | 2.9712 | 1.4427 | 1.3851
8 | 1.62 | 1.7834 | 2.3213 | 2.6612 | 3.129 | 3.6576 | 3.2604 | 4.6611 | 4.2761 | 4.8296 | 4.9635 | 4.604 | 4.3433 | 3.9986 | 3.6831 | 3.3148 | 3.2803 | 2.599 | 2.1504 | 2.5517 | 2.5999 | 2.9712 | 1.4427 | 1.3851
9 | 0.80999 | 0.8917 | 1.1606 | 1.3306 | 1.5645 | 1.8288 | 1.6302 | 2.3306 | 2.138 | 2.4148 | 2.4817 | 2.302 | 2.1716 | 1.9993 | 1.8416 | 1.6574 | 1.6401 | 1.2995 | 1.0752 | 1.2758 | 1.3 | 1.4856 | 0.72133 | 0.69256
10 | 0.486 | 0.53502 | 0.69638 | 0.79837 | 0.9387 | 1.0973 | 0.97812 | 1.3983 | 1.2828 | 1.4489 | 1.489 | 1.3812 | 1.303 | 1.1996 | 1.1049 | 0.99443 | 0.98408 | 0.7797 | 0.64511 | 0.76551 | 0.77998 | 0.89135 | 0.4328 | 0.41554
11 | 0.324 | 0.35668 | 0.46425 | 0.53225 | 0.6258 | 0.73152 | 0.65208 | 0.93222 | 0.85521 | 0.96591 | 0.9927 | 0.92081 | 0.86865 | 0.79972 | 0.73663 | 0.66296 | 0.65606 | 0.5198 | 0.43007 | 0.51034 | 0.51998 | 0.59424 | 0.28853 | 0.27703
12 | 0.648 | 0.71336 | 0.92851 | 1.0645 | 1.2516 | 1.463 | 1.3042 | 1.8644 | 1.7104 | 1.9318 | 1.9854 | 1.8416 | 1.7373 | 1.5994 | 1.4733 | 1.3259 | 1.3121 | 1.0396 | 0.86014 | 1.0207 | 1.04 | 1.1885 | 0.57707 | 0.55405
13 | 0.405 | 0.44585 | 0.58032 | 0.66531 | 0.78225 | 0.9144 | 0.8151 | 1.1653 | 1.069 | 1.2074 | 1.2409 | 1.151 | 1.0858 | 0.99965 | 0.92078 | 0.82869 | 0.82007 | 0.64975 | 0.53759 | 0.63792 | 0.64998 | 0.7428 | 0.36067 | 0.34628
14 | 0.80999 | 0.8917 | 1.1606 | 1.3306 | 1.5645 | 1.8288 | 1.6302 | 2.3306 | 2.138 | 2.4148 | 2.4817 | 2.302 | 2.1716 | 1.9993 | 1.8416 | 1.6574 | 1.6401 | 1.2995 | 1.0752 | 1.2758 | 1.3 | 1.4856 | 0.72133 | 0.69256
15 | 0.162 | 0.17834 | 0.23213 | 0.26612 | 0.3129 | 0.36576 | 0.32604 | 0.46611 | 0.42761 | 0.48296 | 0.49635 | 0.4604 | 0.43433 | 0.39986 | 0.36831 | 0.33148 | 0.32803 | 0.2599 | 0.21504 | 0.25517 | 0.25999 | 0.29712 | 0.14427 | 0.13851

## DownFlex, Winter
LoadID | 0 | 1 | 2 | 3 | 4 | 5 | 6 | 7 | 8 | 9 | 10 | 11 | 12 | 13 | 14 | 15 | 16 | 17 | 18 | 19 | 20 | 21 | 22 | 23
1 | 0.89824 | 0.9506 | 1.0038 | 1.0494 | 1.0613 | 1.1102 | 1.1046 | 1.0441 | 0.94596 | 1.3891 | 1.3565 | 1.2491 | 1.2188 | 1.2238 | 1.1658 | 1.0686 | 0.96041 | 0.92596 | 0.58205 | 0.62245 | 0.68054 | 0.69678 | 0.72669 | 0.80214
2 | 1.7965 | 1.9012 | 2.0076 | 2.0989 | 2.1227 | 2.2205 | 2.2091 | 2.0881 | 1.8919 | 2.7782 | 2.7131 | 2.4982 | 2.4375 | 2.4476 | 2.3316 | 2.1373 | 1.9208 | 1.8519 | 1.1641 | 1.2449 | 1.3611 | 1.3936 | 1.4534 | 1.6043
3 | 2.2456 | 2.3765 | 2.5095 | 2.6236 | 2.6534 | 2.7756 | 2.7614 | 2.6102 | 2.3649 | 3.4728 | 3.3913 | 3.1228 | 3.0469 | 3.0595 | 2.9145 | 2.6716 | 2.401 | 2.3149 | 1.4551 | 1.5561 | 1.7014 | 1.742 | 1.8167 | 2.0053
4 | 4.4912 | 4.753 | 5.019 | 5.2472 | 5.3067 | 5.5512 | 5.5228 | 5.2203 | 4.7298 | 6.9456 | 6.7827 | 6.2456 | 6.0939 | 6.1189 | 5.829 | 5.3432 | 4.8021 | 4.6298 | 2.9103 | 3.1123 | 3.4027 | 3.4839 | 3.6335 | 4.0107
5 | 3.593 | 3.8024 | 4.0152 | 4.1978 | 4.2454 | 4.4409 | 4.4182 | 4.1763 | 3.7839 | 5.5565 | 5.4261 | 4.9965 | 4.8751 | 4.8951 | 4.6632 | 4.2745 | 3.8416 | 3.7038 | 2.3282 | 2.4898 | 2.7222 | 2.7871 | 2.9068 | 3.2085
6 | 0.89824 | 0.9506 | 1.0038 | 1.0494 | 1.0613 | 1.1102 | 1.1046 | 1.0441 | 0.94596 | 1.3891 | 1.3565 | 1.2491 | 1.2188 | 1.2238 | 1.1658 | 1.0686 | 0.96041 | 0.92596 | 0.58205 | 0.62245 | 0.68054 | 0.69678 | 0.72669 | 0.80214
7 | 4.4912 | 4.753 | 5.019 | 5.2472 | 5.3067 | 5.5512 | 5.5228 | 5.2203 | 4.7298 | 6.9456 | 6.7827 | 6.2456 | 6.0939 | 6.1189 | 5.829 | 5.3432 | 4.8021 | 4.6298 | 2.9103 | 3.1123 | 3.4027 | 3.4839 | 3.6335 | 4.0107
8 | 4.4912 | 4.753 | 5.019 | 5.2472 | 5.3067 | 5.5512 | 5.5228 | 5.2203 | 4.7298 | 6.9456 | 6.7827 | 6.2456 | 6.0939 | 6.1189 | 5.829 | 5.3432 | 4.8021 | 4.6298 | 2.9103 | 3.1123 | 3.4027 | 3.4839 | 3.6335 | 4.0107
9 | 2.2456 | 2.3765 | 2.5095 | 2.6236 | 2.6534 | 2.7756 | 2.7614 | 2.6102 | 2.3649 | 3.4728 | 3.3913 | 3.1228 | 3.0469 | 3.0595 | 2.9145 | 2.6716 | 2.401 | 2.3149 | 1.4551 | 1.5561 | 1.7014 | 1.742 | 1.8167 | 2.0053
10 | 1.3474 | 1.4259 | 1.5057 | 1.5742 | 1.592 | 1.6653 | 1.6568 | 1.5661 | 1.4189 | 2.0837 | 2.0348 | 1.8737 | 1.8282 | 1.8357 | 1.7487 | 1.6029 | 1.4406 | 1.3889 | 0.87308 | 0.93368 | 1.0208 | 1.0452 | 1.09 | 1.2032
11 | 0.89824 | 0.9506 | 1.0038 | 1.0494 | 1.0613 | 1.1102 | 1.1046 | 1.0441 | 0.94596 | 1.3891 | 1.3565 | 1.2491 | 1.2188 | 1.2238 | 1.1658 | 1.0686 | 0.96041 | 0.92596 | 0.58205 | 0.62245 | 0.68054 | 0.69678 | 0.72669 | 0.80214
12 | 1.7965 | 1.9012 | 2.0076 | 2.0989 | 2.1227 | 2.2205 | 2.2091 | 2.0881 | 1.8919 | 2.7782 | 2.7131 | 2.4982 | 2.4375 | 2.4476 | 2.3316 | 2.1373 | 1.9208 | 1.8519 | 1.1641 | 1.2449 | 1.3611 | 1.3936 | 1.4534 | 1.6043
13 | 1.1228 | 1.1882 | 1.2548 | 1.3118 | 1.3267 | 1.3878 | 1.3807 | 1.3051 | 1.1825 | 1.7364 | 1.6957 | 1.5614 | 1.5235 | 1.5297 | 1.4573 | 1.3358 | 1.2005 | 1.1574 | 0.72757 | 0.77807 | 0.85068 | 0.87098 | 0.90837 | 1.0027
14 | 2.2456 | 2.3765 | 2.5095 | 2.6236 | 2.6534 | 2.7756 | 2.7614 | 2.6102 | 2.3649 | 3.4728 | 3.3913 | 3.1228 | 3.0469 | 3.0595 | 2.9145 | 2.6716 | 2.401 | 2.3149 | 1.4551 | 1.5561 | 1.7014 | 1.742 | 1.8167 | 2.0053
15 | 0.44912 | 0.4753 | 0.5019 | 0.52472 | 0.53067 | 0.55512 | 0.55228 | 0.52203 | 0.47298 | 0.69456 | 0.67827 | 0.62456 | 0.60939 | 0.61189 | 0.5829 | 0.53432 | 0.48021 | 0.46298 | 0.29103 | 0.31123 | 0.34027 | 0.34839 | 0.36335 | 0.40107

## Pg, Winter, S1
GenID | 0 | 1 | 2 | 3 | 4 | 5 | 6 | 7 | 8 | 9 | 10 | 11 | 12 | 13 | 14 | 15 | 16 | 17 | 18 | 19 | 20 | 21 | 22 | 23
1 | 0 | 0 | 0 | 0 | 0 | 0 | 0 | 0 | 0 | 0 | 0 | 0 | 0 | 0 | 0 | 0 | 0 | 0 | 0 | 0 | 0 | 0 | 0 | 0
2 | 0 | 0 | 0.00015681 | 0 | 0 | 0 | 0 | 0.095352 | 1.889 | 4.929 | 6.1512 | 6.8321 | 6.9588 | 6.831 | 5.8327 | 3.8544 | 0.94168 | 0.0073603 | 0.00063363 | 0.00048482 | 0 | 0 | 0 | 0
3 | 0 | 0 | 0.00015681 | 0 | 0 | 0 | 0 | 0.095352 | 1.889 | 4.929 | 6.1512 | 6.8321 | 6.9588 | 6.831 | 5.8327 | 3.8544 | 0.94168 | 0.0073603 | 0.00063363 | 0.00048482 | 0 | 0 | 0 | 0
4 | 0 | 0 | 0.00015681 | 0 | 0 | 0 | 0 | 0.095352 | 1.889 | 4.929 | 6.1512 | 6.8321 | 6.9588 | 6.831 | 5.8327 | 3.8544 | 0.94168 | 0.0073603 | 0.00063363 | 0.00048482 | 0 | 0 | 0 | 0
5 | 0 | 0 | 0.00047042 | 0 | 0 | 0 | 0 | 0.28605 | 5.6671 | 14.787 | 18.4535 | 20.4963 | 20.8764 | 20.4931 | 17.4982 | 11.5633 | 2.825 | 0.022081 | 0.0019009 | 0.0014545 | 0 | 0 | 0 | 0
6 | 0 | 0 | 0.00047042 | 0 | 0 | 0 | 0 | 0.28605 | 5.6671 | 14.787 | 18.4535 | 20.4963 | 20.8764 | 20.4931 | 17.4982 | 11.5633 | 2.825 | 0.022081 | 0.0019009 | 0.0014545 | 0 | 0 | 0 | 0

## Pg, Winter, S2
GenID | 0 | 1 | 2 | 3 | 4 | 5 | 6 | 7 | 8 | 9 | 10 | 11 | 12 | 13 | 14 | 15 | 16 | 17 | 18 | 19 | 20 | 21 | 22 | 23
1 | 0 | 0 | 0 | 0 | 0 | 0 | 0 | 0 | 0 | 0 | 0 | 0 | 0 | 0 | 0 | 0 | 0 | 0 | 0 | 0 | 0 | 0 | 0 | 0
2 | 0 | 0.00027254 | 0 | 0 | 0 | 0 | 0 | 0.0764 | 1.5037 | 3.5772 | 4.8138 | 5.904 | 7.0114 | 5.8512 | 4.2994 | 2.0625 | 0.43089 | 0.0027541 | 0.0012049 | 0 | 0 | 0 | 0 | 0
3 | 0 | 0.00027254 | 0 | 0 | 0 | 0 | 0 | 0.0764 | 1.5037 | 3.5772 | 4.8138 | 5.904 | 7.0114 | 5.8512 | 4.2994 | 2.0625 | 0.43089 | 0.0027541 | 0.0012049 | 0 | 0 | 0 | 0 | 0
4 | 0 | 0.00027254 | 0 | 0 | 0 | 0 | 0 | 0.0764 | 1.5037 | 3.5772 | 4.8138 | 5.904 | 7.0114 | 5.8512 | 4.2994 | 2.0625 | 0.43089 | 0.0027541 | 0.0012049 | 0 | 0 | 0 | 0 | 0
5 | 0 | 0.00081762 | 0 | 0 | 0 | 0 | 0 | 0.2292 | 4.5112 | 10.7315 | 14.4414 | 17.7119 | 21.0343 | 17.5535 | 12.8983 | 6.1875 | 1.2927 | 0.0082623 | 0.0036148 | 0 | 0 | 0 | 0 | 0
6 | 0 | 0.00081762 | 0 | 0 | 0 | 0 | 0 | 0.2292 | 4.5112 | 10.7315 | 14.4414 | 17.7119 | 21.0343 | 17.5535 | 12.8983 | 6.1875 | 1.2927 | 0.0082623 | 0.0036148 | 0 | 0 | 0 | 0 | 0

## Pg, Winter, S3
GenID | 0 | 1 | 2 | 3 | 4 | 5 | 6 | 7 | 8 | 9 | 10 | 11 | 12 | 13 | 14 | 15 | 16 | 17 | 18 | 19 | 20 | 21 | 22 | 23
1 | 0 | 0 | 0 | 0 | 0 | 0 | 0 | 0 | 0 | 0 | 0 | 0 | 0 | 0 | 0 | 0 | 0 | 0 | 0 | 0 | 0 | 0 | 0 | 0
2 | 0 | 0 | 0 | 0 | 0 | 0 | 0 | 0.082606 | 1.8038 | 4.1995 | 6.0562 | 6.2345 | 5.9197 | 4.6348 | 3.5702 | 1.5149 | 0.26745 | 0.00043407 | 0 | 0 | 0 | 0 | 0 | 0
3 | 0 | 0 | 0 | 0 | 0 | 0 | 0 | 0.082606 | 1.8038 | 4.1995 | 6.0562 | 6.2345 | 5.9197 | 4.6348 | 3.5702 | 1.5149 | 0.26745 | 0.00043407 | 0 | 0 | 0 | 0 | 0 | 0
4 | 0 | 0 | 0 | 0 | 0 | 0 | 0 | 0.082606 | 1.8038 | 4.1995 | 6.0562 | 6.2345 | 5.9197 | 4.6348 | 3.5702 | 1.5149 | 0.26745 | 0.00043407 | 0 | 0 | 0 | 0 | 0 | 0
5 | 0 | 0 | 0 | 0 | 0 | 0 | 0 | 0.24782 | 5.4113 | 12.5986 | 18.1685 | 18.7034 | 17.7592 | 13.9043 | 10.7106 | 4.5447 | 0.80235 | 0.0013022 | 0 | 0 | 0 | 0 | 0 | 0
6 | 0 | 0 | 0 | 0 | 0 | 0 | 0 | 0.24782 | 5.4113 | 12.5986 | 18.1685 | 18.7034 | 17.7592 | 13.9043 | 10.7106 | 4.5447 | 0.80235 | 0.0013022 | 0 | 0 | 0 | 0 | 0 | 0

## Qg, Winter, S1
GenID | 0 | 1 | 2 | 3 | 4 | 5 | 6 | 7 | 8 | 9 | 10 | 11 | 12 | 13 | 14 | 15 | 16 | 17 | 18 | 19 | 20 | 21 | 22 | 23
1 | 0 | 0 | 0 | 0 | 0 | 0 | 0 | 0 | 0 | 0 | 0 | 0 | 0 | 0 | 0 | 0 | 0 | 0 | 0 | 0 | 0 | 0 | 0 | 0
2 | 0 | 0 | 0 | 0 | 0 | 0 | 0 | 0 | 0 | 0 | 0 | 0 | 0 | 0 | 0 | 0 | 0 | 0 | 0 | 0 | 0 | 0 | 0 | 0
3 | 0 | 0 | 0 | 0 | 0 | 0 | 0 | 0 | 0 | 0 | 0 | 0 | 0 | 0 | 0 | 0 | 0 | 0 | 0 | 0 | 0 | 0 | 0 | 0
4 | 0 | 0 | 0 | 0 | 0 | 0 | 0 | 0 | 0 | 0 | 0 | 0 | 0 | 0 | 0 | 0 | 0 | 0 | 0 | 0 | 0 | 0 | 0 | 0
5 | 0 | 0 | 0 | 0 | 0 | 0 | 0 | 0 | 0 | 0 | 0 | 0 | 0 | 0 | 0 | 0 | 0 | 0 | 0 | 0 | 0 | 0 | 0 | 0
6 | 0 | 0 | 0 | 0 | 0 | 0 | 0 | 0 | 0 | 0 | 0 | 0 | 0 | 0 | 0 | 0 | 0 | 0 | 0 | 0 | 0 | 0 | 0 | 0

## Qg, Winter, S2
GenID | 0 | 1 | 2 | 3 | 4 | 5 | 6 | 7 | 8 | 9 | 10 | 11 | 12 | 13 | 14 | 15 | 16 | 17 | 18 | 19 | 20 | 21 | 22 | 23
1 | 0 | 0 | 0 | 0 | 0 | 0 | 0 | 0 | 0 | 0 | 0 | 0 | 0 | 0 | 0 | 0 | 0 | 0 | 0 | 0 | 0 | 0 | 0 | 0
2 | 0 | 0 | 0 | 0 | 0 | 0 | 0 | 0 | 0 | 0 | 0 | 0 | 0 | 0 | 0 | 0 | 0 | 0 | 0 | 0 | 0 | 0 | 0 | 0
3 | 0 | 0 | 0 | 0 | 0 | 0 | 0 | 0 | 0 | 0 | 0 | 0 | 0 | 0 | 0 | 0 | 0 | 0 | 0 | 0 | 0 | 0 | 0 | 0
4 | 0 | 0 | 0 | 0 | 0 | 0 | 0 | 0 | 0 | 0 | 0 | 0 | 0 | 0 | 0 | 0 | 0 | 0 | 0 | 0 | 0 | 0 | 0 | 0
5 | 0 | 0 | 0 | 0 | 0 | 0 | 0 | 0 | 0 | 0 | 0 | 0 | 0 | 0 | 0 | 0 | 0 | 0 | 0 | 0 | 0 | 0 | 0 | 0
6 | 0 | 0 | 0 | 0 | 0 | 0 | 0 | 0 | 0 | 0 | 0 | 0 | 0 | 0 | 0 | 0 | 0 | 0 | 0 | 0 | 0 | 0 | 0 | 0

## Qg, Winter, S3
GenID | 0 | 1 | 2 | 3 | 4 | 5 | 6 | 7 | 8 | 9 | 10 | 11 | 12 | 13 | 14 | 15 | 16 | 17 | 18 | 19 | 20 | 21 | 22 | 23
1 | 0 | 0 | 0 | 0 | 0 | 0 | 0 | 0 | 0 | 0 | 0 | 0 | 0 | 0 | 0 | 0 | 0 | 0 | 0 | 0 | 0 | 0 | 0 | 0
2 | 0 | 0 | 0 | 0 | 0 | 0 | 0 | 0 | 0 | 0 | 0 | 0 | 0 | 0 | 0 | 0 | 0 | 0 | 0 | 0 | 0 | 0 | 0 | 0
3 | 0 | 0 | 0 | 0 | 0 | 0 | 0 | 0 | 0 | 0 | 0 | 0 | 0 | 0 | 0 | 0 | 0 | 0 | 0 | 0 | 0 | 0 | 0 | 0
4 | 0 | 0 | 0 | 0 | 0 | 0 | 0 | 0 | 0 | 0 | 0 | 0 | 0 | 0 | 0 | 0 | 0 | 0 | 0 | 0 | 0 | 0 | 0 | 0
5 | 0 | 0 | 0 | 0 | 0 | 0 | 0 | 0 | 0 | 0 | 0 | 0 | 0 | 0 | 0 | 0 | 0 | 0 | 0 | 0 | 0 | 0 | 0 | 0
6 | 0 | 0 | 0 | 0 | 0 | 0 | 0 | 0 | 0 | 0 | 0 | 0 | 0 | 0 | 0 | 0 | 0 | 0 | 0 | 0 | 0 | 0 | 0 | 0

## GenStatus, Winter
GenID | 0 | 1 | 2 | 3 | 4 | 5 | 6 | 7 | 8 | 9 | 10 | 11 | 12 | 13 | 14 | 15 | 16 | 17 | 18 | 19 | 20 | 21 | 22 | 23
1 | 1 | 1 | 1 | 1 | 1 | 1 | 1 | 1 | 1 | 1 | 1 | 1 | 1 | 1 | 1 | 1 | 1 | 1 | 1 | 1 | 1 | 1 | 1 | 1
2 | 1 | 1 | 1 | 1 | 1 | 1 | 1 | 1 | 1 | 1 | 1 | 1 | 1 | 1 | 1 | 1 | 1 | 1 | 1 | 1 | 1 | 1 | 1 | 1
3 | 1 | 1 | 1 | 1 | 1 | 1 | 1 | 1 | 1 | 1 | 1 | 1 | 1 | 1 | 1 | 1 | 1 | 1 | 1 | 1 | 1 | 1 | 1 | 1
4 | 1 | 1 | 1 | 1 | 1 | 1 | 1 | 1 | 1 | 1 | 1 | 1 | 1 | 1 | 1 | 1 | 1 | 1 | 1 | 1 | 1 | 1 | 1 | 1
5 | 1 | 1 | 1 | 1 | 1 | 1 | 1 | 1 | 1 | 1 | 1 | 1 | 1 | 1 | 1 | 1 | 1 | 1 | 1 | 1 | 1 | 1 | 1 | 1
6 | 1 | 1 | 1 | 1 | 1 | 1 | 1 | 1 | 1 | 1 | 1 | 1 | 1 | 1 | 1 | 1 | 1 | 1 | 1 | 1 | 1 | 1 | 1 | 1

## Pc, Summer, S1
LoadID | 0 | 1 | 2 | 3 | 4 | 5 | 6 | 7 | 8 | 9 | 10 | 11 | 12 | 13 | 14 | 15 | 16 | 17 | 18 | 19 | 20 | 21 | 22 | 23
1 | 1.9046 | 1.8979 | 1.8088 | 1.7674 | 1.7127 | 1.7053 | 1.7294 | 1.8992 | 2.036 | 2.0241 | 1.9729 | 2.0034 | 2.0961 | 2.1029 | 1.9537 | 2.0088 | 1.9852 | 1.982 | 1.8389 | 1.7957 | 1.8155 | 1.7676 | 1.8005 | 1.7911
2 | 3.4319 | 3.2861 | 3.1186 | 2.8622 | 2.6856 | 2.743 | 2.9728 | 3.5102 | 3.8159 | 4.0933 | 3.7038 | 3.9002 | 3.9449 | 3.9415 | 3.4293 | 3.5618 | 3.6678 | 3.7744 | 3.8266 | 3.9823 | 4.2113 | 3.8214 | 3.6234 | 3.4656
3 | 3.6353 | 3.4809 | 3.1889 | 3.2592 | 3.1013 | 3.0792 | 4.2838 | 4.9149 | 5.1364 | 4.8577 | 4.7093 | 5.0745 | 5.3526 | 5.0919 | 4.6818 | 4.4494 | 4.4284 | 4.4336 | 4.2161 | 4.5276 | 4.8001 | 4.4209 | 4.2979 | 3.7762
4 | 4.7631 | 4.0754 | 3.3584 | 3.2683 | 2.8841 | 2.6396 | 5.0754 | 7.492 | 9.0325 | 9.3174 | 9.0576 | 8.1682 | 9.3332 | 9.0387 | 8.3144 | 7.7139 | 6.8234 | 6.3916 | 7.7323 | 8.9071 | 10.312 | 9.6968 | 8.1247 | 6.3283
5 | 6.5471 | 6.031 | 5.5489 | 5.386 | 5.418 | 5.315 | 5.9629 | 6.1273 | 6.7389 | 6.9947 | 7.4048 | 7.8537 | 8.1363 | 7.9415 | 7.6937 | 7.5938 | 7.4369 | 7.6024 | 7.5288 | 7.5644 | 8.3917 | 7.9068 | 8.1479 | 7.434
6 | 1.7014 | 1.6533 | 1.5273 | 1.5685 | 1.5608 | 1.5337 | 1.6928 | 1.9055 | 1.9839 | 1.9877 | 1.9731 | 2.0873 | 2.0811 | 2.038 | 1.9286 | 1.8632 | 1.9061 | 1.9091 | 1.7569 | 1.7553 | 1.8528 | 1.6717 | 1.7017 | 1.7356
7 | 7.1217 | 6.5789 | 6.3244 | 6.3746 | 6.0061 | 6.3117 | 8.0876 | 8.2322 | 9.4437 | 10.0155 | 9.8825 | 10.3271 | 10.1494 | 10.5865 | 10.453 | 9.7611 | 9.6777 | 9.6241 | 9.3347 | 9.3036 | 9.5248 | 7.9555 | 8.3962 | 7.5673
8 | 5.6688 | 5.43 | 5.1517 | 5.0528 | 4.9896 | 5.1827 | 8.2561 | 9.0047 | 9.6497 | 9.5857 | 9.9122 | 10.5412 | 10.557 | 10.0584 | 8.8491 | 8.465 | 7.849 | 7.9502 | 7.6146 | 7.7443 | 7.5929 | 6.5839 | 6.244 | 5.9158
9 | 4.9301 | 4.6197 | 4.4385 | 4.1652 | 4.156 | 4.0077 | 4.0748 | 4.1434 | 3.5992 | 3.7551 | 4.1415 | 4.6317 | 4.8751 | 4.9214 | 4.798 | 4.987 | 4.9197 | 4.904 | 4.7948 | 5.0565 | 5.36 | 4.9557 | 4.5447 | 4.8924
10 | 2.4581 | 2.3151 | 2.2069 | 2.2039 | 2.1468 | 2.1506 | 2.5627 | 2.7061 | 2.8882 | 3.0221 | 2.9303 | 3.0463 | 3.2034 | 3.1717 | 3.099 | 2.8803 | 2.742 | 2.8177 | 2.8036 | 2.9505 | 3.2153 | 2.8973 | 2.861 | 2.593
11 | 1.413 | 1.3106 | 1.2196 | 1.1739 | 1.1482 | 1.201 | 1.4436 | 1.4932 | 1.6185 | 1.7156 | 1.7904 | 1.8439 | 1.8351 | 1.8155 | 1.7214 | 1.6333 | 1.5913 | 1.7524 | 1.7862 | 1.8231 | 2.0429 | 1.8057 | 1.8075 | 1.6166
12 | 5.6112 | 5.2531 | 4.9412 | 4.8493 | 4.778 | 4.8403 | 5.8355 | 6.8224 | 7.3102 | 7.4598 | 7.4747 | 7.7758 | 7.9848 | 7.7909 | 7.2882 | 7.0897 | 7.0155 | 6.9767 | 6.9835 | 7.2651 | 7.709 | 7.0579 | 6.5465 | 6.0012
13 | 4.3704 | 4.3333 | 4.2353 | 4.1955 | 4.1166 | 4.1642 | 4.8159 | 4.8607 | 5.1732 | 4.9417 | 4.9513 | 4.9973 | 5.1823 | 5.1881 | 5.0848 | 5.0451 | 5.0511 | 5.174 | 4.8964 | 4.9313 | 5.0017 | 4.6781 | 4.3462 | 4.4034
14 | 7.1468 | 6.7279 | 6.3529 | 6.2408 | 6.1464 | 6.2255 | 7.4742 | 8.6198 | 9.2308 | 9.3677 | 9.3864 | 9.7409 | 10.0105 | 9.7877 | 9.1918 | 8.9566 | 8.872 | 8.846 | 8.8111 | 9.1414 | 9.6645 | 8.8635 | 8.2224 | 7.6019
15 | 1.7667 | 1.7554 | 1.6812 | 1.6465 | 1.6136 | 1.6213 | 1.6266 | 1.8813 | 2.0203 | 2.0012 | 1.9594 | 1.9866 | 2.0693 | 2.0534 | 1.9009 | 1.9569 | 1.9561 | 1.9227 | 1.8041 | 1.7712 | 1.7784 | 1.7447 | 1.6957 | 1.6647

## Pc, Summer, S2
LoadID | 0 | 1 | 2 | 3 | 4 | 5 | 6 | 7 | 8 | 9 | 10 | 11 | 12 | 13 | 14 | 15 | 16 | 17 | 18 | 19 | 20 | 21 | 22 | 23
1 | 1.9208 | 1.8979 | 1.7777 | 1.7674 | 1.6824 | 1.7053 | 1.7599 | 1.8992 | 2.056 | 2.0241 | 1.9534 | 1.964 | 2.0553 | 2.1429 | 1.9907 | 2.0278 | 2.0045 | 1.9448 | 1.8743 | 1.7782 | 1.833 | 1.7676 | 1.8324 | 1.8218
2 | 3.4319 | 3.2861 | 3.0926 | 2.8859 | 2.6856 | 2.7911 | 2.9471 | 3.4758 | 3.8534 | 4.0533 | 3.7403 | 3.9002 | 4.0216 | 3.9415 | 3.3649 | 3.5618 | 3.7033 | 3.8098 | 3.9003 | 3.9046 | 4.1707 | 3.896 | 3.5913 | 3.4063
3 | 3.5764 | 3.5363 | 3.1634 | 3.2326 | 3.1535 | 3.026 | 4.2084 | 5.0114 | 5.0858 | 4.9051 | 4.7093 | 4.9747 | 5.3526 | 4.995 | 4.6818 | 4.4912 | 4.3855 | 4.3508 | 4.1756 | 4.6157 | 4.754 | 4.507 | 4.2979 | 3.8076
4 | 4.7631 | 4.1019 | 3.3168 | 3.2683 | 2.8841 | 2.6216 | 5.1159 | 7.492 | 9.0325 | 9.1357 | 8.9684 | 8.2482 | 9.4239 | 9.1241 | 8.2365 | 7.7859 | 6.8887 | 6.3336 | 7.7323 | 8.8205 | 10.2126 | 9.7915 | 8.1247 | 6.3789
5 | 6.4927 | 5.9332 | 5.6395 | 5.3418 | 5.4642 | 5.2221 | 6.0657 | 6.0674 | 6.7389 | 7.0628 | 7.4777 | 7.6993 | 8.057 | 7.9415 | 7.5483 | 7.6656 | 7.509 | 7.6737 | 7.5288 | 7.5644 | 8.5536 | 8.0613 | 8.221 | 7.3055
6 | 1.6871 | 1.6533 | 1.5273 | 1.5419 | 1.5881 | 1.5474 | 1.7077 | 1.9242 | 2.0034 | 1.9488 | 2.012 | 2.1284 | 2.0406 | 2.0574 | 1.9104 | 1.8456 | 1.9061 | 1.927 | 1.7738 | 1.7383 | 1.8706 | 1.688 | 1.7166 | 1.7356
7 | 7.1217 | 6.6305 | 6.3244 | 6.4779 | 6.0563 | 6.4211 | 8.2288 | 8.3127 | 9.3508 | 10.2112 | 9.8825 | 10.4287 | 10.0505 | 10.5865 | 10.453 | 9.8535 | 9.5838 | 9.8047 | 9.1549 | 9.3036 | 9.7079 | 7.801 | 8.3227 | 7.4413
8 | 5.6259 | 5.4701 | 5.1517 | 5.0528 | 4.9496 | 5.2695 | 8.1838 | 8.8282 | 9.7446 | 9.7728 | 9.9122 | 10.6449 | 10.557 | 10.0584 | 8.6826 | 8.3856 | 7.9245 | 7.8766 | 7.4693 | 7.8943 | 7.4485 | 6.5204 | 6.296 | 6.0089
9 | 5.0149 | 4.6197 | 4.4765 | 4.1296 | 4.2292 | 4.0077 | 4.1104 | 4.1028 | 3.5992 | 3.7551 | 4.1415 | 4.6317 | 4.8277 | 4.9214 | 4.8433 | 5.0815 | 4.9197 | 4.9961 | 4.7486 | 5.0072 | 5.2565 | 5.0041 | 4.5447 | 4.8498
10 | 2.4172 | 2.2962 | 2.2433 | 2.2407 | 2.1653 | 2.1506 | 2.5627 | 2.7327 | 2.8882 | 3.0221 | 2.8725 | 3.0164 | 3.2347 | 3.2019 | 3.1578 | 2.853 | 2.6889 | 2.8177 | 2.8575 | 3.0081 | 3.1843 | 2.9539 | 2.8865 | 2.6151
11 | 1.4243 | 1.3003 | 1.2389 | 1.1553 | 1.1577 | 1.1804 | 1.4436 | 1.4641 | 1.6502 | 1.7156 | 1.7904 | 1.862 | 1.8351 | 1.7812 | 1.7052 | 1.6027 | 1.622 | 1.7524 | 1.7691 | 1.8409 | 2.0429 | 1.8409 | 1.7755 | 1.603
12 | 5.51 | 5.2999 | 4.9855 | 4.8929 | 4.6903 | 4.8403 | 5.944 | 6.6873 | 7.2378 | 7.4598 | 7.3263 | 7.6988 | 7.906 | 7.6391 | 7.1467 | 7.2273 | 7.1535 | 6.8419 | 6.8466 | 7.2651 | 7.5578 | 6.9186 | 6.5465 | 6.0562
13 | 4.3704 | 4.2935 | 4.1962 | 4.2734 | 4.1166 | 4.0851 | 4.8615 | 4.7644 | 5.2759 | 4.844 | 4.9513 | 5.0468 | 5.1823 | 5.1881 | 5.1839 | 5.0943 | 5.1009 | 5.174 | 4.8964 | 5.0287 | 5.0998 | 4.6319 | 4.3054 | 4.4034
14 | 7.1468 | 6.7279 | 6.3529 | 6.2408 | 6.2029 | 6.1094 | 7.4742 | 8.5345 | 9.3223 | 9.4603 | 9.4796 | 9.5478 | 9.813 | 9.7877 | 9.1918 | 9.1305 | 8.6974 | 8.675 | 8.8111 | 9.1414 | 9.5697 | 8.776 | 8.0684 | 7.6019
15 | 1.7504 | 1.7393 | 1.6812 | 1.6312 | 1.6136 | 1.5905 | 1.5961 | 1.8627 | 2.0604 | 2.0012 | 1.9789 | 2.026 | 2.0897 | 2.0735 | 1.9194 | 1.9569 | 1.9368 | 1.9041 | 1.8041 | 1.8061 | 1.7436 | 1.7791 | 1.6639 | 1.6494

## Pc, Summer, S3
LoadID | 0 | 1 | 2 | 3 | 4 | 5 | 6 | 7 | 8 | 9 | 10 | 11 | 12 | 13 | 14 | 15 | 16 | 17 | 18 | 19 | 20 | 21 | 22 | 23
1 | 1.9208 | 1.9301 | 1.7777 | 1.7979 | 1.6824 | 1.69 | 1.7294 | 1.9364 | 1.9959 | 2.0043 | 1.9923 | 2.0034 | 2.0757 | 2.0628 | 1.9352 | 2.0469 | 2.0045 | 1.9448 | 1.8389 | 1.7782 | 1.7981 | 1.802 | 1.8324 | 1.7757
2 | 3.4607 | 3.3133 | 3.1186 | 2.9097 | 2.6627 | 2.7189 | 2.9984 | 3.4414 | 3.7408 | 4.1333 | 3.6308 | 3.9002 | 3.9065 | 3.9415 | 3.3971 | 3.5954 | 3.7388 | 3.8098 | 3.7528 | 3.9823 | 4.13 | 3.8214 | 3.6234 | 3.4952
3 | 3.6648 | 3.4256 | 3.24 | 3.2857 | 3.0753 | 3.026 | 4.3592 | 4.9631 | 5.0858 | 4.9525 | 4.6164 | 5.1743 | 5.457 | 4.995 | 4.6376 | 4.5331 | 4.514 | 4.3508 | 4.2969 | 4.4836 | 4.8924 | 4.3347 | 4.3356 | 3.7133
4 | 4.7631 | 4.1019 | 3.3168 | 3.3094 | 2.8651 | 2.6396 | 5.0754 | 7.4188 | 9.1213 | 9.3174 | 9.0576 | 8.3282 | 9.2426 | 9.0387 | 8.3922 | 7.642 | 6.7581 | 6.3336 | 7.5847 | 8.9071 | 10.4114 | 9.8861 | 8.1247 | 6.2776
5 | 6.6015 | 6.0799 | 5.5942 | 5.2976 | 5.3717 | 5.2685 | 5.9115 | 6.2469 | 6.7389 | 6.9947 | 7.4048 | 7.6993 | 8.2947 | 8.0925 | 7.8391 | 7.7374 | 7.3649 | 7.745 | 7.3838 | 7.6381 | 8.3108 | 8.0613 | 8.2941 | 7.3697
6 | 1.6871 | 1.6533 | 1.5528 | 1.5552 | 1.5336 | 1.5474 | 1.6928 | 1.9242 | 1.9839 | 1.9488 | 1.9342 | 2.0873 | 2.0811 | 2.0186 | 1.8922 | 1.8456 | 1.943 | 1.8733 | 1.7738 | 1.7553 | 1.8528 | 1.7042 | 1.7316 | 1.7653
7 | 7.1217 | 6.6305 | 6.4254 | 6.3746 | 5.9058 | 6.4211 | 8.0876 | 8.3932 | 9.2579 | 9.8197 | 9.785 | 10.5303 | 10.1494 | 10.4856 | 10.6515 | 9.5762 | 9.8654 | 9.7144 | 9.4245 | 9.3036 | 9.6164 | 7.801 | 8.4697 | 7.4413
8 | 5.7546 | 5.39 | 5.2292 | 5.0912 | 5.0296 | 5.2695 | 8.3284 | 9.0047 | 9.8395 | 9.4921 | 10.01 | 10.3337 | 10.7627 | 9.8671 | 8.7659 | 8.3856 | 8.0001 | 7.8031 | 7.76 | 7.8193 | 7.5207 | 6.5839 | 6.192 | 5.8693
9 | 4.8877 | 4.6978 | 4.4005 | 4.1652 | 4.156 | 4.0077 | 4.146 | 4.1028 | 3.6696 | 3.7551 | 4.1007 | 4.6317 | 4.9699 | 4.9214 | 4.8887 | 4.9397 | 5.0152 | 4.904 | 4.841 | 5.1059 | 5.4635 | 5.0525 | 4.5045 | 4.935
10 | 2.4377 | 2.3529 | 2.2251 | 2.2039 | 2.1468 | 2.1885 | 2.5853 | 2.7061 | 2.8598 | 3.0221 | 2.9592 | 3.0164 | 3.2659 | 3.2322 | 3.099 | 2.9348 | 2.742 | 2.7913 | 2.8306 | 3.0081 | 3.1843 | 2.9539 | 2.8865 | 2.5709
11 | 1.4243 | 1.3311 | 1.2293 | 1.1646 | 1.1482 | 1.1804 | 1.4189 | 1.4787 | 1.6185 | 1.7323 | 1.808 | 1.862 | 1.8707 | 1.8499 | 1.7376 | 1.6639 | 1.6066 | 1.7851 | 1.7691 | 1.8409 | 2.0822 | 1.8233 | 1.7915 | 1.6166
12 | 5.7124 | 5.2999 | 5.0298 | 4.9366 | 4.778 | 4.7952 | 5.8897 | 6.9574 | 7.3827 | 7.6072 | 7.5489 | 7.7758 | 7.906 | 7.9428 | 7.359 | 7.0208 | 7.1535 | 6.9093 | 6.8466 | 7.1934 | 7.8602 | 6.9883 | 6.6078 | 5.9462
13 | 4.3301 | 4.2935 | 4.1962 | 4.1955 | 4.0779 | 4.0851 | 4.8615 | 4.8125 | 5.1732 | 4.9906 | 5.0005 | 5.0964 | 5.2846 | 5.0868 | 5.1344 | 5.1434 | 5.0013 | 5.2243 | 4.9445 | 5.0287 | 4.9035 | 4.7243 | 4.387 | 4.4851
14 | 7.2114 | 6.6076 | 6.2958 | 6.1844 | 6.2029 | 6.1094 | 7.335 | 8.4491 | 9.1393 | 9.2752 | 9.2932 | 9.8375 | 10.208 | 9.8831 | 9.3703 | 8.9566 | 8.872 | 9.017 | 8.8975 | 8.9611 | 9.7593 | 8.776 | 8.0684 | 7.5322
15 | 1.783 | 1.7231 | 1.6968 | 1.677 | 1.5985 | 1.6366 | 1.6266 | 1.8999 | 2.0002 | 2.021 | 1.9594 | 2.026 | 2.0489 | 2.0133 | 1.864 | 1.9759 | 1.9946 | 1.96 | 1.8218 | 1.7887 | 1.7958 | 1.7447 | 1.6798 | 1.6955

## Qc, Summer, S1
LoadID | 0 | 1 | 2 | 3 | 4 | 5 | 6 | 7 | 8 | 9 | 10 | 11 | 12 | 13 | 14 | 15 | 16 | 17 | 18 | 19 | 20 | 21 | 22 | 23
1 | 0.46548 | 0.51414 | 0.48452 | 0.48452 | 0.47394 | 0.50145 | 0.51626 | 0.96693 | 1.1256 | 1.0833 | 1.0579 | 1.0558 | 1.1235 | 1.0896 | 0.76381 | 0.99867 | 1.0114 | 0.94789 | 0.75112 | 0.68129 | 0.71515 | 0.71726 | 0.4951 | 0.49087
2 | 0.048651 | -0.2919 | -0.31623 | -0.46218 | -0.55948 | -0.43786 | -0.55948 | 1.4109 | 1.8001 | 2.3109 | 1.3136 | 1.1919 | 0.82706 | 1.119 | 0.48651 | 0.41353 | 0.48651 | 0.87571 | 1.6785 | 1.7028 | 1.3622 | 1.046 | 0.48651 | 0.097302
3 | -0.45511 | -1.0779 | -1.8803 | -1.7366 | -1.7725 | -1.6887 | -0.095813 | 2.0241 | 2.6588 | 2.6828 | 2.2396 | 2.8025 | 2.5391 | 2.2157 | 1.5929 | 0.99406 | 1.2336 | 1.1019 | 0.2036 | 0.88627 | 1.2456 | 0.81441 | -0.75453 | -1.545
4 | -6.9772 | -7.0443 | -7.2456 | -7.2456 | -7.4133 | -7.6146 | -6.9101 | -4.6627 | -3.4886 | -3.6899 | -4.6627 | -5.0652 | -4.6962 | -5.0987 | -4.7968 | -5.669 | -6.3734 | -5.669 | -3.9918 | -3.5892 | -3.5892 | -4.7297 | -5.8703 | -6.1051
5 | -2.8834 | -3.7805 | -4.4533 | -4.4213 | -4.4213 | -4.8378 | -4.3572 | -1.7301 | 0.57669 | 1.9223 | 3.1718 | 3.364 | 2.9475 | 2.4349 | 1.6019 | 1.0252 | 0.86503 | 0.80096 | 0.80096 | 0.19223 | 1.698 | 0.80096 | 0.44854 | -0.70484
6 | 0.50441 | 0.55958 | 0.4256 | 0.50047 | 0.51229 | 0.52609 | 0.50835 | 0.94183 | 1.0798 | 1.0778 | 0.94183 | 1.1251 | 1.1724 | 1.0798 | 0.93986 | 0.82755 | 1.0088 | 0.9773 | 0.76647 | 0.7113 | 0.8374 | 0.66007 | 0.50244 | 0.56155
7 | -5.0281 | -5.1698 | -5.4884 | -5.6301 | -5.276 | -5.7009 | -4.8865 | -2.2308 | -0.3895 | -0.31868 | 0.67278 | 0.21246 | 0.070819 | 0 | -0.56655 | -0.99146 | -1.4518 | -1.9121 | -1.6642 | -2.0183 | -1.4164 | -2.6557 | -3.3639 | -3.6118
8 | -6.2946 | -6.3367 | -6.3997 | -6.4312 | -6.3472 | -6.2001 | -5.2648 | -4.3505 | -4.256 | -4.1929 | -4.1194 | -4.0878 | -4.1824 | -4.34 | -4.7814 | -4.9916 | -5.1597 | -5.1807 | -5.2753 | -5.4539 | -5.8007 | -6.0319 | -6.1265 | -6.2421
9 | 0.09049 | -0.76917 | -0.95015 | -1.2669 | -1.1764 | -1.3574 | -2.579 | -0.81441 | -1.2669 | -0.40721 | 0 | 0.36196 | 1.1764 | 1.1764 | 0.95015 | 2.1265 | 1.8098 | 1.5836 | 1.3121 | 1.3121 | 1.8551 | 1.6741 | -0.18098 | -0.27147
10 | -1.5899 | -1.7748 | -1.8118 | -1.7933 | -1.8487 | -1.8857 | -0.59159 | 0.53613 | 1.1832 | 1.2571 | 0.55462 | 1.3126 | 1.405 | 1.3496 | 1.0723 | 0.46218 | 0.22185 | 0.22185 | 0.24033 | 0.46218 | 0.68403 | 0.092437 | -0.70252 | -1.1832
11 | -1.078 | -1.1695 | -1.2102 | -1.2305 | -1.2 | -1.2102 | -0.94577 | -0.79323 | -0.67119 | -0.50848 | -0.51865 | -0.54916 | -0.65085 | -0.67119 | -0.75255 | -0.75255 | -0.76272 | -0.57967 | -0.52882 | -0.60001 | -0.48814 | -0.63051 | -0.72204 | -0.82374
12 | -1.9792 | -2.3971 | -2.7332 | -2.7698 | -2.7587 | -2.8183 | -2.1629 | 0.063584 | 0.89693 | 1.3019 | 1.0153 | 1.3289 | 1.3376 | 1.1867 | 0.54225 | 0.36252 | 0.27346 | 0.32648 | 0.28264 | 0.29582 | 0.67783 | 0.01057 | -1.1216 | -1.6
13 | 0.72392 | 0.67222 | 0.50847 | 0.46107 | 0.42229 | 0.53002 | 1.7409 | 2.3226 | 2.9776 | 2.8397 | 2.7707 | 2.7363 | 2.9603 | 2.7147 | 2.495 | 2.3183 | 2.2924 | 2.3226 | 1.9348 | 1.7667 | 1.8744 | 1.3143 | 0.57742 | 0.62051
14 | 6.2438 | 6.1081 | 6.3796 | 6.5153 | 6.5153 | 6.2438 | 5.5652 | 5.2937 | 4.0721 | 2.8505 | 3.1219 | 3.8006 | 2.7147 | 3.8006 | 4.3435 | 4.3435 | 4.3435 | 4.2078 | 3.9363 | 4.8865 | 5.158 | 5.8366 | 5.4294 | 5.5652
15 | 0.46548 | 0.51414 | 0.48452 | 0.48452 | 0.47394 | 0.50145 | 0.51626 | 0.96693 | 1.1256 | 1.0833 | 1.0579 | 1.0558 | 1.1235 | 1.0896 | 0.76381 | 0.99867 | 1.0114 | 0.94789 | 0.75112 | 0.68129 | 0.71515 | 0.71726 | 0.4951 | 0.49087

## Qc, Summer, S2
LoadID | 0 | 1 | 2 | 3 | 4 | 5 | 6 | 7 | 8 | 9 | 10 | 11 | 12 | 13 | 14 | 15 | 16 | 17 | 18 | 19 | 20 | 21 | 22 | 23
1 | 0.45617 | 0.51929 | 0.49421 | 0.48937 | 0.47868 | 0.49142 | 0.51626 | 0.98627 | 1.1369 | 1.105 | 1.0368 | 1.0664 | 1.1235 | 1.1005 | 0.76381 | 0.97869 | 1.0316 | 0.92893 | 0.76614 | 0.69492 | 0.72945 | 0.71726 | 0.505 | 0.49578
2 | 0.047678 | -0.28607 | -0.32255 | -0.47143 | -0.55948 | -0.43786 | -0.54829 | 1.4109 | 1.8001 | 2.2647 | 1.3136 | 1.1681 | 0.81879 | 1.0966 | 0.49624 | 0.4094 | 0.47678 | 0.86696 | 1.712 | 1.7198 | 1.335 | 1.046 | 0.49137 | 0.098275
3 | -0.46422 | -1.0995 | -1.9179 | -1.754 | -1.808 | -1.7056 | -0.093897 | 2.0038 | 2.712 | 2.7096 | 2.2172 | 2.7745 | 2.4883 | 2.1714 | 1.577 | 1.004 | 1.2336 | 1.1019 | 0.20768 | 0.87741 | 1.2456 | 0.82256 | -0.76208 | -1.5759
4 | -7.1168 | -7.1147 | -7.1731 | -7.3905 | -7.265 | -7.5384 | -6.9792 | -4.5694 | -3.4188 | -3.7637 | -4.7559 | -5.0145 | -4.6023 | -5.0477 | -4.7968 | -5.7824 | -6.246 | -5.7824 | -4.0716 | -3.5533 | -3.6251 | -4.8243 | -5.8116 | -6.2272
5 | -2.9411 | -3.7427 | -4.3643 | -4.5097 | -4.4213 | -4.8378 | -4.4008 | -1.7301 | 0.58822 | 1.9031 | 3.2352 | 3.3977 | 2.9475 | 2.4836 | 1.5859 | 1.0252 | 0.86503 | 0.78494 | 0.80096 | 0.19031 | 1.698 | 0.81698 | 0.43957 | -0.70484
6 | 0.50441 | 0.57077 | 0.42134 | 0.49547 | 0.52254 | 0.52609 | 0.51852 | 0.93241 | 1.0906 | 1.067 | 0.95125 | 1.1476 | 1.1958 | 1.069 | 0.93986 | 0.83583 | 1.029 | 0.99684 | 0.76647 | 0.71841 | 0.82903 | 0.65347 | 0.49239 | 0.57278
7 | -5.1287 | -5.1698 | -5.3787 | -5.5738 | -5.1705 | -5.6439 | -4.9354 | -2.1862 | -0.38171 | -0.32506 | 0.67278 | 0.21671 | 0.07011 | 0 | -0.55522 | -1.0014 | -1.4373 | -1.893 | -1.631 | -2.0587 | -1.4305 | -2.7088 | -3.2966 | -3.6479
8 | -6.1687 | -6.3367 | -6.3357 | -6.4956 | -6.4106 | -6.2621 | -5.3701 | -4.3941 | -4.256 | -4.2768 | -4.2017 | -4.047 | -4.1406 | -4.34 | -4.7814 | -4.9916 | -5.0565 | -5.2843 | -5.1698 | -5.4539 | -5.6847 | -5.9716 | -6.1878 | -6.3045
9 | 0.088681 | -0.76148 | -0.96915 | -1.2669 | -1.1881 | -1.3302 | -2.6048 | -0.80627 | -1.2669 | -0.41535 | 0 | 0.3692 | 1.1881 | 1.1999 | 0.95015 | 2.1691 | 1.846 | 1.5519 | 1.3121 | 1.3121 | 1.8736 | 1.6908 | -0.1846 | -0.26604
10 | -1.574 | -1.8103 | -1.8118 | -1.7933 | -1.8118 | -1.8668 | -0.59751 | 0.54149 | 1.1832 | 1.2571 | 0.54353 | 1.2995 | 1.3769 | 1.3631 | 1.0937 | 0.45294 | 0.22628 | 0.21963 | 0.24514 | 0.4668 | 0.67719 | 0.090588 | -0.71657 | -1.195
11 | -1.0995 | -1.1929 | -1.1981 | -1.2428 | -1.224 | -1.2223 | -0.96469 | -0.80909 | -0.65777 | -0.50848 | -0.51865 | -0.55465 | -0.65736 | -0.68462 | -0.75255 | -0.7676 | -0.77035 | -0.56807 | -0.51824 | -0.61201 | -0.4979 | -0.63051 | -0.72926 | -0.82374
12 | -1.9594 | -2.445 | -2.7605 | -2.8252 | -2.7312 | -2.8183 | -2.1629 | 0.062949 | 0.88796 | 1.328 | 1.0153 | 1.3156 | 1.3643 | 1.1986 | 0.54767 | 0.36615 | 0.27072 | 0.31995 | 0.27982 | 0.30174 | 0.67783 | 0.010465 | -1.1441 | -1.6
13 | 0.72392 | 0.65877 | 0.51356 | 0.45185 | 0.41807 | 0.53532 | 1.7583 | 2.369 | 2.918 | 2.8397 | 2.7153 | 2.7363 | 3.0195 | 2.6876 | 2.5449 | 2.3415 | 2.2695 | 2.3458 | 1.9735 | 1.8021 | 1.837 | 1.3274 | 0.57164 | 0.62671
14 | 6.1814 | 6.047 | 6.3796 | 6.4502 | 6.4502 | 6.3063 | 5.4539 | 5.3466 | 4.0314 | 2.8505 | 3.0595 | 3.7246 | 2.6604 | 3.7246 | 4.4304 | 4.4304 | 4.3001 | 4.292 | 3.897 | 4.8865 | 5.0548 | 5.7199 | 5.4294 | 5.5095
15 | 0.45617 | 0.51929 | 0.48452 | 0.49421 | 0.48342 | 0.49643 | 0.51626 | 0.96693 | 1.1369 | 1.0725 | 1.0685 | 1.0347 | 1.101 | 1.0896 | 0.75617 | 0.99867 | 0.99113 | 0.96685 | 0.75112 | 0.66767 | 0.708 | 0.71726 | 0.505 | 0.48596

## Qc, Summer, S3
LoadID | 0 | 1 | 2 | 3 | 4 | 5 | 6 | 7 | 8 | 9 | 10 | 11 | 12 | 13 | 14 | 15 | 16 | 17 | 18 | 19 | 20 | 21 | 22 | 23
1 | 0.45617 | 0.51414 | 0.47968 | 0.47483 | 0.4692 | 0.49142 | 0.51626 | 0.98627 | 1.1369 | 1.0833 | 1.0473 | 1.0769 | 1.146 | 1.0679 | 0.76381 | 0.98868 | 1.0316 | 0.93841 | 0.73609 | 0.68811 | 0.72945 | 0.70292 | 0.4852 | 0.48105
2 | 0.048164 | -0.2919 | -0.31939 | -0.45756 | -0.56508 | -0.4291 | -0.55948 | 1.425 | 1.8361 | 2.3109 | 1.3267 | 1.1681 | 0.81052 | 1.1302 | 0.47678 | 0.4094 | 0.48164 | 0.87571 | 1.6449 | 1.7198 | 1.3486 | 1.046 | 0.47678 | 0.096329
3 | -0.45511 | -1.0779 | -1.8803 | -1.754 | -1.7548 | -1.7056 | -0.093897 | 2.0645 | 2.712 | 2.6828 | 2.2172 | 2.8306 | 2.5644 | 2.2157 | 1.6088 | 0.99406 | 1.2459 | 1.1129 | 0.20768 | 0.86855 | 1.2331 | 0.80627 | -0.76962 | -1.5604
4 | -7.1168 | -6.9739 | -7.1007 | -7.3905 | -7.5616 | -7.4623 | -6.841 | -4.7559 | -3.4537 | -3.7268 | -4.6627 | -5.0652 | -4.7901 | -5.0987 | -4.8448 | -5.5556 | -6.5009 | -5.669 | -3.9119 | -3.6251 | -3.5533 | -4.6825 | -5.929 | -6.044
5 | -2.8546 | -3.7427 | -4.4533 | -4.5097 | -4.5097 | -4.8862 | -4.3136 | -1.7474 | 0.58246 | 1.9223 | 3.2352 | 3.4313 | 2.977 | 2.4349 | 1.5859 | 1.0355 | 0.88234 | 0.78494 | 0.80897 | 0.19415 | 1.698 | 0.80096 | 0.43957 | -0.71189
6 | 0.50441 | 0.55958 | 0.42134 | 0.50548 | 0.51742 | 0.52609 | 0.49819 | 0.96067 | 1.0798 | 1.067 | 0.95125 | 1.1138 | 1.1606 | 1.0906 | 0.94926 | 0.82755 | 1.029 | 0.99684 | 0.76647 | 0.69707 | 0.85415 | 0.66667 | 0.49239 | 0.55594
7 | -5.0784 | -5.1698 | -5.5982 | -5.7427 | -5.3815 | -5.7579 | -4.7888 | -2.2085 | -0.38171 | -0.31231 | 0.6795 | 0.21458 | 0.071527 | 0 | -0.56655 | -0.99146 | -1.4518 | -1.9312 | -1.6809 | -1.978 | -1.4164 | -2.6557 | -3.3302 | -3.684
8 | -6.2946 | -6.3367 | -6.2717 | -6.3669 | -6.4106 | -6.2001 | -5.2121 | -4.307 | -4.256 | -4.1929 | -4.1606 | -4.0878 | -4.1824 | -4.3834 | -4.877 | -4.9916 | -5.2629 | -5.1289 | -5.2226 | -5.5085 | -5.8007 | -5.9113 | -6.004 | -6.3669
9 | 0.0923 | -0.77686 | -0.95015 | -1.2669 | -1.1528 | -1.3438 | -2.5532 | -0.80627 | -1.2669 | -0.40721 | 0 | 0.36196 | 1.1999 | 1.1764 | 0.95015 | 2.1053 | 1.8279 | 1.5519 | 1.299 | 1.299 | 1.8736 | 1.7076 | -0.17917 | -0.26604
10 | -1.6217 | -1.7748 | -1.8118 | -1.8112 | -1.8302 | -1.8668 | -0.58568 | 0.52541 | 1.1595 | 1.2571 | 0.54353 | 1.2995 | 1.4191 | 1.3226 | 1.0723 | 0.47143 | 0.21741 | 0.22185 | 0.24514 | 0.47143 | 0.69771 | 0.094285 | -0.70954 | -1.1714
11 | -1.078 | -1.1929 | -1.2102 | -1.2428 | -1.212 | -1.1981 | -0.92686 | -0.80909 | -0.67119 | -0.51865 | -0.50828 | -0.54916 | -0.65085 | -0.67119 | -0.76007 | -0.76007 | -0.75509 | -0.57387 | -0.53411 | -0.59401 | -0.49302 | -0.64312 | -0.72926 | -0.84021
12 | -1.9792 | -2.445 | -2.7059 | -2.7975 | -2.7587 | -2.7901 | -2.2061 | 0.064856 | 0.9059 | 1.2759 | 1.0153 | 1.3422 | 1.3509 | 1.1867 | 0.53141 | 0.36252 | 0.27893 | 0.31995 | 0.28264 | 0.30174 | 0.66427 | 0.010676 | -1.1441 | -1.568
13 | 0.71668 | 0.68566 | 0.50847 | 0.46107 | 0.41384 | 0.53002 | 1.7583 | 2.3226 | 2.9776 | 2.8965 | 2.8261 | 2.6815 | 2.9899 | 2.6876 | 2.47 | 2.2951 | 2.2695 | 2.2994 | 1.9735 | 1.7844 | 1.9119 | 1.3406 | 0.58319 | 0.6081
14 | 6.119 | 6.047 | 6.252 | 6.5805 | 6.6456 | 6.2438 | 5.6208 | 5.1878 | 4.0314 | 2.9075 | 3.0595 | 3.8766 | 2.6604 | 3.7246 | 4.387 | 4.4304 | 4.3435 | 4.2078 | 3.897 | 4.7888 | 5.2095 | 5.9534 | 5.3208 | 5.6765
15 | 0.46548 | 0.509 | 0.49421 | 0.47483 | 0.4692 | 0.50646 | 0.5111 | 0.96693 | 1.1256 | 1.0725 | 1.0473 | 1.0769 | 1.146 | 1.0679 | 0.74853 | 1.0087 | 1.0114 | 0.95737 | 0.76614 | 0.69492 | 0.71515 | 0.71726 | 0.50005 | 0.48105

## UpFlex, Summer
LoadID | 0 | 1 | 2 | 3 | 4 | 5 | 6 | 7 | 8 | 9 | 10 | 11 | 12 | 13 | 14 | 15 | 16 | 17 | 18 | 19 | 20 | 21 | 22 | 23
1 | 0.324 | 0.35668 | 0.46425 | 0.53225 | 0.6258 | 0.73152 | 0.65208 | 0.93222 | 0.85521 | 0.96591 | 0.9927 | 0.92081 | 0.86865 | 0.79972 | 0.73663 | 0.66296 | 0.65606 | 0.5198 | 0.43007 | 0.51034 | 0.51998 | 0.59424 | 0.28853 | 0.27703
2 | 0.648 | 0.71336 | 0.92851 | 1.0645 | 1.2516 | 1.463 | 1.3042 | 1.8644 | 1.7104 | 1.9318 | 1.9854 | 1.8416 | 1.7373 | 1.5994 | 1.4733 | 1.3259 | 1.3121 | 1.0396 | 0.86014 | 1.0207 | 1.04 | 1.1885 | 0.57707 | 0.55405
3 | 0.80999 | 0.8917 | 1.1606 | 1.3306 | 1.5645 | 1.8288 | 1.6302 | 2.3306 | 2.138 | 2.4148 | 2.4817 | 2.302 | 2.1716 | 1.9993 | 1.8416 | 1.6574 | 1.6401 | 1.2995 | 1.0752 | 1.2758 | 1.3 | 1.4856 | 0.72133 | 0.69256
4 | 1.62 | 1.7834 | 2.3213 | 2.6612 | 3.129 | 3.6576 | 3.2604 | 4.6611 | 4.2761 | 4.8296 | 4.9635 | 4.604 | 4.3433 | 3.9986 | 3.6831 | 3.3148 | 3.2803 | 2.599 | 2.1504 | 2.5517 | 2.5999 | 2.9712 | 1.4427 | 1.3851
5 | 1.296 | 1.4267 | 1.857 | 2.129 | 2.5032 | 2.9261 | 2.6083 | 3.7289 | 3.4208 | 3.8636 | 3.9708 | 3.6832 | 3.4746 | 3.1989 | 2.9465 | 2.6518 | 2.6242 | 2.0792 | 1.7203 | 2.0413 | 2.0799 | 2.3769 | 1.1541 | 1.1081
6 | 0.324 | 0.35668 | 0.46425 | 0.53225 | 0.6258 | 0.73152 | 0.65208 | 0.93222 | 0.85521 | 0.96591 | 0.9927 | 0.92081 | 0.86865 | 0.79972 | 0.73663 | 0.66296 | 0.65606 | 0.5198 | 0.43007 | 0.51034 | 0.51998 | 0.59424 | 0.28853 | 0.27703
7 | 1.62 | 1.7834 | 2.3213 | 2.6612 | 3.129 | 3.6576 | 3.2604 | 4.6611 | 4.2761 | 4.8296 | 4.9635 | 4.604 | 4.3433 | 3.9986 | 3.6831 | 3.3148 | 3.2803 | 2.599 | 2.1504 | 2.5517 | 2.5999 | 2.9712 | 1.4427 | 1.3851
8 | 1.62 | 1.7834 | 2.3213 | 2.6612 | 3.129 | 3.6576 | 3.2604 | 4.6611 | 4.2761 | 4.8296 | 4.9635 | 4.604 | 4.3433 | 3.9986 | 3.6831 | 3.3148 | 3.2803 | 2.599 | 2.1504 | 2.5517 | 2.5999 | 2.9712 | 1.4427 | 1.3851
9 | 0.80999 | 0.8917 | 1.1606 | 1.3306 | 1.5645 | 1.8288 | 1.6302 | 2.3306 | 2.138 | 2.4148 | 2.4817 | 2.302 | 2.1716 | 1.9993 | 1.8416 | 1.6574 | 1.6401 | 1.2995 | 1.0752 | 1.2758 | 1.3 | 1.4856 | 0.72133 | 0.69256
10 | 0.486 | 0.53502 | 0.69638 | 0.79837 | 0.9387 | 1.0973 | 0.97812 | 1.3983 | 1.2828 | 1.4489 | 1.489 | 1.3812 | 1.303 | 1.1996 | 1.1049 | 0.99443 | 0.98408 | 0.7797 | 0.64511 | 0.76551 | 0.77998 | 0.89135 | 0.4328 | 0.41554
11 | 0.324 | 0.35668 | 0.46425 | 0.53225 | 0.6258 | 0.73152 | 0.65208 | 0.93222 | 0.85521 | 0.96591 | 0.9927 | 0.92081 | 0.86865 | 0.79972 | 0.73663 | 0.66296 | 0.65606 | 0.5198 | 0.43007 | 0.51034 | 0.51998 | 0.59424 | 0.28853 | 0.27703
12 | 0.648 | 0.71336 | 0.92851 | 1.0645 | 1.2516 | 1.463 | 1.3042 | 1.8644 | 1.7104 | 1.9318 | 1.9854 | 1.8416 | 1.7373 | 1.5994 | 1.4733 | 1.3259 | 1.3121 | 1.0396 | 0.86014 | 1.0207 | 1.04 | 1.1885 | 0.57707 | 0.55405
13 | 0.405 | 0.44585 | 0.58032 | 0.66531 | 0.78225 | 0.9144 | 0.8151 | 1.1653 | 1.069 | 1.2074 | 1.2409 | 1.151 | 1.0858 | 0.99965 | 0.92078 | 0.82869 | 0.82007 | 0.64975 | 0.53759 | 0.63792 | 0.64998 | 0.7428 | 0.36067 | 0.34628
14 | 0.80999 | 0.8917 | 1.1606 | 1.3306 | 1.5645 | 1.8288 | 1.6302 | 2.3306 | 2.138 | 2.4148 | 2.4817 | 2.302 | 2.1716 | 1.9993 | 1.8416 | 1.6574 | 1.6401 | 1.2995 | 1.0752 | 1.2758 | 1.3 | 1.4856 | 0.72133 | 0.69256
15 | 0.162 | 0.17834 | 0.23213 | 0.26612 | 0.3129 | 0.36576 | 0.32604 | 0.46611 | 0.42761 | 0.48296 | 0.49635 | 0.4604 | 0.43433 | 0.39986 | 0.36831 | 0.33148 | 0.32803 | 0.2599 | 0.21504 | 0.25517 | 0.25999 | 0.29712 | 0.14427 | 0.13851

## DownFlex, Summer
LoadID | 0 | 1 | 2 | 3 | 4 | 5 | 6 | 7 | 8 | 9 | 10 | 11 | 12 | 13 | 14 | 15 | 16 | 17 | 18 | 19 | 20 | 21 | 22 | 23
1 | 0.89824 | 0.9506 | 1.0038 | 1.0494 | 1.0613 | 1.1102 | 1.1046 | 1.0441 | 0.94596 | 1.3891 | 1.3565 | 1.2491 | 1.2188 | 1.2238 | 1.1658 | 1.0686 | 0.96041 | 0.92596 | 0.58205 | 0.62245 | 0.68054 | 0.69678 | 0.72669 | 0.80214
2 | 1.7965 | 1.9012 | 2.0076 | 2.0989 | 2.1227 | 2.2205 | 2.2091 | 2.0881 | 1.8919 | 2.7782 | 2.7131 | 2.4982 | 2.4375 | 2.4476 | 2.3316 | 2.1373 | 1.9208 | 1.8519 | 1.1641 | 1.2449 | 1.3611 | 1.3936 | 1.4534 | 1.6043
3 | 2.2456 | 2.3765 | 2.5095 | 2.6236 | 2.6534 | 2.7756 | 2.7614 | 2.6102 | 2.3649 | 3.4728 | 3.3913 | 3.1228 | 3.0469 | 3.0595 | 2.9145 | 2.6716 | 2.401 | 2.3149 | 1.4551 | 1.5561 | 1.7014 | 1.742 | 1.8167 | 2.0053
4 | 4.4912 | 4.753 | 5.019 | 5.2472 | 5.3067 | 5.5512 | 5.5228 | 5.2203 | 4.7298 | 6.9456 | 6.7827 | 6.2456 | 6.0939 | 6.1189 | 5.829 | 5.3432 | 4.8021 | 4.6298 | 2.9103 | 3.1123 | 3.4027 | 3.4839 | 3.6335 | 4.0107
5 | 3.593 | 3.8024 | 4.0152 | 4.1978 | 4.2454 | 4.4409 | 4.4182 | 4.1763 | 3.7839 | 5.5565 | 5.4261 | 4.9965 | 4.8751 | 4.8951 | 4.6632 | 4.2745 | 3.8416 | 3.7038 | 2.3282 | 2.4898 | 2.7222 | 2.7871 | 2.9068 | 3.2085
6 | 0.89824 | 0.9506 | 1.0038 | 1.0494 | 1.0613 | 1.1102 | 1.1046 | 1.0441 | 0.94596 | 1.3891 | 1.3565 | 1.2491 | 1.2188 | 1.2238 | 1.1658 | 1.0686 | 0.96041 | 0.92596 | 0.58205 | 0.62245 | 0.68054 | 0.69678 | 0.72669 | 0.80214
7 | 4.4912 | 4.753 | 5.019 | 5.2472 | 5.3067 | 5.5512 | 5.5228 | 5.2203 | 4.7298 | 6.9456 | 6.7827 | 6.2456 | 6.0939 | 6.1189 | 5.829 | 5.3432 | 4.8021 | 4.6298 | 2.9103 | 3.1123 | 3.4027 | 3.4839 | 3.6335 | 4.0107
8 | 4.4912 | 4.753 | 5.019 | 5.2472 | 5.3067 | 5.5512 | 5.5228 | 5.2203 | 4.7298 | 6.9456 | 6.7827 | 6.2456 | 6.0939 | 6.1189 | 5.829 | 5.3432 | 4.8021 | 4.6298 | 2.9103 | 3.1123 | 3.4027 | 3.4839 | 3.6335 | 4.0107
9 | 2.2456 | 2.3765 | 2.5095 | 2.6236 | 2.6534 | 2.7756 | 2.7614 | 2.6102 | 2.3649 | 3.4728 | 3.3913 | 3.1228 | 3.0469 | 3.0595 | 2.9145 | 2.6716 | 2.401 | 2.3149 | 1.4551 | 1.5561 | 1.7014 | 1.742 | 1.8167 | 2.0053
10 | 1.3474 | 1.4259 | 1.5057 | 1.5742 | 1.592 | 1.6653 | 1.6568 | 1.5661 | 1.4189 | 2.0837 | 2.0348 | 1.8737 | 1.8282 | 1.8357 | 1.7487 | 1.6029 | 1.4406 | 1.3889 | 0.87308 | 0.93368 | 1.0208 | 1.0452 | 1.09 | 1.2032
11 | 0.89824 | 0.9506 | 1.0038 | 1.0494 | 1.0613 | 1.1102 | 1.1046 | 1.0441 | 0.94596 | 1.3891 | 1.3565 | 1.2491 | 1.2188 | 1.2238 | 1.1658 | 1.0686 | 0.96041 | 0.92596 | 0.58205 | 0.62245 | 0.68054 | 0.69678 | 0.72669 | 0.80214
12 | 1.7965 | 1.9012 | 2.0076 | 2.0989 | 2.1227 | 2.2205 | 2.2091 | 2.0881 | 1.8919 | 2.7782 | 2.7131 | 2.4982 | 2.4375 | 2.4476 | 2.3316 | 2.1373 | 1.9208 | 1.8519 | 1.1641 | 1.2449 | 1.3611 | 1.3936 | 1.4534 | 1.6043
13 | 1.1228 | 1.1882 | 1.2548 | 1.3118 | 1.3267 | 1.3878 | 1.3807 | 1.3051 | 1.1825 | 1.7364 | 1.6957 | 1.5614 | 1.5235 | 1.5297 | 1.4573 | 1.3358 | 1.2005 | 1.1574 | 0.72757 | 0.77807 | 0.85068 | 0.87098 | 0.90837 | 1.0027
14 | 2.2456 | 2.3765 | 2.5095 | 2.6236 | 2.6534 | 2.7756 | 2.7614 | 2.6102 | 2.3649 | 3.4728 | 3.3913 | 3.1228 | 3.0469 | 3.0595 | 2.9145 | 2.6716 | 2.401 | 2.3149 | 1.4551 | 1.5561 | 1.7014 | 1.742 | 1.8167 | 2.0053
15 | 0.44912 | 0.4753 | 0.5019 | 0.52472 | 0.53067 | 0.55512 | 0.55228 | 0.52203 | 0.47298 | 0.69456 | 0.67827 | 0.62456 | 0.60939 | 0.61189 | 0.5829 | 0.53432 | 0.48021 | 0.46298 | 0.29103 | 0.31123 | 0.34027 | 0.34839 | 0.36335 | 0.40107

## Pg, Summer, S1
GenID | 0 | 1 | 2 | 3 | 4 | 5 | 6 | 7 | 8 | 9 | 10 | 11 | 12 | 13 | 14 | 15 | 16 | 17 | 18 | 19 | 20 | 21 | 22 | 23
1 | 0 | 0 | 0 | 0 | 0 | 0 | 0 | 0 | 0 | 0 | 0 | 0 | 0 | 0 | 0 | 0 | 0 | 0 | 0 | 0 | 0 | 0 | 0 | 0
2 | 0 | 0 | 0.00019758 | 0 | 0 | 0 | 0 | 0.11538 | 2.3991 | 6.3584 | 7.9965 | 8.2669 | 9.0465 | 8.812 | 7.4076 | 4.741 | 1.1865 | 0.009274 | 0.0007857 | 0.00058663 | 0 | 0 | 0 | 0
3 | 0 | 0 | 0.00019758 | 0 | 0 | 0 | 0 | 0.11538 | 2.3991 | 6.3584 | 7.9965 | 8.2669 | 9.0465 | 8.812 | 7.4076 | 4.741 | 1.1865 | 0.009274 | 0.0007857 | 0.00058663 | 0 | 0 | 0 | 0
4 | 0 | 0 | 0.00019758 | 0 | 0 | 0 | 0 | 0.11538 | 2.3991 | 6.3584 | 7.9965 | 8.2669 | 9.0465 | 8.812 | 7.4076 | 4.741 | 1.1865 | 0.009274 | 0.0007857 | 0.00058663 | 0 | 0 | 0 | 0
5 | 0 | 0 | 0.00059273 | 0 | 0 | 0 | 0 | 0.34613 | 7.1972 | 19.0753 | 23.9895 | 24.8006 | 27.1394 | 26.4361 | 22.2227 | 14.2229 | 3.5596 | 0.027822 | 0.0023571 | 0.0017599 | 0 | 0 | 0 | 0
6 | 0 | 0 | 0.00059273 | 0 | 0 | 0 | 0 | 0.34613 | 7.1972 | 19.0753 | 23.9895 | 24.8006 | 27.1394 | 26.4361 | 22.2227 | 14.2229 | 3.5596 | 0.027822 | 0.0023571 | 0.0017599 | 0 | 0 | 0 | 0

## Pg, Summer, S2
GenID | 0 | 1 | 2 | 3 | 4 | 5 | 6 | 7 | 8 | 9 | 10 | 11 | 12 | 13 | 14 | 15 | 16 | 17 | 18 | 19 | 20 | 21 | 22 | 23
1 | 0 | 0 | 0 | 0 | 0 | 0 | 0 | 0 | 0 | 0 | 0 | 0 | 0 | 0 | 0 | 0 | 0 | 0 | 0 | 0 | 0 | 0 | 0 | 0
2 | 0 | 0.00034613 | 0 | 0 | 0 | 0 | 0 | 0.099321 | 1.9398 | 4.6146 | 6.1135 | 7.6751 | 9.1148 | 7.6065 | 5.2453 | 2.6194 | 0.55154 | 0.0033325 | 0.00147 | 0 | 0 | 0 | 0 | 0
3 | 0 | 0.00034613 | 0 | 0 | 0 | 0 | 0 | 0.099321 | 1.9398 | 4.6146 | 6.1135 | 7.6751 | 9.1148 | 7.6065 | 5.2453 | 2.6194 | 0.55154 | 0.0033325 | 0.00147 | 0 | 0 | 0 | 0 | 0
4 | 0 | 0.00034613 | 0 | 0 | 0 | 0 | 0 | 0.099321 | 1.9398 | 4.6146 | 6.1135 | 7.6751 | 9.1148 | 7.6065 | 5.2453 | 2.6194 | 0.55154 | 0.0033325 | 0.00147 | 0 | 0 | 0 | 0 | 0
5 | 0 | 0.0010384 | 0 | 0 | 0 | 0 | 0 | 0.29796 | 5.8195 | 13.8437 | 18.3406 | 23.0254 | 27.3445 | 22.8196 | 15.736 | 7.8581 | 1.6546 | 0.0099974 | 0.00441 | 0 | 0 | 0 | 0 | 0
6 | 0 | 0.0010384 | 0 | 0 | 0 | 0 | 0 | 0.29796 | 5.8195 | 13.8437 | 18.3406 | 23.0254 | 27.3445 | 22.8196 | 15.736 | 7.8581 | 1.6546 | 0.0099974 | 0.00441 | 0 | 0 | 0 | 0 | 0

## Pg, Summer, S3
GenID | 0 | 1 | 2 | 3 | 4 | 5 | 6 | 7 | 8 | 9 | 10 | 11 | 12 | 13 | 14 | 15 | 16 | 17 | 18 | 19 | 20 | 21 | 22 | 23
1 | 0 | 0 | 0 | 0 | 0 | 0 | 0 | 0 | 0 | 0 | 0 | 0 | 0 | 0 | 0 | 0 | 0 | 0 | 0 | 0 | 0 | 0 | 0 | 0
2 | 0 | 0 | 0 | 0 | 0 | 0 | 0 | 0.10243 | 2.2187 | 5.2074 | 7.6913 | 8.0425 | 7.1037 | 5.7007 | 4.5699 | 1.9542 | 0.34501 | 0.00056429 | 0 | 0 | 0 | 0 | 0 | 0
3 | 0 | 0 | 0 | 0 | 0 | 0 | 0 | 0.10243 | 2.2187 | 5.2074 | 7.6913 | 8.0425 | 7.1037 | 5.7007 | 4.5699 | 1.9542 | 0.34501 | 0.00056429 | 0 | 0 | 0 | 0 | 0 | 0
4 | 0 | 0 | 0 | 0 | 0 | 0 | 0 | 0.10243 | 2.2187 | 5.2074 | 7.6913 | 8.0425 | 7.1037 | 5.7007 | 4.5699 | 1.9542 | 0.34501 | 0.00056429 | 0 | 0 | 0 | 0 | 0 | 0
5 | 0 | 0 | 0 | 0 | 0 | 0 | 0 | 0.30729 | 6.656 | 15.6223 | 23.074 | 24.1274 | 21.3111 | 17.1022 | 13.7096 | 5.8626 | 1.035 | 0.0016929 | 0 | 0 | 0 | 0 | 0 | 0
6 | 0 | 0 | 0 | 0 | 0 | 0 | 0 | 0.30729 | 6.656 | 15.6223 | 23.074 | 24.1274 | 21.3111 | 17.1022 | 13.7096 | 5.8626 | 1.035 | 0.0016929 | 0 | 0 | 0 | 0 | 0 | 0

## Qg, Summer, S1
GenID | 0 | 1 | 2 | 3 | 4 | 5 | 6 | 7 | 8 | 9 | 10 | 11 | 12 | 13 | 14 | 15 | 16 | 17 | 18 | 19 | 20 | 21 | 22 | 23
1 | 0 | 0 | 0 | 0 | 0 | 0 | 0 | 0 | 0 | 0 | 0 | 0 | 0 | 0 | 0 | 0 | 0 | 0 | 0 | 0 | 0 | 0 | 0 | 0
2 | 0 | 0 | 0 | 0 | 0 | 0 | 0 | 0 | 0 | 0 | 0 | 0 | 0 | 0 | 0 | 0 | 0 | 0 | 0 | 0 | 0 | 0 | 0 | 0
3 | 0 | 0 | 0 | 0 | 0 | 0 | 0 | 0 | 0 | 0 | 0 | 0 | 0 | 0 | 0 | 0 | 0 | 0 | 0 | 0 | 0 | 0 | 0 | 0
4 | 0 | 0 | 0 | 0 | 0 | 0 | 0 | 0 | 0 | 0 | 0 | 0 | 0 | 0 | 0 | 0 | 0 | 0 | 0 | 0 | 0 | 0 | 0 | 0
5 | 0 | 0 | 0 | 0 | 0 | 0 | 0 | 0 | 0 | 0 | 0 | 0 | 0 | 0 | 0 | 0 | 0 | 0 | 0 | 0 | 0 | 0 | 0 | 0
6 | 0 | 0 | 0 | 0 | 0 | 0 | 0 | 0 | 0 | 0 | 0 | 0 | 0 | 0 | 0 | 0 | 0 | 0 | 0 | 0 | 0 | 0 | 0 | 0

## Qg, Summer, S2
GenID | 0 | 1 | 2 | 3 | 4 | 5 | 6 | 7 | 8 | 9 | 10 | 11 | 12 | 13 | 14 | 15 | 16 | 17 | 18 | 19 | 20 | 21 | 22 | 23
1 | 0 | 0 | 0 | 0 | 0 | 0 | 0 | 0 | 0 | 0 | 0 | 0 | 0 | 0 | 0 | 0 | 0 | 0 | 0 | 0 | 0 | 0 | 0 | 0
2 | 0 | 0 | 0 | 0 | 0 | 0 | 0 | 0 | 0 | 0 | 0 | 0 | 0 | 0 | 0 | 0 | 0 | 0 | 0 | 0 | 0 | 0 | 0 | 0
3 | 0 | 0 | 0 | 0 | 0 | 0 | 0 | 0 | 0 | 0 | 0 | 0 | 0 | 0 | 0 | 0 | 0 | 0 | 0 | 0 | 0 | 0 | 0 | 0
4 | 0 | 0 | 0 | 0 | 0 | 0 | 0 | 0 | 0 | 0 | 0 | 0 | 0 | 0 | 0 | 0 | 0 | 0 | 0 | 0 | 0 | 0 | 0 | 0
5 | 0 | 0 | 0 | 0 | 0 | 0 | 0 | 0 | 0 | 0 | 0 | 0 | 0 | 0 | 0 | 0 | 0 | 0 | 0 | 0 | 0 | 0 | 0 | 0
6 | 0 | 0 | 0 | 0 | 0 | 0 | 0 | 0 | 0 | 0 | 0 | 0 | 0 | 0 | 0 | 0 | 0 | 0 | 0 | 0 | 0 | 0 | 0 | 0

## Qg, Summer, S3
GenID | 0 | 1 | 2 | 3 | 4 | 5 | 6 | 7 | 8 | 9 | 10 | 11 | 12 | 13 | 14 | 15 | 16 | 17 | 18 | 19 | 20 | 21 | 22 | 23
1 | 0 | 0 | 0 | 0 | 0 | 0 | 0 | 0 | 0 | 0 | 0 | 0 | 0 | 0 | 0 | 0 | 0 | 0 | 0 | 0 | 0 | 0 | 0 | 0
2 | 0 | 0 | 0 | 0 | 0 | 0 | 0 | 0 | 0 | 0 | 0 | 0 | 0 | 0 | 0 | 0 | 0 | 0 | 0 | 0 | 0 | 0 | 0 | 0
3 | 0 | 0 | 0 | 0 | 0 | 0 | 0 | 0 | 0 | 0 | 0 | 0 | 0 | 0 | 0 | 0 | 0 | 0 | 0 | 0 | 0 | 0 | 0 | 0
4 | 0 | 0 | 0 | 0 | 0 | 0 | 0 | 0 | 0 | 0 | 0 | 0 | 0 | 0 | 0 | 0 | 0 | 0 | 0 | 0 | 0 | 0 | 0 | 0
5 | 0 | 0 | 0 | 0 | 0 | 0 | 0 | 0 | 0 | 0 | 0 | 0 | 0 | 0 | 0 | 0 | 0 | 0 | 0 | 0 | 0 | 0 | 0 | 0
6 | 0 | 0 | 0 | 0 | 0 | 0 | 0 | 0 | 0 | 0 | 0 | 0 | 0 | 0 | 0 | 0 | 0 | 0 | 0 | 0 | 0 | 0 | 0 | 0

## GenStatus, Summer
GenID | 0 | 1 | 2 | 3 | 4 | 5 | 6 | 7 | 8 | 9 | 10 | 11 | 12 | 13 | 14 | 15 | 16 | 17 | 18 | 19 | 20 | 21 | 22 | 23
1 | 1 | 1 | 1 | 1 | 1 | 1 | 1 | 1 | 1 | 1 | 1 | 1 | 1 | 1 | 1 | 1 | 1 | 1 | 1 | 1 | 1 | 1 | 1 | 1
2 | 1 | 1 | 1 | 1 | 1 | 1 | 1 | 1 | 1 | 1 | 1 | 1 | 1 | 1 | 1 | 1 | 1 | 1 | 1 | 1 | 1 | 1 | 1 | 1
3 | 1 | 1 | 1 | 1 | 1 | 1 | 1 | 1 | 1 | 1 | 1 | 1 | 1 | 1 | 1 | 1 | 1 | 1 | 1 | 1 | 1 | 1 | 1 | 1
4 | 1 | 1 | 1 | 1 | 1 | 1 | 1 | 1 | 1 | 1 | 1 | 1 | 1 | 1 | 1 | 1 | 1 | 1 | 1 | 1 | 1 | 1 | 1 | 1
5 | 1 | 1 | 1 | 1 | 1 | 1 | 1 | 1 | 1 | 1 | 1 | 1 | 1 | 1 | 1 | 1 | 1 | 1 | 1 | 1 | 1 | 1 | 1 | 1
6 | 1 | 1 | 1 | 1 | 1 | 1 | 1 | 1 | 1 | 1 | 1 | 1 | 1 | 1 | 1 | 1 | 1 | 1 | 1 | 1 | 1 | 1 | 1 | 1