## Main
numScenarios | 3 | 33.33% | 33.33% | 33.33%
Year | 2040
Load Scale Factor | 100%
Load Growth (cumul.) | 148.6%
Flex. Load Growth | 424.8%
RES Installed, [MW] | 210
ESS Installed, [MWh] | 0

## RES installed
GenID | NodeID | Pinst, [MW]
2 | 8 | 30
3 | 9 | 30
4 | 22 | 30
5 | 24 | 60
6 | 26 | 60

## ES installed
ESSID | NodeID | P, [MW]
1 | 8 | 0
2 | 9 | 0
3 | 22 | 0
4 | 24 | 0
5 | 26 | 0

## FL Ratio
LoadID | Ratio, [%]
1 | 2.721%
2 | 5.442%
3 | 6.803%
4 | 13.61%
5 | 10.88%
6 | 2.721%
7 | 13.61%
8 | 13.61%
9 | 6.803%
10 | 4.082%
11 | 2.721%
12 | 5.442%
13 | 3.401%
14 | 6.803%
15 | 1.361%

## FL Characterization
Time | 0 | 1 | 2 | 3 | 4 | 5 | 6 | 7 | 8 | 9 | 10 | 11 | 12 | 13 | 14 | 15 | 16 | 17 | 18 | 19 | 20 | 21 | 22 | 23
FL, [MW] | 20.8841 | 21.5808 | 19.3243 | 18.3167 | 15.0068 | 12.7368 | 15.576 | 2.705 | 2.3788 | 3.4679 | 2.0424 | 2.5521 | 4.066 | 7.4915 | 7.9928 | 7.8602 | 4.4093 | 8.9817 | 5.2707 | 3.7058 | 5.6276 | 3.4781 | 15.8751 | 19.1374
Minimum FL, [MW] | -47.1511 | -50.4203 | -56.7071 | -61.1708 | -65.3829 | -71.3554 | -68.0863 | -76.3753 | -69.2712 | -101.7481 | -100.7053 | -92.0601 | -88.2472 | -85.2012 | -80.3085 | -73.081 | -68.335 | -61.1531 | -38.8157 | -43.4406 | -45.9186 | -49.298 | -39.1669 | -41.6187
Maximum FL, [MW] | 45.4247 | 48.5968 | 54.4882 | 58.6307 | 62.4069 | 68.144 | 64.9666 | 73.3143 | 67.155 | 76.6289 | 77.2322 | 72.2969 | 69.8602 | 68.0645 | 63.7871 | 58.0744 | 54.1008 | 48.3528 | 37.8456 | 42.3603 | 45.0126 | 48.4874 | 37.7294 | 40.1201

## Pc, Winter, S1
LoadID | 0 | 1 | 2 | 3 | 4 | 5 | 6 | 7 | 8 | 9 | 10 | 11 | 12 | 13 | 14 | 15 | 16 | 17 | 18 | 19 | 20 | 21 | 22 | 23
1 | 2.5327 | 2.4783 | 2.3495 | 2.3771 | 2.2341 | 2.1747 | 2.2689 | 2.4684 | 2.5074 | 2.5138 | 2.4676 | 2.5322 | 2.5469 | 2.597 | 2.2993 | 2.4536 | 2.555 | 2.6423 | 2.4177 | 2.2697 | 2.3067 | 2.1525 | 2.2905 | 2.339
2 | 3.9786 | 3.9356 | 3.6955 | 3.6188 | 3.465 | 3.5208 | 4.2565 | 4.1269 | 4.456 | 4.6459 | 4.5587 | 4.4805 | 4.4054 | 4.3868 | 4.141 | 4.2488 | 4.4903 | 5.5704 | 5.1268 | 4.6724 | 4.6403 | 4.2314 | 4.5633 | 4.3137
3 | 4.4167 | 4.285 | 4.0405 | 4.029 | 3.83 | 4.0783 | 6.2467 | 6.2657 | 6.5157 | 6.389 | 6.0659 | 6.4786 | 6.1217 | 6.0752 | 5.3573 | 5.3284 | 5.295 | 6.0057 | 5.2884 | 5.3751 | 5.357 | 4.9144 | 4.9659 | 4.7292
4 | 5.299 | 4.5329 | 4.2267 | 3.9152 | 3.5406 | 4.7913 | 8.252 | 8.0021 | 8.7387 | 8.3524 | 8.0904 | 7.6084 | 7.6268 | 7.6813 | 7.4467 | 7.5735 | 8.8088 | 13.6034 | 11.8478 | 9.9238 | 9.8729 | 8.5805 | 8.2273 | 7.3204
5 | 7.9416 | 7.5048 | 6.8281 | 6.7803 | 6.5268 | 6.8994 | 8.8218 | 8.1874 | 8.4197 | 8.8634 | 8.947 | 9.1484 | 9.141 | 9.0929 | 9.1215 | 9.0402 | 9.228 | 11.0065 | 10.472 | 10.0854 | 10.207 | 9.3367 | 9.6984 | 9.3054
6 | 2.2487 | 2.1673 | 2.0657 | 2.0571 | 1.9841 | 2.0542 | 2.3527 | 2.4126 | 2.5173 | 2.6304 | 2.5507 | 2.6028 | 2.6313 | 2.687 | 2.5316 | 2.5335 | 2.3702 | 2.6027 | 2.4283 | 2.3498 | 2.3524 | 2.2184 | 2.3381 | 2.2916
7 | 9.6522 | 9.2585 | 8.693 | 8.6111 | 8.1854 | 8.5864 | 10.9203 | 10.915 | 11.4264 | 11.5909 | 11.3157 | 11.4796 | 11.3668 | 11.4308 | 10.6783 | 10.8479 | 11.1309 | 13.254 | 12.0936 | 11.3432 | 11.3736 | 10.4188 | 10.8056 | 10.3913
8 | 7.8467 | 7.678 | 7.2658 | 7.0788 | 6.9013 | 7.6607 | 11.8546 | 12.0785 | 12.4886 | 12.5703 | 12.822 | 12.8059 | 12.2657 | 12.4473 | 11.1924 | 10.1826 | 9.9568 | 11.4121 | 10.7308 | 10.1957 | 10.2563 | 9.2279 | 9.0723 | 8.5939
9 | 4.7132 | 4.5305 | 4.2573 | 4.2098 | 4.0124 | 4.2353 | 5.5185 | 5.5302 | 5.7796 | 5.8567 | 5.752 | 5.8227 | 5.7396 | 5.7789 | 5.3713 | 5.3824 | 5.4921 | 6.5119 | 5.9616 | 5.5999 | 5.617 | 5.135 | 5.2945 | 5.0833
10 | 2.8635 | 2.7371 | 2.5593 | 2.5359 | 2.4152 | 2.5957 | 3.3508 | 3.2894 | 3.5707 | 3.8489 | 3.7041 | 3.7142 | 3.766 | 3.7449 | 3.6611 | 3.465 | 3.4884 | 4.1277 | 3.8895 | 3.6942 | 3.6309 | 3.3505 | 3.459 | 3.2488
11 | 1.8877 | 1.8134 | 1.7032 | 1.6846 | 1.6055 | 1.6978 | 2.2101 | 2.2102 | 2.3187 | 2.365 | 2.3177 | 2.3438 | 2.3173 | 2.3301 | 2.1777 | 2.1687 | 2.2097 | 2.6195 | 2.4055 | 2.2622 | 2.2642 | 2.072 | 2.1366 | 2.0466
12 | 8.9283 | 8.9291 | 8.803 | 8.9745 | 8.7569 | 8.8513 | 9.3157 | 8.3584 | 6.9743 | 6.7537 | 9.0506 | 8.2905 | 8.4815 | 8.8516 | 9.0734 | 9.3398 | 10.0965 | 10.6424 | 9.7809 | 9.2042 | 9.4499 | 9.3076 | 10.0271 | 10.6505
13 | 5.1897 | 5.0547 | 5.0453 | 5.0632 | 5.0239 | 5.0522 | 6.2421 | 6.0888 | 6.1878 | 6.0725 | 5.9432 | 6.1741 | 6.4386 | 6.3545 | 6.2606 | 6.3263 | 6.0132 | 6.4314 | 6.0904 | 5.6966 | 5.8303 | 5.5925 | 5.3727 | 5.3272
14 | 8.4411 | 8.0662 | 7.7164 | 7.7146 | 7.5435 | 8.0781 | 10.3098 | 10.9355 | 11.2955 | 11.3897 | 11.4725 | 11.5161 | 11.376 | 11.2555 | 10.589 | 10.594 | 10.9909 | 12.5781 | 11.7511 | 11.1191 | 11.0609 | 10.3211 | 9.9164 | 9.4007
15 | 2.2486 | 2.1847 | 2.0866 | 2.1279 | 2.0299 | 2.0014 | 2.0569 | 2.4316 | 2.4751 | 2.4666 | 2.4398 | 2.4975 | 2.4916 | 2.495 | 2.1905 | 2.3466 | 2.495 | 2.5201 | 2.346 | 2.2193 | 2.2301 | 2.1052 | 2.0745 | 2.0786

## Pc, Winter, S2
LoadID | 0 | 1 | 2 | 3 | 4 | 5 | 6 | 7 | 8 | 9 | 10 | 11 | 12 | 13 | 14 | 15 | 16 | 17 | 18 | 19 | 20 | 21 | 22 | 23
1 | 2.5327 | 2.4972 | 2.3313 | 2.3396 | 2.2341 | 2.2113 | 2.232 | 2.5163 | 2.5319 | 2.5622 | 2.4435 | 2.5076 | 2.5225 | 2.5491 | 2.3201 | 2.4983 | 2.6037 | 2.6902 | 2.4405 | 2.2914 | 2.2636 | 2.1319 | 2.3277 | 2.3572
2 | 3.9786 | 3.8804 | 3.6427 | 3.6188 | 3.465 | 3.5491 | 4.1884 | 4.1269 | 4.456 | 4.6905 | 4.4697 | 4.5674 | 4.4891 | 4.4664 | 4.2151 | 4.287 | 4.4903 | 5.4688 | 5.1752 | 4.7171 | 4.727 | 4.2314 | 4.4893 | 4.3465
3 | 4.4766 | 4.3414 | 4.0132 | 4.0846 | 3.7738 | 4.014 | 6.2986 | 6.2657 | 6.3886 | 6.3275 | 6.0659 | 6.3525 | 6.0048 | 6.0752 | 5.3573 | 5.3763 | 5.1951 | 6.0597 | 5.1898 | 5.3751 | 5.3072 | 4.8208 | 4.8881 | 4.7978
4 | 5.2745 | 4.5329 | 4.2107 | 3.9152 | 3.5706 | 4.8219 | 8.1293 | 7.8494 | 8.8229 | 8.51 | 8.2466 | 7.4632 | 7.7683 | 7.6813 | 7.5739 | 7.5085 | 8.6446 | 13.3557 | 11.6252 | 9.9238 | 10.055 | 8.5805 | 8.2879 | 7.4147
5 | 8.055 | 7.4017 | 6.7336 | 6.8761 | 6.4779 | 6.7891 | 8.9644 | 8.1084 | 8.5829 | 8.6937 | 9.0343 | 8.971 | 9.054 | 9.1756 | 9.1215 | 9.0402 | 9.1405 | 10.9062 | 10.373 | 10.0854 | 10.207 | 9.2471 | 9.8578 | 9.3777
6 | 2.2151 | 2.1515 | 2.0349 | 2.0259 | 1.9998 | 2.0542 | 2.3334 | 2.436 | 2.5664 | 2.6051 | 2.5507 | 2.6281 | 2.5809 | 2.687 | 2.5085 | 2.5103 | 2.3252 | 2.5556 | 2.3826 | 2.3498 | 2.3744 | 2.2184 | 2.3381 | 2.2916
7 | 9.7203 | 9.3217 | 8.5717 | 8.5499 | 8.2468 | 8.7235 | 10.9203 | 10.7041 | 11.5374 | 11.4797 | 11.2053 | 11.2569 | 11.2586 | 11.639 | 10.7742 | 11.0435 | 11.1309 | 13.3743 | 11.8661 | 11.56 | 11.2675 | 10.3194 | 10.7191 | 10.3913
8 | 7.7967 | 7.7254 | 7.1731 | 7.0788 | 6.9985 | 7.7792 | 11.7573 | 12.3127 | 12.4886 | 12.3283 | 12.9474 | 13.0551 | 12.2657 | 12.5616 | 11.2934 | 10.0915 | 9.8633 | 11.2083 | 10.7308 | 10.2927 | 10.0665 | 9.1404 | 9.1414 | 8.6538
9 | 4.6474 | 4.4998 | 4.1984 | 4.2394 | 3.9526 | 4.2017 | 5.6077 | 5.5837 | 5.8919 | 5.9691 | 5.752 | 5.8792 | 5.6303 | 5.7262 | 5.3713 | 5.4793 | 5.544 | 6.4529 | 6.0177 | 5.7068 | 5.617 | 5.135 | 5.2523 | 5.1211
10 | 2.8635 | 2.7371 | 2.5416 | 2.5538 | 2.3971 | 2.6164 | 3.2965 | 3.3212 | 3.5707 | 3.7748 | 3.6317 | 3.7503 | 3.694 | 3.7449 | 3.5944 | 3.4021 | 3.5215 | 4.1277 | 3.816 | 3.6233 | 3.5629 | 3.3826 | 3.5153 | 3.2488
11 | 1.8745 | 1.8257 | 1.6915 | 1.6727 | 1.6294 | 1.6843 | 2.2458 | 2.2315 | 2.3187 | 2.4104 | 2.295 | 2.3893 | 2.3614 | 2.3088 | 2.1385 | 2.2078 | 2.2097 | 2.5957 | 2.4055 | 2.2839 | 2.3064 | 2.0324 | 2.1537 | 2.0313
12 | 9.0062 | 9.0842 | 8.803 | 9.1341 | 8.8363 | 8.6881 | 9.4004 | 8.5227 | 6.9743 | 6.688 | 9.2294 | 8.4535 | 8.4815 | 8.7671 | 9.2461 | 9.4289 | 10.0965 | 10.5408 | 9.9708 | 9.2942 | 9.3584 | 9.3988 | 9.9354 | 10.4583
13 | 5.2345 | 4.9683 | 5.0891 | 4.9744 | 5.0239 | 4.9598 | 6.2421 | 6.0288 | 6.0657 | 6.0129 | 5.8845 | 6.1133 | 6.5016 | 6.2935 | 6.2606 | 6.2657 | 5.896 | 6.4927 | 6.0904 | 5.808 | 5.7739 | 5.5925 | 5.421 | 5.3272
14 | 8.4411 | 8.1982 | 7.7164 | 7.844 | 7.6088 | 8.1502 | 10.4948 | 11.1505 | 11.2955 | 11.1666 | 11.4725 | 11.6295 | 11.376 | 11.0406 | 10.4886 | 10.594 | 10.7771 | 12.4584 | 11.6372 | 11.3365 | 10.9541 | 10.3211 | 9.7397 | 9.3197
15 | 2.2093 | 2.1657 | 2.1231 | 2.1279 | 2.0481 | 1.9832 | 2.0569 | 2.4077 | 2.4751 | 2.4908 | 2.4157 | 2.5221 | 2.4428 | 2.519 | 2.2113 | 2.3466 | 2.4706 | 2.4961 | 2.346 | 2.1759 | 2.2301 | 2.1463 | 2.0373 | 2.0423

## Pc, Winter, S3
LoadID | 0 | 1 | 2 | 3 | 4 | 5 | 6 | 7 | 8 | 9 | 10 | 11 | 12 | 13 | 14 | 15 | 16 | 17 | 18 | 19 | 20 | 21 | 22 | 23
1 | 2.4934 | 2.4594 | 2.386 | 2.4147 | 2.1975 | 2.1382 | 2.2689 | 2.4684 | 2.5563 | 2.538 | 2.5159 | 2.5568 | 2.4982 | 2.6448 | 2.3409 | 2.4983 | 2.555 | 2.6423 | 2.395 | 2.2263 | 2.2851 | 2.1936 | 2.2533 | 2.3208
2 | 3.9502 | 3.9908 | 3.6427 | 3.6188 | 3.4385 | 3.5491 | 4.3247 | 4.1269 | 4.3694 | 4.7351 | 4.5142 | 4.5674 | 4.3217 | 4.3868 | 4.0669 | 4.1724 | 4.4053 | 5.6213 | 5.1268 | 4.7618 | 4.597 | 4.191 | 4.6003 | 4.3465
3 | 4.4167 | 4.2287 | 4.0132 | 4.0568 | 3.8581 | 4.014 | 6.143 | 6.2657 | 6.4522 | 6.2659 | 6.0659 | 6.3525 | 6.0048 | 6.1308 | 5.4054 | 5.4243 | 5.1951 | 5.8978 | 5.387 | 5.4775 | 5.357 | 4.9611 | 4.8881 | 4.7292
4 | 5.2745 | 4.5648 | 4.2107 | 3.8868 | 3.5706 | 4.7301 | 8.3746 | 8.1548 | 8.8229 | 8.3524 | 8.0904 | 7.4632 | 7.7683 | 7.5481 | 7.5739 | 7.5735 | 8.7267 | 13.7272 | 11.9591 | 9.7354 | 9.8729 | 8.4994 | 8.3486 | 7.4147
5 | 7.8849 | 7.4532 | 6.8281 | 6.6846 | 6.4779 | 6.9545 | 8.8218 | 8.1084 | 8.2565 | 8.8634 | 8.947 | 9.0597 | 9.054 | 9.0101 | 9.1215 | 9.122 | 9.3154 | 10.9062 | 10.274 | 9.9885 | 10.303 | 9.4263 | 9.8578 | 9.161
6 | 2.2823 | 2.1357 | 2.0349 | 2.0727 | 1.9683 | 2.0542 | 2.372 | 2.4594 | 2.5173 | 2.6811 | 2.5756 | 2.6028 | 2.6565 | 2.6622 | 2.5547 | 2.5103 | 2.4153 | 2.5791 | 2.4511 | 2.3498 | 2.3304 | 2.1972 | 2.3763 | 2.2916
7 | 9.7884 | 9.3217 | 8.7536 | 8.6723 | 8.2468 | 8.6549 | 11.0083 | 10.8096 | 11.5374 | 11.3685 | 11.4261 | 11.3682 | 11.3668 | 11.5349 | 10.8701 | 10.8479 | 11.2362 | 13.254 | 12.2074 | 11.1264 | 11.1614 | 10.5183 | 10.8056 | 10.2356
8 | 7.7466 | 7.7254 | 7.2658 | 7.1247 | 6.8527 | 7.6014 | 11.952 | 11.8442 | 12.2453 | 12.3283 | 13.0728 | 12.5567 | 12.3828 | 12.6758 | 10.9903 | 10.3649 | 10.144 | 11.6159 | 10.9311 | 10.1957 | 10.1614 | 9.3155 | 8.9341 | 8.6538
9 | 4.7791 | 4.4998 | 4.2867 | 4.2691 | 4.0723 | 4.2353 | 5.474 | 5.6372 | 5.7234 | 5.8004 | 5.6959 | 5.8792 | 5.7942 | 5.8316 | 5.323 | 5.3339 | 5.3882 | 6.5709 | 5.8496 | 5.6534 | 5.617 | 5.135 | 5.3366 | 5.159
10 | 2.8635 | 2.7556 | 2.5416 | 2.5359 | 2.4152 | 2.5957 | 3.3508 | 3.2259 | 3.6401 | 3.886 | 3.6317 | 3.642 | 3.802 | 3.8136 | 3.6611 | 3.465 | 3.4884 | 4.1653 | 3.963 | 3.7651 | 3.6649 | 3.3826 | 3.4309 | 3.2735
11 | 1.8613 | 1.8012 | 1.6915 | 1.6727 | 1.6055 | 1.6843 | 2.2279 | 2.2315 | 2.3412 | 2.3877 | 2.2724 | 2.3893 | 2.3394 | 2.3301 | 2.1581 | 2.1687 | 2.2097 | 2.6195 | 2.3603 | 2.2839 | 2.2853 | 2.072 | 2.1025 | 2.0771
12 | 8.7724 | 8.774 | 8.9581 | 8.9745 | 8.5981 | 8.7697 | 9.3157 | 8.1942 | 6.9743 | 6.8193 | 9.14 | 8.2089 | 8.5641 | 8.6827 | 9.0734 | 9.1615 | 10.2936 | 10.6424 | 9.9708 | 9.2042 | 9.6327 | 9.3076 | 9.9354 | 10.6505
13 | 5.1001 | 4.9683 | 5.133 | 5.0188 | 4.9336 | 5.1446 | 6.3564 | 6.1488 | 6.0657 | 6.0129 | 5.9432 | 6.235 | 6.3126 | 6.4765 | 6.3804 | 6.4475 | 5.896 | 6.3089 | 5.9722 | 5.808 | 5.7739 | 5.702 | 5.3244 | 5.2336
14 | 8.5815 | 8.0002 | 7.7804 | 7.6499 | 7.5435 | 8.006 | 10.3098 | 10.7204 | 11.0729 | 11.1666 | 11.4725 | 11.7429 | 11.376 | 11.0406 | 10.4886 | 10.4934 | 10.9909 | 12.8174 | 11.6372 | 11.1191 | 10.9541 | 10.5228 | 10.0931 | 9.2387
15 | 2.2682 | 2.2036 | 2.1231 | 2.1279 | 2.0664 | 1.9649 | 2.0569 | 2.4077 | 2.4995 | 2.515 | 2.464 | 2.4482 | 2.4916 | 2.4711 | 2.1489 | 2.3242 | 2.4706 | 2.5201 | 2.3005 | 2.1759 | 2.187 | 2.1257 | 2.0931 | 2.0605

## Qc, Winter, S1
LoadID | 0 | 1 | 2 | 3 | 4 | 5 | 6 | 7 | 8 | 9 | 10 | 11 | 12 | 13 | 14 | 15 | 16 | 17 | 18 | 19 | 20 | 21 | 22 | 23
1 | 0.73616 | 0.52011 | 0.45088 | 0.57795 | 0.49763 | 0.40914 | 0.33852 | 1.183 | 1.2371 | 1.0611 | 1.2363 | 1.1487 | 1.1538 | 1.0303 | 0.61138 | 0.95723 | 1.1481 | 1.0712 | 0.74867 | 0.7767 | 0.72343 | 0.44875 | 0.35797 | 0.37102
2 | -2.9048 | -2.9042 | -2.9843 | -3.1211 | -3.0911 | -2.8369 | -1.7988 | -0.34578 | -0.37159 | -0.24625 | -0.21692 | -0.96812 | -1.4143 | -1.8334 | -1.8196 | -1.8504 | -1.4549 | 0.47817 | -0.067391 | -0.79551 | -1.4746 | -1.9397 | -2.1274 | -2.4357
3 | -3.4448 | -3.717 | -3.7851 | -3.7345 | -3.7376 | -3.1211 | -0.11622 | 1.6091 | 2.0509 | 1.4287 | 0.84352 | 1.6732 | 1.055 | 0.32008 | -1.2663 | -1.2669 | -1.0436 | -0.52647 | -1.2831 | -0.7311 | -1.0038 | -1.6649 | -2.6302 | -2.9691
4 | -9.1515 | -9.2423 | -9.3366 | -9.4183 | -9.4603 | -8.6491 | -7.504 | -6.8511 | -7.0517 | -7.812 | -8.3324 | -8.8226 | -8.8331 | -8.9955 | -9.0746 | -8.8039 | -7.453 | -4.4421 | -5.7296 | -6.95 | -7.4819 | -7.9155 | -8.3674 | -8.4079
5 | -5.7155 | -6.0027 | -6.2577 | -6.28 | -6.2661 | -5.2819 | -4.0253 | -3.2576 | -3.1998 | -2.6804 | -2.6526 | -2.5967 | -3.1252 | -3.3631 | -3.2726 | -4.0568 | -3.5941 | -1.8018 | -2.1337 | -2.6529 | -2.8646 | -3.7186 | -4.1125 | -4.3022
6 | 0.44388 | 0.34722 | 0.26327 | 0.39221 | 0.32207 | 0.46401 | 0.61885 | 1.2054 | 1.3882 | 1.4304 | 1.3577 | 1.4482 | 1.4375 | 1.4208 | 1.195 | 1.1367 | 0.98793 | 1.0808 | 0.91613 | 0.95601 | 0.80828 | 0.85085 | 0.52821 | 0.54244
7 | -6.8284 | -6.7537 | -6.9659 | -7.092 | -7.512 | -6.7259 | -5.714 | -2.9681 | -1.4706 | -1.3651 | -1.0375 | -0.34868 | -1.4157 | -1.4773 | -2.6925 | -3.8477 | -3.4727 | -3.8735 | -4.3559 | -4.1821 | -4.7619 | -5.6136 | -6.3335 | -6.2998
8 | -7.773 | -7.9374 | -7.9059 | -7.8946 | -7.7318 | -7.4194 | -5.6717 | -4.5121 | -4.1665 | -4.7585 | -4.4933 | -4.096 | -4.3418 | -4.7007 | -5.7114 | -6.3341 | -6.3173 | -6.2297 | -6.5664 | -6.7895 | -6.9058 | -7.1083 | -7.4186 | -7.5608
9 | -2.3261 | -2.4935 | -2.5998 | -2.5451 | -2.6066 | -2.2862 | -1.3938 | -0.15359 | 0.083495 | -0.047325 | -0.070413 | -0.035161 | -0.30698 | -0.56214 | -1.1027 | -1.1726 | -0.93999 | -0.29636 | -0.77597 | -0.90399 | -1.1955 | -1.5796 | -1.981 | -2.0859
10 | -2.3308 | -2.3987 | -2.4023 | -2.3955 | -2.3889 | -2.2333 | -1.674 | -1.3663 | -0.88069 | -0.50859 | -0.65065 | -0.50231 | -0.59898 | -0.86632 | -1.083 | -1.117 | -1.1486 | -0.7752 | -0.93934 | -1.1645 | -1.3695 | -1.7424 | -2.1779 | -2.2166
11 | -1.4592 | -1.4733 | -1.5004 | -1.5137 | -1.4798 | -1.1942 | -0.90613 | -0.80962 | -0.56821 | -0.37492 | -0.85475 | -0.80603 | -0.90845 | -0.90659 | -1.0087 | -1.0096 | -0.85998 | -0.57511 | -0.78564 | -0.92289 | -0.99148 | -1.0153 | -1.0964 | -1.1629
12 | -0.37435 | 0.62809 | 1.3287 | 1.149 | 0.89335 | -0.89995 | -0.029711 | 1.073 | 2.3288 | 2.7473 | 1.3345 | -0.0034671 | 4.2269 | 4.7918 | 4.5455 | 5.2185 | 2.8669 | 3.9599 | 4.2521 | 3.7905 | 4.254 | 5.4607 | 5.0585 | 3.4078
13 | 0.37625 | 0.3043 | 0.4343 | 0.54421 | 0.56828 | 0.69283 | 2.5338 | 3.1719 | 3.3962 | 3.1766 | 2.9099 | 3.3349 | 3.7694 | 3.3429 | 3.2875 | 3.2813 | 2.9571 | 3.0568 | 2.6432 | 1.9954 | 2.1892 | 1.913 | 0.84145 | 0.59532
14 | 7.4399 | 7.6154 | 7.7085 | 7.7538 | 7.6155 | 7.4068 | 6.5641 | 5.2178 | 4.2221 | 3.6373 | 4.7796 | 4.7149 | 4.1501 | 3.5314 | 4.7575 | 5.7514 | 5.5149 | 5.8544 | 6.0512 | 6.5687 | 6.6028 | 7.1136 | 7.4348 | 7.3597
15 | 0.73616 | 0.52011 | 0.45088 | 0.57795 | 0.49763 | 0.40914 | 0.33852 | 1.183 | 1.2371 | 1.0611 | 1.2363 | 1.1487 | 1.1538 | 1.0303 | 0.61138 | 0.95723 | 1.1481 | 1.0712 | 0.74867 | 0.7767 | 0.72343 | 0.44875 | 0.35797 | 0.37102

## Qc, Winter, S2
LoadID | 0 | 1 | 2 | 3 | 4 | 5 | 6 | 7 | 8 | 9 | 10 | 11 | 12 | 13 | 14 | 15 | 16 | 17 | 18 | 19 | 20 | 21 | 22 | 23
1 | 0.74352 | 0.50971 | 0.45539 | 0.57795 | 0.50261 | 0.40914 | 0.33852 | 1.1948 | 1.2371 | 1.0399 | 1.2363 | 1.1717 | 1.1653 | 1.0406 | 0.59915 | 0.94766 | 1.1481 | 1.0712 | 0.74867 | 0.78447 | 0.70896 | 0.44875 | 0.36513 | 0.37844
2 | -2.9629 | -2.8461 | -2.9843 | -3.0586 | -3.0911 | -2.8369 | -1.7988 | -0.33887 | -0.36787 | -0.25118 | -0.21259 | -0.9778 | -1.4285 | -1.7968 | -1.8196 | -1.8874 | -1.4258 | 0.48296 | -0.066717 | -0.79551 | -1.4893 | -1.9203 | -2.0848 | -2.4601
3 | -3.4793 | -3.717 | -3.823 | -3.7719 | -3.775 | -3.1835 | -0.11738 | 1.6413 | 2.0714 | 1.4001 | 0.86039 | 1.6564 | 1.0761 | 0.32649 | -1.279 | -1.2922 | -1.0645 | -0.51594 | -1.2831 | -0.71648 | -1.0038 | -1.6316 | -2.6302 | -2.9097
4 | -9.06 | -9.0574 | -9.2432 | -9.23 | -9.4603 | -8.822 | -7.504 | -6.9196 | -7.1928 | -7.9682 | -8.249 | -8.9991 | -8.9214 | -8.9055 | -8.8931 | -8.8039 | -7.304 | -4.3532 | -5.6723 | -7.0195 | -7.4819 | -7.7572 | -8.5347 | -8.4079
5 | -5.7155 | -5.9426 | -6.2577 | -6.28 | -6.3915 | -5.2819 | -4.1058 | -3.225 | -3.1678 | -2.6268 | -2.6791 | -2.5448 | -3.0627 | -3.3967 | -3.2726 | -3.9756 | -3.5222 | -1.8379 | -2.1337 | -2.6794 | -2.836 | -3.793 | -4.0714 | -4.3022
6 | 0.44832 | 0.34722 | 0.2659 | 0.38829 | 0.32529 | 0.46865 | 0.60647 | 1.1933 | 1.416 | 1.459 | 1.3441 | 1.4772 | 1.4231 | 1.3924 | 1.2069 | 1.1594 | 0.98793 | 1.0808 | 0.89781 | 0.97513 | 0.80828 | 0.86786 | 0.52821 | 0.53702
7 | -6.7601 | -6.7537 | -7.0356 | -7.2338 | -7.3618 | -6.6587 | -5.5997 | -2.9978 | -1.4412 | -1.3924 | -1.0272 | -0.3417 | -1.4298 | -1.4921 | -2.6925 | -3.7708 | -3.4033 | -3.8735 | -4.4431 | -4.1403 | -4.7142 | -5.6136 | -6.2069 | -6.3628
8 | -7.773 | -8.0168 | -7.7478 | -7.8946 | -7.6545 | -7.3452 | -5.5583 | -4.5572 | -4.2498 | -4.6633 | -4.4484 | -4.096 | -4.4286 | -4.6537 | -5.5972 | -6.3974 | -6.1909 | -6.2297 | -6.6321 | -6.8574 | -6.7677 | -7.2505 | -7.2702 | -7.6364
9 | -2.3726 | -2.4686 | -2.5998 | -2.4942 | -2.5805 | -2.2862 | -1.3938 | -0.15666 | 0.085165 | -0.046852 | -0.071117 | -0.035864 | -0.30391 | -0.55652 | -1.1137 | -1.1609 | -0.93999 | -0.29933 | -0.76045 | -0.88591 | -1.2075 | -1.5638 | -2.0008 | -2.065
10 | -2.2841 | -2.3987 | -2.4503 | -2.4195 | -2.4128 | -2.2333 | -1.6908 | -1.339 | -0.87188 | -0.51876 | -0.65065 | -0.49226 | -0.59299 | -0.84899 | -1.0613 | -1.0946 | -1.1371 | -0.78295 | -0.94873 | -1.1878 | -1.3969 | -1.7076 | -2.2214 | -2.1945
11 | -1.4447 | -1.5028 | -1.5304 | -1.4834 | -1.5094 | -1.1942 | -0.90613 | -0.79343 | -0.55684 | -0.38242 | -0.85475 | -0.79797 | -0.90845 | -0.88846 | -1.0087 | -1.0197 | -0.85138 | -0.56361 | -0.78564 | -0.93212 | -1.0113 | -1.0356 | -1.1073 | -1.1396
12 | -0.37435 | 0.62809 | 1.3553 | 1.1719 | 0.87549 | -0.91795 | -0.029711 | 1.0944 | 2.3288 | 2.6923 | 1.3478 | -0.0034325 | 4.1846 | 4.8876 | 4.5455 | 5.1663 | 2.8383 | 4.0391 | 4.2096 | 3.8663 | 4.2114 | 5.4607 | 5.1091 | 3.4418
13 | 0.36872 | 0.31038 | 0.42562 | 0.54965 | 0.56828 | 0.6859 | 2.5338 | 3.1402 | 3.3283 | 3.2084 | 2.9099 | 3.3016 | 3.694 | 3.3429 | 3.3204 | 3.2813 | 2.9571 | 2.9957 | 2.6168 | 1.9954 | 2.1673 | 1.8939 | 0.84145 | 0.60723
14 | 7.4399 | 7.6915 | 7.7856 | 7.7538 | 7.6917 | 7.4068 | 6.4985 | 5.27 | 4.3065 | 3.5645 | 4.7796 | 4.762 | 4.1086 | 3.5668 | 4.7575 | 5.7514 | 5.4046 | 5.7373 | 6.1117 | 6.5687 | 6.4707 | 7.1847 | 7.3604 | 7.5069
15 | 0.73616 | 0.53051 | 0.45088 | 0.57217 | 0.49763 | 0.40096 | 0.33852 | 1.2066 | 1.2124 | 1.0505 | 1.2115 | 1.1602 | 1.1423 | 1.0406 | 0.61138 | 0.97638 | 1.1481 | 1.0498 | 0.74118 | 0.79223 | 0.71619 | 0.45772 | 0.35081 | 0.37844

## Qc, Winter, S3
LoadID | 0 | 1 | 2 | 3 | 4 | 5 | 6 | 7 | 8 | 9 | 10 | 11 | 12 | 13 | 14 | 15 | 16 | 17 | 18 | 19 | 20 | 21 | 22 | 23
1 | 0.74352 | 0.53051 | 0.44186 | 0.56639 | 0.50758 | 0.40096 | 0.34529 | 1.1593 | 1.2495 | 1.0717 | 1.2486 | 1.1602 | 1.1307 | 1.02 | 0.61749 | 0.95723 | 1.1595 | 1.0819 | 0.74118 | 0.79223 | 0.72343 | 0.44426 | 0.35081 | 0.37473
2 | -2.9339 | -2.9042 | -2.9843 | -3.1523 | -3.1529 | -2.8653 | -1.8348 | -0.34233 | -0.37159 | -0.24133 | -0.21259 | -0.96812 | -1.4002 | -1.8518 | -1.856 | -1.8874 | -1.4258 | 0.46861 | -0.066717 | -0.81142 | -1.4598 | -1.9591 | -2.1699 | -2.4357
3 | -3.4793 | -3.717 | -3.823 | -3.7345 | -3.6629 | -3.1211 | -0.11738 | 1.593 | 2.0509 | 1.4572 | 0.82665 | 1.6564 | 1.0445 | 0.32008 | -1.279 | -1.2542 | -1.0332 | -0.537 | -1.3088 | -0.71648 | -0.98369 | -1.6482 | -2.6302 | -2.9691
4 | -8.9685 | -9.2423 | -9.1499 | -9.3242 | -9.3657 | -8.7355 | -7.579 | -6.9196 | -7.0517 | -7.6558 | -8.499 | -8.6462 | -8.8331 | -9.0854 | -9.1653 | -8.7158 | -7.5275 | -4.4421 | -5.6723 | -6.8805 | -7.4819 | -7.9155 | -8.2837 | -8.5761
5 | -5.7155 | -6.0027 | -6.3203 | -6.2172 | -6.2035 | -5.2819 | -3.9851 | -3.2576 | -3.2638 | -2.6804 | -2.7056 | -2.5448 | -3.1877 | -3.2958 | -3.3054 | -3.9756 | -3.666 | -1.7658 | -2.091 | -2.706 | -2.8073 | -3.7558 | -4.0714 | -4.3453
6 | 0.44832 | 0.35069 | 0.26327 | 0.39221 | 0.32529 | 0.47329 | 0.61885 | 1.2174 | 1.3882 | 1.459 | 1.3712 | 1.4193 | 1.4375 | 1.4066 | 1.183 | 1.1594 | 1.0077 | 1.1024 | 0.90697 | 0.96557 | 0.8002 | 0.85935 | 0.52821 | 0.53702
7 | -6.8284 | -6.6862 | -6.8266 | -6.9501 | -7.6622 | -6.6587 | -5.7712 | -2.9978 | -1.5 | -1.3787 | -1.0479 | -0.35216 | -1.4157 | -1.4773 | -2.7464 | -3.8862 | -3.4727 | -3.8735 | -4.3559 | -4.2239 | -4.6666 | -5.7259 | -6.4602 | -6.4258
8 | -7.6953 | -7.9374 | -7.9059 | -8.0525 | -7.7318 | -7.4936 | -5.7284 | -4.4218 | -4.1665 | -4.7109 | -4.5383 | -4.096 | -4.3418 | -4.7007 | -5.5972 | -6.3341 | -6.4436 | -6.1674 | -6.6321 | -6.7216 | -6.7677 | -6.9661 | -7.567 | -7.712
9 | -2.3261 | -2.4686 | -2.5738 | -2.596 | -2.6587 | -2.2634 | -1.3659 | -0.15359 | 0.085165 | -0.047325 | -0.069004 | -0.035864 | -0.30698 | -0.56214 | -1.1137 | -1.1961 | -0.93999 | -0.2934 | -0.79149 | -0.91303 | -1.1835 | -1.548 | -1.981 | -2.0859
10 | -2.3075 | -2.4467 | -2.3783 | -2.3716 | -2.365 | -2.2779 | -1.6573 | -1.3663 | -0.8983 | -0.5035 | -0.65716 | -0.50733 | -0.61096 | -0.84899 | -1.0721 | -1.0946 | -1.1601 | -0.78295 | -0.92055 | -1.1529 | -1.3695 | -1.7424 | -2.2214 | -2.261
11 | -1.4884 | -1.4733 | -1.5304 | -1.544 | -1.465 | -1.1703 | -0.89707 | -0.82581 | -0.56252 | -0.38242 | -0.84621 | -0.82215 | -0.92661 | -0.89752 | -1.0087 | -1.0096 | -0.86858 | -0.56361 | -0.77779 | -0.92289 | -0.98157 | -1.0052 | -1.1183 | -1.1861
12 | -0.38184 | 0.63437 | 1.3553 | 1.126 | 0.89335 | -0.89995 | -0.029711 | 1.0622 | 2.3754 | 2.7473 | 1.3211 | -0.0035018 | 4.2692 | 4.7438 | 4.5909 | 5.1663 | 2.8383 | 3.9995 | 4.2521 | 3.7526 | 4.2114 | 5.5153 | 5.1597 | 3.3396
13 | 0.37248 | 0.3043 | 0.42562 | 0.55509 | 0.56828 | 0.70669 | 2.5845 | 3.1085 | 3.4302 | 3.1131 | 2.9681 | 3.3016 | 3.7694 | 3.3763 | 3.3533 | 3.2485 | 2.9275 | 3.0262 | 2.6696 | 1.9754 | 2.2111 | 1.9513 | 0.83304 | 0.60723
14 | 7.5143 | 7.6154 | 7.7085 | 7.7538 | 7.6917 | 7.4808 | 6.4985 | 5.2178 | 4.2643 | 3.5645 | 4.7318 | 4.6677 | 4.1501 | 3.5314 | 4.7575 | 5.809 | 5.4597 | 5.8544 | 5.9907 | 6.5031 | 6.4707 | 7.1136 | 7.5835 | 7.4333
15 | 0.72144 | 0.53051 | 0.44637 | 0.56639 | 0.49763 | 0.41732 | 0.34191 | 1.183 | 1.2124 | 1.0823 | 1.2115 | 1.1717 | 1.1307 | 1.0303 | 0.62361 | 0.94766 | 1.1595 | 1.0498 | 0.74867 | 0.78447 | 0.71619 | 0.45324 | 0.35081 | 0.36731

## UpFlex, Winter
LoadID | 0 | 1 | 2 | 3 | 4 | 5 | 6 | 7 | 8 | 9 | 10 | 11 | 12 | 13 | 14 | 15 | 16 | 17 | 18 | 19 | 20 | 21 | 22 | 23
1 | 0.66777 | 0.73513 | 0.95684 | 1.097 | 1.2898 | 1.5077 | 1.344 | 1.9213 | 1.7626 | 1.9908 | 2.046 | 1.8978 | 1.7903 | 1.6482 | 1.5182 | 1.3664 | 1.3522 | 1.0713 | 0.88639 | 1.0518 | 1.0717 | 1.2247 | 0.59468 | 0.57096
2 | 1.3355 | 1.4703 | 1.9137 | 2.194 | 2.5796 | 3.0154 | 2.6879 | 3.8427 | 3.5252 | 3.9815 | 4.092 | 3.7956 | 3.5806 | 3.2965 | 3.0364 | 2.7327 | 2.7043 | 2.1426 | 1.7728 | 2.1036 | 2.1434 | 2.4495 | 1.1894 | 1.1419
3 | 1.6694 | 1.8378 | 2.3921 | 2.7424 | 3.2245 | 3.7692 | 3.3599 | 4.8034 | 4.4065 | 4.9769 | 5.115 | 4.7445 | 4.4758 | 4.1206 | 3.7955 | 3.4159 | 3.3804 | 2.6783 | 2.216 | 2.6296 | 2.6793 | 3.0619 | 1.4867 | 1.4274
4 | 3.3388 | 3.6756 | 4.7842 | 5.4849 | 6.449 | 7.5384 | 6.7198 | 9.6067 | 8.8131 | 9.9539 | 10.2299 | 9.4891 | 8.9516 | 8.2412 | 7.5911 | 6.8319 | 6.7608 | 5.3566 | 4.432 | 5.2591 | 5.3585 | 6.1237 | 2.9734 | 2.8548
5 | 2.6711 | 2.9405 | 3.8274 | 4.3879 | 5.1592 | 6.0307 | 5.3758 | 7.6854 | 7.0505 | 7.9631 | 8.1839 | 7.5913 | 7.1613 | 6.593 | 6.0729 | 5.4655 | 5.4086 | 4.2853 | 3.5456 | 4.2073 | 4.2868 | 4.899 | 2.3787 | 2.2838
6 | 0.66777 | 0.73513 | 0.95684 | 1.097 | 1.2898 | 1.5077 | 1.344 | 1.9213 | 1.7626 | 1.9908 | 2.046 | 1.8978 | 1.7903 | 1.6482 | 1.5182 | 1.3664 | 1.3522 | 1.0713 | 0.88639 | 1.0518 | 1.0717 | 1.2247 | 0.59468 | 0.57096
7 | 3.3388 | 3.6756 | 4.7842 | 5.4849 | 6.449 | 7.5384 | 6.7198 | 9.6067 | 8.8131 | 9.9539 | 10.2299 | 9.4891 | 8.9516 | 8.2412 | 7.5911 | 6.8319 | 6.7608 | 5.3566 | 4.432 | 5.2591 | 5.3585 | 6.1237 | 2.9734 | 2.8548
8 | 3.3388 | 3.6756 | 4.7842 | 5.4849 | 6.449 | 7.5384 | 6.7198 | 9.6067 | 8.8131 | 9.9539 | 10.2299 | 9.4891 | 8.9516 | 8.2412 | 7.5911 | 6.8319 | 6.7608 | 5.3566 | 4.432 | 5.2591 | 5.3585 | 6.1237 | 2.9734 | 2.8548
9 | 1.6694 | 1.8378 | 2.3921 | 2.7424 | 3.2245 | 3.7692 | 3.3599 | 4.8034 | 4.4065 | 4.9769 | 5.115 | 4.7445 | 4.4758 | 4.1206 | 3.7955 | 3.4159 | 3.3804 | 2.6783 | 2.216 | 2.6296 | 2.6793 | 3.0619 | 1.4867 | 1.4274
10 | 1.0017 | 1.1027 | 1.4353 | 1.6455 | 1.9347 | 2.2615 | 2.0159 | 2.882 | 2.6439 | 2.9862 | 3.069 | 2.8467 | 2.6855 | 2.4724 | 2.2773 | 2.0496 | 2.0282 | 1.607 | 1.3296 | 1.5777 | 1.6076 | 1.8371 | 0.89201 | 0.85644
11 | 0.66777 | 0.73513 | 0.95684 | 1.097 | 1.2898 | 1.5077 | 1.344 | 1.9213 | 1.7626 | 1.9908 | 2.046 | 1.8978 | 1.7903 | 1.6482 | 1.5182 | 1.3664 | 1.3522 | 1.0713 | 0.88639 | 1.0518 | 1.0717 | 1.2247 | 0.59468 | 0.57096
12 | 1.3355 | 1.4703 | 1.9137 | 2.194 | 2.5796 | 3.0154 | 2.6879 | 3.8427 | 3.5252 | 3.9815 | 4.092 | 3.7956 | 3.5806 | 3.2965 | 3.0364 | 2.7327 | 2.7043 | 2.1426 | 1.7728 | 2.1036 | 2.1434 | 2.4495 | 1.1894 | 1.1419
13 | 0.83471 | 0.91891 | 1.1961 | 1.3712 | 1.6122 | 1.8846 | 1.68 | 2.4017 | 2.2033 | 2.4885 | 2.5575 | 2.3723 | 2.2379 | 2.0603 | 1.8978 | 1.708 | 1.6902 | 1.3392 | 1.108 | 1.3148 | 1.3396 | 1.5309 | 0.74335 | 0.7137
14 | 1.6694 | 1.8378 | 2.3921 | 2.7424 | 3.2245 | 3.7692 | 3.3599 | 4.8034 | 4.4065 | 4.9769 | 5.115 | 4.7445 | 4.4758 | 4.1206 | 3.7955 | 3.4159 | 3.3804 | 2.6783 | 2.216 | 2.6296 | 2.6793 | 3.0619 | 1.4867 | 1.4274
15 | 0.33388 | 0.36756 | 0.47842 | 0.54849 | 0.6449 | 0.75384 | 0.67198 | 0.96067 | 0.88131 | 0.99539 | 1.023 | 0.94891 | 0.89516 | 0.82412 | 0.75911 | 0.68319 | 0.67608 | 0.53566 | 0.4432 | 0.52591 | 0.53585 | 0.61237 | 0.29734 | 0.28548

## DownFlex, Winter
LoadID | 0 | 1 | 2 | 3 | 4 | 5 | 6 | 7 | 8 | 9 | 10 | 11 | 12 | 13 | 14 | 15 | 16 | 17 | 18 | 19 | 20 | 21 | 22 | 23
1 | 1.8513 | 1.9592 | 2.0689 | 2.1629 | 2.1875 | 2.2882 | 2.2765 | 2.1518 | 1.9497 | 2.863 | 2.7959 | 2.5745 | 2.5119 | 2.5223 | 2.4028 | 2.2025 | 1.9794 | 1.9084 | 1.1996 | 1.2829 | 1.4026 | 1.4361 | 1.4977 | 1.6532
2 | 3.7026 | 3.9184 | 4.1378 | 4.3258 | 4.375 | 4.5764 | 4.553 | 4.3037 | 3.8993 | 5.726 | 5.5917 | 5.149 | 5.0239 | 5.0445 | 4.8055 | 4.405 | 3.9589 | 3.8169 | 2.3993 | 2.5658 | 2.8052 | 2.8722 | 2.9955 | 3.3065
3 | 4.6283 | 4.898 | 5.1722 | 5.4073 | 5.4687 | 5.7206 | 5.6913 | 5.3796 | 4.8742 | 7.1576 | 6.9896 | 6.4362 | 6.2798 | 6.3056 | 6.0069 | 5.5062 | 4.9486 | 4.7711 | 2.9991 | 3.2072 | 3.5065 | 3.5902 | 3.7444 | 4.1331
4 | 9.2565 | 9.7961 | 10.3444 | 10.8146 | 10.9374 | 11.4411 | 11.3826 | 10.7592 | 9.7483 | 14.3151 | 13.9793 | 12.8724 | 12.5596 | 12.6113 | 12.0138 | 11.0124 | 9.8972 | 9.5421 | 5.9982 | 6.4145 | 7.0131 | 7.1804 | 7.4887 | 8.2661
5 | 7.4052 | 7.8369 | 8.2755 | 8.6517 | 8.7499 | 9.1529 | 9.1061 | 8.6074 | 7.7986 | 11.4521 | 11.1834 | 10.2979 | 10.0477 | 10.089 | 9.611 | 8.8099 | 7.9177 | 7.6337 | 4.7985 | 5.1316 | 5.6105 | 5.7443 | 5.991 | 6.6129
6 | 1.8513 | 1.9592 | 2.0689 | 2.1629 | 2.1875 | 2.2882 | 2.2765 | 2.1518 | 1.9497 | 2.863 | 2.7959 | 2.5745 | 2.5119 | 2.5223 | 2.4028 | 2.2025 | 1.9794 | 1.9084 | 1.1996 | 1.2829 | 1.4026 | 1.4361 | 1.4977 | 1.6532
7 | 9.2565 | 9.7961 | 10.3444 | 10.8146 | 10.9374 | 11.4411 | 11.3826 | 10.7592 | 9.7483 | 14.3151 | 13.9793 | 12.8724 | 12.5596 | 12.6113 | 12.0138 | 11.0124 | 9.8972 | 9.5421 | 5.9982 | 6.4145 | 7.0131 | 7.1804 | 7.4887 | 8.2661
8 | 9.2565 | 9.7961 | 10.3444 | 10.8146 | 10.9374 | 11.4411 | 11.3826 | 10.7592 | 9.7483 | 14.3151 | 13.9793 | 12.8724 | 12.5596 | 12.6113 | 12.0138 | 11.0124 | 9.8972 | 9.5421 | 5.9982 | 6.4145 | 7.0131 | 7.1804 | 7.4887 | 8.2661
9 | 4.6283 | 4.898 | 5.1722 | 5.4073 | 5.4687 | 5.7206 | 5.6913 | 5.3796 | 4.8742 | 7.1576 | 6.9896 | 6.4362 | 6.2798 | 6.3056 | 6.0069 | 5.5062 | 4.9486 | 4.7711 | 2.9991 | 3.2072 | 3.5065 | 3.5902 | 3.7444 | 4.1331
10 | 2.777 | 2.9388 | 3.1033 | 3.2444 | 3.2812 | 3.4323 | 3.4148 | 3.2278 | 2.9245 | 4.2945 | 4.1938 | 3.8617 | 3.7679 | 3.7834 | 3.6041 | 3.3037 | 2.9692 | 2.8626 | 1.7994 | 1.9243 | 2.1039 | 2.1541 | 2.2466 | 2.4798
11 | 1.8513 | 1.9592 | 2.0689 | 2.1629 | 2.1875 | 2.2882 | 2.2765 | 2.1518 | 1.9497 | 2.863 | 2.7959 | 2.5745 | 2.5119 | 2.5223 | 2.4028 | 2.2025 | 1.9794 | 1.9084 | 1.1996 | 1.2829 | 1.4026 | 1.4361 | 1.4977 | 1.6532
12 | 3.7026 | 3.9184 | 4.1378 | 4.3258 | 4.375 | 4.5764 | 4.553 | 4.3037 | 3.8993 | 5.726 | 5.5917 | 5.149 | 5.0239 | 5.0445 | 4.8055 | 4.405 | 3.9589 | 3.8169 | 2.3993 | 2.5658 | 2.8052 | 2.8722 | 2.9955 | 3.3065
13 | 2.3141 | 2.449 | 2.5861 | 2.7037 | 2.7343 | 2.8603 | 2.8457 | 2.6898 | 2.4371 | 3.5788 | 3.4948 | 3.2181 | 3.1399 | 3.1528 | 3.0034 | 2.7531 | 2.4743 | 2.3855 | 1.4995 | 1.6036 | 1.7533 | 1.7951 | 1.8722 | 2.0665
14 | 4.6283 | 4.898 | 5.1722 | 5.4073 | 5.4687 | 5.7206 | 5.6913 | 5.3796 | 4.8742 | 7.1576 | 6.9896 | 6.4362 | 6.2798 | 6.3056 | 6.0069 | 5.5062 | 4.9486 | 4.7711 | 2.9991 | 3.2072 | 3.5065 | 3.5902 | 3.7444 | 4.1331
15 | 0.92565 | 0.97961 | 1.0344 | 1.0815 | 1.0937 | 1.1441 | 1.1383 | 1.0759 | 0.97483 | 1.4315 | 1.3979 | 1.2872 | 1.256 | 1.2611 | 1.2014 | 1.1012 | 0.98972 | 0.95421 | 0.59982 | 0.64145 | 0.70131 | 0.71804 | 0.74887 | 0.82661

## Pg, Winter, S1
GenID | 0 | 1 | 2 | 3 | 4 | 5 | 6 | 7 | 8 | 9 | 10 | 11 | 12 | 13 | 14 | 15 | 16 | 17 | 18 | 19 | 20 | 21 | 22 | 23
1 | 0 | 0 | 0 | 0 | 0 | 0 | 0 | 0 | 0 | 0 | 0 | 0 | 0 | 0 | 0 | 0 | 0 | 0 | 0 | 0 | 0 | 0 | 0 | 0
2 | 0 | 0 | 0.00047042 | 0 | 0 | 0 | 0 | 0.28605 | 5.6671 | 14.787 | 18.4535 | 20.4963 | 20.8764 | 20.4931 | 17.4982 | 11.5633 | 2.825 | 0.022081 | 0.0019009 | 0.0014545 | 0 | 0 | 0 | 0
3 | 0 | 0 | 0.00047042 | 0 | 0 | 0 | 0 | 0.28605 | 5.6671 | 14.787 | 18.4535 | 20.4963 | 20.8764 | 20.4931 | 17.4982 | 11.5633 | 2.825 | 0.022081 | 0.0019009 | 0.0014545 | 0 | 0 | 0 | 0
4 | 0 | 0 | 0.00047042 | 0 | 0 | 0 | 0 | 0.28605 | 5.6671 | 14.787 | 18.4535 | 20.4963 | 20.8764 | 20.4931 | 17.4982 | 11.5633 | 2.825 | 0.022081 | 0.0019009 | 0.0014545 | 0 | 0 | 0 | 0
5 | 0 | 0 | 0.00094084 | 0 | 0 | 0 | 0 | 0.57211 | 11.3341 | 29.5741 | 36.907 | 40.9927 | 41.7529 | 40.9862 | 34.9964 | 23.1266 | 5.6501 | 0.044162 | 0.0038018 | 0.0029089 | 0 | 0 | 0 | 0
6 | 0 | 0 | 0.00094084 | 0 | 0 | 0 | 0 | 0.57211 | 11.3341 | 29.5741 | 36.907 | 40.9927 | 41.7529 | 40.9862 | 34.9964 | 23.1266 | 5.6501 | 0.044162 | 0.0038018 | 0.0029089 | 0 | 0 | 0 | 0

## Pg, Winter, S2
GenID | 0 | 1 | 2 | 3 | 4 | 5 | 6 | 7 | 8 | 9 | 10 | 11 | 12 | 13 | 14 | 15 | 16 | 17 | 18 | 19 | 20 | 21 | 22 | 23
1 | 0 | 0 | 0 | 0 | 0 | 0 | 0 | 0 | 0 | 0 | 0 | 0 | 0 | 0 | 0 | 0 | 0 | 0 | 0 | 0 | 0 | 0 | 0 | 0
2 | 0 | 0.00081762 | 0 | 0 | 0 | 0 | 0 | 0.2292 | 4.5112 | 10.7315 | 14.4414 | 17.7119 | 21.0343 | 17.5535 | 12.8983 | 6.1875 | 1.2927 | 0.0082623 | 0.0036148 | 0 | 0 | 0 | 0 | 0
3 | 0 | 0.00081762 | 0 | 0 | 0 | 0 | 0 | 0.2292 | 4.5112 | 10.7315 | 14.4414 | 17.7119 | 21.0343 | 17.5535 | 12.8983 | 6.1875 | 1.2927 | 0.0082623 | 0.0036148 | 0 | 0 | 0 | 0 | 0
4 | 0 | 0.00081762 | 0 | 0 | 0 | 0 | 0 | 0.2292 | 4.5112 | 10.7315 | 14.4414 | 17.7119 | 21.0343 | 17.5535 | 12.8983 | 6.1875 | 1.2927 | 0.0082623 | 0.0036148 | 0 | 0 | 0 | 0 | 0
5 | 0 | 0.0016352 | 0 | 0 | 0 | 0 | 0 | 0.4584 | 9.0224 | 21.463 | 28.8828 | 35.4238 | 42.0685 | 35.1071 | 25.7967 | 12.375 | 2.5853 | 0.016525 | 0.0072295 | 0 | 0 | 0 | 0 | 0
6 | 0 | 0.0016352 | 0 | 0 | 0 | 0 | 0 | 0.4584 | 9.0224 | 21.463 | 28.8828 | 35.4238 | 42.0685 | 35.1071 | 25.7967 | 12.375 | 2.5853 | 0.016525 | 0.0072295 | 0 | 0 | 0 | 0 | 0

## Pg, Winter, S3
GenID | 0 | 1 | 2 | 3 | 4 | 5 | 6 | 7 | 8 | 9 | 10 | 11 | 12 | 13 | 14 | 15 | 16 | 17 | 18 | 19 | 20 | 21 | 22 | 23
1 | 0 | 0 | 0 | 0 | 0 | 0 | 0 | 0 | 0 | 0 | 0 | 0 | 0 | 0 | 0 | 0 | 0 | 0 | 0 | 0 | 0 | 0 | 0 | 0
2 | 0 | 0 | 0 | 0 | 0 | 0 | 0 | 0.24782 | 5.4113 | 12.5986 | 18.1685 | 18.7034 | 17.7592 | 13.9043 | 10.7106 | 4.5447 | 0.80235 | 0.0013022 | 0 | 0 | 0 | 0 | 0 | 0
3 | 0 | 0 | 0 | 0 | 0 | 0 | 0 | 0.24782 | 5.4113 | 12.5986 | 18.1685 | 18.7034 | 17.7592 | 13.9043 | 10.7106 | 4.5447 | 0.80235 | 0.0013022 | 0 | 0 | 0 | 0 | 0 | 0
4 | 0 | 0 | 0 | 0 | 0 | 0 | 0 | 0.24782 | 5.4113 | 12.5986 | 18.1685 | 18.7034 | 17.7592 | 13.9043 | 10.7106 | 4.5447 | 0.80235 | 0.0013022 | 0 | 0 | 0 | 0 | 0 | 0
5 | 0 | 0 | 0 | 0 | 0 | 0 | 0 | 0.49563 | 10.8227 | 25.1973 | 36.337 | 37.4069 | 35.5184 | 27.8085 | 21.4213 | 9.0894 | 1.6047 | 0.0026044 | 0 | 0 | 0 | 0 | 0 | 0
6 | 0 | 0 | 0 | 0 | 0 | 0 | 0 | 0.49563 | 10.8227 | 25.1973 | 36.337 | 37.4069 | 35.5184 | 27.8085 | 21.4213 | 9.0894 | 1.6047 | 0.0026044 | 0 | 0 | 0 | 0 | 0 | 0

## Qg, Winter, S1
GenID | 0 | 1 | 2 | 3 | 4 | 5 | 6 | 7 | 8 | 9 | 10 | 11 | 12 | 13 | 14 | 15 | 16 | 17 | 18 | 19 | 20 | 21 | 22 | 23
1 | 0 | 0 | 0 | 0 | 0 | 0 | 0 | 0 | 0 | 0 | 0 | 0 | 0 | 0 | 0 | 0 | 0 | 0 | 0 | 0 | 0 | 0 | 0 | 0
2 | 0 | 0 | 0 | 0 | 0 | 0 | 0 | 0 | 0 | 0 | 0 | 0 | 0 | 0 | 0 | 0 | 0 | 0 | 0 | 0 | 0 | 0 | 0 | 0
3 | 0 | 0 | 0 | 0 | 0 | 0 | 0 | 0 | 0 | 0 | 0 | 0 | 0 | 0 | 0 | 0 | 0 | 0 | 0 | 0 | 0 | 0 | 0 | 0
4 | 0 | 0 | 0 | 0 | 0 | 0 | 0 | 0 | 0 | 0 | 0 | 0 | 0 | 0 | 0 | 0 | 0 | 0 | 0 | 0 | 0 | 0 | 0 | 0
5 | 0 | 0 | 0 | 0 | 0 | 0 | 0 | 0 | 0 | 0 | 0 | 0 | 0 | 0 | 0 | 0 | 0 | 0 | 0 | 0 | 0 | 0 | 0 | 0
6 | 0 | 0 | 0 | 0 | 0 | 0 | 0 | 0 | 0 | 0 | 0 | 0 | 0 | 0 | 0 | 0 | 0 | 0 | 0 | 0 | 0 | 0 | 0 | 0

## Qg, Winter, S2
GenID | 0 | 1 | 2 | 3 | 4 | 5 | 6 | 7 | 8 | 9 | 10 | 11 | 12 | 13 | 14 | 15 | 16 | 17 | 18 | 19 | 20 | 21 | 22 | 23
1 | 0 | 0 | 0 | 0 | 0 | 0 | 0 | 0 | 0 | 0 | 0 | 0 | 0 | 0 | 0 | 0 | 0 | 0 | 0 | 0 | 0 | 0 | 0 | 0
2 | 0 | 0 | 0 | 0 | 0 | 0 | 0 | 0 | 0 | 0 | 0 | 0 | 0 | 0 | 0 | 0 | 0 | 0 | 0 | 0 | 0 | 0 | 0 | 0
3 | 0 | 0 | 0 | 0 | 0 | 0 | 0 | 0 | 0 | 0 | 0 | 0 | 0 | 0 | 0 | 0 | 0 | 0 | 0 | 0 | 0 | 0 | 0 | 0
4 | 0 | 0 | 0 | 0 | 0 | 0 | 0 | 0 | 0 | 0 | 0 | 0 | 0 | 0 | 0 | 0 | 0 | 0 | 0 | 0 | 0 | 0 | 0 | 0
5 | 0 | 0 | 0 | 0 | 0 | 0 | 0 | 0 | 0 | 0 | 0 | 0 | 0 | 0 | 0 | 0 | 0 | 0 | 0 | 0 | 0 | 0 | 0 | 0
6 | 0 | 0 | 0 | 0 | 0 | 0 | 0 | 0 | 0 | 0 | 0 | 0 | 0 | 0 | 0 | 0 | 0 | 0 | 0 | 0 | 0 | 0 | 0 | 0

## Qg, Winter, S3
GenID | 0 | 1 | 2 | 3 | 4 | 5 | 6 | 7 | 8 | 9 | 10 | 11 | 12 | 13 | 14 | 15 | 16 | 17 | 18 | 19 | 20 | 21 | 22 | 23
1 | 0 | 0 | 0 | 0 | 0 | 0 | 0 | 0 | 0 | 0 | 0 | 0 | 0 | 0 | 0 | 0 | 0 | 0 | 0 | 0 | 0 | 0 | 0 | 0
2 | 0 | 0 | 0 | 0 | 0 | 0 | 0 | 0 | 0 | 0 | 0 | 0 | 0 | 0 | 0 | 0 | 0 | 0 | 0 | 0 | 0 | 0 | 0 | 0
3 | 0 | 0 | 0 | 0 | 0 | 0 | 0 | 0 | 0 | 0 | 0 | 0 | 0 | 0 | 0 | 0 | 0 | 0 | 0 | 0 | 0 | 0 | 0 | 0
4 | 0 | 0 | 0 | 0 | 0 | 0 | 0 | 0 | 0 | 0 | 0 | 0 | 0 | 0 | 0 | 0 | 0 | 0 | 0 | 0 | 0 | 0 | 0 | 0
5 | 0 | 0 | 0 | 0 | 0 | 0 | 0 | 0 | 0 | 0 | 0 | 0 | 0 | 0 | 0 | 0 | 0 | 0 | 0 | 0 | 0 | 0 | 0 | 0
6 | 0 | 0 | 0 | 0 | 0 | 0 | 0 | 0 | 0 | 0 | 0 | 0 | 0 | 0 | 0 | 0 | 0 | 0 | 0 | 0 | 0 | 0 | 0 | 0

## GenStatus, Winter
GenID | 0 | 1 | 2 | 3 | 4 | 5 | 6 | 7 | 8 | 9 | 10 | 11 | 12 | 13 | 14 | 15 | 16 | 17 | 18 | 19 | 20 | 21 | 22 | 23
1 | 1 | 1 | 1 | 1 | 1 | 1 | 1 | 1 | 1 | 1 | 1 | 1 | 1 | 1 | 1 | 1 | 1 | 1 | 1 | 1 | 1 | 1 | 1 | 1
2 | 1 | 1 | 1 | 1 | 1 | 1 | 1 | 1 | 1 | 1 | 1 | 1 | 1 | 1 | 1 | 1 | 1 | 1 | 1 | 1 | 1 | 1 | 1 | 1
3 | 1 | 1 | 1 | 1 | 1 | 1 | 1 | 1 | 1 | 1 | 1 | 1 | 1 | 1 | 1 | 1 | 1 | 1 | 1 | 1 | 1 | 1 | 1 | 1
4 | 1 | 1 | 1 | 1 | 1 | 1 | 1 | 1 | 1 | 1 | 1 | 1 | 1 | 1 | 1 | 1 | 1 | 1 | 1 | 1 | 1 | 1 | 1 | 1
5 | 1 | 1 | 1 | 1 | 1 | 1 | 1 | 1 | 1 | 1 | 1 | 1 | 1 | 1 | 1 | 1 | 1 | 1 | 1 | 1 | 1 | 1 | 1 | 1
6 | 1 | 1 | 1 | 1 | 1 | 1 | 1 | 1 | 1 | 1 | 1 | 1 | 1 | 1 | 1 | 1 | 1 | 1 | 1 | 1 | 1 | 1 | 1 | 1

## Pc, Summer, S1
LoadID | 0 | 1 | 2 | 3 | 4 | 5 | 6 | 7 | 8 | 9 | 10 | 11 | 12 | 13 | 14 | 15 | 16 | 17 | 18 | 19 | 20 | 21 | 22 | 23
1 | 2.5538 | 2.5534 | 2.4198 | 2.3581 | 2.2546 | 2.2204 | 2.2813 | 2.3451 | 2.5083 | 2.5059 | 2.4276 | 2.4706 | 2.6004 | 2.6467 | 2.4704 | 2.536 | 2.469 | 2.5159 | 2.3002 | 2.2301 | 2.2757 | 2.1934 | 2.3713 | 2.3961
2 | 4.6478 | 4.4856 | 4.2313 | 3.8962 | 3.6074 | 3.6269 | 3.9701 | 4.339 | 4.7044 | 5.0668 | 4.5603 | 4.8111 | 4.8992 | 4.9712 | 4.358 | 4.5166 | 4.569 | 4.8007 | 4.7817 | 4.9368 | 5.2587 | 4.7357 | 4.7698 | 4.65
3 | 5.0119 | 4.843 | 4.4244 | 4.482 | 4.1976 | 4.1075 | 5.6548 | 6.0664 | 6.3274 | 6.0179 | 5.7973 | 6.2568 | 6.6378 | 6.4152 | 5.9292 | 5.6422 | 5.5207 | 5.6541 | 5.2858 | 5.6222 | 6.0077 | 5.4857 | 5.6803 | 5.1351
4 | 6.9671 | 6.1675 | 5.1681 | 5.0021 | 4.3498 | 3.9256 | 7.0527 | 9.283 | 11.1428 | 11.5507 | 11.1547 | 10.0989 | 11.6032 | 11.4345 | 10.5795 | 9.8402 | 8.5628 | 8.2905 | 9.7187 | 11.0637 | 12.8831 | 12.0137 | 10.7864 | 8.7779
5 | 8.9096 | 8.3114 | 7.6234 | 7.38 | 7.2718 | 7.0453 | 7.9614 | 7.5894 | 8.3204 | 8.6807 | 9.1172 | 9.6871 | 10.0989 | 10.0138 | 9.734 | 9.6064 | 9.2616 | 9.6667 | 9.412 | 9.3857 | 10.4797 | 9.7931 | 10.6382 | 9.913
6 | 2.3061 | 2.2553 | 2.0766 | 2.1156 | 2.0695 | 2.0112 | 2.2367 | 2.3528 | 2.4448 | 2.4615 | 2.4279 | 2.5728 | 2.5821 | 2.5676 | 2.4398 | 2.3586 | 2.3725 | 2.4271 | 2.2002 | 2.1809 | 2.3212 | 2.0765 | 2.2509 | 2.3284
7 | 9.8421 | 9.2192 | 8.7836 | 8.7887 | 8.1556 | 8.4019 | 10.7246 | 10.1853 | 11.644 | 12.4015 | 12.1602 | 12.7306 | 12.598 | 13.3214 | 13.1864 | 12.3356 | 12.0421 | 12.2309 | 11.6719 | 11.547 | 11.9235 | 9.8911 | 11.1173 | 10.2883
8 | 8.071 | 7.8187 | 7.354 | 7.1775 | 6.9164 | 7.0256 | 10.9299 | 11.1271 | 11.8951 | 11.8777 | 12.1964 | 12.9915 | 13.0949 | 12.6775 | 11.2312 | 10.7557 | 9.8129 | 10.1905 | 9.5752 | 9.6462 | 9.5685 | 8.2191 | 8.4938 | 8.2751
9 | 6.5902 | 6.2311 | 5.9476 | 5.5864 | 5.4832 | 5.2394 | 5.4 | 5.1259 | 4.4535 | 4.6739 | 5.1052 | 5.717 | 6.0557 | 6.2074 | 6.0708 | 6.2975 | 6.1197 | 6.2275 | 5.9913 | 6.2669 | 6.6902 | 6.1376 | 5.9812 | 6.4957
10 | 3.3447 | 3.182 | 3.0124 | 2.9919 | 2.8672 | 2.8339 | 3.3837 | 3.3439 | 3.5604 | 3.7417 | 3.6061 | 3.756 | 3.9728 | 3.9912 | 3.9109 | 3.6421 | 3.416 | 3.5846 | 3.5054 | 3.6585 | 4.0133 | 3.5898 | 3.7523 | 3.48
11 | 1.9546 | 1.8375 | 1.7015 | 1.6346 | 1.5665 | 1.6056 | 1.9329 | 1.8503 | 1.9994 | 2.1299 | 2.2052 | 2.2761 | 2.2822 | 2.2964 | 2.1872 | 2.0783 | 1.9888 | 2.2361 | 2.236 | 2.2636 | 2.5528 | 2.2399 | 2.3798 | 2.1834
12 | 7.3043 | 6.8833 | 6.4529 | 6.3185 | 6.158 | 6.1834 | 7.4598 | 8.3766 | 8.964 | 9.1706 | 9.157 | 9.5355 | 9.8238 | 9.6637 | 9.062 | 8.817 | 8.6499 | 8.7042 | 8.63 | 8.9385 | 9.5223 | 8.6809 | 8.3332 | 7.7409
13 | 5.6177 | 5.5822 | 5.4314 | 5.3689 | 5.2267 | 5.2531 | 6.087 | 5.9628 | 6.3392 | 6.0721 | 6.064 | 6.1271 | 6.3737 | 6.4283 | 6.3095 | 6.2592 | 6.2185 | 6.4319 | 6.042 | 6.0627 | 6.1752 | 5.7509 | 5.5186 | 5.6336
14 | 9.2923 | 8.8011 | 8.2813 | 8.1165 | 7.9095 | 7.9429 | 9.5439 | 10.5826 | 11.3184 | 11.5156 | 11.4987 | 11.9451 | 12.3158 | 12.1393 | 11.4268 | 11.1365 | 10.9374 | 11.0329 | 10.8872 | 11.2464 | 11.9373 | 10.9012 | 10.4642 | 9.7986
15 | 2.2697 | 2.2598 | 2.1568 | 2.1089 | 2.0504 | 2.0471 | 2.0694 | 2.3083 | 2.4759 | 2.4587 | 2.3999 | 2.4358 | 2.5451 | 2.5447 | 2.3616 | 2.4291 | 2.409 | 2.3937 | 2.2285 | 2.1797 | 2.1991 | 2.1461 | 2.1553 | 2.1357

## Pc, Summer, S2
LoadID | 0 | 1 | 2 | 3 | 4 | 5 | 6 | 7 | 8 | 9 | 10 | 11 | 12 | 13 | 14 | 15 | 16 | 17 | 18 | 19 | 20 | 21 | 22 | 23
1 | 2.5737 | 2.5534 | 2.3819 | 2.3581 | 2.2177 | 2.2204 | 2.3184 | 2.3451 | 2.5327 | 2.5059 | 2.4039 | 2.4225 | 2.5506 | 2.6955 | 2.5155 | 2.5593 | 2.4924 | 2.4705 | 2.3434 | 2.2088 | 2.2969 | 2.1934 | 2.4101 | 2.4336
2 | 4.6478 | 4.4856 | 4.1995 | 3.9252 | 3.6074 | 3.6855 | 3.9389 | 4.2971 | 4.7502 | 5.018 | 4.6048 | 4.8111 | 4.9927 | 4.9712 | 4.2795 | 4.5166 | 4.6123 | 4.8438 | 4.8716 | 4.8421 | 5.2091 | 4.8266 | 4.7308 | 4.5778
3 | 4.9401 | 4.9105 | 4.3933 | 4.4496 | 4.2611 | 4.0427 | 5.5629 | 6.184 | 6.2657 | 6.0757 | 5.7973 | 6.1351 | 6.6378 | 6.297 | 5.9292 | 5.6933 | 5.4685 | 5.5533 | 5.2366 | 5.7296 | 5.9515 | 5.5907 | 5.6803 | 5.1734
4 | 6.9671 | 6.1998 | 5.1173 | 5.0021 | 4.3498 | 3.9036 | 7.1021 | 9.283 | 11.1428 | 11.3291 | 11.046 | 10.1964 | 11.7137 | 11.5387 | 10.4845 | 9.9279 | 8.6424 | 8.2198 | 9.7187 | 10.9581 | 12.7619 | 12.1291 | 10.7864 | 8.8396
5 | 8.8432 | 8.1922 | 7.7338 | 7.3261 | 7.3282 | 6.9321 | 8.0867 | 7.5164 | 8.3204 | 8.7638 | 9.2061 | 9.4989 | 10.0023 | 10.0138 | 9.5567 | 9.6939 | 9.3495 | 9.7536 | 9.412 | 9.3857 | 10.6771 | 9.9814 | 10.7273 | 9.7564
6 | 2.2888 | 2.2553 | 2.0766 | 2.0833 | 2.1027 | 2.0278 | 2.2548 | 2.3756 | 2.4686 | 2.4142 | 2.4754 | 2.6229 | 2.5327 | 2.5912 | 2.4176 | 2.3372 | 2.3725 | 2.4489 | 2.2208 | 2.1601 | 2.3428 | 2.0963 | 2.2691 | 2.3284
7 | 9.8421 | 9.2821 | 8.7836 | 8.9146 | 8.2167 | 8.5353 | 10.8967 | 10.2835 | 11.5308 | 12.6401 | 12.1602 | 12.8544 | 12.4776 | 13.3214 | 13.1864 | 12.4483 | 11.9277 | 12.4511 | 11.4528 | 11.547 | 12.1467 | 9.7027 | 11.0277 | 10.1346
8 | 8.0187 | 7.8676 | 7.354 | 7.1775 | 6.8677 | 7.1315 | 10.8418 | 10.9119 | 12.0109 | 12.1058 | 12.1964 | 13.1179 | 13.0949 | 12.6775 | 11.0284 | 10.6589 | 9.9051 | 10.1008 | 9.398 | 9.8291 | 9.3925 | 8.1416 | 8.5572 | 8.3885
9 | 6.6936 | 6.2311 | 5.9939 | 5.543 | 5.5724 | 5.2394 | 5.4434 | 5.0765 | 4.4535 | 4.6739 | 5.1052 | 5.717 | 5.9979 | 6.2074 | 6.1261 | 6.4128 | 6.1197 | 6.3398 | 5.935 | 6.2067 | 6.5641 | 6.1966 | 5.9812 | 6.4438
10 | 3.2948 | 3.159 | 3.0569 | 3.0368 | 2.8897 | 2.8339 | 3.3837 | 3.3762 | 3.5604 | 3.7417 | 3.5356 | 3.7195 | 4.0108 | 4.0281 | 3.9826 | 3.6089 | 3.3513 | 3.5846 | 3.5712 | 3.7286 | 3.9754 | 3.6587 | 3.7833 | 3.507
11 | 1.9684 | 1.825 | 1.725 | 1.6119 | 1.5781 | 1.5805 | 1.9329 | 1.8148 | 2.0381 | 2.1299 | 2.2052 | 2.2981 | 2.2822 | 2.2546 | 2.1675 | 2.041 | 2.0262 | 2.2361 | 2.2151 | 2.2852 | 2.5528 | 2.2828 | 2.3408 | 2.1668
12 | 7.181 | 6.9404 | 6.5069 | 6.3717 | 6.0512 | 6.1834 | 7.592 | 8.212 | 8.8757 | 9.1706 | 8.9761 | 9.4415 | 9.7278 | 9.4785 | 8.8895 | 8.9848 | 8.8181 | 8.5399 | 8.4631 | 8.9385 | 9.338 | 8.5111 | 8.3332 | 7.8079
13 | 5.6177 | 5.5337 | 5.3837 | 5.4638 | 5.2267 | 5.1567 | 6.1426 | 5.8453 | 6.4644 | 5.9531 | 6.064 | 6.1875 | 6.3737 | 6.4283 | 6.4302 | 6.3191 | 6.2792 | 6.4319 | 6.042 | 6.1815 | 6.2949 | 5.6946 | 5.4688 | 5.6336
14 | 9.2923 | 8.8011 | 8.2813 | 8.1165 | 7.9784 | 7.8014 | 9.5439 | 10.4786 | 11.4299 | 11.6284 | 11.6123 | 11.7097 | 12.075 | 12.1393 | 11.4268 | 11.3485 | 10.7247 | 10.8244 | 10.8872 | 11.2464 | 11.8218 | 10.7946 | 10.2765 | 9.7986
15 | 2.2498 | 2.2401 | 2.1568 | 2.0903 | 2.0504 | 2.0096 | 2.0322 | 2.2856 | 2.5248 | 2.4587 | 2.4236 | 2.4839 | 2.57 | 2.5692 | 2.3842 | 2.4291 | 2.3855 | 2.371 | 2.2285 | 2.2223 | 2.1567 | 2.188 | 2.1166 | 2.1169

## Pc, Summer, S3
LoadID | 0 | 1 | 2 | 3 | 4 | 5 | 6 | 7 | 8 | 9 | 10 | 11 | 12 | 13 | 14 | 15 | 16 | 17 | 18 | 19 | 20 | 21 | 22 | 23
1 | 2.5737 | 2.5927 | 2.3819 | 2.3953 | 2.2177 | 2.2017 | 2.2813 | 2.3906 | 2.4594 | 2.4818 | 2.4514 | 2.4706 | 2.5755 | 2.5978 | 2.4479 | 2.5825 | 2.4924 | 2.4705 | 2.3002 | 2.2088 | 2.2545 | 2.2354 | 2.4101 | 2.3773
2 | 4.6829 | 4.5187 | 4.2313 | 3.9542 | 3.5795 | 3.5975 | 4.0013 | 4.2552 | 4.6129 | 5.1156 | 4.4713 | 4.8111 | 4.8524 | 4.9712 | 4.3188 | 4.5575 | 4.6556 | 4.8438 | 4.6918 | 4.9368 | 5.1596 | 4.7357 | 4.7698 | 4.6861
3 | 5.0478 | 4.7755 | 4.4866 | 4.5143 | 4.1658 | 4.0427 | 5.7467 | 6.1252 | 6.2657 | 6.1335 | 5.6842 | 6.3784 | 6.765 | 6.297 | 5.8754 | 5.7443 | 5.6251 | 5.5533 | 5.3844 | 5.5685 | 6.1202 | 5.3807 | 5.7263 | 5.0584
4 | 6.9671 | 6.1998 | 5.1173 | 5.0523 | 4.3268 | 3.9256 | 7.0527 | 9.1939 | 11.251 | 11.5507 | 11.1547 | 10.2939 | 11.4927 | 11.4345 | 10.6744 | 9.7524 | 8.4832 | 8.2198 | 9.5386 | 11.0637 | 13.0043 | 12.2445 | 10.7864 | 8.7161
5 | 8.9759 | 8.3711 | 7.6786 | 7.2723 | 7.2154 | 6.9887 | 7.8987 | 7.7353 | 8.3204 | 8.6807 | 9.1172 | 9.4989 | 10.292 | 10.1978 | 9.9113 | 9.7814 | 9.1738 | 9.8405 | 9.2352 | 9.4755 | 10.3811 | 9.9814 | 10.8164 | 9.8347
6 | 2.2888 | 2.2553 | 2.1077 | 2.0994 | 2.0363 | 2.0278 | 2.2367 | 2.3756 | 2.4448 | 2.4142 | 2.3805 | 2.5728 | 2.5821 | 2.5439 | 2.3954 | 2.3372 | 2.4175 | 2.3834 | 2.2208 | 2.1809 | 2.3212 | 2.1161 | 2.2873 | 2.3646
7 | 9.8421 | 9.2821 | 8.9067 | 8.7887 | 8.0333 | 8.5353 | 10.7246 | 10.3817 | 11.4176 | 12.163 | 12.0414 | 12.9782 | 12.598 | 13.1983 | 13.4284 | 12.1103 | 12.271 | 12.341 | 11.7814 | 11.547 | 12.0351 | 9.7027 | 11.2069 | 10.1346
8 | 8.1756 | 7.7699 | 7.4485 | 7.2243 | 6.9652 | 7.1315 | 11.018 | 11.1271 | 12.1266 | 11.7636 | 12.3156 | 12.7386 | 13.3457 | 12.4444 | 11.1298 | 10.6589 | 9.9972 | 10.0111 | 9.7523 | 9.7376 | 9.4805 | 8.2191 | 8.4305 | 8.2184
9 | 6.5385 | 6.3264 | 5.9013 | 5.5864 | 5.4832 | 5.2394 | 5.4868 | 5.0765 | 4.5393 | 4.6739 | 5.0555 | 5.717 | 6.1713 | 6.2074 | 6.1814 | 6.2399 | 6.2361 | 6.2275 | 6.0477 | 6.327 | 6.8164 | 6.2556 | 5.9322 | 6.5477
10 | 3.3197 | 3.228 | 3.0346 | 2.9919 | 2.8672 | 2.8802 | 3.4112 | 3.3439 | 3.5258 | 3.7417 | 3.6413 | 3.7195 | 4.0489 | 4.0649 | 3.9109 | 3.7085 | 3.416 | 3.5524 | 3.5383 | 3.7286 | 3.9754 | 3.6587 | 3.7833 | 3.453
11 | 1.9684 | 1.8625 | 1.7133 | 1.6233 | 1.5665 | 1.5805 | 1.9028 | 1.8326 | 1.9994 | 2.1503 | 2.2267 | 2.2981 | 2.3256 | 2.3383 | 2.2069 | 2.1156 | 2.0075 | 2.2759 | 2.2151 | 2.2852 | 2.6008 | 2.2613 | 2.3603 | 2.1834
12 | 7.4277 | 6.9404 | 6.5609 | 6.4249 | 6.158 | 6.1285 | 7.5259 | 8.5412 | 9.0524 | 9.3502 | 9.2475 | 9.5355 | 9.7278 | 9.8488 | 9.1483 | 8.7331 | 8.8181 | 8.6221 | 8.4631 | 8.8511 | 9.7067 | 8.596 | 8.4079 | 7.6739
13 | 5.5686 | 5.5337 | 5.3837 | 5.3689 | 5.1795 | 5.1567 | 6.1426 | 5.9041 | 6.3392 | 6.1317 | 6.124 | 6.2479 | 6.4984 | 6.3048 | 6.3698 | 6.379 | 6.1578 | 6.4932 | 6.1006 | 6.1815 | 6.0555 | 5.8072 | 5.5684 | 5.7333
14 | 9.3711 | 8.6544 | 8.2116 | 8.0478 | 7.9784 | 7.8014 | 9.3742 | 10.3746 | 11.2068 | 11.4028 | 11.3851 | 12.0628 | 12.5566 | 12.2556 | 11.6445 | 11.1365 | 10.9374 | 11.2413 | 10.9925 | 11.0265 | 12.0529 | 10.7946 | 10.2765 | 9.7136
15 | 2.2895 | 2.2205 | 2.1758 | 2.1461 | 2.032 | 2.0658 | 2.0694 | 2.331 | 2.4515 | 2.4828 | 2.3999 | 2.4839 | 2.5202 | 2.4959 | 2.3166 | 2.4523 | 2.4559 | 2.4392 | 2.2501 | 2.201 | 2.2204 | 2.1461 | 2.136 | 2.1732

## Qc, Summer, S1
LoadID | 0 | 1 | 2 | 3 | 4 | 5 | 6 | 7 | 8 | 9 | 10 | 11 | 12 | 13 | 14 | 15 | 16 | 17 | 18 | 19 | 20 | 21 | 22 | 23
1 | 0.56742 | 0.62674 | 0.59063 | 0.59063 | 0.57773 | 0.61126 | 0.62932 | 1.1787 | 1.3721 | 1.3205 | 1.2896 | 1.287 | 1.3695 | 1.3283 | 0.93108 | 1.2174 | 1.2328 | 1.1555 | 0.91561 | 0.83049 | 0.87176 | 0.87434 | 0.60353 | 0.59837
2 | 0.059305 | -0.35583 | -0.38548 | -0.5634 | -0.68201 | -0.53375 | -0.68201 | 1.7198 | 2.1943 | 2.817 | 1.6012 | 1.453 | 1.0082 | 1.364 | 0.59305 | 0.50409 | 0.59305 | 1.0675 | 2.046 | 2.0757 | 1.6605 | 1.2751 | 0.59305 | 0.11861
3 | -0.55478 | -1.314 | -2.2921 | -2.1169 | -2.1607 | -2.0585 | -0.1168 | 2.4673 | 3.2411 | 3.2703 | 2.7301 | 3.4163 | 3.0951 | 2.7009 | 1.9417 | 1.2118 | 1.5037 | 1.3432 | 0.24819 | 1.0804 | 1.5183 | 0.99277 | -0.91977 | -1.8833
4 | -8.5052 | -8.587 | -8.8323 | -8.8323 | -9.0368 | -9.2821 | -8.4234 | -5.6838 | -4.2526 | -4.4979 | -5.6838 | -6.1744 | -5.7246 | -6.2153 | -5.8473 | -6.9105 | -7.7692 | -6.9105 | -4.8659 | -4.3753 | -4.3753 | -5.7655 | -7.1558 | -7.442
5 | -3.5149 | -4.6084 | -5.4286 | -5.3895 | -5.3895 | -5.8972 | -5.3114 | -2.1089 | 0.70298 | 2.3433 | 3.8664 | 4.1007 | 3.593 | 2.9681 | 1.9527 | 1.2497 | 1.0545 | 0.97636 | 0.97636 | 0.23433 | 2.0699 | 0.97636 | 0.54676 | -0.8592
6 | 0.61487 | 0.68213 | 0.5188 | 0.61007 | 0.62448 | 0.6413 | 0.61968 | 1.1481 | 1.3162 | 1.3138 | 1.1481 | 1.3715 | 1.4291 | 1.3162 | 1.1457 | 1.0088 | 1.2297 | 1.1913 | 0.93432 | 0.86707 | 1.0208 | 0.80462 | 0.61247 | 0.68453
7 | -6.1293 | -6.3019 | -6.6904 | -6.863 | -6.4314 | -6.9494 | -5.9566 | -2.7193 | -0.4748 | -0.38847 | 0.82011 | 0.25898 | 0.086328 | 0 | -0.69062 | -1.2086 | -1.7697 | -2.3308 | -2.0287 | -2.4603 | -1.7266 | -3.2373 | -4.1006 | -4.4027
8 | -7.6731 | -7.7244 | -7.8012 | -7.8397 | -7.7372 | -7.5578 | -6.4178 | -5.3033 | -5.188 | -5.1111 | -5.0215 | -4.983 | -5.0983 | -5.2905 | -5.8285 | -6.0847 | -6.2897 | -6.3153 | -6.4306 | -6.6483 | -7.0711 | -7.3529 | -7.4682 | -7.6091
9 | 0.11031 | -0.93761 | -1.1582 | -1.5443 | -1.434 | -1.6546 | -3.1438 | -0.99277 | -1.5443 | -0.49638 | 0 | 0.44123 | 1.434 | 1.434 | 1.1582 | 2.5922 | 2.2061 | 1.9304 | 1.5995 | 1.5995 | 2.2613 | 2.0407 | -0.22061 | -0.33092
10 | -1.9381 | -2.1634 | -2.2085 | -2.186 | -2.2536 | -2.2987 | -0.72115 | 0.65354 | 1.4423 | 1.5324 | 0.67608 | 1.6001 | 1.7127 | 1.6451 | 1.3071 | 0.5634 | 0.27043 | 0.27043 | 0.29297 | 0.5634 | 0.83383 | 0.11268 | -0.85636 | -1.4423
11 | -1.314 | -1.4256 | -1.4752 | -1.5 | -1.4628 | -1.4752 | -1.1529 | -0.96694 | -0.81818 | -0.61983 | -0.63223 | -0.66942 | -0.79339 | -0.81818 | -0.91735 | -0.91735 | -0.92975 | -0.70661 | -0.64463 | -0.7314 | -0.59504 | -0.76859 | -0.88016 | -1.0041
12 | -2.4126 | -2.922 | -3.3318 | -3.3764 | -3.3629 | -3.4355 | -2.6365 | 0.077509 | 1.0934 | 1.587 | 1.2376 | 1.6199 | 1.6305 | 1.4466 | 0.661 | 0.44191 | 0.33334 | 0.39797 | 0.34454 | 0.3606 | 0.82627 | 0.012885 | -1.3673 | -1.9503
13 | 0.88246 | 0.81943 | 0.61982 | 0.56204 | 0.51477 | 0.64609 | 2.1221 | 2.8312 | 3.6296 | 3.4616 | 3.3775 | 3.3355 | 3.6086 | 3.3092 | 3.0413 | 2.826 | 2.7945 | 2.8312 | 2.3585 | 2.1536 | 2.2849 | 1.6021 | 0.70387 | 0.75639
14 | 7.6112 | 7.4457 | 7.7767 | 7.9421 | 7.9421 | 7.6112 | 6.7839 | 6.453 | 4.9638 | 3.4747 | 3.8056 | 4.6329 | 3.3092 | 4.6329 | 5.2948 | 5.2948 | 5.2948 | 5.1293 | 4.7984 | 5.9566 | 6.2875 | 7.1148 | 6.6184 | 6.7839
15 | 0.56742 | 0.62674 | 0.59063 | 0.59063 | 0.57773 | 0.61126 | 0.62932 | 1.1787 | 1.3721 | 1.3205 | 1.2896 | 1.287 | 1.3695 | 1.3283 | 0.93108 | 1.2174 | 1.2328 | 1.1555 | 0.91561 | 0.83049 | 0.87176 | 0.87434 | 0.60353 | 0.59837

## Qc, Summer, S2
LoadID | 0 | 1 | 2 | 3 | 4 | 5 | 6 | 7 | 8 | 9 | 10 | 11 | 12 | 13 | 14 | 15 | 16 | 17 | 18 | 19 | 20 | 21 | 22 | 23
1 | 0.55607 | 0.63301 | 0.60244 | 0.59654 | 0.58351 | 0.59904 | 0.62932 | 1.2023 | 1.3858 | 1.3469 | 1.2638 | 1.2999 | 1.3695 | 1.3416 | 0.93108 | 1.193 | 1.2575 | 1.1324 | 0.93392 | 0.8471 | 0.8892 | 0.87434 | 0.6156 | 0.60435
2 | 0.058119 | -0.34871 | -0.39319 | -0.57467 | -0.68201 | -0.53375 | -0.66837 | 1.7198 | 2.1943 | 2.7607 | 1.6012 | 1.4239 | 0.9981 | 1.3367 | 0.60491 | 0.49905 | 0.58119 | 1.0568 | 2.0869 | 2.0964 | 1.6273 | 1.2751 | 0.59898 | 0.1198
3 | -0.56588 | -1.3402 | -2.338 | -2.1381 | -2.2039 | -2.0791 | -0.11446 | 2.4426 | 3.3059 | 3.303 | 2.7028 | 3.3821 | 3.0332 | 2.6469 | 1.9223 | 1.2239 | 1.5037 | 1.3432 | 0.25316 | 1.0696 | 1.5183 | 1.0027 | -0.92897 | -1.921
4 | -8.6753 | -8.6728 | -8.744 | -9.009 | -8.856 | -9.1893 | -8.5076 | -5.5701 | -4.1675 | -4.5879 | -5.7974 | -6.1127 | -5.6102 | -6.1532 | -5.8473 | -7.0487 | -7.6138 | -7.0487 | -4.9633 | -4.3315 | -4.419 | -5.8808 | -7.0842 | -7.5909
5 | -3.5852 | -4.5624 | -5.32 | -5.4973 | -5.3895 | -5.8972 | -5.3645 | -2.1089 | 0.71704 | 2.3198 | 3.9437 | 4.1417 | 3.593 | 3.0275 | 1.9332 | 1.2497 | 1.0545 | 0.95684 | 0.97636 | 0.23198 | 2.0699 | 0.99589 | 0.53583 | -0.8592
6 | 0.61487 | 0.69577 | 0.51361 | 0.60397 | 0.63697 | 0.6413 | 0.63207 | 1.1366 | 1.3294 | 1.3007 | 1.1596 | 1.3989 | 1.4577 | 1.3031 | 1.1457 | 1.0189 | 1.2543 | 1.2151 | 0.93432 | 0.87574 | 1.0106 | 0.79658 | 0.60022 | 0.69822
7 | -6.2518 | -6.3019 | -6.5566 | -6.7944 | -6.3028 | -6.8799 | -6.0162 | -2.6649 | -0.46531 | -0.39624 | 0.82011 | 0.26416 | 0.085464 | 0 | -0.67681 | -1.2207 | -1.752 | -2.3075 | -1.9881 | -2.5095 | -1.7438 | -3.302 | -4.0185 | -4.4467
8 | -7.5197 | -7.7244 | -7.7232 | -7.9181 | -7.8145 | -7.6334 | -6.5461 | -5.3563 | -5.188 | -5.2134 | -5.1219 | -4.9332 | -5.0474 | -5.2905 | -5.8285 | -6.0847 | -6.1639 | -6.4416 | -6.302 | -6.6483 | -6.9296 | -7.2793 | -7.5428 | -7.6852
9 | 0.1081 | -0.92824 | -1.1814 | -1.5443 | -1.4483 | -1.6215 | -3.1752 | -0.98284 | -1.5443 | -0.50631 | 0 | 0.45005 | 1.4483 | 1.4627 | 1.1582 | 2.6441 | 2.2503 | 1.8918 | 1.5995 | 1.5995 | 2.2839 | 2.0611 | -0.22503 | -0.3243
10 | -1.9187 | -2.2067 | -2.2085 | -2.186 | -2.2085 | -2.2757 | -0.72836 | 0.66008 | 1.4423 | 1.5324 | 0.66256 | 1.584 | 1.6785 | 1.6616 | 1.3332 | 0.55213 | 0.27584 | 0.26773 | 0.29883 | 0.56903 | 0.82549 | 0.11043 | -0.87349 | -1.4567
11 | -1.3403 | -1.4541 | -1.4605 | -1.515 | -1.4921 | -1.49 | -1.1759 | -0.98628 | -0.80182 | -0.61983 | -0.63223 | -0.67611 | -0.80132 | -0.83454 | -0.91735 | -0.9357 | -0.93905 | -0.69248 | -0.63173 | -0.74603 | -0.60694 | -0.76859 | -0.88897 | -1.0041
12 | -2.3885 | -2.9805 | -3.3651 | -3.4439 | -3.3293 | -3.4355 | -2.6365 | 0.076734 | 1.0824 | 1.6188 | 1.2376 | 1.6037 | 1.6631 | 1.4611 | 0.66761 | 0.44633 | 0.33001 | 0.39001 | 0.3411 | 0.36781 | 0.82627 | 0.012756 | -1.3946 | -1.9503
13 | 0.88246 | 0.80304 | 0.62602 | 0.5508 | 0.50962 | 0.65255 | 2.1433 | 2.8878 | 3.557 | 3.4616 | 3.31 | 3.3355 | 3.6808 | 3.2761 | 3.1022 | 2.8542 | 2.7665 | 2.8595 | 2.4056 | 2.1967 | 2.2392 | 1.6181 | 0.69683 | 0.76396
14 | 7.5351 | 7.3713 | 7.7767 | 7.8627 | 7.8627 | 7.6873 | 6.6482 | 6.5175 | 4.9142 | 3.4747 | 3.7295 | 4.5403 | 3.243 | 4.5403 | 5.4007 | 5.4007 | 5.2418 | 5.2319 | 4.7504 | 5.9566 | 6.1618 | 6.9725 | 6.6184 | 6.7161
15 | 0.55607 | 0.63301 | 0.59063 | 0.60244 | 0.58929 | 0.60515 | 0.62932 | 1.1787 | 1.3858 | 1.3073 | 1.3025 | 1.2613 | 1.3421 | 1.3283 | 0.92177 | 1.2174 | 1.2082 | 1.1786 | 0.91561 | 0.81388 | 0.86304 | 0.87434 | 0.6156 | 0.59238

## Qc, Summer, S3
LoadID | 0 | 1 | 2 | 3 | 4 | 5 | 6 | 7 | 8 | 9 | 10 | 11 | 12 | 13 | 14 | 15 | 16 | 17 | 18 | 19 | 20 | 21 | 22 | 23
1 | 0.55607 | 0.62674 | 0.58472 | 0.57882 | 0.57196 | 0.59904 | 0.62932 | 1.2023 | 1.3858 | 1.3205 | 1.2767 | 1.3127 | 1.3969 | 1.3017 | 0.93108 | 1.2052 | 1.2575 | 1.1439 | 0.89729 | 0.8388 | 0.8892 | 0.85685 | 0.59146 | 0.5864
2 | 0.058712 | -0.35583 | -0.38934 | -0.55776 | -0.68883 | -0.52307 | -0.68201 | 1.737 | 2.2382 | 2.817 | 1.6172 | 1.4239 | 0.98802 | 1.3777 | 0.58119 | 0.49905 | 0.58712 | 1.0675 | 2.0051 | 2.0964 | 1.6439 | 1.2751 | 0.58119 | 0.11742
3 | -0.55478 | -1.314 | -2.2921 | -2.1381 | -2.1391 | -2.0791 | -0.11446 | 2.5167 | 3.3059 | 3.2703 | 2.7028 | 3.4504 | 3.126 | 2.7009 | 1.9612 | 1.2118 | 1.5188 | 1.3566 | 0.25316 | 1.0588 | 1.5032 | 0.98284 | -0.93816 | -1.9022
4 | -8.6753 | -8.5011 | -8.6557 | -9.009 | -9.2175 | -9.0965 | -8.3392 | -5.7974 | -4.2101 | -4.5429 | -5.6838 | -6.1744 | -5.8391 | -6.2153 | -5.9058 | -6.7723 | -7.9245 | -6.9105 | -4.7686 | -4.419 | -4.3315 | -5.7079 | -7.2274 | -7.3676
5 | -3.4798 | -4.5624 | -5.4286 | -5.4973 | -5.4973 | -5.9562 | -5.2583 | -2.13 | 0.71001 | 2.3433 | 3.9437 | 4.1827 | 3.6289 | 2.9681 | 1.9332 | 1.2622 | 1.0756 | 0.95684 | 0.98613 | 0.23667 | 2.0699 | 0.97636 | 0.53583 | -0.86779
6 | 0.61487 | 0.68213 | 0.51361 | 0.61617 | 0.63073 | 0.6413 | 0.60728 | 1.171 | 1.3162 | 1.3007 | 1.1596 | 1.3577 | 1.4148 | 1.3294 | 1.1571 | 1.0088 | 1.2543 | 1.2151 | 0.93432 | 0.84973 | 1.0412 | 0.81267 | 0.60022 | 0.67768
7 | -6.1905 | -6.3019 | -6.8242 | -7.0003 | -6.56 | -7.0189 | -5.8375 | -2.6921 | -0.46531 | -0.3807 | 0.82831 | 0.26157 | 0.087191 | 0 | -0.69062 | -1.2086 | -1.7697 | -2.3542 | -2.049 | -2.4111 | -1.7266 | -3.2373 | -4.0596 | -4.4908
8 | -7.6731 | -7.7244 | -7.6452 | -7.7613 | -7.8145 | -7.5578 | -6.3536 | -5.2503 | -5.188 | -5.1111 | -5.0717 | -4.983 | -5.0983 | -5.3434 | -5.9451 | -6.0847 | -6.4154 | -6.2521 | -6.3663 | -6.7148 | -7.0711 | -7.2058 | -7.3188 | -7.7613
9 | 0.11251 | -0.94699 | -1.1582 | -1.5443 | -1.4053 | -1.6381 | -3.1123 | -0.98284 | -1.5443 | -0.49638 | 0 | 0.44123 | 1.4627 | 1.434 | 1.1582 | 2.5663 | 2.2282 | 1.8918 | 1.5835 | 1.5835 | 2.2839 | 2.0815 | -0.21841 | -0.3243
10 | -1.9769 | -2.1634 | -2.2085 | -2.2078 | -2.2311 | -2.2757 | -0.71394 | 0.64047 | 1.4135 | 1.5324 | 0.66256 | 1.584 | 1.7299 | 1.6122 | 1.3071 | 0.57467 | 0.26502 | 0.27043 | 0.29883 | 0.57467 | 0.85051 | 0.11493 | -0.86493 | -1.4279
11 | -1.314 | -1.4541 | -1.4752 | -1.515 | -1.4774 | -1.4605 | -1.1298 | -0.98628 | -0.81818 | -0.63223 | -0.61959 | -0.66942 | -0.79339 | -0.81818 | -0.92653 | -0.92653 | -0.92045 | -0.69954 | -0.65107 | -0.72409 | -0.60099 | -0.78397 | -0.88897 | -1.0242
12 | -2.4126 | -2.9805 | -3.2985 | -3.4102 | -3.3629 | -3.4011 | -2.6893 | 0.079059 | 1.1043 | 1.5553 | 1.2376 | 1.6361 | 1.6468 | 1.4466 | 0.64778 | 0.44191 | 0.34001 | 0.39001 | 0.34454 | 0.36781 | 0.80974 | 0.013014 | -1.3946 | -1.9113
13 | 0.87363 | 0.83581 | 0.61982 | 0.56204 | 0.50447 | 0.64609 | 2.1433 | 2.8312 | 3.6296 | 3.5308 | 3.4451 | 3.2688 | 3.6447 | 3.2761 | 3.0109 | 2.7977 | 2.7665 | 2.8029 | 2.4056 | 2.1752 | 2.3306 | 1.6341 | 0.7109 | 0.74127
14 | 7.459 | 7.3713 | 7.6211 | 8.0216 | 8.101 | 7.6112 | 6.8517 | 6.3239 | 4.9142 | 3.5442 | 3.7295 | 4.7256 | 3.243 | 4.5403 | 5.3477 | 5.4007 | 5.2948 | 5.1293 | 4.7504 | 5.8375 | 6.3504 | 7.2571 | 6.4861 | 6.9196
15 | 0.56742 | 0.62047 | 0.60244 | 0.57882 | 0.57196 | 0.61738 | 0.62302 | 1.1787 | 1.3721 | 1.3073 | 1.2767 | 1.3127 | 1.3969 | 1.3017 | 0.91246 | 1.2295 | 1.2328 | 1.167 | 0.93392 | 0.8471 | 0.87176 | 0.87434 | 0.60956 | 0.5864

## UpFlex, Summer
LoadID | 0 | 1 | 2 | 3 | 4 | 5 | 6 | 7 | 8 | 9 | 10 | 11 | 12 | 13 | 14 | 15 | 16 | 17 | 18 | 19 | 20 | 21 | 22 | 23
1 | 0.66777 | 0.73513 | 0.95684 | 1.097 | 1.2898 | 1.5077 | 1.344 | 1.9213 | 1.7626 | 1.9908 | 2.046 | 1.8978 | 1.7903 | 1.6482 | 1.5182 | 1.3664 | 1.3522 | 1.0713 | 0.88639 | 1.0518 | 1.0717 | 1.2247 | 0.59468 | 0.57096
2 | 1.3355 | 1.4703 | 1.9137 | 2.194 | 2.5796 | 3.0154 | 2.6879 | 3.8427 | 3.5252 | 3.9815 | 4.092 | 3.7956 | 3.5806 | 3.2965 | 3.0364 | 2.7327 | 2.7043 | 2.1426 | 1.7728 | 2.1036 | 2.1434 | 2.4495 | 1.1894 | 1.1419
3 | 1.6694 | 1.8378 | 2.3921 | 2.7424 | 3.2245 | 3.7692 | 3.3599 | 4.8034 | 4.4065 | 4.9769 | 5.115 | 4.7445 | 4.4758 | 4.1206 | 3.7955 | 3.4159 | 3.3804 | 2.6783 | 2.216 | 2.6296 | 2.6793 | 3.0619 | 1.4867 | 1.4274
4 | 3.3388 | 3.6756 | 4.7842 | 5.4849 | 6.449 | 7.5384 | 6.7198 | 9.6067 | 8.8131 | 9.9539 | 10.2299 | 9.4891 | 8.9516 | 8.2412 | 7.5911 | 6.8319 | 6.7608 | 5.3566 | 4.432 | 5.2591 | 5.3585 | 6.1237 | 2.9734 | 2.8548
5 | 2.6711 | 2.9405 | 3.8274 | 4.3879 | 5.1592 | 6.0307 | 5.3758 | 7.6854 | 7.0505 | 7.9631 | 8.1839 | 7.5913 | 7.1613 | 6.593 | 6.0729 | 5.4655 | 5.4086 | 4.2853 | 3.5456 | 4.2073 | 4.2868 | 4.899 | 2.3787 | 2.2838
6 | 0.66777 | 0.73513 | 0.95684 | 1.097 | 1.2898 | 1.5077 | 1.344 | 1.9213 | 1.7626 | 1.9908 | 2.046 | 1.8978 | 1.7903 | 1.6482 | 1.5182 | 1.3664 | 1.3522 | 1.0713 | 0.88639 | 1.0518 | 1.0717 | 1.2247 | 0.59468 | 0.57096
7 | 3.3388 | 3.6756 | 4.7842 | 5.4849 | 6.449 | 7.5384 | 6.7198 | 9.6067 | 8.8131 | 9.9539 | 10.2299 | 9.4891 | 8.9516 | 8.2412 | 7.5911 | 6.8319 | 6.7608 | 5.3566 | 4.432 | 5.2591 | 5.3585 | 6.1237 | 2.9734 | 2.8548
8 | 3.3388 | 3.6756 | 4.7842 | 5.4849 | 6.449 | 7.5384 | 6.7198 | 9.6067 | 8.8131 | 9.9539 | 10.2299 | 9.4891 | 8.9516 | 8.2412 | 7.5911 | 6.8319 | 6.7608 | 5.3566 | 4.432 | 5.2591 | 5.3585 | 6.1237 | 2.9734 | 2.8548
9 | 1.6694 | 1.8378 | 2.3921 | 2.7424 | 3.2245 | 3.7692 | 3.3599 | 4.8034 | 4.4065 | 4.9769 | 5.115 | 4.7445 | 4.4758 | 4.1206 | 3.7955 | 3.4159 | 3.3804 | 2.6783 | 2.216 | 2.6296 | 2.6793 | 3.0619 | 1.4867 | 1.4274
10 | 1.0017 | 1.1027 | 1.4353 | 1.6455 | 1.9347 | 2.2615 | 2.0159 | 2.882 | 2.6439 | 2.9862 | 3.069 | 2.8467 | 2.6855 | 2.4724 | 2.2773 | 2.0496 | 2.0282 | 1.607 | 1.3296 | 1.5777 | 1.6076 | 1.8371 | 0.89201 | 0.85644
11 | 0.66777 | 0.73513 | 0.95684 | 1.097 | 1.2898 | 1.5077 | 1.344 | 1.9213 | 1.7626 | 1.9908 | 2.046 | 1.8978 | 1.7903 | 1.6482 | 1.5182 | 1.3664 | 1.3522 | 1.0713 | 0.88639 | 1.0518 | 1.0717 | 1.2247 | 0.59468 | 0.57096
12 | 1.3355 | 1.4703 | 1.9137 | 2.194 | 2.5796 | 3.0154 | 2.6879 | 3.8427 | 3.5252 | 3.9815 | 4.092 | 3.7956 | 3.5806 | 3.2965 | 3.0364 | 2.7327 | 2.7043 | 2.1426 | 1.7728 | 2.1036 | 2.1434 | 2.4495 | 1.1894 | 1.1419
13 | 0.83471 | 0.91891 | 1.1961 | 1.3712 | 1.6122 | 1.8846 | 1.68 | 2.4017 | 2.2033 | 2.4885 | 2.5575 | 2.3723 | 2.2379 | 2.0603 | 1.8978 | 1.708 | 1.6902 | 1.3392 | 1.108 | 1.3148 | 1.3396 | 1.5309 | 0.74335 | 0.7137
14 | 1.6694 | 1.8378 | 2.3921 | 2.7424 | 3.2245 | 3.7692 | 3.3599 | 4.8034 | 4.4065 | 4.9769 | 5.115 | 4.7445 | 4.4758 | 4.1206 | 3.7955 | 3.4159 | 3.3804 | 2.6783 | 2.216 | 2.6296 | 2.6793 | 3.0619 | 1.4867 | 1.4274
15 | 0.33388 | 0.36756 | 0.47842 | 0.54849 | 0.6449 | 0.75384 | 0.67198 | 0.96067 | 0.88131 | 0.99539 | 1.023 | 0.94891 | 0.89516 | 0.82412 | 0.75911 | 0.68319 | 0.67608 | 0.53566 | 0.4432 | 0.52591 | 0.53585 | 0.61237 | 0.29734 | 0.28548

## DownFlex, Summer
LoadID | 0 | 1 | 2 | 3 | 4 | 5 | 6 | 7 | 8 | 9 | 10 | 11 | 12 | 13 | 14 | 15 | 16 | 17 | 18 | 19 | 20 | 21 | 22 | 23
1 | 1.8513 | 1.9592 | 2.0689 | 2.1629 | 2.1875 | 2.2882 | 2.2765 | 2.1518 | 1.9497 | 2.863 | 2.7959 | 2.5745 | 2.5119 | 2.5223 | 2.4028 | 2.2025 | 1.9794 | 1.9084 | 1.1996 | 1.2829 | 1.4026 | 1.4361 | 1.4977 | 1.6532
2 | 3.7026 | 3.9184 | 4.1378 | 4.3258 | 4.375 | 4.5764 | 4.553 | 4.3037 | 3.8993 | 5.726 | 5.5917 | 5.149 | 5.0239 | 5.0445 | 4.8055 | 4.405 | 3.9589 | 3.8169 | 2.3993 | 2.5658 | 2.8052 | 2.8722 | 2.9955 | 3.3065
3 | 4.6283 | 4.898 | 5.1722 | 5.4073 | 5.4687 | 5.7206 | 5.6913 | 5.3796 | 4.8742 | 7.1576 | 6.9896 | 6.4362 | 6.2798 | 6.3056 | 6.0069 | 5.5062 | 4.9486 | 4.7711 | 2.9991 | 3.2072 | 3.5065 | 3.5902 | 3.7444 | 4.1331
4 | 9.2565 | 9.7961 | 10.3444 | 10.8146 | 10.9374 | 11.4411 | 11.3826 | 10.7592 | 9.7483 | 14.3151 | 13.9793 | 12.8724 | 12.5596 | 12.6113 | 12.0138 | 11.0124 | 9.8972 | 9.5421 | 5.9982 | 6.4145 | 7.0131 | 7.1804 | 7.4887 | 8.2661
5 | 7.4052 | 7.8369 | 8.2755 | 8.6517 | 8.7499 | 9.1529 | 9.1061 | 8.6074 | 7.7986 | 11.4521 | 11.1834 | 10.2979 | 10.0477 | 10.089 | 9.611 | 8.8099 | 7.9177 | 7.6337 | 4.7985 | 5.1316 | 5.6105 | 5.7443 | 5.991 | 6.6129
6 | 1.8513 | 1.9592 | 2.0689 | 2.1629 | 2.1875 | 2.2882 | 2.2765 | 2.1518 | 1.9497 | 2.863 | 2.7959 | 2.5745 | 2.5119 | 2.5223 | 2.4028 | 2.2025 | 1.9794 | 1.9084 | 1.1996 | 1.2829 | 1.4026 | 1.4361 | 1.4977 | 1.6532
7 | 9.2565 | 9.7961 | 10.3444 | 10.8146 | 10.9374 | 11.4411 | 11.3826 | 10.7592 | 9.7483 | 14.3151 | 13.9793 | 12.8724 | 12.5596 | 12.6113 | 12.0138 | 11.0124 | 9.8972 | 9.5421 | 5.9982 | 6.4145 | 7.0131 | 7.1804 | 7.4887 | 8.2661
8 | 9.2565 | 9.7961 | 10.3444 | 10.8146 | 10.9374 | 11.4411 | 11.3826 | 10.7592 | 9.7483 | 14.3151 | 13.9793 | 12.8724 | 12.5596 | 12.6113 | 12.0138 | 11.0124 | 9.8972 | 9.5421 | 5.9982 | 6.4145 | 7.0131 | 7.1804 | 7.4887 | 8.2661
9 | 4.6283 | 4.898 | 5.1722 | 5.4073 | 5.4687 | 5.7206 | 5.6913 | 5.3796 | 4.8742 | 7.1576 | 6.9896 | 6.4362 | 6.2798 | 6.3056 | 6.0069 | 5.5062 | 4.9486 | 4.7711 | 2.9991 | 3.2072 | 3.5065 | 3.5902 | 3.7444 | 4.1331
10 | 2.777 | 2.9388 | 3.1033 | 3.2444 | 3.2812 | 3.4323 | 3.4148 | 3.2278 | 2.9245 | 4.2945 | 4.1938 | 3.8617 | 3.7679 | 3.7834 | 3.6041 | 3.3037 | 2.9692 | 2.8626 | 1.7994 | 1.9243 | 2.1039 | 2.1541 | 2.2466 | 2.4798
11 | 1.8513 | 1.9592 | 2.0689 | 2.1629 | 2.1875 | 2.2882 | 2.2765 | 2.1518 | 1.9497 | 2.863 | 2.7959 | 2.5745 | 2.5119 | 2.5223 | 2.4028 | 2.2025 | 1.9794 | 1.9084 | 1.1996 | 1.2829 | 1.4026 | 1.4361 | 1.4977 | 1.6532
12 | 3.7026 | 3.9184 | 4.1378 | 4.3258 | 4.375 | 4.5764 | 4.553 | 4.3037 | 3.8993 | 5.726 | 5.5917 | 5.149 | 5.0239 | 5.0445 | 4.8055 | 4.405 | 3.9589 | 3.8169 | 2.3993 | 2.5658 | 2.8052 | 2.8722 | 2.9955 | 3.3065
13 | 2.3141 | 2.449 | 2.5861 | 2.7037 | 2.7343 | 2.8603 | 2.8457 | 2.6898 | 2.4371 | 3.5788 | 3.4948 | 3.2181 | 3.1399 | 3.1528 | 3.0034 | 2.7531 | 2.4743 | 2.3855 | 1.4995 | 1.6036 | 1.7533 | 1.7951 | 1.8722 | 2.0665
14 | 4.6283 | 4.898 | 5.1722 | 5.4073 | 5.4687 | 5.7206 | 5.6913 | 5.3796 | 4.8742 | 7.1576 | 6.9896 | 6.4362 | 6.2798 | 6.3056 | 6.0069 | 5.5062 | 4.9486 | 4.7711 | 2.9991 | 3.2072 | 3.5065 | 3.5902 | 3.7444 | 4.1331
15 | 0.92565 | 0.97961 | 1.0344 | 1.0815 | 1.0937 | 1.1441 | 1.1383 | 1.0759 | 0.97483 | 1.4315 | 1.3979 | 1.2872 | 1.256 | 1.2611 | 1.2014 | 1.1012 | 0.98972 | 0.95421 | 0.59982 | 0.64145 | 0.70131 | 0.71804 | 0.74887 | 0.82661

## Pg, Summer, S1
GenID | 0 | 1 | 2 | 3 | 4 | 5 | 6 | 7 | 8 | 9 | 10 | 11 | 12 | 13 | 14 | 15 | 16 | 17 | 18 | 19 | 20 | 21 | 22 | 23
1 | 0 | 0 | 0 | 0 | 0 | 0 | 0 | 0 | 0 | 0 | 0 | 0 | 0 | 0 | 0 | 0 | 0 | 0 | 0 | 0 | 0 | 0 | 0 | 0
2 | 0 | 0 | 0.00059273 | 0 | 0 | 0 | 0 | 0.34613 | 7.1972 | 19.0753 | 23.9895 | 24.8006 | 27.1394 | 26.4361 | 22.2227 | 14.2229 | 3.5596 | 0.027822 | 0.0023571 | 0.0017599 | 0 | 0 | 0 | 0
3 | 0 | 0 | 0.00059273 | 0 | 0 | 0 | 0 | 0.34613 | 7.1972 | 19.0753 | 23.9895 | 24.8006 | 27.1394 | 26.4361 | 22.2227 | 14.2229 | 3.5596 | 0.027822 | 0.0023571 | 0.0017599 | 0 | 0 | 0 | 0
4 | 0 | 0 | 0.00059273 | 0 | 0 | 0 | 0 | 0.34613 | 7.1972 | 19.0753 | 23.9895 | 24.8006 | 27.1394 | 26.4361 | 22.2227 | 14.2229 | 3.5596 | 0.027822 | 0.0023571 | 0.0017599 | 0 | 0 | 0 | 0
5 | 0 | 0 | 0.0011855 | 0 | 0 | 0 | 0 | 0.69225 | 14.3944 | 38.1505 | 47.9791 | 49.6011 | 54.2788 | 52.8722 | 44.4454 | 28.4457 | 7.1191 | 0.055644 | 0.0047142 | 0.0035198 | 0 | 0 | 0 | 0
6 | 0 | 0 | 0.0011855 | 0 | 0 | 0 | 0 | 0.69225 | 14.3944 | 38.1505 | 47.9791 | 49.6011 | 54.2788 | 52.8722 | 44.4454 | 28.4457 | 7.1191 | 0.055644 | 0.0047142 | 0.0035198 | 0 | 0 | 0 | 0

## Pg, Summer, S2
GenID | 0 | 1 | 2 | 3 | 4 | 5 | 6 | 7 | 8 | 9 | 10 | 11 | 12 | 13 | 14 | 15 | 16 | 17 | 18 | 19 | 20 | 21 | 22 | 23
1 | 0 | 0 | 0 | 0 | 0 | 0 | 0 | 0 | 0 | 0 | 0 | 0 | 0 | 0 | 0 | 0 | 0 | 0 | 0 | 0 | 0 | 0 | 0 | 0
2 | 0 | 0.0010384 | 0 | 0 | 0 | 0 | 0 | 0.29796 | 5.8195 | 13.8437 | 18.3406 | 23.0254 | 27.3445 | 22.8196 | 15.736 | 7.8581 | 1.6546 | 0.0099974 | 0.00441 | 0 | 0 | 0 | 0 | 0
3 | 0 | 0.0010384 | 0 | 0 | 0 | 0 | 0 | 0.29796 | 5.8195 | 13.8437 | 18.3406 | 23.0254 | 27.3445 | 22.8196 | 15.736 | 7.8581 | 1.6546 | 0.0099974 | 0.00441 | 0 | 0 | 0 | 0 | 0
4 | 0 | 0.0010384 | 0 | 0 | 0 | 0 | 0 | 0.29796 | 5.8195 | 13.8437 | 18.3406 | 23.0254 | 27.3445 | 22.8196 | 15.736 | 7.8581 | 1.6546 | 0.0099974 | 0.00441 | 0 | 0 | 0 | 0 | 0
5 | 0 | 0.0020768 | 0 | 0 | 0 | 0 | 0 | 0.59592 | 11.6389 | 27.6873 | 36.6812 | 46.0509 | 54.6891 | 45.6392 | 31.472 | 15.7162 | 3.3092 | 0.019995 | 0.00882 | 0 | 0 | 0 | 0 | 0
6 | 0 | 0.0020768 | 0 | 0 | 0 | 0 | 0 | 0.59592 | 11.6389 | 27.6873 | 36.6812 | 46.0509 | 54.6891 | 45.6392 | 31.472 | 15.7162 | 3.3092 | 0.019995 | 0.00882 | 0 | 0 | 0 | 0 | 0

## Pg, Summer, S3
GenID | 0 | 1 | 2 | 3 | 4 | 5 | 6 | 7 | 8 | 9 | 10 | 11 | 12 | 13 | 14 | 15 | 16 | 17 | 18 | 19 | 20 | 21 | 22 | 23
1 | 0 | 0 | 0 | 0 | 0 | 0 | 0 | 0 | 0 | 0 | 0 | 0 | 0 | 0 | 0 | 0 | 0 | 0 | 0 | 0 | 0 | 0 | 0 | 0
2 | 0 | 0 | 0 | 0 | 0 | 0 | 0 | 0.30729 | 6.656 | 15.6223 | 23.074 | 24.1274 | 21.3111 | 17.1022 | 13.7096 | 5.8626 | 1.035 | 0.0016929 | 0 | 0 | 0 | 0 | 0 | 0
3 | 0 | 0 | 0 | 0 | 0 | 0 | 0 | 0.30729 | 6.656 | 15.6223 | 23.074 | 24.1274 | 21.3111 | 17.1022 | 13.7096 | 5.8626 | 1.035 | 0.0016929 | 0 | 0 | 0 | 0 | 0 | 0
4 | 0 | 0 | 0 | 0 | 0 | 0 | 0 | 0.30729 | 6.656 | 15.6223 | 23.074 | 24.1274 | 21.3111 | 17.1022 | 13.7096 | 5.8626 | 1.035 | 0.0016929 | 0 | 0 | 0 | 0 | 0 | 0
5 | 0 | 0 | 0 | 0 | 0 | 0 | 0 | 0.61459 | 13.3119 | 31.2446 | 46.148 | 48.2549 | 42.6221 | 34.2045 | 27.4192 | 11.7253 | 2.0701 | 0.0033857 | 0 | 0 | 0 | 0 | 0 | 0
6 | 0 | 0 | 0 | 0 | 0 | 0 | 0 | 0.61459 | 13.3119 | 31.2446 | 46.148 | 48.2549 | 42.6221 | 34.2045 | 27.4192 | 11.7253 | 2.0701 | 0.0033857 | 0 | 0 | 0 | 0 | 0 | 0

## Qg, Summer, S1
GenID | 0 | 1 | 2 | 3 | 4 | 5 | 6 | 7 | 8 | 9 | 10 | 11 | 12 | 13 | 14 | 15 | 16 | 17 | 18 | 19 | 20 | 21 | 22 | 23
1 | 0 | 0 | 0 | 0 | 0 | 0 | 0 | 0 | 0 | 0 | 0 | 0 | 0 | 0 | 0 | 0 | 0 | 0 | 0 | 0 | 0 | 0 | 0 | 0
2 | 0 | 0 | 0 | 0 | 0 | 0 | 0 | 0 | 0 | 0 | 0 | 0 | 0 | 0 | 0 | 0 | 0 | 0 | 0 | 0 | 0 | 0 | 0 | 0
3 | 0 | 0 | 0 | 0 | 0 | 0 | 0 | 0 | 0 | 0 | 0 | 0 | 0 | 0 | 0 | 0 | 0 | 0 | 0 | 0 | 0 | 0 | 0 | 0
4 | 0 | 0 | 0 | 0 | 0 | 0 | 0 | 0 | 0 | 0 | 0 | 0 | 0 | 0 | 0 | 0 | 0 | 0 | 0 | 0 | 0 | 0 | 0 | 0
5 | 0 | 0 | 0 | 0 | 0 | 0 | 0 | 0 | 0 | 0 | 0 | 0 | 0 | 0 | 0 | 0 | 0 | 0 | 0 | 0 | 0 | 0 | 0 | 0
6 | 0 | 0 | 0 | 0 | 0 | 0 | 0 | 0 | 0 | 0 | 0 | 0 | 0 | 0 | 0 | 0 | 0 | 0 | 0 | 0 | 0 | 0 | 0 | 0

## Qg, Summer, S2
GenID | 0 | 1 | 2 | 3 | 4 | 5 | 6 | 7 | 8 | 9 | 10 | 11 | 12 | 13 | 14 | 15 | 16 | 17 | 18 | 19 | 20 | 21 | 22 | 23
1 | 0 | 0 | 0 | 0 | 0 | 0 | 0 | 0 | 0 | 0 | 0 | 0 | 0 | 0 | 0 | 0 | 0 | 0 | 0 | 0 | 0 | 0 | 0 | 0
2 | 0 | 0 | 0 | 0 | 0 | 0 | 0 | 0 | 0 | 0 | 0 | 0 | 0 | 0 | 0 | 0 | 0 | 0 | 0 | 0 | 0 | 0 | 0 | 0
3 | 0 | 0 | 0 | 0 | 0 | 0 | 0 | 0 | 0 | 0 | 0 | 0 | 0 | 0 | 0 | 0 | 0 | 0 | 0 | 0 | 0 | 0 | 0 | 0
4 | 0 | 0 | 0 | 0 | 0 | 0 | 0 | 0 | 0 | 0 | 0 | 0 | 0 | 0 | 0 | 0 | 0 | 0 | 0 | 0 | 0 | 0 | 0 | 0
5 | 0 | 0 | 0 | 0 | 0 | 0 | 0 | 0 | 0 | 0 | 0 | 0 | 0 | 0 | 0 | 0 | 0 | 0 | 0 | 0 | 0 | 0 | 0 | 0
6 | 0 | 0 | 0 | 0 | 0 | 0 | 0 | 0 | 0 | 0 | 0 | 0 | 0 | 0 | 0 | 0 | 0 | 0 | 0 | 0 | 0 | 0 | 0 | 0

## Qg, Summer, S3
GenID | 0 | 1 | 2 | 3 | 4 | 5 | 6 | 7 | 8 | 9 | 10 | 11 | 12 | 13 | 14 | 15 | 16 | 17 | 18 | 19 | 20 | 21 | 22 | 23
1 | 0 | 0 | 0 | 0 | 0 | 0 | 0 | 0 | 0 | 0 | 0 | 0 | 0 | 0 | 0 | 0 | 0 | 0 | 0 | 0 | 0 | 0 | 0 | 0
2 | 0 | 0 | 0 | 0 | 0 | 0 | 0 | 0 | 0 | 0 | 0 | 0 | 0 | 0 | 0 | 0 | 0 | 0 | 0 | 0 | 0 | 0 | 0 | 0
3 | 0 | 0 | 0 | 0 | 0 | 0 | 0 | 0 | 0 | 0 | 0 | 0 | 0 | 0 | 0 | 0 | 0 | 0 | 0 | 0 | 0 | 0 | 0 | 0
4 | 0 | 0 | 0 | 0 | 0 | 0 | 0 | 0 | 0 | 0 | 0 | 0 | 0 | 0 | 0 | 0 | 0 | 0 | 0 | 0 | 0 | 0 | 0 | 0
5 | 0 | 0 | 0 | 0 | 0 | 0 | 0 | 0 | 0 | 0 | 0 | 0 | 0 | 0 | 0 | 0 | 0 | 0 | 0 | 0 | 0 | 0 | 0 | 0
6 | 0 | 0 | 0 | 0 | 0 | 0 | 0 | 0 | 0 | 0 | 0 | 0 | 0 | 0 | 0 | 0 | 0 | 0 | 0 | 0 | 0 | 0 | 0 | 0

## GenStatus, Summer
GenID | 0 | 1 | 2 | 3 | 4 | 5 | 6 | 7 | 8 | 9 | 10 | 11 | 12 | 13 | 14 | 15 | 16 | 17 | 18 | 19 | 20 | 21 | 22 | 23
1 | 1 | 1 | 1 | 1 | 1 | 1 | 1 | 1 | 1 | 1 | 1 | 1 | 1 | 1 | 1 | 1 | 1 | 1 | 1 | 1 | 1 | 1 | 1 | 1
2 | 1 | 1 | 1 | 1 | 1 | 1 | 1 | 1 | 1 | 1 | 1 | 1 | 1 | 1 | 1 | 1 | 1 | 1 | 1 | 1 | 1 | 1 | 1 | 1
3 | 1 | 1 | 1 | 1 | 1 | 1 | 1 | 1 | 1 | 1 | 1 | 1 | 1 | 1 | 1 | 1 | 1 | 1 | 1 | 1 | 1 | 1 | 1 | 1
4 | 1 | 1 | 1 | 1 | 1 | 1 | 1 | 1 | 1 | 1 | 1 | 1 | 1 | 1 | 1 | 1 | 1 | 1 | 1 | 1 | 1 | 1 | 1 | 1
5 | 1 | 1 | 1 | 1 | 1 | 1 | 1 | 1 | 1 | 1 | 1 | 1 | 1 | 1 | 1 | 1 | 1 | 1 | 1 | 1 | 1 | 1 | 1 | 1
6 | 1 | 1 | 1 | 1 | 1 | 1 | 1 | 1 | 1 | 1 | 1 | 1 | 1 | 1 | 1 | 1 | 1 | 1 | 1 | 1 | 1 | 1 | 1 | 1