## Main
numScenarios | 3 | 33.33% | 33.33% | 33.33% | 11.11% | 11.11% | 11.11% | 11.11% | 11.11% | 11.11%
Year | 2030
Load Scale Factor | 100%
Load Growth (cumul.) | 116.1%
Flex. Load Growth | 134.4%
RES Installed, [MW] | 45
ESS Installed, [MWh] | 0

## RES installed
GenID | NodeID | Pinst, [MW]
2 | 6 | 15
3 | N/A | 0
4 | N/A | 0
5 | 23 | 15
6 | 25 | 15
7 | N/A | 0

## ES installed
ESS ID | Node ID | Pinst, [MW]
1 | N/A | 0
2 | N/A | 0
3 | N/A | 0

## FL Ratio
LoadID | Ratio, [%]
1 | 2.692%
2 | 2.423%
3 | 3.23%
4 | 1.615%
5 | 1.615%
6 | 5.384%
7 | 5.384%
8 | 1.615%
9 | 1.615%
10 | 1.211%
11 | 1.615%
12 | 1.615%
13 | 3.23%
14 | 1.615%
15 | 1.615%
16 | 1.615%
17 | 2.423%
18 | 2.423%
19 | 2.423%
20 | 2.423%
21 | 2.423%
22 | 2.423%
23 | 11.31%
24 | 11.31%
25 | 1.615%
26 | 1.615%
27 | 1.615%
28 | 3.23%
29 | 5.384%
30 | 4.038%
31 | 5.653%
32 | 1.615%

## FL Characterization
Time | 0 | 1 | 2 | 3 | 4 | 5 | 6 | 7 | 8 | 9 | 10 | 11 | 12 | 13 | 14 | 15 | 16 | 17 | 18 | 19 | 20 | 21 | 22 | 23
FL, [MW] | 6.6072 | 6.8276 | 6.1137 | 5.795 | 4.7478 | 4.0296 | 4.9279 | 0.85581 | 0.75259 | 1.0972 | 0.64615 | 0.80742 | 1.2864 | 2.3701 | 2.5287 | 2.4868 | 1.395 | 2.8416 | 1.6675 | 1.1724 | 1.7804 | 1.1004 | 5.0225 | 6.0546
Minimum FL, [MW] | -14.9175 | -15.9517 | -17.9407 | -19.3529 | -20.6856 | -22.5751 | -21.5408 | -24.1633 | -21.9157 | -32.1906 | -31.8607 | -29.1256 | -27.9193 | -26.9556 | -25.4077 | -23.1211 | -21.6195 | -19.3473 | -12.2803 | -13.7435 | -14.5275 | -15.5967 | -12.3914 | -13.1672
Maximum FL, [MW] | 14.3713 | 15.3748 | 17.2387 | 18.5493 | 19.744 | 21.5591 | 20.5539 | 23.1949 | 21.2462 | 24.2435 | 24.4344 | 22.873 | 22.102 | 21.5339 | 20.1807 | 18.3733 | 17.1162 | 15.2976 | 11.9734 | 13.4017 | 14.2409 | 15.3402 | 11.9367 | 12.693

## Pc, Winter, S1
LoadID | 0 | 1 | 2 | 3 | 4 | 5 | 6 | 7 | 8 | 9 | 10 | 11 | 12 | 13 | 14 | 15 | 16 | 17 | 18 | 19 | 20 | 21 | 22 | 23
1 | 1.5107 | 1.4543 | 1.4025 | 1.4448 | 1.4041 | 1.4059 | 1.4189 | 1.8417 | 1.8785 | 1.8606 | 1.855 | 1.894 | 1.8736 | 1.8404 | 1.601 | 1.7224 | 1.8726 | 1.8441 | 1.7491 | 1.6679 | 1.6562 | 1.5826 | 1.4293 | 1.3983
2 | 0.62179 | 0.61399 | 0.57764 | 0.56636 | 0.54527 | 0.557 | 0.67319 | 0.66728 | 0.72112 | 0.7507 | 0.73821 | 0.72491 | 0.71093 | 0.70388 | 0.66334 | 0.68102 | 0.72431 | 0.89441 | 0.82671 | 0.75472 | 0.74725 | 0.68335 | 0.72268 | 0.67829
3 | 1.69 | 1.6089 | 1.541 | 1.5588 | 1.5379 | 1.7131 | 2.7157 | 3.025 | 3.1559 | 3.068 | 2.942 | 3.1336 | 2.9223 | 2.8196 | 2.4541 | 2.4429 | 2.5069 | 2.7506 | 2.4836 | 2.5628 | 2.5091 | 2.341 | 2.0774 | 1.8848
4 | 0.17915 | 0.15733 | 0.14582 | 0.13554 | 0.12086 | 0.15522 | 0.26034 | 0.23882 | 0.26017 | 0.24998 | 0.24069 | 0.22705 | 0.22925 | 0.23463 | 0.22826 | 0.23186 | 0.26447 | 0.41081 | 0.35498 | 0.29656 | 0.29717 | 0.25671 | 0.25994 | 0.2368
5 | 0.82026 | 0.75929 | 0.6935 | 0.69613 | 0.69266 | 0.75906 | 0.97666 | 1.0074 | 1.0394 | 1.0859 | 1.1087 | 1.1297 | 1.1157 | 1.0802 | 1.0795 | 1.0704 | 1.1237 | 1.3083 | 1.2729 | 1.2377 | 1.2365 | 1.1454 | 1.0844 | 1.0069
6 | 4.4975 | 4.262 | 4.1246 | 4.1537 | 4.1393 | 4.4257 | 5.0195 | 5.8111 | 6.0855 | 6.3098 | 6.1846 | 6.2875 | 6.282 | 6.248 | 5.8398 | 5.851 | 5.6214 | 5.9656 | 5.7214 | 5.6062 | 5.5164 | 5.2938 | 4.9686 | 4.6907
7 | 2.2486 | 2.1121 | 2.0589 | 2.0067 | 2.0096 | 2.2329 | 2.8251 | 3.1765 | 3.5944 | 3.7072 | 3.7615 | 3.7702 | 3.7214 | 3.6797 | 3.3804 | 3.2984 | 3.4994 | 3.6494 | 3.4716 | 3.3984 | 3.1975 | 2.6273 | 2.6394 | 2.5028
8 | 0.50545 | 0.48801 | 0.46811 | 0.45899 | 0.4638 | 0.5373 | 0.85514 | 0.9467 | 0.98125 | 0.98151 | 1.0097 | 1.0055 | 0.95382 | 0.94866 | 0.84582 | 0.76614 | 0.76793 | 0.85766 | 0.82464 | 0.79099 | 0.7848 | 0.71519 | 0.63178 | 0.57498
9 | 0.53857 | 0.54213 | 0.5306 | 0.52545 | 0.50854 | 0.49694 | 0.51145 | 0.44568 | 0.44401 | 0.44958 | 0.44229 | 0.4449 | 0.45263 | 0.47014 | 0.4727 | 0.47202 | 0.45439 | 0.47775 | 0.45879 | 0.45079 | 0.46061 | 0.44963 | 0.51297 | 0.52964
10 | 0.43358 | 0.40903 | 0.38533 | 0.38458 | 0.37442 | 0.41374 | 0.537 | 0.56924 | 0.61978 | 0.66505 | 0.64436 | 0.64443 | 0.64847 | 0.63331 | 0.6169 | 0.58287 | 0.59853 | 0.69563 | 0.66616 | 0.63706 | 0.61951 | 0.5774 | 0.55503 | 0.50716
11 | 0.28365 | 0.27227 | 0.25265 | 0.24673 | 0.2346 | 0.26135 | 0.3413 | 0.3031 | 0.24393 | 0.17851 | 0.3233 | 0.32832 | 0.32472 | 0.33012 | 0.31387 | 0.3208 | 0.32582 | 0.41184 | 0.37139 | 0.34051 | 0.34001 | 0.32723 | 0.35393 | 0.33148
12 | 0.98571 | 0.98508 | 0.97318 | 0.99357 | 0.97242 | 0.98541 | 1.0349 | 0.94014 | 0.78433 | 0.75832 | 1.0189 | 0.93263 | 0.95262 | 0.99084 | 1.0153 | 1.0455 | 1.1345 | 1.1913 | 1.098 | 1.0345 | 1.0603 | 1.0464 | 1.1148 | 1.1818
13 | 4.174 | 4.0408 | 4.0772 | 4.1132 | 4.1441 | 4.2142 | 5.2099 | 5.3299 | 5.424 | 5.3003 | 5.2143 | 5.4084 | 5.6121 | 5.4698 | 5.3768 | 5.4376 | 5.2292 | 5.5083 | 5.2804 | 4.9632 | 5.0433 | 4.8758 | 4.4353 | 4.3302
14 | 1.0132 | 0.98285 | 0.94024 | 0.96049 | 0.91911 | 0.90863 | 0.93093 | 1.1189 | 1.1393 | 1.1341 | 1.1234 | 1.1494 | 1.1449 | 1.1425 | 1.0014 | 1.0736 | 1.1461 | 1.1523 | 1.0764 | 1.0197 | 1.0225 | 0.96731 | 0.93869 | 0.93678
15 | 0.41453 | 0.40932 | 0.38509 | 0.37757 | 0.36351 | 0.37134 | 0.4488 | 0.44486 | 0.48075 | 0.50047 | 0.49214 | 0.48327 | 0.47395 | 0.46925 | 0.44223 | 0.45401 | 0.48287 | 0.59627 | 0.55114 | 0.50315 | 0.49817 | 0.45556 | 0.48179 | 0.4522
16 | 0.84502 | 0.80445 | 0.77049 | 0.77939 | 0.76893 | 0.85657 | 1.3578 | 1.5125 | 1.5779 | 1.534 | 1.471 | 1.5668 | 1.4612 | 1.4098 | 1.227 | 1.2215 | 1.2534 | 1.3753 | 1.2418 | 1.2814 | 1.2545 | 1.1705 | 1.0387 | 0.94239
17 | 0.26872 | 0.236 | 0.21874 | 0.20331 | 0.18128 | 0.23283 | 0.39051 | 0.35823 | 0.39025 | 0.37497 | 0.36104 | 0.34057 | 0.34388 | 0.35194 | 0.3424 | 0.34779 | 0.3967 | 0.61621 | 0.53248 | 0.44484 | 0.44575 | 0.38507 | 0.38991 | 0.3552
18 | 1.2304 | 1.1389 | 1.0402 | 1.0442 | 1.039 | 1.1386 | 1.465 | 1.5111 | 1.5591 | 1.6289 | 1.663 | 1.6945 | 1.6736 | 1.6204 | 1.6193 | 1.6057 | 1.6856 | 1.9625 | 1.9094 | 1.8565 | 1.8547 | 1.7181 | 1.6267 | 1.5104
19 | 2.0239 | 1.9179 | 1.8561 | 1.8691 | 1.8627 | 1.9916 | 2.2588 | 2.615 | 2.7385 | 2.8394 | 2.783 | 2.8294 | 2.8269 | 2.8116 | 2.6279 | 2.633 | 2.5296 | 2.6845 | 2.5746 | 2.5228 | 2.4824 | 2.3822 | 2.2359 | 2.1108
20 | 1.0119 | 0.95045 | 0.92652 | 0.90301 | 0.90431 | 1.0048 | 1.2713 | 1.4294 | 1.6175 | 1.6682 | 1.6927 | 1.6966 | 1.6747 | 1.6559 | 1.5212 | 1.4843 | 1.5747 | 1.6422 | 1.5622 | 1.5293 | 1.4389 | 1.1823 | 1.1877 | 1.1263
21 | 0.75817 | 0.73202 | 0.70217 | 0.68848 | 0.6957 | 0.80595 | 1.2827 | 1.4201 | 1.4719 | 1.4723 | 1.5146 | 1.5083 | 1.4307 | 1.423 | 1.2687 | 1.1492 | 1.1519 | 1.2865 | 1.237 | 1.1865 | 1.1772 | 1.0728 | 0.94767 | 0.86247
22 | 0.80785 | 0.81319 | 0.7959 | 0.78817 | 0.76281 | 0.74541 | 0.76717 | 0.66852 | 0.66602 | 0.67437 | 0.66344 | 0.66735 | 0.67895 | 0.7052 | 0.70905 | 0.70803 | 0.68158 | 0.71663 | 0.68818 | 0.67619 | 0.69092 | 0.67444 | 0.76946 | 0.79446
23 | 4.0467 | 3.8176 | 3.5964 | 3.5894 | 3.4946 | 3.8616 | 5.012 | 5.3129 | 5.7846 | 6.2071 | 6.014 | 6.0146 | 6.0524 | 5.9109 | 5.7578 | 5.4401 | 5.5862 | 6.4925 | 6.2175 | 5.9459 | 5.7821 | 5.389 | 5.1803 | 4.7335
24 | 1.9856 | 1.9059 | 1.7686 | 1.7271 | 1.6422 | 1.8294 | 2.3891 | 2.1217 | 1.7075 | 1.2496 | 2.2631 | 2.2982 | 2.2731 | 2.3109 | 2.1971 | 2.2456 | 2.2807 | 2.8829 | 2.5997 | 2.3836 | 2.3801 | 2.2906 | 2.4775 | 2.3204
25 | 0.98571 | 0.98508 | 0.97318 | 0.99357 | 0.97242 | 0.98541 | 1.0349 | 0.94014 | 0.78433 | 0.75832 | 1.0189 | 0.93263 | 0.95262 | 0.99084 | 1.0153 | 1.0455 | 1.1345 | 1.1913 | 1.098 | 1.0345 | 1.0603 | 1.0464 | 1.1148 | 1.1818
26 | 2.087 | 2.0204 | 2.0386 | 2.0566 | 2.072 | 2.1071 | 2.605 | 2.665 | 2.712 | 2.6502 | 2.6072 | 2.7042 | 2.8061 | 2.7349 | 2.6884 | 2.7188 | 2.6146 | 2.7541 | 2.6402 | 2.4816 | 2.5217 | 2.4379 | 2.2176 | 2.1651
27 | 1.0132 | 0.98285 | 0.94024 | 0.96049 | 0.91911 | 0.90863 | 0.93093 | 1.1189 | 1.1393 | 1.1341 | 1.1234 | 1.1494 | 1.1449 | 1.1425 | 1.0014 | 1.0736 | 1.1461 | 1.1523 | 1.0764 | 1.0197 | 1.0225 | 0.96731 | 0.93869 | 0.93678
28 | 0.82905 | 0.81865 | 0.77018 | 0.75515 | 0.72703 | 0.74267 | 0.89759 | 0.88971 | 0.9615 | 1.0009 | 0.98428 | 0.96654 | 0.9479 | 0.9385 | 0.88446 | 0.90802 | 0.96574 | 1.1925 | 1.1023 | 1.0063 | 0.99633 | 0.91113 | 0.96357 | 0.90439
29 | 2.8167 | 2.6815 | 2.5683 | 2.598 | 2.5631 | 2.8552 | 4.5261 | 5.0417 | 5.2598 | 5.1134 | 4.9034 | 5.2226 | 4.8706 | 4.6993 | 4.0901 | 4.0715 | 4.1782 | 4.5844 | 4.1393 | 4.2713 | 4.1818 | 3.9017 | 3.4624 | 3.1413
30 | 0.44786 | 0.39333 | 0.36456 | 0.33884 | 0.30214 | 0.38805 | 0.65085 | 0.59704 | 0.65042 | 0.62495 | 0.60173 | 0.56762 | 0.57314 | 0.58657 | 0.57066 | 0.57964 | 0.66117 | 1.027 | 0.88746 | 0.74139 | 0.74292 | 0.64179 | 0.64985 | 0.592
31 | 2.8709 | 2.6575 | 2.4272 | 2.4365 | 2.4243 | 2.6567 | 3.4183 | 3.5258 | 3.638 | 3.8007 | 3.8804 | 3.9538 | 3.905 | 3.7808 | 3.7784 | 3.7465 | 3.933 | 4.5791 | 4.4552 | 4.3319 | 4.3277 | 4.0089 | 3.7955 | 3.5243
32 | 1.3492 | 1.2786 | 1.2374 | 1.2461 | 1.2418 | 1.3277 | 1.5058 | 1.7433 | 1.8257 | 1.8929 | 1.8554 | 1.8863 | 1.8846 | 1.8744 | 1.7519 | 1.7553 | 1.6864 | 1.7897 | 1.7164 | 1.6819 | 1.6549 | 1.5881 | 1.4906 | 1.4072

## Pc, Winter, S2
LoadID | 0 | 1 | 2 | 3 | 4 | 5 | 6 | 7 | 8 | 9 | 10 | 11 | 12 | 13 | 14 | 15 | 16 | 17 | 18 | 19 | 20 | 21 | 22 | 23
1 | 1.5107 | 1.4543 | 1.4025 | 1.4448 | 1.4041 | 1.4059 | 1.4189 | 1.8417 | 1.8785 | 1.8606 | 1.855 | 1.894 | 1.8736 | 1.8404 | 1.601 | 1.7224 | 1.8726 | 1.8441 | 1.7491 | 1.6679 | 1.6562 | 1.5826 | 1.4293 | 1.3983
2 | 0.62179 | 0.61399 | 0.57764 | 0.56636 | 0.54527 | 0.557 | 0.67319 | 0.66728 | 0.72112 | 0.7507 | 0.73821 | 0.72491 | 0.71093 | 0.70388 | 0.66334 | 0.68102 | 0.72431 | 0.89441 | 0.82671 | 0.75472 | 0.74725 | 0.68335 | 0.72268 | 0.67829
3 | 1.69 | 1.6089 | 1.541 | 1.5588 | 1.5379 | 1.7131 | 2.7157 | 3.025 | 3.1559 | 3.068 | 2.942 | 3.1336 | 2.9223 | 2.8196 | 2.4541 | 2.4429 | 2.5069 | 2.7506 | 2.4836 | 2.5628 | 2.5091 | 2.341 | 2.0774 | 1.8848
4 | 0.17915 | 0.15733 | 0.14582 | 0.13554 | 0.12086 | 0.15522 | 0.26034 | 0.23882 | 0.26017 | 0.24998 | 0.24069 | 0.22705 | 0.22925 | 0.23463 | 0.22826 | 0.23186 | 0.26447 | 0.41081 | 0.35498 | 0.29656 | 0.29717 | 0.25671 | 0.25994 | 0.2368
5 | 0.82026 | 0.75929 | 0.6935 | 0.69613 | 0.69266 | 0.75906 | 0.97666 | 1.0074 | 1.0394 | 1.0859 | 1.1087 | 1.1297 | 1.1157 | 1.0802 | 1.0795 | 1.0704 | 1.1237 | 1.3083 | 1.2729 | 1.2377 | 1.2365 | 1.1454 | 1.0844 | 1.0069
6 | 4.4975 | 4.262 | 4.1246 | 4.1537 | 4.1393 | 4.4257 | 5.0195 | 5.8111 | 6.0855 | 6.3098 | 6.1846 | 6.2875 | 6.282 | 6.248 | 5.8398 | 5.851 | 5.6214 | 5.9656 | 5.7214 | 5.6062 | 5.5164 | 5.2938 | 4.9686 | 4.6907
7 | 2.2486 | 2.1121 | 2.0589 | 2.0067 | 2.0096 | 2.2329 | 2.8251 | 3.1765 | 3.5944 | 3.7072 | 3.7615 | 3.7702 | 3.7214 | 3.6797 | 3.3804 | 3.2984 | 3.4994 | 3.6494 | 3.4716 | 3.3984 | 3.1975 | 2.6273 | 2.6394 | 2.5028
8 | 0.50545 | 0.48801 | 0.46811 | 0.45899 | 0.4638 | 0.5373 | 0.85514 | 0.9467 | 0.98125 | 0.98151 | 1.0097 | 1.0055 | 0.95382 | 0.94866 | 0.84582 | 0.76614 | 0.76793 | 0.85766 | 0.82464 | 0.79099 | 0.7848 | 0.71519 | 0.63178 | 0.57498
9 | 0.53857 | 0.54213 | 0.5306 | 0.52545 | 0.50854 | 0.49694 | 0.51145 | 0.44568 | 0.44401 | 0.44958 | 0.44229 | 0.4449 | 0.45263 | 0.47014 | 0.4727 | 0.47202 | 0.45439 | 0.47775 | 0.45879 | 0.45079 | 0.46061 | 0.44963 | 0.51297 | 0.52964
10 | 0.43358 | 0.40903 | 0.38533 | 0.38458 | 0.37442 | 0.41374 | 0.537 | 0.56924 | 0.61978 | 0.66505 | 0.64436 | 0.64443 | 0.64847 | 0.63331 | 0.6169 | 0.58287 | 0.59853 | 0.69563 | 0.66616 | 0.63706 | 0.61951 | 0.5774 | 0.55503 | 0.50716
11 | 0.28365 | 0.27227 | 0.25265 | 0.24673 | 0.2346 | 0.26135 | 0.3413 | 0.3031 | 0.24393 | 0.17851 | 0.3233 | 0.32832 | 0.32472 | 0.33012 | 0.31387 | 0.3208 | 0.32582 | 0.41184 | 0.37139 | 0.34051 | 0.34001 | 0.32723 | 0.35393 | 0.33148
12 | 0.98571 | 0.98508 | 0.97318 | 0.99357 | 0.97242 | 0.98541 | 1.0349 | 0.94014 | 0.78433 | 0.75832 | 1.0189 | 0.93263 | 0.95262 | 0.99084 | 1.0153 | 1.0455 | 1.1345 | 1.1913 | 1.098 | 1.0345 | 1.0603 | 1.0464 | 1.1148 | 1.1818
13 | 4.174 | 4.0408 | 4.0772 | 4.1132 | 4.1441 | 4.2142 | 5.2099 | 5.3299 | 5.424 | 5.3003 | 5.2143 | 5.4084 | 5.6121 | 5.4698 | 5.3768 | 5.4376 | 5.2292 | 5.5083 | 5.2804 | 4.9632 | 5.0433 | 4.8758 | 4.4353 | 4.3302
14 | 1.0132 | 0.98285 | 0.94024 | 0.96049 | 0.91911 | 0.90863 | 0.93093 | 1.1189 | 1.1393 | 1.1341 | 1.1234 | 1.1494 | 1.1449 | 1.1425 | 1.0014 | 1.0736 | 1.1461 | 1.1523 | 1.0764 | 1.0197 | 1.0225 | 0.96731 | 0.93869 | 0.93678
15 | 0.41453 | 0.40932 | 0.38509 | 0.37757 | 0.36351 | 0.37134 | 0.4488 | 0.44486 | 0.48075 | 0.50047 | 0.49214 | 0.48327 | 0.47395 | 0.46925 | 0.44223 | 0.45401 | 0.48287 | 0.59627 | 0.55114 | 0.50315 | 0.49817 | 0.45556 | 0.48179 | 0.4522
16 | 0.84502 | 0.80445 | 0.77049 | 0.77939 | 0.76893 | 0.85657 | 1.3578 | 1.5125 | 1.5779 | 1.534 | 1.471 | 1.5668 | 1.4612 | 1.4098 | 1.227 | 1.2215 | 1.2534 | 1.3753 | 1.2418 | 1.2814 | 1.2545 | 1.1705 | 1.0387 | 0.94239
17 | 0.26872 | 0.236 | 0.21874 | 0.20331 | 0.18128 | 0.23283 | 0.39051 | 0.35823 | 0.39025 | 0.37497 | 0.36104 | 0.34057 | 0.34388 | 0.35194 | 0.3424 | 0.34779 | 0.3967 | 0.61621 | 0.53248 | 0.44484 | 0.44575 | 0.38507 | 0.38991 | 0.3552
18 | 1.2304 | 1.1389 | 1.0402 | 1.0442 | 1.039 | 1.1386 | 1.465 | 1.5111 | 1.5591 | 1.6289 | 1.663 | 1.6945 | 1.6736 | 1.6204 | 1.6193 | 1.6057 | 1.6856 | 1.9625 | 1.9094 | 1.8565 | 1.8547 | 1.7181 | 1.6267 | 1.5104
19 | 2.0239 | 1.9179 | 1.8561 | 1.8691 | 1.8627 | 1.9916 | 2.2588 | 2.615 | 2.7385 | 2.8394 | 2.783 | 2.8294 | 2.8269 | 2.8116 | 2.6279 | 2.633 | 2.5296 | 2.6845 | 2.5746 | 2.5228 | 2.4824 | 2.3822 | 2.2359 | 2.1108
20 | 1.0119 | 0.95045 | 0.92652 | 0.90301 | 0.90431 | 1.0048 | 1.2713 | 1.4294 | 1.6175 | 1.6682 | 1.6927 | 1.6966 | 1.6747 | 1.6559 | 1.5212 | 1.4843 | 1.5747 | 1.6422 | 1.5622 | 1.5293 | 1.4389 | 1.1823 | 1.1877 | 1.1263
21 | 0.75817 | 0.73202 | 0.70217 | 0.68848 | 0.6957 | 0.80595 | 1.2827 | 1.4201 | 1.4719 | 1.4723 | 1.5146 | 1.5083 | 1.4307 | 1.423 | 1.2687 | 1.1492 | 1.1519 | 1.2865 | 1.237 | 1.1865 | 1.1772 | 1.0728 | 0.94767 | 0.86247
22 | 0.80785 | 0.81319 | 0.7959 | 0.78817 | 0.76281 | 0.74541 | 0.76717 | 0.66852 | 0.66602 | 0.67437 | 0.66344 | 0.66735 | 0.67895 | 0.7052 | 0.70905 | 0.70803 | 0.68158 | 0.71663 | 0.68818 | 0.67619 | 0.69092 | 0.67444 | 0.76946 | 0.79446
23 | 4.0467 | 3.8176 | 3.5964 | 3.5894 | 3.4946 | 3.8616 | 5.012 | 5.3129 | 5.7846 | 6.2071 | 6.014 | 6.0146 | 6.0524 | 5.9109 | 5.7578 | 5.4401 | 5.5862 | 6.4925 | 6.2175 | 5.9459 | 5.7821 | 5.389 | 5.1803 | 4.7335
24 | 1.9856 | 1.9059 | 1.7686 | 1.7271 | 1.6422 | 1.8294 | 2.3891 | 2.1217 | 1.7075 | 1.2496 | 2.2631 | 2.2982 | 2.2731 | 2.3109 | 2.1971 | 2.2456 | 2.2807 | 2.8829 | 2.5997 | 2.3836 | 2.3801 | 2.2906 | 2.4775 | 2.3204
25 | 0.98571 | 0.98508 | 0.97318 | 0.99357 | 0.97242 | 0.98541 | 1.0349 | 0.94014 | 0.78433 | 0.75832 | 1.0189 | 0.93263 | 0.95262 | 0.99084 | 1.0153 | 1.0455 | 1.1345 | 1.1913 | 1.098 | 1.0345 | 1.0603 | 1.0464 | 1.1148 | 1.1818
26 | 2.087 | 2.0204 | 2.0386 | 2.0566 | 2.072 | 2.1071 | 2.605 | 2.665 | 2.712 | 2.6502 | 2.6072 | 2.7042 | 2.8061 | 2.7349 | 2.6884 | 2.7188 | 2.6146 | 2.7541 | 2.6402 | 2.4816 | 2.5217 | 2.4379 | 2.2176 | 2.1651
27 | 1.0132 | 0.98285 | 0.94024 | 0.96049 | 0.91911 | 0.90863 | 0.93093 | 1.1189 | 1.1393 | 1.1341 | 1.1234 | 1.1494 | 1.1449 | 1.1425 | 1.0014 | 1.0736 | 1.1461 | 1.1523 | 1.0764 | 1.0197 | 1.0225 | 0.96731 | 0.93869 | 0.93678
28 | 0.82905 | 0.81865 | 0.77018 | 0.75515 | 0.72703 | 0.74267 | 0.89759 | 0.88971 | 0.9615 | 1.0009 | 0.98428 | 0.96654 | 0.9479 | 0.9385 | 0.88446 | 0.90802 | 0.96574 | 1.1925 | 1.1023 | 1.0063 | 0.99633 | 0.91113 | 0.96357 | 0.90439
29 | 2.8167 | 2.6815 | 2.5683 | 2.598 | 2.5631 | 2.8552 | 4.5261 | 5.0417 | 5.2598 | 5.1134 | 4.9034 | 5.2226 | 4.8706 | 4.6993 | 4.0901 | 4.0715 | 4.1782 | 4.5844 | 4.1393 | 4.2713 | 4.1818 | 3.9017 | 3.4624 | 3.1413
30 | 0.44786 | 0.39333 | 0.36456 | 0.33884 | 0.30214 | 0.38805 | 0.65085 | 0.59704 | 0.65042 | 0.62495 | 0.60173 | 0.56762 | 0.57314 | 0.58657 | 0.57066 | 0.57964 | 0.66117 | 1.027 | 0.88746 | 0.74139 | 0.74292 | 0.64179 | 0.64985 | 0.592
31 | 2.8709 | 2.6575 | 2.4272 | 2.4365 | 2.4243 | 2.6567 | 3.4183 | 3.5258 | 3.638 | 3.8007 | 3.8804 | 3.9538 | 3.905 | 3.7808 | 3.7784 | 3.7465 | 3.933 | 4.5791 | 4.4552 | 4.3319 | 4.3277 | 4.0089 | 3.7955 | 3.5243
32 | 1.3492 | 1.2786 | 1.2374 | 1.2461 | 1.2418 | 1.3277 | 1.5058 | 1.7433 | 1.8257 | 1.8929 | 1.8554 | 1.8863 | 1.8846 | 1.8744 | 1.7519 | 1.7553 | 1.6864 | 1.7897 | 1.7164 | 1.6819 | 1.6549 | 1.5881 | 1.4906 | 1.4072

## Pc, Winter, S3
LoadID | 0 | 1 | 2 | 3 | 4 | 5 | 6 | 7 | 8 | 9 | 10 | 11 | 12 | 13 | 14 | 15 | 16 | 17 | 18 | 19 | 20 | 21 | 22 | 23
1 | 1.5107 | 1.4543 | 1.4025 | 1.4448 | 1.4041 | 1.4059 | 1.4189 | 1.8417 | 1.8785 | 1.8606 | 1.855 | 1.894 | 1.8736 | 1.8404 | 1.601 | 1.7224 | 1.8726 | 1.8441 | 1.7491 | 1.6679 | 1.6562 | 1.5826 | 1.4293 | 1.3983
2 | 0.62179 | 0.61399 | 0.57764 | 0.56636 | 0.54527 | 0.557 | 0.67319 | 0.66728 | 0.72112 | 0.7507 | 0.73821 | 0.72491 | 0.71093 | 0.70388 | 0.66334 | 0.68102 | 0.72431 | 0.89441 | 0.82671 | 0.75472 | 0.74725 | 0.68335 | 0.72268 | 0.67829
3 | 1.69 | 1.6089 | 1.541 | 1.5588 | 1.5379 | 1.7131 | 2.7157 | 3.025 | 3.1559 | 3.068 | 2.942 | 3.1336 | 2.9223 | 2.8196 | 2.4541 | 2.4429 | 2.5069 | 2.7506 | 2.4836 | 2.5628 | 2.5091 | 2.341 | 2.0774 | 1.8848
4 | 0.17915 | 0.15733 | 0.14582 | 0.13554 | 0.12086 | 0.15522 | 0.26034 | 0.23882 | 0.26017 | 0.24998 | 0.24069 | 0.22705 | 0.22925 | 0.23463 | 0.22826 | 0.23186 | 0.26447 | 0.41081 | 0.35498 | 0.29656 | 0.29717 | 0.25671 | 0.25994 | 0.2368
5 | 0.82026 | 0.75929 | 0.6935 | 0.69613 | 0.69266 | 0.75906 | 0.97666 | 1.0074 | 1.0394 | 1.0859 | 1.1087 | 1.1297 | 1.1157 | 1.0802 | 1.0795 | 1.0704 | 1.1237 | 1.3083 | 1.2729 | 1.2377 | 1.2365 | 1.1454 | 1.0844 | 1.0069
6 | 4.4975 | 4.262 | 4.1246 | 4.1537 | 4.1393 | 4.4257 | 5.0195 | 5.8111 | 6.0855 | 6.3098 | 6.1846 | 6.2875 | 6.282 | 6.248 | 5.8398 | 5.851 | 5.6214 | 5.9656 | 5.7214 | 5.6062 | 5.5164 | 5.2938 | 4.9686 | 4.6907
7 | 2.2486 | 2.1121 | 2.0589 | 2.0067 | 2.0096 | 2.2329 | 2.8251 | 3.1765 | 3.5944 | 3.7072 | 3.7615 | 3.7702 | 3.7214 | 3.6797 | 3.3804 | 3.2984 | 3.4994 | 3.6494 | 3.4716 | 3.3984 | 3.1975 | 2.6273 | 2.6394 | 2.5028
8 | 0.50545 | 0.48801 | 0.46811 | 0.45899 | 0.4638 | 0.5373 | 0.85514 | 0.9467 | 0.98125 | 0.98151 | 1.0097 | 1.0055 | 0.95382 | 0.94866 | 0.84582 | 0.76614 | 0.76793 | 0.85766 | 0.82464 | 0.79099 | 0.7848 | 0.71519 | 0.63178 | 0.57498
9 | 0.53857 | 0.54213 | 0.5306 | 0.52545 | 0.50854 | 0.49694 | 0.51145 | 0.44568 | 0.44401 | 0.44958 | 0.44229 | 0.4449 | 0.45263 | 0.47014 | 0.4727 | 0.47202 | 0.45439 | 0.47775 | 0.45879 | 0.45079 | 0.46061 | 0.44963 | 0.51297 | 0.52964
10 | 0.43358 | 0.40903 | 0.38533 | 0.38458 | 0.37442 | 0.41374 | 0.537 | 0.56924 | 0.61978 | 0.66505 | 0.64436 | 0.64443 | 0.64847 | 0.63331 | 0.6169 | 0.58287 | 0.59853 | 0.69563 | 0.66616 | 0.63706 | 0.61951 | 0.5774 | 0.55503 | 0.50716
11 | 0.28365 | 0.27227 | 0.25265 | 0.24673 | 0.2346 | 0.26135 | 0.3413 | 0.3031 | 0.24393 | 0.17851 | 0.3233 | 0.32832 | 0.32472 | 0.33012 | 0.31387 | 0.3208 | 0.32582 | 0.41184 | 0.37139 | 0.34051 | 0.34001 | 0.32723 | 0.35393 | 0.33148
12 | 0.98571 | 0.98508 | 0.97318 | 0.99357 | 0.97242 | 0.98541 | 1.0349 | 0.94014 | 0.78433 | 0.75832 | 1.0189 | 0.93263 | 0.95262 | 0.99084 | 1.0153 | 1.0455 | 1.1345 | 1.1913 | 1.098 | 1.0345 | 1.0603 | 1.0464 | 1.1148 | 1.1818
13 | 4.174 | 4.0408 | 4.0772 | 4.1132 | 4.1441 | 4.2142 | 5.2099 | 5.3299 | 5.424 | 5.3003 | 5.2143 | 5.4084 | 5.6121 | 5.4698 | 5.3768 | 5.4376 | 5.2292 | 5.5083 | 5.2804 | 4.9632 | 5.0433 | 4.8758 | 4.4353 | 4.3302
14 | 1.0132 | 0.98285 | 0.94024 | 0.96049 | 0.91911 | 0.90863 | 0.93093 | 1.1189 | 1.1393 | 1.1341 | 1.1234 | 1.1494 | 1.1449 | 1.1425 | 1.0014 | 1.0736 | 1.1461 | 1.1523 | 1.0764 | 1.0197 | 1.0225 | 0.96731 | 0.93869 | 0.93678
15 | 0.41453 | 0.40932 | 0.38509 | 0.37757 | 0.36351 | 0.37134 | 0.4488 | 0.44486 | 0.48075 | 0.50047 | 0.49214 | 0.48327 | 0.47395 | 0.46925 | 0.44223 | 0.45401 | 0.48287 | 0.59627 | 0.55114 | 0.50315 | 0.49817 | 0.45556 | 0.48179 | 0.4522
16 | 0.84502 | 0.80445 | 0.77049 | 0.77939 | 0.76893 | 0.85657 | 1.3578 | 1.5125 | 1.5779 | 1.534 | 1.471 | 1.5668 | 1.4612 | 1.4098 | 1.227 | 1.2215 | 1.2534 | 1.3753 | 1.2418 | 1.2814 | 1.2545 | 1.1705 | 1.0387 | 0.94239
17 | 0.26872 | 0.236 | 0.21874 | 0.20331 | 0.18128 | 0.23283 | 0.39051 | 0.35823 | 0.39025 | 0.37497 | 0.36104 | 0.34057 | 0.34388 | 0.35194 | 0.3424 | 0.34779 | 0.3967 | 0.61621 | 0.53248 | 0.44484 | 0.44575 | 0.38507 | 0.38991 | 0.3552
18 | 1.2304 | 1.1389 | 1.0402 | 1.0442 | 1.039 | 1.1386 | 1.465 | 1.5111 | 1.5591 | 1.6289 | 1.663 | 1.6945 | 1.6736 | 1.6204 | 1.6193 | 1.6057 | 1.6856 | 1.9625 | 1.9094 | 1.8565 | 1.8547 | 1.7181 | 1.6267 | 1.5104
19 | 2.0239 | 1.9179 | 1.8561 | 1.8691 | 1.8627 | 1.9916 | 2.2588 | 2.615 | 2.7385 | 2.8394 | 2.783 | 2.8294 | 2.8269 | 2.8116 | 2.6279 | 2.633 | 2.5296 | 2.6845 | 2.5746 | 2.5228 | 2.4824 | 2.3822 | 2.2359 | 2.1108
20 | 1.0119 | 0.95045 | 0.92652 | 0.90301 | 0.90431 | 1.0048 | 1.2713 | 1.4294 | 1.6175 | 1.6682 | 1.6927 | 1.6966 | 1.6747 | 1.6559 | 1.5212 | 1.4843 | 1.5747 | 1.6422 | 1.5622 | 1.5293 | 1.4389 | 1.1823 | 1.1877 | 1.1263
21 | 0.75817 | 0.73202 | 0.70217 | 0.68848 | 0.6957 | 0.80595 | 1.2827 | 1.4201 | 1.4719 | 1.4723 | 1.5146 | 1.5083 | 1.4307 | 1.423 | 1.2687 | 1.1492 | 1.1519 | 1.2865 | 1.237 | 1.1865 | 1.1772 | 1.0728 | 0.94767 | 0.86247
22 | 0.80785 | 0.81319 | 0.7959 | 0.78817 | 0.76281 | 0.74541 | 0.76717 | 0.66852 | 0.66602 | 0.67437 | 0.66344 | 0.66735 | 0.67895 | 0.7052 | 0.70905 | 0.70803 | 0.68158 | 0.71663 | 0.68818 | 0.67619 | 0.69092 | 0.67444 | 0.76946 | 0.79446
23 | 4.0467 | 3.8176 | 3.5964 | 3.5894 | 3.4946 | 3.8616 | 5.012 | 5.3129 | 5.7846 | 6.2071 | 6.014 | 6.0146 | 6.0524 | 5.9109 | 5.7578 | 5.4401 | 5.5862 | 6.4925 | 6.2175 | 5.9459 | 5.7821 | 5.389 | 5.1803 | 4.7335
24 | 1.9856 | 1.9059 | 1.7686 | 1.7271 | 1.6422 | 1.8294 | 2.3891 | 2.1217 | 1.7075 | 1.2496 | 2.2631 | 2.2982 | 2.2731 | 2.3109 | 2.1971 | 2.2456 | 2.2807 | 2.8829 | 2.5997 | 2.3836 | 2.3801 | 2.2906 | 2.4775 | 2.3204
25 | 0.98571 | 0.98508 | 0.97318 | 0.99357 | 0.97242 | 0.98541 | 1.0349 | 0.94014 | 0.78433 | 0.75832 | 1.0189 | 0.93263 | 0.95262 | 0.99084 | 1.0153 | 1.0455 | 1.1345 | 1.1913 | 1.098 | 1.0345 | 1.0603 | 1.0464 | 1.1148 | 1.1818
26 | 2.087 | 2.0204 | 2.0386 | 2.0566 | 2.072 | 2.1071 | 2.605 | 2.665 | 2.712 | 2.6502 | 2.6072 | 2.7042 | 2.8061 | 2.7349 | 2.6884 | 2.7188 | 2.6146 | 2.7541 | 2.6402 | 2.4816 | 2.5217 | 2.4379 | 2.2176 | 2.1651
27 | 1.0132 | 0.98285 | 0.94024 | 0.96049 | 0.91911 | 0.90863 | 0.93093 | 1.1189 | 1.1393 | 1.1341 | 1.1234 | 1.1494 | 1.1449 | 1.1425 | 1.0014 | 1.0736 | 1.1461 | 1.1523 | 1.0764 | 1.0197 | 1.0225 | 0.96731 | 0.93869 | 0.93678
28 | 0.82905 | 0.81865 | 0.77018 | 0.75515 | 0.72703 | 0.74267 | 0.89759 | 0.88971 | 0.9615 | 1.0009 | 0.98428 | 0.96654 | 0.9479 | 0.9385 | 0.88446 | 0.90802 | 0.96574 | 1.1925 | 1.1023 | 1.0063 | 0.99633 | 0.91113 | 0.96357 | 0.90439
29 | 2.8167 | 2.6815 | 2.5683 | 2.598 | 2.5631 | 2.8552 | 4.5261 | 5.0417 | 5.2598 | 5.1134 | 4.9034 | 5.2226 | 4.8706 | 4.6993 | 4.0901 | 4.0715 | 4.1782 | 4.5844 | 4.1393 | 4.2713 | 4.1818 | 3.9017 | 3.4624 | 3.1413
30 | 0.44786 | 0.39333 | 0.36456 | 0.33884 | 0.30214 | 0.38805 | 0.65085 | 0.59704 | 0.65042 | 0.62495 | 0.60173 | 0.56762 | 0.57314 | 0.58657 | 0.57066 | 0.57964 | 0.66117 | 1.027 | 0.88746 | 0.74139 | 0.74292 | 0.64179 | 0.64985 | 0.592
31 | 2.8709 | 2.6575 | 2.4272 | 2.4365 | 2.4243 | 2.6567 | 3.4183 | 3.5258 | 3.638 | 3.8007 | 3.8804 | 3.9538 | 3.905 | 3.7808 | 3.7784 | 3.7465 | 3.933 | 4.5791 | 4.4552 | 4.3319 | 4.3277 | 4.0089 | 3.7955 | 3.5243
32 | 1.3492 | 1.2786 | 1.2374 | 1.2461 | 1.2418 | 1.3277 | 1.5058 | 1.7433 | 1.8257 | 1.8929 | 1.8554 | 1.8863 | 1.8846 | 1.8744 | 1.7519 | 1.7553 | 1.6864 | 1.7897 | 1.7164 | 1.6819 | 1.6549 | 1.5881 | 1.4906 | 1.4072

## Pc, Winter, S4
LoadID | 0 | 1 | 2 | 3 | 4 | 5 | 6 | 7 | 8 | 9 | 10 | 11 | 12 | 13 | 14 | 15 | 16 | 17 | 18 | 19 | 20 | 21 | 22 | 23
1 | 1.5107 | 1.4543 | 1.4025 | 1.4448 | 1.4041 | 1.4059 | 1.4189 | 1.8417 | 1.8785 | 1.8606 | 1.855 | 1.894 | 1.8736 | 1.8404 | 1.601 | 1.7224 | 1.8726 | 1.8441 | 1.7491 | 1.6679 | 1.6562 | 1.5826 | 1.4293 | 1.3983
2 | 0.62179 | 0.61399 | 0.57764 | 0.56636 | 0.54527 | 0.557 | 0.67319 | 0.66728 | 0.72112 | 0.7507 | 0.73821 | 0.72491 | 0.71093 | 0.70388 | 0.66334 | 0.68102 | 0.72431 | 0.89441 | 0.82671 | 0.75472 | 0.74725 | 0.68335 | 0.72268 | 0.67829
3 | 1.69 | 1.6089 | 1.541 | 1.5588 | 1.5379 | 1.7131 | 2.7157 | 3.025 | 3.1559 | 3.068 | 2.942 | 3.1336 | 2.9223 | 2.8196 | 2.4541 | 2.4429 | 2.5069 | 2.7506 | 2.4836 | 2.5628 | 2.5091 | 2.341 | 2.0774 | 1.8848
4 | 0.17915 | 0.15733 | 0.14582 | 0.13554 | 0.12086 | 0.15522 | 0.26034 | 0.23882 | 0.26017 | 0.24998 | 0.24069 | 0.22705 | 0.22925 | 0.23463 | 0.22826 | 0.23186 | 0.26447 | 0.41081 | 0.35498 | 0.29656 | 0.29717 | 0.25671 | 0.25994 | 0.2368
5 | 0.82026 | 0.75929 | 0.6935 | 0.69613 | 0.69266 | 0.75906 | 0.97666 | 1.0074 | 1.0394 | 1.0859 | 1.1087 | 1.1297 | 1.1157 | 1.0802 | 1.0795 | 1.0704 | 1.1237 | 1.3083 | 1.2729 | 1.2377 | 1.2365 | 1.1454 | 1.0844 | 1.0069
6 | 4.4975 | 4.262 | 4.1246 | 4.1537 | 4.1393 | 4.4257 | 5.0195 | 5.8111 | 6.0855 | 6.3098 | 6.1846 | 6.2875 | 6.282 | 6.248 | 5.8398 | 5.851 | 5.6214 | 5.9656 | 5.7214 | 5.6062 | 5.5164 | 5.2938 | 4.9686 | 4.6907
7 | 2.2486 | 2.1121 | 2.0589 | 2.0067 | 2.0096 | 2.2329 | 2.8251 | 3.1765 | 3.5944 | 3.7072 | 3.7615 | 3.7702 | 3.7214 | 3.6797 | 3.3804 | 3.2984 | 3.4994 | 3.6494 | 3.4716 | 3.3984 | 3.1975 | 2.6273 | 2.6394 | 2.5028
8 | 0.50545 | 0.48801 | 0.46811 | 0.45899 | 0.4638 | 0.5373 | 0.85514 | 0.9467 | 0.98125 | 0.98151 | 1.0097 | 1.0055 | 0.95382 | 0.94866 | 0.84582 | 0.76614 | 0.76793 | 0.85766 | 0.82464 | 0.79099 | 0.7848 | 0.71519 | 0.63178 | 0.57498
9 | 0.53857 | 0.54213 | 0.5306 | 0.52545 | 0.50854 | 0.49694 | 0.51145 | 0.44568 | 0.44401 | 0.44958 | 0.44229 | 0.4449 | 0.45263 | 0.47014 | 0.4727 | 0.47202 | 0.45439 | 0.47775 | 0.45879 | 0.45079 | 0.46061 | 0.44963 | 0.51297 | 0.52964
10 | 0.43358 | 0.40903 | 0.38533 | 0.38458 | 0.37442 | 0.41374 | 0.537 | 0.56924 | 0.61978 | 0.66505 | 0.64436 | 0.64443 | 0.64847 | 0.63331 | 0.6169 | 0.58287 | 0.59853 | 0.69563 | 0.66616 | 0.63706 | 0.61951 | 0.5774 | 0.55503 | 0.50716
11 | 0.28365 | 0.27227 | 0.25265 | 0.24673 | 0.2346 | 0.26135 | 0.3413 | 0.3031 | 0.24393 | 0.17851 | 0.3233 | 0.32832 | 0.32472 | 0.33012 | 0.31387 | 0.3208 | 0.32582 | 0.41184 | 0.37139 | 0.34051 | 0.34001 | 0.32723 | 0.35393 | 0.33148
12 | 0.98571 | 0.98508 | 0.97318 | 0.99357 | 0.97242 | 0.98541 | 1.0349 | 0.94014 | 0.78433 | 0.75832 | 1.0189 | 0.93263 | 0.95262 | 0.99084 | 1.0153 | 1.0455 | 1.1345 | 1.1913 | 1.098 | 1.0345 | 1.0603 | 1.0464 | 1.1148 | 1.1818
13 | 4.174 | 4.0408 | 4.0772 | 4.1132 | 4.1441 | 4.2142 | 5.2099 | 5.3299 | 5.424 | 5.3003 | 5.2143 | 5.4084 | 5.6121 | 5.4698 | 5.3768 | 5.4376 | 5.2292 | 5.5083 | 5.2804 | 4.9632 | 5.0433 | 4.8758 | 4.4353 | 4.3302
14 | 1.0132 | 0.98285 | 0.94024 | 0.96049 | 0.91911 | 0.90863 | 0.93093 | 1.1189 | 1.1393 | 1.1341 | 1.1234 | 1.1494 | 1.1449 | 1.1425 | 1.0014 | 1.0736 | 1.1461 | 1.1523 | 1.0764 | 1.0197 | 1.0225 | 0.96731 | 0.93869 | 0.93678
15 | 0.41453 | 0.40932 | 0.38509 | 0.37757 | 0.36351 | 0.37134 | 0.4488 | 0.44486 | 0.48075 | 0.50047 | 0.49214 | 0.48327 | 0.47395 | 0.46925 | 0.44223 | 0.45401 | 0.48287 | 0.59627 | 0.55114 | 0.50315 | 0.49817 | 0.45556 | 0.48179 | 0.4522
16 | 0.84502 | 0.80445 | 0.77049 | 0.77939 | 0.76893 | 0.85657 | 1.3578 | 1.5125 | 1.5779 | 1.534 | 1.471 | 1.5668 | 1.4612 | 1.4098 | 1.227 | 1.2215 | 1.2534 | 1.3753 | 1.2418 | 1.2814 | 1.2545 | 1.1705 | 1.0387 | 0.94239
17 | 0.26872 | 0.236 | 0.21874 | 0.20331 | 0.18128 | 0.23283 | 0.39051 | 0.35823 | 0.39025 | 0.37497 | 0.36104 | 0.34057 | 0.34388 | 0.35194 | 0.3424 | 0.34779 | 0.3967 | 0.61621 | 0.53248 | 0.44484 | 0.44575 | 0.38507 | 0.38991 | 0.3552
18 | 1.2304 | 1.1389 | 1.0402 | 1.0442 | 1.039 | 1.1386 | 1.465 | 1.5111 | 1.5591 | 1.6289 | 1.663 | 1.6945 | 1.6736 | 1.6204 | 1.6193 | 1.6057 | 1.6856 | 1.9625 | 1.9094 | 1.8565 | 1.8547 | 1.7181 | 1.6267 | 1.5104
19 | 2.0239 | 1.9179 | 1.8561 | 1.8691 | 1.8627 | 1.9916 | 2.2588 | 2.615 | 2.7385 | 2.8394 | 2.783 | 2.8294 | 2.8269 | 2.8116 | 2.6279 | 2.633 | 2.5296 | 2.6845 | 2.5746 | 2.5228 | 2.4824 | 2.3822 | 2.2359 | 2.1108
20 | 1.0119 | 0.95045 | 0.92652 | 0.90301 | 0.90431 | 1.0048 | 1.2713 | 1.4294 | 1.6175 | 1.6682 | 1.6927 | 1.6966 | 1.6747 | 1.6559 | 1.5212 | 1.4843 | 1.5747 | 1.6422 | 1.5622 | 1.5293 | 1.4389 | 1.1823 | 1.1877 | 1.1263
21 | 0.75817 | 0.73202 | 0.70217 | 0.68848 | 0.6957 | 0.80595 | 1.2827 | 1.4201 | 1.4719 | 1.4723 | 1.5146 | 1.5083 | 1.4307 | 1.423 | 1.2687 | 1.1492 | 1.1519 | 1.2865 | 1.237 | 1.1865 | 1.1772 | 1.0728 | 0.94767 | 0.86247
22 | 0.80785 | 0.81319 | 0.7959 | 0.78817 | 0.76281 | 0.74541 | 0.76717 | 0.66852 | 0.66602 | 0.67437 | 0.66344 | 0.66735 | 0.67895 | 0.7052 | 0.70905 | 0.70803 | 0.68158 | 0.71663 | 0.68818 | 0.67619 | 0.69092 | 0.67444 | 0.76946 | 0.79446
23 | 4.0467 | 3.8176 | 3.5964 | 3.5894 | 3.4946 | 3.8616 | 5.012 | 5.3129 | 5.7846 | 6.2071 | 6.014 | 6.0146 | 6.0524 | 5.9109 | 5.7578 | 5.4401 | 5.5862 | 6.4925 | 6.2175 | 5.9459 | 5.7821 | 5.389 | 5.1803 | 4.7335
24 | 1.9856 | 1.9059 | 1.7686 | 1.7271 | 1.6422 | 1.8294 | 2.3891 | 2.1217 | 1.7075 | 1.2496 | 2.2631 | 2.2982 | 2.2731 | 2.3109 | 2.1971 | 2.2456 | 2.2807 | 2.8829 | 2.5997 | 2.3836 | 2.3801 | 2.2906 | 2.4775 | 2.3204
25 | 0.98571 | 0.98508 | 0.97318 | 0.99357 | 0.97242 | 0.98541 | 1.0349 | 0.94014 | 0.78433 | 0.75832 | 1.0189 | 0.93263 | 0.95262 | 0.99084 | 1.0153 | 1.0455 | 1.1345 | 1.1913 | 1.098 | 1.0345 | 1.0603 | 1.0464 | 1.1148 | 1.1818
26 | 2.087 | 2.0204 | 2.0386 | 2.0566 | 2.072 | 2.1071 | 2.605 | 2.665 | 2.712 | 2.6502 | 2.6072 | 2.7042 | 2.8061 | 2.7349 | 2.6884 | 2.7188 | 2.6146 | 2.7541 | 2.6402 | 2.4816 | 2.5217 | 2.4379 | 2.2176 | 2.1651
27 | 1.0132 | 0.98285 | 0.94024 | 0.96049 | 0.91911 | 0.90863 | 0.93093 | 1.1189 | 1.1393 | 1.1341 | 1.1234 | 1.1494 | 1.1449 | 1.1425 | 1.0014 | 1.0736 | 1.1461 | 1.1523 | 1.0764 | 1.0197 | 1.0225 | 0.96731 | 0.93869 | 0.93678
28 | 0.82905 | 0.81865 | 0.77018 | 0.75515 | 0.72703 | 0.74267 | 0.89759 | 0.88971 | 0.9615 | 1.0009 | 0.98428 | 0.96654 | 0.9479 | 0.9385 | 0.88446 | 0.90802 | 0.96574 | 1.1925 | 1.1023 | 1.0063 | 0.99633 | 0.91113 | 0.96357 | 0.90439
29 | 2.8167 | 2.6815 | 2.5683 | 2.598 | 2.5631 | 2.8552 | 4.5261 | 5.0417 | 5.2598 | 5.1134 | 4.9034 | 5.2226 | 4.8706 | 4.6993 | 4.0901 | 4.0715 | 4.1782 | 4.5844 | 4.1393 | 4.2713 | 4.1818 | 3.9017 | 3.4624 | 3.1413
30 | 0.44786 | 0.39333 | 0.36456 | 0.33884 | 0.30214 | 0.38805 | 0.65085 | 0.59704 | 0.65042 | 0.62495 | 0.60173 | 0.56762 | 0.57314 | 0.58657 | 0.57066 | 0.57964 | 0.66117 | 1.027 | 0.88746 | 0.74139 | 0.74292 | 0.64179 | 0.64985 | 0.592
31 | 2.8709 | 2.6575 | 2.4272 | 2.4365 | 2.4243 | 2.6567 | 3.4183 | 3.5258 | 3.638 | 3.8007 | 3.8804 | 3.9538 | 3.905 | 3.7808 | 3.7784 | 3.7465 | 3.933 | 4.5791 | 4.4552 | 4.3319 | 4.3277 | 4.0089 | 3.7955 | 3.5243
32 | 1.3492 | 1.2786 | 1.2374 | 1.2461 | 1.2418 | 1.3277 | 1.5058 | 1.7433 | 1.8257 | 1.8929 | 1.8554 | 1.8863 | 1.8846 | 1.8744 | 1.7519 | 1.7553 | 1.6864 | 1.7897 | 1.7164 | 1.6819 | 1.6549 | 1.5881 | 1.4906 | 1.4072

## Pc, Winter, S5
LoadID | 0 | 1 | 2 | 3 | 4 | 5 | 6 | 7 | 8 | 9 | 10 | 11 | 12 | 13 | 14 | 15 | 16 | 17 | 18 | 19 | 20 | 21 | 22 | 23
1 | 1.5107 | 1.4543 | 1.4025 | 1.4448 | 1.4041 | 1.4059 | 1.4189 | 1.8417 | 1.8785 | 1.8606 | 1.855 | 1.894 | 1.8736 | 1.8404 | 1.601 | 1.7224 | 1.8726 | 1.8441 | 1.7491 | 1.6679 | 1.6562 | 1.5826 | 1.4293 | 1.3983
2 | 0.62179 | 0.61399 | 0.57764 | 0.56636 | 0.54527 | 0.557 | 0.67319 | 0.66728 | 0.72112 | 0.7507 | 0.73821 | 0.72491 | 0.71093 | 0.70388 | 0.66334 | 0.68102 | 0.72431 | 0.89441 | 0.82671 | 0.75472 | 0.74725 | 0.68335 | 0.72268 | 0.67829
3 | 1.69 | 1.6089 | 1.541 | 1.5588 | 1.5379 | 1.7131 | 2.7157 | 3.025 | 3.1559 | 3.068 | 2.942 | 3.1336 | 2.9223 | 2.8196 | 2.4541 | 2.4429 | 2.5069 | 2.7506 | 2.4836 | 2.5628 | 2.5091 | 2.341 | 2.0774 | 1.8848
4 | 0.17915 | 0.15733 | 0.14582 | 0.13554 | 0.12086 | 0.15522 | 0.26034 | 0.23882 | 0.26017 | 0.24998 | 0.24069 | 0.22705 | 0.22925 | 0.23463 | 0.22826 | 0.23186 | 0.26447 | 0.41081 | 0.35498 | 0.29656 | 0.29717 | 0.25671 | 0.25994 | 0.2368
5 | 0.82026 | 0.75929 | 0.6935 | 0.69613 | 0.69266 | 0.75906 | 0.97666 | 1.0074 | 1.0394 | 1.0859 | 1.1087 | 1.1297 | 1.1157 | 1.0802 | 1.0795 | 1.0704 | 1.1237 | 1.3083 | 1.2729 | 1.2377 | 1.2365 | 1.1454 | 1.0844 | 1.0069
6 | 4.4975 | 4.262 | 4.1246 | 4.1537 | 4.1393 | 4.4257 | 5.0195 | 5.8111 | 6.0855 | 6.3098 | 6.1846 | 6.2875 | 6.282 | 6.248 | 5.8398 | 5.851 | 5.6214 | 5.9656 | 5.7214 | 5.6062 | 5.5164 | 5.2938 | 4.9686 | 4.6907
7 | 2.2486 | 2.1121 | 2.0589 | 2.0067 | 2.0096 | 2.2329 | 2.8251 | 3.1765 | 3.5944 | 3.7072 | 3.7615 | 3.7702 | 3.7214 | 3.6797 | 3.3804 | 3.2984 | 3.4994 | 3.6494 | 3.4716 | 3.3984 | 3.1975 | 2.6273 | 2.6394 | 2.5028
8 | 0.50545 | 0.48801 | 0.46811 | 0.45899 | 0.4638 | 0.5373 | 0.85514 | 0.9467 | 0.98125 | 0.98151 | 1.0097 | 1.0055 | 0.95382 | 0.94866 | 0.84582 | 0.76614 | 0.76793 | 0.85766 | 0.82464 | 0.79099 | 0.7848 | 0.71519 | 0.63178 | 0.57498
9 | 0.53857 | 0.54213 | 0.5306 | 0.52545 | 0.50854 | 0.49694 | 0.51145 | 0.44568 | 0.44401 | 0.44958 | 0.44229 | 0.4449 | 0.45263 | 0.47014 | 0.4727 | 0.47202 | 0.45439 | 0.47775 | 0.45879 | 0.45079 | 0.46061 | 0.44963 | 0.51297 | 0.52964
10 | 0.43358 | 0.40903 | 0.38533 | 0.38458 | 0.37442 | 0.41374 | 0.537 | 0.56924 | 0.61978 | 0.66505 | 0.64436 | 0.64443 | 0.64847 | 0.63331 | 0.6169 | 0.58287 | 0.59853 | 0.69563 | 0.66616 | 0.63706 | 0.61951 | 0.5774 | 0.55503 | 0.50716
11 | 0.28365 | 0.27227 | 0.25265 | 0.24673 | 0.2346 | 0.26135 | 0.3413 | 0.3031 | 0.24393 | 0.17851 | 0.3233 | 0.32832 | 0.32472 | 0.33012 | 0.31387 | 0.3208 | 0.32582 | 0.41184 | 0.37139 | 0.34051 | 0.34001 | 0.32723 | 0.35393 | 0.33148
12 | 0.98571 | 0.98508 | 0.97318 | 0.99357 | 0.97242 | 0.98541 | 1.0349 | 0.94014 | 0.78433 | 0.75832 | 1.0189 | 0.93263 | 0.95262 | 0.99084 | 1.0153 | 1.0455 | 1.1345 | 1.1913 | 1.098 | 1.0345 | 1.0603 | 1.0464 | 1.1148 | 1.1818
13 | 4.174 | 4.0408 | 4.0772 | 4.1132 | 4.1441 | 4.2142 | 5.2099 | 5.3299 | 5.424 | 5.3003 | 5.2143 | 5.4084 | 5.6121 | 5.4698 | 5.3768 | 5.4376 | 5.2292 | 5.5083 | 5.2804 | 4.9632 | 5.0433 | 4.8758 | 4.4353 | 4.3302
14 | 1.0132 | 0.98285 | 0.94024 | 0.96049 | 0.91911 | 0.90863 | 0.93093 | 1.1189 | 1.1393 | 1.1341 | 1.1234 | 1.1494 | 1.1449 | 1.1425 | 1.0014 | 1.0736 | 1.1461 | 1.1523 | 1.0764 | 1.0197 | 1.0225 | 0.96731 | 0.93869 | 0.93678
15 | 0.41453 | 0.40932 | 0.38509 | 0.37757 | 0.36351 | 0.37134 | 0.4488 | 0.44486 | 0.48075 | 0.50047 | 0.49214 | 0.48327 | 0.47395 | 0.46925 | 0.44223 | 0.45401 | 0.48287 | 0.59627 | 0.55114 | 0.50315 | 0.49817 | 0.45556 | 0.48179 | 0.4522
16 | 0.84502 | 0.80445 | 0.77049 | 0.77939 | 0.76893 | 0.85657 | 1.3578 | 1.5125 | 1.5779 | 1.534 | 1.471 | 1.5668 | 1.4612 | 1.4098 | 1.227 | 1.2215 | 1.2534 | 1.3753 | 1.2418 | 1.2814 | 1.2545 | 1.1705 | 1.0387 | 0.94239
17 | 0.26872 | 0.236 | 0.21874 | 0.20331 | 0.18128 | 0.23283 | 0.39051 | 0.35823 | 0.39025 | 0.37497 | 0.36104 | 0.34057 | 0.34388 | 0.35194 | 0.3424 | 0.34779 | 0.3967 | 0.61621 | 0.53248 | 0.44484 | 0.44575 | 0.38507 | 0.38991 | 0.3552
18 | 1.2304 | 1.1389 | 1.0402 | 1.0442 | 1.039 | 1.1386 | 1.465 | 1.5111 | 1.5591 | 1.6289 | 1.663 | 1.6945 | 1.6736 | 1.6204 | 1.6193 | 1.6057 | 1.6856 | 1.9625 | 1.9094 | 1.8565 | 1.8547 | 1.7181 | 1.6267 | 1.5104
19 | 2.0239 | 1.9179 | 1.8561 | 1.8691 | 1.8627 | 1.9916 | 2.2588 | 2.615 | 2.7385 | 2.8394 | 2.783 | 2.8294 | 2.8269 | 2.8116 | 2.6279 | 2.633 | 2.5296 | 2.6845 | 2.5746 | 2.5228 | 2.4824 | 2.3822 | 2.2359 | 2.1108
20 | 1.0119 | 0.95045 | 0.92652 | 0.90301 | 0.90431 | 1.0048 | 1.2713 | 1.4294 | 1.6175 | 1.6682 | 1.6927 | 1.6966 | 1.6747 | 1.6559 | 1.5212 | 1.4843 | 1.5747 | 1.6422 | 1.5622 | 1.5293 | 1.4389 | 1.1823 | 1.1877 | 1.1263
21 | 0.75817 | 0.73202 | 0.70217 | 0.68848 | 0.6957 | 0.80595 | 1.2827 | 1.4201 | 1.4719 | 1.4723 | 1.5146 | 1.5083 | 1.4307 | 1.423 | 1.2687 | 1.1492 | 1.1519 | 1.2865 | 1.237 | 1.1865 | 1.1772 | 1.0728 | 0.94767 | 0.86247
22 | 0.80785 | 0.81319 | 0.7959 | 0.78817 | 0.76281 | 0.74541 | 0.76717 | 0.66852 | 0.66602 | 0.67437 | 0.66344 | 0.66735 | 0.67895 | 0.7052 | 0.70905 | 0.70803 | 0.68158 | 0.71663 | 0.68818 | 0.67619 | 0.69092 | 0.67444 | 0.76946 | 0.79446
23 | 4.0467 | 3.8176 | 3.5964 | 3.5894 | 3.4946 | 3.8616 | 5.012 | 5.3129 | 5.7846 | 6.2071 | 6.014 | 6.0146 | 6.0524 | 5.9109 | 5.7578 | 5.4401 | 5.5862 | 6.4925 | 6.2175 | 5.9459 | 5.7821 | 5.389 | 5.1803 | 4.7335
24 | 1.9856 | 1.9059 | 1.7686 | 1.7271 | 1.6422 | 1.8294 | 2.3891 | 2.1217 | 1.7075 | 1.2496 | 2.2631 | 2.2982 | 2.2731 | 2.3109 | 2.1971 | 2.2456 | 2.2807 | 2.8829 | 2.5997 | 2.3836 | 2.3801 | 2.2906 | 2.4775 | 2.3204
25 | 0.98571 | 0.98508 | 0.97318 | 0.99357 | 0.97242 | 0.98541 | 1.0349 | 0.94014 | 0.78433 | 0.75832 | 1.0189 | 0.93263 | 0.95262 | 0.99084 | 1.0153 | 1.0455 | 1.1345 | 1.1913 | 1.098 | 1.0345 | 1.0603 | 1.0464 | 1.1148 | 1.1818
26 | 2.087 | 2.0204 | 2.0386 | 2.0566 | 2.072 | 2.1071 | 2.605 | 2.665 | 2.712 | 2.6502 | 2.6072 | 2.7042 | 2.8061 | 2.7349 | 2.6884 | 2.7188 | 2.6146 | 2.7541 | 2.6402 | 2.4816 | 2.5217 | 2.4379 | 2.2176 | 2.1651
27 | 1.0132 | 0.98285 | 0.94024 | 0.96049 | 0.91911 | 0.90863 | 0.93093 | 1.1189 | 1.1393 | 1.1341 | 1.1234 | 1.1494 | 1.1449 | 1.1425 | 1.0014 | 1.0736 | 1.1461 | 1.1523 | 1.0764 | 1.0197 | 1.0225 | 0.96731 | 0.93869 | 0.93678
28 | 0.82905 | 0.81865 | 0.77018 | 0.75515 | 0.72703 | 0.74267 | 0.89759 | 0.88971 | 0.9615 | 1.0009 | 0.98428 | 0.96654 | 0.9479 | 0.9385 | 0.88446 | 0.90802 | 0.96574 | 1.1925 | 1.1023 | 1.0063 | 0.99633 | 0.91113 | 0.96357 | 0.90439
29 | 2.8167 | 2.6815 | 2.5683 | 2.598 | 2.5631 | 2.8552 | 4.5261 | 5.0417 | 5.2598 | 5.1134 | 4.9034 | 5.2226 | 4.8706 | 4.6993 | 4.0901 | 4.0715 | 4.1782 | 4.5844 | 4.1393 | 4.2713 | 4.1818 | 3.9017 | 3.4624 | 3.1413
30 | 0.44786 | 0.39333 | 0.36456 | 0.33884 | 0.30214 | 0.38805 | 0.65085 | 0.59704 | 0.65042 | 0.62495 | 0.60173 | 0.56762 | 0.57314 | 0.58657 | 0.57066 | 0.57964 | 0.66117 | 1.027 | 0.88746 | 0.74139 | 0.74292 | 0.64179 | 0.64985 | 0.592
31 | 2.8709 | 2.6575 | 2.4272 | 2.4365 | 2.4243 | 2.6567 | 3.4183 | 3.5258 | 3.638 | 3.8007 | 3.8804 | 3.9538 | 3.905 | 3.7808 | 3.7784 | 3.7465 | 3.933 | 4.5791 | 4.4552 | 4.3319 | 4.3277 | 4.0089 | 3.7955 | 3.5243
32 | 1.3492 | 1.2786 | 1.2374 | 1.2461 | 1.2418 | 1.3277 | 1.5058 | 1.7433 | 1.8257 | 1.8929 | 1.8554 | 1.8863 | 1.8846 | 1.8744 | 1.7519 | 1.7553 | 1.6864 | 1.7897 | 1.7164 | 1.6819 | 1.6549 | 1.5881 | 1.4906 | 1.4072

## Pc, Winter, S6
LoadID | 0 | 1 | 2 | 3 | 4 | 5 | 6 | 7 | 8 | 9 | 10 | 11 | 12 | 13 | 14 | 15 | 16 | 17 | 18 | 19 | 20 | 21 | 22 | 23
1 | 1.5107 | 1.4543 | 1.4025 | 1.4448 | 1.4041 | 1.4059 | 1.4189 | 1.8417 | 1.8785 | 1.8606 | 1.855 | 1.894 | 1.8736 | 1.8404 | 1.601 | 1.7224 | 1.8726 | 1.8441 | 1.7491 | 1.6679 | 1.6562 | 1.5826 | 1.4293 | 1.3983
2 | 0.62179 | 0.61399 | 0.57764 | 0.56636 | 0.54527 | 0.557 | 0.67319 | 0.66728 | 0.72112 | 0.7507 | 0.73821 | 0.72491 | 0.71093 | 0.70388 | 0.66334 | 0.68102 | 0.72431 | 0.89441 | 0.82671 | 0.75472 | 0.74725 | 0.68335 | 0.72268 | 0.67829
3 | 1.69 | 1.6089 | 1.541 | 1.5588 | 1.5379 | 1.7131 | 2.7157 | 3.025 | 3.1559 | 3.068 | 2.942 | 3.1336 | 2.9223 | 2.8196 | 2.4541 | 2.4429 | 2.5069 | 2.7506 | 2.4836 | 2.5628 | 2.5091 | 2.341 | 2.0774 | 1.8848
4 | 0.17915 | 0.15733 | 0.14582 | 0.13554 | 0.12086 | 0.15522 | 0.26034 | 0.23882 | 0.26017 | 0.24998 | 0.24069 | 0.22705 | 0.22925 | 0.23463 | 0.22826 | 0.23186 | 0.26447 | 0.41081 | 0.35498 | 0.29656 | 0.29717 | 0.25671 | 0.25994 | 0.2368
5 | 0.82026 | 0.75929 | 0.6935 | 0.69613 | 0.69266 | 0.75906 | 0.97666 | 1.0074 | 1.0394 | 1.0859 | 1.1087 | 1.1297 | 1.1157 | 1.0802 | 1.0795 | 1.0704 | 1.1237 | 1.3083 | 1.2729 | 1.2377 | 1.2365 | 1.1454 | 1.0844 | 1.0069
6 | 4.4975 | 4.262 | 4.1246 | 4.1537 | 4.1393 | 4.4257 | 5.0195 | 5.8111 | 6.0855 | 6.3098 | 6.1846 | 6.2875 | 6.282 | 6.248 | 5.8398 | 5.851 | 5.6214 | 5.9656 | 5.7214 | 5.6062 | 5.5164 | 5.2938 | 4.9686 | 4.6907
7 | 2.2486 | 2.1121 | 2.0589 | 2.0067 | 2.0096 | 2.2329 | 2.8251 | 3.1765 | 3.5944 | 3.7072 | 3.7615 | 3.7702 | 3.7214 | 3.6797 | 3.3804 | 3.2984 | 3.4994 | 3.6494 | 3.4716 | 3.3984 | 3.1975 | 2.6273 | 2.6394 | 2.5028
8 | 0.50545 | 0.48801 | 0.46811 | 0.45899 | 0.4638 | 0.5373 | 0.85514 | 0.9467 | 0.98125 | 0.98151 | 1.0097 | 1.0055 | 0.95382 | 0.94866 | 0.84582 | 0.76614 | 0.76793 | 0.85766 | 0.82464 | 0.79099 | 0.7848 | 0.71519 | 0.63178 | 0.57498
9 | 0.53857 | 0.54213 | 0.5306 | 0.52545 | 0.50854 | 0.49694 | 0.51145 | 0.44568 | 0.44401 | 0.44958 | 0.44229 | 0.4449 | 0.45263 | 0.47014 | 0.4727 | 0.47202 | 0.45439 | 0.47775 | 0.45879 | 0.45079 | 0.46061 | 0.44963 | 0.51297 | 0.52964
10 | 0.43358 | 0.40903 | 0.38533 | 0.38458 | 0.37442 | 0.41374 | 0.537 | 0.56924 | 0.61978 | 0.66505 | 0.64436 | 0.64443 | 0.64847 | 0.63331 | 0.6169 | 0.58287 | 0.59853 | 0.69563 | 0.66616 | 0.63706 | 0.61951 | 0.5774 | 0.55503 | 0.50716
11 | 0.28365 | 0.27227 | 0.25265 | 0.24673 | 0.2346 | 0.26135 | 0.3413 | 0.3031 | 0.24393 | 0.17851 | 0.3233 | 0.32832 | 0.32472 | 0.33012 | 0.31387 | 0.3208 | 0.32582 | 0.41184 | 0.37139 | 0.34051 | 0.34001 | 0.32723 | 0.35393 | 0.33148
12 | 0.98571 | 0.98508 | 0.97318 | 0.99357 | 0.97242 | 0.98541 | 1.0349 | 0.94014 | 0.78433 | 0.75832 | 1.0189 | 0.93263 | 0.95262 | 0.99084 | 1.0153 | 1.0455 | 1.1345 | 1.1913 | 1.098 | 1.0345 | 1.0603 | 1.0464 | 1.1148 | 1.1818
13 | 4.174 | 4.0408 | 4.0772 | 4.1132 | 4.1441 | 4.2142 | 5.2099 | 5.3299 | 5.424 | 5.3003 | 5.2143 | 5.4084 | 5.6121 | 5.4698 | 5.3768 | 5.4376 | 5.2292 | 5.5083 | 5.2804 | 4.9632 | 5.0433 | 4.8758 | 4.4353 | 4.3302
14 | 1.0132 | 0.98285 | 0.94024 | 0.96049 | 0.91911 | 0.90863 | 0.93093 | 1.1189 | 1.1393 | 1.1341 | 1.1234 | 1.1494 | 1.1449 | 1.1425 | 1.0014 | 1.0736 | 1.1461 | 1.1523 | 1.0764 | 1.0197 | 1.0225 | 0.96731 | 0.93869 | 0.93678
15 | 0.41453 | 0.40932 | 0.38509 | 0.37757 | 0.36351 | 0.37134 | 0.4488 | 0.44486 | 0.48075 | 0.50047 | 0.49214 | 0.48327 | 0.47395 | 0.46925 | 0.44223 | 0.45401 | 0.48287 | 0.59627 | 0.55114 | 0.50315 | 0.49817 | 0.45556 | 0.48179 | 0.4522
16 | 0.84502 | 0.80445 | 0.77049 | 0.77939 | 0.76893 | 0.85657 | 1.3578 | 1.5125 | 1.5779 | 1.534 | 1.471 | 1.5668 | 1.4612 | 1.4098 | 1.227 | 1.2215 | 1.2534 | 1.3753 | 1.2418 | 1.2814 | 1.2545 | 1.1705 | 1.0387 | 0.94239
17 | 0.26872 | 0.236 | 0.21874 | 0.20331 | 0.18128 | 0.23283 | 0.39051 | 0.35823 | 0.39025 | 0.37497 | 0.36104 | 0.34057 | 0.34388 | 0.35194 | 0.3424 | 0.34779 | 0.3967 | 0.61621 | 0.53248 | 0.44484 | 0.44575 | 0.38507 | 0.38991 | 0.3552
18 | 1.2304 | 1.1389 | 1.0402 | 1.0442 | 1.039 | 1.1386 | 1.465 | 1.5111 | 1.5591 | 1.6289 | 1.663 | 1.6945 | 1.6736 | 1.6204 | 1.6193 | 1.6057 | 1.6856 | 1.9625 | 1.9094 | 1.8565 | 1.8547 | 1.7181 | 1.6267 | 1.5104
19 | 2.0239 | 1.9179 | 1.8561 | 1.8691 | 1.8627 | 1.9916 | 2.2588 | 2.615 | 2.7385 | 2.8394 | 2.783 | 2.8294 | 2.8269 | 2.8116 | 2.6279 | 2.633 | 2.5296 | 2.6845 | 2.5746 | 2.5228 | 2.4824 | 2.3822 | 2.2359 | 2.1108
20 | 1.0119 | 0.95045 | 0.92652 | 0.90301 | 0.90431 | 1.0048 | 1.2713 | 1.4294 | 1.6175 | 1.6682 | 1.6927 | 1.6966 | 1.6747 | 1.6559 | 1.5212 | 1.4843 | 1.5747 | 1.6422 | 1.5622 | 1.5293 | 1.4389 | 1.1823 | 1.1877 | 1.1263
21 | 0.75817 | 0.73202 | 0.70217 | 0.68848 | 0.6957 | 0.80595 | 1.2827 | 1.4201 | 1.4719 | 1.4723 | 1.5146 | 1.5083 | 1.4307 | 1.423 | 1.2687 | 1.1492 | 1.1519 | 1.2865 | 1.237 | 1.1865 | 1.1772 | 1.0728 | 0.94767 | 0.86247
22 | 0.80785 | 0.81319 | 0.7959 | 0.78817 | 0.76281 | 0.74541 | 0.76717 | 0.66852 | 0.66602 | 0.67437 | 0.66344 | 0.66735 | 0.67895 | 0.7052 | 0.70905 | 0.70803 | 0.68158 | 0.71663 | 0.68818 | 0.67619 | 0.69092 | 0.67444 | 0.76946 | 0.79446
23 | 4.0467 | 3.8176 | 3.5964 | 3.5894 | 3.4946 | 3.8616 | 5.012 | 5.3129 | 5.7846 | 6.2071 | 6.014 | 6.0146 | 6.0524 | 5.9109 | 5.7578 | 5.4401 | 5.5862 | 6.4925 | 6.2175 | 5.9459 | 5.7821 | 5.389 | 5.1803 | 4.7335
24 | 1.9856 | 1.9059 | 1.7686 | 1.7271 | 1.6422 | 1.8294 | 2.3891 | 2.1217 | 1.7075 | 1.2496 | 2.2631 | 2.2982 | 2.2731 | 2.3109 | 2.1971 | 2.2456 | 2.2807 | 2.8829 | 2.5997 | 2.3836 | 2.3801 | 2.2906 | 2.4775 | 2.3204
25 | 0.98571 | 0.98508 | 0.97318 | 0.99357 | 0.97242 | 0.98541 | 1.0349 | 0.94014 | 0.78433 | 0.75832 | 1.0189 | 0.93263 | 0.95262 | 0.99084 | 1.0153 | 1.0455 | 1.1345 | 1.1913 | 1.098 | 1.0345 | 1.0603 | 1.0464 | 1.1148 | 1.1818
26 | 2.087 | 2.0204 | 2.0386 | 2.0566 | 2.072 | 2.1071 | 2.605 | 2.665 | 2.712 | 2.6502 | 2.6072 | 2.7042 | 2.8061 | 2.7349 | 2.6884 | 2.7188 | 2.6146 | 2.7541 | 2.6402 | 2.4816 | 2.5217 | 2.4379 | 2.2176 | 2.1651
27 | 1.0132 | 0.98285 | 0.94024 | 0.96049 | 0.91911 | 0.90863 | 0.93093 | 1.1189 | 1.1393 | 1.1341 | 1.1234 | 1.1494 | 1.1449 | 1.1425 | 1.0014 | 1.0736 | 1.1461 | 1.1523 | 1.0764 | 1.0197 | 1.0225 | 0.96731 | 0.93869 | 0.93678
28 | 0.82905 | 0.81865 | 0.77018 | 0.75515 | 0.72703 | 0.74267 | 0.89759 | 0.88971 | 0.9615 | 1.0009 | 0.98428 | 0.96654 | 0.9479 | 0.9385 | 0.88446 | 0.90802 | 0.96574 | 1.1925 | 1.1023 | 1.0063 | 0.99633 | 0.91113 | 0.96357 | 0.90439
29 | 2.8167 | 2.6815 | 2.5683 | 2.598 | 2.5631 | 2.8552 | 4.5261 | 5.0417 | 5.2598 | 5.1134 | 4.9034 | 5.2226 | 4.8706 | 4.6993 | 4.0901 | 4.0715 | 4.1782 | 4.5844 | 4.1393 | 4.2713 | 4.1818 | 3.9017 | 3.4624 | 3.1413
30 | 0.44786 | 0.39333 | 0.36456 | 0.33884 | 0.30214 | 0.38805 | 0.65085 | 0.59704 | 0.65042 | 0.62495 | 0.60173 | 0.56762 | 0.57314 | 0.58657 | 0.57066 | 0.57964 | 0.66117 | 1.027 | 0.88746 | 0.74139 | 0.74292 | 0.64179 | 0.64985 | 0.592
31 | 2.8709 | 2.6575 | 2.4272 | 2.4365 | 2.4243 | 2.6567 | 3.4183 | 3.5258 | 3.638 | 3.8007 | 3.8804 | 3.9538 | 3.905 | 3.7808 | 3.7784 | 3.7465 | 3.933 | 4.5791 | 4.4552 | 4.3319 | 4.3277 | 4.0089 | 3.7955 | 3.5243
32 | 1.3492 | 1.2786 | 1.2374 | 1.2461 | 1.2418 | 1.3277 | 1.5058 | 1.7433 | 1.8257 | 1.8929 | 1.8554 | 1.8863 | 1.8846 | 1.8744 | 1.7519 | 1.7553 | 1.6864 | 1.7897 | 1.7164 | 1.6819 | 1.6549 | 1.5881 | 1.4906 | 1.4072

## Pc, Winter, S7
LoadID | 0 | 1 | 2 | 3 | 4 | 5 | 6 | 7 | 8 | 9 | 10 | 11 | 12 | 13 | 14 | 15 | 16 | 17 | 18 | 19 | 20 | 21 | 22 | 23
1 | 1.5107 | 1.4543 | 1.4025 | 1.4448 | 1.4041 | 1.4059 | 1.4189 | 1.8417 | 1.8785 | 1.8606 | 1.855 | 1.894 | 1.8736 | 1.8404 | 1.601 | 1.7224 | 1.8726 | 1.8441 | 1.7491 | 1.6679 | 1.6562 | 1.5826 | 1.4293 | 1.3983
2 | 0.62179 | 0.61399 | 0.57764 | 0.56636 | 0.54527 | 0.557 | 0.67319 | 0.66728 | 0.72112 | 0.7507 | 0.73821 | 0.72491 | 0.71093 | 0.70388 | 0.66334 | 0.68102 | 0.72431 | 0.89441 | 0.82671 | 0.75472 | 0.74725 | 0.68335 | 0.72268 | 0.67829
3 | 1.69 | 1.6089 | 1.541 | 1.5588 | 1.5379 | 1.7131 | 2.7157 | 3.025 | 3.1559 | 3.068 | 2.942 | 3.1336 | 2.9223 | 2.8196 | 2.4541 | 2.4429 | 2.5069 | 2.7506 | 2.4836 | 2.5628 | 2.5091 | 2.341 | 2.0774 | 1.8848
4 | 0.17915 | 0.15733 | 0.14582 | 0.13554 | 0.12086 | 0.15522 | 0.26034 | 0.23882 | 0.26017 | 0.24998 | 0.24069 | 0.22705 | 0.22925 | 0.23463 | 0.22826 | 0.23186 | 0.26447 | 0.41081 | 0.35498 | 0.29656 | 0.29717 | 0.25671 | 0.25994 | 0.2368
5 | 0.82026 | 0.75929 | 0.6935 | 0.69613 | 0.69266 | 0.75906 | 0.97666 | 1.0074 | 1.0394 | 1.0859 | 1.1087 | 1.1297 | 1.1157 | 1.0802 | 1.0795 | 1.0704 | 1.1237 | 1.3083 | 1.2729 | 1.2377 | 1.2365 | 1.1454 | 1.0844 | 1.0069
6 | 4.4975 | 4.262 | 4.1246 | 4.1537 | 4.1393 | 4.4257 | 5.0195 | 5.8111 | 6.0855 | 6.3098 | 6.1846 | 6.2875 | 6.282 | 6.248 | 5.8398 | 5.851 | 5.6214 | 5.9656 | 5.7214 | 5.6062 | 5.5164 | 5.2938 | 4.9686 | 4.6907
7 | 2.2486 | 2.1121 | 2.0589 | 2.0067 | 2.0096 | 2.2329 | 2.8251 | 3.1765 | 3.5944 | 3.7072 | 3.7615 | 3.7702 | 3.7214 | 3.6797 | 3.3804 | 3.2984 | 3.4994 | 3.6494 | 3.4716 | 3.3984 | 3.1975 | 2.6273 | 2.6394 | 2.5028
8 | 0.50545 | 0.48801 | 0.46811 | 0.45899 | 0.4638 | 0.5373 | 0.85514 | 0.9467 | 0.98125 | 0.98151 | 1.0097 | 1.0055 | 0.95382 | 0.94866 | 0.84582 | 0.76614 | 0.76793 | 0.85766 | 0.82464 | 0.79099 | 0.7848 | 0.71519 | 0.63178 | 0.57498
9 | 0.53857 | 0.54213 | 0.5306 | 0.52545 | 0.50854 | 0.49694 | 0.51145 | 0.44568 | 0.44401 | 0.44958 | 0.44229 | 0.4449 | 0.45263 | 0.47014 | 0.4727 | 0.47202 | 0.45439 | 0.47775 | 0.45879 | 0.45079 | 0.46061 | 0.44963 | 0.51297 | 0.52964
10 | 0.43358 | 0.40903 | 0.38533 | 0.38458 | 0.37442 | 0.41374 | 0.537 | 0.56924 | 0.61978 | 0.66505 | 0.64436 | 0.64443 | 0.64847 | 0.63331 | 0.6169 | 0.58287 | 0.59853 | 0.69563 | 0.66616 | 0.63706 | 0.61951 | 0.5774 | 0.55503 | 0.50716
11 | 0.28365 | 0.27227 | 0.25265 | 0.24673 | 0.2346 | 0.26135 | 0.3413 | 0.3031 | 0.24393 | 0.17851 | 0.3233 | 0.32832 | 0.32472 | 0.33012 | 0.31387 | 0.3208 | 0.32582 | 0.41184 | 0.37139 | 0.34051 | 0.34001 | 0.32723 | 0.35393 | 0.33148
12 | 0.98571 | 0.98508 | 0.97318 | 0.99357 | 0.97242 | 0.98541 | 1.0349 | 0.94014 | 0.78433 | 0.75832 | 1.0189 | 0.93263 | 0.95262 | 0.99084 | 1.0153 | 1.0455 | 1.1345 | 1.1913 | 1.098 | 1.0345 | 1.0603 | 1.0464 | 1.1148 | 1.1818
13 | 4.174 | 4.0408 | 4.0772 | 4.1132 | 4.1441 | 4.2142 | 5.2099 | 5.3299 | 5.424 | 5.3003 | 5.2143 | 5.4084 | 5.6121 | 5.4698 | 5.3768 | 5.4376 | 5.2292 | 5.5083 | 5.2804 | 4.9632 | 5.0433 | 4.8758 | 4.4353 | 4.3302
14 | 1.0132 | 0.98285 | 0.94024 | 0.96049 | 0.91911 | 0.90863 | 0.93093 | 1.1189 | 1.1393 | 1.1341 | 1.1234 | 1.1494 | 1.1449 | 1.1425 | 1.0014 | 1.0736 | 1.1461 | 1.1523 | 1.0764 | 1.0197 | 1.0225 | 0.96731 | 0.93869 | 0.93678
15 | 0.41453 | 0.40932 | 0.38509 | 0.37757 | 0.36351 | 0.37134 | 0.4488 | 0.44486 | 0.48075 | 0.50047 | 0.49214 | 0.48327 | 0.47395 | 0.46925 | 0.44223 | 0.45401 | 0.48287 | 0.59627 | 0.55114 | 0.50315 | 0.49817 | 0.45556 | 0.48179 | 0.4522
16 | 0.84502 | 0.80445 | 0.77049 | 0.77939 | 0.76893 | 0.85657 | 1.3578 | 1.5125 | 1.5779 | 1.534 | 1.471 | 1.5668 | 1.4612 | 1.4098 | 1.227 | 1.2215 | 1.2534 | 1.3753 | 1.2418 | 1.2814 | 1.2545 | 1.1705 | 1.0387 | 0.94239
17 | 0.26872 | 0.236 | 0.21874 | 0.20331 | 0.18128 | 0.23283 | 0.39051 | 0.35823 | 0.39025 | 0.37497 | 0.36104 | 0.34057 | 0.34388 | 0.35194 | 0.3424 | 0.34779 | 0.3967 | 0.61621 | 0.53248 | 0.44484 | 0.44575 | 0.38507 | 0.38991 | 0.3552
18 | 1.2304 | 1.1389 | 1.0402 | 1.0442 | 1.039 | 1.1386 | 1.465 | 1.5111 | 1.5591 | 1.6289 | 1.663 | 1.6945 | 1.6736 | 1.6204 | 1.6193 | 1.6057 | 1.6856 | 1.9625 | 1.9094 | 1.8565 | 1.8547 | 1.7181 | 1.6267 | 1.5104
19 | 2.0239 | 1.9179 | 1.8561 | 1.8691 | 1.8627 | 1.9916 | 2.2588 | 2.615 | 2.7385 | 2.8394 | 2.783 | 2.8294 | 2.8269 | 2.8116 | 2.6279 | 2.633 | 2.5296 | 2.6845 | 2.5746 | 2.5228 | 2.4824 | 2.3822 | 2.2359 | 2.1108
20 | 1.0119 | 0.95045 | 0.92652 | 0.90301 | 0.90431 | 1.0048 | 1.2713 | 1.4294 | 1.6175 | 1.6682 | 1.6927 | 1.6966 | 1.6747 | 1.6559 | 1.5212 | 1.4843 | 1.5747 | 1.6422 | 1.5622 | 1.5293 | 1.4389 | 1.1823 | 1.1877 | 1.1263
21 | 0.75817 | 0.73202 | 0.70217 | 0.68848 | 0.6957 | 0.80595 | 1.2827 | 1.4201 | 1.4719 | 1.4723 | 1.5146 | 1.5083 | 1.4307 | 1.423 | 1.2687 | 1.1492 | 1.1519 | 1.2865 | 1.237 | 1.1865 | 1.1772 | 1.0728 | 0.94767 | 0.86247
22 | 0.80785 | 0.81319 | 0.7959 | 0.78817 | 0.76281 | 0.74541 | 0.76717 | 0.66852 | 0.66602 | 0.67437 | 0.66344 | 0.66735 | 0.67895 | 0.7052 | 0.70905 | 0.70803 | 0.68158 | 0.71663 | 0.68818 | 0.67619 | 0.69092 | 0.67444 | 0.76946 | 0.79446
23 | 4.0467 | 3.8176 | 3.5964 | 3.5894 | 3.4946 | 3.8616 | 5.012 | 5.3129 | 5.7846 | 6.2071 | 6.014 | 6.0146 | 6.0524 | 5.9109 | 5.7578 | 5.4401 | 5.5862 | 6.4925 | 6.2175 | 5.9459 | 5.7821 | 5.389 | 5.1803 | 4.7335
24 | 1.9856 | 1.9059 | 1.7686 | 1.7271 | 1.6422 | 1.8294 | 2.3891 | 2.1217 | 1.7075 | 1.2496 | 2.2631 | 2.2982 | 2.2731 | 2.3109 | 2.1971 | 2.2456 | 2.2807 | 2.8829 | 2.5997 | 2.3836 | 2.3801 | 2.2906 | 2.4775 | 2.3204
25 | 0.98571 | 0.98508 | 0.97318 | 0.99357 | 0.97242 | 0.98541 | 1.0349 | 0.94014 | 0.78433 | 0.75832 | 1.0189 | 0.93263 | 0.95262 | 0.99084 | 1.0153 | 1.0455 | 1.1345 | 1.1913 | 1.098 | 1.0345 | 1.0603 | 1.0464 | 1.1148 | 1.1818
26 | 2.087 | 2.0204 | 2.0386 | 2.0566 | 2.072 | 2.1071 | 2.605 | 2.665 | 2.712 | 2.6502 | 2.6072 | 2.7042 | 2.8061 | 2.7349 | 2.6884 | 2.7188 | 2.6146 | 2.7541 | 2.6402 | 2.4816 | 2.5217 | 2.4379 | 2.2176 | 2.1651
27 | 1.0132 | 0.98285 | 0.94024 | 0.96049 | 0.91911 | 0.90863 | 0.93093 | 1.1189 | 1.1393 | 1.1341 | 1.1234 | 1.1494 | 1.1449 | 1.1425 | 1.0014 | 1.0736 | 1.1461 | 1.1523 | 1.0764 | 1.0197 | 1.0225 | 0.96731 | 0.93869 | 0.93678
28 | 0.82905 | 0.81865 | 0.77018 | 0.75515 | 0.72703 | 0.74267 | 0.89759 | 0.88971 | 0.9615 | 1.0009 | 0.98428 | 0.96654 | 0.9479 | 0.9385 | 0.88446 | 0.90802 | 0.96574 | 1.1925 | 1.1023 | 1.0063 | 0.99633 | 0.91113 | 0.96357 | 0.90439
29 | 2.8167 | 2.6815 | 2.5683 | 2.598 | 2.5631 | 2.8552 | 4.5261 | 5.0417 | 5.2598 | 5.1134 | 4.9034 | 5.2226 | 4.8706 | 4.6993 | 4.0901 | 4.0715 | 4.1782 | 4.5844 | 4.1393 | 4.2713 | 4.1818 | 3.9017 | 3.4624 | 3.1413
30 | 0.44786 | 0.39333 | 0.36456 | 0.33884 | 0.30214 | 0.38805 | 0.65085 | 0.59704 | 0.65042 | 0.62495 | 0.60173 | 0.56762 | 0.57314 | 0.58657 | 0.57066 | 0.57964 | 0.66117 | 1.027 | 0.88746 | 0.74139 | 0.74292 | 0.64179 | 0.64985 | 0.592
31 | 2.8709 | 2.6575 | 2.4272 | 2.4365 | 2.4243 | 2.6567 | 3.4183 | 3.5258 | 3.638 | 3.8007 | 3.8804 | 3.9538 | 3.905 | 3.7808 | 3.7784 | 3.7465 | 3.933 | 4.5791 | 4.4552 | 4.3319 | 4.3277 | 4.0089 | 3.7955 | 3.5243
32 | 1.3492 | 1.2786 | 1.2374 | 1.2461 | 1.2418 | 1.3277 | 1.5058 | 1.7433 | 1.8257 | 1.8929 | 1.8554 | 1.8863 | 1.8846 | 1.8744 | 1.7519 | 1.7553 | 1.6864 | 1.7897 | 1.7164 | 1.6819 | 1.6549 | 1.5881 | 1.4906 | 1.4072

## Pc, Winter, S8
LoadID | 0 | 1 | 2 | 3 | 4 | 5 | 6 | 7 | 8 | 9 | 10 | 11 | 12 | 13 | 14 | 15 | 16 | 17 | 18 | 19 | 20 | 21 | 22 | 23
1 | 1.5107 | 1.4543 | 1.4025 | 1.4448 | 1.4041 | 1.4059 | 1.4189 | 1.8417 | 1.8785 | 1.8606 | 1.855 | 1.894 | 1.8736 | 1.8404 | 1.601 | 1.7224 | 1.8726 | 1.8441 | 1.7491 | 1.6679 | 1.6562 | 1.5826 | 1.4293 | 1.3983
2 | 0.62179 | 0.61399 | 0.57764 | 0.56636 | 0.54527 | 0.557 | 0.67319 | 0.66728 | 0.72112 | 0.7507 | 0.73821 | 0.72491 | 0.71093 | 0.70388 | 0.66334 | 0.68102 | 0.72431 | 0.89441 | 0.82671 | 0.75472 | 0.74725 | 0.68335 | 0.72268 | 0.67829
3 | 1.69 | 1.6089 | 1.541 | 1.5588 | 1.5379 | 1.7131 | 2.7157 | 3.025 | 3.1559 | 3.068 | 2.942 | 3.1336 | 2.9223 | 2.8196 | 2.4541 | 2.4429 | 2.5069 | 2.7506 | 2.4836 | 2.5628 | 2.5091 | 2.341 | 2.0774 | 1.8848
4 | 0.17915 | 0.15733 | 0.14582 | 0.13554 | 0.12086 | 0.15522 | 0.26034 | 0.23882 | 0.26017 | 0.24998 | 0.24069 | 0.22705 | 0.22925 | 0.23463 | 0.22826 | 0.23186 | 0.26447 | 0.41081 | 0.35498 | 0.29656 | 0.29717 | 0.25671 | 0.25994 | 0.2368
5 | 0.82026 | 0.75929 | 0.6935 | 0.69613 | 0.69266 | 0.75906 | 0.97666 | 1.0074 | 1.0394 | 1.0859 | 1.1087 | 1.1297 | 1.1157 | 1.0802 | 1.0795 | 1.0704 | 1.1237 | 1.3083 | 1.2729 | 1.2377 | 1.2365 | 1.1454 | 1.0844 | 1.0069
6 | 4.4975 | 4.262 | 4.1246 | 4.1537 | 4.1393 | 4.4257 | 5.0195 | 5.8111 | 6.0855 | 6.3098 | 6.1846 | 6.2875 | 6.282 | 6.248 | 5.8398 | 5.851 | 5.6214 | 5.9656 | 5.7214 | 5.6062 | 5.5164 | 5.2938 | 4.9686 | 4.6907
7 | 2.2486 | 2.1121 | 2.0589 | 2.0067 | 2.0096 | 2.2329 | 2.8251 | 3.1765 | 3.5944 | 3.7072 | 3.7615 | 3.7702 | 3.7214 | 3.6797 | 3.3804 | 3.2984 | 3.4994 | 3.6494 | 3.4716 | 3.3984 | 3.1975 | 2.6273 | 2.6394 | 2.5028
8 | 0.50545 | 0.48801 | 0.46811 | 0.45899 | 0.4638 | 0.5373 | 0.85514 | 0.9467 | 0.98125 | 0.98151 | 1.0097 | 1.0055 | 0.95382 | 0.94866 | 0.84582 | 0.76614 | 0.76793 | 0.85766 | 0.82464 | 0.79099 | 0.7848 | 0.71519 | 0.63178 | 0.57498
9 | 0.53857 | 0.54213 | 0.5306 | 0.52545 | 0.50854 | 0.49694 | 0.51145 | 0.44568 | 0.44401 | 0.44958 | 0.44229 | 0.4449 | 0.45263 | 0.47014 | 0.4727 | 0.47202 | 0.45439 | 0.47775 | 0.45879 | 0.45079 | 0.46061 | 0.44963 | 0.51297 | 0.52964
10 | 0.43358 | 0.40903 | 0.38533 | 0.38458 | 0.37442 | 0.41374 | 0.537 | 0.56924 | 0.61978 | 0.66505 | 0.64436 | 0.64443 | 0.64847 | 0.63331 | 0.6169 | 0.58287 | 0.59853 | 0.69563 | 0.66616 | 0.63706 | 0.61951 | 0.5774 | 0.55503 | 0.50716
11 | 0.28365 | 0.27227 | 0.25265 | 0.24673 | 0.2346 | 0.26135 | 0.3413 | 0.3031 | 0.24393 | 0.17851 | 0.3233 | 0.32832 | 0.32472 | 0.33012 | 0.31387 | 0.3208 | 0.32582 | 0.41184 | 0.37139 | 0.34051 | 0.34001 | 0.32723 | 0.35393 | 0.33148
12 | 0.98571 | 0.98508 | 0.97318 | 0.99357 | 0.97242 | 0.98541 | 1.0349 | 0.94014 | 0.78433 | 0.75832 | 1.0189 | 0.93263 | 0.95262 | 0.99084 | 1.0153 | 1.0455 | 1.1345 | 1.1913 | 1.098 | 1.0345 | 1.0603 | 1.0464 | 1.1148 | 1.1818
13 | 4.174 | 4.0408 | 4.0772 | 4.1132 | 4.1441 | 4.2142 | 5.2099 | 5.3299 | 5.424 | 5.3003 | 5.2143 | 5.4084 | 5.6121 | 5.4698 | 5.3768 | 5.4376 | 5.2292 | 5.5083 | 5.2804 | 4.9632 | 5.0433 | 4.8758 | 4.4353 | 4.3302
14 | 1.0132 | 0.98285 | 0.94024 | 0.96049 | 0.91911 | 0.90863 | 0.93093 | 1.1189 | 1.1393 | 1.1341 | 1.1234 | 1.1494 | 1.1449 | 1.1425 | 1.0014 | 1.0736 | 1.1461 | 1.1523 | 1.0764 | 1.0197 | 1.0225 | 0.96731 | 0.93869 | 0.93678
15 | 0.41453 | 0.40932 | 0.38509 | 0.37757 | 0.36351 | 0.37134 | 0.4488 | 0.44486 | 0.48075 | 0.50047 | 0.49214 | 0.48327 | 0.47395 | 0.46925 | 0.44223 | 0.45401 | 0.48287 | 0.59627 | 0.55114 | 0.50315 | 0.49817 | 0.45556 | 0.48179 | 0.4522
16 | 0.84502 | 0.80445 | 0.77049 | 0.77939 | 0.76893 | 0.85657 | 1.3578 | 1.5125 | 1.5779 | 1.534 | 1.471 | 1.5668 | 1.4612 | 1.4098 | 1.227 | 1.2215 | 1.2534 | 1.3753 | 1.2418 | 1.2814 | 1.2545 | 1.1705 | 1.0387 | 0.94239
17 | 0.26872 | 0.236 | 0.21874 | 0.20331 | 0.18128 | 0.23283 | 0.39051 | 0.35823 | 0.39025 | 0.37497 | 0.36104 | 0.34057 | 0.34388 | 0.35194 | 0.3424 | 0.34779 | 0.3967 | 0.61621 | 0.53248 | 0.44484 | 0.44575 | 0.38507 | 0.38991 | 0.3552
18 | 1.2304 | 1.1389 | 1.0402 | 1.0442 | 1.039 | 1.1386 | 1.465 | 1.5111 | 1.5591 | 1.6289 | 1.663 | 1.6945 | 1.6736 | 1.6204 | 1.6193 | 1.6057 | 1.6856 | 1.9625 | 1.9094 | 1.8565 | 1.8547 | 1.7181 | 1.6267 | 1.5104
19 | 2.0239 | 1.9179 | 1.8561 | 1.8691 | 1.8627 | 1.9916 | 2.2588 | 2.615 | 2.7385 | 2.8394 | 2.783 | 2.8294 | 2.8269 | 2.8116 | 2.6279 | 2.633 | 2.5296 | 2.6845 | 2.5746 | 2.5228 | 2.4824 | 2.3822 | 2.2359 | 2.1108
20 | 1.0119 | 0.95045 | 0.92652 | 0.90301 | 0.90431 | 1.0048 | 1.2713 | 1.4294 | 1.6175 | 1.6682 | 1.6927 | 1.6966 | 1.6747 | 1.6559 | 1.5212 | 1.4843 | 1.5747 | 1.6422 | 1.5622 | 1.5293 | 1.4389 | 1.1823 | 1.1877 | 1.1263
21 | 0.75817 | 0.73202 | 0.70217 | 0.68848 | 0.6957 | 0.80595 | 1.2827 | 1.4201 | 1.4719 | 1.4723 | 1.5146 | 1.5083 | 1.4307 | 1.423 | 1.2687 | 1.1492 | 1.1519 | 1.2865 | 1.237 | 1.1865 | 1.1772 | 1.0728 | 0.94767 | 0.86247
22 | 0.80785 | 0.81319 | 0.7959 | 0.78817 | 0.76281 | 0.74541 | 0.76717 | 0.66852 | 0.66602 | 0.67437 | 0.66344 | 0.66735 | 0.67895 | 0.7052 | 0.70905 | 0.70803 | 0.68158 | 0.71663 | 0.68818 | 0.67619 | 0.69092 | 0.67444 | 0.76946 | 0.79446
23 | 4.0467 | 3.8176 | 3.5964 | 3.5894 | 3.4946 | 3.8616 | 5.012 | 5.3129 | 5.7846 | 6.2071 | 6.014 | 6.0146 | 6.0524 | 5.9109 | 5.7578 | 5.4401 | 5.5862 | 6.4925 | 6.2175 | 5.9459 | 5.7821 | 5.389 | 5.1803 | 4.7335
24 | 1.9856 | 1.9059 | 1.7686 | 1.7271 | 1.6422 | 1.8294 | 2.3891 | 2.1217 | 1.7075 | 1.2496 | 2.2631 | 2.2982 | 2.2731 | 2.3109 | 2.1971 | 2.2456 | 2.2807 | 2.8829 | 2.5997 | 2.3836 | 2.3801 | 2.2906 | 2.4775 | 2.3204
25 | 0.98571 | 0.98508 | 0.97318 | 0.99357 | 0.97242 | 0.98541 | 1.0349 | 0.94014 | 0.78433 | 0.75832 | 1.0189 | 0.93263 | 0.95262 | 0.99084 | 1.0153 | 1.0455 | 1.1345 | 1.1913 | 1.098 | 1.0345 | 1.0603 | 1.0464 | 1.1148 | 1.1818
26 | 2.087 | 2.0204 | 2.0386 | 2.0566 | 2.072 | 2.1071 | 2.605 | 2.665 | 2.712 | 2.6502 | 2.6072 | 2.7042 | 2.8061 | 2.7349 | 2.6884 | 2.7188 | 2.6146 | 2.7541 | 2.6402 | 2.4816 | 2.5217 | 2.4379 | 2.2176 | 2.1651
27 | 1.0132 | 0.98285 | 0.94024 | 0.96049 | 0.91911 | 0.90863 | 0.93093 | 1.1189 | 1.1393 | 1.1341 | 1.1234 | 1.1494 | 1.1449 | 1.1425 | 1.0014 | 1.0736 | 1.1461 | 1.1523 | 1.0764 | 1.0197 | 1.0225 | 0.96731 | 0.93869 | 0.93678
28 | 0.82905 | 0.81865 | 0.77018 | 0.75515 | 0.72703 | 0.74267 | 0.89759 | 0.88971 | 0.9615 | 1.0009 | 0.98428 | 0.96654 | 0.9479 | 0.9385 | 0.88446 | 0.90802 | 0.96574 | 1.1925 | 1.1023 | 1.0063 | 0.99633 | 0.91113 | 0.96357 | 0.90439
29 | 2.8167 | 2.6815 | 2.5683 | 2.598 | 2.5631 | 2.8552 | 4.5261 | 5.0417 | 5.2598 | 5.1134 | 4.9034 | 5.2226 | 4.8706 | 4.6993 | 4.0901 | 4.0715 | 4.1782 | 4.5844 | 4.1393 | 4.2713 | 4.1818 | 3.9017 | 3.4624 | 3.1413
30 | 0.44786 | 0.39333 | 0.36456 | 0.33884 | 0.30214 | 0.38805 | 0.65085 | 0.59704 | 0.65042 | 0.62495 | 0.60173 | 0.56762 | 0.57314 | 0.58657 | 0.57066 | 0.57964 | 0.66117 | 1.027 | 0.88746 | 0.74139 | 0.74292 | 0.64179 | 0.64985 | 0.592
31 | 2.8709 | 2.6575 | 2.4272 | 2.4365 | 2.4243 | 2.6567 | 3.4183 | 3.5258 | 3.638 | 3.8007 | 3.8804 | 3.9538 | 3.905 | 3.7808 | 3.7784 | 3.7465 | 3.933 | 4.5791 | 4.4552 | 4.3319 | 4.3277 | 4.0089 | 3.7955 | 3.5243
32 | 1.3492 | 1.2786 | 1.2374 | 1.2461 | 1.2418 | 1.3277 | 1.5058 | 1.7433 | 1.8257 | 1.8929 | 1.8554 | 1.8863 | 1.8846 | 1.8744 | 1.7519 | 1.7553 | 1.6864 | 1.7897 | 1.7164 | 1.6819 | 1.6549 | 1.5881 | 1.4906 | 1.4072

## Pc, Winter, S9
LoadID | 0 | 1 | 2 | 3 | 4 | 5 | 6 | 7 | 8 | 9 | 10 | 11 | 12 | 13 | 14 | 15 | 16 | 17 | 18 | 19 | 20 | 21 | 22 | 23
1 | 1.5107 | 1.4543 | 1.4025 | 1.4448 | 1.4041 | 1.4059 | 1.4189 | 1.8417 | 1.8785 | 1.8606 | 1.855 | 1.894 | 1.8736 | 1.8404 | 1.601 | 1.7224 | 1.8726 | 1.8441 | 1.7491 | 1.6679 | 1.6562 | 1.5826 | 1.4293 | 1.3983
2 | 0.62179 | 0.61399 | 0.57764 | 0.56636 | 0.54527 | 0.557 | 0.67319 | 0.66728 | 0.72112 | 0.7507 | 0.73821 | 0.72491 | 0.71093 | 0.70388 | 0.66334 | 0.68102 | 0.72431 | 0.89441 | 0.82671 | 0.75472 | 0.74725 | 0.68335 | 0.72268 | 0.67829
3 | 1.69 | 1.6089 | 1.541 | 1.5588 | 1.5379 | 1.7131 | 2.7157 | 3.025 | 3.1559 | 3.068 | 2.942 | 3.1336 | 2.9223 | 2.8196 | 2.4541 | 2.4429 | 2.5069 | 2.7506 | 2.4836 | 2.5628 | 2.5091 | 2.341 | 2.0774 | 1.8848
4 | 0.17915 | 0.15733 | 0.14582 | 0.13554 | 0.12086 | 0.15522 | 0.26034 | 0.23882 | 0.26017 | 0.24998 | 0.24069 | 0.22705 | 0.22925 | 0.23463 | 0.22826 | 0.23186 | 0.26447 | 0.41081 | 0.35498 | 0.29656 | 0.29717 | 0.25671 | 0.25994 | 0.2368
5 | 0.82026 | 0.75929 | 0.6935 | 0.69613 | 0.69266 | 0.75906 | 0.97666 | 1.0074 | 1.0394 | 1.0859 | 1.1087 | 1.1297 | 1.1157 | 1.0802 | 1.0795 | 1.0704 | 1.1237 | 1.3083 | 1.2729 | 1.2377 | 1.2365 | 1.1454 | 1.0844 | 1.0069
6 | 4.4975 | 4.262 | 4.1246 | 4.1537 | 4.1393 | 4.4257 | 5.0195 | 5.8111 | 6.0855 | 6.3098 | 6.1846 | 6.2875 | 6.282 | 6.248 | 5.8398 | 5.851 | 5.6214 | 5.9656 | 5.7214 | 5.6062 | 5.5164 | 5.2938 | 4.9686 | 4.6907
7 | 2.2486 | 2.1121 | 2.0589 | 2.0067 | 2.0096 | 2.2329 | 2.8251 | 3.1765 | 3.5944 | 3.7072 | 3.7615 | 3.7702 | 3.7214 | 3.6797 | 3.3804 | 3.2984 | 3.4994 | 3.6494 | 3.4716 | 3.3984 | 3.1975 | 2.6273 | 2.6394 | 2.5028
8 | 0.50545 | 0.48801 | 0.46811 | 0.45899 | 0.4638 | 0.5373 | 0.85514 | 0.9467 | 0.98125 | 0.98151 | 1.0097 | 1.0055 | 0.95382 | 0.94866 | 0.84582 | 0.76614 | 0.76793 | 0.85766 | 0.82464 | 0.79099 | 0.7848 | 0.71519 | 0.63178 | 0.57498
9 | 0.53857 | 0.54213 | 0.5306 | 0.52545 | 0.50854 | 0.49694 | 0.51145 | 0.44568 | 0.44401 | 0.44958 | 0.44229 | 0.4449 | 0.45263 | 0.47014 | 0.4727 | 0.47202 | 0.45439 | 0.47775 | 0.45879 | 0.45079 | 0.46061 | 0.44963 | 0.51297 | 0.52964
10 | 0.43358 | 0.40903 | 0.38533 | 0.38458 | 0.37442 | 0.41374 | 0.537 | 0.56924 | 0.61978 | 0.66505 | 0.64436 | 0.64443 | 0.64847 | 0.63331 | 0.6169 | 0.58287 | 0.59853 | 0.69563 | 0.66616 | 0.63706 | 0.61951 | 0.5774 | 0.55503 | 0.50716
11 | 0.28365 | 0.27227 | 0.25265 | 0.24673 | 0.2346 | 0.26135 | 0.3413 | 0.3031 | 0.24393 | 0.17851 | 0.3233 | 0.32832 | 0.32472 | 0.33012 | 0.31387 | 0.3208 | 0.32582 | 0.41184 | 0.37139 | 0.34051 | 0.34001 | 0.32723 | 0.35393 | 0.33148
12 | 0.98571 | 0.98508 | 0.97318 | 0.99357 | 0.97242 | 0.98541 | 1.0349 | 0.94014 | 0.78433 | 0.75832 | 1.0189 | 0.93263 | 0.95262 | 0.99084 | 1.0153 | 1.0455 | 1.1345 | 1.1913 | 1.098 | 1.0345 | 1.0603 | 1.0464 | 1.1148 | 1.1818
13 | 4.174 | 4.0408 | 4.0772 | 4.1132 | 4.1441 | 4.2142 | 5.2099 | 5.3299 | 5.424 | 5.3003 | 5.2143 | 5.4084 | 5.6121 | 5.4698 | 5.3768 | 5.4376 | 5.2292 | 5.5083 | 5.2804 | 4.9632 | 5.0433 | 4.8758 | 4.4353 | 4.3302
14 | 1.0132 | 0.98285 | 0.94024 | 0.96049 | 0.91911 | 0.90863 | 0.93093 | 1.1189 | 1.1393 | 1.1341 | 1.1234 | 1.1494 | 1.1449 | 1.1425 | 1.0014 | 1.0736 | 1.1461 | 1.1523 | 1.0764 | 1.0197 | 1.0225 | 0.96731 | 0.93869 | 0.93678
15 | 0.41453 | 0.40932 | 0.38509 | 0.37757 | 0.36351 | 0.37134 | 0.4488 | 0.44486 | 0.48075 | 0.50047 | 0.49214 | 0.48327 | 0.47395 | 0.46925 | 0.44223 | 0.45401 | 0.48287 | 0.59627 | 0.55114 | 0.50315 | 0.49817 | 0.45556 | 0.48179 | 0.4522
16 | 0.84502 | 0.80445 | 0.77049 | 0.77939 | 0.76893 | 0.85657 | 1.3578 | 1.5125 | 1.5779 | 1.534 | 1.471 | 1.5668 | 1.4612 | 1.4098 | 1.227 | 1.2215 | 1.2534 | 1.3753 | 1.2418 | 1.2814 | 1.2545 | 1.1705 | 1.0387 | 0.94239
17 | 0.26872 | 0.236 | 0.21874 | 0.20331 | 0.18128 | 0.23283 | 0.39051 | 0.35823 | 0.39025 | 0.37497 | 0.36104 | 0.34057 | 0.34388 | 0.35194 | 0.3424 | 0.34779 | 0.3967 | 0.61621 | 0.53248 | 0.44484 | 0.44575 | 0.38507 | 0.38991 | 0.3552
18 | 1.2304 | 1.1389 | 1.0402 | 1.0442 | 1.039 | 1.1386 | 1.465 | 1.5111 | 1.5591 | 1.6289 | 1.663 | 1.6945 | 1.6736 | 1.6204 | 1.6193 | 1.6057 | 1.6856 | 1.9625 | 1.9094 | 1.8565 | 1.8547 | 1.7181 | 1.6267 | 1.5104
19 | 2.0239 | 1.9179 | 1.8561 | 1.8691 | 1.8627 | 1.9916 | 2.2588 | 2.615 | 2.7385 | 2.8394 | 2.783 | 2.8294 | 2.8269 | 2.8116 | 2.6279 | 2.633 | 2.5296 | 2.6845 | 2.5746 | 2.5228 | 2.4824 | 2.3822 | 2.2359 | 2.1108
20 | 1.0119 | 0.95045 | 0.92652 | 0.90301 | 0.90431 | 1.0048 | 1.2713 | 1.4294 | 1.6175 | 1.6682 | 1.6927 | 1.6966 | 1.6747 | 1.6559 | 1.5212 | 1.4843 | 1.5747 | 1.6422 | 1.5622 | 1.5293 | 1.4389 | 1.1823 | 1.1877 | 1.1263
21 | 0.75817 | 0.73202 | 0.70217 | 0.68848 | 0.6957 | 0.80595 | 1.2827 | 1.4201 | 1.4719 | 1.4723 | 1.5146 | 1.5083 | 1.4307 | 1.423 | 1.2687 | 1.1492 | 1.1519 | 1.2865 | 1.237 | 1.1865 | 1.1772 | 1.0728 | 0.94767 | 0.86247
22 | 0.80785 | 0.81319 | 0.7959 | 0.78817 | 0.76281 | 0.74541 | 0.76717 | 0.66852 | 0.66602 | 0.67437 | 0.66344 | 0.66735 | 0.67895 | 0.7052 | 0.70905 | 0.70803 | 0.68158 | 0.71663 | 0.68818 | 0.67619 | 0.69092 | 0.67444 | 0.76946 | 0.79446
23 | 4.0467 | 3.8176 | 3.5964 | 3.5894 | 3.4946 | 3.8616 | 5.012 | 5.3129 | 5.7846 | 6.2071 | 6.014 | 6.0146 | 6.0524 | 5.9109 | 5.7578 | 5.4401 | 5.5862 | 6.4925 | 6.2175 | 5.9459 | 5.7821 | 5.389 | 5.1803 | 4.7335
24 | 1.9856 | 1.9059 | 1.7686 | 1.7271 | 1.6422 | 1.8294 | 2.3891 | 2.1217 | 1.7075 | 1.2496 | 2.2631 | 2.2982 | 2.2731 | 2.3109 | 2.1971 | 2.2456 | 2.2807 | 2.8829 | 2.5997 | 2.3836 | 2.3801 | 2.2906 | 2.4775 | 2.3204
25 | 0.98571 | 0.98508 | 0.97318 | 0.99357 | 0.97242 | 0.98541 | 1.0349 | 0.94014 | 0.78433 | 0.75832 | 1.0189 | 0.93263 | 0.95262 | 0.99084 | 1.0153 | 1.0455 | 1.1345 | 1.1913 | 1.098 | 1.0345 | 1.0603 | 1.0464 | 1.1148 | 1.1818
26 | 2.087 | 2.0204 | 2.0386 | 2.0566 | 2.072 | 2.1071 | 2.605 | 2.665 | 2.712 | 2.6502 | 2.6072 | 2.7042 | 2.8061 | 2.7349 | 2.6884 | 2.7188 | 2.6146 | 2.7541 | 2.6402 | 2.4816 | 2.5217 | 2.4379 | 2.2176 | 2.1651
27 | 1.0132 | 0.98285 | 0.94024 | 0.96049 | 0.91911 | 0.90863 | 0.93093 | 1.1189 | 1.1393 | 1.1341 | 1.1234 | 1.1494 | 1.1449 | 1.1425 | 1.0014 | 1.0736 | 1.1461 | 1.1523 | 1.0764 | 1.0197 | 1.0225 | 0.96731 | 0.93869 | 0.93678
28 | 0.82905 | 0.81865 | 0.77018 | 0.75515 | 0.72703 | 0.74267 | 0.89759 | 0.88971 | 0.9615 | 1.0009 | 0.98428 | 0.96654 | 0.9479 | 0.9385 | 0.88446 | 0.90802 | 0.96574 | 1.1925 | 1.1023 | 1.0063 | 0.99633 | 0.91113 | 0.96357 | 0.90439
29 | 2.8167 | 2.6815 | 2.5683 | 2.598 | 2.5631 | 2.8552 | 4.5261 | 5.0417 | 5.2598 | 5.1134 | 4.9034 | 5.2226 | 4.8706 | 4.6993 | 4.0901 | 4.0715 | 4.1782 | 4.5844 | 4.1393 | 4.2713 | 4.1818 | 3.9017 | 3.4624 | 3.1413
30 | 0.44786 | 0.39333 | 0.36456 | 0.33884 | 0.30214 | 0.38805 | 0.65085 | 0.59704 | 0.65042 | 0.62495 | 0.60173 | 0.56762 | 0.57314 | 0.58657 | 0.57066 | 0.57964 | 0.66117 | 1.027 | 0.88746 | 0.74139 | 0.74292 | 0.64179 | 0.64985 | 0.592
31 | 2.8709 | 2.6575 | 2.4272 | 2.4365 | 2.4243 | 2.6567 | 3.4183 | 3.5258 | 3.638 | 3.8007 | 3.8804 | 3.9538 | 3.905 | 3.7808 | 3.7784 | 3.7465 | 3.933 | 4.5791 | 4.4552 | 4.3319 | 4.3277 | 4.0089 | 3.7955 | 3.5243
32 | 1.3492 | 1.2786 | 1.2374 | 1.2461 | 1.2418 | 1.3277 | 1.5058 | 1.7433 | 1.8257 | 1.8929 | 1.8554 | 1.8863 | 1.8846 | 1.8744 | 1.7519 | 1.7553 | 1.6864 | 1.7897 | 1.7164 | 1.6819 | 1.6549 | 1.5881 | 1.4906 | 1.4072

## Qc, Winter, S1
LoadID | 0 | 1 | 2 | 3 | 4 | 5 | 6 | 7 | 8 | 9 | 10 | 11 | 12 | 13 | 14 | 15 | 16 | 17 | 18 | 19 | 20 | 21 | 22 | 23
1 | 0.55478 | 0.39196 | 0.33979 | 0.43555 | 0.37502 | 0.30833 | 0.25511 | 0.8915 | 0.93232 | 0.79965 | 0.93166 | 0.86569 | 0.86951 | 0.77644 | 0.46074 | 0.72138 | 0.86518 | 0.80727 | 0.5642 | 0.58533 | 0.54518 | 0.33818 | 0.26977 | 0.2796
2 | -0.22152 | -0.22147 | -0.22758 | -0.23801 | -0.23572 | -0.21634 | -0.13718 | -0.026369 | -0.028337 | -0.018779 | -0.016543 | -0.073828 | -0.10786 | -0.13982 | -0.13877 | -0.14111 | -0.11095 | 0.036465 | -0.0051392 | -0.060665 | -0.11245 | -0.14792 | -0.16223 | -0.18575
3 | -1.189 | -1.2829 | -1.3064 | -1.2889 | -1.29 | -1.0772 | -0.040112 | 0.55538 | 0.70784 | 0.4931 | 0.29114 | 0.57748 | 0.36413 | 0.11047 | -0.43706 | -0.43725 | -0.36019 | -0.18171 | -0.44287 | -0.25233 | -0.34644 | -0.57461 | -0.90781 | -1.0248
4 | -0.47414 | -0.47885 | -0.48373 | -0.48797 | -0.49014 | -0.44811 | -0.38878 | -0.35496 | -0.36535 | -0.40474 | -0.4317 | -0.4571 | -0.45764 | -0.46606 | -0.47016 | -0.45613 | -0.38614 | -0.23014 | -0.29685 | -0.36008 | -0.38764 | -0.4101 | -0.43352 | -0.43561
5 | -0.31817 | -0.33416 | -0.34836 | -0.3496 | -0.34882 | -0.29403 | -0.22408 | -0.18134 | -0.17813 | -0.14921 | -0.14766 | -0.14455 | -0.17397 | -0.18722 | -0.18218 | -0.22583 | -0.20008 | -0.1003 | -0.11878 | -0.14768 | -0.15947 | -0.20701 | -0.22894 | -0.2395
6 | 0.88248 | 0.69031 | 0.52341 | 0.77976 | 0.64031 | 0.92249 | 1.2303 | 2.3964 | 2.7599 | 2.8437 | 2.6992 | 2.8792 | 2.8578 | 2.8247 | 2.3757 | 2.2599 | 1.9641 | 2.1487 | 1.8214 | 1.9006 | 1.607 | 1.6916 | 1.0501 | 1.0784
7 | -1.0901 | -1.0782 | -1.1121 | -1.1322 | -1.1993 | -1.0738 | -0.91224 | -0.47385 | -0.23478 | -0.21793 | -0.16564 | -0.055666 | -0.22601 | -0.23585 | -0.42986 | -0.61429 | -0.55442 | -0.6184 | -0.69542 | -0.66767 | -0.76023 | -0.89621 | -1.0111 | -1.0058
8 | -0.72425 | -0.73956 | -0.73663 | -0.73558 | -0.72041 | -0.6913 | -0.52846 | -0.42041 | -0.38821 | -0.44337 | -0.41866 | -0.38164 | -0.40455 | -0.43799 | -0.53216 | -0.59017 | -0.58861 | -0.58045 | -0.61182 | -0.63261 | -0.64345 | -0.66231 | -0.69123 | -0.70447
9 | -0.024337 | -0.024337 | -0.024337 | -0.024337 | -0.024337 | -0.024337 | -0.024337 | -0.024337 | -0.024337 | -0.024337 | -0.024337 | -0.024337 | -0.024337 | -0.024337 | -0.024337 | -0.024337 | -0.024337 | -0.024337 | -0.024337 | -0.024337 | -0.024337 | -0.024337 | -0.024337 | -0.024337
10 | -0.43092 | -0.44348 | -0.44414 | -0.44289 | -0.44166 | -0.41289 | -0.3095 | -0.2526 | -0.16282 | -0.094029 | -0.12029 | -0.092868 | -0.11074 | -0.16017 | -0.20022 | -0.20651 | -0.21235 | -0.14332 | -0.17367 | -0.2153 | -0.25319 | -0.32214 | -0.40265 | -0.40982
11 | -0.36381 | -0.36731 | -0.37406 | -0.37739 | -0.36894 | -0.29774 | -0.22591 | -0.20185 | -0.14166 | -0.093472 | -0.2131 | -0.20095 | -0.22649 | -0.22602 | -0.25148 | -0.25171 | -0.2144 | -0.14338 | -0.19587 | -0.23009 | -0.24719 | -0.25314 | -0.27334 | -0.28992
12 | -0.050345 | 0.084471 | 0.1787 | 0.15452 | 0.12014 | -0.12103 | -0.0039958 | 0.1443 | 0.3132 | 0.36947 | 0.17947 | -0.00046629 | 0.56846 | 0.64443 | 0.61131 | 0.70183 | 0.38557 | 0.53256 | 0.57186 | 0.50977 | 0.57211 | 0.7344 | 0.68031 | 0.4583
13 | 0.37069 | 0.2998 | 0.42789 | 0.53618 | 0.55989 | 0.68261 | 2.4964 | 3.1251 | 3.3461 | 3.1297 | 2.867 | 3.2857 | 3.7137 | 3.2935 | 3.239 | 3.2329 | 2.9134 | 3.0117 | 2.6042 | 1.9659 | 2.1569 | 1.8848 | 0.82904 | 0.58653
14 | 0.092463 | 0.065327 | 0.056631 | 0.072591 | 0.062503 | 0.051388 | 0.042519 | 0.14858 | 0.15539 | 0.13328 | 0.15528 | 0.14428 | 0.14492 | 0.12941 | 0.07679 | 0.12023 | 0.1442 | 0.13454 | 0.094034 | 0.097554 | 0.090863 | 0.056363 | 0.044961 | 0.0466
15 | -0.11076 | -0.11074 | -0.11379 | -0.119 | -0.11786 | -0.10817 | -0.068588 | -0.013185 | -0.014169 | -0.0093896 | -0.0082713 | -0.036914 | -0.053928 | -0.069908 | -0.069383 | -0.070556 | -0.055474 | 0.018233 | -0.0025696 | -0.030332 | -0.056225 | -0.07396 | -0.081116 | -0.092874
16 | -0.29724 | -0.32072 | -0.3266 | -0.32224 | -0.3225 | -0.2693 | -0.010028 | 0.13884 | 0.17696 | 0.12327 | 0.072784 | 0.14437 | 0.091032 | 0.027619 | -0.10927 | -0.10931 | -0.090047 | -0.045427 | -0.11072 | -0.063083 | -0.08661 | -0.14365 | -0.22695 | -0.25619
17 | -0.63219 | -0.63846 | -0.64497 | -0.65062 | -0.65352 | -0.59748 | -0.51838 | -0.47328 | -0.48714 | -0.53966 | -0.5756 | -0.60947 | -0.61019 | -0.62141 | -0.62687 | -0.60817 | -0.51486 | -0.30686 | -0.3958 | -0.48011 | -0.51685 | -0.54681 | -0.57802 | -0.58082
18 | -0.63634 | -0.66832 | -0.69671 | -0.6992 | -0.69765 | -0.58806 | -0.44817 | -0.36269 | -0.35626 | -0.29842 | -0.29533 | -0.28911 | -0.34795 | -0.37443 | -0.36436 | -0.45167 | -0.40015 | -0.20061 | -0.23755 | -0.29537 | -0.31894 | -0.41402 | -0.45787 | -0.479
19 | 0.35299 | 0.27612 | 0.20936 | 0.3119 | 0.25612 | 0.369 | 0.49214 | 0.95858 | 1.104 | 1.1375 | 1.0797 | 1.1517 | 1.1431 | 1.1299 | 0.9503 | 0.90394 | 0.78565 | 0.85947 | 0.72854 | 0.76026 | 0.64278 | 0.67663 | 0.42005 | 0.43137
20 | -0.43606 | -0.43129 | -0.44484 | -0.45289 | -0.47971 | -0.42952 | -0.3649 | -0.18954 | -0.093913 | -0.087172 | -0.066256 | -0.022266 | -0.090404 | -0.094339 | -0.17194 | -0.24572 | -0.22177 | -0.24736 | -0.27817 | -0.26707 | -0.30409 | -0.35848 | -0.40446 | -0.40231
21 | -1.4485 | -1.4791 | -1.4733 | -1.4712 | -1.4408 | -1.3826 | -1.0569 | -0.84083 | -0.77643 | -0.88674 | -0.83733 | -0.76328 | -0.80909 | -0.87598 | -1.0643 | -1.1803 | -1.1772 | -1.1609 | -1.2236 | -1.2652 | -1.2869 | -1.3246 | -1.3825 | -1.4089
22 | -0.060844 | -0.060844 | -0.060844 | -0.060844 | -0.060844 | -0.060844 | -0.060844 | -0.060844 | -0.060844 | -0.060844 | -0.060844 | -0.060844 | -0.060844 | -0.060844 | -0.060844 | -0.060844 | -0.060844 | -0.060844 | -0.060844 | -0.060844 | -0.060844 | -0.060844 | -0.060844 | -0.060844
23 | -2.8728 | -2.9565 | -2.9609 | -2.9526 | -2.9444 | -2.7526 | -2.0633 | -1.684 | -1.0855 | -0.62686 | -0.80196 | -0.61912 | -0.73826 | -1.0678 | -1.3348 | -1.3767 | -1.4157 | -0.95547 | -1.1578 | -1.4353 | -1.6879 | -2.1476 | -2.6843 | -2.7321
24 | -2.0789 | -2.0989 | -2.1375 | -2.1565 | -2.1082 | -1.7014 | -1.2909 | -1.1534 | -0.80949 | -0.53412 | -1.2177 | -1.1483 | -1.2942 | -1.2916 | -1.437 | -1.4384 | -1.2252 | -0.81932 | -1.1193 | -1.3148 | -1.4125 | -1.4465 | -1.5619 | -1.6567
25 | -0.035961 | 0.060336 | 0.12764 | 0.11037 | 0.085818 | -0.086452 | -0.0028542 | 0.10307 | 0.22371 | 0.26391 | 0.12819 | -0.00033306 | 0.40605 | 0.46031 | 0.43665 | 0.5013 | 0.2754 | 0.3804 | 0.40847 | 0.36412 | 0.40865 | 0.52457 | 0.48594 | 0.32736
26 | 0.11584 | 0.093689 | 0.13372 | 0.16756 | 0.17497 | 0.21331 | 0.78012 | 0.97659 | 1.0457 | 0.97805 | 0.89593 | 1.0268 | 1.1605 | 1.0292 | 1.0122 | 1.0103 | 0.91044 | 0.94115 | 0.81381 | 0.61436 | 0.67402 | 0.589 | 0.25907 | 0.18329
27 | 0.18493 | 0.13065 | 0.11326 | 0.14518 | 0.12501 | 0.10278 | 0.085037 | 0.29717 | 0.31077 | 0.26655 | 0.31055 | 0.28856 | 0.28984 | 0.25881 | 0.15358 | 0.24046 | 0.28839 | 0.26909 | 0.18807 | 0.19511 | 0.18173 | 0.11273 | 0.089923 | 0.093201
28 | -0.38766 | -0.38758 | -0.39827 | -0.41652 | -0.41252 | -0.37859 | -0.24006 | -0.046146 | -0.04959 | -0.032864 | -0.028949 | -0.1292 | -0.18875 | -0.24468 | -0.24284 | -0.24695 | -0.19416 | 0.063814 | -0.0089936 | -0.10616 | -0.19679 | -0.25886 | -0.28391 | -0.32506
29 | -8.9171 | -9.6216 | -9.7981 | -9.6671 | -9.6751 | -8.0791 | -0.30084 | 4.1653 | 5.3088 | 3.6982 | 2.1835 | 4.3311 | 2.731 | 0.82856 | -3.278 | -3.2794 | -2.7014 | -1.3628 | -3.3215 | -1.8925 | -2.5983 | -4.3096 | -6.8086 | -7.6858
30 | -1.1063 | -1.1173 | -1.1287 | -1.1386 | -1.1437 | -1.0456 | -0.90716 | -0.82823 | -0.85249 | -0.9444 | -1.0073 | -1.0666 | -1.0678 | -1.0875 | -1.097 | -1.0643 | -0.901 | -0.537 | -0.69265 | -0.84019 | -0.90449 | -0.95691 | -1.0115 | -1.0164
31 | -1.5908 | -1.6708 | -1.7418 | -1.748 | -1.7441 | -1.4702 | -1.1204 | -0.90671 | -0.89065 | -0.74606 | -0.73832 | -0.72277 | -0.86987 | -0.93608 | -0.91091 | -1.1292 | -1.0004 | -0.50152 | -0.59389 | -0.73841 | -0.79734 | -1.035 | -1.1447 | -1.1975
32 | 0.35299 | 0.27612 | 0.20936 | 0.3119 | 0.25612 | 0.369 | 0.49214 | 0.95858 | 1.104 | 1.1375 | 1.0797 | 1.1517 | 1.1431 | 1.1299 | 0.9503 | 0.90394 | 0.78565 | 0.85947 | 0.72854 | 0.76026 | 0.64278 | 0.67663 | 0.42005 | 0.43137

## Qc, Winter, S2
LoadID | 0 | 1 | 2 | 3 | 4 | 5 | 6 | 7 | 8 | 9 | 10 | 11 | 12 | 13 | 14 | 15 | 16 | 17 | 18 | 19 | 20 | 21 | 22 | 23
1 | 0.55478 | 0.39196 | 0.33979 | 0.43555 | 0.37502 | 0.30833 | 0.25511 | 0.8915 | 0.93232 | 0.79965 | 0.93166 | 0.86569 | 0.86951 | 0.77644 | 0.46074 | 0.72138 | 0.86518 | 0.80727 | 0.5642 | 0.58533 | 0.54518 | 0.33818 | 0.26977 | 0.2796
2 | -0.22152 | -0.22147 | -0.22758 | -0.23801 | -0.23572 | -0.21634 | -0.13718 | -0.026369 | -0.028337 | -0.018779 | -0.016543 | -0.073828 | -0.10786 | -0.13982 | -0.13877 | -0.14111 | -0.11095 | 0.036465 | -0.0051392 | -0.060665 | -0.11245 | -0.14792 | -0.16223 | -0.18575
3 | -1.189 | -1.2829 | -1.3064 | -1.2889 | -1.29 | -1.0772 | -0.040112 | 0.55538 | 0.70784 | 0.4931 | 0.29114 | 0.57748 | 0.36413 | 0.11047 | -0.43706 | -0.43725 | -0.36019 | -0.18171 | -0.44287 | -0.25233 | -0.34644 | -0.57461 | -0.90781 | -1.0248
4 | -0.47414 | -0.47885 | -0.48373 | -0.48797 | -0.49014 | -0.44811 | -0.38878 | -0.35496 | -0.36535 | -0.40474 | -0.4317 | -0.4571 | -0.45764 | -0.46606 | -0.47016 | -0.45613 | -0.38614 | -0.23014 | -0.29685 | -0.36008 | -0.38764 | -0.4101 | -0.43352 | -0.43561
5 | -0.31817 | -0.33416 | -0.34836 | -0.3496 | -0.34882 | -0.29403 | -0.22408 | -0.18134 | -0.17813 | -0.14921 | -0.14766 | -0.14455 | -0.17397 | -0.18722 | -0.18218 | -0.22583 | -0.20008 | -0.1003 | -0.11878 | -0.14768 | -0.15947 | -0.20701 | -0.22894 | -0.2395
6 | 0.88248 | 0.69031 | 0.52341 | 0.77976 | 0.64031 | 0.92249 | 1.2303 | 2.3964 | 2.7599 | 2.8437 | 2.6992 | 2.8792 | 2.8578 | 2.8247 | 2.3757 | 2.2599 | 1.9641 | 2.1487 | 1.8214 | 1.9006 | 1.607 | 1.6916 | 1.0501 | 1.0784
7 | -1.0901 | -1.0782 | -1.1121 | -1.1322 | -1.1993 | -1.0738 | -0.91224 | -0.47385 | -0.23478 | -0.21793 | -0.16564 | -0.055666 | -0.22601 | -0.23585 | -0.42986 | -0.61429 | -0.55442 | -0.6184 | -0.69542 | -0.66767 | -0.76023 | -0.89621 | -1.0111 | -1.0058
8 | -0.72425 | -0.73956 | -0.73663 | -0.73558 | -0.72041 | -0.6913 | -0.52846 | -0.42041 | -0.38821 | -0.44337 | -0.41866 | -0.38164 | -0.40455 | -0.43799 | -0.53216 | -0.59017 | -0.58861 | -0.58045 | -0.61182 | -0.63261 | -0.64345 | -0.66231 | -0.69123 | -0.70447
9 | -0.024337 | -0.024337 | -0.024337 | -0.024337 | -0.024337 | -0.024337 | -0.024337 | -0.024337 | -0.024337 | -0.024337 | -0.024337 | -0.024337 | -0.024337 | -0.024337 | -0.024337 | -0.024337 | -0.024337 | -0.024337 | -0.024337 | -0.024337 | -0.024337 | -0.024337 | -0.024337 | -0.024337
10 | -0.43092 | -0.44348 | -0.44414 | -0.44289 | -0.44166 | -0.41289 | -0.3095 | -0.2526 | -0.16282 | -0.094029 | -0.12029 | -0.092868 | -0.11074 | -0.16017 | -0.20022 | -0.20651 | -0.21235 | -0.14332 | -0.17367 | -0.2153 | -0.25319 | -0.32214 | -0.40265 | -0.40982
11 | -0.36381 | -0.36731 | -0.37406 | -0.37739 | -0.36894 | -0.29774 | -0.22591 | -0.20185 | -0.14166 | -0.093472 | -0.2131 | -0.20095 | -0.22649 | -0.22602 | -0.25148 | -0.25171 | -0.2144 | -0.14338 | -0.19587 | -0.23009 | -0.24719 | -0.25314 | -0.27334 | -0.28992
12 | -0.050345 | 0.084471 | 0.1787 | 0.15452 | 0.12014 | -0.12103 | -0.0039958 | 0.1443 | 0.3132 | 0.36947 | 0.17947 | -0.00046629 | 0.56846 | 0.64443 | 0.61131 | 0.70183 | 0.38557 | 0.53256 | 0.57186 | 0.50977 | 0.57211 | 0.7344 | 0.68031 | 0.4583
13 | 0.37069 | 0.2998 | 0.42789 | 0.53618 | 0.55989 | 0.68261 | 2.4964 | 3.1251 | 3.3461 | 3.1297 | 2.867 | 3.2857 | 3.7137 | 3.2935 | 3.239 | 3.2329 | 2.9134 | 3.0117 | 2.6042 | 1.9659 | 2.1569 | 1.8848 | 0.82904 | 0.58653
14 | 0.092463 | 0.065327 | 0.056631 | 0.072591 | 0.062503 | 0.051388 | 0.042519 | 0.14858 | 0.15539 | 0.13328 | 0.15528 | 0.14428 | 0.14492 | 0.12941 | 0.07679 | 0.12023 | 0.1442 | 0.13454 | 0.094034 | 0.097554 | 0.090863 | 0.056363 | 0.044961 | 0.0466
15 | -0.11076 | -0.11074 | -0.11379 | -0.119 | -0.11786 | -0.10817 | -0.068588 | -0.013185 | -0.014169 | -0.0093896 | -0.0082713 | -0.036914 | -0.053928 | -0.069908 | -0.069383 | -0.070556 | -0.055474 | 0.018233 | -0.0025696 | -0.030332 | -0.056225 | -0.07396 | -0.081116 | -0.092874
16 | -0.29724 | -0.32072 | -0.3266 | -0.32224 | -0.3225 | -0.2693 | -0.010028 | 0.13884 | 0.17696 | 0.12327 | 0.072784 | 0.14437 | 0.091032 | 0.027619 | -0.10927 | -0.10931 | -0.090047 | -0.045427 | -0.11072 | -0.063083 | -0.08661 | -0.14365 | -0.22695 | -0.25619
17 | -0.63219 | -0.63846 | -0.64497 | -0.65062 | -0.65352 | -0.59748 | -0.51838 | -0.47328 | -0.48714 | -0.53966 | -0.5756 | -0.60947 | -0.61019 | -0.62141 | -0.62687 | -0.60817 | -0.51486 | -0.30686 | -0.3958 | -0.48011 | -0.51685 | -0.54681 | -0.57802 | -0.58082
18 | -0.63634 | -0.66832 | -0.69671 | -0.6992 | -0.69765 | -0.58806 | -0.44817 | -0.36269 | -0.35626 | -0.29842 | -0.29533 | -0.28911 | -0.34795 | -0.37443 | -0.36436 | -0.45167 | -0.40015 | -0.20061 | -0.23755 | -0.29537 | -0.31894 | -0.41402 | -0.45787 | -0.479
19 | 0.35299 | 0.27612 | 0.20936 | 0.3119 | 0.25612 | 0.369 | 0.49214 | 0.95858 | 1.104 | 1.1375 | 1.0797 | 1.1517 | 1.1431 | 1.1299 | 0.9503 | 0.90394 | 0.78565 | 0.85947 | 0.72854 | 0.76026 | 0.64278 | 0.67663 | 0.42005 | 0.43137
20 | -0.43606 | -0.43129 | -0.44484 | -0.45289 | -0.47971 | -0.42952 | -0.3649 | -0.18954 | -0.093913 | -0.087172 | -0.066256 | -0.022266 | -0.090404 | -0.094339 | -0.17194 | -0.24572 | -0.22177 | -0.24736 | -0.27817 | -0.26707 | -0.30409 | -0.35848 | -0.40446 | -0.40231
21 | -1.4485 | -1.4791 | -1.4733 | -1.4712 | -1.4408 | -1.3826 | -1.0569 | -0.84083 | -0.77643 | -0.88674 | -0.83733 | -0.76328 | -0.80909 | -0.87598 | -1.0643 | -1.1803 | -1.1772 | -1.1609 | -1.2236 | -1.2652 | -1.2869 | -1.3246 | -1.3825 | -1.4089
22 | -0.060844 | -0.060844 | -0.060844 | -0.060844 | -0.060844 | -0.060844 | -0.060844 | -0.060844 | -0.060844 | -0.060844 | -0.060844 | -0.060844 | -0.060844 | -0.060844 | -0.060844 | -0.060844 | -0.060844 | -0.060844 | -0.060844 | -0.060844 | -0.060844 | -0.060844 | -0.060844 | -0.060844
23 | -2.8728 | -2.9565 | -2.9609 | -2.9526 | -2.9444 | -2.7526 | -2.0633 | -1.684 | -1.0855 | -0.62686 | -0.80196 | -0.61912 | -0.73826 | -1.0678 | -1.3348 | -1.3767 | -1.4157 | -0.95547 | -1.1578 | -1.4353 | -1.6879 | -2.1476 | -2.6843 | -2.7321
24 | -2.0789 | -2.0989 | -2.1375 | -2.1565 | -2.1082 | -1.7014 | -1.2909 | -1.1534 | -0.80949 | -0.53412 | -1.2177 | -1.1483 | -1.2942 | -1.2916 | -1.437 | -1.4384 | -1.2252 | -0.81932 | -1.1193 | -1.3148 | -1.4125 | -1.4465 | -1.5619 | -1.6567
25 | -0.035961 | 0.060336 | 0.12764 | 0.11037 | 0.085818 | -0.086452 | -0.0028542 | 0.10307 | 0.22371 | 0.26391 | 0.12819 | -0.00033306 | 0.40605 | 0.46031 | 0.43665 | 0.5013 | 0.2754 | 0.3804 | 0.40847 | 0.36412 | 0.40865 | 0.52457 | 0.48594 | 0.32736
26 | 0.11584 | 0.093689 | 0.13372 | 0.16756 | 0.17497 | 0.21331 | 0.78012 | 0.97659 | 1.0457 | 0.97805 | 0.89593 | 1.0268 | 1.1605 | 1.0292 | 1.0122 | 1.0103 | 0.91044 | 0.94115 | 0.81381 | 0.61436 | 0.67402 | 0.589 | 0.25907 | 0.18329
27 | 0.18493 | 0.13065 | 0.11326 | 0.14518 | 0.12501 | 0.10278 | 0.085037 | 0.29717 | 0.31077 | 0.26655 | 0.31055 | 0.28856 | 0.28984 | 0.25881 | 0.15358 | 0.24046 | 0.28839 | 0.26909 | 0.18807 | 0.19511 | 0.18173 | 0.11273 | 0.089923 | 0.093201
28 | -0.38766 | -0.38758 | -0.39827 | -0.41652 | -0.41252 | -0.37859 | -0.24006 | -0.046146 | -0.04959 | -0.032864 | -0.028949 | -0.1292 | -0.18875 | -0.24468 | -0.24284 | -0.24695 | -0.19416 | 0.063814 | -0.0089936 | -0.10616 | -0.19679 | -0.25886 | -0.28391 | -0.32506
29 | -8.9171 | -9.6216 | -9.7981 | -9.6671 | -9.6751 | -8.0791 | -0.30084 | 4.1653 | 5.3088 | 3.6982 | 2.1835 | 4.3311 | 2.731 | 0.82856 | -3.278 | -3.2794 | -2.7014 | -1.3628 | -3.3215 | -1.8925 | -2.5983 | -4.3096 | -6.8086 | -7.6858
30 | -1.1063 | -1.1173 | -1.1287 | -1.1386 | -1.1437 | -1.0456 | -0.90716 | -0.82823 | -0.85249 | -0.9444 | -1.0073 | -1.0666 | -1.0678 | -1.0875 | -1.097 | -1.0643 | -0.901 | -0.537 | -0.69265 | -0.84019 | -0.90449 | -0.95691 | -1.0115 | -1.0164
31 | -1.5908 | -1.6708 | -1.7418 | -1.748 | -1.7441 | -1.4702 | -1.1204 | -0.90671 | -0.89065 | -0.74606 | -0.73832 | -0.72277 | -0.86987 | -0.93608 | -0.91091 | -1.1292 | -1.0004 | -0.50152 | -0.59389 | -0.73841 | -0.79734 | -1.035 | -1.1447 | -1.1975
32 | 0.35299 | 0.27612 | 0.20936 | 0.3119 | 0.25612 | 0.369 | 0.49214 | 0.95858 | 1.104 | 1.1375 | 1.0797 | 1.1517 | 1.1431 | 1.1299 | 0.9503 | 0.90394 | 0.78565 | 0.85947 | 0.72854 | 0.76026 | 0.64278 | 0.67663 | 0.42005 | 0.43137

## Qc, Winter, S3
LoadID | 0 | 1 | 2 | 3 | 4 | 5 | 6 | 7 | 8 | 9 | 10 | 11 | 12 | 13 | 14 | 15 | 16 | 17 | 18 | 19 | 20 | 21 | 22 | 23
1 | 0.55478 | 0.39196 | 0.33979 | 0.43555 | 0.37502 | 0.30833 | 0.25511 | 0.8915 | 0.93232 | 0.79965 | 0.93166 | 0.86569 | 0.86951 | 0.77644 | 0.46074 | 0.72138 | 0.86518 | 0.80727 | 0.5642 | 0.58533 | 0.54518 | 0.33818 | 0.26977 | 0.2796
2 | -0.22152 | -0.22147 | -0.22758 | -0.23801 | -0.23572 | -0.21634 | -0.13718 | -0.026369 | -0.028337 | -0.018779 | -0.016543 | -0.073828 | -0.10786 | -0.13982 | -0.13877 | -0.14111 | -0.11095 | 0.036465 | -0.0051392 | -0.060665 | -0.11245 | -0.14792 | -0.16223 | -0.18575
3 | -1.189 | -1.2829 | -1.3064 | -1.2889 | -1.29 | -1.0772 | -0.040112 | 0.55538 | 0.70784 | 0.4931 | 0.29114 | 0.57748 | 0.36413 | 0.11047 | -0.43706 | -0.43725 | -0.36019 | -0.18171 | -0.44287 | -0.25233 | -0.34644 | -0.57461 | -0.90781 | -1.0248
4 | -0.47414 | -0.47885 | -0.48373 | -0.48797 | -0.49014 | -0.44811 | -0.38878 | -0.35496 | -0.36535 | -0.40474 | -0.4317 | -0.4571 | -0.45764 | -0.46606 | -0.47016 | -0.45613 | -0.38614 | -0.23014 | -0.29685 | -0.36008 | -0.38764 | -0.4101 | -0.43352 | -0.43561
5 | -0.31817 | -0.33416 | -0.34836 | -0.3496 | -0.34882 | -0.29403 | -0.22408 | -0.18134 | -0.17813 | -0.14921 | -0.14766 | -0.14455 | -0.17397 | -0.18722 | -0.18218 | -0.22583 | -0.20008 | -0.1003 | -0.11878 | -0.14768 | -0.15947 | -0.20701 | -0.22894 | -0.2395
6 | 0.88248 | 0.69031 | 0.52341 | 0.77976 | 0.64031 | 0.92249 | 1.2303 | 2.3964 | 2.7599 | 2.8437 | 2.6992 | 2.8792 | 2.8578 | 2.8247 | 2.3757 | 2.2599 | 1.9641 | 2.1487 | 1.8214 | 1.9006 | 1.607 | 1.6916 | 1.0501 | 1.0784
7 | -1.0901 | -1.0782 | -1.1121 | -1.1322 | -1.1993 | -1.0738 | -0.91224 | -0.47385 | -0.23478 | -0.21793 | -0.16564 | -0.055666 | -0.22601 | -0.23585 | -0.42986 | -0.61429 | -0.55442 | -0.6184 | -0.69542 | -0.66767 | -0.76023 | -0.89621 | -1.0111 | -1.0058
8 | -0.72425 | -0.73956 | -0.73663 | -0.73558 | -0.72041 | -0.6913 | -0.52846 | -0.42041 | -0.38821 | -0.44337 | -0.41866 | -0.38164 | -0.40455 | -0.43799 | -0.53216 | -0.59017 | -0.58861 | -0.58045 | -0.61182 | -0.63261 | -0.64345 | -0.66231 | -0.69123 | -0.70447
9 | -0.024337 | -0.024337 | -0.024337 | -0.024337 | -0.024337 | -0.024337 | -0.024337 | -0.024337 | -0.024337 | -0.024337 | -0.024337 | -0.024337 | -0.024337 | -0.024337 | -0.024337 | -0.024337 | -0.024337 | -0.024337 | -0.024337 | -0.024337 | -0.024337 | -0.024337 | -0.024337 | -0.024337
10 | -0.43092 | -0.44348 | -0.44414 | -0.44289 | -0.44166 | -0.41289 | -0.3095 | -0.2526 | -0.16282 | -0.094029 | -0.12029 | -0.092868 | -0.11074 | -0.16017 | -0.20022 | -0.20651 | -0.21235 | -0.14332 | -0.17367 | -0.2153 | -0.25319 | -0.32214 | -0.40265 | -0.40982
11 | -0.36381 | -0.36731 | -0.37406 | -0.37739 | -0.36894 | -0.29774 | -0.22591 | -0.20185 | -0.14166 | -0.093472 | -0.2131 | -0.20095 | -0.22649 | -0.22602 | -0.25148 | -0.25171 | -0.2144 | -0.14338 | -0.19587 | -0.23009 | -0.24719 | -0.25314 | -0.27334 | -0.28992
12 | -0.050345 | 0.084471 | 0.1787 | 0.15452 | 0.12014 | -0.12103 | -0.0039958 | 0.1443 | 0.3132 | 0.36947 | 0.17947 | -0.00046629 | 0.56846 | 0.64443 | 0.61131 | 0.70183 | 0.38557 | 0.53256 | 0.57186 | 0.50977 | 0.57211 | 0.7344 | 0.68031 | 0.4583
13 | 0.37069 | 0.2998 | 0.42789 | 0.53618 | 0.55989 | 0.68261 | 2.4964 | 3.1251 | 3.3461 | 3.1297 | 2.867 | 3.2857 | 3.7137 | 3.2935 | 3.239 | 3.2329 | 2.9134 | 3.0117 | 2.6042 | 1.9659 | 2.1569 | 1.8848 | 0.82904 | 0.58653
14 | 0.092463 | 0.065327 | 0.056631 | 0.072591 | 0.062503 | 0.051388 | 0.042519 | 0.14858 | 0.15539 | 0.13328 | 0.15528 | 0.14428 | 0.14492 | 0.12941 | 0.07679 | 0.12023 | 0.1442 | 0.13454 | 0.094034 | 0.097554 | 0.090863 | 0.056363 | 0.044961 | 0.0466
15 | -0.11076 | -0.11074 | -0.11379 | -0.119 | -0.11786 | -0.10817 | -0.068588 | -0.013185 | -0.014169 | -0.0093896 | -0.0082713 | -0.036914 | -0.053928 | -0.069908 | -0.069383 | -0.070556 | -0.055474 | 0.018233 | -0.0025696 | -0.030332 | -0.056225 | -0.07396 | -0.081116 | -0.092874
16 | -0.29724 | -0.32072 | -0.3266 | -0.32224 | -0.3225 | -0.2693 | -0.010028 | 0.13884 | 0.17696 | 0.12327 | 0.072784 | 0.14437 | 0.091032 | 0.027619 | -0.10927 | -0.10931 | -0.090047 | -0.045427 | -0.11072 | -0.063083 | -0.08661 | -0.14365 | -0.22695 | -0.25619
17 | -0.63219 | -0.63846 | -0.64497 | -0.65062 | -0.65352 | -0.59748 | -0.51838 | -0.47328 | -0.48714 | -0.53966 | -0.5756 | -0.60947 | -0.61019 | -0.62141 | -0.62687 | -0.60817 | -0.51486 | -0.30686 | -0.3958 | -0.48011 | -0.51685 | -0.54681 | -0.57802 | -0.58082
18 | -0.63634 | -0.66832 | -0.69671 | -0.6992 | -0.69765 | -0.58806 | -0.44817 | -0.36269 | -0.35626 | -0.29842 | -0.29533 | -0.28911 | -0.34795 | -0.37443 | -0.36436 | -0.45167 | -0.40015 | -0.20061 | -0.23755 | -0.29537 | -0.31894 | -0.41402 | -0.45787 | -0.479
19 | 0.35299 | 0.27612 | 0.20936 | 0.3119 | 0.25612 | 0.369 | 0.49214 | 0.95858 | 1.104 | 1.1375 | 1.0797 | 1.1517 | 1.1431 | 1.1299 | 0.9503 | 0.90394 | 0.78565 | 0.85947 | 0.72854 | 0.76026 | 0.64278 | 0.67663 | 0.42005 | 0.43137
20 | -0.43606 | -0.43129 | -0.44484 | -0.45289 | -0.47971 | -0.42952 | -0.3649 | -0.18954 | -0.093913 | -0.087172 | -0.066256 | -0.022266 | -0.090404 | -0.094339 | -0.17194 | -0.24572 | -0.22177 | -0.24736 | -0.27817 | -0.26707 | -0.30409 | -0.35848 | -0.40446 | -0.40231
21 | -1.4485 | -1.4791 | -1.4733 | -1.4712 | -1.4408 | -1.3826 | -1.0569 | -0.84083 | -0.77643 | -0.88674 | -0.83733 | -0.76328 | -0.80909 | -0.87598 | -1.0643 | -1.1803 | -1.1772 | -1.1609 | -1.2236 | -1.2652 | -1.2869 | -1.3246 | -1.3825 | -1.4089
22 | -0.060844 | -0.060844 | -0.060844 | -0.060844 | -0.060844 | -0.060844 | -0.060844 | -0.060844 | -0.060844 | -0.060844 | -0.060844 | -0.060844 | -0.060844 | -0.060844 | -0.060844 | -0.060844 | -0.060844 | -0.060844 | -0.060844 | -0.060844 | -0.060844 | -0.060844 | -0.060844 | -0.060844
23 | -2.8728 | -2.9565 | -2.9609 | -2.9526 | -2.9444 | -2.7526 | -2.0633 | -1.684 | -1.0855 | -0.62686 | -0.80196 | -0.61912 | -0.73826 | -1.0678 | -1.3348 | -1.3767 | -1.4157 | -0.95547 | -1.1578 | -1.4353 | -1.6879 | -2.1476 | -2.6843 | -2.7321
24 | -2.0789 | -2.0989 | -2.1375 | -2.1565 | -2.1082 | -1.7014 | -1.2909 | -1.1534 | -0.80949 | -0.53412 | -1.2177 | -1.1483 | -1.2942 | -1.2916 | -1.437 | -1.4384 | -1.2252 | -0.81932 | -1.1193 | -1.3148 | -1.4125 | -1.4465 | -1.5619 | -1.6567
25 | -0.035961 | 0.060336 | 0.12764 | 0.11037 | 0.085818 | -0.086452 | -0.0028542 | 0.10307 | 0.22371 | 0.26391 | 0.12819 | -0.00033306 | 0.40605 | 0.46031 | 0.43665 | 0.5013 | 0.2754 | 0.3804 | 0.40847 | 0.36412 | 0.40865 | 0.52457 | 0.48594 | 0.32736
26 | 0.11584 | 0.093689 | 0.13372 | 0.16756 | 0.17497 | 0.21331 | 0.78012 | 0.97659 | 1.0457 | 0.97805 | 0.89593 | 1.0268 | 1.1605 | 1.0292 | 1.0122 | 1.0103 | 0.91044 | 0.94115 | 0.81381 | 0.61436 | 0.67402 | 0.589 | 0.25907 | 0.18329
27 | 0.18493 | 0.13065 | 0.11326 | 0.14518 | 0.12501 | 0.10278 | 0.085037 | 0.29717 | 0.31077 | 0.26655 | 0.31055 | 0.28856 | 0.28984 | 0.25881 | 0.15358 | 0.24046 | 0.28839 | 0.26909 | 0.18807 | 0.19511 | 0.18173 | 0.11273 | 0.089923 | 0.093201
28 | -0.38766 | -0.38758 | -0.39827 | -0.41652 | -0.41252 | -0.37859 | -0.24006 | -0.046146 | -0.04959 | -0.032864 | -0.028949 | -0.1292 | -0.18875 | -0.24468 | -0.24284 | -0.24695 | -0.19416 | 0.063814 | -0.0089936 | -0.10616 | -0.19679 | -0.25886 | -0.28391 | -0.32506
29 | -8.9171 | -9.6216 | -9.7981 | -9.6671 | -9.6751 | -8.0791 | -0.30084 | 4.1653 | 5.3088 | 3.6982 | 2.1835 | 4.3311 | 2.731 | 0.82856 | -3.278 | -3.2794 | -2.7014 | -1.3628 | -3.3215 | -1.8925 | -2.5983 | -4.3096 | -6.8086 | -7.6858
30 | -1.1063 | -1.1173 | -1.1287 | -1.1386 | -1.1437 | -1.0456 | -0.90716 | -0.82823 | -0.85249 | -0.9444 | -1.0073 | -1.0666 | -1.0678 | -1.0875 | -1.097 | -1.0643 | -0.901 | -0.537 | -0.69265 | -0.84019 | -0.90449 | -0.95691 | -1.0115 | -1.0164
31 | -1.5908 | -1.6708 | -1.7418 | -1.748 | -1.7441 | -1.4702 | -1.1204 | -0.90671 | -0.89065 | -0.74606 | -0.73832 | -0.72277 | -0.86987 | -0.93608 | -0.91091 | -1.1292 | -1.0004 | -0.50152 | -0.59389 | -0.73841 | -0.79734 | -1.035 | -1.1447 | -1.1975
32 | 0.35299 | 0.27612 | 0.20936 | 0.3119 | 0.25612 | 0.369 | 0.49214 | 0.95858 | 1.104 | 1.1375 | 1.0797 | 1.1517 | 1.1431 | 1.1299 | 0.9503 | 0.90394 | 0.78565 | 0.85947 | 0.72854 | 0.76026 | 0.64278 | 0.67663 | 0.42005 | 0.43137

## Qc, Winter, S4
LoadID | 0 | 1 | 2 | 3 | 4 | 5 | 6 | 7 | 8 | 9 | 10 | 11 | 12 | 13 | 14 | 15 | 16 | 17 | 18 | 19 | 20 | 21 | 22 | 23
1 | 0.55478 | 0.39196 | 0.33979 | 0.43555 | 0.37502 | 0.30833 | 0.25511 | 0.8915 | 0.93232 | 0.79965 | 0.93166 | 0.86569 | 0.86951 | 0.77644 | 0.46074 | 0.72138 | 0.86518 | 0.80727 | 0.5642 | 0.58533 | 0.54518 | 0.33818 | 0.26977 | 0.2796
2 | -0.22152 | -0.22147 | -0.22758 | -0.23801 | -0.23572 | -0.21634 | -0.13718 | -0.026369 | -0.028337 | -0.018779 | -0.016543 | -0.073828 | -0.10786 | -0.13982 | -0.13877 | -0.14111 | -0.11095 | 0.036465 | -0.0051392 | -0.060665 | -0.11245 | -0.14792 | -0.16223 | -0.18575
3 | -1.189 | -1.2829 | -1.3064 | -1.2889 | -1.29 | -1.0772 | -0.040112 | 0.55538 | 0.70784 | 0.4931 | 0.29114 | 0.57748 | 0.36413 | 0.11047 | -0.43706 | -0.43725 | -0.36019 | -0.18171 | -0.44287 | -0.25233 | -0.34644 | -0.57461 | -0.90781 | -1.0248
4 | -0.47414 | -0.47885 | -0.48373 | -0.48797 | -0.49014 | -0.44811 | -0.38878 | -0.35496 | -0.36535 | -0.40474 | -0.4317 | -0.4571 | -0.45764 | -0.46606 | -0.47016 | -0.45613 | -0.38614 | -0.23014 | -0.29685 | -0.36008 | -0.38764 | -0.4101 | -0.43352 | -0.43561
5 | -0.31817 | -0.33416 | -0.34836 | -0.3496 | -0.34882 | -0.29403 | -0.22408 | -0.18134 | -0.17813 | -0.14921 | -0.14766 | -0.14455 | -0.17397 | -0.18722 | -0.18218 | -0.22583 | -0.20008 | -0.1003 | -0.11878 | -0.14768 | -0.15947 | -0.20701 | -0.22894 | -0.2395
6 | 0.88248 | 0.69031 | 0.52341 | 0.77976 | 0.64031 | 0.92249 | 1.2303 | 2.3964 | 2.7599 | 2.8437 | 2.6992 | 2.8792 | 2.8578 | 2.8247 | 2.3757 | 2.2599 | 1.9641 | 2.1487 | 1.8214 | 1.9006 | 1.607 | 1.6916 | 1.0501 | 1.0784
7 | -1.0901 | -1.0782 | -1.1121 | -1.1322 | -1.1993 | -1.0738 | -0.91224 | -0.47385 | -0.23478 | -0.21793 | -0.16564 | -0.055666 | -0.22601 | -0.23585 | -0.42986 | -0.61429 | -0.55442 | -0.6184 | -0.69542 | -0.66767 | -0.76023 | -0.89621 | -1.0111 | -1.0058
8 | -0.72425 | -0.73956 | -0.73663 | -0.73558 | -0.72041 | -0.6913 | -0.52846 | -0.42041 | -0.38821 | -0.44337 | -0.41866 | -0.38164 | -0.40455 | -0.43799 | -0.53216 | -0.59017 | -0.58861 | -0.58045 | -0.61182 | -0.63261 | -0.64345 | -0.66231 | -0.69123 | -0.70447
9 | -0.024337 | -0.024337 | -0.024337 | -0.024337 | -0.024337 | -0.024337 | -0.024337 | -0.024337 | -0.024337 | -0.024337 | -0.024337 | -0.024337 | -0.024337 | -0.024337 | -0.024337 | -0.024337 | -0.024337 | -0.024337 | -0.024337 | -0.024337 | -0.024337 | -0.024337 | -0.024337 | -0.024337
10 | -0.43092 | -0.44348 | -0.44414 | -0.44289 | -0.44166 | -0.41289 | -0.3095 | -0.2526 | -0.16282 | -0.094029 | -0.12029 | -0.092868 | -0.11074 | -0.16017 | -0.20022 | -0.20651 | -0.21235 | -0.14332 | -0.17367 | -0.2153 | -0.25319 | -0.32214 | -0.40265 | -0.40982
11 | -0.36381 | -0.36731 | -0.37406 | -0.37739 | -0.36894 | -0.29774 | -0.22591 | -0.20185 | -0.14166 | -0.093472 | -0.2131 | -0.20095 | -0.22649 | -0.22602 | -0.25148 | -0.25171 | -0.2144 | -0.14338 | -0.19587 | -0.23009 | -0.24719 | -0.25314 | -0.27334 | -0.28992
12 | -0.050345 | 0.084471 | 0.1787 | 0.15452 | 0.12014 | -0.12103 | -0.0039958 | 0.1443 | 0.3132 | 0.36947 | 0.17947 | -0.00046629 | 0.56846 | 0.64443 | 0.61131 | 0.70183 | 0.38557 | 0.53256 | 0.57186 | 0.50977 | 0.57211 | 0.7344 | 0.68031 | 0.4583
13 | 0.37069 | 0.2998 | 0.42789 | 0.53618 | 0.55989 | 0.68261 | 2.4964 | 3.1251 | 3.3461 | 3.1297 | 2.867 | 3.2857 | 3.7137 | 3.2935 | 3.239 | 3.2329 | 2.9134 | 3.0117 | 2.6042 | 1.9659 | 2.1569 | 1.8848 | 0.82904 | 0.58653
14 | 0.092463 | 0.065327 | 0.056631 | 0.072591 | 0.062503 | 0.051388 | 0.042519 | 0.14858 | 0.15539 | 0.13328 | 0.15528 | 0.14428 | 0.14492 | 0.12941 | 0.07679 | 0.12023 | 0.1442 | 0.13454 | 0.094034 | 0.097554 | 0.090863 | 0.056363 | 0.044961 | 0.0466
15 | -0.11076 | -0.11074 | -0.11379 | -0.119 | -0.11786 | -0.10817 | -0.068588 | -0.013185 | -0.014169 | -0.0093896 | -0.0082713 | -0.036914 | -0.053928 | -0.069908 | -0.069383 | -0.070556 | -0.055474 | 0.018233 | -0.0025696 | -0.030332 | -0.056225 | -0.07396 | -0.081116 | -0.092874
16 | -0.29724 | -0.32072 | -0.3266 | -0.32224 | -0.3225 | -0.2693 | -0.010028 | 0.13884 | 0.17696 | 0.12327 | 0.072784 | 0.14437 | 0.091032 | 0.027619 | -0.10927 | -0.10931 | -0.090047 | -0.045427 | -0.11072 | -0.063083 | -0.08661 | -0.14365 | -0.22695 | -0.25619
17 | -0.63219 | -0.63846 | -0.64497 | -0.65062 | -0.65352 | -0.59748 | -0.51838 | -0.47328 | -0.48714 | -0.53966 | -0.5756 | -0.60947 | -0.61019 | -0.62141 | -0.62687 | -0.60817 | -0.51486 | -0.30686 | -0.3958 | -0.48011 | -0.51685 | -0.54681 | -0.57802 | -0.58082
18 | -0.63634 | -0.66832 | -0.69671 | -0.6992 | -0.69765 | -0.58806 | -0.44817 | -0.36269 | -0.35626 | -0.29842 | -0.29533 | -0.28911 | -0.34795 | -0.37443 | -0.36436 | -0.45167 | -0.40015 | -0.20061 | -0.23755 | -0.29537 | -0.31894 | -0.41402 | -0.45787 | -0.479
19 | 0.35299 | 0.27612 | 0.20936 | 0.3119 | 0.25612 | 0.369 | 0.49214 | 0.95858 | 1.104 | 1.1375 | 1.0797 | 1.1517 | 1.1431 | 1.1299 | 0.9503 | 0.90394 | 0.78565 | 0.85947 | 0.72854 | 0.76026 | 0.64278 | 0.67663 | 0.42005 | 0.43137
20 | -0.43606 | -0.43129 | -0.44484 | -0.45289 | -0.47971 | -0.42952 | -0.3649 | -0.18954 | -0.093913 | -0.087172 | -0.066256 | -0.022266 | -0.090404 | -0.094339 | -0.17194 | -0.24572 | -0.22177 | -0.24736 | -0.27817 | -0.26707 | -0.30409 | -0.35848 | -0.40446 | -0.40231
21 | -1.4485 | -1.4791 | -1.4733 | -1.4712 | -1.4408 | -1.3826 | -1.0569 | -0.84083 | -0.77643 | -0.88674 | -0.83733 | -0.76328 | -0.80909 | -0.87598 | -1.0643 | -1.1803 | -1.1772 | -1.1609 | -1.2236 | -1.2652 | -1.2869 | -1.3246 | -1.3825 | -1.4089
22 | -0.060844 | -0.060844 | -0.060844 | -0.060844 | -0.060844 | -0.060844 | -0.060844 | -0.060844 | -0.060844 | -0.060844 | -0.060844 | -0.060844 | -0.060844 | -0.060844 | -0.060844 | -0.060844 | -0.060844 | -0.060844 | -0.060844 | -0.060844 | -0.060844 | -0.060844 | -0.060844 | -0.060844
23 | -2.8728 | -2.9565 | -2.9609 | -2.9526 | -2.9444 | -2.7526 | -2.0633 | -1.684 | -1.0855 | -0.62686 | -0.80196 | -0.61912 | -0.73826 | -1.0678 | -1.3348 | -1.3767 | -1.4157 | -0.95547 | -1.1578 | -1.4353 | -1.6879 | -2.1476 | -2.6843 | -2.7321
24 | -2.0789 | -2.0989 | -2.1375 | -2.1565 | -2.1082 | -1.7014 | -1.2909 | -1.1534 | -0.80949 | -0.53412 | -1.2177 | -1.1483 | -1.2942 | -1.2916 | -1.437 | -1.4384 | -1.2252 | -0.81932 | -1.1193 | -1.3148 | -1.4125 | -1.4465 | -1.5619 | -1.6567
25 | -0.035961 | 0.060336 | 0.12764 | 0.11037 | 0.085818 | -0.086452 | -0.0028542 | 0.10307 | 0.22371 | 0.26391 | 0.12819 | -0.00033306 | 0.40605 | 0.46031 | 0.43665 | 0.5013 | 0.2754 | 0.3804 | 0.40847 | 0.36412 | 0.40865 | 0.52457 | 0.48594 | 0.32736
26 | 0.11584 | 0.093689 | 0.13372 | 0.16756 | 0.17497 | 0.21331 | 0.78012 | 0.97659 | 1.0457 | 0.97805 | 0.89593 | 1.0268 | 1.1605 | 1.0292 | 1.0122 | 1.0103 | 0.91044 | 0.94115 | 0.81381 | 0.61436 | 0.67402 | 0.589 | 0.25907 | 0.18329
27 | 0.18493 | 0.13065 | 0.11326 | 0.14518 | 0.12501 | 0.10278 | 0.085037 | 0.29717 | 0.31077 | 0.26655 | 0.31055 | 0.28856 | 0.28984 | 0.25881 | 0.15358 | 0.24046 | 0.28839 | 0.26909 | 0.18807 | 0.19511 | 0.18173 | 0.11273 | 0.089923 | 0.093201
28 | -0.38766 | -0.38758 | -0.39827 | -0.41652 | -0.41252 | -0.37859 | -0.24006 | -0.046146 | -0.04959 | -0.032864 | -0.028949 | -0.1292 | -0.18875 | -0.24468 | -0.24284 | -0.24695 | -0.19416 | 0.063814 | -0.0089936 | -0.10616 | -0.19679 | -0.25886 | -0.28391 | -0.32506
29 | -8.9171 | -9.6216 | -9.7981 | -9.6671 | -9.6751 | -8.0791 | -0.30084 | 4.1653 | 5.3088 | 3.6982 | 2.1835 | 4.3311 | 2.731 | 0.82856 | -3.278 | -3.2794 | -2.7014 | -1.3628 | -3.3215 | -1.8925 | -2.5983 | -4.3096 | -6.8086 | -7.6858
30 | -1.1063 | -1.1173 | -1.1287 | -1.1386 | -1.1437 | -1.0456 | -0.90716 | -0.82823 | -0.85249 | -0.9444 | -1.0073 | -1.0666 | -1.0678 | -1.0875 | -1.097 | -1.0643 | -0.901 | -0.537 | -0.69265 | -0.84019 | -0.90449 | -0.95691 | -1.0115 | -1.0164
31 | -1.5908 | -1.6708 | -1.7418 | -1.748 | -1.7441 | -1.4702 | -1.1204 | -0.90671 | -0.89065 | -0.74606 | -0.73832 | -0.72277 | -0.86987 | -0.93608 | -0.91091 | -1.1292 | -1.0004 | -0.50152 | -0.59389 | -0.73841 | -0.79734 | -1.035 | -1.1447 | -1.1975
32 | 0.35299 | 0.27612 | 0.20936 | 0.3119 | 0.25612 | 0.369 | 0.49214 | 0.95858 | 1.104 | 1.1375 | 1.0797 | 1.1517 | 1.1431 | 1.1299 | 0.9503 | 0.90394 | 0.78565 | 0.85947 | 0.72854 | 0.76026 | 0.64278 | 0.67663 | 0.42005 | 0.43137

## Qc, Winter, S5
LoadID | 0 | 1 | 2 | 3 | 4 | 5 | 6 | 7 | 8 | 9 | 10 | 11 | 12 | 13 | 14 | 15 | 16 | 17 | 18 | 19 | 20 | 21 | 22 | 23
1 | 0.55478 | 0.39196 | 0.33979 | 0.43555 | 0.37502 | 0.30833 | 0.25511 | 0.8915 | 0.93232 | 0.79965 | 0.93166 | 0.86569 | 0.86951 | 0.77644 | 0.46074 | 0.72138 | 0.86518 | 0.80727 | 0.5642 | 0.58533 | 0.54518 | 0.33818 | 0.26977 | 0.2796
2 | -0.22152 | -0.22147 | -0.22758 | -0.23801 | -0.23572 | -0.21634 | -0.13718 | -0.026369 | -0.028337 | -0.018779 | -0.016543 | -0.073828 | -0.10786 | -0.13982 | -0.13877 | -0.14111 | -0.11095 | 0.036465 | -0.0051392 | -0.060665 | -0.11245 | -0.14792 | -0.16223 | -0.18575
3 | -1.189 | -1.2829 | -1.3064 | -1.2889 | -1.29 | -1.0772 | -0.040112 | 0.55538 | 0.70784 | 0.4931 | 0.29114 | 0.57748 | 0.36413 | 0.11047 | -0.43706 | -0.43725 | -0.36019 | -0.18171 | -0.44287 | -0.25233 | -0.34644 | -0.57461 | -0.90781 | -1.0248
4 | -0.47414 | -0.47885 | -0.48373 | -0.48797 | -0.49014 | -0.44811 | -0.38878 | -0.35496 | -0.36535 | -0.40474 | -0.4317 | -0.4571 | -0.45764 | -0.46606 | -0.47016 | -0.45613 | -0.38614 | -0.23014 | -0.29685 | -0.36008 | -0.38764 | -0.4101 | -0.43352 | -0.43561
5 | -0.31817 | -0.33416 | -0.34836 | -0.3496 | -0.34882 | -0.29403 | -0.22408 | -0.18134 | -0.17813 | -0.14921 | -0.14766 | -0.14455 | -0.17397 | -0.18722 | -0.18218 | -0.22583 | -0.20008 | -0.1003 | -0.11878 | -0.14768 | -0.15947 | -0.20701 | -0.22894 | -0.2395
6 | 0.88248 | 0.69031 | 0.52341 | 0.77976 | 0.64031 | 0.92249 | 1.2303 | 2.3964 | 2.7599 | 2.8437 | 2.6992 | 2.8792 | 2.8578 | 2.8247 | 2.3757 | 2.2599 | 1.9641 | 2.1487 | 1.8214 | 1.9006 | 1.607 | 1.6916 | 1.0501 | 1.0784
7 | -1.0901 | -1.0782 | -1.1121 | -1.1322 | -1.1993 | -1.0738 | -0.91224 | -0.47385 | -0.23478 | -0.21793 | -0.16564 | -0.055666 | -0.22601 | -0.23585 | -0.42986 | -0.61429 | -0.55442 | -0.6184 | -0.69542 | -0.66767 | -0.76023 | -0.89621 | -1.0111 | -1.0058
8 | -0.72425 | -0.73956 | -0.73663 | -0.73558 | -0.72041 | -0.6913 | -0.52846 | -0.42041 | -0.38821 | -0.44337 | -0.41866 | -0.38164 | -0.40455 | -0.43799 | -0.53216 | -0.59017 | -0.58861 | -0.58045 | -0.61182 | -0.63261 | -0.64345 | -0.66231 | -0.69123 | -0.70447
9 | -0.024337 | -0.024337 | -0.024337 | -0.024337 | -0.024337 | -0.024337 | -0.024337 | -0.024337 | -0.024337 | -0.024337 | -0.024337 | -0.024337 | -0.024337 | -0.024337 | -0.024337 | -0.024337 | -0.024337 | -0.024337 | -0.024337 | -0.024337 | -0.024337 | -0.024337 | -0.024337 | -0.024337
10 | -0.43092 | -0.44348 | -0.44414 | -0.44289 | -0.44166 | -0.41289 | -0.3095 | -0.2526 | -0.16282 | -0.094029 | -0.12029 | -0.092868 | -0.11074 | -0.16017 | -0.20022 | -0.20651 | -0.21235 | -0.14332 | -0.17367 | -0.2153 | -0.25319 | -0.32214 | -0.40265 | -0.40982
11 | -0.36381 | -0.36731 | -0.37406 | -0.37739 | -0.36894 | -0.29774 | -0.22591 | -0.20185 | -0.14166 | -0.093472 | -0.2131 | -0.20095 | -0.22649 | -0.22602 | -0.25148 | -0.25171 | -0.2144 | -0.14338 | -0.19587 | -0.23009 | -0.24719 | -0.25314 | -0.27334 | -0.28992
12 | -0.050345 | 0.084471 | 0.1787 | 0.15452 | 0.12014 | -0.12103 | -0.0039958 | 0.1443 | 0.3132 | 0.36947 | 0.17947 | -0.00046629 | 0.56846 | 0.64443 | 0.61131 | 0.70183 | 0.38557 | 0.53256 | 0.57186 | 0.50977 | 0.57211 | 0.7344 | 0.68031 | 0.4583
13 | 0.37069 | 0.2998 | 0.42789 | 0.53618 | 0.55989 | 0.68261 | 2.4964 | 3.1251 | 3.3461 | 3.1297 | 2.867 | 3.2857 | 3.7137 | 3.2935 | 3.239 | 3.2329 | 2.9134 | 3.0117 | 2.6042 | 1.9659 | 2.1569 | 1.8848 | 0.82904 | 0.58653
14 | 0.092463 | 0.065327 | 0.056631 | 0.072591 | 0.062503 | 0.051388 | 0.042519 | 0.14858 | 0.15539 | 0.13328 | 0.15528 | 0.14428 | 0.14492 | 0.12941 | 0.07679 | 0.12023 | 0.1442 | 0.13454 | 0.094034 | 0.097554 | 0.090863 | 0.056363 | 0.044961 | 0.0466
15 | -0.11076 | -0.11074 | -0.11379 | -0.119 | -0.11786 | -0.10817 | -0.068588 | -0.013185 | -0.014169 | -0.0093896 | -0.0082713 | -0.036914 | -0.053928 | -0.069908 | -0.069383 | -0.070556 | -0.055474 | 0.018233 | -0.0025696 | -0.030332 | -0.056225 | -0.07396 | -0.081116 | -0.092874
16 | -0.29724 | -0.32072 | -0.3266 | -0.32224 | -0.3225 | -0.2693 | -0.010028 | 0.13884 | 0.17696 | 0.12327 | 0.072784 | 0.14437 | 0.091032 | 0.027619 | -0.10927 | -0.10931 | -0.090047 | -0.045427 | -0.11072 | -0.063083 | -0.08661 | -0.14365 | -0.22695 | -0.25619
17 | -0.63219 | -0.63846 | -0.64497 | -0.65062 | -0.65352 | -0.59748 | -0.51838 | -0.47328 | -0.48714 | -0.53966 | -0.5756 | -0.60947 | -0.61019 | -0.62141 | -0.62687 | -0.60817 | -0.51486 | -0.30686 | -0.3958 | -0.48011 | -0.51685 | -0.54681 | -0.57802 | -0.58082
18 | -0.63634 | -0.66832 | -0.69671 | -0.6992 | -0.69765 | -0.58806 | -0.44817 | -0.36269 | -0.35626 | -0.29842 | -0.29533 | -0.28911 | -0.34795 | -0.37443 | -0.36436 | -0.45167 | -0.40015 | -0.20061 | -0.23755 | -0.29537 | -0.31894 | -0.41402 | -0.45787 | -0.479
19 | 0.35299 | 0.27612 | 0.20936 | 0.3119 | 0.25612 | 0.369 | 0.49214 | 0.95858 | 1.104 | 1.1375 | 1.0797 | 1.1517 | 1.1431 | 1.1299 | 0.9503 | 0.90394 | 0.78565 | 0.85947 | 0.72854 | 0.76026 | 0.64278 | 0.67663 | 0.42005 | 0.43137
20 | -0.43606 | -0.43129 | -0.44484 | -0.45289 | -0.47971 | -0.42952 | -0.3649 | -0.18954 | -0.093913 | -0.087172 | -0.066256 | -0.022266 | -0.090404 | -0.094339 | -0.17194 | -0.24572 | -0.22177 | -0.24736 | -0.27817 | -0.26707 | -0.30409 | -0.35848 | -0.40446 | -0.40231
21 | -1.4485 | -1.4791 | -1.4733 | -1.4712 | -1.4408 | -1.3826 | -1.0569 | -0.84083 | -0.77643 | -0.88674 | -0.83733 | -0.76328 | -0.80909 | -0.87598 | -1.0643 | -1.1803 | -1.1772 | -1.1609 | -1.2236 | -1.2652 | -1.2869 | -1.3246 | -1.3825 | -1.4089
22 | -0.060844 | -0.060844 | -0.060844 | -0.060844 | -0.060844 | -0.060844 | -0.060844 | -0.060844 | -0.060844 | -0.060844 | -0.060844 | -0.060844 | -0.060844 | -0.060844 | -0.060844 | -0.060844 | -0.060844 | -0.060844 | -0.060844 | -0.060844 | -0.060844 | -0.060844 | -0.060844 | -0.060844
23 | -2.8728 | -2.9565 | -2.9609 | -2.9526 | -2.9444 | -2.7526 | -2.0633 | -1.684 | -1.0855 | -0.62686 | -0.80196 | -0.61912 | -0.73826 | -1.0678 | -1.3348 | -1.3767 | -1.4157 | -0.95547 | -1.1578 | -1.4353 | -1.6879 | -2.1476 | -2.6843 | -2.7321
24 | -2.0789 | -2.0989 | -2.1375 | -2.1565 | -2.1082 | -1.7014 | -1.2909 | -1.1534 | -0.80949 | -0.53412 | -1.2177 | -1.1483 | -1.2942 | -1.2916 | -1.437 | -1.4384 | -1.2252 | -0.81932 | -1.1193 | -1.3148 | -1.4125 | -1.4465 | -1.5619 | -1.6567
25 | -0.035961 | 0.060336 | 0.12764 | 0.11037 | 0.085818 | -0.086452 | -0.0028542 | 0.10307 | 0.22371 | 0.26391 | 0.12819 | -0.00033306 | 0.40605 | 0.46031 | 0.43665 | 0.5013 | 0.2754 | 0.3804 | 0.40847 | 0.36412 | 0.40865 | 0.52457 | 0.48594 | 0.32736
26 | 0.11584 | 0.093689 | 0.13372 | 0.16756 | 0.17497 | 0.21331 | 0.78012 | 0.97659 | 1.0457 | 0.97805 | 0.89593 | 1.0268 | 1.1605 | 1.0292 | 1.0122 | 1.0103 | 0.91044 | 0.94115 | 0.81381 | 0.61436 | 0.67402 | 0.589 | 0.25907 | 0.18329
27 | 0.18493 | 0.13065 | 0.11326 | 0.14518 | 0.12501 | 0.10278 | 0.085037 | 0.29717 | 0.31077 | 0.26655 | 0.31055 | 0.28856 | 0.28984 | 0.25881 | 0.15358 | 0.24046 | 0.28839 | 0.26909 | 0.18807 | 0.19511 | 0.18173 | 0.11273 | 0.089923 | 0.093201
28 | -0.38766 | -0.38758 | -0.39827 | -0.41652 | -0.41252 | -0.37859 | -0.24006 | -0.046146 | -0.04959 | -0.032864 | -0.028949 | -0.1292 | -0.18875 | -0.24468 | -0.24284 | -0.24695 | -0.19416 | 0.063814 | -0.0089936 | -0.10616 | -0.19679 | -0.25886 | -0.28391 | -0.32506
29 | -8.9171 | -9.6216 | -9.7981 | -9.6671 | -9.6751 | -8.0791 | -0.30084 | 4.1653 | 5.3088 | 3.6982 | 2.1835 | 4.3311 | 2.731 | 0.82856 | -3.278 | -3.2794 | -2.7014 | -1.3628 | -3.3215 | -1.8925 | -2.5983 | -4.3096 | -6.8086 | -7.6858
30 | -1.1063 | -1.1173 | -1.1287 | -1.1386 | -1.1437 | -1.0456 | -0.90716 | -0.82823 | -0.85249 | -0.9444 | -1.0073 | -1.0666 | -1.0678 | -1.0875 | -1.097 | -1.0643 | -0.901 | -0.537 | -0.69265 | -0.84019 | -0.90449 | -0.95691 | -1.0115 | -1.0164
31 | -1.5908 | -1.6708 | -1.7418 | -1.748 | -1.7441 | -1.4702 | -1.1204 | -0.90671 | -0.89065 | -0.74606 | -0.73832 | -0.72277 | -0.86987 | -0.93608 | -0.91091 | -1.1292 | -1.0004 | -0.50152 | -0.59389 | -0.73841 | -0.79734 | -1.035 | -1.1447 | -1.1975
32 | 0.35299 | 0.27612 | 0.20936 | 0.3119 | 0.25612 | 0.369 | 0.49214 | 0.95858 | 1.104 | 1.1375 | 1.0797 | 1.1517 | 1.1431 | 1.1299 | 0.9503 | 0.90394 | 0.78565 | 0.85947 | 0.72854 | 0.76026 | 0.64278 | 0.67663 | 0.42005 | 0.43137

## Qc, Winter, S6
LoadID | 0 | 1 | 2 | 3 | 4 | 5 | 6 | 7 | 8 | 9 | 10 | 11 | 12 | 13 | 14 | 15 | 16 | 17 | 18 | 19 | 20 | 21 | 22 | 23
1 | 0.55478 | 0.39196 | 0.33979 | 0.43555 | 0.37502 | 0.30833 | 0.25511 | 0.8915 | 0.93232 | 0.79965 | 0.93166 | 0.86569 | 0.86951 | 0.77644 | 0.46074 | 0.72138 | 0.86518 | 0.80727 | 0.5642 | 0.58533 | 0.54518 | 0.33818 | 0.26977 | 0.2796
2 | -0.22152 | -0.22147 | -0.22758 | -0.23801 | -0.23572 | -0.21634 | -0.13718 | -0.026369 | -0.028337 | -0.018779 | -0.016543 | -0.073828 | -0.10786 | -0.13982 | -0.13877 | -0.14111 | -0.11095 | 0.036465 | -0.0051392 | -0.060665 | -0.11245 | -0.14792 | -0.16223 | -0.18575
3 | -1.189 | -1.2829 | -1.3064 | -1.2889 | -1.29 | -1.0772 | -0.040112 | 0.55538 | 0.70784 | 0.4931 | 0.29114 | 0.57748 | 0.36413 | 0.11047 | -0.43706 | -0.43725 | -0.36019 | -0.18171 | -0.44287 | -0.25233 | -0.34644 | -0.57461 | -0.90781 | -1.0248
4 | -0.47414 | -0.47885 | -0.48373 | -0.48797 | -0.49014 | -0.44811 | -0.38878 | -0.35496 | -0.36535 | -0.40474 | -0.4317 | -0.4571 | -0.45764 | -0.46606 | -0.47016 | -0.45613 | -0.38614 | -0.23014 | -0.29685 | -0.36008 | -0.38764 | -0.4101 | -0.43352 | -0.43561
5 | -0.31817 | -0.33416 | -0.34836 | -0.3496 | -0.34882 | -0.29403 | -0.22408 | -0.18134 | -0.17813 | -0.14921 | -0.14766 | -0.14455 | -0.17397 | -0.18722 | -0.18218 | -0.22583 | -0.20008 | -0.1003 | -0.11878 | -0.14768 | -0.15947 | -0.20701 | -0.22894 | -0.2395
6 | 0.88248 | 0.69031 | 0.52341 | 0.77976 | 0.64031 | 0.92249 | 1.2303 | 2.3964 | 2.7599 | 2.8437 | 2.6992 | 2.8792 | 2.8578 | 2.8247 | 2.3757 | 2.2599 | 1.9641 | 2.1487 | 1.8214 | 1.9006 | 1.607 | 1.6916 | 1.0501 | 1.0784
7 | -1.0901 | -1.0782 | -1.1121 | -1.1322 | -1.1993 | -1.0738 | -0.91224 | -0.47385 | -0.23478 | -0.21793 | -0.16564 | -0.055666 | -0.22601 | -0.23585 | -0.42986 | -0.61429 | -0.55442 | -0.6184 | -0.69542 | -0.66767 | -0.76023 | -0.89621 | -1.0111 | -1.0058
8 | -0.72425 | -0.73956 | -0.73663 | -0.73558 | -0.72041 | -0.6913 | -0.52846 | -0.42041 | -0.38821 | -0.44337 | -0.41866 | -0.38164 | -0.40455 | -0.43799 | -0.53216 | -0.59017 | -0.58861 | -0.58045 | -0.61182 | -0.63261 | -0.64345 | -0.66231 | -0.69123 | -0.70447
9 | -0.024337 | -0.024337 | -0.024337 | -0.024337 | -0.024337 | -0.024337 | -0.024337 | -0.024337 | -0.024337 | -0.024337 | -0.024337 | -0.024337 | -0.024337 | -0.024337 | -0.024337 | -0.024337 | -0.024337 | -0.024337 | -0.024337 | -0.024337 | -0.024337 | -0.024337 | -0.024337 | -0.024337
10 | -0.43092 | -0.44348 | -0.44414 | -0.44289 | -0.44166 | -0.41289 | -0.3095 | -0.2526 | -0.16282 | -0.094029 | -0.12029 | -0.092868 | -0.11074 | -0.16017 | -0.20022 | -0.20651 | -0.21235 | -0.14332 | -0.17367 | -0.2153 | -0.25319 | -0.32214 | -0.40265 | -0.40982
11 | -0.36381 | -0.36731 | -0.37406 | -0.37739 | -0.36894 | -0.29774 | -0.22591 | -0.20185 | -0.14166 | -0.093472 | -0.2131 | -0.20095 | -0.22649 | -0.22602 | -0.25148 | -0.25171 | -0.2144 | -0.14338 | -0.19587 | -0.23009 | -0.24719 | -0.25314 | -0.27334 | -0.28992
12 | -0.050345 | 0.084471 | 0.1787 | 0.15452 | 0.12014 | -0.12103 | -0.0039958 | 0.1443 | 0.3132 | 0.36947 | 0.17947 | -0.00046629 | 0.56846 | 0.64443 | 0.61131 | 0.70183 | 0.38557 | 0.53256 | 0.57186 | 0.50977 | 0.57211 | 0.7344 | 0.68031 | 0.4583
13 | 0.37069 | 0.2998 | 0.42789 | 0.53618 | 0.55989 | 0.68261 | 2.4964 | 3.1251 | 3.3461 | 3.1297 | 2.867 | 3.2857 | 3.7137 | 3.2935 | 3.239 | 3.2329 | 2.9134 | 3.0117 | 2.6042 | 1.9659 | 2.1569 | 1.8848 | 0.82904 | 0.58653
14 | 0.092463 | 0.065327 | 0.056631 | 0.072591 | 0.062503 | 0.051388 | 0.042519 | 0.14858 | 0.15539 | 0.13328 | 0.15528 | 0.14428 | 0.14492 | 0.12941 | 0.07679 | 0.12023 | 0.1442 | 0.13454 | 0.094034 | 0.097554 | 0.090863 | 0.056363 | 0.044961 | 0.0466
15 | -0.11076 | -0.11074 | -0.11379 | -0.119 | -0.11786 | -0.10817 | -0.068588 | -0.013185 | -0.014169 | -0.0093896 | -0.0082713 | -0.036914 | -0.053928 | -0.069908 | -0.069383 | -0.070556 | -0.055474 | 0.018233 | -0.0025696 | -0.030332 | -0.056225 | -0.07396 | -0.081116 | -0.092874
16 | -0.29724 | -0.32072 | -0.3266 | -0.32224 | -0.3225 | -0.2693 | -0.010028 | 0.13884 | 0.17696 | 0.12327 | 0.072784 | 0.14437 | 0.091032 | 0.027619 | -0.10927 | -0.10931 | -0.090047 | -0.045427 | -0.11072 | -0.063083 | -0.08661 | -0.14365 | -0.22695 | -0.25619
17 | -0.63219 | -0.63846 | -0.64497 | -0.65062 | -0.65352 | -0.59748 | -0.51838 | -0.47328 | -0.48714 | -0.53966 | -0.5756 | -0.60947 | -0.61019 | -0.62141 | -0.62687 | -0.60817 | -0.51486 | -0.30686 | -0.3958 | -0.48011 | -0.51685 | -0.54681 | -0.57802 | -0.58082
18 | -0.63634 | -0.66832 | -0.69671 | -0.6992 | -0.69765 | -0.58806 | -0.44817 | -0.36269 | -0.35626 | -0.29842 | -0.29533 | -0.28911 | -0.34795 | -0.37443 | -0.36436 | -0.45167 | -0.40015 | -0.20061 | -0.23755 | -0.29537 | -0.31894 | -0.41402 | -0.45787 | -0.479
19 | 0.35299 | 0.27612 | 0.20936 | 0.3119 | 0.25612 | 0.369 | 0.49214 | 0.95858 | 1.104 | 1.1375 | 1.0797 | 1.1517 | 1.1431 | 1.1299 | 0.9503 | 0.90394 | 0.78565 | 0.85947 | 0.72854 | 0.76026 | 0.64278 | 0.67663 | 0.42005 | 0.43137
20 | -0.43606 | -0.43129 | -0.44484 | -0.45289 | -0.47971 | -0.42952 | -0.3649 | -0.18954 | -0.093913 | -0.087172 | -0.066256 | -0.022266 | -0.090404 | -0.094339 | -0.17194 | -0.24572 | -0.22177 | -0.24736 | -0.27817 | -0.26707 | -0.30409 | -0.35848 | -0.40446 | -0.40231
21 | -1.4485 | -1.4791 | -1.4733 | -1.4712 | -1.4408 | -1.3826 | -1.0569 | -0.84083 | -0.77643 | -0.88674 | -0.83733 | -0.76328 | -0.80909 | -0.87598 | -1.0643 | -1.1803 | -1.1772 | -1.1609 | -1.2236 | -1.2652 | -1.2869 | -1.3246 | -1.3825 | -1.4089
22 | -0.060844 | -0.060844 | -0.060844 | -0.060844 | -0.060844 | -0.060844 | -0.060844 | -0.060844 | -0.060844 | -0.060844 | -0.060844 | -0.060844 | -0.060844 | -0.060844 | -0.060844 | -0.060844 | -0.060844 | -0.060844 | -0.060844 | -0.060844 | -0.060844 | -0.060844 | -0.060844 | -0.060844
23 | -2.8728 | -2.9565 | -2.9609 | -2.9526 | -2.9444 | -2.7526 | -2.0633 | -1.684 | -1.0855 | -0.62686 | -0.80196 | -0.61912 | -0.73826 | -1.0678 | -1.3348 | -1.3767 | -1.4157 | -0.95547 | -1.1578 | -1.4353 | -1.6879 | -2.1476 | -2.6843 | -2.7321
24 | -2.0789 | -2.0989 | -2.1375 | -2.1565 | -2.1082 | -1.7014 | -1.2909 | -1.1534 | -0.80949 | -0.53412 | -1.2177 | -1.1483 | -1.2942 | -1.2916 | -1.437 | -1.4384 | -1.2252 | -0.81932 | -1.1193 | -1.3148 | -1.4125 | -1.4465 | -1.5619 | -1.6567
25 | -0.035961 | 0.060336 | 0.12764 | 0.11037 | 0.085818 | -0.086452 | -0.0028542 | 0.10307 | 0.22371 | 0.26391 | 0.12819 | -0.00033306 | 0.40605 | 0.46031 | 0.43665 | 0.5013 | 0.2754 | 0.3804 | 0.40847 | 0.36412 | 0.40865 | 0.52457 | 0.48594 | 0.32736
26 | 0.11584 | 0.093689 | 0.13372 | 0.16756 | 0.17497 | 0.21331 | 0.78012 | 0.97659 | 1.0457 | 0.97805 | 0.89593 | 1.0268 | 1.1605 | 1.0292 | 1.0122 | 1.0103 | 0.91044 | 0.94115 | 0.81381 | 0.61436 | 0.67402 | 0.589 | 0.25907 | 0.18329
27 | 0.18493 | 0.13065 | 0.11326 | 0.14518 | 0.12501 | 0.10278 | 0.085037 | 0.29717 | 0.31077 | 0.26655 | 0.31055 | 0.28856 | 0.28984 | 0.25881 | 0.15358 | 0.24046 | 0.28839 | 0.26909 | 0.18807 | 0.19511 | 0.18173 | 0.11273 | 0.089923 | 0.093201
28 | -0.38766 | -0.38758 | -0.39827 | -0.41652 | -0.41252 | -0.37859 | -0.24006 | -0.046146 | -0.04959 | -0.032864 | -0.028949 | -0.1292 | -0.18875 | -0.24468 | -0.24284 | -0.24695 | -0.19416 | 0.063814 | -0.0089936 | -0.10616 | -0.19679 | -0.25886 | -0.28391 | -0.32506
29 | -8.9171 | -9.6216 | -9.7981 | -9.6671 | -9.6751 | -8.0791 | -0.30084 | 4.1653 | 5.3088 | 3.6982 | 2.1835 | 4.3311 | 2.731 | 0.82856 | -3.278 | -3.2794 | -2.7014 | -1.3628 | -3.3215 | -1.8925 | -2.5983 | -4.3096 | -6.8086 | -7.6858
30 | -1.1063 | -1.1173 | -1.1287 | -1.1386 | -1.1437 | -1.0456 | -0.90716 | -0.82823 | -0.85249 | -0.9444 | -1.0073 | -1.0666 | -1.0678 | -1.0875 | -1.097 | -1.0643 | -0.901 | -0.537 | -0.69265 | -0.84019 | -0.90449 | -0.95691 | -1.0115 | -1.0164
31 | -1.5908 | -1.6708 | -1.7418 | -1.748 | -1.7441 | -1.4702 | -1.1204 | -0.90671 | -0.89065 | -0.74606 | -0.73832 | -0.72277 | -0.86987 | -0.93608 | -0.91091 | -1.1292 | -1.0004 | -0.50152 | -0.59389 | -0.73841 | -0.79734 | -1.035 | -1.1447 | -1.1975
32 | 0.35299 | 0.27612 | 0.20936 | 0.3119 | 0.25612 | 0.369 | 0.49214 | 0.95858 | 1.104 | 1.1375 | 1.0797 | 1.1517 | 1.1431 | 1.1299 | 0.9503 | 0.90394 | 0.78565 | 0.85947 | 0.72854 | 0.76026 | 0.64278 | 0.67663 | 0.42005 | 0.43137

## Qc, Winter, S7
LoadID | 0 | 1 | 2 | 3 | 4 | 5 | 6 | 7 | 8 | 9 | 10 | 11 | 12 | 13 | 14 | 15 | 16 | 17 | 18 | 19 | 20 | 21 | 22 | 23
1 | 0.55478 | 0.39196 | 0.33979 | 0.43555 | 0.37502 | 0.30833 | 0.25511 | 0.8915 | 0.93232 | 0.79965 | 0.93166 | 0.86569 | 0.86951 | 0.77644 | 0.46074 | 0.72138 | 0.86518 | 0.80727 | 0.5642 | 0.58533 | 0.54518 | 0.33818 | 0.26977 | 0.2796
2 | -0.22152 | -0.22147 | -0.22758 | -0.23801 | -0.23572 | -0.21634 | -0.13718 | -0.026369 | -0.028337 | -0.018779 | -0.016543 | -0.073828 | -0.10786 | -0.13982 | -0.13877 | -0.14111 | -0.11095 | 0.036465 | -0.0051392 | -0.060665 | -0.11245 | -0.14792 | -0.16223 | -0.18575
3 | -1.189 | -1.2829 | -1.3064 | -1.2889 | -1.29 | -1.0772 | -0.040112 | 0.55538 | 0.70784 | 0.4931 | 0.29114 | 0.57748 | 0.36413 | 0.11047 | -0.43706 | -0.43725 | -0.36019 | -0.18171 | -0.44287 | -0.25233 | -0.34644 | -0.57461 | -0.90781 | -1.0248
4 | -0.47414 | -0.47885 | -0.48373 | -0.48797 | -0.49014 | -0.44811 | -0.38878 | -0.35496 | -0.36535 | -0.40474 | -0.4317 | -0.4571 | -0.45764 | -0.46606 | -0.47016 | -0.45613 | -0.38614 | -0.23014 | -0.29685 | -0.36008 | -0.38764 | -0.4101 | -0.43352 | -0.43561
5 | -0.31817 | -0.33416 | -0.34836 | -0.3496 | -0.34882 | -0.29403 | -0.22408 | -0.18134 | -0.17813 | -0.14921 | -0.14766 | -0.14455 | -0.17397 | -0.18722 | -0.18218 | -0.22583 | -0.20008 | -0.1003 | -0.11878 | -0.14768 | -0.15947 | -0.20701 | -0.22894 | -0.2395
6 | 0.88248 | 0.69031 | 0.52341 | 0.77976 | 0.64031 | 0.92249 | 1.2303 | 2.3964 | 2.7599 | 2.8437 | 2.6992 | 2.8792 | 2.8578 | 2.8247 | 2.3757 | 2.2599 | 1.9641 | 2.1487 | 1.8214 | 1.9006 | 1.607 | 1.6916 | 1.0501 | 1.0784
7 | -1.0901 | -1.0782 | -1.1121 | -1.1322 | -1.1993 | -1.0738 | -0.91224 | -0.47385 | -0.23478 | -0.21793 | -0.16564 | -0.055666 | -0.22601 | -0.23585 | -0.42986 | -0.61429 | -0.55442 | -0.6184 | -0.69542 | -0.66767 | -0.76023 | -0.89621 | -1.0111 | -1.0058
8 | -0.72425 | -0.73956 | -0.73663 | -0.73558 | -0.72041 | -0.6913 | -0.52846 | -0.42041 | -0.38821 | -0.44337 | -0.41866 | -0.38164 | -0.40455 | -0.43799 | -0.53216 | -0.59017 | -0.58861 | -0.58045 | -0.61182 | -0.63261 | -0.64345 | -0.66231 | -0.69123 | -0.70447
9 | -0.024337 | -0.024337 | -0.024337 | -0.024337 | -0.024337 | -0.024337 | -0.024337 | -0.024337 | -0.024337 | -0.024337 | -0.024337 | -0.024337 | -0.024337 | -0.024337 | -0.024337 | -0.024337 | -0.024337 | -0.024337 | -0.024337 | -0.024337 | -0.024337 | -0.024337 | -0.024337 | -0.024337
10 | -0.43092 | -0.44348 | -0.44414 | -0.44289 | -0.44166 | -0.41289 | -0.3095 | -0.2526 | -0.16282 | -0.094029 | -0.12029 | -0.092868 | -0.11074 | -0.16017 | -0.20022 | -0.20651 | -0.21235 | -0.14332 | -0.17367 | -0.2153 | -0.25319 | -0.32214 | -0.40265 | -0.40982
11 | -0.36381 | -0.36731 | -0.37406 | -0.37739 | -0.36894 | -0.29774 | -0.22591 | -0.20185 | -0.14166 | -0.093472 | -0.2131 | -0.20095 | -0.22649 | -0.22602 | -0.25148 | -0.25171 | -0.2144 | -0.14338 | -0.19587 | -0.23009 | -0.24719 | -0.25314 | -0.27334 | -0.28992
12 | -0.050345 | 0.084471 | 0.1787 | 0.15452 | 0.12014 | -0.12103 | -0.0039958 | 0.1443 | 0.3132 | 0.36947 | 0.17947 | -0.00046629 | 0.56846 | 0.64443 | 0.61131 | 0.70183 | 0.38557 | 0.53256 | 0.57186 | 0.50977 | 0.57211 | 0.7344 | 0.68031 | 0.4583
13 | 0.37069 | 0.2998 | 0.42789 | 0.53618 | 0.55989 | 0.68261 | 2.4964 | 3.1251 | 3.3461 | 3.1297 | 2.867 | 3.2857 | 3.7137 | 3.2935 | 3.239 | 3.2329 | 2.9134 | 3.0117 | 2.6042 | 1.9659 | 2.1569 | 1.8848 | 0.82904 | 0.58653
14 | 0.092463 | 0.065327 | 0.056631 | 0.072591 | 0.062503 | 0.051388 | 0.042519 | 0.14858 | 0.15539 | 0.13328 | 0.15528 | 0.14428 | 0.14492 | 0.12941 | 0.07679 | 0.12023 | 0.1442 | 0.13454 | 0.094034 | 0.097554 | 0.090863 | 0.056363 | 0.044961 | 0.0466
15 | -0.11076 | -0.11074 | -0.11379 | -0.119 | -0.11786 | -0.10817 | -0.068588 | -0.013185 | -0.014169 | -0.0093896 | -0.0082713 | -0.036914 | -0.053928 | -0.069908 | -0.069383 | -0.070556 | -0.055474 | 0.018233 | -0.0025696 | -0.030332 | -0.056225 | -0.07396 | -0.081116 | -0.092874
16 | -0.29724 | -0.32072 | -0.3266 | -0.32224 | -0.3225 | -0.2693 | -0.010028 | 0.13884 | 0.17696 | 0.12327 | 0.072784 | 0.14437 | 0.091032 | 0.027619 | -0.10927 | -0.10931 | -0.090047 | -0.045427 | -0.11072 | -0.063083 | -0.08661 | -0.14365 | -0.22695 | -0.25619
17 | -0.63219 | -0.63846 | -0.64497 | -0.65062 | -0.65352 | -0.59748 | -0.51838 | -0.47328 | -0.48714 | -0.53966 | -0.5756 | -0.60947 | -0.61019 | -0.62141 | -0.62687 | -0.60817 | -0.51486 | -0.30686 | -0.3958 | -0.48011 | -0.51685 | -0.54681 | -0.57802 | -0.58082
18 | -0.63634 | -0.66832 | -0.69671 | -0.6992 | -0.69765 | -0.58806 | -0.44817 | -0.36269 | -0.35626 | -0.29842 | -0.29533 | -0.28911 | -0.34795 | -0.37443 | -0.36436 | -0.45167 | -0.40015 | -0.20061 | -0.23755 | -0.29537 | -0.31894 | -0.41402 | -0.45787 | -0.479
19 | 0.35299 | 0.27612 | 0.20936 | 0.3119 | 0.25612 | 0.369 | 0.49214 | 0.95858 | 1.104 | 1.1375 | 1.0797 | 1.1517 | 1.1431 | 1.1299 | 0.9503 | 0.90394 | 0.78565 | 0.85947 | 0.72854 | 0.76026 | 0.64278 | 0.67663 | 0.42005 | 0.43137
20 | -0.43606 | -0.43129 | -0.44484 | -0.45289 | -0.47971 | -0.42952 | -0.3649 | -0.18954 | -0.093913 | -0.087172 | -0.066256 | -0.022266 | -0.090404 | -0.094339 | -0.17194 | -0.24572 | -0.22177 | -0.24736 | -0.27817 | -0.26707 | -0.30409 | -0.35848 | -0.40446 | -0.40231
21 | -1.4485 | -1.4791 | -1.4733 | -1.4712 | -1.4408 | -1.3826 | -1.0569 | -0.84083 | -0.77643 | -0.88674 | -0.83733 | -0.76328 | -0.80909 | -0.87598 | -1.0643 | -1.1803 | -1.1772 | -1.1609 | -1.2236 | -1.2652 | -1.2869 | -1.3246 | -1.3825 | -1.4089
22 | -0.060844 | -0.060844 | -0.060844 | -0.060844 | -0.060844 | -0.060844 | -0.060844 | -0.060844 | -0.060844 | -0.060844 | -0.060844 | -0.060844 | -0.060844 | -0.060844 | -0.060844 | -0.060844 | -0.060844 | -0.060844 | -0.060844 | -0.060844 | -0.060844 | -0.060844 | -0.060844 | -0.060844
23 | -2.8728 | -2.9565 | -2.9609 | -2.9526 | -2.9444 | -2.7526 | -2.0633 | -1.684 | -1.0855 | -0.62686 | -0.80196 | -0.61912 | -0.73826 | -1.0678 | -1.3348 | -1.3767 | -1.4157 | -0.95547 | -1.1578 | -1.4353 | -1.6879 | -2.1476 | -2.6843 | -2.7321
24 | -2.0789 | -2.0989 | -2.1375 | -2.1565 | -2.1082 | -1.7014 | -1.2909 | -1.1534 | -0.80949 | -0.53412 | -1.2177 | -1.1483 | -1.2942 | -1.2916 | -1.437 | -1.4384 | -1.2252 | -0.81932 | -1.1193 | -1.3148 | -1.4125 | -1.4465 | -1.5619 | -1.6567
25 | -0.035961 | 0.060336 | 0.12764 | 0.11037 | 0.085818 | -0.086452 | -0.0028542 | 0.10307 | 0.22371 | 0.26391 | 0.12819 | -0.00033306 | 0.40605 | 0.46031 | 0.43665 | 0.5013 | 0.2754 | 0.3804 | 0.40847 | 0.36412 | 0.40865 | 0.52457 | 0.48594 | 0.32736
26 | 0.11584 | 0.093689 | 0.13372 | 0.16756 | 0.17497 | 0.21331 | 0.78012 | 0.97659 | 1.0457 | 0.97805 | 0.89593 | 1.0268 | 1.1605 | 1.0292 | 1.0122 | 1.0103 | 0.91044 | 0.94115 | 0.81381 | 0.61436 | 0.67402 | 0.589 | 0.25907 | 0.18329
27 | 0.18493 | 0.13065 | 0.11326 | 0.14518 | 0.12501 | 0.10278 | 0.085037 | 0.29717 | 0.31077 | 0.26655 | 0.31055 | 0.28856 | 0.28984 | 0.25881 | 0.15358 | 0.24046 | 0.28839 | 0.26909 | 0.18807 | 0.19511 | 0.18173 | 0.11273 | 0.089923 | 0.093201
28 | -0.38766 | -0.38758 | -0.39827 | -0.41652 | -0.41252 | -0.37859 | -0.24006 | -0.046146 | -0.04959 | -0.032864 | -0.028949 | -0.1292 | -0.18875 | -0.24468 | -0.24284 | -0.24695 | -0.19416 | 0.063814 | -0.0089936 | -0.10616 | -0.19679 | -0.25886 | -0.28391 | -0.32506
29 | -8.9171 | -9.6216 | -9.7981 | -9.6671 | -9.6751 | -8.0791 | -0.30084 | 4.1653 | 5.3088 | 3.6982 | 2.1835 | 4.3311 | 2.731 | 0.82856 | -3.278 | -3.2794 | -2.7014 | -1.3628 | -3.3215 | -1.8925 | -2.5983 | -4.3096 | -6.8086 | -7.6858
30 | -1.1063 | -1.1173 | -1.1287 | -1.1386 | -1.1437 | -1.0456 | -0.90716 | -0.82823 | -0.85249 | -0.9444 | -1.0073 | -1.0666 | -1.0678 | -1.0875 | -1.097 | -1.0643 | -0.901 | -0.537 | -0.69265 | -0.84019 | -0.90449 | -0.95691 | -1.0115 | -1.0164
31 | -1.5908 | -1.6708 | -1.7418 | -1.748 | -1.7441 | -1.4702 | -1.1204 | -0.90671 | -0.89065 | -0.74606 | -0.73832 | -0.72277 | -0.86987 | -0.93608 | -0.91091 | -1.1292 | -1.0004 | -0.50152 | -0.59389 | -0.73841 | -0.79734 | -1.035 | -1.1447 | -1.1975
32 | 0.35299 | 0.27612 | 0.20936 | 0.3119 | 0.25612 | 0.369 | 0.49214 | 0.95858 | 1.104 | 1.1375 | 1.0797 | 1.1517 | 1.1431 | 1.1299 | 0.9503 | 0.90394 | 0.78565 | 0.85947 | 0.72854 | 0.76026 | 0.64278 | 0.67663 | 0.42005 | 0.43137

## Qc, Winter, S8
LoadID | 0 | 1 | 2 | 3 | 4 | 5 | 6 | 7 | 8 | 9 | 10 | 11 | 12 | 13 | 14 | 15 | 16 | 17 | 18 | 19 | 20 | 21 | 22 | 23
1 | 0.55478 | 0.39196 | 0.33979 | 0.43555 | 0.37502 | 0.30833 | 0.25511 | 0.8915 | 0.93232 | 0.79965 | 0.93166 | 0.86569 | 0.86951 | 0.77644 | 0.46074 | 0.72138 | 0.86518 | 0.80727 | 0.5642 | 0.58533 | 0.54518 | 0.33818 | 0.26977 | 0.2796
2 | -0.22152 | -0.22147 | -0.22758 | -0.23801 | -0.23572 | -0.21634 | -0.13718 | -0.026369 | -0.028337 | -0.018779 | -0.016543 | -0.073828 | -0.10786 | -0.13982 | -0.13877 | -0.14111 | -0.11095 | 0.036465 | -0.0051392 | -0.060665 | -0.11245 | -0.14792 | -0.16223 | -0.18575
3 | -1.189 | -1.2829 | -1.3064 | -1.2889 | -1.29 | -1.0772 | -0.040112 | 0.55538 | 0.70784 | 0.4931 | 0.29114 | 0.57748 | 0.36413 | 0.11047 | -0.43706 | -0.43725 | -0.36019 | -0.18171 | -0.44287 | -0.25233 | -0.34644 | -0.57461 | -0.90781 | -1.0248
4 | -0.47414 | -0.47885 | -0.48373 | -0.48797 | -0.49014 | -0.44811 | -0.38878 | -0.35496 | -0.36535 | -0.40474 | -0.4317 | -0.4571 | -0.45764 | -0.46606 | -0.47016 | -0.45613 | -0.38614 | -0.23014 | -0.29685 | -0.36008 | -0.38764 | -0.4101 | -0.43352 | -0.43561
5 | -0.31817 | -0.33416 | -0.34836 | -0.3496 | -0.34882 | -0.29403 | -0.22408 | -0.18134 | -0.17813 | -0.14921 | -0.14766 | -0.14455 | -0.17397 | -0.18722 | -0.18218 | -0.22583 | -0.20008 | -0.1003 | -0.11878 | -0.14768 | -0.15947 | -0.20701 | -0.22894 | -0.2395
6 | 0.88248 | 0.69031 | 0.52341 | 0.77976 | 0.64031 | 0.92249 | 1.2303 | 2.3964 | 2.7599 | 2.8437 | 2.6992 | 2.8792 | 2.8578 | 2.8247 | 2.3757 | 2.2599 | 1.9641 | 2.1487 | 1.8214 | 1.9006 | 1.607 | 1.6916 | 1.0501 | 1.0784
7 | -1.0901 | -1.0782 | -1.1121 | -1.1322 | -1.1993 | -1.0738 | -0.91224 | -0.47385 | -0.23478 | -0.21793 | -0.16564 | -0.055666 | -0.22601 | -0.23585 | -0.42986 | -0.61429 | -0.55442 | -0.6184 | -0.69542 | -0.66767 | -0.76023 | -0.89621 | -1.0111 | -1.0058
8 | -0.72425 | -0.73956 | -0.73663 | -0.73558 | -0.72041 | -0.6913 | -0.52846 | -0.42041 | -0.38821 | -0.44337 | -0.41866 | -0.38164 | -0.40455 | -0.43799 | -0.53216 | -0.59017 | -0.58861 | -0.58045 | -0.61182 | -0.63261 | -0.64345 | -0.66231 | -0.69123 | -0.70447
9 | -0.024337 | -0.024337 | -0.024337 | -0.024337 | -0.024337 | -0.024337 | -0.024337 | -0.024337 | -0.024337 | -0.024337 | -0.024337 | -0.024337 | -0.024337 | -0.024337 | -0.024337 | -0.024337 | -0.024337 | -0.024337 | -0.024337 | -0.024337 | -0.024337 | -0.024337 | -0.024337 | -0.024337
10 | -0.43092 | -0.44348 | -0.44414 | -0.44289 | -0.44166 | -0.41289 | -0.3095 | -0.2526 | -0.16282 | -0.094029 | -0.12029 | -0.092868 | -0.11074 | -0.16017 | -0.20022 | -0.20651 | -0.21235 | -0.14332 | -0.17367 | -0.2153 | -0.25319 | -0.32214 | -0.40265 | -0.40982
11 | -0.36381 | -0.36731 | -0.37406 | -0.37739 | -0.36894 | -0.29774 | -0.22591 | -0.20185 | -0.14166 | -0.093472 | -0.2131 | -0.20095 | -0.22649 | -0.22602 | -0.25148 | -0.25171 | -0.2144 | -0.14338 | -0.19587 | -0.23009 | -0.24719 | -0.25314 | -0.27334 | -0.28992
12 | -0.050345 | 0.084471 | 0.1787 | 0.15452 | 0.12014 | -0.12103 | -0.0039958 | 0.1443 | 0.3132 | 0.36947 | 0.17947 | -0.00046629 | 0.56846 | 0.64443 | 0.61131 | 0.70183 | 0.38557 | 0.53256 | 0.57186 | 0.50977 | 0.57211 | 0.7344 | 0.68031 | 0.4583
13 | 0.37069 | 0.2998 | 0.42789 | 0.53618 | 0.55989 | 0.68261 | 2.4964 | 3.1251 | 3.3461 | 3.1297 | 2.867 | 3.2857 | 3.7137 | 3.2935 | 3.239 | 3.2329 | 2.9134 | 3.0117 | 2.6042 | 1.9659 | 2.1569 | 1.8848 | 0.82904 | 0.58653
14 | 0.092463 | 0.065327 | 0.056631 | 0.072591 | 0.062503 | 0.051388 | 0.042519 | 0.14858 | 0.15539 | 0.13328 | 0.15528 | 0.14428 | 0.14492 | 0.12941 | 0.07679 | 0.12023 | 0.1442 | 0.13454 | 0.094034 | 0.097554 | 0.090863 | 0.056363 | 0.044961 | 0.0466
15 | -0.11076 | -0.11074 | -0.11379 | -0.119 | -0.11786 | -0.10817 | -0.068588 | -0.013185 | -0.014169 | -0.0093896 | -0.0082713 | -0.036914 | -0.053928 | -0.069908 | -0.069383 | -0.070556 | -0.055474 | 0.018233 | -0.0025696 | -0.030332 | -0.056225 | -0.07396 | -0.081116 | -0.092874
16 | -0.29724 | -0.32072 | -0.3266 | -0.32224 | -0.3225 | -0.2693 | -0.010028 | 0.13884 | 0.17696 | 0.12327 | 0.072784 | 0.14437 | 0.091032 | 0.027619 | -0.10927 | -0.10931 | -0.090047 | -0.045427 | -0.11072 | -0.063083 | -0.08661 | -0.14365 | -0.22695 | -0.25619
17 | -0.63219 | -0.63846 | -0.64497 | -0.65062 | -0.65352 | -0.59748 | -0.51838 | -0.47328 | -0.48714 | -0.53966 | -0.5756 | -0.60947 | -0.61019 | -0.62141 | -0.62687 | -0.60817 | -0.51486 | -0.30686 | -0.3958 | -0.48011 | -0.51685 | -0.54681 | -0.57802 | -0.58082
18 | -0.63634 | -0.66832 | -0.69671 | -0.6992 | -0.69765 | -0.58806 | -0.44817 | -0.36269 | -0.35626 | -0.29842 | -0.29533 | -0.28911 | -0.34795 | -0.37443 | -0.36436 | -0.45167 | -0.40015 | -0.20061 | -0.23755 | -0.29537 | -0.31894 | -0.41402 | -0.45787 | -0.479
19 | 0.35299 | 0.27612 | 0.20936 | 0.3119 | 0.25612 | 0.369 | 0.49214 | 0.95858 | 1.104 | 1.1375 | 1.0797 | 1.1517 | 1.1431 | 1.1299 | 0.9503 | 0.90394 | 0.78565 | 0.85947 | 0.72854 | 0.76026 | 0.64278 | 0.67663 | 0.42005 | 0.43137
20 | -0.43606 | -0.43129 | -0.44484 | -0.45289 | -0.47971 | -0.42952 | -0.3649 | -0.18954 | -0.093913 | -0.087172 | -0.066256 | -0.022266 | -0.090404 | -0.094339 | -0.17194 | -0.24572 | -0.22177 | -0.24736 | -0.27817 | -0.26707 | -0.30409 | -0.35848 | -0.40446 | -0.40231
21 | -1.4485 | -1.4791 | -1.4733 | -1.4712 | -1.4408 | -1.3826 | -1.0569 | -0.84083 | -0.77643 | -0.88674 | -0.83733 | -0.76328 | -0.80909 | -0.87598 | -1.0643 | -1.1803 | -1.1772 | -1.1609 | -1.2236 | -1.2652 | -1.2869 | -1.3246 | -1.3825 | -1.4089
22 | -0.060844 | -0.060844 | -0.060844 | -0.060844 | -0.060844 | -0.060844 | -0.060844 | -0.060844 | -0.060844 | -0.060844 | -0.060844 | -0.060844 | -0.060844 | -0.060844 | -0.060844 | -0.060844 | -0.060844 | -0.060844 | -0.060844 | -0.060844 | -0.060844 | -0.060844 | -0.060844 | -0.060844
23 | -2.8728 | -2.9565 | -2.9609 | -2.9526 | -2.9444 | -2.7526 | -2.0633 | -1.684 | -1.0855 | -0.62686 | -0.80196 | -0.61912 | -0.73826 | -1.0678 | -1.3348 | -1.3767 | -1.4157 | -0.95547 | -1.1578 | -1.4353 | -1.6879 | -2.1476 | -2.6843 | -2.7321
24 | -2.0789 | -2.0989 | -2.1375 | -2.1565 | -2.1082 | -1.7014 | -1.2909 | -1.1534 | -0.80949 | -0.53412 | -1.2177 | -1.1483 | -1.2942 | -1.2916 | -1.437 | -1.4384 | -1.2252 | -0.81932 | -1.1193 | -1.3148 | -1.4125 | -1.4465 | -1.5619 | -1.6567
25 | -0.035961 | 0.060336 | 0.12764 | 0.11037 | 0.085818 | -0.086452 | -0.0028542 | 0.10307 | 0.22371 | 0.26391 | 0.12819 | -0.00033306 | 0.40605 | 0.46031 | 0.43665 | 0.5013 | 0.2754 | 0.3804 | 0.40847 | 0.36412 | 0.40865 | 0.52457 | 0.48594 | 0.32736
26 | 0.11584 | 0.093689 | 0.13372 | 0.16756 | 0.17497 | 0.21331 | 0.78012 | 0.97659 | 1.0457 | 0.97805 | 0.89593 | 1.0268 | 1.1605 | 1.0292 | 1.0122 | 1.0103 | 0.91044 | 0.94115 | 0.81381 | 0.61436 | 0.67402 | 0.589 | 0.25907 | 0.18329
27 | 0.18493 | 0.13065 | 0.11326 | 0.14518 | 0.12501 | 0.10278 | 0.085037 | 0.29717 | 0.31077 | 0.26655 | 0.31055 | 0.28856 | 0.28984 | 0.25881 | 0.15358 | 0.24046 | 0.28839 | 0.26909 | 0.18807 | 0.19511 | 0.18173 | 0.11273 | 0.089923 | 0.093201
28 | -0.38766 | -0.38758 | -0.39827 | -0.41652 | -0.41252 | -0.37859 | -0.24006 | -0.046146 | -0.04959 | -0.032864 | -0.028949 | -0.1292 | -0.18875 | -0.24468 | -0.24284 | -0.24695 | -0.19416 | 0.063814 | -0.0089936 | -0.10616 | -0.19679 | -0.25886 | -0.28391 | -0.32506
29 | -8.9171 | -9.6216 | -9.7981 | -9.6671 | -9.6751 | -8.0791 | -0.30084 | 4.1653 | 5.3088 | 3.6982 | 2.1835 | 4.3311 | 2.731 | 0.82856 | -3.278 | -3.2794 | -2.7014 | -1.3628 | -3.3215 | -1.8925 | -2.5983 | -4.3096 | -6.8086 | -7.6858
30 | -1.1063 | -1.1173 | -1.1287 | -1.1386 | -1.1437 | -1.0456 | -0.90716 | -0.82823 | -0.85249 | -0.9444 | -1.0073 | -1.0666 | -1.0678 | -1.0875 | -1.097 | -1.0643 | -0.901 | -0.537 | -0.69265 | -0.84019 | -0.90449 | -0.95691 | -1.0115 | -1.0164
31 | -1.5908 | -1.6708 | -1.7418 | -1.748 | -1.7441 | -1.4702 | -1.1204 | -0.90671 | -0.89065 | -0.74606 | -0.73832 | -0.72277 | -0.86987 | -0.93608 | -0.91091 | -1.1292 | -1.0004 | -0.50152 | -0.59389 | -0.73841 | -0.79734 | -1.035 | -1.1447 | -1.1975
32 | 0.35299 | 0.27612 | 0.20936 | 0.3119 | 0.25612 | 0.369 | 0.49214 | 0.95858 | 1.104 | 1.1375 | 1.0797 | 1.1517 | 1.1431 | 1.1299 | 0.9503 | 0.90394 | 0.78565 | 0.85947 | 0.72854 | 0.76026 | 0.64278 | 0.67663 | 0.42005 | 0.43137

## Qc, Winter, S9
LoadID | 0 | 1 | 2 | 3 | 4 | 5 | 6 | 7 | 8 | 9 | 10 | 11 | 12 | 13 | 14 | 15 | 16 | 17 | 18 | 19 | 20 | 21 | 22 | 23
1 | 0.55478 | 0.39196 | 0.33979 | 0.43555 | 0.37502 | 0.30833 | 0.25511 | 0.8915 | 0.93232 | 0.79965 | 0.93166 | 0.86569 | 0.86951 | 0.77644 | 0.46074 | 0.72138 | 0.86518 | 0.80727 | 0.5642 | 0.58533 | 0.54518 | 0.33818 | 0.26977 | 0.2796
2 | -0.22152 | -0.22147 | -0.22758 | -0.23801 | -0.23572 | -0.21634 | -0.13718 | -0.026369 | -0.028337 | -0.018779 | -0.016543 | -0.073828 | -0.10786 | -0.13982 | -0.13877 | -0.14111 | -0.11095 | 0.036465 | -0.0051392 | -0.060665 | -0.11245 | -0.14792 | -0.16223 | -0.18575
3 | -1.189 | -1.2829 | -1.3064 | -1.2889 | -1.29 | -1.0772 | -0.040112 | 0.55538 | 0.70784 | 0.4931 | 0.29114 | 0.57748 | 0.36413 | 0.11047 | -0.43706 | -0.43725 | -0.36019 | -0.18171 | -0.44287 | -0.25233 | -0.34644 | -0.57461 | -0.90781 | -1.0248
4 | -0.47414 | -0.47885 | -0.48373 | -0.48797 | -0.49014 | -0.44811 | -0.38878 | -0.35496 | -0.36535 | -0.40474 | -0.4317 | -0.4571 | -0.45764 | -0.46606 | -0.47016 | -0.45613 | -0.38614 | -0.23014 | -0.29685 | -0.36008 | -0.38764 | -0.4101 | -0.43352 | -0.43561
5 | -0.31817 | -0.33416 | -0.34836 | -0.3496 | -0.34882 | -0.29403 | -0.22408 | -0.18134 | -0.17813 | -0.14921 | -0.14766 | -0.14455 | -0.17397 | -0.18722 | -0.18218 | -0.22583 | -0.20008 | -0.1003 | -0.11878 | -0.14768 | -0.15947 | -0.20701 | -0.22894 | -0.2395
6 | 0.88248 | 0.69031 | 0.52341 | 0.77976 | 0.64031 | 0.92249 | 1.2303 | 2.3964 | 2.7599 | 2.8437 | 2.6992 | 2.8792 | 2.8578 | 2.8247 | 2.3757 | 2.2599 | 1.9641 | 2.1487 | 1.8214 | 1.9006 | 1.607 | 1.6916 | 1.0501 | 1.0784
7 | -1.0901 | -1.0782 | -1.1121 | -1.1322 | -1.1993 | -1.0738 | -0.91224 | -0.47385 | -0.23478 | -0.21793 | -0.16564 | -0.055666 | -0.22601 | -0.23585 | -0.42986 | -0.61429 | -0.55442 | -0.6184 | -0.69542 | -0.66767 | -0.76023 | -0.89621 | -1.0111 | -1.0058
8 | -0.72425 | -0.73956 | -0.73663 | -0.73558 | -0.72041 | -0.6913 | -0.52846 | -0.42041 | -0.38821 | -0.44337 | -0.41866 | -0.38164 | -0.40455 | -0.43799 | -0.53216 | -0.59017 | -0.58861 | -0.58045 | -0.61182 | -0.63261 | -0.64345 | -0.66231 | -0.69123 | -0.70447
9 | -0.024337 | -0.024337 | -0.024337 | -0.024337 | -0.024337 | -0.024337 | -0.024337 | -0.024337 | -0.024337 | -0.024337 | -0.024337 | -0.024337 | -0.024337 | -0.024337 | -0.024337 | -0.024337 | -0.024337 | -0.024337 | -0.024337 | -0.024337 | -0.024337 | -0.024337 | -0.024337 | -0.024337
10 | -0.43092 | -0.44348 | -0.44414 | -0.44289 | -0.44166 | -0.41289 | -0.3095 | -0.2526 | -0.16282 | -0.094029 | -0.12029 | -0.092868 | -0.11074 | -0.16017 | -0.20022 | -0.20651 | -0.21235 | -0.14332 | -0.17367 | -0.2153 | -0.25319 | -0.32214 | -0.40265 | -0.40982
11 | -0.36381 | -0.36731 | -0.37406 | -0.37739 | -0.36894 | -0.29774 | -0.22591 | -0.20185 | -0.14166 | -0.093472 | -0.2131 | -0.20095 | -0.22649 | -0.22602 | -0.25148 | -0.25171 | -0.2144 | -0.14338 | -0.19587 | -0.23009 | -0.24719 | -0.25314 | -0.27334 | -0.28992
12 | -0.050345 | 0.084471 | 0.1787 | 0.15452 | 0.12014 | -0.12103 | -0.0039958 | 0.1443 | 0.3132 | 0.36947 | 0.17947 | -0.00046629 | 0.56846 | 0.64443 | 0.61131 | 0.70183 | 0.38557 | 0.53256 | 0.57186 | 0.50977 | 0.57211 | 0.7344 | 0.68031 | 0.4583
13 | 0.37069 | 0.2998 | 0.42789 | 0.53618 | 0.55989 | 0.68261 | 2.4964 | 3.1251 | 3.3461 | 3.1297 | 2.867 | 3.2857 | 3.7137 | 3.2935 | 3.239 | 3.2329 | 2.9134 | 3.0117 | 2.6042 | 1.9659 | 2.1569 | 1.8848 | 0.82904 | 0.58653
14 | 0.092463 | 0.065327 | 0.056631 | 0.072591 | 0.062503 | 0.051388 | 0.042519 | 0.14858 | 0.15539 | 0.13328 | 0.15528 | 0.14428 | 0.14492 | 0.12941 | 0.07679 | 0.12023 | 0.1442 | 0.13454 | 0.094034 | 0.097554 | 0.090863 | 0.056363 | 0.044961 | 0.0466
15 | -0.11076 | -0.11074 | -0.11379 | -0.119 | -0.11786 | -0.10817 | -0.068588 | -0.013185 | -0.014169 | -0.0093896 | -0.0082713 | -0.036914 | -0.053928 | -0.069908 | -0.069383 | -0.070556 | -0.055474 | 0.018233 | -0.0025696 | -0.030332 | -0.056225 | -0.07396 | -0.081116 | -0.092874
16 | -0.29724 | -0.32072 | -0.3266 | -0.32224 | -0.3225 | -0.2693 | -0.010028 | 0.13884 | 0.17696 | 0.12327 | 0.072784 | 0.14437 | 0.091032 | 0.027619 | -0.10927 | -0.10931 | -0.090047 | -0.045427 | -0.11072 | -0.063083 | -0.08661 | -0.14365 | -0.22695 | -0.25619
17 | -0.63219 | -0.63846 | -0.64497 | -0.65062 | -0.65352 | -0.59748 | -0.51838 | -0.47328 | -0.48714 | -0.53966 | -0.5756 | -0.60947 | -0.61019 | -0.62141 | -0.62687 | -0.60817 | -0.51486 | -0.30686 | -0.3958 | -0.48011 | -0.51685 | -0.54681 | -0.57802 | -0.58082
18 | -0.63634 | -0.66832 | -0.69671 | -0.6992 | -0.69765 | -0.58806 | -0.44817 | -0.36269 | -0.35626 | -0.29842 | -0.29533 | -0.28911 | -0.34795 | -0.37443 | -0.36436 | -0.45167 | -0.40015 | -0.20061 | -0.23755 | -0.29537 | -0.31894 | -0.41402 | -0.45787 | -0.479
19 | 0.35299 | 0.27612 | 0.20936 | 0.3119 | 0.25612 | 0.369 | 0.49214 | 0.95858 | 1.104 | 1.1375 | 1.0797 | 1.1517 | 1.1431 | 1.1299 | 0.9503 | 0.90394 | 0.78565 | 0.85947 | 0.72854 | 0.76026 | 0.64278 | 0.67663 | 0.42005 | 0.43137
20 | -0.43606 | -0.43129 | -0.44484 | -0.45289 | -0.47971 | -0.42952 | -0.3649 | -0.18954 | -0.093913 | -0.087172 | -0.066256 | -0.022266 | -0.090404 | -0.094339 | -0.17194 | -0.24572 | -0.22177 | -0.24736 | -0.27817 | -0.26707 | -0.30409 | -0.35848 | -0.40446 | -0.40231
21 | -1.4485 | -1.4791 | -1.4733 | -1.4712 | -1.4408 | -1.3826 | -1.0569 | -0.84083 | -0.77643 | -0.88674 | -0.83733 | -0.76328 | -0.80909 | -0.87598 | -1.0643 | -1.1803 | -1.1772 | -1.1609 | -1.2236 | -1.2652 | -1.2869 | -1.3246 | -1.3825 | -1.4089
22 | -0.060844 | -0.060844 | -0.060844 | -0.060844 | -0.060844 | -0.060844 | -0.060844 | -0.060844 | -0.060844 | -0.060844 | -0.060844 | -0.060844 | -0.060844 | -0.060844 | -0.060844 | -0.060844 | -0.060844 | -0.060844 | -0.060844 | -0.060844 | -0.060844 | -0.060844 | -0.060844 | -0.060844
23 | -2.8728 | -2.9565 | -2.9609 | -2.9526 | -2.9444 | -2.7526 | -2.0633 | -1.684 | -1.0855 | -0.62686 | -0.80196 | -0.61912 | -0.73826 | -1.0678 | -1.3348 | -1.3767 | -1.4157 | -0.95547 | -1.1578 | -1.4353 | -1.6879 | -2.1476 | -2.6843 | -2.7321
24 | -2.0789 | -2.0989 | -2.1375 | -2.1565 | -2.1082 | -1.7014 | -1.2909 | -1.1534 | -0.80949 | -0.53412 | -1.2177 | -1.1483 | -1.2942 | -1.2916 | -1.437 | -1.4384 | -1.2252 | -0.81932 | -1.1193 | -1.3148 | -1.4125 | -1.4465 | -1.5619 | -1.6567
25 | -0.035961 | 0.060336 | 0.12764 | 0.11037 | 0.085818 | -0.086452 | -0.0028542 | 0.10307 | 0.22371 | 0.26391 | 0.12819 | -0.00033306 | 0.40605 | 0.46031 | 0.43665 | 0.5013 | 0.2754 | 0.3804 | 0.40847 | 0.36412 | 0.40865 | 0.52457 | 0.48594 | 0.32736
26 | 0.11584 | 0.093689 | 0.13372 | 0.16756 | 0.17497 | 0.21331 | 0.78012 | 0.97659 | 1.0457 | 0.97805 | 0.89593 | 1.0268 | 1.1605 | 1.0292 | 1.0122 | 1.0103 | 0.91044 | 0.94115 | 0.81381 | 0.61436 | 0.67402 | 0.589 | 0.25907 | 0.18329
27 | 0.18493 | 0.13065 | 0.11326 | 0.14518 | 0.12501 | 0.10278 | 0.085037 | 0.29717 | 0.31077 | 0.26655 | 0.31055 | 0.28856 | 0.28984 | 0.25881 | 0.15358 | 0.24046 | 0.28839 | 0.26909 | 0.18807 | 0.19511 | 0.18173 | 0.11273 | 0.089923 | 0.093201
28 | -0.38766 | -0.38758 | -0.39827 | -0.41652 | -0.41252 | -0.37859 | -0.24006 | -0.046146 | -0.04959 | -0.032864 | -0.028949 | -0.1292 | -0.18875 | -0.24468 | -0.24284 | -0.24695 | -0.19416 | 0.063814 | -0.0089936 | -0.10616 | -0.19679 | -0.25886 | -0.28391 | -0.32506
29 | -8.9171 | -9.6216 | -9.7981 | -9.6671 | -9.6751 | -8.0791 | -0.30084 | 4.1653 | 5.3088 | 3.6982 | 2.1835 | 4.3311 | 2.731 | 0.82856 | -3.278 | -3.2794 | -2.7014 | -1.3628 | -3.3215 | -1.8925 | -2.5983 | -4.3096 | -6.8086 | -7.6858
30 | -1.1063 | -1.1173 | -1.1287 | -1.1386 | -1.1437 | -1.0456 | -0.90716 | -0.82823 | -0.85249 | -0.9444 | -1.0073 | -1.0666 | -1.0678 | -1.0875 | -1.097 | -1.0643 | -0.901 | -0.537 | -0.69265 | -0.84019 | -0.90449 | -0.95691 | -1.0115 | -1.0164
31 | -1.5908 | -1.6708 | -1.7418 | -1.748 | -1.7441 | -1.4702 | -1.1204 | -0.90671 | -0.89065 | -0.74606 | -0.73832 | -0.72277 | -0.86987 | -0.93608 | -0.91091 | -1.1292 | -1.0004 | -0.50152 | -0.59389 | -0.73841 | -0.79734 | -1.035 | -1.1447 | -1.1975
32 | 0.35299 | 0.27612 | 0.20936 | 0.3119 | 0.25612 | 0.369 | 0.49214 | 0.95858 | 1.104 | 1.1375 | 1.0797 | 1.1517 | 1.1431 | 1.1299 | 0.9503 | 0.90394 | 0.78565 | 0.85947 | 0.72854 | 0.76026 | 0.64278 | 0.67663 | 0.42005 | 0.43137

## UpFlex, Winter
LoadID | 0 | 1 | 2 | 3 | 4 | 5 | 6 | 7 | 8 | 9 | 10 | 11 | 12 | 13 | 14 | 15 | 16 | 17 | 18 | 19 | 20 | 21 | 22 | 23
1 | 0.20899 | 0.23007 | 0.29946 | 0.34332 | 0.40367 | 0.47186 | 0.42062 | 0.60132 | 0.55164 | 0.62305 | 0.64033 | 0.59396 | 0.56031 | 0.51585 | 0.47515 | 0.42763 | 0.42318 | 0.33529 | 0.27741 | 0.32919 | 0.33541 | 0.38331 | 0.18612 | 0.17869
2 | 0.18809 | 0.20707 | 0.26952 | 0.30899 | 0.3633 | 0.42467 | 0.37856 | 0.54119 | 0.49648 | 0.56075 | 0.5763 | 0.53456 | 0.50428 | 0.46426 | 0.42764 | 0.38487 | 0.38086 | 0.30176 | 0.24967 | 0.29627 | 0.30187 | 0.34498 | 0.1675 | 0.16082
3 | 0.25079 | 0.27609 | 0.35935 | 0.41198 | 0.4844 | 0.56623 | 0.50474 | 0.72158 | 0.66197 | 0.74766 | 0.7684 | 0.71275 | 0.67238 | 0.61902 | 0.57018 | 0.51316 | 0.50782 | 0.40235 | 0.3329 | 0.39503 | 0.40249 | 0.45997 | 0.22334 | 0.21443
4 | 0.12539 | 0.13804 | 0.17968 | 0.20599 | 0.2422 | 0.28311 | 0.25237 | 0.36079 | 0.33099 | 0.37383 | 0.3842 | 0.35637 | 0.33619 | 0.30951 | 0.28509 | 0.25658 | 0.25391 | 0.20117 | 0.16645 | 0.19751 | 0.20125 | 0.22998 | 0.11167 | 0.10722
5 | 0.12539 | 0.13804 | 0.17968 | 0.20599 | 0.2422 | 0.28311 | 0.25237 | 0.36079 | 0.33099 | 0.37383 | 0.3842 | 0.35637 | 0.33619 | 0.30951 | 0.28509 | 0.25658 | 0.25391 | 0.20117 | 0.16645 | 0.19751 | 0.20125 | 0.22998 | 0.11167 | 0.10722
6 | 0.41798 | 0.46015 | 0.59892 | 0.68664 | 0.80733 | 0.94372 | 0.84124 | 1.2026 | 1.1033 | 1.2461 | 1.2807 | 1.1879 | 1.1206 | 1.0317 | 0.95031 | 0.85526 | 0.84636 | 0.67058 | 0.55483 | 0.65838 | 0.67082 | 0.76661 | 0.37223 | 0.35738
7 | 0.41798 | 0.46015 | 0.59892 | 0.68664 | 0.80733 | 0.94372 | 0.84124 | 1.2026 | 1.1033 | 1.2461 | 1.2807 | 1.1879 | 1.1206 | 1.0317 | 0.95031 | 0.85526 | 0.84636 | 0.67058 | 0.55483 | 0.65838 | 0.67082 | 0.76661 | 0.37223 | 0.35738
8 | 0.12539 | 0.13804 | 0.17968 | 0.20599 | 0.2422 | 0.28311 | 0.25237 | 0.36079 | 0.33099 | 0.37383 | 0.3842 | 0.35637 | 0.33619 | 0.30951 | 0.28509 | 0.25658 | 0.25391 | 0.20117 | 0.16645 | 0.19751 | 0.20125 | 0.22998 | 0.11167 | 0.10722
9 | 0.12539 | 0.13804 | 0.17968 | 0.20599 | 0.2422 | 0.28311 | 0.25237 | 0.36079 | 0.33099 | 0.37383 | 0.3842 | 0.35637 | 0.33619 | 0.30951 | 0.28509 | 0.25658 | 0.25391 | 0.20117 | 0.16645 | 0.19751 | 0.20125 | 0.22998 | 0.11167 | 0.10722
10 | 0.094046 | 0.10353 | 0.13476 | 0.15449 | 0.18165 | 0.21234 | 0.18928 | 0.27059 | 0.24824 | 0.28037 | 0.28815 | 0.26728 | 0.25214 | 0.23213 | 0.21382 | 0.19243 | 0.19043 | 0.15088 | 0.12484 | 0.14813 | 0.15093 | 0.17249 | 0.083752 | 0.080411
11 | 0.12539 | 0.13804 | 0.17968 | 0.20599 | 0.2422 | 0.28311 | 0.25237 | 0.36079 | 0.33099 | 0.37383 | 0.3842 | 0.35637 | 0.33619 | 0.30951 | 0.28509 | 0.25658 | 0.25391 | 0.20117 | 0.16645 | 0.19751 | 0.20125 | 0.22998 | 0.11167 | 0.10722
12 | 0.12539 | 0.13804 | 0.17968 | 0.20599 | 0.2422 | 0.28311 | 0.25237 | 0.36079 | 0.33099 | 0.37383 | 0.3842 | 0.35637 | 0.33619 | 0.30951 | 0.28509 | 0.25658 | 0.25391 | 0.20117 | 0.16645 | 0.19751 | 0.20125 | 0.22998 | 0.11167 | 0.10722
13 | 0.25079 | 0.27609 | 0.35935 | 0.41198 | 0.4844 | 0.56623 | 0.50474 | 0.72158 | 0.66197 | 0.74766 | 0.7684 | 0.71275 | 0.67238 | 0.61902 | 0.57018 | 0.51316 | 0.50782 | 0.40235 | 0.3329 | 0.39503 | 0.40249 | 0.45997 | 0.22334 | 0.21443
14 | 0.12539 | 0.13804 | 0.17968 | 0.20599 | 0.2422 | 0.28311 | 0.25237 | 0.36079 | 0.33099 | 0.37383 | 0.3842 | 0.35637 | 0.33619 | 0.30951 | 0.28509 | 0.25658 | 0.25391 | 0.20117 | 0.16645 | 0.19751 | 0.20125 | 0.22998 | 0.11167 | 0.10722
15 | 0.12539 | 0.13804 | 0.17968 | 0.20599 | 0.2422 | 0.28311 | 0.25237 | 0.36079 | 0.33099 | 0.37383 | 0.3842 | 0.35637 | 0.33619 | 0.30951 | 0.28509 | 0.25658 | 0.25391 | 0.20117 | 0.16645 | 0.19751 | 0.20125 | 0.22998 | 0.11167 | 0.10722
16 | 0.12539 | 0.13804 | 0.17968 | 0.20599 | 0.2422 | 0.28311 | 0.25237 | 0.36079 | 0.33099 | 0.37383 | 0.3842 | 0.35637 | 0.33619 | 0.30951 | 0.28509 | 0.25658 | 0.25391 | 0.20117 | 0.16645 | 0.19751 | 0.20125 | 0.22998 | 0.11167 | 0.10722
17 | 0.18809 | 0.20707 | 0.26952 | 0.30899 | 0.3633 | 0.42467 | 0.37856 | 0.54119 | 0.49648 | 0.56075 | 0.5763 | 0.53456 | 0.50428 | 0.46426 | 0.42764 | 0.38487 | 0.38086 | 0.30176 | 0.24967 | 0.29627 | 0.30187 | 0.34498 | 0.1675 | 0.16082
18 | 0.18809 | 0.20707 | 0.26952 | 0.30899 | 0.3633 | 0.42467 | 0.37856 | 0.54119 | 0.49648 | 0.56075 | 0.5763 | 0.53456 | 0.50428 | 0.46426 | 0.42764 | 0.38487 | 0.38086 | 0.30176 | 0.24967 | 0.29627 | 0.30187 | 0.34498 | 0.1675 | 0.16082
19 | 0.18809 | 0.20707 | 0.26952 | 0.30899 | 0.3633 | 0.42467 | 0.37856 | 0.54119 | 0.49648 | 0.56075 | 0.5763 | 0.53456 | 0.50428 | 0.46426 | 0.42764 | 0.38487 | 0.38086 | 0.30176 | 0.24967 | 0.29627 | 0.30187 | 0.34498 | 0.1675 | 0.16082
20 | 0.18809 | 0.20707 | 0.26952 | 0.30899 | 0.3633 | 0.42467 | 0.37856 | 0.54119 | 0.49648 | 0.56075 | 0.5763 | 0.53456 | 0.50428 | 0.46426 | 0.42764 | 0.38487 | 0.38086 | 0.30176 | 0.24967 | 0.29627 | 0.30187 | 0.34498 | 0.1675 | 0.16082
21 | 0.18809 | 0.20707 | 0.26952 | 0.30899 | 0.3633 | 0.42467 | 0.37856 | 0.54119 | 0.49648 | 0.56075 | 0.5763 | 0.53456 | 0.50428 | 0.46426 | 0.42764 | 0.38487 | 0.38086 | 0.30176 | 0.24967 | 0.29627 | 0.30187 | 0.34498 | 0.1675 | 0.16082
22 | 0.18809 | 0.20707 | 0.26952 | 0.30899 | 0.3633 | 0.42467 | 0.37856 | 0.54119 | 0.49648 | 0.56075 | 0.5763 | 0.53456 | 0.50428 | 0.46426 | 0.42764 | 0.38487 | 0.38086 | 0.30176 | 0.24967 | 0.29627 | 0.30187 | 0.34498 | 0.1675 | 0.16082
23 | 0.87776 | 0.96631 | 1.2577 | 1.4419 | 1.6954 | 1.9818 | 1.7666 | 2.5255 | 2.3169 | 2.6168 | 2.6894 | 2.4946 | 2.3533 | 2.1666 | 1.9956 | 1.7961 | 1.7774 | 1.4082 | 1.1651 | 1.3826 | 1.4087 | 1.6099 | 0.78168 | 0.75051
24 | 0.87776 | 0.96631 | 1.2577 | 1.4419 | 1.6954 | 1.9818 | 1.7666 | 2.5255 | 2.3169 | 2.6168 | 2.6894 | 2.4946 | 2.3533 | 2.1666 | 1.9956 | 1.7961 | 1.7774 | 1.4082 | 1.1651 | 1.3826 | 1.4087 | 1.6099 | 0.78168 | 0.75051
25 | 0.12539 | 0.13804 | 0.17968 | 0.20599 | 0.2422 | 0.28311 | 0.25237 | 0.36079 | 0.33099 | 0.37383 | 0.3842 | 0.35637 | 0.33619 | 0.30951 | 0.28509 | 0.25658 | 0.25391 | 0.20117 | 0.16645 | 0.19751 | 0.20125 | 0.22998 | 0.11167 | 0.10722
26 | 0.12539 | 0.13804 | 0.17968 | 0.20599 | 0.2422 | 0.28311 | 0.25237 | 0.36079 | 0.33099 | 0.37383 | 0.3842 | 0.35637 | 0.33619 | 0.30951 | 0.28509 | 0.25658 | 0.25391 | 0.20117 | 0.16645 | 0.19751 | 0.20125 | 0.22998 | 0.11167 | 0.10722
27 | 0.12539 | 0.13804 | 0.17968 | 0.20599 | 0.2422 | 0.28311 | 0.25237 | 0.36079 | 0.33099 | 0.37383 | 0.3842 | 0.35637 | 0.33619 | 0.30951 | 0.28509 | 0.25658 | 0.25391 | 0.20117 | 0.16645 | 0.19751 | 0.20125 | 0.22998 | 0.11167 | 0.10722
28 | 0.25079 | 0.27609 | 0.35935 | 0.41198 | 0.4844 | 0.56623 | 0.50474 | 0.72158 | 0.66197 | 0.74766 | 0.7684 | 0.71275 | 0.67238 | 0.61902 | 0.57018 | 0.51316 | 0.50782 | 0.40235 | 0.3329 | 0.39503 | 0.40249 | 0.45997 | 0.22334 | 0.21443
29 | 0.41798 | 0.46015 | 0.59892 | 0.68664 | 0.80733 | 0.94372 | 0.84124 | 1.2026 | 1.1033 | 1.2461 | 1.2807 | 1.1879 | 1.1206 | 1.0317 | 0.95031 | 0.85526 | 0.84636 | 0.67058 | 0.55483 | 0.65838 | 0.67082 | 0.76661 | 0.37223 | 0.35738
30 | 0.31349 | 0.34511 | 0.44919 | 0.51498 | 0.6055 | 0.70779 | 0.63093 | 0.90198 | 0.82747 | 0.93458 | 0.96049 | 0.89094 | 0.84047 | 0.77377 | 0.71273 | 0.64145 | 0.63477 | 0.50294 | 0.41612 | 0.49378 | 0.50311 | 0.57496 | 0.27917 | 0.26804
31 | 0.43888 | 0.48315 | 0.62887 | 0.72097 | 0.8477 | 0.9909 | 0.8833 | 1.2628 | 1.1585 | 1.3084 | 1.3447 | 1.2473 | 1.1767 | 1.0833 | 0.99782 | 0.89803 | 0.88868 | 0.70411 | 0.58257 | 0.69129 | 0.70436 | 0.80494 | 0.39084 | 0.37525
32 | 0.12539 | 0.13804 | 0.17968 | 0.20599 | 0.2422 | 0.28311 | 0.25237 | 0.36079 | 0.33099 | 0.37383 | 0.3842 | 0.35637 | 0.33619 | 0.30951 | 0.28509 | 0.25658 | 0.25391 | 0.20117 | 0.16645 | 0.19751 | 0.20125 | 0.22998 | 0.11167 | 0.10722

## DownFlex, Winter
LoadID | 0 | 1 | 2 | 3 | 4 | 5 | 6 | 7 | 8 | 9 | 10 | 11 | 12 | 13 | 14 | 15 | 16 | 17 | 18 | 19 | 20 | 21 | 22 | 23
1 | 0.5794 | 0.61317 | 0.6475 | 0.67693 | 0.68461 | 0.71614 | 0.71248 | 0.67346 | 0.61018 | 0.89604 | 0.87502 | 0.80573 | 0.78616 | 0.78939 | 0.75199 | 0.68931 | 0.6195 | 0.59728 | 0.37545 | 0.40151 | 0.43898 | 0.44945 | 0.46875 | 0.51741
2 | 0.52146 | 0.55186 | 0.58275 | 0.60924 | 0.61615 | 0.64453 | 0.64123 | 0.60612 | 0.54917 | 0.80643 | 0.78751 | 0.72516 | 0.70754 | 0.71045 | 0.67679 | 0.62038 | 0.55755 | 0.53755 | 0.3379 | 0.36136 | 0.39508 | 0.40451 | 0.42187 | 0.46567
3 | 0.69528 | 0.73581 | 0.777 | 0.81231 | 0.82153 | 0.85937 | 0.85498 | 0.80815 | 0.73222 | 1.0752 | 1.05 | 0.96688 | 0.94339 | 0.94726 | 0.90239 | 0.82717 | 0.7434 | 0.71673 | 0.45054 | 0.48181 | 0.52677 | 0.53934 | 0.5625 | 0.62089
4 | 0.34764 | 0.3679 | 0.3885 | 0.40616 | 0.41077 | 0.42969 | 0.42749 | 0.40408 | 0.36611 | 0.53762 | 0.52501 | 0.48344 | 0.47169 | 0.47363 | 0.45119 | 0.41359 | 0.3717 | 0.35837 | 0.22527 | 0.2409 | 0.26339 | 0.26967 | 0.28125 | 0.31045
5 | 0.34764 | 0.3679 | 0.3885 | 0.40616 | 0.41077 | 0.42969 | 0.42749 | 0.40408 | 0.36611 | 0.53762 | 0.52501 | 0.48344 | 0.47169 | 0.47363 | 0.45119 | 0.41359 | 0.3717 | 0.35837 | 0.22527 | 0.2409 | 0.26339 | 0.26967 | 0.28125 | 0.31045
6 | 1.1588 | 1.2263 | 1.295 | 1.3539 | 1.3692 | 1.4323 | 1.425 | 1.3469 | 1.2204 | 1.7921 | 1.75 | 1.6115 | 1.5723 | 1.5788 | 1.504 | 1.3786 | 1.239 | 1.1946 | 0.75089 | 0.80301 | 0.87795 | 0.8989 | 0.93749 | 1.0348
7 | 1.1588 | 1.2263 | 1.295 | 1.3539 | 1.3692 | 1.4323 | 1.425 | 1.3469 | 1.2204 | 1.7921 | 1.75 | 1.6115 | 1.5723 | 1.5788 | 1.504 | 1.3786 | 1.239 | 1.1946 | 0.75089 | 0.80301 | 0.87795 | 0.8989 | 0.93749 | 1.0348
8 | 0.34764 | 0.3679 | 0.3885 | 0.40616 | 0.41077 | 0.42969 | 0.42749 | 0.40408 | 0.36611 | 0.53762 | 0.52501 | 0.48344 | 0.47169 | 0.47363 | 0.45119 | 0.41359 | 0.3717 | 0.35837 | 0.22527 | 0.2409 | 0.26339 | 0.26967 | 0.28125 | 0.31045
9 | 0.34764 | 0.3679 | 0.3885 | 0.40616 | 0.41077 | 0.42969 | 0.42749 | 0.40408 | 0.36611 | 0.53762 | 0.52501 | 0.48344 | 0.47169 | 0.47363 | 0.45119 | 0.41359 | 0.3717 | 0.35837 | 0.22527 | 0.2409 | 0.26339 | 0.26967 | 0.28125 | 0.31045
10 | 0.26073 | 0.27593 | 0.29137 | 0.30462 | 0.30808 | 0.32226 | 0.32062 | 0.30306 | 0.27458 | 0.40322 | 0.39376 | 0.36258 | 0.35377 | 0.35522 | 0.33839 | 0.31019 | 0.27878 | 0.26878 | 0.16895 | 0.18068 | 0.19754 | 0.20225 | 0.21094 | 0.23283
11 | 0.34764 | 0.3679 | 0.3885 | 0.40616 | 0.41077 | 0.42969 | 0.42749 | 0.40408 | 0.36611 | 0.53762 | 0.52501 | 0.48344 | 0.47169 | 0.47363 | 0.45119 | 0.41359 | 0.3717 | 0.35837 | 0.22527 | 0.2409 | 0.26339 | 0.26967 | 0.28125 | 0.31045
12 | 0.34764 | 0.3679 | 0.3885 | 0.40616 | 0.41077 | 0.42969 | 0.42749 | 0.40408 | 0.36611 | 0.53762 | 0.52501 | 0.48344 | 0.47169 | 0.47363 | 0.45119 | 0.41359 | 0.3717 | 0.35837 | 0.22527 | 0.2409 | 0.26339 | 0.26967 | 0.28125 | 0.31045
13 | 0.69528 | 0.73581 | 0.777 | 0.81231 | 0.82153 | 0.85937 | 0.85498 | 0.80815 | 0.73222 | 1.0752 | 1.05 | 0.96688 | 0.94339 | 0.94726 | 0.90239 | 0.82717 | 0.7434 | 0.71673 | 0.45054 | 0.48181 | 0.52677 | 0.53934 | 0.5625 | 0.62089
14 | 0.34764 | 0.3679 | 0.3885 | 0.40616 | 0.41077 | 0.42969 | 0.42749 | 0.40408 | 0.36611 | 0.53762 | 0.52501 | 0.48344 | 0.47169 | 0.47363 | 0.45119 | 0.41359 | 0.3717 | 0.35837 | 0.22527 | 0.2409 | 0.26339 | 0.26967 | 0.28125 | 0.31045
15 | 0.34764 | 0.3679 | 0.3885 | 0.40616 | 0.41077 | 0.42969 | 0.42749 | 0.40408 | 0.36611 | 0.53762 | 0.52501 | 0.48344 | 0.47169 | 0.47363 | 0.45119 | 0.41359 | 0.3717 | 0.35837 | 0.22527 | 0.2409 | 0.26339 | 0.26967 | 0.28125 | 0.31045
16 | 0.34764 | 0.3679 | 0.3885 | 0.40616 | 0.41077 | 0.42969 | 0.42749 | 0.40408 | 0.36611 | 0.53762 | 0.52501 | 0.48344 | 0.47169 | 0.47363 | 0.45119 | 0.41359 | 0.3717 | 0.35837 | 0.22527 | 0.2409 | 0.26339 | 0.26967 | 0.28125 | 0.31045
17 | 0.52146 | 0.55186 | 0.58275 | 0.60924 | 0.61615 | 0.64453 | 0.64123 | 0.60612 | 0.54917 | 0.80643 | 0.78751 | 0.72516 | 0.70754 | 0.71045 | 0.67679 | 0.62038 | 0.55755 | 0.53755 | 0.3379 | 0.36136 | 0.39508 | 0.40451 | 0.42187 | 0.46567
18 | 0.52146 | 0.55186 | 0.58275 | 0.60924 | 0.61615 | 0.64453 | 0.64123 | 0.60612 | 0.54917 | 0.80643 | 0.78751 | 0.72516 | 0.70754 | 0.71045 | 0.67679 | 0.62038 | 0.55755 | 0.53755 | 0.3379 | 0.36136 | 0.39508 | 0.40451 | 0.42187 | 0.46567
19 | 0.52146 | 0.55186 | 0.58275 | 0.60924 | 0.61615 | 0.64453 | 0.64123 | 0.60612 | 0.54917 | 0.80643 | 0.78751 | 0.72516 | 0.70754 | 0.71045 | 0.67679 | 0.62038 | 0.55755 | 0.53755 | 0.3379 | 0.36136 | 0.39508 | 0.40451 | 0.42187 | 0.46567
20 | 0.52146 | 0.55186 | 0.58275 | 0.60924 | 0.61615 | 0.64453 | 0.64123 | 0.60612 | 0.54917 | 0.80643 | 0.78751 | 0.72516 | 0.70754 | 0.71045 | 0.67679 | 0.62038 | 0.55755 | 0.53755 | 0.3379 | 0.36136 | 0.39508 | 0.40451 | 0.42187 | 0.46567
21 | 0.52146 | 0.55186 | 0.58275 | 0.60924 | 0.61615 | 0.64453 | 0.64123 | 0.60612 | 0.54917 | 0.80643 | 0.78751 | 0.72516 | 0.70754 | 0.71045 | 0.67679 | 0.62038 | 0.55755 | 0.53755 | 0.3379 | 0.36136 | 0.39508 | 0.40451 | 0.42187 | 0.46567
22 | 0.52146 | 0.55186 | 0.58275 | 0.60924 | 0.61615 | 0.64453 | 0.64123 | 0.60612 | 0.54917 | 0.80643 | 0.78751 | 0.72516 | 0.70754 | 0.71045 | 0.67679 | 0.62038 | 0.55755 | 0.53755 | 0.3379 | 0.36136 | 0.39508 | 0.40451 | 0.42187 | 0.46567
23 | 2.4335 | 2.5753 | 2.7195 | 2.8431 | 2.8754 | 3.0078 | 2.9924 | 2.8285 | 2.5628 | 3.7634 | 3.6751 | 3.3841 | 3.3019 | 3.3154 | 3.1584 | 2.8951 | 2.6019 | 2.5086 | 1.5769 | 1.6863 | 1.8437 | 1.8877 | 1.9687 | 2.1731
24 | 2.4335 | 2.5753 | 2.7195 | 2.8431 | 2.8754 | 3.0078 | 2.9924 | 2.8285 | 2.5628 | 3.7634 | 3.6751 | 3.3841 | 3.3019 | 3.3154 | 3.1584 | 2.8951 | 2.6019 | 2.5086 | 1.5769 | 1.6863 | 1.8437 | 1.8877 | 1.9687 | 2.1731
25 | 0.34764 | 0.3679 | 0.3885 | 0.40616 | 0.41077 | 0.42969 | 0.42749 | 0.40408 | 0.36611 | 0.53762 | 0.52501 | 0.48344 | 0.47169 | 0.47363 | 0.45119 | 0.41359 | 0.3717 | 0.35837 | 0.22527 | 0.2409 | 0.26339 | 0.26967 | 0.28125 | 0.31045
26 | 0.34764 | 0.3679 | 0.3885 | 0.40616 | 0.41077 | 0.42969 | 0.42749 | 0.40408 | 0.36611 | 0.53762 | 0.52501 | 0.48344 | 0.47169 | 0.47363 | 0.45119 | 0.41359 | 0.3717 | 0.35837 | 0.22527 | 0.2409 | 0.26339 | 0.26967 | 0.28125 | 0.31045
27 | 0.34764 | 0.3679 | 0.3885 | 0.40616 | 0.41077 | 0.42969 | 0.42749 | 0.40408 | 0.36611 | 0.53762 | 0.52501 | 0.48344 | 0.47169 | 0.47363 | 0.45119 | 0.41359 | 0.3717 | 0.35837 | 0.22527 | 0.2409 | 0.26339 | 0.26967 | 0.28125 | 0.31045
28 | 0.69528 | 0.73581 | 0.777 | 0.81231 | 0.82153 | 0.85937 | 0.85498 | 0.80815 | 0.73222 | 1.0752 | 1.05 | 0.96688 | 0.94339 | 0.94726 | 0.90239 | 0.82717 | 0.7434 | 0.71673 | 0.45054 | 0.48181 | 0.52677 | 0.53934 | 0.5625 | 0.62089
29 | 1.1588 | 1.2263 | 1.295 | 1.3539 | 1.3692 | 1.4323 | 1.425 | 1.3469 | 1.2204 | 1.7921 | 1.75 | 1.6115 | 1.5723 | 1.5788 | 1.504 | 1.3786 | 1.239 | 1.1946 | 0.75089 | 0.80301 | 0.87795 | 0.8989 | 0.93749 | 1.0348
30 | 0.8691 | 0.91976 | 0.97124 | 1.0154 | 1.0269 | 1.0742 | 1.0687 | 1.0102 | 0.91528 | 1.3441 | 1.3125 | 1.2086 | 1.1792 | 1.1841 | 1.128 | 1.034 | 0.92925 | 0.89592 | 0.56317 | 0.60226 | 0.65846 | 0.67418 | 0.70312 | 0.77611
31 | 1.2167 | 1.2877 | 1.3597 | 1.4216 | 1.4377 | 1.5039 | 1.4962 | 1.4143 | 1.2814 | 1.8817 | 1.8375 | 1.692 | 1.6509 | 1.6577 | 1.5792 | 1.4475 | 1.301 | 1.2543 | 0.78844 | 0.84316 | 0.92185 | 0.94385 | 0.98437 | 1.0866
32 | 0.34764 | 0.3679 | 0.3885 | 0.40616 | 0.41077 | 0.42969 | 0.42749 | 0.40408 | 0.36611 | 0.53762 | 0.52501 | 0.48344 | 0.47169 | 0.47363 | 0.45119 | 0.41359 | 0.3717 | 0.35837 | 0.22527 | 0.2409 | 0.26339 | 0.26967 | 0.28125 | 0.31045

## Pg, Winter, S1
GenID | 0 | 1 | 2 | 3 | 4 | 5 | 6 | 7 | 8 | 9 | 10 | 11 | 12 | 13 | 14 | 15 | 16 | 17 | 18 | 19 | 20 | 21 | 22 | 23
1 | 0 | 0 | 0 | 0 | 0 | 0 | 0 | 0 | 0 | 0 | 0 | 0 | 0 | 0 | 0 | 0 | 0 | 0 | 0 | 0 | 0 | 0 | 0 | 0
2 | 7.6546 | 7.074 | 7.4895 | 7.4569 | 6.1393 | 6.2271 | 6.2405 | 5.6041 | 5.0611 | 3.6585 | 3.3744 | 2.2639 | 1.8815 | 1.8015 | 2.4993 | 3.381 | 3.7801 | 5.1916 | 4.7222 | 4.4892 | 5.9234 | 7.0846 | 6.6981 | 9.5208
3 | 0 | 0 | 0 | 0 | 0 | 0 | 0 | 0 | 0 | 0 | 0 | 0 | 0 | 0 | 0 | 0 | 0 | 0 | 0 | 0 | 0 | 0 | 0 | 0
4 | 0 | 0 | 0 | 0 | 0 | 0 | 0 | 0 | 0 | 0 | 0 | 0 | 0 | 0 | 0 | 0 | 0 | 0 | 0 | 0 | 0 | 0 | 0 | 0
5 | 0 | 0 | 0.00021657 | 0 | 0 | 0 | 0 | 0.13169 | 2.609 | 6.8076 | 8.4955 | 9.436 | 9.611 | 9.4345 | 8.0557 | 5.3235 | 1.3006 | 0.010166 | 0.00087512 | 0.0006696 | 0 | 0 | 0 | 0
6 | 0 | 0 | 0.00021657 | 0 | 0 | 0 | 0 | 0.13169 | 2.609 | 6.8076 | 8.4955 | 9.436 | 9.611 | 9.4345 | 8.0557 | 5.3235 | 1.3006 | 0.010166 | 0.00087512 | 0.0006696 | 0 | 0 | 0 | 0
7 | 0 | 0 | 0 | 0 | 0 | 0 | 0 | 0 | 0 | 0 | 0 | 0 | 0 | 0 | 0 | 0 | 0 | 0 | 0 | 0 | 0 | 0 | 0 | 0

## Pg, Winter, S2
GenID | 0 | 1 | 2 | 3 | 4 | 5 | 6 | 7 | 8 | 9 | 10 | 11 | 12 | 13 | 14 | 15 | 16 | 17 | 18 | 19 | 20 | 21 | 22 | 23
1 | 0 | 0 | 0 | 0 | 0 | 0 | 0 | 0 | 0 | 0 | 0 | 0 | 0 | 0 | 0 | 0 | 0 | 0 | 0 | 0 | 0 | 0 | 0 | 0
2 | 10.3889 | 9.1355 | 7.5188 | 6.5091 | 6.0684 | 4.8595 | 4.7312 | 4.2895 | 4.4211 | 4.6758 | 4.6802 | 5.4858 | 5.4882 | 5.5643 | 6.2658 | 5.1725 | 5.3582 | 5.6737 | 4.9494 | 5.1265 | 4.8041 | 4.3596 | 4.4683 | 4.8862
3 | 0 | 0 | 0 | 0 | 0 | 0 | 0 | 0 | 0 | 0 | 0 | 0 | 0 | 0 | 0 | 0 | 0 | 0 | 0 | 0 | 0 | 0 | 0 | 0
4 | 0 | 0 | 0 | 0 | 0 | 0 | 0 | 0 | 0 | 0 | 0 | 0 | 0 | 0 | 0 | 0 | 0 | 0 | 0 | 0 | 0 | 0 | 0 | 0
5 | 0 | 0 | 0.0002232 | 0 | 0 | 0 | 0 | 0.13034 | 2.7102 | 7.1831 | 9.0336 | 9.339 | 10.2197 | 9.9549 | 8.3683 | 5.3558 | 1.3404 | 0.010477 | 0.0008876 | 0.00066272 | 0 | 0 | 0 | 0
6 | 0 | 0 | 0.0002232 | 0 | 0 | 0 | 0 | 0.13034 | 2.7102 | 7.1831 | 9.0336 | 9.339 | 10.2197 | 9.9549 | 8.3683 | 5.3558 | 1.3404 | 0.010477 | 0.0008876 | 0.00066272 | 0 | 0 | 0 | 0
7 | 0 | 0 | 0 | 0 | 0 | 0 | 0 | 0 | 0 | 0 | 0 | 0 | 0 | 0 | 0 | 0 | 0 | 0 | 0 | 0 | 0 | 0 | 0 | 0

## Pg, Winter, S3
GenID | 0 | 1 | 2 | 3 | 4 | 5 | 6 | 7 | 8 | 9 | 10 | 11 | 12 | 13 | 14 | 15 | 16 | 17 | 18 | 19 | 20 | 21 | 22 | 23
1 | 0 | 0 | 0 | 0 | 0 | 0 | 0 | 0 | 0 | 0 | 0 | 0 | 0 | 0 | 0 | 0 | 0 | 0 | 0 | 0 | 0 | 0 | 0 | 0
2 | 9.4792 | 8.8101 | 9.5487 | 10.6471 | 9.1072 | 7.7262 | 5.5611 | 4.9504 | 5.0507 | 4.9372 | 4.9945 | 5.2533 | 4.8053 | 4.6307 | 6.3449 | 8.2658 | 8.4392 | 8.5916 | 8.8285 | 9.3135 | 9.1858 | 8.9895 | 8.6076 | 7.9389
3 | 0 | 0 | 0 | 0 | 0 | 0 | 0 | 0 | 0 | 0 | 0 | 0 | 0 | 0 | 0 | 0 | 0 | 0 | 0 | 0 | 0 | 0 | 0 | 0
4 | 0 | 0 | 0 | 0 | 0 | 0 | 0 | 0 | 0 | 0 | 0 | 0 | 0 | 0 | 0 | 0 | 0 | 0 | 0 | 0 | 0 | 0 | 0 | 0
5 | 0 | 0 | 0.00021487 | 0 | 0 | 0 | 0 | 0.12547 | 2.609 | 6.9148 | 8.6962 | 8.9902 | 9.838 | 9.5831 | 8.0557 | 5.1558 | 1.2903 | 0.010086 | 0.00085445 | 0.00063797 | 0 | 0 | 0 | 0
6 | 0 | 0 | 0.00021487 | 0 | 0 | 0 | 0 | 0.12547 | 2.609 | 6.9148 | 8.6962 | 8.9902 | 9.838 | 9.5831 | 8.0557 | 5.1558 | 1.2903 | 0.010086 | 0.00085445 | 0.00063797 | 0 | 0 | 0 | 0
7 | 0 | 0 | 0 | 0 | 0 | 0 | 0 | 0 | 0 | 0 | 0 | 0 | 0 | 0 | 0 | 0 | 0 | 0 | 0 | 0 | 0 | 0 | 0 | 0

## Pg, Winter, S4
GenID | 0 | 1 | 2 | 3 | 4 | 5 | 6 | 7 | 8 | 9 | 10 | 11 | 12 | 13 | 14 | 15 | 16 | 17 | 18 | 19 | 20 | 21 | 22 | 23
1 | 0 | 0 | 0 | 0 | 0 | 0 | 0 | 0 | 0 | 0 | 0 | 0 | 0 | 0 | 0 | 0 | 0 | 0 | 0 | 0 | 0 | 0 | 0 | 0
2 | 7.6546 | 7.074 | 7.4895 | 7.4569 | 6.1393 | 6.2271 | 6.2405 | 5.6041 | 5.0611 | 3.6585 | 3.3744 | 2.2639 | 1.8815 | 1.8015 | 2.4993 | 3.381 | 3.7801 | 5.1916 | 4.7222 | 4.4892 | 5.9234 | 7.0846 | 6.6981 | 9.5208
3 | 0 | 0 | 0 | 0 | 0 | 0 | 0 | 0 | 0 | 0 | 0 | 0 | 0 | 0 | 0 | 0 | 0 | 0 | 0 | 0 | 0 | 0 | 0 | 0
4 | 0 | 0 | 0 | 0 | 0 | 0 | 0 | 0 | 0 | 0 | 0 | 0 | 0 | 0 | 0 | 0 | 0 | 0 | 0 | 0 | 0 | 0 | 0 | 0
5 | 0 | 0 | 0.00021657 | 0 | 0 | 0 | 0 | 0.13169 | 2.609 | 6.8076 | 8.4955 | 9.436 | 9.611 | 9.4345 | 8.0557 | 5.3235 | 1.3006 | 0.010166 | 0.00087512 | 0.0006696 | 0 | 0 | 0 | 0
6 | 0 | 0 | 0.00021657 | 0 | 0 | 0 | 0 | 0.13169 | 2.609 | 6.8076 | 8.4955 | 9.436 | 9.611 | 9.4345 | 8.0557 | 5.3235 | 1.3006 | 0.010166 | 0.00087512 | 0.0006696 | 0 | 0 | 0 | 0
7 | 0 | 0 | 0 | 0 | 0 | 0 | 0 | 0 | 0 | 0 | 0 | 0 | 0 | 0 | 0 | 0 | 0 | 0 | 0 | 0 | 0 | 0 | 0 | 0

## Pg, Winter, S5
GenID | 0 | 1 | 2 | 3 | 4 | 5 | 6 | 7 | 8 | 9 | 10 | 11 | 12 | 13 | 14 | 15 | 16 | 17 | 18 | 19 | 20 | 21 | 22 | 23
1 | 0 | 0 | 0 | 0 | 0 | 0 | 0 | 0 | 0 | 0 | 0 | 0 | 0 | 0 | 0 | 0 | 0 | 0 | 0 | 0 | 0 | 0 | 0 | 0
2 | 10.3889 | 9.1355 | 7.5188 | 6.5091 | 6.0684 | 4.8595 | 4.7312 | 4.2895 | 4.4211 | 4.6758 | 4.6802 | 5.4858 | 5.4882 | 5.5643 | 6.2658 | 5.1725 | 5.3582 | 5.6737 | 4.9494 | 5.1265 | 4.8041 | 4.3596 | 4.4683 | 4.8862
3 | 0 | 0 | 0 | 0 | 0 | 0 | 0 | 0 | 0 | 0 | 0 | 0 | 0 | 0 | 0 | 0 | 0 | 0 | 0 | 0 | 0 | 0 | 0 | 0
4 | 0 | 0 | 0 | 0 | 0 | 0 | 0 | 0 | 0 | 0 | 0 | 0 | 0 | 0 | 0 | 0 | 0 | 0 | 0 | 0 | 0 | 0 | 0 | 0
5 | 0 | 0 | 0.0002232 | 0 | 0 | 0 | 0 | 0.13034 | 2.7102 | 7.1831 | 9.0336 | 9.339 | 10.2197 | 9.9549 | 8.3683 | 5.3558 | 1.3404 | 0.010477 | 0.0008876 | 0.00066272 | 0 | 0 | 0 | 0
6 | 0 | 0 | 0.0002232 | 0 | 0 | 0 | 0 | 0.13034 | 2.7102 | 7.1831 | 9.0336 | 9.339 | 10.2197 | 9.9549 | 8.3683 | 5.3558 | 1.3404 | 0.010477 | 0.0008876 | 0.00066272 | 0 | 0 | 0 | 0
7 | 0 | 0 | 0 | 0 | 0 | 0 | 0 | 0 | 0 | 0 | 0 | 0 | 0 | 0 | 0 | 0 | 0 | 0 | 0 | 0 | 0 | 0 | 0 | 0

## Pg, Winter, S6
GenID | 0 | 1 | 2 | 3 | 4 | 5 | 6 | 7 | 8 | 9 | 10 | 11 | 12 | 13 | 14 | 15 | 16 | 17 | 18 | 19 | 20 | 21 | 22 | 23
1 | 0 | 0 | 0 | 0 | 0 | 0 | 0 | 0 | 0 | 0 | 0 | 0 | 0 | 0 | 0 | 0 | 0 | 0 | 0 | 0 | 0 | 0 | 0 | 0
2 | 9.4792 | 8.8101 | 9.5487 | 10.6471 | 9.1072 | 7.7262 | 5.5611 | 4.9504 | 5.0507 | 4.9372 | 4.9945 | 5.2533 | 4.8053 | 4.6307 | 6.3449 | 8.2658 | 8.4392 | 8.5916 | 8.8285 | 9.3135 | 9.1858 | 8.9895 | 8.6076 | 7.9389
3 | 0 | 0 | 0 | 0 | 0 | 0 | 0 | 0 | 0 | 0 | 0 | 0 | 0 | 0 | 0 | 0 | 0 | 0 | 0 | 0 | 0 | 0 | 0 | 0
4 | 0 | 0 | 0 | 0 | 0 | 0 | 0 | 0 | 0 | 0 | 0 | 0 | 0 | 0 | 0 | 0 | 0 | 0 | 0 | 0 | 0 | 0 | 0 | 0
5 | 0 | 0 | 0.00021487 | 0 | 0 | 0 | 0 | 0.12547 | 2.609 | 6.9148 | 8.6962 | 8.9902 | 9.838 | 9.5831 | 8.0557 | 5.1558 | 1.2903 | 0.010086 | 0.00085445 | 0.00063797 | 0 | 0 | 0 | 0
6 | 0 | 0 | 0.00021487 | 0 | 0 | 0 | 0 | 0.12547 | 2.609 | 6.9148 | 8.6962 | 8.9902 | 9.838 | 9.5831 | 8.0557 | 5.1558 | 1.2903 | 0.010086 | 0.00085445 | 0.00063797 | 0 | 0 | 0 | 0
7 | 0 | 0 | 0 | 0 | 0 | 0 | 0 | 0 | 0 | 0 | 0 | 0 | 0 | 0 | 0 | 0 | 0 | 0 | 0 | 0 | 0 | 0 | 0 | 0

## Pg, Winter, S7
GenID | 0 | 1 | 2 | 3 | 4 | 5 | 6 | 7 | 8 | 9 | 10 | 11 | 12 | 13 | 14 | 15 | 16 | 17 | 18 | 19 | 20 | 21 | 22 | 23
1 | 0 | 0 | 0 | 0 | 0 | 0 | 0 | 0 | 0 | 0 | 0 | 0 | 0 | 0 | 0 | 0 | 0 | 0 | 0 | 0 | 0 | 0 | 0 | 0
2 | 7.6546 | 7.074 | 7.4895 | 7.4569 | 6.1393 | 6.2271 | 6.2405 | 5.6041 | 5.0611 | 3.6585 | 3.3744 | 2.2639 | 1.8815 | 1.8015 | 2.4993 | 3.381 | 3.7801 | 5.1916 | 4.7222 | 4.4892 | 5.9234 | 7.0846 | 6.6981 | 9.5208
3 | 0 | 0 | 0 | 0 | 0 | 0 | 0 | 0 | 0 | 0 | 0 | 0 | 0 | 0 | 0 | 0 | 0 | 0 | 0 | 0 | 0 | 0 | 0 | 0
4 | 0 | 0 | 0 | 0 | 0 | 0 | 0 | 0 | 0 | 0 | 0 | 0 | 0 | 0 | 0 | 0 | 0 | 0 | 0 | 0 | 0 | 0 | 0 | 0
5 | 0 | 0 | 0.00021657 | 0 | 0 | 0 | 0 | 0.13169 | 2.609 | 6.8076 | 8.4955 | 9.436 | 9.611 | 9.4345 | 8.0557 | 5.3235 | 1.3006 | 0.010166 | 0.00087512 | 0.0006696 | 0 | 0 | 0 | 0
6 | 0 | 0 | 0.00021657 | 0 | 0 | 0 | 0 | 0.13169 | 2.609 | 6.8076 | 8.4955 | 9.436 | 9.611 | 9.4345 | 8.0557 | 5.3235 | 1.3006 | 0.010166 | 0.00087512 | 0.0006696 | 0 | 0 | 0 | 0
7 | 0 | 0 | 0 | 0 | 0 | 0 | 0 | 0 | 0 | 0 | 0 | 0 | 0 | 0 | 0 | 0 | 0 | 0 | 0 | 0 | 0 | 0 | 0 | 0

## Pg, Winter, S8
GenID | 0 | 1 | 2 | 3 | 4 | 5 | 6 | 7 | 8 | 9 | 10 | 11 | 12 | 13 | 14 | 15 | 16 | 17 | 18 | 19 | 20 | 21 | 22 | 23
1 | 0 | 0 | 0 | 0 | 0 | 0 | 0 | 0 | 0 | 0 | 0 | 0 | 0 | 0 | 0 | 0 | 0 | 0 | 0 | 0 | 0 | 0 | 0 | 0
2 | 10.3889 | 9.1355 | 7.5188 | 6.5091 | 6.0684 | 4.8595 | 4.7312 | 4.2895 | 4.4211 | 4.6758 | 4.6802 | 5.4858 | 5.4882 | 5.5643 | 6.2658 | 5.1725 | 5.3582 | 5.6737 | 4.9494 | 5.1265 | 4.8041 | 4.3596 | 4.4683 | 4.8862
3 | 0 | 0 | 0 | 0 | 0 | 0 | 0 | 0 | 0 | 0 | 0 | 0 | 0 | 0 | 0 | 0 | 0 | 0 | 0 | 0 | 0 | 0 | 0 | 0
4 | 0 | 0 | 0 | 0 | 0 | 0 | 0 | 0 | 0 | 0 | 0 | 0 | 0 | 0 | 0 | 0 | 0 | 0 | 0 | 0 | 0 | 0 | 0 | 0
5 | 0 | 0 | 0.0002232 | 0 | 0 | 0 | 0 | 0.13034 | 2.7102 | 7.1831 | 9.0336 | 9.339 | 10.2197 | 9.9549 | 8.3683 | 5.3558 | 1.3404 | 0.010477 | 0.0008876 | 0.00066272 | 0 | 0 | 0 | 0
6 | 0 | 0 | 0.0002232 | 0 | 0 | 0 | 0 | 0.13034 | 2.7102 | 7.1831 | 9.0336 | 9.339 | 10.2197 | 9.9549 | 8.3683 | 5.3558 | 1.3404 | 0.010477 | 0.0008876 | 0.00066272 | 0 | 0 | 0 | 0
7 | 0 | 0 | 0 | 0 | 0 | 0 | 0 | 0 | 0 | 0 | 0 | 0 | 0 | 0 | 0 | 0 | 0 | 0 | 0 | 0 | 0 | 0 | 0 | 0

## Pg, Winter, S9
GenID | 0 | 1 | 2 | 3 | 4 | 5 | 6 | 7 | 8 | 9 | 10 | 11 | 12 | 13 | 14 | 15 | 16 | 17 | 18 | 19 | 20 | 21 | 22 | 23
1 | 0 | 0 | 0 | 0 | 0 | 0 | 0 | 0 | 0 | 0 | 0 | 0 | 0 | 0 | 0 | 0 | 0 | 0 | 0 | 0 | 0 | 0 | 0 | 0
2 | 9.4792 | 8.8101 | 9.5487 | 10.6471 | 9.1072 | 7.7262 | 5.5611 | 4.9504 | 5.0507 | 4.9372 | 4.9945 | 5.2533 | 4.8053 | 4.6307 | 6.3449 | 8.2658 | 8.4392 | 8.5916 | 8.8285 | 9.3135 | 9.1858 | 8.9895 | 8.6076 | 7.9389
3 | 0 | 0 | 0 | 0 | 0 | 0 | 0 | 0 | 0 | 0 | 0 | 0 | 0 | 0 | 0 | 0 | 0 | 0 | 0 | 0 | 0 | 0 | 0 | 0
4 | 0 | 0 | 0 | 0 | 0 | 0 | 0 | 0 | 0 | 0 | 0 | 0 | 0 | 0 | 0 | 0 | 0 | 0 | 0 | 0 | 0 | 0 | 0 | 0
5 | 0 | 0 | 0.00021487 | 0 | 0 | 0 | 0 | 0.12547 | 2.609 | 6.9148 | 8.6962 | 8.9902 | 9.838 | 9.5831 | 8.0557 | 5.1558 | 1.2903 | 0.010086 | 0.00085445 | 0.00063797 | 0 | 0 | 0 | 0
6 | 0 | 0 | 0.00021487 | 0 | 0 | 0 | 0 | 0.12547 | 2.609 | 6.9148 | 8.6962 | 8.9902 | 9.838 | 9.5831 | 8.0557 | 5.1558 | 1.2903 | 0.010086 | 0.00085445 | 0.00063797 | 0 | 0 | 0 | 0
7 | 0 | 0 | 0 | 0 | 0 | 0 | 0 | 0 | 0 | 0 | 0 | 0 | 0 | 0 | 0 | 0 | 0 | 0 | 0 | 0 | 0 | 0 | 0 | 0

## Qg, Winter, S1
GenID | 0 | 1 | 2 | 3 | 4 | 5 | 6 | 7 | 8 | 9 | 10 | 11 | 12 | 13 | 14 | 15 | 16 | 17 | 18 | 19 | 20 | 21 | 22 | 23
1 | 0 | 0 | 0 | 0 | 0 | 0 | 0 | 0 | 0 | 0 | 0 | 0 | 0 | 0 | 0 | 0 | 0 | 0 | 0 | 0 | 0 | 0 | 0 | 0
2 | 0 | 0 | 0 | 0 | 0 | 0 | 0 | 0 | 0 | 0 | 0 | 0 | 0 | 0 | 0 | 0 | 0 | 0 | 0 | 0 | 0 | 0 | 0 | 0
3 | 0 | 0 | 0 | 0 | 0 | 0 | 0 | 0 | 0 | 0 | 0 | 0 | 0 | 0 | 0 | 0 | 0 | 0 | 0 | 0 | 0 | 0 | 0 | 0
4 | 0 | 0 | 0 | 0 | 0 | 0 | 0 | 0 | 0 | 0 | 0 | 0 | 0 | 0 | 0 | 0 | 0 | 0 | 0 | 0 | 0 | 0 | 0 | 0
5 | 0 | 0 | 0 | 0 | 0 | 0 | 0 | 0 | 0 | 0 | 0 | 0 | 0 | 0 | 0 | 0 | 0 | 0 | 0 | 0 | 0 | 0 | 0 | 0
6 | 0 | 0 | 0 | 0 | 0 | 0 | 0 | 0 | 0 | 0 | 0 | 0 | 0 | 0 | 0 | 0 | 0 | 0 | 0 | 0 | 0 | 0 | 0 | 0
7 | 0 | 0 | 0 | 0 | 0 | 0 | 0 | 0 | 0 | 0 | 0 | 0 | 0 | 0 | 0 | 0 | 0 | 0 | 0 | 0 | 0 | 0 | 0 | 0

## Qg, Winter, S2
GenID | 0 | 1 | 2 | 3 | 4 | 5 | 6 | 7 | 8 | 9 | 10 | 11 | 12 | 13 | 14 | 15 | 16 | 17 | 18 | 19 | 20 | 21 | 22 | 23
1 | 0 | 0 | 0 | 0 | 0 | 0 | 0 | 0 | 0 | 0 | 0 | 0 | 0 | 0 | 0 | 0 | 0 | 0 | 0 | 0 | 0 | 0 | 0 | 0
2 | 0 | 0 | 0 | 0 | 0 | 0 | 0 | 0 | 0 | 0 | 0 | 0 | 0 | 0 | 0 | 0 | 0 | 0 | 0 | 0 | 0 | 0 | 0 | 0
3 | 0 | 0 | 0 | 0 | 0 | 0 | 0 | 0 | 0 | 0 | 0 | 0 | 0 | 0 | 0 | 0 | 0 | 0 | 0 | 0 | 0 | 0 | 0 | 0
4 | 0 | 0 | 0 | 0 | 0 | 0 | 0 | 0 | 0 | 0 | 0 | 0 | 0 | 0 | 0 | 0 | 0 | 0 | 0 | 0 | 0 | 0 | 0 | 0
5 | 0 | 0 | 0 | 0 | 0 | 0 | 0 | 0 | 0 | 0 | 0 | 0 | 0 | 0 | 0 | 0 | 0 | 0 | 0 | 0 | 0 | 0 | 0 | 0
6 | 0 | 0 | 0 | 0 | 0 | 0 | 0 | 0 | 0 | 0 | 0 | 0 | 0 | 0 | 0 | 0 | 0 | 0 | 0 | 0 | 0 | 0 | 0 | 0
7 | 0 | 0 | 0 | 0 | 0 | 0 | 0 | 0 | 0 | 0 | 0 | 0 | 0 | 0 | 0 | 0 | 0 | 0 | 0 | 0 | 0 | 0 | 0 | 0

## Qg, Winter, S3
GenID | 0 | 1 | 2 | 3 | 4 | 5 | 6 | 7 | 8 | 9 | 10 | 11 | 12 | 13 | 14 | 15 | 16 | 17 | 18 | 19 | 20 | 21 | 22 | 23
1 | 0 | 0 | 0 | 0 | 0 | 0 | 0 | 0 | 0 | 0 | 0 | 0 | 0 | 0 | 0 | 0 | 0 | 0 | 0 | 0 | 0 | 0 | 0 | 0
2 | 0 | 0 | 0 | 0 | 0 | 0 | 0 | 0 | 0 | 0 | 0 | 0 | 0 | 0 | 0 | 0 | 0 | 0 | 0 | 0 | 0 | 0 | 0 | 0
3 | 0 | 0 | 0 | 0 | 0 | 0 | 0 | 0 | 0 | 0 | 0 | 0 | 0 | 0 | 0 | 0 | 0 | 0 | 0 | 0 | 0 | 0 | 0 | 0
4 | 0 | 0 | 0 | 0 | 0 | 0 | 0 | 0 | 0 | 0 | 0 | 0 | 0 | 0 | 0 | 0 | 0 | 0 | 0 | 0 | 0 | 0 | 0 | 0
5 | 0 | 0 | 0 | 0 | 0 | 0 | 0 | 0 | 0 | 0 | 0 | 0 | 0 | 0 | 0 | 0 | 0 | 0 | 0 | 0 | 0 | 0 | 0 | 0
6 | 0 | 0 | 0 | 0 | 0 | 0 | 0 | 0 | 0 | 0 | 0 | 0 | 0 | 0 | 0 | 0 | 0 | 0 | 0 | 0 | 0 | 0 | 0 | 0
7 | 0 | 0 | 0 | 0 | 0 | 0 | 0 | 0 | 0 | 0 | 0 | 0 | 0 | 0 | 0 | 0 | 0 | 0 | 0 | 0 | 0 | 0 | 0 | 0

## Qg, Winter, S4
GenID | 0 | 1 | 2 | 3 | 4 | 5 | 6 | 7 | 8 | 9 | 10 | 11 | 12 | 13 | 14 | 15 | 16 | 17 | 18 | 19 | 20 | 21 | 22 | 23
1 | 0 | 0 | 0 | 0 | 0 | 0 | 0 | 0 | 0 | 0 | 0 | 0 | 0 | 0 | 0 | 0 | 0 | 0 | 0 | 0 | 0 | 0 | 0 | 0
2 | 0 | 0 | 0 | 0 | 0 | 0 | 0 | 0 | 0 | 0 | 0 | 0 | 0 | 0 | 0 | 0 | 0 | 0 | 0 | 0 | 0 | 0 | 0 | 0
3 | 0 | 0 | 0 | 0 | 0 | 0 | 0 | 0 | 0 | 0 | 0 | 0 | 0 | 0 | 0 | 0 | 0 | 0 | 0 | 0 | 0 | 0 | 0 | 0
4 | 0 | 0 | 0 | 0 | 0 | 0 | 0 | 0 | 0 | 0 | 0 | 0 | 0 | 0 | 0 | 0 | 0 | 0 | 0 | 0 | 0 | 0 | 0 | 0
5 | 0 | 0 | 0 | 0 | 0 | 0 | 0 | 0 | 0 | 0 | 0 | 0 | 0 | 0 | 0 | 0 | 0 | 0 | 0 | 0 | 0 | 0 | 0 | 0
6 | 0 | 0 | 0 | 0 | 0 | 0 | 0 | 0 | 0 | 0 | 0 | 0 | 0 | 0 | 0 | 0 | 0 | 0 | 0 | 0 | 0 | 0 | 0 | 0
7 | 0 | 0 | 0 | 0 | 0 | 0 | 0 | 0 | 0 | 0 | 0 | 0 | 0 | 0 | 0 | 0 | 0 | 0 | 0 | 0 | 0 | 0 | 0 | 0

## Qg, Winter, S5
GenID | 0 | 1 | 2 | 3 | 4 | 5 | 6 | 7 | 8 | 9 | 10 | 11 | 12 | 13 | 14 | 15 | 16 | 17 | 18 | 19 | 20 | 21 | 22 | 23
1 | 0 | 0 | 0 | 0 | 0 | 0 | 0 | 0 | 0 | 0 | 0 | 0 | 0 | 0 | 0 | 0 | 0 | 0 | 0 | 0 | 0 | 0 | 0 | 0
2 | 0 | 0 | 0 | 0 | 0 | 0 | 0 | 0 | 0 | 0 | 0 | 0 | 0 | 0 | 0 | 0 | 0 | 0 | 0 | 0 | 0 | 0 | 0 | 0
3 | 0 | 0 | 0 | 0 | 0 | 0 | 0 | 0 | 0 | 0 | 0 | 0 | 0 | 0 | 0 | 0 | 0 | 0 | 0 | 0 | 0 | 0 | 0 | 0
4 | 0 | 0 | 0 | 0 | 0 | 0 | 0 | 0 | 0 | 0 | 0 | 0 | 0 | 0 | 0 | 0 | 0 | 0 | 0 | 0 | 0 | 0 | 0 | 0
5 | 0 | 0 | 0 | 0 | 0 | 0 | 0 | 0 | 0 | 0 | 0 | 0 | 0 | 0 | 0 | 0 | 0 | 0 | 0 | 0 | 0 | 0 | 0 | 0
6 | 0 | 0 | 0 | 0 | 0 | 0 | 0 | 0 | 0 | 0 | 0 | 0 | 0 | 0 | 0 | 0 | 0 | 0 | 0 | 0 | 0 | 0 | 0 | 0
7 | 0 | 0 | 0 | 0 | 0 | 0 | 0 | 0 | 0 | 0 | 0 | 0 | 0 | 0 | 0 | 0 | 0 | 0 | 0 | 0 | 0 | 0 | 0 | 0

## Qg, Winter, S6
GenID | 0 | 1 | 2 | 3 | 4 | 5 | 6 | 7 | 8 | 9 | 10 | 11 | 12 | 13 | 14 | 15 | 16 | 17 | 18 | 19 | 20 | 21 | 22 | 23
1 | 0 | 0 | 0 | 0 | 0 | 0 | 0 | 0 | 0 | 0 | 0 | 0 | 0 | 0 | 0 | 0 | 0 | 0 | 0 | 0 | 0 | 0 | 0 | 0
2 | 0 | 0 | 0 | 0 | 0 | 0 | 0 | 0 | 0 | 0 | 0 | 0 | 0 | 0 | 0 | 0 | 0 | 0 | 0 | 0 | 0 | 0 | 0 | 0
3 | 0 | 0 | 0 | 0 | 0 | 0 | 0 | 0 | 0 | 0 | 0 | 0 | 0 | 0 | 0 | 0 | 0 | 0 | 0 | 0 | 0 | 0 | 0 | 0
4 | 0 | 0 | 0 | 0 | 0 | 0 | 0 | 0 | 0 | 0 | 0 | 0 | 0 | 0 | 0 | 0 | 0 | 0 | 0 | 0 | 0 | 0 | 0 | 0
5 | 0 | 0 | 0 | 0 | 0 | 0 | 0 | 0 | 0 | 0 | 0 | 0 | 0 | 0 | 0 | 0 | 0 | 0 | 0 | 0 | 0 | 0 | 0 | 0
6 | 0 | 0 | 0 | 0 | 0 | 0 | 0 | 0 | 0 | 0 | 0 | 0 | 0 | 0 | 0 | 0 | 0 | 0 | 0 | 0 | 0 | 0 | 0 | 0
7 | 0 | 0 | 0 | 0 | 0 | 0 | 0 | 0 | 0 | 0 | 0 | 0 | 0 | 0 | 0 | 0 | 0 | 0 | 0 | 0 | 0 | 0 | 0 | 0

## Qg, Winter, S7
GenID | 0 | 1 | 2 | 3 | 4 | 5 | 6 | 7 | 8 | 9 | 10 | 11 | 12 | 13 | 14 | 15 | 16 | 17 | 18 | 19 | 20 | 21 | 22 | 23
1 | 0 | 0 | 0 | 0 | 0 | 0 | 0 | 0 | 0 | 0 | 0 | 0 | 0 | 0 | 0 | 0 | 0 | 0 | 0 | 0 | 0 | 0 | 0 | 0
2 | 0 | 0 | 0 | 0 | 0 | 0 | 0 | 0 | 0 | 0 | 0 | 0 | 0 | 0 | 0 | 0 | 0 | 0 | 0 | 0 | 0 | 0 | 0 | 0
3 | 0 | 0 | 0 | 0 | 0 | 0 | 0 | 0 | 0 | 0 | 0 | 0 | 0 | 0 | 0 | 0 | 0 | 0 | 0 | 0 | 0 | 0 | 0 | 0
4 | 0 | 0 | 0 | 0 | 0 | 0 | 0 | 0 | 0 | 0 | 0 | 0 | 0 | 0 | 0 | 0 | 0 | 0 | 0 | 0 | 0 | 0 | 0 | 0
5 | 0 | 0 | 0 | 0 | 0 | 0 | 0 | 0 | 0 | 0 | 0 | 0 | 0 | 0 | 0 | 0 | 0 | 0 | 0 | 0 | 0 | 0 | 0 | 0
6 | 0 | 0 | 0 | 0 | 0 | 0 | 0 | 0 | 0 | 0 | 0 | 0 | 0 | 0 | 0 | 0 | 0 | 0 | 0 | 0 | 0 | 0 | 0 | 0
7 | 0 | 0 | 0 | 0 | 0 | 0 | 0 | 0 | 0 | 0 | 0 | 0 | 0 | 0 | 0 | 0 | 0 | 0 | 0 | 0 | 0 | 0 | 0 | 0

## Qg, Winter, S8
GenID | 0 | 1 | 2 | 3 | 4 | 5 | 6 | 7 | 8 | 9 | 10 | 11 | 12 | 13 | 14 | 15 | 16 | 17 | 18 | 19 | 20 | 21 | 22 | 23
1 | 0 | 0 | 0 | 0 | 0 | 0 | 0 | 0 | 0 | 0 | 0 | 0 | 0 | 0 | 0 | 0 | 0 | 0 | 0 | 0 | 0 | 0 | 0 | 0
2 | 0 | 0 | 0 | 0 | 0 | 0 | 0 | 0 | 0 | 0 | 0 | 0 | 0 | 0 | 0 | 0 | 0 | 0 | 0 | 0 | 0 | 0 | 0 | 0
3 | 0 | 0 | 0 | 0 | 0 | 0 | 0 | 0 | 0 | 0 | 0 | 0 | 0 | 0 | 0 | 0 | 0 | 0 | 0 | 0 | 0 | 0 | 0 | 0
4 | 0 | 0 | 0 | 0 | 0 | 0 | 0 | 0 | 0 | 0 | 0 | 0 | 0 | 0 | 0 | 0 | 0 | 0 | 0 | 0 | 0 | 0 | 0 | 0
5 | 0 | 0 | 0 | 0 | 0 | 0 | 0 | 0 | 0 | 0 | 0 | 0 | 0 | 0 | 0 | 0 | 0 | 0 | 0 | 0 | 0 | 0 | 0 | 0
6 | 0 | 0 | 0 | 0 | 0 | 0 | 0 | 0 | 0 | 0 | 0 | 0 | 0 | 0 | 0 | 0 | 0 | 0 | 0 | 0 | 0 | 0 | 0 | 0
7 | 0 | 0 | 0 | 0 | 0 | 0 | 0 | 0 | 0 | 0 | 0 | 0 | 0 | 0 | 0 | 0 | 0 | 0 | 0 | 0 | 0 | 0 | 0 | 0

## Qg, Winter, S9
GenID | 0 | 1 | 2 | 3 | 4 | 5 | 6 | 7 | 8 | 9 | 10 | 11 | 12 | 13 | 14 | 15 | 16 | 17 | 18 | 19 | 20 | 21 | 22 | 23
1 | 0 | 0 | 0 | 0 | 0 | 0 | 0 | 0 | 0 | 0 | 0 | 0 | 0 | 0 | 0 | 0 | 0 | 0 | 0 | 0 | 0 | 0 | 0 | 0
2 | 0 | 0 | 0 | 0 | 0 | 0 | 0 | 0 | 0 | 0 | 0 | 0 | 0 | 0 | 0 | 0 | 0 | 0 | 0 | 0 | 0 | 0 | 0 | 0
3 | 0 | 0 | 0 | 0 | 0 | 0 | 0 | 0 | 0 | 0 | 0 | 0 | 0 | 0 | 0 | 0 | 0 | 0 | 0 | 0 | 0 | 0 | 0 | 0
4 | 0 | 0 | 0 | 0 | 0 | 0 | 0 | 0 | 0 | 0 | 0 | 0 | 0 | 0 | 0 | 0 | 0 | 0 | 0 | 0 | 0 | 0 | 0 | 0
5 | 0 | 0 | 0 | 0 | 0 | 0 | 0 | 0 | 0 | 0 | 0 | 0 | 0 | 0 | 0 | 0 | 0 | 0 | 0 | 0 | 0 | 0 | 0 | 0
6 | 0 | 0 | 0 | 0 | 0 | 0 | 0 | 0 | 0 | 0 | 0 | 0 | 0 | 0 | 0 | 0 | 0 | 0 | 0 | 0 | 0 | 0 | 0 | 0
7 | 0 | 0 | 0 | 0 | 0 | 0 | 0 | 0 | 0 | 0 | 0 | 0 | 0 | 0 | 0 | 0 | 0 | 0 | 0 | 0 | 0 | 0 | 0 | 0

## GenStatus, Winter
GenID | 0 | 1 | 2 | 3 | 4 | 5 | 6 | 7 | 8 | 9 | 10 | 11 | 12 | 13 | 14 | 15 | 16 | 17 | 18 | 19 | 20 | 21 | 22 | 23
1 | 1 | 1 | 1 | 1 | 1 | 1 | 1 | 1 | 1 | 1 | 1 | 1 | 1 | 1 | 1 | 1 | 1 | 1 | 1 | 1 | 1 | 1 | 1 | 1
2 | 1 | 1 | 1 | 1 | 1 | 1 | 1 | 1 | 1 | 1 | 1 | 1 | 1 | 1 | 1 | 1 | 1 | 1 | 1 | 1 | 1 | 1 | 1 | 1
3 | 1 | 1 | 1 | 1 | 1 | 1 | 1 | 1 | 1 | 1 | 1 | 1 | 1 | 1 | 1 | 1 | 1 | 1 | 1 | 1 | 1 | 1 | 1 | 1
4 | 1 | 1 | 1 | 1 | 1 | 1 | 1 | 1 | 1 | 1 | 1 | 1 | 1 | 1 | 1 | 1 | 1 | 1 | 1 | 1 | 1 | 1 | 1 | 1
5 | 1 | 1 | 1 | 1 | 1 | 1 | 1 | 1 | 1 | 1 | 1 | 1 | 1 | 1 | 1 | 1 | 1 | 1 | 1 | 1 | 1 | 1 | 1 | 1
6 | 1 | 1 | 1 | 1 | 1 | 1 | 1 | 1 | 1 | 1 | 1 | 1 | 1 | 1 | 1 | 1 | 1 | 1 | 1 | 1 | 1 | 1 | 1 | 1
7 | 1 | 1 | 1 | 1 | 1 | 1 | 1 | 1 | 1 | 1 | 1 | 1 | 1 | 1 | 1 | 1 | 1 | 1 | 1 | 1 | 1 | 1 | 1 | 1

## Pc, Summer, S1
LoadID | 0 | 1 | 2 | 3 | 4 | 5 | 6 | 7 | 8 | 9 | 10 | 11 | 12 | 13 | 14 | 15 | 16 | 17 | 18 | 19 | 20 | 21 | 22 | 23
1 | 2.6608 | 2.6334 | 2.5381 | 2.4917 | 2.4752 | 2.5107 | 2.4901 | 3.0438 | 3.2749 | 3.2324 | 3.1787 | 3.2178 | 3.3369 | 3.2729 | 3.0196 | 3.1126 | 3.1485 | 3.0442 | 2.8897 | 2.8534 | 2.8448 | 2.8127 | 2.5994 | 2.5134
2 | 0.71232 | 0.6855 | 0.64825 | 0.59517 | 0.55322 | 0.5585 | 0.60957 | 0.67901 | 0.73736 | 0.79332 | 0.71421 | 0.75312 | 0.76544 | 0.77382 | 0.67785 | 0.70298 | 0.71417 | 0.74521 | 0.74685 | 0.77201 | 0.82151 | 0.74125 | 0.73496 | 0.71273
3 | 1.8847 | 1.791 | 1.6436 | 1.6937 | 1.6313 | 1.6388 | 2.2966 | 2.764 | 2.894 | 2.7257 | 2.6533 | 2.8554 | 3.0017 | 2.8245 | 2.5867 | 2.4566 | 2.473 | 2.4393 | 2.3465 | 2.5353 | 2.6744 | 2.478 | 2.3025 | 1.978
4 | 0.1926 | 0.17757 | 0.15071 | 0.14561 | 0.12497 | 0.11054 | 0.18233 | 0.19888 | 0.23696 | 0.24722 | 0.23643 | 0.21523 | 0.25016 | 0.25512 | 0.23857 | 0.22191 | 0.18752 | 0.19265 | 0.21389 | 0.2376 | 0.28012 | 0.25744 | 0.26057 | 0.22582
5 | 0.8794 | 0.80447 | 0.74108 | 0.72062 | 0.73329 | 0.72371 | 0.80883 | 0.86317 | 0.94998 | 0.98397 | 1.0464 | 1.1084 | 1.1444 | 1.1088 | 1.0722 | 1.0594 | 1.0451 | 1.0574 | 1.0558 | 1.0648 | 1.1777 | 1.1133 | 1.1179 | 1.0091
6 | 4.3804 | 4.2312 | 3.9209 | 4.0571 | 4.1007 | 4.0729 | 4.4626 | 5.3224 | 5.5521 | 5.5391 | 5.5283 | 5.8397 | 5.7924 | 5.6005 | 5.2833 | 5.0988 | 5.2884 | 5.2071 | 4.8512 | 4.8789 | 5.1169 | 4.6493 | 4.4831 | 4.5114
7 | 2.4198 | 2.2193 | 2.1439 | 2.1671 | 2.058 | 2.1823 | 2.8032 | 2.9397 | 3.3773 | 3.5755 | 3.5354 | 3.6959 | 3.6194 | 3.7536 | 3.703 | 3.4575 | 3.449 | 3.3979 | 3.3195 | 3.3196 | 3.3887 | 2.8344 | 2.9117 | 2.5918
8 | 0.50381 | 0.48092 | 0.45725 | 0.44883 | 0.44667 | 0.4669 | 0.74879 | 0.8308 | 0.89045 | 0.88327 | 0.91556 | 0.97303 | 0.97321 | 0.92296 | 0.8106 | 0.77575 | 0.7218 | 0.7264 | 0.69985 | 0.71267 | 0.69637 | 0.60525 | 0.56215 | 0.52824
9 | 0.48829 | 0.46121 | 0.44009 | 0.41308 | 0.4052 | 0.38751 | 0.39983 | 0.37819 | 0.32804 | 0.34513 | 0.37589 | 0.42149 | 0.44669 | 0.45819 | 0.44775 | 0.46421 | 0.45105 | 0.45999 | 0.44175 | 0.46214 | 0.4929 | 0.45289 | 0.44231 | 0.48008
10 | 0.5139 | 0.48307 | 0.46097 | 0.46102 | 0.44946 | 0.45142 | 0.53768 | 0.57339 | 0.6116 | 0.63923 | 0.62078 | 0.64493 | 0.67758 | 0.66968 | 0.6542 | 0.60789 | 0.57978 | 0.59364 | 0.59206 | 0.62408 | 0.67939 | 0.6128 | 0.60075 | 0.54219
11 | 0.29582 | 0.28063 | 0.25871 | 0.2485 | 0.234 | 0.23731 | 0.28531 | 0.256 | 0.27581 | 0.29506 | 0.30417 | 0.31381 | 0.31704 | 0.32423 | 0.30955 | 0.29391 | 0.27752 | 0.31722 | 0.3133 | 0.31385 | 0.35635 | 0.30998 | 0.34686 | 0.32439
12 | 1.3011 | 1.3222 | 1.3983 | 1.2757 | 1.2429 | 1.1924 | 1.2261 | 1.2563 | 1.1164 | 0.86288 | 1.1841 | 1.3069 | 1.3121 | 1.3778 | 1.1032 | 1.4601 | 1.3206 | 1.3062 | 1.3016 | 1.4169 | 1.5631 | 1.5406 | 1.5898 | 1.6214
13 | 4.5807 | 4.536 | 4.4469 | 4.4106 | 4.3505 | 4.4199 | 5.1058 | 5.2528 | 5.5949 | 5.3364 | 5.356 | 5.4014 | 5.5927 | 5.5715 | 5.456 | 5.4134 | 5.4462 | 5.5447 | 5.2741 | 5.3203 | 5.3838 | 5.0495 | 4.5927 | 4.6299
14 | 1.7032 | 1.6903 | 1.6216 | 1.5886 | 1.5618 | 1.5715 | 1.5737 | 1.8401 | 1.9771 | 1.9571 | 1.9177 | 1.9437 | 2.0229 | 2.002 | 1.8526 | 1.9078 | 1.9116 | 1.8724 | 1.7608 | 1.731 | 1.7356 | 1.7054 | 1.6407 | 1.6058
15 | 0.47488 | 0.457 | 0.43217 | 0.39678 | 0.36881 | 0.37233 | 0.40638 | 0.45267 | 0.49158 | 0.52888 | 0.47614 | 0.50208 | 0.51029 | 0.51588 | 0.4519 | 0.46865 | 0.47611 | 0.49681 | 0.4979 | 0.51467 | 0.54767 | 0.49417 | 0.48997 | 0.47516
16 | 0.94233 | 0.89551 | 0.82178 | 0.84686 | 0.81563 | 0.81938 | 1.1483 | 1.382 | 1.447 | 1.3628 | 1.3266 | 1.4277 | 1.5009 | 1.4122 | 1.2934 | 1.2283 | 1.2365 | 1.2197 | 1.1733 | 1.2677 | 1.3372 | 1.239 | 1.1512 | 0.989
17 | 0.2889 | 0.26636 | 0.22606 | 0.21842 | 0.18746 | 0.16581 | 0.2735 | 0.29833 | 0.35544 | 0.37083 | 0.35464 | 0.32284 | 0.37524 | 0.38269 | 0.35785 | 0.33287 | 0.28129 | 0.28898 | 0.32083 | 0.35641 | 0.42018 | 0.38616 | 0.39085 | 0.33872
18 | 1.3191 | 1.2067 | 1.1116 | 1.0809 | 1.0999 | 1.0856 | 1.2132 | 1.2948 | 1.425 | 1.476 | 1.5695 | 1.6626 | 1.7166 | 1.6632 | 1.6083 | 1.589 | 1.5677 | 1.5861 | 1.5837 | 1.5972 | 1.7666 | 1.67 | 1.6769 | 1.5136
19 | 1.9712 | 1.904 | 1.7644 | 1.8257 | 1.8453 | 1.8328 | 2.0082 | 2.3951 | 2.4985 | 2.4926 | 2.4877 | 2.6279 | 2.6066 | 2.5202 | 2.3775 | 2.2945 | 2.3798 | 2.3432 | 2.183 | 2.1955 | 2.3026 | 2.0922 | 2.0174 | 2.0301
20 | 1.0889 | 0.99868 | 0.96477 | 0.9752 | 0.92608 | 0.98205 | 1.2614 | 1.3229 | 1.5198 | 1.609 | 1.5909 | 1.6632 | 1.6287 | 1.6891 | 1.6663 | 1.5559 | 1.5521 | 1.529 | 1.4938 | 1.4938 | 1.5249 | 1.2755 | 1.3103 | 1.1663
21 | 0.75572 | 0.72138 | 0.68588 | 0.67325 | 0.67001 | 0.70035 | 1.1232 | 1.2462 | 1.3357 | 1.3249 | 1.3733 | 1.4595 | 1.4598 | 1.3844 | 1.2159 | 1.1636 | 1.0827 | 1.0896 | 1.0498 | 1.069 | 1.0445 | 0.90787 | 0.84322 | 0.79236
22 | 0.73244 | 0.69181 | 0.66013 | 0.61961 | 0.6078 | 0.58126 | 0.59975 | 0.56728 | 0.49205 | 0.5177 | 0.56384 | 0.63223 | 0.67004 | 0.68728 | 0.67162 | 0.69632 | 0.67657 | 0.68998 | 0.66262 | 0.69321 | 0.73935 | 0.67934 | 0.66346 | 0.72011
23 | 4.7964 | 4.5086 | 4.3024 | 4.3029 | 4.1949 | 4.2132 | 5.0184 | 5.3517 | 5.7083 | 5.9661 | 5.794 | 6.0193 | 6.324 | 6.2504 | 6.1059 | 5.6737 | 5.4112 | 5.5406 | 5.5259 | 5.8248 | 6.341 | 5.7195 | 5.607 | 5.0604
24 | 2.0707 | 1.9644 | 1.811 | 1.7395 | 1.638 | 1.6612 | 1.9972 | 1.792 | 1.9307 | 2.0654 | 2.1292 | 2.1966 | 2.2193 | 2.2696 | 2.1668 | 2.0574 | 1.9426 | 2.2205 | 2.1931 | 2.197 | 2.4944 | 2.1699 | 2.428 | 2.2707
25 | 1.3011 | 1.3222 | 1.3983 | 1.2757 | 1.2429 | 1.1924 | 1.2261 | 1.2563 | 1.1164 | 0.86288 | 1.1841 | 1.3069 | 1.3121 | 1.3778 | 1.1032 | 1.4601 | 1.3206 | 1.3062 | 1.3016 | 1.4169 | 1.5631 | 1.5406 | 1.5898 | 1.6214
26 | 2.2904 | 2.268 | 2.2235 | 2.2053 | 2.1753 | 2.2099 | 2.5529 | 2.6264 | 2.7975 | 2.6682 | 2.678 | 2.7007 | 2.7964 | 2.7857 | 2.728 | 2.7067 | 2.7231 | 2.7723 | 2.637 | 2.6601 | 2.6919 | 2.5248 | 2.2963 | 2.3149
27 | 1.7032 | 1.6903 | 1.6216 | 1.5886 | 1.5618 | 1.5715 | 1.5737 | 1.8401 | 1.9771 | 1.9571 | 1.9177 | 1.9437 | 2.0229 | 2.002 | 1.8526 | 1.9078 | 1.9116 | 1.8724 | 1.7608 | 1.731 | 1.7356 | 1.7054 | 1.6407 | 1.6058
28 | 0.94976 | 0.914 | 0.86434 | 0.79355 | 0.73762 | 0.74466 | 0.81276 | 0.90534 | 0.98315 | 1.0578 | 0.95228 | 1.0042 | 1.0206 | 1.0318 | 0.9038 | 0.9373 | 0.95223 | 0.99361 | 0.9958 | 1.0293 | 1.0953 | 0.98834 | 0.97994 | 0.95031
29 | 3.1411 | 2.985 | 2.7393 | 2.8229 | 2.7188 | 2.7313 | 3.8276 | 4.6067 | 4.8233 | 4.5428 | 4.4222 | 4.759 | 5.0029 | 4.7075 | 4.3112 | 4.0943 | 4.1216 | 4.0655 | 3.9109 | 4.2255 | 4.4573 | 4.13 | 3.8374 | 3.2967
30 | 0.4815 | 0.44393 | 0.37677 | 0.36403 | 0.31243 | 0.27636 | 0.45583 | 0.49721 | 0.59241 | 0.61806 | 0.59107 | 0.53806 | 0.62539 | 0.63781 | 0.59642 | 0.55478 | 0.46881 | 0.48163 | 0.53472 | 0.59401 | 0.7003 | 0.6436 | 0.65142 | 0.56454
31 | 3.0779 | 2.8157 | 2.5938 | 2.5222 | 2.5665 | 2.533 | 2.8309 | 3.0211 | 3.3249 | 3.4439 | 3.6623 | 3.8795 | 4.0054 | 3.8807 | 3.7528 | 3.7077 | 3.6579 | 3.7009 | 3.6954 | 3.7268 | 4.1221 | 3.8966 | 3.9127 | 3.5317
32 | 1.3141 | 1.2694 | 1.1763 | 1.2171 | 1.2302 | 1.2219 | 1.3388 | 1.5967 | 1.6656 | 1.6617 | 1.6585 | 1.7519 | 1.7377 | 1.6802 | 1.585 | 1.5297 | 1.5865 | 1.5621 | 1.4554 | 1.4637 | 1.5351 | 1.3948 | 1.3449 | 1.3534

## Pc, Summer, S2
LoadID | 0 | 1 | 2 | 3 | 4 | 5 | 6 | 7 | 8 | 9 | 10 | 11 | 12 | 13 | 14 | 15 | 16 | 17 | 18 | 19 | 20 | 21 | 22 | 23
1 | 2.6608 | 2.6334 | 2.5381 | 2.4917 | 2.4752 | 2.5107 | 2.4901 | 3.0438 | 3.2749 | 3.2324 | 3.1787 | 3.2178 | 3.3369 | 3.2729 | 3.0196 | 3.1126 | 3.1485 | 3.0442 | 2.8897 | 2.8534 | 2.8448 | 2.8127 | 2.5994 | 2.5134
2 | 0.71232 | 0.6855 | 0.64825 | 0.59517 | 0.55322 | 0.5585 | 0.60957 | 0.67901 | 0.73736 | 0.79332 | 0.71421 | 0.75312 | 0.76544 | 0.77382 | 0.67785 | 0.70298 | 0.71417 | 0.74521 | 0.74685 | 0.77201 | 0.82151 | 0.74125 | 0.73496 | 0.71273
3 | 1.8847 | 1.791 | 1.6436 | 1.6937 | 1.6313 | 1.6388 | 2.2966 | 2.764 | 2.894 | 2.7257 | 2.6533 | 2.8554 | 3.0017 | 2.8245 | 2.5867 | 2.4566 | 2.473 | 2.4393 | 2.3465 | 2.5353 | 2.6744 | 2.478 | 2.3025 | 1.978
4 | 0.1926 | 0.17757 | 0.15071 | 0.14561 | 0.12497 | 0.11054 | 0.18233 | 0.19888 | 0.23696 | 0.24722 | 0.23643 | 0.21523 | 0.25016 | 0.25512 | 0.23857 | 0.22191 | 0.18752 | 0.19265 | 0.21389 | 0.2376 | 0.28012 | 0.25744 | 0.26057 | 0.22582
5 | 0.8794 | 0.80447 | 0.74108 | 0.72062 | 0.73329 | 0.72371 | 0.80883 | 0.86317 | 0.94998 | 0.98397 | 1.0464 | 1.1084 | 1.1444 | 1.1088 | 1.0722 | 1.0594 | 1.0451 | 1.0574 | 1.0558 | 1.0648 | 1.1777 | 1.1133 | 1.1179 | 1.0091
6 | 4.3804 | 4.2312 | 3.9209 | 4.0571 | 4.1007 | 4.0729 | 4.4626 | 5.3224 | 5.5521 | 5.5391 | 5.5283 | 5.8397 | 5.7924 | 5.6005 | 5.2833 | 5.0988 | 5.2884 | 5.2071 | 4.8512 | 4.8789 | 5.1169 | 4.6493 | 4.4831 | 4.5114
7 | 2.4198 | 2.2193 | 2.1439 | 2.1671 | 2.058 | 2.1823 | 2.8032 | 2.9397 | 3.3773 | 3.5755 | 3.5354 | 3.6959 | 3.6194 | 3.7536 | 3.703 | 3.4575 | 3.449 | 3.3979 | 3.3195 | 3.3196 | 3.3887 | 2.8344 | 2.9117 | 2.5918
8 | 0.50381 | 0.48092 | 0.45725 | 0.44883 | 0.44667 | 0.4669 | 0.74879 | 0.8308 | 0.89045 | 0.88327 | 0.91556 | 0.97303 | 0.97321 | 0.92296 | 0.8106 | 0.77575 | 0.7218 | 0.7264 | 0.69985 | 0.71267 | 0.69637 | 0.60525 | 0.56215 | 0.52824
9 | 0.48829 | 0.46121 | 0.44009 | 0.41308 | 0.4052 | 0.38751 | 0.39983 | 0.37819 | 0.32804 | 0.34513 | 0.37589 | 0.42149 | 0.44669 | 0.45819 | 0.44775 | 0.46421 | 0.45105 | 0.45999 | 0.44175 | 0.46214 | 0.4929 | 0.45289 | 0.44231 | 0.48008
10 | 0.5139 | 0.48307 | 0.46097 | 0.46102 | 0.44946 | 0.45142 | 0.53768 | 0.57339 | 0.6116 | 0.63923 | 0.62078 | 0.64493 | 0.67758 | 0.66968 | 0.6542 | 0.60789 | 0.57978 | 0.59364 | 0.59206 | 0.62408 | 0.67939 | 0.6128 | 0.60075 | 0.54219
11 | 0.29582 | 0.28063 | 0.25871 | 0.2485 | 0.234 | 0.23731 | 0.28531 | 0.256 | 0.27581 | 0.29506 | 0.30417 | 0.31381 | 0.31704 | 0.32423 | 0.30955 | 0.29391 | 0.27752 | 0.31722 | 0.3133 | 0.31385 | 0.35635 | 0.30998 | 0.34686 | 0.32439
12 | 1.3011 | 1.3222 | 1.3983 | 1.2757 | 1.2429 | 1.1924 | 1.2261 | 1.2563 | 1.1164 | 0.86288 | 1.1841 | 1.3069 | 1.3121 | 1.3778 | 1.1032 | 1.4601 | 1.3206 | 1.3062 | 1.3016 | 1.4169 | 1.5631 | 1.5406 | 1.5898 | 1.6214
13 | 4.5807 | 4.536 | 4.4469 | 4.4106 | 4.3505 | 4.4199 | 5.1058 | 5.2528 | 5.5949 | 5.3364 | 5.356 | 5.4014 | 5.5927 | 5.5715 | 5.456 | 5.4134 | 5.4462 | 5.5447 | 5.2741 | 5.3203 | 5.3838 | 5.0495 | 4.5927 | 4.6299
14 | 1.7032 | 1.6903 | 1.6216 | 1.5886 | 1.5618 | 1.5715 | 1.5737 | 1.8401 | 1.9771 | 1.9571 | 1.9177 | 1.9437 | 2.0229 | 2.002 | 1.8526 | 1.9078 | 1.9116 | 1.8724 | 1.7608 | 1.731 | 1.7356 | 1.7054 | 1.6407 | 1.6058
15 | 0.47488 | 0.457 | 0.43217 | 0.39678 | 0.36881 | 0.37233 | 0.40638 | 0.45267 | 0.49158 | 0.52888 | 0.47614 | 0.50208 | 0.51029 | 0.51588 | 0.4519 | 0.46865 | 0.47611 | 0.49681 | 0.4979 | 0.51467 | 0.54767 | 0.49417 | 0.48997 | 0.47516
16 | 0.94233 | 0.89551 | 0.82178 | 0.84686 | 0.81563 | 0.81938 | 1.1483 | 1.382 | 1.447 | 1.3628 | 1.3266 | 1.4277 | 1.5009 | 1.4122 | 1.2934 | 1.2283 | 1.2365 | 1.2197 | 1.1733 | 1.2677 | 1.3372 | 1.239 | 1.1512 | 0.989
17 | 0.2889 | 0.26636 | 0.22606 | 0.21842 | 0.18746 | 0.16581 | 0.2735 | 0.29833 | 0.35544 | 0.37083 | 0.35464 | 0.32284 | 0.37524 | 0.38269 | 0.35785 | 0.33287 | 0.28129 | 0.28898 | 0.32083 | 0.35641 | 0.42018 | 0.38616 | 0.39085 | 0.33872
18 | 1.3191 | 1.2067 | 1.1116 | 1.0809 | 1.0999 | 1.0856 | 1.2132 | 1.2948 | 1.425 | 1.476 | 1.5695 | 1.6626 | 1.7166 | 1.6632 | 1.6083 | 1.589 | 1.5677 | 1.5861 | 1.5837 | 1.5972 | 1.7666 | 1.67 | 1.6769 | 1.5136
19 | 1.9712 | 1.904 | 1.7644 | 1.8257 | 1.8453 | 1.8328 | 2.0082 | 2.3951 | 2.4985 | 2.4926 | 2.4877 | 2.6279 | 2.6066 | 2.5202 | 2.3775 | 2.2945 | 2.3798 | 2.3432 | 2.183 | 2.1955 | 2.3026 | 2.0922 | 2.0174 | 2.0301
20 | 1.0889 | 0.99868 | 0.96477 | 0.9752 | 0.92608 | 0.98205 | 1.2614 | 1.3229 | 1.5198 | 1.609 | 1.5909 | 1.6632 | 1.6287 | 1.6891 | 1.6663 | 1.5559 | 1.5521 | 1.529 | 1.4938 | 1.4938 | 1.5249 | 1.2755 | 1.3103 | 1.1663
21 | 0.75572 | 0.72138 | 0.68588 | 0.67325 | 0.67001 | 0.70035 | 1.1232 | 1.2462 | 1.3357 | 1.3249 | 1.3733 | 1.4595 | 1.4598 | 1.3844 | 1.2159 | 1.1636 | 1.0827 | 1.0896 | 1.0498 | 1.069 | 1.0445 | 0.90787 | 0.84322 | 0.79236
22 | 0.73244 | 0.69181 | 0.66013 | 0.61961 | 0.6078 | 0.58126 | 0.59975 | 0.56728 | 0.49205 | 0.5177 | 0.56384 | 0.63223 | 0.67004 | 0.68728 | 0.67162 | 0.69632 | 0.67657 | 0.68998 | 0.66262 | 0.69321 | 0.73935 | 0.67934 | 0.66346 | 0.72011
23 | 4.7964 | 4.5086 | 4.3024 | 4.3029 | 4.1949 | 4.2132 | 5.0184 | 5.3517 | 5.7083 | 5.9661 | 5.794 | 6.0193 | 6.324 | 6.2504 | 6.1059 | 5.6737 | 5.4112 | 5.5406 | 5.5259 | 5.8248 | 6.341 | 5.7195 | 5.607 | 5.0604
24 | 2.0707 | 1.9644 | 1.811 | 1.7395 | 1.638 | 1.6612 | 1.9972 | 1.792 | 1.9307 | 2.0654 | 2.1292 | 2.1966 | 2.2193 | 2.2696 | 2.1668 | 2.0574 | 1.9426 | 2.2205 | 2.1931 | 2.197 | 2.4944 | 2.1699 | 2.428 | 2.2707
25 | 1.3011 | 1.3222 | 1.3983 | 1.2757 | 1.2429 | 1.1924 | 1.2261 | 1.2563 | 1.1164 | 0.86288 | 1.1841 | 1.3069 | 1.3121 | 1.3778 | 1.1032 | 1.4601 | 1.3206 | 1.3062 | 1.3016 | 1.4169 | 1.5631 | 1.5406 | 1.5898 | 1.6214
26 | 2.2904 | 2.268 | 2.2235 | 2.2053 | 2.1753 | 2.2099 | 2.5529 | 2.6264 | 2.7975 | 2.6682 | 2.678 | 2.7007 | 2.7964 | 2.7857 | 2.728 | 2.7067 | 2.7231 | 2.7723 | 2.637 | 2.6601 | 2.6919 | 2.5248 | 2.2963 | 2.3149
27 | 1.7032 | 1.6903 | 1.6216 | 1.5886 | 1.5618 | 1.5715 | 1.5737 | 1.8401 | 1.9771 | 1.9571 | 1.9177 | 1.9437 | 2.0229 | 2.002 | 1.8526 | 1.9078 | 1.9116 | 1.8724 | 1.7608 | 1.731 | 1.7356 | 1.7054 | 1.6407 | 1.6058
28 | 0.94976 | 0.914 | 0.86434 | 0.79355 | 0.73762 | 0.74466 | 0.81276 | 0.90534 | 0.98315 | 1.0578 | 0.95228 | 1.0042 | 1.0206 | 1.0318 | 0.9038 | 0.9373 | 0.95223 | 0.99361 | 0.9958 | 1.0293 | 1.0953 | 0.98834 | 0.97994 | 0.95031
29 | 3.1411 | 2.985 | 2.7393 | 2.8229 | 2.7188 | 2.7313 | 3.8276 | 4.6067 | 4.8233 | 4.5428 | 4.4222 | 4.759 | 5.0029 | 4.7075 | 4.3112 | 4.0943 | 4.1216 | 4.0655 | 3.9109 | 4.2255 | 4.4573 | 4.13 | 3.8374 | 3.2967
30 | 0.4815 | 0.44393 | 0.37677 | 0.36403 | 0.31243 | 0.27636 | 0.45583 | 0.49721 | 0.59241 | 0.61806 | 0.59107 | 0.53806 | 0.62539 | 0.63781 | 0.59642 | 0.55478 | 0.46881 | 0.48163 | 0.53472 | 0.59401 | 0.7003 | 0.6436 | 0.65142 | 0.56454
31 | 3.0779 | 2.8157 | 2.5938 | 2.5222 | 2.5665 | 2.533 | 2.8309 | 3.0211 | 3.3249 | 3.4439 | 3.6623 | 3.8795 | 4.0054 | 3.8807 | 3.7528 | 3.7077 | 3.6579 | 3.7009 | 3.6954 | 3.7268 | 4.1221 | 3.8966 | 3.9127 | 3.5317
32 | 1.3141 | 1.2694 | 1.1763 | 1.2171 | 1.2302 | 1.2219 | 1.3388 | 1.5967 | 1.6656 | 1.6617 | 1.6585 | 1.7519 | 1.7377 | 1.6802 | 1.585 | 1.5297 | 1.5865 | 1.5621 | 1.4554 | 1.4637 | 1.5351 | 1.3948 | 1.3449 | 1.3534

## Pc, Summer, S3
LoadID | 0 | 1 | 2 | 3 | 4 | 5 | 6 | 7 | 8 | 9 | 10 | 11 | 12 | 13 | 14 | 15 | 16 | 17 | 18 | 19 | 20 | 21 | 22 | 23
1 | 2.6608 | 2.6334 | 2.5381 | 2.4917 | 2.4752 | 2.5107 | 2.4901 | 3.0438 | 3.2749 | 3.2324 | 3.1787 | 3.2178 | 3.3369 | 3.2729 | 3.0196 | 3.1126 | 3.1485 | 3.0442 | 2.8897 | 2.8534 | 2.8448 | 2.8127 | 2.5994 | 2.5134
2 | 0.71232 | 0.6855 | 0.64825 | 0.59517 | 0.55322 | 0.5585 | 0.60957 | 0.67901 | 0.73736 | 0.79332 | 0.71421 | 0.75312 | 0.76544 | 0.77382 | 0.67785 | 0.70298 | 0.71417 | 0.74521 | 0.74685 | 0.77201 | 0.82151 | 0.74125 | 0.73496 | 0.71273
3 | 1.8847 | 1.791 | 1.6436 | 1.6937 | 1.6313 | 1.6388 | 2.2966 | 2.764 | 2.894 | 2.7257 | 2.6533 | 2.8554 | 3.0017 | 2.8245 | 2.5867 | 2.4566 | 2.473 | 2.4393 | 2.3465 | 2.5353 | 2.6744 | 2.478 | 2.3025 | 1.978
4 | 0.1926 | 0.17757 | 0.15071 | 0.14561 | 0.12497 | 0.11054 | 0.18233 | 0.19888 | 0.23696 | 0.24722 | 0.23643 | 0.21523 | 0.25016 | 0.25512 | 0.23857 | 0.22191 | 0.18752 | 0.19265 | 0.21389 | 0.2376 | 0.28012 | 0.25744 | 0.26057 | 0.22582
5 | 0.8794 | 0.80447 | 0.74108 | 0.72062 | 0.73329 | 0.72371 | 0.80883 | 0.86317 | 0.94998 | 0.98397 | 1.0464 | 1.1084 | 1.1444 | 1.1088 | 1.0722 | 1.0594 | 1.0451 | 1.0574 | 1.0558 | 1.0648 | 1.1777 | 1.1133 | 1.1179 | 1.0091
6 | 4.3804 | 4.2312 | 3.9209 | 4.0571 | 4.1007 | 4.0729 | 4.4626 | 5.3224 | 5.5521 | 5.5391 | 5.5283 | 5.8397 | 5.7924 | 5.6005 | 5.2833 | 5.0988 | 5.2884 | 5.2071 | 4.8512 | 4.8789 | 5.1169 | 4.6493 | 4.4831 | 4.5114
7 | 2.4198 | 2.2193 | 2.1439 | 2.1671 | 2.058 | 2.1823 | 2.8032 | 2.9397 | 3.3773 | 3.5755 | 3.5354 | 3.6959 | 3.6194 | 3.7536 | 3.703 | 3.4575 | 3.449 | 3.3979 | 3.3195 | 3.3196 | 3.3887 | 2.8344 | 2.9117 | 2.5918
8 | 0.50381 | 0.48092 | 0.45725 | 0.44883 | 0.44667 | 0.4669 | 0.74879 | 0.8308 | 0.89045 | 0.88327 | 0.91556 | 0.97303 | 0.97321 | 0.92296 | 0.8106 | 0.77575 | 0.7218 | 0.7264 | 0.69985 | 0.71267 | 0.69637 | 0.60525 | 0.56215 | 0.52824
9 | 0.48829 | 0.46121 | 0.44009 | 0.41308 | 0.4052 | 0.38751 | 0.39983 | 0.37819 | 0.32804 | 0.34513 | 0.37589 | 0.42149 | 0.44669 | 0.45819 | 0.44775 | 0.46421 | 0.45105 | 0.45999 | 0.44175 | 0.46214 | 0.4929 | 0.45289 | 0.44231 | 0.48008
10 | 0.5139 | 0.48307 | 0.46097 | 0.46102 | 0.44946 | 0.45142 | 0.53768 | 0.57339 | 0.6116 | 0.63923 | 0.62078 | 0.64493 | 0.67758 | 0.66968 | 0.6542 | 0.60789 | 0.57978 | 0.59364 | 0.59206 | 0.62408 | 0.67939 | 0.6128 | 0.60075 | 0.54219
11 | 0.29582 | 0.28063 | 0.25871 | 0.2485 | 0.234 | 0.23731 | 0.28531 | 0.256 | 0.27581 | 0.29506 | 0.30417 | 0.31381 | 0.31704 | 0.32423 | 0.30955 | 0.29391 | 0.27752 | 0.31722 | 0.3133 | 0.31385 | 0.35635 | 0.30998 | 0.34686 | 0.32439
12 | 1.3011 | 1.3222 | 1.3983 | 1.2757 | 1.2429 | 1.1924 | 1.2261 | 1.2563 | 1.1164 | 0.86288 | 1.1841 | 1.3069 | 1.3121 | 1.3778 | 1.1032 | 1.4601 | 1.3206 | 1.3062 | 1.3016 | 1.4169 | 1.5631 | 1.5406 | 1.5898 | 1.6214
13 | 4.5807 | 4.536 | 4.4469 | 4.4106 | 4.3505 | 4.4199 | 5.1058 | 5.2528 | 5.5949 | 5.3364 | 5.356 | 5.4014 | 5.5927 | 5.5715 | 5.456 | 5.4134 | 5.4462 | 5.5447 | 5.2741 | 5.3203 | 5.3838 | 5.0495 | 4.5927 | 4.6299
14 | 1.7032 | 1.6903 | 1.6216 | 1.5886 | 1.5618 | 1.5715 | 1.5737 | 1.8401 | 1.9771 | 1.9571 | 1.9177 | 1.9437 | 2.0229 | 2.002 | 1.8526 | 1.9078 | 1.9116 | 1.8724 | 1.7608 | 1.731 | 1.7356 | 1.7054 | 1.6407 | 1.6058
15 | 0.47488 | 0.457 | 0.43217 | 0.39678 | 0.36881 | 0.37233 | 0.40638 | 0.45267 | 0.49158 | 0.52888 | 0.47614 | 0.50208 | 0.51029 | 0.51588 | 0.4519 | 0.46865 | 0.47611 | 0.49681 | 0.4979 | 0.51467 | 0.54767 | 0.49417 | 0.48997 | 0.47516
16 | 0.94233 | 0.89551 | 0.82178 | 0.84686 | 0.81563 | 0.81938 | 1.1483 | 1.382 | 1.447 | 1.3628 | 1.3266 | 1.4277 | 1.5009 | 1.4122 | 1.2934 | 1.2283 | 1.2365 | 1.2197 | 1.1733 | 1.2677 | 1.3372 | 1.239 | 1.1512 | 0.989
17 | 0.2889 | 0.26636 | 0.22606 | 0.21842 | 0.18746 | 0.16581 | 0.2735 | 0.29833 | 0.35544 | 0.37083 | 0.35464 | 0.32284 | 0.37524 | 0.38269 | 0.35785 | 0.33287 | 0.28129 | 0.28898 | 0.32083 | 0.35641 | 0.42018 | 0.38616 | 0.39085 | 0.33872
18 | 1.3191 | 1.2067 | 1.1116 | 1.0809 | 1.0999 | 1.0856 | 1.2132 | 1.2948 | 1.425 | 1.476 | 1.5695 | 1.6626 | 1.7166 | 1.6632 | 1.6083 | 1.589 | 1.5677 | 1.5861 | 1.5837 | 1.5972 | 1.7666 | 1.67 | 1.6769 | 1.5136
19 | 1.9712 | 1.904 | 1.7644 | 1.8257 | 1.8453 | 1.8328 | 2.0082 | 2.3951 | 2.4985 | 2.4926 | 2.4877 | 2.6279 | 2.6066 | 2.5202 | 2.3775 | 2.2945 | 2.3798 | 2.3432 | 2.183 | 2.1955 | 2.3026 | 2.0922 | 2.0174 | 2.0301
20 | 1.0889 | 0.99868 | 0.96477 | 0.9752 | 0.92608 | 0.98205 | 1.2614 | 1.3229 | 1.5198 | 1.609 | 1.5909 | 1.6632 | 1.6287 | 1.6891 | 1.6663 | 1.5559 | 1.5521 | 1.529 | 1.4938 | 1.4938 | 1.5249 | 1.2755 | 1.3103 | 1.1663
21 | 0.75572 | 0.72138 | 0.68588 | 0.67325 | 0.67001 | 0.70035 | 1.1232 | 1.2462 | 1.3357 | 1.3249 | 1.3733 | 1.4595 | 1.4598 | 1.3844 | 1.2159 | 1.1636 | 1.0827 | 1.0896 | 1.0498 | 1.069 | 1.0445 | 0.90787 | 0.84322 | 0.79236
22 | 0.73244 | 0.69181 | 0.66013 | 0.61961 | 0.6078 | 0.58126 | 0.59975 | 0.56728 | 0.49205 | 0.5177 | 0.56384 | 0.63223 | 0.67004 | 0.68728 | 0.67162 | 0.69632 | 0.67657 | 0.68998 | 0.66262 | 0.69321 | 0.73935 | 0.67934 | 0.66346 | 0.72011
23 | 4.7964 | 4.5086 | 4.3024 | 4.3029 | 4.1949 | 4.2132 | 5.0184 | 5.3517 | 5.7083 | 5.9661 | 5.794 | 6.0193 | 6.324 | 6.2504 | 6.1059 | 5.6737 | 5.4112 | 5.5406 | 5.5259 | 5.8248 | 6.341 | 5.7195 | 5.607 | 5.0604
24 | 2.0707 | 1.9644 | 1.811 | 1.7395 | 1.638 | 1.6612 | 1.9972 | 1.792 | 1.9307 | 2.0654 | 2.1292 | 2.1966 | 2.2193 | 2.2696 | 2.1668 | 2.0574 | 1.9426 | 2.2205 | 2.1931 | 2.197 | 2.4944 | 2.1699 | 2.428 | 2.2707
25 | 1.3011 | 1.3222 | 1.3983 | 1.2757 | 1.2429 | 1.1924 | 1.2261 | 1.2563 | 1.1164 | 0.86288 | 1.1841 | 1.3069 | 1.3121 | 1.3778 | 1.1032 | 1.4601 | 1.3206 | 1.3062 | 1.3016 | 1.4169 | 1.5631 | 1.5406 | 1.5898 | 1.6214
26 | 2.2904 | 2.268 | 2.2235 | 2.2053 | 2.1753 | 2.2099 | 2.5529 | 2.6264 | 2.7975 | 2.6682 | 2.678 | 2.7007 | 2.7964 | 2.7857 | 2.728 | 2.7067 | 2.7231 | 2.7723 | 2.637 | 2.6601 | 2.6919 | 2.5248 | 2.2963 | 2.3149
27 | 1.7032 | 1.6903 | 1.6216 | 1.5886 | 1.5618 | 1.5715 | 1.5737 | 1.8401 | 1.9771 | 1.9571 | 1.9177 | 1.9437 | 2.0229 | 2.002 | 1.8526 | 1.9078 | 1.9116 | 1.8724 | 1.7608 | 1.731 | 1.7356 | 1.7054 | 1.6407 | 1.6058
28 | 0.94976 | 0.914 | 0.86434 | 0.79355 | 0.73762 | 0.74466 | 0.81276 | 0.90534 | 0.98315 | 1.0578 | 0.95228 | 1.0042 | 1.0206 | 1.0318 | 0.9038 | 0.9373 | 0.95223 | 0.99361 | 0.9958 | 1.0293 | 1.0953 | 0.98834 | 0.97994 | 0.95031
29 | 3.1411 | 2.985 | 2.7393 | 2.8229 | 2.7188 | 2.7313 | 3.8276 | 4.6067 | 4.8233 | 4.5428 | 4.4222 | 4.759 | 5.0029 | 4.7075 | 4.3112 | 4.0943 | 4.1216 | 4.0655 | 3.9109 | 4.2255 | 4.4573 | 4.13 | 3.8374 | 3.2967
30 | 0.4815 | 0.44393 | 0.37677 | 0.36403 | 0.31243 | 0.27636 | 0.45583 | 0.49721 | 0.59241 | 0.61806 | 0.59107 | 0.53806 | 0.62539 | 0.63781 | 0.59642 | 0.55478 | 0.46881 | 0.48163 | 0.53472 | 0.59401 | 0.7003 | 0.6436 | 0.65142 | 0.56454
31 | 3.0779 | 2.8157 | 2.5938 | 2.5222 | 2.5665 | 2.533 | 2.8309 | 3.0211 | 3.3249 | 3.4439 | 3.6623 | 3.8795 | 4.0054 | 3.8807 | 3.7528 | 3.7077 | 3.6579 | 3.7009 | 3.6954 | 3.7268 | 4.1221 | 3.8966 | 3.9127 | 3.5317
32 | 1.3141 | 1.2694 | 1.1763 | 1.2171 | 1.2302 | 1.2219 | 1.3388 | 1.5967 | 1.6656 | 1.6617 | 1.6585 | 1.7519 | 1.7377 | 1.6802 | 1.585 | 1.5297 | 1.5865 | 1.5621 | 1.4554 | 1.4637 | 1.5351 | 1.3948 | 1.3449 | 1.3534

## Pc, Summer, S4
LoadID | 0 | 1 | 2 | 3 | 4 | 5 | 6 | 7 | 8 | 9 | 10 | 11 | 12 | 13 | 14 | 15 | 16 | 17 | 18 | 19 | 20 | 21 | 22 | 23
1 | 2.6608 | 2.6334 | 2.5381 | 2.4917 | 2.4752 | 2.5107 | 2.4901 | 3.0438 | 3.2749 | 3.2324 | 3.1787 | 3.2178 | 3.3369 | 3.2729 | 3.0196 | 3.1126 | 3.1485 | 3.0442 | 2.8897 | 2.8534 | 2.8448 | 2.8127 | 2.5994 | 2.5134
2 | 0.71232 | 0.6855 | 0.64825 | 0.59517 | 0.55322 | 0.5585 | 0.60957 | 0.67901 | 0.73736 | 0.79332 | 0.71421 | 0.75312 | 0.76544 | 0.77382 | 0.67785 | 0.70298 | 0.71417 | 0.74521 | 0.74685 | 0.77201 | 0.82151 | 0.74125 | 0.73496 | 0.71273
3 | 1.8847 | 1.791 | 1.6436 | 1.6937 | 1.6313 | 1.6388 | 2.2966 | 2.764 | 2.894 | 2.7257 | 2.6533 | 2.8554 | 3.0017 | 2.8245 | 2.5867 | 2.4566 | 2.473 | 2.4393 | 2.3465 | 2.5353 | 2.6744 | 2.478 | 2.3025 | 1.978
4 | 0.1926 | 0.17757 | 0.15071 | 0.14561 | 0.12497 | 0.11054 | 0.18233 | 0.19888 | 0.23696 | 0.24722 | 0.23643 | 0.21523 | 0.25016 | 0.25512 | 0.23857 | 0.22191 | 0.18752 | 0.19265 | 0.21389 | 0.2376 | 0.28012 | 0.25744 | 0.26057 | 0.22582
5 | 0.8794 | 0.80447 | 0.74108 | 0.72062 | 0.73329 | 0.72371 | 0.80883 | 0.86317 | 0.94998 | 0.98397 | 1.0464 | 1.1084 | 1.1444 | 1.1088 | 1.0722 | 1.0594 | 1.0451 | 1.0574 | 1.0558 | 1.0648 | 1.1777 | 1.1133 | 1.1179 | 1.0091
6 | 4.3804 | 4.2312 | 3.9209 | 4.0571 | 4.1007 | 4.0729 | 4.4626 | 5.3224 | 5.5521 | 5.5391 | 5.5283 | 5.8397 | 5.7924 | 5.6005 | 5.2833 | 5.0988 | 5.2884 | 5.2071 | 4.8512 | 4.8789 | 5.1169 | 4.6493 | 4.4831 | 4.5114
7 | 2.4198 | 2.2193 | 2.1439 | 2.1671 | 2.058 | 2.1823 | 2.8032 | 2.9397 | 3.3773 | 3.5755 | 3.5354 | 3.6959 | 3.6194 | 3.7536 | 3.703 | 3.4575 | 3.449 | 3.3979 | 3.3195 | 3.3196 | 3.3887 | 2.8344 | 2.9117 | 2.5918
8 | 0.50381 | 0.48092 | 0.45725 | 0.44883 | 0.44667 | 0.4669 | 0.74879 | 0.8308 | 0.89045 | 0.88327 | 0.91556 | 0.97303 | 0.97321 | 0.92296 | 0.8106 | 0.77575 | 0.7218 | 0.7264 | 0.69985 | 0.71267 | 0.69637 | 0.60525 | 0.56215 | 0.52824
9 | 0.48829 | 0.46121 | 0.44009 | 0.41308 | 0.4052 | 0.38751 | 0.39983 | 0.37819 | 0.32804 | 0.34513 | 0.37589 | 0.42149 | 0.44669 | 0.45819 | 0.44775 | 0.46421 | 0.45105 | 0.45999 | 0.44175 | 0.46214 | 0.4929 | 0.45289 | 0.44231 | 0.48008
10 | 0.5139 | 0.48307 | 0.46097 | 0.46102 | 0.44946 | 0.45142 | 0.53768 | 0.57339 | 0.6116 | 0.63923 | 0.62078 | 0.64493 | 0.67758 | 0.66968 | 0.6542 | 0.60789 | 0.57978 | 0.59364 | 0.59206 | 0.62408 | 0.67939 | 0.6128 | 0.60075 | 0.54219
11 | 0.29582 | 0.28063 | 0.25871 | 0.2485 | 0.234 | 0.23731 | 0.28531 | 0.256 | 0.27581 | 0.29506 | 0.30417 | 0.31381 | 0.31704 | 0.32423 | 0.30955 | 0.29391 | 0.27752 | 0.31722 | 0.3133 | 0.31385 | 0.35635 | 0.30998 | 0.34686 | 0.32439
12 | 1.3011 | 1.3222 | 1.3983 | 1.2757 | 1.2429 | 1.1924 | 1.2261 | 1.2563 | 1.1164 | 0.86288 | 1.1841 | 1.3069 | 1.3121 | 1.3778 | 1.1032 | 1.4601 | 1.3206 | 1.3062 | 1.3016 | 1.4169 | 1.5631 | 1.5406 | 1.5898 | 1.6214
13 | 4.5807 | 4.536 | 4.4469 | 4.4106 | 4.3505 | 4.4199 | 5.1058 | 5.2528 | 5.5949 | 5.3364 | 5.356 | 5.4014 | 5.5927 | 5.5715 | 5.456 | 5.4134 | 5.4462 | 5.5447 | 5.2741 | 5.3203 | 5.3838 | 5.0495 | 4.5927 | 4.6299
14 | 1.7032 | 1.6903 | 1.6216 | 1.5886 | 1.5618 | 1.5715 | 1.5737 | 1.8401 | 1.9771 | 1.9571 | 1.9177 | 1.9437 | 2.0229 | 2.002 | 1.8526 | 1.9078 | 1.9116 | 1.8724 | 1.7608 | 1.731 | 1.7356 | 1.7054 | 1.6407 | 1.6058
15 | 0.47488 | 0.457 | 0.43217 | 0.39678 | 0.36881 | 0.37233 | 0.40638 | 0.45267 | 0.49158 | 0.52888 | 0.47614 | 0.50208 | 0.51029 | 0.51588 | 0.4519 | 0.46865 | 0.47611 | 0.49681 | 0.4979 | 0.51467 | 0.54767 | 0.49417 | 0.48997 | 0.47516
16 | 0.94233 | 0.89551 | 0.82178 | 0.84686 | 0.81563 | 0.81938 | 1.1483 | 1.382 | 1.447 | 1.3628 | 1.3266 | 1.4277 | 1.5009 | 1.4122 | 1.2934 | 1.2283 | 1.2365 | 1.2197 | 1.1733 | 1.2677 | 1.3372 | 1.239 | 1.1512 | 0.989
17 | 0.2889 | 0.26636 | 0.22606 | 0.21842 | 0.18746 | 0.16581 | 0.2735 | 0.29833 | 0.35544 | 0.37083 | 0.35464 | 0.32284 | 0.37524 | 0.38269 | 0.35785 | 0.33287 | 0.28129 | 0.28898 | 0.32083 | 0.35641 | 0.42018 | 0.38616 | 0.39085 | 0.33872
18 | 1.3191 | 1.2067 | 1.1116 | 1.0809 | 1.0999 | 1.0856 | 1.2132 | 1.2948 | 1.425 | 1.476 | 1.5695 | 1.6626 | 1.7166 | 1.6632 | 1.6083 | 1.589 | 1.5677 | 1.5861 | 1.5837 | 1.5972 | 1.7666 | 1.67 | 1.6769 | 1.5136
19 | 1.9712 | 1.904 | 1.7644 | 1.8257 | 1.8453 | 1.8328 | 2.0082 | 2.3951 | 2.4985 | 2.4926 | 2.4877 | 2.6279 | 2.6066 | 2.5202 | 2.3775 | 2.2945 | 2.3798 | 2.3432 | 2.183 | 2.1955 | 2.3026 | 2.0922 | 2.0174 | 2.0301
20 | 1.0889 | 0.99868 | 0.96477 | 0.9752 | 0.92608 | 0.98205 | 1.2614 | 1.3229 | 1.5198 | 1.609 | 1.5909 | 1.6632 | 1.6287 | 1.6891 | 1.6663 | 1.5559 | 1.5521 | 1.529 | 1.4938 | 1.4938 | 1.5249 | 1.2755 | 1.3103 | 1.1663
21 | 0.75572 | 0.72138 | 0.68588 | 0.67325 | 0.67001 | 0.70035 | 1.1232 | 1.2462 | 1.3357 | 1.3249 | 1.3733 | 1.4595 | 1.4598 | 1.3844 | 1.2159 | 1.1636 | 1.0827 | 1.0896 | 1.0498 | 1.069 | 1.0445 | 0.90787 | 0.84322 | 0.79236
22 | 0.73244 | 0.69181 | 0.66013 | 0.61961 | 0.6078 | 0.58126 | 0.59975 | 0.56728 | 0.49205 | 0.5177 | 0.56384 | 0.63223 | 0.67004 | 0.68728 | 0.67162 | 0.69632 | 0.67657 | 0.68998 | 0.66262 | 0.69321 | 0.73935 | 0.67934 | 0.66346 | 0.72011
23 | 4.7964 | 4.5086 | 4.3024 | 4.3029 | 4.1949 | 4.2132 | 5.0184 | 5.3517 | 5.7083 | 5.9661 | 5.794 | 6.0193 | 6.324 | 6.2504 | 6.1059 | 5.6737 | 5.4112 | 5.5406 | 5.5259 | 5.8248 | 6.341 | 5.7195 | 5.607 | 5.0604
24 | 2.0707 | 1.9644 | 1.811 | 1.7395 | 1.638 | 1.6612 | 1.9972 | 1.792 | 1.9307 | 2.0654 | 2.1292 | 2.1966 | 2.2193 | 2.2696 | 2.1668 | 2.0574 | 1.9426 | 2.2205 | 2.1931 | 2.197 | 2.4944 | 2.1699 | 2.428 | 2.2707
25 | 1.3011 | 1.3222 | 1.3983 | 1.2757 | 1.2429 | 1.1924 | 1.2261 | 1.2563 | 1.1164 | 0.86288 | 1.1841 | 1.3069 | 1.3121 | 1.3778 | 1.1032 | 1.4601 | 1.3206 | 1.3062 | 1.3016 | 1.4169 | 1.5631 | 1.5406 | 1.5898 | 1.6214
26 | 2.2904 | 2.268 | 2.2235 | 2.2053 | 2.1753 | 2.2099 | 2.5529 | 2.6264 | 2.7975 | 2.6682 | 2.678 | 2.7007 | 2.7964 | 2.7857 | 2.728 | 2.7067 | 2.7231 | 2.7723 | 2.637 | 2.6601 | 2.6919 | 2.5248 | 2.2963 | 2.3149
27 | 1.7032 | 1.6903 | 1.6216 | 1.5886 | 1.5618 | 1.5715 | 1.5737 | 1.8401 | 1.9771 | 1.9571 | 1.9177 | 1.9437 | 2.0229 | 2.002 | 1.8526 | 1.9078 | 1.9116 | 1.8724 | 1.7608 | 1.731 | 1.7356 | 1.7054 | 1.6407 | 1.6058
28 | 0.94976 | 0.914 | 0.86434 | 0.79355 | 0.73762 | 0.74466 | 0.81276 | 0.90534 | 0.98315 | 1.0578 | 0.95228 | 1.0042 | 1.0206 | 1.0318 | 0.9038 | 0.9373 | 0.95223 | 0.99361 | 0.9958 | 1.0293 | 1.0953 | 0.98834 | 0.97994 | 0.95031
29 | 3.1411 | 2.985 | 2.7393 | 2.8229 | 2.7188 | 2.7313 | 3.8276 | 4.6067 | 4.8233 | 4.5428 | 4.4222 | 4.759 | 5.0029 | 4.7075 | 4.3112 | 4.0943 | 4.1216 | 4.0655 | 3.9109 | 4.2255 | 4.4573 | 4.13 | 3.8374 | 3.2967
30 | 0.4815 | 0.44393 | 0.37677 | 0.36403 | 0.31243 | 0.27636 | 0.45583 | 0.49721 | 0.59241 | 0.61806 | 0.59107 | 0.53806 | 0.62539 | 0.63781 | 0.59642 | 0.55478 | 0.46881 | 0.48163 | 0.53472 | 0.59401 | 0.7003 | 0.6436 | 0.65142 | 0.56454
31 | 3.0779 | 2.8157 | 2.5938 | 2.5222 | 2.5665 | 2.533 | 2.8309 | 3.0211 | 3.3249 | 3.4439 | 3.6623 | 3.8795 | 4.0054 | 3.8807 | 3.7528 | 3.7077 | 3.6579 | 3.7009 | 3.6954 | 3.7268 | 4.1221 | 3.8966 | 3.9127 | 3.5317
32 | 1.3141 | 1.2694 | 1.1763 | 1.2171 | 1.2302 | 1.2219 | 1.3388 | 1.5967 | 1.6656 | 1.6617 | 1.6585 | 1.7519 | 1.7377 | 1.6802 | 1.585 | 1.5297 | 1.5865 | 1.5621 | 1.4554 | 1.4637 | 1.5351 | 1.3948 | 1.3449 | 1.3534

## Pc, Summer, S5
LoadID | 0 | 1 | 2 | 3 | 4 | 5 | 6 | 7 | 8 | 9 | 10 | 11 | 12 | 13 | 14 | 15 | 16 | 17 | 18 | 19 | 20 | 21 | 22 | 23
1 | 2.6608 | 2.6334 | 2.5381 | 2.4917 | 2.4752 | 2.5107 | 2.4901 | 3.0438 | 3.2749 | 3.2324 | 3.1787 | 3.2178 | 3.3369 | 3.2729 | 3.0196 | 3.1126 | 3.1485 | 3.0442 | 2.8897 | 2.8534 | 2.8448 | 2.8127 | 2.5994 | 2.5134
2 | 0.71232 | 0.6855 | 0.64825 | 0.59517 | 0.55322 | 0.5585 | 0.60957 | 0.67901 | 0.73736 | 0.79332 | 0.71421 | 0.75312 | 0.76544 | 0.77382 | 0.67785 | 0.70298 | 0.71417 | 0.74521 | 0.74685 | 0.77201 | 0.82151 | 0.74125 | 0.73496 | 0.71273
3 | 1.8847 | 1.791 | 1.6436 | 1.6937 | 1.6313 | 1.6388 | 2.2966 | 2.764 | 2.894 | 2.7257 | 2.6533 | 2.8554 | 3.0017 | 2.8245 | 2.5867 | 2.4566 | 2.473 | 2.4393 | 2.3465 | 2.5353 | 2.6744 | 2.478 | 2.3025 | 1.978
4 | 0.1926 | 0.17757 | 0.15071 | 0.14561 | 0.12497 | 0.11054 | 0.18233 | 0.19888 | 0.23696 | 0.24722 | 0.23643 | 0.21523 | 0.25016 | 0.25512 | 0.23857 | 0.22191 | 0.18752 | 0.19265 | 0.21389 | 0.2376 | 0.28012 | 0.25744 | 0.26057 | 0.22582
5 | 0.8794 | 0.80447 | 0.74108 | 0.72062 | 0.73329 | 0.72371 | 0.80883 | 0.86317 | 0.94998 | 0.98397 | 1.0464 | 1.1084 | 1.1444 | 1.1088 | 1.0722 | 1.0594 | 1.0451 | 1.0574 | 1.0558 | 1.0648 | 1.1777 | 1.1133 | 1.1179 | 1.0091
6 | 4.3804 | 4.2312 | 3.9209 | 4.0571 | 4.1007 | 4.0729 | 4.4626 | 5.3224 | 5.5521 | 5.5391 | 5.5283 | 5.8397 | 5.7924 | 5.6005 | 5.2833 | 5.0988 | 5.2884 | 5.2071 | 4.8512 | 4.8789 | 5.1169 | 4.6493 | 4.4831 | 4.5114
7 | 2.4198 | 2.2193 | 2.1439 | 2.1671 | 2.058 | 2.1823 | 2.8032 | 2.9397 | 3.3773 | 3.5755 | 3.5354 | 3.6959 | 3.6194 | 3.7536 | 3.703 | 3.4575 | 3.449 | 3.3979 | 3.3195 | 3.3196 | 3.3887 | 2.8344 | 2.9117 | 2.5918
8 | 0.50381 | 0.48092 | 0.45725 | 0.44883 | 0.44667 | 0.4669 | 0.74879 | 0.8308 | 0.89045 | 0.88327 | 0.91556 | 0.97303 | 0.97321 | 0.92296 | 0.8106 | 0.77575 | 0.7218 | 0.7264 | 0.69985 | 0.71267 | 0.69637 | 0.60525 | 0.56215 | 0.52824
9 | 0.48829 | 0.46121 | 0.44009 | 0.41308 | 0.4052 | 0.38751 | 0.39983 | 0.37819 | 0.32804 | 0.34513 | 0.37589 | 0.42149 | 0.44669 | 0.45819 | 0.44775 | 0.46421 | 0.45105 | 0.45999 | 0.44175 | 0.46214 | 0.4929 | 0.45289 | 0.44231 | 0.48008
10 | 0.5139 | 0.48307 | 0.46097 | 0.46102 | 0.44946 | 0.45142 | 0.53768 | 0.57339 | 0.6116 | 0.63923 | 0.62078 | 0.64493 | 0.67758 | 0.66968 | 0.6542 | 0.60789 | 0.57978 | 0.59364 | 0.59206 | 0.62408 | 0.67939 | 0.6128 | 0.60075 | 0.54219
11 | 0.29582 | 0.28063 | 0.25871 | 0.2485 | 0.234 | 0.23731 | 0.28531 | 0.256 | 0.27581 | 0.29506 | 0.30417 | 0.31381 | 0.31704 | 0.32423 | 0.30955 | 0.29391 | 0.27752 | 0.31722 | 0.3133 | 0.31385 | 0.35635 | 0.30998 | 0.34686 | 0.32439
12 | 1.3011 | 1.3222 | 1.3983 | 1.2757 | 1.2429 | 1.1924 | 1.2261 | 1.2563 | 1.1164 | 0.86288 | 1.1841 | 1.3069 | 1.3121 | 1.3778 | 1.1032 | 1.4601 | 1.3206 | 1.3062 | 1.3016 | 1.4169 | 1.5631 | 1.5406 | 1.5898 | 1.6214
13 | 4.5807 | 4.536 | 4.4469 | 4.4106 | 4.3505 | 4.4199 | 5.1058 | 5.2528 | 5.5949 | 5.3364 | 5.356 | 5.4014 | 5.5927 | 5.5715 | 5.456 | 5.4134 | 5.4462 | 5.5447 | 5.2741 | 5.3203 | 5.3838 | 5.0495 | 4.5927 | 4.6299
14 | 1.7032 | 1.6903 | 1.6216 | 1.5886 | 1.5618 | 1.5715 | 1.5737 | 1.8401 | 1.9771 | 1.9571 | 1.9177 | 1.9437 | 2.0229 | 2.002 | 1.8526 | 1.9078 | 1.9116 | 1.8724 | 1.7608 | 1.731 | 1.7356 | 1.7054 | 1.6407 | 1.6058
15 | 0.47488 | 0.457 | 0.43217 | 0.39678 | 0.36881 | 0.37233 | 0.40638 | 0.45267 | 0.49158 | 0.52888 | 0.47614 | 0.50208 | 0.51029 | 0.51588 | 0.4519 | 0.46865 | 0.47611 | 0.49681 | 0.4979 | 0.51467 | 0.54767 | 0.49417 | 0.48997 | 0.47516
16 | 0.94233 | 0.89551 | 0.82178 | 0.84686 | 0.81563 | 0.81938 | 1.1483 | 1.382 | 1.447 | 1.3628 | 1.3266 | 1.4277 | 1.5009 | 1.4122 | 1.2934 | 1.2283 | 1.2365 | 1.2197 | 1.1733 | 1.2677 | 1.3372 | 1.239 | 1.1512 | 0.989
17 | 0.2889 | 0.26636 | 0.22606 | 0.21842 | 0.18746 | 0.16581 | 0.2735 | 0.29833 | 0.35544 | 0.37083 | 0.35464 | 0.32284 | 0.37524 | 0.38269 | 0.35785 | 0.33287 | 0.28129 | 0.28898 | 0.32083 | 0.35641 | 0.42018 | 0.38616 | 0.39085 | 0.33872
18 | 1.3191 | 1.2067 | 1.1116 | 1.0809 | 1.0999 | 1.0856 | 1.2132 | 1.2948 | 1.425 | 1.476 | 1.5695 | 1.6626 | 1.7166 | 1.6632 | 1.6083 | 1.589 | 1.5677 | 1.5861 | 1.5837 | 1.5972 | 1.7666 | 1.67 | 1.6769 | 1.5136
19 | 1.9712 | 1.904 | 1.7644 | 1.8257 | 1.8453 | 1.8328 | 2.0082 | 2.3951 | 2.4985 | 2.4926 | 2.4877 | 2.6279 | 2.6066 | 2.5202 | 2.3775 | 2.2945 | 2.3798 | 2.3432 | 2.183 | 2.1955 | 2.3026 | 2.0922 | 2.0174 | 2.0301
20 | 1.0889 | 0.99868 | 0.96477 | 0.9752 | 0.92608 | 0.98205 | 1.2614 | 1.3229 | 1.5198 | 1.609 | 1.5909 | 1.6632 | 1.6287 | 1.6891 | 1.6663 | 1.5559 | 1.5521 | 1.529 | 1.4938 | 1.4938 | 1.5249 | 1.2755 | 1.3103 | 1.1663
21 | 0.75572 | 0.72138 | 0.68588 | 0.67325 | 0.67001 | 0.70035 | 1.1232 | 1.2462 | 1.3357 | 1.3249 | 1.3733 | 1.4595 | 1.4598 | 1.3844 | 1.2159 | 1.1636 | 1.0827 | 1.0896 | 1.0498 | 1.069 | 1.0445 | 0.90787 | 0.84322 | 0.79236
22 | 0.73244 | 0.69181 | 0.66013 | 0.61961 | 0.6078 | 0.58126 | 0.59975 | 0.56728 | 0.49205 | 0.5177 | 0.56384 | 0.63223 | 0.67004 | 0.68728 | 0.67162 | 0.69632 | 0.67657 | 0.68998 | 0.66262 | 0.69321 | 0.73935 | 0.67934 | 0.66346 | 0.72011
23 | 4.7964 | 4.5086 | 4.3024 | 4.3029 | 4.1949 | 4.2132 | 5.0184 | 5.3517 | 5.7083 | 5.9661 | 5.794 | 6.0193 | 6.324 | 6.2504 | 6.1059 | 5.6737 | 5.4112 | 5.5406 | 5.5259 | 5.8248 | 6.341 | 5.7195 | 5.607 | 5.0604
24 | 2.0707 | 1.9644 | 1.811 | 1.7395 | 1.638 | 1.6612 | 1.9972 | 1.792 | 1.9307 | 2.0654 | 2.1292 | 2.1966 | 2.2193 | 2.2696 | 2.1668 | 2.0574 | 1.9426 | 2.2205 | 2.1931 | 2.197 | 2.4944 | 2.1699 | 2.428 | 2.2707
25 | 1.3011 | 1.3222 | 1.3983 | 1.2757 | 1.2429 | 1.1924 | 1.2261 | 1.2563 | 1.1164 | 0.86288 | 1.1841 | 1.3069 | 1.3121 | 1.3778 | 1.1032 | 1.4601 | 1.3206 | 1.3062 | 1.3016 | 1.4169 | 1.5631 | 1.5406 | 1.5898 | 1.6214
26 | 2.2904 | 2.268 | 2.2235 | 2.2053 | 2.1753 | 2.2099 | 2.5529 | 2.6264 | 2.7975 | 2.6682 | 2.678 | 2.7007 | 2.7964 | 2.7857 | 2.728 | 2.7067 | 2.7231 | 2.7723 | 2.637 | 2.6601 | 2.6919 | 2.5248 | 2.2963 | 2.3149
27 | 1.7032 | 1.6903 | 1.6216 | 1.5886 | 1.5618 | 1.5715 | 1.5737 | 1.8401 | 1.9771 | 1.9571 | 1.9177 | 1.9437 | 2.0229 | 2.002 | 1.8526 | 1.9078 | 1.9116 | 1.8724 | 1.7608 | 1.731 | 1.7356 | 1.7054 | 1.6407 | 1.6058
28 | 0.94976 | 0.914 | 0.86434 | 0.79355 | 0.73762 | 0.74466 | 0.81276 | 0.90534 | 0.98315 | 1.0578 | 0.95228 | 1.0042 | 1.0206 | 1.0318 | 0.9038 | 0.9373 | 0.95223 | 0.99361 | 0.9958 | 1.0293 | 1.0953 | 0.98834 | 0.97994 | 0.95031
29 | 3.1411 | 2.985 | 2.7393 | 2.8229 | 2.7188 | 2.7313 | 3.8276 | 4.6067 | 4.8233 | 4.5428 | 4.4222 | 4.759 | 5.0029 | 4.7075 | 4.3112 | 4.0943 | 4.1216 | 4.0655 | 3.9109 | 4.2255 | 4.4573 | 4.13 | 3.8374 | 3.2967
30 | 0.4815 | 0.44393 | 0.37677 | 0.36403 | 0.31243 | 0.27636 | 0.45583 | 0.49721 | 0.59241 | 0.61806 | 0.59107 | 0.53806 | 0.62539 | 0.63781 | 0.59642 | 0.55478 | 0.46881 | 0.48163 | 0.53472 | 0.59401 | 0.7003 | 0.6436 | 0.65142 | 0.56454
31 | 3.0779 | 2.8157 | 2.5938 | 2.5222 | 2.5665 | 2.533 | 2.8309 | 3.0211 | 3.3249 | 3.4439 | 3.6623 | 3.8795 | 4.0054 | 3.8807 | 3.7528 | 3.7077 | 3.6579 | 3.7009 | 3.6954 | 3.7268 | 4.1221 | 3.8966 | 3.9127 | 3.5317
32 | 1.3141 | 1.2694 | 1.1763 | 1.2171 | 1.2302 | 1.2219 | 1.3388 | 1.5967 | 1.6656 | 1.6617 | 1.6585 | 1.7519 | 1.7377 | 1.6802 | 1.585 | 1.5297 | 1.5865 | 1.5621 | 1.4554 | 1.4637 | 1.5351 | 1.3948 | 1.3449 | 1.3534

## Pc, Summer, S6
LoadID | 0 | 1 | 2 | 3 | 4 | 5 | 6 | 7 | 8 | 9 | 10 | 11 | 12 | 13 | 14 | 15 | 16 | 17 | 18 | 19 | 20 | 21 | 22 | 23
1 | 2.6608 | 2.6334 | 2.5381 | 2.4917 | 2.4752 | 2.5107 | 2.4901 | 3.0438 | 3.2749 | 3.2324 | 3.1787 | 3.2178 | 3.3369 | 3.2729 | 3.0196 | 3.1126 | 3.1485 | 3.0442 | 2.8897 | 2.8534 | 2.8448 | 2.8127 | 2.5994 | 2.5134
2 | 0.71232 | 0.6855 | 0.64825 | 0.59517 | 0.55322 | 0.5585 | 0.60957 | 0.67901 | 0.73736 | 0.79332 | 0.71421 | 0.75312 | 0.76544 | 0.77382 | 0.67785 | 0.70298 | 0.71417 | 0.74521 | 0.74685 | 0.77201 | 0.82151 | 0.74125 | 0.73496 | 0.71273
3 | 1.8847 | 1.791 | 1.6436 | 1.6937 | 1.6313 | 1.6388 | 2.2966 | 2.764 | 2.894 | 2.7257 | 2.6533 | 2.8554 | 3.0017 | 2.8245 | 2.5867 | 2.4566 | 2.473 | 2.4393 | 2.3465 | 2.5353 | 2.6744 | 2.478 | 2.3025 | 1.978
4 | 0.1926 | 0.17757 | 0.15071 | 0.14561 | 0.12497 | 0.11054 | 0.18233 | 0.19888 | 0.23696 | 0.24722 | 0.23643 | 0.21523 | 0.25016 | 0.25512 | 0.23857 | 0.22191 | 0.18752 | 0.19265 | 0.21389 | 0.2376 | 0.28012 | 0.25744 | 0.26057 | 0.22582
5 | 0.8794 | 0.80447 | 0.74108 | 0.72062 | 0.73329 | 0.72371 | 0.80883 | 0.86317 | 0.94998 | 0.98397 | 1.0464 | 1.1084 | 1.1444 | 1.1088 | 1.0722 | 1.0594 | 1.0451 | 1.0574 | 1.0558 | 1.0648 | 1.1777 | 1.1133 | 1.1179 | 1.0091
6 | 4.3804 | 4.2312 | 3.9209 | 4.0571 | 4.1007 | 4.0729 | 4.4626 | 5.3224 | 5.5521 | 5.5391 | 5.5283 | 5.8397 | 5.7924 | 5.6005 | 5.2833 | 5.0988 | 5.2884 | 5.2071 | 4.8512 | 4.8789 | 5.1169 | 4.6493 | 4.4831 | 4.5114
7 | 2.4198 | 2.2193 | 2.1439 | 2.1671 | 2.058 | 2.1823 | 2.8032 | 2.9397 | 3.3773 | 3.5755 | 3.5354 | 3.6959 | 3.6194 | 3.7536 | 3.703 | 3.4575 | 3.449 | 3.3979 | 3.3195 | 3.3196 | 3.3887 | 2.8344 | 2.9117 | 2.5918
8 | 0.50381 | 0.48092 | 0.45725 | 0.44883 | 0.44667 | 0.4669 | 0.74879 | 0.8308 | 0.89045 | 0.88327 | 0.91556 | 0.97303 | 0.97321 | 0.92296 | 0.8106 | 0.77575 | 0.7218 | 0.7264 | 0.69985 | 0.71267 | 0.69637 | 0.60525 | 0.56215 | 0.52824
9 | 0.48829 | 0.46121 | 0.44009 | 0.41308 | 0.4052 | 0.38751 | 0.39983 | 0.37819 | 0.32804 | 0.34513 | 0.37589 | 0.42149 | 0.44669 | 0.45819 | 0.44775 | 0.46421 | 0.45105 | 0.45999 | 0.44175 | 0.46214 | 0.4929 | 0.45289 | 0.44231 | 0.48008
10 | 0.5139 | 0.48307 | 0.46097 | 0.46102 | 0.44946 | 0.45142 | 0.53768 | 0.57339 | 0.6116 | 0.63923 | 0.62078 | 0.64493 | 0.67758 | 0.66968 | 0.6542 | 0.60789 | 0.57978 | 0.59364 | 0.59206 | 0.62408 | 0.67939 | 0.6128 | 0.60075 | 0.54219
11 | 0.29582 | 0.28063 | 0.25871 | 0.2485 | 0.234 | 0.23731 | 0.28531 | 0.256 | 0.27581 | 0.29506 | 0.30417 | 0.31381 | 0.31704 | 0.32423 | 0.30955 | 0.29391 | 0.27752 | 0.31722 | 0.3133 | 0.31385 | 0.35635 | 0.30998 | 0.34686 | 0.32439
12 | 1.3011 | 1.3222 | 1.3983 | 1.2757 | 1.2429 | 1.1924 | 1.2261 | 1.2563 | 1.1164 | 0.86288 | 1.1841 | 1.3069 | 1.3121 | 1.3778 | 1.1032 | 1.4601 | 1.3206 | 1.3062 | 1.3016 | 1.4169 | 1.5631 | 1.5406 | 1.5898 | 1.6214
13 | 4.5807 | 4.536 | 4.4469 | 4.4106 | 4.3505 | 4.4199 | 5.1058 | 5.2528 | 5.5949 | 5.3364 | 5.356 | 5.4014 | 5.5927 | 5.5715 | 5.456 | 5.4134 | 5.4462 | 5.5447 | 5.2741 | 5.3203 | 5.3838 | 5.0495 | 4.5927 | 4.6299
14 | 1.7032 | 1.6903 | 1.6216 | 1.5886 | 1.5618 | 1.5715 | 1.5737 | 1.8401 | 1.9771 | 1.9571 | 1.9177 | 1.9437 | 2.0229 | 2.002 | 1.8526 | 1.9078 | 1.9116 | 1.8724 | 1.7608 | 1.731 | 1.7356 | 1.7054 | 1.6407 | 1.6058
15 | 0.47488 | 0.457 | 0.43217 | 0.39678 | 0.36881 | 0.37233 | 0.40638 | 0.45267 | 0.49158 | 0.52888 | 0.47614 | 0.50208 | 0.51029 | 0.51588 | 0.4519 | 0.46865 | 0.47611 | 0.49681 | 0.4979 | 0.51467 | 0.54767 | 0.49417 | 0.48997 | 0.47516
16 | 0.94233 | 0.89551 | 0.82178 | 0.84686 | 0.81563 | 0.81938 | 1.1483 | 1.382 | 1.447 | 1.3628 | 1.3266 | 1.4277 | 1.5009 | 1.4122 | 1.2934 | 1.2283 | 1.2365 | 1.2197 | 1.1733 | 1.2677 | 1.3372 | 1.239 | 1.1512 | 0.989
17 | 0.2889 | 0.26636 | 0.22606 | 0.21842 | 0.18746 | 0.16581 | 0.2735 | 0.29833 | 0.35544 | 0.37083 | 0.35464 | 0.32284 | 0.37524 | 0.38269 | 0.35785 | 0.33287 | 0.28129 | 0.28898 | 0.32083 | 0.35641 | 0.42018 | 0.38616 | 0.39085 | 0.33872
18 | 1.3191 | 1.2067 | 1.1116 | 1.0809 | 1.0999 | 1.0856 | 1.2132 | 1.2948 | 1.425 | 1.476 | 1.5695 | 1.6626 | 1.7166 | 1.6632 | 1.6083 | 1.589 | 1.5677 | 1.5861 | 1.5837 | 1.5972 | 1.7666 | 1.67 | 1.6769 | 1.5136
19 | 1.9712 | 1.904 | 1.7644 | 1.8257 | 1.8453 | 1.8328 | 2.0082 | 2.3951 | 2.4985 | 2.4926 | 2.4877 | 2.6279 | 2.6066 | 2.5202 | 2.3775 | 2.2945 | 2.3798 | 2.3432 | 2.183 | 2.1955 | 2.3026 | 2.0922 | 2.0174 | 2.0301
20 | 1.0889 | 0.99868 | 0.96477 | 0.9752 | 0.92608 | 0.98205 | 1.2614 | 1.3229 | 1.5198 | 1.609 | 1.5909 | 1.6632 | 1.6287 | 1.6891 | 1.6663 | 1.5559 | 1.5521 | 1.529 | 1.4938 | 1.4938 | 1.5249 | 1.2755 | 1.3103 | 1.1663
21 | 0.75572 | 0.72138 | 0.68588 | 0.67325 | 0.67001 | 0.70035 | 1.1232 | 1.2462 | 1.3357 | 1.3249 | 1.3733 | 1.4595 | 1.4598 | 1.3844 | 1.2159 | 1.1636 | 1.0827 | 1.0896 | 1.0498 | 1.069 | 1.0445 | 0.90787 | 0.84322 | 0.79236
22 | 0.73244 | 0.69181 | 0.66013 | 0.61961 | 0.6078 | 0.58126 | 0.59975 | 0.56728 | 0.49205 | 0.5177 | 0.56384 | 0.63223 | 0.67004 | 0.68728 | 0.67162 | 0.69632 | 0.67657 | 0.68998 | 0.66262 | 0.69321 | 0.73935 | 0.67934 | 0.66346 | 0.72011
23 | 4.7964 | 4.5086 | 4.3024 | 4.3029 | 4.1949 | 4.2132 | 5.0184 | 5.3517 | 5.7083 | 5.9661 | 5.794 | 6.0193 | 6.324 | 6.2504 | 6.1059 | 5.6737 | 5.4112 | 5.5406 | 5.5259 | 5.8248 | 6.341 | 5.7195 | 5.607 | 5.0604
24 | 2.0707 | 1.9644 | 1.811 | 1.7395 | 1.638 | 1.6612 | 1.9972 | 1.792 | 1.9307 | 2.0654 | 2.1292 | 2.1966 | 2.2193 | 2.2696 | 2.1668 | 2.0574 | 1.9426 | 2.2205 | 2.1931 | 2.197 | 2.4944 | 2.1699 | 2.428 | 2.2707
25 | 1.3011 | 1.3222 | 1.3983 | 1.2757 | 1.2429 | 1.1924 | 1.2261 | 1.2563 | 1.1164 | 0.86288 | 1.1841 | 1.3069 | 1.3121 | 1.3778 | 1.1032 | 1.4601 | 1.3206 | 1.3062 | 1.3016 | 1.4169 | 1.5631 | 1.5406 | 1.5898 | 1.6214
26 | 2.2904 | 2.268 | 2.2235 | 2.2053 | 2.1753 | 2.2099 | 2.5529 | 2.6264 | 2.7975 | 2.6682 | 2.678 | 2.7007 | 2.7964 | 2.7857 | 2.728 | 2.7067 | 2.7231 | 2.7723 | 2.637 | 2.6601 | 2.6919 | 2.5248 | 2.2963 | 2.3149
27 | 1.7032 | 1.6903 | 1.6216 | 1.5886 | 1.5618 | 1.5715 | 1.5737 | 1.8401 | 1.9771 | 1.9571 | 1.9177 | 1.9437 | 2.0229 | 2.002 | 1.8526 | 1.9078 | 1.9116 | 1.8724 | 1.7608 | 1.731 | 1.7356 | 1.7054 | 1.6407 | 1.6058
28 | 0.94976 | 0.914 | 0.86434 | 0.79355 | 0.73762 | 0.74466 | 0.81276 | 0.90534 | 0.98315 | 1.0578 | 0.95228 | 1.0042 | 1.0206 | 1.0318 | 0.9038 | 0.9373 | 0.95223 | 0.99361 | 0.9958 | 1.0293 | 1.0953 | 0.98834 | 0.97994 | 0.95031
29 | 3.1411 | 2.985 | 2.7393 | 2.8229 | 2.7188 | 2.7313 | 3.8276 | 4.6067 | 4.8233 | 4.5428 | 4.4222 | 4.759 | 5.0029 | 4.7075 | 4.3112 | 4.0943 | 4.1216 | 4.0655 | 3.9109 | 4.2255 | 4.4573 | 4.13 | 3.8374 | 3.2967
30 | 0.4815 | 0.44393 | 0.37677 | 0.36403 | 0.31243 | 0.27636 | 0.45583 | 0.49721 | 0.59241 | 0.61806 | 0.59107 | 0.53806 | 0.62539 | 0.63781 | 0.59642 | 0.55478 | 0.46881 | 0.48163 | 0.53472 | 0.59401 | 0.7003 | 0.6436 | 0.65142 | 0.56454
31 | 3.0779 | 2.8157 | 2.5938 | 2.5222 | 2.5665 | 2.533 | 2.8309 | 3.0211 | 3.3249 | 3.4439 | 3.6623 | 3.8795 | 4.0054 | 3.8807 | 3.7528 | 3.7077 | 3.6579 | 3.7009 | 3.6954 | 3.7268 | 4.1221 | 3.8966 | 3.9127 | 3.5317
32 | 1.3141 | 1.2694 | 1.1763 | 1.2171 | 1.2302 | 1.2219 | 1.3388 | 1.5967 | 1.6656 | 1.6617 | 1.6585 | 1.7519 | 1.7377 | 1.6802 | 1.585 | 1.5297 | 1.5865 | 1.5621 | 1.4554 | 1.4637 | 1.5351 | 1.3948 | 1.3449 | 1.3534

## Pc, Summer, S7
LoadID | 0 | 1 | 2 | 3 | 4 | 5 | 6 | 7 | 8 | 9 | 10 | 11 | 12 | 13 | 14 | 15 | 16 | 17 | 18 | 19 | 20 | 21 | 22 | 23
1 | 2.6608 | 2.6334 | 2.5381 | 2.4917 | 2.4752 | 2.5107 | 2.4901 | 3.0438 | 3.2749 | 3.2324 | 3.1787 | 3.2178 | 3.3369 | 3.2729 | 3.0196 | 3.1126 | 3.1485 | 3.0442 | 2.8897 | 2.8534 | 2.8448 | 2.8127 | 2.5994 | 2.5134
2 | 0.71232 | 0.6855 | 0.64825 | 0.59517 | 0.55322 | 0.5585 | 0.60957 | 0.67901 | 0.73736 | 0.79332 | 0.71421 | 0.75312 | 0.76544 | 0.77382 | 0.67785 | 0.70298 | 0.71417 | 0.74521 | 0.74685 | 0.77201 | 0.82151 | 0.74125 | 0.73496 | 0.71273
3 | 1.8847 | 1.791 | 1.6436 | 1.6937 | 1.6313 | 1.6388 | 2.2966 | 2.764 | 2.894 | 2.7257 | 2.6533 | 2.8554 | 3.0017 | 2.8245 | 2.5867 | 2.4566 | 2.473 | 2.4393 | 2.3465 | 2.5353 | 2.6744 | 2.478 | 2.3025 | 1.978
4 | 0.1926 | 0.17757 | 0.15071 | 0.14561 | 0.12497 | 0.11054 | 0.18233 | 0.19888 | 0.23696 | 0.24722 | 0.23643 | 0.21523 | 0.25016 | 0.25512 | 0.23857 | 0.22191 | 0.18752 | 0.19265 | 0.21389 | 0.2376 | 0.28012 | 0.25744 | 0.26057 | 0.22582
5 | 0.8794 | 0.80447 | 0.74108 | 0.72062 | 0.73329 | 0.72371 | 0.80883 | 0.86317 | 0.94998 | 0.98397 | 1.0464 | 1.1084 | 1.1444 | 1.1088 | 1.0722 | 1.0594 | 1.0451 | 1.0574 | 1.0558 | 1.0648 | 1.1777 | 1.1133 | 1.1179 | 1.0091
6 | 4.3804 | 4.2312 | 3.9209 | 4.0571 | 4.1007 | 4.0729 | 4.4626 | 5.3224 | 5.5521 | 5.5391 | 5.5283 | 5.8397 | 5.7924 | 5.6005 | 5.2833 | 5.0988 | 5.2884 | 5.2071 | 4.8512 | 4.8789 | 5.1169 | 4.6493 | 4.4831 | 4.5114
7 | 2.4198 | 2.2193 | 2.1439 | 2.1671 | 2.058 | 2.1823 | 2.8032 | 2.9397 | 3.3773 | 3.5755 | 3.5354 | 3.6959 | 3.6194 | 3.7536 | 3.703 | 3.4575 | 3.449 | 3.3979 | 3.3195 | 3.3196 | 3.3887 | 2.8344 | 2.9117 | 2.5918
8 | 0.50381 | 0.48092 | 0.45725 | 0.44883 | 0.44667 | 0.4669 | 0.74879 | 0.8308 | 0.89045 | 0.88327 | 0.91556 | 0.97303 | 0.97321 | 0.92296 | 0.8106 | 0.77575 | 0.7218 | 0.7264 | 0.69985 | 0.71267 | 0.69637 | 0.60525 | 0.56215 | 0.52824
9 | 0.48829 | 0.46121 | 0.44009 | 0.41308 | 0.4052 | 0.38751 | 0.39983 | 0.37819 | 0.32804 | 0.34513 | 0.37589 | 0.42149 | 0.44669 | 0.45819 | 0.44775 | 0.46421 | 0.45105 | 0.45999 | 0.44175 | 0.46214 | 0.4929 | 0.45289 | 0.44231 | 0.48008
10 | 0.5139 | 0.48307 | 0.46097 | 0.46102 | 0.44946 | 0.45142 | 0.53768 | 0.57339 | 0.6116 | 0.63923 | 0.62078 | 0.64493 | 0.67758 | 0.66968 | 0.6542 | 0.60789 | 0.57978 | 0.59364 | 0.59206 | 0.62408 | 0.67939 | 0.6128 | 0.60075 | 0.54219
11 | 0.29582 | 0.28063 | 0.25871 | 0.2485 | 0.234 | 0.23731 | 0.28531 | 0.256 | 0.27581 | 0.29506 | 0.30417 | 0.31381 | 0.31704 | 0.32423 | 0.30955 | 0.29391 | 0.27752 | 0.31722 | 0.3133 | 0.31385 | 0.35635 | 0.30998 | 0.34686 | 0.32439
12 | 1.3011 | 1.3222 | 1.3983 | 1.2757 | 1.2429 | 1.1924 | 1.2261 | 1.2563 | 1.1164 | 0.86288 | 1.1841 | 1.3069 | 1.3121 | 1.3778 | 1.1032 | 1.4601 | 1.3206 | 1.3062 | 1.3016 | 1.4169 | 1.5631 | 1.5406 | 1.5898 | 1.6214
13 | 4.5807 | 4.536 | 4.4469 | 4.4106 | 4.3505 | 4.4199 | 5.1058 | 5.2528 | 5.5949 | 5.3364 | 5.356 | 5.4014 | 5.5927 | 5.5715 | 5.456 | 5.4134 | 5.4462 | 5.5447 | 5.2741 | 5.3203 | 5.3838 | 5.0495 | 4.5927 | 4.6299
14 | 1.7032 | 1.6903 | 1.6216 | 1.5886 | 1.5618 | 1.5715 | 1.5737 | 1.8401 | 1.9771 | 1.9571 | 1.9177 | 1.9437 | 2.0229 | 2.002 | 1.8526 | 1.9078 | 1.9116 | 1.8724 | 1.7608 | 1.731 | 1.7356 | 1.7054 | 1.6407 | 1.6058
15 | 0.47488 | 0.457 | 0.43217 | 0.39678 | 0.36881 | 0.37233 | 0.40638 | 0.45267 | 0.49158 | 0.52888 | 0.47614 | 0.50208 | 0.51029 | 0.51588 | 0.4519 | 0.46865 | 0.47611 | 0.49681 | 0.4979 | 0.51467 | 0.54767 | 0.49417 | 0.48997 | 0.47516
16 | 0.94233 | 0.89551 | 0.82178 | 0.84686 | 0.81563 | 0.81938 | 1.1483 | 1.382 | 1.447 | 1.3628 | 1.3266 | 1.4277 | 1.5009 | 1.4122 | 1.2934 | 1.2283 | 1.2365 | 1.2197 | 1.1733 | 1.2677 | 1.3372 | 1.239 | 1.1512 | 0.989
17 | 0.2889 | 0.26636 | 0.22606 | 0.21842 | 0.18746 | 0.16581 | 0.2735 | 0.29833 | 0.35544 | 0.37083 | 0.35464 | 0.32284 | 0.37524 | 0.38269 | 0.35785 | 0.33287 | 0.28129 | 0.28898 | 0.32083 | 0.35641 | 0.42018 | 0.38616 | 0.39085 | 0.33872
18 | 1.3191 | 1.2067 | 1.1116 | 1.0809 | 1.0999 | 1.0856 | 1.2132 | 1.2948 | 1.425 | 1.476 | 1.5695 | 1.6626 | 1.7166 | 1.6632 | 1.6083 | 1.589 | 1.5677 | 1.5861 | 1.5837 | 1.5972 | 1.7666 | 1.67 | 1.6769 | 1.5136
19 | 1.9712 | 1.904 | 1.7644 | 1.8257 | 1.8453 | 1.8328 | 2.0082 | 2.3951 | 2.4985 | 2.4926 | 2.4877 | 2.6279 | 2.6066 | 2.5202 | 2.3775 | 2.2945 | 2.3798 | 2.3432 | 2.183 | 2.1955 | 2.3026 | 2.0922 | 2.0174 | 2.0301
20 | 1.0889 | 0.99868 | 0.96477 | 0.9752 | 0.92608 | 0.98205 | 1.2614 | 1.3229 | 1.5198 | 1.609 | 1.5909 | 1.6632 | 1.6287 | 1.6891 | 1.6663 | 1.5559 | 1.5521 | 1.529 | 1.4938 | 1.4938 | 1.5249 | 1.2755 | 1.3103 | 1.1663
21 | 0.75572 | 0.72138 | 0.68588 | 0.67325 | 0.67001 | 0.70035 | 1.1232 | 1.2462 | 1.3357 | 1.3249 | 1.3733 | 1.4595 | 1.4598 | 1.3844 | 1.2159 | 1.1636 | 1.0827 | 1.0896 | 1.0498 | 1.069 | 1.0445 | 0.90787 | 0.84322 | 0.79236
22 | 0.73244 | 0.69181 | 0.66013 | 0.61961 | 0.6078 | 0.58126 | 0.59975 | 0.56728 | 0.49205 | 0.5177 | 0.56384 | 0.63223 | 0.67004 | 0.68728 | 0.67162 | 0.69632 | 0.67657 | 0.68998 | 0.66262 | 0.69321 | 0.73935 | 0.67934 | 0.66346 | 0.72011
23 | 4.7964 | 4.5086 | 4.3024 | 4.3029 | 4.1949 | 4.2132 | 5.0184 | 5.3517 | 5.7083 | 5.9661 | 5.794 | 6.0193 | 6.324 | 6.2504 | 6.1059 | 5.6737 | 5.4112 | 5.5406 | 5.5259 | 5.8248 | 6.341 | 5.7195 | 5.607 | 5.0604
24 | 2.0707 | 1.9644 | 1.811 | 1.7395 | 1.638 | 1.6612 | 1.9972 | 1.792 | 1.9307 | 2.0654 | 2.1292 | 2.1966 | 2.2193 | 2.2696 | 2.1668 | 2.0574 | 1.9426 | 2.2205 | 2.1931 | 2.197 | 2.4944 | 2.1699 | 2.428 | 2.2707
25 | 1.3011 | 1.3222 | 1.3983 | 1.2757 | 1.2429 | 1.1924 | 1.2261 | 1.2563 | 1.1164 | 0.86288 | 1.1841 | 1.3069 | 1.3121 | 1.3778 | 1.1032 | 1.4601 | 1.3206 | 1.3062 | 1.3016 | 1.4169 | 1.5631 | 1.5406 | 1.5898 | 1.6214
26 | 2.2904 | 2.268 | 2.2235 | 2.2053 | 2.1753 | 2.2099 | 2.5529 | 2.6264 | 2.7975 | 2.6682 | 2.678 | 2.7007 | 2.7964 | 2.7857 | 2.728 | 2.7067 | 2.7231 | 2.7723 | 2.637 | 2.6601 | 2.6919 | 2.5248 | 2.2963 | 2.3149
27 | 1.7032 | 1.6903 | 1.6216 | 1.5886 | 1.5618 | 1.5715 | 1.5737 | 1.8401 | 1.9771 | 1.9571 | 1.9177 | 1.9437 | 2.0229 | 2.002 | 1.8526 | 1.9078 | 1.9116 | 1.8724 | 1.7608 | 1.731 | 1.7356 | 1.7054 | 1.6407 | 1.6058
28 | 0.94976 | 0.914 | 0.86434 | 0.79355 | 0.73762 | 0.74466 | 0.81276 | 0.90534 | 0.98315 | 1.0578 | 0.95228 | 1.0042 | 1.0206 | 1.0318 | 0.9038 | 0.9373 | 0.95223 | 0.99361 | 0.9958 | 1.0293 | 1.0953 | 0.98834 | 0.97994 | 0.95031
29 | 3.1411 | 2.985 | 2.7393 | 2.8229 | 2.7188 | 2.7313 | 3.8276 | 4.6067 | 4.8233 | 4.5428 | 4.4222 | 4.759 | 5.0029 | 4.7075 | 4.3112 | 4.0943 | 4.1216 | 4.0655 | 3.9109 | 4.2255 | 4.4573 | 4.13 | 3.8374 | 3.2967
30 | 0.4815 | 0.44393 | 0.37677 | 0.36403 | 0.31243 | 0.27636 | 0.45583 | 0.49721 | 0.59241 | 0.61806 | 0.59107 | 0.53806 | 0.62539 | 0.63781 | 0.59642 | 0.55478 | 0.46881 | 0.48163 | 0.53472 | 0.59401 | 0.7003 | 0.6436 | 0.65142 | 0.56454
31 | 3.0779 | 2.8157 | 2.5938 | 2.5222 | 2.5665 | 2.533 | 2.8309 | 3.0211 | 3.3249 | 3.4439 | 3.6623 | 3.8795 | 4.0054 | 3.8807 | 3.7528 | 3.7077 | 3.6579 | 3.7009 | 3.6954 | 3.7268 | 4.1221 | 3.8966 | 3.9127 | 3.5317
32 | 1.3141 | 1.2694 | 1.1763 | 1.2171 | 1.2302 | 1.2219 | 1.3388 | 1.5967 | 1.6656 | 1.6617 | 1.6585 | 1.7519 | 1.7377 | 1.6802 | 1.585 | 1.5297 | 1.5865 | 1.5621 | 1.4554 | 1.4637 | 1.5351 | 1.3948 | 1.3449 | 1.3534

## Pc, Summer, S8
LoadID | 0 | 1 | 2 | 3 | 4 | 5 | 6 | 7 | 8 | 9 | 10 | 11 | 12 | 13 | 14 | 15 | 16 | 17 | 18 | 19 | 20 | 21 | 22 | 23
1 | 2.6608 | 2.6334 | 2.5381 | 2.4917 | 2.4752 | 2.5107 | 2.4901 | 3.0438 | 3.2749 | 3.2324 | 3.1787 | 3.2178 | 3.3369 | 3.2729 | 3.0196 | 3.1126 | 3.1485 | 3.0442 | 2.8897 | 2.8534 | 2.8448 | 2.8127 | 2.5994 | 2.5134
2 | 0.71232 | 0.6855 | 0.64825 | 0.59517 | 0.55322 | 0.5585 | 0.60957 | 0.67901 | 0.73736 | 0.79332 | 0.71421 | 0.75312 | 0.76544 | 0.77382 | 0.67785 | 0.70298 | 0.71417 | 0.74521 | 0.74685 | 0.77201 | 0.82151 | 0.74125 | 0.73496 | 0.71273
3 | 1.8847 | 1.791 | 1.6436 | 1.6937 | 1.6313 | 1.6388 | 2.2966 | 2.764 | 2.894 | 2.7257 | 2.6533 | 2.8554 | 3.0017 | 2.8245 | 2.5867 | 2.4566 | 2.473 | 2.4393 | 2.3465 | 2.5353 | 2.6744 | 2.478 | 2.3025 | 1.978
4 | 0.1926 | 0.17757 | 0.15071 | 0.14561 | 0.12497 | 0.11054 | 0.18233 | 0.19888 | 0.23696 | 0.24722 | 0.23643 | 0.21523 | 0.25016 | 0.25512 | 0.23857 | 0.22191 | 0.18752 | 0.19265 | 0.21389 | 0.2376 | 0.28012 | 0.25744 | 0.26057 | 0.22582
5 | 0.8794 | 0.80447 | 0.74108 | 0.72062 | 0.73329 | 0.72371 | 0.80883 | 0.86317 | 0.94998 | 0.98397 | 1.0464 | 1.1084 | 1.1444 | 1.1088 | 1.0722 | 1.0594 | 1.0451 | 1.0574 | 1.0558 | 1.0648 | 1.1777 | 1.1133 | 1.1179 | 1.0091
6 | 4.3804 | 4.2312 | 3.9209 | 4.0571 | 4.1007 | 4.0729 | 4.4626 | 5.3224 | 5.5521 | 5.5391 | 5.5283 | 5.8397 | 5.7924 | 5.6005 | 5.2833 | 5.0988 | 5.2884 | 5.2071 | 4.8512 | 4.8789 | 5.1169 | 4.6493 | 4.4831 | 4.5114
7 | 2.4198 | 2.2193 | 2.1439 | 2.1671 | 2.058 | 2.1823 | 2.8032 | 2.9397 | 3.3773 | 3.5755 | 3.5354 | 3.6959 | 3.6194 | 3.7536 | 3.703 | 3.4575 | 3.449 | 3.3979 | 3.3195 | 3.3196 | 3.3887 | 2.8344 | 2.9117 | 2.5918
8 | 0.50381 | 0.48092 | 0.45725 | 0.44883 | 0.44667 | 0.4669 | 0.74879 | 0.8308 | 0.89045 | 0.88327 | 0.91556 | 0.97303 | 0.97321 | 0.92296 | 0.8106 | 0.77575 | 0.7218 | 0.7264 | 0.69985 | 0.71267 | 0.69637 | 0.60525 | 0.56215 | 0.52824
9 | 0.48829 | 0.46121 | 0.44009 | 0.41308 | 0.4052 | 0.38751 | 0.39983 | 0.37819 | 0.32804 | 0.34513 | 0.37589 | 0.42149 | 0.44669 | 0.45819 | 0.44775 | 0.46421 | 0.45105 | 0.45999 | 0.44175 | 0.46214 | 0.4929 | 0.45289 | 0.44231 | 0.48008
10 | 0.5139 | 0.48307 | 0.46097 | 0.46102 | 0.44946 | 0.45142 | 0.53768 | 0.57339 | 0.6116 | 0.63923 | 0.62078 | 0.64493 | 0.67758 | 0.66968 | 0.6542 | 0.60789 | 0.57978 | 0.59364 | 0.59206 | 0.62408 | 0.67939 | 0.6128 | 0.60075 | 0.54219
11 | 0.29582 | 0.28063 | 0.25871 | 0.2485 | 0.234 | 0.23731 | 0.28531 | 0.256 | 0.27581 | 0.29506 | 0.30417 | 0.31381 | 0.31704 | 0.32423 | 0.30955 | 0.29391 | 0.27752 | 0.31722 | 0.3133 | 0.31385 | 0.35635 | 0.30998 | 0.34686 | 0.32439
12 | 1.3011 | 1.3222 | 1.3983 | 1.2757 | 1.2429 | 1.1924 | 1.2261 | 1.2563 | 1.1164 | 0.86288 | 1.1841 | 1.3069 | 1.3121 | 1.3778 | 1.1032 | 1.4601 | 1.3206 | 1.3062 | 1.3016 | 1.4169 | 1.5631 | 1.5406 | 1.5898 | 1.6214
13 | 4.5807 | 4.536 | 4.4469 | 4.4106 | 4.3505 | 4.4199 | 5.1058 | 5.2528 | 5.5949 | 5.3364 | 5.356 | 5.4014 | 5.5927 | 5.5715 | 5.456 | 5.4134 | 5.4462 | 5.5447 | 5.2741 | 5.3203 | 5.3838 | 5.0495 | 4.5927 | 4.6299
14 | 1.7032 | 1.6903 | 1.6216 | 1.5886 | 1.5618 | 1.5715 | 1.5737 | 1.8401 | 1.9771 | 1.9571 | 1.9177 | 1.9437 | 2.0229 | 2.002 | 1.8526 | 1.9078 | 1.9116 | 1.8724 | 1.7608 | 1.731 | 1.7356 | 1.7054 | 1.6407 | 1.6058
15 | 0.47488 | 0.457 | 0.43217 | 0.39678 | 0.36881 | 0.37233 | 0.40638 | 0.45267 | 0.49158 | 0.52888 | 0.47614 | 0.50208 | 0.51029 | 0.51588 | 0.4519 | 0.46865 | 0.47611 | 0.49681 | 0.4979 | 0.51467 | 0.54767 | 0.49417 | 0.48997 | 0.47516
16 | 0.94233 | 0.89551 | 0.82178 | 0.84686 | 0.81563 | 0.81938 | 1.1483 | 1.382 | 1.447 | 1.3628 | 1.3266 | 1.4277 | 1.5009 | 1.4122 | 1.2934 | 1.2283 | 1.2365 | 1.2197 | 1.1733 | 1.2677 | 1.3372 | 1.239 | 1.1512 | 0.989
17 | 0.2889 | 0.26636 | 0.22606 | 0.21842 | 0.18746 | 0.16581 | 0.2735 | 0.29833 | 0.35544 | 0.37083 | 0.35464 | 0.32284 | 0.37524 | 0.38269 | 0.35785 | 0.33287 | 0.28129 | 0.28898 | 0.32083 | 0.35641 | 0.42018 | 0.38616 | 0.39085 | 0.33872
18 | 1.3191 | 1.2067 | 1.1116 | 1.0809 | 1.0999 | 1.0856 | 1.2132 | 1.2948 | 1.425 | 1.476 | 1.5695 | 1.6626 | 1.7166 | 1.6632 | 1.6083 | 1.589 | 1.5677 | 1.5861 | 1.5837 | 1.5972 | 1.7666 | 1.67 | 1.6769 | 1.5136
19 | 1.9712 | 1.904 | 1.7644 | 1.8257 | 1.8453 | 1.8328 | 2.0082 | 2.3951 | 2.4985 | 2.4926 | 2.4877 | 2.6279 | 2.6066 | 2.5202 | 2.3775 | 2.2945 | 2.3798 | 2.3432 | 2.183 | 2.1955 | 2.3026 | 2.0922 | 2.0174 | 2.0301
20 | 1.0889 | 0.99868 | 0.96477 | 0.9752 | 0.92608 | 0.98205 | 1.2614 | 1.3229 | 1.5198 | 1.609 | 1.5909 | 1.6632 | 1.6287 | 1.6891 | 1.6663 | 1.5559 | 1.5521 | 1.529 | 1.4938 | 1.4938 | 1.5249 | 1.2755 | 1.3103 | 1.1663
21 | 0.75572 | 0.72138 | 0.68588 | 0.67325 | 0.67001 | 0.70035 | 1.1232 | 1.2462 | 1.3357 | 1.3249 | 1.3733 | 1.4595 | 1.4598 | 1.3844 | 1.2159 | 1.1636 | 1.0827 | 1.0896 | 1.0498 | 1.069 | 1.0445 | 0.90787 | 0.84322 | 0.79236
22 | 0.73244 | 0.69181 | 0.66013 | 0.61961 | 0.6078 | 0.58126 | 0.59975 | 0.56728 | 0.49205 | 0.5177 | 0.56384 | 0.63223 | 0.67004 | 0.68728 | 0.67162 | 0.69632 | 0.67657 | 0.68998 | 0.66262 | 0.69321 | 0.73935 | 0.67934 | 0.66346 | 0.72011
23 | 4.7964 | 4.5086 | 4.3024 | 4.3029 | 4.1949 | 4.2132 | 5.0184 | 5.3517 | 5.7083 | 5.9661 | 5.794 | 6.0193 | 6.324 | 6.2504 | 6.1059 | 5.6737 | 5.4112 | 5.5406 | 5.5259 | 5.8248 | 6.341 | 5.7195 | 5.607 | 5.0604
24 | 2.0707 | 1.9644 | 1.811 | 1.7395 | 1.638 | 1.6612 | 1.9972 | 1.792 | 1.9307 | 2.0654 | 2.1292 | 2.1966 | 2.2193 | 2.2696 | 2.1668 | 2.0574 | 1.9426 | 2.2205 | 2.1931 | 2.197 | 2.4944 | 2.1699 | 2.428 | 2.2707
25 | 1.3011 | 1.3222 | 1.3983 | 1.2757 | 1.2429 | 1.1924 | 1.2261 | 1.2563 | 1.1164 | 0.86288 | 1.1841 | 1.3069 | 1.3121 | 1.3778 | 1.1032 | 1.4601 | 1.3206 | 1.3062 | 1.3016 | 1.4169 | 1.5631 | 1.5406 | 1.5898 | 1.6214
26 | 2.2904 | 2.268 | 2.2235 | 2.2053 | 2.1753 | 2.2099 | 2.5529 | 2.6264 | 2.7975 | 2.6682 | 2.678 | 2.7007 | 2.7964 | 2.7857 | 2.728 | 2.7067 | 2.7231 | 2.7723 | 2.637 | 2.6601 | 2.6919 | 2.5248 | 2.2963 | 2.3149
27 | 1.7032 | 1.6903 | 1.6216 | 1.5886 | 1.5618 | 1.5715 | 1.5737 | 1.8401 | 1.9771 | 1.9571 | 1.9177 | 1.9437 | 2.0229 | 2.002 | 1.8526 | 1.9078 | 1.9116 | 1.8724 | 1.7608 | 1.731 | 1.7356 | 1.7054 | 1.6407 | 1.6058
28 | 0.94976 | 0.914 | 0.86434 | 0.79355 | 0.73762 | 0.74466 | 0.81276 | 0.90534 | 0.98315 | 1.0578 | 0.95228 | 1.0042 | 1.0206 | 1.0318 | 0.9038 | 0.9373 | 0.95223 | 0.99361 | 0.9958 | 1.0293 | 1.0953 | 0.98834 | 0.97994 | 0.95031
29 | 3.1411 | 2.985 | 2.7393 | 2.8229 | 2.7188 | 2.7313 | 3.8276 | 4.6067 | 4.8233 | 4.5428 | 4.4222 | 4.759 | 5.0029 | 4.7075 | 4.3112 | 4.0943 | 4.1216 | 4.0655 | 3.9109 | 4.2255 | 4.4573 | 4.13 | 3.8374 | 3.2967
30 | 0.4815 | 0.44393 | 0.37677 | 0.36403 | 0.31243 | 0.27636 | 0.45583 | 0.49721 | 0.59241 | 0.61806 | 0.59107 | 0.53806 | 0.62539 | 0.63781 | 0.59642 | 0.55478 | 0.46881 | 0.48163 | 0.53472 | 0.59401 | 0.7003 | 0.6436 | 0.65142 | 0.56454
31 | 3.0779 | 2.8157 | 2.5938 | 2.5222 | 2.5665 | 2.533 | 2.8309 | 3.0211 | 3.3249 | 3.4439 | 3.6623 | 3.8795 | 4.0054 | 3.8807 | 3.7528 | 3.7077 | 3.6579 | 3.7009 | 3.6954 | 3.7268 | 4.1221 | 3.8966 | 3.9127 | 3.5317
32 | 1.3141 | 1.2694 | 1.1763 | 1.2171 | 1.2302 | 1.2219 | 1.3388 | 1.5967 | 1.6656 | 1.6617 | 1.6585 | 1.7519 | 1.7377 | 1.6802 | 1.585 | 1.5297 | 1.5865 | 1.5621 | 1.4554 | 1.4637 | 1.5351 | 1.3948 | 1.3449 | 1.3534

## Pc, Summer, S9
LoadID | 0 | 1 | 2 | 3 | 4 | 5 | 6 | 7 | 8 | 9 | 10 | 11 | 12 | 13 | 14 | 15 | 16 | 17 | 18 | 19 | 20 | 21 | 22 | 23
1 | 2.6608 | 2.6334 | 2.5381 | 2.4917 | 2.4752 | 2.5107 | 2.4901 | 3.0438 | 3.2749 | 3.2324 | 3.1787 | 3.2178 | 3.3369 | 3.2729 | 3.0196 | 3.1126 | 3.1485 | 3.0442 | 2.8897 | 2.8534 | 2.8448 | 2.8127 | 2.5994 | 2.5134
2 | 0.71232 | 0.6855 | 0.64825 | 0.59517 | 0.55322 | 0.5585 | 0.60957 | 0.67901 | 0.73736 | 0.79332 | 0.71421 | 0.75312 | 0.76544 | 0.77382 | 0.67785 | 0.70298 | 0.71417 | 0.74521 | 0.74685 | 0.77201 | 0.82151 | 0.74125 | 0.73496 | 0.71273
3 | 1.8847 | 1.791 | 1.6436 | 1.6937 | 1.6313 | 1.6388 | 2.2966 | 2.764 | 2.894 | 2.7257 | 2.6533 | 2.8554 | 3.0017 | 2.8245 | 2.5867 | 2.4566 | 2.473 | 2.4393 | 2.3465 | 2.5353 | 2.6744 | 2.478 | 2.3025 | 1.978
4 | 0.1926 | 0.17757 | 0.15071 | 0.14561 | 0.12497 | 0.11054 | 0.18233 | 0.19888 | 0.23696 | 0.24722 | 0.23643 | 0.21523 | 0.25016 | 0.25512 | 0.23857 | 0.22191 | 0.18752 | 0.19265 | 0.21389 | 0.2376 | 0.28012 | 0.25744 | 0.26057 | 0.22582
5 | 0.8794 | 0.80447 | 0.74108 | 0.72062 | 0.73329 | 0.72371 | 0.80883 | 0.86317 | 0.94998 | 0.98397 | 1.0464 | 1.1084 | 1.1444 | 1.1088 | 1.0722 | 1.0594 | 1.0451 | 1.0574 | 1.0558 | 1.0648 | 1.1777 | 1.1133 | 1.1179 | 1.0091
6 | 4.3804 | 4.2312 | 3.9209 | 4.0571 | 4.1007 | 4.0729 | 4.4626 | 5.3224 | 5.5521 | 5.5391 | 5.5283 | 5.8397 | 5.7924 | 5.6005 | 5.2833 | 5.0988 | 5.2884 | 5.2071 | 4.8512 | 4.8789 | 5.1169 | 4.6493 | 4.4831 | 4.5114
7 | 2.4198 | 2.2193 | 2.1439 | 2.1671 | 2.058 | 2.1823 | 2.8032 | 2.9397 | 3.3773 | 3.5755 | 3.5354 | 3.6959 | 3.6194 | 3.7536 | 3.703 | 3.4575 | 3.449 | 3.3979 | 3.3195 | 3.3196 | 3.3887 | 2.8344 | 2.9117 | 2.5918
8 | 0.50381 | 0.48092 | 0.45725 | 0.44883 | 0.44667 | 0.4669 | 0.74879 | 0.8308 | 0.89045 | 0.88327 | 0.91556 | 0.97303 | 0.97321 | 0.92296 | 0.8106 | 0.77575 | 0.7218 | 0.7264 | 0.69985 | 0.71267 | 0.69637 | 0.60525 | 0.56215 | 0.52824
9 | 0.48829 | 0.46121 | 0.44009 | 0.41308 | 0.4052 | 0.38751 | 0.39983 | 0.37819 | 0.32804 | 0.34513 | 0.37589 | 0.42149 | 0.44669 | 0.45819 | 0.44775 | 0.46421 | 0.45105 | 0.45999 | 0.44175 | 0.46214 | 0.4929 | 0.45289 | 0.44231 | 0.48008
10 | 0.5139 | 0.48307 | 0.46097 | 0.46102 | 0.44946 | 0.45142 | 0.53768 | 0.57339 | 0.6116 | 0.63923 | 0.62078 | 0.64493 | 0.67758 | 0.66968 | 0.6542 | 0.60789 | 0.57978 | 0.59364 | 0.59206 | 0.62408 | 0.67939 | 0.6128 | 0.60075 | 0.54219
11 | 0.29582 | 0.28063 | 0.25871 | 0.2485 | 0.234 | 0.23731 | 0.28531 | 0.256 | 0.27581 | 0.29506 | 0.30417 | 0.31381 | 0.31704 | 0.32423 | 0.30955 | 0.29391 | 0.27752 | 0.31722 | 0.3133 | 0.31385 | 0.35635 | 0.30998 | 0.34686 | 0.32439
12 | 1.3011 | 1.3222 | 1.3983 | 1.2757 | 1.2429 | 1.1924 | 1.2261 | 1.2563 | 1.1164 | 0.86288 | 1.1841 | 1.3069 | 1.3121 | 1.3778 | 1.1032 | 1.4601 | 1.3206 | 1.3062 | 1.3016 | 1.4169 | 1.5631 | 1.5406 | 1.5898 | 1.6214
13 | 4.5807 | 4.536 | 4.4469 | 4.4106 | 4.3505 | 4.4199 | 5.1058 | 5.2528 | 5.5949 | 5.3364 | 5.356 | 5.4014 | 5.5927 | 5.5715 | 5.456 | 5.4134 | 5.4462 | 5.5447 | 5.2741 | 5.3203 | 5.3838 | 5.0495 | 4.5927 | 4.6299
14 | 1.7032 | 1.6903 | 1.6216 | 1.5886 | 1.5618 | 1.5715 | 1.5737 | 1.8401 | 1.9771 | 1.9571 | 1.9177 | 1.9437 | 2.0229 | 2.002 | 1.8526 | 1.9078 | 1.9116 | 1.8724 | 1.7608 | 1.731 | 1.7356 | 1.7054 | 1.6407 | 1.6058
15 | 0.47488 | 0.457 | 0.43217 | 0.39678 | 0.36881 | 0.37233 | 0.40638 | 0.45267 | 0.49158 | 0.52888 | 0.47614 | 0.50208 | 0.51029 | 0.51588 | 0.4519 | 0.46865 | 0.47611 | 0.49681 | 0.4979 | 0.51467 | 0.54767 | 0.49417 | 0.48997 | 0.47516
16 | 0.94233 | 0.89551 | 0.82178 | 0.84686 | 0.81563 | 0.81938 | 1.1483 | 1.382 | 1.447 | 1.3628 | 1.3266 | 1.4277 | 1.5009 | 1.4122 | 1.2934 | 1.2283 | 1.2365 | 1.2197 | 1.1733 | 1.2677 | 1.3372 | 1.239 | 1.1512 | 0.989
17 | 0.2889 | 0.26636 | 0.22606 | 0.21842 | 0.18746 | 0.16581 | 0.2735 | 0.29833 | 0.35544 | 0.37083 | 0.35464 | 0.32284 | 0.37524 | 0.38269 | 0.35785 | 0.33287 | 0.28129 | 0.28898 | 0.32083 | 0.35641 | 0.42018 | 0.38616 | 0.39085 | 0.33872
18 | 1.3191 | 1.2067 | 1.1116 | 1.0809 | 1.0999 | 1.0856 | 1.2132 | 1.2948 | 1.425 | 1.476 | 1.5695 | 1.6626 | 1.7166 | 1.6632 | 1.6083 | 1.589 | 1.5677 | 1.5861 | 1.5837 | 1.5972 | 1.7666 | 1.67 | 1.6769 | 1.5136
19 | 1.9712 | 1.904 | 1.7644 | 1.8257 | 1.8453 | 1.8328 | 2.0082 | 2.3951 | 2.4985 | 2.4926 | 2.4877 | 2.6279 | 2.6066 | 2.5202 | 2.3775 | 2.2945 | 2.3798 | 2.3432 | 2.183 | 2.1955 | 2.3026 | 2.0922 | 2.0174 | 2.0301
20 | 1.0889 | 0.99868 | 0.96477 | 0.9752 | 0.92608 | 0.98205 | 1.2614 | 1.3229 | 1.5198 | 1.609 | 1.5909 | 1.6632 | 1.6287 | 1.6891 | 1.6663 | 1.5559 | 1.5521 | 1.529 | 1.4938 | 1.4938 | 1.5249 | 1.2755 | 1.3103 | 1.1663
21 | 0.75572 | 0.72138 | 0.68588 | 0.67325 | 0.67001 | 0.70035 | 1.1232 | 1.2462 | 1.3357 | 1.3249 | 1.3733 | 1.4595 | 1.4598 | 1.3844 | 1.2159 | 1.1636 | 1.0827 | 1.0896 | 1.0498 | 1.069 | 1.0445 | 0.90787 | 0.84322 | 0.79236
22 | 0.73244 | 0.69181 | 0.66013 | 0.61961 | 0.6078 | 0.58126 | 0.59975 | 0.56728 | 0.49205 | 0.5177 | 0.56384 | 0.63223 | 0.67004 | 0.68728 | 0.67162 | 0.69632 | 0.67657 | 0.68998 | 0.66262 | 0.69321 | 0.73935 | 0.67934 | 0.66346 | 0.72011
23 | 4.7964 | 4.5086 | 4.3024 | 4.3029 | 4.1949 | 4.2132 | 5.0184 | 5.3517 | 5.7083 | 5.9661 | 5.794 | 6.0193 | 6.324 | 6.2504 | 6.1059 | 5.6737 | 5.4112 | 5.5406 | 5.5259 | 5.8248 | 6.341 | 5.7195 | 5.607 | 5.0604
24 | 2.0707 | 1.9644 | 1.811 | 1.7395 | 1.638 | 1.6612 | 1.9972 | 1.792 | 1.9307 | 2.0654 | 2.1292 | 2.1966 | 2.2193 | 2.2696 | 2.1668 | 2.0574 | 1.9426 | 2.2205 | 2.1931 | 2.197 | 2.4944 | 2.1699 | 2.428 | 2.2707
25 | 1.3011 | 1.3222 | 1.3983 | 1.2757 | 1.2429 | 1.1924 | 1.2261 | 1.2563 | 1.1164 | 0.86288 | 1.1841 | 1.3069 | 1.3121 | 1.3778 | 1.1032 | 1.4601 | 1.3206 | 1.3062 | 1.3016 | 1.4169 | 1.5631 | 1.5406 | 1.5898 | 1.6214
26 | 2.2904 | 2.268 | 2.2235 | 2.2053 | 2.1753 | 2.2099 | 2.5529 | 2.6264 | 2.7975 | 2.6682 | 2.678 | 2.7007 | 2.7964 | 2.7857 | 2.728 | 2.7067 | 2.7231 | 2.7723 | 2.637 | 2.6601 | 2.6919 | 2.5248 | 2.2963 | 2.3149
27 | 1.7032 | 1.6903 | 1.6216 | 1.5886 | 1.5618 | 1.5715 | 1.5737 | 1.8401 | 1.9771 | 1.9571 | 1.9177 | 1.9437 | 2.0229 | 2.002 | 1.8526 | 1.9078 | 1.9116 | 1.8724 | 1.7608 | 1.731 | 1.7356 | 1.7054 | 1.6407 | 1.6058
28 | 0.94976 | 0.914 | 0.86434 | 0.79355 | 0.73762 | 0.74466 | 0.81276 | 0.90534 | 0.98315 | 1.0578 | 0.95228 | 1.0042 | 1.0206 | 1.0318 | 0.9038 | 0.9373 | 0.95223 | 0.99361 | 0.9958 | 1.0293 | 1.0953 | 0.98834 | 0.97994 | 0.95031
29 | 3.1411 | 2.985 | 2.7393 | 2.8229 | 2.7188 | 2.7313 | 3.8276 | 4.6067 | 4.8233 | 4.5428 | 4.4222 | 4.759 | 5.0029 | 4.7075 | 4.3112 | 4.0943 | 4.1216 | 4.0655 | 3.9109 | 4.2255 | 4.4573 | 4.13 | 3.8374 | 3.2967
30 | 0.4815 | 0.44393 | 0.37677 | 0.36403 | 0.31243 | 0.27636 | 0.45583 | 0.49721 | 0.59241 | 0.61806 | 0.59107 | 0.53806 | 0.62539 | 0.63781 | 0.59642 | 0.55478 | 0.46881 | 0.48163 | 0.53472 | 0.59401 | 0.7003 | 0.6436 | 0.65142 | 0.56454
31 | 3.0779 | 2.8157 | 2.5938 | 2.5222 | 2.5665 | 2.533 | 2.8309 | 3.0211 | 3.3249 | 3.4439 | 3.6623 | 3.8795 | 4.0054 | 3.8807 | 3.7528 | 3.7077 | 3.6579 | 3.7009 | 3.6954 | 3.7268 | 4.1221 | 3.8966 | 3.9127 | 3.5317
32 | 1.3141 | 1.2694 | 1.1763 | 1.2171 | 1.2302 | 1.2219 | 1.3388 | 1.5967 | 1.6656 | 1.6617 | 1.6585 | 1.7519 | 1.7377 | 1.6802 | 1.585 | 1.5297 | 1.5865 | 1.5621 | 1.4554 | 1.4637 | 1.5351 | 1.3948 | 1.3449 | 1.3534

## Qc, Summer, S1
LoadID | 0 | 1 | 2 | 3 | 4 | 5 | 6 | 7 | 8 | 9 | 10 | 11 | 12 | 13 | 14 | 15 | 16 | 17 | 18 | 19 | 20 | 21 | 22 | 23
1 | 0.88946 | 0.97505 | 0.92496 | 0.92333 | 0.90493 | 0.95724 | 0.98152 | 1.8414 | 2.1412 | 2.0648 | 2.0111 | 2.0155 | 2.1422 | 2.0719 | 1.4553 | 1.903 | 1.9264 | 1.8091 | 1.4294 | 1.2964 | 1.3593 | 1.3674 | 0.94376 | 0.93197
2 | 0.0061845 | -0.030559 | -0.036291 | -0.049185 | -0.062551 | -0.050743 | -0.059232 | 0.1552 | 0.19951 | 0.25612 | 0.14774 | 0.1329 | 0.091697 | 0.12171 | 0.052068 | 0.045923 | 0.053688 | 0.097335 | 0.18489 | 0.18886 | 0.15009 | 0.11451 | 0.056091 | 0.010305
3 | -0.2036 | -0.48052 | -0.84643 | -0.78239 | -0.7949 | -0.76109 | -0.047185 | 0.91151 | 1.1902 | 1.2038 | 1.0053 | 1.2615 | 1.1395 | 0.9923 | 0.71846 | 0.44855 | 0.5531 | 0.49265 | 0.095155 | 0.39601 | 0.55309 | 0.35988 | -0.33913 | -0.69858
4 | -0.41838 | -0.42204 | -0.43462 | -0.43463 | -0.44442 | -0.4578 | -0.41292 | -0.28033 | -0.20909 | -0.22047 | -0.27785 | -0.30465 | -0.28156 | -0.30529 | -0.28903 | -0.34057 | -0.38125 | -0.3392 | -0.23983 | -0.21429 | -0.21496 | -0.28395 | -0.35399 | -0.36725
5 | -0.12152 | -0.15882 | -0.18647 | -0.18601 | -0.18718 | -0.20235 | -0.18201 | -0.072661 | 0.022698 | 0.080722 | 0.13316 | 0.14138 | 0.12409 | 0.10139 | 0.066983 | 0.044475 | 0.037152 | 0.032697 | 0.03307 | 0.0090378 | 0.070342 | 0.032085 | 0.018393 | -0.029465
6 | 1.7173 | 1.9086 | 1.4453 | 1.703 | 1.7434 | 1.79 | 1.7339 | 3.2061 | 3.6821 | 3.6739 | 3.2107 | 3.8345 | 3.9955 | 3.6877 | 3.2028 | 2.8166 | 3.434 | 3.3298 | 2.6129 | 2.4234 | 2.8549 | 2.246 | 1.7151 | 1.9099
7 | -0.95203 | -0.98357 | -1.0351 | -1.0697 | -1.0009 | -1.0794 | -0.93618 | -0.42677 | -0.076706 | -0.057129 | 0.13066 | 0.043872 | 0.011163 | 0.0076248 | -0.11014 | -0.19145 | -0.28232 | -0.35857 | -0.31152 | -0.38396 | -0.27324 | -0.50469 | -0.63383 | -0.68794
8 | -0.80482 | -0.8104 | -0.81797 | -0.82241 | -0.81137 | -0.79206 | -0.67321 | -0.55552 | -0.54506 | -0.53637 | -0.5275 | -0.52167 | -0.53398 | -0.55457 | -0.6097 | -0.63702 | -0.65951 | -0.66164 | -0.67415 | -0.6968 | -0.74102 | -0.77251 | -0.78336 | -0.79851
9 | 0.0024685 | -0.022761 | -0.029145 | -0.03697 | -0.035204 | -0.040678 | -0.076534 | -0.024924 | -0.03841 | -0.013182 | -0.00024551 | 0.010331 | 0.035379 | 0.03583 | 0.027443 | 0.06306 | 0.053531 | 0.046514 | 0.038522 | 0.039422 | 0.055719 | 0.050149 | -0.0049347 | -0.0080497
10 | -0.172 | -0.1922 | -0.19713 | -0.19469 | -0.20122 | -0.20682 | -0.065388 | 0.057711 | 0.13129 | 0.13883 | 0.058858 | 0.14304 | 0.15378 | 0.14775 | 0.11693 | 0.050136 | 0.025165 | 0.025082 | 0.025597 | 0.051128 | 0.073351 | 0.010038 | -0.075753 | -0.12736
11 | -0.24971 | -0.26854 | -0.28051 | -0.28476 | -0.27736 | -0.27829 | -0.21948 | -0.18221 | -0.15332 | -0.11844 | -0.11906 | -0.1274 | -0.14961 | -0.15399 | -0.17274 | -0.1729 | -0.17549 | -0.13575 | -0.12245 | -0.1395 | -0.11561 | -0.14691 | -0.16821 | -0.19002
12 | -0.43935 | -0.26573 | -0.33586 | -0.2645 | -0.30342 | -0.16282 | -0.54873 | -0.43145 | -0.31993 | -0.37647 | -0.38989 | -0.35504 | 0.17783 | 0.090243 | -0.50489 | -0.17005 | -0.19593 | -0.11404 | 0.0052672 | 0.34656 | 0.7731 | 0.77002 | 0.73077 | 0.76757
13 | 0.90362 | 0.84153 | 0.6326 | 0.57022 | 0.52426 | 0.65827 | 2.1676 | 2.895 | 3.7137 | 3.5406 | 3.4535 | 3.4102 | 3.6857 | 3.3833 | 3.1075 | 2.8873 | 2.858 | 2.8953 | 2.4082 | 2.207 | 2.3396 | 1.6373 | 0.71856 | 0.7699
14 | 0.14824 | 0.16251 | 0.15416 | 0.15389 | 0.15082 | 0.15954 | 0.16359 | 0.3069 | 0.35686 | 0.34413 | 0.33518 | 0.33592 | 0.35703 | 0.34531 | 0.24255 | 0.31716 | 0.32107 | 0.30151 | 0.23823 | 0.21607 | 0.22655 | 0.22789 | 0.15729 | 0.15533
15 | 0.0030923 | -0.01528 | -0.018146 | -0.024592 | -0.031276 | -0.025372 | -0.029616 | 0.077601 | 0.099755 | 0.12806 | 0.073869 | 0.066448 | 0.045848 | 0.060855 | 0.026034 | 0.022962 | 0.026844 | 0.048667 | 0.092447 | 0.094429 | 0.075047 | 0.057256 | 0.028045 | 0.0051527
16 | -0.0509 | -0.12013 | -0.21161 | -0.1956 | -0.19872 | -0.19027 | -0.011796 | 0.22788 | 0.29755 | 0.30096 | 0.25131 | 0.31539 | 0.28488 | 0.24807 | 0.17961 | 0.11214 | 0.13828 | 0.12316 | 0.023789 | 0.099003 | 0.13827 | 0.089969 | -0.084781 | -0.17465
17 | -0.55783 | -0.56272 | -0.57949 | -0.5795 | -0.59255 | -0.61041 | -0.55056 | -0.37377 | -0.27879 | -0.29395 | -0.37047 | -0.4062 | -0.37542 | -0.40705 | -0.38538 | -0.45409 | -0.50834 | -0.45227 | -0.31978 | -0.28573 | -0.28661 | -0.3786 | -0.47198 | -0.48967
18 | -0.24304 | -0.31765 | -0.37294 | -0.37202 | -0.37435 | -0.40471 | -0.36403 | -0.14532 | 0.045396 | 0.16144 | 0.26633 | 0.28275 | 0.24819 | 0.20278 | 0.13397 | 0.08895 | 0.074304 | 0.065393 | 0.06614 | 0.018076 | 0.14068 | 0.06417 | 0.036787 | -0.05893
19 | 0.68692 | 0.76343 | 0.57812 | 0.68121 | 0.69735 | 0.71599 | 0.69355 | 1.2824 | 1.4728 | 1.4695 | 1.2843 | 1.5338 | 1.5982 | 1.4751 | 1.2811 | 1.1267 | 1.3736 | 1.3319 | 1.0452 | 0.96936 | 1.142 | 0.89842 | 0.68605 | 0.76397
20 | -0.38081 | -0.39343 | -0.41404 | -0.4279 | -0.40037 | -0.43177 | -0.37447 | -0.17071 | -0.030682 | -0.022852 | 0.052263 | 0.017549 | 0.0044653 | 0.0030499 | -0.044057 | -0.07658 | -0.11293 | -0.14343 | -0.12461 | -0.15358 | -0.1093 | -0.20188 | -0.25353 | -0.27518
21 | -1.6096 | -1.6208 | -1.6359 | -1.6448 | -1.6227 | -1.5841 | -1.3464 | -1.111 | -1.0901 | -1.0727 | -1.055 | -1.0433 | -1.068 | -1.1091 | -1.2194 | -1.274 | -1.319 | -1.3233 | -1.3483 | -1.3936 | -1.482 | -1.545 | -1.5667 | -1.597
22 | 0.0061712 | -0.056904 | -0.072863 | -0.092425 | -0.088011 | -0.10169 | -0.19133 | -0.06231 | -0.096024 | -0.032956 | -0.00061376 | 0.025828 | 0.088446 | 0.089575 | 0.068607 | 0.15765 | 0.13383 | 0.11629 | 0.096304 | 0.098554 | 0.1393 | 0.12537 | -0.012337 | -0.020124
23 | -1.1467 | -1.2813 | -1.3142 | -1.298 | -1.3415 | -1.3788 | -0.43592 | 0.38474 | 0.87529 | 0.92551 | 0.39238 | 0.95363 | 1.0252 | 0.98498 | 0.77955 | 0.33424 | 0.16777 | 0.16721 | 0.17065 | 0.34085 | 0.48901 | 0.066922 | -0.50502 | -0.8491
24 | -1.4269 | -1.5345 | -1.6029 | -1.6272 | -1.5849 | -1.5902 | -1.2542 | -1.0412 | -0.87612 | -0.67682 | -0.68034 | -0.72802 | -0.85492 | -0.87993 | -0.98708 | -0.988 | -1.0028 | -0.77572 | -0.69974 | -0.79716 | -0.6606 | -0.83949 | -0.96121 | -1.0858
25 | -0.31382 | -0.1898 | -0.2399 | -0.18893 | -0.21673 | -0.1163 | -0.39195 | -0.30818 | -0.22852 | -0.26891 | -0.2785 | -0.2536 | 0.12702 | 0.06446 | -0.36064 | -0.12146 | -0.13995 | -0.081455 | 0.0037623 | 0.24754 | 0.55222 | 0.55001 | 0.52198 | 0.54827
26 | 0.28238 | 0.26298 | 0.19769 | 0.17819 | 0.16383 | 0.20571 | 0.67739 | 0.9047 | 1.1605 | 1.1064 | 1.0792 | 1.0657 | 1.1518 | 1.0573 | 0.97111 | 0.90227 | 0.89313 | 0.90479 | 0.75257 | 0.6897 | 0.73111 | 0.51164 | 0.22455 | 0.24059
27 | 0.29649 | 0.32502 | 0.30832 | 0.30778 | 0.30164 | 0.31908 | 0.32717 | 0.6138 | 0.71372 | 0.68827 | 0.67036 | 0.67184 | 0.71407 | 0.69062 | 0.4851 | 0.63433 | 0.64215 | 0.60303 | 0.47646 | 0.43214 | 0.45311 | 0.45578 | 0.31459 | 0.31066
28 | 0.010823 | -0.053479 | -0.06351 | -0.086073 | -0.10946 | -0.088801 | -0.10366 | 0.2716 | 0.34914 | 0.4482 | 0.25854 | 0.23257 | 0.16047 | 0.21299 | 0.091118 | 0.080366 | 0.093954 | 0.17034 | 0.32356 | 0.3305 | 0.26266 | 0.2004 | 0.098159 | 0.018034
29 | -1.527 | -3.6039 | -6.3482 | -5.8679 | -5.9617 | -5.7081 | -0.35389 | 6.8363 | 8.9266 | 9.0287 | 7.5394 | 9.4616 | 8.5464 | 7.4422 | 5.3884 | 3.3641 | 4.1483 | 3.6949 | 0.71366 | 2.9701 | 4.1481 | 2.6991 | -2.5434 | -5.2394
30 | -0.97621 | -0.98476 | -1.0141 | -1.0141 | -1.037 | -1.0682 | -0.96347 | -0.6541 | -0.48788 | -0.51442 | -0.64832 | -0.71085 | -0.65698 | -0.71235 | -0.67441 | -0.79465 | -0.88959 | -0.79147 | -0.55961 | -0.50002 | -0.50158 | -0.66254 | -0.82597 | -0.85692
31 | -0.6076 | -0.79412 | -0.93235 | -0.93005 | -0.93589 | -1.0118 | -0.91007 | -0.36331 | 0.11349 | 0.40361 | 0.66582 | 0.70688 | 0.62047 | 0.50694 | 0.33491 | 0.22237 | 0.18576 | 0.16348 | 0.16535 | 0.045189 | 0.35171 | 0.16043 | 0.091967 | -0.14732
32 | 0.68692 | 0.76343 | 0.57812 | 0.68121 | 0.69735 | 0.71599 | 0.69355 | 1.2824 | 1.4728 | 1.4695 | 1.2843 | 1.5338 | 1.5982 | 1.4751 | 1.2811 | 1.1267 | 1.3736 | 1.3319 | 1.0452 | 0.96936 | 1.142 | 0.89842 | 0.68605 | 0.76397

## Qc, Summer, S2
LoadID | 0 | 1 | 2 | 3 | 4 | 5 | 6 | 7 | 8 | 9 | 10 | 11 | 12 | 13 | 14 | 15 | 16 | 17 | 18 | 19 | 20 | 21 | 22 | 23
1 | 0.88946 | 0.97505 | 0.92496 | 0.92333 | 0.90493 | 0.95724 | 0.98152 | 1.8414 | 2.1412 | 2.0648 | 2.0111 | 2.0155 | 2.1422 | 2.0719 | 1.4553 | 1.903 | 1.9264 | 1.8091 | 1.4294 | 1.2964 | 1.3593 | 1.3674 | 0.94376 | 0.93197
2 | 0.0061845 | -0.030559 | -0.036291 | -0.049185 | -0.062551 | -0.050743 | -0.059232 | 0.1552 | 0.19951 | 0.25612 | 0.14774 | 0.1329 | 0.091697 | 0.12171 | 0.052068 | 0.045923 | 0.053688 | 0.097335 | 0.18489 | 0.18886 | 0.15009 | 0.11451 | 0.056091 | 0.010305
3 | -0.2036 | -0.48052 | -0.84643 | -0.78239 | -0.7949 | -0.76109 | -0.047185 | 0.91151 | 1.1902 | 1.2038 | 1.0053 | 1.2615 | 1.1395 | 0.9923 | 0.71846 | 0.44855 | 0.5531 | 0.49265 | 0.095155 | 0.39601 | 0.55309 | 0.35988 | -0.33913 | -0.69858
4 | -0.41838 | -0.42204 | -0.43462 | -0.43463 | -0.44442 | -0.4578 | -0.41292 | -0.28033 | -0.20909 | -0.22047 | -0.27785 | -0.30465 | -0.28156 | -0.30529 | -0.28903 | -0.34057 | -0.38125 | -0.3392 | -0.23983 | -0.21429 | -0.21496 | -0.28395 | -0.35399 | -0.36725
5 | -0.12152 | -0.15882 | -0.18647 | -0.18601 | -0.18718 | -0.20235 | -0.18201 | -0.072661 | 0.022698 | 0.080722 | 0.13316 | 0.14138 | 0.12409 | 0.10139 | 0.066983 | 0.044475 | 0.037152 | 0.032697 | 0.03307 | 0.0090378 | 0.070342 | 0.032085 | 0.018393 | -0.029465
6 | 1.7173 | 1.9086 | 1.4453 | 1.703 | 1.7434 | 1.79 | 1.7339 | 3.2061 | 3.6821 | 3.6739 | 3.2107 | 3.8345 | 3.9955 | 3.6877 | 3.2028 | 2.8166 | 3.434 | 3.3298 | 2.6129 | 2.4234 | 2.8549 | 2.246 | 1.7151 | 1.9099
7 | -0.95203 | -0.98357 | -1.0351 | -1.0697 | -1.0009 | -1.0794 | -0.93618 | -0.42677 | -0.076706 | -0.057129 | 0.13066 | 0.043872 | 0.011163 | 0.0076248 | -0.11014 | -0.19145 | -0.28232 | -0.35857 | -0.31152 | -0.38396 | -0.27324 | -0.50469 | -0.63383 | -0.68794
8 | -0.80482 | -0.8104 | -0.81797 | -0.82241 | -0.81137 | -0.79206 | -0.67321 | -0.55552 | -0.54506 | -0.53637 | -0.5275 | -0.52167 | -0.53398 | -0.55457 | -0.6097 | -0.63702 | -0.65951 | -0.66164 | -0.67415 | -0.6968 | -0.74102 | -0.77251 | -0.78336 | -0.79851
9 | 0.0024685 | -0.022761 | -0.029145 | -0.03697 | -0.035204 | -0.040678 | -0.076534 | -0.024924 | -0.03841 | -0.013182 | -0.00024551 | 0.010331 | 0.035379 | 0.03583 | 0.027443 | 0.06306 | 0.053531 | 0.046514 | 0.038522 | 0.039422 | 0.055719 | 0.050149 | -0.0049347 | -0.0080497
10 | -0.172 | -0.1922 | -0.19713 | -0.19469 | -0.20122 | -0.20682 | -0.065388 | 0.057711 | 0.13129 | 0.13883 | 0.058858 | 0.14304 | 0.15378 | 0.14775 | 0.11693 | 0.050136 | 0.025165 | 0.025082 | 0.025597 | 0.051128 | 0.073351 | 0.010038 | -0.075753 | -0.12736
11 | -0.24971 | -0.26854 | -0.28051 | -0.28476 | -0.27736 | -0.27829 | -0.21948 | -0.18221 | -0.15332 | -0.11844 | -0.11906 | -0.1274 | -0.14961 | -0.15399 | -0.17274 | -0.1729 | -0.17549 | -0.13575 | -0.12245 | -0.1395 | -0.11561 | -0.14691 | -0.16821 | -0.19002
12 | -0.43935 | -0.26573 | -0.33586 | -0.2645 | -0.30342 | -0.16282 | -0.54873 | -0.43145 | -0.31993 | -0.37647 | -0.38989 | -0.35504 | 0.17783 | 0.090243 | -0.50489 | -0.17005 | -0.19593 | -0.11404 | 0.0052672 | 0.34656 | 0.7731 | 0.77002 | 0.73077 | 0.76757
13 | 0.90362 | 0.84153 | 0.6326 | 0.57022 | 0.52426 | 0.65827 | 2.1676 | 2.895 | 3.7137 | 3.5406 | 3.4535 | 3.4102 | 3.6857 | 3.3833 | 3.1075 | 2.8873 | 2.858 | 2.8953 | 2.4082 | 2.207 | 2.3396 | 1.6373 | 0.71856 | 0.7699
14 | 0.14824 | 0.16251 | 0.15416 | 0.15389 | 0.15082 | 0.15954 | 0.16359 | 0.3069 | 0.35686 | 0.34413 | 0.33518 | 0.33592 | 0.35703 | 0.34531 | 0.24255 | 0.31716 | 0.32107 | 0.30151 | 0.23823 | 0.21607 | 0.22655 | 0.22789 | 0.15729 | 0.15533
15 | 0.0030923 | -0.01528 | -0.018146 | -0.024592 | -0.031276 | -0.025372 | -0.029616 | 0.077601 | 0.099755 | 0.12806 | 0.073869 | 0.066448 | 0.045848 | 0.060855 | 0.026034 | 0.022962 | 0.026844 | 0.048667 | 0.092447 | 0.094429 | 0.075047 | 0.057256 | 0.028045 | 0.0051527
16 | -0.0509 | -0.12013 | -0.21161 | -0.1956 | -0.19872 | -0.19027 | -0.011796 | 0.22788 | 0.29755 | 0.30096 | 0.25131 | 0.31539 | 0.28488 | 0.24807 | 0.17961 | 0.11214 | 0.13828 | 0.12316 | 0.023789 | 0.099003 | 0.13827 | 0.089969 | -0.084781 | -0.17465
17 | -0.55783 | -0.56272 | -0.57949 | -0.5795 | -0.59255 | -0.61041 | -0.55056 | -0.37377 | -0.27879 | -0.29395 | -0.37047 | -0.4062 | -0.37542 | -0.40705 | -0.38538 | -0.45409 | -0.50834 | -0.45227 | -0.31978 | -0.28573 | -0.28661 | -0.3786 | -0.47198 | -0.48967
18 | -0.24304 | -0.31765 | -0.37294 | -0.37202 | -0.37435 | -0.40471 | -0.36403 | -0.14532 | 0.045396 | 0.16144 | 0.26633 | 0.28275 | 0.24819 | 0.20278 | 0.13397 | 0.08895 | 0.074304 | 0.065393 | 0.06614 | 0.018076 | 0.14068 | 0.06417 | 0.036787 | -0.05893
19 | 0.68692 | 0.76343 | 0.57812 | 0.68121 | 0.69735 | 0.71599 | 0.69355 | 1.2824 | 1.4728 | 1.4695 | 1.2843 | 1.5338 | 1.5982 | 1.4751 | 1.2811 | 1.1267 | 1.3736 | 1.3319 | 1.0452 | 0.96936 | 1.142 | 0.89842 | 0.68605 | 0.76397
20 | -0.38081 | -0.39343 | -0.41404 | -0.4279 | -0.40037 | -0.43177 | -0.37447 | -0.17071 | -0.030682 | -0.022852 | 0.052263 | 0.017549 | 0.0044653 | 0.0030499 | -0.044057 | -0.07658 | -0.11293 | -0.14343 | -0.12461 | -0.15358 | -0.1093 | -0.20188 | -0.25353 | -0.27518
21 | -1.6096 | -1.6208 | -1.6359 | -1.6448 | -1.6227 | -1.5841 | -1.3464 | -1.111 | -1.0901 | -1.0727 | -1.055 | -1.0433 | -1.068 | -1.1091 | -1.2194 | -1.274 | -1.319 | -1.3233 | -1.3483 | -1.3936 | -1.482 | -1.545 | -1.5667 | -1.597
22 | 0.0061712 | -0.056904 | -0.072863 | -0.092425 | -0.088011 | -0.10169 | -0.19133 | -0.06231 | -0.096024 | -0.032956 | -0.00061376 | 0.025828 | 0.088446 | 0.089575 | 0.068607 | 0.15765 | 0.13383 | 0.11629 | 0.096304 | 0.098554 | 0.1393 | 0.12537 | -0.012337 | -0.020124
23 | -1.1467 | -1.2813 | -1.3142 | -1.298 | -1.3415 | -1.3788 | -0.43592 | 0.38474 | 0.87529 | 0.92551 | 0.39238 | 0.95363 | 1.0252 | 0.98498 | 0.77955 | 0.33424 | 0.16777 | 0.16721 | 0.17065 | 0.34085 | 0.48901 | 0.066922 | -0.50502 | -0.8491
24 | -1.4269 | -1.5345 | -1.6029 | -1.6272 | -1.5849 | -1.5902 | -1.2542 | -1.0412 | -0.87612 | -0.67682 | -0.68034 | -0.72802 | -0.85492 | -0.87993 | -0.98708 | -0.988 | -1.0028 | -0.77572 | -0.69974 | -0.79716 | -0.6606 | -0.83949 | -0.96121 | -1.0858
25 | -0.31382 | -0.1898 | -0.2399 | -0.18893 | -0.21673 | -0.1163 | -0.39195 | -0.30818 | -0.22852 | -0.26891 | -0.2785 | -0.2536 | 0.12702 | 0.06446 | -0.36064 | -0.12146 | -0.13995 | -0.081455 | 0.0037623 | 0.24754 | 0.55222 | 0.55001 | 0.52198 | 0.54827
26 | 0.28238 | 0.26298 | 0.19769 | 0.17819 | 0.16383 | 0.20571 | 0.67739 | 0.9047 | 1.1605 | 1.1064 | 1.0792 | 1.0657 | 1.1518 | 1.0573 | 0.97111 | 0.90227 | 0.89313 | 0.90479 | 0.75257 | 0.6897 | 0.73111 | 0.51164 | 0.22455 | 0.24059
27 | 0.29649 | 0.32502 | 0.30832 | 0.30778 | 0.30164 | 0.31908 | 0.32717 | 0.6138 | 0.71372 | 0.68827 | 0.67036 | 0.67184 | 0.71407 | 0.69062 | 0.4851 | 0.63433 | 0.64215 | 0.60303 | 0.47646 | 0.43214 | 0.45311 | 0.45578 | 0.31459 | 0.31066
28 | 0.010823 | -0.053479 | -0.06351 | -0.086073 | -0.10946 | -0.088801 | -0.10366 | 0.2716 | 0.34914 | 0.4482 | 0.25854 | 0.23257 | 0.16047 | 0.21299 | 0.091118 | 0.080366 | 0.093954 | 0.17034 | 0.32356 | 0.3305 | 0.26266 | 0.2004 | 0.098159 | 0.018034
29 | -1.527 | -3.6039 | -6.3482 | -5.8679 | -5.9617 | -5.7081 | -0.35389 | 6.8363 | 8.9266 | 9.0287 | 7.5394 | 9.4616 | 8.5464 | 7.4422 | 5.3884 | 3.3641 | 4.1483 | 3.6949 | 0.71366 | 2.9701 | 4.1481 | 2.6991 | -2.5434 | -5.2394
30 | -0.97621 | -0.98476 | -1.0141 | -1.0141 | -1.037 | -1.0682 | -0.96347 | -0.6541 | -0.48788 | -0.51442 | -0.64832 | -0.71085 | -0.65698 | -0.71235 | -0.67441 | -0.79465 | -0.88959 | -0.79147 | -0.55961 | -0.50002 | -0.50158 | -0.66254 | -0.82597 | -0.85692
31 | -0.6076 | -0.79412 | -0.93235 | -0.93005 | -0.93589 | -1.0118 | -0.91007 | -0.36331 | 0.11349 | 0.40361 | 0.66582 | 0.70688 | 0.62047 | 0.50694 | 0.33491 | 0.22237 | 0.18576 | 0.16348 | 0.16535 | 0.045189 | 0.35171 | 0.16043 | 0.091967 | -0.14732
32 | 0.68692 | 0.76343 | 0.57812 | 0.68121 | 0.69735 | 0.71599 | 0.69355 | 1.2824 | 1.4728 | 1.4695 | 1.2843 | 1.5338 | 1.5982 | 1.4751 | 1.2811 | 1.1267 | 1.3736 | 1.3319 | 1.0452 | 0.96936 | 1.142 | 0.89842 | 0.68605 | 0.76397

## Qc, Summer, S3
LoadID | 0 | 1 | 2 | 3 | 4 | 5 | 6 | 7 | 8 | 9 | 10 | 11 | 12 | 13 | 14 | 15 | 16 | 17 | 18 | 19 | 20 | 21 | 22 | 23
1 | 0.88946 | 0.97505 | 0.92496 | 0.92333 | 0.90493 | 0.95724 | 0.98152 | 1.8414 | 2.1412 | 2.0648 | 2.0111 | 2.0155 | 2.1422 | 2.0719 | 1.4553 | 1.903 | 1.9264 | 1.8091 | 1.4294 | 1.2964 | 1.3593 | 1.3674 | 0.94376 | 0.93197
2 | 0.0061845 | -0.030559 | -0.036291 | -0.049185 | -0.062551 | -0.050743 | -0.059232 | 0.1552 | 0.19951 | 0.25612 | 0.14774 | 0.1329 | 0.091697 | 0.12171 | 0.052068 | 0.045923 | 0.053688 | 0.097335 | 0.18489 | 0.18886 | 0.15009 | 0.11451 | 0.056091 | 0.010305
3 | -0.2036 | -0.48052 | -0.84643 | -0.78239 | -0.7949 | -0.76109 | -0.047185 | 0.91151 | 1.1902 | 1.2038 | 1.0053 | 1.2615 | 1.1395 | 0.9923 | 0.71846 | 0.44855 | 0.5531 | 0.49265 | 0.095155 | 0.39601 | 0.55309 | 0.35988 | -0.33913 | -0.69858
4 | -0.41838 | -0.42204 | -0.43462 | -0.43463 | -0.44442 | -0.4578 | -0.41292 | -0.28033 | -0.20909 | -0.22047 | -0.27785 | -0.30465 | -0.28156 | -0.30529 | -0.28903 | -0.34057 | -0.38125 | -0.3392 | -0.23983 | -0.21429 | -0.21496 | -0.28395 | -0.35399 | -0.36725
5 | -0.12152 | -0.15882 | -0.18647 | -0.18601 | -0.18718 | -0.20235 | -0.18201 | -0.072661 | 0.022698 | 0.080722 | 0.13316 | 0.14138 | 0.12409 | 0.10139 | 0.066983 | 0.044475 | 0.037152 | 0.032697 | 0.03307 | 0.0090378 | 0.070342 | 0.032085 | 0.018393 | -0.029465
6 | 1.7173 | 1.9086 | 1.4453 | 1.703 | 1.7434 | 1.79 | 1.7339 | 3.2061 | 3.6821 | 3.6739 | 3.2107 | 3.8345 | 3.9955 | 3.6877 | 3.2028 | 2.8166 | 3.434 | 3.3298 | 2.6129 | 2.4234 | 2.8549 | 2.246 | 1.7151 | 1.9099
7 | -0.95203 | -0.98357 | -1.0351 | -1.0697 | -1.0009 | -1.0794 | -0.93618 | -0.42677 | -0.076706 | -0.057129 | 0.13066 | 0.043872 | 0.011163 | 0.0076248 | -0.11014 | -0.19145 | -0.28232 | -0.35857 | -0.31152 | -0.38396 | -0.27324 | -0.50469 | -0.63383 | -0.68794
8 | -0.80482 | -0.8104 | -0.81797 | -0.82241 | -0.81137 | -0.79206 | -0.67321 | -0.55552 | -0.54506 | -0.53637 | -0.5275 | -0.52167 | -0.53398 | -0.55457 | -0.6097 | -0.63702 | -0.65951 | -0.66164 | -0.67415 | -0.6968 | -0.74102 | -0.77251 | -0.78336 | -0.79851
9 | 0.0024685 | -0.022761 | -0.029145 | -0.03697 | -0.035204 | -0.040678 | -0.076534 | -0.024924 | -0.03841 | -0.013182 | -0.00024551 | 0.010331 | 0.035379 | 0.03583 | 0.027443 | 0.06306 | 0.053531 | 0.046514 | 0.038522 | 0.039422 | 0.055719 | 0.050149 | -0.0049347 | -0.0080497
10 | -0.172 | -0.1922 | -0.19713 | -0.19469 | -0.20122 | -0.20682 | -0.065388 | 0.057711 | 0.13129 | 0.13883 | 0.058858 | 0.14304 | 0.15378 | 0.14775 | 0.11693 | 0.050136 | 0.025165 | 0.025082 | 0.025597 | 0.051128 | 0.073351 | 0.010038 | -0.075753 | -0.12736
11 | -0.24971 | -0.26854 | -0.28051 | -0.28476 | -0.27736 | -0.27829 | -0.21948 | -0.18221 | -0.15332 | -0.11844 | -0.11906 | -0.1274 | -0.14961 | -0.15399 | -0.17274 | -0.1729 | -0.17549 | -0.13575 | -0.12245 | -0.1395 | -0.11561 | -0.14691 | -0.16821 | -0.19002
12 | -0.43935 | -0.26573 | -0.33586 | -0.2645 | -0.30342 | -0.16282 | -0.54873 | -0.43145 | -0.31993 | -0.37647 | -0.38989 | -0.35504 | 0.17783 | 0.090243 | -0.50489 | -0.17005 | -0.19593 | -0.11404 | 0.0052672 | 0.34656 | 0.7731 | 0.77002 | 0.73077 | 0.76757
13 | 0.90362 | 0.84153 | 0.6326 | 0.57022 | 0.52426 | 0.65827 | 2.1676 | 2.895 | 3.7137 | 3.5406 | 3.4535 | 3.4102 | 3.6857 | 3.3833 | 3.1075 | 2.8873 | 2.858 | 2.8953 | 2.4082 | 2.207 | 2.3396 | 1.6373 | 0.71856 | 0.7699
14 | 0.14824 | 0.16251 | 0.15416 | 0.15389 | 0.15082 | 0.15954 | 0.16359 | 0.3069 | 0.35686 | 0.34413 | 0.33518 | 0.33592 | 0.35703 | 0.34531 | 0.24255 | 0.31716 | 0.32107 | 0.30151 | 0.23823 | 0.21607 | 0.22655 | 0.22789 | 0.15729 | 0.15533
15 | 0.0030923 | -0.01528 | -0.018146 | -0.024592 | -0.031276 | -0.025372 | -0.029616 | 0.077601 | 0.099755 | 0.12806 | 0.073869 | 0.066448 | 0.045848 | 0.060855 | 0.026034 | 0.022962 | 0.026844 | 0.048667 | 0.092447 | 0.094429 | 0.075047 | 0.057256 | 0.028045 | 0.0051527
16 | -0.0509 | -0.12013 | -0.21161 | -0.1956 | -0.19872 | -0.19027 | -0.011796 | 0.22788 | 0.29755 | 0.30096 | 0.25131 | 0.31539 | 0.28488 | 0.24807 | 0.17961 | 0.11214 | 0.13828 | 0.12316 | 0.023789 | 0.099003 | 0.13827 | 0.089969 | -0.084781 | -0.17465
17 | -0.55783 | -0.56272 | -0.57949 | -0.5795 | -0.59255 | -0.61041 | -0.55056 | -0.37377 | -0.27879 | -0.29395 | -0.37047 | -0.4062 | -0.37542 | -0.40705 | -0.38538 | -0.45409 | -0.50834 | -0.45227 | -0.31978 | -0.28573 | -0.28661 | -0.3786 | -0.47198 | -0.48967
18 | -0.24304 | -0.31765 | -0.37294 | -0.37202 | -0.37435 | -0.40471 | -0.36403 | -0.14532 | 0.045396 | 0.16144 | 0.26633 | 0.28275 | 0.24819 | 0.20278 | 0.13397 | 0.08895 | 0.074304 | 0.065393 | 0.06614 | 0.018076 | 0.14068 | 0.06417 | 0.036787 | -0.05893
19 | 0.68692 | 0.76343 | 0.57812 | 0.68121 | 0.69735 | 0.71599 | 0.69355 | 1.2824 | 1.4728 | 1.4695 | 1.2843 | 1.5338 | 1.5982 | 1.4751 | 1.2811 | 1.1267 | 1.3736 | 1.3319 | 1.0452 | 0.96936 | 1.142 | 0.89842 | 0.68605 | 0.76397
20 | -0.38081 | -0.39343 | -0.41404 | -0.4279 | -0.40037 | -0.43177 | -0.37447 | -0.17071 | -0.030682 | -0.022852 | 0.052263 | 0.017549 | 0.0044653 | 0.0030499 | -0.044057 | -0.07658 | -0.11293 | -0.14343 | -0.12461 | -0.15358 | -0.1093 | -0.20188 | -0.25353 | -0.27518
21 | -1.6096 | -1.6208 | -1.6359 | -1.6448 | -1.6227 | -1.5841 | -1.3464 | -1.111 | -1.0901 | -1.0727 | -1.055 | -1.0433 | -1.068 | -1.1091 | -1.2194 | -1.274 | -1.319 | -1.3233 | -1.3483 | -1.3936 | -1.482 | -1.545 | -1.5667 | -1.597
22 | 0.0061712 | -0.056904 | -0.072863 | -0.092425 | -0.088011 | -0.10169 | -0.19133 | -0.06231 | -0.096024 | -0.032956 | -0.00061376 | 0.025828 | 0.088446 | 0.089575 | 0.068607 | 0.15765 | 0.13383 | 0.11629 | 0.096304 | 0.098554 | 0.1393 | 0.12537 | -0.012337 | -0.020124
23 | -1.1467 | -1.2813 | -1.3142 | -1.298 | -1.3415 | -1.3788 | -0.43592 | 0.38474 | 0.87529 | 0.92551 | 0.39238 | 0.95363 | 1.0252 | 0.98498 | 0.77955 | 0.33424 | 0.16777 | 0.16721 | 0.17065 | 0.34085 | 0.48901 | 0.066922 | -0.50502 | -0.8491
24 | -1.4269 | -1.5345 | -1.6029 | -1.6272 | -1.5849 | -1.5902 | -1.2542 | -1.0412 | -0.87612 | -0.67682 | -0.68034 | -0.72802 | -0.85492 | -0.87993 | -0.98708 | -0.988 | -1.0028 | -0.77572 | -0.69974 | -0.79716 | -0.6606 | -0.83949 | -0.96121 | -1.0858
25 | -0.31382 | -0.1898 | -0.2399 | -0.18893 | -0.21673 | -0.1163 | -0.39195 | -0.30818 | -0.22852 | -0.26891 | -0.2785 | -0.2536 | 0.12702 | 0.06446 | -0.36064 | -0.12146 | -0.13995 | -0.081455 | 0.0037623 | 0.24754 | 0.55222 | 0.55001 | 0.52198 | 0.54827
26 | 0.28238 | 0.26298 | 0.19769 | 0.17819 | 0.16383 | 0.20571 | 0.67739 | 0.9047 | 1.1605 | 1.1064 | 1.0792 | 1.0657 | 1.1518 | 1.0573 | 0.97111 | 0.90227 | 0.89313 | 0.90479 | 0.75257 | 0.6897 | 0.73111 | 0.51164 | 0.22455 | 0.24059
27 | 0.29649 | 0.32502 | 0.30832 | 0.30778 | 0.30164 | 0.31908 | 0.32717 | 0.6138 | 0.71372 | 0.68827 | 0.67036 | 0.67184 | 0.71407 | 0.69062 | 0.4851 | 0.63433 | 0.64215 | 0.60303 | 0.47646 | 0.43214 | 0.45311 | 0.45578 | 0.31459 | 0.31066
28 | 0.010823 | -0.053479 | -0.06351 | -0.086073 | -0.10946 | -0.088801 | -0.10366 | 0.2716 | 0.34914 | 0.4482 | 0.25854 | 0.23257 | 0.16047 | 0.21299 | 0.091118 | 0.080366 | 0.093954 | 0.17034 | 0.32356 | 0.3305 | 0.26266 | 0.2004 | 0.098159 | 0.018034
29 | -1.527 | -3.6039 | -6.3482 | -5.8679 | -5.9617 | -5.7081 | -0.35389 | 6.8363 | 8.9266 | 9.0287 | 7.5394 | 9.4616 | 8.5464 | 7.4422 | 5.3884 | 3.3641 | 4.1483 | 3.6949 | 0.71366 | 2.9701 | 4.1481 | 2.6991 | -2.5434 | -5.2394
30 | -0.97621 | -0.98476 | -1.0141 | -1.0141 | -1.037 | -1.0682 | -0.96347 | -0.6541 | -0.48788 | -0.51442 | -0.64832 | -0.71085 | -0.65698 | -0.71235 | -0.67441 | -0.79465 | -0.88959 | -0.79147 | -0.55961 | -0.50002 | -0.50158 | -0.66254 | -0.82597 | -0.85692
31 | -0.6076 | -0.79412 | -0.93235 | -0.93005 | -0.93589 | -1.0118 | -0.91007 | -0.36331 | 0.11349 | 0.40361 | 0.66582 | 0.70688 | 0.62047 | 0.50694 | 0.33491 | 0.22237 | 0.18576 | 0.16348 | 0.16535 | 0.045189 | 0.35171 | 0.16043 | 0.091967 | -0.14732
32 | 0.68692 | 0.76343 | 0.57812 | 0.68121 | 0.69735 | 0.71599 | 0.69355 | 1.2824 | 1.4728 | 1.4695 | 1.2843 | 1.5338 | 1.5982 | 1.4751 | 1.2811 | 1.1267 | 1.3736 | 1.3319 | 1.0452 | 0.96936 | 1.142 | 0.89842 | 0.68605 | 0.76397

## Qc, Summer, S4
LoadID | 0 | 1 | 2 | 3 | 4 | 5 | 6 | 7 | 8 | 9 | 10 | 11 | 12 | 13 | 14 | 15 | 16 | 17 | 18 | 19 | 20 | 21 | 22 | 23
1 | 0.88946 | 0.97505 | 0.92496 | 0.92333 | 0.90493 | 0.95724 | 0.98152 | 1.8414 | 2.1412 | 2.0648 | 2.0111 | 2.0155 | 2.1422 | 2.0719 | 1.4553 | 1.903 | 1.9264 | 1.8091 | 1.4294 | 1.2964 | 1.3593 | 1.3674 | 0.94376 | 0.93197
2 | 0.0061845 | -0.030559 | -0.036291 | -0.049185 | -0.062551 | -0.050743 | -0.059232 | 0.1552 | 0.19951 | 0.25612 | 0.14774 | 0.1329 | 0.091697 | 0.12171 | 0.052068 | 0.045923 | 0.053688 | 0.097335 | 0.18489 | 0.18886 | 0.15009 | 0.11451 | 0.056091 | 0.010305
3 | -0.2036 | -0.48052 | -0.84643 | -0.78239 | -0.7949 | -0.76109 | -0.047185 | 0.91151 | 1.1902 | 1.2038 | 1.0053 | 1.2615 | 1.1395 | 0.9923 | 0.71846 | 0.44855 | 0.5531 | 0.49265 | 0.095155 | 0.39601 | 0.55309 | 0.35988 | -0.33913 | -0.69858
4 | -0.41838 | -0.42204 | -0.43462 | -0.43463 | -0.44442 | -0.4578 | -0.41292 | -0.28033 | -0.20909 | -0.22047 | -0.27785 | -0.30465 | -0.28156 | -0.30529 | -0.28903 | -0.34057 | -0.38125 | -0.3392 | -0.23983 | -0.21429 | -0.21496 | -0.28395 | -0.35399 | -0.36725
5 | -0.12152 | -0.15882 | -0.18647 | -0.18601 | -0.18718 | -0.20235 | -0.18201 | -0.072661 | 0.022698 | 0.080722 | 0.13316 | 0.14138 | 0.12409 | 0.10139 | 0.066983 | 0.044475 | 0.037152 | 0.032697 | 0.03307 | 0.0090378 | 0.070342 | 0.032085 | 0.018393 | -0.029465
6 | 1.7173 | 1.9086 | 1.4453 | 1.703 | 1.7434 | 1.79 | 1.7339 | 3.2061 | 3.6821 | 3.6739 | 3.2107 | 3.8345 | 3.9955 | 3.6877 | 3.2028 | 2.8166 | 3.434 | 3.3298 | 2.6129 | 2.4234 | 2.8549 | 2.246 | 1.7151 | 1.9099
7 | -0.95203 | -0.98357 | -1.0351 | -1.0697 | -1.0009 | -1.0794 | -0.93618 | -0.42677 | -0.076706 | -0.057129 | 0.13066 | 0.043872 | 0.011163 | 0.0076248 | -0.11014 | -0.19145 | -0.28232 | -0.35857 | -0.31152 | -0.38396 | -0.27324 | -0.50469 | -0.63383 | -0.68794
8 | -0.80482 | -0.8104 | -0.81797 | -0.82241 | -0.81137 | -0.79206 | -0.67321 | -0.55552 | -0.54506 | -0.53637 | -0.5275 | -0.52167 | -0.53398 | -0.55457 | -0.6097 | -0.63702 | -0.65951 | -0.66164 | -0.67415 | -0.6968 | -0.74102 | -0.77251 | -0.78336 | -0.79851
9 | 0.0024685 | -0.022761 | -0.029145 | -0.03697 | -0.035204 | -0.040678 | -0.076534 | -0.024924 | -0.03841 | -0.013182 | -0.00024551 | 0.010331 | 0.035379 | 0.03583 | 0.027443 | 0.06306 | 0.053531 | 0.046514 | 0.038522 | 0.039422 | 0.055719 | 0.050149 | -0.0049347 | -0.0080497
10 | -0.172 | -0.1922 | -0.19713 | -0.19469 | -0.20122 | -0.20682 | -0.065388 | 0.057711 | 0.13129 | 0.13883 | 0.058858 | 0.14304 | 0.15378 | 0.14775 | 0.11693 | 0.050136 | 0.025165 | 0.025082 | 0.025597 | 0.051128 | 0.073351 | 0.010038 | -0.075753 | -0.12736
11 | -0.24971 | -0.26854 | -0.28051 | -0.28476 | -0.27736 | -0.27829 | -0.21948 | -0.18221 | -0.15332 | -0.11844 | -0.11906 | -0.1274 | -0.14961 | -0.15399 | -0.17274 | -0.1729 | -0.17549 | -0.13575 | -0.12245 | -0.1395 | -0.11561 | -0.14691 | -0.16821 | -0.19002
12 | -0.43935 | -0.26573 | -0.33586 | -0.2645 | -0.30342 | -0.16282 | -0.54873 | -0.43145 | -0.31993 | -0.37647 | -0.38989 | -0.35504 | 0.17783 | 0.090243 | -0.50489 | -0.17005 | -0.19593 | -0.11404 | 0.0052672 | 0.34656 | 0.7731 | 0.77002 | 0.73077 | 0.76757
13 | 0.90362 | 0.84153 | 0.6326 | 0.57022 | 0.52426 | 0.65827 | 2.1676 | 2.895 | 3.7137 | 3.5406 | 3.4535 | 3.4102 | 3.6857 | 3.3833 | 3.1075 | 2.8873 | 2.858 | 2.8953 | 2.4082 | 2.207 | 2.3396 | 1.6373 | 0.71856 | 0.7699
14 | 0.14824 | 0.16251 | 0.15416 | 0.15389 | 0.15082 | 0.15954 | 0.16359 | 0.3069 | 0.35686 | 0.34413 | 0.33518 | 0.33592 | 0.35703 | 0.34531 | 0.24255 | 0.31716 | 0.32107 | 0.30151 | 0.23823 | 0.21607 | 0.22655 | 0.22789 | 0.15729 | 0.15533
15 | 0.0030923 | -0.01528 | -0.018146 | -0.024592 | -0.031276 | -0.025372 | -0.029616 | 0.077601 | 0.099755 | 0.12806 | 0.073869 | 0.066448 | 0.045848 | 0.060855 | 0.026034 | 0.022962 | 0.026844 | 0.048667 | 0.092447 | 0.094429 | 0.075047 | 0.057256 | 0.028045 | 0.0051527
16 | -0.0509 | -0.12013 | -0.21161 | -0.1956 | -0.19872 | -0.19027 | -0.011796 | 0.22788 | 0.29755 | 0.30096 | 0.25131 | 0.31539 | 0.28488 | 0.24807 | 0.17961 | 0.11214 | 0.13828 | 0.12316 | 0.023789 | 0.099003 | 0.13827 | 0.089969 | -0.084781 | -0.17465
17 | -0.55783 | -0.56272 | -0.57949 | -0.5795 | -0.59255 | -0.61041 | -0.55056 | -0.37377 | -0.27879 | -0.29395 | -0.37047 | -0.4062 | -0.37542 | -0.40705 | -0.38538 | -0.45409 | -0.50834 | -0.45227 | -0.31978 | -0.28573 | -0.28661 | -0.3786 | -0.47198 | -0.48967
18 | -0.24304 | -0.31765 | -0.37294 | -0.37202 | -0.37435 | -0.40471 | -0.36403 | -0.14532 | 0.045396 | 0.16144 | 0.26633 | 0.28275 | 0.24819 | 0.20278 | 0.13397 | 0.08895 | 0.074304 | 0.065393 | 0.06614 | 0.018076 | 0.14068 | 0.06417 | 0.036787 | -0.05893
19 | 0.68692 | 0.76343 | 0.57812 | 0.68121 | 0.69735 | 0.71599 | 0.69355 | 1.2824 | 1.4728 | 1.4695 | 1.2843 | 1.5338 | 1.5982 | 1.4751 | 1.2811 | 1.1267 | 1.3736 | 1.3319 | 1.0452 | 0.96936 | 1.142 | 0.89842 | 0.68605 | 0.76397
20 | -0.38081 | -0.39343 | -0.41404 | -0.4279 | -0.40037 | -0.43177 | -0.37447 | -0.17071 | -0.030682 | -0.022852 | 0.052263 | 0.017549 | 0.0044653 | 0.0030499 | -0.044057 | -0.07658 | -0.11293 | -0.14343 | -0.12461 | -0.15358 | -0.1093 | -0.20188 | -0.25353 | -0.27518
21 | -1.6096 | -1.6208 | -1.6359 | -1.6448 | -1.6227 | -1.5841 | -1.3464 | -1.111 | -1.0901 | -1.0727 | -1.055 | -1.0433 | -1.068 | -1.1091 | -1.2194 | -1.274 | -1.319 | -1.3233 | -1.3483 | -1.3936 | -1.482 | -1.545 | -1.5667 | -1.597
22 | 0.0061712 | -0.056904 | -0.072863 | -0.092425 | -0.088011 | -0.10169 | -0.19133 | -0.06231 | -0.096024 | -0.032956 | -0.00061376 | 0.025828 | 0.088446 | 0.089575 | 0.068607 | 0.15765 | 0.13383 | 0.11629 | 0.096304 | 0.098554 | 0.1393 | 0.12537 | -0.012337 | -0.020124
23 | -1.1467 | -1.2813 | -1.3142 | -1.298 | -1.3415 | -1.3788 | -0.43592 | 0.38474 | 0.87529 | 0.92551 | 0.39238 | 0.95363 | 1.0252 | 0.98498 | 0.77955 | 0.33424 | 0.16777 | 0.16721 | 0.17065 | 0.34085 | 0.48901 | 0.066922 | -0.50502 | -0.8491
24 | -1.4269 | -1.5345 | -1.6029 | -1.6272 | -1.5849 | -1.5902 | -1.2542 | -1.0412 | -0.87612 | -0.67682 | -0.68034 | -0.72802 | -0.85492 | -0.87993 | -0.98708 | -0.988 | -1.0028 | -0.77572 | -0.69974 | -0.79716 | -0.6606 | -0.83949 | -0.96121 | -1.0858
25 | -0.31382 | -0.1898 | -0.2399 | -0.18893 | -0.21673 | -0.1163 | -0.39195 | -0.30818 | -0.22852 | -0.26891 | -0.2785 | -0.2536 | 0.12702 | 0.06446 | -0.36064 | -0.12146 | -0.13995 | -0.081455 | 0.0037623 | 0.24754 | 0.55222 | 0.55001 | 0.52198 | 0.54827
26 | 0.28238 | 0.26298 | 0.19769 | 0.17819 | 0.16383 | 0.20571 | 0.67739 | 0.9047 | 1.1605 | 1.1064 | 1.0792 | 1.0657 | 1.1518 | 1.0573 | 0.97111 | 0.90227 | 0.89313 | 0.90479 | 0.75257 | 0.6897 | 0.73111 | 0.51164 | 0.22455 | 0.24059
27 | 0.29649 | 0.32502 | 0.30832 | 0.30778 | 0.30164 | 0.31908 | 0.32717 | 0.6138 | 0.71372 | 0.68827 | 0.67036 | 0.67184 | 0.71407 | 0.69062 | 0.4851 | 0.63433 | 0.64215 | 0.60303 | 0.47646 | 0.43214 | 0.45311 | 0.45578 | 0.31459 | 0.31066
28 | 0.010823 | -0.053479 | -0.06351 | -0.086073 | -0.10946 | -0.088801 | -0.10366 | 0.2716 | 0.34914 | 0.4482 | 0.25854 | 0.23257 | 0.16047 | 0.21299 | 0.091118 | 0.080366 | 0.093954 | 0.17034 | 0.32356 | 0.3305 | 0.26266 | 0.2004 | 0.098159 | 0.018034
29 | -1.527 | -3.6039 | -6.3482 | -5.8679 | -5.9617 | -5.7081 | -0.35389 | 6.8363 | 8.9266 | 9.0287 | 7.5394 | 9.4616 | 8.5464 | 7.4422 | 5.3884 | 3.3641 | 4.1483 | 3.6949 | 0.71366 | 2.9701 | 4.1481 | 2.6991 | -2.5434 | -5.2394
30 | -0.97621 | -0.98476 | -1.0141 | -1.0141 | -1.037 | -1.0682 | -0.96347 | -0.6541 | -0.48788 | -0.51442 | -0.64832 | -0.71085 | -0.65698 | -0.71235 | -0.67441 | -0.79465 | -0.88959 | -0.79147 | -0.55961 | -0.50002 | -0.50158 | -0.66254 | -0.82597 | -0.85692
31 | -0.6076 | -0.79412 | -0.93235 | -0.93005 | -0.93589 | -1.0118 | -0.91007 | -0.36331 | 0.11349 | 0.40361 | 0.66582 | 0.70688 | 0.62047 | 0.50694 | 0.33491 | 0.22237 | 0.18576 | 0.16348 | 0.16535 | 0.045189 | 0.35171 | 0.16043 | 0.091967 | -0.14732
32 | 0.68692 | 0.76343 | 0.57812 | 0.68121 | 0.69735 | 0.71599 | 0.69355 | 1.2824 | 1.4728 | 1.4695 | 1.2843 | 1.5338 | 1.5982 | 1.4751 | 1.2811 | 1.1267 | 1.3736 | 1.3319 | 1.0452 | 0.96936 | 1.142 | 0.89842 | 0.68605 | 0.76397

## Qc, Summer, S5
LoadID | 0 | 1 | 2 | 3 | 4 | 5 | 6 | 7 | 8 | 9 | 10 | 11 | 12 | 13 | 14 | 15 | 16 | 17 | 18 | 19 | 20 | 21 | 22 | 23
1 | 0.88946 | 0.97505 | 0.92496 | 0.92333 | 0.90493 | 0.95724 | 0.98152 | 1.8414 | 2.1412 | 2.0648 | 2.0111 | 2.0155 | 2.1422 | 2.0719 | 1.4553 | 1.903 | 1.9264 | 1.8091 | 1.4294 | 1.2964 | 1.3593 | 1.3674 | 0.94376 | 0.93197
2 | 0.0061845 | -0.030559 | -0.036291 | -0.049185 | -0.062551 | -0.050743 | -0.059232 | 0.1552 | 0.19951 | 0.25612 | 0.14774 | 0.1329 | 0.091697 | 0.12171 | 0.052068 | 0.045923 | 0.053688 | 0.097335 | 0.18489 | 0.18886 | 0.15009 | 0.11451 | 0.056091 | 0.010305
3 | -0.2036 | -0.48052 | -0.84643 | -0.78239 | -0.7949 | -0.76109 | -0.047185 | 0.91151 | 1.1902 | 1.2038 | 1.0053 | 1.2615 | 1.1395 | 0.9923 | 0.71846 | 0.44855 | 0.5531 | 0.49265 | 0.095155 | 0.39601 | 0.55309 | 0.35988 | -0.33913 | -0.69858
4 | -0.41838 | -0.42204 | -0.43462 | -0.43463 | -0.44442 | -0.4578 | -0.41292 | -0.28033 | -0.20909 | -0.22047 | -0.27785 | -0.30465 | -0.28156 | -0.30529 | -0.28903 | -0.34057 | -0.38125 | -0.3392 | -0.23983 | -0.21429 | -0.21496 | -0.28395 | -0.35399 | -0.36725
5 | -0.12152 | -0.15882 | -0.18647 | -0.18601 | -0.18718 | -0.20235 | -0.18201 | -0.072661 | 0.022698 | 0.080722 | 0.13316 | 0.14138 | 0.12409 | 0.10139 | 0.066983 | 0.044475 | 0.037152 | 0.032697 | 0.03307 | 0.0090378 | 0.070342 | 0.032085 | 0.018393 | -0.029465
6 | 1.7173 | 1.9086 | 1.4453 | 1.703 | 1.7434 | 1.79 | 1.7339 | 3.2061 | 3.6821 | 3.6739 | 3.2107 | 3.8345 | 3.9955 | 3.6877 | 3.2028 | 2.8166 | 3.434 | 3.3298 | 2.6129 | 2.4234 | 2.8549 | 2.246 | 1.7151 | 1.9099
7 | -0.95203 | -0.98357 | -1.0351 | -1.0697 | -1.0009 | -1.0794 | -0.93618 | -0.42677 | -0.076706 | -0.057129 | 0.13066 | 0.043872 | 0.011163 | 0.0076248 | -0.11014 | -0.19145 | -0.28232 | -0.35857 | -0.31152 | -0.38396 | -0.27324 | -0.50469 | -0.63383 | -0.68794
8 | -0.80482 | -0.8104 | -0.81797 | -0.82241 | -0.81137 | -0.79206 | -0.67321 | -0.55552 | -0.54506 | -0.53637 | -0.5275 | -0.52167 | -0.53398 | -0.55457 | -0.6097 | -0.63702 | -0.65951 | -0.66164 | -0.67415 | -0.6968 | -0.74102 | -0.77251 | -0.78336 | -0.79851
9 | 0.0024685 | -0.022761 | -0.029145 | -0.03697 | -0.035204 | -0.040678 | -0.076534 | -0.024924 | -0.03841 | -0.013182 | -0.00024551 | 0.010331 | 0.035379 | 0.03583 | 0.027443 | 0.06306 | 0.053531 | 0.046514 | 0.038522 | 0.039422 | 0.055719 | 0.050149 | -0.0049347 | -0.0080497
10 | -0.172 | -0.1922 | -0.19713 | -0.19469 | -0.20122 | -0.20682 | -0.065388 | 0.057711 | 0.13129 | 0.13883 | 0.058858 | 0.14304 | 0.15378 | 0.14775 | 0.11693 | 0.050136 | 0.025165 | 0.025082 | 0.025597 | 0.051128 | 0.073351 | 0.010038 | -0.075753 | -0.12736
11 | -0.24971 | -0.26854 | -0.28051 | -0.28476 | -0.27736 | -0.27829 | -0.21948 | -0.18221 | -0.15332 | -0.11844 | -0.11906 | -0.1274 | -0.14961 | -0.15399 | -0.17274 | -0.1729 | -0.17549 | -0.13575 | -0.12245 | -0.1395 | -0.11561 | -0.14691 | -0.16821 | -0.19002
12 | -0.43935 | -0.26573 | -0.33586 | -0.2645 | -0.30342 | -0.16282 | -0.54873 | -0.43145 | -0.31993 | -0.37647 | -0.38989 | -0.35504 | 0.17783 | 0.090243 | -0.50489 | -0.17005 | -0.19593 | -0.11404 | 0.0052672 | 0.34656 | 0.7731 | 0.77002 | 0.73077 | 0.76757
13 | 0.90362 | 0.84153 | 0.6326 | 0.57022 | 0.52426 | 0.65827 | 2.1676 | 2.895 | 3.7137 | 3.5406 | 3.4535 | 3.4102 | 3.6857 | 3.3833 | 3.1075 | 2.8873 | 2.858 | 2.8953 | 2.4082 | 2.207 | 2.3396 | 1.6373 | 0.71856 | 0.7699
14 | 0.14824 | 0.16251 | 0.15416 | 0.15389 | 0.15082 | 0.15954 | 0.16359 | 0.3069 | 0.35686 | 0.34413 | 0.33518 | 0.33592 | 0.35703 | 0.34531 | 0.24255 | 0.31716 | 0.32107 | 0.30151 | 0.23823 | 0.21607 | 0.22655 | 0.22789 | 0.15729 | 0.15533
15 | 0.0030923 | -0.01528 | -0.018146 | -0.024592 | -0.031276 | -0.025372 | -0.029616 | 0.077601 | 0.099755 | 0.12806 | 0.073869 | 0.066448 | 0.045848 | 0.060855 | 0.026034 | 0.022962 | 0.026844 | 0.048667 | 0.092447 | 0.094429 | 0.075047 | 0.057256 | 0.028045 | 0.0051527
16 | -0.0509 | -0.12013 | -0.21161 | -0.1956 | -0.19872 | -0.19027 | -0.011796 | 0.22788 | 0.29755 | 0.30096 | 0.25131 | 0.31539 | 0.28488 | 0.24807 | 0.17961 | 0.11214 | 0.13828 | 0.12316 | 0.023789 | 0.099003 | 0.13827 | 0.089969 | -0.084781 | -0.17465
17 | -0.55783 | -0.56272 | -0.57949 | -0.5795 | -0.59255 | -0.61041 | -0.55056 | -0.37377 | -0.27879 | -0.29395 | -0.37047 | -0.4062 | -0.37542 | -0.40705 | -0.38538 | -0.45409 | -0.50834 | -0.45227 | -0.31978 | -0.28573 | -0.28661 | -0.3786 | -0.47198 | -0.48967
18 | -0.24304 | -0.31765 | -0.37294 | -0.37202 | -0.37435 | -0.40471 | -0.36403 | -0.14532 | 0.045396 | 0.16144 | 0.26633 | 0.28275 | 0.24819 | 0.20278 | 0.13397 | 0.08895 | 0.074304 | 0.065393 | 0.06614 | 0.018076 | 0.14068 | 0.06417 | 0.036787 | -0.05893
19 | 0.68692 | 0.76343 | 0.57812 | 0.68121 | 0.69735 | 0.71599 | 0.69355 | 1.2824 | 1.4728 | 1.4695 | 1.2843 | 1.5338 | 1.5982 | 1.4751 | 1.2811 | 1.1267 | 1.3736 | 1.3319 | 1.0452 | 0.96936 | 1.142 | 0.89842 | 0.68605 | 0.76397
20 | -0.38081 | -0.39343 | -0.41404 | -0.4279 | -0.40037 | -0.43177 | -0.37447 | -0.17071 | -0.030682 | -0.022852 | 0.052263 | 0.017549 | 0.0044653 | 0.0030499 | -0.044057 | -0.07658 | -0.11293 | -0.14343 | -0.12461 | -0.15358 | -0.1093 | -0.20188 | -0.25353 | -0.27518
21 | -1.6096 | -1.6208 | -1.6359 | -1.6448 | -1.6227 | -1.5841 | -1.3464 | -1.111 | -1.0901 | -1.0727 | -1.055 | -1.0433 | -1.068 | -1.1091 | -1.2194 | -1.274 | -1.319 | -1.3233 | -1.3483 | -1.3936 | -1.482 | -1.545 | -1.5667 | -1.597
22 | 0.0061712 | -0.056904 | -0.072863 | -0.092425 | -0.088011 | -0.10169 | -0.19133 | -0.06231 | -0.096024 | -0.032956 | -0.00061376 | 0.025828 | 0.088446 | 0.089575 | 0.068607 | 0.15765 | 0.13383 | 0.11629 | 0.096304 | 0.098554 | 0.1393 | 0.12537 | -0.012337 | -0.020124
23 | -1.1467 | -1.2813 | -1.3142 | -1.298 | -1.3415 | -1.3788 | -0.43592 | 0.38474 | 0.87529 | 0.92551 | 0.39238 | 0.95363 | 1.0252 | 0.98498 | 0.77955 | 0.33424 | 0.16777 | 0.16721 | 0.17065 | 0.34085 | 0.48901 | 0.066922 | -0.50502 | -0.8491
24 | -1.4269 | -1.5345 | -1.6029 | -1.6272 | -1.5849 | -1.5902 | -1.2542 | -1.0412 | -0.87612 | -0.67682 | -0.68034 | -0.72802 | -0.85492 | -0.87993 | -0.98708 | -0.988 | -1.0028 | -0.77572 | -0.69974 | -0.79716 | -0.6606 | -0.83949 | -0.96121 | -1.0858
25 | -0.31382 | -0.1898 | -0.2399 | -0.18893 | -0.21673 | -0.1163 | -0.39195 | -0.30818 | -0.22852 | -0.26891 | -0.2785 | -0.2536 | 0.12702 | 0.06446 | -0.36064 | -0.12146 | -0.13995 | -0.081455 | 0.0037623 | 0.24754 | 0.55222 | 0.55001 | 0.52198 | 0.54827
26 | 0.28238 | 0.26298 | 0.19769 | 0.17819 | 0.16383 | 0.20571 | 0.67739 | 0.9047 | 1.1605 | 1.1064 | 1.0792 | 1.0657 | 1.1518 | 1.0573 | 0.97111 | 0.90227 | 0.89313 | 0.90479 | 0.75257 | 0.6897 | 0.73111 | 0.51164 | 0.22455 | 0.24059
27 | 0.29649 | 0.32502 | 0.30832 | 0.30778 | 0.30164 | 0.31908 | 0.32717 | 0.6138 | 0.71372 | 0.68827 | 0.67036 | 0.67184 | 0.71407 | 0.69062 | 0.4851 | 0.63433 | 0.64215 | 0.60303 | 0.47646 | 0.43214 | 0.45311 | 0.45578 | 0.31459 | 0.31066
28 | 0.010823 | -0.053479 | -0.06351 | -0.086073 | -0.10946 | -0.088801 | -0.10366 | 0.2716 | 0.34914 | 0.4482 | 0.25854 | 0.23257 | 0.16047 | 0.21299 | 0.091118 | 0.080366 | 0.093954 | 0.17034 | 0.32356 | 0.3305 | 0.26266 | 0.2004 | 0.098159 | 0.018034
29 | -1.527 | -3.6039 | -6.3482 | -5.8679 | -5.9617 | -5.7081 | -0.35389 | 6.8363 | 8.9266 | 9.0287 | 7.5394 | 9.4616 | 8.5464 | 7.4422 | 5.3884 | 3.3641 | 4.1483 | 3.6949 | 0.71366 | 2.9701 | 4.1481 | 2.6991 | -2.5434 | -5.2394
30 | -0.97621 | -0.98476 | -1.0141 | -1.0141 | -1.037 | -1.0682 | -0.96347 | -0.6541 | -0.48788 | -0.51442 | -0.64832 | -0.71085 | -0.65698 | -0.71235 | -0.67441 | -0.79465 | -0.88959 | -0.79147 | -0.55961 | -0.50002 | -0.50158 | -0.66254 | -0.82597 | -0.85692
31 | -0.6076 | -0.79412 | -0.93235 | -0.93005 | -0.93589 | -1.0118 | -0.91007 | -0.36331 | 0.11349 | 0.40361 | 0.66582 | 0.70688 | 0.62047 | 0.50694 | 0.33491 | 0.22237 | 0.18576 | 0.16348 | 0.16535 | 0.045189 | 0.35171 | 0.16043 | 0.091967 | -0.14732
32 | 0.68692 | 0.76343 | 0.57812 | 0.68121 | 0.69735 | 0.71599 | 0.69355 | 1.2824 | 1.4728 | 1.4695 | 1.2843 | 1.5338 | 1.5982 | 1.4751 | 1.2811 | 1.1267 | 1.3736 | 1.3319 | 1.0452 | 0.96936 | 1.142 | 0.89842 | 0.68605 | 0.76397

## Qc, Summer, S6
LoadID | 0 | 1 | 2 | 3 | 4 | 5 | 6 | 7 | 8 | 9 | 10 | 11 | 12 | 13 | 14 | 15 | 16 | 17 | 18 | 19 | 20 | 21 | 22 | 23
1 | 0.88946 | 0.97505 | 0.92496 | 0.92333 | 0.90493 | 0.95724 | 0.98152 | 1.8414 | 2.1412 | 2.0648 | 2.0111 | 2.0155 | 2.1422 | 2.0719 | 1.4553 | 1.903 | 1.9264 | 1.8091 | 1.4294 | 1.2964 | 1.3593 | 1.3674 | 0.94376 | 0.93197
2 | 0.0061845 | -0.030559 | -0.036291 | -0.049185 | -0.062551 | -0.050743 | -0.059232 | 0.1552 | 0.19951 | 0.25612 | 0.14774 | 0.1329 | 0.091697 | 0.12171 | 0.052068 | 0.045923 | 0.053688 | 0.097335 | 0.18489 | 0.18886 | 0.15009 | 0.11451 | 0.056091 | 0.010305
3 | -0.2036 | -0.48052 | -0.84643 | -0.78239 | -0.7949 | -0.76109 | -0.047185 | 0.91151 | 1.1902 | 1.2038 | 1.0053 | 1.2615 | 1.1395 | 0.9923 | 0.71846 | 0.44855 | 0.5531 | 0.49265 | 0.095155 | 0.39601 | 0.55309 | 0.35988 | -0.33913 | -0.69858
4 | -0.41838 | -0.42204 | -0.43462 | -0.43463 | -0.44442 | -0.4578 | -0.41292 | -0.28033 | -0.20909 | -0.22047 | -0.27785 | -0.30465 | -0.28156 | -0.30529 | -0.28903 | -0.34057 | -0.38125 | -0.3392 | -0.23983 | -0.21429 | -0.21496 | -0.28395 | -0.35399 | -0.36725
5 | -0.12152 | -0.15882 | -0.18647 | -0.18601 | -0.18718 | -0.20235 | -0.18201 | -0.072661 | 0.022698 | 0.080722 | 0.13316 | 0.14138 | 0.12409 | 0.10139 | 0.066983 | 0.044475 | 0.037152 | 0.032697 | 0.03307 | 0.0090378 | 0.070342 | 0.032085 | 0.018393 | -0.029465
6 | 1.7173 | 1.9086 | 1.4453 | 1.703 | 1.7434 | 1.79 | 1.7339 | 3.2061 | 3.6821 | 3.6739 | 3.2107 | 3.8345 | 3.9955 | 3.6877 | 3.2028 | 2.8166 | 3.434 | 3.3298 | 2.6129 | 2.4234 | 2.8549 | 2.246 | 1.7151 | 1.9099
7 | -0.95203 | -0.98357 | -1.0351 | -1.0697 | -1.0009 | -1.0794 | -0.93618 | -0.42677 | -0.076706 | -0.057129 | 0.13066 | 0.043872 | 0.011163 | 0.0076248 | -0.11014 | -0.19145 | -0.28232 | -0.35857 | -0.31152 | -0.38396 | -0.27324 | -0.50469 | -0.63383 | -0.68794
8 | -0.80482 | -0.8104 | -0.81797 | -0.82241 | -0.81137 | -0.79206 | -0.67321 | -0.55552 | -0.54506 | -0.53637 | -0.5275 | -0.52167 | -0.53398 | -0.55457 | -0.6097 | -0.63702 | -0.65951 | -0.66164 | -0.67415 | -0.6968 | -0.74102 | -0.77251 | -0.78336 | -0.79851
9 | 0.0024685 | -0.022761 | -0.029145 | -0.03697 | -0.035204 | -0.040678 | -0.076534 | -0.024924 | -0.03841 | -0.013182 | -0.00024551 | 0.010331 | 0.035379 | 0.03583 | 0.027443 | 0.06306 | 0.053531 | 0.046514 | 0.038522 | 0.039422 | 0.055719 | 0.050149 | -0.0049347 | -0.0080497
10 | -0.172 | -0.1922 | -0.19713 | -0.19469 | -0.20122 | -0.20682 | -0.065388 | 0.057711 | 0.13129 | 0.13883 | 0.058858 | 0.14304 | 0.15378 | 0.14775 | 0.11693 | 0.050136 | 0.025165 | 0.025082 | 0.025597 | 0.051128 | 0.073351 | 0.010038 | -0.075753 | -0.12736
11 | -0.24971 | -0.26854 | -0.28051 | -0.28476 | -0.27736 | -0.27829 | -0.21948 | -0.18221 | -0.15332 | -0.11844 | -0.11906 | -0.1274 | -0.14961 | -0.15399 | -0.17274 | -0.1729 | -0.17549 | -0.13575 | -0.12245 | -0.1395 | -0.11561 | -0.14691 | -0.16821 | -0.19002
12 | -0.43935 | -0.26573 | -0.33586 | -0.2645 | -0.30342 | -0.16282 | -0.54873 | -0.43145 | -0.31993 | -0.37647 | -0.38989 | -0.35504 | 0.17783 | 0.090243 | -0.50489 | -0.17005 | -0.19593 | -0.11404 | 0.0052672 | 0.34656 | 0.7731 | 0.77002 | 0.73077 | 0.76757
13 | 0.90362 | 0.84153 | 0.6326 | 0.57022 | 0.52426 | 0.65827 | 2.1676 | 2.895 | 3.7137 | 3.5406 | 3.4535 | 3.4102 | 3.6857 | 3.3833 | 3.1075 | 2.8873 | 2.858 | 2.8953 | 2.4082 | 2.207 | 2.3396 | 1.6373 | 0.71856 | 0.7699
14 | 0.14824 | 0.16251 | 0.15416 | 0.15389 | 0.15082 | 0.15954 | 0.16359 | 0.3069 | 0.35686 | 0.34413 | 0.33518 | 0.33592 | 0.35703 | 0.34531 | 0.24255 | 0.31716 | 0.32107 | 0.30151 | 0.23823 | 0.21607 | 0.22655 | 0.22789 | 0.15729 | 0.15533
15 | 0.0030923 | -0.01528 | -0.018146 | -0.024592 | -0.031276 | -0.025372 | -0.029616 | 0.077601 | 0.099755 | 0.12806 | 0.073869 | 0.066448 | 0.045848 | 0.060855 | 0.026034 | 0.022962 | 0.026844 | 0.048667 | 0.092447 | 0.094429 | 0.075047 | 0.057256 | 0.028045 | 0.0051527
16 | -0.0509 | -0.12013 | -0.21161 | -0.1956 | -0.19872 | -0.19027 | -0.011796 | 0.22788 | 0.29755 | 0.30096 | 0.25131 | 0.31539 | 0.28488 | 0.24807 | 0.17961 | 0.11214 | 0.13828 | 0.12316 | 0.023789 | 0.099003 | 0.13827 | 0.089969 | -0.084781 | -0.17465
17 | -0.55783 | -0.56272 | -0.57949 | -0.5795 | -0.59255 | -0.61041 | -0.55056 | -0.37377 | -0.27879 | -0.29395 | -0.37047 | -0.4062 | -0.37542 | -0.40705 | -0.38538 | -0.45409 | -0.50834 | -0.45227 | -0.31978 | -0.28573 | -0.28661 | -0.3786 | -0.47198 | -0.48967
18 | -0.24304 | -0.31765 | -0.37294 | -0.37202 | -0.37435 | -0.40471 | -0.36403 | -0.14532 | 0.045396 | 0.16144 | 0.26633 | 0.28275 | 0.24819 | 0.20278 | 0.13397 | 0.08895 | 0.074304 | 0.065393 | 0.06614 | 0.018076 | 0.14068 | 0.06417 | 0.036787 | -0.05893
19 | 0.68692 | 0.76343 | 0.57812 | 0.68121 | 0.69735 | 0.71599 | 0.69355 | 1.2824 | 1.4728 | 1.4695 | 1.2843 | 1.5338 | 1.5982 | 1.4751 | 1.2811 | 1.1267 | 1.3736 | 1.3319 | 1.0452 | 0.96936 | 1.142 | 0.89842 | 0.68605 | 0.76397
20 | -0.38081 | -0.39343 | -0.41404 | -0.4279 | -0.40037 | -0.43177 | -0.37447 | -0.17071 | -0.030682 | -0.022852 | 0.052263 | 0.017549 | 0.0044653 | 0.0030499 | -0.044057 | -0.07658 | -0.11293 | -0.14343 | -0.12461 | -0.15358 | -0.1093 | -0.20188 | -0.25353 | -0.27518
21 | -1.6096 | -1.6208 | -1.6359 | -1.6448 | -1.6227 | -1.5841 | -1.3464 | -1.111 | -1.0901 | -1.0727 | -1.055 | -1.0433 | -1.068 | -1.1091 | -1.2194 | -1.274 | -1.319 | -1.3233 | -1.3483 | -1.3936 | -1.482 | -1.545 | -1.5667 | -1.597
22 | 0.0061712 | -0.056904 | -0.072863 | -0.092425 | -0.088011 | -0.10169 | -0.19133 | -0.06231 | -0.096024 | -0.032956 | -0.00061376 | 0.025828 | 0.088446 | 0.089575 | 0.068607 | 0.15765 | 0.13383 | 0.11629 | 0.096304 | 0.098554 | 0.1393 | 0.12537 | -0.012337 | -0.020124
23 | -1.1467 | -1.2813 | -1.3142 | -1.298 | -1.3415 | -1.3788 | -0.43592 | 0.38474 | 0.87529 | 0.92551 | 0.39238 | 0.95363 | 1.0252 | 0.98498 | 0.77955 | 0.33424 | 0.16777 | 0.16721 | 0.17065 | 0.34085 | 0.48901 | 0.066922 | -0.50502 | -0.8491
24 | -1.4269 | -1.5345 | -1.6029 | -1.6272 | -1.5849 | -1.5902 | -1.2542 | -1.0412 | -0.87612 | -0.67682 | -0.68034 | -0.72802 | -0.85492 | -0.87993 | -0.98708 | -0.988 | -1.0028 | -0.77572 | -0.69974 | -0.79716 | -0.6606 | -0.83949 | -0.96121 | -1.0858
25 | -0.31382 | -0.1898 | -0.2399 | -0.18893 | -0.21673 | -0.1163 | -0.39195 | -0.30818 | -0.22852 | -0.26891 | -0.2785 | -0.2536 | 0.12702 | 0.06446 | -0.36064 | -0.12146 | -0.13995 | -0.081455 | 0.0037623 | 0.24754 | 0.55222 | 0.55001 | 0.52198 | 0.54827
26 | 0.28238 | 0.26298 | 0.19769 | 0.17819 | 0.16383 | 0.20571 | 0.67739 | 0.9047 | 1.1605 | 1.1064 | 1.0792 | 1.0657 | 1.1518 | 1.0573 | 0.97111 | 0.90227 | 0.89313 | 0.90479 | 0.75257 | 0.6897 | 0.73111 | 0.51164 | 0.22455 | 0.24059
27 | 0.29649 | 0.32502 | 0.30832 | 0.30778 | 0.30164 | 0.31908 | 0.32717 | 0.6138 | 0.71372 | 0.68827 | 0.67036 | 0.67184 | 0.71407 | 0.69062 | 0.4851 | 0.63433 | 0.64215 | 0.60303 | 0.47646 | 0.43214 | 0.45311 | 0.45578 | 0.31459 | 0.31066
28 | 0.010823 | -0.053479 | -0.06351 | -0.086073 | -0.10946 | -0.088801 | -0.10366 | 0.2716 | 0.34914 | 0.4482 | 0.25854 | 0.23257 | 0.16047 | 0.21299 | 0.091118 | 0.080366 | 0.093954 | 0.17034 | 0.32356 | 0.3305 | 0.26266 | 0.2004 | 0.098159 | 0.018034
29 | -1.527 | -3.6039 | -6.3482 | -5.8679 | -5.9617 | -5.7081 | -0.35389 | 6.8363 | 8.9266 | 9.0287 | 7.5394 | 9.4616 | 8.5464 | 7.4422 | 5.3884 | 3.3641 | 4.1483 | 3.6949 | 0.71366 | 2.9701 | 4.1481 | 2.6991 | -2.5434 | -5.2394
30 | -0.97621 | -0.98476 | -1.0141 | -1.0141 | -1.037 | -1.0682 | -0.96347 | -0.6541 | -0.48788 | -0.51442 | -0.64832 | -0.71085 | -0.65698 | -0.71235 | -0.67441 | -0.79465 | -0.88959 | -0.79147 | -0.55961 | -0.50002 | -0.50158 | -0.66254 | -0.82597 | -0.85692
31 | -0.6076 | -0.79412 | -0.93235 | -0.93005 | -0.93589 | -1.0118 | -0.91007 | -0.36331 | 0.11349 | 0.40361 | 0.66582 | 0.70688 | 0.62047 | 0.50694 | 0.33491 | 0.22237 | 0.18576 | 0.16348 | 0.16535 | 0.045189 | 0.35171 | 0.16043 | 0.091967 | -0.14732
32 | 0.68692 | 0.76343 | 0.57812 | 0.68121 | 0.69735 | 0.71599 | 0.69355 | 1.2824 | 1.4728 | 1.4695 | 1.2843 | 1.5338 | 1.5982 | 1.4751 | 1.2811 | 1.1267 | 1.3736 | 1.3319 | 1.0452 | 0.96936 | 1.142 | 0.89842 | 0.68605 | 0.76397

## Qc, Summer, S7
LoadID | 0 | 1 | 2 | 3 | 4 | 5 | 6 | 7 | 8 | 9 | 10 | 11 | 12 | 13 | 14 | 15 | 16 | 17 | 18 | 19 | 20 | 21 | 22 | 23
1 | 0.88946 | 0.9653 | 0.90646 | 0.94179 | 0.92303 | 0.95724 | 0.9717 | 1.8782 | 2.0983 | 2.0648 | 1.991 | 2.0558 | 2.1422 | 2.0511 | 1.4553 | 1.903 | 1.965 | 1.7729 | 1.4008 | 1.3223 | 1.3593 | 1.381 | 0.96264 | 0.94129
2 | 0.0062464 | -0.030254 | -0.036654 | -0.048693 | -0.0613 | -0.049729 | -0.060417 | 0.15365 | 0.19552 | 0.25355 | 0.14922 | 0.1329 | 0.092614 | 0.12415 | 0.052588 | 0.045464 | 0.054225 | 0.097335 | 0.18859 | 0.19264 | 0.15009 | 0.11566 | 0.056652 | 0.010099
3 | -0.20563 | -0.47091 | -0.85489 | -0.79804 | -0.78695 | -0.75348 | -0.047185 | 0.90239 | 1.1783 | 1.2038 | 1.0153 | 1.2742 | 1.1167 | 0.98238 | 0.70409 | 0.44855 | 0.54757 | 0.48772 | 0.097058 | 0.39997 | 0.54755 | 0.36348 | -0.34252 | -0.68461
4 | -0.42674 | -0.41782 | -0.43896 | -0.43897 | -0.44442 | -0.46238 | -0.40466 | -0.28593 | -0.20491 | -0.21826 | -0.27785 | -0.3077 | -0.27875 | -0.30224 | -0.29192 | -0.34738 | -0.38888 | -0.34259 | -0.23743 | -0.21001 | -0.21711 | -0.28395 | -0.36107 | -0.35991
5 | -0.11909 | -0.16041 | -0.18834 | -0.18787 | -0.18905 | -0.2064 | -0.18019 | -0.074115 | 0.022698 | 0.08153 | 0.1345 | 0.13855 | 0.12409 | 0.1024 | 0.066313 | 0.043585 | 0.037524 | 0.033024 | 0.03307 | 0.0088571 | 0.071045 | 0.031443 | 0.018393 | -0.02976
6 | 1.7516 | 1.9277 | 1.4598 | 1.72 | 1.7434 | 1.8079 | 1.7165 | 3.2702 | 3.6821 | 3.6004 | 3.1786 | 3.7579 | 3.9555 | 3.7614 | 3.1707 | 2.7603 | 3.3653 | 3.2632 | 2.5868 | 2.4234 | 2.8264 | 2.2011 | 1.6808 | 1.9481
7 | -0.97108 | -0.96389 | -1.0351 | -1.0697 | -0.98092 | -1.101 | -0.93618 | -0.43531 | -0.076706 | -0.055987 | 0.13327 | 0.042994 | 0.01094 | 0.007701 | -0.10794 | -0.18953 | -0.28232 | -0.35857 | -0.30529 | -0.38012 | -0.27597 | -0.50974 | -0.6275 | -0.7017
8 | -0.80482 | -0.8185 | -0.82615 | -0.83063 | -0.80326 | -0.78414 | -0.65975 | -0.56107 | -0.54506 | -0.54173 | -0.53278 | -0.51124 | -0.53398 | -0.55457 | -0.61579 | -0.62428 | -0.6727 | -0.66164 | -0.66066 | -0.71074 | -0.74843 | -0.76478 | -0.79119 | -0.80649
9 | 0.0025178 | -0.022761 | -0.028562 | -0.03734 | -0.034852 | -0.039864 | -0.075769 | -0.025173 | -0.038026 | -0.013446 | -0.00024551 | 0.010331 | 0.035379 | 0.035472 | 0.027717 | 0.061799 | 0.052996 | 0.046049 | 0.038907 | 0.038633 | 0.055719 | 0.05065 | -0.0049347 | -0.0078887
10 | -0.172 | -0.19028 | -0.19516 | -0.19859 | -0.20525 | -0.21096 | -0.066042 | 0.056557 | 0.13261 | 0.13744 | 0.058858 | 0.14018 | 0.15224 | 0.14479 | 0.11693 | 0.050638 | 0.025668 | 0.025584 | 0.025597 | 0.051639 | 0.073351 | 0.010239 | -0.074238 | -0.12482
11 | -0.24472 | -0.27123 | -0.28051 | -0.28761 | -0.27459 | -0.27551 | -0.21509 | -0.18403 | -0.15332 | -0.11963 | -0.12144 | -0.12995 | -0.14662 | -0.15707 | -0.17274 | -0.17117 | -0.17198 | -0.13711 | -0.12245 | -0.1395 | -0.11676 | -0.14397 | -0.16653 | -0.19382
12 | -0.44813 | -0.27104 | -0.33922 | -0.26979 | -0.29735 | -0.16282 | -0.5597 | -0.42282 | -0.31993 | -0.384 | -0.39769 | -0.35504 | 0.17961 | 0.090243 | -0.51499 | -0.17175 | -0.19593 | -0.11632 | 0.0053199 | 0.33963 | 0.78857 | 0.77002 | 0.73077 | 0.76757
13 | 0.89458 | 0.83312 | 0.61995 | 0.55882 | 0.53474 | 0.65827 | 2.211 | 2.895 | 3.7509 | 3.5052 | 3.488 | 3.3761 | 3.612 | 3.451 | 3.0765 | 2.8295 | 2.858 | 2.8374 | 2.4564 | 2.2291 | 2.3864 | 1.6373 | 0.72575 | 0.7545
14 | 0.14676 | 0.16576 | 0.15724 | 0.15389 | 0.15384 | 0.15954 | 0.16359 | 0.30383 | 0.35329 | 0.35102 | 0.33183 | 0.33928 | 0.34989 | 0.34876 | 0.24012 | 0.31716 | 0.32749 | 0.30453 | 0.23585 | 0.21391 | 0.22882 | 0.22333 | 0.15729 | 0.15843
15 | 0.0030304 | -0.015127 | -0.018146 | -0.024592 | -0.03065 | -0.025372 | -0.029912 | 0.076049 | 0.10075 | 0.12678 | 0.075347 | 0.065119 | 0.046765 | 0.061464 | 0.026294 | 0.023421 | 0.026576 | 0.049154 | 0.092447 | 0.094429 | 0.076547 | 0.058401 | 0.028045 | 0.0051011
16 | -0.050391 | -0.11773 | -0.21372 | -0.19951 | -0.19872 | -0.18647 | -0.011796 | 0.2256 | 0.30053 | 0.30698 | 0.24629 | 0.31539 | 0.28488 | 0.24807 | 0.17782 | 0.11214 | 0.13966 | 0.1207 | 0.023313 | 0.099993 | 0.13965 | 0.08817 | -0.083934 | -0.17465
17 | -0.55226 | -0.55146 | -0.57369 | -0.5853 | -0.58663 | -0.61651 | -0.55056 | -0.37377 | -0.28158 | -0.29395 | -0.37788 | -0.39807 | -0.37542 | -0.40705 | -0.38538 | -0.45409 | -0.50834 | -0.44322 | -0.32298 | -0.28858 | -0.28088 | -0.3786 | -0.46254 | -0.49457
18 | -0.24304 | -0.32082 | -0.37294 | -0.37574 | -0.36687 | -0.40876 | -0.35675 | -0.14532 | 0.044942 | 0.16306 | 0.26899 | 0.28275 | 0.24322 | 0.20075 | 0.13531 | 0.089839 | 0.073561 | 0.066047 | 0.067463 | 0.018437 | 0.1435 | 0.063529 | 0.036051 | -0.05893
19 | 0.68692 | 0.77107 | 0.58969 | 0.68121 | 0.69037 | 0.72315 | 0.68662 | 1.2568 | 1.4581 | 1.4549 | 1.2714 | 1.5645 | 1.5822 | 1.4456 | 1.2939 | 1.1267 | 1.3736 | 1.3319 | 1.0556 | 0.94997 | 1.1648 | 0.88045 | 0.68605 | 0.77161
20 | -0.37701 | -0.39736 | -0.4099 | -0.43218 | -0.40037 | -0.44041 | -0.37447 | -0.16729 | -0.030069 | -0.022623 | 0.052786 | 0.0179 | 0.0045546 | 0.0031109 | -0.044938 | -0.07658 | -0.11067 | -0.14199 | -0.1271 | -0.15358 | -0.11039 | -0.20389 | -0.251 | -0.27793
21 | -1.5935 | -1.6532 | -1.6359 | -1.6119 | -1.6552 | -1.6 | -1.3464 | -1.0999 | -1.0683 | -1.0727 | -1.0445 | -1.0329 | -1.0573 | -1.1091 | -1.2316 | -1.2868 | -1.3322 | -1.3497 | -1.3618 | -1.3936 | -1.482 | -1.545 | -1.5824 | -1.629
22 | 0.0060478 | -0.055766 | -0.072134 | -0.092425 | -0.088011 | -0.10169 | -0.18942 | -0.061064 | -0.096985 | -0.032956 | -0.0006199 | 0.025569 | 0.090215 | 0.088679 | 0.06792 | 0.15607 | 0.1365 | 0.11861 | 0.095341 | 0.097569 | 0.13651 | 0.12663 | -0.01246 | -0.019722
23 | -1.1237 | -1.2685 | -1.2879 | -1.3239 | -1.3281 | -1.365 | -0.44028 | 0.38089 | 0.8928 | 0.92551 | 0.39631 | 0.94409 | 1.0252 | 1.0047 | 0.78734 | 0.34093 | 0.16441 | 0.16387 | 0.17065 | 0.34426 | 0.4939 | 0.066922 | -0.49492 | -0.84061
24 | -1.4555 | -1.5499 | -1.6029 | -1.6435 | -1.6166 | -1.5584 | -1.2291 | -1.0516 | -0.85859 | -0.67005 | -0.69394 | -0.74258 | -0.87201 | -0.89753 | -0.98708 | -1.0078 | -1.0228 | -0.79124 | -0.71374 | -0.78121 | -0.64739 | -0.85628 | -0.98044 | -1.0858
25 | -0.31696 | -0.1936 | -0.2375 | -0.18515 | -0.22106 | -0.1163 | -0.38803 | -0.31126 | -0.23081 | -0.26891 | -0.27571 | -0.25106 | 0.12956 | 0.065104 | -0.35342 | -0.12146 | -0.14275 | -0.08227 | 0.0038375 | 0.24259 | 0.55774 | 0.56101 | 0.53242 | 0.5373
26 | 0.27673 | 0.26824 | 0.19966 | 0.17819 | 0.16711 | 0.20777 | 0.68416 | 0.9047 | 1.1838 | 1.1175 | 1.09 | 1.055 | 1.1287 | 1.0361 | 0.97111 | 0.9113 | 0.8842 | 0.89574 | 0.76762 | 0.67591 | 0.73843 | 0.51164 | 0.22455 | 0.243
27 | 0.30242 | 0.32502 | 0.3114 | 0.31393 | 0.30768 | 0.32227 | 0.3239 | 0.62608 | 0.728 | 0.70203 | 0.66366 | 0.67856 | 0.72835 | 0.67681 | 0.48025 | 0.62164 | 0.64857 | 0.597 | 0.48122 | 0.43214 | 0.44857 | 0.44667 | 0.31144 | 0.31376
28 | 0.010823 | -0.053479 | -0.064145 | -0.086934 | -0.10728 | -0.088801 | -0.10262 | 0.27432 | 0.35263 | 0.43924 | 0.25596 | 0.22792 | 0.15726 | 0.20873 | 0.092941 | 0.080366 | 0.093954 | 0.17204 | 0.31709 | 0.3272 | 0.26266 | 0.19839 | 0.098159 | 0.017674
29 | -1.5575 | -3.6039 | -6.2213 | -5.9853 | -6.0214 | -5.6511 | -0.35743 | 6.768 | 8.9266 | 9.119 | 7.5394 | 9.4616 | 8.3754 | 7.5167 | 5.3345 | 3.2968 | 4.2312 | 3.6579 | 0.72793 | 3.0295 | 4.1067 | 2.6991 | -2.5943 | -5.1346
30 | -0.96645 | -0.96506 | -1.0242 | -1.0344 | -1.0577 | -1.0575 | -0.9442 | -0.6541 | -0.48788 | -0.51957 | -0.64832 | -0.70374 | -0.65041 | -0.6981 | -0.66092 | -0.8026 | -0.8718 | -0.77564 | -0.5708 | -0.49002 | -0.49656 | -0.64929 | -0.84249 | -0.86549
31 | -0.6076 | -0.78618 | -0.92303 | -0.92075 | -0.9546 | -1.0118 | -0.90097 | -0.37057 | 0.11349 | 0.39958 | 0.67914 | 0.70688 | 0.61426 | 0.50694 | 0.32822 | 0.2246 | 0.1839 | 0.16348 | 0.1637 | 0.044737 | 0.34468 | 0.16203 | 0.093806 | -0.15027
32 | 0.68005 | 0.74816 | 0.57812 | 0.68802 | 0.70432 | 0.73031 | 0.68662 | 1.3081 | 1.4876 | 1.4549 | 1.2714 | 1.5645 | 1.6142 | 1.4456 | 1.2555 | 1.1041 | 1.4011 | 1.3585 | 1.0347 | 0.94997 | 1.1534 | 0.9074 | 0.68605 | 0.77925

## Qc, Summer, S8
LoadID | 0 | 1 | 2 | 3 | 4 | 5 | 6 | 7 | 8 | 9 | 10 | 11 | 12 | 13 | 14 | 15 | 16 | 17 | 18 | 19 | 20 | 21 | 22 | 23
1 | 0.88946 | 0.9653 | 0.90646 | 0.94179 | 0.92303 | 0.95724 | 0.9717 | 1.8782 | 2.0983 | 2.0648 | 1.991 | 2.0558 | 2.1422 | 2.0511 | 1.4553 | 1.903 | 1.965 | 1.7729 | 1.4008 | 1.3223 | 1.3593 | 1.381 | 0.96264 | 0.94129
2 | 0.0062464 | -0.030254 | -0.036654 | -0.048693 | -0.0613 | -0.049729 | -0.060417 | 0.15365 | 0.19552 | 0.25355 | 0.14922 | 0.1329 | 0.092614 | 0.12415 | 0.052588 | 0.045464 | 0.054225 | 0.097335 | 0.18859 | 0.19264 | 0.15009 | 0.11566 | 0.056652 | 0.010099
3 | -0.20563 | -0.47091 | -0.85489 | -0.79804 | -0.78695 | -0.75348 | -0.047185 | 0.90239 | 1.1783 | 1.2038 | 1.0153 | 1.2742 | 1.1167 | 0.98238 | 0.70409 | 0.44855 | 0.54757 | 0.48772 | 0.097058 | 0.39997 | 0.54755 | 0.36348 | -0.34252 | -0.68461
4 | -0.42674 | -0.41782 | -0.43896 | -0.43897 | -0.44442 | -0.46238 | -0.40466 | -0.28593 | -0.20491 | -0.21826 | -0.27785 | -0.3077 | -0.27875 | -0.30224 | -0.29192 | -0.34738 | -0.38888 | -0.34259 | -0.23743 | -0.21001 | -0.21711 | -0.28395 | -0.36107 | -0.35991
5 | -0.11909 | -0.16041 | -0.18834 | -0.18787 | -0.18905 | -0.2064 | -0.18019 | -0.074115 | 0.022698 | 0.08153 | 0.1345 | 0.13855 | 0.12409 | 0.1024 | 0.066313 | 0.043585 | 0.037524 | 0.033024 | 0.03307 | 0.0088571 | 0.071045 | 0.031443 | 0.018393 | -0.02976
6 | 1.7516 | 1.9277 | 1.4598 | 1.72 | 1.7434 | 1.8079 | 1.7165 | 3.2702 | 3.6821 | 3.6004 | 3.1786 | 3.7579 | 3.9555 | 3.7614 | 3.1707 | 2.7603 | 3.3653 | 3.2632 | 2.5868 | 2.4234 | 2.8264 | 2.2011 | 1.6808 | 1.9481
7 | -0.97108 | -0.96389 | -1.0351 | -1.0697 | -0.98092 | -1.101 | -0.93618 | -0.43531 | -0.076706 | -0.055987 | 0.13327 | 0.042994 | 0.01094 | 0.007701 | -0.10794 | -0.18953 | -0.28232 | -0.35857 | -0.30529 | -0.38012 | -0.27597 | -0.50974 | -0.6275 | -0.7017
8 | -0.80482 | -0.8185 | -0.82615 | -0.83063 | -0.80326 | -0.78414 | -0.65975 | -0.56107 | -0.54506 | -0.54173 | -0.53278 | -0.51124 | -0.53398 | -0.55457 | -0.61579 | -0.62428 | -0.6727 | -0.66164 | -0.66066 | -0.71074 | -0.74843 | -0.76478 | -0.79119 | -0.80649
9 | 0.0025178 | -0.022761 | -0.028562 | -0.03734 | -0.034852 | -0.039864 | -0.075769 | -0.025173 | -0.038026 | -0.013446 | -0.00024551 | 0.010331 | 0.035379 | 0.035472 | 0.027717 | 0.061799 | 0.052996 | 0.046049 | 0.038907 | 0.038633 | 0.055719 | 0.05065 | -0.0049347 | -0.0078887
10 | -0.172 | -0.19028 | -0.19516 | -0.19859 | -0.20525 | -0.21096 | -0.066042 | 0.056557 | 0.13261 | 0.13744 | 0.058858 | 0.14018 | 0.15224 | 0.14479 | 0.11693 | 0.050638 | 0.025668 | 0.025584 | 0.025597 | 0.051639 | 0.073351 | 0.010239 | -0.074238 | -0.12482
11 | -0.24472 | -0.27123 | -0.28051 | -0.28761 | -0.27459 | -0.27551 | -0.21509 | -0.18403 | -0.15332 | -0.11963 | -0.12144 | -0.12995 | -0.14662 | -0.15707 | -0.17274 | -0.17117 | -0.17198 | -0.13711 | -0.12245 | -0.1395 | -0.11676 | -0.14397 | -0.16653 | -0.19382
12 | -0.44813 | -0.27104 | -0.33922 | -0.26979 | -0.29735 | -0.16282 | -0.5597 | -0.42282 | -0.31993 | -0.384 | -0.39769 | -0.35504 | 0.17961 | 0.090243 | -0.51499 | -0.17175 | -0.19593 | -0.11632 | 0.0053199 | 0.33963 | 0.78857 | 0.77002 | 0.73077 | 0.76757
13 | 0.89458 | 0.83312 | 0.61995 | 0.55882 | 0.53474 | 0.65827 | 2.211 | 2.895 | 3.7509 | 3.5052 | 3.488 | 3.3761 | 3.612 | 3.451 | 3.0765 | 2.8295 | 2.858 | 2.8374 | 2.4564 | 2.2291 | 2.3864 | 1.6373 | 0.72575 | 0.7545
14 | 0.14676 | 0.16576 | 0.15724 | 0.15389 | 0.15384 | 0.15954 | 0.16359 | 0.30383 | 0.35329 | 0.35102 | 0.33183 | 0.33928 | 0.34989 | 0.34876 | 0.24012 | 0.31716 | 0.32749 | 0.30453 | 0.23585 | 0.21391 | 0.22882 | 0.22333 | 0.15729 | 0.15843
15 | 0.0030304 | -0.015127 | -0.018146 | -0.024592 | -0.03065 | -0.025372 | -0.029912 | 0.076049 | 0.10075 | 0.12678 | 0.075347 | 0.065119 | 0.046765 | 0.061464 | 0.026294 | 0.023421 | 0.026576 | 0.049154 | 0.092447 | 0.094429 | 0.076547 | 0.058401 | 0.028045 | 0.0051011
16 | -0.050391 | -0.11773 | -0.21372 | -0.19951 | -0.19872 | -0.18647 | -0.011796 | 0.2256 | 0.30053 | 0.30698 | 0.24629 | 0.31539 | 0.28488 | 0.24807 | 0.17782 | 0.11214 | 0.13966 | 0.1207 | 0.023313 | 0.099993 | 0.13965 | 0.08817 | -0.083934 | -0.17465
17 | -0.55226 | -0.55146 | -0.57369 | -0.5853 | -0.58663 | -0.61651 | -0.55056 | -0.37377 | -0.28158 | -0.29395 | -0.37788 | -0.39807 | -0.37542 | -0.40705 | -0.38538 | -0.45409 | -0.50834 | -0.44322 | -0.32298 | -0.28858 | -0.28088 | -0.3786 | -0.46254 | -0.49457
18 | -0.24304 | -0.32082 | -0.37294 | -0.37574 | -0.36687 | -0.40876 | -0.35675 | -0.14532 | 0.044942 | 0.16306 | 0.26899 | 0.28275 | 0.24322 | 0.20075 | 0.13531 | 0.089839 | 0.073561 | 0.066047 | 0.067463 | 0.018437 | 0.1435 | 0.063529 | 0.036051 | -0.05893
19 | 0.68692 | 0.77107 | 0.58969 | 0.68121 | 0.69037 | 0.72315 | 0.68662 | 1.2568 | 1.4581 | 1.4549 | 1.2714 | 1.5645 | 1.5822 | 1.4456 | 1.2939 | 1.1267 | 1.3736 | 1.3319 | 1.0556 | 0.94997 | 1.1648 | 0.88045 | 0.68605 | 0.77161
20 | -0.37701 | -0.39736 | -0.4099 | -0.43218 | -0.40037 | -0.44041 | -0.37447 | -0.16729 | -0.030069 | -0.022623 | 0.052786 | 0.0179 | 0.0045546 | 0.0031109 | -0.044938 | -0.07658 | -0.11067 | -0.14199 | -0.1271 | -0.15358 | -0.11039 | -0.20389 | -0.251 | -0.27793
21 | -1.5935 | -1.6532 | -1.6359 | -1.6119 | -1.6552 | -1.6 | -1.3464 | -1.0999 | -1.0683 | -1.0727 | -1.0445 | -1.0329 | -1.0573 | -1.1091 | -1.2316 | -1.2868 | -1.3322 | -1.3497 | -1.3618 | -1.3936 | -1.482 | -1.545 | -1.5824 | -1.629
22 | 0.0060478 | -0.055766 | -0.072134 | -0.092425 | -0.088011 | -0.10169 | -0.18942 | -0.061064 | -0.096985 | -0.032956 | -0.0006199 | 0.025569 | 0.090215 | 0.088679 | 0.06792 | 0.15607 | 0.1365 | 0.11861 | 0.095341 | 0.097569 | 0.13651 | 0.12663 | -0.01246 | -0.019722
23 | -1.1237 | -1.2685 | -1.2879 | -1.3239 | -1.3281 | -1.365 | -0.44028 | 0.38089 | 0.8928 | 0.92551 | 0.39631 | 0.94409 | 1.0252 | 1.0047 | 0.78734 | 0.34093 | 0.16441 | 0.16387 | 0.17065 | 0.34426 | 0.4939 | 0.066922 | -0.49492 | -0.84061
24 | -1.4555 | -1.5499 | -1.6029 | -1.6435 | -1.6166 | -1.5584 | -1.2291 | -1.0516 | -0.85859 | -0.67005 | -0.69394 | -0.74258 | -0.87201 | -0.89753 | -0.98708 | -1.0078 | -1.0228 | -0.79124 | -0.71374 | -0.78121 | -0.64739 | -0.85628 | -0.98044 | -1.0858
25 | -0.31696 | -0.1936 | -0.2375 | -0.18515 | -0.22106 | -0.1163 | -0.38803 | -0.31126 | -0.23081 | -0.26891 | -0.27571 | -0.25106 | 0.12956 | 0.065104 | -0.35342 | -0.12146 | -0.14275 | -0.08227 | 0.0038375 | 0.24259 | 0.55774 | 0.56101 | 0.53242 | 0.5373
26 | 0.27673 | 0.26824 | 0.19966 | 0.17819 | 0.16711 | 0.20777 | 0.68416 | 0.9047 | 1.1838 | 1.1175 | 1.09 | 1.055 | 1.1287 | 1.0361 | 0.97111 | 0.9113 | 0.8842 | 0.89574 | 0.76762 | 0.67591 | 0.73843 | 0.51164 | 0.22455 | 0.243
27 | 0.30242 | 0.32502 | 0.3114 | 0.31393 | 0.30768 | 0.32227 | 0.3239 | 0.62608 | 0.728 | 0.70203 | 0.66366 | 0.67856 | 0.72835 | 0.67681 | 0.48025 | 0.62164 | 0.64857 | 0.597 | 0.48122 | 0.43214 | 0.44857 | 0.44667 | 0.31144 | 0.31376
28 | 0.010823 | -0.053479 | -0.064145 | -0.086934 | -0.10728 | -0.088801 | -0.10262 | 0.27432 | 0.35263 | 0.43924 | 0.25596 | 0.22792 | 0.15726 | 0.20873 | 0.092941 | 0.080366 | 0.093954 | 0.17204 | 0.31709 | 0.3272 | 0.26266 | 0.19839 | 0.098159 | 0.017674
29 | -1.5575 | -3.6039 | -6.2213 | -5.9853 | -6.0214 | -5.6511 | -0.35743 | 6.768 | 8.9266 | 9.119 | 7.5394 | 9.4616 | 8.3754 | 7.5167 | 5.3345 | 3.2968 | 4.2312 | 3.6579 | 0.72793 | 3.0295 | 4.1067 | 2.6991 | -2.5943 | -5.1346
30 | -0.96645 | -0.96506 | -1.0242 | -1.0344 | -1.0577 | -1.0575 | -0.9442 | -0.6541 | -0.48788 | -0.51957 | -0.64832 | -0.70374 | -0.65041 | -0.6981 | -0.66092 | -0.8026 | -0.8718 | -0.77564 | -0.5708 | -0.49002 | -0.49656 | -0.64929 | -0.84249 | -0.86549
31 | -0.6076 | -0.78618 | -0.92303 | -0.92075 | -0.9546 | -1.0118 | -0.90097 | -0.37057 | 0.11349 | 0.39958 | 0.67914 | 0.70688 | 0.61426 | 0.50694 | 0.32822 | 0.2246 | 0.1839 | 0.16348 | 0.1637 | 0.044737 | 0.34468 | 0.16203 | 0.093806 | -0.15027
32 | 0.68005 | 0.74816 | 0.57812 | 0.68802 | 0.70432 | 0.73031 | 0.68662 | 1.3081 | 1.4876 | 1.4549 | 1.2714 | 1.5645 | 1.6142 | 1.4456 | 1.2555 | 1.1041 | 1.4011 | 1.3585 | 1.0347 | 0.94997 | 1.1534 | 0.9074 | 0.68605 | 0.77925

## Qc, Summer, S9
LoadID | 0 | 1 | 2 | 3 | 4 | 5 | 6 | 7 | 8 | 9 | 10 | 11 | 12 | 13 | 14 | 15 | 16 | 17 | 18 | 19 | 20 | 21 | 22 | 23
1 | 0.88946 | 0.9653 | 0.90646 | 0.94179 | 0.92303 | 0.95724 | 0.9717 | 1.8782 | 2.0983 | 2.0648 | 1.991 | 2.0558 | 2.1422 | 2.0511 | 1.4553 | 1.903 | 1.965 | 1.7729 | 1.4008 | 1.3223 | 1.3593 | 1.381 | 0.96264 | 0.94129
2 | 0.0062464 | -0.030254 | -0.036654 | -0.048693 | -0.0613 | -0.049729 | -0.060417 | 0.15365 | 0.19552 | 0.25355 | 0.14922 | 0.1329 | 0.092614 | 0.12415 | 0.052588 | 0.045464 | 0.054225 | 0.097335 | 0.18859 | 0.19264 | 0.15009 | 0.11566 | 0.056652 | 0.010099
3 | -0.20563 | -0.47091 | -0.85489 | -0.79804 | -0.78695 | -0.75348 | -0.047185 | 0.90239 | 1.1783 | 1.2038 | 1.0153 | 1.2742 | 1.1167 | 0.98238 | 0.70409 | 0.44855 | 0.54757 | 0.48772 | 0.097058 | 0.39997 | 0.54755 | 0.36348 | -0.34252 | -0.68461
4 | -0.42674 | -0.41782 | -0.43896 | -0.43897 | -0.44442 | -0.46238 | -0.40466 | -0.28593 | -0.20491 | -0.21826 | -0.27785 | -0.3077 | -0.27875 | -0.30224 | -0.29192 | -0.34738 | -0.38888 | -0.34259 | -0.23743 | -0.21001 | -0.21711 | -0.28395 | -0.36107 | -0.35991
5 | -0.11909 | -0.16041 | -0.18834 | -0.18787 | -0.18905 | -0.2064 | -0.18019 | -0.074115 | 0.022698 | 0.08153 | 0.1345 | 0.13855 | 0.12409 | 0.1024 | 0.066313 | 0.043585 | 0.037524 | 0.033024 | 0.03307 | 0.0088571 | 0.071045 | 0.031443 | 0.018393 | -0.02976
6 | 1.7516 | 1.9277 | 1.4598 | 1.72 | 1.7434 | 1.8079 | 1.7165 | 3.2702 | 3.6821 | 3.6004 | 3.1786 | 3.7579 | 3.9555 | 3.7614 | 3.1707 | 2.7603 | 3.3653 | 3.2632 | 2.5868 | 2.4234 | 2.8264 | 2.2011 | 1.6808 | 1.9481
7 | -0.97108 | -0.96389 | -1.0351 | -1.0697 | -0.98092 | -1.101 | -0.93618 | -0.43531 | -0.076706 | -0.055987 | 0.13327 | 0.042994 | 0.01094 | 0.007701 | -0.10794 | -0.18953 | -0.28232 | -0.35857 | -0.30529 | -0.38012 | -0.27597 | -0.50974 | -0.6275 | -0.7017
8 | -0.80482 | -0.8185 | -0.82615 | -0.83063 | -0.80326 | -0.78414 | -0.65975 | -0.56107 | -0.54506 | -0.54173 | -0.53278 | -0.51124 | -0.53398 | -0.55457 | -0.61579 | -0.62428 | -0.6727 | -0.66164 | -0.66066 | -0.71074 | -0.74843 | -0.76478 | -0.79119 | -0.80649
9 | 0.0025178 | -0.022761 | -0.028562 | -0.03734 | -0.034852 | -0.039864 | -0.075769 | -0.025173 | -0.038026 | -0.013446 | -0.00024551 | 0.010331 | 0.035379 | 0.035472 | 0.027717 | 0.061799 | 0.052996 | 0.046049 | 0.038907 | 0.038633 | 0.055719 | 0.05065 | -0.0049347 | -0.0078887
10 | -0.172 | -0.19028 | -0.19516 | -0.19859 | -0.20525 | -0.21096 | -0.066042 | 0.056557 | 0.13261 | 0.13744 | 0.058858 | 0.14018 | 0.15224 | 0.14479 | 0.11693 | 0.050638 | 0.025668 | 0.025584 | 0.025597 | 0.051639 | 0.073351 | 0.010239 | -0.074238 | -0.12482
11 | -0.24472 | -0.27123 | -0.28051 | -0.28761 | -0.27459 | -0.27551 | -0.21509 | -0.18403 | -0.15332 | -0.11963 | -0.12144 | -0.12995 | -0.14662 | -0.15707 | -0.17274 | -0.17117 | -0.17198 | -0.13711 | -0.12245 | -0.1395 | -0.11676 | -0.14397 | -0.16653 | -0.19382
12 | -0.44813 | -0.27104 | -0.33922 | -0.26979 | -0.29735 | -0.16282 | -0.5597 | -0.42282 | -0.31993 | -0.384 | -0.39769 | -0.35504 | 0.17961 | 0.090243 | -0.51499 | -0.17175 | -0.19593 | -0.11632 | 0.0053199 | 0.33963 | 0.78857 | 0.77002 | 0.73077 | 0.76757
13 | 0.89458 | 0.83312 | 0.61995 | 0.55882 | 0.53474 | 0.65827 | 2.211 | 2.895 | 3.7509 | 3.5052 | 3.488 | 3.3761 | 3.612 | 3.451 | 3.0765 | 2.8295 | 2.858 | 2.8374 | 2.4564 | 2.2291 | 2.3864 | 1.6373 | 0.72575 | 0.7545
14 | 0.14676 | 0.16576 | 0.15724 | 0.15389 | 0.15384 | 0.15954 | 0.16359 | 0.30383 | 0.35329 | 0.35102 | 0.33183 | 0.33928 | 0.34989 | 0.34876 | 0.24012 | 0.31716 | 0.32749 | 0.30453 | 0.23585 | 0.21391 | 0.22882 | 0.22333 | 0.15729 | 0.15843
15 | 0.0030304 | -0.015127 | -0.018146 | -0.024592 | -0.03065 | -0.025372 | -0.029912 | 0.076049 | 0.10075 | 0.12678 | 0.075347 | 0.065119 | 0.046765 | 0.061464 | 0.026294 | 0.023421 | 0.026576 | 0.049154 | 0.092447 | 0.094429 | 0.076547 | 0.058401 | 0.028045 | 0.0051011
16 | -0.050391 | -0.11773 | -0.21372 | -0.19951 | -0.19872 | -0.18647 | -0.011796 | 0.2256 | 0.30053 | 0.30698 | 0.24629 | 0.31539 | 0.28488 | 0.24807 | 0.17782 | 0.11214 | 0.13966 | 0.1207 | 0.023313 | 0.099993 | 0.13965 | 0.08817 | -0.083934 | -0.17465
17 | -0.55226 | -0.55146 | -0.57369 | -0.5853 | -0.58663 | -0.61651 | -0.55056 | -0.37377 | -0.28158 | -0.29395 | -0.37788 | -0.39807 | -0.37542 | -0.40705 | -0.38538 | -0.45409 | -0.50834 | -0.44322 | -0.32298 | -0.28858 | -0.28088 | -0.3786 | -0.46254 | -0.49457
18 | -0.24304 | -0.32082 | -0.37294 | -0.37574 | -0.36687 | -0.40876 | -0.35675 | -0.14532 | 0.044942 | 0.16306 | 0.26899 | 0.28275 | 0.24322 | 0.20075 | 0.13531 | 0.089839 | 0.073561 | 0.066047 | 0.067463 | 0.018437 | 0.1435 | 0.063529 | 0.036051 | -0.05893
19 | 0.68692 | 0.77107 | 0.58969 | 0.68121 | 0.69037 | 0.72315 | 0.68662 | 1.2568 | 1.4581 | 1.4549 | 1.2714 | 1.5645 | 1.5822 | 1.4456 | 1.2939 | 1.1267 | 1.3736 | 1.3319 | 1.0556 | 0.94997 | 1.1648 | 0.88045 | 0.68605 | 0.77161
20 | -0.37701 | -0.39736 | -0.4099 | -0.43218 | -0.40037 | -0.44041 | -0.37447 | -0.16729 | -0.030069 | -0.022623 | 0.052786 | 0.0179 | 0.0045546 | 0.0031109 | -0.044938 | -0.07658 | -0.11067 | -0.14199 | -0.1271 | -0.15358 | -0.11039 | -0.20389 | -0.251 | -0.27793
21 | -1.5935 | -1.6532 | -1.6359 | -1.6119 | -1.6552 | -1.6 | -1.3464 | -1.0999 | -1.0683 | -1.0727 | -1.0445 | -1.0329 | -1.0573 | -1.1091 | -1.2316 | -1.2868 | -1.3322 | -1.3497 | -1.3618 | -1.3936 | -1.482 | -1.545 | -1.5824 | -1.629
22 | 0.0060478 | -0.055766 | -0.072134 | -0.092425 | -0.088011 | -0.10169 | -0.18942 | -0.061064 | -0.096985 | -0.032956 | -0.0006199 | 0.025569 | 0.090215 | 0.088679 | 0.06792 | 0.15607 | 0.1365 | 0.11861 | 0.095341 | 0.097569 | 0.13651 | 0.12663 | -0.01246 | -0.019722
23 | -1.1237 | -1.2685 | -1.2879 | -1.3239 | -1.3281 | -1.365 | -0.44028 | 0.38089 | 0.8928 | 0.92551 | 0.39631 | 0.94409 | 1.0252 | 1.0047 | 0.78734 | 0.34093 | 0.16441 | 0.16387 | 0.17065 | 0.34426 | 0.4939 | 0.066922 | -0.49492 | -0.84061
24 | -1.4555 | -1.5499 | -1.6029 | -1.6435 | -1.6166 | -1.5584 | -1.2291 | -1.0516 | -0.85859 | -0.67005 | -0.69394 | -0.74258 | -0.87201 | -0.89753 | -0.98708 | -1.0078 | -1.0228 | -0.79124 | -0.71374 | -0.78121 | -0.64739 | -0.85628 | -0.98044 | -1.0858
25 | -0.31696 | -0.1936 | -0.2375 | -0.18515 | -0.22106 | -0.1163 | -0.38803 | -0.31126 | -0.23081 | -0.26891 | -0.27571 | -0.25106 | 0.12956 | 0.065104 | -0.35342 | -0.12146 | -0.14275 | -0.08227 | 0.0038375 | 0.24259 | 0.55774 | 0.56101 | 0.53242 | 0.5373
26 | 0.27673 | 0.26824 | 0.19966 | 0.17819 | 0.16711 | 0.20777 | 0.68416 | 0.9047 | 1.1838 | 1.1175 | 1.09 | 1.055 | 1.1287 | 1.0361 | 0.97111 | 0.9113 | 0.8842 | 0.89574 | 0.76762 | 0.67591 | 0.73843 | 0.51164 | 0.22455 | 0.243
27 | 0.30242 | 0.32502 | 0.3114 | 0.31393 | 0.30768 | 0.32227 | 0.3239 | 0.62608 | 0.728 | 0.70203 | 0.66366 | 0.67856 | 0.72835 | 0.67681 | 0.48025 | 0.62164 | 0.64857 | 0.597 | 0.48122 | 0.43214 | 0.44857 | 0.44667 | 0.31144 | 0.31376
28 | 0.010823 | -0.053479 | -0.064145 | -0.086934 | -0.10728 | -0.088801 | -0.10262 | 0.27432 | 0.35263 | 0.43924 | 0.25596 | 0.22792 | 0.15726 | 0.20873 | 0.092941 | 0.080366 | 0.093954 | 0.17204 | 0.31709 | 0.3272 | 0.26266 | 0.19839 | 0.098159 | 0.017674
29 | -1.5575 | -3.6039 | -6.2213 | -5.9853 | -6.0214 | -5.6511 | -0.35743 | 6.768 | 8.9266 | 9.119 | 7.5394 | 9.4616 | 8.3754 | 7.5167 | 5.3345 | 3.2968 | 4.2312 | 3.6579 | 0.72793 | 3.0295 | 4.1067 | 2.6991 | -2.5943 | -5.1346
30 | -0.96645 | -0.96506 | -1.0242 | -1.0344 | -1.0577 | -1.0575 | -0.9442 | -0.6541 | -0.48788 | -0.51957 | -0.64832 | -0.70374 | -0.65041 | -0.6981 | -0.66092 | -0.8026 | -0.8718 | -0.77564 | -0.5708 | -0.49002 | -0.49656 | -0.64929 | -0.84249 | -0.86549
31 | -0.6076 | -0.78618 | -0.92303 | -0.92075 | -0.9546 | -1.0118 | -0.90097 | -0.37057 | 0.11349 | 0.39958 | 0.67914 | 0.70688 | 0.61426 | 0.50694 | 0.32822 | 0.2246 | 0.1839 | 0.16348 | 0.1637 | 0.044737 | 0.34468 | 0.16203 | 0.093806 | -0.15027
32 | 0.68005 | 0.74816 | 0.57812 | 0.68802 | 0.70432 | 0.73031 | 0.68662 | 1.3081 | 1.4876 | 1.4549 | 1.2714 | 1.5645 | 1.6142 | 1.4456 | 1.2555 | 1.1041 | 1.4011 | 1.3585 | 1.0347 | 0.94997 | 1.1534 | 0.9074 | 0.68605 | 0.77925

## UpFlex, Summer
LoadID | 0 | 1 | 2 | 3 | 4 | 5 | 6 | 7 | 8 | 9 | 10 | 11 | 12 | 13 | 14 | 15 | 16 | 17 | 18 | 19 | 20 | 21 | 22 | 23
1 | 0.20899 | 0.23007 | 0.29946 | 0.34332 | 0.40367 | 0.47186 | 0.42062 | 0.60132 | 0.55164 | 0.62305 | 0.64033 | 0.59396 | 0.56031 | 0.51585 | 0.47515 | 0.42763 | 0.42318 | 0.33529 | 0.27741 | 0.32919 | 0.33541 | 0.38331 | 0.18612 | 0.17869
2 | 0.18809 | 0.20707 | 0.26952 | 0.30899 | 0.3633 | 0.42467 | 0.37856 | 0.54119 | 0.49648 | 0.56075 | 0.5763 | 0.53456 | 0.50428 | 0.46426 | 0.42764 | 0.38487 | 0.38086 | 0.30176 | 0.24967 | 0.29627 | 0.30187 | 0.34498 | 0.1675 | 0.16082
3 | 0.25079 | 0.27609 | 0.35935 | 0.41198 | 0.4844 | 0.56623 | 0.50474 | 0.72158 | 0.66197 | 0.74766 | 0.7684 | 0.71275 | 0.67238 | 0.61902 | 0.57018 | 0.51316 | 0.50782 | 0.40235 | 0.3329 | 0.39503 | 0.40249 | 0.45997 | 0.22334 | 0.21443
4 | 0.12539 | 0.13804 | 0.17968 | 0.20599 | 0.2422 | 0.28311 | 0.25237 | 0.36079 | 0.33099 | 0.37383 | 0.3842 | 0.35637 | 0.33619 | 0.30951 | 0.28509 | 0.25658 | 0.25391 | 0.20117 | 0.16645 | 0.19751 | 0.20125 | 0.22998 | 0.11167 | 0.10722
5 | 0.12539 | 0.13804 | 0.17968 | 0.20599 | 0.2422 | 0.28311 | 0.25237 | 0.36079 | 0.33099 | 0.37383 | 0.3842 | 0.35637 | 0.33619 | 0.30951 | 0.28509 | 0.25658 | 0.25391 | 0.20117 | 0.16645 | 0.19751 | 0.20125 | 0.22998 | 0.11167 | 0.10722
6 | 0.41798 | 0.46015 | 0.59892 | 0.68664 | 0.80733 | 0.94372 | 0.84124 | 1.2026 | 1.1033 | 1.2461 | 1.2807 | 1.1879 | 1.1206 | 1.0317 | 0.95031 | 0.85526 | 0.84636 | 0.67058 | 0.55483 | 0.65838 | 0.67082 | 0.76661 | 0.37223 | 0.35738
7 | 0.41798 | 0.46015 | 0.59892 | 0.68664 | 0.80733 | 0.94372 | 0.84124 | 1.2026 | 1.1033 | 1.2461 | 1.2807 | 1.1879 | 1.1206 | 1.0317 | 0.95031 | 0.85526 | 0.84636 | 0.67058 | 0.55483 | 0.65838 | 0.67082 | 0.76661 | 0.37223 | 0.35738
8 | 0.12539 | 0.13804 | 0.17968 | 0.20599 | 0.2422 | 0.28311 | 0.25237 | 0.36079 | 0.33099 | 0.37383 | 0.3842 | 0.35637 | 0.33619 | 0.30951 | 0.28509 | 0.25658 | 0.25391 | 0.20117 | 0.16645 | 0.19751 | 0.20125 | 0.22998 | 0.11167 | 0.10722
9 | 0.12539 | 0.13804 | 0.17968 | 0.20599 | 0.2422 | 0.28311 | 0.25237 | 0.36079 | 0.33099 | 0.37383 | 0.3842 | 0.35637 | 0.33619 | 0.30951 | 0.28509 | 0.25658 | 0.25391 | 0.20117 | 0.16645 | 0.19751 | 0.20125 | 0.22998 | 0.11167 | 0.10722
10 | 0.094046 | 0.10353 | 0.13476 | 0.15449 | 0.18165 | 0.21234 | 0.18928 | 0.27059 | 0.24824 | 0.28037 | 0.28815 | 0.26728 | 0.25214 | 0.23213 | 0.21382 | 0.19243 | 0.19043 | 0.15088 | 0.12484 | 0.14813 | 0.15093 | 0.17249 | 0.083752 | 0.080411
11 | 0.12539 | 0.13804 | 0.17968 | 0.20599 | 0.2422 | 0.28311 | 0.25237 | 0.36079 | 0.33099 | 0.37383 | 0.3842 | 0.35637 | 0.33619 | 0.30951 | 0.28509 | 0.25658 | 0.25391 | 0.20117 | 0.16645 | 0.19751 | 0.20125 | 0.22998 | 0.11167 | 0.10722
12 | 0.12539 | 0.13804 | 0.17968 | 0.20599 | 0.2422 | 0.28311 | 0.25237 | 0.36079 | 0.33099 | 0.37383 | 0.3842 | 0.35637 | 0.33619 | 0.30951 | 0.28509 | 0.25658 | 0.25391 | 0.20117 | 0.16645 | 0.19751 | 0.20125 | 0.22998 | 0.11167 | 0.10722
13 | 0.25079 | 0.27609 | 0.35935 | 0.41198 | 0.4844 | 0.56623 | 0.50474 | 0.72158 | 0.66197 | 0.74766 | 0.7684 | 0.71275 | 0.67238 | 0.61902 | 0.57018 | 0.51316 | 0.50782 | 0.40235 | 0.3329 | 0.39503 | 0.40249 | 0.45997 | 0.22334 | 0.21443
14 | 0.12539 | 0.13804 | 0.17968 | 0.20599 | 0.2422 | 0.28311 | 0.25237 | 0.36079 | 0.33099 | 0.37383 | 0.3842 | 0.35637 | 0.33619 | 0.30951 | 0.28509 | 0.25658 | 0.25391 | 0.20117 | 0.16645 | 0.19751 | 0.20125 | 0.22998 | 0.11167 | 0.10722
15 | 0.12539 | 0.13804 | 0.17968 | 0.20599 | 0.2422 | 0.28311 | 0.25237 | 0.36079 | 0.33099 | 0.37383 | 0.3842 | 0.35637 | 0.33619 | 0.30951 | 0.28509 | 0.25658 | 0.25391 | 0.20117 | 0.16645 | 0.19751 | 0.20125 | 0.22998 | 0.11167 | 0.10722
16 | 0.12539 | 0.13804 | 0.17968 | 0.20599 | 0.2422 | 0.28311 | 0.25237 | 0.36079 | 0.33099 | 0.37383 | 0.3842 | 0.35637 | 0.33619 | 0.30951 | 0.28509 | 0.25658 | 0.25391 | 0.20117 | 0.16645 | 0.19751 | 0.20125 | 0.22998 | 0.11167 | 0.10722
17 | 0.18809 | 0.20707 | 0.26952 | 0.30899 | 0.3633 | 0.42467 | 0.37856 | 0.54119 | 0.49648 | 0.56075 | 0.5763 | 0.53456 | 0.50428 | 0.46426 | 0.42764 | 0.38487 | 0.38086 | 0.30176 | 0.24967 | 0.29627 | 0.30187 | 0.34498 | 0.1675 | 0.16082
18 | 0.18809 | 0.20707 | 0.26952 | 0.30899 | 0.3633 | 0.42467 | 0.37856 | 0.54119 | 0.49648 | 0.56075 | 0.5763 | 0.53456 | 0.50428 | 0.46426 | 0.42764 | 0.38487 | 0.38086 | 0.30176 | 0.24967 | 0.29627 | 0.30187 | 0.34498 | 0.1675 | 0.16082
19 | 0.18809 | 0.20707 | 0.26952 | 0.30899 | 0.3633 | 0.42467 | 0.37856 | 0.54119 | 0.49648 | 0.56075 | 0.5763 | 0.53456 | 0.50428 | 0.46426 | 0.42764 | 0.38487 | 0.38086 | 0.30176 | 0.24967 | 0.29627 | 0.30187 | 0.34498 | 0.1675 | 0.16082
20 | 0.18809 | 0.20707 | 0.26952 | 0.30899 | 0.3633 | 0.42467 | 0.37856 | 0.54119 | 0.49648 | 0.56075 | 0.5763 | 0.53456 | 0.50428 | 0.46426 | 0.42764 | 0.38487 | 0.38086 | 0.30176 | 0.24967 | 0.29627 | 0.30187 | 0.34498 | 0.1675 | 0.16082
21 | 0.18809 | 0.20707 | 0.26952 | 0.30899 | 0.3633 | 0.42467 | 0.37856 | 0.54119 | 0.49648 | 0.56075 | 0.5763 | 0.53456 | 0.50428 | 0.46426 | 0.42764 | 0.38487 | 0.38086 | 0.30176 | 0.24967 | 0.29627 | 0.30187 | 0.34498 | 0.1675 | 0.16082
22 | 0.18809 | 0.20707 | 0.26952 | 0.30899 | 0.3633 | 0.42467 | 0.37856 | 0.54119 | 0.49648 | 0.56075 | 0.5763 | 0.53456 | 0.50428 | 0.46426 | 0.42764 | 0.38487 | 0.38086 | 0.30176 | 0.24967 | 0.29627 | 0.30187 | 0.34498 | 0.1675 | 0.16082
23 | 0.87776 | 0.96631 | 1.2577 | 1.4419 | 1.6954 | 1.9818 | 1.7666 | 2.5255 | 2.3169 | 2.6168 | 2.6894 | 2.4946 | 2.3533 | 2.1666 | 1.9956 | 1.7961 | 1.7774 | 1.4082 | 1.1651 | 1.3826 | 1.4087 | 1.6099 | 0.78168 | 0.75051
24 | 0.87776 | 0.96631 | 1.2577 | 1.4419 | 1.6954 | 1.9818 | 1.7666 | 2.5255 | 2.3169 | 2.6168 | 2.6894 | 2.4946 | 2.3533 | 2.1666 | 1.9956 | 1.7961 | 1.7774 | 1.4082 | 1.1651 | 1.3826 | 1.4087 | 1.6099 | 0.78168 | 0.75051
25 | 0.12539 | 0.13804 | 0.17968 | 0.20599 | 0.2422 | 0.28311 | 0.25237 | 0.36079 | 0.33099 | 0.37383 | 0.3842 | 0.35637 | 0.33619 | 0.30951 | 0.28509 | 0.25658 | 0.25391 | 0.20117 | 0.16645 | 0.19751 | 0.20125 | 0.22998 | 0.11167 | 0.10722
26 | 0.12539 | 0.13804 | 0.17968 | 0.20599 | 0.2422 | 0.28311 | 0.25237 | 0.36079 | 0.33099 | 0.37383 | 0.3842 | 0.35637 | 0.33619 | 0.30951 | 0.28509 | 0.25658 | 0.25391 | 0.20117 | 0.16645 | 0.19751 | 0.20125 | 0.22998 | 0.11167 | 0.10722
27 | 0.12539 | 0.13804 | 0.17968 | 0.20599 | 0.2422 | 0.28311 | 0.25237 | 0.36079 | 0.33099 | 0.37383 | 0.3842 | 0.35637 | 0.33619 | 0.30951 | 0.28509 | 0.25658 | 0.25391 | 0.20117 | 0.16645 | 0.19751 | 0.20125 | 0.22998 | 0.11167 | 0.10722
28 | 0.25079 | 0.27609 | 0.35935 | 0.41198 | 0.4844 | 0.56623 | 0.50474 | 0.72158 | 0.66197 | 0.74766 | 0.7684 | 0.71275 | 0.67238 | 0.61902 | 0.57018 | 0.51316 | 0.50782 | 0.40235 | 0.3329 | 0.39503 | 0.40249 | 0.45997 | 0.22334 | 0.21443
29 | 0.41798 | 0.46015 | 0.59892 | 0.68664 | 0.80733 | 0.94372 | 0.84124 | 1.2026 | 1.1033 | 1.2461 | 1.2807 | 1.1879 | 1.1206 | 1.0317 | 0.95031 | 0.85526 | 0.84636 | 0.67058 | 0.55483 | 0.65838 | 0.67082 | 0.76661 | 0.37223 | 0.35738
30 | 0.31349 | 0.34511 | 0.44919 | 0.51498 | 0.6055 | 0.70779 | 0.63093 | 0.90198 | 0.82747 | 0.93458 | 0.96049 | 0.89094 | 0.84047 | 0.77377 | 0.71273 | 0.64145 | 0.63477 | 0.50294 | 0.41612 | 0.49378 | 0.50311 | 0.57496 | 0.27917 | 0.26804
31 | 0.43888 | 0.48315 | 0.62887 | 0.72097 | 0.8477 | 0.9909 | 0.8833 | 1.2628 | 1.1585 | 1.3084 | 1.3447 | 1.2473 | 1.1767 | 1.0833 | 0.99782 | 0.89803 | 0.88868 | 0.70411 | 0.58257 | 0.69129 | 0.70436 | 0.80494 | 0.39084 | 0.37525
32 | 0.12539 | 0.13804 | 0.17968 | 0.20599 | 0.2422 | 0.28311 | 0.25237 | 0.36079 | 0.33099 | 0.37383 | 0.3842 | 0.35637 | 0.33619 | 0.30951 | 0.28509 | 0.25658 | 0.25391 | 0.20117 | 0.16645 | 0.19751 | 0.20125 | 0.22998 | 0.11167 | 0.10722

## DownFlex, Summer
LoadID | 0 | 1 | 2 | 3 | 4 | 5 | 6 | 7 | 8 | 9 | 10 | 11 | 12 | 13 | 14 | 15 | 16 | 17 | 18 | 19 | 20 | 21 | 22 | 23
1 | 0.5794 | 0.61317 | 0.6475 | 0.67693 | 0.68461 | 0.71614 | 0.71248 | 0.67346 | 0.61018 | 0.89604 | 0.87502 | 0.80573 | 0.78616 | 0.78939 | 0.75199 | 0.68931 | 0.6195 | 0.59728 | 0.37545 | 0.40151 | 0.43898 | 0.44945 | 0.46875 | 0.51741
2 | 0.52146 | 0.55186 | 0.58275 | 0.60924 | 0.61615 | 0.64453 | 0.64123 | 0.60612 | 0.54917 | 0.80643 | 0.78751 | 0.72516 | 0.70754 | 0.71045 | 0.67679 | 0.62038 | 0.55755 | 0.53755 | 0.3379 | 0.36136 | 0.39508 | 0.40451 | 0.42187 | 0.46567
3 | 0.69528 | 0.73581 | 0.777 | 0.81231 | 0.82153 | 0.85937 | 0.85498 | 0.80815 | 0.73222 | 1.0752 | 1.05 | 0.96688 | 0.94339 | 0.94726 | 0.90239 | 0.82717 | 0.7434 | 0.71673 | 0.45054 | 0.48181 | 0.52677 | 0.53934 | 0.5625 | 0.62089
4 | 0.34764 | 0.3679 | 0.3885 | 0.40616 | 0.41077 | 0.42969 | 0.42749 | 0.40408 | 0.36611 | 0.53762 | 0.52501 | 0.48344 | 0.47169 | 0.47363 | 0.45119 | 0.41359 | 0.3717 | 0.35837 | 0.22527 | 0.2409 | 0.26339 | 0.26967 | 0.28125 | 0.31045
5 | 0.34764 | 0.3679 | 0.3885 | 0.40616 | 0.41077 | 0.42969 | 0.42749 | 0.40408 | 0.36611 | 0.53762 | 0.52501 | 0.48344 | 0.47169 | 0.47363 | 0.45119 | 0.41359 | 0.3717 | 0.35837 | 0.22527 | 0.2409 | 0.26339 | 0.26967 | 0.28125 | 0.31045
6 | 1.1588 | 1.2263 | 1.295 | 1.3539 | 1.3692 | 1.4323 | 1.425 | 1.3469 | 1.2204 | 1.7921 | 1.75 | 1.6115 | 1.5723 | 1.5788 | 1.504 | 1.3786 | 1.239 | 1.1946 | 0.75089 | 0.80301 | 0.87795 | 0.8989 | 0.93749 | 1.0348
7 | 1.1588 | 1.2263 | 1.295 | 1.3539 | 1.3692 | 1.4323 | 1.425 | 1.3469 | 1.2204 | 1.7921 | 1.75 | 1.6115 | 1.5723 | 1.5788 | 1.504 | 1.3786 | 1.239 | 1.1946 | 0.75089 | 0.80301 | 0.87795 | 0.8989 | 0.93749 | 1.0348
8 | 0.34764 | 0.3679 | 0.3885 | 0.40616 | 0.41077 | 0.42969 | 0.42749 | 0.40408 | 0.36611 | 0.53762 | 0.52501 | 0.48344 | 0.47169 | 0.47363 | 0.45119 | 0.41359 | 0.3717 | 0.35837 | 0.22527 | 0.2409 | 0.26339 | 0.26967 | 0.28125 | 0.31045
9 | 0.34764 | 0.3679 | 0.3885 | 0.40616 | 0.41077 | 0.42969 | 0.42749 | 0.40408 | 0.36611 | 0.53762 | 0.52501 | 0.48344 | 0.47169 | 0.47363 | 0.45119 | 0.41359 | 0.3717 | 0.35837 | 0.22527 | 0.2409 | 0.26339 | 0.26967 | 0.28125 | 0.31045
10 | 0.26073 | 0.27593 | 0.29137 | 0.30462 | 0.30808 | 0.32226 | 0.32062 | 0.30306 | 0.27458 | 0.40322 | 0.39376 | 0.36258 | 0.35377 | 0.35522 | 0.33839 | 0.31019 | 0.27878 | 0.26878 | 0.16895 | 0.18068 | 0.19754 | 0.20225 | 0.21094 | 0.23283
11 | 0.34764 | 0.3679 | 0.3885 | 0.40616 | 0.41077 | 0.42969 | 0.42749 | 0.40408 | 0.36611 | 0.53762 | 0.52501 | 0.48344 | 0.47169 | 0.47363 | 0.45119 | 0.41359 | 0.3717 | 0.35837 | 0.22527 | 0.2409 | 0.26339 | 0.26967 | 0.28125 | 0.31045
12 | 0.34764 | 0.3679 | 0.3885 | 0.40616 | 0.41077 | 0.42969 | 0.42749 | 0.40408 | 0.36611 | 0.53762 | 0.52501 | 0.48344 | 0.47169 | 0.47363 | 0.45119 | 0.41359 | 0.3717 | 0.35837 | 0.22527 | 0.2409 | 0.26339 | 0.26967 | 0.28125 | 0.31045
13 | 0.69528 | 0.73581 | 0.777 | 0.81231 | 0.82153 | 0.85937 | 0.85498 | 0.80815 | 0.73222 | 1.0752 | 1.05 | 0.96688 | 0.94339 | 0.94726 | 0.90239 | 0.82717 | 0.7434 | 0.71673 | 0.45054 | 0.48181 | 0.52677 | 0.53934 | 0.5625 | 0.62089
14 | 0.34764 | 0.3679 | 0.3885 | 0.40616 | 0.41077 | 0.42969 | 0.42749 | 0.40408 | 0.36611 | 0.53762 | 0.52501 | 0.48344 | 0.47169 | 0.47363 | 0.45119 | 0.41359 | 0.3717 | 0.35837 | 0.22527 | 0.2409 | 0.26339 | 0.26967 | 0.28125 | 0.31045
15 | 0.34764 | 0.3679 | 0.3885 | 0.40616 | 0.41077 | 0.42969 | 0.42749 | 0.40408 | 0.36611 | 0.53762 | 0.52501 | 0.48344 | 0.47169 | 0.47363 | 0.45119 | 0.41359 | 0.3717 | 0.35837 | 0.22527 | 0.2409 | 0.26339 | 0.26967 | 0.28125 | 0.31045
16 | 0.34764 | 0.3679 | 0.3885 | 0.40616 | 0.41077 | 0.42969 | 0.42749 | 0.40408 | 0.36611 | 0.53762 | 0.52501 | 0.48344 | 0.47169 | 0.47363 | 0.45119 | 0.41359 | 0.3717 | 0.35837 | 0.22527 | 0.2409 | 0.26339 | 0.26967 | 0.28125 | 0.31045
17 | 0.52146 | 0.55186 | 0.58275 | 0.60924 | 0.61615 | 0.64453 | 0.64123 | 0.60612 | 0.54917 | 0.80643 | 0.78751 | 0.72516 | 0.70754 | 0.71045 | 0.67679 | 0.62038 | 0.55755 | 0.53755 | 0.3379 | 0.36136 | 0.39508 | 0.40451 | 0.42187 | 0.46567
18 | 0.52146 | 0.55186 | 0.58275 | 0.60924 | 0.61615 | 0.64453 | 0.64123 | 0.60612 | 0.54917 | 0.80643 | 0.78751 | 0.72516 | 0.70754 | 0.71045 | 0.67679 | 0.62038 | 0.55755 | 0.53755 | 0.3379 | 0.36136 | 0.39508 | 0.40451 | 0.42187 | 0.46567
19 | 0.52146 | 0.55186 | 0.58275 | 0.60924 | 0.61615 | 0.64453 | 0.64123 | 0.60612 | 0.54917 | 0.80643 | 0.78751 | 0.72516 | 0.70754 | 0.71045 | 0.67679 | 0.62038 | 0.55755 | 0.53755 | 0.3379 | 0.36136 | 0.39508 | 0.40451 | 0.42187 | 0.46567
20 | 0.52146 | 0.55186 | 0.58275 | 0.60924 | 0.61615 | 0.64453 | 0.64123 | 0.60612 | 0.54917 | 0.80643 | 0.78751 | 0.72516 | 0.70754 | 0.71045 | 0.67679 | 0.62038 | 0.55755 | 0.53755 | 0.3379 | 0.36136 | 0.39508 | 0.40451 | 0.42187 | 0.46567
21 | 0.52146 | 0.55186 | 0.58275 | 0.60924 | 0.61615 | 0.64453 | 0.64123 | 0.60612 | 0.54917 | 0.80643 | 0.78751 | 0.72516 | 0.70754 | 0.71045 | 0.67679 | 0.62038 | 0.55755 | 0.53755 | 0.3379 | 0.36136 | 0.39508 | 0.40451 | 0.42187 | 0.46567
22 | 0.52146 | 0.55186 | 0.58275 | 0.60924 | 0.61615 | 0.64453 | 0.64123 | 0.60612 | 0.54917 | 0.80643 | 0.78751 | 0.72516 | 0.70754 | 0.71045 | 0.67679 | 0.62038 | 0.55755 | 0.53755 | 0.3379 | 0.36136 | 0.39508 | 0.40451 | 0.42187 | 0.46567
23 | 2.4335 | 2.5753 | 2.7195 | 2.8431 | 2.8754 | 3.0078 | 2.9924 | 2.8285 | 2.5628 | 3.7634 | 3.6751 | 3.3841 | 3.3019 | 3.3154 | 3.1584 | 2.8951 | 2.6019 | 2.5086 | 1.5769 | 1.6863 | 1.8437 | 1.8877 | 1.9687 | 2.1731
24 | 2.4335 | 2.5753 | 2.7195 | 2.8431 | 2.8754 | 3.0078 | 2.9924 | 2.8285 | 2.5628 | 3.7634 | 3.6751 | 3.3841 | 3.3019 | 3.3154 | 3.1584 | 2.8951 | 2.6019 | 2.5086 | 1.5769 | 1.6863 | 1.8437 | 1.8877 | 1.9687 | 2.1731
25 | 0.34764 | 0.3679 | 0.3885 | 0.40616 | 0.41077 | 0.42969 | 0.42749 | 0.40408 | 0.36611 | 0.53762 | 0.52501 | 0.48344 | 0.47169 | 0.47363 | 0.45119 | 0.41359 | 0.3717 | 0.35837 | 0.22527 | 0.2409 | 0.26339 | 0.26967 | 0.28125 | 0.31045
26 | 0.34764 | 0.3679 | 0.3885 | 0.40616 | 0.41077 | 0.42969 | 0.42749 | 0.40408 | 0.36611 | 0.53762 | 0.52501 | 0.48344 | 0.47169 | 0.47363 | 0.45119 | 0.41359 | 0.3717 | 0.35837 | 0.22527 | 0.2409 | 0.26339 | 0.26967 | 0.28125 | 0.31045
27 | 0.34764 | 0.3679 | 0.3885 | 0.40616 | 0.41077 | 0.42969 | 0.42749 | 0.40408 | 0.36611 | 0.53762 | 0.52501 | 0.48344 | 0.47169 | 0.47363 | 0.45119 | 0.41359 | 0.3717 | 0.35837 | 0.22527 | 0.2409 | 0.26339 | 0.26967 | 0.28125 | 0.31045
28 | 0.69528 | 0.73581 | 0.777 | 0.81231 | 0.82153 | 0.85937 | 0.85498 | 0.80815 | 0.73222 | 1.0752 | 1.05 | 0.96688 | 0.94339 | 0.94726 | 0.90239 | 0.82717 | 0.7434 | 0.71673 | 0.45054 | 0.48181 | 0.52677 | 0.53934 | 0.5625 | 0.62089
29 | 1.1588 | 1.2263 | 1.295 | 1.3539 | 1.3692 | 1.4323 | 1.425 | 1.3469 | 1.2204 | 1.7921 | 1.75 | 1.6115 | 1.5723 | 1.5788 | 1.504 | 1.3786 | 1.239 | 1.1946 | 0.75089 | 0.80301 | 0.87795 | 0.8989 | 0.93749 | 1.0348
30 | 0.8691 | 0.91976 | 0.97124 | 1.0154 | 1.0269 | 1.0742 | 1.0687 | 1.0102 | 0.91528 | 1.3441 | 1.3125 | 1.2086 | 1.1792 | 1.1841 | 1.128 | 1.034 | 0.92925 | 0.89592 | 0.56317 | 0.60226 | 0.65846 | 0.67418 | 0.70312 | 0.77611
31 | 1.2167 | 1.2877 | 1.3597 | 1.4216 | 1.4377 | 1.5039 | 1.4962 | 1.4143 | 1.2814 | 1.8817 | 1.8375 | 1.692 | 1.6509 | 1.6577 | 1.5792 | 1.4475 | 1.301 | 1.2543 | 0.78844 | 0.84316 | 0.92185 | 0.94385 | 0.98437 | 1.0866
32 | 0.34764 | 0.3679 | 0.3885 | 0.40616 | 0.41077 | 0.42969 | 0.42749 | 0.40408 | 0.36611 | 0.53762 | 0.52501 | 0.48344 | 0.47169 | 0.47363 | 0.45119 | 0.41359 | 0.3717 | 0.35837 | 0.22527 | 0.2409 | 0.26339 | 0.26967 | 0.28125 | 0.31045

## Pg, Summer, S1
GenID | 0 | 1 | 2 | 3 | 4 | 5 | 6 | 7 | 8 | 9 | 10 | 11 | 12 | 13 | 14 | 15 | 16 | 17 | 18 | 19 | 20 | 21 | 22 | 23
1 | 0 | 0 | 0 | 0 | 0 | 0 | 0 | 0 | 0 | 0 | 0 | 0 | 0 | 0 | 0 | 0 | 0 | 0 | 0 | 0 | 0 | 0 | 0 | 0
2 | 5.894 | 5.3055 | 5.4673 | 5.3689 | 4.6045 | 4.359 | 4.8052 | 4.3712 | 3.5934 | 2.5975 | 2.6658 | 1.6526 | 1.3547 | 1.4412 | 1.9245 | 2.4343 | 2.8729 | 3.9457 | 3.5889 | 3.1873 | 4.7387 | 5.1009 | 4.9566 | 7.2358
3 | 0 | 0 | 0 | 0 | 0 | 0 | 0 | 0 | 0 | 0 | 0 | 0 | 0 | 0 | 0 | 0 | 0 | 0 | 0 | 0 | 0 | 0 | 0 | 0
4 | 0 | 0 | 0 | 0 | 0 | 0 | 0 | 0 | 0 | 0 | 0 | 0 | 0 | 0 | 0 | 0 | 0 | 0 | 0 | 0 | 0 | 0 | 0 | 0
5 | 0 | 0 | 0.00029637 | 0 | 0 | 0 | 0 | 0.17306 | 3.5986 | 9.5376 | 11.9948 | 12.4003 | 13.5697 | 13.218 | 11.1114 | 7.1114 | 1.7798 | 0.013911 | 0.0011785 | 0.00087995 | 0 | 0 | 0 | 0
6 | 0 | 0 | 0.00029637 | 0 | 0 | 0 | 0 | 0.17306 | 3.5986 | 9.5376 | 11.9948 | 12.4003 | 13.5697 | 13.218 | 11.1114 | 7.1114 | 1.7798 | 0.013911 | 0.0011785 | 0.00087995 | 0 | 0 | 0 | 0
7 | 0 | 0 | 0 | 0 | 0 | 0 | 0 | 0 | 0 | 0 | 0 | 0 | 0 | 0 | 0 | 0 | 0 | 0 | 0 | 0 | 0 | 0 | 0 | 0

## Pg, Summer, S2
GenID | 0 | 1 | 2 | 3 | 4 | 5 | 6 | 7 | 8 | 9 | 10 | 11 | 12 | 13 | 14 | 15 | 16 | 17 | 18 | 19 | 20 | 21 | 22 | 23
1 | 0 | 0 | 0 | 0 | 0 | 0 | 0 | 0 | 0 | 0 | 0 | 0 | 0 | 0 | 0 | 0 | 0 | 0 | 0 | 0 | 0 | 0 | 0 | 0
2 | 7.7917 | 6.3948 | 5.7895 | 5.0771 | 4.5513 | 3.8876 | 3.643 | 3.3887 | 3.1832 | 3.5536 | 3.3229 | 3.8401 | 4.2259 | 4.062 | 4.6367 | 4.0863 | 3.8579 | 3.9716 | 3.8111 | 3.9987 | 3.7472 | 3.1825 | 3.5746 | 3.4203
3 | 0 | 0 | 0 | 0 | 0 | 0 | 0 | 0 | 0 | 0 | 0 | 0 | 0 | 0 | 0 | 0 | 0 | 0 | 0 | 0 | 0 | 0 | 0 | 0
4 | 0 | 0 | 0 | 0 | 0 | 0 | 0 | 0 | 0 | 0 | 0 | 0 | 0 | 0 | 0 | 0 | 0 | 0 | 0 | 0 | 0 | 0 | 0 | 0
5 | 0 | 0 | 0.00029872 | 0 | 0 | 0 | 0 | 0.18164 | 3.5986 | 9.3898 | 11.718 | 13.0152 | 13.2565 | 13.0131 | 11.1114 | 7.3427 | 1.7939 | 0.014021 | 0.0012071 | 0.00092359 | 0 | 0 | 0 | 0
6 | 0 | 0 | 0.00029872 | 0 | 0 | 0 | 0 | 0.18164 | 3.5986 | 9.3898 | 11.718 | 13.0152 | 13.2565 | 13.0131 | 11.1114 | 7.3427 | 1.7939 | 0.014021 | 0.0012071 | 0.00092359 | 0 | 0 | 0 | 0
7 | 0 | 0 | 0 | 0 | 0 | 0 | 0 | 0 | 0 | 0 | 0 | 0 | 0 | 0 | 0 | 0 | 0 | 0 | 0 | 0 | 0 | 0 | 0 | 0

## Pg, Summer, S3
GenID | 0 | 1 | 2 | 3 | 4 | 5 | 6 | 7 | 8 | 9 | 10 | 11 | 12 | 13 | 14 | 15 | 16 | 17 | 18 | 19 | 20 | 21 | 22 | 23
1 | 0 | 0 | 0 | 0 | 0 | 0 | 0 | 0 | 0 | 0 | 0 | 0 | 0 | 0 | 0 | 0 | 0 | 0 | 0 | 0 | 0 | 0 | 0 | 0
2 | 6.7303 | 6.2552 | 7.5434 | 7.6659 | 6.8304 | 6.0264 | 4.3933 | 3.7623 | 3.889 | 3.6535 | 3.9956 | 4.1501 | 3.4118 | 3.6119 | 4.6318 | 6.0341 | 5.9074 | 6.3578 | 6.18 | 6.9851 | 7.073 | 6.832 | 6.2835 | 6.113
3 | 0 | 0 | 0 | 0 | 0 | 0 | 0 | 0 | 0 | 0 | 0 | 0 | 0 | 0 | 0 | 0 | 0 | 0 | 0 | 0 | 0 | 0 | 0 | 0
4 | 0 | 0 | 0 | 0 | 0 | 0 | 0 | 0 | 0 | 0 | 0 | 0 | 0 | 0 | 0 | 0 | 0 | 0 | 0 | 0 | 0 | 0 | 0 | 0
5 | 0 | 0 | 0.0002901 | 0 | 0 | 0 | 0 | 0.17292 | 3.5086 | 9.2271 | 11.56 | 12.39 | 13.0778 | 12.7877 | 10.8336 | 7.0464 | 1.7422 | 0.013617 | 0.001163 | 0.00087922 | 0 | 0 | 0 | 0
6 | 0 | 0 | 0.0002901 | 0 | 0 | 0 | 0 | 0.17292 | 3.5086 | 9.2271 | 11.56 | 12.39 | 13.0778 | 12.7877 | 10.8336 | 7.0464 | 1.7422 | 0.013617 | 0.001163 | 0.00087922 | 0 | 0 | 0 | 0
7 | 0 | 0 | 0 | 0 | 0 | 0 | 0 | 0 | 0 | 0 | 0 | 0 | 0 | 0 | 0 | 0 | 0 | 0 | 0 | 0 | 0 | 0 | 0 | 0

## Pg, Summer, S4
GenID | 0 | 1 | 2 | 3 | 4 | 5 | 6 | 7 | 8 | 9 | 10 | 11 | 12 | 13 | 14 | 15 | 16 | 17 | 18 | 19 | 20 | 21 | 22 | 23
1 | 0 | 0 | 0 | 0 | 0 | 0 | 0 | 0 | 0 | 0 | 0 | 0 | 0 | 0 | 0 | 0 | 0 | 0 | 0 | 0 | 0 | 0 | 0 | 0
2 | 5.894 | 5.3055 | 5.4673 | 5.3689 | 4.6045 | 4.359 | 4.8052 | 4.3712 | 3.5934 | 2.5975 | 2.6658 | 1.6526 | 1.3547 | 1.4412 | 1.9245 | 2.4343 | 2.8729 | 3.9457 | 3.5889 | 3.1873 | 4.7387 | 5.1009 | 4.9566 | 7.2358
3 | 0 | 0 | 0 | 0 | 0 | 0 | 0 | 0 | 0 | 0 | 0 | 0 | 0 | 0 | 0 | 0 | 0 | 0 | 0 | 0 | 0 | 0 | 0 | 0
4 | 0 | 0 | 0 | 0 | 0 | 0 | 0 | 0 | 0 | 0 | 0 | 0 | 0 | 0 | 0 | 0 | 0 | 0 | 0 | 0 | 0 | 0 | 0 | 0
5 | 0 | 0 | 0.00029637 | 0 | 0 | 0 | 0 | 0.17306 | 3.5986 | 9.5376 | 11.9948 | 12.4003 | 13.5697 | 13.218 | 11.1114 | 7.1114 | 1.7798 | 0.013911 | 0.0011785 | 0.00087995 | 0 | 0 | 0 | 0
6 | 0 | 0 | 0.00029637 | 0 | 0 | 0 | 0 | 0.17306 | 3.5986 | 9.5376 | 11.9948 | 12.4003 | 13.5697 | 13.218 | 11.1114 | 7.1114 | 1.7798 | 0.013911 | 0.0011785 | 0.00087995 | 0 | 0 | 0 | 0
7 | 0 | 0 | 0 | 0 | 0 | 0 | 0 | 0 | 0 | 0 | 0 | 0 | 0 | 0 | 0 | 0 | 0 | 0 | 0 | 0 | 0 | 0 | 0 | 0

## Pg, Summer, S5
GenID | 0 | 1 | 2 | 3 | 4 | 5 | 6 | 7 | 8 | 9 | 10 | 11 | 12 | 13 | 14 | 15 | 16 | 17 | 18 | 19 | 20 | 21 | 22 | 23
1 | 0 | 0 | 0 | 0 | 0 | 0 | 0 | 0 | 0 | 0 | 0 | 0 | 0 | 0 | 0 | 0 | 0 | 0 | 0 | 0 | 0 | 0 | 0 | 0
2 | 7.7917 | 6.3948 | 5.7895 | 5.0771 | 4.5513 | 3.8876 | 3.643 | 3.3887 | 3.1832 | 3.5536 | 3.3229 | 3.8401 | 4.2259 | 4.062 | 4.6367 | 4.0863 | 3.8579 | 3.9716 | 3.8111 | 3.9987 | 3.7472 | 3.1825 | 3.5746 | 3.4203
3 | 0 | 0 | 0 | 0 | 0 | 0 | 0 | 0 | 0 | 0 | 0 | 0 | 0 | 0 | 0 | 0 | 0 | 0 | 0 | 0 | 0 | 0 | 0 | 0
4 | 0 | 0 | 0 | 0 | 0 | 0 | 0 | 0 | 0 | 0 | 0 | 0 | 0 | 0 | 0 | 0 | 0 | 0 | 0 | 0 | 0 | 0 | 0 | 0
5 | 0 | 0 | 0.00029872 | 0 | 0 | 0 | 0 | 0.18164 | 3.5986 | 9.3898 | 11.718 | 13.0152 | 13.2565 | 13.0131 | 11.1114 | 7.3427 | 1.7939 | 0.014021 | 0.0012071 | 0.00092359 | 0 | 0 | 0 | 0
6 | 0 | 0 | 0.00029872 | 0 | 0 | 0 | 0 | 0.18164 | 3.5986 | 9.3898 | 11.718 | 13.0152 | 13.2565 | 13.0131 | 11.1114 | 7.3427 | 1.7939 | 0.014021 | 0.0012071 | 0.00092359 | 0 | 0 | 0 | 0
7 | 0 | 0 | 0 | 0 | 0 | 0 | 0 | 0 | 0 | 0 | 0 | 0 | 0 | 0 | 0 | 0 | 0 | 0 | 0 | 0 | 0 | 0 | 0 | 0

## Pg, Summer, S6
GenID | 0 | 1 | 2 | 3 | 4 | 5 | 6 | 7 | 8 | 9 | 10 | 11 | 12 | 13 | 14 | 15 | 16 | 17 | 18 | 19 | 20 | 21 | 22 | 23
1 | 0 | 0 | 0 | 0 | 0 | 0 | 0 | 0 | 0 | 0 | 0 | 0 | 0 | 0 | 0 | 0 | 0 | 0 | 0 | 0 | 0 | 0 | 0 | 0
2 | 6.7303 | 6.2552 | 7.5434 | 7.6659 | 6.8304 | 6.0264 | 4.3933 | 3.7623 | 3.889 | 3.6535 | 3.9956 | 4.1501 | 3.4118 | 3.6119 | 4.6318 | 6.0341 | 5.9074 | 6.3578 | 6.18 | 6.9851 | 7.073 | 6.832 | 6.2835 | 6.113
3 | 0 | 0 | 0 | 0 | 0 | 0 | 0 | 0 | 0 | 0 | 0 | 0 | 0 | 0 | 0 | 0 | 0 | 0 | 0 | 0 | 0 | 0 | 0 | 0
4 | 0 | 0 | 0 | 0 | 0 | 0 | 0 | 0 | 0 | 0 | 0 | 0 | 0 | 0 | 0 | 0 | 0 | 0 | 0 | 0 | 0 | 0 | 0 | 0
5 | 0 | 0 | 0.0002901 | 0 | 0 | 0 | 0 | 0.17292 | 3.5086 | 9.2271 | 11.56 | 12.39 | 13.0778 | 12.7877 | 10.8336 | 7.0464 | 1.7422 | 0.013617 | 0.001163 | 0.00087922 | 0 | 0 | 0 | 0
6 | 0 | 0 | 0.0002901 | 0 | 0 | 0 | 0 | 0.17292 | 3.5086 | 9.2271 | 11.56 | 12.39 | 13.0778 | 12.7877 | 10.8336 | 7.0464 | 1.7422 | 0.013617 | 0.001163 | 0.00087922 | 0 | 0 | 0 | 0
7 | 0 | 0 | 0 | 0 | 0 | 0 | 0 | 0 | 0 | 0 | 0 | 0 | 0 | 0 | 0 | 0 | 0 | 0 | 0 | 0 | 0 | 0 | 0 | 0

## Pg, Summer, S7
GenID | 0 | 1 | 2 | 3 | 4 | 5 | 6 | 7 | 8 | 9 | 10 | 11 | 12 | 13 | 14 | 15 | 16 | 17 | 18 | 19 | 20 | 21 | 22 | 23
1 | 0 | 0 | 0 | 0 | 0 | 0 | 0 | 0 | 0 | 0 | 0 | 0 | 0 | 0 | 0 | 0 | 0 | 0 | 0 | 0 | 0 | 0 | 0 | 0
2 | 5.894 | 5.3055 | 5.4673 | 5.3689 | 4.6045 | 4.359 | 4.8052 | 4.3712 | 3.5934 | 2.5975 | 2.6658 | 1.6526 | 1.3547 | 1.4412 | 1.9245 | 2.4343 | 2.8729 | 3.9457 | 3.5889 | 3.1873 | 4.7387 | 5.1009 | 4.9566 | 7.2358
3 | 0 | 0 | 0 | 0 | 0 | 0 | 0 | 0 | 0 | 0 | 0 | 0 | 0 | 0 | 0 | 0 | 0 | 0 | 0 | 0 | 0 | 0 | 0 | 0
4 | 0 | 0 | 0 | 0 | 0 | 0 | 0 | 0 | 0 | 0 | 0 | 0 | 0 | 0 | 0 | 0 | 0 | 0 | 0 | 0 | 0 | 0 | 0 | 0
5 | 0 | 0 | 0.00029637 | 0 | 0 | 0 | 0 | 0.17306 | 3.5986 | 9.5376 | 11.9948 | 12.4003 | 13.5697 | 13.218 | 11.1114 | 7.1114 | 1.7798 | 0.013911 | 0.0011785 | 0.00087995 | 0 | 0 | 0 | 0
6 | 0 | 0 | 0.00029637 | 0 | 0 | 0 | 0 | 0.17306 | 3.5986 | 9.5376 | 11.9948 | 12.4003 | 13.5697 | 13.218 | 11.1114 | 7.1114 | 1.7798 | 0.013911 | 0.0011785 | 0.00087995 | 0 | 0 | 0 | 0
7 | 0 | 0 | 0 | 0 | 0 | 0 | 0 | 0 | 0 | 0 | 0 | 0 | 0 | 0 | 0 | 0 | 0 | 0 | 0 | 0 | 0 | 0 | 0 | 0

## Pg, Summer, S8
GenID | 0 | 1 | 2 | 3 | 4 | 5 | 6 | 7 | 8 | 9 | 10 | 11 | 12 | 13 | 14 | 15 | 16 | 17 | 18 | 19 | 20 | 21 | 22 | 23
1 | 0 | 0 | 0 | 0 | 0 | 0 | 0 | 0 | 0 | 0 | 0 | 0 | 0 | 0 | 0 | 0 | 0 | 0 | 0 | 0 | 0 | 0 | 0 | 0
2 | 7.7917 | 6.3948 | 5.7895 | 5.0771 | 4.5513 | 3.8876 | 3.643 | 3.3887 | 3.1832 | 3.5536 | 3.3229 | 3.8401 | 4.2259 | 4.062 | 4.6367 | 4.0863 | 3.8579 | 3.9716 | 3.8111 | 3.9987 | 3.7472 | 3.1825 | 3.5746 | 3.4203
3 | 0 | 0 | 0 | 0 | 0 | 0 | 0 | 0 | 0 | 0 | 0 | 0 | 0 | 0 | 0 | 0 | 0 | 0 | 0 | 0 | 0 | 0 | 0 | 0
4 | 0 | 0 | 0 | 0 | 0 | 0 | 0 | 0 | 0 | 0 | 0 | 0 | 0 | 0 | 0 | 0 | 0 | 0 | 0 | 0 | 0 | 0 | 0 | 0
5 | 0 | 0 | 0.00029872 | 0 | 0 | 0 | 0 | 0.18164 | 3.5986 | 9.3898 | 11.718 | 13.0152 | 13.2565 | 13.0131 | 11.1114 | 7.3427 | 1.7939 | 0.014021 | 0.0012071 | 0.00092359 | 0 | 0 | 0 | 0
6 | 0 | 0 | 0.00029872 | 0 | 0 | 0 | 0 | 0.18164 | 3.5986 | 9.3898 | 11.718 | 13.0152 | 13.2565 | 13.0131 | 11.1114 | 7.3427 | 1.7939 | 0.014021 | 0.0012071 | 0.00092359 | 0 | 0 | 0 | 0
7 | 0 | 0 | 0 | 0 | 0 | 0 | 0 | 0 | 0 | 0 | 0 | 0 | 0 | 0 | 0 | 0 | 0 | 0 | 0 | 0 | 0 | 0 | 0 | 0

## Pg, Summer, S9
GenID | 0 | 1 | 2 | 3 | 4 | 5 | 6 | 7 | 8 | 9 | 10 | 11 | 12 | 13 | 14 | 15 | 16 | 17 | 18 | 19 | 20 | 21 | 22 | 23
1 | 0 | 0 | 0 | 0 | 0 | 0 | 0 | 0 | 0 | 0 | 0 | 0 | 0 | 0 | 0 | 0 | 0 | 0 | 0 | 0 | 0 | 0 | 0 | 0
2 | 6.7303 | 6.2552 | 7.5434 | 7.6659 | 6.8304 | 6.0264 | 4.3933 | 3.7623 | 3.889 | 3.6535 | 3.9956 | 4.1501 | 3.4118 | 3.6119 | 4.6318 | 6.0341 | 5.9074 | 6.3578 | 6.18 | 6.9851 | 7.073 | 6.832 | 6.2835 | 6.113
3 | 0 | 0 | 0 | 0 | 0 | 0 | 0 | 0 | 0 | 0 | 0 | 0 | 0 | 0 | 0 | 0 | 0 | 0 | 0 | 0 | 0 | 0 | 0 | 0
4 | 0 | 0 | 0 | 0 | 0 | 0 | 0 | 0 | 0 | 0 | 0 | 0 | 0 | 0 | 0 | 0 | 0 | 0 | 0 | 0 | 0 | 0 | 0 | 0
5 | 0 | 0 | 0.0002901 | 0 | 0 | 0 | 0 | 0.17292 | 3.5086 | 9.2271 | 11.56 | 12.39 | 13.0778 | 12.7877 | 10.8336 | 7.0464 | 1.7422 | 0.013617 | 0.001163 | 0.00087922 | 0 | 0 | 0 | 0
6 | 0 | 0 | 0.0002901 | 0 | 0 | 0 | 0 | 0.17292 | 3.5086 | 9.2271 | 11.56 | 12.39 | 13.0778 | 12.7877 | 10.8336 | 7.0464 | 1.7422 | 0.013617 | 0.001163 | 0.00087922 | 0 | 0 | 0 | 0
7 | 0 | 0 | 0 | 0 | 0 | 0 | 0 | 0 | 0 | 0 | 0 | 0 | 0 | 0 | 0 | 0 | 0 | 0 | 0 | 0 | 0 | 0 | 0 | 0

## Qg, Summer, S1
GenID | 0 | 1 | 2 | 3 | 4 | 5 | 6 | 7 | 8 | 9 | 10 | 11 | 12 | 13 | 14 | 15 | 16 | 17 | 18 | 19 | 20 | 21 | 22 | 23
1 | 0 | 0 | 0 | 0 | 0 | 0 | 0 | 0 | 0 | 0 | 0 | 0 | 0 | 0 | 0 | 0 | 0 | 0 | 0 | 0 | 0 | 0 | 0 | 0
2 | 0 | 0 | 0 | 0 | 0 | 0 | 0 | 0 | 0 | 0 | 0 | 0 | 0 | 0 | 0 | 0 | 0 | 0 | 0 | 0 | 0 | 0 | 0 | 0
3 | 0 | 0 | 0 | 0 | 0 | 0 | 0 | 0 | 0 | 0 | 0 | 0 | 0 | 0 | 0 | 0 | 0 | 0 | 0 | 0 | 0 | 0 | 0 | 0
4 | 0 | 0 | 0 | 0 | 0 | 0 | 0 | 0 | 0 | 0 | 0 | 0 | 0 | 0 | 0 | 0 | 0 | 0 | 0 | 0 | 0 | 0 | 0 | 0
5 | 0 | 0 | 0 | 0 | 0 | 0 | 0 | 0 | 0 | 0 | 0 | 0 | 0 | 0 | 0 | 0 | 0 | 0 | 0 | 0 | 0 | 0 | 0 | 0
6 | 0 | 0 | 0 | 0 | 0 | 0 | 0 | 0 | 0 | 0 | 0 | 0 | 0 | 0 | 0 | 0 | 0 | 0 | 0 | 0 | 0 | 0 | 0 | 0
7 | 0 | 0 | 0 | 0 | 0 | 0 | 0 | 0 | 0 | 0 | 0 | 0 | 0 | 0 | 0 | 0 | 0 | 0 | 0 | 0 | 0 | 0 | 0 | 0

## Qg, Summer, S2
GenID | 0 | 1 | 2 | 3 | 4 | 5 | 6 | 7 | 8 | 9 | 10 | 11 | 12 | 13 | 14 | 15 | 16 | 17 | 18 | 19 | 20 | 21 | 22 | 23
1 | 0 | 0 | 0 | 0 | 0 | 0 | 0 | 0 | 0 | 0 | 0 | 0 | 0 | 0 | 0 | 0 | 0 | 0 | 0 | 0 | 0 | 0 | 0 | 0
2 | 0 | 0 | 0 | 0 | 0 | 0 | 0 | 0 | 0 | 0 | 0 | 0 | 0 | 0 | 0 | 0 | 0 | 0 | 0 | 0 | 0 | 0 | 0 | 0
3 | 0 | 0 | 0 | 0 | 0 | 0 | 0 | 0 | 0 | 0 | 0 | 0 | 0 | 0 | 0 | 0 | 0 | 0 | 0 | 0 | 0 | 0 | 0 | 0
4 | 0 | 0 | 0 | 0 | 0 | 0 | 0 | 0 | 0 | 0 | 0 | 0 | 0 | 0 | 0 | 0 | 0 | 0 | 0 | 0 | 0 | 0 | 0 | 0
5 | 0 | 0 | 0 | 0 | 0 | 0 | 0 | 0 | 0 | 0 | 0 | 0 | 0 | 0 | 0 | 0 | 0 | 0 | 0 | 0 | 0 | 0 | 0 | 0
6 | 0 | 0 | 0 | 0 | 0 | 0 | 0 | 0 | 0 | 0 | 0 | 0 | 0 | 0 | 0 | 0 | 0 | 0 | 0 | 0 | 0 | 0 | 0 | 0
7 | 0 | 0 | 0 | 0 | 0 | 0 | 0 | 0 | 0 | 0 | 0 | 0 | 0 | 0 | 0 | 0 | 0 | 0 | 0 | 0 | 0 | 0 | 0 | 0

## Qg, Summer, S3
GenID | 0 | 1 | 2 | 3 | 4 | 5 | 6 | 7 | 8 | 9 | 10 | 11 | 12 | 13 | 14 | 15 | 16 | 17 | 18 | 19 | 20 | 21 | 22 | 23
1 | 0 | 0 | 0 | 0 | 0 | 0 | 0 | 0 | 0 | 0 | 0 | 0 | 0 | 0 | 0 | 0 | 0 | 0 | 0 | 0 | 0 | 0 | 0 | 0
2 | 0 | 0 | 0 | 0 | 0 | 0 | 0 | 0 | 0 | 0 | 0 | 0 | 0 | 0 | 0 | 0 | 0 | 0 | 0 | 0 | 0 | 0 | 0 | 0
3 | 0 | 0 | 0 | 0 | 0 | 0 | 0 | 0 | 0 | 0 | 0 | 0 | 0 | 0 | 0 | 0 | 0 | 0 | 0 | 0 | 0 | 0 | 0 | 0
4 | 0 | 0 | 0 | 0 | 0 | 0 | 0 | 0 | 0 | 0 | 0 | 0 | 0 | 0 | 0 | 0 | 0 | 0 | 0 | 0 | 0 | 0 | 0 | 0
5 | 0 | 0 | 0 | 0 | 0 | 0 | 0 | 0 | 0 | 0 | 0 | 0 | 0 | 0 | 0 | 0 | 0 | 0 | 0 | 0 | 0 | 0 | 0 | 0
6 | 0 | 0 | 0 | 0 | 0 | 0 | 0 | 0 | 0 | 0 | 0 | 0 | 0 | 0 | 0 | 0 | 0 | 0 | 0 | 0 | 0 | 0 | 0 | 0
7 | 0 | 0 | 0 | 0 | 0 | 0 | 0 | 0 | 0 | 0 | 0 | 0 | 0 | 0 | 0 | 0 | 0 | 0 | 0 | 0 | 0 | 0 | 0 | 0

## Qg, Summer, S4
GenID | 0 | 1 | 2 | 3 | 4 | 5 | 6 | 7 | 8 | 9 | 10 | 11 | 12 | 13 | 14 | 15 | 16 | 17 | 18 | 19 | 20 | 21 | 22 | 23
1 | 0 | 0 | 0 | 0 | 0 | 0 | 0 | 0 | 0 | 0 | 0 | 0 | 0 | 0 | 0 | 0 | 0 | 0 | 0 | 0 | 0 | 0 | 0 | 0
2 | 0 | 0 | 0 | 0 | 0 | 0 | 0 | 0 | 0 | 0 | 0 | 0 | 0 | 0 | 0 | 0 | 0 | 0 | 0 | 0 | 0 | 0 | 0 | 0
3 | 0 | 0 | 0 | 0 | 0 | 0 | 0 | 0 | 0 | 0 | 0 | 0 | 0 | 0 | 0 | 0 | 0 | 0 | 0 | 0 | 0 | 0 | 0 | 0
4 | 0 | 0 | 0 | 0 | 0 | 0 | 0 | 0 | 0 | 0 | 0 | 0 | 0 | 0 | 0 | 0 | 0 | 0 | 0 | 0 | 0 | 0 | 0 | 0
5 | 0 | 0 | 0 | 0 | 0 | 0 | 0 | 0 | 0 | 0 | 0 | 0 | 0 | 0 | 0 | 0 | 0 | 0 | 0 | 0 | 0 | 0 | 0 | 0
6 | 0 | 0 | 0 | 0 | 0 | 0 | 0 | 0 | 0 | 0 | 0 | 0 | 0 | 0 | 0 | 0 | 0 | 0 | 0 | 0 | 0 | 0 | 0 | 0
7 | 0 | 0 | 0 | 0 | 0 | 0 | 0 | 0 | 0 | 0 | 0 | 0 | 0 | 0 | 0 | 0 | 0 | 0 | 0 | 0 | 0 | 0 | 0 | 0

## Qg, Summer, S5
GenID | 0 | 1 | 2 | 3 | 4 | 5 | 6 | 7 | 8 | 9 | 10 | 11 | 12 | 13 | 14 | 15 | 16 | 17 | 18 | 19 | 20 | 21 | 22 | 23
1 | 0 | 0 | 0 | 0 | 0 | 0 | 0 | 0 | 0 | 0 | 0 | 0 | 0 | 0 | 0 | 0 | 0 | 0 | 0 | 0 | 0 | 0 | 0 | 0
2 | 0 | 0 | 0 | 0 | 0 | 0 | 0 | 0 | 0 | 0 | 0 | 0 | 0 | 0 | 0 | 0 | 0 | 0 | 0 | 0 | 0 | 0 | 0 | 0
3 | 0 | 0 | 0 | 0 | 0 | 0 | 0 | 0 | 0 | 0 | 0 | 0 | 0 | 0 | 0 | 0 | 0 | 0 | 0 | 0 | 0 | 0 | 0 | 0
4 | 0 | 0 | 0 | 0 | 0 | 0 | 0 | 0 | 0 | 0 | 0 | 0 | 0 | 0 | 0 | 0 | 0 | 0 | 0 | 0 | 0 | 0 | 0 | 0
5 | 0 | 0 | 0 | 0 | 0 | 0 | 0 | 0 | 0 | 0 | 0 | 0 | 0 | 0 | 0 | 0 | 0 | 0 | 0 | 0 | 0 | 0 | 0 | 0
6 | 0 | 0 | 0 | 0 | 0 | 0 | 0 | 0 | 0 | 0 | 0 | 0 | 0 | 0 | 0 | 0 | 0 | 0 | 0 | 0 | 0 | 0 | 0 | 0
7 | 0 | 0 | 0 | 0 | 0 | 0 | 0 | 0 | 0 | 0 | 0 | 0 | 0 | 0 | 0 | 0 | 0 | 0 | 0 | 0 | 0 | 0 | 0 | 0

## Qg, Summer, S6
GenID | 0 | 1 | 2 | 3 | 4 | 5 | 6 | 7 | 8 | 9 | 10 | 11 | 12 | 13 | 14 | 15 | 16 | 17 | 18 | 19 | 20 | 21 | 22 | 23
1 | 0 | 0 | 0 | 0 | 0 | 0 | 0 | 0 | 0 | 0 | 0 | 0 | 0 | 0 | 0 | 0 | 0 | 0 | 0 | 0 | 0 | 0 | 0 | 0
2 | 0 | 0 | 0 | 0 | 0 | 0 | 0 | 0 | 0 | 0 | 0 | 0 | 0 | 0 | 0 | 0 | 0 | 0 | 0 | 0 | 0 | 0 | 0 | 0
3 | 0 | 0 | 0 | 0 | 0 | 0 | 0 | 0 | 0 | 0 | 0 | 0 | 0 | 0 | 0 | 0 | 0 | 0 | 0 | 0 | 0 | 0 | 0 | 0
4 | 0 | 0 | 0 | 0 | 0 | 0 | 0 | 0 | 0 | 0 | 0 | 0 | 0 | 0 | 0 | 0 | 0 | 0 | 0 | 0 | 0 | 0 | 0 | 0
5 | 0 | 0 | 0 | 0 | 0 | 0 | 0 | 0 | 0 | 0 | 0 | 0 | 0 | 0 | 0 | 0 | 0 | 0 | 0 | 0 | 0 | 0 | 0 | 0
6 | 0 | 0 | 0 | 0 | 0 | 0 | 0 | 0 | 0 | 0 | 0 | 0 | 0 | 0 | 0 | 0 | 0 | 0 | 0 | 0 | 0 | 0 | 0 | 0
7 | 0 | 0 | 0 | 0 | 0 | 0 | 0 | 0 | 0 | 0 | 0 | 0 | 0 | 0 | 0 | 0 | 0 | 0 | 0 | 0 | 0 | 0 | 0 | 0

## Qg, Summer, S7
GenID | 0 | 1 | 2 | 3 | 4 | 5 | 6 | 7 | 8 | 9 | 10 | 11 | 12 | 13 | 14 | 15 | 16 | 17 | 18 | 19 | 20 | 21 | 22 | 23
1 | 0 | 0 | 0 | 0 | 0 | 0 | 0 | 0 | 0 | 0 | 0 | 0 | 0 | 0 | 0 | 0 | 0 | 0 | 0 | 0 | 0 | 0 | 0 | 0
2 | 0 | 0 | 0 | 0 | 0 | 0 | 0 | 0 | 0 | 0 | 0 | 0 | 0 | 0 | 0 | 0 | 0 | 0 | 0 | 0 | 0 | 0 | 0 | 0
3 | 0 | 0 | 0 | 0 | 0 | 0 | 0 | 0 | 0 | 0 | 0 | 0 | 0 | 0 | 0 | 0 | 0 | 0 | 0 | 0 | 0 | 0 | 0 | 0
4 | 0 | 0 | 0 | 0 | 0 | 0 | 0 | 0 | 0 | 0 | 0 | 0 | 0 | 0 | 0 | 0 | 0 | 0 | 0 | 0 | 0 | 0 | 0 | 0
5 | 0 | 0 | 0 | 0 | 0 | 0 | 0 | 0 | 0 | 0 | 0 | 0 | 0 | 0 | 0 | 0 | 0 | 0 | 0 | 0 | 0 | 0 | 0 | 0
6 | 0 | 0 | 0 | 0 | 0 | 0 | 0 | 0 | 0 | 0 | 0 | 0 | 0 | 0 | 0 | 0 | 0 | 0 | 0 | 0 | 0 | 0 | 0 | 0
7 | 0 | 0 | 0 | 0 | 0 | 0 | 0 | 0 | 0 | 0 | 0 | 0 | 0 | 0 | 0 | 0 | 0 | 0 | 0 | 0 | 0 | 0 | 0 | 0

## Qg, Summer, S8
GenID | 0 | 1 | 2 | 3 | 4 | 5 | 6 | 7 | 8 | 9 | 10 | 11 | 12 | 13 | 14 | 15 | 16 | 17 | 18 | 19 | 20 | 21 | 22 | 23
1 | 0 | 0 | 0 | 0 | 0 | 0 | 0 | 0 | 0 | 0 | 0 | 0 | 0 | 0 | 0 | 0 | 0 | 0 | 0 | 0 | 0 | 0 | 0 | 0
2 | 0 | 0 | 0 | 0 | 0 | 0 | 0 | 0 | 0 | 0 | 0 | 0 | 0 | 0 | 0 | 0 | 0 | 0 | 0 | 0 | 0 | 0 | 0 | 0
3 | 0 | 0 | 0 | 0 | 0 | 0 | 0 | 0 | 0 | 0 | 0 | 0 | 0 | 0 | 0 | 0 | 0 | 0 | 0 | 0 | 0 | 0 | 0 | 0
4 | 0 | 0 | 0 | 0 | 0 | 0 | 0 | 0 | 0 | 0 | 0 | 0 | 0 | 0 | 0 | 0 | 0 | 0 | 0 | 0 | 0 | 0 | 0 | 0
5 | 0 | 0 | 0 | 0 | 0 | 0 | 0 | 0 | 0 | 0 | 0 | 0 | 0 | 0 | 0 | 0 | 0 | 0 | 0 | 0 | 0 | 0 | 0 | 0
6 | 0 | 0 | 0 | 0 | 0 | 0 | 0 | 0 | 0 | 0 | 0 | 0 | 0 | 0 | 0 | 0 | 0 | 0 | 0 | 0 | 0 | 0 | 0 | 0
7 | 0 | 0 | 0 | 0 | 0 | 0 | 0 | 0 | 0 | 0 | 0 | 0 | 0 | 0 | 0 | 0 | 0 | 0 | 0 | 0 | 0 | 0 | 0 | 0

## Qg, Summer, S9
GenID | 0 | 1 | 2 | 3 | 4 | 5 | 6 | 7 | 8 | 9 | 10 | 11 | 12 | 13 | 14 | 15 | 16 | 17 | 18 | 19 | 20 | 21 | 22 | 23
1 | 0 | 0 | 0 | 0 | 0 | 0 | 0 | 0 | 0 | 0 | 0 | 0 | 0 | 0 | 0 | 0 | 0 | 0 | 0 | 0 | 0 | 0 | 0 | 0
2 | 0 | 0 | 0 | 0 | 0 | 0 | 0 | 0 | 0 | 0 | 0 | 0 | 0 | 0 | 0 | 0 | 0 | 0 | 0 | 0 | 0 | 0 | 0 | 0
3 | 0 | 0 | 0 | 0 | 0 | 0 | 0 | 0 | 0 | 0 | 0 | 0 | 0 | 0 | 0 | 0 | 0 | 0 | 0 | 0 | 0 | 0 | 0 | 0
4 | 0 | 0 | 0 | 0 | 0 | 0 | 0 | 0 | 0 | 0 | 0 | 0 | 0 | 0 | 0 | 0 | 0 | 0 | 0 | 0 | 0 | 0 | 0 | 0
5 | 0 | 0 | 0 | 0 | 0 | 0 | 0 | 0 | 0 | 0 | 0 | 0 | 0 | 0 | 0 | 0 | 0 | 0 | 0 | 0 | 0 | 0 | 0 | 0
6 | 0 | 0 | 0 | 0 | 0 | 0 | 0 | 0 | 0 | 0 | 0 | 0 | 0 | 0 | 0 | 0 | 0 | 0 | 0 | 0 | 0 | 0 | 0 | 0
7 | 0 | 0 | 0 | 0 | 0 | 0 | 0 | 0 | 0 | 0 | 0 | 0 | 0 | 0 | 0 | 0 | 0 | 0 | 0 | 0 | 0 | 0 | 0 | 0

## GenStatus, Summer
GenID | 0 | 1 | 2 | 3 | 4 | 5 | 6 | 7 | 8 | 9 | 10 | 11 | 12 | 13 | 14 | 15 | 16 | 17 | 18 | 19 | 20 | 21 | 22 | 23
1 | 1 | 1 | 1 | 1 | 1 | 1 | 1 | 1 | 1 | 1 | 1 | 1 | 1 | 1 | 1 | 1 | 1 | 1 | 1 | 1 | 1 | 1 | 1 | 1
2 | 1 | 1 | 1 | 1 | 1 | 1 | 1 | 1 | 1 | 1 | 1 | 1 | 1 | 1 | 1 | 1 | 1 | 1 | 1 | 1 | 1 | 1 | 1 | 1
3 | 1 | 1 | 1 | 1 | 1 | 1 | 1 | 1 | 1 | 1 | 1 | 1 | 1 | 1 | 1 | 1 | 1 | 1 | 1 | 1 | 1 | 1 | 1 | 1
4 | 1 | 1 | 1 | 1 | 1 | 1 | 1 | 1 | 1 | 1 | 1 | 1 | 1 | 1 | 1 | 1 | 1 | 1 | 1 | 1 | 1 | 1 | 1 | 1
5 | 1 | 1 | 1 | 1 | 1 | 1 | 1 | 1 | 1 | 1 | 1 | 1 | 1 | 1 | 1 | 1 | 1 | 1 | 1 | 1 | 1 | 1 | 1 | 1
6 | 1 | 1 | 1 | 1 | 1 | 1 | 1 | 1 | 1 | 1 | 1 | 1 | 1 | 1 | 1 | 1 | 1 | 1 | 1 | 1 | 1 | 1 | 1 | 1
7 | 1 | 1 | 1 | 1 | 1 | 1 | 1 | 1 | 1 | 1 | 1 | 1 | 1 | 1 | 1 | 1 | 1 | 1 | 1 | 1 | 1 | 1 | 1 | 1