## Main
numScenarios | 3 | 33.33% | 33.33% | 33.33% | 11.11% | 11.11% | 11.11% | 11.11% | 11.11% | 11.11%
Year | 2047
Load Scale Factor | 100%
Load Growth (cumul.) | 149.5%
Flex. Load Growth | 222.1%
RES Installed, [MW] | 90
ESS Installed, [MWh] | 0

## RES installed
GenID | NodeID | Pinst, [MW]
2 | 6 | 30
3 | N/A | 0
4 | N/A | 0
5 | 23 | 20
6 | 25 | 20
7 | 18 | 20

## ES installed
ESS ID | Node ID | Pinst, [MW]
1 | N/A | 0
2 | N/A | 0
3 | N/A | 0

## FL Ratio
LoadID | Ratio, [%]
1 | 2.692%
2 | 2.423%
3 | 3.23%
4 | 1.615%
5 | 1.615%
6 | 5.384%
7 | 5.384%
8 | 1.615%
9 | 1.615%
10 | 1.211%
11 | 1.615%
12 | 1.615%
13 | 3.23%
14 | 1.615%
15 | 1.615%
16 | 1.615%
17 | 2.423%
18 | 2.423%
19 | 2.423%
20 | 2.423%
21 | 2.423%
22 | 2.423%
23 | 11.31%
24 | 11.31%
25 | 1.615%
26 | 1.615%
27 | 1.615%
28 | 3.23%
29 | 5.384%
30 | 4.038%
31 | 5.653%
32 | 1.615%

## FL Characterization
Time | 0 | 1 | 2 | 3 | 4 | 5 | 6 | 7 | 8 | 9 | 10 | 11 | 12 | 13 | 14 | 15 | 16 | 17 | 18 | 19 | 20 | 21 | 22 | 23
FL, [MW] | 10.9207 | 11.285 | 10.1051 | 9.5782 | 7.8474 | 6.6603 | 8.145 | 1.4145 | 1.2439 | 1.8135 | 1.068 | 1.3346 | 2.1262 | 3.9175 | 4.1796 | 4.1103 | 2.3057 | 4.6967 | 2.7562 | 1.9379 | 2.9428 | 1.8188 | 8.3014 | 10.0074
Minimum FL, [MW] | -24.6563 | -26.3658 | -29.6533 | -31.9875 | -34.1901 | -37.3132 | -35.6037 | -39.9382 | -36.2234 | -53.2062 | -52.6609 | -48.1401 | -46.1463 | -44.5535 | -41.995 | -38.2156 | -35.7338 | -31.9782 | -20.2975 | -22.716 | -24.0118 | -25.7789 | -20.4812 | -21.7633
Maximum FL, [MW] | 23.7535 | 25.4123 | 28.493 | 30.6592 | 32.6338 | 35.6339 | 33.9724 | 38.3376 | 35.1167 | 40.0708 | 40.3863 | 37.8055 | 36.5313 | 35.5923 | 33.3556 | 30.3683 | 28.2904 | 25.2847 | 19.7903 | 22.151 | 23.538 | 25.355 | 19.7295 | 20.9796

## Pc, Winter, S1
LoadID | 0 | 1 | 2 | 3 | 4 | 5 | 6 | 7 | 8 | 9 | 10 | 11 | 12 | 13 | 14 | 15 | 16 | 17 | 18 | 19 | 20 | 21 | 22 | 23
1 | 1.9459 | 1.8732 | 1.8064 | 1.861 | 1.8084 | 1.8109 | 1.8276 | 2.3722 | 2.4196 | 2.3965 | 2.3892 | 2.4395 | 2.4132 | 2.3705 | 2.0621 | 2.2185 | 2.4119 | 2.3752 | 2.2528 | 2.1484 | 2.1332 | 2.0384 | 1.841 | 1.8011
2 | 0.85927 | 0.85117 | 0.79805 | 0.7807 | 0.74428 | 0.75305 | 0.91064 | 0.86704 | 0.93547 | 0.97661 | 0.95654 | 0.94083 | 0.92706 | 0.92755 | 0.87675 | 0.89914 | 0.94525 | 1.1771 | 1.0796 | 0.98246 | 0.97821 | 0.88989 | 0.97521 | 0.92717
3 | 2.2547 | 2.1528 | 2.0569 | 2.076 | 2.0367 | 2.254 | 3.5559 | 3.9064 | 4.0737 | 3.9646 | 3.797 | 4.0456 | 3.7792 | 3.6596 | 3.1907 | 3.1758 | 3.2454 | 3.5763 | 3.2186 | 3.3147 | 3.2527 | 3.0282 | 2.735 | 2.499
4 | 0.26967 | 0.24288 | 0.22385 | 0.20872 | 0.18364 | 0.22367 | 0.36436 | 0.31264 | 0.33954 | 0.32845 | 0.31382 | 0.2972 | 0.30286 | 0.31617 | 0.30891 | 0.31329 | 0.34886 | 0.54587 | 0.46705 | 0.38888 | 0.39325 | 0.33714 | 0.3644 | 0.34068
5 | 1.0954 | 1.0182 | 0.92926 | 0.93078 | 0.92013 | 1.0014 | 1.287 | 1.3026 | 1.3432 | 1.4052 | 1.4318 | 1.4598 | 1.4447 | 1.4053 | 1.4054 | 1.3934 | 1.4556 | 1.7019 | 1.6494 | 1.6011 | 1.6031 | 1.4818 | 1.4264 | 1.3326
6 | 5.9226 | 5.6237 | 5.4326 | 5.4638 | 5.4248 | 5.7795 | 6.562 | 7.5016 | 7.8531 | 8.1487 | 7.9785 | 8.1143 | 8.1166 | 8.0941 | 7.5715 | 7.5851 | 7.2679 | 7.7397 | 7.402 | 7.244 | 7.1402 | 6.8401 | 6.4983 | 6.1606
7 | 3.026 | 2.8546 | 2.772 | 2.6985 | 2.6816 | 2.9552 | 3.7356 | 4.1082 | 4.6445 | 4.7965 | 4.8576 | 4.8719 | 4.8186 | 4.7861 | 4.4038 | 4.2973 | 4.5347 | 4.7563 | 4.5042 | 4.4003 | 4.1534 | 3.4056 | 3.4983 | 3.3426
8 | 0.68996 | 0.6688 | 0.63896 | 0.62533 | 0.62536 | 0.7158 | 1.1305 | 1.2244 | 1.2683 | 1.2707 | 1.3044 | 1.2999 | 1.2361 | 1.2359 | 1.1043 | 1.0015 | 0.99732 | 1.1214 | 1.072 | 1.0257 | 1.0213 | 0.92767 | 0.84334 | 0.77626
9 | 0.73262 | 0.7385 | 0.71944 | 0.71094 | 0.68298 | 0.66381 | 0.68779 | 0.57909 | 0.57633 | 0.58553 | 0.57349 | 0.57779 | 0.59058 | 0.61951 | 0.62374 | 0.62262 | 0.59348 | 0.6321 | 0.60075 | 0.58754 | 0.60377 | 0.58561 | 0.69031 | 0.71787
10 | 0.58766 | 0.55701 | 0.52333 | 0.52095 | 0.50324 | 0.55071 | 0.71344 | 0.73698 | 0.80161 | 0.86144 | 0.8328 | 0.8336 | 0.84092 | 0.82618 | 0.80576 | 0.76174 | 0.77708 | 0.90854 | 0.8654 | 0.82572 | 0.80581 | 0.74856 | 0.73708 | 0.67999
11 | 0.40428 | 0.39092 | 0.36145 | 0.35193 | 0.33014 | 0.36036 | 0.46864 | 0.39545 | 0.31862 | 0.23639 | 0.42022 | 0.42764 | 0.42583 | 0.43917 | 0.41918 | 0.42786 | 0.42788 | 0.5472 | 0.48818 | 0.44549 | 0.44843 | 0.42796 | 0.48546 | 0.46263
12 | 1.3085 | 1.309 | 1.2895 | 1.3139 | 1.2805 | 1.293 | 1.362 | 1.216 | 1.0147 | 0.98319 | 1.3162 | 1.206 | 1.2346 | 1.2902 | 1.3227 | 1.3613 | 1.4694 | 1.5512 | 1.424 | 1.3394 | 1.3761 | 1.3543 | 1.4655 | 1.5578
13 | 5.4541 | 5.2851 | 5.3236 | 5.3661 | 5.3936 | 5.4755 | 6.7686 | 6.8751 | 6.995 | 6.8398 | 6.7238 | 6.9756 | 7.2437 | 7.0731 | 6.9553 | 7.033 | 6.7518 | 7.1282 | 6.8209 | 6.4066 | 6.5169 | 6.2931 | 5.7719 | 5.6488
14 | 1.3439 | 1.3062 | 1.2471 | 1.2713 | 1.2118 | 1.1941 | 1.2281 | 1.4462 | 1.4719 | 1.4672 | 1.4508 | 1.4852 | 1.4823 | 1.4856 | 1.3048 | 1.3975 | 1.4844 | 1.501 | 1.3962 | 1.3203 | 1.3274 | 1.2524 | 1.2386 | 1.2423
15 | 0.57285 | 0.56745 | 0.53203 | 0.52047 | 0.49619 | 0.50203 | 0.60709 | 0.57803 | 0.62365 | 0.65108 | 0.63769 | 0.62722 | 0.61804 | 0.61837 | 0.5845 | 0.59943 | 0.63017 | 0.78476 | 0.7197 | 0.65497 | 0.65214 | 0.59326 | 0.65014 | 0.61811
16 | 1.1273 | 1.0764 | 1.0284 | 1.038 | 1.0184 | 1.127 | 1.778 | 1.9532 | 2.0369 | 1.9823 | 1.8985 | 2.0228 | 1.8896 | 1.8298 | 1.5954 | 1.5879 | 1.6227 | 1.7882 | 1.6093 | 1.6574 | 1.6263 | 1.5141 | 1.3675 | 1.2495
17 | 0.40451 | 0.36431 | 0.33577 | 0.31308 | 0.27546 | 0.3355 | 0.54654 | 0.46897 | 0.50931 | 0.49267 | 0.47073 | 0.4458 | 0.4543 | 0.47426 | 0.46336 | 0.46993 | 0.52329 | 0.8188 | 0.70058 | 0.58332 | 0.58988 | 0.50571 | 0.5466 | 0.51102
18 | 1.6432 | 1.5273 | 1.3939 | 1.3962 | 1.3802 | 1.5021 | 1.9305 | 1.9538 | 2.0149 | 2.1077 | 2.1477 | 2.1897 | 2.167 | 2.108 | 2.108 | 2.0901 | 2.1834 | 2.5528 | 2.4741 | 2.4016 | 2.4047 | 2.2227 | 2.1396 | 1.999
19 | 2.6652 | 2.5307 | 2.4447 | 2.4587 | 2.4412 | 2.6008 | 2.9529 | 3.3757 | 3.5339 | 3.6669 | 3.5903 | 3.6514 | 3.6525 | 3.6424 | 3.4072 | 3.4133 | 3.2706 | 3.4829 | 3.3309 | 3.2598 | 3.2131 | 3.078 | 2.9242 | 2.7723
20 | 1.3617 | 1.2846 | 1.2474 | 1.2143 | 1.2067 | 1.3298 | 1.681 | 1.8487 | 2.09 | 2.1584 | 2.1859 | 2.1924 | 2.1684 | 2.1538 | 1.9817 | 1.9338 | 2.0406 | 2.1403 | 2.0269 | 1.9801 | 1.869 | 1.5325 | 1.5742 | 1.5042
21 | 1.0349 | 1.0032 | 0.95844 | 0.93799 | 0.93804 | 1.0737 | 1.6957 | 1.8366 | 1.9024 | 1.906 | 1.9565 | 1.9498 | 1.8542 | 1.8538 | 1.6565 | 1.5022 | 1.496 | 1.6821 | 1.608 | 1.5386 | 1.532 | 1.3915 | 1.265 | 1.1644
22 | 1.0989 | 1.1078 | 1.0792 | 1.0664 | 1.0245 | 0.99571 | 1.0317 | 0.86863 | 0.8645 | 0.87829 | 0.86023 | 0.86669 | 0.88587 | 0.92927 | 0.93562 | 0.93394 | 0.89022 | 0.94814 | 0.90113 | 0.88131 | 0.90565 | 0.87842 | 1.0355 | 1.0768
23 | 5.4848 | 5.1988 | 4.8844 | 4.8622 | 4.6969 | 5.14 | 6.6588 | 6.8785 | 7.4817 | 8.0401 | 7.7728 | 7.7803 | 7.8486 | 7.7111 | 7.5204 | 7.1096 | 7.2527 | 8.4797 | 8.0771 | 7.7067 | 7.5209 | 6.9866 | 6.8794 | 6.3466
24 | 2.83 | 2.7365 | 2.5301 | 2.4635 | 2.311 | 2.5226 | 3.2805 | 2.7681 | 2.2303 | 1.6547 | 2.9416 | 2.9935 | 2.9808 | 3.0742 | 2.9342 | 2.995 | 2.9952 | 3.8304 | 3.4173 | 3.1184 | 3.139 | 2.9957 | 3.3982 | 3.2384
25 | 1.3085 | 1.309 | 1.2895 | 1.3139 | 1.2805 | 1.293 | 1.362 | 1.216 | 1.0147 | 0.98319 | 1.3162 | 1.206 | 1.2346 | 1.2902 | 1.3227 | 1.3613 | 1.4694 | 1.5512 | 1.424 | 1.3394 | 1.3761 | 1.3543 | 1.4655 | 1.5578
26 | 2.727 | 2.6426 | 2.6618 | 2.6831 | 2.6968 | 2.7377 | 3.3843 | 3.4376 | 3.4975 | 3.4199 | 3.3619 | 3.4878 | 3.6219 | 3.5366 | 3.4776 | 3.5165 | 3.3759 | 3.5641 | 3.4105 | 3.2033 | 3.2584 | 3.1465 | 2.886 | 2.8244
27 | 1.3439 | 1.3062 | 1.2471 | 1.2713 | 1.2118 | 1.1941 | 1.2281 | 1.4462 | 1.4719 | 1.4672 | 1.4508 | 1.4852 | 1.4823 | 1.4856 | 1.3048 | 1.3975 | 1.4844 | 1.501 | 1.3962 | 1.3203 | 1.3274 | 1.2524 | 1.2386 | 1.2423
28 | 1.1457 | 1.1349 | 1.0641 | 1.0409 | 0.99238 | 1.0041 | 1.2142 | 1.1561 | 1.2473 | 1.3022 | 1.2754 | 1.2544 | 1.2361 | 1.2367 | 1.169 | 1.1989 | 1.2603 | 1.5695 | 1.4394 | 1.3099 | 1.3043 | 1.1865 | 1.3003 | 1.2362
29 | 3.7578 | 3.5879 | 3.4281 | 3.46 | 3.3946 | 3.7567 | 5.9266 | 6.5107 | 6.7895 | 6.6077 | 6.3283 | 6.7427 | 6.2987 | 6.0993 | 5.3178 | 5.2931 | 5.409 | 5.9606 | 5.3643 | 5.5245 | 5.4212 | 5.0471 | 4.5583 | 4.165
30 | 0.67419 | 0.60719 | 0.55962 | 0.5218 | 0.4591 | 0.55917 | 0.91089 | 0.78161 | 0.84884 | 0.82112 | 0.78456 | 0.743 | 0.75716 | 0.79043 | 0.77227 | 0.78322 | 0.87215 | 1.3647 | 1.1676 | 0.9722 | 0.98313 | 0.84284 | 0.911 | 0.8517
31 | 3.834 | 3.5637 | 3.2524 | 3.2577 | 3.2205 | 3.505 | 4.5045 | 4.559 | 4.7013 | 4.918 | 5.0114 | 5.1092 | 5.0563 | 4.9187 | 4.9188 | 4.8769 | 5.0946 | 5.9566 | 5.7728 | 5.6038 | 5.6109 | 5.1863 | 4.9923 | 4.6642
32 | 1.7768 | 1.6871 | 1.6298 | 1.6391 | 1.6274 | 1.7339 | 1.9686 | 2.2505 | 2.3559 | 2.4446 | 2.3936 | 2.4343 | 2.435 | 2.4282 | 2.2714 | 2.2755 | 2.1804 | 2.3219 | 2.2206 | 2.1732 | 2.1421 | 2.052 | 1.9495 | 1.8482

## Pc, Winter, S2
LoadID | 0 | 1 | 2 | 3 | 4 | 5 | 6 | 7 | 8 | 9 | 10 | 11 | 12 | 13 | 14 | 15 | 16 | 17 | 18 | 19 | 20 | 21 | 22 | 23
1 | 1.9459 | 1.8732 | 1.8064 | 1.861 | 1.8084 | 1.8109 | 1.8276 | 2.3722 | 2.4196 | 2.3965 | 2.3892 | 2.4395 | 2.4132 | 2.3705 | 2.0621 | 2.2185 | 2.4119 | 2.3752 | 2.2528 | 2.1484 | 2.1332 | 2.0384 | 1.841 | 1.8011
2 | 0.85927 | 0.85117 | 0.79805 | 0.7807 | 0.74428 | 0.75305 | 0.91064 | 0.86704 | 0.93547 | 0.97661 | 0.95654 | 0.94083 | 0.92706 | 0.92755 | 0.87675 | 0.89914 | 0.94525 | 1.1771 | 1.0796 | 0.98246 | 0.97821 | 0.88989 | 0.97521 | 0.92717
3 | 2.2547 | 2.1528 | 2.0569 | 2.076 | 2.0367 | 2.254 | 3.5559 | 3.9064 | 4.0737 | 3.9646 | 3.797 | 4.0456 | 3.7792 | 3.6596 | 3.1907 | 3.1758 | 3.2454 | 3.5763 | 3.2186 | 3.3147 | 3.2527 | 3.0282 | 2.735 | 2.499
4 | 0.26967 | 0.24288 | 0.22385 | 0.20872 | 0.18364 | 0.22367 | 0.36436 | 0.31264 | 0.33954 | 0.32845 | 0.31382 | 0.2972 | 0.30286 | 0.31617 | 0.30891 | 0.31329 | 0.34886 | 0.54587 | 0.46705 | 0.38888 | 0.39325 | 0.33714 | 0.3644 | 0.34068
5 | 1.0954 | 1.0182 | 0.92926 | 0.93078 | 0.92013 | 1.0014 | 1.287 | 1.3026 | 1.3432 | 1.4052 | 1.4318 | 1.4598 | 1.4447 | 1.4053 | 1.4054 | 1.3934 | 1.4556 | 1.7019 | 1.6494 | 1.6011 | 1.6031 | 1.4818 | 1.4264 | 1.3326
6 | 5.9226 | 5.6237 | 5.4326 | 5.4638 | 5.4248 | 5.7795 | 6.562 | 7.5016 | 7.8531 | 8.1487 | 7.9785 | 8.1143 | 8.1166 | 8.0941 | 7.5715 | 7.5851 | 7.2679 | 7.7397 | 7.402 | 7.244 | 7.1402 | 6.8401 | 6.4983 | 6.1606
7 | 3.026 | 2.8546 | 2.772 | 2.6985 | 2.6816 | 2.9552 | 3.7356 | 4.1082 | 4.6445 | 4.7965 | 4.8576 | 4.8719 | 4.8186 | 4.7861 | 4.4038 | 4.2973 | 4.5347 | 4.7563 | 4.5042 | 4.4003 | 4.1534 | 3.4056 | 3.4983 | 3.3426
8 | 0.68996 | 0.6688 | 0.63896 | 0.62533 | 0.62536 | 0.7158 | 1.1305 | 1.2244 | 1.2683 | 1.2707 | 1.3044 | 1.2999 | 1.2361 | 1.2359 | 1.1043 | 1.0015 | 0.99732 | 1.1214 | 1.072 | 1.0257 | 1.0213 | 0.92767 | 0.84334 | 0.77626
9 | 0.73262 | 0.7385 | 0.71944 | 0.71094 | 0.68298 | 0.66381 | 0.68779 | 0.57909 | 0.57633 | 0.58553 | 0.57349 | 0.57779 | 0.59058 | 0.61951 | 0.62374 | 0.62262 | 0.59348 | 0.6321 | 0.60075 | 0.58754 | 0.60377 | 0.58561 | 0.69031 | 0.71787
10 | 0.58766 | 0.55701 | 0.52333 | 0.52095 | 0.50324 | 0.55071 | 0.71344 | 0.73698 | 0.80161 | 0.86144 | 0.8328 | 0.8336 | 0.84092 | 0.82618 | 0.80576 | 0.76174 | 0.77708 | 0.90854 | 0.8654 | 0.82572 | 0.80581 | 0.74856 | 0.73708 | 0.67999
11 | 0.40428 | 0.39092 | 0.36145 | 0.35193 | 0.33014 | 0.36036 | 0.46864 | 0.39545 | 0.31862 | 0.23639 | 0.42022 | 0.42764 | 0.42583 | 0.43917 | 0.41918 | 0.42786 | 0.42788 | 0.5472 | 0.48818 | 0.44549 | 0.44843 | 0.42796 | 0.48546 | 0.46263
12 | 1.3085 | 1.309 | 1.2895 | 1.3139 | 1.2805 | 1.293 | 1.362 | 1.216 | 1.0147 | 0.98319 | 1.3162 | 1.206 | 1.2346 | 1.2902 | 1.3227 | 1.3613 | 1.4694 | 1.5512 | 1.424 | 1.3394 | 1.3761 | 1.3543 | 1.4655 | 1.5578
13 | 5.4541 | 5.2851 | 5.3236 | 5.3661 | 5.3936 | 5.4755 | 6.7686 | 6.8751 | 6.995 | 6.8398 | 6.7238 | 6.9756 | 7.2437 | 7.0731 | 6.9553 | 7.033 | 6.7518 | 7.1282 | 6.8209 | 6.4066 | 6.5169 | 6.2931 | 5.7719 | 5.6488
14 | 1.3439 | 1.3062 | 1.2471 | 1.2713 | 1.2118 | 1.1941 | 1.2281 | 1.4462 | 1.4719 | 1.4672 | 1.4508 | 1.4852 | 1.4823 | 1.4856 | 1.3048 | 1.3975 | 1.4844 | 1.501 | 1.3962 | 1.3203 | 1.3274 | 1.2524 | 1.2386 | 1.2423
15 | 0.57285 | 0.56745 | 0.53203 | 0.52047 | 0.49619 | 0.50203 | 0.60709 | 0.57803 | 0.62365 | 0.65108 | 0.63769 | 0.62722 | 0.61804 | 0.61837 | 0.5845 | 0.59943 | 0.63017 | 0.78476 | 0.7197 | 0.65497 | 0.65214 | 0.59326 | 0.65014 | 0.61811
16 | 1.1273 | 1.0764 | 1.0284 | 1.038 | 1.0184 | 1.127 | 1.778 | 1.9532 | 2.0369 | 1.9823 | 1.8985 | 2.0228 | 1.8896 | 1.8298 | 1.5954 | 1.5879 | 1.6227 | 1.7882 | 1.6093 | 1.6574 | 1.6263 | 1.5141 | 1.3675 | 1.2495
17 | 0.40451 | 0.36431 | 0.33577 | 0.31308 | 0.27546 | 0.3355 | 0.54654 | 0.46897 | 0.50931 | 0.49267 | 0.47073 | 0.4458 | 0.4543 | 0.47426 | 0.46336 | 0.46993 | 0.52329 | 0.8188 | 0.70058 | 0.58332 | 0.58988 | 0.50571 | 0.5466 | 0.51102
18 | 1.6432 | 1.5273 | 1.3939 | 1.3962 | 1.3802 | 1.5021 | 1.9305 | 1.9538 | 2.0149 | 2.1077 | 2.1477 | 2.1897 | 2.167 | 2.108 | 2.108 | 2.0901 | 2.1834 | 2.5528 | 2.4741 | 2.4016 | 2.4047 | 2.2227 | 2.1396 | 1.999
19 | 2.6652 | 2.5307 | 2.4447 | 2.4587 | 2.4412 | 2.6008 | 2.9529 | 3.3757 | 3.5339 | 3.6669 | 3.5903 | 3.6514 | 3.6525 | 3.6424 | 3.4072 | 3.4133 | 3.2706 | 3.4829 | 3.3309 | 3.2598 | 3.2131 | 3.078 | 2.9242 | 2.7723
20 | 1.3617 | 1.2846 | 1.2474 | 1.2143 | 1.2067 | 1.3298 | 1.681 | 1.8487 | 2.09 | 2.1584 | 2.1859 | 2.1924 | 2.1684 | 2.1538 | 1.9817 | 1.9338 | 2.0406 | 2.1403 | 2.0269 | 1.9801 | 1.869 | 1.5325 | 1.5742 | 1.5042
21 | 1.0349 | 1.0032 | 0.95844 | 0.93799 | 0.93804 | 1.0737 | 1.6957 | 1.8366 | 1.9024 | 1.906 | 1.9565 | 1.9498 | 1.8542 | 1.8538 | 1.6565 | 1.5022 | 1.496 | 1.6821 | 1.608 | 1.5386 | 1.532 | 1.3915 | 1.265 | 1.1644
22 | 1.0989 | 1.1078 | 1.0792 | 1.0664 | 1.0245 | 0.99571 | 1.0317 | 0.86863 | 0.8645 | 0.87829 | 0.86023 | 0.86669 | 0.88587 | 0.92927 | 0.93562 | 0.93394 | 0.89022 | 0.94814 | 0.90113 | 0.88131 | 0.90565 | 0.87842 | 1.0355 | 1.0768
23 | 5.4848 | 5.1988 | 4.8844 | 4.8622 | 4.6969 | 5.14 | 6.6588 | 6.8785 | 7.4817 | 8.0401 | 7.7728 | 7.7803 | 7.8486 | 7.7111 | 7.5204 | 7.1096 | 7.2527 | 8.4797 | 8.0771 | 7.7067 | 7.5209 | 6.9866 | 6.8794 | 6.3466
24 | 2.83 | 2.7365 | 2.5301 | 2.4635 | 2.311 | 2.5226 | 3.2805 | 2.7681 | 2.2303 | 1.6547 | 2.9416 | 2.9935 | 2.9808 | 3.0742 | 2.9342 | 2.995 | 2.9952 | 3.8304 | 3.4173 | 3.1184 | 3.139 | 2.9957 | 3.3982 | 3.2384
25 | 1.3085 | 1.309 | 1.2895 | 1.3139 | 1.2805 | 1.293 | 1.362 | 1.216 | 1.0147 | 0.98319 | 1.3162 | 1.206 | 1.2346 | 1.2902 | 1.3227 | 1.3613 | 1.4694 | 1.5512 | 1.424 | 1.3394 | 1.3761 | 1.3543 | 1.4655 | 1.5578
26 | 2.727 | 2.6426 | 2.6618 | 2.6831 | 2.6968 | 2.7377 | 3.3843 | 3.4376 | 3.4975 | 3.4199 | 3.3619 | 3.4878 | 3.6219 | 3.5366 | 3.4776 | 3.5165 | 3.3759 | 3.5641 | 3.4105 | 3.2033 | 3.2584 | 3.1465 | 2.886 | 2.8244
27 | 1.3439 | 1.3062 | 1.2471 | 1.2713 | 1.2118 | 1.1941 | 1.2281 | 1.4462 | 1.4719 | 1.4672 | 1.4508 | 1.4852 | 1.4823 | 1.4856 | 1.3048 | 1.3975 | 1.4844 | 1.501 | 1.3962 | 1.3203 | 1.3274 | 1.2524 | 1.2386 | 1.2423
28 | 1.1457 | 1.1349 | 1.0641 | 1.0409 | 0.99238 | 1.0041 | 1.2142 | 1.1561 | 1.2473 | 1.3022 | 1.2754 | 1.2544 | 1.2361 | 1.2367 | 1.169 | 1.1989 | 1.2603 | 1.5695 | 1.4394 | 1.3099 | 1.3043 | 1.1865 | 1.3003 | 1.2362
29 | 3.7578 | 3.5879 | 3.4281 | 3.46 | 3.3946 | 3.7567 | 5.9266 | 6.5107 | 6.7895 | 6.6077 | 6.3283 | 6.7427 | 6.2987 | 6.0993 | 5.3178 | 5.2931 | 5.409 | 5.9606 | 5.3643 | 5.5245 | 5.4212 | 5.0471 | 4.5583 | 4.165
30 | 0.67419 | 0.60719 | 0.55962 | 0.5218 | 0.4591 | 0.55917 | 0.91089 | 0.78161 | 0.84884 | 0.82112 | 0.78456 | 0.743 | 0.75716 | 0.79043 | 0.77227 | 0.78322 | 0.87215 | 1.3647 | 1.1676 | 0.9722 | 0.98313 | 0.84284 | 0.911 | 0.8517
31 | 3.834 | 3.5637 | 3.2524 | 3.2577 | 3.2205 | 3.505 | 4.5045 | 4.559 | 4.7013 | 4.918 | 5.0114 | 5.1092 | 5.0563 | 4.9187 | 4.9188 | 4.8769 | 5.0946 | 5.9566 | 5.7728 | 5.6038 | 5.6109 | 5.1863 | 4.9923 | 4.6642
32 | 1.7768 | 1.6871 | 1.6298 | 1.6391 | 1.6274 | 1.7339 | 1.9686 | 2.2505 | 2.3559 | 2.4446 | 2.3936 | 2.4343 | 2.435 | 2.4282 | 2.2714 | 2.2755 | 2.1804 | 2.3219 | 2.2206 | 2.1732 | 2.1421 | 2.052 | 1.9495 | 1.8482

## Pc, Winter, S3
LoadID | 0 | 1 | 2 | 3 | 4 | 5 | 6 | 7 | 8 | 9 | 10 | 11 | 12 | 13 | 14 | 15 | 16 | 17 | 18 | 19 | 20 | 21 | 22 | 23
1 | 1.9459 | 1.8732 | 1.8064 | 1.861 | 1.8084 | 1.8109 | 1.8276 | 2.3722 | 2.4196 | 2.3965 | 2.3892 | 2.4395 | 2.4132 | 2.3705 | 2.0621 | 2.2185 | 2.4119 | 2.3752 | 2.2528 | 2.1484 | 2.1332 | 2.0384 | 1.841 | 1.8011
2 | 0.85927 | 0.85117 | 0.79805 | 0.7807 | 0.74428 | 0.75305 | 0.91064 | 0.86704 | 0.93547 | 0.97661 | 0.95654 | 0.94083 | 0.92706 | 0.92755 | 0.87675 | 0.89914 | 0.94525 | 1.1771 | 1.0796 | 0.98246 | 0.97821 | 0.88989 | 0.97521 | 0.92717
3 | 2.2547 | 2.1528 | 2.0569 | 2.076 | 2.0367 | 2.254 | 3.5559 | 3.9064 | 4.0737 | 3.9646 | 3.797 | 4.0456 | 3.7792 | 3.6596 | 3.1907 | 3.1758 | 3.2454 | 3.5763 | 3.2186 | 3.3147 | 3.2527 | 3.0282 | 2.735 | 2.499
4 | 0.26967 | 0.24288 | 0.22385 | 0.20872 | 0.18364 | 0.22367 | 0.36436 | 0.31264 | 0.33954 | 0.32845 | 0.31382 | 0.2972 | 0.30286 | 0.31617 | 0.30891 | 0.31329 | 0.34886 | 0.54587 | 0.46705 | 0.38888 | 0.39325 | 0.33714 | 0.3644 | 0.34068
5 | 1.0954 | 1.0182 | 0.92926 | 0.93078 | 0.92013 | 1.0014 | 1.287 | 1.3026 | 1.3432 | 1.4052 | 1.4318 | 1.4598 | 1.4447 | 1.4053 | 1.4054 | 1.3934 | 1.4556 | 1.7019 | 1.6494 | 1.6011 | 1.6031 | 1.4818 | 1.4264 | 1.3326
6 | 5.9226 | 5.6237 | 5.4326 | 5.4638 | 5.4248 | 5.7795 | 6.562 | 7.5016 | 7.8531 | 8.1487 | 7.9785 | 8.1143 | 8.1166 | 8.0941 | 7.5715 | 7.5851 | 7.2679 | 7.7397 | 7.402 | 7.244 | 7.1402 | 6.8401 | 6.4983 | 6.1606
7 | 3.026 | 2.8546 | 2.772 | 2.6985 | 2.6816 | 2.9552 | 3.7356 | 4.1082 | 4.6445 | 4.7965 | 4.8576 | 4.8719 | 4.8186 | 4.7861 | 4.4038 | 4.2973 | 4.5347 | 4.7563 | 4.5042 | 4.4003 | 4.1534 | 3.4056 | 3.4983 | 3.3426
8 | 0.68996 | 0.6688 | 0.63896 | 0.62533 | 0.62536 | 0.7158 | 1.1305 | 1.2244 | 1.2683 | 1.2707 | 1.3044 | 1.2999 | 1.2361 | 1.2359 | 1.1043 | 1.0015 | 0.99732 | 1.1214 | 1.072 | 1.0257 | 1.0213 | 0.92767 | 0.84334 | 0.77626
9 | 0.73262 | 0.7385 | 0.71944 | 0.71094 | 0.68298 | 0.66381 | 0.68779 | 0.57909 | 0.57633 | 0.58553 | 0.57349 | 0.57779 | 0.59058 | 0.61951 | 0.62374 | 0.62262 | 0.59348 | 0.6321 | 0.60075 | 0.58754 | 0.60377 | 0.58561 | 0.69031 | 0.71787
10 | 0.58766 | 0.55701 | 0.52333 | 0.52095 | 0.50324 | 0.55071 | 0.71344 | 0.73698 | 0.80161 | 0.86144 | 0.8328 | 0.8336 | 0.84092 | 0.82618 | 0.80576 | 0.76174 | 0.77708 | 0.90854 | 0.8654 | 0.82572 | 0.80581 | 0.74856 | 0.73708 | 0.67999
11 | 0.40428 | 0.39092 | 0.36145 | 0.35193 | 0.33014 | 0.36036 | 0.46864 | 0.39545 | 0.31862 | 0.23639 | 0.42022 | 0.42764 | 0.42583 | 0.43917 | 0.41918 | 0.42786 | 0.42788 | 0.5472 | 0.48818 | 0.44549 | 0.44843 | 0.42796 | 0.48546 | 0.46263
12 | 1.3085 | 1.309 | 1.2895 | 1.3139 | 1.2805 | 1.293 | 1.362 | 1.216 | 1.0147 | 0.98319 | 1.3162 | 1.206 | 1.2346 | 1.2902 | 1.3227 | 1.3613 | 1.4694 | 1.5512 | 1.424 | 1.3394 | 1.3761 | 1.3543 | 1.4655 | 1.5578
13 | 5.4541 | 5.2851 | 5.3236 | 5.3661 | 5.3936 | 5.4755 | 6.7686 | 6.8751 | 6.995 | 6.8398 | 6.7238 | 6.9756 | 7.2437 | 7.0731 | 6.9553 | 7.033 | 6.7518 | 7.1282 | 6.8209 | 6.4066 | 6.5169 | 6.2931 | 5.7719 | 5.6488
14 | 1.3439 | 1.3062 | 1.2471 | 1.2713 | 1.2118 | 1.1941 | 1.2281 | 1.4462 | 1.4719 | 1.4672 | 1.4508 | 1.4852 | 1.4823 | 1.4856 | 1.3048 | 1.3975 | 1.4844 | 1.501 | 1.3962 | 1.3203 | 1.3274 | 1.2524 | 1.2386 | 1.2423
15 | 0.57285 | 0.56745 | 0.53203 | 0.52047 | 0.49619 | 0.50203 | 0.60709 | 0.57803 | 0.62365 | 0.65108 | 0.63769 | 0.62722 | 0.61804 | 0.61837 | 0.5845 | 0.59943 | 0.63017 | 0.78476 | 0.7197 | 0.65497 | 0.65214 | 0.59326 | 0.65014 | 0.61811
16 | 1.1273 | 1.0764 | 1.0284 | 1.038 | 1.0184 | 1.127 | 1.778 | 1.9532 | 2.0369 | 1.9823 | 1.8985 | 2.0228 | 1.8896 | 1.8298 | 1.5954 | 1.5879 | 1.6227 | 1.7882 | 1.6093 | 1.6574 | 1.6263 | 1.5141 | 1.3675 | 1.2495
17 | 0.40451 | 0.36431 | 0.33577 | 0.31308 | 0.27546 | 0.3355 | 0.54654 | 0.46897 | 0.50931 | 0.49267 | 0.47073 | 0.4458 | 0.4543 | 0.47426 | 0.46336 | 0.46993 | 0.52329 | 0.8188 | 0.70058 | 0.58332 | 0.58988 | 0.50571 | 0.5466 | 0.51102
18 | 1.6432 | 1.5273 | 1.3939 | 1.3962 | 1.3802 | 1.5021 | 1.9305 | 1.9538 | 2.0149 | 2.1077 | 2.1477 | 2.1897 | 2.167 | 2.108 | 2.108 | 2.0901 | 2.1834 | 2.5528 | 2.4741 | 2.4016 | 2.4047 | 2.2227 | 2.1396 | 1.999
19 | 2.6652 | 2.5307 | 2.4447 | 2.4587 | 2.4412 | 2.6008 | 2.9529 | 3.3757 | 3.5339 | 3.6669 | 3.5903 | 3.6514 | 3.6525 | 3.6424 | 3.4072 | 3.4133 | 3.2706 | 3.4829 | 3.3309 | 3.2598 | 3.2131 | 3.078 | 2.9242 | 2.7723
20 | 1.3617 | 1.2846 | 1.2474 | 1.2143 | 1.2067 | 1.3298 | 1.681 | 1.8487 | 2.09 | 2.1584 | 2.1859 | 2.1924 | 2.1684 | 2.1538 | 1.9817 | 1.9338 | 2.0406 | 2.1403 | 2.0269 | 1.9801 | 1.869 | 1.5325 | 1.5742 | 1.5042
21 | 1.0349 | 1.0032 | 0.95844 | 0.93799 | 0.93804 | 1.0737 | 1.6957 | 1.8366 | 1.9024 | 1.906 | 1.9565 | 1.9498 | 1.8542 | 1.8538 | 1.6565 | 1.5022 | 1.496 | 1.6821 | 1.608 | 1.5386 | 1.532 | 1.3915 | 1.265 | 1.1644
22 | 1.0989 | 1.1078 | 1.0792 | 1.0664 | 1.0245 | 0.99571 | 1.0317 | 0.86863 | 0.8645 | 0.87829 | 0.86023 | 0.86669 | 0.88587 | 0.92927 | 0.93562 | 0.93394 | 0.89022 | 0.94814 | 0.90113 | 0.88131 | 0.90565 | 0.87842 | 1.0355 | 1.0768
23 | 5.4848 | 5.1988 | 4.8844 | 4.8622 | 4.6969 | 5.14 | 6.6588 | 6.8785 | 7.4817 | 8.0401 | 7.7728 | 7.7803 | 7.8486 | 7.7111 | 7.5204 | 7.1096 | 7.2527 | 8.4797 | 8.0771 | 7.7067 | 7.5209 | 6.9866 | 6.8794 | 6.3466
24 | 2.83 | 2.7365 | 2.5301 | 2.4635 | 2.311 | 2.5226 | 3.2805 | 2.7681 | 2.2303 | 1.6547 | 2.9416 | 2.9935 | 2.9808 | 3.0742 | 2.9342 | 2.995 | 2.9952 | 3.8304 | 3.4173 | 3.1184 | 3.139 | 2.9957 | 3.3982 | 3.2384
25 | 1.3085 | 1.309 | 1.2895 | 1.3139 | 1.2805 | 1.293 | 1.362 | 1.216 | 1.0147 | 0.98319 | 1.3162 | 1.206 | 1.2346 | 1.2902 | 1.3227 | 1.3613 | 1.4694 | 1.5512 | 1.424 | 1.3394 | 1.3761 | 1.3543 | 1.4655 | 1.5578
26 | 2.727 | 2.6426 | 2.6618 | 2.6831 | 2.6968 | 2.7377 | 3.3843 | 3.4376 | 3.4975 | 3.4199 | 3.3619 | 3.4878 | 3.6219 | 3.5366 | 3.4776 | 3.5165 | 3.3759 | 3.5641 | 3.4105 | 3.2033 | 3.2584 | 3.1465 | 2.886 | 2.8244
27 | 1.3439 | 1.3062 | 1.2471 | 1.2713 | 1.2118 | 1.1941 | 1.2281 | 1.4462 | 1.4719 | 1.4672 | 1.4508 | 1.4852 | 1.4823 | 1.4856 | 1.3048 | 1.3975 | 1.4844 | 1.501 | 1.3962 | 1.3203 | 1.3274 | 1.2524 | 1.2386 | 1.2423
28 | 1.1457 | 1.1349 | 1.0641 | 1.0409 | 0.99238 | 1.0041 | 1.2142 | 1.1561 | 1.2473 | 1.3022 | 1.2754 | 1.2544 | 1.2361 | 1.2367 | 1.169 | 1.1989 | 1.2603 | 1.5695 | 1.4394 | 1.3099 | 1.3043 | 1.1865 | 1.3003 | 1.2362
29 | 3.7578 | 3.5879 | 3.4281 | 3.46 | 3.3946 | 3.7567 | 5.9266 | 6.5107 | 6.7895 | 6.6077 | 6.3283 | 6.7427 | 6.2987 | 6.0993 | 5.3178 | 5.2931 | 5.409 | 5.9606 | 5.3643 | 5.5245 | 5.4212 | 5.0471 | 4.5583 | 4.165
30 | 0.67419 | 0.60719 | 0.55962 | 0.5218 | 0.4591 | 0.55917 | 0.91089 | 0.78161 | 0.84884 | 0.82112 | 0.78456 | 0.743 | 0.75716 | 0.79043 | 0.77227 | 0.78322 | 0.87215 | 1.3647 | 1.1676 | 0.9722 | 0.98313 | 0.84284 | 0.911 | 0.8517
31 | 3.834 | 3.5637 | 3.2524 | 3.2577 | 3.2205 | 3.505 | 4.5045 | 4.559 | 4.7013 | 4.918 | 5.0114 | 5.1092 | 5.0563 | 4.9187 | 4.9188 | 4.8769 | 5.0946 | 5.9566 | 5.7728 | 5.6038 | 5.6109 | 5.1863 | 4.9923 | 4.6642
32 | 1.7768 | 1.6871 | 1.6298 | 1.6391 | 1.6274 | 1.7339 | 1.9686 | 2.2505 | 2.3559 | 2.4446 | 2.3936 | 2.4343 | 2.435 | 2.4282 | 2.2714 | 2.2755 | 2.1804 | 2.3219 | 2.2206 | 2.1732 | 2.1421 | 2.052 | 1.9495 | 1.8482

## Pc, Winter, S4
LoadID | 0 | 1 | 2 | 3 | 4 | 5 | 6 | 7 | 8 | 9 | 10 | 11 | 12 | 13 | 14 | 15 | 16 | 17 | 18 | 19 | 20 | 21 | 22 | 23
1 | 1.9459 | 1.8732 | 1.8064 | 1.861 | 1.8084 | 1.8109 | 1.8276 | 2.3722 | 2.4196 | 2.3965 | 2.3892 | 2.4395 | 2.4132 | 2.3705 | 2.0621 | 2.2185 | 2.4119 | 2.3752 | 2.2528 | 2.1484 | 2.1332 | 2.0384 | 1.841 | 1.8011
2 | 0.85927 | 0.85117 | 0.79805 | 0.7807 | 0.74428 | 0.75305 | 0.91064 | 0.86704 | 0.93547 | 0.97661 | 0.95654 | 0.94083 | 0.92706 | 0.92755 | 0.87675 | 0.89914 | 0.94525 | 1.1771 | 1.0796 | 0.98246 | 0.97821 | 0.88989 | 0.97521 | 0.92717
3 | 2.2547 | 2.1528 | 2.0569 | 2.076 | 2.0367 | 2.254 | 3.5559 | 3.9064 | 4.0737 | 3.9646 | 3.797 | 4.0456 | 3.7792 | 3.6596 | 3.1907 | 3.1758 | 3.2454 | 3.5763 | 3.2186 | 3.3147 | 3.2527 | 3.0282 | 2.735 | 2.499
4 | 0.26967 | 0.24288 | 0.22385 | 0.20872 | 0.18364 | 0.22367 | 0.36436 | 0.31264 | 0.33954 | 0.32845 | 0.31382 | 0.2972 | 0.30286 | 0.31617 | 0.30891 | 0.31329 | 0.34886 | 0.54587 | 0.46705 | 0.38888 | 0.39325 | 0.33714 | 0.3644 | 0.34068
5 | 1.0954 | 1.0182 | 0.92926 | 0.93078 | 0.92013 | 1.0014 | 1.287 | 1.3026 | 1.3432 | 1.4052 | 1.4318 | 1.4598 | 1.4447 | 1.4053 | 1.4054 | 1.3934 | 1.4556 | 1.7019 | 1.6494 | 1.6011 | 1.6031 | 1.4818 | 1.4264 | 1.3326
6 | 5.9226 | 5.6237 | 5.4326 | 5.4638 | 5.4248 | 5.7795 | 6.562 | 7.5016 | 7.8531 | 8.1487 | 7.9785 | 8.1143 | 8.1166 | 8.0941 | 7.5715 | 7.5851 | 7.2679 | 7.7397 | 7.402 | 7.244 | 7.1402 | 6.8401 | 6.4983 | 6.1606
7 | 3.026 | 2.8546 | 2.772 | 2.6985 | 2.6816 | 2.9552 | 3.7356 | 4.1082 | 4.6445 | 4.7965 | 4.8576 | 4.8719 | 4.8186 | 4.7861 | 4.4038 | 4.2973 | 4.5347 | 4.7563 | 4.5042 | 4.4003 | 4.1534 | 3.4056 | 3.4983 | 3.3426
8 | 0.68996 | 0.6688 | 0.63896 | 0.62533 | 0.62536 | 0.7158 | 1.1305 | 1.2244 | 1.2683 | 1.2707 | 1.3044 | 1.2999 | 1.2361 | 1.2359 | 1.1043 | 1.0015 | 0.99732 | 1.1214 | 1.072 | 1.0257 | 1.0213 | 0.92767 | 0.84334 | 0.77626
9 | 0.73262 | 0.7385 | 0.71944 | 0.71094 | 0.68298 | 0.66381 | 0.68779 | 0.57909 | 0.57633 | 0.58553 | 0.57349 | 0.57779 | 0.59058 | 0.61951 | 0.62374 | 0.62262 | 0.59348 | 0.6321 | 0.60075 | 0.58754 | 0.60377 | 0.58561 | 0.69031 | 0.71787
10 | 0.58766 | 0.55701 | 0.52333 | 0.52095 | 0.50324 | 0.55071 | 0.71344 | 0.73698 | 0.80161 | 0.86144 | 0.8328 | 0.8336 | 0.84092 | 0.82618 | 0.80576 | 0.76174 | 0.77708 | 0.90854 | 0.8654 | 0.82572 | 0.80581 | 0.74856 | 0.73708 | 0.67999
11 | 0.40428 | 0.39092 | 0.36145 | 0.35193 | 0.33014 | 0.36036 | 0.46864 | 0.39545 | 0.31862 | 0.23639 | 0.42022 | 0.42764 | 0.42583 | 0.43917 | 0.41918 | 0.42786 | 0.42788 | 0.5472 | 0.48818 | 0.44549 | 0.44843 | 0.42796 | 0.48546 | 0.46263
12 | 1.3085 | 1.309 | 1.2895 | 1.3139 | 1.2805 | 1.293 | 1.362 | 1.216 | 1.0147 | 0.98319 | 1.3162 | 1.206 | 1.2346 | 1.2902 | 1.3227 | 1.3613 | 1.4694 | 1.5512 | 1.424 | 1.3394 | 1.3761 | 1.3543 | 1.4655 | 1.5578
13 | 5.4541 | 5.2851 | 5.3236 | 5.3661 | 5.3936 | 5.4755 | 6.7686 | 6.8751 | 6.995 | 6.8398 | 6.7238 | 6.9756 | 7.2437 | 7.0731 | 6.9553 | 7.033 | 6.7518 | 7.1282 | 6.8209 | 6.4066 | 6.5169 | 6.2931 | 5.7719 | 5.6488
14 | 1.3439 | 1.3062 | 1.2471 | 1.2713 | 1.2118 | 1.1941 | 1.2281 | 1.4462 | 1.4719 | 1.4672 | 1.4508 | 1.4852 | 1.4823 | 1.4856 | 1.3048 | 1.3975 | 1.4844 | 1.501 | 1.3962 | 1.3203 | 1.3274 | 1.2524 | 1.2386 | 1.2423
15 | 0.57285 | 0.56745 | 0.53203 | 0.52047 | 0.49619 | 0.50203 | 0.60709 | 0.57803 | 0.62365 | 0.65108 | 0.63769 | 0.62722 | 0.61804 | 0.61837 | 0.5845 | 0.59943 | 0.63017 | 0.78476 | 0.7197 | 0.65497 | 0.65214 | 0.59326 | 0.65014 | 0.61811
16 | 1.1273 | 1.0764 | 1.0284 | 1.038 | 1.0184 | 1.127 | 1.778 | 1.9532 | 2.0369 | 1.9823 | 1.8985 | 2.0228 | 1.8896 | 1.8298 | 1.5954 | 1.5879 | 1.6227 | 1.7882 | 1.6093 | 1.6574 | 1.6263 | 1.5141 | 1.3675 | 1.2495
17 | 0.40451 | 0.36431 | 0.33577 | 0.31308 | 0.27546 | 0.3355 | 0.54654 | 0.46897 | 0.50931 | 0.49267 | 0.47073 | 0.4458 | 0.4543 | 0.47426 | 0.46336 | 0.46993 | 0.52329 | 0.8188 | 0.70058 | 0.58332 | 0.58988 | 0.50571 | 0.5466 | 0.51102
18 | 1.6432 | 1.5273 | 1.3939 | 1.3962 | 1.3802 | 1.5021 | 1.9305 | 1.9538 | 2.0149 | 2.1077 | 2.1477 | 2.1897 | 2.167 | 2.108 | 2.108 | 2.0901 | 2.1834 | 2.5528 | 2.4741 | 2.4016 | 2.4047 | 2.2227 | 2.1396 | 1.999
19 | 2.6652 | 2.5307 | 2.4447 | 2.4587 | 2.4412 | 2.6008 | 2.9529 | 3.3757 | 3.5339 | 3.6669 | 3.5903 | 3.6514 | 3.6525 | 3.6424 | 3.4072 | 3.4133 | 3.2706 | 3.4829 | 3.3309 | 3.2598 | 3.2131 | 3.078 | 2.9242 | 2.7723
20 | 1.3617 | 1.2846 | 1.2474 | 1.2143 | 1.2067 | 1.3298 | 1.681 | 1.8487 | 2.09 | 2.1584 | 2.1859 | 2.1924 | 2.1684 | 2.1538 | 1.9817 | 1.9338 | 2.0406 | 2.1403 | 2.0269 | 1.9801 | 1.869 | 1.5325 | 1.5742 | 1.5042
21 | 1.0349 | 1.0032 | 0.95844 | 0.93799 | 0.93804 | 1.0737 | 1.6957 | 1.8366 | 1.9024 | 1.906 | 1.9565 | 1.9498 | 1.8542 | 1.8538 | 1.6565 | 1.5022 | 1.496 | 1.6821 | 1.608 | 1.5386 | 1.532 | 1.3915 | 1.265 | 1.1644
22 | 1.0989 | 1.1078 | 1.0792 | 1.0664 | 1.0245 | 0.99571 | 1.0317 | 0.86863 | 0.8645 | 0.87829 | 0.86023 | 0.86669 | 0.88587 | 0.92927 | 0.93562 | 0.93394 | 0.89022 | 0.94814 | 0.90113 | 0.88131 | 0.90565 | 0.87842 | 1.0355 | 1.0768
23 | 5.4848 | 5.1988 | 4.8844 | 4.8622 | 4.6969 | 5.14 | 6.6588 | 6.8785 | 7.4817 | 8.0401 | 7.7728 | 7.7803 | 7.8486 | 7.7111 | 7.5204 | 7.1096 | 7.2527 | 8.4797 | 8.0771 | 7.7067 | 7.5209 | 6.9866 | 6.8794 | 6.3466
24 | 2.83 | 2.7365 | 2.5301 | 2.4635 | 2.311 | 2.5226 | 3.2805 | 2.7681 | 2.2303 | 1.6547 | 2.9416 | 2.9935 | 2.9808 | 3.0742 | 2.9342 | 2.995 | 2.9952 | 3.8304 | 3.4173 | 3.1184 | 3.139 | 2.9957 | 3.3982 | 3.2384
25 | 1.3085 | 1.309 | 1.2895 | 1.3139 | 1.2805 | 1.293 | 1.362 | 1.216 | 1.0147 | 0.98319 | 1.3162 | 1.206 | 1.2346 | 1.2902 | 1.3227 | 1.3613 | 1.4694 | 1.5512 | 1.424 | 1.3394 | 1.3761 | 1.3543 | 1.4655 | 1.5578
26 | 2.727 | 2.6426 | 2.6618 | 2.6831 | 2.6968 | 2.7377 | 3.3843 | 3.4376 | 3.4975 | 3.4199 | 3.3619 | 3.4878 | 3.6219 | 3.5366 | 3.4776 | 3.5165 | 3.3759 | 3.5641 | 3.4105 | 3.2033 | 3.2584 | 3.1465 | 2.886 | 2.8244
27 | 1.3439 | 1.3062 | 1.2471 | 1.2713 | 1.2118 | 1.1941 | 1.2281 | 1.4462 | 1.4719 | 1.4672 | 1.4508 | 1.4852 | 1.4823 | 1.4856 | 1.3048 | 1.3975 | 1.4844 | 1.501 | 1.3962 | 1.3203 | 1.3274 | 1.2524 | 1.2386 | 1.2423
28 | 1.1457 | 1.1349 | 1.0641 | 1.0409 | 0.99238 | 1.0041 | 1.2142 | 1.1561 | 1.2473 | 1.3022 | 1.2754 | 1.2544 | 1.2361 | 1.2367 | 1.169 | 1.1989 | 1.2603 | 1.5695 | 1.4394 | 1.3099 | 1.3043 | 1.1865 | 1.3003 | 1.2362
29 | 3.7578 | 3.5879 | 3.4281 | 3.46 | 3.3946 | 3.7567 | 5.9266 | 6.5107 | 6.7895 | 6.6077 | 6.3283 | 6.7427 | 6.2987 | 6.0993 | 5.3178 | 5.2931 | 5.409 | 5.9606 | 5.3643 | 5.5245 | 5.4212 | 5.0471 | 4.5583 | 4.165
30 | 0.67419 | 0.60719 | 0.55962 | 0.5218 | 0.4591 | 0.55917 | 0.91089 | 0.78161 | 0.84884 | 0.82112 | 0.78456 | 0.743 | 0.75716 | 0.79043 | 0.77227 | 0.78322 | 0.87215 | 1.3647 | 1.1676 | 0.9722 | 0.98313 | 0.84284 | 0.911 | 0.8517
31 | 3.834 | 3.5637 | 3.2524 | 3.2577 | 3.2205 | 3.505 | 4.5045 | 4.559 | 4.7013 | 4.918 | 5.0114 | 5.1092 | 5.0563 | 4.9187 | 4.9188 | 4.8769 | 5.0946 | 5.9566 | 5.7728 | 5.6038 | 5.6109 | 5.1863 | 4.9923 | 4.6642
32 | 1.7768 | 1.6871 | 1.6298 | 1.6391 | 1.6274 | 1.7339 | 1.9686 | 2.2505 | 2.3559 | 2.4446 | 2.3936 | 2.4343 | 2.435 | 2.4282 | 2.2714 | 2.2755 | 2.1804 | 2.3219 | 2.2206 | 2.1732 | 2.1421 | 2.052 | 1.9495 | 1.8482

## Pc, Winter, S5
LoadID | 0 | 1 | 2 | 3 | 4 | 5 | 6 | 7 | 8 | 9 | 10 | 11 | 12 | 13 | 14 | 15 | 16 | 17 | 18 | 19 | 20 | 21 | 22 | 23
1 | 1.9459 | 1.8732 | 1.8064 | 1.861 | 1.8084 | 1.8109 | 1.8276 | 2.3722 | 2.4196 | 2.3965 | 2.3892 | 2.4395 | 2.4132 | 2.3705 | 2.0621 | 2.2185 | 2.4119 | 2.3752 | 2.2528 | 2.1484 | 2.1332 | 2.0384 | 1.841 | 1.8011
2 | 0.85927 | 0.85117 | 0.79805 | 0.7807 | 0.74428 | 0.75305 | 0.91064 | 0.86704 | 0.93547 | 0.97661 | 0.95654 | 0.94083 | 0.92706 | 0.92755 | 0.87675 | 0.89914 | 0.94525 | 1.1771 | 1.0796 | 0.98246 | 0.97821 | 0.88989 | 0.97521 | 0.92717
3 | 2.2547 | 2.1528 | 2.0569 | 2.076 | 2.0367 | 2.254 | 3.5559 | 3.9064 | 4.0737 | 3.9646 | 3.797 | 4.0456 | 3.7792 | 3.6596 | 3.1907 | 3.1758 | 3.2454 | 3.5763 | 3.2186 | 3.3147 | 3.2527 | 3.0282 | 2.735 | 2.499
4 | 0.26967 | 0.24288 | 0.22385 | 0.20872 | 0.18364 | 0.22367 | 0.36436 | 0.31264 | 0.33954 | 0.32845 | 0.31382 | 0.2972 | 0.30286 | 0.31617 | 0.30891 | 0.31329 | 0.34886 | 0.54587 | 0.46705 | 0.38888 | 0.39325 | 0.33714 | 0.3644 | 0.34068
5 | 1.0954 | 1.0182 | 0.92926 | 0.93078 | 0.92013 | 1.0014 | 1.287 | 1.3026 | 1.3432 | 1.4052 | 1.4318 | 1.4598 | 1.4447 | 1.4053 | 1.4054 | 1.3934 | 1.4556 | 1.7019 | 1.6494 | 1.6011 | 1.6031 | 1.4818 | 1.4264 | 1.3326
6 | 5.9226 | 5.6237 | 5.4326 | 5.4638 | 5.4248 | 5.7795 | 6.562 | 7.5016 | 7.8531 | 8.1487 | 7.9785 | 8.1143 | 8.1166 | 8.0941 | 7.5715 | 7.5851 | 7.2679 | 7.7397 | 7.402 | 7.244 | 7.1402 | 6.8401 | 6.4983 | 6.1606
7 | 3.026 | 2.8546 | 2.772 | 2.6985 | 2.6816 | 2.9552 | 3.7356 | 4.1082 | 4.6445 | 4.7965 | 4.8576 | 4.8719 | 4.8186 | 4.7861 | 4.4038 | 4.2973 | 4.5347 | 4.7563 | 4.5042 | 4.4003 | 4.1534 | 3.4056 | 3.4983 | 3.3426
8 | 0.68996 | 0.6688 | 0.63896 | 0.62533 | 0.62536 | 0.7158 | 1.1305 | 1.2244 | 1.2683 | 1.2707 | 1.3044 | 1.2999 | 1.2361 | 1.2359 | 1.1043 | 1.0015 | 0.99732 | 1.1214 | 1.072 | 1.0257 | 1.0213 | 0.92767 | 0.84334 | 0.77626
9 | 0.73262 | 0.7385 | 0.71944 | 0.71094 | 0.68298 | 0.66381 | 0.68779 | 0.57909 | 0.57633 | 0.58553 | 0.57349 | 0.57779 | 0.59058 | 0.61951 | 0.62374 | 0.62262 | 0.59348 | 0.6321 | 0.60075 | 0.58754 | 0.60377 | 0.58561 | 0.69031 | 0.71787
10 | 0.58766 | 0.55701 | 0.52333 | 0.52095 | 0.50324 | 0.55071 | 0.71344 | 0.73698 | 0.80161 | 0.86144 | 0.8328 | 0.8336 | 0.84092 | 0.82618 | 0.80576 | 0.76174 | 0.77708 | 0.90854 | 0.8654 | 0.82572 | 0.80581 | 0.74856 | 0.73708 | 0.67999
11 | 0.40428 | 0.39092 | 0.36145 | 0.35193 | 0.33014 | 0.36036 | 0.46864 | 0.39545 | 0.31862 | 0.23639 | 0.42022 | 0.42764 | 0.42583 | 0.43917 | 0.41918 | 0.42786 | 0.42788 | 0.5472 | 0.48818 | 0.44549 | 0.44843 | 0.42796 | 0.48546 | 0.46263
12 | 1.3085 | 1.309 | 1.2895 | 1.3139 | 1.2805 | 1.293 | 1.362 | 1.216 | 1.0147 | 0.98319 | 1.3162 | 1.206 | 1.2346 | 1.2902 | 1.3227 | 1.3613 | 1.4694 | 1.5512 | 1.424 | 1.3394 | 1.3761 | 1.3543 | 1.4655 | 1.5578
13 | 5.4541 | 5.2851 | 5.3236 | 5.3661 | 5.3936 | 5.4755 | 6.7686 | 6.8751 | 6.995 | 6.8398 | 6.7238 | 6.9756 | 7.2437 | 7.0731 | 6.9553 | 7.033 | 6.7518 | 7.1282 | 6.8209 | 6.4066 | 6.5169 | 6.2931 | 5.7719 | 5.6488
14 | 1.3439 | 1.3062 | 1.2471 | 1.2713 | 1.2118 | 1.1941 | 1.2281 | 1.4462 | 1.4719 | 1.4672 | 1.4508 | 1.4852 | 1.4823 | 1.4856 | 1.3048 | 1.3975 | 1.4844 | 1.501 | 1.3962 | 1.3203 | 1.3274 | 1.2524 | 1.2386 | 1.2423
15 | 0.57285 | 0.56745 | 0.53203 | 0.52047 | 0.49619 | 0.50203 | 0.60709 | 0.57803 | 0.62365 | 0.65108 | 0.63769 | 0.62722 | 0.61804 | 0.61837 | 0.5845 | 0.59943 | 0.63017 | 0.78476 | 0.7197 | 0.65497 | 0.65214 | 0.59326 | 0.65014 | 0.61811
16 | 1.1273 | 1.0764 | 1.0284 | 1.038 | 1.0184 | 1.127 | 1.778 | 1.9532 | 2.0369 | 1.9823 | 1.8985 | 2.0228 | 1.8896 | 1.8298 | 1.5954 | 1.5879 | 1.6227 | 1.7882 | 1.6093 | 1.6574 | 1.6263 | 1.5141 | 1.3675 | 1.2495
17 | 0.40451 | 0.36431 | 0.33577 | 0.31308 | 0.27546 | 0.3355 | 0.54654 | 0.46897 | 0.50931 | 0.49267 | 0.47073 | 0.4458 | 0.4543 | 0.47426 | 0.46336 | 0.46993 | 0.52329 | 0.8188 | 0.70058 | 0.58332 | 0.58988 | 0.50571 | 0.5466 | 0.51102
18 | 1.6432 | 1.5273 | 1.3939 | 1.3962 | 1.3802 | 1.5021 | 1.9305 | 1.9538 | 2.0149 | 2.1077 | 2.1477 | 2.1897 | 2.167 | 2.108 | 2.108 | 2.0901 | 2.1834 | 2.5528 | 2.4741 | 2.4016 | 2.4047 | 2.2227 | 2.1396 | 1.999
19 | 2.6652 | 2.5307 | 2.4447 | 2.4587 | 2.4412 | 2.6008 | 2.9529 | 3.3757 | 3.5339 | 3.6669 | 3.5903 | 3.6514 | 3.6525 | 3.6424 | 3.4072 | 3.4133 | 3.2706 | 3.4829 | 3.3309 | 3.2598 | 3.2131 | 3.078 | 2.9242 | 2.7723
20 | 1.3617 | 1.2846 | 1.2474 | 1.2143 | 1.2067 | 1.3298 | 1.681 | 1.8487 | 2.09 | 2.1584 | 2.1859 | 2.1924 | 2.1684 | 2.1538 | 1.9817 | 1.9338 | 2.0406 | 2.1403 | 2.0269 | 1.9801 | 1.869 | 1.5325 | 1.5742 | 1.5042
21 | 1.0349 | 1.0032 | 0.95844 | 0.93799 | 0.93804 | 1.0737 | 1.6957 | 1.8366 | 1.9024 | 1.906 | 1.9565 | 1.9498 | 1.8542 | 1.8538 | 1.6565 | 1.5022 | 1.496 | 1.6821 | 1.608 | 1.5386 | 1.532 | 1.3915 | 1.265 | 1.1644
22 | 1.0989 | 1.1078 | 1.0792 | 1.0664 | 1.0245 | 0.99571 | 1.0317 | 0.86863 | 0.8645 | 0.87829 | 0.86023 | 0.86669 | 0.88587 | 0.92927 | 0.93562 | 0.93394 | 0.89022 | 0.94814 | 0.90113 | 0.88131 | 0.90565 | 0.87842 | 1.0355 | 1.0768
23 | 5.4848 | 5.1988 | 4.8844 | 4.8622 | 4.6969 | 5.14 | 6.6588 | 6.8785 | 7.4817 | 8.0401 | 7.7728 | 7.7803 | 7.8486 | 7.7111 | 7.5204 | 7.1096 | 7.2527 | 8.4797 | 8.0771 | 7.7067 | 7.5209 | 6.9866 | 6.8794 | 6.3466
24 | 2.83 | 2.7365 | 2.5301 | 2.4635 | 2.311 | 2.5226 | 3.2805 | 2.7681 | 2.2303 | 1.6547 | 2.9416 | 2.9935 | 2.9808 | 3.0742 | 2.9342 | 2.995 | 2.9952 | 3.8304 | 3.4173 | 3.1184 | 3.139 | 2.9957 | 3.3982 | 3.2384
25 | 1.3085 | 1.309 | 1.2895 | 1.3139 | 1.2805 | 1.293 | 1.362 | 1.216 | 1.0147 | 0.98319 | 1.3162 | 1.206 | 1.2346 | 1.2902 | 1.3227 | 1.3613 | 1.4694 | 1.5512 | 1.424 | 1.3394 | 1.3761 | 1.3543 | 1.4655 | 1.5578
26 | 2.727 | 2.6426 | 2.6618 | 2.6831 | 2.6968 | 2.7377 | 3.3843 | 3.4376 | 3.4975 | 3.4199 | 3.3619 | 3.4878 | 3.6219 | 3.5366 | 3.4776 | 3.5165 | 3.3759 | 3.5641 | 3.4105 | 3.2033 | 3.2584 | 3.1465 | 2.886 | 2.8244
27 | 1.3439 | 1.3062 | 1.2471 | 1.2713 | 1.2118 | 1.1941 | 1.2281 | 1.4462 | 1.4719 | 1.4672 | 1.4508 | 1.4852 | 1.4823 | 1.4856 | 1.3048 | 1.3975 | 1.4844 | 1.501 | 1.3962 | 1.3203 | 1.3274 | 1.2524 | 1.2386 | 1.2423
28 | 1.1457 | 1.1349 | 1.0641 | 1.0409 | 0.99238 | 1.0041 | 1.2142 | 1.1561 | 1.2473 | 1.3022 | 1.2754 | 1.2544 | 1.2361 | 1.2367 | 1.169 | 1.1989 | 1.2603 | 1.5695 | 1.4394 | 1.3099 | 1.3043 | 1.1865 | 1.3003 | 1.2362
29 | 3.7578 | 3.5879 | 3.4281 | 3.46 | 3.3946 | 3.7567 | 5.9266 | 6.5107 | 6.7895 | 6.6077 | 6.3283 | 6.7427 | 6.2987 | 6.0993 | 5.3178 | 5.2931 | 5.409 | 5.9606 | 5.3643 | 5.5245 | 5.4212 | 5.0471 | 4.5583 | 4.165
30 | 0.67419 | 0.60719 | 0.55962 | 0.5218 | 0.4591 | 0.55917 | 0.91089 | 0.78161 | 0.84884 | 0.82112 | 0.78456 | 0.743 | 0.75716 | 0.79043 | 0.77227 | 0.78322 | 0.87215 | 1.3647 | 1.1676 | 0.9722 | 0.98313 | 0.84284 | 0.911 | 0.8517
31 | 3.834 | 3.5637 | 3.2524 | 3.2577 | 3.2205 | 3.505 | 4.5045 | 4.559 | 4.7013 | 4.918 | 5.0114 | 5.1092 | 5.0563 | 4.9187 | 4.9188 | 4.8769 | 5.0946 | 5.9566 | 5.7728 | 5.6038 | 5.6109 | 5.1863 | 4.9923 | 4.6642
32 | 1.7768 | 1.6871 | 1.6298 | 1.6391 | 1.6274 | 1.7339 | 1.9686 | 2.2505 | 2.3559 | 2.4446 | 2.3936 | 2.4343 | 2.435 | 2.4282 | 2.2714 | 2.2755 | 2.1804 | 2.3219 | 2.2206 | 2.1732 | 2.1421 | 2.052 | 1.9495 | 1.8482

## Pc, Winter, S6
LoadID | 0 | 1 | 2 | 3 | 4 | 5 | 6 | 7 | 8 | 9 | 10 | 11 | 12 | 13 | 14 | 15 | 16 | 17 | 18 | 19 | 20 | 21 | 22 | 23
1 | 1.9459 | 1.8732 | 1.8064 | 1.861 | 1.8084 | 1.8109 | 1.8276 | 2.3722 | 2.4196 | 2.3965 | 2.3892 | 2.4395 | 2.4132 | 2.3705 | 2.0621 | 2.2185 | 2.4119 | 2.3752 | 2.2528 | 2.1484 | 2.1332 | 2.0384 | 1.841 | 1.8011
2 | 0.85927 | 0.85117 | 0.79805 | 0.7807 | 0.74428 | 0.75305 | 0.91064 | 0.86704 | 0.93547 | 0.97661 | 0.95654 | 0.94083 | 0.92706 | 0.92755 | 0.87675 | 0.89914 | 0.94525 | 1.1771 | 1.0796 | 0.98246 | 0.97821 | 0.88989 | 0.97521 | 0.92717
3 | 2.2547 | 2.1528 | 2.0569 | 2.076 | 2.0367 | 2.254 | 3.5559 | 3.9064 | 4.0737 | 3.9646 | 3.797 | 4.0456 | 3.7792 | 3.6596 | 3.1907 | 3.1758 | 3.2454 | 3.5763 | 3.2186 | 3.3147 | 3.2527 | 3.0282 | 2.735 | 2.499
4 | 0.26967 | 0.24288 | 0.22385 | 0.20872 | 0.18364 | 0.22367 | 0.36436 | 0.31264 | 0.33954 | 0.32845 | 0.31382 | 0.2972 | 0.30286 | 0.31617 | 0.30891 | 0.31329 | 0.34886 | 0.54587 | 0.46705 | 0.38888 | 0.39325 | 0.33714 | 0.3644 | 0.34068
5 | 1.0954 | 1.0182 | 0.92926 | 0.93078 | 0.92013 | 1.0014 | 1.287 | 1.3026 | 1.3432 | 1.4052 | 1.4318 | 1.4598 | 1.4447 | 1.4053 | 1.4054 | 1.3934 | 1.4556 | 1.7019 | 1.6494 | 1.6011 | 1.6031 | 1.4818 | 1.4264 | 1.3326
6 | 5.9226 | 5.6237 | 5.4326 | 5.4638 | 5.4248 | 5.7795 | 6.562 | 7.5016 | 7.8531 | 8.1487 | 7.9785 | 8.1143 | 8.1166 | 8.0941 | 7.5715 | 7.5851 | 7.2679 | 7.7397 | 7.402 | 7.244 | 7.1402 | 6.8401 | 6.4983 | 6.1606
7 | 3.026 | 2.8546 | 2.772 | 2.6985 | 2.6816 | 2.9552 | 3.7356 | 4.1082 | 4.6445 | 4.7965 | 4.8576 | 4.8719 | 4.8186 | 4.7861 | 4.4038 | 4.2973 | 4.5347 | 4.7563 | 4.5042 | 4.4003 | 4.1534 | 3.4056 | 3.4983 | 3.3426
8 | 0.68996 | 0.6688 | 0.63896 | 0.62533 | 0.62536 | 0.7158 | 1.1305 | 1.2244 | 1.2683 | 1.2707 | 1.3044 | 1.2999 | 1.2361 | 1.2359 | 1.1043 | 1.0015 | 0.99732 | 1.1214 | 1.072 | 1.0257 | 1.0213 | 0.92767 | 0.84334 | 0.77626
9 | 0.73262 | 0.7385 | 0.71944 | 0.71094 | 0.68298 | 0.66381 | 0.68779 | 0.57909 | 0.57633 | 0.58553 | 0.57349 | 0.57779 | 0.59058 | 0.61951 | 0.62374 | 0.62262 | 0.59348 | 0.6321 | 0.60075 | 0.58754 | 0.60377 | 0.58561 | 0.69031 | 0.71787
10 | 0.58766 | 0.55701 | 0.52333 | 0.52095 | 0.50324 | 0.55071 | 0.71344 | 0.73698 | 0.80161 | 0.86144 | 0.8328 | 0.8336 | 0.84092 | 0.82618 | 0.80576 | 0.76174 | 0.77708 | 0.90854 | 0.8654 | 0.82572 | 0.80581 | 0.74856 | 0.73708 | 0.67999
11 | 0.40428 | 0.39092 | 0.36145 | 0.35193 | 0.33014 | 0.36036 | 0.46864 | 0.39545 | 0.31862 | 0.23639 | 0.42022 | 0.42764 | 0.42583 | 0.43917 | 0.41918 | 0.42786 | 0.42788 | 0.5472 | 0.48818 | 0.44549 | 0.44843 | 0.42796 | 0.48546 | 0.46263
12 | 1.3085 | 1.309 | 1.2895 | 1.3139 | 1.2805 | 1.293 | 1.362 | 1.216 | 1.0147 | 0.98319 | 1.3162 | 1.206 | 1.2346 | 1.2902 | 1.3227 | 1.3613 | 1.4694 | 1.5512 | 1.424 | 1.3394 | 1.3761 | 1.3543 | 1.4655 | 1.5578
13 | 5.4541 | 5.2851 | 5.3236 | 5.3661 | 5.3936 | 5.4755 | 6.7686 | 6.8751 | 6.995 | 6.8398 | 6.7238 | 6.9756 | 7.2437 | 7.0731 | 6.9553 | 7.033 | 6.7518 | 7.1282 | 6.8209 | 6.4066 | 6.5169 | 6.2931 | 5.7719 | 5.6488
14 | 1.3439 | 1.3062 | 1.2471 | 1.2713 | 1.2118 | 1.1941 | 1.2281 | 1.4462 | 1.4719 | 1.4672 | 1.4508 | 1.4852 | 1.4823 | 1.4856 | 1.3048 | 1.3975 | 1.4844 | 1.501 | 1.3962 | 1.3203 | 1.3274 | 1.2524 | 1.2386 | 1.2423
15 | 0.57285 | 0.56745 | 0.53203 | 0.52047 | 0.49619 | 0.50203 | 0.60709 | 0.57803 | 0.62365 | 0.65108 | 0.63769 | 0.62722 | 0.61804 | 0.61837 | 0.5845 | 0.59943 | 0.63017 | 0.78476 | 0.7197 | 0.65497 | 0.65214 | 0.59326 | 0.65014 | 0.61811
16 | 1.1273 | 1.0764 | 1.0284 | 1.038 | 1.0184 | 1.127 | 1.778 | 1.9532 | 2.0369 | 1.9823 | 1.8985 | 2.0228 | 1.8896 | 1.8298 | 1.5954 | 1.5879 | 1.6227 | 1.7882 | 1.6093 | 1.6574 | 1.6263 | 1.5141 | 1.3675 | 1.2495
17 | 0.40451 | 0.36431 | 0.33577 | 0.31308 | 0.27546 | 0.3355 | 0.54654 | 0.46897 | 0.50931 | 0.49267 | 0.47073 | 0.4458 | 0.4543 | 0.47426 | 0.46336 | 0.46993 | 0.52329 | 0.8188 | 0.70058 | 0.58332 | 0.58988 | 0.50571 | 0.5466 | 0.51102
18 | 1.6432 | 1.5273 | 1.3939 | 1.3962 | 1.3802 | 1.5021 | 1.9305 | 1.9538 | 2.0149 | 2.1077 | 2.1477 | 2.1897 | 2.167 | 2.108 | 2.108 | 2.0901 | 2.1834 | 2.5528 | 2.4741 | 2.4016 | 2.4047 | 2.2227 | 2.1396 | 1.999
19 | 2.6652 | 2.5307 | 2.4447 | 2.4587 | 2.4412 | 2.6008 | 2.9529 | 3.3757 | 3.5339 | 3.6669 | 3.5903 | 3.6514 | 3.6525 | 3.6424 | 3.4072 | 3.4133 | 3.2706 | 3.4829 | 3.3309 | 3.2598 | 3.2131 | 3.078 | 2.9242 | 2.7723
20 | 1.3617 | 1.2846 | 1.2474 | 1.2143 | 1.2067 | 1.3298 | 1.681 | 1.8487 | 2.09 | 2.1584 | 2.1859 | 2.1924 | 2.1684 | 2.1538 | 1.9817 | 1.9338 | 2.0406 | 2.1403 | 2.0269 | 1.9801 | 1.869 | 1.5325 | 1.5742 | 1.5042
21 | 1.0349 | 1.0032 | 0.95844 | 0.93799 | 0.93804 | 1.0737 | 1.6957 | 1.8366 | 1.9024 | 1.906 | 1.9565 | 1.9498 | 1.8542 | 1.8538 | 1.6565 | 1.5022 | 1.496 | 1.6821 | 1.608 | 1.5386 | 1.532 | 1.3915 | 1.265 | 1.1644
22 | 1.0989 | 1.1078 | 1.0792 | 1.0664 | 1.0245 | 0.99571 | 1.0317 | 0.86863 | 0.8645 | 0.87829 | 0.86023 | 0.86669 | 0.88587 | 0.92927 | 0.93562 | 0.93394 | 0.89022 | 0.94814 | 0.90113 | 0.88131 | 0.90565 | 0.87842 | 1.0355 | 1.0768
23 | 5.4848 | 5.1988 | 4.8844 | 4.8622 | 4.6969 | 5.14 | 6.6588 | 6.8785 | 7.4817 | 8.0401 | 7.7728 | 7.7803 | 7.8486 | 7.7111 | 7.5204 | 7.1096 | 7.2527 | 8.4797 | 8.0771 | 7.7067 | 7.5209 | 6.9866 | 6.8794 | 6.3466
24 | 2.83 | 2.7365 | 2.5301 | 2.4635 | 2.311 | 2.5226 | 3.2805 | 2.7681 | 2.2303 | 1.6547 | 2.9416 | 2.9935 | 2.9808 | 3.0742 | 2.9342 | 2.995 | 2.9952 | 3.8304 | 3.4173 | 3.1184 | 3.139 | 2.9957 | 3.3982 | 3.2384
25 | 1.3085 | 1.309 | 1.2895 | 1.3139 | 1.2805 | 1.293 | 1.362 | 1.216 | 1.0147 | 0.98319 | 1.3162 | 1.206 | 1.2346 | 1.2902 | 1.3227 | 1.3613 | 1.4694 | 1.5512 | 1.424 | 1.3394 | 1.3761 | 1.3543 | 1.4655 | 1.5578
26 | 2.727 | 2.6426 | 2.6618 | 2.6831 | 2.6968 | 2.7377 | 3.3843 | 3.4376 | 3.4975 | 3.4199 | 3.3619 | 3.4878 | 3.6219 | 3.5366 | 3.4776 | 3.5165 | 3.3759 | 3.5641 | 3.4105 | 3.2033 | 3.2584 | 3.1465 | 2.886 | 2.8244
27 | 1.3439 | 1.3062 | 1.2471 | 1.2713 | 1.2118 | 1.1941 | 1.2281 | 1.4462 | 1.4719 | 1.4672 | 1.4508 | 1.4852 | 1.4823 | 1.4856 | 1.3048 | 1.3975 | 1.4844 | 1.501 | 1.3962 | 1.3203 | 1.3274 | 1.2524 | 1.2386 | 1.2423
28 | 1.1457 | 1.1349 | 1.0641 | 1.0409 | 0.99238 | 1.0041 | 1.2142 | 1.1561 | 1.2473 | 1.3022 | 1.2754 | 1.2544 | 1.2361 | 1.2367 | 1.169 | 1.1989 | 1.2603 | 1.5695 | 1.4394 | 1.3099 | 1.3043 | 1.1865 | 1.3003 | 1.2362
29 | 3.7578 | 3.5879 | 3.4281 | 3.46 | 3.3946 | 3.7567 | 5.9266 | 6.5107 | 6.7895 | 6.6077 | 6.3283 | 6.7427 | 6.2987 | 6.0993 | 5.3178 | 5.2931 | 5.409 | 5.9606 | 5.3643 | 5.5245 | 5.4212 | 5.0471 | 4.5583 | 4.165
30 | 0.67419 | 0.60719 | 0.55962 | 0.5218 | 0.4591 | 0.55917 | 0.91089 | 0.78161 | 0.84884 | 0.82112 | 0.78456 | 0.743 | 0.75716 | 0.79043 | 0.77227 | 0.78322 | 0.87215 | 1.3647 | 1.1676 | 0.9722 | 0.98313 | 0.84284 | 0.911 | 0.8517
31 | 3.834 | 3.5637 | 3.2524 | 3.2577 | 3.2205 | 3.505 | 4.5045 | 4.559 | 4.7013 | 4.918 | 5.0114 | 5.1092 | 5.0563 | 4.9187 | 4.9188 | 4.8769 | 5.0946 | 5.9566 | 5.7728 | 5.6038 | 5.6109 | 5.1863 | 4.9923 | 4.6642
32 | 1.7768 | 1.6871 | 1.6298 | 1.6391 | 1.6274 | 1.7339 | 1.9686 | 2.2505 | 2.3559 | 2.4446 | 2.3936 | 2.4343 | 2.435 | 2.4282 | 2.2714 | 2.2755 | 2.1804 | 2.3219 | 2.2206 | 2.1732 | 2.1421 | 2.052 | 1.9495 | 1.8482

## Pc, Winter, S7
LoadID | 0 | 1 | 2 | 3 | 4 | 5 | 6 | 7 | 8 | 9 | 10 | 11 | 12 | 13 | 14 | 15 | 16 | 17 | 18 | 19 | 20 | 21 | 22 | 23
1 | 1.9459 | 1.8732 | 1.8064 | 1.861 | 1.8084 | 1.8109 | 1.8276 | 2.3722 | 2.4196 | 2.3965 | 2.3892 | 2.4395 | 2.4132 | 2.3705 | 2.0621 | 2.2185 | 2.4119 | 2.3752 | 2.2528 | 2.1484 | 2.1332 | 2.0384 | 1.841 | 1.8011
2 | 0.85927 | 0.85117 | 0.79805 | 0.7807 | 0.74428 | 0.75305 | 0.91064 | 0.86704 | 0.93547 | 0.97661 | 0.95654 | 0.94083 | 0.92706 | 0.92755 | 0.87675 | 0.89914 | 0.94525 | 1.1771 | 1.0796 | 0.98246 | 0.97821 | 0.88989 | 0.97521 | 0.92717
3 | 2.2547 | 2.1528 | 2.0569 | 2.076 | 2.0367 | 2.254 | 3.5559 | 3.9064 | 4.0737 | 3.9646 | 3.797 | 4.0456 | 3.7792 | 3.6596 | 3.1907 | 3.1758 | 3.2454 | 3.5763 | 3.2186 | 3.3147 | 3.2527 | 3.0282 | 2.735 | 2.499
4 | 0.26967 | 0.24288 | 0.22385 | 0.20872 | 0.18364 | 0.22367 | 0.36436 | 0.31264 | 0.33954 | 0.32845 | 0.31382 | 0.2972 | 0.30286 | 0.31617 | 0.30891 | 0.31329 | 0.34886 | 0.54587 | 0.46705 | 0.38888 | 0.39325 | 0.33714 | 0.3644 | 0.34068
5 | 1.0954 | 1.0182 | 0.92926 | 0.93078 | 0.92013 | 1.0014 | 1.287 | 1.3026 | 1.3432 | 1.4052 | 1.4318 | 1.4598 | 1.4447 | 1.4053 | 1.4054 | 1.3934 | 1.4556 | 1.7019 | 1.6494 | 1.6011 | 1.6031 | 1.4818 | 1.4264 | 1.3326
6 | 5.9226 | 5.6237 | 5.4326 | 5.4638 | 5.4248 | 5.7795 | 6.562 | 7.5016 | 7.8531 | 8.1487 | 7.9785 | 8.1143 | 8.1166 | 8.0941 | 7.5715 | 7.5851 | 7.2679 | 7.7397 | 7.402 | 7.244 | 7.1402 | 6.8401 | 6.4983 | 6.1606
7 | 3.026 | 2.8546 | 2.772 | 2.6985 | 2.6816 | 2.9552 | 3.7356 | 4.1082 | 4.6445 | 4.7965 | 4.8576 | 4.8719 | 4.8186 | 4.7861 | 4.4038 | 4.2973 | 4.5347 | 4.7563 | 4.5042 | 4.4003 | 4.1534 | 3.4056 | 3.4983 | 3.3426
8 | 0.68996 | 0.6688 | 0.63896 | 0.62533 | 0.62536 | 0.7158 | 1.1305 | 1.2244 | 1.2683 | 1.2707 | 1.3044 | 1.2999 | 1.2361 | 1.2359 | 1.1043 | 1.0015 | 0.99732 | 1.1214 | 1.072 | 1.0257 | 1.0213 | 0.92767 | 0.84334 | 0.77626
9 | 0.73262 | 0.7385 | 0.71944 | 0.71094 | 0.68298 | 0.66381 | 0.68779 | 0.57909 | 0.57633 | 0.58553 | 0.57349 | 0.57779 | 0.59058 | 0.61951 | 0.62374 | 0.62262 | 0.59348 | 0.6321 | 0.60075 | 0.58754 | 0.60377 | 0.58561 | 0.69031 | 0.71787
10 | 0.58766 | 0.55701 | 0.52333 | 0.52095 | 0.50324 | 0.55071 | 0.71344 | 0.73698 | 0.80161 | 0.86144 | 0.8328 | 0.8336 | 0.84092 | 0.82618 | 0.80576 | 0.76174 | 0.77708 | 0.90854 | 0.8654 | 0.82572 | 0.80581 | 0.74856 | 0.73708 | 0.67999
11 | 0.40428 | 0.39092 | 0.36145 | 0.35193 | 0.33014 | 0.36036 | 0.46864 | 0.39545 | 0.31862 | 0.23639 | 0.42022 | 0.42764 | 0.42583 | 0.43917 | 0.41918 | 0.42786 | 0.42788 | 0.5472 | 0.48818 | 0.44549 | 0.44843 | 0.42796 | 0.48546 | 0.46263
12 | 1.3085 | 1.309 | 1.2895 | 1.3139 | 1.2805 | 1.293 | 1.362 | 1.216 | 1.0147 | 0.98319 | 1.3162 | 1.206 | 1.2346 | 1.2902 | 1.3227 | 1.3613 | 1.4694 | 1.5512 | 1.424 | 1.3394 | 1.3761 | 1.3543 | 1.4655 | 1.5578
13 | 5.4541 | 5.2851 | 5.3236 | 5.3661 | 5.3936 | 5.4755 | 6.7686 | 6.8751 | 6.995 | 6.8398 | 6.7238 | 6.9756 | 7.2437 | 7.0731 | 6.9553 | 7.033 | 6.7518 | 7.1282 | 6.8209 | 6.4066 | 6.5169 | 6.2931 | 5.7719 | 5.6488
14 | 1.3439 | 1.3062 | 1.2471 | 1.2713 | 1.2118 | 1.1941 | 1.2281 | 1.4462 | 1.4719 | 1.4672 | 1.4508 | 1.4852 | 1.4823 | 1.4856 | 1.3048 | 1.3975 | 1.4844 | 1.501 | 1.3962 | 1.3203 | 1.3274 | 1.2524 | 1.2386 | 1.2423
15 | 0.57285 | 0.56745 | 0.53203 | 0.52047 | 0.49619 | 0.50203 | 0.60709 | 0.57803 | 0.62365 | 0.65108 | 0.63769 | 0.62722 | 0.61804 | 0.61837 | 0.5845 | 0.59943 | 0.63017 | 0.78476 | 0.7197 | 0.65497 | 0.65214 | 0.59326 | 0.65014 | 0.61811
16 | 1.1273 | 1.0764 | 1.0284 | 1.038 | 1.0184 | 1.127 | 1.778 | 1.9532 | 2.0369 | 1.9823 | 1.8985 | 2.0228 | 1.8896 | 1.8298 | 1.5954 | 1.5879 | 1.6227 | 1.7882 | 1.6093 | 1.6574 | 1.6263 | 1.5141 | 1.3675 | 1.2495
17 | 0.40451 | 0.36431 | 0.33577 | 0.31308 | 0.27546 | 0.3355 | 0.54654 | 0.46897 | 0.50931 | 0.49267 | 0.47073 | 0.4458 | 0.4543 | 0.47426 | 0.46336 | 0.46993 | 0.52329 | 0.8188 | 0.70058 | 0.58332 | 0.58988 | 0.50571 | 0.5466 | 0.51102
18 | 1.6432 | 1.5273 | 1.3939 | 1.3962 | 1.3802 | 1.5021 | 1.9305 | 1.9538 | 2.0149 | 2.1077 | 2.1477 | 2.1897 | 2.167 | 2.108 | 2.108 | 2.0901 | 2.1834 | 2.5528 | 2.4741 | 2.4016 | 2.4047 | 2.2227 | 2.1396 | 1.999
19 | 2.6652 | 2.5307 | 2.4447 | 2.4587 | 2.4412 | 2.6008 | 2.9529 | 3.3757 | 3.5339 | 3.6669 | 3.5903 | 3.6514 | 3.6525 | 3.6424 | 3.4072 | 3.4133 | 3.2706 | 3.4829 | 3.3309 | 3.2598 | 3.2131 | 3.078 | 2.9242 | 2.7723
20 | 1.3617 | 1.2846 | 1.2474 | 1.2143 | 1.2067 | 1.3298 | 1.681 | 1.8487 | 2.09 | 2.1584 | 2.1859 | 2.1924 | 2.1684 | 2.1538 | 1.9817 | 1.9338 | 2.0406 | 2.1403 | 2.0269 | 1.9801 | 1.869 | 1.5325 | 1.5742 | 1.5042
21 | 1.0349 | 1.0032 | 0.95844 | 0.93799 | 0.93804 | 1.0737 | 1.6957 | 1.8366 | 1.9024 | 1.906 | 1.9565 | 1.9498 | 1.8542 | 1.8538 | 1.6565 | 1.5022 | 1.496 | 1.6821 | 1.608 | 1.5386 | 1.532 | 1.3915 | 1.265 | 1.1644
22 | 1.0989 | 1.1078 | 1.0792 | 1.0664 | 1.0245 | 0.99571 | 1.0317 | 0.86863 | 0.8645 | 0.87829 | 0.86023 | 0.86669 | 0.88587 | 0.92927 | 0.93562 | 0.93394 | 0.89022 | 0.94814 | 0.90113 | 0.88131 | 0.90565 | 0.87842 | 1.0355 | 1.0768
23 | 5.4848 | 5.1988 | 4.8844 | 4.8622 | 4.6969 | 5.14 | 6.6588 | 6.8785 | 7.4817 | 8.0401 | 7.7728 | 7.7803 | 7.8486 | 7.7111 | 7.5204 | 7.1096 | 7.2527 | 8.4797 | 8.0771 | 7.7067 | 7.5209 | 6.9866 | 6.8794 | 6.3466
24 | 2.83 | 2.7365 | 2.5301 | 2.4635 | 2.311 | 2.5226 | 3.2805 | 2.7681 | 2.2303 | 1.6547 | 2.9416 | 2.9935 | 2.9808 | 3.0742 | 2.9342 | 2.995 | 2.9952 | 3.8304 | 3.4173 | 3.1184 | 3.139 | 2.9957 | 3.3982 | 3.2384
25 | 1.3085 | 1.309 | 1.2895 | 1.3139 | 1.2805 | 1.293 | 1.362 | 1.216 | 1.0147 | 0.98319 | 1.3162 | 1.206 | 1.2346 | 1.2902 | 1.3227 | 1.3613 | 1.4694 | 1.5512 | 1.424 | 1.3394 | 1.3761 | 1.3543 | 1.4655 | 1.5578
26 | 2.727 | 2.6426 | 2.6618 | 2.6831 | 2.6968 | 2.7377 | 3.3843 | 3.4376 | 3.4975 | 3.4199 | 3.3619 | 3.4878 | 3.6219 | 3.5366 | 3.4776 | 3.5165 | 3.3759 | 3.5641 | 3.4105 | 3.2033 | 3.2584 | 3.1465 | 2.886 | 2.8244
27 | 1.3439 | 1.3062 | 1.2471 | 1.2713 | 1.2118 | 1.1941 | 1.2281 | 1.4462 | 1.4719 | 1.4672 | 1.4508 | 1.4852 | 1.4823 | 1.4856 | 1.3048 | 1.3975 | 1.4844 | 1.501 | 1.3962 | 1.3203 | 1.3274 | 1.2524 | 1.2386 | 1.2423
28 | 1.1457 | 1.1349 | 1.0641 | 1.0409 | 0.99238 | 1.0041 | 1.2142 | 1.1561 | 1.2473 | 1.3022 | 1.2754 | 1.2544 | 1.2361 | 1.2367 | 1.169 | 1.1989 | 1.2603 | 1.5695 | 1.4394 | 1.3099 | 1.3043 | 1.1865 | 1.3003 | 1.2362
29 | 3.7578 | 3.5879 | 3.4281 | 3.46 | 3.3946 | 3.7567 | 5.9266 | 6.5107 | 6.7895 | 6.6077 | 6.3283 | 6.7427 | 6.2987 | 6.0993 | 5.3178 | 5.2931 | 5.409 | 5.9606 | 5.3643 | 5.5245 | 5.4212 | 5.0471 | 4.5583 | 4.165
30 | 0.67419 | 0.60719 | 0.55962 | 0.5218 | 0.4591 | 0.55917 | 0.91089 | 0.78161 | 0.84884 | 0.82112 | 0.78456 | 0.743 | 0.75716 | 0.79043 | 0.77227 | 0.78322 | 0.87215 | 1.3647 | 1.1676 | 0.9722 | 0.98313 | 0.84284 | 0.911 | 0.8517
31 | 3.834 | 3.5637 | 3.2524 | 3.2577 | 3.2205 | 3.505 | 4.5045 | 4.559 | 4.7013 | 4.918 | 5.0114 | 5.1092 | 5.0563 | 4.9187 | 4.9188 | 4.8769 | 5.0946 | 5.9566 | 5.7728 | 5.6038 | 5.6109 | 5.1863 | 4.9923 | 4.6642
32 | 1.7768 | 1.6871 | 1.6298 | 1.6391 | 1.6274 | 1.7339 | 1.9686 | 2.2505 | 2.3559 | 2.4446 | 2.3936 | 2.4343 | 2.435 | 2.4282 | 2.2714 | 2.2755 | 2.1804 | 2.3219 | 2.2206 | 2.1732 | 2.1421 | 2.052 | 1.9495 | 1.8482

## Pc, Winter, S8
LoadID | 0 | 1 | 2 | 3 | 4 | 5 | 6 | 7 | 8 | 9 | 10 | 11 | 12 | 13 | 14 | 15 | 16 | 17 | 18 | 19 | 20 | 21 | 22 | 23
1 | 1.9459 | 1.8732 | 1.8064 | 1.861 | 1.8084 | 1.8109 | 1.8276 | 2.3722 | 2.4196 | 2.3965 | 2.3892 | 2.4395 | 2.4132 | 2.3705 | 2.0621 | 2.2185 | 2.4119 | 2.3752 | 2.2528 | 2.1484 | 2.1332 | 2.0384 | 1.841 | 1.8011
2 | 0.85927 | 0.85117 | 0.79805 | 0.7807 | 0.74428 | 0.75305 | 0.91064 | 0.86704 | 0.93547 | 0.97661 | 0.95654 | 0.94083 | 0.92706 | 0.92755 | 0.87675 | 0.89914 | 0.94525 | 1.1771 | 1.0796 | 0.98246 | 0.97821 | 0.88989 | 0.97521 | 0.92717
3 | 2.2547 | 2.1528 | 2.0569 | 2.076 | 2.0367 | 2.254 | 3.5559 | 3.9064 | 4.0737 | 3.9646 | 3.797 | 4.0456 | 3.7792 | 3.6596 | 3.1907 | 3.1758 | 3.2454 | 3.5763 | 3.2186 | 3.3147 | 3.2527 | 3.0282 | 2.735 | 2.499
4 | 0.26967 | 0.24288 | 0.22385 | 0.20872 | 0.18364 | 0.22367 | 0.36436 | 0.31264 | 0.33954 | 0.32845 | 0.31382 | 0.2972 | 0.30286 | 0.31617 | 0.30891 | 0.31329 | 0.34886 | 0.54587 | 0.46705 | 0.38888 | 0.39325 | 0.33714 | 0.3644 | 0.34068
5 | 1.0954 | 1.0182 | 0.92926 | 0.93078 | 0.92013 | 1.0014 | 1.287 | 1.3026 | 1.3432 | 1.4052 | 1.4318 | 1.4598 | 1.4447 | 1.4053 | 1.4054 | 1.3934 | 1.4556 | 1.7019 | 1.6494 | 1.6011 | 1.6031 | 1.4818 | 1.4264 | 1.3326
6 | 5.9226 | 5.6237 | 5.4326 | 5.4638 | 5.4248 | 5.7795 | 6.562 | 7.5016 | 7.8531 | 8.1487 | 7.9785 | 8.1143 | 8.1166 | 8.0941 | 7.5715 | 7.5851 | 7.2679 | 7.7397 | 7.402 | 7.244 | 7.1402 | 6.8401 | 6.4983 | 6.1606
7 | 3.026 | 2.8546 | 2.772 | 2.6985 | 2.6816 | 2.9552 | 3.7356 | 4.1082 | 4.6445 | 4.7965 | 4.8576 | 4.8719 | 4.8186 | 4.7861 | 4.4038 | 4.2973 | 4.5347 | 4.7563 | 4.5042 | 4.4003 | 4.1534 | 3.4056 | 3.4983 | 3.3426
8 | 0.68996 | 0.6688 | 0.63896 | 0.62533 | 0.62536 | 0.7158 | 1.1305 | 1.2244 | 1.2683 | 1.2707 | 1.3044 | 1.2999 | 1.2361 | 1.2359 | 1.1043 | 1.0015 | 0.99732 | 1.1214 | 1.072 | 1.0257 | 1.0213 | 0.92767 | 0.84334 | 0.77626
9 | 0.73262 | 0.7385 | 0.71944 | 0.71094 | 0.68298 | 0.66381 | 0.68779 | 0.57909 | 0.57633 | 0.58553 | 0.57349 | 0.57779 | 0.59058 | 0.61951 | 0.62374 | 0.62262 | 0.59348 | 0.6321 | 0.60075 | 0.58754 | 0.60377 | 0.58561 | 0.69031 | 0.71787
10 | 0.58766 | 0.55701 | 0.52333 | 0.52095 | 0.50324 | 0.55071 | 0.71344 | 0.73698 | 0.80161 | 0.86144 | 0.8328 | 0.8336 | 0.84092 | 0.82618 | 0.80576 | 0.76174 | 0.77708 | 0.90854 | 0.8654 | 0.82572 | 0.80581 | 0.74856 | 0.73708 | 0.67999
11 | 0.40428 | 0.39092 | 0.36145 | 0.35193 | 0.33014 | 0.36036 | 0.46864 | 0.39545 | 0.31862 | 0.23639 | 0.42022 | 0.42764 | 0.42583 | 0.43917 | 0.41918 | 0.42786 | 0.42788 | 0.5472 | 0.48818 | 0.44549 | 0.44843 | 0.42796 | 0.48546 | 0.46263
12 | 1.3085 | 1.309 | 1.2895 | 1.3139 | 1.2805 | 1.293 | 1.362 | 1.216 | 1.0147 | 0.98319 | 1.3162 | 1.206 | 1.2346 | 1.2902 | 1.3227 | 1.3613 | 1.4694 | 1.5512 | 1.424 | 1.3394 | 1.3761 | 1.3543 | 1.4655 | 1.5578
13 | 5.4541 | 5.2851 | 5.3236 | 5.3661 | 5.3936 | 5.4755 | 6.7686 | 6.8751 | 6.995 | 6.8398 | 6.7238 | 6.9756 | 7.2437 | 7.0731 | 6.9553 | 7.033 | 6.7518 | 7.1282 | 6.8209 | 6.4066 | 6.5169 | 6.2931 | 5.7719 | 5.6488
14 | 1.3439 | 1.3062 | 1.2471 | 1.2713 | 1.2118 | 1.1941 | 1.2281 | 1.4462 | 1.4719 | 1.4672 | 1.4508 | 1.4852 | 1.4823 | 1.4856 | 1.3048 | 1.3975 | 1.4844 | 1.501 | 1.3962 | 1.3203 | 1.3274 | 1.2524 | 1.2386 | 1.2423
15 | 0.57285 | 0.56745 | 0.53203 | 0.52047 | 0.49619 | 0.50203 | 0.60709 | 0.57803 | 0.62365 | 0.65108 | 0.63769 | 0.62722 | 0.61804 | 0.61837 | 0.5845 | 0.59943 | 0.63017 | 0.78476 | 0.7197 | 0.65497 | 0.65214 | 0.59326 | 0.65014 | 0.61811
16 | 1.1273 | 1.0764 | 1.0284 | 1.038 | 1.0184 | 1.127 | 1.778 | 1.9532 | 2.0369 | 1.9823 | 1.8985 | 2.0228 | 1.8896 | 1.8298 | 1.5954 | 1.5879 | 1.6227 | 1.7882 | 1.6093 | 1.6574 | 1.6263 | 1.5141 | 1.3675 | 1.2495
17 | 0.40451 | 0.36431 | 0.33577 | 0.31308 | 0.27546 | 0.3355 | 0.54654 | 0.46897 | 0.50931 | 0.49267 | 0.47073 | 0.4458 | 0.4543 | 0.47426 | 0.46336 | 0.46993 | 0.52329 | 0.8188 | 0.70058 | 0.58332 | 0.58988 | 0.50571 | 0.5466 | 0.51102
18 | 1.6432 | 1.5273 | 1.3939 | 1.3962 | 1.3802 | 1.5021 | 1.9305 | 1.9538 | 2.0149 | 2.1077 | 2.1477 | 2.1897 | 2.167 | 2.108 | 2.108 | 2.0901 | 2.1834 | 2.5528 | 2.4741 | 2.4016 | 2.4047 | 2.2227 | 2.1396 | 1.999
19 | 2.6652 | 2.5307 | 2.4447 | 2.4587 | 2.4412 | 2.6008 | 2.9529 | 3.3757 | 3.5339 | 3.6669 | 3.5903 | 3.6514 | 3.6525 | 3.6424 | 3.4072 | 3.4133 | 3.2706 | 3.4829 | 3.3309 | 3.2598 | 3.2131 | 3.078 | 2.9242 | 2.7723
20 | 1.3617 | 1.2846 | 1.2474 | 1.2143 | 1.2067 | 1.3298 | 1.681 | 1.8487 | 2.09 | 2.1584 | 2.1859 | 2.1924 | 2.1684 | 2.1538 | 1.9817 | 1.9338 | 2.0406 | 2.1403 | 2.0269 | 1.9801 | 1.869 | 1.5325 | 1.5742 | 1.5042
21 | 1.0349 | 1.0032 | 0.95844 | 0.93799 | 0.93804 | 1.0737 | 1.6957 | 1.8366 | 1.9024 | 1.906 | 1.9565 | 1.9498 | 1.8542 | 1.8538 | 1.6565 | 1.5022 | 1.496 | 1.6821 | 1.608 | 1.5386 | 1.532 | 1.3915 | 1.265 | 1.1644
22 | 1.0989 | 1.1078 | 1.0792 | 1.0664 | 1.0245 | 0.99571 | 1.0317 | 0.86863 | 0.8645 | 0.87829 | 0.86023 | 0.86669 | 0.88587 | 0.92927 | 0.93562 | 0.93394 | 0.89022 | 0.94814 | 0.90113 | 0.88131 | 0.90565 | 0.87842 | 1.0355 | 1.0768
23 | 5.4848 | 5.1988 | 4.8844 | 4.8622 | 4.6969 | 5.14 | 6.6588 | 6.8785 | 7.4817 | 8.0401 | 7.7728 | 7.7803 | 7.8486 | 7.7111 | 7.5204 | 7.1096 | 7.2527 | 8.4797 | 8.0771 | 7.7067 | 7.5209 | 6.9866 | 6.8794 | 6.3466
24 | 2.83 | 2.7365 | 2.5301 | 2.4635 | 2.311 | 2.5226 | 3.2805 | 2.7681 | 2.2303 | 1.6547 | 2.9416 | 2.9935 | 2.9808 | 3.0742 | 2.9342 | 2.995 | 2.9952 | 3.8304 | 3.4173 | 3.1184 | 3.139 | 2.9957 | 3.3982 | 3.2384
25 | 1.3085 | 1.309 | 1.2895 | 1.3139 | 1.2805 | 1.293 | 1.362 | 1.216 | 1.0147 | 0.98319 | 1.3162 | 1.206 | 1.2346 | 1.2902 | 1.3227 | 1.3613 | 1.4694 | 1.5512 | 1.424 | 1.3394 | 1.3761 | 1.3543 | 1.4655 | 1.5578
26 | 2.727 | 2.6426 | 2.6618 | 2.6831 | 2.6968 | 2.7377 | 3.3843 | 3.4376 | 3.4975 | 3.4199 | 3.3619 | 3.4878 | 3.6219 | 3.5366 | 3.4776 | 3.5165 | 3.3759 | 3.5641 | 3.4105 | 3.2033 | 3.2584 | 3.1465 | 2.886 | 2.8244
27 | 1.3439 | 1.3062 | 1.2471 | 1.2713 | 1.2118 | 1.1941 | 1.2281 | 1.4462 | 1.4719 | 1.4672 | 1.4508 | 1.4852 | 1.4823 | 1.4856 | 1.3048 | 1.3975 | 1.4844 | 1.501 | 1.3962 | 1.3203 | 1.3274 | 1.2524 | 1.2386 | 1.2423
28 | 1.1457 | 1.1349 | 1.0641 | 1.0409 | 0.99238 | 1.0041 | 1.2142 | 1.1561 | 1.2473 | 1.3022 | 1.2754 | 1.2544 | 1.2361 | 1.2367 | 1.169 | 1.1989 | 1.2603 | 1.5695 | 1.4394 | 1.3099 | 1.3043 | 1.1865 | 1.3003 | 1.2362
29 | 3.7578 | 3.5879 | 3.4281 | 3.46 | 3.3946 | 3.7567 | 5.9266 | 6.5107 | 6.7895 | 6.6077 | 6.3283 | 6.7427 | 6.2987 | 6.0993 | 5.3178 | 5.2931 | 5.409 | 5.9606 | 5.3643 | 5.5245 | 5.4212 | 5.0471 | 4.5583 | 4.165
30 | 0.67419 | 0.60719 | 0.55962 | 0.5218 | 0.4591 | 0.55917 | 0.91089 | 0.78161 | 0.84884 | 0.82112 | 0.78456 | 0.743 | 0.75716 | 0.79043 | 0.77227 | 0.78322 | 0.87215 | 1.3647 | 1.1676 | 0.9722 | 0.98313 | 0.84284 | 0.911 | 0.8517
31 | 3.834 | 3.5637 | 3.2524 | 3.2577 | 3.2205 | 3.505 | 4.5045 | 4.559 | 4.7013 | 4.918 | 5.0114 | 5.1092 | 5.0563 | 4.9187 | 4.9188 | 4.8769 | 5.0946 | 5.9566 | 5.7728 | 5.6038 | 5.6109 | 5.1863 | 4.9923 | 4.6642
32 | 1.7768 | 1.6871 | 1.6298 | 1.6391 | 1.6274 | 1.7339 | 1.9686 | 2.2505 | 2.3559 | 2.4446 | 2.3936 | 2.4343 | 2.435 | 2.4282 | 2.2714 | 2.2755 | 2.1804 | 2.3219 | 2.2206 | 2.1732 | 2.1421 | 2.052 | 1.9495 | 1.8482

## Pc, Winter, S9
LoadID | 0 | 1 | 2 | 3 | 4 | 5 | 6 | 7 | 8 | 9 | 10 | 11 | 12 | 13 | 14 | 15 | 16 | 17 | 18 | 19 | 20 | 21 | 22 | 23
1 | 1.9459 | 1.8732 | 1.8064 | 1.861 | 1.8084 | 1.8109 | 1.8276 | 2.3722 | 2.4196 | 2.3965 | 2.3892 | 2.4395 | 2.4132 | 2.3705 | 2.0621 | 2.2185 | 2.4119 | 2.3752 | 2.2528 | 2.1484 | 2.1332 | 2.0384 | 1.841 | 1.8011
2 | 0.85927 | 0.85117 | 0.79805 | 0.7807 | 0.74428 | 0.75305 | 0.91064 | 0.86704 | 0.93547 | 0.97661 | 0.95654 | 0.94083 | 0.92706 | 0.92755 | 0.87675 | 0.89914 | 0.94525 | 1.1771 | 1.0796 | 0.98246 | 0.97821 | 0.88989 | 0.97521 | 0.92717
3 | 2.2547 | 2.1528 | 2.0569 | 2.076 | 2.0367 | 2.254 | 3.5559 | 3.9064 | 4.0737 | 3.9646 | 3.797 | 4.0456 | 3.7792 | 3.6596 | 3.1907 | 3.1758 | 3.2454 | 3.5763 | 3.2186 | 3.3147 | 3.2527 | 3.0282 | 2.735 | 2.499
4 | 0.26967 | 0.24288 | 0.22385 | 0.20872 | 0.18364 | 0.22367 | 0.36436 | 0.31264 | 0.33954 | 0.32845 | 0.31382 | 0.2972 | 0.30286 | 0.31617 | 0.30891 | 0.31329 | 0.34886 | 0.54587 | 0.46705 | 0.38888 | 0.39325 | 0.33714 | 0.3644 | 0.34068
5 | 1.0954 | 1.0182 | 0.92926 | 0.93078 | 0.92013 | 1.0014 | 1.287 | 1.3026 | 1.3432 | 1.4052 | 1.4318 | 1.4598 | 1.4447 | 1.4053 | 1.4054 | 1.3934 | 1.4556 | 1.7019 | 1.6494 | 1.6011 | 1.6031 | 1.4818 | 1.4264 | 1.3326
6 | 5.9226 | 5.6237 | 5.4326 | 5.4638 | 5.4248 | 5.7795 | 6.562 | 7.5016 | 7.8531 | 8.1487 | 7.9785 | 8.1143 | 8.1166 | 8.0941 | 7.5715 | 7.5851 | 7.2679 | 7.7397 | 7.402 | 7.244 | 7.1402 | 6.8401 | 6.4983 | 6.1606
7 | 3.026 | 2.8546 | 2.772 | 2.6985 | 2.6816 | 2.9552 | 3.7356 | 4.1082 | 4.6445 | 4.7965 | 4.8576 | 4.8719 | 4.8186 | 4.7861 | 4.4038 | 4.2973 | 4.5347 | 4.7563 | 4.5042 | 4.4003 | 4.1534 | 3.4056 | 3.4983 | 3.3426
8 | 0.68996 | 0.6688 | 0.63896 | 0.62533 | 0.62536 | 0.7158 | 1.1305 | 1.2244 | 1.2683 | 1.2707 | 1.3044 | 1.2999 | 1.2361 | 1.2359 | 1.1043 | 1.0015 | 0.99732 | 1.1214 | 1.072 | 1.0257 | 1.0213 | 0.92767 | 0.84334 | 0.77626
9 | 0.73262 | 0.7385 | 0.71944 | 0.71094 | 0.68298 | 0.66381 | 0.68779 | 0.57909 | 0.57633 | 0.58553 | 0.57349 | 0.57779 | 0.59058 | 0.61951 | 0.62374 | 0.62262 | 0.59348 | 0.6321 | 0.60075 | 0.58754 | 0.60377 | 0.58561 | 0.69031 | 0.71787
10 | 0.58766 | 0.55701 | 0.52333 | 0.52095 | 0.50324 | 0.55071 | 0.71344 | 0.73698 | 0.80161 | 0.86144 | 0.8328 | 0.8336 | 0.84092 | 0.82618 | 0.80576 | 0.76174 | 0.77708 | 0.90854 | 0.8654 | 0.82572 | 0.80581 | 0.74856 | 0.73708 | 0.67999
11 | 0.40428 | 0.39092 | 0.36145 | 0.35193 | 0.33014 | 0.36036 | 0.46864 | 0.39545 | 0.31862 | 0.23639 | 0.42022 | 0.42764 | 0.42583 | 0.43917 | 0.41918 | 0.42786 | 0.42788 | 0.5472 | 0.48818 | 0.44549 | 0.44843 | 0.42796 | 0.48546 | 0.46263
12 | 1.3085 | 1.309 | 1.2895 | 1.3139 | 1.2805 | 1.293 | 1.362 | 1.216 | 1.0147 | 0.98319 | 1.3162 | 1.206 | 1.2346 | 1.2902 | 1.3227 | 1.3613 | 1.4694 | 1.5512 | 1.424 | 1.3394 | 1.3761 | 1.3543 | 1.4655 | 1.5578
13 | 5.4541 | 5.2851 | 5.3236 | 5.3661 | 5.3936 | 5.4755 | 6.7686 | 6.8751 | 6.995 | 6.8398 | 6.7238 | 6.9756 | 7.2437 | 7.0731 | 6.9553 | 7.033 | 6.7518 | 7.1282 | 6.8209 | 6.4066 | 6.5169 | 6.2931 | 5.7719 | 5.6488
14 | 1.3439 | 1.3062 | 1.2471 | 1.2713 | 1.2118 | 1.1941 | 1.2281 | 1.4462 | 1.4719 | 1.4672 | 1.4508 | 1.4852 | 1.4823 | 1.4856 | 1.3048 | 1.3975 | 1.4844 | 1.501 | 1.3962 | 1.3203 | 1.3274 | 1.2524 | 1.2386 | 1.2423
15 | 0.57285 | 0.56745 | 0.53203 | 0.52047 | 0.49619 | 0.50203 | 0.60709 | 0.57803 | 0.62365 | 0.65108 | 0.63769 | 0.62722 | 0.61804 | 0.61837 | 0.5845 | 0.59943 | 0.63017 | 0.78476 | 0.7197 | 0.65497 | 0.65214 | 0.59326 | 0.65014 | 0.61811
16 | 1.1273 | 1.0764 | 1.0284 | 1.038 | 1.0184 | 1.127 | 1.778 | 1.9532 | 2.0369 | 1.9823 | 1.8985 | 2.0228 | 1.8896 | 1.8298 | 1.5954 | 1.5879 | 1.6227 | 1.7882 | 1.6093 | 1.6574 | 1.6263 | 1.5141 | 1.3675 | 1.2495
17 | 0.40451 | 0.36431 | 0.33577 | 0.31308 | 0.27546 | 0.3355 | 0.54654 | 0.46897 | 0.50931 | 0.49267 | 0.47073 | 0.4458 | 0.4543 | 0.47426 | 0.46336 | 0.46993 | 0.52329 | 0.8188 | 0.70058 | 0.58332 | 0.58988 | 0.50571 | 0.5466 | 0.51102
18 | 1.6432 | 1.5273 | 1.3939 | 1.3962 | 1.3802 | 1.5021 | 1.9305 | 1.9538 | 2.0149 | 2.1077 | 2.1477 | 2.1897 | 2.167 | 2.108 | 2.108 | 2.0901 | 2.1834 | 2.5528 | 2.4741 | 2.4016 | 2.4047 | 2.2227 | 2.1396 | 1.999
19 | 2.6652 | 2.5307 | 2.4447 | 2.4587 | 2.4412 | 2.6008 | 2.9529 | 3.3757 | 3.5339 | 3.6669 | 3.5903 | 3.6514 | 3.6525 | 3.6424 | 3.4072 | 3.4133 | 3.2706 | 3.4829 | 3.3309 | 3.2598 | 3.2131 | 3.078 | 2.9242 | 2.7723
20 | 1.3617 | 1.2846 | 1.2474 | 1.2143 | 1.2067 | 1.3298 | 1.681 | 1.8487 | 2.09 | 2.1584 | 2.1859 | 2.1924 | 2.1684 | 2.1538 | 1.9817 | 1.9338 | 2.0406 | 2.1403 | 2.0269 | 1.9801 | 1.869 | 1.5325 | 1.5742 | 1.5042
21 | 1.0349 | 1.0032 | 0.95844 | 0.93799 | 0.93804 | 1.0737 | 1.6957 | 1.8366 | 1.9024 | 1.906 | 1.9565 | 1.9498 | 1.8542 | 1.8538 | 1.6565 | 1.5022 | 1.496 | 1.6821 | 1.608 | 1.5386 | 1.532 | 1.3915 | 1.265 | 1.1644
22 | 1.0989 | 1.1078 | 1.0792 | 1.0664 | 1.0245 | 0.99571 | 1.0317 | 0.86863 | 0.8645 | 0.87829 | 0.86023 | 0.86669 | 0.88587 | 0.92927 | 0.93562 | 0.93394 | 0.89022 | 0.94814 | 0.90113 | 0.88131 | 0.90565 | 0.87842 | 1.0355 | 1.0768
23 | 5.4848 | 5.1988 | 4.8844 | 4.8622 | 4.6969 | 5.14 | 6.6588 | 6.8785 | 7.4817 | 8.0401 | 7.7728 | 7.7803 | 7.8486 | 7.7111 | 7.5204 | 7.1096 | 7.2527 | 8.4797 | 8.0771 | 7.7067 | 7.5209 | 6.9866 | 6.8794 | 6.3466
24 | 2.83 | 2.7365 | 2.5301 | 2.4635 | 2.311 | 2.5226 | 3.2805 | 2.7681 | 2.2303 | 1.6547 | 2.9416 | 2.9935 | 2.9808 | 3.0742 | 2.9342 | 2.995 | 2.9952 | 3.8304 | 3.4173 | 3.1184 | 3.139 | 2.9957 | 3.3982 | 3.2384
25 | 1.3085 | 1.309 | 1.2895 | 1.3139 | 1.2805 | 1.293 | 1.362 | 1.216 | 1.0147 | 0.98319 | 1.3162 | 1.206 | 1.2346 | 1.2902 | 1.3227 | 1.3613 | 1.4694 | 1.5512 | 1.424 | 1.3394 | 1.3761 | 1.3543 | 1.4655 | 1.5578
26 | 2.727 | 2.6426 | 2.6618 | 2.6831 | 2.6968 | 2.7377 | 3.3843 | 3.4376 | 3.4975 | 3.4199 | 3.3619 | 3.4878 | 3.6219 | 3.5366 | 3.4776 | 3.5165 | 3.3759 | 3.5641 | 3.4105 | 3.2033 | 3.2584 | 3.1465 | 2.886 | 2.8244
27 | 1.3439 | 1.3062 | 1.2471 | 1.2713 | 1.2118 | 1.1941 | 1.2281 | 1.4462 | 1.4719 | 1.4672 | 1.4508 | 1.4852 | 1.4823 | 1.4856 | 1.3048 | 1.3975 | 1.4844 | 1.501 | 1.3962 | 1.3203 | 1.3274 | 1.2524 | 1.2386 | 1.2423
28 | 1.1457 | 1.1349 | 1.0641 | 1.0409 | 0.99238 | 1.0041 | 1.2142 | 1.1561 | 1.2473 | 1.3022 | 1.2754 | 1.2544 | 1.2361 | 1.2367 | 1.169 | 1.1989 | 1.2603 | 1.5695 | 1.4394 | 1.3099 | 1.3043 | 1.1865 | 1.3003 | 1.2362
29 | 3.7578 | 3.5879 | 3.4281 | 3.46 | 3.3946 | 3.7567 | 5.9266 | 6.5107 | 6.7895 | 6.6077 | 6.3283 | 6.7427 | 6.2987 | 6.0993 | 5.3178 | 5.2931 | 5.409 | 5.9606 | 5.3643 | 5.5245 | 5.4212 | 5.0471 | 4.5583 | 4.165
30 | 0.67419 | 0.60719 | 0.55962 | 0.5218 | 0.4591 | 0.55917 | 0.91089 | 0.78161 | 0.84884 | 0.82112 | 0.78456 | 0.743 | 0.75716 | 0.79043 | 0.77227 | 0.78322 | 0.87215 | 1.3647 | 1.1676 | 0.9722 | 0.98313 | 0.84284 | 0.911 | 0.8517
31 | 3.834 | 3.5637 | 3.2524 | 3.2577 | 3.2205 | 3.505 | 4.5045 | 4.559 | 4.7013 | 4.918 | 5.0114 | 5.1092 | 5.0563 | 4.9187 | 4.9188 | 4.8769 | 5.0946 | 5.9566 | 5.7728 | 5.6038 | 5.6109 | 5.1863 | 4.9923 | 4.6642
32 | 1.7768 | 1.6871 | 1.6298 | 1.6391 | 1.6274 | 1.7339 | 1.9686 | 2.2505 | 2.3559 | 2.4446 | 2.3936 | 2.4343 | 2.435 | 2.4282 | 2.2714 | 2.2755 | 2.1804 | 2.3219 | 2.2206 | 2.1732 | 2.1421 | 2.052 | 1.9495 | 1.8482

## Qc, Winter, S1
LoadID | 0 | 1 | 2 | 3 | 4 | 5 | 6 | 7 | 8 | 9 | 10 | 11 | 12 | 13 | 14 | 15 | 16 | 17 | 18 | 19 | 20 | 21 | 22 | 23
1 | 0.71456 | 0.50485 | 0.43765 | 0.56099 | 0.48303 | 0.39714 | 0.32859 | 1.1483 | 1.2008 | 1.03 | 1.2 | 1.115 | 1.1199 | 1.0001 | 0.59344 | 0.92915 | 1.1144 | 1.0398 | 0.7267 | 0.75391 | 0.7022 | 0.43558 | 0.34747 | 0.36013
2 | -0.28532 | -0.28526 | -0.29313 | -0.30656 | -0.30362 | -0.27865 | -0.17669 | -0.033964 | -0.036499 | -0.024188 | -0.021307 | -0.095092 | -0.13892 | -0.18009 | -0.17873 | -0.18176 | -0.1429 | 0.046968 | -0.0066194 | -0.078138 | -0.14484 | -0.19052 | -0.20896 | -0.23925
3 | -1.5314 | -1.6524 | -1.6827 | -1.6602 | -1.6616 | -1.3875 | -0.051665 | 0.71534 | 0.91171 | 0.63512 | 0.37499 | 0.74381 | 0.46901 | 0.14229 | -0.56295 | -0.56319 | -0.46393 | -0.23404 | -0.57042 | -0.32501 | -0.44622 | -0.74011 | -1.1693 | -1.3199
4 | -0.61071 | -0.61676 | -0.62306 | -0.62851 | -0.63131 | -0.57717 | -0.50076 | -0.45719 | -0.47058 | -0.52132 | -0.55604 | -0.58876 | -0.58945 | -0.60029 | -0.60557 | -0.5875 | -0.49736 | -0.29643 | -0.38235 | -0.46379 | -0.49928 | -0.52822 | -0.55838 | -0.56108
5 | -0.40981 | -0.4304 | -0.44869 | -0.45029 | -0.44929 | -0.37872 | -0.28862 | -0.23357 | -0.22943 | -0.19219 | -0.19019 | -0.18619 | -0.22408 | -0.24114 | -0.23465 | -0.29088 | -0.2577 | -0.12919 | -0.15299 | -0.19022 | -0.2054 | -0.26663 | -0.29487 | -0.30848
6 | 1.1367 | 0.88913 | 0.67416 | 1.0043 | 0.82473 | 1.1882 | 1.5847 | 3.0867 | 3.5548 | 3.6628 | 3.4766 | 3.7085 | 3.681 | 3.6383 | 3.06 | 2.9107 | 2.5298 | 2.7675 | 2.3459 | 2.4481 | 2.0698 | 2.1788 | 1.3526 | 1.389
7 | -1.4041 | -1.3888 | -1.4324 | -1.4583 | -1.5447 | -1.3831 | -1.175 | -0.61033 | -0.3024 | -0.2807 | -0.21335 | -0.071699 | -0.29111 | -0.30378 | -0.55367 | -0.79122 | -0.7141 | -0.79652 | -0.89572 | -0.85997 | -0.97919 | -1.1543 | -1.3024 | -1.2954
8 | -0.93285 | -0.95257 | -0.9488 | -0.94744 | -0.9279 | -0.89041 | -0.68067 | -0.5415 | -0.50003 | -0.57107 | -0.53925 | -0.49156 | -0.52106 | -0.56414 | -0.68544 | -0.76016 | -0.75814 | -0.74763 | -0.78804 | -0.81482 | -0.82877 | -0.85307 | -0.89032 | -0.90737
9 | -0.031347 | -0.031347 | -0.031347 | -0.031347 | -0.031347 | -0.031347 | -0.031347 | -0.031347 | -0.031347 | -0.031347 | -0.031347 | -0.031347 | -0.031347 | -0.031347 | -0.031347 | -0.031347 | -0.031347 | -0.031347 | -0.031347 | -0.031347 | -0.031347 | -0.031347 | -0.031347 | -0.031347
10 | -0.55503 | -0.57121 | -0.57206 | -0.57045 | -0.56886 | -0.53181 | -0.39864 | -0.32536 | -0.20972 | -0.12111 | -0.15494 | -0.11962 | -0.14264 | -0.2063 | -0.25789 | -0.26599 | -0.27351 | -0.1846 | -0.22369 | -0.27731 | -0.32612 | -0.41493 | -0.51862 | -0.52785
11 | -0.46859 | -0.47311 | -0.4818 | -0.48608 | -0.4752 | -0.38349 | -0.29098 | -0.25998 | -0.18246 | -0.12039 | -0.27448 | -0.25883 | -0.29172 | -0.29112 | -0.3239 | -0.32421 | -0.27616 | -0.18468 | -0.25229 | -0.29636 | -0.31839 | -0.32605 | -0.35207 | -0.37343
12 | -0.064846 | 0.1088 | 0.23017 | 0.19903 | 0.15475 | -0.15589 | -0.0051467 | 0.18586 | 0.4034 | 0.47589 | 0.23116 | -0.00060059 | 0.73219 | 0.83004 | 0.78738 | 0.90397 | 0.49662 | 0.68595 | 0.73656 | 0.6566 | 0.73689 | 0.94592 | 0.87625 | 0.5903
13 | 0.47746 | 0.38615 | 0.55113 | 0.69061 | 0.72115 | 0.87921 | 3.2154 | 4.0252 | 4.3098 | 4.0312 | 3.6927 | 4.2321 | 4.7834 | 4.2421 | 4.1719 | 4.164 | 3.7525 | 3.8791 | 3.3543 | 2.5322 | 2.7781 | 2.4276 | 1.0678 | 0.75547
14 | 0.11909 | 0.084142 | 0.072942 | 0.093499 | 0.080505 | 0.066189 | 0.054765 | 0.19138 | 0.20014 | 0.17166 | 0.2 | 0.18584 | 0.18666 | 0.16668 | 0.098907 | 0.15486 | 0.18573 | 0.1733 | 0.12112 | 0.12565 | 0.11703 | 0.072597 | 0.057911 | 0.060022
15 | -0.14266 | -0.14263 | -0.14657 | -0.15328 | -0.15181 | -0.13932 | -0.088343 | -0.016982 | -0.018249 | -0.012094 | -0.010654 | -0.047546 | -0.06946 | -0.090043 | -0.089366 | -0.090878 | -0.071451 | 0.023484 | -0.0033097 | -0.039069 | -0.072419 | -0.095262 | -0.10448 | -0.11962
16 | -0.38285 | -0.41309 | -0.42067 | -0.41505 | -0.41539 | -0.34687 | -0.012916 | 0.17883 | 0.22793 | 0.15878 | 0.093747 | 0.18595 | 0.11725 | 0.035573 | -0.14074 | -0.1408 | -0.11598 | -0.058511 | -0.14261 | -0.081253 | -0.11156 | -0.18503 | -0.29232 | -0.32998
17 | -0.81427 | -0.82235 | -0.83074 | -0.83801 | -0.84174 | -0.76956 | -0.66768 | -0.60959 | -0.62744 | -0.69509 | -0.74139 | -0.78501 | -0.78594 | -0.80039 | -0.80743 | -0.78334 | -0.66315 | -0.39524 | -0.5098 | -0.61839 | -0.66571 | -0.7043 | -0.7445 | -0.74811
18 | -0.81962 | -0.8608 | -0.89738 | -0.90058 | -0.89859 | -0.75744 | -0.57725 | -0.46715 | -0.45887 | -0.38437 | -0.38039 | -0.37238 | -0.44816 | -0.48228 | -0.46931 | -0.58176 | -0.5154 | -0.25839 | -0.30597 | -0.38044 | -0.4108 | -0.53326 | -0.58975 | -0.61696
19 | 0.45466 | 0.35565 | 0.26966 | 0.40174 | 0.32989 | 0.47528 | 0.63388 | 1.2347 | 1.4219 | 1.4651 | 1.3906 | 1.4834 | 1.4724 | 1.4553 | 1.224 | 1.1643 | 1.0119 | 1.107 | 0.93838 | 0.97922 | 0.82791 | 0.87151 | 0.54104 | 0.55562
20 | -0.56165 | -0.55551 | -0.57297 | -0.58333 | -0.61788 | -0.55323 | -0.46999 | -0.24413 | -0.12096 | -0.11228 | -0.085339 | -0.028679 | -0.11644 | -0.12151 | -0.22147 | -0.31649 | -0.28564 | -0.31861 | -0.35829 | -0.34399 | -0.39168 | -0.46173 | -0.52095 | -0.51818
21 | -1.8657 | -1.9051 | -1.8976 | -1.8949 | -1.8558 | -1.7808 | -1.3613 | -1.083 | -1.0001 | -1.1421 | -1.0785 | -0.98312 | -1.0421 | -1.1283 | -1.3709 | -1.5203 | -1.5163 | -1.4953 | -1.5761 | -1.6296 | -1.6575 | -1.7061 | -1.7806 | -1.8147
22 | -0.078368 | -0.078368 | -0.078368 | -0.078368 | -0.078368 | -0.078368 | -0.078368 | -0.078368 | -0.078368 | -0.078368 | -0.078368 | -0.078368 | -0.078368 | -0.078368 | -0.078368 | -0.078368 | -0.078368 | -0.078368 | -0.078368 | -0.078368 | -0.078368 | -0.078368 | -0.078368 | -0.078368
23 | -3.7002 | -3.8081 | -3.8137 | -3.803 | -3.7924 | -3.5454 | -2.6576 | -2.1691 | -1.3981 | -0.80741 | -1.0329 | -0.79744 | -0.9509 | -1.3753 | -1.7192 | -1.7733 | -1.8234 | -1.2307 | -1.4912 | -1.8487 | -2.1741 | -2.7662 | -3.4575 | -3.519
24 | -2.6777 | -2.7035 | -2.7532 | -2.7776 | -2.7154 | -2.1914 | -1.6627 | -1.4856 | -1.0426 | -0.68796 | -1.5684 | -1.479 | -1.667 | -1.6636 | -1.8509 | -1.8526 | -1.578 | -1.0553 | -1.4416 | -1.6935 | -1.8193 | -1.8631 | -2.0118 | -2.1339
25 | -0.046319 | 0.077714 | 0.16441 | 0.14216 | 0.11054 | -0.11135 | -0.0036762 | 0.13276 | 0.28814 | 0.33992 | 0.16512 | -0.00042899 | 0.523 | 0.59289 | 0.56241 | 0.64569 | 0.35473 | 0.48997 | 0.52612 | 0.469 | 0.52635 | 0.67566 | 0.6259 | 0.42164
26 | 0.14921 | 0.12067 | 0.17223 | 0.21582 | 0.22536 | 0.27475 | 1.0048 | 1.2579 | 1.3468 | 1.2597 | 1.154 | 1.3225 | 1.4948 | 1.3257 | 1.3037 | 1.3013 | 1.1727 | 1.2122 | 1.0482 | 0.7913 | 0.86815 | 0.75864 | 0.33369 | 0.23608
27 | 0.23819 | 0.16828 | 0.14588 | 0.187 | 0.16101 | 0.13238 | 0.10953 | 0.38276 | 0.40028 | 0.34332 | 0.4 | 0.37168 | 0.37331 | 0.33336 | 0.19781 | 0.30972 | 0.37146 | 0.34659 | 0.24223 | 0.2513 | 0.23407 | 0.14519 | 0.11582 | 0.12004
28 | -0.49932 | -0.49921 | -0.51298 | -0.53648 | -0.53133 | -0.48764 | -0.3092 | -0.059437 | -0.063873 | -0.042329 | -0.037287 | -0.16641 | -0.24311 | -0.31515 | -0.31278 | -0.31807 | -0.25008 | 0.082194 | -0.011584 | -0.13674 | -0.25347 | -0.33342 | -0.36568 | -0.41868
29 | -11.4854 | -12.3928 | -12.6201 | -12.4514 | -12.4617 | -10.4061 | -0.38749 | 5.365 | 6.8378 | 4.7634 | 2.8124 | 5.5785 | 3.5175 | 1.0672 | -4.2221 | -4.2239 | -3.4795 | -1.7553 | -4.2782 | -2.4376 | -3.3467 | -5.5508 | -8.7696 | -9.8994
30 | -1.425 | -1.4391 | -1.4538 | -1.4665 | -1.4731 | -1.3467 | -1.1684 | -1.0668 | -1.098 | -1.2164 | -1.2974 | -1.3738 | -1.3754 | -1.4007 | -1.413 | -1.3708 | -1.1605 | -0.69167 | -0.89215 | -1.0822 | -1.165 | -1.2325 | -1.3029 | -1.3092
31 | -2.049 | -2.152 | -2.2435 | -2.2515 | -2.2465 | -1.8936 | -1.4431 | -1.1679 | -1.1472 | -0.96093 | -0.95097 | -0.93094 | -1.1204 | -1.2057 | -1.1733 | -1.4544 | -1.2885 | -0.64597 | -0.76494 | -0.95109 | -1.027 | -1.3332 | -1.4744 | -1.5424
32 | 0.45466 | 0.35565 | 0.26966 | 0.40174 | 0.32989 | 0.47528 | 0.63388 | 1.2347 | 1.4219 | 1.4651 | 1.3906 | 1.4834 | 1.4724 | 1.4553 | 1.224 | 1.1643 | 1.0119 | 1.107 | 0.93838 | 0.97922 | 0.82791 | 0.87151 | 0.54104 | 0.55562

## Qc, Winter, S2
LoadID | 0 | 1 | 2 | 3 | 4 | 5 | 6 | 7 | 8 | 9 | 10 | 11 | 12 | 13 | 14 | 15 | 16 | 17 | 18 | 19 | 20 | 21 | 22 | 23
1 | 0.71456 | 0.50485 | 0.43765 | 0.56099 | 0.48303 | 0.39714 | 0.32859 | 1.1483 | 1.2008 | 1.03 | 1.2 | 1.115 | 1.1199 | 1.0001 | 0.59344 | 0.92915 | 1.1144 | 1.0398 | 0.7267 | 0.75391 | 0.7022 | 0.43558 | 0.34747 | 0.36013
2 | -0.28532 | -0.28526 | -0.29313 | -0.30656 | -0.30362 | -0.27865 | -0.17669 | -0.033964 | -0.036499 | -0.024188 | -0.021307 | -0.095092 | -0.13892 | -0.18009 | -0.17873 | -0.18176 | -0.1429 | 0.046968 | -0.0066194 | -0.078138 | -0.14484 | -0.19052 | -0.20896 | -0.23925
3 | -1.5314 | -1.6524 | -1.6827 | -1.6602 | -1.6616 | -1.3875 | -0.051665 | 0.71534 | 0.91171 | 0.63512 | 0.37499 | 0.74381 | 0.46901 | 0.14229 | -0.56295 | -0.56319 | -0.46393 | -0.23404 | -0.57042 | -0.32501 | -0.44622 | -0.74011 | -1.1693 | -1.3199
4 | -0.61071 | -0.61676 | -0.62306 | -0.62851 | -0.63131 | -0.57717 | -0.50076 | -0.45719 | -0.47058 | -0.52132 | -0.55604 | -0.58876 | -0.58945 | -0.60029 | -0.60557 | -0.5875 | -0.49736 | -0.29643 | -0.38235 | -0.46379 | -0.49928 | -0.52822 | -0.55838 | -0.56108
5 | -0.40981 | -0.4304 | -0.44869 | -0.45029 | -0.44929 | -0.37872 | -0.28862 | -0.23357 | -0.22943 | -0.19219 | -0.19019 | -0.18619 | -0.22408 | -0.24114 | -0.23465 | -0.29088 | -0.2577 | -0.12919 | -0.15299 | -0.19022 | -0.2054 | -0.26663 | -0.29487 | -0.30848
6 | 1.1367 | 0.88913 | 0.67416 | 1.0043 | 0.82473 | 1.1882 | 1.5847 | 3.0867 | 3.5548 | 3.6628 | 3.4766 | 3.7085 | 3.681 | 3.6383 | 3.06 | 2.9107 | 2.5298 | 2.7675 | 2.3459 | 2.4481 | 2.0698 | 2.1788 | 1.3526 | 1.389
7 | -1.4041 | -1.3888 | -1.4324 | -1.4583 | -1.5447 | -1.3831 | -1.175 | -0.61033 | -0.3024 | -0.2807 | -0.21335 | -0.071699 | -0.29111 | -0.30378 | -0.55367 | -0.79122 | -0.7141 | -0.79652 | -0.89572 | -0.85997 | -0.97919 | -1.1543 | -1.3024 | -1.2954
8 | -0.93285 | -0.95257 | -0.9488 | -0.94744 | -0.9279 | -0.89041 | -0.68067 | -0.5415 | -0.50003 | -0.57107 | -0.53925 | -0.49156 | -0.52106 | -0.56414 | -0.68544 | -0.76016 | -0.75814 | -0.74763 | -0.78804 | -0.81482 | -0.82877 | -0.85307 | -0.89032 | -0.90737
9 | -0.031347 | -0.031347 | -0.031347 | -0.031347 | -0.031347 | -0.031347 | -0.031347 | -0.031347 | -0.031347 | -0.031347 | -0.031347 | -0.031347 | -0.031347 | -0.031347 | -0.031347 | -0.031347 | -0.031347 | -0.031347 | -0.031347 | -0.031347 | -0.031347 | -0.031347 | -0.031347 | -0.031347
10 | -0.55503 | -0.57121 | -0.57206 | -0.57045 | -0.56886 | -0.53181 | -0.39864 | -0.32536 | -0.20972 | -0.12111 | -0.15494 | -0.11962 | -0.14264 | -0.2063 | -0.25789 | -0.26599 | -0.27351 | -0.1846 | -0.22369 | -0.27731 | -0.32612 | -0.41493 | -0.51862 | -0.52785
11 | -0.46859 | -0.47311 | -0.4818 | -0.48608 | -0.4752 | -0.38349 | -0.29098 | -0.25998 | -0.18246 | -0.12039 | -0.27448 | -0.25883 | -0.29172 | -0.29112 | -0.3239 | -0.32421 | -0.27616 | -0.18468 | -0.25229 | -0.29636 | -0.31839 | -0.32605 | -0.35207 | -0.37343
12 | -0.064846 | 0.1088 | 0.23017 | 0.19903 | 0.15475 | -0.15589 | -0.0051467 | 0.18586 | 0.4034 | 0.47589 | 0.23116 | -0.00060059 | 0.73219 | 0.83004 | 0.78738 | 0.90397 | 0.49662 | 0.68595 | 0.73656 | 0.6566 | 0.73689 | 0.94592 | 0.87625 | 0.5903
13 | 0.47746 | 0.38615 | 0.55113 | 0.69061 | 0.72115 | 0.87921 | 3.2154 | 4.0252 | 4.3098 | 4.0312 | 3.6927 | 4.2321 | 4.7834 | 4.2421 | 4.1719 | 4.164 | 3.7525 | 3.8791 | 3.3543 | 2.5322 | 2.7781 | 2.4276 | 1.0678 | 0.75547
14 | 0.11909 | 0.084142 | 0.072942 | 0.093499 | 0.080505 | 0.066189 | 0.054765 | 0.19138 | 0.20014 | 0.17166 | 0.2 | 0.18584 | 0.18666 | 0.16668 | 0.098907 | 0.15486 | 0.18573 | 0.1733 | 0.12112 | 0.12565 | 0.11703 | 0.072597 | 0.057911 | 0.060022
15 | -0.14266 | -0.14263 | -0.14657 | -0.15328 | -0.15181 | -0.13932 | -0.088343 | -0.016982 | -0.018249 | -0.012094 | -0.010654 | -0.047546 | -0.06946 | -0.090043 | -0.089366 | -0.090878 | -0.071451 | 0.023484 | -0.0033097 | -0.039069 | -0.072419 | -0.095262 | -0.10448 | -0.11962
16 | -0.38285 | -0.41309 | -0.42067 | -0.41505 | -0.41539 | -0.34687 | -0.012916 | 0.17883 | 0.22793 | 0.15878 | 0.093747 | 0.18595 | 0.11725 | 0.035573 | -0.14074 | -0.1408 | -0.11598 | -0.058511 | -0.14261 | -0.081253 | -0.11156 | -0.18503 | -0.29232 | -0.32998
17 | -0.81427 | -0.82235 | -0.83074 | -0.83801 | -0.84174 | -0.76956 | -0.66768 | -0.60959 | -0.62744 | -0.69509 | -0.74139 | -0.78501 | -0.78594 | -0.80039 | -0.80743 | -0.78334 | -0.66315 | -0.39524 | -0.5098 | -0.61839 | -0.66571 | -0.7043 | -0.7445 | -0.74811
18 | -0.81962 | -0.8608 | -0.89738 | -0.90058 | -0.89859 | -0.75744 | -0.57725 | -0.46715 | -0.45887 | -0.38437 | -0.38039 | -0.37238 | -0.44816 | -0.48228 | -0.46931 | -0.58176 | -0.5154 | -0.25839 | -0.30597 | -0.38044 | -0.4108 | -0.53326 | -0.58975 | -0.61696
19 | 0.45466 | 0.35565 | 0.26966 | 0.40174 | 0.32989 | 0.47528 | 0.63388 | 1.2347 | 1.4219 | 1.4651 | 1.3906 | 1.4834 | 1.4724 | 1.4553 | 1.224 | 1.1643 | 1.0119 | 1.107 | 0.93838 | 0.97922 | 0.82791 | 0.87151 | 0.54104 | 0.55562
20 | -0.56165 | -0.55551 | -0.57297 | -0.58333 | -0.61788 | -0.55323 | -0.46999 | -0.24413 | -0.12096 | -0.11228 | -0.085339 | -0.028679 | -0.11644 | -0.12151 | -0.22147 | -0.31649 | -0.28564 | -0.31861 | -0.35829 | -0.34399 | -0.39168 | -0.46173 | -0.52095 | -0.51818
21 | -1.8657 | -1.9051 | -1.8976 | -1.8949 | -1.8558 | -1.7808 | -1.3613 | -1.083 | -1.0001 | -1.1421 | -1.0785 | -0.98312 | -1.0421 | -1.1283 | -1.3709 | -1.5203 | -1.5163 | -1.4953 | -1.5761 | -1.6296 | -1.6575 | -1.7061 | -1.7806 | -1.8147
22 | -0.078368 | -0.078368 | -0.078368 | -0.078368 | -0.078368 | -0.078368 | -0.078368 | -0.078368 | -0.078368 | -0.078368 | -0.078368 | -0.078368 | -0.078368 | -0.078368 | -0.078368 | -0.078368 | -0.078368 | -0.078368 | -0.078368 | -0.078368 | -0.078368 | -0.078368 | -0.078368 | -0.078368
23 | -3.7002 | -3.8081 | -3.8137 | -3.803 | -3.7924 | -3.5454 | -2.6576 | -2.1691 | -1.3981 | -0.80741 | -1.0329 | -0.79744 | -0.9509 | -1.3753 | -1.7192 | -1.7733 | -1.8234 | -1.2307 | -1.4912 | -1.8487 | -2.1741 | -2.7662 | -3.4575 | -3.519
24 | -2.6777 | -2.7035 | -2.7532 | -2.7776 | -2.7154 | -2.1914 | -1.6627 | -1.4856 | -1.0426 | -0.68796 | -1.5684 | -1.479 | -1.667 | -1.6636 | -1.8509 | -1.8526 | -1.578 | -1.0553 | -1.4416 | -1.6935 | -1.8193 | -1.8631 | -2.0118 | -2.1339
25 | -0.046319 | 0.077714 | 0.16441 | 0.14216 | 0.11054 | -0.11135 | -0.0036762 | 0.13276 | 0.28814 | 0.33992 | 0.16512 | -0.00042899 | 0.523 | 0.59289 | 0.56241 | 0.64569 | 0.35473 | 0.48997 | 0.52612 | 0.469 | 0.52635 | 0.67566 | 0.6259 | 0.42164
26 | 0.14921 | 0.12067 | 0.17223 | 0.21582 | 0.22536 | 0.27475 | 1.0048 | 1.2579 | 1.3468 | 1.2597 | 1.154 | 1.3225 | 1.4948 | 1.3257 | 1.3037 | 1.3013 | 1.1727 | 1.2122 | 1.0482 | 0.7913 | 0.86815 | 0.75864 | 0.33369 | 0.23608
27 | 0.23819 | 0.16828 | 0.14588 | 0.187 | 0.16101 | 0.13238 | 0.10953 | 0.38276 | 0.40028 | 0.34332 | 0.4 | 0.37168 | 0.37331 | 0.33336 | 0.19781 | 0.30972 | 0.37146 | 0.34659 | 0.24223 | 0.2513 | 0.23407 | 0.14519 | 0.11582 | 0.12004
28 | -0.49932 | -0.49921 | -0.51298 | -0.53648 | -0.53133 | -0.48764 | -0.3092 | -0.059437 | -0.063873 | -0.042329 | -0.037287 | -0.16641 | -0.24311 | -0.31515 | -0.31278 | -0.31807 | -0.25008 | 0.082194 | -0.011584 | -0.13674 | -0.25347 | -0.33342 | -0.36568 | -0.41868
29 | -11.4854 | -12.3928 | -12.6201 | -12.4514 | -12.4617 | -10.4061 | -0.38749 | 5.365 | 6.8378 | 4.7634 | 2.8124 | 5.5785 | 3.5175 | 1.0672 | -4.2221 | -4.2239 | -3.4795 | -1.7553 | -4.2782 | -2.4376 | -3.3467 | -5.5508 | -8.7696 | -9.8994
30 | -1.425 | -1.4391 | -1.4538 | -1.4665 | -1.4731 | -1.3467 | -1.1684 | -1.0668 | -1.098 | -1.2164 | -1.2974 | -1.3738 | -1.3754 | -1.4007 | -1.413 | -1.3708 | -1.1605 | -0.69167 | -0.89215 | -1.0822 | -1.165 | -1.2325 | -1.3029 | -1.3092
31 | -2.049 | -2.152 | -2.2435 | -2.2515 | -2.2465 | -1.8936 | -1.4431 | -1.1679 | -1.1472 | -0.96093 | -0.95097 | -0.93094 | -1.1204 | -1.2057 | -1.1733 | -1.4544 | -1.2885 | -0.64597 | -0.76494 | -0.95109 | -1.027 | -1.3332 | -1.4744 | -1.5424
32 | 0.45466 | 0.35565 | 0.26966 | 0.40174 | 0.32989 | 0.47528 | 0.63388 | 1.2347 | 1.4219 | 1.4651 | 1.3906 | 1.4834 | 1.4724 | 1.4553 | 1.224 | 1.1643 | 1.0119 | 1.107 | 0.93838 | 0.97922 | 0.82791 | 0.87151 | 0.54104 | 0.55562

## Qc, Winter, S3
LoadID | 0 | 1 | 2 | 3 | 4 | 5 | 6 | 7 | 8 | 9 | 10 | 11 | 12 | 13 | 14 | 15 | 16 | 17 | 18 | 19 | 20 | 21 | 22 | 23
1 | 0.71456 | 0.50485 | 0.43765 | 0.56099 | 0.48303 | 0.39714 | 0.32859 | 1.1483 | 1.2008 | 1.03 | 1.2 | 1.115 | 1.1199 | 1.0001 | 0.59344 | 0.92915 | 1.1144 | 1.0398 | 0.7267 | 0.75391 | 0.7022 | 0.43558 | 0.34747 | 0.36013
2 | -0.28532 | -0.28526 | -0.29313 | -0.30656 | -0.30362 | -0.27865 | -0.17669 | -0.033964 | -0.036499 | -0.024188 | -0.021307 | -0.095092 | -0.13892 | -0.18009 | -0.17873 | -0.18176 | -0.1429 | 0.046968 | -0.0066194 | -0.078138 | -0.14484 | -0.19052 | -0.20896 | -0.23925
3 | -1.5314 | -1.6524 | -1.6827 | -1.6602 | -1.6616 | -1.3875 | -0.051665 | 0.71534 | 0.91171 | 0.63512 | 0.37499 | 0.74381 | 0.46901 | 0.14229 | -0.56295 | -0.56319 | -0.46393 | -0.23404 | -0.57042 | -0.32501 | -0.44622 | -0.74011 | -1.1693 | -1.3199
4 | -0.61071 | -0.61676 | -0.62306 | -0.62851 | -0.63131 | -0.57717 | -0.50076 | -0.45719 | -0.47058 | -0.52132 | -0.55604 | -0.58876 | -0.58945 | -0.60029 | -0.60557 | -0.5875 | -0.49736 | -0.29643 | -0.38235 | -0.46379 | -0.49928 | -0.52822 | -0.55838 | -0.56108
5 | -0.40981 | -0.4304 | -0.44869 | -0.45029 | -0.44929 | -0.37872 | -0.28862 | -0.23357 | -0.22943 | -0.19219 | -0.19019 | -0.18619 | -0.22408 | -0.24114 | -0.23465 | -0.29088 | -0.2577 | -0.12919 | -0.15299 | -0.19022 | -0.2054 | -0.26663 | -0.29487 | -0.30848
6 | 1.1367 | 0.88913 | 0.67416 | 1.0043 | 0.82473 | 1.1882 | 1.5847 | 3.0867 | 3.5548 | 3.6628 | 3.4766 | 3.7085 | 3.681 | 3.6383 | 3.06 | 2.9107 | 2.5298 | 2.7675 | 2.3459 | 2.4481 | 2.0698 | 2.1788 | 1.3526 | 1.389
7 | -1.4041 | -1.3888 | -1.4324 | -1.4583 | -1.5447 | -1.3831 | -1.175 | -0.61033 | -0.3024 | -0.2807 | -0.21335 | -0.071699 | -0.29111 | -0.30378 | -0.55367 | -0.79122 | -0.7141 | -0.79652 | -0.89572 | -0.85997 | -0.97919 | -1.1543 | -1.3024 | -1.2954
8 | -0.93285 | -0.95257 | -0.9488 | -0.94744 | -0.9279 | -0.89041 | -0.68067 | -0.5415 | -0.50003 | -0.57107 | -0.53925 | -0.49156 | -0.52106 | -0.56414 | -0.68544 | -0.76016 | -0.75814 | -0.74763 | -0.78804 | -0.81482 | -0.82877 | -0.85307 | -0.89032 | -0.90737
9 | -0.031347 | -0.031347 | -0.031347 | -0.031347 | -0.031347 | -0.031347 | -0.031347 | -0.031347 | -0.031347 | -0.031347 | -0.031347 | -0.031347 | -0.031347 | -0.031347 | -0.031347 | -0.031347 | -0.031347 | -0.031347 | -0.031347 | -0.031347 | -0.031347 | -0.031347 | -0.031347 | -0.031347
10 | -0.55503 | -0.57121 | -0.57206 | -0.57045 | -0.56886 | -0.53181 | -0.39864 | -0.32536 | -0.20972 | -0.12111 | -0.15494 | -0.11962 | -0.14264 | -0.2063 | -0.25789 | -0.26599 | -0.27351 | -0.1846 | -0.22369 | -0.27731 | -0.32612 | -0.41493 | -0.51862 | -0.52785
11 | -0.46859 | -0.47311 | -0.4818 | -0.48608 | -0.4752 | -0.38349 | -0.29098 | -0.25998 | -0.18246 | -0.12039 | -0.27448 | -0.25883 | -0.29172 | -0.29112 | -0.3239 | -0.32421 | -0.27616 | -0.18468 | -0.25229 | -0.29636 | -0.31839 | -0.32605 | -0.35207 | -0.37343
12 | -0.064846 | 0.1088 | 0.23017 | 0.19903 | 0.15475 | -0.15589 | -0.0051467 | 0.18586 | 0.4034 | 0.47589 | 0.23116 | -0.00060059 | 0.73219 | 0.83004 | 0.78738 | 0.90397 | 0.49662 | 0.68595 | 0.73656 | 0.6566 | 0.73689 | 0.94592 | 0.87625 | 0.5903
13 | 0.47746 | 0.38615 | 0.55113 | 0.69061 | 0.72115 | 0.87921 | 3.2154 | 4.0252 | 4.3098 | 4.0312 | 3.6927 | 4.2321 | 4.7834 | 4.2421 | 4.1719 | 4.164 | 3.7525 | 3.8791 | 3.3543 | 2.5322 | 2.7781 | 2.4276 | 1.0678 | 0.75547
14 | 0.11909 | 0.084142 | 0.072942 | 0.093499 | 0.080505 | 0.066189 | 0.054765 | 0.19138 | 0.20014 | 0.17166 | 0.2 | 0.18584 | 0.18666 | 0.16668 | 0.098907 | 0.15486 | 0.18573 | 0.1733 | 0.12112 | 0.12565 | 0.11703 | 0.072597 | 0.057911 | 0.060022
15 | -0.14266 | -0.14263 | -0.14657 | -0.15328 | -0.15181 | -0.13932 | -0.088343 | -0.016982 | -0.018249 | -0.012094 | -0.010654 | -0.047546 | -0.06946 | -0.090043 | -0.089366 | -0.090878 | -0.071451 | 0.023484 | -0.0033097 | -0.039069 | -0.072419 | -0.095262 | -0.10448 | -0.11962
16 | -0.38285 | -0.41309 | -0.42067 | -0.41505 | -0.41539 | -0.34687 | -0.012916 | 0.17883 | 0.22793 | 0.15878 | 0.093747 | 0.18595 | 0.11725 | 0.035573 | -0.14074 | -0.1408 | -0.11598 | -0.058511 | -0.14261 | -0.081253 | -0.11156 | -0.18503 | -0.29232 | -0.32998
17 | -0.81427 | -0.82235 | -0.83074 | -0.83801 | -0.84174 | -0.76956 | -0.66768 | -0.60959 | -0.62744 | -0.69509 | -0.74139 | -0.78501 | -0.78594 | -0.80039 | -0.80743 | -0.78334 | -0.66315 | -0.39524 | -0.5098 | -0.61839 | -0.66571 | -0.7043 | -0.7445 | -0.74811
18 | -0.81962 | -0.8608 | -0.89738 | -0.90058 | -0.89859 | -0.75744 | -0.57725 | -0.46715 | -0.45887 | -0.38437 | -0.38039 | -0.37238 | -0.44816 | -0.48228 | -0.46931 | -0.58176 | -0.5154 | -0.25839 | -0.30597 | -0.38044 | -0.4108 | -0.53326 | -0.58975 | -0.61696
19 | 0.45466 | 0.35565 | 0.26966 | 0.40174 | 0.32989 | 0.47528 | 0.63388 | 1.2347 | 1.4219 | 1.4651 | 1.3906 | 1.4834 | 1.4724 | 1.4553 | 1.224 | 1.1643 | 1.0119 | 1.107 | 0.93838 | 0.97922 | 0.82791 | 0.87151 | 0.54104 | 0.55562
20 | -0.56165 | -0.55551 | -0.57297 | -0.58333 | -0.61788 | -0.55323 | -0.46999 | -0.24413 | -0.12096 | -0.11228 | -0.085339 | -0.028679 | -0.11644 | -0.12151 | -0.22147 | -0.31649 | -0.28564 | -0.31861 | -0.35829 | -0.34399 | -0.39168 | -0.46173 | -0.52095 | -0.51818
21 | -1.8657 | -1.9051 | -1.8976 | -1.8949 | -1.8558 | -1.7808 | -1.3613 | -1.083 | -1.0001 | -1.1421 | -1.0785 | -0.98312 | -1.0421 | -1.1283 | -1.3709 | -1.5203 | -1.5163 | -1.4953 | -1.5761 | -1.6296 | -1.6575 | -1.7061 | -1.7806 | -1.8147
22 | -0.078368 | -0.078368 | -0.078368 | -0.078368 | -0.078368 | -0.078368 | -0.078368 | -0.078368 | -0.078368 | -0.078368 | -0.078368 | -0.078368 | -0.078368 | -0.078368 | -0.078368 | -0.078368 | -0.078368 | -0.078368 | -0.078368 | -0.078368 | -0.078368 | -0.078368 | -0.078368 | -0.078368
23 | -3.7002 | -3.8081 | -3.8137 | -3.803 | -3.7924 | -3.5454 | -2.6576 | -2.1691 | -1.3981 | -0.80741 | -1.0329 | -0.79744 | -0.9509 | -1.3753 | -1.7192 | -1.7733 | -1.8234 | -1.2307 | -1.4912 | -1.8487 | -2.1741 | -2.7662 | -3.4575 | -3.519
24 | -2.6777 | -2.7035 | -2.7532 | -2.7776 | -2.7154 | -2.1914 | -1.6627 | -1.4856 | -1.0426 | -0.68796 | -1.5684 | -1.479 | -1.667 | -1.6636 | -1.8509 | -1.8526 | -1.578 | -1.0553 | -1.4416 | -1.6935 | -1.8193 | -1.8631 | -2.0118 | -2.1339
25 | -0.046319 | 0.077714 | 0.16441 | 0.14216 | 0.11054 | -0.11135 | -0.0036762 | 0.13276 | 0.28814 | 0.33992 | 0.16512 | -0.00042899 | 0.523 | 0.59289 | 0.56241 | 0.64569 | 0.35473 | 0.48997 | 0.52612 | 0.469 | 0.52635 | 0.67566 | 0.6259 | 0.42164
26 | 0.14921 | 0.12067 | 0.17223 | 0.21582 | 0.22536 | 0.27475 | 1.0048 | 1.2579 | 1.3468 | 1.2597 | 1.154 | 1.3225 | 1.4948 | 1.3257 | 1.3037 | 1.3013 | 1.1727 | 1.2122 | 1.0482 | 0.7913 | 0.86815 | 0.75864 | 0.33369 | 0.23608
27 | 0.23819 | 0.16828 | 0.14588 | 0.187 | 0.16101 | 0.13238 | 0.10953 | 0.38276 | 0.40028 | 0.34332 | 0.4 | 0.37168 | 0.37331 | 0.33336 | 0.19781 | 0.30972 | 0.37146 | 0.34659 | 0.24223 | 0.2513 | 0.23407 | 0.14519 | 0.11582 | 0.12004
28 | -0.49932 | -0.49921 | -0.51298 | -0.53648 | -0.53133 | -0.48764 | -0.3092 | -0.059437 | -0.063873 | -0.042329 | -0.037287 | -0.16641 | -0.24311 | -0.31515 | -0.31278 | -0.31807 | -0.25008 | 0.082194 | -0.011584 | -0.13674 | -0.25347 | -0.33342 | -0.36568 | -0.41868
29 | -11.4854 | -12.3928 | -12.6201 | -12.4514 | -12.4617 | -10.4061 | -0.38749 | 5.365 | 6.8378 | 4.7634 | 2.8124 | 5.5785 | 3.5175 | 1.0672 | -4.2221 | -4.2239 | -3.4795 | -1.7553 | -4.2782 | -2.4376 | -3.3467 | -5.5508 | -8.7696 | -9.8994
30 | -1.425 | -1.4391 | -1.4538 | -1.4665 | -1.4731 | -1.3467 | -1.1684 | -1.0668 | -1.098 | -1.2164 | -1.2974 | -1.3738 | -1.3754 | -1.4007 | -1.413 | -1.3708 | -1.1605 | -0.69167 | -0.89215 | -1.0822 | -1.165 | -1.2325 | -1.3029 | -1.3092
31 | -2.049 | -2.152 | -2.2435 | -2.2515 | -2.2465 | -1.8936 | -1.4431 | -1.1679 | -1.1472 | -0.96093 | -0.95097 | -0.93094 | -1.1204 | -1.2057 | -1.1733 | -1.4544 | -1.2885 | -0.64597 | -0.76494 | -0.95109 | -1.027 | -1.3332 | -1.4744 | -1.5424
32 | 0.45466 | 0.35565 | 0.26966 | 0.40174 | 0.32989 | 0.47528 | 0.63388 | 1.2347 | 1.4219 | 1.4651 | 1.3906 | 1.4834 | 1.4724 | 1.4553 | 1.224 | 1.1643 | 1.0119 | 1.107 | 0.93838 | 0.97922 | 0.82791 | 0.87151 | 0.54104 | 0.55562

## Qc, Winter, S4
LoadID | 0 | 1 | 2 | 3 | 4 | 5 | 6 | 7 | 8 | 9 | 10 | 11 | 12 | 13 | 14 | 15 | 16 | 17 | 18 | 19 | 20 | 21 | 22 | 23
1 | 0.71456 | 0.50485 | 0.43765 | 0.56099 | 0.48303 | 0.39714 | 0.32859 | 1.1483 | 1.2008 | 1.03 | 1.2 | 1.115 | 1.1199 | 1.0001 | 0.59344 | 0.92915 | 1.1144 | 1.0398 | 0.7267 | 0.75391 | 0.7022 | 0.43558 | 0.34747 | 0.36013
2 | -0.28532 | -0.28526 | -0.29313 | -0.30656 | -0.30362 | -0.27865 | -0.17669 | -0.033964 | -0.036499 | -0.024188 | -0.021307 | -0.095092 | -0.13892 | -0.18009 | -0.17873 | -0.18176 | -0.1429 | 0.046968 | -0.0066194 | -0.078138 | -0.14484 | -0.19052 | -0.20896 | -0.23925
3 | -1.5314 | -1.6524 | -1.6827 | -1.6602 | -1.6616 | -1.3875 | -0.051665 | 0.71534 | 0.91171 | 0.63512 | 0.37499 | 0.74381 | 0.46901 | 0.14229 | -0.56295 | -0.56319 | -0.46393 | -0.23404 | -0.57042 | -0.32501 | -0.44622 | -0.74011 | -1.1693 | -1.3199
4 | -0.61071 | -0.61676 | -0.62306 | -0.62851 | -0.63131 | -0.57717 | -0.50076 | -0.45719 | -0.47058 | -0.52132 | -0.55604 | -0.58876 | -0.58945 | -0.60029 | -0.60557 | -0.5875 | -0.49736 | -0.29643 | -0.38235 | -0.46379 | -0.49928 | -0.52822 | -0.55838 | -0.56108
5 | -0.40981 | -0.4304 | -0.44869 | -0.45029 | -0.44929 | -0.37872 | -0.28862 | -0.23357 | -0.22943 | -0.19219 | -0.19019 | -0.18619 | -0.22408 | -0.24114 | -0.23465 | -0.29088 | -0.2577 | -0.12919 | -0.15299 | -0.19022 | -0.2054 | -0.26663 | -0.29487 | -0.30848
6 | 1.1367 | 0.88913 | 0.67416 | 1.0043 | 0.82473 | 1.1882 | 1.5847 | 3.0867 | 3.5548 | 3.6628 | 3.4766 | 3.7085 | 3.681 | 3.6383 | 3.06 | 2.9107 | 2.5298 | 2.7675 | 2.3459 | 2.4481 | 2.0698 | 2.1788 | 1.3526 | 1.389
7 | -1.4041 | -1.3888 | -1.4324 | -1.4583 | -1.5447 | -1.3831 | -1.175 | -0.61033 | -0.3024 | -0.2807 | -0.21335 | -0.071699 | -0.29111 | -0.30378 | -0.55367 | -0.79122 | -0.7141 | -0.79652 | -0.89572 | -0.85997 | -0.97919 | -1.1543 | -1.3024 | -1.2954
8 | -0.93285 | -0.95257 | -0.9488 | -0.94744 | -0.9279 | -0.89041 | -0.68067 | -0.5415 | -0.50003 | -0.57107 | -0.53925 | -0.49156 | -0.52106 | -0.56414 | -0.68544 | -0.76016 | -0.75814 | -0.74763 | -0.78804 | -0.81482 | -0.82877 | -0.85307 | -0.89032 | -0.90737
9 | -0.031347 | -0.031347 | -0.031347 | -0.031347 | -0.031347 | -0.031347 | -0.031347 | -0.031347 | -0.031347 | -0.031347 | -0.031347 | -0.031347 | -0.031347 | -0.031347 | -0.031347 | -0.031347 | -0.031347 | -0.031347 | -0.031347 | -0.031347 | -0.031347 | -0.031347 | -0.031347 | -0.031347
10 | -0.55503 | -0.57121 | -0.57206 | -0.57045 | -0.56886 | -0.53181 | -0.39864 | -0.32536 | -0.20972 | -0.12111 | -0.15494 | -0.11962 | -0.14264 | -0.2063 | -0.25789 | -0.26599 | -0.27351 | -0.1846 | -0.22369 | -0.27731 | -0.32612 | -0.41493 | -0.51862 | -0.52785
11 | -0.46859 | -0.47311 | -0.4818 | -0.48608 | -0.4752 | -0.38349 | -0.29098 | -0.25998 | -0.18246 | -0.12039 | -0.27448 | -0.25883 | -0.29172 | -0.29112 | -0.3239 | -0.32421 | -0.27616 | -0.18468 | -0.25229 | -0.29636 | -0.31839 | -0.32605 | -0.35207 | -0.37343
12 | -0.064846 | 0.1088 | 0.23017 | 0.19903 | 0.15475 | -0.15589 | -0.0051467 | 0.18586 | 0.4034 | 0.47589 | 0.23116 | -0.00060059 | 0.73219 | 0.83004 | 0.78738 | 0.90397 | 0.49662 | 0.68595 | 0.73656 | 0.6566 | 0.73689 | 0.94592 | 0.87625 | 0.5903
13 | 0.47746 | 0.38615 | 0.55113 | 0.69061 | 0.72115 | 0.87921 | 3.2154 | 4.0252 | 4.3098 | 4.0312 | 3.6927 | 4.2321 | 4.7834 | 4.2421 | 4.1719 | 4.164 | 3.7525 | 3.8791 | 3.3543 | 2.5322 | 2.7781 | 2.4276 | 1.0678 | 0.75547
14 | 0.11909 | 0.084142 | 0.072942 | 0.093499 | 0.080505 | 0.066189 | 0.054765 | 0.19138 | 0.20014 | 0.17166 | 0.2 | 0.18584 | 0.18666 | 0.16668 | 0.098907 | 0.15486 | 0.18573 | 0.1733 | 0.12112 | 0.12565 | 0.11703 | 0.072597 | 0.057911 | 0.060022
15 | -0.14266 | -0.14263 | -0.14657 | -0.15328 | -0.15181 | -0.13932 | -0.088343 | -0.016982 | -0.018249 | -0.012094 | -0.010654 | -0.047546 | -0.06946 | -0.090043 | -0.089366 | -0.090878 | -0.071451 | 0.023484 | -0.0033097 | -0.039069 | -0.072419 | -0.095262 | -0.10448 | -0.11962
16 | -0.38285 | -0.41309 | -0.42067 | -0.41505 | -0.41539 | -0.34687 | -0.012916 | 0.17883 | 0.22793 | 0.15878 | 0.093747 | 0.18595 | 0.11725 | 0.035573 | -0.14074 | -0.1408 | -0.11598 | -0.058511 | -0.14261 | -0.081253 | -0.11156 | -0.18503 | -0.29232 | -0.32998
17 | -0.81427 | -0.82235 | -0.83074 | -0.83801 | -0.84174 | -0.76956 | -0.66768 | -0.60959 | -0.62744 | -0.69509 | -0.74139 | -0.78501 | -0.78594 | -0.80039 | -0.80743 | -0.78334 | -0.66315 | -0.39524 | -0.5098 | -0.61839 | -0.66571 | -0.7043 | -0.7445 | -0.74811
18 | -0.81962 | -0.8608 | -0.89738 | -0.90058 | -0.89859 | -0.75744 | -0.57725 | -0.46715 | -0.45887 | -0.38437 | -0.38039 | -0.37238 | -0.44816 | -0.48228 | -0.46931 | -0.58176 | -0.5154 | -0.25839 | -0.30597 | -0.38044 | -0.4108 | -0.53326 | -0.58975 | -0.61696
19 | 0.45466 | 0.35565 | 0.26966 | 0.40174 | 0.32989 | 0.47528 | 0.63388 | 1.2347 | 1.4219 | 1.4651 | 1.3906 | 1.4834 | 1.4724 | 1.4553 | 1.224 | 1.1643 | 1.0119 | 1.107 | 0.93838 | 0.97922 | 0.82791 | 0.87151 | 0.54104 | 0.55562
20 | -0.56165 | -0.55551 | -0.57297 | -0.58333 | -0.61788 | -0.55323 | -0.46999 | -0.24413 | -0.12096 | -0.11228 | -0.085339 | -0.028679 | -0.11644 | -0.12151 | -0.22147 | -0.31649 | -0.28564 | -0.31861 | -0.35829 | -0.34399 | -0.39168 | -0.46173 | -0.52095 | -0.51818
21 | -1.8657 | -1.9051 | -1.8976 | -1.8949 | -1.8558 | -1.7808 | -1.3613 | -1.083 | -1.0001 | -1.1421 | -1.0785 | -0.98312 | -1.0421 | -1.1283 | -1.3709 | -1.5203 | -1.5163 | -1.4953 | -1.5761 | -1.6296 | -1.6575 | -1.7061 | -1.7806 | -1.8147
22 | -0.078368 | -0.078368 | -0.078368 | -0.078368 | -0.078368 | -0.078368 | -0.078368 | -0.078368 | -0.078368 | -0.078368 | -0.078368 | -0.078368 | -0.078368 | -0.078368 | -0.078368 | -0.078368 | -0.078368 | -0.078368 | -0.078368 | -0.078368 | -0.078368 | -0.078368 | -0.078368 | -0.078368
23 | -3.7002 | -3.8081 | -3.8137 | -3.803 | -3.7924 | -3.5454 | -2.6576 | -2.1691 | -1.3981 | -0.80741 | -1.0329 | -0.79744 | -0.9509 | -1.3753 | -1.7192 | -1.7733 | -1.8234 | -1.2307 | -1.4912 | -1.8487 | -2.1741 | -2.7662 | -3.4575 | -3.519
24 | -2.6777 | -2.7035 | -2.7532 | -2.7776 | -2.7154 | -2.1914 | -1.6627 | -1.4856 | -1.0426 | -0.68796 | -1.5684 | -1.479 | -1.667 | -1.6636 | -1.8509 | -1.8526 | -1.578 | -1.0553 | -1.4416 | -1.6935 | -1.8193 | -1.8631 | -2.0118 | -2.1339
25 | -0.046319 | 0.077714 | 0.16441 | 0.14216 | 0.11054 | -0.11135 | -0.0036762 | 0.13276 | 0.28814 | 0.33992 | 0.16512 | -0.00042899 | 0.523 | 0.59289 | 0.56241 | 0.64569 | 0.35473 | 0.48997 | 0.52612 | 0.469 | 0.52635 | 0.67566 | 0.6259 | 0.42164
26 | 0.14921 | 0.12067 | 0.17223 | 0.21582 | 0.22536 | 0.27475 | 1.0048 | 1.2579 | 1.3468 | 1.2597 | 1.154 | 1.3225 | 1.4948 | 1.3257 | 1.3037 | 1.3013 | 1.1727 | 1.2122 | 1.0482 | 0.7913 | 0.86815 | 0.75864 | 0.33369 | 0.23608
27 | 0.23819 | 0.16828 | 0.14588 | 0.187 | 0.16101 | 0.13238 | 0.10953 | 0.38276 | 0.40028 | 0.34332 | 0.4 | 0.37168 | 0.37331 | 0.33336 | 0.19781 | 0.30972 | 0.37146 | 0.34659 | 0.24223 | 0.2513 | 0.23407 | 0.14519 | 0.11582 | 0.12004
28 | -0.49932 | -0.49921 | -0.51298 | -0.53648 | -0.53133 | -0.48764 | -0.3092 | -0.059437 | -0.063873 | -0.042329 | -0.037287 | -0.16641 | -0.24311 | -0.31515 | -0.31278 | -0.31807 | -0.25008 | 0.082194 | -0.011584 | -0.13674 | -0.25347 | -0.33342 | -0.36568 | -0.41868
29 | -11.4854 | -12.3928 | -12.6201 | -12.4514 | -12.4617 | -10.4061 | -0.38749 | 5.365 | 6.8378 | 4.7634 | 2.8124 | 5.5785 | 3.5175 | 1.0672 | -4.2221 | -4.2239 | -3.4795 | -1.7553 | -4.2782 | -2.4376 | -3.3467 | -5.5508 | -8.7696 | -9.8994
30 | -1.425 | -1.4391 | -1.4538 | -1.4665 | -1.4731 | -1.3467 | -1.1684 | -1.0668 | -1.098 | -1.2164 | -1.2974 | -1.3738 | -1.3754 | -1.4007 | -1.413 | -1.3708 | -1.1605 | -0.69167 | -0.89215 | -1.0822 | -1.165 | -1.2325 | -1.3029 | -1.3092
31 | -2.049 | -2.152 | -2.2435 | -2.2515 | -2.2465 | -1.8936 | -1.4431 | -1.1679 | -1.1472 | -0.96093 | -0.95097 | -0.93094 | -1.1204 | -1.2057 | -1.1733 | -1.4544 | -1.2885 | -0.64597 | -0.76494 | -0.95109 | -1.027 | -1.3332 | -1.4744 | -1.5424
32 | 0.45466 | 0.35565 | 0.26966 | 0.40174 | 0.32989 | 0.47528 | 0.63388 | 1.2347 | 1.4219 | 1.4651 | 1.3906 | 1.4834 | 1.4724 | 1.4553 | 1.224 | 1.1643 | 1.0119 | 1.107 | 0.93838 | 0.97922 | 0.82791 | 0.87151 | 0.54104 | 0.55562

## Qc, Winter, S5
LoadID | 0 | 1 | 2 | 3 | 4 | 5 | 6 | 7 | 8 | 9 | 10 | 11 | 12 | 13 | 14 | 15 | 16 | 17 | 18 | 19 | 20 | 21 | 22 | 23
1 | 0.71456 | 0.50485 | 0.43765 | 0.56099 | 0.48303 | 0.39714 | 0.32859 | 1.1483 | 1.2008 | 1.03 | 1.2 | 1.115 | 1.1199 | 1.0001 | 0.59344 | 0.92915 | 1.1144 | 1.0398 | 0.7267 | 0.75391 | 0.7022 | 0.43558 | 0.34747 | 0.36013
2 | -0.28532 | -0.28526 | -0.29313 | -0.30656 | -0.30362 | -0.27865 | -0.17669 | -0.033964 | -0.036499 | -0.024188 | -0.021307 | -0.095092 | -0.13892 | -0.18009 | -0.17873 | -0.18176 | -0.1429 | 0.046968 | -0.0066194 | -0.078138 | -0.14484 | -0.19052 | -0.20896 | -0.23925
3 | -1.5314 | -1.6524 | -1.6827 | -1.6602 | -1.6616 | -1.3875 | -0.051665 | 0.71534 | 0.91171 | 0.63512 | 0.37499 | 0.74381 | 0.46901 | 0.14229 | -0.56295 | -0.56319 | -0.46393 | -0.23404 | -0.57042 | -0.32501 | -0.44622 | -0.74011 | -1.1693 | -1.3199
4 | -0.61071 | -0.61676 | -0.62306 | -0.62851 | -0.63131 | -0.57717 | -0.50076 | -0.45719 | -0.47058 | -0.52132 | -0.55604 | -0.58876 | -0.58945 | -0.60029 | -0.60557 | -0.5875 | -0.49736 | -0.29643 | -0.38235 | -0.46379 | -0.49928 | -0.52822 | -0.55838 | -0.56108
5 | -0.40981 | -0.4304 | -0.44869 | -0.45029 | -0.44929 | -0.37872 | -0.28862 | -0.23357 | -0.22943 | -0.19219 | -0.19019 | -0.18619 | -0.22408 | -0.24114 | -0.23465 | -0.29088 | -0.2577 | -0.12919 | -0.15299 | -0.19022 | -0.2054 | -0.26663 | -0.29487 | -0.30848
6 | 1.1367 | 0.88913 | 0.67416 | 1.0043 | 0.82473 | 1.1882 | 1.5847 | 3.0867 | 3.5548 | 3.6628 | 3.4766 | 3.7085 | 3.681 | 3.6383 | 3.06 | 2.9107 | 2.5298 | 2.7675 | 2.3459 | 2.4481 | 2.0698 | 2.1788 | 1.3526 | 1.389
7 | -1.4041 | -1.3888 | -1.4324 | -1.4583 | -1.5447 | -1.3831 | -1.175 | -0.61033 | -0.3024 | -0.2807 | -0.21335 | -0.071699 | -0.29111 | -0.30378 | -0.55367 | -0.79122 | -0.7141 | -0.79652 | -0.89572 | -0.85997 | -0.97919 | -1.1543 | -1.3024 | -1.2954
8 | -0.93285 | -0.95257 | -0.9488 | -0.94744 | -0.9279 | -0.89041 | -0.68067 | -0.5415 | -0.50003 | -0.57107 | -0.53925 | -0.49156 | -0.52106 | -0.56414 | -0.68544 | -0.76016 | -0.75814 | -0.74763 | -0.78804 | -0.81482 | -0.82877 | -0.85307 | -0.89032 | -0.90737
9 | -0.031347 | -0.031347 | -0.031347 | -0.031347 | -0.031347 | -0.031347 | -0.031347 | -0.031347 | -0.031347 | -0.031347 | -0.031347 | -0.031347 | -0.031347 | -0.031347 | -0.031347 | -0.031347 | -0.031347 | -0.031347 | -0.031347 | -0.031347 | -0.031347 | -0.031347 | -0.031347 | -0.031347
10 | -0.55503 | -0.57121 | -0.57206 | -0.57045 | -0.56886 | -0.53181 | -0.39864 | -0.32536 | -0.20972 | -0.12111 | -0.15494 | -0.11962 | -0.14264 | -0.2063 | -0.25789 | -0.26599 | -0.27351 | -0.1846 | -0.22369 | -0.27731 | -0.32612 | -0.41493 | -0.51862 | -0.52785
11 | -0.46859 | -0.47311 | -0.4818 | -0.48608 | -0.4752 | -0.38349 | -0.29098 | -0.25998 | -0.18246 | -0.12039 | -0.27448 | -0.25883 | -0.29172 | -0.29112 | -0.3239 | -0.32421 | -0.27616 | -0.18468 | -0.25229 | -0.29636 | -0.31839 | -0.32605 | -0.35207 | -0.37343
12 | -0.064846 | 0.1088 | 0.23017 | 0.19903 | 0.15475 | -0.15589 | -0.0051467 | 0.18586 | 0.4034 | 0.47589 | 0.23116 | -0.00060059 | 0.73219 | 0.83004 | 0.78738 | 0.90397 | 0.49662 | 0.68595 | 0.73656 | 0.6566 | 0.73689 | 0.94592 | 0.87625 | 0.5903
13 | 0.47746 | 0.38615 | 0.55113 | 0.69061 | 0.72115 | 0.87921 | 3.2154 | 4.0252 | 4.3098 | 4.0312 | 3.6927 | 4.2321 | 4.7834 | 4.2421 | 4.1719 | 4.164 | 3.7525 | 3.8791 | 3.3543 | 2.5322 | 2.7781 | 2.4276 | 1.0678 | 0.75547
14 | 0.11909 | 0.084142 | 0.072942 | 0.093499 | 0.080505 | 0.066189 | 0.054765 | 0.19138 | 0.20014 | 0.17166 | 0.2 | 0.18584 | 0.18666 | 0.16668 | 0.098907 | 0.15486 | 0.18573 | 0.1733 | 0.12112 | 0.12565 | 0.11703 | 0.072597 | 0.057911 | 0.060022
15 | -0.14266 | -0.14263 | -0.14657 | -0.15328 | -0.15181 | -0.13932 | -0.088343 | -0.016982 | -0.018249 | -0.012094 | -0.010654 | -0.047546 | -0.06946 | -0.090043 | -0.089366 | -0.090878 | -0.071451 | 0.023484 | -0.0033097 | -0.039069 | -0.072419 | -0.095262 | -0.10448 | -0.11962
16 | -0.38285 | -0.41309 | -0.42067 | -0.41505 | -0.41539 | -0.34687 | -0.012916 | 0.17883 | 0.22793 | 0.15878 | 0.093747 | 0.18595 | 0.11725 | 0.035573 | -0.14074 | -0.1408 | -0.11598 | -0.058511 | -0.14261 | -0.081253 | -0.11156 | -0.18503 | -0.29232 | -0.32998
17 | -0.81427 | -0.82235 | -0.83074 | -0.83801 | -0.84174 | -0.76956 | -0.66768 | -0.60959 | -0.62744 | -0.69509 | -0.74139 | -0.78501 | -0.78594 | -0.80039 | -0.80743 | -0.78334 | -0.66315 | -0.39524 | -0.5098 | -0.61839 | -0.66571 | -0.7043 | -0.7445 | -0.74811
18 | -0.81962 | -0.8608 | -0.89738 | -0.90058 | -0.89859 | -0.75744 | -0.57725 | -0.46715 | -0.45887 | -0.38437 | -0.38039 | -0.37238 | -0.44816 | -0.48228 | -0.46931 | -0.58176 | -0.5154 | -0.25839 | -0.30597 | -0.38044 | -0.4108 | -0.53326 | -0.58975 | -0.61696
19 | 0.45466 | 0.35565 | 0.26966 | 0.40174 | 0.32989 | 0.47528 | 0.63388 | 1.2347 | 1.4219 | 1.4651 | 1.3906 | 1.4834 | 1.4724 | 1.4553 | 1.224 | 1.1643 | 1.0119 | 1.107 | 0.93838 | 0.97922 | 0.82791 | 0.87151 | 0.54104 | 0.55562
20 | -0.56165 | -0.55551 | -0.57297 | -0.58333 | -0.61788 | -0.55323 | -0.46999 | -0.24413 | -0.12096 | -0.11228 | -0.085339 | -0.028679 | -0.11644 | -0.12151 | -0.22147 | -0.31649 | -0.28564 | -0.31861 | -0.35829 | -0.34399 | -0.39168 | -0.46173 | -0.52095 | -0.51818
21 | -1.8657 | -1.9051 | -1.8976 | -1.8949 | -1.8558 | -1.7808 | -1.3613 | -1.083 | -1.0001 | -1.1421 | -1.0785 | -0.98312 | -1.0421 | -1.1283 | -1.3709 | -1.5203 | -1.5163 | -1.4953 | -1.5761 | -1.6296 | -1.6575 | -1.7061 | -1.7806 | -1.8147
22 | -0.078368 | -0.078368 | -0.078368 | -0.078368 | -0.078368 | -0.078368 | -0.078368 | -0.078368 | -0.078368 | -0.078368 | -0.078368 | -0.078368 | -0.078368 | -0.078368 | -0.078368 | -0.078368 | -0.078368 | -0.078368 | -0.078368 | -0.078368 | -0.078368 | -0.078368 | -0.078368 | -0.078368
23 | -3.7002 | -3.8081 | -3.8137 | -3.803 | -3.7924 | -3.5454 | -2.6576 | -2.1691 | -1.3981 | -0.80741 | -1.0329 | -0.79744 | -0.9509 | -1.3753 | -1.7192 | -1.7733 | -1.8234 | -1.2307 | -1.4912 | -1.8487 | -2.1741 | -2.7662 | -3.4575 | -3.519
24 | -2.6777 | -2.7035 | -2.7532 | -2.7776 | -2.7154 | -2.1914 | -1.6627 | -1.4856 | -1.0426 | -0.68796 | -1.5684 | -1.479 | -1.667 | -1.6636 | -1.8509 | -1.8526 | -1.578 | -1.0553 | -1.4416 | -1.6935 | -1.8193 | -1.8631 | -2.0118 | -2.1339
25 | -0.046319 | 0.077714 | 0.16441 | 0.14216 | 0.11054 | -0.11135 | -0.0036762 | 0.13276 | 0.28814 | 0.33992 | 0.16512 | -0.00042899 | 0.523 | 0.59289 | 0.56241 | 0.64569 | 0.35473 | 0.48997 | 0.52612 | 0.469 | 0.52635 | 0.67566 | 0.6259 | 0.42164
26 | 0.14921 | 0.12067 | 0.17223 | 0.21582 | 0.22536 | 0.27475 | 1.0048 | 1.2579 | 1.3468 | 1.2597 | 1.154 | 1.3225 | 1.4948 | 1.3257 | 1.3037 | 1.3013 | 1.1727 | 1.2122 | 1.0482 | 0.7913 | 0.86815 | 0.75864 | 0.33369 | 0.23608
27 | 0.23819 | 0.16828 | 0.14588 | 0.187 | 0.16101 | 0.13238 | 0.10953 | 0.38276 | 0.40028 | 0.34332 | 0.4 | 0.37168 | 0.37331 | 0.33336 | 0.19781 | 0.30972 | 0.37146 | 0.34659 | 0.24223 | 0.2513 | 0.23407 | 0.14519 | 0.11582 | 0.12004
28 | -0.49932 | -0.49921 | -0.51298 | -0.53648 | -0.53133 | -0.48764 | -0.3092 | -0.059437 | -0.063873 | -0.042329 | -0.037287 | -0.16641 | -0.24311 | -0.31515 | -0.31278 | -0.31807 | -0.25008 | 0.082194 | -0.011584 | -0.13674 | -0.25347 | -0.33342 | -0.36568 | -0.41868
29 | -11.4854 | -12.3928 | -12.6201 | -12.4514 | -12.4617 | -10.4061 | -0.38749 | 5.365 | 6.8378 | 4.7634 | 2.8124 | 5.5785 | 3.5175 | 1.0672 | -4.2221 | -4.2239 | -3.4795 | -1.7553 | -4.2782 | -2.4376 | -3.3467 | -5.5508 | -8.7696 | -9.8994
30 | -1.425 | -1.4391 | -1.4538 | -1.4665 | -1.4731 | -1.3467 | -1.1684 | -1.0668 | -1.098 | -1.2164 | -1.2974 | -1.3738 | -1.3754 | -1.4007 | -1.413 | -1.3708 | -1.1605 | -0.69167 | -0.89215 | -1.0822 | -1.165 | -1.2325 | -1.3029 | -1.3092
31 | -2.049 | -2.152 | -2.2435 | -2.2515 | -2.2465 | -1.8936 | -1.4431 | -1.1679 | -1.1472 | -0.96093 | -0.95097 | -0.93094 | -1.1204 | -1.2057 | -1.1733 | -1.4544 | -1.2885 | -0.64597 | -0.76494 | -0.95109 | -1.027 | -1.3332 | -1.4744 | -1.5424
32 | 0.45466 | 0.35565 | 0.26966 | 0.40174 | 0.32989 | 0.47528 | 0.63388 | 1.2347 | 1.4219 | 1.4651 | 1.3906 | 1.4834 | 1.4724 | 1.4553 | 1.224 | 1.1643 | 1.0119 | 1.107 | 0.93838 | 0.97922 | 0.82791 | 0.87151 | 0.54104 | 0.55562

## Qc, Winter, S6
LoadID | 0 | 1 | 2 | 3 | 4 | 5 | 6 | 7 | 8 | 9 | 10 | 11 | 12 | 13 | 14 | 15 | 16 | 17 | 18 | 19 | 20 | 21 | 22 | 23
1 | 0.71456 | 0.50485 | 0.43765 | 0.56099 | 0.48303 | 0.39714 | 0.32859 | 1.1483 | 1.2008 | 1.03 | 1.2 | 1.115 | 1.1199 | 1.0001 | 0.59344 | 0.92915 | 1.1144 | 1.0398 | 0.7267 | 0.75391 | 0.7022 | 0.43558 | 0.34747 | 0.36013
2 | -0.28532 | -0.28526 | -0.29313 | -0.30656 | -0.30362 | -0.27865 | -0.17669 | -0.033964 | -0.036499 | -0.024188 | -0.021307 | -0.095092 | -0.13892 | -0.18009 | -0.17873 | -0.18176 | -0.1429 | 0.046968 | -0.0066194 | -0.078138 | -0.14484 | -0.19052 | -0.20896 | -0.23925
3 | -1.5314 | -1.6524 | -1.6827 | -1.6602 | -1.6616 | -1.3875 | -0.051665 | 0.71534 | 0.91171 | 0.63512 | 0.37499 | 0.74381 | 0.46901 | 0.14229 | -0.56295 | -0.56319 | -0.46393 | -0.23404 | -0.57042 | -0.32501 | -0.44622 | -0.74011 | -1.1693 | -1.3199
4 | -0.61071 | -0.61676 | -0.62306 | -0.62851 | -0.63131 | -0.57717 | -0.50076 | -0.45719 | -0.47058 | -0.52132 | -0.55604 | -0.58876 | -0.58945 | -0.60029 | -0.60557 | -0.5875 | -0.49736 | -0.29643 | -0.38235 | -0.46379 | -0.49928 | -0.52822 | -0.55838 | -0.56108
5 | -0.40981 | -0.4304 | -0.44869 | -0.45029 | -0.44929 | -0.37872 | -0.28862 | -0.23357 | -0.22943 | -0.19219 | -0.19019 | -0.18619 | -0.22408 | -0.24114 | -0.23465 | -0.29088 | -0.2577 | -0.12919 | -0.15299 | -0.19022 | -0.2054 | -0.26663 | -0.29487 | -0.30848
6 | 1.1367 | 0.88913 | 0.67416 | 1.0043 | 0.82473 | 1.1882 | 1.5847 | 3.0867 | 3.5548 | 3.6628 | 3.4766 | 3.7085 | 3.681 | 3.6383 | 3.06 | 2.9107 | 2.5298 | 2.7675 | 2.3459 | 2.4481 | 2.0698 | 2.1788 | 1.3526 | 1.389
7 | -1.4041 | -1.3888 | -1.4324 | -1.4583 | -1.5447 | -1.3831 | -1.175 | -0.61033 | -0.3024 | -0.2807 | -0.21335 | -0.071699 | -0.29111 | -0.30378 | -0.55367 | -0.79122 | -0.7141 | -0.79652 | -0.89572 | -0.85997 | -0.97919 | -1.1543 | -1.3024 | -1.2954
8 | -0.93285 | -0.95257 | -0.9488 | -0.94744 | -0.9279 | -0.89041 | -0.68067 | -0.5415 | -0.50003 | -0.57107 | -0.53925 | -0.49156 | -0.52106 | -0.56414 | -0.68544 | -0.76016 | -0.75814 | -0.74763 | -0.78804 | -0.81482 | -0.82877 | -0.85307 | -0.89032 | -0.90737
9 | -0.031347 | -0.031347 | -0.031347 | -0.031347 | -0.031347 | -0.031347 | -0.031347 | -0.031347 | -0.031347 | -0.031347 | -0.031347 | -0.031347 | -0.031347 | -0.031347 | -0.031347 | -0.031347 | -0.031347 | -0.031347 | -0.031347 | -0.031347 | -0.031347 | -0.031347 | -0.031347 | -0.031347
10 | -0.55503 | -0.57121 | -0.57206 | -0.57045 | -0.56886 | -0.53181 | -0.39864 | -0.32536 | -0.20972 | -0.12111 | -0.15494 | -0.11962 | -0.14264 | -0.2063 | -0.25789 | -0.26599 | -0.27351 | -0.1846 | -0.22369 | -0.27731 | -0.32612 | -0.41493 | -0.51862 | -0.52785
11 | -0.46859 | -0.47311 | -0.4818 | -0.48608 | -0.4752 | -0.38349 | -0.29098 | -0.25998 | -0.18246 | -0.12039 | -0.27448 | -0.25883 | -0.29172 | -0.29112 | -0.3239 | -0.32421 | -0.27616 | -0.18468 | -0.25229 | -0.29636 | -0.31839 | -0.32605 | -0.35207 | -0.37343
12 | -0.064846 | 0.1088 | 0.23017 | 0.19903 | 0.15475 | -0.15589 | -0.0051467 | 0.18586 | 0.4034 | 0.47589 | 0.23116 | -0.00060059 | 0.73219 | 0.83004 | 0.78738 | 0.90397 | 0.49662 | 0.68595 | 0.73656 | 0.6566 | 0.73689 | 0.94592 | 0.87625 | 0.5903
13 | 0.47746 | 0.38615 | 0.55113 | 0.69061 | 0.72115 | 0.87921 | 3.2154 | 4.0252 | 4.3098 | 4.0312 | 3.6927 | 4.2321 | 4.7834 | 4.2421 | 4.1719 | 4.164 | 3.7525 | 3.8791 | 3.3543 | 2.5322 | 2.7781 | 2.4276 | 1.0678 | 0.75547
14 | 0.11909 | 0.084142 | 0.072942 | 0.093499 | 0.080505 | 0.066189 | 0.054765 | 0.19138 | 0.20014 | 0.17166 | 0.2 | 0.18584 | 0.18666 | 0.16668 | 0.098907 | 0.15486 | 0.18573 | 0.1733 | 0.12112 | 0.12565 | 0.11703 | 0.072597 | 0.057911 | 0.060022
15 | -0.14266 | -0.14263 | -0.14657 | -0.15328 | -0.15181 | -0.13932 | -0.088343 | -0.016982 | -0.018249 | -0.012094 | -0.010654 | -0.047546 | -0.06946 | -0.090043 | -0.089366 | -0.090878 | -0.071451 | 0.023484 | -0.0033097 | -0.039069 | -0.072419 | -0.095262 | -0.10448 | -0.11962
16 | -0.38285 | -0.41309 | -0.42067 | -0.41505 | -0.41539 | -0.34687 | -0.012916 | 0.17883 | 0.22793 | 0.15878 | 0.093747 | 0.18595 | 0.11725 | 0.035573 | -0.14074 | -0.1408 | -0.11598 | -0.058511 | -0.14261 | -0.081253 | -0.11156 | -0.18503 | -0.29232 | -0.32998
17 | -0.81427 | -0.82235 | -0.83074 | -0.83801 | -0.84174 | -0.76956 | -0.66768 | -0.60959 | -0.62744 | -0.69509 | -0.74139 | -0.78501 | -0.78594 | -0.80039 | -0.80743 | -0.78334 | -0.66315 | -0.39524 | -0.5098 | -0.61839 | -0.66571 | -0.7043 | -0.7445 | -0.74811
18 | -0.81962 | -0.8608 | -0.89738 | -0.90058 | -0.89859 | -0.75744 | -0.57725 | -0.46715 | -0.45887 | -0.38437 | -0.38039 | -0.37238 | -0.44816 | -0.48228 | -0.46931 | -0.58176 | -0.5154 | -0.25839 | -0.30597 | -0.38044 | -0.4108 | -0.53326 | -0.58975 | -0.61696
19 | 0.45466 | 0.35565 | 0.26966 | 0.40174 | 0.32989 | 0.47528 | 0.63388 | 1.2347 | 1.4219 | 1.4651 | 1.3906 | 1.4834 | 1.4724 | 1.4553 | 1.224 | 1.1643 | 1.0119 | 1.107 | 0.93838 | 0.97922 | 0.82791 | 0.87151 | 0.54104 | 0.55562
20 | -0.56165 | -0.55551 | -0.57297 | -0.58333 | -0.61788 | -0.55323 | -0.46999 | -0.24413 | -0.12096 | -0.11228 | -0.085339 | -0.028679 | -0.11644 | -0.12151 | -0.22147 | -0.31649 | -0.28564 | -0.31861 | -0.35829 | -0.34399 | -0.39168 | -0.46173 | -0.52095 | -0.51818
21 | -1.8657 | -1.9051 | -1.8976 | -1.8949 | -1.8558 | -1.7808 | -1.3613 | -1.083 | -1.0001 | -1.1421 | -1.0785 | -0.98312 | -1.0421 | -1.1283 | -1.3709 | -1.5203 | -1.5163 | -1.4953 | -1.5761 | -1.6296 | -1.6575 | -1.7061 | -1.7806 | -1.8147
22 | -0.078368 | -0.078368 | -0.078368 | -0.078368 | -0.078368 | -0.078368 | -0.078368 | -0.078368 | -0.078368 | -0.078368 | -0.078368 | -0.078368 | -0.078368 | -0.078368 | -0.078368 | -0.078368 | -0.078368 | -0.078368 | -0.078368 | -0.078368 | -0.078368 | -0.078368 | -0.078368 | -0.078368
23 | -3.7002 | -3.8081 | -3.8137 | -3.803 | -3.7924 | -3.5454 | -2.6576 | -2.1691 | -1.3981 | -0.80741 | -1.0329 | -0.79744 | -0.9509 | -1.3753 | -1.7192 | -1.7733 | -1.8234 | -1.2307 | -1.4912 | -1.8487 | -2.1741 | -2.7662 | -3.4575 | -3.519
24 | -2.6777 | -2.7035 | -2.7532 | -2.7776 | -2.7154 | -2.1914 | -1.6627 | -1.4856 | -1.0426 | -0.68796 | -1.5684 | -1.479 | -1.667 | -1.6636 | -1.8509 | -1.8526 | -1.578 | -1.0553 | -1.4416 | -1.6935 | -1.8193 | -1.8631 | -2.0118 | -2.1339
25 | -0.046319 | 0.077714 | 0.16441 | 0.14216 | 0.11054 | -0.11135 | -0.0036762 | 0.13276 | 0.28814 | 0.33992 | 0.16512 | -0.00042899 | 0.523 | 0.59289 | 0.56241 | 0.64569 | 0.35473 | 0.48997 | 0.52612 | 0.469 | 0.52635 | 0.67566 | 0.6259 | 0.42164
26 | 0.14921 | 0.12067 | 0.17223 | 0.21582 | 0.22536 | 0.27475 | 1.0048 | 1.2579 | 1.3468 | 1.2597 | 1.154 | 1.3225 | 1.4948 | 1.3257 | 1.3037 | 1.3013 | 1.1727 | 1.2122 | 1.0482 | 0.7913 | 0.86815 | 0.75864 | 0.33369 | 0.23608
27 | 0.23819 | 0.16828 | 0.14588 | 0.187 | 0.16101 | 0.13238 | 0.10953 | 0.38276 | 0.40028 | 0.34332 | 0.4 | 0.37168 | 0.37331 | 0.33336 | 0.19781 | 0.30972 | 0.37146 | 0.34659 | 0.24223 | 0.2513 | 0.23407 | 0.14519 | 0.11582 | 0.12004
28 | -0.49932 | -0.49921 | -0.51298 | -0.53648 | -0.53133 | -0.48764 | -0.3092 | -0.059437 | -0.063873 | -0.042329 | -0.037287 | -0.16641 | -0.24311 | -0.31515 | -0.31278 | -0.31807 | -0.25008 | 0.082194 | -0.011584 | -0.13674 | -0.25347 | -0.33342 | -0.36568 | -0.41868
29 | -11.4854 | -12.3928 | -12.6201 | -12.4514 | -12.4617 | -10.4061 | -0.38749 | 5.365 | 6.8378 | 4.7634 | 2.8124 | 5.5785 | 3.5175 | 1.0672 | -4.2221 | -4.2239 | -3.4795 | -1.7553 | -4.2782 | -2.4376 | -3.3467 | -5.5508 | -8.7696 | -9.8994
30 | -1.425 | -1.4391 | -1.4538 | -1.4665 | -1.4731 | -1.3467 | -1.1684 | -1.0668 | -1.098 | -1.2164 | -1.2974 | -1.3738 | -1.3754 | -1.4007 | -1.413 | -1.3708 | -1.1605 | -0.69167 | -0.89215 | -1.0822 | -1.165 | -1.2325 | -1.3029 | -1.3092
31 | -2.049 | -2.152 | -2.2435 | -2.2515 | -2.2465 | -1.8936 | -1.4431 | -1.1679 | -1.1472 | -0.96093 | -0.95097 | -0.93094 | -1.1204 | -1.2057 | -1.1733 | -1.4544 | -1.2885 | -0.64597 | -0.76494 | -0.95109 | -1.027 | -1.3332 | -1.4744 | -1.5424
32 | 0.45466 | 0.35565 | 0.26966 | 0.40174 | 0.32989 | 0.47528 | 0.63388 | 1.2347 | 1.4219 | 1.4651 | 1.3906 | 1.4834 | 1.4724 | 1.4553 | 1.224 | 1.1643 | 1.0119 | 1.107 | 0.93838 | 0.97922 | 0.82791 | 0.87151 | 0.54104 | 0.55562

## Qc, Winter, S7
LoadID | 0 | 1 | 2 | 3 | 4 | 5 | 6 | 7 | 8 | 9 | 10 | 11 | 12 | 13 | 14 | 15 | 16 | 17 | 18 | 19 | 20 | 21 | 22 | 23
1 | 0.71456 | 0.50485 | 0.43765 | 0.56099 | 0.48303 | 0.39714 | 0.32859 | 1.1483 | 1.2008 | 1.03 | 1.2 | 1.115 | 1.1199 | 1.0001 | 0.59344 | 0.92915 | 1.1144 | 1.0398 | 0.7267 | 0.75391 | 0.7022 | 0.43558 | 0.34747 | 0.36013
2 | -0.28532 | -0.28526 | -0.29313 | -0.30656 | -0.30362 | -0.27865 | -0.17669 | -0.033964 | -0.036499 | -0.024188 | -0.021307 | -0.095092 | -0.13892 | -0.18009 | -0.17873 | -0.18176 | -0.1429 | 0.046968 | -0.0066194 | -0.078138 | -0.14484 | -0.19052 | -0.20896 | -0.23925
3 | -1.5314 | -1.6524 | -1.6827 | -1.6602 | -1.6616 | -1.3875 | -0.051665 | 0.71534 | 0.91171 | 0.63512 | 0.37499 | 0.74381 | 0.46901 | 0.14229 | -0.56295 | -0.56319 | -0.46393 | -0.23404 | -0.57042 | -0.32501 | -0.44622 | -0.74011 | -1.1693 | -1.3199
4 | -0.61071 | -0.61676 | -0.62306 | -0.62851 | -0.63131 | -0.57717 | -0.50076 | -0.45719 | -0.47058 | -0.52132 | -0.55604 | -0.58876 | -0.58945 | -0.60029 | -0.60557 | -0.5875 | -0.49736 | -0.29643 | -0.38235 | -0.46379 | -0.49928 | -0.52822 | -0.55838 | -0.56108
5 | -0.40981 | -0.4304 | -0.44869 | -0.45029 | -0.44929 | -0.37872 | -0.28862 | -0.23357 | -0.22943 | -0.19219 | -0.19019 | -0.18619 | -0.22408 | -0.24114 | -0.23465 | -0.29088 | -0.2577 | -0.12919 | -0.15299 | -0.19022 | -0.2054 | -0.26663 | -0.29487 | -0.30848
6 | 1.1367 | 0.88913 | 0.67416 | 1.0043 | 0.82473 | 1.1882 | 1.5847 | 3.0867 | 3.5548 | 3.6628 | 3.4766 | 3.7085 | 3.681 | 3.6383 | 3.06 | 2.9107 | 2.5298 | 2.7675 | 2.3459 | 2.4481 | 2.0698 | 2.1788 | 1.3526 | 1.389
7 | -1.4041 | -1.3888 | -1.4324 | -1.4583 | -1.5447 | -1.3831 | -1.175 | -0.61033 | -0.3024 | -0.2807 | -0.21335 | -0.071699 | -0.29111 | -0.30378 | -0.55367 | -0.79122 | -0.7141 | -0.79652 | -0.89572 | -0.85997 | -0.97919 | -1.1543 | -1.3024 | -1.2954
8 | -0.93285 | -0.95257 | -0.9488 | -0.94744 | -0.9279 | -0.89041 | -0.68067 | -0.5415 | -0.50003 | -0.57107 | -0.53925 | -0.49156 | -0.52106 | -0.56414 | -0.68544 | -0.76016 | -0.75814 | -0.74763 | -0.78804 | -0.81482 | -0.82877 | -0.85307 | -0.89032 | -0.90737
9 | -0.031347 | -0.031347 | -0.031347 | -0.031347 | -0.031347 | -0.031347 | -0.031347 | -0.031347 | -0.031347 | -0.031347 | -0.031347 | -0.031347 | -0.031347 | -0.031347 | -0.031347 | -0.031347 | -0.031347 | -0.031347 | -0.031347 | -0.031347 | -0.031347 | -0.031347 | -0.031347 | -0.031347
10 | -0.55503 | -0.57121 | -0.57206 | -0.57045 | -0.56886 | -0.53181 | -0.39864 | -0.32536 | -0.20972 | -0.12111 | -0.15494 | -0.11962 | -0.14264 | -0.2063 | -0.25789 | -0.26599 | -0.27351 | -0.1846 | -0.22369 | -0.27731 | -0.32612 | -0.41493 | -0.51862 | -0.52785
11 | -0.46859 | -0.47311 | -0.4818 | -0.48608 | -0.4752 | -0.38349 | -0.29098 | -0.25998 | -0.18246 | -0.12039 | -0.27448 | -0.25883 | -0.29172 | -0.29112 | -0.3239 | -0.32421 | -0.27616 | -0.18468 | -0.25229 | -0.29636 | -0.31839 | -0.32605 | -0.35207 | -0.37343
12 | -0.064846 | 0.1088 | 0.23017 | 0.19903 | 0.15475 | -0.15589 | -0.0051467 | 0.18586 | 0.4034 | 0.47589 | 0.23116 | -0.00060059 | 0.73219 | 0.83004 | 0.78738 | 0.90397 | 0.49662 | 0.68595 | 0.73656 | 0.6566 | 0.73689 | 0.94592 | 0.87625 | 0.5903
13 | 0.47746 | 0.38615 | 0.55113 | 0.69061 | 0.72115 | 0.87921 | 3.2154 | 4.0252 | 4.3098 | 4.0312 | 3.6927 | 4.2321 | 4.7834 | 4.2421 | 4.1719 | 4.164 | 3.7525 | 3.8791 | 3.3543 | 2.5322 | 2.7781 | 2.4276 | 1.0678 | 0.75547
14 | 0.11909 | 0.084142 | 0.072942 | 0.093499 | 0.080505 | 0.066189 | 0.054765 | 0.19138 | 0.20014 | 0.17166 | 0.2 | 0.18584 | 0.18666 | 0.16668 | 0.098907 | 0.15486 | 0.18573 | 0.1733 | 0.12112 | 0.12565 | 0.11703 | 0.072597 | 0.057911 | 0.060022
15 | -0.14266 | -0.14263 | -0.14657 | -0.15328 | -0.15181 | -0.13932 | -0.088343 | -0.016982 | -0.018249 | -0.012094 | -0.010654 | -0.047546 | -0.06946 | -0.090043 | -0.089366 | -0.090878 | -0.071451 | 0.023484 | -0.0033097 | -0.039069 | -0.072419 | -0.095262 | -0.10448 | -0.11962
16 | -0.38285 | -0.41309 | -0.42067 | -0.41505 | -0.41539 | -0.34687 | -0.012916 | 0.17883 | 0.22793 | 0.15878 | 0.093747 | 0.18595 | 0.11725 | 0.035573 | -0.14074 | -0.1408 | -0.11598 | -0.058511 | -0.14261 | -0.081253 | -0.11156 | -0.18503 | -0.29232 | -0.32998
17 | -0.81427 | -0.82235 | -0.83074 | -0.83801 | -0.84174 | -0.76956 | -0.66768 | -0.60959 | -0.62744 | -0.69509 | -0.74139 | -0.78501 | -0.78594 | -0.80039 | -0.80743 | -0.78334 | -0.66315 | -0.39524 | -0.5098 | -0.61839 | -0.66571 | -0.7043 | -0.7445 | -0.74811
18 | -0.81962 | -0.8608 | -0.89738 | -0.90058 | -0.89859 | -0.75744 | -0.57725 | -0.46715 | -0.45887 | -0.38437 | -0.38039 | -0.37238 | -0.44816 | -0.48228 | -0.46931 | -0.58176 | -0.5154 | -0.25839 | -0.30597 | -0.38044 | -0.4108 | -0.53326 | -0.58975 | -0.61696
19 | 0.45466 | 0.35565 | 0.26966 | 0.40174 | 0.32989 | 0.47528 | 0.63388 | 1.2347 | 1.4219 | 1.4651 | 1.3906 | 1.4834 | 1.4724 | 1.4553 | 1.224 | 1.1643 | 1.0119 | 1.107 | 0.93838 | 0.97922 | 0.82791 | 0.87151 | 0.54104 | 0.55562
20 | -0.56165 | -0.55551 | -0.57297 | -0.58333 | -0.61788 | -0.55323 | -0.46999 | -0.24413 | -0.12096 | -0.11228 | -0.085339 | -0.028679 | -0.11644 | -0.12151 | -0.22147 | -0.31649 | -0.28564 | -0.31861 | -0.35829 | -0.34399 | -0.39168 | -0.46173 | -0.52095 | -0.51818
21 | -1.8657 | -1.9051 | -1.8976 | -1.8949 | -1.8558 | -1.7808 | -1.3613 | -1.083 | -1.0001 | -1.1421 | -1.0785 | -0.98312 | -1.0421 | -1.1283 | -1.3709 | -1.5203 | -1.5163 | -1.4953 | -1.5761 | -1.6296 | -1.6575 | -1.7061 | -1.7806 | -1.8147
22 | -0.078368 | -0.078368 | -0.078368 | -0.078368 | -0.078368 | -0.078368 | -0.078368 | -0.078368 | -0.078368 | -0.078368 | -0.078368 | -0.078368 | -0.078368 | -0.078368 | -0.078368 | -0.078368 | -0.078368 | -0.078368 | -0.078368 | -0.078368 | -0.078368 | -0.078368 | -0.078368 | -0.078368
23 | -3.7002 | -3.8081 | -3.8137 | -3.803 | -3.7924 | -3.5454 | -2.6576 | -2.1691 | -1.3981 | -0.80741 | -1.0329 | -0.79744 | -0.9509 | -1.3753 | -1.7192 | -1.7733 | -1.8234 | -1.2307 | -1.4912 | -1.8487 | -2.1741 | -2.7662 | -3.4575 | -3.519
24 | -2.6777 | -2.7035 | -2.7532 | -2.7776 | -2.7154 | -2.1914 | -1.6627 | -1.4856 | -1.0426 | -0.68796 | -1.5684 | -1.479 | -1.667 | -1.6636 | -1.8509 | -1.8526 | -1.578 | -1.0553 | -1.4416 | -1.6935 | -1.8193 | -1.8631 | -2.0118 | -2.1339
25 | -0.046319 | 0.077714 | 0.16441 | 0.14216 | 0.11054 | -0.11135 | -0.0036762 | 0.13276 | 0.28814 | 0.33992 | 0.16512 | -0.00042899 | 0.523 | 0.59289 | 0.56241 | 0.64569 | 0.35473 | 0.48997 | 0.52612 | 0.469 | 0.52635 | 0.67566 | 0.6259 | 0.42164
26 | 0.14921 | 0.12067 | 0.17223 | 0.21582 | 0.22536 | 0.27475 | 1.0048 | 1.2579 | 1.3468 | 1.2597 | 1.154 | 1.3225 | 1.4948 | 1.3257 | 1.3037 | 1.3013 | 1.1727 | 1.2122 | 1.0482 | 0.7913 | 0.86815 | 0.75864 | 0.33369 | 0.23608
27 | 0.23819 | 0.16828 | 0.14588 | 0.187 | 0.16101 | 0.13238 | 0.10953 | 0.38276 | 0.40028 | 0.34332 | 0.4 | 0.37168 | 0.37331 | 0.33336 | 0.19781 | 0.30972 | 0.37146 | 0.34659 | 0.24223 | 0.2513 | 0.23407 | 0.14519 | 0.11582 | 0.12004
28 | -0.49932 | -0.49921 | -0.51298 | -0.53648 | -0.53133 | -0.48764 | -0.3092 | -0.059437 | -0.063873 | -0.042329 | -0.037287 | -0.16641 | -0.24311 | -0.31515 | -0.31278 | -0.31807 | -0.25008 | 0.082194 | -0.011584 | -0.13674 | -0.25347 | -0.33342 | -0.36568 | -0.41868
29 | -11.4854 | -12.3928 | -12.6201 | -12.4514 | -12.4617 | -10.4061 | -0.38749 | 5.365 | 6.8378 | 4.7634 | 2.8124 | 5.5785 | 3.5175 | 1.0672 | -4.2221 | -4.2239 | -3.4795 | -1.7553 | -4.2782 | -2.4376 | -3.3467 | -5.5508 | -8.7696 | -9.8994
30 | -1.425 | -1.4391 | -1.4538 | -1.4665 | -1.4731 | -1.3467 | -1.1684 | -1.0668 | -1.098 | -1.2164 | -1.2974 | -1.3738 | -1.3754 | -1.4007 | -1.413 | -1.3708 | -1.1605 | -0.69167 | -0.89215 | -1.0822 | -1.165 | -1.2325 | -1.3029 | -1.3092
31 | -2.049 | -2.152 | -2.2435 | -2.2515 | -2.2465 | -1.8936 | -1.4431 | -1.1679 | -1.1472 | -0.96093 | -0.95097 | -0.93094 | -1.1204 | -1.2057 | -1.1733 | -1.4544 | -1.2885 | -0.64597 | -0.76494 | -0.95109 | -1.027 | -1.3332 | -1.4744 | -1.5424
32 | 0.45466 | 0.35565 | 0.26966 | 0.40174 | 0.32989 | 0.47528 | 0.63388 | 1.2347 | 1.4219 | 1.4651 | 1.3906 | 1.4834 | 1.4724 | 1.4553 | 1.224 | 1.1643 | 1.0119 | 1.107 | 0.93838 | 0.97922 | 0.82791 | 0.87151 | 0.54104 | 0.55562

## Qc, Winter, S8
LoadID | 0 | 1 | 2 | 3 | 4 | 5 | 6 | 7 | 8 | 9 | 10 | 11 | 12 | 13 | 14 | 15 | 16 | 17 | 18 | 19 | 20 | 21 | 22 | 23
1 | 0.71456 | 0.50485 | 0.43765 | 0.56099 | 0.48303 | 0.39714 | 0.32859 | 1.1483 | 1.2008 | 1.03 | 1.2 | 1.115 | 1.1199 | 1.0001 | 0.59344 | 0.92915 | 1.1144 | 1.0398 | 0.7267 | 0.75391 | 0.7022 | 0.43558 | 0.34747 | 0.36013
2 | -0.28532 | -0.28526 | -0.29313 | -0.30656 | -0.30362 | -0.27865 | -0.17669 | -0.033964 | -0.036499 | -0.024188 | -0.021307 | -0.095092 | -0.13892 | -0.18009 | -0.17873 | -0.18176 | -0.1429 | 0.046968 | -0.0066194 | -0.078138 | -0.14484 | -0.19052 | -0.20896 | -0.23925
3 | -1.5314 | -1.6524 | -1.6827 | -1.6602 | -1.6616 | -1.3875 | -0.051665 | 0.71534 | 0.91171 | 0.63512 | 0.37499 | 0.74381 | 0.46901 | 0.14229 | -0.56295 | -0.56319 | -0.46393 | -0.23404 | -0.57042 | -0.32501 | -0.44622 | -0.74011 | -1.1693 | -1.3199
4 | -0.61071 | -0.61676 | -0.62306 | -0.62851 | -0.63131 | -0.57717 | -0.50076 | -0.45719 | -0.47058 | -0.52132 | -0.55604 | -0.58876 | -0.58945 | -0.60029 | -0.60557 | -0.5875 | -0.49736 | -0.29643 | -0.38235 | -0.46379 | -0.49928 | -0.52822 | -0.55838 | -0.56108
5 | -0.40981 | -0.4304 | -0.44869 | -0.45029 | -0.44929 | -0.37872 | -0.28862 | -0.23357 | -0.22943 | -0.19219 | -0.19019 | -0.18619 | -0.22408 | -0.24114 | -0.23465 | -0.29088 | -0.2577 | -0.12919 | -0.15299 | -0.19022 | -0.2054 | -0.26663 | -0.29487 | -0.30848
6 | 1.1367 | 0.88913 | 0.67416 | 1.0043 | 0.82473 | 1.1882 | 1.5847 | 3.0867 | 3.5548 | 3.6628 | 3.4766 | 3.7085 | 3.681 | 3.6383 | 3.06 | 2.9107 | 2.5298 | 2.7675 | 2.3459 | 2.4481 | 2.0698 | 2.1788 | 1.3526 | 1.389
7 | -1.4041 | -1.3888 | -1.4324 | -1.4583 | -1.5447 | -1.3831 | -1.175 | -0.61033 | -0.3024 | -0.2807 | -0.21335 | -0.071699 | -0.29111 | -0.30378 | -0.55367 | -0.79122 | -0.7141 | -0.79652 | -0.89572 | -0.85997 | -0.97919 | -1.1543 | -1.3024 | -1.2954
8 | -0.93285 | -0.95257 | -0.9488 | -0.94744 | -0.9279 | -0.89041 | -0.68067 | -0.5415 | -0.50003 | -0.57107 | -0.53925 | -0.49156 | -0.52106 | -0.56414 | -0.68544 | -0.76016 | -0.75814 | -0.74763 | -0.78804 | -0.81482 | -0.82877 | -0.85307 | -0.89032 | -0.90737
9 | -0.031347 | -0.031347 | -0.031347 | -0.031347 | -0.031347 | -0.031347 | -0.031347 | -0.031347 | -0.031347 | -0.031347 | -0.031347 | -0.031347 | -0.031347 | -0.031347 | -0.031347 | -0.031347 | -0.031347 | -0.031347 | -0.031347 | -0.031347 | -0.031347 | -0.031347 | -0.031347 | -0.031347
10 | -0.55503 | -0.57121 | -0.57206 | -0.57045 | -0.56886 | -0.53181 | -0.39864 | -0.32536 | -0.20972 | -0.12111 | -0.15494 | -0.11962 | -0.14264 | -0.2063 | -0.25789 | -0.26599 | -0.27351 | -0.1846 | -0.22369 | -0.27731 | -0.32612 | -0.41493 | -0.51862 | -0.52785
11 | -0.46859 | -0.47311 | -0.4818 | -0.48608 | -0.4752 | -0.38349 | -0.29098 | -0.25998 | -0.18246 | -0.12039 | -0.27448 | -0.25883 | -0.29172 | -0.29112 | -0.3239 | -0.32421 | -0.27616 | -0.18468 | -0.25229 | -0.29636 | -0.31839 | -0.32605 | -0.35207 | -0.37343
12 | -0.064846 | 0.1088 | 0.23017 | 0.19903 | 0.15475 | -0.15589 | -0.0051467 | 0.18586 | 0.4034 | 0.47589 | 0.23116 | -0.00060059 | 0.73219 | 0.83004 | 0.78738 | 0.90397 | 0.49662 | 0.68595 | 0.73656 | 0.6566 | 0.73689 | 0.94592 | 0.87625 | 0.5903
13 | 0.47746 | 0.38615 | 0.55113 | 0.69061 | 0.72115 | 0.87921 | 3.2154 | 4.0252 | 4.3098 | 4.0312 | 3.6927 | 4.2321 | 4.7834 | 4.2421 | 4.1719 | 4.164 | 3.7525 | 3.8791 | 3.3543 | 2.5322 | 2.7781 | 2.4276 | 1.0678 | 0.75547
14 | 0.11909 | 0.084142 | 0.072942 | 0.093499 | 0.080505 | 0.066189 | 0.054765 | 0.19138 | 0.20014 | 0.17166 | 0.2 | 0.18584 | 0.18666 | 0.16668 | 0.098907 | 0.15486 | 0.18573 | 0.1733 | 0.12112 | 0.12565 | 0.11703 | 0.072597 | 0.057911 | 0.060022
15 | -0.14266 | -0.14263 | -0.14657 | -0.15328 | -0.15181 | -0.13932 | -0.088343 | -0.016982 | -0.018249 | -0.012094 | -0.010654 | -0.047546 | -0.06946 | -0.090043 | -0.089366 | -0.090878 | -0.071451 | 0.023484 | -0.0033097 | -0.039069 | -0.072419 | -0.095262 | -0.10448 | -0.11962
16 | -0.38285 | -0.41309 | -0.42067 | -0.41505 | -0.41539 | -0.34687 | -0.012916 | 0.17883 | 0.22793 | 0.15878 | 0.093747 | 0.18595 | 0.11725 | 0.035573 | -0.14074 | -0.1408 | -0.11598 | -0.058511 | -0.14261 | -0.081253 | -0.11156 | -0.18503 | -0.29232 | -0.32998
17 | -0.81427 | -0.82235 | -0.83074 | -0.83801 | -0.84174 | -0.76956 | -0.66768 | -0.60959 | -0.62744 | -0.69509 | -0.74139 | -0.78501 | -0.78594 | -0.80039 | -0.80743 | -0.78334 | -0.66315 | -0.39524 | -0.5098 | -0.61839 | -0.66571 | -0.7043 | -0.7445 | -0.74811
18 | -0.81962 | -0.8608 | -0.89738 | -0.90058 | -0.89859 | -0.75744 | -0.57725 | -0.46715 | -0.45887 | -0.38437 | -0.38039 | -0.37238 | -0.44816 | -0.48228 | -0.46931 | -0.58176 | -0.5154 | -0.25839 | -0.30597 | -0.38044 | -0.4108 | -0.53326 | -0.58975 | -0.61696
19 | 0.45466 | 0.35565 | 0.26966 | 0.40174 | 0.32989 | 0.47528 | 0.63388 | 1.2347 | 1.4219 | 1.4651 | 1.3906 | 1.4834 | 1.4724 | 1.4553 | 1.224 | 1.1643 | 1.0119 | 1.107 | 0.93838 | 0.97922 | 0.82791 | 0.87151 | 0.54104 | 0.55562
20 | -0.56165 | -0.55551 | -0.57297 | -0.58333 | -0.61788 | -0.55323 | -0.46999 | -0.24413 | -0.12096 | -0.11228 | -0.085339 | -0.028679 | -0.11644 | -0.12151 | -0.22147 | -0.31649 | -0.28564 | -0.31861 | -0.35829 | -0.34399 | -0.39168 | -0.46173 | -0.52095 | -0.51818
21 | -1.8657 | -1.9051 | -1.8976 | -1.8949 | -1.8558 | -1.7808 | -1.3613 | -1.083 | -1.0001 | -1.1421 | -1.0785 | -0.98312 | -1.0421 | -1.1283 | -1.3709 | -1.5203 | -1.5163 | -1.4953 | -1.5761 | -1.6296 | -1.6575 | -1.7061 | -1.7806 | -1.8147
22 | -0.078368 | -0.078368 | -0.078368 | -0.078368 | -0.078368 | -0.078368 | -0.078368 | -0.078368 | -0.078368 | -0.078368 | -0.078368 | -0.078368 | -0.078368 | -0.078368 | -0.078368 | -0.078368 | -0.078368 | -0.078368 | -0.078368 | -0.078368 | -0.078368 | -0.078368 | -0.078368 | -0.078368
23 | -3.7002 | -3.8081 | -3.8137 | -3.803 | -3.7924 | -3.5454 | -2.6576 | -2.1691 | -1.3981 | -0.80741 | -1.0329 | -0.79744 | -0.9509 | -1.3753 | -1.7192 | -1.7733 | -1.8234 | -1.2307 | -1.4912 | -1.8487 | -2.1741 | -2.7662 | -3.4575 | -3.519
24 | -2.6777 | -2.7035 | -2.7532 | -2.7776 | -2.7154 | -2.1914 | -1.6627 | -1.4856 | -1.0426 | -0.68796 | -1.5684 | -1.479 | -1.667 | -1.6636 | -1.8509 | -1.8526 | -1.578 | -1.0553 | -1.4416 | -1.6935 | -1.8193 | -1.8631 | -2.0118 | -2.1339
25 | -0.046319 | 0.077714 | 0.16441 | 0.14216 | 0.11054 | -0.11135 | -0.0036762 | 0.13276 | 0.28814 | 0.33992 | 0.16512 | -0.00042899 | 0.523 | 0.59289 | 0.56241 | 0.64569 | 0.35473 | 0.48997 | 0.52612 | 0.469 | 0.52635 | 0.67566 | 0.6259 | 0.42164
26 | 0.14921 | 0.12067 | 0.17223 | 0.21582 | 0.22536 | 0.27475 | 1.0048 | 1.2579 | 1.3468 | 1.2597 | 1.154 | 1.3225 | 1.4948 | 1.3257 | 1.3037 | 1.3013 | 1.1727 | 1.2122 | 1.0482 | 0.7913 | 0.86815 | 0.75864 | 0.33369 | 0.23608
27 | 0.23819 | 0.16828 | 0.14588 | 0.187 | 0.16101 | 0.13238 | 0.10953 | 0.38276 | 0.40028 | 0.34332 | 0.4 | 0.37168 | 0.37331 | 0.33336 | 0.19781 | 0.30972 | 0.37146 | 0.34659 | 0.24223 | 0.2513 | 0.23407 | 0.14519 | 0.11582 | 0.12004
28 | -0.49932 | -0.49921 | -0.51298 | -0.53648 | -0.53133 | -0.48764 | -0.3092 | -0.059437 | -0.063873 | -0.042329 | -0.037287 | -0.16641 | -0.24311 | -0.31515 | -0.31278 | -0.31807 | -0.25008 | 0.082194 | -0.011584 | -0.13674 | -0.25347 | -0.33342 | -0.36568 | -0.41868
29 | -11.4854 | -12.3928 | -12.6201 | -12.4514 | -12.4617 | -10.4061 | -0.38749 | 5.365 | 6.8378 | 4.7634 | 2.8124 | 5.5785 | 3.5175 | 1.0672 | -4.2221 | -4.2239 | -3.4795 | -1.7553 | -4.2782 | -2.4376 | -3.3467 | -5.5508 | -8.7696 | -9.8994
30 | -1.425 | -1.4391 | -1.4538 | -1.4665 | -1.4731 | -1.3467 | -1.1684 | -1.0668 | -1.098 | -1.2164 | -1.2974 | -1.3738 | -1.3754 | -1.4007 | -1.413 | -1.3708 | -1.1605 | -0.69167 | -0.89215 | -1.0822 | -1.165 | -1.2325 | -1.3029 | -1.3092
31 | -2.049 | -2.152 | -2.2435 | -2.2515 | -2.2465 | -1.8936 | -1.4431 | -1.1679 | -1.1472 | -0.96093 | -0.95097 | -0.93094 | -1.1204 | -1.2057 | -1.1733 | -1.4544 | -1.2885 | -0.64597 | -0.76494 | -0.95109 | -1.027 | -1.3332 | -1.4744 | -1.5424
32 | 0.45466 | 0.35565 | 0.26966 | 0.40174 | 0.32989 | 0.47528 | 0.63388 | 1.2347 | 1.4219 | 1.4651 | 1.3906 | 1.4834 | 1.4724 | 1.4553 | 1.224 | 1.1643 | 1.0119 | 1.107 | 0.93838 | 0.97922 | 0.82791 | 0.87151 | 0.54104 | 0.55562

## Qc, Winter, S9
LoadID | 0 | 1 | 2 | 3 | 4 | 5 | 6 | 7 | 8 | 9 | 10 | 11 | 12 | 13 | 14 | 15 | 16 | 17 | 18 | 19 | 20 | 21 | 22 | 23
1 | 0.71456 | 0.50485 | 0.43765 | 0.56099 | 0.48303 | 0.39714 | 0.32859 | 1.1483 | 1.2008 | 1.03 | 1.2 | 1.115 | 1.1199 | 1.0001 | 0.59344 | 0.92915 | 1.1144 | 1.0398 | 0.7267 | 0.75391 | 0.7022 | 0.43558 | 0.34747 | 0.36013
2 | -0.28532 | -0.28526 | -0.29313 | -0.30656 | -0.30362 | -0.27865 | -0.17669 | -0.033964 | -0.036499 | -0.024188 | -0.021307 | -0.095092 | -0.13892 | -0.18009 | -0.17873 | -0.18176 | -0.1429 | 0.046968 | -0.0066194 | -0.078138 | -0.14484 | -0.19052 | -0.20896 | -0.23925
3 | -1.5314 | -1.6524 | -1.6827 | -1.6602 | -1.6616 | -1.3875 | -0.051665 | 0.71534 | 0.91171 | 0.63512 | 0.37499 | 0.74381 | 0.46901 | 0.14229 | -0.56295 | -0.56319 | -0.46393 | -0.23404 | -0.57042 | -0.32501 | -0.44622 | -0.74011 | -1.1693 | -1.3199
4 | -0.61071 | -0.61676 | -0.62306 | -0.62851 | -0.63131 | -0.57717 | -0.50076 | -0.45719 | -0.47058 | -0.52132 | -0.55604 | -0.58876 | -0.58945 | -0.60029 | -0.60557 | -0.5875 | -0.49736 | -0.29643 | -0.38235 | -0.46379 | -0.49928 | -0.52822 | -0.55838 | -0.56108
5 | -0.40981 | -0.4304 | -0.44869 | -0.45029 | -0.44929 | -0.37872 | -0.28862 | -0.23357 | -0.22943 | -0.19219 | -0.19019 | -0.18619 | -0.22408 | -0.24114 | -0.23465 | -0.29088 | -0.2577 | -0.12919 | -0.15299 | -0.19022 | -0.2054 | -0.26663 | -0.29487 | -0.30848
6 | 1.1367 | 0.88913 | 0.67416 | 1.0043 | 0.82473 | 1.1882 | 1.5847 | 3.0867 | 3.5548 | 3.6628 | 3.4766 | 3.7085 | 3.681 | 3.6383 | 3.06 | 2.9107 | 2.5298 | 2.7675 | 2.3459 | 2.4481 | 2.0698 | 2.1788 | 1.3526 | 1.389
7 | -1.4041 | -1.3888 | -1.4324 | -1.4583 | -1.5447 | -1.3831 | -1.175 | -0.61033 | -0.3024 | -0.2807 | -0.21335 | -0.071699 | -0.29111 | -0.30378 | -0.55367 | -0.79122 | -0.7141 | -0.79652 | -0.89572 | -0.85997 | -0.97919 | -1.1543 | -1.3024 | -1.2954
8 | -0.93285 | -0.95257 | -0.9488 | -0.94744 | -0.9279 | -0.89041 | -0.68067 | -0.5415 | -0.50003 | -0.57107 | -0.53925 | -0.49156 | -0.52106 | -0.56414 | -0.68544 | -0.76016 | -0.75814 | -0.74763 | -0.78804 | -0.81482 | -0.82877 | -0.85307 | -0.89032 | -0.90737
9 | -0.031347 | -0.031347 | -0.031347 | -0.031347 | -0.031347 | -0.031347 | -0.031347 | -0.031347 | -0.031347 | -0.031347 | -0.031347 | -0.031347 | -0.031347 | -0.031347 | -0.031347 | -0.031347 | -0.031347 | -0.031347 | -0.031347 | -0.031347 | -0.031347 | -0.031347 | -0.031347 | -0.031347
10 | -0.55503 | -0.57121 | -0.57206 | -0.57045 | -0.56886 | -0.53181 | -0.39864 | -0.32536 | -0.20972 | -0.12111 | -0.15494 | -0.11962 | -0.14264 | -0.2063 | -0.25789 | -0.26599 | -0.27351 | -0.1846 | -0.22369 | -0.27731 | -0.32612 | -0.41493 | -0.51862 | -0.52785
11 | -0.46859 | -0.47311 | -0.4818 | -0.48608 | -0.4752 | -0.38349 | -0.29098 | -0.25998 | -0.18246 | -0.12039 | -0.27448 | -0.25883 | -0.29172 | -0.29112 | -0.3239 | -0.32421 | -0.27616 | -0.18468 | -0.25229 | -0.29636 | -0.31839 | -0.32605 | -0.35207 | -0.37343
12 | -0.064846 | 0.1088 | 0.23017 | 0.19903 | 0.15475 | -0.15589 | -0.0051467 | 0.18586 | 0.4034 | 0.47589 | 0.23116 | -0.00060059 | 0.73219 | 0.83004 | 0.78738 | 0.90397 | 0.49662 | 0.68595 | 0.73656 | 0.6566 | 0.73689 | 0.94592 | 0.87625 | 0.5903
13 | 0.47746 | 0.38615 | 0.55113 | 0.69061 | 0.72115 | 0.87921 | 3.2154 | 4.0252 | 4.3098 | 4.0312 | 3.6927 | 4.2321 | 4.7834 | 4.2421 | 4.1719 | 4.164 | 3.7525 | 3.8791 | 3.3543 | 2.5322 | 2.7781 | 2.4276 | 1.0678 | 0.75547
14 | 0.11909 | 0.084142 | 0.072942 | 0.093499 | 0.080505 | 0.066189 | 0.054765 | 0.19138 | 0.20014 | 0.17166 | 0.2 | 0.18584 | 0.18666 | 0.16668 | 0.098907 | 0.15486 | 0.18573 | 0.1733 | 0.12112 | 0.12565 | 0.11703 | 0.072597 | 0.057911 | 0.060022
15 | -0.14266 | -0.14263 | -0.14657 | -0.15328 | -0.15181 | -0.13932 | -0.088343 | -0.016982 | -0.018249 | -0.012094 | -0.010654 | -0.047546 | -0.06946 | -0.090043 | -0.089366 | -0.090878 | -0.071451 | 0.023484 | -0.0033097 | -0.039069 | -0.072419 | -0.095262 | -0.10448 | -0.11962
16 | -0.38285 | -0.41309 | -0.42067 | -0.41505 | -0.41539 | -0.34687 | -0.012916 | 0.17883 | 0.22793 | 0.15878 | 0.093747 | 0.18595 | 0.11725 | 0.035573 | -0.14074 | -0.1408 | -0.11598 | -0.058511 | -0.14261 | -0.081253 | -0.11156 | -0.18503 | -0.29232 | -0.32998
17 | -0.81427 | -0.82235 | -0.83074 | -0.83801 | -0.84174 | -0.76956 | -0.66768 | -0.60959 | -0.62744 | -0.69509 | -0.74139 | -0.78501 | -0.78594 | -0.80039 | -0.80743 | -0.78334 | -0.66315 | -0.39524 | -0.5098 | -0.61839 | -0.66571 | -0.7043 | -0.7445 | -0.74811
18 | -0.81962 | -0.8608 | -0.89738 | -0.90058 | -0.89859 | -0.75744 | -0.57725 | -0.46715 | -0.45887 | -0.38437 | -0.38039 | -0.37238 | -0.44816 | -0.48228 | -0.46931 | -0.58176 | -0.5154 | -0.25839 | -0.30597 | -0.38044 | -0.4108 | -0.53326 | -0.58975 | -0.61696
19 | 0.45466 | 0.35565 | 0.26966 | 0.40174 | 0.32989 | 0.47528 | 0.63388 | 1.2347 | 1.4219 | 1.4651 | 1.3906 | 1.4834 | 1.4724 | 1.4553 | 1.224 | 1.1643 | 1.0119 | 1.107 | 0.93838 | 0.97922 | 0.82791 | 0.87151 | 0.54104 | 0.55562
20 | -0.56165 | -0.55551 | -0.57297 | -0.58333 | -0.61788 | -0.55323 | -0.46999 | -0.24413 | -0.12096 | -0.11228 | -0.085339 | -0.028679 | -0.11644 | -0.12151 | -0.22147 | -0.31649 | -0.28564 | -0.31861 | -0.35829 | -0.34399 | -0.39168 | -0.46173 | -0.52095 | -0.51818
21 | -1.8657 | -1.9051 | -1.8976 | -1.8949 | -1.8558 | -1.7808 | -1.3613 | -1.083 | -1.0001 | -1.1421 | -1.0785 | -0.98312 | -1.0421 | -1.1283 | -1.3709 | -1.5203 | -1.5163 | -1.4953 | -1.5761 | -1.6296 | -1.6575 | -1.7061 | -1.7806 | -1.8147
22 | -0.078368 | -0.078368 | -0.078368 | -0.078368 | -0.078368 | -0.078368 | -0.078368 | -0.078368 | -0.078368 | -0.078368 | -0.078368 | -0.078368 | -0.078368 | -0.078368 | -0.078368 | -0.078368 | -0.078368 | -0.078368 | -0.078368 | -0.078368 | -0.078368 | -0.078368 | -0.078368 | -0.078368
23 | -3.7002 | -3.8081 | -3.8137 | -3.803 | -3.7924 | -3.5454 | -2.6576 | -2.1691 | -1.3981 | -0.80741 | -1.0329 | -0.79744 | -0.9509 | -1.3753 | -1.7192 | -1.7733 | -1.8234 | -1.2307 | -1.4912 | -1.8487 | -2.1741 | -2.7662 | -3.4575 | -3.519
24 | -2.6777 | -2.7035 | -2.7532 | -2.7776 | -2.7154 | -2.1914 | -1.6627 | -1.4856 | -1.0426 | -0.68796 | -1.5684 | -1.479 | -1.667 | -1.6636 | -1.8509 | -1.8526 | -1.578 | -1.0553 | -1.4416 | -1.6935 | -1.8193 | -1.8631 | -2.0118 | -2.1339
25 | -0.046319 | 0.077714 | 0.16441 | 0.14216 | 0.11054 | -0.11135 | -0.0036762 | 0.13276 | 0.28814 | 0.33992 | 0.16512 | -0.00042899 | 0.523 | 0.59289 | 0.56241 | 0.64569 | 0.35473 | 0.48997 | 0.52612 | 0.469 | 0.52635 | 0.67566 | 0.6259 | 0.42164
26 | 0.14921 | 0.12067 | 0.17223 | 0.21582 | 0.22536 | 0.27475 | 1.0048 | 1.2579 | 1.3468 | 1.2597 | 1.154 | 1.3225 | 1.4948 | 1.3257 | 1.3037 | 1.3013 | 1.1727 | 1.2122 | 1.0482 | 0.7913 | 0.86815 | 0.75864 | 0.33369 | 0.23608
27 | 0.23819 | 0.16828 | 0.14588 | 0.187 | 0.16101 | 0.13238 | 0.10953 | 0.38276 | 0.40028 | 0.34332 | 0.4 | 0.37168 | 0.37331 | 0.33336 | 0.19781 | 0.30972 | 0.37146 | 0.34659 | 0.24223 | 0.2513 | 0.23407 | 0.14519 | 0.11582 | 0.12004
28 | -0.49932 | -0.49921 | -0.51298 | -0.53648 | -0.53133 | -0.48764 | -0.3092 | -0.059437 | -0.063873 | -0.042329 | -0.037287 | -0.16641 | -0.24311 | -0.31515 | -0.31278 | -0.31807 | -0.25008 | 0.082194 | -0.011584 | -0.13674 | -0.25347 | -0.33342 | -0.36568 | -0.41868
29 | -11.4854 | -12.3928 | -12.6201 | -12.4514 | -12.4617 | -10.4061 | -0.38749 | 5.365 | 6.8378 | 4.7634 | 2.8124 | 5.5785 | 3.5175 | 1.0672 | -4.2221 | -4.2239 | -3.4795 | -1.7553 | -4.2782 | -2.4376 | -3.3467 | -5.5508 | -8.7696 | -9.8994
30 | -1.425 | -1.4391 | -1.4538 | -1.4665 | -1.4731 | -1.3467 | -1.1684 | -1.0668 | -1.098 | -1.2164 | -1.2974 | -1.3738 | -1.3754 | -1.4007 | -1.413 | -1.3708 | -1.1605 | -0.69167 | -0.89215 | -1.0822 | -1.165 | -1.2325 | -1.3029 | -1.3092
31 | -2.049 | -2.152 | -2.2435 | -2.2515 | -2.2465 | -1.8936 | -1.4431 | -1.1679 | -1.1472 | -0.96093 | -0.95097 | -0.93094 | -1.1204 | -1.2057 | -1.1733 | -1.4544 | -1.2885 | -0.64597 | -0.76494 | -0.95109 | -1.027 | -1.3332 | -1.4744 | -1.5424
32 | 0.45466 | 0.35565 | 0.26966 | 0.40174 | 0.32989 | 0.47528 | 0.63388 | 1.2347 | 1.4219 | 1.4651 | 1.3906 | 1.4834 | 1.4724 | 1.4553 | 1.224 | 1.1643 | 1.0119 | 1.107 | 0.93838 | 0.97922 | 0.82791 | 0.87151 | 0.54104 | 0.55562

## UpFlex, Winter
LoadID | 0 | 1 | 2 | 3 | 4 | 5 | 6 | 7 | 8 | 9 | 10 | 11 | 12 | 13 | 14 | 15 | 16 | 17 | 18 | 19 | 20 | 21 | 22 | 23
1 | 0.34543 | 0.38028 | 0.49496 | 0.56746 | 0.6672 | 0.77991 | 0.69522 | 0.99389 | 0.91178 | 1.0298 | 1.0584 | 0.98172 | 0.92611 | 0.85262 | 0.78536 | 0.70681 | 0.69945 | 0.55418 | 0.45852 | 0.5441 | 0.55438 | 0.63355 | 0.30762 | 0.29535
2 | 0.31089 | 0.34225 | 0.44547 | 0.51071 | 0.60048 | 0.70192 | 0.6257 | 0.8945 | 0.82061 | 0.92683 | 0.95253 | 0.88355 | 0.8335 | 0.76736 | 0.70682 | 0.63613 | 0.62951 | 0.49877 | 0.41267 | 0.48969 | 0.49894 | 0.57019 | 0.27686 | 0.26582
3 | 0.41452 | 0.45633 | 0.59396 | 0.68095 | 0.80064 | 0.93589 | 0.83426 | 1.1927 | 1.0941 | 1.2358 | 1.27 | 1.1781 | 1.1113 | 1.0231 | 0.94243 | 0.84817 | 0.83935 | 0.66502 | 0.55023 | 0.65292 | 0.66526 | 0.76026 | 0.36914 | 0.35442
4 | 0.20726 | 0.22817 | 0.29698 | 0.34047 | 0.40032 | 0.46795 | 0.41713 | 0.59633 | 0.54707 | 0.61788 | 0.63502 | 0.58903 | 0.55567 | 0.51157 | 0.47121 | 0.42409 | 0.41967 | 0.33251 | 0.27511 | 0.32646 | 0.33263 | 0.38013 | 0.18457 | 0.17721
5 | 0.20726 | 0.22817 | 0.29698 | 0.34047 | 0.40032 | 0.46795 | 0.41713 | 0.59633 | 0.54707 | 0.61788 | 0.63502 | 0.58903 | 0.55567 | 0.51157 | 0.47121 | 0.42409 | 0.41967 | 0.33251 | 0.27511 | 0.32646 | 0.33263 | 0.38013 | 0.18457 | 0.17721
6 | 0.69086 | 0.76055 | 0.98993 | 1.1349 | 1.3344 | 1.5598 | 1.3904 | 1.9878 | 1.8236 | 2.0596 | 2.1167 | 1.9634 | 1.8522 | 1.7052 | 1.5707 | 1.4136 | 1.3989 | 1.1084 | 0.91704 | 1.0882 | 1.1088 | 1.2671 | 0.61524 | 0.5907
7 | 0.69086 | 0.76055 | 0.98993 | 1.1349 | 1.3344 | 1.5598 | 1.3904 | 1.9878 | 1.8236 | 2.0596 | 2.1167 | 1.9634 | 1.8522 | 1.7052 | 1.5707 | 1.4136 | 1.3989 | 1.1084 | 0.91704 | 1.0882 | 1.1088 | 1.2671 | 0.61524 | 0.5907
8 | 0.20726 | 0.22817 | 0.29698 | 0.34047 | 0.40032 | 0.46795 | 0.41713 | 0.59633 | 0.54707 | 0.61788 | 0.63502 | 0.58903 | 0.55567 | 0.51157 | 0.47121 | 0.42409 | 0.41967 | 0.33251 | 0.27511 | 0.32646 | 0.33263 | 0.38013 | 0.18457 | 0.17721
9 | 0.20726 | 0.22817 | 0.29698 | 0.34047 | 0.40032 | 0.46795 | 0.41713 | 0.59633 | 0.54707 | 0.61788 | 0.63502 | 0.58903 | 0.55567 | 0.51157 | 0.47121 | 0.42409 | 0.41967 | 0.33251 | 0.27511 | 0.32646 | 0.33263 | 0.38013 | 0.18457 | 0.17721
10 | 0.15544 | 0.17112 | 0.22273 | 0.25536 | 0.30024 | 0.35096 | 0.31285 | 0.44725 | 0.4103 | 0.46341 | 0.47627 | 0.44178 | 0.41675 | 0.38368 | 0.35341 | 0.31807 | 0.31475 | 0.24938 | 0.20633 | 0.24484 | 0.24947 | 0.2851 | 0.13843 | 0.13291
11 | 0.20726 | 0.22817 | 0.29698 | 0.34047 | 0.40032 | 0.46795 | 0.41713 | 0.59633 | 0.54707 | 0.61788 | 0.63502 | 0.58903 | 0.55567 | 0.51157 | 0.47121 | 0.42409 | 0.41967 | 0.33251 | 0.27511 | 0.32646 | 0.33263 | 0.38013 | 0.18457 | 0.17721
12 | 0.20726 | 0.22817 | 0.29698 | 0.34047 | 0.40032 | 0.46795 | 0.41713 | 0.59633 | 0.54707 | 0.61788 | 0.63502 | 0.58903 | 0.55567 | 0.51157 | 0.47121 | 0.42409 | 0.41967 | 0.33251 | 0.27511 | 0.32646 | 0.33263 | 0.38013 | 0.18457 | 0.17721
13 | 0.41452 | 0.45633 | 0.59396 | 0.68095 | 0.80064 | 0.93589 | 0.83426 | 1.1927 | 1.0941 | 1.2358 | 1.27 | 1.1781 | 1.1113 | 1.0231 | 0.94243 | 0.84817 | 0.83935 | 0.66502 | 0.55023 | 0.65292 | 0.66526 | 0.76026 | 0.36914 | 0.35442
14 | 0.20726 | 0.22817 | 0.29698 | 0.34047 | 0.40032 | 0.46795 | 0.41713 | 0.59633 | 0.54707 | 0.61788 | 0.63502 | 0.58903 | 0.55567 | 0.51157 | 0.47121 | 0.42409 | 0.41967 | 0.33251 | 0.27511 | 0.32646 | 0.33263 | 0.38013 | 0.18457 | 0.17721
15 | 0.20726 | 0.22817 | 0.29698 | 0.34047 | 0.40032 | 0.46795 | 0.41713 | 0.59633 | 0.54707 | 0.61788 | 0.63502 | 0.58903 | 0.55567 | 0.51157 | 0.47121 | 0.42409 | 0.41967 | 0.33251 | 0.27511 | 0.32646 | 0.33263 | 0.38013 | 0.18457 | 0.17721
16 | 0.20726 | 0.22817 | 0.29698 | 0.34047 | 0.40032 | 0.46795 | 0.41713 | 0.59633 | 0.54707 | 0.61788 | 0.63502 | 0.58903 | 0.55567 | 0.51157 | 0.47121 | 0.42409 | 0.41967 | 0.33251 | 0.27511 | 0.32646 | 0.33263 | 0.38013 | 0.18457 | 0.17721
17 | 0.31089 | 0.34225 | 0.44547 | 0.51071 | 0.60048 | 0.70192 | 0.6257 | 0.8945 | 0.82061 | 0.92683 | 0.95253 | 0.88355 | 0.8335 | 0.76736 | 0.70682 | 0.63613 | 0.62951 | 0.49877 | 0.41267 | 0.48969 | 0.49894 | 0.57019 | 0.27686 | 0.26582
18 | 0.31089 | 0.34225 | 0.44547 | 0.51071 | 0.60048 | 0.70192 | 0.6257 | 0.8945 | 0.82061 | 0.92683 | 0.95253 | 0.88355 | 0.8335 | 0.76736 | 0.70682 | 0.63613 | 0.62951 | 0.49877 | 0.41267 | 0.48969 | 0.49894 | 0.57019 | 0.27686 | 0.26582
19 | 0.31089 | 0.34225 | 0.44547 | 0.51071 | 0.60048 | 0.70192 | 0.6257 | 0.8945 | 0.82061 | 0.92683 | 0.95253 | 0.88355 | 0.8335 | 0.76736 | 0.70682 | 0.63613 | 0.62951 | 0.49877 | 0.41267 | 0.48969 | 0.49894 | 0.57019 | 0.27686 | 0.26582
20 | 0.31089 | 0.34225 | 0.44547 | 0.51071 | 0.60048 | 0.70192 | 0.6257 | 0.8945 | 0.82061 | 0.92683 | 0.95253 | 0.88355 | 0.8335 | 0.76736 | 0.70682 | 0.63613 | 0.62951 | 0.49877 | 0.41267 | 0.48969 | 0.49894 | 0.57019 | 0.27686 | 0.26582
21 | 0.31089 | 0.34225 | 0.44547 | 0.51071 | 0.60048 | 0.70192 | 0.6257 | 0.8945 | 0.82061 | 0.92683 | 0.95253 | 0.88355 | 0.8335 | 0.76736 | 0.70682 | 0.63613 | 0.62951 | 0.49877 | 0.41267 | 0.48969 | 0.49894 | 0.57019 | 0.27686 | 0.26582
22 | 0.31089 | 0.34225 | 0.44547 | 0.51071 | 0.60048 | 0.70192 | 0.6257 | 0.8945 | 0.82061 | 0.92683 | 0.95253 | 0.88355 | 0.8335 | 0.76736 | 0.70682 | 0.63613 | 0.62951 | 0.49877 | 0.41267 | 0.48969 | 0.49894 | 0.57019 | 0.27686 | 0.26582
23 | 1.4508 | 1.5972 | 2.0788 | 2.3833 | 2.8022 | 3.2756 | 2.9199 | 4.1743 | 3.8295 | 4.3252 | 4.4451 | 4.1232 | 3.8897 | 3.581 | 3.2985 | 2.9686 | 2.9377 | 2.3276 | 1.9258 | 2.2852 | 2.3284 | 2.6609 | 1.292 | 1.2405
24 | 1.4508 | 1.5972 | 2.0788 | 2.3833 | 2.8022 | 3.2756 | 2.9199 | 4.1743 | 3.8295 | 4.3252 | 4.4451 | 4.1232 | 3.8897 | 3.581 | 3.2985 | 2.9686 | 2.9377 | 2.3276 | 1.9258 | 2.2852 | 2.3284 | 2.6609 | 1.292 | 1.2405
25 | 0.20726 | 0.22817 | 0.29698 | 0.34047 | 0.40032 | 0.46795 | 0.41713 | 0.59633 | 0.54707 | 0.61788 | 0.63502 | 0.58903 | 0.55567 | 0.51157 | 0.47121 | 0.42409 | 0.41967 | 0.33251 | 0.27511 | 0.32646 | 0.33263 | 0.38013 | 0.18457 | 0.17721
26 | 0.20726 | 0.22817 | 0.29698 | 0.34047 | 0.40032 | 0.46795 | 0.41713 | 0.59633 | 0.54707 | 0.61788 | 0.63502 | 0.58903 | 0.55567 | 0.51157 | 0.47121 | 0.42409 | 0.41967 | 0.33251 | 0.27511 | 0.32646 | 0.33263 | 0.38013 | 0.18457 | 0.17721
27 | 0.20726 | 0.22817 | 0.29698 | 0.34047 | 0.40032 | 0.46795 | 0.41713 | 0.59633 | 0.54707 | 0.61788 | 0.63502 | 0.58903 | 0.55567 | 0.51157 | 0.47121 | 0.42409 | 0.41967 | 0.33251 | 0.27511 | 0.32646 | 0.33263 | 0.38013 | 0.18457 | 0.17721
28 | 0.41452 | 0.45633 | 0.59396 | 0.68095 | 0.80064 | 0.93589 | 0.83426 | 1.1927 | 1.0941 | 1.2358 | 1.27 | 1.1781 | 1.1113 | 1.0231 | 0.94243 | 0.84817 | 0.83935 | 0.66502 | 0.55023 | 0.65292 | 0.66526 | 0.76026 | 0.36914 | 0.35442
29 | 0.69086 | 0.76055 | 0.98993 | 1.1349 | 1.3344 | 1.5598 | 1.3904 | 1.9878 | 1.8236 | 2.0596 | 2.1167 | 1.9634 | 1.8522 | 1.7052 | 1.5707 | 1.4136 | 1.3989 | 1.1084 | 0.91704 | 1.0882 | 1.1088 | 1.2671 | 0.61524 | 0.5907
30 | 0.51815 | 0.57041 | 0.74245 | 0.85118 | 1.0008 | 1.1699 | 1.0428 | 1.4908 | 1.3677 | 1.5447 | 1.5876 | 1.4726 | 1.3892 | 1.2789 | 1.178 | 1.0602 | 1.0492 | 0.83128 | 0.68778 | 0.81615 | 0.83157 | 0.95032 | 0.46143 | 0.44303
31 | 0.7254 | 0.79858 | 1.0394 | 1.1917 | 1.4011 | 1.6378 | 1.46 | 2.0872 | 1.9147 | 2.1626 | 2.2226 | 2.0616 | 1.9448 | 1.7905 | 1.6492 | 1.4843 | 1.4689 | 1.1638 | 0.9629 | 1.1426 | 1.1642 | 1.3304 | 0.646 | 0.62024
32 | 0.20726 | 0.22817 | 0.29698 | 0.34047 | 0.40032 | 0.46795 | 0.41713 | 0.59633 | 0.54707 | 0.61788 | 0.63502 | 0.58903 | 0.55567 | 0.51157 | 0.47121 | 0.42409 | 0.41967 | 0.33251 | 0.27511 | 0.32646 | 0.33263 | 0.38013 | 0.18457 | 0.17721

## DownFlex, Winter
LoadID | 0 | 1 | 2 | 3 | 4 | 5 | 6 | 7 | 8 | 9 | 10 | 11 | 12 | 13 | 14 | 15 | 16 | 17 | 18 | 19 | 20 | 21 | 22 | 23
1 | 0.95766 | 1.0135 | 1.0702 | 1.1189 | 1.1316 | 1.1837 | 1.1776 | 1.1131 | 1.0085 | 1.481 | 1.4463 | 1.3318 | 1.2994 | 1.3047 | 1.2429 | 1.1393 | 1.0239 | 0.98721 | 0.62056 | 0.66363 | 0.72556 | 0.74287 | 0.77477 | 0.8552
2 | 0.86189 | 0.91213 | 0.96319 | 1.007 | 1.0184 | 1.0653 | 1.0599 | 1.0018 | 0.90769 | 1.3329 | 1.3016 | 1.1986 | 1.1695 | 1.1743 | 1.1186 | 1.0254 | 0.92155 | 0.88849 | 0.5585 | 0.59727 | 0.653 | 0.66859 | 0.69729 | 0.76968
3 | 1.1492 | 1.2162 | 1.2843 | 1.3426 | 1.3579 | 1.4204 | 1.4131 | 1.3358 | 1.2102 | 1.7772 | 1.7355 | 1.5981 | 1.5593 | 1.5657 | 1.4915 | 1.3672 | 1.2287 | 1.1847 | 0.74467 | 0.79635 | 0.87067 | 0.89145 | 0.92972 | 1.0262
4 | 0.5746 | 0.60809 | 0.64213 | 0.67132 | 0.67894 | 0.7102 | 0.70657 | 0.66788 | 0.60512 | 0.88861 | 0.86776 | 0.79905 | 0.77964 | 0.78284 | 0.74575 | 0.68359 | 0.61437 | 0.59233 | 0.37233 | 0.39818 | 0.43534 | 0.44572 | 0.46486 | 0.51312
5 | 0.5746 | 0.60809 | 0.64213 | 0.67132 | 0.67894 | 0.7102 | 0.70657 | 0.66788 | 0.60512 | 0.88861 | 0.86776 | 0.79905 | 0.77964 | 0.78284 | 0.74575 | 0.68359 | 0.61437 | 0.59233 | 0.37233 | 0.39818 | 0.43534 | 0.44572 | 0.46486 | 0.51312
6 | 1.9153 | 2.027 | 2.1404 | 2.2377 | 2.2631 | 2.3673 | 2.3552 | 2.2263 | 2.0171 | 2.962 | 2.8925 | 2.6635 | 2.5988 | 2.6095 | 2.4858 | 2.2786 | 2.0479 | 1.9744 | 1.2411 | 1.3273 | 1.4511 | 1.4857 | 1.5495 | 1.7104
7 | 1.9153 | 2.027 | 2.1404 | 2.2377 | 2.2631 | 2.3673 | 2.3552 | 2.2263 | 2.0171 | 2.962 | 2.8925 | 2.6635 | 2.5988 | 2.6095 | 2.4858 | 2.2786 | 2.0479 | 1.9744 | 1.2411 | 1.3273 | 1.4511 | 1.4857 | 1.5495 | 1.7104
8 | 0.5746 | 0.60809 | 0.64213 | 0.67132 | 0.67894 | 0.7102 | 0.70657 | 0.66788 | 0.60512 | 0.88861 | 0.86776 | 0.79905 | 0.77964 | 0.78284 | 0.74575 | 0.68359 | 0.61437 | 0.59233 | 0.37233 | 0.39818 | 0.43534 | 0.44572 | 0.46486 | 0.51312
9 | 0.5746 | 0.60809 | 0.64213 | 0.67132 | 0.67894 | 0.7102 | 0.70657 | 0.66788 | 0.60512 | 0.88861 | 0.86776 | 0.79905 | 0.77964 | 0.78284 | 0.74575 | 0.68359 | 0.61437 | 0.59233 | 0.37233 | 0.39818 | 0.43534 | 0.44572 | 0.46486 | 0.51312
10 | 0.43095 | 0.45607 | 0.4816 | 0.50349 | 0.5092 | 0.53265 | 0.52993 | 0.50091 | 0.45384 | 0.66646 | 0.65082 | 0.59929 | 0.58473 | 0.58713 | 0.55931 | 0.5127 | 0.46077 | 0.44425 | 0.27925 | 0.29863 | 0.3265 | 0.33429 | 0.34864 | 0.38484
11 | 0.5746 | 0.60809 | 0.64213 | 0.67132 | 0.67894 | 0.7102 | 0.70657 | 0.66788 | 0.60512 | 0.88861 | 0.86776 | 0.79905 | 0.77964 | 0.78284 | 0.74575 | 0.68359 | 0.61437 | 0.59233 | 0.37233 | 0.39818 | 0.43534 | 0.44572 | 0.46486 | 0.51312
12 | 0.5746 | 0.60809 | 0.64213 | 0.67132 | 0.67894 | 0.7102 | 0.70657 | 0.66788 | 0.60512 | 0.88861 | 0.86776 | 0.79905 | 0.77964 | 0.78284 | 0.74575 | 0.68359 | 0.61437 | 0.59233 | 0.37233 | 0.39818 | 0.43534 | 0.44572 | 0.46486 | 0.51312
13 | 1.1492 | 1.2162 | 1.2843 | 1.3426 | 1.3579 | 1.4204 | 1.4131 | 1.3358 | 1.2102 | 1.7772 | 1.7355 | 1.5981 | 1.5593 | 1.5657 | 1.4915 | 1.3672 | 1.2287 | 1.1847 | 0.74467 | 0.79635 | 0.87067 | 0.89145 | 0.92972 | 1.0262
14 | 0.5746 | 0.60809 | 0.64213 | 0.67132 | 0.67894 | 0.7102 | 0.70657 | 0.66788 | 0.60512 | 0.88861 | 0.86776 | 0.79905 | 0.77964 | 0.78284 | 0.74575 | 0.68359 | 0.61437 | 0.59233 | 0.37233 | 0.39818 | 0.43534 | 0.44572 | 0.46486 | 0.51312
15 | 0.5746 | 0.60809 | 0.64213 | 0.67132 | 0.67894 | 0.7102 | 0.70657 | 0.66788 | 0.60512 | 0.88861 | 0.86776 | 0.79905 | 0.77964 | 0.78284 | 0.74575 | 0.68359 | 0.61437 | 0.59233 | 0.37233 | 0.39818 | 0.43534 | 0.44572 | 0.46486 | 0.51312
16 | 0.5746 | 0.60809 | 0.64213 | 0.67132 | 0.67894 | 0.7102 | 0.70657 | 0.66788 | 0.60512 | 0.88861 | 0.86776 | 0.79905 | 0.77964 | 0.78284 | 0.74575 | 0.68359 | 0.61437 | 0.59233 | 0.37233 | 0.39818 | 0.43534 | 0.44572 | 0.46486 | 0.51312
17 | 0.86189 | 0.91213 | 0.96319 | 1.007 | 1.0184 | 1.0653 | 1.0599 | 1.0018 | 0.90769 | 1.3329 | 1.3016 | 1.1986 | 1.1695 | 1.1743 | 1.1186 | 1.0254 | 0.92155 | 0.88849 | 0.5585 | 0.59727 | 0.653 | 0.66859 | 0.69729 | 0.76968
18 | 0.86189 | 0.91213 | 0.96319 | 1.007 | 1.0184 | 1.0653 | 1.0599 | 1.0018 | 0.90769 | 1.3329 | 1.3016 | 1.1986 | 1.1695 | 1.1743 | 1.1186 | 1.0254 | 0.92155 | 0.88849 | 0.5585 | 0.59727 | 0.653 | 0.66859 | 0.69729 | 0.76968
19 | 0.86189 | 0.91213 | 0.96319 | 1.007 | 1.0184 | 1.0653 | 1.0599 | 1.0018 | 0.90769 | 1.3329 | 1.3016 | 1.1986 | 1.1695 | 1.1743 | 1.1186 | 1.0254 | 0.92155 | 0.88849 | 0.5585 | 0.59727 | 0.653 | 0.66859 | 0.69729 | 0.76968
20 | 0.86189 | 0.91213 | 0.96319 | 1.007 | 1.0184 | 1.0653 | 1.0599 | 1.0018 | 0.90769 | 1.3329 | 1.3016 | 1.1986 | 1.1695 | 1.1743 | 1.1186 | 1.0254 | 0.92155 | 0.88849 | 0.5585 | 0.59727 | 0.653 | 0.66859 | 0.69729 | 0.76968
21 | 0.86189 | 0.91213 | 0.96319 | 1.007 | 1.0184 | 1.0653 | 1.0599 | 1.0018 | 0.90769 | 1.3329 | 1.3016 | 1.1986 | 1.1695 | 1.1743 | 1.1186 | 1.0254 | 0.92155 | 0.88849 | 0.5585 | 0.59727 | 0.653 | 0.66859 | 0.69729 | 0.76968
22 | 0.86189 | 0.91213 | 0.96319 | 1.007 | 1.0184 | 1.0653 | 1.0599 | 1.0018 | 0.90769 | 1.3329 | 1.3016 | 1.1986 | 1.1695 | 1.1743 | 1.1186 | 1.0254 | 0.92155 | 0.88849 | 0.5585 | 0.59727 | 0.653 | 0.66859 | 0.69729 | 0.76968
23 | 4.0222 | 4.2566 | 4.4949 | 4.6992 | 4.7526 | 4.9714 | 4.946 | 4.6751 | 4.2359 | 6.2203 | 6.0743 | 5.5934 | 5.4575 | 5.4799 | 5.2203 | 4.7852 | 4.3006 | 4.1463 | 2.6063 | 2.7872 | 3.0474 | 3.1201 | 3.254 | 3.5918
24 | 4.0222 | 4.2566 | 4.4949 | 4.6992 | 4.7526 | 4.9714 | 4.946 | 4.6751 | 4.2359 | 6.2203 | 6.0743 | 5.5934 | 5.4575 | 5.4799 | 5.2203 | 4.7852 | 4.3006 | 4.1463 | 2.6063 | 2.7872 | 3.0474 | 3.1201 | 3.254 | 3.5918
25 | 0.5746 | 0.60809 | 0.64213 | 0.67132 | 0.67894 | 0.7102 | 0.70657 | 0.66788 | 0.60512 | 0.88861 | 0.86776 | 0.79905 | 0.77964 | 0.78284 | 0.74575 | 0.68359 | 0.61437 | 0.59233 | 0.37233 | 0.39818 | 0.43534 | 0.44572 | 0.46486 | 0.51312
26 | 0.5746 | 0.60809 | 0.64213 | 0.67132 | 0.67894 | 0.7102 | 0.70657 | 0.66788 | 0.60512 | 0.88861 | 0.86776 | 0.79905 | 0.77964 | 0.78284 | 0.74575 | 0.68359 | 0.61437 | 0.59233 | 0.37233 | 0.39818 | 0.43534 | 0.44572 | 0.46486 | 0.51312
27 | 0.5746 | 0.60809 | 0.64213 | 0.67132 | 0.67894 | 0.7102 | 0.70657 | 0.66788 | 0.60512 | 0.88861 | 0.86776 | 0.79905 | 0.77964 | 0.78284 | 0.74575 | 0.68359 | 0.61437 | 0.59233 | 0.37233 | 0.39818 | 0.43534 | 0.44572 | 0.46486 | 0.51312
28 | 1.1492 | 1.2162 | 1.2843 | 1.3426 | 1.3579 | 1.4204 | 1.4131 | 1.3358 | 1.2102 | 1.7772 | 1.7355 | 1.5981 | 1.5593 | 1.5657 | 1.4915 | 1.3672 | 1.2287 | 1.1847 | 0.74467 | 0.79635 | 0.87067 | 0.89145 | 0.92972 | 1.0262
29 | 1.9153 | 2.027 | 2.1404 | 2.2377 | 2.2631 | 2.3673 | 2.3552 | 2.2263 | 2.0171 | 2.962 | 2.8925 | 2.6635 | 2.5988 | 2.6095 | 2.4858 | 2.2786 | 2.0479 | 1.9744 | 1.2411 | 1.3273 | 1.4511 | 1.4857 | 1.5495 | 1.7104
30 | 1.4365 | 1.5202 | 1.6053 | 1.6783 | 1.6973 | 1.7755 | 1.7664 | 1.6697 | 1.5128 | 2.2215 | 2.1694 | 1.9976 | 1.9491 | 1.9571 | 1.8644 | 1.709 | 1.5359 | 1.4808 | 0.93084 | 0.99544 | 1.0883 | 1.1143 | 1.1621 | 1.2828
31 | 2.0111 | 2.1283 | 2.2474 | 2.3496 | 2.3763 | 2.4857 | 2.473 | 2.3376 | 2.1179 | 3.1101 | 3.0372 | 2.7967 | 2.7287 | 2.7399 | 2.6101 | 2.3926 | 2.1503 | 2.0731 | 1.3032 | 1.3936 | 1.5237 | 1.56 | 1.627 | 1.7959
32 | 0.5746 | 0.60809 | 0.64213 | 0.67132 | 0.67894 | 0.7102 | 0.70657 | 0.66788 | 0.60512 | 0.88861 | 0.86776 | 0.79905 | 0.77964 | 0.78284 | 0.74575 | 0.68359 | 0.61437 | 0.59233 | 0.37233 | 0.39818 | 0.43534 | 0.44572 | 0.46486 | 0.51312

## Pg, Winter, S1
GenID | 0 | 1 | 2 | 3 | 4 | 5 | 6 | 7 | 8 | 9 | 10 | 11 | 12 | 13 | 14 | 15 | 16 | 17 | 18 | 19 | 20 | 21 | 22 | 23
1 | 0 | 0 | 0 | 0 | 0 | 0 | 0 | 0 | 0 | 0 | 0 | 0 | 0 | 0 | 0 | 0 | 0 | 0 | 0 | 0 | 0 | 0 | 0 | 0
2 | 15.3092 | 14.1479 | 14.979 | 14.9137 | 12.2786 | 12.4542 | 12.4809 | 11.2082 | 10.1222 | 7.3169 | 6.7488 | 4.5277 | 3.7631 | 3.6031 | 4.9986 | 6.762 | 7.5603 | 10.3833 | 9.4444 | 8.9784 | 11.8468 | 14.1692 | 13.3961 | 19.0416
3 | 0 | 0 | 0 | 0 | 0 | 0 | 0 | 0 | 0 | 0 | 0 | 0 | 0 | 0 | 0 | 0 | 0 | 0 | 0 | 0 | 0 | 0 | 0 | 0
4 | 0 | 0 | 0 | 0 | 0 | 0 | 0 | 0 | 0 | 0 | 0 | 0 | 0 | 0 | 0 | 0 | 0 | 0 | 0 | 0 | 0 | 0 | 0 | 0
5 | 0 | 0 | 0.00028876 | 0 | 0 | 0 | 0 | 0.17559 | 3.4786 | 9.0768 | 11.3274 | 12.5813 | 12.8147 | 12.5793 | 10.741 | 7.0979 | 1.7341 | 0.013554 | 0.0011668 | 0.0008928 | 0 | 0 | 0 | 0
6 | 0 | 0 | 0.00028876 | 0 | 0 | 0 | 0 | 0.17559 | 3.4786 | 9.0768 | 11.3274 | 12.5813 | 12.8147 | 12.5793 | 10.741 | 7.0979 | 1.7341 | 0.013554 | 0.0011668 | 0.0008928 | 0 | 0 | 0 | 0
7 | 0 | 0 | 0.00028876 | 0 | 0 | 0 | 0 | 0.17559 | 3.4786 | 9.0768 | 11.3274 | 12.5813 | 12.8147 | 12.5793 | 10.741 | 7.0979 | 1.7341 | 0.013554 | 0.0011668 | 0.0008928 | 0 | 0 | 0 | 0

## Pg, Winter, S2
GenID | 0 | 1 | 2 | 3 | 4 | 5 | 6 | 7 | 8 | 9 | 10 | 11 | 12 | 13 | 14 | 15 | 16 | 17 | 18 | 19 | 20 | 21 | 22 | 23
1 | 0 | 0 | 0 | 0 | 0 | 0 | 0 | 0 | 0 | 0 | 0 | 0 | 0 | 0 | 0 | 0 | 0 | 0 | 0 | 0 | 0 | 0 | 0 | 0
2 | 20.7778 | 18.271 | 15.0375 | 13.0183 | 12.1369 | 9.719 | 9.4625 | 8.5789 | 8.8422 | 9.3517 | 9.3603 | 10.9716 | 10.9764 | 11.1287 | 12.5316 | 10.345 | 10.7164 | 11.3474 | 9.8989 | 10.2531 | 9.6081 | 8.7191 | 8.9365 | 9.7724
3 | 0 | 0 | 0 | 0 | 0 | 0 | 0 | 0 | 0 | 0 | 0 | 0 | 0 | 0 | 0 | 0 | 0 | 0 | 0 | 0 | 0 | 0 | 0 | 0
4 | 0 | 0 | 0 | 0 | 0 | 0 | 0 | 0 | 0 | 0 | 0 | 0 | 0 | 0 | 0 | 0 | 0 | 0 | 0 | 0 | 0 | 0 | 0 | 0
5 | 0 | 0 | 0.0002976 | 0 | 0 | 0 | 0 | 0.17379 | 3.6136 | 9.5774 | 12.0448 | 12.452 | 13.6263 | 13.2732 | 11.1577 | 7.1411 | 1.7872 | 0.013969 | 0.0011835 | 0.00088362 | 0 | 0 | 0 | 0
6 | 0 | 0 | 0.0002976 | 0 | 0 | 0 | 0 | 0.17379 | 3.6136 | 9.5774 | 12.0448 | 12.452 | 13.6263 | 13.2732 | 11.1577 | 7.1411 | 1.7872 | 0.013969 | 0.0011835 | 0.00088362 | 0 | 0 | 0 | 0
7 | 0 | 0 | 0.0002976 | 0 | 0 | 0 | 0 | 0.17379 | 3.6136 | 9.5774 | 12.0448 | 12.452 | 13.6263 | 13.2732 | 11.1577 | 7.1411 | 1.7872 | 0.013969 | 0.0011835 | 0.00088362 | 0 | 0 | 0 | 0

## Pg, Winter, S3
GenID | 0 | 1 | 2 | 3 | 4 | 5 | 6 | 7 | 8 | 9 | 10 | 11 | 12 | 13 | 14 | 15 | 16 | 17 | 18 | 19 | 20 | 21 | 22 | 23
1 | 0 | 0 | 0 | 0 | 0 | 0 | 0 | 0 | 0 | 0 | 0 | 0 | 0 | 0 | 0 | 0 | 0 | 0 | 0 | 0 | 0 | 0 | 0 | 0
2 | 18.9585 | 17.6203 | 19.0973 | 21.2942 | 18.2143 | 15.4524 | 11.1222 | 9.9007 | 10.1013 | 9.8744 | 9.9889 | 10.5066 | 9.6107 | 9.2613 | 12.6899 | 16.5317 | 16.8784 | 17.1832 | 17.6571 | 18.627 | 18.3716 | 17.979 | 17.2151 | 15.8778
3 | 0 | 0 | 0 | 0 | 0 | 0 | 0 | 0 | 0 | 0 | 0 | 0 | 0 | 0 | 0 | 0 | 0 | 0 | 0 | 0 | 0 | 0 | 0 | 0
4 | 0 | 0 | 0 | 0 | 0 | 0 | 0 | 0 | 0 | 0 | 0 | 0 | 0 | 0 | 0 | 0 | 0 | 0 | 0 | 0 | 0 | 0 | 0 | 0
5 | 0 | 0 | 0.00028649 | 0 | 0 | 0 | 0 | 0.16729 | 3.4786 | 9.2197 | 11.5949 | 11.9869 | 13.1174 | 12.7774 | 10.741 | 6.8744 | 1.7205 | 0.013447 | 0.0011393 | 0.00085062 | 0 | 0 | 0 | 0
6 | 0 | 0 | 0.00028649 | 0 | 0 | 0 | 0 | 0.16729 | 3.4786 | 9.2197 | 11.5949 | 11.9869 | 13.1174 | 12.7774 | 10.741 | 6.8744 | 1.7205 | 0.013447 | 0.0011393 | 0.00085062 | 0 | 0 | 0 | 0
7 | 0 | 0 | 0.00028649 | 0 | 0 | 0 | 0 | 0.16729 | 3.4786 | 9.2197 | 11.5949 | 11.9869 | 13.1174 | 12.7774 | 10.741 | 6.8744 | 1.7205 | 0.013447 | 0.0011393 | 0.00085062 | 0 | 0 | 0 | 0

## Pg, Winter, S4
GenID | 0 | 1 | 2 | 3 | 4 | 5 | 6 | 7 | 8 | 9 | 10 | 11 | 12 | 13 | 14 | 15 | 16 | 17 | 18 | 19 | 20 | 21 | 22 | 23
1 | 0 | 0 | 0 | 0 | 0 | 0 | 0 | 0 | 0 | 0 | 0 | 0 | 0 | 0 | 0 | 0 | 0 | 0 | 0 | 0 | 0 | 0 | 0 | 0
2 | 15.3092 | 14.1479 | 14.979 | 14.9137 | 12.2786 | 12.4542 | 12.4809 | 11.2082 | 10.1222 | 7.3169 | 6.7488 | 4.5277 | 3.7631 | 3.6031 | 4.9986 | 6.762 | 7.5603 | 10.3833 | 9.4444 | 8.9784 | 11.8468 | 14.1692 | 13.3961 | 19.0416
3 | 0 | 0 | 0 | 0 | 0 | 0 | 0 | 0 | 0 | 0 | 0 | 0 | 0 | 0 | 0 | 0 | 0 | 0 | 0 | 0 | 0 | 0 | 0 | 0
4 | 0 | 0 | 0 | 0 | 0 | 0 | 0 | 0 | 0 | 0 | 0 | 0 | 0 | 0 | 0 | 0 | 0 | 0 | 0 | 0 | 0 | 0 | 0 | 0
5 | 0 | 0 | 0.00028876 | 0 | 0 | 0 | 0 | 0.17559 | 3.4786 | 9.0768 | 11.3274 | 12.5813 | 12.8147 | 12.5793 | 10.741 | 7.0979 | 1.7341 | 0.013554 | 0.0011668 | 0.0008928 | 0 | 0 | 0 | 0
6 | 0 | 0 | 0.00028876 | 0 | 0 | 0 | 0 | 0.17559 | 3.4786 | 9.0768 | 11.3274 | 12.5813 | 12.8147 | 12.5793 | 10.741 | 7.0979 | 1.7341 | 0.013554 | 0.0011668 | 0.0008928 | 0 | 0 | 0 | 0
7 | 0 | 0 | 0.00028876 | 0 | 0 | 0 | 0 | 0.17559 | 3.4786 | 9.0768 | 11.3274 | 12.5813 | 12.8147 | 12.5793 | 10.741 | 7.0979 | 1.7341 | 0.013554 | 0.0011668 | 0.0008928 | 0 | 0 | 0 | 0

## Pg, Winter, S5
GenID | 0 | 1 | 2 | 3 | 4 | 5 | 6 | 7 | 8 | 9 | 10 | 11 | 12 | 13 | 14 | 15 | 16 | 17 | 18 | 19 | 20 | 21 | 22 | 23
1 | 0 | 0 | 0 | 0 | 0 | 0 | 0 | 0 | 0 | 0 | 0 | 0 | 0 | 0 | 0 | 0 | 0 | 0 | 0 | 0 | 0 | 0 | 0 | 0
2 | 20.7778 | 18.271 | 15.0375 | 13.0183 | 12.1369 | 9.719 | 9.4625 | 8.5789 | 8.8422 | 9.3517 | 9.3603 | 10.9716 | 10.9764 | 11.1287 | 12.5316 | 10.345 | 10.7164 | 11.3474 | 9.8989 | 10.2531 | 9.6081 | 8.7191 | 8.9365 | 9.7724
3 | 0 | 0 | 0 | 0 | 0 | 0 | 0 | 0 | 0 | 0 | 0 | 0 | 0 | 0 | 0 | 0 | 0 | 0 | 0 | 0 | 0 | 0 | 0 | 0
4 | 0 | 0 | 0 | 0 | 0 | 0 | 0 | 0 | 0 | 0 | 0 | 0 | 0 | 0 | 0 | 0 | 0 | 0 | 0 | 0 | 0 | 0 | 0 | 0
5 | 0 | 0 | 0.0002976 | 0 | 0 | 0 | 0 | 0.17379 | 3.6136 | 9.5774 | 12.0448 | 12.452 | 13.6263 | 13.2732 | 11.1577 | 7.1411 | 1.7872 | 0.013969 | 0.0011835 | 0.00088362 | 0 | 0 | 0 | 0
6 | 0 | 0 | 0.0002976 | 0 | 0 | 0 | 0 | 0.17379 | 3.6136 | 9.5774 | 12.0448 | 12.452 | 13.6263 | 13.2732 | 11.1577 | 7.1411 | 1.7872 | 0.013969 | 0.0011835 | 0.00088362 | 0 | 0 | 0 | 0
7 | 0 | 0 | 0.0002976 | 0 | 0 | 0 | 0 | 0.17379 | 3.6136 | 9.5774 | 12.0448 | 12.452 | 13.6263 | 13.2732 | 11.1577 | 7.1411 | 1.7872 | 0.013969 | 0.0011835 | 0.00088362 | 0 | 0 | 0 | 0

## Pg, Winter, S6
GenID | 0 | 1 | 2 | 3 | 4 | 5 | 6 | 7 | 8 | 9 | 10 | 11 | 12 | 13 | 14 | 15 | 16 | 17 | 18 | 19 | 20 | 21 | 22 | 23
1 | 0 | 0 | 0 | 0 | 0 | 0 | 0 | 0 | 0 | 0 | 0 | 0 | 0 | 0 | 0 | 0 | 0 | 0 | 0 | 0 | 0 | 0 | 0 | 0
2 | 18.9585 | 17.6203 | 19.0973 | 21.2942 | 18.2143 | 15.4524 | 11.1222 | 9.9007 | 10.1013 | 9.8744 | 9.9889 | 10.5066 | 9.6107 | 9.2613 | 12.6899 | 16.5317 | 16.8784 | 17.1832 | 17.6571 | 18.627 | 18.3716 | 17.979 | 17.2151 | 15.8778
3 | 0 | 0 | 0 | 0 | 0 | 0 | 0 | 0 | 0 | 0 | 0 | 0 | 0 | 0 | 0 | 0 | 0 | 0 | 0 | 0 | 0 | 0 | 0 | 0
4 | 0 | 0 | 0 | 0 | 0 | 0 | 0 | 0 | 0 | 0 | 0 | 0 | 0 | 0 | 0 | 0 | 0 | 0 | 0 | 0 | 0 | 0 | 0 | 0
5 | 0 | 0 | 0.00028649 | 0 | 0 | 0 | 0 | 0.16729 | 3.4786 | 9.2197 | 11.5949 | 11.9869 | 13.1174 | 12.7774 | 10.741 | 6.8744 | 1.7205 | 0.013447 | 0.0011393 | 0.00085062 | 0 | 0 | 0 | 0
6 | 0 | 0 | 0.00028649 | 0 | 0 | 0 | 0 | 0.16729 | 3.4786 | 9.2197 | 11.5949 | 11.9869 | 13.1174 | 12.7774 | 10.741 | 6.8744 | 1.7205 | 0.013447 | 0.0011393 | 0.00085062 | 0 | 0 | 0 | 0
7 | 0 | 0 | 0.00028649 | 0 | 0 | 0 | 0 | 0.16729 | 3.4786 | 9.2197 | 11.5949 | 11.9869 | 13.1174 | 12.7774 | 10.741 | 6.8744 | 1.7205 | 0.013447 | 0.0011393 | 0.00085062 | 0 | 0 | 0 | 0

## Pg, Winter, S7
GenID | 0 | 1 | 2 | 3 | 4 | 5 | 6 | 7 | 8 | 9 | 10 | 11 | 12 | 13 | 14 | 15 | 16 | 17 | 18 | 19 | 20 | 21 | 22 | 23
1 | 0 | 0 | 0 | 0 | 0 | 0 | 0 | 0 | 0 | 0 | 0 | 0 | 0 | 0 | 0 | 0 | 0 | 0 | 0 | 0 | 0 | 0 | 0 | 0
2 | 15.3092 | 14.1479 | 14.979 | 14.9137 | 12.2786 | 12.4542 | 12.4809 | 11.2082 | 10.1222 | 7.3169 | 6.7488 | 4.5277 | 3.7631 | 3.6031 | 4.9986 | 6.762 | 7.5603 | 10.3833 | 9.4444 | 8.9784 | 11.8468 | 14.1692 | 13.3961 | 19.0416
3 | 0 | 0 | 0 | 0 | 0 | 0 | 0 | 0 | 0 | 0 | 0 | 0 | 0 | 0 | 0 | 0 | 0 | 0 | 0 | 0 | 0 | 0 | 0 | 0
4 | 0 | 0 | 0 | 0 | 0 | 0 | 0 | 0 | 0 | 0 | 0 | 0 | 0 | 0 | 0 | 0 | 0 | 0 | 0 | 0 | 0 | 0 | 0 | 0
5 | 0 | 0 | 0.00028876 | 0 | 0 | 0 | 0 | 0.17559 | 3.4786 | 9.0768 | 11.3274 | 12.5813 | 12.8147 | 12.5793 | 10.741 | 7.0979 | 1.7341 | 0.013554 | 0.0011668 | 0.0008928 | 0 | 0 | 0 | 0
6 | 0 | 0 | 0.00028876 | 0 | 0 | 0 | 0 | 0.17559 | 3.4786 | 9.0768 | 11.3274 | 12.5813 | 12.8147 | 12.5793 | 10.741 | 7.0979 | 1.7341 | 0.013554 | 0.0011668 | 0.0008928 | 0 | 0 | 0 | 0
7 | 0 | 0 | 0.00028876 | 0 | 0 | 0 | 0 | 0.17559 | 3.4786 | 9.0768 | 11.3274 | 12.5813 | 12.8147 | 12.5793 | 10.741 | 7.0979 | 1.7341 | 0.013554 | 0.0011668 | 0.0008928 | 0 | 0 | 0 | 0

## Pg, Winter, S8
GenID | 0 | 1 | 2 | 3 | 4 | 5 | 6 | 7 | 8 | 9 | 10 | 11 | 12 | 13 | 14 | 15 | 16 | 17 | 18 | 19 | 20 | 21 | 22 | 23
1 | 0 | 0 | 0 | 0 | 0 | 0 | 0 | 0 | 0 | 0 | 0 | 0 | 0 | 0 | 0 | 0 | 0 | 0 | 0 | 0 | 0 | 0 | 0 | 0
2 | 20.7778 | 18.271 | 15.0375 | 13.0183 | 12.1369 | 9.719 | 9.4625 | 8.5789 | 8.8422 | 9.3517 | 9.3603 | 10.9716 | 10.9764 | 11.1287 | 12.5316 | 10.345 | 10.7164 | 11.3474 | 9.8989 | 10.2531 | 9.6081 | 8.7191 | 8.9365 | 9.7724
3 | 0 | 0 | 0 | 0 | 0 | 0 | 0 | 0 | 0 | 0 | 0 | 0 | 0 | 0 | 0 | 0 | 0 | 0 | 0 | 0 | 0 | 0 | 0 | 0
4 | 0 | 0 | 0 | 0 | 0 | 0 | 0 | 0 | 0 | 0 | 0 | 0 | 0 | 0 | 0 | 0 | 0 | 0 | 0 | 0 | 0 | 0 | 0 | 0
5 | 0 | 0 | 0.0002976 | 0 | 0 | 0 | 0 | 0.17379 | 3.6136 | 9.5774 | 12.0448 | 12.452 | 13.6263 | 13.2732 | 11.1577 | 7.1411 | 1.7872 | 0.013969 | 0.0011835 | 0.00088362 | 0 | 0 | 0 | 0
6 | 0 | 0 | 0.0002976 | 0 | 0 | 0 | 0 | 0.17379 | 3.6136 | 9.5774 | 12.0448 | 12.452 | 13.6263 | 13.2732 | 11.1577 | 7.1411 | 1.7872 | 0.013969 | 0.0011835 | 0.00088362 | 0 | 0 | 0 | 0
7 | 0 | 0 | 0.0002976 | 0 | 0 | 0 | 0 | 0.17379 | 3.6136 | 9.5774 | 12.0448 | 12.452 | 13.6263 | 13.2732 | 11.1577 | 7.1411 | 1.7872 | 0.013969 | 0.0011835 | 0.00088362 | 0 | 0 | 0 | 0

## Pg, Winter, S9
GenID | 0 | 1 | 2 | 3 | 4 | 5 | 6 | 7 | 8 | 9 | 10 | 11 | 12 | 13 | 14 | 15 | 16 | 17 | 18 | 19 | 20 | 21 | 22 | 23
1 | 0 | 0 | 0 | 0 | 0 | 0 | 0 | 0 | 0 | 0 | 0 | 0 | 0 | 0 | 0 | 0 | 0 | 0 | 0 | 0 | 0 | 0 | 0 | 0
2 | 18.9585 | 17.6203 | 19.0973 | 21.2942 | 18.2143 | 15.4524 | 11.1222 | 9.9007 | 10.1013 | 9.8744 | 9.9889 | 10.5066 | 9.6107 | 9.2613 | 12.6899 | 16.5317 | 16.8784 | 17.1832 | 17.6571 | 18.627 | 18.3716 | 17.979 | 17.2151 | 15.8778
3 | 0 | 0 | 0 | 0 | 0 | 0 | 0 | 0 | 0 | 0 | 0 | 0 | 0 | 0 | 0 | 0 | 0 | 0 | 0 | 0 | 0 | 0 | 0 | 0
4 | 0 | 0 | 0 | 0 | 0 | 0 | 0 | 0 | 0 | 0 | 0 | 0 | 0 | 0 | 0 | 0 | 0 | 0 | 0 | 0 | 0 | 0 | 0 | 0
5 | 0 | 0 | 0.00028649 | 0 | 0 | 0 | 0 | 0.16729 | 3.4786 | 9.2197 | 11.5949 | 11.9869 | 13.1174 | 12.7774 | 10.741 | 6.8744 | 1.7205 | 0.013447 | 0.0011393 | 0.00085062 | 0 | 0 | 0 | 0
6 | 0 | 0 | 0.00028649 | 0 | 0 | 0 | 0 | 0.16729 | 3.4786 | 9.2197 | 11.5949 | 11.9869 | 13.1174 | 12.7774 | 10.741 | 6.8744 | 1.7205 | 0.013447 | 0.0011393 | 0.00085062 | 0 | 0 | 0 | 0
7 | 0 | 0 | 0.00028649 | 0 | 0 | 0 | 0 | 0.16729 | 3.4786 | 9.2197 | 11.5949 | 11.9869 | 13.1174 | 12.7774 | 10.741 | 6.8744 | 1.7205 | 0.013447 | 0.0011393 | 0.00085062 | 0 | 0 | 0 | 0

## Qg, Winter, S1
GenID | 0 | 1 | 2 | 3 | 4 | 5 | 6 | 7 | 8 | 9 | 10 | 11 | 12 | 13 | 14 | 15 | 16 | 17 | 18 | 19 | 20 | 21 | 22 | 23
1 | 0 | 0 | 0 | 0 | 0 | 0 | 0 | 0 | 0 | 0 | 0 | 0 | 0 | 0 | 0 | 0 | 0 | 0 | 0 | 0 | 0 | 0 | 0 | 0
2 | 0 | 0 | 0 | 0 | 0 | 0 | 0 | 0 | 0 | 0 | 0 | 0 | 0 | 0 | 0 | 0 | 0 | 0 | 0 | 0 | 0 | 0 | 0 | 0
3 | 0 | 0 | 0 | 0 | 0 | 0 | 0 | 0 | 0 | 0 | 0 | 0 | 0 | 0 | 0 | 0 | 0 | 0 | 0 | 0 | 0 | 0 | 0 | 0
4 | 0 | 0 | 0 | 0 | 0 | 0 | 0 | 0 | 0 | 0 | 0 | 0 | 0 | 0 | 0 | 0 | 0 | 0 | 0 | 0 | 0 | 0 | 0 | 0
5 | 0 | 0 | 0 | 0 | 0 | 0 | 0 | 0 | 0 | 0 | 0 | 0 | 0 | 0 | 0 | 0 | 0 | 0 | 0 | 0 | 0 | 0 | 0 | 0
6 | 0 | 0 | 0 | 0 | 0 | 0 | 0 | 0 | 0 | 0 | 0 | 0 | 0 | 0 | 0 | 0 | 0 | 0 | 0 | 0 | 0 | 0 | 0 | 0
7 | 0 | 0 | 0 | 0 | 0 | 0 | 0 | 0 | 0 | 0 | 0 | 0 | 0 | 0 | 0 | 0 | 0 | 0 | 0 | 0 | 0 | 0 | 0 | 0

## Qg, Winter, S2
GenID | 0 | 1 | 2 | 3 | 4 | 5 | 6 | 7 | 8 | 9 | 10 | 11 | 12 | 13 | 14 | 15 | 16 | 17 | 18 | 19 | 20 | 21 | 22 | 23
1 | 0 | 0 | 0 | 0 | 0 | 0 | 0 | 0 | 0 | 0 | 0 | 0 | 0 | 0 | 0 | 0 | 0 | 0 | 0 | 0 | 0 | 0 | 0 | 0
2 | 0 | 0 | 0 | 0 | 0 | 0 | 0 | 0 | 0 | 0 | 0 | 0 | 0 | 0 | 0 | 0 | 0 | 0 | 0 | 0 | 0 | 0 | 0 | 0
3 | 0 | 0 | 0 | 0 | 0 | 0 | 0 | 0 | 0 | 0 | 0 | 0 | 0 | 0 | 0 | 0 | 0 | 0 | 0 | 0 | 0 | 0 | 0 | 0
4 | 0 | 0 | 0 | 0 | 0 | 0 | 0 | 0 | 0 | 0 | 0 | 0 | 0 | 0 | 0 | 0 | 0 | 0 | 0 | 0 | 0 | 0 | 0 | 0
5 | 0 | 0 | 0 | 0 | 0 | 0 | 0 | 0 | 0 | 0 | 0 | 0 | 0 | 0 | 0 | 0 | 0 | 0 | 0 | 0 | 0 | 0 | 0 | 0
6 | 0 | 0 | 0 | 0 | 0 | 0 | 0 | 0 | 0 | 0 | 0 | 0 | 0 | 0 | 0 | 0 | 0 | 0 | 0 | 0 | 0 | 0 | 0 | 0
7 | 0 | 0 | 0 | 0 | 0 | 0 | 0 | 0 | 0 | 0 | 0 | 0 | 0 | 0 | 0 | 0 | 0 | 0 | 0 | 0 | 0 | 0 | 0 | 0

## Qg, Winter, S3
GenID | 0 | 1 | 2 | 3 | 4 | 5 | 6 | 7 | 8 | 9 | 10 | 11 | 12 | 13 | 14 | 15 | 16 | 17 | 18 | 19 | 20 | 21 | 22 | 23
1 | 0 | 0 | 0 | 0 | 0 | 0 | 0 | 0 | 0 | 0 | 0 | 0 | 0 | 0 | 0 | 0 | 0 | 0 | 0 | 0 | 0 | 0 | 0 | 0
2 | 0 | 0 | 0 | 0 | 0 | 0 | 0 | 0 | 0 | 0 | 0 | 0 | 0 | 0 | 0 | 0 | 0 | 0 | 0 | 0 | 0 | 0 | 0 | 0
3 | 0 | 0 | 0 | 0 | 0 | 0 | 0 | 0 | 0 | 0 | 0 | 0 | 0 | 0 | 0 | 0 | 0 | 0 | 0 | 0 | 0 | 0 | 0 | 0
4 | 0 | 0 | 0 | 0 | 0 | 0 | 0 | 0 | 0 | 0 | 0 | 0 | 0 | 0 | 0 | 0 | 0 | 0 | 0 | 0 | 0 | 0 | 0 | 0
5 | 0 | 0 | 0 | 0 | 0 | 0 | 0 | 0 | 0 | 0 | 0 | 0 | 0 | 0 | 0 | 0 | 0 | 0 | 0 | 0 | 0 | 0 | 0 | 0
6 | 0 | 0 | 0 | 0 | 0 | 0 | 0 | 0 | 0 | 0 | 0 | 0 | 0 | 0 | 0 | 0 | 0 | 0 | 0 | 0 | 0 | 0 | 0 | 0
7 | 0 | 0 | 0 | 0 | 0 | 0 | 0 | 0 | 0 | 0 | 0 | 0 | 0 | 0 | 0 | 0 | 0 | 0 | 0 | 0 | 0 | 0 | 0 | 0

## Qg, Winter, S4
GenID | 0 | 1 | 2 | 3 | 4 | 5 | 6 | 7 | 8 | 9 | 10 | 11 | 12 | 13 | 14 | 15 | 16 | 17 | 18 | 19 | 20 | 21 | 22 | 23
1 | 0 | 0 | 0 | 0 | 0 | 0 | 0 | 0 | 0 | 0 | 0 | 0 | 0 | 0 | 0 | 0 | 0 | 0 | 0 | 0 | 0 | 0 | 0 | 0
2 | 0 | 0 | 0 | 0 | 0 | 0 | 0 | 0 | 0 | 0 | 0 | 0 | 0 | 0 | 0 | 0 | 0 | 0 | 0 | 0 | 0 | 0 | 0 | 0
3 | 0 | 0 | 0 | 0 | 0 | 0 | 0 | 0 | 0 | 0 | 0 | 0 | 0 | 0 | 0 | 0 | 0 | 0 | 0 | 0 | 0 | 0 | 0 | 0
4 | 0 | 0 | 0 | 0 | 0 | 0 | 0 | 0 | 0 | 0 | 0 | 0 | 0 | 0 | 0 | 0 | 0 | 0 | 0 | 0 | 0 | 0 | 0 | 0
5 | 0 | 0 | 0 | 0 | 0 | 0 | 0 | 0 | 0 | 0 | 0 | 0 | 0 | 0 | 0 | 0 | 0 | 0 | 0 | 0 | 0 | 0 | 0 | 0
6 | 0 | 0 | 0 | 0 | 0 | 0 | 0 | 0 | 0 | 0 | 0 | 0 | 0 | 0 | 0 | 0 | 0 | 0 | 0 | 0 | 0 | 0 | 0 | 0
7 | 0 | 0 | 0 | 0 | 0 | 0 | 0 | 0 | 0 | 0 | 0 | 0 | 0 | 0 | 0 | 0 | 0 | 0 | 0 | 0 | 0 | 0 | 0 | 0

## Qg, Winter, S5
GenID | 0 | 1 | 2 | 3 | 4 | 5 | 6 | 7 | 8 | 9 | 10 | 11 | 12 | 13 | 14 | 15 | 16 | 17 | 18 | 19 | 20 | 21 | 22 | 23
1 | 0 | 0 | 0 | 0 | 0 | 0 | 0 | 0 | 0 | 0 | 0 | 0 | 0 | 0 | 0 | 0 | 0 | 0 | 0 | 0 | 0 | 0 | 0 | 0
2 | 0 | 0 | 0 | 0 | 0 | 0 | 0 | 0 | 0 | 0 | 0 | 0 | 0 | 0 | 0 | 0 | 0 | 0 | 0 | 0 | 0 | 0 | 0 | 0
3 | 0 | 0 | 0 | 0 | 0 | 0 | 0 | 0 | 0 | 0 | 0 | 0 | 0 | 0 | 0 | 0 | 0 | 0 | 0 | 0 | 0 | 0 | 0 | 0
4 | 0 | 0 | 0 | 0 | 0 | 0 | 0 | 0 | 0 | 0 | 0 | 0 | 0 | 0 | 0 | 0 | 0 | 0 | 0 | 0 | 0 | 0 | 0 | 0
5 | 0 | 0 | 0 | 0 | 0 | 0 | 0 | 0 | 0 | 0 | 0 | 0 | 0 | 0 | 0 | 0 | 0 | 0 | 0 | 0 | 0 | 0 | 0 | 0
6 | 0 | 0 | 0 | 0 | 0 | 0 | 0 | 0 | 0 | 0 | 0 | 0 | 0 | 0 | 0 | 0 | 0 | 0 | 0 | 0 | 0 | 0 | 0 | 0
7 | 0 | 0 | 0 | 0 | 0 | 0 | 0 | 0 | 0 | 0 | 0 | 0 | 0 | 0 | 0 | 0 | 0 | 0 | 0 | 0 | 0 | 0 | 0 | 0

## Qg, Winter, S6
GenID | 0 | 1 | 2 | 3 | 4 | 5 | 6 | 7 | 8 | 9 | 10 | 11 | 12 | 13 | 14 | 15 | 16 | 17 | 18 | 19 | 20 | 21 | 22 | 23
1 | 0 | 0 | 0 | 0 | 0 | 0 | 0 | 0 | 0 | 0 | 0 | 0 | 0 | 0 | 0 | 0 | 0 | 0 | 0 | 0 | 0 | 0 | 0 | 0
2 | 0 | 0 | 0 | 0 | 0 | 0 | 0 | 0 | 0 | 0 | 0 | 0 | 0 | 0 | 0 | 0 | 0 | 0 | 0 | 0 | 0 | 0 | 0 | 0
3 | 0 | 0 | 0 | 0 | 0 | 0 | 0 | 0 | 0 | 0 | 0 | 0 | 0 | 0 | 0 | 0 | 0 | 0 | 0 | 0 | 0 | 0 | 0 | 0
4 | 0 | 0 | 0 | 0 | 0 | 0 | 0 | 0 | 0 | 0 | 0 | 0 | 0 | 0 | 0 | 0 | 0 | 0 | 0 | 0 | 0 | 0 | 0 | 0
5 | 0 | 0 | 0 | 0 | 0 | 0 | 0 | 0 | 0 | 0 | 0 | 0 | 0 | 0 | 0 | 0 | 0 | 0 | 0 | 0 | 0 | 0 | 0 | 0
6 | 0 | 0 | 0 | 0 | 0 | 0 | 0 | 0 | 0 | 0 | 0 | 0 | 0 | 0 | 0 | 0 | 0 | 0 | 0 | 0 | 0 | 0 | 0 | 0
7 | 0 | 0 | 0 | 0 | 0 | 0 | 0 | 0 | 0 | 0 | 0 | 0 | 0 | 0 | 0 | 0 | 0 | 0 | 0 | 0 | 0 | 0 | 0 | 0

## Qg, Winter, S7
GenID | 0 | 1 | 2 | 3 | 4 | 5 | 6 | 7 | 8 | 9 | 10 | 11 | 12 | 13 | 14 | 15 | 16 | 17 | 18 | 19 | 20 | 21 | 22 | 23
1 | 0 | 0 | 0 | 0 | 0 | 0 | 0 | 0 | 0 | 0 | 0 | 0 | 0 | 0 | 0 | 0 | 0 | 0 | 0 | 0 | 0 | 0 | 0 | 0
2 | 0 | 0 | 0 | 0 | 0 | 0 | 0 | 0 | 0 | 0 | 0 | 0 | 0 | 0 | 0 | 0 | 0 | 0 | 0 | 0 | 0 | 0 | 0 | 0
3 | 0 | 0 | 0 | 0 | 0 | 0 | 0 | 0 | 0 | 0 | 0 | 0 | 0 | 0 | 0 | 0 | 0 | 0 | 0 | 0 | 0 | 0 | 0 | 0
4 | 0 | 0 | 0 | 0 | 0 | 0 | 0 | 0 | 0 | 0 | 0 | 0 | 0 | 0 | 0 | 0 | 0 | 0 | 0 | 0 | 0 | 0 | 0 | 0
5 | 0 | 0 | 0 | 0 | 0 | 0 | 0 | 0 | 0 | 0 | 0 | 0 | 0 | 0 | 0 | 0 | 0 | 0 | 0 | 0 | 0 | 0 | 0 | 0
6 | 0 | 0 | 0 | 0 | 0 | 0 | 0 | 0 | 0 | 0 | 0 | 0 | 0 | 0 | 0 | 0 | 0 | 0 | 0 | 0 | 0 | 0 | 0 | 0
7 | 0 | 0 | 0 | 0 | 0 | 0 | 0 | 0 | 0 | 0 | 0 | 0 | 0 | 0 | 0 | 0 | 0 | 0 | 0 | 0 | 0 | 0 | 0 | 0

## Qg, Winter, S8
GenID | 0 | 1 | 2 | 3 | 4 | 5 | 6 | 7 | 8 | 9 | 10 | 11 | 12 | 13 | 14 | 15 | 16 | 17 | 18 | 19 | 20 | 21 | 22 | 23
1 | 0 | 0 | 0 | 0 | 0 | 0 | 0 | 0 | 0 | 0 | 0 | 0 | 0 | 0 | 0 | 0 | 0 | 0 | 0 | 0 | 0 | 0 | 0 | 0
2 | 0 | 0 | 0 | 0 | 0 | 0 | 0 | 0 | 0 | 0 | 0 | 0 | 0 | 0 | 0 | 0 | 0 | 0 | 0 | 0 | 0 | 0 | 0 | 0
3 | 0 | 0 | 0 | 0 | 0 | 0 | 0 | 0 | 0 | 0 | 0 | 0 | 0 | 0 | 0 | 0 | 0 | 0 | 0 | 0 | 0 | 0 | 0 | 0
4 | 0 | 0 | 0 | 0 | 0 | 0 | 0 | 0 | 0 | 0 | 0 | 0 | 0 | 0 | 0 | 0 | 0 | 0 | 0 | 0 | 0 | 0 | 0 | 0
5 | 0 | 0 | 0 | 0 | 0 | 0 | 0 | 0 | 0 | 0 | 0 | 0 | 0 | 0 | 0 | 0 | 0 | 0 | 0 | 0 | 0 | 0 | 0 | 0
6 | 0 | 0 | 0 | 0 | 0 | 0 | 0 | 0 | 0 | 0 | 0 | 0 | 0 | 0 | 0 | 0 | 0 | 0 | 0 | 0 | 0 | 0 | 0 | 0
7 | 0 | 0 | 0 | 0 | 0 | 0 | 0 | 0 | 0 | 0 | 0 | 0 | 0 | 0 | 0 | 0 | 0 | 0 | 0 | 0 | 0 | 0 | 0 | 0

## Qg, Winter, S9
GenID | 0 | 1 | 2 | 3 | 4 | 5 | 6 | 7 | 8 | 9 | 10 | 11 | 12 | 13 | 14 | 15 | 16 | 17 | 18 | 19 | 20 | 21 | 22 | 23
1 | 0 | 0 | 0 | 0 | 0 | 0 | 0 | 0 | 0 | 0 | 0 | 0 | 0 | 0 | 0 | 0 | 0 | 0 | 0 | 0 | 0 | 0 | 0 | 0
2 | 0 | 0 | 0 | 0 | 0 | 0 | 0 | 0 | 0 | 0 | 0 | 0 | 0 | 0 | 0 | 0 | 0 | 0 | 0 | 0 | 0 | 0 | 0 | 0
3 | 0 | 0 | 0 | 0 | 0 | 0 | 0 | 0 | 0 | 0 | 0 | 0 | 0 | 0 | 0 | 0 | 0 | 0 | 0 | 0 | 0 | 0 | 0 | 0
4 | 0 | 0 | 0 | 0 | 0 | 0 | 0 | 0 | 0 | 0 | 0 | 0 | 0 | 0 | 0 | 0 | 0 | 0 | 0 | 0 | 0 | 0 | 0 | 0
5 | 0 | 0 | 0 | 0 | 0 | 0 | 0 | 0 | 0 | 0 | 0 | 0 | 0 | 0 | 0 | 0 | 0 | 0 | 0 | 0 | 0 | 0 | 0 | 0
6 | 0 | 0 | 0 | 0 | 0 | 0 | 0 | 0 | 0 | 0 | 0 | 0 | 0 | 0 | 0 | 0 | 0 | 0 | 0 | 0 | 0 | 0 | 0 | 0
7 | 0 | 0 | 0 | 0 | 0 | 0 | 0 | 0 | 0 | 0 | 0 | 0 | 0 | 0 | 0 | 0 | 0 | 0 | 0 | 0 | 0 | 0 | 0 | 0

## GenStatus, Winter
GenID | 0 | 1 | 2 | 3 | 4 | 5 | 6 | 7 | 8 | 9 | 10 | 11 | 12 | 13 | 14 | 15 | 16 | 17 | 18 | 19 | 20 | 21 | 22 | 23
1 | 1 | 1 | 1 | 1 | 1 | 1 | 1 | 1 | 1 | 1 | 1 | 1 | 1 | 1 | 1 | 1 | 1 | 1 | 1 | 1 | 1 | 1 | 1 | 1
2 | 1 | 1 | 1 | 1 | 1 | 1 | 1 | 1 | 1 | 1 | 1 | 1 | 1 | 1 | 1 | 1 | 1 | 1 | 1 | 1 | 1 | 1 | 1 | 1
3 | 1 | 1 | 1 | 1 | 1 | 1 | 1 | 1 | 1 | 1 | 1 | 1 | 1 | 1 | 1 | 1 | 1 | 1 | 1 | 1 | 1 | 1 | 1 | 1
4 | 1 | 1 | 1 | 1 | 1 | 1 | 1 | 1 | 1 | 1 | 1 | 1 | 1 | 1 | 1 | 1 | 1 | 1 | 1 | 1 | 1 | 1 | 1 | 1
5 | 1 | 1 | 1 | 1 | 1 | 1 | 1 | 1 | 1 | 1 | 1 | 1 | 1 | 1 | 1 | 1 | 1 | 1 | 1 | 1 | 1 | 1 | 1 | 1
6 | 1 | 1 | 1 | 1 | 1 | 1 | 1 | 1 | 1 | 1 | 1 | 1 | 1 | 1 | 1 | 1 | 1 | 1 | 1 | 1 | 1 | 1 | 1 | 1
7 | 1 | 1 | 1 | 1 | 1 | 1 | 1 | 1 | 1 | 1 | 1 | 1 | 1 | 1 | 1 | 1 | 1 | 1 | 1 | 1 | 1 | 1 | 1 | 1

## Pc, Summer, S1
LoadID | 0 | 1 | 2 | 3 | 4 | 5 | 6 | 7 | 8 | 9 | 10 | 11 | 12 | 13 | 14 | 15 | 16 | 17 | 18 | 19 | 20 | 21 | 22 | 23
1 | 3.4271 | 3.3919 | 3.2691 | 3.2094 | 3.1881 | 3.2338 | 3.2073 | 3.9205 | 4.2182 | 4.1634 | 4.0943 | 4.1446 | 4.298 | 4.2156 | 3.8893 | 4.0092 | 4.0553 | 3.921 | 3.722 | 3.6753 | 3.6641 | 3.6228 | 3.348 | 3.2373
2 | 0.97588 | 0.94328 | 0.889 | 0.8178 | 0.75452 | 0.75497 | 0.82869 | 0.88214 | 0.95639 | 1.0315 | 0.92563 | 0.97717 | 0.99727 | 1.0176 | 0.89543 | 0.92743 | 0.93219 | 0.98496 | 0.97669 | 1.0047 | 1.0739 | 0.96448 | 0.99103 | 0.97153
3 | 2.5053 | 2.3873 | 2.189 | 2.2498 | 2.1571 | 2.1582 | 3.0161 | 3.5702 | 3.7363 | 3.5237 | 3.4251 | 3.6874 | 3.8815 | 3.6659 | 3.3616 | 3.1934 | 3.2017 | 3.1754 | 3.042 | 3.2794 | 3.4656 | 3.2047 | 3.0248 | 2.6191
4 | 0.287 | 0.26895 | 0.23014 | 0.22169 | 0.18894 | 0.16612 | 0.26388 | 0.26121 | 0.30965 | 0.32489 | 0.30833 | 0.28197 | 0.32979 | 0.34257 | 0.32218 | 0.30048 | 0.24976 | 0.26488 | 0.28532 | 0.31295 | 0.37129 | 0.33807 | 0.36521 | 0.32653
5 | 1.1716 | 1.0764 | 0.99055 | 0.96232 | 0.97246 | 0.9559 | 1.0708 | 1.1168 | 1.228 | 1.2738 | 1.3515 | 1.4324 | 1.4816 | 1.4421 | 1.396 | 1.3791 | 1.3543 | 1.3787 | 1.3698 | 1.3784 | 1.5274 | 1.4405 | 1.4695 | 1.3354
6 | 5.7718 | 5.584 | 5.1703 | 5.3395 | 5.3751 | 5.3252 | 5.8447 | 6.8722 | 7.166 | 7.156 | 7.1332 | 7.5375 | 7.486 | 7.2601 | 6.8546 | 6.6163 | 6.8389 | 6.7627 | 6.2812 | 6.3072 | 6.6256 | 6.01 | 5.8729 | 5.9297
7 | 3.2465 | 2.9926 | 2.8815 | 2.9051 | 2.7439 | 2.89 | 3.7073 | 3.8032 | 4.3649 | 4.6269 | 4.5663 | 4.7763 | 4.6871 | 4.8812 | 4.8192 | 4.5022 | 4.4698 | 4.4324 | 4.3083 | 4.2988 | 4.3997 | 3.6724 | 3.849 | 3.4572
8 | 0.68785 | 0.65967 | 0.62497 | 0.61225 | 0.6033 | 0.62512 | 0.99349 | 1.0751 | 1.1514 | 1.1441 | 1.1831 | 1.258 | 1.2611 | 1.2028 | 1.059 | 1.0138 | 0.93792 | 0.95236 | 0.91125 | 0.92485 | 0.90742 | 0.78605 | 0.75365 | 0.71606
9 | 0.66786 | 0.63427 | 0.60286 | 0.56619 | 0.54988 | 0.52286 | 0.54403 | 0.49215 | 0.42695 | 0.451 | 0.48796 | 0.54764 | 0.58293 | 0.60412 | 0.59161 | 0.61257 | 0.58918 | 0.60922 | 0.57881 | 0.60215 | 0.64536 | 0.58982 | 0.59929 | 0.65402
10 | 0.69112 | 0.65237 | 0.62076 | 0.61941 | 0.59989 | 0.59924 | 0.71433 | 0.74232 | 0.79108 | 0.82819 | 0.80244 | 0.83425 | 0.87842 | 0.87304 | 0.8538 | 0.79397 | 0.75293 | 0.77717 | 0.76996 | 0.80901 | 0.88294 | 0.79417 | 0.79597 | 0.72511
11 | 0.41995 | 0.40169 | 0.36925 | 0.35422 | 0.32937 | 0.3294 | 0.39652 | 0.33477 | 0.35969 | 0.38651 | 0.39558 | 0.40895 | 0.41593 | 0.43158 | 0.41361 | 0.39321 | 0.36567 | 0.42533 | 0.41337 | 0.41116 | 0.46947 | 0.40575 | 0.47635 | 0.45349
12 | 1.7148 | 1.7433 | 1.8371 | 1.6773 | 1.6289 | 1.5595 | 1.6083 | 1.6231 | 1.4424 | 1.1179 | 1.5289 | 1.688 | 1.6976 | 1.7886 | 1.4359 | 1.8953 | 1.7091 | 1.6992 | 1.6863 | 1.8319 | 2.0238 | 1.9908 | 2.0773 | 2.124
13 | 5.9779 | 5.9229 | 5.7998 | 5.7493 | 5.6595 | 5.7404 | 6.6345 | 6.7758 | 7.2152 | 6.8863 | 6.9063 | 6.9666 | 7.2187 | 7.2041 | 7.0572 | 7.0018 | 7.0313 | 7.1751 | 6.8127 | 6.8665 | 6.9555 | 6.5169 | 5.9746 | 6.0347
14 | 2.2327 | 2.2174 | 2.1247 | 2.0803 | 2.0396 | 2.0478 | 2.0559 | 2.3752 | 2.551 | 2.5273 | 2.4738 | 2.5083 | 2.6132 | 2.5926 | 2.4011 | 2.4719 | 2.4704 | 2.4284 | 2.2777 | 2.2365 | 2.246 | 2.2031 | 2.1429 | 2.104
15 | 0.65059 | 0.62886 | 0.59266 | 0.5452 | 0.50301 | 0.50331 | 0.55246 | 0.58809 | 0.63759 | 0.68767 | 0.61709 | 0.65145 | 0.66485 | 0.67843 | 0.59695 | 0.61828 | 0.62146 | 0.65664 | 0.65113 | 0.66981 | 0.71591 | 0.64298 | 0.66069 | 0.64769
16 | 1.2527 | 1.1937 | 1.0945 | 1.1249 | 1.0785 | 1.0791 | 1.5081 | 1.7851 | 1.8682 | 1.7618 | 1.7126 | 1.8437 | 1.9407 | 1.833 | 1.6808 | 1.5967 | 1.6008 | 1.5877 | 1.521 | 1.6397 | 1.7328 | 1.6023 | 1.5124 | 1.3095
17 | 0.43051 | 0.40342 | 0.34521 | 0.33254 | 0.28342 | 0.24919 | 0.39582 | 0.39182 | 0.46447 | 0.48734 | 0.4625 | 0.42296 | 0.49468 | 0.51386 | 0.48327 | 0.45072 | 0.37463 | 0.39732 | 0.42798 | 0.46942 | 0.55693 | 0.50711 | 0.54782 | 0.4898
18 | 1.7574 | 1.6146 | 1.4858 | 1.4435 | 1.4587 | 1.4339 | 1.6062 | 1.6752 | 1.8421 | 1.9108 | 2.0273 | 2.1486 | 2.2224 | 2.1631 | 2.0939 | 2.0687 | 2.0315 | 2.068 | 2.0546 | 2.0676 | 2.2911 | 2.1607 | 2.2042 | 2.0031
19 | 2.5973 | 2.5128 | 2.3266 | 2.4028 | 2.4188 | 2.3963 | 2.6301 | 3.0925 | 3.2247 | 3.2202 | 3.21 | 3.3919 | 3.3687 | 3.2671 | 3.0846 | 2.9773 | 3.0775 | 3.0432 | 2.8265 | 2.8382 | 2.9815 | 2.7045 | 2.6428 | 2.6684
20 | 1.4609 | 1.3467 | 1.2967 | 1.3073 | 1.2348 | 1.3005 | 1.6683 | 1.7115 | 1.9642 | 2.0821 | 2.0549 | 2.1493 | 2.1092 | 2.1966 | 2.1686 | 2.026 | 2.0114 | 1.9946 | 1.9388 | 1.9345 | 1.9799 | 1.6526 | 1.7321 | 1.5557
21 | 1.0318 | 0.9895 | 0.93746 | 0.91838 | 0.90495 | 0.93768 | 1.4902 | 1.6127 | 1.727 | 1.7162 | 1.7746 | 1.8871 | 1.8916 | 1.8041 | 1.5884 | 1.5208 | 1.4069 | 1.4285 | 1.3669 | 1.3873 | 1.3611 | 1.1791 | 1.1305 | 1.0741
22 | 1.0018 | 0.95141 | 0.90429 | 0.84929 | 0.82482 | 0.78429 | 0.81604 | 0.73823 | 0.64043 | 0.6765 | 0.73195 | 0.82146 | 0.8744 | 0.90618 | 0.88742 | 0.91885 | 0.88377 | 0.91383 | 0.86821 | 0.90323 | 0.96803 | 0.88473 | 0.89894 | 0.98103
23 | 6.4504 | 6.0888 | 5.7937 | 5.7812 | 5.599 | 5.5929 | 6.667 | 6.9284 | 7.3834 | 7.7298 | 7.4894 | 7.7863 | 8.1985 | 8.1484 | 7.9688 | 7.4104 | 7.0273 | 7.2536 | 7.1863 | 7.5508 | 8.2407 | 7.4122 | 7.4291 | 6.7677
24 | 2.9397 | 2.8118 | 2.5848 | 2.4796 | 2.3056 | 2.3058 | 2.7757 | 2.3434 | 2.5178 | 2.7056 | 2.7691 | 2.8626 | 2.9115 | 3.021 | 2.8952 | 2.7525 | 2.5597 | 2.9773 | 2.8936 | 2.8781 | 3.2863 | 2.8403 | 3.3345 | 3.1745
25 | 1.7148 | 1.7433 | 1.8371 | 1.6773 | 1.6289 | 1.5595 | 1.6083 | 1.6231 | 1.4424 | 1.1179 | 1.5289 | 1.688 | 1.6976 | 1.7886 | 1.4359 | 1.8953 | 1.7091 | 1.6992 | 1.6863 | 1.8319 | 2.0238 | 1.9908 | 2.0773 | 2.124
26 | 2.989 | 2.9615 | 2.8999 | 2.8746 | 2.8297 | 2.8702 | 3.3172 | 3.3879 | 3.6076 | 3.4432 | 3.4532 | 3.4833 | 3.6093 | 3.6021 | 3.5286 | 3.5009 | 3.5157 | 3.5876 | 3.4064 | 3.4332 | 3.4777 | 3.2584 | 2.9873 | 3.0174
27 | 2.2327 | 2.2174 | 2.1247 | 2.0803 | 2.0396 | 2.0478 | 2.0559 | 2.3752 | 2.551 | 2.5273 | 2.4738 | 2.5083 | 2.6132 | 2.5926 | 2.4011 | 2.4719 | 2.4704 | 2.4284 | 2.2777 | 2.2365 | 2.246 | 2.2031 | 2.1429 | 2.104
28 | 1.3012 | 1.2577 | 1.1853 | 1.0904 | 1.006 | 1.0066 | 1.1049 | 1.1762 | 1.2752 | 1.3753 | 1.2342 | 1.3029 | 1.3297 | 1.3569 | 1.1939 | 1.2366 | 1.2429 | 1.3133 | 1.3023 | 1.3396 | 1.4318 | 1.286 | 1.3214 | 1.2954
29 | 4.1756 | 3.9789 | 3.6483 | 3.7497 | 3.5951 | 3.5971 | 5.0269 | 5.9503 | 6.2272 | 5.8728 | 5.7085 | 6.1456 | 6.4691 | 6.1099 | 5.6026 | 5.3224 | 5.3361 | 5.2923 | 5.07 | 5.4656 | 5.776 | 5.3412 | 5.0413 | 4.3651
30 | 0.71751 | 0.67237 | 0.57535 | 0.55424 | 0.47236 | 0.41531 | 0.65971 | 0.65303 | 0.77412 | 0.81223 | 0.77083 | 0.70493 | 0.82447 | 0.85643 | 0.80545 | 0.7512 | 0.62439 | 0.66221 | 0.71329 | 0.78237 | 0.92822 | 0.84518 | 0.91303 | 0.81633
31 | 4.1007 | 3.7674 | 3.4669 | 3.3681 | 3.4036 | 3.3457 | 3.7479 | 3.9089 | 4.2981 | 4.4584 | 4.7304 | 5.0135 | 5.1855 | 5.0473 | 4.8858 | 4.8269 | 4.7402 | 4.8254 | 4.7941 | 4.8244 | 5.346 | 5.0416 | 5.1432 | 4.6738
32 | 1.7315 | 1.6752 | 1.5511 | 1.6018 | 1.6125 | 1.5976 | 1.7534 | 2.0617 | 2.1498 | 2.1468 | 2.14 | 2.2612 | 2.2458 | 2.178 | 2.0564 | 1.9849 | 2.0517 | 2.0288 | 1.8843 | 1.8922 | 1.9877 | 1.803 | 1.7619 | 1.7789

## Pc, Summer, S2
LoadID | 0 | 1 | 2 | 3 | 4 | 5 | 6 | 7 | 8 | 9 | 10 | 11 | 12 | 13 | 14 | 15 | 16 | 17 | 18 | 19 | 20 | 21 | 22 | 23
1 | 3.4271 | 3.3919 | 3.2691 | 3.2094 | 3.1881 | 3.2338 | 3.2073 | 3.9205 | 4.2182 | 4.1634 | 4.0943 | 4.1446 | 4.298 | 4.2156 | 3.8893 | 4.0092 | 4.0553 | 3.921 | 3.722 | 3.6753 | 3.6641 | 3.6228 | 3.348 | 3.2373
2 | 0.97588 | 0.94328 | 0.889 | 0.8178 | 0.75452 | 0.75497 | 0.82869 | 0.88214 | 0.95639 | 1.0315 | 0.92563 | 0.97717 | 0.99727 | 1.0176 | 0.89543 | 0.92743 | 0.93219 | 0.98496 | 0.97669 | 1.0047 | 1.0739 | 0.96448 | 0.99103 | 0.97153
3 | 2.5053 | 2.3873 | 2.189 | 2.2498 | 2.1571 | 2.1582 | 3.0161 | 3.5702 | 3.7363 | 3.5237 | 3.4251 | 3.6874 | 3.8815 | 3.6659 | 3.3616 | 3.1934 | 3.2017 | 3.1754 | 3.042 | 3.2794 | 3.4656 | 3.2047 | 3.0248 | 2.6191
4 | 0.287 | 0.26895 | 0.23014 | 0.22169 | 0.18894 | 0.16612 | 0.26388 | 0.26121 | 0.30965 | 0.32489 | 0.30833 | 0.28197 | 0.32979 | 0.34257 | 0.32218 | 0.30048 | 0.24976 | 0.26488 | 0.28532 | 0.31295 | 0.37129 | 0.33807 | 0.36521 | 0.32653
5 | 1.1716 | 1.0764 | 0.99055 | 0.96232 | 0.97246 | 0.9559 | 1.0708 | 1.1168 | 1.228 | 1.2738 | 1.3515 | 1.4324 | 1.4816 | 1.4421 | 1.396 | 1.3791 | 1.3543 | 1.3787 | 1.3698 | 1.3784 | 1.5274 | 1.4405 | 1.4695 | 1.3354
6 | 5.7718 | 5.584 | 5.1703 | 5.3395 | 5.3751 | 5.3252 | 5.8447 | 6.8722 | 7.166 | 7.156 | 7.1332 | 7.5375 | 7.486 | 7.2601 | 6.8546 | 6.6163 | 6.8389 | 6.7627 | 6.2812 | 6.3072 | 6.6256 | 6.01 | 5.8729 | 5.9297
7 | 3.2465 | 2.9926 | 2.8815 | 2.9051 | 2.7439 | 2.89 | 3.7073 | 3.8032 | 4.3649 | 4.6269 | 4.5663 | 4.7763 | 4.6871 | 4.8812 | 4.8192 | 4.5022 | 4.4698 | 4.4324 | 4.3083 | 4.2988 | 4.3997 | 3.6724 | 3.849 | 3.4572
8 | 0.68785 | 0.65967 | 0.62497 | 0.61225 | 0.6033 | 0.62512 | 0.99349 | 1.0751 | 1.1514 | 1.1441 | 1.1831 | 1.258 | 1.2611 | 1.2028 | 1.059 | 1.0138 | 0.93792 | 0.95236 | 0.91125 | 0.92485 | 0.90742 | 0.78605 | 0.75365 | 0.71606
9 | 0.66786 | 0.63427 | 0.60286 | 0.56619 | 0.54988 | 0.52286 | 0.54403 | 0.49215 | 0.42695 | 0.451 | 0.48796 | 0.54764 | 0.58293 | 0.60412 | 0.59161 | 0.61257 | 0.58918 | 0.60922 | 0.57881 | 0.60215 | 0.64536 | 0.58982 | 0.59929 | 0.65402
10 | 0.69112 | 0.65237 | 0.62076 | 0.61941 | 0.59989 | 0.59924 | 0.71433 | 0.74232 | 0.79108 | 0.82819 | 0.80244 | 0.83425 | 0.87842 | 0.87304 | 0.8538 | 0.79397 | 0.75293 | 0.77717 | 0.76996 | 0.80901 | 0.88294 | 0.79417 | 0.79597 | 0.72511
11 | 0.41995 | 0.40169 | 0.36925 | 0.35422 | 0.32937 | 0.3294 | 0.39652 | 0.33477 | 0.35969 | 0.38651 | 0.39558 | 0.40895 | 0.41593 | 0.43158 | 0.41361 | 0.39321 | 0.36567 | 0.42533 | 0.41337 | 0.41116 | 0.46947 | 0.40575 | 0.47635 | 0.45349
12 | 1.7148 | 1.7433 | 1.8371 | 1.6773 | 1.6289 | 1.5595 | 1.6083 | 1.6231 | 1.4424 | 1.1179 | 1.5289 | 1.688 | 1.6976 | 1.7886 | 1.4359 | 1.8953 | 1.7091 | 1.6992 | 1.6863 | 1.8319 | 2.0238 | 1.9908 | 2.0773 | 2.124
13 | 5.9779 | 5.9229 | 5.7998 | 5.7493 | 5.6595 | 5.7404 | 6.6345 | 6.7758 | 7.2152 | 6.8863 | 6.9063 | 6.9666 | 7.2187 | 7.2041 | 7.0572 | 7.0018 | 7.0313 | 7.1751 | 6.8127 | 6.8665 | 6.9555 | 6.5169 | 5.9746 | 6.0347
14 | 2.2327 | 2.2174 | 2.1247 | 2.0803 | 2.0396 | 2.0478 | 2.0559 | 2.3752 | 2.551 | 2.5273 | 2.4738 | 2.5083 | 2.6132 | 2.5926 | 2.4011 | 2.4719 | 2.4704 | 2.4284 | 2.2777 | 2.2365 | 2.246 | 2.2031 | 2.1429 | 2.104
15 | 0.65059 | 0.62886 | 0.59266 | 0.5452 | 0.50301 | 0.50331 | 0.55246 | 0.58809 | 0.63759 | 0.68767 | 0.61709 | 0.65145 | 0.66485 | 0.67843 | 0.59695 | 0.61828 | 0.62146 | 0.65664 | 0.65113 | 0.66981 | 0.71591 | 0.64298 | 0.66069 | 0.64769
16 | 1.2527 | 1.1937 | 1.0945 | 1.1249 | 1.0785 | 1.0791 | 1.5081 | 1.7851 | 1.8682 | 1.7618 | 1.7126 | 1.8437 | 1.9407 | 1.833 | 1.6808 | 1.5967 | 1.6008 | 1.5877 | 1.521 | 1.6397 | 1.7328 | 1.6023 | 1.5124 | 1.3095
17 | 0.43051 | 0.40342 | 0.34521 | 0.33254 | 0.28342 | 0.24919 | 0.39582 | 0.39182 | 0.46447 | 0.48734 | 0.4625 | 0.42296 | 0.49468 | 0.51386 | 0.48327 | 0.45072 | 0.37463 | 0.39732 | 0.42798 | 0.46942 | 0.55693 | 0.50711 | 0.54782 | 0.4898
18 | 1.7574 | 1.6146 | 1.4858 | 1.4435 | 1.4587 | 1.4339 | 1.6062 | 1.6752 | 1.8421 | 1.9108 | 2.0273 | 2.1486 | 2.2224 | 2.1631 | 2.0939 | 2.0687 | 2.0315 | 2.068 | 2.0546 | 2.0676 | 2.2911 | 2.1607 | 2.2042 | 2.0031
19 | 2.5973 | 2.5128 | 2.3266 | 2.4028 | 2.4188 | 2.3963 | 2.6301 | 3.0925 | 3.2247 | 3.2202 | 3.21 | 3.3919 | 3.3687 | 3.2671 | 3.0846 | 2.9773 | 3.0775 | 3.0432 | 2.8265 | 2.8382 | 2.9815 | 2.7045 | 2.6428 | 2.6684
20 | 1.4609 | 1.3467 | 1.2967 | 1.3073 | 1.2348 | 1.3005 | 1.6683 | 1.7115 | 1.9642 | 2.0821 | 2.0549 | 2.1493 | 2.1092 | 2.1966 | 2.1686 | 2.026 | 2.0114 | 1.9946 | 1.9388 | 1.9345 | 1.9799 | 1.6526 | 1.7321 | 1.5557
21 | 1.0318 | 0.9895 | 0.93746 | 0.91838 | 0.90495 | 0.93768 | 1.4902 | 1.6127 | 1.727 | 1.7162 | 1.7746 | 1.8871 | 1.8916 | 1.8041 | 1.5884 | 1.5208 | 1.4069 | 1.4285 | 1.3669 | 1.3873 | 1.3611 | 1.1791 | 1.1305 | 1.0741
22 | 1.0018 | 0.95141 | 0.90429 | 0.84929 | 0.82482 | 0.78429 | 0.81604 | 0.73823 | 0.64043 | 0.6765 | 0.73195 | 0.82146 | 0.8744 | 0.90618 | 0.88742 | 0.91885 | 0.88377 | 0.91383 | 0.86821 | 0.90323 | 0.96803 | 0.88473 | 0.89894 | 0.98103
23 | 6.4504 | 6.0888 | 5.7937 | 5.7812 | 5.599 | 5.5929 | 6.667 | 6.9284 | 7.3834 | 7.7298 | 7.4894 | 7.7863 | 8.1985 | 8.1484 | 7.9688 | 7.4104 | 7.0273 | 7.2536 | 7.1863 | 7.5508 | 8.2407 | 7.4122 | 7.4291 | 6.7677
24 | 2.9397 | 2.8118 | 2.5848 | 2.4796 | 2.3056 | 2.3058 | 2.7757 | 2.3434 | 2.5178 | 2.7056 | 2.7691 | 2.8626 | 2.9115 | 3.021 | 2.8952 | 2.7525 | 2.5597 | 2.9773 | 2.8936 | 2.8781 | 3.2863 | 2.8403 | 3.3345 | 3.1745
25 | 1.7148 | 1.7433 | 1.8371 | 1.6773 | 1.6289 | 1.5595 | 1.6083 | 1.6231 | 1.4424 | 1.1179 | 1.5289 | 1.688 | 1.6976 | 1.7886 | 1.4359 | 1.8953 | 1.7091 | 1.6992 | 1.6863 | 1.8319 | 2.0238 | 1.9908 | 2.0773 | 2.124
26 | 2.989 | 2.9615 | 2.8999 | 2.8746 | 2.8297 | 2.8702 | 3.3172 | 3.3879 | 3.6076 | 3.4432 | 3.4532 | 3.4833 | 3.6093 | 3.6021 | 3.5286 | 3.5009 | 3.5157 | 3.5876 | 3.4064 | 3.4332 | 3.4777 | 3.2584 | 2.9873 | 3.0174
27 | 2.2327 | 2.2174 | 2.1247 | 2.0803 | 2.0396 | 2.0478 | 2.0559 | 2.3752 | 2.551 | 2.5273 | 2.4738 | 2.5083 | 2.6132 | 2.5926 | 2.4011 | 2.4719 | 2.4704 | 2.4284 | 2.2777 | 2.2365 | 2.246 | 2.2031 | 2.1429 | 2.104
28 | 1.3012 | 1.2577 | 1.1853 | 1.0904 | 1.006 | 1.0066 | 1.1049 | 1.1762 | 1.2752 | 1.3753 | 1.2342 | 1.3029 | 1.3297 | 1.3569 | 1.1939 | 1.2366 | 1.2429 | 1.3133 | 1.3023 | 1.3396 | 1.4318 | 1.286 | 1.3214 | 1.2954
29 | 4.1756 | 3.9789 | 3.6483 | 3.7497 | 3.5951 | 3.5971 | 5.0269 | 5.9503 | 6.2272 | 5.8728 | 5.7085 | 6.1456 | 6.4691 | 6.1099 | 5.6026 | 5.3224 | 5.3361 | 5.2923 | 5.07 | 5.4656 | 5.776 | 5.3412 | 5.0413 | 4.3651
30 | 0.71751 | 0.67237 | 0.57535 | 0.55424 | 0.47236 | 0.41531 | 0.65971 | 0.65303 | 0.77412 | 0.81223 | 0.77083 | 0.70493 | 0.82447 | 0.85643 | 0.80545 | 0.7512 | 0.62439 | 0.66221 | 0.71329 | 0.78237 | 0.92822 | 0.84518 | 0.91303 | 0.81633
31 | 4.1007 | 3.7674 | 3.4669 | 3.3681 | 3.4036 | 3.3457 | 3.7479 | 3.9089 | 4.2981 | 4.4584 | 4.7304 | 5.0135 | 5.1855 | 5.0473 | 4.8858 | 4.8269 | 4.7402 | 4.8254 | 4.7941 | 4.8244 | 5.346 | 5.0416 | 5.1432 | 4.6738
32 | 1.7315 | 1.6752 | 1.5511 | 1.6018 | 1.6125 | 1.5976 | 1.7534 | 2.0617 | 2.1498 | 2.1468 | 2.14 | 2.2612 | 2.2458 | 2.178 | 2.0564 | 1.9849 | 2.0517 | 2.0288 | 1.8843 | 1.8922 | 1.9877 | 1.803 | 1.7619 | 1.7789

## Pc, Summer, S3
LoadID | 0 | 1 | 2 | 3 | 4 | 5 | 6 | 7 | 8 | 9 | 10 | 11 | 12 | 13 | 14 | 15 | 16 | 17 | 18 | 19 | 20 | 21 | 22 | 23
1 | 3.4271 | 3.3919 | 3.2691 | 3.2094 | 3.1881 | 3.2338 | 3.2073 | 3.9205 | 4.2182 | 4.1634 | 4.0943 | 4.1446 | 4.298 | 4.2156 | 3.8893 | 4.0092 | 4.0553 | 3.921 | 3.722 | 3.6753 | 3.6641 | 3.6228 | 3.348 | 3.2373
2 | 0.97588 | 0.94328 | 0.889 | 0.8178 | 0.75452 | 0.75497 | 0.82869 | 0.88214 | 0.95639 | 1.0315 | 0.92563 | 0.97717 | 0.99727 | 1.0176 | 0.89543 | 0.92743 | 0.93219 | 0.98496 | 0.97669 | 1.0047 | 1.0739 | 0.96448 | 0.99103 | 0.97153
3 | 2.5053 | 2.3873 | 2.189 | 2.2498 | 2.1571 | 2.1582 | 3.0161 | 3.5702 | 3.7363 | 3.5237 | 3.4251 | 3.6874 | 3.8815 | 3.6659 | 3.3616 | 3.1934 | 3.2017 | 3.1754 | 3.042 | 3.2794 | 3.4656 | 3.2047 | 3.0248 | 2.6191
4 | 0.287 | 0.26895 | 0.23014 | 0.22169 | 0.18894 | 0.16612 | 0.26388 | 0.26121 | 0.30965 | 0.32489 | 0.30833 | 0.28197 | 0.32979 | 0.34257 | 0.32218 | 0.30048 | 0.24976 | 0.26488 | 0.28532 | 0.31295 | 0.37129 | 0.33807 | 0.36521 | 0.32653
5 | 1.1716 | 1.0764 | 0.99055 | 0.96232 | 0.97246 | 0.9559 | 1.0708 | 1.1168 | 1.228 | 1.2738 | 1.3515 | 1.4324 | 1.4816 | 1.4421 | 1.396 | 1.3791 | 1.3543 | 1.3787 | 1.3698 | 1.3784 | 1.5274 | 1.4405 | 1.4695 | 1.3354
6 | 5.7718 | 5.584 | 5.1703 | 5.3395 | 5.3751 | 5.3252 | 5.8447 | 6.8722 | 7.166 | 7.156 | 7.1332 | 7.5375 | 7.486 | 7.2601 | 6.8546 | 6.6163 | 6.8389 | 6.7627 | 6.2812 | 6.3072 | 6.6256 | 6.01 | 5.8729 | 5.9297
7 | 3.2465 | 2.9926 | 2.8815 | 2.9051 | 2.7439 | 2.89 | 3.7073 | 3.8032 | 4.3649 | 4.6269 | 4.5663 | 4.7763 | 4.6871 | 4.8812 | 4.8192 | 4.5022 | 4.4698 | 4.4324 | 4.3083 | 4.2988 | 4.3997 | 3.6724 | 3.849 | 3.4572
8 | 0.68785 | 0.65967 | 0.62497 | 0.61225 | 0.6033 | 0.62512 | 0.99349 | 1.0751 | 1.1514 | 1.1441 | 1.1831 | 1.258 | 1.2611 | 1.2028 | 1.059 | 1.0138 | 0.93792 | 0.95236 | 0.91125 | 0.92485 | 0.90742 | 0.78605 | 0.75365 | 0.71606
9 | 0.66786 | 0.63427 | 0.60286 | 0.56619 | 0.54988 | 0.52286 | 0.54403 | 0.49215 | 0.42695 | 0.451 | 0.48796 | 0.54764 | 0.58293 | 0.60412 | 0.59161 | 0.61257 | 0.58918 | 0.60922 | 0.57881 | 0.60215 | 0.64536 | 0.58982 | 0.59929 | 0.65402
10 | 0.69112 | 0.65237 | 0.62076 | 0.61941 | 0.59989 | 0.59924 | 0.71433 | 0.74232 | 0.79108 | 0.82819 | 0.80244 | 0.83425 | 0.87842 | 0.87304 | 0.8538 | 0.79397 | 0.75293 | 0.77717 | 0.76996 | 0.80901 | 0.88294 | 0.79417 | 0.79597 | 0.72511
11 | 0.41995 | 0.40169 | 0.36925 | 0.35422 | 0.32937 | 0.3294 | 0.39652 | 0.33477 | 0.35969 | 0.38651 | 0.39558 | 0.40895 | 0.41593 | 0.43158 | 0.41361 | 0.39321 | 0.36567 | 0.42533 | 0.41337 | 0.41116 | 0.46947 | 0.40575 | 0.47635 | 0.45349
12 | 1.7148 | 1.7433 | 1.8371 | 1.6773 | 1.6289 | 1.5595 | 1.6083 | 1.6231 | 1.4424 | 1.1179 | 1.5289 | 1.688 | 1.6976 | 1.7886 | 1.4359 | 1.8953 | 1.7091 | 1.6992 | 1.6863 | 1.8319 | 2.0238 | 1.9908 | 2.0773 | 2.124
13 | 5.9779 | 5.9229 | 5.7998 | 5.7493 | 5.6595 | 5.7404 | 6.6345 | 6.7758 | 7.2152 | 6.8863 | 6.9063 | 6.9666 | 7.2187 | 7.2041 | 7.0572 | 7.0018 | 7.0313 | 7.1751 | 6.8127 | 6.8665 | 6.9555 | 6.5169 | 5.9746 | 6.0347
14 | 2.2327 | 2.2174 | 2.1247 | 2.0803 | 2.0396 | 2.0478 | 2.0559 | 2.3752 | 2.551 | 2.5273 | 2.4738 | 2.5083 | 2.6132 | 2.5926 | 2.4011 | 2.4719 | 2.4704 | 2.4284 | 2.2777 | 2.2365 | 2.246 | 2.2031 | 2.1429 | 2.104
15 | 0.65059 | 0.62886 | 0.59266 | 0.5452 | 0.50301 | 0.50331 | 0.55246 | 0.58809 | 0.63759 | 0.68767 | 0.61709 | 0.65145 | 0.66485 | 0.67843 | 0.59695 | 0.61828 | 0.62146 | 0.65664 | 0.65113 | 0.66981 | 0.71591 | 0.64298 | 0.66069 | 0.64769
16 | 1.2527 | 1.1937 | 1.0945 | 1.1249 | 1.0785 | 1.0791 | 1.5081 | 1.7851 | 1.8682 | 1.7618 | 1.7126 | 1.8437 | 1.9407 | 1.833 | 1.6808 | 1.5967 | 1.6008 | 1.5877 | 1.521 | 1.6397 | 1.7328 | 1.6023 | 1.5124 | 1.3095
17 | 0.43051 | 0.40342 | 0.34521 | 0.33254 | 0.28342 | 0.24919 | 0.39582 | 0.39182 | 0.46447 | 0.48734 | 0.4625 | 0.42296 | 0.49468 | 0.51386 | 0.48327 | 0.45072 | 0.37463 | 0.39732 | 0.42798 | 0.46942 | 0.55693 | 0.50711 | 0.54782 | 0.4898
18 | 1.7574 | 1.6146 | 1.4858 | 1.4435 | 1.4587 | 1.4339 | 1.6062 | 1.6752 | 1.8421 | 1.9108 | 2.0273 | 2.1486 | 2.2224 | 2.1631 | 2.0939 | 2.0687 | 2.0315 | 2.068 | 2.0546 | 2.0676 | 2.2911 | 2.1607 | 2.2042 | 2.0031
19 | 2.5973 | 2.5128 | 2.3266 | 2.4028 | 2.4188 | 2.3963 | 2.6301 | 3.0925 | 3.2247 | 3.2202 | 3.21 | 3.3919 | 3.3687 | 3.2671 | 3.0846 | 2.9773 | 3.0775 | 3.0432 | 2.8265 | 2.8382 | 2.9815 | 2.7045 | 2.6428 | 2.6684
20 | 1.4609 | 1.3467 | 1.2967 | 1.3073 | 1.2348 | 1.3005 | 1.6683 | 1.7115 | 1.9642 | 2.0821 | 2.0549 | 2.1493 | 2.1092 | 2.1966 | 2.1686 | 2.026 | 2.0114 | 1.9946 | 1.9388 | 1.9345 | 1.9799 | 1.6526 | 1.7321 | 1.5557
21 | 1.0318 | 0.9895 | 0.93746 | 0.91838 | 0.90495 | 0.93768 | 1.4902 | 1.6127 | 1.727 | 1.7162 | 1.7746 | 1.8871 | 1.8916 | 1.8041 | 1.5884 | 1.5208 | 1.4069 | 1.4285 | 1.3669 | 1.3873 | 1.3611 | 1.1791 | 1.1305 | 1.0741
22 | 1.0018 | 0.95141 | 0.90429 | 0.84929 | 0.82482 | 0.78429 | 0.81604 | 0.73823 | 0.64043 | 0.6765 | 0.73195 | 0.82146 | 0.8744 | 0.90618 | 0.88742 | 0.91885 | 0.88377 | 0.91383 | 0.86821 | 0.90323 | 0.96803 | 0.88473 | 0.89894 | 0.98103
23 | 6.4504 | 6.0888 | 5.7937 | 5.7812 | 5.599 | 5.5929 | 6.667 | 6.9284 | 7.3834 | 7.7298 | 7.4894 | 7.7863 | 8.1985 | 8.1484 | 7.9688 | 7.4104 | 7.0273 | 7.2536 | 7.1863 | 7.5508 | 8.2407 | 7.4122 | 7.4291 | 6.7677
24 | 2.9397 | 2.8118 | 2.5848 | 2.4796 | 2.3056 | 2.3058 | 2.7757 | 2.3434 | 2.5178 | 2.7056 | 2.7691 | 2.8626 | 2.9115 | 3.021 | 2.8952 | 2.7525 | 2.5597 | 2.9773 | 2.8936 | 2.8781 | 3.2863 | 2.8403 | 3.3345 | 3.1745
25 | 1.7148 | 1.7433 | 1.8371 | 1.6773 | 1.6289 | 1.5595 | 1.6083 | 1.6231 | 1.4424 | 1.1179 | 1.5289 | 1.688 | 1.6976 | 1.7886 | 1.4359 | 1.8953 | 1.7091 | 1.6992 | 1.6863 | 1.8319 | 2.0238 | 1.9908 | 2.0773 | 2.124
26 | 2.989 | 2.9615 | 2.8999 | 2.8746 | 2.8297 | 2.8702 | 3.3172 | 3.3879 | 3.6076 | 3.4432 | 3.4532 | 3.4833 | 3.6093 | 3.6021 | 3.5286 | 3.5009 | 3.5157 | 3.5876 | 3.4064 | 3.4332 | 3.4777 | 3.2584 | 2.9873 | 3.0174
27 | 2.2327 | 2.2174 | 2.1247 | 2.0803 | 2.0396 | 2.0478 | 2.0559 | 2.3752 | 2.551 | 2.5273 | 2.4738 | 2.5083 | 2.6132 | 2.5926 | 2.4011 | 2.4719 | 2.4704 | 2.4284 | 2.2777 | 2.2365 | 2.246 | 2.2031 | 2.1429 | 2.104
28 | 1.3012 | 1.2577 | 1.1853 | 1.0904 | 1.006 | 1.0066 | 1.1049 | 1.1762 | 1.2752 | 1.3753 | 1.2342 | 1.3029 | 1.3297 | 1.3569 | 1.1939 | 1.2366 | 1.2429 | 1.3133 | 1.3023 | 1.3396 | 1.4318 | 1.286 | 1.3214 | 1.2954
29 | 4.1756 | 3.9789 | 3.6483 | 3.7497 | 3.5951 | 3.5971 | 5.0269 | 5.9503 | 6.2272 | 5.8728 | 5.7085 | 6.1456 | 6.4691 | 6.1099 | 5.6026 | 5.3224 | 5.3361 | 5.2923 | 5.07 | 5.4656 | 5.776 | 5.3412 | 5.0413 | 4.3651
30 | 0.71751 | 0.67237 | 0.57535 | 0.55424 | 0.47236 | 0.41531 | 0.65971 | 0.65303 | 0.77412 | 0.81223 | 0.77083 | 0.70493 | 0.82447 | 0.85643 | 0.80545 | 0.7512 | 0.62439 | 0.66221 | 0.71329 | 0.78237 | 0.92822 | 0.84518 | 0.91303 | 0.81633
31 | 4.1007 | 3.7674 | 3.4669 | 3.3681 | 3.4036 | 3.3457 | 3.7479 | 3.9089 | 4.2981 | 4.4584 | 4.7304 | 5.0135 | 5.1855 | 5.0473 | 4.8858 | 4.8269 | 4.7402 | 4.8254 | 4.7941 | 4.8244 | 5.346 | 5.0416 | 5.1432 | 4.6738
32 | 1.7315 | 1.6752 | 1.5511 | 1.6018 | 1.6125 | 1.5976 | 1.7534 | 2.0617 | 2.1498 | 2.1468 | 2.14 | 2.2612 | 2.2458 | 2.178 | 2.0564 | 1.9849 | 2.0517 | 2.0288 | 1.8843 | 1.8922 | 1.9877 | 1.803 | 1.7619 | 1.7789

## Pc, Summer, S4
LoadID | 0 | 1 | 2 | 3 | 4 | 5 | 6 | 7 | 8 | 9 | 10 | 11 | 12 | 13 | 14 | 15 | 16 | 17 | 18 | 19 | 20 | 21 | 22 | 23
1 | 3.4271 | 3.3919 | 3.2691 | 3.2094 | 3.1881 | 3.2338 | 3.2073 | 3.9205 | 4.2182 | 4.1634 | 4.0943 | 4.1446 | 4.298 | 4.2156 | 3.8893 | 4.0092 | 4.0553 | 3.921 | 3.722 | 3.6753 | 3.6641 | 3.6228 | 3.348 | 3.2373
2 | 0.97588 | 0.94328 | 0.889 | 0.8178 | 0.75452 | 0.75497 | 0.82869 | 0.88214 | 0.95639 | 1.0315 | 0.92563 | 0.97717 | 0.99727 | 1.0176 | 0.89543 | 0.92743 | 0.93219 | 0.98496 | 0.97669 | 1.0047 | 1.0739 | 0.96448 | 0.99103 | 0.97153
3 | 2.5053 | 2.3873 | 2.189 | 2.2498 | 2.1571 | 2.1582 | 3.0161 | 3.5702 | 3.7363 | 3.5237 | 3.4251 | 3.6874 | 3.8815 | 3.6659 | 3.3616 | 3.1934 | 3.2017 | 3.1754 | 3.042 | 3.2794 | 3.4656 | 3.2047 | 3.0248 | 2.6191
4 | 0.287 | 0.26895 | 0.23014 | 0.22169 | 0.18894 | 0.16612 | 0.26388 | 0.26121 | 0.30965 | 0.32489 | 0.30833 | 0.28197 | 0.32979 | 0.34257 | 0.32218 | 0.30048 | 0.24976 | 0.26488 | 0.28532 | 0.31295 | 0.37129 | 0.33807 | 0.36521 | 0.32653
5 | 1.1716 | 1.0764 | 0.99055 | 0.96232 | 0.97246 | 0.9559 | 1.0708 | 1.1168 | 1.228 | 1.2738 | 1.3515 | 1.4324 | 1.4816 | 1.4421 | 1.396 | 1.3791 | 1.3543 | 1.3787 | 1.3698 | 1.3784 | 1.5274 | 1.4405 | 1.4695 | 1.3354
6 | 5.7718 | 5.584 | 5.1703 | 5.3395 | 5.3751 | 5.3252 | 5.8447 | 6.8722 | 7.166 | 7.156 | 7.1332 | 7.5375 | 7.486 | 7.2601 | 6.8546 | 6.6163 | 6.8389 | 6.7627 | 6.2812 | 6.3072 | 6.6256 | 6.01 | 5.8729 | 5.9297
7 | 3.2465 | 2.9926 | 2.8815 | 2.9051 | 2.7439 | 2.89 | 3.7073 | 3.8032 | 4.3649 | 4.6269 | 4.5663 | 4.7763 | 4.6871 | 4.8812 | 4.8192 | 4.5022 | 4.4698 | 4.4324 | 4.3083 | 4.2988 | 4.3997 | 3.6724 | 3.849 | 3.4572
8 | 0.68785 | 0.65967 | 0.62497 | 0.61225 | 0.6033 | 0.62512 | 0.99349 | 1.0751 | 1.1514 | 1.1441 | 1.1831 | 1.258 | 1.2611 | 1.2028 | 1.059 | 1.0138 | 0.93792 | 0.95236 | 0.91125 | 0.92485 | 0.90742 | 0.78605 | 0.75365 | 0.71606
9 | 0.66786 | 0.63427 | 0.60286 | 0.56619 | 0.54988 | 0.52286 | 0.54403 | 0.49215 | 0.42695 | 0.451 | 0.48796 | 0.54764 | 0.58293 | 0.60412 | 0.59161 | 0.61257 | 0.58918 | 0.60922 | 0.57881 | 0.60215 | 0.64536 | 0.58982 | 0.59929 | 0.65402
10 | 0.69112 | 0.65237 | 0.62076 | 0.61941 | 0.59989 | 0.59924 | 0.71433 | 0.74232 | 0.79108 | 0.82819 | 0.80244 | 0.83425 | 0.87842 | 0.87304 | 0.8538 | 0.79397 | 0.75293 | 0.77717 | 0.76996 | 0.80901 | 0.88294 | 0.79417 | 0.79597 | 0.72511
11 | 0.41995 | 0.40169 | 0.36925 | 0.35422 | 0.32937 | 0.3294 | 0.39652 | 0.33477 | 0.35969 | 0.38651 | 0.39558 | 0.40895 | 0.41593 | 0.43158 | 0.41361 | 0.39321 | 0.36567 | 0.42533 | 0.41337 | 0.41116 | 0.46947 | 0.40575 | 0.47635 | 0.45349
12 | 1.7148 | 1.7433 | 1.8371 | 1.6773 | 1.6289 | 1.5595 | 1.6083 | 1.6231 | 1.4424 | 1.1179 | 1.5289 | 1.688 | 1.6976 | 1.7886 | 1.4359 | 1.8953 | 1.7091 | 1.6992 | 1.6863 | 1.8319 | 2.0238 | 1.9908 | 2.0773 | 2.124
13 | 5.9779 | 5.9229 | 5.7998 | 5.7493 | 5.6595 | 5.7404 | 6.6345 | 6.7758 | 7.2152 | 6.8863 | 6.9063 | 6.9666 | 7.2187 | 7.2041 | 7.0572 | 7.0018 | 7.0313 | 7.1751 | 6.8127 | 6.8665 | 6.9555 | 6.5169 | 5.9746 | 6.0347
14 | 2.2327 | 2.2174 | 2.1247 | 2.0803 | 2.0396 | 2.0478 | 2.0559 | 2.3752 | 2.551 | 2.5273 | 2.4738 | 2.5083 | 2.6132 | 2.5926 | 2.4011 | 2.4719 | 2.4704 | 2.4284 | 2.2777 | 2.2365 | 2.246 | 2.2031 | 2.1429 | 2.104
15 | 0.65059 | 0.62886 | 0.59266 | 0.5452 | 0.50301 | 0.50331 | 0.55246 | 0.58809 | 0.63759 | 0.68767 | 0.61709 | 0.65145 | 0.66485 | 0.67843 | 0.59695 | 0.61828 | 0.62146 | 0.65664 | 0.65113 | 0.66981 | 0.71591 | 0.64298 | 0.66069 | 0.64769
16 | 1.2527 | 1.1937 | 1.0945 | 1.1249 | 1.0785 | 1.0791 | 1.5081 | 1.7851 | 1.8682 | 1.7618 | 1.7126 | 1.8437 | 1.9407 | 1.833 | 1.6808 | 1.5967 | 1.6008 | 1.5877 | 1.521 | 1.6397 | 1.7328 | 1.6023 | 1.5124 | 1.3095
17 | 0.43051 | 0.40342 | 0.34521 | 0.33254 | 0.28342 | 0.24919 | 0.39582 | 0.39182 | 0.46447 | 0.48734 | 0.4625 | 0.42296 | 0.49468 | 0.51386 | 0.48327 | 0.45072 | 0.37463 | 0.39732 | 0.42798 | 0.46942 | 0.55693 | 0.50711 | 0.54782 | 0.4898
18 | 1.7574 | 1.6146 | 1.4858 | 1.4435 | 1.4587 | 1.4339 | 1.6062 | 1.6752 | 1.8421 | 1.9108 | 2.0273 | 2.1486 | 2.2224 | 2.1631 | 2.0939 | 2.0687 | 2.0315 | 2.068 | 2.0546 | 2.0676 | 2.2911 | 2.1607 | 2.2042 | 2.0031
19 | 2.5973 | 2.5128 | 2.3266 | 2.4028 | 2.4188 | 2.3963 | 2.6301 | 3.0925 | 3.2247 | 3.2202 | 3.21 | 3.3919 | 3.3687 | 3.2671 | 3.0846 | 2.9773 | 3.0775 | 3.0432 | 2.8265 | 2.8382 | 2.9815 | 2.7045 | 2.6428 | 2.6684
20 | 1.4609 | 1.3467 | 1.2967 | 1.3073 | 1.2348 | 1.3005 | 1.6683 | 1.7115 | 1.9642 | 2.0821 | 2.0549 | 2.1493 | 2.1092 | 2.1966 | 2.1686 | 2.026 | 2.0114 | 1.9946 | 1.9388 | 1.9345 | 1.9799 | 1.6526 | 1.7321 | 1.5557
21 | 1.0318 | 0.9895 | 0.93746 | 0.91838 | 0.90495 | 0.93768 | 1.4902 | 1.6127 | 1.727 | 1.7162 | 1.7746 | 1.8871 | 1.8916 | 1.8041 | 1.5884 | 1.5208 | 1.4069 | 1.4285 | 1.3669 | 1.3873 | 1.3611 | 1.1791 | 1.1305 | 1.0741
22 | 1.0018 | 0.95141 | 0.90429 | 0.84929 | 0.82482 | 0.78429 | 0.81604 | 0.73823 | 0.64043 | 0.6765 | 0.73195 | 0.82146 | 0.8744 | 0.90618 | 0.88742 | 0.91885 | 0.88377 | 0.91383 | 0.86821 | 0.90323 | 0.96803 | 0.88473 | 0.89894 | 0.98103
23 | 6.4504 | 6.0888 | 5.7937 | 5.7812 | 5.599 | 5.5929 | 6.667 | 6.9284 | 7.3834 | 7.7298 | 7.4894 | 7.7863 | 8.1985 | 8.1484 | 7.9688 | 7.4104 | 7.0273 | 7.2536 | 7.1863 | 7.5508 | 8.2407 | 7.4122 | 7.4291 | 6.7677
24 | 2.9397 | 2.8118 | 2.5848 | 2.4796 | 2.3056 | 2.3058 | 2.7757 | 2.3434 | 2.5178 | 2.7056 | 2.7691 | 2.8626 | 2.9115 | 3.021 | 2.8952 | 2.7525 | 2.5597 | 2.9773 | 2.8936 | 2.8781 | 3.2863 | 2.8403 | 3.3345 | 3.1745
25 | 1.7148 | 1.7433 | 1.8371 | 1.6773 | 1.6289 | 1.5595 | 1.6083 | 1.6231 | 1.4424 | 1.1179 | 1.5289 | 1.688 | 1.6976 | 1.7886 | 1.4359 | 1.8953 | 1.7091 | 1.6992 | 1.6863 | 1.8319 | 2.0238 | 1.9908 | 2.0773 | 2.124
26 | 2.989 | 2.9615 | 2.8999 | 2.8746 | 2.8297 | 2.8702 | 3.3172 | 3.3879 | 3.6076 | 3.4432 | 3.4532 | 3.4833 | 3.6093 | 3.6021 | 3.5286 | 3.5009 | 3.5157 | 3.5876 | 3.4064 | 3.4332 | 3.4777 | 3.2584 | 2.9873 | 3.0174
27 | 2.2327 | 2.2174 | 2.1247 | 2.0803 | 2.0396 | 2.0478 | 2.0559 | 2.3752 | 2.551 | 2.5273 | 2.4738 | 2.5083 | 2.6132 | 2.5926 | 2.4011 | 2.4719 | 2.4704 | 2.4284 | 2.2777 | 2.2365 | 2.246 | 2.2031 | 2.1429 | 2.104
28 | 1.3012 | 1.2577 | 1.1853 | 1.0904 | 1.006 | 1.0066 | 1.1049 | 1.1762 | 1.2752 | 1.3753 | 1.2342 | 1.3029 | 1.3297 | 1.3569 | 1.1939 | 1.2366 | 1.2429 | 1.3133 | 1.3023 | 1.3396 | 1.4318 | 1.286 | 1.3214 | 1.2954
29 | 4.1756 | 3.9789 | 3.6483 | 3.7497 | 3.5951 | 3.5971 | 5.0269 | 5.9503 | 6.2272 | 5.8728 | 5.7085 | 6.1456 | 6.4691 | 6.1099 | 5.6026 | 5.3224 | 5.3361 | 5.2923 | 5.07 | 5.4656 | 5.776 | 5.3412 | 5.0413 | 4.3651
30 | 0.71751 | 0.67237 | 0.57535 | 0.55424 | 0.47236 | 0.41531 | 0.65971 | 0.65303 | 0.77412 | 0.81223 | 0.77083 | 0.70493 | 0.82447 | 0.85643 | 0.80545 | 0.7512 | 0.62439 | 0.66221 | 0.71329 | 0.78237 | 0.92822 | 0.84518 | 0.91303 | 0.81633
31 | 4.1007 | 3.7674 | 3.4669 | 3.3681 | 3.4036 | 3.3457 | 3.7479 | 3.9089 | 4.2981 | 4.4584 | 4.7304 | 5.0135 | 5.1855 | 5.0473 | 4.8858 | 4.8269 | 4.7402 | 4.8254 | 4.7941 | 4.8244 | 5.346 | 5.0416 | 5.1432 | 4.6738
32 | 1.7315 | 1.6752 | 1.5511 | 1.6018 | 1.6125 | 1.5976 | 1.7534 | 2.0617 | 2.1498 | 2.1468 | 2.14 | 2.2612 | 2.2458 | 2.178 | 2.0564 | 1.9849 | 2.0517 | 2.0288 | 1.8843 | 1.8922 | 1.9877 | 1.803 | 1.7619 | 1.7789

## Pc, Summer, S5
LoadID | 0 | 1 | 2 | 3 | 4 | 5 | 6 | 7 | 8 | 9 | 10 | 11 | 12 | 13 | 14 | 15 | 16 | 17 | 18 | 19 | 20 | 21 | 22 | 23
1 | 3.4271 | 3.3919 | 3.2691 | 3.2094 | 3.1881 | 3.2338 | 3.2073 | 3.9205 | 4.2182 | 4.1634 | 4.0943 | 4.1446 | 4.298 | 4.2156 | 3.8893 | 4.0092 | 4.0553 | 3.921 | 3.722 | 3.6753 | 3.6641 | 3.6228 | 3.348 | 3.2373
2 | 0.97588 | 0.94328 | 0.889 | 0.8178 | 0.75452 | 0.75497 | 0.82869 | 0.88214 | 0.95639 | 1.0315 | 0.92563 | 0.97717 | 0.99727 | 1.0176 | 0.89543 | 0.92743 | 0.93219 | 0.98496 | 0.97669 | 1.0047 | 1.0739 | 0.96448 | 0.99103 | 0.97153
3 | 2.5053 | 2.3873 | 2.189 | 2.2498 | 2.1571 | 2.1582 | 3.0161 | 3.5702 | 3.7363 | 3.5237 | 3.4251 | 3.6874 | 3.8815 | 3.6659 | 3.3616 | 3.1934 | 3.2017 | 3.1754 | 3.042 | 3.2794 | 3.4656 | 3.2047 | 3.0248 | 2.6191
4 | 0.287 | 0.26895 | 0.23014 | 0.22169 | 0.18894 | 0.16612 | 0.26388 | 0.26121 | 0.30965 | 0.32489 | 0.30833 | 0.28197 | 0.32979 | 0.34257 | 0.32218 | 0.30048 | 0.24976 | 0.26488 | 0.28532 | 0.31295 | 0.37129 | 0.33807 | 0.36521 | 0.32653
5 | 1.1716 | 1.0764 | 0.99055 | 0.96232 | 0.97246 | 0.9559 | 1.0708 | 1.1168 | 1.228 | 1.2738 | 1.3515 | 1.4324 | 1.4816 | 1.4421 | 1.396 | 1.3791 | 1.3543 | 1.3787 | 1.3698 | 1.3784 | 1.5274 | 1.4405 | 1.4695 | 1.3354
6 | 5.7718 | 5.584 | 5.1703 | 5.3395 | 5.3751 | 5.3252 | 5.8447 | 6.8722 | 7.166 | 7.156 | 7.1332 | 7.5375 | 7.486 | 7.2601 | 6.8546 | 6.6163 | 6.8389 | 6.7627 | 6.2812 | 6.3072 | 6.6256 | 6.01 | 5.8729 | 5.9297
7 | 3.2465 | 2.9926 | 2.8815 | 2.9051 | 2.7439 | 2.89 | 3.7073 | 3.8032 | 4.3649 | 4.6269 | 4.5663 | 4.7763 | 4.6871 | 4.8812 | 4.8192 | 4.5022 | 4.4698 | 4.4324 | 4.3083 | 4.2988 | 4.3997 | 3.6724 | 3.849 | 3.4572
8 | 0.68785 | 0.65967 | 0.62497 | 0.61225 | 0.6033 | 0.62512 | 0.99349 | 1.0751 | 1.1514 | 1.1441 | 1.1831 | 1.258 | 1.2611 | 1.2028 | 1.059 | 1.0138 | 0.93792 | 0.95236 | 0.91125 | 0.92485 | 0.90742 | 0.78605 | 0.75365 | 0.71606
9 | 0.66786 | 0.63427 | 0.60286 | 0.56619 | 0.54988 | 0.52286 | 0.54403 | 0.49215 | 0.42695 | 0.451 | 0.48796 | 0.54764 | 0.58293 | 0.60412 | 0.59161 | 0.61257 | 0.58918 | 0.60922 | 0.57881 | 0.60215 | 0.64536 | 0.58982 | 0.59929 | 0.65402
10 | 0.69112 | 0.65237 | 0.62076 | 0.61941 | 0.59989 | 0.59924 | 0.71433 | 0.74232 | 0.79108 | 0.82819 | 0.80244 | 0.83425 | 0.87842 | 0.87304 | 0.8538 | 0.79397 | 0.75293 | 0.77717 | 0.76996 | 0.80901 | 0.88294 | 0.79417 | 0.79597 | 0.72511
11 | 0.41995 | 0.40169 | 0.36925 | 0.35422 | 0.32937 | 0.3294 | 0.39652 | 0.33477 | 0.35969 | 0.38651 | 0.39558 | 0.40895 | 0.41593 | 0.43158 | 0.41361 | 0.39321 | 0.36567 | 0.42533 | 0.41337 | 0.41116 | 0.46947 | 0.40575 | 0.47635 | 0.45349
12 | 1.7148 | 1.7433 | 1.8371 | 1.6773 | 1.6289 | 1.5595 | 1.6083 | 1.6231 | 1.4424 | 1.1179 | 1.5289 | 1.688 | 1.6976 | 1.7886 | 1.4359 | 1.8953 | 1.7091 | 1.6992 | 1.6863 | 1.8319 | 2.0238 | 1.9908 | 2.0773 | 2.124
13 | 5.9779 | 5.9229 | 5.7998 | 5.7493 | 5.6595 | 5.7404 | 6.6345 | 6.7758 | 7.2152 | 6.8863 | 6.9063 | 6.9666 | 7.2187 | 7.2041 | 7.0572 | 7.0018 | 7.0313 | 7.1751 | 6.8127 | 6.8665 | 6.9555 | 6.5169 | 5.9746 | 6.0347
14 | 2.2327 | 2.2174 | 2.1247 | 2.0803 | 2.0396 | 2.0478 | 2.0559 | 2.3752 | 2.551 | 2.5273 | 2.4738 | 2.5083 | 2.6132 | 2.5926 | 2.4011 | 2.4719 | 2.4704 | 2.4284 | 2.2777 | 2.2365 | 2.246 | 2.2031 | 2.1429 | 2.104
15 | 0.65059 | 0.62886 | 0.59266 | 0.5452 | 0.50301 | 0.50331 | 0.55246 | 0.58809 | 0.63759 | 0.68767 | 0.61709 | 0.65145 | 0.66485 | 0.67843 | 0.59695 | 0.61828 | 0.62146 | 0.65664 | 0.65113 | 0.66981 | 0.71591 | 0.64298 | 0.66069 | 0.64769
16 | 1.2527 | 1.1937 | 1.0945 | 1.1249 | 1.0785 | 1.0791 | 1.5081 | 1.7851 | 1.8682 | 1.7618 | 1.7126 | 1.8437 | 1.9407 | 1.833 | 1.6808 | 1.5967 | 1.6008 | 1.5877 | 1.521 | 1.6397 | 1.7328 | 1.6023 | 1.5124 | 1.3095
17 | 0.43051 | 0.40342 | 0.34521 | 0.33254 | 0.28342 | 0.24919 | 0.39582 | 0.39182 | 0.46447 | 0.48734 | 0.4625 | 0.42296 | 0.49468 | 0.51386 | 0.48327 | 0.45072 | 0.37463 | 0.39732 | 0.42798 | 0.46942 | 0.55693 | 0.50711 | 0.54782 | 0.4898
18 | 1.7574 | 1.6146 | 1.4858 | 1.4435 | 1.4587 | 1.4339 | 1.6062 | 1.6752 | 1.8421 | 1.9108 | 2.0273 | 2.1486 | 2.2224 | 2.1631 | 2.0939 | 2.0687 | 2.0315 | 2.068 | 2.0546 | 2.0676 | 2.2911 | 2.1607 | 2.2042 | 2.0031
19 | 2.5973 | 2.5128 | 2.3266 | 2.4028 | 2.4188 | 2.3963 | 2.6301 | 3.0925 | 3.2247 | 3.2202 | 3.21 | 3.3919 | 3.3687 | 3.2671 | 3.0846 | 2.9773 | 3.0775 | 3.0432 | 2.8265 | 2.8382 | 2.9815 | 2.7045 | 2.6428 | 2.6684
20 | 1.4609 | 1.3467 | 1.2967 | 1.3073 | 1.2348 | 1.3005 | 1.6683 | 1.7115 | 1.9642 | 2.0821 | 2.0549 | 2.1493 | 2.1092 | 2.1966 | 2.1686 | 2.026 | 2.0114 | 1.9946 | 1.9388 | 1.9345 | 1.9799 | 1.6526 | 1.7321 | 1.5557
21 | 1.0318 | 0.9895 | 0.93746 | 0.91838 | 0.90495 | 0.93768 | 1.4902 | 1.6127 | 1.727 | 1.7162 | 1.7746 | 1.8871 | 1.8916 | 1.8041 | 1.5884 | 1.5208 | 1.4069 | 1.4285 | 1.3669 | 1.3873 | 1.3611 | 1.1791 | 1.1305 | 1.0741
22 | 1.0018 | 0.95141 | 0.90429 | 0.84929 | 0.82482 | 0.78429 | 0.81604 | 0.73823 | 0.64043 | 0.6765 | 0.73195 | 0.82146 | 0.8744 | 0.90618 | 0.88742 | 0.91885 | 0.88377 | 0.91383 | 0.86821 | 0.90323 | 0.96803 | 0.88473 | 0.89894 | 0.98103
23 | 6.4504 | 6.0888 | 5.7937 | 5.7812 | 5.599 | 5.5929 | 6.667 | 6.9284 | 7.3834 | 7.7298 | 7.4894 | 7.7863 | 8.1985 | 8.1484 | 7.9688 | 7.4104 | 7.0273 | 7.2536 | 7.1863 | 7.5508 | 8.2407 | 7.4122 | 7.4291 | 6.7677
24 | 2.9397 | 2.8118 | 2.5848 | 2.4796 | 2.3056 | 2.3058 | 2.7757 | 2.3434 | 2.5178 | 2.7056 | 2.7691 | 2.8626 | 2.9115 | 3.021 | 2.8952 | 2.7525 | 2.5597 | 2.9773 | 2.8936 | 2.8781 | 3.2863 | 2.8403 | 3.3345 | 3.1745
25 | 1.7148 | 1.7433 | 1.8371 | 1.6773 | 1.6289 | 1.5595 | 1.6083 | 1.6231 | 1.4424 | 1.1179 | 1.5289 | 1.688 | 1.6976 | 1.7886 | 1.4359 | 1.8953 | 1.7091 | 1.6992 | 1.6863 | 1.8319 | 2.0238 | 1.9908 | 2.0773 | 2.124
26 | 2.989 | 2.9615 | 2.8999 | 2.8746 | 2.8297 | 2.8702 | 3.3172 | 3.3879 | 3.6076 | 3.4432 | 3.4532 | 3.4833 | 3.6093 | 3.6021 | 3.5286 | 3.5009 | 3.5157 | 3.5876 | 3.4064 | 3.4332 | 3.4777 | 3.2584 | 2.9873 | 3.0174
27 | 2.2327 | 2.2174 | 2.1247 | 2.0803 | 2.0396 | 2.0478 | 2.0559 | 2.3752 | 2.551 | 2.5273 | 2.4738 | 2.5083 | 2.6132 | 2.5926 | 2.4011 | 2.4719 | 2.4704 | 2.4284 | 2.2777 | 2.2365 | 2.246 | 2.2031 | 2.1429 | 2.104
28 | 1.3012 | 1.2577 | 1.1853 | 1.0904 | 1.006 | 1.0066 | 1.1049 | 1.1762 | 1.2752 | 1.3753 | 1.2342 | 1.3029 | 1.3297 | 1.3569 | 1.1939 | 1.2366 | 1.2429 | 1.3133 | 1.3023 | 1.3396 | 1.4318 | 1.286 | 1.3214 | 1.2954
29 | 4.1756 | 3.9789 | 3.6483 | 3.7497 | 3.5951 | 3.5971 | 5.0269 | 5.9503 | 6.2272 | 5.8728 | 5.7085 | 6.1456 | 6.4691 | 6.1099 | 5.6026 | 5.3224 | 5.3361 | 5.2923 | 5.07 | 5.4656 | 5.776 | 5.3412 | 5.0413 | 4.3651
30 | 0.71751 | 0.67237 | 0.57535 | 0.55424 | 0.47236 | 0.41531 | 0.65971 | 0.65303 | 0.77412 | 0.81223 | 0.77083 | 0.70493 | 0.82447 | 0.85643 | 0.80545 | 0.7512 | 0.62439 | 0.66221 | 0.71329 | 0.78237 | 0.92822 | 0.84518 | 0.91303 | 0.81633
31 | 4.1007 | 3.7674 | 3.4669 | 3.3681 | 3.4036 | 3.3457 | 3.7479 | 3.9089 | 4.2981 | 4.4584 | 4.7304 | 5.0135 | 5.1855 | 5.0473 | 4.8858 | 4.8269 | 4.7402 | 4.8254 | 4.7941 | 4.8244 | 5.346 | 5.0416 | 5.1432 | 4.6738
32 | 1.7315 | 1.6752 | 1.5511 | 1.6018 | 1.6125 | 1.5976 | 1.7534 | 2.0617 | 2.1498 | 2.1468 | 2.14 | 2.2612 | 2.2458 | 2.178 | 2.0564 | 1.9849 | 2.0517 | 2.0288 | 1.8843 | 1.8922 | 1.9877 | 1.803 | 1.7619 | 1.7789

## Pc, Summer, S6
LoadID | 0 | 1 | 2 | 3 | 4 | 5 | 6 | 7 | 8 | 9 | 10 | 11 | 12 | 13 | 14 | 15 | 16 | 17 | 18 | 19 | 20 | 21 | 22 | 23
1 | 3.4271 | 3.3919 | 3.2691 | 3.2094 | 3.1881 | 3.2338 | 3.2073 | 3.9205 | 4.2182 | 4.1634 | 4.0943 | 4.1446 | 4.298 | 4.2156 | 3.8893 | 4.0092 | 4.0553 | 3.921 | 3.722 | 3.6753 | 3.6641 | 3.6228 | 3.348 | 3.2373
2 | 0.97588 | 0.94328 | 0.889 | 0.8178 | 0.75452 | 0.75497 | 0.82869 | 0.88214 | 0.95639 | 1.0315 | 0.92563 | 0.97717 | 0.99727 | 1.0176 | 0.89543 | 0.92743 | 0.93219 | 0.98496 | 0.97669 | 1.0047 | 1.0739 | 0.96448 | 0.99103 | 0.97153
3 | 2.5053 | 2.3873 | 2.189 | 2.2498 | 2.1571 | 2.1582 | 3.0161 | 3.5702 | 3.7363 | 3.5237 | 3.4251 | 3.6874 | 3.8815 | 3.6659 | 3.3616 | 3.1934 | 3.2017 | 3.1754 | 3.042 | 3.2794 | 3.4656 | 3.2047 | 3.0248 | 2.6191
4 | 0.287 | 0.26895 | 0.23014 | 0.22169 | 0.18894 | 0.16612 | 0.26388 | 0.26121 | 0.30965 | 0.32489 | 0.30833 | 0.28197 | 0.32979 | 0.34257 | 0.32218 | 0.30048 | 0.24976 | 0.26488 | 0.28532 | 0.31295 | 0.37129 | 0.33807 | 0.36521 | 0.32653
5 | 1.1716 | 1.0764 | 0.99055 | 0.96232 | 0.97246 | 0.9559 | 1.0708 | 1.1168 | 1.228 | 1.2738 | 1.3515 | 1.4324 | 1.4816 | 1.4421 | 1.396 | 1.3791 | 1.3543 | 1.3787 | 1.3698 | 1.3784 | 1.5274 | 1.4405 | 1.4695 | 1.3354
6 | 5.7718 | 5.584 | 5.1703 | 5.3395 | 5.3751 | 5.3252 | 5.8447 | 6.8722 | 7.166 | 7.156 | 7.1332 | 7.5375 | 7.486 | 7.2601 | 6.8546 | 6.6163 | 6.8389 | 6.7627 | 6.2812 | 6.3072 | 6.6256 | 6.01 | 5.8729 | 5.9297
7 | 3.2465 | 2.9926 | 2.8815 | 2.9051 | 2.7439 | 2.89 | 3.7073 | 3.8032 | 4.3649 | 4.6269 | 4.5663 | 4.7763 | 4.6871 | 4.8812 | 4.8192 | 4.5022 | 4.4698 | 4.4324 | 4.3083 | 4.2988 | 4.3997 | 3.6724 | 3.849 | 3.4572
8 | 0.68785 | 0.65967 | 0.62497 | 0.61225 | 0.6033 | 0.62512 | 0.99349 | 1.0751 | 1.1514 | 1.1441 | 1.1831 | 1.258 | 1.2611 | 1.2028 | 1.059 | 1.0138 | 0.93792 | 0.95236 | 0.91125 | 0.92485 | 0.90742 | 0.78605 | 0.75365 | 0.71606
9 | 0.66786 | 0.63427 | 0.60286 | 0.56619 | 0.54988 | 0.52286 | 0.54403 | 0.49215 | 0.42695 | 0.451 | 0.48796 | 0.54764 | 0.58293 | 0.60412 | 0.59161 | 0.61257 | 0.58918 | 0.60922 | 0.57881 | 0.60215 | 0.64536 | 0.58982 | 0.59929 | 0.65402
10 | 0.69112 | 0.65237 | 0.62076 | 0.61941 | 0.59989 | 0.59924 | 0.71433 | 0.74232 | 0.79108 | 0.82819 | 0.80244 | 0.83425 | 0.87842 | 0.87304 | 0.8538 | 0.79397 | 0.75293 | 0.77717 | 0.76996 | 0.80901 | 0.88294 | 0.79417 | 0.79597 | 0.72511
11 | 0.41995 | 0.40169 | 0.36925 | 0.35422 | 0.32937 | 0.3294 | 0.39652 | 0.33477 | 0.35969 | 0.38651 | 0.39558 | 0.40895 | 0.41593 | 0.43158 | 0.41361 | 0.39321 | 0.36567 | 0.42533 | 0.41337 | 0.41116 | 0.46947 | 0.40575 | 0.47635 | 0.45349
12 | 1.7148 | 1.7433 | 1.8371 | 1.6773 | 1.6289 | 1.5595 | 1.6083 | 1.6231 | 1.4424 | 1.1179 | 1.5289 | 1.688 | 1.6976 | 1.7886 | 1.4359 | 1.8953 | 1.7091 | 1.6992 | 1.6863 | 1.8319 | 2.0238 | 1.9908 | 2.0773 | 2.124
13 | 5.9779 | 5.9229 | 5.7998 | 5.7493 | 5.6595 | 5.7404 | 6.6345 | 6.7758 | 7.2152 | 6.8863 | 6.9063 | 6.9666 | 7.2187 | 7.2041 | 7.0572 | 7.0018 | 7.0313 | 7.1751 | 6.8127 | 6.8665 | 6.9555 | 6.5169 | 5.9746 | 6.0347
14 | 2.2327 | 2.2174 | 2.1247 | 2.0803 | 2.0396 | 2.0478 | 2.0559 | 2.3752 | 2.551 | 2.5273 | 2.4738 | 2.5083 | 2.6132 | 2.5926 | 2.4011 | 2.4719 | 2.4704 | 2.4284 | 2.2777 | 2.2365 | 2.246 | 2.2031 | 2.1429 | 2.104
15 | 0.65059 | 0.62886 | 0.59266 | 0.5452 | 0.50301 | 0.50331 | 0.55246 | 0.58809 | 0.63759 | 0.68767 | 0.61709 | 0.65145 | 0.66485 | 0.67843 | 0.59695 | 0.61828 | 0.62146 | 0.65664 | 0.65113 | 0.66981 | 0.71591 | 0.64298 | 0.66069 | 0.64769
16 | 1.2527 | 1.1937 | 1.0945 | 1.1249 | 1.0785 | 1.0791 | 1.5081 | 1.7851 | 1.8682 | 1.7618 | 1.7126 | 1.8437 | 1.9407 | 1.833 | 1.6808 | 1.5967 | 1.6008 | 1.5877 | 1.521 | 1.6397 | 1.7328 | 1.6023 | 1.5124 | 1.3095
17 | 0.43051 | 0.40342 | 0.34521 | 0.33254 | 0.28342 | 0.24919 | 0.39582 | 0.39182 | 0.46447 | 0.48734 | 0.4625 | 0.42296 | 0.49468 | 0.51386 | 0.48327 | 0.45072 | 0.37463 | 0.39732 | 0.42798 | 0.46942 | 0.55693 | 0.50711 | 0.54782 | 0.4898
18 | 1.7574 | 1.6146 | 1.4858 | 1.4435 | 1.4587 | 1.4339 | 1.6062 | 1.6752 | 1.8421 | 1.9108 | 2.0273 | 2.1486 | 2.2224 | 2.1631 | 2.0939 | 2.0687 | 2.0315 | 2.068 | 2.0546 | 2.0676 | 2.2911 | 2.1607 | 2.2042 | 2.0031
19 | 2.5973 | 2.5128 | 2.3266 | 2.4028 | 2.4188 | 2.3963 | 2.6301 | 3.0925 | 3.2247 | 3.2202 | 3.21 | 3.3919 | 3.3687 | 3.2671 | 3.0846 | 2.9773 | 3.0775 | 3.0432 | 2.8265 | 2.8382 | 2.9815 | 2.7045 | 2.6428 | 2.6684
20 | 1.4609 | 1.3467 | 1.2967 | 1.3073 | 1.2348 | 1.3005 | 1.6683 | 1.7115 | 1.9642 | 2.0821 | 2.0549 | 2.1493 | 2.1092 | 2.1966 | 2.1686 | 2.026 | 2.0114 | 1.9946 | 1.9388 | 1.9345 | 1.9799 | 1.6526 | 1.7321 | 1.5557
21 | 1.0318 | 0.9895 | 0.93746 | 0.91838 | 0.90495 | 0.93768 | 1.4902 | 1.6127 | 1.727 | 1.7162 | 1.7746 | 1.8871 | 1.8916 | 1.8041 | 1.5884 | 1.5208 | 1.4069 | 1.4285 | 1.3669 | 1.3873 | 1.3611 | 1.1791 | 1.1305 | 1.0741
22 | 1.0018 | 0.95141 | 0.90429 | 0.84929 | 0.82482 | 0.78429 | 0.81604 | 0.73823 | 0.64043 | 0.6765 | 0.73195 | 0.82146 | 0.8744 | 0.90618 | 0.88742 | 0.91885 | 0.88377 | 0.91383 | 0.86821 | 0.90323 | 0.96803 | 0.88473 | 0.89894 | 0.98103
23 | 6.4504 | 6.0888 | 5.7937 | 5.7812 | 5.599 | 5.5929 | 6.667 | 6.9284 | 7.3834 | 7.7298 | 7.4894 | 7.7863 | 8.1985 | 8.1484 | 7.9688 | 7.4104 | 7.0273 | 7.2536 | 7.1863 | 7.5508 | 8.2407 | 7.4122 | 7.4291 | 6.7677
24 | 2.9397 | 2.8118 | 2.5848 | 2.4796 | 2.3056 | 2.3058 | 2.7757 | 2.3434 | 2.5178 | 2.7056 | 2.7691 | 2.8626 | 2.9115 | 3.021 | 2.8952 | 2.7525 | 2.5597 | 2.9773 | 2.8936 | 2.8781 | 3.2863 | 2.8403 | 3.3345 | 3.1745
25 | 1.7148 | 1.7433 | 1.8371 | 1.6773 | 1.6289 | 1.5595 | 1.6083 | 1.6231 | 1.4424 | 1.1179 | 1.5289 | 1.688 | 1.6976 | 1.7886 | 1.4359 | 1.8953 | 1.7091 | 1.6992 | 1.6863 | 1.8319 | 2.0238 | 1.9908 | 2.0773 | 2.124
26 | 2.989 | 2.9615 | 2.8999 | 2.8746 | 2.8297 | 2.8702 | 3.3172 | 3.3879 | 3.6076 | 3.4432 | 3.4532 | 3.4833 | 3.6093 | 3.6021 | 3.5286 | 3.5009 | 3.5157 | 3.5876 | 3.4064 | 3.4332 | 3.4777 | 3.2584 | 2.9873 | 3.0174
27 | 2.2327 | 2.2174 | 2.1247 | 2.0803 | 2.0396 | 2.0478 | 2.0559 | 2.3752 | 2.551 | 2.5273 | 2.4738 | 2.5083 | 2.6132 | 2.5926 | 2.4011 | 2.4719 | 2.4704 | 2.4284 | 2.2777 | 2.2365 | 2.246 | 2.2031 | 2.1429 | 2.104
28 | 1.3012 | 1.2577 | 1.1853 | 1.0904 | 1.006 | 1.0066 | 1.1049 | 1.1762 | 1.2752 | 1.3753 | 1.2342 | 1.3029 | 1.3297 | 1.3569 | 1.1939 | 1.2366 | 1.2429 | 1.3133 | 1.3023 | 1.3396 | 1.4318 | 1.286 | 1.3214 | 1.2954
29 | 4.1756 | 3.9789 | 3.6483 | 3.7497 | 3.5951 | 3.5971 | 5.0269 | 5.9503 | 6.2272 | 5.8728 | 5.7085 | 6.1456 | 6.4691 | 6.1099 | 5.6026 | 5.3224 | 5.3361 | 5.2923 | 5.07 | 5.4656 | 5.776 | 5.3412 | 5.0413 | 4.3651
30 | 0.71751 | 0.67237 | 0.57535 | 0.55424 | 0.47236 | 0.41531 | 0.65971 | 0.65303 | 0.77412 | 0.81223 | 0.77083 | 0.70493 | 0.82447 | 0.85643 | 0.80545 | 0.7512 | 0.62439 | 0.66221 | 0.71329 | 0.78237 | 0.92822 | 0.84518 | 0.91303 | 0.81633
31 | 4.1007 | 3.7674 | 3.4669 | 3.3681 | 3.4036 | 3.3457 | 3.7479 | 3.9089 | 4.2981 | 4.4584 | 4.7304 | 5.0135 | 5.1855 | 5.0473 | 4.8858 | 4.8269 | 4.7402 | 4.8254 | 4.7941 | 4.8244 | 5.346 | 5.0416 | 5.1432 | 4.6738
32 | 1.7315 | 1.6752 | 1.5511 | 1.6018 | 1.6125 | 1.5976 | 1.7534 | 2.0617 | 2.1498 | 2.1468 | 2.14 | 2.2612 | 2.2458 | 2.178 | 2.0564 | 1.9849 | 2.0517 | 2.0288 | 1.8843 | 1.8922 | 1.9877 | 1.803 | 1.7619 | 1.7789

## Pc, Summer, S7
LoadID | 0 | 1 | 2 | 3 | 4 | 5 | 6 | 7 | 8 | 9 | 10 | 11 | 12 | 13 | 14 | 15 | 16 | 17 | 18 | 19 | 20 | 21 | 22 | 23
1 | 3.4271 | 3.3919 | 3.2691 | 3.2094 | 3.1881 | 3.2338 | 3.2073 | 3.9205 | 4.2182 | 4.1634 | 4.0943 | 4.1446 | 4.298 | 4.2156 | 3.8893 | 4.0092 | 4.0553 | 3.921 | 3.722 | 3.6753 | 3.6641 | 3.6228 | 3.348 | 3.2373
2 | 0.97588 | 0.94328 | 0.889 | 0.8178 | 0.75452 | 0.75497 | 0.82869 | 0.88214 | 0.95639 | 1.0315 | 0.92563 | 0.97717 | 0.99727 | 1.0176 | 0.89543 | 0.92743 | 0.93219 | 0.98496 | 0.97669 | 1.0047 | 1.0739 | 0.96448 | 0.99103 | 0.97153
3 | 2.5053 | 2.3873 | 2.189 | 2.2498 | 2.1571 | 2.1582 | 3.0161 | 3.5702 | 3.7363 | 3.5237 | 3.4251 | 3.6874 | 3.8815 | 3.6659 | 3.3616 | 3.1934 | 3.2017 | 3.1754 | 3.042 | 3.2794 | 3.4656 | 3.2047 | 3.0248 | 2.6191
4 | 0.287 | 0.26895 | 0.23014 | 0.22169 | 0.18894 | 0.16612 | 0.26388 | 0.26121 | 0.30965 | 0.32489 | 0.30833 | 0.28197 | 0.32979 | 0.34257 | 0.32218 | 0.30048 | 0.24976 | 0.26488 | 0.28532 | 0.31295 | 0.37129 | 0.33807 | 0.36521 | 0.32653
5 | 1.1716 | 1.0764 | 0.99055 | 0.96232 | 0.97246 | 0.9559 | 1.0708 | 1.1168 | 1.228 | 1.2738 | 1.3515 | 1.4324 | 1.4816 | 1.4421 | 1.396 | 1.3791 | 1.3543 | 1.3787 | 1.3698 | 1.3784 | 1.5274 | 1.4405 | 1.4695 | 1.3354
6 | 5.7718 | 5.584 | 5.1703 | 5.3395 | 5.3751 | 5.3252 | 5.8447 | 6.8722 | 7.166 | 7.156 | 7.1332 | 7.5375 | 7.486 | 7.2601 | 6.8546 | 6.6163 | 6.8389 | 6.7627 | 6.2812 | 6.3072 | 6.6256 | 6.01 | 5.8729 | 5.9297
7 | 3.2465 | 2.9926 | 2.8815 | 2.9051 | 2.7439 | 2.89 | 3.7073 | 3.8032 | 4.3649 | 4.6269 | 4.5663 | 4.7763 | 4.6871 | 4.8812 | 4.8192 | 4.5022 | 4.4698 | 4.4324 | 4.3083 | 4.2988 | 4.3997 | 3.6724 | 3.849 | 3.4572
8 | 0.68785 | 0.65967 | 0.62497 | 0.61225 | 0.6033 | 0.62512 | 0.99349 | 1.0751 | 1.1514 | 1.1441 | 1.1831 | 1.258 | 1.2611 | 1.2028 | 1.059 | 1.0138 | 0.93792 | 0.95236 | 0.91125 | 0.92485 | 0.90742 | 0.78605 | 0.75365 | 0.71606
9 | 0.66786 | 0.63427 | 0.60286 | 0.56619 | 0.54988 | 0.52286 | 0.54403 | 0.49215 | 0.42695 | 0.451 | 0.48796 | 0.54764 | 0.58293 | 0.60412 | 0.59161 | 0.61257 | 0.58918 | 0.60922 | 0.57881 | 0.60215 | 0.64536 | 0.58982 | 0.59929 | 0.65402
10 | 0.69112 | 0.65237 | 0.62076 | 0.61941 | 0.59989 | 0.59924 | 0.71433 | 0.74232 | 0.79108 | 0.82819 | 0.80244 | 0.83425 | 0.87842 | 0.87304 | 0.8538 | 0.79397 | 0.75293 | 0.77717 | 0.76996 | 0.80901 | 0.88294 | 0.79417 | 0.79597 | 0.72511
11 | 0.41995 | 0.40169 | 0.36925 | 0.35422 | 0.32937 | 0.3294 | 0.39652 | 0.33477 | 0.35969 | 0.38651 | 0.39558 | 0.40895 | 0.41593 | 0.43158 | 0.41361 | 0.39321 | 0.36567 | 0.42533 | 0.41337 | 0.41116 | 0.46947 | 0.40575 | 0.47635 | 0.45349
12 | 1.7148 | 1.7433 | 1.8371 | 1.6773 | 1.6289 | 1.5595 | 1.6083 | 1.6231 | 1.4424 | 1.1179 | 1.5289 | 1.688 | 1.6976 | 1.7886 | 1.4359 | 1.8953 | 1.7091 | 1.6992 | 1.6863 | 1.8319 | 2.0238 | 1.9908 | 2.0773 | 2.124
13 | 5.9779 | 5.9229 | 5.7998 | 5.7493 | 5.6595 | 5.7404 | 6.6345 | 6.7758 | 7.2152 | 6.8863 | 6.9063 | 6.9666 | 7.2187 | 7.2041 | 7.0572 | 7.0018 | 7.0313 | 7.1751 | 6.8127 | 6.8665 | 6.9555 | 6.5169 | 5.9746 | 6.0347
14 | 2.2327 | 2.2174 | 2.1247 | 2.0803 | 2.0396 | 2.0478 | 2.0559 | 2.3752 | 2.551 | 2.5273 | 2.4738 | 2.5083 | 2.6132 | 2.5926 | 2.4011 | 2.4719 | 2.4704 | 2.4284 | 2.2777 | 2.2365 | 2.246 | 2.2031 | 2.1429 | 2.104
15 | 0.65059 | 0.62886 | 0.59266 | 0.5452 | 0.50301 | 0.50331 | 0.55246 | 0.58809 | 0.63759 | 0.68767 | 0.61709 | 0.65145 | 0.66485 | 0.67843 | 0.59695 | 0.61828 | 0.62146 | 0.65664 | 0.65113 | 0.66981 | 0.71591 | 0.64298 | 0.66069 | 0.64769
16 | 1.2527 | 1.1937 | 1.0945 | 1.1249 | 1.0785 | 1.0791 | 1.5081 | 1.7851 | 1.8682 | 1.7618 | 1.7126 | 1.8437 | 1.9407 | 1.833 | 1.6808 | 1.5967 | 1.6008 | 1.5877 | 1.521 | 1.6397 | 1.7328 | 1.6023 | 1.5124 | 1.3095
17 | 0.43051 | 0.40342 | 0.34521 | 0.33254 | 0.28342 | 0.24919 | 0.39582 | 0.39182 | 0.46447 | 0.48734 | 0.4625 | 0.42296 | 0.49468 | 0.51386 | 0.48327 | 0.45072 | 0.37463 | 0.39732 | 0.42798 | 0.46942 | 0.55693 | 0.50711 | 0.54782 | 0.4898
18 | 1.7574 | 1.6146 | 1.4858 | 1.4435 | 1.4587 | 1.4339 | 1.6062 | 1.6752 | 1.8421 | 1.9108 | 2.0273 | 2.1486 | 2.2224 | 2.1631 | 2.0939 | 2.0687 | 2.0315 | 2.068 | 2.0546 | 2.0676 | 2.2911 | 2.1607 | 2.2042 | 2.0031
19 | 2.5973 | 2.5128 | 2.3266 | 2.4028 | 2.4188 | 2.3963 | 2.6301 | 3.0925 | 3.2247 | 3.2202 | 3.21 | 3.3919 | 3.3687 | 3.2671 | 3.0846 | 2.9773 | 3.0775 | 3.0432 | 2.8265 | 2.8382 | 2.9815 | 2.7045 | 2.6428 | 2.6684
20 | 1.4609 | 1.3467 | 1.2967 | 1.3073 | 1.2348 | 1.3005 | 1.6683 | 1.7115 | 1.9642 | 2.0821 | 2.0549 | 2.1493 | 2.1092 | 2.1966 | 2.1686 | 2.026 | 2.0114 | 1.9946 | 1.9388 | 1.9345 | 1.9799 | 1.6526 | 1.7321 | 1.5557
21 | 1.0318 | 0.9895 | 0.93746 | 0.91838 | 0.90495 | 0.93768 | 1.4902 | 1.6127 | 1.727 | 1.7162 | 1.7746 | 1.8871 | 1.8916 | 1.8041 | 1.5884 | 1.5208 | 1.4069 | 1.4285 | 1.3669 | 1.3873 | 1.3611 | 1.1791 | 1.1305 | 1.0741
22 | 1.0018 | 0.95141 | 0.90429 | 0.84929 | 0.82482 | 0.78429 | 0.81604 | 0.73823 | 0.64043 | 0.6765 | 0.73195 | 0.82146 | 0.8744 | 0.90618 | 0.88742 | 0.91885 | 0.88377 | 0.91383 | 0.86821 | 0.90323 | 0.96803 | 0.88473 | 0.89894 | 0.98103
23 | 6.4504 | 6.0888 | 5.7937 | 5.7812 | 5.599 | 5.5929 | 6.667 | 6.9284 | 7.3834 | 7.7298 | 7.4894 | 7.7863 | 8.1985 | 8.1484 | 7.9688 | 7.4104 | 7.0273 | 7.2536 | 7.1863 | 7.5508 | 8.2407 | 7.4122 | 7.4291 | 6.7677
24 | 2.9397 | 2.8118 | 2.5848 | 2.4796 | 2.3056 | 2.3058 | 2.7757 | 2.3434 | 2.5178 | 2.7056 | 2.7691 | 2.8626 | 2.9115 | 3.021 | 2.8952 | 2.7525 | 2.5597 | 2.9773 | 2.8936 | 2.8781 | 3.2863 | 2.8403 | 3.3345 | 3.1745
25 | 1.7148 | 1.7433 | 1.8371 | 1.6773 | 1.6289 | 1.5595 | 1.6083 | 1.6231 | 1.4424 | 1.1179 | 1.5289 | 1.688 | 1.6976 | 1.7886 | 1.4359 | 1.8953 | 1.7091 | 1.6992 | 1.6863 | 1.8319 | 2.0238 | 1.9908 | 2.0773 | 2.124
26 | 2.989 | 2.9615 | 2.8999 | 2.8746 | 2.8297 | 2.8702 | 3.3172 | 3.3879 | 3.6076 | 3.4432 | 3.4532 | 3.4833 | 3.6093 | 3.6021 | 3.5286 | 3.5009 | 3.5157 | 3.5876 | 3.4064 | 3.4332 | 3.4777 | 3.2584 | 2.9873 | 3.0174
27 | 2.2327 | 2.2174 | 2.1247 | 2.0803 | 2.0396 | 2.0478 | 2.0559 | 2.3752 | 2.551 | 2.5273 | 2.4738 | 2.5083 | 2.6132 | 2.5926 | 2.4011 | 2.4719 | 2.4704 | 2.4284 | 2.2777 | 2.2365 | 2.246 | 2.2031 | 2.1429 | 2.104
28 | 1.3012 | 1.2577 | 1.1853 | 1.0904 | 1.006 | 1.0066 | 1.1049 | 1.1762 | 1.2752 | 1.3753 | 1.2342 | 1.3029 | 1.3297 | 1.3569 | 1.1939 | 1.2366 | 1.2429 | 1.3133 | 1.3023 | 1.3396 | 1.4318 | 1.286 | 1.3214 | 1.2954
29 | 4.1756 | 3.9789 | 3.6483 | 3.7497 | 3.5951 | 3.5971 | 5.0269 | 5.9503 | 6.2272 | 5.8728 | 5.7085 | 6.1456 | 6.4691 | 6.1099 | 5.6026 | 5.3224 | 5.3361 | 5.2923 | 5.07 | 5.4656 | 5.776 | 5.3412 | 5.0413 | 4.3651
30 | 0.71751 | 0.67237 | 0.57535 | 0.55424 | 0.47236 | 0.41531 | 0.65971 | 0.65303 | 0.77412 | 0.81223 | 0.77083 | 0.70493 | 0.82447 | 0.85643 | 0.80545 | 0.7512 | 0.62439 | 0.66221 | 0.71329 | 0.78237 | 0.92822 | 0.84518 | 0.91303 | 0.81633
31 | 4.1007 | 3.7674 | 3.4669 | 3.3681 | 3.4036 | 3.3457 | 3.7479 | 3.9089 | 4.2981 | 4.4584 | 4.7304 | 5.0135 | 5.1855 | 5.0473 | 4.8858 | 4.8269 | 4.7402 | 4.8254 | 4.7941 | 4.8244 | 5.346 | 5.0416 | 5.1432 | 4.6738
32 | 1.7315 | 1.6752 | 1.5511 | 1.6018 | 1.6125 | 1.5976 | 1.7534 | 2.0617 | 2.1498 | 2.1468 | 2.14 | 2.2612 | 2.2458 | 2.178 | 2.0564 | 1.9849 | 2.0517 | 2.0288 | 1.8843 | 1.8922 | 1.9877 | 1.803 | 1.7619 | 1.7789

## Pc, Summer, S8
LoadID | 0 | 1 | 2 | 3 | 4 | 5 | 6 | 7 | 8 | 9 | 10 | 11 | 12 | 13 | 14 | 15 | 16 | 17 | 18 | 19 | 20 | 21 | 22 | 23
1 | 3.4271 | 3.3919 | 3.2691 | 3.2094 | 3.1881 | 3.2338 | 3.2073 | 3.9205 | 4.2182 | 4.1634 | 4.0943 | 4.1446 | 4.298 | 4.2156 | 3.8893 | 4.0092 | 4.0553 | 3.921 | 3.722 | 3.6753 | 3.6641 | 3.6228 | 3.348 | 3.2373
2 | 0.97588 | 0.94328 | 0.889 | 0.8178 | 0.75452 | 0.75497 | 0.82869 | 0.88214 | 0.95639 | 1.0315 | 0.92563 | 0.97717 | 0.99727 | 1.0176 | 0.89543 | 0.92743 | 0.93219 | 0.98496 | 0.97669 | 1.0047 | 1.0739 | 0.96448 | 0.99103 | 0.97153
3 | 2.5053 | 2.3873 | 2.189 | 2.2498 | 2.1571 | 2.1582 | 3.0161 | 3.5702 | 3.7363 | 3.5237 | 3.4251 | 3.6874 | 3.8815 | 3.6659 | 3.3616 | 3.1934 | 3.2017 | 3.1754 | 3.042 | 3.2794 | 3.4656 | 3.2047 | 3.0248 | 2.6191
4 | 0.287 | 0.26895 | 0.23014 | 0.22169 | 0.18894 | 0.16612 | 0.26388 | 0.26121 | 0.30965 | 0.32489 | 0.30833 | 0.28197 | 0.32979 | 0.34257 | 0.32218 | 0.30048 | 0.24976 | 0.26488 | 0.28532 | 0.31295 | 0.37129 | 0.33807 | 0.36521 | 0.32653
5 | 1.1716 | 1.0764 | 0.99055 | 0.96232 | 0.97246 | 0.9559 | 1.0708 | 1.1168 | 1.228 | 1.2738 | 1.3515 | 1.4324 | 1.4816 | 1.4421 | 1.396 | 1.3791 | 1.3543 | 1.3787 | 1.3698 | 1.3784 | 1.5274 | 1.4405 | 1.4695 | 1.3354
6 | 5.7718 | 5.584 | 5.1703 | 5.3395 | 5.3751 | 5.3252 | 5.8447 | 6.8722 | 7.166 | 7.156 | 7.1332 | 7.5375 | 7.486 | 7.2601 | 6.8546 | 6.6163 | 6.8389 | 6.7627 | 6.2812 | 6.3072 | 6.6256 | 6.01 | 5.8729 | 5.9297
7 | 3.2465 | 2.9926 | 2.8815 | 2.9051 | 2.7439 | 2.89 | 3.7073 | 3.8032 | 4.3649 | 4.6269 | 4.5663 | 4.7763 | 4.6871 | 4.8812 | 4.8192 | 4.5022 | 4.4698 | 4.4324 | 4.3083 | 4.2988 | 4.3997 | 3.6724 | 3.849 | 3.4572
8 | 0.68785 | 0.65967 | 0.62497 | 0.61225 | 0.6033 | 0.62512 | 0.99349 | 1.0751 | 1.1514 | 1.1441 | 1.1831 | 1.258 | 1.2611 | 1.2028 | 1.059 | 1.0138 | 0.93792 | 0.95236 | 0.91125 | 0.92485 | 0.90742 | 0.78605 | 0.75365 | 0.71606
9 | 0.66786 | 0.63427 | 0.60286 | 0.56619 | 0.54988 | 0.52286 | 0.54403 | 0.49215 | 0.42695 | 0.451 | 0.48796 | 0.54764 | 0.58293 | 0.60412 | 0.59161 | 0.61257 | 0.58918 | 0.60922 | 0.57881 | 0.60215 | 0.64536 | 0.58982 | 0.59929 | 0.65402
10 | 0.69112 | 0.65237 | 0.62076 | 0.61941 | 0.59989 | 0.59924 | 0.71433 | 0.74232 | 0.79108 | 0.82819 | 0.80244 | 0.83425 | 0.87842 | 0.87304 | 0.8538 | 0.79397 | 0.75293 | 0.77717 | 0.76996 | 0.80901 | 0.88294 | 0.79417 | 0.79597 | 0.72511
11 | 0.41995 | 0.40169 | 0.36925 | 0.35422 | 0.32937 | 0.3294 | 0.39652 | 0.33477 | 0.35969 | 0.38651 | 0.39558 | 0.40895 | 0.41593 | 0.43158 | 0.41361 | 0.39321 | 0.36567 | 0.42533 | 0.41337 | 0.41116 | 0.46947 | 0.40575 | 0.47635 | 0.45349
12 | 1.7148 | 1.7433 | 1.8371 | 1.6773 | 1.6289 | 1.5595 | 1.6083 | 1.6231 | 1.4424 | 1.1179 | 1.5289 | 1.688 | 1.6976 | 1.7886 | 1.4359 | 1.8953 | 1.7091 | 1.6992 | 1.6863 | 1.8319 | 2.0238 | 1.9908 | 2.0773 | 2.124
13 | 5.9779 | 5.9229 | 5.7998 | 5.7493 | 5.6595 | 5.7404 | 6.6345 | 6.7758 | 7.2152 | 6.8863 | 6.9063 | 6.9666 | 7.2187 | 7.2041 | 7.0572 | 7.0018 | 7.0313 | 7.1751 | 6.8127 | 6.8665 | 6.9555 | 6.5169 | 5.9746 | 6.0347
14 | 2.2327 | 2.2174 | 2.1247 | 2.0803 | 2.0396 | 2.0478 | 2.0559 | 2.3752 | 2.551 | 2.5273 | 2.4738 | 2.5083 | 2.6132 | 2.5926 | 2.4011 | 2.4719 | 2.4704 | 2.4284 | 2.2777 | 2.2365 | 2.246 | 2.2031 | 2.1429 | 2.104
15 | 0.65059 | 0.62886 | 0.59266 | 0.5452 | 0.50301 | 0.50331 | 0.55246 | 0.58809 | 0.63759 | 0.68767 | 0.61709 | 0.65145 | 0.66485 | 0.67843 | 0.59695 | 0.61828 | 0.62146 | 0.65664 | 0.65113 | 0.66981 | 0.71591 | 0.64298 | 0.66069 | 0.64769
16 | 1.2527 | 1.1937 | 1.0945 | 1.1249 | 1.0785 | 1.0791 | 1.5081 | 1.7851 | 1.8682 | 1.7618 | 1.7126 | 1.8437 | 1.9407 | 1.833 | 1.6808 | 1.5967 | 1.6008 | 1.5877 | 1.521 | 1.6397 | 1.7328 | 1.6023 | 1.5124 | 1.3095
17 | 0.43051 | 0.40342 | 0.34521 | 0.33254 | 0.28342 | 0.24919 | 0.39582 | 0.39182 | 0.46447 | 0.48734 | 0.4625 | 0.42296 | 0.49468 | 0.51386 | 0.48327 | 0.45072 | 0.37463 | 0.39732 | 0.42798 | 0.46942 | 0.55693 | 0.50711 | 0.54782 | 0.4898
18 | 1.7574 | 1.6146 | 1.4858 | 1.4435 | 1.4587 | 1.4339 | 1.6062 | 1.6752 | 1.8421 | 1.9108 | 2.0273 | 2.1486 | 2.2224 | 2.1631 | 2.0939 | 2.0687 | 2.0315 | 2.068 | 2.0546 | 2.0676 | 2.2911 | 2.1607 | 2.2042 | 2.0031
19 | 2.5973 | 2.5128 | 2.3266 | 2.4028 | 2.4188 | 2.3963 | 2.6301 | 3.0925 | 3.2247 | 3.2202 | 3.21 | 3.3919 | 3.3687 | 3.2671 | 3.0846 | 2.9773 | 3.0775 | 3.0432 | 2.8265 | 2.8382 | 2.9815 | 2.7045 | 2.6428 | 2.6684
20 | 1.4609 | 1.3467 | 1.2967 | 1.3073 | 1.2348 | 1.3005 | 1.6683 | 1.7115 | 1.9642 | 2.0821 | 2.0549 | 2.1493 | 2.1092 | 2.1966 | 2.1686 | 2.026 | 2.0114 | 1.9946 | 1.9388 | 1.9345 | 1.9799 | 1.6526 | 1.7321 | 1.5557
21 | 1.0318 | 0.9895 | 0.93746 | 0.91838 | 0.90495 | 0.93768 | 1.4902 | 1.6127 | 1.727 | 1.7162 | 1.7746 | 1.8871 | 1.8916 | 1.8041 | 1.5884 | 1.5208 | 1.4069 | 1.4285 | 1.3669 | 1.3873 | 1.3611 | 1.1791 | 1.1305 | 1.0741
22 | 1.0018 | 0.95141 | 0.90429 | 0.84929 | 0.82482 | 0.78429 | 0.81604 | 0.73823 | 0.64043 | 0.6765 | 0.73195 | 0.82146 | 0.8744 | 0.90618 | 0.88742 | 0.91885 | 0.88377 | 0.91383 | 0.86821 | 0.90323 | 0.96803 | 0.88473 | 0.89894 | 0.98103
23 | 6.4504 | 6.0888 | 5.7937 | 5.7812 | 5.599 | 5.5929 | 6.667 | 6.9284 | 7.3834 | 7.7298 | 7.4894 | 7.7863 | 8.1985 | 8.1484 | 7.9688 | 7.4104 | 7.0273 | 7.2536 | 7.1863 | 7.5508 | 8.2407 | 7.4122 | 7.4291 | 6.7677
24 | 2.9397 | 2.8118 | 2.5848 | 2.4796 | 2.3056 | 2.3058 | 2.7757 | 2.3434 | 2.5178 | 2.7056 | 2.7691 | 2.8626 | 2.9115 | 3.021 | 2.8952 | 2.7525 | 2.5597 | 2.9773 | 2.8936 | 2.8781 | 3.2863 | 2.8403 | 3.3345 | 3.1745
25 | 1.7148 | 1.7433 | 1.8371 | 1.6773 | 1.6289 | 1.5595 | 1.6083 | 1.6231 | 1.4424 | 1.1179 | 1.5289 | 1.688 | 1.6976 | 1.7886 | 1.4359 | 1.8953 | 1.7091 | 1.6992 | 1.6863 | 1.8319 | 2.0238 | 1.9908 | 2.0773 | 2.124
26 | 2.989 | 2.9615 | 2.8999 | 2.8746 | 2.8297 | 2.8702 | 3.3172 | 3.3879 | 3.6076 | 3.4432 | 3.4532 | 3.4833 | 3.6093 | 3.6021 | 3.5286 | 3.5009 | 3.5157 | 3.5876 | 3.4064 | 3.4332 | 3.4777 | 3.2584 | 2.9873 | 3.0174
27 | 2.2327 | 2.2174 | 2.1247 | 2.0803 | 2.0396 | 2.0478 | 2.0559 | 2.3752 | 2.551 | 2.5273 | 2.4738 | 2.5083 | 2.6132 | 2.5926 | 2.4011 | 2.4719 | 2.4704 | 2.4284 | 2.2777 | 2.2365 | 2.246 | 2.2031 | 2.1429 | 2.104
28 | 1.3012 | 1.2577 | 1.1853 | 1.0904 | 1.006 | 1.0066 | 1.1049 | 1.1762 | 1.2752 | 1.3753 | 1.2342 | 1.3029 | 1.3297 | 1.3569 | 1.1939 | 1.2366 | 1.2429 | 1.3133 | 1.3023 | 1.3396 | 1.4318 | 1.286 | 1.3214 | 1.2954
29 | 4.1756 | 3.9789 | 3.6483 | 3.7497 | 3.5951 | 3.5971 | 5.0269 | 5.9503 | 6.2272 | 5.8728 | 5.7085 | 6.1456 | 6.4691 | 6.1099 | 5.6026 | 5.3224 | 5.3361 | 5.2923 | 5.07 | 5.4656 | 5.776 | 5.3412 | 5.0413 | 4.3651
30 | 0.71751 | 0.67237 | 0.57535 | 0.55424 | 0.47236 | 0.41531 | 0.65971 | 0.65303 | 0.77412 | 0.81223 | 0.77083 | 0.70493 | 0.82447 | 0.85643 | 0.80545 | 0.7512 | 0.62439 | 0.66221 | 0.71329 | 0.78237 | 0.92822 | 0.84518 | 0.91303 | 0.81633
31 | 4.1007 | 3.7674 | 3.4669 | 3.3681 | 3.4036 | 3.3457 | 3.7479 | 3.9089 | 4.2981 | 4.4584 | 4.7304 | 5.0135 | 5.1855 | 5.0473 | 4.8858 | 4.8269 | 4.7402 | 4.8254 | 4.7941 | 4.8244 | 5.346 | 5.0416 | 5.1432 | 4.6738
32 | 1.7315 | 1.6752 | 1.5511 | 1.6018 | 1.6125 | 1.5976 | 1.7534 | 2.0617 | 2.1498 | 2.1468 | 2.14 | 2.2612 | 2.2458 | 2.178 | 2.0564 | 1.9849 | 2.0517 | 2.0288 | 1.8843 | 1.8922 | 1.9877 | 1.803 | 1.7619 | 1.7789

## Pc, Summer, S9
LoadID | 0 | 1 | 2 | 3 | 4 | 5 | 6 | 7 | 8 | 9 | 10 | 11 | 12 | 13 | 14 | 15 | 16 | 17 | 18 | 19 | 20 | 21 | 22 | 23
1 | 3.4271 | 3.3919 | 3.2691 | 3.2094 | 3.1881 | 3.2338 | 3.2073 | 3.9205 | 4.2182 | 4.1634 | 4.0943 | 4.1446 | 4.298 | 4.2156 | 3.8893 | 4.0092 | 4.0553 | 3.921 | 3.722 | 3.6753 | 3.6641 | 3.6228 | 3.348 | 3.2373
2 | 0.97588 | 0.94328 | 0.889 | 0.8178 | 0.75452 | 0.75497 | 0.82869 | 0.88214 | 0.95639 | 1.0315 | 0.92563 | 0.97717 | 0.99727 | 1.0176 | 0.89543 | 0.92743 | 0.93219 | 0.98496 | 0.97669 | 1.0047 | 1.0739 | 0.96448 | 0.99103 | 0.97153
3 | 2.5053 | 2.3873 | 2.189 | 2.2498 | 2.1571 | 2.1582 | 3.0161 | 3.5702 | 3.7363 | 3.5237 | 3.4251 | 3.6874 | 3.8815 | 3.6659 | 3.3616 | 3.1934 | 3.2017 | 3.1754 | 3.042 | 3.2794 | 3.4656 | 3.2047 | 3.0248 | 2.6191
4 | 0.287 | 0.26895 | 0.23014 | 0.22169 | 0.18894 | 0.16612 | 0.26388 | 0.26121 | 0.30965 | 0.32489 | 0.30833 | 0.28197 | 0.32979 | 0.34257 | 0.32218 | 0.30048 | 0.24976 | 0.26488 | 0.28532 | 0.31295 | 0.37129 | 0.33807 | 0.36521 | 0.32653
5 | 1.1716 | 1.0764 | 0.99055 | 0.96232 | 0.97246 | 0.9559 | 1.0708 | 1.1168 | 1.228 | 1.2738 | 1.3515 | 1.4324 | 1.4816 | 1.4421 | 1.396 | 1.3791 | 1.3543 | 1.3787 | 1.3698 | 1.3784 | 1.5274 | 1.4405 | 1.4695 | 1.3354
6 | 5.7718 | 5.584 | 5.1703 | 5.3395 | 5.3751 | 5.3252 | 5.8447 | 6.8722 | 7.166 | 7.156 | 7.1332 | 7.5375 | 7.486 | 7.2601 | 6.8546 | 6.6163 | 6.8389 | 6.7627 | 6.2812 | 6.3072 | 6.6256 | 6.01 | 5.8729 | 5.9297
7 | 3.2465 | 2.9926 | 2.8815 | 2.9051 | 2.7439 | 2.89 | 3.7073 | 3.8032 | 4.3649 | 4.6269 | 4.5663 | 4.7763 | 4.6871 | 4.8812 | 4.8192 | 4.5022 | 4.4698 | 4.4324 | 4.3083 | 4.2988 | 4.3997 | 3.6724 | 3.849 | 3.4572
8 | 0.68785 | 0.65967 | 0.62497 | 0.61225 | 0.6033 | 0.62512 | 0.99349 | 1.0751 | 1.1514 | 1.1441 | 1.1831 | 1.258 | 1.2611 | 1.2028 | 1.059 | 1.0138 | 0.93792 | 0.95236 | 0.91125 | 0.92485 | 0.90742 | 0.78605 | 0.75365 | 0.71606
9 | 0.66786 | 0.63427 | 0.60286 | 0.56619 | 0.54988 | 0.52286 | 0.54403 | 0.49215 | 0.42695 | 0.451 | 0.48796 | 0.54764 | 0.58293 | 0.60412 | 0.59161 | 0.61257 | 0.58918 | 0.60922 | 0.57881 | 0.60215 | 0.64536 | 0.58982 | 0.59929 | 0.65402
10 | 0.69112 | 0.65237 | 0.62076 | 0.61941 | 0.59989 | 0.59924 | 0.71433 | 0.74232 | 0.79108 | 0.82819 | 0.80244 | 0.83425 | 0.87842 | 0.87304 | 0.8538 | 0.79397 | 0.75293 | 0.77717 | 0.76996 | 0.80901 | 0.88294 | 0.79417 | 0.79597 | 0.72511
11 | 0.41995 | 0.40169 | 0.36925 | 0.35422 | 0.32937 | 0.3294 | 0.39652 | 0.33477 | 0.35969 | 0.38651 | 0.39558 | 0.40895 | 0.41593 | 0.43158 | 0.41361 | 0.39321 | 0.36567 | 0.42533 | 0.41337 | 0.41116 | 0.46947 | 0.40575 | 0.47635 | 0.45349
12 | 1.7148 | 1.7433 | 1.8371 | 1.6773 | 1.6289 | 1.5595 | 1.6083 | 1.6231 | 1.4424 | 1.1179 | 1.5289 | 1.688 | 1.6976 | 1.7886 | 1.4359 | 1.8953 | 1.7091 | 1.6992 | 1.6863 | 1.8319 | 2.0238 | 1.9908 | 2.0773 | 2.124
13 | 5.9779 | 5.9229 | 5.7998 | 5.7493 | 5.6595 | 5.7404 | 6.6345 | 6.7758 | 7.2152 | 6.8863 | 6.9063 | 6.9666 | 7.2187 | 7.2041 | 7.0572 | 7.0018 | 7.0313 | 7.1751 | 6.8127 | 6.8665 | 6.9555 | 6.5169 | 5.9746 | 6.0347
14 | 2.2327 | 2.2174 | 2.1247 | 2.0803 | 2.0396 | 2.0478 | 2.0559 | 2.3752 | 2.551 | 2.5273 | 2.4738 | 2.5083 | 2.6132 | 2.5926 | 2.4011 | 2.4719 | 2.4704 | 2.4284 | 2.2777 | 2.2365 | 2.246 | 2.2031 | 2.1429 | 2.104
15 | 0.65059 | 0.62886 | 0.59266 | 0.5452 | 0.50301 | 0.50331 | 0.55246 | 0.58809 | 0.63759 | 0.68767 | 0.61709 | 0.65145 | 0.66485 | 0.67843 | 0.59695 | 0.61828 | 0.62146 | 0.65664 | 0.65113 | 0.66981 | 0.71591 | 0.64298 | 0.66069 | 0.64769
16 | 1.2527 | 1.1937 | 1.0945 | 1.1249 | 1.0785 | 1.0791 | 1.5081 | 1.7851 | 1.8682 | 1.7618 | 1.7126 | 1.8437 | 1.9407 | 1.833 | 1.6808 | 1.5967 | 1.6008 | 1.5877 | 1.521 | 1.6397 | 1.7328 | 1.6023 | 1.5124 | 1.3095
17 | 0.43051 | 0.40342 | 0.34521 | 0.33254 | 0.28342 | 0.24919 | 0.39582 | 0.39182 | 0.46447 | 0.48734 | 0.4625 | 0.42296 | 0.49468 | 0.51386 | 0.48327 | 0.45072 | 0.37463 | 0.39732 | 0.42798 | 0.46942 | 0.55693 | 0.50711 | 0.54782 | 0.4898
18 | 1.7574 | 1.6146 | 1.4858 | 1.4435 | 1.4587 | 1.4339 | 1.6062 | 1.6752 | 1.8421 | 1.9108 | 2.0273 | 2.1486 | 2.2224 | 2.1631 | 2.0939 | 2.0687 | 2.0315 | 2.068 | 2.0546 | 2.0676 | 2.2911 | 2.1607 | 2.2042 | 2.0031
19 | 2.5973 | 2.5128 | 2.3266 | 2.4028 | 2.4188 | 2.3963 | 2.6301 | 3.0925 | 3.2247 | 3.2202 | 3.21 | 3.3919 | 3.3687 | 3.2671 | 3.0846 | 2.9773 | 3.0775 | 3.0432 | 2.8265 | 2.8382 | 2.9815 | 2.7045 | 2.6428 | 2.6684
20 | 1.4609 | 1.3467 | 1.2967 | 1.3073 | 1.2348 | 1.3005 | 1.6683 | 1.7115 | 1.9642 | 2.0821 | 2.0549 | 2.1493 | 2.1092 | 2.1966 | 2.1686 | 2.026 | 2.0114 | 1.9946 | 1.9388 | 1.9345 | 1.9799 | 1.6526 | 1.7321 | 1.5557
21 | 1.0318 | 0.9895 | 0.93746 | 0.91838 | 0.90495 | 0.93768 | 1.4902 | 1.6127 | 1.727 | 1.7162 | 1.7746 | 1.8871 | 1.8916 | 1.8041 | 1.5884 | 1.5208 | 1.4069 | 1.4285 | 1.3669 | 1.3873 | 1.3611 | 1.1791 | 1.1305 | 1.0741
22 | 1.0018 | 0.95141 | 0.90429 | 0.84929 | 0.82482 | 0.78429 | 0.81604 | 0.73823 | 0.64043 | 0.6765 | 0.73195 | 0.82146 | 0.8744 | 0.90618 | 0.88742 | 0.91885 | 0.88377 | 0.91383 | 0.86821 | 0.90323 | 0.96803 | 0.88473 | 0.89894 | 0.98103
23 | 6.4504 | 6.0888 | 5.7937 | 5.7812 | 5.599 | 5.5929 | 6.667 | 6.9284 | 7.3834 | 7.7298 | 7.4894 | 7.7863 | 8.1985 | 8.1484 | 7.9688 | 7.4104 | 7.0273 | 7.2536 | 7.1863 | 7.5508 | 8.2407 | 7.4122 | 7.4291 | 6.7677
24 | 2.9397 | 2.8118 | 2.5848 | 2.4796 | 2.3056 | 2.3058 | 2.7757 | 2.3434 | 2.5178 | 2.7056 | 2.7691 | 2.8626 | 2.9115 | 3.021 | 2.8952 | 2.7525 | 2.5597 | 2.9773 | 2.8936 | 2.8781 | 3.2863 | 2.8403 | 3.3345 | 3.1745
25 | 1.7148 | 1.7433 | 1.8371 | 1.6773 | 1.6289 | 1.5595 | 1.6083 | 1.6231 | 1.4424 | 1.1179 | 1.5289 | 1.688 | 1.6976 | 1.7886 | 1.4359 | 1.8953 | 1.7091 | 1.6992 | 1.6863 | 1.8319 | 2.0238 | 1.9908 | 2.0773 | 2.124
26 | 2.989 | 2.9615 | 2.8999 | 2.8746 | 2.8297 | 2.8702 | 3.3172 | 3.3879 | 3.6076 | 3.4432 | 3.4532 | 3.4833 | 3.6093 | 3.6021 | 3.5286 | 3.5009 | 3.5157 | 3.5876 | 3.4064 | 3.4332 | 3.4777 | 3.2584 | 2.9873 | 3.0174
27 | 2.2327 | 2.2174 | 2.1247 | 2.0803 | 2.0396 | 2.0478 | 2.0559 | 2.3752 | 2.551 | 2.5273 | 2.4738 | 2.5083 | 2.6132 | 2.5926 | 2.4011 | 2.4719 | 2.4704 | 2.4284 | 2.2777 | 2.2365 | 2.246 | 2.2031 | 2.1429 | 2.104
28 | 1.3012 | 1.2577 | 1.1853 | 1.0904 | 1.006 | 1.0066 | 1.1049 | 1.1762 | 1.2752 | 1.3753 | 1.2342 | 1.3029 | 1.3297 | 1.3569 | 1.1939 | 1.2366 | 1.2429 | 1.3133 | 1.3023 | 1.3396 | 1.4318 | 1.286 | 1.3214 | 1.2954
29 | 4.1756 | 3.9789 | 3.6483 | 3.7497 | 3.5951 | 3.5971 | 5.0269 | 5.9503 | 6.2272 | 5.8728 | 5.7085 | 6.1456 | 6.4691 | 6.1099 | 5.6026 | 5.3224 | 5.3361 | 5.2923 | 5.07 | 5.4656 | 5.776 | 5.3412 | 5.0413 | 4.3651
30 | 0.71751 | 0.67237 | 0.57535 | 0.55424 | 0.47236 | 0.41531 | 0.65971 | 0.65303 | 0.77412 | 0.81223 | 0.77083 | 0.70493 | 0.82447 | 0.85643 | 0.80545 | 0.7512 | 0.62439 | 0.66221 | 0.71329 | 0.78237 | 0.92822 | 0.84518 | 0.91303 | 0.81633
31 | 4.1007 | 3.7674 | 3.4669 | 3.3681 | 3.4036 | 3.3457 | 3.7479 | 3.9089 | 4.2981 | 4.4584 | 4.7304 | 5.0135 | 5.1855 | 5.0473 | 4.8858 | 4.8269 | 4.7402 | 4.8254 | 4.7941 | 4.8244 | 5.346 | 5.0416 | 5.1432 | 4.6738
32 | 1.7315 | 1.6752 | 1.5511 | 1.6018 | 1.6125 | 1.5976 | 1.7534 | 2.0617 | 2.1498 | 2.1468 | 2.14 | 2.2612 | 2.2458 | 2.178 | 2.0564 | 1.9849 | 2.0517 | 2.0288 | 1.8843 | 1.8922 | 1.9877 | 1.803 | 1.7619 | 1.7789

## Qc, Summer, S1
LoadID | 0 | 1 | 2 | 3 | 4 | 5 | 6 | 7 | 8 | 9 | 10 | 11 | 12 | 13 | 14 | 15 | 16 | 17 | 18 | 19 | 20 | 21 | 22 | 23
1 | 1.1456 | 1.2559 | 1.1914 | 1.1893 | 1.1656 | 1.2329 | 1.2642 | 2.3718 | 2.7579 | 2.6595 | 2.5903 | 2.596 | 2.7592 | 2.6686 | 1.8744 | 2.4511 | 2.4813 | 2.3301 | 1.8411 | 1.6698 | 1.7508 | 1.7612 | 1.2156 | 1.2004
2 | 0.0079658 | -0.039361 | -0.046744 | -0.063351 | -0.080567 | -0.065359 | -0.076292 | 0.1999 | 0.25697 | 0.32988 | 0.19029 | 0.17117 | 0.11811 | 0.15677 | 0.067064 | 0.05915 | 0.069151 | 0.12537 | 0.23815 | 0.24325 | 0.19332 | 0.14749 | 0.072246 | 0.013273
3 | -0.26224 | -0.61892 | -1.0902 | -1.0077 | -1.0238 | -0.9803 | -0.060775 | 1.174 | 1.533 | 1.5506 | 1.2948 | 1.6249 | 1.4677 | 1.2781 | 0.92539 | 0.57774 | 0.71241 | 0.63454 | 0.12256 | 0.51007 | 0.71238 | 0.46353 | -0.4368 | -0.89979
4 | -0.53888 | -0.54359 | -0.55979 | -0.55981 | -0.57242 | -0.58966 | -0.53185 | -0.36107 | -0.26932 | -0.28396 | -0.35788 | -0.39239 | -0.36266 | -0.39322 | -0.37228 | -0.43865 | -0.49106 | -0.4369 | -0.30891 | -0.27602 | -0.27687 | -0.36573 | -0.45594 | -0.47303
5 | -0.15652 | -0.20457 | -0.24018 | -0.23958 | -0.24109 | -0.26064 | -0.23444 | -0.093589 | 0.029235 | 0.10397 | 0.17152 | 0.1821 | 0.15984 | 0.13059 | 0.086275 | 0.057285 | 0.047853 | 0.042114 | 0.042595 | 0.011641 | 0.090602 | 0.041326 | 0.023691 | -0.037951
6 | 2.2119 | 2.4583 | 1.8616 | 2.1935 | 2.2455 | 2.3055 | 2.2333 | 4.1295 | 4.7426 | 4.732 | 4.1355 | 4.939 | 5.1463 | 4.7498 | 4.1252 | 3.6279 | 4.423 | 4.2888 | 3.3655 | 3.1214 | 3.6772 | 2.893 | 2.2091 | 2.46
7 | -1.2262 | -1.2669 | -1.3332 | -1.3779 | -1.2892 | -1.3903 | -1.2058 | -0.54969 | -0.098799 | -0.073584 | 0.16829 | 0.056508 | 0.014379 | 0.0098209 | -0.14186 | -0.24659 | -0.36363 | -0.46184 | -0.40124 | -0.49454 | -0.35194 | -0.65005 | -0.81639 | -0.88608
8 | -1.0366 | -1.0438 | -1.0536 | -1.0593 | -1.0451 | -1.0202 | -0.86711 | -0.71552 | -0.70205 | -0.69086 | -0.67944 | -0.67193 | -0.68778 | -0.7143 | -0.7853 | -0.8205 | -0.84946 | -0.8522 | -0.86831 | -0.8975 | -0.95445 | -0.99501 | -1.009 | -1.0285
9 | 0.0031794 | -0.029317 | -0.037539 | -0.047618 | -0.045344 | -0.052394 | -0.098577 | -0.032103 | -0.049473 | -0.016979 | -0.00031622 | 0.013307 | 0.045568 | 0.04615 | 0.035347 | 0.081222 | 0.068949 | 0.059911 | 0.049617 | 0.050776 | 0.071767 | 0.064593 | -0.006356 | -0.010368
10 | -0.22154 | -0.24756 | -0.25391 | -0.25077 | -0.25918 | -0.26639 | -0.084222 | 0.074333 | 0.16911 | 0.17881 | 0.07581 | 0.18424 | 0.19807 | 0.1903 | 0.15061 | 0.064576 | 0.032413 | 0.032306 | 0.03297 | 0.065854 | 0.094477 | 0.01293 | -0.097571 | -0.16405
11 | -0.32163 | -0.34589 | -0.3613 | -0.36678 | -0.35725 | -0.35844 | -0.2827 | -0.23468 | -0.19748 | -0.15256 | -0.15335 | -0.1641 | -0.1927 | -0.19834 | -0.22249 | -0.2227 | -0.22603 | -0.17485 | -0.15772 | -0.17968 | -0.1489 | -0.18922 | -0.21666 | -0.24474
12 | -0.56589 | -0.34226 | -0.43259 | -0.34068 | -0.39081 | -0.20972 | -0.70677 | -0.55572 | -0.41208 | -0.4849 | -0.50219 | -0.4573 | 0.22905 | 0.11624 | -0.65031 | -0.21903 | -0.25236 | -0.14688 | 0.0067843 | 0.44638 | 0.99577 | 0.9918 | 0.94125 | 0.98865
13 | 1.1639 | 1.0839 | 0.8148 | 0.73446 | 0.67525 | 0.84787 | 2.792 | 3.7289 | 4.7834 | 4.5604 | 4.4481 | 4.3924 | 4.7472 | 4.3578 | 4.0026 | 3.7189 | 3.6812 | 3.7292 | 3.1018 | 2.8427 | 3.0134 | 2.1088 | 0.92552 | 0.99164
14 | 0.19094 | 0.20931 | 0.19856 | 0.19821 | 0.19426 | 0.20549 | 0.2107 | 0.39529 | 0.45965 | 0.44325 | 0.43172 | 0.43267 | 0.45987 | 0.44477 | 0.31241 | 0.40851 | 0.41355 | 0.38835 | 0.30684 | 0.2783 | 0.2918 | 0.29353 | 0.2026 | 0.20007
15 | 0.0039829 | -0.019681 | -0.023372 | -0.031675 | -0.040284 | -0.032679 | -0.038146 | 0.099952 | 0.12849 | 0.16494 | 0.095145 | 0.085586 | 0.059054 | 0.078383 | 0.033532 | 0.029575 | 0.034576 | 0.062685 | 0.11907 | 0.12163 | 0.096661 | 0.073747 | 0.036123 | 0.0066367
16 | -0.06556 | -0.15473 | -0.27255 | -0.25193 | -0.25596 | -0.24507 | -0.015194 | 0.29351 | 0.38325 | 0.38764 | 0.3237 | 0.40622 | 0.36693 | 0.31953 | 0.23135 | 0.14444 | 0.1781 | 0.15864 | 0.03064 | 0.12752 | 0.1781 | 0.11588 | -0.1092 | -0.22495
17 | -0.7185 | -0.72479 | -0.74639 | -0.74641 | -0.76322 | -0.78622 | -0.70913 | -0.48142 | -0.35909 | -0.37862 | -0.47717 | -0.52319 | -0.48355 | -0.52429 | -0.49637 | -0.58487 | -0.65475 | -0.58253 | -0.41188 | -0.36802 | -0.36917 | -0.48764 | -0.60792 | -0.63071
18 | -0.31304 | -0.40914 | -0.48036 | -0.47917 | -0.48218 | -0.52127 | -0.46888 | -0.18718 | 0.058471 | 0.20794 | 0.34304 | 0.36419 | 0.31967 | 0.26118 | 0.17255 | 0.11457 | 0.095705 | 0.084228 | 0.085189 | 0.023282 | 0.1812 | 0.082653 | 0.047382 | -0.075903
19 | 0.88476 | 0.98332 | 0.74464 | 0.87741 | 0.8982 | 0.92221 | 0.89331 | 1.6518 | 1.897 | 1.8928 | 1.6542 | 1.9756 | 2.0585 | 1.8999 | 1.6501 | 1.4512 | 1.7692 | 1.7155 | 1.3462 | 1.2486 | 1.4709 | 1.1572 | 0.88365 | 0.98401
20 | -0.4905 | -0.50674 | -0.53329 | -0.55114 | -0.51569 | -0.55613 | -0.48233 | -0.21988 | -0.03952 | -0.029434 | 0.067316 | 0.022603 | 0.0057514 | 0.0039284 | -0.056746 | -0.098636 | -0.14545 | -0.18474 | -0.1605 | -0.19782 | -0.14078 | -0.26002 | -0.32656 | -0.35443
21 | -2.0733 | -2.0876 | -2.1071 | -2.1185 | -2.0901 | -2.0404 | -1.7342 | -1.431 | -1.4041 | -1.3817 | -1.3589 | -1.3439 | -1.3756 | -1.4286 | -1.5706 | -1.641 | -1.6989 | -1.7044 | -1.7366 | -1.795 | -1.9089 | -1.99 | -2.018 | -2.057
22 | 0.0079486 | -0.073293 | -0.093849 | -0.11905 | -0.11336 | -0.13099 | -0.24644 | -0.080256 | -0.12368 | -0.042448 | -0.00079054 | 0.033266 | 0.11392 | 0.11537 | 0.088367 | 0.20306 | 0.17237 | 0.14978 | 0.12404 | 0.12694 | 0.17942 | 0.16148 | -0.01589 | -0.02592
23 | -1.4769 | -1.6504 | -1.6927 | -1.6718 | -1.7278 | -1.7759 | -0.56148 | 0.49555 | 1.1274 | 1.1921 | 0.5054 | 1.2283 | 1.3204 | 1.2687 | 1.0041 | 0.43051 | 0.21609 | 0.21537 | 0.2198 | 0.43903 | 0.62985 | 0.086197 | -0.65048 | -1.0937
24 | -1.8379 | -1.9765 | -2.0646 | -2.0959 | -2.0414 | -2.0482 | -1.6154 | -1.3411 | -1.1285 | -0.87176 | -0.87629 | -0.9377 | -1.1011 | -1.1334 | -1.2714 | -1.2726 | -1.2916 | -0.99914 | -0.90128 | -1.0268 | -0.85087 | -1.0813 | -1.2381 | -1.3985
25 | -0.4042 | -0.24447 | -0.30899 | -0.24335 | -0.27915 | -0.1498 | -0.50484 | -0.39694 | -0.29434 | -0.34636 | -0.35871 | -0.32664 | 0.16361 | 0.083025 | -0.46451 | -0.15645 | -0.18026 | -0.10492 | 0.0048459 | 0.31884 | 0.71127 | 0.70843 | 0.67232 | 0.70618
26 | 0.36371 | 0.33872 | 0.25463 | 0.22952 | 0.21102 | 0.26496 | 0.87249 | 1.1653 | 1.4948 | 1.4251 | 1.39 | 1.3726 | 1.4835 | 1.3618 | 1.2508 | 1.1621 | 1.1504 | 1.1654 | 0.96932 | 0.88835 | 0.94169 | 0.65901 | 0.28923 | 0.30989
27 | 0.38188 | 0.41863 | 0.39712 | 0.39642 | 0.38852 | 0.41098 | 0.4214 | 0.79059 | 0.91929 | 0.8865 | 0.86344 | 0.86534 | 0.91973 | 0.88953 | 0.62482 | 0.81703 | 0.8271 | 0.77671 | 0.61369 | 0.5566 | 0.58361 | 0.58706 | 0.40519 | 0.40013
28 | 0.01394 | -0.068882 | -0.081802 | -0.11086 | -0.14099 | -0.11438 | -0.13351 | 0.34983 | 0.4497 | 0.57729 | 0.33301 | 0.29955 | 0.20669 | 0.27434 | 0.11736 | 0.10351 | 0.12101 | 0.2194 | 0.41676 | 0.42569 | 0.33832 | 0.25811 | 0.12643 | 0.023229
29 | -1.9668 | -4.6419 | -8.1766 | -7.558 | -7.6788 | -7.3522 | -0.45581 | 8.8053 | 11.4976 | 11.6291 | 9.7109 | 12.1867 | 11.0079 | 9.5858 | 6.9404 | 4.3331 | 5.3431 | 4.7591 | 0.91921 | 3.8255 | 5.3429 | 3.4765 | -3.276 | -6.7484
30 | -1.2574 | -1.2684 | -1.3062 | -1.3062 | -1.3356 | -1.3759 | -1.241 | -0.84249 | -0.6284 | -0.66258 | -0.83504 | -0.91559 | -0.8462 | -0.91752 | -0.86865 | -1.0235 | -1.1458 | -1.0194 | -0.72079 | -0.64404 | -0.64604 | -0.85337 | -1.0639 | -1.1037
31 | -0.78261 | -1.0228 | -1.2009 | -1.1979 | -1.2054 | -1.3032 | -1.1722 | -0.46795 | 0.14618 | 0.51986 | 0.85759 | 0.91048 | 0.79918 | 0.65295 | 0.43138 | 0.28642 | 0.23926 | 0.21057 | 0.21297 | 0.058205 | 0.45301 | 0.20663 | 0.11846 | -0.18976
32 | 0.88476 | 0.98332 | 0.74464 | 0.87741 | 0.8982 | 0.92221 | 0.89331 | 1.6518 | 1.897 | 1.8928 | 1.6542 | 1.9756 | 2.0585 | 1.8999 | 1.6501 | 1.4512 | 1.7692 | 1.7155 | 1.3462 | 1.2486 | 1.4709 | 1.1572 | 0.88365 | 0.98401

## Qc, Summer, S2
LoadID | 0 | 1 | 2 | 3 | 4 | 5 | 6 | 7 | 8 | 9 | 10 | 11 | 12 | 13 | 14 | 15 | 16 | 17 | 18 | 19 | 20 | 21 | 22 | 23
1 | 1.1456 | 1.2559 | 1.1914 | 1.1893 | 1.1656 | 1.2329 | 1.2642 | 2.3718 | 2.7579 | 2.6595 | 2.5903 | 2.596 | 2.7592 | 2.6686 | 1.8744 | 2.4511 | 2.4813 | 2.3301 | 1.8411 | 1.6698 | 1.7508 | 1.7612 | 1.2156 | 1.2004
2 | 0.0079658 | -0.039361 | -0.046744 | -0.063351 | -0.080567 | -0.065359 | -0.076292 | 0.1999 | 0.25697 | 0.32988 | 0.19029 | 0.17117 | 0.11811 | 0.15677 | 0.067064 | 0.05915 | 0.069151 | 0.12537 | 0.23815 | 0.24325 | 0.19332 | 0.14749 | 0.072246 | 0.013273
3 | -0.26224 | -0.61892 | -1.0902 | -1.0077 | -1.0238 | -0.9803 | -0.060775 | 1.174 | 1.533 | 1.5506 | 1.2948 | 1.6249 | 1.4677 | 1.2781 | 0.92539 | 0.57774 | 0.71241 | 0.63454 | 0.12256 | 0.51007 | 0.71238 | 0.46353 | -0.4368 | -0.89979
4 | -0.53888 | -0.54359 | -0.55979 | -0.55981 | -0.57242 | -0.58966 | -0.53185 | -0.36107 | -0.26932 | -0.28396 | -0.35788 | -0.39239 | -0.36266 | -0.39322 | -0.37228 | -0.43865 | -0.49106 | -0.4369 | -0.30891 | -0.27602 | -0.27687 | -0.36573 | -0.45594 | -0.47303
5 | -0.15652 | -0.20457 | -0.24018 | -0.23958 | -0.24109 | -0.26064 | -0.23444 | -0.093589 | 0.029235 | 0.10397 | 0.17152 | 0.1821 | 0.15984 | 0.13059 | 0.086275 | 0.057285 | 0.047853 | 0.042114 | 0.042595 | 0.011641 | 0.090602 | 0.041326 | 0.023691 | -0.037951
6 | 2.2119 | 2.4583 | 1.8616 | 2.1935 | 2.2455 | 2.3055 | 2.2333 | 4.1295 | 4.7426 | 4.732 | 4.1355 | 4.939 | 5.1463 | 4.7498 | 4.1252 | 3.6279 | 4.423 | 4.2888 | 3.3655 | 3.1214 | 3.6772 | 2.893 | 2.2091 | 2.46
7 | -1.2262 | -1.2669 | -1.3332 | -1.3779 | -1.2892 | -1.3903 | -1.2058 | -0.54969 | -0.098799 | -0.073584 | 0.16829 | 0.056508 | 0.014379 | 0.0098209 | -0.14186 | -0.24659 | -0.36363 | -0.46184 | -0.40124 | -0.49454 | -0.35194 | -0.65005 | -0.81639 | -0.88608
8 | -1.0366 | -1.0438 | -1.0536 | -1.0593 | -1.0451 | -1.0202 | -0.86711 | -0.71552 | -0.70205 | -0.69086 | -0.67944 | -0.67193 | -0.68778 | -0.7143 | -0.7853 | -0.8205 | -0.84946 | -0.8522 | -0.86831 | -0.8975 | -0.95445 | -0.99501 | -1.009 | -1.0285
9 | 0.0031794 | -0.029317 | -0.037539 | -0.047618 | -0.045344 | -0.052394 | -0.098577 | -0.032103 | -0.049473 | -0.016979 | -0.00031622 | 0.013307 | 0.045568 | 0.04615 | 0.035347 | 0.081222 | 0.068949 | 0.059911 | 0.049617 | 0.050776 | 0.071767 | 0.064593 | -0.006356 | -0.010368
10 | -0.22154 | -0.24756 | -0.25391 | -0.25077 | -0.25918 | -0.26639 | -0.084222 | 0.074333 | 0.16911 | 0.17881 | 0.07581 | 0.18424 | 0.19807 | 0.1903 | 0.15061 | 0.064576 | 0.032413 | 0.032306 | 0.03297 | 0.065854 | 0.094477 | 0.01293 | -0.097571 | -0.16405
11 | -0.32163 | -0.34589 | -0.3613 | -0.36678 | -0.35725 | -0.35844 | -0.2827 | -0.23468 | -0.19748 | -0.15256 | -0.15335 | -0.1641 | -0.1927 | -0.19834 | -0.22249 | -0.2227 | -0.22603 | -0.17485 | -0.15772 | -0.17968 | -0.1489 | -0.18922 | -0.21666 | -0.24474
12 | -0.56589 | -0.34226 | -0.43259 | -0.34068 | -0.39081 | -0.20972 | -0.70677 | -0.55572 | -0.41208 | -0.4849 | -0.50219 | -0.4573 | 0.22905 | 0.11624 | -0.65031 | -0.21903 | -0.25236 | -0.14688 | 0.0067843 | 0.44638 | 0.99577 | 0.9918 | 0.94125 | 0.98865
13 | 1.1639 | 1.0839 | 0.8148 | 0.73446 | 0.67525 | 0.84787 | 2.792 | 3.7289 | 4.7834 | 4.5604 | 4.4481 | 4.3924 | 4.7472 | 4.3578 | 4.0026 | 3.7189 | 3.6812 | 3.7292 | 3.1018 | 2.8427 | 3.0134 | 2.1088 | 0.92552 | 0.99164
14 | 0.19094 | 0.20931 | 0.19856 | 0.19821 | 0.19426 | 0.20549 | 0.2107 | 0.39529 | 0.45965 | 0.44325 | 0.43172 | 0.43267 | 0.45987 | 0.44477 | 0.31241 | 0.40851 | 0.41355 | 0.38835 | 0.30684 | 0.2783 | 0.2918 | 0.29353 | 0.2026 | 0.20007
15 | 0.0039829 | -0.019681 | -0.023372 | -0.031675 | -0.040284 | -0.032679 | -0.038146 | 0.099952 | 0.12849 | 0.16494 | 0.095145 | 0.085586 | 0.059054 | 0.078383 | 0.033532 | 0.029575 | 0.034576 | 0.062685 | 0.11907 | 0.12163 | 0.096661 | 0.073747 | 0.036123 | 0.0066367
16 | -0.06556 | -0.15473 | -0.27255 | -0.25193 | -0.25596 | -0.24507 | -0.015194 | 0.29351 | 0.38325 | 0.38764 | 0.3237 | 0.40622 | 0.36693 | 0.31953 | 0.23135 | 0.14444 | 0.1781 | 0.15864 | 0.03064 | 0.12752 | 0.1781 | 0.11588 | -0.1092 | -0.22495
17 | -0.7185 | -0.72479 | -0.74639 | -0.74641 | -0.76322 | -0.78622 | -0.70913 | -0.48142 | -0.35909 | -0.37862 | -0.47717 | -0.52319 | -0.48355 | -0.52429 | -0.49637 | -0.58487 | -0.65475 | -0.58253 | -0.41188 | -0.36802 | -0.36917 | -0.48764 | -0.60792 | -0.63071
18 | -0.31304 | -0.40914 | -0.48036 | -0.47917 | -0.48218 | -0.52127 | -0.46888 | -0.18718 | 0.058471 | 0.20794 | 0.34304 | 0.36419 | 0.31967 | 0.26118 | 0.17255 | 0.11457 | 0.095705 | 0.084228 | 0.085189 | 0.023282 | 0.1812 | 0.082653 | 0.047382 | -0.075903
19 | 0.88476 | 0.98332 | 0.74464 | 0.87741 | 0.8982 | 0.92221 | 0.89331 | 1.6518 | 1.897 | 1.8928 | 1.6542 | 1.9756 | 2.0585 | 1.8999 | 1.6501 | 1.4512 | 1.7692 | 1.7155 | 1.3462 | 1.2486 | 1.4709 | 1.1572 | 0.88365 | 0.98401
20 | -0.4905 | -0.50674 | -0.53329 | -0.55114 | -0.51569 | -0.55613 | -0.48233 | -0.21988 | -0.03952 | -0.029434 | 0.067316 | 0.022603 | 0.0057514 | 0.0039284 | -0.056746 | -0.098636 | -0.14545 | -0.18474 | -0.1605 | -0.19782 | -0.14078 | -0.26002 | -0.32656 | -0.35443
21 | -2.0733 | -2.0876 | -2.1071 | -2.1185 | -2.0901 | -2.0404 | -1.7342 | -1.431 | -1.4041 | -1.3817 | -1.3589 | -1.3439 | -1.3756 | -1.4286 | -1.5706 | -1.641 | -1.6989 | -1.7044 | -1.7366 | -1.795 | -1.9089 | -1.99 | -2.018 | -2.057
22 | 0.0079486 | -0.073293 | -0.093849 | -0.11905 | -0.11336 | -0.13099 | -0.24644 | -0.080256 | -0.12368 | -0.042448 | -0.00079054 | 0.033266 | 0.11392 | 0.11537 | 0.088367 | 0.20306 | 0.17237 | 0.14978 | 0.12404 | 0.12694 | 0.17942 | 0.16148 | -0.01589 | -0.02592
23 | -1.4769 | -1.6504 | -1.6927 | -1.6718 | -1.7278 | -1.7759 | -0.56148 | 0.49555 | 1.1274 | 1.1921 | 0.5054 | 1.2283 | 1.3204 | 1.2687 | 1.0041 | 0.43051 | 0.21609 | 0.21537 | 0.2198 | 0.43903 | 0.62985 | 0.086197 | -0.65048 | -1.0937
24 | -1.8379 | -1.9765 | -2.0646 | -2.0959 | -2.0414 | -2.0482 | -1.6154 | -1.3411 | -1.1285 | -0.87176 | -0.87629 | -0.9377 | -1.1011 | -1.1334 | -1.2714 | -1.2726 | -1.2916 | -0.99914 | -0.90128 | -1.0268 | -0.85087 | -1.0813 | -1.2381 | -1.3985
25 | -0.4042 | -0.24447 | -0.30899 | -0.24335 | -0.27915 | -0.1498 | -0.50484 | -0.39694 | -0.29434 | -0.34636 | -0.35871 | -0.32664 | 0.16361 | 0.083025 | -0.46451 | -0.15645 | -0.18026 | -0.10492 | 0.0048459 | 0.31884 | 0.71127 | 0.70843 | 0.67232 | 0.70618
26 | 0.36371 | 0.33872 | 0.25463 | 0.22952 | 0.21102 | 0.26496 | 0.87249 | 1.1653 | 1.4948 | 1.4251 | 1.39 | 1.3726 | 1.4835 | 1.3618 | 1.2508 | 1.1621 | 1.1504 | 1.1654 | 0.96932 | 0.88835 | 0.94169 | 0.65901 | 0.28923 | 0.30989
27 | 0.38188 | 0.41863 | 0.39712 | 0.39642 | 0.38852 | 0.41098 | 0.4214 | 0.79059 | 0.91929 | 0.8865 | 0.86344 | 0.86534 | 0.91973 | 0.88953 | 0.62482 | 0.81703 | 0.8271 | 0.77671 | 0.61369 | 0.5566 | 0.58361 | 0.58706 | 0.40519 | 0.40013
28 | 0.01394 | -0.068882 | -0.081802 | -0.11086 | -0.14099 | -0.11438 | -0.13351 | 0.34983 | 0.4497 | 0.57729 | 0.33301 | 0.29955 | 0.20669 | 0.27434 | 0.11736 | 0.10351 | 0.12101 | 0.2194 | 0.41676 | 0.42569 | 0.33832 | 0.25811 | 0.12643 | 0.023229
29 | -1.9668 | -4.6419 | -8.1766 | -7.558 | -7.6788 | -7.3522 | -0.45581 | 8.8053 | 11.4976 | 11.6291 | 9.7109 | 12.1867 | 11.0079 | 9.5858 | 6.9404 | 4.3331 | 5.3431 | 4.7591 | 0.91921 | 3.8255 | 5.3429 | 3.4765 | -3.276 | -6.7484
30 | -1.2574 | -1.2684 | -1.3062 | -1.3062 | -1.3356 | -1.3759 | -1.241 | -0.84249 | -0.6284 | -0.66258 | -0.83504 | -0.91559 | -0.8462 | -0.91752 | -0.86865 | -1.0235 | -1.1458 | -1.0194 | -0.72079 | -0.64404 | -0.64604 | -0.85337 | -1.0639 | -1.1037
31 | -0.78261 | -1.0228 | -1.2009 | -1.1979 | -1.2054 | -1.3032 | -1.1722 | -0.46795 | 0.14618 | 0.51986 | 0.85759 | 0.91048 | 0.79918 | 0.65295 | 0.43138 | 0.28642 | 0.23926 | 0.21057 | 0.21297 | 0.058205 | 0.45301 | 0.20663 | 0.11846 | -0.18976
32 | 0.88476 | 0.98332 | 0.74464 | 0.87741 | 0.8982 | 0.92221 | 0.89331 | 1.6518 | 1.897 | 1.8928 | 1.6542 | 1.9756 | 2.0585 | 1.8999 | 1.6501 | 1.4512 | 1.7692 | 1.7155 | 1.3462 | 1.2486 | 1.4709 | 1.1572 | 0.88365 | 0.98401

## Qc, Summer, S3
LoadID | 0 | 1 | 2 | 3 | 4 | 5 | 6 | 7 | 8 | 9 | 10 | 11 | 12 | 13 | 14 | 15 | 16 | 17 | 18 | 19 | 20 | 21 | 22 | 23
1 | 1.1456 | 1.2559 | 1.1914 | 1.1893 | 1.1656 | 1.2329 | 1.2642 | 2.3718 | 2.7579 | 2.6595 | 2.5903 | 2.596 | 2.7592 | 2.6686 | 1.8744 | 2.4511 | 2.4813 | 2.3301 | 1.8411 | 1.6698 | 1.7508 | 1.7612 | 1.2156 | 1.2004
2 | 0.0079658 | -0.039361 | -0.046744 | -0.063351 | -0.080567 | -0.065359 | -0.076292 | 0.1999 | 0.25697 | 0.32988 | 0.19029 | 0.17117 | 0.11811 | 0.15677 | 0.067064 | 0.05915 | 0.069151 | 0.12537 | 0.23815 | 0.24325 | 0.19332 | 0.14749 | 0.072246 | 0.013273
3 | -0.26224 | -0.61892 | -1.0902 | -1.0077 | -1.0238 | -0.9803 | -0.060775 | 1.174 | 1.533 | 1.5506 | 1.2948 | 1.6249 | 1.4677 | 1.2781 | 0.92539 | 0.57774 | 0.71241 | 0.63454 | 0.12256 | 0.51007 | 0.71238 | 0.46353 | -0.4368 | -0.89979
4 | -0.53888 | -0.54359 | -0.55979 | -0.55981 | -0.57242 | -0.58966 | -0.53185 | -0.36107 | -0.26932 | -0.28396 | -0.35788 | -0.39239 | -0.36266 | -0.39322 | -0.37228 | -0.43865 | -0.49106 | -0.4369 | -0.30891 | -0.27602 | -0.27687 | -0.36573 | -0.45594 | -0.47303
5 | -0.15652 | -0.20457 | -0.24018 | -0.23958 | -0.24109 | -0.26064 | -0.23444 | -0.093589 | 0.029235 | 0.10397 | 0.17152 | 0.1821 | 0.15984 | 0.13059 | 0.086275 | 0.057285 | 0.047853 | 0.042114 | 0.042595 | 0.011641 | 0.090602 | 0.041326 | 0.023691 | -0.037951
6 | 2.2119 | 2.4583 | 1.8616 | 2.1935 | 2.2455 | 2.3055 | 2.2333 | 4.1295 | 4.7426 | 4.732 | 4.1355 | 4.939 | 5.1463 | 4.7498 | 4.1252 | 3.6279 | 4.423 | 4.2888 | 3.3655 | 3.1214 | 3.6772 | 2.893 | 2.2091 | 2.46
7 | -1.2262 | -1.2669 | -1.3332 | -1.3779 | -1.2892 | -1.3903 | -1.2058 | -0.54969 | -0.098799 | -0.073584 | 0.16829 | 0.056508 | 0.014379 | 0.0098209 | -0.14186 | -0.24659 | -0.36363 | -0.46184 | -0.40124 | -0.49454 | -0.35194 | -0.65005 | -0.81639 | -0.88608
8 | -1.0366 | -1.0438 | -1.0536 | -1.0593 | -1.0451 | -1.0202 | -0.86711 | -0.71552 | -0.70205 | -0.69086 | -0.67944 | -0.67193 | -0.68778 | -0.7143 | -0.7853 | -0.8205 | -0.84946 | -0.8522 | -0.86831 | -0.8975 | -0.95445 | -0.99501 | -1.009 | -1.0285
9 | 0.0031794 | -0.029317 | -0.037539 | -0.047618 | -0.045344 | -0.052394 | -0.098577 | -0.032103 | -0.049473 | -0.016979 | -0.00031622 | 0.013307 | 0.045568 | 0.04615 | 0.035347 | 0.081222 | 0.068949 | 0.059911 | 0.049617 | 0.050776 | 0.071767 | 0.064593 | -0.006356 | -0.010368
10 | -0.22154 | -0.24756 | -0.25391 | -0.25077 | -0.25918 | -0.26639 | -0.084222 | 0.074333 | 0.16911 | 0.17881 | 0.07581 | 0.18424 | 0.19807 | 0.1903 | 0.15061 | 0.064576 | 0.032413 | 0.032306 | 0.03297 | 0.065854 | 0.094477 | 0.01293 | -0.097571 | -0.16405
11 | -0.32163 | -0.34589 | -0.3613 | -0.36678 | -0.35725 | -0.35844 | -0.2827 | -0.23468 | -0.19748 | -0.15256 | -0.15335 | -0.1641 | -0.1927 | -0.19834 | -0.22249 | -0.2227 | -0.22603 | -0.17485 | -0.15772 | -0.17968 | -0.1489 | -0.18922 | -0.21666 | -0.24474
12 | -0.56589 | -0.34226 | -0.43259 | -0.34068 | -0.39081 | -0.20972 | -0.70677 | -0.55572 | -0.41208 | -0.4849 | -0.50219 | -0.4573 | 0.22905 | 0.11624 | -0.65031 | -0.21903 | -0.25236 | -0.14688 | 0.0067843 | 0.44638 | 0.99577 | 0.9918 | 0.94125 | 0.98865
13 | 1.1639 | 1.0839 | 0.8148 | 0.73446 | 0.67525 | 0.84787 | 2.792 | 3.7289 | 4.7834 | 4.5604 | 4.4481 | 4.3924 | 4.7472 | 4.3578 | 4.0026 | 3.7189 | 3.6812 | 3.7292 | 3.1018 | 2.8427 | 3.0134 | 2.1088 | 0.92552 | 0.99164
14 | 0.19094 | 0.20931 | 0.19856 | 0.19821 | 0.19426 | 0.20549 | 0.2107 | 0.39529 | 0.45965 | 0.44325 | 0.43172 | 0.43267 | 0.45987 | 0.44477 | 0.31241 | 0.40851 | 0.41355 | 0.38835 | 0.30684 | 0.2783 | 0.2918 | 0.29353 | 0.2026 | 0.20007
15 | 0.0039829 | -0.019681 | -0.023372 | -0.031675 | -0.040284 | -0.032679 | -0.038146 | 0.099952 | 0.12849 | 0.16494 | 0.095145 | 0.085586 | 0.059054 | 0.078383 | 0.033532 | 0.029575 | 0.034576 | 0.062685 | 0.11907 | 0.12163 | 0.096661 | 0.073747 | 0.036123 | 0.0066367
16 | -0.06556 | -0.15473 | -0.27255 | -0.25193 | -0.25596 | -0.24507 | -0.015194 | 0.29351 | 0.38325 | 0.38764 | 0.3237 | 0.40622 | 0.36693 | 0.31953 | 0.23135 | 0.14444 | 0.1781 | 0.15864 | 0.03064 | 0.12752 | 0.1781 | 0.11588 | -0.1092 | -0.22495
17 | -0.7185 | -0.72479 | -0.74639 | -0.74641 | -0.76322 | -0.78622 | -0.70913 | -0.48142 | -0.35909 | -0.37862 | -0.47717 | -0.52319 | -0.48355 | -0.52429 | -0.49637 | -0.58487 | -0.65475 | -0.58253 | -0.41188 | -0.36802 | -0.36917 | -0.48764 | -0.60792 | -0.63071
18 | -0.31304 | -0.40914 | -0.48036 | -0.47917 | -0.48218 | -0.52127 | -0.46888 | -0.18718 | 0.058471 | 0.20794 | 0.34304 | 0.36419 | 0.31967 | 0.26118 | 0.17255 | 0.11457 | 0.095705 | 0.084228 | 0.085189 | 0.023282 | 0.1812 | 0.082653 | 0.047382 | -0.075903
19 | 0.88476 | 0.98332 | 0.74464 | 0.87741 | 0.8982 | 0.92221 | 0.89331 | 1.6518 | 1.897 | 1.8928 | 1.6542 | 1.9756 | 2.0585 | 1.8999 | 1.6501 | 1.4512 | 1.7692 | 1.7155 | 1.3462 | 1.2486 | 1.4709 | 1.1572 | 0.88365 | 0.98401
20 | -0.4905 | -0.50674 | -0.53329 | -0.55114 | -0.51569 | -0.55613 | -0.48233 | -0.21988 | -0.03952 | -0.029434 | 0.067316 | 0.022603 | 0.0057514 | 0.0039284 | -0.056746 | -0.098636 | -0.14545 | -0.18474 | -0.1605 | -0.19782 | -0.14078 | -0.26002 | -0.32656 | -0.35443
21 | -2.0733 | -2.0876 | -2.1071 | -2.1185 | -2.0901 | -2.0404 | -1.7342 | -1.431 | -1.4041 | -1.3817 | -1.3589 | -1.3439 | -1.3756 | -1.4286 | -1.5706 | -1.641 | -1.6989 | -1.7044 | -1.7366 | -1.795 | -1.9089 | -1.99 | -2.018 | -2.057
22 | 0.0079486 | -0.073293 | -0.093849 | -0.11905 | -0.11336 | -0.13099 | -0.24644 | -0.080256 | -0.12368 | -0.042448 | -0.00079054 | 0.033266 | 0.11392 | 0.11537 | 0.088367 | 0.20306 | 0.17237 | 0.14978 | 0.12404 | 0.12694 | 0.17942 | 0.16148 | -0.01589 | -0.02592
23 | -1.4769 | -1.6504 | -1.6927 | -1.6718 | -1.7278 | -1.7759 | -0.56148 | 0.49555 | 1.1274 | 1.1921 | 0.5054 | 1.2283 | 1.3204 | 1.2687 | 1.0041 | 0.43051 | 0.21609 | 0.21537 | 0.2198 | 0.43903 | 0.62985 | 0.086197 | -0.65048 | -1.0937
24 | -1.8379 | -1.9765 | -2.0646 | -2.0959 | -2.0414 | -2.0482 | -1.6154 | -1.3411 | -1.1285 | -0.87176 | -0.87629 | -0.9377 | -1.1011 | -1.1334 | -1.2714 | -1.2726 | -1.2916 | -0.99914 | -0.90128 | -1.0268 | -0.85087 | -1.0813 | -1.2381 | -1.3985
25 | -0.4042 | -0.24447 | -0.30899 | -0.24335 | -0.27915 | -0.1498 | -0.50484 | -0.39694 | -0.29434 | -0.34636 | -0.35871 | -0.32664 | 0.16361 | 0.083025 | -0.46451 | -0.15645 | -0.18026 | -0.10492 | 0.0048459 | 0.31884 | 0.71127 | 0.70843 | 0.67232 | 0.70618
26 | 0.36371 | 0.33872 | 0.25463 | 0.22952 | 0.21102 | 0.26496 | 0.87249 | 1.1653 | 1.4948 | 1.4251 | 1.39 | 1.3726 | 1.4835 | 1.3618 | 1.2508 | 1.1621 | 1.1504 | 1.1654 | 0.96932 | 0.88835 | 0.94169 | 0.65901 | 0.28923 | 0.30989
27 | 0.38188 | 0.41863 | 0.39712 | 0.39642 | 0.38852 | 0.41098 | 0.4214 | 0.79059 | 0.91929 | 0.8865 | 0.86344 | 0.86534 | 0.91973 | 0.88953 | 0.62482 | 0.81703 | 0.8271 | 0.77671 | 0.61369 | 0.5566 | 0.58361 | 0.58706 | 0.40519 | 0.40013
28 | 0.01394 | -0.068882 | -0.081802 | -0.11086 | -0.14099 | -0.11438 | -0.13351 | 0.34983 | 0.4497 | 0.57729 | 0.33301 | 0.29955 | 0.20669 | 0.27434 | 0.11736 | 0.10351 | 0.12101 | 0.2194 | 0.41676 | 0.42569 | 0.33832 | 0.25811 | 0.12643 | 0.023229
29 | -1.9668 | -4.6419 | -8.1766 | -7.558 | -7.6788 | -7.3522 | -0.45581 | 8.8053 | 11.4976 | 11.6291 | 9.7109 | 12.1867 | 11.0079 | 9.5858 | 6.9404 | 4.3331 | 5.3431 | 4.7591 | 0.91921 | 3.8255 | 5.3429 | 3.4765 | -3.276 | -6.7484
30 | -1.2574 | -1.2684 | -1.3062 | -1.3062 | -1.3356 | -1.3759 | -1.241 | -0.84249 | -0.6284 | -0.66258 | -0.83504 | -0.91559 | -0.8462 | -0.91752 | -0.86865 | -1.0235 | -1.1458 | -1.0194 | -0.72079 | -0.64404 | -0.64604 | -0.85337 | -1.0639 | -1.1037
31 | -0.78261 | -1.0228 | -1.2009 | -1.1979 | -1.2054 | -1.3032 | -1.1722 | -0.46795 | 0.14618 | 0.51986 | 0.85759 | 0.91048 | 0.79918 | 0.65295 | 0.43138 | 0.28642 | 0.23926 | 0.21057 | 0.21297 | 0.058205 | 0.45301 | 0.20663 | 0.11846 | -0.18976
32 | 0.88476 | 0.98332 | 0.74464 | 0.87741 | 0.8982 | 0.92221 | 0.89331 | 1.6518 | 1.897 | 1.8928 | 1.6542 | 1.9756 | 2.0585 | 1.8999 | 1.6501 | 1.4512 | 1.7692 | 1.7155 | 1.3462 | 1.2486 | 1.4709 | 1.1572 | 0.88365 | 0.98401

## Qc, Summer, S4
LoadID | 0 | 1 | 2 | 3 | 4 | 5 | 6 | 7 | 8 | 9 | 10 | 11 | 12 | 13 | 14 | 15 | 16 | 17 | 18 | 19 | 20 | 21 | 22 | 23
1 | 1.1456 | 1.2559 | 1.1914 | 1.1893 | 1.1656 | 1.2329 | 1.2642 | 2.3718 | 2.7579 | 2.6595 | 2.5903 | 2.596 | 2.7592 | 2.6686 | 1.8744 | 2.4511 | 2.4813 | 2.3301 | 1.8411 | 1.6698 | 1.7508 | 1.7612 | 1.2156 | 1.2004
2 | 0.0079658 | -0.039361 | -0.046744 | -0.063351 | -0.080567 | -0.065359 | -0.076292 | 0.1999 | 0.25697 | 0.32988 | 0.19029 | 0.17117 | 0.11811 | 0.15677 | 0.067064 | 0.05915 | 0.069151 | 0.12537 | 0.23815 | 0.24325 | 0.19332 | 0.14749 | 0.072246 | 0.013273
3 | -0.26224 | -0.61892 | -1.0902 | -1.0077 | -1.0238 | -0.9803 | -0.060775 | 1.174 | 1.533 | 1.5506 | 1.2948 | 1.6249 | 1.4677 | 1.2781 | 0.92539 | 0.57774 | 0.71241 | 0.63454 | 0.12256 | 0.51007 | 0.71238 | 0.46353 | -0.4368 | -0.89979
4 | -0.53888 | -0.54359 | -0.55979 | -0.55981 | -0.57242 | -0.58966 | -0.53185 | -0.36107 | -0.26932 | -0.28396 | -0.35788 | -0.39239 | -0.36266 | -0.39322 | -0.37228 | -0.43865 | -0.49106 | -0.4369 | -0.30891 | -0.27602 | -0.27687 | -0.36573 | -0.45594 | -0.47303
5 | -0.15652 | -0.20457 | -0.24018 | -0.23958 | -0.24109 | -0.26064 | -0.23444 | -0.093589 | 0.029235 | 0.10397 | 0.17152 | 0.1821 | 0.15984 | 0.13059 | 0.086275 | 0.057285 | 0.047853 | 0.042114 | 0.042595 | 0.011641 | 0.090602 | 0.041326 | 0.023691 | -0.037951
6 | 2.2119 | 2.4583 | 1.8616 | 2.1935 | 2.2455 | 2.3055 | 2.2333 | 4.1295 | 4.7426 | 4.732 | 4.1355 | 4.939 | 5.1463 | 4.7498 | 4.1252 | 3.6279 | 4.423 | 4.2888 | 3.3655 | 3.1214 | 3.6772 | 2.893 | 2.2091 | 2.46
7 | -1.2262 | -1.2669 | -1.3332 | -1.3779 | -1.2892 | -1.3903 | -1.2058 | -0.54969 | -0.098799 | -0.073584 | 0.16829 | 0.056508 | 0.014379 | 0.0098209 | -0.14186 | -0.24659 | -0.36363 | -0.46184 | -0.40124 | -0.49454 | -0.35194 | -0.65005 | -0.81639 | -0.88608
8 | -1.0366 | -1.0438 | -1.0536 | -1.0593 | -1.0451 | -1.0202 | -0.86711 | -0.71552 | -0.70205 | -0.69086 | -0.67944 | -0.67193 | -0.68778 | -0.7143 | -0.7853 | -0.8205 | -0.84946 | -0.8522 | -0.86831 | -0.8975 | -0.95445 | -0.99501 | -1.009 | -1.0285
9 | 0.0031794 | -0.029317 | -0.037539 | -0.047618 | -0.045344 | -0.052394 | -0.098577 | -0.032103 | -0.049473 | -0.016979 | -0.00031622 | 0.013307 | 0.045568 | 0.04615 | 0.035347 | 0.081222 | 0.068949 | 0.059911 | 0.049617 | 0.050776 | 0.071767 | 0.064593 | -0.006356 | -0.010368
10 | -0.22154 | -0.24756 | -0.25391 | -0.25077 | -0.25918 | -0.26639 | -0.084222 | 0.074333 | 0.16911 | 0.17881 | 0.07581 | 0.18424 | 0.19807 | 0.1903 | 0.15061 | 0.064576 | 0.032413 | 0.032306 | 0.03297 | 0.065854 | 0.094477 | 0.01293 | -0.097571 | -0.16405
11 | -0.32163 | -0.34589 | -0.3613 | -0.36678 | -0.35725 | -0.35844 | -0.2827 | -0.23468 | -0.19748 | -0.15256 | -0.15335 | -0.1641 | -0.1927 | -0.19834 | -0.22249 | -0.2227 | -0.22603 | -0.17485 | -0.15772 | -0.17968 | -0.1489 | -0.18922 | -0.21666 | -0.24474
12 | -0.56589 | -0.34226 | -0.43259 | -0.34068 | -0.39081 | -0.20972 | -0.70677 | -0.55572 | -0.41208 | -0.4849 | -0.50219 | -0.4573 | 0.22905 | 0.11624 | -0.65031 | -0.21903 | -0.25236 | -0.14688 | 0.0067843 | 0.44638 | 0.99577 | 0.9918 | 0.94125 | 0.98865
13 | 1.1639 | 1.0839 | 0.8148 | 0.73446 | 0.67525 | 0.84787 | 2.792 | 3.7289 | 4.7834 | 4.5604 | 4.4481 | 4.3924 | 4.7472 | 4.3578 | 4.0026 | 3.7189 | 3.6812 | 3.7292 | 3.1018 | 2.8427 | 3.0134 | 2.1088 | 0.92552 | 0.99164
14 | 0.19094 | 0.20931 | 0.19856 | 0.19821 | 0.19426 | 0.20549 | 0.2107 | 0.39529 | 0.45965 | 0.44325 | 0.43172 | 0.43267 | 0.45987 | 0.44477 | 0.31241 | 0.40851 | 0.41355 | 0.38835 | 0.30684 | 0.2783 | 0.2918 | 0.29353 | 0.2026 | 0.20007
15 | 0.0039829 | -0.019681 | -0.023372 | -0.031675 | -0.040284 | -0.032679 | -0.038146 | 0.099952 | 0.12849 | 0.16494 | 0.095145 | 0.085586 | 0.059054 | 0.078383 | 0.033532 | 0.029575 | 0.034576 | 0.062685 | 0.11907 | 0.12163 | 0.096661 | 0.073747 | 0.036123 | 0.0066367
16 | -0.06556 | -0.15473 | -0.27255 | -0.25193 | -0.25596 | -0.24507 | -0.015194 | 0.29351 | 0.38325 | 0.38764 | 0.3237 | 0.40622 | 0.36693 | 0.31953 | 0.23135 | 0.14444 | 0.1781 | 0.15864 | 0.03064 | 0.12752 | 0.1781 | 0.11588 | -0.1092 | -0.22495
17 | -0.7185 | -0.72479 | -0.74639 | -0.74641 | -0.76322 | -0.78622 | -0.70913 | -0.48142 | -0.35909 | -0.37862 | -0.47717 | -0.52319 | -0.48355 | -0.52429 | -0.49637 | -0.58487 | -0.65475 | -0.58253 | -0.41188 | -0.36802 | -0.36917 | -0.48764 | -0.60792 | -0.63071
18 | -0.31304 | -0.40914 | -0.48036 | -0.47917 | -0.48218 | -0.52127 | -0.46888 | -0.18718 | 0.058471 | 0.20794 | 0.34304 | 0.36419 | 0.31967 | 0.26118 | 0.17255 | 0.11457 | 0.095705 | 0.084228 | 0.085189 | 0.023282 | 0.1812 | 0.082653 | 0.047382 | -0.075903
19 | 0.88476 | 0.98332 | 0.74464 | 0.87741 | 0.8982 | 0.92221 | 0.89331 | 1.6518 | 1.897 | 1.8928 | 1.6542 | 1.9756 | 2.0585 | 1.8999 | 1.6501 | 1.4512 | 1.7692 | 1.7155 | 1.3462 | 1.2486 | 1.4709 | 1.1572 | 0.88365 | 0.98401
20 | -0.4905 | -0.50674 | -0.53329 | -0.55114 | -0.51569 | -0.55613 | -0.48233 | -0.21988 | -0.03952 | -0.029434 | 0.067316 | 0.022603 | 0.0057514 | 0.0039284 | -0.056746 | -0.098636 | -0.14545 | -0.18474 | -0.1605 | -0.19782 | -0.14078 | -0.26002 | -0.32656 | -0.35443
21 | -2.0733 | -2.0876 | -2.1071 | -2.1185 | -2.0901 | -2.0404 | -1.7342 | -1.431 | -1.4041 | -1.3817 | -1.3589 | -1.3439 | -1.3756 | -1.4286 | -1.5706 | -1.641 | -1.6989 | -1.7044 | -1.7366 | -1.795 | -1.9089 | -1.99 | -2.018 | -2.057
22 | 0.0079486 | -0.073293 | -0.093849 | -0.11905 | -0.11336 | -0.13099 | -0.24644 | -0.080256 | -0.12368 | -0.042448 | -0.00079054 | 0.033266 | 0.11392 | 0.11537 | 0.088367 | 0.20306 | 0.17237 | 0.14978 | 0.12404 | 0.12694 | 0.17942 | 0.16148 | -0.01589 | -0.02592
23 | -1.4769 | -1.6504 | -1.6927 | -1.6718 | -1.7278 | -1.7759 | -0.56148 | 0.49555 | 1.1274 | 1.1921 | 0.5054 | 1.2283 | 1.3204 | 1.2687 | 1.0041 | 0.43051 | 0.21609 | 0.21537 | 0.2198 | 0.43903 | 0.62985 | 0.086197 | -0.65048 | -1.0937
24 | -1.8379 | -1.9765 | -2.0646 | -2.0959 | -2.0414 | -2.0482 | -1.6154 | -1.3411 | -1.1285 | -0.87176 | -0.87629 | -0.9377 | -1.1011 | -1.1334 | -1.2714 | -1.2726 | -1.2916 | -0.99914 | -0.90128 | -1.0268 | -0.85087 | -1.0813 | -1.2381 | -1.3985
25 | -0.4042 | -0.24447 | -0.30899 | -0.24335 | -0.27915 | -0.1498 | -0.50484 | -0.39694 | -0.29434 | -0.34636 | -0.35871 | -0.32664 | 0.16361 | 0.083025 | -0.46451 | -0.15645 | -0.18026 | -0.10492 | 0.0048459 | 0.31884 | 0.71127 | 0.70843 | 0.67232 | 0.70618
26 | 0.36371 | 0.33872 | 0.25463 | 0.22952 | 0.21102 | 0.26496 | 0.87249 | 1.1653 | 1.4948 | 1.4251 | 1.39 | 1.3726 | 1.4835 | 1.3618 | 1.2508 | 1.1621 | 1.1504 | 1.1654 | 0.96932 | 0.88835 | 0.94169 | 0.65901 | 0.28923 | 0.30989
27 | 0.38188 | 0.41863 | 0.39712 | 0.39642 | 0.38852 | 0.41098 | 0.4214 | 0.79059 | 0.91929 | 0.8865 | 0.86344 | 0.86534 | 0.91973 | 0.88953 | 0.62482 | 0.81703 | 0.8271 | 0.77671 | 0.61369 | 0.5566 | 0.58361 | 0.58706 | 0.40519 | 0.40013
28 | 0.01394 | -0.068882 | -0.081802 | -0.11086 | -0.14099 | -0.11438 | -0.13351 | 0.34983 | 0.4497 | 0.57729 | 0.33301 | 0.29955 | 0.20669 | 0.27434 | 0.11736 | 0.10351 | 0.12101 | 0.2194 | 0.41676 | 0.42569 | 0.33832 | 0.25811 | 0.12643 | 0.023229
29 | -1.9668 | -4.6419 | -8.1766 | -7.558 | -7.6788 | -7.3522 | -0.45581 | 8.8053 | 11.4976 | 11.6291 | 9.7109 | 12.1867 | 11.0079 | 9.5858 | 6.9404 | 4.3331 | 5.3431 | 4.7591 | 0.91921 | 3.8255 | 5.3429 | 3.4765 | -3.276 | -6.7484
30 | -1.2574 | -1.2684 | -1.3062 | -1.3062 | -1.3356 | -1.3759 | -1.241 | -0.84249 | -0.6284 | -0.66258 | -0.83504 | -0.91559 | -0.8462 | -0.91752 | -0.86865 | -1.0235 | -1.1458 | -1.0194 | -0.72079 | -0.64404 | -0.64604 | -0.85337 | -1.0639 | -1.1037
31 | -0.78261 | -1.0228 | -1.2009 | -1.1979 | -1.2054 | -1.3032 | -1.1722 | -0.46795 | 0.14618 | 0.51986 | 0.85759 | 0.91048 | 0.79918 | 0.65295 | 0.43138 | 0.28642 | 0.23926 | 0.21057 | 0.21297 | 0.058205 | 0.45301 | 0.20663 | 0.11846 | -0.18976
32 | 0.88476 | 0.98332 | 0.74464 | 0.87741 | 0.8982 | 0.92221 | 0.89331 | 1.6518 | 1.897 | 1.8928 | 1.6542 | 1.9756 | 2.0585 | 1.8999 | 1.6501 | 1.4512 | 1.7692 | 1.7155 | 1.3462 | 1.2486 | 1.4709 | 1.1572 | 0.88365 | 0.98401

## Qc, Summer, S5
LoadID | 0 | 1 | 2 | 3 | 4 | 5 | 6 | 7 | 8 | 9 | 10 | 11 | 12 | 13 | 14 | 15 | 16 | 17 | 18 | 19 | 20 | 21 | 22 | 23
1 | 1.1456 | 1.2559 | 1.1914 | 1.1893 | 1.1656 | 1.2329 | 1.2642 | 2.3718 | 2.7579 | 2.6595 | 2.5903 | 2.596 | 2.7592 | 2.6686 | 1.8744 | 2.4511 | 2.4813 | 2.3301 | 1.8411 | 1.6698 | 1.7508 | 1.7612 | 1.2156 | 1.2004
2 | 0.0079658 | -0.039361 | -0.046744 | -0.063351 | -0.080567 | -0.065359 | -0.076292 | 0.1999 | 0.25697 | 0.32988 | 0.19029 | 0.17117 | 0.11811 | 0.15677 | 0.067064 | 0.05915 | 0.069151 | 0.12537 | 0.23815 | 0.24325 | 0.19332 | 0.14749 | 0.072246 | 0.013273
3 | -0.26224 | -0.61892 | -1.0902 | -1.0077 | -1.0238 | -0.9803 | -0.060775 | 1.174 | 1.533 | 1.5506 | 1.2948 | 1.6249 | 1.4677 | 1.2781 | 0.92539 | 0.57774 | 0.71241 | 0.63454 | 0.12256 | 0.51007 | 0.71238 | 0.46353 | -0.4368 | -0.89979
4 | -0.53888 | -0.54359 | -0.55979 | -0.55981 | -0.57242 | -0.58966 | -0.53185 | -0.36107 | -0.26932 | -0.28396 | -0.35788 | -0.39239 | -0.36266 | -0.39322 | -0.37228 | -0.43865 | -0.49106 | -0.4369 | -0.30891 | -0.27602 | -0.27687 | -0.36573 | -0.45594 | -0.47303
5 | -0.15652 | -0.20457 | -0.24018 | -0.23958 | -0.24109 | -0.26064 | -0.23444 | -0.093589 | 0.029235 | 0.10397 | 0.17152 | 0.1821 | 0.15984 | 0.13059 | 0.086275 | 0.057285 | 0.047853 | 0.042114 | 0.042595 | 0.011641 | 0.090602 | 0.041326 | 0.023691 | -0.037951
6 | 2.2119 | 2.4583 | 1.8616 | 2.1935 | 2.2455 | 2.3055 | 2.2333 | 4.1295 | 4.7426 | 4.732 | 4.1355 | 4.939 | 5.1463 | 4.7498 | 4.1252 | 3.6279 | 4.423 | 4.2888 | 3.3655 | 3.1214 | 3.6772 | 2.893 | 2.2091 | 2.46
7 | -1.2262 | -1.2669 | -1.3332 | -1.3779 | -1.2892 | -1.3903 | -1.2058 | -0.54969 | -0.098799 | -0.073584 | 0.16829 | 0.056508 | 0.014379 | 0.0098209 | -0.14186 | -0.24659 | -0.36363 | -0.46184 | -0.40124 | -0.49454 | -0.35194 | -0.65005 | -0.81639 | -0.88608
8 | -1.0366 | -1.0438 | -1.0536 | -1.0593 | -1.0451 | -1.0202 | -0.86711 | -0.71552 | -0.70205 | -0.69086 | -0.67944 | -0.67193 | -0.68778 | -0.7143 | -0.7853 | -0.8205 | -0.84946 | -0.8522 | -0.86831 | -0.8975 | -0.95445 | -0.99501 | -1.009 | -1.0285
9 | 0.0031794 | -0.029317 | -0.037539 | -0.047618 | -0.045344 | -0.052394 | -0.098577 | -0.032103 | -0.049473 | -0.016979 | -0.00031622 | 0.013307 | 0.045568 | 0.04615 | 0.035347 | 0.081222 | 0.068949 | 0.059911 | 0.049617 | 0.050776 | 0.071767 | 0.064593 | -0.006356 | -0.010368
10 | -0.22154 | -0.24756 | -0.25391 | -0.25077 | -0.25918 | -0.26639 | -0.084222 | 0.074333 | 0.16911 | 0.17881 | 0.07581 | 0.18424 | 0.19807 | 0.1903 | 0.15061 | 0.064576 | 0.032413 | 0.032306 | 0.03297 | 0.065854 | 0.094477 | 0.01293 | -0.097571 | -0.16405
11 | -0.32163 | -0.34589 | -0.3613 | -0.36678 | -0.35725 | -0.35844 | -0.2827 | -0.23468 | -0.19748 | -0.15256 | -0.15335 | -0.1641 | -0.1927 | -0.19834 | -0.22249 | -0.2227 | -0.22603 | -0.17485 | -0.15772 | -0.17968 | -0.1489 | -0.18922 | -0.21666 | -0.24474
12 | -0.56589 | -0.34226 | -0.43259 | -0.34068 | -0.39081 | -0.20972 | -0.70677 | -0.55572 | -0.41208 | -0.4849 | -0.50219 | -0.4573 | 0.22905 | 0.11624 | -0.65031 | -0.21903 | -0.25236 | -0.14688 | 0.0067843 | 0.44638 | 0.99577 | 0.9918 | 0.94125 | 0.98865
13 | 1.1639 | 1.0839 | 0.8148 | 0.73446 | 0.67525 | 0.84787 | 2.792 | 3.7289 | 4.7834 | 4.5604 | 4.4481 | 4.3924 | 4.7472 | 4.3578 | 4.0026 | 3.7189 | 3.6812 | 3.7292 | 3.1018 | 2.8427 | 3.0134 | 2.1088 | 0.92552 | 0.99164
14 | 0.19094 | 0.20931 | 0.19856 | 0.19821 | 0.19426 | 0.20549 | 0.2107 | 0.39529 | 0.45965 | 0.44325 | 0.43172 | 0.43267 | 0.45987 | 0.44477 | 0.31241 | 0.40851 | 0.41355 | 0.38835 | 0.30684 | 0.2783 | 0.2918 | 0.29353 | 0.2026 | 0.20007
15 | 0.0039829 | -0.019681 | -0.023372 | -0.031675 | -0.040284 | -0.032679 | -0.038146 | 0.099952 | 0.12849 | 0.16494 | 0.095145 | 0.085586 | 0.059054 | 0.078383 | 0.033532 | 0.029575 | 0.034576 | 0.062685 | 0.11907 | 0.12163 | 0.096661 | 0.073747 | 0.036123 | 0.0066367
16 | -0.06556 | -0.15473 | -0.27255 | -0.25193 | -0.25596 | -0.24507 | -0.015194 | 0.29351 | 0.38325 | 0.38764 | 0.3237 | 0.40622 | 0.36693 | 0.31953 | 0.23135 | 0.14444 | 0.1781 | 0.15864 | 0.03064 | 0.12752 | 0.1781 | 0.11588 | -0.1092 | -0.22495
17 | -0.7185 | -0.72479 | -0.74639 | -0.74641 | -0.76322 | -0.78622 | -0.70913 | -0.48142 | -0.35909 | -0.37862 | -0.47717 | -0.52319 | -0.48355 | -0.52429 | -0.49637 | -0.58487 | -0.65475 | -0.58253 | -0.41188 | -0.36802 | -0.36917 | -0.48764 | -0.60792 | -0.63071
18 | -0.31304 | -0.40914 | -0.48036 | -0.47917 | -0.48218 | -0.52127 | -0.46888 | -0.18718 | 0.058471 | 0.20794 | 0.34304 | 0.36419 | 0.31967 | 0.26118 | 0.17255 | 0.11457 | 0.095705 | 0.084228 | 0.085189 | 0.023282 | 0.1812 | 0.082653 | 0.047382 | -0.075903
19 | 0.88476 | 0.98332 | 0.74464 | 0.87741 | 0.8982 | 0.92221 | 0.89331 | 1.6518 | 1.897 | 1.8928 | 1.6542 | 1.9756 | 2.0585 | 1.8999 | 1.6501 | 1.4512 | 1.7692 | 1.7155 | 1.3462 | 1.2486 | 1.4709 | 1.1572 | 0.88365 | 0.98401
20 | -0.4905 | -0.50674 | -0.53329 | -0.55114 | -0.51569 | -0.55613 | -0.48233 | -0.21988 | -0.03952 | -0.029434 | 0.067316 | 0.022603 | 0.0057514 | 0.0039284 | -0.056746 | -0.098636 | -0.14545 | -0.18474 | -0.1605 | -0.19782 | -0.14078 | -0.26002 | -0.32656 | -0.35443
21 | -2.0733 | -2.0876 | -2.1071 | -2.1185 | -2.0901 | -2.0404 | -1.7342 | -1.431 | -1.4041 | -1.3817 | -1.3589 | -1.3439 | -1.3756 | -1.4286 | -1.5706 | -1.641 | -1.6989 | -1.7044 | -1.7366 | -1.795 | -1.9089 | -1.99 | -2.018 | -2.057
22 | 0.0079486 | -0.073293 | -0.093849 | -0.11905 | -0.11336 | -0.13099 | -0.24644 | -0.080256 | -0.12368 | -0.042448 | -0.00079054 | 0.033266 | 0.11392 | 0.11537 | 0.088367 | 0.20306 | 0.17237 | 0.14978 | 0.12404 | 0.12694 | 0.17942 | 0.16148 | -0.01589 | -0.02592
23 | -1.4769 | -1.6504 | -1.6927 | -1.6718 | -1.7278 | -1.7759 | -0.56148 | 0.49555 | 1.1274 | 1.1921 | 0.5054 | 1.2283 | 1.3204 | 1.2687 | 1.0041 | 0.43051 | 0.21609 | 0.21537 | 0.2198 | 0.43903 | 0.62985 | 0.086197 | -0.65048 | -1.0937
24 | -1.8379 | -1.9765 | -2.0646 | -2.0959 | -2.0414 | -2.0482 | -1.6154 | -1.3411 | -1.1285 | -0.87176 | -0.87629 | -0.9377 | -1.1011 | -1.1334 | -1.2714 | -1.2726 | -1.2916 | -0.99914 | -0.90128 | -1.0268 | -0.85087 | -1.0813 | -1.2381 | -1.3985
25 | -0.4042 | -0.24447 | -0.30899 | -0.24335 | -0.27915 | -0.1498 | -0.50484 | -0.39694 | -0.29434 | -0.34636 | -0.35871 | -0.32664 | 0.16361 | 0.083025 | -0.46451 | -0.15645 | -0.18026 | -0.10492 | 0.0048459 | 0.31884 | 0.71127 | 0.70843 | 0.67232 | 0.70618
26 | 0.36371 | 0.33872 | 0.25463 | 0.22952 | 0.21102 | 0.26496 | 0.87249 | 1.1653 | 1.4948 | 1.4251 | 1.39 | 1.3726 | 1.4835 | 1.3618 | 1.2508 | 1.1621 | 1.1504 | 1.1654 | 0.96932 | 0.88835 | 0.94169 | 0.65901 | 0.28923 | 0.30989
27 | 0.38188 | 0.41863 | 0.39712 | 0.39642 | 0.38852 | 0.41098 | 0.4214 | 0.79059 | 0.91929 | 0.8865 | 0.86344 | 0.86534 | 0.91973 | 0.88953 | 0.62482 | 0.81703 | 0.8271 | 0.77671 | 0.61369 | 0.5566 | 0.58361 | 0.58706 | 0.40519 | 0.40013
28 | 0.01394 | -0.068882 | -0.081802 | -0.11086 | -0.14099 | -0.11438 | -0.13351 | 0.34983 | 0.4497 | 0.57729 | 0.33301 | 0.29955 | 0.20669 | 0.27434 | 0.11736 | 0.10351 | 0.12101 | 0.2194 | 0.41676 | 0.42569 | 0.33832 | 0.25811 | 0.12643 | 0.023229
29 | -1.9668 | -4.6419 | -8.1766 | -7.558 | -7.6788 | -7.3522 | -0.45581 | 8.8053 | 11.4976 | 11.6291 | 9.7109 | 12.1867 | 11.0079 | 9.5858 | 6.9404 | 4.3331 | 5.3431 | 4.7591 | 0.91921 | 3.8255 | 5.3429 | 3.4765 | -3.276 | -6.7484
30 | -1.2574 | -1.2684 | -1.3062 | -1.3062 | -1.3356 | -1.3759 | -1.241 | -0.84249 | -0.6284 | -0.66258 | -0.83504 | -0.91559 | -0.8462 | -0.91752 | -0.86865 | -1.0235 | -1.1458 | -1.0194 | -0.72079 | -0.64404 | -0.64604 | -0.85337 | -1.0639 | -1.1037
31 | -0.78261 | -1.0228 | -1.2009 | -1.1979 | -1.2054 | -1.3032 | -1.1722 | -0.46795 | 0.14618 | 0.51986 | 0.85759 | 0.91048 | 0.79918 | 0.65295 | 0.43138 | 0.28642 | 0.23926 | 0.21057 | 0.21297 | 0.058205 | 0.45301 | 0.20663 | 0.11846 | -0.18976
32 | 0.88476 | 0.98332 | 0.74464 | 0.87741 | 0.8982 | 0.92221 | 0.89331 | 1.6518 | 1.897 | 1.8928 | 1.6542 | 1.9756 | 2.0585 | 1.8999 | 1.6501 | 1.4512 | 1.7692 | 1.7155 | 1.3462 | 1.2486 | 1.4709 | 1.1572 | 0.88365 | 0.98401

## Qc, Summer, S6
LoadID | 0 | 1 | 2 | 3 | 4 | 5 | 6 | 7 | 8 | 9 | 10 | 11 | 12 | 13 | 14 | 15 | 16 | 17 | 18 | 19 | 20 | 21 | 22 | 23
1 | 1.1456 | 1.2559 | 1.1914 | 1.1893 | 1.1656 | 1.2329 | 1.2642 | 2.3718 | 2.7579 | 2.6595 | 2.5903 | 2.596 | 2.7592 | 2.6686 | 1.8744 | 2.4511 | 2.4813 | 2.3301 | 1.8411 | 1.6698 | 1.7508 | 1.7612 | 1.2156 | 1.2004
2 | 0.0079658 | -0.039361 | -0.046744 | -0.063351 | -0.080567 | -0.065359 | -0.076292 | 0.1999 | 0.25697 | 0.32988 | 0.19029 | 0.17117 | 0.11811 | 0.15677 | 0.067064 | 0.05915 | 0.069151 | 0.12537 | 0.23815 | 0.24325 | 0.19332 | 0.14749 | 0.072246 | 0.013273
3 | -0.26224 | -0.61892 | -1.0902 | -1.0077 | -1.0238 | -0.9803 | -0.060775 | 1.174 | 1.533 | 1.5506 | 1.2948 | 1.6249 | 1.4677 | 1.2781 | 0.92539 | 0.57774 | 0.71241 | 0.63454 | 0.12256 | 0.51007 | 0.71238 | 0.46353 | -0.4368 | -0.89979
4 | -0.53888 | -0.54359 | -0.55979 | -0.55981 | -0.57242 | -0.58966 | -0.53185 | -0.36107 | -0.26932 | -0.28396 | -0.35788 | -0.39239 | -0.36266 | -0.39322 | -0.37228 | -0.43865 | -0.49106 | -0.4369 | -0.30891 | -0.27602 | -0.27687 | -0.36573 | -0.45594 | -0.47303
5 | -0.15652 | -0.20457 | -0.24018 | -0.23958 | -0.24109 | -0.26064 | -0.23444 | -0.093589 | 0.029235 | 0.10397 | 0.17152 | 0.1821 | 0.15984 | 0.13059 | 0.086275 | 0.057285 | 0.047853 | 0.042114 | 0.042595 | 0.011641 | 0.090602 | 0.041326 | 0.023691 | -0.037951
6 | 2.2119 | 2.4583 | 1.8616 | 2.1935 | 2.2455 | 2.3055 | 2.2333 | 4.1295 | 4.7426 | 4.732 | 4.1355 | 4.939 | 5.1463 | 4.7498 | 4.1252 | 3.6279 | 4.423 | 4.2888 | 3.3655 | 3.1214 | 3.6772 | 2.893 | 2.2091 | 2.46
7 | -1.2262 | -1.2669 | -1.3332 | -1.3779 | -1.2892 | -1.3903 | -1.2058 | -0.54969 | -0.098799 | -0.073584 | 0.16829 | 0.056508 | 0.014379 | 0.0098209 | -0.14186 | -0.24659 | -0.36363 | -0.46184 | -0.40124 | -0.49454 | -0.35194 | -0.65005 | -0.81639 | -0.88608
8 | -1.0366 | -1.0438 | -1.0536 | -1.0593 | -1.0451 | -1.0202 | -0.86711 | -0.71552 | -0.70205 | -0.69086 | -0.67944 | -0.67193 | -0.68778 | -0.7143 | -0.7853 | -0.8205 | -0.84946 | -0.8522 | -0.86831 | -0.8975 | -0.95445 | -0.99501 | -1.009 | -1.0285
9 | 0.0031794 | -0.029317 | -0.037539 | -0.047618 | -0.045344 | -0.052394 | -0.098577 | -0.032103 | -0.049473 | -0.016979 | -0.00031622 | 0.013307 | 0.045568 | 0.04615 | 0.035347 | 0.081222 | 0.068949 | 0.059911 | 0.049617 | 0.050776 | 0.071767 | 0.064593 | -0.006356 | -0.010368
10 | -0.22154 | -0.24756 | -0.25391 | -0.25077 | -0.25918 | -0.26639 | -0.084222 | 0.074333 | 0.16911 | 0.17881 | 0.07581 | 0.18424 | 0.19807 | 0.1903 | 0.15061 | 0.064576 | 0.032413 | 0.032306 | 0.03297 | 0.065854 | 0.094477 | 0.01293 | -0.097571 | -0.16405
11 | -0.32163 | -0.34589 | -0.3613 | -0.36678 | -0.35725 | -0.35844 | -0.2827 | -0.23468 | -0.19748 | -0.15256 | -0.15335 | -0.1641 | -0.1927 | -0.19834 | -0.22249 | -0.2227 | -0.22603 | -0.17485 | -0.15772 | -0.17968 | -0.1489 | -0.18922 | -0.21666 | -0.24474
12 | -0.56589 | -0.34226 | -0.43259 | -0.34068 | -0.39081 | -0.20972 | -0.70677 | -0.55572 | -0.41208 | -0.4849 | -0.50219 | -0.4573 | 0.22905 | 0.11624 | -0.65031 | -0.21903 | -0.25236 | -0.14688 | 0.0067843 | 0.44638 | 0.99577 | 0.9918 | 0.94125 | 0.98865
13 | 1.1639 | 1.0839 | 0.8148 | 0.73446 | 0.67525 | 0.84787 | 2.792 | 3.7289 | 4.7834 | 4.5604 | 4.4481 | 4.3924 | 4.7472 | 4.3578 | 4.0026 | 3.7189 | 3.6812 | 3.7292 | 3.1018 | 2.8427 | 3.0134 | 2.1088 | 0.92552 | 0.99164
14 | 0.19094 | 0.20931 | 0.19856 | 0.19821 | 0.19426 | 0.20549 | 0.2107 | 0.39529 | 0.45965 | 0.44325 | 0.43172 | 0.43267 | 0.45987 | 0.44477 | 0.31241 | 0.40851 | 0.41355 | 0.38835 | 0.30684 | 0.2783 | 0.2918 | 0.29353 | 0.2026 | 0.20007
15 | 0.0039829 | -0.019681 | -0.023372 | -0.031675 | -0.040284 | -0.032679 | -0.038146 | 0.099952 | 0.12849 | 0.16494 | 0.095145 | 0.085586 | 0.059054 | 0.078383 | 0.033532 | 0.029575 | 0.034576 | 0.062685 | 0.11907 | 0.12163 | 0.096661 | 0.073747 | 0.036123 | 0.0066367
16 | -0.06556 | -0.15473 | -0.27255 | -0.25193 | -0.25596 | -0.24507 | -0.015194 | 0.29351 | 0.38325 | 0.38764 | 0.3237 | 0.40622 | 0.36693 | 0.31953 | 0.23135 | 0.14444 | 0.1781 | 0.15864 | 0.03064 | 0.12752 | 0.1781 | 0.11588 | -0.1092 | -0.22495
17 | -0.7185 | -0.72479 | -0.74639 | -0.74641 | -0.76322 | -0.78622 | -0.70913 | -0.48142 | -0.35909 | -0.37862 | -0.47717 | -0.52319 | -0.48355 | -0.52429 | -0.49637 | -0.58487 | -0.65475 | -0.58253 | -0.41188 | -0.36802 | -0.36917 | -0.48764 | -0.60792 | -0.63071
18 | -0.31304 | -0.40914 | -0.48036 | -0.47917 | -0.48218 | -0.52127 | -0.46888 | -0.18718 | 0.058471 | 0.20794 | 0.34304 | 0.36419 | 0.31967 | 0.26118 | 0.17255 | 0.11457 | 0.095705 | 0.084228 | 0.085189 | 0.023282 | 0.1812 | 0.082653 | 0.047382 | -0.075903
19 | 0.88476 | 0.98332 | 0.74464 | 0.87741 | 0.8982 | 0.92221 | 0.89331 | 1.6518 | 1.897 | 1.8928 | 1.6542 | 1.9756 | 2.0585 | 1.8999 | 1.6501 | 1.4512 | 1.7692 | 1.7155 | 1.3462 | 1.2486 | 1.4709 | 1.1572 | 0.88365 | 0.98401
20 | -0.4905 | -0.50674 | -0.53329 | -0.55114 | -0.51569 | -0.55613 | -0.48233 | -0.21988 | -0.03952 | -0.029434 | 0.067316 | 0.022603 | 0.0057514 | 0.0039284 | -0.056746 | -0.098636 | -0.14545 | -0.18474 | -0.1605 | -0.19782 | -0.14078 | -0.26002 | -0.32656 | -0.35443
21 | -2.0733 | -2.0876 | -2.1071 | -2.1185 | -2.0901 | -2.0404 | -1.7342 | -1.431 | -1.4041 | -1.3817 | -1.3589 | -1.3439 | -1.3756 | -1.4286 | -1.5706 | -1.641 | -1.6989 | -1.7044 | -1.7366 | -1.795 | -1.9089 | -1.99 | -2.018 | -2.057
22 | 0.0079486 | -0.073293 | -0.093849 | -0.11905 | -0.11336 | -0.13099 | -0.24644 | -0.080256 | -0.12368 | -0.042448 | -0.00079054 | 0.033266 | 0.11392 | 0.11537 | 0.088367 | 0.20306 | 0.17237 | 0.14978 | 0.12404 | 0.12694 | 0.17942 | 0.16148 | -0.01589 | -0.02592
23 | -1.4769 | -1.6504 | -1.6927 | -1.6718 | -1.7278 | -1.7759 | -0.56148 | 0.49555 | 1.1274 | 1.1921 | 0.5054 | 1.2283 | 1.3204 | 1.2687 | 1.0041 | 0.43051 | 0.21609 | 0.21537 | 0.2198 | 0.43903 | 0.62985 | 0.086197 | -0.65048 | -1.0937
24 | -1.8379 | -1.9765 | -2.0646 | -2.0959 | -2.0414 | -2.0482 | -1.6154 | -1.3411 | -1.1285 | -0.87176 | -0.87629 | -0.9377 | -1.1011 | -1.1334 | -1.2714 | -1.2726 | -1.2916 | -0.99914 | -0.90128 | -1.0268 | -0.85087 | -1.0813 | -1.2381 | -1.3985
25 | -0.4042 | -0.24447 | -0.30899 | -0.24335 | -0.27915 | -0.1498 | -0.50484 | -0.39694 | -0.29434 | -0.34636 | -0.35871 | -0.32664 | 0.16361 | 0.083025 | -0.46451 | -0.15645 | -0.18026 | -0.10492 | 0.0048459 | 0.31884 | 0.71127 | 0.70843 | 0.67232 | 0.70618
26 | 0.36371 | 0.33872 | 0.25463 | 0.22952 | 0.21102 | 0.26496 | 0.87249 | 1.1653 | 1.4948 | 1.4251 | 1.39 | 1.3726 | 1.4835 | 1.3618 | 1.2508 | 1.1621 | 1.1504 | 1.1654 | 0.96932 | 0.88835 | 0.94169 | 0.65901 | 0.28923 | 0.30989
27 | 0.38188 | 0.41863 | 0.39712 | 0.39642 | 0.38852 | 0.41098 | 0.4214 | 0.79059 | 0.91929 | 0.8865 | 0.86344 | 0.86534 | 0.91973 | 0.88953 | 0.62482 | 0.81703 | 0.8271 | 0.77671 | 0.61369 | 0.5566 | 0.58361 | 0.58706 | 0.40519 | 0.40013
28 | 0.01394 | -0.068882 | -0.081802 | -0.11086 | -0.14099 | -0.11438 | -0.13351 | 0.34983 | 0.4497 | 0.57729 | 0.33301 | 0.29955 | 0.20669 | 0.27434 | 0.11736 | 0.10351 | 0.12101 | 0.2194 | 0.41676 | 0.42569 | 0.33832 | 0.25811 | 0.12643 | 0.023229
29 | -1.9668 | -4.6419 | -8.1766 | -7.558 | -7.6788 | -7.3522 | -0.45581 | 8.8053 | 11.4976 | 11.6291 | 9.7109 | 12.1867 | 11.0079 | 9.5858 | 6.9404 | 4.3331 | 5.3431 | 4.7591 | 0.91921 | 3.8255 | 5.3429 | 3.4765 | -3.276 | -6.7484
30 | -1.2574 | -1.2684 | -1.3062 | -1.3062 | -1.3356 | -1.3759 | -1.241 | -0.84249 | -0.6284 | -0.66258 | -0.83504 | -0.91559 | -0.8462 | -0.91752 | -0.86865 | -1.0235 | -1.1458 | -1.0194 | -0.72079 | -0.64404 | -0.64604 | -0.85337 | -1.0639 | -1.1037
31 | -0.78261 | -1.0228 | -1.2009 | -1.1979 | -1.2054 | -1.3032 | -1.1722 | -0.46795 | 0.14618 | 0.51986 | 0.85759 | 0.91048 | 0.79918 | 0.65295 | 0.43138 | 0.28642 | 0.23926 | 0.21057 | 0.21297 | 0.058205 | 0.45301 | 0.20663 | 0.11846 | -0.18976
32 | 0.88476 | 0.98332 | 0.74464 | 0.87741 | 0.8982 | 0.92221 | 0.89331 | 1.6518 | 1.897 | 1.8928 | 1.6542 | 1.9756 | 2.0585 | 1.8999 | 1.6501 | 1.4512 | 1.7692 | 1.7155 | 1.3462 | 1.2486 | 1.4709 | 1.1572 | 0.88365 | 0.98401

## Qc, Summer, S7
LoadID | 0 | 1 | 2 | 3 | 4 | 5 | 6 | 7 | 8 | 9 | 10 | 11 | 12 | 13 | 14 | 15 | 16 | 17 | 18 | 19 | 20 | 21 | 22 | 23
1 | 1.1456 | 1.2433 | 1.1675 | 1.213 | 1.1889 | 1.2329 | 1.2516 | 2.4192 | 2.7027 | 2.6595 | 2.5644 | 2.648 | 2.7592 | 2.6419 | 1.8744 | 2.4511 | 2.5309 | 2.2835 | 1.8042 | 1.7032 | 1.7508 | 1.7788 | 1.2399 | 1.2124
2 | 0.0080454 | -0.038968 | -0.047211 | -0.062717 | -0.078956 | -0.064051 | -0.077818 | 0.1979 | 0.25183 | 0.32658 | 0.19219 | 0.17117 | 0.11929 | 0.1599 | 0.067735 | 0.058558 | 0.069843 | 0.12537 | 0.24291 | 0.24812 | 0.19332 | 0.14897 | 0.072969 | 0.013008
3 | -0.26486 | -0.60654 | -1.1011 | -1.0279 | -1.0136 | -0.97049 | -0.060775 | 1.1623 | 1.5177 | 1.5506 | 1.3077 | 1.6411 | 1.4384 | 1.2653 | 0.90688 | 0.57774 | 0.70528 | 0.6282 | 0.12501 | 0.51517 | 0.70526 | 0.46817 | -0.44117 | -0.88179
4 | -0.54965 | -0.53816 | -0.56539 | -0.56541 | -0.57242 | -0.59556 | -0.52121 | -0.36829 | -0.26393 | -0.28113 | -0.35788 | -0.39632 | -0.35903 | -0.38929 | -0.376 | -0.44743 | -0.50088 | -0.44127 | -0.30582 | -0.2705 | -0.27964 | -0.36573 | -0.46506 | -0.46357
5 | -0.15339 | -0.20661 | -0.24258 | -0.24198 | -0.2435 | -0.26585 | -0.23209 | -0.095461 | 0.029235 | 0.10501 | 0.17323 | 0.17845 | 0.15984 | 0.1319 | 0.085412 | 0.056139 | 0.048331 | 0.042535 | 0.042595 | 0.011408 | 0.091508 | 0.0405 | 0.023691 | -0.038331
6 | 2.2562 | 2.4829 | 1.8802 | 2.2155 | 2.2455 | 2.3286 | 2.2109 | 4.2121 | 4.7426 | 4.6374 | 4.0941 | 4.8402 | 5.0948 | 4.8448 | 4.084 | 3.5553 | 4.3346 | 4.203 | 3.3319 | 3.1214 | 3.6404 | 2.8351 | 2.1649 | 2.5092
7 | -1.2508 | -1.2415 | -1.3332 | -1.3779 | -1.2634 | -1.4181 | -1.2058 | -0.56069 | -0.098799 | -0.072112 | 0.17165 | 0.055378 | 0.014091 | 0.0099191 | -0.13903 | -0.24412 | -0.36363 | -0.46184 | -0.39321 | -0.4896 | -0.35546 | -0.65655 | -0.80823 | -0.9038
8 | -1.0366 | -1.0542 | -1.0641 | -1.0699 | -1.0346 | -1.01 | -0.84977 | -0.72267 | -0.70205 | -0.69777 | -0.68623 | -0.65849 | -0.68778 | -0.7143 | -0.79316 | -0.80409 | -0.86645 | -0.8522 | -0.85095 | -0.91545 | -0.964 | -0.98506 | -1.0191 | -1.0388
9 | 0.003243 | -0.029317 | -0.036789 | -0.048094 | -0.04489 | -0.051346 | -0.097591 | -0.032424 | -0.048978 | -0.017319 | -0.00031622 | 0.013307 | 0.045568 | 0.045688 | 0.0357 | 0.079598 | 0.06826 | 0.059312 | 0.050113 | 0.049761 | 0.071767 | 0.065239 | -0.006356 | -0.010161
10 | -0.22154 | -0.24508 | -0.25137 | -0.25579 | -0.26436 | -0.27172 | -0.085064 | 0.072846 | 0.1708 | 0.17702 | 0.07581 | 0.18056 | 0.19609 | 0.1865 | 0.15061 | 0.065222 | 0.033061 | 0.032952 | 0.03297 | 0.066512 | 0.094477 | 0.013188 | -0.09562 | -0.16077
11 | -0.3152 | -0.34935 | -0.3613 | -0.37045 | -0.35367 | -0.35486 | -0.27704 | -0.23703 | -0.19748 | -0.15408 | -0.15642 | -0.16738 | -0.18885 | -0.20231 | -0.22249 | -0.22047 | -0.22151 | -0.1766 | -0.15772 | -0.17968 | -0.15039 | -0.18544 | -0.21449 | -0.24964
12 | -0.5772 | -0.34911 | -0.43692 | -0.3475 | -0.38299 | -0.20972 | -0.72091 | -0.5446 | -0.41208 | -0.4946 | -0.51224 | -0.4573 | 0.23134 | 0.11624 | -0.66332 | -0.22122 | -0.25236 | -0.14982 | 0.0068521 | 0.43745 | 1.0157 | 0.9918 | 0.94125 | 0.98865
13 | 1.1522 | 1.0731 | 0.79851 | 0.71977 | 0.68876 | 0.84787 | 2.8478 | 3.7289 | 4.8312 | 4.5148 | 4.4926 | 4.3485 | 4.6523 | 4.4449 | 3.9626 | 3.6445 | 3.6812 | 3.6547 | 3.1639 | 2.8711 | 3.0737 | 2.1088 | 0.93478 | 0.97181
14 | 0.18903 | 0.2135 | 0.20253 | 0.19821 | 0.19815 | 0.20549 | 0.2107 | 0.39134 | 0.45505 | 0.45212 | 0.4274 | 0.437 | 0.45067 | 0.44921 | 0.30928 | 0.40851 | 0.42182 | 0.39224 | 0.30378 | 0.27552 | 0.29472 | 0.28766 | 0.2026 | 0.20407
15 | 0.0039032 | -0.019484 | -0.023372 | -0.031675 | -0.039478 | -0.032679 | -0.038528 | 0.097953 | 0.12977 | 0.16329 | 0.097048 | 0.083874 | 0.060235 | 0.079167 | 0.033867 | 0.030166 | 0.03423 | 0.063311 | 0.11907 | 0.12163 | 0.098595 | 0.075222 | 0.036123 | 0.0065704
16 | -0.064904 | -0.15164 | -0.27528 | -0.25697 | -0.25596 | -0.24017 | -0.015194 | 0.29058 | 0.38709 | 0.39539 | 0.31722 | 0.40622 | 0.36693 | 0.31953 | 0.22903 | 0.14444 | 0.17988 | 0.15546 | 0.030027 | 0.12879 | 0.17988 | 0.11356 | -0.10811 | -0.22495
17 | -0.71132 | -0.7103 | -0.73893 | -0.75387 | -0.75559 | -0.79408 | -0.70913 | -0.48142 | -0.36268 | -0.37862 | -0.48671 | -0.51273 | -0.48355 | -0.52429 | -0.49637 | -0.58487 | -0.65475 | -0.57088 | -0.416 | -0.3717 | -0.36178 | -0.48764 | -0.59576 | -0.63701
18 | -0.31304 | -0.41323 | -0.48036 | -0.48396 | -0.47253 | -0.52649 | -0.4595 | -0.18718 | 0.057886 | 0.21002 | 0.34647 | 0.36419 | 0.31328 | 0.25857 | 0.17428 | 0.11571 | 0.094748 | 0.08507 | 0.086893 | 0.023747 | 0.18483 | 0.081826 | 0.046434 | -0.075903
19 | 0.88476 | 0.99315 | 0.75953 | 0.87741 | 0.88921 | 0.93144 | 0.88438 | 1.6188 | 1.8781 | 1.8739 | 1.6376 | 2.0151 | 2.0379 | 1.8619 | 1.6666 | 1.4512 | 1.7692 | 1.7155 | 1.3597 | 1.2236 | 1.5003 | 1.134 | 0.88365 | 0.99385
20 | -0.48559 | -0.51181 | -0.52796 | -0.55665 | -0.51569 | -0.56725 | -0.48233 | -0.21548 | -0.038729 | -0.029139 | 0.067989 | 0.023055 | 0.0058664 | 0.0040069 | -0.057881 | -0.098636 | -0.14254 | -0.18289 | -0.16371 | -0.19782 | -0.14218 | -0.26262 | -0.32329 | -0.35798
21 | -2.0525 | -2.1294 | -2.1071 | -2.0762 | -2.1319 | -2.0608 | -1.7342 | -1.4167 | -1.376 | -1.3817 | -1.3453 | -1.3304 | -1.3618 | -1.4286 | -1.5863 | -1.6574 | -1.7159 | -1.7385 | -1.754 | -1.795 | -1.9089 | -1.99 | -2.0381 | -2.0981
22 | 0.0077896 | -0.071827 | -0.09291 | -0.11905 | -0.11336 | -0.13099 | -0.24398 | -0.078651 | -0.12492 | -0.042448 | -0.00079845 | 0.032934 | 0.1162 | 0.11422 | 0.087483 | 0.20103 | 0.17582 | 0.15277 | 0.1228 | 0.12567 | 0.17583 | 0.1631 | -0.016049 | -0.025402
23 | -1.4474 | -1.6339 | -1.6589 | -1.7052 | -1.7106 | -1.7582 | -0.56709 | 0.4906 | 1.1499 | 1.1921 | 0.51045 | 1.216 | 1.3204 | 1.2941 | 1.0141 | 0.43912 | 0.21176 | 0.21107 | 0.2198 | 0.44342 | 0.63615 | 0.086197 | -0.63747 | -1.0827
24 | -1.8747 | -1.9963 | -2.0646 | -2.1169 | -2.0822 | -2.0073 | -1.5831 | -1.3545 | -1.1059 | -0.86304 | -0.89382 | -0.95646 | -1.1232 | -1.156 | -1.2714 | -1.298 | -1.3174 | -1.0191 | -0.91931 | -1.0062 | -0.83385 | -1.1029 | -1.2628 | -1.3985
25 | -0.40825 | -0.24936 | -0.3059 | -0.23848 | -0.28473 | -0.1498 | -0.49979 | -0.40091 | -0.29728 | -0.34636 | -0.35512 | -0.32337 | 0.16688 | 0.083855 | -0.45522 | -0.15645 | -0.18386 | -0.10597 | 0.0049428 | 0.31246 | 0.71838 | 0.7226 | 0.68576 | 0.69205
26 | 0.35644 | 0.3455 | 0.25717 | 0.22952 | 0.21524 | 0.26761 | 0.88122 | 1.1653 | 1.5247 | 1.4394 | 1.4039 | 1.3589 | 1.4538 | 1.3346 | 1.2508 | 1.1738 | 1.1389 | 1.1537 | 0.98871 | 0.87058 | 0.95111 | 0.65901 | 0.28923 | 0.31299
27 | 0.38952 | 0.41863 | 0.40109 | 0.40435 | 0.39629 | 0.41509 | 0.41719 | 0.8064 | 0.93768 | 0.90423 | 0.85481 | 0.874 | 0.93813 | 0.87174 | 0.61857 | 0.80069 | 0.83537 | 0.76894 | 0.61983 | 0.5566 | 0.57777 | 0.57532 | 0.40114 | 0.40413
28 | 0.01394 | -0.068882 | -0.08262 | -0.11197 | -0.13817 | -0.11438 | -0.13218 | 0.35333 | 0.4542 | 0.56575 | 0.32968 | 0.29356 | 0.20255 | 0.26885 | 0.11971 | 0.10351 | 0.12101 | 0.22159 | 0.40842 | 0.42144 | 0.33832 | 0.25553 | 0.12643 | 0.022764
29 | -2.0061 | -4.6419 | -8.0131 | -7.7092 | -7.7556 | -7.2787 | -0.46037 | 8.7173 | 11.4976 | 11.7454 | 9.7109 | 12.1867 | 10.7877 | 9.6816 | 6.871 | 4.2464 | 5.4499 | 4.7115 | 0.93759 | 3.902 | 5.2895 | 3.4765 | -3.3415 | -6.6134
30 | -1.2448 | -1.243 | -1.3192 | -1.3323 | -1.3624 | -1.3621 | -1.2162 | -0.84249 | -0.6284 | -0.66921 | -0.83504 | -0.90643 | -0.83774 | -0.89917 | -0.85128 | -1.0338 | -1.1229 | -0.99904 | -0.73521 | -0.63116 | -0.63958 | -0.8363 | -1.0851 | -1.1148
31 | -0.78261 | -1.0126 | -1.1889 | -1.1859 | -1.2295 | -1.3032 | -1.1605 | -0.47731 | 0.14618 | 0.51466 | 0.87474 | 0.91048 | 0.79119 | 0.65295 | 0.42275 | 0.28929 | 0.23687 | 0.21057 | 0.21084 | 0.057623 | 0.44395 | 0.2087 | 0.12082 | -0.19355
32 | 0.87592 | 0.96365 | 0.74464 | 0.88618 | 0.90718 | 0.94066 | 0.88438 | 1.6848 | 1.916 | 1.8739 | 1.6376 | 2.0151 | 2.0791 | 1.8619 | 1.6171 | 1.4221 | 1.8046 | 1.7498 | 1.3327 | 1.2236 | 1.4856 | 1.1688 | 0.88365 | 1.0037

## Qc, Summer, S8
LoadID | 0 | 1 | 2 | 3 | 4 | 5 | 6 | 7 | 8 | 9 | 10 | 11 | 12 | 13 | 14 | 15 | 16 | 17 | 18 | 19 | 20 | 21 | 22 | 23
1 | 1.1456 | 1.2433 | 1.1675 | 1.213 | 1.1889 | 1.2329 | 1.2516 | 2.4192 | 2.7027 | 2.6595 | 2.5644 | 2.648 | 2.7592 | 2.6419 | 1.8744 | 2.4511 | 2.5309 | 2.2835 | 1.8042 | 1.7032 | 1.7508 | 1.7788 | 1.2399 | 1.2124
2 | 0.0080454 | -0.038968 | -0.047211 | -0.062717 | -0.078956 | -0.064051 | -0.077818 | 0.1979 | 0.25183 | 0.32658 | 0.19219 | 0.17117 | 0.11929 | 0.1599 | 0.067735 | 0.058558 | 0.069843 | 0.12537 | 0.24291 | 0.24812 | 0.19332 | 0.14897 | 0.072969 | 0.013008
3 | -0.26486 | -0.60654 | -1.1011 | -1.0279 | -1.0136 | -0.97049 | -0.060775 | 1.1623 | 1.5177 | 1.5506 | 1.3077 | 1.6411 | 1.4384 | 1.2653 | 0.90688 | 0.57774 | 0.70528 | 0.6282 | 0.12501 | 0.51517 | 0.70526 | 0.46817 | -0.44117 | -0.88179
4 | -0.54965 | -0.53816 | -0.56539 | -0.56541 | -0.57242 | -0.59556 | -0.52121 | -0.36829 | -0.26393 | -0.28113 | -0.35788 | -0.39632 | -0.35903 | -0.38929 | -0.376 | -0.44743 | -0.50088 | -0.44127 | -0.30582 | -0.2705 | -0.27964 | -0.36573 | -0.46506 | -0.46357
5 | -0.15339 | -0.20661 | -0.24258 | -0.24198 | -0.2435 | -0.26585 | -0.23209 | -0.095461 | 0.029235 | 0.10501 | 0.17323 | 0.17845 | 0.15984 | 0.1319 | 0.085412 | 0.056139 | 0.048331 | 0.042535 | 0.042595 | 0.011408 | 0.091508 | 0.0405 | 0.023691 | -0.038331
6 | 2.2562 | 2.4829 | 1.8802 | 2.2155 | 2.2455 | 2.3286 | 2.2109 | 4.2121 | 4.7426 | 4.6374 | 4.0941 | 4.8402 | 5.0948 | 4.8448 | 4.084 | 3.5553 | 4.3346 | 4.203 | 3.3319 | 3.1214 | 3.6404 | 2.8351 | 2.1649 | 2.5092
7 | -1.2508 | -1.2415 | -1.3332 | -1.3779 | -1.2634 | -1.4181 | -1.2058 | -0.56069 | -0.098799 | -0.072112 | 0.17165 | 0.055378 | 0.014091 | 0.0099191 | -0.13903 | -0.24412 | -0.36363 | -0.46184 | -0.39321 | -0.4896 | -0.35546 | -0.65655 | -0.80823 | -0.9038
8 | -1.0366 | -1.0542 | -1.0641 | -1.0699 | -1.0346 | -1.01 | -0.84977 | -0.72267 | -0.70205 | -0.69777 | -0.68623 | -0.65849 | -0.68778 | -0.7143 | -0.79316 | -0.80409 | -0.86645 | -0.8522 | -0.85095 | -0.91545 | -0.964 | -0.98506 | -1.0191 | -1.0388
9 | 0.003243 | -0.029317 | -0.036789 | -0.048094 | -0.04489 | -0.051346 | -0.097591 | -0.032424 | -0.048978 | -0.017319 | -0.00031622 | 0.013307 | 0.045568 | 0.045688 | 0.0357 | 0.079598 | 0.06826 | 0.059312 | 0.050113 | 0.049761 | 0.071767 | 0.065239 | -0.006356 | -0.010161
10 | -0.22154 | -0.24508 | -0.25137 | -0.25579 | -0.26436 | -0.27172 | -0.085064 | 0.072846 | 0.1708 | 0.17702 | 0.07581 | 0.18056 | 0.19609 | 0.1865 | 0.15061 | 0.065222 | 0.033061 | 0.032952 | 0.03297 | 0.066512 | 0.094477 | 0.013188 | -0.09562 | -0.16077
11 | -0.3152 | -0.34935 | -0.3613 | -0.37045 | -0.35367 | -0.35486 | -0.27704 | -0.23703 | -0.19748 | -0.15408 | -0.15642 | -0.16738 | -0.18885 | -0.20231 | -0.22249 | -0.22047 | -0.22151 | -0.1766 | -0.15772 | -0.17968 | -0.15039 | -0.18544 | -0.21449 | -0.24964
12 | -0.5772 | -0.34911 | -0.43692 | -0.3475 | -0.38299 | -0.20972 | -0.72091 | -0.5446 | -0.41208 | -0.4946 | -0.51224 | -0.4573 | 0.23134 | 0.11624 | -0.66332 | -0.22122 | -0.25236 | -0.14982 | 0.0068521 | 0.43745 | 1.0157 | 0.9918 | 0.94125 | 0.98865
13 | 1.1522 | 1.0731 | 0.79851 | 0.71977 | 0.68876 | 0.84787 | 2.8478 | 3.7289 | 4.8312 | 4.5148 | 4.4926 | 4.3485 | 4.6523 | 4.4449 | 3.9626 | 3.6445 | 3.6812 | 3.6547 | 3.1639 | 2.8711 | 3.0737 | 2.1088 | 0.93478 | 0.97181
14 | 0.18903 | 0.2135 | 0.20253 | 0.19821 | 0.19815 | 0.20549 | 0.2107 | 0.39134 | 0.45505 | 0.45212 | 0.4274 | 0.437 | 0.45067 | 0.44921 | 0.30928 | 0.40851 | 0.42182 | 0.39224 | 0.30378 | 0.27552 | 0.29472 | 0.28766 | 0.2026 | 0.20407
15 | 0.0039032 | -0.019484 | -0.023372 | -0.031675 | -0.039478 | -0.032679 | -0.038528 | 0.097953 | 0.12977 | 0.16329 | 0.097048 | 0.083874 | 0.060235 | 0.079167 | 0.033867 | 0.030166 | 0.03423 | 0.063311 | 0.11907 | 0.12163 | 0.098595 | 0.075222 | 0.036123 | 0.0065704
16 | -0.064904 | -0.15164 | -0.27528 | -0.25697 | -0.25596 | -0.24017 | -0.015194 | 0.29058 | 0.38709 | 0.39539 | 0.31722 | 0.40622 | 0.36693 | 0.31953 | 0.22903 | 0.14444 | 0.17988 | 0.15546 | 0.030027 | 0.12879 | 0.17988 | 0.11356 | -0.10811 | -0.22495
17 | -0.71132 | -0.7103 | -0.73893 | -0.75387 | -0.75559 | -0.79408 | -0.70913 | -0.48142 | -0.36268 | -0.37862 | -0.48671 | -0.51273 | -0.48355 | -0.52429 | -0.49637 | -0.58487 | -0.65475 | -0.57088 | -0.416 | -0.3717 | -0.36178 | -0.48764 | -0.59576 | -0.63701
18 | -0.31304 | -0.41323 | -0.48036 | -0.48396 | -0.47253 | -0.52649 | -0.4595 | -0.18718 | 0.057886 | 0.21002 | 0.34647 | 0.36419 | 0.31328 | 0.25857 | 0.17428 | 0.11571 | 0.094748 | 0.08507 | 0.086893 | 0.023747 | 0.18483 | 0.081826 | 0.046434 | -0.075903
19 | 0.88476 | 0.99315 | 0.75953 | 0.87741 | 0.88921 | 0.93144 | 0.88438 | 1.6188 | 1.8781 | 1.8739 | 1.6376 | 2.0151 | 2.0379 | 1.8619 | 1.6666 | 1.4512 | 1.7692 | 1.7155 | 1.3597 | 1.2236 | 1.5003 | 1.134 | 0.88365 | 0.99385
20 | -0.48559 | -0.51181 | -0.52796 | -0.55665 | -0.51569 | -0.56725 | -0.48233 | -0.21548 | -0.038729 | -0.029139 | 0.067989 | 0.023055 | 0.0058664 | 0.0040069 | -0.057881 | -0.098636 | -0.14254 | -0.18289 | -0.16371 | -0.19782 | -0.14218 | -0.26262 | -0.32329 | -0.35798
21 | -2.0525 | -2.1294 | -2.1071 | -2.0762 | -2.1319 | -2.0608 | -1.7342 | -1.4167 | -1.376 | -1.3817 | -1.3453 | -1.3304 | -1.3618 | -1.4286 | -1.5863 | -1.6574 | -1.7159 | -1.7385 | -1.754 | -1.795 | -1.9089 | -1.99 | -2.0381 | -2.0981
22 | 0.0077896 | -0.071827 | -0.09291 | -0.11905 | -0.11336 | -0.13099 | -0.24398 | -0.078651 | -0.12492 | -0.042448 | -0.00079845 | 0.032934 | 0.1162 | 0.11422 | 0.087483 | 0.20103 | 0.17582 | 0.15277 | 0.1228 | 0.12567 | 0.17583 | 0.1631 | -0.016049 | -0.025402
23 | -1.4474 | -1.6339 | -1.6589 | -1.7052 | -1.7106 | -1.7582 | -0.56709 | 0.4906 | 1.1499 | 1.1921 | 0.51045 | 1.216 | 1.3204 | 1.2941 | 1.0141 | 0.43912 | 0.21176 | 0.21107 | 0.2198 | 0.44342 | 0.63615 | 0.086197 | -0.63747 | -1.0827
24 | -1.8747 | -1.9963 | -2.0646 | -2.1169 | -2.0822 | -2.0073 | -1.5831 | -1.3545 | -1.1059 | -0.86304 | -0.89382 | -0.95646 | -1.1232 | -1.156 | -1.2714 | -1.298 | -1.3174 | -1.0191 | -0.91931 | -1.0062 | -0.83385 | -1.1029 | -1.2628 | -1.3985
25 | -0.40825 | -0.24936 | -0.3059 | -0.23848 | -0.28473 | -0.1498 | -0.49979 | -0.40091 | -0.29728 | -0.34636 | -0.35512 | -0.32337 | 0.16688 | 0.083855 | -0.45522 | -0.15645 | -0.18386 | -0.10597 | 0.0049428 | 0.31246 | 0.71838 | 0.7226 | 0.68576 | 0.69205
26 | 0.35644 | 0.3455 | 0.25717 | 0.22952 | 0.21524 | 0.26761 | 0.88122 | 1.1653 | 1.5247 | 1.4394 | 1.4039 | 1.3589 | 1.4538 | 1.3346 | 1.2508 | 1.1738 | 1.1389 | 1.1537 | 0.98871 | 0.87058 | 0.95111 | 0.65901 | 0.28923 | 0.31299
27 | 0.38952 | 0.41863 | 0.40109 | 0.40435 | 0.39629 | 0.41509 | 0.41719 | 0.8064 | 0.93768 | 0.90423 | 0.85481 | 0.874 | 0.93813 | 0.87174 | 0.61857 | 0.80069 | 0.83537 | 0.76894 | 0.61983 | 0.5566 | 0.57777 | 0.57532 | 0.40114 | 0.40413
28 | 0.01394 | -0.068882 | -0.08262 | -0.11197 | -0.13817 | -0.11438 | -0.13218 | 0.35333 | 0.4542 | 0.56575 | 0.32968 | 0.29356 | 0.20255 | 0.26885 | 0.11971 | 0.10351 | 0.12101 | 0.22159 | 0.40842 | 0.42144 | 0.33832 | 0.25553 | 0.12643 | 0.022764
29 | -2.0061 | -4.6419 | -8.0131 | -7.7092 | -7.7556 | -7.2787 | -0.46037 | 8.7173 | 11.4976 | 11.7454 | 9.7109 | 12.1867 | 10.7877 | 9.6816 | 6.871 | 4.2464 | 5.4499 | 4.7115 | 0.93759 | 3.902 | 5.2895 | 3.4765 | -3.3415 | -6.6134
30 | -1.2448 | -1.243 | -1.3192 | -1.3323 | -1.3624 | -1.3621 | -1.2162 | -0.84249 | -0.6284 | -0.66921 | -0.83504 | -0.90643 | -0.83774 | -0.89917 | -0.85128 | -1.0338 | -1.1229 | -0.99904 | -0.73521 | -0.63116 | -0.63958 | -0.8363 | -1.0851 | -1.1148
31 | -0.78261 | -1.0126 | -1.1889 | -1.1859 | -1.2295 | -1.3032 | -1.1605 | -0.47731 | 0.14618 | 0.51466 | 0.87474 | 0.91048 | 0.79119 | 0.65295 | 0.42275 | 0.28929 | 0.23687 | 0.21057 | 0.21084 | 0.057623 | 0.44395 | 0.2087 | 0.12082 | -0.19355
32 | 0.87592 | 0.96365 | 0.74464 | 0.88618 | 0.90718 | 0.94066 | 0.88438 | 1.6848 | 1.916 | 1.8739 | 1.6376 | 2.0151 | 2.0791 | 1.8619 | 1.6171 | 1.4221 | 1.8046 | 1.7498 | 1.3327 | 1.2236 | 1.4856 | 1.1688 | 0.88365 | 1.0037

## Qc, Summer, S9
LoadID | 0 | 1 | 2 | 3 | 4 | 5 | 6 | 7 | 8 | 9 | 10 | 11 | 12 | 13 | 14 | 15 | 16 | 17 | 18 | 19 | 20 | 21 | 22 | 23
1 | 1.1456 | 1.2433 | 1.1675 | 1.213 | 1.1889 | 1.2329 | 1.2516 | 2.4192 | 2.7027 | 2.6595 | 2.5644 | 2.648 | 2.7592 | 2.6419 | 1.8744 | 2.4511 | 2.5309 | 2.2835 | 1.8042 | 1.7032 | 1.7508 | 1.7788 | 1.2399 | 1.2124
2 | 0.0080454 | -0.038968 | -0.047211 | -0.062717 | -0.078956 | -0.064051 | -0.077818 | 0.1979 | 0.25183 | 0.32658 | 0.19219 | 0.17117 | 0.11929 | 0.1599 | 0.067735 | 0.058558 | 0.069843 | 0.12537 | 0.24291 | 0.24812 | 0.19332 | 0.14897 | 0.072969 | 0.013008
3 | -0.26486 | -0.60654 | -1.1011 | -1.0279 | -1.0136 | -0.97049 | -0.060775 | 1.1623 | 1.5177 | 1.5506 | 1.3077 | 1.6411 | 1.4384 | 1.2653 | 0.90688 | 0.57774 | 0.70528 | 0.6282 | 0.12501 | 0.51517 | 0.70526 | 0.46817 | -0.44117 | -0.88179
4 | -0.54965 | -0.53816 | -0.56539 | -0.56541 | -0.57242 | -0.59556 | -0.52121 | -0.36829 | -0.26393 | -0.28113 | -0.35788 | -0.39632 | -0.35903 | -0.38929 | -0.376 | -0.44743 | -0.50088 | -0.44127 | -0.30582 | -0.2705 | -0.27964 | -0.36573 | -0.46506 | -0.46357
5 | -0.15339 | -0.20661 | -0.24258 | -0.24198 | -0.2435 | -0.26585 | -0.23209 | -0.095461 | 0.029235 | 0.10501 | 0.17323 | 0.17845 | 0.15984 | 0.1319 | 0.085412 | 0.056139 | 0.048331 | 0.042535 | 0.042595 | 0.011408 | 0.091508 | 0.0405 | 0.023691 | -0.038331
6 | 2.2562 | 2.4829 | 1.8802 | 2.2155 | 2.2455 | 2.3286 | 2.2109 | 4.2121 | 4.7426 | 4.6374 | 4.0941 | 4.8402 | 5.0948 | 4.8448 | 4.084 | 3.5553 | 4.3346 | 4.203 | 3.3319 | 3.1214 | 3.6404 | 2.8351 | 2.1649 | 2.5092
7 | -1.2508 | -1.2415 | -1.3332 | -1.3779 | -1.2634 | -1.4181 | -1.2058 | -0.56069 | -0.098799 | -0.072112 | 0.17165 | 0.055378 | 0.014091 | 0.0099191 | -0.13903 | -0.24412 | -0.36363 | -0.46184 | -0.39321 | -0.4896 | -0.35546 | -0.65655 | -0.80823 | -0.9038
8 | -1.0366 | -1.0542 | -1.0641 | -1.0699 | -1.0346 | -1.01 | -0.84977 | -0.72267 | -0.70205 | -0.69777 | -0.68623 | -0.65849 | -0.68778 | -0.7143 | -0.79316 | -0.80409 | -0.86645 | -0.8522 | -0.85095 | -0.91545 | -0.964 | -0.98506 | -1.0191 | -1.0388
9 | 0.003243 | -0.029317 | -0.036789 | -0.048094 | -0.04489 | -0.051346 | -0.097591 | -0.032424 | -0.048978 | -0.017319 | -0.00031622 | 0.013307 | 0.045568 | 0.045688 | 0.0357 | 0.079598 | 0.06826 | 0.059312 | 0.050113 | 0.049761 | 0.071767 | 0.065239 | -0.006356 | -0.010161
10 | -0.22154 | -0.24508 | -0.25137 | -0.25579 | -0.26436 | -0.27172 | -0.085064 | 0.072846 | 0.1708 | 0.17702 | 0.07581 | 0.18056 | 0.19609 | 0.1865 | 0.15061 | 0.065222 | 0.033061 | 0.032952 | 0.03297 | 0.066512 | 0.094477 | 0.013188 | -0.09562 | -0.16077
11 | -0.3152 | -0.34935 | -0.3613 | -0.37045 | -0.35367 | -0.35486 | -0.27704 | -0.23703 | -0.19748 | -0.15408 | -0.15642 | -0.16738 | -0.18885 | -0.20231 | -0.22249 | -0.22047 | -0.22151 | -0.1766 | -0.15772 | -0.17968 | -0.15039 | -0.18544 | -0.21449 | -0.24964
12 | -0.5772 | -0.34911 | -0.43692 | -0.3475 | -0.38299 | -0.20972 | -0.72091 | -0.5446 | -0.41208 | -0.4946 | -0.51224 | -0.4573 | 0.23134 | 0.11624 | -0.66332 | -0.22122 | -0.25236 | -0.14982 | 0.0068521 | 0.43745 | 1.0157 | 0.9918 | 0.94125 | 0.98865
13 | 1.1522 | 1.0731 | 0.79851 | 0.71977 | 0.68876 | 0.84787 | 2.8478 | 3.7289 | 4.8312 | 4.5148 | 4.4926 | 4.3485 | 4.6523 | 4.4449 | 3.9626 | 3.6445 | 3.6812 | 3.6547 | 3.1639 | 2.8711 | 3.0737 | 2.1088 | 0.93478 | 0.97181
14 | 0.18903 | 0.2135 | 0.20253 | 0.19821 | 0.19815 | 0.20549 | 0.2107 | 0.39134 | 0.45505 | 0.45212 | 0.4274 | 0.437 | 0.45067 | 0.44921 | 0.30928 | 0.40851 | 0.42182 | 0.39224 | 0.30378 | 0.27552 | 0.29472 | 0.28766 | 0.2026 | 0.20407
15 | 0.0039032 | -0.019484 | -0.023372 | -0.031675 | -0.039478 | -0.032679 | -0.038528 | 0.097953 | 0.12977 | 0.16329 | 0.097048 | 0.083874 | 0.060235 | 0.079167 | 0.033867 | 0.030166 | 0.03423 | 0.063311 | 0.11907 | 0.12163 | 0.098595 | 0.075222 | 0.036123 | 0.0065704
16 | -0.064904 | -0.15164 | -0.27528 | -0.25697 | -0.25596 | -0.24017 | -0.015194 | 0.29058 | 0.38709 | 0.39539 | 0.31722 | 0.40622 | 0.36693 | 0.31953 | 0.22903 | 0.14444 | 0.17988 | 0.15546 | 0.030027 | 0.12879 | 0.17988 | 0.11356 | -0.10811 | -0.22495
17 | -0.71132 | -0.7103 | -0.73893 | -0.75387 | -0.75559 | -0.79408 | -0.70913 | -0.48142 | -0.36268 | -0.37862 | -0.48671 | -0.51273 | -0.48355 | -0.52429 | -0.49637 | -0.58487 | -0.65475 | -0.57088 | -0.416 | -0.3717 | -0.36178 | -0.48764 | -0.59576 | -0.63701
18 | -0.31304 | -0.41323 | -0.48036 | -0.48396 | -0.47253 | -0.52649 | -0.4595 | -0.18718 | 0.057886 | 0.21002 | 0.34647 | 0.36419 | 0.31328 | 0.25857 | 0.17428 | 0.11571 | 0.094748 | 0.08507 | 0.086893 | 0.023747 | 0.18483 | 0.081826 | 0.046434 | -0.075903
19 | 0.88476 | 0.99315 | 0.75953 | 0.87741 | 0.88921 | 0.93144 | 0.88438 | 1.6188 | 1.8781 | 1.8739 | 1.6376 | 2.0151 | 2.0379 | 1.8619 | 1.6666 | 1.4512 | 1.7692 | 1.7155 | 1.3597 | 1.2236 | 1.5003 | 1.134 | 0.88365 | 0.99385
20 | -0.48559 | -0.51181 | -0.52796 | -0.55665 | -0.51569 | -0.56725 | -0.48233 | -0.21548 | -0.038729 | -0.029139 | 0.067989 | 0.023055 | 0.0058664 | 0.0040069 | -0.057881 | -0.098636 | -0.14254 | -0.18289 | -0.16371 | -0.19782 | -0.14218 | -0.26262 | -0.32329 | -0.35798
21 | -2.0525 | -2.1294 | -2.1071 | -2.0762 | -2.1319 | -2.0608 | -1.7342 | -1.4167 | -1.376 | -1.3817 | -1.3453 | -1.3304 | -1.3618 | -1.4286 | -1.5863 | -1.6574 | -1.7159 | -1.7385 | -1.754 | -1.795 | -1.9089 | -1.99 | -2.0381 | -2.0981
22 | 0.0077896 | -0.071827 | -0.09291 | -0.11905 | -0.11336 | -0.13099 | -0.24398 | -0.078651 | -0.12492 | -0.042448 | -0.00079845 | 0.032934 | 0.1162 | 0.11422 | 0.087483 | 0.20103 | 0.17582 | 0.15277 | 0.1228 | 0.12567 | 0.17583 | 0.1631 | -0.016049 | -0.025402
23 | -1.4474 | -1.6339 | -1.6589 | -1.7052 | -1.7106 | -1.7582 | -0.56709 | 0.4906 | 1.1499 | 1.1921 | 0.51045 | 1.216 | 1.3204 | 1.2941 | 1.0141 | 0.43912 | 0.21176 | 0.21107 | 0.2198 | 0.44342 | 0.63615 | 0.086197 | -0.63747 | -1.0827
24 | -1.8747 | -1.9963 | -2.0646 | -2.1169 | -2.0822 | -2.0073 | -1.5831 | -1.3545 | -1.1059 | -0.86304 | -0.89382 | -0.95646 | -1.1232 | -1.156 | -1.2714 | -1.298 | -1.3174 | -1.0191 | -0.91931 | -1.0062 | -0.83385 | -1.1029 | -1.2628 | -1.3985
25 | -0.40825 | -0.24936 | -0.3059 | -0.23848 | -0.28473 | -0.1498 | -0.49979 | -0.40091 | -0.29728 | -0.34636 | -0.35512 | -0.32337 | 0.16688 | 0.083855 | -0.45522 | -0.15645 | -0.18386 | -0.10597 | 0.0049428 | 0.31246 | 0.71838 | 0.7226 | 0.68576 | 0.69205
26 | 0.35644 | 0.3455 | 0.25717 | 0.22952 | 0.21524 | 0.26761 | 0.88122 | 1.1653 | 1.5247 | 1.4394 | 1.4039 | 1.3589 | 1.4538 | 1.3346 | 1.2508 | 1.1738 | 1.1389 | 1.1537 | 0.98871 | 0.87058 | 0.95111 | 0.65901 | 0.28923 | 0.31299
27 | 0.38952 | 0.41863 | 0.40109 | 0.40435 | 0.39629 | 0.41509 | 0.41719 | 0.8064 | 0.93768 | 0.90423 | 0.85481 | 0.874 | 0.93813 | 0.87174 | 0.61857 | 0.80069 | 0.83537 | 0.76894 | 0.61983 | 0.5566 | 0.57777 | 0.57532 | 0.40114 | 0.40413
28 | 0.01394 | -0.068882 | -0.08262 | -0.11197 | -0.13817 | -0.11438 | -0.13218 | 0.35333 | 0.4542 | 0.56575 | 0.32968 | 0.29356 | 0.20255 | 0.26885 | 0.11971 | 0.10351 | 0.12101 | 0.22159 | 0.40842 | 0.42144 | 0.33832 | 0.25553 | 0.12643 | 0.022764
29 | -2.0061 | -4.6419 | -8.0131 | -7.7092 | -7.7556 | -7.2787 | -0.46037 | 8.7173 | 11.4976 | 11.7454 | 9.7109 | 12.1867 | 10.7877 | 9.6816 | 6.871 | 4.2464 | 5.4499 | 4.7115 | 0.93759 | 3.902 | 5.2895 | 3.4765 | -3.3415 | -6.6134
30 | -1.2448 | -1.243 | -1.3192 | -1.3323 | -1.3624 | -1.3621 | -1.2162 | -0.84249 | -0.6284 | -0.66921 | -0.83504 | -0.90643 | -0.83774 | -0.89917 | -0.85128 | -1.0338 | -1.1229 | -0.99904 | -0.73521 | -0.63116 | -0.63958 | -0.8363 | -1.0851 | -1.1148
31 | -0.78261 | -1.0126 | -1.1889 | -1.1859 | -1.2295 | -1.3032 | -1.1605 | -0.47731 | 0.14618 | 0.51466 | 0.87474 | 0.91048 | 0.79119 | 0.65295 | 0.42275 | 0.28929 | 0.23687 | 0.21057 | 0.21084 | 0.057623 | 0.44395 | 0.2087 | 0.12082 | -0.19355
32 | 0.87592 | 0.96365 | 0.74464 | 0.88618 | 0.90718 | 0.94066 | 0.88438 | 1.6848 | 1.916 | 1.8739 | 1.6376 | 2.0151 | 2.0791 | 1.8619 | 1.6171 | 1.4221 | 1.8046 | 1.7498 | 1.3327 | 1.2236 | 1.4856 | 1.1688 | 0.88365 | 1.0037

## UpFlex, Summer
LoadID | 0 | 1 | 2 | 3 | 4 | 5 | 6 | 7 | 8 | 9 | 10 | 11 | 12 | 13 | 14 | 15 | 16 | 17 | 18 | 19 | 20 | 21 | 22 | 23
1 | 0.34543 | 0.38028 | 0.49496 | 0.56746 | 0.6672 | 0.77991 | 0.69522 | 0.99389 | 0.91178 | 1.0298 | 1.0584 | 0.98172 | 0.92611 | 0.85262 | 0.78536 | 0.70681 | 0.69945 | 0.55418 | 0.45852 | 0.5441 | 0.55438 | 0.63355 | 0.30762 | 0.29535
2 | 0.31089 | 0.34225 | 0.44547 | 0.51071 | 0.60048 | 0.70192 | 0.6257 | 0.8945 | 0.82061 | 0.92683 | 0.95253 | 0.88355 | 0.8335 | 0.76736 | 0.70682 | 0.63613 | 0.62951 | 0.49877 | 0.41267 | 0.48969 | 0.49894 | 0.57019 | 0.27686 | 0.26582
3 | 0.41452 | 0.45633 | 0.59396 | 0.68095 | 0.80064 | 0.93589 | 0.83426 | 1.1927 | 1.0941 | 1.2358 | 1.27 | 1.1781 | 1.1113 | 1.0231 | 0.94243 | 0.84817 | 0.83935 | 0.66502 | 0.55023 | 0.65292 | 0.66526 | 0.76026 | 0.36914 | 0.35442
4 | 0.20726 | 0.22817 | 0.29698 | 0.34047 | 0.40032 | 0.46795 | 0.41713 | 0.59633 | 0.54707 | 0.61788 | 0.63502 | 0.58903 | 0.55567 | 0.51157 | 0.47121 | 0.42409 | 0.41967 | 0.33251 | 0.27511 | 0.32646 | 0.33263 | 0.38013 | 0.18457 | 0.17721
5 | 0.20726 | 0.22817 | 0.29698 | 0.34047 | 0.40032 | 0.46795 | 0.41713 | 0.59633 | 0.54707 | 0.61788 | 0.63502 | 0.58903 | 0.55567 | 0.51157 | 0.47121 | 0.42409 | 0.41967 | 0.33251 | 0.27511 | 0.32646 | 0.33263 | 0.38013 | 0.18457 | 0.17721
6 | 0.69086 | 0.76055 | 0.98993 | 1.1349 | 1.3344 | 1.5598 | 1.3904 | 1.9878 | 1.8236 | 2.0596 | 2.1167 | 1.9634 | 1.8522 | 1.7052 | 1.5707 | 1.4136 | 1.3989 | 1.1084 | 0.91704 | 1.0882 | 1.1088 | 1.2671 | 0.61524 | 0.5907
7 | 0.69086 | 0.76055 | 0.98993 | 1.1349 | 1.3344 | 1.5598 | 1.3904 | 1.9878 | 1.8236 | 2.0596 | 2.1167 | 1.9634 | 1.8522 | 1.7052 | 1.5707 | 1.4136 | 1.3989 | 1.1084 | 0.91704 | 1.0882 | 1.1088 | 1.2671 | 0.61524 | 0.5907
8 | 0.20726 | 0.22817 | 0.29698 | 0.34047 | 0.40032 | 0.46795 | 0.41713 | 0.59633 | 0.54707 | 0.61788 | 0.63502 | 0.58903 | 0.55567 | 0.51157 | 0.47121 | 0.42409 | 0.41967 | 0.33251 | 0.27511 | 0.32646 | 0.33263 | 0.38013 | 0.18457 | 0.17721
9 | 0.20726 | 0.22817 | 0.29698 | 0.34047 | 0.40032 | 0.46795 | 0.41713 | 0.59633 | 0.54707 | 0.61788 | 0.63502 | 0.58903 | 0.55567 | 0.51157 | 0.47121 | 0.42409 | 0.41967 | 0.33251 | 0.27511 | 0.32646 | 0.33263 | 0.38013 | 0.18457 | 0.17721
10 | 0.15544 | 0.17112 | 0.22273 | 0.25536 | 0.30024 | 0.35096 | 0.31285 | 0.44725 | 0.4103 | 0.46341 | 0.47627 | 0.44178 | 0.41675 | 0.38368 | 0.35341 | 0.31807 | 0.31475 | 0.24938 | 0.20633 | 0.24484 | 0.24947 | 0.2851 | 0.13843 | 0.13291
11 | 0.20726 | 0.22817 | 0.29698 | 0.34047 | 0.40032 | 0.46795 | 0.41713 | 0.59633 | 0.54707 | 0.61788 | 0.63502 | 0.58903 | 0.55567 | 0.51157 | 0.47121 | 0.42409 | 0.41967 | 0.33251 | 0.27511 | 0.32646 | 0.33263 | 0.38013 | 0.18457 | 0.17721
12 | 0.20726 | 0.22817 | 0.29698 | 0.34047 | 0.40032 | 0.46795 | 0.41713 | 0.59633 | 0.54707 | 0.61788 | 0.63502 | 0.58903 | 0.55567 | 0.51157 | 0.47121 | 0.42409 | 0.41967 | 0.33251 | 0.27511 | 0.32646 | 0.33263 | 0.38013 | 0.18457 | 0.17721
13 | 0.41452 | 0.45633 | 0.59396 | 0.68095 | 0.80064 | 0.93589 | 0.83426 | 1.1927 | 1.0941 | 1.2358 | 1.27 | 1.1781 | 1.1113 | 1.0231 | 0.94243 | 0.84817 | 0.83935 | 0.66502 | 0.55023 | 0.65292 | 0.66526 | 0.76026 | 0.36914 | 0.35442
14 | 0.20726 | 0.22817 | 0.29698 | 0.34047 | 0.40032 | 0.46795 | 0.41713 | 0.59633 | 0.54707 | 0.61788 | 0.63502 | 0.58903 | 0.55567 | 0.51157 | 0.47121 | 0.42409 | 0.41967 | 0.33251 | 0.27511 | 0.32646 | 0.33263 | 0.38013 | 0.18457 | 0.17721
15 | 0.20726 | 0.22817 | 0.29698 | 0.34047 | 0.40032 | 0.46795 | 0.41713 | 0.59633 | 0.54707 | 0.61788 | 0.63502 | 0.58903 | 0.55567 | 0.51157 | 0.47121 | 0.42409 | 0.41967 | 0.33251 | 0.27511 | 0.32646 | 0.33263 | 0.38013 | 0.18457 | 0.17721
16 | 0.20726 | 0.22817 | 0.29698 | 0.34047 | 0.40032 | 0.46795 | 0.41713 | 0.59633 | 0.54707 | 0.61788 | 0.63502 | 0.58903 | 0.55567 | 0.51157 | 0.47121 | 0.42409 | 0.41967 | 0.33251 | 0.27511 | 0.32646 | 0.33263 | 0.38013 | 0.18457 | 0.17721
17 | 0.31089 | 0.34225 | 0.44547 | 0.51071 | 0.60048 | 0.70192 | 0.6257 | 0.8945 | 0.82061 | 0.92683 | 0.95253 | 0.88355 | 0.8335 | 0.76736 | 0.70682 | 0.63613 | 0.62951 | 0.49877 | 0.41267 | 0.48969 | 0.49894 | 0.57019 | 0.27686 | 0.26582
18 | 0.31089 | 0.34225 | 0.44547 | 0.51071 | 0.60048 | 0.70192 | 0.6257 | 0.8945 | 0.82061 | 0.92683 | 0.95253 | 0.88355 | 0.8335 | 0.76736 | 0.70682 | 0.63613 | 0.62951 | 0.49877 | 0.41267 | 0.48969 | 0.49894 | 0.57019 | 0.27686 | 0.26582
19 | 0.31089 | 0.34225 | 0.44547 | 0.51071 | 0.60048 | 0.70192 | 0.6257 | 0.8945 | 0.82061 | 0.92683 | 0.95253 | 0.88355 | 0.8335 | 0.76736 | 0.70682 | 0.63613 | 0.62951 | 0.49877 | 0.41267 | 0.48969 | 0.49894 | 0.57019 | 0.27686 | 0.26582
20 | 0.31089 | 0.34225 | 0.44547 | 0.51071 | 0.60048 | 0.70192 | 0.6257 | 0.8945 | 0.82061 | 0.92683 | 0.95253 | 0.88355 | 0.8335 | 0.76736 | 0.70682 | 0.63613 | 0.62951 | 0.49877 | 0.41267 | 0.48969 | 0.49894 | 0.57019 | 0.27686 | 0.26582
21 | 0.31089 | 0.34225 | 0.44547 | 0.51071 | 0.60048 | 0.70192 | 0.6257 | 0.8945 | 0.82061 | 0.92683 | 0.95253 | 0.88355 | 0.8335 | 0.76736 | 0.70682 | 0.63613 | 0.62951 | 0.49877 | 0.41267 | 0.48969 | 0.49894 | 0.57019 | 0.27686 | 0.26582
22 | 0.31089 | 0.34225 | 0.44547 | 0.51071 | 0.60048 | 0.70192 | 0.6257 | 0.8945 | 0.82061 | 0.92683 | 0.95253 | 0.88355 | 0.8335 | 0.76736 | 0.70682 | 0.63613 | 0.62951 | 0.49877 | 0.41267 | 0.48969 | 0.49894 | 0.57019 | 0.27686 | 0.26582
23 | 1.4508 | 1.5972 | 2.0788 | 2.3833 | 2.8022 | 3.2756 | 2.9199 | 4.1743 | 3.8295 | 4.3252 | 4.4451 | 4.1232 | 3.8897 | 3.581 | 3.2985 | 2.9686 | 2.9377 | 2.3276 | 1.9258 | 2.2852 | 2.3284 | 2.6609 | 1.292 | 1.2405
24 | 1.4508 | 1.5972 | 2.0788 | 2.3833 | 2.8022 | 3.2756 | 2.9199 | 4.1743 | 3.8295 | 4.3252 | 4.4451 | 4.1232 | 3.8897 | 3.581 | 3.2985 | 2.9686 | 2.9377 | 2.3276 | 1.9258 | 2.2852 | 2.3284 | 2.6609 | 1.292 | 1.2405
25 | 0.20726 | 0.22817 | 0.29698 | 0.34047 | 0.40032 | 0.46795 | 0.41713 | 0.59633 | 0.54707 | 0.61788 | 0.63502 | 0.58903 | 0.55567 | 0.51157 | 0.47121 | 0.42409 | 0.41967 | 0.33251 | 0.27511 | 0.32646 | 0.33263 | 0.38013 | 0.18457 | 0.17721
26 | 0.20726 | 0.22817 | 0.29698 | 0.34047 | 0.40032 | 0.46795 | 0.41713 | 0.59633 | 0.54707 | 0.61788 | 0.63502 | 0.58903 | 0.55567 | 0.51157 | 0.47121 | 0.42409 | 0.41967 | 0.33251 | 0.27511 | 0.32646 | 0.33263 | 0.38013 | 0.18457 | 0.17721
27 | 0.20726 | 0.22817 | 0.29698 | 0.34047 | 0.40032 | 0.46795 | 0.41713 | 0.59633 | 0.54707 | 0.61788 | 0.63502 | 0.58903 | 0.55567 | 0.51157 | 0.47121 | 0.42409 | 0.41967 | 0.33251 | 0.27511 | 0.32646 | 0.33263 | 0.38013 | 0.18457 | 0.17721
28 | 0.41452 | 0.45633 | 0.59396 | 0.68095 | 0.80064 | 0.93589 | 0.83426 | 1.1927 | 1.0941 | 1.2358 | 1.27 | 1.1781 | 1.1113 | 1.0231 | 0.94243 | 0.84817 | 0.83935 | 0.66502 | 0.55023 | 0.65292 | 0.66526 | 0.76026 | 0.36914 | 0.35442
29 | 0.69086 | 0.76055 | 0.98993 | 1.1349 | 1.3344 | 1.5598 | 1.3904 | 1.9878 | 1.8236 | 2.0596 | 2.1167 | 1.9634 | 1.8522 | 1.7052 | 1.5707 | 1.4136 | 1.3989 | 1.1084 | 0.91704 | 1.0882 | 1.1088 | 1.2671 | 0.61524 | 0.5907
30 | 0.51815 | 0.57041 | 0.74245 | 0.85118 | 1.0008 | 1.1699 | 1.0428 | 1.4908 | 1.3677 | 1.5447 | 1.5876 | 1.4726 | 1.3892 | 1.2789 | 1.178 | 1.0602 | 1.0492 | 0.83128 | 0.68778 | 0.81615 | 0.83157 | 0.95032 | 0.46143 | 0.44303
31 | 0.7254 | 0.79858 | 1.0394 | 1.1917 | 1.4011 | 1.6378 | 1.46 | 2.0872 | 1.9147 | 2.1626 | 2.2226 | 2.0616 | 1.9448 | 1.7905 | 1.6492 | 1.4843 | 1.4689 | 1.1638 | 0.9629 | 1.1426 | 1.1642 | 1.3304 | 0.646 | 0.62024
32 | 0.20726 | 0.22817 | 0.29698 | 0.34047 | 0.40032 | 0.46795 | 0.41713 | 0.59633 | 0.54707 | 0.61788 | 0.63502 | 0.58903 | 0.55567 | 0.51157 | 0.47121 | 0.42409 | 0.41967 | 0.33251 | 0.27511 | 0.32646 | 0.33263 | 0.38013 | 0.18457 | 0.17721

## DownFlex, Summer
LoadID | 0 | 1 | 2 | 3 | 4 | 5 | 6 | 7 | 8 | 9 | 10 | 11 | 12 | 13 | 14 | 15 | 16 | 17 | 18 | 19 | 20 | 21 | 22 | 23
1 | 0.95766 | 1.0135 | 1.0702 | 1.1189 | 1.1316 | 1.1837 | 1.1776 | 1.1131 | 1.0085 | 1.481 | 1.4463 | 1.3318 | 1.2994 | 1.3047 | 1.2429 | 1.1393 | 1.0239 | 0.98721 | 0.62056 | 0.66363 | 0.72556 | 0.74287 | 0.77477 | 0.8552
2 | 0.86189 | 0.91213 | 0.96319 | 1.007 | 1.0184 | 1.0653 | 1.0599 | 1.0018 | 0.90769 | 1.3329 | 1.3016 | 1.1986 | 1.1695 | 1.1743 | 1.1186 | 1.0254 | 0.92155 | 0.88849 | 0.5585 | 0.59727 | 0.653 | 0.66859 | 0.69729 | 0.76968
3 | 1.1492 | 1.2162 | 1.2843 | 1.3426 | 1.3579 | 1.4204 | 1.4131 | 1.3358 | 1.2102 | 1.7772 | 1.7355 | 1.5981 | 1.5593 | 1.5657 | 1.4915 | 1.3672 | 1.2287 | 1.1847 | 0.74467 | 0.79635 | 0.87067 | 0.89145 | 0.92972 | 1.0262
4 | 0.5746 | 0.60809 | 0.64213 | 0.67132 | 0.67894 | 0.7102 | 0.70657 | 0.66788 | 0.60512 | 0.88861 | 0.86776 | 0.79905 | 0.77964 | 0.78284 | 0.74575 | 0.68359 | 0.61437 | 0.59233 | 0.37233 | 0.39818 | 0.43534 | 0.44572 | 0.46486 | 0.51312
5 | 0.5746 | 0.60809 | 0.64213 | 0.67132 | 0.67894 | 0.7102 | 0.70657 | 0.66788 | 0.60512 | 0.88861 | 0.86776 | 0.79905 | 0.77964 | 0.78284 | 0.74575 | 0.68359 | 0.61437 | 0.59233 | 0.37233 | 0.39818 | 0.43534 | 0.44572 | 0.46486 | 0.51312
6 | 1.9153 | 2.027 | 2.1404 | 2.2377 | 2.2631 | 2.3673 | 2.3552 | 2.2263 | 2.0171 | 2.962 | 2.8925 | 2.6635 | 2.5988 | 2.6095 | 2.4858 | 2.2786 | 2.0479 | 1.9744 | 1.2411 | 1.3273 | 1.4511 | 1.4857 | 1.5495 | 1.7104
7 | 1.9153 | 2.027 | 2.1404 | 2.2377 | 2.2631 | 2.3673 | 2.3552 | 2.2263 | 2.0171 | 2.962 | 2.8925 | 2.6635 | 2.5988 | 2.6095 | 2.4858 | 2.2786 | 2.0479 | 1.9744 | 1.2411 | 1.3273 | 1.4511 | 1.4857 | 1.5495 | 1.7104
8 | 0.5746 | 0.60809 | 0.64213 | 0.67132 | 0.67894 | 0.7102 | 0.70657 | 0.66788 | 0.60512 | 0.88861 | 0.86776 | 0.79905 | 0.77964 | 0.78284 | 0.74575 | 0.68359 | 0.61437 | 0.59233 | 0.37233 | 0.39818 | 0.43534 | 0.44572 | 0.46486 | 0.51312
9 | 0.5746 | 0.60809 | 0.64213 | 0.67132 | 0.67894 | 0.7102 | 0.70657 | 0.66788 | 0.60512 | 0.88861 | 0.86776 | 0.79905 | 0.77964 | 0.78284 | 0.74575 | 0.68359 | 0.61437 | 0.59233 | 0.37233 | 0.39818 | 0.43534 | 0.44572 | 0.46486 | 0.51312
10 | 0.43095 | 0.45607 | 0.4816 | 0.50349 | 0.5092 | 0.53265 | 0.52993 | 0.50091 | 0.45384 | 0.66646 | 0.65082 | 0.59929 | 0.58473 | 0.58713 | 0.55931 | 0.5127 | 0.46077 | 0.44425 | 0.27925 | 0.29863 | 0.3265 | 0.33429 | 0.34864 | 0.38484
11 | 0.5746 | 0.60809 | 0.64213 | 0.67132 | 0.67894 | 0.7102 | 0.70657 | 0.66788 | 0.60512 | 0.88861 | 0.86776 | 0.79905 | 0.77964 | 0.78284 | 0.74575 | 0.68359 | 0.61437 | 0.59233 | 0.37233 | 0.39818 | 0.43534 | 0.44572 | 0.46486 | 0.51312
12 | 0.5746 | 0.60809 | 0.64213 | 0.67132 | 0.67894 | 0.7102 | 0.70657 | 0.66788 | 0.60512 | 0.88861 | 0.86776 | 0.79905 | 0.77964 | 0.78284 | 0.74575 | 0.68359 | 0.61437 | 0.59233 | 0.37233 | 0.39818 | 0.43534 | 0.44572 | 0.46486 | 0.51312
13 | 1.1492 | 1.2162 | 1.2843 | 1.3426 | 1.3579 | 1.4204 | 1.4131 | 1.3358 | 1.2102 | 1.7772 | 1.7355 | 1.5981 | 1.5593 | 1.5657 | 1.4915 | 1.3672 | 1.2287 | 1.1847 | 0.74467 | 0.79635 | 0.87067 | 0.89145 | 0.92972 | 1.0262
14 | 0.5746 | 0.60809 | 0.64213 | 0.67132 | 0.67894 | 0.7102 | 0.70657 | 0.66788 | 0.60512 | 0.88861 | 0.86776 | 0.79905 | 0.77964 | 0.78284 | 0.74575 | 0.68359 | 0.61437 | 0.59233 | 0.37233 | 0.39818 | 0.43534 | 0.44572 | 0.46486 | 0.51312
15 | 0.5746 | 0.60809 | 0.64213 | 0.67132 | 0.67894 | 0.7102 | 0.70657 | 0.66788 | 0.60512 | 0.88861 | 0.86776 | 0.79905 | 0.77964 | 0.78284 | 0.74575 | 0.68359 | 0.61437 | 0.59233 | 0.37233 | 0.39818 | 0.43534 | 0.44572 | 0.46486 | 0.51312
16 | 0.5746 | 0.60809 | 0.64213 | 0.67132 | 0.67894 | 0.7102 | 0.70657 | 0.66788 | 0.60512 | 0.88861 | 0.86776 | 0.79905 | 0.77964 | 0.78284 | 0.74575 | 0.68359 | 0.61437 | 0.59233 | 0.37233 | 0.39818 | 0.43534 | 0.44572 | 0.46486 | 0.51312
17 | 0.86189 | 0.91213 | 0.96319 | 1.007 | 1.0184 | 1.0653 | 1.0599 | 1.0018 | 0.90769 | 1.3329 | 1.3016 | 1.1986 | 1.1695 | 1.1743 | 1.1186 | 1.0254 | 0.92155 | 0.88849 | 0.5585 | 0.59727 | 0.653 | 0.66859 | 0.69729 | 0.76968
18 | 0.86189 | 0.91213 | 0.96319 | 1.007 | 1.0184 | 1.0653 | 1.0599 | 1.0018 | 0.90769 | 1.3329 | 1.3016 | 1.1986 | 1.1695 | 1.1743 | 1.1186 | 1.0254 | 0.92155 | 0.88849 | 0.5585 | 0.59727 | 0.653 | 0.66859 | 0.69729 | 0.76968
19 | 0.86189 | 0.91213 | 0.96319 | 1.007 | 1.0184 | 1.0653 | 1.0599 | 1.0018 | 0.90769 | 1.3329 | 1.3016 | 1.1986 | 1.1695 | 1.1743 | 1.1186 | 1.0254 | 0.92155 | 0.88849 | 0.5585 | 0.59727 | 0.653 | 0.66859 | 0.69729 | 0.76968
20 | 0.86189 | 0.91213 | 0.96319 | 1.007 | 1.0184 | 1.0653 | 1.0599 | 1.0018 | 0.90769 | 1.3329 | 1.3016 | 1.1986 | 1.1695 | 1.1743 | 1.1186 | 1.0254 | 0.92155 | 0.88849 | 0.5585 | 0.59727 | 0.653 | 0.66859 | 0.69729 | 0.76968
21 | 0.86189 | 0.91213 | 0.96319 | 1.007 | 1.0184 | 1.0653 | 1.0599 | 1.0018 | 0.90769 | 1.3329 | 1.3016 | 1.1986 | 1.1695 | 1.1743 | 1.1186 | 1.0254 | 0.92155 | 0.88849 | 0.5585 | 0.59727 | 0.653 | 0.66859 | 0.69729 | 0.76968
22 | 0.86189 | 0.91213 | 0.96319 | 1.007 | 1.0184 | 1.0653 | 1.0599 | 1.0018 | 0.90769 | 1.3329 | 1.3016 | 1.1986 | 1.1695 | 1.1743 | 1.1186 | 1.0254 | 0.92155 | 0.88849 | 0.5585 | 0.59727 | 0.653 | 0.66859 | 0.69729 | 0.76968
23 | 4.0222 | 4.2566 | 4.4949 | 4.6992 | 4.7526 | 4.9714 | 4.946 | 4.6751 | 4.2359 | 6.2203 | 6.0743 | 5.5934 | 5.4575 | 5.4799 | 5.2203 | 4.7852 | 4.3006 | 4.1463 | 2.6063 | 2.7872 | 3.0474 | 3.1201 | 3.254 | 3.5918
24 | 4.0222 | 4.2566 | 4.4949 | 4.6992 | 4.7526 | 4.9714 | 4.946 | 4.6751 | 4.2359 | 6.2203 | 6.0743 | 5.5934 | 5.4575 | 5.4799 | 5.2203 | 4.7852 | 4.3006 | 4.1463 | 2.6063 | 2.7872 | 3.0474 | 3.1201 | 3.254 | 3.5918
25 | 0.5746 | 0.60809 | 0.64213 | 0.67132 | 0.67894 | 0.7102 | 0.70657 | 0.66788 | 0.60512 | 0.88861 | 0.86776 | 0.79905 | 0.77964 | 0.78284 | 0.74575 | 0.68359 | 0.61437 | 0.59233 | 0.37233 | 0.39818 | 0.43534 | 0.44572 | 0.46486 | 0.51312
26 | 0.5746 | 0.60809 | 0.64213 | 0.67132 | 0.67894 | 0.7102 | 0.70657 | 0.66788 | 0.60512 | 0.88861 | 0.86776 | 0.79905 | 0.77964 | 0.78284 | 0.74575 | 0.68359 | 0.61437 | 0.59233 | 0.37233 | 0.39818 | 0.43534 | 0.44572 | 0.46486 | 0.51312
27 | 0.5746 | 0.60809 | 0.64213 | 0.67132 | 0.67894 | 0.7102 | 0.70657 | 0.66788 | 0.60512 | 0.88861 | 0.86776 | 0.79905 | 0.77964 | 0.78284 | 0.74575 | 0.68359 | 0.61437 | 0.59233 | 0.37233 | 0.39818 | 0.43534 | 0.44572 | 0.46486 | 0.51312
28 | 1.1492 | 1.2162 | 1.2843 | 1.3426 | 1.3579 | 1.4204 | 1.4131 | 1.3358 | 1.2102 | 1.7772 | 1.7355 | 1.5981 | 1.5593 | 1.5657 | 1.4915 | 1.3672 | 1.2287 | 1.1847 | 0.74467 | 0.79635 | 0.87067 | 0.89145 | 0.92972 | 1.0262
29 | 1.9153 | 2.027 | 2.1404 | 2.2377 | 2.2631 | 2.3673 | 2.3552 | 2.2263 | 2.0171 | 2.962 | 2.8925 | 2.6635 | 2.5988 | 2.6095 | 2.4858 | 2.2786 | 2.0479 | 1.9744 | 1.2411 | 1.3273 | 1.4511 | 1.4857 | 1.5495 | 1.7104
30 | 1.4365 | 1.5202 | 1.6053 | 1.6783 | 1.6973 | 1.7755 | 1.7664 | 1.6697 | 1.5128 | 2.2215 | 2.1694 | 1.9976 | 1.9491 | 1.9571 | 1.8644 | 1.709 | 1.5359 | 1.4808 | 0.93084 | 0.99544 | 1.0883 | 1.1143 | 1.1621 | 1.2828
31 | 2.0111 | 2.1283 | 2.2474 | 2.3496 | 2.3763 | 2.4857 | 2.473 | 2.3376 | 2.1179 | 3.1101 | 3.0372 | 2.7967 | 2.7287 | 2.7399 | 2.6101 | 2.3926 | 2.1503 | 2.0731 | 1.3032 | 1.3936 | 1.5237 | 1.56 | 1.627 | 1.7959
32 | 0.5746 | 0.60809 | 0.64213 | 0.67132 | 0.67894 | 0.7102 | 0.70657 | 0.66788 | 0.60512 | 0.88861 | 0.86776 | 0.79905 | 0.77964 | 0.78284 | 0.74575 | 0.68359 | 0.61437 | 0.59233 | 0.37233 | 0.39818 | 0.43534 | 0.44572 | 0.46486 | 0.51312

## Pg, Summer, S1
GenID | 0 | 1 | 2 | 3 | 4 | 5 | 6 | 7 | 8 | 9 | 10 | 11 | 12 | 13 | 14 | 15 | 16 | 17 | 18 | 19 | 20 | 21 | 22 | 23
1 | 0 | 0 | 0 | 0 | 0 | 0 | 0 | 0 | 0 | 0 | 0 | 0 | 0 | 0 | 0 | 0 | 0 | 0 | 0 | 0 | 0 | 0 | 0 | 0
2 | 11.7881 | 10.6109 | 10.9346 | 10.7379 | 9.209 | 8.7179 | 9.6103 | 8.7424 | 7.1868 | 5.195 | 5.3315 | 3.3052 | 2.7094 | 2.8825 | 3.8489 | 4.8686 | 5.7458 | 7.8913 | 7.1778 | 6.3747 | 9.4774 | 10.2018 | 9.9131 | 14.4716
3 | 0 | 0 | 0 | 0 | 0 | 0 | 0 | 0 | 0 | 0 | 0 | 0 | 0 | 0 | 0 | 0 | 0 | 0 | 0 | 0 | 0 | 0 | 0 | 0
4 | 0 | 0 | 0 | 0 | 0 | 0 | 0 | 0 | 0 | 0 | 0 | 0 | 0 | 0 | 0 | 0 | 0 | 0 | 0 | 0 | 0 | 0 | 0 | 0
5 | 0 | 0 | 0.00039515 | 0 | 0 | 0 | 0 | 0.23075 | 4.7981 | 12.7168 | 15.993 | 16.5337 | 18.0929 | 17.6241 | 14.8151 | 9.4819 | 2.373 | 0.018548 | 0.0015714 | 0.0011733 | 0 | 0 | 0 | 0
6 | 0 | 0 | 0.00039515 | 0 | 0 | 0 | 0 | 0.23075 | 4.7981 | 12.7168 | 15.993 | 16.5337 | 18.0929 | 17.6241 | 14.8151 | 9.4819 | 2.373 | 0.018548 | 0.0015714 | 0.0011733 | 0 | 0 | 0 | 0
7 | 0 | 0 | 0.00039515 | 0 | 0 | 0 | 0 | 0.23075 | 4.7981 | 12.7168 | 15.993 | 16.5337 | 18.0929 | 17.6241 | 14.8151 | 9.4819 | 2.373 | 0.018548 | 0.0015714 | 0.0011733 | 0 | 0 | 0 | 0

## Pg, Summer, S2
GenID | 0 | 1 | 2 | 3 | 4 | 5 | 6 | 7 | 8 | 9 | 10 | 11 | 12 | 13 | 14 | 15 | 16 | 17 | 18 | 19 | 20 | 21 | 22 | 23
1 | 0 | 0 | 0 | 0 | 0 | 0 | 0 | 0 | 0 | 0 | 0 | 0 | 0 | 0 | 0 | 0 | 0 | 0 | 0 | 0 | 0 | 0 | 0 | 0
2 | 15.5834 | 12.7897 | 11.5789 | 10.1542 | 9.1026 | 7.7752 | 7.2861 | 6.7773 | 6.3664 | 7.1073 | 6.6458 | 7.6801 | 8.4518 | 8.1239 | 9.2734 | 8.1725 | 7.7158 | 7.9432 | 7.6221 | 7.9974 | 7.4943 | 6.365 | 7.1492 | 6.8407
3 | 0 | 0 | 0 | 0 | 0 | 0 | 0 | 0 | 0 | 0 | 0 | 0 | 0 | 0 | 0 | 0 | 0 | 0 | 0 | 0 | 0 | 0 | 0 | 0
4 | 0 | 0 | 0 | 0 | 0 | 0 | 0 | 0 | 0 | 0 | 0 | 0 | 0 | 0 | 0 | 0 | 0 | 0 | 0 | 0 | 0 | 0 | 0 | 0
5 | 0 | 0 | 0.00039829 | 0 | 0 | 0 | 0 | 0.24219 | 4.7981 | 12.5197 | 15.6239 | 17.3536 | 17.6754 | 17.3508 | 14.8151 | 9.7903 | 2.3919 | 0.018695 | 0.0016094 | 0.0012314 | 0 | 0 | 0 | 0
6 | 0 | 0 | 0.00039829 | 0 | 0 | 0 | 0 | 0.24219 | 4.7981 | 12.5197 | 15.6239 | 17.3536 | 17.6754 | 17.3508 | 14.8151 | 9.7903 | 2.3919 | 0.018695 | 0.0016094 | 0.0012314 | 0 | 0 | 0 | 0
7 | 0 | 0 | 0.00039829 | 0 | 0 | 0 | 0 | 0.24219 | 4.7981 | 12.5197 | 15.6239 | 17.3536 | 17.6754 | 17.3508 | 14.8151 | 9.7903 | 2.3919 | 0.018695 | 0.0016094 | 0.0012314 | 0 | 0 | 0 | 0

## Pg, Summer, S3
GenID | 0 | 1 | 2 | 3 | 4 | 5 | 6 | 7 | 8 | 9 | 10 | 11 | 12 | 13 | 14 | 15 | 16 | 17 | 18 | 19 | 20 | 21 | 22 | 23
1 | 0 | 0 | 0 | 0 | 0 | 0 | 0 | 0 | 0 | 0 | 0 | 0 | 0 | 0 | 0 | 0 | 0 | 0 | 0 | 0 | 0 | 0 | 0 | 0
2 | 13.4605 | 12.5104 | 15.0869 | 15.3318 | 13.6607 | 12.0528 | 8.7865 | 7.5245 | 7.778 | 7.307 | 7.9912 | 8.3002 | 6.8236 | 7.2238 | 9.2636 | 12.0681 | 11.8148 | 12.7156 | 12.3599 | 13.9702 | 14.1461 | 13.664 | 12.567 | 12.2259
3 | 0 | 0 | 0 | 0 | 0 | 0 | 0 | 0 | 0 | 0 | 0 | 0 | 0 | 0 | 0 | 0 | 0 | 0 | 0 | 0 | 0 | 0 | 0 | 0
4 | 0 | 0 | 0 | 0 | 0 | 0 | 0 | 0 | 0 | 0 | 0 | 0 | 0 | 0 | 0 | 0 | 0 | 0 | 0 | 0 | 0 | 0 | 0 | 0
5 | 0 | 0 | 0.0003868 | 0 | 0 | 0 | 0 | 0.23056 | 4.6782 | 12.3028 | 15.4133 | 16.5201 | 17.437 | 17.0503 | 14.4448 | 9.3952 | 2.3229 | 0.018156 | 0.0015506 | 0.0011723 | 0 | 0 | 0 | 0
6 | 0 | 0 | 0.0003868 | 0 | 0 | 0 | 0 | 0.23056 | 4.6782 | 12.3028 | 15.4133 | 16.5201 | 17.437 | 17.0503 | 14.4448 | 9.3952 | 2.3229 | 0.018156 | 0.0015506 | 0.0011723 | 0 | 0 | 0 | 0
7 | 0 | 0 | 0.0003868 | 0 | 0 | 0 | 0 | 0.23056 | 4.6782 | 12.3028 | 15.4133 | 16.5201 | 17.437 | 17.0503 | 14.4448 | 9.3952 | 2.3229 | 0.018156 | 0.0015506 | 0.0011723 | 0 | 0 | 0 | 0

## Pg, Summer, S4
GenID | 0 | 1 | 2 | 3 | 4 | 5 | 6 | 7 | 8 | 9 | 10 | 11 | 12 | 13 | 14 | 15 | 16 | 17 | 18 | 19 | 20 | 21 | 22 | 23
1 | 0 | 0 | 0 | 0 | 0 | 0 | 0 | 0 | 0 | 0 | 0 | 0 | 0 | 0 | 0 | 0 | 0 | 0 | 0 | 0 | 0 | 0 | 0 | 0
2 | 11.7881 | 10.6109 | 10.9346 | 10.7379 | 9.209 | 8.7179 | 9.6103 | 8.7424 | 7.1868 | 5.195 | 5.3315 | 3.3052 | 2.7094 | 2.8825 | 3.8489 | 4.8686 | 5.7458 | 7.8913 | 7.1778 | 6.3747 | 9.4774 | 10.2018 | 9.9131 | 14.4716
3 | 0 | 0 | 0 | 0 | 0 | 0 | 0 | 0 | 0 | 0 | 0 | 0 | 0 | 0 | 0 | 0 | 0 | 0 | 0 | 0 | 0 | 0 | 0 | 0
4 | 0 | 0 | 0 | 0 | 0 | 0 | 0 | 0 | 0 | 0 | 0 | 0 | 0 | 0 | 0 | 0 | 0 | 0 | 0 | 0 | 0 | 0 | 0 | 0
5 | 0 | 0 | 0.00039515 | 0 | 0 | 0 | 0 | 0.23075 | 4.7981 | 12.7168 | 15.993 | 16.5337 | 18.0929 | 17.6241 | 14.8151 | 9.4819 | 2.373 | 0.018548 | 0.0015714 | 0.0011733 | 0 | 0 | 0 | 0
6 | 0 | 0 | 0.00039515 | 0 | 0 | 0 | 0 | 0.23075 | 4.7981 | 12.7168 | 15.993 | 16.5337 | 18.0929 | 17.6241 | 14.8151 | 9.4819 | 2.373 | 0.018548 | 0.0015714 | 0.0011733 | 0 | 0 | 0 | 0
7 | 0 | 0 | 0.00039515 | 0 | 0 | 0 | 0 | 0.23075 | 4.7981 | 12.7168 | 15.993 | 16.5337 | 18.0929 | 17.6241 | 14.8151 | 9.4819 | 2.373 | 0.018548 | 0.0015714 | 0.0011733 | 0 | 0 | 0 | 0

## Pg, Summer, S5
GenID | 0 | 1 | 2 | 3 | 4 | 5 | 6 | 7 | 8 | 9 | 10 | 11 | 12 | 13 | 14 | 15 | 16 | 17 | 18 | 19 | 20 | 21 | 22 | 23
1 | 0 | 0 | 0 | 0 | 0 | 0 | 0 | 0 | 0 | 0 | 0 | 0 | 0 | 0 | 0 | 0 | 0 | 0 | 0 | 0 | 0 | 0 | 0 | 0
2 | 15.5834 | 12.7897 | 11.5789 | 10.1542 | 9.1026 | 7.7752 | 7.2861 | 6.7773 | 6.3664 | 7.1073 | 6.6458 | 7.6801 | 8.4518 | 8.1239 | 9.2734 | 8.1725 | 7.7158 | 7.9432 | 7.6221 | 7.9974 | 7.4943 | 6.365 | 7.1492 | 6.8407
3 | 0 | 0 | 0 | 0 | 0 | 0 | 0 | 0 | 0 | 0 | 0 | 0 | 0 | 0 | 0 | 0 | 0 | 0 | 0 | 0 | 0 | 0 | 0 | 0
4 | 0 | 0 | 0 | 0 | 0 | 0 | 0 | 0 | 0 | 0 | 0 | 0 | 0 | 0 | 0 | 0 | 0 | 0 | 0 | 0 | 0 | 0 | 0 | 0
5 | 0 | 0 | 0.00039829 | 0 | 0 | 0 | 0 | 0.24219 | 4.7981 | 12.5197 | 15.6239 | 17.3536 | 17.6754 | 17.3508 | 14.8151 | 9.7903 | 2.3919 | 0.018695 | 0.0016094 | 0.0012314 | 0 | 0 | 0 | 0
6 | 0 | 0 | 0.00039829 | 0 | 0 | 0 | 0 | 0.24219 | 4.7981 | 12.5197 | 15.6239 | 17.3536 | 17.6754 | 17.3508 | 14.8151 | 9.7903 | 2.3919 | 0.018695 | 0.0016094 | 0.0012314 | 0 | 0 | 0 | 0
7 | 0 | 0 | 0.00039829 | 0 | 0 | 0 | 0 | 0.24219 | 4.7981 | 12.5197 | 15.6239 | 17.3536 | 17.6754 | 17.3508 | 14.8151 | 9.7903 | 2.3919 | 0.018695 | 0.0016094 | 0.0012314 | 0 | 0 | 0 | 0

## Pg, Summer, S6
GenID | 0 | 1 | 2 | 3 | 4 | 5 | 6 | 7 | 8 | 9 | 10 | 11 | 12 | 13 | 14 | 15 | 16 | 17 | 18 | 19 | 20 | 21 | 22 | 23
1 | 0 | 0 | 0 | 0 | 0 | 0 | 0 | 0 | 0 | 0 | 0 | 0 | 0 | 0 | 0 | 0 | 0 | 0 | 0 | 0 | 0 | 0 | 0 | 0
2 | 13.4605 | 12.5104 | 15.0869 | 15.3318 | 13.6607 | 12.0528 | 8.7865 | 7.5245 | 7.778 | 7.307 | 7.9912 | 8.3002 | 6.8236 | 7.2238 | 9.2636 | 12.0681 | 11.8148 | 12.7156 | 12.3599 | 13.9702 | 14.1461 | 13.664 | 12.567 | 12.2259
3 | 0 | 0 | 0 | 0 | 0 | 0 | 0 | 0 | 0 | 0 | 0 | 0 | 0 | 0 | 0 | 0 | 0 | 0 | 0 | 0 | 0 | 0 | 0 | 0
4 | 0 | 0 | 0 | 0 | 0 | 0 | 0 | 0 | 0 | 0 | 0 | 0 | 0 | 0 | 0 | 0 | 0 | 0 | 0 | 0 | 0 | 0 | 0 | 0
5 | 0 | 0 | 0.0003868 | 0 | 0 | 0 | 0 | 0.23056 | 4.6782 | 12.3028 | 15.4133 | 16.5201 | 17.437 | 17.0503 | 14.4448 | 9.3952 | 2.3229 | 0.018156 | 0.0015506 | 0.0011723 | 0 | 0 | 0 | 0
6 | 0 | 0 | 0.0003868 | 0 | 0 | 0 | 0 | 0.23056 | 4.6782 | 12.3028 | 15.4133 | 16.5201 | 17.437 | 17.0503 | 14.4448 | 9.3952 | 2.3229 | 0.018156 | 0.0015506 | 0.0011723 | 0 | 0 | 0 | 0
7 | 0 | 0 | 0.0003868 | 0 | 0 | 0 | 0 | 0.23056 | 4.6782 | 12.3028 | 15.4133 | 16.5201 | 17.437 | 17.0503 | 14.4448 | 9.3952 | 2.3229 | 0.018156 | 0.0015506 | 0.0011723 | 0 | 0 | 0 | 0

## Pg, Summer, S7
GenID | 0 | 1 | 2 | 3 | 4 | 5 | 6 | 7 | 8 | 9 | 10 | 11 | 12 | 13 | 14 | 15 | 16 | 17 | 18 | 19 | 20 | 21 | 22 | 23
1 | 0 | 0 | 0 | 0 | 0 | 0 | 0 | 0 | 0 | 0 | 0 | 0 | 0 | 0 | 0 | 0 | 0 | 0 | 0 | 0 | 0 | 0 | 0 | 0
2 | 11.7881 | 10.6109 | 10.9346 | 10.7379 | 9.209 | 8.7179 | 9.6103 | 8.7424 | 7.1868 | 5.195 | 5.3315 | 3.3052 | 2.7094 | 2.8825 | 3.8489 | 4.8686 | 5.7458 | 7.8913 | 7.1778 | 6.3747 | 9.4774 | 10.2018 | 9.9131 | 14.4716
3 | 0 | 0 | 0 | 0 | 0 | 0 | 0 | 0 | 0 | 0 | 0 | 0 | 0 | 0 | 0 | 0 | 0 | 0 | 0 | 0 | 0 | 0 | 0 | 0
4 | 0 | 0 | 0 | 0 | 0 | 0 | 0 | 0 | 0 | 0 | 0 | 0 | 0 | 0 | 0 | 0 | 0 | 0 | 0 | 0 | 0 | 0 | 0 | 0
5 | 0 | 0 | 0.00039515 | 0 | 0 | 0 | 0 | 0.23075 | 4.7981 | 12.7168 | 15.993 | 16.5337 | 18.0929 | 17.6241 | 14.8151 | 9.4819 | 2.373 | 0.018548 | 0.0015714 | 0.0011733 | 0 | 0 | 0 | 0
6 | 0 | 0 | 0.00039515 | 0 | 0 | 0 | 0 | 0.23075 | 4.7981 | 12.7168 | 15.993 | 16.5337 | 18.0929 | 17.6241 | 14.8151 | 9.4819 | 2.373 | 0.018548 | 0.0015714 | 0.0011733 | 0 | 0 | 0 | 0
7 | 0 | 0 | 0.00039515 | 0 | 0 | 0 | 0 | 0.23075 | 4.7981 | 12.7168 | 15.993 | 16.5337 | 18.0929 | 17.6241 | 14.8151 | 9.4819 | 2.373 | 0.018548 | 0.0015714 | 0.0011733 | 0 | 0 | 0 | 0

## Pg, Summer, S8
GenID | 0 | 1 | 2 | 3 | 4 | 5 | 6 | 7 | 8 | 9 | 10 | 11 | 12 | 13 | 14 | 15 | 16 | 17 | 18 | 19 | 20 | 21 | 22 | 23
1 | 0 | 0 | 0 | 0 | 0 | 0 | 0 | 0 | 0 | 0 | 0 | 0 | 0 | 0 | 0 | 0 | 0 | 0 | 0 | 0 | 0 | 0 | 0 | 0
2 | 15.5834 | 12.7897 | 11.5789 | 10.1542 | 9.1026 | 7.7752 | 7.2861 | 6.7773 | 6.3664 | 7.1073 | 6.6458 | 7.6801 | 8.4518 | 8.1239 | 9.2734 | 8.1725 | 7.7158 | 7.9432 | 7.6221 | 7.9974 | 7.4943 | 6.365 | 7.1492 | 6.8407
3 | 0 | 0 | 0 | 0 | 0 | 0 | 0 | 0 | 0 | 0 | 0 | 0 | 0 | 0 | 0 | 0 | 0 | 0 | 0 | 0 | 0 | 0 | 0 | 0
4 | 0 | 0 | 0 | 0 | 0 | 0 | 0 | 0 | 0 | 0 | 0 | 0 | 0 | 0 | 0 | 0 | 0 | 0 | 0 | 0 | 0 | 0 | 0 | 0
5 | 0 | 0 | 0.00039829 | 0 | 0 | 0 | 0 | 0.24219 | 4.7981 | 12.5197 | 15.6239 | 17.3536 | 17.6754 | 17.3508 | 14.8151 | 9.7903 | 2.3919 | 0.018695 | 0.0016094 | 0.0012314 | 0 | 0 | 0 | 0
6 | 0 | 0 | 0.00039829 | 0 | 0 | 0 | 0 | 0.24219 | 4.7981 | 12.5197 | 15.6239 | 17.3536 | 17.6754 | 17.3508 | 14.8151 | 9.7903 | 2.3919 | 0.018695 | 0.0016094 | 0.0012314 | 0 | 0 | 0 | 0
7 | 0 | 0 | 0.00039829 | 0 | 0 | 0 | 0 | 0.24219 | 4.7981 | 12.5197 | 15.6239 | 17.3536 | 17.6754 | 17.3508 | 14.8151 | 9.7903 | 2.3919 | 0.018695 | 0.0016094 | 0.0012314 | 0 | 0 | 0 | 0

## Pg, Summer, S9
GenID | 0 | 1 | 2 | 3 | 4 | 5 | 6 | 7 | 8 | 9 | 10 | 11 | 12 | 13 | 14 | 15 | 16 | 17 | 18 | 19 | 20 | 21 | 22 | 23
1 | 0 | 0 | 0 | 0 | 0 | 0 | 0 | 0 | 0 | 0 | 0 | 0 | 0 | 0 | 0 | 0 | 0 | 0 | 0 | 0 | 0 | 0 | 0 | 0
2 | 13.4605 | 12.5104 | 15.0869 | 15.3318 | 13.6607 | 12.0528 | 8.7865 | 7.5245 | 7.778 | 7.307 | 7.9912 | 8.3002 | 6.8236 | 7.2238 | 9.2636 | 12.0681 | 11.8148 | 12.7156 | 12.3599 | 13.9702 | 14.1461 | 13.664 | 12.567 | 12.2259
3 | 0 | 0 | 0 | 0 | 0 | 0 | 0 | 0 | 0 | 0 | 0 | 0 | 0 | 0 | 0 | 0 | 0 | 0 | 0 | 0 | 0 | 0 | 0 | 0
4 | 0 | 0 | 0 | 0 | 0 | 0 | 0 | 0 | 0 | 0 | 0 | 0 | 0 | 0 | 0 | 0 | 0 | 0 | 0 | 0 | 0 | 0 | 0 | 0
5 | 0 | 0 | 0.0003868 | 0 | 0 | 0 | 0 | 0.23056 | 4.6782 | 12.3028 | 15.4133 | 16.5201 | 17.437 | 17.0503 | 14.4448 | 9.3952 | 2.3229 | 0.018156 | 0.0015506 | 0.0011723 | 0 | 0 | 0 | 0
6 | 0 | 0 | 0.0003868 | 0 | 0 | 0 | 0 | 0.23056 | 4.6782 | 12.3028 | 15.4133 | 16.5201 | 17.437 | 17.0503 | 14.4448 | 9.3952 | 2.3229 | 0.018156 | 0.0015506 | 0.0011723 | 0 | 0 | 0 | 0
7 | 0 | 0 | 0.0003868 | 0 | 0 | 0 | 0 | 0.23056 | 4.6782 | 12.3028 | 15.4133 | 16.5201 | 17.437 | 17.0503 | 14.4448 | 9.3952 | 2.3229 | 0.018156 | 0.0015506 | 0.0011723 | 0 | 0 | 0 | 0

## Qg, Summer, S1
GenID | 0 | 1 | 2 | 3 | 4 | 5 | 6 | 7 | 8 | 9 | 10 | 11 | 12 | 13 | 14 | 15 | 16 | 17 | 18 | 19 | 20 | 21 | 22 | 23
1 | 0 | 0 | 0 | 0 | 0 | 0 | 0 | 0 | 0 | 0 | 0 | 0 | 0 | 0 | 0 | 0 | 0 | 0 | 0 | 0 | 0 | 0 | 0 | 0
2 | 0 | 0 | 0 | 0 | 0 | 0 | 0 | 0 | 0 | 0 | 0 | 0 | 0 | 0 | 0 | 0 | 0 | 0 | 0 | 0 | 0 | 0 | 0 | 0
3 | 0 | 0 | 0 | 0 | 0 | 0 | 0 | 0 | 0 | 0 | 0 | 0 | 0 | 0 | 0 | 0 | 0 | 0 | 0 | 0 | 0 | 0 | 0 | 0
4 | 0 | 0 | 0 | 0 | 0 | 0 | 0 | 0 | 0 | 0 | 0 | 0 | 0 | 0 | 0 | 0 | 0 | 0 | 0 | 0 | 0 | 0 | 0 | 0
5 | 0 | 0 | 0 | 0 | 0 | 0 | 0 | 0 | 0 | 0 | 0 | 0 | 0 | 0 | 0 | 0 | 0 | 0 | 0 | 0 | 0 | 0 | 0 | 0
6 | 0 | 0 | 0 | 0 | 0 | 0 | 0 | 0 | 0 | 0 | 0 | 0 | 0 | 0 | 0 | 0 | 0 | 0 | 0 | 0 | 0 | 0 | 0 | 0
7 | 0 | 0 | 0 | 0 | 0 | 0 | 0 | 0 | 0 | 0 | 0 | 0 | 0 | 0 | 0 | 0 | 0 | 0 | 0 | 0 | 0 | 0 | 0 | 0

## Qg, Summer, S2
GenID | 0 | 1 | 2 | 3 | 4 | 5 | 6 | 7 | 8 | 9 | 10 | 11 | 12 | 13 | 14 | 15 | 16 | 17 | 18 | 19 | 20 | 21 | 22 | 23
1 | 0 | 0 | 0 | 0 | 0 | 0 | 0 | 0 | 0 | 0 | 0 | 0 | 0 | 0 | 0 | 0 | 0 | 0 | 0 | 0 | 0 | 0 | 0 | 0
2 | 0 | 0 | 0 | 0 | 0 | 0 | 0 | 0 | 0 | 0 | 0 | 0 | 0 | 0 | 0 | 0 | 0 | 0 | 0 | 0 | 0 | 0 | 0 | 0
3 | 0 | 0 | 0 | 0 | 0 | 0 | 0 | 0 | 0 | 0 | 0 | 0 | 0 | 0 | 0 | 0 | 0 | 0 | 0 | 0 | 0 | 0 | 0 | 0
4 | 0 | 0 | 0 | 0 | 0 | 0 | 0 | 0 | 0 | 0 | 0 | 0 | 0 | 0 | 0 | 0 | 0 | 0 | 0 | 0 | 0 | 0 | 0 | 0
5 | 0 | 0 | 0 | 0 | 0 | 0 | 0 | 0 | 0 | 0 | 0 | 0 | 0 | 0 | 0 | 0 | 0 | 0 | 0 | 0 | 0 | 0 | 0 | 0
6 | 0 | 0 | 0 | 0 | 0 | 0 | 0 | 0 | 0 | 0 | 0 | 0 | 0 | 0 | 0 | 0 | 0 | 0 | 0 | 0 | 0 | 0 | 0 | 0
7 | 0 | 0 | 0 | 0 | 0 | 0 | 0 | 0 | 0 | 0 | 0 | 0 | 0 | 0 | 0 | 0 | 0 | 0 | 0 | 0 | 0 | 0 | 0 | 0

## Qg, Summer, S3
GenID | 0 | 1 | 2 | 3 | 4 | 5 | 6 | 7 | 8 | 9 | 10 | 11 | 12 | 13 | 14 | 15 | 16 | 17 | 18 | 19 | 20 | 21 | 22 | 23
1 | 0 | 0 | 0 | 0 | 0 | 0 | 0 | 0 | 0 | 0 | 0 | 0 | 0 | 0 | 0 | 0 | 0 | 0 | 0 | 0 | 0 | 0 | 0 | 0
2 | 0 | 0 | 0 | 0 | 0 | 0 | 0 | 0 | 0 | 0 | 0 | 0 | 0 | 0 | 0 | 0 | 0 | 0 | 0 | 0 | 0 | 0 | 0 | 0
3 | 0 | 0 | 0 | 0 | 0 | 0 | 0 | 0 | 0 | 0 | 0 | 0 | 0 | 0 | 0 | 0 | 0 | 0 | 0 | 0 | 0 | 0 | 0 | 0
4 | 0 | 0 | 0 | 0 | 0 | 0 | 0 | 0 | 0 | 0 | 0 | 0 | 0 | 0 | 0 | 0 | 0 | 0 | 0 | 0 | 0 | 0 | 0 | 0
5 | 0 | 0 | 0 | 0 | 0 | 0 | 0 | 0 | 0 | 0 | 0 | 0 | 0 | 0 | 0 | 0 | 0 | 0 | 0 | 0 | 0 | 0 | 0 | 0
6 | 0 | 0 | 0 | 0 | 0 | 0 | 0 | 0 | 0 | 0 | 0 | 0 | 0 | 0 | 0 | 0 | 0 | 0 | 0 | 0 | 0 | 0 | 0 | 0
7 | 0 | 0 | 0 | 0 | 0 | 0 | 0 | 0 | 0 | 0 | 0 | 0 | 0 | 0 | 0 | 0 | 0 | 0 | 0 | 0 | 0 | 0 | 0 | 0

## Qg, Summer, S4
GenID | 0 | 1 | 2 | 3 | 4 | 5 | 6 | 7 | 8 | 9 | 10 | 11 | 12 | 13 | 14 | 15 | 16 | 17 | 18 | 19 | 20 | 21 | 22 | 23
1 | 0 | 0 | 0 | 0 | 0 | 0 | 0 | 0 | 0 | 0 | 0 | 0 | 0 | 0 | 0 | 0 | 0 | 0 | 0 | 0 | 0 | 0 | 0 | 0
2 | 0 | 0 | 0 | 0 | 0 | 0 | 0 | 0 | 0 | 0 | 0 | 0 | 0 | 0 | 0 | 0 | 0 | 0 | 0 | 0 | 0 | 0 | 0 | 0
3 | 0 | 0 | 0 | 0 | 0 | 0 | 0 | 0 | 0 | 0 | 0 | 0 | 0 | 0 | 0 | 0 | 0 | 0 | 0 | 0 | 0 | 0 | 0 | 0
4 | 0 | 0 | 0 | 0 | 0 | 0 | 0 | 0 | 0 | 0 | 0 | 0 | 0 | 0 | 0 | 0 | 0 | 0 | 0 | 0 | 0 | 0 | 0 | 0
5 | 0 | 0 | 0 | 0 | 0 | 0 | 0 | 0 | 0 | 0 | 0 | 0 | 0 | 0 | 0 | 0 | 0 | 0 | 0 | 0 | 0 | 0 | 0 | 0
6 | 0 | 0 | 0 | 0 | 0 | 0 | 0 | 0 | 0 | 0 | 0 | 0 | 0 | 0 | 0 | 0 | 0 | 0 | 0 | 0 | 0 | 0 | 0 | 0
7 | 0 | 0 | 0 | 0 | 0 | 0 | 0 | 0 | 0 | 0 | 0 | 0 | 0 | 0 | 0 | 0 | 0 | 0 | 0 | 0 | 0 | 0 | 0 | 0

## Qg, Summer, S5
GenID | 0 | 1 | 2 | 3 | 4 | 5 | 6 | 7 | 8 | 9 | 10 | 11 | 12 | 13 | 14 | 15 | 16 | 17 | 18 | 19 | 20 | 21 | 22 | 23
1 | 0 | 0 | 0 | 0 | 0 | 0 | 0 | 0 | 0 | 0 | 0 | 0 | 0 | 0 | 0 | 0 | 0 | 0 | 0 | 0 | 0 | 0 | 0 | 0
2 | 0 | 0 | 0 | 0 | 0 | 0 | 0 | 0 | 0 | 0 | 0 | 0 | 0 | 0 | 0 | 0 | 0 | 0 | 0 | 0 | 0 | 0 | 0 | 0
3 | 0 | 0 | 0 | 0 | 0 | 0 | 0 | 0 | 0 | 0 | 0 | 0 | 0 | 0 | 0 | 0 | 0 | 0 | 0 | 0 | 0 | 0 | 0 | 0
4 | 0 | 0 | 0 | 0 | 0 | 0 | 0 | 0 | 0 | 0 | 0 | 0 | 0 | 0 | 0 | 0 | 0 | 0 | 0 | 0 | 0 | 0 | 0 | 0
5 | 0 | 0 | 0 | 0 | 0 | 0 | 0 | 0 | 0 | 0 | 0 | 0 | 0 | 0 | 0 | 0 | 0 | 0 | 0 | 0 | 0 | 0 | 0 | 0
6 | 0 | 0 | 0 | 0 | 0 | 0 | 0 | 0 | 0 | 0 | 0 | 0 | 0 | 0 | 0 | 0 | 0 | 0 | 0 | 0 | 0 | 0 | 0 | 0
7 | 0 | 0 | 0 | 0 | 0 | 0 | 0 | 0 | 0 | 0 | 0 | 0 | 0 | 0 | 0 | 0 | 0 | 0 | 0 | 0 | 0 | 0 | 0 | 0

## Qg, Summer, S6
GenID | 0 | 1 | 2 | 3 | 4 | 5 | 6 | 7 | 8 | 9 | 10 | 11 | 12 | 13 | 14 | 15 | 16 | 17 | 18 | 19 | 20 | 21 | 22 | 23
1 | 0 | 0 | 0 | 0 | 0 | 0 | 0 | 0 | 0 | 0 | 0 | 0 | 0 | 0 | 0 | 0 | 0 | 0 | 0 | 0 | 0 | 0 | 0 | 0
2 | 0 | 0 | 0 | 0 | 0 | 0 | 0 | 0 | 0 | 0 | 0 | 0 | 0 | 0 | 0 | 0 | 0 | 0 | 0 | 0 | 0 | 0 | 0 | 0
3 | 0 | 0 | 0 | 0 | 0 | 0 | 0 | 0 | 0 | 0 | 0 | 0 | 0 | 0 | 0 | 0 | 0 | 0 | 0 | 0 | 0 | 0 | 0 | 0
4 | 0 | 0 | 0 | 0 | 0 | 0 | 0 | 0 | 0 | 0 | 0 | 0 | 0 | 0 | 0 | 0 | 0 | 0 | 0 | 0 | 0 | 0 | 0 | 0
5 | 0 | 0 | 0 | 0 | 0 | 0 | 0 | 0 | 0 | 0 | 0 | 0 | 0 | 0 | 0 | 0 | 0 | 0 | 0 | 0 | 0 | 0 | 0 | 0
6 | 0 | 0 | 0 | 0 | 0 | 0 | 0 | 0 | 0 | 0 | 0 | 0 | 0 | 0 | 0 | 0 | 0 | 0 | 0 | 0 | 0 | 0 | 0 | 0
7 | 0 | 0 | 0 | 0 | 0 | 0 | 0 | 0 | 0 | 0 | 0 | 0 | 0 | 0 | 0 | 0 | 0 | 0 | 0 | 0 | 0 | 0 | 0 | 0

## Qg, Summer, S7
GenID | 0 | 1 | 2 | 3 | 4 | 5 | 6 | 7 | 8 | 9 | 10 | 11 | 12 | 13 | 14 | 15 | 16 | 17 | 18 | 19 | 20 | 21 | 22 | 23
1 | 0 | 0 | 0 | 0 | 0 | 0 | 0 | 0 | 0 | 0 | 0 | 0 | 0 | 0 | 0 | 0 | 0 | 0 | 0 | 0 | 0 | 0 | 0 | 0
2 | 0 | 0 | 0 | 0 | 0 | 0 | 0 | 0 | 0 | 0 | 0 | 0 | 0 | 0 | 0 | 0 | 0 | 0 | 0 | 0 | 0 | 0 | 0 | 0
3 | 0 | 0 | 0 | 0 | 0 | 0 | 0 | 0 | 0 | 0 | 0 | 0 | 0 | 0 | 0 | 0 | 0 | 0 | 0 | 0 | 0 | 0 | 0 | 0
4 | 0 | 0 | 0 | 0 | 0 | 0 | 0 | 0 | 0 | 0 | 0 | 0 | 0 | 0 | 0 | 0 | 0 | 0 | 0 | 0 | 0 | 0 | 0 | 0
5 | 0 | 0 | 0 | 0 | 0 | 0 | 0 | 0 | 0 | 0 | 0 | 0 | 0 | 0 | 0 | 0 | 0 | 0 | 0 | 0 | 0 | 0 | 0 | 0
6 | 0 | 0 | 0 | 0 | 0 | 0 | 0 | 0 | 0 | 0 | 0 | 0 | 0 | 0 | 0 | 0 | 0 | 0 | 0 | 0 | 0 | 0 | 0 | 0
7 | 0 | 0 | 0 | 0 | 0 | 0 | 0 | 0 | 0 | 0 | 0 | 0 | 0 | 0 | 0 | 0 | 0 | 0 | 0 | 0 | 0 | 0 | 0 | 0

## Qg, Summer, S8
GenID | 0 | 1 | 2 | 3 | 4 | 5 | 6 | 7 | 8 | 9 | 10 | 11 | 12 | 13 | 14 | 15 | 16 | 17 | 18 | 19 | 20 | 21 | 22 | 23
1 | 0 | 0 | 0 | 0 | 0 | 0 | 0 | 0 | 0 | 0 | 0 | 0 | 0 | 0 | 0 | 0 | 0 | 0 | 0 | 0 | 0 | 0 | 0 | 0
2 | 0 | 0 | 0 | 0 | 0 | 0 | 0 | 0 | 0 | 0 | 0 | 0 | 0 | 0 | 0 | 0 | 0 | 0 | 0 | 0 | 0 | 0 | 0 | 0
3 | 0 | 0 | 0 | 0 | 0 | 0 | 0 | 0 | 0 | 0 | 0 | 0 | 0 | 0 | 0 | 0 | 0 | 0 | 0 | 0 | 0 | 0 | 0 | 0
4 | 0 | 0 | 0 | 0 | 0 | 0 | 0 | 0 | 0 | 0 | 0 | 0 | 0 | 0 | 0 | 0 | 0 | 0 | 0 | 0 | 0 | 0 | 0 | 0
5 | 0 | 0 | 0 | 0 | 0 | 0 | 0 | 0 | 0 | 0 | 0 | 0 | 0 | 0 | 0 | 0 | 0 | 0 | 0 | 0 | 0 | 0 | 0 | 0
6 | 0 | 0 | 0 | 0 | 0 | 0 | 0 | 0 | 0 | 0 | 0 | 0 | 0 | 0 | 0 | 0 | 0 | 0 | 0 | 0 | 0 | 0 | 0 | 0
7 | 0 | 0 | 0 | 0 | 0 | 0 | 0 | 0 | 0 | 0 | 0 | 0 | 0 | 0 | 0 | 0 | 0 | 0 | 0 | 0 | 0 | 0 | 0 | 0

## Qg, Summer, S9
GenID | 0 | 1 | 2 | 3 | 4 | 5 | 6 | 7 | 8 | 9 | 10 | 11 | 12 | 13 | 14 | 15 | 16 | 17 | 18 | 19 | 20 | 21 | 22 | 23
1 | 0 | 0 | 0 | 0 | 0 | 0 | 0 | 0 | 0 | 0 | 0 | 0 | 0 | 0 | 0 | 0 | 0 | 0 | 0 | 0 | 0 | 0 | 0 | 0
2 | 0 | 0 | 0 | 0 | 0 | 0 | 0 | 0 | 0 | 0 | 0 | 0 | 0 | 0 | 0 | 0 | 0 | 0 | 0 | 0 | 0 | 0 | 0 | 0
3 | 0 | 0 | 0 | 0 | 0 | 0 | 0 | 0 | 0 | 0 | 0 | 0 | 0 | 0 | 0 | 0 | 0 | 0 | 0 | 0 | 0 | 0 | 0 | 0
4 | 0 | 0 | 0 | 0 | 0 | 0 | 0 | 0 | 0 | 0 | 0 | 0 | 0 | 0 | 0 | 0 | 0 | 0 | 0 | 0 | 0 | 0 | 0 | 0
5 | 0 | 0 | 0 | 0 | 0 | 0 | 0 | 0 | 0 | 0 | 0 | 0 | 0 | 0 | 0 | 0 | 0 | 0 | 0 | 0 | 0 | 0 | 0 | 0
6 | 0 | 0 | 0 | 0 | 0 | 0 | 0 | 0 | 0 | 0 | 0 | 0 | 0 | 0 | 0 | 0 | 0 | 0 | 0 | 0 | 0 | 0 | 0 | 0
7 | 0 | 0 | 0 | 0 | 0 | 0 | 0 | 0 | 0 | 0 | 0 | 0 | 0 | 0 | 0 | 0 | 0 | 0 | 0 | 0 | 0 | 0 | 0 | 0

## GenStatus, Summer
GenID | 0 | 1 | 2 | 3 | 4 | 5 | 6 | 7 | 8 | 9 | 10 | 11 | 12 | 13 | 14 | 15 | 16 | 17 | 18 | 19 | 20 | 21 | 22 | 23
1 | 1 | 1 | 1 | 1 | 1 | 1 | 1 | 1 | 1 | 1 | 1 | 1 | 1 | 1 | 1 | 1 | 1 | 1 | 1 | 1 | 1 | 1 | 1 | 1
2 | 1 | 1 | 1 | 1 | 1 | 1 | 1 | 1 | 1 | 1 | 1 | 1 | 1 | 1 | 1 | 1 | 1 | 1 | 1 | 1 | 1 | 1 | 1 | 1
3 | 1 | 1 | 1 | 1 | 1 | 1 | 1 | 1 | 1 | 1 | 1 | 1 | 1 | 1 | 1 | 1 | 1 | 1 | 1 | 1 | 1 | 1 | 1 | 1
4 | 1 | 1 | 1 | 1 | 1 | 1 | 1 | 1 | 1 | 1 | 1 | 1 | 1 | 1 | 1 | 1 | 1 | 1 | 1 | 1 | 1 | 1 | 1 | 1
5 | 1 | 1 | 1 | 1 | 1 | 1 | 1 | 1 | 1 | 1 | 1 | 1 | 1 | 1 | 1 | 1 | 1 | 1 | 1 | 1 | 1 | 1 | 1 | 1
6 | 1 | 1 | 1 | 1 | 1 | 1 | 1 | 1 | 1 | 1 | 1 | 1 | 1 | 1 | 1 | 1 | 1 | 1 | 1 | 1 | 1 | 1 | 1 | 1
7 | 1 | 1 | 1 | 1 | 1 | 1 | 1 | 1 | 1 | 1 | 1 | 1 | 1 | 1 | 1 | 1 | 1 | 1 | 1 | 1 | 1 | 1 | 1 | 1