## Main
numScenarios | 3 | 33.33% | 33.33% | 33.33%
Year | 2036
Load Scale Factor | 100%
Load Growth (cumul.) | 117.3%
Flex. Load Growth | 148.5%
RES Installed, [MW] | 100
ESS Installed, [MWh] | 0

## RES installed
GenID | NodeID | Pinst, [MW]
7 | 11 | 20
8 | 13 | 20
9 | 26 | 20
10 | 29 | 20
11 | 30 | 20

## ES installed
ESS ID | Node ID | Pinst, [MW]
1 | N/A | 0
2 | N/A | 0
3 | N/A | 0
4 | N/A | 0
5 | N/A | 0
6 | N/A | 0
7 | N/A | 0
8 | N/A | 0
9 | N/A | 0

## FL Ratio
LoadID | Ratio, [%]
1 | 5%
2 | 5%
3 | 5%
4 | 5%
5 | 5%
6 | 5%
7 | 5%
8 | 5%
9 | 5%
10 | 5%
11 | 5%
12 | 5%
13 | 5%
14 | 5%
15 | 5%
16 | 5%
17 | 5%
18 | 5%
19 | 5%
20 | 5%

## FL Characterization
Time | 0 | 1 | 2 | 3 | 4 | 5 | 6 | 7 | 8 | 9 | 10 | 11 | 12 | 13 | 14 | 15 | 16 | 17 | 18 | 19 | 20 | 21 | 22 | 23
FL, [MW] | 17.5284 | 17.0809 | 14.7978 | 13.7979 | 12.6772 | 12.4063 | 13.4222 | 2.8148 | 2.657 | 3.5502 | 2.7469 | 2.5517 | 3.0141 | 3.647 | 3.5944 | 3.6994 | 3.8548 | 4.3601 | 3.4044 | 3.7413 | 4.1422 | 3.8351 | 15.6455 | 16.9443
Minimum FL, [MW] | -36.1621 | -39.4868 | -44.3863 | -48.8024 | -52.9548 | -55.6902 | -53.6469 | -60.8671 | -54.1612 | -83.0976 | -82.0353 | -78.4641 | -72.7597 | -69.0789 | -66.6077 | -62.3182 | -59.4373 | -56.5537 | -33.7562 | -35.3644 | -37.2537 | -39.5843 | -30.4459 | -33.3615
Maximum FL, [MW] | 34.7282 | 37.8865 | 42.4785 | 46.6563 | 50.5724 | 53.1932 | 51.2053 | 58.4963 | 52.1978 | 61.9662 | 62.2225 | 60.5035 | 56.5652 | 54.3264 | 52.676 | 49.6802 | 47.7974 | 46.0254 | 33.2527 | 34.8946 | 36.8937 | 39.3208 | 29.3015 | 32.1128

## Pc, Winter, S1
LoadID | 0 | 1 | 2 | 3 | 4 | 5 | 6 | 7 | 8 | 9 | 10 | 11 | 12 | 13 | 14 | 15 | 16 | 17 | 18 | 19 | 20 | 21 | 22 | 23
1 | 16.4178 | 7.0486 | 15.2164 | 5.688 | 5.4156 | 11.7458 | 11.6311 | 17.8362 | 6.352 | 18.0452 | 3.8828 | 12.1628 | 5.322 | 12.4868 | 24.8304 | 7.0627 | 1.5921 | 25.445 | 22.9169 | 4.5719 | 20.3223 | 15.4362 | 11.3473 | 4.0713
2 | 2.6675 | 2.5247 | 2.3229 | 2.2617 | 2.2246 | 2.3689 | 2.7576 | 2.6522 | 2.8672 | 2.946 | 2.8311 | 2.8352 | 2.8561 | 2.8436 | 2.6893 | 2.6226 | 2.7314 | 3.0322 | 2.9742 | 2.933 | 2.9058 | 2.7212 | 2.995 | 2.8548
3 | 5.9237 | 5.5443 | 4.9843 | 5.255 | 5.1831 | 5.3628 | 7.729 | 8.0015 | 8.751 | 8.8003 | 8.2825 | 9.0392 | 8.5551 | 8.05 | 7.8085 | 7.3134 | 7.3257 | 7.7695 | 7.7217 | 7.8523 | 7.6653 | 6.9312 | 6.4823 | 6.3631
4 | 18.4837 | 16.3461 | 15.3249 | 15.1017 | 15.7188 | 16.9076 | 20.3245 | 22.112 | 23.3874 | 24.2232 | 24.403 | 24.1401 | 24.027 | 23.5663 | 22.8193 | 22.4146 | 23.216 | 26.2836 | 26.7472 | 26.9219 | 26.1469 | 24.9458 | 23.3543 | 20.7988
5 | -7.5709 | -9.7894 | -11.158 | -11.0946 | -10.7078 | 24.6686 | 30.0952 | 35.3181 | 23.251 | 7.7097 | 4.9613 | 4.7816 | 5.1756 | 3.0508 | 2.1087 | 0.38069 | 0.33102 | 5.4141 | 4.9681 | 5.3763 | 5.4015 | 5.2677 | 4.7372 | -1.9417
6 | 0.87642 | 0.85404 | 0.73989 | 0.68989 | 0.63386 | 0.62032 | 0.67111 | 0.14074 | 0.13285 | 0.17751 | 0.13735 | 0.12759 | 0.15071 | 0.18235 | 0.17972 | 0.18497 | 0.19274 | 0.21801 | 0.17022 | 0.18706 | 0.20711 | 0.19175 | 0.78228 | 0.84721
7 | 10.6554 | 11.2572 | 11.6641 | 13.0083 | 13.684 | 8.6346 | 3.2484 | -7.5571 | -13 | -9.3586 | -4.3545 | -3.2769 | -7.2407 | -2.8295 | -3.2852 | -4.0399 | -5.5068 | -8.2618 | -8.8115 | -9.4763 | -9.4544 | -5.3481 | 2.7433 | 9.5232
8 | 5.1746 | 4.8144 | 4.5167 | 4.3897 | 4.283 | 4.4885 | 5.4897 | 5.6239 | 6.6755 | 7.2179 | 7.1808 | 7.299 | 7.0843 | 6.9767 | 6.9037 | 6.6637 | 6.6949 | 7.488 | 6.4783 | 6.4525 | 6.4912 | 6.1747 | 5.9749 | 5.4429
9 | 6.2354 | 5.5493 | 5.1962 | 5.0408 | 4.9083 | 5.4766 | 7.3486 | 8.1961 | 8.8362 | 8.7854 | 9.2161 | 9.4343 | 9.0572 | 8.9474 | 8.3673 | 8.084 | 8.3799 | 9.8332 | 9.7476 | 9.7586 | 9.739 | 9.1779 | 8.5936 | 7.5164
10 | 2.5431 | 2.4865 | 2.3791 | 2.4089 | 2.3961 | 2.5478 | 3.2327 | 3.6699 | 3.9387 | 4.104 | 3.8259 | 3.9514 | 3.8992 | 3.7519 | 3.5607 | 3.3368 | 3.3542 | 3.792 | 3.8091 | 3.8955 | 3.774 | 3.6608 | 3.2069 | 2.8377
11 | 5.5714 | 5.402 | 5.3548 | 5.3915 | 5.6626 | 6.4711 | 8.7272 | 10.2093 | 10.5532 | 9.8685 | 9.9719 | 9.9997 | 9.4056 | 9.458 | 8.8491 | 8.7204 | 8.8972 | 9.3938 | 9.2314 | 9.0366 | 8.8144 | 7.8769 | 6.9279 | 6.0297
12 | 2.3656 | 2.2949 | 2.026 | 2.1274 | 2.1887 | 2.4811 | 2.8525 | 3.4245 | 3.4248 | 3.5437 | 3.1133 | 3.2544 | 3.0588 | 2.9223 | 3.0093 | 3.1323 | 3.4927 | 3.6989 | 3.5129 | 3.7491 | 3.7523 | 3.2651 | 2.7804 | 2.7352
13 | 4.3055 | 4.3055 | 4.3055 | 4.3055 | 4.6769 | 4.1998 | 6.878 | 7.2423 | 7.2423 | 8.5466 | 10.7017 | 9.7113 | 10.8628 | 10.9005 | 10.2011 | 10.0226 | 10.7493 | 11.1395 | 11.1395 | 11.1395 | 11.1395 | 7.4676 | 5.8704 | 4.7905
14 | 2.2836 | 2.2836 | 2.2836 | 2.2507 | 2.5139 | 2.3527 | 2.3889 | 1.9875 | 1.7013 | 1.4874 | 1.7901 | 2.027 | 2.2244 | 2.4218 | 2.356 | 2.0599 | 2.0928 | 2.2573 | 2.2902 | 2.2244 | 2.2638 | 2.5797 | 2.4481 | 2.2178
15 | 10.4371 | 9.6549 | 9.0826 | 9.0158 | 9.0253 | 10.1128 | 15.4071 | 18.8603 | 20.1099 | 20.1958 | 19.3086 | 20.1672 | 20.2721 | 19.9668 | 17.7824 | 16.6376 | 17.5916 | 20.5201 | 19.5567 | 19.2896 | 18.8126 | 17.5343 | 14.5199 | 12.593
16 | 2.5795 | 2.2959 | 2.187 | 2.16 | 2.16 | 2.2866 | 2.8514 | 3.2609 | 3.6423 | 3.7284 | 3.7159 | 3.7159 | 3.6454 | 3.5769 | 3.4774 | 3.4111 | 3.3349 | 3.5703 | 3.7523 | 3.7512 | 3.7502 | 3.5712 | 3.2831 | 2.9318
17 | 6.4628 | 6.0494 | 6.0737 | 6.0885 | 6.2052 | 6.6167 | 8.5608 | 9.6789 | 10.0387 | 9.7 | 9.7128 | 10.2014 | 10.0591 | 10.0517 | 9.6334 | 9.461 | 9.4566 | 9.6862 | 9.5104 | 9.2006 | 9.2473 | 8.6917 | 7.3796 | 6.984
18 | 2.2172 | 2.083 | 1.9669 | 1.9468 | 1.9879 | 2.3561 | 3.3299 | 3.9411 | 4.0486 | 4.104 | 3.7127 | 3.9478 | 3.8293 | 3.6486 | 3.3593 | 3.3123 | 3.4802 | 3.7806 | 3.6523 | 3.6304 | 3.5741 | 3.3281 | 2.8483 | 2.5243
19 | 0.004539 | 2.8142 | -0.54317 | -0.068085 | 0.20426 | -0.1392 | 0.043877 | -0.32832 | -0.54014 | -0.034799 | -0.12709 | 0.48265 | -0.55679 | -1.0969 | -0.18307 | -0.25418 | 0.52047 | 0.004539 | -0.28444 | 0.55527 | -0.17702 | 0.1392 | -0.10591 | -0.22846
20 | 7.8401 | 7.1888 | 6.839 | 6.8028 | 7.0501 | 7.617 | 9.8905 | 11.374 | 11.9107 | 12.0856 | 11.8444 | 12.164 | 12.0012 | 11.3378 | 10.9639 | 10.2825 | 10.4151 | 12.2183 | 12.3268 | 12.4293 | 12.0615 | 11.5549 | 10.3488 | 8.8834

## Pc, Winter, S2
LoadID | 0 | 1 | 2 | 3 | 4 | 5 | 6 | 7 | 8 | 9 | 10 | 11 | 12 | 13 | 14 | 15 | 16 | 17 | 18 | 19 | 20 | 21 | 22 | 23
1 | 16.4178 | 7.0486 | 15.2164 | 5.688 | 5.4156 | 11.7458 | 11.6311 | 17.8362 | 6.352 | 18.0452 | 3.8828 | 12.1628 | 5.322 | 12.4868 | 24.8304 | 7.0627 | 1.5921 | 25.445 | 22.9169 | 4.5719 | 20.3223 | 15.4362 | 11.3473 | 4.0713
2 | 2.6675 | 2.5247 | 2.3229 | 2.2617 | 2.2246 | 2.3689 | 2.7576 | 2.6522 | 2.8672 | 2.946 | 2.8311 | 2.8352 | 2.8561 | 2.8436 | 2.6893 | 2.6226 | 2.7314 | 3.0322 | 2.9742 | 2.933 | 2.9058 | 2.7212 | 2.995 | 2.8548
3 | 5.9237 | 5.5443 | 4.9843 | 5.255 | 5.1831 | 5.3628 | 7.729 | 8.0015 | 8.751 | 8.8003 | 8.2825 | 9.0392 | 8.5551 | 8.05 | 7.8085 | 7.3134 | 7.3257 | 7.7695 | 7.7217 | 7.8523 | 7.6653 | 6.9312 | 6.4823 | 6.3631
4 | 18.4837 | 16.3461 | 15.3249 | 15.1017 | 15.7188 | 16.9076 | 20.3245 | 22.112 | 23.3874 | 24.2232 | 24.403 | 24.1401 | 24.027 | 23.5663 | 22.8193 | 22.4146 | 23.216 | 26.2836 | 26.7472 | 26.9219 | 26.1469 | 24.9458 | 23.3543 | 20.7988
5 | -7.5709 | -9.7894 | -11.158 | -11.0946 | -10.7078 | 24.6686 | 30.0952 | 35.3181 | 23.251 | 7.7097 | 4.9613 | 4.7816 | 5.1756 | 3.0508 | 2.1087 | 0.38069 | 0.33102 | 5.4141 | 4.9681 | 5.3763 | 5.4015 | 5.2677 | 4.7372 | -1.9417
6 | 0.87642 | 0.85404 | 0.73989 | 0.68989 | 0.63386 | 0.62032 | 0.67111 | 0.14074 | 0.13285 | 0.17751 | 0.13735 | 0.12759 | 0.15071 | 0.18235 | 0.17972 | 0.18497 | 0.19274 | 0.21801 | 0.17022 | 0.18706 | 0.20711 | 0.19175 | 0.78228 | 0.84721
7 | 10.6554 | 11.2572 | 11.6641 | 13.0083 | 13.684 | 8.6346 | 3.2484 | -7.5571 | -13 | -9.3586 | -4.3545 | -3.2769 | -7.2407 | -2.8295 | -3.2852 | -4.0399 | -5.5068 | -8.2618 | -8.8115 | -9.4763 | -9.4544 | -5.3481 | 2.7433 | 9.5232
8 | 5.1746 | 4.8144 | 4.5167 | 4.3897 | 4.283 | 4.4885 | 5.4897 | 5.6239 | 6.6755 | 7.2179 | 7.1808 | 7.299 | 7.0843 | 6.9767 | 6.9037 | 6.6637 | 6.6949 | 7.488 | 6.4783 | 6.4525 | 6.4912 | 6.1747 | 5.9749 | 5.4429
9 | 6.2354 | 5.5493 | 5.1962 | 5.0408 | 4.9083 | 5.4766 | 7.3486 | 8.1961 | 8.8362 | 8.7854 | 9.2161 | 9.4343 | 9.0572 | 8.9474 | 8.3673 | 8.084 | 8.3799 | 9.8332 | 9.7476 | 9.7586 | 9.739 | 9.1779 | 8.5936 | 7.5164
10 | 2.5431 | 2.4865 | 2.3791 | 2.4089 | 2.3961 | 2.5478 | 3.2327 | 3.6699 | 3.9387 | 4.104 | 3.8259 | 3.9514 | 3.8992 | 3.7519 | 3.5607 | 3.3368 | 3.3542 | 3.792 | 3.8091 | 3.8955 | 3.774 | 3.6608 | 3.2069 | 2.8377
11 | 5.5714 | 5.402 | 5.3548 | 5.3915 | 5.6626 | 6.4711 | 8.7272 | 10.2093 | 10.5532 | 9.8685 | 9.9719 | 9.9997 | 9.4056 | 9.458 | 8.8491 | 8.7204 | 8.8972 | 9.3938 | 9.2314 | 9.0366 | 8.8144 | 7.8769 | 6.9279 | 6.0297
12 | 2.3656 | 2.2949 | 2.026 | 2.1274 | 2.1887 | 2.4811 | 2.8525 | 3.4245 | 3.4248 | 3.5437 | 3.1133 | 3.2544 | 3.0588 | 2.9223 | 3.0093 | 3.1323 | 3.4927 | 3.6989 | 3.5129 | 3.7491 | 3.7523 | 3.2651 | 2.7804 | 2.7352
13 | 4.3055 | 4.3055 | 4.3055 | 4.3055 | 4.6769 | 4.1998 | 6.878 | 7.2423 | 7.2423 | 8.5466 | 10.7017 | 9.7113 | 10.8628 | 10.9005 | 10.2011 | 10.0226 | 10.7493 | 11.1395 | 11.1395 | 11.1395 | 11.1395 | 7.4676 | 5.8704 | 4.7905
14 | 2.2836 | 2.2836 | 2.2836 | 2.2507 | 2.5139 | 2.3527 | 2.3889 | 1.9875 | 1.7013 | 1.4874 | 1.7901 | 2.027 | 2.2244 | 2.4218 | 2.356 | 2.0599 | 2.0928 | 2.2573 | 2.2902 | 2.2244 | 2.2638 | 2.5797 | 2.4481 | 2.2178
15 | 10.4371 | 9.6549 | 9.0826 | 9.0158 | 9.0253 | 10.1128 | 15.4071 | 18.8603 | 20.1099 | 20.1958 | 19.3086 | 20.1672 | 20.2721 | 19.9668 | 17.7824 | 16.6376 | 17.5916 | 20.5201 | 19.5567 | 19.2896 | 18.8126 | 17.5343 | 14.5199 | 12.593
16 | 2.5795 | 2.2959 | 2.187 | 2.16 | 2.16 | 2.2866 | 2.8514 | 3.2609 | 3.6423 | 3.7284 | 3.7159 | 3.7159 | 3.6454 | 3.5769 | 3.4774 | 3.4111 | 3.3349 | 3.5703 | 3.7523 | 3.7512 | 3.7502 | 3.5712 | 3.2831 | 2.9318
17 | 6.4628 | 6.0494 | 6.0737 | 6.0885 | 6.2052 | 6.6167 | 8.5608 | 9.6789 | 10.0387 | 9.7 | 9.7128 | 10.2014 | 10.0591 | 10.0517 | 9.6334 | 9.461 | 9.4566 | 9.6862 | 9.5104 | 9.2006 | 9.2473 | 8.6917 | 7.3796 | 6.984
18 | 2.2172 | 2.083 | 1.9669 | 1.9468 | 1.9879 | 2.3561 | 3.3299 | 3.9411 | 4.0486 | 4.104 | 3.7127 | 3.9478 | 3.8293 | 3.6486 | 3.3593 | 3.3123 | 3.4802 | 3.7806 | 3.6523 | 3.6304 | 3.5741 | 3.3281 | 2.8483 | 2.5243
19 | 0.004539 | 2.8142 | -0.54317 | -0.068085 | 0.20426 | -0.1392 | 0.043877 | -0.32832 | -0.54014 | -0.034799 | -0.12709 | 0.48265 | -0.55679 | -1.0969 | -0.18307 | -0.25418 | 0.52047 | 0.004539 | -0.28444 | 0.55527 | -0.17702 | 0.1392 | -0.10591 | -0.22846
20 | 7.8401 | 7.1888 | 6.839 | 6.8028 | 7.0501 | 7.617 | 9.8905 | 11.374 | 11.9107 | 12.0856 | 11.8444 | 12.164 | 12.0012 | 11.3378 | 10.9639 | 10.2825 | 10.4151 | 12.2183 | 12.3268 | 12.4293 | 12.0615 | 11.5549 | 10.3488 | 8.8834

## Pc, Winter, S3
LoadID | 0 | 1 | 2 | 3 | 4 | 5 | 6 | 7 | 8 | 9 | 10 | 11 | 12 | 13 | 14 | 15 | 16 | 17 | 18 | 19 | 20 | 21 | 22 | 23
1 | 16.4178 | 7.0486 | 15.2164 | 5.688 | 5.4156 | 11.7458 | 11.6311 | 17.8362 | 6.352 | 18.0452 | 3.8828 | 12.1628 | 5.322 | 12.4868 | 24.8304 | 7.0627 | 1.5921 | 25.445 | 22.9169 | 4.5719 | 20.3223 | 15.4362 | 11.3473 | 4.0713
2 | 2.6675 | 2.5247 | 2.3229 | 2.2617 | 2.2246 | 2.3689 | 2.7576 | 2.6522 | 2.8672 | 2.946 | 2.8311 | 2.8352 | 2.8561 | 2.8436 | 2.6893 | 2.6226 | 2.7314 | 3.0322 | 2.9742 | 2.933 | 2.9058 | 2.7212 | 2.995 | 2.8548
3 | 5.9237 | 5.5443 | 4.9843 | 5.255 | 5.1831 | 5.3628 | 7.729 | 8.0015 | 8.751 | 8.8003 | 8.2825 | 9.0392 | 8.5551 | 8.05 | 7.8085 | 7.3134 | 7.3257 | 7.7695 | 7.7217 | 7.8523 | 7.6653 | 6.9312 | 6.4823 | 6.3631
4 | 18.4837 | 16.3461 | 15.3249 | 15.1017 | 15.7188 | 16.9076 | 20.3245 | 22.112 | 23.3874 | 24.2232 | 24.403 | 24.1401 | 24.027 | 23.5663 | 22.8193 | 22.4146 | 23.216 | 26.2836 | 26.7472 | 26.9219 | 26.1469 | 24.9458 | 23.3543 | 20.7988
5 | -7.5709 | -9.7894 | -11.158 | -11.0946 | -10.7078 | 24.6686 | 30.0952 | 35.3181 | 23.251 | 7.7097 | 4.9613 | 4.7816 | 5.1756 | 3.0508 | 2.1087 | 0.38069 | 0.33102 | 5.4141 | 4.9681 | 5.3763 | 5.4015 | 5.2677 | 4.7372 | -1.9417
6 | 0.87642 | 0.85404 | 0.73989 | 0.68989 | 0.63386 | 0.62032 | 0.67111 | 0.14074 | 0.13285 | 0.17751 | 0.13735 | 0.12759 | 0.15071 | 0.18235 | 0.17972 | 0.18497 | 0.19274 | 0.21801 | 0.17022 | 0.18706 | 0.20711 | 0.19175 | 0.78228 | 0.84721
7 | 10.6554 | 11.2572 | 11.6641 | 13.0083 | 13.684 | 8.6346 | 3.2484 | -7.5571 | -13 | -9.3586 | -4.3545 | -3.2769 | -7.2407 | -2.8295 | -3.2852 | -4.0399 | -5.5068 | -8.2618 | -8.8115 | -9.4763 | -9.4544 | -5.3481 | 2.7433 | 9.5232
8 | 5.1746 | 4.8144 | 4.5167 | 4.3897 | 4.283 | 4.4885 | 5.4897 | 5.6239 | 6.6755 | 7.2179 | 7.1808 | 7.299 | 7.0843 | 6.9767 | 6.9037 | 6.6637 | 6.6949 | 7.488 | 6.4783 | 6.4525 | 6.4912 | 6.1747 | 5.9749 | 5.4429
9 | 6.2354 | 5.5493 | 5.1962 | 5.0408 | 4.9083 | 5.4766 | 7.3486 | 8.1961 | 8.8362 | 8.7854 | 9.2161 | 9.4343 | 9.0572 | 8.9474 | 8.3673 | 8.084 | 8.3799 | 9.8332 | 9.7476 | 9.7586 | 9.739 | 9.1779 | 8.5936 | 7.5164
10 | 2.5431 | 2.4865 | 2.3791 | 2.4089 | 2.3961 | 2.5478 | 3.2327 | 3.6699 | 3.9387 | 4.104 | 3.8259 | 3.9514 | 3.8992 | 3.7519 | 3.5607 | 3.3368 | 3.3542 | 3.792 | 3.8091 | 3.8955 | 3.774 | 3.6608 | 3.2069 | 2.8377
11 | 5.5714 | 5.402 | 5.3548 | 5.3915 | 5.6626 | 6.4711 | 8.7272 | 10.2093 | 10.5532 | 9.8685 | 9.9719 | 9.9997 | 9.4056 | 9.458 | 8.8491 | 8.7204 | 8.8972 | 9.3938 | 9.2314 | 9.0366 | 8.8144 | 7.8769 | 6.9279 | 6.0297
12 | 2.3656 | 2.2949 | 2.026 | 2.1274 | 2.1887 | 2.4811 | 2.8525 | 3.4245 | 3.4248 | 3.5437 | 3.1133 | 3.2544 | 3.0588 | 2.9223 | 3.0093 | 3.1323 | 3.4927 | 3.6989 | 3.5129 | 3.7491 | 3.7523 | 3.2651 | 2.7804 | 2.7352
13 | 4.3055 | 4.3055 | 4.3055 | 4.3055 | 4.6769 | 4.1998 | 6.878 | 7.2423 | 7.2423 | 8.5466 | 10.7017 | 9.7113 | 10.8628 | 10.9005 | 10.2011 | 10.0226 | 10.7493 | 11.1395 | 11.1395 | 11.1395 | 11.1395 | 7.4676 | 5.8704 | 4.7905
14 | 2.2836 | 2.2836 | 2.2836 | 2.2507 | 2.5139 | 2.3527 | 2.3889 | 1.9875 | 1.7013 | 1.4874 | 1.7901 | 2.027 | 2.2244 | 2.4218 | 2.356 | 2.0599 | 2.0928 | 2.2573 | 2.2902 | 2.2244 | 2.2638 | 2.5797 | 2.4481 | 2.2178
15 | 10.4371 | 9.6549 | 9.0826 | 9.0158 | 9.0253 | 10.1128 | 15.4071 | 18.8603 | 20.1099 | 20.1958 | 19.3086 | 20.1672 | 20.2721 | 19.9668 | 17.7824 | 16.6376 | 17.5916 | 20.5201 | 19.5567 | 19.2896 | 18.8126 | 17.5343 | 14.5199 | 12.593
16 | 2.5795 | 2.2959 | 2.187 | 2.16 | 2.16 | 2.2866 | 2.8514 | 3.2609 | 3.6423 | 3.7284 | 3.7159 | 3.7159 | 3.6454 | 3.5769 | 3.4774 | 3.4111 | 3.3349 | 3.5703 | 3.7523 | 3.7512 | 3.7502 | 3.5712 | 3.2831 | 2.9318
17 | 6.4628 | 6.0494 | 6.0737 | 6.0885 | 6.2052 | 6.6167 | 8.5608 | 9.6789 | 10.0387 | 9.7 | 9.7128 | 10.2014 | 10.0591 | 10.0517 | 9.6334 | 9.461 | 9.4566 | 9.6862 | 9.5104 | 9.2006 | 9.2473 | 8.6917 | 7.3796 | 6.984
18 | 2.2172 | 2.083 | 1.9669 | 1.9468 | 1.9879 | 2.3561 | 3.3299 | 3.9411 | 4.0486 | 4.104 | 3.7127 | 3.9478 | 3.8293 | 3.6486 | 3.3593 | 3.3123 | 3.4802 | 3.7806 | 3.6523 | 3.6304 | 3.5741 | 3.3281 | 2.8483 | 2.5243
19 | 0.004539 | 2.8142 | -0.54317 | -0.068085 | 0.20426 | -0.1392 | 0.043877 | -0.32832 | -0.54014 | -0.034799 | -0.12709 | 0.48265 | -0.55679 | -1.0969 | -0.18307 | -0.25418 | 0.52047 | 0.004539 | -0.28444 | 0.55527 | -0.17702 | 0.1392 | -0.10591 | -0.22846
20 | 7.8401 | 7.1888 | 6.839 | 6.8028 | 7.0501 | 7.617 | 9.8905 | 11.374 | 11.9107 | 12.0856 | 11.8444 | 12.164 | 12.0012 | 11.3378 | 10.9639 | 10.2825 | 10.4151 | 12.2183 | 12.3268 | 12.4293 | 12.0615 | 11.5549 | 10.3488 | 8.8834

## Qc, Winter, S1
LoadID | 0 | 1 | 2 | 3 | 4 | 5 | 6 | 7 | 8 | 9 | 10 | 11 | 12 | 13 | 14 | 15 | 16 | 17 | 18 | 19 | 20 | 21 | 22 | 23
1 | 4.4424 | 5.0775 | 11.3072 | 4.9267 | 4.3553 | 5.1034 | 5.4693 | 5.3243 | 3.6337 | 14.8917 | 1.359 | 8.1145 | 3.0045 | 3.779 | 5.5807 | 7.0197 | 2.3859 | 10.1135 | 8.5642 | 3.3929 | 14.5262 | 7.4873 | 7.3668 | 3.1401
2 | -1.1697 | -1.2714 | -1.3694 | -1.3595 | -1.4071 | -1.2526 | -0.93278 | -0.38395 | -0.11307 | -0.017688 | -0.15879 | -0.11674 | -0.16159 | -0.163 | -0.41208 | -0.59346 | -0.52777 | -0.18016 | -0.26206 | -0.32943 | -0.51747 | -0.67171 | -0.90119 | -1.0144
3 | 1.5146 | 1.8761 | 1.8761 | 1.8761 | 1.8761 | 1.5201 | 0.6895 | 0.088766 | -0.51938 | -0.51938 | -0.04473 | -0.54163 | -0.54163 | -0.41926 | -0.052146 | 0.31497 | 0.43734 | 0.43734 | 0.43734 | 0.43734 | 0.43734 | 0.91199 | 1.3941 | 1.3941
4 | 4.9009 | 3.7804 | 3.2362 | 3.1669 | 3.5993 | 4.4691 | 6.9338 | 8.4649 | 9.7799 | 10.7695 | 10.8604 | 10.6657 | 10.7111 | 10.6018 | 9.564 | 9.0867 | 9.3775 | 12.7811 | 12.7626 | 12.3731 | 11.4526 | 10.1852 | 8.3073 | 6.3733
5 | 6.0524 | 0.41011 | -7.663 | -11.7323 | -8.7941 | 10.2103 | 30.9221 | 35.1774 | 28.052 | 15.5526 | 4.4582 | 5.2829 | 8.3242 | 4.1489 | 7.1008 | 5.0804 | 4.9773 | 5.8682 | 6.0228 | 7.4661 | 7.9816 | 9.418 | 8.2899 | -0.95208
6 | 2.3266 | 2.335 | 2.3452 | 2.3445 | 2.3341 | 2.3156 | 2.2619 | 2.2203 | 2.203 | 1.672 | 1.1481 | 1.1413 | 1.1486 | 1.154 | 1.1605 | 1.7492 | 2.2318 | 2.194 | 2.197 | 2.2025 | 2.2249 | 2.2429 | 2.269 | 2.3003
7 | 8.7342 | 8.5614 | 8.7943 | 8.5879 | 7.6107 | 6.6316 | 2.8448 | 1.7701 | 3.419 | 2.0955 | 1.4434 | -1.9347 | 1.4642 | 2.4021 | 3.7688 | 4.8738 | 5.2245 | 3.0862 | 3.0263 | 4.1377 | 5.763 | 6.9674 | 7.0407 | 7.3597
8 | -1.7246 | -1.8564 | -1.8716 | -1.8761 | -1.8549 | -1.7752 | -1.0226 | -0.31468 | 0.010386 | 0.15011 | 0.0078764 | -0.066658 | -0.13443 | -0.10305 | -0.36277 | -0.66031 | -0.66542 | -0.076573 | -0.10688 | -0.13881 | -0.3225 | -0.65584 | -0.99603 | -1.2083
9 | -2.5421 | -2.9314 | -2.7765 | -2.8747 | -2.8763 | -2.8222 | -1.2569 | -0.05086 | 0.43944 | 1.0221 | 1.2758 | 1.1892 | 1.4863 | 1.0697 | 1.0171 | 0.2338 | 0.068966 | 1.616 | 1.6866 | 1.7881 | 0.97317 | 0.073182 | -0.51683 | -0.82693
10 | -2.0951 | -2.0951 | -2.0951 | -2.0951 | -2.0951 | -2.0951 | -2.025 | -1.8506 | -1.7808 | -1.6757 | -1.7107 | -1.6757 | -1.7107 | -1.8159 | -1.8159 | -1.8159 | -1.9201 | -1.9549 | -1.9549 | -1.9549 | -1.9549 | -1.9938 | -2.1106 | -2.1106
11 | 1.7507 | -1.0675 | -1.7095 | -0.74981 | -1.2255 | -0.19918 | 3.3408 | 6.0075 | 6.801 | 5.6503 | 5.7409 | 5.8001 | 4.9943 | 4.8898 | 3.4412 | 3.2807 | 2.8684 | 4.0536 | 3.7441 | 3.1737 | 2.8042 | 1.5753 | 0.50536 | -0.74569
12 | -0.96007 | -0.96596 | -1.0553 | -0.96833 | -0.97134 | -0.87462 | -0.59622 | -0.33484 | -0.24402 | -0.30766 | -0.44633 | -0.33396 | -0.38305 | -0.37404 | -0.47323 | -0.47721 | -0.38334 | -0.33141 | -0.39926 | -0.44315 | -0.39639 | -0.51517 | -0.67488 | -0.75269
13 | -3.9868 | -3.9868 | -3.9868 | -3.9868 | -3.7807 | -3.8942 | -3.5494 | -3.4344 | -3.4344 | -3.8104 | -3.5226 | -3.4267 | -3.4507 | -3.6451 | -3.5428 | -3.5347 | -3.6343 | -3.6343 | -3.6343 | -3.5223 | -3.5116 | -3.8157 | -3.8157 | -3.8157
14 | -0.13494 | -0.13494 | -0.13494 | -0.13494 | -0.13494 | -0.13494 | -0.13494 | -0.13494 | -0.13494 | -0.13494 | -0.13494 | -0.63485 | -0.80148 | -0.80148 | -0.13494 | -0.13494 | -0.30641 | -0.82081 | -0.82081 | -0.82081 | -0.15426 | -0.15426 | -0.15426 | -0.15426
15 | -13.1329 | -13.1329 | -13.1329 | -13.1329 | -13.1329 | -13.1329 | -9.9151 | -2.1351 | -0.61436 | -0.61436 | -0.61436 | -0.61436 | -0.61436 | -0.61436 | -2.1792 | -6.8736 | -6.8736 | -6.8736 | -6.8736 | -6.8736 | -6.8736 | -6.8736 | -12.9566 | -12.9566
16 | 0.28245 | 0.19911 | 0.11891 | 0.12363 | -0.059224 | 0.027374 | 0.60346 | 1.1242 | 1.6 | 1.8761 | 1.851 | 1.829 | 1.7849 | 1.6984 | 1.5663 | 1.2327 | 1.1682 | 1.3522 | 1.4204 | 1.3466 | 1.2384 | 1.0921 | 0.78832 | 0.51774
17 | -6.6887 | -7.6743 | -7.8563 | -7.7814 | -7.3804 | -6.4428 | -0.96428 | 2.3849 | 4.0539 | 2.3528 | 2.7424 | 4.2624 | 4.8404 | 4.8017 | 2.1651 | 1.1482 | 1.1695 | 1.3286 | -0.28989 | -2.0594 | -0.54526 | -2.2232 | -5.9007 | -6.1535
18 | 2.1866 | 2.6969 | 2.6969 | 2.6969 | 2.6969 | 2.6969 | 1.336 | 0.14524 | -0.024869 | -0.70532 | -0.19498 | -0.53521 | -0.70532 | -0.70532 | -0.024869 | 0.49286 | 0.66544 | 0.66544 | 0.66544 | 0.83555 | 1.3459 | 1.3459 | 2.0263 | 2.0263
19 | 0.71179 | 0.45369 | 0.6331 | 0.6965 | 0.69425 | 0.6349 | 0.84039 | 0.79048 | 1.0553 | 0.88221 | 0.67672 | 0.63805 | 0.78958 | 0.55486 | 0.59218 | 0.59578 | 0.78598 | 0.72258 | 0.68796 | 0.80667 | 0.83994 | 0.64614 | 0.52204 | 0.62861
20 | -1.5992 | -2.1364 | -2.2279 | -2.2279 | -2.2279 | -2.1046 | -1.0661 | -0.49313 | 0.18725 | 0.60503 | -0.25042 | -0.19074 | 0.083804 | 0.028101 | -0.14299 | -0.7995 | -1.0661 | -0.41753 | -0.37774 | -0.15493 | -0.063413 | -0.55679 | -0.93876 | -1.1775

## Qc, Winter, S2
LoadID | 0 | 1 | 2 | 3 | 4 | 5 | 6 | 7 | 8 | 9 | 10 | 11 | 12 | 13 | 14 | 15 | 16 | 17 | 18 | 19 | 20 | 21 | 22 | 23
1 | 4.4424 | 5.0775 | 11.3072 | 4.9267 | 4.3553 | 5.1034 | 5.4693 | 5.3243 | 3.6337 | 14.8917 | 1.359 | 8.1145 | 3.0045 | 3.779 | 5.5807 | 7.0197 | 2.3859 | 10.1135 | 8.5642 | 3.3929 | 14.5262 | 7.4873 | 7.3668 | 3.1401
2 | -1.1697 | -1.2714 | -1.3694 | -1.3595 | -1.4071 | -1.2526 | -0.93278 | -0.38395 | -0.11307 | -0.017688 | -0.15879 | -0.11674 | -0.16159 | -0.163 | -0.41208 | -0.59346 | -0.52777 | -0.18016 | -0.26206 | -0.32943 | -0.51747 | -0.67171 | -0.90119 | -1.0144
3 | 1.5146 | 1.8761 | 1.8761 | 1.8761 | 1.8761 | 1.5201 | 0.6895 | 0.088766 | -0.51938 | -0.51938 | -0.04473 | -0.54163 | -0.54163 | -0.41926 | -0.052146 | 0.31497 | 0.43734 | 0.43734 | 0.43734 | 0.43734 | 0.43734 | 0.91199 | 1.3941 | 1.3941
4 | 4.9009 | 3.7804 | 3.2362 | 3.1669 | 3.5993 | 4.4691 | 6.9338 | 8.4649 | 9.7799 | 10.7695 | 10.8604 | 10.6657 | 10.7111 | 10.6018 | 9.564 | 9.0867 | 9.3775 | 12.7811 | 12.7626 | 12.3731 | 11.4526 | 10.1852 | 8.3073 | 6.3733
5 | 6.0524 | 0.41011 | -7.663 | -11.7323 | -8.7941 | 10.2103 | 30.9221 | 35.1774 | 28.052 | 15.5526 | 4.4582 | 5.2829 | 8.3242 | 4.1489 | 7.1008 | 5.0804 | 4.9773 | 5.8682 | 6.0228 | 7.4661 | 7.9816 | 9.418 | 8.2899 | -0.95208
6 | 2.3266 | 2.335 | 2.3452 | 2.3445 | 2.3341 | 2.3156 | 2.2619 | 2.2203 | 2.203 | 1.672 | 1.1481 | 1.1413 | 1.1486 | 1.154 | 1.1605 | 1.7492 | 2.2318 | 2.194 | 2.197 | 2.2025 | 2.2249 | 2.2429 | 2.269 | 2.3003
7 | 8.7342 | 8.5614 | 8.7943 | 8.5879 | 7.6107 | 6.6316 | 2.8448 | 1.7701 | 3.419 | 2.0955 | 1.4434 | -1.9347 | 1.4642 | 2.4021 | 3.7688 | 4.8738 | 5.2245 | 3.0862 | 3.0263 | 4.1377 | 5.763 | 6.9674 | 7.0407 | 7.3597
8 | -1.7246 | -1.8564 | -1.8716 | -1.8761 | -1.8549 | -1.7752 | -1.0226 | -0.31468 | 0.010386 | 0.15011 | 0.0078764 | -0.066658 | -0.13443 | -0.10305 | -0.36277 | -0.66031 | -0.66542 | -0.076573 | -0.10688 | -0.13881 | -0.3225 | -0.65584 | -0.99603 | -1.2083
9 | -2.5421 | -2.9314 | -2.7765 | -2.8747 | -2.8763 | -2.8222 | -1.2569 | -0.05086 | 0.43944 | 1.0221 | 1.2758 | 1.1892 | 1.4863 | 1.0697 | 1.0171 | 0.2338 | 0.068966 | 1.616 | 1.6866 | 1.7881 | 0.97317 | 0.073182 | -0.51683 | -0.82693
10 | -2.0951 | -2.0951 | -2.0951 | -2.0951 | -2.0951 | -2.0951 | -2.025 | -1.8506 | -1.7808 | -1.6757 | -1.7107 | -1.6757 | -1.7107 | -1.8159 | -1.8159 | -1.8159 | -1.9201 | -1.9549 | -1.9549 | -1.9549 | -1.9549 | -1.9938 | -2.1106 | -2.1106
11 | 1.7507 | -1.0675 | -1.7095 | -0.74981 | -1.2255 | -0.19918 | 3.3408 | 6.0075 | 6.801 | 5.6503 | 5.7409 | 5.8001 | 4.9943 | 4.8898 | 3.4412 | 3.2807 | 2.8684 | 4.0536 | 3.7441 | 3.1737 | 2.8042 | 1.5753 | 0.50536 | -0.74569
12 | -0.96007 | -0.96596 | -1.0553 | -0.96833 | -0.97134 | -0.87462 | -0.59622 | -0.33484 | -0.24402 | -0.30766 | -0.44633 | -0.33396 | -0.38305 | -0.37404 | -0.47323 | -0.47721 | -0.38334 | -0.33141 | -0.39926 | -0.44315 | -0.39639 | -0.51517 | -0.67488 | -0.75269
13 | -3.9868 | -3.9868 | -3.9868 | -3.9868 | -3.7807 | -3.8942 | -3.5494 | -3.4344 | -3.4344 | -3.8104 | -3.5226 | -3.4267 | -3.4507 | -3.6451 | -3.5428 | -3.5347 | -3.6343 | -3.6343 | -3.6343 | -3.5223 | -3.5116 | -3.8157 | -3.8157 | -3.8157
14 | -0.13494 | -0.13494 | -0.13494 | -0.13494 | -0.13494 | -0.13494 | -0.13494 | -0.13494 | -0.13494 | -0.13494 | -0.13494 | -0.63485 | -0.80148 | -0.80148 | -0.13494 | -0.13494 | -0.30641 | -0.82081 | -0.82081 | -0.82081 | -0.15426 | -0.15426 | -0.15426 | -0.15426
15 | -13.1329 | -13.1329 | -13.1329 | -13.1329 | -13.1329 | -13.1329 | -9.9151 | -2.1351 | -0.61436 | -0.61436 | -0.61436 | -0.61436 | -0.61436 | -0.61436 | -2.1792 | -6.8736 | -6.8736 | -6.8736 | -6.8736 | -6.8736 | -6.8736 | -6.8736 | -12.9566 | -12.9566
16 | 0.28245 | 0.19911 | 0.11891 | 0.12363 | -0.059224 | 0.027374 | 0.60346 | 1.1242 | 1.6 | 1.8761 | 1.851 | 1.829 | 1.7849 | 1.6984 | 1.5663 | 1.2327 | 1.1682 | 1.3522 | 1.4204 | 1.3466 | 1.2384 | 1.0921 | 0.78832 | 0.51774
17 | -6.6887 | -7.6743 | -7.8563 | -7.7814 | -7.3804 | -6.4428 | -0.96428 | 2.3849 | 4.0539 | 2.3528 | 2.7424 | 4.2624 | 4.8404 | 4.8017 | 2.1651 | 1.1482 | 1.1695 | 1.3286 | -0.28989 | -2.0594 | -0.54526 | -2.2232 | -5.9007 | -6.1535
18 | 2.1866 | 2.6969 | 2.6969 | 2.6969 | 2.6969 | 2.6969 | 1.336 | 0.14524 | -0.024869 | -0.70532 | -0.19498 | -0.53521 | -0.70532 | -0.70532 | -0.024869 | 0.49286 | 0.66544 | 0.66544 | 0.66544 | 0.83555 | 1.3459 | 1.3459 | 2.0263 | 2.0263
19 | 0.71179 | 0.45369 | 0.6331 | 0.6965 | 0.69425 | 0.6349 | 0.84039 | 0.79048 | 1.0553 | 0.88221 | 0.67672 | 0.63805 | 0.78958 | 0.55486 | 0.59218 | 0.59578 | 0.78598 | 0.72258 | 0.68796 | 0.80667 | 0.83994 | 0.64614 | 0.52204 | 0.62861
20 | -1.5992 | -2.1364 | -2.2279 | -2.2279 | -2.2279 | -2.1046 | -1.0661 | -0.49313 | 0.18725 | 0.60503 | -0.25042 | -0.19074 | 0.083804 | 0.028101 | -0.14299 | -0.7995 | -1.0661 | -0.41753 | -0.37774 | -0.15493 | -0.063413 | -0.55679 | -0.93876 | -1.1775

## Qc, Winter, S3
LoadID | 0 | 1 | 2 | 3 | 4 | 5 | 6 | 7 | 8 | 9 | 10 | 11 | 12 | 13 | 14 | 15 | 16 | 17 | 18 | 19 | 20 | 21 | 22 | 23
1 | 4.4424 | 5.0775 | 11.3072 | 4.9267 | 4.3553 | 5.1034 | 5.4693 | 5.3243 | 3.6337 | 14.8917 | 1.359 | 8.1145 | 3.0045 | 3.779 | 5.5807 | 7.0197 | 2.3859 | 10.1135 | 8.5642 | 3.3929 | 14.5262 | 7.4873 | 7.3668 | 3.1401
2 | -1.1697 | -1.2714 | -1.3694 | -1.3595 | -1.4071 | -1.2526 | -0.93278 | -0.38395 | -0.11307 | -0.017688 | -0.15879 | -0.11674 | -0.16159 | -0.163 | -0.41208 | -0.59346 | -0.52777 | -0.18016 | -0.26206 | -0.32943 | -0.51747 | -0.67171 | -0.90119 | -1.0144
3 | 1.5146 | 1.8761 | 1.8761 | 1.8761 | 1.8761 | 1.5201 | 0.6895 | 0.088766 | -0.51938 | -0.51938 | -0.04473 | -0.54163 | -0.54163 | -0.41926 | -0.052146 | 0.31497 | 0.43734 | 0.43734 | 0.43734 | 0.43734 | 0.43734 | 0.91199 | 1.3941 | 1.3941
4 | 4.9009 | 3.7804 | 3.2362 | 3.1669 | 3.5993 | 4.4691 | 6.9338 | 8.4649 | 9.7799 | 10.7695 | 10.8604 | 10.6657 | 10.7111 | 10.6018 | 9.564 | 9.0867 | 9.3775 | 12.7811 | 12.7626 | 12.3731 | 11.4526 | 10.1852 | 8.3073 | 6.3733
5 | 6.0524 | 0.41011 | -7.663 | -11.7323 | -8.7941 | 10.2103 | 30.9221 | 35.1774 | 28.052 | 15.5526 | 4.4582 | 5.2829 | 8.3242 | 4.1489 | 7.1008 | 5.0804 | 4.9773 | 5.8682 | 6.0228 | 7.4661 | 7.9816 | 9.418 | 8.2899 | -0.95208
6 | 2.3266 | 2.335 | 2.3452 | 2.3445 | 2.3341 | 2.3156 | 2.2619 | 2.2203 | 2.203 | 1.672 | 1.1481 | 1.1413 | 1.1486 | 1.154 | 1.1605 | 1.7492 | 2.2318 | 2.194 | 2.197 | 2.2025 | 2.2249 | 2.2429 | 2.269 | 2.3003
7 | 8.7342 | 8.5614 | 8.7943 | 8.5879 | 7.6107 | 6.6316 | 2.8448 | 1.7701 | 3.419 | 2.0955 | 1.4434 | -1.9347 | 1.4642 | 2.4021 | 3.7688 | 4.8738 | 5.2245 | 3.0862 | 3.0263 | 4.1377 | 5.763 | 6.9674 | 7.0407 | 7.3597
8 | -1.7246 | -1.8564 | -1.8716 | -1.8761 | -1.8549 | -1.7752 | -1.0226 | -0.31468 | 0.010386 | 0.15011 | 0.0078764 | -0.066658 | -0.13443 | -0.10305 | -0.36277 | -0.66031 | -0.66542 | -0.076573 | -0.10688 | -0.13881 | -0.3225 | -0.65584 | -0.99603 | -1.2083
9 | -2.5421 | -2.9314 | -2.7765 | -2.8747 | -2.8763 | -2.8222 | -1.2569 | -0.05086 | 0.43944 | 1.0221 | 1.2758 | 1.1892 | 1.4863 | 1.0697 | 1.0171 | 0.2338 | 0.068966 | 1.616 | 1.6866 | 1.7881 | 0.97317 | 0.073182 | -0.51683 | -0.82693
10 | -2.0951 | -2.0951 | -2.0951 | -2.0951 | -2.0951 | -2.0951 | -2.025 | -1.8506 | -1.7808 | -1.6757 | -1.7107 | -1.6757 | -1.7107 | -1.8159 | -1.8159 | -1.8159 | -1.9201 | -1.9549 | -1.9549 | -1.9549 | -1.9549 | -1.9938 | -2.1106 | -2.1106
11 | 1.7507 | -1.0675 | -1.7095 | -0.74981 | -1.2255 | -0.19918 | 3.3408 | 6.0075 | 6.801 | 5.6503 | 5.7409 | 5.8001 | 4.9943 | 4.8898 | 3.4412 | 3.2807 | 2.8684 | 4.0536 | 3.7441 | 3.1737 | 2.8042 | 1.5753 | 0.50536 | -0.74569
12 | -0.96007 | -0.96596 | -1.0553 | -0.96833 | -0.97134 | -0.87462 | -0.59622 | -0.33484 | -0.24402 | -0.30766 | -0.44633 | -0.33396 | -0.38305 | -0.37404 | -0.47323 | -0.47721 | -0.38334 | -0.33141 | -0.39926 | -0.44315 | -0.39639 | -0.51517 | -0.67488 | -0.75269
13 | -3.9868 | -3.9868 | -3.9868 | -3.9868 | -3.7807 | -3.8942 | -3.5494 | -3.4344 | -3.4344 | -3.8104 | -3.5226 | -3.4267 | -3.4507 | -3.6451 | -3.5428 | -3.5347 | -3.6343 | -3.6343 | -3.6343 | -3.5223 | -3.5116 | -3.8157 | -3.8157 | -3.8157
14 | -0.13494 | -0.13494 | -0.13494 | -0.13494 | -0.13494 | -0.13494 | -0.13494 | -0.13494 | -0.13494 | -0.13494 | -0.13494 | -0.63485 | -0.80148 | -0.80148 | -0.13494 | -0.13494 | -0.30641 | -0.82081 | -0.82081 | -0.82081 | -0.15426 | -0.15426 | -0.15426 | -0.15426
15 | -13.1329 | -13.1329 | -13.1329 | -13.1329 | -13.1329 | -13.1329 | -9.9151 | -2.1351 | -0.61436 | -0.61436 | -0.61436 | -0.61436 | -0.61436 | -0.61436 | -2.1792 | -6.8736 | -6.8736 | -6.8736 | -6.8736 | -6.8736 | -6.8736 | -6.8736 | -12.9566 | -12.9566
16 | 0.28245 | 0.19911 | 0.11891 | 0.12363 | -0.059224 | 0.027374 | 0.60346 | 1.1242 | 1.6 | 1.8761 | 1.851 | 1.829 | 1.7849 | 1.6984 | 1.5663 | 1.2327 | 1.1682 | 1.3522 | 1.4204 | 1.3466 | 1.2384 | 1.0921 | 0.78832 | 0.51774
17 | -6.6887 | -7.6743 | -7.8563 | -7.7814 | -7.3804 | -6.4428 | -0.96428 | 2.3849 | 4.0539 | 2.3528 | 2.7424 | 4.2624 | 4.8404 | 4.8017 | 2.1651 | 1.1482 | 1.1695 | 1.3286 | -0.28989 | -2.0594 | -0.54526 | -2.2232 | -5.9007 | -6.1535
18 | 2.1866 | 2.6969 | 2.6969 | 2.6969 | 2.6969 | 2.6969 | 1.336 | 0.14524 | -0.024869 | -0.70532 | -0.19498 | -0.53521 | -0.70532 | -0.70532 | -0.024869 | 0.49286 | 0.66544 | 0.66544 | 0.66544 | 0.83555 | 1.3459 | 1.3459 | 2.0263 | 2.0263
19 | 0.71179 | 0.45369 | 0.6331 | 0.6965 | 0.69425 | 0.6349 | 0.84039 | 0.79048 | 1.0553 | 0.88221 | 0.67672 | 0.63805 | 0.78958 | 0.55486 | 0.59218 | 0.59578 | 0.78598 | 0.72258 | 0.68796 | 0.80667 | 0.83994 | 0.64614 | 0.52204 | 0.62861
20 | -1.5992 | -2.1364 | -2.2279 | -2.2279 | -2.2279 | -2.1046 | -1.0661 | -0.49313 | 0.18725 | 0.60503 | -0.25042 | -0.19074 | 0.083804 | 0.028101 | -0.14299 | -0.7995 | -1.0661 | -0.41753 | -0.37774 | -0.15493 | -0.063413 | -0.55679 | -0.93876 | -1.1775

## UpFlex, Winter
LoadID | 0 | 1 | 2 | 3 | 4 | 5 | 6 | 7 | 8 | 9 | 10 | 11 | 12 | 13 | 14 | 15 | 16 | 17 | 18 | 19 | 20 | 21 | 22 | 23
1 | 0.85999 | 1.0403 | 1.384 | 1.6429 | 1.8948 | 2.0393 | 1.8892 | 2.7841 | 2.477 | 2.9208 | 2.9738 | 2.8976 | 2.6776 | 2.534 | 2.4541 | 2.299 | 2.1971 | 2.0833 | 1.4924 | 1.5577 | 1.6376 | 1.7743 | 0.6828 | 0.75843
2 | 0.85999 | 1.0403 | 1.384 | 1.6429 | 1.8948 | 2.0393 | 1.8892 | 2.7841 | 2.477 | 2.9208 | 2.9738 | 2.8976 | 2.6776 | 2.534 | 2.4541 | 2.299 | 2.1971 | 2.0833 | 1.4924 | 1.5577 | 1.6376 | 1.7743 | 0.6828 | 0.75843
3 | 0.85999 | 1.0403 | 1.384 | 1.6429 | 1.8948 | 2.0393 | 1.8892 | 2.7841 | 2.477 | 2.9208 | 2.9738 | 2.8976 | 2.6776 | 2.534 | 2.4541 | 2.299 | 2.1971 | 2.0833 | 1.4924 | 1.5577 | 1.6376 | 1.7743 | 0.6828 | 0.75843
4 | 0.85999 | 1.0403 | 1.384 | 1.6429 | 1.8948 | 2.0393 | 1.8892 | 2.7841 | 2.477 | 2.9208 | 2.9738 | 2.8976 | 2.6776 | 2.534 | 2.4541 | 2.299 | 2.1971 | 2.0833 | 1.4924 | 1.5577 | 1.6376 | 1.7743 | 0.6828 | 0.75843
5 | 0.85999 | 1.0403 | 1.384 | 1.6429 | 1.8948 | 2.0393 | 1.8892 | 2.7841 | 2.477 | 2.9208 | 2.9738 | 2.8976 | 2.6776 | 2.534 | 2.4541 | 2.299 | 2.1971 | 2.0833 | 1.4924 | 1.5577 | 1.6376 | 1.7743 | 0.6828 | 0.75843
6 | 0.85999 | 1.0403 | 1.384 | 1.6429 | 1.8948 | 2.0393 | 1.8892 | 2.7841 | 2.477 | 2.9208 | 2.9738 | 2.8976 | 2.6776 | 2.534 | 2.4541 | 2.299 | 2.1971 | 2.0833 | 1.4924 | 1.5577 | 1.6376 | 1.7743 | 0.6828 | 0.75843
7 | 0.85999 | 1.0403 | 1.384 | 1.6429 | 1.8948 | 2.0393 | 1.8892 | 2.7841 | 2.477 | 2.9208 | 2.9738 | 2.8976 | 2.6776 | 2.534 | 2.4541 | 2.299 | 2.1971 | 2.0833 | 1.4924 | 1.5577 | 1.6376 | 1.7743 | 0.6828 | 0.75843
8 | 0.85999 | 1.0403 | 1.384 | 1.6429 | 1.8948 | 2.0393 | 1.8892 | 2.7841 | 2.477 | 2.9208 | 2.9738 | 2.8976 | 2.6776 | 2.534 | 2.4541 | 2.299 | 2.1971 | 2.0833 | 1.4924 | 1.5577 | 1.6376 | 1.7743 | 0.6828 | 0.75843
9 | 0.85999 | 1.0403 | 1.384 | 1.6429 | 1.8948 | 2.0393 | 1.8892 | 2.7841 | 2.477 | 2.9208 | 2.9738 | 2.8976 | 2.6776 | 2.534 | 2.4541 | 2.299 | 2.1971 | 2.0833 | 1.4924 | 1.5577 | 1.6376 | 1.7743 | 0.6828 | 0.75843
10 | 0.85999 | 1.0403 | 1.384 | 1.6429 | 1.8948 | 2.0393 | 1.8892 | 2.7841 | 2.477 | 2.9208 | 2.9738 | 2.8976 | 2.6776 | 2.534 | 2.4541 | 2.299 | 2.1971 | 2.0833 | 1.4924 | 1.5577 | 1.6376 | 1.7743 | 0.6828 | 0.75843
11 | 0.85999 | 1.0403 | 1.384 | 1.6429 | 1.8948 | 2.0393 | 1.8892 | 2.7841 | 2.477 | 2.9208 | 2.9738 | 2.8976 | 2.6776 | 2.534 | 2.4541 | 2.299 | 2.1971 | 2.0833 | 1.4924 | 1.5577 | 1.6376 | 1.7743 | 0.6828 | 0.75843
12 | 0.85999 | 1.0403 | 1.384 | 1.6429 | 1.8948 | 2.0393 | 1.8892 | 2.7841 | 2.477 | 2.9208 | 2.9738 | 2.8976 | 2.6776 | 2.534 | 2.4541 | 2.299 | 2.1971 | 2.0833 | 1.4924 | 1.5577 | 1.6376 | 1.7743 | 0.6828 | 0.75843
13 | 0.85999 | 1.0403 | 1.384 | 1.6429 | 1.8948 | 2.0393 | 1.8892 | 2.7841 | 2.477 | 2.9208 | 2.9738 | 2.8976 | 2.6776 | 2.534 | 2.4541 | 2.299 | 2.1971 | 2.0833 | 1.4924 | 1.5577 | 1.6376 | 1.7743 | 0.6828 | 0.75843
14 | 0.85999 | 1.0403 | 1.384 | 1.6429 | 1.8948 | 2.0393 | 1.8892 | 2.7841 | 2.477 | 2.9208 | 2.9738 | 2.8976 | 2.6776 | 2.534 | 2.4541 | 2.299 | 2.1971 | 2.0833 | 1.4924 | 1.5577 | 1.6376 | 1.7743 | 0.6828 | 0.75843
15 | 0.85999 | 1.0403 | 1.384 | 1.6429 | 1.8948 | 2.0393 | 1.8892 | 2.7841 | 2.477 | 2.9208 | 2.9738 | 2.8976 | 2.6776 | 2.534 | 2.4541 | 2.299 | 2.1971 | 2.0833 | 1.4924 | 1.5577 | 1.6376 | 1.7743 | 0.6828 | 0.75843
16 | 0.85999 | 1.0403 | 1.384 | 1.6429 | 1.8948 | 2.0393 | 1.8892 | 2.7841 | 2.477 | 2.9208 | 2.9738 | 2.8976 | 2.6776 | 2.534 | 2.4541 | 2.299 | 2.1971 | 2.0833 | 1.4924 | 1.5577 | 1.6376 | 1.7743 | 0.6828 | 0.75843
17 | 0.85999 | 1.0403 | 1.384 | 1.6429 | 1.8948 | 2.0393 | 1.8892 | 2.7841 | 2.477 | 2.9208 | 2.9738 | 2.8976 | 2.6776 | 2.534 | 2.4541 | 2.299 | 2.1971 | 2.0833 | 1.4924 | 1.5577 | 1.6376 | 1.7743 | 0.6828 | 0.75843
18 | 0.85999 | 1.0403 | 1.384 | 1.6429 | 1.8948 | 2.0393 | 1.8892 | 2.7841 | 2.477 | 2.9208 | 2.9738 | 2.8976 | 2.6776 | 2.534 | 2.4541 | 2.299 | 2.1971 | 2.0833 | 1.4924 | 1.5577 | 1.6376 | 1.7743 | 0.6828 | 0.75843
19 | 0.85999 | 1.0403 | 1.384 | 1.6429 | 1.8948 | 2.0393 | 1.8892 | 2.7841 | 2.477 | 2.9208 | 2.9738 | 2.8976 | 2.6776 | 2.534 | 2.4541 | 2.299 | 2.1971 | 2.0833 | 1.4924 | 1.5577 | 1.6376 | 1.7743 | 0.6828 | 0.75843
20 | 0.85999 | 1.0403 | 1.384 | 1.6429 | 1.8948 | 2.0393 | 1.8892 | 2.7841 | 2.477 | 2.9208 | 2.9738 | 2.8976 | 2.6776 | 2.534 | 2.4541 | 2.299 | 2.1971 | 2.0833 | 1.4924 | 1.5577 | 1.6376 | 1.7743 | 0.6828 | 0.75843

## DownFlex, Winter
LoadID | 0 | 1 | 2 | 3 | 4 | 5 | 6 | 7 | 8 | 9 | 10 | 11 | 12 | 13 | 14 | 15 | 16 | 17 | 18 | 19 | 20 | 21 | 22 | 23
1 | 2.6845 | 2.8284 | 2.9592 | 3.13 | 3.2816 | 3.4048 | 3.3535 | 3.1841 | 2.8409 | 4.3324 | 4.2391 | 4.0508 | 3.7887 | 3.6363 | 3.5101 | 3.3009 | 3.1646 | 3.0457 | 1.858 | 1.9553 | 2.0698 | 2.171 | 2.3046 | 2.5153
2 | 2.6845 | 2.8284 | 2.9592 | 3.13 | 3.2816 | 3.4048 | 3.3535 | 3.1841 | 2.8409 | 4.3324 | 4.2391 | 4.0508 | 3.7887 | 3.6363 | 3.5101 | 3.3009 | 3.1646 | 3.0457 | 1.858 | 1.9553 | 2.0698 | 2.171 | 2.3046 | 2.5153
3 | 2.6845 | 2.8284 | 2.9592 | 3.13 | 3.2816 | 3.4048 | 3.3535 | 3.1841 | 2.8409 | 4.3324 | 4.2391 | 4.0508 | 3.7887 | 3.6363 | 3.5101 | 3.3009 | 3.1646 | 3.0457 | 1.858 | 1.9553 | 2.0698 | 2.171 | 2.3046 | 2.5153
4 | 2.6845 | 2.8284 | 2.9592 | 3.13 | 3.2816 | 3.4048 | 3.3535 | 3.1841 | 2.8409 | 4.3324 | 4.2391 | 4.0508 | 3.7887 | 3.6363 | 3.5101 | 3.3009 | 3.1646 | 3.0457 | 1.858 | 1.9553 | 2.0698 | 2.171 | 2.3046 | 2.5153
5 | 2.6845 | 2.8284 | 2.9592 | 3.13 | 3.2816 | 3.4048 | 3.3535 | 3.1841 | 2.8409 | 4.3324 | 4.2391 | 4.0508 | 3.7887 | 3.6363 | 3.5101 | 3.3009 | 3.1646 | 3.0457 | 1.858 | 1.9553 | 2.0698 | 2.171 | 2.3046 | 2.5153
6 | 2.6845 | 2.8284 | 2.9592 | 3.13 | 3.2816 | 3.4048 | 3.3535 | 3.1841 | 2.8409 | 4.3324 | 4.2391 | 4.0508 | 3.7887 | 3.6363 | 3.5101 | 3.3009 | 3.1646 | 3.0457 | 1.858 | 1.9553 | 2.0698 | 2.171 | 2.3046 | 2.5153
7 | 2.6845 | 2.8284 | 2.9592 | 3.13 | 3.2816 | 3.4048 | 3.3535 | 3.1841 | 2.8409 | 4.3324 | 4.2391 | 4.0508 | 3.7887 | 3.6363 | 3.5101 | 3.3009 | 3.1646 | 3.0457 | 1.858 | 1.9553 | 2.0698 | 2.171 | 2.3046 | 2.5153
8 | 2.6845 | 2.8284 | 2.9592 | 3.13 | 3.2816 | 3.4048 | 3.3535 | 3.1841 | 2.8409 | 4.3324 | 4.2391 | 4.0508 | 3.7887 | 3.6363 | 3.5101 | 3.3009 | 3.1646 | 3.0457 | 1.858 | 1.9553 | 2.0698 | 2.171 | 2.3046 | 2.5153
9 | 2.6845 | 2.8284 | 2.9592 | 3.13 | 3.2816 | 3.4048 | 3.3535 | 3.1841 | 2.8409 | 4.3324 | 4.2391 | 4.0508 | 3.7887 | 3.6363 | 3.5101 | 3.3009 | 3.1646 | 3.0457 | 1.858 | 1.9553 | 2.0698 | 2.171 | 2.3046 | 2.5153
10 | 2.6845 | 2.8284 | 2.9592 | 3.13 | 3.2816 | 3.4048 | 3.3535 | 3.1841 | 2.8409 | 4.3324 | 4.2391 | 4.0508 | 3.7887 | 3.6363 | 3.5101 | 3.3009 | 3.1646 | 3.0457 | 1.858 | 1.9553 | 2.0698 | 2.171 | 2.3046 | 2.5153
11 | 2.6845 | 2.8284 | 2.9592 | 3.13 | 3.2816 | 3.4048 | 3.3535 | 3.1841 | 2.8409 | 4.3324 | 4.2391 | 4.0508 | 3.7887 | 3.6363 | 3.5101 | 3.3009 | 3.1646 | 3.0457 | 1.858 | 1.9553 | 2.0698 | 2.171 | 2.3046 | 2.5153
12 | 2.6845 | 2.8284 | 2.9592 | 3.13 | 3.2816 | 3.4048 | 3.3535 | 3.1841 | 2.8409 | 4.3324 | 4.2391 | 4.0508 | 3.7887 | 3.6363 | 3.5101 | 3.3009 | 3.1646 | 3.0457 | 1.858 | 1.9553 | 2.0698 | 2.171 | 2.3046 | 2.5153
13 | 2.6845 | 2.8284 | 2.9592 | 3.13 | 3.2816 | 3.4048 | 3.3535 | 3.1841 | 2.8409 | 4.3324 | 4.2391 | 4.0508 | 3.7887 | 3.6363 | 3.5101 | 3.3009 | 3.1646 | 3.0457 | 1.858 | 1.9553 | 2.0698 | 2.171 | 2.3046 | 2.5153
14 | 2.6845 | 2.8284 | 2.9592 | 3.13 | 3.2816 | 3.4048 | 3.3535 | 3.1841 | 2.8409 | 4.3324 | 4.2391 | 4.0508 | 3.7887 | 3.6363 | 3.5101 | 3.3009 | 3.1646 | 3.0457 | 1.858 | 1.9553 | 2.0698 | 2.171 | 2.3046 | 2.5153
15 | 2.6845 | 2.8284 | 2.9592 | 3.13 | 3.2816 | 3.4048 | 3.3535 | 3.1841 | 2.8409 | 4.3324 | 4.2391 | 4.0508 | 3.7887 | 3.6363 | 3.5101 | 3.3009 | 3.1646 | 3.0457 | 1.858 | 1.9553 | 2.0698 | 2.171 | 2.3046 | 2.5153
16 | 2.6845 | 2.8284 | 2.9592 | 3.13 | 3.2816 | 3.4048 | 3.3535 | 3.1841 | 2.8409 | 4.3324 | 4.2391 | 4.0508 | 3.7887 | 3.6363 | 3.5101 | 3.3009 | 3.1646 | 3.0457 | 1.858 | 1.9553 | 2.0698 | 2.171 | 2.3046 | 2.5153
17 | 2.6845 | 2.8284 | 2.9592 | 3.13 | 3.2816 | 3.4048 | 3.3535 | 3.1841 | 2.8409 | 4.3324 | 4.2391 | 4.0508 | 3.7887 | 3.6363 | 3.5101 | 3.3009 | 3.1646 | 3.0457 | 1.858 | 1.9553 | 2.0698 | 2.171 | 2.3046 | 2.5153
18 | 2.6845 | 2.8284 | 2.9592 | 3.13 | 3.2816 | 3.4048 | 3.3535 | 3.1841 | 2.8409 | 4.3324 | 4.2391 | 4.0508 | 3.7887 | 3.6363 | 3.5101 | 3.3009 | 3.1646 | 3.0457 | 1.858 | 1.9553 | 2.0698 | 2.171 | 2.3046 | 2.5153
19 | 2.6845 | 2.8284 | 2.9592 | 3.13 | 3.2816 | 3.4048 | 3.3535 | 3.1841 | 2.8409 | 4.3324 | 4.2391 | 4.0508 | 3.7887 | 3.6363 | 3.5101 | 3.3009 | 3.1646 | 3.0457 | 1.858 | 1.9553 | 2.0698 | 2.171 | 2.3046 | 2.5153
20 | 2.6845 | 2.8284 | 2.9592 | 3.13 | 3.2816 | 3.4048 | 3.3535 | 3.1841 | 2.8409 | 4.3324 | 4.2391 | 4.0508 | 3.7887 | 3.6363 | 3.5101 | 3.3009 | 3.1646 | 3.0457 | 1.858 | 1.9553 | 2.0698 | 2.171 | 2.3046 | 2.5153

## Pg, Winter, S1
GenID | 0 | 1 | 2 | 3 | 4 | 5 | 6 | 7 | 8 | 9 | 10 | 11 | 12 | 13 | 14 | 15 | 16 | 17 | 18 | 19 | 20 | 21 | 22 | 23
1 | 0 | 0 | 0 | 0 | 0 | 0 | 0 | 0 | 0 | 0 | 0 | 0 | 0 | 0 | 0 | 0 | 0 | 0 | 0 | 0 | 0 | 0 | 0 | 0
2 | 0 | 0 | 0 | 0 | 0 | 0 | 0 | 0 | 0 | 0 | 0 | 0 | 0 | 0 | 0 | 0 | 0 | 0 | 0 | 0 | 0 | 0 | 0 | 0
3 | 0 | 0 | 0 | 0 | 0 | 0 | 0 | 0 | 0 | 0 | 0 | 0 | 0 | 0 | 0 | 0 | 0 | 0 | 0 | 0 | 0 | 0 | 0 | 0
4 | 0 | 0 | 0 | 0 | 0 | 0 | 0 | 0 | 0 | 0 | 0 | 0 | 0 | 0 | 0 | 0 | 0 | 0 | 0 | 0 | 0 | 0 | 0 | 0
5 | 0 | 0 | 0 | 0 | 0 | 0 | 0 | 0 | 0 | 0 | 0 | 0 | 0 | 0 | 0 | 0 | 0 | 0 | 0 | 0 | 0 | 0 | 0 | 0
6 | 0 | 0 | 0 | 0 | 0 | 0 | 0 | 0 | 0 | 0 | 0 | 0 | 0 | 0 | 0 | 0 | 0 | 0 | 0 | 0 | 0 | 0 | 0 | 0
7 | 0 | 0 | 0.00031361 | 0 | 0 | 0 | 0 | 0.1907 | 3.778 | 9.858 | 12.3023 | 13.6642 | 13.9176 | 13.6621 | 11.6655 | 7.7089 | 1.8834 | 0.014721 | 0.0012673 | 0.00096964 | 0 | 0 | 0 | 0
8 | 0 | 0 | 0.00031361 | 0 | 0 | 0 | 0 | 0.1907 | 3.778 | 9.858 | 12.3023 | 13.6642 | 13.9176 | 13.6621 | 11.6655 | 7.7089 | 1.8834 | 0.014721 | 0.0012673 | 0.00096964 | 0 | 0 | 0 | 0
9 | 0 | 0 | 0.00031361 | 0 | 0 | 0 | 0 | 0.1907 | 3.778 | 9.858 | 12.3023 | 13.6642 | 13.9176 | 13.6621 | 11.6655 | 7.7089 | 1.8834 | 0.014721 | 0.0012673 | 0.00096964 | 0 | 0 | 0 | 0
10 | 10.2061 | 9.4319 | 9.986 | 9.9425 | 8.1858 | 8.3028 | 8.3206 | 7.4721 | 6.7482 | 4.8779 | 4.4992 | 3.0185 | 2.5087 | 2.402 | 3.3324 | 4.508 | 5.0402 | 6.9222 | 6.2963 | 5.9856 | 7.8979 | 9.4461 | 8.9307 | 12.6944
11 | 10.2061 | 9.4319 | 9.986 | 9.9425 | 8.1858 | 8.3028 | 8.3206 | 7.4721 | 6.7482 | 4.8779 | 4.4992 | 3.0185 | 2.5087 | 2.402 | 3.3324 | 4.508 | 5.0402 | 6.9222 | 6.2963 | 5.9856 | 7.8979 | 9.4461 | 8.9307 | 12.6944

## Pg, Winter, S2
GenID | 0 | 1 | 2 | 3 | 4 | 5 | 6 | 7 | 8 | 9 | 10 | 11 | 12 | 13 | 14 | 15 | 16 | 17 | 18 | 19 | 20 | 21 | 22 | 23
1 | 0 | 0 | 0 | 0 | 0 | 0 | 0 | 0 | 0 | 0 | 0 | 0 | 0 | 0 | 0 | 0 | 0 | 0 | 0 | 0 | 0 | 0 | 0 | 0
2 | 0 | 0 | 0 | 0 | 0 | 0 | 0 | 0 | 0 | 0 | 0 | 0 | 0 | 0 | 0 | 0 | 0 | 0 | 0 | 0 | 0 | 0 | 0 | 0
3 | 0 | 0 | 0 | 0 | 0 | 0 | 0 | 0 | 0 | 0 | 0 | 0 | 0 | 0 | 0 | 0 | 0 | 0 | 0 | 0 | 0 | 0 | 0 | 0
4 | 0 | 0 | 0 | 0 | 0 | 0 | 0 | 0 | 0 | 0 | 0 | 0 | 0 | 0 | 0 | 0 | 0 | 0 | 0 | 0 | 0 | 0 | 0 | 0
5 | 0 | 0 | 0 | 0 | 0 | 0 | 0 | 0 | 0 | 0 | 0 | 0 | 0 | 0 | 0 | 0 | 0 | 0 | 0 | 0 | 0 | 0 | 0 | 0
6 | 0 | 0 | 0 | 0 | 0 | 0 | 0 | 0 | 0 | 0 | 0 | 0 | 0 | 0 | 0 | 0 | 0 | 0 | 0 | 0 | 0 | 0 | 0 | 0
7 | 0 | 0.00054508 | 0 | 0 | 0 | 0 | 0 | 0.1528 | 3.0075 | 7.1543 | 9.6276 | 11.8079 | 14.0228 | 11.7024 | 8.5989 | 4.125 | 0.86177 | 0.0055082 | 0.0024098 | 0 | 0 | 0 | 0 | 0
8 | 0 | 0.00054508 | 0 | 0 | 0 | 0 | 0 | 0.1528 | 3.0075 | 7.1543 | 9.6276 | 11.8079 | 14.0228 | 11.7024 | 8.5989 | 4.125 | 0.86177 | 0.0055082 | 0.0024098 | 0 | 0 | 0 | 0 | 0
9 | 0 | 0.00054508 | 0 | 0 | 0 | 0 | 0 | 0.1528 | 3.0075 | 7.1543 | 9.6276 | 11.8079 | 14.0228 | 11.7024 | 8.5989 | 4.125 | 0.86177 | 0.0055082 | 0.0024098 | 0 | 0 | 0 | 0 | 0
10 | 13.8519 | 12.1807 | 10.025 | 8.6788 | 8.0912 | 6.4793 | 6.3083 | 5.7193 | 5.8948 | 6.2344 | 6.2402 | 7.3144 | 7.3176 | 7.4191 | 8.3544 | 6.8966 | 7.1443 | 7.5649 | 6.5993 | 6.8354 | 6.4054 | 5.8128 | 5.9577 | 6.5149
11 | 13.8519 | 12.1807 | 10.025 | 8.6788 | 8.0912 | 6.4793 | 6.3083 | 5.7193 | 5.8948 | 6.2344 | 6.2402 | 7.3144 | 7.3176 | 7.4191 | 8.3544 | 6.8966 | 7.1443 | 7.5649 | 6.5993 | 6.8354 | 6.4054 | 5.8128 | 5.9577 | 6.5149

## Pg, Winter, S3
GenID | 0 | 1 | 2 | 3 | 4 | 5 | 6 | 7 | 8 | 9 | 10 | 11 | 12 | 13 | 14 | 15 | 16 | 17 | 18 | 19 | 20 | 21 | 22 | 23
1 | 0 | 0 | 0 | 0 | 0 | 0 | 0 | 0 | 0 | 0 | 0 | 0 | 0 | 0 | 0 | 0 | 0 | 0 | 0 | 0 | 0 | 0 | 0 | 0
2 | 0 | 0 | 0 | 0 | 0 | 0 | 0 | 0 | 0 | 0 | 0 | 0 | 0 | 0 | 0 | 0 | 0 | 0 | 0 | 0 | 0 | 0 | 0 | 0
3 | 0 | 0 | 0 | 0 | 0 | 0 | 0 | 0 | 0 | 0 | 0 | 0 | 0 | 0 | 0 | 0 | 0 | 0 | 0 | 0 | 0 | 0 | 0 | 0
4 | 0 | 0 | 0 | 0 | 0 | 0 | 0 | 0 | 0 | 0 | 0 | 0 | 0 | 0 | 0 | 0 | 0 | 0 | 0 | 0 | 0 | 0 | 0 | 0
5 | 0 | 0 | 0 | 0 | 0 | 0 | 0 | 0 | 0 | 0 | 0 | 0 | 0 | 0 | 0 | 0 | 0 | 0 | 0 | 0 | 0 | 0 | 0 | 0
6 | 0 | 0 | 0 | 0 | 0 | 0 | 0 | 0 | 0 | 0 | 0 | 0 | 0 | 0 | 0 | 0 | 0 | 0 | 0 | 0 | 0 | 0 | 0 | 0
7 | 0 | 0 | 0 | 0 | 0 | 0 | 0 | 0.16521 | 3.6076 | 8.3991 | 12.1123 | 12.469 | 11.8395 | 9.2695 | 7.1404 | 3.0298 | 0.5349 | 0.00086813 | 0 | 0 | 0 | 0 | 0 | 0
8 | 0 | 0 | 0 | 0 | 0 | 0 | 0 | 0.16521 | 3.6076 | 8.3991 | 12.1123 | 12.469 | 11.8395 | 9.2695 | 7.1404 | 3.0298 | 0.5349 | 0.00086813 | 0 | 0 | 0 | 0 | 0 | 0
9 | 0 | 0 | 0 | 0 | 0 | 0 | 0 | 0.16521 | 3.6076 | 8.3991 | 12.1123 | 12.469 | 11.8395 | 9.2695 | 7.1404 | 3.0298 | 0.5349 | 0.00086813 | 0 | 0 | 0 | 0 | 0 | 0
10 | 12.639 | 11.7469 | 12.7315 | 14.1961 | 12.1429 | 10.3016 | 7.4148 | 6.6005 | 6.7342 | 6.5829 | 6.6593 | 7.0044 | 6.4071 | 6.1742 | 8.4599 | 11.0211 | 11.2522 | 11.4555 | 11.7714 | 12.418 | 12.2477 | 11.986 | 11.4768 | 10.5852
11 | 12.639 | 11.7469 | 12.7315 | 14.1961 | 12.1429 | 10.3016 | 7.4148 | 6.6005 | 6.7342 | 6.5829 | 6.6593 | 7.0044 | 6.4071 | 6.1742 | 8.4599 | 11.0211 | 11.2522 | 11.4555 | 11.7714 | 12.418 | 12.2477 | 11.986 | 11.4768 | 10.5852

## Qg, Winter, S1
GenID | 0 | 1 | 2 | 3 | 4 | 5 | 6 | 7 | 8 | 9 | 10 | 11 | 12 | 13 | 14 | 15 | 16 | 17 | 18 | 19 | 20 | 21 | 22 | 23
1 | 0 | 0 | 0 | 0 | 0 | 0 | 0 | 0 | 0 | 0 | 0 | 0 | 0 | 0 | 0 | 0 | 0 | 0 | 0 | 0 | 0 | 0 | 0 | 0
2 | 0 | 0 | 0 | 0 | 0 | 0 | 0 | 0 | 0 | 0 | 0 | 0 | 0 | 0 | 0 | 0 | 0 | 0 | 0 | 0 | 0 | 0 | 0 | 0
3 | 0 | 0 | 0 | 0 | 0 | 0 | 0 | 0 | 0 | 0 | 0 | 0 | 0 | 0 | 0 | 0 | 0 | 0 | 0 | 0 | 0 | 0 | 0 | 0
4 | 0 | 0 | 0 | 0 | 0 | 0 | 0 | 0 | 0 | 0 | 0 | 0 | 0 | 0 | 0 | 0 | 0 | 0 | 0 | 0 | 0 | 0 | 0 | 0
5 | 0 | 0 | 0 | 0 | 0 | 0 | 0 | 0 | 0 | 0 | 0 | 0 | 0 | 0 | 0 | 0 | 0 | 0 | 0 | 0 | 0 | 0 | 0 | 0
6 | 0 | 0 | 0 | 0 | 0 | 0 | 0 | 0 | 0 | 0 | 0 | 0 | 0 | 0 | 0 | 0 | 0 | 0 | 0 | 0 | 0 | 0 | 0 | 0
7 | 0 | 0 | 0 | 0 | 0 | 0 | 0 | 0 | 0 | 0 | 0 | 0 | 0 | 0 | 0 | 0 | 0 | 0 | 0 | 0 | 0 | 0 | 0 | 0
8 | 0 | 0 | 0 | 0 | 0 | 0 | 0 | 0 | 0 | 0 | 0 | 0 | 0 | 0 | 0 | 0 | 0 | 0 | 0 | 0 | 0 | 0 | 0 | 0
9 | 0 | 0 | 0 | 0 | 0 | 0 | 0 | 0 | 0 | 0 | 0 | 0 | 0 | 0 | 0 | 0 | 0 | 0 | 0 | 0 | 0 | 0 | 0 | 0
10 | 0 | 0 | 0 | 0 | 0 | 0 | 0 | 0 | 0 | 0 | 0 | 0 | 0 | 0 | 0 | 0 | 0 | 0 | 0 | 0 | 0 | 0 | 0 | 0
11 | 0 | 0 | 0 | 0 | 0 | 0 | 0 | 0 | 0 | 0 | 0 | 0 | 0 | 0 | 0 | 0 | 0 | 0 | 0 | 0 | 0 | 0 | 0 | 0

## Qg, Winter, S2
GenID | 0 | 1 | 2 | 3 | 4 | 5 | 6 | 7 | 8 | 9 | 10 | 11 | 12 | 13 | 14 | 15 | 16 | 17 | 18 | 19 | 20 | 21 | 22 | 23
1 | 0 | 0 | 0 | 0 | 0 | 0 | 0 | 0 | 0 | 0 | 0 | 0 | 0 | 0 | 0 | 0 | 0 | 0 | 0 | 0 | 0 | 0 | 0 | 0
2 | 0 | 0 | 0 | 0 | 0 | 0 | 0 | 0 | 0 | 0 | 0 | 0 | 0 | 0 | 0 | 0 | 0 | 0 | 0 | 0 | 0 | 0 | 0 | 0
3 | 0 | 0 | 0 | 0 | 0 | 0 | 0 | 0 | 0 | 0 | 0 | 0 | 0 | 0 | 0 | 0 | 0 | 0 | 0 | 0 | 0 | 0 | 0 | 0
4 | 0 | 0 | 0 | 0 | 0 | 0 | 0 | 0 | 0 | 0 | 0 | 0 | 0 | 0 | 0 | 0 | 0 | 0 | 0 | 0 | 0 | 0 | 0 | 0
5 | 0 | 0 | 0 | 0 | 0 | 0 | 0 | 0 | 0 | 0 | 0 | 0 | 0 | 0 | 0 | 0 | 0 | 0 | 0 | 0 | 0 | 0 | 0 | 0
6 | 0 | 0 | 0 | 0 | 0 | 0 | 0 | 0 | 0 | 0 | 0 | 0 | 0 | 0 | 0 | 0 | 0 | 0 | 0 | 0 | 0 | 0 | 0 | 0
7 | 0 | 0 | 0 | 0 | 0 | 0 | 0 | 0 | 0 | 0 | 0 | 0 | 0 | 0 | 0 | 0 | 0 | 0 | 0 | 0 | 0 | 0 | 0 | 0
8 | 0 | 0 | 0 | 0 | 0 | 0 | 0 | 0 | 0 | 0 | 0 | 0 | 0 | 0 | 0 | 0 | 0 | 0 | 0 | 0 | 0 | 0 | 0 | 0
9 | 0 | 0 | 0 | 0 | 0 | 0 | 0 | 0 | 0 | 0 | 0 | 0 | 0 | 0 | 0 | 0 | 0 | 0 | 0 | 0 | 0 | 0 | 0 | 0
10 | 0 | 0 | 0 | 0 | 0 | 0 | 0 | 0 | 0 | 0 | 0 | 0 | 0 | 0 | 0 | 0 | 0 | 0 | 0 | 0 | 0 | 0 | 0 | 0
11 | 0 | 0 | 0 | 0 | 0 | 0 | 0 | 0 | 0 | 0 | 0 | 0 | 0 | 0 | 0 | 0 | 0 | 0 | 0 | 0 | 0 | 0 | 0 | 0

## Qg, Winter, S3
GenID | 0 | 1 | 2 | 3 | 4 | 5 | 6 | 7 | 8 | 9 | 10 | 11 | 12 | 13 | 14 | 15 | 16 | 17 | 18 | 19 | 20 | 21 | 22 | 23
1 | 0 | 0 | 0 | 0 | 0 | 0 | 0 | 0 | 0 | 0 | 0 | 0 | 0 | 0 | 0 | 0 | 0 | 0 | 0 | 0 | 0 | 0 | 0 | 0
2 | 0 | 0 | 0 | 0 | 0 | 0 | 0 | 0 | 0 | 0 | 0 | 0 | 0 | 0 | 0 | 0 | 0 | 0 | 0 | 0 | 0 | 0 | 0 | 0
3 | 0 | 0 | 0 | 0 | 0 | 0 | 0 | 0 | 0 | 0 | 0 | 0 | 0 | 0 | 0 | 0 | 0 | 0 | 0 | 0 | 0 | 0 | 0 | 0
4 | 0 | 0 | 0 | 0 | 0 | 0 | 0 | 0 | 0 | 0 | 0 | 0 | 0 | 0 | 0 | 0 | 0 | 0 | 0 | 0 | 0 | 0 | 0 | 0
5 | 0 | 0 | 0 | 0 | 0 | 0 | 0 | 0 | 0 | 0 | 0 | 0 | 0 | 0 | 0 | 0 | 0 | 0 | 0 | 0 | 0 | 0 | 0 | 0
6 | 0 | 0 | 0 | 0 | 0 | 0 | 0 | 0 | 0 | 0 | 0 | 0 | 0 | 0 | 0 | 0 | 0 | 0 | 0 | 0 | 0 | 0 | 0 | 0
7 | 0 | 0 | 0 | 0 | 0 | 0 | 0 | 0 | 0 | 0 | 0 | 0 | 0 | 0 | 0 | 0 | 0 | 0 | 0 | 0 | 0 | 0 | 0 | 0
8 | 0 | 0 | 0 | 0 | 0 | 0 | 0 | 0 | 0 | 0 | 0 | 0 | 0 | 0 | 0 | 0 | 0 | 0 | 0 | 0 | 0 | 0 | 0 | 0
9 | 0 | 0 | 0 | 0 | 0 | 0 | 0 | 0 | 0 | 0 | 0 | 0 | 0 | 0 | 0 | 0 | 0 | 0 | 0 | 0 | 0 | 0 | 0 | 0
10 | 0 | 0 | 0 | 0 | 0 | 0 | 0 | 0 | 0 | 0 | 0 | 0 | 0 | 0 | 0 | 0 | 0 | 0 | 0 | 0 | 0 | 0 | 0 | 0
11 | 0 | 0 | 0 | 0 | 0 | 0 | 0 | 0 | 0 | 0 | 0 | 0 | 0 | 0 | 0 | 0 | 0 | 0 | 0 | 0 | 0 | 0 | 0 | 0

## GenStatus, Winter
GenID | 0 | 1 | 2 | 3 | 4 | 5 | 6 | 7 | 8 | 9 | 10 | 11 | 12 | 13 | 14 | 15 | 16 | 17 | 18 | 19 | 20 | 21 | 22 | 23
1 | 1 | 1 | 1 | 1 | 1 | 1 | 1 | 1 | 1 | 1 | 1 | 1 | 1 | 1 | 1 | 1 | 1 | 1 | 1 | 1 | 1 | 1 | 1 | 1
2 | 1 | 1 | 1 | 1 | 1 | 1 | 1 | 1 | 1 | 1 | 1 | 1 | 1 | 1 | 1 | 1 | 1 | 1 | 1 | 1 | 1 | 1 | 1 | 1
3 | 1 | 1 | 1 | 1 | 1 | 1 | 1 | 1 | 1 | 1 | 1 | 1 | 1 | 1 | 1 | 1 | 1 | 1 | 1 | 1 | 1 | 1 | 1 | 1
4 | 1 | 1 | 1 | 1 | 1 | 1 | 1 | 1 | 1 | 1 | 1 | 1 | 1 | 1 | 1 | 1 | 1 | 1 | 1 | 1 | 1 | 1 | 1 | 1
5 | 1 | 1 | 1 | 1 | 1 | 1 | 1 | 1 | 1 | 1 | 1 | 1 | 1 | 1 | 1 | 1 | 1 | 1 | 1 | 1 | 1 | 1 | 1 | 1
6 | 1 | 1 | 1 | 1 | 1 | 1 | 1 | 1 | 1 | 1 | 1 | 1 | 1 | 1 | 1 | 1 | 1 | 1 | 1 | 1 | 1 | 1 | 1 | 1
7 | 1 | 1 | 1 | 1 | 1 | 1 | 1 | 1 | 1 | 1 | 1 | 1 | 1 | 1 | 1 | 1 | 1 | 1 | 1 | 1 | 1 | 1 | 1 | 1
8 | 1 | 1 | 1 | 1 | 1 | 1 | 1 | 1 | 1 | 1 | 1 | 1 | 1 | 1 | 1 | 1 | 1 | 1 | 1 | 1 | 1 | 1 | 1 | 1
9 | 1 | 1 | 1 | 1 | 1 | 1 | 1 | 1 | 1 | 1 | 1 | 1 | 1 | 1 | 1 | 1 | 1 | 1 | 1 | 1 | 1 | 1 | 1 | 1
10 | 1 | 1 | 1 | 1 | 1 | 1 | 1 | 1 | 1 | 1 | 1 | 1 | 1 | 1 | 1 | 1 | 1 | 1 | 1 | 1 | 1 | 1 | 1 | 1
11 | 1 | 1 | 1 | 1 | 1 | 1 | 1 | 1 | 1 | 1 | 1 | 1 | 1 | 1 | 1 | 1 | 1 | 1 | 1 | 1 | 1 | 1 | 1 | 1

## Pc, Summer, S1
LoadID | 0 | 1 | 2 | 3 | 4 | 5 | 6 | 7 | 8 | 9 | 10 | 11 | 12 | 13 | 14 | 15 | 16 | 17 | 18 | 19 | 20 | 21 | 22 | 23
1 | 1.834 | 3.1961 | 8.1314 | 5.0842 | 11.5009 | 19.7988 | 13.2726 | 1.5543 | 7.4409 | 1.451 | 3.3624 | 15.566 | 7.0713 | 9.7772 | 8.9467 | 19.1888 | 8.1862 | 5.4003 | 11.8658 | 25.445 | 18.6614 | -3.8616 | 16.73 | 22.0223
2 | 2.9287 | 2.7187 | 2.5719 | 2.5173 | 2.4614 | 2.4317 | 2.6266 | 2.4624 | 2.7789 | 2.9049 | 2.8371 | 2.9037 | 2.9649 | 2.9445 | 2.8339 | 2.7323 | 2.7846 | 2.8354 | 2.7988 | 2.7721 | 2.7999 | 2.8919 | 3.2992 | 3.1544
3 | 6.8071 | 6.2541 | 5.8756 | 5.6428 | 5.5867 | 5.9309 | 7.3251 | 8.329 | 8.6788 | 8.5446 | 8.5004 | 9.0392 | 9.0623 | 9.0939 | 8.6442 | 8.1983 | 7.6576 | 7.6828 | 7.6351 | 7.6519 | 7.6719 | 7.6566 | 7.9788 | 7.5807
4 | 20.0681 | 17.7485 | 16.7154 | 16.1587 | 17.0323 | 15.6402 | 18.2867 | 20.5869 | 23.1668 | 24.8991 | 25.6501 | 26.0441 | 26.5761 | 26.8241 | 26.9145 | 25.9119 | 25.9325 | 24.9543 | 25.0366 | 25.2579 | 25.0719 | 25.9479 | 25.9464 | 23.3372
5 | -34.3009 | -29.3439 | -18.838 | -17.8582 | -17.3354 | -17.7268 | -12.8697 | -6.544 | -1.6508 | 2.1064 | 3.3713 | 5.7529 | 8.9522 | 9.4658 | 8.0617 | 3.9874 | 4.1656 | 4.277 | 5.3072 | 4.2682 | 3.2466 | 6.4177 | 9.0048 | -1.3041
6 | 0.87642 | 0.85404 | 0.73989 | 0.68989 | 0.63386 | 0.62032 | 0.67111 | 0.14074 | 0.13285 | 0.17751 | 0.13735 | 0.12759 | 0.15071 | 0.18235 | 0.17972 | 0.18497 | 0.19274 | 0.21801 | 0.17022 | 0.18706 | 0.20711 | 0.19175 | 0.78228 | 0.84721
7 | 13.5179 | 8.6958 | 11.9905 | 11.1001 | 12.5758 | 4.6928 | -8.986 | 0.84162 | 5.5277 | 13.3104 | 12.9205 | 7.2067 | 6.0086 | 7.3161 | 6.4258 | 7.6124 | 10.5523 | 10.9469 | 11.2553 | 11.0522 | 7.1746 | 8.0762 | 8.7675 | 8.9569
8 | 5.3613 | 4.6562 | 4.5388 | 4.1439 | 4.1195 | 4.1048 | 4.8825 | 5.8992 | 6.8804 | 7.0628 | 7.015 | 7.3232 | 7.0555 | 6.9554 | 5.8586 | 6.0561 | 7.0136 | 7.488 | 5.8977 | 6.2128 | 5.771 | 6.092 | 6.1116 | 5.6197
9 | 6.6914 | 6.0442 | 5.593 | 5.3988 | 8.5015 | 8.1595 | 5.8927 | 6.9131 | 7.6289 | 8.2036 | 8.1588 | 8.9744 | 9.2946 | 9.2041 | 9.7949 | 9.0798 | 8.6744 | 8.6017 | 8.2473 | 8.382 | 8.2309 | 8.8519 | 8.778 | 7.4553
10 | 2.6081 | 2.4442 | 2.2134 | 2.271 | 2.2699 | 2.3665 | 2.7085 | 3.339 | 3.6869 | 3.8788 | 3.907 | 3.9457 | 4.104 | 4.0319 | 3.8442 | 3.8115 | 3.5951 | 3.6133 | 3.5605 | 3.733 | 3.733 | 3.8587 | 3.4739 | 2.9974
11 | 6.2137 | 6.3208 | 5.8957 | 6.2515 | 6.1773 | 6.5206 | 8.7185 | 9.7892 | 10.0964 | 10.2136 | 10.3012 | 10.5532 | 10.242 | 9.9979 | 9.2585 | 8.8729 | 9.0001 | 8.8326 | 8.9534 | 9.1575 | 8.8237 | 9.2112 | 8.5708 | 7.1516
12 | 2.7207 | 2.8262 | 2.279 | 2.4726 | 2.5045 | 2.3238 | 2.7033 | 3.0915 | 3.16 | 3.3851 | 3.181 | 3.2974 | 3.5438 | 3.2904 | 3.0077 | 3.2946 | 2.9948 | 3.2963 | 3.2912 | 3.4145 | 3.6206 | 3.7523 | 3.3566 | 2.9725
13 | -1.8998 | -0.26992 | 0.29069 | 1.1835 | 0.66442 | 0.43603 | 1.4846 | 3.6647 | 1.0693 | 3.374 | 3.4675 | 7.5786 | 4.1007 | 11.1291 | 1.3392 | 5.0143 | 5.5438 | -5.3777 | 2.7927 | -0.010382 | 7.7862 | 11.1395 | 1.796 | 4.6406
14 | 2.3123 | 2.2861 | 2.2861 | 2.2861 | 2.3464 | 2.37 | 2.0816 | 1.4971 | 1.5574 | 1.6937 | 1.6255 | 2.1445 | 2.5797 | 2.4696 | 2.3018 | 2.349 | 2.5692 | 2.328 | 2.3018 | 2.328 | 2.3411 | 2.4539 | 2.1078 | 2.003
15 | 12.4537 | 11.5721 | 10.4701 | 10.3599 | 10.2497 | 10.0293 | 13.3904 | 17.7211 | 19.892 | 19.1867 | 19.4622 | 20.2116 | 20.5201 | 19.9581 | 17.9635 | 17.5007 | 17.3575 | 17.0158 | 16.6522 | 17.6991 | 18.2501 | 19.352 | 17.5338 | 14.7458
16 | 2.733 | 2.4762 | 2.2817 | 2.2661 | 2.2661 | 2.2505 | 2.599 | 2.9816 | 3.2349 | 3.3501 | 3.5189 | 3.6539 | 3.7163 | 3.7523 | 3.7127 | 3.6791 | 3.4327 | 3.3559 | 3.3248 | 3.3092 | 3.3128 | 3.4387 | 3.4507 | 3.0696
17 | 6.6693 | 6.3282 | 6.2019 | 6.2173 | 6.2416 | 6.4601 | 8.1032 | 9.4449 | 9.3597 | 9.6598 | 9.7499 | 10.0534 | 10.2014 | 9.9175 | 8.9784 | 8.8207 | 8.9394 | 9.0975 | 9.0254 | 9.1955 | 9.6686 | 9.5368 | 8.3076 | 7.5885
18 | 2.738 | 2.481 | 2.1977 | 2.2429 | 2.4168 | 2.481 | 3.454 | 4.0258 | 3.8907 | 3.8971 | 3.5619 | 4.0683 | 4.104 | 3.8904 | 3.5085 | 3.3353 | 3.3478 | 3.3343 | 3.5849 | 3.7963 | 3.8048 | 3.6404 | 3.2592 | 3.0374
19 | 0.3332 | -0.6558 | 0.33533 | 1.0527 | 2.239 | 0.97202 | 2.0268 | 1.2331 | 0.14644 | -0.3141 | 0.59213 | 0.029712 | 0.9126 | 0.77464 | 0.044569 | 2.8142 | 1.509 | 1.0781 | 2.5065 | 1.3201 | 2.5595 | 1.8358 | 1.5769 | 0.19738
20 | 9.6892 | 9.0854 | 8.6872 | 8.3871 | 8.6679 | 8.6365 | 9.9747 | 10.8984 | 11.6298 | 11.7892 | 11.6858 | 12.4293 | 12.4198 | 12.2069 | 11.7269 | 11.3387 | 11.1484 | 11.2175 | 10.9291 | 10.9943 | 11.4251 | 12.3143 | 11.6257 | 10.2549

## Pc, Summer, S2
LoadID | 0 | 1 | 2 | 3 | 4 | 5 | 6 | 7 | 8 | 9 | 10 | 11 | 12 | 13 | 14 | 15 | 16 | 17 | 18 | 19 | 20 | 21 | 22 | 23
1 | 1.834 | 3.1961 | 8.1314 | 5.0842 | 11.5009 | 19.7988 | 13.2726 | 1.5543 | 7.4409 | 1.451 | 3.3624 | 15.566 | 7.0713 | 9.7772 | 8.9467 | 19.1888 | 8.1862 | 5.4003 | 11.8658 | 25.445 | 18.6614 | -3.8616 | 16.73 | 22.0223
2 | 2.9287 | 2.7187 | 2.5719 | 2.5173 | 2.4614 | 2.4317 | 2.6266 | 2.4624 | 2.7789 | 2.9049 | 2.8371 | 2.9037 | 2.9649 | 2.9445 | 2.8339 | 2.7323 | 2.7846 | 2.8354 | 2.7988 | 2.7721 | 2.7999 | 2.8919 | 3.2992 | 3.1544
3 | 6.8071 | 6.2541 | 5.8756 | 5.6428 | 5.5867 | 5.9309 | 7.3251 | 8.329 | 8.6788 | 8.5446 | 8.5004 | 9.0392 | 9.0623 | 9.0939 | 8.6442 | 8.1983 | 7.6576 | 7.6828 | 7.6351 | 7.6519 | 7.6719 | 7.6566 | 7.9788 | 7.5807
4 | 20.0681 | 17.7485 | 16.7154 | 16.1587 | 17.0323 | 15.6402 | 18.2867 | 20.5869 | 23.1668 | 24.8991 | 25.6501 | 26.0441 | 26.5761 | 26.8241 | 26.9145 | 25.9119 | 25.9325 | 24.9543 | 25.0366 | 25.2579 | 25.0719 | 25.9479 | 25.9464 | 23.3372
5 | -34.3009 | -29.3439 | -18.838 | -17.8582 | -17.3354 | -17.7268 | -12.8697 | -6.544 | -1.6508 | 2.1064 | 3.3713 | 5.7529 | 8.9522 | 9.4658 | 8.0617 | 3.9874 | 4.1656 | 4.277 | 5.3072 | 4.2682 | 3.2466 | 6.4177 | 9.0048 | -1.3041
6 | 0.87642 | 0.85404 | 0.73989 | 0.68989 | 0.63386 | 0.62032 | 0.67111 | 0.14074 | 0.13285 | 0.17751 | 0.13735 | 0.12759 | 0.15071 | 0.18235 | 0.17972 | 0.18497 | 0.19274 | 0.21801 | 0.17022 | 0.18706 | 0.20711 | 0.19175 | 0.78228 | 0.84721
7 | 13.5179 | 8.6958 | 11.9905 | 11.1001 | 12.5758 | 4.6928 | -8.986 | 0.84162 | 5.5277 | 13.3104 | 12.9205 | 7.2067 | 6.0086 | 7.3161 | 6.4258 | 7.6124 | 10.5523 | 10.9469 | 11.2553 | 11.0522 | 7.1746 | 8.0762 | 8.7675 | 8.9569
8 | 5.3613 | 4.6562 | 4.5388 | 4.1439 | 4.1195 | 4.1048 | 4.8825 | 5.8992 | 6.8804 | 7.0628 | 7.015 | 7.3232 | 7.0555 | 6.9554 | 5.8586 | 6.0561 | 7.0136 | 7.488 | 5.8977 | 6.2128 | 5.771 | 6.092 | 6.1116 | 5.6197
9 | 6.6914 | 6.0442 | 5.593 | 5.3988 | 8.5015 | 8.1595 | 5.8927 | 6.9131 | 7.6289 | 8.2036 | 8.1588 | 8.9744 | 9.2946 | 9.2041 | 9.7949 | 9.0798 | 8.6744 | 8.6017 | 8.2473 | 8.382 | 8.2309 | 8.8519 | 8.778 | 7.4553
10 | 2.6081 | 2.4442 | 2.2134 | 2.271 | 2.2699 | 2.3665 | 2.7085 | 3.339 | 3.6869 | 3.8788 | 3.907 | 3.9457 | 4.104 | 4.0319 | 3.8442 | 3.8115 | 3.5951 | 3.6133 | 3.5605 | 3.733 | 3.733 | 3.8587 | 3.4739 | 2.9974
11 | 6.2137 | 6.3208 | 5.8957 | 6.2515 | 6.1773 | 6.5206 | 8.7185 | 9.7892 | 10.0964 | 10.2136 | 10.3012 | 10.5532 | 10.242 | 9.9979 | 9.2585 | 8.8729 | 9.0001 | 8.8326 | 8.9534 | 9.1575 | 8.8237 | 9.2112 | 8.5708 | 7.1516
12 | 2.7207 | 2.8262 | 2.279 | 2.4726 | 2.5045 | 2.3238 | 2.7033 | 3.0915 | 3.16 | 3.3851 | 3.181 | 3.2974 | 3.5438 | 3.2904 | 3.0077 | 3.2946 | 2.9948 | 3.2963 | 3.2912 | 3.4145 | 3.6206 | 3.7523 | 3.3566 | 2.9725
13 | -1.8998 | -0.26992 | 0.29069 | 1.1835 | 0.66442 | 0.43603 | 1.4846 | 3.6647 | 1.0693 | 3.374 | 3.4675 | 7.5786 | 4.1007 | 11.1291 | 1.3392 | 5.0143 | 5.5438 | -5.3777 | 2.7927 | -0.010382 | 7.7862 | 11.1395 | 1.796 | 4.6406
14 | 2.3123 | 2.2861 | 2.2861 | 2.2861 | 2.3464 | 2.37 | 2.0816 | 1.4971 | 1.5574 | 1.6937 | 1.6255 | 2.1445 | 2.5797 | 2.4696 | 2.3018 | 2.349 | 2.5692 | 2.328 | 2.3018 | 2.328 | 2.3411 | 2.4539 | 2.1078 | 2.003
15 | 12.4537 | 11.5721 | 10.4701 | 10.3599 | 10.2497 | 10.0293 | 13.3904 | 17.7211 | 19.892 | 19.1867 | 19.4622 | 20.2116 | 20.5201 | 19.9581 | 17.9635 | 17.5007 | 17.3575 | 17.0158 | 16.6522 | 17.6991 | 18.2501 | 19.352 | 17.5338 | 14.7458
16 | 2.733 | 2.4762 | 2.2817 | 2.2661 | 2.2661 | 2.2505 | 2.599 | 2.9816 | 3.2349 | 3.3501 | 3.5189 | 3.6539 | 3.7163 | 3.7523 | 3.7127 | 3.6791 | 3.4327 | 3.3559 | 3.3248 | 3.3092 | 3.3128 | 3.4387 | 3.4507 | 3.0696
17 | 6.6693 | 6.3282 | 6.2019 | 6.2173 | 6.2416 | 6.4601 | 8.1032 | 9.4449 | 9.3597 | 9.6598 | 9.7499 | 10.0534 | 10.2014 | 9.9175 | 8.9784 | 8.8207 | 8.9394 | 9.0975 | 9.0254 | 9.1955 | 9.6686 | 9.5368 | 8.3076 | 7.5885
18 | 2.738 | 2.481 | 2.1977 | 2.2429 | 2.4168 | 2.481 | 3.454 | 4.0258 | 3.8907 | 3.8971 | 3.5619 | 4.0683 | 4.104 | 3.8904 | 3.5085 | 3.3353 | 3.3478 | 3.3343 | 3.5849 | 3.7963 | 3.8048 | 3.6404 | 3.2592 | 3.0374
19 | 0.3332 | -0.6558 | 0.33533 | 1.0527 | 2.239 | 0.97202 | 2.0268 | 1.2331 | 0.14644 | -0.3141 | 0.59213 | 0.029712 | 0.9126 | 0.77464 | 0.044569 | 2.8142 | 1.509 | 1.0781 | 2.5065 | 1.3201 | 2.5595 | 1.8358 | 1.5769 | 0.19738
20 | 9.6892 | 9.0854 | 8.6872 | 8.3871 | 8.6679 | 8.6365 | 9.9747 | 10.8984 | 11.6298 | 11.7892 | 11.6858 | 12.4293 | 12.4198 | 12.2069 | 11.7269 | 11.3387 | 11.1484 | 11.2175 | 10.9291 | 10.9943 | 11.4251 | 12.3143 | 11.6257 | 10.2549

## Pc, Summer, S3
LoadID | 0 | 1 | 2 | 3 | 4 | 5 | 6 | 7 | 8 | 9 | 10 | 11 | 12 | 13 | 14 | 15 | 16 | 17 | 18 | 19 | 20 | 21 | 22 | 23
1 | 1.834 | 3.1961 | 8.1314 | 5.0842 | 11.5009 | 19.7988 | 13.2726 | 1.5543 | 7.4409 | 1.451 | 3.3624 | 15.566 | 7.0713 | 9.7772 | 8.9467 | 19.1888 | 8.1862 | 5.4003 | 11.8658 | 25.445 | 18.6614 | -3.8616 | 16.73 | 22.0223
2 | 2.9287 | 2.7187 | 2.5719 | 2.5173 | 2.4614 | 2.4317 | 2.6266 | 2.4624 | 2.7789 | 2.9049 | 2.8371 | 2.9037 | 2.9649 | 2.9445 | 2.8339 | 2.7323 | 2.7846 | 2.8354 | 2.7988 | 2.7721 | 2.7999 | 2.8919 | 3.2992 | 3.1544
3 | 6.8071 | 6.2541 | 5.8756 | 5.6428 | 5.5867 | 5.9309 | 7.3251 | 8.329 | 8.6788 | 8.5446 | 8.5004 | 9.0392 | 9.0623 | 9.0939 | 8.6442 | 8.1983 | 7.6576 | 7.6828 | 7.6351 | 7.6519 | 7.6719 | 7.6566 | 7.9788 | 7.5807
4 | 20.0681 | 17.7485 | 16.7154 | 16.1587 | 17.0323 | 15.6402 | 18.2867 | 20.5869 | 23.1668 | 24.8991 | 25.6501 | 26.0441 | 26.5761 | 26.8241 | 26.9145 | 25.9119 | 25.9325 | 24.9543 | 25.0366 | 25.2579 | 25.0719 | 25.9479 | 25.9464 | 23.3372
5 | -34.3009 | -29.3439 | -18.838 | -17.8582 | -17.3354 | -17.7268 | -12.8697 | -6.544 | -1.6508 | 2.1064 | 3.3713 | 5.7529 | 8.9522 | 9.4658 | 8.0617 | 3.9874 | 4.1656 | 4.277 | 5.3072 | 4.2682 | 3.2466 | 6.4177 | 9.0048 | -1.3041
6 | 0.87642 | 0.85404 | 0.73989 | 0.68989 | 0.63386 | 0.62032 | 0.67111 | 0.14074 | 0.13285 | 0.17751 | 0.13735 | 0.12759 | 0.15071 | 0.18235 | 0.17972 | 0.18497 | 0.19274 | 0.21801 | 0.17022 | 0.18706 | 0.20711 | 0.19175 | 0.78228 | 0.84721
7 | 13.5179 | 8.6958 | 11.9905 | 11.1001 | 12.5758 | 4.6928 | -8.986 | 0.84162 | 5.5277 | 13.3104 | 12.9205 | 7.2067 | 6.0086 | 7.3161 | 6.4258 | 7.6124 | 10.5523 | 10.9469 | 11.2553 | 11.0522 | 7.1746 | 8.0762 | 8.7675 | 8.9569
8 | 5.3613 | 4.6562 | 4.5388 | 4.1439 | 4.1195 | 4.1048 | 4.8825 | 5.8992 | 6.8804 | 7.0628 | 7.015 | 7.3232 | 7.0555 | 6.9554 | 5.8586 | 6.0561 | 7.0136 | 7.488 | 5.8977 | 6.2128 | 5.771 | 6.092 | 6.1116 | 5.6197
9 | 6.6914 | 6.0442 | 5.593 | 5.3988 | 8.5015 | 8.1595 | 5.8927 | 6.9131 | 7.6289 | 8.2036 | 8.1588 | 8.9744 | 9.2946 | 9.2041 | 9.7949 | 9.0798 | 8.6744 | 8.6017 | 8.2473 | 8.382 | 8.2309 | 8.8519 | 8.778 | 7.4553
10 | 2.6081 | 2.4442 | 2.2134 | 2.271 | 2.2699 | 2.3665 | 2.7085 | 3.339 | 3.6869 | 3.8788 | 3.907 | 3.9457 | 4.104 | 4.0319 | 3.8442 | 3.8115 | 3.5951 | 3.6133 | 3.5605 | 3.733 | 3.733 | 3.8587 | 3.4739 | 2.9974
11 | 6.2137 | 6.3208 | 5.8957 | 6.2515 | 6.1773 | 6.5206 | 8.7185 | 9.7892 | 10.0964 | 10.2136 | 10.3012 | 10.5532 | 10.242 | 9.9979 | 9.2585 | 8.8729 | 9.0001 | 8.8326 | 8.9534 | 9.1575 | 8.8237 | 9.2112 | 8.5708 | 7.1516
12 | 2.7207 | 2.8262 | 2.279 | 2.4726 | 2.5045 | 2.3238 | 2.7033 | 3.0915 | 3.16 | 3.3851 | 3.181 | 3.2974 | 3.5438 | 3.2904 | 3.0077 | 3.2946 | 2.9948 | 3.2963 | 3.2912 | 3.4145 | 3.6206 | 3.7523 | 3.3566 | 2.9725
13 | -1.8998 | -0.26992 | 0.29069 | 1.1835 | 0.66442 | 0.43603 | 1.4846 | 3.6647 | 1.0693 | 3.374 | 3.4675 | 7.5786 | 4.1007 | 11.1291 | 1.3392 | 5.0143 | 5.5438 | -5.3777 | 2.7927 | -0.010382 | 7.7862 | 11.1395 | 1.796 | 4.6406
14 | 2.3123 | 2.2861 | 2.2861 | 2.2861 | 2.3464 | 2.37 | 2.0816 | 1.4971 | 1.5574 | 1.6937 | 1.6255 | 2.1445 | 2.5797 | 2.4696 | 2.3018 | 2.349 | 2.5692 | 2.328 | 2.3018 | 2.328 | 2.3411 | 2.4539 | 2.1078 | 2.003
15 | 12.4537 | 11.5721 | 10.4701 | 10.3599 | 10.2497 | 10.0293 | 13.3904 | 17.7211 | 19.892 | 19.1867 | 19.4622 | 20.2116 | 20.5201 | 19.9581 | 17.9635 | 17.5007 | 17.3575 | 17.0158 | 16.6522 | 17.6991 | 18.2501 | 19.352 | 17.5338 | 14.7458
16 | 2.733 | 2.4762 | 2.2817 | 2.2661 | 2.2661 | 2.2505 | 2.599 | 2.9816 | 3.2349 | 3.3501 | 3.5189 | 3.6539 | 3.7163 | 3.7523 | 3.7127 | 3.6791 | 3.4327 | 3.3559 | 3.3248 | 3.3092 | 3.3128 | 3.4387 | 3.4507 | 3.0696
17 | 6.6693 | 6.3282 | 6.2019 | 6.2173 | 6.2416 | 6.4601 | 8.1032 | 9.4449 | 9.3597 | 9.6598 | 9.7499 | 10.0534 | 10.2014 | 9.9175 | 8.9784 | 8.8207 | 8.9394 | 9.0975 | 9.0254 | 9.1955 | 9.6686 | 9.5368 | 8.3076 | 7.5885
18 | 2.738 | 2.481 | 2.1977 | 2.2429 | 2.4168 | 2.481 | 3.454 | 4.0258 | 3.8907 | 3.8971 | 3.5619 | 4.0683 | 4.104 | 3.8904 | 3.5085 | 3.3353 | 3.3478 | 3.3343 | 3.5849 | 3.7963 | 3.8048 | 3.6404 | 3.2592 | 3.0374
19 | 0.3332 | -0.6558 | 0.33533 | 1.0527 | 2.239 | 0.97202 | 2.0268 | 1.2331 | 0.14644 | -0.3141 | 0.59213 | 0.029712 | 0.9126 | 0.77464 | 0.044569 | 2.8142 | 1.509 | 1.0781 | 2.5065 | 1.3201 | 2.5595 | 1.8358 | 1.5769 | 0.19738
20 | 9.6892 | 9.0854 | 8.6872 | 8.3871 | 8.6679 | 8.6365 | 9.9747 | 10.8984 | 11.6298 | 11.7892 | 11.6858 | 12.4293 | 12.4198 | 12.2069 | 11.7269 | 11.3387 | 11.1484 | 11.2175 | 10.9291 | 10.9943 | 11.4251 | 12.3143 | 11.6257 | 10.2549

## Qc, Summer, S1
LoadID | 0 | 1 | 2 | 3 | 4 | 5 | 6 | 7 | 8 | 9 | 10 | 11 | 12 | 13 | 14 | 15 | 16 | 17 | 18 | 19 | 20 | 21 | 22 | 23
1 | 3.3959 | 2.5078 | 3.0951 | -0.27275 | 10.2326 | 8.696 | 7.2538 | -0.64244 | 6.0828 | 4.9874 | 0.88425 | 14.8917 | 3.9342 | 1.607 | 5.7665 | 5.7432 | 7.762 | 8.9321 | 9.4174 | 3.0121 | 2.3047 | -1.6278 | 5.0969 | 4.1789
2 | -0.98127 | -1.2758 | -1.4061 | -1.2832 | -1.3754 | -1.4071 | -1.2195 | -0.18973 | 0.60902 | 0.88661 | 0.69695 | 0.92836 | 0.82385 | 0.84865 | 0.43787 | 0.1107 | 0.24626 | 0.29912 | 0.18021 | -0.033618 | -0.13124 | -0.091306 | -0.43788 | -0.59271
3 | -1.4193 | -1.4193 | -1.6477 | -1.8761 | -1.8761 | -1.8761 | -0.74808 | 0.15506 | 0.49242 | 0.49242 | 0.45025 | 0.63299 | 0.8579 | 0.88425 | 0.49594 | 0.387 | -0.062815 | -0.062815 | -0.062815 | -0.062815 | -0.40018 | -0.51263 | -1.4333 | -1.4333
4 | 5.4635 | 4.1861 | 3.9669 | 3.4646 | 3.9885 | 1.8511 | 3.2298 | 6.2064 | 9.0283 | 10.7282 | 11.7119 | 12.1395 | 12.6851 | 12.7811 | 12.6904 | 12.2679 | 11.6749 | 10.3602 | 10.3122 | 9.81 | 8.8428 | 10.6007 | 9.4986 | 7.6441
5 | -32.3337 | -29.0161 | -31.6228 | -25.58 | -27.9497 | -29.1346 | -33.874 | -25.6985 | -29.2531 | -27.9497 | -31.6228 | -35.1774 | -26.6464 | -25.58 | -27.4758 | -29.6085 | -27.4758 | -25.4615 | -25.6985 | -22.4994 | -26.5279 | -28.1867 | -29.8455 | -30.0825
6 | 0 | 0 | 0 | 0 | 0 | 0 | 0 | 0 | 0 | 0 | 0 | 0 | 0 | 0 | 0 | 0 | 0 | 0 | 0 | 0 | 0 | 0 | 0 | 0
7 | 8.7943 | 7.8912 | 6.7902 | 6.9853 | 6.5981 | 7.4595 | 8.0503 | 6.5285 | 4.614 | 3.4301 | 4.4111 | 4.9451 | 4.7074 | 4.6553 | 5.7847 | 6.3686 | 6.8418 | 8.4108 | 8.1959 | 7.8168 | 8.4822 | 7.7453 | 8.375 | 8.6009
8 | -1.441 | -1.8483 | -1.8648 | -1.8761 | -1.8555 | -1.8476 | -1.5307 | -0.90795 | -0.60401 | -0.59218 | -0.58764 | -0.28202 | -0.20249 | -0.24719 | -0.051357 | -0.39027 | -0.68996 | -0.67485 | -0.80398 | -0.73214 | -0.7445 | -0.60254 | -0.89438 | -1.1989
9 | -1.9167 | -2.6526 | -2.7855 | -2.7086 | -2.8118 | -2.9314 | -2.5348 | -1.0543 | -0.043493 | 0.42083 | 0.38461 | 0.43054 | 0.63349 | 0.55788 | 0.15788 | 0.087677 | 0.056276 | -0.17138 | -0.24902 | -0.18132 | -0.5339 | -0.19809 | -0.62357 | -0.93157
10 | -2.1106 | -2.1106 | -2.1106 | -2.1106 | -2.1106 | -2.1106 | -2.1106 | -1.9985 | -1.8777 | -1.8499 | -1.8096 | -1.8374 | -1.8374 | -1.8374 | -1.8374 | -1.8374 | -1.8683 | -1.9611 | -1.9611 | -1.9611 | -1.9611 | -2.0176 | -2.0742 | -2.0742
11 | -2.4143 | -2.6464 | -2.7741 | -1.4921 | -2.2513 | -2.4173 | 0.7475 | 3.9754 | 4.9843 | 5.9653 | 6.6747 | 6.5777 | 6.801 | 6.237 | 4.7126 | 3.8271 | 3.0223 | 3.0561 | 2.3644 | 2.3703 | 1.4759 | 1.7873 | 1.2042 | -0.7475
12 | -0.78605 | -0.77636 | -0.97533 | -0.89358 | -0.79187 | -1.0553 | -0.8019 | -0.52993 | -0.35946 | -0.17945 | -0.23165 | -0.15935 | -0.067075 | -0.10025 | -0.19437 | -0.15504 | -0.35512 | -0.31838 | -0.46252 | -0.46528 | -0.46183 | -0.39826 | -0.52468 | -0.58232
13 | -3.9206 | -3.4499 | -3.5746 | -3.9868 | -3.8799 | -3.1294 | -3.0301 | -3.1548 | -3.0734 | -2.5264 | -2.2923 | -2.1651 | -1.7657 | -2.2135 | -3.2617 | -2.3534 | -2.3127 | -3.7222 | -3.7298 | -2.9589 | -3.4347 | -2.9335 | -3.4525 | -3.8596
14 | -0.14632 | -0.14632 | -0.14632 | -0.14632 | -0.14632 | -0.14632 | -0.65218 | -0.82081 | -0.82081 | -0.31494 | -0.14632 | -0.65218 | -0.10722 | -0.10722 | -0.10722 | -0.10722 | -0.10722 | -0.10722 | -0.10722 | -0.10722 | -0.10722 | -0.10722 | -0.10722 | -0.10722
15 | -13.1329 | -13.1329 | -13.1329 | -13.1329 | -13.1329 | -13.1329 | -13.1329 | -4.2462 | 4.6406 | 4.6406 | 4.6406 | 4.6406 | 4.6406 | 4.6406 | 4.6406 | 4.6406 | 4.6406 | 4.6406 | -2.0245 | -4.2461 | -4.2461 | -4.2461 | -4.2461 | -4.2461
16 | 0.50175 | 0.42317 | 0.34459 | 0.34459 | 0.34459 | 0.36424 | 0.59425 | 0.88449 | 1.2503 | 1.5128 | 1.5355 | 1.596 | 1.6734 | 1.8761 | 1.6924 | 1.6516 | 1.6093 | 1.3811 | 1.4038 | 1.3252 | 1.2662 | 1.1421 | 1.0316 | 0.83051
17 | -6.705 | -7.8563 | -7.6295 | -7.3512 | -7.6196 | -7.3634 | -2.7489 | 1.0051 | 1.0816 | 2.7385 | 2.7124 | 2.995 | 3.9857 | 3.5696 | -0.16504 | 0.043738 | 0.27752 | 0.76521 | 0.060032 | 0.21459 | 0.91762 | -0.483 | -3.4813 | -4.092
18 | 2.6969 | 2.6969 | 2.6969 | 2.6969 | 2.6969 | 2.6969 | 1.8687 | -0.18414 | -0.59234 | -0.59234 | -0.59234 | -0.59234 | -0.59234 | -0.59234 | -0.59234 | -0.59234 | -0.59234 | 0.63226 | 1.0405 | 1.0405 | 1.0405 | 1.0405 | 1.0405 | 2.2651
19 | 0.79316 | 0.58629 | 0.53502 | 0.47483 | 0.74189 | 0.69775 | 0.91265 | 0.94609 | 0.57648 | 0.31165 | 0.71246 | 0.67278 | 0.74412 | 0.53368 | 0.55107 | 0.52164 | 0.56801 | 1.0116 | 0.92112 | 0.98621 | 1.0553 | 0.97507 | 0.7089 | 0.65361
20 | -0.3854 | -0.44459 | -0.77458 | -0.7832 | -0.47388 | -0.77681 | -0.62992 | 0.5969 | 1.7088 | 2.2279 | 1.4871 | 1.8111 | 2.0831 | 2.1457 | 1.9218 | 1.3694 | 1.3829 | 1.281 | 0.93484 | 1.007 | 1.3538 | 0.95809 | 0.53813 | 0.14393

## Qc, Summer, S2
LoadID | 0 | 1 | 2 | 3 | 4 | 5 | 6 | 7 | 8 | 9 | 10 | 11 | 12 | 13 | 14 | 15 | 16 | 17 | 18 | 19 | 20 | 21 | 22 | 23
1 | 3.3959 | 2.5078 | 3.0951 | -0.27275 | 10.2326 | 8.696 | 7.2538 | -0.64244 | 6.0828 | 4.9874 | 0.88425 | 14.8917 | 3.9342 | 1.607 | 5.7665 | 5.7432 | 7.762 | 8.9321 | 9.4174 | 3.0121 | 2.3047 | -1.6278 | 5.0969 | 4.1789
2 | -0.98127 | -1.2758 | -1.4061 | -1.2832 | -1.3754 | -1.4071 | -1.2195 | -0.18973 | 0.60902 | 0.88661 | 0.69695 | 0.92836 | 0.82385 | 0.84865 | 0.43787 | 0.1107 | 0.24626 | 0.29912 | 0.18021 | -0.033618 | -0.13124 | -0.091306 | -0.43788 | -0.59271
3 | -1.4193 | -1.4193 | -1.6477 | -1.8761 | -1.8761 | -1.8761 | -0.74808 | 0.15506 | 0.49242 | 0.49242 | 0.45025 | 0.63299 | 0.8579 | 0.88425 | 0.49594 | 0.387 | -0.062815 | -0.062815 | -0.062815 | -0.062815 | -0.40018 | -0.51263 | -1.4333 | -1.4333
4 | 5.4635 | 4.1861 | 3.9669 | 3.4646 | 3.9885 | 1.8511 | 3.2298 | 6.2064 | 9.0283 | 10.7282 | 11.7119 | 12.1395 | 12.6851 | 12.7811 | 12.6904 | 12.2679 | 11.6749 | 10.3602 | 10.3122 | 9.81 | 8.8428 | 10.6007 | 9.4986 | 7.6441
5 | -32.3337 | -29.0161 | -31.6228 | -25.58 | -27.9497 | -29.1346 | -33.874 | -25.6985 | -29.2531 | -27.9497 | -31.6228 | -35.1774 | -26.6464 | -25.58 | -27.4758 | -29.6085 | -27.4758 | -25.4615 | -25.6985 | -22.4994 | -26.5279 | -28.1867 | -29.8455 | -30.0825
6 | 0 | 0 | 0 | 0 | 0 | 0 | 0 | 0 | 0 | 0 | 0 | 0 | 0 | 0 | 0 | 0 | 0 | 0 | 0 | 0 | 0 | 0 | 0 | 0
7 | 8.7943 | 7.8912 | 6.7902 | 6.9853 | 6.5981 | 7.4595 | 8.0503 | 6.5285 | 4.614 | 3.4301 | 4.4111 | 4.9451 | 4.7074 | 4.6553 | 5.7847 | 6.3686 | 6.8418 | 8.4108 | 8.1959 | 7.8168 | 8.4822 | 7.7453 | 8.375 | 8.6009
8 | -1.441 | -1.8483 | -1.8648 | -1.8761 | -1.8555 | -1.8476 | -1.5307 | -0.90795 | -0.60401 | -0.59218 | -0.58764 | -0.28202 | -0.20249 | -0.24719 | -0.051357 | -0.39027 | -0.68996 | -0.67485 | -0.80398 | -0.73214 | -0.7445 | -0.60254 | -0.89438 | -1.1989
9 | -1.9167 | -2.6526 | -2.7855 | -2.7086 | -2.8118 | -2.9314 | -2.5348 | -1.0543 | -0.043493 | 0.42083 | 0.38461 | 0.43054 | 0.63349 | 0.55788 | 0.15788 | 0.087677 | 0.056276 | -0.17138 | -0.24902 | -0.18132 | -0.5339 | -0.19809 | -0.62357 | -0.93157
10 | -2.1106 | -2.1106 | -2.1106 | -2.1106 | -2.1106 | -2.1106 | -2.1106 | -1.9985 | -1.8777 | -1.8499 | -1.8096 | -1.8374 | -1.8374 | -1.8374 | -1.8374 | -1.8374 | -1.8683 | -1.9611 | -1.9611 | -1.9611 | -1.9611 | -2.0176 | -2.0742 | -2.0742
11 | -2.4143 | -2.6464 | -2.7741 | -1.4921 | -2.2513 | -2.4173 | 0.7475 | 3.9754 | 4.9843 | 5.9653 | 6.6747 | 6.5777 | 6.801 | 6.237 | 4.7126 | 3.8271 | 3.0223 | 3.0561 | 2.3644 | 2.3703 | 1.4759 | 1.7873 | 1.2042 | -0.7475
12 | -0.78605 | -0.77636 | -0.97533 | -0.89358 | -0.79187 | -1.0553 | -0.8019 | -0.52993 | -0.35946 | -0.17945 | -0.23165 | -0.15935 | -0.067075 | -0.10025 | -0.19437 | -0.15504 | -0.35512 | -0.31838 | -0.46252 | -0.46528 | -0.46183 | -0.39826 | -0.52468 | -0.58232
13 | -3.9206 | -3.4499 | -3.5746 | -3.9868 | -3.8799 | -3.1294 | -3.0301 | -3.1548 | -3.0734 | -2.5264 | -2.2923 | -2.1651 | -1.7657 | -2.2135 | -3.2617 | -2.3534 | -2.3127 | -3.7222 | -3.7298 | -2.9589 | -3.4347 | -2.9335 | -3.4525 | -3.8596
14 | -0.14632 | -0.14632 | -0.14632 | -0.14632 | -0.14632 | -0.14632 | -0.65218 | -0.82081 | -0.82081 | -0.31494 | -0.14632 | -0.65218 | -0.10722 | -0.10722 | -0.10722 | -0.10722 | -0.10722 | -0.10722 | -0.10722 | -0.10722 | -0.10722 | -0.10722 | -0.10722 | -0.10722
15 | -13.1329 | -13.1329 | -13.1329 | -13.1329 | -13.1329 | -13.1329 | -13.1329 | -4.2462 | 4.6406 | 4.6406 | 4.6406 | 4.6406 | 4.6406 | 4.6406 | 4.6406 | 4.6406 | 4.6406 | 4.6406 | -2.0245 | -4.2461 | -4.2461 | -4.2461 | -4.2461 | -4.2461
16 | 0.50175 | 0.42317 | 0.34459 | 0.34459 | 0.34459 | 0.36424 | 0.59425 | 0.88449 | 1.2503 | 1.5128 | 1.5355 | 1.596 | 1.6734 | 1.8761 | 1.6924 | 1.6516 | 1.6093 | 1.3811 | 1.4038 | 1.3252 | 1.2662 | 1.1421 | 1.0316 | 0.83051
17 | -6.705 | -7.8563 | -7.6295 | -7.3512 | -7.6196 | -7.3634 | -2.7489 | 1.0051 | 1.0816 | 2.7385 | 2.7124 | 2.995 | 3.9857 | 3.5696 | -0.16504 | 0.043738 | 0.27752 | 0.76521 | 0.060032 | 0.21459 | 0.91762 | -0.483 | -3.4813 | -4.092
18 | 2.6969 | 2.6969 | 2.6969 | 2.6969 | 2.6969 | 2.6969 | 1.8687 | -0.18414 | -0.59234 | -0.59234 | -0.59234 | -0.59234 | -0.59234 | -0.59234 | -0.59234 | -0.59234 | -0.59234 | 0.63226 | 1.0405 | 1.0405 | 1.0405 | 1.0405 | 1.0405 | 2.2651
19 | 0.79316 | 0.58629 | 0.53502 | 0.47483 | 0.74189 | 0.69775 | 0.91265 | 0.94609 | 0.57648 | 0.31165 | 0.71246 | 0.67278 | 0.74412 | 0.53368 | 0.55107 | 0.52164 | 0.56801 | 1.0116 | 0.92112 | 0.98621 | 1.0553 | 0.97507 | 0.7089 | 0.65361
20 | -0.3854 | -0.44459 | -0.77458 | -0.7832 | -0.47388 | -0.77681 | -0.62992 | 0.5969 | 1.7088 | 2.2279 | 1.4871 | 1.8111 | 2.0831 | 2.1457 | 1.9218 | 1.3694 | 1.3829 | 1.281 | 0.93484 | 1.007 | 1.3538 | 0.95809 | 0.53813 | 0.14393

## Qc, Summer, S3
LoadID | 0 | 1 | 2 | 3 | 4 | 5 | 6 | 7 | 8 | 9 | 10 | 11 | 12 | 13 | 14 | 15 | 16 | 17 | 18 | 19 | 20 | 21 | 22 | 23
1 | 3.3959 | 2.5078 | 3.0951 | -0.27275 | 10.2326 | 8.696 | 7.2538 | -0.64244 | 6.0828 | 4.9874 | 0.88425 | 14.8917 | 3.9342 | 1.607 | 5.7665 | 5.7432 | 7.762 | 8.9321 | 9.4174 | 3.0121 | 2.3047 | -1.6278 | 5.0969 | 4.1789
2 | -0.98127 | -1.2758 | -1.4061 | -1.2832 | -1.3754 | -1.4071 | -1.2195 | -0.18973 | 0.60902 | 0.88661 | 0.69695 | 0.92836 | 0.82385 | 0.84865 | 0.43787 | 0.1107 | 0.24626 | 0.29912 | 0.18021 | -0.033618 | -0.13124 | -0.091306 | -0.43788 | -0.59271
3 | -1.4193 | -1.4193 | -1.6477 | -1.8761 | -1.8761 | -1.8761 | -0.74808 | 0.15506 | 0.49242 | 0.49242 | 0.45025 | 0.63299 | 0.8579 | 0.88425 | 0.49594 | 0.387 | -0.062815 | -0.062815 | -0.062815 | -0.062815 | -0.40018 | -0.51263 | -1.4333 | -1.4333
4 | 5.4635 | 4.1861 | 3.9669 | 3.4646 | 3.9885 | 1.8511 | 3.2298 | 6.2064 | 9.0283 | 10.7282 | 11.7119 | 12.1395 | 12.6851 | 12.7811 | 12.6904 | 12.2679 | 11.6749 | 10.3602 | 10.3122 | 9.81 | 8.8428 | 10.6007 | 9.4986 | 7.6441
5 | -32.3337 | -29.0161 | -31.6228 | -25.58 | -27.9497 | -29.1346 | -33.874 | -25.6985 | -29.2531 | -27.9497 | -31.6228 | -35.1774 | -26.6464 | -25.58 | -27.4758 | -29.6085 | -27.4758 | -25.4615 | -25.6985 | -22.4994 | -26.5279 | -28.1867 | -29.8455 | -30.0825
6 | 0 | 0 | 0 | 0 | 0 | 0 | 0 | 0 | 0 | 0 | 0 | 0 | 0 | 0 | 0 | 0 | 0 | 0 | 0 | 0 | 0 | 0 | 0 | 0
7 | 8.7943 | 7.8912 | 6.7902 | 6.9853 | 6.5981 | 7.4595 | 8.0503 | 6.5285 | 4.614 | 3.4301 | 4.4111 | 4.9451 | 4.7074 | 4.6553 | 5.7847 | 6.3686 | 6.8418 | 8.4108 | 8.1959 | 7.8168 | 8.4822 | 7.7453 | 8.375 | 8.6009
8 | -1.441 | -1.8483 | -1.8648 | -1.8761 | -1.8555 | -1.8476 | -1.5307 | -0.90795 | -0.60401 | -0.59218 | -0.58764 | -0.28202 | -0.20249 | -0.24719 | -0.051357 | -0.39027 | -0.68996 | -0.67485 | -0.80398 | -0.73214 | -0.7445 | -0.60254 | -0.89438 | -1.1989
9 | -1.9167 | -2.6526 | -2.7855 | -2.7086 | -2.8118 | -2.9314 | -2.5348 | -1.0543 | -0.043493 | 0.42083 | 0.38461 | 0.43054 | 0.63349 | 0.55788 | 0.15788 | 0.087677 | 0.056276 | -0.17138 | -0.24902 | -0.18132 | -0.5339 | -0.19809 | -0.62357 | -0.93157
10 | -2.1106 | -2.1106 | -2.1106 | -2.1106 | -2.1106 | -2.1106 | -2.1106 | -1.9985 | -1.8777 | -1.8499 | -1.8096 | -1.8374 | -1.8374 | -1.8374 | -1.8374 | -1.8374 | -1.8683 | -1.9611 | -1.9611 | -1.9611 | -1.9611 | -2.0176 | -2.0742 | -2.0742
11 | -2.4143 | -2.6464 | -2.7741 | -1.4921 | -2.2513 | -2.4173 | 0.7475 | 3.9754 | 4.9843 | 5.9653 | 6.6747 | 6.5777 | 6.801 | 6.237 | 4.7126 | 3.8271 | 3.0223 | 3.0561 | 2.3644 | 2.3703 | 1.4759 | 1.7873 | 1.2042 | -0.7475
12 | -0.78605 | -0.77636 | -0.97533 | -0.89358 | -0.79187 | -1.0553 | -0.8019 | -0.52993 | -0.35946 | -0.17945 | -0.23165 | -0.15935 | -0.067075 | -0.10025 | -0.19437 | -0.15504 | -0.35512 | -0.31838 | -0.46252 | -0.46528 | -0.46183 | -0.39826 | -0.52468 | -0.58232
13 | -3.9206 | -3.4499 | -3.5746 | -3.9868 | -3.8799 | -3.1294 | -3.0301 | -3.1548 | -3.0734 | -2.5264 | -2.2923 | -2.1651 | -1.7657 | -2.2135 | -3.2617 | -2.3534 | -2.3127 | -3.7222 | -3.7298 | -2.9589 | -3.4347 | -2.9335 | -3.4525 | -3.8596
14 | -0.14632 | -0.14632 | -0.14632 | -0.14632 | -0.14632 | -0.14632 | -0.65218 | -0.82081 | -0.82081 | -0.31494 | -0.14632 | -0.65218 | -0.10722 | -0.10722 | -0.10722 | -0.10722 | -0.10722 | -0.10722 | -0.10722 | -0.10722 | -0.10722 | -0.10722 | -0.10722 | -0.10722
15 | -13.1329 | -13.1329 | -13.1329 | -13.1329 | -13.1329 | -13.1329 | -13.1329 | -4.2462 | 4.6406 | 4.6406 | 4.6406 | 4.6406 | 4.6406 | 4.6406 | 4.6406 | 4.6406 | 4.6406 | 4.6406 | -2.0245 | -4.2461 | -4.2461 | -4.2461 | -4.2461 | -4.2461
16 | 0.50175 | 0.42317 | 0.34459 | 0.34459 | 0.34459 | 0.36424 | 0.59425 | 0.88449 | 1.2503 | 1.5128 | 1.5355 | 1.596 | 1.6734 | 1.8761 | 1.6924 | 1.6516 | 1.6093 | 1.3811 | 1.4038 | 1.3252 | 1.2662 | 1.1421 | 1.0316 | 0.83051
17 | -6.705 | -7.8563 | -7.6295 | -7.3512 | -7.6196 | -7.3634 | -2.7489 | 1.0051 | 1.0816 | 2.7385 | 2.7124 | 2.995 | 3.9857 | 3.5696 | -0.16504 | 0.043738 | 0.27752 | 0.76521 | 0.060032 | 0.21459 | 0.91762 | -0.483 | -3.4813 | -4.092
18 | 2.6969 | 2.6969 | 2.6969 | 2.6969 | 2.6969 | 2.6969 | 1.8687 | -0.18414 | -0.59234 | -0.59234 | -0.59234 | -0.59234 | -0.59234 | -0.59234 | -0.59234 | -0.59234 | -0.59234 | 0.63226 | 1.0405 | 1.0405 | 1.0405 | 1.0405 | 1.0405 | 2.2651
19 | 0.79316 | 0.58629 | 0.53502 | 0.47483 | 0.74189 | 0.69775 | 0.91265 | 0.94609 | 0.57648 | 0.31165 | 0.71246 | 0.67278 | 0.74412 | 0.53368 | 0.55107 | 0.52164 | 0.56801 | 1.0116 | 0.92112 | 0.98621 | 1.0553 | 0.97507 | 0.7089 | 0.65361
20 | -0.3854 | -0.44459 | -0.77458 | -0.7832 | -0.47388 | -0.77681 | -0.62992 | 0.5969 | 1.7088 | 2.2279 | 1.4871 | 1.8111 | 2.0831 | 2.1457 | 1.9218 | 1.3694 | 1.3829 | 1.281 | 0.93484 | 1.007 | 1.3538 | 0.95809 | 0.53813 | 0.14393

## UpFlex, Summer
LoadID | 0 | 1 | 2 | 3 | 4 | 5 | 6 | 7 | 8 | 9 | 10 | 11 | 12 | 13 | 14 | 15 | 16 | 17 | 18 | 19 | 20 | 21 | 22 | 23
1 | 0.85999 | 1.0403 | 1.384 | 1.6429 | 1.8948 | 2.0393 | 1.8892 | 2.7841 | 2.477 | 2.9208 | 2.9738 | 2.8976 | 2.6776 | 2.534 | 2.4541 | 2.299 | 2.1971 | 2.0833 | 1.4924 | 1.5577 | 1.6376 | 1.7743 | 0.6828 | 0.75843
2 | 0.85999 | 1.0403 | 1.384 | 1.6429 | 1.8948 | 2.0393 | 1.8892 | 2.7841 | 2.477 | 2.9208 | 2.9738 | 2.8976 | 2.6776 | 2.534 | 2.4541 | 2.299 | 2.1971 | 2.0833 | 1.4924 | 1.5577 | 1.6376 | 1.7743 | 0.6828 | 0.75843
3 | 0.85999 | 1.0403 | 1.384 | 1.6429 | 1.8948 | 2.0393 | 1.8892 | 2.7841 | 2.477 | 2.9208 | 2.9738 | 2.8976 | 2.6776 | 2.534 | 2.4541 | 2.299 | 2.1971 | 2.0833 | 1.4924 | 1.5577 | 1.6376 | 1.7743 | 0.6828 | 0.75843
4 | 0.85999 | 1.0403 | 1.384 | 1.6429 | 1.8948 | 2.0393 | 1.8892 | 2.7841 | 2.477 | 2.9208 | 2.9738 | 2.8976 | 2.6776 | 2.534 | 2.4541 | 2.299 | 2.1971 | 2.0833 | 1.4924 | 1.5577 | 1.6376 | 1.7743 | 0.6828 | 0.75843
5 | 0.85999 | 1.0403 | 1.384 | 1.6429 | 1.8948 | 2.0393 | 1.8892 | 2.7841 | 2.477 | 2.9208 | 2.9738 | 2.8976 | 2.6776 | 2.534 | 2.4541 | 2.299 | 2.1971 | 2.0833 | 1.4924 | 1.5577 | 1.6376 | 1.7743 | 0.6828 | 0.75843
6 | 0.85999 | 1.0403 | 1.384 | 1.6429 | 1.8948 | 2.0393 | 1.8892 | 2.7841 | 2.477 | 2.9208 | 2.9738 | 2.8976 | 2.6776 | 2.534 | 2.4541 | 2.299 | 2.1971 | 2.0833 | 1.4924 | 1.5577 | 1.6376 | 1.7743 | 0.6828 | 0.75843
7 | 0.85999 | 1.0403 | 1.384 | 1.6429 | 1.8948 | 2.0393 | 1.8892 | 2.7841 | 2.477 | 2.9208 | 2.9738 | 2.8976 | 2.6776 | 2.534 | 2.4541 | 2.299 | 2.1971 | 2.0833 | 1.4924 | 1.5577 | 1.6376 | 1.7743 | 0.6828 | 0.75843
8 | 0.85999 | 1.0403 | 1.384 | 1.6429 | 1.8948 | 2.0393 | 1.8892 | 2.7841 | 2.477 | 2.9208 | 2.9738 | 2.8976 | 2.6776 | 2.534 | 2.4541 | 2.299 | 2.1971 | 2.0833 | 1.4924 | 1.5577 | 1.6376 | 1.7743 | 0.6828 | 0.75843
9 | 0.85999 | 1.0403 | 1.384 | 1.6429 | 1.8948 | 2.0393 | 1.8892 | 2.7841 | 2.477 | 2.9208 | 2.9738 | 2.8976 | 2.6776 | 2.534 | 2.4541 | 2.299 | 2.1971 | 2.0833 | 1.4924 | 1.5577 | 1.6376 | 1.7743 | 0.6828 | 0.75843
10 | 0.85999 | 1.0403 | 1.384 | 1.6429 | 1.8948 | 2.0393 | 1.8892 | 2.7841 | 2.477 | 2.9208 | 2.9738 | 2.8976 | 2.6776 | 2.534 | 2.4541 | 2.299 | 2.1971 | 2.0833 | 1.4924 | 1.5577 | 1.6376 | 1.7743 | 0.6828 | 0.75843
11 | 0.85999 | 1.0403 | 1.384 | 1.6429 | 1.8948 | 2.0393 | 1.8892 | 2.7841 | 2.477 | 2.9208 | 2.9738 | 2.8976 | 2.6776 | 2.534 | 2.4541 | 2.299 | 2.1971 | 2.0833 | 1.4924 | 1.5577 | 1.6376 | 1.7743 | 0.6828 | 0.75843
12 | 0.85999 | 1.0403 | 1.384 | 1.6429 | 1.8948 | 2.0393 | 1.8892 | 2.7841 | 2.477 | 2.9208 | 2.9738 | 2.8976 | 2.6776 | 2.534 | 2.4541 | 2.299 | 2.1971 | 2.0833 | 1.4924 | 1.5577 | 1.6376 | 1.7743 | 0.6828 | 0.75843
13 | 0.85999 | 1.0403 | 1.384 | 1.6429 | 1.8948 | 2.0393 | 1.8892 | 2.7841 | 2.477 | 2.9208 | 2.9738 | 2.8976 | 2.6776 | 2.534 | 2.4541 | 2.299 | 2.1971 | 2.0833 | 1.4924 | 1.5577 | 1.6376 | 1.7743 | 0.6828 | 0.75843
14 | 0.85999 | 1.0403 | 1.384 | 1.6429 | 1.8948 | 2.0393 | 1.8892 | 2.7841 | 2.477 | 2.9208 | 2.9738 | 2.8976 | 2.6776 | 2.534 | 2.4541 | 2.299 | 2.1971 | 2.0833 | 1.4924 | 1.5577 | 1.6376 | 1.7743 | 0.6828 | 0.75843
15 | 0.85999 | 1.0403 | 1.384 | 1.6429 | 1.8948 | 2.0393 | 1.8892 | 2.7841 | 2.477 | 2.9208 | 2.9738 | 2.8976 | 2.6776 | 2.534 | 2.4541 | 2.299 | 2.1971 | 2.0833 | 1.4924 | 1.5577 | 1.6376 | 1.7743 | 0.6828 | 0.75843
16 | 0.85999 | 1.0403 | 1.384 | 1.6429 | 1.8948 | 2.0393 | 1.8892 | 2.7841 | 2.477 | 2.9208 | 2.9738 | 2.8976 | 2.6776 | 2.534 | 2.4541 | 2.299 | 2.1971 | 2.0833 | 1.4924 | 1.5577 | 1.6376 | 1.7743 | 0.6828 | 0.75843
17 | 0.85999 | 1.0403 | 1.384 | 1.6429 | 1.8948 | 2.0393 | 1.8892 | 2.7841 | 2.477 | 2.9208 | 2.9738 | 2.8976 | 2.6776 | 2.534 | 2.4541 | 2.299 | 2.1971 | 2.0833 | 1.4924 | 1.5577 | 1.6376 | 1.7743 | 0.6828 | 0.75843
18 | 0.85999 | 1.0403 | 1.384 | 1.6429 | 1.8948 | 2.0393 | 1.8892 | 2.7841 | 2.477 | 2.9208 | 2.9738 | 2.8976 | 2.6776 | 2.534 | 2.4541 | 2.299 | 2.1971 | 2.0833 | 1.4924 | 1.5577 | 1.6376 | 1.7743 | 0.6828 | 0.75843
19 | 0.85999 | 1.0403 | 1.384 | 1.6429 | 1.8948 | 2.0393 | 1.8892 | 2.7841 | 2.477 | 2.9208 | 2.9738 | 2.8976 | 2.6776 | 2.534 | 2.4541 | 2.299 | 2.1971 | 2.0833 | 1.4924 | 1.5577 | 1.6376 | 1.7743 | 0.6828 | 0.75843
20 | 0.85999 | 1.0403 | 1.384 | 1.6429 | 1.8948 | 2.0393 | 1.8892 | 2.7841 | 2.477 | 2.9208 | 2.9738 | 2.8976 | 2.6776 | 2.534 | 2.4541 | 2.299 | 2.1971 | 2.0833 | 1.4924 | 1.5577 | 1.6376 | 1.7743 | 0.6828 | 0.75843

## DownFlex, Summer
LoadID | 0 | 1 | 2 | 3 | 4 | 5 | 6 | 7 | 8 | 9 | 10 | 11 | 12 | 13 | 14 | 15 | 16 | 17 | 18 | 19 | 20 | 21 | 22 | 23
1 | 2.6845 | 2.8284 | 2.9592 | 3.13 | 3.2816 | 3.4048 | 3.3535 | 3.1841 | 2.8409 | 4.3324 | 4.2391 | 4.0508 | 3.7887 | 3.6363 | 3.5101 | 3.3009 | 3.1646 | 3.0457 | 1.858 | 1.9553 | 2.0698 | 2.171 | 2.3046 | 2.5153
2 | 2.6845 | 2.8284 | 2.9592 | 3.13 | 3.2816 | 3.4048 | 3.3535 | 3.1841 | 2.8409 | 4.3324 | 4.2391 | 4.0508 | 3.7887 | 3.6363 | 3.5101 | 3.3009 | 3.1646 | 3.0457 | 1.858 | 1.9553 | 2.0698 | 2.171 | 2.3046 | 2.5153
3 | 2.6845 | 2.8284 | 2.9592 | 3.13 | 3.2816 | 3.4048 | 3.3535 | 3.1841 | 2.8409 | 4.3324 | 4.2391 | 4.0508 | 3.7887 | 3.6363 | 3.5101 | 3.3009 | 3.1646 | 3.0457 | 1.858 | 1.9553 | 2.0698 | 2.171 | 2.3046 | 2.5153
4 | 2.6845 | 2.8284 | 2.9592 | 3.13 | 3.2816 | 3.4048 | 3.3535 | 3.1841 | 2.8409 | 4.3324 | 4.2391 | 4.0508 | 3.7887 | 3.6363 | 3.5101 | 3.3009 | 3.1646 | 3.0457 | 1.858 | 1.9553 | 2.0698 | 2.171 | 2.3046 | 2.5153
5 | 2.6845 | 2.8284 | 2.9592 | 3.13 | 3.2816 | 3.4048 | 3.3535 | 3.1841 | 2.8409 | 4.3324 | 4.2391 | 4.0508 | 3.7887 | 3.6363 | 3.5101 | 3.3009 | 3.1646 | 3.0457 | 1.858 | 1.9553 | 2.0698 | 2.171 | 2.3046 | 2.5153
6 | 2.6845 | 2.8284 | 2.9592 | 3.13 | 3.2816 | 3.4048 | 3.3535 | 3.1841 | 2.8409 | 4.3324 | 4.2391 | 4.0508 | 3.7887 | 3.6363 | 3.5101 | 3.3009 | 3.1646 | 3.0457 | 1.858 | 1.9553 | 2.0698 | 2.171 | 2.3046 | 2.5153
7 | 2.6845 | 2.8284 | 2.9592 | 3.13 | 3.2816 | 3.4048 | 3.3535 | 3.1841 | 2.8409 | 4.3324 | 4.2391 | 4.0508 | 3.7887 | 3.6363 | 3.5101 | 3.3009 | 3.1646 | 3.0457 | 1.858 | 1.9553 | 2.0698 | 2.171 | 2.3046 | 2.5153
8 | 2.6845 | 2.8284 | 2.9592 | 3.13 | 3.2816 | 3.4048 | 3.3535 | 3.1841 | 2.8409 | 4.3324 | 4.2391 | 4.0508 | 3.7887 | 3.6363 | 3.5101 | 3.3009 | 3.1646 | 3.0457 | 1.858 | 1.9553 | 2.0698 | 2.171 | 2.3046 | 2.5153
9 | 2.6845 | 2.8284 | 2.9592 | 3.13 | 3.2816 | 3.4048 | 3.3535 | 3.1841 | 2.8409 | 4.3324 | 4.2391 | 4.0508 | 3.7887 | 3.6363 | 3.5101 | 3.3009 | 3.1646 | 3.0457 | 1.858 | 1.9553 | 2.0698 | 2.171 | 2.3046 | 2.5153
10 | 2.6845 | 2.8284 | 2.9592 | 3.13 | 3.2816 | 3.4048 | 3.3535 | 3.1841 | 2.8409 | 4.3324 | 4.2391 | 4.0508 | 3.7887 | 3.6363 | 3.5101 | 3.3009 | 3.1646 | 3.0457 | 1.858 | 1.9553 | 2.0698 | 2.171 | 2.3046 | 2.5153
11 | 2.6845 | 2.8284 | 2.9592 | 3.13 | 3.2816 | 3.4048 | 3.3535 | 3.1841 | 2.8409 | 4.3324 | 4.2391 | 4.0508 | 3.7887 | 3.6363 | 3.5101 | 3.3009 | 3.1646 | 3.0457 | 1.858 | 1.9553 | 2.0698 | 2.171 | 2.3046 | 2.5153
12 | 2.6845 | 2.8284 | 2.9592 | 3.13 | 3.2816 | 3.4048 | 3.3535 | 3.1841 | 2.8409 | 4.3324 | 4.2391 | 4.0508 | 3.7887 | 3.6363 | 3.5101 | 3.3009 | 3.1646 | 3.0457 | 1.858 | 1.9553 | 2.0698 | 2.171 | 2.3046 | 2.5153
13 | 2.6845 | 2.8284 | 2.9592 | 3.13 | 3.2816 | 3.4048 | 3.3535 | 3.1841 | 2.8409 | 4.3324 | 4.2391 | 4.0508 | 3.7887 | 3.6363 | 3.5101 | 3.3009 | 3.1646 | 3.0457 | 1.858 | 1.9553 | 2.0698 | 2.171 | 2.3046 | 2.5153
14 | 2.6845 | 2.8284 | 2.9592 | 3.13 | 3.2816 | 3.4048 | 3.3535 | 3.1841 | 2.8409 | 4.3324 | 4.2391 | 4.0508 | 3.7887 | 3.6363 | 3.5101 | 3.3009 | 3.1646 | 3.0457 | 1.858 | 1.9553 | 2.0698 | 2.171 | 2.3046 | 2.5153
15 | 2.6845 | 2.8284 | 2.9592 | 3.13 | 3.2816 | 3.4048 | 3.3535 | 3.1841 | 2.8409 | 4.3324 | 4.2391 | 4.0508 | 3.7887 | 3.6363 | 3.5101 | 3.3009 | 3.1646 | 3.0457 | 1.858 | 1.9553 | 2.0698 | 2.171 | 2.3046 | 2.5153
16 | 2.6845 | 2.8284 | 2.9592 | 3.13 | 3.2816 | 3.4048 | 3.3535 | 3.1841 | 2.8409 | 4.3324 | 4.2391 | 4.0508 | 3.7887 | 3.6363 | 3.5101 | 3.3009 | 3.1646 | 3.0457 | 1.858 | 1.9553 | 2.0698 | 2.171 | 2.3046 | 2.5153
17 | 2.6845 | 2.8284 | 2.9592 | 3.13 | 3.2816 | 3.4048 | 3.3535 | 3.1841 | 2.8409 | 4.3324 | 4.2391 | 4.0508 | 3.7887 | 3.6363 | 3.5101 | 3.3009 | 3.1646 | 3.0457 | 1.858 | 1.9553 | 2.0698 | 2.171 | 2.3046 | 2.5153
18 | 2.6845 | 2.8284 | 2.9592 | 3.13 | 3.2816 | 3.4048 | 3.3535 | 3.1841 | 2.8409 | 4.3324 | 4.2391 | 4.0508 | 3.7887 | 3.6363 | 3.5101 | 3.3009 | 3.1646 | 3.0457 | 1.858 | 1.9553 | 2.0698 | 2.171 | 2.3046 | 2.5153
19 | 2.6845 | 2.8284 | 2.9592 | 3.13 | 3.2816 | 3.4048 | 3.3535 | 3.1841 | 2.8409 | 4.3324 | 4.2391 | 4.0508 | 3.7887 | 3.6363 | 3.5101 | 3.3009 | 3.1646 | 3.0457 | 1.858 | 1.9553 | 2.0698 | 2.171 | 2.3046 | 2.5153
20 | 2.6845 | 2.8284 | 2.9592 | 3.13 | 3.2816 | 3.4048 | 3.3535 | 3.1841 | 2.8409 | 4.3324 | 4.2391 | 4.0508 | 3.7887 | 3.6363 | 3.5101 | 3.3009 | 3.1646 | 3.0457 | 1.858 | 1.9553 | 2.0698 | 2.171 | 2.3046 | 2.5153

## Pg, Summer, S1
GenID | 0 | 1 | 2 | 3 | 4 | 5 | 6 | 7 | 8 | 9 | 10 | 11 | 12 | 13 | 14 | 15 | 16 | 17 | 18 | 19 | 20 | 21 | 22 | 23
1 | 0 | 0 | 0 | 0 | 0 | 0 | 0 | 0 | 0 | 0 | 0 | 0 | 0 | 0 | 0 | 0 | 0 | 0 | 0 | 0 | 0 | 0 | 0 | 0
2 | 0 | 0 | 0 | 0 | 0 | 0 | 0 | 0 | 0 | 0 | 0 | 0 | 0 | 0 | 0 | 0 | 0 | 0 | 0 | 0 | 0 | 0 | 0 | 0
3 | 0 | 0 | 0 | 0 | 0 | 0 | 0 | 0 | 0 | 0 | 0 | 0 | 0 | 0 | 0 | 0 | 0 | 0 | 0 | 0 | 0 | 0 | 0 | 0
4 | 0 | 0 | 0 | 0 | 0 | 0 | 0 | 0 | 0 | 0 | 0 | 0 | 0 | 0 | 0 | 0 | 0 | 0 | 0 | 0 | 0 | 0 | 0 | 0
5 | 0 | 0 | 0 | 0 | 0 | 0 | 0 | 0 | 0 | 0 | 0 | 0 | 0 | 0 | 0 | 0 | 0 | 0 | 0 | 0 | 0 | 0 | 0 | 0
6 | 0 | 0 | 0 | 0 | 0 | 0 | 0 | 0 | 0 | 0 | 0 | 0 | 0 | 0 | 0 | 0 | 0 | 0 | 0 | 0 | 0 | 0 | 0 | 0
7 | 0 | 0 | 0.00039515 | 0 | 0 | 0 | 0 | 0.23075 | 4.7981 | 12.7168 | 15.993 | 16.5337 | 18.0929 | 17.6241 | 14.8151 | 9.4819 | 2.373 | 0.018548 | 0.0015714 | 0.0011733 | 0 | 0 | 0 | 0
8 | 0 | 0 | 0.00039515 | 0 | 0 | 0 | 0 | 0.23075 | 4.7981 | 12.7168 | 15.993 | 16.5337 | 18.0929 | 17.6241 | 14.8151 | 9.4819 | 2.373 | 0.018548 | 0.0015714 | 0.0011733 | 0 | 0 | 0 | 0
9 | 0 | 0 | 0.00039515 | 0 | 0 | 0 | 0 | 0.23075 | 4.7981 | 12.7168 | 15.993 | 16.5337 | 18.0929 | 17.6241 | 14.8151 | 9.4819 | 2.373 | 0.018548 | 0.0015714 | 0.0011733 | 0 | 0 | 0 | 0
10 | 7.8587 | 7.074 | 7.2898 | 7.1586 | 6.1393 | 5.8119 | 6.4069 | 5.8282 | 4.7912 | 3.4633 | 3.5543 | 2.2035 | 1.8063 | 1.9216 | 2.566 | 3.2457 | 3.8305 | 5.2609 | 4.7852 | 4.2498 | 6.3183 | 6.8012 | 6.6088 | 9.6477
11 | 7.8587 | 7.074 | 7.2898 | 7.1586 | 6.1393 | 5.8119 | 6.4069 | 5.8282 | 4.7912 | 3.4633 | 3.5543 | 2.2035 | 1.8063 | 1.9216 | 2.566 | 3.2457 | 3.8305 | 5.2609 | 4.7852 | 4.2498 | 6.3183 | 6.8012 | 6.6088 | 9.6477

## Pg, Summer, S2
GenID | 0 | 1 | 2 | 3 | 4 | 5 | 6 | 7 | 8 | 9 | 10 | 11 | 12 | 13 | 14 | 15 | 16 | 17 | 18 | 19 | 20 | 21 | 22 | 23
1 | 0 | 0 | 0 | 0 | 0 | 0 | 0 | 0 | 0 | 0 | 0 | 0 | 0 | 0 | 0 | 0 | 0 | 0 | 0 | 0 | 0 | 0 | 0 | 0
2 | 0 | 0 | 0 | 0 | 0 | 0 | 0 | 0 | 0 | 0 | 0 | 0 | 0 | 0 | 0 | 0 | 0 | 0 | 0 | 0 | 0 | 0 | 0 | 0
3 | 0 | 0 | 0 | 0 | 0 | 0 | 0 | 0 | 0 | 0 | 0 | 0 | 0 | 0 | 0 | 0 | 0 | 0 | 0 | 0 | 0 | 0 | 0 | 0
4 | 0 | 0 | 0 | 0 | 0 | 0 | 0 | 0 | 0 | 0 | 0 | 0 | 0 | 0 | 0 | 0 | 0 | 0 | 0 | 0 | 0 | 0 | 0 | 0
5 | 0 | 0 | 0 | 0 | 0 | 0 | 0 | 0 | 0 | 0 | 0 | 0 | 0 | 0 | 0 | 0 | 0 | 0 | 0 | 0 | 0 | 0 | 0 | 0
6 | 0 | 0 | 0 | 0 | 0 | 0 | 0 | 0 | 0 | 0 | 0 | 0 | 0 | 0 | 0 | 0 | 0 | 0 | 0 | 0 | 0 | 0 | 0 | 0
7 | 0 | 0.00054508 | 0 | 0 | 0 | 0 | 0 | 0.1528 | 3.0075 | 7.1543 | 9.6276 | 11.8079 | 14.0228 | 11.7024 | 8.5989 | 4.125 | 0.86177 | 0.0055082 | 0.0024098 | 0 | 0 | 0 | 0 | 0
8 | 0 | 0.00054508 | 0 | 0 | 0 | 0 | 0 | 0.1528 | 3.0075 | 7.1543 | 9.6276 | 11.8079 | 14.0228 | 11.7024 | 8.5989 | 4.125 | 0.86177 | 0.0055082 | 0.0024098 | 0 | 0 | 0 | 0 | 0
9 | 0 | 0.00054508 | 0 | 0 | 0 | 0 | 0 | 0.1528 | 3.0075 | 7.1543 | 9.6276 | 11.8079 | 14.0228 | 11.7024 | 8.5989 | 4.125 | 0.86177 | 0.0055082 | 0.0024098 | 0 | 0 | 0 | 0 | 0
10 | 10.3889 | 8.5265 | 7.7193 | 6.7695 | 6.0684 | 5.1835 | 4.8574 | 4.5182 | 4.2443 | 4.7382 | 4.4305 | 5.1201 | 5.6345 | 5.416 | 6.1823 | 5.4483 | 5.1439 | 5.2954 | 5.0814 | 5.3316 | 4.9962 | 4.2433 | 4.7661 | 4.5605
11 | 10.3889 | 8.5265 | 7.7193 | 6.7695 | 6.0684 | 5.1835 | 4.8574 | 4.5182 | 4.2443 | 4.7382 | 4.4305 | 5.1201 | 5.6345 | 5.416 | 6.1823 | 5.4483 | 5.1439 | 5.2954 | 5.0814 | 5.3316 | 4.9962 | 4.2433 | 4.7661 | 4.5605

## Pg, Summer, S3
GenID | 0 | 1 | 2 | 3 | 4 | 5 | 6 | 7 | 8 | 9 | 10 | 11 | 12 | 13 | 14 | 15 | 16 | 17 | 18 | 19 | 20 | 21 | 22 | 23
1 | 0 | 0 | 0 | 0 | 0 | 0 | 0 | 0 | 0 | 0 | 0 | 0 | 0 | 0 | 0 | 0 | 0 | 0 | 0 | 0 | 0 | 0 | 0 | 0
2 | 0 | 0 | 0 | 0 | 0 | 0 | 0 | 0 | 0 | 0 | 0 | 0 | 0 | 0 | 0 | 0 | 0 | 0 | 0 | 0 | 0 | 0 | 0 | 0
3 | 0 | 0 | 0 | 0 | 0 | 0 | 0 | 0 | 0 | 0 | 0 | 0 | 0 | 0 | 0 | 0 | 0 | 0 | 0 | 0 | 0 | 0 | 0 | 0
4 | 0 | 0 | 0 | 0 | 0 | 0 | 0 | 0 | 0 | 0 | 0 | 0 | 0 | 0 | 0 | 0 | 0 | 0 | 0 | 0 | 0 | 0 | 0 | 0
5 | 0 | 0 | 0 | 0 | 0 | 0 | 0 | 0 | 0 | 0 | 0 | 0 | 0 | 0 | 0 | 0 | 0 | 0 | 0 | 0 | 0 | 0 | 0 | 0
6 | 0 | 0 | 0 | 0 | 0 | 0 | 0 | 0 | 0 | 0 | 0 | 0 | 0 | 0 | 0 | 0 | 0 | 0 | 0 | 0 | 0 | 0 | 0 | 0
7 | 0 | 0 | 0 | 0 | 0 | 0 | 0 | 0.16521 | 3.6076 | 8.3991 | 12.1123 | 12.469 | 11.8395 | 9.2695 | 7.1404 | 3.0298 | 0.5349 | 0.00086813 | 0 | 0 | 0 | 0 | 0 | 0
8 | 0 | 0 | 0 | 0 | 0 | 0 | 0 | 0.16521 | 3.6076 | 8.3991 | 12.1123 | 12.469 | 11.8395 | 9.2695 | 7.1404 | 3.0298 | 0.5349 | 0.00086813 | 0 | 0 | 0 | 0 | 0 | 0
9 | 0 | 0 | 0 | 0 | 0 | 0 | 0 | 0.16521 | 3.6076 | 8.3991 | 12.1123 | 12.469 | 11.8395 | 9.2695 | 7.1404 | 3.0298 | 0.5349 | 0.00086813 | 0 | 0 | 0 | 0 | 0 | 0
10 | 8.9737 | 8.3403 | 10.0579 | 10.2212 | 9.1072 | 8.0352 | 5.8577 | 5.0164 | 5.1853 | 4.8714 | 5.3274 | 5.5335 | 4.5491 | 4.8159 | 6.1757 | 8.0454 | 7.8766 | 8.4771 | 8.24 | 9.3135 | 9.4307 | 9.1093 | 8.378 | 8.1506
11 | 8.9737 | 8.3403 | 10.0579 | 10.2212 | 9.1072 | 8.0352 | 5.8577 | 5.0164 | 5.1853 | 4.8714 | 5.3274 | 5.5335 | 4.5491 | 4.8159 | 6.1757 | 8.0454 | 7.8766 | 8.4771 | 8.24 | 9.3135 | 9.4307 | 9.1093 | 8.378 | 8.1506

## Qg, Summer, S1
GenID | 0 | 1 | 2 | 3 | 4 | 5 | 6 | 7 | 8 | 9 | 10 | 11 | 12 | 13 | 14 | 15 | 16 | 17 | 18 | 19 | 20 | 21 | 22 | 23
1 | 0 | 0 | 0 | 0 | 0 | 0 | 0 | 0 | 0 | 0 | 0 | 0 | 0 | 0 | 0 | 0 | 0 | 0 | 0 | 0 | 0 | 0 | 0 | 0
2 | 0 | 0 | 0 | 0 | 0 | 0 | 0 | 0 | 0 | 0 | 0 | 0 | 0 | 0 | 0 | 0 | 0 | 0 | 0 | 0 | 0 | 0 | 0 | 0
3 | 0 | 0 | 0 | 0 | 0 | 0 | 0 | 0 | 0 | 0 | 0 | 0 | 0 | 0 | 0 | 0 | 0 | 0 | 0 | 0 | 0 | 0 | 0 | 0
4 | 0 | 0 | 0 | 0 | 0 | 0 | 0 | 0 | 0 | 0 | 0 | 0 | 0 | 0 | 0 | 0 | 0 | 0 | 0 | 0 | 0 | 0 | 0 | 0
5 | 0 | 0 | 0 | 0 | 0 | 0 | 0 | 0 | 0 | 0 | 0 | 0 | 0 | 0 | 0 | 0 | 0 | 0 | 0 | 0 | 0 | 0 | 0 | 0
6 | 0 | 0 | 0 | 0 | 0 | 0 | 0 | 0 | 0 | 0 | 0 | 0 | 0 | 0 | 0 | 0 | 0 | 0 | 0 | 0 | 0 | 0 | 0 | 0
7 | 0 | 0 | 0 | 0 | 0 | 0 | 0 | 0 | 0 | 0 | 0 | 0 | 0 | 0 | 0 | 0 | 0 | 0 | 0 | 0 | 0 | 0 | 0 | 0
8 | 0 | 0 | 0 | 0 | 0 | 0 | 0 | 0 | 0 | 0 | 0 | 0 | 0 | 0 | 0 | 0 | 0 | 0 | 0 | 0 | 0 | 0 | 0 | 0
9 | 0 | 0 | 0 | 0 | 0 | 0 | 0 | 0 | 0 | 0 | 0 | 0 | 0 | 0 | 0 | 0 | 0 | 0 | 0 | 0 | 0 | 0 | 0 | 0
10 | 0 | 0 | 0 | 0 | 0 | 0 | 0 | 0 | 0 | 0 | 0 | 0 | 0 | 0 | 0 | 0 | 0 | 0 | 0 | 0 | 0 | 0 | 0 | 0
11 | 0 | 0 | 0 | 0 | 0 | 0 | 0 | 0 | 0 | 0 | 0 | 0 | 0 | 0 | 0 | 0 | 0 | 0 | 0 | 0 | 0 | 0 | 0 | 0

## Qg, Summer, S2
GenID | 0 | 1 | 2 | 3 | 4 | 5 | 6 | 7 | 8 | 9 | 10 | 11 | 12 | 13 | 14 | 15 | 16 | 17 | 18 | 19 | 20 | 21 | 22 | 23
1 | 0 | 0 | 0 | 0 | 0 | 0 | 0 | 0 | 0 | 0 | 0 | 0 | 0 | 0 | 0 | 0 | 0 | 0 | 0 | 0 | 0 | 0 | 0 | 0
2 | 0 | 0 | 0 | 0 | 0 | 0 | 0 | 0 | 0 | 0 | 0 | 0 | 0 | 0 | 0 | 0 | 0 | 0 | 0 | 0 | 0 | 0 | 0 | 0
3 | 0 | 0 | 0 | 0 | 0 | 0 | 0 | 0 | 0 | 0 | 0 | 0 | 0 | 0 | 0 | 0 | 0 | 0 | 0 | 0 | 0 | 0 | 0 | 0
4 | 0 | 0 | 0 | 0 | 0 | 0 | 0 | 0 | 0 | 0 | 0 | 0 | 0 | 0 | 0 | 0 | 0 | 0 | 0 | 0 | 0 | 0 | 0 | 0
5 | 0 | 0 | 0 | 0 | 0 | 0 | 0 | 0 | 0 | 0 | 0 | 0 | 0 | 0 | 0 | 0 | 0 | 0 | 0 | 0 | 0 | 0 | 0 | 0
6 | 0 | 0 | 0 | 0 | 0 | 0 | 0 | 0 | 0 | 0 | 0 | 0 | 0 | 0 | 0 | 0 | 0 | 0 | 0 | 0 | 0 | 0 | 0 | 0
7 | 0 | 0 | 0 | 0 | 0 | 0 | 0 | 0 | 0 | 0 | 0 | 0 | 0 | 0 | 0 | 0 | 0 | 0 | 0 | 0 | 0 | 0 | 0 | 0
8 | 0 | 0 | 0 | 0 | 0 | 0 | 0 | 0 | 0 | 0 | 0 | 0 | 0 | 0 | 0 | 0 | 0 | 0 | 0 | 0 | 0 | 0 | 0 | 0
9 | 0 | 0 | 0 | 0 | 0 | 0 | 0 | 0 | 0 | 0 | 0 | 0 | 0 | 0 | 0 | 0 | 0 | 0 | 0 | 0 | 0 | 0 | 0 | 0
10 | 0 | 0 | 0 | 0 | 0 | 0 | 0 | 0 | 0 | 0 | 0 | 0 | 0 | 0 | 0 | 0 | 0 | 0 | 0 | 0 | 0 | 0 | 0 | 0
11 | 0 | 0 | 0 | 0 | 0 | 0 | 0 | 0 | 0 | 0 | 0 | 0 | 0 | 0 | 0 | 0 | 0 | 0 | 0 | 0 | 0 | 0 | 0 | 0

## Qg, Summer, S3
GenID | 0 | 1 | 2 | 3 | 4 | 5 | 6 | 7 | 8 | 9 | 10 | 11 | 12 | 13 | 14 | 15 | 16 | 17 | 18 | 19 | 20 | 21 | 22 | 23
1 | 0 | 0 | 0 | 0 | 0 | 0 | 0 | 0 | 0 | 0 | 0 | 0 | 0 | 0 | 0 | 0 | 0 | 0 | 0 | 0 | 0 | 0 | 0 | 0
2 | 0 | 0 | 0 | 0 | 0 | 0 | 0 | 0 | 0 | 0 | 0 | 0 | 0 | 0 | 0 | 0 | 0 | 0 | 0 | 0 | 0 | 0 | 0 | 0
3 | 0 | 0 | 0 | 0 | 0 | 0 | 0 | 0 | 0 | 0 | 0 | 0 | 0 | 0 | 0 | 0 | 0 | 0 | 0 | 0 | 0 | 0 | 0 | 0
4 | 0 | 0 | 0 | 0 | 0 | 0 | 0 | 0 | 0 | 0 | 0 | 0 | 0 | 0 | 0 | 0 | 0 | 0 | 0 | 0 | 0 | 0 | 0 | 0
5 | 0 | 0 | 0 | 0 | 0 | 0 | 0 | 0 | 0 | 0 | 0 | 0 | 0 | 0 | 0 | 0 | 0 | 0 | 0 | 0 | 0 | 0 | 0 | 0
6 | 0 | 0 | 0 | 0 | 0 | 0 | 0 | 0 | 0 | 0 | 0 | 0 | 0 | 0 | 0 | 0 | 0 | 0 | 0 | 0 | 0 | 0 | 0 | 0
7 | 0 | 0 | 0 | 0 | 0 | 0 | 0 | 0 | 0 | 0 | 0 | 0 | 0 | 0 | 0 | 0 | 0 | 0 | 0 | 0 | 0 | 0 | 0 | 0
8 | 0 | 0 | 0 | 0 | 0 | 0 | 0 | 0 | 0 | 0 | 0 | 0 | 0 | 0 | 0 | 0 | 0 | 0 | 0 | 0 | 0 | 0 | 0 | 0
9 | 0 | 0 | 0 | 0 | 0 | 0 | 0 | 0 | 0 | 0 | 0 | 0 | 0 | 0 | 0 | 0 | 0 | 0 | 0 | 0 | 0 | 0 | 0 | 0
10 | 0 | 0 | 0 | 0 | 0 | 0 | 0 | 0 | 0 | 0 | 0 | 0 | 0 | 0 | 0 | 0 | 0 | 0 | 0 | 0 | 0 | 0 | 0 | 0
11 | 0 | 0 | 0 | 0 | 0 | 0 | 0 | 0 | 0 | 0 | 0 | 0 | 0 | 0 | 0 | 0 | 0 | 0 | 0 | 0 | 0 | 0 | 0 | 0

## GenStatus, Summer
GenID | 0 | 1 | 2 | 3 | 4 | 5 | 6 | 7 | 8 | 9 | 10 | 11 | 12 | 13 | 14 | 15 | 16 | 17 | 18 | 19 | 20 | 21 | 22 | 23
1 | 1 | 1 | 1 | 1 | 1 | 1 | 1 | 1 | 1 | 1 | 1 | 1 | 1 | 1 | 1 | 1 | 1 | 1 | 1 | 1 | 1 | 1 | 1 | 1
2 | 1 | 1 | 1 | 1 | 1 | 1 | 1 | 1 | 1 | 1 | 1 | 1 | 1 | 1 | 1 | 1 | 1 | 1 | 1 | 1 | 1 | 1 | 1 | 1
3 | 1 | 1 | 1 | 1 | 1 | 1 | 1 | 1 | 1 | 1 | 1 | 1 | 1 | 1 | 1 | 1 | 1 | 1 | 1 | 1 | 1 | 1 | 1 | 1
4 | 1 | 1 | 1 | 1 | 1 | 1 | 1 | 1 | 1 | 1 | 1 | 1 | 1 | 1 | 1 | 1 | 1 | 1 | 1 | 1 | 1 | 1 | 1 | 1
5 | 1 | 1 | 1 | 1 | 1 | 1 | 1 | 1 | 1 | 1 | 1 | 1 | 1 | 1 | 1 | 1 | 1 | 1 | 1 | 1 | 1 | 1 | 1 | 1
6 | 1 | 1 | 1 | 1 | 1 | 1 | 1 | 1 | 1 | 1 | 1 | 1 | 1 | 1 | 1 | 1 | 1 | 1 | 1 | 1 | 1 | 1 | 1 | 1
7 | 1 | 1 | 1 | 1 | 1 | 1 | 1 | 1 | 1 | 1 | 1 | 1 | 1 | 1 | 1 | 1 | 1 | 1 | 1 | 1 | 1 | 1 | 1 | 1
8 | 1 | 1 | 1 | 1 | 1 | 1 | 1 | 1 | 1 | 1 | 1 | 1 | 1 | 1 | 1 | 1 | 1 | 1 | 1 | 1 | 1 | 1 | 1 | 1
9 | 1 | 1 | 1 | 1 | 1 | 1 | 1 | 1 | 1 | 1 | 1 | 1 | 1 | 1 | 1 | 1 | 1 | 1 | 1 | 1 | 1 | 1 | 1 | 1
10 | 1 | 1 | 1 | 1 | 1 | 1 | 1 | 1 | 1 | 1 | 1 | 1 | 1 | 1 | 1 | 1 | 1 | 1 | 1 | 1 | 1 | 1 | 1 | 1
11 | 1 | 1 | 1 | 1 | 1 | 1 | 1 | 1 | 1 | 1 | 1 | 1 | 1 | 1 | 1 | 1 | 1 | 1 | 1 | 1 | 1 | 1 | 1 | 1