## Main
numScenarios | 3 | 33.33% | 33.33% | 33.33%
Year | 2041
Load Scale Factor | 100%
Load Growth (cumul.) | 123.2%
Flex. Load Growth | 168%
RES Installed, [MW] | 150
ESS Installed, [MWh] | 0

## RES installed
GenID | NodeID | Pinst, [MW]
7 | 11 | 30
8 | 13 | 30
9 | 26 | 30
10 | 29 | 30
11 | 30 | 30

## ES installed
ESS ID | Node ID | Pinst, [MW]
1 | N/A | 0
2 | N/A | 0
3 | N/A | 0
4 | N/A | 0
5 | N/A | 0
6 | N/A | 0
7 | N/A | 0
8 | N/A | 0
9 | N/A | 0

## FL Ratio
LoadID | Ratio, [%]
1 | 5%
2 | 5%
3 | 5%
4 | 5%
5 | 5%
6 | 5%
7 | 5%
8 | 5%
9 | 5%
10 | 5%
11 | 5%
12 | 5%
13 | 5%
14 | 5%
15 | 5%
16 | 5%
17 | 5%
18 | 5%
19 | 5%
20 | 5%

## FL Characterization
Time | 0 | 1 | 2 | 3 | 4 | 5 | 6 | 7 | 8 | 9 | 10 | 11 | 12 | 13 | 14 | 15 | 16 | 17 | 18 | 19 | 20 | 21 | 22 | 23
FL, [MW] | 19.8318 | 19.3254 | 16.7424 | 15.611 | 14.3431 | 14.0366 | 15.1859 | 3.1847 | 3.0061 | 4.0167 | 3.1079 | 2.887 | 3.4102 | 4.1262 | 4.0668 | 4.1855 | 4.3614 | 4.9331 | 3.8518 | 4.2329 | 4.6865 | 4.339 | 17.7014 | 19.1709
Minimum FL, [MW] | -40.9141 | -44.6757 | -50.219 | -55.2154 | -59.9135 | -63.0083 | -60.6966 | -68.8655 | -61.2784 | -94.0173 | -92.8155 | -88.7749 | -82.3209 | -78.1564 | -75.3605 | -70.5074 | -67.2479 | -63.9853 | -38.192 | -40.0115 | -42.1491 | -44.7861 | -34.4467 | -37.7454
Maximum FL, [MW] | 39.2918 | 42.8651 | 48.0606 | 52.7874 | 57.218 | 60.1832 | 57.9341 | 66.1832 | 59.057 | 70.1091 | 70.3991 | 68.4541 | 63.9984 | 61.4653 | 59.598 | 56.2085 | 54.0784 | 52.0735 | 37.6224 | 39.48 | 41.7419 | 44.4878 | 33.152 | 36.3327

## Pc, Winter, S1
LoadID | 0 | 1 | 2 | 3 | 4 | 5 | 6 | 7 | 8 | 9 | 10 | 11 | 12 | 13 | 14 | 15 | 16 | 17 | 18 | 19 | 20 | 21 | 22 | 23
1 | 17.2553 | 7.4082 | 15.9926 | 5.9782 | 5.6918 | 12.345 | 12.2244 | 18.746 | 6.676 | 18.9656 | 4.0808 | 12.7832 | 5.5935 | 13.1237 | 26.097 | 7.423 | 1.6733 | 26.7429 | 24.0858 | 4.8051 | 21.359 | 16.2236 | 11.9261 | 4.279
2 | 2.8741 | 2.7222 | 2.5009 | 2.4325 | 2.3891 | 2.5396 | 2.9522 | 2.7989 | 3.0241 | 3.1105 | 2.9865 | 2.9901 | 3.0139 | 3.0033 | 2.8409 | 2.7713 | 2.8863 | 3.2044 | 3.1396 | 3.0976 | 3.0707 | 2.8754 | 3.2107 | 3.0685
3 | 6.2964 | 5.8957 | 5.298 | 5.5785 | 5.4984 | 5.6863 | 8.1772 | 8.421 | 9.2081 | 9.2634 | 8.716 | 9.5105 | 9.0036 | 8.4753 | 8.2213 | 7.7013 | 7.7149 | 8.1833 | 8.1293 | 8.2678 | 8.073 | 7.3002 | 6.8759 | 6.7557
4 | 19.497 | 17.2486 | 16.1661 | 15.9275 | 16.5715 | 17.8199 | 21.4152 | 23.2512 | 24.5911 | 25.4731 | 25.6588 | 25.3818 | 25.2648 | 24.7831 | 23.9978 | 23.5729 | 24.4157 | 27.6418 | 28.1252 | 28.3102 | 27.4973 | 26.2337 | 24.6085 | 21.9279
5 | -7.8866 | -10.2201 | -11.6676 | -11.6051 | -11.203 | 25.9768 | 31.6843 | 37.131 | 24.4477 | 8.1172 | 5.2255 | 5.0358 | 5.4517 | 3.2211 | 2.2307 | 0.41498 | 0.3634 | 5.7078 | 5.2352 | 5.6656 | 5.6937 | 5.5519 | 5.0417 | -1.9726
6 | 0.99159 | 0.96627 | 0.83712 | 0.78055 | 0.71716 | 0.70183 | 0.7593 | 0.15923 | 0.15031 | 0.20084 | 0.15539 | 0.14435 | 0.17051 | 0.20631 | 0.20334 | 0.20928 | 0.21807 | 0.24665 | 0.19259 | 0.21164 | 0.23433 | 0.21695 | 0.88507 | 0.95855
7 | 11.2694 | 11.9001 | 12.3186 | 13.7274 | 14.433 | 9.1249 | 3.468 | -7.9313 | -13.6525 | -9.8217 | -4.5656 | -3.4338 | -7.598 | -2.9592 | -3.4383 | -4.2311 | -5.7722 | -8.6657 | -9.2473 | -9.9447 | -9.92 | -5.6055 | 2.9461 | 10.0771
8 | 5.509 | 5.1287 | 4.8066 | 4.6691 | 4.5524 | 4.7674 | 5.8237 | 5.9221 | 7.0267 | 7.6004 | 7.5581 | 7.6815 | 7.4578 | 7.3473 | 7.2703 | 7.0185 | 7.0519 | 7.8875 | 6.8224 | 6.7967 | 6.839 | 6.5051 | 6.3426 | 5.7887
9 | 6.6239 | 5.901 | 5.5208 | 5.3534 | 5.2097 | 5.8058 | 7.7774 | 8.6255 | 9.2976 | 9.2478 | 9.6972 | 9.9259 | 9.5313 | 9.4185 | 8.8086 | 8.5112 | 8.8228 | 10.3523 | 10.2585 | 10.2714 | 10.2524 | 9.6615 | 9.0948 | 7.9679
10 | 2.6728 | 2.6134 | 2.5004 | 2.5317 | 2.5184 | 2.6777 | 3.3976 | 3.8571 | 4.1396 | 4.3134 | 4.021 | 4.1529 | 4.0981 | 3.9433 | 3.7424 | 3.507 | 3.5253 | 3.9855 | 4.0034 | 4.0942 | 3.9665 | 3.8476 | 3.3705 | 2.9824
11 | 5.8556 | 5.6776 | 5.628 | 5.6665 | 5.9514 | 6.8012 | 9.1724 | 10.7301 | 11.0915 | 10.3719 | 10.4806 | 10.5098 | 9.8854 | 9.9405 | 9.3005 | 9.1653 | 9.351 | 9.873 | 9.7023 | 9.4975 | 9.264 | 8.2787 | 7.2813 | 6.3372
12 | 2.4862 | 2.412 | 2.1294 | 2.236 | 2.3003 | 2.6076 | 2.998 | 3.5992 | 3.5995 | 3.7245 | 3.2721 | 3.4204 | 3.2148 | 3.0713 | 3.1628 | 3.2921 | 3.6709 | 3.8876 | 3.692 | 3.9404 | 3.9437 | 3.4316 | 2.9222 | 2.8747
13 | 4.5251 | 4.5251 | 4.5251 | 4.5251 | 4.9155 | 4.4141 | 7.2289 | 7.6117 | 7.6117 | 8.9825 | 11.2476 | 10.2067 | 11.417 | 11.4566 | 10.7215 | 10.5338 | 11.2976 | 11.7077 | 11.7077 | 11.7077 | 11.7077 | 7.8486 | 6.1699 | 5.0349
14 | 2.4001 | 2.4001 | 2.4001 | 2.3655 | 2.6421 | 2.4727 | 2.5107 | 2.0889 | 1.7881 | 1.5633 | 1.8814 | 2.1304 | 2.3378 | 2.5453 | 2.4761 | 2.1649 | 2.1995 | 2.3724 | 2.407 | 2.3378 | 2.3793 | 2.7113 | 2.573 | 2.3309
15 | 10.9695 | 10.1474 | 9.5459 | 9.4757 | 9.4857 | 10.6287 | 16.193 | 19.8224 | 21.1357 | 21.226 | 20.2936 | 21.1959 | 21.3062 | 20.9854 | 18.6894 | 17.4863 | 18.4889 | 21.5669 | 20.5542 | 20.2735 | 19.7722 | 18.4288 | 15.2606 | 13.2354
16 | 2.7111 | 2.413 | 2.2985 | 2.2702 | 2.2702 | 2.4032 | 2.9969 | 3.4272 | 3.8281 | 3.9186 | 3.9055 | 3.9055 | 3.8314 | 3.7594 | 3.6547 | 3.5851 | 3.505 | 3.7524 | 3.9437 | 3.9426 | 3.9415 | 3.7533 | 3.4506 | 3.0813
17 | 6.7925 | 6.358 | 6.3836 | 6.399 | 6.5217 | 6.9542 | 8.9975 | 10.1726 | 10.5507 | 10.1948 | 10.2083 | 10.7218 | 10.5722 | 10.5644 | 10.1248 | 9.9436 | 9.939 | 10.1803 | 9.9955 | 9.6699 | 9.719 | 9.1351 | 7.756 | 7.3402
18 | 2.3303 | 2.1893 | 2.0672 | 2.0461 | 2.0893 | 2.4763 | 3.4998 | 4.1421 | 4.2551 | 4.3134 | 3.9021 | 4.1491 | 4.0246 | 3.8347 | 3.5306 | 3.4813 | 3.6577 | 3.9734 | 3.8386 | 3.8156 | 3.7564 | 3.4979 | 2.9936 | 2.653
19 | 0.0047705 | 2.9577 | -0.57088 | -0.071558 | 0.21467 | -0.1463 | 0.046115 | -0.34507 | -0.5677 | -0.036574 | -0.13358 | 0.50727 | -0.58519 | -1.1529 | -0.19241 | -0.26715 | 0.54702 | 0.0047705 | -0.29895 | 0.5836 | -0.18605 | 0.1463 | -0.11131 | -0.24012
20 | 8.24 | 7.5555 | 7.1879 | 7.1498 | 7.4097 | 8.0055 | 10.395 | 11.9542 | 12.5183 | 12.7021 | 12.4486 | 12.7845 | 12.6133 | 11.9161 | 11.5232 | 10.807 | 10.9464 | 12.8415 | 12.9556 | 13.0634 | 12.6767 | 12.1443 | 10.8767 | 9.3365

## Pc, Winter, S2
LoadID | 0 | 1 | 2 | 3 | 4 | 5 | 6 | 7 | 8 | 9 | 10 | 11 | 12 | 13 | 14 | 15 | 16 | 17 | 18 | 19 | 20 | 21 | 22 | 23
1 | 17.2553 | 7.4082 | 15.9926 | 5.9782 | 5.6918 | 12.345 | 12.2244 | 18.746 | 6.676 | 18.9656 | 4.0808 | 12.7832 | 5.5935 | 13.1237 | 26.097 | 7.423 | 1.6733 | 26.7429 | 24.0858 | 4.8051 | 21.359 | 16.2236 | 11.9261 | 4.279
2 | 2.8741 | 2.7222 | 2.5009 | 2.4325 | 2.3891 | 2.5396 | 2.9522 | 2.7989 | 3.0241 | 3.1105 | 2.9865 | 2.9901 | 3.0139 | 3.0033 | 2.8409 | 2.7713 | 2.8863 | 3.2044 | 3.1396 | 3.0976 | 3.0707 | 2.8754 | 3.2107 | 3.0685
3 | 6.2964 | 5.8957 | 5.298 | 5.5785 | 5.4984 | 5.6863 | 8.1772 | 8.421 | 9.2081 | 9.2634 | 8.716 | 9.5105 | 9.0036 | 8.4753 | 8.2213 | 7.7013 | 7.7149 | 8.1833 | 8.1293 | 8.2678 | 8.073 | 7.3002 | 6.8759 | 6.7557
4 | 19.497 | 17.2486 | 16.1661 | 15.9275 | 16.5715 | 17.8199 | 21.4152 | 23.2512 | 24.5911 | 25.4731 | 25.6588 | 25.3818 | 25.2648 | 24.7831 | 23.9978 | 23.5729 | 24.4157 | 27.6418 | 28.1252 | 28.3102 | 27.4973 | 26.2337 | 24.6085 | 21.9279
5 | -7.8866 | -10.2201 | -11.6676 | -11.6051 | -11.203 | 25.9768 | 31.6843 | 37.131 | 24.4477 | 8.1172 | 5.2255 | 5.0358 | 5.4517 | 3.2211 | 2.2307 | 0.41498 | 0.3634 | 5.7078 | 5.2352 | 5.6656 | 5.6937 | 5.5519 | 5.0417 | -1.9726
6 | 0.99159 | 0.96627 | 0.83712 | 0.78055 | 0.71716 | 0.70183 | 0.7593 | 0.15923 | 0.15031 | 0.20084 | 0.15539 | 0.14435 | 0.17051 | 0.20631 | 0.20334 | 0.20928 | 0.21807 | 0.24665 | 0.19259 | 0.21164 | 0.23433 | 0.21695 | 0.88507 | 0.95855
7 | 11.2694 | 11.9001 | 12.3186 | 13.7274 | 14.433 | 9.1249 | 3.468 | -7.9313 | -13.6525 | -9.8217 | -4.5656 | -3.4338 | -7.598 | -2.9592 | -3.4383 | -4.2311 | -5.7722 | -8.6657 | -9.2473 | -9.9447 | -9.92 | -5.6055 | 2.9461 | 10.0771
8 | 5.509 | 5.1287 | 4.8066 | 4.6691 | 4.5524 | 4.7674 | 5.8237 | 5.9221 | 7.0267 | 7.6004 | 7.5581 | 7.6815 | 7.4578 | 7.3473 | 7.2703 | 7.0185 | 7.0519 | 7.8875 | 6.8224 | 6.7967 | 6.839 | 6.5051 | 6.3426 | 5.7887
9 | 6.6239 | 5.901 | 5.5208 | 5.3534 | 5.2097 | 5.8058 | 7.7774 | 8.6255 | 9.2976 | 9.2478 | 9.6972 | 9.9259 | 9.5313 | 9.4185 | 8.8086 | 8.5112 | 8.8228 | 10.3523 | 10.2585 | 10.2714 | 10.2524 | 9.6615 | 9.0948 | 7.9679
10 | 2.6728 | 2.6134 | 2.5004 | 2.5317 | 2.5184 | 2.6777 | 3.3976 | 3.8571 | 4.1396 | 4.3134 | 4.021 | 4.1529 | 4.0981 | 3.9433 | 3.7424 | 3.507 | 3.5253 | 3.9855 | 4.0034 | 4.0942 | 3.9665 | 3.8476 | 3.3705 | 2.9824
11 | 5.8556 | 5.6776 | 5.628 | 5.6665 | 5.9514 | 6.8012 | 9.1724 | 10.7301 | 11.0915 | 10.3719 | 10.4806 | 10.5098 | 9.8854 | 9.9405 | 9.3005 | 9.1653 | 9.351 | 9.873 | 9.7023 | 9.4975 | 9.264 | 8.2787 | 7.2813 | 6.3372
12 | 2.4862 | 2.412 | 2.1294 | 2.236 | 2.3003 | 2.6076 | 2.998 | 3.5992 | 3.5995 | 3.7245 | 3.2721 | 3.4204 | 3.2148 | 3.0713 | 3.1628 | 3.2921 | 3.6709 | 3.8876 | 3.692 | 3.9404 | 3.9437 | 3.4316 | 2.9222 | 2.8747
13 | 4.5251 | 4.5251 | 4.5251 | 4.5251 | 4.9155 | 4.4141 | 7.2289 | 7.6117 | 7.6117 | 8.9825 | 11.2476 | 10.2067 | 11.417 | 11.4566 | 10.7215 | 10.5338 | 11.2976 | 11.7077 | 11.7077 | 11.7077 | 11.7077 | 7.8486 | 6.1699 | 5.0349
14 | 2.4001 | 2.4001 | 2.4001 | 2.3655 | 2.6421 | 2.4727 | 2.5107 | 2.0889 | 1.7881 | 1.5633 | 1.8814 | 2.1304 | 2.3378 | 2.5453 | 2.4761 | 2.1649 | 2.1995 | 2.3724 | 2.407 | 2.3378 | 2.3793 | 2.7113 | 2.573 | 2.3309
15 | 10.9695 | 10.1474 | 9.5459 | 9.4757 | 9.4857 | 10.6287 | 16.193 | 19.8224 | 21.1357 | 21.226 | 20.2936 | 21.1959 | 21.3062 | 20.9854 | 18.6894 | 17.4863 | 18.4889 | 21.5669 | 20.5542 | 20.2735 | 19.7722 | 18.4288 | 15.2606 | 13.2354
16 | 2.7111 | 2.413 | 2.2985 | 2.2702 | 2.2702 | 2.4032 | 2.9969 | 3.4272 | 3.8281 | 3.9186 | 3.9055 | 3.9055 | 3.8314 | 3.7594 | 3.6547 | 3.5851 | 3.505 | 3.7524 | 3.9437 | 3.9426 | 3.9415 | 3.7533 | 3.4506 | 3.0813
17 | 6.7925 | 6.358 | 6.3836 | 6.399 | 6.5217 | 6.9542 | 8.9975 | 10.1726 | 10.5507 | 10.1948 | 10.2083 | 10.7218 | 10.5722 | 10.5644 | 10.1248 | 9.9436 | 9.939 | 10.1803 | 9.9955 | 9.6699 | 9.719 | 9.1351 | 7.756 | 7.3402
18 | 2.3303 | 2.1893 | 2.0672 | 2.0461 | 2.0893 | 2.4763 | 3.4998 | 4.1421 | 4.2551 | 4.3134 | 3.9021 | 4.1491 | 4.0246 | 3.8347 | 3.5306 | 3.4813 | 3.6577 | 3.9734 | 3.8386 | 3.8156 | 3.7564 | 3.4979 | 2.9936 | 2.653
19 | 0.0047705 | 2.9577 | -0.57088 | -0.071558 | 0.21467 | -0.1463 | 0.046115 | -0.34507 | -0.5677 | -0.036574 | -0.13358 | 0.50727 | -0.58519 | -1.1529 | -0.19241 | -0.26715 | 0.54702 | 0.0047705 | -0.29895 | 0.5836 | -0.18605 | 0.1463 | -0.11131 | -0.24012
20 | 8.24 | 7.5555 | 7.1879 | 7.1498 | 7.4097 | 8.0055 | 10.395 | 11.9542 | 12.5183 | 12.7021 | 12.4486 | 12.7845 | 12.6133 | 11.9161 | 11.5232 | 10.807 | 10.9464 | 12.8415 | 12.9556 | 13.0634 | 12.6767 | 12.1443 | 10.8767 | 9.3365

## Pc, Winter, S3
LoadID | 0 | 1 | 2 | 3 | 4 | 5 | 6 | 7 | 8 | 9 | 10 | 11 | 12 | 13 | 14 | 15 | 16 | 17 | 18 | 19 | 20 | 21 | 22 | 23
1 | 17.2553 | 7.4082 | 15.9926 | 5.9782 | 5.6918 | 12.345 | 12.2244 | 18.746 | 6.676 | 18.9656 | 4.0808 | 12.7832 | 5.5935 | 13.1237 | 26.097 | 7.423 | 1.6733 | 26.7429 | 24.0858 | 4.8051 | 21.359 | 16.2236 | 11.9261 | 4.279
2 | 2.8741 | 2.7222 | 2.5009 | 2.4325 | 2.3891 | 2.5396 | 2.9522 | 2.7989 | 3.0241 | 3.1105 | 2.9865 | 2.9901 | 3.0139 | 3.0033 | 2.8409 | 2.7713 | 2.8863 | 3.2044 | 3.1396 | 3.0976 | 3.0707 | 2.8754 | 3.2107 | 3.0685
3 | 6.2964 | 5.8957 | 5.298 | 5.5785 | 5.4984 | 5.6863 | 8.1772 | 8.421 | 9.2081 | 9.2634 | 8.716 | 9.5105 | 9.0036 | 8.4753 | 8.2213 | 7.7013 | 7.7149 | 8.1833 | 8.1293 | 8.2678 | 8.073 | 7.3002 | 6.8759 | 6.7557
4 | 19.497 | 17.2486 | 16.1661 | 15.9275 | 16.5715 | 17.8199 | 21.4152 | 23.2512 | 24.5911 | 25.4731 | 25.6588 | 25.3818 | 25.2648 | 24.7831 | 23.9978 | 23.5729 | 24.4157 | 27.6418 | 28.1252 | 28.3102 | 27.4973 | 26.2337 | 24.6085 | 21.9279
5 | -7.8866 | -10.2201 | -11.6676 | -11.6051 | -11.203 | 25.9768 | 31.6843 | 37.131 | 24.4477 | 8.1172 | 5.2255 | 5.0358 | 5.4517 | 3.2211 | 2.2307 | 0.41498 | 0.3634 | 5.7078 | 5.2352 | 5.6656 | 5.6937 | 5.5519 | 5.0417 | -1.9726
6 | 0.99159 | 0.96627 | 0.83712 | 0.78055 | 0.71716 | 0.70183 | 0.7593 | 0.15923 | 0.15031 | 0.20084 | 0.15539 | 0.14435 | 0.17051 | 0.20631 | 0.20334 | 0.20928 | 0.21807 | 0.24665 | 0.19259 | 0.21164 | 0.23433 | 0.21695 | 0.88507 | 0.95855
7 | 11.2694 | 11.9001 | 12.3186 | 13.7274 | 14.433 | 9.1249 | 3.468 | -7.9313 | -13.6525 | -9.8217 | -4.5656 | -3.4338 | -7.598 | -2.9592 | -3.4383 | -4.2311 | -5.7722 | -8.6657 | -9.2473 | -9.9447 | -9.92 | -5.6055 | 2.9461 | 10.0771
8 | 5.509 | 5.1287 | 4.8066 | 4.6691 | 4.5524 | 4.7674 | 5.8237 | 5.9221 | 7.0267 | 7.6004 | 7.5581 | 7.6815 | 7.4578 | 7.3473 | 7.2703 | 7.0185 | 7.0519 | 7.8875 | 6.8224 | 6.7967 | 6.839 | 6.5051 | 6.3426 | 5.7887
9 | 6.6239 | 5.901 | 5.5208 | 5.3534 | 5.2097 | 5.8058 | 7.7774 | 8.6255 | 9.2976 | 9.2478 | 9.6972 | 9.9259 | 9.5313 | 9.4185 | 8.8086 | 8.5112 | 8.8228 | 10.3523 | 10.2585 | 10.2714 | 10.2524 | 9.6615 | 9.0948 | 7.9679
10 | 2.6728 | 2.6134 | 2.5004 | 2.5317 | 2.5184 | 2.6777 | 3.3976 | 3.8571 | 4.1396 | 4.3134 | 4.021 | 4.1529 | 4.0981 | 3.9433 | 3.7424 | 3.507 | 3.5253 | 3.9855 | 4.0034 | 4.0942 | 3.9665 | 3.8476 | 3.3705 | 2.9824
11 | 5.8556 | 5.6776 | 5.628 | 5.6665 | 5.9514 | 6.8012 | 9.1724 | 10.7301 | 11.0915 | 10.3719 | 10.4806 | 10.5098 | 9.8854 | 9.9405 | 9.3005 | 9.1653 | 9.351 | 9.873 | 9.7023 | 9.4975 | 9.264 | 8.2787 | 7.2813 | 6.3372
12 | 2.4862 | 2.412 | 2.1294 | 2.236 | 2.3003 | 2.6076 | 2.998 | 3.5992 | 3.5995 | 3.7245 | 3.2721 | 3.4204 | 3.2148 | 3.0713 | 3.1628 | 3.2921 | 3.6709 | 3.8876 | 3.692 | 3.9404 | 3.9437 | 3.4316 | 2.9222 | 2.8747
13 | 4.5251 | 4.5251 | 4.5251 | 4.5251 | 4.9155 | 4.4141 | 7.2289 | 7.6117 | 7.6117 | 8.9825 | 11.2476 | 10.2067 | 11.417 | 11.4566 | 10.7215 | 10.5338 | 11.2976 | 11.7077 | 11.7077 | 11.7077 | 11.7077 | 7.8486 | 6.1699 | 5.0349
14 | 2.4001 | 2.4001 | 2.4001 | 2.3655 | 2.6421 | 2.4727 | 2.5107 | 2.0889 | 1.7881 | 1.5633 | 1.8814 | 2.1304 | 2.3378 | 2.5453 | 2.4761 | 2.1649 | 2.1995 | 2.3724 | 2.407 | 2.3378 | 2.3793 | 2.7113 | 2.573 | 2.3309
15 | 10.9695 | 10.1474 | 9.5459 | 9.4757 | 9.4857 | 10.6287 | 16.193 | 19.8224 | 21.1357 | 21.226 | 20.2936 | 21.1959 | 21.3062 | 20.9854 | 18.6894 | 17.4863 | 18.4889 | 21.5669 | 20.5542 | 20.2735 | 19.7722 | 18.4288 | 15.2606 | 13.2354
16 | 2.7111 | 2.413 | 2.2985 | 2.2702 | 2.2702 | 2.4032 | 2.9969 | 3.4272 | 3.8281 | 3.9186 | 3.9055 | 3.9055 | 3.8314 | 3.7594 | 3.6547 | 3.5851 | 3.505 | 3.7524 | 3.9437 | 3.9426 | 3.9415 | 3.7533 | 3.4506 | 3.0813
17 | 6.7925 | 6.358 | 6.3836 | 6.399 | 6.5217 | 6.9542 | 8.9975 | 10.1726 | 10.5507 | 10.1948 | 10.2083 | 10.7218 | 10.5722 | 10.5644 | 10.1248 | 9.9436 | 9.939 | 10.1803 | 9.9955 | 9.6699 | 9.719 | 9.1351 | 7.756 | 7.3402
18 | 2.3303 | 2.1893 | 2.0672 | 2.0461 | 2.0893 | 2.4763 | 3.4998 | 4.1421 | 4.2551 | 4.3134 | 3.9021 | 4.1491 | 4.0246 | 3.8347 | 3.5306 | 3.4813 | 3.6577 | 3.9734 | 3.8386 | 3.8156 | 3.7564 | 3.4979 | 2.9936 | 2.653
19 | 0.0047705 | 2.9577 | -0.57088 | -0.071558 | 0.21467 | -0.1463 | 0.046115 | -0.34507 | -0.5677 | -0.036574 | -0.13358 | 0.50727 | -0.58519 | -1.1529 | -0.19241 | -0.26715 | 0.54702 | 0.0047705 | -0.29895 | 0.5836 | -0.18605 | 0.1463 | -0.11131 | -0.24012
20 | 8.24 | 7.5555 | 7.1879 | 7.1498 | 7.4097 | 8.0055 | 10.395 | 11.9542 | 12.5183 | 12.7021 | 12.4486 | 12.7845 | 12.6133 | 11.9161 | 11.5232 | 10.807 | 10.9464 | 12.8415 | 12.9556 | 13.0634 | 12.6767 | 12.1443 | 10.8767 | 9.3365

## Qc, Winter, S1
LoadID | 0 | 1 | 2 | 3 | 4 | 5 | 6 | 7 | 8 | 9 | 10 | 11 | 12 | 13 | 14 | 15 | 16 | 17 | 18 | 19 | 20 | 21 | 22 | 23
1 | 4.669 | 5.3365 | 11.8839 | 5.178 | 4.5774 | 5.3637 | 5.7483 | 5.5959 | 3.8191 | 15.6514 | 1.4283 | 8.5285 | 3.1578 | 3.9717 | 5.8653 | 7.3778 | 2.5076 | 10.6294 | 9.0011 | 3.5659 | 15.2672 | 7.8692 | 7.7426 | 3.3003
2 | -1.2294 | -1.3362 | -1.4393 | -1.4288 | -1.4789 | -1.3165 | -0.98036 | -0.40354 | -0.11884 | -0.01859 | -0.16689 | -0.1227 | -0.16983 | -0.17132 | -0.4331 | -0.62373 | -0.55469 | -0.18935 | -0.27543 | -0.34623 | -0.54386 | -0.70597 | -0.94716 | -1.0661
3 | 1.5918 | 1.9718 | 1.9718 | 1.9718 | 1.9718 | 1.5977 | 0.72467 | 0.093293 | -0.54588 | -0.54588 | -0.047011 | -0.56926 | -0.56926 | -0.44065 | -0.054806 | 0.33103 | 0.45965 | 0.45965 | 0.45965 | 0.45965 | 0.45965 | 0.95851 | 1.4652 | 1.4652
4 | 5.1509 | 3.9733 | 3.4013 | 3.3284 | 3.7829 | 4.697 | 7.2875 | 8.8966 | 10.2788 | 11.3189 | 11.4144 | 11.2097 | 11.2575 | 11.1426 | 10.0519 | 9.5502 | 9.8558 | 13.4331 | 13.4136 | 13.0043 | 12.0368 | 10.7047 | 8.731 | 6.6984
5 | 6.3612 | 0.43103 | -8.0539 | -12.3307 | -9.2427 | 10.7311 | 32.4995 | 36.9718 | 29.4829 | 16.3459 | 4.6856 | 5.5524 | 8.7488 | 4.3605 | 7.4631 | 5.3396 | 5.2312 | 6.1675 | 6.3301 | 7.847 | 8.3887 | 9.8984 | 8.7128 | -1.0006
6 | 2.4453 | 2.4541 | 2.4648 | 2.464 | 2.4531 | 2.4338 | 2.3773 | 2.3336 | 2.3154 | 1.7573 | 1.2066 | 1.1995 | 1.2072 | 1.2128 | 1.2197 | 1.8385 | 2.3457 | 2.3059 | 2.3091 | 2.3149 | 2.3384 | 2.3573 | 2.3847 | 2.4176
7 | 9.1797 | 8.9981 | 9.2429 | 9.026 | 7.999 | 6.9699 | 2.9899 | 1.8604 | 3.5934 | 2.2024 | 1.517 | -2.0334 | 1.5389 | 2.5247 | 3.9611 | 5.1225 | 5.491 | 3.2436 | 3.1807 | 4.3488 | 6.057 | 7.3228 | 7.3998 | 7.7351
8 | -1.8126 | -1.9511 | -1.9671 | -1.9718 | -1.9495 | -1.8657 | -1.0748 | -0.33073 | 0.010916 | 0.15777 | 0.0082782 | -0.070059 | -0.14129 | -0.10831 | -0.38128 | -0.69399 | -0.69936 | -0.080479 | -0.11233 | -0.14589 | -0.33895 | -0.68929 | -1.0468 | -1.2699
9 | -2.6718 | -3.081 | -2.9181 | -3.0213 | -3.0231 | -2.9661 | -1.321 | -0.053454 | 0.46186 | 1.0743 | 1.3409 | 1.2498 | 1.5621 | 1.1243 | 1.069 | 0.24573 | 0.072484 | 1.6984 | 1.7726 | 1.8793 | 1.0228 | 0.076915 | -0.5432 | -0.86911
10 | -2.2019 | -2.2019 | -2.2019 | -2.2019 | -2.2019 | -2.2019 | -2.1283 | -1.945 | -1.8717 | -1.7612 | -1.798 | -1.7612 | -1.798 | -1.9085 | -1.9085 | -1.9085 | -2.0181 | -2.0546 | -2.0546 | -2.0546 | -2.0546 | -2.0955 | -2.2183 | -2.2183
11 | 1.84 | -1.122 | -1.7967 | -0.78806 | -1.2881 | -0.20934 | 3.5112 | 6.314 | 7.1479 | 5.9385 | 6.0337 | 6.096 | 5.2491 | 5.1392 | 3.6168 | 3.4481 | 3.0147 | 4.2604 | 3.9351 | 3.3356 | 2.9472 | 1.6557 | 0.53114 | -0.78373
12 | -1.009 | -1.0152 | -1.1092 | -1.0177 | -1.0209 | -0.91923 | -0.62663 | -0.35192 | -0.25647 | -0.32335 | -0.46909 | -0.35099 | -0.40259 | -0.39312 | -0.49737 | -0.50155 | -0.40289 | -0.34831 | -0.41963 | -0.46575 | -0.41661 | -0.54145 | -0.70931 | -0.79108
13 | -4.1901 | -4.1901 | -4.1901 | -4.1901 | -3.9735 | -4.0929 | -3.7304 | -3.6096 | -3.6096 | -4.0048 | -3.7023 | -3.6014 | -3.6267 | -3.831 | -3.7235 | -3.715 | -3.8197 | -3.8197 | -3.8197 | -3.702 | -3.6908 | -4.0103 | -4.0103 | -4.0103
14 | -0.14182 | -0.14182 | -0.14182 | -0.14182 | -0.14182 | -0.14182 | -0.14182 | -0.14182 | -0.14182 | -0.14182 | -0.14182 | -0.66723 | -0.84237 | -0.84237 | -0.14182 | -0.14182 | -0.32204 | -0.86267 | -0.86267 | -0.86267 | -0.16213 | -0.16213 | -0.16213 | -0.16213
15 | -13.8028 | -13.8028 | -13.8028 | -13.8028 | -13.8028 | -13.8028 | -10.4209 | -2.244 | -0.6457 | -0.6457 | -0.6457 | -0.6457 | -0.6457 | -0.6457 | -2.2903 | -7.2242 | -7.2242 | -7.2242 | -7.2242 | -7.2242 | -7.2242 | -7.2242 | -13.6175 | -13.6175
16 | 0.29686 | 0.20926 | 0.12497 | 0.12993 | -0.062245 | 0.028771 | 0.63424 | 1.1815 | 1.6816 | 1.9718 | 1.9454 | 1.9222 | 1.876 | 1.7851 | 1.6462 | 1.2956 | 1.2278 | 1.4212 | 1.4929 | 1.4153 | 1.3016 | 1.1479 | 0.82853 | 0.54415
17 | -7.0299 | -8.0658 | -8.257 | -8.1783 | -7.7569 | -6.7715 | -1.0135 | 2.5066 | 4.2607 | 2.4729 | 2.8822 | 4.4798 | 5.0873 | 5.0466 | 2.2755 | 1.2067 | 1.2292 | 1.3964 | -0.30467 | -2.1645 | -0.57307 | -2.3366 | -6.2017 | -6.4674
18 | 2.2981 | 2.8345 | 2.8345 | 2.8345 | 2.8345 | 2.8345 | 1.4042 | 0.15265 | -0.026137 | -0.7413 | -0.20493 | -0.56251 | -0.7413 | -0.7413 | -0.026137 | 0.51801 | 0.69939 | 0.69939 | 0.69939 | 0.87818 | 1.4145 | 1.4145 | 2.1297 | 2.1297
19 | 0.7481 | 0.47684 | 0.6654 | 0.73203 | 0.72967 | 0.66729 | 0.88326 | 0.8308 | 1.1092 | 0.92721 | 0.71124 | 0.6706 | 0.82986 | 0.58317 | 0.62239 | 0.62617 | 0.82608 | 0.75944 | 0.72305 | 0.84781 | 0.88279 | 0.6791 | 0.54867 | 0.66067
20 | -1.6808 | -2.2454 | -2.3415 | -2.3415 | -2.3415 | -2.2119 | -1.1205 | -0.51828 | 0.19681 | 0.63589 | -0.26319 | -0.20046 | 0.088078 | 0.029534 | -0.15028 | -0.84028 | -1.1205 | -0.43883 | -0.39701 | -0.16283 | -0.066647 | -0.58519 | -0.98664 | -1.2375

## Qc, Winter, S2
LoadID | 0 | 1 | 2 | 3 | 4 | 5 | 6 | 7 | 8 | 9 | 10 | 11 | 12 | 13 | 14 | 15 | 16 | 17 | 18 | 19 | 20 | 21 | 22 | 23
1 | 4.669 | 5.3365 | 11.8839 | 5.178 | 4.5774 | 5.3637 | 5.7483 | 5.5959 | 3.8191 | 15.6514 | 1.4283 | 8.5285 | 3.1578 | 3.9717 | 5.8653 | 7.3778 | 2.5076 | 10.6294 | 9.0011 | 3.5659 | 15.2672 | 7.8692 | 7.7426 | 3.3003
2 | -1.2294 | -1.3362 | -1.4393 | -1.4288 | -1.4789 | -1.3165 | -0.98036 | -0.40354 | -0.11884 | -0.01859 | -0.16689 | -0.1227 | -0.16983 | -0.17132 | -0.4331 | -0.62373 | -0.55469 | -0.18935 | -0.27543 | -0.34623 | -0.54386 | -0.70597 | -0.94716 | -1.0661
3 | 1.5918 | 1.9718 | 1.9718 | 1.9718 | 1.9718 | 1.5977 | 0.72467 | 0.093293 | -0.54588 | -0.54588 | -0.047011 | -0.56926 | -0.56926 | -0.44065 | -0.054806 | 0.33103 | 0.45965 | 0.45965 | 0.45965 | 0.45965 | 0.45965 | 0.95851 | 1.4652 | 1.4652
4 | 5.1509 | 3.9733 | 3.4013 | 3.3284 | 3.7829 | 4.697 | 7.2875 | 8.8966 | 10.2788 | 11.3189 | 11.4144 | 11.2097 | 11.2575 | 11.1426 | 10.0519 | 9.5502 | 9.8558 | 13.4331 | 13.4136 | 13.0043 | 12.0368 | 10.7047 | 8.731 | 6.6984
5 | 6.3612 | 0.43103 | -8.0539 | -12.3307 | -9.2427 | 10.7311 | 32.4995 | 36.9718 | 29.4829 | 16.3459 | 4.6856 | 5.5524 | 8.7488 | 4.3605 | 7.4631 | 5.3396 | 5.2312 | 6.1675 | 6.3301 | 7.847 | 8.3887 | 9.8984 | 8.7128 | -1.0006
6 | 2.4453 | 2.4541 | 2.4648 | 2.464 | 2.4531 | 2.4338 | 2.3773 | 2.3336 | 2.3154 | 1.7573 | 1.2066 | 1.1995 | 1.2072 | 1.2128 | 1.2197 | 1.8385 | 2.3457 | 2.3059 | 2.3091 | 2.3149 | 2.3384 | 2.3573 | 2.3847 | 2.4176
7 | 9.1797 | 8.9981 | 9.2429 | 9.026 | 7.999 | 6.9699 | 2.9899 | 1.8604 | 3.5934 | 2.2024 | 1.517 | -2.0334 | 1.5389 | 2.5247 | 3.9611 | 5.1225 | 5.491 | 3.2436 | 3.1807 | 4.3488 | 6.057 | 7.3228 | 7.3998 | 7.7351
8 | -1.8126 | -1.9511 | -1.9671 | -1.9718 | -1.9495 | -1.8657 | -1.0748 | -0.33073 | 0.010916 | 0.15777 | 0.0082782 | -0.070059 | -0.14129 | -0.10831 | -0.38128 | -0.69399 | -0.69936 | -0.080479 | -0.11233 | -0.14589 | -0.33895 | -0.68929 | -1.0468 | -1.2699
9 | -2.6718 | -3.081 | -2.9181 | -3.0213 | -3.0231 | -2.9661 | -1.321 | -0.053454 | 0.46186 | 1.0743 | 1.3409 | 1.2498 | 1.5621 | 1.1243 | 1.069 | 0.24573 | 0.072484 | 1.6984 | 1.7726 | 1.8793 | 1.0228 | 0.076915 | -0.5432 | -0.86911
10 | -2.2019 | -2.2019 | -2.2019 | -2.2019 | -2.2019 | -2.2019 | -2.1283 | -1.945 | -1.8717 | -1.7612 | -1.798 | -1.7612 | -1.798 | -1.9085 | -1.9085 | -1.9085 | -2.0181 | -2.0546 | -2.0546 | -2.0546 | -2.0546 | -2.0955 | -2.2183 | -2.2183
11 | 1.84 | -1.122 | -1.7967 | -0.78806 | -1.2881 | -0.20934 | 3.5112 | 6.314 | 7.1479 | 5.9385 | 6.0337 | 6.096 | 5.2491 | 5.1392 | 3.6168 | 3.4481 | 3.0147 | 4.2604 | 3.9351 | 3.3356 | 2.9472 | 1.6557 | 0.53114 | -0.78373
12 | -1.009 | -1.0152 | -1.1092 | -1.0177 | -1.0209 | -0.91923 | -0.62663 | -0.35192 | -0.25647 | -0.32335 | -0.46909 | -0.35099 | -0.40259 | -0.39312 | -0.49737 | -0.50155 | -0.40289 | -0.34831 | -0.41963 | -0.46575 | -0.41661 | -0.54145 | -0.70931 | -0.79108
13 | -4.1901 | -4.1901 | -4.1901 | -4.1901 | -3.9735 | -4.0929 | -3.7304 | -3.6096 | -3.6096 | -4.0048 | -3.7023 | -3.6014 | -3.6267 | -3.831 | -3.7235 | -3.715 | -3.8197 | -3.8197 | -3.8197 | -3.702 | -3.6908 | -4.0103 | -4.0103 | -4.0103
14 | -0.14182 | -0.14182 | -0.14182 | -0.14182 | -0.14182 | -0.14182 | -0.14182 | -0.14182 | -0.14182 | -0.14182 | -0.14182 | -0.66723 | -0.84237 | -0.84237 | -0.14182 | -0.14182 | -0.32204 | -0.86267 | -0.86267 | -0.86267 | -0.16213 | -0.16213 | -0.16213 | -0.16213
15 | -13.8028 | -13.8028 | -13.8028 | -13.8028 | -13.8028 | -13.8028 | -10.4209 | -2.244 | -0.6457 | -0.6457 | -0.6457 | -0.6457 | -0.6457 | -0.6457 | -2.2903 | -7.2242 | -7.2242 | -7.2242 | -7.2242 | -7.2242 | -7.2242 | -7.2242 | -13.6175 | -13.6175
16 | 0.29686 | 0.20926 | 0.12497 | 0.12993 | -0.062245 | 0.028771 | 0.63424 | 1.1815 | 1.6816 | 1.9718 | 1.9454 | 1.9222 | 1.876 | 1.7851 | 1.6462 | 1.2956 | 1.2278 | 1.4212 | 1.4929 | 1.4153 | 1.3016 | 1.1479 | 0.82853 | 0.54415
17 | -7.0299 | -8.0658 | -8.257 | -8.1783 | -7.7569 | -6.7715 | -1.0135 | 2.5066 | 4.2607 | 2.4729 | 2.8822 | 4.4798 | 5.0873 | 5.0466 | 2.2755 | 1.2067 | 1.2292 | 1.3964 | -0.30467 | -2.1645 | -0.57307 | -2.3366 | -6.2017 | -6.4674
18 | 2.2981 | 2.8345 | 2.8345 | 2.8345 | 2.8345 | 2.8345 | 1.4042 | 0.15265 | -0.026137 | -0.7413 | -0.20493 | -0.56251 | -0.7413 | -0.7413 | -0.026137 | 0.51801 | 0.69939 | 0.69939 | 0.69939 | 0.87818 | 1.4145 | 1.4145 | 2.1297 | 2.1297
19 | 0.7481 | 0.47684 | 0.6654 | 0.73203 | 0.72967 | 0.66729 | 0.88326 | 0.8308 | 1.1092 | 0.92721 | 0.71124 | 0.6706 | 0.82986 | 0.58317 | 0.62239 | 0.62617 | 0.82608 | 0.75944 | 0.72305 | 0.84781 | 0.88279 | 0.6791 | 0.54867 | 0.66067
20 | -1.6808 | -2.2454 | -2.3415 | -2.3415 | -2.3415 | -2.2119 | -1.1205 | -0.51828 | 0.19681 | 0.63589 | -0.26319 | -0.20046 | 0.088078 | 0.029534 | -0.15028 | -0.84028 | -1.1205 | -0.43883 | -0.39701 | -0.16283 | -0.066647 | -0.58519 | -0.98664 | -1.2375

## Qc, Winter, S3
LoadID | 0 | 1 | 2 | 3 | 4 | 5 | 6 | 7 | 8 | 9 | 10 | 11 | 12 | 13 | 14 | 15 | 16 | 17 | 18 | 19 | 20 | 21 | 22 | 23
1 | 4.669 | 5.3365 | 11.8839 | 5.178 | 4.5774 | 5.3637 | 5.7483 | 5.5959 | 3.8191 | 15.6514 | 1.4283 | 8.5285 | 3.1578 | 3.9717 | 5.8653 | 7.3778 | 2.5076 | 10.6294 | 9.0011 | 3.5659 | 15.2672 | 7.8692 | 7.7426 | 3.3003
2 | -1.2294 | -1.3362 | -1.4393 | -1.4288 | -1.4789 | -1.3165 | -0.98036 | -0.40354 | -0.11884 | -0.01859 | -0.16689 | -0.1227 | -0.16983 | -0.17132 | -0.4331 | -0.62373 | -0.55469 | -0.18935 | -0.27543 | -0.34623 | -0.54386 | -0.70597 | -0.94716 | -1.0661
3 | 1.5918 | 1.9718 | 1.9718 | 1.9718 | 1.9718 | 1.5977 | 0.72467 | 0.093293 | -0.54588 | -0.54588 | -0.047011 | -0.56926 | -0.56926 | -0.44065 | -0.054806 | 0.33103 | 0.45965 | 0.45965 | 0.45965 | 0.45965 | 0.45965 | 0.95851 | 1.4652 | 1.4652
4 | 5.1509 | 3.9733 | 3.4013 | 3.3284 | 3.7829 | 4.697 | 7.2875 | 8.8966 | 10.2788 | 11.3189 | 11.4144 | 11.2097 | 11.2575 | 11.1426 | 10.0519 | 9.5502 | 9.8558 | 13.4331 | 13.4136 | 13.0043 | 12.0368 | 10.7047 | 8.731 | 6.6984
5 | 6.3612 | 0.43103 | -8.0539 | -12.3307 | -9.2427 | 10.7311 | 32.4995 | 36.9718 | 29.4829 | 16.3459 | 4.6856 | 5.5524 | 8.7488 | 4.3605 | 7.4631 | 5.3396 | 5.2312 | 6.1675 | 6.3301 | 7.847 | 8.3887 | 9.8984 | 8.7128 | -1.0006
6 | 2.4453 | 2.4541 | 2.4648 | 2.464 | 2.4531 | 2.4338 | 2.3773 | 2.3336 | 2.3154 | 1.7573 | 1.2066 | 1.1995 | 1.2072 | 1.2128 | 1.2197 | 1.8385 | 2.3457 | 2.3059 | 2.3091 | 2.3149 | 2.3384 | 2.3573 | 2.3847 | 2.4176
7 | 9.1797 | 8.9981 | 9.2429 | 9.026 | 7.999 | 6.9699 | 2.9899 | 1.8604 | 3.5934 | 2.2024 | 1.517 | -2.0334 | 1.5389 | 2.5247 | 3.9611 | 5.1225 | 5.491 | 3.2436 | 3.1807 | 4.3488 | 6.057 | 7.3228 | 7.3998 | 7.7351
8 | -1.8126 | -1.9511 | -1.9671 | -1.9718 | -1.9495 | -1.8657 | -1.0748 | -0.33073 | 0.010916 | 0.15777 | 0.0082782 | -0.070059 | -0.14129 | -0.10831 | -0.38128 | -0.69399 | -0.69936 | -0.080479 | -0.11233 | -0.14589 | -0.33895 | -0.68929 | -1.0468 | -1.2699
9 | -2.6718 | -3.081 | -2.9181 | -3.0213 | -3.0231 | -2.9661 | -1.321 | -0.053454 | 0.46186 | 1.0743 | 1.3409 | 1.2498 | 1.5621 | 1.1243 | 1.069 | 0.24573 | 0.072484 | 1.6984 | 1.7726 | 1.8793 | 1.0228 | 0.076915 | -0.5432 | -0.86911
10 | -2.2019 | -2.2019 | -2.2019 | -2.2019 | -2.2019 | -2.2019 | -2.1283 | -1.945 | -1.8717 | -1.7612 | -1.798 | -1.7612 | -1.798 | -1.9085 | -1.9085 | -1.9085 | -2.0181 | -2.0546 | -2.0546 | -2.0546 | -2.0546 | -2.0955 | -2.2183 | -2.2183
11 | 1.84 | -1.122 | -1.7967 | -0.78806 | -1.2881 | -0.20934 | 3.5112 | 6.314 | 7.1479 | 5.9385 | 6.0337 | 6.096 | 5.2491 | 5.1392 | 3.6168 | 3.4481 | 3.0147 | 4.2604 | 3.9351 | 3.3356 | 2.9472 | 1.6557 | 0.53114 | -0.78373
12 | -1.009 | -1.0152 | -1.1092 | -1.0177 | -1.0209 | -0.91923 | -0.62663 | -0.35192 | -0.25647 | -0.32335 | -0.46909 | -0.35099 | -0.40259 | -0.39312 | -0.49737 | -0.50155 | -0.40289 | -0.34831 | -0.41963 | -0.46575 | -0.41661 | -0.54145 | -0.70931 | -0.79108
13 | -4.1901 | -4.1901 | -4.1901 | -4.1901 | -3.9735 | -4.0929 | -3.7304 | -3.6096 | -3.6096 | -4.0048 | -3.7023 | -3.6014 | -3.6267 | -3.831 | -3.7235 | -3.715 | -3.8197 | -3.8197 | -3.8197 | -3.702 | -3.6908 | -4.0103 | -4.0103 | -4.0103
14 | -0.14182 | -0.14182 | -0.14182 | -0.14182 | -0.14182 | -0.14182 | -0.14182 | -0.14182 | -0.14182 | -0.14182 | -0.14182 | -0.66723 | -0.84237 | -0.84237 | -0.14182 | -0.14182 | -0.32204 | -0.86267 | -0.86267 | -0.86267 | -0.16213 | -0.16213 | -0.16213 | -0.16213
15 | -13.8028 | -13.8028 | -13.8028 | -13.8028 | -13.8028 | -13.8028 | -10.4209 | -2.244 | -0.6457 | -0.6457 | -0.6457 | -0.6457 | -0.6457 | -0.6457 | -2.2903 | -7.2242 | -7.2242 | -7.2242 | -7.2242 | -7.2242 | -7.2242 | -7.2242 | -13.6175 | -13.6175
16 | 0.29686 | 0.20926 | 0.12497 | 0.12993 | -0.062245 | 0.028771 | 0.63424 | 1.1815 | 1.6816 | 1.9718 | 1.9454 | 1.9222 | 1.876 | 1.7851 | 1.6462 | 1.2956 | 1.2278 | 1.4212 | 1.4929 | 1.4153 | 1.3016 | 1.1479 | 0.82853 | 0.54415
17 | -7.0299 | -8.0658 | -8.257 | -8.1783 | -7.7569 | -6.7715 | -1.0135 | 2.5066 | 4.2607 | 2.4729 | 2.8822 | 4.4798 | 5.0873 | 5.0466 | 2.2755 | 1.2067 | 1.2292 | 1.3964 | -0.30467 | -2.1645 | -0.57307 | -2.3366 | -6.2017 | -6.4674
18 | 2.2981 | 2.8345 | 2.8345 | 2.8345 | 2.8345 | 2.8345 | 1.4042 | 0.15265 | -0.026137 | -0.7413 | -0.20493 | -0.56251 | -0.7413 | -0.7413 | -0.026137 | 0.51801 | 0.69939 | 0.69939 | 0.69939 | 0.87818 | 1.4145 | 1.4145 | 2.1297 | 2.1297
19 | 0.7481 | 0.47684 | 0.6654 | 0.73203 | 0.72967 | 0.66729 | 0.88326 | 0.8308 | 1.1092 | 0.92721 | 0.71124 | 0.6706 | 0.82986 | 0.58317 | 0.62239 | 0.62617 | 0.82608 | 0.75944 | 0.72305 | 0.84781 | 0.88279 | 0.6791 | 0.54867 | 0.66067
20 | -1.6808 | -2.2454 | -2.3415 | -2.3415 | -2.3415 | -2.2119 | -1.1205 | -0.51828 | 0.19681 | 0.63589 | -0.26319 | -0.20046 | 0.088078 | 0.029534 | -0.15028 | -0.84028 | -1.1205 | -0.43883 | -0.39701 | -0.16283 | -0.066647 | -0.58519 | -0.98664 | -1.2375

## UpFlex, Winter
LoadID | 0 | 1 | 2 | 3 | 4 | 5 | 6 | 7 | 8 | 9 | 10 | 11 | 12 | 13 | 14 | 15 | 16 | 17 | 18 | 19 | 20 | 21 | 22 | 23
1 | 0.973 | 1.177 | 1.5659 | 1.8588 | 2.1437 | 2.3073 | 2.1374 | 3.1499 | 2.8025 | 3.3046 | 3.3646 | 3.2784 | 3.0294 | 2.867 | 2.7766 | 2.6012 | 2.4859 | 2.357 | 1.6885 | 1.7624 | 1.8528 | 2.0074 | 0.77253 | 0.85809
2 | 0.973 | 1.177 | 1.5659 | 1.8588 | 2.1437 | 2.3073 | 2.1374 | 3.1499 | 2.8025 | 3.3046 | 3.3646 | 3.2784 | 3.0294 | 2.867 | 2.7766 | 2.6012 | 2.4859 | 2.357 | 1.6885 | 1.7624 | 1.8528 | 2.0074 | 0.77253 | 0.85809
3 | 0.973 | 1.177 | 1.5659 | 1.8588 | 2.1437 | 2.3073 | 2.1374 | 3.1499 | 2.8025 | 3.3046 | 3.3646 | 3.2784 | 3.0294 | 2.867 | 2.7766 | 2.6012 | 2.4859 | 2.357 | 1.6885 | 1.7624 | 1.8528 | 2.0074 | 0.77253 | 0.85809
4 | 0.973 | 1.177 | 1.5659 | 1.8588 | 2.1437 | 2.3073 | 2.1374 | 3.1499 | 2.8025 | 3.3046 | 3.3646 | 3.2784 | 3.0294 | 2.867 | 2.7766 | 2.6012 | 2.4859 | 2.357 | 1.6885 | 1.7624 | 1.8528 | 2.0074 | 0.77253 | 0.85809
5 | 0.973 | 1.177 | 1.5659 | 1.8588 | 2.1437 | 2.3073 | 2.1374 | 3.1499 | 2.8025 | 3.3046 | 3.3646 | 3.2784 | 3.0294 | 2.867 | 2.7766 | 2.6012 | 2.4859 | 2.357 | 1.6885 | 1.7624 | 1.8528 | 2.0074 | 0.77253 | 0.85809
6 | 0.973 | 1.177 | 1.5659 | 1.8588 | 2.1437 | 2.3073 | 2.1374 | 3.1499 | 2.8025 | 3.3046 | 3.3646 | 3.2784 | 3.0294 | 2.867 | 2.7766 | 2.6012 | 2.4859 | 2.357 | 1.6885 | 1.7624 | 1.8528 | 2.0074 | 0.77253 | 0.85809
7 | 0.973 | 1.177 | 1.5659 | 1.8588 | 2.1437 | 2.3073 | 2.1374 | 3.1499 | 2.8025 | 3.3046 | 3.3646 | 3.2784 | 3.0294 | 2.867 | 2.7766 | 2.6012 | 2.4859 | 2.357 | 1.6885 | 1.7624 | 1.8528 | 2.0074 | 0.77253 | 0.85809
8 | 0.973 | 1.177 | 1.5659 | 1.8588 | 2.1437 | 2.3073 | 2.1374 | 3.1499 | 2.8025 | 3.3046 | 3.3646 | 3.2784 | 3.0294 | 2.867 | 2.7766 | 2.6012 | 2.4859 | 2.357 | 1.6885 | 1.7624 | 1.8528 | 2.0074 | 0.77253 | 0.85809
9 | 0.973 | 1.177 | 1.5659 | 1.8588 | 2.1437 | 2.3073 | 2.1374 | 3.1499 | 2.8025 | 3.3046 | 3.3646 | 3.2784 | 3.0294 | 2.867 | 2.7766 | 2.6012 | 2.4859 | 2.357 | 1.6885 | 1.7624 | 1.8528 | 2.0074 | 0.77253 | 0.85809
10 | 0.973 | 1.177 | 1.5659 | 1.8588 | 2.1437 | 2.3073 | 2.1374 | 3.1499 | 2.8025 | 3.3046 | 3.3646 | 3.2784 | 3.0294 | 2.867 | 2.7766 | 2.6012 | 2.4859 | 2.357 | 1.6885 | 1.7624 | 1.8528 | 2.0074 | 0.77253 | 0.85809
11 | 0.973 | 1.177 | 1.5659 | 1.8588 | 2.1437 | 2.3073 | 2.1374 | 3.1499 | 2.8025 | 3.3046 | 3.3646 | 3.2784 | 3.0294 | 2.867 | 2.7766 | 2.6012 | 2.4859 | 2.357 | 1.6885 | 1.7624 | 1.8528 | 2.0074 | 0.77253 | 0.85809
12 | 0.973 | 1.177 | 1.5659 | 1.8588 | 2.1437 | 2.3073 | 2.1374 | 3.1499 | 2.8025 | 3.3046 | 3.3646 | 3.2784 | 3.0294 | 2.867 | 2.7766 | 2.6012 | 2.4859 | 2.357 | 1.6885 | 1.7624 | 1.8528 | 2.0074 | 0.77253 | 0.85809
13 | 0.973 | 1.177 | 1.5659 | 1.8588 | 2.1437 | 2.3073 | 2.1374 | 3.1499 | 2.8025 | 3.3046 | 3.3646 | 3.2784 | 3.0294 | 2.867 | 2.7766 | 2.6012 | 2.4859 | 2.357 | 1.6885 | 1.7624 | 1.8528 | 2.0074 | 0.77253 | 0.85809
14 | 0.973 | 1.177 | 1.5659 | 1.8588 | 2.1437 | 2.3073 | 2.1374 | 3.1499 | 2.8025 | 3.3046 | 3.3646 | 3.2784 | 3.0294 | 2.867 | 2.7766 | 2.6012 | 2.4859 | 2.357 | 1.6885 | 1.7624 | 1.8528 | 2.0074 | 0.77253 | 0.85809
15 | 0.973 | 1.177 | 1.5659 | 1.8588 | 2.1437 | 2.3073 | 2.1374 | 3.1499 | 2.8025 | 3.3046 | 3.3646 | 3.2784 | 3.0294 | 2.867 | 2.7766 | 2.6012 | 2.4859 | 2.357 | 1.6885 | 1.7624 | 1.8528 | 2.0074 | 0.77253 | 0.85809
16 | 0.973 | 1.177 | 1.5659 | 1.8588 | 2.1437 | 2.3073 | 2.1374 | 3.1499 | 2.8025 | 3.3046 | 3.3646 | 3.2784 | 3.0294 | 2.867 | 2.7766 | 2.6012 | 2.4859 | 2.357 | 1.6885 | 1.7624 | 1.8528 | 2.0074 | 0.77253 | 0.85809
17 | 0.973 | 1.177 | 1.5659 | 1.8588 | 2.1437 | 2.3073 | 2.1374 | 3.1499 | 2.8025 | 3.3046 | 3.3646 | 3.2784 | 3.0294 | 2.867 | 2.7766 | 2.6012 | 2.4859 | 2.357 | 1.6885 | 1.7624 | 1.8528 | 2.0074 | 0.77253 | 0.85809
18 | 0.973 | 1.177 | 1.5659 | 1.8588 | 2.1437 | 2.3073 | 2.1374 | 3.1499 | 2.8025 | 3.3046 | 3.3646 | 3.2784 | 3.0294 | 2.867 | 2.7766 | 2.6012 | 2.4859 | 2.357 | 1.6885 | 1.7624 | 1.8528 | 2.0074 | 0.77253 | 0.85809
19 | 0.973 | 1.177 | 1.5659 | 1.8588 | 2.1437 | 2.3073 | 2.1374 | 3.1499 | 2.8025 | 3.3046 | 3.3646 | 3.2784 | 3.0294 | 2.867 | 2.7766 | 2.6012 | 2.4859 | 2.357 | 1.6885 | 1.7624 | 1.8528 | 2.0074 | 0.77253 | 0.85809
20 | 0.973 | 1.177 | 1.5659 | 1.8588 | 2.1437 | 2.3073 | 2.1374 | 3.1499 | 2.8025 | 3.3046 | 3.3646 | 3.2784 | 3.0294 | 2.867 | 2.7766 | 2.6012 | 2.4859 | 2.357 | 1.6885 | 1.7624 | 1.8528 | 2.0074 | 0.77253 | 0.85809

## DownFlex, Winter
LoadID | 0 | 1 | 2 | 3 | 4 | 5 | 6 | 7 | 8 | 9 | 10 | 11 | 12 | 13 | 14 | 15 | 16 | 17 | 18 | 19 | 20 | 21 | 22 | 23
1 | 3.0373 | 3.2001 | 3.3481 | 3.5413 | 3.7128 | 3.8522 | 3.7941 | 3.6025 | 3.2142 | 4.9017 | 4.7962 | 4.5831 | 4.2866 | 4.1141 | 3.9714 | 3.7346 | 3.5805 | 3.4459 | 2.1022 | 2.2122 | 2.3418 | 2.4563 | 2.6074 | 2.8458
2 | 3.0373 | 3.2001 | 3.3481 | 3.5413 | 3.7128 | 3.8522 | 3.7941 | 3.6025 | 3.2142 | 4.9017 | 4.7962 | 4.5831 | 4.2866 | 4.1141 | 3.9714 | 3.7346 | 3.5805 | 3.4459 | 2.1022 | 2.2122 | 2.3418 | 2.4563 | 2.6074 | 2.8458
3 | 3.0373 | 3.2001 | 3.3481 | 3.5413 | 3.7128 | 3.8522 | 3.7941 | 3.6025 | 3.2142 | 4.9017 | 4.7962 | 4.5831 | 4.2866 | 4.1141 | 3.9714 | 3.7346 | 3.5805 | 3.4459 | 2.1022 | 2.2122 | 2.3418 | 2.4563 | 2.6074 | 2.8458
4 | 3.0373 | 3.2001 | 3.3481 | 3.5413 | 3.7128 | 3.8522 | 3.7941 | 3.6025 | 3.2142 | 4.9017 | 4.7962 | 4.5831 | 4.2866 | 4.1141 | 3.9714 | 3.7346 | 3.5805 | 3.4459 | 2.1022 | 2.2122 | 2.3418 | 2.4563 | 2.6074 | 2.8458
5 | 3.0373 | 3.2001 | 3.3481 | 3.5413 | 3.7128 | 3.8522 | 3.7941 | 3.6025 | 3.2142 | 4.9017 | 4.7962 | 4.5831 | 4.2866 | 4.1141 | 3.9714 | 3.7346 | 3.5805 | 3.4459 | 2.1022 | 2.2122 | 2.3418 | 2.4563 | 2.6074 | 2.8458
6 | 3.0373 | 3.2001 | 3.3481 | 3.5413 | 3.7128 | 3.8522 | 3.7941 | 3.6025 | 3.2142 | 4.9017 | 4.7962 | 4.5831 | 4.2866 | 4.1141 | 3.9714 | 3.7346 | 3.5805 | 3.4459 | 2.1022 | 2.2122 | 2.3418 | 2.4563 | 2.6074 | 2.8458
7 | 3.0373 | 3.2001 | 3.3481 | 3.5413 | 3.7128 | 3.8522 | 3.7941 | 3.6025 | 3.2142 | 4.9017 | 4.7962 | 4.5831 | 4.2866 | 4.1141 | 3.9714 | 3.7346 | 3.5805 | 3.4459 | 2.1022 | 2.2122 | 2.3418 | 2.4563 | 2.6074 | 2.8458
8 | 3.0373 | 3.2001 | 3.3481 | 3.5413 | 3.7128 | 3.8522 | 3.7941 | 3.6025 | 3.2142 | 4.9017 | 4.7962 | 4.5831 | 4.2866 | 4.1141 | 3.9714 | 3.7346 | 3.5805 | 3.4459 | 2.1022 | 2.2122 | 2.3418 | 2.4563 | 2.6074 | 2.8458
9 | 3.0373 | 3.2001 | 3.3481 | 3.5413 | 3.7128 | 3.8522 | 3.7941 | 3.6025 | 3.2142 | 4.9017 | 4.7962 | 4.5831 | 4.2866 | 4.1141 | 3.9714 | 3.7346 | 3.5805 | 3.4459 | 2.1022 | 2.2122 | 2.3418 | 2.4563 | 2.6074 | 2.8458
10 | 3.0373 | 3.2001 | 3.3481 | 3.5413 | 3.7128 | 3.8522 | 3.7941 | 3.6025 | 3.2142 | 4.9017 | 4.7962 | 4.5831 | 4.2866 | 4.1141 | 3.9714 | 3.7346 | 3.5805 | 3.4459 | 2.1022 | 2.2122 | 2.3418 | 2.4563 | 2.6074 | 2.8458
11 | 3.0373 | 3.2001 | 3.3481 | 3.5413 | 3.7128 | 3.8522 | 3.7941 | 3.6025 | 3.2142 | 4.9017 | 4.7962 | 4.5831 | 4.2866 | 4.1141 | 3.9714 | 3.7346 | 3.5805 | 3.4459 | 2.1022 | 2.2122 | 2.3418 | 2.4563 | 2.6074 | 2.8458
12 | 3.0373 | 3.2001 | 3.3481 | 3.5413 | 3.7128 | 3.8522 | 3.7941 | 3.6025 | 3.2142 | 4.9017 | 4.7962 | 4.5831 | 4.2866 | 4.1141 | 3.9714 | 3.7346 | 3.5805 | 3.4459 | 2.1022 | 2.2122 | 2.3418 | 2.4563 | 2.6074 | 2.8458
13 | 3.0373 | 3.2001 | 3.3481 | 3.5413 | 3.7128 | 3.8522 | 3.7941 | 3.6025 | 3.2142 | 4.9017 | 4.7962 | 4.5831 | 4.2866 | 4.1141 | 3.9714 | 3.7346 | 3.5805 | 3.4459 | 2.1022 | 2.2122 | 2.3418 | 2.4563 | 2.6074 | 2.8458
14 | 3.0373 | 3.2001 | 3.3481 | 3.5413 | 3.7128 | 3.8522 | 3.7941 | 3.6025 | 3.2142 | 4.9017 | 4.7962 | 4.5831 | 4.2866 | 4.1141 | 3.9714 | 3.7346 | 3.5805 | 3.4459 | 2.1022 | 2.2122 | 2.3418 | 2.4563 | 2.6074 | 2.8458
15 | 3.0373 | 3.2001 | 3.3481 | 3.5413 | 3.7128 | 3.8522 | 3.7941 | 3.6025 | 3.2142 | 4.9017 | 4.7962 | 4.5831 | 4.2866 | 4.1141 | 3.9714 | 3.7346 | 3.5805 | 3.4459 | 2.1022 | 2.2122 | 2.3418 | 2.4563 | 2.6074 | 2.8458
16 | 3.0373 | 3.2001 | 3.3481 | 3.5413 | 3.7128 | 3.8522 | 3.7941 | 3.6025 | 3.2142 | 4.9017 | 4.7962 | 4.5831 | 4.2866 | 4.1141 | 3.9714 | 3.7346 | 3.5805 | 3.4459 | 2.1022 | 2.2122 | 2.3418 | 2.4563 | 2.6074 | 2.8458
17 | 3.0373 | 3.2001 | 3.3481 | 3.5413 | 3.7128 | 3.8522 | 3.7941 | 3.6025 | 3.2142 | 4.9017 | 4.7962 | 4.5831 | 4.2866 | 4.1141 | 3.9714 | 3.7346 | 3.5805 | 3.4459 | 2.1022 | 2.2122 | 2.3418 | 2.4563 | 2.6074 | 2.8458
18 | 3.0373 | 3.2001 | 3.3481 | 3.5413 | 3.7128 | 3.8522 | 3.7941 | 3.6025 | 3.2142 | 4.9017 | 4.7962 | 4.5831 | 4.2866 | 4.1141 | 3.9714 | 3.7346 | 3.5805 | 3.4459 | 2.1022 | 2.2122 | 2.3418 | 2.4563 | 2.6074 | 2.8458
19 | 3.0373 | 3.2001 | 3.3481 | 3.5413 | 3.7128 | 3.8522 | 3.7941 | 3.6025 | 3.2142 | 4.9017 | 4.7962 | 4.5831 | 4.2866 | 4.1141 | 3.9714 | 3.7346 | 3.5805 | 3.4459 | 2.1022 | 2.2122 | 2.3418 | 2.4563 | 2.6074 | 2.8458
20 | 3.0373 | 3.2001 | 3.3481 | 3.5413 | 3.7128 | 3.8522 | 3.7941 | 3.6025 | 3.2142 | 4.9017 | 4.7962 | 4.5831 | 4.2866 | 4.1141 | 3.9714 | 3.7346 | 3.5805 | 3.4459 | 2.1022 | 2.2122 | 2.3418 | 2.4563 | 2.6074 | 2.8458

## Pg, Winter, S1
GenID | 0 | 1 | 2 | 3 | 4 | 5 | 6 | 7 | 8 | 9 | 10 | 11 | 12 | 13 | 14 | 15 | 16 | 17 | 18 | 19 | 20 | 21 | 22 | 23
1 | 0 | 0 | 0 | 0 | 0 | 0 | 0 | 0 | 0 | 0 | 0 | 0 | 0 | 0 | 0 | 0 | 0 | 0 | 0 | 0 | 0 | 0 | 0 | 0
2 | 0 | 0 | 0 | 0 | 0 | 0 | 0 | 0 | 0 | 0 | 0 | 0 | 0 | 0 | 0 | 0 | 0 | 0 | 0 | 0 | 0 | 0 | 0 | 0
3 | 0 | 0 | 0 | 0 | 0 | 0 | 0 | 0 | 0 | 0 | 0 | 0 | 0 | 0 | 0 | 0 | 0 | 0 | 0 | 0 | 0 | 0 | 0 | 0
4 | 0 | 0 | 0 | 0 | 0 | 0 | 0 | 0 | 0 | 0 | 0 | 0 | 0 | 0 | 0 | 0 | 0 | 0 | 0 | 0 | 0 | 0 | 0 | 0
5 | 0 | 0 | 0 | 0 | 0 | 0 | 0 | 0 | 0 | 0 | 0 | 0 | 0 | 0 | 0 | 0 | 0 | 0 | 0 | 0 | 0 | 0 | 0 | 0
6 | 0 | 0 | 0 | 0 | 0 | 0 | 0 | 0 | 0 | 0 | 0 | 0 | 0 | 0 | 0 | 0 | 0 | 0 | 0 | 0 | 0 | 0 | 0 | 0
7 | 0 | 0 | 0.00047042 | 0 | 0 | 0 | 0 | 0.28605 | 5.6671 | 14.787 | 18.4535 | 20.4963 | 20.8764 | 20.4931 | 17.4982 | 11.5633 | 2.825 | 0.022081 | 0.0019009 | 0.0014545 | 0 | 0 | 0 | 0
8 | 0 | 0 | 0.00047042 | 0 | 0 | 0 | 0 | 0.28605 | 5.6671 | 14.787 | 18.4535 | 20.4963 | 20.8764 | 20.4931 | 17.4982 | 11.5633 | 2.825 | 0.022081 | 0.0019009 | 0.0014545 | 0 | 0 | 0 | 0
9 | 0 | 0 | 0.00047042 | 0 | 0 | 0 | 0 | 0.28605 | 5.6671 | 14.787 | 18.4535 | 20.4963 | 20.8764 | 20.4931 | 17.4982 | 11.5633 | 2.825 | 0.022081 | 0.0019009 | 0.0014545 | 0 | 0 | 0 | 0
10 | 15.3092 | 14.1479 | 14.979 | 14.9137 | 12.2786 | 12.4542 | 12.4809 | 11.2082 | 10.1222 | 7.3169 | 6.7488 | 4.5277 | 3.7631 | 3.6031 | 4.9986 | 6.762 | 7.5603 | 10.3833 | 9.4444 | 8.9784 | 11.8468 | 14.1692 | 13.3961 | 19.0416
11 | 15.3092 | 14.1479 | 14.979 | 14.9137 | 12.2786 | 12.4542 | 12.4809 | 11.2082 | 10.1222 | 7.3169 | 6.7488 | 4.5277 | 3.7631 | 3.6031 | 4.9986 | 6.762 | 7.5603 | 10.3833 | 9.4444 | 8.9784 | 11.8468 | 14.1692 | 13.3961 | 19.0416

## Pg, Winter, S2
GenID | 0 | 1 | 2 | 3 | 4 | 5 | 6 | 7 | 8 | 9 | 10 | 11 | 12 | 13 | 14 | 15 | 16 | 17 | 18 | 19 | 20 | 21 | 22 | 23
1 | 0 | 0 | 0 | 0 | 0 | 0 | 0 | 0 | 0 | 0 | 0 | 0 | 0 | 0 | 0 | 0 | 0 | 0 | 0 | 0 | 0 | 0 | 0 | 0
2 | 0 | 0 | 0 | 0 | 0 | 0 | 0 | 0 | 0 | 0 | 0 | 0 | 0 | 0 | 0 | 0 | 0 | 0 | 0 | 0 | 0 | 0 | 0 | 0
3 | 0 | 0 | 0 | 0 | 0 | 0 | 0 | 0 | 0 | 0 | 0 | 0 | 0 | 0 | 0 | 0 | 0 | 0 | 0 | 0 | 0 | 0 | 0 | 0
4 | 0 | 0 | 0 | 0 | 0 | 0 | 0 | 0 | 0 | 0 | 0 | 0 | 0 | 0 | 0 | 0 | 0 | 0 | 0 | 0 | 0 | 0 | 0 | 0
5 | 0 | 0 | 0 | 0 | 0 | 0 | 0 | 0 | 0 | 0 | 0 | 0 | 0 | 0 | 0 | 0 | 0 | 0 | 0 | 0 | 0 | 0 | 0 | 0
6 | 0 | 0 | 0 | 0 | 0 | 0 | 0 | 0 | 0 | 0 | 0 | 0 | 0 | 0 | 0 | 0 | 0 | 0 | 0 | 0 | 0 | 0 | 0 | 0
7 | 0 | 0.00081762 | 0 | 0 | 0 | 0 | 0 | 0.2292 | 4.5112 | 10.7315 | 14.4414 | 17.7119 | 21.0343 | 17.5535 | 12.8983 | 6.1875 | 1.2927 | 0.0082623 | 0.0036148 | 0 | 0 | 0 | 0 | 0
8 | 0 | 0.00081762 | 0 | 0 | 0 | 0 | 0 | 0.2292 | 4.5112 | 10.7315 | 14.4414 | 17.7119 | 21.0343 | 17.5535 | 12.8983 | 6.1875 | 1.2927 | 0.0082623 | 0.0036148 | 0 | 0 | 0 | 0 | 0
9 | 0 | 0.00081762 | 0 | 0 | 0 | 0 | 0 | 0.2292 | 4.5112 | 10.7315 | 14.4414 | 17.7119 | 21.0343 | 17.5535 | 12.8983 | 6.1875 | 1.2927 | 0.0082623 | 0.0036148 | 0 | 0 | 0 | 0 | 0
10 | 20.7778 | 18.271 | 15.0375 | 13.0183 | 12.1369 | 9.719 | 9.4625 | 8.5789 | 8.8422 | 9.3517 | 9.3603 | 10.9716 | 10.9764 | 11.1287 | 12.5316 | 10.345 | 10.7164 | 11.3474 | 9.8989 | 10.2531 | 9.6081 | 8.7191 | 8.9365 | 9.7724
11 | 20.7778 | 18.271 | 15.0375 | 13.0183 | 12.1369 | 9.719 | 9.4625 | 8.5789 | 8.8422 | 9.3517 | 9.3603 | 10.9716 | 10.9764 | 11.1287 | 12.5316 | 10.345 | 10.7164 | 11.3474 | 9.8989 | 10.2531 | 9.6081 | 8.7191 | 8.9365 | 9.7724

## Pg, Winter, S3
GenID | 0 | 1 | 2 | 3 | 4 | 5 | 6 | 7 | 8 | 9 | 10 | 11 | 12 | 13 | 14 | 15 | 16 | 17 | 18 | 19 | 20 | 21 | 22 | 23
1 | 0 | 0 | 0 | 0 | 0 | 0 | 0 | 0 | 0 | 0 | 0 | 0 | 0 | 0 | 0 | 0 | 0 | 0 | 0 | 0 | 0 | 0 | 0 | 0
2 | 0 | 0 | 0 | 0 | 0 | 0 | 0 | 0 | 0 | 0 | 0 | 0 | 0 | 0 | 0 | 0 | 0 | 0 | 0 | 0 | 0 | 0 | 0 | 0
3 | 0 | 0 | 0 | 0 | 0 | 0 | 0 | 0 | 0 | 0 | 0 | 0 | 0 | 0 | 0 | 0 | 0 | 0 | 0 | 0 | 0 | 0 | 0 | 0
4 | 0 | 0 | 0 | 0 | 0 | 0 | 0 | 0 | 0 | 0 | 0 | 0 | 0 | 0 | 0 | 0 | 0 | 0 | 0 | 0 | 0 | 0 | 0 | 0
5 | 0 | 0 | 0 | 0 | 0 | 0 | 0 | 0 | 0 | 0 | 0 | 0 | 0 | 0 | 0 | 0 | 0 | 0 | 0 | 0 | 0 | 0 | 0 | 0
6 | 0 | 0 | 0 | 0 | 0 | 0 | 0 | 0 | 0 | 0 | 0 | 0 | 0 | 0 | 0 | 0 | 0 | 0 | 0 | 0 | 0 | 0 | 0 | 0
7 | 0 | 0 | 0 | 0 | 0 | 0 | 0 | 0.24782 | 5.4113 | 12.5986 | 18.1685 | 18.7034 | 17.7592 | 13.9043 | 10.7106 | 4.5447 | 0.80235 | 0.0013022 | 0 | 0 | 0 | 0 | 0 | 0
8 | 0 | 0 | 0 | 0 | 0 | 0 | 0 | 0.24782 | 5.4113 | 12.5986 | 18.1685 | 18.7034 | 17.7592 | 13.9043 | 10.7106 | 4.5447 | 0.80235 | 0.0013022 | 0 | 0 | 0 | 0 | 0 | 0
9 | 0 | 0 | 0 | 0 | 0 | 0 | 0 | 0.24782 | 5.4113 | 12.5986 | 18.1685 | 18.7034 | 17.7592 | 13.9043 | 10.7106 | 4.5447 | 0.80235 | 0.0013022 | 0 | 0 | 0 | 0 | 0 | 0
10 | 18.9585 | 17.6203 | 19.0973 | 21.2942 | 18.2143 | 15.4524 | 11.1222 | 9.9007 | 10.1013 | 9.8744 | 9.9889 | 10.5066 | 9.6107 | 9.2613 | 12.6899 | 16.5317 | 16.8784 | 17.1832 | 17.6571 | 18.627 | 18.3716 | 17.979 | 17.2151 | 15.8778
11 | 18.9585 | 17.6203 | 19.0973 | 21.2942 | 18.2143 | 15.4524 | 11.1222 | 9.9007 | 10.1013 | 9.8744 | 9.9889 | 10.5066 | 9.6107 | 9.2613 | 12.6899 | 16.5317 | 16.8784 | 17.1832 | 17.6571 | 18.627 | 18.3716 | 17.979 | 17.2151 | 15.8778

## Qg, Winter, S1
GenID | 0 | 1 | 2 | 3 | 4 | 5 | 6 | 7 | 8 | 9 | 10 | 11 | 12 | 13 | 14 | 15 | 16 | 17 | 18 | 19 | 20 | 21 | 22 | 23
1 | 0 | 0 | 0 | 0 | 0 | 0 | 0 | 0 | 0 | 0 | 0 | 0 | 0 | 0 | 0 | 0 | 0 | 0 | 0 | 0 | 0 | 0 | 0 | 0
2 | 0 | 0 | 0 | 0 | 0 | 0 | 0 | 0 | 0 | 0 | 0 | 0 | 0 | 0 | 0 | 0 | 0 | 0 | 0 | 0 | 0 | 0 | 0 | 0
3 | 0 | 0 | 0 | 0 | 0 | 0 | 0 | 0 | 0 | 0 | 0 | 0 | 0 | 0 | 0 | 0 | 0 | 0 | 0 | 0 | 0 | 0 | 0 | 0
4 | 0 | 0 | 0 | 0 | 0 | 0 | 0 | 0 | 0 | 0 | 0 | 0 | 0 | 0 | 0 | 0 | 0 | 0 | 0 | 0 | 0 | 0 | 0 | 0
5 | 0 | 0 | 0 | 0 | 0 | 0 | 0 | 0 | 0 | 0 | 0 | 0 | 0 | 0 | 0 | 0 | 0 | 0 | 0 | 0 | 0 | 0 | 0 | 0
6 | 0 | 0 | 0 | 0 | 0 | 0 | 0 | 0 | 0 | 0 | 0 | 0 | 0 | 0 | 0 | 0 | 0 | 0 | 0 | 0 | 0 | 0 | 0 | 0
7 | 0 | 0 | 0 | 0 | 0 | 0 | 0 | 0 | 0 | 0 | 0 | 0 | 0 | 0 | 0 | 0 | 0 | 0 | 0 | 0 | 0 | 0 | 0 | 0
8 | 0 | 0 | 0 | 0 | 0 | 0 | 0 | 0 | 0 | 0 | 0 | 0 | 0 | 0 | 0 | 0 | 0 | 0 | 0 | 0 | 0 | 0 | 0 | 0
9 | 0 | 0 | 0 | 0 | 0 | 0 | 0 | 0 | 0 | 0 | 0 | 0 | 0 | 0 | 0 | 0 | 0 | 0 | 0 | 0 | 0 | 0 | 0 | 0
10 | 0 | 0 | 0 | 0 | 0 | 0 | 0 | 0 | 0 | 0 | 0 | 0 | 0 | 0 | 0 | 0 | 0 | 0 | 0 | 0 | 0 | 0 | 0 | 0
11 | 0 | 0 | 0 | 0 | 0 | 0 | 0 | 0 | 0 | 0 | 0 | 0 | 0 | 0 | 0 | 0 | 0 | 0 | 0 | 0 | 0 | 0 | 0 | 0

## Qg, Winter, S2
GenID | 0 | 1 | 2 | 3 | 4 | 5 | 6 | 7 | 8 | 9 | 10 | 11 | 12 | 13 | 14 | 15 | 16 | 17 | 18 | 19 | 20 | 21 | 22 | 23
1 | 0 | 0 | 0 | 0 | 0 | 0 | 0 | 0 | 0 | 0 | 0 | 0 | 0 | 0 | 0 | 0 | 0 | 0 | 0 | 0 | 0 | 0 | 0 | 0
2 | 0 | 0 | 0 | 0 | 0 | 0 | 0 | 0 | 0 | 0 | 0 | 0 | 0 | 0 | 0 | 0 | 0 | 0 | 0 | 0 | 0 | 0 | 0 | 0
3 | 0 | 0 | 0 | 0 | 0 | 0 | 0 | 0 | 0 | 0 | 0 | 0 | 0 | 0 | 0 | 0 | 0 | 0 | 0 | 0 | 0 | 0 | 0 | 0
4 | 0 | 0 | 0 | 0 | 0 | 0 | 0 | 0 | 0 | 0 | 0 | 0 | 0 | 0 | 0 | 0 | 0 | 0 | 0 | 0 | 0 | 0 | 0 | 0
5 | 0 | 0 | 0 | 0 | 0 | 0 | 0 | 0 | 0 | 0 | 0 | 0 | 0 | 0 | 0 | 0 | 0 | 0 | 0 | 0 | 0 | 0 | 0 | 0
6 | 0 | 0 | 0 | 0 | 0 | 0 | 0 | 0 | 0 | 0 | 0 | 0 | 0 | 0 | 0 | 0 | 0 | 0 | 0 | 0 | 0 | 0 | 0 | 0
7 | 0 | 0 | 0 | 0 | 0 | 0 | 0 | 0 | 0 | 0 | 0 | 0 | 0 | 0 | 0 | 0 | 0 | 0 | 0 | 0 | 0 | 0 | 0 | 0
8 | 0 | 0 | 0 | 0 | 0 | 0 | 0 | 0 | 0 | 0 | 0 | 0 | 0 | 0 | 0 | 0 | 0 | 0 | 0 | 0 | 0 | 0 | 0 | 0
9 | 0 | 0 | 0 | 0 | 0 | 0 | 0 | 0 | 0 | 0 | 0 | 0 | 0 | 0 | 0 | 0 | 0 | 0 | 0 | 0 | 0 | 0 | 0 | 0
10 | 0 | 0 | 0 | 0 | 0 | 0 | 0 | 0 | 0 | 0 | 0 | 0 | 0 | 0 | 0 | 0 | 0 | 0 | 0 | 0 | 0 | 0 | 0 | 0
11 | 0 | 0 | 0 | 0 | 0 | 0 | 0 | 0 | 0 | 0 | 0 | 0 | 0 | 0 | 0 | 0 | 0 | 0 | 0 | 0 | 0 | 0 | 0 | 0

## Qg, Winter, S3
GenID | 0 | 1 | 2 | 3 | 4 | 5 | 6 | 7 | 8 | 9 | 10 | 11 | 12 | 13 | 14 | 15 | 16 | 17 | 18 | 19 | 20 | 21 | 22 | 23
1 | 0 | 0 | 0 | 0 | 0 | 0 | 0 | 0 | 0 | 0 | 0 | 0 | 0 | 0 | 0 | 0 | 0 | 0 | 0 | 0 | 0 | 0 | 0 | 0
2 | 0 | 0 | 0 | 0 | 0 | 0 | 0 | 0 | 0 | 0 | 0 | 0 | 0 | 0 | 0 | 0 | 0 | 0 | 0 | 0 | 0 | 0 | 0 | 0
3 | 0 | 0 | 0 | 0 | 0 | 0 | 0 | 0 | 0 | 0 | 0 | 0 | 0 | 0 | 0 | 0 | 0 | 0 | 0 | 0 | 0 | 0 | 0 | 0
4 | 0 | 0 | 0 | 0 | 0 | 0 | 0 | 0 | 0 | 0 | 0 | 0 | 0 | 0 | 0 | 0 | 0 | 0 | 0 | 0 | 0 | 0 | 0 | 0
5 | 0 | 0 | 0 | 0 | 0 | 0 | 0 | 0 | 0 | 0 | 0 | 0 | 0 | 0 | 0 | 0 | 0 | 0 | 0 | 0 | 0 | 0 | 0 | 0
6 | 0 | 0 | 0 | 0 | 0 | 0 | 0 | 0 | 0 | 0 | 0 | 0 | 0 | 0 | 0 | 0 | 0 | 0 | 0 | 0 | 0 | 0 | 0 | 0
7 | 0 | 0 | 0 | 0 | 0 | 0 | 0 | 0 | 0 | 0 | 0 | 0 | 0 | 0 | 0 | 0 | 0 | 0 | 0 | 0 | 0 | 0 | 0 | 0
8 | 0 | 0 | 0 | 0 | 0 | 0 | 0 | 0 | 0 | 0 | 0 | 0 | 0 | 0 | 0 | 0 | 0 | 0 | 0 | 0 | 0 | 0 | 0 | 0
9 | 0 | 0 | 0 | 0 | 0 | 0 | 0 | 0 | 0 | 0 | 0 | 0 | 0 | 0 | 0 | 0 | 0 | 0 | 0 | 0 | 0 | 0 | 0 | 0
10 | 0 | 0 | 0 | 0 | 0 | 0 | 0 | 0 | 0 | 0 | 0 | 0 | 0 | 0 | 0 | 0 | 0 | 0 | 0 | 0 | 0 | 0 | 0 | 0
11 | 0 | 0 | 0 | 0 | 0 | 0 | 0 | 0 | 0 | 0 | 0 | 0 | 0 | 0 | 0 | 0 | 0 | 0 | 0 | 0 | 0 | 0 | 0 | 0

## GenStatus, Winter
GenID | 0 | 1 | 2 | 3 | 4 | 5 | 6 | 7 | 8 | 9 | 10 | 11 | 12 | 13 | 14 | 15 | 16 | 17 | 18 | 19 | 20 | 21 | 22 | 23
1 | 1 | 1 | 1 | 1 | 1 | 1 | 1 | 1 | 1 | 1 | 1 | 1 | 1 | 1 | 1 | 1 | 1 | 1 | 1 | 1 | 1 | 1 | 1 | 1
2 | 1 | 1 | 1 | 1 | 1 | 1 | 1 | 1 | 1 | 1 | 1 | 1 | 1 | 1 | 1 | 1 | 1 | 1 | 1 | 1 | 1 | 1 | 1 | 1
3 | 1 | 1 | 1 | 1 | 1 | 1 | 1 | 1 | 1 | 1 | 1 | 1 | 1 | 1 | 1 | 1 | 1 | 1 | 1 | 1 | 1 | 1 | 1 | 1
4 | 1 | 1 | 1 | 1 | 1 | 1 | 1 | 1 | 1 | 1 | 1 | 1 | 1 | 1 | 1 | 1 | 1 | 1 | 1 | 1 | 1 | 1 | 1 | 1
5 | 1 | 1 | 1 | 1 | 1 | 1 | 1 | 1 | 1 | 1 | 1 | 1 | 1 | 1 | 1 | 1 | 1 | 1 | 1 | 1 | 1 | 1 | 1 | 1
6 | 1 | 1 | 1 | 1 | 1 | 1 | 1 | 1 | 1 | 1 | 1 | 1 | 1 | 1 | 1 | 1 | 1 | 1 | 1 | 1 | 1 | 1 | 1 | 1
7 | 1 | 1 | 1 | 1 | 1 | 1 | 1 | 1 | 1 | 1 | 1 | 1 | 1 | 1 | 1 | 1 | 1 | 1 | 1 | 1 | 1 | 1 | 1 | 1
8 | 1 | 1 | 1 | 1 | 1 | 1 | 1 | 1 | 1 | 1 | 1 | 1 | 1 | 1 | 1 | 1 | 1 | 1 | 1 | 1 | 1 | 1 | 1 | 1
9 | 1 | 1 | 1 | 1 | 1 | 1 | 1 | 1 | 1 | 1 | 1 | 1 | 1 | 1 | 1 | 1 | 1 | 1 | 1 | 1 | 1 | 1 | 1 | 1
10 | 1 | 1 | 1 | 1 | 1 | 1 | 1 | 1 | 1 | 1 | 1 | 1 | 1 | 1 | 1 | 1 | 1 | 1 | 1 | 1 | 1 | 1 | 1 | 1
11 | 1 | 1 | 1 | 1 | 1 | 1 | 1 | 1 | 1 | 1 | 1 | 1 | 1 | 1 | 1 | 1 | 1 | 1 | 1 | 1 | 1 | 1 | 1 | 1

## Pc, Summer, S1
LoadID | 0 | 1 | 2 | 3 | 4 | 5 | 6 | 7 | 8 | 9 | 10 | 11 | 12 | 13 | 14 | 15 | 16 | 17 | 18 | 19 | 20 | 21 | 22 | 23
1 | 1.9276 | 3.3592 | 8.5462 | 5.3435 | 12.0876 | 20.8088 | 13.9496 | 1.6336 | 7.8204 | 1.525 | 3.5339 | 16.36 | 7.432 | 10.2759 | 9.4031 | 20.1676 | 8.6038 | 5.6757 | 12.471 | 26.7429 | 19.6133 | -4.0586 | 17.5834 | 23.1456
2 | 3.1486 | 2.926 | 2.7626 | 2.7011 | 2.6379 | 2.6056 | 2.8146 | 2.5993 | 2.9313 | 3.0673 | 2.9929 | 3.0621 | 3.1283 | 3.1093 | 2.9929 | 2.8866 | 2.9421 | 2.9976 | 2.9552 | 2.9285 | 2.9594 | 3.0549 | 3.5303 | 3.3835
3 | 7.2247 | 6.6417 | 6.2348 | 5.9861 | 5.9227 | 6.2833 | 7.7527 | 8.7651 | 9.1322 | 8.9947 | 8.9451 | 9.5105 | 9.5367 | 9.5725 | 9.0996 | 8.6314 | 8.0637 | 8.0923 | 8.0382 | 8.0573 | 8.0799 | 8.0626 | 8.4487 | 8.0355
4 | 21.1622 | 18.7225 | 17.6276 | 17.0385 | 17.9521 | 16.4879 | 19.2735 | 21.6483 | 24.3592 | 26.1835 | 26.9695 | 27.3828 | 27.9438 | 28.2071 | 28.3019 | 27.2485 | 27.2708 | 26.2447 | 26.3274 | 26.5614 | 26.3675 | 27.2869 | 27.3328 | 24.5957
5 | -35.9802 | -30.7721 | -19.7394 | -18.7137 | -18.1687 | -18.5811 | -13.4722 | -6.8665 | -1.7243 | 2.2281 | 3.5543 | 6.0567 | 9.421 | 9.9634 | 8.4874 | 4.2057 | 4.3936 | 4.5127 | 5.5917 | 4.501 | 3.4288 | 6.7605 | 9.5271 | -1.3025
6 | 0.99159 | 0.96627 | 0.83712 | 0.78055 | 0.71716 | 0.70183 | 0.7593 | 0.15923 | 0.15031 | 0.20084 | 0.15539 | 0.14435 | 0.17051 | 0.20631 | 0.20334 | 0.20928 | 0.21807 | 0.24665 | 0.19259 | 0.21164 | 0.23433 | 0.21695 | 0.88507 | 0.95855
7 | 14.278 | 9.2081 | 12.6616 | 11.7218 | 13.2682 | 4.982 | -9.3904 | 0.89586 | 5.8204 | 14.0036 | 13.5906 | 7.5846 | 6.3273 | 7.7039 | 6.768 | 8.0155 | 11.106 | 11.5228 | 11.8431 | 11.6311 | 7.5572 | 8.5036 | 9.2776 | 9.482
8 | 5.7052 | 4.9624 | 4.8298 | 4.4107 | 4.3806 | 4.3641 | 5.1855 | 6.2114 | 7.242 | 7.4374 | 7.3839 | 7.707 | 7.4275 | 7.3249 | 6.1719 | 6.3799 | 7.3869 | 7.8875 | 6.2122 | 6.5448 | 6.082 | 6.4182 | 6.4863 | 5.9745
9 | 7.1032 | 6.4212 | 5.9378 | 5.7296 | 8.9861 | 8.6256 | 6.2473 | 7.2771 | 8.0288 | 8.6363 | 8.586 | 9.4424 | 9.7808 | 9.6883 | 10.309 | 9.5578 | 9.1323 | 9.0581 | 8.6817 | 8.8246 | 8.6674 | 9.3188 | 9.2887 | 7.9037
10 | 2.7412 | 2.5689 | 2.3263 | 2.3868 | 2.3856 | 2.4872 | 2.8467 | 3.5093 | 3.875 | 4.0766 | 4.1063 | 4.1469 | 4.3134 | 4.2376 | 4.0403 | 4.0059 | 3.7785 | 3.7976 | 3.7422 | 3.9234 | 3.9234 | 4.0555 | 3.6511 | 3.1502
11 | 6.5306 | 6.6432 | 6.1965 | 6.5704 | 6.4925 | 6.8532 | 9.1632 | 10.2885 | 10.6114 | 10.7346 | 10.8266 | 11.0915 | 10.7644 | 10.5079 | 9.7308 | 9.3255 | 9.4592 | 9.2831 | 9.4101 | 9.6247 | 9.2738 | 9.6811 | 9.008 | 7.5164
12 | 2.8595 | 2.9704 | 2.3953 | 2.5988 | 2.6323 | 2.4423 | 2.8412 | 3.2492 | 3.3212 | 3.5578 | 3.3433 | 3.4656 | 3.7246 | 3.4582 | 3.1611 | 3.4627 | 3.1476 | 3.4644 | 3.4591 | 3.5886 | 3.8053 | 3.9437 | 3.5278 | 3.1241
13 | -1.9968 | -0.28369 | 0.30551 | 1.2439 | 0.69832 | 0.45827 | 1.5603 | 3.8517 | 1.1239 | 3.5461 | 3.6443 | 7.9652 | 4.3099 | 11.6968 | 1.4075 | 5.2701 | 5.8266 | -5.652 | 2.9351 | -0.010911 | 8.1834 | 11.7077 | 1.8876 | 4.8773
14 | 2.4303 | 2.4027 | 2.4027 | 2.4027 | 2.4661 | 2.4909 | 2.1878 | 1.5735 | 1.6368 | 1.7801 | 1.7084 | 2.2539 | 2.7113 | 2.5956 | 2.4192 | 2.4688 | 2.7002 | 2.4468 | 2.4192 | 2.4468 | 2.4606 | 2.579 | 2.2154 | 2.1052
15 | 13.0889 | 12.1624 | 11.0042 | 10.8884 | 10.7726 | 10.5409 | 14.0734 | 18.6251 | 20.9067 | 20.1655 | 20.455 | 21.2426 | 21.5669 | 20.9762 | 18.8799 | 18.3934 | 18.2429 | 17.8838 | 17.5016 | 18.6019 | 19.181 | 20.3392 | 18.4282 | 15.498
16 | 2.8724 | 2.6025 | 2.3981 | 2.3817 | 2.3817 | 2.3653 | 2.7316 | 3.1337 | 3.3999 | 3.5209 | 3.6984 | 3.8403 | 3.9058 | 3.9437 | 3.902 | 3.8667 | 3.6078 | 3.5271 | 3.4944 | 3.478 | 3.4817 | 3.6141 | 3.6267 | 3.2262
17 | 7.0096 | 6.651 | 6.5182 | 6.5345 | 6.56 | 6.7896 | 8.5165 | 9.9267 | 9.8371 | 10.1525 | 10.2472 | 10.5662 | 10.7218 | 10.4234 | 9.4364 | 9.2707 | 9.3954 | 9.5616 | 9.4858 | 9.6646 | 10.1617 | 10.0233 | 8.7314 | 7.9756
18 | 2.8776 | 2.6076 | 2.3098 | 2.3573 | 2.5401 | 2.6076 | 3.6302 | 4.2311 | 4.0892 | 4.0958 | 3.7436 | 4.2759 | 4.3134 | 4.0889 | 3.6875 | 3.5055 | 3.5185 | 3.5044 | 3.7677 | 3.99 | 3.9989 | 3.8261 | 3.4255 | 3.1924
19 | 0.3502 | -0.68925 | 0.35243 | 1.1064 | 2.3533 | 1.0216 | 2.1302 | 1.296 | 0.15391 | -0.33012 | 0.62233 | 0.031228 | 0.95915 | 0.81416 | 0.046842 | 2.9577 | 1.5859 | 1.1331 | 2.6343 | 1.3874 | 2.6901 | 1.9294 | 1.6573 | 0.20744
20 | 10.1835 | 9.5489 | 9.1303 | 8.815 | 9.11 | 9.0771 | 10.4835 | 11.4543 | 12.223 | 12.3906 | 12.2819 | 13.0634 | 13.0533 | 12.8296 | 12.3251 | 11.9171 | 11.7171 | 11.7897 | 11.4865 | 11.5551 | 12.0079 | 12.9425 | 12.2187 | 10.778

## Pc, Summer, S2
LoadID | 0 | 1 | 2 | 3 | 4 | 5 | 6 | 7 | 8 | 9 | 10 | 11 | 12 | 13 | 14 | 15 | 16 | 17 | 18 | 19 | 20 | 21 | 22 | 23
1 | 1.9276 | 3.3592 | 8.5462 | 5.3435 | 12.0876 | 20.8088 | 13.9496 | 1.6336 | 7.8204 | 1.525 | 3.5339 | 16.36 | 7.432 | 10.2759 | 9.4031 | 20.1676 | 8.6038 | 5.6757 | 12.471 | 26.7429 | 19.6133 | -4.0586 | 17.5834 | 23.1456
2 | 3.1486 | 2.926 | 2.7626 | 2.7011 | 2.6379 | 2.6056 | 2.8146 | 2.5993 | 2.9313 | 3.0673 | 2.9929 | 3.0621 | 3.1283 | 3.1093 | 2.9929 | 2.8866 | 2.9421 | 2.9976 | 2.9552 | 2.9285 | 2.9594 | 3.0549 | 3.5303 | 3.3835
3 | 7.2247 | 6.6417 | 6.2348 | 5.9861 | 5.9227 | 6.2833 | 7.7527 | 8.7651 | 9.1322 | 8.9947 | 8.9451 | 9.5105 | 9.5367 | 9.5725 | 9.0996 | 8.6314 | 8.0637 | 8.0923 | 8.0382 | 8.0573 | 8.0799 | 8.0626 | 8.4487 | 8.0355
4 | 21.1622 | 18.7225 | 17.6276 | 17.0385 | 17.9521 | 16.4879 | 19.2735 | 21.6483 | 24.3592 | 26.1835 | 26.9695 | 27.3828 | 27.9438 | 28.2071 | 28.3019 | 27.2485 | 27.2708 | 26.2447 | 26.3274 | 26.5614 | 26.3675 | 27.2869 | 27.3328 | 24.5957
5 | -35.9802 | -30.7721 | -19.7394 | -18.7137 | -18.1687 | -18.5811 | -13.4722 | -6.8665 | -1.7243 | 2.2281 | 3.5543 | 6.0567 | 9.421 | 9.9634 | 8.4874 | 4.2057 | 4.3936 | 4.5127 | 5.5917 | 4.501 | 3.4288 | 6.7605 | 9.5271 | -1.3025
6 | 0.99159 | 0.96627 | 0.83712 | 0.78055 | 0.71716 | 0.70183 | 0.7593 | 0.15923 | 0.15031 | 0.20084 | 0.15539 | 0.14435 | 0.17051 | 0.20631 | 0.20334 | 0.20928 | 0.21807 | 0.24665 | 0.19259 | 0.21164 | 0.23433 | 0.21695 | 0.88507 | 0.95855
7 | 14.278 | 9.2081 | 12.6616 | 11.7218 | 13.2682 | 4.982 | -9.3904 | 0.89586 | 5.8204 | 14.0036 | 13.5906 | 7.5846 | 6.3273 | 7.7039 | 6.768 | 8.0155 | 11.106 | 11.5228 | 11.8431 | 11.6311 | 7.5572 | 8.5036 | 9.2776 | 9.482
8 | 5.7052 | 4.9624 | 4.8298 | 4.4107 | 4.3806 | 4.3641 | 5.1855 | 6.2114 | 7.242 | 7.4374 | 7.3839 | 7.707 | 7.4275 | 7.3249 | 6.1719 | 6.3799 | 7.3869 | 7.8875 | 6.2122 | 6.5448 | 6.082 | 6.4182 | 6.4863 | 5.9745
9 | 7.1032 | 6.4212 | 5.9378 | 5.7296 | 8.9861 | 8.6256 | 6.2473 | 7.2771 | 8.0288 | 8.6363 | 8.586 | 9.4424 | 9.7808 | 9.6883 | 10.309 | 9.5578 | 9.1323 | 9.0581 | 8.6817 | 8.8246 | 8.6674 | 9.3188 | 9.2887 | 7.9037
10 | 2.7412 | 2.5689 | 2.3263 | 2.3868 | 2.3856 | 2.4872 | 2.8467 | 3.5093 | 3.875 | 4.0766 | 4.1063 | 4.1469 | 4.3134 | 4.2376 | 4.0403 | 4.0059 | 3.7785 | 3.7976 | 3.7422 | 3.9234 | 3.9234 | 4.0555 | 3.6511 | 3.1502
11 | 6.5306 | 6.6432 | 6.1965 | 6.5704 | 6.4925 | 6.8532 | 9.1632 | 10.2885 | 10.6114 | 10.7346 | 10.8266 | 11.0915 | 10.7644 | 10.5079 | 9.7308 | 9.3255 | 9.4592 | 9.2831 | 9.4101 | 9.6247 | 9.2738 | 9.6811 | 9.008 | 7.5164
12 | 2.8595 | 2.9704 | 2.3953 | 2.5988 | 2.6323 | 2.4423 | 2.8412 | 3.2492 | 3.3212 | 3.5578 | 3.3433 | 3.4656 | 3.7246 | 3.4582 | 3.1611 | 3.4627 | 3.1476 | 3.4644 | 3.4591 | 3.5886 | 3.8053 | 3.9437 | 3.5278 | 3.1241
13 | -1.9968 | -0.28369 | 0.30551 | 1.2439 | 0.69832 | 0.45827 | 1.5603 | 3.8517 | 1.1239 | 3.5461 | 3.6443 | 7.9652 | 4.3099 | 11.6968 | 1.4075 | 5.2701 | 5.8266 | -5.652 | 2.9351 | -0.010911 | 8.1834 | 11.7077 | 1.8876 | 4.8773
14 | 2.4303 | 2.4027 | 2.4027 | 2.4027 | 2.4661 | 2.4909 | 2.1878 | 1.5735 | 1.6368 | 1.7801 | 1.7084 | 2.2539 | 2.7113 | 2.5956 | 2.4192 | 2.4688 | 2.7002 | 2.4468 | 2.4192 | 2.4468 | 2.4606 | 2.579 | 2.2154 | 2.1052
15 | 13.0889 | 12.1624 | 11.0042 | 10.8884 | 10.7726 | 10.5409 | 14.0734 | 18.6251 | 20.9067 | 20.1655 | 20.455 | 21.2426 | 21.5669 | 20.9762 | 18.8799 | 18.3934 | 18.2429 | 17.8838 | 17.5016 | 18.6019 | 19.181 | 20.3392 | 18.4282 | 15.498
16 | 2.8724 | 2.6025 | 2.3981 | 2.3817 | 2.3817 | 2.3653 | 2.7316 | 3.1337 | 3.3999 | 3.5209 | 3.6984 | 3.8403 | 3.9058 | 3.9437 | 3.902 | 3.8667 | 3.6078 | 3.5271 | 3.4944 | 3.478 | 3.4817 | 3.6141 | 3.6267 | 3.2262
17 | 7.0096 | 6.651 | 6.5182 | 6.5345 | 6.56 | 6.7896 | 8.5165 | 9.9267 | 9.8371 | 10.1525 | 10.2472 | 10.5662 | 10.7218 | 10.4234 | 9.4364 | 9.2707 | 9.3954 | 9.5616 | 9.4858 | 9.6646 | 10.1617 | 10.0233 | 8.7314 | 7.9756
18 | 2.8776 | 2.6076 | 2.3098 | 2.3573 | 2.5401 | 2.6076 | 3.6302 | 4.2311 | 4.0892 | 4.0958 | 3.7436 | 4.2759 | 4.3134 | 4.0889 | 3.6875 | 3.5055 | 3.5185 | 3.5044 | 3.7677 | 3.99 | 3.9989 | 3.8261 | 3.4255 | 3.1924
19 | 0.3502 | -0.68925 | 0.35243 | 1.1064 | 2.3533 | 1.0216 | 2.1302 | 1.296 | 0.15391 | -0.33012 | 0.62233 | 0.031228 | 0.95915 | 0.81416 | 0.046842 | 2.9577 | 1.5859 | 1.1331 | 2.6343 | 1.3874 | 2.6901 | 1.9294 | 1.6573 | 0.20744
20 | 10.1835 | 9.5489 | 9.1303 | 8.815 | 9.11 | 9.0771 | 10.4835 | 11.4543 | 12.223 | 12.3906 | 12.2819 | 13.0634 | 13.0533 | 12.8296 | 12.3251 | 11.9171 | 11.7171 | 11.7897 | 11.4865 | 11.5551 | 12.0079 | 12.9425 | 12.2187 | 10.778

## Pc, Summer, S3
LoadID | 0 | 1 | 2 | 3 | 4 | 5 | 6 | 7 | 8 | 9 | 10 | 11 | 12 | 13 | 14 | 15 | 16 | 17 | 18 | 19 | 20 | 21 | 22 | 23
1 | 1.9276 | 3.3592 | 8.5462 | 5.3435 | 12.0876 | 20.8088 | 13.9496 | 1.6336 | 7.8204 | 1.525 | 3.5339 | 16.36 | 7.432 | 10.2759 | 9.4031 | 20.1676 | 8.6038 | 5.6757 | 12.471 | 26.7429 | 19.6133 | -4.0586 | 17.5834 | 23.1456
2 | 3.1486 | 2.926 | 2.7626 | 2.7011 | 2.6379 | 2.6056 | 2.8146 | 2.5993 | 2.9313 | 3.0673 | 2.9929 | 3.0621 | 3.1283 | 3.1093 | 2.9929 | 2.8866 | 2.9421 | 2.9976 | 2.9552 | 2.9285 | 2.9594 | 3.0549 | 3.5303 | 3.3835
3 | 7.2247 | 6.6417 | 6.2348 | 5.9861 | 5.9227 | 6.2833 | 7.7527 | 8.7651 | 9.1322 | 8.9947 | 8.9451 | 9.5105 | 9.5367 | 9.5725 | 9.0996 | 8.6314 | 8.0637 | 8.0923 | 8.0382 | 8.0573 | 8.0799 | 8.0626 | 8.4487 | 8.0355
4 | 21.1622 | 18.7225 | 17.6276 | 17.0385 | 17.9521 | 16.4879 | 19.2735 | 21.6483 | 24.3592 | 26.1835 | 26.9695 | 27.3828 | 27.9438 | 28.2071 | 28.3019 | 27.2485 | 27.2708 | 26.2447 | 26.3274 | 26.5614 | 26.3675 | 27.2869 | 27.3328 | 24.5957
5 | -35.9802 | -30.7721 | -19.7394 | -18.7137 | -18.1687 | -18.5811 | -13.4722 | -6.8665 | -1.7243 | 2.2281 | 3.5543 | 6.0567 | 9.421 | 9.9634 | 8.4874 | 4.2057 | 4.3936 | 4.5127 | 5.5917 | 4.501 | 3.4288 | 6.7605 | 9.5271 | -1.3025
6 | 0.99159 | 0.96627 | 0.83712 | 0.78055 | 0.71716 | 0.70183 | 0.7593 | 0.15923 | 0.15031 | 0.20084 | 0.15539 | 0.14435 | 0.17051 | 0.20631 | 0.20334 | 0.20928 | 0.21807 | 0.24665 | 0.19259 | 0.21164 | 0.23433 | 0.21695 | 0.88507 | 0.95855
7 | 14.278 | 9.2081 | 12.6616 | 11.7218 | 13.2682 | 4.982 | -9.3904 | 0.89586 | 5.8204 | 14.0036 | 13.5906 | 7.5846 | 6.3273 | 7.7039 | 6.768 | 8.0155 | 11.106 | 11.5228 | 11.8431 | 11.6311 | 7.5572 | 8.5036 | 9.2776 | 9.482
8 | 5.7052 | 4.9624 | 4.8298 | 4.4107 | 4.3806 | 4.3641 | 5.1855 | 6.2114 | 7.242 | 7.4374 | 7.3839 | 7.707 | 7.4275 | 7.3249 | 6.1719 | 6.3799 | 7.3869 | 7.8875 | 6.2122 | 6.5448 | 6.082 | 6.4182 | 6.4863 | 5.9745
9 | 7.1032 | 6.4212 | 5.9378 | 5.7296 | 8.9861 | 8.6256 | 6.2473 | 7.2771 | 8.0288 | 8.6363 | 8.586 | 9.4424 | 9.7808 | 9.6883 | 10.309 | 9.5578 | 9.1323 | 9.0581 | 8.6817 | 8.8246 | 8.6674 | 9.3188 | 9.2887 | 7.9037
10 | 2.7412 | 2.5689 | 2.3263 | 2.3868 | 2.3856 | 2.4872 | 2.8467 | 3.5093 | 3.875 | 4.0766 | 4.1063 | 4.1469 | 4.3134 | 4.2376 | 4.0403 | 4.0059 | 3.7785 | 3.7976 | 3.7422 | 3.9234 | 3.9234 | 4.0555 | 3.6511 | 3.1502
11 | 6.5306 | 6.6432 | 6.1965 | 6.5704 | 6.4925 | 6.8532 | 9.1632 | 10.2885 | 10.6114 | 10.7346 | 10.8266 | 11.0915 | 10.7644 | 10.5079 | 9.7308 | 9.3255 | 9.4592 | 9.2831 | 9.4101 | 9.6247 | 9.2738 | 9.6811 | 9.008 | 7.5164
12 | 2.8595 | 2.9704 | 2.3953 | 2.5988 | 2.6323 | 2.4423 | 2.8412 | 3.2492 | 3.3212 | 3.5578 | 3.3433 | 3.4656 | 3.7246 | 3.4582 | 3.1611 | 3.4627 | 3.1476 | 3.4644 | 3.4591 | 3.5886 | 3.8053 | 3.9437 | 3.5278 | 3.1241
13 | -1.9968 | -0.28369 | 0.30551 | 1.2439 | 0.69832 | 0.45827 | 1.5603 | 3.8517 | 1.1239 | 3.5461 | 3.6443 | 7.9652 | 4.3099 | 11.6968 | 1.4075 | 5.2701 | 5.8266 | -5.652 | 2.9351 | -0.010911 | 8.1834 | 11.7077 | 1.8876 | 4.8773
14 | 2.4303 | 2.4027 | 2.4027 | 2.4027 | 2.4661 | 2.4909 | 2.1878 | 1.5735 | 1.6368 | 1.7801 | 1.7084 | 2.2539 | 2.7113 | 2.5956 | 2.4192 | 2.4688 | 2.7002 | 2.4468 | 2.4192 | 2.4468 | 2.4606 | 2.579 | 2.2154 | 2.1052
15 | 13.0889 | 12.1624 | 11.0042 | 10.8884 | 10.7726 | 10.5409 | 14.0734 | 18.6251 | 20.9067 | 20.1655 | 20.455 | 21.2426 | 21.5669 | 20.9762 | 18.8799 | 18.3934 | 18.2429 | 17.8838 | 17.5016 | 18.6019 | 19.181 | 20.3392 | 18.4282 | 15.498
16 | 2.8724 | 2.6025 | 2.3981 | 2.3817 | 2.3817 | 2.3653 | 2.7316 | 3.1337 | 3.3999 | 3.5209 | 3.6984 | 3.8403 | 3.9058 | 3.9437 | 3.902 | 3.8667 | 3.6078 | 3.5271 | 3.4944 | 3.478 | 3.4817 | 3.6141 | 3.6267 | 3.2262
17 | 7.0096 | 6.651 | 6.5182 | 6.5345 | 6.56 | 6.7896 | 8.5165 | 9.9267 | 9.8371 | 10.1525 | 10.2472 | 10.5662 | 10.7218 | 10.4234 | 9.4364 | 9.2707 | 9.3954 | 9.5616 | 9.4858 | 9.6646 | 10.1617 | 10.0233 | 8.7314 | 7.9756
18 | 2.8776 | 2.6076 | 2.3098 | 2.3573 | 2.5401 | 2.6076 | 3.6302 | 4.2311 | 4.0892 | 4.0958 | 3.7436 | 4.2759 | 4.3134 | 4.0889 | 3.6875 | 3.5055 | 3.5185 | 3.5044 | 3.7677 | 3.99 | 3.9989 | 3.8261 | 3.4255 | 3.1924
19 | 0.3502 | -0.68925 | 0.35243 | 1.1064 | 2.3533 | 1.0216 | 2.1302 | 1.296 | 0.15391 | -0.33012 | 0.62233 | 0.031228 | 0.95915 | 0.81416 | 0.046842 | 2.9577 | 1.5859 | 1.1331 | 2.6343 | 1.3874 | 2.6901 | 1.9294 | 1.6573 | 0.20744
20 | 10.1835 | 9.5489 | 9.1303 | 8.815 | 9.11 | 9.0771 | 10.4835 | 11.4543 | 12.223 | 12.3906 | 12.2819 | 13.0634 | 13.0533 | 12.8296 | 12.3251 | 11.9171 | 11.7171 | 11.7897 | 11.4865 | 11.5551 | 12.0079 | 12.9425 | 12.2187 | 10.778

## Qc, Summer, S1
LoadID | 0 | 1 | 2 | 3 | 4 | 5 | 6 | 7 | 8 | 9 | 10 | 11 | 12 | 13 | 14 | 15 | 16 | 17 | 18 | 19 | 20 | 21 | 22 | 23
1 | 3.5692 | 2.6357 | 3.253 | -0.28667 | 10.7546 | 9.1396 | 7.6238 | -0.67521 | 6.3931 | 5.2418 | 0.92936 | 15.6514 | 4.1349 | 1.6889 | 6.0606 | 6.0361 | 8.158 | 9.3878 | 9.8978 | 3.1658 | 2.4223 | -1.7109 | 5.3569 | 4.3921
2 | -1.0313 | -1.3408 | -1.4779 | -1.3486 | -1.4456 | -1.4789 | -1.2817 | -0.19941 | 0.64008 | 0.93184 | 0.73251 | 0.97572 | 0.86587 | 0.89194 | 0.46021 | 0.11635 | 0.25882 | 0.31438 | 0.1894 | -0.035333 | -0.13793 | -0.095963 | -0.46022 | -0.62294
3 | -1.4917 | -1.4917 | -1.7318 | -1.9718 | -1.9718 | -1.9718 | -0.78624 | 0.16297 | 0.51754 | 0.51754 | 0.47322 | 0.66528 | 0.90166 | 0.92936 | 0.52124 | 0.40674 | -0.066019 | -0.066019 | -0.066019 | -0.066019 | -0.42059 | -0.53878 | -1.5065 | -1.5065
4 | 5.7422 | 4.3996 | 4.1693 | 3.6414 | 4.1919 | 1.9455 | 3.3945 | 6.5229 | 9.4889 | 11.2754 | 12.3093 | 12.7587 | 13.3322 | 13.4331 | 13.3377 | 12.8937 | 12.2704 | 10.8886 | 10.8383 | 10.3105 | 9.2938 | 11.1415 | 9.9832 | 8.0341
5 | -33.983 | -30.4962 | -33.2359 | -26.8849 | -29.3755 | -30.6208 | -35.6019 | -27.0094 | -30.7453 | -29.3755 | -33.2359 | -36.9718 | -28.0056 | -26.8849 | -28.8773 | -31.1189 | -28.8773 | -26.7603 | -27.0094 | -23.6471 | -27.8811 | -29.6245 | -31.3679 | -31.617
6 | 0 | 0 | 0 | 0 | 0 | 0 | 0 | 0 | 0 | 0 | 0 | 0 | 0 | 0 | 0 | 0 | 0 | 0 | 0 | 0 | 0 | 0 | 0 | 0
7 | 9.2429 | 8.2937 | 7.1366 | 7.3417 | 6.9346 | 7.84 | 8.461 | 6.8616 | 4.8494 | 3.6051 | 4.6361 | 5.1973 | 4.9476 | 4.8928 | 6.0798 | 6.6935 | 7.1908 | 8.8398 | 8.614 | 8.2156 | 8.9148 | 8.1404 | 8.8022 | 9.0396
8 | -1.5145 | -1.9426 | -1.9599 | -1.9718 | -1.9502 | -1.9419 | -1.6088 | -0.95426 | -0.63482 | -0.62238 | -0.61762 | -0.29641 | -0.21282 | -0.2598 | -0.053977 | -0.41018 | -0.72516 | -0.70927 | -0.84499 | -0.76949 | -0.78248 | -0.63328 | -0.94 | -1.26
9 | -2.0145 | -2.7879 | -2.9276 | -2.8468 | -2.9553 | -3.081 | -2.6641 | -1.1081 | -0.045712 | 0.44229 | 0.40423 | 0.4525 | 0.6658 | 0.58634 | 0.16593 | 0.092149 | 0.059146 | -0.18012 | -0.26172 | -0.19057 | -0.56113 | -0.2082 | -0.65537 | -0.97909
10 | -2.2183 | -2.2183 | -2.2183 | -2.2183 | -2.2183 | -2.2183 | -2.2183 | -2.1004 | -1.9735 | -1.9442 | -1.9019 | -1.9311 | -1.9311 | -1.9311 | -1.9311 | -1.9311 | -1.9636 | -2.0611 | -2.0611 | -2.0611 | -2.0611 | -2.1206 | -2.18 | -2.18
11 | -2.5375 | -2.7814 | -2.9156 | -1.5682 | -2.3662 | -2.5406 | 0.78563 | 4.1782 | 5.2386 | 6.2696 | 7.0151 | 6.9133 | 7.1479 | 6.5552 | 4.953 | 4.0223 | 3.1765 | 3.212 | 2.485 | 2.4912 | 1.5512 | 1.8784 | 1.2657 | -0.78563
12 | -0.82614 | -0.81596 | -1.0251 | -0.93916 | -0.83227 | -1.1092 | -0.84281 | -0.55696 | -0.3778 | -0.1886 | -0.24347 | -0.16748 | -0.070496 | -0.10536 | -0.20428 | -0.16295 | -0.37324 | -0.33462 | -0.48611 | -0.48901 | -0.48538 | -0.41857 | -0.55144 | -0.61203
13 | -4.1206 | -3.6259 | -3.7569 | -4.1901 | -4.0778 | -3.289 | -3.1847 | -3.3157 | -3.2302 | -2.6553 | -2.4093 | -2.2756 | -1.8557 | -2.3264 | -3.428 | -2.4734 | -2.4307 | -3.912 | -3.9201 | -3.1098 | -3.6099 | -3.0831 | -3.6286 | -4.0564
14 | -0.15378 | -0.15378 | -0.15378 | -0.15378 | -0.15378 | -0.15378 | -0.68545 | -0.86267 | -0.86267 | -0.33101 | -0.15378 | -0.68545 | -0.11269 | -0.11269 | -0.11269 | -0.11269 | -0.11269 | -0.11269 | -0.11269 | -0.11269 | -0.11269 | -0.11269 | -0.11269 | -0.11269
15 | -13.8028 | -13.8028 | -13.8028 | -13.8028 | -13.8028 | -13.8028 | -13.8028 | -4.4627 | 4.8773 | 4.8773 | 4.8773 | 4.8773 | 4.8773 | 4.8773 | 4.8773 | 4.8773 | 4.8773 | 4.8773 | -2.1277 | -4.4627 | -4.4627 | -4.4627 | -4.4627 | -4.4627
16 | 0.52734 | 0.44476 | 0.36217 | 0.36217 | 0.36217 | 0.38282 | 0.62456 | 0.92961 | 1.3141 | 1.59 | 1.6138 | 1.6774 | 1.7588 | 1.9718 | 1.7787 | 1.7358 | 1.6914 | 1.4515 | 1.4754 | 1.3928 | 1.3308 | 1.2004 | 1.0842 | 0.87287
17 | -7.047 | -8.257 | -8.0187 | -7.7262 | -8.0083 | -7.739 | -2.8892 | 1.0564 | 1.1368 | 2.8782 | 2.8508 | 3.1478 | 4.189 | 3.7516 | -0.17346 | 0.045969 | 0.29168 | 0.80424 | 0.063094 | 0.22554 | 0.96442 | -0.50764 | -3.6589 | -4.3007
18 | 2.8345 | 2.8345 | 2.8345 | 2.8345 | 2.8345 | 2.8345 | 1.964 | -0.19353 | -0.62255 | -0.62255 | -0.62255 | -0.62255 | -0.62255 | -0.62255 | -0.62255 | -0.62255 | -0.62255 | 0.66452 | 1.0935 | 1.0935 | 1.0935 | 1.0935 | 1.0935 | 2.3806
19 | 0.83362 | 0.6162 | 0.56231 | 0.49905 | 0.77973 | 0.73334 | 0.9592 | 0.99435 | 0.60589 | 0.32754 | 0.74881 | 0.7071 | 0.78208 | 0.5609 | 0.57918 | 0.54825 | 0.59698 | 1.0632 | 0.96811 | 1.0365 | 1.1092 | 1.0248 | 0.74506 | 0.68695
20 | -0.40506 | -0.46727 | -0.8141 | -0.82315 | -0.49805 | -0.81643 | -0.66205 | 0.62735 | 1.796 | 2.3415 | 1.563 | 1.9035 | 2.1894 | 2.2552 | 2.0198 | 1.4392 | 1.4535 | 1.3463 | 0.98253 | 1.0584 | 1.4228 | 1.007 | 0.56558 | 0.15127

## Qc, Summer, S2
LoadID | 0 | 1 | 2 | 3 | 4 | 5 | 6 | 7 | 8 | 9 | 10 | 11 | 12 | 13 | 14 | 15 | 16 | 17 | 18 | 19 | 20 | 21 | 22 | 23
1 | 3.5692 | 2.6357 | 3.253 | -0.28667 | 10.7546 | 9.1396 | 7.6238 | -0.67521 | 6.3931 | 5.2418 | 0.92936 | 15.6514 | 4.1349 | 1.6889 | 6.0606 | 6.0361 | 8.158 | 9.3878 | 9.8978 | 3.1658 | 2.4223 | -1.7109 | 5.3569 | 4.3921
2 | -1.0313 | -1.3408 | -1.4779 | -1.3486 | -1.4456 | -1.4789 | -1.2817 | -0.19941 | 0.64008 | 0.93184 | 0.73251 | 0.97572 | 0.86587 | 0.89194 | 0.46021 | 0.11635 | 0.25882 | 0.31438 | 0.1894 | -0.035333 | -0.13793 | -0.095963 | -0.46022 | -0.62294
3 | -1.4917 | -1.4917 | -1.7318 | -1.9718 | -1.9718 | -1.9718 | -0.78624 | 0.16297 | 0.51754 | 0.51754 | 0.47322 | 0.66528 | 0.90166 | 0.92936 | 0.52124 | 0.40674 | -0.066019 | -0.066019 | -0.066019 | -0.066019 | -0.42059 | -0.53878 | -1.5065 | -1.5065
4 | 5.7422 | 4.3996 | 4.1693 | 3.6414 | 4.1919 | 1.9455 | 3.3945 | 6.5229 | 9.4889 | 11.2754 | 12.3093 | 12.7587 | 13.3322 | 13.4331 | 13.3377 | 12.8937 | 12.2704 | 10.8886 | 10.8383 | 10.3105 | 9.2938 | 11.1415 | 9.9832 | 8.0341
5 | -33.983 | -30.4962 | -33.2359 | -26.8849 | -29.3755 | -30.6208 | -35.6019 | -27.0094 | -30.7453 | -29.3755 | -33.2359 | -36.9718 | -28.0056 | -26.8849 | -28.8773 | -31.1189 | -28.8773 | -26.7603 | -27.0094 | -23.6471 | -27.8811 | -29.6245 | -31.3679 | -31.617
6 | 0 | 0 | 0 | 0 | 0 | 0 | 0 | 0 | 0 | 0 | 0 | 0 | 0 | 0 | 0 | 0 | 0 | 0 | 0 | 0 | 0 | 0 | 0 | 0
7 | 9.2429 | 8.2937 | 7.1366 | 7.3417 | 6.9346 | 7.84 | 8.461 | 6.8616 | 4.8494 | 3.6051 | 4.6361 | 5.1973 | 4.9476 | 4.8928 | 6.0798 | 6.6935 | 7.1908 | 8.8398 | 8.614 | 8.2156 | 8.9148 | 8.1404 | 8.8022 | 9.0396
8 | -1.5145 | -1.9426 | -1.9599 | -1.9718 | -1.9502 | -1.9419 | -1.6088 | -0.95426 | -0.63482 | -0.62238 | -0.61762 | -0.29641 | -0.21282 | -0.2598 | -0.053977 | -0.41018 | -0.72516 | -0.70927 | -0.84499 | -0.76949 | -0.78248 | -0.63328 | -0.94 | -1.26
9 | -2.0145 | -2.7879 | -2.9276 | -2.8468 | -2.9553 | -3.081 | -2.6641 | -1.1081 | -0.045712 | 0.44229 | 0.40423 | 0.4525 | 0.6658 | 0.58634 | 0.16593 | 0.092149 | 0.059146 | -0.18012 | -0.26172 | -0.19057 | -0.56113 | -0.2082 | -0.65537 | -0.97909
10 | -2.2183 | -2.2183 | -2.2183 | -2.2183 | -2.2183 | -2.2183 | -2.2183 | -2.1004 | -1.9735 | -1.9442 | -1.9019 | -1.9311 | -1.9311 | -1.9311 | -1.9311 | -1.9311 | -1.9636 | -2.0611 | -2.0611 | -2.0611 | -2.0611 | -2.1206 | -2.18 | -2.18
11 | -2.5375 | -2.7814 | -2.9156 | -1.5682 | -2.3662 | -2.5406 | 0.78563 | 4.1782 | 5.2386 | 6.2696 | 7.0151 | 6.9133 | 7.1479 | 6.5552 | 4.953 | 4.0223 | 3.1765 | 3.212 | 2.485 | 2.4912 | 1.5512 | 1.8784 | 1.2657 | -0.78563
12 | -0.82614 | -0.81596 | -1.0251 | -0.93916 | -0.83227 | -1.1092 | -0.84281 | -0.55696 | -0.3778 | -0.1886 | -0.24347 | -0.16748 | -0.070496 | -0.10536 | -0.20428 | -0.16295 | -0.37324 | -0.33462 | -0.48611 | -0.48901 | -0.48538 | -0.41857 | -0.55144 | -0.61203
13 | -4.1206 | -3.6259 | -3.7569 | -4.1901 | -4.0778 | -3.289 | -3.1847 | -3.3157 | -3.2302 | -2.6553 | -2.4093 | -2.2756 | -1.8557 | -2.3264 | -3.428 | -2.4734 | -2.4307 | -3.912 | -3.9201 | -3.1098 | -3.6099 | -3.0831 | -3.6286 | -4.0564
14 | -0.15378 | -0.15378 | -0.15378 | -0.15378 | -0.15378 | -0.15378 | -0.68545 | -0.86267 | -0.86267 | -0.33101 | -0.15378 | -0.68545 | -0.11269 | -0.11269 | -0.11269 | -0.11269 | -0.11269 | -0.11269 | -0.11269 | -0.11269 | -0.11269 | -0.11269 | -0.11269 | -0.11269
15 | -13.8028 | -13.8028 | -13.8028 | -13.8028 | -13.8028 | -13.8028 | -13.8028 | -4.4627 | 4.8773 | 4.8773 | 4.8773 | 4.8773 | 4.8773 | 4.8773 | 4.8773 | 4.8773 | 4.8773 | 4.8773 | -2.1277 | -4.4627 | -4.4627 | -4.4627 | -4.4627 | -4.4627
16 | 0.52734 | 0.44476 | 0.36217 | 0.36217 | 0.36217 | 0.38282 | 0.62456 | 0.92961 | 1.3141 | 1.59 | 1.6138 | 1.6774 | 1.7588 | 1.9718 | 1.7787 | 1.7358 | 1.6914 | 1.4515 | 1.4754 | 1.3928 | 1.3308 | 1.2004 | 1.0842 | 0.87287
17 | -7.047 | -8.257 | -8.0187 | -7.7262 | -8.0083 | -7.739 | -2.8892 | 1.0564 | 1.1368 | 2.8782 | 2.8508 | 3.1478 | 4.189 | 3.7516 | -0.17346 | 0.045969 | 0.29168 | 0.80424 | 0.063094 | 0.22554 | 0.96442 | -0.50764 | -3.6589 | -4.3007
18 | 2.8345 | 2.8345 | 2.8345 | 2.8345 | 2.8345 | 2.8345 | 1.964 | -0.19353 | -0.62255 | -0.62255 | -0.62255 | -0.62255 | -0.62255 | -0.62255 | -0.62255 | -0.62255 | -0.62255 | 0.66452 | 1.0935 | 1.0935 | 1.0935 | 1.0935 | 1.0935 | 2.3806
19 | 0.83362 | 0.6162 | 0.56231 | 0.49905 | 0.77973 | 0.73334 | 0.9592 | 0.99435 | 0.60589 | 0.32754 | 0.74881 | 0.7071 | 0.78208 | 0.5609 | 0.57918 | 0.54825 | 0.59698 | 1.0632 | 0.96811 | 1.0365 | 1.1092 | 1.0248 | 0.74506 | 0.68695
20 | -0.40506 | -0.46727 | -0.8141 | -0.82315 | -0.49805 | -0.81643 | -0.66205 | 0.62735 | 1.796 | 2.3415 | 1.563 | 1.9035 | 2.1894 | 2.2552 | 2.0198 | 1.4392 | 1.4535 | 1.3463 | 0.98253 | 1.0584 | 1.4228 | 1.007 | 0.56558 | 0.15127

## Qc, Summer, S3
LoadID | 0 | 1 | 2 | 3 | 4 | 5 | 6 | 7 | 8 | 9 | 10 | 11 | 12 | 13 | 14 | 15 | 16 | 17 | 18 | 19 | 20 | 21 | 22 | 23
1 | 3.5692 | 2.6357 | 3.253 | -0.28667 | 10.7546 | 9.1396 | 7.6238 | -0.67521 | 6.3931 | 5.2418 | 0.92936 | 15.6514 | 4.1349 | 1.6889 | 6.0606 | 6.0361 | 8.158 | 9.3878 | 9.8978 | 3.1658 | 2.4223 | -1.7109 | 5.3569 | 4.3921
2 | -1.0313 | -1.3408 | -1.4779 | -1.3486 | -1.4456 | -1.4789 | -1.2817 | -0.19941 | 0.64008 | 0.93184 | 0.73251 | 0.97572 | 0.86587 | 0.89194 | 0.46021 | 0.11635 | 0.25882 | 0.31438 | 0.1894 | -0.035333 | -0.13793 | -0.095963 | -0.46022 | -0.62294
3 | -1.4917 | -1.4917 | -1.7318 | -1.9718 | -1.9718 | -1.9718 | -0.78624 | 0.16297 | 0.51754 | 0.51754 | 0.47322 | 0.66528 | 0.90166 | 0.92936 | 0.52124 | 0.40674 | -0.066019 | -0.066019 | -0.066019 | -0.066019 | -0.42059 | -0.53878 | -1.5065 | -1.5065
4 | 5.7422 | 4.3996 | 4.1693 | 3.6414 | 4.1919 | 1.9455 | 3.3945 | 6.5229 | 9.4889 | 11.2754 | 12.3093 | 12.7587 | 13.3322 | 13.4331 | 13.3377 | 12.8937 | 12.2704 | 10.8886 | 10.8383 | 10.3105 | 9.2938 | 11.1415 | 9.9832 | 8.0341
5 | -33.983 | -30.4962 | -33.2359 | -26.8849 | -29.3755 | -30.6208 | -35.6019 | -27.0094 | -30.7453 | -29.3755 | -33.2359 | -36.9718 | -28.0056 | -26.8849 | -28.8773 | -31.1189 | -28.8773 | -26.7603 | -27.0094 | -23.6471 | -27.8811 | -29.6245 | -31.3679 | -31.617
6 | 0 | 0 | 0 | 0 | 0 | 0 | 0 | 0 | 0 | 0 | 0 | 0 | 0 | 0 | 0 | 0 | 0 | 0 | 0 | 0 | 0 | 0 | 0 | 0
7 | 9.2429 | 8.2937 | 7.1366 | 7.3417 | 6.9346 | 7.84 | 8.461 | 6.8616 | 4.8494 | 3.6051 | 4.6361 | 5.1973 | 4.9476 | 4.8928 | 6.0798 | 6.6935 | 7.1908 | 8.8398 | 8.614 | 8.2156 | 8.9148 | 8.1404 | 8.8022 | 9.0396
8 | -1.5145 | -1.9426 | -1.9599 | -1.9718 | -1.9502 | -1.9419 | -1.6088 | -0.95426 | -0.63482 | -0.62238 | -0.61762 | -0.29641 | -0.21282 | -0.2598 | -0.053977 | -0.41018 | -0.72516 | -0.70927 | -0.84499 | -0.76949 | -0.78248 | -0.63328 | -0.94 | -1.26
9 | -2.0145 | -2.7879 | -2.9276 | -2.8468 | -2.9553 | -3.081 | -2.6641 | -1.1081 | -0.045712 | 0.44229 | 0.40423 | 0.4525 | 0.6658 | 0.58634 | 0.16593 | 0.092149 | 0.059146 | -0.18012 | -0.26172 | -0.19057 | -0.56113 | -0.2082 | -0.65537 | -0.97909
10 | -2.2183 | -2.2183 | -2.2183 | -2.2183 | -2.2183 | -2.2183 | -2.2183 | -2.1004 | -1.9735 | -1.9442 | -1.9019 | -1.9311 | -1.9311 | -1.9311 | -1.9311 | -1.9311 | -1.9636 | -2.0611 | -2.0611 | -2.0611 | -2.0611 | -2.1206 | -2.18 | -2.18
11 | -2.5375 | -2.7814 | -2.9156 | -1.5682 | -2.3662 | -2.5406 | 0.78563 | 4.1782 | 5.2386 | 6.2696 | 7.0151 | 6.9133 | 7.1479 | 6.5552 | 4.953 | 4.0223 | 3.1765 | 3.212 | 2.485 | 2.4912 | 1.5512 | 1.8784 | 1.2657 | -0.78563
12 | -0.82614 | -0.81596 | -1.0251 | -0.93916 | -0.83227 | -1.1092 | -0.84281 | -0.55696 | -0.3778 | -0.1886 | -0.24347 | -0.16748 | -0.070496 | -0.10536 | -0.20428 | -0.16295 | -0.37324 | -0.33462 | -0.48611 | -0.48901 | -0.48538 | -0.41857 | -0.55144 | -0.61203
13 | -4.1206 | -3.6259 | -3.7569 | -4.1901 | -4.0778 | -3.289 | -3.1847 | -3.3157 | -3.2302 | -2.6553 | -2.4093 | -2.2756 | -1.8557 | -2.3264 | -3.428 | -2.4734 | -2.4307 | -3.912 | -3.9201 | -3.1098 | -3.6099 | -3.0831 | -3.6286 | -4.0564
14 | -0.15378 | -0.15378 | -0.15378 | -0.15378 | -0.15378 | -0.15378 | -0.68545 | -0.86267 | -0.86267 | -0.33101 | -0.15378 | -0.68545 | -0.11269 | -0.11269 | -0.11269 | -0.11269 | -0.11269 | -0.11269 | -0.11269 | -0.11269 | -0.11269 | -0.11269 | -0.11269 | -0.11269
15 | -13.8028 | -13.8028 | -13.8028 | -13.8028 | -13.8028 | -13.8028 | -13.8028 | -4.4627 | 4.8773 | 4.8773 | 4.8773 | 4.8773 | 4.8773 | 4.8773 | 4.8773 | 4.8773 | 4.8773 | 4.8773 | -2.1277 | -4.4627 | -4.4627 | -4.4627 | -4.4627 | -4.4627
16 | 0.52734 | 0.44476 | 0.36217 | 0.36217 | 0.36217 | 0.38282 | 0.62456 | 0.92961 | 1.3141 | 1.59 | 1.6138 | 1.6774 | 1.7588 | 1.9718 | 1.7787 | 1.7358 | 1.6914 | 1.4515 | 1.4754 | 1.3928 | 1.3308 | 1.2004 | 1.0842 | 0.87287
17 | -7.047 | -8.257 | -8.0187 | -7.7262 | -8.0083 | -7.739 | -2.8892 | 1.0564 | 1.1368 | 2.8782 | 2.8508 | 3.1478 | 4.189 | 3.7516 | -0.17346 | 0.045969 | 0.29168 | 0.80424 | 0.063094 | 0.22554 | 0.96442 | -0.50764 | -3.6589 | -4.3007
18 | 2.8345 | 2.8345 | 2.8345 | 2.8345 | 2.8345 | 2.8345 | 1.964 | -0.19353 | -0.62255 | -0.62255 | -0.62255 | -0.62255 | -0.62255 | -0.62255 | -0.62255 | -0.62255 | -0.62255 | 0.66452 | 1.0935 | 1.0935 | 1.0935 | 1.0935 | 1.0935 | 2.3806
19 | 0.83362 | 0.6162 | 0.56231 | 0.49905 | 0.77973 | 0.73334 | 0.9592 | 0.99435 | 0.60589 | 0.32754 | 0.74881 | 0.7071 | 0.78208 | 0.5609 | 0.57918 | 0.54825 | 0.59698 | 1.0632 | 0.96811 | 1.0365 | 1.1092 | 1.0248 | 0.74506 | 0.68695
20 | -0.40506 | -0.46727 | -0.8141 | -0.82315 | -0.49805 | -0.81643 | -0.66205 | 0.62735 | 1.796 | 2.3415 | 1.563 | 1.9035 | 2.1894 | 2.2552 | 2.0198 | 1.4392 | 1.4535 | 1.3463 | 0.98253 | 1.0584 | 1.4228 | 1.007 | 0.56558 | 0.15127

## UpFlex, Summer
LoadID | 0 | 1 | 2 | 3 | 4 | 5 | 6 | 7 | 8 | 9 | 10 | 11 | 12 | 13 | 14 | 15 | 16 | 17 | 18 | 19 | 20 | 21 | 22 | 23
1 | 0.973 | 1.177 | 1.5659 | 1.8588 | 2.1437 | 2.3073 | 2.1374 | 3.1499 | 2.8025 | 3.3046 | 3.3646 | 3.2784 | 3.0294 | 2.867 | 2.7766 | 2.6012 | 2.4859 | 2.357 | 1.6885 | 1.7624 | 1.8528 | 2.0074 | 0.77253 | 0.85809
2 | 0.973 | 1.177 | 1.5659 | 1.8588 | 2.1437 | 2.3073 | 2.1374 | 3.1499 | 2.8025 | 3.3046 | 3.3646 | 3.2784 | 3.0294 | 2.867 | 2.7766 | 2.6012 | 2.4859 | 2.357 | 1.6885 | 1.7624 | 1.8528 | 2.0074 | 0.77253 | 0.85809
3 | 0.973 | 1.177 | 1.5659 | 1.8588 | 2.1437 | 2.3073 | 2.1374 | 3.1499 | 2.8025 | 3.3046 | 3.3646 | 3.2784 | 3.0294 | 2.867 | 2.7766 | 2.6012 | 2.4859 | 2.357 | 1.6885 | 1.7624 | 1.8528 | 2.0074 | 0.77253 | 0.85809
4 | 0.973 | 1.177 | 1.5659 | 1.8588 | 2.1437 | 2.3073 | 2.1374 | 3.1499 | 2.8025 | 3.3046 | 3.3646 | 3.2784 | 3.0294 | 2.867 | 2.7766 | 2.6012 | 2.4859 | 2.357 | 1.6885 | 1.7624 | 1.8528 | 2.0074 | 0.77253 | 0.85809
5 | 0.973 | 1.177 | 1.5659 | 1.8588 | 2.1437 | 2.3073 | 2.1374 | 3.1499 | 2.8025 | 3.3046 | 3.3646 | 3.2784 | 3.0294 | 2.867 | 2.7766 | 2.6012 | 2.4859 | 2.357 | 1.6885 | 1.7624 | 1.8528 | 2.0074 | 0.77253 | 0.85809
6 | 0.973 | 1.177 | 1.5659 | 1.8588 | 2.1437 | 2.3073 | 2.1374 | 3.1499 | 2.8025 | 3.3046 | 3.3646 | 3.2784 | 3.0294 | 2.867 | 2.7766 | 2.6012 | 2.4859 | 2.357 | 1.6885 | 1.7624 | 1.8528 | 2.0074 | 0.77253 | 0.85809
7 | 0.973 | 1.177 | 1.5659 | 1.8588 | 2.1437 | 2.3073 | 2.1374 | 3.1499 | 2.8025 | 3.3046 | 3.3646 | 3.2784 | 3.0294 | 2.867 | 2.7766 | 2.6012 | 2.4859 | 2.357 | 1.6885 | 1.7624 | 1.8528 | 2.0074 | 0.77253 | 0.85809
8 | 0.973 | 1.177 | 1.5659 | 1.8588 | 2.1437 | 2.3073 | 2.1374 | 3.1499 | 2.8025 | 3.3046 | 3.3646 | 3.2784 | 3.0294 | 2.867 | 2.7766 | 2.6012 | 2.4859 | 2.357 | 1.6885 | 1.7624 | 1.8528 | 2.0074 | 0.77253 | 0.85809
9 | 0.973 | 1.177 | 1.5659 | 1.8588 | 2.1437 | 2.3073 | 2.1374 | 3.1499 | 2.8025 | 3.3046 | 3.3646 | 3.2784 | 3.0294 | 2.867 | 2.7766 | 2.6012 | 2.4859 | 2.357 | 1.6885 | 1.7624 | 1.8528 | 2.0074 | 0.77253 | 0.85809
10 | 0.973 | 1.177 | 1.5659 | 1.8588 | 2.1437 | 2.3073 | 2.1374 | 3.1499 | 2.8025 | 3.3046 | 3.3646 | 3.2784 | 3.0294 | 2.867 | 2.7766 | 2.6012 | 2.4859 | 2.357 | 1.6885 | 1.7624 | 1.8528 | 2.0074 | 0.77253 | 0.85809
11 | 0.973 | 1.177 | 1.5659 | 1.8588 | 2.1437 | 2.3073 | 2.1374 | 3.1499 | 2.8025 | 3.3046 | 3.3646 | 3.2784 | 3.0294 | 2.867 | 2.7766 | 2.6012 | 2.4859 | 2.357 | 1.6885 | 1.7624 | 1.8528 | 2.0074 | 0.77253 | 0.85809
12 | 0.973 | 1.177 | 1.5659 | 1.8588 | 2.1437 | 2.3073 | 2.1374 | 3.1499 | 2.8025 | 3.3046 | 3.3646 | 3.2784 | 3.0294 | 2.867 | 2.7766 | 2.6012 | 2.4859 | 2.357 | 1.6885 | 1.7624 | 1.8528 | 2.0074 | 0.77253 | 0.85809
13 | 0.973 | 1.177 | 1.5659 | 1.8588 | 2.1437 | 2.3073 | 2.1374 | 3.1499 | 2.8025 | 3.3046 | 3.3646 | 3.2784 | 3.0294 | 2.867 | 2.7766 | 2.6012 | 2.4859 | 2.357 | 1.6885 | 1.7624 | 1.8528 | 2.0074 | 0.77253 | 0.85809
14 | 0.973 | 1.177 | 1.5659 | 1.8588 | 2.1437 | 2.3073 | 2.1374 | 3.1499 | 2.8025 | 3.3046 | 3.3646 | 3.2784 | 3.0294 | 2.867 | 2.7766 | 2.6012 | 2.4859 | 2.357 | 1.6885 | 1.7624 | 1.8528 | 2.0074 | 0.77253 | 0.85809
15 | 0.973 | 1.177 | 1.5659 | 1.8588 | 2.1437 | 2.3073 | 2.1374 | 3.1499 | 2.8025 | 3.3046 | 3.3646 | 3.2784 | 3.0294 | 2.867 | 2.7766 | 2.6012 | 2.4859 | 2.357 | 1.6885 | 1.7624 | 1.8528 | 2.0074 | 0.77253 | 0.85809
16 | 0.973 | 1.177 | 1.5659 | 1.8588 | 2.1437 | 2.3073 | 2.1374 | 3.1499 | 2.8025 | 3.3046 | 3.3646 | 3.2784 | 3.0294 | 2.867 | 2.7766 | 2.6012 | 2.4859 | 2.357 | 1.6885 | 1.7624 | 1.8528 | 2.0074 | 0.77253 | 0.85809
17 | 0.973 | 1.177 | 1.5659 | 1.8588 | 2.1437 | 2.3073 | 2.1374 | 3.1499 | 2.8025 | 3.3046 | 3.3646 | 3.2784 | 3.0294 | 2.867 | 2.7766 | 2.6012 | 2.4859 | 2.357 | 1.6885 | 1.7624 | 1.8528 | 2.0074 | 0.77253 | 0.85809
18 | 0.973 | 1.177 | 1.5659 | 1.8588 | 2.1437 | 2.3073 | 2.1374 | 3.1499 | 2.8025 | 3.3046 | 3.3646 | 3.2784 | 3.0294 | 2.867 | 2.7766 | 2.6012 | 2.4859 | 2.357 | 1.6885 | 1.7624 | 1.8528 | 2.0074 | 0.77253 | 0.85809
19 | 0.973 | 1.177 | 1.5659 | 1.8588 | 2.1437 | 2.3073 | 2.1374 | 3.1499 | 2.8025 | 3.3046 | 3.3646 | 3.2784 | 3.0294 | 2.867 | 2.7766 | 2.6012 | 2.4859 | 2.357 | 1.6885 | 1.7624 | 1.8528 | 2.0074 | 0.77253 | 0.85809
20 | 0.973 | 1.177 | 1.5659 | 1.8588 | 2.1437 | 2.3073 | 2.1374 | 3.1499 | 2.8025 | 3.3046 | 3.3646 | 3.2784 | 3.0294 | 2.867 | 2.7766 | 2.6012 | 2.4859 | 2.357 | 1.6885 | 1.7624 | 1.8528 | 2.0074 | 0.77253 | 0.85809

## DownFlex, Summer
LoadID | 0 | 1 | 2 | 3 | 4 | 5 | 6 | 7 | 8 | 9 | 10 | 11 | 12 | 13 | 14 | 15 | 16 | 17 | 18 | 19 | 20 | 21 | 22 | 23
1 | 3.0373 | 3.2001 | 3.3481 | 3.5413 | 3.7128 | 3.8522 | 3.7941 | 3.6025 | 3.2142 | 4.9017 | 4.7962 | 4.5831 | 4.2866 | 4.1141 | 3.9714 | 3.7346 | 3.5805 | 3.4459 | 2.1022 | 2.2122 | 2.3418 | 2.4563 | 2.6074 | 2.8458
2 | 3.0373 | 3.2001 | 3.3481 | 3.5413 | 3.7128 | 3.8522 | 3.7941 | 3.6025 | 3.2142 | 4.9017 | 4.7962 | 4.5831 | 4.2866 | 4.1141 | 3.9714 | 3.7346 | 3.5805 | 3.4459 | 2.1022 | 2.2122 | 2.3418 | 2.4563 | 2.6074 | 2.8458
3 | 3.0373 | 3.2001 | 3.3481 | 3.5413 | 3.7128 | 3.8522 | 3.7941 | 3.6025 | 3.2142 | 4.9017 | 4.7962 | 4.5831 | 4.2866 | 4.1141 | 3.9714 | 3.7346 | 3.5805 | 3.4459 | 2.1022 | 2.2122 | 2.3418 | 2.4563 | 2.6074 | 2.8458
4 | 3.0373 | 3.2001 | 3.3481 | 3.5413 | 3.7128 | 3.8522 | 3.7941 | 3.6025 | 3.2142 | 4.9017 | 4.7962 | 4.5831 | 4.2866 | 4.1141 | 3.9714 | 3.7346 | 3.5805 | 3.4459 | 2.1022 | 2.2122 | 2.3418 | 2.4563 | 2.6074 | 2.8458
5 | 3.0373 | 3.2001 | 3.3481 | 3.5413 | 3.7128 | 3.8522 | 3.7941 | 3.6025 | 3.2142 | 4.9017 | 4.7962 | 4.5831 | 4.2866 | 4.1141 | 3.9714 | 3.7346 | 3.5805 | 3.4459 | 2.1022 | 2.2122 | 2.3418 | 2.4563 | 2.6074 | 2.8458
6 | 3.0373 | 3.2001 | 3.3481 | 3.5413 | 3.7128 | 3.8522 | 3.7941 | 3.6025 | 3.2142 | 4.9017 | 4.7962 | 4.5831 | 4.2866 | 4.1141 | 3.9714 | 3.7346 | 3.5805 | 3.4459 | 2.1022 | 2.2122 | 2.3418 | 2.4563 | 2.6074 | 2.8458
7 | 3.0373 | 3.2001 | 3.3481 | 3.5413 | 3.7128 | 3.8522 | 3.7941 | 3.6025 | 3.2142 | 4.9017 | 4.7962 | 4.5831 | 4.2866 | 4.1141 | 3.9714 | 3.7346 | 3.5805 | 3.4459 | 2.1022 | 2.2122 | 2.3418 | 2.4563 | 2.6074 | 2.8458
8 | 3.0373 | 3.2001 | 3.3481 | 3.5413 | 3.7128 | 3.8522 | 3.7941 | 3.6025 | 3.2142 | 4.9017 | 4.7962 | 4.5831 | 4.2866 | 4.1141 | 3.9714 | 3.7346 | 3.5805 | 3.4459 | 2.1022 | 2.2122 | 2.3418 | 2.4563 | 2.6074 | 2.8458
9 | 3.0373 | 3.2001 | 3.3481 | 3.5413 | 3.7128 | 3.8522 | 3.7941 | 3.6025 | 3.2142 | 4.9017 | 4.7962 | 4.5831 | 4.2866 | 4.1141 | 3.9714 | 3.7346 | 3.5805 | 3.4459 | 2.1022 | 2.2122 | 2.3418 | 2.4563 | 2.6074 | 2.8458
10 | 3.0373 | 3.2001 | 3.3481 | 3.5413 | 3.7128 | 3.8522 | 3.7941 | 3.6025 | 3.2142 | 4.9017 | 4.7962 | 4.5831 | 4.2866 | 4.1141 | 3.9714 | 3.7346 | 3.5805 | 3.4459 | 2.1022 | 2.2122 | 2.3418 | 2.4563 | 2.6074 | 2.8458
11 | 3.0373 | 3.2001 | 3.3481 | 3.5413 | 3.7128 | 3.8522 | 3.7941 | 3.6025 | 3.2142 | 4.9017 | 4.7962 | 4.5831 | 4.2866 | 4.1141 | 3.9714 | 3.7346 | 3.5805 | 3.4459 | 2.1022 | 2.2122 | 2.3418 | 2.4563 | 2.6074 | 2.8458
12 | 3.0373 | 3.2001 | 3.3481 | 3.5413 | 3.7128 | 3.8522 | 3.7941 | 3.6025 | 3.2142 | 4.9017 | 4.7962 | 4.5831 | 4.2866 | 4.1141 | 3.9714 | 3.7346 | 3.5805 | 3.4459 | 2.1022 | 2.2122 | 2.3418 | 2.4563 | 2.6074 | 2.8458
13 | 3.0373 | 3.2001 | 3.3481 | 3.5413 | 3.7128 | 3.8522 | 3.7941 | 3.6025 | 3.2142 | 4.9017 | 4.7962 | 4.5831 | 4.2866 | 4.1141 | 3.9714 | 3.7346 | 3.5805 | 3.4459 | 2.1022 | 2.2122 | 2.3418 | 2.4563 | 2.6074 | 2.8458
14 | 3.0373 | 3.2001 | 3.3481 | 3.5413 | 3.7128 | 3.8522 | 3.7941 | 3.6025 | 3.2142 | 4.9017 | 4.7962 | 4.5831 | 4.2866 | 4.1141 | 3.9714 | 3.7346 | 3.5805 | 3.4459 | 2.1022 | 2.2122 | 2.3418 | 2.4563 | 2.6074 | 2.8458
15 | 3.0373 | 3.2001 | 3.3481 | 3.5413 | 3.7128 | 3.8522 | 3.7941 | 3.6025 | 3.2142 | 4.9017 | 4.7962 | 4.5831 | 4.2866 | 4.1141 | 3.9714 | 3.7346 | 3.5805 | 3.4459 | 2.1022 | 2.2122 | 2.3418 | 2.4563 | 2.6074 | 2.8458
16 | 3.0373 | 3.2001 | 3.3481 | 3.5413 | 3.7128 | 3.8522 | 3.7941 | 3.6025 | 3.2142 | 4.9017 | 4.7962 | 4.5831 | 4.2866 | 4.1141 | 3.9714 | 3.7346 | 3.5805 | 3.4459 | 2.1022 | 2.2122 | 2.3418 | 2.4563 | 2.6074 | 2.8458
17 | 3.0373 | 3.2001 | 3.3481 | 3.5413 | 3.7128 | 3.8522 | 3.7941 | 3.6025 | 3.2142 | 4.9017 | 4.7962 | 4.5831 | 4.2866 | 4.1141 | 3.9714 | 3.7346 | 3.5805 | 3.4459 | 2.1022 | 2.2122 | 2.3418 | 2.4563 | 2.6074 | 2.8458
18 | 3.0373 | 3.2001 | 3.3481 | 3.5413 | 3.7128 | 3.8522 | 3.7941 | 3.6025 | 3.2142 | 4.9017 | 4.7962 | 4.5831 | 4.2866 | 4.1141 | 3.9714 | 3.7346 | 3.5805 | 3.4459 | 2.1022 | 2.2122 | 2.3418 | 2.4563 | 2.6074 | 2.8458
19 | 3.0373 | 3.2001 | 3.3481 | 3.5413 | 3.7128 | 3.8522 | 3.7941 | 3.6025 | 3.2142 | 4.9017 | 4.7962 | 4.5831 | 4.2866 | 4.1141 | 3.9714 | 3.7346 | 3.5805 | 3.4459 | 2.1022 | 2.2122 | 2.3418 | 2.4563 | 2.6074 | 2.8458
20 | 3.0373 | 3.2001 | 3.3481 | 3.5413 | 3.7128 | 3.8522 | 3.7941 | 3.6025 | 3.2142 | 4.9017 | 4.7962 | 4.5831 | 4.2866 | 4.1141 | 3.9714 | 3.7346 | 3.5805 | 3.4459 | 2.1022 | 2.2122 | 2.3418 | 2.4563 | 2.6074 | 2.8458

## Pg, Summer, S1
GenID | 0 | 1 | 2 | 3 | 4 | 5 | 6 | 7 | 8 | 9 | 10 | 11 | 12 | 13 | 14 | 15 | 16 | 17 | 18 | 19 | 20 | 21 | 22 | 23
1 | 0 | 0 | 0 | 0 | 0 | 0 | 0 | 0 | 0 | 0 | 0 | 0 | 0 | 0 | 0 | 0 | 0 | 0 | 0 | 0 | 0 | 0 | 0 | 0
2 | 0 | 0 | 0 | 0 | 0 | 0 | 0 | 0 | 0 | 0 | 0 | 0 | 0 | 0 | 0 | 0 | 0 | 0 | 0 | 0 | 0 | 0 | 0 | 0
3 | 0 | 0 | 0 | 0 | 0 | 0 | 0 | 0 | 0 | 0 | 0 | 0 | 0 | 0 | 0 | 0 | 0 | 0 | 0 | 0 | 0 | 0 | 0 | 0
4 | 0 | 0 | 0 | 0 | 0 | 0 | 0 | 0 | 0 | 0 | 0 | 0 | 0 | 0 | 0 | 0 | 0 | 0 | 0 | 0 | 0 | 0 | 0 | 0
5 | 0 | 0 | 0 | 0 | 0 | 0 | 0 | 0 | 0 | 0 | 0 | 0 | 0 | 0 | 0 | 0 | 0 | 0 | 0 | 0 | 0 | 0 | 0 | 0
6 | 0 | 0 | 0 | 0 | 0 | 0 | 0 | 0 | 0 | 0 | 0 | 0 | 0 | 0 | 0 | 0 | 0 | 0 | 0 | 0 | 0 | 0 | 0 | 0
7 | 0 | 0 | 0.00059273 | 0 | 0 | 0 | 0 | 0.34613 | 7.1972 | 19.0753 | 23.9895 | 24.8006 | 27.1394 | 26.4361 | 22.2227 | 14.2229 | 3.5596 | 0.027822 | 0.0023571 | 0.0017599 | 0 | 0 | 0 | 0
8 | 0 | 0 | 0.00059273 | 0 | 0 | 0 | 0 | 0.34613 | 7.1972 | 19.0753 | 23.9895 | 24.8006 | 27.1394 | 26.4361 | 22.2227 | 14.2229 | 3.5596 | 0.027822 | 0.0023571 | 0.0017599 | 0 | 0 | 0 | 0
9 | 0 | 0 | 0.00059273 | 0 | 0 | 0 | 0 | 0.34613 | 7.1972 | 19.0753 | 23.9895 | 24.8006 | 27.1394 | 26.4361 | 22.2227 | 14.2229 | 3.5596 | 0.027822 | 0.0023571 | 0.0017599 | 0 | 0 | 0 | 0
10 | 11.7881 | 10.6109 | 10.9346 | 10.7379 | 9.209 | 8.7179 | 9.6103 | 8.7424 | 7.1868 | 5.195 | 5.3315 | 3.3052 | 2.7094 | 2.8825 | 3.8489 | 4.8686 | 5.7458 | 7.8913 | 7.1778 | 6.3747 | 9.4774 | 10.2018 | 9.9131 | 14.4716
11 | 11.7881 | 10.6109 | 10.9346 | 10.7379 | 9.209 | 8.7179 | 9.6103 | 8.7424 | 7.1868 | 5.195 | 5.3315 | 3.3052 | 2.7094 | 2.8825 | 3.8489 | 4.8686 | 5.7458 | 7.8913 | 7.1778 | 6.3747 | 9.4774 | 10.2018 | 9.9131 | 14.4716

## Pg, Summer, S2
GenID | 0 | 1 | 2 | 3 | 4 | 5 | 6 | 7 | 8 | 9 | 10 | 11 | 12 | 13 | 14 | 15 | 16 | 17 | 18 | 19 | 20 | 21 | 22 | 23
1 | 0 | 0 | 0 | 0 | 0 | 0 | 0 | 0 | 0 | 0 | 0 | 0 | 0 | 0 | 0 | 0 | 0 | 0 | 0 | 0 | 0 | 0 | 0 | 0
2 | 0 | 0 | 0 | 0 | 0 | 0 | 0 | 0 | 0 | 0 | 0 | 0 | 0 | 0 | 0 | 0 | 0 | 0 | 0 | 0 | 0 | 0 | 0 | 0
3 | 0 | 0 | 0 | 0 | 0 | 0 | 0 | 0 | 0 | 0 | 0 | 0 | 0 | 0 | 0 | 0 | 0 | 0 | 0 | 0 | 0 | 0 | 0 | 0
4 | 0 | 0 | 0 | 0 | 0 | 0 | 0 | 0 | 0 | 0 | 0 | 0 | 0 | 0 | 0 | 0 | 0 | 0 | 0 | 0 | 0 | 0 | 0 | 0
5 | 0 | 0 | 0 | 0 | 0 | 0 | 0 | 0 | 0 | 0 | 0 | 0 | 0 | 0 | 0 | 0 | 0 | 0 | 0 | 0 | 0 | 0 | 0 | 0
6 | 0 | 0 | 0 | 0 | 0 | 0 | 0 | 0 | 0 | 0 | 0 | 0 | 0 | 0 | 0 | 0 | 0 | 0 | 0 | 0 | 0 | 0 | 0 | 0
7 | 0 | 0.00081762 | 0 | 0 | 0 | 0 | 0 | 0.2292 | 4.5112 | 10.7315 | 14.4414 | 17.7119 | 21.0343 | 17.5535 | 12.8983 | 6.1875 | 1.2927 | 0.0082623 | 0.0036148 | 0 | 0 | 0 | 0 | 0
8 | 0 | 0.00081762 | 0 | 0 | 0 | 0 | 0 | 0.2292 | 4.5112 | 10.7315 | 14.4414 | 17.7119 | 21.0343 | 17.5535 | 12.8983 | 6.1875 | 1.2927 | 0.0082623 | 0.0036148 | 0 | 0 | 0 | 0 | 0
9 | 0 | 0.00081762 | 0 | 0 | 0 | 0 | 0 | 0.2292 | 4.5112 | 10.7315 | 14.4414 | 17.7119 | 21.0343 | 17.5535 | 12.8983 | 6.1875 | 1.2927 | 0.0082623 | 0.0036148 | 0 | 0 | 0 | 0 | 0
10 | 15.5834 | 12.7897 | 11.5789 | 10.1542 | 9.1026 | 7.7752 | 7.2861 | 6.7773 | 6.3664 | 7.1073 | 6.6458 | 7.6801 | 8.4518 | 8.1239 | 9.2734 | 8.1725 | 7.7158 | 7.9432 | 7.6221 | 7.9974 | 7.4943 | 6.365 | 7.1492 | 6.8407
11 | 15.5834 | 12.7897 | 11.5789 | 10.1542 | 9.1026 | 7.7752 | 7.2861 | 6.7773 | 6.3664 | 7.1073 | 6.6458 | 7.6801 | 8.4518 | 8.1239 | 9.2734 | 8.1725 | 7.7158 | 7.9432 | 7.6221 | 7.9974 | 7.4943 | 6.365 | 7.1492 | 6.8407

## Pg, Summer, S3
GenID | 0 | 1 | 2 | 3 | 4 | 5 | 6 | 7 | 8 | 9 | 10 | 11 | 12 | 13 | 14 | 15 | 16 | 17 | 18 | 19 | 20 | 21 | 22 | 23
1 | 0 | 0 | 0 | 0 | 0 | 0 | 0 | 0 | 0 | 0 | 0 | 0 | 0 | 0 | 0 | 0 | 0 | 0 | 0 | 0 | 0 | 0 | 0 | 0
2 | 0 | 0 | 0 | 0 | 0 | 0 | 0 | 0 | 0 | 0 | 0 | 0 | 0 | 0 | 0 | 0 | 0 | 0 | 0 | 0 | 0 | 0 | 0 | 0
3 | 0 | 0 | 0 | 0 | 0 | 0 | 0 | 0 | 0 | 0 | 0 | 0 | 0 | 0 | 0 | 0 | 0 | 0 | 0 | 0 | 0 | 0 | 0 | 0
4 | 0 | 0 | 0 | 0 | 0 | 0 | 0 | 0 | 0 | 0 | 0 | 0 | 0 | 0 | 0 | 0 | 0 | 0 | 0 | 0 | 0 | 0 | 0 | 0
5 | 0 | 0 | 0 | 0 | 0 | 0 | 0 | 0 | 0 | 0 | 0 | 0 | 0 | 0 | 0 | 0 | 0 | 0 | 0 | 0 | 0 | 0 | 0 | 0
6 | 0 | 0 | 0 | 0 | 0 | 0 | 0 | 0 | 0 | 0 | 0 | 0 | 0 | 0 | 0 | 0 | 0 | 0 | 0 | 0 | 0 | 0 | 0 | 0
7 | 0 | 0 | 0 | 0 | 0 | 0 | 0 | 0.24782 | 5.4113 | 12.5986 | 18.1685 | 18.7034 | 17.7592 | 13.9043 | 10.7106 | 4.5447 | 0.80235 | 0.0013022 | 0 | 0 | 0 | 0 | 0 | 0
8 | 0 | 0 | 0 | 0 | 0 | 0 | 0 | 0.24782 | 5.4113 | 12.5986 | 18.1685 | 18.7034 | 17.7592 | 13.9043 | 10.7106 | 4.5447 | 0.80235 | 0.0013022 | 0 | 0 | 0 | 0 | 0 | 0
9 | 0 | 0 | 0 | 0 | 0 | 0 | 0 | 0.24782 | 5.4113 | 12.5986 | 18.1685 | 18.7034 | 17.7592 | 13.9043 | 10.7106 | 4.5447 | 0.80235 | 0.0013022 | 0 | 0 | 0 | 0 | 0 | 0
10 | 13.4605 | 12.5104 | 15.0869 | 15.3318 | 13.6607 | 12.0528 | 8.7865 | 7.5245 | 7.778 | 7.307 | 7.9912 | 8.3002 | 6.8236 | 7.2238 | 9.2636 | 12.0681 | 11.8148 | 12.7156 | 12.3599 | 13.9702 | 14.1461 | 13.664 | 12.567 | 12.2259
11 | 13.4605 | 12.5104 | 15.0869 | 15.3318 | 13.6607 | 12.0528 | 8.7865 | 7.5245 | 7.778 | 7.307 | 7.9912 | 8.3002 | 6.8236 | 7.2238 | 9.2636 | 12.0681 | 11.8148 | 12.7156 | 12.3599 | 13.9702 | 14.1461 | 13.664 | 12.567 | 12.2259

## Qg, Summer, S1
GenID | 0 | 1 | 2 | 3 | 4 | 5 | 6 | 7 | 8 | 9 | 10 | 11 | 12 | 13 | 14 | 15 | 16 | 17 | 18 | 19 | 20 | 21 | 22 | 23
1 | 0 | 0 | 0 | 0 | 0 | 0 | 0 | 0 | 0 | 0 | 0 | 0 | 0 | 0 | 0 | 0 | 0 | 0 | 0 | 0 | 0 | 0 | 0 | 0
2 | 0 | 0 | 0 | 0 | 0 | 0 | 0 | 0 | 0 | 0 | 0 | 0 | 0 | 0 | 0 | 0 | 0 | 0 | 0 | 0 | 0 | 0 | 0 | 0
3 | 0 | 0 | 0 | 0 | 0 | 0 | 0 | 0 | 0 | 0 | 0 | 0 | 0 | 0 | 0 | 0 | 0 | 0 | 0 | 0 | 0 | 0 | 0 | 0
4 | 0 | 0 | 0 | 0 | 0 | 0 | 0 | 0 | 0 | 0 | 0 | 0 | 0 | 0 | 0 | 0 | 0 | 0 | 0 | 0 | 0 | 0 | 0 | 0
5 | 0 | 0 | 0 | 0 | 0 | 0 | 0 | 0 | 0 | 0 | 0 | 0 | 0 | 0 | 0 | 0 | 0 | 0 | 0 | 0 | 0 | 0 | 0 | 0
6 | 0 | 0 | 0 | 0 | 0 | 0 | 0 | 0 | 0 | 0 | 0 | 0 | 0 | 0 | 0 | 0 | 0 | 0 | 0 | 0 | 0 | 0 | 0 | 0
7 | 0 | 0 | 0 | 0 | 0 | 0 | 0 | 0 | 0 | 0 | 0 | 0 | 0 | 0 | 0 | 0 | 0 | 0 | 0 | 0 | 0 | 0 | 0 | 0
8 | 0 | 0 | 0 | 0 | 0 | 0 | 0 | 0 | 0 | 0 | 0 | 0 | 0 | 0 | 0 | 0 | 0 | 0 | 0 | 0 | 0 | 0 | 0 | 0
9 | 0 | 0 | 0 | 0 | 0 | 0 | 0 | 0 | 0 | 0 | 0 | 0 | 0 | 0 | 0 | 0 | 0 | 0 | 0 | 0 | 0 | 0 | 0 | 0
10 | 0 | 0 | 0 | 0 | 0 | 0 | 0 | 0 | 0 | 0 | 0 | 0 | 0 | 0 | 0 | 0 | 0 | 0 | 0 | 0 | 0 | 0 | 0 | 0
11 | 0 | 0 | 0 | 0 | 0 | 0 | 0 | 0 | 0 | 0 | 0 | 0 | 0 | 0 | 0 | 0 | 0 | 0 | 0 | 0 | 0 | 0 | 0 | 0

## Qg, Summer, S2
GenID | 0 | 1 | 2 | 3 | 4 | 5 | 6 | 7 | 8 | 9 | 10 | 11 | 12 | 13 | 14 | 15 | 16 | 17 | 18 | 19 | 20 | 21 | 22 | 23
1 | 0 | 0 | 0 | 0 | 0 | 0 | 0 | 0 | 0 | 0 | 0 | 0 | 0 | 0 | 0 | 0 | 0 | 0 | 0 | 0 | 0 | 0 | 0 | 0
2 | 0 | 0 | 0 | 0 | 0 | 0 | 0 | 0 | 0 | 0 | 0 | 0 | 0 | 0 | 0 | 0 | 0 | 0 | 0 | 0 | 0 | 0 | 0 | 0
3 | 0 | 0 | 0 | 0 | 0 | 0 | 0 | 0 | 0 | 0 | 0 | 0 | 0 | 0 | 0 | 0 | 0 | 0 | 0 | 0 | 0 | 0 | 0 | 0
4 | 0 | 0 | 0 | 0 | 0 | 0 | 0 | 0 | 0 | 0 | 0 | 0 | 0 | 0 | 0 | 0 | 0 | 0 | 0 | 0 | 0 | 0 | 0 | 0
5 | 0 | 0 | 0 | 0 | 0 | 0 | 0 | 0 | 0 | 0 | 0 | 0 | 0 | 0 | 0 | 0 | 0 | 0 | 0 | 0 | 0 | 0 | 0 | 0
6 | 0 | 0 | 0 | 0 | 0 | 0 | 0 | 0 | 0 | 0 | 0 | 0 | 0 | 0 | 0 | 0 | 0 | 0 | 0 | 0 | 0 | 0 | 0 | 0
7 | 0 | 0 | 0 | 0 | 0 | 0 | 0 | 0 | 0 | 0 | 0 | 0 | 0 | 0 | 0 | 0 | 0 | 0 | 0 | 0 | 0 | 0 | 0 | 0
8 | 0 | 0 | 0 | 0 | 0 | 0 | 0 | 0 | 0 | 0 | 0 | 0 | 0 | 0 | 0 | 0 | 0 | 0 | 0 | 0 | 0 | 0 | 0 | 0
9 | 0 | 0 | 0 | 0 | 0 | 0 | 0 | 0 | 0 | 0 | 0 | 0 | 0 | 0 | 0 | 0 | 0 | 0 | 0 | 0 | 0 | 0 | 0 | 0
10 | 0 | 0 | 0 | 0 | 0 | 0 | 0 | 0 | 0 | 0 | 0 | 0 | 0 | 0 | 0 | 0 | 0 | 0 | 0 | 0 | 0 | 0 | 0 | 0
11 | 0 | 0 | 0 | 0 | 0 | 0 | 0 | 0 | 0 | 0 | 0 | 0 | 0 | 0 | 0 | 0 | 0 | 0 | 0 | 0 | 0 | 0 | 0 | 0

## Qg, Summer, S3
GenID | 0 | 1 | 2 | 3 | 4 | 5 | 6 | 7 | 8 | 9 | 10 | 11 | 12 | 13 | 14 | 15 | 16 | 17 | 18 | 19 | 20 | 21 | 22 | 23
1 | 0 | 0 | 0 | 0 | 0 | 0 | 0 | 0 | 0 | 0 | 0 | 0 | 0 | 0 | 0 | 0 | 0 | 0 | 0 | 0 | 0 | 0 | 0 | 0
2 | 0 | 0 | 0 | 0 | 0 | 0 | 0 | 0 | 0 | 0 | 0 | 0 | 0 | 0 | 0 | 0 | 0 | 0 | 0 | 0 | 0 | 0 | 0 | 0
3 | 0 | 0 | 0 | 0 | 0 | 0 | 0 | 0 | 0 | 0 | 0 | 0 | 0 | 0 | 0 | 0 | 0 | 0 | 0 | 0 | 0 | 0 | 0 | 0
4 | 0 | 0 | 0 | 0 | 0 | 0 | 0 | 0 | 0 | 0 | 0 | 0 | 0 | 0 | 0 | 0 | 0 | 0 | 0 | 0 | 0 | 0 | 0 | 0
5 | 0 | 0 | 0 | 0 | 0 | 0 | 0 | 0 | 0 | 0 | 0 | 0 | 0 | 0 | 0 | 0 | 0 | 0 | 0 | 0 | 0 | 0 | 0 | 0
6 | 0 | 0 | 0 | 0 | 0 | 0 | 0 | 0 | 0 | 0 | 0 | 0 | 0 | 0 | 0 | 0 | 0 | 0 | 0 | 0 | 0 | 0 | 0 | 0
7 | 0 | 0 | 0 | 0 | 0 | 0 | 0 | 0 | 0 | 0 | 0 | 0 | 0 | 0 | 0 | 0 | 0 | 0 | 0 | 0 | 0 | 0 | 0 | 0
8 | 0 | 0 | 0 | 0 | 0 | 0 | 0 | 0 | 0 | 0 | 0 | 0 | 0 | 0 | 0 | 0 | 0 | 0 | 0 | 0 | 0 | 0 | 0 | 0
9 | 0 | 0 | 0 | 0 | 0 | 0 | 0 | 0 | 0 | 0 | 0 | 0 | 0 | 0 | 0 | 0 | 0 | 0 | 0 | 0 | 0 | 0 | 0 | 0
10 | 0 | 0 | 0 | 0 | 0 | 0 | 0 | 0 | 0 | 0 | 0 | 0 | 0 | 0 | 0 | 0 | 0 | 0 | 0 | 0 | 0 | 0 | 0 | 0
11 | 0 | 0 | 0 | 0 | 0 | 0 | 0 | 0 | 0 | 0 | 0 | 0 | 0 | 0 | 0 | 0 | 0 | 0 | 0 | 0 | 0 | 0 | 0 | 0

## GenStatus, Summer
GenID | 0 | 1 | 2 | 3 | 4 | 5 | 6 | 7 | 8 | 9 | 10 | 11 | 12 | 13 | 14 | 15 | 16 | 17 | 18 | 19 | 20 | 21 | 22 | 23
1 | 1 | 1 | 1 | 1 | 1 | 1 | 1 | 1 | 1 | 1 | 1 | 1 | 1 | 1 | 1 | 1 | 1 | 1 | 1 | 1 | 1 | 1 | 1 | 1
2 | 1 | 1 | 1 | 1 | 1 | 1 | 1 | 1 | 1 | 1 | 1 | 1 | 1 | 1 | 1 | 1 | 1 | 1 | 1 | 1 | 1 | 1 | 1 | 1
3 | 1 | 1 | 1 | 1 | 1 | 1 | 1 | 1 | 1 | 1 | 1 | 1 | 1 | 1 | 1 | 1 | 1 | 1 | 1 | 1 | 1 | 1 | 1 | 1
4 | 1 | 1 | 1 | 1 | 1 | 1 | 1 | 1 | 1 | 1 | 1 | 1 | 1 | 1 | 1 | 1 | 1 | 1 | 1 | 1 | 1 | 1 | 1 | 1
5 | 1 | 1 | 1 | 1 | 1 | 1 | 1 | 1 | 1 | 1 | 1 | 1 | 1 | 1 | 1 | 1 | 1 | 1 | 1 | 1 | 1 | 1 | 1 | 1
6 | 1 | 1 | 1 | 1 | 1 | 1 | 1 | 1 | 1 | 1 | 1 | 1 | 1 | 1 | 1 | 1 | 1 | 1 | 1 | 1 | 1 | 1 | 1 | 1
7 | 1 | 1 | 1 | 1 | 1 | 1 | 1 | 1 | 1 | 1 | 1 | 1 | 1 | 1 | 1 | 1 | 1 | 1 | 1 | 1 | 1 | 1 | 1 | 1
8 | 1 | 1 | 1 | 1 | 1 | 1 | 1 | 1 | 1 | 1 | 1 | 1 | 1 | 1 | 1 | 1 | 1 | 1 | 1 | 1 | 1 | 1 | 1 | 1
9 | 1 | 1 | 1 | 1 | 1 | 1 | 1 | 1 | 1 | 1 | 1 | 1 | 1 | 1 | 1 | 1 | 1 | 1 | 1 | 1 | 1 | 1 | 1 | 1
10 | 1 | 1 | 1 | 1 | 1 | 1 | 1 | 1 | 1 | 1 | 1 | 1 | 1 | 1 | 1 | 1 | 1 | 1 | 1 | 1 | 1 | 1 | 1 | 1
11 | 1 | 1 | 1 | 1 | 1 | 1 | 1 | 1 | 1 | 1 | 1 | 1 | 1 | 1 | 1 | 1 | 1 | 1 | 1 | 1 | 1 | 1 | 1 | 1