## Main
numScenarios | 3 | 33.33% | 33.33% | 33.33%
Year | 2044
Load Scale Factor | 100%
Load Growth (cumul.) | 127%
Flex. Load Growth | 180.9%
RES Installed, [MW] | 150
ESS Installed, [MWh] | 0

## RES installed
GenID | NodeID | Pinst, [MW]
7 | 11 | 30
8 | 13 | 30
9 | 26 | 30
10 | 29 | 30
11 | 30 | 30

## ES installed
ESS ID | Node ID | Pinst, [MW]
1 | N/A | 0
2 | N/A | 0
3 | N/A | 0
4 | N/A | 0
5 | N/A | 0
6 | N/A | 0
7 | N/A | 0
8 | N/A | 0
9 | N/A | 0

## FL Ratio
LoadID | Ratio, [%]
1 | 5%
2 | 5%
3 | 5%
4 | 5%
5 | 5%
6 | 5%
7 | 5%
8 | 5%
9 | 5%
10 | 5%
11 | 5%
12 | 5%
13 | 5%
14 | 5%
15 | 5%
16 | 5%
17 | 5%
18 | 5%
19 | 5%
20 | 5%

## FL Characterization
Time | 0 | 1 | 2 | 3 | 4 | 5 | 6 | 7 | 8 | 9 | 10 | 11 | 12 | 13 | 14 | 15 | 16 | 17 | 18 | 19 | 20 | 21 | 22 | 23
FL, [MW] | 21.3567 | 20.8114 | 18.0297 | 16.8114 | 15.446 | 15.1159 | 16.3536 | 3.4295 | 3.2373 | 4.3256 | 3.3469 | 3.109 | 3.6724 | 4.4435 | 4.3795 | 4.5073 | 4.6967 | 5.3124 | 4.148 | 4.5584 | 5.0469 | 4.6727 | 19.0625 | 20.645
Minimum FL, [MW] | -44.06 | -48.1108 | -54.0804 | -59.461 | -64.5203 | -67.8531 | -65.3636 | -74.1607 | -65.9901 | -101.2464 | -99.9521 | -95.6009 | -88.6506 | -84.1659 | -81.155 | -75.9287 | -72.4186 | -68.9052 | -41.1286 | -43.088 | -45.39 | -48.2297 | -37.0953 | -40.6477
Maximum FL, [MW] | 42.3129 | 46.161 | 51.756 | 56.8462 | 61.6176 | 64.8108 | 62.3886 | 71.2721 | 63.598 | 75.4999 | 75.8121 | 73.7176 | 68.9192 | 66.1914 | 64.1806 | 60.5304 | 58.2365 | 56.0774 | 40.5152 | 42.5156 | 44.9514 | 47.9085 | 35.701 | 39.1264

## Pc, Winter, S1
LoadID | 0 | 1 | 2 | 3 | 4 | 5 | 6 | 7 | 8 | 9 | 10 | 11 | 12 | 13 | 14 | 15 | 16 | 17 | 18 | 19 | 20 | 21 | 22 | 23
1 | 17.7781 | 7.6326 | 16.4772 | 6.1593 | 5.8643 | 12.7191 | 12.5948 | 19.314 | 6.8783 | 19.5403 | 4.2045 | 13.1705 | 5.7629 | 13.5214 | 26.8877 | 7.6479 | 1.724 | 27.5532 | 24.8157 | 4.9507 | 22.0062 | 16.7152 | 12.2875 | 4.4087
2 | 3.0074 | 2.8497 | 2.6157 | 2.5426 | 2.4949 | 2.6493 | 3.0771 | 2.8911 | 3.1228 | 3.2141 | 3.0843 | 3.0874 | 3.1132 | 3.1039 | 2.9365 | 2.865 | 2.9839 | 3.313 | 3.2437 | 3.2014 | 3.1747 | 2.9726 | 3.3492 | 3.2061
3 | 6.5333 | 6.1194 | 5.4976 | 5.7839 | 5.6984 | 5.8913 | 8.4604 | 8.6836 | 9.4941 | 9.5535 | 8.9873 | 9.8054 | 9.2844 | 8.7417 | 8.4799 | 7.9444 | 7.9588 | 8.4428 | 8.3846 | 8.5282 | 8.3285 | 7.5315 | 7.1255 | 7.0051
4 | 20.134 | 17.8162 | 16.695 | 16.4465 | 17.1071 | 18.3925 | 22.0995 | 23.9632 | 25.3432 | 26.2543 | 26.4436 | 26.1576 | 26.0382 | 25.5436 | 24.7344 | 24.2969 | 25.1657 | 28.4909 | 28.9864 | 29.1779 | 28.3414 | 27.0387 | 25.3954 | 22.637
5 | -8.0794 | -10.4848 | -11.9822 | -11.9204 | -11.5091 | 26.7966 | 32.6798 | 38.2635 | 25.1955 | 8.3726 | 5.391 | 5.1951 | 5.6248 | 3.3283 | 2.3077 | 0.4373 | 0.38457 | 5.8922 | 5.4028 | 5.8472 | 5.8772 | 5.7302 | 5.2357 | -1.9877
6 | 1.0678 | 1.0406 | 0.90149 | 0.84057 | 0.7723 | 0.75579 | 0.81768 | 0.17148 | 0.16186 | 0.21628 | 0.16734 | 0.15545 | 0.18362 | 0.22217 | 0.21897 | 0.22537 | 0.23484 | 0.26562 | 0.2074 | 0.22792 | 0.25234 | 0.23363 | 0.95313 | 1.0322
7 | 11.6571 | 12.3057 | 12.7309 | 14.1797 | 14.9038 | 9.4341 | 3.6085 | -8.1642 | -14.0592 | -10.1099 | -4.6967 | -3.5312 | -7.8202 | -3.0393 | -3.533 | -4.3496 | -5.937 | -8.9168 | -9.5185 | -10.2361 | -10.2097 | -5.7652 | 3.0766 | 10.4271
8 | 5.7221 | 5.3291 | 4.9913 | 4.847 | 4.7238 | 4.9445 | 6.0356 | 6.1089 | 7.2466 | 7.8401 | 7.7943 | 7.921 | 7.6917 | 7.5795 | 7.5001 | 7.241 | 7.2758 | 8.138 | 7.0381 | 7.0125 | 7.0571 | 6.7123 | 6.576 | 6.0088
9 | 6.8709 | 6.1249 | 5.7271 | 5.552 | 5.4009 | 6.0144 | 8.0484 | 8.8942 | 9.5864 | 9.5374 | 9.9983 | 10.2333 | 9.8281 | 9.7135 | 9.085 | 8.7789 | 9.1003 | 10.6774 | 10.5783 | 10.5925 | 10.574 | 9.9644 | 9.4117 | 8.254
10 | 2.7538 | 2.6925 | 2.5762 | 2.6084 | 2.5947 | 2.7589 | 3.5005 | 3.9739 | 4.265 | 4.4441 | 4.1428 | 4.2788 | 4.2222 | 4.0627 | 3.8558 | 3.6133 | 3.6321 | 4.1062 | 4.1247 | 4.2182 | 4.0867 | 3.9641 | 3.4726 | 3.0728
11 | 6.033 | 5.8496 | 5.7985 | 5.8382 | 6.1317 | 7.0073 | 9.4503 | 11.0552 | 11.4276 | 10.6862 | 10.7982 | 10.8283 | 10.1849 | 10.2417 | 9.5823 | 9.443 | 9.6343 | 10.1721 | 9.9963 | 9.7853 | 9.5447 | 8.5296 | 7.5019 | 6.5292
12 | 2.5616 | 2.4851 | 2.1939 | 2.3037 | 2.37 | 2.6866 | 3.0888 | 3.7082 | 3.7086 | 3.8374 | 3.3712 | 3.524 | 3.3122 | 3.1644 | 3.2587 | 3.3918 | 3.7821 | 4.0054 | 3.8039 | 4.0598 | 4.0632 | 3.5356 | 3.0107 | 2.9618
13 | 4.6622 | 4.6622 | 4.6622 | 4.6622 | 5.0644 | 4.5478 | 7.4479 | 7.8424 | 7.8424 | 9.2547 | 11.5885 | 10.516 | 11.7629 | 11.8037 | 11.0463 | 10.853 | 11.64 | 12.0625 | 12.0625 | 12.0625 | 12.0625 | 8.0864 | 6.3568 | 5.1874
14 | 2.4728 | 2.4728 | 2.4728 | 2.4372 | 2.7222 | 2.5476 | 2.5868 | 2.1522 | 1.8422 | 1.6107 | 1.9384 | 2.1949 | 2.4087 | 2.6224 | 2.5512 | 2.2305 | 2.2662 | 2.4443 | 2.4799 | 2.4087 | 2.4514 | 2.7934 | 2.6509 | 2.4015
15 | 11.3019 | 10.4549 | 9.8351 | 9.7628 | 9.7731 | 10.9507 | 16.6837 | 20.423 | 21.7762 | 21.8691 | 20.9085 | 21.8382 | 21.9518 | 21.6212 | 19.2557 | 18.0162 | 19.0492 | 22.2204 | 21.1771 | 20.8878 | 20.3713 | 18.9872 | 15.723 | 13.6364
16 | 2.7932 | 2.4861 | 2.3682 | 2.339 | 2.339 | 2.476 | 3.0877 | 3.531 | 3.9441 | 4.0373 | 4.0238 | 4.0238 | 3.9475 | 3.8733 | 3.7655 | 3.6938 | 3.6112 | 3.8661 | 4.0632 | 4.062 | 4.0609 | 3.8671 | 3.5551 | 3.1747
17 | 6.9983 | 6.5506 | 6.577 | 6.5929 | 6.7193 | 7.165 | 9.2701 | 10.4808 | 10.8704 | 10.5038 | 10.5176 | 11.0467 | 10.8926 | 10.8845 | 10.4316 | 10.2449 | 10.2401 | 10.4887 | 10.2983 | 9.9629 | 10.0135 | 9.4119 | 7.991 | 7.5627
18 | 2.4009 | 2.2556 | 2.1299 | 2.1081 | 2.1526 | 2.5514 | 3.6058 | 4.2676 | 4.3841 | 4.4441 | 4.0204 | 4.2749 | 4.1466 | 3.9509 | 3.6376 | 3.5868 | 3.7685 | 4.0938 | 3.9549 | 3.9312 | 3.8702 | 3.6039 | 3.0843 | 2.7334
19 | 0.0049151 | 3.0474 | -0.58817 | -0.073727 | 0.22118 | -0.15073 | 0.047513 | -0.35553 | -0.5849 | -0.037682 | -0.13762 | 0.52264 | -0.60292 | -1.1878 | -0.19824 | -0.27525 | 0.5636 | 0.0049151 | -0.30801 | 0.60128 | -0.19169 | 0.15073 | -0.11469 | -0.24739
20 | 8.4897 | 7.7844 | 7.4057 | 7.3665 | 7.6342 | 8.2481 | 10.71 | 12.3164 | 12.8976 | 13.087 | 12.8258 | 13.1719 | 12.9955 | 12.2772 | 11.8723 | 11.1344 | 11.2781 | 13.2306 | 13.3482 | 13.4592 | 13.0608 | 12.5123 | 11.2063 | 9.6194

## Pc, Winter, S2
LoadID | 0 | 1 | 2 | 3 | 4 | 5 | 6 | 7 | 8 | 9 | 10 | 11 | 12 | 13 | 14 | 15 | 16 | 17 | 18 | 19 | 20 | 21 | 22 | 23
1 | 17.7781 | 7.6326 | 16.4772 | 6.1593 | 5.8643 | 12.7191 | 12.5948 | 19.314 | 6.8783 | 19.5403 | 4.2045 | 13.1705 | 5.7629 | 13.5214 | 26.8877 | 7.6479 | 1.724 | 27.5532 | 24.8157 | 4.9507 | 22.0062 | 16.7152 | 12.2875 | 4.4087
2 | 3.0074 | 2.8497 | 2.6157 | 2.5426 | 2.4949 | 2.6493 | 3.0771 | 2.8911 | 3.1228 | 3.2141 | 3.0843 | 3.0874 | 3.1132 | 3.1039 | 2.9365 | 2.865 | 2.9839 | 3.313 | 3.2437 | 3.2014 | 3.1747 | 2.9726 | 3.3492 | 3.2061
3 | 6.5333 | 6.1194 | 5.4976 | 5.7839 | 5.6984 | 5.8913 | 8.4604 | 8.6836 | 9.4941 | 9.5535 | 8.9873 | 9.8054 | 9.2844 | 8.7417 | 8.4799 | 7.9444 | 7.9588 | 8.4428 | 8.3846 | 8.5282 | 8.3285 | 7.5315 | 7.1255 | 7.0051
4 | 20.134 | 17.8162 | 16.695 | 16.4465 | 17.1071 | 18.3925 | 22.0995 | 23.9632 | 25.3432 | 26.2543 | 26.4436 | 26.1576 | 26.0382 | 25.5436 | 24.7344 | 24.2969 | 25.1657 | 28.4909 | 28.9864 | 29.1779 | 28.3414 | 27.0387 | 25.3954 | 22.637
5 | -8.0794 | -10.4848 | -11.9822 | -11.9204 | -11.5091 | 26.7966 | 32.6798 | 38.2635 | 25.1955 | 8.3726 | 5.391 | 5.1951 | 5.6248 | 3.3283 | 2.3077 | 0.4373 | 0.38457 | 5.8922 | 5.4028 | 5.8472 | 5.8772 | 5.7302 | 5.2357 | -1.9877
6 | 1.0678 | 1.0406 | 0.90149 | 0.84057 | 0.7723 | 0.75579 | 0.81768 | 0.17148 | 0.16186 | 0.21628 | 0.16734 | 0.15545 | 0.18362 | 0.22217 | 0.21897 | 0.22537 | 0.23484 | 0.26562 | 0.2074 | 0.22792 | 0.25234 | 0.23363 | 0.95313 | 1.0322
7 | 11.6571 | 12.3057 | 12.7309 | 14.1797 | 14.9038 | 9.4341 | 3.6085 | -8.1642 | -14.0592 | -10.1099 | -4.6967 | -3.5312 | -7.8202 | -3.0393 | -3.533 | -4.3496 | -5.937 | -8.9168 | -9.5185 | -10.2361 | -10.2097 | -5.7652 | 3.0766 | 10.4271
8 | 5.7221 | 5.3291 | 4.9913 | 4.847 | 4.7238 | 4.9445 | 6.0356 | 6.1089 | 7.2466 | 7.8401 | 7.7943 | 7.921 | 7.6917 | 7.5795 | 7.5001 | 7.241 | 7.2758 | 8.138 | 7.0381 | 7.0125 | 7.0571 | 6.7123 | 6.576 | 6.0088
9 | 6.8709 | 6.1249 | 5.7271 | 5.552 | 5.4009 | 6.0144 | 8.0484 | 8.8942 | 9.5864 | 9.5374 | 9.9983 | 10.2333 | 9.8281 | 9.7135 | 9.085 | 8.7789 | 9.1003 | 10.6774 | 10.5783 | 10.5925 | 10.574 | 9.9644 | 9.4117 | 8.254
10 | 2.7538 | 2.6925 | 2.5762 | 2.6084 | 2.5947 | 2.7589 | 3.5005 | 3.9739 | 4.265 | 4.4441 | 4.1428 | 4.2788 | 4.2222 | 4.0627 | 3.8558 | 3.6133 | 3.6321 | 4.1062 | 4.1247 | 4.2182 | 4.0867 | 3.9641 | 3.4726 | 3.0728
11 | 6.033 | 5.8496 | 5.7985 | 5.8382 | 6.1317 | 7.0073 | 9.4503 | 11.0552 | 11.4276 | 10.6862 | 10.7982 | 10.8283 | 10.1849 | 10.2417 | 9.5823 | 9.443 | 9.6343 | 10.1721 | 9.9963 | 9.7853 | 9.5447 | 8.5296 | 7.5019 | 6.5292
12 | 2.5616 | 2.4851 | 2.1939 | 2.3037 | 2.37 | 2.6866 | 3.0888 | 3.7082 | 3.7086 | 3.8374 | 3.3712 | 3.524 | 3.3122 | 3.1644 | 3.2587 | 3.3918 | 3.7821 | 4.0054 | 3.8039 | 4.0598 | 4.0632 | 3.5356 | 3.0107 | 2.9618
13 | 4.6622 | 4.6622 | 4.6622 | 4.6622 | 5.0644 | 4.5478 | 7.4479 | 7.8424 | 7.8424 | 9.2547 | 11.5885 | 10.516 | 11.7629 | 11.8037 | 11.0463 | 10.853 | 11.64 | 12.0625 | 12.0625 | 12.0625 | 12.0625 | 8.0864 | 6.3568 | 5.1874
14 | 2.4728 | 2.4728 | 2.4728 | 2.4372 | 2.7222 | 2.5476 | 2.5868 | 2.1522 | 1.8422 | 1.6107 | 1.9384 | 2.1949 | 2.4087 | 2.6224 | 2.5512 | 2.2305 | 2.2662 | 2.4443 | 2.4799 | 2.4087 | 2.4514 | 2.7934 | 2.6509 | 2.4015
15 | 11.3019 | 10.4549 | 9.8351 | 9.7628 | 9.7731 | 10.9507 | 16.6837 | 20.423 | 21.7762 | 21.8691 | 20.9085 | 21.8382 | 21.9518 | 21.6212 | 19.2557 | 18.0162 | 19.0492 | 22.2204 | 21.1771 | 20.8878 | 20.3713 | 18.9872 | 15.723 | 13.6364
16 | 2.7932 | 2.4861 | 2.3682 | 2.339 | 2.339 | 2.476 | 3.0877 | 3.531 | 3.9441 | 4.0373 | 4.0238 | 4.0238 | 3.9475 | 3.8733 | 3.7655 | 3.6938 | 3.6112 | 3.8661 | 4.0632 | 4.062 | 4.0609 | 3.8671 | 3.5551 | 3.1747
17 | 6.9983 | 6.5506 | 6.577 | 6.5929 | 6.7193 | 7.165 | 9.2701 | 10.4808 | 10.8704 | 10.5038 | 10.5176 | 11.0467 | 10.8926 | 10.8845 | 10.4316 | 10.2449 | 10.2401 | 10.4887 | 10.2983 | 9.9629 | 10.0135 | 9.4119 | 7.991 | 7.5627
18 | 2.4009 | 2.2556 | 2.1299 | 2.1081 | 2.1526 | 2.5514 | 3.6058 | 4.2676 | 4.3841 | 4.4441 | 4.0204 | 4.2749 | 4.1466 | 3.9509 | 3.6376 | 3.5868 | 3.7685 | 4.0938 | 3.9549 | 3.9312 | 3.8702 | 3.6039 | 3.0843 | 2.7334
19 | 0.0049151 | 3.0474 | -0.58817 | -0.073727 | 0.22118 | -0.15073 | 0.047513 | -0.35553 | -0.5849 | -0.037682 | -0.13762 | 0.52264 | -0.60292 | -1.1878 | -0.19824 | -0.27525 | 0.5636 | 0.0049151 | -0.30801 | 0.60128 | -0.19169 | 0.15073 | -0.11469 | -0.24739
20 | 8.4897 | 7.7844 | 7.4057 | 7.3665 | 7.6342 | 8.2481 | 10.71 | 12.3164 | 12.8976 | 13.087 | 12.8258 | 13.1719 | 12.9955 | 12.2772 | 11.8723 | 11.1344 | 11.2781 | 13.2306 | 13.3482 | 13.4592 | 13.0608 | 12.5123 | 11.2063 | 9.6194

## Pc, Winter, S3
LoadID | 0 | 1 | 2 | 3 | 4 | 5 | 6 | 7 | 8 | 9 | 10 | 11 | 12 | 13 | 14 | 15 | 16 | 17 | 18 | 19 | 20 | 21 | 22 | 23
1 | 17.7781 | 7.6326 | 16.4772 | 6.1593 | 5.8643 | 12.7191 | 12.5948 | 19.314 | 6.8783 | 19.5403 | 4.2045 | 13.1705 | 5.7629 | 13.5214 | 26.8877 | 7.6479 | 1.724 | 27.5532 | 24.8157 | 4.9507 | 22.0062 | 16.7152 | 12.2875 | 4.4087
2 | 3.0074 | 2.8497 | 2.6157 | 2.5426 | 2.4949 | 2.6493 | 3.0771 | 2.8911 | 3.1228 | 3.2141 | 3.0843 | 3.0874 | 3.1132 | 3.1039 | 2.9365 | 2.865 | 2.9839 | 3.313 | 3.2437 | 3.2014 | 3.1747 | 2.9726 | 3.3492 | 3.2061
3 | 6.5333 | 6.1194 | 5.4976 | 5.7839 | 5.6984 | 5.8913 | 8.4604 | 8.6836 | 9.4941 | 9.5535 | 8.9873 | 9.8054 | 9.2844 | 8.7417 | 8.4799 | 7.9444 | 7.9588 | 8.4428 | 8.3846 | 8.5282 | 8.3285 | 7.5315 | 7.1255 | 7.0051
4 | 20.134 | 17.8162 | 16.695 | 16.4465 | 17.1071 | 18.3925 | 22.0995 | 23.9632 | 25.3432 | 26.2543 | 26.4436 | 26.1576 | 26.0382 | 25.5436 | 24.7344 | 24.2969 | 25.1657 | 28.4909 | 28.9864 | 29.1779 | 28.3414 | 27.0387 | 25.3954 | 22.637
5 | -8.0794 | -10.4848 | -11.9822 | -11.9204 | -11.5091 | 26.7966 | 32.6798 | 38.2635 | 25.1955 | 8.3726 | 5.391 | 5.1951 | 5.6248 | 3.3283 | 2.3077 | 0.4373 | 0.38457 | 5.8922 | 5.4028 | 5.8472 | 5.8772 | 5.7302 | 5.2357 | -1.9877
6 | 1.0678 | 1.0406 | 0.90149 | 0.84057 | 0.7723 | 0.75579 | 0.81768 | 0.17148 | 0.16186 | 0.21628 | 0.16734 | 0.15545 | 0.18362 | 0.22217 | 0.21897 | 0.22537 | 0.23484 | 0.26562 | 0.2074 | 0.22792 | 0.25234 | 0.23363 | 0.95313 | 1.0322
7 | 11.6571 | 12.3057 | 12.7309 | 14.1797 | 14.9038 | 9.4341 | 3.6085 | -8.1642 | -14.0592 | -10.1099 | -4.6967 | -3.5312 | -7.8202 | -3.0393 | -3.533 | -4.3496 | -5.937 | -8.9168 | -9.5185 | -10.2361 | -10.2097 | -5.7652 | 3.0766 | 10.4271
8 | 5.7221 | 5.3291 | 4.9913 | 4.847 | 4.7238 | 4.9445 | 6.0356 | 6.1089 | 7.2466 | 7.8401 | 7.7943 | 7.921 | 7.6917 | 7.5795 | 7.5001 | 7.241 | 7.2758 | 8.138 | 7.0381 | 7.0125 | 7.0571 | 6.7123 | 6.576 | 6.0088
9 | 6.8709 | 6.1249 | 5.7271 | 5.552 | 5.4009 | 6.0144 | 8.0484 | 8.8942 | 9.5864 | 9.5374 | 9.9983 | 10.2333 | 9.8281 | 9.7135 | 9.085 | 8.7789 | 9.1003 | 10.6774 | 10.5783 | 10.5925 | 10.574 | 9.9644 | 9.4117 | 8.254
10 | 2.7538 | 2.6925 | 2.5762 | 2.6084 | 2.5947 | 2.7589 | 3.5005 | 3.9739 | 4.265 | 4.4441 | 4.1428 | 4.2788 | 4.2222 | 4.0627 | 3.8558 | 3.6133 | 3.6321 | 4.1062 | 4.1247 | 4.2182 | 4.0867 | 3.9641 | 3.4726 | 3.0728
11 | 6.033 | 5.8496 | 5.7985 | 5.8382 | 6.1317 | 7.0073 | 9.4503 | 11.0552 | 11.4276 | 10.6862 | 10.7982 | 10.8283 | 10.1849 | 10.2417 | 9.5823 | 9.443 | 9.6343 | 10.1721 | 9.9963 | 9.7853 | 9.5447 | 8.5296 | 7.5019 | 6.5292
12 | 2.5616 | 2.4851 | 2.1939 | 2.3037 | 2.37 | 2.6866 | 3.0888 | 3.7082 | 3.7086 | 3.8374 | 3.3712 | 3.524 | 3.3122 | 3.1644 | 3.2587 | 3.3918 | 3.7821 | 4.0054 | 3.8039 | 4.0598 | 4.0632 | 3.5356 | 3.0107 | 2.9618
13 | 4.6622 | 4.6622 | 4.6622 | 4.6622 | 5.0644 | 4.5478 | 7.4479 | 7.8424 | 7.8424 | 9.2547 | 11.5885 | 10.516 | 11.7629 | 11.8037 | 11.0463 | 10.853 | 11.64 | 12.0625 | 12.0625 | 12.0625 | 12.0625 | 8.0864 | 6.3568 | 5.1874
14 | 2.4728 | 2.4728 | 2.4728 | 2.4372 | 2.7222 | 2.5476 | 2.5868 | 2.1522 | 1.8422 | 1.6107 | 1.9384 | 2.1949 | 2.4087 | 2.6224 | 2.5512 | 2.2305 | 2.2662 | 2.4443 | 2.4799 | 2.4087 | 2.4514 | 2.7934 | 2.6509 | 2.4015
15 | 11.3019 | 10.4549 | 9.8351 | 9.7628 | 9.7731 | 10.9507 | 16.6837 | 20.423 | 21.7762 | 21.8691 | 20.9085 | 21.8382 | 21.9518 | 21.6212 | 19.2557 | 18.0162 | 19.0492 | 22.2204 | 21.1771 | 20.8878 | 20.3713 | 18.9872 | 15.723 | 13.6364
16 | 2.7932 | 2.4861 | 2.3682 | 2.339 | 2.339 | 2.476 | 3.0877 | 3.531 | 3.9441 | 4.0373 | 4.0238 | 4.0238 | 3.9475 | 3.8733 | 3.7655 | 3.6938 | 3.6112 | 3.8661 | 4.0632 | 4.062 | 4.0609 | 3.8671 | 3.5551 | 3.1747
17 | 6.9983 | 6.5506 | 6.577 | 6.5929 | 6.7193 | 7.165 | 9.2701 | 10.4808 | 10.8704 | 10.5038 | 10.5176 | 11.0467 | 10.8926 | 10.8845 | 10.4316 | 10.2449 | 10.2401 | 10.4887 | 10.2983 | 9.9629 | 10.0135 | 9.4119 | 7.991 | 7.5627
18 | 2.4009 | 2.2556 | 2.1299 | 2.1081 | 2.1526 | 2.5514 | 3.6058 | 4.2676 | 4.3841 | 4.4441 | 4.0204 | 4.2749 | 4.1466 | 3.9509 | 3.6376 | 3.5868 | 3.7685 | 4.0938 | 3.9549 | 3.9312 | 3.8702 | 3.6039 | 3.0843 | 2.7334
19 | 0.0049151 | 3.0474 | -0.58817 | -0.073727 | 0.22118 | -0.15073 | 0.047513 | -0.35553 | -0.5849 | -0.037682 | -0.13762 | 0.52264 | -0.60292 | -1.1878 | -0.19824 | -0.27525 | 0.5636 | 0.0049151 | -0.30801 | 0.60128 | -0.19169 | 0.15073 | -0.11469 | -0.24739
20 | 8.4897 | 7.7844 | 7.4057 | 7.3665 | 7.6342 | 8.2481 | 10.71 | 12.3164 | 12.8976 | 13.087 | 12.8258 | 13.1719 | 12.9955 | 12.2772 | 11.8723 | 11.1344 | 11.2781 | 13.2306 | 13.3482 | 13.4592 | 13.0608 | 12.5123 | 11.2063 | 9.6194

## Qc, Winter, S1
LoadID | 0 | 1 | 2 | 3 | 4 | 5 | 6 | 7 | 8 | 9 | 10 | 11 | 12 | 13 | 14 | 15 | 16 | 17 | 18 | 19 | 20 | 21 | 22 | 23
1 | 4.8105 | 5.4982 | 12.244 | 5.3349 | 4.7161 | 5.5262 | 5.9225 | 5.7655 | 3.9348 | 16.1256 | 1.4716 | 8.7869 | 3.2535 | 4.0921 | 6.043 | 7.6014 | 2.5836 | 10.9515 | 9.2738 | 3.674 | 15.7298 | 8.1077 | 7.9772 | 3.4003
2 | -1.2667 | -1.3767 | -1.4829 | -1.4721 | -1.5237 | -1.3564 | -1.0101 | -0.41576 | -0.12244 | -0.019154 | -0.17195 | -0.12641 | -0.17498 | -0.17651 | -0.44622 | -0.64263 | -0.5715 | -0.19508 | -0.28378 | -0.35672 | -0.56034 | -0.72736 | -0.97586 | -1.0984
3 | 1.6401 | 2.0316 | 2.0316 | 2.0316 | 2.0316 | 1.6461 | 0.74663 | 0.09612 | -0.56242 | -0.56242 | -0.048436 | -0.58651 | -0.58651 | -0.454 | -0.056467 | 0.34106 | 0.47357 | 0.47357 | 0.47357 | 0.47357 | 0.47357 | 0.98755 | 1.5096 | 1.5096
4 | 5.307 | 4.0937 | 3.5044 | 3.4293 | 3.8976 | 4.8394 | 7.5083 | 9.1662 | 10.5903 | 11.6618 | 11.7603 | 11.5494 | 11.5986 | 11.4802 | 10.3565 | 9.8396 | 10.1545 | 13.8401 | 13.82 | 13.3983 | 12.4015 | 11.0291 | 8.9956 | 6.9013
5 | 6.5539 | 0.44409 | -8.2979 | -12.7044 | -9.5228 | 11.0563 | 33.4842 | 38.092 | 30.3763 | 16.8412 | 4.8276 | 5.7206 | 9.0139 | 4.4927 | 7.6892 | 5.5013 | 5.3897 | 6.3544 | 6.5219 | 8.0848 | 8.6429 | 10.1983 | 8.9768 | -1.031
6 | 2.5194 | 2.5284 | 2.5395 | 2.5387 | 2.5275 | 2.5075 | 2.4493 | 2.4043 | 2.3856 | 1.8106 | 1.2432 | 1.2358 | 1.2437 | 1.2496 | 1.2566 | 1.8942 | 2.4168 | 2.3758 | 2.379 | 2.385 | 2.4092 | 2.4287 | 2.457 | 2.4909
7 | 9.4578 | 9.2707 | 9.523 | 9.2995 | 8.2413 | 7.1811 | 3.0805 | 1.9168 | 3.7023 | 2.2692 | 1.5629 | -2.095 | 1.5856 | 2.6012 | 4.0811 | 5.2777 | 5.6574 | 3.3419 | 3.2771 | 4.4806 | 6.2405 | 7.5447 | 7.624 | 7.9695
8 | -1.8675 | -2.0102 | -2.0267 | -2.0316 | -2.0086 | -1.9223 | -1.1073 | -0.34076 | 0.011247 | 0.16255 | 0.008529 | -0.072181 | -0.14557 | -0.11159 | -0.39283 | -0.71502 | -0.72055 | -0.082917 | -0.11573 | -0.15031 | -0.34922 | -0.71018 | -1.0786 | -1.3084
9 | -2.7527 | -3.1743 | -3.0066 | -3.1129 | -3.1147 | -3.056 | -1.361 | -0.055074 | 0.47585 | 1.1068 | 1.3815 | 1.2877 | 1.6095 | 1.1583 | 1.1014 | 0.25318 | 0.07468 | 1.7499 | 1.8263 | 1.9363 | 1.0538 | 0.079246 | -0.55966 | -0.89545
10 | -2.2687 | -2.2687 | -2.2687 | -2.2687 | -2.2687 | -2.2687 | -2.1928 | -2.004 | -1.9284 | -1.8145 | -1.8525 | -1.8145 | -1.8525 | -1.9663 | -1.9663 | -1.9663 | -2.0792 | -2.1169 | -2.1169 | -2.1169 | -2.1169 | -2.159 | -2.2855 | -2.2855
11 | 1.8957 | -1.156 | -1.8511 | -0.81194 | -1.3271 | -0.21568 | 3.6176 | 6.5053 | 7.3645 | 6.1185 | 6.2165 | 6.2807 | 5.4082 | 5.295 | 3.7263 | 3.5526 | 3.106 | 4.3894 | 4.0543 | 3.4367 | 3.0365 | 1.7059 | 0.54723 | -0.80748
12 | -1.0396 | -1.046 | -1.1428 | -1.0486 | -1.0518 | -0.94709 | -0.64562 | -0.36259 | -0.26424 | -0.33315 | -0.48331 | -0.36163 | -0.41479 | -0.40503 | -0.51244 | -0.51675 | -0.4151 | -0.35886 | -0.43234 | -0.47986 | -0.42923 | -0.55786 | -0.7308 | -0.81505
13 | -4.3171 | -4.3171 | -4.3171 | -4.3171 | -4.0939 | -4.2169 | -3.8435 | -3.719 | -3.719 | -4.1261 | -3.8145 | -3.7106 | -3.7366 | -3.9471 | -3.8363 | -3.8276 | -3.9354 | -3.9354 | -3.9354 | -3.8141 | -3.8026 | -4.1319 | -4.1319 | -4.1319
14 | -0.14612 | -0.14612 | -0.14612 | -0.14612 | -0.14612 | -0.14612 | -0.14612 | -0.14612 | -0.14612 | -0.14612 | -0.14612 | -0.68745 | -0.86789 | -0.86789 | -0.14612 | -0.14612 | -0.33179 | -0.88881 | -0.88881 | -0.88881 | -0.16704 | -0.16704 | -0.16704 | -0.16704
15 | -14.221 | -14.221 | -14.221 | -14.221 | -14.221 | -14.221 | -10.7366 | -2.312 | -0.66526 | -0.66526 | -0.66526 | -0.66526 | -0.66526 | -0.66526 | -2.3597 | -7.4431 | -7.4431 | -7.4431 | -7.4431 | -7.4431 | -7.4431 | -7.4431 | -14.0301 | -14.0301
16 | 0.30585 | 0.2156 | 0.12876 | 0.13387 | -0.064131 | 0.029642 | 0.65346 | 1.2173 | 1.7326 | 2.0316 | 2.0043 | 1.9805 | 1.9328 | 1.8392 | 1.6961 | 1.3348 | 1.265 | 1.4642 | 1.5381 | 1.4581 | 1.341 | 1.1826 | 0.85364 | 0.56064
17 | -7.2429 | -8.3102 | -8.5072 | -8.4262 | -7.9919 | -6.9767 | -1.0442 | 2.5825 | 4.3898 | 2.5478 | 2.9696 | 4.6156 | 5.2415 | 5.1995 | 2.3445 | 1.2433 | 1.2664 | 1.4387 | -0.31391 | -2.23 | -0.59044 | -2.4074 | -6.3896 | -6.6634
18 | 2.3678 | 2.9204 | 2.9204 | 2.9204 | 2.9204 | 2.9204 | 1.4467 | 0.15728 | -0.026929 | -0.76376 | -0.21114 | -0.57955 | -0.76376 | -0.76376 | -0.026929 | 0.5337 | 0.72058 | 0.72058 | 0.72058 | 0.90479 | 1.4574 | 1.4574 | 2.1942 | 2.1942
19 | 0.77077 | 0.49129 | 0.68556 | 0.75421 | 0.75178 | 0.68751 | 0.91002 | 0.85598 | 1.1428 | 0.9553 | 0.73279 | 0.69092 | 0.855 | 0.60084 | 0.64125 | 0.64515 | 0.85111 | 0.78245 | 0.74496 | 0.8735 | 0.90953 | 0.69968 | 0.56529 | 0.68069
20 | -1.7318 | -2.3134 | -2.4125 | -2.4125 | -2.4125 | -2.2789 | -1.1544 | -0.53399 | 0.20277 | 0.65516 | -0.27117 | -0.20654 | 0.090747 | 0.030429 | -0.15484 | -0.86574 | -1.1544 | -0.45212 | -0.40904 | -0.16776 | -0.068667 | -0.60292 | -1.0165 | -1.275

## Qc, Winter, S2
LoadID | 0 | 1 | 2 | 3 | 4 | 5 | 6 | 7 | 8 | 9 | 10 | 11 | 12 | 13 | 14 | 15 | 16 | 17 | 18 | 19 | 20 | 21 | 22 | 23
1 | 4.8105 | 5.4982 | 12.244 | 5.3349 | 4.7161 | 5.5262 | 5.9225 | 5.7655 | 3.9348 | 16.1256 | 1.4716 | 8.7869 | 3.2535 | 4.0921 | 6.043 | 7.6014 | 2.5836 | 10.9515 | 9.2738 | 3.674 | 15.7298 | 8.1077 | 7.9772 | 3.4003
2 | -1.2667 | -1.3767 | -1.4829 | -1.4721 | -1.5237 | -1.3564 | -1.0101 | -0.41576 | -0.12244 | -0.019154 | -0.17195 | -0.12641 | -0.17498 | -0.17651 | -0.44622 | -0.64263 | -0.5715 | -0.19508 | -0.28378 | -0.35672 | -0.56034 | -0.72736 | -0.97586 | -1.0984
3 | 1.6401 | 2.0316 | 2.0316 | 2.0316 | 2.0316 | 1.6461 | 0.74663 | 0.09612 | -0.56242 | -0.56242 | -0.048436 | -0.58651 | -0.58651 | -0.454 | -0.056467 | 0.34106 | 0.47357 | 0.47357 | 0.47357 | 0.47357 | 0.47357 | 0.98755 | 1.5096 | 1.5096
4 | 5.307 | 4.0937 | 3.5044 | 3.4293 | 3.8976 | 4.8394 | 7.5083 | 9.1662 | 10.5903 | 11.6618 | 11.7603 | 11.5494 | 11.5986 | 11.4802 | 10.3565 | 9.8396 | 10.1545 | 13.8401 | 13.82 | 13.3983 | 12.4015 | 11.0291 | 8.9956 | 6.9013
5 | 6.5539 | 0.44409 | -8.2979 | -12.7044 | -9.5228 | 11.0563 | 33.4842 | 38.092 | 30.3763 | 16.8412 | 4.8276 | 5.7206 | 9.0139 | 4.4927 | 7.6892 | 5.5013 | 5.3897 | 6.3544 | 6.5219 | 8.0848 | 8.6429 | 10.1983 | 8.9768 | -1.031
6 | 2.5194 | 2.5284 | 2.5395 | 2.5387 | 2.5275 | 2.5075 | 2.4493 | 2.4043 | 2.3856 | 1.8106 | 1.2432 | 1.2358 | 1.2437 | 1.2496 | 1.2566 | 1.8942 | 2.4168 | 2.3758 | 2.379 | 2.385 | 2.4092 | 2.4287 | 2.457 | 2.4909
7 | 9.4578 | 9.2707 | 9.523 | 9.2995 | 8.2413 | 7.1811 | 3.0805 | 1.9168 | 3.7023 | 2.2692 | 1.5629 | -2.095 | 1.5856 | 2.6012 | 4.0811 | 5.2777 | 5.6574 | 3.3419 | 3.2771 | 4.4806 | 6.2405 | 7.5447 | 7.624 | 7.9695
8 | -1.8675 | -2.0102 | -2.0267 | -2.0316 | -2.0086 | -1.9223 | -1.1073 | -0.34076 | 0.011247 | 0.16255 | 0.008529 | -0.072181 | -0.14557 | -0.11159 | -0.39283 | -0.71502 | -0.72055 | -0.082917 | -0.11573 | -0.15031 | -0.34922 | -0.71018 | -1.0786 | -1.3084
9 | -2.7527 | -3.1743 | -3.0066 | -3.1129 | -3.1147 | -3.056 | -1.361 | -0.055074 | 0.47585 | 1.1068 | 1.3815 | 1.2877 | 1.6095 | 1.1583 | 1.1014 | 0.25318 | 0.07468 | 1.7499 | 1.8263 | 1.9363 | 1.0538 | 0.079246 | -0.55966 | -0.89545
10 | -2.2687 | -2.2687 | -2.2687 | -2.2687 | -2.2687 | -2.2687 | -2.1928 | -2.004 | -1.9284 | -1.8145 | -1.8525 | -1.8145 | -1.8525 | -1.9663 | -1.9663 | -1.9663 | -2.0792 | -2.1169 | -2.1169 | -2.1169 | -2.1169 | -2.159 | -2.2855 | -2.2855
11 | 1.8957 | -1.156 | -1.8511 | -0.81194 | -1.3271 | -0.21568 | 3.6176 | 6.5053 | 7.3645 | 6.1185 | 6.2165 | 6.2807 | 5.4082 | 5.295 | 3.7263 | 3.5526 | 3.106 | 4.3894 | 4.0543 | 3.4367 | 3.0365 | 1.7059 | 0.54723 | -0.80748
12 | -1.0396 | -1.046 | -1.1428 | -1.0486 | -1.0518 | -0.94709 | -0.64562 | -0.36259 | -0.26424 | -0.33315 | -0.48331 | -0.36163 | -0.41479 | -0.40503 | -0.51244 | -0.51675 | -0.4151 | -0.35886 | -0.43234 | -0.47986 | -0.42923 | -0.55786 | -0.7308 | -0.81505
13 | -4.3171 | -4.3171 | -4.3171 | -4.3171 | -4.0939 | -4.2169 | -3.8435 | -3.719 | -3.719 | -4.1261 | -3.8145 | -3.7106 | -3.7366 | -3.9471 | -3.8363 | -3.8276 | -3.9354 | -3.9354 | -3.9354 | -3.8141 | -3.8026 | -4.1319 | -4.1319 | -4.1319
14 | -0.14612 | -0.14612 | -0.14612 | -0.14612 | -0.14612 | -0.14612 | -0.14612 | -0.14612 | -0.14612 | -0.14612 | -0.14612 | -0.68745 | -0.86789 | -0.86789 | -0.14612 | -0.14612 | -0.33179 | -0.88881 | -0.88881 | -0.88881 | -0.16704 | -0.16704 | -0.16704 | -0.16704
15 | -14.221 | -14.221 | -14.221 | -14.221 | -14.221 | -14.221 | -10.7366 | -2.312 | -0.66526 | -0.66526 | -0.66526 | -0.66526 | -0.66526 | -0.66526 | -2.3597 | -7.4431 | -7.4431 | -7.4431 | -7.4431 | -7.4431 | -7.4431 | -7.4431 | -14.0301 | -14.0301
16 | 0.30585 | 0.2156 | 0.12876 | 0.13387 | -0.064131 | 0.029642 | 0.65346 | 1.2173 | 1.7326 | 2.0316 | 2.0043 | 1.9805 | 1.9328 | 1.8392 | 1.6961 | 1.3348 | 1.265 | 1.4642 | 1.5381 | 1.4581 | 1.341 | 1.1826 | 0.85364 | 0.56064
17 | -7.2429 | -8.3102 | -8.5072 | -8.4262 | -7.9919 | -6.9767 | -1.0442 | 2.5825 | 4.3898 | 2.5478 | 2.9696 | 4.6156 | 5.2415 | 5.1995 | 2.3445 | 1.2433 | 1.2664 | 1.4387 | -0.31391 | -2.23 | -0.59044 | -2.4074 | -6.3896 | -6.6634
18 | 2.3678 | 2.9204 | 2.9204 | 2.9204 | 2.9204 | 2.9204 | 1.4467 | 0.15728 | -0.026929 | -0.76376 | -0.21114 | -0.57955 | -0.76376 | -0.76376 | -0.026929 | 0.5337 | 0.72058 | 0.72058 | 0.72058 | 0.90479 | 1.4574 | 1.4574 | 2.1942 | 2.1942
19 | 0.77077 | 0.49129 | 0.68556 | 0.75421 | 0.75178 | 0.68751 | 0.91002 | 0.85598 | 1.1428 | 0.9553 | 0.73279 | 0.69092 | 0.855 | 0.60084 | 0.64125 | 0.64515 | 0.85111 | 0.78245 | 0.74496 | 0.8735 | 0.90953 | 0.69968 | 0.56529 | 0.68069
20 | -1.7318 | -2.3134 | -2.4125 | -2.4125 | -2.4125 | -2.2789 | -1.1544 | -0.53399 | 0.20277 | 0.65516 | -0.27117 | -0.20654 | 0.090747 | 0.030429 | -0.15484 | -0.86574 | -1.1544 | -0.45212 | -0.40904 | -0.16776 | -0.068667 | -0.60292 | -1.0165 | -1.275

## Qc, Winter, S3
LoadID | 0 | 1 | 2 | 3 | 4 | 5 | 6 | 7 | 8 | 9 | 10 | 11 | 12 | 13 | 14 | 15 | 16 | 17 | 18 | 19 | 20 | 21 | 22 | 23
1 | 4.8105 | 5.4982 | 12.244 | 5.3349 | 4.7161 | 5.5262 | 5.9225 | 5.7655 | 3.9348 | 16.1256 | 1.4716 | 8.7869 | 3.2535 | 4.0921 | 6.043 | 7.6014 | 2.5836 | 10.9515 | 9.2738 | 3.674 | 15.7298 | 8.1077 | 7.9772 | 3.4003
2 | -1.2667 | -1.3767 | -1.4829 | -1.4721 | -1.5237 | -1.3564 | -1.0101 | -0.41576 | -0.12244 | -0.019154 | -0.17195 | -0.12641 | -0.17498 | -0.17651 | -0.44622 | -0.64263 | -0.5715 | -0.19508 | -0.28378 | -0.35672 | -0.56034 | -0.72736 | -0.97586 | -1.0984
3 | 1.6401 | 2.0316 | 2.0316 | 2.0316 | 2.0316 | 1.6461 | 0.74663 | 0.09612 | -0.56242 | -0.56242 | -0.048436 | -0.58651 | -0.58651 | -0.454 | -0.056467 | 0.34106 | 0.47357 | 0.47357 | 0.47357 | 0.47357 | 0.47357 | 0.98755 | 1.5096 | 1.5096
4 | 5.307 | 4.0937 | 3.5044 | 3.4293 | 3.8976 | 4.8394 | 7.5083 | 9.1662 | 10.5903 | 11.6618 | 11.7603 | 11.5494 | 11.5986 | 11.4802 | 10.3565 | 9.8396 | 10.1545 | 13.8401 | 13.82 | 13.3983 | 12.4015 | 11.0291 | 8.9956 | 6.9013
5 | 6.5539 | 0.44409 | -8.2979 | -12.7044 | -9.5228 | 11.0563 | 33.4842 | 38.092 | 30.3763 | 16.8412 | 4.8276 | 5.7206 | 9.0139 | 4.4927 | 7.6892 | 5.5013 | 5.3897 | 6.3544 | 6.5219 | 8.0848 | 8.6429 | 10.1983 | 8.9768 | -1.031
6 | 2.5194 | 2.5284 | 2.5395 | 2.5387 | 2.5275 | 2.5075 | 2.4493 | 2.4043 | 2.3856 | 1.8106 | 1.2432 | 1.2358 | 1.2437 | 1.2496 | 1.2566 | 1.8942 | 2.4168 | 2.3758 | 2.379 | 2.385 | 2.4092 | 2.4287 | 2.457 | 2.4909
7 | 9.4578 | 9.2707 | 9.523 | 9.2995 | 8.2413 | 7.1811 | 3.0805 | 1.9168 | 3.7023 | 2.2692 | 1.5629 | -2.095 | 1.5856 | 2.6012 | 4.0811 | 5.2777 | 5.6574 | 3.3419 | 3.2771 | 4.4806 | 6.2405 | 7.5447 | 7.624 | 7.9695
8 | -1.8675 | -2.0102 | -2.0267 | -2.0316 | -2.0086 | -1.9223 | -1.1073 | -0.34076 | 0.011247 | 0.16255 | 0.008529 | -0.072181 | -0.14557 | -0.11159 | -0.39283 | -0.71502 | -0.72055 | -0.082917 | -0.11573 | -0.15031 | -0.34922 | -0.71018 | -1.0786 | -1.3084
9 | -2.7527 | -3.1743 | -3.0066 | -3.1129 | -3.1147 | -3.056 | -1.361 | -0.055074 | 0.47585 | 1.1068 | 1.3815 | 1.2877 | 1.6095 | 1.1583 | 1.1014 | 0.25318 | 0.07468 | 1.7499 | 1.8263 | 1.9363 | 1.0538 | 0.079246 | -0.55966 | -0.89545
10 | -2.2687 | -2.2687 | -2.2687 | -2.2687 | -2.2687 | -2.2687 | -2.1928 | -2.004 | -1.9284 | -1.8145 | -1.8525 | -1.8145 | -1.8525 | -1.9663 | -1.9663 | -1.9663 | -2.0792 | -2.1169 | -2.1169 | -2.1169 | -2.1169 | -2.159 | -2.2855 | -2.2855
11 | 1.8957 | -1.156 | -1.8511 | -0.81194 | -1.3271 | -0.21568 | 3.6176 | 6.5053 | 7.3645 | 6.1185 | 6.2165 | 6.2807 | 5.4082 | 5.295 | 3.7263 | 3.5526 | 3.106 | 4.3894 | 4.0543 | 3.4367 | 3.0365 | 1.7059 | 0.54723 | -0.80748
12 | -1.0396 | -1.046 | -1.1428 | -1.0486 | -1.0518 | -0.94709 | -0.64562 | -0.36259 | -0.26424 | -0.33315 | -0.48331 | -0.36163 | -0.41479 | -0.40503 | -0.51244 | -0.51675 | -0.4151 | -0.35886 | -0.43234 | -0.47986 | -0.42923 | -0.55786 | -0.7308 | -0.81505
13 | -4.3171 | -4.3171 | -4.3171 | -4.3171 | -4.0939 | -4.2169 | -3.8435 | -3.719 | -3.719 | -4.1261 | -3.8145 | -3.7106 | -3.7366 | -3.9471 | -3.8363 | -3.8276 | -3.9354 | -3.9354 | -3.9354 | -3.8141 | -3.8026 | -4.1319 | -4.1319 | -4.1319
14 | -0.14612 | -0.14612 | -0.14612 | -0.14612 | -0.14612 | -0.14612 | -0.14612 | -0.14612 | -0.14612 | -0.14612 | -0.14612 | -0.68745 | -0.86789 | -0.86789 | -0.14612 | -0.14612 | -0.33179 | -0.88881 | -0.88881 | -0.88881 | -0.16704 | -0.16704 | -0.16704 | -0.16704
15 | -14.221 | -14.221 | -14.221 | -14.221 | -14.221 | -14.221 | -10.7366 | -2.312 | -0.66526 | -0.66526 | -0.66526 | -0.66526 | -0.66526 | -0.66526 | -2.3597 | -7.4431 | -7.4431 | -7.4431 | -7.4431 | -7.4431 | -7.4431 | -7.4431 | -14.0301 | -14.0301
16 | 0.30585 | 0.2156 | 0.12876 | 0.13387 | -0.064131 | 0.029642 | 0.65346 | 1.2173 | 1.7326 | 2.0316 | 2.0043 | 1.9805 | 1.9328 | 1.8392 | 1.6961 | 1.3348 | 1.265 | 1.4642 | 1.5381 | 1.4581 | 1.341 | 1.1826 | 0.85364 | 0.56064
17 | -7.2429 | -8.3102 | -8.5072 | -8.4262 | -7.9919 | -6.9767 | -1.0442 | 2.5825 | 4.3898 | 2.5478 | 2.9696 | 4.6156 | 5.2415 | 5.1995 | 2.3445 | 1.2433 | 1.2664 | 1.4387 | -0.31391 | -2.23 | -0.59044 | -2.4074 | -6.3896 | -6.6634
18 | 2.3678 | 2.9204 | 2.9204 | 2.9204 | 2.9204 | 2.9204 | 1.4467 | 0.15728 | -0.026929 | -0.76376 | -0.21114 | -0.57955 | -0.76376 | -0.76376 | -0.026929 | 0.5337 | 0.72058 | 0.72058 | 0.72058 | 0.90479 | 1.4574 | 1.4574 | 2.1942 | 2.1942
19 | 0.77077 | 0.49129 | 0.68556 | 0.75421 | 0.75178 | 0.68751 | 0.91002 | 0.85598 | 1.1428 | 0.9553 | 0.73279 | 0.69092 | 0.855 | 0.60084 | 0.64125 | 0.64515 | 0.85111 | 0.78245 | 0.74496 | 0.8735 | 0.90953 | 0.69968 | 0.56529 | 0.68069
20 | -1.7318 | -2.3134 | -2.4125 | -2.4125 | -2.4125 | -2.2789 | -1.1544 | -0.53399 | 0.20277 | 0.65516 | -0.27117 | -0.20654 | 0.090747 | 0.030429 | -0.15484 | -0.86574 | -1.1544 | -0.45212 | -0.40904 | -0.16776 | -0.068667 | -0.60292 | -1.0165 | -1.275

## UpFlex, Winter
LoadID | 0 | 1 | 2 | 3 | 4 | 5 | 6 | 7 | 8 | 9 | 10 | 11 | 12 | 13 | 14 | 15 | 16 | 17 | 18 | 19 | 20 | 21 | 22 | 23
1 | 1.0478 | 1.2675 | 1.6863 | 2.0017 | 2.3086 | 2.4847 | 2.3018 | 3.3921 | 3.018 | 3.5587 | 3.6233 | 3.5304 | 3.2623 | 3.0874 | 2.9901 | 2.8012 | 2.677 | 2.5383 | 1.8184 | 1.8979 | 1.9952 | 2.1618 | 0.83193 | 0.92407
2 | 1.0478 | 1.2675 | 1.6863 | 2.0017 | 2.3086 | 2.4847 | 2.3018 | 3.3921 | 3.018 | 3.5587 | 3.6233 | 3.5304 | 3.2623 | 3.0874 | 2.9901 | 2.8012 | 2.677 | 2.5383 | 1.8184 | 1.8979 | 1.9952 | 2.1618 | 0.83193 | 0.92407
3 | 1.0478 | 1.2675 | 1.6863 | 2.0017 | 2.3086 | 2.4847 | 2.3018 | 3.3921 | 3.018 | 3.5587 | 3.6233 | 3.5304 | 3.2623 | 3.0874 | 2.9901 | 2.8012 | 2.677 | 2.5383 | 1.8184 | 1.8979 | 1.9952 | 2.1618 | 0.83193 | 0.92407
4 | 1.0478 | 1.2675 | 1.6863 | 2.0017 | 2.3086 | 2.4847 | 2.3018 | 3.3921 | 3.018 | 3.5587 | 3.6233 | 3.5304 | 3.2623 | 3.0874 | 2.9901 | 2.8012 | 2.677 | 2.5383 | 1.8184 | 1.8979 | 1.9952 | 2.1618 | 0.83193 | 0.92407
5 | 1.0478 | 1.2675 | 1.6863 | 2.0017 | 2.3086 | 2.4847 | 2.3018 | 3.3921 | 3.018 | 3.5587 | 3.6233 | 3.5304 | 3.2623 | 3.0874 | 2.9901 | 2.8012 | 2.677 | 2.5383 | 1.8184 | 1.8979 | 1.9952 | 2.1618 | 0.83193 | 0.92407
6 | 1.0478 | 1.2675 | 1.6863 | 2.0017 | 2.3086 | 2.4847 | 2.3018 | 3.3921 | 3.018 | 3.5587 | 3.6233 | 3.5304 | 3.2623 | 3.0874 | 2.9901 | 2.8012 | 2.677 | 2.5383 | 1.8184 | 1.8979 | 1.9952 | 2.1618 | 0.83193 | 0.92407
7 | 1.0478 | 1.2675 | 1.6863 | 2.0017 | 2.3086 | 2.4847 | 2.3018 | 3.3921 | 3.018 | 3.5587 | 3.6233 | 3.5304 | 3.2623 | 3.0874 | 2.9901 | 2.8012 | 2.677 | 2.5383 | 1.8184 | 1.8979 | 1.9952 | 2.1618 | 0.83193 | 0.92407
8 | 1.0478 | 1.2675 | 1.6863 | 2.0017 | 2.3086 | 2.4847 | 2.3018 | 3.3921 | 3.018 | 3.5587 | 3.6233 | 3.5304 | 3.2623 | 3.0874 | 2.9901 | 2.8012 | 2.677 | 2.5383 | 1.8184 | 1.8979 | 1.9952 | 2.1618 | 0.83193 | 0.92407
9 | 1.0478 | 1.2675 | 1.6863 | 2.0017 | 2.3086 | 2.4847 | 2.3018 | 3.3921 | 3.018 | 3.5587 | 3.6233 | 3.5304 | 3.2623 | 3.0874 | 2.9901 | 2.8012 | 2.677 | 2.5383 | 1.8184 | 1.8979 | 1.9952 | 2.1618 | 0.83193 | 0.92407
10 | 1.0478 | 1.2675 | 1.6863 | 2.0017 | 2.3086 | 2.4847 | 2.3018 | 3.3921 | 3.018 | 3.5587 | 3.6233 | 3.5304 | 3.2623 | 3.0874 | 2.9901 | 2.8012 | 2.677 | 2.5383 | 1.8184 | 1.8979 | 1.9952 | 2.1618 | 0.83193 | 0.92407
11 | 1.0478 | 1.2675 | 1.6863 | 2.0017 | 2.3086 | 2.4847 | 2.3018 | 3.3921 | 3.018 | 3.5587 | 3.6233 | 3.5304 | 3.2623 | 3.0874 | 2.9901 | 2.8012 | 2.677 | 2.5383 | 1.8184 | 1.8979 | 1.9952 | 2.1618 | 0.83193 | 0.92407
12 | 1.0478 | 1.2675 | 1.6863 | 2.0017 | 2.3086 | 2.4847 | 2.3018 | 3.3921 | 3.018 | 3.5587 | 3.6233 | 3.5304 | 3.2623 | 3.0874 | 2.9901 | 2.8012 | 2.677 | 2.5383 | 1.8184 | 1.8979 | 1.9952 | 2.1618 | 0.83193 | 0.92407
13 | 1.0478 | 1.2675 | 1.6863 | 2.0017 | 2.3086 | 2.4847 | 2.3018 | 3.3921 | 3.018 | 3.5587 | 3.6233 | 3.5304 | 3.2623 | 3.0874 | 2.9901 | 2.8012 | 2.677 | 2.5383 | 1.8184 | 1.8979 | 1.9952 | 2.1618 | 0.83193 | 0.92407
14 | 1.0478 | 1.2675 | 1.6863 | 2.0017 | 2.3086 | 2.4847 | 2.3018 | 3.3921 | 3.018 | 3.5587 | 3.6233 | 3.5304 | 3.2623 | 3.0874 | 2.9901 | 2.8012 | 2.677 | 2.5383 | 1.8184 | 1.8979 | 1.9952 | 2.1618 | 0.83193 | 0.92407
15 | 1.0478 | 1.2675 | 1.6863 | 2.0017 | 2.3086 | 2.4847 | 2.3018 | 3.3921 | 3.018 | 3.5587 | 3.6233 | 3.5304 | 3.2623 | 3.0874 | 2.9901 | 2.8012 | 2.677 | 2.5383 | 1.8184 | 1.8979 | 1.9952 | 2.1618 | 0.83193 | 0.92407
16 | 1.0478 | 1.2675 | 1.6863 | 2.0017 | 2.3086 | 2.4847 | 2.3018 | 3.3921 | 3.018 | 3.5587 | 3.6233 | 3.5304 | 3.2623 | 3.0874 | 2.9901 | 2.8012 | 2.677 | 2.5383 | 1.8184 | 1.8979 | 1.9952 | 2.1618 | 0.83193 | 0.92407
17 | 1.0478 | 1.2675 | 1.6863 | 2.0017 | 2.3086 | 2.4847 | 2.3018 | 3.3921 | 3.018 | 3.5587 | 3.6233 | 3.5304 | 3.2623 | 3.0874 | 2.9901 | 2.8012 | 2.677 | 2.5383 | 1.8184 | 1.8979 | 1.9952 | 2.1618 | 0.83193 | 0.92407
18 | 1.0478 | 1.2675 | 1.6863 | 2.0017 | 2.3086 | 2.4847 | 2.3018 | 3.3921 | 3.018 | 3.5587 | 3.6233 | 3.5304 | 3.2623 | 3.0874 | 2.9901 | 2.8012 | 2.677 | 2.5383 | 1.8184 | 1.8979 | 1.9952 | 2.1618 | 0.83193 | 0.92407
19 | 1.0478 | 1.2675 | 1.6863 | 2.0017 | 2.3086 | 2.4847 | 2.3018 | 3.3921 | 3.018 | 3.5587 | 3.6233 | 3.5304 | 3.2623 | 3.0874 | 2.9901 | 2.8012 | 2.677 | 2.5383 | 1.8184 | 1.8979 | 1.9952 | 2.1618 | 0.83193 | 0.92407
20 | 1.0478 | 1.2675 | 1.6863 | 2.0017 | 2.3086 | 2.4847 | 2.3018 | 3.3921 | 3.018 | 3.5587 | 3.6233 | 3.5304 | 3.2623 | 3.0874 | 2.9901 | 2.8012 | 2.677 | 2.5383 | 1.8184 | 1.8979 | 1.9952 | 2.1618 | 0.83193 | 0.92407

## DownFlex, Winter
LoadID | 0 | 1 | 2 | 3 | 4 | 5 | 6 | 7 | 8 | 9 | 10 | 11 | 12 | 13 | 14 | 15 | 16 | 17 | 18 | 19 | 20 | 21 | 22 | 23
1 | 3.2708 | 3.4461 | 3.6055 | 3.8136 | 3.9983 | 4.1484 | 4.0859 | 3.8795 | 3.4614 | 5.2786 | 5.1649 | 4.9355 | 4.6162 | 4.4305 | 4.2767 | 4.0218 | 3.8558 | 3.7109 | 2.2638 | 2.3823 | 2.5218 | 2.6451 | 2.8079 | 3.0646
2 | 3.2708 | 3.4461 | 3.6055 | 3.8136 | 3.9983 | 4.1484 | 4.0859 | 3.8795 | 3.4614 | 5.2786 | 5.1649 | 4.9355 | 4.6162 | 4.4305 | 4.2767 | 4.0218 | 3.8558 | 3.7109 | 2.2638 | 2.3823 | 2.5218 | 2.6451 | 2.8079 | 3.0646
3 | 3.2708 | 3.4461 | 3.6055 | 3.8136 | 3.9983 | 4.1484 | 4.0859 | 3.8795 | 3.4614 | 5.2786 | 5.1649 | 4.9355 | 4.6162 | 4.4305 | 4.2767 | 4.0218 | 3.8558 | 3.7109 | 2.2638 | 2.3823 | 2.5218 | 2.6451 | 2.8079 | 3.0646
4 | 3.2708 | 3.4461 | 3.6055 | 3.8136 | 3.9983 | 4.1484 | 4.0859 | 3.8795 | 3.4614 | 5.2786 | 5.1649 | 4.9355 | 4.6162 | 4.4305 | 4.2767 | 4.0218 | 3.8558 | 3.7109 | 2.2638 | 2.3823 | 2.5218 | 2.6451 | 2.8079 | 3.0646
5 | 3.2708 | 3.4461 | 3.6055 | 3.8136 | 3.9983 | 4.1484 | 4.0859 | 3.8795 | 3.4614 | 5.2786 | 5.1649 | 4.9355 | 4.6162 | 4.4305 | 4.2767 | 4.0218 | 3.8558 | 3.7109 | 2.2638 | 2.3823 | 2.5218 | 2.6451 | 2.8079 | 3.0646
6 | 3.2708 | 3.4461 | 3.6055 | 3.8136 | 3.9983 | 4.1484 | 4.0859 | 3.8795 | 3.4614 | 5.2786 | 5.1649 | 4.9355 | 4.6162 | 4.4305 | 4.2767 | 4.0218 | 3.8558 | 3.7109 | 2.2638 | 2.3823 | 2.5218 | 2.6451 | 2.8079 | 3.0646
7 | 3.2708 | 3.4461 | 3.6055 | 3.8136 | 3.9983 | 4.1484 | 4.0859 | 3.8795 | 3.4614 | 5.2786 | 5.1649 | 4.9355 | 4.6162 | 4.4305 | 4.2767 | 4.0218 | 3.8558 | 3.7109 | 2.2638 | 2.3823 | 2.5218 | 2.6451 | 2.8079 | 3.0646
8 | 3.2708 | 3.4461 | 3.6055 | 3.8136 | 3.9983 | 4.1484 | 4.0859 | 3.8795 | 3.4614 | 5.2786 | 5.1649 | 4.9355 | 4.6162 | 4.4305 | 4.2767 | 4.0218 | 3.8558 | 3.7109 | 2.2638 | 2.3823 | 2.5218 | 2.6451 | 2.8079 | 3.0646
9 | 3.2708 | 3.4461 | 3.6055 | 3.8136 | 3.9983 | 4.1484 | 4.0859 | 3.8795 | 3.4614 | 5.2786 | 5.1649 | 4.9355 | 4.6162 | 4.4305 | 4.2767 | 4.0218 | 3.8558 | 3.7109 | 2.2638 | 2.3823 | 2.5218 | 2.6451 | 2.8079 | 3.0646
10 | 3.2708 | 3.4461 | 3.6055 | 3.8136 | 3.9983 | 4.1484 | 4.0859 | 3.8795 | 3.4614 | 5.2786 | 5.1649 | 4.9355 | 4.6162 | 4.4305 | 4.2767 | 4.0218 | 3.8558 | 3.7109 | 2.2638 | 2.3823 | 2.5218 | 2.6451 | 2.8079 | 3.0646
11 | 3.2708 | 3.4461 | 3.6055 | 3.8136 | 3.9983 | 4.1484 | 4.0859 | 3.8795 | 3.4614 | 5.2786 | 5.1649 | 4.9355 | 4.6162 | 4.4305 | 4.2767 | 4.0218 | 3.8558 | 3.7109 | 2.2638 | 2.3823 | 2.5218 | 2.6451 | 2.8079 | 3.0646
12 | 3.2708 | 3.4461 | 3.6055 | 3.8136 | 3.9983 | 4.1484 | 4.0859 | 3.8795 | 3.4614 | 5.2786 | 5.1649 | 4.9355 | 4.6162 | 4.4305 | 4.2767 | 4.0218 | 3.8558 | 3.7109 | 2.2638 | 2.3823 | 2.5218 | 2.6451 | 2.8079 | 3.0646
13 | 3.2708 | 3.4461 | 3.6055 | 3.8136 | 3.9983 | 4.1484 | 4.0859 | 3.8795 | 3.4614 | 5.2786 | 5.1649 | 4.9355 | 4.6162 | 4.4305 | 4.2767 | 4.0218 | 3.8558 | 3.7109 | 2.2638 | 2.3823 | 2.5218 | 2.6451 | 2.8079 | 3.0646
14 | 3.2708 | 3.4461 | 3.6055 | 3.8136 | 3.9983 | 4.1484 | 4.0859 | 3.8795 | 3.4614 | 5.2786 | 5.1649 | 4.9355 | 4.6162 | 4.4305 | 4.2767 | 4.0218 | 3.8558 | 3.7109 | 2.2638 | 2.3823 | 2.5218 | 2.6451 | 2.8079 | 3.0646
15 | 3.2708 | 3.4461 | 3.6055 | 3.8136 | 3.9983 | 4.1484 | 4.0859 | 3.8795 | 3.4614 | 5.2786 | 5.1649 | 4.9355 | 4.6162 | 4.4305 | 4.2767 | 4.0218 | 3.8558 | 3.7109 | 2.2638 | 2.3823 | 2.5218 | 2.6451 | 2.8079 | 3.0646
16 | 3.2708 | 3.4461 | 3.6055 | 3.8136 | 3.9983 | 4.1484 | 4.0859 | 3.8795 | 3.4614 | 5.2786 | 5.1649 | 4.9355 | 4.6162 | 4.4305 | 4.2767 | 4.0218 | 3.8558 | 3.7109 | 2.2638 | 2.3823 | 2.5218 | 2.6451 | 2.8079 | 3.0646
17 | 3.2708 | 3.4461 | 3.6055 | 3.8136 | 3.9983 | 4.1484 | 4.0859 | 3.8795 | 3.4614 | 5.2786 | 5.1649 | 4.9355 | 4.6162 | 4.4305 | 4.2767 | 4.0218 | 3.8558 | 3.7109 | 2.2638 | 2.3823 | 2.5218 | 2.6451 | 2.8079 | 3.0646
18 | 3.2708 | 3.4461 | 3.6055 | 3.8136 | 3.9983 | 4.1484 | 4.0859 | 3.8795 | 3.4614 | 5.2786 | 5.1649 | 4.9355 | 4.6162 | 4.4305 | 4.2767 | 4.0218 | 3.8558 | 3.7109 | 2.2638 | 2.3823 | 2.5218 | 2.6451 | 2.8079 | 3.0646
19 | 3.2708 | 3.4461 | 3.6055 | 3.8136 | 3.9983 | 4.1484 | 4.0859 | 3.8795 | 3.4614 | 5.2786 | 5.1649 | 4.9355 | 4.6162 | 4.4305 | 4.2767 | 4.0218 | 3.8558 | 3.7109 | 2.2638 | 2.3823 | 2.5218 | 2.6451 | 2.8079 | 3.0646
20 | 3.2708 | 3.4461 | 3.6055 | 3.8136 | 3.9983 | 4.1484 | 4.0859 | 3.8795 | 3.4614 | 5.2786 | 5.1649 | 4.9355 | 4.6162 | 4.4305 | 4.2767 | 4.0218 | 3.8558 | 3.7109 | 2.2638 | 2.3823 | 2.5218 | 2.6451 | 2.8079 | 3.0646

## Pg, Winter, S1
GenID | 0 | 1 | 2 | 3 | 4 | 5 | 6 | 7 | 8 | 9 | 10 | 11 | 12 | 13 | 14 | 15 | 16 | 17 | 18 | 19 | 20 | 21 | 22 | 23
1 | 0 | 0 | 0 | 0 | 0 | 0 | 0 | 0 | 0 | 0 | 0 | 0 | 0 | 0 | 0 | 0 | 0 | 0 | 0 | 0 | 0 | 0 | 0 | 0
2 | 0 | 0 | 0 | 0 | 0 | 0 | 0 | 0 | 0 | 0 | 0 | 0 | 0 | 0 | 0 | 0 | 0 | 0 | 0 | 0 | 0 | 0 | 0 | 0
3 | 0 | 0 | 0 | 0 | 0 | 0 | 0 | 0 | 0 | 0 | 0 | 0 | 0 | 0 | 0 | 0 | 0 | 0 | 0 | 0 | 0 | 0 | 0 | 0
4 | 0 | 0 | 0 | 0 | 0 | 0 | 0 | 0 | 0 | 0 | 0 | 0 | 0 | 0 | 0 | 0 | 0 | 0 | 0 | 0 | 0 | 0 | 0 | 0
5 | 0 | 0 | 0 | 0 | 0 | 0 | 0 | 0 | 0 | 0 | 0 | 0 | 0 | 0 | 0 | 0 | 0 | 0 | 0 | 0 | 0 | 0 | 0 | 0
6 | 0 | 0 | 0 | 0 | 0 | 0 | 0 | 0 | 0 | 0 | 0 | 0 | 0 | 0 | 0 | 0 | 0 | 0 | 0 | 0 | 0 | 0 | 0 | 0
7 | 0 | 0 | 0.00047042 | 0 | 0 | 0 | 0 | 0.28605 | 5.6671 | 14.787 | 18.4535 | 20.4963 | 20.8764 | 20.4931 | 17.4982 | 11.5633 | 2.825 | 0.022081 | 0.0019009 | 0.0014545 | 0 | 0 | 0 | 0
8 | 0 | 0 | 0.00047042 | 0 | 0 | 0 | 0 | 0.28605 | 5.6671 | 14.787 | 18.4535 | 20.4963 | 20.8764 | 20.4931 | 17.4982 | 11.5633 | 2.825 | 0.022081 | 0.0019009 | 0.0014545 | 0 | 0 | 0 | 0
9 | 0 | 0 | 0.00047042 | 0 | 0 | 0 | 0 | 0.28605 | 5.6671 | 14.787 | 18.4535 | 20.4963 | 20.8764 | 20.4931 | 17.4982 | 11.5633 | 2.825 | 0.022081 | 0.0019009 | 0.0014545 | 0 | 0 | 0 | 0
10 | 15.3092 | 14.1479 | 14.979 | 14.9137 | 12.2786 | 12.4542 | 12.4809 | 11.2082 | 10.1222 | 7.3169 | 6.7488 | 4.5277 | 3.7631 | 3.6031 | 4.9986 | 6.762 | 7.5603 | 10.3833 | 9.4444 | 8.9784 | 11.8468 | 14.1692 | 13.3961 | 19.0416
11 | 15.3092 | 14.1479 | 14.979 | 14.9137 | 12.2786 | 12.4542 | 12.4809 | 11.2082 | 10.1222 | 7.3169 | 6.7488 | 4.5277 | 3.7631 | 3.6031 | 4.9986 | 6.762 | 7.5603 | 10.3833 | 9.4444 | 8.9784 | 11.8468 | 14.1692 | 13.3961 | 19.0416

## Pg, Winter, S2
GenID | 0 | 1 | 2 | 3 | 4 | 5 | 6 | 7 | 8 | 9 | 10 | 11 | 12 | 13 | 14 | 15 | 16 | 17 | 18 | 19 | 20 | 21 | 22 | 23
1 | 0 | 0 | 0 | 0 | 0 | 0 | 0 | 0 | 0 | 0 | 0 | 0 | 0 | 0 | 0 | 0 | 0 | 0 | 0 | 0 | 0 | 0 | 0 | 0
2 | 0 | 0 | 0 | 0 | 0 | 0 | 0 | 0 | 0 | 0 | 0 | 0 | 0 | 0 | 0 | 0 | 0 | 0 | 0 | 0 | 0 | 0 | 0 | 0
3 | 0 | 0 | 0 | 0 | 0 | 0 | 0 | 0 | 0 | 0 | 0 | 0 | 0 | 0 | 0 | 0 | 0 | 0 | 0 | 0 | 0 | 0 | 0 | 0
4 | 0 | 0 | 0 | 0 | 0 | 0 | 0 | 0 | 0 | 0 | 0 | 0 | 0 | 0 | 0 | 0 | 0 | 0 | 0 | 0 | 0 | 0 | 0 | 0
5 | 0 | 0 | 0 | 0 | 0 | 0 | 0 | 0 | 0 | 0 | 0 | 0 | 0 | 0 | 0 | 0 | 0 | 0 | 0 | 0 | 0 | 0 | 0 | 0
6 | 0 | 0 | 0 | 0 | 0 | 0 | 0 | 0 | 0 | 0 | 0 | 0 | 0 | 0 | 0 | 0 | 0 | 0 | 0 | 0 | 0 | 0 | 0 | 0
7 | 0 | 0.00081762 | 0 | 0 | 0 | 0 | 0 | 0.2292 | 4.5112 | 10.7315 | 14.4414 | 17.7119 | 21.0343 | 17.5535 | 12.8983 | 6.1875 | 1.2927 | 0.0082623 | 0.0036148 | 0 | 0 | 0 | 0 | 0
8 | 0 | 0.00081762 | 0 | 0 | 0 | 0 | 0 | 0.2292 | 4.5112 | 10.7315 | 14.4414 | 17.7119 | 21.0343 | 17.5535 | 12.8983 | 6.1875 | 1.2927 | 0.0082623 | 0.0036148 | 0 | 0 | 0 | 0 | 0
9 | 0 | 0.00081762 | 0 | 0 | 0 | 0 | 0 | 0.2292 | 4.5112 | 10.7315 | 14.4414 | 17.7119 | 21.0343 | 17.5535 | 12.8983 | 6.1875 | 1.2927 | 0.0082623 | 0.0036148 | 0 | 0 | 0 | 0 | 0
10 | 20.7778 | 18.271 | 15.0375 | 13.0183 | 12.1369 | 9.719 | 9.4625 | 8.5789 | 8.8422 | 9.3517 | 9.3603 | 10.9716 | 10.9764 | 11.1287 | 12.5316 | 10.345 | 10.7164 | 11.3474 | 9.8989 | 10.2531 | 9.6081 | 8.7191 | 8.9365 | 9.7724
11 | 20.7778 | 18.271 | 15.0375 | 13.0183 | 12.1369 | 9.719 | 9.4625 | 8.5789 | 8.8422 | 9.3517 | 9.3603 | 10.9716 | 10.9764 | 11.1287 | 12.5316 | 10.345 | 10.7164 | 11.3474 | 9.8989 | 10.2531 | 9.6081 | 8.7191 | 8.9365 | 9.7724

## Pg, Winter, S3
GenID | 0 | 1 | 2 | 3 | 4 | 5 | 6 | 7 | 8 | 9 | 10 | 11 | 12 | 13 | 14 | 15 | 16 | 17 | 18 | 19 | 20 | 21 | 22 | 23
1 | 0 | 0 | 0 | 0 | 0 | 0 | 0 | 0 | 0 | 0 | 0 | 0 | 0 | 0 | 0 | 0 | 0 | 0 | 0 | 0 | 0 | 0 | 0 | 0
2 | 0 | 0 | 0 | 0 | 0 | 0 | 0 | 0 | 0 | 0 | 0 | 0 | 0 | 0 | 0 | 0 | 0 | 0 | 0 | 0 | 0 | 0 | 0 | 0
3 | 0 | 0 | 0 | 0 | 0 | 0 | 0 | 0 | 0 | 0 | 0 | 0 | 0 | 0 | 0 | 0 | 0 | 0 | 0 | 0 | 0 | 0 | 0 | 0
4 | 0 | 0 | 0 | 0 | 0 | 0 | 0 | 0 | 0 | 0 | 0 | 0 | 0 | 0 | 0 | 0 | 0 | 0 | 0 | 0 | 0 | 0 | 0 | 0
5 | 0 | 0 | 0 | 0 | 0 | 0 | 0 | 0 | 0 | 0 | 0 | 0 | 0 | 0 | 0 | 0 | 0 | 0 | 0 | 0 | 0 | 0 | 0 | 0
6 | 0 | 0 | 0 | 0 | 0 | 0 | 0 | 0 | 0 | 0 | 0 | 0 | 0 | 0 | 0 | 0 | 0 | 0 | 0 | 0 | 0 | 0 | 0 | 0
7 | 0 | 0 | 0 | 0 | 0 | 0 | 0 | 0.24782 | 5.4113 | 12.5986 | 18.1685 | 18.7034 | 17.7592 | 13.9043 | 10.7106 | 4.5447 | 0.80235 | 0.0013022 | 0 | 0 | 0 | 0 | 0 | 0
8 | 0 | 0 | 0 | 0 | 0 | 0 | 0 | 0.24782 | 5.4113 | 12.5986 | 18.1685 | 18.7034 | 17.7592 | 13.9043 | 10.7106 | 4.5447 | 0.80235 | 0.0013022 | 0 | 0 | 0 | 0 | 0 | 0
9 | 0 | 0 | 0 | 0 | 0 | 0 | 0 | 0.24782 | 5.4113 | 12.5986 | 18.1685 | 18.7034 | 17.7592 | 13.9043 | 10.7106 | 4.5447 | 0.80235 | 0.0013022 | 0 | 0 | 0 | 0 | 0 | 0
10 | 18.9585 | 17.6203 | 19.0973 | 21.2942 | 18.2143 | 15.4524 | 11.1222 | 9.9007 | 10.1013 | 9.8744 | 9.9889 | 10.5066 | 9.6107 | 9.2613 | 12.6899 | 16.5317 | 16.8784 | 17.1832 | 17.6571 | 18.627 | 18.3716 | 17.979 | 17.2151 | 15.8778
11 | 18.9585 | 17.6203 | 19.0973 | 21.2942 | 18.2143 | 15.4524 | 11.1222 | 9.9007 | 10.1013 | 9.8744 | 9.9889 | 10.5066 | 9.6107 | 9.2613 | 12.6899 | 16.5317 | 16.8784 | 17.1832 | 17.6571 | 18.627 | 18.3716 | 17.979 | 17.2151 | 15.8778

## Qg, Winter, S1
GenID | 0 | 1 | 2 | 3 | 4 | 5 | 6 | 7 | 8 | 9 | 10 | 11 | 12 | 13 | 14 | 15 | 16 | 17 | 18 | 19 | 20 | 21 | 22 | 23
1 | 0 | 0 | 0 | 0 | 0 | 0 | 0 | 0 | 0 | 0 | 0 | 0 | 0 | 0 | 0 | 0 | 0 | 0 | 0 | 0 | 0 | 0 | 0 | 0
2 | 0 | 0 | 0 | 0 | 0 | 0 | 0 | 0 | 0 | 0 | 0 | 0 | 0 | 0 | 0 | 0 | 0 | 0 | 0 | 0 | 0 | 0 | 0 | 0
3 | 0 | 0 | 0 | 0 | 0 | 0 | 0 | 0 | 0 | 0 | 0 | 0 | 0 | 0 | 0 | 0 | 0 | 0 | 0 | 0 | 0 | 0 | 0 | 0
4 | 0 | 0 | 0 | 0 | 0 | 0 | 0 | 0 | 0 | 0 | 0 | 0 | 0 | 0 | 0 | 0 | 0 | 0 | 0 | 0 | 0 | 0 | 0 | 0
5 | 0 | 0 | 0 | 0 | 0 | 0 | 0 | 0 | 0 | 0 | 0 | 0 | 0 | 0 | 0 | 0 | 0 | 0 | 0 | 0 | 0 | 0 | 0 | 0
6 | 0 | 0 | 0 | 0 | 0 | 0 | 0 | 0 | 0 | 0 | 0 | 0 | 0 | 0 | 0 | 0 | 0 | 0 | 0 | 0 | 0 | 0 | 0 | 0
7 | 0 | 0 | 0 | 0 | 0 | 0 | 0 | 0 | 0 | 0 | 0 | 0 | 0 | 0 | 0 | 0 | 0 | 0 | 0 | 0 | 0 | 0 | 0 | 0
8 | 0 | 0 | 0 | 0 | 0 | 0 | 0 | 0 | 0 | 0 | 0 | 0 | 0 | 0 | 0 | 0 | 0 | 0 | 0 | 0 | 0 | 0 | 0 | 0
9 | 0 | 0 | 0 | 0 | 0 | 0 | 0 | 0 | 0 | 0 | 0 | 0 | 0 | 0 | 0 | 0 | 0 | 0 | 0 | 0 | 0 | 0 | 0 | 0
10 | 0 | 0 | 0 | 0 | 0 | 0 | 0 | 0 | 0 | 0 | 0 | 0 | 0 | 0 | 0 | 0 | 0 | 0 | 0 | 0 | 0 | 0 | 0 | 0
11 | 0 | 0 | 0 | 0 | 0 | 0 | 0 | 0 | 0 | 0 | 0 | 0 | 0 | 0 | 0 | 0 | 0 | 0 | 0 | 0 | 0 | 0 | 0 | 0

## Qg, Winter, S2
GenID | 0 | 1 | 2 | 3 | 4 | 5 | 6 | 7 | 8 | 9 | 10 | 11 | 12 | 13 | 14 | 15 | 16 | 17 | 18 | 19 | 20 | 21 | 22 | 23
1 | 0 | 0 | 0 | 0 | 0 | 0 | 0 | 0 | 0 | 0 | 0 | 0 | 0 | 0 | 0 | 0 | 0 | 0 | 0 | 0 | 0 | 0 | 0 | 0
2 | 0 | 0 | 0 | 0 | 0 | 0 | 0 | 0 | 0 | 0 | 0 | 0 | 0 | 0 | 0 | 0 | 0 | 0 | 0 | 0 | 0 | 0 | 0 | 0
3 | 0 | 0 | 0 | 0 | 0 | 0 | 0 | 0 | 0 | 0 | 0 | 0 | 0 | 0 | 0 | 0 | 0 | 0 | 0 | 0 | 0 | 0 | 0 | 0
4 | 0 | 0 | 0 | 0 | 0 | 0 | 0 | 0 | 0 | 0 | 0 | 0 | 0 | 0 | 0 | 0 | 0 | 0 | 0 | 0 | 0 | 0 | 0 | 0
5 | 0 | 0 | 0 | 0 | 0 | 0 | 0 | 0 | 0 | 0 | 0 | 0 | 0 | 0 | 0 | 0 | 0 | 0 | 0 | 0 | 0 | 0 | 0 | 0
6 | 0 | 0 | 0 | 0 | 0 | 0 | 0 | 0 | 0 | 0 | 0 | 0 | 0 | 0 | 0 | 0 | 0 | 0 | 0 | 0 | 0 | 0 | 0 | 0
7 | 0 | 0 | 0 | 0 | 0 | 0 | 0 | 0 | 0 | 0 | 0 | 0 | 0 | 0 | 0 | 0 | 0 | 0 | 0 | 0 | 0 | 0 | 0 | 0
8 | 0 | 0 | 0 | 0 | 0 | 0 | 0 | 0 | 0 | 0 | 0 | 0 | 0 | 0 | 0 | 0 | 0 | 0 | 0 | 0 | 0 | 0 | 0 | 0
9 | 0 | 0 | 0 | 0 | 0 | 0 | 0 | 0 | 0 | 0 | 0 | 0 | 0 | 0 | 0 | 0 | 0 | 0 | 0 | 0 | 0 | 0 | 0 | 0
10 | 0 | 0 | 0 | 0 | 0 | 0 | 0 | 0 | 0 | 0 | 0 | 0 | 0 | 0 | 0 | 0 | 0 | 0 | 0 | 0 | 0 | 0 | 0 | 0
11 | 0 | 0 | 0 | 0 | 0 | 0 | 0 | 0 | 0 | 0 | 0 | 0 | 0 | 0 | 0 | 0 | 0 | 0 | 0 | 0 | 0 | 0 | 0 | 0

## Qg, Winter, S3
GenID | 0 | 1 | 2 | 3 | 4 | 5 | 6 | 7 | 8 | 9 | 10 | 11 | 12 | 13 | 14 | 15 | 16 | 17 | 18 | 19 | 20 | 21 | 22 | 23
1 | 0 | 0 | 0 | 0 | 0 | 0 | 0 | 0 | 0 | 0 | 0 | 0 | 0 | 0 | 0 | 0 | 0 | 0 | 0 | 0 | 0 | 0 | 0 | 0
2 | 0 | 0 | 0 | 0 | 0 | 0 | 0 | 0 | 0 | 0 | 0 | 0 | 0 | 0 | 0 | 0 | 0 | 0 | 0 | 0 | 0 | 0 | 0 | 0
3 | 0 | 0 | 0 | 0 | 0 | 0 | 0 | 0 | 0 | 0 | 0 | 0 | 0 | 0 | 0 | 0 | 0 | 0 | 0 | 0 | 0 | 0 | 0 | 0
4 | 0 | 0 | 0 | 0 | 0 | 0 | 0 | 0 | 0 | 0 | 0 | 0 | 0 | 0 | 0 | 0 | 0 | 0 | 0 | 0 | 0 | 0 | 0 | 0
5 | 0 | 0 | 0 | 0 | 0 | 0 | 0 | 0 | 0 | 0 | 0 | 0 | 0 | 0 | 0 | 0 | 0 | 0 | 0 | 0 | 0 | 0 | 0 | 0
6 | 0 | 0 | 0 | 0 | 0 | 0 | 0 | 0 | 0 | 0 | 0 | 0 | 0 | 0 | 0 | 0 | 0 | 0 | 0 | 0 | 0 | 0 | 0 | 0
7 | 0 | 0 | 0 | 0 | 0 | 0 | 0 | 0 | 0 | 0 | 0 | 0 | 0 | 0 | 0 | 0 | 0 | 0 | 0 | 0 | 0 | 0 | 0 | 0
8 | 0 | 0 | 0 | 0 | 0 | 0 | 0 | 0 | 0 | 0 | 0 | 0 | 0 | 0 | 0 | 0 | 0 | 0 | 0 | 0 | 0 | 0 | 0 | 0
9 | 0 | 0 | 0 | 0 | 0 | 0 | 0 | 0 | 0 | 0 | 0 | 0 | 0 | 0 | 0 | 0 | 0 | 0 | 0 | 0 | 0 | 0 | 0 | 0
10 | 0 | 0 | 0 | 0 | 0 | 0 | 0 | 0 | 0 | 0 | 0 | 0 | 0 | 0 | 0 | 0 | 0 | 0 | 0 | 0 | 0 | 0 | 0 | 0
11 | 0 | 0 | 0 | 0 | 0 | 0 | 0 | 0 | 0 | 0 | 0 | 0 | 0 | 0 | 0 | 0 | 0 | 0 | 0 | 0 | 0 | 0 | 0 | 0

## GenStatus, Winter
GenID | 0 | 1 | 2 | 3 | 4 | 5 | 6 | 7 | 8 | 9 | 10 | 11 | 12 | 13 | 14 | 15 | 16 | 17 | 18 | 19 | 20 | 21 | 22 | 23
1 | 1 | 1 | 1 | 1 | 1 | 1 | 1 | 1 | 1 | 1 | 1 | 1 | 1 | 1 | 1 | 1 | 1 | 1 | 1 | 1 | 1 | 1 | 1 | 1
2 | 1 | 1 | 1 | 1 | 1 | 1 | 1 | 1 | 1 | 1 | 1 | 1 | 1 | 1 | 1 | 1 | 1 | 1 | 1 | 1 | 1 | 1 | 1 | 1
3 | 1 | 1 | 1 | 1 | 1 | 1 | 1 | 1 | 1 | 1 | 1 | 1 | 1 | 1 | 1 | 1 | 1 | 1 | 1 | 1 | 1 | 1 | 1 | 1
4 | 1 | 1 | 1 | 1 | 1 | 1 | 1 | 1 | 1 | 1 | 1 | 1 | 1 | 1 | 1 | 1 | 1 | 1 | 1 | 1 | 1 | 1 | 1 | 1
5 | 1 | 1 | 1 | 1 | 1 | 1 | 1 | 1 | 1 | 1 | 1 | 1 | 1 | 1 | 1 | 1 | 1 | 1 | 1 | 1 | 1 | 1 | 1 | 1
6 | 1 | 1 | 1 | 1 | 1 | 1 | 1 | 1 | 1 | 1 | 1 | 1 | 1 | 1 | 1 | 1 | 1 | 1 | 1 | 1 | 1 | 1 | 1 | 1
7 | 1 | 1 | 1 | 1 | 1 | 1 | 1 | 1 | 1 | 1 | 1 | 1 | 1 | 1 | 1 | 1 | 1 | 1 | 1 | 1 | 1 | 1 | 1 | 1
8 | 1 | 1 | 1 | 1 | 1 | 1 | 1 | 1 | 1 | 1 | 1 | 1 | 1 | 1 | 1 | 1 | 1 | 1 | 1 | 1 | 1 | 1 | 1 | 1
9 | 1 | 1 | 1 | 1 | 1 | 1 | 1 | 1 | 1 | 1 | 1 | 1 | 1 | 1 | 1 | 1 | 1 | 1 | 1 | 1 | 1 | 1 | 1 | 1
10 | 1 | 1 | 1 | 1 | 1 | 1 | 1 | 1 | 1 | 1 | 1 | 1 | 1 | 1 | 1 | 1 | 1 | 1 | 1 | 1 | 1 | 1 | 1 | 1
11 | 1 | 1 | 1 | 1 | 1 | 1 | 1 | 1 | 1 | 1 | 1 | 1 | 1 | 1 | 1 | 1 | 1 | 1 | 1 | 1 | 1 | 1 | 1 | 1

## Pc, Summer, S1
LoadID | 0 | 1 | 2 | 3 | 4 | 5 | 6 | 7 | 8 | 9 | 10 | 11 | 12 | 13 | 14 | 15 | 16 | 17 | 18 | 19 | 20 | 21 | 22 | 23
1 | 1.986 | 3.461 | 8.8052 | 5.5054 | 12.4539 | 21.4393 | 14.3723 | 1.6831 | 8.0574 | 1.5712 | 3.641 | 16.8557 | 7.6572 | 10.5873 | 9.688 | 20.7787 | 8.8645 | 5.8477 | 12.8489 | 27.5532 | 20.2076 | -4.1816 | 18.1162 | 23.847
2 | 3.2902 | 3.0597 | 2.8853 | 2.8194 | 2.7512 | 2.7172 | 2.9352 | 2.6855 | 3.0272 | 3.1696 | 3.0908 | 3.1616 | 3.231 | 3.2132 | 3.0931 | 2.9838 | 3.0414 | 3.0999 | 3.0537 | 3.0271 | 3.06 | 3.1575 | 3.6786 | 3.5306
3 | 7.4899 | 6.888 | 6.4627 | 6.2038 | 6.1356 | 6.5064 | 8.023 | 9.0381 | 9.4159 | 9.2766 | 9.2234 | 9.8054 | 9.8336 | 9.8722 | 9.3848 | 8.9027 | 8.3182 | 8.349 | 8.2907 | 8.3113 | 8.3357 | 8.317 | 8.746 | 8.3237
4 | 21.8497 | 19.3349 | 18.2007 | 17.5911 | 18.5295 | 17.0202 | 19.8929 | 22.3117 | 25.1043 | 26.9862 | 27.794 | 28.2193 | 28.7985 | 29.0714 | 29.1689 | 28.0839 | 28.1073 | 27.0515 | 27.1342 | 27.3761 | 27.1773 | 28.1238 | 28.2022 | 25.3857
5 | -37.0242 | -31.6595 | -20.2985 | -19.2443 | -18.6858 | -19.1114 | -13.8451 | -7.0672 | -1.7696 | 2.305 | 3.6692 | 6.2469 | 9.7144 | 10.2749 | 8.754 | 4.3429 | 4.5368 | 4.6609 | 5.7701 | 4.6473 | 3.5437 | 6.9755 | 9.857 | -1.2973
6 | 1.0678 | 1.0406 | 0.90149 | 0.84057 | 0.7723 | 0.75579 | 0.81768 | 0.17148 | 0.16186 | 0.21628 | 0.16734 | 0.15545 | 0.18362 | 0.22217 | 0.21897 | 0.22537 | 0.23484 | 0.26562 | 0.2074 | 0.22792 | 0.25234 | 0.23363 | 0.95313 | 1.0322
7 | 14.7568 | 9.5321 | 13.0843 | 12.1134 | 13.7037 | 5.1657 | -9.6396 | 0.93043 | 6.0038 | 14.4373 | 14.0097 | 7.8211 | 6.5269 | 7.947 | 6.9825 | 8.2682 | 11.4527 | 11.8834 | 12.211 | 11.9934 | 7.7972 | 8.7714 | 9.6 | 9.8139
8 | 5.9243 | 5.1577 | 5.0152 | 4.5807 | 4.5468 | 4.529 | 5.378 | 6.407 | 7.4685 | 7.6721 | 7.6149 | 7.9472 | 7.6605 | 7.5564 | 6.3684 | 6.583 | 7.6209 | 8.138 | 6.4094 | 6.7529 | 6.2772 | 6.6228 | 6.724 | 6.2002
9 | 7.3646 | 6.6608 | 6.1567 | 5.9396 | 9.2918 | 8.9196 | 6.4719 | 7.505 | 8.279 | 8.9074 | 8.8534 | 9.7353 | 10.0851 | 9.9915 | 10.6308 | 9.8572 | 9.4192 | 9.344 | 8.9537 | 9.1018 | 8.941 | 9.6113 | 9.6114 | 8.1879
10 | 2.8242 | 2.6467 | 2.3967 | 2.4591 | 2.4579 | 2.5626 | 2.9329 | 3.6156 | 3.9924 | 4.2001 | 4.2307 | 4.2726 | 4.4441 | 4.366 | 4.1627 | 4.1273 | 3.893 | 3.9127 | 3.8556 | 4.0423 | 4.0423 | 4.1784 | 3.7618 | 3.2457
11 | 6.7285 | 6.8445 | 6.3842 | 6.7695 | 6.6892 | 7.0609 | 9.4408 | 10.6003 | 10.933 | 11.0599 | 11.1547 | 11.4276 | 11.0906 | 10.8263 | 10.0257 | 9.608 | 9.7458 | 9.5644 | 9.6953 | 9.9163 | 9.5548 | 9.9745 | 9.2809 | 7.7442
12 | 2.9461 | 3.0604 | 2.4678 | 2.6775 | 2.712 | 2.5163 | 2.9273 | 3.3476 | 3.4219 | 3.6656 | 3.4446 | 3.5706 | 3.8374 | 3.563 | 3.2569 | 3.5676 | 3.243 | 3.5694 | 3.5639 | 3.6974 | 3.9206 | 4.0632 | 3.6347 | 3.2188
13 | -2.0573 | -0.29229 | 0.31477 | 1.2816 | 0.71948 | 0.47216 | 1.6076 | 3.9684 | 1.1579 | 3.6536 | 3.7548 | 8.2065 | 4.4405 | 12.0512 | 1.4502 | 5.4298 | 6.0031 | -5.8233 | 3.0241 | -0.011242 | 8.4314 | 12.0625 | 1.9448 | 5.0251
14 | 2.5039 | 2.4755 | 2.4755 | 2.4755 | 2.5408 | 2.5663 | 2.2541 | 1.6211 | 1.6864 | 1.834 | 1.7602 | 2.3222 | 2.7934 | 2.6742 | 2.4925 | 2.5436 | 2.7821 | 2.5209 | 2.4925 | 2.5209 | 2.5351 | 2.6572 | 2.2825 | 2.169
15 | 13.4855 | 12.5309 | 11.3376 | 11.2183 | 11.099 | 10.8603 | 14.4998 | 19.1894 | 21.5402 | 20.7765 | 21.0748 | 21.8862 | 22.2204 | 21.6118 | 19.4519 | 18.9508 | 18.7956 | 18.4257 | 18.0319 | 19.1656 | 19.7622 | 20.9555 | 18.9866 | 15.9676
16 | 2.9595 | 2.6813 | 2.4707 | 2.4538 | 2.4538 | 2.4369 | 2.8143 | 3.2287 | 3.5029 | 3.6276 | 3.8104 | 3.9566 | 4.0242 | 4.0632 | 4.0203 | 3.9839 | 3.7171 | 3.634 | 3.6002 | 3.5833 | 3.5872 | 3.7236 | 3.7366 | 3.324
17 | 7.2219 | 6.8526 | 6.7157 | 6.7325 | 6.7588 | 6.9954 | 8.7746 | 10.2274 | 10.1352 | 10.4602 | 10.5577 | 10.8864 | 11.0467 | 10.7393 | 9.7223 | 9.5516 | 9.6801 | 9.8513 | 9.7733 | 9.9575 | 10.4697 | 10.327 | 8.996 | 8.2173
18 | 2.9648 | 2.6866 | 2.3798 | 2.4287 | 2.617 | 2.6866 | 3.7402 | 4.3593 | 4.2131 | 4.2199 | 3.857 | 4.4054 | 4.4441 | 4.2128 | 3.7992 | 3.6117 | 3.6252 | 3.6106 | 3.8819 | 4.1109 | 4.1201 | 3.942 | 3.5293 | 3.2891
19 | 0.36081 | -0.71013 | 0.36311 | 1.1399 | 2.4246 | 1.0526 | 2.1947 | 1.3352 | 0.15857 | -0.34013 | 0.64119 | 0.032174 | 0.98821 | 0.83883 | 0.048261 | 3.0474 | 1.634 | 1.1675 | 2.7141 | 1.4295 | 2.7716 | 1.9879 | 1.7075 | 0.21373
20 | 10.492 | 9.8382 | 9.407 | 9.0821 | 9.3861 | 9.3521 | 10.8012 | 11.8014 | 12.5934 | 12.7661 | 12.654 | 13.4592 | 13.4489 | 13.2183 | 12.6986 | 12.2782 | 12.0721 | 12.1469 | 11.8346 | 11.9052 | 12.3717 | 13.3346 | 12.5889 | 11.1046

## Pc, Summer, S2
LoadID | 0 | 1 | 2 | 3 | 4 | 5 | 6 | 7 | 8 | 9 | 10 | 11 | 12 | 13 | 14 | 15 | 16 | 17 | 18 | 19 | 20 | 21 | 22 | 23
1 | 1.986 | 3.461 | 8.8052 | 5.5054 | 12.4539 | 21.4393 | 14.3723 | 1.6831 | 8.0574 | 1.5712 | 3.641 | 16.8557 | 7.6572 | 10.5873 | 9.688 | 20.7787 | 8.8645 | 5.8477 | 12.8489 | 27.5532 | 20.2076 | -4.1816 | 18.1162 | 23.847
2 | 3.2902 | 3.0597 | 2.8853 | 2.8194 | 2.7512 | 2.7172 | 2.9352 | 2.6855 | 3.0272 | 3.1696 | 3.0908 | 3.1616 | 3.231 | 3.2132 | 3.0931 | 2.9838 | 3.0414 | 3.0999 | 3.0537 | 3.0271 | 3.06 | 3.1575 | 3.6786 | 3.5306
3 | 7.4899 | 6.888 | 6.4627 | 6.2038 | 6.1356 | 6.5064 | 8.023 | 9.0381 | 9.4159 | 9.2766 | 9.2234 | 9.8054 | 9.8336 | 9.8722 | 9.3848 | 8.9027 | 8.3182 | 8.349 | 8.2907 | 8.3113 | 8.3357 | 8.317 | 8.746 | 8.3237
4 | 21.8497 | 19.3349 | 18.2007 | 17.5911 | 18.5295 | 17.0202 | 19.8929 | 22.3117 | 25.1043 | 26.9862 | 27.794 | 28.2193 | 28.7985 | 29.0714 | 29.1689 | 28.0839 | 28.1073 | 27.0515 | 27.1342 | 27.3761 | 27.1773 | 28.1238 | 28.2022 | 25.3857
5 | -37.0242 | -31.6595 | -20.2985 | -19.2443 | -18.6858 | -19.1114 | -13.8451 | -7.0672 | -1.7696 | 2.305 | 3.6692 | 6.2469 | 9.7144 | 10.2749 | 8.754 | 4.3429 | 4.5368 | 4.6609 | 5.7701 | 4.6473 | 3.5437 | 6.9755 | 9.857 | -1.2973
6 | 1.0678 | 1.0406 | 0.90149 | 0.84057 | 0.7723 | 0.75579 | 0.81768 | 0.17148 | 0.16186 | 0.21628 | 0.16734 | 0.15545 | 0.18362 | 0.22217 | 0.21897 | 0.22537 | 0.23484 | 0.26562 | 0.2074 | 0.22792 | 0.25234 | 0.23363 | 0.95313 | 1.0322
7 | 14.7568 | 9.5321 | 13.0843 | 12.1134 | 13.7037 | 5.1657 | -9.6396 | 0.93043 | 6.0038 | 14.4373 | 14.0097 | 7.8211 | 6.5269 | 7.947 | 6.9825 | 8.2682 | 11.4527 | 11.8834 | 12.211 | 11.9934 | 7.7972 | 8.7714 | 9.6 | 9.8139
8 | 5.9243 | 5.1577 | 5.0152 | 4.5807 | 4.5468 | 4.529 | 5.378 | 6.407 | 7.4685 | 7.6721 | 7.6149 | 7.9472 | 7.6605 | 7.5564 | 6.3684 | 6.583 | 7.6209 | 8.138 | 6.4094 | 6.7529 | 6.2772 | 6.6228 | 6.724 | 6.2002
9 | 7.3646 | 6.6608 | 6.1567 | 5.9396 | 9.2918 | 8.9196 | 6.4719 | 7.505 | 8.279 | 8.9074 | 8.8534 | 9.7353 | 10.0851 | 9.9915 | 10.6308 | 9.8572 | 9.4192 | 9.344 | 8.9537 | 9.1018 | 8.941 | 9.6113 | 9.6114 | 8.1879
10 | 2.8242 | 2.6467 | 2.3967 | 2.4591 | 2.4579 | 2.5626 | 2.9329 | 3.6156 | 3.9924 | 4.2001 | 4.2307 | 4.2726 | 4.4441 | 4.366 | 4.1627 | 4.1273 | 3.893 | 3.9127 | 3.8556 | 4.0423 | 4.0423 | 4.1784 | 3.7618 | 3.2457
11 | 6.7285 | 6.8445 | 6.3842 | 6.7695 | 6.6892 | 7.0609 | 9.4408 | 10.6003 | 10.933 | 11.0599 | 11.1547 | 11.4276 | 11.0906 | 10.8263 | 10.0257 | 9.608 | 9.7458 | 9.5644 | 9.6953 | 9.9163 | 9.5548 | 9.9745 | 9.2809 | 7.7442
12 | 2.9461 | 3.0604 | 2.4678 | 2.6775 | 2.712 | 2.5163 | 2.9273 | 3.3476 | 3.4219 | 3.6656 | 3.4446 | 3.5706 | 3.8374 | 3.563 | 3.2569 | 3.5676 | 3.243 | 3.5694 | 3.5639 | 3.6974 | 3.9206 | 4.0632 | 3.6347 | 3.2188
13 | -2.0573 | -0.29229 | 0.31477 | 1.2816 | 0.71948 | 0.47216 | 1.6076 | 3.9684 | 1.1579 | 3.6536 | 3.7548 | 8.2065 | 4.4405 | 12.0512 | 1.4502 | 5.4298 | 6.0031 | -5.8233 | 3.0241 | -0.011242 | 8.4314 | 12.0625 | 1.9448 | 5.0251
14 | 2.5039 | 2.4755 | 2.4755 | 2.4755 | 2.5408 | 2.5663 | 2.2541 | 1.6211 | 1.6864 | 1.834 | 1.7602 | 2.3222 | 2.7934 | 2.6742 | 2.4925 | 2.5436 | 2.7821 | 2.5209 | 2.4925 | 2.5209 | 2.5351 | 2.6572 | 2.2825 | 2.169
15 | 13.4855 | 12.5309 | 11.3376 | 11.2183 | 11.099 | 10.8603 | 14.4998 | 19.1894 | 21.5402 | 20.7765 | 21.0748 | 21.8862 | 22.2204 | 21.6118 | 19.4519 | 18.9508 | 18.7956 | 18.4257 | 18.0319 | 19.1656 | 19.7622 | 20.9555 | 18.9866 | 15.9676
16 | 2.9595 | 2.6813 | 2.4707 | 2.4538 | 2.4538 | 2.4369 | 2.8143 | 3.2287 | 3.5029 | 3.6276 | 3.8104 | 3.9566 | 4.0242 | 4.0632 | 4.0203 | 3.9839 | 3.7171 | 3.634 | 3.6002 | 3.5833 | 3.5872 | 3.7236 | 3.7366 | 3.324
17 | 7.2219 | 6.8526 | 6.7157 | 6.7325 | 6.7588 | 6.9954 | 8.7746 | 10.2274 | 10.1352 | 10.4602 | 10.5577 | 10.8864 | 11.0467 | 10.7393 | 9.7223 | 9.5516 | 9.6801 | 9.8513 | 9.7733 | 9.9575 | 10.4697 | 10.327 | 8.996 | 8.2173
18 | 2.9648 | 2.6866 | 2.3798 | 2.4287 | 2.617 | 2.6866 | 3.7402 | 4.3593 | 4.2131 | 4.2199 | 3.857 | 4.4054 | 4.4441 | 4.2128 | 3.7992 | 3.6117 | 3.6252 | 3.6106 | 3.8819 | 4.1109 | 4.1201 | 3.942 | 3.5293 | 3.2891
19 | 0.36081 | -0.71013 | 0.36311 | 1.1399 | 2.4246 | 1.0526 | 2.1947 | 1.3352 | 0.15857 | -0.34013 | 0.64119 | 0.032174 | 0.98821 | 0.83883 | 0.048261 | 3.0474 | 1.634 | 1.1675 | 2.7141 | 1.4295 | 2.7716 | 1.9879 | 1.7075 | 0.21373
20 | 10.492 | 9.8382 | 9.407 | 9.0821 | 9.3861 | 9.3521 | 10.8012 | 11.8014 | 12.5934 | 12.7661 | 12.654 | 13.4592 | 13.4489 | 13.2183 | 12.6986 | 12.2782 | 12.0721 | 12.1469 | 11.8346 | 11.9052 | 12.3717 | 13.3346 | 12.5889 | 11.1046

## Pc, Summer, S3
LoadID | 0 | 1 | 2 | 3 | 4 | 5 | 6 | 7 | 8 | 9 | 10 | 11 | 12 | 13 | 14 | 15 | 16 | 17 | 18 | 19 | 20 | 21 | 22 | 23
1 | 1.986 | 3.461 | 8.8052 | 5.5054 | 12.4539 | 21.4393 | 14.3723 | 1.6831 | 8.0574 | 1.5712 | 3.641 | 16.8557 | 7.6572 | 10.5873 | 9.688 | 20.7787 | 8.8645 | 5.8477 | 12.8489 | 27.5532 | 20.2076 | -4.1816 | 18.1162 | 23.847
2 | 3.2902 | 3.0597 | 2.8853 | 2.8194 | 2.7512 | 2.7172 | 2.9352 | 2.6855 | 3.0272 | 3.1696 | 3.0908 | 3.1616 | 3.231 | 3.2132 | 3.0931 | 2.9838 | 3.0414 | 3.0999 | 3.0537 | 3.0271 | 3.06 | 3.1575 | 3.6786 | 3.5306
3 | 7.4899 | 6.888 | 6.4627 | 6.2038 | 6.1356 | 6.5064 | 8.023 | 9.0381 | 9.4159 | 9.2766 | 9.2234 | 9.8054 | 9.8336 | 9.8722 | 9.3848 | 8.9027 | 8.3182 | 8.349 | 8.2907 | 8.3113 | 8.3357 | 8.317 | 8.746 | 8.3237
4 | 21.8497 | 19.3349 | 18.2007 | 17.5911 | 18.5295 | 17.0202 | 19.8929 | 22.3117 | 25.1043 | 26.9862 | 27.794 | 28.2193 | 28.7985 | 29.0714 | 29.1689 | 28.0839 | 28.1073 | 27.0515 | 27.1342 | 27.3761 | 27.1773 | 28.1238 | 28.2022 | 25.3857
5 | -37.0242 | -31.6595 | -20.2985 | -19.2443 | -18.6858 | -19.1114 | -13.8451 | -7.0672 | -1.7696 | 2.305 | 3.6692 | 6.2469 | 9.7144 | 10.2749 | 8.754 | 4.3429 | 4.5368 | 4.6609 | 5.7701 | 4.6473 | 3.5437 | 6.9755 | 9.857 | -1.2973
6 | 1.0678 | 1.0406 | 0.90149 | 0.84057 | 0.7723 | 0.75579 | 0.81768 | 0.17148 | 0.16186 | 0.21628 | 0.16734 | 0.15545 | 0.18362 | 0.22217 | 0.21897 | 0.22537 | 0.23484 | 0.26562 | 0.2074 | 0.22792 | 0.25234 | 0.23363 | 0.95313 | 1.0322
7 | 14.7568 | 9.5321 | 13.0843 | 12.1134 | 13.7037 | 5.1657 | -9.6396 | 0.93043 | 6.0038 | 14.4373 | 14.0097 | 7.8211 | 6.5269 | 7.947 | 6.9825 | 8.2682 | 11.4527 | 11.8834 | 12.211 | 11.9934 | 7.7972 | 8.7714 | 9.6 | 9.8139
8 | 5.9243 | 5.1577 | 5.0152 | 4.5807 | 4.5468 | 4.529 | 5.378 | 6.407 | 7.4685 | 7.6721 | 7.6149 | 7.9472 | 7.6605 | 7.5564 | 6.3684 | 6.583 | 7.6209 | 8.138 | 6.4094 | 6.7529 | 6.2772 | 6.6228 | 6.724 | 6.2002
9 | 7.3646 | 6.6608 | 6.1567 | 5.9396 | 9.2918 | 8.9196 | 6.4719 | 7.505 | 8.279 | 8.9074 | 8.8534 | 9.7353 | 10.0851 | 9.9915 | 10.6308 | 9.8572 | 9.4192 | 9.344 | 8.9537 | 9.1018 | 8.941 | 9.6113 | 9.6114 | 8.1879
10 | 2.8242 | 2.6467 | 2.3967 | 2.4591 | 2.4579 | 2.5626 | 2.9329 | 3.6156 | 3.9924 | 4.2001 | 4.2307 | 4.2726 | 4.4441 | 4.366 | 4.1627 | 4.1273 | 3.893 | 3.9127 | 3.8556 | 4.0423 | 4.0423 | 4.1784 | 3.7618 | 3.2457
11 | 6.7285 | 6.8445 | 6.3842 | 6.7695 | 6.6892 | 7.0609 | 9.4408 | 10.6003 | 10.933 | 11.0599 | 11.1547 | 11.4276 | 11.0906 | 10.8263 | 10.0257 | 9.608 | 9.7458 | 9.5644 | 9.6953 | 9.9163 | 9.5548 | 9.9745 | 9.2809 | 7.7442
12 | 2.9461 | 3.0604 | 2.4678 | 2.6775 | 2.712 | 2.5163 | 2.9273 | 3.3476 | 3.4219 | 3.6656 | 3.4446 | 3.5706 | 3.8374 | 3.563 | 3.2569 | 3.5676 | 3.243 | 3.5694 | 3.5639 | 3.6974 | 3.9206 | 4.0632 | 3.6347 | 3.2188
13 | -2.0573 | -0.29229 | 0.31477 | 1.2816 | 0.71948 | 0.47216 | 1.6076 | 3.9684 | 1.1579 | 3.6536 | 3.7548 | 8.2065 | 4.4405 | 12.0512 | 1.4502 | 5.4298 | 6.0031 | -5.8233 | 3.0241 | -0.011242 | 8.4314 | 12.0625 | 1.9448 | 5.0251
14 | 2.5039 | 2.4755 | 2.4755 | 2.4755 | 2.5408 | 2.5663 | 2.2541 | 1.6211 | 1.6864 | 1.834 | 1.7602 | 2.3222 | 2.7934 | 2.6742 | 2.4925 | 2.5436 | 2.7821 | 2.5209 | 2.4925 | 2.5209 | 2.5351 | 2.6572 | 2.2825 | 2.169
15 | 13.4855 | 12.5309 | 11.3376 | 11.2183 | 11.099 | 10.8603 | 14.4998 | 19.1894 | 21.5402 | 20.7765 | 21.0748 | 21.8862 | 22.2204 | 21.6118 | 19.4519 | 18.9508 | 18.7956 | 18.4257 | 18.0319 | 19.1656 | 19.7622 | 20.9555 | 18.9866 | 15.9676
16 | 2.9595 | 2.6813 | 2.4707 | 2.4538 | 2.4538 | 2.4369 | 2.8143 | 3.2287 | 3.5029 | 3.6276 | 3.8104 | 3.9566 | 4.0242 | 4.0632 | 4.0203 | 3.9839 | 3.7171 | 3.634 | 3.6002 | 3.5833 | 3.5872 | 3.7236 | 3.7366 | 3.324
17 | 7.2219 | 6.8526 | 6.7157 | 6.7325 | 6.7588 | 6.9954 | 8.7746 | 10.2274 | 10.1352 | 10.4602 | 10.5577 | 10.8864 | 11.0467 | 10.7393 | 9.7223 | 9.5516 | 9.6801 | 9.8513 | 9.7733 | 9.9575 | 10.4697 | 10.327 | 8.996 | 8.2173
18 | 2.9648 | 2.6866 | 2.3798 | 2.4287 | 2.617 | 2.6866 | 3.7402 | 4.3593 | 4.2131 | 4.2199 | 3.857 | 4.4054 | 4.4441 | 4.2128 | 3.7992 | 3.6117 | 3.6252 | 3.6106 | 3.8819 | 4.1109 | 4.1201 | 3.942 | 3.5293 | 3.2891
19 | 0.36081 | -0.71013 | 0.36311 | 1.1399 | 2.4246 | 1.0526 | 2.1947 | 1.3352 | 0.15857 | -0.34013 | 0.64119 | 0.032174 | 0.98821 | 0.83883 | 0.048261 | 3.0474 | 1.634 | 1.1675 | 2.7141 | 1.4295 | 2.7716 | 1.9879 | 1.7075 | 0.21373
20 | 10.492 | 9.8382 | 9.407 | 9.0821 | 9.3861 | 9.3521 | 10.8012 | 11.8014 | 12.5934 | 12.7661 | 12.654 | 13.4592 | 13.4489 | 13.2183 | 12.6986 | 12.2782 | 12.0721 | 12.1469 | 11.8346 | 11.9052 | 12.3717 | 13.3346 | 12.5889 | 11.1046

## Qc, Summer, S1
LoadID | 0 | 1 | 2 | 3 | 4 | 5 | 6 | 7 | 8 | 9 | 10 | 11 | 12 | 13 | 14 | 15 | 16 | 17 | 18 | 19 | 20 | 21 | 22 | 23
1 | 3.6773 | 2.7156 | 3.3516 | -0.29535 | 11.0804 | 9.4165 | 7.8548 | -0.69567 | 6.5868 | 5.4006 | 0.95752 | 16.1256 | 4.2602 | 1.7401 | 6.2443 | 6.219 | 8.4052 | 9.6722 | 10.1977 | 3.2617 | 2.4957 | -1.7627 | 5.5192 | 4.5252
2 | -1.0626 | -1.3815 | -1.5226 | -1.3895 | -1.4894 | -1.5237 | -1.3206 | -0.20545 | 0.65948 | 0.96007 | 0.7547 | 1.0053 | 0.89211 | 0.91897 | 0.47415 | 0.11987 | 0.26667 | 0.32391 | 0.19514 | -0.036403 | -0.14211 | -0.098871 | -0.47416 | -0.64181
3 | -1.5369 | -1.5369 | -1.7842 | -2.0316 | -2.0316 | -2.0316 | -0.81006 | 0.16791 | 0.53322 | 0.53322 | 0.48756 | 0.68544 | 0.92898 | 0.95752 | 0.53703 | 0.41906 | -0.06802 | -0.06802 | -0.06802 | -0.06802 | -0.43333 | -0.5551 | -1.5521 | -1.5521
4 | 5.9162 | 4.5329 | 4.2956 | 3.7517 | 4.3189 | 2.0045 | 3.4974 | 6.7206 | 9.7764 | 11.6171 | 12.6823 | 13.1453 | 13.7362 | 13.8401 | 13.7419 | 13.2844 | 12.6422 | 11.2186 | 11.1667 | 10.6229 | 9.5754 | 11.4791 | 10.2857 | 8.2775
5 | -35.0128 | -31.4203 | -34.243 | -27.6995 | -30.2656 | -31.5486 | -36.6807 | -27.8278 | -31.6769 | -30.2656 | -34.243 | -38.092 | -28.8542 | -27.6995 | -29.7524 | -32.0618 | -29.7524 | -27.5712 | -27.8278 | -24.3636 | -28.7259 | -30.5222 | -32.3184 | -32.575
6 | 0 | 0 | 0 | 0 | 0 | 0 | 0 | 0 | 0 | 0 | 0 | 0 | 0 | 0 | 0 | 0 | 0 | 0 | 0 | 0 | 0 | 0 | 0 | 0
7 | 9.523 | 8.545 | 7.3528 | 7.5641 | 7.1448 | 8.0775 | 8.7174 | 7.0695 | 4.9963 | 3.7143 | 4.7766 | 5.3548 | 5.0975 | 5.0411 | 6.264 | 6.8963 | 7.4087 | 9.1077 | 8.875 | 8.4645 | 9.185 | 8.387 | 9.0689 | 9.3135
8 | -1.5604 | -2.0014 | -2.0193 | -2.0316 | -2.0093 | -2.0007 | -1.6576 | -0.98318 | -0.65406 | -0.64124 | -0.63633 | -0.30539 | -0.21927 | -0.26767 | -0.055612 | -0.42261 | -0.74713 | -0.73076 | -0.87059 | -0.7928 | -0.80619 | -0.65247 | -0.96849 | -1.2982
9 | -2.0755 | -2.8723 | -3.0163 | -2.933 | -3.0448 | -3.1743 | -2.7448 | -1.1416 | -0.047097 | 0.45569 | 0.41648 | 0.46621 | 0.68598 | 0.60411 | 0.17096 | 0.094941 | 0.060938 | -0.18558 | -0.26965 | -0.19634 | -0.57813 | -0.21451 | -0.67523 | -1.0088
10 | -2.2855 | -2.2855 | -2.2855 | -2.2855 | -2.2855 | -2.2855 | -2.2855 | -2.1641 | -2.0332 | -2.0031 | -1.9595 | -1.9896 | -1.9896 | -1.9896 | -1.9896 | -1.9896 | -2.0231 | -2.1236 | -2.1236 | -2.1236 | -2.1236 | -2.1848 | -2.2461 | -2.2461
11 | -2.6144 | -2.8656 | -3.004 | -1.6157 | -2.4379 | -2.6176 | 0.80944 | 4.3048 | 5.3973 | 6.4596 | 7.2277 | 7.1227 | 7.3645 | 6.7538 | 5.1031 | 4.1442 | 3.2727 | 3.3093 | 2.5603 | 2.5667 | 1.5982 | 1.9353 | 1.304 | -0.80944
12 | -0.85118 | -0.84068 | -1.0561 | -0.96762 | -0.85749 | -1.1428 | -0.86834 | -0.57384 | -0.38925 | -0.19432 | -0.25084 | -0.17255 | -0.072632 | -0.10856 | -0.21047 | -0.16788 | -0.38455 | -0.34476 | -0.50084 | -0.50383 | -0.50009 | -0.43125 | -0.56815 | -0.63057
13 | -4.2455 | -3.7358 | -3.8708 | -4.3171 | -4.2014 | -3.3887 | -3.2812 | -3.4162 | -3.328 | -2.7357 | -2.4823 | -2.3445 | -1.912 | -2.3969 | -3.5319 | -2.5484 | -2.5043 | -4.0306 | -4.0388 | -3.2041 | -3.7193 | -3.1765 | -3.7385 | -4.1793
14 | -0.15844 | -0.15844 | -0.15844 | -0.15844 | -0.15844 | -0.15844 | -0.70622 | -0.88881 | -0.88881 | -0.34104 | -0.15844 | -0.70622 | -0.1161 | -0.1161 | -0.1161 | -0.1161 | -0.1161 | -0.1161 | -0.1161 | -0.1161 | -0.1161 | -0.1161 | -0.1161 | -0.1161
15 | -14.221 | -14.221 | -14.221 | -14.221 | -14.221 | -14.221 | -14.221 | -4.598 | 5.0251 | 5.0251 | 5.0251 | 5.0251 | 5.0251 | 5.0251 | 5.0251 | 5.0251 | 5.0251 | 5.0251 | -2.1922 | -4.598 | -4.598 | -4.598 | -4.598 | -4.598
16 | 0.54332 | 0.45823 | 0.37314 | 0.37314 | 0.37314 | 0.39442 | 0.64348 | 0.95777 | 1.3539 | 1.6382 | 1.6627 | 1.7282 | 1.812 | 2.0316 | 1.8326 | 1.7884 | 1.7426 | 1.4955 | 1.5201 | 1.435 | 1.3712 | 1.2368 | 1.1171 | 0.89932
17 | -7.2605 | -8.5072 | -8.2617 | -7.9603 | -8.251 | -7.9735 | -2.9767 | 1.0884 | 1.1712 | 2.9654 | 2.9372 | 3.2432 | 4.3159 | 3.8653 | -0.17871 | 0.047362 | 0.30052 | 0.82861 | 0.065006 | 0.23237 | 0.99365 | -0.52302 | -3.7698 | -4.431
18 | 2.9204 | 2.9204 | 2.9204 | 2.9204 | 2.9204 | 2.9204 | 2.0235 | -0.19939 | -0.64142 | -0.64142 | -0.64142 | -0.64142 | -0.64142 | -0.64142 | -0.64142 | -0.64142 | -0.64142 | 0.68465 | 1.1267 | 1.1267 | 1.1267 | 1.1267 | 1.1267 | 2.4527
19 | 0.85888 | 0.63487 | 0.57935 | 0.51417 | 0.80336 | 0.75556 | 0.98827 | 1.0245 | 0.62425 | 0.33747 | 0.7715 | 0.72853 | 0.80577 | 0.5779 | 0.59673 | 0.56486 | 0.61507 | 1.0954 | 0.99744 | 1.0679 | 1.1428 | 1.0559 | 0.76763 | 0.70777
20 | -0.41733 | -0.48143 | -0.83876 | -0.84809 | -0.51314 | -0.84117 | -0.68211 | 0.64636 | 1.8504 | 2.4125 | 1.6103 | 1.9612 | 2.2557 | 2.3235 | 2.081 | 1.4828 | 1.4975 | 1.3871 | 1.0123 | 1.0905 | 1.4659 | 1.0375 | 0.58272 | 0.15586

## Qc, Summer, S2
LoadID | 0 | 1 | 2 | 3 | 4 | 5 | 6 | 7 | 8 | 9 | 10 | 11 | 12 | 13 | 14 | 15 | 16 | 17 | 18 | 19 | 20 | 21 | 22 | 23
1 | 3.6773 | 2.7156 | 3.3516 | -0.29535 | 11.0804 | 9.4165 | 7.8548 | -0.69567 | 6.5868 | 5.4006 | 0.95752 | 16.1256 | 4.2602 | 1.7401 | 6.2443 | 6.219 | 8.4052 | 9.6722 | 10.1977 | 3.2617 | 2.4957 | -1.7627 | 5.5192 | 4.5252
2 | -1.0626 | -1.3815 | -1.5226 | -1.3895 | -1.4894 | -1.5237 | -1.3206 | -0.20545 | 0.65948 | 0.96007 | 0.7547 | 1.0053 | 0.89211 | 0.91897 | 0.47415 | 0.11987 | 0.26667 | 0.32391 | 0.19514 | -0.036403 | -0.14211 | -0.098871 | -0.47416 | -0.64181
3 | -1.5369 | -1.5369 | -1.7842 | -2.0316 | -2.0316 | -2.0316 | -0.81006 | 0.16791 | 0.53322 | 0.53322 | 0.48756 | 0.68544 | 0.92898 | 0.95752 | 0.53703 | 0.41906 | -0.06802 | -0.06802 | -0.06802 | -0.06802 | -0.43333 | -0.5551 | -1.5521 | -1.5521
4 | 5.9162 | 4.5329 | 4.2956 | 3.7517 | 4.3189 | 2.0045 | 3.4974 | 6.7206 | 9.7764 | 11.6171 | 12.6823 | 13.1453 | 13.7362 | 13.8401 | 13.7419 | 13.2844 | 12.6422 | 11.2186 | 11.1667 | 10.6229 | 9.5754 | 11.4791 | 10.2857 | 8.2775
5 | -35.0128 | -31.4203 | -34.243 | -27.6995 | -30.2656 | -31.5486 | -36.6807 | -27.8278 | -31.6769 | -30.2656 | -34.243 | -38.092 | -28.8542 | -27.6995 | -29.7524 | -32.0618 | -29.7524 | -27.5712 | -27.8278 | -24.3636 | -28.7259 | -30.5222 | -32.3184 | -32.575
6 | 0 | 0 | 0 | 0 | 0 | 0 | 0 | 0 | 0 | 0 | 0 | 0 | 0 | 0 | 0 | 0 | 0 | 0 | 0 | 0 | 0 | 0 | 0 | 0
7 | 9.523 | 8.545 | 7.3528 | 7.5641 | 7.1448 | 8.0775 | 8.7174 | 7.0695 | 4.9963 | 3.7143 | 4.7766 | 5.3548 | 5.0975 | 5.0411 | 6.264 | 6.8963 | 7.4087 | 9.1077 | 8.875 | 8.4645 | 9.185 | 8.387 | 9.0689 | 9.3135
8 | -1.5604 | -2.0014 | -2.0193 | -2.0316 | -2.0093 | -2.0007 | -1.6576 | -0.98318 | -0.65406 | -0.64124 | -0.63633 | -0.30539 | -0.21927 | -0.26767 | -0.055612 | -0.42261 | -0.74713 | -0.73076 | -0.87059 | -0.7928 | -0.80619 | -0.65247 | -0.96849 | -1.2982
9 | -2.0755 | -2.8723 | -3.0163 | -2.933 | -3.0448 | -3.1743 | -2.7448 | -1.1416 | -0.047097 | 0.45569 | 0.41648 | 0.46621 | 0.68598 | 0.60411 | 0.17096 | 0.094941 | 0.060938 | -0.18558 | -0.26965 | -0.19634 | -0.57813 | -0.21451 | -0.67523 | -1.0088
10 | -2.2855 | -2.2855 | -2.2855 | -2.2855 | -2.2855 | -2.2855 | -2.2855 | -2.1641 | -2.0332 | -2.0031 | -1.9595 | -1.9896 | -1.9896 | -1.9896 | -1.9896 | -1.9896 | -2.0231 | -2.1236 | -2.1236 | -2.1236 | -2.1236 | -2.1848 | -2.2461 | -2.2461
11 | -2.6144 | -2.8656 | -3.004 | -1.6157 | -2.4379 | -2.6176 | 0.80944 | 4.3048 | 5.3973 | 6.4596 | 7.2277 | 7.1227 | 7.3645 | 6.7538 | 5.1031 | 4.1442 | 3.2727 | 3.3093 | 2.5603 | 2.5667 | 1.5982 | 1.9353 | 1.304 | -0.80944
12 | -0.85118 | -0.84068 | -1.0561 | -0.96762 | -0.85749 | -1.1428 | -0.86834 | -0.57384 | -0.38925 | -0.19432 | -0.25084 | -0.17255 | -0.072632 | -0.10856 | -0.21047 | -0.16788 | -0.38455 | -0.34476 | -0.50084 | -0.50383 | -0.50009 | -0.43125 | -0.56815 | -0.63057
13 | -4.2455 | -3.7358 | -3.8708 | -4.3171 | -4.2014 | -3.3887 | -3.2812 | -3.4162 | -3.328 | -2.7357 | -2.4823 | -2.3445 | -1.912 | -2.3969 | -3.5319 | -2.5484 | -2.5043 | -4.0306 | -4.0388 | -3.2041 | -3.7193 | -3.1765 | -3.7385 | -4.1793
14 | -0.15844 | -0.15844 | -0.15844 | -0.15844 | -0.15844 | -0.15844 | -0.70622 | -0.88881 | -0.88881 | -0.34104 | -0.15844 | -0.70622 | -0.1161 | -0.1161 | -0.1161 | -0.1161 | -0.1161 | -0.1161 | -0.1161 | -0.1161 | -0.1161 | -0.1161 | -0.1161 | -0.1161
15 | -14.221 | -14.221 | -14.221 | -14.221 | -14.221 | -14.221 | -14.221 | -4.598 | 5.0251 | 5.0251 | 5.0251 | 5.0251 | 5.0251 | 5.0251 | 5.0251 | 5.0251 | 5.0251 | 5.0251 | -2.1922 | -4.598 | -4.598 | -4.598 | -4.598 | -4.598
16 | 0.54332 | 0.45823 | 0.37314 | 0.37314 | 0.37314 | 0.39442 | 0.64348 | 0.95777 | 1.3539 | 1.6382 | 1.6627 | 1.7282 | 1.812 | 2.0316 | 1.8326 | 1.7884 | 1.7426 | 1.4955 | 1.5201 | 1.435 | 1.3712 | 1.2368 | 1.1171 | 0.89932
17 | -7.2605 | -8.5072 | -8.2617 | -7.9603 | -8.251 | -7.9735 | -2.9767 | 1.0884 | 1.1712 | 2.9654 | 2.9372 | 3.2432 | 4.3159 | 3.8653 | -0.17871 | 0.047362 | 0.30052 | 0.82861 | 0.065006 | 0.23237 | 0.99365 | -0.52302 | -3.7698 | -4.431
18 | 2.9204 | 2.9204 | 2.9204 | 2.9204 | 2.9204 | 2.9204 | 2.0235 | -0.19939 | -0.64142 | -0.64142 | -0.64142 | -0.64142 | -0.64142 | -0.64142 | -0.64142 | -0.64142 | -0.64142 | 0.68465 | 1.1267 | 1.1267 | 1.1267 | 1.1267 | 1.1267 | 2.4527
19 | 0.85888 | 0.63487 | 0.57935 | 0.51417 | 0.80336 | 0.75556 | 0.98827 | 1.0245 | 0.62425 | 0.33747 | 0.7715 | 0.72853 | 0.80577 | 0.5779 | 0.59673 | 0.56486 | 0.61507 | 1.0954 | 0.99744 | 1.0679 | 1.1428 | 1.0559 | 0.76763 | 0.70777
20 | -0.41733 | -0.48143 | -0.83876 | -0.84809 | -0.51314 | -0.84117 | -0.68211 | 0.64636 | 1.8504 | 2.4125 | 1.6103 | 1.9612 | 2.2557 | 2.3235 | 2.081 | 1.4828 | 1.4975 | 1.3871 | 1.0123 | 1.0905 | 1.4659 | 1.0375 | 0.58272 | 0.15586

## Qc, Summer, S3
LoadID | 0 | 1 | 2 | 3 | 4 | 5 | 6 | 7 | 8 | 9 | 10 | 11 | 12 | 13 | 14 | 15 | 16 | 17 | 18 | 19 | 20 | 21 | 22 | 23
1 | 3.6773 | 2.7156 | 3.3516 | -0.29535 | 11.0804 | 9.4165 | 7.8548 | -0.69567 | 6.5868 | 5.4006 | 0.95752 | 16.1256 | 4.2602 | 1.7401 | 6.2443 | 6.219 | 8.4052 | 9.6722 | 10.1977 | 3.2617 | 2.4957 | -1.7627 | 5.5192 | 4.5252
2 | -1.0626 | -1.3815 | -1.5226 | -1.3895 | -1.4894 | -1.5237 | -1.3206 | -0.20545 | 0.65948 | 0.96007 | 0.7547 | 1.0053 | 0.89211 | 0.91897 | 0.47415 | 0.11987 | 0.26667 | 0.32391 | 0.19514 | -0.036403 | -0.14211 | -0.098871 | -0.47416 | -0.64181
3 | -1.5369 | -1.5369 | -1.7842 | -2.0316 | -2.0316 | -2.0316 | -0.81006 | 0.16791 | 0.53322 | 0.53322 | 0.48756 | 0.68544 | 0.92898 | 0.95752 | 0.53703 | 0.41906 | -0.06802 | -0.06802 | -0.06802 | -0.06802 | -0.43333 | -0.5551 | -1.5521 | -1.5521
4 | 5.9162 | 4.5329 | 4.2956 | 3.7517 | 4.3189 | 2.0045 | 3.4974 | 6.7206 | 9.7764 | 11.6171 | 12.6823 | 13.1453 | 13.7362 | 13.8401 | 13.7419 | 13.2844 | 12.6422 | 11.2186 | 11.1667 | 10.6229 | 9.5754 | 11.4791 | 10.2857 | 8.2775
5 | -35.0128 | -31.4203 | -34.243 | -27.6995 | -30.2656 | -31.5486 | -36.6807 | -27.8278 | -31.6769 | -30.2656 | -34.243 | -38.092 | -28.8542 | -27.6995 | -29.7524 | -32.0618 | -29.7524 | -27.5712 | -27.8278 | -24.3636 | -28.7259 | -30.5222 | -32.3184 | -32.575
6 | 0 | 0 | 0 | 0 | 0 | 0 | 0 | 0 | 0 | 0 | 0 | 0 | 0 | 0 | 0 | 0 | 0 | 0 | 0 | 0 | 0 | 0 | 0 | 0
7 | 9.523 | 8.545 | 7.3528 | 7.5641 | 7.1448 | 8.0775 | 8.7174 | 7.0695 | 4.9963 | 3.7143 | 4.7766 | 5.3548 | 5.0975 | 5.0411 | 6.264 | 6.8963 | 7.4087 | 9.1077 | 8.875 | 8.4645 | 9.185 | 8.387 | 9.0689 | 9.3135
8 | -1.5604 | -2.0014 | -2.0193 | -2.0316 | -2.0093 | -2.0007 | -1.6576 | -0.98318 | -0.65406 | -0.64124 | -0.63633 | -0.30539 | -0.21927 | -0.26767 | -0.055612 | -0.42261 | -0.74713 | -0.73076 | -0.87059 | -0.7928 | -0.80619 | -0.65247 | -0.96849 | -1.2982
9 | -2.0755 | -2.8723 | -3.0163 | -2.933 | -3.0448 | -3.1743 | -2.7448 | -1.1416 | -0.047097 | 0.45569 | 0.41648 | 0.46621 | 0.68598 | 0.60411 | 0.17096 | 0.094941 | 0.060938 | -0.18558 | -0.26965 | -0.19634 | -0.57813 | -0.21451 | -0.67523 | -1.0088
10 | -2.2855 | -2.2855 | -2.2855 | -2.2855 | -2.2855 | -2.2855 | -2.2855 | -2.1641 | -2.0332 | -2.0031 | -1.9595 | -1.9896 | -1.9896 | -1.9896 | -1.9896 | -1.9896 | -2.0231 | -2.1236 | -2.1236 | -2.1236 | -2.1236 | -2.1848 | -2.2461 | -2.2461
11 | -2.6144 | -2.8656 | -3.004 | -1.6157 | -2.4379 | -2.6176 | 0.80944 | 4.3048 | 5.3973 | 6.4596 | 7.2277 | 7.1227 | 7.3645 | 6.7538 | 5.1031 | 4.1442 | 3.2727 | 3.3093 | 2.5603 | 2.5667 | 1.5982 | 1.9353 | 1.304 | -0.80944
12 | -0.85118 | -0.84068 | -1.0561 | -0.96762 | -0.85749 | -1.1428 | -0.86834 | -0.57384 | -0.38925 | -0.19432 | -0.25084 | -0.17255 | -0.072632 | -0.10856 | -0.21047 | -0.16788 | -0.38455 | -0.34476 | -0.50084 | -0.50383 | -0.50009 | -0.43125 | -0.56815 | -0.63057
13 | -4.2455 | -3.7358 | -3.8708 | -4.3171 | -4.2014 | -3.3887 | -3.2812 | -3.4162 | -3.328 | -2.7357 | -2.4823 | -2.3445 | -1.912 | -2.3969 | -3.5319 | -2.5484 | -2.5043 | -4.0306 | -4.0388 | -3.2041 | -3.7193 | -3.1765 | -3.7385 | -4.1793
14 | -0.15844 | -0.15844 | -0.15844 | -0.15844 | -0.15844 | -0.15844 | -0.70622 | -0.88881 | -0.88881 | -0.34104 | -0.15844 | -0.70622 | -0.1161 | -0.1161 | -0.1161 | -0.1161 | -0.1161 | -0.1161 | -0.1161 | -0.1161 | -0.1161 | -0.1161 | -0.1161 | -0.1161
15 | -14.221 | -14.221 | -14.221 | -14.221 | -14.221 | -14.221 | -14.221 | -4.598 | 5.0251 | 5.0251 | 5.0251 | 5.0251 | 5.0251 | 5.0251 | 5.0251 | 5.0251 | 5.0251 | 5.0251 | -2.1922 | -4.598 | -4.598 | -4.598 | -4.598 | -4.598
16 | 0.54332 | 0.45823 | 0.37314 | 0.37314 | 0.37314 | 0.39442 | 0.64348 | 0.95777 | 1.3539 | 1.6382 | 1.6627 | 1.7282 | 1.812 | 2.0316 | 1.8326 | 1.7884 | 1.7426 | 1.4955 | 1.5201 | 1.435 | 1.3712 | 1.2368 | 1.1171 | 0.89932
17 | -7.2605 | -8.5072 | -8.2617 | -7.9603 | -8.251 | -7.9735 | -2.9767 | 1.0884 | 1.1712 | 2.9654 | 2.9372 | 3.2432 | 4.3159 | 3.8653 | -0.17871 | 0.047362 | 0.30052 | 0.82861 | 0.065006 | 0.23237 | 0.99365 | -0.52302 | -3.7698 | -4.431
18 | 2.9204 | 2.9204 | 2.9204 | 2.9204 | 2.9204 | 2.9204 | 2.0235 | -0.19939 | -0.64142 | -0.64142 | -0.64142 | -0.64142 | -0.64142 | -0.64142 | -0.64142 | -0.64142 | -0.64142 | 0.68465 | 1.1267 | 1.1267 | 1.1267 | 1.1267 | 1.1267 | 2.4527
19 | 0.85888 | 0.63487 | 0.57935 | 0.51417 | 0.80336 | 0.75556 | 0.98827 | 1.0245 | 0.62425 | 0.33747 | 0.7715 | 0.72853 | 0.80577 | 0.5779 | 0.59673 | 0.56486 | 0.61507 | 1.0954 | 0.99744 | 1.0679 | 1.1428 | 1.0559 | 0.76763 | 0.70777
20 | -0.41733 | -0.48143 | -0.83876 | -0.84809 | -0.51314 | -0.84117 | -0.68211 | 0.64636 | 1.8504 | 2.4125 | 1.6103 | 1.9612 | 2.2557 | 2.3235 | 2.081 | 1.4828 | 1.4975 | 1.3871 | 1.0123 | 1.0905 | 1.4659 | 1.0375 | 0.58272 | 0.15586

## UpFlex, Summer
LoadID | 0 | 1 | 2 | 3 | 4 | 5 | 6 | 7 | 8 | 9 | 10 | 11 | 12 | 13 | 14 | 15 | 16 | 17 | 18 | 19 | 20 | 21 | 22 | 23
1 | 1.0478 | 1.2675 | 1.6863 | 2.0017 | 2.3086 | 2.4847 | 2.3018 | 3.3921 | 3.018 | 3.5587 | 3.6233 | 3.5304 | 3.2623 | 3.0874 | 2.9901 | 2.8012 | 2.677 | 2.5383 | 1.8184 | 1.8979 | 1.9952 | 2.1618 | 0.83193 | 0.92407
2 | 1.0478 | 1.2675 | 1.6863 | 2.0017 | 2.3086 | 2.4847 | 2.3018 | 3.3921 | 3.018 | 3.5587 | 3.6233 | 3.5304 | 3.2623 | 3.0874 | 2.9901 | 2.8012 | 2.677 | 2.5383 | 1.8184 | 1.8979 | 1.9952 | 2.1618 | 0.83193 | 0.92407
3 | 1.0478 | 1.2675 | 1.6863 | 2.0017 | 2.3086 | 2.4847 | 2.3018 | 3.3921 | 3.018 | 3.5587 | 3.6233 | 3.5304 | 3.2623 | 3.0874 | 2.9901 | 2.8012 | 2.677 | 2.5383 | 1.8184 | 1.8979 | 1.9952 | 2.1618 | 0.83193 | 0.92407
4 | 1.0478 | 1.2675 | 1.6863 | 2.0017 | 2.3086 | 2.4847 | 2.3018 | 3.3921 | 3.018 | 3.5587 | 3.6233 | 3.5304 | 3.2623 | 3.0874 | 2.9901 | 2.8012 | 2.677 | 2.5383 | 1.8184 | 1.8979 | 1.9952 | 2.1618 | 0.83193 | 0.92407
5 | 1.0478 | 1.2675 | 1.6863 | 2.0017 | 2.3086 | 2.4847 | 2.3018 | 3.3921 | 3.018 | 3.5587 | 3.6233 | 3.5304 | 3.2623 | 3.0874 | 2.9901 | 2.8012 | 2.677 | 2.5383 | 1.8184 | 1.8979 | 1.9952 | 2.1618 | 0.83193 | 0.92407
6 | 1.0478 | 1.2675 | 1.6863 | 2.0017 | 2.3086 | 2.4847 | 2.3018 | 3.3921 | 3.018 | 3.5587 | 3.6233 | 3.5304 | 3.2623 | 3.0874 | 2.9901 | 2.8012 | 2.677 | 2.5383 | 1.8184 | 1.8979 | 1.9952 | 2.1618 | 0.83193 | 0.92407
7 | 1.0478 | 1.2675 | 1.6863 | 2.0017 | 2.3086 | 2.4847 | 2.3018 | 3.3921 | 3.018 | 3.5587 | 3.6233 | 3.5304 | 3.2623 | 3.0874 | 2.9901 | 2.8012 | 2.677 | 2.5383 | 1.8184 | 1.8979 | 1.9952 | 2.1618 | 0.83193 | 0.92407
8 | 1.0478 | 1.2675 | 1.6863 | 2.0017 | 2.3086 | 2.4847 | 2.3018 | 3.3921 | 3.018 | 3.5587 | 3.6233 | 3.5304 | 3.2623 | 3.0874 | 2.9901 | 2.8012 | 2.677 | 2.5383 | 1.8184 | 1.8979 | 1.9952 | 2.1618 | 0.83193 | 0.92407
9 | 1.0478 | 1.2675 | 1.6863 | 2.0017 | 2.3086 | 2.4847 | 2.3018 | 3.3921 | 3.018 | 3.5587 | 3.6233 | 3.5304 | 3.2623 | 3.0874 | 2.9901 | 2.8012 | 2.677 | 2.5383 | 1.8184 | 1.8979 | 1.9952 | 2.1618 | 0.83193 | 0.92407
10 | 1.0478 | 1.2675 | 1.6863 | 2.0017 | 2.3086 | 2.4847 | 2.3018 | 3.3921 | 3.018 | 3.5587 | 3.6233 | 3.5304 | 3.2623 | 3.0874 | 2.9901 | 2.8012 | 2.677 | 2.5383 | 1.8184 | 1.8979 | 1.9952 | 2.1618 | 0.83193 | 0.92407
11 | 1.0478 | 1.2675 | 1.6863 | 2.0017 | 2.3086 | 2.4847 | 2.3018 | 3.3921 | 3.018 | 3.5587 | 3.6233 | 3.5304 | 3.2623 | 3.0874 | 2.9901 | 2.8012 | 2.677 | 2.5383 | 1.8184 | 1.8979 | 1.9952 | 2.1618 | 0.83193 | 0.92407
12 | 1.0478 | 1.2675 | 1.6863 | 2.0017 | 2.3086 | 2.4847 | 2.3018 | 3.3921 | 3.018 | 3.5587 | 3.6233 | 3.5304 | 3.2623 | 3.0874 | 2.9901 | 2.8012 | 2.677 | 2.5383 | 1.8184 | 1.8979 | 1.9952 | 2.1618 | 0.83193 | 0.92407
13 | 1.0478 | 1.2675 | 1.6863 | 2.0017 | 2.3086 | 2.4847 | 2.3018 | 3.3921 | 3.018 | 3.5587 | 3.6233 | 3.5304 | 3.2623 | 3.0874 | 2.9901 | 2.8012 | 2.677 | 2.5383 | 1.8184 | 1.8979 | 1.9952 | 2.1618 | 0.83193 | 0.92407
14 | 1.0478 | 1.2675 | 1.6863 | 2.0017 | 2.3086 | 2.4847 | 2.3018 | 3.3921 | 3.018 | 3.5587 | 3.6233 | 3.5304 | 3.2623 | 3.0874 | 2.9901 | 2.8012 | 2.677 | 2.5383 | 1.8184 | 1.8979 | 1.9952 | 2.1618 | 0.83193 | 0.92407
15 | 1.0478 | 1.2675 | 1.6863 | 2.0017 | 2.3086 | 2.4847 | 2.3018 | 3.3921 | 3.018 | 3.5587 | 3.6233 | 3.5304 | 3.2623 | 3.0874 | 2.9901 | 2.8012 | 2.677 | 2.5383 | 1.8184 | 1.8979 | 1.9952 | 2.1618 | 0.83193 | 0.92407
16 | 1.0478 | 1.2675 | 1.6863 | 2.0017 | 2.3086 | 2.4847 | 2.3018 | 3.3921 | 3.018 | 3.5587 | 3.6233 | 3.5304 | 3.2623 | 3.0874 | 2.9901 | 2.8012 | 2.677 | 2.5383 | 1.8184 | 1.8979 | 1.9952 | 2.1618 | 0.83193 | 0.92407
17 | 1.0478 | 1.2675 | 1.6863 | 2.0017 | 2.3086 | 2.4847 | 2.3018 | 3.3921 | 3.018 | 3.5587 | 3.6233 | 3.5304 | 3.2623 | 3.0874 | 2.9901 | 2.8012 | 2.677 | 2.5383 | 1.8184 | 1.8979 | 1.9952 | 2.1618 | 0.83193 | 0.92407
18 | 1.0478 | 1.2675 | 1.6863 | 2.0017 | 2.3086 | 2.4847 | 2.3018 | 3.3921 | 3.018 | 3.5587 | 3.6233 | 3.5304 | 3.2623 | 3.0874 | 2.9901 | 2.8012 | 2.677 | 2.5383 | 1.8184 | 1.8979 | 1.9952 | 2.1618 | 0.83193 | 0.92407
19 | 1.0478 | 1.2675 | 1.6863 | 2.0017 | 2.3086 | 2.4847 | 2.3018 | 3.3921 | 3.018 | 3.5587 | 3.6233 | 3.5304 | 3.2623 | 3.0874 | 2.9901 | 2.8012 | 2.677 | 2.5383 | 1.8184 | 1.8979 | 1.9952 | 2.1618 | 0.83193 | 0.92407
20 | 1.0478 | 1.2675 | 1.6863 | 2.0017 | 2.3086 | 2.4847 | 2.3018 | 3.3921 | 3.018 | 3.5587 | 3.6233 | 3.5304 | 3.2623 | 3.0874 | 2.9901 | 2.8012 | 2.677 | 2.5383 | 1.8184 | 1.8979 | 1.9952 | 2.1618 | 0.83193 | 0.92407

## DownFlex, Summer
LoadID | 0 | 1 | 2 | 3 | 4 | 5 | 6 | 7 | 8 | 9 | 10 | 11 | 12 | 13 | 14 | 15 | 16 | 17 | 18 | 19 | 20 | 21 | 22 | 23
1 | 3.2708 | 3.4461 | 3.6055 | 3.8136 | 3.9983 | 4.1484 | 4.0859 | 3.8795 | 3.4614 | 5.2786 | 5.1649 | 4.9355 | 4.6162 | 4.4305 | 4.2767 | 4.0218 | 3.8558 | 3.7109 | 2.2638 | 2.3823 | 2.5218 | 2.6451 | 2.8079 | 3.0646
2 | 3.2708 | 3.4461 | 3.6055 | 3.8136 | 3.9983 | 4.1484 | 4.0859 | 3.8795 | 3.4614 | 5.2786 | 5.1649 | 4.9355 | 4.6162 | 4.4305 | 4.2767 | 4.0218 | 3.8558 | 3.7109 | 2.2638 | 2.3823 | 2.5218 | 2.6451 | 2.8079 | 3.0646
3 | 3.2708 | 3.4461 | 3.6055 | 3.8136 | 3.9983 | 4.1484 | 4.0859 | 3.8795 | 3.4614 | 5.2786 | 5.1649 | 4.9355 | 4.6162 | 4.4305 | 4.2767 | 4.0218 | 3.8558 | 3.7109 | 2.2638 | 2.3823 | 2.5218 | 2.6451 | 2.8079 | 3.0646
4 | 3.2708 | 3.4461 | 3.6055 | 3.8136 | 3.9983 | 4.1484 | 4.0859 | 3.8795 | 3.4614 | 5.2786 | 5.1649 | 4.9355 | 4.6162 | 4.4305 | 4.2767 | 4.0218 | 3.8558 | 3.7109 | 2.2638 | 2.3823 | 2.5218 | 2.6451 | 2.8079 | 3.0646
5 | 3.2708 | 3.4461 | 3.6055 | 3.8136 | 3.9983 | 4.1484 | 4.0859 | 3.8795 | 3.4614 | 5.2786 | 5.1649 | 4.9355 | 4.6162 | 4.4305 | 4.2767 | 4.0218 | 3.8558 | 3.7109 | 2.2638 | 2.3823 | 2.5218 | 2.6451 | 2.8079 | 3.0646
6 | 3.2708 | 3.4461 | 3.6055 | 3.8136 | 3.9983 | 4.1484 | 4.0859 | 3.8795 | 3.4614 | 5.2786 | 5.1649 | 4.9355 | 4.6162 | 4.4305 | 4.2767 | 4.0218 | 3.8558 | 3.7109 | 2.2638 | 2.3823 | 2.5218 | 2.6451 | 2.8079 | 3.0646
7 | 3.2708 | 3.4461 | 3.6055 | 3.8136 | 3.9983 | 4.1484 | 4.0859 | 3.8795 | 3.4614 | 5.2786 | 5.1649 | 4.9355 | 4.6162 | 4.4305 | 4.2767 | 4.0218 | 3.8558 | 3.7109 | 2.2638 | 2.3823 | 2.5218 | 2.6451 | 2.8079 | 3.0646
8 | 3.2708 | 3.4461 | 3.6055 | 3.8136 | 3.9983 | 4.1484 | 4.0859 | 3.8795 | 3.4614 | 5.2786 | 5.1649 | 4.9355 | 4.6162 | 4.4305 | 4.2767 | 4.0218 | 3.8558 | 3.7109 | 2.2638 | 2.3823 | 2.5218 | 2.6451 | 2.8079 | 3.0646
9 | 3.2708 | 3.4461 | 3.6055 | 3.8136 | 3.9983 | 4.1484 | 4.0859 | 3.8795 | 3.4614 | 5.2786 | 5.1649 | 4.9355 | 4.6162 | 4.4305 | 4.2767 | 4.0218 | 3.8558 | 3.7109 | 2.2638 | 2.3823 | 2.5218 | 2.6451 | 2.8079 | 3.0646
10 | 3.2708 | 3.4461 | 3.6055 | 3.8136 | 3.9983 | 4.1484 | 4.0859 | 3.8795 | 3.4614 | 5.2786 | 5.1649 | 4.9355 | 4.6162 | 4.4305 | 4.2767 | 4.0218 | 3.8558 | 3.7109 | 2.2638 | 2.3823 | 2.5218 | 2.6451 | 2.8079 | 3.0646
11 | 3.2708 | 3.4461 | 3.6055 | 3.8136 | 3.9983 | 4.1484 | 4.0859 | 3.8795 | 3.4614 | 5.2786 | 5.1649 | 4.9355 | 4.6162 | 4.4305 | 4.2767 | 4.0218 | 3.8558 | 3.7109 | 2.2638 | 2.3823 | 2.5218 | 2.6451 | 2.8079 | 3.0646
12 | 3.2708 | 3.4461 | 3.6055 | 3.8136 | 3.9983 | 4.1484 | 4.0859 | 3.8795 | 3.4614 | 5.2786 | 5.1649 | 4.9355 | 4.6162 | 4.4305 | 4.2767 | 4.0218 | 3.8558 | 3.7109 | 2.2638 | 2.3823 | 2.5218 | 2.6451 | 2.8079 | 3.0646
13 | 3.2708 | 3.4461 | 3.6055 | 3.8136 | 3.9983 | 4.1484 | 4.0859 | 3.8795 | 3.4614 | 5.2786 | 5.1649 | 4.9355 | 4.6162 | 4.4305 | 4.2767 | 4.0218 | 3.8558 | 3.7109 | 2.2638 | 2.3823 | 2.5218 | 2.6451 | 2.8079 | 3.0646
14 | 3.2708 | 3.4461 | 3.6055 | 3.8136 | 3.9983 | 4.1484 | 4.0859 | 3.8795 | 3.4614 | 5.2786 | 5.1649 | 4.9355 | 4.6162 | 4.4305 | 4.2767 | 4.0218 | 3.8558 | 3.7109 | 2.2638 | 2.3823 | 2.5218 | 2.6451 | 2.8079 | 3.0646
15 | 3.2708 | 3.4461 | 3.6055 | 3.8136 | 3.9983 | 4.1484 | 4.0859 | 3.8795 | 3.4614 | 5.2786 | 5.1649 | 4.9355 | 4.6162 | 4.4305 | 4.2767 | 4.0218 | 3.8558 | 3.7109 | 2.2638 | 2.3823 | 2.5218 | 2.6451 | 2.8079 | 3.0646
16 | 3.2708 | 3.4461 | 3.6055 | 3.8136 | 3.9983 | 4.1484 | 4.0859 | 3.8795 | 3.4614 | 5.2786 | 5.1649 | 4.9355 | 4.6162 | 4.4305 | 4.2767 | 4.0218 | 3.8558 | 3.7109 | 2.2638 | 2.3823 | 2.5218 | 2.6451 | 2.8079 | 3.0646
17 | 3.2708 | 3.4461 | 3.6055 | 3.8136 | 3.9983 | 4.1484 | 4.0859 | 3.8795 | 3.4614 | 5.2786 | 5.1649 | 4.9355 | 4.6162 | 4.4305 | 4.2767 | 4.0218 | 3.8558 | 3.7109 | 2.2638 | 2.3823 | 2.5218 | 2.6451 | 2.8079 | 3.0646
18 | 3.2708 | 3.4461 | 3.6055 | 3.8136 | 3.9983 | 4.1484 | 4.0859 | 3.8795 | 3.4614 | 5.2786 | 5.1649 | 4.9355 | 4.6162 | 4.4305 | 4.2767 | 4.0218 | 3.8558 | 3.7109 | 2.2638 | 2.3823 | 2.5218 | 2.6451 | 2.8079 | 3.0646
19 | 3.2708 | 3.4461 | 3.6055 | 3.8136 | 3.9983 | 4.1484 | 4.0859 | 3.8795 | 3.4614 | 5.2786 | 5.1649 | 4.9355 | 4.6162 | 4.4305 | 4.2767 | 4.0218 | 3.8558 | 3.7109 | 2.2638 | 2.3823 | 2.5218 | 2.6451 | 2.8079 | 3.0646
20 | 3.2708 | 3.4461 | 3.6055 | 3.8136 | 3.9983 | 4.1484 | 4.0859 | 3.8795 | 3.4614 | 5.2786 | 5.1649 | 4.9355 | 4.6162 | 4.4305 | 4.2767 | 4.0218 | 3.8558 | 3.7109 | 2.2638 | 2.3823 | 2.5218 | 2.6451 | 2.8079 | 3.0646

## Pg, Summer, S1
GenID | 0 | 1 | 2 | 3 | 4 | 5 | 6 | 7 | 8 | 9 | 10 | 11 | 12 | 13 | 14 | 15 | 16 | 17 | 18 | 19 | 20 | 21 | 22 | 23
1 | 0 | 0 | 0 | 0 | 0 | 0 | 0 | 0 | 0 | 0 | 0 | 0 | 0 | 0 | 0 | 0 | 0 | 0 | 0 | 0 | 0 | 0 | 0 | 0
2 | 0 | 0 | 0 | 0 | 0 | 0 | 0 | 0 | 0 | 0 | 0 | 0 | 0 | 0 | 0 | 0 | 0 | 0 | 0 | 0 | 0 | 0 | 0 | 0
3 | 0 | 0 | 0 | 0 | 0 | 0 | 0 | 0 | 0 | 0 | 0 | 0 | 0 | 0 | 0 | 0 | 0 | 0 | 0 | 0 | 0 | 0 | 0 | 0
4 | 0 | 0 | 0 | 0 | 0 | 0 | 0 | 0 | 0 | 0 | 0 | 0 | 0 | 0 | 0 | 0 | 0 | 0 | 0 | 0 | 0 | 0 | 0 | 0
5 | 0 | 0 | 0 | 0 | 0 | 0 | 0 | 0 | 0 | 0 | 0 | 0 | 0 | 0 | 0 | 0 | 0 | 0 | 0 | 0 | 0 | 0 | 0 | 0
6 | 0 | 0 | 0 | 0 | 0 | 0 | 0 | 0 | 0 | 0 | 0 | 0 | 0 | 0 | 0 | 0 | 0 | 0 | 0 | 0 | 0 | 0 | 0 | 0
7 | 0 | 0 | 0.00059273 | 0 | 0 | 0 | 0 | 0.34613 | 7.1972 | 19.0753 | 23.9895 | 24.8006 | 27.1394 | 26.4361 | 22.2227 | 14.2229 | 3.5596 | 0.027822 | 0.0023571 | 0.0017599 | 0 | 0 | 0 | 0
8 | 0 | 0 | 0.00059273 | 0 | 0 | 0 | 0 | 0.34613 | 7.1972 | 19.0753 | 23.9895 | 24.8006 | 27.1394 | 26.4361 | 22.2227 | 14.2229 | 3.5596 | 0.027822 | 0.0023571 | 0.0017599 | 0 | 0 | 0 | 0
9 | 0 | 0 | 0.00059273 | 0 | 0 | 0 | 0 | 0.34613 | 7.1972 | 19.0753 | 23.9895 | 24.8006 | 27.1394 | 26.4361 | 22.2227 | 14.2229 | 3.5596 | 0.027822 | 0.0023571 | 0.0017599 | 0 | 0 | 0 | 0
10 | 11.7881 | 10.6109 | 10.9346 | 10.7379 | 9.209 | 8.7179 | 9.6103 | 8.7424 | 7.1868 | 5.195 | 5.3315 | 3.3052 | 2.7094 | 2.8825 | 3.8489 | 4.8686 | 5.7458 | 7.8913 | 7.1778 | 6.3747 | 9.4774 | 10.2018 | 9.9131 | 14.4716
11 | 11.7881 | 10.6109 | 10.9346 | 10.7379 | 9.209 | 8.7179 | 9.6103 | 8.7424 | 7.1868 | 5.195 | 5.3315 | 3.3052 | 2.7094 | 2.8825 | 3.8489 | 4.8686 | 5.7458 | 7.8913 | 7.1778 | 6.3747 | 9.4774 | 10.2018 | 9.9131 | 14.4716

## Pg, Summer, S2
GenID | 0 | 1 | 2 | 3 | 4 | 5 | 6 | 7 | 8 | 9 | 10 | 11 | 12 | 13 | 14 | 15 | 16 | 17 | 18 | 19 | 20 | 21 | 22 | 23
1 | 0 | 0 | 0 | 0 | 0 | 0 | 0 | 0 | 0 | 0 | 0 | 0 | 0 | 0 | 0 | 0 | 0 | 0 | 0 | 0 | 0 | 0 | 0 | 0
2 | 0 | 0 | 0 | 0 | 0 | 0 | 0 | 0 | 0 | 0 | 0 | 0 | 0 | 0 | 0 | 0 | 0 | 0 | 0 | 0 | 0 | 0 | 0 | 0
3 | 0 | 0 | 0 | 0 | 0 | 0 | 0 | 0 | 0 | 0 | 0 | 0 | 0 | 0 | 0 | 0 | 0 | 0 | 0 | 0 | 0 | 0 | 0 | 0
4 | 0 | 0 | 0 | 0 | 0 | 0 | 0 | 0 | 0 | 0 | 0 | 0 | 0 | 0 | 0 | 0 | 0 | 0 | 0 | 0 | 0 | 0 | 0 | 0
5 | 0 | 0 | 0 | 0 | 0 | 0 | 0 | 0 | 0 | 0 | 0 | 0 | 0 | 0 | 0 | 0 | 0 | 0 | 0 | 0 | 0 | 0 | 0 | 0
6 | 0 | 0 | 0 | 0 | 0 | 0 | 0 | 0 | 0 | 0 | 0 | 0 | 0 | 0 | 0 | 0 | 0 | 0 | 0 | 0 | 0 | 0 | 0 | 0
7 | 0 | 0.00081762 | 0 | 0 | 0 | 0 | 0 | 0.2292 | 4.5112 | 10.7315 | 14.4414 | 17.7119 | 21.0343 | 17.5535 | 12.8983 | 6.1875 | 1.2927 | 0.0082623 | 0.0036148 | 0 | 0 | 0 | 0 | 0
8 | 0 | 0.00081762 | 0 | 0 | 0 | 0 | 0 | 0.2292 | 4.5112 | 10.7315 | 14.4414 | 17.7119 | 21.0343 | 17.5535 | 12.8983 | 6.1875 | 1.2927 | 0.0082623 | 0.0036148 | 0 | 0 | 0 | 0 | 0
9 | 0 | 0.00081762 | 0 | 0 | 0 | 0 | 0 | 0.2292 | 4.5112 | 10.7315 | 14.4414 | 17.7119 | 21.0343 | 17.5535 | 12.8983 | 6.1875 | 1.2927 | 0.0082623 | 0.0036148 | 0 | 0 | 0 | 0 | 0
10 | 15.5834 | 12.7897 | 11.5789 | 10.1542 | 9.1026 | 7.7752 | 7.2861 | 6.7773 | 6.3664 | 7.1073 | 6.6458 | 7.6801 | 8.4518 | 8.1239 | 9.2734 | 8.1725 | 7.7158 | 7.9432 | 7.6221 | 7.9974 | 7.4943 | 6.365 | 7.1492 | 6.8407
11 | 15.5834 | 12.7897 | 11.5789 | 10.1542 | 9.1026 | 7.7752 | 7.2861 | 6.7773 | 6.3664 | 7.1073 | 6.6458 | 7.6801 | 8.4518 | 8.1239 | 9.2734 | 8.1725 | 7.7158 | 7.9432 | 7.6221 | 7.9974 | 7.4943 | 6.365 | 7.1492 | 6.8407

## Pg, Summer, S3
GenID | 0 | 1 | 2 | 3 | 4 | 5 | 6 | 7 | 8 | 9 | 10 | 11 | 12 | 13 | 14 | 15 | 16 | 17 | 18 | 19 | 20 | 21 | 22 | 23
1 | 0 | 0 | 0 | 0 | 0 | 0 | 0 | 0 | 0 | 0 | 0 | 0 | 0 | 0 | 0 | 0 | 0 | 0 | 0 | 0 | 0 | 0 | 0 | 0
2 | 0 | 0 | 0 | 0 | 0 | 0 | 0 | 0 | 0 | 0 | 0 | 0 | 0 | 0 | 0 | 0 | 0 | 0 | 0 | 0 | 0 | 0 | 0 | 0
3 | 0 | 0 | 0 | 0 | 0 | 0 | 0 | 0 | 0 | 0 | 0 | 0 | 0 | 0 | 0 | 0 | 0 | 0 | 0 | 0 | 0 | 0 | 0 | 0
4 | 0 | 0 | 0 | 0 | 0 | 0 | 0 | 0 | 0 | 0 | 0 | 0 | 0 | 0 | 0 | 0 | 0 | 0 | 0 | 0 | 0 | 0 | 0 | 0
5 | 0 | 0 | 0 | 0 | 0 | 0 | 0 | 0 | 0 | 0 | 0 | 0 | 0 | 0 | 0 | 0 | 0 | 0 | 0 | 0 | 0 | 0 | 0 | 0
6 | 0 | 0 | 0 | 0 | 0 | 0 | 0 | 0 | 0 | 0 | 0 | 0 | 0 | 0 | 0 | 0 | 0 | 0 | 0 | 0 | 0 | 0 | 0 | 0
7 | 0 | 0 | 0 | 0 | 0 | 0 | 0 | 0.24782 | 5.4113 | 12.5986 | 18.1685 | 18.7034 | 17.7592 | 13.9043 | 10.7106 | 4.5447 | 0.80235 | 0.0013022 | 0 | 0 | 0 | 0 | 0 | 0
8 | 0 | 0 | 0 | 0 | 0 | 0 | 0 | 0.24782 | 5.4113 | 12.5986 | 18.1685 | 18.7034 | 17.7592 | 13.9043 | 10.7106 | 4.5447 | 0.80235 | 0.0013022 | 0 | 0 | 0 | 0 | 0 | 0
9 | 0 | 0 | 0 | 0 | 0 | 0 | 0 | 0.24782 | 5.4113 | 12.5986 | 18.1685 | 18.7034 | 17.7592 | 13.9043 | 10.7106 | 4.5447 | 0.80235 | 0.0013022 | 0 | 0 | 0 | 0 | 0 | 0
10 | 13.4605 | 12.5104 | 15.0869 | 15.3318 | 13.6607 | 12.0528 | 8.7865 | 7.5245 | 7.778 | 7.307 | 7.9912 | 8.3002 | 6.8236 | 7.2238 | 9.2636 | 12.0681 | 11.8148 | 12.7156 | 12.3599 | 13.9702 | 14.1461 | 13.664 | 12.567 | 12.2259
11 | 13.4605 | 12.5104 | 15.0869 | 15.3318 | 13.6607 | 12.0528 | 8.7865 | 7.5245 | 7.778 | 7.307 | 7.9912 | 8.3002 | 6.8236 | 7.2238 | 9.2636 | 12.0681 | 11.8148 | 12.7156 | 12.3599 | 13.9702 | 14.1461 | 13.664 | 12.567 | 12.2259

## Qg, Summer, S1
GenID | 0 | 1 | 2 | 3 | 4 | 5 | 6 | 7 | 8 | 9 | 10 | 11 | 12 | 13 | 14 | 15 | 16 | 17 | 18 | 19 | 20 | 21 | 22 | 23
1 | 0 | 0 | 0 | 0 | 0 | 0 | 0 | 0 | 0 | 0 | 0 | 0 | 0 | 0 | 0 | 0 | 0 | 0 | 0 | 0 | 0 | 0 | 0 | 0
2 | 0 | 0 | 0 | 0 | 0 | 0 | 0 | 0 | 0 | 0 | 0 | 0 | 0 | 0 | 0 | 0 | 0 | 0 | 0 | 0 | 0 | 0 | 0 | 0
3 | 0 | 0 | 0 | 0 | 0 | 0 | 0 | 0 | 0 | 0 | 0 | 0 | 0 | 0 | 0 | 0 | 0 | 0 | 0 | 0 | 0 | 0 | 0 | 0
4 | 0 | 0 | 0 | 0 | 0 | 0 | 0 | 0 | 0 | 0 | 0 | 0 | 0 | 0 | 0 | 0 | 0 | 0 | 0 | 0 | 0 | 0 | 0 | 0
5 | 0 | 0 | 0 | 0 | 0 | 0 | 0 | 0 | 0 | 0 | 0 | 0 | 0 | 0 | 0 | 0 | 0 | 0 | 0 | 0 | 0 | 0 | 0 | 0
6 | 0 | 0 | 0 | 0 | 0 | 0 | 0 | 0 | 0 | 0 | 0 | 0 | 0 | 0 | 0 | 0 | 0 | 0 | 0 | 0 | 0 | 0 | 0 | 0
7 | 0 | 0 | 0 | 0 | 0 | 0 | 0 | 0 | 0 | 0 | 0 | 0 | 0 | 0 | 0 | 0 | 0 | 0 | 0 | 0 | 0 | 0 | 0 | 0
8 | 0 | 0 | 0 | 0 | 0 | 0 | 0 | 0 | 0 | 0 | 0 | 0 | 0 | 0 | 0 | 0 | 0 | 0 | 0 | 0 | 0 | 0 | 0 | 0
9 | 0 | 0 | 0 | 0 | 0 | 0 | 0 | 0 | 0 | 0 | 0 | 0 | 0 | 0 | 0 | 0 | 0 | 0 | 0 | 0 | 0 | 0 | 0 | 0
10 | 0 | 0 | 0 | 0 | 0 | 0 | 0 | 0 | 0 | 0 | 0 | 0 | 0 | 0 | 0 | 0 | 0 | 0 | 0 | 0 | 0 | 0 | 0 | 0
11 | 0 | 0 | 0 | 0 | 0 | 0 | 0 | 0 | 0 | 0 | 0 | 0 | 0 | 0 | 0 | 0 | 0 | 0 | 0 | 0 | 0 | 0 | 0 | 0

## Qg, Summer, S2
GenID | 0 | 1 | 2 | 3 | 4 | 5 | 6 | 7 | 8 | 9 | 10 | 11 | 12 | 13 | 14 | 15 | 16 | 17 | 18 | 19 | 20 | 21 | 22 | 23
1 | 0 | 0 | 0 | 0 | 0 | 0 | 0 | 0 | 0 | 0 | 0 | 0 | 0 | 0 | 0 | 0 | 0 | 0 | 0 | 0 | 0 | 0 | 0 | 0
2 | 0 | 0 | 0 | 0 | 0 | 0 | 0 | 0 | 0 | 0 | 0 | 0 | 0 | 0 | 0 | 0 | 0 | 0 | 0 | 0 | 0 | 0 | 0 | 0
3 | 0 | 0 | 0 | 0 | 0 | 0 | 0 | 0 | 0 | 0 | 0 | 0 | 0 | 0 | 0 | 0 | 0 | 0 | 0 | 0 | 0 | 0 | 0 | 0
4 | 0 | 0 | 0 | 0 | 0 | 0 | 0 | 0 | 0 | 0 | 0 | 0 | 0 | 0 | 0 | 0 | 0 | 0 | 0 | 0 | 0 | 0 | 0 | 0
5 | 0 | 0 | 0 | 0 | 0 | 0 | 0 | 0 | 0 | 0 | 0 | 0 | 0 | 0 | 0 | 0 | 0 | 0 | 0 | 0 | 0 | 0 | 0 | 0
6 | 0 | 0 | 0 | 0 | 0 | 0 | 0 | 0 | 0 | 0 | 0 | 0 | 0 | 0 | 0 | 0 | 0 | 0 | 0 | 0 | 0 | 0 | 0 | 0
7 | 0 | 0 | 0 | 0 | 0 | 0 | 0 | 0 | 0 | 0 | 0 | 0 | 0 | 0 | 0 | 0 | 0 | 0 | 0 | 0 | 0 | 0 | 0 | 0
8 | 0 | 0 | 0 | 0 | 0 | 0 | 0 | 0 | 0 | 0 | 0 | 0 | 0 | 0 | 0 | 0 | 0 | 0 | 0 | 0 | 0 | 0 | 0 | 0
9 | 0 | 0 | 0 | 0 | 0 | 0 | 0 | 0 | 0 | 0 | 0 | 0 | 0 | 0 | 0 | 0 | 0 | 0 | 0 | 0 | 0 | 0 | 0 | 0
10 | 0 | 0 | 0 | 0 | 0 | 0 | 0 | 0 | 0 | 0 | 0 | 0 | 0 | 0 | 0 | 0 | 0 | 0 | 0 | 0 | 0 | 0 | 0 | 0
11 | 0 | 0 | 0 | 0 | 0 | 0 | 0 | 0 | 0 | 0 | 0 | 0 | 0 | 0 | 0 | 0 | 0 | 0 | 0 | 0 | 0 | 0 | 0 | 0

## Qg, Summer, S3
GenID | 0 | 1 | 2 | 3 | 4 | 5 | 6 | 7 | 8 | 9 | 10 | 11 | 12 | 13 | 14 | 15 | 16 | 17 | 18 | 19 | 20 | 21 | 22 | 23
1 | 0 | 0 | 0 | 0 | 0 | 0 | 0 | 0 | 0 | 0 | 0 | 0 | 0 | 0 | 0 | 0 | 0 | 0 | 0 | 0 | 0 | 0 | 0 | 0
2 | 0 | 0 | 0 | 0 | 0 | 0 | 0 | 0 | 0 | 0 | 0 | 0 | 0 | 0 | 0 | 0 | 0 | 0 | 0 | 0 | 0 | 0 | 0 | 0
3 | 0 | 0 | 0 | 0 | 0 | 0 | 0 | 0 | 0 | 0 | 0 | 0 | 0 | 0 | 0 | 0 | 0 | 0 | 0 | 0 | 0 | 0 | 0 | 0
4 | 0 | 0 | 0 | 0 | 0 | 0 | 0 | 0 | 0 | 0 | 0 | 0 | 0 | 0 | 0 | 0 | 0 | 0 | 0 | 0 | 0 | 0 | 0 | 0
5 | 0 | 0 | 0 | 0 | 0 | 0 | 0 | 0 | 0 | 0 | 0 | 0 | 0 | 0 | 0 | 0 | 0 | 0 | 0 | 0 | 0 | 0 | 0 | 0
6 | 0 | 0 | 0 | 0 | 0 | 0 | 0 | 0 | 0 | 0 | 0 | 0 | 0 | 0 | 0 | 0 | 0 | 0 | 0 | 0 | 0 | 0 | 0 | 0
7 | 0 | 0 | 0 | 0 | 0 | 0 | 0 | 0 | 0 | 0 | 0 | 0 | 0 | 0 | 0 | 0 | 0 | 0 | 0 | 0 | 0 | 0 | 0 | 0
8 | 0 | 0 | 0 | 0 | 0 | 0 | 0 | 0 | 0 | 0 | 0 | 0 | 0 | 0 | 0 | 0 | 0 | 0 | 0 | 0 | 0 | 0 | 0 | 0
9 | 0 | 0 | 0 | 0 | 0 | 0 | 0 | 0 | 0 | 0 | 0 | 0 | 0 | 0 | 0 | 0 | 0 | 0 | 0 | 0 | 0 | 0 | 0 | 0
10 | 0 | 0 | 0 | 0 | 0 | 0 | 0 | 0 | 0 | 0 | 0 | 0 | 0 | 0 | 0 | 0 | 0 | 0 | 0 | 0 | 0 | 0 | 0 | 0
11 | 0 | 0 | 0 | 0 | 0 | 0 | 0 | 0 | 0 | 0 | 0 | 0 | 0 | 0 | 0 | 0 | 0 | 0 | 0 | 0 | 0 | 0 | 0 | 0

## GenStatus, Summer
GenID | 0 | 1 | 2 | 3 | 4 | 5 | 6 | 7 | 8 | 9 | 10 | 11 | 12 | 13 | 14 | 15 | 16 | 17 | 18 | 19 | 20 | 21 | 22 | 23
1 | 1 | 1 | 1 | 1 | 1 | 1 | 1 | 1 | 1 | 1 | 1 | 1 | 1 | 1 | 1 | 1 | 1 | 1 | 1 | 1 | 1 | 1 | 1 | 1
2 | 1 | 1 | 1 | 1 | 1 | 1 | 1 | 1 | 1 | 1 | 1 | 1 | 1 | 1 | 1 | 1 | 1 | 1 | 1 | 1 | 1 | 1 | 1 | 1
3 | 1 | 1 | 1 | 1 | 1 | 1 | 1 | 1 | 1 | 1 | 1 | 1 | 1 | 1 | 1 | 1 | 1 | 1 | 1 | 1 | 1 | 1 | 1 | 1
4 | 1 | 1 | 1 | 1 | 1 | 1 | 1 | 1 | 1 | 1 | 1 | 1 | 1 | 1 | 1 | 1 | 1 | 1 | 1 | 1 | 1 | 1 | 1 | 1
5 | 1 | 1 | 1 | 1 | 1 | 1 | 1 | 1 | 1 | 1 | 1 | 1 | 1 | 1 | 1 | 1 | 1 | 1 | 1 | 1 | 1 | 1 | 1 | 1
6 | 1 | 1 | 1 | 1 | 1 | 1 | 1 | 1 | 1 | 1 | 1 | 1 | 1 | 1 | 1 | 1 | 1 | 1 | 1 | 1 | 1 | 1 | 1 | 1
7 | 1 | 1 | 1 | 1 | 1 | 1 | 1 | 1 | 1 | 1 | 1 | 1 | 1 | 1 | 1 | 1 | 1 | 1 | 1 | 1 | 1 | 1 | 1 | 1
8 | 1 | 1 | 1 | 1 | 1 | 1 | 1 | 1 | 1 | 1 | 1 | 1 | 1 | 1 | 1 | 1 | 1 | 1 | 1 | 1 | 1 | 1 | 1 | 1
9 | 1 | 1 | 1 | 1 | 1 | 1 | 1 | 1 | 1 | 1 | 1 | 1 | 1 | 1 | 1 | 1 | 1 | 1 | 1 | 1 | 1 | 1 | 1 | 1
10 | 1 | 1 | 1 | 1 | 1 | 1 | 1 | 1 | 1 | 1 | 1 | 1 | 1 | 1 | 1 | 1 | 1 | 1 | 1 | 1 | 1 | 1 | 1 | 1
11 | 1 | 1 | 1 | 1 | 1 | 1 | 1 | 1 | 1 | 1 | 1 | 1 | 1 | 1 | 1 | 1 | 1 | 1 | 1 | 1 | 1 | 1 | 1 | 1