## Main
numScenarios | 9 | 11.11% | 11.11% | 11.11% | 11.11% | 11.11% | 11.11% | 11.11% | 11.11% | 11.11%
Year | 2025
Load Scale Factor | 1750%
Load Growth (cumul.) | 1885%
Flex. Load Growth | 2029%
RES Installed, [MW] | 20
ESS Installed, [MWh] | 0

## RES installed
GenID | NodeID | Pinst, [MW]
2 | 6 | 10
3 | N/A | 0
4 | N/A | 0
5 | 23 | 10
6 | N/A | 0
7 | N/A | 0

## ES installed
ESS ID | Node ID | Pinst, [MW]
1 | N/A | 0
2 | N/A | 0
3 | N/A | 0

## FL Ratio
LoadID | Ratio, [%]
1 | 2.692%
2 | 2.423%
3 | 3.23%
4 | 1.615%
5 | 1.615%
6 | 5.384%
7 | 5.384%
8 | 1.615%
9 | 1.615%
10 | 1.211%
11 | 1.615%
12 | 1.615%
13 | 3.23%
14 | 1.615%
15 | 1.615%
16 | 1.615%
17 | 2.423%
18 | 2.423%
19 | 2.423%
20 | 2.423%
21 | 2.423%
22 | 2.423%
23 | 11.31%
24 | 11.31%
25 | 1.615%
26 | 1.615%
27 | 1.615%
28 | 3.23%
29 | 5.384%
30 | 4.038%
31 | 5.653%
32 | 1.615%

## FL Characterization
Time | 0 | 1 | 2 | 3 | 4 | 5 | 6 | 7 | 8 | 9 | 10 | 11 | 12 | 13 | 14 | 15 | 16 | 17 | 18 | 19 | 20 | 21 | 22 | 23
FL, [MW] | 2.4935 | 2.5767 | 2.3073 | 2.187 | 1.7918 | 1.5207 | 1.8597 | 0.32297 | 0.28402 | 0.41406 | 0.24385 | 0.30472 | 0.48548 | 0.89447 | 0.95431 | 0.93849 | 0.52646 | 1.0724 | 0.62931 | 0.44247 | 0.67192 | 0.41528 | 1.8954 | 2.285
Minimum FL, [MW] | -5.6297 | -6.0201 | -6.7707 | -7.3036 | -7.8066 | -8.5197 | -8.1293 | -9.119 | -8.2708 | -12.1485 | -12.024 | -10.9917 | -10.5365 | -10.1728 | -9.5886 | -8.7257 | -8.159 | -7.3015 | -4.6345 | -5.1867 | -5.4826 | -5.8861 | -4.6764 | -4.9692
Maximum FL, [MW] | 5.4236 | 5.8023 | 6.5058 | 7.0004 | 7.4512 | 8.1362 | 7.7568 | 8.7535 | 8.0181 | 9.1493 | 9.2213 | 8.6321 | 8.3411 | 8.1267 | 7.616 | 6.9339 | 6.4595 | 5.7732 | 4.5187 | 5.0577 | 5.3744 | 5.7893 | 4.5048 | 4.7902

## Pc, Winter, S1
LoadID | 0 | 1 | 2 | 3 | 4 | 5 | 6 | 7 | 8 | 9 | 10 | 11 | 12 | 13 | 14 | 15 | 16 | 17 | 18 | 19 | 20 | 21 | 22 | 23
1 | 0.61354 | 0.59061 | 0.56957 | 0.58676 | 0.5702 | 0.57096 | 0.57623 | 0.74795 | 0.7629 | 0.75562 | 0.75333 | 0.76916 | 0.76088 | 0.74741 | 0.65018 | 0.69949 | 0.76049 | 0.7489 | 0.71031 | 0.67738 | 0.67259 | 0.6427 | 0.58045 | 0.56788
2 | 0.24792 | 0.2446 | 0.23033 | 0.22597 | 0.21814 | 0.2234 | 0.26996 | 0.2704 | 0.29233 | 0.30411 | 0.29935 | 0.29383 | 0.28782 | 0.2842 | 0.26763 | 0.27484 | 0.29318 | 0.36126 | 0.33458 | 0.30569 | 0.30223 | 0.27675 | 0.28999 | 0.27125
3 | 0.68022 | 0.64707 | 0.62014 | 0.62767 | 0.62014 | 0.69199 | 1.0983 | 1.2277 | 1.281 | 1.245 | 1.1942 | 1.2718 | 1.1856 | 1.1429 | 0.99429 | 0.9898 | 1.0168 | 1.1144 | 1.0071 | 1.0397 | 1.0173 | 0.9497 | 0.83902 | 0.75982
4 | 0.069688 | 0.060727 | 0.056385 | 0.052355 | 0.046879 | 0.061168 | 0.10344 | 0.09659 | 0.10531 | 0.10101 | 0.097448 | 0.091833 | 0.092507 | 0.094187 | 0.091529 | 0.093007 | 0.10676 | 0.16552 | 0.14339 | 0.11989 | 0.11986 | 0.10375 | 0.10324 | 0.093359
5 | 0.33005 | 0.30519 | 0.2788 | 0.28002 | 0.2791 | 0.30639 | 0.39435 | 0.40871 | 0.42178 | 0.4405 | 0.44996 | 0.4584 | 0.45252 | 0.4376 | 0.43724 | 0.43357 | 0.45571 | 0.53001 | 0.51618 | 0.5021 | 0.50133 | 0.46466 | 0.43807 | 0.40612
6 | 1.8163 | 1.7203 | 1.6656 | 1.6779 | 1.6737 | 1.7911 | 2.0309 | 2.3586 | 2.4702 | 2.5608 | 2.5106 | 2.5522 | 2.5492 | 2.5337 | 2.3677 | 2.3723 | 2.2808 | 2.4183 | 2.321 | 2.275 | 2.2375 | 2.1482 | 2.0101 | 1.8956
7 | 0.90296 | 0.8472 | 0.82671 | 0.80598 | 0.80878 | 0.90058 | 1.1397 | 1.2887 | 1.4586 | 1.5039 | 1.5266 | 1.5299 | 1.5093 | 1.4907 | 1.3689 | 1.3357 | 1.419 | 1.4777 | 1.4073 | 1.3783 | 1.2958 | 1.0653 | 1.0641 | 1.0071
8 | 0.20221 | 0.19502 | 0.18727 | 0.18371 | 0.18615 | 0.21634 | 0.345 | 0.38407 | 0.39815 | 0.3981 | 0.40976 | 0.40798 | 0.38676 | 0.38417 | 0.34233 | 0.30999 | 0.31122 | 0.34699 | 0.33413 | 0.32069 | 0.31789 | 0.28994 | 0.25424 | 0.2307
9 | 0.21566 | 0.217 | 0.21265 | 0.2107 | 0.20432 | 0.19994 | 0.20542 | 0.1806 | 0.17997 | 0.18207 | 0.17932 | 0.1803 | 0.18322 | 0.18983 | 0.1908 | 0.19054 | 0.18389 | 0.1927 | 0.18555 | 0.18253 | 0.18623 | 0.18209 | 0.206 | 0.21229
10 | 0.17378 | 0.16374 | 0.15436 | 0.15417 | 0.1504 | 0.16662 | 0.21637 | 0.23088 | 0.25144 | 0.2697 | 0.26146 | 0.26143 | 0.2629 | 0.25637 | 0.24965 | 0.23585 | 0.24258 | 0.28152 | 0.26996 | 0.25831 | 0.25097 | 0.23411 | 0.22366 | 0.20386
11 | 0.11213 | 0.10741 | 0.099771 | 0.097511 | 0.093071 | 0.10427 | 0.13632 | 0.1227 | 0.098714 | 0.071987 | 0.131 | 0.13296 | 0.13128 | 0.13297 | 0.1263 | 0.12913 | 0.13167 | 0.16594 | 0.15005 | 0.13774 | 0.13726 | 0.13238 | 0.1414 | 0.13181
12 | 0.39724 | 0.39689 | 0.39239 | 0.40081 | 0.39271 | 0.39832 | 0.41799 | 0.38141 | 0.31818 | 0.30745 | 0.41349 | 0.37838 | 0.38628 | 0.40129 | 0.41117 | 0.42345 | 0.46007 | 0.4825 | 0.44513 | 0.41959 | 0.42976 | 0.42446 | 0.45041 | 0.47713
13 | 1.689 | 1.6347 | 1.6502 | 1.665 | 1.6786 | 1.7077 | 2.1113 | 2.1638 | 2.202 | 2.1515 | 2.117 | 2.1957 | 2.278 | 2.2192 | 2.1813 | 2.206 | 2.1224 | 2.2343 | 2.1429 | 2.0146 | 2.0465 | 1.9791 | 1.7966 | 1.7529
14 | 0.40839 | 0.39598 | 0.37901 | 0.38738 | 0.37106 | 0.36714 | 0.37578 | 0.45399 | 0.46233 | 0.46006 | 0.45594 | 0.46642 | 0.46437 | 0.46289 | 0.40552 | 0.43485 | 0.46479 | 0.46666 | 0.43635 | 0.41357 | 0.41441 | 0.39233 | 0.37889 | 0.37763
15 | 0.16528 | 0.16307 | 0.15356 | 0.15065 | 0.14543 | 0.14894 | 0.17998 | 0.18027 | 0.19489 | 0.20274 | 0.19956 | 0.19589 | 0.19188 | 0.18947 | 0.17842 | 0.18323 | 0.19545 | 0.24084 | 0.22305 | 0.20379 | 0.20149 | 0.1845 | 0.19333 | 0.18083
16 | 0.34011 | 0.32353 | 0.31007 | 0.31383 | 0.31007 | 0.346 | 0.54915 | 0.61386 | 0.64048 | 0.62248 | 0.5971 | 0.63592 | 0.59281 | 0.57144 | 0.49715 | 0.4949 | 0.5084 | 0.55721 | 0.50353 | 0.51985 | 0.50866 | 0.47485 | 0.41951 | 0.37991
17 | 0.10453 | 0.091091 | 0.084578 | 0.078533 | 0.070318 | 0.091752 | 0.15516 | 0.14489 | 0.15796 | 0.15152 | 0.14617 | 0.13775 | 0.13876 | 0.14128 | 0.13729 | 0.13951 | 0.16014 | 0.24827 | 0.21509 | 0.17984 | 0.17979 | 0.15562 | 0.15485 | 0.14004
18 | 0.49508 | 0.45778 | 0.4182 | 0.42003 | 0.41864 | 0.45959 | 0.59153 | 0.61307 | 0.63267 | 0.66075 | 0.67494 | 0.68759 | 0.67877 | 0.6564 | 0.65586 | 0.65035 | 0.68357 | 0.79502 | 0.77427 | 0.75315 | 0.752 | 0.69698 | 0.65711 | 0.60919
19 | 0.81732 | 0.77414 | 0.74952 | 0.75505 | 0.75317 | 0.806 | 0.91389 | 1.0614 | 1.1116 | 1.1524 | 1.1298 | 1.1485 | 1.1471 | 1.1402 | 1.0655 | 1.0676 | 1.0264 | 1.0883 | 1.0444 | 1.0237 | 1.0069 | 0.96668 | 0.90453 | 0.85301
20 | 0.40633 | 0.38124 | 0.37202 | 0.36269 | 0.36395 | 0.40526 | 0.51287 | 0.57991 | 0.65637 | 0.67674 | 0.68697 | 0.68844 | 0.6792 | 0.67083 | 0.61602 | 0.60106 | 0.63856 | 0.66496 | 0.63328 | 0.62025 | 0.58311 | 0.47937 | 0.47887 | 0.45319
21 | 0.30331 | 0.29253 | 0.2809 | 0.27557 | 0.27923 | 0.3245 | 0.51749 | 0.57611 | 0.59722 | 0.59714 | 0.61465 | 0.61198 | 0.58015 | 0.57625 | 0.51349 | 0.46498 | 0.46683 | 0.52048 | 0.50119 | 0.48103 | 0.47684 | 0.43491 | 0.38137 | 0.34605
22 | 0.32348 | 0.3255 | 0.31897 | 0.31606 | 0.30648 | 0.29992 | 0.30813 | 0.2709 | 0.26996 | 0.27311 | 0.26898 | 0.27046 | 0.27484 | 0.28474 | 0.28619 | 0.28581 | 0.27583 | 0.28905 | 0.27832 | 0.27379 | 0.27935 | 0.27314 | 0.30899 | 0.31843
23 | 1.622 | 1.5282 | 1.4407 | 1.4389 | 1.4038 | 1.5552 | 2.0194 | 2.1549 | 2.3468 | 2.5172 | 2.4403 | 2.44 | 2.4538 | 2.3928 | 2.3301 | 2.2012 | 2.2641 | 2.6275 | 2.5196 | 2.4109 | 2.3424 | 2.185 | 2.0875 | 1.9027
24 | 0.78492 | 0.75185 | 0.69839 | 0.68257 | 0.65149 | 0.72987 | 0.95425 | 0.85888 | 0.691 | 0.50391 | 0.91698 | 0.93072 | 0.91894 | 0.93078 | 0.88407 | 0.90391 | 0.92171 | 1.1616 | 1.0504 | 0.96419 | 0.96079 | 0.92668 | 0.98983 | 0.92267
25 | 0.39724 | 0.39689 | 0.39239 | 0.40081 | 0.39271 | 0.39832 | 0.41799 | 0.38141 | 0.31818 | 0.30745 | 0.41349 | 0.37838 | 0.38628 | 0.40129 | 0.41117 | 0.42345 | 0.46007 | 0.4825 | 0.44513 | 0.41959 | 0.42976 | 0.42446 | 0.45041 | 0.47713
26 | 0.8445 | 0.81735 | 0.82508 | 0.83252 | 0.83928 | 0.85386 | 1.0556 | 1.0819 | 1.101 | 1.0758 | 1.0585 | 1.0978 | 1.139 | 1.1096 | 1.0906 | 1.103 | 1.0612 | 1.1172 | 1.0714 | 1.0073 | 1.0233 | 0.98955 | 0.89828 | 0.87647
27 | 0.40839 | 0.39598 | 0.37901 | 0.38738 | 0.37106 | 0.36714 | 0.37578 | 0.45399 | 0.46233 | 0.46006 | 0.45594 | 0.46642 | 0.46437 | 0.46289 | 0.40552 | 0.43485 | 0.46479 | 0.46666 | 0.43635 | 0.41357 | 0.41441 | 0.39233 | 0.37889 | 0.37763
28 | 0.33056 | 0.32613 | 0.30711 | 0.3013 | 0.29085 | 0.29787 | 0.35995 | 0.36053 | 0.38978 | 0.40548 | 0.39913 | 0.39178 | 0.38376 | 0.37894 | 0.35684 | 0.36645 | 0.39091 | 0.48167 | 0.4461 | 0.40758 | 0.40297 | 0.369 | 0.38666 | 0.36167
29 | 1.1337 | 1.0784 | 1.0336 | 1.0461 | 1.0336 | 1.1533 | 1.8305 | 2.0462 | 2.1349 | 2.0749 | 1.9903 | 2.1197 | 1.976 | 1.9048 | 1.6572 | 1.6497 | 1.6947 | 1.8574 | 1.6784 | 1.7328 | 1.6955 | 1.5828 | 1.3984 | 1.2664
30 | 0.17422 | 0.15182 | 0.14096 | 0.13089 | 0.1172 | 0.15292 | 0.2586 | 0.24148 | 0.26327 | 0.25253 | 0.24362 | 0.22958 | 0.23127 | 0.23547 | 0.22882 | 0.23252 | 0.26689 | 0.41379 | 0.35848 | 0.29973 | 0.29965 | 0.25936 | 0.25809 | 0.2334
31 | 1.1552 | 1.0682 | 0.97581 | 0.98008 | 0.97683 | 1.0724 | 1.3802 | 1.4305 | 1.4762 | 1.5417 | 1.5748 | 1.6044 | 1.5838 | 1.5316 | 1.5303 | 1.5175 | 1.595 | 1.855 | 1.8066 | 1.7574 | 1.7547 | 1.6263 | 1.5333 | 1.4214
32 | 0.54488 | 0.51609 | 0.49968 | 0.50337 | 0.50211 | 0.53733 | 0.60926 | 0.70759 | 0.74107 | 0.76824 | 0.75319 | 0.76566 | 0.76476 | 0.76012 | 0.71032 | 0.7117 | 0.68424 | 0.7255 | 0.69629 | 0.68249 | 0.67126 | 0.64445 | 0.60302 | 0.56867

## Pc, Winter, S2
LoadID | 0 | 1 | 2 | 3 | 4 | 5 | 6 | 7 | 8 | 9 | 10 | 11 | 12 | 13 | 14 | 15 | 16 | 17 | 18 | 19 | 20 | 21 | 22 | 23
1 | 0.61354 | 0.59061 | 0.56957 | 0.58676 | 0.5702 | 0.57096 | 0.57623 | 0.74795 | 0.7629 | 0.75562 | 0.75333 | 0.76916 | 0.76088 | 0.74741 | 0.65018 | 0.69949 | 0.76049 | 0.7489 | 0.71031 | 0.67738 | 0.67259 | 0.6427 | 0.58045 | 0.56788
2 | 0.24792 | 0.2446 | 0.23033 | 0.22597 | 0.21814 | 0.2234 | 0.26996 | 0.2704 | 0.29233 | 0.30411 | 0.29935 | 0.29383 | 0.28782 | 0.2842 | 0.26763 | 0.27484 | 0.29318 | 0.36126 | 0.33458 | 0.30569 | 0.30223 | 0.27675 | 0.28999 | 0.27125
3 | 0.68022 | 0.64707 | 0.62014 | 0.62767 | 0.62014 | 0.69199 | 1.0983 | 1.2277 | 1.281 | 1.245 | 1.1942 | 1.2718 | 1.1856 | 1.1429 | 0.99429 | 0.9898 | 1.0168 | 1.1144 | 1.0071 | 1.0397 | 1.0173 | 0.9497 | 0.83902 | 0.75982
4 | 0.069688 | 0.060727 | 0.056385 | 0.052355 | 0.046879 | 0.061168 | 0.10344 | 0.09659 | 0.10531 | 0.10101 | 0.097448 | 0.091833 | 0.092507 | 0.094187 | 0.091529 | 0.093007 | 0.10676 | 0.16552 | 0.14339 | 0.11989 | 0.11986 | 0.10375 | 0.10324 | 0.093359
5 | 0.33005 | 0.30519 | 0.2788 | 0.28002 | 0.2791 | 0.30639 | 0.39435 | 0.40871 | 0.42178 | 0.4405 | 0.44996 | 0.4584 | 0.45252 | 0.4376 | 0.43724 | 0.43357 | 0.45571 | 0.53001 | 0.51618 | 0.5021 | 0.50133 | 0.46466 | 0.43807 | 0.40612
6 | 1.8163 | 1.7203 | 1.6656 | 1.6779 | 1.6737 | 1.7911 | 2.0309 | 2.3586 | 2.4702 | 2.5608 | 2.5106 | 2.5522 | 2.5492 | 2.5337 | 2.3677 | 2.3723 | 2.2808 | 2.4183 | 2.321 | 2.275 | 2.2375 | 2.1482 | 2.0101 | 1.8956
7 | 0.90296 | 0.8472 | 0.82671 | 0.80598 | 0.80878 | 0.90058 | 1.1397 | 1.2887 | 1.4586 | 1.5039 | 1.5266 | 1.5299 | 1.5093 | 1.4907 | 1.3689 | 1.3357 | 1.419 | 1.4777 | 1.4073 | 1.3783 | 1.2958 | 1.0653 | 1.0641 | 1.0071
8 | 0.20221 | 0.19502 | 0.18727 | 0.18371 | 0.18615 | 0.21634 | 0.345 | 0.38407 | 0.39815 | 0.3981 | 0.40976 | 0.40798 | 0.38676 | 0.38417 | 0.34233 | 0.30999 | 0.31122 | 0.34699 | 0.33413 | 0.32069 | 0.31789 | 0.28994 | 0.25424 | 0.2307
9 | 0.21566 | 0.217 | 0.21265 | 0.2107 | 0.20432 | 0.19994 | 0.20542 | 0.1806 | 0.17997 | 0.18207 | 0.17932 | 0.1803 | 0.18322 | 0.18983 | 0.1908 | 0.19054 | 0.18389 | 0.1927 | 0.18555 | 0.18253 | 0.18623 | 0.18209 | 0.206 | 0.21229
10 | 0.17378 | 0.16374 | 0.15436 | 0.15417 | 0.1504 | 0.16662 | 0.21637 | 0.23088 | 0.25144 | 0.2697 | 0.26146 | 0.26143 | 0.2629 | 0.25637 | 0.24965 | 0.23585 | 0.24258 | 0.28152 | 0.26996 | 0.25831 | 0.25097 | 0.23411 | 0.22366 | 0.20386
11 | 0.11213 | 0.10741 | 0.099771 | 0.097511 | 0.093071 | 0.10427 | 0.13632 | 0.1227 | 0.098714 | 0.071987 | 0.131 | 0.13296 | 0.13128 | 0.13297 | 0.1263 | 0.12913 | 0.13167 | 0.16594 | 0.15005 | 0.13774 | 0.13726 | 0.13238 | 0.1414 | 0.13181
12 | 0.39724 | 0.39689 | 0.39239 | 0.40081 | 0.39271 | 0.39832 | 0.41799 | 0.38141 | 0.31818 | 0.30745 | 0.41349 | 0.37838 | 0.38628 | 0.40129 | 0.41117 | 0.42345 | 0.46007 | 0.4825 | 0.44513 | 0.41959 | 0.42976 | 0.42446 | 0.45041 | 0.47713
13 | 1.689 | 1.6347 | 1.6502 | 1.665 | 1.6786 | 1.7077 | 2.1113 | 2.1638 | 2.202 | 2.1515 | 2.117 | 2.1957 | 2.278 | 2.2192 | 2.1813 | 2.206 | 2.1224 | 2.2343 | 2.1429 | 2.0146 | 2.0465 | 1.9791 | 1.7966 | 1.7529
14 | 0.40839 | 0.39598 | 0.37901 | 0.38738 | 0.37106 | 0.36714 | 0.37578 | 0.45399 | 0.46233 | 0.46006 | 0.45594 | 0.46642 | 0.46437 | 0.46289 | 0.40552 | 0.43485 | 0.46479 | 0.46666 | 0.43635 | 0.41357 | 0.41441 | 0.39233 | 0.37889 | 0.37763
15 | 0.16528 | 0.16307 | 0.15356 | 0.15065 | 0.14543 | 0.14894 | 0.17998 | 0.18027 | 0.19489 | 0.20274 | 0.19956 | 0.19589 | 0.19188 | 0.18947 | 0.17842 | 0.18323 | 0.19545 | 0.24084 | 0.22305 | 0.20379 | 0.20149 | 0.1845 | 0.19333 | 0.18083
16 | 0.34011 | 0.32353 | 0.31007 | 0.31383 | 0.31007 | 0.346 | 0.54915 | 0.61386 | 0.64048 | 0.62248 | 0.5971 | 0.63592 | 0.59281 | 0.57144 | 0.49715 | 0.4949 | 0.5084 | 0.55721 | 0.50353 | 0.51985 | 0.50866 | 0.47485 | 0.41951 | 0.37991
17 | 0.10453 | 0.091091 | 0.084578 | 0.078533 | 0.070318 | 0.091752 | 0.15516 | 0.14489 | 0.15796 | 0.15152 | 0.14617 | 0.13775 | 0.13876 | 0.14128 | 0.13729 | 0.13951 | 0.16014 | 0.24827 | 0.21509 | 0.17984 | 0.17979 | 0.15562 | 0.15485 | 0.14004
18 | 0.49508 | 0.45778 | 0.4182 | 0.42003 | 0.41864 | 0.45959 | 0.59153 | 0.61307 | 0.63267 | 0.66075 | 0.67494 | 0.68759 | 0.67877 | 0.6564 | 0.65586 | 0.65035 | 0.68357 | 0.79502 | 0.77427 | 0.75315 | 0.752 | 0.69698 | 0.65711 | 0.60919
19 | 0.81732 | 0.77414 | 0.74952 | 0.75505 | 0.75317 | 0.806 | 0.91389 | 1.0614 | 1.1116 | 1.1524 | 1.1298 | 1.1485 | 1.1471 | 1.1402 | 1.0655 | 1.0676 | 1.0264 | 1.0883 | 1.0444 | 1.0237 | 1.0069 | 0.96668 | 0.90453 | 0.85301
20 | 0.40633 | 0.38124 | 0.37202 | 0.36269 | 0.36395 | 0.40526 | 0.51287 | 0.57991 | 0.65637 | 0.67674 | 0.68697 | 0.68844 | 0.6792 | 0.67083 | 0.61602 | 0.60106 | 0.63856 | 0.66496 | 0.63328 | 0.62025 | 0.58311 | 0.47937 | 0.47887 | 0.45319
21 | 0.30331 | 0.29253 | 0.2809 | 0.27557 | 0.27923 | 0.3245 | 0.51749 | 0.57611 | 0.59722 | 0.59714 | 0.61465 | 0.61198 | 0.58015 | 0.57625 | 0.51349 | 0.46498 | 0.46683 | 0.52048 | 0.50119 | 0.48103 | 0.47684 | 0.43491 | 0.38137 | 0.34605
22 | 0.32348 | 0.3255 | 0.31897 | 0.31606 | 0.30648 | 0.29992 | 0.30813 | 0.2709 | 0.26996 | 0.27311 | 0.26898 | 0.27046 | 0.27484 | 0.28474 | 0.28619 | 0.28581 | 0.27583 | 0.28905 | 0.27832 | 0.27379 | 0.27935 | 0.27314 | 0.30899 | 0.31843
23 | 1.622 | 1.5282 | 1.4407 | 1.4389 | 1.4038 | 1.5552 | 2.0194 | 2.1549 | 2.3468 | 2.5172 | 2.4403 | 2.44 | 2.4538 | 2.3928 | 2.3301 | 2.2012 | 2.2641 | 2.6275 | 2.5196 | 2.4109 | 2.3424 | 2.185 | 2.0875 | 1.9027
24 | 0.78492 | 0.75185 | 0.69839 | 0.68257 | 0.65149 | 0.72987 | 0.95425 | 0.85888 | 0.691 | 0.50391 | 0.91698 | 0.93072 | 0.91894 | 0.93078 | 0.88407 | 0.90391 | 0.92171 | 1.1616 | 1.0504 | 0.96419 | 0.96079 | 0.92668 | 0.98983 | 0.92267
25 | 0.39724 | 0.39689 | 0.39239 | 0.40081 | 0.39271 | 0.39832 | 0.41799 | 0.38141 | 0.31818 | 0.30745 | 0.41349 | 0.37838 | 0.38628 | 0.40129 | 0.41117 | 0.42345 | 0.46007 | 0.4825 | 0.44513 | 0.41959 | 0.42976 | 0.42446 | 0.45041 | 0.47713
26 | 0.8445 | 0.81735 | 0.82508 | 0.83252 | 0.83928 | 0.85386 | 1.0556 | 1.0819 | 1.101 | 1.0758 | 1.0585 | 1.0978 | 1.139 | 1.1096 | 1.0906 | 1.103 | 1.0612 | 1.1172 | 1.0714 | 1.0073 | 1.0233 | 0.98955 | 0.89828 | 0.87647
27 | 0.40839 | 0.39598 | 0.37901 | 0.38738 | 0.37106 | 0.36714 | 0.37578 | 0.45399 | 0.46233 | 0.46006 | 0.45594 | 0.46642 | 0.46437 | 0.46289 | 0.40552 | 0.43485 | 0.46479 | 0.46666 | 0.43635 | 0.41357 | 0.41441 | 0.39233 | 0.37889 | 0.37763
28 | 0.33056 | 0.32613 | 0.30711 | 0.3013 | 0.29085 | 0.29787 | 0.35995 | 0.36053 | 0.38978 | 0.40548 | 0.39913 | 0.39178 | 0.38376 | 0.37894 | 0.35684 | 0.36645 | 0.39091 | 0.48167 | 0.4461 | 0.40758 | 0.40297 | 0.369 | 0.38666 | 0.36167
29 | 1.1337 | 1.0784 | 1.0336 | 1.0461 | 1.0336 | 1.1533 | 1.8305 | 2.0462 | 2.1349 | 2.0749 | 1.9903 | 2.1197 | 1.976 | 1.9048 | 1.6572 | 1.6497 | 1.6947 | 1.8574 | 1.6784 | 1.7328 | 1.6955 | 1.5828 | 1.3984 | 1.2664
30 | 0.17422 | 0.15182 | 0.14096 | 0.13089 | 0.1172 | 0.15292 | 0.2586 | 0.24148 | 0.26327 | 0.25253 | 0.24362 | 0.22958 | 0.23127 | 0.23547 | 0.22882 | 0.23252 | 0.26689 | 0.41379 | 0.35848 | 0.29973 | 0.29965 | 0.25936 | 0.25809 | 0.2334
31 | 1.1552 | 1.0682 | 0.97581 | 0.98008 | 0.97683 | 1.0724 | 1.3802 | 1.4305 | 1.4762 | 1.5417 | 1.5748 | 1.6044 | 1.5838 | 1.5316 | 1.5303 | 1.5175 | 1.595 | 1.855 | 1.8066 | 1.7574 | 1.7547 | 1.6263 | 1.5333 | 1.4214
32 | 0.54488 | 0.51609 | 0.49968 | 0.50337 | 0.50211 | 0.53733 | 0.60926 | 0.70759 | 0.74107 | 0.76824 | 0.75319 | 0.76566 | 0.76476 | 0.76012 | 0.71032 | 0.7117 | 0.68424 | 0.7255 | 0.69629 | 0.68249 | 0.67126 | 0.64445 | 0.60302 | 0.56867

## Pc, Winter, S3
LoadID | 0 | 1 | 2 | 3 | 4 | 5 | 6 | 7 | 8 | 9 | 10 | 11 | 12 | 13 | 14 | 15 | 16 | 17 | 18 | 19 | 20 | 21 | 22 | 23
1 | 0.61354 | 0.59061 | 0.56957 | 0.58676 | 0.5702 | 0.57096 | 0.57623 | 0.74795 | 0.7629 | 0.75562 | 0.75333 | 0.76916 | 0.76088 | 0.74741 | 0.65018 | 0.69949 | 0.76049 | 0.7489 | 0.71031 | 0.67738 | 0.67259 | 0.6427 | 0.58045 | 0.56788
2 | 0.24792 | 0.2446 | 0.23033 | 0.22597 | 0.21814 | 0.2234 | 0.26996 | 0.2704 | 0.29233 | 0.30411 | 0.29935 | 0.29383 | 0.28782 | 0.2842 | 0.26763 | 0.27484 | 0.29318 | 0.36126 | 0.33458 | 0.30569 | 0.30223 | 0.27675 | 0.28999 | 0.27125
3 | 0.68022 | 0.64707 | 0.62014 | 0.62767 | 0.62014 | 0.69199 | 1.0983 | 1.2277 | 1.281 | 1.245 | 1.1942 | 1.2718 | 1.1856 | 1.1429 | 0.99429 | 0.9898 | 1.0168 | 1.1144 | 1.0071 | 1.0397 | 1.0173 | 0.9497 | 0.83902 | 0.75982
4 | 0.069688 | 0.060727 | 0.056385 | 0.052355 | 0.046879 | 0.061168 | 0.10344 | 0.09659 | 0.10531 | 0.10101 | 0.097448 | 0.091833 | 0.092507 | 0.094187 | 0.091529 | 0.093007 | 0.10676 | 0.16552 | 0.14339 | 0.11989 | 0.11986 | 0.10375 | 0.10324 | 0.093359
5 | 0.33005 | 0.30519 | 0.2788 | 0.28002 | 0.2791 | 0.30639 | 0.39435 | 0.40871 | 0.42178 | 0.4405 | 0.44996 | 0.4584 | 0.45252 | 0.4376 | 0.43724 | 0.43357 | 0.45571 | 0.53001 | 0.51618 | 0.5021 | 0.50133 | 0.46466 | 0.43807 | 0.40612
6 | 1.8163 | 1.7203 | 1.6656 | 1.6779 | 1.6737 | 1.7911 | 2.0309 | 2.3586 | 2.4702 | 2.5608 | 2.5106 | 2.5522 | 2.5492 | 2.5337 | 2.3677 | 2.3723 | 2.2808 | 2.4183 | 2.321 | 2.275 | 2.2375 | 2.1482 | 2.0101 | 1.8956
7 | 0.90296 | 0.8472 | 0.82671 | 0.80598 | 0.80878 | 0.90058 | 1.1397 | 1.2887 | 1.4586 | 1.5039 | 1.5266 | 1.5299 | 1.5093 | 1.4907 | 1.3689 | 1.3357 | 1.419 | 1.4777 | 1.4073 | 1.3783 | 1.2958 | 1.0653 | 1.0641 | 1.0071
8 | 0.20221 | 0.19502 | 0.18727 | 0.18371 | 0.18615 | 0.21634 | 0.345 | 0.38407 | 0.39815 | 0.3981 | 0.40976 | 0.40798 | 0.38676 | 0.38417 | 0.34233 | 0.30999 | 0.31122 | 0.34699 | 0.33413 | 0.32069 | 0.31789 | 0.28994 | 0.25424 | 0.2307
9 | 0.21566 | 0.217 | 0.21265 | 0.2107 | 0.20432 | 0.19994 | 0.20542 | 0.1806 | 0.17997 | 0.18207 | 0.17932 | 0.1803 | 0.18322 | 0.18983 | 0.1908 | 0.19054 | 0.18389 | 0.1927 | 0.18555 | 0.18253 | 0.18623 | 0.18209 | 0.206 | 0.21229
10 | 0.17378 | 0.16374 | 0.15436 | 0.15417 | 0.1504 | 0.16662 | 0.21637 | 0.23088 | 0.25144 | 0.2697 | 0.26146 | 0.26143 | 0.2629 | 0.25637 | 0.24965 | 0.23585 | 0.24258 | 0.28152 | 0.26996 | 0.25831 | 0.25097 | 0.23411 | 0.22366 | 0.20386
11 | 0.11213 | 0.10741 | 0.099771 | 0.097511 | 0.093071 | 0.10427 | 0.13632 | 0.1227 | 0.098714 | 0.071987 | 0.131 | 0.13296 | 0.13128 | 0.13297 | 0.1263 | 0.12913 | 0.13167 | 0.16594 | 0.15005 | 0.13774 | 0.13726 | 0.13238 | 0.1414 | 0.13181
12 | 0.39724 | 0.39689 | 0.39239 | 0.40081 | 0.39271 | 0.39832 | 0.41799 | 0.38141 | 0.31818 | 0.30745 | 0.41349 | 0.37838 | 0.38628 | 0.40129 | 0.41117 | 0.42345 | 0.46007 | 0.4825 | 0.44513 | 0.41959 | 0.42976 | 0.42446 | 0.45041 | 0.47713
13 | 1.689 | 1.6347 | 1.6502 | 1.665 | 1.6786 | 1.7077 | 2.1113 | 2.1638 | 2.202 | 2.1515 | 2.117 | 2.1957 | 2.278 | 2.2192 | 2.1813 | 2.206 | 2.1224 | 2.2343 | 2.1429 | 2.0146 | 2.0465 | 1.9791 | 1.7966 | 1.7529
14 | 0.40839 | 0.39598 | 0.37901 | 0.38738 | 0.37106 | 0.36714 | 0.37578 | 0.45399 | 0.46233 | 0.46006 | 0.45594 | 0.46642 | 0.46437 | 0.46289 | 0.40552 | 0.43485 | 0.46479 | 0.46666 | 0.43635 | 0.41357 | 0.41441 | 0.39233 | 0.37889 | 0.37763
15 | 0.16528 | 0.16307 | 0.15356 | 0.15065 | 0.14543 | 0.14894 | 0.17998 | 0.18027 | 0.19489 | 0.20274 | 0.19956 | 0.19589 | 0.19188 | 0.18947 | 0.17842 | 0.18323 | 0.19545 | 0.24084 | 0.22305 | 0.20379 | 0.20149 | 0.1845 | 0.19333 | 0.18083
16 | 0.34011 | 0.32353 | 0.31007 | 0.31383 | 0.31007 | 0.346 | 0.54915 | 0.61386 | 0.64048 | 0.62248 | 0.5971 | 0.63592 | 0.59281 | 0.57144 | 0.49715 | 0.4949 | 0.5084 | 0.55721 | 0.50353 | 0.51985 | 0.50866 | 0.47485 | 0.41951 | 0.37991
17 | 0.10453 | 0.091091 | 0.084578 | 0.078533 | 0.070318 | 0.091752 | 0.15516 | 0.14489 | 0.15796 | 0.15152 | 0.14617 | 0.13775 | 0.13876 | 0.14128 | 0.13729 | 0.13951 | 0.16014 | 0.24827 | 0.21509 | 0.17984 | 0.17979 | 0.15562 | 0.15485 | 0.14004
18 | 0.49508 | 0.45778 | 0.4182 | 0.42003 | 0.41864 | 0.45959 | 0.59153 | 0.61307 | 0.63267 | 0.66075 | 0.67494 | 0.68759 | 0.67877 | 0.6564 | 0.65586 | 0.65035 | 0.68357 | 0.79502 | 0.77427 | 0.75315 | 0.752 | 0.69698 | 0.65711 | 0.60919
19 | 0.81732 | 0.77414 | 0.74952 | 0.75505 | 0.75317 | 0.806 | 0.91389 | 1.0614 | 1.1116 | 1.1524 | 1.1298 | 1.1485 | 1.1471 | 1.1402 | 1.0655 | 1.0676 | 1.0264 | 1.0883 | 1.0444 | 1.0237 | 1.0069 | 0.96668 | 0.90453 | 0.85301
20 | 0.40633 | 0.38124 | 0.37202 | 0.36269 | 0.36395 | 0.40526 | 0.51287 | 0.57991 | 0.65637 | 0.67674 | 0.68697 | 0.68844 | 0.6792 | 0.67083 | 0.61602 | 0.60106 | 0.63856 | 0.66496 | 0.63328 | 0.62025 | 0.58311 | 0.47937 | 0.47887 | 0.45319
21 | 0.30331 | 0.29253 | 0.2809 | 0.27557 | 0.27923 | 0.3245 | 0.51749 | 0.57611 | 0.59722 | 0.59714 | 0.61465 | 0.61198 | 0.58015 | 0.57625 | 0.51349 | 0.46498 | 0.46683 | 0.52048 | 0.50119 | 0.48103 | 0.47684 | 0.43491 | 0.38137 | 0.34605
22 | 0.32348 | 0.3255 | 0.31897 | 0.31606 | 0.30648 | 0.29992 | 0.30813 | 0.2709 | 0.26996 | 0.27311 | 0.26898 | 0.27046 | 0.27484 | 0.28474 | 0.28619 | 0.28581 | 0.27583 | 0.28905 | 0.27832 | 0.27379 | 0.27935 | 0.27314 | 0.30899 | 0.31843
23 | 1.622 | 1.5282 | 1.4407 | 1.4389 | 1.4038 | 1.5552 | 2.0194 | 2.1549 | 2.3468 | 2.5172 | 2.4403 | 2.44 | 2.4538 | 2.3928 | 2.3301 | 2.2012 | 2.2641 | 2.6275 | 2.5196 | 2.4109 | 2.3424 | 2.185 | 2.0875 | 1.9027
24 | 0.78492 | 0.75185 | 0.69839 | 0.68257 | 0.65149 | 0.72987 | 0.95425 | 0.85888 | 0.691 | 0.50391 | 0.91698 | 0.93072 | 0.91894 | 0.93078 | 0.88407 | 0.90391 | 0.92171 | 1.1616 | 1.0504 | 0.96419 | 0.96079 | 0.92668 | 0.98983 | 0.92267
25 | 0.39724 | 0.39689 | 0.39239 | 0.40081 | 0.39271 | 0.39832 | 0.41799 | 0.38141 | 0.31818 | 0.30745 | 0.41349 | 0.37838 | 0.38628 | 0.40129 | 0.41117 | 0.42345 | 0.46007 | 0.4825 | 0.44513 | 0.41959 | 0.42976 | 0.42446 | 0.45041 | 0.47713
26 | 0.8445 | 0.81735 | 0.82508 | 0.83252 | 0.83928 | 0.85386 | 1.0556 | 1.0819 | 1.101 | 1.0758 | 1.0585 | 1.0978 | 1.139 | 1.1096 | 1.0906 | 1.103 | 1.0612 | 1.1172 | 1.0714 | 1.0073 | 1.0233 | 0.98955 | 0.89828 | 0.87647
27 | 0.40839 | 0.39598 | 0.37901 | 0.38738 | 0.37106 | 0.36714 | 0.37578 | 0.45399 | 0.46233 | 0.46006 | 0.45594 | 0.46642 | 0.46437 | 0.46289 | 0.40552 | 0.43485 | 0.46479 | 0.46666 | 0.43635 | 0.41357 | 0.41441 | 0.39233 | 0.37889 | 0.37763
28 | 0.33056 | 0.32613 | 0.30711 | 0.3013 | 0.29085 | 0.29787 | 0.35995 | 0.36053 | 0.38978 | 0.40548 | 0.39913 | 0.39178 | 0.38376 | 0.37894 | 0.35684 | 0.36645 | 0.39091 | 0.48167 | 0.4461 | 0.40758 | 0.40297 | 0.369 | 0.38666 | 0.36167
29 | 1.1337 | 1.0784 | 1.0336 | 1.0461 | 1.0336 | 1.1533 | 1.8305 | 2.0462 | 2.1349 | 2.0749 | 1.9903 | 2.1197 | 1.976 | 1.9048 | 1.6572 | 1.6497 | 1.6947 | 1.8574 | 1.6784 | 1.7328 | 1.6955 | 1.5828 | 1.3984 | 1.2664
30 | 0.17422 | 0.15182 | 0.14096 | 0.13089 | 0.1172 | 0.15292 | 0.2586 | 0.24148 | 0.26327 | 0.25253 | 0.24362 | 0.22958 | 0.23127 | 0.23547 | 0.22882 | 0.23252 | 0.26689 | 0.41379 | 0.35848 | 0.29973 | 0.29965 | 0.25936 | 0.25809 | 0.2334
31 | 1.1552 | 1.0682 | 0.97581 | 0.98008 | 0.97683 | 1.0724 | 1.3802 | 1.4305 | 1.4762 | 1.5417 | 1.5748 | 1.6044 | 1.5838 | 1.5316 | 1.5303 | 1.5175 | 1.595 | 1.855 | 1.8066 | 1.7574 | 1.7547 | 1.6263 | 1.5333 | 1.4214
32 | 0.54488 | 0.51609 | 0.49968 | 0.50337 | 0.50211 | 0.53733 | 0.60926 | 0.70759 | 0.74107 | 0.76824 | 0.75319 | 0.76566 | 0.76476 | 0.76012 | 0.71032 | 0.7117 | 0.68424 | 0.7255 | 0.69629 | 0.68249 | 0.67126 | 0.64445 | 0.60302 | 0.56867

## Pc, Winter, S4
LoadID | 0 | 1 | 2 | 3 | 4 | 5 | 6 | 7 | 8 | 9 | 10 | 11 | 12 | 13 | 14 | 15 | 16 | 17 | 18 | 19 | 20 | 21 | 22 | 23
1 | 0.63808 | 0.61423 | 0.59235 | 0.61023 | 0.59301 | 0.5938 | 0.59928 | 0.77787 | 0.79342 | 0.78585 | 0.78346 | 0.79993 | 0.79132 | 0.77731 | 0.67619 | 0.72747 | 0.79091 | 0.77886 | 0.73873 | 0.70447 | 0.6995 | 0.66841 | 0.60367 | 0.59059
2 | 0.25542 | 0.25188 | 0.23731 | 0.23289 | 0.22513 | 0.23087 | 0.27896 | 0.2809 | 0.30375 | 0.31587 | 0.31108 | 0.30529 | 0.29886 | 0.29471 | 0.27741 | 0.28492 | 0.3044 | 0.37467 | 0.34735 | 0.31749 | 0.31367 | 0.28742 | 0.29976 | 0.27989
3 | 0.7042 | 0.66962 | 0.64196 | 0.64995 | 0.64263 | 0.71771 | 1.1398 | 1.2764 | 1.3318 | 1.2942 | 1.2416 | 1.3223 | 1.2324 | 1.1874 | 1.0328 | 1.0282 | 1.0568 | 1.1576 | 1.0465 | 1.0807 | 1.0571 | 0.98715 | 0.87013 | 0.78726
4 | 0.070865 | 0.061492 | 0.05715 | 0.053037 | 0.047596 | 0.062632 | 0.10638 | 0.10025 | 0.10934 | 0.10478 | 0.10119 | 0.095309 | 0.095893 | 0.097376 | 0.094573 | 0.096121 | 0.11069 | 0.17144 | 0.14872 | 0.1244 | 0.12422 | 0.10763 | 0.10614 | 0.095617
5 | 0.34164 | 0.31573 | 0.28846 | 0.28981 | 0.2891 | 0.31767 | 0.40892 | 0.42485 | 0.43846 | 0.45785 | 0.4678 | 0.47654 | 0.4703 | 0.45453 | 0.45411 | 0.4503 | 0.4736 | 0.55052 | 0.53642 | 0.5219 | 0.52095 | 0.48297 | 0.45437 | 0.42089
6 | 1.8836 | 1.7836 | 1.7273 | 1.7403 | 1.7368 | 1.8595 | 2.1081 | 2.4523 | 2.5684 | 2.6623 | 2.6105 | 2.6536 | 2.6501 | 2.6332 | 2.4604 | 2.4652 | 2.3709 | 2.5128 | 2.4124 | 2.365 | 2.3256 | 2.2332 | 2.0864 | 1.9665
7 | 0.93371 | 0.87554 | 0.85481 | 0.83351 | 0.83727 | 0.93333 | 1.1813 | 1.3395 | 1.5163 | 1.5631 | 1.5871 | 1.5904 | 1.5687 | 1.5484 | 1.4216 | 1.3871 | 1.4746 | 1.5345 | 1.4622 | 1.4325 | 1.3462 | 1.107 | 1.1026 | 1.0424
8 | 0.20868 | 0.20116 | 0.19327 | 0.18965 | 0.19244 | 0.22401 | 0.35759 | 0.39923 | 0.41389 | 0.41375 | 0.426 | 0.42411 | 0.40192 | 0.39895 | 0.3554 | 0.32178 | 0.32333 | 0.36018 | 0.34708 | 0.33323 | 0.33018 | 0.30127 | 0.26319 | 0.23845
9 | 0.22267 | 0.22401 | 0.21966 | 0.21772 | 0.21134 | 0.20696 | 0.21243 | 0.18761 | 0.18699 | 0.18909 | 0.18634 | 0.18732 | 0.19024 | 0.19684 | 0.19781 | 0.19756 | 0.1909 | 0.19972 | 0.19256 | 0.18954 | 0.19325 | 0.18911 | 0.21301 | 0.2193
10 | 0.17953 | 0.16904 | 0.15942 | 0.15927 | 0.15555 | 0.17255 | 0.22412 | 0.23996 | 0.26136 | 0.28029 | 0.2718 | 0.27174 | 0.27318 | 0.26619 | 0.25918 | 0.24483 | 0.25203 | 0.29226 | 0.28045 | 0.26843 | 0.26068 | 0.24327 | 0.23168 | 0.21091
11 | 0.11501 | 0.11004 | 0.10227 | 0.099998 | 0.095636 | 0.10746 | 0.14057 | 0.1274 | 0.10248 | 0.074599 | 0.13608 | 0.13808 | 0.13621 | 0.13771 | 0.13073 | 0.13369 | 0.1366 | 0.17188 | 0.15565 | 0.14297 | 0.14231 | 0.13741 | 0.14584 | 0.13561
12 | 0.41152 | 0.4111 | 0.40659 | 0.41543 | 0.40726 | 0.41327 | 0.43351 | 0.39645 | 0.33072 | 0.31948 | 0.42988 | 0.39332 | 0.40141 | 0.41677 | 0.427 | 0.43978 | 0.47813 | 0.50111 | 0.46252 | 0.43609 | 0.44651 | 0.44117 | 0.46721 | 0.49474
13 | 1.7533 | 1.6968 | 1.7132 | 1.7288 | 1.7434 | 1.7741 | 2.1933 | 2.2499 | 2.2898 | 2.237 | 2.2014 | 2.2831 | 2.3685 | 2.3068 | 2.2673 | 2.293 | 2.2066 | 2.3223 | 2.2278 | 2.0946 | 2.1275 | 2.0577 | 1.866 | 1.8201
14 | 0.42312 | 0.41015 | 0.39268 | 0.40146 | 0.38475 | 0.38084 | 0.38961 | 0.47194 | 0.48064 | 0.4782 | 0.47402 | 0.48488 | 0.48263 | 0.48083 | 0.42113 | 0.45164 | 0.48305 | 0.48464 | 0.4534 | 0.42983 | 0.43055 | 0.40775 | 0.39282 | 0.39126
15 | 0.17028 | 0.16792 | 0.15821 | 0.15526 | 0.15008 | 0.15391 | 0.18597 | 0.18727 | 0.2025 | 0.21058 | 0.20739 | 0.20353 | 0.19924 | 0.19647 | 0.18494 | 0.18995 | 0.20293 | 0.24978 | 0.23157 | 0.21166 | 0.20911 | 0.19161 | 0.19984 | 0.18659
16 | 0.3521 | 0.33481 | 0.32098 | 0.32497 | 0.32132 | 0.35885 | 0.56992 | 0.6382 | 0.66591 | 0.64711 | 0.62082 | 0.66116 | 0.61621 | 0.59371 | 0.51641 | 0.51409 | 0.52839 | 0.57881 | 0.52327 | 0.54035 | 0.52857 | 0.49357 | 0.43507 | 0.39363
17 | 0.1063 | 0.092238 | 0.085725 | 0.079555 | 0.071394 | 0.093948 | 0.15957 | 0.15037 | 0.16401 | 0.15718 | 0.15178 | 0.14296 | 0.14384 | 0.14606 | 0.14186 | 0.14418 | 0.16603 | 0.25717 | 0.22308 | 0.1866 | 0.18633 | 0.16144 | 0.15921 | 0.14343
18 | 0.51246 | 0.4736 | 0.4327 | 0.43471 | 0.43365 | 0.4765 | 0.61339 | 0.63728 | 0.6577 | 0.68678 | 0.7017 | 0.7148 | 0.70545 | 0.68179 | 0.68117 | 0.67546 | 0.7104 | 0.82578 | 0.80463 | 0.78285 | 0.78143 | 0.72446 | 0.68156 | 0.63134
19 | 0.8476 | 0.80261 | 0.77727 | 0.78314 | 0.78156 | 0.83676 | 0.94864 | 1.1035 | 1.1558 | 1.198 | 1.1747 | 1.1941 | 1.1926 | 1.1849 | 1.1072 | 1.1093 | 1.0669 | 1.1307 | 1.0856 | 1.0643 | 1.0465 | 1.0049 | 0.93887 | 0.88492
20 | 0.42017 | 0.39399 | 0.38466 | 0.37508 | 0.37677 | 0.42 | 0.53158 | 0.6028 | 0.68235 | 0.7034 | 0.71421 | 0.71568 | 0.7059 | 0.69679 | 0.63974 | 0.62419 | 0.66359 | 0.69052 | 0.658 | 0.64463 | 0.60578 | 0.49814 | 0.49618 | 0.4691
21 | 0.31302 | 0.30174 | 0.28991 | 0.28447 | 0.28866 | 0.33601 | 0.53639 | 0.59884 | 0.62084 | 0.62063 | 0.639 | 0.63616 | 0.60288 | 0.59843 | 0.53311 | 0.48267 | 0.48499 | 0.54026 | 0.52063 | 0.49984 | 0.49526 | 0.4519 | 0.39478 | 0.35768
22 | 0.33401 | 0.33602 | 0.32949 | 0.32658 | 0.31701 | 0.31044 | 0.31865 | 0.28142 | 0.28048 | 0.28363 | 0.27951 | 0.28098 | 0.28536 | 0.29527 | 0.29672 | 0.29633 | 0.28635 | 0.29958 | 0.28884 | 0.28432 | 0.28988 | 0.28366 | 0.31952 | 0.32895
23 | 1.6756 | 1.5777 | 1.4879 | 1.4865 | 1.4518 | 1.6105 | 2.0918 | 2.2396 | 2.4393 | 2.616 | 2.5368 | 2.5362 | 2.5497 | 2.4844 | 2.419 | 2.285 | 2.3523 | 2.7277 | 2.6175 | 2.5053 | 2.4331 | 2.2705 | 2.1624 | 1.9684
24 | 0.80504 | 0.77027 | 0.7159 | 0.69999 | 0.66945 | 0.75219 | 0.98401 | 0.89178 | 0.71735 | 0.52219 | 0.95255 | 0.96657 | 0.9535 | 0.96396 | 0.91512 | 0.93582 | 0.9562 | 1.2032 | 1.0895 | 1.0008 | 0.99619 | 0.96186 | 1.0209 | 0.94924
25 | 0.41152 | 0.4111 | 0.40659 | 0.41543 | 0.40726 | 0.41327 | 0.43351 | 0.39645 | 0.33072 | 0.31948 | 0.42988 | 0.39332 | 0.40141 | 0.41677 | 0.427 | 0.43978 | 0.47813 | 0.50111 | 0.46252 | 0.43609 | 0.44651 | 0.44117 | 0.46721 | 0.49474
26 | 0.87666 | 0.84838 | 0.85659 | 0.86441 | 0.8717 | 0.88703 | 1.0966 | 1.1249 | 1.1449 | 1.1185 | 1.1007 | 1.1416 | 1.1842 | 1.1534 | 1.1336 | 1.1465 | 1.1033 | 1.1612 | 1.1139 | 1.0473 | 1.0638 | 1.0289 | 0.93299 | 0.91005
27 | 0.42312 | 0.41015 | 0.39268 | 0.40146 | 0.38475 | 0.38084 | 0.38961 | 0.47194 | 0.48064 | 0.4782 | 0.47402 | 0.48488 | 0.48263 | 0.48083 | 0.42113 | 0.45164 | 0.48305 | 0.48464 | 0.4534 | 0.42983 | 0.43055 | 0.40775 | 0.39282 | 0.39126
28 | 0.34056 | 0.33585 | 0.31641 | 0.31052 | 0.30017 | 0.30782 | 0.37195 | 0.37453 | 0.405 | 0.42116 | 0.41478 | 0.40706 | 0.39849 | 0.39294 | 0.36989 | 0.3799 | 0.40586 | 0.49955 | 0.46313 | 0.42332 | 0.41822 | 0.38322 | 0.39968 | 0.37318
29 | 1.1737 | 1.116 | 1.0699 | 1.0832 | 1.0711 | 1.1962 | 1.8997 | 2.1273 | 2.2197 | 2.157 | 2.0694 | 2.2039 | 2.054 | 1.979 | 1.7214 | 1.7136 | 1.7613 | 1.9294 | 1.7442 | 1.8012 | 1.7619 | 1.6452 | 1.4502 | 1.3121
30 | 0.17716 | 0.15373 | 0.14287 | 0.13259 | 0.11899 | 0.15658 | 0.26594 | 0.25061 | 0.27335 | 0.26196 | 0.25297 | 0.23827 | 0.23973 | 0.24344 | 0.23643 | 0.2403 | 0.27672 | 0.42861 | 0.3718 | 0.31101 | 0.31055 | 0.26907 | 0.26535 | 0.23904
31 | 1.1958 | 1.1051 | 1.0096 | 1.0143 | 1.0119 | 1.1118 | 1.4312 | 1.487 | 1.5346 | 1.6025 | 1.6373 | 1.6679 | 1.6461 | 1.5908 | 1.5894 | 1.5761 | 1.6576 | 1.9268 | 1.8775 | 1.8267 | 1.8233 | 1.6904 | 1.5903 | 1.4731
32 | 0.56507 | 0.53507 | 0.51818 | 0.52209 | 0.52104 | 0.55784 | 0.63243 | 0.73569 | 0.77053 | 0.7987 | 0.78316 | 0.79609 | 0.79504 | 0.78995 | 0.73811 | 0.73956 | 0.71126 | 0.75383 | 0.72373 | 0.7095 | 0.69768 | 0.66996 | 0.62591 | 0.58995

## Pc, Winter, S5
LoadID | 0 | 1 | 2 | 3 | 4 | 5 | 6 | 7 | 8 | 9 | 10 | 11 | 12 | 13 | 14 | 15 | 16 | 17 | 18 | 19 | 20 | 21 | 22 | 23
1 | 0.63808 | 0.61423 | 0.59235 | 0.61023 | 0.59301 | 0.5938 | 0.59928 | 0.77787 | 0.79342 | 0.78585 | 0.78346 | 0.79993 | 0.79132 | 0.77731 | 0.67619 | 0.72747 | 0.79091 | 0.77886 | 0.73873 | 0.70447 | 0.6995 | 0.66841 | 0.60367 | 0.59059
2 | 0.25542 | 0.25188 | 0.23731 | 0.23289 | 0.22513 | 0.23087 | 0.27896 | 0.2809 | 0.30375 | 0.31587 | 0.31108 | 0.30529 | 0.29886 | 0.29471 | 0.27741 | 0.28492 | 0.3044 | 0.37467 | 0.34735 | 0.31749 | 0.31367 | 0.28742 | 0.29976 | 0.27989
3 | 0.7042 | 0.66962 | 0.64196 | 0.64995 | 0.64263 | 0.71771 | 1.1398 | 1.2764 | 1.3318 | 1.2942 | 1.2416 | 1.3223 | 1.2324 | 1.1874 | 1.0328 | 1.0282 | 1.0568 | 1.1576 | 1.0465 | 1.0807 | 1.0571 | 0.98715 | 0.87013 | 0.78726
4 | 0.070865 | 0.061492 | 0.05715 | 0.053037 | 0.047596 | 0.062632 | 0.10638 | 0.10025 | 0.10934 | 0.10478 | 0.10119 | 0.095309 | 0.095893 | 0.097376 | 0.094573 | 0.096121 | 0.11069 | 0.17144 | 0.14872 | 0.1244 | 0.12422 | 0.10763 | 0.10614 | 0.095617
5 | 0.34164 | 0.31573 | 0.28846 | 0.28981 | 0.2891 | 0.31767 | 0.40892 | 0.42485 | 0.43846 | 0.45785 | 0.4678 | 0.47654 | 0.4703 | 0.45453 | 0.45411 | 0.4503 | 0.4736 | 0.55052 | 0.53642 | 0.5219 | 0.52095 | 0.48297 | 0.45437 | 0.42089
6 | 1.8836 | 1.7836 | 1.7273 | 1.7403 | 1.7368 | 1.8595 | 2.1081 | 2.4523 | 2.5684 | 2.6623 | 2.6105 | 2.6536 | 2.6501 | 2.6332 | 2.4604 | 2.4652 | 2.3709 | 2.5128 | 2.4124 | 2.365 | 2.3256 | 2.2332 | 2.0864 | 1.9665
7 | 0.93371 | 0.87554 | 0.85481 | 0.83351 | 0.83727 | 0.93333 | 1.1813 | 1.3395 | 1.5163 | 1.5631 | 1.5871 | 1.5904 | 1.5687 | 1.5484 | 1.4216 | 1.3871 | 1.4746 | 1.5345 | 1.4622 | 1.4325 | 1.3462 | 1.107 | 1.1026 | 1.0424
8 | 0.20868 | 0.20116 | 0.19327 | 0.18965 | 0.19244 | 0.22401 | 0.35759 | 0.39923 | 0.41389 | 0.41375 | 0.426 | 0.42411 | 0.40192 | 0.39895 | 0.3554 | 0.32178 | 0.32333 | 0.36018 | 0.34708 | 0.33323 | 0.33018 | 0.30127 | 0.26319 | 0.23845
9 | 0.22267 | 0.22401 | 0.21966 | 0.21772 | 0.21134 | 0.20696 | 0.21243 | 0.18761 | 0.18699 | 0.18909 | 0.18634 | 0.18732 | 0.19024 | 0.19684 | 0.19781 | 0.19756 | 0.1909 | 0.19972 | 0.19256 | 0.18954 | 0.19325 | 0.18911 | 0.21301 | 0.2193
10 | 0.17953 | 0.16904 | 0.15942 | 0.15927 | 0.15555 | 0.17255 | 0.22412 | 0.23996 | 0.26136 | 0.28029 | 0.2718 | 0.27174 | 0.27318 | 0.26619 | 0.25918 | 0.24483 | 0.25203 | 0.29226 | 0.28045 | 0.26843 | 0.26068 | 0.24327 | 0.23168 | 0.21091
11 | 0.11501 | 0.11004 | 0.10227 | 0.099998 | 0.095636 | 0.10746 | 0.14057 | 0.1274 | 0.10248 | 0.074599 | 0.13608 | 0.13808 | 0.13621 | 0.13771 | 0.13073 | 0.13369 | 0.1366 | 0.17188 | 0.15565 | 0.14297 | 0.14231 | 0.13741 | 0.14584 | 0.13561
12 | 0.41152 | 0.4111 | 0.40659 | 0.41543 | 0.40726 | 0.41327 | 0.43351 | 0.39645 | 0.33072 | 0.31948 | 0.42988 | 0.39332 | 0.40141 | 0.41677 | 0.427 | 0.43978 | 0.47813 | 0.50111 | 0.46252 | 0.43609 | 0.44651 | 0.44117 | 0.46721 | 0.49474
13 | 1.7533 | 1.6968 | 1.7132 | 1.7288 | 1.7434 | 1.7741 | 2.1933 | 2.2499 | 2.2898 | 2.237 | 2.2014 | 2.2831 | 2.3685 | 2.3068 | 2.2673 | 2.293 | 2.2066 | 2.3223 | 2.2278 | 2.0946 | 2.1275 | 2.0577 | 1.866 | 1.8201
14 | 0.42312 | 0.41015 | 0.39268 | 0.40146 | 0.38475 | 0.38084 | 0.38961 | 0.47194 | 0.48064 | 0.4782 | 0.47402 | 0.48488 | 0.48263 | 0.48083 | 0.42113 | 0.45164 | 0.48305 | 0.48464 | 0.4534 | 0.42983 | 0.43055 | 0.40775 | 0.39282 | 0.39126
15 | 0.17028 | 0.16792 | 0.15821 | 0.15526 | 0.15008 | 0.15391 | 0.18597 | 0.18727 | 0.2025 | 0.21058 | 0.20739 | 0.20353 | 0.19924 | 0.19647 | 0.18494 | 0.18995 | 0.20293 | 0.24978 | 0.23157 | 0.21166 | 0.20911 | 0.19161 | 0.19984 | 0.18659
16 | 0.3521 | 0.33481 | 0.32098 | 0.32497 | 0.32132 | 0.35885 | 0.56992 | 0.6382 | 0.66591 | 0.64711 | 0.62082 | 0.66116 | 0.61621 | 0.59371 | 0.51641 | 0.51409 | 0.52839 | 0.57881 | 0.52327 | 0.54035 | 0.52857 | 0.49357 | 0.43507 | 0.39363
17 | 0.1063 | 0.092238 | 0.085725 | 0.079555 | 0.071394 | 0.093948 | 0.15957 | 0.15037 | 0.16401 | 0.15718 | 0.15178 | 0.14296 | 0.14384 | 0.14606 | 0.14186 | 0.14418 | 0.16603 | 0.25717 | 0.22308 | 0.1866 | 0.18633 | 0.16144 | 0.15921 | 0.14343
18 | 0.51246 | 0.4736 | 0.4327 | 0.43471 | 0.43365 | 0.4765 | 0.61339 | 0.63728 | 0.6577 | 0.68678 | 0.7017 | 0.7148 | 0.70545 | 0.68179 | 0.68117 | 0.67546 | 0.7104 | 0.82578 | 0.80463 | 0.78285 | 0.78143 | 0.72446 | 0.68156 | 0.63134
19 | 0.8476 | 0.80261 | 0.77727 | 0.78314 | 0.78156 | 0.83676 | 0.94864 | 1.1035 | 1.1558 | 1.198 | 1.1747 | 1.1941 | 1.1926 | 1.1849 | 1.1072 | 1.1093 | 1.0669 | 1.1307 | 1.0856 | 1.0643 | 1.0465 | 1.0049 | 0.93887 | 0.88492
20 | 0.42017 | 0.39399 | 0.38466 | 0.37508 | 0.37677 | 0.42 | 0.53158 | 0.6028 | 0.68235 | 0.7034 | 0.71421 | 0.71568 | 0.7059 | 0.69679 | 0.63974 | 0.62419 | 0.66359 | 0.69052 | 0.658 | 0.64463 | 0.60578 | 0.49814 | 0.49618 | 0.4691
21 | 0.31302 | 0.30174 | 0.28991 | 0.28447 | 0.28866 | 0.33601 | 0.53639 | 0.59884 | 0.62084 | 0.62063 | 0.639 | 0.63616 | 0.60288 | 0.59843 | 0.53311 | 0.48267 | 0.48499 | 0.54026 | 0.52063 | 0.49984 | 0.49526 | 0.4519 | 0.39478 | 0.35768
22 | 0.33401 | 0.33602 | 0.32949 | 0.32658 | 0.31701 | 0.31044 | 0.31865 | 0.28142 | 0.28048 | 0.28363 | 0.27951 | 0.28098 | 0.28536 | 0.29527 | 0.29672 | 0.29633 | 0.28635 | 0.29958 | 0.28884 | 0.28432 | 0.28988 | 0.28366 | 0.31952 | 0.32895
23 | 1.6756 | 1.5777 | 1.4879 | 1.4865 | 1.4518 | 1.6105 | 2.0918 | 2.2396 | 2.4393 | 2.616 | 2.5368 | 2.5362 | 2.5497 | 2.4844 | 2.419 | 2.285 | 2.3523 | 2.7277 | 2.6175 | 2.5053 | 2.4331 | 2.2705 | 2.1624 | 1.9684
24 | 0.80504 | 0.77027 | 0.7159 | 0.69999 | 0.66945 | 0.75219 | 0.98401 | 0.89178 | 0.71735 | 0.52219 | 0.95255 | 0.96657 | 0.9535 | 0.96396 | 0.91512 | 0.93582 | 0.9562 | 1.2032 | 1.0895 | 1.0008 | 0.99619 | 0.96186 | 1.0209 | 0.94924
25 | 0.41152 | 0.4111 | 0.40659 | 0.41543 | 0.40726 | 0.41327 | 0.43351 | 0.39645 | 0.33072 | 0.31948 | 0.42988 | 0.39332 | 0.40141 | 0.41677 | 0.427 | 0.43978 | 0.47813 | 0.50111 | 0.46252 | 0.43609 | 0.44651 | 0.44117 | 0.46721 | 0.49474
26 | 0.87666 | 0.84838 | 0.85659 | 0.86441 | 0.8717 | 0.88703 | 1.0966 | 1.1249 | 1.1449 | 1.1185 | 1.1007 | 1.1416 | 1.1842 | 1.1534 | 1.1336 | 1.1465 | 1.1033 | 1.1612 | 1.1139 | 1.0473 | 1.0638 | 1.0289 | 0.93299 | 0.91005
27 | 0.42312 | 0.41015 | 0.39268 | 0.40146 | 0.38475 | 0.38084 | 0.38961 | 0.47194 | 0.48064 | 0.4782 | 0.47402 | 0.48488 | 0.48263 | 0.48083 | 0.42113 | 0.45164 | 0.48305 | 0.48464 | 0.4534 | 0.42983 | 0.43055 | 0.40775 | 0.39282 | 0.39126
28 | 0.34056 | 0.33585 | 0.31641 | 0.31052 | 0.30017 | 0.30782 | 0.37195 | 0.37453 | 0.405 | 0.42116 | 0.41478 | 0.40706 | 0.39849 | 0.39294 | 0.36989 | 0.3799 | 0.40586 | 0.49955 | 0.46313 | 0.42332 | 0.41822 | 0.38322 | 0.39968 | 0.37318
29 | 1.1737 | 1.116 | 1.0699 | 1.0832 | 1.0711 | 1.1962 | 1.8997 | 2.1273 | 2.2197 | 2.157 | 2.0694 | 2.2039 | 2.054 | 1.979 | 1.7214 | 1.7136 | 1.7613 | 1.9294 | 1.7442 | 1.8012 | 1.7619 | 1.6452 | 1.4502 | 1.3121
30 | 0.17716 | 0.15373 | 0.14287 | 0.13259 | 0.11899 | 0.15658 | 0.26594 | 0.25061 | 0.27335 | 0.26196 | 0.25297 | 0.23827 | 0.23973 | 0.24344 | 0.23643 | 0.2403 | 0.27672 | 0.42861 | 0.3718 | 0.31101 | 0.31055 | 0.26907 | 0.26535 | 0.23904
31 | 1.1958 | 1.1051 | 1.0096 | 1.0143 | 1.0119 | 1.1118 | 1.4312 | 1.487 | 1.5346 | 1.6025 | 1.6373 | 1.6679 | 1.6461 | 1.5908 | 1.5894 | 1.5761 | 1.6576 | 1.9268 | 1.8775 | 1.8267 | 1.8233 | 1.6904 | 1.5903 | 1.4731
32 | 0.56507 | 0.53507 | 0.51818 | 0.52209 | 0.52104 | 0.55784 | 0.63243 | 0.73569 | 0.77053 | 0.7987 | 0.78316 | 0.79609 | 0.79504 | 0.78995 | 0.73811 | 0.73956 | 0.71126 | 0.75383 | 0.72373 | 0.7095 | 0.69768 | 0.66996 | 0.62591 | 0.58995

## Pc, Winter, S6
LoadID | 0 | 1 | 2 | 3 | 4 | 5 | 6 | 7 | 8 | 9 | 10 | 11 | 12 | 13 | 14 | 15 | 16 | 17 | 18 | 19 | 20 | 21 | 22 | 23
1 | 0.63808 | 0.61423 | 0.59235 | 0.61023 | 0.59301 | 0.5938 | 0.59928 | 0.77787 | 0.79342 | 0.78585 | 0.78346 | 0.79993 | 0.79132 | 0.77731 | 0.67619 | 0.72747 | 0.79091 | 0.77886 | 0.73873 | 0.70447 | 0.6995 | 0.66841 | 0.60367 | 0.59059
2 | 0.25542 | 0.25188 | 0.23731 | 0.23289 | 0.22513 | 0.23087 | 0.27896 | 0.2809 | 0.30375 | 0.31587 | 0.31108 | 0.30529 | 0.29886 | 0.29471 | 0.27741 | 0.28492 | 0.3044 | 0.37467 | 0.34735 | 0.31749 | 0.31367 | 0.28742 | 0.29976 | 0.27989
3 | 0.7042 | 0.66962 | 0.64196 | 0.64995 | 0.64263 | 0.71771 | 1.1398 | 1.2764 | 1.3318 | 1.2942 | 1.2416 | 1.3223 | 1.2324 | 1.1874 | 1.0328 | 1.0282 | 1.0568 | 1.1576 | 1.0465 | 1.0807 | 1.0571 | 0.98715 | 0.87013 | 0.78726
4 | 0.070865 | 0.061492 | 0.05715 | 0.053037 | 0.047596 | 0.062632 | 0.10638 | 0.10025 | 0.10934 | 0.10478 | 0.10119 | 0.095309 | 0.095893 | 0.097376 | 0.094573 | 0.096121 | 0.11069 | 0.17144 | 0.14872 | 0.1244 | 0.12422 | 0.10763 | 0.10614 | 0.095617
5 | 0.34164 | 0.31573 | 0.28846 | 0.28981 | 0.2891 | 0.31767 | 0.40892 | 0.42485 | 0.43846 | 0.45785 | 0.4678 | 0.47654 | 0.4703 | 0.45453 | 0.45411 | 0.4503 | 0.4736 | 0.55052 | 0.53642 | 0.5219 | 0.52095 | 0.48297 | 0.45437 | 0.42089
6 | 1.8836 | 1.7836 | 1.7273 | 1.7403 | 1.7368 | 1.8595 | 2.1081 | 2.4523 | 2.5684 | 2.6623 | 2.6105 | 2.6536 | 2.6501 | 2.6332 | 2.4604 | 2.4652 | 2.3709 | 2.5128 | 2.4124 | 2.365 | 2.3256 | 2.2332 | 2.0864 | 1.9665
7 | 0.93371 | 0.87554 | 0.85481 | 0.83351 | 0.83727 | 0.93333 | 1.1813 | 1.3395 | 1.5163 | 1.5631 | 1.5871 | 1.5904 | 1.5687 | 1.5484 | 1.4216 | 1.3871 | 1.4746 | 1.5345 | 1.4622 | 1.4325 | 1.3462 | 1.107 | 1.1026 | 1.0424
8 | 0.20868 | 0.20116 | 0.19327 | 0.18965 | 0.19244 | 0.22401 | 0.35759 | 0.39923 | 0.41389 | 0.41375 | 0.426 | 0.42411 | 0.40192 | 0.39895 | 0.3554 | 0.32178 | 0.32333 | 0.36018 | 0.34708 | 0.33323 | 0.33018 | 0.30127 | 0.26319 | 0.23845
9 | 0.22267 | 0.22401 | 0.21966 | 0.21772 | 0.21134 | 0.20696 | 0.21243 | 0.18761 | 0.18699 | 0.18909 | 0.18634 | 0.18732 | 0.19024 | 0.19684 | 0.19781 | 0.19756 | 0.1909 | 0.19972 | 0.19256 | 0.18954 | 0.19325 | 0.18911 | 0.21301 | 0.2193
10 | 0.17953 | 0.16904 | 0.15942 | 0.15927 | 0.15555 | 0.17255 | 0.22412 | 0.23996 | 0.26136 | 0.28029 | 0.2718 | 0.27174 | 0.27318 | 0.26619 | 0.25918 | 0.24483 | 0.25203 | 0.29226 | 0.28045 | 0.26843 | 0.26068 | 0.24327 | 0.23168 | 0.21091
11 | 0.11501 | 0.11004 | 0.10227 | 0.099998 | 0.095636 | 0.10746 | 0.14057 | 0.1274 | 0.10248 | 0.074599 | 0.13608 | 0.13808 | 0.13621 | 0.13771 | 0.13073 | 0.13369 | 0.1366 | 0.17188 | 0.15565 | 0.14297 | 0.14231 | 0.13741 | 0.14584 | 0.13561
12 | 0.41152 | 0.4111 | 0.40659 | 0.41543 | 0.40726 | 0.41327 | 0.43351 | 0.39645 | 0.33072 | 0.31948 | 0.42988 | 0.39332 | 0.40141 | 0.41677 | 0.427 | 0.43978 | 0.47813 | 0.50111 | 0.46252 | 0.43609 | 0.44651 | 0.44117 | 0.46721 | 0.49474
13 | 1.7533 | 1.6968 | 1.7132 | 1.7288 | 1.7434 | 1.7741 | 2.1933 | 2.2499 | 2.2898 | 2.237 | 2.2014 | 2.2831 | 2.3685 | 2.3068 | 2.2673 | 2.293 | 2.2066 | 2.3223 | 2.2278 | 2.0946 | 2.1275 | 2.0577 | 1.866 | 1.8201
14 | 0.42312 | 0.41015 | 0.39268 | 0.40146 | 0.38475 | 0.38084 | 0.38961 | 0.47194 | 0.48064 | 0.4782 | 0.47402 | 0.48488 | 0.48263 | 0.48083 | 0.42113 | 0.45164 | 0.48305 | 0.48464 | 0.4534 | 0.42983 | 0.43055 | 0.40775 | 0.39282 | 0.39126
15 | 0.17028 | 0.16792 | 0.15821 | 0.15526 | 0.15008 | 0.15391 | 0.18597 | 0.18727 | 0.2025 | 0.21058 | 0.20739 | 0.20353 | 0.19924 | 0.19647 | 0.18494 | 0.18995 | 0.20293 | 0.24978 | 0.23157 | 0.21166 | 0.20911 | 0.19161 | 0.19984 | 0.18659
16 | 0.3521 | 0.33481 | 0.32098 | 0.32497 | 0.32132 | 0.35885 | 0.56992 | 0.6382 | 0.66591 | 0.64711 | 0.62082 | 0.66116 | 0.61621 | 0.59371 | 0.51641 | 0.51409 | 0.52839 | 0.57881 | 0.52327 | 0.54035 | 0.52857 | 0.49357 | 0.43507 | 0.39363
17 | 0.1063 | 0.092238 | 0.085725 | 0.079555 | 0.071394 | 0.093948 | 0.15957 | 0.15037 | 0.16401 | 0.15718 | 0.15178 | 0.14296 | 0.14384 | 0.14606 | 0.14186 | 0.14418 | 0.16603 | 0.25717 | 0.22308 | 0.1866 | 0.18633 | 0.16144 | 0.15921 | 0.14343
18 | 0.51246 | 0.4736 | 0.4327 | 0.43471 | 0.43365 | 0.4765 | 0.61339 | 0.63728 | 0.6577 | 0.68678 | 0.7017 | 0.7148 | 0.70545 | 0.68179 | 0.68117 | 0.67546 | 0.7104 | 0.82578 | 0.80463 | 0.78285 | 0.78143 | 0.72446 | 0.68156 | 0.63134
19 | 0.8476 | 0.80261 | 0.77727 | 0.78314 | 0.78156 | 0.83676 | 0.94864 | 1.1035 | 1.1558 | 1.198 | 1.1747 | 1.1941 | 1.1926 | 1.1849 | 1.1072 | 1.1093 | 1.0669 | 1.1307 | 1.0856 | 1.0643 | 1.0465 | 1.0049 | 0.93887 | 0.88492
20 | 0.42017 | 0.39399 | 0.38466 | 0.37508 | 0.37677 | 0.42 | 0.53158 | 0.6028 | 0.68235 | 0.7034 | 0.71421 | 0.71568 | 0.7059 | 0.69679 | 0.63974 | 0.62419 | 0.66359 | 0.69052 | 0.658 | 0.64463 | 0.60578 | 0.49814 | 0.49618 | 0.4691
21 | 0.31302 | 0.30174 | 0.28991 | 0.28447 | 0.28866 | 0.33601 | 0.53639 | 0.59884 | 0.62084 | 0.62063 | 0.639 | 0.63616 | 0.60288 | 0.59843 | 0.53311 | 0.48267 | 0.48499 | 0.54026 | 0.52063 | 0.49984 | 0.49526 | 0.4519 | 0.39478 | 0.35768
22 | 0.33401 | 0.33602 | 0.32949 | 0.32658 | 0.31701 | 0.31044 | 0.31865 | 0.28142 | 0.28048 | 0.28363 | 0.27951 | 0.28098 | 0.28536 | 0.29527 | 0.29672 | 0.29633 | 0.28635 | 0.29958 | 0.28884 | 0.28432 | 0.28988 | 0.28366 | 0.31952 | 0.32895
23 | 1.6756 | 1.5777 | 1.4879 | 1.4865 | 1.4518 | 1.6105 | 2.0918 | 2.2396 | 2.4393 | 2.616 | 2.5368 | 2.5362 | 2.5497 | 2.4844 | 2.419 | 2.285 | 2.3523 | 2.7277 | 2.6175 | 2.5053 | 2.4331 | 2.2705 | 2.1624 | 1.9684
24 | 0.80504 | 0.77027 | 0.7159 | 0.69999 | 0.66945 | 0.75219 | 0.98401 | 0.89178 | 0.71735 | 0.52219 | 0.95255 | 0.96657 | 0.9535 | 0.96396 | 0.91512 | 0.93582 | 0.9562 | 1.2032 | 1.0895 | 1.0008 | 0.99619 | 0.96186 | 1.0209 | 0.94924
25 | 0.41152 | 0.4111 | 0.40659 | 0.41543 | 0.40726 | 0.41327 | 0.43351 | 0.39645 | 0.33072 | 0.31948 | 0.42988 | 0.39332 | 0.40141 | 0.41677 | 0.427 | 0.43978 | 0.47813 | 0.50111 | 0.46252 | 0.43609 | 0.44651 | 0.44117 | 0.46721 | 0.49474
26 | 0.87666 | 0.84838 | 0.85659 | 0.86441 | 0.8717 | 0.88703 | 1.0966 | 1.1249 | 1.1449 | 1.1185 | 1.1007 | 1.1416 | 1.1842 | 1.1534 | 1.1336 | 1.1465 | 1.1033 | 1.1612 | 1.1139 | 1.0473 | 1.0638 | 1.0289 | 0.93299 | 0.91005
27 | 0.42312 | 0.41015 | 0.39268 | 0.40146 | 0.38475 | 0.38084 | 0.38961 | 0.47194 | 0.48064 | 0.4782 | 0.47402 | 0.48488 | 0.48263 | 0.48083 | 0.42113 | 0.45164 | 0.48305 | 0.48464 | 0.4534 | 0.42983 | 0.43055 | 0.40775 | 0.39282 | 0.39126
28 | 0.34056 | 0.33585 | 0.31641 | 0.31052 | 0.30017 | 0.30782 | 0.37195 | 0.37453 | 0.405 | 0.42116 | 0.41478 | 0.40706 | 0.39849 | 0.39294 | 0.36989 | 0.3799 | 0.40586 | 0.49955 | 0.46313 | 0.42332 | 0.41822 | 0.38322 | 0.39968 | 0.37318
29 | 1.1737 | 1.116 | 1.0699 | 1.0832 | 1.0711 | 1.1962 | 1.8997 | 2.1273 | 2.2197 | 2.157 | 2.0694 | 2.2039 | 2.054 | 1.979 | 1.7214 | 1.7136 | 1.7613 | 1.9294 | 1.7442 | 1.8012 | 1.7619 | 1.6452 | 1.4502 | 1.3121
30 | 0.17716 | 0.15373 | 0.14287 | 0.13259 | 0.11899 | 0.15658 | 0.26594 | 0.25061 | 0.27335 | 0.26196 | 0.25297 | 0.23827 | 0.23973 | 0.24344 | 0.23643 | 0.2403 | 0.27672 | 0.42861 | 0.3718 | 0.31101 | 0.31055 | 0.26907 | 0.26535 | 0.23904
31 | 1.1958 | 1.1051 | 1.0096 | 1.0143 | 1.0119 | 1.1118 | 1.4312 | 1.487 | 1.5346 | 1.6025 | 1.6373 | 1.6679 | 1.6461 | 1.5908 | 1.5894 | 1.5761 | 1.6576 | 1.9268 | 1.8775 | 1.8267 | 1.8233 | 1.6904 | 1.5903 | 1.4731
32 | 0.56507 | 0.53507 | 0.51818 | 0.52209 | 0.52104 | 0.55784 | 0.63243 | 0.73569 | 0.77053 | 0.7987 | 0.78316 | 0.79609 | 0.79504 | 0.78995 | 0.73811 | 0.73956 | 0.71126 | 0.75383 | 0.72373 | 0.7095 | 0.69768 | 0.66996 | 0.62591 | 0.58995

## Pc, Winter, S7
LoadID | 0 | 1 | 2 | 3 | 4 | 5 | 6 | 7 | 8 | 9 | 10 | 11 | 12 | 13 | 14 | 15 | 16 | 17 | 18 | 19 | 20 | 21 | 22 | 23
1 | 0.58286 | 0.61423 | 0.59235 | 0.61023 | 0.59301 | 0.5938 | 0.59928 | 0.77787 | 0.79342 | 0.78585 | 0.78346 | 0.79993 | 0.79132 | 0.77731 | 0.67619 | 0.72747 | 0.79091 | 0.77886 | 0.73873 | 0.70447 | 0.6995 | 0.66841 | 0.60367 | 0.59059
2 | 0.23854 | 0.25188 | 0.23731 | 0.23289 | 0.22513 | 0.23087 | 0.27896 | 0.2809 | 0.30375 | 0.31587 | 0.31108 | 0.30529 | 0.29886 | 0.29471 | 0.27741 | 0.28492 | 0.3044 | 0.37467 | 0.34735 | 0.31749 | 0.31367 | 0.28742 | 0.29976 | 0.27989
3 | 0.65023 | 0.66962 | 0.64196 | 0.64995 | 0.64263 | 0.71771 | 1.1398 | 1.2764 | 1.3318 | 1.2942 | 1.2416 | 1.3223 | 1.2324 | 1.1874 | 1.0328 | 1.0282 | 1.0568 | 1.1576 | 1.0465 | 1.0807 | 1.0571 | 0.98715 | 0.87013 | 0.78726
4 | 0.068218 | 0.061492 | 0.05715 | 0.053037 | 0.047596 | 0.062632 | 0.10638 | 0.10025 | 0.10934 | 0.10478 | 0.10119 | 0.095309 | 0.095893 | 0.097376 | 0.094573 | 0.096121 | 0.11069 | 0.17144 | 0.14872 | 0.1244 | 0.12422 | 0.10763 | 0.10614 | 0.095617
5 | 0.31556 | 0.31573 | 0.28846 | 0.28981 | 0.2891 | 0.31767 | 0.40892 | 0.42485 | 0.43846 | 0.45785 | 0.4678 | 0.47654 | 0.4703 | 0.45453 | 0.45411 | 0.4503 | 0.4736 | 0.55052 | 0.53642 | 0.5219 | 0.52095 | 0.48297 | 0.45437 | 0.42089
6 | 1.7322 | 1.7836 | 1.7273 | 1.7403 | 1.7368 | 1.8595 | 2.1081 | 2.4523 | 2.5684 | 2.6623 | 2.6105 | 2.6536 | 2.6501 | 2.6332 | 2.4604 | 2.4652 | 2.3709 | 2.5128 | 2.4124 | 2.365 | 2.3256 | 2.2332 | 2.0864 | 1.9665
7 | 0.86453 | 0.87554 | 0.85481 | 0.83351 | 0.83727 | 0.93333 | 1.1813 | 1.3395 | 1.5163 | 1.5631 | 1.5871 | 1.5904 | 1.5687 | 1.5484 | 1.4216 | 1.3871 | 1.4746 | 1.5345 | 1.4622 | 1.4325 | 1.3462 | 1.107 | 1.1026 | 1.0424
8 | 0.19411 | 0.20116 | 0.19327 | 0.18965 | 0.19244 | 0.22401 | 0.35759 | 0.39923 | 0.41389 | 0.41375 | 0.426 | 0.42411 | 0.40192 | 0.39895 | 0.3554 | 0.32178 | 0.32333 | 0.36018 | 0.34708 | 0.33323 | 0.33018 | 0.30127 | 0.26319 | 0.23845
9 | 0.20689 | 0.22401 | 0.21966 | 0.21772 | 0.21134 | 0.20696 | 0.21243 | 0.18761 | 0.18699 | 0.18909 | 0.18634 | 0.18732 | 0.19024 | 0.19684 | 0.19781 | 0.19756 | 0.1909 | 0.19972 | 0.19256 | 0.18954 | 0.19325 | 0.18911 | 0.21301 | 0.2193
10 | 0.1666 | 0.16904 | 0.15942 | 0.15927 | 0.15555 | 0.17255 | 0.22412 | 0.23996 | 0.26136 | 0.28029 | 0.2718 | 0.27174 | 0.27318 | 0.26619 | 0.25918 | 0.24483 | 0.25203 | 0.29226 | 0.28045 | 0.26843 | 0.26068 | 0.24327 | 0.23168 | 0.21091
11 | 0.10854 | 0.11004 | 0.10227 | 0.099998 | 0.095636 | 0.10746 | 0.14057 | 0.1274 | 0.10248 | 0.074599 | 0.13608 | 0.13808 | 0.13621 | 0.13771 | 0.13073 | 0.13369 | 0.1366 | 0.17188 | 0.15565 | 0.14297 | 0.14231 | 0.13741 | 0.14584 | 0.13561
12 | 0.3794 | 0.4111 | 0.40659 | 0.41543 | 0.40726 | 0.41327 | 0.43351 | 0.39645 | 0.33072 | 0.31948 | 0.42988 | 0.39332 | 0.40141 | 0.41677 | 0.427 | 0.43978 | 0.47813 | 0.50111 | 0.46252 | 0.43609 | 0.44651 | 0.44117 | 0.46721 | 0.49474
13 | 1.6086 | 1.6968 | 1.7132 | 1.7288 | 1.7434 | 1.7741 | 2.1933 | 2.2499 | 2.2898 | 2.237 | 2.2014 | 2.2831 | 2.3685 | 2.3068 | 2.2673 | 2.293 | 2.2066 | 2.3223 | 2.2278 | 2.0946 | 2.1275 | 2.0577 | 1.866 | 1.8201
14 | 0.38999 | 0.41015 | 0.39268 | 0.40146 | 0.38475 | 0.38084 | 0.38961 | 0.47194 | 0.48064 | 0.4782 | 0.47402 | 0.48488 | 0.48263 | 0.48083 | 0.42113 | 0.45164 | 0.48305 | 0.48464 | 0.4534 | 0.42983 | 0.43055 | 0.40775 | 0.39282 | 0.39126
15 | 0.15903 | 0.16792 | 0.15821 | 0.15526 | 0.15008 | 0.15391 | 0.18597 | 0.18727 | 0.2025 | 0.21058 | 0.20739 | 0.20353 | 0.19924 | 0.19647 | 0.18494 | 0.18995 | 0.20293 | 0.24978 | 0.23157 | 0.21166 | 0.20911 | 0.19161 | 0.19984 | 0.18659
16 | 0.32512 | 0.33481 | 0.32098 | 0.32497 | 0.32132 | 0.35885 | 0.56992 | 0.6382 | 0.66591 | 0.64711 | 0.62082 | 0.66116 | 0.61621 | 0.59371 | 0.51641 | 0.51409 | 0.52839 | 0.57881 | 0.52327 | 0.54035 | 0.52857 | 0.49357 | 0.43507 | 0.39363
17 | 0.10233 | 0.092238 | 0.085725 | 0.079555 | 0.071394 | 0.093948 | 0.15957 | 0.15037 | 0.16401 | 0.15718 | 0.15178 | 0.14296 | 0.14384 | 0.14606 | 0.14186 | 0.14418 | 0.16603 | 0.25717 | 0.22308 | 0.1866 | 0.18633 | 0.16144 | 0.15921 | 0.14343
18 | 0.47334 | 0.4736 | 0.4327 | 0.43471 | 0.43365 | 0.4765 | 0.61339 | 0.63728 | 0.6577 | 0.68678 | 0.7017 | 0.7148 | 0.70545 | 0.68179 | 0.68117 | 0.67546 | 0.7104 | 0.82578 | 0.80463 | 0.78285 | 0.78143 | 0.72446 | 0.68156 | 0.63134
19 | 0.77948 | 0.80261 | 0.77727 | 0.78314 | 0.78156 | 0.83676 | 0.94864 | 1.1035 | 1.1558 | 1.198 | 1.1747 | 1.1941 | 1.1926 | 1.1849 | 1.1072 | 1.1093 | 1.0669 | 1.1307 | 1.0856 | 1.0643 | 1.0465 | 1.0049 | 0.93887 | 0.88492
20 | 0.38904 | 0.39399 | 0.38466 | 0.37508 | 0.37677 | 0.42 | 0.53158 | 0.6028 | 0.68235 | 0.7034 | 0.71421 | 0.71568 | 0.7059 | 0.69679 | 0.63974 | 0.62419 | 0.66359 | 0.69052 | 0.658 | 0.64463 | 0.60578 | 0.49814 | 0.49618 | 0.4691
21 | 0.29116 | 0.30174 | 0.28991 | 0.28447 | 0.28866 | 0.33601 | 0.53639 | 0.59884 | 0.62084 | 0.62063 | 0.639 | 0.63616 | 0.60288 | 0.59843 | 0.53311 | 0.48267 | 0.48499 | 0.54026 | 0.52063 | 0.49984 | 0.49526 | 0.4519 | 0.39478 | 0.35768
22 | 0.31033 | 0.33602 | 0.32949 | 0.32658 | 0.31701 | 0.31044 | 0.31865 | 0.28142 | 0.28048 | 0.28363 | 0.27951 | 0.28098 | 0.28536 | 0.29527 | 0.29672 | 0.29633 | 0.28635 | 0.29958 | 0.28884 | 0.28432 | 0.28988 | 0.28366 | 0.31952 | 0.32895
23 | 1.555 | 1.5777 | 1.4879 | 1.4865 | 1.4518 | 1.6105 | 2.0918 | 2.2396 | 2.4393 | 2.616 | 2.5368 | 2.5362 | 2.5497 | 2.4844 | 2.419 | 2.285 | 2.3523 | 2.7277 | 2.6175 | 2.5053 | 2.4331 | 2.2705 | 2.1624 | 1.9684
24 | 0.75977 | 0.77027 | 0.7159 | 0.69999 | 0.66945 | 0.75219 | 0.98401 | 0.89178 | 0.71735 | 0.52219 | 0.95255 | 0.96657 | 0.9535 | 0.96396 | 0.91512 | 0.93582 | 0.9562 | 1.2032 | 1.0895 | 1.0008 | 0.99619 | 0.96186 | 1.0209 | 0.94924
25 | 0.3794 | 0.4111 | 0.40659 | 0.41543 | 0.40726 | 0.41327 | 0.43351 | 0.39645 | 0.33072 | 0.31948 | 0.42988 | 0.39332 | 0.40141 | 0.41677 | 0.427 | 0.43978 | 0.47813 | 0.50111 | 0.46252 | 0.43609 | 0.44651 | 0.44117 | 0.46721 | 0.49474
26 | 0.80428 | 0.84838 | 0.85659 | 0.86441 | 0.8717 | 0.88703 | 1.0966 | 1.1249 | 1.1449 | 1.1185 | 1.1007 | 1.1416 | 1.1842 | 1.1534 | 1.1336 | 1.1465 | 1.1033 | 1.1612 | 1.1139 | 1.0473 | 1.0638 | 1.0289 | 0.93299 | 0.91005
27 | 0.38999 | 0.41015 | 0.39268 | 0.40146 | 0.38475 | 0.38084 | 0.38961 | 0.47194 | 0.48064 | 0.4782 | 0.47402 | 0.48488 | 0.48263 | 0.48083 | 0.42113 | 0.45164 | 0.48305 | 0.48464 | 0.4534 | 0.42983 | 0.43055 | 0.40775 | 0.39282 | 0.39126
28 | 0.31806 | 0.33585 | 0.31641 | 0.31052 | 0.30017 | 0.30782 | 0.37195 | 0.37453 | 0.405 | 0.42116 | 0.41478 | 0.40706 | 0.39849 | 0.39294 | 0.36989 | 0.3799 | 0.40586 | 0.49955 | 0.46313 | 0.42332 | 0.41822 | 0.38322 | 0.39968 | 0.37318
29 | 1.0837 | 1.116 | 1.0699 | 1.0832 | 1.0711 | 1.1962 | 1.8997 | 2.1273 | 2.2197 | 2.157 | 2.0694 | 2.2039 | 2.054 | 1.979 | 1.7214 | 1.7136 | 1.7613 | 1.9294 | 1.7442 | 1.8012 | 1.7619 | 1.6452 | 1.4502 | 1.3121
30 | 0.17054 | 0.15373 | 0.14287 | 0.13259 | 0.11899 | 0.15658 | 0.26594 | 0.25061 | 0.27335 | 0.26196 | 0.25297 | 0.23827 | 0.23973 | 0.24344 | 0.23643 | 0.2403 | 0.27672 | 0.42861 | 0.3718 | 0.31101 | 0.31055 | 0.26907 | 0.26535 | 0.23904
31 | 1.1045 | 1.1051 | 1.0096 | 1.0143 | 1.0119 | 1.1118 | 1.4312 | 1.487 | 1.5346 | 1.6025 | 1.6373 | 1.6679 | 1.6461 | 1.5908 | 1.5894 | 1.5761 | 1.6576 | 1.9268 | 1.8775 | 1.8267 | 1.8233 | 1.6904 | 1.5903 | 1.4731
32 | 0.51965 | 0.53507 | 0.51818 | 0.52209 | 0.52104 | 0.55784 | 0.63243 | 0.73569 | 0.77053 | 0.7987 | 0.78316 | 0.79609 | 0.79504 | 0.78995 | 0.73811 | 0.73956 | 0.71126 | 0.75383 | 0.72373 | 0.7095 | 0.69768 | 0.66996 | 0.62591 | 0.58995

## Pc, Winter, S8
LoadID | 0 | 1 | 2 | 3 | 4 | 5 | 6 | 7 | 8 | 9 | 10 | 11 | 12 | 13 | 14 | 15 | 16 | 17 | 18 | 19 | 20 | 21 | 22 | 23
1 | 0.58286 | 0.61423 | 0.59235 | 0.61023 | 0.59301 | 0.5938 | 0.59928 | 0.77787 | 0.79342 | 0.78585 | 0.78346 | 0.79993 | 0.79132 | 0.77731 | 0.67619 | 0.72747 | 0.79091 | 0.77886 | 0.73873 | 0.70447 | 0.6995 | 0.66841 | 0.60367 | 0.59059
2 | 0.23854 | 0.25188 | 0.23731 | 0.23289 | 0.22513 | 0.23087 | 0.27896 | 0.2809 | 0.30375 | 0.31587 | 0.31108 | 0.30529 | 0.29886 | 0.29471 | 0.27741 | 0.28492 | 0.3044 | 0.37467 | 0.34735 | 0.31749 | 0.31367 | 0.28742 | 0.29976 | 0.27989
3 | 0.65023 | 0.66962 | 0.64196 | 0.64995 | 0.64263 | 0.71771 | 1.1398 | 1.2764 | 1.3318 | 1.2942 | 1.2416 | 1.3223 | 1.2324 | 1.1874 | 1.0328 | 1.0282 | 1.0568 | 1.1576 | 1.0465 | 1.0807 | 1.0571 | 0.98715 | 0.87013 | 0.78726
4 | 0.068218 | 0.061492 | 0.05715 | 0.053037 | 0.047596 | 0.062632 | 0.10638 | 0.10025 | 0.10934 | 0.10478 | 0.10119 | 0.095309 | 0.095893 | 0.097376 | 0.094573 | 0.096121 | 0.11069 | 0.17144 | 0.14872 | 0.1244 | 0.12422 | 0.10763 | 0.10614 | 0.095617
5 | 0.31556 | 0.31573 | 0.28846 | 0.28981 | 0.2891 | 0.31767 | 0.40892 | 0.42485 | 0.43846 | 0.45785 | 0.4678 | 0.47654 | 0.4703 | 0.45453 | 0.45411 | 0.4503 | 0.4736 | 0.55052 | 0.53642 | 0.5219 | 0.52095 | 0.48297 | 0.45437 | 0.42089
6 | 1.7322 | 1.7836 | 1.7273 | 1.7403 | 1.7368 | 1.8595 | 2.1081 | 2.4523 | 2.5684 | 2.6623 | 2.6105 | 2.6536 | 2.6501 | 2.6332 | 2.4604 | 2.4652 | 2.3709 | 2.5128 | 2.4124 | 2.365 | 2.3256 | 2.2332 | 2.0864 | 1.9665
7 | 0.86453 | 0.87554 | 0.85481 | 0.83351 | 0.83727 | 0.93333 | 1.1813 | 1.3395 | 1.5163 | 1.5631 | 1.5871 | 1.5904 | 1.5687 | 1.5484 | 1.4216 | 1.3871 | 1.4746 | 1.5345 | 1.4622 | 1.4325 | 1.3462 | 1.107 | 1.1026 | 1.0424
8 | 0.19411 | 0.20116 | 0.19327 | 0.18965 | 0.19244 | 0.22401 | 0.35759 | 0.39923 | 0.41389 | 0.41375 | 0.426 | 0.42411 | 0.40192 | 0.39895 | 0.3554 | 0.32178 | 0.32333 | 0.36018 | 0.34708 | 0.33323 | 0.33018 | 0.30127 | 0.26319 | 0.23845
9 | 0.20689 | 0.22401 | 0.21966 | 0.21772 | 0.21134 | 0.20696 | 0.21243 | 0.18761 | 0.18699 | 0.18909 | 0.18634 | 0.18732 | 0.19024 | 0.19684 | 0.19781 | 0.19756 | 0.1909 | 0.19972 | 0.19256 | 0.18954 | 0.19325 | 0.18911 | 0.21301 | 0.2193
10 | 0.1666 | 0.16904 | 0.15942 | 0.15927 | 0.15555 | 0.17255 | 0.22412 | 0.23996 | 0.26136 | 0.28029 | 0.2718 | 0.27174 | 0.27318 | 0.26619 | 0.25918 | 0.24483 | 0.25203 | 0.29226 | 0.28045 | 0.26843 | 0.26068 | 0.24327 | 0.23168 | 0.21091
11 | 0.10854 | 0.11004 | 0.10227 | 0.099998 | 0.095636 | 0.10746 | 0.14057 | 0.1274 | 0.10248 | 0.074599 | 0.13608 | 0.13808 | 0.13621 | 0.13771 | 0.13073 | 0.13369 | 0.1366 | 0.17188 | 0.15565 | 0.14297 | 0.14231 | 0.13741 | 0.14584 | 0.13561
12 | 0.3794 | 0.4111 | 0.40659 | 0.41543 | 0.40726 | 0.41327 | 0.43351 | 0.39645 | 0.33072 | 0.31948 | 0.42988 | 0.39332 | 0.40141 | 0.41677 | 0.427 | 0.43978 | 0.47813 | 0.50111 | 0.46252 | 0.43609 | 0.44651 | 0.44117 | 0.46721 | 0.49474
13 | 1.6086 | 1.6968 | 1.7132 | 1.7288 | 1.7434 | 1.7741 | 2.1933 | 2.2499 | 2.2898 | 2.237 | 2.2014 | 2.2831 | 2.3685 | 2.3068 | 2.2673 | 2.293 | 2.2066 | 2.3223 | 2.2278 | 2.0946 | 2.1275 | 2.0577 | 1.866 | 1.8201
14 | 0.38999 | 0.41015 | 0.39268 | 0.40146 | 0.38475 | 0.38084 | 0.38961 | 0.47194 | 0.48064 | 0.4782 | 0.47402 | 0.48488 | 0.48263 | 0.48083 | 0.42113 | 0.45164 | 0.48305 | 0.48464 | 0.4534 | 0.42983 | 0.43055 | 0.40775 | 0.39282 | 0.39126
15 | 0.15903 | 0.16792 | 0.15821 | 0.15526 | 0.15008 | 0.15391 | 0.18597 | 0.18727 | 0.2025 | 0.21058 | 0.20739 | 0.20353 | 0.19924 | 0.19647 | 0.18494 | 0.18995 | 0.20293 | 0.24978 | 0.23157 | 0.21166 | 0.20911 | 0.19161 | 0.19984 | 0.18659
16 | 0.32512 | 0.33481 | 0.32098 | 0.32497 | 0.32132 | 0.35885 | 0.56992 | 0.6382 | 0.66591 | 0.64711 | 0.62082 | 0.66116 | 0.61621 | 0.59371 | 0.51641 | 0.51409 | 0.52839 | 0.57881 | 0.52327 | 0.54035 | 0.52857 | 0.49357 | 0.43507 | 0.39363
17 | 0.10233 | 0.092238 | 0.085725 | 0.079555 | 0.071394 | 0.093948 | 0.15957 | 0.15037 | 0.16401 | 0.15718 | 0.15178 | 0.14296 | 0.14384 | 0.14606 | 0.14186 | 0.14418 | 0.16603 | 0.25717 | 0.22308 | 0.1866 | 0.18633 | 0.16144 | 0.15921 | 0.14343
18 | 0.47334 | 0.4736 | 0.4327 | 0.43471 | 0.43365 | 0.4765 | 0.61339 | 0.63728 | 0.6577 | 0.68678 | 0.7017 | 0.7148 | 0.70545 | 0.68179 | 0.68117 | 0.67546 | 0.7104 | 0.82578 | 0.80463 | 0.78285 | 0.78143 | 0.72446 | 0.68156 | 0.63134
19 | 0.77948 | 0.80261 | 0.77727 | 0.78314 | 0.78156 | 0.83676 | 0.94864 | 1.1035 | 1.1558 | 1.198 | 1.1747 | 1.1941 | 1.1926 | 1.1849 | 1.1072 | 1.1093 | 1.0669 | 1.1307 | 1.0856 | 1.0643 | 1.0465 | 1.0049 | 0.93887 | 0.88492
20 | 0.38904 | 0.39399 | 0.38466 | 0.37508 | 0.37677 | 0.42 | 0.53158 | 0.6028 | 0.68235 | 0.7034 | 0.71421 | 0.71568 | 0.7059 | 0.69679 | 0.63974 | 0.62419 | 0.66359 | 0.69052 | 0.658 | 0.64463 | 0.60578 | 0.49814 | 0.49618 | 0.4691
21 | 0.29116 | 0.30174 | 0.28991 | 0.28447 | 0.28866 | 0.33601 | 0.53639 | 0.59884 | 0.62084 | 0.62063 | 0.639 | 0.63616 | 0.60288 | 0.59843 | 0.53311 | 0.48267 | 0.48499 | 0.54026 | 0.52063 | 0.49984 | 0.49526 | 0.4519 | 0.39478 | 0.35768
22 | 0.31033 | 0.33602 | 0.32949 | 0.32658 | 0.31701 | 0.31044 | 0.31865 | 0.28142 | 0.28048 | 0.28363 | 0.27951 | 0.28098 | 0.28536 | 0.29527 | 0.29672 | 0.29633 | 0.28635 | 0.29958 | 0.28884 | 0.28432 | 0.28988 | 0.28366 | 0.31952 | 0.32895
23 | 1.555 | 1.5777 | 1.4879 | 1.4865 | 1.4518 | 1.6105 | 2.0918 | 2.2396 | 2.4393 | 2.616 | 2.5368 | 2.5362 | 2.5497 | 2.4844 | 2.419 | 2.285 | 2.3523 | 2.7277 | 2.6175 | 2.5053 | 2.4331 | 2.2705 | 2.1624 | 1.9684
24 | 0.75977 | 0.77027 | 0.7159 | 0.69999 | 0.66945 | 0.75219 | 0.98401 | 0.89178 | 0.71735 | 0.52219 | 0.95255 | 0.96657 | 0.9535 | 0.96396 | 0.91512 | 0.93582 | 0.9562 | 1.2032 | 1.0895 | 1.0008 | 0.99619 | 0.96186 | 1.0209 | 0.94924
25 | 0.3794 | 0.4111 | 0.40659 | 0.41543 | 0.40726 | 0.41327 | 0.43351 | 0.39645 | 0.33072 | 0.31948 | 0.42988 | 0.39332 | 0.40141 | 0.41677 | 0.427 | 0.43978 | 0.47813 | 0.50111 | 0.46252 | 0.43609 | 0.44651 | 0.44117 | 0.46721 | 0.49474
26 | 0.80428 | 0.84838 | 0.85659 | 0.86441 | 0.8717 | 0.88703 | 1.0966 | 1.1249 | 1.1449 | 1.1185 | 1.1007 | 1.1416 | 1.1842 | 1.1534 | 1.1336 | 1.1465 | 1.1033 | 1.1612 | 1.1139 | 1.0473 | 1.0638 | 1.0289 | 0.93299 | 0.91005
27 | 0.38999 | 0.41015 | 0.39268 | 0.40146 | 0.38475 | 0.38084 | 0.38961 | 0.47194 | 0.48064 | 0.4782 | 0.47402 | 0.48488 | 0.48263 | 0.48083 | 0.42113 | 0.45164 | 0.48305 | 0.48464 | 0.4534 | 0.42983 | 0.43055 | 0.40775 | 0.39282 | 0.39126
28 | 0.31806 | 0.33585 | 0.31641 | 0.31052 | 0.30017 | 0.30782 | 0.37195 | 0.37453 | 0.405 | 0.42116 | 0.41478 | 0.40706 | 0.39849 | 0.39294 | 0.36989 | 0.3799 | 0.40586 | 0.49955 | 0.46313 | 0.42332 | 0.41822 | 0.38322 | 0.39968 | 0.37318
29 | 1.0837 | 1.116 | 1.0699 | 1.0832 | 1.0711 | 1.1962 | 1.8997 | 2.1273 | 2.2197 | 2.157 | 2.0694 | 2.2039 | 2.054 | 1.979 | 1.7214 | 1.7136 | 1.7613 | 1.9294 | 1.7442 | 1.8012 | 1.7619 | 1.6452 | 1.4502 | 1.3121
30 | 0.17054 | 0.15373 | 0.14287 | 0.13259 | 0.11899 | 0.15658 | 0.26594 | 0.25061 | 0.27335 | 0.26196 | 0.25297 | 0.23827 | 0.23973 | 0.24344 | 0.23643 | 0.2403 | 0.27672 | 0.42861 | 0.3718 | 0.31101 | 0.31055 | 0.26907 | 0.26535 | 0.23904
31 | 1.1045 | 1.1051 | 1.0096 | 1.0143 | 1.0119 | 1.1118 | 1.4312 | 1.487 | 1.5346 | 1.6025 | 1.6373 | 1.6679 | 1.6461 | 1.5908 | 1.5894 | 1.5761 | 1.6576 | 1.9268 | 1.8775 | 1.8267 | 1.8233 | 1.6904 | 1.5903 | 1.4731
32 | 0.51965 | 0.53507 | 0.51818 | 0.52209 | 0.52104 | 0.55784 | 0.63243 | 0.73569 | 0.77053 | 0.7987 | 0.78316 | 0.79609 | 0.79504 | 0.78995 | 0.73811 | 0.73956 | 0.71126 | 0.75383 | 0.72373 | 0.7095 | 0.69768 | 0.66996 | 0.62591 | 0.58995

## Pc, Winter, S9
LoadID | 0 | 1 | 2 | 3 | 4 | 5 | 6 | 7 | 8 | 9 | 10 | 11 | 12 | 13 | 14 | 15 | 16 | 17 | 18 | 19 | 20 | 21 | 22 | 23
1 | 0.58286 | 0.61423 | 0.59235 | 0.61023 | 0.59301 | 0.5938 | 0.59928 | 0.77787 | 0.79342 | 0.78585 | 0.78346 | 0.79993 | 0.79132 | 0.77731 | 0.67619 | 0.72747 | 0.79091 | 0.77886 | 0.73873 | 0.70447 | 0.6995 | 0.66841 | 0.60367 | 0.59059
2 | 0.23854 | 0.25188 | 0.23731 | 0.23289 | 0.22513 | 0.23087 | 0.27896 | 0.2809 | 0.30375 | 0.31587 | 0.31108 | 0.30529 | 0.29886 | 0.29471 | 0.27741 | 0.28492 | 0.3044 | 0.37467 | 0.34735 | 0.31749 | 0.31367 | 0.28742 | 0.29976 | 0.27989
3 | 0.65023 | 0.66962 | 0.64196 | 0.64995 | 0.64263 | 0.71771 | 1.1398 | 1.2764 | 1.3318 | 1.2942 | 1.2416 | 1.3223 | 1.2324 | 1.1874 | 1.0328 | 1.0282 | 1.0568 | 1.1576 | 1.0465 | 1.0807 | 1.0571 | 0.98715 | 0.87013 | 0.78726
4 | 0.068218 | 0.061492 | 0.05715 | 0.053037 | 0.047596 | 0.062632 | 0.10638 | 0.10025 | 0.10934 | 0.10478 | 0.10119 | 0.095309 | 0.095893 | 0.097376 | 0.094573 | 0.096121 | 0.11069 | 0.17144 | 0.14872 | 0.1244 | 0.12422 | 0.10763 | 0.10614 | 0.095617
5 | 0.31556 | 0.31573 | 0.28846 | 0.28981 | 0.2891 | 0.31767 | 0.40892 | 0.42485 | 0.43846 | 0.45785 | 0.4678 | 0.47654 | 0.4703 | 0.45453 | 0.45411 | 0.4503 | 0.4736 | 0.55052 | 0.53642 | 0.5219 | 0.52095 | 0.48297 | 0.45437 | 0.42089
6 | 1.7322 | 1.7836 | 1.7273 | 1.7403 | 1.7368 | 1.8595 | 2.1081 | 2.4523 | 2.5684 | 2.6623 | 2.6105 | 2.6536 | 2.6501 | 2.6332 | 2.4604 | 2.4652 | 2.3709 | 2.5128 | 2.4124 | 2.365 | 2.3256 | 2.2332 | 2.0864 | 1.9665
7 | 0.86453 | 0.87554 | 0.85481 | 0.83351 | 0.83727 | 0.93333 | 1.1813 | 1.3395 | 1.5163 | 1.5631 | 1.5871 | 1.5904 | 1.5687 | 1.5484 | 1.4216 | 1.3871 | 1.4746 | 1.5345 | 1.4622 | 1.4325 | 1.3462 | 1.107 | 1.1026 | 1.0424
8 | 0.19411 | 0.20116 | 0.19327 | 0.18965 | 0.19244 | 0.22401 | 0.35759 | 0.39923 | 0.41389 | 0.41375 | 0.426 | 0.42411 | 0.40192 | 0.39895 | 0.3554 | 0.32178 | 0.32333 | 0.36018 | 0.34708 | 0.33323 | 0.33018 | 0.30127 | 0.26319 | 0.23845
9 | 0.20689 | 0.22401 | 0.21966 | 0.21772 | 0.21134 | 0.20696 | 0.21243 | 0.18761 | 0.18699 | 0.18909 | 0.18634 | 0.18732 | 0.19024 | 0.19684 | 0.19781 | 0.19756 | 0.1909 | 0.19972 | 0.19256 | 0.18954 | 0.19325 | 0.18911 | 0.21301 | 0.2193
10 | 0.1666 | 0.16904 | 0.15942 | 0.15927 | 0.15555 | 0.17255 | 0.22412 | 0.23996 | 0.26136 | 0.28029 | 0.2718 | 0.27174 | 0.27318 | 0.26619 | 0.25918 | 0.24483 | 0.25203 | 0.29226 | 0.28045 | 0.26843 | 0.26068 | 0.24327 | 0.23168 | 0.21091
11 | 0.10854 | 0.11004 | 0.10227 | 0.099998 | 0.095636 | 0.10746 | 0.14057 | 0.1274 | 0.10248 | 0.074599 | 0.13608 | 0.13808 | 0.13621 | 0.13771 | 0.13073 | 0.13369 | 0.1366 | 0.17188 | 0.15565 | 0.14297 | 0.14231 | 0.13741 | 0.14584 | 0.13561
12 | 0.3794 | 0.4111 | 0.40659 | 0.41543 | 0.40726 | 0.41327 | 0.43351 | 0.39645 | 0.33072 | 0.31948 | 0.42988 | 0.39332 | 0.40141 | 0.41677 | 0.427 | 0.43978 | 0.47813 | 0.50111 | 0.46252 | 0.43609 | 0.44651 | 0.44117 | 0.46721 | 0.49474
13 | 1.6086 | 1.6968 | 1.7132 | 1.7288 | 1.7434 | 1.7741 | 2.1933 | 2.2499 | 2.2898 | 2.237 | 2.2014 | 2.2831 | 2.3685 | 2.3068 | 2.2673 | 2.293 | 2.2066 | 2.3223 | 2.2278 | 2.0946 | 2.1275 | 2.0577 | 1.866 | 1.8201
14 | 0.38999 | 0.41015 | 0.39268 | 0.40146 | 0.38475 | 0.38084 | 0.38961 | 0.47194 | 0.48064 | 0.4782 | 0.47402 | 0.48488 | 0.48263 | 0.48083 | 0.42113 | 0.45164 | 0.48305 | 0.48464 | 0.4534 | 0.42983 | 0.43055 | 0.40775 | 0.39282 | 0.39126
15 | 0.15903 | 0.16792 | 0.15821 | 0.15526 | 0.15008 | 0.15391 | 0.18597 | 0.18727 | 0.2025 | 0.21058 | 0.20739 | 0.20353 | 0.19924 | 0.19647 | 0.18494 | 0.18995 | 0.20293 | 0.24978 | 0.23157 | 0.21166 | 0.20911 | 0.19161 | 0.19984 | 0.18659
16 | 0.32512 | 0.33481 | 0.32098 | 0.32497 | 0.32132 | 0.35885 | 0.56992 | 0.6382 | 0.66591 | 0.64711 | 0.62082 | 0.66116 | 0.61621 | 0.59371 | 0.51641 | 0.51409 | 0.52839 | 0.57881 | 0.52327 | 0.54035 | 0.52857 | 0.49357 | 0.43507 | 0.39363
17 | 0.10233 | 0.092238 | 0.085725 | 0.079555 | 0.071394 | 0.093948 | 0.15957 | 0.15037 | 0.16401 | 0.15718 | 0.15178 | 0.14296 | 0.14384 | 0.14606 | 0.14186 | 0.14418 | 0.16603 | 0.25717 | 0.22308 | 0.1866 | 0.18633 | 0.16144 | 0.15921 | 0.14343
18 | 0.47334 | 0.4736 | 0.4327 | 0.43471 | 0.43365 | 0.4765 | 0.61339 | 0.63728 | 0.6577 | 0.68678 | 0.7017 | 0.7148 | 0.70545 | 0.68179 | 0.68117 | 0.67546 | 0.7104 | 0.82578 | 0.80463 | 0.78285 | 0.78143 | 0.72446 | 0.68156 | 0.63134
19 | 0.77948 | 0.80261 | 0.77727 | 0.78314 | 0.78156 | 0.83676 | 0.94864 | 1.1035 | 1.1558 | 1.198 | 1.1747 | 1.1941 | 1.1926 | 1.1849 | 1.1072 | 1.1093 | 1.0669 | 1.1307 | 1.0856 | 1.0643 | 1.0465 | 1.0049 | 0.93887 | 0.88492
20 | 0.38904 | 0.39399 | 0.38466 | 0.37508 | 0.37677 | 0.42 | 0.53158 | 0.6028 | 0.68235 | 0.7034 | 0.71421 | 0.71568 | 0.7059 | 0.69679 | 0.63974 | 0.62419 | 0.66359 | 0.69052 | 0.658 | 0.64463 | 0.60578 | 0.49814 | 0.49618 | 0.4691
21 | 0.29116 | 0.30174 | 0.28991 | 0.28447 | 0.28866 | 0.33601 | 0.53639 | 0.59884 | 0.62084 | 0.62063 | 0.639 | 0.63616 | 0.60288 | 0.59843 | 0.53311 | 0.48267 | 0.48499 | 0.54026 | 0.52063 | 0.49984 | 0.49526 | 0.4519 | 0.39478 | 0.35768
22 | 0.31033 | 0.33602 | 0.32949 | 0.32658 | 0.31701 | 0.31044 | 0.31865 | 0.28142 | 0.28048 | 0.28363 | 0.27951 | 0.28098 | 0.28536 | 0.29527 | 0.29672 | 0.29633 | 0.28635 | 0.29958 | 0.28884 | 0.28432 | 0.28988 | 0.28366 | 0.31952 | 0.32895
23 | 1.555 | 1.5777 | 1.4879 | 1.4865 | 1.4518 | 1.6105 | 2.0918 | 2.2396 | 2.4393 | 2.616 | 2.5368 | 2.5362 | 2.5497 | 2.4844 | 2.419 | 2.285 | 2.3523 | 2.7277 | 2.6175 | 2.5053 | 2.4331 | 2.2705 | 2.1624 | 1.9684
24 | 0.75977 | 0.77027 | 0.7159 | 0.69999 | 0.66945 | 0.75219 | 0.98401 | 0.89178 | 0.71735 | 0.52219 | 0.95255 | 0.96657 | 0.9535 | 0.96396 | 0.91512 | 0.93582 | 0.9562 | 1.2032 | 1.0895 | 1.0008 | 0.99619 | 0.96186 | 1.0209 | 0.94924
25 | 0.3794 | 0.4111 | 0.40659 | 0.41543 | 0.40726 | 0.41327 | 0.43351 | 0.39645 | 0.33072 | 0.31948 | 0.42988 | 0.39332 | 0.40141 | 0.41677 | 0.427 | 0.43978 | 0.47813 | 0.50111 | 0.46252 | 0.43609 | 0.44651 | 0.44117 | 0.46721 | 0.49474
26 | 0.80428 | 0.84838 | 0.85659 | 0.86441 | 0.8717 | 0.88703 | 1.0966 | 1.1249 | 1.1449 | 1.1185 | 1.1007 | 1.1416 | 1.1842 | 1.1534 | 1.1336 | 1.1465 | 1.1033 | 1.1612 | 1.1139 | 1.0473 | 1.0638 | 1.0289 | 0.93299 | 0.91005
27 | 0.38999 | 0.41015 | 0.39268 | 0.40146 | 0.38475 | 0.38084 | 0.38961 | 0.47194 | 0.48064 | 0.4782 | 0.47402 | 0.48488 | 0.48263 | 0.48083 | 0.42113 | 0.45164 | 0.48305 | 0.48464 | 0.4534 | 0.42983 | 0.43055 | 0.40775 | 0.39282 | 0.39126
28 | 0.31806 | 0.33585 | 0.31641 | 0.31052 | 0.30017 | 0.30782 | 0.37195 | 0.37453 | 0.405 | 0.42116 | 0.41478 | 0.40706 | 0.39849 | 0.39294 | 0.36989 | 0.3799 | 0.40586 | 0.49955 | 0.46313 | 0.42332 | 0.41822 | 0.38322 | 0.39968 | 0.37318
29 | 1.0837 | 1.116 | 1.0699 | 1.0832 | 1.0711 | 1.1962 | 1.8997 | 2.1273 | 2.2197 | 2.157 | 2.0694 | 2.2039 | 2.054 | 1.979 | 1.7214 | 1.7136 | 1.7613 | 1.9294 | 1.7442 | 1.8012 | 1.7619 | 1.6452 | 1.4502 | 1.3121
30 | 0.17054 | 0.15373 | 0.14287 | 0.13259 | 0.11899 | 0.15658 | 0.26594 | 0.25061 | 0.27335 | 0.26196 | 0.25297 | 0.23827 | 0.23973 | 0.24344 | 0.23643 | 0.2403 | 0.27672 | 0.42861 | 0.3718 | 0.31101 | 0.31055 | 0.26907 | 0.26535 | 0.23904
31 | 1.1045 | 1.1051 | 1.0096 | 1.0143 | 1.0119 | 1.1118 | 1.4312 | 1.487 | 1.5346 | 1.6025 | 1.6373 | 1.6679 | 1.6461 | 1.5908 | 1.5894 | 1.5761 | 1.6576 | 1.9268 | 1.8775 | 1.8267 | 1.8233 | 1.6904 | 1.5903 | 1.4731
32 | 0.51965 | 0.53507 | 0.51818 | 0.52209 | 0.52104 | 0.55784 | 0.63243 | 0.73569 | 0.77053 | 0.7987 | 0.78316 | 0.79609 | 0.79504 | 0.78995 | 0.73811 | 0.73956 | 0.71126 | 0.75383 | 0.72373 | 0.7095 | 0.69768 | 0.66996 | 0.62591 | 0.58995

## Qc, Winter, S1
LoadID | 0 | 1 | 2 | 3 | 4 | 5 | 6 | 7 | 8 | 9 | 10 | 11 | 12 | 13 | 14 | 15 | 16 | 17 | 18 | 19 | 20 | 21 | 22 | 23
1 | 0.2253 | 0.15918 | 0.13799 | 0.17688 | 0.1523 | 0.12522 | 0.1036 | 0.36205 | 0.37863 | 0.32475 | 0.37836 | 0.35157 | 0.35312 | 0.31532 | 0.18711 | 0.29296 | 0.35136 | 0.32784 | 0.22913 | 0.23771 | 0.22141 | 0.13734 | 0.10956 | 0.11355
2 | -0.089963 | -0.089943 | -0.092425 | -0.096659 | -0.095731 | -0.087859 | -0.055709 | -0.010709 | -0.011508 | -0.0076265 | -0.0067182 | -0.029983 | -0.043801 | -0.056781 | -0.056354 | -0.057308 | -0.045057 | 0.014809 | -0.0020871 | -0.024637 | -0.045668 | -0.060072 | -0.065885 | -0.075435
3 | -0.48285 | -0.521 | -0.53055 | -0.52346 | -0.52389 | -0.43747 | -0.01629 | 0.22555 | 0.28746 | 0.20025 | 0.11823 | 0.23452 | 0.14788 | 0.044865 | -0.1775 | -0.17757 | -0.14628 | -0.073794 | -0.17985 | -0.10248 | -0.14069 | -0.23336 | -0.36867 | -0.41617
4 | -0.19256 | -0.19447 | -0.19645 | -0.19817 | -0.19905 | -0.18198 | -0.15789 | -0.14415 | -0.14837 | -0.16437 | -0.17532 | -0.18564 | -0.18585 | -0.18927 | -0.19094 | -0.18524 | -0.15682 | -0.093465 | -0.12055 | -0.14623 | -0.15742 | -0.16655 | -0.17606 | -0.17691
5 | -0.12921 | -0.13571 | -0.14147 | -0.14198 | -0.14166 | -0.11941 | -0.091003 | -0.073646 | -0.072341 | -0.060597 | -0.059968 | -0.058705 | -0.070653 | -0.076031 | -0.073987 | -0.091714 | -0.081253 | -0.040735 | -0.048237 | -0.059976 | -0.064762 | -0.084069 | -0.092974 | -0.097264
6 | 0.35839 | 0.28034 | 0.21256 | 0.31667 | 0.26004 | 0.37464 | 0.49966 | 0.97323 | 1.1208 | 1.1549 | 1.0962 | 1.1693 | 1.1606 | 1.1472 | 0.96482 | 0.91776 | 0.79765 | 0.87261 | 0.73968 | 0.77188 | 0.65261 | 0.68697 | 0.42647 | 0.43797
7 | -0.44272 | -0.43788 | -0.45164 | -0.45981 | -0.48705 | -0.43608 | -0.37047 | -0.19244 | -0.095348 | -0.088504 | -0.067269 | -0.022607 | -0.091786 | -0.095781 | -0.17457 | -0.24947 | -0.22516 | -0.25114 | -0.28242 | -0.27115 | -0.30874 | -0.36396 | -0.41064 | -0.40846
8 | -0.29413 | -0.30035 | -0.29916 | -0.29873 | -0.29257 | -0.28075 | -0.21461 | -0.17074 | -0.15766 | -0.18006 | -0.17003 | -0.15499 | -0.16429 | -0.17787 | -0.21612 | -0.23968 | -0.23904 | -0.23573 | -0.24847 | -0.25691 | -0.26131 | -0.26898 | -0.28072 | -0.2861
9 | -0.0098838 | -0.0098838 | -0.0098838 | -0.0098838 | -0.0098838 | -0.0098838 | -0.0098838 | -0.0098838 | -0.0098838 | -0.0098838 | -0.0098838 | -0.0098838 | -0.0098838 | -0.0098838 | -0.0098838 | -0.0098838 | -0.0098838 | -0.0098838 | -0.0098838 | -0.0098838 | -0.0098838 | -0.0098838 | -0.0098838 | -0.0098838
10 | -0.175 | -0.1801 | -0.18037 | -0.17986 | -0.17936 | -0.16768 | -0.12569 | -0.10259 | -0.066125 | -0.038186 | -0.048853 | -0.037715 | -0.044973 | -0.065046 | -0.081312 | -0.083867 | -0.086239 | -0.058204 | -0.070528 | -0.087436 | -0.10282 | -0.13083 | -0.16352 | -0.16643
11 | -0.14775 | -0.14917 | -0.15191 | -0.15326 | -0.14983 | -0.12092 | -0.091745 | -0.081973 | -0.057531 | -0.03796 | -0.086543 | -0.08161 | -0.09198 | -0.091791 | -0.10213 | -0.10222 | -0.087073 | -0.058229 | -0.079546 | -0.093442 | -0.10039 | -0.1028 | -0.11101 | -0.11774
12 | -0.020446 | 0.034305 | 0.072572 | 0.062753 | 0.048793 | -0.049153 | -0.0016228 | 0.058602 | 0.12719 | 0.15005 | 0.072886 | -0.00018937 | 0.23086 | 0.26171 | 0.24826 | 0.28502 | 0.15658 | 0.21628 | 0.23224 | 0.20703 | 0.23234 | 0.29825 | 0.27628 | 0.18612
13 | 0.15054 | 0.12175 | 0.17377 | 0.21775 | 0.22738 | 0.27722 | 1.0138 | 1.2691 | 1.3589 | 1.271 | 1.1643 | 1.3344 | 1.5082 | 1.3375 | 1.3154 | 1.3129 | 1.1832 | 1.2231 | 1.0576 | 0.7984 | 0.87593 | 0.76544 | 0.33668 | 0.2382
14 | 0.03755 | 0.02653 | 0.022999 | 0.02948 | 0.025383 | 0.02087 | 0.017267 | 0.060342 | 0.063105 | 0.054125 | 0.06306 | 0.058595 | 0.058853 | 0.052554 | 0.031186 | 0.048827 | 0.05856 | 0.054641 | 0.038188 | 0.039618 | 0.036901 | 0.02289 | 0.018259 | 0.018925
15 | -0.044982 | -0.044972 | -0.046213 | -0.04833 | -0.047865 | -0.043929 | -0.027855 | -0.0053545 | -0.005754 | -0.0038132 | -0.0033591 | -0.014991 | -0.021901 | -0.028391 | -0.028177 | -0.028654 | -0.022529 | 0.0074045 | -0.0010436 | -0.012318 | -0.022834 | -0.030036 | -0.032942 | -0.037717
16 | -0.12071 | -0.13025 | -0.13264 | -0.13086 | -0.13097 | -0.10937 | -0.0040725 | 0.056387 | 0.071866 | 0.050063 | 0.029559 | 0.058631 | 0.03697 | 0.011216 | -0.044374 | -0.044393 | -0.036569 | -0.018448 | -0.044964 | -0.025619 | -0.035174 | -0.05834 | -0.092168 | -0.10404
17 | -0.25674 | -0.25929 | -0.26193 | -0.26423 | -0.2654 | -0.24264 | -0.21052 | -0.1922 | -0.19783 | -0.21916 | -0.23376 | -0.24751 | -0.24781 | -0.25236 | -0.25458 | -0.24699 | -0.20909 | -0.12462 | -0.16074 | -0.19498 | -0.2099 | -0.22207 | -0.23474 | -0.23588
18 | -0.25843 | -0.27141 | -0.28294 | -0.28395 | -0.28333 | -0.23882 | -0.18201 | -0.14729 | -0.14468 | -0.12119 | -0.11994 | -0.11741 | -0.14131 | -0.15206 | -0.14797 | -0.18343 | -0.16251 | -0.08147 | -0.096474 | -0.11995 | -0.12952 | -0.16814 | -0.18595 | -0.19453
19 | 0.14336 | 0.11214 | 0.085025 | 0.12667 | 0.10402 | 0.14986 | 0.19986 | 0.38929 | 0.44833 | 0.46195 | 0.43847 | 0.46772 | 0.46424 | 0.45886 | 0.38593 | 0.3671 | 0.31906 | 0.34904 | 0.29587 | 0.30875 | 0.26104 | 0.27479 | 0.17059 | 0.17519
20 | -0.17709 | -0.17515 | -0.18066 | -0.18393 | -0.19482 | -0.17443 | -0.14819 | -0.076975 | -0.038139 | -0.035402 | -0.026908 | -0.0090427 | -0.036714 | -0.038312 | -0.069829 | -0.099789 | -0.090063 | -0.10046 | -0.11297 | -0.10846 | -0.1235 | -0.14558 | -0.16426 | -0.16338
21 | -0.58826 | -0.60069 | -0.59831 | -0.59745 | -0.58514 | -0.56149 | -0.42923 | -0.34147 | -0.31532 | -0.36012 | -0.34005 | -0.30998 | -0.32858 | -0.35575 | -0.43224 | -0.47936 | -0.47809 | -0.47146 | -0.49694 | -0.51383 | -0.52262 | -0.53795 | -0.56143 | -0.57219
22 | -0.024709 | -0.024709 | -0.024709 | -0.024709 | -0.024709 | -0.024709 | -0.024709 | -0.024709 | -0.024709 | -0.024709 | -0.024709 | -0.024709 | -0.024709 | -0.024709 | -0.024709 | -0.024709 | -0.024709 | -0.024709 | -0.024709 | -0.024709 | -0.024709 | -0.024709 | -0.024709 | -0.024709
23 | -1.1667 | -1.2007 | -1.2025 | -1.1991 | -1.1958 | -1.1179 | -0.83794 | -0.6839 | -0.44083 | -0.25458 | -0.32569 | -0.25143 | -0.29982 | -0.43364 | -0.54208 | -0.55911 | -0.57492 | -0.38803 | -0.47019 | -0.58291 | -0.6855 | -0.87218 | -1.0901 | -1.1095
24 | -0.84427 | -0.8524 | -0.86807 | -0.87578 | -0.85617 | -0.69094 | -0.52426 | -0.46842 | -0.32875 | -0.21692 | -0.49453 | -0.46634 | -0.5256 | -0.52452 | -0.58359 | -0.58414 | -0.49756 | -0.33274 | -0.45455 | -0.53395 | -0.57364 | -0.58744 | -0.63433 | -0.67281
25 | -0.014604 | 0.024503 | 0.051837 | 0.044824 | 0.034852 | -0.035109 | -0.0011591 | 0.041858 | 0.090852 | 0.10718 | 0.052061 | -0.00013526 | 0.1649 | 0.18694 | 0.17733 | 0.20359 | 0.11185 | 0.15449 | 0.16588 | 0.14788 | 0.16596 | 0.21304 | 0.19735 | 0.13294
26 | 0.047045 | 0.038048 | 0.054304 | 0.068047 | 0.071056 | 0.08663 | 0.31682 | 0.39661 | 0.42465 | 0.3972 | 0.36385 | 0.41699 | 0.47131 | 0.41798 | 0.41106 | 0.41029 | 0.36974 | 0.38221 | 0.3305 | 0.2495 | 0.27373 | 0.2392 | 0.10521 | 0.074437
27 | 0.075101 | 0.05306 | 0.045997 | 0.058961 | 0.050767 | 0.041739 | 0.034535 | 0.12068 | 0.12621 | 0.10825 | 0.12612 | 0.11719 | 0.11771 | 0.10511 | 0.062371 | 0.097654 | 0.11712 | 0.10928 | 0.076377 | 0.079236 | 0.073802 | 0.04578 | 0.036519 | 0.03785
28 | -0.15744 | -0.1574 | -0.16174 | -0.16915 | -0.16753 | -0.15375 | -0.097491 | -0.018741 | -0.020139 | -0.013346 | -0.011757 | -0.05247 | -0.076653 | -0.099367 | -0.09862 | -0.10029 | -0.07885 | 0.025916 | -0.0036524 | -0.043115 | -0.079919 | -0.10513 | -0.1153 | -0.13201
29 | -3.6214 | -3.9075 | -3.9791 | -3.9259 | -3.9292 | -3.281 | -0.12218 | 1.6916 | 2.156 | 1.5019 | 0.88676 | 1.7589 | 1.1091 | 0.33649 | -1.3312 | -1.3318 | -1.0971 | -0.55345 | -1.3489 | -0.76857 | -1.0552 | -1.7502 | -2.7651 | -3.1213
30 | -0.4493 | -0.45375 | -0.45838 | -0.4624 | -0.46445 | -0.42463 | -0.36841 | -0.33636 | -0.34621 | -0.38353 | -0.40908 | -0.43315 | -0.43366 | -0.44164 | -0.44552 | -0.43223 | -0.36591 | -0.21808 | -0.28129 | -0.34121 | -0.36732 | -0.38861 | -0.4108 | -0.41279
31 | -0.64607 | -0.67853 | -0.70736 | -0.70988 | -0.70831 | -0.59705 | -0.45502 | -0.36823 | -0.3617 | -0.30298 | -0.29984 | -0.29353 | -0.35327 | -0.38016 | -0.36993 | -0.45857 | -0.40627 | -0.20368 | -0.24119 | -0.29988 | -0.32381 | -0.42035 | -0.46487 | -0.48632
32 | 0.14336 | 0.11214 | 0.085025 | 0.12667 | 0.10402 | 0.14986 | 0.19986 | 0.38929 | 0.44833 | 0.46195 | 0.43847 | 0.46772 | 0.46424 | 0.45886 | 0.38593 | 0.3671 | 0.31906 | 0.34904 | 0.29587 | 0.30875 | 0.26104 | 0.27479 | 0.17059 | 0.17519

## Qc, Winter, S2
LoadID | 0 | 1 | 2 | 3 | 4 | 5 | 6 | 7 | 8 | 9 | 10 | 11 | 12 | 13 | 14 | 15 | 16 | 17 | 18 | 19 | 20 | 21 | 22 | 23
1 | 0.2253 | 0.15918 | 0.13799 | 0.17688 | 0.1523 | 0.12522 | 0.1036 | 0.36205 | 0.37863 | 0.32475 | 0.37836 | 0.35157 | 0.35312 | 0.31532 | 0.18711 | 0.29296 | 0.35136 | 0.32784 | 0.22913 | 0.23771 | 0.22141 | 0.13734 | 0.10956 | 0.11355
2 | -0.089963 | -0.089943 | -0.092425 | -0.096659 | -0.095731 | -0.087859 | -0.055709 | -0.010709 | -0.011508 | -0.0076265 | -0.0067182 | -0.029983 | -0.043801 | -0.056781 | -0.056354 | -0.057308 | -0.045057 | 0.014809 | -0.0020871 | -0.024637 | -0.045668 | -0.060072 | -0.065885 | -0.075435
3 | -0.48285 | -0.521 | -0.53055 | -0.52346 | -0.52389 | -0.43747 | -0.01629 | 0.22555 | 0.28746 | 0.20025 | 0.11823 | 0.23452 | 0.14788 | 0.044865 | -0.1775 | -0.17757 | -0.14628 | -0.073794 | -0.17985 | -0.10248 | -0.14069 | -0.23336 | -0.36867 | -0.41617
4 | -0.19256 | -0.19447 | -0.19645 | -0.19817 | -0.19905 | -0.18198 | -0.15789 | -0.14415 | -0.14837 | -0.16437 | -0.17532 | -0.18564 | -0.18585 | -0.18927 | -0.19094 | -0.18524 | -0.15682 | -0.093465 | -0.12055 | -0.14623 | -0.15742 | -0.16655 | -0.17606 | -0.17691
5 | -0.12921 | -0.13571 | -0.14147 | -0.14198 | -0.14166 | -0.11941 | -0.091003 | -0.073646 | -0.072341 | -0.060597 | -0.059968 | -0.058705 | -0.070653 | -0.076031 | -0.073987 | -0.091714 | -0.081253 | -0.040735 | -0.048237 | -0.059976 | -0.064762 | -0.084069 | -0.092974 | -0.097264
6 | 0.35839 | 0.28034 | 0.21256 | 0.31667 | 0.26004 | 0.37464 | 0.49966 | 0.97323 | 1.1208 | 1.1549 | 1.0962 | 1.1693 | 1.1606 | 1.1472 | 0.96482 | 0.91776 | 0.79765 | 0.87261 | 0.73968 | 0.77188 | 0.65261 | 0.68697 | 0.42647 | 0.43797
7 | -0.44272 | -0.43788 | -0.45164 | -0.45981 | -0.48705 | -0.43608 | -0.37047 | -0.19244 | -0.095348 | -0.088504 | -0.067269 | -0.022607 | -0.091786 | -0.095781 | -0.17457 | -0.24947 | -0.22516 | -0.25114 | -0.28242 | -0.27115 | -0.30874 | -0.36396 | -0.41064 | -0.40846
8 | -0.29413 | -0.30035 | -0.29916 | -0.29873 | -0.29257 | -0.28075 | -0.21461 | -0.17074 | -0.15766 | -0.18006 | -0.17003 | -0.15499 | -0.16429 | -0.17787 | -0.21612 | -0.23968 | -0.23904 | -0.23573 | -0.24847 | -0.25691 | -0.26131 | -0.26898 | -0.28072 | -0.2861
9 | -0.0098838 | -0.0098838 | -0.0098838 | -0.0098838 | -0.0098838 | -0.0098838 | -0.0098838 | -0.0098838 | -0.0098838 | -0.0098838 | -0.0098838 | -0.0098838 | -0.0098838 | -0.0098838 | -0.0098838 | -0.0098838 | -0.0098838 | -0.0098838 | -0.0098838 | -0.0098838 | -0.0098838 | -0.0098838 | -0.0098838 | -0.0098838
10 | -0.175 | -0.1801 | -0.18037 | -0.17986 | -0.17936 | -0.16768 | -0.12569 | -0.10259 | -0.066125 | -0.038186 | -0.048853 | -0.037715 | -0.044973 | -0.065046 | -0.081312 | -0.083867 | -0.086239 | -0.058204 | -0.070528 | -0.087436 | -0.10282 | -0.13083 | -0.16352 | -0.16643
11 | -0.14775 | -0.14917 | -0.15191 | -0.15326 | -0.14983 | -0.12092 | -0.091745 | -0.081973 | -0.057531 | -0.03796 | -0.086543 | -0.08161 | -0.09198 | -0.091791 | -0.10213 | -0.10222 | -0.087073 | -0.058229 | -0.079546 | -0.093442 | -0.10039 | -0.1028 | -0.11101 | -0.11774
12 | -0.020446 | 0.034305 | 0.072572 | 0.062753 | 0.048793 | -0.049153 | -0.0016228 | 0.058602 | 0.12719 | 0.15005 | 0.072886 | -0.00018937 | 0.23086 | 0.26171 | 0.24826 | 0.28502 | 0.15658 | 0.21628 | 0.23224 | 0.20703 | 0.23234 | 0.29825 | 0.27628 | 0.18612
13 | 0.15054 | 0.12175 | 0.17377 | 0.21775 | 0.22738 | 0.27722 | 1.0138 | 1.2691 | 1.3589 | 1.271 | 1.1643 | 1.3344 | 1.5082 | 1.3375 | 1.3154 | 1.3129 | 1.1832 | 1.2231 | 1.0576 | 0.7984 | 0.87593 | 0.76544 | 0.33668 | 0.2382
14 | 0.03755 | 0.02653 | 0.022999 | 0.02948 | 0.025383 | 0.02087 | 0.017267 | 0.060342 | 0.063105 | 0.054125 | 0.06306 | 0.058595 | 0.058853 | 0.052554 | 0.031186 | 0.048827 | 0.05856 | 0.054641 | 0.038188 | 0.039618 | 0.036901 | 0.02289 | 0.018259 | 0.018925
15 | -0.044982 | -0.044972 | -0.046213 | -0.04833 | -0.047865 | -0.043929 | -0.027855 | -0.0053545 | -0.005754 | -0.0038132 | -0.0033591 | -0.014991 | -0.021901 | -0.028391 | -0.028177 | -0.028654 | -0.022529 | 0.0074045 | -0.0010436 | -0.012318 | -0.022834 | -0.030036 | -0.032942 | -0.037717
16 | -0.12071 | -0.13025 | -0.13264 | -0.13086 | -0.13097 | -0.10937 | -0.0040725 | 0.056387 | 0.071866 | 0.050063 | 0.029559 | 0.058631 | 0.03697 | 0.011216 | -0.044374 | -0.044393 | -0.036569 | -0.018448 | -0.044964 | -0.025619 | -0.035174 | -0.05834 | -0.092168 | -0.10404
17 | -0.25674 | -0.25929 | -0.26193 | -0.26423 | -0.2654 | -0.24264 | -0.21052 | -0.1922 | -0.19783 | -0.21916 | -0.23376 | -0.24751 | -0.24781 | -0.25236 | -0.25458 | -0.24699 | -0.20909 | -0.12462 | -0.16074 | -0.19498 | -0.2099 | -0.22207 | -0.23474 | -0.23588
18 | -0.25843 | -0.27141 | -0.28294 | -0.28395 | -0.28333 | -0.23882 | -0.18201 | -0.14729 | -0.14468 | -0.12119 | -0.11994 | -0.11741 | -0.14131 | -0.15206 | -0.14797 | -0.18343 | -0.16251 | -0.08147 | -0.096474 | -0.11995 | -0.12952 | -0.16814 | -0.18595 | -0.19453
19 | 0.14336 | 0.11214 | 0.085025 | 0.12667 | 0.10402 | 0.14986 | 0.19986 | 0.38929 | 0.44833 | 0.46195 | 0.43847 | 0.46772 | 0.46424 | 0.45886 | 0.38593 | 0.3671 | 0.31906 | 0.34904 | 0.29587 | 0.30875 | 0.26104 | 0.27479 | 0.17059 | 0.17519
20 | -0.17709 | -0.17515 | -0.18066 | -0.18393 | -0.19482 | -0.17443 | -0.14819 | -0.076975 | -0.038139 | -0.035402 | -0.026908 | -0.0090427 | -0.036714 | -0.038312 | -0.069829 | -0.099789 | -0.090063 | -0.10046 | -0.11297 | -0.10846 | -0.1235 | -0.14558 | -0.16426 | -0.16338
21 | -0.58826 | -0.60069 | -0.59831 | -0.59745 | -0.58514 | -0.56149 | -0.42923 | -0.34147 | -0.31532 | -0.36012 | -0.34005 | -0.30998 | -0.32858 | -0.35575 | -0.43224 | -0.47936 | -0.47809 | -0.47146 | -0.49694 | -0.51383 | -0.52262 | -0.53795 | -0.56143 | -0.57219
22 | -0.024709 | -0.024709 | -0.024709 | -0.024709 | -0.024709 | -0.024709 | -0.024709 | -0.024709 | -0.024709 | -0.024709 | -0.024709 | -0.024709 | -0.024709 | -0.024709 | -0.024709 | -0.024709 | -0.024709 | -0.024709 | -0.024709 | -0.024709 | -0.024709 | -0.024709 | -0.024709 | -0.024709
23 | -1.1667 | -1.2007 | -1.2025 | -1.1991 | -1.1958 | -1.1179 | -0.83794 | -0.6839 | -0.44083 | -0.25458 | -0.32569 | -0.25143 | -0.29982 | -0.43364 | -0.54208 | -0.55911 | -0.57492 | -0.38803 | -0.47019 | -0.58291 | -0.6855 | -0.87218 | -1.0901 | -1.1095
24 | -0.84427 | -0.8524 | -0.86807 | -0.87578 | -0.85617 | -0.69094 | -0.52426 | -0.46842 | -0.32875 | -0.21692 | -0.49453 | -0.46634 | -0.5256 | -0.52452 | -0.58359 | -0.58414 | -0.49756 | -0.33274 | -0.45455 | -0.53395 | -0.57364 | -0.58744 | -0.63433 | -0.67281
25 | -0.014604 | 0.024503 | 0.051837 | 0.044824 | 0.034852 | -0.035109 | -0.0011591 | 0.041858 | 0.090852 | 0.10718 | 0.052061 | -0.00013526 | 0.1649 | 0.18694 | 0.17733 | 0.20359 | 0.11185 | 0.15449 | 0.16588 | 0.14788 | 0.16596 | 0.21304 | 0.19735 | 0.13294
26 | 0.047045 | 0.038048 | 0.054304 | 0.068047 | 0.071056 | 0.08663 | 0.31682 | 0.39661 | 0.42465 | 0.3972 | 0.36385 | 0.41699 | 0.47131 | 0.41798 | 0.41106 | 0.41029 | 0.36974 | 0.38221 | 0.3305 | 0.2495 | 0.27373 | 0.2392 | 0.10521 | 0.074437
27 | 0.075101 | 0.05306 | 0.045997 | 0.058961 | 0.050767 | 0.041739 | 0.034535 | 0.12068 | 0.12621 | 0.10825 | 0.12612 | 0.11719 | 0.11771 | 0.10511 | 0.062371 | 0.097654 | 0.11712 | 0.10928 | 0.076377 | 0.079236 | 0.073802 | 0.04578 | 0.036519 | 0.03785
28 | -0.15744 | -0.1574 | -0.16174 | -0.16915 | -0.16753 | -0.15375 | -0.097491 | -0.018741 | -0.020139 | -0.013346 | -0.011757 | -0.05247 | -0.076653 | -0.099367 | -0.09862 | -0.10029 | -0.07885 | 0.025916 | -0.0036524 | -0.043115 | -0.079919 | -0.10513 | -0.1153 | -0.13201
29 | -3.6214 | -3.9075 | -3.9791 | -3.9259 | -3.9292 | -3.281 | -0.12218 | 1.6916 | 2.156 | 1.5019 | 0.88676 | 1.7589 | 1.1091 | 0.33649 | -1.3312 | -1.3318 | -1.0971 | -0.55345 | -1.3489 | -0.76857 | -1.0552 | -1.7502 | -2.7651 | -3.1213
30 | -0.4493 | -0.45375 | -0.45838 | -0.4624 | -0.46445 | -0.42463 | -0.36841 | -0.33636 | -0.34621 | -0.38353 | -0.40908 | -0.43315 | -0.43366 | -0.44164 | -0.44552 | -0.43223 | -0.36591 | -0.21808 | -0.28129 | -0.34121 | -0.36732 | -0.38861 | -0.4108 | -0.41279
31 | -0.64607 | -0.67853 | -0.70736 | -0.70988 | -0.70831 | -0.59705 | -0.45502 | -0.36823 | -0.3617 | -0.30298 | -0.29984 | -0.29353 | -0.35327 | -0.38016 | -0.36993 | -0.45857 | -0.40627 | -0.20368 | -0.24119 | -0.29988 | -0.32381 | -0.42035 | -0.46487 | -0.48632
32 | 0.14336 | 0.11214 | 0.085025 | 0.12667 | 0.10402 | 0.14986 | 0.19986 | 0.38929 | 0.44833 | 0.46195 | 0.43847 | 0.46772 | 0.46424 | 0.45886 | 0.38593 | 0.3671 | 0.31906 | 0.34904 | 0.29587 | 0.30875 | 0.26104 | 0.27479 | 0.17059 | 0.17519

## Qc, Winter, S3
LoadID | 0 | 1 | 2 | 3 | 4 | 5 | 6 | 7 | 8 | 9 | 10 | 11 | 12 | 13 | 14 | 15 | 16 | 17 | 18 | 19 | 20 | 21 | 22 | 23
1 | 0.2253 | 0.15918 | 0.13799 | 0.17688 | 0.1523 | 0.12522 | 0.1036 | 0.36205 | 0.37863 | 0.32475 | 0.37836 | 0.35157 | 0.35312 | 0.31532 | 0.18711 | 0.29296 | 0.35136 | 0.32784 | 0.22913 | 0.23771 | 0.22141 | 0.13734 | 0.10956 | 0.11355
2 | -0.089963 | -0.089943 | -0.092425 | -0.096659 | -0.095731 | -0.087859 | -0.055709 | -0.010709 | -0.011508 | -0.0076265 | -0.0067182 | -0.029983 | -0.043801 | -0.056781 | -0.056354 | -0.057308 | -0.045057 | 0.014809 | -0.0020871 | -0.024637 | -0.045668 | -0.060072 | -0.065885 | -0.075435
3 | -0.48285 | -0.521 | -0.53055 | -0.52346 | -0.52389 | -0.43747 | -0.01629 | 0.22555 | 0.28746 | 0.20025 | 0.11823 | 0.23452 | 0.14788 | 0.044865 | -0.1775 | -0.17757 | -0.14628 | -0.073794 | -0.17985 | -0.10248 | -0.14069 | -0.23336 | -0.36867 | -0.41617
4 | -0.19256 | -0.19447 | -0.19645 | -0.19817 | -0.19905 | -0.18198 | -0.15789 | -0.14415 | -0.14837 | -0.16437 | -0.17532 | -0.18564 | -0.18585 | -0.18927 | -0.19094 | -0.18524 | -0.15682 | -0.093465 | -0.12055 | -0.14623 | -0.15742 | -0.16655 | -0.17606 | -0.17691
5 | -0.12921 | -0.13571 | -0.14147 | -0.14198 | -0.14166 | -0.11941 | -0.091003 | -0.073646 | -0.072341 | -0.060597 | -0.059968 | -0.058705 | -0.070653 | -0.076031 | -0.073987 | -0.091714 | -0.081253 | -0.040735 | -0.048237 | -0.059976 | -0.064762 | -0.084069 | -0.092974 | -0.097264
6 | 0.35839 | 0.28034 | 0.21256 | 0.31667 | 0.26004 | 0.37464 | 0.49966 | 0.97323 | 1.1208 | 1.1549 | 1.0962 | 1.1693 | 1.1606 | 1.1472 | 0.96482 | 0.91776 | 0.79765 | 0.87261 | 0.73968 | 0.77188 | 0.65261 | 0.68697 | 0.42647 | 0.43797
7 | -0.44272 | -0.43788 | -0.45164 | -0.45981 | -0.48705 | -0.43608 | -0.37047 | -0.19244 | -0.095348 | -0.088504 | -0.067269 | -0.022607 | -0.091786 | -0.095781 | -0.17457 | -0.24947 | -0.22516 | -0.25114 | -0.28242 | -0.27115 | -0.30874 | -0.36396 | -0.41064 | -0.40846
8 | -0.29413 | -0.30035 | -0.29916 | -0.29873 | -0.29257 | -0.28075 | -0.21461 | -0.17074 | -0.15766 | -0.18006 | -0.17003 | -0.15499 | -0.16429 | -0.17787 | -0.21612 | -0.23968 | -0.23904 | -0.23573 | -0.24847 | -0.25691 | -0.26131 | -0.26898 | -0.28072 | -0.2861
9 | -0.0098838 | -0.0098838 | -0.0098838 | -0.0098838 | -0.0098838 | -0.0098838 | -0.0098838 | -0.0098838 | -0.0098838 | -0.0098838 | -0.0098838 | -0.0098838 | -0.0098838 | -0.0098838 | -0.0098838 | -0.0098838 | -0.0098838 | -0.0098838 | -0.0098838 | -0.0098838 | -0.0098838 | -0.0098838 | -0.0098838 | -0.0098838
10 | -0.175 | -0.1801 | -0.18037 | -0.17986 | -0.17936 | -0.16768 | -0.12569 | -0.10259 | -0.066125 | -0.038186 | -0.048853 | -0.037715 | -0.044973 | -0.065046 | -0.081312 | -0.083867 | -0.086239 | -0.058204 | -0.070528 | -0.087436 | -0.10282 | -0.13083 | -0.16352 | -0.16643
11 | -0.14775 | -0.14917 | -0.15191 | -0.15326 | -0.14983 | -0.12092 | -0.091745 | -0.081973 | -0.057531 | -0.03796 | -0.086543 | -0.08161 | -0.09198 | -0.091791 | -0.10213 | -0.10222 | -0.087073 | -0.058229 | -0.079546 | -0.093442 | -0.10039 | -0.1028 | -0.11101 | -0.11774
12 | -0.020446 | 0.034305 | 0.072572 | 0.062753 | 0.048793 | -0.049153 | -0.0016228 | 0.058602 | 0.12719 | 0.15005 | 0.072886 | -0.00018937 | 0.23086 | 0.26171 | 0.24826 | 0.28502 | 0.15658 | 0.21628 | 0.23224 | 0.20703 | 0.23234 | 0.29825 | 0.27628 | 0.18612
13 | 0.15054 | 0.12175 | 0.17377 | 0.21775 | 0.22738 | 0.27722 | 1.0138 | 1.2691 | 1.3589 | 1.271 | 1.1643 | 1.3344 | 1.5082 | 1.3375 | 1.3154 | 1.3129 | 1.1832 | 1.2231 | 1.0576 | 0.7984 | 0.87593 | 0.76544 | 0.33668 | 0.2382
14 | 0.03755 | 0.02653 | 0.022999 | 0.02948 | 0.025383 | 0.02087 | 0.017267 | 0.060342 | 0.063105 | 0.054125 | 0.06306 | 0.058595 | 0.058853 | 0.052554 | 0.031186 | 0.048827 | 0.05856 | 0.054641 | 0.038188 | 0.039618 | 0.036901 | 0.02289 | 0.018259 | 0.018925
15 | -0.044982 | -0.044972 | -0.046213 | -0.04833 | -0.047865 | -0.043929 | -0.027855 | -0.0053545 | -0.005754 | -0.0038132 | -0.0033591 | -0.014991 | -0.021901 | -0.028391 | -0.028177 | -0.028654 | -0.022529 | 0.0074045 | -0.0010436 | -0.012318 | -0.022834 | -0.030036 | -0.032942 | -0.037717
16 | -0.12071 | -0.13025 | -0.13264 | -0.13086 | -0.13097 | -0.10937 | -0.0040725 | 0.056387 | 0.071866 | 0.050063 | 0.029559 | 0.058631 | 0.03697 | 0.011216 | -0.044374 | -0.044393 | -0.036569 | -0.018448 | -0.044964 | -0.025619 | -0.035174 | -0.05834 | -0.092168 | -0.10404
17 | -0.25674 | -0.25929 | -0.26193 | -0.26423 | -0.2654 | -0.24264 | -0.21052 | -0.1922 | -0.19783 | -0.21916 | -0.23376 | -0.24751 | -0.24781 | -0.25236 | -0.25458 | -0.24699 | -0.20909 | -0.12462 | -0.16074 | -0.19498 | -0.2099 | -0.22207 | -0.23474 | -0.23588
18 | -0.25843 | -0.27141 | -0.28294 | -0.28395 | -0.28333 | -0.23882 | -0.18201 | -0.14729 | -0.14468 | -0.12119 | -0.11994 | -0.11741 | -0.14131 | -0.15206 | -0.14797 | -0.18343 | -0.16251 | -0.08147 | -0.096474 | -0.11995 | -0.12952 | -0.16814 | -0.18595 | -0.19453
19 | 0.14336 | 0.11214 | 0.085025 | 0.12667 | 0.10402 | 0.14986 | 0.19986 | 0.38929 | 0.44833 | 0.46195 | 0.43847 | 0.46772 | 0.46424 | 0.45886 | 0.38593 | 0.3671 | 0.31906 | 0.34904 | 0.29587 | 0.30875 | 0.26104 | 0.27479 | 0.17059 | 0.17519
20 | -0.17709 | -0.17515 | -0.18066 | -0.18393 | -0.19482 | -0.17443 | -0.14819 | -0.076975 | -0.038139 | -0.035402 | -0.026908 | -0.0090427 | -0.036714 | -0.038312 | -0.069829 | -0.099789 | -0.090063 | -0.10046 | -0.11297 | -0.10846 | -0.1235 | -0.14558 | -0.16426 | -0.16338
21 | -0.58826 | -0.60069 | -0.59831 | -0.59745 | -0.58514 | -0.56149 | -0.42923 | -0.34147 | -0.31532 | -0.36012 | -0.34005 | -0.30998 | -0.32858 | -0.35575 | -0.43224 | -0.47936 | -0.47809 | -0.47146 | -0.49694 | -0.51383 | -0.52262 | -0.53795 | -0.56143 | -0.57219
22 | -0.024709 | -0.024709 | -0.024709 | -0.024709 | -0.024709 | -0.024709 | -0.024709 | -0.024709 | -0.024709 | -0.024709 | -0.024709 | -0.024709 | -0.024709 | -0.024709 | -0.024709 | -0.024709 | -0.024709 | -0.024709 | -0.024709 | -0.024709 | -0.024709 | -0.024709 | -0.024709 | -0.024709
23 | -1.1667 | -1.2007 | -1.2025 | -1.1991 | -1.1958 | -1.1179 | -0.83794 | -0.6839 | -0.44083 | -0.25458 | -0.32569 | -0.25143 | -0.29982 | -0.43364 | -0.54208 | -0.55911 | -0.57492 | -0.38803 | -0.47019 | -0.58291 | -0.6855 | -0.87218 | -1.0901 | -1.1095
24 | -0.84427 | -0.8524 | -0.86807 | -0.87578 | -0.85617 | -0.69094 | -0.52426 | -0.46842 | -0.32875 | -0.21692 | -0.49453 | -0.46634 | -0.5256 | -0.52452 | -0.58359 | -0.58414 | -0.49756 | -0.33274 | -0.45455 | -0.53395 | -0.57364 | -0.58744 | -0.63433 | -0.67281
25 | -0.014604 | 0.024503 | 0.051837 | 0.044824 | 0.034852 | -0.035109 | -0.0011591 | 0.041858 | 0.090852 | 0.10718 | 0.052061 | -0.00013526 | 0.1649 | 0.18694 | 0.17733 | 0.20359 | 0.11185 | 0.15449 | 0.16588 | 0.14788 | 0.16596 | 0.21304 | 0.19735 | 0.13294
26 | 0.047045 | 0.038048 | 0.054304 | 0.068047 | 0.071056 | 0.08663 | 0.31682 | 0.39661 | 0.42465 | 0.3972 | 0.36385 | 0.41699 | 0.47131 | 0.41798 | 0.41106 | 0.41029 | 0.36974 | 0.38221 | 0.3305 | 0.2495 | 0.27373 | 0.2392 | 0.10521 | 0.074437
27 | 0.075101 | 0.05306 | 0.045997 | 0.058961 | 0.050767 | 0.041739 | 0.034535 | 0.12068 | 0.12621 | 0.10825 | 0.12612 | 0.11719 | 0.11771 | 0.10511 | 0.062371 | 0.097654 | 0.11712 | 0.10928 | 0.076377 | 0.079236 | 0.073802 | 0.04578 | 0.036519 | 0.03785
28 | -0.15744 | -0.1574 | -0.16174 | -0.16915 | -0.16753 | -0.15375 | -0.097491 | -0.018741 | -0.020139 | -0.013346 | -0.011757 | -0.05247 | -0.076653 | -0.099367 | -0.09862 | -0.10029 | -0.07885 | 0.025916 | -0.0036524 | -0.043115 | -0.079919 | -0.10513 | -0.1153 | -0.13201
29 | -3.6214 | -3.9075 | -3.9791 | -3.9259 | -3.9292 | -3.281 | -0.12218 | 1.6916 | 2.156 | 1.5019 | 0.88676 | 1.7589 | 1.1091 | 0.33649 | -1.3312 | -1.3318 | -1.0971 | -0.55345 | -1.3489 | -0.76857 | -1.0552 | -1.7502 | -2.7651 | -3.1213
30 | -0.4493 | -0.45375 | -0.45838 | -0.4624 | -0.46445 | -0.42463 | -0.36841 | -0.33636 | -0.34621 | -0.38353 | -0.40908 | -0.43315 | -0.43366 | -0.44164 | -0.44552 | -0.43223 | -0.36591 | -0.21808 | -0.28129 | -0.34121 | -0.36732 | -0.38861 | -0.4108 | -0.41279
31 | -0.64607 | -0.67853 | -0.70736 | -0.70988 | -0.70831 | -0.59705 | -0.45502 | -0.36823 | -0.3617 | -0.30298 | -0.29984 | -0.29353 | -0.35327 | -0.38016 | -0.36993 | -0.45857 | -0.40627 | -0.20368 | -0.24119 | -0.29988 | -0.32381 | -0.42035 | -0.46487 | -0.48632
32 | 0.14336 | 0.11214 | 0.085025 | 0.12667 | 0.10402 | 0.14986 | 0.19986 | 0.38929 | 0.44833 | 0.46195 | 0.43847 | 0.46772 | 0.46424 | 0.45886 | 0.38593 | 0.3671 | 0.31906 | 0.34904 | 0.29587 | 0.30875 | 0.26104 | 0.27479 | 0.17059 | 0.17519

## Qc, Winter, S4
LoadID | 0 | 1 | 2 | 3 | 4 | 5 | 6 | 7 | 8 | 9 | 10 | 11 | 12 | 13 | 14 | 15 | 16 | 17 | 18 | 19 | 20 | 21 | 22 | 23
1 | 0.23431 | 0.16555 | 0.14351 | 0.18396 | 0.15839 | 0.13023 | 0.10775 | 0.37653 | 0.39377 | 0.33774 | 0.39349 | 0.36563 | 0.36724 | 0.32793 | 0.1946 | 0.30468 | 0.36542 | 0.34096 | 0.2383 | 0.24722 | 0.23026 | 0.14283 | 0.11394 | 0.11809
2 | -0.093562 | -0.093541 | -0.096122 | -0.10053 | -0.09956 | -0.091373 | -0.057938 | -0.011137 | -0.011968 | -0.0079315 | -0.0069869 | -0.031182 | -0.045554 | -0.059053 | -0.058609 | -0.0596 | -0.04686 | 0.015401 | -0.0021706 | -0.025622 | -0.047495 | -0.062475 | -0.06852 | -0.078452
3 | -0.50216 | -0.54184 | -0.55177 | -0.5444 | -0.54485 | -0.45497 | -0.016942 | 0.23457 | 0.29896 | 0.20826 | 0.12296 | 0.2439 | 0.15379 | 0.04666 | -0.1846 | -0.18468 | -0.15213 | -0.076746 | -0.18705 | -0.10658 | -0.14632 | -0.24269 | -0.38342 | -0.43282
4 | -0.20026 | -0.20224 | -0.20431 | -0.2061 | -0.20701 | -0.18926 | -0.16421 | -0.14992 | -0.15431 | -0.17095 | -0.18233 | -0.19306 | -0.19329 | -0.19684 | -0.19857 | -0.19265 | -0.16309 | -0.097203 | -0.12538 | -0.15208 | -0.16372 | -0.17321 | -0.1831 | -0.18399
5 | -0.13438 | -0.14113 | -0.14713 | -0.14766 | -0.14733 | -0.12419 | -0.094644 | -0.076592 | -0.075235 | -0.063021 | -0.062367 | -0.061054 | -0.073479 | -0.079072 | -0.076946 | -0.095383 | -0.084504 | -0.042364 | -0.050166 | -0.062375 | -0.067353 | -0.087432 | -0.096693 | -0.10115
6 | 0.37272 | 0.29156 | 0.22107 | 0.32934 | 0.27044 | 0.38962 | 0.51964 | 1.0122 | 1.1657 | 1.2011 | 1.14 | 1.2161 | 1.207 | 1.193 | 1.0034 | 0.95447 | 0.82956 | 0.90751 | 0.76927 | 0.80275 | 0.67871 | 0.71445 | 0.44353 | 0.45549
7 | -0.46043 | -0.4554 | -0.46971 | -0.47821 | -0.50653 | -0.45352 | -0.38529 | -0.20014 | -0.099162 | -0.092045 | -0.06996 | -0.023511 | -0.095457 | -0.099612 | -0.18156 | -0.25945 | -0.23416 | -0.26119 | -0.29372 | -0.282 | -0.32109 | -0.37852 | -0.42707 | -0.42479
8 | -0.30589 | -0.31236 | -0.31112 | -0.31068 | -0.30427 | -0.29198 | -0.2232 | -0.17756 | -0.16397 | -0.18726 | -0.17683 | -0.16119 | -0.17086 | -0.18499 | -0.22476 | -0.24926 | -0.2486 | -0.24516 | -0.25841 | -0.26719 | -0.27176 | -0.27973 | -0.29195 | -0.29754
9 | -0.010279 | -0.010279 | -0.010279 | -0.010279 | -0.010279 | -0.010279 | -0.010279 | -0.010279 | -0.010279 | -0.010279 | -0.010279 | -0.010279 | -0.010279 | -0.010279 | -0.010279 | -0.010279 | -0.010279 | -0.010279 | -0.010279 | -0.010279 | -0.010279 | -0.010279 | -0.010279 | -0.010279
10 | -0.182 | -0.18731 | -0.18759 | -0.18706 | -0.18654 | -0.17439 | -0.13072 | -0.10669 | -0.06877 | -0.039714 | -0.050807 | -0.039224 | -0.046772 | -0.067647 | -0.084564 | -0.087221 | -0.089688 | -0.060532 | -0.07335 | -0.090933 | -0.10694 | -0.13606 | -0.17006 | -0.17309
11 | -0.15366 | -0.15514 | -0.15799 | -0.15939 | -0.15582 | -0.12575 | -0.095415 | -0.085252 | -0.059832 | -0.039479 | -0.090005 | -0.084875 | -0.095659 | -0.095463 | -0.10621 | -0.10631 | -0.090556 | -0.060558 | -0.082728 | -0.097179 | -0.1044 | -0.10691 | -0.11545 | -0.12245
12 | -0.021264 | 0.035677 | 0.075475 | 0.065264 | 0.050744 | -0.051119 | -0.0016877 | 0.060946 | 0.13228 | 0.15605 | 0.075801 | -0.00019694 | 0.2401 | 0.27218 | 0.25819 | 0.29642 | 0.16285 | 0.22493 | 0.24153 | 0.21531 | 0.24163 | 0.31018 | 0.28734 | 0.19357
13 | 0.15657 | 0.12663 | 0.18072 | 0.22646 | 0.23647 | 0.2883 | 1.0544 | 1.3199 | 1.4132 | 1.3219 | 1.2109 | 1.3877 | 1.5685 | 1.391 | 1.368 | 1.3654 | 1.2305 | 1.272 | 1.0999 | 0.83033 | 0.91097 | 0.79606 | 0.35015 | 0.24773
14 | 0.039052 | 0.027591 | 0.023919 | 0.03066 | 0.026399 | 0.021704 | 0.017958 | 0.062755 | 0.065629 | 0.05629 | 0.065582 | 0.060939 | 0.061207 | 0.054656 | 0.032433 | 0.05078 | 0.060903 | 0.056826 | 0.039716 | 0.041203 | 0.038377 | 0.023806 | 0.01899 | 0.019682
15 | -0.046781 | -0.046771 | -0.048061 | -0.050263 | -0.04978 | -0.045686 | -0.028969 | -0.0055686 | -0.0059842 | -0.0039658 | -0.0034934 | -0.015591 | -0.022777 | -0.029526 | -0.029304 | -0.0298 | -0.02343 | 0.0077007 | -0.0010853 | -0.012811 | -0.023747 | -0.031238 | -0.03426 | -0.039226
16 | -0.12554 | -0.13546 | -0.13794 | -0.1361 | -0.13621 | -0.11374 | -0.0042354 | 0.058642 | 0.07474 | 0.052066 | 0.030741 | 0.060976 | 0.038448 | 0.011665 | -0.046149 | -0.046169 | -0.038032 | -0.019186 | -0.046762 | -0.026644 | -0.036581 | -0.060673 | -0.095855 | -0.1082
17 | -0.26701 | -0.26966 | -0.27241 | -0.2748 | -0.27602 | -0.25235 | -0.21894 | -0.19989 | -0.20575 | -0.22793 | -0.24311 | -0.25741 | -0.25772 | -0.26246 | -0.26477 | -0.25687 | -0.21745 | -0.1296 | -0.16717 | -0.20278 | -0.2183 | -0.23095 | -0.24413 | -0.24531
18 | -0.26876 | -0.28227 | -0.29426 | -0.29531 | -0.29466 | -0.24837 | -0.18929 | -0.15318 | -0.15047 | -0.12604 | -0.12473 | -0.12211 | -0.14696 | -0.15814 | -0.15389 | -0.19077 | -0.16901 | -0.084729 | -0.10033 | -0.12475 | -0.13471 | -0.17486 | -0.19339 | -0.20231
19 | 0.14909 | 0.11662 | 0.088426 | 0.13174 | 0.10818 | 0.15585 | 0.20786 | 0.40486 | 0.46627 | 0.48043 | 0.45601 | 0.48643 | 0.48281 | 0.47722 | 0.40137 | 0.38179 | 0.33182 | 0.363 | 0.30771 | 0.3211 | 0.27148 | 0.28578 | 0.17741 | 0.18219
20 | -0.18417 | -0.18216 | -0.18788 | -0.19128 | -0.20261 | -0.18141 | -0.15412 | -0.080054 | -0.039665 | -0.036818 | -0.027984 | -0.0094044 | -0.038183 | -0.039845 | -0.072622 | -0.10378 | -0.093665 | -0.10448 | -0.11749 | -0.1128 | -0.12844 | -0.15141 | -0.17083 | -0.16992
21 | -0.61179 | -0.62472 | -0.62225 | -0.62135 | -0.60854 | -0.58395 | -0.4464 | -0.35513 | -0.32793 | -0.37452 | -0.35365 | -0.32238 | -0.34173 | -0.36998 | -0.44953 | -0.49853 | -0.49721 | -0.49031 | -0.51682 | -0.53438 | -0.54353 | -0.55947 | -0.58389 | -0.59508
22 | -0.025698 | -0.025698 | -0.025698 | -0.025698 | -0.025698 | -0.025698 | -0.025698 | -0.025698 | -0.025698 | -0.025698 | -0.025698 | -0.025698 | -0.025698 | -0.025698 | -0.025698 | -0.025698 | -0.025698 | -0.025698 | -0.025698 | -0.025698 | -0.025698 | -0.025698 | -0.025698 | -0.025698
23 | -1.2133 | -1.2487 | -1.2506 | -1.2471 | -1.2436 | -1.1626 | -0.87146 | -0.71126 | -0.45846 | -0.26476 | -0.33871 | -0.26149 | -0.31181 | -0.45098 | -0.56376 | -0.58148 | -0.59792 | -0.40355 | -0.489 | -0.60622 | -0.71292 | -0.90707 | -1.1338 | -1.1539
24 | -0.87805 | -0.8865 | -0.90279 | -0.91081 | -0.89042 | -0.71858 | -0.54523 | -0.48716 | -0.3419 | -0.22559 | -0.51431 | -0.485 | -0.54662 | -0.5455 | -0.60693 | -0.6075 | -0.51746 | -0.34605 | -0.47273 | -0.55531 | -0.59659 | -0.61094 | -0.6597 | -0.69972
25 | -0.015188 | 0.025484 | 0.053911 | 0.046617 | 0.036246 | -0.036514 | -0.0012055 | 0.043533 | 0.094486 | 0.11146 | 0.054144 | -0.00014067 | 0.1715 | 0.19442 | 0.18442 | 0.21173 | 0.11632 | 0.16067 | 0.17252 | 0.15379 | 0.1726 | 0.22156 | 0.20524 | 0.13826
26 | 0.048927 | 0.03957 | 0.056476 | 0.070769 | 0.073898 | 0.090095 | 0.32949 | 0.41247 | 0.44164 | 0.41309 | 0.3784 | 0.43367 | 0.49016 | 0.4347 | 0.42751 | 0.4267 | 0.38453 | 0.3975 | 0.34372 | 0.25948 | 0.28468 | 0.24877 | 0.10942 | 0.077415
27 | 0.078105 | 0.055182 | 0.047837 | 0.061319 | 0.052798 | 0.043409 | 0.035916 | 0.12551 | 0.13126 | 0.11258 | 0.13116 | 0.12188 | 0.12241 | 0.10931 | 0.064866 | 0.10156 | 0.12181 | 0.11365 | 0.079432 | 0.082406 | 0.076754 | 0.047611 | 0.03798 | 0.039364
28 | -0.16373 | -0.1637 | -0.16821 | -0.17592 | -0.17423 | -0.1599 | -0.10139 | -0.01949 | -0.020945 | -0.01388 | -0.012227 | -0.054568 | -0.079719 | -0.10334 | -0.10257 | -0.1043 | -0.082004 | 0.026952 | -0.0037985 | -0.044839 | -0.083115 | -0.10933 | -0.11991 | -0.13729
29 | -3.7662 | -4.0638 | -4.1383 | -4.083 | -4.0864 | -3.4123 | -0.12706 | 1.7593 | 2.2422 | 1.562 | 0.92223 | 1.8293 | 1.1534 | 0.34995 | -1.3845 | -1.3851 | -1.141 | -0.57559 | -1.4029 | -0.79932 | -1.0974 | -1.8202 | -2.8757 | -3.2461
30 | -0.46727 | -0.4719 | -0.47672 | -0.48089 | -0.48303 | -0.44161 | -0.38315 | -0.34981 | -0.36006 | -0.39887 | -0.42544 | -0.45048 | -0.45101 | -0.4593 | -0.46334 | -0.44952 | -0.38054 | -0.22681 | -0.29255 | -0.35486 | -0.38202 | -0.40416 | -0.42723 | -0.4293
31 | -0.67191 | -0.70567 | -0.73566 | -0.73828 | -0.73665 | -0.62093 | -0.47322 | -0.38296 | -0.37617 | -0.3151 | -0.31183 | -0.30527 | -0.3674 | -0.39536 | -0.38473 | -0.47691 | -0.42252 | -0.21182 | -0.25083 | -0.31187 | -0.33676 | -0.43716 | -0.48346 | -0.50577
32 | 0.14909 | 0.11662 | 0.088426 | 0.13174 | 0.10818 | 0.15585 | 0.20786 | 0.40486 | 0.46627 | 0.48043 | 0.45601 | 0.48643 | 0.48281 | 0.47722 | 0.40137 | 0.38179 | 0.33182 | 0.363 | 0.30771 | 0.3211 | 0.27148 | 0.28578 | 0.17741 | 0.18219

## Qc, Winter, S5
LoadID | 0 | 1 | 2 | 3 | 4 | 5 | 6 | 7 | 8 | 9 | 10 | 11 | 12 | 13 | 14 | 15 | 16 | 17 | 18 | 19 | 20 | 21 | 22 | 23
1 | 0.23431 | 0.16555 | 0.14351 | 0.18396 | 0.15839 | 0.13023 | 0.10775 | 0.37653 | 0.39377 | 0.33774 | 0.39349 | 0.36563 | 0.36724 | 0.32793 | 0.1946 | 0.30468 | 0.36542 | 0.34096 | 0.2383 | 0.24722 | 0.23026 | 0.14283 | 0.11394 | 0.11809
2 | -0.093562 | -0.093541 | -0.096122 | -0.10053 | -0.09956 | -0.091373 | -0.057938 | -0.011137 | -0.011968 | -0.0079315 | -0.0069869 | -0.031182 | -0.045554 | -0.059053 | -0.058609 | -0.0596 | -0.04686 | 0.015401 | -0.0021706 | -0.025622 | -0.047495 | -0.062475 | -0.06852 | -0.078452
3 | -0.50216 | -0.54184 | -0.55177 | -0.5444 | -0.54485 | -0.45497 | -0.016942 | 0.23457 | 0.29896 | 0.20826 | 0.12296 | 0.2439 | 0.15379 | 0.04666 | -0.1846 | -0.18468 | -0.15213 | -0.076746 | -0.18705 | -0.10658 | -0.14632 | -0.24269 | -0.38342 | -0.43282
4 | -0.20026 | -0.20224 | -0.20431 | -0.2061 | -0.20701 | -0.18926 | -0.16421 | -0.14992 | -0.15431 | -0.17095 | -0.18233 | -0.19306 | -0.19329 | -0.19684 | -0.19857 | -0.19265 | -0.16309 | -0.097203 | -0.12538 | -0.15208 | -0.16372 | -0.17321 | -0.1831 | -0.18399
5 | -0.13438 | -0.14113 | -0.14713 | -0.14766 | -0.14733 | -0.12419 | -0.094644 | -0.076592 | -0.075235 | -0.063021 | -0.062367 | -0.061054 | -0.073479 | -0.079072 | -0.076946 | -0.095383 | -0.084504 | -0.042364 | -0.050166 | -0.062375 | -0.067353 | -0.087432 | -0.096693 | -0.10115
6 | 0.37272 | 0.29156 | 0.22107 | 0.32934 | 0.27044 | 0.38962 | 0.51964 | 1.0122 | 1.1657 | 1.2011 | 1.14 | 1.2161 | 1.207 | 1.193 | 1.0034 | 0.95447 | 0.82956 | 0.90751 | 0.76927 | 0.80275 | 0.67871 | 0.71445 | 0.44353 | 0.45549
7 | -0.46043 | -0.4554 | -0.46971 | -0.47821 | -0.50653 | -0.45352 | -0.38529 | -0.20014 | -0.099162 | -0.092045 | -0.06996 | -0.023511 | -0.095457 | -0.099612 | -0.18156 | -0.25945 | -0.23416 | -0.26119 | -0.29372 | -0.282 | -0.32109 | -0.37852 | -0.42707 | -0.42479
8 | -0.30589 | -0.31236 | -0.31112 | -0.31068 | -0.30427 | -0.29198 | -0.2232 | -0.17756 | -0.16397 | -0.18726 | -0.17683 | -0.16119 | -0.17086 | -0.18499 | -0.22476 | -0.24926 | -0.2486 | -0.24516 | -0.25841 | -0.26719 | -0.27176 | -0.27973 | -0.29195 | -0.29754
9 | -0.010279 | -0.010279 | -0.010279 | -0.010279 | -0.010279 | -0.010279 | -0.010279 | -0.010279 | -0.010279 | -0.010279 | -0.010279 | -0.010279 | -0.010279 | -0.010279 | -0.010279 | -0.010279 | -0.010279 | -0.010279 | -0.010279 | -0.010279 | -0.010279 | -0.010279 | -0.010279 | -0.010279
10 | -0.182 | -0.18731 | -0.18759 | -0.18706 | -0.18654 | -0.17439 | -0.13072 | -0.10669 | -0.06877 | -0.039714 | -0.050807 | -0.039224 | -0.046772 | -0.067647 | -0.084564 | -0.087221 | -0.089688 | -0.060532 | -0.07335 | -0.090933 | -0.10694 | -0.13606 | -0.17006 | -0.17309
11 | -0.15366 | -0.15514 | -0.15799 | -0.15939 | -0.15582 | -0.12575 | -0.095415 | -0.085252 | -0.059832 | -0.039479 | -0.090005 | -0.084875 | -0.095659 | -0.095463 | -0.10621 | -0.10631 | -0.090556 | -0.060558 | -0.082728 | -0.097179 | -0.1044 | -0.10691 | -0.11545 | -0.12245
12 | -0.021264 | 0.035677 | 0.075475 | 0.065264 | 0.050744 | -0.051119 | -0.0016877 | 0.060946 | 0.13228 | 0.15605 | 0.075801 | -0.00019694 | 0.2401 | 0.27218 | 0.25819 | 0.29642 | 0.16285 | 0.22493 | 0.24153 | 0.21531 | 0.24163 | 0.31018 | 0.28734 | 0.19357
13 | 0.15657 | 0.12663 | 0.18072 | 0.22646 | 0.23647 | 0.2883 | 1.0544 | 1.3199 | 1.4132 | 1.3219 | 1.2109 | 1.3877 | 1.5685 | 1.391 | 1.368 | 1.3654 | 1.2305 | 1.272 | 1.0999 | 0.83033 | 0.91097 | 0.79606 | 0.35015 | 0.24773
14 | 0.039052 | 0.027591 | 0.023919 | 0.03066 | 0.026399 | 0.021704 | 0.017958 | 0.062755 | 0.065629 | 0.05629 | 0.065582 | 0.060939 | 0.061207 | 0.054656 | 0.032433 | 0.05078 | 0.060903 | 0.056826 | 0.039716 | 0.041203 | 0.038377 | 0.023806 | 0.01899 | 0.019682
15 | -0.046781 | -0.046771 | -0.048061 | -0.050263 | -0.04978 | -0.045686 | -0.028969 | -0.0055686 | -0.0059842 | -0.0039658 | -0.0034934 | -0.015591 | -0.022777 | -0.029526 | -0.029304 | -0.0298 | -0.02343 | 0.0077007 | -0.0010853 | -0.012811 | -0.023747 | -0.031238 | -0.03426 | -0.039226
16 | -0.12554 | -0.13546 | -0.13794 | -0.1361 | -0.13621 | -0.11374 | -0.0042354 | 0.058642 | 0.07474 | 0.052066 | 0.030741 | 0.060976 | 0.038448 | 0.011665 | -0.046149 | -0.046169 | -0.038032 | -0.019186 | -0.046762 | -0.026644 | -0.036581 | -0.060673 | -0.095855 | -0.1082
17 | -0.26701 | -0.26966 | -0.27241 | -0.2748 | -0.27602 | -0.25235 | -0.21894 | -0.19989 | -0.20575 | -0.22793 | -0.24311 | -0.25741 | -0.25772 | -0.26246 | -0.26477 | -0.25687 | -0.21745 | -0.1296 | -0.16717 | -0.20278 | -0.2183 | -0.23095 | -0.24413 | -0.24531
18 | -0.26876 | -0.28227 | -0.29426 | -0.29531 | -0.29466 | -0.24837 | -0.18929 | -0.15318 | -0.15047 | -0.12604 | -0.12473 | -0.12211 | -0.14696 | -0.15814 | -0.15389 | -0.19077 | -0.16901 | -0.084729 | -0.10033 | -0.12475 | -0.13471 | -0.17486 | -0.19339 | -0.20231
19 | 0.14909 | 0.11662 | 0.088426 | 0.13174 | 0.10818 | 0.15585 | 0.20786 | 0.40486 | 0.46627 | 0.48043 | 0.45601 | 0.48643 | 0.48281 | 0.47722 | 0.40137 | 0.38179 | 0.33182 | 0.363 | 0.30771 | 0.3211 | 0.27148 | 0.28578 | 0.17741 | 0.18219
20 | -0.18417 | -0.18216 | -0.18788 | -0.19128 | -0.20261 | -0.18141 | -0.15412 | -0.080054 | -0.039665 | -0.036818 | -0.027984 | -0.0094044 | -0.038183 | -0.039845 | -0.072622 | -0.10378 | -0.093665 | -0.10448 | -0.11749 | -0.1128 | -0.12844 | -0.15141 | -0.17083 | -0.16992
21 | -0.61179 | -0.62472 | -0.62225 | -0.62135 | -0.60854 | -0.58395 | -0.4464 | -0.35513 | -0.32793 | -0.37452 | -0.35365 | -0.32238 | -0.34173 | -0.36998 | -0.44953 | -0.49853 | -0.49721 | -0.49031 | -0.51682 | -0.53438 | -0.54353 | -0.55947 | -0.58389 | -0.59508
22 | -0.025698 | -0.025698 | -0.025698 | -0.025698 | -0.025698 | -0.025698 | -0.025698 | -0.025698 | -0.025698 | -0.025698 | -0.025698 | -0.025698 | -0.025698 | -0.025698 | -0.025698 | -0.025698 | -0.025698 | -0.025698 | -0.025698 | -0.025698 | -0.025698 | -0.025698 | -0.025698 | -0.025698
23 | -1.2133 | -1.2487 | -1.2506 | -1.2471 | -1.2436 | -1.1626 | -0.87146 | -0.71126 | -0.45846 | -0.26476 | -0.33871 | -0.26149 | -0.31181 | -0.45098 | -0.56376 | -0.58148 | -0.59792 | -0.40355 | -0.489 | -0.60622 | -0.71292 | -0.90707 | -1.1338 | -1.1539
24 | -0.87805 | -0.8865 | -0.90279 | -0.91081 | -0.89042 | -0.71858 | -0.54523 | -0.48716 | -0.3419 | -0.22559 | -0.51431 | -0.485 | -0.54662 | -0.5455 | -0.60693 | -0.6075 | -0.51746 | -0.34605 | -0.47273 | -0.55531 | -0.59659 | -0.61094 | -0.6597 | -0.69972
25 | -0.015188 | 0.025484 | 0.053911 | 0.046617 | 0.036246 | -0.036514 | -0.0012055 | 0.043533 | 0.094486 | 0.11146 | 0.054144 | -0.00014067 | 0.1715 | 0.19442 | 0.18442 | 0.21173 | 0.11632 | 0.16067 | 0.17252 | 0.15379 | 0.1726 | 0.22156 | 0.20524 | 0.13826
26 | 0.048927 | 0.03957 | 0.056476 | 0.070769 | 0.073898 | 0.090095 | 0.32949 | 0.41247 | 0.44164 | 0.41309 | 0.3784 | 0.43367 | 0.49016 | 0.4347 | 0.42751 | 0.4267 | 0.38453 | 0.3975 | 0.34372 | 0.25948 | 0.28468 | 0.24877 | 0.10942 | 0.077415
27 | 0.078105 | 0.055182 | 0.047837 | 0.061319 | 0.052798 | 0.043409 | 0.035916 | 0.12551 | 0.13126 | 0.11258 | 0.13116 | 0.12188 | 0.12241 | 0.10931 | 0.064866 | 0.10156 | 0.12181 | 0.11365 | 0.079432 | 0.082406 | 0.076754 | 0.047611 | 0.03798 | 0.039364
28 | -0.16373 | -0.1637 | -0.16821 | -0.17592 | -0.17423 | -0.1599 | -0.10139 | -0.01949 | -0.020945 | -0.01388 | -0.012227 | -0.054568 | -0.079719 | -0.10334 | -0.10257 | -0.1043 | -0.082004 | 0.026952 | -0.0037985 | -0.044839 | -0.083115 | -0.10933 | -0.11991 | -0.13729
29 | -3.7662 | -4.0638 | -4.1383 | -4.083 | -4.0864 | -3.4123 | -0.12706 | 1.7593 | 2.2422 | 1.562 | 0.92223 | 1.8293 | 1.1534 | 0.34995 | -1.3845 | -1.3851 | -1.141 | -0.57559 | -1.4029 | -0.79932 | -1.0974 | -1.8202 | -2.8757 | -3.2461
30 | -0.46727 | -0.4719 | -0.47672 | -0.48089 | -0.48303 | -0.44161 | -0.38315 | -0.34981 | -0.36006 | -0.39887 | -0.42544 | -0.45048 | -0.45101 | -0.4593 | -0.46334 | -0.44952 | -0.38054 | -0.22681 | -0.29255 | -0.35486 | -0.38202 | -0.40416 | -0.42723 | -0.4293
31 | -0.67191 | -0.70567 | -0.73566 | -0.73828 | -0.73665 | -0.62093 | -0.47322 | -0.38296 | -0.37617 | -0.3151 | -0.31183 | -0.30527 | -0.3674 | -0.39536 | -0.38473 | -0.47691 | -0.42252 | -0.21182 | -0.25083 | -0.31187 | -0.33676 | -0.43716 | -0.48346 | -0.50577
32 | 0.14909 | 0.11662 | 0.088426 | 0.13174 | 0.10818 | 0.15585 | 0.20786 | 0.40486 | 0.46627 | 0.48043 | 0.45601 | 0.48643 | 0.48281 | 0.47722 | 0.40137 | 0.38179 | 0.33182 | 0.363 | 0.30771 | 0.3211 | 0.27148 | 0.28578 | 0.17741 | 0.18219

## Qc, Winter, S6
LoadID | 0 | 1 | 2 | 3 | 4 | 5 | 6 | 7 | 8 | 9 | 10 | 11 | 12 | 13 | 14 | 15 | 16 | 17 | 18 | 19 | 20 | 21 | 22 | 23
1 | 0.23431 | 0.16555 | 0.14351 | 0.18396 | 0.15839 | 0.13023 | 0.10775 | 0.37653 | 0.39377 | 0.33774 | 0.39349 | 0.36563 | 0.36724 | 0.32793 | 0.1946 | 0.30468 | 0.36542 | 0.34096 | 0.2383 | 0.24722 | 0.23026 | 0.14283 | 0.11394 | 0.11809
2 | -0.093562 | -0.093541 | -0.096122 | -0.10053 | -0.09956 | -0.091373 | -0.057938 | -0.011137 | -0.011968 | -0.0079315 | -0.0069869 | -0.031182 | -0.045554 | -0.059053 | -0.058609 | -0.0596 | -0.04686 | 0.015401 | -0.0021706 | -0.025622 | -0.047495 | -0.062475 | -0.06852 | -0.078452
3 | -0.50216 | -0.54184 | -0.55177 | -0.5444 | -0.54485 | -0.45497 | -0.016942 | 0.23457 | 0.29896 | 0.20826 | 0.12296 | 0.2439 | 0.15379 | 0.04666 | -0.1846 | -0.18468 | -0.15213 | -0.076746 | -0.18705 | -0.10658 | -0.14632 | -0.24269 | -0.38342 | -0.43282
4 | -0.20026 | -0.20224 | -0.20431 | -0.2061 | -0.20701 | -0.18926 | -0.16421 | -0.14992 | -0.15431 | -0.17095 | -0.18233 | -0.19306 | -0.19329 | -0.19684 | -0.19857 | -0.19265 | -0.16309 | -0.097203 | -0.12538 | -0.15208 | -0.16372 | -0.17321 | -0.1831 | -0.18399
5 | -0.13438 | -0.14113 | -0.14713 | -0.14766 | -0.14733 | -0.12419 | -0.094644 | -0.076592 | -0.075235 | -0.063021 | -0.062367 | -0.061054 | -0.073479 | -0.079072 | -0.076946 | -0.095383 | -0.084504 | -0.042364 | -0.050166 | -0.062375 | -0.067353 | -0.087432 | -0.096693 | -0.10115
6 | 0.37272 | 0.29156 | 0.22107 | 0.32934 | 0.27044 | 0.38962 | 0.51964 | 1.0122 | 1.1657 | 1.2011 | 1.14 | 1.2161 | 1.207 | 1.193 | 1.0034 | 0.95447 | 0.82956 | 0.90751 | 0.76927 | 0.80275 | 0.67871 | 0.71445 | 0.44353 | 0.45549
7 | -0.46043 | -0.4554 | -0.46971 | -0.47821 | -0.50653 | -0.45352 | -0.38529 | -0.20014 | -0.099162 | -0.092045 | -0.06996 | -0.023511 | -0.095457 | -0.099612 | -0.18156 | -0.25945 | -0.23416 | -0.26119 | -0.29372 | -0.282 | -0.32109 | -0.37852 | -0.42707 | -0.42479
8 | -0.30589 | -0.31236 | -0.31112 | -0.31068 | -0.30427 | -0.29198 | -0.2232 | -0.17756 | -0.16397 | -0.18726 | -0.17683 | -0.16119 | -0.17086 | -0.18499 | -0.22476 | -0.24926 | -0.2486 | -0.24516 | -0.25841 | -0.26719 | -0.27176 | -0.27973 | -0.29195 | -0.29754
9 | -0.010279 | -0.010279 | -0.010279 | -0.010279 | -0.010279 | -0.010279 | -0.010279 | -0.010279 | -0.010279 | -0.010279 | -0.010279 | -0.010279 | -0.010279 | -0.010279 | -0.010279 | -0.010279 | -0.010279 | -0.010279 | -0.010279 | -0.010279 | -0.010279 | -0.010279 | -0.010279 | -0.010279
10 | -0.182 | -0.18731 | -0.18759 | -0.18706 | -0.18654 | -0.17439 | -0.13072 | -0.10669 | -0.06877 | -0.039714 | -0.050807 | -0.039224 | -0.046772 | -0.067647 | -0.084564 | -0.087221 | -0.089688 | -0.060532 | -0.07335 | -0.090933 | -0.10694 | -0.13606 | -0.17006 | -0.17309
11 | -0.15366 | -0.15514 | -0.15799 | -0.15939 | -0.15582 | -0.12575 | -0.095415 | -0.085252 | -0.059832 | -0.039479 | -0.090005 | -0.084875 | -0.095659 | -0.095463 | -0.10621 | -0.10631 | -0.090556 | -0.060558 | -0.082728 | -0.097179 | -0.1044 | -0.10691 | -0.11545 | -0.12245
12 | -0.021264 | 0.035677 | 0.075475 | 0.065264 | 0.050744 | -0.051119 | -0.0016877 | 0.060946 | 0.13228 | 0.15605 | 0.075801 | -0.00019694 | 0.2401 | 0.27218 | 0.25819 | 0.29642 | 0.16285 | 0.22493 | 0.24153 | 0.21531 | 0.24163 | 0.31018 | 0.28734 | 0.19357
13 | 0.15657 | 0.12663 | 0.18072 | 0.22646 | 0.23647 | 0.2883 | 1.0544 | 1.3199 | 1.4132 | 1.3219 | 1.2109 | 1.3877 | 1.5685 | 1.391 | 1.368 | 1.3654 | 1.2305 | 1.272 | 1.0999 | 0.83033 | 0.91097 | 0.79606 | 0.35015 | 0.24773
14 | 0.039052 | 0.027591 | 0.023919 | 0.03066 | 0.026399 | 0.021704 | 0.017958 | 0.062755 | 0.065629 | 0.05629 | 0.065582 | 0.060939 | 0.061207 | 0.054656 | 0.032433 | 0.05078 | 0.060903 | 0.056826 | 0.039716 | 0.041203 | 0.038377 | 0.023806 | 0.01899 | 0.019682
15 | -0.046781 | -0.046771 | -0.048061 | -0.050263 | -0.04978 | -0.045686 | -0.028969 | -0.0055686 | -0.0059842 | -0.0039658 | -0.0034934 | -0.015591 | -0.022777 | -0.029526 | -0.029304 | -0.0298 | -0.02343 | 0.0077007 | -0.0010853 | -0.012811 | -0.023747 | -0.031238 | -0.03426 | -0.039226
16 | -0.12554 | -0.13546 | -0.13794 | -0.1361 | -0.13621 | -0.11374 | -0.0042354 | 0.058642 | 0.07474 | 0.052066 | 0.030741 | 0.060976 | 0.038448 | 0.011665 | -0.046149 | -0.046169 | -0.038032 | -0.019186 | -0.046762 | -0.026644 | -0.036581 | -0.060673 | -0.095855 | -0.1082
17 | -0.26701 | -0.26966 | -0.27241 | -0.2748 | -0.27602 | -0.25235 | -0.21894 | -0.19989 | -0.20575 | -0.22793 | -0.24311 | -0.25741 | -0.25772 | -0.26246 | -0.26477 | -0.25687 | -0.21745 | -0.1296 | -0.16717 | -0.20278 | -0.2183 | -0.23095 | -0.24413 | -0.24531
18 | -0.26876 | -0.28227 | -0.29426 | -0.29531 | -0.29466 | -0.24837 | -0.18929 | -0.15318 | -0.15047 | -0.12604 | -0.12473 | -0.12211 | -0.14696 | -0.15814 | -0.15389 | -0.19077 | -0.16901 | -0.084729 | -0.10033 | -0.12475 | -0.13471 | -0.17486 | -0.19339 | -0.20231
19 | 0.14909 | 0.11662 | 0.088426 | 0.13174 | 0.10818 | 0.15585 | 0.20786 | 0.40486 | 0.46627 | 0.48043 | 0.45601 | 0.48643 | 0.48281 | 0.47722 | 0.40137 | 0.38179 | 0.33182 | 0.363 | 0.30771 | 0.3211 | 0.27148 | 0.28578 | 0.17741 | 0.18219
20 | -0.18417 | -0.18216 | -0.18788 | -0.19128 | -0.20261 | -0.18141 | -0.15412 | -0.080054 | -0.039665 | -0.036818 | -0.027984 | -0.0094044 | -0.038183 | -0.039845 | -0.072622 | -0.10378 | -0.093665 | -0.10448 | -0.11749 | -0.1128 | -0.12844 | -0.15141 | -0.17083 | -0.16992
21 | -0.61179 | -0.62472 | -0.62225 | -0.62135 | -0.60854 | -0.58395 | -0.4464 | -0.35513 | -0.32793 | -0.37452 | -0.35365 | -0.32238 | -0.34173 | -0.36998 | -0.44953 | -0.49853 | -0.49721 | -0.49031 | -0.51682 | -0.53438 | -0.54353 | -0.55947 | -0.58389 | -0.59508
22 | -0.025698 | -0.025698 | -0.025698 | -0.025698 | -0.025698 | -0.025698 | -0.025698 | -0.025698 | -0.025698 | -0.025698 | -0.025698 | -0.025698 | -0.025698 | -0.025698 | -0.025698 | -0.025698 | -0.025698 | -0.025698 | -0.025698 | -0.025698 | -0.025698 | -0.025698 | -0.025698 | -0.025698
23 | -1.2133 | -1.2487 | -1.2506 | -1.2471 | -1.2436 | -1.1626 | -0.87146 | -0.71126 | -0.45846 | -0.26476 | -0.33871 | -0.26149 | -0.31181 | -0.45098 | -0.56376 | -0.58148 | -0.59792 | -0.40355 | -0.489 | -0.60622 | -0.71292 | -0.90707 | -1.1338 | -1.1539
24 | -0.87805 | -0.8865 | -0.90279 | -0.91081 | -0.89042 | -0.71858 | -0.54523 | -0.48716 | -0.3419 | -0.22559 | -0.51431 | -0.485 | -0.54662 | -0.5455 | -0.60693 | -0.6075 | -0.51746 | -0.34605 | -0.47273 | -0.55531 | -0.59659 | -0.61094 | -0.6597 | -0.69972
25 | -0.015188 | 0.025484 | 0.053911 | 0.046617 | 0.036246 | -0.036514 | -0.0012055 | 0.043533 | 0.094486 | 0.11146 | 0.054144 | -0.00014067 | 0.1715 | 0.19442 | 0.18442 | 0.21173 | 0.11632 | 0.16067 | 0.17252 | 0.15379 | 0.1726 | 0.22156 | 0.20524 | 0.13826
26 | 0.048927 | 0.03957 | 0.056476 | 0.070769 | 0.073898 | 0.090095 | 0.32949 | 0.41247 | 0.44164 | 0.41309 | 0.3784 | 0.43367 | 0.49016 | 0.4347 | 0.42751 | 0.4267 | 0.38453 | 0.3975 | 0.34372 | 0.25948 | 0.28468 | 0.24877 | 0.10942 | 0.077415
27 | 0.078105 | 0.055182 | 0.047837 | 0.061319 | 0.052798 | 0.043409 | 0.035916 | 0.12551 | 0.13126 | 0.11258 | 0.13116 | 0.12188 | 0.12241 | 0.10931 | 0.064866 | 0.10156 | 0.12181 | 0.11365 | 0.079432 | 0.082406 | 0.076754 | 0.047611 | 0.03798 | 0.039364
28 | -0.16373 | -0.1637 | -0.16821 | -0.17592 | -0.17423 | -0.1599 | -0.10139 | -0.01949 | -0.020945 | -0.01388 | -0.012227 | -0.054568 | -0.079719 | -0.10334 | -0.10257 | -0.1043 | -0.082004 | 0.026952 | -0.0037985 | -0.044839 | -0.083115 | -0.10933 | -0.11991 | -0.13729
29 | -3.7662 | -4.0638 | -4.1383 | -4.083 | -4.0864 | -3.4123 | -0.12706 | 1.7593 | 2.2422 | 1.562 | 0.92223 | 1.8293 | 1.1534 | 0.34995 | -1.3845 | -1.3851 | -1.141 | -0.57559 | -1.4029 | -0.79932 | -1.0974 | -1.8202 | -2.8757 | -3.2461
30 | -0.46727 | -0.4719 | -0.47672 | -0.48089 | -0.48303 | -0.44161 | -0.38315 | -0.34981 | -0.36006 | -0.39887 | -0.42544 | -0.45048 | -0.45101 | -0.4593 | -0.46334 | -0.44952 | -0.38054 | -0.22681 | -0.29255 | -0.35486 | -0.38202 | -0.40416 | -0.42723 | -0.4293
31 | -0.67191 | -0.70567 | -0.73566 | -0.73828 | -0.73665 | -0.62093 | -0.47322 | -0.38296 | -0.37617 | -0.3151 | -0.31183 | -0.30527 | -0.3674 | -0.39536 | -0.38473 | -0.47691 | -0.42252 | -0.21182 | -0.25083 | -0.31187 | -0.33676 | -0.43716 | -0.48346 | -0.50577
32 | 0.14909 | 0.11662 | 0.088426 | 0.13174 | 0.10818 | 0.15585 | 0.20786 | 0.40486 | 0.46627 | 0.48043 | 0.45601 | 0.48643 | 0.48281 | 0.47722 | 0.40137 | 0.38179 | 0.33182 | 0.363 | 0.30771 | 0.3211 | 0.27148 | 0.28578 | 0.17741 | 0.18219

## Qc, Winter, S7
LoadID | 0 | 1 | 2 | 3 | 4 | 5 | 6 | 7 | 8 | 9 | 10 | 11 | 12 | 13 | 14 | 15 | 16 | 17 | 18 | 19 | 20 | 21 | 22 | 23
1 | 0.21404 | 0.15122 | 0.13109 | 0.16804 | 0.14469 | 0.11896 | 0.098424 | 0.34395 | 0.3597 | 0.30851 | 0.35944 | 0.33399 | 0.33546 | 0.29956 | 0.17776 | 0.27831 | 0.33379 | 0.31145 | 0.21767 | 0.22582 | 0.21033 | 0.13047 | 0.10408 | 0.10787
2 | -0.085465 | -0.085446 | -0.087804 | -0.091826 | -0.090944 | -0.083466 | -0.052924 | -0.010173 | -0.010933 | -0.0072452 | -0.0063822 | -0.028484 | -0.041611 | -0.053942 | -0.053537 | -0.054442 | -0.042804 | 0.014069 | -0.0019828 | -0.023405 | -0.043384 | -0.057069 | -0.06259 | -0.071663
3 | -0.45871 | -0.49495 | -0.50402 | -0.49728 | -0.4977 | -0.4156 | -0.015476 | 0.21427 | 0.27309 | 0.19024 | 0.11232 | 0.2228 | 0.14048 | 0.042622 | -0.16862 | -0.16869 | -0.13896 | -0.070104 | -0.17086 | -0.097352 | -0.13366 | -0.22169 | -0.35024 | -0.39536
4 | -0.18293 | -0.18474 | -0.18663 | -0.18826 | -0.1891 | -0.17288 | -0.15 | -0.13695 | -0.14096 | -0.15615 | -0.16655 | -0.17635 | -0.17656 | -0.17981 | -0.18139 | -0.17598 | -0.14898 | -0.088791 | -0.11453 | -0.13892 | -0.14955 | -0.15822 | -0.16725 | -0.16806
5 | -0.12275 | -0.12892 | -0.1344 | -0.13488 | -0.13458 | -0.11344 | -0.086453 | -0.069964 | -0.068724 | -0.057567 | -0.05697 | -0.05577 | -0.06712 | -0.07223 | -0.070287 | -0.087128 | -0.077191 | -0.038698 | -0.045825 | -0.056977 | -0.061524 | -0.079866 | -0.088325 | -0.092401
6 | 0.34047 | 0.26633 | 0.20194 | 0.30084 | 0.24704 | 0.35591 | 0.47467 | 0.92457 | 1.0648 | 1.0971 | 1.0414 | 1.1108 | 1.1026 | 1.0898 | 0.91658 | 0.87187 | 0.75777 | 0.82898 | 0.70269 | 0.73328 | 0.61998 | 0.65262 | 0.40515 | 0.41607
7 | -0.42059 | -0.41599 | -0.42906 | -0.43682 | -0.46269 | -0.41428 | -0.35195 | -0.18282 | -0.090581 | -0.084079 | -0.063905 | -0.021476 | -0.087197 | -0.090992 | -0.16584 | -0.237 | -0.2139 | -0.23858 | -0.2683 | -0.25759 | -0.2933 | -0.34576 | -0.39011 | -0.38803
8 | -0.27942 | -0.28533 | -0.2842 | -0.28379 | -0.27794 | -0.26671 | -0.20388 | -0.1622 | -0.14978 | -0.17106 | -0.16152 | -0.14724 | -0.15608 | -0.16898 | -0.20531 | -0.22769 | -0.22709 | -0.22394 | -0.23605 | -0.24407 | -0.24825 | -0.25553 | -0.26668 | -0.27179
9 | -0.0093896 | -0.0093896 | -0.0093896 | -0.0093896 | -0.0093896 | -0.0093896 | -0.0093896 | -0.0093896 | -0.0093896 | -0.0093896 | -0.0093896 | -0.0093896 | -0.0093896 | -0.0093896 | -0.0093896 | -0.0093896 | -0.0093896 | -0.0093896 | -0.0093896 | -0.0093896 | -0.0093896 | -0.0093896 | -0.0093896 | -0.0093896
10 | -0.16625 | -0.1711 | -0.17135 | -0.17087 | -0.1704 | -0.1593 | -0.11941 | -0.097456 | -0.062818 | -0.036277 | -0.04641 | -0.035829 | -0.042724 | -0.061793 | -0.077246 | -0.079673 | -0.081927 | -0.055294 | -0.067002 | -0.083064 | -0.097684 | -0.12429 | -0.15535 | -0.15811
11 | -0.14036 | -0.14171 | -0.14432 | -0.1456 | -0.14234 | -0.11487 | -0.087158 | -0.077875 | -0.054654 | -0.036062 | -0.082216 | -0.07753 | -0.087381 | -0.087202 | -0.097021 | -0.097113 | -0.082719 | -0.055318 | -0.075568 | -0.08877 | -0.095368 | -0.097662 | -0.10546 | -0.11185
12 | -0.019424 | 0.032589 | 0.068943 | 0.059616 | 0.046353 | -0.046695 | -0.0015416 | 0.055672 | 0.12083 | 0.14255 | 0.069241 | -0.0001799 | 0.21932 | 0.24863 | 0.23585 | 0.27077 | 0.14875 | 0.20547 | 0.22063 | 0.19668 | 0.22072 | 0.28334 | 0.26247 | 0.17682
13 | 0.14302 | 0.11567 | 0.16508 | 0.20686 | 0.21601 | 0.26335 | 0.96313 | 1.2057 | 1.2909 | 1.2075 | 1.1061 | 1.2677 | 1.4328 | 1.2707 | 1.2496 | 1.2473 | 1.124 | 1.1619 | 1.0047 | 0.75848 | 0.83213 | 0.72717 | 0.31985 | 0.22629
14 | 0.035673 | 0.025204 | 0.021849 | 0.028006 | 0.024114 | 0.019826 | 0.016404 | 0.057324 | 0.059949 | 0.051419 | 0.059907 | 0.055665 | 0.055911 | 0.049926 | 0.029626 | 0.046386 | 0.055632 | 0.051909 | 0.036279 | 0.037637 | 0.035056 | 0.021745 | 0.017346 | 0.017979
15 | -0.042732 | -0.042723 | -0.043902 | -0.045913 | -0.045472 | -0.041733 | -0.026462 | -0.0050867 | -0.0054663 | -0.0036226 | -0.0031911 | -0.014242 | -0.020806 | -0.026971 | -0.026768 | -0.027221 | -0.021402 | 0.0070343 | -0.00099138 | -0.011703 | -0.021692 | -0.028534 | -0.031295 | -0.035831
16 | -0.11468 | -0.12374 | -0.12601 | -0.12432 | -0.12442 | -0.1039 | -0.0038689 | 0.053567 | 0.068272 | 0.04756 | 0.028081 | 0.055699 | 0.035121 | 0.010655 | -0.042156 | -0.042174 | -0.034741 | -0.017526 | -0.042716 | -0.024338 | -0.033415 | -0.055423 | -0.08756 | -0.098841
17 | -0.2439 | -0.24632 | -0.24884 | -0.25102 | -0.25213 | -0.23051 | -0.19999 | -0.18259 | -0.18794 | -0.2082 | -0.22207 | -0.23514 | -0.23542 | -0.23975 | -0.24185 | -0.23464 | -0.19864 | -0.11839 | -0.1527 | -0.18523 | -0.1994 | -0.21096 | -0.22301 | -0.22409
18 | -0.24551 | -0.25784 | -0.2688 | -0.26976 | -0.26916 | -0.22688 | -0.17291 | -0.13993 | -0.13745 | -0.11513 | -0.11394 | -0.11154 | -0.13424 | -0.14446 | -0.14057 | -0.17426 | -0.15438 | -0.077397 | -0.09165 | -0.11395 | -0.12305 | -0.15973 | -0.17665 | -0.1848
19 | 0.13619 | 0.10653 | 0.080774 | 0.12034 | 0.098815 | 0.14236 | 0.18987 | 0.36983 | 0.42592 | 0.43886 | 0.41655 | 0.44433 | 0.44103 | 0.43592 | 0.36663 | 0.34875 | 0.30311 | 0.33159 | 0.28108 | 0.29331 | 0.24799 | 0.26105 | 0.16206 | 0.16643
20 | -0.16824 | -0.1664 | -0.17162 | -0.17473 | -0.18508 | -0.16571 | -0.14078 | -0.073126 | -0.036232 | -0.033632 | -0.025562 | -0.0085905 | -0.034879 | -0.036397 | -0.066338 | -0.094799 | -0.08556 | -0.095434 | -0.10732 | -0.10304 | -0.11732 | -0.13831 | -0.15604 | -0.15521
21 | -0.55884 | -0.57066 | -0.5684 | -0.56758 | -0.55588 | -0.53342 | -0.40777 | -0.3244 | -0.29955 | -0.34211 | -0.32305 | -0.29448 | -0.31215 | -0.33796 | -0.41063 | -0.45539 | -0.45418 | -0.44788 | -0.47209 | -0.48814 | -0.49649 | -0.51105 | -0.53336 | -0.54358
22 | -0.023474 | -0.023474 | -0.023474 | -0.023474 | -0.023474 | -0.023474 | -0.023474 | -0.023474 | -0.023474 | -0.023474 | -0.023474 | -0.023474 | -0.023474 | -0.023474 | -0.023474 | -0.023474 | -0.023474 | -0.023474 | -0.023474 | -0.023474 | -0.023474 | -0.023474 | -0.023474 | -0.023474
23 | -1.1083 | -1.1407 | -1.1423 | -1.1391 | -1.136 | -1.062 | -0.79604 | -0.64971 | -0.41879 | -0.24185 | -0.3094 | -0.23886 | -0.28483 | -0.41196 | -0.51498 | -0.53116 | -0.54618 | -0.36863 | -0.44668 | -0.55376 | -0.65122 | -0.82857 | -1.0356 | -1.0541
24 | -0.80206 | -0.80978 | -0.82467 | -0.83199 | -0.81336 | -0.6564 | -0.49805 | -0.445 | -0.31231 | -0.20607 | -0.46981 | -0.44303 | -0.49932 | -0.4983 | -0.55441 | -0.55493 | -0.47268 | -0.3161 | -0.43182 | -0.50725 | -0.54496 | -0.55807 | -0.60261 | -0.63917
25 | -0.013874 | 0.023278 | 0.049245 | 0.042583 | 0.033109 | -0.033354 | -0.0011012 | 0.039765 | 0.08631 | 0.10182 | 0.049458 | -0.0001285 | 0.15666 | 0.17759 | 0.16846 | 0.19341 | 0.10625 | 0.14676 | 0.15759 | 0.14048 | 0.15766 | 0.20238 | 0.18748 | 0.1263
26 | 0.044693 | 0.036146 | 0.051589 | 0.064644 | 0.067503 | 0.082298 | 0.30098 | 0.37678 | 0.40342 | 0.37734 | 0.34566 | 0.39614 | 0.44775 | 0.39708 | 0.39051 | 0.38977 | 0.35126 | 0.3631 | 0.31397 | 0.23702 | 0.26004 | 0.22724 | 0.099953 | 0.070716
27 | 0.071346 | 0.050407 | 0.043697 | 0.056013 | 0.048228 | 0.039652 | 0.032808 | 0.11465 | 0.1199 | 0.10284 | 0.11981 | 0.11133 | 0.11182 | 0.099852 | 0.059253 | 0.092771 | 0.11126 | 0.10382 | 0.072558 | 0.075275 | 0.070112 | 0.043491 | 0.034693 | 0.035958
28 | -0.14956 | -0.14953 | -0.15366 | -0.1607 | -0.15915 | -0.14606 | -0.092617 | -0.017804 | -0.019132 | -0.012679 | -0.011169 | -0.049846 | -0.07282 | -0.094399 | -0.093689 | -0.095274 | -0.074908 | 0.02462 | -0.0034698 | -0.040959 | -0.075923 | -0.09987 | -0.10953 | -0.12541
29 | -3.4403 | -3.7121 | -3.7802 | -3.7296 | -3.7327 | -3.117 | -0.11607 | 1.607 | 2.0482 | 1.4268 | 0.84242 | 1.671 | 1.0536 | 0.31966 | -1.2647 | -1.2652 | -1.0422 | -0.52578 | -1.2815 | -0.73014 | -1.0024 | -1.6627 | -2.6268 | -2.9652
30 | -0.42683 | -0.43107 | -0.43546 | -0.43928 | -0.44123 | -0.4034 | -0.34999 | -0.31954 | -0.3289 | -0.36436 | -0.38863 | -0.41149 | -0.41198 | -0.41955 | -0.42324 | -0.41062 | -0.34761 | -0.20718 | -0.26723 | -0.32415 | -0.34896 | -0.36918 | -0.39026 | -0.39215
31 | -0.61376 | -0.6446 | -0.67199 | -0.67439 | -0.6729 | -0.5672 | -0.43227 | -0.34982 | -0.34362 | -0.28783 | -0.28485 | -0.27885 | -0.3356 | -0.36115 | -0.35144 | -0.43564 | -0.38595 | -0.19349 | -0.22913 | -0.28489 | -0.30762 | -0.39933 | -0.44163 | -0.462
32 | 0.13619 | 0.10653 | 0.080774 | 0.12034 | 0.098815 | 0.14236 | 0.18987 | 0.36983 | 0.42592 | 0.43886 | 0.41655 | 0.44433 | 0.44103 | 0.43592 | 0.36663 | 0.34875 | 0.30311 | 0.33159 | 0.28108 | 0.29331 | 0.24799 | 0.26105 | 0.16206 | 0.16643

## Qc, Winter, S8
LoadID | 0 | 1 | 2 | 3 | 4 | 5 | 6 | 7 | 8 | 9 | 10 | 11 | 12 | 13 | 14 | 15 | 16 | 17 | 18 | 19 | 20 | 21 | 22 | 23
1 | 0.21404 | 0.15122 | 0.13109 | 0.16804 | 0.14469 | 0.11896 | 0.098424 | 0.34395 | 0.3597 | 0.30851 | 0.35944 | 0.33399 | 0.33546 | 0.29956 | 0.17776 | 0.27831 | 0.33379 | 0.31145 | 0.21767 | 0.22582 | 0.21033 | 0.13047 | 0.10408 | 0.10787
2 | -0.085465 | -0.085446 | -0.087804 | -0.091826 | -0.090944 | -0.083466 | -0.052924 | -0.010173 | -0.010933 | -0.0072452 | -0.0063822 | -0.028484 | -0.041611 | -0.053942 | -0.053537 | -0.054442 | -0.042804 | 0.014069 | -0.0019828 | -0.023405 | -0.043384 | -0.057069 | -0.06259 | -0.071663
3 | -0.45871 | -0.49495 | -0.50402 | -0.49728 | -0.4977 | -0.4156 | -0.015476 | 0.21427 | 0.27309 | 0.19024 | 0.11232 | 0.2228 | 0.14048 | 0.042622 | -0.16862 | -0.16869 | -0.13896 | -0.070104 | -0.17086 | -0.097352 | -0.13366 | -0.22169 | -0.35024 | -0.39536
4 | -0.18293 | -0.18474 | -0.18663 | -0.18826 | -0.1891 | -0.17288 | -0.15 | -0.13695 | -0.14096 | -0.15615 | -0.16655 | -0.17635 | -0.17656 | -0.17981 | -0.18139 | -0.17598 | -0.14898 | -0.088791 | -0.11453 | -0.13892 | -0.14955 | -0.15822 | -0.16725 | -0.16806
5 | -0.12275 | -0.12892 | -0.1344 | -0.13488 | -0.13458 | -0.11344 | -0.086453 | -0.069964 | -0.068724 | -0.057567 | -0.05697 | -0.05577 | -0.06712 | -0.07223 | -0.070287 | -0.087128 | -0.077191 | -0.038698 | -0.045825 | -0.056977 | -0.061524 | -0.079866 | -0.088325 | -0.092401
6 | 0.34047 | 0.26633 | 0.20194 | 0.30084 | 0.24704 | 0.35591 | 0.47467 | 0.92457 | 1.0648 | 1.0971 | 1.0414 | 1.1108 | 1.1026 | 1.0898 | 0.91658 | 0.87187 | 0.75777 | 0.82898 | 0.70269 | 0.73328 | 0.61998 | 0.65262 | 0.40515 | 0.41607
7 | -0.42059 | -0.41599 | -0.42906 | -0.43682 | -0.46269 | -0.41428 | -0.35195 | -0.18282 | -0.090581 | -0.084079 | -0.063905 | -0.021476 | -0.087197 | -0.090992 | -0.16584 | -0.237 | -0.2139 | -0.23858 | -0.2683 | -0.25759 | -0.2933 | -0.34576 | -0.39011 | -0.38803
8 | -0.27942 | -0.28533 | -0.2842 | -0.28379 | -0.27794 | -0.26671 | -0.20388 | -0.1622 | -0.14978 | -0.17106 | -0.16152 | -0.14724 | -0.15608 | -0.16898 | -0.20531 | -0.22769 | -0.22709 | -0.22394 | -0.23605 | -0.24407 | -0.24825 | -0.25553 | -0.26668 | -0.27179
9 | -0.0093896 | -0.0093896 | -0.0093896 | -0.0093896 | -0.0093896 | -0.0093896 | -0.0093896 | -0.0093896 | -0.0093896 | -0.0093896 | -0.0093896 | -0.0093896 | -0.0093896 | -0.0093896 | -0.0093896 | -0.0093896 | -0.0093896 | -0.0093896 | -0.0093896 | -0.0093896 | -0.0093896 | -0.0093896 | -0.0093896 | -0.0093896
10 | -0.16625 | -0.1711 | -0.17135 | -0.17087 | -0.1704 | -0.1593 | -0.11941 | -0.097456 | -0.062818 | -0.036277 | -0.04641 | -0.035829 | -0.042724 | -0.061793 | -0.077246 | -0.079673 | -0.081927 | -0.055294 | -0.067002 | -0.083064 | -0.097684 | -0.12429 | -0.15535 | -0.15811
11 | -0.14036 | -0.14171 | -0.14432 | -0.1456 | -0.14234 | -0.11487 | -0.087158 | -0.077875 | -0.054654 | -0.036062 | -0.082216 | -0.07753 | -0.087381 | -0.087202 | -0.097021 | -0.097113 | -0.082719 | -0.055318 | -0.075568 | -0.08877 | -0.095368 | -0.097662 | -0.10546 | -0.11185
12 | -0.019424 | 0.032589 | 0.068943 | 0.059616 | 0.046353 | -0.046695 | -0.0015416 | 0.055672 | 0.12083 | 0.14255 | 0.069241 | -0.0001799 | 0.21932 | 0.24863 | 0.23585 | 0.27077 | 0.14875 | 0.20547 | 0.22063 | 0.19668 | 0.22072 | 0.28334 | 0.26247 | 0.17682
13 | 0.14302 | 0.11567 | 0.16508 | 0.20686 | 0.21601 | 0.26335 | 0.96313 | 1.2057 | 1.2909 | 1.2075 | 1.1061 | 1.2677 | 1.4328 | 1.2707 | 1.2496 | 1.2473 | 1.124 | 1.1619 | 1.0047 | 0.75848 | 0.83213 | 0.72717 | 0.31985 | 0.22629
14 | 0.035673 | 0.025204 | 0.021849 | 0.028006 | 0.024114 | 0.019826 | 0.016404 | 0.057324 | 0.059949 | 0.051419 | 0.059907 | 0.055665 | 0.055911 | 0.049926 | 0.029626 | 0.046386 | 0.055632 | 0.051909 | 0.036279 | 0.037637 | 0.035056 | 0.021745 | 0.017346 | 0.017979
15 | -0.042732 | -0.042723 | -0.043902 | -0.045913 | -0.045472 | -0.041733 | -0.026462 | -0.0050867 | -0.0054663 | -0.0036226 | -0.0031911 | -0.014242 | -0.020806 | -0.026971 | -0.026768 | -0.027221 | -0.021402 | 0.0070343 | -0.00099138 | -0.011703 | -0.021692 | -0.028534 | -0.031295 | -0.035831
16 | -0.11468 | -0.12374 | -0.12601 | -0.12432 | -0.12442 | -0.1039 | -0.0038689 | 0.053567 | 0.068272 | 0.04756 | 0.028081 | 0.055699 | 0.035121 | 0.010655 | -0.042156 | -0.042174 | -0.034741 | -0.017526 | -0.042716 | -0.024338 | -0.033415 | -0.055423 | -0.08756 | -0.098841
17 | -0.2439 | -0.24632 | -0.24884 | -0.25102 | -0.25213 | -0.23051 | -0.19999 | -0.18259 | -0.18794 | -0.2082 | -0.22207 | -0.23514 | -0.23542 | -0.23975 | -0.24185 | -0.23464 | -0.19864 | -0.11839 | -0.1527 | -0.18523 | -0.1994 | -0.21096 | -0.22301 | -0.22409
18 | -0.24551 | -0.25784 | -0.2688 | -0.26976 | -0.26916 | -0.22688 | -0.17291 | -0.13993 | -0.13745 | -0.11513 | -0.11394 | -0.11154 | -0.13424 | -0.14446 | -0.14057 | -0.17426 | -0.15438 | -0.077397 | -0.09165 | -0.11395 | -0.12305 | -0.15973 | -0.17665 | -0.1848
19 | 0.13619 | 0.10653 | 0.080774 | 0.12034 | 0.098815 | 0.14236 | 0.18987 | 0.36983 | 0.42592 | 0.43886 | 0.41655 | 0.44433 | 0.44103 | 0.43592 | 0.36663 | 0.34875 | 0.30311 | 0.33159 | 0.28108 | 0.29331 | 0.24799 | 0.26105 | 0.16206 | 0.16643
20 | -0.16824 | -0.1664 | -0.17162 | -0.17473 | -0.18508 | -0.16571 | -0.14078 | -0.073126 | -0.036232 | -0.033632 | -0.025562 | -0.0085905 | -0.034879 | -0.036397 | -0.066338 | -0.094799 | -0.08556 | -0.095434 | -0.10732 | -0.10304 | -0.11732 | -0.13831 | -0.15604 | -0.15521
21 | -0.55884 | -0.57066 | -0.5684 | -0.56758 | -0.55588 | -0.53342 | -0.40777 | -0.3244 | -0.29955 | -0.34211 | -0.32305 | -0.29448 | -0.31215 | -0.33796 | -0.41063 | -0.45539 | -0.45418 | -0.44788 | -0.47209 | -0.48814 | -0.49649 | -0.51105 | -0.53336 | -0.54358
22 | -0.023474 | -0.023474 | -0.023474 | -0.023474 | -0.023474 | -0.023474 | -0.023474 | -0.023474 | -0.023474 | -0.023474 | -0.023474 | -0.023474 | -0.023474 | -0.023474 | -0.023474 | -0.023474 | -0.023474 | -0.023474 | -0.023474 | -0.023474 | -0.023474 | -0.023474 | -0.023474 | -0.023474
23 | -1.1083 | -1.1407 | -1.1423 | -1.1391 | -1.136 | -1.062 | -0.79604 | -0.64971 | -0.41879 | -0.24185 | -0.3094 | -0.23886 | -0.28483 | -0.41196 | -0.51498 | -0.53116 | -0.54618 | -0.36863 | -0.44668 | -0.55376 | -0.65122 | -0.82857 | -1.0356 | -1.0541
24 | -0.80206 | -0.80978 | -0.82467 | -0.83199 | -0.81336 | -0.6564 | -0.49805 | -0.445 | -0.31231 | -0.20607 | -0.46981 | -0.44303 | -0.49932 | -0.4983 | -0.55441 | -0.55493 | -0.47268 | -0.3161 | -0.43182 | -0.50725 | -0.54496 | -0.55807 | -0.60261 | -0.63917
25 | -0.013874 | 0.023278 | 0.049245 | 0.042583 | 0.033109 | -0.033354 | -0.0011012 | 0.039765 | 0.08631 | 0.10182 | 0.049458 | -0.0001285 | 0.15666 | 0.17759 | 0.16846 | 0.19341 | 0.10625 | 0.14676 | 0.15759 | 0.14048 | 0.15766 | 0.20238 | 0.18748 | 0.1263
26 | 0.044693 | 0.036146 | 0.051589 | 0.064644 | 0.067503 | 0.082298 | 0.30098 | 0.37678 | 0.40342 | 0.37734 | 0.34566 | 0.39614 | 0.44775 | 0.39708 | 0.39051 | 0.38977 | 0.35126 | 0.3631 | 0.31397 | 0.23702 | 0.26004 | 0.22724 | 0.099953 | 0.070716
27 | 0.071346 | 0.050407 | 0.043697 | 0.056013 | 0.048228 | 0.039652 | 0.032808 | 0.11465 | 0.1199 | 0.10284 | 0.11981 | 0.11133 | 0.11182 | 0.099852 | 0.059253 | 0.092771 | 0.11126 | 0.10382 | 0.072558 | 0.075275 | 0.070112 | 0.043491 | 0.034693 | 0.035958
28 | -0.14956 | -0.14953 | -0.15366 | -0.1607 | -0.15915 | -0.14606 | -0.092617 | -0.017804 | -0.019132 | -0.012679 | -0.011169 | -0.049846 | -0.07282 | -0.094399 | -0.093689 | -0.095274 | -0.074908 | 0.02462 | -0.0034698 | -0.040959 | -0.075923 | -0.09987 | -0.10953 | -0.12541
29 | -3.4403 | -3.7121 | -3.7802 | -3.7296 | -3.7327 | -3.117 | -0.11607 | 1.607 | 2.0482 | 1.4268 | 0.84242 | 1.671 | 1.0536 | 0.31966 | -1.2647 | -1.2652 | -1.0422 | -0.52578 | -1.2815 | -0.73014 | -1.0024 | -1.6627 | -2.6268 | -2.9652
30 | -0.42683 | -0.43107 | -0.43546 | -0.43928 | -0.44123 | -0.4034 | -0.34999 | -0.31954 | -0.3289 | -0.36436 | -0.38863 | -0.41149 | -0.41198 | -0.41955 | -0.42324 | -0.41062 | -0.34761 | -0.20718 | -0.26723 | -0.32415 | -0.34896 | -0.36918 | -0.39026 | -0.39215
31 | -0.61376 | -0.6446 | -0.67199 | -0.67439 | -0.6729 | -0.5672 | -0.43227 | -0.34982 | -0.34362 | -0.28783 | -0.28485 | -0.27885 | -0.3356 | -0.36115 | -0.35144 | -0.43564 | -0.38595 | -0.19349 | -0.22913 | -0.28489 | -0.30762 | -0.39933 | -0.44163 | -0.462
32 | 0.13619 | 0.10653 | 0.080774 | 0.12034 | 0.098815 | 0.14236 | 0.18987 | 0.36983 | 0.42592 | 0.43886 | 0.41655 | 0.44433 | 0.44103 | 0.43592 | 0.36663 | 0.34875 | 0.30311 | 0.33159 | 0.28108 | 0.29331 | 0.24799 | 0.26105 | 0.16206 | 0.16643

## Qc, Winter, S9
LoadID | 0 | 1 | 2 | 3 | 4 | 5 | 6 | 7 | 8 | 9 | 10 | 11 | 12 | 13 | 14 | 15 | 16 | 17 | 18 | 19 | 20 | 21 | 22 | 23
1 | 0.21404 | 0.15122 | 0.13109 | 0.16804 | 0.14469 | 0.11896 | 0.098424 | 0.34395 | 0.3597 | 0.30851 | 0.35944 | 0.33399 | 0.33546 | 0.29956 | 0.17776 | 0.27831 | 0.33379 | 0.31145 | 0.21767 | 0.22582 | 0.21033 | 0.13047 | 0.10408 | 0.10787
2 | -0.085465 | -0.085446 | -0.087804 | -0.091826 | -0.090944 | -0.083466 | -0.052924 | -0.010173 | -0.010933 | -0.0072452 | -0.0063822 | -0.028484 | -0.041611 | -0.053942 | -0.053537 | -0.054442 | -0.042804 | 0.014069 | -0.0019828 | -0.023405 | -0.043384 | -0.057069 | -0.06259 | -0.071663
3 | -0.45871 | -0.49495 | -0.50402 | -0.49728 | -0.4977 | -0.4156 | -0.015476 | 0.21427 | 0.27309 | 0.19024 | 0.11232 | 0.2228 | 0.14048 | 0.042622 | -0.16862 | -0.16869 | -0.13896 | -0.070104 | -0.17086 | -0.097352 | -0.13366 | -0.22169 | -0.35024 | -0.39536
4 | -0.18293 | -0.18474 | -0.18663 | -0.18826 | -0.1891 | -0.17288 | -0.15 | -0.13695 | -0.14096 | -0.15615 | -0.16655 | -0.17635 | -0.17656 | -0.17981 | -0.18139 | -0.17598 | -0.14898 | -0.088791 | -0.11453 | -0.13892 | -0.14955 | -0.15822 | -0.16725 | -0.16806
5 | -0.12275 | -0.12892 | -0.1344 | -0.13488 | -0.13458 | -0.11344 | -0.086453 | -0.069964 | -0.068724 | -0.057567 | -0.05697 | -0.05577 | -0.06712 | -0.07223 | -0.070287 | -0.087128 | -0.077191 | -0.038698 | -0.045825 | -0.056977 | -0.061524 | -0.079866 | -0.088325 | -0.092401
6 | 0.34047 | 0.26633 | 0.20194 | 0.30084 | 0.24704 | 0.35591 | 0.47467 | 0.92457 | 1.0648 | 1.0971 | 1.0414 | 1.1108 | 1.1026 | 1.0898 | 0.91658 | 0.87187 | 0.75777 | 0.82898 | 0.70269 | 0.73328 | 0.61998 | 0.65262 | 0.40515 | 0.41607
7 | -0.42059 | -0.41599 | -0.42906 | -0.43682 | -0.46269 | -0.41428 | -0.35195 | -0.18282 | -0.090581 | -0.084079 | -0.063905 | -0.021476 | -0.087197 | -0.090992 | -0.16584 | -0.237 | -0.2139 | -0.23858 | -0.2683 | -0.25759 | -0.2933 | -0.34576 | -0.39011 | -0.38803
8 | -0.27942 | -0.28533 | -0.2842 | -0.28379 | -0.27794 | -0.26671 | -0.20388 | -0.1622 | -0.14978 | -0.17106 | -0.16152 | -0.14724 | -0.15608 | -0.16898 | -0.20531 | -0.22769 | -0.22709 | -0.22394 | -0.23605 | -0.24407 | -0.24825 | -0.25553 | -0.26668 | -0.27179
9 | -0.0093896 | -0.0093896 | -0.0093896 | -0.0093896 | -0.0093896 | -0.0093896 | -0.0093896 | -0.0093896 | -0.0093896 | -0.0093896 | -0.0093896 | -0.0093896 | -0.0093896 | -0.0093896 | -0.0093896 | -0.0093896 | -0.0093896 | -0.0093896 | -0.0093896 | -0.0093896 | -0.0093896 | -0.0093896 | -0.0093896 | -0.0093896
10 | -0.16625 | -0.1711 | -0.17135 | -0.17087 | -0.1704 | -0.1593 | -0.11941 | -0.097456 | -0.062818 | -0.036277 | -0.04641 | -0.035829 | -0.042724 | -0.061793 | -0.077246 | -0.079673 | -0.081927 | -0.055294 | -0.067002 | -0.083064 | -0.097684 | -0.12429 | -0.15535 | -0.15811
11 | -0.14036 | -0.14171 | -0.14432 | -0.1456 | -0.14234 | -0.11487 | -0.087158 | -0.077875 | -0.054654 | -0.036062 | -0.082216 | -0.07753 | -0.087381 | -0.087202 | -0.097021 | -0.097113 | -0.082719 | -0.055318 | -0.075568 | -0.08877 | -0.095368 | -0.097662 | -0.10546 | -0.11185
12 | -0.019424 | 0.032589 | 0.068943 | 0.059616 | 0.046353 | -0.046695 | -0.0015416 | 0.055672 | 0.12083 | 0.14255 | 0.069241 | -0.0001799 | 0.21932 | 0.24863 | 0.23585 | 0.27077 | 0.14875 | 0.20547 | 0.22063 | 0.19668 | 0.22072 | 0.28334 | 0.26247 | 0.17682
13 | 0.14302 | 0.11567 | 0.16508 | 0.20686 | 0.21601 | 0.26335 | 0.96313 | 1.2057 | 1.2909 | 1.2075 | 1.1061 | 1.2677 | 1.4328 | 1.2707 | 1.2496 | 1.2473 | 1.124 | 1.1619 | 1.0047 | 0.75848 | 0.83213 | 0.72717 | 0.31985 | 0.22629
14 | 0.035673 | 0.025204 | 0.021849 | 0.028006 | 0.024114 | 0.019826 | 0.016404 | 0.057324 | 0.059949 | 0.051419 | 0.059907 | 0.055665 | 0.055911 | 0.049926 | 0.029626 | 0.046386 | 0.055632 | 0.051909 | 0.036279 | 0.037637 | 0.035056 | 0.021745 | 0.017346 | 0.017979
15 | -0.042732 | -0.042723 | -0.043902 | -0.045913 | -0.045472 | -0.041733 | -0.026462 | -0.0050867 | -0.0054663 | -0.0036226 | -0.0031911 | -0.014242 | -0.020806 | -0.026971 | -0.026768 | -0.027221 | -0.021402 | 0.0070343 | -0.00099138 | -0.011703 | -0.021692 | -0.028534 | -0.031295 | -0.035831
16 | -0.11468 | -0.12374 | -0.12601 | -0.12432 | -0.12442 | -0.1039 | -0.0038689 | 0.053567 | 0.068272 | 0.04756 | 0.028081 | 0.055699 | 0.035121 | 0.010655 | -0.042156 | -0.042174 | -0.034741 | -0.017526 | -0.042716 | -0.024338 | -0.033415 | -0.055423 | -0.08756 | -0.098841
17 | -0.2439 | -0.24632 | -0.24884 | -0.25102 | -0.25213 | -0.23051 | -0.19999 | -0.18259 | -0.18794 | -0.2082 | -0.22207 | -0.23514 | -0.23542 | -0.23975 | -0.24185 | -0.23464 | -0.19864 | -0.11839 | -0.1527 | -0.18523 | -0.1994 | -0.21096 | -0.22301 | -0.22409
18 | -0.24551 | -0.25784 | -0.2688 | -0.26976 | -0.26916 | -0.22688 | -0.17291 | -0.13993 | -0.13745 | -0.11513 | -0.11394 | -0.11154 | -0.13424 | -0.14446 | -0.14057 | -0.17426 | -0.15438 | -0.077397 | -0.09165 | -0.11395 | -0.12305 | -0.15973 | -0.17665 | -0.1848
19 | 0.13619 | 0.10653 | 0.080774 | 0.12034 | 0.098815 | 0.14236 | 0.18987 | 0.36983 | 0.42592 | 0.43886 | 0.41655 | 0.44433 | 0.44103 | 0.43592 | 0.36663 | 0.34875 | 0.30311 | 0.33159 | 0.28108 | 0.29331 | 0.24799 | 0.26105 | 0.16206 | 0.16643
20 | -0.16824 | -0.1664 | -0.17162 | -0.17473 | -0.18508 | -0.16571 | -0.14078 | -0.073126 | -0.036232 | -0.033632 | -0.025562 | -0.0085905 | -0.034879 | -0.036397 | -0.066338 | -0.094799 | -0.08556 | -0.095434 | -0.10732 | -0.10304 | -0.11732 | -0.13831 | -0.15604 | -0.15521
21 | -0.55884 | -0.57066 | -0.5684 | -0.56758 | -0.55588 | -0.53342 | -0.40777 | -0.3244 | -0.29955 | -0.34211 | -0.32305 | -0.29448 | -0.31215 | -0.33796 | -0.41063 | -0.45539 | -0.45418 | -0.44788 | -0.47209 | -0.48814 | -0.49649 | -0.51105 | -0.53336 | -0.54358
22 | -0.023474 | -0.023474 | -0.023474 | -0.023474 | -0.023474 | -0.023474 | -0.023474 | -0.023474 | -0.023474 | -0.023474 | -0.023474 | -0.023474 | -0.023474 | -0.023474 | -0.023474 | -0.023474 | -0.023474 | -0.023474 | -0.023474 | -0.023474 | -0.023474 | -0.023474 | -0.023474 | -0.023474
23 | -1.1083 | -1.1407 | -1.1423 | -1.1391 | -1.136 | -1.062 | -0.79604 | -0.64971 | -0.41879 | -0.24185 | -0.3094 | -0.23886 | -0.28483 | -0.41196 | -0.51498 | -0.53116 | -0.54618 | -0.36863 | -0.44668 | -0.55376 | -0.65122 | -0.82857 | -1.0356 | -1.0541
24 | -0.80206 | -0.80978 | -0.82467 | -0.83199 | -0.81336 | -0.6564 | -0.49805 | -0.445 | -0.31231 | -0.20607 | -0.46981 | -0.44303 | -0.49932 | -0.4983 | -0.55441 | -0.55493 | -0.47268 | -0.3161 | -0.43182 | -0.50725 | -0.54496 | -0.55807 | -0.60261 | -0.63917
25 | -0.013874 | 0.023278 | 0.049245 | 0.042583 | 0.033109 | -0.033354 | -0.0011012 | 0.039765 | 0.08631 | 0.10182 | 0.049458 | -0.0001285 | 0.15666 | 0.17759 | 0.16846 | 0.19341 | 0.10625 | 0.14676 | 0.15759 | 0.14048 | 0.15766 | 0.20238 | 0.18748 | 0.1263
26 | 0.044693 | 0.036146 | 0.051589 | 0.064644 | 0.067503 | 0.082298 | 0.30098 | 0.37678 | 0.40342 | 0.37734 | 0.34566 | 0.39614 | 0.44775 | 0.39708 | 0.39051 | 0.38977 | 0.35126 | 0.3631 | 0.31397 | 0.23702 | 0.26004 | 0.22724 | 0.099953 | 0.070716
27 | 0.071346 | 0.050407 | 0.043697 | 0.056013 | 0.048228 | 0.039652 | 0.032808 | 0.11465 | 0.1199 | 0.10284 | 0.11981 | 0.11133 | 0.11182 | 0.099852 | 0.059253 | 0.092771 | 0.11126 | 0.10382 | 0.072558 | 0.075275 | 0.070112 | 0.043491 | 0.034693 | 0.035958
28 | -0.14956 | -0.14953 | -0.15366 | -0.1607 | -0.15915 | -0.14606 | -0.092617 | -0.017804 | -0.019132 | -0.012679 | -0.011169 | -0.049846 | -0.07282 | -0.094399 | -0.093689 | -0.095274 | -0.074908 | 0.02462 | -0.0034698 | -0.040959 | -0.075923 | -0.09987 | -0.10953 | -0.12541
29 | -3.4403 | -3.7121 | -3.7802 | -3.7296 | -3.7327 | -3.117 | -0.11607 | 1.607 | 2.0482 | 1.4268 | 0.84242 | 1.671 | 1.0536 | 0.31966 | -1.2647 | -1.2652 | -1.0422 | -0.52578 | -1.2815 | -0.73014 | -1.0024 | -1.6627 | -2.6268 | -2.9652
30 | -0.42683 | -0.43107 | -0.43546 | -0.43928 | -0.44123 | -0.4034 | -0.34999 | -0.31954 | -0.3289 | -0.36436 | -0.38863 | -0.41149 | -0.41198 | -0.41955 | -0.42324 | -0.41062 | -0.34761 | -0.20718 | -0.26723 | -0.32415 | -0.34896 | -0.36918 | -0.39026 | -0.39215
31 | -0.61376 | -0.6446 | -0.67199 | -0.67439 | -0.6729 | -0.5672 | -0.43227 | -0.34982 | -0.34362 | -0.28783 | -0.28485 | -0.27885 | -0.3356 | -0.36115 | -0.35144 | -0.43564 | -0.38595 | -0.19349 | -0.22913 | -0.28489 | -0.30762 | -0.39933 | -0.44163 | -0.462
32 | 0.13619 | 0.10653 | 0.080774 | 0.12034 | 0.098815 | 0.14236 | 0.18987 | 0.36983 | 0.42592 | 0.43886 | 0.41655 | 0.44433 | 0.44103 | 0.43592 | 0.36663 | 0.34875 | 0.30311 | 0.33159 | 0.28108 | 0.29331 | 0.24799 | 0.26105 | 0.16206 | 0.16643

## UpFlex, Winter
LoadID | 0 | 1 | 2 | 3 | 4 | 5 | 6 | 7 | 8 | 9 | 10 | 11 | 12 | 13 | 14 | 15 | 16 | 17 | 18 | 19 | 20 | 21 | 22 | 23
1 | 0.078871 | 0.086827 | 0.11301 | 0.12957 | 0.15234 | 0.17807 | 0.15874 | 0.22693 | 0.20819 | 0.23513 | 0.24165 | 0.22415 | 0.21146 | 0.19468 | 0.17932 | 0.16138 | 0.1597 | 0.12654 | 0.10469 | 0.12423 | 0.12658 | 0.14466 | 0.070238 | 0.067437
2 | 0.070984 | 0.078145 | 0.10171 | 0.11661 | 0.13711 | 0.16027 | 0.14286 | 0.20424 | 0.18737 | 0.21162 | 0.21749 | 0.20174 | 0.19031 | 0.17521 | 0.16139 | 0.14525 | 0.14373 | 0.11388 | 0.094224 | 0.11181 | 0.11392 | 0.13019 | 0.063214 | 0.060693
3 | 0.094646 | 0.10419 | 0.13562 | 0.15548 | 0.18281 | 0.21369 | 0.19049 | 0.27232 | 0.24982 | 0.28216 | 0.28999 | 0.26899 | 0.25375 | 0.23361 | 0.21518 | 0.19366 | 0.19165 | 0.15184 | 0.12563 | 0.14908 | 0.1519 | 0.17359 | 0.084286 | 0.080924
4 | 0.047323 | 0.052096 | 0.067808 | 0.07774 | 0.091404 | 0.10684 | 0.095243 | 0.13616 | 0.12491 | 0.14108 | 0.14499 | 0.13449 | 0.12687 | 0.11681 | 0.10759 | 0.096831 | 0.095823 | 0.075922 | 0.062816 | 0.07454 | 0.075948 | 0.086794 | 0.042143 | 0.040462
5 | 0.047323 | 0.052096 | 0.067808 | 0.07774 | 0.091404 | 0.10684 | 0.095243 | 0.13616 | 0.12491 | 0.14108 | 0.14499 | 0.13449 | 0.12687 | 0.11681 | 0.10759 | 0.096831 | 0.095823 | 0.075922 | 0.062816 | 0.07454 | 0.075948 | 0.086794 | 0.042143 | 0.040462
6 | 0.15774 | 0.17365 | 0.22603 | 0.25913 | 0.30468 | 0.35615 | 0.31748 | 0.45387 | 0.41637 | 0.47027 | 0.48331 | 0.44831 | 0.42292 | 0.38935 | 0.35864 | 0.32277 | 0.31941 | 0.25307 | 0.20939 | 0.24847 | 0.25316 | 0.28931 | 0.14048 | 0.13487
7 | 0.15774 | 0.17365 | 0.22603 | 0.25913 | 0.30468 | 0.35615 | 0.31748 | 0.45387 | 0.41637 | 0.47027 | 0.48331 | 0.44831 | 0.42292 | 0.38935 | 0.35864 | 0.32277 | 0.31941 | 0.25307 | 0.20939 | 0.24847 | 0.25316 | 0.28931 | 0.14048 | 0.13487
8 | 0.047323 | 0.052096 | 0.067808 | 0.07774 | 0.091404 | 0.10684 | 0.095243 | 0.13616 | 0.12491 | 0.14108 | 0.14499 | 0.13449 | 0.12687 | 0.11681 | 0.10759 | 0.096831 | 0.095823 | 0.075922 | 0.062816 | 0.07454 | 0.075948 | 0.086794 | 0.042143 | 0.040462
9 | 0.047323 | 0.052096 | 0.067808 | 0.07774 | 0.091404 | 0.10684 | 0.095243 | 0.13616 | 0.12491 | 0.14108 | 0.14499 | 0.13449 | 0.12687 | 0.11681 | 0.10759 | 0.096831 | 0.095823 | 0.075922 | 0.062816 | 0.07454 | 0.075948 | 0.086794 | 0.042143 | 0.040462
10 | 0.035492 | 0.039072 | 0.050856 | 0.058305 | 0.068553 | 0.080134 | 0.071432 | 0.10212 | 0.093684 | 0.10581 | 0.10874 | 0.10087 | 0.095156 | 0.087605 | 0.080694 | 0.072623 | 0.071867 | 0.056941 | 0.047112 | 0.055905 | 0.056961 | 0.065095 | 0.031607 | 0.030347
11 | 0.047323 | 0.052096 | 0.067808 | 0.07774 | 0.091404 | 0.10684 | 0.095243 | 0.13616 | 0.12491 | 0.14108 | 0.14499 | 0.13449 | 0.12687 | 0.11681 | 0.10759 | 0.096831 | 0.095823 | 0.075922 | 0.062816 | 0.07454 | 0.075948 | 0.086794 | 0.042143 | 0.040462
12 | 0.047323 | 0.052096 | 0.067808 | 0.07774 | 0.091404 | 0.10684 | 0.095243 | 0.13616 | 0.12491 | 0.14108 | 0.14499 | 0.13449 | 0.12687 | 0.11681 | 0.10759 | 0.096831 | 0.095823 | 0.075922 | 0.062816 | 0.07454 | 0.075948 | 0.086794 | 0.042143 | 0.040462
13 | 0.094646 | 0.10419 | 0.13562 | 0.15548 | 0.18281 | 0.21369 | 0.19049 | 0.27232 | 0.24982 | 0.28216 | 0.28999 | 0.26899 | 0.25375 | 0.23361 | 0.21518 | 0.19366 | 0.19165 | 0.15184 | 0.12563 | 0.14908 | 0.1519 | 0.17359 | 0.084286 | 0.080924
14 | 0.047323 | 0.052096 | 0.067808 | 0.07774 | 0.091404 | 0.10684 | 0.095243 | 0.13616 | 0.12491 | 0.14108 | 0.14499 | 0.13449 | 0.12687 | 0.11681 | 0.10759 | 0.096831 | 0.095823 | 0.075922 | 0.062816 | 0.07454 | 0.075948 | 0.086794 | 0.042143 | 0.040462
15 | 0.047323 | 0.052096 | 0.067808 | 0.07774 | 0.091404 | 0.10684 | 0.095243 | 0.13616 | 0.12491 | 0.14108 | 0.14499 | 0.13449 | 0.12687 | 0.11681 | 0.10759 | 0.096831 | 0.095823 | 0.075922 | 0.062816 | 0.07454 | 0.075948 | 0.086794 | 0.042143 | 0.040462
16 | 0.047323 | 0.052096 | 0.067808 | 0.07774 | 0.091404 | 0.10684 | 0.095243 | 0.13616 | 0.12491 | 0.14108 | 0.14499 | 0.13449 | 0.12687 | 0.11681 | 0.10759 | 0.096831 | 0.095823 | 0.075922 | 0.062816 | 0.07454 | 0.075948 | 0.086794 | 0.042143 | 0.040462
17 | 0.070984 | 0.078145 | 0.10171 | 0.11661 | 0.13711 | 0.16027 | 0.14286 | 0.20424 | 0.18737 | 0.21162 | 0.21749 | 0.20174 | 0.19031 | 0.17521 | 0.16139 | 0.14525 | 0.14373 | 0.11388 | 0.094224 | 0.11181 | 0.11392 | 0.13019 | 0.063214 | 0.060693
18 | 0.070984 | 0.078145 | 0.10171 | 0.11661 | 0.13711 | 0.16027 | 0.14286 | 0.20424 | 0.18737 | 0.21162 | 0.21749 | 0.20174 | 0.19031 | 0.17521 | 0.16139 | 0.14525 | 0.14373 | 0.11388 | 0.094224 | 0.11181 | 0.11392 | 0.13019 | 0.063214 | 0.060693
19 | 0.070984 | 0.078145 | 0.10171 | 0.11661 | 0.13711 | 0.16027 | 0.14286 | 0.20424 | 0.18737 | 0.21162 | 0.21749 | 0.20174 | 0.19031 | 0.17521 | 0.16139 | 0.14525 | 0.14373 | 0.11388 | 0.094224 | 0.11181 | 0.11392 | 0.13019 | 0.063214 | 0.060693
20 | 0.070984 | 0.078145 | 0.10171 | 0.11661 | 0.13711 | 0.16027 | 0.14286 | 0.20424 | 0.18737 | 0.21162 | 0.21749 | 0.20174 | 0.19031 | 0.17521 | 0.16139 | 0.14525 | 0.14373 | 0.11388 | 0.094224 | 0.11181 | 0.11392 | 0.13019 | 0.063214 | 0.060693
21 | 0.070984 | 0.078145 | 0.10171 | 0.11661 | 0.13711 | 0.16027 | 0.14286 | 0.20424 | 0.18737 | 0.21162 | 0.21749 | 0.20174 | 0.19031 | 0.17521 | 0.16139 | 0.14525 | 0.14373 | 0.11388 | 0.094224 | 0.11181 | 0.11392 | 0.13019 | 0.063214 | 0.060693
22 | 0.070984 | 0.078145 | 0.10171 | 0.11661 | 0.13711 | 0.16027 | 0.14286 | 0.20424 | 0.18737 | 0.21162 | 0.21749 | 0.20174 | 0.19031 | 0.17521 | 0.16139 | 0.14525 | 0.14373 | 0.11388 | 0.094224 | 0.11181 | 0.11392 | 0.13019 | 0.063214 | 0.060693
23 | 0.33126 | 0.36468 | 0.47466 | 0.54418 | 0.63983 | 0.74791 | 0.6667 | 0.95312 | 0.87438 | 0.98756 | 1.0149 | 0.94145 | 0.88812 | 0.81764 | 0.75314 | 0.67782 | 0.67076 | 0.53145 | 0.43971 | 0.52178 | 0.53164 | 0.60756 | 0.295 | 0.28323
24 | 0.33126 | 0.36468 | 0.47466 | 0.54418 | 0.63983 | 0.74791 | 0.6667 | 0.95312 | 0.87438 | 0.98756 | 1.0149 | 0.94145 | 0.88812 | 0.81764 | 0.75314 | 0.67782 | 0.67076 | 0.53145 | 0.43971 | 0.52178 | 0.53164 | 0.60756 | 0.295 | 0.28323
25 | 0.047323 | 0.052096 | 0.067808 | 0.07774 | 0.091404 | 0.10684 | 0.095243 | 0.13616 | 0.12491 | 0.14108 | 0.14499 | 0.13449 | 0.12687 | 0.11681 | 0.10759 | 0.096831 | 0.095823 | 0.075922 | 0.062816 | 0.07454 | 0.075948 | 0.086794 | 0.042143 | 0.040462
26 | 0.047323 | 0.052096 | 0.067808 | 0.07774 | 0.091404 | 0.10684 | 0.095243 | 0.13616 | 0.12491 | 0.14108 | 0.14499 | 0.13449 | 0.12687 | 0.11681 | 0.10759 | 0.096831 | 0.095823 | 0.075922 | 0.062816 | 0.07454 | 0.075948 | 0.086794 | 0.042143 | 0.040462
27 | 0.047323 | 0.052096 | 0.067808 | 0.07774 | 0.091404 | 0.10684 | 0.095243 | 0.13616 | 0.12491 | 0.14108 | 0.14499 | 0.13449 | 0.12687 | 0.11681 | 0.10759 | 0.096831 | 0.095823 | 0.075922 | 0.062816 | 0.07454 | 0.075948 | 0.086794 | 0.042143 | 0.040462
28 | 0.094646 | 0.10419 | 0.13562 | 0.15548 | 0.18281 | 0.21369 | 0.19049 | 0.27232 | 0.24982 | 0.28216 | 0.28999 | 0.26899 | 0.25375 | 0.23361 | 0.21518 | 0.19366 | 0.19165 | 0.15184 | 0.12563 | 0.14908 | 0.1519 | 0.17359 | 0.084286 | 0.080924
29 | 0.15774 | 0.17365 | 0.22603 | 0.25913 | 0.30468 | 0.35615 | 0.31748 | 0.45387 | 0.41637 | 0.47027 | 0.48331 | 0.44831 | 0.42292 | 0.38935 | 0.35864 | 0.32277 | 0.31941 | 0.25307 | 0.20939 | 0.24847 | 0.25316 | 0.28931 | 0.14048 | 0.13487
30 | 0.11831 | 0.13024 | 0.16952 | 0.19435 | 0.22851 | 0.26711 | 0.23811 | 0.3404 | 0.31228 | 0.3527 | 0.36248 | 0.33623 | 0.31719 | 0.29202 | 0.26898 | 0.24208 | 0.23956 | 0.1898 | 0.15704 | 0.18635 | 0.18987 | 0.21698 | 0.10536 | 0.10116
31 | 0.16563 | 0.18234 | 0.23733 | 0.27209 | 0.31991 | 0.37396 | 0.33335 | 0.47656 | 0.43719 | 0.49378 | 0.50747 | 0.47072 | 0.44406 | 0.40882 | 0.37657 | 0.33891 | 0.33538 | 0.26573 | 0.21986 | 0.26089 | 0.26582 | 0.30378 | 0.1475 | 0.14162
32 | 0.047323 | 0.052096 | 0.067808 | 0.07774 | 0.091404 | 0.10684 | 0.095243 | 0.13616 | 0.12491 | 0.14108 | 0.14499 | 0.13449 | 0.12687 | 0.11681 | 0.10759 | 0.096831 | 0.095823 | 0.075922 | 0.062816 | 0.07454 | 0.075948 | 0.086794 | 0.042143 | 0.040462

## DownFlex, Winter
LoadID | 0 | 1 | 2 | 3 | 4 | 5 | 6 | 7 | 8 | 9 | 10 | 11 | 12 | 13 | 14 | 15 | 16 | 17 | 18 | 19 | 20 | 21 | 22 | 23
1 | 0.21866 | 0.23141 | 0.24436 | 0.25547 | 0.25837 | 0.27027 | 0.26888 | 0.25416 | 0.23028 | 0.33816 | 0.33022 | 0.30408 | 0.29669 | 0.29791 | 0.28379 | 0.26014 | 0.23379 | 0.22541 | 0.14169 | 0.15153 | 0.16567 | 0.16962 | 0.1769 | 0.19527
2 | 0.19679 | 0.20827 | 0.21992 | 0.22992 | 0.23253 | 0.24324 | 0.242 | 0.22874 | 0.20725 | 0.30434 | 0.2972 | 0.27367 | 0.26702 | 0.26812 | 0.25541 | 0.23413 | 0.21042 | 0.20287 | 0.12752 | 0.13637 | 0.1491 | 0.15266 | 0.15921 | 0.17574
3 | 0.26239 | 0.27769 | 0.29323 | 0.30656 | 0.31004 | 0.32432 | 0.32266 | 0.30499 | 0.27633 | 0.40579 | 0.39627 | 0.36489 | 0.35603 | 0.35749 | 0.34055 | 0.31217 | 0.28055 | 0.27049 | 0.17003 | 0.18183 | 0.1988 | 0.20354 | 0.21228 | 0.23432
4 | 0.1312 | 0.13884 | 0.14662 | 0.15328 | 0.15502 | 0.16216 | 0.16133 | 0.1525 | 0.13817 | 0.20289 | 0.19813 | 0.18245 | 0.17801 | 0.17874 | 0.17028 | 0.15608 | 0.14028 | 0.13524 | 0.085014 | 0.090915 | 0.099399 | 0.10177 | 0.10614 | 0.11716
5 | 0.1312 | 0.13884 | 0.14662 | 0.15328 | 0.15502 | 0.16216 | 0.16133 | 0.1525 | 0.13817 | 0.20289 | 0.19813 | 0.18245 | 0.17801 | 0.17874 | 0.17028 | 0.15608 | 0.14028 | 0.13524 | 0.085014 | 0.090915 | 0.099399 | 0.10177 | 0.10614 | 0.11716
6 | 0.43732 | 0.46281 | 0.48872 | 0.51093 | 0.51673 | 0.54053 | 0.53777 | 0.50832 | 0.46056 | 0.67631 | 0.66045 | 0.60815 | 0.59338 | 0.59582 | 0.56759 | 0.52028 | 0.46759 | 0.45082 | 0.28338 | 0.30305 | 0.33133 | 0.33924 | 0.3538 | 0.39053
7 | 0.43732 | 0.46281 | 0.48872 | 0.51093 | 0.51673 | 0.54053 | 0.53777 | 0.50832 | 0.46056 | 0.67631 | 0.66045 | 0.60815 | 0.59338 | 0.59582 | 0.56759 | 0.52028 | 0.46759 | 0.45082 | 0.28338 | 0.30305 | 0.33133 | 0.33924 | 0.3538 | 0.39053
8 | 0.1312 | 0.13884 | 0.14662 | 0.15328 | 0.15502 | 0.16216 | 0.16133 | 0.1525 | 0.13817 | 0.20289 | 0.19813 | 0.18245 | 0.17801 | 0.17874 | 0.17028 | 0.15608 | 0.14028 | 0.13524 | 0.085014 | 0.090915 | 0.099399 | 0.10177 | 0.10614 | 0.11716
9 | 0.1312 | 0.13884 | 0.14662 | 0.15328 | 0.15502 | 0.16216 | 0.16133 | 0.1525 | 0.13817 | 0.20289 | 0.19813 | 0.18245 | 0.17801 | 0.17874 | 0.17028 | 0.15608 | 0.14028 | 0.13524 | 0.085014 | 0.090915 | 0.099399 | 0.10177 | 0.10614 | 0.11716
10 | 0.098397 | 0.10413 | 0.10996 | 0.11496 | 0.11627 | 0.12162 | 0.121 | 0.11437 | 0.10363 | 0.15217 | 0.1486 | 0.13683 | 0.13351 | 0.13406 | 0.12771 | 0.11706 | 0.10521 | 0.10143 | 0.063761 | 0.068186 | 0.07455 | 0.076328 | 0.079605 | 0.08787
11 | 0.1312 | 0.13884 | 0.14662 | 0.15328 | 0.15502 | 0.16216 | 0.16133 | 0.1525 | 0.13817 | 0.20289 | 0.19813 | 0.18245 | 0.17801 | 0.17874 | 0.17028 | 0.15608 | 0.14028 | 0.13524 | 0.085014 | 0.090915 | 0.099399 | 0.10177 | 0.10614 | 0.11716
12 | 0.1312 | 0.13884 | 0.14662 | 0.15328 | 0.15502 | 0.16216 | 0.16133 | 0.1525 | 0.13817 | 0.20289 | 0.19813 | 0.18245 | 0.17801 | 0.17874 | 0.17028 | 0.15608 | 0.14028 | 0.13524 | 0.085014 | 0.090915 | 0.099399 | 0.10177 | 0.10614 | 0.11716
13 | 0.26239 | 0.27769 | 0.29323 | 0.30656 | 0.31004 | 0.32432 | 0.32266 | 0.30499 | 0.27633 | 0.40579 | 0.39627 | 0.36489 | 0.35603 | 0.35749 | 0.34055 | 0.31217 | 0.28055 | 0.27049 | 0.17003 | 0.18183 | 0.1988 | 0.20354 | 0.21228 | 0.23432
14 | 0.1312 | 0.13884 | 0.14662 | 0.15328 | 0.15502 | 0.16216 | 0.16133 | 0.1525 | 0.13817 | 0.20289 | 0.19813 | 0.18245 | 0.17801 | 0.17874 | 0.17028 | 0.15608 | 0.14028 | 0.13524 | 0.085014 | 0.090915 | 0.099399 | 0.10177 | 0.10614 | 0.11716
15 | 0.1312 | 0.13884 | 0.14662 | 0.15328 | 0.15502 | 0.16216 | 0.16133 | 0.1525 | 0.13817 | 0.20289 | 0.19813 | 0.18245 | 0.17801 | 0.17874 | 0.17028 | 0.15608 | 0.14028 | 0.13524 | 0.085014 | 0.090915 | 0.099399 | 0.10177 | 0.10614 | 0.11716
16 | 0.1312 | 0.13884 | 0.14662 | 0.15328 | 0.15502 | 0.16216 | 0.16133 | 0.1525 | 0.13817 | 0.20289 | 0.19813 | 0.18245 | 0.17801 | 0.17874 | 0.17028 | 0.15608 | 0.14028 | 0.13524 | 0.085014 | 0.090915 | 0.099399 | 0.10177 | 0.10614 | 0.11716
17 | 0.19679 | 0.20827 | 0.21992 | 0.22992 | 0.23253 | 0.24324 | 0.242 | 0.22874 | 0.20725 | 0.30434 | 0.2972 | 0.27367 | 0.26702 | 0.26812 | 0.25541 | 0.23413 | 0.21042 | 0.20287 | 0.12752 | 0.13637 | 0.1491 | 0.15266 | 0.15921 | 0.17574
18 | 0.19679 | 0.20827 | 0.21992 | 0.22992 | 0.23253 | 0.24324 | 0.242 | 0.22874 | 0.20725 | 0.30434 | 0.2972 | 0.27367 | 0.26702 | 0.26812 | 0.25541 | 0.23413 | 0.21042 | 0.20287 | 0.12752 | 0.13637 | 0.1491 | 0.15266 | 0.15921 | 0.17574
19 | 0.19679 | 0.20827 | 0.21992 | 0.22992 | 0.23253 | 0.24324 | 0.242 | 0.22874 | 0.20725 | 0.30434 | 0.2972 | 0.27367 | 0.26702 | 0.26812 | 0.25541 | 0.23413 | 0.21042 | 0.20287 | 0.12752 | 0.13637 | 0.1491 | 0.15266 | 0.15921 | 0.17574
20 | 0.19679 | 0.20827 | 0.21992 | 0.22992 | 0.23253 | 0.24324 | 0.242 | 0.22874 | 0.20725 | 0.30434 | 0.2972 | 0.27367 | 0.26702 | 0.26812 | 0.25541 | 0.23413 | 0.21042 | 0.20287 | 0.12752 | 0.13637 | 0.1491 | 0.15266 | 0.15921 | 0.17574
21 | 0.19679 | 0.20827 | 0.21992 | 0.22992 | 0.23253 | 0.24324 | 0.242 | 0.22874 | 0.20725 | 0.30434 | 0.2972 | 0.27367 | 0.26702 | 0.26812 | 0.25541 | 0.23413 | 0.21042 | 0.20287 | 0.12752 | 0.13637 | 0.1491 | 0.15266 | 0.15921 | 0.17574
22 | 0.19679 | 0.20827 | 0.21992 | 0.22992 | 0.23253 | 0.24324 | 0.242 | 0.22874 | 0.20725 | 0.30434 | 0.2972 | 0.27367 | 0.26702 | 0.26812 | 0.25541 | 0.23413 | 0.21042 | 0.20287 | 0.12752 | 0.13637 | 0.1491 | 0.15266 | 0.15921 | 0.17574
23 | 0.91837 | 0.97191 | 1.0263 | 1.073 | 1.0851 | 1.1351 | 1.1293 | 1.0675 | 0.96717 | 1.4203 | 1.3869 | 1.2771 | 1.2461 | 1.2512 | 1.1919 | 1.0926 | 0.98194 | 0.94671 | 0.5951 | 0.63641 | 0.6958 | 0.7124 | 0.74298 | 0.82012
24 | 0.91837 | 0.97191 | 1.0263 | 1.073 | 1.0851 | 1.1351 | 1.1293 | 1.0675 | 0.96717 | 1.4203 | 1.3869 | 1.2771 | 1.2461 | 1.2512 | 1.1919 | 1.0926 | 0.98194 | 0.94671 | 0.5951 | 0.63641 | 0.6958 | 0.7124 | 0.74298 | 0.82012
25 | 0.1312 | 0.13884 | 0.14662 | 0.15328 | 0.15502 | 0.16216 | 0.16133 | 0.1525 | 0.13817 | 0.20289 | 0.19813 | 0.18245 | 0.17801 | 0.17874 | 0.17028 | 0.15608 | 0.14028 | 0.13524 | 0.085014 | 0.090915 | 0.099399 | 0.10177 | 0.10614 | 0.11716
26 | 0.1312 | 0.13884 | 0.14662 | 0.15328 | 0.15502 | 0.16216 | 0.16133 | 0.1525 | 0.13817 | 0.20289 | 0.19813 | 0.18245 | 0.17801 | 0.17874 | 0.17028 | 0.15608 | 0.14028 | 0.13524 | 0.085014 | 0.090915 | 0.099399 | 0.10177 | 0.10614 | 0.11716
27 | 0.1312 | 0.13884 | 0.14662 | 0.15328 | 0.15502 | 0.16216 | 0.16133 | 0.1525 | 0.13817 | 0.20289 | 0.19813 | 0.18245 | 0.17801 | 0.17874 | 0.17028 | 0.15608 | 0.14028 | 0.13524 | 0.085014 | 0.090915 | 0.099399 | 0.10177 | 0.10614 | 0.11716
28 | 0.26239 | 0.27769 | 0.29323 | 0.30656 | 0.31004 | 0.32432 | 0.32266 | 0.30499 | 0.27633 | 0.40579 | 0.39627 | 0.36489 | 0.35603 | 0.35749 | 0.34055 | 0.31217 | 0.28055 | 0.27049 | 0.17003 | 0.18183 | 0.1988 | 0.20354 | 0.21228 | 0.23432
29 | 0.43732 | 0.46281 | 0.48872 | 0.51093 | 0.51673 | 0.54053 | 0.53777 | 0.50832 | 0.46056 | 0.67631 | 0.66045 | 0.60815 | 0.59338 | 0.59582 | 0.56759 | 0.52028 | 0.46759 | 0.45082 | 0.28338 | 0.30305 | 0.33133 | 0.33924 | 0.3538 | 0.39053
30 | 0.32799 | 0.34711 | 0.36654 | 0.3832 | 0.38755 | 0.4054 | 0.40333 | 0.38124 | 0.34542 | 0.50724 | 0.49534 | 0.45612 | 0.44503 | 0.44686 | 0.42569 | 0.39021 | 0.35069 | 0.33811 | 0.21254 | 0.22729 | 0.2485 | 0.25443 | 0.26535 | 0.2929
31 | 0.45919 | 0.48595 | 0.51316 | 0.53648 | 0.54257 | 0.56756 | 0.56466 | 0.53373 | 0.48358 | 0.71013 | 0.69347 | 0.63856 | 0.62305 | 0.62561 | 0.59597 | 0.54629 | 0.49097 | 0.47336 | 0.29755 | 0.3182 | 0.3479 | 0.3562 | 0.37149 | 0.41006
32 | 0.1312 | 0.13884 | 0.14662 | 0.15328 | 0.15502 | 0.16216 | 0.16133 | 0.1525 | 0.13817 | 0.20289 | 0.19813 | 0.18245 | 0.17801 | 0.17874 | 0.17028 | 0.15608 | 0.14028 | 0.13524 | 0.085014 | 0.090915 | 0.099399 | 0.10177 | 0.10614 | 0.11716

## Pg, Winter, S1
GenID | 0 | 1 | 2 | 3 | 4 | 5 | 6 | 7 | 8 | 9 | 10 | 11 | 12 | 13 | 14 | 15 | 16 | 17 | 18 | 19 | 20 | 21 | 22 | 23
1 | 0 | 0 | 0 | 0 | 0 | 0 | 0 | 0 | 0 | 0 | 0 | 0 | 0 | 0 | 0 | 0 | 0 | 0 | 0 | 0 | 0 | 0 | 0 | 0
2 | 5.1031 | 4.716 | 4.993 | 4.9712 | 4.0929 | 4.1514 | 4.1603 | 3.7361 | 3.3741 | 2.439 | 2.2496 | 1.5092 | 1.2544 | 1.201 | 1.6662 | 2.254 | 2.5201 | 3.4611 | 3.1481 | 2.9928 | 3.9489 | 4.7231 | 4.4654 | 6.3472
3 | 0 | 0 | 0 | 0 | 0 | 0 | 0 | 0 | 0 | 0 | 0 | 0 | 0 | 0 | 0 | 0 | 0 | 0 | 0 | 0 | 0 | 0 | 0 | 0
4 | 0 | 0 | 0 | 0 | 0 | 0 | 0 | 0 | 0 | 0 | 0 | 0 | 0 | 0 | 0 | 0 | 0 | 0 | 0 | 0 | 0 | 0 | 0 | 0
5 | 0 | 0 | 0.00014438 | 0 | 0 | 0 | 0 | 0.087795 | 1.7393 | 4.5384 | 5.6637 | 6.2907 | 6.4073 | 6.2897 | 5.3705 | 3.549 | 0.86705 | 0.006777 | 0.00058341 | 0.0004464 | 0 | 0 | 0 | 0
6 | 0 | 0 | 0 | 0 | 0 | 0 | 0 | 0 | 0 | 0 | 0 | 0 | 0 | 0 | 0 | 0 | 0 | 0 | 0 | 0 | 0 | 0 | 0 | 0
7 | 0 | 0 | 0 | 0 | 0 | 0 | 0 | 0 | 0 | 0 | 0 | 0 | 0 | 0 | 0 | 0 | 0 | 0 | 0 | 0 | 0 | 0 | 0 | 0

## Pg, Winter, S2
GenID | 0 | 1 | 2 | 3 | 4 | 5 | 6 | 7 | 8 | 9 | 10 | 11 | 12 | 13 | 14 | 15 | 16 | 17 | 18 | 19 | 20 | 21 | 22 | 23
1 | 0 | 0 | 0 | 0 | 0 | 0 | 0 | 0 | 0 | 0 | 0 | 0 | 0 | 0 | 0 | 0 | 0 | 0 | 0 | 0 | 0 | 0 | 0 | 0
2 | 6.9259 | 6.0903 | 5.0125 | 4.3394 | 4.0456 | 3.2397 | 3.1542 | 2.8596 | 2.9474 | 3.1172 | 3.1201 | 3.6572 | 3.6588 | 3.7096 | 4.1772 | 3.4483 | 3.5721 | 3.7825 | 3.2996 | 3.4177 | 3.2027 | 2.9064 | 2.9788 | 3.2575
3 | 0 | 0 | 0 | 0 | 0 | 0 | 0 | 0 | 0 | 0 | 0 | 0 | 0 | 0 | 0 | 0 | 0 | 0 | 0 | 0 | 0 | 0 | 0 | 0
4 | 0 | 0 | 0 | 0 | 0 | 0 | 0 | 0 | 0 | 0 | 0 | 0 | 0 | 0 | 0 | 0 | 0 | 0 | 0 | 0 | 0 | 0 | 0 | 0
5 | 0 | 0 | 0.0001488 | 0 | 0 | 0 | 0 | 0.086893 | 1.8068 | 4.7887 | 6.0224 | 6.226 | 6.8132 | 6.6366 | 5.5789 | 3.5706 | 0.8936 | 0.0069845 | 0.00059173 | 0.00044181 | 0 | 0 | 0 | 0
6 | 0 | 0 | 0 | 0 | 0 | 0 | 0 | 0 | 0 | 0 | 0 | 0 | 0 | 0 | 0 | 0 | 0 | 0 | 0 | 0 | 0 | 0 | 0 | 0
7 | 0 | 0 | 0 | 0 | 0 | 0 | 0 | 0 | 0 | 0 | 0 | 0 | 0 | 0 | 0 | 0 | 0 | 0 | 0 | 0 | 0 | 0 | 0 | 0

## Pg, Winter, S3
GenID | 0 | 1 | 2 | 3 | 4 | 5 | 6 | 7 | 8 | 9 | 10 | 11 | 12 | 13 | 14 | 15 | 16 | 17 | 18 | 19 | 20 | 21 | 22 | 23
1 | 0 | 0 | 0 | 0 | 0 | 0 | 0 | 0 | 0 | 0 | 0 | 0 | 0 | 0 | 0 | 0 | 0 | 0 | 0 | 0 | 0 | 0 | 0 | 0
2 | 6.3195 | 5.8734 | 6.3658 | 7.0981 | 6.0714 | 5.1508 | 3.7074 | 3.3002 | 3.3671 | 3.2915 | 3.3296 | 3.5022 | 3.2036 | 3.0871 | 4.23 | 5.5106 | 5.6261 | 5.7277 | 5.8857 | 6.209 | 6.1239 | 5.993 | 5.7384 | 5.2926
3 | 0 | 0 | 0 | 0 | 0 | 0 | 0 | 0 | 0 | 0 | 0 | 0 | 0 | 0 | 0 | 0 | 0 | 0 | 0 | 0 | 0 | 0 | 0 | 0
4 | 0 | 0 | 0 | 0 | 0 | 0 | 0 | 0 | 0 | 0 | 0 | 0 | 0 | 0 | 0 | 0 | 0 | 0 | 0 | 0 | 0 | 0 | 0 | 0
5 | 0 | 0 | 0.00014324 | 0 | 0 | 0 | 0 | 0.083647 | 1.7393 | 4.6099 | 5.7975 | 5.9935 | 6.5587 | 6.3887 | 5.3705 | 3.4372 | 0.86023 | 0.0067237 | 0.00056963 | 0.00042531 | 0 | 0 | 0 | 0
6 | 0 | 0 | 0 | 0 | 0 | 0 | 0 | 0 | 0 | 0 | 0 | 0 | 0 | 0 | 0 | 0 | 0 | 0 | 0 | 0 | 0 | 0 | 0 | 0
7 | 0 | 0 | 0 | 0 | 0 | 0 | 0 | 0 | 0 | 0 | 0 | 0 | 0 | 0 | 0 | 0 | 0 | 0 | 0 | 0 | 0 | 0 | 0 | 0

## Pg, Winter, S4
GenID | 0 | 1 | 2 | 3 | 4 | 5 | 6 | 7 | 8 | 9 | 10 | 11 | 12 | 13 | 14 | 15 | 16 | 17 | 18 | 19 | 20 | 21 | 22 | 23
1 | 0 | 0 | 0 | 0 | 0 | 0 | 0 | 0 | 0 | 0 | 0 | 0 | 0 | 0 | 0 | 0 | 0 | 0 | 0 | 0 | 0 | 0 | 0 | 0
2 | 5.1031 | 4.716 | 4.993 | 4.9712 | 4.0929 | 4.1514 | 4.1603 | 3.7361 | 3.3741 | 2.439 | 2.2496 | 1.5092 | 1.2544 | 1.201 | 1.6662 | 2.254 | 2.5201 | 3.4611 | 3.1481 | 2.9928 | 3.9489 | 4.7231 | 4.4654 | 6.3472
3 | 0 | 0 | 0 | 0 | 0 | 0 | 0 | 0 | 0 | 0 | 0 | 0 | 0 | 0 | 0 | 0 | 0 | 0 | 0 | 0 | 0 | 0 | 0 | 0
4 | 0 | 0 | 0 | 0 | 0 | 0 | 0 | 0 | 0 | 0 | 0 | 0 | 0 | 0 | 0 | 0 | 0 | 0 | 0 | 0 | 0 | 0 | 0 | 0
5 | 0 | 0 | 0.00014438 | 0 | 0 | 0 | 0 | 0.087795 | 1.7393 | 4.5384 | 5.6637 | 6.2907 | 6.4073 | 6.2897 | 5.3705 | 3.549 | 0.86705 | 0.006777 | 0.00058341 | 0.0004464 | 0 | 0 | 0 | 0
6 | 0 | 0 | 0 | 0 | 0 | 0 | 0 | 0 | 0 | 0 | 0 | 0 | 0 | 0 | 0 | 0 | 0 | 0 | 0 | 0 | 0 | 0 | 0 | 0
7 | 0 | 0 | 0 | 0 | 0 | 0 | 0 | 0 | 0 | 0 | 0 | 0 | 0 | 0 | 0 | 0 | 0 | 0 | 0 | 0 | 0 | 0 | 0 | 0

## Pg, Winter, S5
GenID | 0 | 1 | 2 | 3 | 4 | 5 | 6 | 7 | 8 | 9 | 10 | 11 | 12 | 13 | 14 | 15 | 16 | 17 | 18 | 19 | 20 | 21 | 22 | 23
1 | 0 | 0 | 0 | 0 | 0 | 0 | 0 | 0 | 0 | 0 | 0 | 0 | 0 | 0 | 0 | 0 | 0 | 0 | 0 | 0 | 0 | 0 | 0 | 0
2 | 6.9259 | 6.0903 | 5.0125 | 4.3394 | 4.0456 | 3.2397 | 3.1542 | 2.8596 | 2.9474 | 3.1172 | 3.1201 | 3.6572 | 3.6588 | 3.7096 | 4.1772 | 3.4483 | 3.5721 | 3.7825 | 3.2996 | 3.4177 | 3.2027 | 2.9064 | 2.9788 | 3.2575
3 | 0 | 0 | 0 | 0 | 0 | 0 | 0 | 0 | 0 | 0 | 0 | 0 | 0 | 0 | 0 | 0 | 0 | 0 | 0 | 0 | 0 | 0 | 0 | 0
4 | 0 | 0 | 0 | 0 | 0 | 0 | 0 | 0 | 0 | 0 | 0 | 0 | 0 | 0 | 0 | 0 | 0 | 0 | 0 | 0 | 0 | 0 | 0 | 0
5 | 0 | 0 | 0.0001488 | 0 | 0 | 0 | 0 | 0.086893 | 1.8068 | 4.7887 | 6.0224 | 6.226 | 6.8132 | 6.6366 | 5.5789 | 3.5706 | 0.8936 | 0.0069845 | 0.00059173 | 0.00044181 | 0 | 0 | 0 | 0
6 | 0 | 0 | 0 | 0 | 0 | 0 | 0 | 0 | 0 | 0 | 0 | 0 | 0 | 0 | 0 | 0 | 0 | 0 | 0 | 0 | 0 | 0 | 0 | 0
7 | 0 | 0 | 0 | 0 | 0 | 0 | 0 | 0 | 0 | 0 | 0 | 0 | 0 | 0 | 0 | 0 | 0 | 0 | 0 | 0 | 0 | 0 | 0 | 0

## Pg, Winter, S6
GenID | 0 | 1 | 2 | 3 | 4 | 5 | 6 | 7 | 8 | 9 | 10 | 11 | 12 | 13 | 14 | 15 | 16 | 17 | 18 | 19 | 20 | 21 | 22 | 23
1 | 0 | 0 | 0 | 0 | 0 | 0 | 0 | 0 | 0 | 0 | 0 | 0 | 0 | 0 | 0 | 0 | 0 | 0 | 0 | 0 | 0 | 0 | 0 | 0
2 | 6.3195 | 5.8734 | 6.3658 | 7.0981 | 6.0714 | 5.1508 | 3.7074 | 3.3002 | 3.3671 | 3.2915 | 3.3296 | 3.5022 | 3.2036 | 3.0871 | 4.23 | 5.5106 | 5.6261 | 5.7277 | 5.8857 | 6.209 | 6.1239 | 5.993 | 5.7384 | 5.2926
3 | 0 | 0 | 0 | 0 | 0 | 0 | 0 | 0 | 0 | 0 | 0 | 0 | 0 | 0 | 0 | 0 | 0 | 0 | 0 | 0 | 0 | 0 | 0 | 0
4 | 0 | 0 | 0 | 0 | 0 | 0 | 0 | 0 | 0 | 0 | 0 | 0 | 0 | 0 | 0 | 0 | 0 | 0 | 0 | 0 | 0 | 0 | 0 | 0
5 | 0 | 0 | 0.00014324 | 0 | 0 | 0 | 0 | 0.083647 | 1.7393 | 4.6099 | 5.7975 | 5.9935 | 6.5587 | 6.3887 | 5.3705 | 3.4372 | 0.86023 | 0.0067237 | 0.00056963 | 0.00042531 | 0 | 0 | 0 | 0
6 | 0 | 0 | 0 | 0 | 0 | 0 | 0 | 0 | 0 | 0 | 0 | 0 | 0 | 0 | 0 | 0 | 0 | 0 | 0 | 0 | 0 | 0 | 0 | 0
7 | 0 | 0 | 0 | 0 | 0 | 0 | 0 | 0 | 0 | 0 | 0 | 0 | 0 | 0 | 0 | 0 | 0 | 0 | 0 | 0 | 0 | 0 | 0 | 0

## Pg, Winter, S7
GenID | 0 | 1 | 2 | 3 | 4 | 5 | 6 | 7 | 8 | 9 | 10 | 11 | 12 | 13 | 14 | 15 | 16 | 17 | 18 | 19 | 20 | 21 | 22 | 23
1 | 0 | 0 | 0 | 0 | 0 | 0 | 0 | 0 | 0 | 0 | 0 | 0 | 0 | 0 | 0 | 0 | 0 | 0 | 0 | 0 | 0 | 0 | 0 | 0
2 | 5.1031 | 4.716 | 4.993 | 4.9712 | 4.0929 | 4.1514 | 4.1603 | 3.7361 | 3.3741 | 2.439 | 2.2496 | 1.5092 | 1.2544 | 1.201 | 1.6662 | 2.254 | 2.5201 | 3.4611 | 3.1481 | 2.9928 | 3.9489 | 4.7231 | 4.4654 | 6.3472
3 | 0 | 0 | 0 | 0 | 0 | 0 | 0 | 0 | 0 | 0 | 0 | 0 | 0 | 0 | 0 | 0 | 0 | 0 | 0 | 0 | 0 | 0 | 0 | 0
4 | 0 | 0 | 0 | 0 | 0 | 0 | 0 | 0 | 0 | 0 | 0 | 0 | 0 | 0 | 0 | 0 | 0 | 0 | 0 | 0 | 0 | 0 | 0 | 0
5 | 0 | 0 | 0.00014438 | 0 | 0 | 0 | 0 | 0.087795 | 1.7393 | 4.5384 | 5.6637 | 6.2907 | 6.4073 | 6.2897 | 5.3705 | 3.549 | 0.86705 | 0.006777 | 0.00058341 | 0.0004464 | 0 | 0 | 0 | 0
6 | 0 | 0 | 0 | 0 | 0 | 0 | 0 | 0 | 0 | 0 | 0 | 0 | 0 | 0 | 0 | 0 | 0 | 0 | 0 | 0 | 0 | 0 | 0 | 0
7 | 0 | 0 | 0 | 0 | 0 | 0 | 0 | 0 | 0 | 0 | 0 | 0 | 0 | 0 | 0 | 0 | 0 | 0 | 0 | 0 | 0 | 0 | 0 | 0

## Pg, Winter, S8
GenID | 0 | 1 | 2 | 3 | 4 | 5 | 6 | 7 | 8 | 9 | 10 | 11 | 12 | 13 | 14 | 15 | 16 | 17 | 18 | 19 | 20 | 21 | 22 | 23
1 | 0 | 0 | 0 | 0 | 0 | 0 | 0 | 0 | 0 | 0 | 0 | 0 | 0 | 0 | 0 | 0 | 0 | 0 | 0 | 0 | 0 | 0 | 0 | 0
2 | 6.9259 | 6.0903 | 5.0125 | 4.3394 | 4.0456 | 3.2397 | 3.1542 | 2.8596 | 2.9474 | 3.1172 | 3.1201 | 3.6572 | 3.6588 | 3.7096 | 4.1772 | 3.4483 | 3.5721 | 3.7825 | 3.2996 | 3.4177 | 3.2027 | 2.9064 | 2.9788 | 3.2575
3 | 0 | 0 | 0 | 0 | 0 | 0 | 0 | 0 | 0 | 0 | 0 | 0 | 0 | 0 | 0 | 0 | 0 | 0 | 0 | 0 | 0 | 0 | 0 | 0
4 | 0 | 0 | 0 | 0 | 0 | 0 | 0 | 0 | 0 | 0 | 0 | 0 | 0 | 0 | 0 | 0 | 0 | 0 | 0 | 0 | 0 | 0 | 0 | 0
5 | 0 | 0 | 0.0001488 | 0 | 0 | 0 | 0 | 0.086893 | 1.8068 | 4.7887 | 6.0224 | 6.226 | 6.8132 | 6.6366 | 5.5789 | 3.5706 | 0.8936 | 0.0069845 | 0.00059173 | 0.00044181 | 0 | 0 | 0 | 0
6 | 0 | 0 | 0 | 0 | 0 | 0 | 0 | 0 | 0 | 0 | 0 | 0 | 0 | 0 | 0 | 0 | 0 | 0 | 0 | 0 | 0 | 0 | 0 | 0
7 | 0 | 0 | 0 | 0 | 0 | 0 | 0 | 0 | 0 | 0 | 0 | 0 | 0 | 0 | 0 | 0 | 0 | 0 | 0 | 0 | 0 | 0 | 0 | 0

## Pg, Winter, S9
GenID | 0 | 1 | 2 | 3 | 4 | 5 | 6 | 7 | 8 | 9 | 10 | 11 | 12 | 13 | 14 | 15 | 16 | 17 | 18 | 19 | 20 | 21 | 22 | 23
1 | 0 | 0 | 0 | 0 | 0 | 0 | 0 | 0 | 0 | 0 | 0 | 0 | 0 | 0 | 0 | 0 | 0 | 0 | 0 | 0 | 0 | 0 | 0 | 0
2 | 6.3195 | 5.8734 | 6.3658 | 7.0981 | 6.0714 | 5.1508 | 3.7074 | 3.3002 | 3.3671 | 3.2915 | 3.3296 | 3.5022 | 3.2036 | 3.0871 | 4.23 | 5.5106 | 5.6261 | 5.7277 | 5.8857 | 6.209 | 6.1239 | 5.993 | 5.7384 | 5.2926
3 | 0 | 0 | 0 | 0 | 0 | 0 | 0 | 0 | 0 | 0 | 0 | 0 | 0 | 0 | 0 | 0 | 0 | 0 | 0 | 0 | 0 | 0 | 0 | 0
4 | 0 | 0 | 0 | 0 | 0 | 0 | 0 | 0 | 0 | 0 | 0 | 0 | 0 | 0 | 0 | 0 | 0 | 0 | 0 | 0 | 0 | 0 | 0 | 0
5 | 0 | 0 | 0.00014324 | 0 | 0 | 0 | 0 | 0.083647 | 1.7393 | 4.6099 | 5.7975 | 5.9935 | 6.5587 | 6.3887 | 5.3705 | 3.4372 | 0.86023 | 0.0067237 | 0.00056963 | 0.00042531 | 0 | 0 | 0 | 0
6 | 0 | 0 | 0 | 0 | 0 | 0 | 0 | 0 | 0 | 0 | 0 | 0 | 0 | 0 | 0 | 0 | 0 | 0 | 0 | 0 | 0 | 0 | 0 | 0
7 | 0 | 0 | 0 | 0 | 0 | 0 | 0 | 0 | 0 | 0 | 0 | 0 | 0 | 0 | 0 | 0 | 0 | 0 | 0 | 0 | 0 | 0 | 0 | 0

## Qg, Winter, S1
GenID | 0 | 1 | 2 | 3 | 4 | 5 | 6 | 7 | 8 | 9 | 10 | 11 | 12 | 13 | 14 | 15 | 16 | 17 | 18 | 19 | 20 | 21 | 22 | 23
1 | 0 | 0 | 0 | 0 | 0 | 0 | 0 | 0 | 0 | 0 | 0 | 0 | 0 | 0 | 0 | 0 | 0 | 0 | 0 | 0 | 0 | 0 | 0 | 0
2 | 0 | 0 | 0 | 0 | 0 | 0 | 0 | 0 | 0 | 0 | 0 | 0 | 0 | 0 | 0 | 0 | 0 | 0 | 0 | 0 | 0 | 0 | 0 | 0
3 | 0 | 0 | 0 | 0 | 0 | 0 | 0 | 0 | 0 | 0 | 0 | 0 | 0 | 0 | 0 | 0 | 0 | 0 | 0 | 0 | 0 | 0 | 0 | 0
4 | 0 | 0 | 0 | 0 | 0 | 0 | 0 | 0 | 0 | 0 | 0 | 0 | 0 | 0 | 0 | 0 | 0 | 0 | 0 | 0 | 0 | 0 | 0 | 0
5 | 0 | 0 | 0 | 0 | 0 | 0 | 0 | 0 | 0 | 0 | 0 | 0 | 0 | 0 | 0 | 0 | 0 | 0 | 0 | 0 | 0 | 0 | 0 | 0
6 | 0 | 0 | 0 | 0 | 0 | 0 | 0 | 0 | 0 | 0 | 0 | 0 | 0 | 0 | 0 | 0 | 0 | 0 | 0 | 0 | 0 | 0 | 0 | 0
7 | 0 | 0 | 0 | 0 | 0 | 0 | 0 | 0 | 0 | 0 | 0 | 0 | 0 | 0 | 0 | 0 | 0 | 0 | 0 | 0 | 0 | 0 | 0 | 0

## Qg, Winter, S2
GenID | 0 | 1 | 2 | 3 | 4 | 5 | 6 | 7 | 8 | 9 | 10 | 11 | 12 | 13 | 14 | 15 | 16 | 17 | 18 | 19 | 20 | 21 | 22 | 23
1 | 0 | 0 | 0 | 0 | 0 | 0 | 0 | 0 | 0 | 0 | 0 | 0 | 0 | 0 | 0 | 0 | 0 | 0 | 0 | 0 | 0 | 0 | 0 | 0
2 | 0 | 0 | 0 | 0 | 0 | 0 | 0 | 0 | 0 | 0 | 0 | 0 | 0 | 0 | 0 | 0 | 0 | 0 | 0 | 0 | 0 | 0 | 0 | 0
3 | 0 | 0 | 0 | 0 | 0 | 0 | 0 | 0 | 0 | 0 | 0 | 0 | 0 | 0 | 0 | 0 | 0 | 0 | 0 | 0 | 0 | 0 | 0 | 0
4 | 0 | 0 | 0 | 0 | 0 | 0 | 0 | 0 | 0 | 0 | 0 | 0 | 0 | 0 | 0 | 0 | 0 | 0 | 0 | 0 | 0 | 0 | 0 | 0
5 | 0 | 0 | 0 | 0 | 0 | 0 | 0 | 0 | 0 | 0 | 0 | 0 | 0 | 0 | 0 | 0 | 0 | 0 | 0 | 0 | 0 | 0 | 0 | 0
6 | 0 | 0 | 0 | 0 | 0 | 0 | 0 | 0 | 0 | 0 | 0 | 0 | 0 | 0 | 0 | 0 | 0 | 0 | 0 | 0 | 0 | 0 | 0 | 0
7 | 0 | 0 | 0 | 0 | 0 | 0 | 0 | 0 | 0 | 0 | 0 | 0 | 0 | 0 | 0 | 0 | 0 | 0 | 0 | 0 | 0 | 0 | 0 | 0

## Qg, Winter, S3
GenID | 0 | 1 | 2 | 3 | 4 | 5 | 6 | 7 | 8 | 9 | 10 | 11 | 12 | 13 | 14 | 15 | 16 | 17 | 18 | 19 | 20 | 21 | 22 | 23
1 | 0 | 0 | 0 | 0 | 0 | 0 | 0 | 0 | 0 | 0 | 0 | 0 | 0 | 0 | 0 | 0 | 0 | 0 | 0 | 0 | 0 | 0 | 0 | 0
2 | 0 | 0 | 0 | 0 | 0 | 0 | 0 | 0 | 0 | 0 | 0 | 0 | 0 | 0 | 0 | 0 | 0 | 0 | 0 | 0 | 0 | 0 | 0 | 0
3 | 0 | 0 | 0 | 0 | 0 | 0 | 0 | 0 | 0 | 0 | 0 | 0 | 0 | 0 | 0 | 0 | 0 | 0 | 0 | 0 | 0 | 0 | 0 | 0
4 | 0 | 0 | 0 | 0 | 0 | 0 | 0 | 0 | 0 | 0 | 0 | 0 | 0 | 0 | 0 | 0 | 0 | 0 | 0 | 0 | 0 | 0 | 0 | 0
5 | 0 | 0 | 0 | 0 | 0 | 0 | 0 | 0 | 0 | 0 | 0 | 0 | 0 | 0 | 0 | 0 | 0 | 0 | 0 | 0 | 0 | 0 | 0 | 0
6 | 0 | 0 | 0 | 0 | 0 | 0 | 0 | 0 | 0 | 0 | 0 | 0 | 0 | 0 | 0 | 0 | 0 | 0 | 0 | 0 | 0 | 0 | 0 | 0
7 | 0 | 0 | 0 | 0 | 0 | 0 | 0 | 0 | 0 | 0 | 0 | 0 | 0 | 0 | 0 | 0 | 0 | 0 | 0 | 0 | 0 | 0 | 0 | 0

## Qg, Winter, S4
GenID | 0 | 1 | 2 | 3 | 4 | 5 | 6 | 7 | 8 | 9 | 10 | 11 | 12 | 13 | 14 | 15 | 16 | 17 | 18 | 19 | 20 | 21 | 22 | 23
1 | 0 | 0 | 0 | 0 | 0 | 0 | 0 | 0 | 0 | 0 | 0 | 0 | 0 | 0 | 0 | 0 | 0 | 0 | 0 | 0 | 0 | 0 | 0 | 0
2 | 0 | 0 | 0 | 0 | 0 | 0 | 0 | 0 | 0 | 0 | 0 | 0 | 0 | 0 | 0 | 0 | 0 | 0 | 0 | 0 | 0 | 0 | 0 | 0
3 | 0 | 0 | 0 | 0 | 0 | 0 | 0 | 0 | 0 | 0 | 0 | 0 | 0 | 0 | 0 | 0 | 0 | 0 | 0 | 0 | 0 | 0 | 0 | 0
4 | 0 | 0 | 0 | 0 | 0 | 0 | 0 | 0 | 0 | 0 | 0 | 0 | 0 | 0 | 0 | 0 | 0 | 0 | 0 | 0 | 0 | 0 | 0 | 0
5 | 0 | 0 | 0 | 0 | 0 | 0 | 0 | 0 | 0 | 0 | 0 | 0 | 0 | 0 | 0 | 0 | 0 | 0 | 0 | 0 | 0 | 0 | 0 | 0
6 | 0 | 0 | 0 | 0 | 0 | 0 | 0 | 0 | 0 | 0 | 0 | 0 | 0 | 0 | 0 | 0 | 0 | 0 | 0 | 0 | 0 | 0 | 0 | 0
7 | 0 | 0 | 0 | 0 | 0 | 0 | 0 | 0 | 0 | 0 | 0 | 0 | 0 | 0 | 0 | 0 | 0 | 0 | 0 | 0 | 0 | 0 | 0 | 0

## Qg, Winter, S5
GenID | 0 | 1 | 2 | 3 | 4 | 5 | 6 | 7 | 8 | 9 | 10 | 11 | 12 | 13 | 14 | 15 | 16 | 17 | 18 | 19 | 20 | 21 | 22 | 23
1 | 0 | 0 | 0 | 0 | 0 | 0 | 0 | 0 | 0 | 0 | 0 | 0 | 0 | 0 | 0 | 0 | 0 | 0 | 0 | 0 | 0 | 0 | 0 | 0
2 | 0 | 0 | 0 | 0 | 0 | 0 | 0 | 0 | 0 | 0 | 0 | 0 | 0 | 0 | 0 | 0 | 0 | 0 | 0 | 0 | 0 | 0 | 0 | 0
3 | 0 | 0 | 0 | 0 | 0 | 0 | 0 | 0 | 0 | 0 | 0 | 0 | 0 | 0 | 0 | 0 | 0 | 0 | 0 | 0 | 0 | 0 | 0 | 0
4 | 0 | 0 | 0 | 0 | 0 | 0 | 0 | 0 | 0 | 0 | 0 | 0 | 0 | 0 | 0 | 0 | 0 | 0 | 0 | 0 | 0 | 0 | 0 | 0
5 | 0 | 0 | 0 | 0 | 0 | 0 | 0 | 0 | 0 | 0 | 0 | 0 | 0 | 0 | 0 | 0 | 0 | 0 | 0 | 0 | 0 | 0 | 0 | 0
6 | 0 | 0 | 0 | 0 | 0 | 0 | 0 | 0 | 0 | 0 | 0 | 0 | 0 | 0 | 0 | 0 | 0 | 0 | 0 | 0 | 0 | 0 | 0 | 0
7 | 0 | 0 | 0 | 0 | 0 | 0 | 0 | 0 | 0 | 0 | 0 | 0 | 0 | 0 | 0 | 0 | 0 | 0 | 0 | 0 | 0 | 0 | 0 | 0

## Qg, Winter, S6
GenID | 0 | 1 | 2 | 3 | 4 | 5 | 6 | 7 | 8 | 9 | 10 | 11 | 12 | 13 | 14 | 15 | 16 | 17 | 18 | 19 | 20 | 21 | 22 | 23
1 | 0 | 0 | 0 | 0 | 0 | 0 | 0 | 0 | 0 | 0 | 0 | 0 | 0 | 0 | 0 | 0 | 0 | 0 | 0 | 0 | 0 | 0 | 0 | 0
2 | 0 | 0 | 0 | 0 | 0 | 0 | 0 | 0 | 0 | 0 | 0 | 0 | 0 | 0 | 0 | 0 | 0 | 0 | 0 | 0 | 0 | 0 | 0 | 0
3 | 0 | 0 | 0 | 0 | 0 | 0 | 0 | 0 | 0 | 0 | 0 | 0 | 0 | 0 | 0 | 0 | 0 | 0 | 0 | 0 | 0 | 0 | 0 | 0
4 | 0 | 0 | 0 | 0 | 0 | 0 | 0 | 0 | 0 | 0 | 0 | 0 | 0 | 0 | 0 | 0 | 0 | 0 | 0 | 0 | 0 | 0 | 0 | 0
5 | 0 | 0 | 0 | 0 | 0 | 0 | 0 | 0 | 0 | 0 | 0 | 0 | 0 | 0 | 0 | 0 | 0 | 0 | 0 | 0 | 0 | 0 | 0 | 0
6 | 0 | 0 | 0 | 0 | 0 | 0 | 0 | 0 | 0 | 0 | 0 | 0 | 0 | 0 | 0 | 0 | 0 | 0 | 0 | 0 | 0 | 0 | 0 | 0
7 | 0 | 0 | 0 | 0 | 0 | 0 | 0 | 0 | 0 | 0 | 0 | 0 | 0 | 0 | 0 | 0 | 0 | 0 | 0 | 0 | 0 | 0 | 0 | 0

## Qg, Winter, S7
GenID | 0 | 1 | 2 | 3 | 4 | 5 | 6 | 7 | 8 | 9 | 10 | 11 | 12 | 13 | 14 | 15 | 16 | 17 | 18 | 19 | 20 | 21 | 22 | 23
1 | 0 | 0 | 0 | 0 | 0 | 0 | 0 | 0 | 0 | 0 | 0 | 0 | 0 | 0 | 0 | 0 | 0 | 0 | 0 | 0 | 0 | 0 | 0 | 0
2 | 0 | 0 | 0 | 0 | 0 | 0 | 0 | 0 | 0 | 0 | 0 | 0 | 0 | 0 | 0 | 0 | 0 | 0 | 0 | 0 | 0 | 0 | 0 | 0
3 | 0 | 0 | 0 | 0 | 0 | 0 | 0 | 0 | 0 | 0 | 0 | 0 | 0 | 0 | 0 | 0 | 0 | 0 | 0 | 0 | 0 | 0 | 0 | 0
4 | 0 | 0 | 0 | 0 | 0 | 0 | 0 | 0 | 0 | 0 | 0 | 0 | 0 | 0 | 0 | 0 | 0 | 0 | 0 | 0 | 0 | 0 | 0 | 0
5 | 0 | 0 | 0 | 0 | 0 | 0 | 0 | 0 | 0 | 0 | 0 | 0 | 0 | 0 | 0 | 0 | 0 | 0 | 0 | 0 | 0 | 0 | 0 | 0
6 | 0 | 0 | 0 | 0 | 0 | 0 | 0 | 0 | 0 | 0 | 0 | 0 | 0 | 0 | 0 | 0 | 0 | 0 | 0 | 0 | 0 | 0 | 0 | 0
7 | 0 | 0 | 0 | 0 | 0 | 0 | 0 | 0 | 0 | 0 | 0 | 0 | 0 | 0 | 0 | 0 | 0 | 0 | 0 | 0 | 0 | 0 | 0 | 0

## Qg, Winter, S8
GenID | 0 | 1 | 2 | 3 | 4 | 5 | 6 | 7 | 8 | 9 | 10 | 11 | 12 | 13 | 14 | 15 | 16 | 17 | 18 | 19 | 20 | 21 | 22 | 23
1 | 0 | 0 | 0 | 0 | 0 | 0 | 0 | 0 | 0 | 0 | 0 | 0 | 0 | 0 | 0 | 0 | 0 | 0 | 0 | 0 | 0 | 0 | 0 | 0
2 | 0 | 0 | 0 | 0 | 0 | 0 | 0 | 0 | 0 | 0 | 0 | 0 | 0 | 0 | 0 | 0 | 0 | 0 | 0 | 0 | 0 | 0 | 0 | 0
3 | 0 | 0 | 0 | 0 | 0 | 0 | 0 | 0 | 0 | 0 | 0 | 0 | 0 | 0 | 0 | 0 | 0 | 0 | 0 | 0 | 0 | 0 | 0 | 0
4 | 0 | 0 | 0 | 0 | 0 | 0 | 0 | 0 | 0 | 0 | 0 | 0 | 0 | 0 | 0 | 0 | 0 | 0 | 0 | 0 | 0 | 0 | 0 | 0
5 | 0 | 0 | 0 | 0 | 0 | 0 | 0 | 0 | 0 | 0 | 0 | 0 | 0 | 0 | 0 | 0 | 0 | 0 | 0 | 0 | 0 | 0 | 0 | 0
6 | 0 | 0 | 0 | 0 | 0 | 0 | 0 | 0 | 0 | 0 | 0 | 0 | 0 | 0 | 0 | 0 | 0 | 0 | 0 | 0 | 0 | 0 | 0 | 0
7 | 0 | 0 | 0 | 0 | 0 | 0 | 0 | 0 | 0 | 0 | 0 | 0 | 0 | 0 | 0 | 0 | 0 | 0 | 0 | 0 | 0 | 0 | 0 | 0

## Qg, Winter, S9
GenID | 0 | 1 | 2 | 3 | 4 | 5 | 6 | 7 | 8 | 9 | 10 | 11 | 12 | 13 | 14 | 15 | 16 | 17 | 18 | 19 | 20 | 21 | 22 | 23
1 | 0 | 0 | 0 | 0 | 0 | 0 | 0 | 0 | 0 | 0 | 0 | 0 | 0 | 0 | 0 | 0 | 0 | 0 | 0 | 0 | 0 | 0 | 0 | 0
2 | 0 | 0 | 0 | 0 | 0 | 0 | 0 | 0 | 0 | 0 | 0 | 0 | 0 | 0 | 0 | 0 | 0 | 0 | 0 | 0 | 0 | 0 | 0 | 0
3 | 0 | 0 | 0 | 0 | 0 | 0 | 0 | 0 | 0 | 0 | 0 | 0 | 0 | 0 | 0 | 0 | 0 | 0 | 0 | 0 | 0 | 0 | 0 | 0
4 | 0 | 0 | 0 | 0 | 0 | 0 | 0 | 0 | 0 | 0 | 0 | 0 | 0 | 0 | 0 | 0 | 0 | 0 | 0 | 0 | 0 | 0 | 0 | 0
5 | 0 | 0 | 0 | 0 | 0 | 0 | 0 | 0 | 0 | 0 | 0 | 0 | 0 | 0 | 0 | 0 | 0 | 0 | 0 | 0 | 0 | 0 | 0 | 0
6 | 0 | 0 | 0 | 0 | 0 | 0 | 0 | 0 | 0 | 0 | 0 | 0 | 0 | 0 | 0 | 0 | 0 | 0 | 0 | 0 | 0 | 0 | 0 | 0
7 | 0 | 0 | 0 | 0 | 0 | 0 | 0 | 0 | 0 | 0 | 0 | 0 | 0 | 0 | 0 | 0 | 0 | 0 | 0 | 0 | 0 | 0 | 0 | 0

## GenStatus, Winter
GenID | 0 | 1 | 2 | 3 | 4 | 5 | 6 | 7 | 8 | 9 | 10 | 11 | 12 | 13 | 14 | 15 | 16 | 17 | 18 | 19 | 20 | 21 | 22 | 23
1 | 1 | 1 | 1 | 1 | 1 | 1 | 1 | 1 | 1 | 1 | 1 | 1 | 1 | 1 | 1 | 1 | 1 | 1 | 1 | 1 | 1 | 1 | 1 | 1
2 | 1 | 1 | 1 | 1 | 1 | 1 | 1 | 1 | 1 | 1 | 1 | 1 | 1 | 1 | 1 | 1 | 1 | 1 | 1 | 1 | 1 | 1 | 1 | 1
3 | 1 | 1 | 1 | 1 | 1 | 1 | 1 | 1 | 1 | 1 | 1 | 1 | 1 | 1 | 1 | 1 | 1 | 1 | 1 | 1 | 1 | 1 | 1 | 1
4 | 1 | 1 | 1 | 1 | 1 | 1 | 1 | 1 | 1 | 1 | 1 | 1 | 1 | 1 | 1 | 1 | 1 | 1 | 1 | 1 | 1 | 1 | 1 | 1
5 | 1 | 1 | 1 | 1 | 1 | 1 | 1 | 1 | 1 | 1 | 1 | 1 | 1 | 1 | 1 | 1 | 1 | 1 | 1 | 1 | 1 | 1 | 1 | 1
6 | 1 | 1 | 1 | 1 | 1 | 1 | 1 | 1 | 1 | 1 | 1 | 1 | 1 | 1 | 1 | 1 | 1 | 1 | 1 | 1 | 1 | 1 | 1 | 1
7 | 1 | 1 | 1 | 1 | 1 | 1 | 1 | 1 | 1 | 1 | 1 | 1 | 1 | 1 | 1 | 1 | 1 | 1 | 1 | 1 | 1 | 1 | 1 | 1

## Pc, Summer, S1
LoadID | 0 | 1 | 2 | 3 | 4 | 5 | 6 | 7 | 8 | 9 | 10 | 11 | 12 | 13 | 14 | 15 | 16 | 17 | 18 | 19 | 20 | 21 | 22 | 23
1 | 1.0806 | 1.0695 | 1.0308 | 1.0119 | 1.0052 | 1.0196 | 1.0113 | 1.2361 | 1.33 | 1.3127 | 1.2909 | 1.3068 | 1.3552 | 1.3292 | 1.2263 | 1.2641 | 1.2786 | 1.2363 | 1.1736 | 1.1588 | 1.1553 | 1.1423 | 1.0556 | 1.0207
2 | 0.28469 | 0.27364 | 0.25901 | 0.23767 | 0.22137 | 0.22401 | 0.24413 | 0.27516 | 0.29893 | 0.32142 | 0.2896 | 0.30529 | 0.30996 | 0.31261 | 0.27352 | 0.28376 | 0.28906 | 0.30066 | 0.30215 | 0.31271 | 0.33239 | 0.30027 | 0.29498 | 0.28524
3 | 0.75926 | 0.72103 | 0.6618 | 0.68246 | 0.65807 | 0.66178 | 0.92811 | 1.1217 | 1.1746 | 1.1059 | 1.0769 | 1.1589 | 1.2179 | 1.1449 | 1.0482 | 0.99534 | 1.003 | 0.988 | 0.9514 | 1.0285 | 1.0844 | 1.0053 | 0.9304 | 0.79768
4 | 0.075153 | 0.068947 | 0.058369 | 0.056446 | 0.048551 | 0.043024 | 0.071761 | 0.080373 | 0.095885 | 0.099892 | 0.095717 | 0.087031 | 0.101 | 0.10251 | 0.095712 | 0.088968 | 0.075509 | 0.07692 | 0.086089 | 0.09595 | 0.11293 | 0.10404 | 0.10349 | 0.088898
5 | 0.35407 | 0.32354 | 0.29813 | 0.28997 | 0.2956 | 0.29204 | 0.32619 | 0.35015 | 0.38545 | 0.3991 | 0.42464 | 0.44977 | 0.46416 | 0.44919 | 0.43427 | 0.42906 | 0.42378 | 0.4281 | 0.42801 | 0.43189 | 0.47747 | 0.45162 | 0.45167 | 0.40699
6 | 1.7687 | 1.7078 | 1.5829 | 1.6387 | 1.658 | 1.6478 | 1.8047 | 2.1602 | 2.2536 | 2.2478 | 2.2441 | 2.3703 | 2.3504 | 2.2708 | 2.1417 | 2.0669 | 2.1455 | 2.1103 | 1.9676 | 1.9796 | 2.0753 | 1.8864 | 1.8129 | 1.8228
7 | 0.9725 | 0.89073 | 0.86123 | 0.87113 | 0.82842 | 0.88004 | 1.1308 | 1.1925 | 1.3704 | 1.4504 | 1.4348 | 1.4997 | 1.4679 | 1.5207 | 1.4999 | 1.4003 | 1.3985 | 1.3755 | 1.3455 | 1.3463 | 1.3735 | 1.1494 | 1.1747 | 1.0432
8 | 0.20154 | 0.19214 | 0.18286 | 0.17959 | 0.1792 | 0.18774 | 0.30181 | 0.337 | 0.36128 | 0.3582 | 0.37152 | 0.39479 | 0.39464 | 0.37373 | 0.32802 | 0.31389 | 0.29249 | 0.29368 | 0.28345 | 0.28888 | 0.28198 | 0.24529 | 0.22597 | 0.21172
9 | 0.19524 | 0.18414 | 0.17589 | 0.16507 | 0.16236 | 0.1555 | 0.16009 | 0.15319 | 0.13287 | 0.13965 | 0.15236 | 0.1708 | 0.18081 | 0.18498 | 0.18066 | 0.18737 | 0.18253 | 0.18549 | 0.17863 | 0.18714 | 0.19935 | 0.18342 | 0.1773 | 0.19216
10 | 0.2064 | 0.19381 | 0.18508 | 0.18521 | 0.18088 | 0.18193 | 0.21665 | 0.23257 | 0.24812 | 0.25922 | 0.25188 | 0.26163 | 0.27473 | 0.27114 | 0.2648 | 0.24601 | 0.23497 | 0.2401 | 0.23986 | 0.25304 | 0.27529 | 0.24849 | 0.24222 | 0.21808
11 | 0.11707 | 0.1108 | 0.10223 | 0.098232 | 0.092828 | 0.094505 | 0.11358 | 0.10357 | 0.11166 | 0.11932 | 0.12323 | 0.12707 | 0.12816 | 0.13057 | 0.12454 | 0.11821 | 0.11206 | 0.12751 | 0.12646 | 0.12692 | 0.14389 | 0.12538 | 0.13853 | 0.12893
12 | 0.52533 | 0.5338 | 0.56503 | 0.51541 | 0.50256 | 0.48237 | 0.49564 | 0.50979 | 0.45304 | 0.34992 | 0.48058 | 0.53036 | 0.53228 | 0.55844 | 0.44686 | 0.59181 | 0.53565 | 0.52915 | 0.52784 | 0.57489 | 0.63397 | 0.62516 | 0.64333 | 0.65564
13 | 1.8542 | 1.8358 | 1.8003 | 1.7858 | 1.7624 | 1.7912 | 2.069 | 2.1325 | 2.2715 | 2.1662 | 2.1746 | 2.1928 | 2.2701 | 2.2605 | 2.2134 | 2.1961 | 2.2105 | 2.2491 | 2.1403 | 2.1596 | 2.1848 | 2.0497 | 1.8605 | 1.8746
14 | 0.68862 | 0.6833 | 0.65571 | 0.64248 | 0.63207 | 0.63633 | 0.6368 | 0.7469 | 0.80258 | 0.79432 | 0.77849 | 0.789 | 0.82095 | 0.81196 | 0.7512 | 0.77361 | 0.77568 | 0.75909 | 0.7143 | 0.70243 | 0.70403 | 0.69207 | 0.664 | 0.64934
15 | 0.18979 | 0.18243 | 0.17267 | 0.15845 | 0.14758 | 0.14934 | 0.16275 | 0.18344 | 0.19929 | 0.21428 | 0.19307 | 0.20353 | 0.20664 | 0.20841 | 0.18235 | 0.18917 | 0.19271 | 0.20044 | 0.20143 | 0.20847 | 0.22159 | 0.20018 | 0.19665 | 0.19016
16 | 0.37963 | 0.36051 | 0.3309 | 0.34123 | 0.32904 | 0.33089 | 0.46405 | 0.56085 | 0.58729 | 0.55296 | 0.53847 | 0.57944 | 0.60893 | 0.57243 | 0.52408 | 0.49767 | 0.50151 | 0.494 | 0.4757 | 0.51427 | 0.54222 | 0.50267 | 0.4652 | 0.39884
17 | 0.11273 | 0.10342 | 0.087553 | 0.084669 | 0.072827 | 0.064535 | 0.10764 | 0.12056 | 0.14383 | 0.14984 | 0.14358 | 0.13055 | 0.15149 | 0.15376 | 0.14357 | 0.13345 | 0.11326 | 0.11538 | 0.12913 | 0.14393 | 0.1694 | 0.15606 | 0.15524 | 0.13335
18 | 0.53111 | 0.48531 | 0.44719 | 0.43495 | 0.44339 | 0.43806 | 0.48928 | 0.52522 | 0.57818 | 0.59864 | 0.63696 | 0.67466 | 0.69623 | 0.67378 | 0.65141 | 0.6436 | 0.63568 | 0.64215 | 0.64202 | 0.64783 | 0.7162 | 0.67744 | 0.6775 | 0.61048
19 | 0.79592 | 0.76851 | 0.7123 | 0.73741 | 0.74611 | 0.74153 | 0.81212 | 0.97208 | 1.0141 | 1.0115 | 1.0099 | 1.0666 | 1.0577 | 1.0219 | 0.96376 | 0.93009 | 0.96548 | 0.94964 | 0.8854 | 0.89082 | 0.93388 | 0.84889 | 0.81579 | 0.82025
20 | 0.43763 | 0.40083 | 0.38755 | 0.39201 | 0.37279 | 0.39602 | 0.50885 | 0.53664 | 0.61669 | 0.65267 | 0.64565 | 0.67487 | 0.66055 | 0.68432 | 0.67496 | 0.63013 | 0.62935 | 0.61899 | 0.60548 | 0.60585 | 0.61805 | 0.51722 | 0.52863 | 0.46944
21 | 0.30231 | 0.28821 | 0.27429 | 0.26938 | 0.2688 | 0.28162 | 0.45271 | 0.50551 | 0.54191 | 0.5373 | 0.55729 | 0.59218 | 0.59195 | 0.56059 | 0.49203 | 0.47083 | 0.43873 | 0.44052 | 0.42517 | 0.43332 | 0.42297 | 0.36793 | 0.33895 | 0.31757
22 | 0.29286 | 0.2762 | 0.26383 | 0.2476 | 0.24353 | 0.23325 | 0.24014 | 0.22978 | 0.19931 | 0.20948 | 0.22853 | 0.2562 | 0.27122 | 0.27747 | 0.271 | 0.28105 | 0.27379 | 0.27823 | 0.26794 | 0.28071 | 0.29902 | 0.27512 | 0.26595 | 0.28824
23 | 1.9264 | 1.8088 | 1.7274 | 1.7286 | 1.6882 | 1.698 | 2.022 | 2.1706 | 2.3158 | 2.4194 | 2.3509 | 2.4419 | 2.5641 | 2.5307 | 2.4715 | 2.2961 | 2.1931 | 2.2409 | 2.2387 | 2.3617 | 2.5694 | 2.3192 | 2.2608 | 2.0354
24 | 0.8195 | 0.7756 | 0.71562 | 0.68763 | 0.64979 | 0.66153 | 0.79508 | 0.72497 | 0.78164 | 0.83523 | 0.86259 | 0.88947 | 0.8971 | 0.91402 | 0.87177 | 0.82744 | 0.78439 | 0.89256 | 0.88524 | 0.88841 | 1.0072 | 0.87765 | 0.96973 | 0.90251
25 | 0.52533 | 0.5338 | 0.56503 | 0.51541 | 0.50256 | 0.48237 | 0.49564 | 0.50979 | 0.45304 | 0.34992 | 0.48058 | 0.53036 | 0.53228 | 0.55844 | 0.44686 | 0.59181 | 0.53565 | 0.52915 | 0.52784 | 0.57489 | 0.63397 | 0.62516 | 0.64333 | 0.65564
26 | 0.92708 | 0.9179 | 0.90014 | 0.89292 | 0.8812 | 0.89562 | 1.0345 | 1.0662 | 1.1357 | 1.0831 | 1.0873 | 1.0964 | 1.135 | 1.1302 | 1.1067 | 1.0981 | 1.1053 | 1.1246 | 1.0702 | 1.0798 | 1.0924 | 1.0248 | 0.93024 | 0.93732
27 | 0.68862 | 0.6833 | 0.65571 | 0.64248 | 0.63207 | 0.63633 | 0.6368 | 0.7469 | 0.80258 | 0.79432 | 0.77849 | 0.789 | 0.82095 | 0.81196 | 0.7512 | 0.77361 | 0.77568 | 0.75909 | 0.7143 | 0.70243 | 0.70403 | 0.69207 | 0.664 | 0.64934
28 | 0.37958 | 0.36485 | 0.34535 | 0.3169 | 0.29515 | 0.29868 | 0.3255 | 0.36688 | 0.39857 | 0.42855 | 0.38613 | 0.40705 | 0.41328 | 0.41681 | 0.3647 | 0.37834 | 0.38542 | 0.40088 | 0.40286 | 0.41694 | 0.44318 | 0.40036 | 0.39331 | 0.38032
29 | 1.2654 | 1.2017 | 1.103 | 1.1374 | 1.0968 | 1.103 | 1.5468 | 1.8695 | 1.9576 | 1.8432 | 1.7949 | 1.9315 | 2.0298 | 1.9081 | 1.7469 | 1.6589 | 1.6717 | 1.6467 | 1.5857 | 1.7142 | 1.8074 | 1.6756 | 1.5507 | 1.3295
30 | 0.18788 | 0.17237 | 0.14592 | 0.14112 | 0.12138 | 0.10756 | 0.1794 | 0.20093 | 0.23971 | 0.24973 | 0.23929 | 0.21758 | 0.25249 | 0.25627 | 0.23928 | 0.22242 | 0.18877 | 0.1923 | 0.21522 | 0.23988 | 0.28234 | 0.2601 | 0.25873 | 0.22225
31 | 1.2393 | 1.1324 | 1.0434 | 1.0149 | 1.0346 | 1.0221 | 1.1417 | 1.2255 | 1.3491 | 1.3968 | 1.4862 | 1.5742 | 1.6245 | 1.5722 | 1.52 | 1.5017 | 1.4832 | 1.4984 | 1.498 | 1.5116 | 1.6711 | 1.5807 | 1.5808 | 1.4245
32 | 0.53061 | 0.51234 | 0.47487 | 0.49161 | 0.49741 | 0.49435 | 0.54141 | 0.64805 | 0.67609 | 0.67434 | 0.67323 | 0.7111 | 0.70511 | 0.68124 | 0.64251 | 0.62006 | 0.64366 | 0.63309 | 0.59027 | 0.59388 | 0.62259 | 0.56593 | 0.54386 | 0.54683

## Pc, Summer, S2
LoadID | 0 | 1 | 2 | 3 | 4 | 5 | 6 | 7 | 8 | 9 | 10 | 11 | 12 | 13 | 14 | 15 | 16 | 17 | 18 | 19 | 20 | 21 | 22 | 23
1 | 1.0806 | 1.0695 | 1.0308 | 1.0119 | 1.0052 | 1.0196 | 1.0113 | 1.2361 | 1.33 | 1.3127 | 1.2909 | 1.3068 | 1.3552 | 1.3292 | 1.2263 | 1.2641 | 1.2786 | 1.2363 | 1.1736 | 1.1588 | 1.1553 | 1.1423 | 1.0556 | 1.0207
2 | 0.28469 | 0.27364 | 0.25901 | 0.23767 | 0.22137 | 0.22401 | 0.24413 | 0.27516 | 0.29893 | 0.32142 | 0.2896 | 0.30529 | 0.30996 | 0.31261 | 0.27352 | 0.28376 | 0.28906 | 0.30066 | 0.30215 | 0.31271 | 0.33239 | 0.30027 | 0.29498 | 0.28524
3 | 0.75926 | 0.72103 | 0.6618 | 0.68246 | 0.65807 | 0.66178 | 0.92811 | 1.1217 | 1.1746 | 1.1059 | 1.0769 | 1.1589 | 1.2179 | 1.1449 | 1.0482 | 0.99534 | 1.003 | 0.988 | 0.9514 | 1.0285 | 1.0844 | 1.0053 | 0.9304 | 0.79768
4 | 0.075153 | 0.068947 | 0.058369 | 0.056446 | 0.048551 | 0.043024 | 0.071761 | 0.080373 | 0.095885 | 0.099892 | 0.095717 | 0.087031 | 0.101 | 0.10251 | 0.095712 | 0.088968 | 0.075509 | 0.07692 | 0.086089 | 0.09595 | 0.11293 | 0.10404 | 0.10349 | 0.088898
5 | 0.35407 | 0.32354 | 0.29813 | 0.28997 | 0.2956 | 0.29204 | 0.32619 | 0.35015 | 0.38545 | 0.3991 | 0.42464 | 0.44977 | 0.46416 | 0.44919 | 0.43427 | 0.42906 | 0.42378 | 0.4281 | 0.42801 | 0.43189 | 0.47747 | 0.45162 | 0.45167 | 0.40699
6 | 1.7687 | 1.7078 | 1.5829 | 1.6387 | 1.658 | 1.6478 | 1.8047 | 2.1602 | 2.2536 | 2.2478 | 2.2441 | 2.3703 | 2.3504 | 2.2708 | 2.1417 | 2.0669 | 2.1455 | 2.1103 | 1.9676 | 1.9796 | 2.0753 | 1.8864 | 1.8129 | 1.8228
7 | 0.9725 | 0.89073 | 0.86123 | 0.87113 | 0.82842 | 0.88004 | 1.1308 | 1.1925 | 1.3704 | 1.4504 | 1.4348 | 1.4997 | 1.4679 | 1.5207 | 1.4999 | 1.4003 | 1.3985 | 1.3755 | 1.3455 | 1.3463 | 1.3735 | 1.1494 | 1.1747 | 1.0432
8 | 0.20154 | 0.19214 | 0.18286 | 0.17959 | 0.1792 | 0.18774 | 0.30181 | 0.337 | 0.36128 | 0.3582 | 0.37152 | 0.39479 | 0.39464 | 0.37373 | 0.32802 | 0.31389 | 0.29249 | 0.29368 | 0.28345 | 0.28888 | 0.28198 | 0.24529 | 0.22597 | 0.21172
9 | 0.19524 | 0.18414 | 0.17589 | 0.16507 | 0.16236 | 0.1555 | 0.16009 | 0.15319 | 0.13287 | 0.13965 | 0.15236 | 0.1708 | 0.18081 | 0.18498 | 0.18066 | 0.18737 | 0.18253 | 0.18549 | 0.17863 | 0.18714 | 0.19935 | 0.18342 | 0.1773 | 0.19216
10 | 0.2064 | 0.19381 | 0.18508 | 0.18521 | 0.18088 | 0.18193 | 0.21665 | 0.23257 | 0.24812 | 0.25922 | 0.25188 | 0.26163 | 0.27473 | 0.27114 | 0.2648 | 0.24601 | 0.23497 | 0.2401 | 0.23986 | 0.25304 | 0.27529 | 0.24849 | 0.24222 | 0.21808
11 | 0.11707 | 0.1108 | 0.10223 | 0.098232 | 0.092828 | 0.094505 | 0.11358 | 0.10357 | 0.11166 | 0.11932 | 0.12323 | 0.12707 | 0.12816 | 0.13057 | 0.12454 | 0.11821 | 0.11206 | 0.12751 | 0.12646 | 0.12692 | 0.14389 | 0.12538 | 0.13853 | 0.12893
12 | 0.52533 | 0.5338 | 0.56503 | 0.51541 | 0.50256 | 0.48237 | 0.49564 | 0.50979 | 0.45304 | 0.34992 | 0.48058 | 0.53036 | 0.53228 | 0.55844 | 0.44686 | 0.59181 | 0.53565 | 0.52915 | 0.52784 | 0.57489 | 0.63397 | 0.62516 | 0.64333 | 0.65564
13 | 1.8542 | 1.8358 | 1.8003 | 1.7858 | 1.7624 | 1.7912 | 2.069 | 2.1325 | 2.2715 | 2.1662 | 2.1746 | 2.1928 | 2.2701 | 2.2605 | 2.2134 | 2.1961 | 2.2105 | 2.2491 | 2.1403 | 2.1596 | 2.1848 | 2.0497 | 1.8605 | 1.8746
14 | 0.68862 | 0.6833 | 0.65571 | 0.64248 | 0.63207 | 0.63633 | 0.6368 | 0.7469 | 0.80258 | 0.79432 | 0.77849 | 0.789 | 0.82095 | 0.81196 | 0.7512 | 0.77361 | 0.77568 | 0.75909 | 0.7143 | 0.70243 | 0.70403 | 0.69207 | 0.664 | 0.64934
15 | 0.18979 | 0.18243 | 0.17267 | 0.15845 | 0.14758 | 0.14934 | 0.16275 | 0.18344 | 0.19929 | 0.21428 | 0.19307 | 0.20353 | 0.20664 | 0.20841 | 0.18235 | 0.18917 | 0.19271 | 0.20044 | 0.20143 | 0.20847 | 0.22159 | 0.20018 | 0.19665 | 0.19016
16 | 0.37963 | 0.36051 | 0.3309 | 0.34123 | 0.32904 | 0.33089 | 0.46405 | 0.56085 | 0.58729 | 0.55296 | 0.53847 | 0.57944 | 0.60893 | 0.57243 | 0.52408 | 0.49767 | 0.50151 | 0.494 | 0.4757 | 0.51427 | 0.54222 | 0.50267 | 0.4652 | 0.39884
17 | 0.11273 | 0.10342 | 0.087553 | 0.084669 | 0.072827 | 0.064535 | 0.10764 | 0.12056 | 0.14383 | 0.14984 | 0.14358 | 0.13055 | 0.15149 | 0.15376 | 0.14357 | 0.13345 | 0.11326 | 0.11538 | 0.12913 | 0.14393 | 0.1694 | 0.15606 | 0.15524 | 0.13335
18 | 0.53111 | 0.48531 | 0.44719 | 0.43495 | 0.44339 | 0.43806 | 0.48928 | 0.52522 | 0.57818 | 0.59864 | 0.63696 | 0.67466 | 0.69623 | 0.67378 | 0.65141 | 0.6436 | 0.63568 | 0.64215 | 0.64202 | 0.64783 | 0.7162 | 0.67744 | 0.6775 | 0.61048
19 | 0.79592 | 0.76851 | 0.7123 | 0.73741 | 0.74611 | 0.74153 | 0.81212 | 0.97208 | 1.0141 | 1.0115 | 1.0099 | 1.0666 | 1.0577 | 1.0219 | 0.96376 | 0.93009 | 0.96548 | 0.94964 | 0.8854 | 0.89082 | 0.93388 | 0.84889 | 0.81579 | 0.82025
20 | 0.43763 | 0.40083 | 0.38755 | 0.39201 | 0.37279 | 0.39602 | 0.50885 | 0.53664 | 0.61669 | 0.65267 | 0.64565 | 0.67487 | 0.66055 | 0.68432 | 0.67496 | 0.63013 | 0.62935 | 0.61899 | 0.60548 | 0.60585 | 0.61805 | 0.51722 | 0.52863 | 0.46944
21 | 0.30231 | 0.28821 | 0.27429 | 0.26938 | 0.2688 | 0.28162 | 0.45271 | 0.50551 | 0.54191 | 0.5373 | 0.55729 | 0.59218 | 0.59195 | 0.56059 | 0.49203 | 0.47083 | 0.43873 | 0.44052 | 0.42517 | 0.43332 | 0.42297 | 0.36793 | 0.33895 | 0.31757
22 | 0.29286 | 0.2762 | 0.26383 | 0.2476 | 0.24353 | 0.23325 | 0.24014 | 0.22978 | 0.19931 | 0.20948 | 0.22853 | 0.2562 | 0.27122 | 0.27747 | 0.271 | 0.28105 | 0.27379 | 0.27823 | 0.26794 | 0.28071 | 0.29902 | 0.27512 | 0.26595 | 0.28824
23 | 1.9264 | 1.8088 | 1.7274 | 1.7286 | 1.6882 | 1.698 | 2.022 | 2.1706 | 2.3158 | 2.4194 | 2.3509 | 2.4419 | 2.5641 | 2.5307 | 2.4715 | 2.2961 | 2.1931 | 2.2409 | 2.2387 | 2.3617 | 2.5694 | 2.3192 | 2.2608 | 2.0354
24 | 0.8195 | 0.7756 | 0.71562 | 0.68763 | 0.64979 | 0.66153 | 0.79508 | 0.72497 | 0.78164 | 0.83523 | 0.86259 | 0.88947 | 0.8971 | 0.91402 | 0.87177 | 0.82744 | 0.78439 | 0.89256 | 0.88524 | 0.88841 | 1.0072 | 0.87765 | 0.96973 | 0.90251
25 | 0.52533 | 0.5338 | 0.56503 | 0.51541 | 0.50256 | 0.48237 | 0.49564 | 0.50979 | 0.45304 | 0.34992 | 0.48058 | 0.53036 | 0.53228 | 0.55844 | 0.44686 | 0.59181 | 0.53565 | 0.52915 | 0.52784 | 0.57489 | 0.63397 | 0.62516 | 0.64333 | 0.65564
26 | 0.92708 | 0.9179 | 0.90014 | 0.89292 | 0.8812 | 0.89562 | 1.0345 | 1.0662 | 1.1357 | 1.0831 | 1.0873 | 1.0964 | 1.135 | 1.1302 | 1.1067 | 1.0981 | 1.1053 | 1.1246 | 1.0702 | 1.0798 | 1.0924 | 1.0248 | 0.93024 | 0.93732
27 | 0.68862 | 0.6833 | 0.65571 | 0.64248 | 0.63207 | 0.63633 | 0.6368 | 0.7469 | 0.80258 | 0.79432 | 0.77849 | 0.789 | 0.82095 | 0.81196 | 0.7512 | 0.77361 | 0.77568 | 0.75909 | 0.7143 | 0.70243 | 0.70403 | 0.69207 | 0.664 | 0.64934
28 | 0.37958 | 0.36485 | 0.34535 | 0.3169 | 0.29515 | 0.29868 | 0.3255 | 0.36688 | 0.39857 | 0.42855 | 0.38613 | 0.40705 | 0.41328 | 0.41681 | 0.3647 | 0.37834 | 0.38542 | 0.40088 | 0.40286 | 0.41694 | 0.44318 | 0.40036 | 0.39331 | 0.38032
29 | 1.2654 | 1.2017 | 1.103 | 1.1374 | 1.0968 | 1.103 | 1.5468 | 1.8695 | 1.9576 | 1.8432 | 1.7949 | 1.9315 | 2.0298 | 1.9081 | 1.7469 | 1.6589 | 1.6717 | 1.6467 | 1.5857 | 1.7142 | 1.8074 | 1.6756 | 1.5507 | 1.3295
30 | 0.18788 | 0.17237 | 0.14592 | 0.14112 | 0.12138 | 0.10756 | 0.1794 | 0.20093 | 0.23971 | 0.24973 | 0.23929 | 0.21758 | 0.25249 | 0.25627 | 0.23928 | 0.22242 | 0.18877 | 0.1923 | 0.21522 | 0.23988 | 0.28234 | 0.2601 | 0.25873 | 0.22225
31 | 1.2393 | 1.1324 | 1.0434 | 1.0149 | 1.0346 | 1.0221 | 1.1417 | 1.2255 | 1.3491 | 1.3968 | 1.4862 | 1.5742 | 1.6245 | 1.5722 | 1.52 | 1.5017 | 1.4832 | 1.4984 | 1.498 | 1.5116 | 1.6711 | 1.5807 | 1.5808 | 1.4245
32 | 0.53061 | 0.51234 | 0.47487 | 0.49161 | 0.49741 | 0.49435 | 0.54141 | 0.64805 | 0.67609 | 0.67434 | 0.67323 | 0.7111 | 0.70511 | 0.68124 | 0.64251 | 0.62006 | 0.64366 | 0.63309 | 0.59027 | 0.59388 | 0.62259 | 0.56593 | 0.54386 | 0.54683

## Pc, Summer, S3
LoadID | 0 | 1 | 2 | 3 | 4 | 5 | 6 | 7 | 8 | 9 | 10 | 11 | 12 | 13 | 14 | 15 | 16 | 17 | 18 | 19 | 20 | 21 | 22 | 23
1 | 1.0806 | 1.0695 | 1.0308 | 1.0119 | 1.0052 | 1.0196 | 1.0113 | 1.2361 | 1.33 | 1.3127 | 1.2909 | 1.3068 | 1.3552 | 1.3292 | 1.2263 | 1.2641 | 1.2786 | 1.2363 | 1.1736 | 1.1588 | 1.1553 | 1.1423 | 1.0556 | 1.0207
2 | 0.28469 | 0.27364 | 0.25901 | 0.23767 | 0.22137 | 0.22401 | 0.24413 | 0.27516 | 0.29893 | 0.32142 | 0.2896 | 0.30529 | 0.30996 | 0.31261 | 0.27352 | 0.28376 | 0.28906 | 0.30066 | 0.30215 | 0.31271 | 0.33239 | 0.30027 | 0.29498 | 0.28524
3 | 0.75926 | 0.72103 | 0.6618 | 0.68246 | 0.65807 | 0.66178 | 0.92811 | 1.1217 | 1.1746 | 1.1059 | 1.0769 | 1.1589 | 1.2179 | 1.1449 | 1.0482 | 0.99534 | 1.003 | 0.988 | 0.9514 | 1.0285 | 1.0844 | 1.0053 | 0.9304 | 0.79768
4 | 0.075153 | 0.068947 | 0.058369 | 0.056446 | 0.048551 | 0.043024 | 0.071761 | 0.080373 | 0.095885 | 0.099892 | 0.095717 | 0.087031 | 0.101 | 0.10251 | 0.095712 | 0.088968 | 0.075509 | 0.07692 | 0.086089 | 0.09595 | 0.11293 | 0.10404 | 0.10349 | 0.088898
5 | 0.35407 | 0.32354 | 0.29813 | 0.28997 | 0.2956 | 0.29204 | 0.32619 | 0.35015 | 0.38545 | 0.3991 | 0.42464 | 0.44977 | 0.46416 | 0.44919 | 0.43427 | 0.42906 | 0.42378 | 0.4281 | 0.42801 | 0.43189 | 0.47747 | 0.45162 | 0.45167 | 0.40699
6 | 1.7687 | 1.7078 | 1.5829 | 1.6387 | 1.658 | 1.6478 | 1.8047 | 2.1602 | 2.2536 | 2.2478 | 2.2441 | 2.3703 | 2.3504 | 2.2708 | 2.1417 | 2.0669 | 2.1455 | 2.1103 | 1.9676 | 1.9796 | 2.0753 | 1.8864 | 1.8129 | 1.8228
7 | 0.9725 | 0.89073 | 0.86123 | 0.87113 | 0.82842 | 0.88004 | 1.1308 | 1.1925 | 1.3704 | 1.4504 | 1.4348 | 1.4997 | 1.4679 | 1.5207 | 1.4999 | 1.4003 | 1.3985 | 1.3755 | 1.3455 | 1.3463 | 1.3735 | 1.1494 | 1.1747 | 1.0432
8 | 0.20154 | 0.19214 | 0.18286 | 0.17959 | 0.1792 | 0.18774 | 0.30181 | 0.337 | 0.36128 | 0.3582 | 0.37152 | 0.39479 | 0.39464 | 0.37373 | 0.32802 | 0.31389 | 0.29249 | 0.29368 | 0.28345 | 0.28888 | 0.28198 | 0.24529 | 0.22597 | 0.21172
9 | 0.19524 | 0.18414 | 0.17589 | 0.16507 | 0.16236 | 0.1555 | 0.16009 | 0.15319 | 0.13287 | 0.13965 | 0.15236 | 0.1708 | 0.18081 | 0.18498 | 0.18066 | 0.18737 | 0.18253 | 0.18549 | 0.17863 | 0.18714 | 0.19935 | 0.18342 | 0.1773 | 0.19216
10 | 0.2064 | 0.19381 | 0.18508 | 0.18521 | 0.18088 | 0.18193 | 0.21665 | 0.23257 | 0.24812 | 0.25922 | 0.25188 | 0.26163 | 0.27473 | 0.27114 | 0.2648 | 0.24601 | 0.23497 | 0.2401 | 0.23986 | 0.25304 | 0.27529 | 0.24849 | 0.24222 | 0.21808
11 | 0.11707 | 0.1108 | 0.10223 | 0.098232 | 0.092828 | 0.094505 | 0.11358 | 0.10357 | 0.11166 | 0.11932 | 0.12323 | 0.12707 | 0.12816 | 0.13057 | 0.12454 | 0.11821 | 0.11206 | 0.12751 | 0.12646 | 0.12692 | 0.14389 | 0.12538 | 0.13853 | 0.12893
12 | 0.52533 | 0.5338 | 0.56503 | 0.51541 | 0.50256 | 0.48237 | 0.49564 | 0.50979 | 0.45304 | 0.34992 | 0.48058 | 0.53036 | 0.53228 | 0.55844 | 0.44686 | 0.59181 | 0.53565 | 0.52915 | 0.52784 | 0.57489 | 0.63397 | 0.62516 | 0.64333 | 0.65564
13 | 1.8542 | 1.8358 | 1.8003 | 1.7858 | 1.7624 | 1.7912 | 2.069 | 2.1325 | 2.2715 | 2.1662 | 2.1746 | 2.1928 | 2.2701 | 2.2605 | 2.2134 | 2.1961 | 2.2105 | 2.2491 | 2.1403 | 2.1596 | 2.1848 | 2.0497 | 1.8605 | 1.8746
14 | 0.68862 | 0.6833 | 0.65571 | 0.64248 | 0.63207 | 0.63633 | 0.6368 | 0.7469 | 0.80258 | 0.79432 | 0.77849 | 0.789 | 0.82095 | 0.81196 | 0.7512 | 0.77361 | 0.77568 | 0.75909 | 0.7143 | 0.70243 | 0.70403 | 0.69207 | 0.664 | 0.64934
15 | 0.18979 | 0.18243 | 0.17267 | 0.15845 | 0.14758 | 0.14934 | 0.16275 | 0.18344 | 0.19929 | 0.21428 | 0.19307 | 0.20353 | 0.20664 | 0.20841 | 0.18235 | 0.18917 | 0.19271 | 0.20044 | 0.20143 | 0.20847 | 0.22159 | 0.20018 | 0.19665 | 0.19016
16 | 0.37963 | 0.36051 | 0.3309 | 0.34123 | 0.32904 | 0.33089 | 0.46405 | 0.56085 | 0.58729 | 0.55296 | 0.53847 | 0.57944 | 0.60893 | 0.57243 | 0.52408 | 0.49767 | 0.50151 | 0.494 | 0.4757 | 0.51427 | 0.54222 | 0.50267 | 0.4652 | 0.39884
17 | 0.11273 | 0.10342 | 0.087553 | 0.084669 | 0.072827 | 0.064535 | 0.10764 | 0.12056 | 0.14383 | 0.14984 | 0.14358 | 0.13055 | 0.15149 | 0.15376 | 0.14357 | 0.13345 | 0.11326 | 0.11538 | 0.12913 | 0.14393 | 0.1694 | 0.15606 | 0.15524 | 0.13335
18 | 0.53111 | 0.48531 | 0.44719 | 0.43495 | 0.44339 | 0.43806 | 0.48928 | 0.52522 | 0.57818 | 0.59864 | 0.63696 | 0.67466 | 0.69623 | 0.67378 | 0.65141 | 0.6436 | 0.63568 | 0.64215 | 0.64202 | 0.64783 | 0.7162 | 0.67744 | 0.6775 | 0.61048
19 | 0.79592 | 0.76851 | 0.7123 | 0.73741 | 0.74611 | 0.74153 | 0.81212 | 0.97208 | 1.0141 | 1.0115 | 1.0099 | 1.0666 | 1.0577 | 1.0219 | 0.96376 | 0.93009 | 0.96548 | 0.94964 | 0.8854 | 0.89082 | 0.93388 | 0.84889 | 0.81579 | 0.82025
20 | 0.43763 | 0.40083 | 0.38755 | 0.39201 | 0.37279 | 0.39602 | 0.50885 | 0.53664 | 0.61669 | 0.65267 | 0.64565 | 0.67487 | 0.66055 | 0.68432 | 0.67496 | 0.63013 | 0.62935 | 0.61899 | 0.60548 | 0.60585 | 0.61805 | 0.51722 | 0.52863 | 0.46944
21 | 0.30231 | 0.28821 | 0.27429 | 0.26938 | 0.2688 | 0.28162 | 0.45271 | 0.50551 | 0.54191 | 0.5373 | 0.55729 | 0.59218 | 0.59195 | 0.56059 | 0.49203 | 0.47083 | 0.43873 | 0.44052 | 0.42517 | 0.43332 | 0.42297 | 0.36793 | 0.33895 | 0.31757
22 | 0.29286 | 0.2762 | 0.26383 | 0.2476 | 0.24353 | 0.23325 | 0.24014 | 0.22978 | 0.19931 | 0.20948 | 0.22853 | 0.2562 | 0.27122 | 0.27747 | 0.271 | 0.28105 | 0.27379 | 0.27823 | 0.26794 | 0.28071 | 0.29902 | 0.27512 | 0.26595 | 0.28824
23 | 1.9264 | 1.8088 | 1.7274 | 1.7286 | 1.6882 | 1.698 | 2.022 | 2.1706 | 2.3158 | 2.4194 | 2.3509 | 2.4419 | 2.5641 | 2.5307 | 2.4715 | 2.2961 | 2.1931 | 2.2409 | 2.2387 | 2.3617 | 2.5694 | 2.3192 | 2.2608 | 2.0354
24 | 0.8195 | 0.7756 | 0.71562 | 0.68763 | 0.64979 | 0.66153 | 0.79508 | 0.72497 | 0.78164 | 0.83523 | 0.86259 | 0.88947 | 0.8971 | 0.91402 | 0.87177 | 0.82744 | 0.78439 | 0.89256 | 0.88524 | 0.88841 | 1.0072 | 0.87765 | 0.96973 | 0.90251
25 | 0.52533 | 0.5338 | 0.56503 | 0.51541 | 0.50256 | 0.48237 | 0.49564 | 0.50979 | 0.45304 | 0.34992 | 0.48058 | 0.53036 | 0.53228 | 0.55844 | 0.44686 | 0.59181 | 0.53565 | 0.52915 | 0.52784 | 0.57489 | 0.63397 | 0.62516 | 0.64333 | 0.65564
26 | 0.92708 | 0.9179 | 0.90014 | 0.89292 | 0.8812 | 0.89562 | 1.0345 | 1.0662 | 1.1357 | 1.0831 | 1.0873 | 1.0964 | 1.135 | 1.1302 | 1.1067 | 1.0981 | 1.1053 | 1.1246 | 1.0702 | 1.0798 | 1.0924 | 1.0248 | 0.93024 | 0.93732
27 | 0.68862 | 0.6833 | 0.65571 | 0.64248 | 0.63207 | 0.63633 | 0.6368 | 0.7469 | 0.80258 | 0.79432 | 0.77849 | 0.789 | 0.82095 | 0.81196 | 0.7512 | 0.77361 | 0.77568 | 0.75909 | 0.7143 | 0.70243 | 0.70403 | 0.69207 | 0.664 | 0.64934
28 | 0.37958 | 0.36485 | 0.34535 | 0.3169 | 0.29515 | 0.29868 | 0.3255 | 0.36688 | 0.39857 | 0.42855 | 0.38613 | 0.40705 | 0.41328 | 0.41681 | 0.3647 | 0.37834 | 0.38542 | 0.40088 | 0.40286 | 0.41694 | 0.44318 | 0.40036 | 0.39331 | 0.38032
29 | 1.2654 | 1.2017 | 1.103 | 1.1374 | 1.0968 | 1.103 | 1.5468 | 1.8695 | 1.9576 | 1.8432 | 1.7949 | 1.9315 | 2.0298 | 1.9081 | 1.7469 | 1.6589 | 1.6717 | 1.6467 | 1.5857 | 1.7142 | 1.8074 | 1.6756 | 1.5507 | 1.3295
30 | 0.18788 | 0.17237 | 0.14592 | 0.14112 | 0.12138 | 0.10756 | 0.1794 | 0.20093 | 0.23971 | 0.24973 | 0.23929 | 0.21758 | 0.25249 | 0.25627 | 0.23928 | 0.22242 | 0.18877 | 0.1923 | 0.21522 | 0.23988 | 0.28234 | 0.2601 | 0.25873 | 0.22225
31 | 1.2393 | 1.1324 | 1.0434 | 1.0149 | 1.0346 | 1.0221 | 1.1417 | 1.2255 | 1.3491 | 1.3968 | 1.4862 | 1.5742 | 1.6245 | 1.5722 | 1.52 | 1.5017 | 1.4832 | 1.4984 | 1.498 | 1.5116 | 1.6711 | 1.5807 | 1.5808 | 1.4245
32 | 0.53061 | 0.51234 | 0.47487 | 0.49161 | 0.49741 | 0.49435 | 0.54141 | 0.64805 | 0.67609 | 0.67434 | 0.67323 | 0.7111 | 0.70511 | 0.68124 | 0.64251 | 0.62006 | 0.64366 | 0.63309 | 0.59027 | 0.59388 | 0.62259 | 0.56593 | 0.54386 | 0.54683

## Pc, Summer, S4
LoadID | 0 | 1 | 2 | 3 | 4 | 5 | 6 | 7 | 8 | 9 | 10 | 11 | 12 | 13 | 14 | 15 | 16 | 17 | 18 | 19 | 20 | 21 | 22 | 23
1 | 1.1238 | 1.1123 | 1.072 | 1.0524 | 1.0454 | 1.0604 | 1.0517 | 1.2856 | 1.3832 | 1.3652 | 1.3426 | 1.3591 | 1.4094 | 1.3824 | 1.2754 | 1.3147 | 1.3298 | 1.2857 | 1.2205 | 1.2052 | 1.2015 | 1.188 | 1.0979 | 1.0616
2 | 0.29366 | 0.28209 | 0.26713 | 0.24506 | 0.22848 | 0.2315 | 0.25209 | 0.28585 | 0.31061 | 0.33387 | 0.30095 | 0.31721 | 0.32189 | 0.32425 | 0.28354 | 0.2942 | 0.30012 | 0.31165 | 0.31362 | 0.32479 | 0.34503 | 0.31188 | 0.30494 | 0.29443
3 | 0.7864 | 0.74654 | 0.68529 | 0.70694 | 0.68208 | 0.68629 | 0.96283 | 1.1662 | 1.2212 | 1.1496 | 1.1197 | 1.2048 | 1.2659 | 1.1895 | 1.0889 | 1.0339 | 1.0425 | 1.0261 | 0.98865 | 1.0691 | 1.127 | 1.045 | 0.96516 | 0.82663
4 | 0.076548 | 0.070041 | 0.059213 | 0.057291 | 0.049336 | 0.043762 | 0.07343 | 0.083379 | 0.099537 | 0.10362 | 0.099389 | 0.090316 | 0.10472 | 0.10603 | 0.098924 | 0.091921 | 0.07819 | 0.079304 | 0.089126 | 0.099503 | 0.11702 | 0.10793 | 0.10641 | 0.090978
5 | 0.36662 | 0.33482 | 0.30856 | 0.30015 | 0.30626 | 0.30274 | 0.33804 | 0.36395 | 0.40069 | 0.41479 | 0.44147 | 0.46756 | 0.48241 | 0.46658 | 0.45103 | 0.44562 | 0.4404 | 0.44453 | 0.44473 | 0.44888 | 0.49613 | 0.46942 | 0.46851 | 0.42179
6 | 1.8341 | 1.7706 | 1.6412 | 1.6995 | 1.7205 | 1.7105 | 1.8729 | 2.2459 | 2.3432 | 2.3368 | 2.3334 | 2.4645 | 2.4433 | 2.3597 | 2.2253 | 2.1475 | 2.2302 | 2.1924 | 2.0449 | 2.0578 | 2.1568 | 1.961 | 1.8813 | 1.8908
7 | 1.006 | 0.92081 | 0.89071 | 0.90127 | 0.8577 | 0.91197 | 1.172 | 1.2395 | 1.4246 | 1.5075 | 1.4916 | 1.559 | 1.5256 | 1.5796 | 1.5579 | 1.4543 | 1.4534 | 1.4282 | 1.398 | 1.3992 | 1.4269 | 1.1945 | 1.2176 | 1.08
8 | 0.20799 | 0.19816 | 0.18868 | 0.18536 | 0.18521 | 0.19427 | 0.31268 | 0.35028 | 0.37554 | 0.37226 | 0.38623 | 0.41038 | 0.41011 | 0.3881 | 0.34053 | 0.32584 | 0.30385 | 0.30474 | 0.29438 | 0.30015 | 0.29282 | 0.25483 | 0.23378 | 0.21871
9 | 0.20144 | 0.18984 | 0.18143 | 0.17026 | 0.16769 | 0.16074 | 0.16529 | 0.15911 | 0.138 | 0.14497 | 0.15829 | 0.17743 | 0.18773 | 0.1918 | 0.18727 | 0.19426 | 0.18949 | 0.19222 | 0.18537 | 0.19434 | 0.20689 | 0.19048 | 0.18316 | 0.19837
10 | 0.21345 | 0.20031 | 0.19136 | 0.19156 | 0.18725 | 0.18847 | 0.22441 | 0.24171 | 0.2579 | 0.26939 | 0.26184 | 0.27195 | 0.28548 | 0.28155 | 0.27493 | 0.2554 | 0.24411 | 0.24918 | 0.24915 | 0.26295 | 0.28598 | 0.25822 | 0.251 | 0.2257
11 | 0.12014 | 0.11357 | 0.10483 | 0.10075 | 0.095383 | 0.097303 | 0.11693 | 0.1075 | 0.11595 | 0.12382 | 0.128 | 0.13195 | 0.13297 | 0.13522 | 0.1289 | 0.12233 | 0.1162 | 0.13192 | 0.13112 | 0.13171 | 0.14921 | 0.13013 | 0.14285 | 0.13261
12 | 0.54473 | 0.55349 | 0.58615 | 0.53461 | 0.5215 | 0.50068 | 0.51427 | 0.52998 | 0.47098 | 0.36365 | 0.49964 | 0.55138 | 0.55326 | 0.5802 | 0.46412 | 0.61487 | 0.55673 | 0.54962 | 0.54854 | 0.5976 | 0.6589 | 0.6499 | 0.66783 | 0.68039
13 | 1.9251 | 1.9059 | 1.8693 | 1.8544 | 1.8306 | 1.8609 | 2.1493 | 2.2173 | 2.362 | 2.2523 | 2.2612 | 2.2801 | 2.3603 | 2.3497 | 2.3007 | 2.2828 | 2.2982 | 2.3377 | 2.2251 | 2.2454 | 2.2713 | 2.1311 | 1.9325 | 1.9467
14 | 0.71455 | 0.70897 | 0.68045 | 0.66676 | 0.6562 | 0.6608 | 0.66107 | 0.77657 | 0.8345 | 0.82582 | 0.80947 | 0.82036 | 0.85347 | 0.84386 | 0.78063 | 0.80395 | 0.80637 | 0.78876 | 0.74247 | 0.73024 | 0.73176 | 0.71949 | 0.68933 | 0.67384
15 | 0.19577 | 0.18806 | 0.17809 | 0.16337 | 0.15232 | 0.15433 | 0.16806 | 0.19057 | 0.20707 | 0.22258 | 0.20063 | 0.21147 | 0.21459 | 0.21616 | 0.18903 | 0.19613 | 0.20008 | 0.20777 | 0.20908 | 0.21652 | 0.23002 | 0.20792 | 0.2033 | 0.19629
16 | 0.3932 | 0.37327 | 0.34265 | 0.35347 | 0.34104 | 0.34315 | 0.48141 | 0.58308 | 0.6106 | 0.57481 | 0.55985 | 0.60242 | 0.63297 | 0.59475 | 0.54443 | 0.51697 | 0.52123 | 0.51307 | 0.49432 | 0.53455 | 0.56348 | 0.5225 | 0.48258 | 0.41332
17 | 0.11482 | 0.10506 | 0.08882 | 0.085937 | 0.074003 | 0.065643 | 0.11015 | 0.12507 | 0.1493 | 0.15543 | 0.14908 | 0.13547 | 0.15708 | 0.15905 | 0.14839 | 0.13788 | 0.11728 | 0.11896 | 0.13369 | 0.14925 | 0.17553 | 0.1619 | 0.15961 | 0.13647
18 | 0.54994 | 0.50223 | 0.46284 | 0.45023 | 0.45939 | 0.45411 | 0.50705 | 0.54592 | 0.60103 | 0.62219 | 0.6622 | 0.70135 | 0.72361 | 0.69987 | 0.67654 | 0.66843 | 0.66059 | 0.6668 | 0.66709 | 0.67331 | 0.7442 | 0.70413 | 0.70276 | 0.63269
19 | 0.82534 | 0.79675 | 0.73856 | 0.76479 | 0.77422 | 0.76972 | 0.8428 | 1.0106 | 1.0544 | 1.0516 | 1.05 | 1.109 | 1.0995 | 1.0619 | 1.0014 | 0.96638 | 1.0036 | 0.98658 | 0.9202 | 0.92602 | 0.97058 | 0.88245 | 0.84659 | 0.85085
20 | 0.45272 | 0.41436 | 0.40082 | 0.40557 | 0.38597 | 0.41039 | 0.5274 | 0.5578 | 0.64108 | 0.67838 | 0.67124 | 0.70157 | 0.6865 | 0.71083 | 0.70104 | 0.65443 | 0.65401 | 0.64271 | 0.62909 | 0.62966 | 0.64212 | 0.53751 | 0.54794 | 0.486
21 | 0.31199 | 0.29724 | 0.28303 | 0.27804 | 0.27781 | 0.29141 | 0.46902 | 0.52541 | 0.56332 | 0.55839 | 0.57934 | 0.61557 | 0.61516 | 0.58214 | 0.51079 | 0.48876 | 0.45577 | 0.4571 | 0.44157 | 0.45023 | 0.43923 | 0.38225 | 0.35067 | 0.32806
22 | 0.30215 | 0.28475 | 0.27215 | 0.25539 | 0.25154 | 0.24111 | 0.24794 | 0.23866 | 0.207 | 0.21746 | 0.23744 | 0.26615 | 0.2816 | 0.2877 | 0.28091 | 0.29139 | 0.28424 | 0.28832 | 0.27805 | 0.29151 | 0.31033 | 0.28573 | 0.27475 | 0.29755
23 | 1.9922 | 1.8696 | 1.7861 | 1.7879 | 1.7476 | 1.759 | 2.0945 | 2.256 | 2.4071 | 2.5143 | 2.4439 | 2.5382 | 2.6645 | 2.6278 | 2.566 | 2.3837 | 2.2784 | 2.3257 | 2.3254 | 2.4542 | 2.6691 | 2.4101 | 2.3426 | 2.1065
24 | 0.84101 | 0.79498 | 0.73381 | 0.70524 | 0.66768 | 0.68112 | 0.81848 | 0.75251 | 0.81162 | 0.86677 | 0.89599 | 0.92367 | 0.93079 | 0.94653 | 0.90233 | 0.8563 | 0.81339 | 0.92341 | 0.91781 | 0.92195 | 1.0445 | 0.91088 | 0.99995 | 0.92828
25 | 0.54473 | 0.55349 | 0.58615 | 0.53461 | 0.5215 | 0.50068 | 0.51427 | 0.52998 | 0.47098 | 0.36365 | 0.49964 | 0.55138 | 0.55326 | 0.5802 | 0.46412 | 0.61487 | 0.55673 | 0.54962 | 0.54854 | 0.5976 | 0.6589 | 0.6499 | 0.66783 | 0.68039
26 | 0.96255 | 0.95295 | 0.93466 | 0.92722 | 0.91529 | 0.93046 | 1.0747 | 1.1087 | 1.181 | 1.1261 | 1.1306 | 1.1401 | 1.1801 | 1.1749 | 1.1504 | 1.1414 | 1.1491 | 1.1689 | 1.1126 | 1.1227 | 1.1357 | 1.0656 | 0.96623 | 0.97334
27 | 0.71455 | 0.70897 | 0.68045 | 0.66676 | 0.6562 | 0.6608 | 0.66107 | 0.77657 | 0.8345 | 0.82582 | 0.80947 | 0.82036 | 0.85347 | 0.84386 | 0.78063 | 0.80395 | 0.80637 | 0.78876 | 0.74247 | 0.73024 | 0.73176 | 0.71949 | 0.68933 | 0.67384
28 | 0.39154 | 0.37612 | 0.35618 | 0.32675 | 0.30465 | 0.30866 | 0.33612 | 0.38114 | 0.41415 | 0.44516 | 0.40127 | 0.42294 | 0.42919 | 0.43233 | 0.37805 | 0.39227 | 0.40015 | 0.41553 | 0.41816 | 0.43305 | 0.46004 | 0.41584 | 0.40659 | 0.39258
29 | 1.3107 | 1.2442 | 1.1422 | 1.1782 | 1.1368 | 1.1438 | 1.6047 | 1.9436 | 2.0353 | 1.916 | 1.8662 | 2.0081 | 2.1099 | 1.9825 | 1.8148 | 1.7232 | 1.7374 | 1.7102 | 1.6477 | 1.7818 | 1.8783 | 1.7417 | 1.6086 | 1.3777
30 | 0.19137 | 0.1751 | 0.14803 | 0.14323 | 0.12334 | 0.10941 | 0.18358 | 0.20845 | 0.24884 | 0.25905 | 0.24847 | 0.22579 | 0.2618 | 0.26508 | 0.24731 | 0.2298 | 0.19547 | 0.19826 | 0.22282 | 0.24876 | 0.29254 | 0.26983 | 0.26602 | 0.22745
31 | 1.2832 | 1.1719 | 1.08 | 1.0505 | 1.0719 | 1.0596 | 1.1831 | 1.2738 | 1.4024 | 1.4518 | 1.5451 | 1.6365 | 1.6884 | 1.633 | 1.5786 | 1.5597 | 1.5414 | 1.5559 | 1.5565 | 1.5711 | 1.7365 | 1.643 | 1.6398 | 1.4763
32 | 0.55023 | 0.53117 | 0.49237 | 0.50986 | 0.51615 | 0.51315 | 0.56187 | 0.67377 | 0.70295 | 0.70105 | 0.70001 | 0.73935 | 0.733 | 0.70791 | 0.66759 | 0.64426 | 0.66906 | 0.65772 | 0.61347 | 0.61735 | 0.64705 | 0.5883 | 0.56439 | 0.56723

## Pc, Summer, S5
LoadID | 0 | 1 | 2 | 3 | 4 | 5 | 6 | 7 | 8 | 9 | 10 | 11 | 12 | 13 | 14 | 15 | 16 | 17 | 18 | 19 | 20 | 21 | 22 | 23
1 | 1.1238 | 1.1123 | 1.072 | 1.0524 | 1.0454 | 1.0604 | 1.0517 | 1.2856 | 1.3832 | 1.3652 | 1.3426 | 1.3591 | 1.4094 | 1.3824 | 1.2754 | 1.3147 | 1.3298 | 1.2857 | 1.2205 | 1.2052 | 1.2015 | 1.188 | 1.0979 | 1.0616
2 | 0.29366 | 0.28209 | 0.26713 | 0.24506 | 0.22848 | 0.2315 | 0.25209 | 0.28585 | 0.31061 | 0.33387 | 0.30095 | 0.31721 | 0.32189 | 0.32425 | 0.28354 | 0.2942 | 0.30012 | 0.31165 | 0.31362 | 0.32479 | 0.34503 | 0.31188 | 0.30494 | 0.29443
3 | 0.7864 | 0.74654 | 0.68529 | 0.70694 | 0.68208 | 0.68629 | 0.96283 | 1.1662 | 1.2212 | 1.1496 | 1.1197 | 1.2048 | 1.2659 | 1.1895 | 1.0889 | 1.0339 | 1.0425 | 1.0261 | 0.98865 | 1.0691 | 1.127 | 1.045 | 0.96516 | 0.82663
4 | 0.076548 | 0.070041 | 0.059213 | 0.057291 | 0.049336 | 0.043762 | 0.07343 | 0.083379 | 0.099537 | 0.10362 | 0.099389 | 0.090316 | 0.10472 | 0.10603 | 0.098924 | 0.091921 | 0.07819 | 0.079304 | 0.089126 | 0.099503 | 0.11702 | 0.10793 | 0.10641 | 0.090978
5 | 0.36662 | 0.33482 | 0.30856 | 0.30015 | 0.30626 | 0.30274 | 0.33804 | 0.36395 | 0.40069 | 0.41479 | 0.44147 | 0.46756 | 0.48241 | 0.46658 | 0.45103 | 0.44562 | 0.4404 | 0.44453 | 0.44473 | 0.44888 | 0.49613 | 0.46942 | 0.46851 | 0.42179
6 | 1.8341 | 1.7706 | 1.6412 | 1.6995 | 1.7205 | 1.7105 | 1.8729 | 2.2459 | 2.3432 | 2.3368 | 2.3334 | 2.4645 | 2.4433 | 2.3597 | 2.2253 | 2.1475 | 2.2302 | 2.1924 | 2.0449 | 2.0578 | 2.1568 | 1.961 | 1.8813 | 1.8908
7 | 1.006 | 0.92081 | 0.89071 | 0.90127 | 0.8577 | 0.91197 | 1.172 | 1.2395 | 1.4246 | 1.5075 | 1.4916 | 1.559 | 1.5256 | 1.5796 | 1.5579 | 1.4543 | 1.4534 | 1.4282 | 1.398 | 1.3992 | 1.4269 | 1.1945 | 1.2176 | 1.08
8 | 0.20799 | 0.19816 | 0.18868 | 0.18536 | 0.18521 | 0.19427 | 0.31268 | 0.35028 | 0.37554 | 0.37226 | 0.38623 | 0.41038 | 0.41011 | 0.3881 | 0.34053 | 0.32584 | 0.30385 | 0.30474 | 0.29438 | 0.30015 | 0.29282 | 0.25483 | 0.23378 | 0.21871
9 | 0.20144 | 0.18984 | 0.18143 | 0.17026 | 0.16769 | 0.16074 | 0.16529 | 0.15911 | 0.138 | 0.14497 | 0.15829 | 0.17743 | 0.18773 | 0.1918 | 0.18727 | 0.19426 | 0.18949 | 0.19222 | 0.18537 | 0.19434 | 0.20689 | 0.19048 | 0.18316 | 0.19837
10 | 0.21345 | 0.20031 | 0.19136 | 0.19156 | 0.18725 | 0.18847 | 0.22441 | 0.24171 | 0.2579 | 0.26939 | 0.26184 | 0.27195 | 0.28548 | 0.28155 | 0.27493 | 0.2554 | 0.24411 | 0.24918 | 0.24915 | 0.26295 | 0.28598 | 0.25822 | 0.251 | 0.2257
11 | 0.12014 | 0.11357 | 0.10483 | 0.10075 | 0.095383 | 0.097303 | 0.11693 | 0.1075 | 0.11595 | 0.12382 | 0.128 | 0.13195 | 0.13297 | 0.13522 | 0.1289 | 0.12233 | 0.1162 | 0.13192 | 0.13112 | 0.13171 | 0.14921 | 0.13013 | 0.14285 | 0.13261
12 | 0.54473 | 0.55349 | 0.58615 | 0.53461 | 0.5215 | 0.50068 | 0.51427 | 0.52998 | 0.47098 | 0.36365 | 0.49964 | 0.55138 | 0.55326 | 0.5802 | 0.46412 | 0.61487 | 0.55673 | 0.54962 | 0.54854 | 0.5976 | 0.6589 | 0.6499 | 0.66783 | 0.68039
13 | 1.9251 | 1.9059 | 1.8693 | 1.8544 | 1.8306 | 1.8609 | 2.1493 | 2.2173 | 2.362 | 2.2523 | 2.2612 | 2.2801 | 2.3603 | 2.3497 | 2.3007 | 2.2828 | 2.2982 | 2.3377 | 2.2251 | 2.2454 | 2.2713 | 2.1311 | 1.9325 | 1.9467
14 | 0.71455 | 0.70897 | 0.68045 | 0.66676 | 0.6562 | 0.6608 | 0.66107 | 0.77657 | 0.8345 | 0.82582 | 0.80947 | 0.82036 | 0.85347 | 0.84386 | 0.78063 | 0.80395 | 0.80637 | 0.78876 | 0.74247 | 0.73024 | 0.73176 | 0.71949 | 0.68933 | 0.67384
15 | 0.19577 | 0.18806 | 0.17809 | 0.16337 | 0.15232 | 0.15433 | 0.16806 | 0.19057 | 0.20707 | 0.22258 | 0.20063 | 0.21147 | 0.21459 | 0.21616 | 0.18903 | 0.19613 | 0.20008 | 0.20777 | 0.20908 | 0.21652 | 0.23002 | 0.20792 | 0.2033 | 0.19629
16 | 0.3932 | 0.37327 | 0.34265 | 0.35347 | 0.34104 | 0.34315 | 0.48141 | 0.58308 | 0.6106 | 0.57481 | 0.55985 | 0.60242 | 0.63297 | 0.59475 | 0.54443 | 0.51697 | 0.52123 | 0.51307 | 0.49432 | 0.53455 | 0.56348 | 0.5225 | 0.48258 | 0.41332
17 | 0.11482 | 0.10506 | 0.08882 | 0.085937 | 0.074003 | 0.065643 | 0.11015 | 0.12507 | 0.1493 | 0.15543 | 0.14908 | 0.13547 | 0.15708 | 0.15905 | 0.14839 | 0.13788 | 0.11728 | 0.11896 | 0.13369 | 0.14925 | 0.17553 | 0.1619 | 0.15961 | 0.13647
18 | 0.54994 | 0.50223 | 0.46284 | 0.45023 | 0.45939 | 0.45411 | 0.50705 | 0.54592 | 0.60103 | 0.62219 | 0.6622 | 0.70135 | 0.72361 | 0.69987 | 0.67654 | 0.66843 | 0.66059 | 0.6668 | 0.66709 | 0.67331 | 0.7442 | 0.70413 | 0.70276 | 0.63269
19 | 0.82534 | 0.79675 | 0.73856 | 0.76479 | 0.77422 | 0.76972 | 0.8428 | 1.0106 | 1.0544 | 1.0516 | 1.05 | 1.109 | 1.0995 | 1.0619 | 1.0014 | 0.96638 | 1.0036 | 0.98658 | 0.9202 | 0.92602 | 0.97058 | 0.88245 | 0.84659 | 0.85085
20 | 0.45272 | 0.41436 | 0.40082 | 0.40557 | 0.38597 | 0.41039 | 0.5274 | 0.5578 | 0.64108 | 0.67838 | 0.67124 | 0.70157 | 0.6865 | 0.71083 | 0.70104 | 0.65443 | 0.65401 | 0.64271 | 0.62909 | 0.62966 | 0.64212 | 0.53751 | 0.54794 | 0.486
21 | 0.31199 | 0.29724 | 0.28303 | 0.27804 | 0.27781 | 0.29141 | 0.46902 | 0.52541 | 0.56332 | 0.55839 | 0.57934 | 0.61557 | 0.61516 | 0.58214 | 0.51079 | 0.48876 | 0.45577 | 0.4571 | 0.44157 | 0.45023 | 0.43923 | 0.38225 | 0.35067 | 0.32806
22 | 0.30215 | 0.28475 | 0.27215 | 0.25539 | 0.25154 | 0.24111 | 0.24794 | 0.23866 | 0.207 | 0.21746 | 0.23744 | 0.26615 | 0.2816 | 0.2877 | 0.28091 | 0.29139 | 0.28424 | 0.28832 | 0.27805 | 0.29151 | 0.31033 | 0.28573 | 0.27475 | 0.29755
23 | 1.9922 | 1.8696 | 1.7861 | 1.7879 | 1.7476 | 1.759 | 2.0945 | 2.256 | 2.4071 | 2.5143 | 2.4439 | 2.5382 | 2.6645 | 2.6278 | 2.566 | 2.3837 | 2.2784 | 2.3257 | 2.3254 | 2.4542 | 2.6691 | 2.4101 | 2.3426 | 2.1065
24 | 0.84101 | 0.79498 | 0.73381 | 0.70524 | 0.66768 | 0.68112 | 0.81848 | 0.75251 | 0.81162 | 0.86677 | 0.89599 | 0.92367 | 0.93079 | 0.94653 | 0.90233 | 0.8563 | 0.81339 | 0.92341 | 0.91781 | 0.92195 | 1.0445 | 0.91088 | 0.99995 | 0.92828
25 | 0.54473 | 0.55349 | 0.58615 | 0.53461 | 0.5215 | 0.50068 | 0.51427 | 0.52998 | 0.47098 | 0.36365 | 0.49964 | 0.55138 | 0.55326 | 0.5802 | 0.46412 | 0.61487 | 0.55673 | 0.54962 | 0.54854 | 0.5976 | 0.6589 | 0.6499 | 0.66783 | 0.68039
26 | 0.96255 | 0.95295 | 0.93466 | 0.92722 | 0.91529 | 0.93046 | 1.0747 | 1.1087 | 1.181 | 1.1261 | 1.1306 | 1.1401 | 1.1801 | 1.1749 | 1.1504 | 1.1414 | 1.1491 | 1.1689 | 1.1126 | 1.1227 | 1.1357 | 1.0656 | 0.96623 | 0.97334
27 | 0.71455 | 0.70897 | 0.68045 | 0.66676 | 0.6562 | 0.6608 | 0.66107 | 0.77657 | 0.8345 | 0.82582 | 0.80947 | 0.82036 | 0.85347 | 0.84386 | 0.78063 | 0.80395 | 0.80637 | 0.78876 | 0.74247 | 0.73024 | 0.73176 | 0.71949 | 0.68933 | 0.67384
28 | 0.39154 | 0.37612 | 0.35618 | 0.32675 | 0.30465 | 0.30866 | 0.33612 | 0.38114 | 0.41415 | 0.44516 | 0.40127 | 0.42294 | 0.42919 | 0.43233 | 0.37805 | 0.39227 | 0.40015 | 0.41553 | 0.41816 | 0.43305 | 0.46004 | 0.41584 | 0.40659 | 0.39258
29 | 1.3107 | 1.2442 | 1.1422 | 1.1782 | 1.1368 | 1.1438 | 1.6047 | 1.9436 | 2.0353 | 1.916 | 1.8662 | 2.0081 | 2.1099 | 1.9825 | 1.8148 | 1.7232 | 1.7374 | 1.7102 | 1.6477 | 1.7818 | 1.8783 | 1.7417 | 1.6086 | 1.3777
30 | 0.19137 | 0.1751 | 0.14803 | 0.14323 | 0.12334 | 0.10941 | 0.18358 | 0.20845 | 0.24884 | 0.25905 | 0.24847 | 0.22579 | 0.2618 | 0.26508 | 0.24731 | 0.2298 | 0.19547 | 0.19826 | 0.22282 | 0.24876 | 0.29254 | 0.26983 | 0.26602 | 0.22745
31 | 1.2832 | 1.1719 | 1.08 | 1.0505 | 1.0719 | 1.0596 | 1.1831 | 1.2738 | 1.4024 | 1.4518 | 1.5451 | 1.6365 | 1.6884 | 1.633 | 1.5786 | 1.5597 | 1.5414 | 1.5559 | 1.5565 | 1.5711 | 1.7365 | 1.643 | 1.6398 | 1.4763
32 | 0.55023 | 0.53117 | 0.49237 | 0.50986 | 0.51615 | 0.51315 | 0.56187 | 0.67377 | 0.70295 | 0.70105 | 0.70001 | 0.73935 | 0.733 | 0.70791 | 0.66759 | 0.64426 | 0.66906 | 0.65772 | 0.61347 | 0.61735 | 0.64705 | 0.5883 | 0.56439 | 0.56723

## Pc, Summer, S6
LoadID | 0 | 1 | 2 | 3 | 4 | 5 | 6 | 7 | 8 | 9 | 10 | 11 | 12 | 13 | 14 | 15 | 16 | 17 | 18 | 19 | 20 | 21 | 22 | 23
1 | 1.1238 | 1.1123 | 1.072 | 1.0524 | 1.0454 | 1.0604 | 1.0517 | 1.2856 | 1.3832 | 1.3652 | 1.3426 | 1.3591 | 1.4094 | 1.3824 | 1.2754 | 1.3147 | 1.3298 | 1.2857 | 1.2205 | 1.2052 | 1.2015 | 1.188 | 1.0979 | 1.0616
2 | 0.29366 | 0.28209 | 0.26713 | 0.24506 | 0.22848 | 0.2315 | 0.25209 | 0.28585 | 0.31061 | 0.33387 | 0.30095 | 0.31721 | 0.32189 | 0.32425 | 0.28354 | 0.2942 | 0.30012 | 0.31165 | 0.31362 | 0.32479 | 0.34503 | 0.31188 | 0.30494 | 0.29443
3 | 0.7864 | 0.74654 | 0.68529 | 0.70694 | 0.68208 | 0.68629 | 0.96283 | 1.1662 | 1.2212 | 1.1496 | 1.1197 | 1.2048 | 1.2659 | 1.1895 | 1.0889 | 1.0339 | 1.0425 | 1.0261 | 0.98865 | 1.0691 | 1.127 | 1.045 | 0.96516 | 0.82663
4 | 0.076548 | 0.070041 | 0.059213 | 0.057291 | 0.049336 | 0.043762 | 0.07343 | 0.083379 | 0.099537 | 0.10362 | 0.099389 | 0.090316 | 0.10472 | 0.10603 | 0.098924 | 0.091921 | 0.07819 | 0.079304 | 0.089126 | 0.099503 | 0.11702 | 0.10793 | 0.10641 | 0.090978
5 | 0.36662 | 0.33482 | 0.30856 | 0.30015 | 0.30626 | 0.30274 | 0.33804 | 0.36395 | 0.40069 | 0.41479 | 0.44147 | 0.46756 | 0.48241 | 0.46658 | 0.45103 | 0.44562 | 0.4404 | 0.44453 | 0.44473 | 0.44888 | 0.49613 | 0.46942 | 0.46851 | 0.42179
6 | 1.8341 | 1.7706 | 1.6412 | 1.6995 | 1.7205 | 1.7105 | 1.8729 | 2.2459 | 2.3432 | 2.3368 | 2.3334 | 2.4645 | 2.4433 | 2.3597 | 2.2253 | 2.1475 | 2.2302 | 2.1924 | 2.0449 | 2.0578 | 2.1568 | 1.961 | 1.8813 | 1.8908
7 | 1.006 | 0.92081 | 0.89071 | 0.90127 | 0.8577 | 0.91197 | 1.172 | 1.2395 | 1.4246 | 1.5075 | 1.4916 | 1.559 | 1.5256 | 1.5796 | 1.5579 | 1.4543 | 1.4534 | 1.4282 | 1.398 | 1.3992 | 1.4269 | 1.1945 | 1.2176 | 1.08
8 | 0.20799 | 0.19816 | 0.18868 | 0.18536 | 0.18521 | 0.19427 | 0.31268 | 0.35028 | 0.37554 | 0.37226 | 0.38623 | 0.41038 | 0.41011 | 0.3881 | 0.34053 | 0.32584 | 0.30385 | 0.30474 | 0.29438 | 0.30015 | 0.29282 | 0.25483 | 0.23378 | 0.21871
9 | 0.20144 | 0.18984 | 0.18143 | 0.17026 | 0.16769 | 0.16074 | 0.16529 | 0.15911 | 0.138 | 0.14497 | 0.15829 | 0.17743 | 0.18773 | 0.1918 | 0.18727 | 0.19426 | 0.18949 | 0.19222 | 0.18537 | 0.19434 | 0.20689 | 0.19048 | 0.18316 | 0.19837
10 | 0.21345 | 0.20031 | 0.19136 | 0.19156 | 0.18725 | 0.18847 | 0.22441 | 0.24171 | 0.2579 | 0.26939 | 0.26184 | 0.27195 | 0.28548 | 0.28155 | 0.27493 | 0.2554 | 0.24411 | 0.24918 | 0.24915 | 0.26295 | 0.28598 | 0.25822 | 0.251 | 0.2257
11 | 0.12014 | 0.11357 | 0.10483 | 0.10075 | 0.095383 | 0.097303 | 0.11693 | 0.1075 | 0.11595 | 0.12382 | 0.128 | 0.13195 | 0.13297 | 0.13522 | 0.1289 | 0.12233 | 0.1162 | 0.13192 | 0.13112 | 0.13171 | 0.14921 | 0.13013 | 0.14285 | 0.13261
12 | 0.54473 | 0.55349 | 0.58615 | 0.53461 | 0.5215 | 0.50068 | 0.51427 | 0.52998 | 0.47098 | 0.36365 | 0.49964 | 0.55138 | 0.55326 | 0.5802 | 0.46412 | 0.61487 | 0.55673 | 0.54962 | 0.54854 | 0.5976 | 0.6589 | 0.6499 | 0.66783 | 0.68039
13 | 1.9251 | 1.9059 | 1.8693 | 1.8544 | 1.8306 | 1.8609 | 2.1493 | 2.2173 | 2.362 | 2.2523 | 2.2612 | 2.2801 | 2.3603 | 2.3497 | 2.3007 | 2.2828 | 2.2982 | 2.3377 | 2.2251 | 2.2454 | 2.2713 | 2.1311 | 1.9325 | 1.9467
14 | 0.71455 | 0.70897 | 0.68045 | 0.66676 | 0.6562 | 0.6608 | 0.66107 | 0.77657 | 0.8345 | 0.82582 | 0.80947 | 0.82036 | 0.85347 | 0.84386 | 0.78063 | 0.80395 | 0.80637 | 0.78876 | 0.74247 | 0.73024 | 0.73176 | 0.71949 | 0.68933 | 0.67384
15 | 0.19577 | 0.18806 | 0.17809 | 0.16337 | 0.15232 | 0.15433 | 0.16806 | 0.19057 | 0.20707 | 0.22258 | 0.20063 | 0.21147 | 0.21459 | 0.21616 | 0.18903 | 0.19613 | 0.20008 | 0.20777 | 0.20908 | 0.21652 | 0.23002 | 0.20792 | 0.2033 | 0.19629
16 | 0.3932 | 0.37327 | 0.34265 | 0.35347 | 0.34104 | 0.34315 | 0.48141 | 0.58308 | 0.6106 | 0.57481 | 0.55985 | 0.60242 | 0.63297 | 0.59475 | 0.54443 | 0.51697 | 0.52123 | 0.51307 | 0.49432 | 0.53455 | 0.56348 | 0.5225 | 0.48258 | 0.41332
17 | 0.11482 | 0.10506 | 0.08882 | 0.085937 | 0.074003 | 0.065643 | 0.11015 | 0.12507 | 0.1493 | 0.15543 | 0.14908 | 0.13547 | 0.15708 | 0.15905 | 0.14839 | 0.13788 | 0.11728 | 0.11896 | 0.13369 | 0.14925 | 0.17553 | 0.1619 | 0.15961 | 0.13647
18 | 0.54994 | 0.50223 | 0.46284 | 0.45023 | 0.45939 | 0.45411 | 0.50705 | 0.54592 | 0.60103 | 0.62219 | 0.6622 | 0.70135 | 0.72361 | 0.69987 | 0.67654 | 0.66843 | 0.66059 | 0.6668 | 0.66709 | 0.67331 | 0.7442 | 0.70413 | 0.70276 | 0.63269
19 | 0.82534 | 0.79675 | 0.73856 | 0.76479 | 0.77422 | 0.76972 | 0.8428 | 1.0106 | 1.0544 | 1.0516 | 1.05 | 1.109 | 1.0995 | 1.0619 | 1.0014 | 0.96638 | 1.0036 | 0.98658 | 0.9202 | 0.92602 | 0.97058 | 0.88245 | 0.84659 | 0.85085
20 | 0.45272 | 0.41436 | 0.40082 | 0.40557 | 0.38597 | 0.41039 | 0.5274 | 0.5578 | 0.64108 | 0.67838 | 0.67124 | 0.70157 | 0.6865 | 0.71083 | 0.70104 | 0.65443 | 0.65401 | 0.64271 | 0.62909 | 0.62966 | 0.64212 | 0.53751 | 0.54794 | 0.486
21 | 0.31199 | 0.29724 | 0.28303 | 0.27804 | 0.27781 | 0.29141 | 0.46902 | 0.52541 | 0.56332 | 0.55839 | 0.57934 | 0.61557 | 0.61516 | 0.58214 | 0.51079 | 0.48876 | 0.45577 | 0.4571 | 0.44157 | 0.45023 | 0.43923 | 0.38225 | 0.35067 | 0.32806
22 | 0.30215 | 0.28475 | 0.27215 | 0.25539 | 0.25154 | 0.24111 | 0.24794 | 0.23866 | 0.207 | 0.21746 | 0.23744 | 0.26615 | 0.2816 | 0.2877 | 0.28091 | 0.29139 | 0.28424 | 0.28832 | 0.27805 | 0.29151 | 0.31033 | 0.28573 | 0.27475 | 0.29755
23 | 1.9922 | 1.8696 | 1.7861 | 1.7879 | 1.7476 | 1.759 | 2.0945 | 2.256 | 2.4071 | 2.5143 | 2.4439 | 2.5382 | 2.6645 | 2.6278 | 2.566 | 2.3837 | 2.2784 | 2.3257 | 2.3254 | 2.4542 | 2.6691 | 2.4101 | 2.3426 | 2.1065
24 | 0.84101 | 0.79498 | 0.73381 | 0.70524 | 0.66768 | 0.68112 | 0.81848 | 0.75251 | 0.81162 | 0.86677 | 0.89599 | 0.92367 | 0.93079 | 0.94653 | 0.90233 | 0.8563 | 0.81339 | 0.92341 | 0.91781 | 0.92195 | 1.0445 | 0.91088 | 0.99995 | 0.92828
25 | 0.54473 | 0.55349 | 0.58615 | 0.53461 | 0.5215 | 0.50068 | 0.51427 | 0.52998 | 0.47098 | 0.36365 | 0.49964 | 0.55138 | 0.55326 | 0.5802 | 0.46412 | 0.61487 | 0.55673 | 0.54962 | 0.54854 | 0.5976 | 0.6589 | 0.6499 | 0.66783 | 0.68039
26 | 0.96255 | 0.95295 | 0.93466 | 0.92722 | 0.91529 | 0.93046 | 1.0747 | 1.1087 | 1.181 | 1.1261 | 1.1306 | 1.1401 | 1.1801 | 1.1749 | 1.1504 | 1.1414 | 1.1491 | 1.1689 | 1.1126 | 1.1227 | 1.1357 | 1.0656 | 0.96623 | 0.97334
27 | 0.71455 | 0.70897 | 0.68045 | 0.66676 | 0.6562 | 0.6608 | 0.66107 | 0.77657 | 0.8345 | 0.82582 | 0.80947 | 0.82036 | 0.85347 | 0.84386 | 0.78063 | 0.80395 | 0.80637 | 0.78876 | 0.74247 | 0.73024 | 0.73176 | 0.71949 | 0.68933 | 0.67384
28 | 0.39154 | 0.37612 | 0.35618 | 0.32675 | 0.30465 | 0.30866 | 0.33612 | 0.38114 | 0.41415 | 0.44516 | 0.40127 | 0.42294 | 0.42919 | 0.43233 | 0.37805 | 0.39227 | 0.40015 | 0.41553 | 0.41816 | 0.43305 | 0.46004 | 0.41584 | 0.40659 | 0.39258
29 | 1.3107 | 1.2442 | 1.1422 | 1.1782 | 1.1368 | 1.1438 | 1.6047 | 1.9436 | 2.0353 | 1.916 | 1.8662 | 2.0081 | 2.1099 | 1.9825 | 1.8148 | 1.7232 | 1.7374 | 1.7102 | 1.6477 | 1.7818 | 1.8783 | 1.7417 | 1.6086 | 1.3777
30 | 0.19137 | 0.1751 | 0.14803 | 0.14323 | 0.12334 | 0.10941 | 0.18358 | 0.20845 | 0.24884 | 0.25905 | 0.24847 | 0.22579 | 0.2618 | 0.26508 | 0.24731 | 0.2298 | 0.19547 | 0.19826 | 0.22282 | 0.24876 | 0.29254 | 0.26983 | 0.26602 | 0.22745
31 | 1.2832 | 1.1719 | 1.08 | 1.0505 | 1.0719 | 1.0596 | 1.1831 | 1.2738 | 1.4024 | 1.4518 | 1.5451 | 1.6365 | 1.6884 | 1.633 | 1.5786 | 1.5597 | 1.5414 | 1.5559 | 1.5565 | 1.5711 | 1.7365 | 1.643 | 1.6398 | 1.4763
32 | 0.55023 | 0.53117 | 0.49237 | 0.50986 | 0.51615 | 0.51315 | 0.56187 | 0.67377 | 0.70295 | 0.70105 | 0.70001 | 0.73935 | 0.733 | 0.70791 | 0.66759 | 0.64426 | 0.66906 | 0.65772 | 0.61347 | 0.61735 | 0.64705 | 0.5883 | 0.56439 | 0.56723

## Pc, Summer, S7
LoadID | 0 | 1 | 2 | 3 | 4 | 5 | 6 | 7 | 8 | 9 | 10 | 11 | 12 | 13 | 14 | 15 | 16 | 17 | 18 | 19 | 20 | 21 | 22 | 23
1 | 1.0266 | 1.016 | 0.97921 | 0.96133 | 0.95496 | 0.96864 | 0.96071 | 1.1743 | 1.2635 | 1.2471 | 1.2264 | 1.2415 | 1.2874 | 1.2627 | 1.165 | 1.2009 | 1.2147 | 1.1745 | 1.1149 | 1.1009 | 1.0975 | 1.0852 | 1.0029 | 0.9697
2 | 0.27347 | 0.26308 | 0.24885 | 0.22844 | 0.21247 | 0.21465 | 0.23417 | 0.26179 | 0.28433 | 0.30585 | 0.27542 | 0.2904 | 0.29505 | 0.29806 | 0.261 | 0.27071 | 0.27525 | 0.28693 | 0.2878 | 0.29761 | 0.31658 | 0.28576 | 0.28253 | 0.27374
3 | 0.72532 | 0.68914 | 0.63244 | 0.65187 | 0.62806 | 0.63115 | 0.8847 | 1.0661 | 1.1163 | 1.0513 | 1.0235 | 1.1014 | 1.1577 | 1.0891 | 0.9973 | 0.94709 | 0.95371 | 0.94033 | 0.90485 | 0.97783 | 1.0313 | 0.95574 | 0.88694 | 0.76148
4 | 0.073409 | 0.067581 | 0.057314 | 0.05539 | 0.04757 | 0.0421 | 0.069675 | 0.076615 | 0.09132 | 0.095231 | 0.091129 | 0.082926 | 0.096338 | 0.098107 | 0.091697 | 0.085278 | 0.072159 | 0.07394 | 0.082293 | 0.09151 | 0.10783 | 0.099173 | 0.099847 | 0.086299
5 | 0.33838 | 0.30944 | 0.28508 | 0.27723 | 0.28226 | 0.27867 | 0.31138 | 0.3329 | 0.36641 | 0.37947 | 0.40361 | 0.42753 | 0.44134 | 0.42745 | 0.41333 | 0.40837 | 0.40302 | 0.40756 | 0.40712 | 0.41065 | 0.45414 | 0.42938 | 0.43061 | 0.38848
6 | 1.687 | 1.6293 | 1.51 | 1.5626 | 1.58 | 1.5695 | 1.7195 | 2.053 | 2.1417 | 2.1365 | 2.1326 | 2.2526 | 2.2342 | 2.1597 | 2.0372 | 1.9661 | 2.0397 | 2.0077 | 1.8709 | 1.8818 | 1.9733 | 1.7932 | 1.7273 | 1.7378
7 | 0.93059 | 0.85313 | 0.82438 | 0.83346 | 0.79182 | 0.84014 | 1.0792 | 1.1338 | 1.3027 | 1.379 | 1.3637 | 1.4255 | 1.3958 | 1.4471 | 1.4275 | 1.3328 | 1.33 | 1.3096 | 1.2799 | 1.2802 | 1.3066 | 1.093 | 1.1211 | 0.99719
8 | 0.19348 | 0.18462 | 0.17558 | 0.17238 | 0.17169 | 0.17959 | 0.28822 | 0.32041 | 0.34344 | 0.34062 | 0.35314 | 0.37529 | 0.3753 | 0.35576 | 0.31239 | 0.29895 | 0.27829 | 0.27986 | 0.26978 | 0.2748 | 0.26842 | 0.23336 | 0.2162 | 0.20298
9 | 0.18749 | 0.17701 | 0.16896 | 0.15858 | 0.15568 | 0.14896 | 0.15359 | 0.14579 | 0.12646 | 0.13301 | 0.14493 | 0.1625 | 0.17216 | 0.17645 | 0.1724 | 0.17876 | 0.17383 | 0.17708 | 0.1702 | 0.17814 | 0.18992 | 0.17458 | 0.16996 | 0.18439
10 | 0.19759 | 0.18568 | 0.17722 | 0.17727 | 0.17292 | 0.17375 | 0.20694 | 0.22113 | 0.23588 | 0.24651 | 0.23944 | 0.24874 | 0.26128 | 0.25813 | 0.25214 | 0.23428 | 0.22354 | 0.22874 | 0.22825 | 0.24066 | 0.26193 | 0.23631 | 0.23126 | 0.20856
11 | 0.11323 | 0.10734 | 0.098983 | 0.095087 | 0.089633 | 0.091008 | 0.10941 | 0.098649 | 0.10631 | 0.11369 | 0.11726 | 0.12096 | 0.12214 | 0.12477 | 0.11908 | 0.11305 | 0.10688 | 0.122 | 0.12065 | 0.12093 | 0.13724 | 0.11944 | 0.13314 | 0.12433
12 | 0.50107 | 0.50919 | 0.53865 | 0.49141 | 0.47888 | 0.45948 | 0.47236 | 0.48456 | 0.43062 | 0.33276 | 0.45674 | 0.50409 | 0.50606 | 0.53124 | 0.42529 | 0.56298 | 0.50929 | 0.50356 | 0.50195 | 0.5465 | 0.60282 | 0.59424 | 0.61269 | 0.62471
13 | 1.7655 | 1.7482 | 1.714 | 1.7001 | 1.6772 | 1.7041 | 1.9685 | 2.0264 | 2.1584 | 2.0585 | 2.0662 | 2.0837 | 2.1574 | 2.1489 | 2.1043 | 2.0878 | 2.1008 | 2.1384 | 2.0343 | 2.0523 | 2.0766 | 1.9479 | 1.7705 | 1.7846
14 | 0.6562 | 0.65122 | 0.62479 | 0.61212 | 0.60191 | 0.60574 | 0.60646 | 0.70982 | 0.76268 | 0.75493 | 0.73976 | 0.74979 | 0.78029 | 0.77208 | 0.71441 | 0.73569 | 0.73732 | 0.722 | 0.6791 | 0.66767 | 0.66937 | 0.65781 | 0.63233 | 0.61872
15 | 0.18231 | 0.17539 | 0.1659 | 0.15229 | 0.14165 | 0.1431 | 0.15611 | 0.17453 | 0.18955 | 0.2039 | 0.18361 | 0.1936 | 0.1967 | 0.19871 | 0.174 | 0.18047 | 0.1835 | 0.19129 | 0.19187 | 0.1984 | 0.21106 | 0.19051 | 0.18835 | 0.1825
16 | 0.36266 | 0.34457 | 0.31622 | 0.32594 | 0.31403 | 0.31558 | 0.44235 | 0.53307 | 0.55815 | 0.52564 | 0.51174 | 0.55071 | 0.57887 | 0.54453 | 0.49865 | 0.47355 | 0.47686 | 0.47017 | 0.45243 | 0.48891 | 0.51565 | 0.47787 | 0.44347 | 0.38074
17 | 0.11011 | 0.10137 | 0.085971 | 0.083085 | 0.071356 | 0.063151 | 0.10451 | 0.11492 | 0.13698 | 0.14285 | 0.13669 | 0.12439 | 0.14451 | 0.14716 | 0.13755 | 0.12792 | 0.10824 | 0.11091 | 0.12344 | 0.13727 | 0.16175 | 0.14876 | 0.14977 | 0.12945
18 | 0.50757 | 0.46417 | 0.42762 | 0.41585 | 0.42339 | 0.418 | 0.46707 | 0.49935 | 0.54961 | 0.56921 | 0.60541 | 0.64129 | 0.66201 | 0.64118 | 0.62 | 0.61255 | 0.60453 | 0.61135 | 0.61068 | 0.61597 | 0.6812 | 0.64407 | 0.64592 | 0.58273
19 | 0.75914 | 0.7332 | 0.67948 | 0.70319 | 0.71098 | 0.7063 | 0.77377 | 0.92387 | 0.96377 | 0.96144 | 0.95966 | 1.0137 | 1.0054 | 0.97184 | 0.91673 | 0.88472 | 0.91785 | 0.90345 | 0.84189 | 0.84681 | 0.888 | 0.80695 | 0.7773 | 0.78201
20 | 0.41877 | 0.38391 | 0.37097 | 0.37506 | 0.35632 | 0.37806 | 0.48566 | 0.5102 | 0.5862 | 0.62054 | 0.61366 | 0.6415 | 0.62811 | 0.65119 | 0.64237 | 0.59976 | 0.59852 | 0.58934 | 0.57597 | 0.5761 | 0.58796 | 0.49187 | 0.50449 | 0.44874
21 | 0.29021 | 0.27692 | 0.26337 | 0.25856 | 0.25753 | 0.26938 | 0.43233 | 0.48062 | 0.51516 | 0.51093 | 0.52972 | 0.56294 | 0.56294 | 0.53364 | 0.46859 | 0.44843 | 0.41743 | 0.4198 | 0.40467 | 0.41219 | 0.40263 | 0.35004 | 0.3243 | 0.30446
22 | 0.28123 | 0.26551 | 0.25344 | 0.23787 | 0.23353 | 0.22343 | 0.23038 | 0.21869 | 0.18969 | 0.19951 | 0.2174 | 0.24376 | 0.25824 | 0.26468 | 0.2586 | 0.26814 | 0.26074 | 0.26562 | 0.25531 | 0.26721 | 0.28488 | 0.26187 | 0.25494 | 0.27659
23 | 1.8442 | 1.733 | 1.6541 | 1.6546 | 1.6139 | 1.6217 | 1.9314 | 2.0639 | 2.2016 | 2.3007 | 2.2348 | 2.3215 | 2.4386 | 2.4092 | 2.3533 | 2.1866 | 2.0864 | 2.1349 | 2.1304 | 2.2461 | 2.4447 | 2.2056 | 2.1584 | 1.9466
24 | 0.79262 | 0.75139 | 0.69288 | 0.66561 | 0.62743 | 0.63705 | 0.76584 | 0.69055 | 0.74416 | 0.79581 | 0.82084 | 0.84671 | 0.85499 | 0.87337 | 0.83358 | 0.79138 | 0.74815 | 0.85399 | 0.84454 | 0.8465 | 0.96068 | 0.83611 | 0.93196 | 0.8703
25 | 0.50107 | 0.50919 | 0.53865 | 0.49141 | 0.47888 | 0.45948 | 0.47236 | 0.48456 | 0.43062 | 0.33276 | 0.45674 | 0.50409 | 0.50606 | 0.53124 | 0.42529 | 0.56298 | 0.50929 | 0.50356 | 0.50195 | 0.5465 | 0.60282 | 0.59424 | 0.61269 | 0.62471
26 | 0.88274 | 0.87409 | 0.857 | 0.85004 | 0.83859 | 0.85206 | 0.98427 | 1.0132 | 1.0792 | 1.0293 | 1.0331 | 1.0418 | 1.0787 | 1.0744 | 1.0521 | 1.0439 | 1.0504 | 1.0692 | 1.0172 | 1.0261 | 1.0383 | 0.97393 | 0.88526 | 0.8923
27 | 0.6562 | 0.65122 | 0.62479 | 0.61212 | 0.60191 | 0.60574 | 0.60646 | 0.70982 | 0.76268 | 0.75493 | 0.73976 | 0.74979 | 0.78029 | 0.77208 | 0.71441 | 0.73569 | 0.73732 | 0.722 | 0.6791 | 0.66767 | 0.66937 | 0.65781 | 0.63233 | 0.61872
28 | 0.36463 | 0.35077 | 0.33181 | 0.30458 | 0.28329 | 0.2862 | 0.31223 | 0.34906 | 0.3791 | 0.4078 | 0.36722 | 0.38719 | 0.3934 | 0.39741 | 0.348 | 0.36094 | 0.367 | 0.38257 | 0.38373 | 0.39681 | 0.42211 | 0.38101 | 0.37671 | 0.36499
29 | 1.2089 | 1.1486 | 1.0541 | 1.0865 | 1.0468 | 1.0519 | 1.4745 | 1.7769 | 1.8605 | 1.7521 | 1.7058 | 1.8357 | 1.9296 | 1.8151 | 1.6622 | 1.5785 | 1.5895 | 1.5672 | 1.5081 | 1.6297 | 1.7188 | 1.5929 | 1.4782 | 1.2691
30 | 0.18352 | 0.16895 | 0.14328 | 0.13848 | 0.11893 | 0.10525 | 0.17419 | 0.19154 | 0.2283 | 0.23808 | 0.22782 | 0.20731 | 0.24084 | 0.24527 | 0.22924 | 0.21319 | 0.1804 | 0.18485 | 0.20573 | 0.22878 | 0.26958 | 0.24793 | 0.24962 | 0.21575
31 | 1.1843 | 1.0831 | 0.99779 | 0.97032 | 0.98792 | 0.97533 | 1.0898 | 1.1652 | 1.2824 | 1.3282 | 1.4126 | 1.4963 | 1.5447 | 1.4961 | 1.4467 | 1.4293 | 1.4106 | 1.4265 | 1.4249 | 1.4373 | 1.5895 | 1.5028 | 1.5071 | 1.3597
32 | 0.50609 | 0.4888 | 0.45299 | 0.46879 | 0.47399 | 0.47086 | 0.51585 | 0.61591 | 0.64251 | 0.64096 | 0.63977 | 0.67579 | 0.67025 | 0.6479 | 0.61115 | 0.58982 | 0.6119 | 0.6023 | 0.56126 | 0.56454 | 0.592 | 0.53797 | 0.5182 | 0.52134

## Pc, Summer, S8
LoadID | 0 | 1 | 2 | 3 | 4 | 5 | 6 | 7 | 8 | 9 | 10 | 11 | 12 | 13 | 14 | 15 | 16 | 17 | 18 | 19 | 20 | 21 | 22 | 23
1 | 1.0266 | 1.016 | 0.97921 | 0.96133 | 0.95496 | 0.96864 | 0.96071 | 1.1743 | 1.2635 | 1.2471 | 1.2264 | 1.2415 | 1.2874 | 1.2627 | 1.165 | 1.2009 | 1.2147 | 1.1745 | 1.1149 | 1.1009 | 1.0975 | 1.0852 | 1.0029 | 0.9697
2 | 0.27347 | 0.26308 | 0.24885 | 0.22844 | 0.21247 | 0.21465 | 0.23417 | 0.26179 | 0.28433 | 0.30585 | 0.27542 | 0.2904 | 0.29505 | 0.29806 | 0.261 | 0.27071 | 0.27525 | 0.28693 | 0.2878 | 0.29761 | 0.31658 | 0.28576 | 0.28253 | 0.27374
3 | 0.72532 | 0.68914 | 0.63244 | 0.65187 | 0.62806 | 0.63115 | 0.8847 | 1.0661 | 1.1163 | 1.0513 | 1.0235 | 1.1014 | 1.1577 | 1.0891 | 0.9973 | 0.94709 | 0.95371 | 0.94033 | 0.90485 | 0.97783 | 1.0313 | 0.95574 | 0.88694 | 0.76148
4 | 0.073409 | 0.067581 | 0.057314 | 0.05539 | 0.04757 | 0.0421 | 0.069675 | 0.076615 | 0.09132 | 0.095231 | 0.091129 | 0.082926 | 0.096338 | 0.098107 | 0.091697 | 0.085278 | 0.072159 | 0.07394 | 0.082293 | 0.09151 | 0.10783 | 0.099173 | 0.099847 | 0.086299
5 | 0.33838 | 0.30944 | 0.28508 | 0.27723 | 0.28226 | 0.27867 | 0.31138 | 0.3329 | 0.36641 | 0.37947 | 0.40361 | 0.42753 | 0.44134 | 0.42745 | 0.41333 | 0.40837 | 0.40302 | 0.40756 | 0.40712 | 0.41065 | 0.45414 | 0.42938 | 0.43061 | 0.38848
6 | 1.687 | 1.6293 | 1.51 | 1.5626 | 1.58 | 1.5695 | 1.7195 | 2.053 | 2.1417 | 2.1365 | 2.1326 | 2.2526 | 2.2342 | 2.1597 | 2.0372 | 1.9661 | 2.0397 | 2.0077 | 1.8709 | 1.8818 | 1.9733 | 1.7932 | 1.7273 | 1.7378
7 | 0.93059 | 0.85313 | 0.82438 | 0.83346 | 0.79182 | 0.84014 | 1.0792 | 1.1338 | 1.3027 | 1.379 | 1.3637 | 1.4255 | 1.3958 | 1.4471 | 1.4275 | 1.3328 | 1.33 | 1.3096 | 1.2799 | 1.2802 | 1.3066 | 1.093 | 1.1211 | 0.99719
8 | 0.19348 | 0.18462 | 0.17558 | 0.17238 | 0.17169 | 0.17959 | 0.28822 | 0.32041 | 0.34344 | 0.34062 | 0.35314 | 0.37529 | 0.3753 | 0.35576 | 0.31239 | 0.29895 | 0.27829 | 0.27986 | 0.26978 | 0.2748 | 0.26842 | 0.23336 | 0.2162 | 0.20298
9 | 0.18749 | 0.17701 | 0.16896 | 0.15858 | 0.15568 | 0.14896 | 0.15359 | 0.14579 | 0.12646 | 0.13301 | 0.14493 | 0.1625 | 0.17216 | 0.17645 | 0.1724 | 0.17876 | 0.17383 | 0.17708 | 0.1702 | 0.17814 | 0.18992 | 0.17458 | 0.16996 | 0.18439
10 | 0.19759 | 0.18568 | 0.17722 | 0.17727 | 0.17292 | 0.17375 | 0.20694 | 0.22113 | 0.23588 | 0.24651 | 0.23944 | 0.24874 | 0.26128 | 0.25813 | 0.25214 | 0.23428 | 0.22354 | 0.22874 | 0.22825 | 0.24066 | 0.26193 | 0.23631 | 0.23126 | 0.20856
11 | 0.11323 | 0.10734 | 0.098983 | 0.095087 | 0.089633 | 0.091008 | 0.10941 | 0.098649 | 0.10631 | 0.11369 | 0.11726 | 0.12096 | 0.12214 | 0.12477 | 0.11908 | 0.11305 | 0.10688 | 0.122 | 0.12065 | 0.12093 | 0.13724 | 0.11944 | 0.13314 | 0.12433
12 | 0.50107 | 0.50919 | 0.53865 | 0.49141 | 0.47888 | 0.45948 | 0.47236 | 0.48456 | 0.43062 | 0.33276 | 0.45674 | 0.50409 | 0.50606 | 0.53124 | 0.42529 | 0.56298 | 0.50929 | 0.50356 | 0.50195 | 0.5465 | 0.60282 | 0.59424 | 0.61269 | 0.62471
13 | 1.7655 | 1.7482 | 1.714 | 1.7001 | 1.6772 | 1.7041 | 1.9685 | 2.0264 | 2.1584 | 2.0585 | 2.0662 | 2.0837 | 2.1574 | 2.1489 | 2.1043 | 2.0878 | 2.1008 | 2.1384 | 2.0343 | 2.0523 | 2.0766 | 1.9479 | 1.7705 | 1.7846
14 | 0.6562 | 0.65122 | 0.62479 | 0.61212 | 0.60191 | 0.60574 | 0.60646 | 0.70982 | 0.76268 | 0.75493 | 0.73976 | 0.74979 | 0.78029 | 0.77208 | 0.71441 | 0.73569 | 0.73732 | 0.722 | 0.6791 | 0.66767 | 0.66937 | 0.65781 | 0.63233 | 0.61872
15 | 0.18231 | 0.17539 | 0.1659 | 0.15229 | 0.14165 | 0.1431 | 0.15611 | 0.17453 | 0.18955 | 0.2039 | 0.18361 | 0.1936 | 0.1967 | 0.19871 | 0.174 | 0.18047 | 0.1835 | 0.19129 | 0.19187 | 0.1984 | 0.21106 | 0.19051 | 0.18835 | 0.1825
16 | 0.36266 | 0.34457 | 0.31622 | 0.32594 | 0.31403 | 0.31558 | 0.44235 | 0.53307 | 0.55815 | 0.52564 | 0.51174 | 0.55071 | 0.57887 | 0.54453 | 0.49865 | 0.47355 | 0.47686 | 0.47017 | 0.45243 | 0.48891 | 0.51565 | 0.47787 | 0.44347 | 0.38074
17 | 0.11011 | 0.10137 | 0.085971 | 0.083085 | 0.071356 | 0.063151 | 0.10451 | 0.11492 | 0.13698 | 0.14285 | 0.13669 | 0.12439 | 0.14451 | 0.14716 | 0.13755 | 0.12792 | 0.10824 | 0.11091 | 0.12344 | 0.13727 | 0.16175 | 0.14876 | 0.14977 | 0.12945
18 | 0.50757 | 0.46417 | 0.42762 | 0.41585 | 0.42339 | 0.418 | 0.46707 | 0.49935 | 0.54961 | 0.56921 | 0.60541 | 0.64129 | 0.66201 | 0.64118 | 0.62 | 0.61255 | 0.60453 | 0.61135 | 0.61068 | 0.61597 | 0.6812 | 0.64407 | 0.64592 | 0.58273
19 | 0.75914 | 0.7332 | 0.67948 | 0.70319 | 0.71098 | 0.7063 | 0.77377 | 0.92387 | 0.96377 | 0.96144 | 0.95966 | 1.0137 | 1.0054 | 0.97184 | 0.91673 | 0.88472 | 0.91785 | 0.90345 | 0.84189 | 0.84681 | 0.888 | 0.80695 | 0.7773 | 0.78201
20 | 0.41877 | 0.38391 | 0.37097 | 0.37506 | 0.35632 | 0.37806 | 0.48566 | 0.5102 | 0.5862 | 0.62054 | 0.61366 | 0.6415 | 0.62811 | 0.65119 | 0.64237 | 0.59976 | 0.59852 | 0.58934 | 0.57597 | 0.5761 | 0.58796 | 0.49187 | 0.50449 | 0.44874
21 | 0.29021 | 0.27692 | 0.26337 | 0.25856 | 0.25753 | 0.26938 | 0.43233 | 0.48062 | 0.51516 | 0.51093 | 0.52972 | 0.56294 | 0.56294 | 0.53364 | 0.46859 | 0.44843 | 0.41743 | 0.4198 | 0.40467 | 0.41219 | 0.40263 | 0.35004 | 0.3243 | 0.30446
22 | 0.28123 | 0.26551 | 0.25344 | 0.23787 | 0.23353 | 0.22343 | 0.23038 | 0.21869 | 0.18969 | 0.19951 | 0.2174 | 0.24376 | 0.25824 | 0.26468 | 0.2586 | 0.26814 | 0.26074 | 0.26562 | 0.25531 | 0.26721 | 0.28488 | 0.26187 | 0.25494 | 0.27659
23 | 1.8442 | 1.733 | 1.6541 | 1.6546 | 1.6139 | 1.6217 | 1.9314 | 2.0639 | 2.2016 | 2.3007 | 2.2348 | 2.3215 | 2.4386 | 2.4092 | 2.3533 | 2.1866 | 2.0864 | 2.1349 | 2.1304 | 2.2461 | 2.4447 | 2.2056 | 2.1584 | 1.9466
24 | 0.79262 | 0.75139 | 0.69288 | 0.66561 | 0.62743 | 0.63705 | 0.76584 | 0.69055 | 0.74416 | 0.79581 | 0.82084 | 0.84671 | 0.85499 | 0.87337 | 0.83358 | 0.79138 | 0.74815 | 0.85399 | 0.84454 | 0.8465 | 0.96068 | 0.83611 | 0.93196 | 0.8703
25 | 0.50107 | 0.50919 | 0.53865 | 0.49141 | 0.47888 | 0.45948 | 0.47236 | 0.48456 | 0.43062 | 0.33276 | 0.45674 | 0.50409 | 0.50606 | 0.53124 | 0.42529 | 0.56298 | 0.50929 | 0.50356 | 0.50195 | 0.5465 | 0.60282 | 0.59424 | 0.61269 | 0.62471
26 | 0.88274 | 0.87409 | 0.857 | 0.85004 | 0.83859 | 0.85206 | 0.98427 | 1.0132 | 1.0792 | 1.0293 | 1.0331 | 1.0418 | 1.0787 | 1.0744 | 1.0521 | 1.0439 | 1.0504 | 1.0692 | 1.0172 | 1.0261 | 1.0383 | 0.97393 | 0.88526 | 0.8923
27 | 0.6562 | 0.65122 | 0.62479 | 0.61212 | 0.60191 | 0.60574 | 0.60646 | 0.70982 | 0.76268 | 0.75493 | 0.73976 | 0.74979 | 0.78029 | 0.77208 | 0.71441 | 0.73569 | 0.73732 | 0.722 | 0.6791 | 0.66767 | 0.66937 | 0.65781 | 0.63233 | 0.61872
28 | 0.36463 | 0.35077 | 0.33181 | 0.30458 | 0.28329 | 0.2862 | 0.31223 | 0.34906 | 0.3791 | 0.4078 | 0.36722 | 0.38719 | 0.3934 | 0.39741 | 0.348 | 0.36094 | 0.367 | 0.38257 | 0.38373 | 0.39681 | 0.42211 | 0.38101 | 0.37671 | 0.36499
29 | 1.2089 | 1.1486 | 1.0541 | 1.0865 | 1.0468 | 1.0519 | 1.4745 | 1.7769 | 1.8605 | 1.7521 | 1.7058 | 1.8357 | 1.9296 | 1.8151 | 1.6622 | 1.5785 | 1.5895 | 1.5672 | 1.5081 | 1.6297 | 1.7188 | 1.5929 | 1.4782 | 1.2691
30 | 0.18352 | 0.16895 | 0.14328 | 0.13848 | 0.11893 | 0.10525 | 0.17419 | 0.19154 | 0.2283 | 0.23808 | 0.22782 | 0.20731 | 0.24084 | 0.24527 | 0.22924 | 0.21319 | 0.1804 | 0.18485 | 0.20573 | 0.22878 | 0.26958 | 0.24793 | 0.24962 | 0.21575
31 | 1.1843 | 1.0831 | 0.99779 | 0.97032 | 0.98792 | 0.97533 | 1.0898 | 1.1652 | 1.2824 | 1.3282 | 1.4126 | 1.4963 | 1.5447 | 1.4961 | 1.4467 | 1.4293 | 1.4106 | 1.4265 | 1.4249 | 1.4373 | 1.5895 | 1.5028 | 1.5071 | 1.3597
32 | 0.50609 | 0.4888 | 0.45299 | 0.46879 | 0.47399 | 0.47086 | 0.51585 | 0.61591 | 0.64251 | 0.64096 | 0.63977 | 0.67579 | 0.67025 | 0.6479 | 0.61115 | 0.58982 | 0.6119 | 0.6023 | 0.56126 | 0.56454 | 0.592 | 0.53797 | 0.5182 | 0.52134

## Pc, Summer, S9
LoadID | 0 | 1 | 2 | 3 | 4 | 5 | 6 | 7 | 8 | 9 | 10 | 11 | 12 | 13 | 14 | 15 | 16 | 17 | 18 | 19 | 20 | 21 | 22 | 23
1 | 1.0266 | 1.016 | 0.97921 | 0.96133 | 0.95496 | 0.96864 | 0.96071 | 1.1743 | 1.2635 | 1.2471 | 1.2264 | 1.2415 | 1.2874 | 1.2627 | 1.165 | 1.2009 | 1.2147 | 1.1745 | 1.1149 | 1.1009 | 1.0975 | 1.0852 | 1.0029 | 0.9697
2 | 0.27347 | 0.26308 | 0.24885 | 0.22844 | 0.21247 | 0.21465 | 0.23417 | 0.26179 | 0.28433 | 0.30585 | 0.27542 | 0.2904 | 0.29505 | 0.29806 | 0.261 | 0.27071 | 0.27525 | 0.28693 | 0.2878 | 0.29761 | 0.31658 | 0.28576 | 0.28253 | 0.27374
3 | 0.72532 | 0.68914 | 0.63244 | 0.65187 | 0.62806 | 0.63115 | 0.8847 | 1.0661 | 1.1163 | 1.0513 | 1.0235 | 1.1014 | 1.1577 | 1.0891 | 0.9973 | 0.94709 | 0.95371 | 0.94033 | 0.90485 | 0.97783 | 1.0313 | 0.95574 | 0.88694 | 0.76148
4 | 0.073409 | 0.067581 | 0.057314 | 0.05539 | 0.04757 | 0.0421 | 0.069675 | 0.076615 | 0.09132 | 0.095231 | 0.091129 | 0.082926 | 0.096338 | 0.098107 | 0.091697 | 0.085278 | 0.072159 | 0.07394 | 0.082293 | 0.09151 | 0.10783 | 0.099173 | 0.099847 | 0.086299
5 | 0.33838 | 0.30944 | 0.28508 | 0.27723 | 0.28226 | 0.27867 | 0.31138 | 0.3329 | 0.36641 | 0.37947 | 0.40361 | 0.42753 | 0.44134 | 0.42745 | 0.41333 | 0.40837 | 0.40302 | 0.40756 | 0.40712 | 0.41065 | 0.45414 | 0.42938 | 0.43061 | 0.38848
6 | 1.687 | 1.6293 | 1.51 | 1.5626 | 1.58 | 1.5695 | 1.7195 | 2.053 | 2.1417 | 2.1365 | 2.1326 | 2.2526 | 2.2342 | 2.1597 | 2.0372 | 1.9661 | 2.0397 | 2.0077 | 1.8709 | 1.8818 | 1.9733 | 1.7932 | 1.7273 | 1.7378
7 | 0.93059 | 0.85313 | 0.82438 | 0.83346 | 0.79182 | 0.84014 | 1.0792 | 1.1338 | 1.3027 | 1.379 | 1.3637 | 1.4255 | 1.3958 | 1.4471 | 1.4275 | 1.3328 | 1.33 | 1.3096 | 1.2799 | 1.2802 | 1.3066 | 1.093 | 1.1211 | 0.99719
8 | 0.19348 | 0.18462 | 0.17558 | 0.17238 | 0.17169 | 0.17959 | 0.28822 | 0.32041 | 0.34344 | 0.34062 | 0.35314 | 0.37529 | 0.3753 | 0.35576 | 0.31239 | 0.29895 | 0.27829 | 0.27986 | 0.26978 | 0.2748 | 0.26842 | 0.23336 | 0.2162 | 0.20298
9 | 0.18749 | 0.17701 | 0.16896 | 0.15858 | 0.15568 | 0.14896 | 0.15359 | 0.14579 | 0.12646 | 0.13301 | 0.14493 | 0.1625 | 0.17216 | 0.17645 | 0.1724 | 0.17876 | 0.17383 | 0.17708 | 0.1702 | 0.17814 | 0.18992 | 0.17458 | 0.16996 | 0.18439
10 | 0.19759 | 0.18568 | 0.17722 | 0.17727 | 0.17292 | 0.17375 | 0.20694 | 0.22113 | 0.23588 | 0.24651 | 0.23944 | 0.24874 | 0.26128 | 0.25813 | 0.25214 | 0.23428 | 0.22354 | 0.22874 | 0.22825 | 0.24066 | 0.26193 | 0.23631 | 0.23126 | 0.20856
11 | 0.11323 | 0.10734 | 0.098983 | 0.095087 | 0.089633 | 0.091008 | 0.10941 | 0.098649 | 0.10631 | 0.11369 | 0.11726 | 0.12096 | 0.12214 | 0.12477 | 0.11908 | 0.11305 | 0.10688 | 0.122 | 0.12065 | 0.12093 | 0.13724 | 0.11944 | 0.13314 | 0.12433
12 | 0.50107 | 0.50919 | 0.53865 | 0.49141 | 0.47888 | 0.45948 | 0.47236 | 0.48456 | 0.43062 | 0.33276 | 0.45674 | 0.50409 | 0.50606 | 0.53124 | 0.42529 | 0.56298 | 0.50929 | 0.50356 | 0.50195 | 0.5465 | 0.60282 | 0.59424 | 0.61269 | 0.62471
13 | 1.7655 | 1.7482 | 1.714 | 1.7001 | 1.6772 | 1.7041 | 1.9685 | 2.0264 | 2.1584 | 2.0585 | 2.0662 | 2.0837 | 2.1574 | 2.1489 | 2.1043 | 2.0878 | 2.1008 | 2.1384 | 2.0343 | 2.0523 | 2.0766 | 1.9479 | 1.7705 | 1.7846
14 | 0.6562 | 0.65122 | 0.62479 | 0.61212 | 0.60191 | 0.60574 | 0.60646 | 0.70982 | 0.76268 | 0.75493 | 0.73976 | 0.74979 | 0.78029 | 0.77208 | 0.71441 | 0.73569 | 0.73732 | 0.722 | 0.6791 | 0.66767 | 0.66937 | 0.65781 | 0.63233 | 0.61872
15 | 0.18231 | 0.17539 | 0.1659 | 0.15229 | 0.14165 | 0.1431 | 0.15611 | 0.17453 | 0.18955 | 0.2039 | 0.18361 | 0.1936 | 0.1967 | 0.19871 | 0.174 | 0.18047 | 0.1835 | 0.19129 | 0.19187 | 0.1984 | 0.21106 | 0.19051 | 0.18835 | 0.1825
16 | 0.36266 | 0.34457 | 0.31622 | 0.32594 | 0.31403 | 0.31558 | 0.44235 | 0.53307 | 0.55815 | 0.52564 | 0.51174 | 0.55071 | 0.57887 | 0.54453 | 0.49865 | 0.47355 | 0.47686 | 0.47017 | 0.45243 | 0.48891 | 0.51565 | 0.47787 | 0.44347 | 0.38074
17 | 0.11011 | 0.10137 | 0.085971 | 0.083085 | 0.071356 | 0.063151 | 0.10451 | 0.11492 | 0.13698 | 0.14285 | 0.13669 | 0.12439 | 0.14451 | 0.14716 | 0.13755 | 0.12792 | 0.10824 | 0.11091 | 0.12344 | 0.13727 | 0.16175 | 0.14876 | 0.14977 | 0.12945
18 | 0.50757 | 0.46417 | 0.42762 | 0.41585 | 0.42339 | 0.418 | 0.46707 | 0.49935 | 0.54961 | 0.56921 | 0.60541 | 0.64129 | 0.66201 | 0.64118 | 0.62 | 0.61255 | 0.60453 | 0.61135 | 0.61068 | 0.61597 | 0.6812 | 0.64407 | 0.64592 | 0.58273
19 | 0.75914 | 0.7332 | 0.67948 | 0.70319 | 0.71098 | 0.7063 | 0.77377 | 0.92387 | 0.96377 | 0.96144 | 0.95966 | 1.0137 | 1.0054 | 0.97184 | 0.91673 | 0.88472 | 0.91785 | 0.90345 | 0.84189 | 0.84681 | 0.888 | 0.80695 | 0.7773 | 0.78201
20 | 0.41877 | 0.38391 | 0.37097 | 0.37506 | 0.35632 | 0.37806 | 0.48566 | 0.5102 | 0.5862 | 0.62054 | 0.61366 | 0.6415 | 0.62811 | 0.65119 | 0.64237 | 0.59976 | 0.59852 | 0.58934 | 0.57597 | 0.5761 | 0.58796 | 0.49187 | 0.50449 | 0.44874
21 | 0.29021 | 0.27692 | 0.26337 | 0.25856 | 0.25753 | 0.26938 | 0.43233 | 0.48062 | 0.51516 | 0.51093 | 0.52972 | 0.56294 | 0.56294 | 0.53364 | 0.46859 | 0.44843 | 0.41743 | 0.4198 | 0.40467 | 0.41219 | 0.40263 | 0.35004 | 0.3243 | 0.30446
22 | 0.28123 | 0.26551 | 0.25344 | 0.23787 | 0.23353 | 0.22343 | 0.23038 | 0.21869 | 0.18969 | 0.19951 | 0.2174 | 0.24376 | 0.25824 | 0.26468 | 0.2586 | 0.26814 | 0.26074 | 0.26562 | 0.25531 | 0.26721 | 0.28488 | 0.26187 | 0.25494 | 0.27659
23 | 1.8442 | 1.733 | 1.6541 | 1.6546 | 1.6139 | 1.6217 | 1.9314 | 2.0639 | 2.2016 | 2.3007 | 2.2348 | 2.3215 | 2.4386 | 2.4092 | 2.3533 | 2.1866 | 2.0864 | 2.1349 | 2.1304 | 2.2461 | 2.4447 | 2.2056 | 2.1584 | 1.9466
24 | 0.79262 | 0.75139 | 0.69288 | 0.66561 | 0.62743 | 0.63705 | 0.76584 | 0.69055 | 0.74416 | 0.79581 | 0.82084 | 0.84671 | 0.85499 | 0.87337 | 0.83358 | 0.79138 | 0.74815 | 0.85399 | 0.84454 | 0.8465 | 0.96068 | 0.83611 | 0.93196 | 0.8703
25 | 0.50107 | 0.50919 | 0.53865 | 0.49141 | 0.47888 | 0.45948 | 0.47236 | 0.48456 | 0.43062 | 0.33276 | 0.45674 | 0.50409 | 0.50606 | 0.53124 | 0.42529 | 0.56298 | 0.50929 | 0.50356 | 0.50195 | 0.5465 | 0.60282 | 0.59424 | 0.61269 | 0.62471
26 | 0.88274 | 0.87409 | 0.857 | 0.85004 | 0.83859 | 0.85206 | 0.98427 | 1.0132 | 1.0792 | 1.0293 | 1.0331 | 1.0418 | 1.0787 | 1.0744 | 1.0521 | 1.0439 | 1.0504 | 1.0692 | 1.0172 | 1.0261 | 1.0383 | 0.97393 | 0.88526 | 0.8923
27 | 0.6562 | 0.65122 | 0.62479 | 0.61212 | 0.60191 | 0.60574 | 0.60646 | 0.70982 | 0.76268 | 0.75493 | 0.73976 | 0.74979 | 0.78029 | 0.77208 | 0.71441 | 0.73569 | 0.73732 | 0.722 | 0.6791 | 0.66767 | 0.66937 | 0.65781 | 0.63233 | 0.61872
28 | 0.36463 | 0.35077 | 0.33181 | 0.30458 | 0.28329 | 0.2862 | 0.31223 | 0.34906 | 0.3791 | 0.4078 | 0.36722 | 0.38719 | 0.3934 | 0.39741 | 0.348 | 0.36094 | 0.367 | 0.38257 | 0.38373 | 0.39681 | 0.42211 | 0.38101 | 0.37671 | 0.36499
29 | 1.2089 | 1.1486 | 1.0541 | 1.0865 | 1.0468 | 1.0519 | 1.4745 | 1.7769 | 1.8605 | 1.7521 | 1.7058 | 1.8357 | 1.9296 | 1.8151 | 1.6622 | 1.5785 | 1.5895 | 1.5672 | 1.5081 | 1.6297 | 1.7188 | 1.5929 | 1.4782 | 1.2691
30 | 0.18352 | 0.16895 | 0.14328 | 0.13848 | 0.11893 | 0.10525 | 0.17419 | 0.19154 | 0.2283 | 0.23808 | 0.22782 | 0.20731 | 0.24084 | 0.24527 | 0.22924 | 0.21319 | 0.1804 | 0.18485 | 0.20573 | 0.22878 | 0.26958 | 0.24793 | 0.24962 | 0.21575
31 | 1.1843 | 1.0831 | 0.99779 | 0.97032 | 0.98792 | 0.97533 | 1.0898 | 1.1652 | 1.2824 | 1.3282 | 1.4126 | 1.4963 | 1.5447 | 1.4961 | 1.4467 | 1.4293 | 1.4106 | 1.4265 | 1.4249 | 1.4373 | 1.5895 | 1.5028 | 1.5071 | 1.3597
32 | 0.50609 | 0.4888 | 0.45299 | 0.46879 | 0.47399 | 0.47086 | 0.51585 | 0.61591 | 0.64251 | 0.64096 | 0.63977 | 0.67579 | 0.67025 | 0.6479 | 0.61115 | 0.58982 | 0.6119 | 0.6023 | 0.56126 | 0.56454 | 0.592 | 0.53797 | 0.5182 | 0.52134

## Qc, Summer, S1
LoadID | 0 | 1 | 2 | 3 | 4 | 5 | 6 | 7 | 8 | 9 | 10 | 11 | 12 | 13 | 14 | 15 | 16 | 17 | 18 | 19 | 20 | 21 | 22 | 23
1 | 0.36122 | 0.39598 | 0.37564 | 0.37498 | 0.36751 | 0.38875 | 0.39861 | 0.74782 | 0.86956 | 0.83855 | 0.81673 | 0.81853 | 0.86998 | 0.84141 | 0.59102 | 0.77283 | 0.78235 | 0.73469 | 0.58049 | 0.52649 | 0.55204 | 0.5553 | 0.38327 | 0.37849
2 | 0.0025116 | -0.012411 | -0.014738 | -0.019975 | -0.025403 | -0.020608 | -0.024055 | 0.06303 | 0.081024 | 0.10401 | 0.059999 | 0.053971 | 0.037239 | 0.049428 | 0.021145 | 0.01865 | 0.021803 | 0.039529 | 0.075088 | 0.076698 | 0.060955 | 0.046505 | 0.022779 | 0.0041851
3 | -0.082684 | -0.19515 | -0.34375 | -0.31774 | -0.32282 | -0.30909 | -0.019162 | 0.37018 | 0.48336 | 0.48889 | 0.40825 | 0.51233 | 0.46277 | 0.40299 | 0.29178 | 0.18216 | 0.22462 | 0.20007 | 0.038644 | 0.16083 | 0.22462 | 0.14615 | -0.13772 | -0.2837
4 | -0.16991 | -0.1714 | -0.1765 | -0.17651 | -0.18048 | -0.18592 | -0.16769 | -0.11384 | -0.084916 | -0.089534 | -0.11284 | -0.12372 | -0.11435 | -0.12398 | -0.11738 | -0.13831 | -0.15483 | -0.13775 | -0.0974 | -0.087028 | -0.087299 | -0.11532 | -0.14376 | -0.14915
5 | -0.049351 | -0.064501 | -0.075728 | -0.075541 | -0.076015 | -0.082179 | -0.073919 | -0.029509 | 0.009218 | 0.032783 | 0.05408 | 0.057415 | 0.050396 | 0.041175 | 0.027203 | 0.018062 | 0.015088 | 0.013279 | 0.01343 | 0.0036704 | 0.028567 | 0.01303 | 0.0074698 | -0.011966
6 | 0.69742 | 0.7751 | 0.58696 | 0.69162 | 0.708 | 0.72694 | 0.70416 | 1.302 | 1.4953 | 1.492 | 1.3039 | 1.5573 | 1.6226 | 1.4976 | 1.3007 | 1.1439 | 1.3946 | 1.3523 | 1.0612 | 0.98418 | 1.1594 | 0.91215 | 0.69654 | 0.77565
7 | -0.38663 | -0.39944 | -0.42037 | -0.43444 | -0.40649 | -0.43837 | -0.3802 | -0.17332 | -0.031151 | -0.023201 | 0.053062 | 0.017817 | 0.0045336 | 0.0030965 | -0.04473 | -0.07775 | -0.11465 | -0.14562 | -0.12651 | -0.15593 | -0.11097 | -0.20496 | -0.25741 | -0.27938
8 | -0.32685 | -0.32911 | -0.33219 | -0.33399 | -0.32951 | -0.32167 | -0.2734 | -0.2256 | -0.22136 | -0.21783 | -0.21423 | -0.21186 | -0.21686 | -0.22522 | -0.24761 | -0.2587 | -0.26783 | -0.2687 | -0.27378 | -0.28298 | -0.30094 | -0.31373 | -0.31813 | -0.32429
9 | 0.0010025 | -0.0092437 | -0.011836 | -0.015014 | -0.014297 | -0.01652 | -0.031081 | -0.010122 | -0.015599 | -0.0053535 | -9.9703e-05 | 0.0041956 | 0.014368 | 0.014551 | 0.011145 | 0.02561 | 0.02174 | 0.01889 | 0.015644 | 0.01601 | 0.022628 | 0.020366 | -0.002004 | -0.0032691
10 | -0.069852 | -0.078056 | -0.080058 | -0.079068 | -0.081719 | -0.083994 | -0.026555 | 0.023437 | 0.05332 | 0.056379 | 0.023903 | 0.058092 | 0.06245 | 0.060002 | 0.047488 | 0.020361 | 0.01022 | 0.010186 | 0.010395 | 0.020764 | 0.029789 | 0.0040767 | -0.030764 | -0.051724
11 | -0.10141 | -0.10906 | -0.11392 | -0.11565 | -0.11264 | -0.11302 | -0.089135 | -0.073996 | -0.062266 | -0.048102 | -0.048352 | -0.05174 | -0.060759 | -0.062537 | -0.070152 | -0.070217 | -0.071267 | -0.05513 | -0.049731 | -0.056654 | -0.046949 | -0.059663 | -0.068313 | -0.077168
12 | -0.17842 | -0.10791 | -0.1364 | -0.10742 | -0.12322 | -0.066124 | -0.22285 | -0.17522 | -0.12993 | -0.15289 | -0.15834 | -0.14419 | 0.07222 | 0.036649 | -0.20504 | -0.069059 | -0.079569 | -0.046312 | 0.0021391 | 0.14074 | 0.31397 | 0.31272 | 0.29678 | 0.31172
13 | 0.36697 | 0.34176 | 0.25691 | 0.23157 | 0.21291 | 0.26733 | 0.88031 | 1.1757 | 1.5082 | 1.4379 | 1.4025 | 1.3849 | 1.4968 | 1.374 | 1.262 | 1.1726 | 1.1607 | 1.1758 | 0.97801 | 0.89631 | 0.95013 | 0.66492 | 0.29182 | 0.31267
14 | 0.060204 | 0.065997 | 0.062607 | 0.062496 | 0.061251 | 0.064791 | 0.066435 | 0.12464 | 0.14493 | 0.13976 | 0.13612 | 0.13642 | 0.145 | 0.14024 | 0.098503 | 0.1288 | 0.13039 | 0.12245 | 0.096748 | 0.087748 | 0.092006 | 0.09255 | 0.063879 | 0.063081
15 | 0.0012558 | -0.0062053 | -0.0073692 | -0.0099873 | -0.012701 | -0.010304 | -0.012027 | 0.031515 | 0.040512 | 0.052006 | 0.029999 | 0.026985 | 0.01862 | 0.024714 | 0.010573 | 0.009325 | 0.010902 | 0.019764 | 0.037544 | 0.038349 | 0.030477 | 0.023253 | 0.01139 | 0.0020926
16 | -0.020671 | -0.048787 | -0.085937 | -0.079435 | -0.080705 | -0.077272 | -0.0047906 | 0.092544 | 0.12084 | 0.12222 | 0.10206 | 0.12808 | 0.11569 | 0.10075 | 0.072944 | 0.045541 | 0.056156 | 0.050018 | 0.0096609 | 0.040207 | 0.056154 | 0.036538 | -0.034431 | -0.070926
17 | -0.22654 | -0.22853 | -0.23534 | -0.23534 | -0.24064 | -0.24789 | -0.22359 | -0.15179 | -0.11322 | -0.11938 | -0.15045 | -0.16496 | -0.15246 | -0.16531 | -0.15651 | -0.18441 | -0.20644 | -0.18367 | -0.12987 | -0.11604 | -0.1164 | -0.15375 | -0.19168 | -0.19886
18 | -0.098702 | -0.129 | -0.15146 | -0.15108 | -0.15203 | -0.16436 | -0.14784 | -0.059018 | 0.018436 | 0.065565 | 0.10816 | 0.11483 | 0.10079 | 0.08235 | 0.054405 | 0.036124 | 0.030176 | 0.026557 | 0.02686 | 0.0073408 | 0.057134 | 0.02606 | 0.01494 | -0.023932
19 | 0.27897 | 0.31004 | 0.23478 | 0.27665 | 0.2832 | 0.29077 | 0.28166 | 0.52081 | 0.59813 | 0.5968 | 0.52157 | 0.6229 | 0.64905 | 0.59905 | 0.52028 | 0.45755 | 0.55784 | 0.5409 | 0.42446 | 0.39367 | 0.46377 | 0.36486 | 0.27861 | 0.31026
20 | -0.15465 | -0.15978 | -0.16815 | -0.17377 | -0.1626 | -0.17535 | -0.15208 | -0.069327 | -0.012461 | -0.0092804 | 0.021225 | 0.0071268 | 0.0018134 | 0.0012386 | -0.017892 | -0.0311 | -0.045861 | -0.058248 | -0.050604 | -0.062372 | -0.044387 | -0.081985 | -0.10296 | -0.11175
21 | -0.6537 | -0.65823 | -0.66438 | -0.66798 | -0.65902 | -0.64333 | -0.5468 | -0.45121 | -0.44271 | -0.43566 | -0.42845 | -0.42372 | -0.43371 | -0.45044 | -0.49521 | -0.51741 | -0.53567 | -0.5374 | -0.54756 | -0.56596 | -0.60188 | -0.62745 | -0.63627 | -0.64857
22 | 0.0025062 | -0.023109 | -0.029591 | -0.037535 | -0.035742 | -0.0413 | -0.077704 | -0.025305 | -0.038997 | -0.013384 | -0.00024926 | 0.010489 | 0.035919 | 0.036378 | 0.027862 | 0.064024 | 0.05435 | 0.047225 | 0.03911 | 0.040024 | 0.05657 | 0.050915 | -0.0050101 | -0.0081728
23 | -0.46568 | -0.52037 | -0.53372 | -0.52712 | -0.54479 | -0.55996 | -0.17703 | 0.15625 | 0.35547 | 0.37586 | 0.15935 | 0.38728 | 0.41634 | 0.40002 | 0.31658 | 0.13574 | 0.068132 | 0.067907 | 0.069302 | 0.13843 | 0.19859 | 0.027178 | -0.2051 | -0.34483
24 | -0.57949 | -0.6232 | -0.65096 | -0.66084 | -0.64366 | -0.64581 | -0.50934 | -0.42284 | -0.3558 | -0.27487 | -0.27629 | -0.29566 | -0.34719 | -0.35735 | -0.40087 | -0.40124 | -0.40724 | -0.31503 | -0.28417 | -0.32374 | -0.26828 | -0.34093 | -0.39036 | -0.44096
25 | -0.12745 | -0.077082 | -0.097426 | -0.076727 | -0.088016 | -0.047231 | -0.15918 | -0.12516 | -0.092806 | -0.10921 | -0.1131 | -0.10299 | 0.051586 | 0.026178 | -0.14646 | -0.049328 | -0.056835 | -0.03308 | 0.0015279 | 0.10053 | 0.22426 | 0.22337 | 0.21198 | 0.22266
26 | 0.11468 | 0.1068 | 0.080284 | 0.072367 | 0.066534 | 0.083542 | 0.2751 | 0.36741 | 0.47131 | 0.44934 | 0.43828 | 0.43279 | 0.46775 | 0.42938 | 0.39438 | 0.36643 | 0.36271 | 0.36745 | 0.30563 | 0.2801 | 0.29692 | 0.20779 | 0.091193 | 0.097708
27 | 0.12041 | 0.13199 | 0.12521 | 0.12499 | 0.1225 | 0.12958 | 0.13287 | 0.24927 | 0.28985 | 0.27952 | 0.27224 | 0.27284 | 0.28999 | 0.28047 | 0.19701 | 0.25761 | 0.26078 | 0.2449 | 0.1935 | 0.1755 | 0.18401 | 0.1851 | 0.12776 | 0.12616
28 | 0.0043953 | -0.021719 | -0.025792 | -0.034956 | -0.044455 | -0.036063 | -0.042096 | 0.1103 | 0.14179 | 0.18202 | 0.105 | 0.094449 | 0.065169 | 0.0865 | 0.037004 | 0.032638 | 0.038156 | 0.069176 | 0.1314 | 0.13422 | 0.10667 | 0.081384 | 0.039864 | 0.007324
29 | -0.62013 | -1.4636 | -2.5781 | -2.383 | -2.4211 | -2.3182 | -0.14372 | 2.7763 | 3.6252 | 3.6667 | 3.0619 | 3.8425 | 3.4708 | 3.0224 | 2.1883 | 1.3662 | 1.6847 | 1.5005 | 0.28983 | 1.2062 | 1.6846 | 1.0961 | -1.0329 | -2.1278
30 | -0.39645 | -0.39992 | -0.41184 | -0.41185 | -0.42113 | -0.43382 | -0.39128 | -0.26564 | -0.19814 | -0.20891 | -0.26329 | -0.28869 | -0.26681 | -0.28929 | -0.27389 | -0.32272 | -0.36127 | -0.32143 | -0.22727 | -0.20307 | -0.2037 | -0.26907 | -0.33544 | -0.34801
31 | -0.24676 | -0.3225 | -0.37864 | -0.37771 | -0.38008 | -0.41089 | -0.36959 | -0.14754 | 0.04609 | 0.16391 | 0.2704 | 0.28707 | 0.25198 | 0.20587 | 0.13601 | 0.090309 | 0.07544 | 0.066393 | 0.067151 | 0.018352 | 0.14283 | 0.065151 | 0.037349 | -0.059831
32 | 0.27897 | 0.31004 | 0.23478 | 0.27665 | 0.2832 | 0.29077 | 0.28166 | 0.52081 | 0.59813 | 0.5968 | 0.52157 | 0.6229 | 0.64905 | 0.59905 | 0.52028 | 0.45755 | 0.55784 | 0.5409 | 0.42446 | 0.39367 | 0.46377 | 0.36486 | 0.27861 | 0.31026

## Qc, Summer, S2
LoadID | 0 | 1 | 2 | 3 | 4 | 5 | 6 | 7 | 8 | 9 | 10 | 11 | 12 | 13 | 14 | 15 | 16 | 17 | 18 | 19 | 20 | 21 | 22 | 23
1 | 0.36122 | 0.39598 | 0.37564 | 0.37498 | 0.36751 | 0.38875 | 0.39861 | 0.74782 | 0.86956 | 0.83855 | 0.81673 | 0.81853 | 0.86998 | 0.84141 | 0.59102 | 0.77283 | 0.78235 | 0.73469 | 0.58049 | 0.52649 | 0.55204 | 0.5553 | 0.38327 | 0.37849
2 | 0.0025116 | -0.012411 | -0.014738 | -0.019975 | -0.025403 | -0.020608 | -0.024055 | 0.06303 | 0.081024 | 0.10401 | 0.059999 | 0.053971 | 0.037239 | 0.049428 | 0.021145 | 0.01865 | 0.021803 | 0.039529 | 0.075088 | 0.076698 | 0.060955 | 0.046505 | 0.022779 | 0.0041851
3 | -0.082684 | -0.19515 | -0.34375 | -0.31774 | -0.32282 | -0.30909 | -0.019162 | 0.37018 | 0.48336 | 0.48889 | 0.40825 | 0.51233 | 0.46277 | 0.40299 | 0.29178 | 0.18216 | 0.22462 | 0.20007 | 0.038644 | 0.16083 | 0.22462 | 0.14615 | -0.13772 | -0.2837
4 | -0.16991 | -0.1714 | -0.1765 | -0.17651 | -0.18048 | -0.18592 | -0.16769 | -0.11384 | -0.084916 | -0.089534 | -0.11284 | -0.12372 | -0.11435 | -0.12398 | -0.11738 | -0.13831 | -0.15483 | -0.13775 | -0.0974 | -0.087028 | -0.087299 | -0.11532 | -0.14376 | -0.14915
5 | -0.049351 | -0.064501 | -0.075728 | -0.075541 | -0.076015 | -0.082179 | -0.073919 | -0.029509 | 0.009218 | 0.032783 | 0.05408 | 0.057415 | 0.050396 | 0.041175 | 0.027203 | 0.018062 | 0.015088 | 0.013279 | 0.01343 | 0.0036704 | 0.028567 | 0.01303 | 0.0074698 | -0.011966
6 | 0.69742 | 0.7751 | 0.58696 | 0.69162 | 0.708 | 0.72694 | 0.70416 | 1.302 | 1.4953 | 1.492 | 1.3039 | 1.5573 | 1.6226 | 1.4976 | 1.3007 | 1.1439 | 1.3946 | 1.3523 | 1.0612 | 0.98418 | 1.1594 | 0.91215 | 0.69654 | 0.77565
7 | -0.38663 | -0.39944 | -0.42037 | -0.43444 | -0.40649 | -0.43837 | -0.3802 | -0.17332 | -0.031151 | -0.023201 | 0.053062 | 0.017817 | 0.0045336 | 0.0030965 | -0.04473 | -0.07775 | -0.11465 | -0.14562 | -0.12651 | -0.15593 | -0.11097 | -0.20496 | -0.25741 | -0.27938
8 | -0.32685 | -0.32911 | -0.33219 | -0.33399 | -0.32951 | -0.32167 | -0.2734 | -0.2256 | -0.22136 | -0.21783 | -0.21423 | -0.21186 | -0.21686 | -0.22522 | -0.24761 | -0.2587 | -0.26783 | -0.2687 | -0.27378 | -0.28298 | -0.30094 | -0.31373 | -0.31813 | -0.32429
9 | 0.0010025 | -0.0092437 | -0.011836 | -0.015014 | -0.014297 | -0.01652 | -0.031081 | -0.010122 | -0.015599 | -0.0053535 | -9.9703e-05 | 0.0041956 | 0.014368 | 0.014551 | 0.011145 | 0.02561 | 0.02174 | 0.01889 | 0.015644 | 0.01601 | 0.022628 | 0.020366 | -0.002004 | -0.0032691
10 | -0.069852 | -0.078056 | -0.080058 | -0.079068 | -0.081719 | -0.083994 | -0.026555 | 0.023437 | 0.05332 | 0.056379 | 0.023903 | 0.058092 | 0.06245 | 0.060002 | 0.047488 | 0.020361 | 0.01022 | 0.010186 | 0.010395 | 0.020764 | 0.029789 | 0.0040767 | -0.030764 | -0.051724
11 | -0.10141 | -0.10906 | -0.11392 | -0.11565 | -0.11264 | -0.11302 | -0.089135 | -0.073996 | -0.062266 | -0.048102 | -0.048352 | -0.05174 | -0.060759 | -0.062537 | -0.070152 | -0.070217 | -0.071267 | -0.05513 | -0.049731 | -0.056654 | -0.046949 | -0.059663 | -0.068313 | -0.077168
12 | -0.17842 | -0.10791 | -0.1364 | -0.10742 | -0.12322 | -0.066124 | -0.22285 | -0.17522 | -0.12993 | -0.15289 | -0.15834 | -0.14419 | 0.07222 | 0.036649 | -0.20504 | -0.069059 | -0.079569 | -0.046312 | 0.0021391 | 0.14074 | 0.31397 | 0.31272 | 0.29678 | 0.31172
13 | 0.36697 | 0.34176 | 0.25691 | 0.23157 | 0.21291 | 0.26733 | 0.88031 | 1.1757 | 1.5082 | 1.4379 | 1.4025 | 1.3849 | 1.4968 | 1.374 | 1.262 | 1.1726 | 1.1607 | 1.1758 | 0.97801 | 0.89631 | 0.95013 | 0.66492 | 0.29182 | 0.31267
14 | 0.060204 | 0.065997 | 0.062607 | 0.062496 | 0.061251 | 0.064791 | 0.066435 | 0.12464 | 0.14493 | 0.13976 | 0.13612 | 0.13642 | 0.145 | 0.14024 | 0.098503 | 0.1288 | 0.13039 | 0.12245 | 0.096748 | 0.087748 | 0.092006 | 0.09255 | 0.063879 | 0.063081
15 | 0.0012558 | -0.0062053 | -0.0073692 | -0.0099873 | -0.012701 | -0.010304 | -0.012027 | 0.031515 | 0.040512 | 0.052006 | 0.029999 | 0.026985 | 0.01862 | 0.024714 | 0.010573 | 0.009325 | 0.010902 | 0.019764 | 0.037544 | 0.038349 | 0.030477 | 0.023253 | 0.01139 | 0.0020926
16 | -0.020671 | -0.048787 | -0.085937 | -0.079435 | -0.080705 | -0.077272 | -0.0047906 | 0.092544 | 0.12084 | 0.12222 | 0.10206 | 0.12808 | 0.11569 | 0.10075 | 0.072944 | 0.045541 | 0.056156 | 0.050018 | 0.0096609 | 0.040207 | 0.056154 | 0.036538 | -0.034431 | -0.070926
17 | -0.22654 | -0.22853 | -0.23534 | -0.23534 | -0.24064 | -0.24789 | -0.22359 | -0.15179 | -0.11322 | -0.11938 | -0.15045 | -0.16496 | -0.15246 | -0.16531 | -0.15651 | -0.18441 | -0.20644 | -0.18367 | -0.12987 | -0.11604 | -0.1164 | -0.15375 | -0.19168 | -0.19886
18 | -0.098702 | -0.129 | -0.15146 | -0.15108 | -0.15203 | -0.16436 | -0.14784 | -0.059018 | 0.018436 | 0.065565 | 0.10816 | 0.11483 | 0.10079 | 0.08235 | 0.054405 | 0.036124 | 0.030176 | 0.026557 | 0.02686 | 0.0073408 | 0.057134 | 0.02606 | 0.01494 | -0.023932
19 | 0.27897 | 0.31004 | 0.23478 | 0.27665 | 0.2832 | 0.29077 | 0.28166 | 0.52081 | 0.59813 | 0.5968 | 0.52157 | 0.6229 | 0.64905 | 0.59905 | 0.52028 | 0.45755 | 0.55784 | 0.5409 | 0.42446 | 0.39367 | 0.46377 | 0.36486 | 0.27861 | 0.31026
20 | -0.15465 | -0.15978 | -0.16815 | -0.17377 | -0.1626 | -0.17535 | -0.15208 | -0.069327 | -0.012461 | -0.0092804 | 0.021225 | 0.0071268 | 0.0018134 | 0.0012386 | -0.017892 | -0.0311 | -0.045861 | -0.058248 | -0.050604 | -0.062372 | -0.044387 | -0.081985 | -0.10296 | -0.11175
21 | -0.6537 | -0.65823 | -0.66438 | -0.66798 | -0.65902 | -0.64333 | -0.5468 | -0.45121 | -0.44271 | -0.43566 | -0.42845 | -0.42372 | -0.43371 | -0.45044 | -0.49521 | -0.51741 | -0.53567 | -0.5374 | -0.54756 | -0.56596 | -0.60188 | -0.62745 | -0.63627 | -0.64857
22 | 0.0025062 | -0.023109 | -0.029591 | -0.037535 | -0.035742 | -0.0413 | -0.077704 | -0.025305 | -0.038997 | -0.013384 | -0.00024926 | 0.010489 | 0.035919 | 0.036378 | 0.027862 | 0.064024 | 0.05435 | 0.047225 | 0.03911 | 0.040024 | 0.05657 | 0.050915 | -0.0050101 | -0.0081728
23 | -0.46568 | -0.52037 | -0.53372 | -0.52712 | -0.54479 | -0.55996 | -0.17703 | 0.15625 | 0.35547 | 0.37586 | 0.15935 | 0.38728 | 0.41634 | 0.40002 | 0.31658 | 0.13574 | 0.068132 | 0.067907 | 0.069302 | 0.13843 | 0.19859 | 0.027178 | -0.2051 | -0.34483
24 | -0.57949 | -0.6232 | -0.65096 | -0.66084 | -0.64366 | -0.64581 | -0.50934 | -0.42284 | -0.3558 | -0.27487 | -0.27629 | -0.29566 | -0.34719 | -0.35735 | -0.40087 | -0.40124 | -0.40724 | -0.31503 | -0.28417 | -0.32374 | -0.26828 | -0.34093 | -0.39036 | -0.44096
25 | -0.12745 | -0.077082 | -0.097426 | -0.076727 | -0.088016 | -0.047231 | -0.15918 | -0.12516 | -0.092806 | -0.10921 | -0.1131 | -0.10299 | 0.051586 | 0.026178 | -0.14646 | -0.049328 | -0.056835 | -0.03308 | 0.0015279 | 0.10053 | 0.22426 | 0.22337 | 0.21198 | 0.22266
26 | 0.11468 | 0.1068 | 0.080284 | 0.072367 | 0.066534 | 0.083542 | 0.2751 | 0.36741 | 0.47131 | 0.44934 | 0.43828 | 0.43279 | 0.46775 | 0.42938 | 0.39438 | 0.36643 | 0.36271 | 0.36745 | 0.30563 | 0.2801 | 0.29692 | 0.20779 | 0.091193 | 0.097708
27 | 0.12041 | 0.13199 | 0.12521 | 0.12499 | 0.1225 | 0.12958 | 0.13287 | 0.24927 | 0.28985 | 0.27952 | 0.27224 | 0.27284 | 0.28999 | 0.28047 | 0.19701 | 0.25761 | 0.26078 | 0.2449 | 0.1935 | 0.1755 | 0.18401 | 0.1851 | 0.12776 | 0.12616
28 | 0.0043953 | -0.021719 | -0.025792 | -0.034956 | -0.044455 | -0.036063 | -0.042096 | 0.1103 | 0.14179 | 0.18202 | 0.105 | 0.094449 | 0.065169 | 0.0865 | 0.037004 | 0.032638 | 0.038156 | 0.069176 | 0.1314 | 0.13422 | 0.10667 | 0.081384 | 0.039864 | 0.007324
29 | -0.62013 | -1.4636 | -2.5781 | -2.383 | -2.4211 | -2.3182 | -0.14372 | 2.7763 | 3.6252 | 3.6667 | 3.0619 | 3.8425 | 3.4708 | 3.0224 | 2.1883 | 1.3662 | 1.6847 | 1.5005 | 0.28983 | 1.2062 | 1.6846 | 1.0961 | -1.0329 | -2.1278
30 | -0.39645 | -0.39992 | -0.41184 | -0.41185 | -0.42113 | -0.43382 | -0.39128 | -0.26564 | -0.19814 | -0.20891 | -0.26329 | -0.28869 | -0.26681 | -0.28929 | -0.27389 | -0.32272 | -0.36127 | -0.32143 | -0.22727 | -0.20307 | -0.2037 | -0.26907 | -0.33544 | -0.34801
31 | -0.24676 | -0.3225 | -0.37864 | -0.37771 | -0.38008 | -0.41089 | -0.36959 | -0.14754 | 0.04609 | 0.16391 | 0.2704 | 0.28707 | 0.25198 | 0.20587 | 0.13601 | 0.090309 | 0.07544 | 0.066393 | 0.067151 | 0.018352 | 0.14283 | 0.065151 | 0.037349 | -0.059831
32 | 0.27897 | 0.31004 | 0.23478 | 0.27665 | 0.2832 | 0.29077 | 0.28166 | 0.52081 | 0.59813 | 0.5968 | 0.52157 | 0.6229 | 0.64905 | 0.59905 | 0.52028 | 0.45755 | 0.55784 | 0.5409 | 0.42446 | 0.39367 | 0.46377 | 0.36486 | 0.27861 | 0.31026

## Qc, Summer, S3
LoadID | 0 | 1 | 2 | 3 | 4 | 5 | 6 | 7 | 8 | 9 | 10 | 11 | 12 | 13 | 14 | 15 | 16 | 17 | 18 | 19 | 20 | 21 | 22 | 23
1 | 0.36122 | 0.39598 | 0.37564 | 0.37498 | 0.36751 | 0.38875 | 0.39861 | 0.74782 | 0.86956 | 0.83855 | 0.81673 | 0.81853 | 0.86998 | 0.84141 | 0.59102 | 0.77283 | 0.78235 | 0.73469 | 0.58049 | 0.52649 | 0.55204 | 0.5553 | 0.38327 | 0.37849
2 | 0.0025116 | -0.012411 | -0.014738 | -0.019975 | -0.025403 | -0.020608 | -0.024055 | 0.06303 | 0.081024 | 0.10401 | 0.059999 | 0.053971 | 0.037239 | 0.049428 | 0.021145 | 0.01865 | 0.021803 | 0.039529 | 0.075088 | 0.076698 | 0.060955 | 0.046505 | 0.022779 | 0.0041851
3 | -0.082684 | -0.19515 | -0.34375 | -0.31774 | -0.32282 | -0.30909 | -0.019162 | 0.37018 | 0.48336 | 0.48889 | 0.40825 | 0.51233 | 0.46277 | 0.40299 | 0.29178 | 0.18216 | 0.22462 | 0.20007 | 0.038644 | 0.16083 | 0.22462 | 0.14615 | -0.13772 | -0.2837
4 | -0.16991 | -0.1714 | -0.1765 | -0.17651 | -0.18048 | -0.18592 | -0.16769 | -0.11384 | -0.084916 | -0.089534 | -0.11284 | -0.12372 | -0.11435 | -0.12398 | -0.11738 | -0.13831 | -0.15483 | -0.13775 | -0.0974 | -0.087028 | -0.087299 | -0.11532 | -0.14376 | -0.14915
5 | -0.049351 | -0.064501 | -0.075728 | -0.075541 | -0.076015 | -0.082179 | -0.073919 | -0.029509 | 0.009218 | 0.032783 | 0.05408 | 0.057415 | 0.050396 | 0.041175 | 0.027203 | 0.018062 | 0.015088 | 0.013279 | 0.01343 | 0.0036704 | 0.028567 | 0.01303 | 0.0074698 | -0.011966
6 | 0.69742 | 0.7751 | 0.58696 | 0.69162 | 0.708 | 0.72694 | 0.70416 | 1.302 | 1.4953 | 1.492 | 1.3039 | 1.5573 | 1.6226 | 1.4976 | 1.3007 | 1.1439 | 1.3946 | 1.3523 | 1.0612 | 0.98418 | 1.1594 | 0.91215 | 0.69654 | 0.77565
7 | -0.38663 | -0.39944 | -0.42037 | -0.43444 | -0.40649 | -0.43837 | -0.3802 | -0.17332 | -0.031151 | -0.023201 | 0.053062 | 0.017817 | 0.0045336 | 0.0030965 | -0.04473 | -0.07775 | -0.11465 | -0.14562 | -0.12651 | -0.15593 | -0.11097 | -0.20496 | -0.25741 | -0.27938
8 | -0.32685 | -0.32911 | -0.33219 | -0.33399 | -0.32951 | -0.32167 | -0.2734 | -0.2256 | -0.22136 | -0.21783 | -0.21423 | -0.21186 | -0.21686 | -0.22522 | -0.24761 | -0.2587 | -0.26783 | -0.2687 | -0.27378 | -0.28298 | -0.30094 | -0.31373 | -0.31813 | -0.32429
9 | 0.0010025 | -0.0092437 | -0.011836 | -0.015014 | -0.014297 | -0.01652 | -0.031081 | -0.010122 | -0.015599 | -0.0053535 | -9.9703e-05 | 0.0041956 | 0.014368 | 0.014551 | 0.011145 | 0.02561 | 0.02174 | 0.01889 | 0.015644 | 0.01601 | 0.022628 | 0.020366 | -0.002004 | -0.0032691
10 | -0.069852 | -0.078056 | -0.080058 | -0.079068 | -0.081719 | -0.083994 | -0.026555 | 0.023437 | 0.05332 | 0.056379 | 0.023903 | 0.058092 | 0.06245 | 0.060002 | 0.047488 | 0.020361 | 0.01022 | 0.010186 | 0.010395 | 0.020764 | 0.029789 | 0.0040767 | -0.030764 | -0.051724
11 | -0.10141 | -0.10906 | -0.11392 | -0.11565 | -0.11264 | -0.11302 | -0.089135 | -0.073996 | -0.062266 | -0.048102 | -0.048352 | -0.05174 | -0.060759 | -0.062537 | -0.070152 | -0.070217 | -0.071267 | -0.05513 | -0.049731 | -0.056654 | -0.046949 | -0.059663 | -0.068313 | -0.077168
12 | -0.17842 | -0.10791 | -0.1364 | -0.10742 | -0.12322 | -0.066124 | -0.22285 | -0.17522 | -0.12993 | -0.15289 | -0.15834 | -0.14419 | 0.07222 | 0.036649 | -0.20504 | -0.069059 | -0.079569 | -0.046312 | 0.0021391 | 0.14074 | 0.31397 | 0.31272 | 0.29678 | 0.31172
13 | 0.36697 | 0.34176 | 0.25691 | 0.23157 | 0.21291 | 0.26733 | 0.88031 | 1.1757 | 1.5082 | 1.4379 | 1.4025 | 1.3849 | 1.4968 | 1.374 | 1.262 | 1.1726 | 1.1607 | 1.1758 | 0.97801 | 0.89631 | 0.95013 | 0.66492 | 0.29182 | 0.31267
14 | 0.060204 | 0.065997 | 0.062607 | 0.062496 | 0.061251 | 0.064791 | 0.066435 | 0.12464 | 0.14493 | 0.13976 | 0.13612 | 0.13642 | 0.145 | 0.14024 | 0.098503 | 0.1288 | 0.13039 | 0.12245 | 0.096748 | 0.087748 | 0.092006 | 0.09255 | 0.063879 | 0.063081
15 | 0.0012558 | -0.0062053 | -0.0073692 | -0.0099873 | -0.012701 | -0.010304 | -0.012027 | 0.031515 | 0.040512 | 0.052006 | 0.029999 | 0.026985 | 0.01862 | 0.024714 | 0.010573 | 0.009325 | 0.010902 | 0.019764 | 0.037544 | 0.038349 | 0.030477 | 0.023253 | 0.01139 | 0.0020926
16 | -0.020671 | -0.048787 | -0.085937 | -0.079435 | -0.080705 | -0.077272 | -0.0047906 | 0.092544 | 0.12084 | 0.12222 | 0.10206 | 0.12808 | 0.11569 | 0.10075 | 0.072944 | 0.045541 | 0.056156 | 0.050018 | 0.0096609 | 0.040207 | 0.056154 | 0.036538 | -0.034431 | -0.070926
17 | -0.22654 | -0.22853 | -0.23534 | -0.23534 | -0.24064 | -0.24789 | -0.22359 | -0.15179 | -0.11322 | -0.11938 | -0.15045 | -0.16496 | -0.15246 | -0.16531 | -0.15651 | -0.18441 | -0.20644 | -0.18367 | -0.12987 | -0.11604 | -0.1164 | -0.15375 | -0.19168 | -0.19886
18 | -0.098702 | -0.129 | -0.15146 | -0.15108 | -0.15203 | -0.16436 | -0.14784 | -0.059018 | 0.018436 | 0.065565 | 0.10816 | 0.11483 | 0.10079 | 0.08235 | 0.054405 | 0.036124 | 0.030176 | 0.026557 | 0.02686 | 0.0073408 | 0.057134 | 0.02606 | 0.01494 | -0.023932
19 | 0.27897 | 0.31004 | 0.23478 | 0.27665 | 0.2832 | 0.29077 | 0.28166 | 0.52081 | 0.59813 | 0.5968 | 0.52157 | 0.6229 | 0.64905 | 0.59905 | 0.52028 | 0.45755 | 0.55784 | 0.5409 | 0.42446 | 0.39367 | 0.46377 | 0.36486 | 0.27861 | 0.31026
20 | -0.15465 | -0.15978 | -0.16815 | -0.17377 | -0.1626 | -0.17535 | -0.15208 | -0.069327 | -0.012461 | -0.0092804 | 0.021225 | 0.0071268 | 0.0018134 | 0.0012386 | -0.017892 | -0.0311 | -0.045861 | -0.058248 | -0.050604 | -0.062372 | -0.044387 | -0.081985 | -0.10296 | -0.11175
21 | -0.6537 | -0.65823 | -0.66438 | -0.66798 | -0.65902 | -0.64333 | -0.5468 | -0.45121 | -0.44271 | -0.43566 | -0.42845 | -0.42372 | -0.43371 | -0.45044 | -0.49521 | -0.51741 | -0.53567 | -0.5374 | -0.54756 | -0.56596 | -0.60188 | -0.62745 | -0.63627 | -0.64857
22 | 0.0025062 | -0.023109 | -0.029591 | -0.037535 | -0.035742 | -0.0413 | -0.077704 | -0.025305 | -0.038997 | -0.013384 | -0.00024926 | 0.010489 | 0.035919 | 0.036378 | 0.027862 | 0.064024 | 0.05435 | 0.047225 | 0.03911 | 0.040024 | 0.05657 | 0.050915 | -0.0050101 | -0.0081728
23 | -0.46568 | -0.52037 | -0.53372 | -0.52712 | -0.54479 | -0.55996 | -0.17703 | 0.15625 | 0.35547 | 0.37586 | 0.15935 | 0.38728 | 0.41634 | 0.40002 | 0.31658 | 0.13574 | 0.068132 | 0.067907 | 0.069302 | 0.13843 | 0.19859 | 0.027178 | -0.2051 | -0.34483
24 | -0.57949 | -0.6232 | -0.65096 | -0.66084 | -0.64366 | -0.64581 | -0.50934 | -0.42284 | -0.3558 | -0.27487 | -0.27629 | -0.29566 | -0.34719 | -0.35735 | -0.40087 | -0.40124 | -0.40724 | -0.31503 | -0.28417 | -0.32374 | -0.26828 | -0.34093 | -0.39036 | -0.44096
25 | -0.12745 | -0.077082 | -0.097426 | -0.076727 | -0.088016 | -0.047231 | -0.15918 | -0.12516 | -0.092806 | -0.10921 | -0.1131 | -0.10299 | 0.051586 | 0.026178 | -0.14646 | -0.049328 | -0.056835 | -0.03308 | 0.0015279 | 0.10053 | 0.22426 | 0.22337 | 0.21198 | 0.22266
26 | 0.11468 | 0.1068 | 0.080284 | 0.072367 | 0.066534 | 0.083542 | 0.2751 | 0.36741 | 0.47131 | 0.44934 | 0.43828 | 0.43279 | 0.46775 | 0.42938 | 0.39438 | 0.36643 | 0.36271 | 0.36745 | 0.30563 | 0.2801 | 0.29692 | 0.20779 | 0.091193 | 0.097708
27 | 0.12041 | 0.13199 | 0.12521 | 0.12499 | 0.1225 | 0.12958 | 0.13287 | 0.24927 | 0.28985 | 0.27952 | 0.27224 | 0.27284 | 0.28999 | 0.28047 | 0.19701 | 0.25761 | 0.26078 | 0.2449 | 0.1935 | 0.1755 | 0.18401 | 0.1851 | 0.12776 | 0.12616
28 | 0.0043953 | -0.021719 | -0.025792 | -0.034956 | -0.044455 | -0.036063 | -0.042096 | 0.1103 | 0.14179 | 0.18202 | 0.105 | 0.094449 | 0.065169 | 0.0865 | 0.037004 | 0.032638 | 0.038156 | 0.069176 | 0.1314 | 0.13422 | 0.10667 | 0.081384 | 0.039864 | 0.007324
29 | -0.62013 | -1.4636 | -2.5781 | -2.383 | -2.4211 | -2.3182 | -0.14372 | 2.7763 | 3.6252 | 3.6667 | 3.0619 | 3.8425 | 3.4708 | 3.0224 | 2.1883 | 1.3662 | 1.6847 | 1.5005 | 0.28983 | 1.2062 | 1.6846 | 1.0961 | -1.0329 | -2.1278
30 | -0.39645 | -0.39992 | -0.41184 | -0.41185 | -0.42113 | -0.43382 | -0.39128 | -0.26564 | -0.19814 | -0.20891 | -0.26329 | -0.28869 | -0.26681 | -0.28929 | -0.27389 | -0.32272 | -0.36127 | -0.32143 | -0.22727 | -0.20307 | -0.2037 | -0.26907 | -0.33544 | -0.34801
31 | -0.24676 | -0.3225 | -0.37864 | -0.37771 | -0.38008 | -0.41089 | -0.36959 | -0.14754 | 0.04609 | 0.16391 | 0.2704 | 0.28707 | 0.25198 | 0.20587 | 0.13601 | 0.090309 | 0.07544 | 0.066393 | 0.067151 | 0.018352 | 0.14283 | 0.065151 | 0.037349 | -0.059831
32 | 0.27897 | 0.31004 | 0.23478 | 0.27665 | 0.2832 | 0.29077 | 0.28166 | 0.52081 | 0.59813 | 0.5968 | 0.52157 | 0.6229 | 0.64905 | 0.59905 | 0.52028 | 0.45755 | 0.55784 | 0.5409 | 0.42446 | 0.39367 | 0.46377 | 0.36486 | 0.27861 | 0.31026

## Qc, Summer, S4
LoadID | 0 | 1 | 2 | 3 | 4 | 5 | 6 | 7 | 8 | 9 | 10 | 11 | 12 | 13 | 14 | 15 | 16 | 17 | 18 | 19 | 20 | 21 | 22 | 23
1 | 0.37567 | 0.41182 | 0.39067 | 0.38997 | 0.38221 | 0.4043 | 0.41455 | 0.77773 | 0.90434 | 0.87209 | 0.8494 | 0.85127 | 0.90478 | 0.87507 | 0.61466 | 0.80374 | 0.81365 | 0.76408 | 0.60371 | 0.54755 | 0.57412 | 0.57751 | 0.39861 | 0.39363
2 | 0.0026121 | -0.012907 | -0.015328 | -0.020774 | -0.026419 | -0.021432 | -0.025017 | 0.065551 | 0.084265 | 0.10817 | 0.062399 | 0.056129 | 0.038729 | 0.051406 | 0.021991 | 0.019396 | 0.022676 | 0.04111 | 0.078091 | 0.079766 | 0.063393 | 0.048365 | 0.02369 | 0.0043525
3 | -0.085991 | -0.20295 | -0.3575 | -0.33045 | -0.33573 | -0.32145 | -0.019929 | 0.38498 | 0.5027 | 0.50845 | 0.42458 | 0.53282 | 0.48128 | 0.41911 | 0.30345 | 0.18945 | 0.23361 | 0.20807 | 0.040189 | 0.16726 | 0.2336 | 0.152 | -0.14323 | -0.29505
4 | -0.1767 | -0.17825 | -0.18356 | -0.18357 | -0.1877 | -0.19336 | -0.1744 | -0.1184 | -0.088312 | -0.093116 | -0.11735 | -0.12867 | -0.11892 | -0.12894 | -0.12207 | -0.14384 | -0.16102 | -0.14326 | -0.1013 | -0.090509 | -0.090791 | -0.11993 | -0.14951 | -0.15511
5 | -0.051325 | -0.067081 | -0.078757 | -0.078563 | -0.079056 | -0.085466 | -0.076875 | -0.030689 | 0.0095867 | 0.034094 | 0.056243 | 0.059711 | 0.052412 | 0.042822 | 0.028291 | 0.018784 | 0.015692 | 0.01381 | 0.013967 | 0.0038172 | 0.02971 | 0.013551 | 0.0077686 | -0.012445
6 | 0.72531 | 0.80611 | 0.61044 | 0.71928 | 0.73632 | 0.75601 | 0.73232 | 1.3541 | 1.5552 | 1.5517 | 1.3561 | 1.6196 | 1.6875 | 1.5575 | 1.3527 | 1.1896 | 1.4504 | 1.4064 | 1.1036 | 1.0235 | 1.2058 | 0.94864 | 0.7244 | 0.80667
7 | -0.4021 | -0.41542 | -0.43718 | -0.45181 | -0.42275 | -0.4559 | -0.3954 | -0.18025 | -0.032397 | -0.024129 | 0.055184 | 0.01853 | 0.0047149 | 0.0032204 | -0.046519 | -0.08086 | -0.11924 | -0.15144 | -0.13157 | -0.16217 | -0.1154 | -0.21316 | -0.2677 | -0.29056
8 | -0.33992 | -0.34228 | -0.34548 | -0.34735 | -0.34269 | -0.33453 | -0.28434 | -0.23463 | -0.23021 | -0.22654 | -0.2228 | -0.22033 | -0.22553 | -0.23423 | -0.25751 | -0.26905 | -0.27855 | -0.27945 | -0.28473 | -0.2943 | -0.31298 | -0.32628 | -0.33086 | -0.33726
9 | 0.0010426 | -0.0096135 | -0.01231 | -0.015615 | -0.014869 | -0.017181 | -0.032325 | -0.010527 | -0.016223 | -0.0055677 | -0.00010369 | 0.0043634 | 0.014942 | 0.015133 | 0.011591 | 0.026634 | 0.022609 | 0.019646 | 0.01627 | 0.01665 | 0.023533 | 0.021181 | -0.0020842 | -0.0033999
10 | -0.072646 | -0.081178 | -0.083261 | -0.082231 | -0.084987 | -0.087353 | -0.027617 | 0.024375 | 0.055453 | 0.058634 | 0.024859 | 0.060416 | 0.064949 | 0.062402 | 0.049387 | 0.021175 | 0.010629 | 0.010594 | 0.010811 | 0.021594 | 0.03098 | 0.0042398 | -0.031995 | -0.053793
11 | -0.10547 | -0.11342 | -0.11848 | -0.12027 | -0.11715 | -0.11754 | -0.0927 | -0.076956 | -0.064756 | -0.050026 | -0.050286 | -0.05381 | -0.063189 | -0.065038 | -0.072958 | -0.073026 | -0.074118 | -0.057336 | -0.05172 | -0.05892 | -0.048827 | -0.062049 | -0.071046 | -0.080255
12 | -0.18556 | -0.11223 | -0.14185 | -0.11171 | -0.12815 | -0.068769 | -0.23176 | -0.18223 | -0.13512 | -0.159 | -0.16468 | -0.14995 | 0.075109 | 0.038115 | -0.21324 | -0.071822 | -0.082752 | -0.048165 | 0.0022246 | 0.14637 | 0.32653 | 0.32522 | 0.30865 | 0.32419
13 | 0.38165 | 0.35543 | 0.26718 | 0.24084 | 0.22142 | 0.27803 | 0.91552 | 1.2227 | 1.5685 | 1.4954 | 1.4586 | 1.4403 | 1.5567 | 1.429 | 1.3125 | 1.2195 | 1.2071 | 1.2229 | 1.0171 | 0.93216 | 0.98813 | 0.69151 | 0.30349 | 0.32517
14 | 0.062612 | 0.068637 | 0.065111 | 0.064996 | 0.063701 | 0.067383 | 0.069092 | 0.12962 | 0.15072 | 0.14535 | 0.14157 | 0.14188 | 0.1508 | 0.14584 | 0.10244 | 0.13396 | 0.13561 | 0.12735 | 0.10062 | 0.091258 | 0.095687 | 0.096252 | 0.066434 | 0.065604
15 | 0.001306 | -0.0064535 | -0.007664 | -0.010387 | -0.013209 | -0.010716 | -0.012509 | 0.032776 | 0.042132 | 0.054086 | 0.031199 | 0.028065 | 0.019364 | 0.025703 | 0.010996 | 0.009698 | 0.011338 | 0.020555 | 0.039046 | 0.039883 | 0.031697 | 0.024183 | 0.011845 | 0.0021763
16 | -0.021498 | -0.050738 | -0.089374 | -0.082612 | -0.083933 | -0.080363 | -0.0049822 | 0.096246 | 0.12567 | 0.12711 | 0.10614 | 0.13321 | 0.12032 | 0.10478 | 0.075862 | 0.047362 | 0.058402 | 0.052019 | 0.010047 | 0.041815 | 0.0584 | 0.037999 | -0.035808 | -0.073763
17 | -0.23561 | -0.23767 | -0.24475 | -0.24476 | -0.25027 | -0.25781 | -0.23253 | -0.15787 | -0.11775 | -0.12415 | -0.15647 | -0.17156 | -0.15856 | -0.17192 | -0.16277 | -0.19179 | -0.2147 | -0.19102 | -0.13506 | -0.12068 | -0.12105 | -0.1599 | -0.19935 | -0.20682
18 | -0.10265 | -0.13416 | -0.15751 | -0.15713 | -0.15811 | -0.17093 | -0.15375 | -0.061378 | 0.019173 | 0.068188 | 0.11249 | 0.11942 | 0.10482 | 0.085644 | 0.056581 | 0.037569 | 0.031383 | 0.027619 | 0.027935 | 0.0076344 | 0.059419 | 0.027103 | 0.015537 | -0.02489
19 | 0.29013 | 0.32244 | 0.24418 | 0.28771 | 0.29453 | 0.30241 | 0.29293 | 0.54165 | 0.62206 | 0.62068 | 0.54243 | 0.64782 | 0.67501 | 0.62301 | 0.54109 | 0.47585 | 0.58015 | 0.56254 | 0.44144 | 0.40942 | 0.48232 | 0.37946 | 0.28976 | 0.32267
20 | -0.16084 | -0.16617 | -0.17487 | -0.18073 | -0.1691 | -0.18236 | -0.15816 | -0.0721 | -0.012959 | -0.0096516 | 0.022074 | 0.0074119 | 0.001886 | 0.0012882 | -0.018608 | -0.032344 | -0.047696 | -0.060578 | -0.052628 | -0.064867 | -0.046162 | -0.085264 | -0.10708 | -0.11622
21 | -0.67985 | -0.68456 | -0.69095 | -0.6947 | -0.68538 | -0.66907 | -0.56868 | -0.46926 | -0.46042 | -0.45308 | -0.44559 | -0.44067 | -0.45106 | -0.46846 | -0.51502 | -0.5381 | -0.5571 | -0.5589 | -0.56946 | -0.5886 | -0.62595 | -0.65255 | -0.66172 | -0.67451
22 | 0.0026065 | -0.024034 | -0.030774 | -0.039037 | -0.037172 | -0.042952 | -0.080812 | -0.026317 | -0.040557 | -0.013919 | -0.00025923 | 0.010908 | 0.037356 | 0.037833 | 0.028977 | 0.066585 | 0.056524 | 0.049114 | 0.040675 | 0.041625 | 0.058833 | 0.052952 | -0.0052105 | -0.0084997
23 | -0.48431 | -0.54119 | -0.55507 | -0.5482 | -0.56658 | -0.58236 | -0.18412 | 0.1625 | 0.36969 | 0.3909 | 0.16573 | 0.40277 | 0.43299 | 0.41602 | 0.32925 | 0.14117 | 0.070857 | 0.070624 | 0.072074 | 0.14396 | 0.20654 | 0.028265 | -0.2133 | -0.35862
24 | -0.60267 | -0.64812 | -0.677 | -0.68727 | -0.6694 | -0.67165 | -0.52972 | -0.43975 | -0.37004 | -0.28586 | -0.28735 | -0.30749 | -0.36108 | -0.37165 | -0.4169 | -0.41729 | -0.42353 | -0.32763 | -0.29554 | -0.33669 | -0.27901 | -0.35457 | -0.40598 | -0.4586
25 | -0.13254 | -0.080165 | -0.10132 | -0.079796 | -0.091537 | -0.049121 | -0.16554 | -0.13016 | -0.096518 | -0.11357 | -0.11763 | -0.10711 | 0.053649 | 0.027225 | -0.15232 | -0.051301 | -0.059108 | -0.034403 | 0.001589 | 0.10455 | 0.23323 | 0.2323 | 0.22046 | 0.23156
26 | 0.11927 | 0.11107 | 0.083495 | 0.075262 | 0.069195 | 0.086883 | 0.2861 | 0.38211 | 0.49016 | 0.46732 | 0.45581 | 0.4501 | 0.48646 | 0.44655 | 0.41016 | 0.38108 | 0.37722 | 0.38215 | 0.31785 | 0.2913 | 0.30879 | 0.2161 | 0.094841 | 0.10162
27 | 0.12522 | 0.13727 | 0.13022 | 0.12999 | 0.1274 | 0.13477 | 0.13818 | 0.25924 | 0.30145 | 0.2907 | 0.28313 | 0.28376 | 0.30159 | 0.29169 | 0.20489 | 0.26791 | 0.27122 | 0.25469 | 0.20124 | 0.18252 | 0.19137 | 0.1925 | 0.13287 | 0.13121
28 | 0.0045711 | -0.022587 | -0.026824 | -0.036354 | -0.046233 | -0.037506 | -0.04378 | 0.11471 | 0.14746 | 0.1893 | 0.1092 | 0.098226 | 0.067776 | 0.08996 | 0.038485 | 0.033943 | 0.039682 | 0.071943 | 0.13666 | 0.13959 | 0.11094 | 0.084639 | 0.041458 | 0.0076169
29 | -0.64494 | -1.5221 | -2.6812 | -2.4784 | -2.518 | -2.4109 | -0.14947 | 2.8874 | 3.7702 | 3.8133 | 3.1843 | 3.9962 | 3.6096 | 3.1433 | 2.2758 | 1.4209 | 1.7521 | 1.5606 | 0.30142 | 1.2544 | 1.752 | 1.14 | -1.0742 | -2.2129
30 | -0.41231 | -0.41592 | -0.42831 | -0.42833 | -0.43797 | -0.45117 | -0.40693 | -0.27626 | -0.20606 | -0.21727 | -0.27382 | -0.30023 | -0.27748 | -0.30087 | -0.28484 | -0.33563 | -0.37572 | -0.33428 | -0.23636 | -0.21119 | -0.21184 | -0.27983 | -0.34885 | -0.36193
31 | -0.25663 | -0.3354 | -0.39379 | -0.39281 | -0.39528 | -0.42733 | -0.38438 | -0.15345 | 0.047933 | 0.17047 | 0.28122 | 0.29856 | 0.26206 | 0.21411 | 0.14145 | 0.093922 | 0.078458 | 0.069049 | 0.069837 | 0.019086 | 0.14855 | 0.067757 | 0.038843 | -0.062224
32 | 0.29013 | 0.32244 | 0.24418 | 0.28771 | 0.29453 | 0.30241 | 0.29293 | 0.54165 | 0.62206 | 0.62068 | 0.54243 | 0.64782 | 0.67501 | 0.62301 | 0.54109 | 0.47585 | 0.58015 | 0.56254 | 0.44144 | 0.40942 | 0.48232 | 0.37946 | 0.28976 | 0.32267

## Qc, Summer, S5
LoadID | 0 | 1 | 2 | 3 | 4 | 5 | 6 | 7 | 8 | 9 | 10 | 11 | 12 | 13 | 14 | 15 | 16 | 17 | 18 | 19 | 20 | 21 | 22 | 23
1 | 0.37567 | 0.41182 | 0.39067 | 0.38997 | 0.38221 | 0.4043 | 0.41455 | 0.77773 | 0.90434 | 0.87209 | 0.8494 | 0.85127 | 0.90478 | 0.87507 | 0.61466 | 0.80374 | 0.81365 | 0.76408 | 0.60371 | 0.54755 | 0.57412 | 0.57751 | 0.39861 | 0.39363
2 | 0.0026121 | -0.012907 | -0.015328 | -0.020774 | -0.026419 | -0.021432 | -0.025017 | 0.065551 | 0.084265 | 0.10817 | 0.062399 | 0.056129 | 0.038729 | 0.051406 | 0.021991 | 0.019396 | 0.022676 | 0.04111 | 0.078091 | 0.079766 | 0.063393 | 0.048365 | 0.02369 | 0.0043525
3 | -0.085991 | -0.20295 | -0.3575 | -0.33045 | -0.33573 | -0.32145 | -0.019929 | 0.38498 | 0.5027 | 0.50845 | 0.42458 | 0.53282 | 0.48128 | 0.41911 | 0.30345 | 0.18945 | 0.23361 | 0.20807 | 0.040189 | 0.16726 | 0.2336 | 0.152 | -0.14323 | -0.29505
4 | -0.1767 | -0.17825 | -0.18356 | -0.18357 | -0.1877 | -0.19336 | -0.1744 | -0.1184 | -0.088312 | -0.093116 | -0.11735 | -0.12867 | -0.11892 | -0.12894 | -0.12207 | -0.14384 | -0.16102 | -0.14326 | -0.1013 | -0.090509 | -0.090791 | -0.11993 | -0.14951 | -0.15511
5 | -0.051325 | -0.067081 | -0.078757 | -0.078563 | -0.079056 | -0.085466 | -0.076875 | -0.030689 | 0.0095867 | 0.034094 | 0.056243 | 0.059711 | 0.052412 | 0.042822 | 0.028291 | 0.018784 | 0.015692 | 0.01381 | 0.013967 | 0.0038172 | 0.02971 | 0.013551 | 0.0077686 | -0.012445
6 | 0.72531 | 0.80611 | 0.61044 | 0.71928 | 0.73632 | 0.75601 | 0.73232 | 1.3541 | 1.5552 | 1.5517 | 1.3561 | 1.6196 | 1.6875 | 1.5575 | 1.3527 | 1.1896 | 1.4504 | 1.4064 | 1.1036 | 1.0235 | 1.2058 | 0.94864 | 0.7244 | 0.80667
7 | -0.4021 | -0.41542 | -0.43718 | -0.45181 | -0.42275 | -0.4559 | -0.3954 | -0.18025 | -0.032397 | -0.024129 | 0.055184 | 0.01853 | 0.0047149 | 0.0032204 | -0.046519 | -0.08086 | -0.11924 | -0.15144 | -0.13157 | -0.16217 | -0.1154 | -0.21316 | -0.2677 | -0.29056
8 | -0.33992 | -0.34228 | -0.34548 | -0.34735 | -0.34269 | -0.33453 | -0.28434 | -0.23463 | -0.23021 | -0.22654 | -0.2228 | -0.22033 | -0.22553 | -0.23423 | -0.25751 | -0.26905 | -0.27855 | -0.27945 | -0.28473 | -0.2943 | -0.31298 | -0.32628 | -0.33086 | -0.33726
9 | 0.0010426 | -0.0096135 | -0.01231 | -0.015615 | -0.014869 | -0.017181 | -0.032325 | -0.010527 | -0.016223 | -0.0055677 | -0.00010369 | 0.0043634 | 0.014942 | 0.015133 | 0.011591 | 0.026634 | 0.022609 | 0.019646 | 0.01627 | 0.01665 | 0.023533 | 0.021181 | -0.0020842 | -0.0033999
10 | -0.072646 | -0.081178 | -0.083261 | -0.082231 | -0.084987 | -0.087353 | -0.027617 | 0.024375 | 0.055453 | 0.058634 | 0.024859 | 0.060416 | 0.064949 | 0.062402 | 0.049387 | 0.021175 | 0.010629 | 0.010594 | 0.010811 | 0.021594 | 0.03098 | 0.0042398 | -0.031995 | -0.053793
11 | -0.10547 | -0.11342 | -0.11848 | -0.12027 | -0.11715 | -0.11754 | -0.0927 | -0.076956 | -0.064756 | -0.050026 | -0.050286 | -0.05381 | -0.063189 | -0.065038 | -0.072958 | -0.073026 | -0.074118 | -0.057336 | -0.05172 | -0.05892 | -0.048827 | -0.062049 | -0.071046 | -0.080255
12 | -0.18556 | -0.11223 | -0.14185 | -0.11171 | -0.12815 | -0.068769 | -0.23176 | -0.18223 | -0.13512 | -0.159 | -0.16468 | -0.14995 | 0.075109 | 0.038115 | -0.21324 | -0.071822 | -0.082752 | -0.048165 | 0.0022246 | 0.14637 | 0.32653 | 0.32522 | 0.30865 | 0.32419
13 | 0.38165 | 0.35543 | 0.26718 | 0.24084 | 0.22142 | 0.27803 | 0.91552 | 1.2227 | 1.5685 | 1.4954 | 1.4586 | 1.4403 | 1.5567 | 1.429 | 1.3125 | 1.2195 | 1.2071 | 1.2229 | 1.0171 | 0.93216 | 0.98813 | 0.69151 | 0.30349 | 0.32517
14 | 0.062612 | 0.068637 | 0.065111 | 0.064996 | 0.063701 | 0.067383 | 0.069092 | 0.12962 | 0.15072 | 0.14535 | 0.14157 | 0.14188 | 0.1508 | 0.14584 | 0.10244 | 0.13396 | 0.13561 | 0.12735 | 0.10062 | 0.091258 | 0.095687 | 0.096252 | 0.066434 | 0.065604
15 | 0.001306 | -0.0064535 | -0.007664 | -0.010387 | -0.013209 | -0.010716 | -0.012509 | 0.032776 | 0.042132 | 0.054086 | 0.031199 | 0.028065 | 0.019364 | 0.025703 | 0.010996 | 0.009698 | 0.011338 | 0.020555 | 0.039046 | 0.039883 | 0.031697 | 0.024183 | 0.011845 | 0.0021763
16 | -0.021498 | -0.050738 | -0.089374 | -0.082612 | -0.083933 | -0.080363 | -0.0049822 | 0.096246 | 0.12567 | 0.12711 | 0.10614 | 0.13321 | 0.12032 | 0.10478 | 0.075862 | 0.047362 | 0.058402 | 0.052019 | 0.010047 | 0.041815 | 0.0584 | 0.037999 | -0.035808 | -0.073763
17 | -0.23561 | -0.23767 | -0.24475 | -0.24476 | -0.25027 | -0.25781 | -0.23253 | -0.15787 | -0.11775 | -0.12415 | -0.15647 | -0.17156 | -0.15856 | -0.17192 | -0.16277 | -0.19179 | -0.2147 | -0.19102 | -0.13506 | -0.12068 | -0.12105 | -0.1599 | -0.19935 | -0.20682
18 | -0.10265 | -0.13416 | -0.15751 | -0.15713 | -0.15811 | -0.17093 | -0.15375 | -0.061378 | 0.019173 | 0.068188 | 0.11249 | 0.11942 | 0.10482 | 0.085644 | 0.056581 | 0.037569 | 0.031383 | 0.027619 | 0.027935 | 0.0076344 | 0.059419 | 0.027103 | 0.015537 | -0.02489
19 | 0.29013 | 0.32244 | 0.24418 | 0.28771 | 0.29453 | 0.30241 | 0.29293 | 0.54165 | 0.62206 | 0.62068 | 0.54243 | 0.64782 | 0.67501 | 0.62301 | 0.54109 | 0.47585 | 0.58015 | 0.56254 | 0.44144 | 0.40942 | 0.48232 | 0.37946 | 0.28976 | 0.32267
20 | -0.16084 | -0.16617 | -0.17487 | -0.18073 | -0.1691 | -0.18236 | -0.15816 | -0.0721 | -0.012959 | -0.0096516 | 0.022074 | 0.0074119 | 0.001886 | 0.0012882 | -0.018608 | -0.032344 | -0.047696 | -0.060578 | -0.052628 | -0.064867 | -0.046162 | -0.085264 | -0.10708 | -0.11622
21 | -0.67985 | -0.68456 | -0.69095 | -0.6947 | -0.68538 | -0.66907 | -0.56868 | -0.46926 | -0.46042 | -0.45308 | -0.44559 | -0.44067 | -0.45106 | -0.46846 | -0.51502 | -0.5381 | -0.5571 | -0.5589 | -0.56946 | -0.5886 | -0.62595 | -0.65255 | -0.66172 | -0.67451
22 | 0.0026065 | -0.024034 | -0.030774 | -0.039037 | -0.037172 | -0.042952 | -0.080812 | -0.026317 | -0.040557 | -0.013919 | -0.00025923 | 0.010908 | 0.037356 | 0.037833 | 0.028977 | 0.066585 | 0.056524 | 0.049114 | 0.040675 | 0.041625 | 0.058833 | 0.052952 | -0.0052105 | -0.0084997
23 | -0.48431 | -0.54119 | -0.55507 | -0.5482 | -0.56658 | -0.58236 | -0.18412 | 0.1625 | 0.36969 | 0.3909 | 0.16573 | 0.40277 | 0.43299 | 0.41602 | 0.32925 | 0.14117 | 0.070857 | 0.070624 | 0.072074 | 0.14396 | 0.20654 | 0.028265 | -0.2133 | -0.35862
24 | -0.60267 | -0.64812 | -0.677 | -0.68727 | -0.6694 | -0.67165 | -0.52972 | -0.43975 | -0.37004 | -0.28586 | -0.28735 | -0.30749 | -0.36108 | -0.37165 | -0.4169 | -0.41729 | -0.42353 | -0.32763 | -0.29554 | -0.33669 | -0.27901 | -0.35457 | -0.40598 | -0.4586
25 | -0.13254 | -0.080165 | -0.10132 | -0.079796 | -0.091537 | -0.049121 | -0.16554 | -0.13016 | -0.096518 | -0.11357 | -0.11763 | -0.10711 | 0.053649 | 0.027225 | -0.15232 | -0.051301 | -0.059108 | -0.034403 | 0.001589 | 0.10455 | 0.23323 | 0.2323 | 0.22046 | 0.23156
26 | 0.11927 | 0.11107 | 0.083495 | 0.075262 | 0.069195 | 0.086883 | 0.2861 | 0.38211 | 0.49016 | 0.46732 | 0.45581 | 0.4501 | 0.48646 | 0.44655 | 0.41016 | 0.38108 | 0.37722 | 0.38215 | 0.31785 | 0.2913 | 0.30879 | 0.2161 | 0.094841 | 0.10162
27 | 0.12522 | 0.13727 | 0.13022 | 0.12999 | 0.1274 | 0.13477 | 0.13818 | 0.25924 | 0.30145 | 0.2907 | 0.28313 | 0.28376 | 0.30159 | 0.29169 | 0.20489 | 0.26791 | 0.27122 | 0.25469 | 0.20124 | 0.18252 | 0.19137 | 0.1925 | 0.13287 | 0.13121
28 | 0.0045711 | -0.022587 | -0.026824 | -0.036354 | -0.046233 | -0.037506 | -0.04378 | 0.11471 | 0.14746 | 0.1893 | 0.1092 | 0.098226 | 0.067776 | 0.08996 | 0.038485 | 0.033943 | 0.039682 | 0.071943 | 0.13666 | 0.13959 | 0.11094 | 0.084639 | 0.041458 | 0.0076169
29 | -0.64494 | -1.5221 | -2.6812 | -2.4784 | -2.518 | -2.4109 | -0.14947 | 2.8874 | 3.7702 | 3.8133 | 3.1843 | 3.9962 | 3.6096 | 3.1433 | 2.2758 | 1.4209 | 1.7521 | 1.5606 | 0.30142 | 1.2544 | 1.752 | 1.14 | -1.0742 | -2.2129
30 | -0.41231 | -0.41592 | -0.42831 | -0.42833 | -0.43797 | -0.45117 | -0.40693 | -0.27626 | -0.20606 | -0.21727 | -0.27382 | -0.30023 | -0.27748 | -0.30087 | -0.28484 | -0.33563 | -0.37572 | -0.33428 | -0.23636 | -0.21119 | -0.21184 | -0.27983 | -0.34885 | -0.36193
31 | -0.25663 | -0.3354 | -0.39379 | -0.39281 | -0.39528 | -0.42733 | -0.38438 | -0.15345 | 0.047933 | 0.17047 | 0.28122 | 0.29856 | 0.26206 | 0.21411 | 0.14145 | 0.093922 | 0.078458 | 0.069049 | 0.069837 | 0.019086 | 0.14855 | 0.067757 | 0.038843 | -0.062224
32 | 0.29013 | 0.32244 | 0.24418 | 0.28771 | 0.29453 | 0.30241 | 0.29293 | 0.54165 | 0.62206 | 0.62068 | 0.54243 | 0.64782 | 0.67501 | 0.62301 | 0.54109 | 0.47585 | 0.58015 | 0.56254 | 0.44144 | 0.40942 | 0.48232 | 0.37946 | 0.28976 | 0.32267

## Qc, Summer, S6
LoadID | 0 | 1 | 2 | 3 | 4 | 5 | 6 | 7 | 8 | 9 | 10 | 11 | 12 | 13 | 14 | 15 | 16 | 17 | 18 | 19 | 20 | 21 | 22 | 23
1 | 0.37567 | 0.41182 | 0.39067 | 0.38997 | 0.38221 | 0.4043 | 0.41455 | 0.77773 | 0.90434 | 0.87209 | 0.8494 | 0.85127 | 0.90478 | 0.87507 | 0.61466 | 0.80374 | 0.81365 | 0.76408 | 0.60371 | 0.54755 | 0.57412 | 0.57751 | 0.39861 | 0.39363
2 | 0.0026121 | -0.012907 | -0.015328 | -0.020774 | -0.026419 | -0.021432 | -0.025017 | 0.065551 | 0.084265 | 0.10817 | 0.062399 | 0.056129 | 0.038729 | 0.051406 | 0.021991 | 0.019396 | 0.022676 | 0.04111 | 0.078091 | 0.079766 | 0.063393 | 0.048365 | 0.02369 | 0.0043525
3 | -0.085991 | -0.20295 | -0.3575 | -0.33045 | -0.33573 | -0.32145 | -0.019929 | 0.38498 | 0.5027 | 0.50845 | 0.42458 | 0.53282 | 0.48128 | 0.41911 | 0.30345 | 0.18945 | 0.23361 | 0.20807 | 0.040189 | 0.16726 | 0.2336 | 0.152 | -0.14323 | -0.29505
4 | -0.1767 | -0.17825 | -0.18356 | -0.18357 | -0.1877 | -0.19336 | -0.1744 | -0.1184 | -0.088312 | -0.093116 | -0.11735 | -0.12867 | -0.11892 | -0.12894 | -0.12207 | -0.14384 | -0.16102 | -0.14326 | -0.1013 | -0.090509 | -0.090791 | -0.11993 | -0.14951 | -0.15511
5 | -0.051325 | -0.067081 | -0.078757 | -0.078563 | -0.079056 | -0.085466 | -0.076875 | -0.030689 | 0.0095867 | 0.034094 | 0.056243 | 0.059711 | 0.052412 | 0.042822 | 0.028291 | 0.018784 | 0.015692 | 0.01381 | 0.013967 | 0.0038172 | 0.02971 | 0.013551 | 0.0077686 | -0.012445
6 | 0.72531 | 0.80611 | 0.61044 | 0.71928 | 0.73632 | 0.75601 | 0.73232 | 1.3541 | 1.5552 | 1.5517 | 1.3561 | 1.6196 | 1.6875 | 1.5575 | 1.3527 | 1.1896 | 1.4504 | 1.4064 | 1.1036 | 1.0235 | 1.2058 | 0.94864 | 0.7244 | 0.80667
7 | -0.4021 | -0.41542 | -0.43718 | -0.45181 | -0.42275 | -0.4559 | -0.3954 | -0.18025 | -0.032397 | -0.024129 | 0.055184 | 0.01853 | 0.0047149 | 0.0032204 | -0.046519 | -0.08086 | -0.11924 | -0.15144 | -0.13157 | -0.16217 | -0.1154 | -0.21316 | -0.2677 | -0.29056
8 | -0.33992 | -0.34228 | -0.34548 | -0.34735 | -0.34269 | -0.33453 | -0.28434 | -0.23463 | -0.23021 | -0.22654 | -0.2228 | -0.22033 | -0.22553 | -0.23423 | -0.25751 | -0.26905 | -0.27855 | -0.27945 | -0.28473 | -0.2943 | -0.31298 | -0.32628 | -0.33086 | -0.33726
9 | 0.0010426 | -0.0096135 | -0.01231 | -0.015615 | -0.014869 | -0.017181 | -0.032325 | -0.010527 | -0.016223 | -0.0055677 | -0.00010369 | 0.0043634 | 0.014942 | 0.015133 | 0.011591 | 0.026634 | 0.022609 | 0.019646 | 0.01627 | 0.01665 | 0.023533 | 0.021181 | -0.0020842 | -0.0033999
10 | -0.072646 | -0.081178 | -0.083261 | -0.082231 | -0.084987 | -0.087353 | -0.027617 | 0.024375 | 0.055453 | 0.058634 | 0.024859 | 0.060416 | 0.064949 | 0.062402 | 0.049387 | 0.021175 | 0.010629 | 0.010594 | 0.010811 | 0.021594 | 0.03098 | 0.0042398 | -0.031995 | -0.053793
11 | -0.10547 | -0.11342 | -0.11848 | -0.12027 | -0.11715 | -0.11754 | -0.0927 | -0.076956 | -0.064756 | -0.050026 | -0.050286 | -0.05381 | -0.063189 | -0.065038 | -0.072958 | -0.073026 | -0.074118 | -0.057336 | -0.05172 | -0.05892 | -0.048827 | -0.062049 | -0.071046 | -0.080255
12 | -0.18556 | -0.11223 | -0.14185 | -0.11171 | -0.12815 | -0.068769 | -0.23176 | -0.18223 | -0.13512 | -0.159 | -0.16468 | -0.14995 | 0.075109 | 0.038115 | -0.21324 | -0.071822 | -0.082752 | -0.048165 | 0.0022246 | 0.14637 | 0.32653 | 0.32522 | 0.30865 | 0.32419
13 | 0.38165 | 0.35543 | 0.26718 | 0.24084 | 0.22142 | 0.27803 | 0.91552 | 1.2227 | 1.5685 | 1.4954 | 1.4586 | 1.4403 | 1.5567 | 1.429 | 1.3125 | 1.2195 | 1.2071 | 1.2229 | 1.0171 | 0.93216 | 0.98813 | 0.69151 | 0.30349 | 0.32517
14 | 0.062612 | 0.068637 | 0.065111 | 0.064996 | 0.063701 | 0.067383 | 0.069092 | 0.12962 | 0.15072 | 0.14535 | 0.14157 | 0.14188 | 0.1508 | 0.14584 | 0.10244 | 0.13396 | 0.13561 | 0.12735 | 0.10062 | 0.091258 | 0.095687 | 0.096252 | 0.066434 | 0.065604
15 | 0.001306 | -0.0064535 | -0.007664 | -0.010387 | -0.013209 | -0.010716 | -0.012509 | 0.032776 | 0.042132 | 0.054086 | 0.031199 | 0.028065 | 0.019364 | 0.025703 | 0.010996 | 0.009698 | 0.011338 | 0.020555 | 0.039046 | 0.039883 | 0.031697 | 0.024183 | 0.011845 | 0.0021763
16 | -0.021498 | -0.050738 | -0.089374 | -0.082612 | -0.083933 | -0.080363 | -0.0049822 | 0.096246 | 0.12567 | 0.12711 | 0.10614 | 0.13321 | 0.12032 | 0.10478 | 0.075862 | 0.047362 | 0.058402 | 0.052019 | 0.010047 | 0.041815 | 0.0584 | 0.037999 | -0.035808 | -0.073763
17 | -0.23561 | -0.23767 | -0.24475 | -0.24476 | -0.25027 | -0.25781 | -0.23253 | -0.15787 | -0.11775 | -0.12415 | -0.15647 | -0.17156 | -0.15856 | -0.17192 | -0.16277 | -0.19179 | -0.2147 | -0.19102 | -0.13506 | -0.12068 | -0.12105 | -0.1599 | -0.19935 | -0.20682
18 | -0.10265 | -0.13416 | -0.15751 | -0.15713 | -0.15811 | -0.17093 | -0.15375 | -0.061378 | 0.019173 | 0.068188 | 0.11249 | 0.11942 | 0.10482 | 0.085644 | 0.056581 | 0.037569 | 0.031383 | 0.027619 | 0.027935 | 0.0076344 | 0.059419 | 0.027103 | 0.015537 | -0.02489
19 | 0.29013 | 0.32244 | 0.24418 | 0.28771 | 0.29453 | 0.30241 | 0.29293 | 0.54165 | 0.62206 | 0.62068 | 0.54243 | 0.64782 | 0.67501 | 0.62301 | 0.54109 | 0.47585 | 0.58015 | 0.56254 | 0.44144 | 0.40942 | 0.48232 | 0.37946 | 0.28976 | 0.32267
20 | -0.16084 | -0.16617 | -0.17487 | -0.18073 | -0.1691 | -0.18236 | -0.15816 | -0.0721 | -0.012959 | -0.0096516 | 0.022074 | 0.0074119 | 0.001886 | 0.0012882 | -0.018608 | -0.032344 | -0.047696 | -0.060578 | -0.052628 | -0.064867 | -0.046162 | -0.085264 | -0.10708 | -0.11622
21 | -0.67985 | -0.68456 | -0.69095 | -0.6947 | -0.68538 | -0.66907 | -0.56868 | -0.46926 | -0.46042 | -0.45308 | -0.44559 | -0.44067 | -0.45106 | -0.46846 | -0.51502 | -0.5381 | -0.5571 | -0.5589 | -0.56946 | -0.5886 | -0.62595 | -0.65255 | -0.66172 | -0.67451
22 | 0.0026065 | -0.024034 | -0.030774 | -0.039037 | -0.037172 | -0.042952 | -0.080812 | -0.026317 | -0.040557 | -0.013919 | -0.00025923 | 0.010908 | 0.037356 | 0.037833 | 0.028977 | 0.066585 | 0.056524 | 0.049114 | 0.040675 | 0.041625 | 0.058833 | 0.052952 | -0.0052105 | -0.0084997
23 | -0.48431 | -0.54119 | -0.55507 | -0.5482 | -0.56658 | -0.58236 | -0.18412 | 0.1625 | 0.36969 | 0.3909 | 0.16573 | 0.40277 | 0.43299 | 0.41602 | 0.32925 | 0.14117 | 0.070857 | 0.070624 | 0.072074 | 0.14396 | 0.20654 | 0.028265 | -0.2133 | -0.35862
24 | -0.60267 | -0.64812 | -0.677 | -0.68727 | -0.6694 | -0.67165 | -0.52972 | -0.43975 | -0.37004 | -0.28586 | -0.28735 | -0.30749 | -0.36108 | -0.37165 | -0.4169 | -0.41729 | -0.42353 | -0.32763 | -0.29554 | -0.33669 | -0.27901 | -0.35457 | -0.40598 | -0.4586
25 | -0.13254 | -0.080165 | -0.10132 | -0.079796 | -0.091537 | -0.049121 | -0.16554 | -0.13016 | -0.096518 | -0.11357 | -0.11763 | -0.10711 | 0.053649 | 0.027225 | -0.15232 | -0.051301 | -0.059108 | -0.034403 | 0.001589 | 0.10455 | 0.23323 | 0.2323 | 0.22046 | 0.23156
26 | 0.11927 | 0.11107 | 0.083495 | 0.075262 | 0.069195 | 0.086883 | 0.2861 | 0.38211 | 0.49016 | 0.46732 | 0.45581 | 0.4501 | 0.48646 | 0.44655 | 0.41016 | 0.38108 | 0.37722 | 0.38215 | 0.31785 | 0.2913 | 0.30879 | 0.2161 | 0.094841 | 0.10162
27 | 0.12522 | 0.13727 | 0.13022 | 0.12999 | 0.1274 | 0.13477 | 0.13818 | 0.25924 | 0.30145 | 0.2907 | 0.28313 | 0.28376 | 0.30159 | 0.29169 | 0.20489 | 0.26791 | 0.27122 | 0.25469 | 0.20124 | 0.18252 | 0.19137 | 0.1925 | 0.13287 | 0.13121
28 | 0.0045711 | -0.022587 | -0.026824 | -0.036354 | -0.046233 | -0.037506 | -0.04378 | 0.11471 | 0.14746 | 0.1893 | 0.1092 | 0.098226 | 0.067776 | 0.08996 | 0.038485 | 0.033943 | 0.039682 | 0.071943 | 0.13666 | 0.13959 | 0.11094 | 0.084639 | 0.041458 | 0.0076169
29 | -0.64494 | -1.5221 | -2.6812 | -2.4784 | -2.518 | -2.4109 | -0.14947 | 2.8874 | 3.7702 | 3.8133 | 3.1843 | 3.9962 | 3.6096 | 3.1433 | 2.2758 | 1.4209 | 1.7521 | 1.5606 | 0.30142 | 1.2544 | 1.752 | 1.14 | -1.0742 | -2.2129
30 | -0.41231 | -0.41592 | -0.42831 | -0.42833 | -0.43797 | -0.45117 | -0.40693 | -0.27626 | -0.20606 | -0.21727 | -0.27382 | -0.30023 | -0.27748 | -0.30087 | -0.28484 | -0.33563 | -0.37572 | -0.33428 | -0.23636 | -0.21119 | -0.21184 | -0.27983 | -0.34885 | -0.36193
31 | -0.25663 | -0.3354 | -0.39379 | -0.39281 | -0.39528 | -0.42733 | -0.38438 | -0.15345 | 0.047933 | 0.17047 | 0.28122 | 0.29856 | 0.26206 | 0.21411 | 0.14145 | 0.093922 | 0.078458 | 0.069049 | 0.069837 | 0.019086 | 0.14855 | 0.067757 | 0.038843 | -0.062224
32 | 0.29013 | 0.32244 | 0.24418 | 0.28771 | 0.29453 | 0.30241 | 0.29293 | 0.54165 | 0.62206 | 0.62068 | 0.54243 | 0.64782 | 0.67501 | 0.62301 | 0.54109 | 0.47585 | 0.58015 | 0.56254 | 0.44144 | 0.40942 | 0.48232 | 0.37946 | 0.28976 | 0.32267

## Qc, Summer, S7
LoadID | 0 | 1 | 2 | 3 | 4 | 5 | 6 | 7 | 8 | 9 | 10 | 11 | 12 | 13 | 14 | 15 | 16 | 17 | 18 | 19 | 20 | 21 | 22 | 23
1 | 0.34316 | 0.4039 | 0.37188 | 0.37873 | 0.36751 | 0.39263 | 0.39462 | 0.74034 | 0.85217 | 0.84693 | 0.83306 | 0.82672 | 0.87868 | 0.85824 | 0.58511 | 0.78829 | 0.79018 | 0.72 | 0.5921 | 0.53175 | 0.56308 | 0.5442 | 0.38711 | 0.37849
2 | 0.0024865 | -0.012659 | -0.014886 | -0.019575 | -0.025657 | -0.02102 | -0.023574 | 0.06303 | 0.081024 | 0.10609 | 0.061199 | 0.053971 | 0.037239 | 0.049923 | 0.020722 | 0.018464 | 0.021803 | 0.038738 | 0.075839 | 0.077465 | 0.060955 | 0.047435 | 0.022324 | 0.0041433
3 | -0.08103 | -0.1971 | -0.35062 | -0.31138 | -0.32282 | -0.31218 | -0.018779 | 0.37018 | 0.49303 | 0.484 | 0.40825 | 0.52258 | 0.4674 | 0.40299 | 0.29178 | 0.17852 | 0.22911 | 0.20207 | 0.037871 | 0.16243 | 0.22237 | 0.14761 | -0.1391 | -0.28087
4 | -0.17161 | -0.16797 | -0.18003 | -0.17651 | -0.17687 | -0.18406 | -0.16601 | -0.11498 | -0.086614 | -0.089534 | -0.1151 | -0.1262 | -0.11663 | -0.12274 | -0.11621 | -0.13831 | -0.15173 | -0.135 | -0.098374 | -0.087028 | -0.085553 | -0.11532 | -0.1452 | -0.14616
5 | -0.050338 | -0.064501 | -0.077243 | -0.074786 | -0.076015 | -0.082179 | -0.07244 | -0.028919 | 0.0093101 | 0.032783 | 0.05408 | 0.058563 | 0.0509 | 0.041998 | 0.026659 | 0.018062 | 0.015088 | 0.013146 | 0.013699 | 0.0037071 | 0.029138 | 0.0129 | 0.0075445 | -0.011727
6 | 0.70439 | 0.7906 | 0.58696 | 0.70545 | 0.70092 | 0.73421 | 0.69711 | 1.302 | 1.4953 | 1.5218 | 1.3039 | 1.5884 | 1.6551 | 1.5126 | 1.3007 | 1.1553 | 1.4085 | 1.3658 | 1.0824 | 1.0039 | 1.1478 | 0.90303 | 0.7035 | 0.77565
7 | -0.3789 | -0.40343 | -0.42457 | -0.42575 | -0.41462 | -0.43837 | -0.37259 | -0.16985 | -0.031774 | -0.022969 | 0.052 | 0.017817 | 0.0045336 | 0.0030346 | -0.04473 | -0.07775 | -0.11351 | -0.14708 | -0.12525 | -0.15593 | -0.11319 | -0.20701 | -0.25998 | -0.27379
8 | -0.32358 | -0.32911 | -0.33551 | -0.32731 | -0.32951 | -0.32488 | -0.2734 | -0.22109 | -0.21914 | -0.22218 | -0.21208 | -0.21398 | -0.22119 | -0.22071 | -0.24265 | -0.25353 | -0.26248 | -0.26601 | -0.27926 | -0.27732 | -0.29492 | -0.32 | -0.31813 | -0.32753
9 | 0.00098243 | -0.0094286 | -0.012073 | -0.015014 | -0.01444 | -0.01652 | -0.031703 | -0.010324 | -0.015755 | -0.0054071 | -0.0001007 | 0.0042795 | 0.014224 | 0.014697 | 0.010922 | 0.026122 | 0.021522 | 0.019268 | 0.015488 | 0.01617 | 0.022176 | 0.019959 | -0.001964 | -0.0032037
10 | -0.068455 | -0.076495 | -0.080058 | -0.077487 | -0.081719 | -0.083154 | -0.026821 | 0.023672 | 0.052254 | 0.056379 | 0.023903 | 0.05693 | 0.063075 | 0.060002 | 0.046538 | 0.019954 | 0.01022 | 0.010084 | 0.010395 | 0.021179 | 0.029491 | 0.0040767 | -0.03138 | -0.052242
11 | -0.099383 | -0.11015 | -0.11278 | -0.11333 | -0.11151 | -0.11528 | -0.087352 | -0.073256 | -0.061643 | -0.049064 | -0.049319 | -0.050706 | -0.060151 | -0.061912 | -0.070152 | -0.070217 | -0.072693 | -0.056233 | -0.050725 | -0.056654 | -0.04648 | -0.059663 | -0.06763 | -0.07794
12 | -0.17486 | -0.10899 | -0.1364 | -0.10957 | -0.12322 | -0.064801 | -0.22507 | -0.17347 | -0.12993 | -0.14983 | -0.15676 | -0.14563 | 0.07222 | 0.036283 | -0.20504 | -0.069059 | -0.079569 | -0.046312 | 0.0021819 | 0.14356 | 0.31711 | 0.30959 | 0.29974 | 0.30549
13 | 0.35963 | 0.34859 | 0.25434 | 0.23621 | 0.21078 | 0.26733 | 0.87151 | 1.1522 | 1.5082 | 1.4667 | 1.4165 | 1.3849 | 1.4818 | 1.4015 | 1.2494 | 1.1726 | 1.1607 | 1.1876 | 0.98779 | 0.87839 | 0.95963 | 0.67156 | 0.29474 | 0.31892
14 | 0.060806 | 0.067317 | 0.063233 | 0.061871 | 0.061251 | 0.064143 | 0.065106 | 0.12713 | 0.14493 | 0.14116 | 0.13476 | 0.13915 | 0.14355 | 0.14024 | 0.099488 | 0.13009 | 0.12778 | 0.12122 | 0.097716 | 0.088626 | 0.092006 | 0.091625 | 0.065157 | 0.063081
15 | 0.0012307 | -0.0062674 | -0.0073692 | -0.0098874 | -0.012955 | -0.01051 | -0.012027 | 0.0312 | 0.039702 | 0.053046 | 0.029999 | 0.026715 | 0.018806 | 0.024714 | 0.010361 | 0.0092318 | 0.010902 | 0.02016 | 0.038295 | 0.039116 | 0.030782 | 0.023718 | 0.01139 | 0.0021344
16 | -0.020671 | -0.048299 | -0.084218 | -0.078641 | -0.079091 | -0.078045 | -0.0047906 | 0.091619 | 0.12205 | 0.12222 | 0.10206 | 0.12552 | 0.11454 | 0.098732 | 0.071485 | 0.045085 | 0.057279 | 0.050018 | 0.0094677 | 0.039402 | 0.055592 | 0.036538 | -0.035119 | -0.072344
17 | -0.22881 | -0.2331 | -0.23769 | -0.23534 | -0.23583 | -0.25285 | -0.22806 | -0.15483 | -0.11435 | -0.12177 | -0.14895 | -0.16826 | -0.15246 | -0.162 | -0.15338 | -0.18072 | -0.20231 | -0.18367 | -0.12987 | -0.11604 | -0.11523 | -0.15375 | -0.19551 | -0.20284
18 | -0.099689 | -0.13158 | -0.15146 | -0.14806 | -0.15355 | -0.16271 | -0.14932 | -0.057837 | 0.018436 | 0.066221 | 0.10708 | 0.11713 | 0.099785 | 0.083173 | 0.055493 | 0.036124 | 0.03078 | 0.027088 | 0.026592 | 0.007194 | 0.057705 | 0.026321 | 0.015238 | -0.023454
19 | 0.27618 | 0.31624 | 0.23009 | 0.27388 | 0.28887 | 0.28496 | 0.2873 | 0.5104 | 0.59215 | 0.5968 | 0.51113 | 0.61045 | 0.64256 | 0.59306 | 0.53068 | 0.4667 | 0.56341 | 0.53009 | 0.43295 | 0.38973 | 0.47304 | 0.36851 | 0.27304 | 0.31336
20 | -0.15156 | -0.15978 | -0.17151 | -0.17725 | -0.16585 | -0.17184 | -0.14904 | -0.070714 | -0.01271 | -0.009466 | 0.0208 | 0.0069843 | 0.0017772 | 0.0012138 | -0.017713 | -0.0311 | -0.046778 | -0.057666 | -0.049592 | -0.062996 | -0.044387 | -0.081985 | -0.10502 | -0.10952
21 | -0.66677 | -0.64506 | -0.67102 | -0.67466 | -0.65902 | -0.64977 | -0.5468 | -0.46023 | -0.45157 | -0.4313 | -0.42845 | -0.41948 | -0.43371 | -0.44143 | -0.50017 | -0.52258 | -0.53567 | -0.54815 | -0.54208 | -0.56596 | -0.60188 | -0.64 | -0.6299 | -0.6356
22 | 0.0024561 | -0.023572 | -0.030182 | -0.03716 | -0.035028 | -0.042126 | -0.076927 | -0.025052 | -0.038217 | -0.013518 | -0.00025175 | 0.010279 | 0.03556 | 0.036741 | 0.027583 | 0.064024 | 0.05435 | 0.047697 | 0.038328 | 0.040825 | 0.055439 | 0.051425 | -0.0049099 | -0.0080093
23 | -0.45637 | -0.52037 | -0.52305 | -0.52712 | -0.55569 | -0.54876 | -0.17703 | 0.15469 | 0.36258 | 0.37586 | 0.16095 | 0.39503 | 0.41217 | 0.40002 | 0.31025 | 0.13303 | 0.068132 | 0.067907 | 0.070688 | 0.13566 | 0.19462 | 0.027722 | -0.2051 | -0.34483
24 | -0.59108 | -0.61696 | -0.66398 | -0.66084 | -0.63722 | -0.6329 | -0.51953 | -0.41438 | -0.3558 | -0.27487 | -0.27906 | -0.2927 | -0.35414 | -0.3645 | -0.40087 | -0.40927 | -0.41539 | -0.31188 | -0.27849 | -0.32697 | -0.26291 | -0.34434 | -0.38255 | -0.44096
25 | -0.12745 | -0.07554 | -0.0984 | -0.077494 | -0.087136 | -0.047231 | -0.16236 | -0.12265 | -0.094662 | -0.10811 | -0.11084 | -0.10505 | 0.051586 | 0.025654 | -0.14792 | -0.049821 | -0.057972 | -0.032419 | 0.0015585 | 0.099525 | 0.21978 | 0.22337 | 0.21622 | 0.22266
26 | 0.11353 | 0.10787 | 0.078678 | 0.07092 | 0.065868 | 0.081871 | 0.2806 | 0.36006 | 0.46189 | 0.44036 | 0.42952 | 0.44144 | 0.47711 | 0.42938 | 0.39832 | 0.37375 | 0.36997 | 0.37112 | 0.30257 | 0.2857 | 0.29692 | 0.20986 | 0.092105 | 0.098685
27 | 0.12041 | 0.12935 | 0.12271 | 0.12749 | 0.12005 | 0.12958 | 0.13287 | 0.24678 | 0.28695 | 0.28231 | 0.27497 | 0.27557 | 0.29289 | 0.27767 | 0.19898 | 0.25761 | 0.25557 | 0.24 | 0.1935 | 0.17374 | 0.18769 | 0.1851 | 0.13031 | 0.12364
28 | 0.0043514 | -0.021936 | -0.025276 | -0.035305 | -0.0449 | -0.036063 | -0.041254 | 0.1103 | 0.14037 | 0.17838 | 0.105 | 0.095393 | 0.06582 | 0.085635 | 0.037004 | 0.032311 | 0.038156 | 0.067792 | 0.13403 | 0.13556 | 0.1088 | 0.082198 | 0.039465 | 0.0073972
29 | -0.62013 | -1.4929 | -2.5265 | -2.4069 | -2.3969 | -2.2718 | -0.14228 | 2.7208 | 3.589 | 3.74 | 3.1231 | 3.8425 | 3.5055 | 2.9922 | 2.2321 | 1.3526 | 1.6678 | 1.5005 | 0.28983 | 1.2062 | 1.7015 | 1.0852 | -1.0329 | -2.1491
30 | -0.38852 | -0.39193 | -0.4036 | -0.41597 | -0.41692 | -0.42514 | -0.39519 | -0.26829 | -0.19814 | -0.20474 | -0.26856 | -0.28869 | -0.26948 | -0.28929 | -0.26841 | -0.31626 | -0.36489 | -0.32143 | -0.22272 | -0.20103 | -0.2037 | -0.27176 | -0.33544 | -0.34801
31 | -0.24922 | -0.31928 | -0.38243 | -0.38148 | -0.37247 | -0.41089 | -0.3659 | -0.14607 | 0.047012 | 0.16555 | 0.2731 | 0.28994 | 0.2545 | 0.20587 | 0.13465 | 0.088503 | 0.074686 | 0.065065 | 0.068494 | 0.018168 | 0.14283 | 0.0645 | 0.037722 | -0.061027
32 | 0.27897 | 0.31314 | 0.23948 | 0.27111 | 0.27754 | 0.29368 | 0.27885 | 0.5156 | 0.60412 | 0.60277 | 0.51635 | 0.62913 | 0.64256 | 0.59905 | 0.53068 | 0.4667 | 0.55226 | 0.5409 | 0.42446 | 0.40154 | 0.45449 | 0.36851 | 0.28419 | 0.31646

## Qc, Summer, S8
LoadID | 0 | 1 | 2 | 3 | 4 | 5 | 6 | 7 | 8 | 9 | 10 | 11 | 12 | 13 | 14 | 15 | 16 | 17 | 18 | 19 | 20 | 21 | 22 | 23
1 | 0.34316 | 0.4039 | 0.37188 | 0.37873 | 0.36751 | 0.39263 | 0.39462 | 0.74034 | 0.85217 | 0.84693 | 0.83306 | 0.82672 | 0.87868 | 0.85824 | 0.58511 | 0.78829 | 0.79018 | 0.72 | 0.5921 | 0.53175 | 0.56308 | 0.5442 | 0.38711 | 0.37849
2 | 0.0024865 | -0.012659 | -0.014886 | -0.019575 | -0.025657 | -0.02102 | -0.023574 | 0.06303 | 0.081024 | 0.10609 | 0.061199 | 0.053971 | 0.037239 | 0.049923 | 0.020722 | 0.018464 | 0.021803 | 0.038738 | 0.075839 | 0.077465 | 0.060955 | 0.047435 | 0.022324 | 0.0041433
3 | -0.08103 | -0.1971 | -0.35062 | -0.31138 | -0.32282 | -0.31218 | -0.018779 | 0.37018 | 0.49303 | 0.484 | 0.40825 | 0.52258 | 0.4674 | 0.40299 | 0.29178 | 0.17852 | 0.22911 | 0.20207 | 0.037871 | 0.16243 | 0.22237 | 0.14761 | -0.1391 | -0.28087
4 | -0.17161 | -0.16797 | -0.18003 | -0.17651 | -0.17687 | -0.18406 | -0.16601 | -0.11498 | -0.086614 | -0.089534 | -0.1151 | -0.1262 | -0.11663 | -0.12274 | -0.11621 | -0.13831 | -0.15173 | -0.135 | -0.098374 | -0.087028 | -0.085553 | -0.11532 | -0.1452 | -0.14616
5 | -0.050338 | -0.064501 | -0.077243 | -0.074786 | -0.076015 | -0.082179 | -0.07244 | -0.028919 | 0.0093101 | 0.032783 | 0.05408 | 0.058563 | 0.0509 | 0.041998 | 0.026659 | 0.018062 | 0.015088 | 0.013146 | 0.013699 | 0.0037071 | 0.029138 | 0.0129 | 0.0075445 | -0.011727
6 | 0.70439 | 0.7906 | 0.58696 | 0.70545 | 0.70092 | 0.73421 | 0.69711 | 1.302 | 1.4953 | 1.5218 | 1.3039 | 1.5884 | 1.6551 | 1.5126 | 1.3007 | 1.1553 | 1.4085 | 1.3658 | 1.0824 | 1.0039 | 1.1478 | 0.90303 | 0.7035 | 0.77565
7 | -0.3789 | -0.40343 | -0.42457 | -0.42575 | -0.41462 | -0.43837 | -0.37259 | -0.16985 | -0.031774 | -0.022969 | 0.052 | 0.017817 | 0.0045336 | 0.0030346 | -0.04473 | -0.07775 | -0.11351 | -0.14708 | -0.12525 | -0.15593 | -0.11319 | -0.20701 | -0.25998 | -0.27379
8 | -0.32358 | -0.32911 | -0.33551 | -0.32731 | -0.32951 | -0.32488 | -0.2734 | -0.22109 | -0.21914 | -0.22218 | -0.21208 | -0.21398 | -0.22119 | -0.22071 | -0.24265 | -0.25353 | -0.26248 | -0.26601 | -0.27926 | -0.27732 | -0.29492 | -0.32 | -0.31813 | -0.32753
9 | 0.00098243 | -0.0094286 | -0.012073 | -0.015014 | -0.01444 | -0.01652 | -0.031703 | -0.010324 | -0.015755 | -0.0054071 | -0.0001007 | 0.0042795 | 0.014224 | 0.014697 | 0.010922 | 0.026122 | 0.021522 | 0.019268 | 0.015488 | 0.01617 | 0.022176 | 0.019959 | -0.001964 | -0.0032037
10 | -0.068455 | -0.076495 | -0.080058 | -0.077487 | -0.081719 | -0.083154 | -0.026821 | 0.023672 | 0.052254 | 0.056379 | 0.023903 | 0.05693 | 0.063075 | 0.060002 | 0.046538 | 0.019954 | 0.01022 | 0.010084 | 0.010395 | 0.021179 | 0.029491 | 0.0040767 | -0.03138 | -0.052242
11 | -0.099383 | -0.11015 | -0.11278 | -0.11333 | -0.11151 | -0.11528 | -0.087352 | -0.073256 | -0.061643 | -0.049064 | -0.049319 | -0.050706 | -0.060151 | -0.061912 | -0.070152 | -0.070217 | -0.072693 | -0.056233 | -0.050725 | -0.056654 | -0.04648 | -0.059663 | -0.06763 | -0.07794
12 | -0.17486 | -0.10899 | -0.1364 | -0.10957 | -0.12322 | -0.064801 | -0.22507 | -0.17347 | -0.12993 | -0.14983 | -0.15676 | -0.14563 | 0.07222 | 0.036283 | -0.20504 | -0.069059 | -0.079569 | -0.046312 | 0.0021819 | 0.14356 | 0.31711 | 0.30959 | 0.29974 | 0.30549
13 | 0.35963 | 0.34859 | 0.25434 | 0.23621 | 0.21078 | 0.26733 | 0.87151 | 1.1522 | 1.5082 | 1.4667 | 1.4165 | 1.3849 | 1.4818 | 1.4015 | 1.2494 | 1.1726 | 1.1607 | 1.1876 | 0.98779 | 0.87839 | 0.95963 | 0.67156 | 0.29474 | 0.31892
14 | 0.060806 | 0.067317 | 0.063233 | 0.061871 | 0.061251 | 0.064143 | 0.065106 | 0.12713 | 0.14493 | 0.14116 | 0.13476 | 0.13915 | 0.14355 | 0.14024 | 0.099488 | 0.13009 | 0.12778 | 0.12122 | 0.097716 | 0.088626 | 0.092006 | 0.091625 | 0.065157 | 0.063081
15 | 0.0012307 | -0.0062674 | -0.0073692 | -0.0098874 | -0.012955 | -0.01051 | -0.012027 | 0.0312 | 0.039702 | 0.053046 | 0.029999 | 0.026715 | 0.018806 | 0.024714 | 0.010361 | 0.0092318 | 0.010902 | 0.02016 | 0.038295 | 0.039116 | 0.030782 | 0.023718 | 0.01139 | 0.0021344
16 | -0.020671 | -0.048299 | -0.084218 | -0.078641 | -0.079091 | -0.078045 | -0.0047906 | 0.091619 | 0.12205 | 0.12222 | 0.10206 | 0.12552 | 0.11454 | 0.098732 | 0.071485 | 0.045085 | 0.057279 | 0.050018 | 0.0094677 | 0.039402 | 0.055592 | 0.036538 | -0.035119 | -0.072344
17 | -0.22881 | -0.2331 | -0.23769 | -0.23534 | -0.23583 | -0.25285 | -0.22806 | -0.15483 | -0.11435 | -0.12177 | -0.14895 | -0.16826 | -0.15246 | -0.162 | -0.15338 | -0.18072 | -0.20231 | -0.18367 | -0.12987 | -0.11604 | -0.11523 | -0.15375 | -0.19551 | -0.20284
18 | -0.099689 | -0.13158 | -0.15146 | -0.14806 | -0.15355 | -0.16271 | -0.14932 | -0.057837 | 0.018436 | 0.066221 | 0.10708 | 0.11713 | 0.099785 | 0.083173 | 0.055493 | 0.036124 | 0.03078 | 0.027088 | 0.026592 | 0.007194 | 0.057705 | 0.026321 | 0.015238 | -0.023454
19 | 0.27618 | 0.31624 | 0.23009 | 0.27388 | 0.28887 | 0.28496 | 0.2873 | 0.5104 | 0.59215 | 0.5968 | 0.51113 | 0.61045 | 0.64256 | 0.59306 | 0.53068 | 0.4667 | 0.56341 | 0.53009 | 0.43295 | 0.38973 | 0.47304 | 0.36851 | 0.27304 | 0.31336
20 | -0.15156 | -0.15978 | -0.17151 | -0.17725 | -0.16585 | -0.17184 | -0.14904 | -0.070714 | -0.01271 | -0.009466 | 0.0208 | 0.0069843 | 0.0017772 | 0.0012138 | -0.017713 | -0.0311 | -0.046778 | -0.057666 | -0.049592 | -0.062996 | -0.044387 | -0.081985 | -0.10502 | -0.10952
21 | -0.66677 | -0.64506 | -0.67102 | -0.67466 | -0.65902 | -0.64977 | -0.5468 | -0.46023 | -0.45157 | -0.4313 | -0.42845 | -0.41948 | -0.43371 | -0.44143 | -0.50017 | -0.52258 | -0.53567 | -0.54815 | -0.54208 | -0.56596 | -0.60188 | -0.64 | -0.6299 | -0.6356
22 | 0.0024561 | -0.023572 | -0.030182 | -0.03716 | -0.035028 | -0.042126 | -0.076927 | -0.025052 | -0.038217 | -0.013518 | -0.00025175 | 0.010279 | 0.03556 | 0.036741 | 0.027583 | 0.064024 | 0.05435 | 0.047697 | 0.038328 | 0.040825 | 0.055439 | 0.051425 | -0.0049099 | -0.0080093
23 | -0.45637 | -0.52037 | -0.52305 | -0.52712 | -0.55569 | -0.54876 | -0.17703 | 0.15469 | 0.36258 | 0.37586 | 0.16095 | 0.39503 | 0.41217 | 0.40002 | 0.31025 | 0.13303 | 0.068132 | 0.067907 | 0.070688 | 0.13566 | 0.19462 | 0.027722 | -0.2051 | -0.34483
24 | -0.59108 | -0.61696 | -0.66398 | -0.66084 | -0.63722 | -0.6329 | -0.51953 | -0.41438 | -0.3558 | -0.27487 | -0.27906 | -0.2927 | -0.35414 | -0.3645 | -0.40087 | -0.40927 | -0.41539 | -0.31188 | -0.27849 | -0.32697 | -0.26291 | -0.34434 | -0.38255 | -0.44096
25 | -0.12745 | -0.07554 | -0.0984 | -0.077494 | -0.087136 | -0.047231 | -0.16236 | -0.12265 | -0.094662 | -0.10811 | -0.11084 | -0.10505 | 0.051586 | 0.025654 | -0.14792 | -0.049821 | -0.057972 | -0.032419 | 0.0015585 | 0.099525 | 0.21978 | 0.22337 | 0.21622 | 0.22266
26 | 0.11353 | 0.10787 | 0.078678 | 0.07092 | 0.065868 | 0.081871 | 0.2806 | 0.36006 | 0.46189 | 0.44036 | 0.42952 | 0.44144 | 0.47711 | 0.42938 | 0.39832 | 0.37375 | 0.36997 | 0.37112 | 0.30257 | 0.2857 | 0.29692 | 0.20986 | 0.092105 | 0.098685
27 | 0.12041 | 0.12935 | 0.12271 | 0.12749 | 0.12005 | 0.12958 | 0.13287 | 0.24678 | 0.28695 | 0.28231 | 0.27497 | 0.27557 | 0.29289 | 0.27767 | 0.19898 | 0.25761 | 0.25557 | 0.24 | 0.1935 | 0.17374 | 0.18769 | 0.1851 | 0.13031 | 0.12364
28 | 0.0043514 | -0.021936 | -0.025276 | -0.035305 | -0.0449 | -0.036063 | -0.041254 | 0.1103 | 0.14037 | 0.17838 | 0.105 | 0.095393 | 0.06582 | 0.085635 | 0.037004 | 0.032311 | 0.038156 | 0.067792 | 0.13403 | 0.13556 | 0.1088 | 0.082198 | 0.039465 | 0.0073972
29 | -0.62013 | -1.4929 | -2.5265 | -2.4069 | -2.3969 | -2.2718 | -0.14228 | 2.7208 | 3.589 | 3.74 | 3.1231 | 3.8425 | 3.5055 | 2.9922 | 2.2321 | 1.3526 | 1.6678 | 1.5005 | 0.28983 | 1.2062 | 1.7015 | 1.0852 | -1.0329 | -2.1491
30 | -0.38852 | -0.39193 | -0.4036 | -0.41597 | -0.41692 | -0.42514 | -0.39519 | -0.26829 | -0.19814 | -0.20474 | -0.26856 | -0.28869 | -0.26948 | -0.28929 | -0.26841 | -0.31626 | -0.36489 | -0.32143 | -0.22272 | -0.20103 | -0.2037 | -0.27176 | -0.33544 | -0.34801
31 | -0.24922 | -0.31928 | -0.38243 | -0.38148 | -0.37247 | -0.41089 | -0.3659 | -0.14607 | 0.047012 | 0.16555 | 0.2731 | 0.28994 | 0.2545 | 0.20587 | 0.13465 | 0.088503 | 0.074686 | 0.065065 | 0.068494 | 0.018168 | 0.14283 | 0.0645 | 0.037722 | -0.061027
32 | 0.27897 | 0.31314 | 0.23948 | 0.27111 | 0.27754 | 0.29368 | 0.27885 | 0.5156 | 0.60412 | 0.60277 | 0.51635 | 0.62913 | 0.64256 | 0.59905 | 0.53068 | 0.4667 | 0.55226 | 0.5409 | 0.42446 | 0.40154 | 0.45449 | 0.36851 | 0.28419 | 0.31646

## Qc, Summer, S9
LoadID | 0 | 1 | 2 | 3 | 4 | 5 | 6 | 7 | 8 | 9 | 10 | 11 | 12 | 13 | 14 | 15 | 16 | 17 | 18 | 19 | 20 | 21 | 22 | 23
1 | 0.34316 | 0.4039 | 0.37188 | 0.37873 | 0.36751 | 0.39263 | 0.39462 | 0.74034 | 0.85217 | 0.84693 | 0.83306 | 0.82672 | 0.87868 | 0.85824 | 0.58511 | 0.78829 | 0.79018 | 0.72 | 0.5921 | 0.53175 | 0.56308 | 0.5442 | 0.38711 | 0.37849
2 | 0.0024865 | -0.012659 | -0.014886 | -0.019575 | -0.025657 | -0.02102 | -0.023574 | 0.06303 | 0.081024 | 0.10609 | 0.061199 | 0.053971 | 0.037239 | 0.049923 | 0.020722 | 0.018464 | 0.021803 | 0.038738 | 0.075839 | 0.077465 | 0.060955 | 0.047435 | 0.022324 | 0.0041433
3 | -0.08103 | -0.1971 | -0.35062 | -0.31138 | -0.32282 | -0.31218 | -0.018779 | 0.37018 | 0.49303 | 0.484 | 0.40825 | 0.52258 | 0.4674 | 0.40299 | 0.29178 | 0.17852 | 0.22911 | 0.20207 | 0.037871 | 0.16243 | 0.22237 | 0.14761 | -0.1391 | -0.28087
4 | -0.17161 | -0.16797 | -0.18003 | -0.17651 | -0.17687 | -0.18406 | -0.16601 | -0.11498 | -0.086614 | -0.089534 | -0.1151 | -0.1262 | -0.11663 | -0.12274 | -0.11621 | -0.13831 | -0.15173 | -0.135 | -0.098374 | -0.087028 | -0.085553 | -0.11532 | -0.1452 | -0.14616
5 | -0.050338 | -0.064501 | -0.077243 | -0.074786 | -0.076015 | -0.082179 | -0.07244 | -0.028919 | 0.0093101 | 0.032783 | 0.05408 | 0.058563 | 0.0509 | 0.041998 | 0.026659 | 0.018062 | 0.015088 | 0.013146 | 0.013699 | 0.0037071 | 0.029138 | 0.0129 | 0.0075445 | -0.011727
6 | 0.70439 | 0.7906 | 0.58696 | 0.70545 | 0.70092 | 0.73421 | 0.69711 | 1.302 | 1.4953 | 1.5218 | 1.3039 | 1.5884 | 1.6551 | 1.5126 | 1.3007 | 1.1553 | 1.4085 | 1.3658 | 1.0824 | 1.0039 | 1.1478 | 0.90303 | 0.7035 | 0.77565
7 | -0.3789 | -0.40343 | -0.42457 | -0.42575 | -0.41462 | -0.43837 | -0.37259 | -0.16985 | -0.031774 | -0.022969 | 0.052 | 0.017817 | 0.0045336 | 0.0030346 | -0.04473 | -0.07775 | -0.11351 | -0.14708 | -0.12525 | -0.15593 | -0.11319 | -0.20701 | -0.25998 | -0.27379
8 | -0.32358 | -0.32911 | -0.33551 | -0.32731 | -0.32951 | -0.32488 | -0.2734 | -0.22109 | -0.21914 | -0.22218 | -0.21208 | -0.21398 | -0.22119 | -0.22071 | -0.24265 | -0.25353 | -0.26248 | -0.26601 | -0.27926 | -0.27732 | -0.29492 | -0.32 | -0.31813 | -0.32753
9 | 0.00098243 | -0.0094286 | -0.012073 | -0.015014 | -0.01444 | -0.01652 | -0.031703 | -0.010324 | -0.015755 | -0.0054071 | -0.0001007 | 0.0042795 | 0.014224 | 0.014697 | 0.010922 | 0.026122 | 0.021522 | 0.019268 | 0.015488 | 0.01617 | 0.022176 | 0.019959 | -0.001964 | -0.0032037
10 | -0.068455 | -0.076495 | -0.080058 | -0.077487 | -0.081719 | -0.083154 | -0.026821 | 0.023672 | 0.052254 | 0.056379 | 0.023903 | 0.05693 | 0.063075 | 0.060002 | 0.046538 | 0.019954 | 0.01022 | 0.010084 | 0.010395 | 0.021179 | 0.029491 | 0.0040767 | -0.03138 | -0.052242
11 | -0.099383 | -0.11015 | -0.11278 | -0.11333 | -0.11151 | -0.11528 | -0.087352 | -0.073256 | -0.061643 | -0.049064 | -0.049319 | -0.050706 | -0.060151 | -0.061912 | -0.070152 | -0.070217 | -0.072693 | -0.056233 | -0.050725 | -0.056654 | -0.04648 | -0.059663 | -0.06763 | -0.07794
12 | -0.17486 | -0.10899 | -0.1364 | -0.10957 | -0.12322 | -0.064801 | -0.22507 | -0.17347 | -0.12993 | -0.14983 | -0.15676 | -0.14563 | 0.07222 | 0.036283 | -0.20504 | -0.069059 | -0.079569 | -0.046312 | 0.0021819 | 0.14356 | 0.31711 | 0.30959 | 0.29974 | 0.30549
13 | 0.35963 | 0.34859 | 0.25434 | 0.23621 | 0.21078 | 0.26733 | 0.87151 | 1.1522 | 1.5082 | 1.4667 | 1.4165 | 1.3849 | 1.4818 | 1.4015 | 1.2494 | 1.1726 | 1.1607 | 1.1876 | 0.98779 | 0.87839 | 0.95963 | 0.67156 | 0.29474 | 0.31892
14 | 0.060806 | 0.067317 | 0.063233 | 0.061871 | 0.061251 | 0.064143 | 0.065106 | 0.12713 | 0.14493 | 0.14116 | 0.13476 | 0.13915 | 0.14355 | 0.14024 | 0.099488 | 0.13009 | 0.12778 | 0.12122 | 0.097716 | 0.088626 | 0.092006 | 0.091625 | 0.065157 | 0.063081
15 | 0.0012307 | -0.0062674 | -0.0073692 | -0.0098874 | -0.012955 | -0.01051 | -0.012027 | 0.0312 | 0.039702 | 0.053046 | 0.029999 | 0.026715 | 0.018806 | 0.024714 | 0.010361 | 0.0092318 | 0.010902 | 0.02016 | 0.038295 | 0.039116 | 0.030782 | 0.023718 | 0.01139 | 0.0021344
16 | -0.020671 | -0.048299 | -0.084218 | -0.078641 | -0.079091 | -0.078045 | -0.0047906 | 0.091619 | 0.12205 | 0.12222 | 0.10206 | 0.12552 | 0.11454 | 0.098732 | 0.071485 | 0.045085 | 0.057279 | 0.050018 | 0.0094677 | 0.039402 | 0.055592 | 0.036538 | -0.035119 | -0.072344
17 | -0.22881 | -0.2331 | -0.23769 | -0.23534 | -0.23583 | -0.25285 | -0.22806 | -0.15483 | -0.11435 | -0.12177 | -0.14895 | -0.16826 | -0.15246 | -0.162 | -0.15338 | -0.18072 | -0.20231 | -0.18367 | -0.12987 | -0.11604 | -0.11523 | -0.15375 | -0.19551 | -0.20284
18 | -0.099689 | -0.13158 | -0.15146 | -0.14806 | -0.15355 | -0.16271 | -0.14932 | -0.057837 | 0.018436 | 0.066221 | 0.10708 | 0.11713 | 0.099785 | 0.083173 | 0.055493 | 0.036124 | 0.03078 | 0.027088 | 0.026592 | 0.007194 | 0.057705 | 0.026321 | 0.015238 | -0.023454
19 | 0.27618 | 0.31624 | 0.23009 | 0.27388 | 0.28887 | 0.28496 | 0.2873 | 0.5104 | 0.59215 | 0.5968 | 0.51113 | 0.61045 | 0.64256 | 0.59306 | 0.53068 | 0.4667 | 0.56341 | 0.53009 | 0.43295 | 0.38973 | 0.47304 | 0.36851 | 0.27304 | 0.31336
20 | -0.15156 | -0.15978 | -0.17151 | -0.17725 | -0.16585 | -0.17184 | -0.14904 | -0.070714 | -0.01271 | -0.009466 | 0.0208 | 0.0069843 | 0.0017772 | 0.0012138 | -0.017713 | -0.0311 | -0.046778 | -0.057666 | -0.049592 | -0.062996 | -0.044387 | -0.081985 | -0.10502 | -0.10952
21 | -0.66677 | -0.64506 | -0.67102 | -0.67466 | -0.65902 | -0.64977 | -0.5468 | -0.46023 | -0.45157 | -0.4313 | -0.42845 | -0.41948 | -0.43371 | -0.44143 | -0.50017 | -0.52258 | -0.53567 | -0.54815 | -0.54208 | -0.56596 | -0.60188 | -0.64 | -0.6299 | -0.6356
22 | 0.0024561 | -0.023572 | -0.030182 | -0.03716 | -0.035028 | -0.042126 | -0.076927 | -0.025052 | -0.038217 | -0.013518 | -0.00025175 | 0.010279 | 0.03556 | 0.036741 | 0.027583 | 0.064024 | 0.05435 | 0.047697 | 0.038328 | 0.040825 | 0.055439 | 0.051425 | -0.0049099 | -0.0080093
23 | -0.45637 | -0.52037 | -0.52305 | -0.52712 | -0.55569 | -0.54876 | -0.17703 | 0.15469 | 0.36258 | 0.37586 | 0.16095 | 0.39503 | 0.41217 | 0.40002 | 0.31025 | 0.13303 | 0.068132 | 0.067907 | 0.070688 | 0.13566 | 0.19462 | 0.027722 | -0.2051 | -0.34483
24 | -0.59108 | -0.61696 | -0.66398 | -0.66084 | -0.63722 | -0.6329 | -0.51953 | -0.41438 | -0.3558 | -0.27487 | -0.27906 | -0.2927 | -0.35414 | -0.3645 | -0.40087 | -0.40927 | -0.41539 | -0.31188 | -0.27849 | -0.32697 | -0.26291 | -0.34434 | -0.38255 | -0.44096
25 | -0.12745 | -0.07554 | -0.0984 | -0.077494 | -0.087136 | -0.047231 | -0.16236 | -0.12265 | -0.094662 | -0.10811 | -0.11084 | -0.10505 | 0.051586 | 0.025654 | -0.14792 | -0.049821 | -0.057972 | -0.032419 | 0.0015585 | 0.099525 | 0.21978 | 0.22337 | 0.21622 | 0.22266
26 | 0.11353 | 0.10787 | 0.078678 | 0.07092 | 0.065868 | 0.081871 | 0.2806 | 0.36006 | 0.46189 | 0.44036 | 0.42952 | 0.44144 | 0.47711 | 0.42938 | 0.39832 | 0.37375 | 0.36997 | 0.37112 | 0.30257 | 0.2857 | 0.29692 | 0.20986 | 0.092105 | 0.098685
27 | 0.12041 | 0.12935 | 0.12271 | 0.12749 | 0.12005 | 0.12958 | 0.13287 | 0.24678 | 0.28695 | 0.28231 | 0.27497 | 0.27557 | 0.29289 | 0.27767 | 0.19898 | 0.25761 | 0.25557 | 0.24 | 0.1935 | 0.17374 | 0.18769 | 0.1851 | 0.13031 | 0.12364
28 | 0.0043514 | -0.021936 | -0.025276 | -0.035305 | -0.0449 | -0.036063 | -0.041254 | 0.1103 | 0.14037 | 0.17838 | 0.105 | 0.095393 | 0.06582 | 0.085635 | 0.037004 | 0.032311 | 0.038156 | 0.067792 | 0.13403 | 0.13556 | 0.1088 | 0.082198 | 0.039465 | 0.0073972
29 | -0.62013 | -1.4929 | -2.5265 | -2.4069 | -2.3969 | -2.2718 | -0.14228 | 2.7208 | 3.589 | 3.74 | 3.1231 | 3.8425 | 3.5055 | 2.9922 | 2.2321 | 1.3526 | 1.6678 | 1.5005 | 0.28983 | 1.2062 | 1.7015 | 1.0852 | -1.0329 | -2.1491
30 | -0.38852 | -0.39193 | -0.4036 | -0.41597 | -0.41692 | -0.42514 | -0.39519 | -0.26829 | -0.19814 | -0.20474 | -0.26856 | -0.28869 | -0.26948 | -0.28929 | -0.26841 | -0.31626 | -0.36489 | -0.32143 | -0.22272 | -0.20103 | -0.2037 | -0.27176 | -0.33544 | -0.34801
31 | -0.24922 | -0.31928 | -0.38243 | -0.38148 | -0.37247 | -0.41089 | -0.3659 | -0.14607 | 0.047012 | 0.16555 | 0.2731 | 0.28994 | 0.2545 | 0.20587 | 0.13465 | 0.088503 | 0.074686 | 0.065065 | 0.068494 | 0.018168 | 0.14283 | 0.0645 | 0.037722 | -0.061027
32 | 0.27897 | 0.31314 | 0.23948 | 0.27111 | 0.27754 | 0.29368 | 0.27885 | 0.5156 | 0.60412 | 0.60277 | 0.51635 | 0.62913 | 0.64256 | 0.59905 | 0.53068 | 0.4667 | 0.55226 | 0.5409 | 0.42446 | 0.40154 | 0.45449 | 0.36851 | 0.28419 | 0.31646

## UpFlex, Summer
LoadID | 0 | 1 | 2 | 3 | 4 | 5 | 6 | 7 | 8 | 9 | 10 | 11 | 12 | 13 | 14 | 15 | 16 | 17 | 18 | 19 | 20 | 21 | 22 | 23
1 | 0.078871 | 0.086827 | 0.11301 | 0.12957 | 0.15234 | 0.17807 | 0.15874 | 0.22693 | 0.20819 | 0.23513 | 0.24165 | 0.22415 | 0.21146 | 0.19468 | 0.17932 | 0.16138 | 0.1597 | 0.12654 | 0.10469 | 0.12423 | 0.12658 | 0.14466 | 0.070238 | 0.067437
2 | 0.070984 | 0.078145 | 0.10171 | 0.11661 | 0.13711 | 0.16027 | 0.14286 | 0.20424 | 0.18737 | 0.21162 | 0.21749 | 0.20174 | 0.19031 | 0.17521 | 0.16139 | 0.14525 | 0.14373 | 0.11388 | 0.094224 | 0.11181 | 0.11392 | 0.13019 | 0.063214 | 0.060693
3 | 0.094646 | 0.10419 | 0.13562 | 0.15548 | 0.18281 | 0.21369 | 0.19049 | 0.27232 | 0.24982 | 0.28216 | 0.28999 | 0.26899 | 0.25375 | 0.23361 | 0.21518 | 0.19366 | 0.19165 | 0.15184 | 0.12563 | 0.14908 | 0.1519 | 0.17359 | 0.084286 | 0.080924
4 | 0.047323 | 0.052096 | 0.067808 | 0.07774 | 0.091404 | 0.10684 | 0.095243 | 0.13616 | 0.12491 | 0.14108 | 0.14499 | 0.13449 | 0.12687 | 0.11681 | 0.10759 | 0.096831 | 0.095823 | 0.075922 | 0.062816 | 0.07454 | 0.075948 | 0.086794 | 0.042143 | 0.040462
5 | 0.047323 | 0.052096 | 0.067808 | 0.07774 | 0.091404 | 0.10684 | 0.095243 | 0.13616 | 0.12491 | 0.14108 | 0.14499 | 0.13449 | 0.12687 | 0.11681 | 0.10759 | 0.096831 | 0.095823 | 0.075922 | 0.062816 | 0.07454 | 0.075948 | 0.086794 | 0.042143 | 0.040462
6 | 0.15774 | 0.17365 | 0.22603 | 0.25913 | 0.30468 | 0.35615 | 0.31748 | 0.45387 | 0.41637 | 0.47027 | 0.48331 | 0.44831 | 0.42292 | 0.38935 | 0.35864 | 0.32277 | 0.31941 | 0.25307 | 0.20939 | 0.24847 | 0.25316 | 0.28931 | 0.14048 | 0.13487
7 | 0.15774 | 0.17365 | 0.22603 | 0.25913 | 0.30468 | 0.35615 | 0.31748 | 0.45387 | 0.41637 | 0.47027 | 0.48331 | 0.44831 | 0.42292 | 0.38935 | 0.35864 | 0.32277 | 0.31941 | 0.25307 | 0.20939 | 0.24847 | 0.25316 | 0.28931 | 0.14048 | 0.13487
8 | 0.047323 | 0.052096 | 0.067808 | 0.07774 | 0.091404 | 0.10684 | 0.095243 | 0.13616 | 0.12491 | 0.14108 | 0.14499 | 0.13449 | 0.12687 | 0.11681 | 0.10759 | 0.096831 | 0.095823 | 0.075922 | 0.062816 | 0.07454 | 0.075948 | 0.086794 | 0.042143 | 0.040462
9 | 0.047323 | 0.052096 | 0.067808 | 0.07774 | 0.091404 | 0.10684 | 0.095243 | 0.13616 | 0.12491 | 0.14108 | 0.14499 | 0.13449 | 0.12687 | 0.11681 | 0.10759 | 0.096831 | 0.095823 | 0.075922 | 0.062816 | 0.07454 | 0.075948 | 0.086794 | 0.042143 | 0.040462
10 | 0.035492 | 0.039072 | 0.050856 | 0.058305 | 0.068553 | 0.080134 | 0.071432 | 0.10212 | 0.093684 | 0.10581 | 0.10874 | 0.10087 | 0.095156 | 0.087605 | 0.080694 | 0.072623 | 0.071867 | 0.056941 | 0.047112 | 0.055905 | 0.056961 | 0.065095 | 0.031607 | 0.030347
11 | 0.047323 | 0.052096 | 0.067808 | 0.07774 | 0.091404 | 0.10684 | 0.095243 | 0.13616 | 0.12491 | 0.14108 | 0.14499 | 0.13449 | 0.12687 | 0.11681 | 0.10759 | 0.096831 | 0.095823 | 0.075922 | 0.062816 | 0.07454 | 0.075948 | 0.086794 | 0.042143 | 0.040462
12 | 0.047323 | 0.052096 | 0.067808 | 0.07774 | 0.091404 | 0.10684 | 0.095243 | 0.13616 | 0.12491 | 0.14108 | 0.14499 | 0.13449 | 0.12687 | 0.11681 | 0.10759 | 0.096831 | 0.095823 | 0.075922 | 0.062816 | 0.07454 | 0.075948 | 0.086794 | 0.042143 | 0.040462
13 | 0.094646 | 0.10419 | 0.13562 | 0.15548 | 0.18281 | 0.21369 | 0.19049 | 0.27232 | 0.24982 | 0.28216 | 0.28999 | 0.26899 | 0.25375 | 0.23361 | 0.21518 | 0.19366 | 0.19165 | 0.15184 | 0.12563 | 0.14908 | 0.1519 | 0.17359 | 0.084286 | 0.080924
14 | 0.047323 | 0.052096 | 0.067808 | 0.07774 | 0.091404 | 0.10684 | 0.095243 | 0.13616 | 0.12491 | 0.14108 | 0.14499 | 0.13449 | 0.12687 | 0.11681 | 0.10759 | 0.096831 | 0.095823 | 0.075922 | 0.062816 | 0.07454 | 0.075948 | 0.086794 | 0.042143 | 0.040462
15 | 0.047323 | 0.052096 | 0.067808 | 0.07774 | 0.091404 | 0.10684 | 0.095243 | 0.13616 | 0.12491 | 0.14108 | 0.14499 | 0.13449 | 0.12687 | 0.11681 | 0.10759 | 0.096831 | 0.095823 | 0.075922 | 0.062816 | 0.07454 | 0.075948 | 0.086794 | 0.042143 | 0.040462
16 | 0.047323 | 0.052096 | 0.067808 | 0.07774 | 0.091404 | 0.10684 | 0.095243 | 0.13616 | 0.12491 | 0.14108 | 0.14499 | 0.13449 | 0.12687 | 0.11681 | 0.10759 | 0.096831 | 0.095823 | 0.075922 | 0.062816 | 0.07454 | 0.075948 | 0.086794 | 0.042143 | 0.040462
17 | 0.070984 | 0.078145 | 0.10171 | 0.11661 | 0.13711 | 0.16027 | 0.14286 | 0.20424 | 0.18737 | 0.21162 | 0.21749 | 0.20174 | 0.19031 | 0.17521 | 0.16139 | 0.14525 | 0.14373 | 0.11388 | 0.094224 | 0.11181 | 0.11392 | 0.13019 | 0.063214 | 0.060693
18 | 0.070984 | 0.078145 | 0.10171 | 0.11661 | 0.13711 | 0.16027 | 0.14286 | 0.20424 | 0.18737 | 0.21162 | 0.21749 | 0.20174 | 0.19031 | 0.17521 | 0.16139 | 0.14525 | 0.14373 | 0.11388 | 0.094224 | 0.11181 | 0.11392 | 0.13019 | 0.063214 | 0.060693
19 | 0.070984 | 0.078145 | 0.10171 | 0.11661 | 0.13711 | 0.16027 | 0.14286 | 0.20424 | 0.18737 | 0.21162 | 0.21749 | 0.20174 | 0.19031 | 0.17521 | 0.16139 | 0.14525 | 0.14373 | 0.11388 | 0.094224 | 0.11181 | 0.11392 | 0.13019 | 0.063214 | 0.060693
20 | 0.070984 | 0.078145 | 0.10171 | 0.11661 | 0.13711 | 0.16027 | 0.14286 | 0.20424 | 0.18737 | 0.21162 | 0.21749 | 0.20174 | 0.19031 | 0.17521 | 0.16139 | 0.14525 | 0.14373 | 0.11388 | 0.094224 | 0.11181 | 0.11392 | 0.13019 | 0.063214 | 0.060693
21 | 0.070984 | 0.078145 | 0.10171 | 0.11661 | 0.13711 | 0.16027 | 0.14286 | 0.20424 | 0.18737 | 0.21162 | 0.21749 | 0.20174 | 0.19031 | 0.17521 | 0.16139 | 0.14525 | 0.14373 | 0.11388 | 0.094224 | 0.11181 | 0.11392 | 0.13019 | 0.063214 | 0.060693
22 | 0.070984 | 0.078145 | 0.10171 | 0.11661 | 0.13711 | 0.16027 | 0.14286 | 0.20424 | 0.18737 | 0.21162 | 0.21749 | 0.20174 | 0.19031 | 0.17521 | 0.16139 | 0.14525 | 0.14373 | 0.11388 | 0.094224 | 0.11181 | 0.11392 | 0.13019 | 0.063214 | 0.060693
23 | 0.33126 | 0.36468 | 0.47466 | 0.54418 | 0.63983 | 0.74791 | 0.6667 | 0.95312 | 0.87438 | 0.98756 | 1.0149 | 0.94145 | 0.88812 | 0.81764 | 0.75314 | 0.67782 | 0.67076 | 0.53145 | 0.43971 | 0.52178 | 0.53164 | 0.60756 | 0.295 | 0.28323
24 | 0.33126 | 0.36468 | 0.47466 | 0.54418 | 0.63983 | 0.74791 | 0.6667 | 0.95312 | 0.87438 | 0.98756 | 1.0149 | 0.94145 | 0.88812 | 0.81764 | 0.75314 | 0.67782 | 0.67076 | 0.53145 | 0.43971 | 0.52178 | 0.53164 | 0.60756 | 0.295 | 0.28323
25 | 0.047323 | 0.052096 | 0.067808 | 0.07774 | 0.091404 | 0.10684 | 0.095243 | 0.13616 | 0.12491 | 0.14108 | 0.14499 | 0.13449 | 0.12687 | 0.11681 | 0.10759 | 0.096831 | 0.095823 | 0.075922 | 0.062816 | 0.07454 | 0.075948 | 0.086794 | 0.042143 | 0.040462
26 | 0.047323 | 0.052096 | 0.067808 | 0.07774 | 0.091404 | 0.10684 | 0.095243 | 0.13616 | 0.12491 | 0.14108 | 0.14499 | 0.13449 | 0.12687 | 0.11681 | 0.10759 | 0.096831 | 0.095823 | 0.075922 | 0.062816 | 0.07454 | 0.075948 | 0.086794 | 0.042143 | 0.040462
27 | 0.047323 | 0.052096 | 0.067808 | 0.07774 | 0.091404 | 0.10684 | 0.095243 | 0.13616 | 0.12491 | 0.14108 | 0.14499 | 0.13449 | 0.12687 | 0.11681 | 0.10759 | 0.096831 | 0.095823 | 0.075922 | 0.062816 | 0.07454 | 0.075948 | 0.086794 | 0.042143 | 0.040462
28 | 0.094646 | 0.10419 | 0.13562 | 0.15548 | 0.18281 | 0.21369 | 0.19049 | 0.27232 | 0.24982 | 0.28216 | 0.28999 | 0.26899 | 0.25375 | 0.23361 | 0.21518 | 0.19366 | 0.19165 | 0.15184 | 0.12563 | 0.14908 | 0.1519 | 0.17359 | 0.084286 | 0.080924
29 | 0.15774 | 0.17365 | 0.22603 | 0.25913 | 0.30468 | 0.35615 | 0.31748 | 0.45387 | 0.41637 | 0.47027 | 0.48331 | 0.44831 | 0.42292 | 0.38935 | 0.35864 | 0.32277 | 0.31941 | 0.25307 | 0.20939 | 0.24847 | 0.25316 | 0.28931 | 0.14048 | 0.13487
30 | 0.11831 | 0.13024 | 0.16952 | 0.19435 | 0.22851 | 0.26711 | 0.23811 | 0.3404 | 0.31228 | 0.3527 | 0.36248 | 0.33623 | 0.31719 | 0.29202 | 0.26898 | 0.24208 | 0.23956 | 0.1898 | 0.15704 | 0.18635 | 0.18987 | 0.21698 | 0.10536 | 0.10116
31 | 0.16563 | 0.18234 | 0.23733 | 0.27209 | 0.31991 | 0.37396 | 0.33335 | 0.47656 | 0.43719 | 0.49378 | 0.50747 | 0.47072 | 0.44406 | 0.40882 | 0.37657 | 0.33891 | 0.33538 | 0.26573 | 0.21986 | 0.26089 | 0.26582 | 0.30378 | 0.1475 | 0.14162
32 | 0.047323 | 0.052096 | 0.067808 | 0.07774 | 0.091404 | 0.10684 | 0.095243 | 0.13616 | 0.12491 | 0.14108 | 0.14499 | 0.13449 | 0.12687 | 0.11681 | 0.10759 | 0.096831 | 0.095823 | 0.075922 | 0.062816 | 0.07454 | 0.075948 | 0.086794 | 0.042143 | 0.040462

## DownFlex, Summer
LoadID | 0 | 1 | 2 | 3 | 4 | 5 | 6 | 7 | 8 | 9 | 10 | 11 | 12 | 13 | 14 | 15 | 16 | 17 | 18 | 19 | 20 | 21 | 22 | 23
1 | 0.21866 | 0.23141 | 0.24436 | 0.25547 | 0.25837 | 0.27027 | 0.26888 | 0.25416 | 0.23028 | 0.33816 | 0.33022 | 0.30408 | 0.29669 | 0.29791 | 0.28379 | 0.26014 | 0.23379 | 0.22541 | 0.14169 | 0.15153 | 0.16567 | 0.16962 | 0.1769 | 0.19527
2 | 0.19679 | 0.20827 | 0.21992 | 0.22992 | 0.23253 | 0.24324 | 0.242 | 0.22874 | 0.20725 | 0.30434 | 0.2972 | 0.27367 | 0.26702 | 0.26812 | 0.25541 | 0.23413 | 0.21042 | 0.20287 | 0.12752 | 0.13637 | 0.1491 | 0.15266 | 0.15921 | 0.17574
3 | 0.26239 | 0.27769 | 0.29323 | 0.30656 | 0.31004 | 0.32432 | 0.32266 | 0.30499 | 0.27633 | 0.40579 | 0.39627 | 0.36489 | 0.35603 | 0.35749 | 0.34055 | 0.31217 | 0.28055 | 0.27049 | 0.17003 | 0.18183 | 0.1988 | 0.20354 | 0.21228 | 0.23432
4 | 0.1312 | 0.13884 | 0.14662 | 0.15328 | 0.15502 | 0.16216 | 0.16133 | 0.1525 | 0.13817 | 0.20289 | 0.19813 | 0.18245 | 0.17801 | 0.17874 | 0.17028 | 0.15608 | 0.14028 | 0.13524 | 0.085014 | 0.090915 | 0.099399 | 0.10177 | 0.10614 | 0.11716
5 | 0.1312 | 0.13884 | 0.14662 | 0.15328 | 0.15502 | 0.16216 | 0.16133 | 0.1525 | 0.13817 | 0.20289 | 0.19813 | 0.18245 | 0.17801 | 0.17874 | 0.17028 | 0.15608 | 0.14028 | 0.13524 | 0.085014 | 0.090915 | 0.099399 | 0.10177 | 0.10614 | 0.11716
6 | 0.43732 | 0.46281 | 0.48872 | 0.51093 | 0.51673 | 0.54053 | 0.53777 | 0.50832 | 0.46056 | 0.67631 | 0.66045 | 0.60815 | 0.59338 | 0.59582 | 0.56759 | 0.52028 | 0.46759 | 0.45082 | 0.28338 | 0.30305 | 0.33133 | 0.33924 | 0.3538 | 0.39053
7 | 0.43732 | 0.46281 | 0.48872 | 0.51093 | 0.51673 | 0.54053 | 0.53777 | 0.50832 | 0.46056 | 0.67631 | 0.66045 | 0.60815 | 0.59338 | 0.59582 | 0.56759 | 0.52028 | 0.46759 | 0.45082 | 0.28338 | 0.30305 | 0.33133 | 0.33924 | 0.3538 | 0.39053
8 | 0.1312 | 0.13884 | 0.14662 | 0.15328 | 0.15502 | 0.16216 | 0.16133 | 0.1525 | 0.13817 | 0.20289 | 0.19813 | 0.18245 | 0.17801 | 0.17874 | 0.17028 | 0.15608 | 0.14028 | 0.13524 | 0.085014 | 0.090915 | 0.099399 | 0.10177 | 0.10614 | 0.11716
9 | 0.1312 | 0.13884 | 0.14662 | 0.15328 | 0.15502 | 0.16216 | 0.16133 | 0.1525 | 0.13817 | 0.20289 | 0.19813 | 0.18245 | 0.17801 | 0.17874 | 0.17028 | 0.15608 | 0.14028 | 0.13524 | 0.085014 | 0.090915 | 0.099399 | 0.10177 | 0.10614 | 0.11716
10 | 0.098397 | 0.10413 | 0.10996 | 0.11496 | 0.11627 | 0.12162 | 0.121 | 0.11437 | 0.10363 | 0.15217 | 0.1486 | 0.13683 | 0.13351 | 0.13406 | 0.12771 | 0.11706 | 0.10521 | 0.10143 | 0.063761 | 0.068186 | 0.07455 | 0.076328 | 0.079605 | 0.08787
11 | 0.1312 | 0.13884 | 0.14662 | 0.15328 | 0.15502 | 0.16216 | 0.16133 | 0.1525 | 0.13817 | 0.20289 | 0.19813 | 0.18245 | 0.17801 | 0.17874 | 0.17028 | 0.15608 | 0.14028 | 0.13524 | 0.085014 | 0.090915 | 0.099399 | 0.10177 | 0.10614 | 0.11716
12 | 0.1312 | 0.13884 | 0.14662 | 0.15328 | 0.15502 | 0.16216 | 0.16133 | 0.1525 | 0.13817 | 0.20289 | 0.19813 | 0.18245 | 0.17801 | 0.17874 | 0.17028 | 0.15608 | 0.14028 | 0.13524 | 0.085014 | 0.090915 | 0.099399 | 0.10177 | 0.10614 | 0.11716
13 | 0.26239 | 0.27769 | 0.29323 | 0.30656 | 0.31004 | 0.32432 | 0.32266 | 0.30499 | 0.27633 | 0.40579 | 0.39627 | 0.36489 | 0.35603 | 0.35749 | 0.34055 | 0.31217 | 0.28055 | 0.27049 | 0.17003 | 0.18183 | 0.1988 | 0.20354 | 0.21228 | 0.23432
14 | 0.1312 | 0.13884 | 0.14662 | 0.15328 | 0.15502 | 0.16216 | 0.16133 | 0.1525 | 0.13817 | 0.20289 | 0.19813 | 0.18245 | 0.17801 | 0.17874 | 0.17028 | 0.15608 | 0.14028 | 0.13524 | 0.085014 | 0.090915 | 0.099399 | 0.10177 | 0.10614 | 0.11716
15 | 0.1312 | 0.13884 | 0.14662 | 0.15328 | 0.15502 | 0.16216 | 0.16133 | 0.1525 | 0.13817 | 0.20289 | 0.19813 | 0.18245 | 0.17801 | 0.17874 | 0.17028 | 0.15608 | 0.14028 | 0.13524 | 0.085014 | 0.090915 | 0.099399 | 0.10177 | 0.10614 | 0.11716
16 | 0.1312 | 0.13884 | 0.14662 | 0.15328 | 0.15502 | 0.16216 | 0.16133 | 0.1525 | 0.13817 | 0.20289 | 0.19813 | 0.18245 | 0.17801 | 0.17874 | 0.17028 | 0.15608 | 0.14028 | 0.13524 | 0.085014 | 0.090915 | 0.099399 | 0.10177 | 0.10614 | 0.11716
17 | 0.19679 | 0.20827 | 0.21992 | 0.22992 | 0.23253 | 0.24324 | 0.242 | 0.22874 | 0.20725 | 0.30434 | 0.2972 | 0.27367 | 0.26702 | 0.26812 | 0.25541 | 0.23413 | 0.21042 | 0.20287 | 0.12752 | 0.13637 | 0.1491 | 0.15266 | 0.15921 | 0.17574
18 | 0.19679 | 0.20827 | 0.21992 | 0.22992 | 0.23253 | 0.24324 | 0.242 | 0.22874 | 0.20725 | 0.30434 | 0.2972 | 0.27367 | 0.26702 | 0.26812 | 0.25541 | 0.23413 | 0.21042 | 0.20287 | 0.12752 | 0.13637 | 0.1491 | 0.15266 | 0.15921 | 0.17574
19 | 0.19679 | 0.20827 | 0.21992 | 0.22992 | 0.23253 | 0.24324 | 0.242 | 0.22874 | 0.20725 | 0.30434 | 0.2972 | 0.27367 | 0.26702 | 0.26812 | 0.25541 | 0.23413 | 0.21042 | 0.20287 | 0.12752 | 0.13637 | 0.1491 | 0.15266 | 0.15921 | 0.17574
20 | 0.19679 | 0.20827 | 0.21992 | 0.22992 | 0.23253 | 0.24324 | 0.242 | 0.22874 | 0.20725 | 0.30434 | 0.2972 | 0.27367 | 0.26702 | 0.26812 | 0.25541 | 0.23413 | 0.21042 | 0.20287 | 0.12752 | 0.13637 | 0.1491 | 0.15266 | 0.15921 | 0.17574
21 | 0.19679 | 0.20827 | 0.21992 | 0.22992 | 0.23253 | 0.24324 | 0.242 | 0.22874 | 0.20725 | 0.30434 | 0.2972 | 0.27367 | 0.26702 | 0.26812 | 0.25541 | 0.23413 | 0.21042 | 0.20287 | 0.12752 | 0.13637 | 0.1491 | 0.15266 | 0.15921 | 0.17574
22 | 0.19679 | 0.20827 | 0.21992 | 0.22992 | 0.23253 | 0.24324 | 0.242 | 0.22874 | 0.20725 | 0.30434 | 0.2972 | 0.27367 | 0.26702 | 0.26812 | 0.25541 | 0.23413 | 0.21042 | 0.20287 | 0.12752 | 0.13637 | 0.1491 | 0.15266 | 0.15921 | 0.17574
23 | 0.91837 | 0.97191 | 1.0263 | 1.073 | 1.0851 | 1.1351 | 1.1293 | 1.0675 | 0.96717 | 1.4203 | 1.3869 | 1.2771 | 1.2461 | 1.2512 | 1.1919 | 1.0926 | 0.98194 | 0.94671 | 0.5951 | 0.63641 | 0.6958 | 0.7124 | 0.74298 | 0.82012
24 | 0.91837 | 0.97191 | 1.0263 | 1.073 | 1.0851 | 1.1351 | 1.1293 | 1.0675 | 0.96717 | 1.4203 | 1.3869 | 1.2771 | 1.2461 | 1.2512 | 1.1919 | 1.0926 | 0.98194 | 0.94671 | 0.5951 | 0.63641 | 0.6958 | 0.7124 | 0.74298 | 0.82012
25 | 0.1312 | 0.13884 | 0.14662 | 0.15328 | 0.15502 | 0.16216 | 0.16133 | 0.1525 | 0.13817 | 0.20289 | 0.19813 | 0.18245 | 0.17801 | 0.17874 | 0.17028 | 0.15608 | 0.14028 | 0.13524 | 0.085014 | 0.090915 | 0.099399 | 0.10177 | 0.10614 | 0.11716
26 | 0.1312 | 0.13884 | 0.14662 | 0.15328 | 0.15502 | 0.16216 | 0.16133 | 0.1525 | 0.13817 | 0.20289 | 0.19813 | 0.18245 | 0.17801 | 0.17874 | 0.17028 | 0.15608 | 0.14028 | 0.13524 | 0.085014 | 0.090915 | 0.099399 | 0.10177 | 0.10614 | 0.11716
27 | 0.1312 | 0.13884 | 0.14662 | 0.15328 | 0.15502 | 0.16216 | 0.16133 | 0.1525 | 0.13817 | 0.20289 | 0.19813 | 0.18245 | 0.17801 | 0.17874 | 0.17028 | 0.15608 | 0.14028 | 0.13524 | 0.085014 | 0.090915 | 0.099399 | 0.10177 | 0.10614 | 0.11716
28 | 0.26239 | 0.27769 | 0.29323 | 0.30656 | 0.31004 | 0.32432 | 0.32266 | 0.30499 | 0.27633 | 0.40579 | 0.39627 | 0.36489 | 0.35603 | 0.35749 | 0.34055 | 0.31217 | 0.28055 | 0.27049 | 0.17003 | 0.18183 | 0.1988 | 0.20354 | 0.21228 | 0.23432
29 | 0.43732 | 0.46281 | 0.48872 | 0.51093 | 0.51673 | 0.54053 | 0.53777 | 0.50832 | 0.46056 | 0.67631 | 0.66045 | 0.60815 | 0.59338 | 0.59582 | 0.56759 | 0.52028 | 0.46759 | 0.45082 | 0.28338 | 0.30305 | 0.33133 | 0.33924 | 0.3538 | 0.39053
30 | 0.32799 | 0.34711 | 0.36654 | 0.3832 | 0.38755 | 0.4054 | 0.40333 | 0.38124 | 0.34542 | 0.50724 | 0.49534 | 0.45612 | 0.44503 | 0.44686 | 0.42569 | 0.39021 | 0.35069 | 0.33811 | 0.21254 | 0.22729 | 0.2485 | 0.25443 | 0.26535 | 0.2929
31 | 0.45919 | 0.48595 | 0.51316 | 0.53648 | 0.54257 | 0.56756 | 0.56466 | 0.53373 | 0.48358 | 0.71013 | 0.69347 | 0.63856 | 0.62305 | 0.62561 | 0.59597 | 0.54629 | 0.49097 | 0.47336 | 0.29755 | 0.3182 | 0.3479 | 0.3562 | 0.37149 | 0.41006
32 | 0.1312 | 0.13884 | 0.14662 | 0.15328 | 0.15502 | 0.16216 | 0.16133 | 0.1525 | 0.13817 | 0.20289 | 0.19813 | 0.18245 | 0.17801 | 0.17874 | 0.17028 | 0.15608 | 0.14028 | 0.13524 | 0.085014 | 0.090915 | 0.099399 | 0.10177 | 0.10614 | 0.11716

## Pg, Summer, S1
GenID | 0 | 1 | 2 | 3 | 4 | 5 | 6 | 7 | 8 | 9 | 10 | 11 | 12 | 13 | 14 | 15 | 16 | 17 | 18 | 19 | 20 | 21 | 22 | 23
1 | 0 | 0 | 0 | 0 | 0 | 0 | 0 | 0 | 0 | 0 | 0 | 0 | 0 | 0 | 0 | 0 | 0 | 0 | 0 | 0 | 0 | 0 | 0 | 0
2 | 3.9294 | 3.537 | 3.6449 | 3.5793 | 3.0697 | 2.906 | 3.2034 | 2.9141 | 2.3956 | 1.7317 | 1.7772 | 1.1017 | 0.90314 | 0.96082 | 1.283 | 1.6229 | 1.9153 | 2.6304 | 2.3926 | 2.1249 | 3.1591 | 3.4006 | 3.3044 | 4.8239
3 | 0 | 0 | 0 | 0 | 0 | 0 | 0 | 0 | 0 | 0 | 0 | 0 | 0 | 0 | 0 | 0 | 0 | 0 | 0 | 0 | 0 | 0 | 0 | 0
4 | 0 | 0 | 0 | 0 | 0 | 0 | 0 | 0 | 0 | 0 | 0 | 0 | 0 | 0 | 0 | 0 | 0 | 0 | 0 | 0 | 0 | 0 | 0 | 0
5 | 0 | 0 | 0.00019758 | 0 | 0 | 0 | 0 | 0.11538 | 2.3991 | 6.3584 | 7.9965 | 8.2669 | 9.0465 | 8.812 | 7.4076 | 4.741 | 1.1865 | 0.009274 | 0.0007857 | 0.00058663 | 0 | 0 | 0 | 0
6 | 0 | 0 | 0 | 0 | 0 | 0 | 0 | 0 | 0 | 0 | 0 | 0 | 0 | 0 | 0 | 0 | 0 | 0 | 0 | 0 | 0 | 0 | 0 | 0
7 | 0 | 0 | 0 | 0 | 0 | 0 | 0 | 0 | 0 | 0 | 0 | 0 | 0 | 0 | 0 | 0 | 0 | 0 | 0 | 0 | 0 | 0 | 0 | 0

## Pg, Summer, S2
GenID | 0 | 1 | 2 | 3 | 4 | 5 | 6 | 7 | 8 | 9 | 10 | 11 | 12 | 13 | 14 | 15 | 16 | 17 | 18 | 19 | 20 | 21 | 22 | 23
1 | 0 | 0 | 0 | 0 | 0 | 0 | 0 | 0 | 0 | 0 | 0 | 0 | 0 | 0 | 0 | 0 | 0 | 0 | 0 | 0 | 0 | 0 | 0 | 0
2 | 5.1945 | 4.2632 | 3.8596 | 3.3847 | 3.0342 | 2.5917 | 2.4287 | 2.2591 | 2.1221 | 2.3691 | 2.2153 | 2.56 | 2.8173 | 2.708 | 3.0911 | 2.7242 | 2.5719 | 2.6477 | 2.5407 | 2.6658 | 2.4981 | 2.1217 | 2.3831 | 2.2802
3 | 0 | 0 | 0 | 0 | 0 | 0 | 0 | 0 | 0 | 0 | 0 | 0 | 0 | 0 | 0 | 0 | 0 | 0 | 0 | 0 | 0 | 0 | 0 | 0
4 | 0 | 0 | 0 | 0 | 0 | 0 | 0 | 0 | 0 | 0 | 0 | 0 | 0 | 0 | 0 | 0 | 0 | 0 | 0 | 0 | 0 | 0 | 0 | 0
5 | 0 | 0 | 0.00019915 | 0 | 0 | 0 | 0 | 0.1211 | 2.3991 | 6.2598 | 7.812 | 8.6768 | 8.8377 | 8.6754 | 7.4076 | 4.8951 | 1.1959 | 0.0093476 | 0.00080471 | 0.00061572 | 0 | 0 | 0 | 0
6 | 0 | 0 | 0 | 0 | 0 | 0 | 0 | 0 | 0 | 0 | 0 | 0 | 0 | 0 | 0 | 0 | 0 | 0 | 0 | 0 | 0 | 0 | 0 | 0
7 | 0 | 0 | 0 | 0 | 0 | 0 | 0 | 0 | 0 | 0 | 0 | 0 | 0 | 0 | 0 | 0 | 0 | 0 | 0 | 0 | 0 | 0 | 0 | 0

## Pg, Summer, S3
GenID | 0 | 1 | 2 | 3 | 4 | 5 | 6 | 7 | 8 | 9 | 10 | 11 | 12 | 13 | 14 | 15 | 16 | 17 | 18 | 19 | 20 | 21 | 22 | 23
1 | 0 | 0 | 0 | 0 | 0 | 0 | 0 | 0 | 0 | 0 | 0 | 0 | 0 | 0 | 0 | 0 | 0 | 0 | 0 | 0 | 0 | 0 | 0 | 0
2 | 4.4868 | 4.1701 | 5.029 | 5.1106 | 4.5536 | 4.0176 | 2.9288 | 2.5082 | 2.5927 | 2.4357 | 2.6637 | 2.7667 | 2.2745 | 2.4079 | 3.0879 | 4.0227 | 3.9383 | 4.2385 | 4.12 | 4.6567 | 4.7154 | 4.5547 | 4.189 | 4.0753
3 | 0 | 0 | 0 | 0 | 0 | 0 | 0 | 0 | 0 | 0 | 0 | 0 | 0 | 0 | 0 | 0 | 0 | 0 | 0 | 0 | 0 | 0 | 0 | 0
4 | 0 | 0 | 0 | 0 | 0 | 0 | 0 | 0 | 0 | 0 | 0 | 0 | 0 | 0 | 0 | 0 | 0 | 0 | 0 | 0 | 0 | 0 | 0 | 0
5 | 0 | 0 | 0.0001934 | 0 | 0 | 0 | 0 | 0.11528 | 2.3391 | 6.1514 | 7.7066 | 8.26 | 8.7185 | 8.5251 | 7.2224 | 4.6976 | 1.1614 | 0.0090781 | 0.00077532 | 0.00058615 | 0 | 0 | 0 | 0
6 | 0 | 0 | 0 | 0 | 0 | 0 | 0 | 0 | 0 | 0 | 0 | 0 | 0 | 0 | 0 | 0 | 0 | 0 | 0 | 0 | 0 | 0 | 0 | 0
7 | 0 | 0 | 0 | 0 | 0 | 0 | 0 | 0 | 0 | 0 | 0 | 0 | 0 | 0 | 0 | 0 | 0 | 0 | 0 | 0 | 0 | 0 | 0 | 0

## Pg, Summer, S4
GenID | 0 | 1 | 2 | 3 | 4 | 5 | 6 | 7 | 8 | 9 | 10 | 11 | 12 | 13 | 14 | 15 | 16 | 17 | 18 | 19 | 20 | 21 | 22 | 23
1 | 0 | 0 | 0 | 0 | 0 | 0 | 0 | 0 | 0 | 0 | 0 | 0 | 0 | 0 | 0 | 0 | 0 | 0 | 0 | 0 | 0 | 0 | 0 | 0
2 | 3.9294 | 3.537 | 3.6449 | 3.5793 | 3.0697 | 2.906 | 3.2034 | 2.9141 | 2.3956 | 1.7317 | 1.7772 | 1.1017 | 0.90314 | 0.96082 | 1.283 | 1.6229 | 1.9153 | 2.6304 | 2.3926 | 2.1249 | 3.1591 | 3.4006 | 3.3044 | 4.8239
3 | 0 | 0 | 0 | 0 | 0 | 0 | 0 | 0 | 0 | 0 | 0 | 0 | 0 | 0 | 0 | 0 | 0 | 0 | 0 | 0 | 0 | 0 | 0 | 0
4 | 0 | 0 | 0 | 0 | 0 | 0 | 0 | 0 | 0 | 0 | 0 | 0 | 0 | 0 | 0 | 0 | 0 | 0 | 0 | 0 | 0 | 0 | 0 | 0
5 | 0 | 0 | 0.00019758 | 0 | 0 | 0 | 0 | 0.11538 | 2.3991 | 6.3584 | 7.9965 | 8.2669 | 9.0465 | 8.812 | 7.4076 | 4.741 | 1.1865 | 0.009274 | 0.0007857 | 0.00058663 | 0 | 0 | 0 | 0
6 | 0 | 0 | 0 | 0 | 0 | 0 | 0 | 0 | 0 | 0 | 0 | 0 | 0 | 0 | 0 | 0 | 0 | 0 | 0 | 0 | 0 | 0 | 0 | 0
7 | 0 | 0 | 0 | 0 | 0 | 0 | 0 | 0 | 0 | 0 | 0 | 0 | 0 | 0 | 0 | 0 | 0 | 0 | 0 | 0 | 0 | 0 | 0 | 0

## Pg, Summer, S5
GenID | 0 | 1 | 2 | 3 | 4 | 5 | 6 | 7 | 8 | 9 | 10 | 11 | 12 | 13 | 14 | 15 | 16 | 17 | 18 | 19 | 20 | 21 | 22 | 23
1 | 0 | 0 | 0 | 0 | 0 | 0 | 0 | 0 | 0 | 0 | 0 | 0 | 0 | 0 | 0 | 0 | 0 | 0 | 0 | 0 | 0 | 0 | 0 | 0
2 | 5.1945 | 4.2632 | 3.8596 | 3.3847 | 3.0342 | 2.5917 | 2.4287 | 2.2591 | 2.1221 | 2.3691 | 2.2153 | 2.56 | 2.8173 | 2.708 | 3.0911 | 2.7242 | 2.5719 | 2.6477 | 2.5407 | 2.6658 | 2.4981 | 2.1217 | 2.3831 | 2.2802
3 | 0 | 0 | 0 | 0 | 0 | 0 | 0 | 0 | 0 | 0 | 0 | 0 | 0 | 0 | 0 | 0 | 0 | 0 | 0 | 0 | 0 | 0 | 0 | 0
4 | 0 | 0 | 0 | 0 | 0 | 0 | 0 | 0 | 0 | 0 | 0 | 0 | 0 | 0 | 0 | 0 | 0 | 0 | 0 | 0 | 0 | 0 | 0 | 0
5 | 0 | 0 | 0.00019915 | 0 | 0 | 0 | 0 | 0.1211 | 2.3991 | 6.2598 | 7.812 | 8.6768 | 8.8377 | 8.6754 | 7.4076 | 4.8951 | 1.1959 | 0.0093476 | 0.00080471 | 0.00061572 | 0 | 0 | 0 | 0
6 | 0 | 0 | 0 | 0 | 0 | 0 | 0 | 0 | 0 | 0 | 0 | 0 | 0 | 0 | 0 | 0 | 0 | 0 | 0 | 0 | 0 | 0 | 0 | 0
7 | 0 | 0 | 0 | 0 | 0 | 0 | 0 | 0 | 0 | 0 | 0 | 0 | 0 | 0 | 0 | 0 | 0 | 0 | 0 | 0 | 0 | 0 | 0 | 0

## Pg, Summer, S6
GenID | 0 | 1 | 2 | 3 | 4 | 5 | 6 | 7 | 8 | 9 | 10 | 11 | 12 | 13 | 14 | 15 | 16 | 17 | 18 | 19 | 20 | 21 | 22 | 23
1 | 0 | 0 | 0 | 0 | 0 | 0 | 0 | 0 | 0 | 0 | 0 | 0 | 0 | 0 | 0 | 0 | 0 | 0 | 0 | 0 | 0 | 0 | 0 | 0
2 | 4.4868 | 4.1701 | 5.029 | 5.1106 | 4.5536 | 4.0176 | 2.9288 | 2.5082 | 2.5927 | 2.4357 | 2.6637 | 2.7667 | 2.2745 | 2.4079 | 3.0879 | 4.0227 | 3.9383 | 4.2385 | 4.12 | 4.6567 | 4.7154 | 4.5547 | 4.189 | 4.0753
3 | 0 | 0 | 0 | 0 | 0 | 0 | 0 | 0 | 0 | 0 | 0 | 0 | 0 | 0 | 0 | 0 | 0 | 0 | 0 | 0 | 0 | 0 | 0 | 0
4 | 0 | 0 | 0 | 0 | 0 | 0 | 0 | 0 | 0 | 0 | 0 | 0 | 0 | 0 | 0 | 0 | 0 | 0 | 0 | 0 | 0 | 0 | 0 | 0
5 | 0 | 0 | 0.0001934 | 0 | 0 | 0 | 0 | 0.11528 | 2.3391 | 6.1514 | 7.7066 | 8.26 | 8.7185 | 8.5251 | 7.2224 | 4.6976 | 1.1614 | 0.0090781 | 0.00077532 | 0.00058615 | 0 | 0 | 0 | 0
6 | 0 | 0 | 0 | 0 | 0 | 0 | 0 | 0 | 0 | 0 | 0 | 0 | 0 | 0 | 0 | 0 | 0 | 0 | 0 | 0 | 0 | 0 | 0 | 0
7 | 0 | 0 | 0 | 0 | 0 | 0 | 0 | 0 | 0 | 0 | 0 | 0 | 0 | 0 | 0 | 0 | 0 | 0 | 0 | 0 | 0 | 0 | 0 | 0

## Pg, Summer, S7
GenID | 0 | 1 | 2 | 3 | 4 | 5 | 6 | 7 | 8 | 9 | 10 | 11 | 12 | 13 | 14 | 15 | 16 | 17 | 18 | 19 | 20 | 21 | 22 | 23
1 | 0 | 0 | 0 | 0 | 0 | 0 | 0 | 0 | 0 | 0 | 0 | 0 | 0 | 0 | 0 | 0 | 0 | 0 | 0 | 0 | 0 | 0 | 0 | 0
2 | 3.9294 | 3.537 | 3.6449 | 3.5793 | 3.0697 | 2.906 | 3.2034 | 2.9141 | 2.3956 | 1.7317 | 1.7772 | 1.1017 | 0.90314 | 0.96082 | 1.283 | 1.6229 | 1.9153 | 2.6304 | 2.3926 | 2.1249 | 3.1591 | 3.4006 | 3.3044 | 4.8239
3 | 0 | 0 | 0 | 0 | 0 | 0 | 0 | 0 | 0 | 0 | 0 | 0 | 0 | 0 | 0 | 0 | 0 | 0 | 0 | 0 | 0 | 0 | 0 | 0
4 | 0 | 0 | 0 | 0 | 0 | 0 | 0 | 0 | 0 | 0 | 0 | 0 | 0 | 0 | 0 | 0 | 0 | 0 | 0 | 0 | 0 | 0 | 0 | 0
5 | 0 | 0 | 0.00019758 | 0 | 0 | 0 | 0 | 0.11538 | 2.3991 | 6.3584 | 7.9965 | 8.2669 | 9.0465 | 8.812 | 7.4076 | 4.741 | 1.1865 | 0.009274 | 0.0007857 | 0.00058663 | 0 | 0 | 0 | 0
6 | 0 | 0 | 0 | 0 | 0 | 0 | 0 | 0 | 0 | 0 | 0 | 0 | 0 | 0 | 0 | 0 | 0 | 0 | 0 | 0 | 0 | 0 | 0 | 0
7 | 0 | 0 | 0 | 0 | 0 | 0 | 0 | 0 | 0 | 0 | 0 | 0 | 0 | 0 | 0 | 0 | 0 | 0 | 0 | 0 | 0 | 0 | 0 | 0

## Pg, Summer, S8
GenID | 0 | 1 | 2 | 3 | 4 | 5 | 6 | 7 | 8 | 9 | 10 | 11 | 12 | 13 | 14 | 15 | 16 | 17 | 18 | 19 | 20 | 21 | 22 | 23
1 | 0 | 0 | 0 | 0 | 0 | 0 | 0 | 0 | 0 | 0 | 0 | 0 | 0 | 0 | 0 | 0 | 0 | 0 | 0 | 0 | 0 | 0 | 0 | 0
2 | 5.1945 | 4.2632 | 3.8596 | 3.3847 | 3.0342 | 2.5917 | 2.4287 | 2.2591 | 2.1221 | 2.3691 | 2.2153 | 2.56 | 2.8173 | 2.708 | 3.0911 | 2.7242 | 2.5719 | 2.6477 | 2.5407 | 2.6658 | 2.4981 | 2.1217 | 2.3831 | 2.2802
3 | 0 | 0 | 0 | 0 | 0 | 0 | 0 | 0 | 0 | 0 | 0 | 0 | 0 | 0 | 0 | 0 | 0 | 0 | 0 | 0 | 0 | 0 | 0 | 0
4 | 0 | 0 | 0 | 0 | 0 | 0 | 0 | 0 | 0 | 0 | 0 | 0 | 0 | 0 | 0 | 0 | 0 | 0 | 0 | 0 | 0 | 0 | 0 | 0
5 | 0 | 0 | 0.00019915 | 0 | 0 | 0 | 0 | 0.1211 | 2.3991 | 6.2598 | 7.812 | 8.6768 | 8.8377 | 8.6754 | 7.4076 | 4.8951 | 1.1959 | 0.0093476 | 0.00080471 | 0.00061572 | 0 | 0 | 0 | 0
6 | 0 | 0 | 0 | 0 | 0 | 0 | 0 | 0 | 0 | 0 | 0 | 0 | 0 | 0 | 0 | 0 | 0 | 0 | 0 | 0 | 0 | 0 | 0 | 0
7 | 0 | 0 | 0 | 0 | 0 | 0 | 0 | 0 | 0 | 0 | 0 | 0 | 0 | 0 | 0 | 0 | 0 | 0 | 0 | 0 | 0 | 0 | 0 | 0

## Pg, Summer, S9
GenID | 0 | 1 | 2 | 3 | 4 | 5 | 6 | 7 | 8 | 9 | 10 | 11 | 12 | 13 | 14 | 15 | 16 | 17 | 18 | 19 | 20 | 21 | 22 | 23
1 | 0 | 0 | 0 | 0 | 0 | 0 | 0 | 0 | 0 | 0 | 0 | 0 | 0 | 0 | 0 | 0 | 0 | 0 | 0 | 0 | 0 | 0 | 0 | 0
2 | 4.4868 | 4.1701 | 5.029 | 5.1106 | 4.5536 | 4.0176 | 2.9288 | 2.5082 | 2.5927 | 2.4357 | 2.6637 | 2.7667 | 2.2745 | 2.4079 | 3.0879 | 4.0227 | 3.9383 | 4.2385 | 4.12 | 4.6567 | 4.7154 | 4.5547 | 4.189 | 4.0753
3 | 0 | 0 | 0 | 0 | 0 | 0 | 0 | 0 | 0 | 0 | 0 | 0 | 0 | 0 | 0 | 0 | 0 | 0 | 0 | 0 | 0 | 0 | 0 | 0
4 | 0 | 0 | 0 | 0 | 0 | 0 | 0 | 0 | 0 | 0 | 0 | 0 | 0 | 0 | 0 | 0 | 0 | 0 | 0 | 0 | 0 | 0 | 0 | 0
5 | 0 | 0 | 0.0001934 | 0 | 0 | 0 | 0 | 0.11528 | 2.3391 | 6.1514 | 7.7066 | 8.26 | 8.7185 | 8.5251 | 7.2224 | 4.6976 | 1.1614 | 0.0090781 | 0.00077532 | 0.00058615 | 0 | 0 | 0 | 0
6 | 0 | 0 | 0 | 0 | 0 | 0 | 0 | 0 | 0 | 0 | 0 | 0 | 0 | 0 | 0 | 0 | 0 | 0 | 0 | 0 | 0 | 0 | 0 | 0
7 | 0 | 0 | 0 | 0 | 0 | 0 | 0 | 0 | 0 | 0 | 0 | 0 | 0 | 0 | 0 | 0 | 0 | 0 | 0 | 0 | 0 | 0 | 0 | 0

## Qg, Summer, S1
GenID | 0 | 1 | 2 | 3 | 4 | 5 | 6 | 7 | 8 | 9 | 10 | 11 | 12 | 13 | 14 | 15 | 16 | 17 | 18 | 19 | 20 | 21 | 22 | 23
1 | 0 | 0 | 0 | 0 | 0 | 0 | 0 | 0 | 0 | 0 | 0 | 0 | 0 | 0 | 0 | 0 | 0 | 0 | 0 | 0 | 0 | 0 | 0 | 0
2 | 0 | 0 | 0 | 0 | 0 | 0 | 0 | 0 | 0 | 0 | 0 | 0 | 0 | 0 | 0 | 0 | 0 | 0 | 0 | 0 | 0 | 0 | 0 | 0
3 | 0 | 0 | 0 | 0 | 0 | 0 | 0 | 0 | 0 | 0 | 0 | 0 | 0 | 0 | 0 | 0 | 0 | 0 | 0 | 0 | 0 | 0 | 0 | 0
4 | 0 | 0 | 0 | 0 | 0 | 0 | 0 | 0 | 0 | 0 | 0 | 0 | 0 | 0 | 0 | 0 | 0 | 0 | 0 | 0 | 0 | 0 | 0 | 0
5 | 0 | 0 | 0 | 0 | 0 | 0 | 0 | 0 | 0 | 0 | 0 | 0 | 0 | 0 | 0 | 0 | 0 | 0 | 0 | 0 | 0 | 0 | 0 | 0
6 | 0 | 0 | 0 | 0 | 0 | 0 | 0 | 0 | 0 | 0 | 0 | 0 | 0 | 0 | 0 | 0 | 0 | 0 | 0 | 0 | 0 | 0 | 0 | 0
7 | 0 | 0 | 0 | 0 | 0 | 0 | 0 | 0 | 0 | 0 | 0 | 0 | 0 | 0 | 0 | 0 | 0 | 0 | 0 | 0 | 0 | 0 | 0 | 0

## Qg, Summer, S2
GenID | 0 | 1 | 2 | 3 | 4 | 5 | 6 | 7 | 8 | 9 | 10 | 11 | 12 | 13 | 14 | 15 | 16 | 17 | 18 | 19 | 20 | 21 | 22 | 23
1 | 0 | 0 | 0 | 0 | 0 | 0 | 0 | 0 | 0 | 0 | 0 | 0 | 0 | 0 | 0 | 0 | 0 | 0 | 0 | 0 | 0 | 0 | 0 | 0
2 | 0 | 0 | 0 | 0 | 0 | 0 | 0 | 0 | 0 | 0 | 0 | 0 | 0 | 0 | 0 | 0 | 0 | 0 | 0 | 0 | 0 | 0 | 0 | 0
3 | 0 | 0 | 0 | 0 | 0 | 0 | 0 | 0 | 0 | 0 | 0 | 0 | 0 | 0 | 0 | 0 | 0 | 0 | 0 | 0 | 0 | 0 | 0 | 0
4 | 0 | 0 | 0 | 0 | 0 | 0 | 0 | 0 | 0 | 0 | 0 | 0 | 0 | 0 | 0 | 0 | 0 | 0 | 0 | 0 | 0 | 0 | 0 | 0
5 | 0 | 0 | 0 | 0 | 0 | 0 | 0 | 0 | 0 | 0 | 0 | 0 | 0 | 0 | 0 | 0 | 0 | 0 | 0 | 0 | 0 | 0 | 0 | 0
6 | 0 | 0 | 0 | 0 | 0 | 0 | 0 | 0 | 0 | 0 | 0 | 0 | 0 | 0 | 0 | 0 | 0 | 0 | 0 | 0 | 0 | 0 | 0 | 0
7 | 0 | 0 | 0 | 0 | 0 | 0 | 0 | 0 | 0 | 0 | 0 | 0 | 0 | 0 | 0 | 0 | 0 | 0 | 0 | 0 | 0 | 0 | 0 | 0

## Qg, Summer, S3
GenID | 0 | 1 | 2 | 3 | 4 | 5 | 6 | 7 | 8 | 9 | 10 | 11 | 12 | 13 | 14 | 15 | 16 | 17 | 18 | 19 | 20 | 21 | 22 | 23
1 | 0 | 0 | 0 | 0 | 0 | 0 | 0 | 0 | 0 | 0 | 0 | 0 | 0 | 0 | 0 | 0 | 0 | 0 | 0 | 0 | 0 | 0 | 0 | 0
2 | 0 | 0 | 0 | 0 | 0 | 0 | 0 | 0 | 0 | 0 | 0 | 0 | 0 | 0 | 0 | 0 | 0 | 0 | 0 | 0 | 0 | 0 | 0 | 0
3 | 0 | 0 | 0 | 0 | 0 | 0 | 0 | 0 | 0 | 0 | 0 | 0 | 0 | 0 | 0 | 0 | 0 | 0 | 0 | 0 | 0 | 0 | 0 | 0
4 | 0 | 0 | 0 | 0 | 0 | 0 | 0 | 0 | 0 | 0 | 0 | 0 | 0 | 0 | 0 | 0 | 0 | 0 | 0 | 0 | 0 | 0 | 0 | 0
5 | 0 | 0 | 0 | 0 | 0 | 0 | 0 | 0 | 0 | 0 | 0 | 0 | 0 | 0 | 0 | 0 | 0 | 0 | 0 | 0 | 0 | 0 | 0 | 0
6 | 0 | 0 | 0 | 0 | 0 | 0 | 0 | 0 | 0 | 0 | 0 | 0 | 0 | 0 | 0 | 0 | 0 | 0 | 0 | 0 | 0 | 0 | 0 | 0
7 | 0 | 0 | 0 | 0 | 0 | 0 | 0 | 0 | 0 | 0 | 0 | 0 | 0 | 0 | 0 | 0 | 0 | 0 | 0 | 0 | 0 | 0 | 0 | 0

## Qg, Summer, S4
GenID | 0 | 1 | 2 | 3 | 4 | 5 | 6 | 7 | 8 | 9 | 10 | 11 | 12 | 13 | 14 | 15 | 16 | 17 | 18 | 19 | 20 | 21 | 22 | 23
1 | 0 | 0 | 0 | 0 | 0 | 0 | 0 | 0 | 0 | 0 | 0 | 0 | 0 | 0 | 0 | 0 | 0 | 0 | 0 | 0 | 0 | 0 | 0 | 0
2 | 0 | 0 | 0 | 0 | 0 | 0 | 0 | 0 | 0 | 0 | 0 | 0 | 0 | 0 | 0 | 0 | 0 | 0 | 0 | 0 | 0 | 0 | 0 | 0
3 | 0 | 0 | 0 | 0 | 0 | 0 | 0 | 0 | 0 | 0 | 0 | 0 | 0 | 0 | 0 | 0 | 0 | 0 | 0 | 0 | 0 | 0 | 0 | 0
4 | 0 | 0 | 0 | 0 | 0 | 0 | 0 | 0 | 0 | 0 | 0 | 0 | 0 | 0 | 0 | 0 | 0 | 0 | 0 | 0 | 0 | 0 | 0 | 0
5 | 0 | 0 | 0 | 0 | 0 | 0 | 0 | 0 | 0 | 0 | 0 | 0 | 0 | 0 | 0 | 0 | 0 | 0 | 0 | 0 | 0 | 0 | 0 | 0
6 | 0 | 0 | 0 | 0 | 0 | 0 | 0 | 0 | 0 | 0 | 0 | 0 | 0 | 0 | 0 | 0 | 0 | 0 | 0 | 0 | 0 | 0 | 0 | 0
7 | 0 | 0 | 0 | 0 | 0 | 0 | 0 | 0 | 0 | 0 | 0 | 0 | 0 | 0 | 0 | 0 | 0 | 0 | 0 | 0 | 0 | 0 | 0 | 0

## Qg, Summer, S5
GenID | 0 | 1 | 2 | 3 | 4 | 5 | 6 | 7 | 8 | 9 | 10 | 11 | 12 | 13 | 14 | 15 | 16 | 17 | 18 | 19 | 20 | 21 | 22 | 23
1 | 0 | 0 | 0 | 0 | 0 | 0 | 0 | 0 | 0 | 0 | 0 | 0 | 0 | 0 | 0 | 0 | 0 | 0 | 0 | 0 | 0 | 0 | 0 | 0
2 | 0 | 0 | 0 | 0 | 0 | 0 | 0 | 0 | 0 | 0 | 0 | 0 | 0 | 0 | 0 | 0 | 0 | 0 | 0 | 0 | 0 | 0 | 0 | 0
3 | 0 | 0 | 0 | 0 | 0 | 0 | 0 | 0 | 0 | 0 | 0 | 0 | 0 | 0 | 0 | 0 | 0 | 0 | 0 | 0 | 0 | 0 | 0 | 0
4 | 0 | 0 | 0 | 0 | 0 | 0 | 0 | 0 | 0 | 0 | 0 | 0 | 0 | 0 | 0 | 0 | 0 | 0 | 0 | 0 | 0 | 0 | 0 | 0
5 | 0 | 0 | 0 | 0 | 0 | 0 | 0 | 0 | 0 | 0 | 0 | 0 | 0 | 0 | 0 | 0 | 0 | 0 | 0 | 0 | 0 | 0 | 0 | 0
6 | 0 | 0 | 0 | 0 | 0 | 0 | 0 | 0 | 0 | 0 | 0 | 0 | 0 | 0 | 0 | 0 | 0 | 0 | 0 | 0 | 0 | 0 | 0 | 0
7 | 0 | 0 | 0 | 0 | 0 | 0 | 0 | 0 | 0 | 0 | 0 | 0 | 0 | 0 | 0 | 0 | 0 | 0 | 0 | 0 | 0 | 0 | 0 | 0

## Qg, Summer, S6
GenID | 0 | 1 | 2 | 3 | 4 | 5 | 6 | 7 | 8 | 9 | 10 | 11 | 12 | 13 | 14 | 15 | 16 | 17 | 18 | 19 | 20 | 21 | 22 | 23
1 | 0 | 0 | 0 | 0 | 0 | 0 | 0 | 0 | 0 | 0 | 0 | 0 | 0 | 0 | 0 | 0 | 0 | 0 | 0 | 0 | 0 | 0 | 0 | 0
2 | 0 | 0 | 0 | 0 | 0 | 0 | 0 | 0 | 0 | 0 | 0 | 0 | 0 | 0 | 0 | 0 | 0 | 0 | 0 | 0 | 0 | 0 | 0 | 0
3 | 0 | 0 | 0 | 0 | 0 | 0 | 0 | 0 | 0 | 0 | 0 | 0 | 0 | 0 | 0 | 0 | 0 | 0 | 0 | 0 | 0 | 0 | 0 | 0
4 | 0 | 0 | 0 | 0 | 0 | 0 | 0 | 0 | 0 | 0 | 0 | 0 | 0 | 0 | 0 | 0 | 0 | 0 | 0 | 0 | 0 | 0 | 0 | 0
5 | 0 | 0 | 0 | 0 | 0 | 0 | 0 | 0 | 0 | 0 | 0 | 0 | 0 | 0 | 0 | 0 | 0 | 0 | 0 | 0 | 0 | 0 | 0 | 0
6 | 0 | 0 | 0 | 0 | 0 | 0 | 0 | 0 | 0 | 0 | 0 | 0 | 0 | 0 | 0 | 0 | 0 | 0 | 0 | 0 | 0 | 0 | 0 | 0
7 | 0 | 0 | 0 | 0 | 0 | 0 | 0 | 0 | 0 | 0 | 0 | 0 | 0 | 0 | 0 | 0 | 0 | 0 | 0 | 0 | 0 | 0 | 0 | 0

## Qg, Summer, S7
GenID | 0 | 1 | 2 | 3 | 4 | 5 | 6 | 7 | 8 | 9 | 10 | 11 | 12 | 13 | 14 | 15 | 16 | 17 | 18 | 19 | 20 | 21 | 22 | 23
1 | 0 | 0 | 0 | 0 | 0 | 0 | 0 | 0 | 0 | 0 | 0 | 0 | 0 | 0 | 0 | 0 | 0 | 0 | 0 | 0 | 0 | 0 | 0 | 0
2 | 0 | 0 | 0 | 0 | 0 | 0 | 0 | 0 | 0 | 0 | 0 | 0 | 0 | 0 | 0 | 0 | 0 | 0 | 0 | 0 | 0 | 0 | 0 | 0
3 | 0 | 0 | 0 | 0 | 0 | 0 | 0 | 0 | 0 | 0 | 0 | 0 | 0 | 0 | 0 | 0 | 0 | 0 | 0 | 0 | 0 | 0 | 0 | 0
4 | 0 | 0 | 0 | 0 | 0 | 0 | 0 | 0 | 0 | 0 | 0 | 0 | 0 | 0 | 0 | 0 | 0 | 0 | 0 | 0 | 0 | 0 | 0 | 0
5 | 0 | 0 | 0 | 0 | 0 | 0 | 0 | 0 | 0 | 0 | 0 | 0 | 0 | 0 | 0 | 0 | 0 | 0 | 0 | 0 | 0 | 0 | 0 | 0
6 | 0 | 0 | 0 | 0 | 0 | 0 | 0 | 0 | 0 | 0 | 0 | 0 | 0 | 0 | 0 | 0 | 0 | 0 | 0 | 0 | 0 | 0 | 0 | 0
7 | 0 | 0 | 0 | 0 | 0 | 0 | 0 | 0 | 0 | 0 | 0 | 0 | 0 | 0 | 0 | 0 | 0 | 0 | 0 | 0 | 0 | 0 | 0 | 0

## Qg, Summer, S8
GenID | 0 | 1 | 2 | 3 | 4 | 5 | 6 | 7 | 8 | 9 | 10 | 11 | 12 | 13 | 14 | 15 | 16 | 17 | 18 | 19 | 20 | 21 | 22 | 23
1 | 0 | 0 | 0 | 0 | 0 | 0 | 0 | 0 | 0 | 0 | 0 | 0 | 0 | 0 | 0 | 0 | 0 | 0 | 0 | 0 | 0 | 0 | 0 | 0
2 | 0 | 0 | 0 | 0 | 0 | 0 | 0 | 0 | 0 | 0 | 0 | 0 | 0 | 0 | 0 | 0 | 0 | 0 | 0 | 0 | 0 | 0 | 0 | 0
3 | 0 | 0 | 0 | 0 | 0 | 0 | 0 | 0 | 0 | 0 | 0 | 0 | 0 | 0 | 0 | 0 | 0 | 0 | 0 | 0 | 0 | 0 | 0 | 0
4 | 0 | 0 | 0 | 0 | 0 | 0 | 0 | 0 | 0 | 0 | 0 | 0 | 0 | 0 | 0 | 0 | 0 | 0 | 0 | 0 | 0 | 0 | 0 | 0
5 | 0 | 0 | 0 | 0 | 0 | 0 | 0 | 0 | 0 | 0 | 0 | 0 | 0 | 0 | 0 | 0 | 0 | 0 | 0 | 0 | 0 | 0 | 0 | 0
6 | 0 | 0 | 0 | 0 | 0 | 0 | 0 | 0 | 0 | 0 | 0 | 0 | 0 | 0 | 0 | 0 | 0 | 0 | 0 | 0 | 0 | 0 | 0 | 0
7 | 0 | 0 | 0 | 0 | 0 | 0 | 0 | 0 | 0 | 0 | 0 | 0 | 0 | 0 | 0 | 0 | 0 | 0 | 0 | 0 | 0 | 0 | 0 | 0

## Qg, Summer, S9
GenID | 0 | 1 | 2 | 3 | 4 | 5 | 6 | 7 | 8 | 9 | 10 | 11 | 12 | 13 | 14 | 15 | 16 | 17 | 18 | 19 | 20 | 21 | 22 | 23
1 | 0 | 0 | 0 | 0 | 0 | 0 | 0 | 0 | 0 | 0 | 0 | 0 | 0 | 0 | 0 | 0 | 0 | 0 | 0 | 0 | 0 | 0 | 0 | 0
2 | 0 | 0 | 0 | 0 | 0 | 0 | 0 | 0 | 0 | 0 | 0 | 0 | 0 | 0 | 0 | 0 | 0 | 0 | 0 | 0 | 0 | 0 | 0 | 0
3 | 0 | 0 | 0 | 0 | 0 | 0 | 0 | 0 | 0 | 0 | 0 | 0 | 0 | 0 | 0 | 0 | 0 | 0 | 0 | 0 | 0 | 0 | 0 | 0
4 | 0 | 0 | 0 | 0 | 0 | 0 | 0 | 0 | 0 | 0 | 0 | 0 | 0 | 0 | 0 | 0 | 0 | 0 | 0 | 0 | 0 | 0 | 0 | 0
5 | 0 | 0 | 0 | 0 | 0 | 0 | 0 | 0 | 0 | 0 | 0 | 0 | 0 | 0 | 0 | 0 | 0 | 0 | 0 | 0 | 0 | 0 | 0 | 0
6 | 0 | 0 | 0 | 0 | 0 | 0 | 0 | 0 | 0 | 0 | 0 | 0 | 0 | 0 | 0 | 0 | 0 | 0 | 0 | 0 | 0 | 0 | 0 | 0
7 | 0 | 0 | 0 | 0 | 0 | 0 | 0 | 0 | 0 | 0 | 0 | 0 | 0 | 0 | 0 | 0 | 0 | 0 | 0 | 0 | 0 | 0 | 0 | 0

## GenStatus, Summer
GenID | 0 | 1 | 2 | 3 | 4 | 5 | 6 | 7 | 8 | 9 | 10 | 11 | 12 | 13 | 14 | 15 | 16 | 17 | 18 | 19 | 20 | 21 | 22 | 23
1 | 1 | 1 | 1 | 1 | 1 | 1 | 1 | 1 | 1 | 1 | 1 | 1 | 1 | 1 | 1 | 1 | 1 | 1 | 1 | 1 | 1 | 1 | 1 | 1
2 | 1 | 1 | 1 | 1 | 1 | 1 | 1 | 1 | 1 | 1 | 1 | 1 | 1 | 1 | 1 | 1 | 1 | 1 | 1 | 1 | 1 | 1 | 1 | 1
3 | 1 | 1 | 1 | 1 | 1 | 1 | 1 | 1 | 1 | 1 | 1 | 1 | 1 | 1 | 1 | 1 | 1 | 1 | 1 | 1 | 1 | 1 | 1 | 1
4 | 1 | 1 | 1 | 1 | 1 | 1 | 1 | 1 | 1 | 1 | 1 | 1 | 1 | 1 | 1 | 1 | 1 | 1 | 1 | 1 | 1 | 1 | 1 | 1
5 | 1 | 1 | 1 | 1 | 1 | 1 | 1 | 1 | 1 | 1 | 1 | 1 | 1 | 1 | 1 | 1 | 1 | 1 | 1 | 1 | 1 | 1 | 1 | 1
6 | 1 | 1 | 1 | 1 | 1 | 1 | 1 | 1 | 1 | 1 | 1 | 1 | 1 | 1 | 1 | 1 | 1 | 1 | 1 | 1 | 1 | 1 | 1 | 1
7 | 1 | 1 | 1 | 1 | 1 | 1 | 1 | 1 | 1 | 1 | 1 | 1 | 1 | 1 | 1 | 1 | 1 | 1 | 1 | 1 | 1 | 1 | 1 | 1