## Main
numScenarios | 9 | 11.11% | 11.11% | 11.11% | 11.11% | 11.11% | 11.11% | 11.11% | 11.11% | 11.11%
Year | 2025
Load Scale Factor | 1000%
Load Growth (cumul.) | 1077%
Flex. Load Growth | 1159%
RES Installed, [MW] | 10
ESS Installed, [MWh] | 0

## RES installed
GenID | NodeID | Pinst, [MW]
2 | 6 | 10
3 | N/A | 0
4 | N/A | 0
5 | 23 | 10
6 | N/A | 0
7 | N/A | 0

## ES installed
ESS ID | Node ID | Pinst, [MW]
1 | N/A | 0
2 | N/A | 0
3 | N/A | 0

## FL Ratio
LoadID | Ratio, [%]
1 | 1.724%
2 | 3.448%
3 | 12.93%
4 | 25.86%
5 | 6.897%
6 | 1.724%
7 | 8.621%
8 | 4.31%
9 | 8.621%
10 | 2.586%
11 | 1.724%
12 | 6.897%
13 | 4.31%
14 | 8.621%
15 | 1.724%

## FL Characterization
Time | 0 | 1 | 2 | 3 | 4 | 5 | 6 | 7 | 8 | 9 | 10 | 11 | 12 | 13 | 14 | 15 | 16 | 17 | 18 | 19 | 20 | 21 | 22 | 23
FL, [MW] | 2.8497 | 2.9448 | 2.6369 | 2.4994 | 2.0477 | 1.738 | 2.1254 | 0.36911 | 0.3246 | 0.47322 | 0.27869 | 0.34825 | 0.55483 | 1.0222 | 1.0906 | 1.0726 | 0.60166 | 1.2256 | 0.71921 | 0.50568 | 0.7679 | 0.47461 | 2.1662 | 2.6114
Minimum FL, [MW] | -6.434 | -6.8801 | -7.7379 | -8.347 | -8.9218 | -9.7367 | -9.2907 | -10.4217 | -9.4523 | -13.884 | -13.7417 | -12.562 | -12.0417 | -11.6261 | -10.9584 | -9.9722 | -9.3246 | -8.3446 | -5.2966 | -5.9276 | -6.2658 | -6.7269 | -5.3445 | -5.6791
Maximum FL, [MW] | 6.1984 | 6.6312 | 7.4351 | 8.0004 | 8.5157 | 9.2985 | 8.865 | 10.004 | 9.1636 | 10.4563 | 10.5387 | 9.8652 | 9.5327 | 9.2877 | 8.704 | 7.9245 | 7.3823 | 6.5979 | 5.1642 | 5.7802 | 6.1422 | 6.6163 | 5.1483 | 5.4746

## Pc, Winter, S1
LoadID | 0 | 1 | 2 | 3 | 4 | 5 | 6 | 7 | 8 | 9 | 10 | 11 | 12 | 13 | 14 | 15 | 16 | 17 | 18 | 19 | 20 | 21 | 22 | 23
1 | 0.70118 | 0.67498 | 0.65094 | 0.67058 | 0.65166 | 0.65253 | 0.65855 | 0.8548 | 0.87189 | 0.86357 | 0.86095 | 0.87904 | 0.86958 | 0.85419 | 0.74306 | 0.79942 | 0.86913 | 0.85589 | 0.81179 | 0.77415 | 0.76868 | 0.73451 | 0.66338 | 0.649
2 | 0.57449 | 0.56421 | 0.53394 | 0.52553 | 0.51437 | 0.53374 | 0.64449 | 0.67958 | 0.73615 | 0.76318 | 0.75485 | 0.7395 | 0.72024 | 0.70201 | 0.6586 | 0.67725 | 0.73294 | 0.89375 | 0.8358 | 0.76656 | 0.75271 | 0.69367 | 0.69457 | 0.63835
3 | 4.6519 | 4.4082 | 4.2382 | 4.3019 | 4.281 | 4.8167 | 7.6908 | 8.7426 | 9.1261 | 8.8582 | 8.5097 | 9.0593 | 8.4284 | 8.0892 | 7.0229 | 6.9922 | 7.2191 | 7.8713 | 7.1412 | 7.3897 | 7.2108 | 6.7491 | 5.8358 | 5.2377
4 | 1.5775 | 1.3076 | 1.2283 | 1.1331 | 1.0422 | 1.4954 | 2.647 | 2.7061 | 2.9617 | 2.8174 | 2.7438 | 2.5732 | 2.5625 | 2.5427 | 2.4568 | 2.5017 | 2.9629 | 4.5511 | 3.9925 | 3.3521 | 3.3131 | 2.8953 | 2.6352 | 2.2884
5 | 2.4044 | 2.2113 | 2.0221 | 2.0368 | 2.0472 | 2.2672 | 2.9223 | 3.0997 | 3.201 | 3.3379 | 3.4175 | 3.4791 | 3.4263 | 3.2945 | 3.2891 | 3.2619 | 3.4488 | 3.9907 | 3.9049 | 3.806 | 3.79 | 3.5219 | 3.2539 | 2.9932
6 | 1.0103 | 0.95454 | 0.92626 | 0.93461 | 0.93659 | 1.0067 | 1.1399 | 1.3442 | 1.4084 | 1.4587 | 1.432 | 1.455 | 1.4513 | 1.438 | 1.3424 | 1.3452 | 1.2975 | 1.37 | 1.3193 | 1.2951 | 1.2712 | 1.2229 | 1.1276 | 1.0579
7 | 2.442 | 2.2781 | 2.2344 | 2.1819 | 2.2117 | 2.489 | 3.1535 | 3.6641 | 4.1517 | 4.2738 | 4.3482 | 4.3542 | 4.2856 | 4.2098 | 3.8585 | 3.7644 | 4.0252 | 4.1626 | 3.986 | 3.9137 | 3.6651 | 3.0207 | 2.9356 | 2.751
8 | 0.89394 | 0.85744 | 0.82797 | 0.81436 | 0.83691 | 0.98813 | 1.5914 | 1.82 | 1.8881 | 1.8842 | 1.9445 | 1.9344 | 1.8283 | 1.8046 | 1.6037 | 1.4502 | 1.4674 | 1.6227 | 1.5737 | 1.5148 | 1.4952 | 1.3692 | 1.1583 | 1.0354
9 | 1.916 | 1.9242 | 1.8976 | 1.8858 | 1.8468 | 1.8201 | 1.8535 | 1.7021 | 1.6983 | 1.7111 | 1.6943 | 1.7003 | 1.7181 | 1.7584 | 1.7643 | 1.7628 | 1.7222 | 1.776 | 1.7323 | 1.7139 | 1.7365 | 1.7112 | 1.8571 | 1.8954
10 | 0.62067 | 0.58102 | 0.54977 | 0.55102 | 0.54325 | 0.60953 | 0.79341 | 0.87418 | 0.95315 | 1.0206 | 0.99198 | 0.99087 | 0.99348 | 0.96181 | 0.93523 | 0.8829 | 0.9154 | 1.0547 | 1.018 | 0.9767 | 0.94494 | 0.88494 | 0.82058 | 0.7387
11 | 0.18601 | 0.17609 | 0.16452 | 0.16155 | 0.15746 | 0.18179 | 0.23909 | 0.23014 | 0.18489 | 0.13254 | 0.24682 | 0.24989 | 0.24468 | 0.24338 | 0.23001 | 0.23558 | 0.24498 | 0.30421 | 0.27886 | 0.25747 | 0.25401 | 0.24756 | 0.24838 | 0.2258
12 | 2.9163 | 2.9099 | 2.8875 | 2.9571 | 2.9128 | 2.9675 | 3.1024 | 2.8917 | 2.4116 | 2.3242 | 3.1396 | 2.8694 | 2.9216 | 3.0179 | 3.0905 | 3.1848 | 3.482 | 3.6287 | 3.3636 | 3.1773 | 3.2446 | 3.2156 | 3.3479 | 3.5342
13 | 3.9525 | 3.8209 | 3.8652 | 3.9039 | 3.9471 | 4.0239 | 4.9754 | 5.1429 | 5.2351 | 5.1112 | 5.0338 | 5.2194 | 5.4103 | 5.259 | 5.1671 | 5.2263 | 5.0387 | 5.2902 | 5.0847 | 4.7843 | 4.8541 | 4.7007 | 4.2251 | 4.1105
14 | 3.7516 | 3.6288 | 3.482 | 3.5684 | 3.4348 | 3.4125 | 3.476 | 4.3058 | 4.3874 | 4.3587 | 4.3288 | 4.4252 | 4.3957 | 4.3591 | 3.8093 | 4.0896 | 4.3975 | 4.3851 | 4.1209 | 3.9143 | 3.9096 | 3.7135 | 3.5036 | 3.4701
15 | 0.28724 | 0.28211 | 0.26697 | 0.26277 | 0.25719 | 0.26687 | 0.32225 | 0.33979 | 0.36808 | 0.38159 | 0.37743 | 0.36975 | 0.36012 | 0.351 | 0.3293 | 0.33862 | 0.36647 | 0.44688 | 0.4179 | 0.38328 | 0.37635 | 0.34684 | 0.34729 | 0.31918

## Pc, Winter, S2
LoadID | 0 | 1 | 2 | 3 | 4 | 5 | 6 | 7 | 8 | 9 | 10 | 11 | 12 | 13 | 14 | 15 | 16 | 17 | 18 | 19 | 20 | 21 | 22 | 23
1 | 0.70118 | 0.67498 | 0.65094 | 0.67058 | 0.65166 | 0.65253 | 0.65855 | 0.8548 | 0.87189 | 0.86357 | 0.86095 | 0.87904 | 0.86958 | 0.85419 | 0.74306 | 0.79942 | 0.86913 | 0.85589 | 0.81179 | 0.77415 | 0.76868 | 0.73451 | 0.66338 | 0.649
2 | 0.57449 | 0.56421 | 0.53394 | 0.52553 | 0.51437 | 0.53374 | 0.64449 | 0.67958 | 0.73615 | 0.76318 | 0.75485 | 0.7395 | 0.72024 | 0.70201 | 0.6586 | 0.67725 | 0.73294 | 0.89375 | 0.8358 | 0.76656 | 0.75271 | 0.69367 | 0.69457 | 0.63835
3 | 4.6519 | 4.4082 | 4.2382 | 4.3019 | 4.281 | 4.8167 | 7.6908 | 8.7426 | 9.1261 | 8.8582 | 8.5097 | 9.0593 | 8.4284 | 8.0892 | 7.0229 | 6.9922 | 7.2191 | 7.8713 | 7.1412 | 7.3897 | 7.2108 | 6.7491 | 5.8358 | 5.2377
4 | 1.5775 | 1.3076 | 1.2283 | 1.1331 | 1.0422 | 1.4954 | 2.647 | 2.7061 | 2.9617 | 2.8174 | 2.7438 | 2.5732 | 2.5625 | 2.5427 | 2.4568 | 2.5017 | 2.9629 | 4.5511 | 3.9925 | 3.3521 | 3.3131 | 2.8953 | 2.6352 | 2.2884
5 | 2.4044 | 2.2113 | 2.0221 | 2.0368 | 2.0472 | 2.2672 | 2.9223 | 3.0997 | 3.201 | 3.3379 | 3.4175 | 3.4791 | 3.4263 | 3.2945 | 3.2891 | 3.2619 | 3.4488 | 3.9907 | 3.9049 | 3.806 | 3.79 | 3.5219 | 3.2539 | 2.9932
6 | 1.0103 | 0.95454 | 0.92626 | 0.93461 | 0.93659 | 1.0067 | 1.1399 | 1.3442 | 1.4084 | 1.4587 | 1.432 | 1.455 | 1.4513 | 1.438 | 1.3424 | 1.3452 | 1.2975 | 1.37 | 1.3193 | 1.2951 | 1.2712 | 1.2229 | 1.1276 | 1.0579
7 | 2.442 | 2.2781 | 2.2344 | 2.1819 | 2.2117 | 2.489 | 3.1535 | 3.6641 | 4.1517 | 4.2738 | 4.3482 | 4.3542 | 4.2856 | 4.2098 | 3.8585 | 3.7644 | 4.0252 | 4.1626 | 3.986 | 3.9137 | 3.6651 | 3.0207 | 2.9356 | 2.751
8 | 0.89394 | 0.85744 | 0.82797 | 0.81436 | 0.83691 | 0.98813 | 1.5914 | 1.82 | 1.8881 | 1.8842 | 1.9445 | 1.9344 | 1.8283 | 1.8046 | 1.6037 | 1.4502 | 1.4674 | 1.6227 | 1.5737 | 1.5148 | 1.4952 | 1.3692 | 1.1583 | 1.0354
9 | 1.916 | 1.9242 | 1.8976 | 1.8858 | 1.8468 | 1.8201 | 1.8535 | 1.7021 | 1.6983 | 1.7111 | 1.6943 | 1.7003 | 1.7181 | 1.7584 | 1.7643 | 1.7628 | 1.7222 | 1.776 | 1.7323 | 1.7139 | 1.7365 | 1.7112 | 1.8571 | 1.8954
10 | 0.62067 | 0.58102 | 0.54977 | 0.55102 | 0.54325 | 0.60953 | 0.79341 | 0.87418 | 0.95315 | 1.0206 | 0.99198 | 0.99087 | 0.99348 | 0.96181 | 0.93523 | 0.8829 | 0.9154 | 1.0547 | 1.018 | 0.9767 | 0.94494 | 0.88494 | 0.82058 | 0.7387
11 | 0.18601 | 0.17609 | 0.16452 | 0.16155 | 0.15746 | 0.18179 | 0.23909 | 0.23014 | 0.18489 | 0.13254 | 0.24682 | 0.24989 | 0.24468 | 0.24338 | 0.23001 | 0.23558 | 0.24498 | 0.30421 | 0.27886 | 0.25747 | 0.25401 | 0.24756 | 0.24838 | 0.2258
12 | 2.9163 | 2.9099 | 2.8875 | 2.9571 | 2.9128 | 2.9675 | 3.1024 | 2.8917 | 2.4116 | 2.3242 | 3.1396 | 2.8694 | 2.9216 | 3.0179 | 3.0905 | 3.1848 | 3.482 | 3.6287 | 3.3636 | 3.1773 | 3.2446 | 3.2156 | 3.3479 | 3.5342
13 | 3.9525 | 3.8209 | 3.8652 | 3.9039 | 3.9471 | 4.0239 | 4.9754 | 5.1429 | 5.2351 | 5.1112 | 5.0338 | 5.2194 | 5.4103 | 5.259 | 5.1671 | 5.2263 | 5.0387 | 5.2902 | 5.0847 | 4.7843 | 4.8541 | 4.7007 | 4.2251 | 4.1105
14 | 3.7516 | 3.6288 | 3.482 | 3.5684 | 3.4348 | 3.4125 | 3.476 | 4.3058 | 4.3874 | 4.3587 | 4.3288 | 4.4252 | 4.3957 | 4.3591 | 3.8093 | 4.0896 | 4.3975 | 4.3851 | 4.1209 | 3.9143 | 3.9096 | 3.7135 | 3.5036 | 3.4701
15 | 0.28724 | 0.28211 | 0.26697 | 0.26277 | 0.25719 | 0.26687 | 0.32225 | 0.33979 | 0.36808 | 0.38159 | 0.37743 | 0.36975 | 0.36012 | 0.351 | 0.3293 | 0.33862 | 0.36647 | 0.44688 | 0.4179 | 0.38328 | 0.37635 | 0.34684 | 0.34729 | 0.31918

## Pc, Winter, S3
LoadID | 0 | 1 | 2 | 3 | 4 | 5 | 6 | 7 | 8 | 9 | 10 | 11 | 12 | 13 | 14 | 15 | 16 | 17 | 18 | 19 | 20 | 21 | 22 | 23
1 | 0.70118 | 0.67498 | 0.65094 | 0.67058 | 0.65166 | 0.65253 | 0.65855 | 0.8548 | 0.87189 | 0.86357 | 0.86095 | 0.87904 | 0.86958 | 0.85419 | 0.74306 | 0.79942 | 0.86913 | 0.85589 | 0.81179 | 0.77415 | 0.76868 | 0.73451 | 0.66338 | 0.649
2 | 0.57449 | 0.56421 | 0.53394 | 0.52553 | 0.51437 | 0.53374 | 0.64449 | 0.67958 | 0.73615 | 0.76318 | 0.75485 | 0.7395 | 0.72024 | 0.70201 | 0.6586 | 0.67725 | 0.73294 | 0.89375 | 0.8358 | 0.76656 | 0.75271 | 0.69367 | 0.69457 | 0.63835
3 | 4.6519 | 4.4082 | 4.2382 | 4.3019 | 4.281 | 4.8167 | 7.6908 | 8.7426 | 9.1261 | 8.8582 | 8.5097 | 9.0593 | 8.4284 | 8.0892 | 7.0229 | 6.9922 | 7.2191 | 7.8713 | 7.1412 | 7.3897 | 7.2108 | 6.7491 | 5.8358 | 5.2377
4 | 1.5775 | 1.3076 | 1.2283 | 1.1331 | 1.0422 | 1.4954 | 2.647 | 2.7061 | 2.9617 | 2.8174 | 2.7438 | 2.5732 | 2.5625 | 2.5427 | 2.4568 | 2.5017 | 2.9629 | 4.5511 | 3.9925 | 3.3521 | 3.3131 | 2.8953 | 2.6352 | 2.2884
5 | 2.4044 | 2.2113 | 2.0221 | 2.0368 | 2.0472 | 2.2672 | 2.9223 | 3.0997 | 3.201 | 3.3379 | 3.4175 | 3.4791 | 3.4263 | 3.2945 | 3.2891 | 3.2619 | 3.4488 | 3.9907 | 3.9049 | 3.806 | 3.79 | 3.5219 | 3.2539 | 2.9932
6 | 1.0103 | 0.95454 | 0.92626 | 0.93461 | 0.93659 | 1.0067 | 1.1399 | 1.3442 | 1.4084 | 1.4587 | 1.432 | 1.455 | 1.4513 | 1.438 | 1.3424 | 1.3452 | 1.2975 | 1.37 | 1.3193 | 1.2951 | 1.2712 | 1.2229 | 1.1276 | 1.0579
7 | 2.442 | 2.2781 | 2.2344 | 2.1819 | 2.2117 | 2.489 | 3.1535 | 3.6641 | 4.1517 | 4.2738 | 4.3482 | 4.3542 | 4.2856 | 4.2098 | 3.8585 | 3.7644 | 4.0252 | 4.1626 | 3.986 | 3.9137 | 3.6651 | 3.0207 | 2.9356 | 2.751
8 | 0.89394 | 0.85744 | 0.82797 | 0.81436 | 0.83691 | 0.98813 | 1.5914 | 1.82 | 1.8881 | 1.8842 | 1.9445 | 1.9344 | 1.8283 | 1.8046 | 1.6037 | 1.4502 | 1.4674 | 1.6227 | 1.5737 | 1.5148 | 1.4952 | 1.3692 | 1.1583 | 1.0354
9 | 1.916 | 1.9242 | 1.8976 | 1.8858 | 1.8468 | 1.8201 | 1.8535 | 1.7021 | 1.6983 | 1.7111 | 1.6943 | 1.7003 | 1.7181 | 1.7584 | 1.7643 | 1.7628 | 1.7222 | 1.776 | 1.7323 | 1.7139 | 1.7365 | 1.7112 | 1.8571 | 1.8954
10 | 0.62067 | 0.58102 | 0.54977 | 0.55102 | 0.54325 | 0.60953 | 0.79341 | 0.87418 | 0.95315 | 1.0206 | 0.99198 | 0.99087 | 0.99348 | 0.96181 | 0.93523 | 0.8829 | 0.9154 | 1.0547 | 1.018 | 0.9767 | 0.94494 | 0.88494 | 0.82058 | 0.7387
11 | 0.18601 | 0.17609 | 0.16452 | 0.16155 | 0.15746 | 0.18179 | 0.23909 | 0.23014 | 0.18489 | 0.13254 | 0.24682 | 0.24989 | 0.24468 | 0.24338 | 0.23001 | 0.23558 | 0.24498 | 0.30421 | 0.27886 | 0.25747 | 0.25401 | 0.24756 | 0.24838 | 0.2258
12 | 2.9163 | 2.9099 | 2.8875 | 2.9571 | 2.9128 | 2.9675 | 3.1024 | 2.8917 | 2.4116 | 2.3242 | 3.1396 | 2.8694 | 2.9216 | 3.0179 | 3.0905 | 3.1848 | 3.482 | 3.6287 | 3.3636 | 3.1773 | 3.2446 | 3.2156 | 3.3479 | 3.5342
13 | 3.9525 | 3.8209 | 3.8652 | 3.9039 | 3.9471 | 4.0239 | 4.9754 | 5.1429 | 5.2351 | 5.1112 | 5.0338 | 5.2194 | 5.4103 | 5.259 | 5.1671 | 5.2263 | 5.0387 | 5.2902 | 5.0847 | 4.7843 | 4.8541 | 4.7007 | 4.2251 | 4.1105
14 | 3.7516 | 3.6288 | 3.482 | 3.5684 | 3.4348 | 3.4125 | 3.476 | 4.3058 | 4.3874 | 4.3587 | 4.3288 | 4.4252 | 4.3957 | 4.3591 | 3.8093 | 4.0896 | 4.3975 | 4.3851 | 4.1209 | 3.9143 | 3.9096 | 3.7135 | 3.5036 | 3.4701
15 | 0.28724 | 0.28211 | 0.26697 | 0.26277 | 0.25719 | 0.26687 | 0.32225 | 0.33979 | 0.36808 | 0.38159 | 0.37743 | 0.36975 | 0.36012 | 0.351 | 0.3293 | 0.33862 | 0.36647 | 0.44688 | 0.4179 | 0.38328 | 0.37635 | 0.34684 | 0.34729 | 0.31918

## Pc, Winter, S4
LoadID | 0 | 1 | 2 | 3 | 4 | 5 | 6 | 7 | 8 | 9 | 10 | 11 | 12 | 13 | 14 | 15 | 16 | 17 | 18 | 19 | 20 | 21 | 22 | 23
1 | 0.7082 | 0.68173 | 0.65745 | 0.67729 | 0.65818 | 0.65906 | 0.66514 | 0.86335 | 0.88061 | 0.87221 | 0.86956 | 0.88783 | 0.87828 | 0.86273 | 0.75049 | 0.80741 | 0.87782 | 0.86445 | 0.8199 | 0.78189 | 0.77636 | 0.74186 | 0.67001 | 0.65549
2 | 0.57925 | 0.56884 | 0.53837 | 0.52992 | 0.51881 | 0.53848 | 0.6502 | 0.68625 | 0.7434 | 0.77064 | 0.7623 | 0.74678 | 0.72725 | 0.70867 | 0.66481 | 0.68365 | 0.74006 | 0.90227 | 0.84391 | 0.77405 | 0.75997 | 0.70045 | 0.70077 | 0.64384
3 | 4.6947 | 4.4485 | 4.2772 | 4.3417 | 4.3211 | 4.8626 | 7.765 | 8.8296 | 9.2169 | 8.9462 | 8.5945 | 9.1494 | 8.512 | 8.1687 | 7.0917 | 7.0607 | 7.2905 | 7.9484 | 7.2116 | 7.4629 | 7.2819 | 6.816 | 5.8913 | 5.2867
4 | 1.5859 | 1.3131 | 1.2337 | 1.1379 | 1.0473 | 1.5058 | 2.6679 | 2.7323 | 2.9905 | 2.8443 | 2.7705 | 2.5981 | 2.5867 | 2.5655 | 2.4785 | 2.5239 | 2.991 | 4.5935 | 4.0305 | 3.3843 | 3.3442 | 2.923 | 2.6559 | 2.3045
5 | 2.4265 | 2.2313 | 2.0405 | 2.0554 | 2.0662 | 2.2886 | 2.9501 | 3.1305 | 3.2328 | 3.3709 | 3.4514 | 3.5136 | 3.4601 | 3.3268 | 3.3213 | 3.2937 | 3.4829 | 4.0298 | 3.9435 | 3.8437 | 3.8273 | 3.5568 | 3.2849 | 3.0213
6 | 1.0199 | 0.96358 | 0.93506 | 0.94353 | 0.9456 | 1.0164 | 1.151 | 1.3576 | 1.4225 | 1.4732 | 1.4462 | 1.4695 | 1.4657 | 1.4522 | 1.3557 | 1.3585 | 1.3104 | 1.3835 | 1.3324 | 1.3079 | 1.2837 | 1.2351 | 1.1385 | 1.068
7 | 2.464 | 2.2984 | 2.2545 | 2.2015 | 2.2321 | 2.5124 | 3.1832 | 3.7004 | 4.1929 | 4.3162 | 4.3914 | 4.3974 | 4.3279 | 4.251 | 3.8961 | 3.8011 | 4.0649 | 4.2032 | 4.0252 | 3.9524 | 3.7011 | 3.0505 | 2.9631 | 2.7763
8 | 0.90165 | 0.86474 | 0.83512 | 0.82142 | 0.8444 | 0.99726 | 1.6064 | 1.838 | 1.9068 | 1.9029 | 1.9638 | 1.9536 | 1.8464 | 1.8222 | 1.6193 | 1.4642 | 1.4819 | 1.6384 | 1.5891 | 1.5298 | 1.5098 | 1.3827 | 1.1689 | 1.0446
9 | 1.9327 | 1.9409 | 1.9143 | 1.9025 | 1.8635 | 1.8368 | 1.8702 | 1.7188 | 1.715 | 1.7278 | 1.711 | 1.717 | 1.7348 | 1.7751 | 1.781 | 1.7795 | 1.7389 | 1.7927 | 1.749 | 1.7306 | 1.7532 | 1.7279 | 1.8738 | 1.9121
10 | 0.62614 | 0.58607 | 0.55458 | 0.55588 | 0.54815 | 0.61517 | 0.80079 | 0.88283 | 0.96259 | 1.0307 | 1.0018 | 1.0007 | 1.0033 | 0.97116 | 0.9443 | 0.89145 | 0.9244 | 1.0649 | 1.028 | 0.98633 | 0.95419 | 0.89367 | 0.82823 | 0.74541
11 | 0.18738 | 0.17734 | 0.16571 | 0.16273 | 0.15868 | 0.18331 | 0.24112 | 0.23238 | 0.18668 | 0.13378 | 0.24924 | 0.25233 | 0.24703 | 0.24564 | 0.23212 | 0.23775 | 0.24733 | 0.30704 | 0.28152 | 0.25996 | 0.25642 | 0.24996 | 0.25049 | 0.2276
12 | 2.9435 | 2.937 | 2.9146 | 2.9849 | 2.9406 | 2.996 | 3.132 | 2.9203 | 2.4355 | 2.3471 | 3.1708 | 2.8979 | 2.9504 | 3.0474 | 3.1207 | 3.2159 | 3.5164 | 3.6642 | 3.3967 | 3.2087 | 3.2765 | 3.2474 | 3.3799 | 3.5678
13 | 3.9908 | 3.8578 | 3.9027 | 3.9419 | 3.9856 | 4.0634 | 5.0242 | 5.1941 | 5.2873 | 5.1621 | 5.084 | 5.2714 | 5.4642 | 5.3111 | 5.2183 | 5.2781 | 5.0888 | 5.3426 | 5.1353 | 4.8319 | 4.9023 | 4.7475 | 4.2664 | 4.1505
14 | 3.7866 | 3.6625 | 3.5146 | 3.6019 | 3.4674 | 3.4451 | 3.5089 | 4.3486 | 4.431 | 4.4018 | 4.3718 | 4.4692 | 4.4392 | 4.4018 | 3.8465 | 4.1295 | 4.441 | 4.4279 | 4.1615 | 3.953 | 3.948 | 3.7502 | 3.5368 | 3.5026
15 | 0.28962 | 0.28442 | 0.26919 | 0.26496 | 0.2594 | 0.26924 | 0.3251 | 0.34313 | 0.3717 | 0.38532 | 0.38115 | 0.37339 | 0.36362 | 0.35434 | 0.3324 | 0.34183 | 0.37003 | 0.45113 | 0.42196 | 0.38703 | 0.37998 | 0.35022 | 0.35039 | 0.32192

## Pc, Winter, S5
LoadID | 0 | 1 | 2 | 3 | 4 | 5 | 6 | 7 | 8 | 9 | 10 | 11 | 12 | 13 | 14 | 15 | 16 | 17 | 18 | 19 | 20 | 21 | 22 | 23
1 | 0.7082 | 0.68173 | 0.65745 | 0.67729 | 0.65818 | 0.65906 | 0.66514 | 0.86335 | 0.88061 | 0.87221 | 0.86956 | 0.88783 | 0.87828 | 0.86273 | 0.75049 | 0.80741 | 0.87782 | 0.86445 | 0.8199 | 0.78189 | 0.77636 | 0.74186 | 0.67001 | 0.65549
2 | 0.57925 | 0.56884 | 0.53837 | 0.52992 | 0.51881 | 0.53848 | 0.6502 | 0.68625 | 0.7434 | 0.77064 | 0.7623 | 0.74678 | 0.72725 | 0.70867 | 0.66481 | 0.68365 | 0.74006 | 0.90227 | 0.84391 | 0.77405 | 0.75997 | 0.70045 | 0.70077 | 0.64384
3 | 4.6947 | 4.4485 | 4.2772 | 4.3417 | 4.3211 | 4.8626 | 7.765 | 8.8296 | 9.2169 | 8.9462 | 8.5945 | 9.1494 | 8.512 | 8.1687 | 7.0917 | 7.0607 | 7.2905 | 7.9484 | 7.2116 | 7.4629 | 7.2819 | 6.816 | 5.8913 | 5.2867
4 | 1.5859 | 1.3131 | 1.2337 | 1.1379 | 1.0473 | 1.5058 | 2.6679 | 2.7323 | 2.9905 | 2.8443 | 2.7705 | 2.5981 | 2.5867 | 2.5655 | 2.4785 | 2.5239 | 2.991 | 4.5935 | 4.0305 | 3.3843 | 3.3442 | 2.923 | 2.6559 | 2.3045
5 | 2.4265 | 2.2313 | 2.0405 | 2.0554 | 2.0662 | 2.2886 | 2.9501 | 3.1305 | 3.2328 | 3.3709 | 3.4514 | 3.5136 | 3.4601 | 3.3268 | 3.3213 | 3.2937 | 3.4829 | 4.0298 | 3.9435 | 3.8437 | 3.8273 | 3.5568 | 3.2849 | 3.0213
6 | 1.0199 | 0.96358 | 0.93506 | 0.94353 | 0.9456 | 1.0164 | 1.151 | 1.3576 | 1.4225 | 1.4732 | 1.4462 | 1.4695 | 1.4657 | 1.4522 | 1.3557 | 1.3585 | 1.3104 | 1.3835 | 1.3324 | 1.3079 | 1.2837 | 1.2351 | 1.1385 | 1.068
7 | 2.464 | 2.2984 | 2.2545 | 2.2015 | 2.2321 | 2.5124 | 3.1832 | 3.7004 | 4.1929 | 4.3162 | 4.3914 | 4.3974 | 4.3279 | 4.251 | 3.8961 | 3.8011 | 4.0649 | 4.2032 | 4.0252 | 3.9524 | 3.7011 | 3.0505 | 2.9631 | 2.7763
8 | 0.90165 | 0.86474 | 0.83512 | 0.82142 | 0.8444 | 0.99726 | 1.6064 | 1.838 | 1.9068 | 1.9029 | 1.9638 | 1.9536 | 1.8464 | 1.8222 | 1.6193 | 1.4642 | 1.4819 | 1.6384 | 1.5891 | 1.5298 | 1.5098 | 1.3827 | 1.1689 | 1.0446
9 | 1.9327 | 1.9409 | 1.9143 | 1.9025 | 1.8635 | 1.8368 | 1.8702 | 1.7188 | 1.715 | 1.7278 | 1.711 | 1.717 | 1.7348 | 1.7751 | 1.781 | 1.7795 | 1.7389 | 1.7927 | 1.749 | 1.7306 | 1.7532 | 1.7279 | 1.8738 | 1.9121
10 | 0.62614 | 0.58607 | 0.55458 | 0.55588 | 0.54815 | 0.61517 | 0.80079 | 0.88283 | 0.96259 | 1.0307 | 1.0018 | 1.0007 | 1.0033 | 0.97116 | 0.9443 | 0.89145 | 0.9244 | 1.0649 | 1.028 | 0.98633 | 0.95419 | 0.89367 | 0.82823 | 0.74541
11 | 0.18738 | 0.17734 | 0.16571 | 0.16273 | 0.15868 | 0.18331 | 0.24112 | 0.23238 | 0.18668 | 0.13378 | 0.24924 | 0.25233 | 0.24703 | 0.24564 | 0.23212 | 0.23775 | 0.24733 | 0.30704 | 0.28152 | 0.25996 | 0.25642 | 0.24996 | 0.25049 | 0.2276
12 | 2.9435 | 2.937 | 2.9146 | 2.9849 | 2.9406 | 2.996 | 3.132 | 2.9203 | 2.4355 | 2.3471 | 3.1708 | 2.8979 | 2.9504 | 3.0474 | 3.1207 | 3.2159 | 3.5164 | 3.6642 | 3.3967 | 3.2087 | 3.2765 | 3.2474 | 3.3799 | 3.5678
13 | 3.9908 | 3.8578 | 3.9027 | 3.9419 | 3.9856 | 4.0634 | 5.0242 | 5.1941 | 5.2873 | 5.1621 | 5.084 | 5.2714 | 5.4642 | 5.3111 | 5.2183 | 5.2781 | 5.0888 | 5.3426 | 5.1353 | 4.8319 | 4.9023 | 4.7475 | 4.2664 | 4.1505
14 | 3.7866 | 3.6625 | 3.5146 | 3.6019 | 3.4674 | 3.4451 | 3.5089 | 4.3486 | 4.431 | 4.4018 | 4.3718 | 4.4692 | 4.4392 | 4.4018 | 3.8465 | 4.1295 | 4.441 | 4.4279 | 4.1615 | 3.953 | 3.948 | 3.7502 | 3.5368 | 3.5026
15 | 0.28962 | 0.28442 | 0.26919 | 0.26496 | 0.2594 | 0.26924 | 0.3251 | 0.34313 | 0.3717 | 0.38532 | 0.38115 | 0.37339 | 0.36362 | 0.35434 | 0.3324 | 0.34183 | 0.37003 | 0.45113 | 0.42196 | 0.38703 | 0.37998 | 0.35022 | 0.35039 | 0.32192

## Pc, Winter, S6
LoadID | 0 | 1 | 2 | 3 | 4 | 5 | 6 | 7 | 8 | 9 | 10 | 11 | 12 | 13 | 14 | 15 | 16 | 17 | 18 | 19 | 20 | 21 | 22 | 23
1 | 0.7082 | 0.68173 | 0.65745 | 0.67729 | 0.65818 | 0.65906 | 0.66514 | 0.86335 | 0.88061 | 0.87221 | 0.86956 | 0.88783 | 0.87828 | 0.86273 | 0.75049 | 0.80741 | 0.87782 | 0.86445 | 0.8199 | 0.78189 | 0.77636 | 0.74186 | 0.67001 | 0.65549
2 | 0.57925 | 0.56884 | 0.53837 | 0.52992 | 0.51881 | 0.53848 | 0.6502 | 0.68625 | 0.7434 | 0.77064 | 0.7623 | 0.74678 | 0.72725 | 0.70867 | 0.66481 | 0.68365 | 0.74006 | 0.90227 | 0.84391 | 0.77405 | 0.75997 | 0.70045 | 0.70077 | 0.64384
3 | 4.6947 | 4.4485 | 4.2772 | 4.3417 | 4.3211 | 4.8626 | 7.765 | 8.8296 | 9.2169 | 8.9462 | 8.5945 | 9.1494 | 8.512 | 8.1687 | 7.0917 | 7.0607 | 7.2905 | 7.9484 | 7.2116 | 7.4629 | 7.2819 | 6.816 | 5.8913 | 5.2867
4 | 1.5859 | 1.3131 | 1.2337 | 1.1379 | 1.0473 | 1.5058 | 2.6679 | 2.7323 | 2.9905 | 2.8443 | 2.7705 | 2.5981 | 2.5867 | 2.5655 | 2.4785 | 2.5239 | 2.991 | 4.5935 | 4.0305 | 3.3843 | 3.3442 | 2.923 | 2.6559 | 2.3045
5 | 2.4265 | 2.2313 | 2.0405 | 2.0554 | 2.0662 | 2.2886 | 2.9501 | 3.1305 | 3.2328 | 3.3709 | 3.4514 | 3.5136 | 3.4601 | 3.3268 | 3.3213 | 3.2937 | 3.4829 | 4.0298 | 3.9435 | 3.8437 | 3.8273 | 3.5568 | 3.2849 | 3.0213
6 | 1.0199 | 0.96358 | 0.93506 | 0.94353 | 0.9456 | 1.0164 | 1.151 | 1.3576 | 1.4225 | 1.4732 | 1.4462 | 1.4695 | 1.4657 | 1.4522 | 1.3557 | 1.3585 | 1.3104 | 1.3835 | 1.3324 | 1.3079 | 1.2837 | 1.2351 | 1.1385 | 1.068
7 | 2.464 | 2.2984 | 2.2545 | 2.2015 | 2.2321 | 2.5124 | 3.1832 | 3.7004 | 4.1929 | 4.3162 | 4.3914 | 4.3974 | 4.3279 | 4.251 | 3.8961 | 3.8011 | 4.0649 | 4.2032 | 4.0252 | 3.9524 | 3.7011 | 3.0505 | 2.9631 | 2.7763
8 | 0.90165 | 0.86474 | 0.83512 | 0.82142 | 0.8444 | 0.99726 | 1.6064 | 1.838 | 1.9068 | 1.9029 | 1.9638 | 1.9536 | 1.8464 | 1.8222 | 1.6193 | 1.4642 | 1.4819 | 1.6384 | 1.5891 | 1.5298 | 1.5098 | 1.3827 | 1.1689 | 1.0446
9 | 1.9327 | 1.9409 | 1.9143 | 1.9025 | 1.8635 | 1.8368 | 1.8702 | 1.7188 | 1.715 | 1.7278 | 1.711 | 1.717 | 1.7348 | 1.7751 | 1.781 | 1.7795 | 1.7389 | 1.7927 | 1.749 | 1.7306 | 1.7532 | 1.7279 | 1.8738 | 1.9121
10 | 0.62614 | 0.58607 | 0.55458 | 0.55588 | 0.54815 | 0.61517 | 0.80079 | 0.88283 | 0.96259 | 1.0307 | 1.0018 | 1.0007 | 1.0033 | 0.97116 | 0.9443 | 0.89145 | 0.9244 | 1.0649 | 1.028 | 0.98633 | 0.95419 | 0.89367 | 0.82823 | 0.74541
11 | 0.18738 | 0.17734 | 0.16571 | 0.16273 | 0.15868 | 0.18331 | 0.24112 | 0.23238 | 0.18668 | 0.13378 | 0.24924 | 0.25233 | 0.24703 | 0.24564 | 0.23212 | 0.23775 | 0.24733 | 0.30704 | 0.28152 | 0.25996 | 0.25642 | 0.24996 | 0.25049 | 0.2276
12 | 2.9435 | 2.937 | 2.9146 | 2.9849 | 2.9406 | 2.996 | 3.132 | 2.9203 | 2.4355 | 2.3471 | 3.1708 | 2.8979 | 2.9504 | 3.0474 | 3.1207 | 3.2159 | 3.5164 | 3.6642 | 3.3967 | 3.2087 | 3.2765 | 3.2474 | 3.3799 | 3.5678
13 | 3.9908 | 3.8578 | 3.9027 | 3.9419 | 3.9856 | 4.0634 | 5.0242 | 5.1941 | 5.2873 | 5.1621 | 5.084 | 5.2714 | 5.4642 | 5.3111 | 5.2183 | 5.2781 | 5.0888 | 5.3426 | 5.1353 | 4.8319 | 4.9023 | 4.7475 | 4.2664 | 4.1505
14 | 3.7866 | 3.6625 | 3.5146 | 3.6019 | 3.4674 | 3.4451 | 3.5089 | 4.3486 | 4.431 | 4.4018 | 4.3718 | 4.4692 | 4.4392 | 4.4018 | 3.8465 | 4.1295 | 4.441 | 4.4279 | 4.1615 | 3.953 | 3.948 | 3.7502 | 3.5368 | 3.5026
15 | 0.28962 | 0.28442 | 0.26919 | 0.26496 | 0.2594 | 0.26924 | 0.3251 | 0.34313 | 0.3717 | 0.38532 | 0.38115 | 0.37339 | 0.36362 | 0.35434 | 0.3324 | 0.34183 | 0.37003 | 0.45113 | 0.42196 | 0.38703 | 0.37998 | 0.35022 | 0.35039 | 0.32192

## Pc, Winter, S7
LoadID | 0 | 1 | 2 | 3 | 4 | 5 | 6 | 7 | 8 | 9 | 10 | 11 | 12 | 13 | 14 | 15 | 16 | 17 | 18 | 19 | 20 | 21 | 22 | 23
1 | 0.69417 | 0.68173 | 0.65745 | 0.67729 | 0.65818 | 0.65906 | 0.66514 | 0.86335 | 0.88061 | 0.87221 | 0.86956 | 0.88783 | 0.87828 | 0.86273 | 0.75049 | 0.80741 | 0.87782 | 0.86445 | 0.8199 | 0.78189 | 0.77636 | 0.74186 | 0.67001 | 0.65549
2 | 0.56972 | 0.56884 | 0.53837 | 0.52992 | 0.51881 | 0.53848 | 0.6502 | 0.68625 | 0.7434 | 0.77064 | 0.7623 | 0.74678 | 0.72725 | 0.70867 | 0.66481 | 0.68365 | 0.74006 | 0.90227 | 0.84391 | 0.77405 | 0.75997 | 0.70045 | 0.70077 | 0.64384
3 | 4.6091 | 4.4485 | 4.2772 | 4.3417 | 4.3211 | 4.8626 | 7.765 | 8.8296 | 9.2169 | 8.9462 | 8.5945 | 9.1494 | 8.512 | 8.1687 | 7.0917 | 7.0607 | 7.2905 | 7.9484 | 7.2116 | 7.4629 | 7.2819 | 6.816 | 5.8913 | 5.2867
4 | 1.5691 | 1.3131 | 1.2337 | 1.1379 | 1.0473 | 1.5058 | 2.6679 | 2.7323 | 2.9905 | 2.8443 | 2.7705 | 2.5981 | 2.5867 | 2.5655 | 2.4785 | 2.5239 | 2.991 | 4.5935 | 4.0305 | 3.3843 | 3.3442 | 2.923 | 2.6559 | 2.3045
5 | 2.3823 | 2.2313 | 2.0405 | 2.0554 | 2.0662 | 2.2886 | 2.9501 | 3.1305 | 3.2328 | 3.3709 | 3.4514 | 3.5136 | 3.4601 | 3.3268 | 3.3213 | 3.2937 | 3.4829 | 4.0298 | 3.9435 | 3.8437 | 3.8273 | 3.5568 | 3.2849 | 3.0213
6 | 1.0007 | 0.96358 | 0.93506 | 0.94353 | 0.9456 | 1.0164 | 1.151 | 1.3576 | 1.4225 | 1.4732 | 1.4462 | 1.4695 | 1.4657 | 1.4522 | 1.3557 | 1.3585 | 1.3104 | 1.3835 | 1.3324 | 1.3079 | 1.2837 | 1.2351 | 1.1385 | 1.068
7 | 2.4201 | 2.2984 | 2.2545 | 2.2015 | 2.2321 | 2.5124 | 3.1832 | 3.7004 | 4.1929 | 4.3162 | 4.3914 | 4.3974 | 4.3279 | 4.251 | 3.8961 | 3.8011 | 4.0649 | 4.2032 | 4.0252 | 3.9524 | 3.7011 | 3.0505 | 2.9631 | 2.7763
8 | 0.88623 | 0.86474 | 0.83512 | 0.82142 | 0.8444 | 0.99726 | 1.6064 | 1.838 | 1.9068 | 1.9029 | 1.9638 | 1.9536 | 1.8464 | 1.8222 | 1.6193 | 1.4642 | 1.4819 | 1.6384 | 1.5891 | 1.5298 | 1.5098 | 1.3827 | 1.1689 | 1.0446
9 | 1.8993 | 1.9409 | 1.9143 | 1.9025 | 1.8635 | 1.8368 | 1.8702 | 1.7188 | 1.715 | 1.7278 | 1.711 | 1.717 | 1.7348 | 1.7751 | 1.781 | 1.7795 | 1.7389 | 1.7927 | 1.749 | 1.7306 | 1.7532 | 1.7279 | 1.8738 | 1.9121
10 | 0.6152 | 0.58607 | 0.55458 | 0.55588 | 0.54815 | 0.61517 | 0.80079 | 0.88283 | 0.96259 | 1.0307 | 1.0018 | 1.0007 | 1.0033 | 0.97116 | 0.9443 | 0.89145 | 0.9244 | 1.0649 | 1.028 | 0.98633 | 0.95419 | 0.89367 | 0.82823 | 0.74541
11 | 0.18464 | 0.17734 | 0.16571 | 0.16273 | 0.15868 | 0.18331 | 0.24112 | 0.23238 | 0.18668 | 0.13378 | 0.24924 | 0.25233 | 0.24703 | 0.24564 | 0.23212 | 0.23775 | 0.24733 | 0.30704 | 0.28152 | 0.25996 | 0.25642 | 0.24996 | 0.25049 | 0.2276
12 | 2.8891 | 2.937 | 2.9146 | 2.9849 | 2.9406 | 2.996 | 3.132 | 2.9203 | 2.4355 | 2.3471 | 3.1708 | 2.8979 | 2.9504 | 3.0474 | 3.1207 | 3.2159 | 3.5164 | 3.6642 | 3.3967 | 3.2087 | 3.2765 | 3.2474 | 3.3799 | 3.5678
13 | 3.9142 | 3.8578 | 3.9027 | 3.9419 | 3.9856 | 4.0634 | 5.0242 | 5.1941 | 5.2873 | 5.1621 | 5.084 | 5.2714 | 5.4642 | 5.3111 | 5.2183 | 5.2781 | 5.0888 | 5.3426 | 5.1353 | 4.8319 | 4.9023 | 4.7475 | 4.2664 | 4.1505
14 | 3.7165 | 3.6625 | 3.5146 | 3.6019 | 3.4674 | 3.4451 | 3.5089 | 4.3486 | 4.431 | 4.4018 | 4.3718 | 4.4692 | 4.4392 | 4.4018 | 3.8465 | 4.1295 | 4.441 | 4.4279 | 4.1615 | 3.953 | 3.948 | 3.7502 | 3.5368 | 3.5026
15 | 0.28486 | 0.28442 | 0.26919 | 0.26496 | 0.2594 | 0.26924 | 0.3251 | 0.34313 | 0.3717 | 0.38532 | 0.38115 | 0.37339 | 0.36362 | 0.35434 | 0.3324 | 0.34183 | 0.37003 | 0.45113 | 0.42196 | 0.38703 | 0.37998 | 0.35022 | 0.35039 | 0.32192

## Pc, Winter, S8
LoadID | 0 | 1 | 2 | 3 | 4 | 5 | 6 | 7 | 8 | 9 | 10 | 11 | 12 | 13 | 14 | 15 | 16 | 17 | 18 | 19 | 20 | 21 | 22 | 23
1 | 0.69417 | 0.68173 | 0.65745 | 0.67729 | 0.65818 | 0.65906 | 0.66514 | 0.86335 | 0.88061 | 0.87221 | 0.86956 | 0.88783 | 0.87828 | 0.86273 | 0.75049 | 0.80741 | 0.87782 | 0.86445 | 0.8199 | 0.78189 | 0.77636 | 0.74186 | 0.67001 | 0.65549
2 | 0.56972 | 0.56884 | 0.53837 | 0.52992 | 0.51881 | 0.53848 | 0.6502 | 0.68625 | 0.7434 | 0.77064 | 0.7623 | 0.74678 | 0.72725 | 0.70867 | 0.66481 | 0.68365 | 0.74006 | 0.90227 | 0.84391 | 0.77405 | 0.75997 | 0.70045 | 0.70077 | 0.64384
3 | 4.6091 | 4.4485 | 4.2772 | 4.3417 | 4.3211 | 4.8626 | 7.765 | 8.8296 | 9.2169 | 8.9462 | 8.5945 | 9.1494 | 8.512 | 8.1687 | 7.0917 | 7.0607 | 7.2905 | 7.9484 | 7.2116 | 7.4629 | 7.2819 | 6.816 | 5.8913 | 5.2867
4 | 1.5691 | 1.3131 | 1.2337 | 1.1379 | 1.0473 | 1.5058 | 2.6679 | 2.7323 | 2.9905 | 2.8443 | 2.7705 | 2.5981 | 2.5867 | 2.5655 | 2.4785 | 2.5239 | 2.991 | 4.5935 | 4.0305 | 3.3843 | 3.3442 | 2.923 | 2.6559 | 2.3045
5 | 2.3823 | 2.2313 | 2.0405 | 2.0554 | 2.0662 | 2.2886 | 2.9501 | 3.1305 | 3.2328 | 3.3709 | 3.4514 | 3.5136 | 3.4601 | 3.3268 | 3.3213 | 3.2937 | 3.4829 | 4.0298 | 3.9435 | 3.8437 | 3.8273 | 3.5568 | 3.2849 | 3.0213
6 | 1.0007 | 0.96358 | 0.93506 | 0.94353 | 0.9456 | 1.0164 | 1.151 | 1.3576 | 1.4225 | 1.4732 | 1.4462 | 1.4695 | 1.4657 | 1.4522 | 1.3557 | 1.3585 | 1.3104 | 1.3835 | 1.3324 | 1.3079 | 1.2837 | 1.2351 | 1.1385 | 1.068
7 | 2.4201 | 2.2984 | 2.2545 | 2.2015 | 2.2321 | 2.5124 | 3.1832 | 3.7004 | 4.1929 | 4.3162 | 4.3914 | 4.3974 | 4.3279 | 4.251 | 3.8961 | 3.8011 | 4.0649 | 4.2032 | 4.0252 | 3.9524 | 3.7011 | 3.0505 | 2.9631 | 2.7763
8 | 0.88623 | 0.86474 | 0.83512 | 0.82142 | 0.8444 | 0.99726 | 1.6064 | 1.838 | 1.9068 | 1.9029 | 1.9638 | 1.9536 | 1.8464 | 1.8222 | 1.6193 | 1.4642 | 1.4819 | 1.6384 | 1.5891 | 1.5298 | 1.5098 | 1.3827 | 1.1689 | 1.0446
9 | 1.8993 | 1.9409 | 1.9143 | 1.9025 | 1.8635 | 1.8368 | 1.8702 | 1.7188 | 1.715 | 1.7278 | 1.711 | 1.717 | 1.7348 | 1.7751 | 1.781 | 1.7795 | 1.7389 | 1.7927 | 1.749 | 1.7306 | 1.7532 | 1.7279 | 1.8738 | 1.9121
10 | 0.6152 | 0.58607 | 0.55458 | 0.55588 | 0.54815 | 0.61517 | 0.80079 | 0.88283 | 0.96259 | 1.0307 | 1.0018 | 1.0007 | 1.0033 | 0.97116 | 0.9443 | 0.89145 | 0.9244 | 1.0649 | 1.028 | 0.98633 | 0.95419 | 0.89367 | 0.82823 | 0.74541
11 | 0.18464 | 0.17734 | 0.16571 | 0.16273 | 0.15868 | 0.18331 | 0.24112 | 0.23238 | 0.18668 | 0.13378 | 0.24924 | 0.25233 | 0.24703 | 0.24564 | 0.23212 | 0.23775 | 0.24733 | 0.30704 | 0.28152 | 0.25996 | 0.25642 | 0.24996 | 0.25049 | 0.2276
12 | 2.8891 | 2.937 | 2.9146 | 2.9849 | 2.9406 | 2.996 | 3.132 | 2.9203 | 2.4355 | 2.3471 | 3.1708 | 2.8979 | 2.9504 | 3.0474 | 3.1207 | 3.2159 | 3.5164 | 3.6642 | 3.3967 | 3.2087 | 3.2765 | 3.2474 | 3.3799 | 3.5678
13 | 3.9142 | 3.8578 | 3.9027 | 3.9419 | 3.9856 | 4.0634 | 5.0242 | 5.1941 | 5.2873 | 5.1621 | 5.084 | 5.2714 | 5.4642 | 5.3111 | 5.2183 | 5.2781 | 5.0888 | 5.3426 | 5.1353 | 4.8319 | 4.9023 | 4.7475 | 4.2664 | 4.1505
14 | 3.7165 | 3.6625 | 3.5146 | 3.6019 | 3.4674 | 3.4451 | 3.5089 | 4.3486 | 4.431 | 4.4018 | 4.3718 | 4.4692 | 4.4392 | 4.4018 | 3.8465 | 4.1295 | 4.441 | 4.4279 | 4.1615 | 3.953 | 3.948 | 3.7502 | 3.5368 | 3.5026
15 | 0.28486 | 0.28442 | 0.26919 | 0.26496 | 0.2594 | 0.26924 | 0.3251 | 0.34313 | 0.3717 | 0.38532 | 0.38115 | 0.37339 | 0.36362 | 0.35434 | 0.3324 | 0.34183 | 0.37003 | 0.45113 | 0.42196 | 0.38703 | 0.37998 | 0.35022 | 0.35039 | 0.32192

## Pc, Winter, S9
LoadID | 0 | 1 | 2 | 3 | 4 | 5 | 6 | 7 | 8 | 9 | 10 | 11 | 12 | 13 | 14 | 15 | 16 | 17 | 18 | 19 | 20 | 21 | 22 | 23
1 | 0.69417 | 0.68173 | 0.65745 | 0.67729 | 0.65818 | 0.65906 | 0.66514 | 0.86335 | 0.88061 | 0.87221 | 0.86956 | 0.88783 | 0.87828 | 0.86273 | 0.75049 | 0.80741 | 0.87782 | 0.86445 | 0.8199 | 0.78189 | 0.77636 | 0.74186 | 0.67001 | 0.65549
2 | 0.56972 | 0.56884 | 0.53837 | 0.52992 | 0.51881 | 0.53848 | 0.6502 | 0.68625 | 0.7434 | 0.77064 | 0.7623 | 0.74678 | 0.72725 | 0.70867 | 0.66481 | 0.68365 | 0.74006 | 0.90227 | 0.84391 | 0.77405 | 0.75997 | 0.70045 | 0.70077 | 0.64384
3 | 4.6091 | 4.4485 | 4.2772 | 4.3417 | 4.3211 | 4.8626 | 7.765 | 8.8296 | 9.2169 | 8.9462 | 8.5945 | 9.1494 | 8.512 | 8.1687 | 7.0917 | 7.0607 | 7.2905 | 7.9484 | 7.2116 | 7.4629 | 7.2819 | 6.816 | 5.8913 | 5.2867
4 | 1.5691 | 1.3131 | 1.2337 | 1.1379 | 1.0473 | 1.5058 | 2.6679 | 2.7323 | 2.9905 | 2.8443 | 2.7705 | 2.5981 | 2.5867 | 2.5655 | 2.4785 | 2.5239 | 2.991 | 4.5935 | 4.0305 | 3.3843 | 3.3442 | 2.923 | 2.6559 | 2.3045
5 | 2.3823 | 2.2313 | 2.0405 | 2.0554 | 2.0662 | 2.2886 | 2.9501 | 3.1305 | 3.2328 | 3.3709 | 3.4514 | 3.5136 | 3.4601 | 3.3268 | 3.3213 | 3.2937 | 3.4829 | 4.0298 | 3.9435 | 3.8437 | 3.8273 | 3.5568 | 3.2849 | 3.0213
6 | 1.0007 | 0.96358 | 0.93506 | 0.94353 | 0.9456 | 1.0164 | 1.151 | 1.3576 | 1.4225 | 1.4732 | 1.4462 | 1.4695 | 1.4657 | 1.4522 | 1.3557 | 1.3585 | 1.3104 | 1.3835 | 1.3324 | 1.3079 | 1.2837 | 1.2351 | 1.1385 | 1.068
7 | 2.4201 | 2.2984 | 2.2545 | 2.2015 | 2.2321 | 2.5124 | 3.1832 | 3.7004 | 4.1929 | 4.3162 | 4.3914 | 4.3974 | 4.3279 | 4.251 | 3.8961 | 3.8011 | 4.0649 | 4.2032 | 4.0252 | 3.9524 | 3.7011 | 3.0505 | 2.9631 | 2.7763
8 | 0.88623 | 0.86474 | 0.83512 | 0.82142 | 0.8444 | 0.99726 | 1.6064 | 1.838 | 1.9068 | 1.9029 | 1.9638 | 1.9536 | 1.8464 | 1.8222 | 1.6193 | 1.4642 | 1.4819 | 1.6384 | 1.5891 | 1.5298 | 1.5098 | 1.3827 | 1.1689 | 1.0446
9 | 1.8993 | 1.9409 | 1.9143 | 1.9025 | 1.8635 | 1.8368 | 1.8702 | 1.7188 | 1.715 | 1.7278 | 1.711 | 1.717 | 1.7348 | 1.7751 | 1.781 | 1.7795 | 1.7389 | 1.7927 | 1.749 | 1.7306 | 1.7532 | 1.7279 | 1.8738 | 1.9121
10 | 0.6152 | 0.58607 | 0.55458 | 0.55588 | 0.54815 | 0.61517 | 0.80079 | 0.88283 | 0.96259 | 1.0307 | 1.0018 | 1.0007 | 1.0033 | 0.97116 | 0.9443 | 0.89145 | 0.9244 | 1.0649 | 1.028 | 0.98633 | 0.95419 | 0.89367 | 0.82823 | 0.74541
11 | 0.18464 | 0.17734 | 0.16571 | 0.16273 | 0.15868 | 0.18331 | 0.24112 | 0.23238 | 0.18668 | 0.13378 | 0.24924 | 0.25233 | 0.24703 | 0.24564 | 0.23212 | 0.23775 | 0.24733 | 0.30704 | 0.28152 | 0.25996 | 0.25642 | 0.24996 | 0.25049 | 0.2276
12 | 2.8891 | 2.937 | 2.9146 | 2.9849 | 2.9406 | 2.996 | 3.132 | 2.9203 | 2.4355 | 2.3471 | 3.1708 | 2.8979 | 2.9504 | 3.0474 | 3.1207 | 3.2159 | 3.5164 | 3.6642 | 3.3967 | 3.2087 | 3.2765 | 3.2474 | 3.3799 | 3.5678
13 | 3.9142 | 3.8578 | 3.9027 | 3.9419 | 3.9856 | 4.0634 | 5.0242 | 5.1941 | 5.2873 | 5.1621 | 5.084 | 5.2714 | 5.4642 | 5.3111 | 5.2183 | 5.2781 | 5.0888 | 5.3426 | 5.1353 | 4.8319 | 4.9023 | 4.7475 | 4.2664 | 4.1505
14 | 3.7165 | 3.6625 | 3.5146 | 3.6019 | 3.4674 | 3.4451 | 3.5089 | 4.3486 | 4.431 | 4.4018 | 4.3718 | 4.4692 | 4.4392 | 4.4018 | 3.8465 | 4.1295 | 4.441 | 4.4279 | 4.1615 | 3.953 | 3.948 | 3.7502 | 3.5368 | 3.5026
15 | 0.28486 | 0.28442 | 0.26919 | 0.26496 | 0.2594 | 0.26924 | 0.3251 | 0.34313 | 0.3717 | 0.38532 | 0.38115 | 0.37339 | 0.36362 | 0.35434 | 0.3324 | 0.34183 | 0.37003 | 0.45113 | 0.42196 | 0.38703 | 0.37998 | 0.35022 | 0.35039 | 0.32192

## Qc, Winter, S1
LoadID | 0 | 1 | 2 | 3 | 4 | 5 | 6 | 7 | 8 | 9 | 10 | 11 | 12 | 13 | 14 | 15 | 16 | 17 | 18 | 19 | 20 | 21 | 22 | 23
1 | 0.25749 | 0.18192 | 0.15771 | 0.20215 | 0.17406 | 0.14311 | 0.11841 | 0.41377 | 0.43272 | 0.37114 | 0.43241 | 0.40179 | 0.40356 | 0.36037 | 0.21384 | 0.33481 | 0.40156 | 0.37468 | 0.26186 | 0.27167 | 0.25303 | 0.15696 | 0.12521 | 0.12977
2 | -0.3213 | -0.32123 | -0.33009 | -0.34521 | -0.3419 | -0.31378 | -0.19896 | -0.038246 | -0.0411 | -0.027237 | -0.023993 | -0.10708 | -0.15643 | -0.20279 | -0.20127 | -0.20467 | -0.16092 | 0.052889 | -0.007454 | -0.087989 | -0.1631 | -0.21454 | -0.2353 | -0.26941
3 | -3.2075 | -3.4609 | -3.5244 | -3.4772 | -3.4801 | -2.9061 | -0.10821 | 1.4983 | 1.9096 | 1.3303 | 0.78541 | 1.5579 | 0.98233 | 0.29803 | -1.1791 | -1.1796 | -0.9717 | -0.4902 | -1.1948 | -0.68074 | -0.93461 | -1.5502 | -2.449 | -2.7646
4 | 8.2891 | 8.3713 | 8.4567 | 8.5307 | 8.5687 | 7.8339 | 6.7968 | 6.2054 | 6.3872 | 7.0758 | 7.5471 | 7.9912 | 8.0006 | 8.1477 | 8.2194 | 7.9742 | 6.7506 | 4.0234 | 5.1896 | 6.295 | 6.7768 | 7.1695 | 7.5788 | 7.6155
5 | -1.8459 | -1.9387 | -2.021 | -2.0282 | -2.0238 | -1.7059 | -1.3 | -1.0521 | -1.0334 | -0.86567 | -0.85669 | -0.83865 | -1.0093 | -1.0862 | -1.057 | -1.3102 | -1.1608 | -0.58193 | -0.6891 | -0.8568 | -0.92518 | -1.201 | -1.3282 | -1.3895
6 | 0.24575 | 0.19224 | 0.14576 | 0.21715 | 0.17831 | 0.25689 | 0.34262 | 0.66736 | 0.76857 | 0.79192 | 0.75166 | 0.80181 | 0.79585 | 0.78662 | 0.66159 | 0.62932 | 0.54696 | 0.59836 | 0.50721 | 0.52929 | 0.4475 | 0.47106 | 0.29244 | 0.30032
7 | -1.5685 | -1.5514 | -1.6001 | -1.6291 | -1.7255 | -1.545 | -1.3125 | -0.68178 | -0.33781 | -0.31356 | -0.23832 | -0.080092 | -0.32518 | -0.33934 | -0.61849 | -0.88384 | -0.7977 | -0.88976 | -1.0006 | -0.96064 | -1.0938 | -1.2895 | -1.4548 | -1.4471
8 | -2.6051 | -2.6602 | -2.6497 | -2.6459 | -2.5913 | -2.4866 | -1.9009 | -1.5122 | -1.3964 | -1.5948 | -1.5059 | -1.3728 | -1.4552 | -1.5755 | -1.9142 | -2.1229 | -2.1172 | -2.0879 | -2.2007 | -2.2755 | -2.3145 | -2.3824 | -2.4864 | -2.534
9 | 0.17508 | 0.17508 | 0.17508 | 0.17508 | 0.17508 | 0.17508 | 0.17508 | 0.17508 | 0.17508 | 0.17508 | 0.17508 | 0.17508 | 0.17508 | 0.17508 | 0.17508 | 0.17508 | 0.17508 | 0.17508 | 0.17508 | 0.17508 | 0.17508 | 0.17508 | 0.17508 | 0.17508
10 | -0.63334 | -0.6518 | -0.65277 | -0.65094 | -0.64912 | -0.60685 | -0.45488 | -0.37126 | -0.23931 | -0.1382 | -0.1768 | -0.13649 | -0.16276 | -0.2354 | -0.29427 | -0.30352 | -0.3121 | -0.21064 | -0.25525 | -0.31643 | -0.37213 | -0.47347 | -0.5918 | -0.60233
11 | -0.28947 | -0.29225 | -0.29762 | -0.30027 | -0.29354 | -0.2369 | -0.17975 | -0.1606 | -0.11271 | -0.074371 | -0.16955 | -0.15989 | -0.1802 | -0.17984 | -0.20009 | -0.20028 | -0.17059 | -0.11408 | -0.15584 | -0.18307 | -0.19668 | -0.20141 | -0.21748 | -0.23068
12 | -0.16691 | 0.28004 | 0.59242 | 0.51227 | 0.39831 | -0.40125 | -0.013247 | 0.47838 | 1.0383 | 1.2249 | 0.59498 | -0.0015458 | 1.8846 | 2.1364 | 2.0266 | 2.3267 | 1.2782 | 1.7656 | 1.8958 | 1.69 | 1.8967 | 2.4347 | 2.2554 | 1.5194
13 | 0.33335 | 0.2696 | 0.38478 | 0.48216 | 0.50348 | 0.61383 | 2.2449 | 2.8103 | 3.009 | 2.8144 | 2.5781 | 2.9547 | 3.3396 | 2.9617 | 2.9127 | 2.9072 | 2.6199 | 2.7083 | 2.3418 | 1.7679 | 1.9396 | 1.6949 | 0.74551 | 0.52744
14 | -1.3304 | -0.93992 | -0.81481 | -1.0444 | -0.8993 | -0.73938 | -0.61176 | -2.1378 | -2.2357 | -1.9176 | -2.2341 | -2.0759 | -2.0851 | -1.8619 | -1.1049 | -1.7299 | -2.0747 | -1.9358 | -1.353 | -1.4036 | -1.3073 | -0.81096 | -0.64691 | -0.67049
15 | -0.15422 | -0.15419 | -0.15844 | -0.1657 | -0.16411 | -0.15061 | -0.095502 | -0.018358 | -0.019728 | -0.013074 | -0.011517 | -0.051399 | -0.075088 | -0.09734 | -0.096608 | -0.098241 | -0.077241 | 0.025387 | -0.0035779 | -0.042235 | -0.078288 | -0.10298 | -0.11295 | -0.12932

## Qc, Winter, S2
LoadID | 0 | 1 | 2 | 3 | 4 | 5 | 6 | 7 | 8 | 9 | 10 | 11 | 12 | 13 | 14 | 15 | 16 | 17 | 18 | 19 | 20 | 21 | 22 | 23
1 | 0.25749 | 0.18192 | 0.15771 | 0.20215 | 0.17406 | 0.14311 | 0.11841 | 0.41377 | 0.43272 | 0.37114 | 0.43241 | 0.40179 | 0.40356 | 0.36037 | 0.21384 | 0.33481 | 0.40156 | 0.37468 | 0.26186 | 0.27167 | 0.25303 | 0.15696 | 0.12521 | 0.12977
2 | -0.3213 | -0.32123 | -0.33009 | -0.34521 | -0.3419 | -0.31378 | -0.19896 | -0.038246 | -0.0411 | -0.027237 | -0.023993 | -0.10708 | -0.15643 | -0.20279 | -0.20127 | -0.20467 | -0.16092 | 0.052889 | -0.007454 | -0.087989 | -0.1631 | -0.21454 | -0.2353 | -0.26941
3 | -3.2075 | -3.4609 | -3.5244 | -3.4772 | -3.4801 | -2.9061 | -0.10821 | 1.4983 | 1.9096 | 1.3303 | 0.78541 | 1.5579 | 0.98233 | 0.29803 | -1.1791 | -1.1796 | -0.9717 | -0.4902 | -1.1948 | -0.68074 | -0.93461 | -1.5502 | -2.449 | -2.7646
4 | 8.2891 | 8.3713 | 8.4567 | 8.5307 | 8.5687 | 7.8339 | 6.7968 | 6.2054 | 6.3872 | 7.0758 | 7.5471 | 7.9912 | 8.0006 | 8.1477 | 8.2194 | 7.9742 | 6.7506 | 4.0234 | 5.1896 | 6.295 | 6.7768 | 7.1695 | 7.5788 | 7.6155
5 | -1.8459 | -1.9387 | -2.021 | -2.0282 | -2.0238 | -1.7059 | -1.3 | -1.0521 | -1.0334 | -0.86567 | -0.85669 | -0.83865 | -1.0093 | -1.0862 | -1.057 | -1.3102 | -1.1608 | -0.58193 | -0.6891 | -0.8568 | -0.92518 | -1.201 | -1.3282 | -1.3895
6 | 0.24575 | 0.19224 | 0.14576 | 0.21715 | 0.17831 | 0.25689 | 0.34262 | 0.66736 | 0.76857 | 0.79192 | 0.75166 | 0.80181 | 0.79585 | 0.78662 | 0.66159 | 0.62932 | 0.54696 | 0.59836 | 0.50721 | 0.52929 | 0.4475 | 0.47106 | 0.29244 | 0.30032
7 | -1.5685 | -1.5514 | -1.6001 | -1.6291 | -1.7255 | -1.545 | -1.3125 | -0.68178 | -0.33781 | -0.31356 | -0.23832 | -0.080092 | -0.32518 | -0.33934 | -0.61849 | -0.88384 | -0.7977 | -0.88976 | -1.0006 | -0.96064 | -1.0938 | -1.2895 | -1.4548 | -1.4471
8 | -2.6051 | -2.6602 | -2.6497 | -2.6459 | -2.5913 | -2.4866 | -1.9009 | -1.5122 | -1.3964 | -1.5948 | -1.5059 | -1.3728 | -1.4552 | -1.5755 | -1.9142 | -2.1229 | -2.1172 | -2.0879 | -2.2007 | -2.2755 | -2.3145 | -2.3824 | -2.4864 | -2.534
9 | 0.17508 | 0.17508 | 0.17508 | 0.17508 | 0.17508 | 0.17508 | 0.17508 | 0.17508 | 0.17508 | 0.17508 | 0.17508 | 0.17508 | 0.17508 | 0.17508 | 0.17508 | 0.17508 | 0.17508 | 0.17508 | 0.17508 | 0.17508 | 0.17508 | 0.17508 | 0.17508 | 0.17508
10 | -0.63334 | -0.6518 | -0.65277 | -0.65094 | -0.64912 | -0.60685 | -0.45488 | -0.37126 | -0.23931 | -0.1382 | -0.1768 | -0.13649 | -0.16276 | -0.2354 | -0.29427 | -0.30352 | -0.3121 | -0.21064 | -0.25525 | -0.31643 | -0.37213 | -0.47347 | -0.5918 | -0.60233
11 | -0.28947 | -0.29225 | -0.29762 | -0.30027 | -0.29354 | -0.2369 | -0.17975 | -0.1606 | -0.11271 | -0.074371 | -0.16955 | -0.15989 | -0.1802 | -0.17984 | -0.20009 | -0.20028 | -0.17059 | -0.11408 | -0.15584 | -0.18307 | -0.19668 | -0.20141 | -0.21748 | -0.23068
12 | -0.16691 | 0.28004 | 0.59242 | 0.51227 | 0.39831 | -0.40125 | -0.013247 | 0.47838 | 1.0383 | 1.2249 | 0.59498 | -0.0015458 | 1.8846 | 2.1364 | 2.0266 | 2.3267 | 1.2782 | 1.7656 | 1.8958 | 1.69 | 1.8967 | 2.4347 | 2.2554 | 1.5194
13 | 0.33335 | 0.2696 | 0.38478 | 0.48216 | 0.50348 | 0.61383 | 2.2449 | 2.8103 | 3.009 | 2.8144 | 2.5781 | 2.9547 | 3.3396 | 2.9617 | 2.9127 | 2.9072 | 2.6199 | 2.7083 | 2.3418 | 1.7679 | 1.9396 | 1.6949 | 0.74551 | 0.52744
14 | -1.3304 | -0.93992 | -0.81481 | -1.0444 | -0.8993 | -0.73938 | -0.61176 | -2.1378 | -2.2357 | -1.9176 | -2.2341 | -2.0759 | -2.0851 | -1.8619 | -1.1049 | -1.7299 | -2.0747 | -1.9358 | -1.353 | -1.4036 | -1.3073 | -0.81096 | -0.64691 | -0.67049
15 | -0.15422 | -0.15419 | -0.15844 | -0.1657 | -0.16411 | -0.15061 | -0.095502 | -0.018358 | -0.019728 | -0.013074 | -0.011517 | -0.051399 | -0.075088 | -0.09734 | -0.096608 | -0.098241 | -0.077241 | 0.025387 | -0.0035779 | -0.042235 | -0.078288 | -0.10298 | -0.11295 | -0.12932

## Qc, Winter, S3
LoadID | 0 | 1 | 2 | 3 | 4 | 5 | 6 | 7 | 8 | 9 | 10 | 11 | 12 | 13 | 14 | 15 | 16 | 17 | 18 | 19 | 20 | 21 | 22 | 23
1 | 0.25749 | 0.18192 | 0.15771 | 0.20215 | 0.17406 | 0.14311 | 0.11841 | 0.41377 | 0.43272 | 0.37114 | 0.43241 | 0.40179 | 0.40356 | 0.36037 | 0.21384 | 0.33481 | 0.40156 | 0.37468 | 0.26186 | 0.27167 | 0.25303 | 0.15696 | 0.12521 | 0.12977
2 | -0.3213 | -0.32123 | -0.33009 | -0.34521 | -0.3419 | -0.31378 | -0.19896 | -0.038246 | -0.0411 | -0.027237 | -0.023993 | -0.10708 | -0.15643 | -0.20279 | -0.20127 | -0.20467 | -0.16092 | 0.052889 | -0.007454 | -0.087989 | -0.1631 | -0.21454 | -0.2353 | -0.26941
3 | -3.2075 | -3.4609 | -3.5244 | -3.4772 | -3.4801 | -2.9061 | -0.10821 | 1.4983 | 1.9096 | 1.3303 | 0.78541 | 1.5579 | 0.98233 | 0.29803 | -1.1791 | -1.1796 | -0.9717 | -0.4902 | -1.1948 | -0.68074 | -0.93461 | -1.5502 | -2.449 | -2.7646
4 | 8.2891 | 8.3713 | 8.4567 | 8.5307 | 8.5687 | 7.8339 | 6.7968 | 6.2054 | 6.3872 | 7.0758 | 7.5471 | 7.9912 | 8.0006 | 8.1477 | 8.2194 | 7.9742 | 6.7506 | 4.0234 | 5.1896 | 6.295 | 6.7768 | 7.1695 | 7.5788 | 7.6155
5 | -1.8459 | -1.9387 | -2.021 | -2.0282 | -2.0238 | -1.7059 | -1.3 | -1.0521 | -1.0334 | -0.86567 | -0.85669 | -0.83865 | -1.0093 | -1.0862 | -1.057 | -1.3102 | -1.1608 | -0.58193 | -0.6891 | -0.8568 | -0.92518 | -1.201 | -1.3282 | -1.3895
6 | 0.24575 | 0.19224 | 0.14576 | 0.21715 | 0.17831 | 0.25689 | 0.34262 | 0.66736 | 0.76857 | 0.79192 | 0.75166 | 0.80181 | 0.79585 | 0.78662 | 0.66159 | 0.62932 | 0.54696 | 0.59836 | 0.50721 | 0.52929 | 0.4475 | 0.47106 | 0.29244 | 0.30032
7 | -1.5685 | -1.5514 | -1.6001 | -1.6291 | -1.7255 | -1.545 | -1.3125 | -0.68178 | -0.33781 | -0.31356 | -0.23832 | -0.080092 | -0.32518 | -0.33934 | -0.61849 | -0.88384 | -0.7977 | -0.88976 | -1.0006 | -0.96064 | -1.0938 | -1.2895 | -1.4548 | -1.4471
8 | -2.6051 | -2.6602 | -2.6497 | -2.6459 | -2.5913 | -2.4866 | -1.9009 | -1.5122 | -1.3964 | -1.5948 | -1.5059 | -1.3728 | -1.4552 | -1.5755 | -1.9142 | -2.1229 | -2.1172 | -2.0879 | -2.2007 | -2.2755 | -2.3145 | -2.3824 | -2.4864 | -2.534
9 | 0.17508 | 0.17508 | 0.17508 | 0.17508 | 0.17508 | 0.17508 | 0.17508 | 0.17508 | 0.17508 | 0.17508 | 0.17508 | 0.17508 | 0.17508 | 0.17508 | 0.17508 | 0.17508 | 0.17508 | 0.17508 | 0.17508 | 0.17508 | 0.17508 | 0.17508 | 0.17508 | 0.17508
10 | -0.63334 | -0.6518 | -0.65277 | -0.65094 | -0.64912 | -0.60685 | -0.45488 | -0.37126 | -0.23931 | -0.1382 | -0.1768 | -0.13649 | -0.16276 | -0.2354 | -0.29427 | -0.30352 | -0.3121 | -0.21064 | -0.25525 | -0.31643 | -0.37213 | -0.47347 | -0.5918 | -0.60233
11 | -0.28947 | -0.29225 | -0.29762 | -0.30027 | -0.29354 | -0.2369 | -0.17975 | -0.1606 | -0.11271 | -0.074371 | -0.16955 | -0.15989 | -0.1802 | -0.17984 | -0.20009 | -0.20028 | -0.17059 | -0.11408 | -0.15584 | -0.18307 | -0.19668 | -0.20141 | -0.21748 | -0.23068
12 | -0.16691 | 0.28004 | 0.59242 | 0.51227 | 0.39831 | -0.40125 | -0.013247 | 0.47838 | 1.0383 | 1.2249 | 0.59498 | -0.0015458 | 1.8846 | 2.1364 | 2.0266 | 2.3267 | 1.2782 | 1.7656 | 1.8958 | 1.69 | 1.8967 | 2.4347 | 2.2554 | 1.5194
13 | 0.33335 | 0.2696 | 0.38478 | 0.48216 | 0.50348 | 0.61383 | 2.2449 | 2.8103 | 3.009 | 2.8144 | 2.5781 | 2.9547 | 3.3396 | 2.9617 | 2.9127 | 2.9072 | 2.6199 | 2.7083 | 2.3418 | 1.7679 | 1.9396 | 1.6949 | 0.74551 | 0.52744
14 | -1.3304 | -0.93992 | -0.81481 | -1.0444 | -0.8993 | -0.73938 | -0.61176 | -2.1378 | -2.2357 | -1.9176 | -2.2341 | -2.0759 | -2.0851 | -1.8619 | -1.1049 | -1.7299 | -2.0747 | -1.9358 | -1.353 | -1.4036 | -1.3073 | -0.81096 | -0.64691 | -0.67049
15 | -0.15422 | -0.15419 | -0.15844 | -0.1657 | -0.16411 | -0.15061 | -0.095502 | -0.018358 | -0.019728 | -0.013074 | -0.011517 | -0.051399 | -0.075088 | -0.09734 | -0.096608 | -0.098241 | -0.077241 | 0.025387 | -0.0035779 | -0.042235 | -0.078288 | -0.10298 | -0.11295 | -0.12932

## Qc, Winter, S4
LoadID | 0 | 1 | 2 | 3 | 4 | 5 | 6 | 7 | 8 | 9 | 10 | 11 | 12 | 13 | 14 | 15 | 16 | 17 | 18 | 19 | 20 | 21 | 22 | 23
1 | 0.26006 | 0.18374 | 0.15928 | 0.20417 | 0.1758 | 0.14454 | 0.11959 | 0.41791 | 0.43704 | 0.37486 | 0.43673 | 0.40581 | 0.4076 | 0.36397 | 0.21598 | 0.33816 | 0.40557 | 0.37843 | 0.26448 | 0.27438 | 0.25556 | 0.15853 | 0.12646 | 0.13107
2 | -0.32451 | -0.32444 | -0.33339 | -0.34866 | -0.34531 | -0.31692 | -0.20095 | -0.038629 | -0.041511 | -0.02751 | -0.024233 | -0.10815 | -0.158 | -0.20482 | -0.20328 | -0.20672 | -0.16253 | 0.053418 | -0.0075285 | -0.088869 | -0.16473 | -0.21669 | -0.23766 | -0.2721
3 | -3.2396 | -3.4955 | -3.5596 | -3.512 | -3.5149 | -2.9351 | -0.1093 | 1.5133 | 1.9287 | 1.3436 | 0.79327 | 1.5735 | 0.99216 | 0.30101 | -1.1909 | -1.1914 | -0.98142 | -0.4951 | -1.2067 | -0.68754 | -0.94396 | -1.5657 | -2.4735 | -2.7922
4 | 8.372 | 8.455 | 8.5413 | 8.616 | 8.6544 | 7.9123 | 6.8648 | 6.2675 | 6.451 | 7.1465 | 7.6226 | 8.0711 | 8.0806 | 8.2292 | 8.3016 | 8.0539 | 6.8181 | 4.0637 | 5.2415 | 6.358 | 6.8445 | 7.2412 | 7.6546 | 7.6917
5 | -1.8644 | -1.958 | -2.0412 | -2.0485 | -2.044 | -1.7229 | -1.313 | -1.0626 | -1.0438 | -0.87432 | -0.86525 | -0.84703 | -1.0194 | -1.097 | -1.0675 | -1.3233 | -1.1724 | -0.58775 | -0.69599 | -0.86537 | -0.93443 | -1.213 | -1.3415 | -1.4034
6 | 0.24821 | 0.19416 | 0.14722 | 0.21932 | 0.1801 | 0.25946 | 0.34605 | 0.67403 | 0.77626 | 0.79984 | 0.75918 | 0.80982 | 0.80381 | 0.79449 | 0.66821 | 0.63561 | 0.55243 | 0.60434 | 0.51228 | 0.53458 | 0.45198 | 0.47578 | 0.29536 | 0.30332
7 | -1.5842 | -1.5669 | -1.6161 | -1.6453 | -1.7428 | -1.5604 | -1.3257 | -0.6886 | -0.34118 | -0.31669 | -0.24071 | -0.080893 | -0.32844 | -0.34273 | -0.62467 | -0.89268 | -0.80567 | -0.89866 | -1.0106 | -0.97025 | -1.1048 | -1.3024 | -1.4694 | -1.4616
8 | -2.6312 | -2.6868 | -2.6762 | -2.6723 | -2.6172 | -2.5115 | -1.9199 | -1.5274 | -1.4104 | -1.6107 | -1.521 | -1.3865 | -1.4697 | -1.5912 | -1.9333 | -2.1441 | -2.1384 | -2.1088 | -2.2227 | -2.2983 | -2.3376 | -2.4062 | -2.5112 | -2.5593
9 | 0.17683 | 0.17683 | 0.17683 | 0.17683 | 0.17683 | 0.17683 | 0.17683 | 0.17683 | 0.17683 | 0.17683 | 0.17683 | 0.17683 | 0.17683 | 0.17683 | 0.17683 | 0.17683 | 0.17683 | 0.17683 | 0.17683 | 0.17683 | 0.17683 | 0.17683 | 0.17683 | 0.17683
10 | -0.63967 | -0.65832 | -0.6593 | -0.65745 | -0.65562 | -0.61292 | -0.45943 | -0.37497 | -0.2417 | -0.13958 | -0.17857 | -0.13786 | -0.16439 | -0.23776 | -0.29721 | -0.30655 | -0.31522 | -0.21275 | -0.2578 | -0.3196 | -0.37585 | -0.4782 | -0.59771 | -0.60835
11 | -0.29236 | -0.29518 | -0.3006 | -0.30327 | -0.29648 | -0.23926 | -0.18154 | -0.16221 | -0.11384 | -0.075115 | -0.17125 | -0.16149 | -0.18201 | -0.18163 | -0.20209 | -0.20228 | -0.1723 | -0.11522 | -0.1574 | -0.1849 | -0.19864 | -0.20342 | -0.21966 | -0.23298
12 | -0.16858 | 0.28284 | 0.59835 | 0.5174 | 0.40229 | -0.40526 | -0.013379 | 0.48317 | 1.0487 | 1.2371 | 0.60093 | -0.0015613 | 1.9034 | 2.1578 | 2.0469 | 2.35 | 1.291 | 1.7832 | 1.9148 | 1.7069 | 1.9156 | 2.459 | 2.2779 | 1.5346
13 | 0.33668 | 0.2723 | 0.38863 | 0.48698 | 0.50852 | 0.61997 | 2.2673 | 2.8384 | 3.0391 | 2.8426 | 2.6039 | 2.9842 | 3.373 | 2.9913 | 2.9418 | 2.9363 | 2.6461 | 2.7353 | 2.3652 | 1.7856 | 1.959 | 1.7119 | 0.75297 | 0.53272
14 | -1.3437 | -0.94932 | -0.82296 | -1.0549 | -0.90829 | -0.74677 | -0.61788 | -2.1592 | -2.2581 | -1.9368 | -2.2565 | -2.0967 | -2.1059 | -1.8805 | -1.1159 | -1.7472 | -2.0955 | -1.9552 | -1.3665 | -1.4177 | -1.3204 | -0.81907 | -0.65337 | -0.67719
15 | -0.15576 | -0.15573 | -0.16003 | -0.16736 | -0.16575 | -0.15212 | -0.096457 | -0.018542 | -0.019925 | -0.013205 | -0.011632 | -0.051913 | -0.075839 | -0.098313 | -0.097574 | -0.099224 | -0.078013 | 0.025641 | -0.0036137 | -0.042657 | -0.079071 | -0.10401 | -0.11407 | -0.13061

## Qc, Winter, S5
LoadID | 0 | 1 | 2 | 3 | 4 | 5 | 6 | 7 | 8 | 9 | 10 | 11 | 12 | 13 | 14 | 15 | 16 | 17 | 18 | 19 | 20 | 21 | 22 | 23
1 | 0.26006 | 0.18374 | 0.15928 | 0.20417 | 0.1758 | 0.14454 | 0.11959 | 0.41791 | 0.43704 | 0.37486 | 0.43673 | 0.40581 | 0.4076 | 0.36397 | 0.21598 | 0.33816 | 0.40557 | 0.37843 | 0.26448 | 0.27438 | 0.25556 | 0.15853 | 0.12646 | 0.13107
2 | -0.32451 | -0.32444 | -0.33339 | -0.34866 | -0.34531 | -0.31692 | -0.20095 | -0.038629 | -0.041511 | -0.02751 | -0.024233 | -0.10815 | -0.158 | -0.20482 | -0.20328 | -0.20672 | -0.16253 | 0.053418 | -0.0075285 | -0.088869 | -0.16473 | -0.21669 | -0.23766 | -0.2721
3 | -3.2396 | -3.4955 | -3.5596 | -3.512 | -3.5149 | -2.9351 | -0.1093 | 1.5133 | 1.9287 | 1.3436 | 0.79327 | 1.5735 | 0.99216 | 0.30101 | -1.1909 | -1.1914 | -0.98142 | -0.4951 | -1.2067 | -0.68754 | -0.94396 | -1.5657 | -2.4735 | -2.7922
4 | 8.372 | 8.455 | 8.5413 | 8.616 | 8.6544 | 7.9123 | 6.8648 | 6.2675 | 6.451 | 7.1465 | 7.6226 | 8.0711 | 8.0806 | 8.2292 | 8.3016 | 8.0539 | 6.8181 | 4.0637 | 5.2415 | 6.358 | 6.8445 | 7.2412 | 7.6546 | 7.6917
5 | -1.8644 | -1.958 | -2.0412 | -2.0485 | -2.044 | -1.7229 | -1.313 | -1.0626 | -1.0438 | -0.87432 | -0.86525 | -0.84703 | -1.0194 | -1.097 | -1.0675 | -1.3233 | -1.1724 | -0.58775 | -0.69599 | -0.86537 | -0.93443 | -1.213 | -1.3415 | -1.4034
6 | 0.24821 | 0.19416 | 0.14722 | 0.21932 | 0.1801 | 0.25946 | 0.34605 | 0.67403 | 0.77626 | 0.79984 | 0.75918 | 0.80982 | 0.80381 | 0.79449 | 0.66821 | 0.63561 | 0.55243 | 0.60434 | 0.51228 | 0.53458 | 0.45198 | 0.47578 | 0.29536 | 0.30332
7 | -1.5842 | -1.5669 | -1.6161 | -1.6453 | -1.7428 | -1.5604 | -1.3257 | -0.6886 | -0.34118 | -0.31669 | -0.24071 | -0.080893 | -0.32844 | -0.34273 | -0.62467 | -0.89268 | -0.80567 | -0.89866 | -1.0106 | -0.97025 | -1.1048 | -1.3024 | -1.4694 | -1.4616
8 | -2.6312 | -2.6868 | -2.6762 | -2.6723 | -2.6172 | -2.5115 | -1.9199 | -1.5274 | -1.4104 | -1.6107 | -1.521 | -1.3865 | -1.4697 | -1.5912 | -1.9333 | -2.1441 | -2.1384 | -2.1088 | -2.2227 | -2.2983 | -2.3376 | -2.4062 | -2.5112 | -2.5593
9 | 0.17683 | 0.17683 | 0.17683 | 0.17683 | 0.17683 | 0.17683 | 0.17683 | 0.17683 | 0.17683 | 0.17683 | 0.17683 | 0.17683 | 0.17683 | 0.17683 | 0.17683 | 0.17683 | 0.17683 | 0.17683 | 0.17683 | 0.17683 | 0.17683 | 0.17683 | 0.17683 | 0.17683
10 | -0.63967 | -0.65832 | -0.6593 | -0.65745 | -0.65562 | -0.61292 | -0.45943 | -0.37497 | -0.2417 | -0.13958 | -0.17857 | -0.13786 | -0.16439 | -0.23776 | -0.29721 | -0.30655 | -0.31522 | -0.21275 | -0.2578 | -0.3196 | -0.37585 | -0.4782 | -0.59771 | -0.60835
11 | -0.29236 | -0.29518 | -0.3006 | -0.30327 | -0.29648 | -0.23926 | -0.18154 | -0.16221 | -0.11384 | -0.075115 | -0.17125 | -0.16149 | -0.18201 | -0.18163 | -0.20209 | -0.20228 | -0.1723 | -0.11522 | -0.1574 | -0.1849 | -0.19864 | -0.20342 | -0.21966 | -0.23298
12 | -0.16858 | 0.28284 | 0.59835 | 0.5174 | 0.40229 | -0.40526 | -0.013379 | 0.48317 | 1.0487 | 1.2371 | 0.60093 | -0.0015613 | 1.9034 | 2.1578 | 2.0469 | 2.35 | 1.291 | 1.7832 | 1.9148 | 1.7069 | 1.9156 | 2.459 | 2.2779 | 1.5346
13 | 0.33668 | 0.2723 | 0.38863 | 0.48698 | 0.50852 | 0.61997 | 2.2673 | 2.8384 | 3.0391 | 2.8426 | 2.6039 | 2.9842 | 3.373 | 2.9913 | 2.9418 | 2.9363 | 2.6461 | 2.7353 | 2.3652 | 1.7856 | 1.959 | 1.7119 | 0.75297 | 0.53272
14 | -1.3437 | -0.94932 | -0.82296 | -1.0549 | -0.90829 | -0.74677 | -0.61788 | -2.1592 | -2.2581 | -1.9368 | -2.2565 | -2.0967 | -2.1059 | -1.8805 | -1.1159 | -1.7472 | -2.0955 | -1.9552 | -1.3665 | -1.4177 | -1.3204 | -0.81907 | -0.65337 | -0.67719
15 | -0.15576 | -0.15573 | -0.16003 | -0.16736 | -0.16575 | -0.15212 | -0.096457 | -0.018542 | -0.019925 | -0.013205 | -0.011632 | -0.051913 | -0.075839 | -0.098313 | -0.097574 | -0.099224 | -0.078013 | 0.025641 | -0.0036137 | -0.042657 | -0.079071 | -0.10401 | -0.11407 | -0.13061

## Qc, Winter, S6
LoadID | 0 | 1 | 2 | 3 | 4 | 5 | 6 | 7 | 8 | 9 | 10 | 11 | 12 | 13 | 14 | 15 | 16 | 17 | 18 | 19 | 20 | 21 | 22 | 23
1 | 0.26006 | 0.18374 | 0.15928 | 0.20417 | 0.1758 | 0.14454 | 0.11959 | 0.41791 | 0.43704 | 0.37486 | 0.43673 | 0.40581 | 0.4076 | 0.36397 | 0.21598 | 0.33816 | 0.40557 | 0.37843 | 0.26448 | 0.27438 | 0.25556 | 0.15853 | 0.12646 | 0.13107
2 | -0.32451 | -0.32444 | -0.33339 | -0.34866 | -0.34531 | -0.31692 | -0.20095 | -0.038629 | -0.041511 | -0.02751 | -0.024233 | -0.10815 | -0.158 | -0.20482 | -0.20328 | -0.20672 | -0.16253 | 0.053418 | -0.0075285 | -0.088869 | -0.16473 | -0.21669 | -0.23766 | -0.2721
3 | -3.2396 | -3.4955 | -3.5596 | -3.512 | -3.5149 | -2.9351 | -0.1093 | 1.5133 | 1.9287 | 1.3436 | 0.79327 | 1.5735 | 0.99216 | 0.30101 | -1.1909 | -1.1914 | -0.98142 | -0.4951 | -1.2067 | -0.68754 | -0.94396 | -1.5657 | -2.4735 | -2.7922
4 | 8.372 | 8.455 | 8.5413 | 8.616 | 8.6544 | 7.9123 | 6.8648 | 6.2675 | 6.451 | 7.1465 | 7.6226 | 8.0711 | 8.0806 | 8.2292 | 8.3016 | 8.0539 | 6.8181 | 4.0637 | 5.2415 | 6.358 | 6.8445 | 7.2412 | 7.6546 | 7.6917
5 | -1.8644 | -1.958 | -2.0412 | -2.0485 | -2.044 | -1.7229 | -1.313 | -1.0626 | -1.0438 | -0.87432 | -0.86525 | -0.84703 | -1.0194 | -1.097 | -1.0675 | -1.3233 | -1.1724 | -0.58775 | -0.69599 | -0.86537 | -0.93443 | -1.213 | -1.3415 | -1.4034
6 | 0.24821 | 0.19416 | 0.14722 | 0.21932 | 0.1801 | 0.25946 | 0.34605 | 0.67403 | 0.77626 | 0.79984 | 0.75918 | 0.80982 | 0.80381 | 0.79449 | 0.66821 | 0.63561 | 0.55243 | 0.60434 | 0.51228 | 0.53458 | 0.45198 | 0.47578 | 0.29536 | 0.30332
7 | -1.5842 | -1.5669 | -1.6161 | -1.6453 | -1.7428 | -1.5604 | -1.3257 | -0.6886 | -0.34118 | -0.31669 | -0.24071 | -0.080893 | -0.32844 | -0.34273 | -0.62467 | -0.89268 | -0.80567 | -0.89866 | -1.0106 | -0.97025 | -1.1048 | -1.3024 | -1.4694 | -1.4616
8 | -2.6312 | -2.6868 | -2.6762 | -2.6723 | -2.6172 | -2.5115 | -1.9199 | -1.5274 | -1.4104 | -1.6107 | -1.521 | -1.3865 | -1.4697 | -1.5912 | -1.9333 | -2.1441 | -2.1384 | -2.1088 | -2.2227 | -2.2983 | -2.3376 | -2.4062 | -2.5112 | -2.5593
9 | 0.17683 | 0.17683 | 0.17683 | 0.17683 | 0.17683 | 0.17683 | 0.17683 | 0.17683 | 0.17683 | 0.17683 | 0.17683 | 0.17683 | 0.17683 | 0.17683 | 0.17683 | 0.17683 | 0.17683 | 0.17683 | 0.17683 | 0.17683 | 0.17683 | 0.17683 | 0.17683 | 0.17683
10 | -0.63967 | -0.65832 | -0.6593 | -0.65745 | -0.65562 | -0.61292 | -0.45943 | -0.37497 | -0.2417 | -0.13958 | -0.17857 | -0.13786 | -0.16439 | -0.23776 | -0.29721 | -0.30655 | -0.31522 | -0.21275 | -0.2578 | -0.3196 | -0.37585 | -0.4782 | -0.59771 | -0.60835
11 | -0.29236 | -0.29518 | -0.3006 | -0.30327 | -0.29648 | -0.23926 | -0.18154 | -0.16221 | -0.11384 | -0.075115 | -0.17125 | -0.16149 | -0.18201 | -0.18163 | -0.20209 | -0.20228 | -0.1723 | -0.11522 | -0.1574 | -0.1849 | -0.19864 | -0.20342 | -0.21966 | -0.23298
12 | -0.16858 | 0.28284 | 0.59835 | 0.5174 | 0.40229 | -0.40526 | -0.013379 | 0.48317 | 1.0487 | 1.2371 | 0.60093 | -0.0015613 | 1.9034 | 2.1578 | 2.0469 | 2.35 | 1.291 | 1.7832 | 1.9148 | 1.7069 | 1.9156 | 2.459 | 2.2779 | 1.5346
13 | 0.33668 | 0.2723 | 0.38863 | 0.48698 | 0.50852 | 0.61997 | 2.2673 | 2.8384 | 3.0391 | 2.8426 | 2.6039 | 2.9842 | 3.373 | 2.9913 | 2.9418 | 2.9363 | 2.6461 | 2.7353 | 2.3652 | 1.7856 | 1.959 | 1.7119 | 0.75297 | 0.53272
14 | -1.3437 | -0.94932 | -0.82296 | -1.0549 | -0.90829 | -0.74677 | -0.61788 | -2.1592 | -2.2581 | -1.9368 | -2.2565 | -2.0967 | -2.1059 | -1.8805 | -1.1159 | -1.7472 | -2.0955 | -1.9552 | -1.3665 | -1.4177 | -1.3204 | -0.81907 | -0.65337 | -0.67719
15 | -0.15576 | -0.15573 | -0.16003 | -0.16736 | -0.16575 | -0.15212 | -0.096457 | -0.018542 | -0.019925 | -0.013205 | -0.011632 | -0.051913 | -0.075839 | -0.098313 | -0.097574 | -0.099224 | -0.078013 | 0.025641 | -0.0036137 | -0.042657 | -0.079071 | -0.10401 | -0.11407 | -0.13061

## Qc, Winter, S7
LoadID | 0 | 1 | 2 | 3 | 4 | 5 | 6 | 7 | 8 | 9 | 10 | 11 | 12 | 13 | 14 | 15 | 16 | 17 | 18 | 19 | 20 | 21 | 22 | 23
1 | 0.25491 | 0.1801 | 0.15613 | 0.20013 | 0.17232 | 0.14167 | 0.11722 | 0.40963 | 0.42839 | 0.36743 | 0.42809 | 0.39778 | 0.39953 | 0.35676 | 0.21171 | 0.33147 | 0.39754 | 0.37093 | 0.25924 | 0.26895 | 0.2505 | 0.15539 | 0.12396 | 0.12847
2 | -0.31808 | -0.31801 | -0.32679 | -0.34176 | -0.33848 | -0.31064 | -0.19697 | -0.037864 | -0.040689 | -0.026965 | -0.023753 | -0.10601 | -0.15487 | -0.20076 | -0.19925 | -0.20262 | -0.15931 | 0.052361 | -0.0073794 | -0.087109 | -0.16147 | -0.2124 | -0.23295 | -0.26672
3 | -3.1754 | -3.4263 | -3.4891 | -3.4425 | -3.4453 | -2.877 | -0.10713 | 1.4833 | 1.8905 | 1.317 | 0.77756 | 1.5423 | 0.97251 | 0.29505 | -1.1673 | -1.1678 | -0.96198 | -0.4853 | -1.1828 | -0.67393 | -0.92527 | -1.5347 | -2.4246 | -2.7369
4 | 8.2062 | 8.2876 | 8.3721 | 8.4454 | 8.483 | 7.7556 | 6.7288 | 6.1434 | 6.3233 | 7.005 | 7.4716 | 7.9112 | 7.9206 | 8.0663 | 8.1372 | 7.8944 | 6.6831 | 3.9832 | 5.1377 | 6.2321 | 6.709 | 7.0978 | 7.503 | 7.5394
5 | -1.8274 | -1.9193 | -2.0008 | -2.008 | -2.0035 | -1.6888 | -1.287 | -1.0416 | -1.0231 | -0.85701 | -0.84812 | -0.83026 | -0.99924 | -1.0753 | -1.0464 | -1.2971 | -1.1492 | -0.57611 | -0.68221 | -0.84823 | -0.91592 | -1.189 | -1.3149 | -1.3756
6 | 0.24329 | 0.19031 | 0.1443 | 0.21497 | 0.17653 | 0.25433 | 0.3392 | 0.66068 | 0.76089 | 0.784 | 0.74414 | 0.79379 | 0.78789 | 0.77875 | 0.65498 | 0.62303 | 0.54149 | 0.59237 | 0.50214 | 0.52399 | 0.44303 | 0.46635 | 0.28951 | 0.29732
7 | -1.5528 | -1.5358 | -1.5841 | -1.6128 | -1.7083 | -1.5295 | -1.2994 | -0.67496 | -0.33443 | -0.31042 | -0.23594 | -0.079291 | -0.32193 | -0.33594 | -0.6123 | -0.875 | -0.78972 | -0.88086 | -0.99057 | -0.95104 | -1.0829 | -1.2766 | -1.4403 | -1.4326
8 | -2.5791 | -2.6336 | -2.6232 | -2.6194 | -2.5654 | -2.4618 | -1.8819 | -1.4971 | -1.3824 | -1.5789 | -1.4909 | -1.359 | -1.4406 | -1.5597 | -1.8951 | -2.1016 | -2.0961 | -2.067 | -2.1787 | -2.2528 | -2.2913 | -2.3585 | -2.4615 | -2.5087
9 | 0.17333 | 0.17333 | 0.17333 | 0.17333 | 0.17333 | 0.17333 | 0.17333 | 0.17333 | 0.17333 | 0.17333 | 0.17333 | 0.17333 | 0.17333 | 0.17333 | 0.17333 | 0.17333 | 0.17333 | 0.17333 | 0.17333 | 0.17333 | 0.17333 | 0.17333 | 0.17333 | 0.17333
10 | -0.627 | -0.64529 | -0.64624 | -0.64443 | -0.64263 | -0.60078 | -0.45033 | -0.36755 | -0.23692 | -0.13682 | -0.17503 | -0.13513 | -0.16113 | -0.23305 | -0.29133 | -0.30048 | -0.30898 | -0.20854 | -0.25269 | -0.31327 | -0.36841 | -0.46873 | -0.58588 | -0.5963
11 | -0.28657 | -0.28933 | -0.29465 | -0.29727 | -0.29061 | -0.23453 | -0.17795 | -0.159 | -0.11159 | -0.073627 | -0.16786 | -0.15829 | -0.1784 | -0.17804 | -0.19809 | -0.19827 | -0.16889 | -0.11294 | -0.15429 | -0.18124 | -0.19471 | -0.19939 | -0.21531 | -0.22837
12 | -0.16524 | 0.27724 | 0.5865 | 0.50715 | 0.39432 | -0.39724 | -0.013115 | 0.4736 | 1.0279 | 1.2126 | 0.58903 | -0.0015304 | 1.8657 | 2.1151 | 2.0064 | 2.3034 | 1.2655 | 1.7479 | 1.8769 | 1.6731 | 1.8777 | 2.4104 | 2.2328 | 1.5042
13 | 0.33001 | 0.2669 | 0.38094 | 0.47734 | 0.49845 | 0.6077 | 2.2224 | 2.7822 | 2.9789 | 2.7863 | 2.5523 | 2.9251 | 3.3062 | 2.9321 | 2.8836 | 2.8781 | 2.5937 | 2.6812 | 2.3184 | 1.7502 | 1.9202 | 1.678 | 0.73806 | 0.52217
14 | -1.3171 | -0.93052 | -0.80666 | -1.034 | -0.89031 | -0.73198 | -0.60564 | -2.1164 | -2.2133 | -1.8984 | -2.2118 | -2.0552 | -2.0642 | -1.8433 | -1.0938 | -1.7126 | -2.054 | -1.9165 | -1.3394 | -1.3896 | -1.2943 | -0.80285 | -0.64044 | -0.66378
15 | -0.15268 | -0.15265 | -0.15686 | -0.16404 | -0.16247 | -0.14911 | -0.094547 | -0.018175 | -0.019531 | -0.012943 | -0.011402 | -0.050885 | -0.074337 | -0.096366 | -0.095642 | -0.097259 | -0.076469 | 0.025133 | -0.0035421 | -0.041812 | -0.077505 | -0.10195 | -0.11182 | -0.12802

## Qc, Winter, S8
LoadID | 0 | 1 | 2 | 3 | 4 | 5 | 6 | 7 | 8 | 9 | 10 | 11 | 12 | 13 | 14 | 15 | 16 | 17 | 18 | 19 | 20 | 21 | 22 | 23
1 | 0.25491 | 0.1801 | 0.15613 | 0.20013 | 0.17232 | 0.14167 | 0.11722 | 0.40963 | 0.42839 | 0.36743 | 0.42809 | 0.39778 | 0.39953 | 0.35676 | 0.21171 | 0.33147 | 0.39754 | 0.37093 | 0.25924 | 0.26895 | 0.2505 | 0.15539 | 0.12396 | 0.12847
2 | -0.31808 | -0.31801 | -0.32679 | -0.34176 | -0.33848 | -0.31064 | -0.19697 | -0.037864 | -0.040689 | -0.026965 | -0.023753 | -0.10601 | -0.15487 | -0.20076 | -0.19925 | -0.20262 | -0.15931 | 0.052361 | -0.0073794 | -0.087109 | -0.16147 | -0.2124 | -0.23295 | -0.26672
3 | -3.1754 | -3.4263 | -3.4891 | -3.4425 | -3.4453 | -2.877 | -0.10713 | 1.4833 | 1.8905 | 1.317 | 0.77756 | 1.5423 | 0.97251 | 0.29505 | -1.1673 | -1.1678 | -0.96198 | -0.4853 | -1.1828 | -0.67393 | -0.92527 | -1.5347 | -2.4246 | -2.7369
4 | 8.2062 | 8.2876 | 8.3721 | 8.4454 | 8.483 | 7.7556 | 6.7288 | 6.1434 | 6.3233 | 7.005 | 7.4716 | 7.9112 | 7.9206 | 8.0663 | 8.1372 | 7.8944 | 6.6831 | 3.9832 | 5.1377 | 6.2321 | 6.709 | 7.0978 | 7.503 | 7.5394
5 | -1.8274 | -1.9193 | -2.0008 | -2.008 | -2.0035 | -1.6888 | -1.287 | -1.0416 | -1.0231 | -0.85701 | -0.84812 | -0.83026 | -0.99924 | -1.0753 | -1.0464 | -1.2971 | -1.1492 | -0.57611 | -0.68221 | -0.84823 | -0.91592 | -1.189 | -1.3149 | -1.3756
6 | 0.24329 | 0.19031 | 0.1443 | 0.21497 | 0.17653 | 0.25433 | 0.3392 | 0.66068 | 0.76089 | 0.784 | 0.74414 | 0.79379 | 0.78789 | 0.77875 | 0.65498 | 0.62303 | 0.54149 | 0.59237 | 0.50214 | 0.52399 | 0.44303 | 0.46635 | 0.28951 | 0.29732
7 | -1.5528 | -1.5358 | -1.5841 | -1.6128 | -1.7083 | -1.5295 | -1.2994 | -0.67496 | -0.33443 | -0.31042 | -0.23594 | -0.079291 | -0.32193 | -0.33594 | -0.6123 | -0.875 | -0.78972 | -0.88086 | -0.99057 | -0.95104 | -1.0829 | -1.2766 | -1.4403 | -1.4326
8 | -2.5791 | -2.6336 | -2.6232 | -2.6194 | -2.5654 | -2.4618 | -1.8819 | -1.4971 | -1.3824 | -1.5789 | -1.4909 | -1.359 | -1.4406 | -1.5597 | -1.8951 | -2.1016 | -2.0961 | -2.067 | -2.1787 | -2.2528 | -2.2913 | -2.3585 | -2.4615 | -2.5087
9 | 0.17333 | 0.17333 | 0.17333 | 0.17333 | 0.17333 | 0.17333 | 0.17333 | 0.17333 | 0.17333 | 0.17333 | 0.17333 | 0.17333 | 0.17333 | 0.17333 | 0.17333 | 0.17333 | 0.17333 | 0.17333 | 0.17333 | 0.17333 | 0.17333 | 0.17333 | 0.17333 | 0.17333
10 | -0.627 | -0.64529 | -0.64624 | -0.64443 | -0.64263 | -0.60078 | -0.45033 | -0.36755 | -0.23692 | -0.13682 | -0.17503 | -0.13513 | -0.16113 | -0.23305 | -0.29133 | -0.30048 | -0.30898 | -0.20854 | -0.25269 | -0.31327 | -0.36841 | -0.46873 | -0.58588 | -0.5963
11 | -0.28657 | -0.28933 | -0.29465 | -0.29727 | -0.29061 | -0.23453 | -0.17795 | -0.159 | -0.11159 | -0.073627 | -0.16786 | -0.15829 | -0.1784 | -0.17804 | -0.19809 | -0.19827 | -0.16889 | -0.11294 | -0.15429 | -0.18124 | -0.19471 | -0.19939 | -0.21531 | -0.22837
12 | -0.16524 | 0.27724 | 0.5865 | 0.50715 | 0.39432 | -0.39724 | -0.013115 | 0.4736 | 1.0279 | 1.2126 | 0.58903 | -0.0015304 | 1.8657 | 2.1151 | 2.0064 | 2.3034 | 1.2655 | 1.7479 | 1.8769 | 1.6731 | 1.8777 | 2.4104 | 2.2328 | 1.5042
13 | 0.33001 | 0.2669 | 0.38094 | 0.47734 | 0.49845 | 0.6077 | 2.2224 | 2.7822 | 2.9789 | 2.7863 | 2.5523 | 2.9251 | 3.3062 | 2.9321 | 2.8836 | 2.8781 | 2.5937 | 2.6812 | 2.3184 | 1.7502 | 1.9202 | 1.678 | 0.73806 | 0.52217
14 | -1.3171 | -0.93052 | -0.80666 | -1.034 | -0.89031 | -0.73198 | -0.60564 | -2.1164 | -2.2133 | -1.8984 | -2.2118 | -2.0552 | -2.0642 | -1.8433 | -1.0938 | -1.7126 | -2.054 | -1.9165 | -1.3394 | -1.3896 | -1.2943 | -0.80285 | -0.64044 | -0.66378
15 | -0.15268 | -0.15265 | -0.15686 | -0.16404 | -0.16247 | -0.14911 | -0.094547 | -0.018175 | -0.019531 | -0.012943 | -0.011402 | -0.050885 | -0.074337 | -0.096366 | -0.095642 | -0.097259 | -0.076469 | 0.025133 | -0.0035421 | -0.041812 | -0.077505 | -0.10195 | -0.11182 | -0.12802

## Qc, Winter, S9
LoadID | 0 | 1 | 2 | 3 | 4 | 5 | 6 | 7 | 8 | 9 | 10 | 11 | 12 | 13 | 14 | 15 | 16 | 17 | 18 | 19 | 20 | 21 | 22 | 23
1 | 0.25491 | 0.1801 | 0.15613 | 0.20013 | 0.17232 | 0.14167 | 0.11722 | 0.40963 | 0.42839 | 0.36743 | 0.42809 | 0.39778 | 0.39953 | 0.35676 | 0.21171 | 0.33147 | 0.39754 | 0.37093 | 0.25924 | 0.26895 | 0.2505 | 0.15539 | 0.12396 | 0.12847
2 | -0.31808 | -0.31801 | -0.32679 | -0.34176 | -0.33848 | -0.31064 | -0.19697 | -0.037864 | -0.040689 | -0.026965 | -0.023753 | -0.10601 | -0.15487 | -0.20076 | -0.19925 | -0.20262 | -0.15931 | 0.052361 | -0.0073794 | -0.087109 | -0.16147 | -0.2124 | -0.23295 | -0.26672
3 | -3.1754 | -3.4263 | -3.4891 | -3.4425 | -3.4453 | -2.877 | -0.10713 | 1.4833 | 1.8905 | 1.317 | 0.77756 | 1.5423 | 0.97251 | 0.29505 | -1.1673 | -1.1678 | -0.96198 | -0.4853 | -1.1828 | -0.67393 | -0.92527 | -1.5347 | -2.4246 | -2.7369
4 | 8.2062 | 8.2876 | 8.3721 | 8.4454 | 8.483 | 7.7556 | 6.7288 | 6.1434 | 6.3233 | 7.005 | 7.4716 | 7.9112 | 7.9206 | 8.0663 | 8.1372 | 7.8944 | 6.6831 | 3.9832 | 5.1377 | 6.2321 | 6.709 | 7.0978 | 7.503 | 7.5394
5 | -1.8274 | -1.9193 | -2.0008 | -2.008 | -2.0035 | -1.6888 | -1.287 | -1.0416 | -1.0231 | -0.85701 | -0.84812 | -0.83026 | -0.99924 | -1.0753 | -1.0464 | -1.2971 | -1.1492 | -0.57611 | -0.68221 | -0.84823 | -0.91592 | -1.189 | -1.3149 | -1.3756
6 | 0.24329 | 0.19031 | 0.1443 | 0.21497 | 0.17653 | 0.25433 | 0.3392 | 0.66068 | 0.76089 | 0.784 | 0.74414 | 0.79379 | 0.78789 | 0.77875 | 0.65498 | 0.62303 | 0.54149 | 0.59237 | 0.50214 | 0.52399 | 0.44303 | 0.46635 | 0.28951 | 0.29732
7 | -1.5528 | -1.5358 | -1.5841 | -1.6128 | -1.7083 | -1.5295 | -1.2994 | -0.67496 | -0.33443 | -0.31042 | -0.23594 | -0.079291 | -0.32193 | -0.33594 | -0.6123 | -0.875 | -0.78972 | -0.88086 | -0.99057 | -0.95104 | -1.0829 | -1.2766 | -1.4403 | -1.4326
8 | -2.5791 | -2.6336 | -2.6232 | -2.6194 | -2.5654 | -2.4618 | -1.8819 | -1.4971 | -1.3824 | -1.5789 | -1.4909 | -1.359 | -1.4406 | -1.5597 | -1.8951 | -2.1016 | -2.0961 | -2.067 | -2.1787 | -2.2528 | -2.2913 | -2.3585 | -2.4615 | -2.5087
9 | 0.17333 | 0.17333 | 0.17333 | 0.17333 | 0.17333 | 0.17333 | 0.17333 | 0.17333 | 0.17333 | 0.17333 | 0.17333 | 0.17333 | 0.17333 | 0.17333 | 0.17333 | 0.17333 | 0.17333 | 0.17333 | 0.17333 | 0.17333 | 0.17333 | 0.17333 | 0.17333 | 0.17333
10 | -0.627 | -0.64529 | -0.64624 | -0.64443 | -0.64263 | -0.60078 | -0.45033 | -0.36755 | -0.23692 | -0.13682 | -0.17503 | -0.13513 | -0.16113 | -0.23305 | -0.29133 | -0.30048 | -0.30898 | -0.20854 | -0.25269 | -0.31327 | -0.36841 | -0.46873 | -0.58588 | -0.5963
11 | -0.28657 | -0.28933 | -0.29465 | -0.29727 | -0.29061 | -0.23453 | -0.17795 | -0.159 | -0.11159 | -0.073627 | -0.16786 | -0.15829 | -0.1784 | -0.17804 | -0.19809 | -0.19827 | -0.16889 | -0.11294 | -0.15429 | -0.18124 | -0.19471 | -0.19939 | -0.21531 | -0.22837
12 | -0.16524 | 0.27724 | 0.5865 | 0.50715 | 0.39432 | -0.39724 | -0.013115 | 0.4736 | 1.0279 | 1.2126 | 0.58903 | -0.0015304 | 1.8657 | 2.1151 | 2.0064 | 2.3034 | 1.2655 | 1.7479 | 1.8769 | 1.6731 | 1.8777 | 2.4104 | 2.2328 | 1.5042
13 | 0.33001 | 0.2669 | 0.38094 | 0.47734 | 0.49845 | 0.6077 | 2.2224 | 2.7822 | 2.9789 | 2.7863 | 2.5523 | 2.9251 | 3.3062 | 2.9321 | 2.8836 | 2.8781 | 2.5937 | 2.6812 | 2.3184 | 1.7502 | 1.9202 | 1.678 | 0.73806 | 0.52217
14 | -1.3171 | -0.93052 | -0.80666 | -1.034 | -0.89031 | -0.73198 | -0.60564 | -2.1164 | -2.2133 | -1.8984 | -2.2118 | -2.0552 | -2.0642 | -1.8433 | -1.0938 | -1.7126 | -2.054 | -1.9165 | -1.3394 | -1.3896 | -1.2943 | -0.80285 | -0.64044 | -0.66378
15 | -0.15268 | -0.15265 | -0.15686 | -0.16404 | -0.16247 | -0.14911 | -0.094547 | -0.018175 | -0.019531 | -0.012943 | -0.011402 | -0.050885 | -0.074337 | -0.096366 | -0.095642 | -0.097259 | -0.076469 | 0.025133 | -0.0035421 | -0.041812 | -0.077505 | -0.10195 | -0.11182 | -0.12802

## UpFlex, Winter
LoadID | 0 | 1 | 2 | 3 | 4 | 5 | 6 | 7 | 8 | 9 | 10 | 11 | 12 | 13 | 14 | 15 | 16 | 17 | 18 | 19 | 20 | 21 | 22 | 23
1 | 0.057735 | 0.063559 | 0.082729 | 0.094845 | 0.11152 | 0.13035 | 0.1162 | 0.16612 | 0.1524 | 0.17212 | 0.1769 | 0.16409 | 0.15479 | 0.14251 | 0.13127 | 0.11814 | 0.11691 | 0.092627 | 0.076638 | 0.090941 | 0.09266 | 0.10589 | 0.051416 | 0.049365
2 | 0.11547 | 0.12712 | 0.16546 | 0.18969 | 0.22303 | 0.26071 | 0.2324 | 0.33224 | 0.30479 | 0.34425 | 0.35379 | 0.32817 | 0.30958 | 0.28502 | 0.26253 | 0.23627 | 0.23381 | 0.18525 | 0.15328 | 0.18188 | 0.18532 | 0.21178 | 0.10283 | 0.09873
3 | 0.43302 | 0.4767 | 0.62046 | 0.71134 | 0.83637 | 0.97766 | 0.87149 | 1.2459 | 1.143 | 1.2909 | 1.3267 | 1.2306 | 1.1609 | 1.0688 | 0.98449 | 0.88603 | 0.8768 | 0.6947 | 0.57478 | 0.68205 | 0.69495 | 0.79418 | 0.38562 | 0.37024
4 | 0.86603 | 0.95339 | 1.2409 | 1.4227 | 1.6727 | 1.9553 | 1.743 | 2.4918 | 2.2859 | 2.5818 | 2.6534 | 2.4613 | 2.3219 | 2.1376 | 1.969 | 1.7721 | 1.7536 | 1.3894 | 1.1496 | 1.3641 | 1.3899 | 1.5884 | 0.77124 | 0.74048
5 | 0.23094 | 0.25424 | 0.33091 | 0.37938 | 0.44606 | 0.52142 | 0.4648 | 0.66448 | 0.60958 | 0.68849 | 0.70758 | 0.65634 | 0.61916 | 0.57003 | 0.52506 | 0.47255 | 0.46763 | 0.37051 | 0.30655 | 0.36376 | 0.37064 | 0.42357 | 0.20566 | 0.19746
6 | 0.057735 | 0.063559 | 0.082729 | 0.094845 | 0.11152 | 0.13035 | 0.1162 | 0.16612 | 0.1524 | 0.17212 | 0.1769 | 0.16409 | 0.15479 | 0.14251 | 0.13127 | 0.11814 | 0.11691 | 0.092627 | 0.076638 | 0.090941 | 0.09266 | 0.10589 | 0.051416 | 0.049365
7 | 0.28868 | 0.3178 | 0.41364 | 0.47423 | 0.55758 | 0.65177 | 0.581 | 0.8306 | 0.76198 | 0.86061 | 0.88448 | 0.82043 | 0.77396 | 0.71254 | 0.65633 | 0.59068 | 0.58454 | 0.46313 | 0.38319 | 0.4547 | 0.4633 | 0.52946 | 0.25708 | 0.24683
8 | 0.14434 | 0.1589 | 0.20682 | 0.23711 | 0.27879 | 0.32589 | 0.2905 | 0.4153 | 0.38099 | 0.43031 | 0.44224 | 0.41021 | 0.38698 | 0.35627 | 0.32816 | 0.29534 | 0.29227 | 0.23157 | 0.19159 | 0.22735 | 0.23165 | 0.26473 | 0.12854 | 0.12341
9 | 0.28868 | 0.3178 | 0.41364 | 0.47423 | 0.55758 | 0.65177 | 0.581 | 0.8306 | 0.76198 | 0.86061 | 0.88448 | 0.82043 | 0.77396 | 0.71254 | 0.65633 | 0.59068 | 0.58454 | 0.46313 | 0.38319 | 0.4547 | 0.4633 | 0.52946 | 0.25708 | 0.24683
10 | 0.086603 | 0.095339 | 0.12409 | 0.14227 | 0.16727 | 0.19553 | 0.1743 | 0.24918 | 0.22859 | 0.25818 | 0.26534 | 0.24613 | 0.23219 | 0.21376 | 0.1969 | 0.17721 | 0.17536 | 0.13894 | 0.11496 | 0.13641 | 0.13899 | 0.15884 | 0.077124 | 0.074048
11 | 0.057735 | 0.063559 | 0.082729 | 0.094845 | 0.11152 | 0.13035 | 0.1162 | 0.16612 | 0.1524 | 0.17212 | 0.1769 | 0.16409 | 0.15479 | 0.14251 | 0.13127 | 0.11814 | 0.11691 | 0.092627 | 0.076638 | 0.090941 | 0.09266 | 0.10589 | 0.051416 | 0.049365
12 | 0.23094 | 0.25424 | 0.33091 | 0.37938 | 0.44606 | 0.52142 | 0.4648 | 0.66448 | 0.60958 | 0.68849 | 0.70758 | 0.65634 | 0.61916 | 0.57003 | 0.52506 | 0.47255 | 0.46763 | 0.37051 | 0.30655 | 0.36376 | 0.37064 | 0.42357 | 0.20566 | 0.19746
13 | 0.14434 | 0.1589 | 0.20682 | 0.23711 | 0.27879 | 0.32589 | 0.2905 | 0.4153 | 0.38099 | 0.43031 | 0.44224 | 0.41021 | 0.38698 | 0.35627 | 0.32816 | 0.29534 | 0.29227 | 0.23157 | 0.19159 | 0.22735 | 0.23165 | 0.26473 | 0.12854 | 0.12341
14 | 0.28868 | 0.3178 | 0.41364 | 0.47423 | 0.55758 | 0.65177 | 0.581 | 0.8306 | 0.76198 | 0.86061 | 0.88448 | 0.82043 | 0.77396 | 0.71254 | 0.65633 | 0.59068 | 0.58454 | 0.46313 | 0.38319 | 0.4547 | 0.4633 | 0.52946 | 0.25708 | 0.24683
15 | 0.057735 | 0.063559 | 0.082729 | 0.094845 | 0.11152 | 0.13035 | 0.1162 | 0.16612 | 0.1524 | 0.17212 | 0.1769 | 0.16409 | 0.15479 | 0.14251 | 0.13127 | 0.11814 | 0.11691 | 0.092627 | 0.076638 | 0.090941 | 0.09266 | 0.10589 | 0.051416 | 0.049365

## DownFlex, Winter
LoadID | 0 | 1 | 2 | 3 | 4 | 5 | 6 | 7 | 8 | 9 | 10 | 11 | 12 | 13 | 14 | 15 | 16 | 17 | 18 | 19 | 20 | 21 | 22 | 23
1 | 0.16006 | 0.16939 | 0.17888 | 0.18701 | 0.18913 | 0.19784 | 0.19683 | 0.18605 | 0.16857 | 0.24754 | 0.24173 | 0.22259 | 0.21718 | 0.21807 | 0.20774 | 0.19043 | 0.17114 | 0.165 | 0.10372 | 0.11092 | 0.12127 | 0.12416 | 0.12949 | 0.14294
2 | 0.32013 | 0.33879 | 0.35775 | 0.37401 | 0.37826 | 0.39568 | 0.39366 | 0.3721 | 0.33714 | 0.49507 | 0.48346 | 0.44518 | 0.43436 | 0.43615 | 0.41549 | 0.38085 | 0.34228 | 0.33001 | 0.20744 | 0.22184 | 0.24254 | 0.24833 | 0.25899 | 0.28588
3 | 1.2005 | 1.2705 | 1.3416 | 1.4026 | 1.4185 | 1.4838 | 1.4762 | 1.3954 | 1.2643 | 1.8565 | 1.813 | 1.6694 | 1.6289 | 1.6356 | 1.5581 | 1.4282 | 1.2836 | 1.2375 | 0.7779 | 0.8319 | 0.90953 | 0.93123 | 0.97121 | 1.072
4 | 2.401 | 2.5409 | 2.6831 | 2.8051 | 2.8369 | 2.9676 | 2.9524 | 2.7907 | 2.5285 | 3.7131 | 3.626 | 3.3389 | 3.2577 | 3.2711 | 3.1161 | 2.8564 | 2.5671 | 2.475 | 1.5558 | 1.6638 | 1.8191 | 1.8625 | 1.9424 | 2.1441
5 | 0.64026 | 0.67758 | 0.7155 | 0.74803 | 0.75652 | 0.79136 | 0.78731 | 0.7442 | 0.67427 | 0.99015 | 0.96692 | 0.89036 | 0.86873 | 0.8723 | 0.83097 | 0.76171 | 0.68457 | 0.66001 | 0.41488 | 0.44368 | 0.48508 | 0.49666 | 0.51798 | 0.57175
6 | 0.16006 | 0.16939 | 0.17888 | 0.18701 | 0.18913 | 0.19784 | 0.19683 | 0.18605 | 0.16857 | 0.24754 | 0.24173 | 0.22259 | 0.21718 | 0.21807 | 0.20774 | 0.19043 | 0.17114 | 0.165 | 0.10372 | 0.11092 | 0.12127 | 0.12416 | 0.12949 | 0.14294
7 | 0.80032 | 0.84697 | 0.89438 | 0.93503 | 0.94565 | 0.9892 | 0.98414 | 0.93025 | 0.84284 | 1.2377 | 1.2087 | 1.113 | 1.0859 | 1.0904 | 1.0387 | 0.95214 | 0.85571 | 0.82502 | 0.5186 | 0.5546 | 0.60635 | 0.62082 | 0.64747 | 0.71469
8 | 0.40016 | 0.42348 | 0.44719 | 0.46752 | 0.47282 | 0.4946 | 0.49207 | 0.46512 | 0.42142 | 0.61884 | 0.60433 | 0.55648 | 0.54295 | 0.54519 | 0.51936 | 0.47607 | 0.42786 | 0.41251 | 0.2593 | 0.2773 | 0.30318 | 0.31041 | 0.32374 | 0.35735
9 | 0.80032 | 0.84697 | 0.89438 | 0.93503 | 0.94565 | 0.9892 | 0.98414 | 0.93025 | 0.84284 | 1.2377 | 1.2087 | 1.113 | 1.0859 | 1.0904 | 1.0387 | 0.95214 | 0.85571 | 0.82502 | 0.5186 | 0.5546 | 0.60635 | 0.62082 | 0.64747 | 0.71469
10 | 0.2401 | 0.25409 | 0.26831 | 0.28051 | 0.28369 | 0.29676 | 0.29524 | 0.27907 | 0.25285 | 0.37131 | 0.3626 | 0.33389 | 0.32577 | 0.32711 | 0.31161 | 0.28564 | 0.25671 | 0.2475 | 0.15558 | 0.16638 | 0.18191 | 0.18625 | 0.19424 | 0.21441
11 | 0.16006 | 0.16939 | 0.17888 | 0.18701 | 0.18913 | 0.19784 | 0.19683 | 0.18605 | 0.16857 | 0.24754 | 0.24173 | 0.22259 | 0.21718 | 0.21807 | 0.20774 | 0.19043 | 0.17114 | 0.165 | 0.10372 | 0.11092 | 0.12127 | 0.12416 | 0.12949 | 0.14294
12 | 0.64026 | 0.67758 | 0.7155 | 0.74803 | 0.75652 | 0.79136 | 0.78731 | 0.7442 | 0.67427 | 0.99015 | 0.96692 | 0.89036 | 0.86873 | 0.8723 | 0.83097 | 0.76171 | 0.68457 | 0.66001 | 0.41488 | 0.44368 | 0.48508 | 0.49666 | 0.51798 | 0.57175
13 | 0.40016 | 0.42348 | 0.44719 | 0.46752 | 0.47282 | 0.4946 | 0.49207 | 0.46512 | 0.42142 | 0.61884 | 0.60433 | 0.55648 | 0.54295 | 0.54519 | 0.51936 | 0.47607 | 0.42786 | 0.41251 | 0.2593 | 0.2773 | 0.30318 | 0.31041 | 0.32374 | 0.35735
14 | 0.80032 | 0.84697 | 0.89438 | 0.93503 | 0.94565 | 0.9892 | 0.98414 | 0.93025 | 0.84284 | 1.2377 | 1.2087 | 1.113 | 1.0859 | 1.0904 | 1.0387 | 0.95214 | 0.85571 | 0.82502 | 0.5186 | 0.5546 | 0.60635 | 0.62082 | 0.64747 | 0.71469
15 | 0.16006 | 0.16939 | 0.17888 | 0.18701 | 0.18913 | 0.19784 | 0.19683 | 0.18605 | 0.16857 | 0.24754 | 0.24173 | 0.22259 | 0.21718 | 0.21807 | 0.20774 | 0.19043 | 0.17114 | 0.165 | 0.10372 | 0.11092 | 0.12127 | 0.12416 | 0.12949 | 0.14294

## Pg, Winter, S1
GenID | 0 | 1 | 2 | 3 | 4 | 5 | 6 | 7 | 8 | 9 | 10 | 11 | 12 | 13 | 14 | 15 | 16 | 17 | 18 | 19 | 20 | 21 | 22 | 23
1 | 0 | 0 | 0 | 0 | 0 | 0 | 0 | 0 | 0 | 0 | 0 | 0 | 0 | 0 | 0 | 0 | 0 | 0 | 0 | 0 | 0 | 0 | 0 | 0
2 | 5.1031 | 4.716 | 4.993 | 4.9712 | 4.0929 | 4.1514 | 4.1603 | 3.7361 | 3.3741 | 2.439 | 2.2496 | 1.5092 | 1.2544 | 1.201 | 1.6662 | 2.254 | 2.5201 | 3.4611 | 3.1481 | 2.9928 | 3.9489 | 4.7231 | 4.4654 | 6.3472
3 | 0 | 0 | 0 | 0 | 0 | 0 | 0 | 0 | 0 | 0 | 0 | 0 | 0 | 0 | 0 | 0 | 0 | 0 | 0 | 0 | 0 | 0 | 0 | 0
4 | 0 | 0 | 0 | 0 | 0 | 0 | 0 | 0 | 0 | 0 | 0 | 0 | 0 | 0 | 0 | 0 | 0 | 0 | 0 | 0 | 0 | 0 | 0 | 0
5 | 0 | 0 | 0.00014438 | 0 | 0 | 0 | 0 | 0.087795 | 1.7393 | 4.5384 | 5.6637 | 6.2907 | 6.4073 | 6.2897 | 5.3705 | 3.549 | 0.86705 | 0.006777 | 0.00058341 | 0.0004464 | 0 | 0 | 0 | 0
6 | 0 | 0 | 0 | 0 | 0 | 0 | 0 | 0 | 0 | 0 | 0 | 0 | 0 | 0 | 0 | 0 | 0 | 0 | 0 | 0 | 0 | 0 | 0 | 0
7 | 0 | 0 | 0 | 0 | 0 | 0 | 0 | 0 | 0 | 0 | 0 | 0 | 0 | 0 | 0 | 0 | 0 | 0 | 0 | 0 | 0 | 0 | 0 | 0

## Pg, Winter, S2
GenID | 0 | 1 | 2 | 3 | 4 | 5 | 6 | 7 | 8 | 9 | 10 | 11 | 12 | 13 | 14 | 15 | 16 | 17 | 18 | 19 | 20 | 21 | 22 | 23
1 | 0 | 0 | 0 | 0 | 0 | 0 | 0 | 0 | 0 | 0 | 0 | 0 | 0 | 0 | 0 | 0 | 0 | 0 | 0 | 0 | 0 | 0 | 0 | 0
2 | 6.9259 | 6.0903 | 5.0125 | 4.3394 | 4.0456 | 3.2397 | 3.1542 | 2.8596 | 2.9474 | 3.1172 | 3.1201 | 3.6572 | 3.6588 | 3.7096 | 4.1772 | 3.4483 | 3.5721 | 3.7825 | 3.2996 | 3.4177 | 3.2027 | 2.9064 | 2.9788 | 3.2575
3 | 0 | 0 | 0 | 0 | 0 | 0 | 0 | 0 | 0 | 0 | 0 | 0 | 0 | 0 | 0 | 0 | 0 | 0 | 0 | 0 | 0 | 0 | 0 | 0
4 | 0 | 0 | 0 | 0 | 0 | 0 | 0 | 0 | 0 | 0 | 0 | 0 | 0 | 0 | 0 | 0 | 0 | 0 | 0 | 0 | 0 | 0 | 0 | 0
5 | 0 | 0 | 0.0001488 | 0 | 0 | 0 | 0 | 0.086893 | 1.8068 | 4.7887 | 6.0224 | 6.226 | 6.8132 | 6.6366 | 5.5789 | 3.5706 | 0.8936 | 0.0069845 | 0.00059173 | 0.00044181 | 0 | 0 | 0 | 0
6 | 0 | 0 | 0 | 0 | 0 | 0 | 0 | 0 | 0 | 0 | 0 | 0 | 0 | 0 | 0 | 0 | 0 | 0 | 0 | 0 | 0 | 0 | 0 | 0
7 | 0 | 0 | 0 | 0 | 0 | 0 | 0 | 0 | 0 | 0 | 0 | 0 | 0 | 0 | 0 | 0 | 0 | 0 | 0 | 0 | 0 | 0 | 0 | 0

## Pg, Winter, S3
GenID | 0 | 1 | 2 | 3 | 4 | 5 | 6 | 7 | 8 | 9 | 10 | 11 | 12 | 13 | 14 | 15 | 16 | 17 | 18 | 19 | 20 | 21 | 22 | 23
1 | 0 | 0 | 0 | 0 | 0 | 0 | 0 | 0 | 0 | 0 | 0 | 0 | 0 | 0 | 0 | 0 | 0 | 0 | 0 | 0 | 0 | 0 | 0 | 0
2 | 6.3195 | 5.8734 | 6.3658 | 7.0981 | 6.0714 | 5.1508 | 3.7074 | 3.3002 | 3.3671 | 3.2915 | 3.3296 | 3.5022 | 3.2036 | 3.0871 | 4.23 | 5.5106 | 5.6261 | 5.7277 | 5.8857 | 6.209 | 6.1239 | 5.993 | 5.7384 | 5.2926
3 | 0 | 0 | 0 | 0 | 0 | 0 | 0 | 0 | 0 | 0 | 0 | 0 | 0 | 0 | 0 | 0 | 0 | 0 | 0 | 0 | 0 | 0 | 0 | 0
4 | 0 | 0 | 0 | 0 | 0 | 0 | 0 | 0 | 0 | 0 | 0 | 0 | 0 | 0 | 0 | 0 | 0 | 0 | 0 | 0 | 0 | 0 | 0 | 0
5 | 0 | 0 | 0.00014324 | 0 | 0 | 0 | 0 | 0.083647 | 1.7393 | 4.6099 | 5.7975 | 5.9935 | 6.5587 | 6.3887 | 5.3705 | 3.4372 | 0.86023 | 0.0067237 | 0.00056963 | 0.00042531 | 0 | 0 | 0 | 0
6 | 0 | 0 | 0 | 0 | 0 | 0 | 0 | 0 | 0 | 0 | 0 | 0 | 0 | 0 | 0 | 0 | 0 | 0 | 0 | 0 | 0 | 0 | 0 | 0
7 | 0 | 0 | 0 | 0 | 0 | 0 | 0 | 0 | 0 | 0 | 0 | 0 | 0 | 0 | 0 | 0 | 0 | 0 | 0 | 0 | 0 | 0 | 0 | 0

## Pg, Winter, S4
GenID | 0 | 1 | 2 | 3 | 4 | 5 | 6 | 7 | 8 | 9 | 10 | 11 | 12 | 13 | 14 | 15 | 16 | 17 | 18 | 19 | 20 | 21 | 22 | 23
1 | 0 | 0 | 0 | 0 | 0 | 0 | 0 | 0 | 0 | 0 | 0 | 0 | 0 | 0 | 0 | 0 | 0 | 0 | 0 | 0 | 0 | 0 | 0 | 0
2 | 5.1031 | 4.716 | 4.993 | 4.9712 | 4.0929 | 4.1514 | 4.1603 | 3.7361 | 3.3741 | 2.439 | 2.2496 | 1.5092 | 1.2544 | 1.201 | 1.6662 | 2.254 | 2.5201 | 3.4611 | 3.1481 | 2.9928 | 3.9489 | 4.7231 | 4.4654 | 6.3472
3 | 0 | 0 | 0 | 0 | 0 | 0 | 0 | 0 | 0 | 0 | 0 | 0 | 0 | 0 | 0 | 0 | 0 | 0 | 0 | 0 | 0 | 0 | 0 | 0
4 | 0 | 0 | 0 | 0 | 0 | 0 | 0 | 0 | 0 | 0 | 0 | 0 | 0 | 0 | 0 | 0 | 0 | 0 | 0 | 0 | 0 | 0 | 0 | 0
5 | 0 | 0 | 0.00014438 | 0 | 0 | 0 | 0 | 0.087795 | 1.7393 | 4.5384 | 5.6637 | 6.2907 | 6.4073 | 6.2897 | 5.3705 | 3.549 | 0.86705 | 0.006777 | 0.00058341 | 0.0004464 | 0 | 0 | 0 | 0
6 | 0 | 0 | 0 | 0 | 0 | 0 | 0 | 0 | 0 | 0 | 0 | 0 | 0 | 0 | 0 | 0 | 0 | 0 | 0 | 0 | 0 | 0 | 0 | 0
7 | 0 | 0 | 0 | 0 | 0 | 0 | 0 | 0 | 0 | 0 | 0 | 0 | 0 | 0 | 0 | 0 | 0 | 0 | 0 | 0 | 0 | 0 | 0 | 0

## Pg, Winter, S5
GenID | 0 | 1 | 2 | 3 | 4 | 5 | 6 | 7 | 8 | 9 | 10 | 11 | 12 | 13 | 14 | 15 | 16 | 17 | 18 | 19 | 20 | 21 | 22 | 23
1 | 0 | 0 | 0 | 0 | 0 | 0 | 0 | 0 | 0 | 0 | 0 | 0 | 0 | 0 | 0 | 0 | 0 | 0 | 0 | 0 | 0 | 0 | 0 | 0
2 | 6.9259 | 6.0903 | 5.0125 | 4.3394 | 4.0456 | 3.2397 | 3.1542 | 2.8596 | 2.9474 | 3.1172 | 3.1201 | 3.6572 | 3.6588 | 3.7096 | 4.1772 | 3.4483 | 3.5721 | 3.7825 | 3.2996 | 3.4177 | 3.2027 | 2.9064 | 2.9788 | 3.2575
3 | 0 | 0 | 0 | 0 | 0 | 0 | 0 | 0 | 0 | 0 | 0 | 0 | 0 | 0 | 0 | 0 | 0 | 0 | 0 | 0 | 0 | 0 | 0 | 0
4 | 0 | 0 | 0 | 0 | 0 | 0 | 0 | 0 | 0 | 0 | 0 | 0 | 0 | 0 | 0 | 0 | 0 | 0 | 0 | 0 | 0 | 0 | 0 | 0
5 | 0 | 0 | 0.0001488 | 0 | 0 | 0 | 0 | 0.086893 | 1.8068 | 4.7887 | 6.0224 | 6.226 | 6.8132 | 6.6366 | 5.5789 | 3.5706 | 0.8936 | 0.0069845 | 0.00059173 | 0.00044181 | 0 | 0 | 0 | 0
6 | 0 | 0 | 0 | 0 | 0 | 0 | 0 | 0 | 0 | 0 | 0 | 0 | 0 | 0 | 0 | 0 | 0 | 0 | 0 | 0 | 0 | 0 | 0 | 0
7 | 0 | 0 | 0 | 0 | 0 | 0 | 0 | 0 | 0 | 0 | 0 | 0 | 0 | 0 | 0 | 0 | 0 | 0 | 0 | 0 | 0 | 0 | 0 | 0

## Pg, Winter, S6
GenID | 0 | 1 | 2 | 3 | 4 | 5 | 6 | 7 | 8 | 9 | 10 | 11 | 12 | 13 | 14 | 15 | 16 | 17 | 18 | 19 | 20 | 21 | 22 | 23
1 | 0 | 0 | 0 | 0 | 0 | 0 | 0 | 0 | 0 | 0 | 0 | 0 | 0 | 0 | 0 | 0 | 0 | 0 | 0 | 0 | 0 | 0 | 0 | 0
2 | 6.3195 | 5.8734 | 6.3658 | 7.0981 | 6.0714 | 5.1508 | 3.7074 | 3.3002 | 3.3671 | 3.2915 | 3.3296 | 3.5022 | 3.2036 | 3.0871 | 4.23 | 5.5106 | 5.6261 | 5.7277 | 5.8857 | 6.209 | 6.1239 | 5.993 | 5.7384 | 5.2926
3 | 0 | 0 | 0 | 0 | 0 | 0 | 0 | 0 | 0 | 0 | 0 | 0 | 0 | 0 | 0 | 0 | 0 | 0 | 0 | 0 | 0 | 0 | 0 | 0
4 | 0 | 0 | 0 | 0 | 0 | 0 | 0 | 0 | 0 | 0 | 0 | 0 | 0 | 0 | 0 | 0 | 0 | 0 | 0 | 0 | 0 | 0 | 0 | 0
5 | 0 | 0 | 0.00014324 | 0 | 0 | 0 | 0 | 0.083647 | 1.7393 | 4.6099 | 5.7975 | 5.9935 | 6.5587 | 6.3887 | 5.3705 | 3.4372 | 0.86023 | 0.0067237 | 0.00056963 | 0.00042531 | 0 | 0 | 0 | 0
6 | 0 | 0 | 0 | 0 | 0 | 0 | 0 | 0 | 0 | 0 | 0 | 0 | 0 | 0 | 0 | 0 | 0 | 0 | 0 | 0 | 0 | 0 | 0 | 0
7 | 0 | 0 | 0 | 0 | 0 | 0 | 0 | 0 | 0 | 0 | 0 | 0 | 0 | 0 | 0 | 0 | 0 | 0 | 0 | 0 | 0 | 0 | 0 | 0

## Pg, Winter, S7
GenID | 0 | 1 | 2 | 3 | 4 | 5 | 6 | 7 | 8 | 9 | 10 | 11 | 12 | 13 | 14 | 15 | 16 | 17 | 18 | 19 | 20 | 21 | 22 | 23
1 | 0 | 0 | 0 | 0 | 0 | 0 | 0 | 0 | 0 | 0 | 0 | 0 | 0 | 0 | 0 | 0 | 0 | 0 | 0 | 0 | 0 | 0 | 0 | 0
2 | 5.1031 | 4.716 | 4.993 | 4.9712 | 4.0929 | 4.1514 | 4.1603 | 3.7361 | 3.3741 | 2.439 | 2.2496 | 1.5092 | 1.2544 | 1.201 | 1.6662 | 2.254 | 2.5201 | 3.4611 | 3.1481 | 2.9928 | 3.9489 | 4.7231 | 4.4654 | 6.3472
3 | 0 | 0 | 0 | 0 | 0 | 0 | 0 | 0 | 0 | 0 | 0 | 0 | 0 | 0 | 0 | 0 | 0 | 0 | 0 | 0 | 0 | 0 | 0 | 0
4 | 0 | 0 | 0 | 0 | 0 | 0 | 0 | 0 | 0 | 0 | 0 | 0 | 0 | 0 | 0 | 0 | 0 | 0 | 0 | 0 | 0 | 0 | 0 | 0
5 | 0 | 0 | 0.00014438 | 0 | 0 | 0 | 0 | 0.087795 | 1.7393 | 4.5384 | 5.6637 | 6.2907 | 6.4073 | 6.2897 | 5.3705 | 3.549 | 0.86705 | 0.006777 | 0.00058341 | 0.0004464 | 0 | 0 | 0 | 0
6 | 0 | 0 | 0 | 0 | 0 | 0 | 0 | 0 | 0 | 0 | 0 | 0 | 0 | 0 | 0 | 0 | 0 | 0 | 0 | 0 | 0 | 0 | 0 | 0
7 | 0 | 0 | 0 | 0 | 0 | 0 | 0 | 0 | 0 | 0 | 0 | 0 | 0 | 0 | 0 | 0 | 0 | 0 | 0 | 0 | 0 | 0 | 0 | 0

## Pg, Winter, S8
GenID | 0 | 1 | 2 | 3 | 4 | 5 | 6 | 7 | 8 | 9 | 10 | 11 | 12 | 13 | 14 | 15 | 16 | 17 | 18 | 19 | 20 | 21 | 22 | 23
1 | 0 | 0 | 0 | 0 | 0 | 0 | 0 | 0 | 0 | 0 | 0 | 0 | 0 | 0 | 0 | 0 | 0 | 0 | 0 | 0 | 0 | 0 | 0 | 0
2 | 6.9259 | 6.0903 | 5.0125 | 4.3394 | 4.0456 | 3.2397 | 3.1542 | 2.8596 | 2.9474 | 3.1172 | 3.1201 | 3.6572 | 3.6588 | 3.7096 | 4.1772 | 3.4483 | 3.5721 | 3.7825 | 3.2996 | 3.4177 | 3.2027 | 2.9064 | 2.9788 | 3.2575
3 | 0 | 0 | 0 | 0 | 0 | 0 | 0 | 0 | 0 | 0 | 0 | 0 | 0 | 0 | 0 | 0 | 0 | 0 | 0 | 0 | 0 | 0 | 0 | 0
4 | 0 | 0 | 0 | 0 | 0 | 0 | 0 | 0 | 0 | 0 | 0 | 0 | 0 | 0 | 0 | 0 | 0 | 0 | 0 | 0 | 0 | 0 | 0 | 0
5 | 0 | 0 | 0.0001488 | 0 | 0 | 0 | 0 | 0.086893 | 1.8068 | 4.7887 | 6.0224 | 6.226 | 6.8132 | 6.6366 | 5.5789 | 3.5706 | 0.8936 | 0.0069845 | 0.00059173 | 0.00044181 | 0 | 0 | 0 | 0
6 | 0 | 0 | 0 | 0 | 0 | 0 | 0 | 0 | 0 | 0 | 0 | 0 | 0 | 0 | 0 | 0 | 0 | 0 | 0 | 0 | 0 | 0 | 0 | 0
7 | 0 | 0 | 0 | 0 | 0 | 0 | 0 | 0 | 0 | 0 | 0 | 0 | 0 | 0 | 0 | 0 | 0 | 0 | 0 | 0 | 0 | 0 | 0 | 0

## Pg, Winter, S9
GenID | 0 | 1 | 2 | 3 | 4 | 5 | 6 | 7 | 8 | 9 | 10 | 11 | 12 | 13 | 14 | 15 | 16 | 17 | 18 | 19 | 20 | 21 | 22 | 23
1 | 0 | 0 | 0 | 0 | 0 | 0 | 0 | 0 | 0 | 0 | 0 | 0 | 0 | 0 | 0 | 0 | 0 | 0 | 0 | 0 | 0 | 0 | 0 | 0
2 | 6.3195 | 5.8734 | 6.3658 | 7.0981 | 6.0714 | 5.1508 | 3.7074 | 3.3002 | 3.3671 | 3.2915 | 3.3296 | 3.5022 | 3.2036 | 3.0871 | 4.23 | 5.5106 | 5.6261 | 5.7277 | 5.8857 | 6.209 | 6.1239 | 5.993 | 5.7384 | 5.2926
3 | 0 | 0 | 0 | 0 | 0 | 0 | 0 | 0 | 0 | 0 | 0 | 0 | 0 | 0 | 0 | 0 | 0 | 0 | 0 | 0 | 0 | 0 | 0 | 0
4 | 0 | 0 | 0 | 0 | 0 | 0 | 0 | 0 | 0 | 0 | 0 | 0 | 0 | 0 | 0 | 0 | 0 | 0 | 0 | 0 | 0 | 0 | 0 | 0
5 | 0 | 0 | 0.00014324 | 0 | 0 | 0 | 0 | 0.083647 | 1.7393 | 4.6099 | 5.7975 | 5.9935 | 6.5587 | 6.3887 | 5.3705 | 3.4372 | 0.86023 | 0.0067237 | 0.00056963 | 0.00042531 | 0 | 0 | 0 | 0
6 | 0 | 0 | 0 | 0 | 0 | 0 | 0 | 0 | 0 | 0 | 0 | 0 | 0 | 0 | 0 | 0 | 0 | 0 | 0 | 0 | 0 | 0 | 0 | 0
7 | 0 | 0 | 0 | 0 | 0 | 0 | 0 | 0 | 0 | 0 | 0 | 0 | 0 | 0 | 0 | 0 | 0 | 0 | 0 | 0 | 0 | 0 | 0 | 0

## Qg, Winter, S1
GenID | 0 | 1 | 2 | 3 | 4 | 5 | 6 | 7 | 8 | 9 | 10 | 11 | 12 | 13 | 14 | 15 | 16 | 17 | 18 | 19 | 20 | 21 | 22 | 23
1 | 0 | 0 | 0 | 0 | 0 | 0 | 0 | 0 | 0 | 0 | 0 | 0 | 0 | 0 | 0 | 0 | 0 | 0 | 0 | 0 | 0 | 0 | 0 | 0
2 | 0 | 0 | 0 | 0 | 0 | 0 | 0 | 0 | 0 | 0 | 0 | 0 | 0 | 0 | 0 | 0 | 0 | 0 | 0 | 0 | 0 | 0 | 0 | 0
3 | 0 | 0 | 0 | 0 | 0 | 0 | 0 | 0 | 0 | 0 | 0 | 0 | 0 | 0 | 0 | 0 | 0 | 0 | 0 | 0 | 0 | 0 | 0 | 0
4 | 0 | 0 | 0 | 0 | 0 | 0 | 0 | 0 | 0 | 0 | 0 | 0 | 0 | 0 | 0 | 0 | 0 | 0 | 0 | 0 | 0 | 0 | 0 | 0
5 | 0 | 0 | 0 | 0 | 0 | 0 | 0 | 0 | 0 | 0 | 0 | 0 | 0 | 0 | 0 | 0 | 0 | 0 | 0 | 0 | 0 | 0 | 0 | 0
6 | 0 | 0 | 0 | 0 | 0 | 0 | 0 | 0 | 0 | 0 | 0 | 0 | 0 | 0 | 0 | 0 | 0 | 0 | 0 | 0 | 0 | 0 | 0 | 0
7 | 0 | 0 | 0 | 0 | 0 | 0 | 0 | 0 | 0 | 0 | 0 | 0 | 0 | 0 | 0 | 0 | 0 | 0 | 0 | 0 | 0 | 0 | 0 | 0

## Qg, Winter, S2
GenID | 0 | 1 | 2 | 3 | 4 | 5 | 6 | 7 | 8 | 9 | 10 | 11 | 12 | 13 | 14 | 15 | 16 | 17 | 18 | 19 | 20 | 21 | 22 | 23
1 | 0 | 0 | 0 | 0 | 0 | 0 | 0 | 0 | 0 | 0 | 0 | 0 | 0 | 0 | 0 | 0 | 0 | 0 | 0 | 0 | 0 | 0 | 0 | 0
2 | 0 | 0 | 0 | 0 | 0 | 0 | 0 | 0 | 0 | 0 | 0 | 0 | 0 | 0 | 0 | 0 | 0 | 0 | 0 | 0 | 0 | 0 | 0 | 0
3 | 0 | 0 | 0 | 0 | 0 | 0 | 0 | 0 | 0 | 0 | 0 | 0 | 0 | 0 | 0 | 0 | 0 | 0 | 0 | 0 | 0 | 0 | 0 | 0
4 | 0 | 0 | 0 | 0 | 0 | 0 | 0 | 0 | 0 | 0 | 0 | 0 | 0 | 0 | 0 | 0 | 0 | 0 | 0 | 0 | 0 | 0 | 0 | 0
5 | 0 | 0 | 0 | 0 | 0 | 0 | 0 | 0 | 0 | 0 | 0 | 0 | 0 | 0 | 0 | 0 | 0 | 0 | 0 | 0 | 0 | 0 | 0 | 0
6 | 0 | 0 | 0 | 0 | 0 | 0 | 0 | 0 | 0 | 0 | 0 | 0 | 0 | 0 | 0 | 0 | 0 | 0 | 0 | 0 | 0 | 0 | 0 | 0
7 | 0 | 0 | 0 | 0 | 0 | 0 | 0 | 0 | 0 | 0 | 0 | 0 | 0 | 0 | 0 | 0 | 0 | 0 | 0 | 0 | 0 | 0 | 0 | 0

## Qg, Winter, S3
GenID | 0 | 1 | 2 | 3 | 4 | 5 | 6 | 7 | 8 | 9 | 10 | 11 | 12 | 13 | 14 | 15 | 16 | 17 | 18 | 19 | 20 | 21 | 22 | 23
1 | 0 | 0 | 0 | 0 | 0 | 0 | 0 | 0 | 0 | 0 | 0 | 0 | 0 | 0 | 0 | 0 | 0 | 0 | 0 | 0 | 0 | 0 | 0 | 0
2 | 0 | 0 | 0 | 0 | 0 | 0 | 0 | 0 | 0 | 0 | 0 | 0 | 0 | 0 | 0 | 0 | 0 | 0 | 0 | 0 | 0 | 0 | 0 | 0
3 | 0 | 0 | 0 | 0 | 0 | 0 | 0 | 0 | 0 | 0 | 0 | 0 | 0 | 0 | 0 | 0 | 0 | 0 | 0 | 0 | 0 | 0 | 0 | 0
4 | 0 | 0 | 0 | 0 | 0 | 0 | 0 | 0 | 0 | 0 | 0 | 0 | 0 | 0 | 0 | 0 | 0 | 0 | 0 | 0 | 0 | 0 | 0 | 0
5 | 0 | 0 | 0 | 0 | 0 | 0 | 0 | 0 | 0 | 0 | 0 | 0 | 0 | 0 | 0 | 0 | 0 | 0 | 0 | 0 | 0 | 0 | 0 | 0
6 | 0 | 0 | 0 | 0 | 0 | 0 | 0 | 0 | 0 | 0 | 0 | 0 | 0 | 0 | 0 | 0 | 0 | 0 | 0 | 0 | 0 | 0 | 0 | 0
7 | 0 | 0 | 0 | 0 | 0 | 0 | 0 | 0 | 0 | 0 | 0 | 0 | 0 | 0 | 0 | 0 | 0 | 0 | 0 | 0 | 0 | 0 | 0 | 0

## Qg, Winter, S4
GenID | 0 | 1 | 2 | 3 | 4 | 5 | 6 | 7 | 8 | 9 | 10 | 11 | 12 | 13 | 14 | 15 | 16 | 17 | 18 | 19 | 20 | 21 | 22 | 23
1 | 0 | 0 | 0 | 0 | 0 | 0 | 0 | 0 | 0 | 0 | 0 | 0 | 0 | 0 | 0 | 0 | 0 | 0 | 0 | 0 | 0 | 0 | 0 | 0
2 | 0 | 0 | 0 | 0 | 0 | 0 | 0 | 0 | 0 | 0 | 0 | 0 | 0 | 0 | 0 | 0 | 0 | 0 | 0 | 0 | 0 | 0 | 0 | 0
3 | 0 | 0 | 0 | 0 | 0 | 0 | 0 | 0 | 0 | 0 | 0 | 0 | 0 | 0 | 0 | 0 | 0 | 0 | 0 | 0 | 0 | 0 | 0 | 0
4 | 0 | 0 | 0 | 0 | 0 | 0 | 0 | 0 | 0 | 0 | 0 | 0 | 0 | 0 | 0 | 0 | 0 | 0 | 0 | 0 | 0 | 0 | 0 | 0
5 | 0 | 0 | 0 | 0 | 0 | 0 | 0 | 0 | 0 | 0 | 0 | 0 | 0 | 0 | 0 | 0 | 0 | 0 | 0 | 0 | 0 | 0 | 0 | 0
6 | 0 | 0 | 0 | 0 | 0 | 0 | 0 | 0 | 0 | 0 | 0 | 0 | 0 | 0 | 0 | 0 | 0 | 0 | 0 | 0 | 0 | 0 | 0 | 0
7 | 0 | 0 | 0 | 0 | 0 | 0 | 0 | 0 | 0 | 0 | 0 | 0 | 0 | 0 | 0 | 0 | 0 | 0 | 0 | 0 | 0 | 0 | 0 | 0

## Qg, Winter, S5
GenID | 0 | 1 | 2 | 3 | 4 | 5 | 6 | 7 | 8 | 9 | 10 | 11 | 12 | 13 | 14 | 15 | 16 | 17 | 18 | 19 | 20 | 21 | 22 | 23
1 | 0 | 0 | 0 | 0 | 0 | 0 | 0 | 0 | 0 | 0 | 0 | 0 | 0 | 0 | 0 | 0 | 0 | 0 | 0 | 0 | 0 | 0 | 0 | 0
2 | 0 | 0 | 0 | 0 | 0 | 0 | 0 | 0 | 0 | 0 | 0 | 0 | 0 | 0 | 0 | 0 | 0 | 0 | 0 | 0 | 0 | 0 | 0 | 0
3 | 0 | 0 | 0 | 0 | 0 | 0 | 0 | 0 | 0 | 0 | 0 | 0 | 0 | 0 | 0 | 0 | 0 | 0 | 0 | 0 | 0 | 0 | 0 | 0
4 | 0 | 0 | 0 | 0 | 0 | 0 | 0 | 0 | 0 | 0 | 0 | 0 | 0 | 0 | 0 | 0 | 0 | 0 | 0 | 0 | 0 | 0 | 0 | 0
5 | 0 | 0 | 0 | 0 | 0 | 0 | 0 | 0 | 0 | 0 | 0 | 0 | 0 | 0 | 0 | 0 | 0 | 0 | 0 | 0 | 0 | 0 | 0 | 0
6 | 0 | 0 | 0 | 0 | 0 | 0 | 0 | 0 | 0 | 0 | 0 | 0 | 0 | 0 | 0 | 0 | 0 | 0 | 0 | 0 | 0 | 0 | 0 | 0
7 | 0 | 0 | 0 | 0 | 0 | 0 | 0 | 0 | 0 | 0 | 0 | 0 | 0 | 0 | 0 | 0 | 0 | 0 | 0 | 0 | 0 | 0 | 0 | 0

## Qg, Winter, S6
GenID | 0 | 1 | 2 | 3 | 4 | 5 | 6 | 7 | 8 | 9 | 10 | 11 | 12 | 13 | 14 | 15 | 16 | 17 | 18 | 19 | 20 | 21 | 22 | 23
1 | 0 | 0 | 0 | 0 | 0 | 0 | 0 | 0 | 0 | 0 | 0 | 0 | 0 | 0 | 0 | 0 | 0 | 0 | 0 | 0 | 0 | 0 | 0 | 0
2 | 0 | 0 | 0 | 0 | 0 | 0 | 0 | 0 | 0 | 0 | 0 | 0 | 0 | 0 | 0 | 0 | 0 | 0 | 0 | 0 | 0 | 0 | 0 | 0
3 | 0 | 0 | 0 | 0 | 0 | 0 | 0 | 0 | 0 | 0 | 0 | 0 | 0 | 0 | 0 | 0 | 0 | 0 | 0 | 0 | 0 | 0 | 0 | 0
4 | 0 | 0 | 0 | 0 | 0 | 0 | 0 | 0 | 0 | 0 | 0 | 0 | 0 | 0 | 0 | 0 | 0 | 0 | 0 | 0 | 0 | 0 | 0 | 0
5 | 0 | 0 | 0 | 0 | 0 | 0 | 0 | 0 | 0 | 0 | 0 | 0 | 0 | 0 | 0 | 0 | 0 | 0 | 0 | 0 | 0 | 0 | 0 | 0
6 | 0 | 0 | 0 | 0 | 0 | 0 | 0 | 0 | 0 | 0 | 0 | 0 | 0 | 0 | 0 | 0 | 0 | 0 | 0 | 0 | 0 | 0 | 0 | 0
7 | 0 | 0 | 0 | 0 | 0 | 0 | 0 | 0 | 0 | 0 | 0 | 0 | 0 | 0 | 0 | 0 | 0 | 0 | 0 | 0 | 0 | 0 | 0 | 0

## Qg, Winter, S7
GenID | 0 | 1 | 2 | 3 | 4 | 5 | 6 | 7 | 8 | 9 | 10 | 11 | 12 | 13 | 14 | 15 | 16 | 17 | 18 | 19 | 20 | 21 | 22 | 23
1 | 0 | 0 | 0 | 0 | 0 | 0 | 0 | 0 | 0 | 0 | 0 | 0 | 0 | 0 | 0 | 0 | 0 | 0 | 0 | 0 | 0 | 0 | 0 | 0
2 | 0 | 0 | 0 | 0 | 0 | 0 | 0 | 0 | 0 | 0 | 0 | 0 | 0 | 0 | 0 | 0 | 0 | 0 | 0 | 0 | 0 | 0 | 0 | 0
3 | 0 | 0 | 0 | 0 | 0 | 0 | 0 | 0 | 0 | 0 | 0 | 0 | 0 | 0 | 0 | 0 | 0 | 0 | 0 | 0 | 0 | 0 | 0 | 0
4 | 0 | 0 | 0 | 0 | 0 | 0 | 0 | 0 | 0 | 0 | 0 | 0 | 0 | 0 | 0 | 0 | 0 | 0 | 0 | 0 | 0 | 0 | 0 | 0
5 | 0 | 0 | 0 | 0 | 0 | 0 | 0 | 0 | 0 | 0 | 0 | 0 | 0 | 0 | 0 | 0 | 0 | 0 | 0 | 0 | 0 | 0 | 0 | 0
6 | 0 | 0 | 0 | 0 | 0 | 0 | 0 | 0 | 0 | 0 | 0 | 0 | 0 | 0 | 0 | 0 | 0 | 0 | 0 | 0 | 0 | 0 | 0 | 0
7 | 0 | 0 | 0 | 0 | 0 | 0 | 0 | 0 | 0 | 0 | 0 | 0 | 0 | 0 | 0 | 0 | 0 | 0 | 0 | 0 | 0 | 0 | 0 | 0

## Qg, Winter, S8
GenID | 0 | 1 | 2 | 3 | 4 | 5 | 6 | 7 | 8 | 9 | 10 | 11 | 12 | 13 | 14 | 15 | 16 | 17 | 18 | 19 | 20 | 21 | 22 | 23
1 | 0 | 0 | 0 | 0 | 0 | 0 | 0 | 0 | 0 | 0 | 0 | 0 | 0 | 0 | 0 | 0 | 0 | 0 | 0 | 0 | 0 | 0 | 0 | 0
2 | 0 | 0 | 0 | 0 | 0 | 0 | 0 | 0 | 0 | 0 | 0 | 0 | 0 | 0 | 0 | 0 | 0 | 0 | 0 | 0 | 0 | 0 | 0 | 0
3 | 0 | 0 | 0 | 0 | 0 | 0 | 0 | 0 | 0 | 0 | 0 | 0 | 0 | 0 | 0 | 0 | 0 | 0 | 0 | 0 | 0 | 0 | 0 | 0
4 | 0 | 0 | 0 | 0 | 0 | 0 | 0 | 0 | 0 | 0 | 0 | 0 | 0 | 0 | 0 | 0 | 0 | 0 | 0 | 0 | 0 | 0 | 0 | 0
5 | 0 | 0 | 0 | 0 | 0 | 0 | 0 | 0 | 0 | 0 | 0 | 0 | 0 | 0 | 0 | 0 | 0 | 0 | 0 | 0 | 0 | 0 | 0 | 0
6 | 0 | 0 | 0 | 0 | 0 | 0 | 0 | 0 | 0 | 0 | 0 | 0 | 0 | 0 | 0 | 0 | 0 | 0 | 0 | 0 | 0 | 0 | 0 | 0
7 | 0 | 0 | 0 | 0 | 0 | 0 | 0 | 0 | 0 | 0 | 0 | 0 | 0 | 0 | 0 | 0 | 0 | 0 | 0 | 0 | 0 | 0 | 0 | 0

## Qg, Winter, S9
GenID | 0 | 1 | 2 | 3 | 4 | 5 | 6 | 7 | 8 | 9 | 10 | 11 | 12 | 13 | 14 | 15 | 16 | 17 | 18 | 19 | 20 | 21 | 22 | 23
1 | 0 | 0 | 0 | 0 | 0 | 0 | 0 | 0 | 0 | 0 | 0 | 0 | 0 | 0 | 0 | 0 | 0 | 0 | 0 | 0 | 0 | 0 | 0 | 0
2 | 0 | 0 | 0 | 0 | 0 | 0 | 0 | 0 | 0 | 0 | 0 | 0 | 0 | 0 | 0 | 0 | 0 | 0 | 0 | 0 | 0 | 0 | 0 | 0
3 | 0 | 0 | 0 | 0 | 0 | 0 | 0 | 0 | 0 | 0 | 0 | 0 | 0 | 0 | 0 | 0 | 0 | 0 | 0 | 0 | 0 | 0 | 0 | 0
4 | 0 | 0 | 0 | 0 | 0 | 0 | 0 | 0 | 0 | 0 | 0 | 0 | 0 | 0 | 0 | 0 | 0 | 0 | 0 | 0 | 0 | 0 | 0 | 0
5 | 0 | 0 | 0 | 0 | 0 | 0 | 0 | 0 | 0 | 0 | 0 | 0 | 0 | 0 | 0 | 0 | 0 | 0 | 0 | 0 | 0 | 0 | 0 | 0
6 | 0 | 0 | 0 | 0 | 0 | 0 | 0 | 0 | 0 | 0 | 0 | 0 | 0 | 0 | 0 | 0 | 0 | 0 | 0 | 0 | 0 | 0 | 0 | 0
7 | 0 | 0 | 0 | 0 | 0 | 0 | 0 | 0 | 0 | 0 | 0 | 0 | 0 | 0 | 0 | 0 | 0 | 0 | 0 | 0 | 0 | 0 | 0 | 0

## GenStatus, Winter
GenID | 0 | 1 | 2 | 3 | 4 | 5 | 6 | 7 | 8 | 9 | 10 | 11 | 12 | 13 | 14 | 15 | 16 | 17 | 18 | 19 | 20 | 21 | 22 | 23
1 | 1 | 1 | 1 | 1 | 1 | 1 | 1 | 1 | 1 | 1 | 1 | 1 | 1 | 1 | 1 | 1 | 1 | 1 | 1 | 1 | 1 | 1 | 1 | 1
2 | 1 | 1 | 1 | 1 | 1 | 1 | 1 | 1 | 1 | 1 | 1 | 1 | 1 | 1 | 1 | 1 | 1 | 1 | 1 | 1 | 1 | 1 | 1 | 1
3 | 1 | 1 | 1 | 1 | 1 | 1 | 1 | 1 | 1 | 1 | 1 | 1 | 1 | 1 | 1 | 1 | 1 | 1 | 1 | 1 | 1 | 1 | 1 | 1
4 | 1 | 1 | 1 | 1 | 1 | 1 | 1 | 1 | 1 | 1 | 1 | 1 | 1 | 1 | 1 | 1 | 1 | 1 | 1 | 1 | 1 | 1 | 1 | 1
5 | 1 | 1 | 1 | 1 | 1 | 1 | 1 | 1 | 1 | 1 | 1 | 1 | 1 | 1 | 1 | 1 | 1 | 1 | 1 | 1 | 1 | 1 | 1 | 1
6 | 1 | 1 | 1 | 1 | 1 | 1 | 1 | 1 | 1 | 1 | 1 | 1 | 1 | 1 | 1 | 1 | 1 | 1 | 1 | 1 | 1 | 1 | 1 | 1
7 | 1 | 1 | 1 | 1 | 1 | 1 | 1 | 1 | 1 | 1 | 1 | 1 | 1 | 1 | 1 | 1 | 1 | 1 | 1 | 1 | 1 | 1 | 1 | 1

## Pc, Summer, S1
LoadID | 0 | 1 | 2 | 3 | 4 | 5 | 6 | 7 | 8 | 9 | 10 | 11 | 12 | 13 | 14 | 15 | 16 | 17 | 18 | 19 | 20 | 21 | 22 | 23
1 | 1.2349 | 1.2223 | 1.178 | 1.1565 | 1.1488 | 1.1653 | 1.1557 | 1.4127 | 1.52 | 1.5002 | 1.4753 | 1.4935 | 1.5488 | 1.5191 | 1.4015 | 1.4447 | 1.4613 | 1.4129 | 1.3412 | 1.3244 | 1.3203 | 1.3055 | 1.2064 | 1.1666
2 | 0.66786 | 0.63797 | 0.60677 | 0.55524 | 0.52257 | 0.53528 | 0.57887 | 0.69167 | 0.75291 | 0.80714 | 0.7301 | 0.7686 | 0.77647 | 0.77414 | 0.67356 | 0.6999 | 0.72248 | 0.73987 | 0.75343 | 0.78439 | 0.8293 | 0.7534 | 0.70724 | 0.67388
3 | 5.2164 | 4.9365 | 4.5358 | 4.6934 | 4.5519 | 4.6009 | 6.4751 | 7.9854 | 8.3663 | 7.8651 | 7.6722 | 8.2524 | 8.6587 | 8.1034 | 7.4078 | 7.0318 | 7.1207 | 6.9682 | 6.7435 | 7.31 | 7.6903 | 7.1465 | 6.4885 | 5.5082
4 | 1.7336 | 1.5425 | 1.2849 | 1.25 | 1.0899 | 0.97698 | 1.7418 | 2.2428 | 2.6924 | 2.7854 | 2.6943 | 2.4361 | 2.8051 | 2.7805 | 2.5763 | 2.3863 | 2.0701 | 2.0198 | 2.3553 | 2.668 | 3.1152 | 2.9037 | 2.6425 | 2.1609
5 | 2.5874 | 2.3511 | 2.1694 | 2.1125 | 2.1729 | 2.1578 | 2.403 | 2.6535 | 2.9242 | 3.0224 | 3.2246 | 3.4133 | 3.5149 | 3.3828 | 3.2665 | 3.2275 | 3.2055 | 3.2143 | 3.2332 | 3.271 | 3.6081 | 3.4226 | 3.3574 | 2.9998
6 | 0.98311 | 0.94739 | 0.879 | 0.91221 | 0.92763 | 0.92481 | 1.0107 | 1.2308 | 1.2846 | 1.2799 | 1.2797 | 1.3511 | 1.3377 | 1.2877 | 1.2133 | 1.1707 | 1.2202 | 1.194 | 1.1174 | 1.1263 | 1.1784 | 1.0734 | 1.015 | 1.0163
7 | 2.6407 | 2.4025 | 2.3331 | 2.368 | 2.2678 | 2.4303 | 3.128 | 3.3894 | 3.8998 | 4.121 | 4.0859 | 4.268 | 4.1671 | 4.2954 | 4.2327 | 3.9489 | 3.9667 | 3.8708 | 3.8095 | 3.8222 | 3.887 | 3.261 | 3.2516 | 2.8542
8 | 0.89078 | 0.84372 | 0.80697 | 0.79472 | 0.80379 | 0.85198 | 1.3858 | 1.5959 | 1.7125 | 1.6943 | 1.7624 | 1.8715 | 1.8658 | 1.7549 | 1.5356 | 1.4688 | 1.3782 | 1.3688 | 1.3323 | 1.3634 | 1.3242 | 1.1566 | 1.0236 | 0.945
9 | 1.7215 | 1.6112 | 1.5475 | 1.4511 | 1.4472 | 1.3969 | 1.4218 | 1.4411 | 1.2497 | 1.3071 | 1.4375 | 1.6098 | 1.6952 | 1.7122 | 1.6678 | 1.7326 | 1.7093 | 1.7073 | 1.6664 | 1.7578 | 1.8614 | 1.7239 | 1.5837 | 1.7037
10 | 0.74494 | 0.69556 | 0.66679 | 0.66929 | 0.65934 | 0.66782 | 0.79447 | 0.88061 | 0.9405 | 0.98063 | 0.95551 | 0.99164 | 1.0385 | 1.0181 | 0.99293 | 0.92161 | 0.88639 | 0.89686 | 0.90333 | 0.95663 | 1.0376 | 0.93972 | 0.89132 | 0.79289
11 | 0.19542 | 0.18255 | 0.16921 | 0.16292 | 0.157 | 0.16319 | 0.19578 | 0.1937 | 0.20955 | 0.2227 | 0.23202 | 0.23866 | 0.23874 | 0.23882 | 0.22666 | 0.21478 | 0.20762 | 0.23101 | 0.23392 | 0.23685 | 0.26665 | 0.23422 | 0.24291 | 0.22031
12 | 3.8922 | 3.9531 | 4.203 | 3.8302 | 3.7498 | 3.6079 | 3.6941 | 3.8699 | 3.4392 | 2.6477 | 3.6507 | 4.0274 | 4.034 | 4.2152 | 3.3624 | 4.4675 | 4.0578 | 3.9842 | 3.9938 | 4.3605 | 4.8005 | 4.7448 | 4.8177 | 4.8943
13 | 4.3457 | 4.2997 | 4.2226 | 4.1915 | 4.1466 | 4.2228 | 4.8747 | 5.0683 | 5.4004 | 5.1461 | 5.1708 | 5.2126 | 5.3915 | 5.3573 | 5.2436 | 5.203 | 5.2485 | 5.3254 | 5.0786 | 5.1296 | 5.1833 | 4.8687 | 4.3773 | 4.4003
14 | 6.4204 | 6.3652 | 6.1173 | 5.9979 | 5.9207 | 5.9762 | 5.9619 | 7.0955 | 7.628 | 7.542 | 7.4007 | 7.4974 | 7.7917 | 7.6835 | 7.1015 | 7.3158 | 7.3583 | 7.1701 | 6.7681 | 6.6654 | 6.6679 | 6.5682 | 6.219 | 6.0579
15 | 0.33393 | 0.31898 | 0.30339 | 0.27762 | 0.26128 | 0.26764 | 0.28943 | 0.34584 | 0.37645 | 0.40357 | 0.36505 | 0.3843 | 0.38823 | 0.38707 | 0.33678 | 0.34995 | 0.36124 | 0.36993 | 0.37672 | 0.39219 | 0.41465 | 0.3767 | 0.35362 | 0.33694

## Pc, Summer, S2
LoadID | 0 | 1 | 2 | 3 | 4 | 5 | 6 | 7 | 8 | 9 | 10 | 11 | 12 | 13 | 14 | 15 | 16 | 17 | 18 | 19 | 20 | 21 | 22 | 23
1 | 1.2349 | 1.2223 | 1.178 | 1.1565 | 1.1488 | 1.1653 | 1.1557 | 1.4127 | 1.52 | 1.5002 | 1.4753 | 1.4935 | 1.5488 | 1.5191 | 1.4015 | 1.4447 | 1.4613 | 1.4129 | 1.3412 | 1.3244 | 1.3203 | 1.3055 | 1.2064 | 1.1666
2 | 0.66786 | 0.63797 | 0.60677 | 0.55524 | 0.52257 | 0.53528 | 0.57887 | 0.69167 | 0.75291 | 0.80714 | 0.7301 | 0.7686 | 0.77647 | 0.77414 | 0.67356 | 0.6999 | 0.72248 | 0.73987 | 0.75343 | 0.78439 | 0.8293 | 0.7534 | 0.70724 | 0.67388
3 | 5.2164 | 4.9365 | 4.5358 | 4.6934 | 4.5519 | 4.6009 | 6.4751 | 7.9854 | 8.3663 | 7.8651 | 7.6722 | 8.2524 | 8.6587 | 8.1034 | 7.4078 | 7.0318 | 7.1207 | 6.9682 | 6.7435 | 7.31 | 7.6903 | 7.1465 | 6.4885 | 5.5082
4 | 1.7336 | 1.5425 | 1.2849 | 1.25 | 1.0899 | 0.97698 | 1.7418 | 2.2428 | 2.6924 | 2.7854 | 2.6943 | 2.4361 | 2.8051 | 2.7805 | 2.5763 | 2.3863 | 2.0701 | 2.0198 | 2.3553 | 2.668 | 3.1152 | 2.9037 | 2.6425 | 2.1609
5 | 2.5874 | 2.3511 | 2.1694 | 2.1125 | 2.1729 | 2.1578 | 2.403 | 2.6535 | 2.9242 | 3.0224 | 3.2246 | 3.4133 | 3.5149 | 3.3828 | 3.2665 | 3.2275 | 3.2055 | 3.2143 | 3.2332 | 3.271 | 3.6081 | 3.4226 | 3.3574 | 2.9998
6 | 0.98311 | 0.94739 | 0.879 | 0.91221 | 0.92763 | 0.92481 | 1.0107 | 1.2308 | 1.2846 | 1.2799 | 1.2797 | 1.3511 | 1.3377 | 1.2877 | 1.2133 | 1.1707 | 1.2202 | 1.194 | 1.1174 | 1.1263 | 1.1784 | 1.0734 | 1.015 | 1.0163
7 | 2.6407 | 2.4025 | 2.3331 | 2.368 | 2.2678 | 2.4303 | 3.128 | 3.3894 | 3.8998 | 4.121 | 4.0859 | 4.268 | 4.1671 | 4.2954 | 4.2327 | 3.9489 | 3.9667 | 3.8708 | 3.8095 | 3.8222 | 3.887 | 3.261 | 3.2516 | 2.8542
8 | 0.89078 | 0.84372 | 0.80697 | 0.79472 | 0.80379 | 0.85198 | 1.3858 | 1.5959 | 1.7125 | 1.6943 | 1.7624 | 1.8715 | 1.8658 | 1.7549 | 1.5356 | 1.4688 | 1.3782 | 1.3688 | 1.3323 | 1.3634 | 1.3242 | 1.1566 | 1.0236 | 0.945
9 | 1.7215 | 1.6112 | 1.5475 | 1.4511 | 1.4472 | 1.3969 | 1.4218 | 1.4411 | 1.2497 | 1.3071 | 1.4375 | 1.6098 | 1.6952 | 1.7122 | 1.6678 | 1.7326 | 1.7093 | 1.7073 | 1.6664 | 1.7578 | 1.8614 | 1.7239 | 1.5837 | 1.7037
10 | 0.74494 | 0.69556 | 0.66679 | 0.66929 | 0.65934 | 0.66782 | 0.79447 | 0.88061 | 0.9405 | 0.98063 | 0.95551 | 0.99164 | 1.0385 | 1.0181 | 0.99293 | 0.92161 | 0.88639 | 0.89686 | 0.90333 | 0.95663 | 1.0376 | 0.93972 | 0.89132 | 0.79289
11 | 0.19542 | 0.18255 | 0.16921 | 0.16292 | 0.157 | 0.16319 | 0.19578 | 0.1937 | 0.20955 | 0.2227 | 0.23202 | 0.23866 | 0.23874 | 0.23882 | 0.22666 | 0.21478 | 0.20762 | 0.23101 | 0.23392 | 0.23685 | 0.26665 | 0.23422 | 0.24291 | 0.22031
12 | 3.8922 | 3.9531 | 4.203 | 3.8302 | 3.7498 | 3.6079 | 3.6941 | 3.8699 | 3.4392 | 2.6477 | 3.6507 | 4.0274 | 4.034 | 4.2152 | 3.3624 | 4.4675 | 4.0578 | 3.9842 | 3.9938 | 4.3605 | 4.8005 | 4.7448 | 4.8177 | 4.8943
13 | 4.3457 | 4.2997 | 4.2226 | 4.1915 | 4.1466 | 4.2228 | 4.8747 | 5.0683 | 5.4004 | 5.1461 | 5.1708 | 5.2126 | 5.3915 | 5.3573 | 5.2436 | 5.203 | 5.2485 | 5.3254 | 5.0786 | 5.1296 | 5.1833 | 4.8687 | 4.3773 | 4.4003
14 | 6.4204 | 6.3652 | 6.1173 | 5.9979 | 5.9207 | 5.9762 | 5.9619 | 7.0955 | 7.628 | 7.542 | 7.4007 | 7.4974 | 7.7917 | 7.6835 | 7.1015 | 7.3158 | 7.3583 | 7.1701 | 6.7681 | 6.6654 | 6.6679 | 6.5682 | 6.219 | 6.0579
15 | 0.33393 | 0.31898 | 0.30339 | 0.27762 | 0.26128 | 0.26764 | 0.28943 | 0.34584 | 0.37645 | 0.40357 | 0.36505 | 0.3843 | 0.38823 | 0.38707 | 0.33678 | 0.34995 | 0.36124 | 0.36993 | 0.37672 | 0.39219 | 0.41465 | 0.3767 | 0.35362 | 0.33694

## Pc, Summer, S3
LoadID | 0 | 1 | 2 | 3 | 4 | 5 | 6 | 7 | 8 | 9 | 10 | 11 | 12 | 13 | 14 | 15 | 16 | 17 | 18 | 19 | 20 | 21 | 22 | 23
1 | 1.2349 | 1.2223 | 1.178 | 1.1565 | 1.1488 | 1.1653 | 1.1557 | 1.4127 | 1.52 | 1.5002 | 1.4753 | 1.4935 | 1.5488 | 1.5191 | 1.4015 | 1.4447 | 1.4613 | 1.4129 | 1.3412 | 1.3244 | 1.3203 | 1.3055 | 1.2064 | 1.1666
2 | 0.66786 | 0.63797 | 0.60677 | 0.55524 | 0.52257 | 0.53528 | 0.57887 | 0.69167 | 0.75291 | 0.80714 | 0.7301 | 0.7686 | 0.77647 | 0.77414 | 0.67356 | 0.6999 | 0.72248 | 0.73987 | 0.75343 | 0.78439 | 0.8293 | 0.7534 | 0.70724 | 0.67388
3 | 5.2164 | 4.9365 | 4.5358 | 4.6934 | 4.5519 | 4.6009 | 6.4751 | 7.9854 | 8.3663 | 7.8651 | 7.6722 | 8.2524 | 8.6587 | 8.1034 | 7.4078 | 7.0318 | 7.1207 | 6.9682 | 6.7435 | 7.31 | 7.6903 | 7.1465 | 6.4885 | 5.5082
4 | 1.7336 | 1.5425 | 1.2849 | 1.25 | 1.0899 | 0.97698 | 1.7418 | 2.2428 | 2.6924 | 2.7854 | 2.6943 | 2.4361 | 2.8051 | 2.7805 | 2.5763 | 2.3863 | 2.0701 | 2.0198 | 2.3553 | 2.668 | 3.1152 | 2.9037 | 2.6425 | 2.1609
5 | 2.5874 | 2.3511 | 2.1694 | 2.1125 | 2.1729 | 2.1578 | 2.403 | 2.6535 | 2.9242 | 3.0224 | 3.2246 | 3.4133 | 3.5149 | 3.3828 | 3.2665 | 3.2275 | 3.2055 | 3.2143 | 3.2332 | 3.271 | 3.6081 | 3.4226 | 3.3574 | 2.9998
6 | 0.98311 | 0.94739 | 0.879 | 0.91221 | 0.92763 | 0.92481 | 1.0107 | 1.2308 | 1.2846 | 1.2799 | 1.2797 | 1.3511 | 1.3377 | 1.2877 | 1.2133 | 1.1707 | 1.2202 | 1.194 | 1.1174 | 1.1263 | 1.1784 | 1.0734 | 1.015 | 1.0163
7 | 2.6407 | 2.4025 | 2.3331 | 2.368 | 2.2678 | 2.4303 | 3.128 | 3.3894 | 3.8998 | 4.121 | 4.0859 | 4.268 | 4.1671 | 4.2954 | 4.2327 | 3.9489 | 3.9667 | 3.8708 | 3.8095 | 3.8222 | 3.887 | 3.261 | 3.2516 | 2.8542
8 | 0.89078 | 0.84372 | 0.80697 | 0.79472 | 0.80379 | 0.85198 | 1.3858 | 1.5959 | 1.7125 | 1.6943 | 1.7624 | 1.8715 | 1.8658 | 1.7549 | 1.5356 | 1.4688 | 1.3782 | 1.3688 | 1.3323 | 1.3634 | 1.3242 | 1.1566 | 1.0236 | 0.945
9 | 1.7215 | 1.6112 | 1.5475 | 1.4511 | 1.4472 | 1.3969 | 1.4218 | 1.4411 | 1.2497 | 1.3071 | 1.4375 | 1.6098 | 1.6952 | 1.7122 | 1.6678 | 1.7326 | 1.7093 | 1.7073 | 1.6664 | 1.7578 | 1.8614 | 1.7239 | 1.5837 | 1.7037
10 | 0.74494 | 0.69556 | 0.66679 | 0.66929 | 0.65934 | 0.66782 | 0.79447 | 0.88061 | 0.9405 | 0.98063 | 0.95551 | 0.99164 | 1.0385 | 1.0181 | 0.99293 | 0.92161 | 0.88639 | 0.89686 | 0.90333 | 0.95663 | 1.0376 | 0.93972 | 0.89132 | 0.79289
11 | 0.19542 | 0.18255 | 0.16921 | 0.16292 | 0.157 | 0.16319 | 0.19578 | 0.1937 | 0.20955 | 0.2227 | 0.23202 | 0.23866 | 0.23874 | 0.23882 | 0.22666 | 0.21478 | 0.20762 | 0.23101 | 0.23392 | 0.23685 | 0.26665 | 0.23422 | 0.24291 | 0.22031
12 | 3.8922 | 3.9531 | 4.203 | 3.8302 | 3.7498 | 3.6079 | 3.6941 | 3.8699 | 3.4392 | 2.6477 | 3.6507 | 4.0274 | 4.034 | 4.2152 | 3.3624 | 4.4675 | 4.0578 | 3.9842 | 3.9938 | 4.3605 | 4.8005 | 4.7448 | 4.8177 | 4.8943
13 | 4.3457 | 4.2997 | 4.2226 | 4.1915 | 4.1466 | 4.2228 | 4.8747 | 5.0683 | 5.4004 | 5.1461 | 5.1708 | 5.2126 | 5.3915 | 5.3573 | 5.2436 | 5.203 | 5.2485 | 5.3254 | 5.0786 | 5.1296 | 5.1833 | 4.8687 | 4.3773 | 4.4003
14 | 6.4204 | 6.3652 | 6.1173 | 5.9979 | 5.9207 | 5.9762 | 5.9619 | 7.0955 | 7.628 | 7.542 | 7.4007 | 7.4974 | 7.7917 | 7.6835 | 7.1015 | 7.3158 | 7.3583 | 7.1701 | 6.7681 | 6.6654 | 6.6679 | 6.5682 | 6.219 | 6.0579
15 | 0.33393 | 0.31898 | 0.30339 | 0.27762 | 0.26128 | 0.26764 | 0.28943 | 0.34584 | 0.37645 | 0.40357 | 0.36505 | 0.3843 | 0.38823 | 0.38707 | 0.33678 | 0.34995 | 0.36124 | 0.36993 | 0.37672 | 0.39219 | 0.41465 | 0.3767 | 0.35362 | 0.33694

## Pc, Summer, S4
LoadID | 0 | 1 | 2 | 3 | 4 | 5 | 6 | 7 | 8 | 9 | 10 | 11 | 12 | 13 | 14 | 15 | 16 | 17 | 18 | 19 | 20 | 21 | 22 | 23
1 | 1.2473 | 1.2345 | 1.1898 | 1.1681 | 1.1603 | 1.1769 | 1.1673 | 1.4269 | 1.5352 | 1.5152 | 1.4901 | 1.5084 | 1.5643 | 1.5343 | 1.4155 | 1.4591 | 1.4759 | 1.427 | 1.3546 | 1.3376 | 1.3335 | 1.3185 | 1.2185 | 1.1782
2 | 0.67355 | 0.64333 | 0.61193 | 0.55993 | 0.52709 | 0.54003 | 0.58392 | 0.69846 | 0.76032 | 0.81504 | 0.73731 | 0.77617 | 0.78404 | 0.78153 | 0.67992 | 0.70653 | 0.7295 | 0.74685 | 0.76072 | 0.79206 | 0.83733 | 0.76077 | 0.71356 | 0.67971
3 | 5.2649 | 4.982 | 4.5777 | 4.7371 | 4.5948 | 4.6447 | 6.5371 | 8.0648 | 8.4495 | 7.9431 | 7.7486 | 8.3345 | 8.7445 | 8.1831 | 7.4804 | 7.1007 | 7.1911 | 7.0363 | 6.8101 | 7.3825 | 7.7662 | 7.2174 | 6.5506 | 5.5599
4 | 1.7436 | 1.5503 | 1.291 | 1.256 | 1.0956 | 0.98226 | 1.7537 | 2.2643 | 2.7185 | 2.812 | 2.7206 | 2.4595 | 2.8317 | 2.8056 | 2.5993 | 2.4074 | 2.0892 | 2.0369 | 2.377 | 2.6934 | 3.1444 | 2.9315 | 2.6633 | 2.1758
5 | 2.6113 | 2.3726 | 2.1892 | 2.1319 | 2.1932 | 2.1782 | 2.4256 | 2.6798 | 2.9532 | 3.0523 | 3.2566 | 3.4472 | 3.5497 | 3.4159 | 3.2985 | 3.2591 | 3.2372 | 3.2456 | 3.265 | 3.3034 | 3.6437 | 3.4565 | 3.3895 | 3.028
6 | 0.99245 | 0.95635 | 0.88733 | 0.9209 | 0.93655 | 0.93376 | 1.0204 | 1.2431 | 1.2974 | 1.2926 | 1.2924 | 1.3646 | 1.351 | 1.3004 | 1.2252 | 1.1822 | 1.2323 | 1.2058 | 1.1284 | 1.1375 | 1.1901 | 1.084 | 1.0247 | 1.026
7 | 2.6647 | 2.424 | 2.3541 | 2.3895 | 2.2888 | 2.4531 | 3.1574 | 3.423 | 3.9385 | 4.1618 | 4.1265 | 4.3104 | 4.2083 | 4.3375 | 4.2741 | 3.9875 | 4.0059 | 3.9085 | 3.847 | 3.86 | 3.9252 | 3.2932 | 3.2822 | 2.8805
8 | 0.89845 | 0.85089 | 0.8139 | 0.80159 | 0.81094 | 0.85975 | 1.3987 | 1.6117 | 1.7295 | 1.711 | 1.7799 | 1.8901 | 1.8842 | 1.772 | 1.5505 | 1.483 | 1.3918 | 1.382 | 1.3454 | 1.3768 | 1.3371 | 1.1679 | 1.0329 | 0.95332
9 | 1.7363 | 1.6248 | 1.5608 | 1.4635 | 1.4599 | 1.4094 | 1.4342 | 1.4552 | 1.262 | 1.3198 | 1.4517 | 1.6256 | 1.7116 | 1.7285 | 1.6836 | 1.749 | 1.7258 | 1.7233 | 1.6825 | 1.7749 | 1.8793 | 1.7407 | 1.5977 | 1.7185
10 | 0.75165 | 0.70176 | 0.67278 | 0.67533 | 0.6654 | 0.67405 | 0.80187 | 0.88932 | 0.94982 | 0.99031 | 0.965 | 1.0015 | 1.0488 | 1.028 | 1.0026 | 0.93055 | 0.8951 | 0.90551 | 0.91218 | 0.96606 | 1.0478 | 0.949 | 0.89967 | 0.80014
11 | 0.19688 | 0.18387 | 0.17045 | 0.16412 | 0.15822 | 0.16452 | 0.19737 | 0.19557 | 0.21159 | 0.22484 | 0.23429 | 0.24099 | 0.24103 | 0.24103 | 0.22874 | 0.21674 | 0.20959 | 0.23311 | 0.23614 | 0.23913 | 0.26918 | 0.23648 | 0.24497 | 0.22206
12 | 3.9291 | 3.9906 | 4.2432 | 3.8668 | 3.7858 | 3.6428 | 3.7295 | 3.9083 | 3.4734 | 2.6739 | 3.6871 | 4.0674 | 4.074 | 4.2567 | 3.3953 | 4.5114 | 4.098 | 4.0232 | 4.0332 | 4.4038 | 4.848 | 4.7919 | 4.8644 | 4.9415
13 | 4.388 | 4.3414 | 4.2637 | 4.2324 | 4.1872 | 4.2643 | 4.9226 | 5.1189 | 5.4543 | 5.1974 | 5.2224 | 5.2646 | 5.4452 | 5.4105 | 5.2956 | 5.2545 | 5.3008 | 5.3782 | 5.1291 | 5.1806 | 5.2348 | 4.9172 | 4.4202 | 4.4431
14 | 6.4822 | 6.4263 | 6.1762 | 6.0557 | 5.9781 | 6.0345 | 6.0197 | 7.1661 | 7.7039 | 7.617 | 7.4745 | 7.5721 | 7.8691 | 7.7594 | 7.1716 | 7.3881 | 7.4314 | 7.2408 | 6.8351 | 6.7316 | 6.7339 | 6.6335 | 6.2793 | 6.1162
15 | 0.33678 | 0.32167 | 0.30596 | 0.27997 | 0.26354 | 0.27002 | 0.29196 | 0.34923 | 0.38016 | 0.40752 | 0.36865 | 0.38808 | 0.39202 | 0.39077 | 0.33996 | 0.35326 | 0.36475 | 0.37342 | 0.38036 | 0.39603 | 0.41866 | 0.38039 | 0.35678 | 0.33986

## Pc, Summer, S5
LoadID | 0 | 1 | 2 | 3 | 4 | 5 | 6 | 7 | 8 | 9 | 10 | 11 | 12 | 13 | 14 | 15 | 16 | 17 | 18 | 19 | 20 | 21 | 22 | 23
1 | 1.2473 | 1.2345 | 1.1898 | 1.1681 | 1.1603 | 1.1769 | 1.1673 | 1.4269 | 1.5352 | 1.5152 | 1.4901 | 1.5084 | 1.5643 | 1.5343 | 1.4155 | 1.4591 | 1.4759 | 1.427 | 1.3546 | 1.3376 | 1.3335 | 1.3185 | 1.2185 | 1.1782
2 | 0.67355 | 0.64333 | 0.61193 | 0.55993 | 0.52709 | 0.54003 | 0.58392 | 0.69846 | 0.76032 | 0.81504 | 0.73731 | 0.77617 | 0.78404 | 0.78153 | 0.67992 | 0.70653 | 0.7295 | 0.74685 | 0.76072 | 0.79206 | 0.83733 | 0.76077 | 0.71356 | 0.67971
3 | 5.2649 | 4.982 | 4.5777 | 4.7371 | 4.5948 | 4.6447 | 6.5371 | 8.0648 | 8.4495 | 7.9431 | 7.7486 | 8.3345 | 8.7445 | 8.1831 | 7.4804 | 7.1007 | 7.1911 | 7.0363 | 6.8101 | 7.3825 | 7.7662 | 7.2174 | 6.5506 | 5.5599
4 | 1.7436 | 1.5503 | 1.291 | 1.256 | 1.0956 | 0.98226 | 1.7537 | 2.2643 | 2.7185 | 2.812 | 2.7206 | 2.4595 | 2.8317 | 2.8056 | 2.5993 | 2.4074 | 2.0892 | 2.0369 | 2.377 | 2.6934 | 3.1444 | 2.9315 | 2.6633 | 2.1758
5 | 2.6113 | 2.3726 | 2.1892 | 2.1319 | 2.1932 | 2.1782 | 2.4256 | 2.6798 | 2.9532 | 3.0523 | 3.2566 | 3.4472 | 3.5497 | 3.4159 | 3.2985 | 3.2591 | 3.2372 | 3.2456 | 3.265 | 3.3034 | 3.6437 | 3.4565 | 3.3895 | 3.028
6 | 0.99245 | 0.95635 | 0.88733 | 0.9209 | 0.93655 | 0.93376 | 1.0204 | 1.2431 | 1.2974 | 1.2926 | 1.2924 | 1.3646 | 1.351 | 1.3004 | 1.2252 | 1.1822 | 1.2323 | 1.2058 | 1.1284 | 1.1375 | 1.1901 | 1.084 | 1.0247 | 1.026
7 | 2.6647 | 2.424 | 2.3541 | 2.3895 | 2.2888 | 2.4531 | 3.1574 | 3.423 | 3.9385 | 4.1618 | 4.1265 | 4.3104 | 4.2083 | 4.3375 | 4.2741 | 3.9875 | 4.0059 | 3.9085 | 3.847 | 3.86 | 3.9252 | 3.2932 | 3.2822 | 2.8805
8 | 0.89845 | 0.85089 | 0.8139 | 0.80159 | 0.81094 | 0.85975 | 1.3987 | 1.6117 | 1.7295 | 1.711 | 1.7799 | 1.8901 | 1.8842 | 1.772 | 1.5505 | 1.483 | 1.3918 | 1.382 | 1.3454 | 1.3768 | 1.3371 | 1.1679 | 1.0329 | 0.95332
9 | 1.7363 | 1.6248 | 1.5608 | 1.4635 | 1.4599 | 1.4094 | 1.4342 | 1.4552 | 1.262 | 1.3198 | 1.4517 | 1.6256 | 1.7116 | 1.7285 | 1.6836 | 1.749 | 1.7258 | 1.7233 | 1.6825 | 1.7749 | 1.8793 | 1.7407 | 1.5977 | 1.7185
10 | 0.75165 | 0.70176 | 0.67278 | 0.67533 | 0.6654 | 0.67405 | 0.80187 | 0.88932 | 0.94982 | 0.99031 | 0.965 | 1.0015 | 1.0488 | 1.028 | 1.0026 | 0.93055 | 0.8951 | 0.90551 | 0.91218 | 0.96606 | 1.0478 | 0.949 | 0.89967 | 0.80014
11 | 0.19688 | 0.18387 | 0.17045 | 0.16412 | 0.15822 | 0.16452 | 0.19737 | 0.19557 | 0.21159 | 0.22484 | 0.23429 | 0.24099 | 0.24103 | 0.24103 | 0.22874 | 0.21674 | 0.20959 | 0.23311 | 0.23614 | 0.23913 | 0.26918 | 0.23648 | 0.24497 | 0.22206
12 | 3.9291 | 3.9906 | 4.2432 | 3.8668 | 3.7858 | 3.6428 | 3.7295 | 3.9083 | 3.4734 | 2.6739 | 3.6871 | 4.0674 | 4.074 | 4.2567 | 3.3953 | 4.5114 | 4.098 | 4.0232 | 4.0332 | 4.4038 | 4.848 | 4.7919 | 4.8644 | 4.9415
13 | 4.388 | 4.3414 | 4.2637 | 4.2324 | 4.1872 | 4.2643 | 4.9226 | 5.1189 | 5.4543 | 5.1974 | 5.2224 | 5.2646 | 5.4452 | 5.4105 | 5.2956 | 5.2545 | 5.3008 | 5.3782 | 5.1291 | 5.1806 | 5.2348 | 4.9172 | 4.4202 | 4.4431
14 | 6.4822 | 6.4263 | 6.1762 | 6.0557 | 5.9781 | 6.0345 | 6.0197 | 7.1661 | 7.7039 | 7.617 | 7.4745 | 7.5721 | 7.8691 | 7.7594 | 7.1716 | 7.3881 | 7.4314 | 7.2408 | 6.8351 | 6.7316 | 6.7339 | 6.6335 | 6.2793 | 6.1162
15 | 0.33678 | 0.32167 | 0.30596 | 0.27997 | 0.26354 | 0.27002 | 0.29196 | 0.34923 | 0.38016 | 0.40752 | 0.36865 | 0.38808 | 0.39202 | 0.39077 | 0.33996 | 0.35326 | 0.36475 | 0.37342 | 0.38036 | 0.39603 | 0.41866 | 0.38039 | 0.35678 | 0.33986

## Pc, Summer, S6
LoadID | 0 | 1 | 2 | 3 | 4 | 5 | 6 | 7 | 8 | 9 | 10 | 11 | 12 | 13 | 14 | 15 | 16 | 17 | 18 | 19 | 20 | 21 | 22 | 23
1 | 1.2473 | 1.2345 | 1.1898 | 1.1681 | 1.1603 | 1.1769 | 1.1673 | 1.4269 | 1.5352 | 1.5152 | 1.4901 | 1.5084 | 1.5643 | 1.5343 | 1.4155 | 1.4591 | 1.4759 | 1.427 | 1.3546 | 1.3376 | 1.3335 | 1.3185 | 1.2185 | 1.1782
2 | 0.67355 | 0.64333 | 0.61193 | 0.55993 | 0.52709 | 0.54003 | 0.58392 | 0.69846 | 0.76032 | 0.81504 | 0.73731 | 0.77617 | 0.78404 | 0.78153 | 0.67992 | 0.70653 | 0.7295 | 0.74685 | 0.76072 | 0.79206 | 0.83733 | 0.76077 | 0.71356 | 0.67971
3 | 5.2649 | 4.982 | 4.5777 | 4.7371 | 4.5948 | 4.6447 | 6.5371 | 8.0648 | 8.4495 | 7.9431 | 7.7486 | 8.3345 | 8.7445 | 8.1831 | 7.4804 | 7.1007 | 7.1911 | 7.0363 | 6.8101 | 7.3825 | 7.7662 | 7.2174 | 6.5506 | 5.5599
4 | 1.7436 | 1.5503 | 1.291 | 1.256 | 1.0956 | 0.98226 | 1.7537 | 2.2643 | 2.7185 | 2.812 | 2.7206 | 2.4595 | 2.8317 | 2.8056 | 2.5993 | 2.4074 | 2.0892 | 2.0369 | 2.377 | 2.6934 | 3.1444 | 2.9315 | 2.6633 | 2.1758
5 | 2.6113 | 2.3726 | 2.1892 | 2.1319 | 2.1932 | 2.1782 | 2.4256 | 2.6798 | 2.9532 | 3.0523 | 3.2566 | 3.4472 | 3.5497 | 3.4159 | 3.2985 | 3.2591 | 3.2372 | 3.2456 | 3.265 | 3.3034 | 3.6437 | 3.4565 | 3.3895 | 3.028
6 | 0.99245 | 0.95635 | 0.88733 | 0.9209 | 0.93655 | 0.93376 | 1.0204 | 1.2431 | 1.2974 | 1.2926 | 1.2924 | 1.3646 | 1.351 | 1.3004 | 1.2252 | 1.1822 | 1.2323 | 1.2058 | 1.1284 | 1.1375 | 1.1901 | 1.084 | 1.0247 | 1.026
7 | 2.6647 | 2.424 | 2.3541 | 2.3895 | 2.2888 | 2.4531 | 3.1574 | 3.423 | 3.9385 | 4.1618 | 4.1265 | 4.3104 | 4.2083 | 4.3375 | 4.2741 | 3.9875 | 4.0059 | 3.9085 | 3.847 | 3.86 | 3.9252 | 3.2932 | 3.2822 | 2.8805
8 | 0.89845 | 0.85089 | 0.8139 | 0.80159 | 0.81094 | 0.85975 | 1.3987 | 1.6117 | 1.7295 | 1.711 | 1.7799 | 1.8901 | 1.8842 | 1.772 | 1.5505 | 1.483 | 1.3918 | 1.382 | 1.3454 | 1.3768 | 1.3371 | 1.1679 | 1.0329 | 0.95332
9 | 1.7363 | 1.6248 | 1.5608 | 1.4635 | 1.4599 | 1.4094 | 1.4342 | 1.4552 | 1.262 | 1.3198 | 1.4517 | 1.6256 | 1.7116 | 1.7285 | 1.6836 | 1.749 | 1.7258 | 1.7233 | 1.6825 | 1.7749 | 1.8793 | 1.7407 | 1.5977 | 1.7185
10 | 0.75165 | 0.70176 | 0.67278 | 0.67533 | 0.6654 | 0.67405 | 0.80187 | 0.88932 | 0.94982 | 0.99031 | 0.965 | 1.0015 | 1.0488 | 1.028 | 1.0026 | 0.93055 | 0.8951 | 0.90551 | 0.91218 | 0.96606 | 1.0478 | 0.949 | 0.89967 | 0.80014
11 | 0.19688 | 0.18387 | 0.17045 | 0.16412 | 0.15822 | 0.16452 | 0.19737 | 0.19557 | 0.21159 | 0.22484 | 0.23429 | 0.24099 | 0.24103 | 0.24103 | 0.22874 | 0.21674 | 0.20959 | 0.23311 | 0.23614 | 0.23913 | 0.26918 | 0.23648 | 0.24497 | 0.22206
12 | 3.9291 | 3.9906 | 4.2432 | 3.8668 | 3.7858 | 3.6428 | 3.7295 | 3.9083 | 3.4734 | 2.6739 | 3.6871 | 4.0674 | 4.074 | 4.2567 | 3.3953 | 4.5114 | 4.098 | 4.0232 | 4.0332 | 4.4038 | 4.848 | 4.7919 | 4.8644 | 4.9415
13 | 4.388 | 4.3414 | 4.2637 | 4.2324 | 4.1872 | 4.2643 | 4.9226 | 5.1189 | 5.4543 | 5.1974 | 5.2224 | 5.2646 | 5.4452 | 5.4105 | 5.2956 | 5.2545 | 5.3008 | 5.3782 | 5.1291 | 5.1806 | 5.2348 | 4.9172 | 4.4202 | 4.4431
14 | 6.4822 | 6.4263 | 6.1762 | 6.0557 | 5.9781 | 6.0345 | 6.0197 | 7.1661 | 7.7039 | 7.617 | 7.4745 | 7.5721 | 7.8691 | 7.7594 | 7.1716 | 7.3881 | 7.4314 | 7.2408 | 6.8351 | 6.7316 | 6.7339 | 6.6335 | 6.2793 | 6.1162
15 | 0.33678 | 0.32167 | 0.30596 | 0.27997 | 0.26354 | 0.27002 | 0.29196 | 0.34923 | 0.38016 | 0.40752 | 0.36865 | 0.38808 | 0.39202 | 0.39077 | 0.33996 | 0.35326 | 0.36475 | 0.37342 | 0.38036 | 0.39603 | 0.41866 | 0.38039 | 0.35678 | 0.33986

## Pc, Summer, S7
LoadID | 0 | 1 | 2 | 3 | 4 | 5 | 6 | 7 | 8 | 9 | 10 | 11 | 12 | 13 | 14 | 15 | 16 | 17 | 18 | 19 | 20 | 21 | 22 | 23
1 | 1.2226 | 1.21 | 1.1662 | 1.1449 | 1.1373 | 1.1536 | 1.1442 | 1.3986 | 1.5048 | 1.4852 | 1.4606 | 1.4785 | 1.5333 | 1.5039 | 1.3875 | 1.4302 | 1.4467 | 1.3988 | 1.3278 | 1.3111 | 1.3071 | 1.2924 | 1.1944 | 1.1549
2 | 0.66216 | 0.6326 | 0.60161 | 0.55055 | 0.51805 | 0.53052 | 0.57381 | 0.68488 | 0.74549 | 0.79923 | 0.7229 | 0.76104 | 0.76889 | 0.76675 | 0.6672 | 0.69327 | 0.71547 | 0.73289 | 0.74615 | 0.77672 | 0.82127 | 0.74603 | 0.70091 | 0.66804
3 | 5.168 | 4.8909 | 4.4938 | 4.6497 | 4.509 | 4.5571 | 6.4131 | 7.906 | 8.283 | 7.787 | 7.5958 | 8.1704 | 8.5728 | 8.0237 | 7.3351 | 6.9628 | 7.0503 | 6.9001 | 6.677 | 7.2376 | 7.6144 | 7.0757 | 6.4264 | 5.4565
4 | 1.7236 | 1.5347 | 1.2789 | 1.2439 | 1.0843 | 0.97171 | 1.7299 | 2.2213 | 2.6664 | 2.7587 | 2.6681 | 2.4126 | 2.7784 | 2.7553 | 2.5534 | 2.3652 | 2.0509 | 2.0028 | 2.3336 | 2.6427 | 3.0861 | 2.8759 | 2.6216 | 2.1461
5 | 2.5635 | 2.3296 | 2.1495 | 2.0931 | 2.1526 | 2.1374 | 2.3804 | 2.6272 | 2.8952 | 2.9925 | 3.1925 | 3.3794 | 3.4802 | 3.3497 | 3.2346 | 3.196 | 3.1739 | 3.183 | 3.2014 | 3.2386 | 3.5726 | 3.3887 | 3.3253 | 2.9716
6 | 0.97377 | 0.93842 | 0.87066 | 0.90352 | 0.91871 | 0.91586 | 1.001 | 1.2186 | 1.2719 | 1.2672 | 1.2669 | 1.3377 | 1.3244 | 1.275 | 1.2013 | 1.1592 | 1.2081 | 1.1823 | 1.1063 | 1.1151 | 1.1668 | 1.0627 | 1.0052 | 1.0066
7 | 2.6168 | 2.381 | 2.312 | 2.3465 | 2.2469 | 2.4075 | 3.0985 | 3.3558 | 3.8611 | 4.0802 | 4.0452 | 4.2257 | 4.1259 | 4.2534 | 4.1913 | 3.9104 | 3.9276 | 3.8332 | 3.7721 | 3.7844 | 3.8488 | 3.2288 | 3.2209 | 2.8279
8 | 0.8831 | 0.83656 | 0.80004 | 0.78785 | 0.79663 | 0.84421 | 1.3728 | 1.5801 | 1.6955 | 1.6775 | 1.7449 | 1.8529 | 1.8474 | 1.7378 | 1.5207 | 1.4545 | 1.3647 | 1.3557 | 1.3193 | 1.35 | 1.3113 | 1.1452 | 1.0143 | 0.93667
9 | 1.7068 | 1.5976 | 1.5343 | 1.4388 | 1.4345 | 1.3844 | 1.4095 | 1.427 | 1.2375 | 1.2945 | 1.4234 | 1.594 | 1.6787 | 1.696 | 1.6521 | 1.7162 | 1.6927 | 1.6913 | 1.6504 | 1.7407 | 1.8434 | 1.707 | 1.5698 | 1.6889
10 | 0.73823 | 0.68937 | 0.6608 | 0.66324 | 0.65327 | 0.66159 | 0.78708 | 0.87189 | 0.93118 | 0.97095 | 0.94603 | 0.98182 | 1.0283 | 1.0082 | 0.98328 | 0.91267 | 0.87768 | 0.88821 | 0.89448 | 0.94719 | 1.0274 | 0.93045 | 0.88297 | 0.78564
11 | 0.19396 | 0.18124 | 0.16797 | 0.16173 | 0.15578 | 0.16186 | 0.19419 | 0.19183 | 0.20751 | 0.22055 | 0.22975 | 0.23634 | 0.23645 | 0.23661 | 0.22459 | 0.21281 | 0.20565 | 0.22891 | 0.23171 | 0.23457 | 0.26411 | 0.23196 | 0.24086 | 0.21856
12 | 3.8552 | 3.9156 | 4.1628 | 3.7936 | 3.7137 | 3.5731 | 3.6586 | 3.8314 | 3.405 | 2.6216 | 3.6144 | 3.9873 | 3.9941 | 4.1738 | 3.3296 | 4.4236 | 4.0177 | 3.9452 | 3.9543 | 4.3173 | 4.7531 | 4.6976 | 4.771 | 4.8472
13 | 4.3035 | 4.258 | 4.1815 | 4.1507 | 4.1061 | 4.1813 | 4.8269 | 5.0178 | 5.3465 | 5.0949 | 5.1192 | 5.1606 | 5.3379 | 5.3042 | 5.1917 | 5.1514 | 5.1963 | 5.2727 | 5.0281 | 5.0785 | 5.1318 | 4.8202 | 4.3345 | 4.3574
14 | 6.3587 | 6.3041 | 6.0584 | 5.9401 | 5.8632 | 5.918 | 5.9041 | 7.0249 | 7.552 | 7.467 | 7.327 | 7.4227 | 7.7143 | 7.6075 | 7.0314 | 7.2436 | 7.2853 | 7.0995 | 6.701 | 6.5992 | 6.6019 | 6.5029 | 6.1586 | 5.9996
15 | 0.33108 | 0.3163 | 0.30081 | 0.27528 | 0.25902 | 0.26526 | 0.28691 | 0.34244 | 0.37274 | 0.39961 | 0.36145 | 0.38052 | 0.38445 | 0.38338 | 0.3336 | 0.34663 | 0.35773 | 0.36645 | 0.37307 | 0.38836 | 0.41064 | 0.37302 | 0.35046 | 0.33402

## Pc, Summer, S8
LoadID | 0 | 1 | 2 | 3 | 4 | 5 | 6 | 7 | 8 | 9 | 10 | 11 | 12 | 13 | 14 | 15 | 16 | 17 | 18 | 19 | 20 | 21 | 22 | 23
1 | 1.2226 | 1.21 | 1.1662 | 1.1449 | 1.1373 | 1.1536 | 1.1442 | 1.3986 | 1.5048 | 1.4852 | 1.4606 | 1.4785 | 1.5333 | 1.5039 | 1.3875 | 1.4302 | 1.4467 | 1.3988 | 1.3278 | 1.3111 | 1.3071 | 1.2924 | 1.1944 | 1.1549
2 | 0.66216 | 0.6326 | 0.60161 | 0.55055 | 0.51805 | 0.53052 | 0.57381 | 0.68488 | 0.74549 | 0.79923 | 0.7229 | 0.76104 | 0.76889 | 0.76675 | 0.6672 | 0.69327 | 0.71547 | 0.73289 | 0.74615 | 0.77672 | 0.82127 | 0.74603 | 0.70091 | 0.66804
3 | 5.168 | 4.8909 | 4.4938 | 4.6497 | 4.509 | 4.5571 | 6.4131 | 7.906 | 8.283 | 7.787 | 7.5958 | 8.1704 | 8.5728 | 8.0237 | 7.3351 | 6.9628 | 7.0503 | 6.9001 | 6.677 | 7.2376 | 7.6144 | 7.0757 | 6.4264 | 5.4565
4 | 1.7236 | 1.5347 | 1.2789 | 1.2439 | 1.0843 | 0.97171 | 1.7299 | 2.2213 | 2.6664 | 2.7587 | 2.6681 | 2.4126 | 2.7784 | 2.7553 | 2.5534 | 2.3652 | 2.0509 | 2.0028 | 2.3336 | 2.6427 | 3.0861 | 2.8759 | 2.6216 | 2.1461
5 | 2.5635 | 2.3296 | 2.1495 | 2.0931 | 2.1526 | 2.1374 | 2.3804 | 2.6272 | 2.8952 | 2.9925 | 3.1925 | 3.3794 | 3.4802 | 3.3497 | 3.2346 | 3.196 | 3.1739 | 3.183 | 3.2014 | 3.2386 | 3.5726 | 3.3887 | 3.3253 | 2.9716
6 | 0.97377 | 0.93842 | 0.87066 | 0.90352 | 0.91871 | 0.91586 | 1.001 | 1.2186 | 1.2719 | 1.2672 | 1.2669 | 1.3377 | 1.3244 | 1.275 | 1.2013 | 1.1592 | 1.2081 | 1.1823 | 1.1063 | 1.1151 | 1.1668 | 1.0627 | 1.0052 | 1.0066
7 | 2.6168 | 2.381 | 2.312 | 2.3465 | 2.2469 | 2.4075 | 3.0985 | 3.3558 | 3.8611 | 4.0802 | 4.0452 | 4.2257 | 4.1259 | 4.2534 | 4.1913 | 3.9104 | 3.9276 | 3.8332 | 3.7721 | 3.7844 | 3.8488 | 3.2288 | 3.2209 | 2.8279
8 | 0.8831 | 0.83656 | 0.80004 | 0.78785 | 0.79663 | 0.84421 | 1.3728 | 1.5801 | 1.6955 | 1.6775 | 1.7449 | 1.8529 | 1.8474 | 1.7378 | 1.5207 | 1.4545 | 1.3647 | 1.3557 | 1.3193 | 1.35 | 1.3113 | 1.1452 | 1.0143 | 0.93667
9 | 1.7068 | 1.5976 | 1.5343 | 1.4388 | 1.4345 | 1.3844 | 1.4095 | 1.427 | 1.2375 | 1.2945 | 1.4234 | 1.594 | 1.6787 | 1.696 | 1.6521 | 1.7162 | 1.6927 | 1.6913 | 1.6504 | 1.7407 | 1.8434 | 1.707 | 1.5698 | 1.6889
10 | 0.73823 | 0.68937 | 0.6608 | 0.66324 | 0.65327 | 0.66159 | 0.78708 | 0.87189 | 0.93118 | 0.97095 | 0.94603 | 0.98182 | 1.0283 | 1.0082 | 0.98328 | 0.91267 | 0.87768 | 0.88821 | 0.89448 | 0.94719 | 1.0274 | 0.93045 | 0.88297 | 0.78564
11 | 0.19396 | 0.18124 | 0.16797 | 0.16173 | 0.15578 | 0.16186 | 0.19419 | 0.19183 | 0.20751 | 0.22055 | 0.22975 | 0.23634 | 0.23645 | 0.23661 | 0.22459 | 0.21281 | 0.20565 | 0.22891 | 0.23171 | 0.23457 | 0.26411 | 0.23196 | 0.24086 | 0.21856
12 | 3.8552 | 3.9156 | 4.1628 | 3.7936 | 3.7137 | 3.5731 | 3.6586 | 3.8314 | 3.405 | 2.6216 | 3.6144 | 3.9873 | 3.9941 | 4.1738 | 3.3296 | 4.4236 | 4.0177 | 3.9452 | 3.9543 | 4.3173 | 4.7531 | 4.6976 | 4.771 | 4.8472
13 | 4.3035 | 4.258 | 4.1815 | 4.1507 | 4.1061 | 4.1813 | 4.8269 | 5.0178 | 5.3465 | 5.0949 | 5.1192 | 5.1606 | 5.3379 | 5.3042 | 5.1917 | 5.1514 | 5.1963 | 5.2727 | 5.0281 | 5.0785 | 5.1318 | 4.8202 | 4.3345 | 4.3574
14 | 6.3587 | 6.3041 | 6.0584 | 5.9401 | 5.8632 | 5.918 | 5.9041 | 7.0249 | 7.552 | 7.467 | 7.327 | 7.4227 | 7.7143 | 7.6075 | 7.0314 | 7.2436 | 7.2853 | 7.0995 | 6.701 | 6.5992 | 6.6019 | 6.5029 | 6.1586 | 5.9996
15 | 0.33108 | 0.3163 | 0.30081 | 0.27528 | 0.25902 | 0.26526 | 0.28691 | 0.34244 | 0.37274 | 0.39961 | 0.36145 | 0.38052 | 0.38445 | 0.38338 | 0.3336 | 0.34663 | 0.35773 | 0.36645 | 0.37307 | 0.38836 | 0.41064 | 0.37302 | 0.35046 | 0.33402

## Pc, Summer, S9
LoadID | 0 | 1 | 2 | 3 | 4 | 5 | 6 | 7 | 8 | 9 | 10 | 11 | 12 | 13 | 14 | 15 | 16 | 17 | 18 | 19 | 20 | 21 | 22 | 23
1 | 1.2226 | 1.21 | 1.1662 | 1.1449 | 1.1373 | 1.1536 | 1.1442 | 1.3986 | 1.5048 | 1.4852 | 1.4606 | 1.4785 | 1.5333 | 1.5039 | 1.3875 | 1.4302 | 1.4467 | 1.3988 | 1.3278 | 1.3111 | 1.3071 | 1.2924 | 1.1944 | 1.1549
2 | 0.66216 | 0.6326 | 0.60161 | 0.55055 | 0.51805 | 0.53052 | 0.57381 | 0.68488 | 0.74549 | 0.79923 | 0.7229 | 0.76104 | 0.76889 | 0.76675 | 0.6672 | 0.69327 | 0.71547 | 0.73289 | 0.74615 | 0.77672 | 0.82127 | 0.74603 | 0.70091 | 0.66804
3 | 5.168 | 4.8909 | 4.4938 | 4.6497 | 4.509 | 4.5571 | 6.4131 | 7.906 | 8.283 | 7.787 | 7.5958 | 8.1704 | 8.5728 | 8.0237 | 7.3351 | 6.9628 | 7.0503 | 6.9001 | 6.677 | 7.2376 | 7.6144 | 7.0757 | 6.4264 | 5.4565
4 | 1.7236 | 1.5347 | 1.2789 | 1.2439 | 1.0843 | 0.97171 | 1.7299 | 2.2213 | 2.6664 | 2.7587 | 2.6681 | 2.4126 | 2.7784 | 2.7553 | 2.5534 | 2.3652 | 2.0509 | 2.0028 | 2.3336 | 2.6427 | 3.0861 | 2.8759 | 2.6216 | 2.1461
5 | 2.5635 | 2.3296 | 2.1495 | 2.0931 | 2.1526 | 2.1374 | 2.3804 | 2.6272 | 2.8952 | 2.9925 | 3.1925 | 3.3794 | 3.4802 | 3.3497 | 3.2346 | 3.196 | 3.1739 | 3.183 | 3.2014 | 3.2386 | 3.5726 | 3.3887 | 3.3253 | 2.9716
6 | 0.97377 | 0.93842 | 0.87066 | 0.90352 | 0.91871 | 0.91586 | 1.001 | 1.2186 | 1.2719 | 1.2672 | 1.2669 | 1.3377 | 1.3244 | 1.275 | 1.2013 | 1.1592 | 1.2081 | 1.1823 | 1.1063 | 1.1151 | 1.1668 | 1.0627 | 1.0052 | 1.0066
7 | 2.6168 | 2.381 | 2.312 | 2.3465 | 2.2469 | 2.4075 | 3.0985 | 3.3558 | 3.8611 | 4.0802 | 4.0452 | 4.2257 | 4.1259 | 4.2534 | 4.1913 | 3.9104 | 3.9276 | 3.8332 | 3.7721 | 3.7844 | 3.8488 | 3.2288 | 3.2209 | 2.8279
8 | 0.8831 | 0.83656 | 0.80004 | 0.78785 | 0.79663 | 0.84421 | 1.3728 | 1.5801 | 1.6955 | 1.6775 | 1.7449 | 1.8529 | 1.8474 | 1.7378 | 1.5207 | 1.4545 | 1.3647 | 1.3557 | 1.3193 | 1.35 | 1.3113 | 1.1452 | 1.0143 | 0.93667
9 | 1.7068 | 1.5976 | 1.5343 | 1.4388 | 1.4345 | 1.3844 | 1.4095 | 1.427 | 1.2375 | 1.2945 | 1.4234 | 1.594 | 1.6787 | 1.696 | 1.6521 | 1.7162 | 1.6927 | 1.6913 | 1.6504 | 1.7407 | 1.8434 | 1.707 | 1.5698 | 1.6889
10 | 0.73823 | 0.68937 | 0.6608 | 0.66324 | 0.65327 | 0.66159 | 0.78708 | 0.87189 | 0.93118 | 0.97095 | 0.94603 | 0.98182 | 1.0283 | 1.0082 | 0.98328 | 0.91267 | 0.87768 | 0.88821 | 0.89448 | 0.94719 | 1.0274 | 0.93045 | 0.88297 | 0.78564
11 | 0.19396 | 0.18124 | 0.16797 | 0.16173 | 0.15578 | 0.16186 | 0.19419 | 0.19183 | 0.20751 | 0.22055 | 0.22975 | 0.23634 | 0.23645 | 0.23661 | 0.22459 | 0.21281 | 0.20565 | 0.22891 | 0.23171 | 0.23457 | 0.26411 | 0.23196 | 0.24086 | 0.21856
12 | 3.8552 | 3.9156 | 4.1628 | 3.7936 | 3.7137 | 3.5731 | 3.6586 | 3.8314 | 3.405 | 2.6216 | 3.6144 | 3.9873 | 3.9941 | 4.1738 | 3.3296 | 4.4236 | 4.0177 | 3.9452 | 3.9543 | 4.3173 | 4.7531 | 4.6976 | 4.771 | 4.8472
13 | 4.3035 | 4.258 | 4.1815 | 4.1507 | 4.1061 | 4.1813 | 4.8269 | 5.0178 | 5.3465 | 5.0949 | 5.1192 | 5.1606 | 5.3379 | 5.3042 | 5.1917 | 5.1514 | 5.1963 | 5.2727 | 5.0281 | 5.0785 | 5.1318 | 4.8202 | 4.3345 | 4.3574
14 | 6.3587 | 6.3041 | 6.0584 | 5.9401 | 5.8632 | 5.918 | 5.9041 | 7.0249 | 7.552 | 7.467 | 7.327 | 7.4227 | 7.7143 | 7.6075 | 7.0314 | 7.2436 | 7.2853 | 7.0995 | 6.701 | 6.5992 | 6.6019 | 6.5029 | 6.1586 | 5.9996
15 | 0.33108 | 0.3163 | 0.30081 | 0.27528 | 0.25902 | 0.26526 | 0.28691 | 0.34244 | 0.37274 | 0.39961 | 0.36145 | 0.38052 | 0.38445 | 0.38338 | 0.3336 | 0.34663 | 0.35773 | 0.36645 | 0.37307 | 0.38836 | 0.41064 | 0.37302 | 0.35046 | 0.33402

## Qc, Summer, S1
LoadID | 0 | 1 | 2 | 3 | 4 | 5 | 6 | 7 | 8 | 9 | 10 | 11 | 12 | 13 | 14 | 15 | 16 | 17 | 18 | 19 | 20 | 21 | 22 | 23
1 | 0.41283 | 0.45255 | 0.4293 | 0.42854 | 0.42001 | 0.44428 | 0.45555 | 0.85465 | 0.99378 | 0.95834 | 0.93341 | 0.93546 | 0.99426 | 0.96161 | 0.67545 | 0.88323 | 0.89412 | 0.83965 | 0.66342 | 0.6017 | 0.6309 | 0.63463 | 0.43803 | 0.43256
2 | 0.0089701 | -0.044324 | -0.052637 | -0.071338 | -0.090725 | -0.073599 | -0.085911 | 0.22511 | 0.28937 | 0.37147 | 0.21428 | 0.19275 | 0.133 | 0.17653 | 0.075519 | 0.066607 | 0.07787 | 0.14117 | 0.26817 | 0.27392 | 0.2177 | 0.16609 | 0.081355 | 0.014947
3 | -0.54926 | -1.2963 | -2.2835 | -2.1107 | -2.1444 | -2.0532 | -0.12729 | 2.459 | 3.2109 | 3.2476 | 2.7119 | 3.4033 | 3.0741 | 2.677 | 1.9382 | 1.2101 | 1.4921 | 1.329 | 0.2567 | 1.0683 | 1.4921 | 0.97086 | -0.91488 | -1.8846
4 | 7.3141 | 7.3782 | 7.598 | 7.5982 | 7.7694 | 8.0034 | 7.2187 | 4.9008 | 3.6554 | 3.8542 | 4.8574 | 5.3259 | 4.9224 | 5.3372 | 5.0529 | 5.9538 | 6.6651 | 5.93 | 4.1928 | 3.7463 | 3.758 | 4.964 | 6.1885 | 6.4204
5 | -0.70502 | -0.92144 | -1.0818 | -1.0792 | -1.0859 | -1.174 | -1.056 | -0.42155 | 0.13169 | 0.46832 | 0.77257 | 0.82021 | 0.71995 | 0.58821 | 0.38861 | 0.25803 | 0.21554 | 0.18969 | 0.19186 | 0.052434 | 0.4081 | 0.18615 | 0.10671 | -0.17094
6 | 0.47823 | 0.5315 | 0.40249 | 0.47425 | 0.48549 | 0.49847 | 0.48285 | 0.89282 | 1.0254 | 1.0231 | 0.89411 | 1.0678 | 1.1127 | 1.0269 | 0.8919 | 0.78437 | 0.95629 | 0.92726 | 0.72765 | 0.67486 | 0.79503 | 0.62548 | 0.47763 | 0.53187
7 | -1.3698 | -1.4152 | -1.4893 | -1.5391 | -1.4401 | -1.5531 | -1.347 | -0.61404 | -0.11037 | -0.082198 | 0.18799 | 0.063123 | 0.016062 | 0.010971 | -0.15847 | -0.27546 | -0.4062 | -0.51591 | -0.44821 | -0.55244 | -0.39314 | -0.72615 | -0.91196 | -0.98981
8 | -2.8949 | -2.915 | -2.9423 | -2.9582 | -2.9185 | -2.8491 | -2.4216 | -1.9982 | -1.9606 | -1.9293 | -1.8974 | -1.8765 | -1.9207 | -1.9948 | -2.1931 | -2.2914 | -2.3722 | -2.3799 | -2.4249 | -2.5064 | -2.6655 | -2.7787 | -2.8178 | -2.8722
9 | -0.017758 | 0.16375 | 0.20967 | 0.26596 | 0.25326 | 0.29264 | 0.55059 | 0.1793 | 0.27632 | 0.094834 | 0.0017662 | -0.074322 | -0.25451 | -0.25776 | -0.19742 | -0.45365 | -0.38511 | -0.33462 | -0.27712 | -0.2836 | -0.40084 | -0.36077 | 0.0355 | 0.05791
10 | -0.2528 | -0.28249 | -0.28973 | -0.28615 | -0.29574 | -0.30398 | -0.096104 | 0.084821 | 0.19297 | 0.20404 | 0.086506 | 0.21024 | 0.22601 | 0.21715 | 0.17186 | 0.073687 | 0.036986 | 0.036864 | 0.037621 | 0.075145 | 0.10781 | 0.014754 | -0.11134 | -0.18719
11 | -0.19868 | -0.21367 | -0.22319 | -0.22657 | -0.22068 | -0.22142 | -0.17463 | -0.14497 | -0.12199 | -0.09424 | -0.09473 | -0.10137 | -0.11904 | -0.12252 | -0.13744 | -0.13757 | -0.13963 | -0.10801 | -0.097431 | -0.111 | -0.091982 | -0.11689 | -0.13384 | -0.15119
12 | -1.4565 | -0.88094 | -1.1134 | -0.87688 | -1.0059 | -0.53979 | -1.8191 | -1.4304 | -1.0606 | -1.2481 | -1.2926 | -1.177 | 0.58955 | 0.29918 | -1.6738 | -0.56375 | -0.64954 | -0.37806 | 0.017462 | 1.1489 | 2.563 | 2.5528 | 2.4227 | 2.5447
13 | 0.81258 | 0.75675 | 0.56887 | 0.51277 | 0.47144 | 0.59195 | 1.9493 | 2.6034 | 3.3396 | 3.1839 | 3.1055 | 3.0666 | 3.3144 | 3.0425 | 2.7945 | 2.5964 | 2.5701 | 2.6036 | 2.1656 | 1.9847 | 2.1039 | 1.4723 | 0.64617 | 0.69233
14 | -2.1329 | -2.3382 | -2.2181 | -2.2141 | -2.17 | -2.2955 | -2.3537 | -4.4157 | -5.1345 | -4.9514 | -4.8226 | -4.8332 | -5.137 | -4.9683 | -3.4898 | -4.5634 | -4.6196 | -4.3382 | -3.4277 | -3.1088 | -3.2597 | -3.2789 | -2.2631 | -2.2349
15 | 0.0043056 | -0.021275 | -0.025266 | -0.034242 | -0.043548 | -0.035327 | -0.041237 | 0.10805 | 0.1389 | 0.17831 | 0.10285 | 0.092521 | 0.063839 | 0.084735 | 0.036249 | 0.031972 | 0.037377 | 0.067764 | 0.12872 | 0.13148 | 0.10449 | 0.079723 | 0.03905 | 0.0071745

## Qc, Summer, S2
LoadID | 0 | 1 | 2 | 3 | 4 | 5 | 6 | 7 | 8 | 9 | 10 | 11 | 12 | 13 | 14 | 15 | 16 | 17 | 18 | 19 | 20 | 21 | 22 | 23
1 | 0.41283 | 0.45255 | 0.4293 | 0.42854 | 0.42001 | 0.44428 | 0.45555 | 0.85465 | 0.99378 | 0.95834 | 0.93341 | 0.93546 | 0.99426 | 0.96161 | 0.67545 | 0.88323 | 0.89412 | 0.83965 | 0.66342 | 0.6017 | 0.6309 | 0.63463 | 0.43803 | 0.43256
2 | 0.0089701 | -0.044324 | -0.052637 | -0.071338 | -0.090725 | -0.073599 | -0.085911 | 0.22511 | 0.28937 | 0.37147 | 0.21428 | 0.19275 | 0.133 | 0.17653 | 0.075519 | 0.066607 | 0.07787 | 0.14117 | 0.26817 | 0.27392 | 0.2177 | 0.16609 | 0.081355 | 0.014947
3 | -0.54926 | -1.2963 | -2.2835 | -2.1107 | -2.1444 | -2.0532 | -0.12729 | 2.459 | 3.2109 | 3.2476 | 2.7119 | 3.4033 | 3.0741 | 2.677 | 1.9382 | 1.2101 | 1.4921 | 1.329 | 0.2567 | 1.0683 | 1.4921 | 0.97086 | -0.91488 | -1.8846
4 | 7.3141 | 7.3782 | 7.598 | 7.5982 | 7.7694 | 8.0034 | 7.2187 | 4.9008 | 3.6554 | 3.8542 | 4.8574 | 5.3259 | 4.9224 | 5.3372 | 5.0529 | 5.9538 | 6.6651 | 5.93 | 4.1928 | 3.7463 | 3.758 | 4.964 | 6.1885 | 6.4204
5 | -0.70502 | -0.92144 | -1.0818 | -1.0792 | -1.0859 | -1.174 | -1.056 | -0.42155 | 0.13169 | 0.46832 | 0.77257 | 0.82021 | 0.71995 | 0.58821 | 0.38861 | 0.25803 | 0.21554 | 0.18969 | 0.19186 | 0.052434 | 0.4081 | 0.18615 | 0.10671 | -0.17094
6 | 0.47823 | 0.5315 | 0.40249 | 0.47425 | 0.48549 | 0.49847 | 0.48285 | 0.89282 | 1.0254 | 1.0231 | 0.89411 | 1.0678 | 1.1127 | 1.0269 | 0.8919 | 0.78437 | 0.95629 | 0.92726 | 0.72765 | 0.67486 | 0.79503 | 0.62548 | 0.47763 | 0.53187
7 | -1.3698 | -1.4152 | -1.4893 | -1.5391 | -1.4401 | -1.5531 | -1.347 | -0.61404 | -0.11037 | -0.082198 | 0.18799 | 0.063123 | 0.016062 | 0.010971 | -0.15847 | -0.27546 | -0.4062 | -0.51591 | -0.44821 | -0.55244 | -0.39314 | -0.72615 | -0.91196 | -0.98981
8 | -2.8949 | -2.915 | -2.9423 | -2.9582 | -2.9185 | -2.8491 | -2.4216 | -1.9982 | -1.9606 | -1.9293 | -1.8974 | -1.8765 | -1.9207 | -1.9948 | -2.1931 | -2.2914 | -2.3722 | -2.3799 | -2.4249 | -2.5064 | -2.6655 | -2.7787 | -2.8178 | -2.8722
9 | -0.017758 | 0.16375 | 0.20967 | 0.26596 | 0.25326 | 0.29264 | 0.55059 | 0.1793 | 0.27632 | 0.094834 | 0.0017662 | -0.074322 | -0.25451 | -0.25776 | -0.19742 | -0.45365 | -0.38511 | -0.33462 | -0.27712 | -0.2836 | -0.40084 | -0.36077 | 0.0355 | 0.05791
10 | -0.2528 | -0.28249 | -0.28973 | -0.28615 | -0.29574 | -0.30398 | -0.096104 | 0.084821 | 0.19297 | 0.20404 | 0.086506 | 0.21024 | 0.22601 | 0.21715 | 0.17186 | 0.073687 | 0.036986 | 0.036864 | 0.037621 | 0.075145 | 0.10781 | 0.014754 | -0.11134 | -0.18719
11 | -0.19868 | -0.21367 | -0.22319 | -0.22657 | -0.22068 | -0.22142 | -0.17463 | -0.14497 | -0.12199 | -0.09424 | -0.09473 | -0.10137 | -0.11904 | -0.12252 | -0.13744 | -0.13757 | -0.13963 | -0.10801 | -0.097431 | -0.111 | -0.091982 | -0.11689 | -0.13384 | -0.15119
12 | -1.4565 | -0.88094 | -1.1134 | -0.87688 | -1.0059 | -0.53979 | -1.8191 | -1.4304 | -1.0606 | -1.2481 | -1.2926 | -1.177 | 0.58955 | 0.29918 | -1.6738 | -0.56375 | -0.64954 | -0.37806 | 0.017462 | 1.1489 | 2.563 | 2.5528 | 2.4227 | 2.5447
13 | 0.81258 | 0.75675 | 0.56887 | 0.51277 | 0.47144 | 0.59195 | 1.9493 | 2.6034 | 3.3396 | 3.1839 | 3.1055 | 3.0666 | 3.3144 | 3.0425 | 2.7945 | 2.5964 | 2.5701 | 2.6036 | 2.1656 | 1.9847 | 2.1039 | 1.4723 | 0.64617 | 0.69233
14 | -2.1329 | -2.3382 | -2.2181 | -2.2141 | -2.17 | -2.2955 | -2.3537 | -4.4157 | -5.1345 | -4.9514 | -4.8226 | -4.8332 | -5.137 | -4.9683 | -3.4898 | -4.5634 | -4.6196 | -4.3382 | -3.4277 | -3.1088 | -3.2597 | -3.2789 | -2.2631 | -2.2349
15 | 0.0043056 | -0.021275 | -0.025266 | -0.034242 | -0.043548 | -0.035327 | -0.041237 | 0.10805 | 0.1389 | 0.17831 | 0.10285 | 0.092521 | 0.063839 | 0.084735 | 0.036249 | 0.031972 | 0.037377 | 0.067764 | 0.12872 | 0.13148 | 0.10449 | 0.079723 | 0.03905 | 0.0071745

## Qc, Summer, S3
LoadID | 0 | 1 | 2 | 3 | 4 | 5 | 6 | 7 | 8 | 9 | 10 | 11 | 12 | 13 | 14 | 15 | 16 | 17 | 18 | 19 | 20 | 21 | 22 | 23
1 | 0.41283 | 0.45255 | 0.4293 | 0.42854 | 0.42001 | 0.44428 | 0.45555 | 0.85465 | 0.99378 | 0.95834 | 0.93341 | 0.93546 | 0.99426 | 0.96161 | 0.67545 | 0.88323 | 0.89412 | 0.83965 | 0.66342 | 0.6017 | 0.6309 | 0.63463 | 0.43803 | 0.43256
2 | 0.0089701 | -0.044324 | -0.052637 | -0.071338 | -0.090725 | -0.073599 | -0.085911 | 0.22511 | 0.28937 | 0.37147 | 0.21428 | 0.19275 | 0.133 | 0.17653 | 0.075519 | 0.066607 | 0.07787 | 0.14117 | 0.26817 | 0.27392 | 0.2177 | 0.16609 | 0.081355 | 0.014947
3 | -0.54926 | -1.2963 | -2.2835 | -2.1107 | -2.1444 | -2.0532 | -0.12729 | 2.459 | 3.2109 | 3.2476 | 2.7119 | 3.4033 | 3.0741 | 2.677 | 1.9382 | 1.2101 | 1.4921 | 1.329 | 0.2567 | 1.0683 | 1.4921 | 0.97086 | -0.91488 | -1.8846
4 | 7.3141 | 7.3782 | 7.598 | 7.5982 | 7.7694 | 8.0034 | 7.2187 | 4.9008 | 3.6554 | 3.8542 | 4.8574 | 5.3259 | 4.9224 | 5.3372 | 5.0529 | 5.9538 | 6.6651 | 5.93 | 4.1928 | 3.7463 | 3.758 | 4.964 | 6.1885 | 6.4204
5 | -0.70502 | -0.92144 | -1.0818 | -1.0792 | -1.0859 | -1.174 | -1.056 | -0.42155 | 0.13169 | 0.46832 | 0.77257 | 0.82021 | 0.71995 | 0.58821 | 0.38861 | 0.25803 | 0.21554 | 0.18969 | 0.19186 | 0.052434 | 0.4081 | 0.18615 | 0.10671 | -0.17094
6 | 0.47823 | 0.5315 | 0.40249 | 0.47425 | 0.48549 | 0.49847 | 0.48285 | 0.89282 | 1.0254 | 1.0231 | 0.89411 | 1.0678 | 1.1127 | 1.0269 | 0.8919 | 0.78437 | 0.95629 | 0.92726 | 0.72765 | 0.67486 | 0.79503 | 0.62548 | 0.47763 | 0.53187
7 | -1.3698 | -1.4152 | -1.4893 | -1.5391 | -1.4401 | -1.5531 | -1.347 | -0.61404 | -0.11037 | -0.082198 | 0.18799 | 0.063123 | 0.016062 | 0.010971 | -0.15847 | -0.27546 | -0.4062 | -0.51591 | -0.44821 | -0.55244 | -0.39314 | -0.72615 | -0.91196 | -0.98981
8 | -2.8949 | -2.915 | -2.9423 | -2.9582 | -2.9185 | -2.8491 | -2.4216 | -1.9982 | -1.9606 | -1.9293 | -1.8974 | -1.8765 | -1.9207 | -1.9948 | -2.1931 | -2.2914 | -2.3722 | -2.3799 | -2.4249 | -2.5064 | -2.6655 | -2.7787 | -2.8178 | -2.8722
9 | -0.017758 | 0.16375 | 0.20967 | 0.26596 | 0.25326 | 0.29264 | 0.55059 | 0.1793 | 0.27632 | 0.094834 | 0.0017662 | -0.074322 | -0.25451 | -0.25776 | -0.19742 | -0.45365 | -0.38511 | -0.33462 | -0.27712 | -0.2836 | -0.40084 | -0.36077 | 0.0355 | 0.05791
10 | -0.2528 | -0.28249 | -0.28973 | -0.28615 | -0.29574 | -0.30398 | -0.096104 | 0.084821 | 0.19297 | 0.20404 | 0.086506 | 0.21024 | 0.22601 | 0.21715 | 0.17186 | 0.073687 | 0.036986 | 0.036864 | 0.037621 | 0.075145 | 0.10781 | 0.014754 | -0.11134 | -0.18719
11 | -0.19868 | -0.21367 | -0.22319 | -0.22657 | -0.22068 | -0.22142 | -0.17463 | -0.14497 | -0.12199 | -0.09424 | -0.09473 | -0.10137 | -0.11904 | -0.12252 | -0.13744 | -0.13757 | -0.13963 | -0.10801 | -0.097431 | -0.111 | -0.091982 | -0.11689 | -0.13384 | -0.15119
12 | -1.4565 | -0.88094 | -1.1134 | -0.87688 | -1.0059 | -0.53979 | -1.8191 | -1.4304 | -1.0606 | -1.2481 | -1.2926 | -1.177 | 0.58955 | 0.29918 | -1.6738 | -0.56375 | -0.64954 | -0.37806 | 0.017462 | 1.1489 | 2.563 | 2.5528 | 2.4227 | 2.5447
13 | 0.81258 | 0.75675 | 0.56887 | 0.51277 | 0.47144 | 0.59195 | 1.9493 | 2.6034 | 3.3396 | 3.1839 | 3.1055 | 3.0666 | 3.3144 | 3.0425 | 2.7945 | 2.5964 | 2.5701 | 2.6036 | 2.1656 | 1.9847 | 2.1039 | 1.4723 | 0.64617 | 0.69233
14 | -2.1329 | -2.3382 | -2.2181 | -2.2141 | -2.17 | -2.2955 | -2.3537 | -4.4157 | -5.1345 | -4.9514 | -4.8226 | -4.8332 | -5.137 | -4.9683 | -3.4898 | -4.5634 | -4.6196 | -4.3382 | -3.4277 | -3.1088 | -3.2597 | -3.2789 | -2.2631 | -2.2349
15 | 0.0043056 | -0.021275 | -0.025266 | -0.034242 | -0.043548 | -0.035327 | -0.041237 | 0.10805 | 0.1389 | 0.17831 | 0.10285 | 0.092521 | 0.063839 | 0.084735 | 0.036249 | 0.031972 | 0.037377 | 0.067764 | 0.12872 | 0.13148 | 0.10449 | 0.079723 | 0.03905 | 0.0071745

## Qc, Summer, S4
LoadID | 0 | 1 | 2 | 3 | 4 | 5 | 6 | 7 | 8 | 9 | 10 | 11 | 12 | 13 | 14 | 15 | 16 | 17 | 18 | 19 | 20 | 21 | 22 | 23
1 | 0.41696 | 0.45708 | 0.4336 | 0.43283 | 0.42421 | 0.44872 | 0.46011 | 0.8632 | 1.0037 | 0.96792 | 0.94274 | 0.94482 | 1.0042 | 0.97123 | 0.6822 | 0.89207 | 0.90306 | 0.84804 | 0.67005 | 0.60772 | 0.63721 | 0.64098 | 0.44241 | 0.43688
2 | 0.0090598 | -0.044767 | -0.053164 | -0.072051 | -0.091632 | -0.074335 | -0.08677 | 0.22736 | 0.29226 | 0.37519 | 0.21642 | 0.19468 | 0.13433 | 0.1783 | 0.076274 | 0.067273 | 0.078648 | 0.14259 | 0.27085 | 0.27666 | 0.21987 | 0.16775 | 0.082168 | 0.015096
3 | -0.55475 | -1.3093 | -2.3063 | -2.1318 | -2.1659 | -2.0738 | -0.12857 | 2.4836 | 3.243 | 3.2801 | 2.7391 | 3.4374 | 3.1049 | 2.7038 | 1.9576 | 1.2222 | 1.5071 | 1.3423 | 0.25927 | 1.079 | 1.507 | 0.98057 | -0.92403 | -1.9034
4 | 7.3873 | 7.452 | 7.674 | 7.6742 | 7.8471 | 8.0835 | 7.2909 | 4.9498 | 3.692 | 3.8928 | 4.906 | 5.3792 | 4.9716 | 5.3905 | 5.1034 | 6.0134 | 6.7318 | 5.9893 | 4.2347 | 3.7838 | 3.7956 | 5.0137 | 6.2504 | 6.4846
5 | -0.71207 | -0.93065 | -1.0926 | -1.0899 | -1.0968 | -1.1857 | -1.0665 | -0.42577 | 0.133 | 0.473 | 0.78029 | 0.82841 | 0.72715 | 0.5941 | 0.3925 | 0.26061 | 0.2177 | 0.19159 | 0.19378 | 0.052959 | 0.41218 | 0.18801 | 0.10778 | -0.17265
6 | 0.48301 | 0.53681 | 0.40651 | 0.479 | 0.49034 | 0.50346 | 0.48768 | 0.90175 | 1.0356 | 1.0333 | 0.90305 | 1.0785 | 1.1238 | 1.0372 | 0.90082 | 0.79222 | 0.96585 | 0.93654 | 0.73492 | 0.68161 | 0.80298 | 0.63173 | 0.4824 | 0.53719
7 | -1.3835 | -1.4293 | -1.5042 | -1.5545 | -1.4546 | -1.5686 | -1.3605 | -0.62018 | -0.11147 | -0.08302 | 0.18987 | 0.063754 | 0.016222 | 0.01108 | -0.16006 | -0.27821 | -0.41026 | -0.52107 | -0.45269 | -0.55796 | -0.39707 | -0.73341 | -0.92108 | -0.99971
8 | -2.9239 | -2.9442 | -2.9717 | -2.9878 | -2.9477 | -2.8775 | -2.4458 | -2.0182 | -1.9802 | -1.9486 | -1.9164 | -1.8952 | -1.9399 | -2.0147 | -2.215 | -2.3143 | -2.396 | -2.4037 | -2.4492 | -2.5315 | -2.6921 | -2.8065 | -2.8459 | -2.901
9 | -0.017936 | 0.16538 | 0.21177 | 0.26862 | 0.25579 | 0.29556 | 0.55609 | 0.1811 | 0.27908 | 0.095782 | 0.0017838 | -0.075065 | -0.25706 | -0.26034 | -0.1994 | -0.45819 | -0.38896 | -0.33797 | -0.2799 | -0.28644 | -0.40485 | -0.36438 | 0.035855 | 0.058489
10 | -0.25533 | -0.28531 | -0.29263 | -0.28901 | -0.2987 | -0.30702 | -0.097065 | 0.085669 | 0.1949 | 0.20608 | 0.087371 | 0.21234 | 0.22827 | 0.21932 | 0.17358 | 0.074424 | 0.037356 | 0.037233 | 0.037997 | 0.075896 | 0.10889 | 0.014901 | -0.11245 | -0.18907
11 | -0.20067 | -0.2158 | -0.22542 | -0.22884 | -0.22289 | -0.22364 | -0.17638 | -0.14642 | -0.12321 | -0.095182 | -0.095677 | -0.10238 | -0.12023 | -0.12375 | -0.13881 | -0.13894 | -0.14102 | -0.10909 | -0.098406 | -0.11211 | -0.092902 | -0.11806 | -0.13518 | -0.1527
12 | -1.4711 | -0.88975 | -1.1246 | -0.88565 | -1.016 | -0.54519 | -1.8373 | -1.4447 | -1.0712 | -1.2606 | -1.3055 | -1.1888 | 0.59545 | 0.30217 | -1.6906 | -0.56939 | -0.65604 | -0.38184 | 0.017637 | 1.1604 | 2.5886 | 2.5783 | 2.4469 | 2.5701
13 | 0.82071 | 0.76432 | 0.57456 | 0.5179 | 0.47615 | 0.59787 | 1.9688 | 2.6294 | 3.373 | 3.2157 | 3.1366 | 3.0973 | 3.3475 | 3.0729 | 2.8224 | 2.6224 | 2.5958 | 2.6297 | 2.1872 | 2.0045 | 2.1249 | 1.487 | 0.65263 | 0.69925
14 | -2.1543 | -2.3616 | -2.2402 | -2.2363 | -2.1917 | -2.3184 | -2.3772 | -4.4598 | -5.1859 | -5.0009 | -4.8708 | -4.8816 | -5.1884 | -5.018 | -3.5247 | -4.609 | -4.6658 | -4.3816 | -3.4619 | -3.1399 | -3.2922 | -3.3117 | -2.2858 | -2.2572
15 | 0.0043487 | -0.021488 | -0.025519 | -0.034585 | -0.043983 | -0.035681 | -0.04165 | 0.10913 | 0.14029 | 0.18009 | 0.10388 | 0.093446 | 0.064477 | 0.085582 | 0.036612 | 0.032291 | 0.037751 | 0.068442 | 0.13001 | 0.1328 | 0.10554 | 0.08052 | 0.039441 | 0.0072463

## Qc, Summer, S5
LoadID | 0 | 1 | 2 | 3 | 4 | 5 | 6 | 7 | 8 | 9 | 10 | 11 | 12 | 13 | 14 | 15 | 16 | 17 | 18 | 19 | 20 | 21 | 22 | 23
1 | 0.41696 | 0.45708 | 0.4336 | 0.43283 | 0.42421 | 0.44872 | 0.46011 | 0.8632 | 1.0037 | 0.96792 | 0.94274 | 0.94482 | 1.0042 | 0.97123 | 0.6822 | 0.89207 | 0.90306 | 0.84804 | 0.67005 | 0.60772 | 0.63721 | 0.64098 | 0.44241 | 0.43688
2 | 0.0090598 | -0.044767 | -0.053164 | -0.072051 | -0.091632 | -0.074335 | -0.08677 | 0.22736 | 0.29226 | 0.37519 | 0.21642 | 0.19468 | 0.13433 | 0.1783 | 0.076274 | 0.067273 | 0.078648 | 0.14259 | 0.27085 | 0.27666 | 0.21987 | 0.16775 | 0.082168 | 0.015096
3 | -0.55475 | -1.3093 | -2.3063 | -2.1318 | -2.1659 | -2.0738 | -0.12857 | 2.4836 | 3.243 | 3.2801 | 2.7391 | 3.4374 | 3.1049 | 2.7038 | 1.9576 | 1.2222 | 1.5071 | 1.3423 | 0.25927 | 1.079 | 1.507 | 0.98057 | -0.92403 | -1.9034
4 | 7.3873 | 7.452 | 7.674 | 7.6742 | 7.8471 | 8.0835 | 7.2909 | 4.9498 | 3.692 | 3.8928 | 4.906 | 5.3792 | 4.9716 | 5.3905 | 5.1034 | 6.0134 | 6.7318 | 5.9893 | 4.2347 | 3.7838 | 3.7956 | 5.0137 | 6.2504 | 6.4846
5 | -0.71207 | -0.93065 | -1.0926 | -1.0899 | -1.0968 | -1.1857 | -1.0665 | -0.42577 | 0.133 | 0.473 | 0.78029 | 0.82841 | 0.72715 | 0.5941 | 0.3925 | 0.26061 | 0.2177 | 0.19159 | 0.19378 | 0.052959 | 0.41218 | 0.18801 | 0.10778 | -0.17265
6 | 0.48301 | 0.53681 | 0.40651 | 0.479 | 0.49034 | 0.50346 | 0.48768 | 0.90175 | 1.0356 | 1.0333 | 0.90305 | 1.0785 | 1.1238 | 1.0372 | 0.90082 | 0.79222 | 0.96585 | 0.93654 | 0.73492 | 0.68161 | 0.80298 | 0.63173 | 0.4824 | 0.53719
7 | -1.3835 | -1.4293 | -1.5042 | -1.5545 | -1.4546 | -1.5686 | -1.3605 | -0.62018 | -0.11147 | -0.08302 | 0.18987 | 0.063754 | 0.016222 | 0.01108 | -0.16006 | -0.27821 | -0.41026 | -0.52107 | -0.45269 | -0.55796 | -0.39707 | -0.73341 | -0.92108 | -0.99971
8 | -2.9239 | -2.9442 | -2.9717 | -2.9878 | -2.9477 | -2.8775 | -2.4458 | -2.0182 | -1.9802 | -1.9486 | -1.9164 | -1.8952 | -1.9399 | -2.0147 | -2.215 | -2.3143 | -2.396 | -2.4037 | -2.4492 | -2.5315 | -2.6921 | -2.8065 | -2.8459 | -2.901
9 | -0.017936 | 0.16538 | 0.21177 | 0.26862 | 0.25579 | 0.29556 | 0.55609 | 0.1811 | 0.27908 | 0.095782 | 0.0017838 | -0.075065 | -0.25706 | -0.26034 | -0.1994 | -0.45819 | -0.38896 | -0.33797 | -0.2799 | -0.28644 | -0.40485 | -0.36438 | 0.035855 | 0.058489
10 | -0.25533 | -0.28531 | -0.29263 | -0.28901 | -0.2987 | -0.30702 | -0.097065 | 0.085669 | 0.1949 | 0.20608 | 0.087371 | 0.21234 | 0.22827 | 0.21932 | 0.17358 | 0.074424 | 0.037356 | 0.037233 | 0.037997 | 0.075896 | 0.10889 | 0.014901 | -0.11245 | -0.18907
11 | -0.20067 | -0.2158 | -0.22542 | -0.22884 | -0.22289 | -0.22364 | -0.17638 | -0.14642 | -0.12321 | -0.095182 | -0.095677 | -0.10238 | -0.12023 | -0.12375 | -0.13881 | -0.13894 | -0.14102 | -0.10909 | -0.098406 | -0.11211 | -0.092902 | -0.11806 | -0.13518 | -0.1527
12 | -1.4711 | -0.88975 | -1.1246 | -0.88565 | -1.016 | -0.54519 | -1.8373 | -1.4447 | -1.0712 | -1.2606 | -1.3055 | -1.1888 | 0.59545 | 0.30217 | -1.6906 | -0.56939 | -0.65604 | -0.38184 | 0.017637 | 1.1604 | 2.5886 | 2.5783 | 2.4469 | 2.5701
13 | 0.82071 | 0.76432 | 0.57456 | 0.5179 | 0.47615 | 0.59787 | 1.9688 | 2.6294 | 3.373 | 3.2157 | 3.1366 | 3.0973 | 3.3475 | 3.0729 | 2.8224 | 2.6224 | 2.5958 | 2.6297 | 2.1872 | 2.0045 | 2.1249 | 1.487 | 0.65263 | 0.69925
14 | -2.1543 | -2.3616 | -2.2402 | -2.2363 | -2.1917 | -2.3184 | -2.3772 | -4.4598 | -5.1859 | -5.0009 | -4.8708 | -4.8816 | -5.1884 | -5.018 | -3.5247 | -4.609 | -4.6658 | -4.3816 | -3.4619 | -3.1399 | -3.2922 | -3.3117 | -2.2858 | -2.2572
15 | 0.0043487 | -0.021488 | -0.025519 | -0.034585 | -0.043983 | -0.035681 | -0.04165 | 0.10913 | 0.14029 | 0.18009 | 0.10388 | 0.093446 | 0.064477 | 0.085582 | 0.036612 | 0.032291 | 0.037751 | 0.068442 | 0.13001 | 0.1328 | 0.10554 | 0.08052 | 0.039441 | 0.0072463

## Qc, Summer, S6
LoadID | 0 | 1 | 2 | 3 | 4 | 5 | 6 | 7 | 8 | 9 | 10 | 11 | 12 | 13 | 14 | 15 | 16 | 17 | 18 | 19 | 20 | 21 | 22 | 23
1 | 0.41696 | 0.45708 | 0.4336 | 0.43283 | 0.42421 | 0.44872 | 0.46011 | 0.8632 | 1.0037 | 0.96792 | 0.94274 | 0.94482 | 1.0042 | 0.97123 | 0.6822 | 0.89207 | 0.90306 | 0.84804 | 0.67005 | 0.60772 | 0.63721 | 0.64098 | 0.44241 | 0.43688
2 | 0.0090598 | -0.044767 | -0.053164 | -0.072051 | -0.091632 | -0.074335 | -0.08677 | 0.22736 | 0.29226 | 0.37519 | 0.21642 | 0.19468 | 0.13433 | 0.1783 | 0.076274 | 0.067273 | 0.078648 | 0.14259 | 0.27085 | 0.27666 | 0.21987 | 0.16775 | 0.082168 | 0.015096
3 | -0.55475 | -1.3093 | -2.3063 | -2.1318 | -2.1659 | -2.0738 | -0.12857 | 2.4836 | 3.243 | 3.2801 | 2.7391 | 3.4374 | 3.1049 | 2.7038 | 1.9576 | 1.2222 | 1.5071 | 1.3423 | 0.25927 | 1.079 | 1.507 | 0.98057 | -0.92403 | -1.9034
4 | 7.3873 | 7.452 | 7.674 | 7.6742 | 7.8471 | 8.0835 | 7.2909 | 4.9498 | 3.692 | 3.8928 | 4.906 | 5.3792 | 4.9716 | 5.3905 | 5.1034 | 6.0134 | 6.7318 | 5.9893 | 4.2347 | 3.7838 | 3.7956 | 5.0137 | 6.2504 | 6.4846
5 | -0.71207 | -0.93065 | -1.0926 | -1.0899 | -1.0968 | -1.1857 | -1.0665 | -0.42577 | 0.133 | 0.473 | 0.78029 | 0.82841 | 0.72715 | 0.5941 | 0.3925 | 0.26061 | 0.2177 | 0.19159 | 0.19378 | 0.052959 | 0.41218 | 0.18801 | 0.10778 | -0.17265
6 | 0.48301 | 0.53681 | 0.40651 | 0.479 | 0.49034 | 0.50346 | 0.48768 | 0.90175 | 1.0356 | 1.0333 | 0.90305 | 1.0785 | 1.1238 | 1.0372 | 0.90082 | 0.79222 | 0.96585 | 0.93654 | 0.73492 | 0.68161 | 0.80298 | 0.63173 | 0.4824 | 0.53719
7 | -1.3835 | -1.4293 | -1.5042 | -1.5545 | -1.4546 | -1.5686 | -1.3605 | -0.62018 | -0.11147 | -0.08302 | 0.18987 | 0.063754 | 0.016222 | 0.01108 | -0.16006 | -0.27821 | -0.41026 | -0.52107 | -0.45269 | -0.55796 | -0.39707 | -0.73341 | -0.92108 | -0.99971
8 | -2.9239 | -2.9442 | -2.9717 | -2.9878 | -2.9477 | -2.8775 | -2.4458 | -2.0182 | -1.9802 | -1.9486 | -1.9164 | -1.8952 | -1.9399 | -2.0147 | -2.215 | -2.3143 | -2.396 | -2.4037 | -2.4492 | -2.5315 | -2.6921 | -2.8065 | -2.8459 | -2.901
9 | -0.017936 | 0.16538 | 0.21177 | 0.26862 | 0.25579 | 0.29556 | 0.55609 | 0.1811 | 0.27908 | 0.095782 | 0.0017838 | -0.075065 | -0.25706 | -0.26034 | -0.1994 | -0.45819 | -0.38896 | -0.33797 | -0.2799 | -0.28644 | -0.40485 | -0.36438 | 0.035855 | 0.058489
10 | -0.25533 | -0.28531 | -0.29263 | -0.28901 | -0.2987 | -0.30702 | -0.097065 | 0.085669 | 0.1949 | 0.20608 | 0.087371 | 0.21234 | 0.22827 | 0.21932 | 0.17358 | 0.074424 | 0.037356 | 0.037233 | 0.037997 | 0.075896 | 0.10889 | 0.014901 | -0.11245 | -0.18907
11 | -0.20067 | -0.2158 | -0.22542 | -0.22884 | -0.22289 | -0.22364 | -0.17638 | -0.14642 | -0.12321 | -0.095182 | -0.095677 | -0.10238 | -0.12023 | -0.12375 | -0.13881 | -0.13894 | -0.14102 | -0.10909 | -0.098406 | -0.11211 | -0.092902 | -0.11806 | -0.13518 | -0.1527
12 | -1.4711 | -0.88975 | -1.1246 | -0.88565 | -1.016 | -0.54519 | -1.8373 | -1.4447 | -1.0712 | -1.2606 | -1.3055 | -1.1888 | 0.59545 | 0.30217 | -1.6906 | -0.56939 | -0.65604 | -0.38184 | 0.017637 | 1.1604 | 2.5886 | 2.5783 | 2.4469 | 2.5701
13 | 0.82071 | 0.76432 | 0.57456 | 0.5179 | 0.47615 | 0.59787 | 1.9688 | 2.6294 | 3.373 | 3.2157 | 3.1366 | 3.0973 | 3.3475 | 3.0729 | 2.8224 | 2.6224 | 2.5958 | 2.6297 | 2.1872 | 2.0045 | 2.1249 | 1.487 | 0.65263 | 0.69925
14 | -2.1543 | -2.3616 | -2.2402 | -2.2363 | -2.1917 | -2.3184 | -2.3772 | -4.4598 | -5.1859 | -5.0009 | -4.8708 | -4.8816 | -5.1884 | -5.018 | -3.5247 | -4.609 | -4.6658 | -4.3816 | -3.4619 | -3.1399 | -3.2922 | -3.3117 | -2.2858 | -2.2572
15 | 0.0043487 | -0.021488 | -0.025519 | -0.034585 | -0.043983 | -0.035681 | -0.04165 | 0.10913 | 0.14029 | 0.18009 | 0.10388 | 0.093446 | 0.064477 | 0.085582 | 0.036612 | 0.032291 | 0.037751 | 0.068442 | 0.13001 | 0.1328 | 0.10554 | 0.08052 | 0.039441 | 0.0072463

## Qc, Summer, S7
LoadID | 0 | 1 | 2 | 3 | 4 | 5 | 6 | 7 | 8 | 9 | 10 | 11 | 12 | 13 | 14 | 15 | 16 | 17 | 18 | 19 | 20 | 21 | 22 | 23
1 | 0.4087 | 0.4435 | 0.4293 | 0.43711 | 0.42421 | 0.44872 | 0.451 | 0.8632 | 1.0137 | 0.93917 | 0.94274 | 0.93546 | 0.99426 | 0.952 | 0.66869 | 0.86557 | 0.90306 | 0.82285 | 0.65678 | 0.60772 | 0.6309 | 0.64098 | 0.44241 | 0.43256
2 | 0.0089701 | -0.044324 | -0.051585 | -0.072051 | -0.092539 | -0.075071 | -0.08677 | 0.22511 | 0.28358 | 0.3789 | 0.21428 | 0.19468 | 0.13433 | 0.17653 | 0.076274 | 0.065275 | 0.077091 | 0.13835 | 0.27085 | 0.26844 | 0.21552 | 0.16941 | 0.082168 | 0.015096
3 | -0.53827 | -1.2704 | -2.3063 | -2.1107 | -2.1873 | -2.0738 | -0.12475 | 2.4344 | 3.243 | 3.2476 | 2.6577 | 3.4714 | 3.0741 | 2.7038 | 1.977 | 1.198 | 1.4623 | 1.3025 | 0.26184 | 1.079 | 1.507 | 0.96115 | -0.89658 | -1.8658
4 | 7.1679 | 7.3782 | 7.4461 | 7.5223 | 7.614 | 7.9234 | 7.0743 | 4.9008 | 3.692 | 3.7772 | 4.906 | 5.3792 | 4.8239 | 5.2838 | 4.9519 | 5.9538 | 6.6651 | 5.9893 | 4.1509 | 3.7089 | 3.8332 | 5.0137 | 6.0647 | 6.4204
5 | -0.70502 | -0.90301 | -1.0602 | -1.0899 | -1.1077 | -1.1857 | -1.056 | -0.42577 | 0.13432 | 0.47769 | 0.75712 | 0.82841 | 0.70555 | 0.59998 | 0.38861 | 0.25545 | 0.2177 | 0.1878 | 0.18994 | 0.053483 | 0.41626 | 0.18987 | 0.10778 | -0.17265
6 | 0.46866 | 0.53681 | 0.39846 | 0.46477 | 0.47578 | 0.49349 | 0.48768 | 0.88389 | 1.0356 | 1.0333 | 0.91199 | 1.0892 | 1.0904 | 1.0475 | 0.87407 | 0.76869 | 0.96585 | 0.94581 | 0.72037 | 0.66137 | 0.79503 | 0.63173 | 0.47285 | 0.53187
7 | -1.3561 | -1.401 | -1.4893 | -1.5391 | -1.4546 | -1.522 | -1.3335 | -0.62018 | -0.10816 | -0.08302 | 0.18611 | 0.064385 | 0.016062 | 0.01119 | -0.16006 | -0.26995 | -0.39808 | -0.51075 | -0.45269 | -0.54139 | -0.39314 | -0.71889 | -0.91196 | -0.97001
8 | -2.9528 | -2.8567 | -3.0011 | -2.9878 | -2.9477 | -2.8206 | -2.3731 | -1.9982 | -1.941 | -1.9293 | -1.9354 | -1.8577 | -1.9399 | -1.9748 | -2.1492 | -2.3143 | -2.3722 | -2.3561 | -2.4492 | -2.5315 | -2.6921 | -2.7787 | -2.8459 | -2.901
9 | -0.017758 | 0.16047 | 0.21386 | 0.26064 | 0.25073 | 0.28679 | 0.54508 | 0.1811 | 0.27356 | 0.096731 | 0.0017485 | -0.073578 | -0.25706 | -0.26034 | -0.20137 | -0.44912 | -0.38896 | -0.33128 | -0.27158 | -0.28927 | -0.39282 | -0.35356 | 0.035855 | 0.059068
10 | -0.25785 | -0.28531 | -0.29553 | -0.28615 | -0.28983 | -0.30702 | -0.097065 | 0.083973 | 0.18911 | 0.20812 | 0.087371 | 0.20814 | 0.22149 | 0.21932 | 0.16842 | 0.072951 | 0.036986 | 0.036127 | 0.036869 | 0.073642 | 0.10889 | 0.014754 | -0.11022 | -0.18719
11 | -0.20067 | -0.2158 | -0.22542 | -0.22431 | -0.21848 | -0.21699 | -0.17812 | -0.14207 | -0.12321 | -0.092355 | -0.092835 | -0.10036 | -0.12142 | -0.1213 | -0.13607 | -0.13619 | -0.14102 | -0.11017 | -0.098406 | -0.111 | -0.092902 | -0.11455 | -0.1325 | -0.14816
12 | -1.442 | -0.87213 | -1.1357 | -0.86811 | -1.0059 | -0.54519 | -1.7828 | -1.4304 | -1.0818 | -1.273 | -1.3184 | -1.1653 | 0.58955 | 0.29319 | -1.6738 | -0.56939 | -0.65604 | -0.38184 | 0.017811 | 1.1489 | 2.5374 | 2.5272 | 2.3984 | 2.5192
13 | 0.79633 | 0.76432 | 0.58025 | 0.50252 | 0.47615 | 0.60379 | 1.9298 | 2.6554 | 3.3396 | 3.1202 | 3.1055 | 3.036 | 3.2812 | 3.012 | 2.8224 | 2.5964 | 2.5187 | 2.6036 | 2.2089 | 1.9847 | 2.0828 | 1.5018 | 0.65263 | 0.68541
14 | -2.1543 | -2.3616 | -2.1737 | -2.192 | -2.1266 | -2.2725 | -2.3301 | -4.4598 | -5.0832 | -5.0504 | -4.919 | -4.8816 | -5.0856 | -4.9187 | -3.4898 | -4.5634 | -4.5272 | -4.2514 | -3.4962 | -3.1088 | -3.2271 | -3.3445 | -2.2858 | -2.2796
15 | 0.0043917 | -0.021063 | -0.025266 | -0.033557 | -0.042677 | -0.035327 | -0.040412 | 0.11021 | 0.13612 | 0.18187 | 0.10285 | 0.090671 | 0.0632 | 0.084735 | 0.036974 | 0.031972 | 0.037004 | 0.067764 | 0.12615 | 0.13148 | 0.10345 | 0.08052 | 0.039441 | 0.0072463

## Qc, Summer, S8
LoadID | 0 | 1 | 2 | 3 | 4 | 5 | 6 | 7 | 8 | 9 | 10 | 11 | 12 | 13 | 14 | 15 | 16 | 17 | 18 | 19 | 20 | 21 | 22 | 23
1 | 0.4087 | 0.4435 | 0.4293 | 0.43711 | 0.42421 | 0.44872 | 0.451 | 0.8632 | 1.0137 | 0.93917 | 0.94274 | 0.93546 | 0.99426 | 0.952 | 0.66869 | 0.86557 | 0.90306 | 0.82285 | 0.65678 | 0.60772 | 0.6309 | 0.64098 | 0.44241 | 0.43256
2 | 0.0089701 | -0.044324 | -0.051585 | -0.072051 | -0.092539 | -0.075071 | -0.08677 | 0.22511 | 0.28358 | 0.3789 | 0.21428 | 0.19468 | 0.13433 | 0.17653 | 0.076274 | 0.065275 | 0.077091 | 0.13835 | 0.27085 | 0.26844 | 0.21552 | 0.16941 | 0.082168 | 0.015096
3 | -0.53827 | -1.2704 | -2.3063 | -2.1107 | -2.1873 | -2.0738 | -0.12475 | 2.4344 | 3.243 | 3.2476 | 2.6577 | 3.4714 | 3.0741 | 2.7038 | 1.977 | 1.198 | 1.4623 | 1.3025 | 0.26184 | 1.079 | 1.507 | 0.96115 | -0.89658 | -1.8658
4 | 7.1679 | 7.3782 | 7.4461 | 7.5223 | 7.614 | 7.9234 | 7.0743 | 4.9008 | 3.692 | 3.7772 | 4.906 | 5.3792 | 4.8239 | 5.2838 | 4.9519 | 5.9538 | 6.6651 | 5.9893 | 4.1509 | 3.7089 | 3.8332 | 5.0137 | 6.0647 | 6.4204
5 | -0.70502 | -0.90301 | -1.0602 | -1.0899 | -1.1077 | -1.1857 | -1.056 | -0.42577 | 0.13432 | 0.47769 | 0.75712 | 0.82841 | 0.70555 | 0.59998 | 0.38861 | 0.25545 | 0.2177 | 0.1878 | 0.18994 | 0.053483 | 0.41626 | 0.18987 | 0.10778 | -0.17265
6 | 0.46866 | 0.53681 | 0.39846 | 0.46477 | 0.47578 | 0.49349 | 0.48768 | 0.88389 | 1.0356 | 1.0333 | 0.91199 | 1.0892 | 1.0904 | 1.0475 | 0.87407 | 0.76869 | 0.96585 | 0.94581 | 0.72037 | 0.66137 | 0.79503 | 0.63173 | 0.47285 | 0.53187
7 | -1.3561 | -1.401 | -1.4893 | -1.5391 | -1.4546 | -1.522 | -1.3335 | -0.62018 | -0.10816 | -0.08302 | 0.18611 | 0.064385 | 0.016062 | 0.01119 | -0.16006 | -0.26995 | -0.39808 | -0.51075 | -0.45269 | -0.54139 | -0.39314 | -0.71889 | -0.91196 | -0.97001
8 | -2.9528 | -2.8567 | -3.0011 | -2.9878 | -2.9477 | -2.8206 | -2.3731 | -1.9982 | -1.941 | -1.9293 | -1.9354 | -1.8577 | -1.9399 | -1.9748 | -2.1492 | -2.3143 | -2.3722 | -2.3561 | -2.4492 | -2.5315 | -2.6921 | -2.7787 | -2.8459 | -2.901
9 | -0.017758 | 0.16047 | 0.21386 | 0.26064 | 0.25073 | 0.28679 | 0.54508 | 0.1811 | 0.27356 | 0.096731 | 0.0017485 | -0.073578 | -0.25706 | -0.26034 | -0.20137 | -0.44912 | -0.38896 | -0.33128 | -0.27158 | -0.28927 | -0.39282 | -0.35356 | 0.035855 | 0.059068
10 | -0.25785 | -0.28531 | -0.29553 | -0.28615 | -0.28983 | -0.30702 | -0.097065 | 0.083973 | 0.18911 | 0.20812 | 0.087371 | 0.20814 | 0.22149 | 0.21932 | 0.16842 | 0.072951 | 0.036986 | 0.036127 | 0.036869 | 0.073642 | 0.10889 | 0.014754 | -0.11022 | -0.18719
11 | -0.20067 | -0.2158 | -0.22542 | -0.22431 | -0.21848 | -0.21699 | -0.17812 | -0.14207 | -0.12321 | -0.092355 | -0.092835 | -0.10036 | -0.12142 | -0.1213 | -0.13607 | -0.13619 | -0.14102 | -0.11017 | -0.098406 | -0.111 | -0.092902 | -0.11455 | -0.1325 | -0.14816
12 | -1.442 | -0.87213 | -1.1357 | -0.86811 | -1.0059 | -0.54519 | -1.7828 | -1.4304 | -1.0818 | -1.273 | -1.3184 | -1.1653 | 0.58955 | 0.29319 | -1.6738 | -0.56939 | -0.65604 | -0.38184 | 0.017811 | 1.1489 | 2.5374 | 2.5272 | 2.3984 | 2.5192
13 | 0.79633 | 0.76432 | 0.58025 | 0.50252 | 0.47615 | 0.60379 | 1.9298 | 2.6554 | 3.3396 | 3.1202 | 3.1055 | 3.036 | 3.2812 | 3.012 | 2.8224 | 2.5964 | 2.5187 | 2.6036 | 2.2089 | 1.9847 | 2.0828 | 1.5018 | 0.65263 | 0.68541
14 | -2.1543 | -2.3616 | -2.1737 | -2.192 | -2.1266 | -2.2725 | -2.3301 | -4.4598 | -5.0832 | -5.0504 | -4.919 | -4.8816 | -5.0856 | -4.9187 | -3.4898 | -4.5634 | -4.5272 | -4.2514 | -3.4962 | -3.1088 | -3.2271 | -3.3445 | -2.2858 | -2.2796
15 | 0.0043917 | -0.021063 | -0.025266 | -0.033557 | -0.042677 | -0.035327 | -0.040412 | 0.11021 | 0.13612 | 0.18187 | 0.10285 | 0.090671 | 0.0632 | 0.084735 | 0.036974 | 0.031972 | 0.037004 | 0.067764 | 0.12615 | 0.13148 | 0.10345 | 0.08052 | 0.039441 | 0.0072463

## Qc, Summer, S9
LoadID | 0 | 1 | 2 | 3 | 4 | 5 | 6 | 7 | 8 | 9 | 10 | 11 | 12 | 13 | 14 | 15 | 16 | 17 | 18 | 19 | 20 | 21 | 22 | 23
1 | 0.4087 | 0.4435 | 0.4293 | 0.43711 | 0.42421 | 0.44872 | 0.451 | 0.8632 | 1.0137 | 0.93917 | 0.94274 | 0.93546 | 0.99426 | 0.952 | 0.66869 | 0.86557 | 0.90306 | 0.82285 | 0.65678 | 0.60772 | 0.6309 | 0.64098 | 0.44241 | 0.43256
2 | 0.0089701 | -0.044324 | -0.051585 | -0.072051 | -0.092539 | -0.075071 | -0.08677 | 0.22511 | 0.28358 | 0.3789 | 0.21428 | 0.19468 | 0.13433 | 0.17653 | 0.076274 | 0.065275 | 0.077091 | 0.13835 | 0.27085 | 0.26844 | 0.21552 | 0.16941 | 0.082168 | 0.015096
3 | -0.53827 | -1.2704 | -2.3063 | -2.1107 | -2.1873 | -2.0738 | -0.12475 | 2.4344 | 3.243 | 3.2476 | 2.6577 | 3.4714 | 3.0741 | 2.7038 | 1.977 | 1.198 | 1.4623 | 1.3025 | 0.26184 | 1.079 | 1.507 | 0.96115 | -0.89658 | -1.8658
4 | 7.1679 | 7.3782 | 7.4461 | 7.5223 | 7.614 | 7.9234 | 7.0743 | 4.9008 | 3.692 | 3.7772 | 4.906 | 5.3792 | 4.8239 | 5.2838 | 4.9519 | 5.9538 | 6.6651 | 5.9893 | 4.1509 | 3.7089 | 3.8332 | 5.0137 | 6.0647 | 6.4204
5 | -0.70502 | -0.90301 | -1.0602 | -1.0899 | -1.1077 | -1.1857 | -1.056 | -0.42577 | 0.13432 | 0.47769 | 0.75712 | 0.82841 | 0.70555 | 0.59998 | 0.38861 | 0.25545 | 0.2177 | 0.1878 | 0.18994 | 0.053483 | 0.41626 | 0.18987 | 0.10778 | -0.17265
6 | 0.46866 | 0.53681 | 0.39846 | 0.46477 | 0.47578 | 0.49349 | 0.48768 | 0.88389 | 1.0356 | 1.0333 | 0.91199 | 1.0892 | 1.0904 | 1.0475 | 0.87407 | 0.76869 | 0.96585 | 0.94581 | 0.72037 | 0.66137 | 0.79503 | 0.63173 | 0.47285 | 0.53187
7 | -1.3561 | -1.401 | -1.4893 | -1.5391 | -1.4546 | -1.522 | -1.3335 | -0.62018 | -0.10816 | -0.08302 | 0.18611 | 0.064385 | 0.016062 | 0.01119 | -0.16006 | -0.26995 | -0.39808 | -0.51075 | -0.45269 | -0.54139 | -0.39314 | -0.71889 | -0.91196 | -0.97001
8 | -2.9528 | -2.8567 | -3.0011 | -2.9878 | -2.9477 | -2.8206 | -2.3731 | -1.9982 | -1.941 | -1.9293 | -1.9354 | -1.8577 | -1.9399 | -1.9748 | -2.1492 | -2.3143 | -2.3722 | -2.3561 | -2.4492 | -2.5315 | -2.6921 | -2.7787 | -2.8459 | -2.901
9 | -0.017758 | 0.16047 | 0.21386 | 0.26064 | 0.25073 | 0.28679 | 0.54508 | 0.1811 | 0.27356 | 0.096731 | 0.0017485 | -0.073578 | -0.25706 | -0.26034 | -0.20137 | -0.44912 | -0.38896 | -0.33128 | -0.27158 | -0.28927 | -0.39282 | -0.35356 | 0.035855 | 0.059068
10 | -0.25785 | -0.28531 | -0.29553 | -0.28615 | -0.28983 | -0.30702 | -0.097065 | 0.083973 | 0.18911 | 0.20812 | 0.087371 | 0.20814 | 0.22149 | 0.21932 | 0.16842 | 0.072951 | 0.036986 | 0.036127 | 0.036869 | 0.073642 | 0.10889 | 0.014754 | -0.11022 | -0.18719
11 | -0.20067 | -0.2158 | -0.22542 | -0.22431 | -0.21848 | -0.21699 | -0.17812 | -0.14207 | -0.12321 | -0.092355 | -0.092835 | -0.10036 | -0.12142 | -0.1213 | -0.13607 | -0.13619 | -0.14102 | -0.11017 | -0.098406 | -0.111 | -0.092902 | -0.11455 | -0.1325 | -0.14816
12 | -1.442 | -0.87213 | -1.1357 | -0.86811 | -1.0059 | -0.54519 | -1.7828 | -1.4304 | -1.0818 | -1.273 | -1.3184 | -1.1653 | 0.58955 | 0.29319 | -1.6738 | -0.56939 | -0.65604 | -0.38184 | 0.017811 | 1.1489 | 2.5374 | 2.5272 | 2.3984 | 2.5192
13 | 0.79633 | 0.76432 | 0.58025 | 0.50252 | 0.47615 | 0.60379 | 1.9298 | 2.6554 | 3.3396 | 3.1202 | 3.1055 | 3.036 | 3.2812 | 3.012 | 2.8224 | 2.5964 | 2.5187 | 2.6036 | 2.2089 | 1.9847 | 2.0828 | 1.5018 | 0.65263 | 0.68541
14 | -2.1543 | -2.3616 | -2.1737 | -2.192 | -2.1266 | -2.2725 | -2.3301 | -4.4598 | -5.0832 | -5.0504 | -4.919 | -4.8816 | -5.0856 | -4.9187 | -3.4898 | -4.5634 | -4.5272 | -4.2514 | -3.4962 | -3.1088 | -3.2271 | -3.3445 | -2.2858 | -2.2796
15 | 0.0043917 | -0.021063 | -0.025266 | -0.033557 | -0.042677 | -0.035327 | -0.040412 | 0.11021 | 0.13612 | 0.18187 | 0.10285 | 0.090671 | 0.0632 | 0.084735 | 0.036974 | 0.031972 | 0.037004 | 0.067764 | 0.12615 | 0.13148 | 0.10345 | 0.08052 | 0.039441 | 0.0072463

## UpFlex, Summer
LoadID | 0 | 1 | 2 | 3 | 4 | 5 | 6 | 7 | 8 | 9 | 10 | 11 | 12 | 13 | 14 | 15 | 16 | 17 | 18 | 19 | 20 | 21 | 22 | 23
1 | 0.057735 | 0.063559 | 0.082729 | 0.094845 | 0.11152 | 0.13035 | 0.1162 | 0.16612 | 0.1524 | 0.17212 | 0.1769 | 0.16409 | 0.15479 | 0.14251 | 0.13127 | 0.11814 | 0.11691 | 0.092627 | 0.076638 | 0.090941 | 0.09266 | 0.10589 | 0.051416 | 0.049365
2 | 0.11547 | 0.12712 | 0.16546 | 0.18969 | 0.22303 | 0.26071 | 0.2324 | 0.33224 | 0.30479 | 0.34425 | 0.35379 | 0.32817 | 0.30958 | 0.28502 | 0.26253 | 0.23627 | 0.23381 | 0.18525 | 0.15328 | 0.18188 | 0.18532 | 0.21178 | 0.10283 | 0.09873
3 | 0.43302 | 0.4767 | 0.62046 | 0.71134 | 0.83637 | 0.97766 | 0.87149 | 1.2459 | 1.143 | 1.2909 | 1.3267 | 1.2306 | 1.1609 | 1.0688 | 0.98449 | 0.88603 | 0.8768 | 0.6947 | 0.57478 | 0.68205 | 0.69495 | 0.79418 | 0.38562 | 0.37024
4 | 0.86603 | 0.95339 | 1.2409 | 1.4227 | 1.6727 | 1.9553 | 1.743 | 2.4918 | 2.2859 | 2.5818 | 2.6534 | 2.4613 | 2.3219 | 2.1376 | 1.969 | 1.7721 | 1.7536 | 1.3894 | 1.1496 | 1.3641 | 1.3899 | 1.5884 | 0.77124 | 0.74048
5 | 0.23094 | 0.25424 | 0.33091 | 0.37938 | 0.44606 | 0.52142 | 0.4648 | 0.66448 | 0.60958 | 0.68849 | 0.70758 | 0.65634 | 0.61916 | 0.57003 | 0.52506 | 0.47255 | 0.46763 | 0.37051 | 0.30655 | 0.36376 | 0.37064 | 0.42357 | 0.20566 | 0.19746
6 | 0.057735 | 0.063559 | 0.082729 | 0.094845 | 0.11152 | 0.13035 | 0.1162 | 0.16612 | 0.1524 | 0.17212 | 0.1769 | 0.16409 | 0.15479 | 0.14251 | 0.13127 | 0.11814 | 0.11691 | 0.092627 | 0.076638 | 0.090941 | 0.09266 | 0.10589 | 0.051416 | 0.049365
7 | 0.28868 | 0.3178 | 0.41364 | 0.47423 | 0.55758 | 0.65177 | 0.581 | 0.8306 | 0.76198 | 0.86061 | 0.88448 | 0.82043 | 0.77396 | 0.71254 | 0.65633 | 0.59068 | 0.58454 | 0.46313 | 0.38319 | 0.4547 | 0.4633 | 0.52946 | 0.25708 | 0.24683
8 | 0.14434 | 0.1589 | 0.20682 | 0.23711 | 0.27879 | 0.32589 | 0.2905 | 0.4153 | 0.38099 | 0.43031 | 0.44224 | 0.41021 | 0.38698 | 0.35627 | 0.32816 | 0.29534 | 0.29227 | 0.23157 | 0.19159 | 0.22735 | 0.23165 | 0.26473 | 0.12854 | 0.12341
9 | 0.28868 | 0.3178 | 0.41364 | 0.47423 | 0.55758 | 0.65177 | 0.581 | 0.8306 | 0.76198 | 0.86061 | 0.88448 | 0.82043 | 0.77396 | 0.71254 | 0.65633 | 0.59068 | 0.58454 | 0.46313 | 0.38319 | 0.4547 | 0.4633 | 0.52946 | 0.25708 | 0.24683
10 | 0.086603 | 0.095339 | 0.12409 | 0.14227 | 0.16727 | 0.19553 | 0.1743 | 0.24918 | 0.22859 | 0.25818 | 0.26534 | 0.24613 | 0.23219 | 0.21376 | 0.1969 | 0.17721 | 0.17536 | 0.13894 | 0.11496 | 0.13641 | 0.13899 | 0.15884 | 0.077124 | 0.074048
11 | 0.057735 | 0.063559 | 0.082729 | 0.094845 | 0.11152 | 0.13035 | 0.1162 | 0.16612 | 0.1524 | 0.17212 | 0.1769 | 0.16409 | 0.15479 | 0.14251 | 0.13127 | 0.11814 | 0.11691 | 0.092627 | 0.076638 | 0.090941 | 0.09266 | 0.10589 | 0.051416 | 0.049365
12 | 0.23094 | 0.25424 | 0.33091 | 0.37938 | 0.44606 | 0.52142 | 0.4648 | 0.66448 | 0.60958 | 0.68849 | 0.70758 | 0.65634 | 0.61916 | 0.57003 | 0.52506 | 0.47255 | 0.46763 | 0.37051 | 0.30655 | 0.36376 | 0.37064 | 0.42357 | 0.20566 | 0.19746
13 | 0.14434 | 0.1589 | 0.20682 | 0.23711 | 0.27879 | 0.32589 | 0.2905 | 0.4153 | 0.38099 | 0.43031 | 0.44224 | 0.41021 | 0.38698 | 0.35627 | 0.32816 | 0.29534 | 0.29227 | 0.23157 | 0.19159 | 0.22735 | 0.23165 | 0.26473 | 0.12854 | 0.12341
14 | 0.28868 | 0.3178 | 0.41364 | 0.47423 | 0.55758 | 0.65177 | 0.581 | 0.8306 | 0.76198 | 0.86061 | 0.88448 | 0.82043 | 0.77396 | 0.71254 | 0.65633 | 0.59068 | 0.58454 | 0.46313 | 0.38319 | 0.4547 | 0.4633 | 0.52946 | 0.25708 | 0.24683
15 | 0.057735 | 0.063559 | 0.082729 | 0.094845 | 0.11152 | 0.13035 | 0.1162 | 0.16612 | 0.1524 | 0.17212 | 0.1769 | 0.16409 | 0.15479 | 0.14251 | 0.13127 | 0.11814 | 0.11691 | 0.092627 | 0.076638 | 0.090941 | 0.09266 | 0.10589 | 0.051416 | 0.049365

## DownFlex, Summer
LoadID | 0 | 1 | 2 | 3 | 4 | 5 | 6 | 7 | 8 | 9 | 10 | 11 | 12 | 13 | 14 | 15 | 16 | 17 | 18 | 19 | 20 | 21 | 22 | 23
1 | 0.16006 | 0.16939 | 0.17888 | 0.18701 | 0.18913 | 0.19784 | 0.19683 | 0.18605 | 0.16857 | 0.24754 | 0.24173 | 0.22259 | 0.21718 | 0.21807 | 0.20774 | 0.19043 | 0.17114 | 0.165 | 0.10372 | 0.11092 | 0.12127 | 0.12416 | 0.12949 | 0.14294
2 | 0.32013 | 0.33879 | 0.35775 | 0.37401 | 0.37826 | 0.39568 | 0.39366 | 0.3721 | 0.33714 | 0.49507 | 0.48346 | 0.44518 | 0.43436 | 0.43615 | 0.41549 | 0.38085 | 0.34228 | 0.33001 | 0.20744 | 0.22184 | 0.24254 | 0.24833 | 0.25899 | 0.28588
3 | 1.2005 | 1.2705 | 1.3416 | 1.4026 | 1.4185 | 1.4838 | 1.4762 | 1.3954 | 1.2643 | 1.8565 | 1.813 | 1.6694 | 1.6289 | 1.6356 | 1.5581 | 1.4282 | 1.2836 | 1.2375 | 0.7779 | 0.8319 | 0.90953 | 0.93123 | 0.97121 | 1.072
4 | 2.401 | 2.5409 | 2.6831 | 2.8051 | 2.8369 | 2.9676 | 2.9524 | 2.7907 | 2.5285 | 3.7131 | 3.626 | 3.3389 | 3.2577 | 3.2711 | 3.1161 | 2.8564 | 2.5671 | 2.475 | 1.5558 | 1.6638 | 1.8191 | 1.8625 | 1.9424 | 2.1441
5 | 0.64026 | 0.67758 | 0.7155 | 0.74803 | 0.75652 | 0.79136 | 0.78731 | 0.7442 | 0.67427 | 0.99015 | 0.96692 | 0.89036 | 0.86873 | 0.8723 | 0.83097 | 0.76171 | 0.68457 | 0.66001 | 0.41488 | 0.44368 | 0.48508 | 0.49666 | 0.51798 | 0.57175
6 | 0.16006 | 0.16939 | 0.17888 | 0.18701 | 0.18913 | 0.19784 | 0.19683 | 0.18605 | 0.16857 | 0.24754 | 0.24173 | 0.22259 | 0.21718 | 0.21807 | 0.20774 | 0.19043 | 0.17114 | 0.165 | 0.10372 | 0.11092 | 0.12127 | 0.12416 | 0.12949 | 0.14294
7 | 0.80032 | 0.84697 | 0.89438 | 0.93503 | 0.94565 | 0.9892 | 0.98414 | 0.93025 | 0.84284 | 1.2377 | 1.2087 | 1.113 | 1.0859 | 1.0904 | 1.0387 | 0.95214 | 0.85571 | 0.82502 | 0.5186 | 0.5546 | 0.60635 | 0.62082 | 0.64747 | 0.71469
8 | 0.40016 | 0.42348 | 0.44719 | 0.46752 | 0.47282 | 0.4946 | 0.49207 | 0.46512 | 0.42142 | 0.61884 | 0.60433 | 0.55648 | 0.54295 | 0.54519 | 0.51936 | 0.47607 | 0.42786 | 0.41251 | 0.2593 | 0.2773 | 0.30318 | 0.31041 | 0.32374 | 0.35735
9 | 0.80032 | 0.84697 | 0.89438 | 0.93503 | 0.94565 | 0.9892 | 0.98414 | 0.93025 | 0.84284 | 1.2377 | 1.2087 | 1.113 | 1.0859 | 1.0904 | 1.0387 | 0.95214 | 0.85571 | 0.82502 | 0.5186 | 0.5546 | 0.60635 | 0.62082 | 0.64747 | 0.71469
10 | 0.2401 | 0.25409 | 0.26831 | 0.28051 | 0.28369 | 0.29676 | 0.29524 | 0.27907 | 0.25285 | 0.37131 | 0.3626 | 0.33389 | 0.32577 | 0.32711 | 0.31161 | 0.28564 | 0.25671 | 0.2475 | 0.15558 | 0.16638 | 0.18191 | 0.18625 | 0.19424 | 0.21441
11 | 0.16006 | 0.16939 | 0.17888 | 0.18701 | 0.18913 | 0.19784 | 0.19683 | 0.18605 | 0.16857 | 0.24754 | 0.24173 | 0.22259 | 0.21718 | 0.21807 | 0.20774 | 0.19043 | 0.17114 | 0.165 | 0.10372 | 0.11092 | 0.12127 | 0.12416 | 0.12949 | 0.14294
12 | 0.64026 | 0.67758 | 0.7155 | 0.74803 | 0.75652 | 0.79136 | 0.78731 | 0.7442 | 0.67427 | 0.99015 | 0.96692 | 0.89036 | 0.86873 | 0.8723 | 0.83097 | 0.76171 | 0.68457 | 0.66001 | 0.41488 | 0.44368 | 0.48508 | 0.49666 | 0.51798 | 0.57175
13 | 0.40016 | 0.42348 | 0.44719 | 0.46752 | 0.47282 | 0.4946 | 0.49207 | 0.46512 | 0.42142 | 0.61884 | 0.60433 | 0.55648 | 0.54295 | 0.54519 | 0.51936 | 0.47607 | 0.42786 | 0.41251 | 0.2593 | 0.2773 | 0.30318 | 0.31041 | 0.32374 | 0.35735
14 | 0.80032 | 0.84697 | 0.89438 | 0.93503 | 0.94565 | 0.9892 | 0.98414 | 0.93025 | 0.84284 | 1.2377 | 1.2087 | 1.113 | 1.0859 | 1.0904 | 1.0387 | 0.95214 | 0.85571 | 0.82502 | 0.5186 | 0.5546 | 0.60635 | 0.62082 | 0.64747 | 0.71469
15 | 0.16006 | 0.16939 | 0.17888 | 0.18701 | 0.18913 | 0.19784 | 0.19683 | 0.18605 | 0.16857 | 0.24754 | 0.24173 | 0.22259 | 0.21718 | 0.21807 | 0.20774 | 0.19043 | 0.17114 | 0.165 | 0.10372 | 0.11092 | 0.12127 | 0.12416 | 0.12949 | 0.14294

## Pg, Summer, S1
GenID | 0 | 1 | 2 | 3 | 4 | 5 | 6 | 7 | 8 | 9 | 10 | 11 | 12 | 13 | 14 | 15 | 16 | 17 | 18 | 19 | 20 | 21 | 22 | 23
1 | 0 | 0 | 0 | 0 | 0 | 0 | 0 | 0 | 0 | 0 | 0 | 0 | 0 | 0 | 0 | 0 | 0 | 0 | 0 | 0 | 0 | 0 | 0 | 0
2 | 3.9294 | 3.537 | 3.6449 | 3.5793 | 3.0697 | 2.906 | 3.2034 | 2.9141 | 2.3956 | 1.7317 | 1.7772 | 1.1017 | 0.90314 | 0.96082 | 1.283 | 1.6229 | 1.9153 | 2.6304 | 2.3926 | 2.1249 | 3.1591 | 3.4006 | 3.3044 | 4.8239
3 | 0 | 0 | 0 | 0 | 0 | 0 | 0 | 0 | 0 | 0 | 0 | 0 | 0 | 0 | 0 | 0 | 0 | 0 | 0 | 0 | 0 | 0 | 0 | 0
4 | 0 | 0 | 0 | 0 | 0 | 0 | 0 | 0 | 0 | 0 | 0 | 0 | 0 | 0 | 0 | 0 | 0 | 0 | 0 | 0 | 0 | 0 | 0 | 0
5 | 0 | 0 | 0.00019758 | 0 | 0 | 0 | 0 | 0.11538 | 2.3991 | 6.3584 | 7.9965 | 8.2669 | 9.0465 | 8.812 | 7.4076 | 4.741 | 1.1865 | 0.009274 | 0.0007857 | 0.00058663 | 0 | 0 | 0 | 0
6 | 0 | 0 | 0 | 0 | 0 | 0 | 0 | 0 | 0 | 0 | 0 | 0 | 0 | 0 | 0 | 0 | 0 | 0 | 0 | 0 | 0 | 0 | 0 | 0
7 | 0 | 0 | 0 | 0 | 0 | 0 | 0 | 0 | 0 | 0 | 0 | 0 | 0 | 0 | 0 | 0 | 0 | 0 | 0 | 0 | 0 | 0 | 0 | 0

## Pg, Summer, S2
GenID | 0 | 1 | 2 | 3 | 4 | 5 | 6 | 7 | 8 | 9 | 10 | 11 | 12 | 13 | 14 | 15 | 16 | 17 | 18 | 19 | 20 | 21 | 22 | 23
1 | 0 | 0 | 0 | 0 | 0 | 0 | 0 | 0 | 0 | 0 | 0 | 0 | 0 | 0 | 0 | 0 | 0 | 0 | 0 | 0 | 0 | 0 | 0 | 0
2 | 5.1945 | 4.2632 | 3.8596 | 3.3847 | 3.0342 | 2.5917 | 2.4287 | 2.2591 | 2.1221 | 2.3691 | 2.2153 | 2.56 | 2.8173 | 2.708 | 3.0911 | 2.7242 | 2.5719 | 2.6477 | 2.5407 | 2.6658 | 2.4981 | 2.1217 | 2.3831 | 2.2802
3 | 0 | 0 | 0 | 0 | 0 | 0 | 0 | 0 | 0 | 0 | 0 | 0 | 0 | 0 | 0 | 0 | 0 | 0 | 0 | 0 | 0 | 0 | 0 | 0
4 | 0 | 0 | 0 | 0 | 0 | 0 | 0 | 0 | 0 | 0 | 0 | 0 | 0 | 0 | 0 | 0 | 0 | 0 | 0 | 0 | 0 | 0 | 0 | 0
5 | 0 | 0 | 0.00019915 | 0 | 0 | 0 | 0 | 0.1211 | 2.3991 | 6.2598 | 7.812 | 8.6768 | 8.8377 | 8.6754 | 7.4076 | 4.8951 | 1.1959 | 0.0093476 | 0.00080471 | 0.00061572 | 0 | 0 | 0 | 0
6 | 0 | 0 | 0 | 0 | 0 | 0 | 0 | 0 | 0 | 0 | 0 | 0 | 0 | 0 | 0 | 0 | 0 | 0 | 0 | 0 | 0 | 0 | 0 | 0
7 | 0 | 0 | 0 | 0 | 0 | 0 | 0 | 0 | 0 | 0 | 0 | 0 | 0 | 0 | 0 | 0 | 0 | 0 | 0 | 0 | 0 | 0 | 0 | 0

## Pg, Summer, S3
GenID | 0 | 1 | 2 | 3 | 4 | 5 | 6 | 7 | 8 | 9 | 10 | 11 | 12 | 13 | 14 | 15 | 16 | 17 | 18 | 19 | 20 | 21 | 22 | 23
1 | 0 | 0 | 0 | 0 | 0 | 0 | 0 | 0 | 0 | 0 | 0 | 0 | 0 | 0 | 0 | 0 | 0 | 0 | 0 | 0 | 0 | 0 | 0 | 0
2 | 4.4868 | 4.1701 | 5.029 | 5.1106 | 4.5536 | 4.0176 | 2.9288 | 2.5082 | 2.5927 | 2.4357 | 2.6637 | 2.7667 | 2.2745 | 2.4079 | 3.0879 | 4.0227 | 3.9383 | 4.2385 | 4.12 | 4.6567 | 4.7154 | 4.5547 | 4.189 | 4.0753
3 | 0 | 0 | 0 | 0 | 0 | 0 | 0 | 0 | 0 | 0 | 0 | 0 | 0 | 0 | 0 | 0 | 0 | 0 | 0 | 0 | 0 | 0 | 0 | 0
4 | 0 | 0 | 0 | 0 | 0 | 0 | 0 | 0 | 0 | 0 | 0 | 0 | 0 | 0 | 0 | 0 | 0 | 0 | 0 | 0 | 0 | 0 | 0 | 0
5 | 0 | 0 | 0.0001934 | 0 | 0 | 0 | 0 | 0.11528 | 2.3391 | 6.1514 | 7.7066 | 8.26 | 8.7185 | 8.5251 | 7.2224 | 4.6976 | 1.1614 | 0.0090781 | 0.00077532 | 0.00058615 | 0 | 0 | 0 | 0
6 | 0 | 0 | 0 | 0 | 0 | 0 | 0 | 0 | 0 | 0 | 0 | 0 | 0 | 0 | 0 | 0 | 0 | 0 | 0 | 0 | 0 | 0 | 0 | 0
7 | 0 | 0 | 0 | 0 | 0 | 0 | 0 | 0 | 0 | 0 | 0 | 0 | 0 | 0 | 0 | 0 | 0 | 0 | 0 | 0 | 0 | 0 | 0 | 0

## Pg, Summer, S4
GenID | 0 | 1 | 2 | 3 | 4 | 5 | 6 | 7 | 8 | 9 | 10 | 11 | 12 | 13 | 14 | 15 | 16 | 17 | 18 | 19 | 20 | 21 | 22 | 23
1 | 0 | 0 | 0 | 0 | 0 | 0 | 0 | 0 | 0 | 0 | 0 | 0 | 0 | 0 | 0 | 0 | 0 | 0 | 0 | 0 | 0 | 0 | 0 | 0
2 | 3.9294 | 3.537 | 3.6449 | 3.5793 | 3.0697 | 2.906 | 3.2034 | 2.9141 | 2.3956 | 1.7317 | 1.7772 | 1.1017 | 0.90314 | 0.96082 | 1.283 | 1.6229 | 1.9153 | 2.6304 | 2.3926 | 2.1249 | 3.1591 | 3.4006 | 3.3044 | 4.8239
3 | 0 | 0 | 0 | 0 | 0 | 0 | 0 | 0 | 0 | 0 | 0 | 0 | 0 | 0 | 0 | 0 | 0 | 0 | 0 | 0 | 0 | 0 | 0 | 0
4 | 0 | 0 | 0 | 0 | 0 | 0 | 0 | 0 | 0 | 0 | 0 | 0 | 0 | 0 | 0 | 0 | 0 | 0 | 0 | 0 | 0 | 0 | 0 | 0
5 | 0 | 0 | 0.00019758 | 0 | 0 | 0 | 0 | 0.11538 | 2.3991 | 6.3584 | 7.9965 | 8.2669 | 9.0465 | 8.812 | 7.4076 | 4.741 | 1.1865 | 0.009274 | 0.0007857 | 0.00058663 | 0 | 0 | 0 | 0
6 | 0 | 0 | 0 | 0 | 0 | 0 | 0 | 0 | 0 | 0 | 0 | 0 | 0 | 0 | 0 | 0 | 0 | 0 | 0 | 0 | 0 | 0 | 0 | 0
7 | 0 | 0 | 0 | 0 | 0 | 0 | 0 | 0 | 0 | 0 | 0 | 0 | 0 | 0 | 0 | 0 | 0 | 0 | 0 | 0 | 0 | 0 | 0 | 0

## Pg, Summer, S5
GenID | 0 | 1 | 2 | 3 | 4 | 5 | 6 | 7 | 8 | 9 | 10 | 11 | 12 | 13 | 14 | 15 | 16 | 17 | 18 | 19 | 20 | 21 | 22 | 23
1 | 0 | 0 | 0 | 0 | 0 | 0 | 0 | 0 | 0 | 0 | 0 | 0 | 0 | 0 | 0 | 0 | 0 | 0 | 0 | 0 | 0 | 0 | 0 | 0
2 | 5.1945 | 4.2632 | 3.8596 | 3.3847 | 3.0342 | 2.5917 | 2.4287 | 2.2591 | 2.1221 | 2.3691 | 2.2153 | 2.56 | 2.8173 | 2.708 | 3.0911 | 2.7242 | 2.5719 | 2.6477 | 2.5407 | 2.6658 | 2.4981 | 2.1217 | 2.3831 | 2.2802
3 | 0 | 0 | 0 | 0 | 0 | 0 | 0 | 0 | 0 | 0 | 0 | 0 | 0 | 0 | 0 | 0 | 0 | 0 | 0 | 0 | 0 | 0 | 0 | 0
4 | 0 | 0 | 0 | 0 | 0 | 0 | 0 | 0 | 0 | 0 | 0 | 0 | 0 | 0 | 0 | 0 | 0 | 0 | 0 | 0 | 0 | 0 | 0 | 0
5 | 0 | 0 | 0.00019915 | 0 | 0 | 0 | 0 | 0.1211 | 2.3991 | 6.2598 | 7.812 | 8.6768 | 8.8377 | 8.6754 | 7.4076 | 4.8951 | 1.1959 | 0.0093476 | 0.00080471 | 0.00061572 | 0 | 0 | 0 | 0
6 | 0 | 0 | 0 | 0 | 0 | 0 | 0 | 0 | 0 | 0 | 0 | 0 | 0 | 0 | 0 | 0 | 0 | 0 | 0 | 0 | 0 | 0 | 0 | 0
7 | 0 | 0 | 0 | 0 | 0 | 0 | 0 | 0 | 0 | 0 | 0 | 0 | 0 | 0 | 0 | 0 | 0 | 0 | 0 | 0 | 0 | 0 | 0 | 0

## Pg, Summer, S6
GenID | 0 | 1 | 2 | 3 | 4 | 5 | 6 | 7 | 8 | 9 | 10 | 11 | 12 | 13 | 14 | 15 | 16 | 17 | 18 | 19 | 20 | 21 | 22 | 23
1 | 0 | 0 | 0 | 0 | 0 | 0 | 0 | 0 | 0 | 0 | 0 | 0 | 0 | 0 | 0 | 0 | 0 | 0 | 0 | 0 | 0 | 0 | 0 | 0
2 | 4.4868 | 4.1701 | 5.029 | 5.1106 | 4.5536 | 4.0176 | 2.9288 | 2.5082 | 2.5927 | 2.4357 | 2.6637 | 2.7667 | 2.2745 | 2.4079 | 3.0879 | 4.0227 | 3.9383 | 4.2385 | 4.12 | 4.6567 | 4.7154 | 4.5547 | 4.189 | 4.0753
3 | 0 | 0 | 0 | 0 | 0 | 0 | 0 | 0 | 0 | 0 | 0 | 0 | 0 | 0 | 0 | 0 | 0 | 0 | 0 | 0 | 0 | 0 | 0 | 0
4 | 0 | 0 | 0 | 0 | 0 | 0 | 0 | 0 | 0 | 0 | 0 | 0 | 0 | 0 | 0 | 0 | 0 | 0 | 0 | 0 | 0 | 0 | 0 | 0
5 | 0 | 0 | 0.0001934 | 0 | 0 | 0 | 0 | 0.11528 | 2.3391 | 6.1514 | 7.7066 | 8.26 | 8.7185 | 8.5251 | 7.2224 | 4.6976 | 1.1614 | 0.0090781 | 0.00077532 | 0.00058615 | 0 | 0 | 0 | 0
6 | 0 | 0 | 0 | 0 | 0 | 0 | 0 | 0 | 0 | 0 | 0 | 0 | 0 | 0 | 0 | 0 | 0 | 0 | 0 | 0 | 0 | 0 | 0 | 0
7 | 0 | 0 | 0 | 0 | 0 | 0 | 0 | 0 | 0 | 0 | 0 | 0 | 0 | 0 | 0 | 0 | 0 | 0 | 0 | 0 | 0 | 0 | 0 | 0

## Pg, Summer, S7
GenID | 0 | 1 | 2 | 3 | 4 | 5 | 6 | 7 | 8 | 9 | 10 | 11 | 12 | 13 | 14 | 15 | 16 | 17 | 18 | 19 | 20 | 21 | 22 | 23
1 | 0 | 0 | 0 | 0 | 0 | 0 | 0 | 0 | 0 | 0 | 0 | 0 | 0 | 0 | 0 | 0 | 0 | 0 | 0 | 0 | 0 | 0 | 0 | 0
2 | 3.9294 | 3.537 | 3.6449 | 3.5793 | 3.0697 | 2.906 | 3.2034 | 2.9141 | 2.3956 | 1.7317 | 1.7772 | 1.1017 | 0.90314 | 0.96082 | 1.283 | 1.6229 | 1.9153 | 2.6304 | 2.3926 | 2.1249 | 3.1591 | 3.4006 | 3.3044 | 4.8239
3 | 0 | 0 | 0 | 0 | 0 | 0 | 0 | 0 | 0 | 0 | 0 | 0 | 0 | 0 | 0 | 0 | 0 | 0 | 0 | 0 | 0 | 0 | 0 | 0
4 | 0 | 0 | 0 | 0 | 0 | 0 | 0 | 0 | 0 | 0 | 0 | 0 | 0 | 0 | 0 | 0 | 0 | 0 | 0 | 0 | 0 | 0 | 0 | 0
5 | 0 | 0 | 0.00019758 | 0 | 0 | 0 | 0 | 0.11538 | 2.3991 | 6.3584 | 7.9965 | 8.2669 | 9.0465 | 8.812 | 7.4076 | 4.741 | 1.1865 | 0.009274 | 0.0007857 | 0.00058663 | 0 | 0 | 0 | 0
6 | 0 | 0 | 0 | 0 | 0 | 0 | 0 | 0 | 0 | 0 | 0 | 0 | 0 | 0 | 0 | 0 | 0 | 0 | 0 | 0 | 0 | 0 | 0 | 0
7 | 0 | 0 | 0 | 0 | 0 | 0 | 0 | 0 | 0 | 0 | 0 | 0 | 0 | 0 | 0 | 0 | 0 | 0 | 0 | 0 | 0 | 0 | 0 | 0

## Pg, Summer, S8
GenID | 0 | 1 | 2 | 3 | 4 | 5 | 6 | 7 | 8 | 9 | 10 | 11 | 12 | 13 | 14 | 15 | 16 | 17 | 18 | 19 | 20 | 21 | 22 | 23
1 | 0 | 0 | 0 | 0 | 0 | 0 | 0 | 0 | 0 | 0 | 0 | 0 | 0 | 0 | 0 | 0 | 0 | 0 | 0 | 0 | 0 | 0 | 0 | 0
2 | 5.1945 | 4.2632 | 3.8596 | 3.3847 | 3.0342 | 2.5917 | 2.4287 | 2.2591 | 2.1221 | 2.3691 | 2.2153 | 2.56 | 2.8173 | 2.708 | 3.0911 | 2.7242 | 2.5719 | 2.6477 | 2.5407 | 2.6658 | 2.4981 | 2.1217 | 2.3831 | 2.2802
3 | 0 | 0 | 0 | 0 | 0 | 0 | 0 | 0 | 0 | 0 | 0 | 0 | 0 | 0 | 0 | 0 | 0 | 0 | 0 | 0 | 0 | 0 | 0 | 0
4 | 0 | 0 | 0 | 0 | 0 | 0 | 0 | 0 | 0 | 0 | 0 | 0 | 0 | 0 | 0 | 0 | 0 | 0 | 0 | 0 | 0 | 0 | 0 | 0
5 | 0 | 0 | 0.00019915 | 0 | 0 | 0 | 0 | 0.1211 | 2.3991 | 6.2598 | 7.812 | 8.6768 | 8.8377 | 8.6754 | 7.4076 | 4.8951 | 1.1959 | 0.0093476 | 0.00080471 | 0.00061572 | 0 | 0 | 0 | 0
6 | 0 | 0 | 0 | 0 | 0 | 0 | 0 | 0 | 0 | 0 | 0 | 0 | 0 | 0 | 0 | 0 | 0 | 0 | 0 | 0 | 0 | 0 | 0 | 0
7 | 0 | 0 | 0 | 0 | 0 | 0 | 0 | 0 | 0 | 0 | 0 | 0 | 0 | 0 | 0 | 0 | 0 | 0 | 0 | 0 | 0 | 0 | 0 | 0

## Pg, Summer, S9
GenID | 0 | 1 | 2 | 3 | 4 | 5 | 6 | 7 | 8 | 9 | 10 | 11 | 12 | 13 | 14 | 15 | 16 | 17 | 18 | 19 | 20 | 21 | 22 | 23
1 | 0 | 0 | 0 | 0 | 0 | 0 | 0 | 0 | 0 | 0 | 0 | 0 | 0 | 0 | 0 | 0 | 0 | 0 | 0 | 0 | 0 | 0 | 0 | 0
2 | 4.4868 | 4.1701 | 5.029 | 5.1106 | 4.5536 | 4.0176 | 2.9288 | 2.5082 | 2.5927 | 2.4357 | 2.6637 | 2.7667 | 2.2745 | 2.4079 | 3.0879 | 4.0227 | 3.9383 | 4.2385 | 4.12 | 4.6567 | 4.7154 | 4.5547 | 4.189 | 4.0753
3 | 0 | 0 | 0 | 0 | 0 | 0 | 0 | 0 | 0 | 0 | 0 | 0 | 0 | 0 | 0 | 0 | 0 | 0 | 0 | 0 | 0 | 0 | 0 | 0
4 | 0 | 0 | 0 | 0 | 0 | 0 | 0 | 0 | 0 | 0 | 0 | 0 | 0 | 0 | 0 | 0 | 0 | 0 | 0 | 0 | 0 | 0 | 0 | 0
5 | 0 | 0 | 0.0001934 | 0 | 0 | 0 | 0 | 0.11528 | 2.3391 | 6.1514 | 7.7066 | 8.26 | 8.7185 | 8.5251 | 7.2224 | 4.6976 | 1.1614 | 0.0090781 | 0.00077532 | 0.00058615 | 0 | 0 | 0 | 0
6 | 0 | 0 | 0 | 0 | 0 | 0 | 0 | 0 | 0 | 0 | 0 | 0 | 0 | 0 | 0 | 0 | 0 | 0 | 0 | 0 | 0 | 0 | 0 | 0
7 | 0 | 0 | 0 | 0 | 0 | 0 | 0 | 0 | 0 | 0 | 0 | 0 | 0 | 0 | 0 | 0 | 0 | 0 | 0 | 0 | 0 | 0 | 0 | 0

## Qg, Summer, S1
GenID | 0 | 1 | 2 | 3 | 4 | 5 | 6 | 7 | 8 | 9 | 10 | 11 | 12 | 13 | 14 | 15 | 16 | 17 | 18 | 19 | 20 | 21 | 22 | 23
1 | 0 | 0 | 0 | 0 | 0 | 0 | 0 | 0 | 0 | 0 | 0 | 0 | 0 | 0 | 0 | 0 | 0 | 0 | 0 | 0 | 0 | 0 | 0 | 0
2 | 0 | 0 | 0 | 0 | 0 | 0 | 0 | 0 | 0 | 0 | 0 | 0 | 0 | 0 | 0 | 0 | 0 | 0 | 0 | 0 | 0 | 0 | 0 | 0
3 | 0 | 0 | 0 | 0 | 0 | 0 | 0 | 0 | 0 | 0 | 0 | 0 | 0 | 0 | 0 | 0 | 0 | 0 | 0 | 0 | 0 | 0 | 0 | 0
4 | 0 | 0 | 0 | 0 | 0 | 0 | 0 | 0 | 0 | 0 | 0 | 0 | 0 | 0 | 0 | 0 | 0 | 0 | 0 | 0 | 0 | 0 | 0 | 0
5 | 0 | 0 | 0 | 0 | 0 | 0 | 0 | 0 | 0 | 0 | 0 | 0 | 0 | 0 | 0 | 0 | 0 | 0 | 0 | 0 | 0 | 0 | 0 | 0
6 | 0 | 0 | 0 | 0 | 0 | 0 | 0 | 0 | 0 | 0 | 0 | 0 | 0 | 0 | 0 | 0 | 0 | 0 | 0 | 0 | 0 | 0 | 0 | 0
7 | 0 | 0 | 0 | 0 | 0 | 0 | 0 | 0 | 0 | 0 | 0 | 0 | 0 | 0 | 0 | 0 | 0 | 0 | 0 | 0 | 0 | 0 | 0 | 0

## Qg, Summer, S2
GenID | 0 | 1 | 2 | 3 | 4 | 5 | 6 | 7 | 8 | 9 | 10 | 11 | 12 | 13 | 14 | 15 | 16 | 17 | 18 | 19 | 20 | 21 | 22 | 23
1 | 0 | 0 | 0 | 0 | 0 | 0 | 0 | 0 | 0 | 0 | 0 | 0 | 0 | 0 | 0 | 0 | 0 | 0 | 0 | 0 | 0 | 0 | 0 | 0
2 | 0 | 0 | 0 | 0 | 0 | 0 | 0 | 0 | 0 | 0 | 0 | 0 | 0 | 0 | 0 | 0 | 0 | 0 | 0 | 0 | 0 | 0 | 0 | 0
3 | 0 | 0 | 0 | 0 | 0 | 0 | 0 | 0 | 0 | 0 | 0 | 0 | 0 | 0 | 0 | 0 | 0 | 0 | 0 | 0 | 0 | 0 | 0 | 0
4 | 0 | 0 | 0 | 0 | 0 | 0 | 0 | 0 | 0 | 0 | 0 | 0 | 0 | 0 | 0 | 0 | 0 | 0 | 0 | 0 | 0 | 0 | 0 | 0
5 | 0 | 0 | 0 | 0 | 0 | 0 | 0 | 0 | 0 | 0 | 0 | 0 | 0 | 0 | 0 | 0 | 0 | 0 | 0 | 0 | 0 | 0 | 0 | 0
6 | 0 | 0 | 0 | 0 | 0 | 0 | 0 | 0 | 0 | 0 | 0 | 0 | 0 | 0 | 0 | 0 | 0 | 0 | 0 | 0 | 0 | 0 | 0 | 0
7 | 0 | 0 | 0 | 0 | 0 | 0 | 0 | 0 | 0 | 0 | 0 | 0 | 0 | 0 | 0 | 0 | 0 | 0 | 0 | 0 | 0 | 0 | 0 | 0

## Qg, Summer, S3
GenID | 0 | 1 | 2 | 3 | 4 | 5 | 6 | 7 | 8 | 9 | 10 | 11 | 12 | 13 | 14 | 15 | 16 | 17 | 18 | 19 | 20 | 21 | 22 | 23
1 | 0 | 0 | 0 | 0 | 0 | 0 | 0 | 0 | 0 | 0 | 0 | 0 | 0 | 0 | 0 | 0 | 0 | 0 | 0 | 0 | 0 | 0 | 0 | 0
2 | 0 | 0 | 0 | 0 | 0 | 0 | 0 | 0 | 0 | 0 | 0 | 0 | 0 | 0 | 0 | 0 | 0 | 0 | 0 | 0 | 0 | 0 | 0 | 0
3 | 0 | 0 | 0 | 0 | 0 | 0 | 0 | 0 | 0 | 0 | 0 | 0 | 0 | 0 | 0 | 0 | 0 | 0 | 0 | 0 | 0 | 0 | 0 | 0
4 | 0 | 0 | 0 | 0 | 0 | 0 | 0 | 0 | 0 | 0 | 0 | 0 | 0 | 0 | 0 | 0 | 0 | 0 | 0 | 0 | 0 | 0 | 0 | 0
5 | 0 | 0 | 0 | 0 | 0 | 0 | 0 | 0 | 0 | 0 | 0 | 0 | 0 | 0 | 0 | 0 | 0 | 0 | 0 | 0 | 0 | 0 | 0 | 0
6 | 0 | 0 | 0 | 0 | 0 | 0 | 0 | 0 | 0 | 0 | 0 | 0 | 0 | 0 | 0 | 0 | 0 | 0 | 0 | 0 | 0 | 0 | 0 | 0
7 | 0 | 0 | 0 | 0 | 0 | 0 | 0 | 0 | 0 | 0 | 0 | 0 | 0 | 0 | 0 | 0 | 0 | 0 | 0 | 0 | 0 | 0 | 0 | 0

## Qg, Summer, S4
GenID | 0 | 1 | 2 | 3 | 4 | 5 | 6 | 7 | 8 | 9 | 10 | 11 | 12 | 13 | 14 | 15 | 16 | 17 | 18 | 19 | 20 | 21 | 22 | 23
1 | 0 | 0 | 0 | 0 | 0 | 0 | 0 | 0 | 0 | 0 | 0 | 0 | 0 | 0 | 0 | 0 | 0 | 0 | 0 | 0 | 0 | 0 | 0 | 0
2 | 0 | 0 | 0 | 0 | 0 | 0 | 0 | 0 | 0 | 0 | 0 | 0 | 0 | 0 | 0 | 0 | 0 | 0 | 0 | 0 | 0 | 0 | 0 | 0
3 | 0 | 0 | 0 | 0 | 0 | 0 | 0 | 0 | 0 | 0 | 0 | 0 | 0 | 0 | 0 | 0 | 0 | 0 | 0 | 0 | 0 | 0 | 0 | 0
4 | 0 | 0 | 0 | 0 | 0 | 0 | 0 | 0 | 0 | 0 | 0 | 0 | 0 | 0 | 0 | 0 | 0 | 0 | 0 | 0 | 0 | 0 | 0 | 0
5 | 0 | 0 | 0 | 0 | 0 | 0 | 0 | 0 | 0 | 0 | 0 | 0 | 0 | 0 | 0 | 0 | 0 | 0 | 0 | 0 | 0 | 0 | 0 | 0
6 | 0 | 0 | 0 | 0 | 0 | 0 | 0 | 0 | 0 | 0 | 0 | 0 | 0 | 0 | 0 | 0 | 0 | 0 | 0 | 0 | 0 | 0 | 0 | 0
7 | 0 | 0 | 0 | 0 | 0 | 0 | 0 | 0 | 0 | 0 | 0 | 0 | 0 | 0 | 0 | 0 | 0 | 0 | 0 | 0 | 0 | 0 | 0 | 0

## Qg, Summer, S5
GenID | 0 | 1 | 2 | 3 | 4 | 5 | 6 | 7 | 8 | 9 | 10 | 11 | 12 | 13 | 14 | 15 | 16 | 17 | 18 | 19 | 20 | 21 | 22 | 23
1 | 0 | 0 | 0 | 0 | 0 | 0 | 0 | 0 | 0 | 0 | 0 | 0 | 0 | 0 | 0 | 0 | 0 | 0 | 0 | 0 | 0 | 0 | 0 | 0
2 | 0 | 0 | 0 | 0 | 0 | 0 | 0 | 0 | 0 | 0 | 0 | 0 | 0 | 0 | 0 | 0 | 0 | 0 | 0 | 0 | 0 | 0 | 0 | 0
3 | 0 | 0 | 0 | 0 | 0 | 0 | 0 | 0 | 0 | 0 | 0 | 0 | 0 | 0 | 0 | 0 | 0 | 0 | 0 | 0 | 0 | 0 | 0 | 0
4 | 0 | 0 | 0 | 0 | 0 | 0 | 0 | 0 | 0 | 0 | 0 | 0 | 0 | 0 | 0 | 0 | 0 | 0 | 0 | 0 | 0 | 0 | 0 | 0
5 | 0 | 0 | 0 | 0 | 0 | 0 | 0 | 0 | 0 | 0 | 0 | 0 | 0 | 0 | 0 | 0 | 0 | 0 | 0 | 0 | 0 | 0 | 0 | 0
6 | 0 | 0 | 0 | 0 | 0 | 0 | 0 | 0 | 0 | 0 | 0 | 0 | 0 | 0 | 0 | 0 | 0 | 0 | 0 | 0 | 0 | 0 | 0 | 0
7 | 0 | 0 | 0 | 0 | 0 | 0 | 0 | 0 | 0 | 0 | 0 | 0 | 0 | 0 | 0 | 0 | 0 | 0 | 0 | 0 | 0 | 0 | 0 | 0

## Qg, Summer, S6
GenID | 0 | 1 | 2 | 3 | 4 | 5 | 6 | 7 | 8 | 9 | 10 | 11 | 12 | 13 | 14 | 15 | 16 | 17 | 18 | 19 | 20 | 21 | 22 | 23
1 | 0 | 0 | 0 | 0 | 0 | 0 | 0 | 0 | 0 | 0 | 0 | 0 | 0 | 0 | 0 | 0 | 0 | 0 | 0 | 0 | 0 | 0 | 0 | 0
2 | 0 | 0 | 0 | 0 | 0 | 0 | 0 | 0 | 0 | 0 | 0 | 0 | 0 | 0 | 0 | 0 | 0 | 0 | 0 | 0 | 0 | 0 | 0 | 0
3 | 0 | 0 | 0 | 0 | 0 | 0 | 0 | 0 | 0 | 0 | 0 | 0 | 0 | 0 | 0 | 0 | 0 | 0 | 0 | 0 | 0 | 0 | 0 | 0
4 | 0 | 0 | 0 | 0 | 0 | 0 | 0 | 0 | 0 | 0 | 0 | 0 | 0 | 0 | 0 | 0 | 0 | 0 | 0 | 0 | 0 | 0 | 0 | 0
5 | 0 | 0 | 0 | 0 | 0 | 0 | 0 | 0 | 0 | 0 | 0 | 0 | 0 | 0 | 0 | 0 | 0 | 0 | 0 | 0 | 0 | 0 | 0 | 0
6 | 0 | 0 | 0 | 0 | 0 | 0 | 0 | 0 | 0 | 0 | 0 | 0 | 0 | 0 | 0 | 0 | 0 | 0 | 0 | 0 | 0 | 0 | 0 | 0
7 | 0 | 0 | 0 | 0 | 0 | 0 | 0 | 0 | 0 | 0 | 0 | 0 | 0 | 0 | 0 | 0 | 0 | 0 | 0 | 0 | 0 | 0 | 0 | 0

## Qg, Summer, S7
GenID | 0 | 1 | 2 | 3 | 4 | 5 | 6 | 7 | 8 | 9 | 10 | 11 | 12 | 13 | 14 | 15 | 16 | 17 | 18 | 19 | 20 | 21 | 22 | 23
1 | 0 | 0 | 0 | 0 | 0 | 0 | 0 | 0 | 0 | 0 | 0 | 0 | 0 | 0 | 0 | 0 | 0 | 0 | 0 | 0 | 0 | 0 | 0 | 0
2 | 0 | 0 | 0 | 0 | 0 | 0 | 0 | 0 | 0 | 0 | 0 | 0 | 0 | 0 | 0 | 0 | 0 | 0 | 0 | 0 | 0 | 0 | 0 | 0
3 | 0 | 0 | 0 | 0 | 0 | 0 | 0 | 0 | 0 | 0 | 0 | 0 | 0 | 0 | 0 | 0 | 0 | 0 | 0 | 0 | 0 | 0 | 0 | 0
4 | 0 | 0 | 0 | 0 | 0 | 0 | 0 | 0 | 0 | 0 | 0 | 0 | 0 | 0 | 0 | 0 | 0 | 0 | 0 | 0 | 0 | 0 | 0 | 0
5 | 0 | 0 | 0 | 0 | 0 | 0 | 0 | 0 | 0 | 0 | 0 | 0 | 0 | 0 | 0 | 0 | 0 | 0 | 0 | 0 | 0 | 0 | 0 | 0
6 | 0 | 0 | 0 | 0 | 0 | 0 | 0 | 0 | 0 | 0 | 0 | 0 | 0 | 0 | 0 | 0 | 0 | 0 | 0 | 0 | 0 | 0 | 0 | 0
7 | 0 | 0 | 0 | 0 | 0 | 0 | 0 | 0 | 0 | 0 | 0 | 0 | 0 | 0 | 0 | 0 | 0 | 0 | 0 | 0 | 0 | 0 | 0 | 0

## Qg, Summer, S8
GenID | 0 | 1 | 2 | 3 | 4 | 5 | 6 | 7 | 8 | 9 | 10 | 11 | 12 | 13 | 14 | 15 | 16 | 17 | 18 | 19 | 20 | 21 | 22 | 23
1 | 0 | 0 | 0 | 0 | 0 | 0 | 0 | 0 | 0 | 0 | 0 | 0 | 0 | 0 | 0 | 0 | 0 | 0 | 0 | 0 | 0 | 0 | 0 | 0
2 | 0 | 0 | 0 | 0 | 0 | 0 | 0 | 0 | 0 | 0 | 0 | 0 | 0 | 0 | 0 | 0 | 0 | 0 | 0 | 0 | 0 | 0 | 0 | 0
3 | 0 | 0 | 0 | 0 | 0 | 0 | 0 | 0 | 0 | 0 | 0 | 0 | 0 | 0 | 0 | 0 | 0 | 0 | 0 | 0 | 0 | 0 | 0 | 0
4 | 0 | 0 | 0 | 0 | 0 | 0 | 0 | 0 | 0 | 0 | 0 | 0 | 0 | 0 | 0 | 0 | 0 | 0 | 0 | 0 | 0 | 0 | 0 | 0
5 | 0 | 0 | 0 | 0 | 0 | 0 | 0 | 0 | 0 | 0 | 0 | 0 | 0 | 0 | 0 | 0 | 0 | 0 | 0 | 0 | 0 | 0 | 0 | 0
6 | 0 | 0 | 0 | 0 | 0 | 0 | 0 | 0 | 0 | 0 | 0 | 0 | 0 | 0 | 0 | 0 | 0 | 0 | 0 | 0 | 0 | 0 | 0 | 0
7 | 0 | 0 | 0 | 0 | 0 | 0 | 0 | 0 | 0 | 0 | 0 | 0 | 0 | 0 | 0 | 0 | 0 | 0 | 0 | 0 | 0 | 0 | 0 | 0

## Qg, Summer, S9
GenID | 0 | 1 | 2 | 3 | 4 | 5 | 6 | 7 | 8 | 9 | 10 | 11 | 12 | 13 | 14 | 15 | 16 | 17 | 18 | 19 | 20 | 21 | 22 | 23
1 | 0 | 0 | 0 | 0 | 0 | 0 | 0 | 0 | 0 | 0 | 0 | 0 | 0 | 0 | 0 | 0 | 0 | 0 | 0 | 0 | 0 | 0 | 0 | 0
2 | 0 | 0 | 0 | 0 | 0 | 0 | 0 | 0 | 0 | 0 | 0 | 0 | 0 | 0 | 0 | 0 | 0 | 0 | 0 | 0 | 0 | 0 | 0 | 0
3 | 0 | 0 | 0 | 0 | 0 | 0 | 0 | 0 | 0 | 0 | 0 | 0 | 0 | 0 | 0 | 0 | 0 | 0 | 0 | 0 | 0 | 0 | 0 | 0
4 | 0 | 0 | 0 | 0 | 0 | 0 | 0 | 0 | 0 | 0 | 0 | 0 | 0 | 0 | 0 | 0 | 0 | 0 | 0 | 0 | 0 | 0 | 0 | 0
5 | 0 | 0 | 0 | 0 | 0 | 0 | 0 | 0 | 0 | 0 | 0 | 0 | 0 | 0 | 0 | 0 | 0 | 0 | 0 | 0 | 0 | 0 | 0 | 0
6 | 0 | 0 | 0 | 0 | 0 | 0 | 0 | 0 | 0 | 0 | 0 | 0 | 0 | 0 | 0 | 0 | 0 | 0 | 0 | 0 | 0 | 0 | 0 | 0
7 | 0 | 0 | 0 | 0 | 0 | 0 | 0 | 0 | 0 | 0 | 0 | 0 | 0 | 0 | 0 | 0 | 0 | 0 | 0 | 0 | 0 | 0 | 0 | 0

## GenStatus, Summer
GenID | 0 | 1 | 2 | 3 | 4 | 5 | 6 | 7 | 8 | 9 | 10 | 11 | 12 | 13 | 14 | 15 | 16 | 17 | 18 | 19 | 20 | 21 | 22 | 23
1 | 1 | 1 | 1 | 1 | 1 | 1 | 1 | 1 | 1 | 1 | 1 | 1 | 1 | 1 | 1 | 1 | 1 | 1 | 1 | 1 | 1 | 1 | 1 | 1
2 | 1 | 1 | 1 | 1 | 1 | 1 | 1 | 1 | 1 | 1 | 1 | 1 | 1 | 1 | 1 | 1 | 1 | 1 | 1 | 1 | 1 | 1 | 1 | 1
3 | 1 | 1 | 1 | 1 | 1 | 1 | 1 | 1 | 1 | 1 | 1 | 1 | 1 | 1 | 1 | 1 | 1 | 1 | 1 | 1 | 1 | 1 | 1 | 1
4 | 1 | 1 | 1 | 1 | 1 | 1 | 1 | 1 | 1 | 1 | 1 | 1 | 1 | 1 | 1 | 1 | 1 | 1 | 1 | 1 | 1 | 1 | 1 | 1
5 | 1 | 1 | 1 | 1 | 1 | 1 | 1 | 1 | 1 | 1 | 1 | 1 | 1 | 1 | 1 | 1 | 1 | 1 | 1 | 1 | 1 | 1 | 1 | 1
6 | 1 | 1 | 1 | 1 | 1 | 1 | 1 | 1 | 1 | 1 | 1 | 1 | 1 | 1 | 1 | 1 | 1 | 1 | 1 | 1 | 1 | 1 | 1 | 1
7 | 1 | 1 | 1 | 1 | 1 | 1 | 1 | 1 | 1 | 1 | 1 | 1 | 1 | 1 | 1 | 1 | 1 | 1 | 1 | 1 | 1 | 1 | 1 | 1