## Main
numScenarios | 3 | 33.33% | 33.33% | 33.33% | 33.33% | 33.33% | 33.33% | 33.33% | 33.33% | 33.33%
Year | 2028
Load Scale Factor | 100%
Load Growth (cumul.) | 112.6%
Flex. Load Growth | 126.7%
RES Installed, [MW] | 25
ESS Installed, [MWh] | 0

## RES installed
GenID | NodeID | Pinst, [MW]
2 | 6 | 5
3 | N/A | 0
4 | N/A | 0
5 | 25 | 20
6 | N/A | 0
7 | N/A | 0

## ES installed
ESS ID | Node ID | Pinst, [MW]
1 | N/A | 0
2 | N/A | 0
3 | N/A | 0

## FL Ratio
LoadID | Ratio, [%]
1 | 3.323%
2 | 3.488%
3 | 2.637%
4 | 0.9807%
5 | 2.311%
6 | 4.184%
7 | 3.359%
8 | 1.251%
9 | 1.373%
10 | 0.9234%
11 | 1.891%
12 | 2.919%
13 | 3.404%
14 | 2.349%
15 | 2.285%
16 | 1.785%
17 | 3.29%
18 | 4.568%
19 | 4.379%
20 | 4.793%
21 | 6.489%
22 | 3.948%
23 | 32.55%
24 | 26.71%
25 | 7.223%
26 | 4.345%
27 | 11.17%
28 | 18.75%
29 | 24.48%
30 | 19.97%
31 | 86.55%
32 | 100%

## FL Characterization
Time | 0 | 1 | 2 | 3 | 4 | 5 | 6 | 7 | 8 | 9 | 10 | 11 | 12 | 13 | 14 | 15 | 16 | 17 | 18 | 19 | 20 | 21 | 22 | 23
FL, [MW] | 6.2279 | 6.4357 | 5.7628 | 5.4623 | 4.4752 | 3.7983 | 4.645 | 0.80668 | 0.70939 | 1.0342 | 0.60906 | 0.76108 | 1.2126 | 2.2341 | 2.3836 | 2.344 | 1.3149 | 2.6785 | 1.5718 | 1.1051 | 1.6782 | 1.0372 | 4.7342 | 5.7071
Minimum FL, [MW] | -14.0611 | -15.0361 | -16.9109 | -18.242 | -19.4981 | -21.2792 | -20.3043 | -22.7762 | -20.6577 | -30.3427 | -30.0318 | -27.4536 | -26.3166 | -25.4082 | -23.9491 | -21.7938 | -20.3785 | -18.2367 | -11.5754 | -12.9546 | -13.6936 | -14.7014 | -11.6801 | -12.4113
Maximum FL, [MW] | 13.5463 | 14.4923 | 16.2492 | 17.4845 | 18.6106 | 20.3215 | 19.374 | 21.8634 | 20.0266 | 22.8518 | 23.0318 | 21.56 | 20.8333 | 20.2978 | 19.0222 | 17.3186 | 16.1336 | 14.4195 | 11.2861 | 12.6324 | 13.4234 | 14.4596 | 11.2515 | 11.9644

## Pc, Winter, S1
LoadID | 0 | 1 | 2 | 3 | 4 | 5 | 6 | 7 | 8 | 9 | 10 | 11 | 12 | 13 | 14 | 15 | 16 | 17 | 18 | 19 | 20 | 21 | 22 | 23
1 | 1.7231 | 1.6587 | 1.5996 | 1.6479 | 1.6014 | 1.6035 | 1.6183 | 2.1005 | 2.1425 | 2.1221 | 2.1156 | 2.1601 | 2.1369 | 2.099 | 1.826 | 1.9644 | 2.1357 | 2.1032 | 1.9948 | 1.9023 | 1.8889 | 1.805 | 1.6301 | 1.5948
2 | 0.81109 | 0.80144 | 0.75346 | 0.7384 | 0.70947 | 0.72333 | 0.87431 | 0.85969 | 0.92875 | 0.96739 | 0.95054 | 0.93372 | 0.91656 | 0.90936 | 0.85751 | 0.88016 | 0.93396 | 1.1552 | 1.0661 | 0.97269 | 0.96413 | 0.88077 | 0.93812 | 0.88281
3 | 1.2034 | 1.1467 | 1.0974 | 1.1093 | 1.0923 | 1.2142 | 1.9216 | 2.1306 | 2.2225 | 2.1614 | 2.0718 | 2.2069 | 2.0593 | 1.9893 | 1.7324 | 1.7244 | 1.7671 | 1.9417 | 1.7513 | 1.806 | 1.7695 | 1.6498 | 1.4726 | 1.3392
4 | 0.097987 | 0.087094 | 0.080507 | 0.074941 | 0.066398 | 0.083183 | 0.13766 | 0.12257 | 0.13334 | 0.1285 | 0.12331 | 0.11652 | 0.11813 | 0.12197 | 0.11889 | 0.12067 | 0.13619 | 0.21222 | 0.18259 | 0.15231 | 0.15324 | 0.13194 | 0.13755 | 0.12681
5 | 0.99237 | 0.92044 | 0.84037 | 0.84268 | 0.83585 | 0.91295 | 1.174 | 1.2 | 1.2379 | 1.2941 | 1.32 | 1.3453 | 1.33 | 1.2906 | 1.2901 | 1.2792 | 1.3398 | 1.563 | 1.5179 | 1.4747 | 1.4749 | 1.3648 | 1.3024 | 1.2129
6 | 2.8737 | 2.7264 | 2.6358 | 2.6524 | 2.6376 | 2.8144 | 3.1939 | 3.6711 | 3.8437 | 3.987 | 3.9056 | 3.9714 | 3.9705 | 3.955 | 3.6984 | 3.7052 | 3.5544 | 3.7795 | 3.6189 | 3.5436 | 3.4902 | 3.346 | 3.1623 | 2.9926
7 | 1.1279 | 1.0629 | 1.0331 | 1.006 | 1.0016 | 1.106 | 1.3984 | 1.5464 | 1.7487 | 1.8053 | 1.8291 | 1.8342 | 1.8133 | 1.799 | 1.6546 | 1.6146 | 1.7061 | 1.7869 | 1.6941 | 1.6559 | 1.5617 | 1.2812 | 1.3088 | 1.2482
8 | 0.31015 | 0.30052 | 0.28723 | 0.28115 | 0.28146 | 0.32255 | 0.5098 | 0.5534 | 0.57327 | 0.57425 | 0.58961 | 0.58755 | 0.55858 | 0.55816 | 0.49864 | 0.45214 | 0.45057 | 0.50628 | 0.48425 | 0.46347 | 0.46132 | 0.41915 | 0.37994 | 0.34933
9 | 0.35796 | 0.36081 | 0.35158 | 0.34745 | 0.3339 | 0.32461 | 0.33623 | 0.28354 | 0.28221 | 0.28667 | 0.28083 | 0.28292 | 0.28912 | 0.30314 | 0.30519 | 0.30465 | 0.29052 | 0.30924 | 0.29405 | 0.28764 | 0.29551 | 0.28671 | 0.33746 | 0.35081
10 | 0.25483 | 0.24156 | 0.22695 | 0.22591 | 0.2182 | 0.23875 | 0.30929 | 0.31938 | 0.34738 | 0.37332 | 0.36089 | 0.36124 | 0.36443 | 0.35807 | 0.34923 | 0.33015 | 0.33677 | 0.39377 | 0.37505 | 0.35784 | 0.34923 | 0.3244 | 0.31954 | 0.29483
11 | 0.26806 | 0.25929 | 0.2397 | 0.23335 | 0.21875 | 0.23852 | 0.31012 | 0.26095 | 0.21027 | 0.15612 | 0.27724 | 0.28217 | 0.28108 | 0.29012 | 0.27697 | 0.28268 | 0.28246 | 0.36146 | 0.32228 | 0.29402 | 0.29609 | 0.28245 | 0.32123 | 0.3064
12 | 1.3123 | 1.313 | 1.2928 | 1.3169 | 1.2827 | 1.2945 | 1.3642 | 1.2149 | 1.0138 | 0.98269 | 1.3148 | 1.2049 | 1.2339 | 1.2903 | 1.3229 | 1.3615 | 1.4685 | 1.5514 | 1.4234 | 1.3384 | 1.3756 | 1.3532 | 1.4677 | 1.5607
13 | 3.0953 | 3.0002 | 3.0206 | 3.044 | 3.0576 | 3.1025 | 3.835 | 3.8875 | 3.9551 | 3.868 | 3.8015 | 3.9442 | 4.0966 | 4.0023 | 3.936 | 3.9798 | 3.8188 | 4.0343 | 3.8584 | 3.6233 | 3.6868 | 3.559 | 3.2719 | 3.2043
14 | 1.0262 | 0.99815 | 0.95218 | 0.96977 | 0.92284 | 0.90803 | 0.93547 | 1.0916 | 1.1107 | 1.1079 | 1.0946 | 1.1209 | 1.1196 | 1.1243 | 0.9884 | 1.0582 | 1.1215 | 1.1369 | 1.0556 | 0.99737 | 1.004 | 0.94604 | 0.94362 | 0.94844
15 | 0.42617 | 0.42284 | 0.39575 | 0.38669 | 0.36677 | 0.36921 | 0.44661 | 0.4159 | 0.44831 | 0.46879 | 0.45811 | 0.45101 | 0.44559 | 0.44847 | 0.4246 | 0.43519 | 0.45454 | 0.56873 | 0.51931 | 0.47176 | 0.47121 | 0.4274 | 0.47766 | 0.45723
16 | 0.63073 | 0.60338 | 0.57558 | 0.58011 | 0.56703 | 0.62479 | 0.98245 | 1.0691 | 1.1146 | 1.0855 | 1.0387 | 1.107 | 1.0353 | 1.005 | 0.87731 | 0.87315 | 0.8897 | 0.98336 | 0.88298 | 0.90815 | 0.89257 | 0.82973 | 0.75839 | 0.69623
17 | 0.29717 | 0.27168 | 0.24957 | 0.23314 | 0.20351 | 0.23979 | 0.38309 | 0.31318 | 0.33931 | 0.32992 | 0.31338 | 0.29768 | 0.30549 | 0.32365 | 0.31719 | 0.32133 | 0.35149 | 0.55301 | 0.46965 | 0.39005 | 0.39717 | 0.33853 | 0.38356 | 0.36485
18 | 1.5052 | 1.4043 | 1.2807 | 1.2803 | 1.2582 | 1.3608 | 1.7469 | 1.7366 | 1.7899 | 1.8747 | 1.9067 | 1.9451 | 1.9286 | 1.8846 | 1.8859 | 1.8697 | 1.944 | 2.2821 | 2.2034 | 2.1355 | 2.1429 | 1.9765 | 1.9327 | 1.8161
19 | 2.2175 | 2.1105 | 2.0346 | 2.0431 | 2.0196 | 2.1426 | 2.4358 | 2.7423 | 2.8695 | 2.9804 | 2.9143 | 2.9653 | 2.9703 | 2.9717 | 2.7826 | 2.7872 | 2.6619 | 2.8467 | 2.7132 | 2.6512 | 2.6188 | 2.5033 | 2.4134 | 2.2994
20 | 1.2287 | 1.1657 | 1.1262 | 1.0946 | 1.0764 | 1.1727 | 1.4805 | 1.5769 | 1.7804 | 1.8423 | 1.8605 | 1.8678 | 1.8528 | 1.8526 | 1.7085 | 1.6674 | 1.7457 | 1.8465 | 1.7372 | 1.6919 | 1.6046 | 1.3116 | 1.391 | 1.3433
21 | 1.2459 | 1.2151 | 1.1537 | 1.1258 | 1.1077 | 1.2434 | 1.9387 | 2.0218 | 2.092 | 2.1018 | 2.1492 | 2.1447 | 2.0485 | 2.0669 | 1.8541 | 1.6848 | 1.659 | 1.8876 | 1.7861 | 1.7017 | 1.7051 | 1.5397 | 1.4697 | 1.3777
22 | 0.76462 | 0.77282 | 0.74625 | 0.73439 | 0.69542 | 0.6687 | 0.70212 | 0.55059 | 0.54675 | 0.55957 | 0.54279 | 0.54879 | 0.56661 | 0.60694 | 0.61284 | 0.61128 | 0.57065 | 0.62449 | 0.5808 | 0.56237 | 0.585 | 0.55969 | 0.70564 | 0.74405
23 | 6.5113 | 6.2337 | 5.8237 | 5.7653 | 5.4761 | 5.8648 | 7.5657 | 7.351 | 7.9761 | 8.6031 | 8.2715 | 8.2971 | 8.4217 | 8.3955 | 8.2117 | 7.7737 | 7.805 | 9.2581 | 8.7046 | 8.2596 | 8.1301 | 7.4918 | 7.8089 | 7.3599
24 | 2.5954 | 2.5723 | 2.3499 | 2.2655 | 2.027 | 2.0482 | 2.619 | 1.7388 | 1.41 | 1.123 | 1.8102 | 1.8635 | 1.9244 | 2.1336 | 2.0745 | 2.104 | 1.9483 | 2.6425 | 2.2337 | 1.9886 | 2.0873 | 1.9066 | 2.7012 | 2.7551
25 | 1.367 | 1.3777 | 1.3287 | 1.3336 | 1.2579 | 1.2347 | 1.3323 | 1.0248 | 0.85697 | 0.84748 | 1.0963 | 1.0145 | 1.0599 | 1.1553 | 1.189 | 1.2184 | 1.2552 | 1.3887 | 1.2311 | 1.1395 | 1.1975 | 1.1483 | 1.4206 | 1.5433
26 | 1.4239 | 1.3921 | 1.3802 | 1.3806 | 1.3566 | 1.3543 | 1.6726 | 1.5791 | 1.6032 | 1.5781 | 1.5388 | 1.6004 | 1.6748 | 1.6676 | 1.6455 | 1.6619 | 1.5668 | 1.6937 | 1.5903 | 1.4823 | 1.5248 | 1.4545 | 1.45 | 1.452
27 | 1.9933 | 1.968 | 1.8483 | 1.8511 | 1.7059 | 1.6319 | 1.7376 | 1.6722 | 1.693 | 1.7138 | 1.6615 | 1.712 | 1.7449 | 1.8305 | 1.6415 | 1.7414 | 1.7555 | 1.8832 | 1.678 | 1.5562 | 1.6101 | 1.4753 | 1.7565 | 1.8385
28 | 1.8251 | 1.8453 | 1.692 | 1.6306 | 1.4516 | 1.3662 | 1.6594 | 1.0717 | 1.1337 | 1.2248 | 1.1429 | 1.1469 | 1.1951 | 1.3392 | 1.3041 | 1.3233 | 1.2296 | 1.6775 | 1.4141 | 1.2412 | 1.3171 | 1.1294 | 1.7433 | 1.8269
29 | 3.1965 | 3.1474 | 2.9319 | 2.8902 | 2.6632 | 2.7223 | 4.032 | 3.5918 | 3.7199 | 3.6874 | 3.4571 | 3.7053 | 3.5591 | 3.6531 | 3.27 | 3.2492 | 3.1097 | 3.6665 | 3.1362 | 3.1298 | 3.187 | 2.8647 | 3.3276 | 3.3097
30 | 1.3445 | 1.3506 | 1.2163 | 1.1491 | 0.95513 | 0.88411 | 1.1796 | 0.475 | 0.48769 | 0.53056 | 0.44288 | 0.45056 | 0.53298 | 0.72001 | 0.7374 | 0.73547 | 0.60011 | 1.0439 | 0.77156 | 0.60802 | 0.70959 | 0.54049 | 1.1947 | 1.3334
31 | 8.8447 | 8.7121 | 7.8671 | 7.6447 | 6.8554 | 6.6471 | 8.3632 | 5.5082 | 5.5872 | 6.0664 | 5.844 | 6.0645 | 6.3503 | 6.9779 | 7.0915 | 7.0165 | 6.4691 | 8.4299 | 7.3925 | 6.8567 | 7.2994 | 6.3568 | 8.9547 | 9.3409
32 | 7.1627 | 7.3146 | 6.6193 | 6.3293 | 5.3517 | 4.7481 | 5.7179 | 2.1077 | 2.0736 | 2.4448 | 1.9969 | 2.1702 | 2.6146 | 3.6153 | 3.6708 | 3.6343 | 2.5666 | 3.9903 | 2.8427 | 2.3561 | 2.9015 | 2.2186 | 5.7945 | 6.6921

## Pc, Winter, S2
LoadID | 0 | 1 | 2 | 3 | 4 | 5 | 6 | 7 | 8 | 9 | 10 | 11 | 12 | 13 | 14 | 15 | 16 | 17 | 18 | 19 | 20 | 21 | 22 | 23
1 | 1.7231 | 1.6587 | 1.5996 | 1.6479 | 1.6014 | 1.6035 | 1.6183 | 2.1005 | 2.1425 | 2.1221 | 2.1156 | 2.1601 | 2.1369 | 2.099 | 1.826 | 1.9644 | 2.1357 | 2.1032 | 1.9948 | 1.9023 | 1.8889 | 1.805 | 1.6301 | 1.5948
2 | 0.81109 | 0.80144 | 0.75346 | 0.7384 | 0.70947 | 0.72333 | 0.87431 | 0.85969 | 0.92875 | 0.96739 | 0.95054 | 0.93372 | 0.91656 | 0.90936 | 0.85751 | 0.88016 | 0.93396 | 1.1552 | 1.0661 | 0.97269 | 0.96413 | 0.88077 | 0.93812 | 0.88281
3 | 1.2034 | 1.1467 | 1.0974 | 1.1093 | 1.0923 | 1.2142 | 1.9216 | 2.1306 | 2.2225 | 2.1614 | 2.0718 | 2.2069 | 2.0593 | 1.9893 | 1.7324 | 1.7244 | 1.7671 | 1.9417 | 1.7513 | 1.806 | 1.7695 | 1.6498 | 1.4726 | 1.3392
4 | 0.097987 | 0.087094 | 0.080507 | 0.074941 | 0.066398 | 0.083183 | 0.13766 | 0.12257 | 0.13334 | 0.1285 | 0.12331 | 0.11652 | 0.11813 | 0.12197 | 0.11889 | 0.12067 | 0.13619 | 0.21222 | 0.18259 | 0.15231 | 0.15324 | 0.13194 | 0.13755 | 0.12681
5 | 0.99237 | 0.92044 | 0.84037 | 0.84268 | 0.83585 | 0.91295 | 1.174 | 1.2 | 1.2379 | 1.2941 | 1.32 | 1.3453 | 1.33 | 1.2906 | 1.2901 | 1.2792 | 1.3398 | 1.563 | 1.5179 | 1.4747 | 1.4749 | 1.3648 | 1.3024 | 1.2129
6 | 2.8737 | 2.7264 | 2.6358 | 2.6524 | 2.6376 | 2.8144 | 3.1939 | 3.6711 | 3.8437 | 3.987 | 3.9056 | 3.9714 | 3.9705 | 3.955 | 3.6984 | 3.7052 | 3.5544 | 3.7795 | 3.6189 | 3.5436 | 3.4902 | 3.346 | 3.1623 | 2.9926
7 | 1.1279 | 1.0629 | 1.0331 | 1.006 | 1.0016 | 1.106 | 1.3984 | 1.5464 | 1.7487 | 1.8053 | 1.8291 | 1.8342 | 1.8133 | 1.799 | 1.6546 | 1.6146 | 1.7061 | 1.7869 | 1.6941 | 1.6559 | 1.5617 | 1.2812 | 1.3088 | 1.2482
8 | 0.31015 | 0.30052 | 0.28723 | 0.28115 | 0.28146 | 0.32255 | 0.5098 | 0.5534 | 0.57327 | 0.57425 | 0.58961 | 0.58755 | 0.55858 | 0.55816 | 0.49864 | 0.45214 | 0.45057 | 0.50628 | 0.48425 | 0.46347 | 0.46132 | 0.41915 | 0.37994 | 0.34933
9 | 0.35796 | 0.36081 | 0.35158 | 0.34745 | 0.3339 | 0.32461 | 0.33623 | 0.28354 | 0.28221 | 0.28667 | 0.28083 | 0.28292 | 0.28912 | 0.30314 | 0.30519 | 0.30465 | 0.29052 | 0.30924 | 0.29405 | 0.28764 | 0.29551 | 0.28671 | 0.33746 | 0.35081
10 | 0.25483 | 0.24156 | 0.22695 | 0.22591 | 0.2182 | 0.23875 | 0.30929 | 0.31938 | 0.34738 | 0.37332 | 0.36089 | 0.36124 | 0.36443 | 0.35807 | 0.34923 | 0.33015 | 0.33677 | 0.39377 | 0.37505 | 0.35784 | 0.34923 | 0.3244 | 0.31954 | 0.29483
11 | 0.26806 | 0.25929 | 0.2397 | 0.23335 | 0.21875 | 0.23852 | 0.31012 | 0.26095 | 0.21027 | 0.15612 | 0.27724 | 0.28217 | 0.28108 | 0.29012 | 0.27697 | 0.28268 | 0.28246 | 0.36146 | 0.32228 | 0.29402 | 0.29609 | 0.28245 | 0.32123 | 0.3064
12 | 1.3123 | 1.313 | 1.2928 | 1.3169 | 1.2827 | 1.2945 | 1.3642 | 1.2149 | 1.0138 | 0.98269 | 1.3148 | 1.2049 | 1.2339 | 1.2903 | 1.3229 | 1.3615 | 1.4685 | 1.5514 | 1.4234 | 1.3384 | 1.3756 | 1.3532 | 1.4677 | 1.5607
13 | 3.0953 | 3.0002 | 3.0206 | 3.044 | 3.0576 | 3.1025 | 3.835 | 3.8875 | 3.9551 | 3.868 | 3.8015 | 3.9442 | 4.0966 | 4.0023 | 3.936 | 3.9798 | 3.8188 | 4.0343 | 3.8584 | 3.6233 | 3.6868 | 3.559 | 3.2719 | 3.2043
14 | 1.0262 | 0.99815 | 0.95218 | 0.96977 | 0.92284 | 0.90803 | 0.93547 | 1.0916 | 1.1107 | 1.1079 | 1.0946 | 1.1209 | 1.1196 | 1.1243 | 0.9884 | 1.0582 | 1.1215 | 1.1369 | 1.0556 | 0.99737 | 1.004 | 0.94604 | 0.94362 | 0.94844
15 | 0.42617 | 0.42284 | 0.39575 | 0.38669 | 0.36677 | 0.36921 | 0.44661 | 0.4159 | 0.44831 | 0.46879 | 0.45811 | 0.45101 | 0.44559 | 0.44847 | 0.4246 | 0.43519 | 0.45454 | 0.56873 | 0.51931 | 0.47176 | 0.47121 | 0.4274 | 0.47766 | 0.45723
16 | 0.63073 | 0.60338 | 0.57558 | 0.58011 | 0.56703 | 0.62479 | 0.98245 | 1.0691 | 1.1146 | 1.0855 | 1.0387 | 1.107 | 1.0353 | 1.005 | 0.87731 | 0.87315 | 0.8897 | 0.98336 | 0.88298 | 0.90815 | 0.89257 | 0.82973 | 0.75839 | 0.69623
17 | 0.29717 | 0.27168 | 0.24957 | 0.23314 | 0.20351 | 0.23979 | 0.38309 | 0.31318 | 0.33931 | 0.32992 | 0.31338 | 0.29768 | 0.30549 | 0.32365 | 0.31719 | 0.32133 | 0.35149 | 0.55301 | 0.46965 | 0.39005 | 0.39717 | 0.33853 | 0.38356 | 0.36485
18 | 1.5052 | 1.4043 | 1.2807 | 1.2803 | 1.2582 | 1.3608 | 1.7469 | 1.7366 | 1.7899 | 1.8747 | 1.9067 | 1.9451 | 1.9286 | 1.8846 | 1.8859 | 1.8697 | 1.944 | 2.2821 | 2.2034 | 2.1355 | 2.1429 | 1.9765 | 1.9327 | 1.8161
19 | 2.2175 | 2.1105 | 2.0346 | 2.0431 | 2.0196 | 2.1426 | 2.4358 | 2.7423 | 2.8695 | 2.9804 | 2.9143 | 2.9653 | 2.9703 | 2.9717 | 2.7826 | 2.7872 | 2.6619 | 2.8467 | 2.7132 | 2.6512 | 2.6188 | 2.5033 | 2.4134 | 2.2994
20 | 1.2287 | 1.1657 | 1.1262 | 1.0946 | 1.0764 | 1.1727 | 1.4805 | 1.5769 | 1.7804 | 1.8423 | 1.8605 | 1.8678 | 1.8528 | 1.8526 | 1.7085 | 1.6674 | 1.7457 | 1.8465 | 1.7372 | 1.6919 | 1.6046 | 1.3116 | 1.391 | 1.3433
21 | 1.2459 | 1.2151 | 1.1537 | 1.1258 | 1.1077 | 1.2434 | 1.9387 | 2.0218 | 2.092 | 2.1018 | 2.1492 | 2.1447 | 2.0485 | 2.0669 | 1.8541 | 1.6848 | 1.659 | 1.8876 | 1.7861 | 1.7017 | 1.7051 | 1.5397 | 1.4697 | 1.3777
22 | 0.76462 | 0.77282 | 0.74625 | 0.73439 | 0.69542 | 0.6687 | 0.70212 | 0.55059 | 0.54675 | 0.55957 | 0.54279 | 0.54879 | 0.56661 | 0.60694 | 0.61284 | 0.61128 | 0.57065 | 0.62449 | 0.5808 | 0.56237 | 0.585 | 0.55969 | 0.70564 | 0.74405
23 | 6.5113 | 6.2337 | 5.8237 | 5.7653 | 5.4761 | 5.8648 | 7.5657 | 7.351 | 7.9761 | 8.6031 | 8.2715 | 8.2971 | 8.4217 | 8.3955 | 8.2117 | 7.7737 | 7.805 | 9.2581 | 8.7046 | 8.2596 | 8.1301 | 7.4918 | 7.8089 | 7.3599
24 | 2.5954 | 2.5723 | 2.3499 | 2.2655 | 2.027 | 2.0482 | 2.619 | 1.7388 | 1.41 | 1.123 | 1.8102 | 1.8635 | 1.9244 | 2.1336 | 2.0745 | 2.104 | 1.9483 | 2.6425 | 2.2337 | 1.9886 | 2.0873 | 1.9066 | 2.7012 | 2.7551
25 | 1.367 | 1.3777 | 1.3287 | 1.3336 | 1.2579 | 1.2347 | 1.3323 | 1.0248 | 0.85697 | 0.84748 | 1.0963 | 1.0145 | 1.0599 | 1.1553 | 1.189 | 1.2184 | 1.2552 | 1.3887 | 1.2311 | 1.1395 | 1.1975 | 1.1483 | 1.4206 | 1.5433
26 | 1.4239 | 1.3921 | 1.3802 | 1.3806 | 1.3566 | 1.3543 | 1.6726 | 1.5791 | 1.6032 | 1.5781 | 1.5388 | 1.6004 | 1.6748 | 1.6676 | 1.6455 | 1.6619 | 1.5668 | 1.6937 | 1.5903 | 1.4823 | 1.5248 | 1.4545 | 1.45 | 1.452
27 | 1.9933 | 1.968 | 1.8483 | 1.8511 | 1.7059 | 1.6319 | 1.7376 | 1.6722 | 1.693 | 1.7138 | 1.6615 | 1.712 | 1.7449 | 1.8305 | 1.6415 | 1.7414 | 1.7555 | 1.8832 | 1.678 | 1.5562 | 1.6101 | 1.4753 | 1.7565 | 1.8385
28 | 1.8251 | 1.8453 | 1.692 | 1.6306 | 1.4516 | 1.3662 | 1.6594 | 1.0717 | 1.1337 | 1.2248 | 1.1429 | 1.1469 | 1.1951 | 1.3392 | 1.3041 | 1.3233 | 1.2296 | 1.6775 | 1.4141 | 1.2412 | 1.3171 | 1.1294 | 1.7433 | 1.8269
29 | 3.1965 | 3.1474 | 2.9319 | 2.8902 | 2.6632 | 2.7223 | 4.032 | 3.5918 | 3.7199 | 3.6874 | 3.4571 | 3.7053 | 3.5591 | 3.6531 | 3.27 | 3.2492 | 3.1097 | 3.6665 | 3.1362 | 3.1298 | 3.187 | 2.8647 | 3.3276 | 3.3097
30 | 1.3445 | 1.3506 | 1.2163 | 1.1491 | 0.95513 | 0.88411 | 1.1796 | 0.475 | 0.48769 | 0.53056 | 0.44288 | 0.45056 | 0.53298 | 0.72001 | 0.7374 | 0.73547 | 0.60011 | 1.0439 | 0.77156 | 0.60802 | 0.70959 | 0.54049 | 1.1947 | 1.3334
31 | 8.8447 | 8.7121 | 7.8671 | 7.6447 | 6.8554 | 6.6471 | 8.3632 | 5.5082 | 5.5872 | 6.0664 | 5.844 | 6.0645 | 6.3503 | 6.9779 | 7.0915 | 7.0165 | 6.4691 | 8.4299 | 7.3925 | 6.8567 | 7.2994 | 6.3568 | 8.9547 | 9.3409
32 | 7.1627 | 7.3146 | 6.6193 | 6.3293 | 5.3517 | 4.7481 | 5.7179 | 2.1077 | 2.0736 | 2.4448 | 1.9969 | 2.1702 | 2.6146 | 3.6153 | 3.6708 | 3.6343 | 2.5666 | 3.9903 | 2.8427 | 2.3561 | 2.9015 | 2.2186 | 5.7945 | 6.6921

## Pc, Winter, S3
LoadID | 0 | 1 | 2 | 3 | 4 | 5 | 6 | 7 | 8 | 9 | 10 | 11 | 12 | 13 | 14 | 15 | 16 | 17 | 18 | 19 | 20 | 21 | 22 | 23
1 | 1.7231 | 1.6587 | 1.5996 | 1.6479 | 1.6014 | 1.6035 | 1.6183 | 2.1005 | 2.1425 | 2.1221 | 2.1156 | 2.1601 | 2.1369 | 2.099 | 1.826 | 1.9644 | 2.1357 | 2.1032 | 1.9948 | 1.9023 | 1.8889 | 1.805 | 1.6301 | 1.5948
2 | 0.81109 | 0.80144 | 0.75346 | 0.7384 | 0.70947 | 0.72333 | 0.87431 | 0.85969 | 0.92875 | 0.96739 | 0.95054 | 0.93372 | 0.91656 | 0.90936 | 0.85751 | 0.88016 | 0.93396 | 1.1552 | 1.0661 | 0.97269 | 0.96413 | 0.88077 | 0.93812 | 0.88281
3 | 1.2034 | 1.1467 | 1.0974 | 1.1093 | 1.0923 | 1.2142 | 1.9216 | 2.1306 | 2.2225 | 2.1614 | 2.0718 | 2.2069 | 2.0593 | 1.9893 | 1.7324 | 1.7244 | 1.7671 | 1.9417 | 1.7513 | 1.806 | 1.7695 | 1.6498 | 1.4726 | 1.3392
4 | 0.097987 | 0.087094 | 0.080507 | 0.074941 | 0.066398 | 0.083183 | 0.13766 | 0.12257 | 0.13334 | 0.1285 | 0.12331 | 0.11652 | 0.11813 | 0.12197 | 0.11889 | 0.12067 | 0.13619 | 0.21222 | 0.18259 | 0.15231 | 0.15324 | 0.13194 | 0.13755 | 0.12681
5 | 0.99237 | 0.92044 | 0.84037 | 0.84268 | 0.83585 | 0.91295 | 1.174 | 1.2 | 1.2379 | 1.2941 | 1.32 | 1.3453 | 1.33 | 1.2906 | 1.2901 | 1.2792 | 1.3398 | 1.563 | 1.5179 | 1.4747 | 1.4749 | 1.3648 | 1.3024 | 1.2129
6 | 2.8737 | 2.7264 | 2.6358 | 2.6524 | 2.6376 | 2.8144 | 3.1939 | 3.6711 | 3.8437 | 3.987 | 3.9056 | 3.9714 | 3.9705 | 3.955 | 3.6984 | 3.7052 | 3.5544 | 3.7795 | 3.6189 | 3.5436 | 3.4902 | 3.346 | 3.1623 | 2.9926
7 | 1.1279 | 1.0629 | 1.0331 | 1.006 | 1.0016 | 1.106 | 1.3984 | 1.5464 | 1.7487 | 1.8053 | 1.8291 | 1.8342 | 1.8133 | 1.799 | 1.6546 | 1.6146 | 1.7061 | 1.7869 | 1.6941 | 1.6559 | 1.5617 | 1.2812 | 1.3088 | 1.2482
8 | 0.31015 | 0.30052 | 0.28723 | 0.28115 | 0.28146 | 0.32255 | 0.5098 | 0.5534 | 0.57327 | 0.57425 | 0.58961 | 0.58755 | 0.55858 | 0.55816 | 0.49864 | 0.45214 | 0.45057 | 0.50628 | 0.48425 | 0.46347 | 0.46132 | 0.41915 | 0.37994 | 0.34933
9 | 0.35796 | 0.36081 | 0.35158 | 0.34745 | 0.3339 | 0.32461 | 0.33623 | 0.28354 | 0.28221 | 0.28667 | 0.28083 | 0.28292 | 0.28912 | 0.30314 | 0.30519 | 0.30465 | 0.29052 | 0.30924 | 0.29405 | 0.28764 | 0.29551 | 0.28671 | 0.33746 | 0.35081
10 | 0.25483 | 0.24156 | 0.22695 | 0.22591 | 0.2182 | 0.23875 | 0.30929 | 0.31938 | 0.34738 | 0.37332 | 0.36089 | 0.36124 | 0.36443 | 0.35807 | 0.34923 | 0.33015 | 0.33677 | 0.39377 | 0.37505 | 0.35784 | 0.34923 | 0.3244 | 0.31954 | 0.29483
11 | 0.26806 | 0.25929 | 0.2397 | 0.23335 | 0.21875 | 0.23852 | 0.31012 | 0.26095 | 0.21027 | 0.15612 | 0.27724 | 0.28217 | 0.28108 | 0.29012 | 0.27697 | 0.28268 | 0.28246 | 0.36146 | 0.32228 | 0.29402 | 0.29609 | 0.28245 | 0.32123 | 0.3064
12 | 1.3123 | 1.313 | 1.2928 | 1.3169 | 1.2827 | 1.2945 | 1.3642 | 1.2149 | 1.0138 | 0.98269 | 1.3148 | 1.2049 | 1.2339 | 1.2903 | 1.3229 | 1.3615 | 1.4685 | 1.5514 | 1.4234 | 1.3384 | 1.3756 | 1.3532 | 1.4677 | 1.5607
13 | 3.0953 | 3.0002 | 3.0206 | 3.044 | 3.0576 | 3.1025 | 3.835 | 3.8875 | 3.9551 | 3.868 | 3.8015 | 3.9442 | 4.0966 | 4.0023 | 3.936 | 3.9798 | 3.8188 | 4.0343 | 3.8584 | 3.6233 | 3.6868 | 3.559 | 3.2719 | 3.2043
14 | 1.0262 | 0.99815 | 0.95218 | 0.96977 | 0.92284 | 0.90803 | 0.93547 | 1.0916 | 1.1107 | 1.1079 | 1.0946 | 1.1209 | 1.1196 | 1.1243 | 0.9884 | 1.0582 | 1.1215 | 1.1369 | 1.0556 | 0.99737 | 1.004 | 0.94604 | 0.94362 | 0.94844
15 | 0.42617 | 0.42284 | 0.39575 | 0.38669 | 0.36677 | 0.36921 | 0.44661 | 0.4159 | 0.44831 | 0.46879 | 0.45811 | 0.45101 | 0.44559 | 0.44847 | 0.4246 | 0.43519 | 0.45454 | 0.56873 | 0.51931 | 0.47176 | 0.47121 | 0.4274 | 0.47766 | 0.45723
16 | 0.63073 | 0.60338 | 0.57558 | 0.58011 | 0.56703 | 0.62479 | 0.98245 | 1.0691 | 1.1146 | 1.0855 | 1.0387 | 1.107 | 1.0353 | 1.005 | 0.87731 | 0.87315 | 0.8897 | 0.98336 | 0.88298 | 0.90815 | 0.89257 | 0.82973 | 0.75839 | 0.69623
17 | 0.29717 | 0.27168 | 0.24957 | 0.23314 | 0.20351 | 0.23979 | 0.38309 | 0.31318 | 0.33931 | 0.32992 | 0.31338 | 0.29768 | 0.30549 | 0.32365 | 0.31719 | 0.32133 | 0.35149 | 0.55301 | 0.46965 | 0.39005 | 0.39717 | 0.33853 | 0.38356 | 0.36485
18 | 1.5052 | 1.4043 | 1.2807 | 1.2803 | 1.2582 | 1.3608 | 1.7469 | 1.7366 | 1.7899 | 1.8747 | 1.9067 | 1.9451 | 1.9286 | 1.8846 | 1.8859 | 1.8697 | 1.944 | 2.2821 | 2.2034 | 2.1355 | 2.1429 | 1.9765 | 1.9327 | 1.8161
19 | 2.2175 | 2.1105 | 2.0346 | 2.0431 | 2.0196 | 2.1426 | 2.4358 | 2.7423 | 2.8695 | 2.9804 | 2.9143 | 2.9653 | 2.9703 | 2.9717 | 2.7826 | 2.7872 | 2.6619 | 2.8467 | 2.7132 | 2.6512 | 2.6188 | 2.5033 | 2.4134 | 2.2994
20 | 1.2287 | 1.1657 | 1.1262 | 1.0946 | 1.0764 | 1.1727 | 1.4805 | 1.5769 | 1.7804 | 1.8423 | 1.8605 | 1.8678 | 1.8528 | 1.8526 | 1.7085 | 1.6674 | 1.7457 | 1.8465 | 1.7372 | 1.6919 | 1.6046 | 1.3116 | 1.391 | 1.3433
21 | 1.2459 | 1.2151 | 1.1537 | 1.1258 | 1.1077 | 1.2434 | 1.9387 | 2.0218 | 2.092 | 2.1018 | 2.1492 | 2.1447 | 2.0485 | 2.0669 | 1.8541 | 1.6848 | 1.659 | 1.8876 | 1.7861 | 1.7017 | 1.7051 | 1.5397 | 1.4697 | 1.3777
22 | 0.76462 | 0.77282 | 0.74625 | 0.73439 | 0.69542 | 0.6687 | 0.70212 | 0.55059 | 0.54675 | 0.55957 | 0.54279 | 0.54879 | 0.56661 | 0.60694 | 0.61284 | 0.61128 | 0.57065 | 0.62449 | 0.5808 | 0.56237 | 0.585 | 0.55969 | 0.70564 | 0.74405
23 | 6.5113 | 6.2337 | 5.8237 | 5.7653 | 5.4761 | 5.8648 | 7.5657 | 7.351 | 7.9761 | 8.6031 | 8.2715 | 8.2971 | 8.4217 | 8.3955 | 8.2117 | 7.7737 | 7.805 | 9.2581 | 8.7046 | 8.2596 | 8.1301 | 7.4918 | 7.8089 | 7.3599
24 | 2.5954 | 2.5723 | 2.3499 | 2.2655 | 2.027 | 2.0482 | 2.619 | 1.7388 | 1.41 | 1.123 | 1.8102 | 1.8635 | 1.9244 | 2.1336 | 2.0745 | 2.104 | 1.9483 | 2.6425 | 2.2337 | 1.9886 | 2.0873 | 1.9066 | 2.7012 | 2.7551
25 | 1.367 | 1.3777 | 1.3287 | 1.3336 | 1.2579 | 1.2347 | 1.3323 | 1.0248 | 0.85697 | 0.84748 | 1.0963 | 1.0145 | 1.0599 | 1.1553 | 1.189 | 1.2184 | 1.2552 | 1.3887 | 1.2311 | 1.1395 | 1.1975 | 1.1483 | 1.4206 | 1.5433
26 | 1.4239 | 1.3921 | 1.3802 | 1.3806 | 1.3566 | 1.3543 | 1.6726 | 1.5791 | 1.6032 | 1.5781 | 1.5388 | 1.6004 | 1.6748 | 1.6676 | 1.6455 | 1.6619 | 1.5668 | 1.6937 | 1.5903 | 1.4823 | 1.5248 | 1.4545 | 1.45 | 1.452
27 | 1.9933 | 1.968 | 1.8483 | 1.8511 | 1.7059 | 1.6319 | 1.7376 | 1.6722 | 1.693 | 1.7138 | 1.6615 | 1.712 | 1.7449 | 1.8305 | 1.6415 | 1.7414 | 1.7555 | 1.8832 | 1.678 | 1.5562 | 1.6101 | 1.4753 | 1.7565 | 1.8385
28 | 1.8251 | 1.8453 | 1.692 | 1.6306 | 1.4516 | 1.3662 | 1.6594 | 1.0717 | 1.1337 | 1.2248 | 1.1429 | 1.1469 | 1.1951 | 1.3392 | 1.3041 | 1.3233 | 1.2296 | 1.6775 | 1.4141 | 1.2412 | 1.3171 | 1.1294 | 1.7433 | 1.8269
29 | 3.1965 | 3.1474 | 2.9319 | 2.8902 | 2.6632 | 2.7223 | 4.032 | 3.5918 | 3.7199 | 3.6874 | 3.4571 | 3.7053 | 3.5591 | 3.6531 | 3.27 | 3.2492 | 3.1097 | 3.6665 | 3.1362 | 3.1298 | 3.187 | 2.8647 | 3.3276 | 3.3097
30 | 1.3445 | 1.3506 | 1.2163 | 1.1491 | 0.95513 | 0.88411 | 1.1796 | 0.475 | 0.48769 | 0.53056 | 0.44288 | 0.45056 | 0.53298 | 0.72001 | 0.7374 | 0.73547 | 0.60011 | 1.0439 | 0.77156 | 0.60802 | 0.70959 | 0.54049 | 1.1947 | 1.3334
31 | 8.8447 | 8.7121 | 7.8671 | 7.6447 | 6.8554 | 6.6471 | 8.3632 | 5.5082 | 5.5872 | 6.0664 | 5.844 | 6.0645 | 6.3503 | 6.9779 | 7.0915 | 7.0165 | 6.4691 | 8.4299 | 7.3925 | 6.8567 | 7.2994 | 6.3568 | 8.9547 | 9.3409
32 | 7.1627 | 7.3146 | 6.6193 | 6.3293 | 5.3517 | 4.7481 | 5.7179 | 2.1077 | 2.0736 | 2.4448 | 1.9969 | 2.1702 | 2.6146 | 3.6153 | 3.6708 | 3.6343 | 2.5666 | 3.9903 | 2.8427 | 2.3561 | 2.9015 | 2.2186 | 5.7945 | 6.6921

## Pc, Winter, S4
LoadID | 0 | 1 | 2 | 3 | 4 | 5 | 6 | 7 | 8 | 9 | 10 | 11 | 12 | 13 | 14 | 15 | 16 | 17 | 18 | 19 | 20 | 21 | 22 | 23
1 | 1.7575 | 1.6918 | 1.6316 | 1.6808 | 1.6334 | 1.6356 | 1.6507 | 2.1425 | 2.1854 | 2.1645 | 2.158 | 2.2033 | 2.1796 | 2.141 | 1.8625 | 2.0037 | 2.1785 | 2.1453 | 2.0347 | 1.9404 | 1.9267 | 1.8411 | 1.6627 | 1.6267
2 | 0.82297 | 0.81298 | 0.76451 | 0.74936 | 0.72054 | 0.73514 | 0.88856 | 0.87632 | 0.94683 | 0.98601 | 0.96913 | 0.95186 | 0.93404 | 0.92599 | 0.87299 | 0.89613 | 0.95172 | 1.1765 | 1.0864 | 0.99137 | 0.98224 | 0.89766 | 0.95358 | 0.89649
3 | 1.2242 | 1.1663 | 1.1163 | 1.1286 | 1.1118 | 1.2364 | 1.9576 | 2.1728 | 2.2666 | 2.2041 | 2.1129 | 2.2506 | 2.0998 | 2.0279 | 1.7658 | 1.7577 | 1.8018 | 1.9792 | 1.7855 | 1.8415 | 1.804 | 1.6822 | 1.4996 | 1.363
4 | 0.098725 | 0.087574 | 0.080986 | 0.075369 | 0.066849 | 0.084101 | 0.1395 | 0.12486 | 0.13587 | 0.13087 | 0.12566 | 0.1187 | 0.12026 | 0.12397 | 0.1208 | 0.12263 | 0.13865 | 0.21594 | 0.18593 | 0.15514 | 0.15598 | 0.13437 | 0.13938 | 0.12822
5 | 1.0093 | 0.93587 | 0.85451 | 0.85701 | 0.8505 | 0.92946 | 1.1954 | 1.2237 | 1.2623 | 1.3195 | 1.3461 | 1.3719 | 1.356 | 1.3154 | 1.3149 | 1.3037 | 1.366 | 1.593 | 1.5475 | 1.5037 | 1.5036 | 1.3916 | 1.3263 | 1.2345
6 | 2.926 | 2.7755 | 2.6837 | 2.7008 | 2.6866 | 2.8675 | 3.2539 | 3.7438 | 3.9199 | 4.0659 | 3.9832 | 4.0502 | 4.0489 | 4.0323 | 3.7703 | 3.7773 | 3.6243 | 3.8528 | 3.69 | 3.6135 | 3.5586 | 3.4121 | 3.2216 | 3.0477
7 | 1.1462 | 1.0798 | 1.0499 | 1.0224 | 1.0186 | 1.1256 | 1.4232 | 1.5768 | 1.7832 | 1.8407 | 1.8653 | 1.8704 | 1.8487 | 1.8335 | 1.6861 | 1.6453 | 1.7393 | 1.8208 | 1.7269 | 1.6882 | 1.5918 | 1.3061 | 1.3318 | 1.2693
8 | 0.3148 | 0.30492 | 0.29153 | 0.28541 | 0.28596 | 0.32805 | 0.51883 | 0.56427 | 0.58456 | 0.58548 | 0.60125 | 0.59911 | 0.56944 | 0.56876 | 0.50802 | 0.46059 | 0.45925 | 0.51574 | 0.49354 | 0.47246 | 0.47013 | 0.42728 | 0.38635 | 0.35488
9 | 0.36341 | 0.36626 | 0.35703 | 0.3529 | 0.33935 | 0.33006 | 0.34168 | 0.28899 | 0.28766 | 0.29212 | 0.28628 | 0.28837 | 0.29457 | 0.30859 | 0.31064 | 0.3101 | 0.29597 | 0.31469 | 0.2995 | 0.29309 | 0.30096 | 0.29216 | 0.34291 | 0.35626
10 | 0.25878 | 0.2452 | 0.23042 | 0.22941 | 0.22174 | 0.24282 | 0.31462 | 0.32561 | 0.35419 | 0.38059 | 0.368 | 0.36833 | 0.37149 | 0.36482 | 0.35577 | 0.33632 | 0.34326 | 0.40115 | 0.38226 | 0.36479 | 0.3559 | 0.3307 | 0.32505 | 0.29967
11 | 0.27106 | 0.26205 | 0.24231 | 0.23596 | 0.22143 | 0.24186 | 0.31457 | 0.26586 | 0.2142 | 0.15885 | 0.28256 | 0.28752 | 0.28624 | 0.29508 | 0.28161 | 0.28745 | 0.28761 | 0.36768 | 0.32813 | 0.29948 | 0.30138 | 0.2877 | 0.32586 | 0.31037
12 | 1.3349 | 1.3355 | 1.3153 | 1.3401 | 1.3057 | 1.3182 | 1.3888 | 1.2387 | 1.0337 | 1.0017 | 1.3407 | 1.2286 | 1.2578 | 1.3148 | 1.348 | 1.3873 | 1.4971 | 1.5808 | 1.4509 | 1.3645 | 1.4022 | 1.3797 | 1.4942 | 1.5886
13 | 3.1529 | 3.0558 | 3.0771 | 3.1012 | 3.1157 | 3.1619 | 3.9086 | 3.9647 | 4.0337 | 3.9447 | 3.8772 | 4.0226 | 4.1778 | 4.0808 | 4.0131 | 4.0578 | 3.8943 | 4.1132 | 3.9345 | 3.695 | 3.7594 | 3.6295 | 3.3341 | 3.2645
14 | 1.0437 | 1.0151 | 0.96851 | 0.9866 | 0.93919 | 0.9244 | 0.952 | 1.113 | 1.1326 | 1.1296 | 1.1162 | 1.143 | 1.1415 | 1.1458 | 1.007 | 1.0782 | 1.1433 | 1.1584 | 1.0759 | 1.0168 | 1.0233 | 0.96448 | 0.96027 | 0.96473
15 | 0.43185 | 0.42835 | 0.40103 | 0.39193 | 0.37206 | 0.37486 | 0.45342 | 0.42385 | 0.45696 | 0.47769 | 0.46699 | 0.45968 | 0.45395 | 0.45641 | 0.43201 | 0.44282 | 0.46303 | 0.57888 | 0.52897 | 0.48069 | 0.47987 | 0.43548 | 0.48505 | 0.46377
16 | 0.64112 | 0.61315 | 0.58504 | 0.58976 | 0.57677 | 0.63593 | 1.0004 | 1.0902 | 1.1366 | 1.1069 | 1.0593 | 1.1289 | 1.0556 | 1.0243 | 0.894 | 0.88978 | 0.90703 | 1.0021 | 0.90008 | 0.92592 | 0.90982 | 0.84595 | 0.77187 | 0.70812
17 | 0.29901 | 0.27288 | 0.25077 | 0.2342 | 0.20463 | 0.24209 | 0.38769 | 0.31891 | 0.34563 | 0.33584 | 0.31925 | 0.30313 | 0.3108 | 0.32865 | 0.32197 | 0.32621 | 0.35765 | 0.56231 | 0.478 | 0.39712 | 0.40401 | 0.34462 | 0.38812 | 0.3684
18 | 1.5296 | 1.4265 | 1.3011 | 1.301 | 1.2793 | 1.3845 | 1.7776 | 1.7706 | 1.825 | 1.9113 | 1.9443 | 1.9833 | 1.9661 | 1.9203 | 1.9214 | 1.9049 | 1.9817 | 2.3253 | 2.2461 | 2.1772 | 2.1842 | 2.0151 | 1.9671 | 1.8472
19 | 2.2564 | 2.1471 | 2.0702 | 2.0792 | 2.0561 | 2.1821 | 2.4804 | 2.7965 | 2.9263 | 3.0391 | 2.9721 | 3.0239 | 3.0287 | 3.0292 | 2.8362 | 2.8409 | 2.714 | 2.9013 | 2.7661 | 2.7033 | 2.6697 | 2.5525 | 2.4575 | 2.3404
20 | 1.2473 | 1.1829 | 1.1432 | 1.1112 | 1.0936 | 1.1925 | 1.5057 | 1.6077 | 1.8153 | 1.8781 | 1.8971 | 1.9044 | 1.8887 | 1.8875 | 1.7404 | 1.6985 | 1.7794 | 1.8809 | 1.7704 | 1.7247 | 1.6351 | 1.3369 | 1.4143 | 1.3646
21 | 1.2627 | 1.231 | 1.1693 | 1.1413 | 1.124 | 1.2633 | 1.9715 | 2.0612 | 2.1329 | 2.1425 | 2.1914 | 2.1866 | 2.0879 | 2.1054 | 1.8881 | 1.7154 | 1.6905 | 1.9219 | 1.8198 | 1.7343 | 1.737 | 1.5691 | 1.493 | 1.3979
22 | 0.77499 | 0.78319 | 0.75663 | 0.74476 | 0.7058 | 0.67907 | 0.7125 | 0.56097 | 0.55712 | 0.56995 | 0.55316 | 0.55916 | 0.57699 | 0.61732 | 0.62322 | 0.62166 | 0.58103 | 0.63486 | 0.59117 | 0.57275 | 0.59537 | 0.57007 | 0.71602 | 0.75443
23 | 6.6009 | 6.3165 | 5.9027 | 5.8451 | 5.5565 | 5.9574 | 7.6868 | 7.4927 | 8.131 | 8.7684 | 8.433 | 8.4581 | 8.5823 | 8.5488 | 8.3604 | 7.9139 | 7.9525 | 9.4259 | 8.8684 | 8.4176 | 8.2818 | 7.6349 | 7.9343 | 7.4699
24 | 2.6141 | 2.5893 | 2.3661 | 2.2817 | 2.0437 | 2.0688 | 2.6465 | 1.7693 | 1.4344 | 1.1399 | 1.8431 | 1.8967 | 1.9565 | 2.1643 | 2.1032 | 2.1335 | 1.9803 | 2.6811 | 2.27 | 2.0224 | 2.1201 | 1.9392 | 2.7299 | 2.7797
25 | 1.3854 | 1.3959 | 1.3469 | 1.3524 | 1.2766 | 1.2539 | 1.3522 | 1.0442 | 0.87308 | 0.86294 | 1.1173 | 1.0337 | 1.0794 | 1.1752 | 1.2094 | 1.2394 | 1.2784 | 1.4126 | 1.2535 | 1.1607 | 1.2191 | 1.1697 | 1.4421 | 1.566
26 | 1.447 | 1.4144 | 1.4028 | 1.4035 | 1.3798 | 1.3781 | 1.702 | 1.6099 | 1.6346 | 1.6087 | 1.569 | 1.6317 | 1.7073 | 1.699 | 1.6763 | 1.6931 | 1.597 | 1.7252 | 1.6207 | 1.511 | 1.5538 | 1.4827 | 1.4749 | 1.4761
27 | 2.0192 | 1.993 | 1.8724 | 1.876 | 1.73 | 1.6561 | 1.762 | 1.7038 | 1.7252 | 1.7458 | 1.6934 | 1.7445 | 1.7771 | 1.8621 | 1.669 | 1.771 | 1.7876 | 1.9149 | 1.7081 | 1.5849 | 1.6386 | 1.5025 | 1.781 | 1.8626
28 | 1.8382 | 1.8581 | 1.7042 | 1.6427 | 1.4639 | 1.3793 | 1.6751 | 1.0901 | 1.1537 | 1.2454 | 1.1634 | 1.1669 | 1.2144 | 1.3576 | 1.3212 | 1.3409 | 1.2492 | 1.701 | 1.4365 | 1.2619 | 1.3371 | 1.1481 | 1.7604 | 1.842
29 | 3.2299 | 3.1789 | 2.9623 | 2.9212 | 2.6946 | 2.7581 | 4.0899 | 3.6597 | 3.7909 | 3.7561 | 3.5232 | 3.7757 | 3.6244 | 3.7152 | 3.3237 | 3.3027 | 3.1655 | 3.7268 | 3.1912 | 3.187 | 3.2425 | 2.9169 | 3.371 | 3.348
30 | 1.3465 | 1.3519 | 1.2176 | 1.1503 | 0.95637 | 0.88663 | 1.1846 | 0.48128 | 0.49461 | 0.53704 | 0.44931 | 0.45653 | 0.5388 | 0.72549 | 0.74263 | 0.74082 | 0.60686 | 1.0541 | 0.78071 | 0.61576 | 0.71708 | 0.54716 | 1.1997 | 1.3373
31 | 8.9138 | 8.775 | 7.9246 | 7.703 | 6.9151 | 6.7143 | 8.45 | 5.6044 | 5.6867 | 6.1699 | 5.9504 | 6.1726 | 6.4563 | 7.0788 | 7.1921 | 7.1163 | 6.5758 | 8.5521 | 7.5131 | 6.9747 | 7.4164 | 6.466 | 9.0519 | 9.4289
32 | 7.1814 | 7.3322 | 6.6365 | 6.3466 | 5.3693 | 4.7671 | 5.7394 | 2.1337 | 2.1009 | 2.4731 | 2.0247 | 2.1984 | 2.6427 | 3.643 | 3.6965 | 3.6601 | 2.5916 | 4.0165 | 2.8682 | 2.3811 | 2.926 | 2.2422 | 5.8157 | 6.7118

## Pc, Winter, S5
LoadID | 0 | 1 | 2 | 3 | 4 | 5 | 6 | 7 | 8 | 9 | 10 | 11 | 12 | 13 | 14 | 15 | 16 | 17 | 18 | 19 | 20 | 21 | 22 | 23
1 | 1.7575 | 1.6918 | 1.6316 | 1.6808 | 1.6334 | 1.6356 | 1.6507 | 2.1425 | 2.1854 | 2.1645 | 2.158 | 2.2033 | 2.1796 | 2.141 | 1.8625 | 2.0037 | 2.1785 | 2.1453 | 2.0347 | 1.9404 | 1.9267 | 1.8411 | 1.6627 | 1.6267
2 | 0.82297 | 0.81298 | 0.76451 | 0.74936 | 0.72054 | 0.73514 | 0.88856 | 0.87632 | 0.94683 | 0.98601 | 0.96913 | 0.95186 | 0.93404 | 0.92599 | 0.87299 | 0.89613 | 0.95172 | 1.1765 | 1.0864 | 0.99137 | 0.98224 | 0.89766 | 0.95358 | 0.89649
3 | 1.2242 | 1.1663 | 1.1163 | 1.1286 | 1.1118 | 1.2364 | 1.9576 | 2.1728 | 2.2666 | 2.2041 | 2.1129 | 2.2506 | 2.0998 | 2.0279 | 1.7658 | 1.7577 | 1.8018 | 1.9792 | 1.7855 | 1.8415 | 1.804 | 1.6822 | 1.4996 | 1.363
4 | 0.098725 | 0.087574 | 0.080986 | 0.075369 | 0.066849 | 0.084101 | 0.1395 | 0.12486 | 0.13587 | 0.13087 | 0.12566 | 0.1187 | 0.12026 | 0.12397 | 0.1208 | 0.12263 | 0.13865 | 0.21594 | 0.18593 | 0.15514 | 0.15598 | 0.13437 | 0.13938 | 0.12822
5 | 1.0093 | 0.93587 | 0.85451 | 0.85701 | 0.8505 | 0.92946 | 1.1954 | 1.2237 | 1.2623 | 1.3195 | 1.3461 | 1.3719 | 1.356 | 1.3154 | 1.3149 | 1.3037 | 1.366 | 1.593 | 1.5475 | 1.5037 | 1.5036 | 1.3916 | 1.3263 | 1.2345
6 | 2.926 | 2.7755 | 2.6837 | 2.7008 | 2.6866 | 2.8675 | 3.2539 | 3.7438 | 3.9199 | 4.0659 | 3.9832 | 4.0502 | 4.0489 | 4.0323 | 3.7703 | 3.7773 | 3.6243 | 3.8528 | 3.69 | 3.6135 | 3.5586 | 3.4121 | 3.2216 | 3.0477
7 | 1.1462 | 1.0798 | 1.0499 | 1.0224 | 1.0186 | 1.1256 | 1.4232 | 1.5768 | 1.7832 | 1.8407 | 1.8653 | 1.8704 | 1.8487 | 1.8335 | 1.6861 | 1.6453 | 1.7393 | 1.8208 | 1.7269 | 1.6882 | 1.5918 | 1.3061 | 1.3318 | 1.2693
8 | 0.3148 | 0.30492 | 0.29153 | 0.28541 | 0.28596 | 0.32805 | 0.51883 | 0.56427 | 0.58456 | 0.58548 | 0.60125 | 0.59911 | 0.56944 | 0.56876 | 0.50802 | 0.46059 | 0.45925 | 0.51574 | 0.49354 | 0.47246 | 0.47013 | 0.42728 | 0.38635 | 0.35488
9 | 0.36341 | 0.36626 | 0.35703 | 0.3529 | 0.33935 | 0.33006 | 0.34168 | 0.28899 | 0.28766 | 0.29212 | 0.28628 | 0.28837 | 0.29457 | 0.30859 | 0.31064 | 0.3101 | 0.29597 | 0.31469 | 0.2995 | 0.29309 | 0.30096 | 0.29216 | 0.34291 | 0.35626
10 | 0.25878 | 0.2452 | 0.23042 | 0.22941 | 0.22174 | 0.24282 | 0.31462 | 0.32561 | 0.35419 | 0.38059 | 0.368 | 0.36833 | 0.37149 | 0.36482 | 0.35577 | 0.33632 | 0.34326 | 0.40115 | 0.38226 | 0.36479 | 0.3559 | 0.3307 | 0.32505 | 0.29967
11 | 0.27106 | 0.26205 | 0.24231 | 0.23596 | 0.22143 | 0.24186 | 0.31457 | 0.26586 | 0.2142 | 0.15885 | 0.28256 | 0.28752 | 0.28624 | 0.29508 | 0.28161 | 0.28745 | 0.28761 | 0.36768 | 0.32813 | 0.29948 | 0.30138 | 0.2877 | 0.32586 | 0.31037
12 | 1.3349 | 1.3355 | 1.3153 | 1.3401 | 1.3057 | 1.3182 | 1.3888 | 1.2387 | 1.0337 | 1.0017 | 1.3407 | 1.2286 | 1.2578 | 1.3148 | 1.348 | 1.3873 | 1.4971 | 1.5808 | 1.4509 | 1.3645 | 1.4022 | 1.3797 | 1.4942 | 1.5886
13 | 3.1529 | 3.0558 | 3.0771 | 3.1012 | 3.1157 | 3.1619 | 3.9086 | 3.9647 | 4.0337 | 3.9447 | 3.8772 | 4.0226 | 4.1778 | 4.0808 | 4.0131 | 4.0578 | 3.8943 | 4.1132 | 3.9345 | 3.695 | 3.7594 | 3.6295 | 3.3341 | 3.2645
14 | 1.0437 | 1.0151 | 0.96851 | 0.9866 | 0.93919 | 0.9244 | 0.952 | 1.113 | 1.1326 | 1.1296 | 1.1162 | 1.143 | 1.1415 | 1.1458 | 1.007 | 1.0782 | 1.1433 | 1.1584 | 1.0759 | 1.0168 | 1.0233 | 0.96448 | 0.96027 | 0.96473
15 | 0.43185 | 0.42835 | 0.40103 | 0.39193 | 0.37206 | 0.37486 | 0.45342 | 0.42385 | 0.45696 | 0.47769 | 0.46699 | 0.45968 | 0.45395 | 0.45641 | 0.43201 | 0.44282 | 0.46303 | 0.57888 | 0.52897 | 0.48069 | 0.47987 | 0.43548 | 0.48505 | 0.46377
16 | 0.64112 | 0.61315 | 0.58504 | 0.58976 | 0.57677 | 0.63593 | 1.0004 | 1.0902 | 1.1366 | 1.1069 | 1.0593 | 1.1289 | 1.0556 | 1.0243 | 0.894 | 0.88978 | 0.90703 | 1.0021 | 0.90008 | 0.92592 | 0.90982 | 0.84595 | 0.77187 | 0.70812
17 | 0.29901 | 0.27288 | 0.25077 | 0.2342 | 0.20463 | 0.24209 | 0.38769 | 0.31891 | 0.34563 | 0.33584 | 0.31925 | 0.30313 | 0.3108 | 0.32865 | 0.32197 | 0.32621 | 0.35765 | 0.56231 | 0.478 | 0.39712 | 0.40401 | 0.34462 | 0.38812 | 0.3684
18 | 1.5296 | 1.4265 | 1.3011 | 1.301 | 1.2793 | 1.3845 | 1.7776 | 1.7706 | 1.825 | 1.9113 | 1.9443 | 1.9833 | 1.9661 | 1.9203 | 1.9214 | 1.9049 | 1.9817 | 2.3253 | 2.2461 | 2.1772 | 2.1842 | 2.0151 | 1.9671 | 1.8472
19 | 2.2564 | 2.1471 | 2.0702 | 2.0792 | 2.0561 | 2.1821 | 2.4804 | 2.7965 | 2.9263 | 3.0391 | 2.9721 | 3.0239 | 3.0287 | 3.0292 | 2.8362 | 2.8409 | 2.714 | 2.9013 | 2.7661 | 2.7033 | 2.6697 | 2.5525 | 2.4575 | 2.3404
20 | 1.2473 | 1.1829 | 1.1432 | 1.1112 | 1.0936 | 1.1925 | 1.5057 | 1.6077 | 1.8153 | 1.8781 | 1.8971 | 1.9044 | 1.8887 | 1.8875 | 1.7404 | 1.6985 | 1.7794 | 1.8809 | 1.7704 | 1.7247 | 1.6351 | 1.3369 | 1.4143 | 1.3646
21 | 1.2627 | 1.231 | 1.1693 | 1.1413 | 1.124 | 1.2633 | 1.9715 | 2.0612 | 2.1329 | 2.1425 | 2.1914 | 2.1866 | 2.0879 | 2.1054 | 1.8881 | 1.7154 | 1.6905 | 1.9219 | 1.8198 | 1.7343 | 1.737 | 1.5691 | 1.493 | 1.3979
22 | 0.77499 | 0.78319 | 0.75663 | 0.74476 | 0.7058 | 0.67907 | 0.7125 | 0.56097 | 0.55712 | 0.56995 | 0.55316 | 0.55916 | 0.57699 | 0.61732 | 0.62322 | 0.62166 | 0.58103 | 0.63486 | 0.59117 | 0.57275 | 0.59537 | 0.57007 | 0.71602 | 0.75443
23 | 6.6009 | 6.3165 | 5.9027 | 5.8451 | 5.5565 | 5.9574 | 7.6868 | 7.4927 | 8.131 | 8.7684 | 8.433 | 8.4581 | 8.5823 | 8.5488 | 8.3604 | 7.9139 | 7.9525 | 9.4259 | 8.8684 | 8.4176 | 8.2818 | 7.6349 | 7.9343 | 7.4699
24 | 2.6141 | 2.5893 | 2.3661 | 2.2817 | 2.0437 | 2.0688 | 2.6465 | 1.7693 | 1.4344 | 1.1399 | 1.8431 | 1.8967 | 1.9565 | 2.1643 | 2.1032 | 2.1335 | 1.9803 | 2.6811 | 2.27 | 2.0224 | 2.1201 | 1.9392 | 2.7299 | 2.7797
25 | 1.3854 | 1.3959 | 1.3469 | 1.3524 | 1.2766 | 1.2539 | 1.3522 | 1.0442 | 0.87308 | 0.86294 | 1.1173 | 1.0337 | 1.0794 | 1.1752 | 1.2094 | 1.2394 | 1.2784 | 1.4126 | 1.2535 | 1.1607 | 1.2191 | 1.1697 | 1.4421 | 1.566
26 | 1.447 | 1.4144 | 1.4028 | 1.4035 | 1.3798 | 1.3781 | 1.702 | 1.6099 | 1.6346 | 1.6087 | 1.569 | 1.6317 | 1.7073 | 1.699 | 1.6763 | 1.6931 | 1.597 | 1.7252 | 1.6207 | 1.511 | 1.5538 | 1.4827 | 1.4749 | 1.4761
27 | 2.0192 | 1.993 | 1.8724 | 1.876 | 1.73 | 1.6561 | 1.762 | 1.7038 | 1.7252 | 1.7458 | 1.6934 | 1.7445 | 1.7771 | 1.8621 | 1.669 | 1.771 | 1.7876 | 1.9149 | 1.7081 | 1.5849 | 1.6386 | 1.5025 | 1.781 | 1.8626
28 | 1.8382 | 1.8581 | 1.7042 | 1.6427 | 1.4639 | 1.3793 | 1.6751 | 1.0901 | 1.1537 | 1.2454 | 1.1634 | 1.1669 | 1.2144 | 1.3576 | 1.3212 | 1.3409 | 1.2492 | 1.701 | 1.4365 | 1.2619 | 1.3371 | 1.1481 | 1.7604 | 1.842
29 | 3.2299 | 3.1789 | 2.9623 | 2.9212 | 2.6946 | 2.7581 | 4.0899 | 3.6597 | 3.7909 | 3.7561 | 3.5232 | 3.7757 | 3.6244 | 3.7152 | 3.3237 | 3.3027 | 3.1655 | 3.7268 | 3.1912 | 3.187 | 3.2425 | 2.9169 | 3.371 | 3.348
30 | 1.3465 | 1.3519 | 1.2176 | 1.1503 | 0.95637 | 0.88663 | 1.1846 | 0.48128 | 0.49461 | 0.53704 | 0.44931 | 0.45653 | 0.5388 | 0.72549 | 0.74263 | 0.74082 | 0.60686 | 1.0541 | 0.78071 | 0.61576 | 0.71708 | 0.54716 | 1.1997 | 1.3373
31 | 8.9138 | 8.775 | 7.9246 | 7.703 | 6.9151 | 6.7143 | 8.45 | 5.6044 | 5.6867 | 6.1699 | 5.9504 | 6.1726 | 6.4563 | 7.0788 | 7.1921 | 7.1163 | 6.5758 | 8.5521 | 7.5131 | 6.9747 | 7.4164 | 6.466 | 9.0519 | 9.4289
32 | 7.1814 | 7.3322 | 6.6365 | 6.3466 | 5.3693 | 4.7671 | 5.7394 | 2.1337 | 2.1009 | 2.4731 | 2.0247 | 2.1984 | 2.6427 | 3.643 | 3.6965 | 3.6601 | 2.5916 | 4.0165 | 2.8682 | 2.3811 | 2.926 | 2.2422 | 5.8157 | 6.7118

## Pc, Winter, S6
LoadID | 0 | 1 | 2 | 3 | 4 | 5 | 6 | 7 | 8 | 9 | 10 | 11 | 12 | 13 | 14 | 15 | 16 | 17 | 18 | 19 | 20 | 21 | 22 | 23
1 | 1.7575 | 1.6918 | 1.6316 | 1.6808 | 1.6334 | 1.6356 | 1.6507 | 2.1425 | 2.1854 | 2.1645 | 2.158 | 2.2033 | 2.1796 | 2.141 | 1.8625 | 2.0037 | 2.1785 | 2.1453 | 2.0347 | 1.9404 | 1.9267 | 1.8411 | 1.6627 | 1.6267
2 | 0.82297 | 0.81298 | 0.76451 | 0.74936 | 0.72054 | 0.73514 | 0.88856 | 0.87632 | 0.94683 | 0.98601 | 0.96913 | 0.95186 | 0.93404 | 0.92599 | 0.87299 | 0.89613 | 0.95172 | 1.1765 | 1.0864 | 0.99137 | 0.98224 | 0.89766 | 0.95358 | 0.89649
3 | 1.2242 | 1.1663 | 1.1163 | 1.1286 | 1.1118 | 1.2364 | 1.9576 | 2.1728 | 2.2666 | 2.2041 | 2.1129 | 2.2506 | 2.0998 | 2.0279 | 1.7658 | 1.7577 | 1.8018 | 1.9792 | 1.7855 | 1.8415 | 1.804 | 1.6822 | 1.4996 | 1.363
4 | 0.098725 | 0.087574 | 0.080986 | 0.075369 | 0.066849 | 0.084101 | 0.1395 | 0.12486 | 0.13587 | 0.13087 | 0.12566 | 0.1187 | 0.12026 | 0.12397 | 0.1208 | 0.12263 | 0.13865 | 0.21594 | 0.18593 | 0.15514 | 0.15598 | 0.13437 | 0.13938 | 0.12822
5 | 1.0093 | 0.93587 | 0.85451 | 0.85701 | 0.8505 | 0.92946 | 1.1954 | 1.2237 | 1.2623 | 1.3195 | 1.3461 | 1.3719 | 1.356 | 1.3154 | 1.3149 | 1.3037 | 1.366 | 1.593 | 1.5475 | 1.5037 | 1.5036 | 1.3916 | 1.3263 | 1.2345
6 | 2.926 | 2.7755 | 2.6837 | 2.7008 | 2.6866 | 2.8675 | 3.2539 | 3.7438 | 3.9199 | 4.0659 | 3.9832 | 4.0502 | 4.0489 | 4.0323 | 3.7703 | 3.7773 | 3.6243 | 3.8528 | 3.69 | 3.6135 | 3.5586 | 3.4121 | 3.2216 | 3.0477
7 | 1.1462 | 1.0798 | 1.0499 | 1.0224 | 1.0186 | 1.1256 | 1.4232 | 1.5768 | 1.7832 | 1.8407 | 1.8653 | 1.8704 | 1.8487 | 1.8335 | 1.6861 | 1.6453 | 1.7393 | 1.8208 | 1.7269 | 1.6882 | 1.5918 | 1.3061 | 1.3318 | 1.2693
8 | 0.3148 | 0.30492 | 0.29153 | 0.28541 | 0.28596 | 0.32805 | 0.51883 | 0.56427 | 0.58456 | 0.58548 | 0.60125 | 0.59911 | 0.56944 | 0.56876 | 0.50802 | 0.46059 | 0.45925 | 0.51574 | 0.49354 | 0.47246 | 0.47013 | 0.42728 | 0.38635 | 0.35488
9 | 0.36341 | 0.36626 | 0.35703 | 0.3529 | 0.33935 | 0.33006 | 0.34168 | 0.28899 | 0.28766 | 0.29212 | 0.28628 | 0.28837 | 0.29457 | 0.30859 | 0.31064 | 0.3101 | 0.29597 | 0.31469 | 0.2995 | 0.29309 | 0.30096 | 0.29216 | 0.34291 | 0.35626
10 | 0.25878 | 0.2452 | 0.23042 | 0.22941 | 0.22174 | 0.24282 | 0.31462 | 0.32561 | 0.35419 | 0.38059 | 0.368 | 0.36833 | 0.37149 | 0.36482 | 0.35577 | 0.33632 | 0.34326 | 0.40115 | 0.38226 | 0.36479 | 0.3559 | 0.3307 | 0.32505 | 0.29967
11 | 0.27106 | 0.26205 | 0.24231 | 0.23596 | 0.22143 | 0.24186 | 0.31457 | 0.26586 | 0.2142 | 0.15885 | 0.28256 | 0.28752 | 0.28624 | 0.29508 | 0.28161 | 0.28745 | 0.28761 | 0.36768 | 0.32813 | 0.29948 | 0.30138 | 0.2877 | 0.32586 | 0.31037
12 | 1.3349 | 1.3355 | 1.3153 | 1.3401 | 1.3057 | 1.3182 | 1.3888 | 1.2387 | 1.0337 | 1.0017 | 1.3407 | 1.2286 | 1.2578 | 1.3148 | 1.348 | 1.3873 | 1.4971 | 1.5808 | 1.4509 | 1.3645 | 1.4022 | 1.3797 | 1.4942 | 1.5886
13 | 3.1529 | 3.0558 | 3.0771 | 3.1012 | 3.1157 | 3.1619 | 3.9086 | 3.9647 | 4.0337 | 3.9447 | 3.8772 | 4.0226 | 4.1778 | 4.0808 | 4.0131 | 4.0578 | 3.8943 | 4.1132 | 3.9345 | 3.695 | 3.7594 | 3.6295 | 3.3341 | 3.2645
14 | 1.0437 | 1.0151 | 0.96851 | 0.9866 | 0.93919 | 0.9244 | 0.952 | 1.113 | 1.1326 | 1.1296 | 1.1162 | 1.143 | 1.1415 | 1.1458 | 1.007 | 1.0782 | 1.1433 | 1.1584 | 1.0759 | 1.0168 | 1.0233 | 0.96448 | 0.96027 | 0.96473
15 | 0.43185 | 0.42835 | 0.40103 | 0.39193 | 0.37206 | 0.37486 | 0.45342 | 0.42385 | 0.45696 | 0.47769 | 0.46699 | 0.45968 | 0.45395 | 0.45641 | 0.43201 | 0.44282 | 0.46303 | 0.57888 | 0.52897 | 0.48069 | 0.47987 | 0.43548 | 0.48505 | 0.46377
16 | 0.64112 | 0.61315 | 0.58504 | 0.58976 | 0.57677 | 0.63593 | 1.0004 | 1.0902 | 1.1366 | 1.1069 | 1.0593 | 1.1289 | 1.0556 | 1.0243 | 0.894 | 0.88978 | 0.90703 | 1.0021 | 0.90008 | 0.92592 | 0.90982 | 0.84595 | 0.77187 | 0.70812
17 | 0.29901 | 0.27288 | 0.25077 | 0.2342 | 0.20463 | 0.24209 | 0.38769 | 0.31891 | 0.34563 | 0.33584 | 0.31925 | 0.30313 | 0.3108 | 0.32865 | 0.32197 | 0.32621 | 0.35765 | 0.56231 | 0.478 | 0.39712 | 0.40401 | 0.34462 | 0.38812 | 0.3684
18 | 1.5296 | 1.4265 | 1.3011 | 1.301 | 1.2793 | 1.3845 | 1.7776 | 1.7706 | 1.825 | 1.9113 | 1.9443 | 1.9833 | 1.9661 | 1.9203 | 1.9214 | 1.9049 | 1.9817 | 2.3253 | 2.2461 | 2.1772 | 2.1842 | 2.0151 | 1.9671 | 1.8472
19 | 2.2564 | 2.1471 | 2.0702 | 2.0792 | 2.0561 | 2.1821 | 2.4804 | 2.7965 | 2.9263 | 3.0391 | 2.9721 | 3.0239 | 3.0287 | 3.0292 | 2.8362 | 2.8409 | 2.714 | 2.9013 | 2.7661 | 2.7033 | 2.6697 | 2.5525 | 2.4575 | 2.3404
20 | 1.2473 | 1.1829 | 1.1432 | 1.1112 | 1.0936 | 1.1925 | 1.5057 | 1.6077 | 1.8153 | 1.8781 | 1.8971 | 1.9044 | 1.8887 | 1.8875 | 1.7404 | 1.6985 | 1.7794 | 1.8809 | 1.7704 | 1.7247 | 1.6351 | 1.3369 | 1.4143 | 1.3646
21 | 1.2627 | 1.231 | 1.1693 | 1.1413 | 1.124 | 1.2633 | 1.9715 | 2.0612 | 2.1329 | 2.1425 | 2.1914 | 2.1866 | 2.0879 | 2.1054 | 1.8881 | 1.7154 | 1.6905 | 1.9219 | 1.8198 | 1.7343 | 1.737 | 1.5691 | 1.493 | 1.3979
22 | 0.77499 | 0.78319 | 0.75663 | 0.74476 | 0.7058 | 0.67907 | 0.7125 | 0.56097 | 0.55712 | 0.56995 | 0.55316 | 0.55916 | 0.57699 | 0.61732 | 0.62322 | 0.62166 | 0.58103 | 0.63486 | 0.59117 | 0.57275 | 0.59537 | 0.57007 | 0.71602 | 0.75443
23 | 6.6009 | 6.3165 | 5.9027 | 5.8451 | 5.5565 | 5.9574 | 7.6868 | 7.4927 | 8.131 | 8.7684 | 8.433 | 8.4581 | 8.5823 | 8.5488 | 8.3604 | 7.9139 | 7.9525 | 9.4259 | 8.8684 | 8.4176 | 8.2818 | 7.6349 | 7.9343 | 7.4699
24 | 2.6141 | 2.5893 | 2.3661 | 2.2817 | 2.0437 | 2.0688 | 2.6465 | 1.7693 | 1.4344 | 1.1399 | 1.8431 | 1.8967 | 1.9565 | 2.1643 | 2.1032 | 2.1335 | 1.9803 | 2.6811 | 2.27 | 2.0224 | 2.1201 | 1.9392 | 2.7299 | 2.7797
25 | 1.3854 | 1.3959 | 1.3469 | 1.3524 | 1.2766 | 1.2539 | 1.3522 | 1.0442 | 0.87308 | 0.86294 | 1.1173 | 1.0337 | 1.0794 | 1.1752 | 1.2094 | 1.2394 | 1.2784 | 1.4126 | 1.2535 | 1.1607 | 1.2191 | 1.1697 | 1.4421 | 1.566
26 | 1.447 | 1.4144 | 1.4028 | 1.4035 | 1.3798 | 1.3781 | 1.702 | 1.6099 | 1.6346 | 1.6087 | 1.569 | 1.6317 | 1.7073 | 1.699 | 1.6763 | 1.6931 | 1.597 | 1.7252 | 1.6207 | 1.511 | 1.5538 | 1.4827 | 1.4749 | 1.4761
27 | 2.0192 | 1.993 | 1.8724 | 1.876 | 1.73 | 1.6561 | 1.762 | 1.7038 | 1.7252 | 1.7458 | 1.6934 | 1.7445 | 1.7771 | 1.8621 | 1.669 | 1.771 | 1.7876 | 1.9149 | 1.7081 | 1.5849 | 1.6386 | 1.5025 | 1.781 | 1.8626
28 | 1.8382 | 1.8581 | 1.7042 | 1.6427 | 1.4639 | 1.3793 | 1.6751 | 1.0901 | 1.1537 | 1.2454 | 1.1634 | 1.1669 | 1.2144 | 1.3576 | 1.3212 | 1.3409 | 1.2492 | 1.701 | 1.4365 | 1.2619 | 1.3371 | 1.1481 | 1.7604 | 1.842
29 | 3.2299 | 3.1789 | 2.9623 | 2.9212 | 2.6946 | 2.7581 | 4.0899 | 3.6597 | 3.7909 | 3.7561 | 3.5232 | 3.7757 | 3.6244 | 3.7152 | 3.3237 | 3.3027 | 3.1655 | 3.7268 | 3.1912 | 3.187 | 3.2425 | 2.9169 | 3.371 | 3.348
30 | 1.3465 | 1.3519 | 1.2176 | 1.1503 | 0.95637 | 0.88663 | 1.1846 | 0.48128 | 0.49461 | 0.53704 | 0.44931 | 0.45653 | 0.5388 | 0.72549 | 0.74263 | 0.74082 | 0.60686 | 1.0541 | 0.78071 | 0.61576 | 0.71708 | 0.54716 | 1.1997 | 1.3373
31 | 8.9138 | 8.775 | 7.9246 | 7.703 | 6.9151 | 6.7143 | 8.45 | 5.6044 | 5.6867 | 6.1699 | 5.9504 | 6.1726 | 6.4563 | 7.0788 | 7.1921 | 7.1163 | 6.5758 | 8.5521 | 7.5131 | 6.9747 | 7.4164 | 6.466 | 9.0519 | 9.4289
32 | 7.1814 | 7.3322 | 6.6365 | 6.3466 | 5.3693 | 4.7671 | 5.7394 | 2.1337 | 2.1009 | 2.4731 | 2.0247 | 2.1984 | 2.6427 | 3.643 | 3.6965 | 3.6601 | 2.5916 | 4.0165 | 2.8682 | 2.3811 | 2.926 | 2.2422 | 5.8157 | 6.7118

## Pc, Winter, S7
LoadID | 0 | 1 | 2 | 3 | 4 | 5 | 6 | 7 | 8 | 9 | 10 | 11 | 12 | 13 | 14 | 15 | 16 | 17 | 18 | 19 | 20 | 21 | 22 | 23
1 | 1.6886 | 1.6918 | 1.6316 | 1.6808 | 1.6334 | 1.6356 | 1.6507 | 2.1425 | 2.1854 | 2.1645 | 2.158 | 2.2033 | 2.1796 | 2.141 | 1.8625 | 2.0037 | 2.1785 | 2.1453 | 2.0347 | 1.9404 | 1.9267 | 1.8411 | 1.6627 | 1.6267
2 | 0.79922 | 0.81298 | 0.76451 | 0.74936 | 0.72054 | 0.73514 | 0.88856 | 0.87632 | 0.94683 | 0.98601 | 0.96913 | 0.95186 | 0.93404 | 0.92599 | 0.87299 | 0.89613 | 0.95172 | 1.1765 | 1.0864 | 0.99137 | 0.98224 | 0.89766 | 0.95358 | 0.89649
3 | 1.1826 | 1.1663 | 1.1163 | 1.1286 | 1.1118 | 1.2364 | 1.9576 | 2.1728 | 2.2666 | 2.2041 | 2.1129 | 2.2506 | 2.0998 | 2.0279 | 1.7658 | 1.7577 | 1.8018 | 1.9792 | 1.7855 | 1.8415 | 1.804 | 1.6822 | 1.4996 | 1.363
4 | 0.097249 | 0.087574 | 0.080986 | 0.075369 | 0.066849 | 0.084101 | 0.1395 | 0.12486 | 0.13587 | 0.13087 | 0.12566 | 0.1187 | 0.12026 | 0.12397 | 0.1208 | 0.12263 | 0.13865 | 0.21594 | 0.18593 | 0.15514 | 0.15598 | 0.13437 | 0.13938 | 0.12822
5 | 0.9754 | 0.93587 | 0.85451 | 0.85701 | 0.8505 | 0.92946 | 1.1954 | 1.2237 | 1.2623 | 1.3195 | 1.3461 | 1.3719 | 1.356 | 1.3154 | 1.3149 | 1.3037 | 1.366 | 1.593 | 1.5475 | 1.5037 | 1.5036 | 1.3916 | 1.3263 | 1.2345
6 | 2.8215 | 2.7755 | 2.6837 | 2.7008 | 2.6866 | 2.8675 | 3.2539 | 3.7438 | 3.9199 | 4.0659 | 3.9832 | 4.0502 | 4.0489 | 4.0323 | 3.7703 | 3.7773 | 3.6243 | 3.8528 | 3.69 | 3.6135 | 3.5586 | 3.4121 | 3.2216 | 3.0477
7 | 1.1095 | 1.0798 | 1.0499 | 1.0224 | 1.0186 | 1.1256 | 1.4232 | 1.5768 | 1.7832 | 1.8407 | 1.8653 | 1.8704 | 1.8487 | 1.8335 | 1.6861 | 1.6453 | 1.7393 | 1.8208 | 1.7269 | 1.6882 | 1.5918 | 1.3061 | 1.3318 | 1.2693
8 | 0.30551 | 0.30492 | 0.29153 | 0.28541 | 0.28596 | 0.32805 | 0.51883 | 0.56427 | 0.58456 | 0.58548 | 0.60125 | 0.59911 | 0.56944 | 0.56876 | 0.50802 | 0.46059 | 0.45925 | 0.51574 | 0.49354 | 0.47246 | 0.47013 | 0.42728 | 0.38635 | 0.35488
9 | 0.35251 | 0.36626 | 0.35703 | 0.3529 | 0.33935 | 0.33006 | 0.34168 | 0.28899 | 0.28766 | 0.29212 | 0.28628 | 0.28837 | 0.29457 | 0.30859 | 0.31064 | 0.3101 | 0.29597 | 0.31469 | 0.2995 | 0.29309 | 0.30096 | 0.29216 | 0.34291 | 0.35626
10 | 0.25089 | 0.2452 | 0.23042 | 0.22941 | 0.22174 | 0.24282 | 0.31462 | 0.32561 | 0.35419 | 0.38059 | 0.368 | 0.36833 | 0.37149 | 0.36482 | 0.35577 | 0.33632 | 0.34326 | 0.40115 | 0.38226 | 0.36479 | 0.3559 | 0.3307 | 0.32505 | 0.29967
11 | 0.26505 | 0.26205 | 0.24231 | 0.23596 | 0.22143 | 0.24186 | 0.31457 | 0.26586 | 0.2142 | 0.15885 | 0.28256 | 0.28752 | 0.28624 | 0.29508 | 0.28161 | 0.28745 | 0.28761 | 0.36768 | 0.32813 | 0.29948 | 0.30138 | 0.2877 | 0.32586 | 0.31037
12 | 1.2897 | 1.3355 | 1.3153 | 1.3401 | 1.3057 | 1.3182 | 1.3888 | 1.2387 | 1.0337 | 1.0017 | 1.3407 | 1.2286 | 1.2578 | 1.3148 | 1.348 | 1.3873 | 1.4971 | 1.5808 | 1.4509 | 1.3645 | 1.4022 | 1.3797 | 1.4942 | 1.5886
13 | 3.0376 | 3.0558 | 3.0771 | 3.1012 | 3.1157 | 3.1619 | 3.9086 | 3.9647 | 4.0337 | 3.9447 | 3.8772 | 4.0226 | 4.1778 | 4.0808 | 4.0131 | 4.0578 | 3.8943 | 4.1132 | 3.9345 | 3.695 | 3.7594 | 3.6295 | 3.3341 | 3.2645
14 | 1.0086 | 1.0151 | 0.96851 | 0.9866 | 0.93919 | 0.9244 | 0.952 | 1.113 | 1.1326 | 1.1296 | 1.1162 | 1.143 | 1.1415 | 1.1458 | 1.007 | 1.0782 | 1.1433 | 1.1584 | 1.0759 | 1.0168 | 1.0233 | 0.96448 | 0.96027 | 0.96473
15 | 0.42049 | 0.42835 | 0.40103 | 0.39193 | 0.37206 | 0.37486 | 0.45342 | 0.42385 | 0.45696 | 0.47769 | 0.46699 | 0.45968 | 0.45395 | 0.45641 | 0.43201 | 0.44282 | 0.46303 | 0.57888 | 0.52897 | 0.48069 | 0.47987 | 0.43548 | 0.48505 | 0.46377
16 | 0.62033 | 0.61315 | 0.58504 | 0.58976 | 0.57677 | 0.63593 | 1.0004 | 1.0902 | 1.1366 | 1.1069 | 1.0593 | 1.1289 | 1.0556 | 1.0243 | 0.894 | 0.88978 | 0.90703 | 1.0021 | 0.90008 | 0.92592 | 0.90982 | 0.84595 | 0.77187 | 0.70812
17 | 0.29532 | 0.27288 | 0.25077 | 0.2342 | 0.20463 | 0.24209 | 0.38769 | 0.31891 | 0.34563 | 0.33584 | 0.31925 | 0.30313 | 0.3108 | 0.32865 | 0.32197 | 0.32621 | 0.35765 | 0.56231 | 0.478 | 0.39712 | 0.40401 | 0.34462 | 0.38812 | 0.3684
18 | 1.4808 | 1.4265 | 1.3011 | 1.301 | 1.2793 | 1.3845 | 1.7776 | 1.7706 | 1.825 | 1.9113 | 1.9443 | 1.9833 | 1.9661 | 1.9203 | 1.9214 | 1.9049 | 1.9817 | 2.3253 | 2.2461 | 2.1772 | 2.1842 | 2.0151 | 1.9671 | 1.8472
19 | 2.1786 | 2.1471 | 2.0702 | 2.0792 | 2.0561 | 2.1821 | 2.4804 | 2.7965 | 2.9263 | 3.0391 | 2.9721 | 3.0239 | 3.0287 | 3.0292 | 2.8362 | 2.8409 | 2.714 | 2.9013 | 2.7661 | 2.7033 | 2.6697 | 2.5525 | 2.4575 | 2.3404
20 | 1.21 | 1.1829 | 1.1432 | 1.1112 | 1.0936 | 1.1925 | 1.5057 | 1.6077 | 1.8153 | 1.8781 | 1.8971 | 1.9044 | 1.8887 | 1.8875 | 1.7404 | 1.6985 | 1.7794 | 1.8809 | 1.7704 | 1.7247 | 1.6351 | 1.3369 | 1.4143 | 1.3646
21 | 1.2291 | 1.231 | 1.1693 | 1.1413 | 1.124 | 1.2633 | 1.9715 | 2.0612 | 2.1329 | 2.1425 | 2.1914 | 2.1866 | 2.0879 | 2.1054 | 1.8881 | 1.7154 | 1.6905 | 1.9219 | 1.8198 | 1.7343 | 1.737 | 1.5691 | 1.493 | 1.3979
22 | 0.75424 | 0.78319 | 0.75663 | 0.74476 | 0.7058 | 0.67907 | 0.7125 | 0.56097 | 0.55712 | 0.56995 | 0.55316 | 0.55916 | 0.57699 | 0.61732 | 0.62322 | 0.62166 | 0.58103 | 0.63486 | 0.59117 | 0.57275 | 0.59537 | 0.57007 | 0.71602 | 0.75443
23 | 6.4216 | 6.3165 | 5.9027 | 5.8451 | 5.5565 | 5.9574 | 7.6868 | 7.4927 | 8.131 | 8.7684 | 8.433 | 8.4581 | 8.5823 | 8.5488 | 8.3604 | 7.9139 | 7.9525 | 9.4259 | 8.8684 | 8.4176 | 8.2818 | 7.6349 | 7.9343 | 7.4699
24 | 2.5768 | 2.5893 | 2.3661 | 2.2817 | 2.0437 | 2.0688 | 2.6465 | 1.7693 | 1.4344 | 1.1399 | 1.8431 | 1.8967 | 1.9565 | 2.1643 | 2.1032 | 2.1335 | 1.9803 | 2.6811 | 2.27 | 2.0224 | 2.1201 | 1.9392 | 2.7299 | 2.7797
25 | 1.3487 | 1.3959 | 1.3469 | 1.3524 | 1.2766 | 1.2539 | 1.3522 | 1.0442 | 0.87308 | 0.86294 | 1.1173 | 1.0337 | 1.0794 | 1.1752 | 1.2094 | 1.2394 | 1.2784 | 1.4126 | 1.2535 | 1.1607 | 1.2191 | 1.1697 | 1.4421 | 1.566
26 | 1.4009 | 1.4144 | 1.4028 | 1.4035 | 1.3798 | 1.3781 | 1.702 | 1.6099 | 1.6346 | 1.6087 | 1.569 | 1.6317 | 1.7073 | 1.699 | 1.6763 | 1.6931 | 1.597 | 1.7252 | 1.6207 | 1.511 | 1.5538 | 1.4827 | 1.4749 | 1.4761
27 | 1.9673 | 1.993 | 1.8724 | 1.876 | 1.73 | 1.6561 | 1.762 | 1.7038 | 1.7252 | 1.7458 | 1.6934 | 1.7445 | 1.7771 | 1.8621 | 1.669 | 1.771 | 1.7876 | 1.9149 | 1.7081 | 1.5849 | 1.6386 | 1.5025 | 1.781 | 1.8626
28 | 1.8119 | 1.8581 | 1.7042 | 1.6427 | 1.4639 | 1.3793 | 1.6751 | 1.0901 | 1.1537 | 1.2454 | 1.1634 | 1.1669 | 1.2144 | 1.3576 | 1.3212 | 1.3409 | 1.2492 | 1.701 | 1.4365 | 1.2619 | 1.3371 | 1.1481 | 1.7604 | 1.842
29 | 3.1631 | 3.1789 | 2.9623 | 2.9212 | 2.6946 | 2.7581 | 4.0899 | 3.6597 | 3.7909 | 3.7561 | 3.5232 | 3.7757 | 3.6244 | 3.7152 | 3.3237 | 3.3027 | 3.1655 | 3.7268 | 3.1912 | 3.187 | 3.2425 | 2.9169 | 3.371 | 3.348
30 | 1.3425 | 1.3519 | 1.2176 | 1.1503 | 0.95637 | 0.88663 | 1.1846 | 0.48128 | 0.49461 | 0.53704 | 0.44931 | 0.45653 | 0.5388 | 0.72549 | 0.74263 | 0.74082 | 0.60686 | 1.0541 | 0.78071 | 0.61576 | 0.71708 | 0.54716 | 1.1997 | 1.3373
31 | 8.7757 | 8.775 | 7.9246 | 7.703 | 6.9151 | 6.7143 | 8.45 | 5.6044 | 5.6867 | 6.1699 | 5.9504 | 6.1726 | 6.4563 | 7.0788 | 7.1921 | 7.1163 | 6.5758 | 8.5521 | 7.5131 | 6.9747 | 7.4164 | 6.466 | 9.0519 | 9.4289
32 | 7.144 | 7.3322 | 6.6365 | 6.3466 | 5.3693 | 4.7671 | 5.7394 | 2.1337 | 2.1009 | 2.4731 | 2.0247 | 2.1984 | 2.6427 | 3.643 | 3.6965 | 3.6601 | 2.5916 | 4.0165 | 2.8682 | 2.3811 | 2.926 | 2.2422 | 5.8157 | 6.7118

## Pc, Winter, S8
LoadID | 0 | 1 | 2 | 3 | 4 | 5 | 6 | 7 | 8 | 9 | 10 | 11 | 12 | 13 | 14 | 15 | 16 | 17 | 18 | 19 | 20 | 21 | 22 | 23
1 | 1.6886 | 1.6918 | 1.6316 | 1.6808 | 1.6334 | 1.6356 | 1.6507 | 2.1425 | 2.1854 | 2.1645 | 2.158 | 2.2033 | 2.1796 | 2.141 | 1.8625 | 2.0037 | 2.1785 | 2.1453 | 2.0347 | 1.9404 | 1.9267 | 1.8411 | 1.6627 | 1.6267
2 | 0.79922 | 0.81298 | 0.76451 | 0.74936 | 0.72054 | 0.73514 | 0.88856 | 0.87632 | 0.94683 | 0.98601 | 0.96913 | 0.95186 | 0.93404 | 0.92599 | 0.87299 | 0.89613 | 0.95172 | 1.1765 | 1.0864 | 0.99137 | 0.98224 | 0.89766 | 0.95358 | 0.89649
3 | 1.1826 | 1.1663 | 1.1163 | 1.1286 | 1.1118 | 1.2364 | 1.9576 | 2.1728 | 2.2666 | 2.2041 | 2.1129 | 2.2506 | 2.0998 | 2.0279 | 1.7658 | 1.7577 | 1.8018 | 1.9792 | 1.7855 | 1.8415 | 1.804 | 1.6822 | 1.4996 | 1.363
4 | 0.097249 | 0.087574 | 0.080986 | 0.075369 | 0.066849 | 0.084101 | 0.1395 | 0.12486 | 0.13587 | 0.13087 | 0.12566 | 0.1187 | 0.12026 | 0.12397 | 0.1208 | 0.12263 | 0.13865 | 0.21594 | 0.18593 | 0.15514 | 0.15598 | 0.13437 | 0.13938 | 0.12822
5 | 0.9754 | 0.93587 | 0.85451 | 0.85701 | 0.8505 | 0.92946 | 1.1954 | 1.2237 | 1.2623 | 1.3195 | 1.3461 | 1.3719 | 1.356 | 1.3154 | 1.3149 | 1.3037 | 1.366 | 1.593 | 1.5475 | 1.5037 | 1.5036 | 1.3916 | 1.3263 | 1.2345
6 | 2.8215 | 2.7755 | 2.6837 | 2.7008 | 2.6866 | 2.8675 | 3.2539 | 3.7438 | 3.9199 | 4.0659 | 3.9832 | 4.0502 | 4.0489 | 4.0323 | 3.7703 | 3.7773 | 3.6243 | 3.8528 | 3.69 | 3.6135 | 3.5586 | 3.4121 | 3.2216 | 3.0477
7 | 1.1095 | 1.0798 | 1.0499 | 1.0224 | 1.0186 | 1.1256 | 1.4232 | 1.5768 | 1.7832 | 1.8407 | 1.8653 | 1.8704 | 1.8487 | 1.8335 | 1.6861 | 1.6453 | 1.7393 | 1.8208 | 1.7269 | 1.6882 | 1.5918 | 1.3061 | 1.3318 | 1.2693
8 | 0.30551 | 0.30492 | 0.29153 | 0.28541 | 0.28596 | 0.32805 | 0.51883 | 0.56427 | 0.58456 | 0.58548 | 0.60125 | 0.59911 | 0.56944 | 0.56876 | 0.50802 | 0.46059 | 0.45925 | 0.51574 | 0.49354 | 0.47246 | 0.47013 | 0.42728 | 0.38635 | 0.35488
9 | 0.35251 | 0.36626 | 0.35703 | 0.3529 | 0.33935 | 0.33006 | 0.34168 | 0.28899 | 0.28766 | 0.29212 | 0.28628 | 0.28837 | 0.29457 | 0.30859 | 0.31064 | 0.3101 | 0.29597 | 0.31469 | 0.2995 | 0.29309 | 0.30096 | 0.29216 | 0.34291 | 0.35626
10 | 0.25089 | 0.2452 | 0.23042 | 0.22941 | 0.22174 | 0.24282 | 0.31462 | 0.32561 | 0.35419 | 0.38059 | 0.368 | 0.36833 | 0.37149 | 0.36482 | 0.35577 | 0.33632 | 0.34326 | 0.40115 | 0.38226 | 0.36479 | 0.3559 | 0.3307 | 0.32505 | 0.29967
11 | 0.26505 | 0.26205 | 0.24231 | 0.23596 | 0.22143 | 0.24186 | 0.31457 | 0.26586 | 0.2142 | 0.15885 | 0.28256 | 0.28752 | 0.28624 | 0.29508 | 0.28161 | 0.28745 | 0.28761 | 0.36768 | 0.32813 | 0.29948 | 0.30138 | 0.2877 | 0.32586 | 0.31037
12 | 1.2897 | 1.3355 | 1.3153 | 1.3401 | 1.3057 | 1.3182 | 1.3888 | 1.2387 | 1.0337 | 1.0017 | 1.3407 | 1.2286 | 1.2578 | 1.3148 | 1.348 | 1.3873 | 1.4971 | 1.5808 | 1.4509 | 1.3645 | 1.4022 | 1.3797 | 1.4942 | 1.5886
13 | 3.0376 | 3.0558 | 3.0771 | 3.1012 | 3.1157 | 3.1619 | 3.9086 | 3.9647 | 4.0337 | 3.9447 | 3.8772 | 4.0226 | 4.1778 | 4.0808 | 4.0131 | 4.0578 | 3.8943 | 4.1132 | 3.9345 | 3.695 | 3.7594 | 3.6295 | 3.3341 | 3.2645
14 | 1.0086 | 1.0151 | 0.96851 | 0.9866 | 0.93919 | 0.9244 | 0.952 | 1.113 | 1.1326 | 1.1296 | 1.1162 | 1.143 | 1.1415 | 1.1458 | 1.007 | 1.0782 | 1.1433 | 1.1584 | 1.0759 | 1.0168 | 1.0233 | 0.96448 | 0.96027 | 0.96473
15 | 0.42049 | 0.42835 | 0.40103 | 0.39193 | 0.37206 | 0.37486 | 0.45342 | 0.42385 | 0.45696 | 0.47769 | 0.46699 | 0.45968 | 0.45395 | 0.45641 | 0.43201 | 0.44282 | 0.46303 | 0.57888 | 0.52897 | 0.48069 | 0.47987 | 0.43548 | 0.48505 | 0.46377
16 | 0.62033 | 0.61315 | 0.58504 | 0.58976 | 0.57677 | 0.63593 | 1.0004 | 1.0902 | 1.1366 | 1.1069 | 1.0593 | 1.1289 | 1.0556 | 1.0243 | 0.894 | 0.88978 | 0.90703 | 1.0021 | 0.90008 | 0.92592 | 0.90982 | 0.84595 | 0.77187 | 0.70812
17 | 0.29532 | 0.27288 | 0.25077 | 0.2342 | 0.20463 | 0.24209 | 0.38769 | 0.31891 | 0.34563 | 0.33584 | 0.31925 | 0.30313 | 0.3108 | 0.32865 | 0.32197 | 0.32621 | 0.35765 | 0.56231 | 0.478 | 0.39712 | 0.40401 | 0.34462 | 0.38812 | 0.3684
18 | 1.4808 | 1.4265 | 1.3011 | 1.301 | 1.2793 | 1.3845 | 1.7776 | 1.7706 | 1.825 | 1.9113 | 1.9443 | 1.9833 | 1.9661 | 1.9203 | 1.9214 | 1.9049 | 1.9817 | 2.3253 | 2.2461 | 2.1772 | 2.1842 | 2.0151 | 1.9671 | 1.8472
19 | 2.1786 | 2.1471 | 2.0702 | 2.0792 | 2.0561 | 2.1821 | 2.4804 | 2.7965 | 2.9263 | 3.0391 | 2.9721 | 3.0239 | 3.0287 | 3.0292 | 2.8362 | 2.8409 | 2.714 | 2.9013 | 2.7661 | 2.7033 | 2.6697 | 2.5525 | 2.4575 | 2.3404
20 | 1.21 | 1.1829 | 1.1432 | 1.1112 | 1.0936 | 1.1925 | 1.5057 | 1.6077 | 1.8153 | 1.8781 | 1.8971 | 1.9044 | 1.8887 | 1.8875 | 1.7404 | 1.6985 | 1.7794 | 1.8809 | 1.7704 | 1.7247 | 1.6351 | 1.3369 | 1.4143 | 1.3646
21 | 1.2291 | 1.231 | 1.1693 | 1.1413 | 1.124 | 1.2633 | 1.9715 | 2.0612 | 2.1329 | 2.1425 | 2.1914 | 2.1866 | 2.0879 | 2.1054 | 1.8881 | 1.7154 | 1.6905 | 1.9219 | 1.8198 | 1.7343 | 1.737 | 1.5691 | 1.493 | 1.3979
22 | 0.75424 | 0.78319 | 0.75663 | 0.74476 | 0.7058 | 0.67907 | 0.7125 | 0.56097 | 0.55712 | 0.56995 | 0.55316 | 0.55916 | 0.57699 | 0.61732 | 0.62322 | 0.62166 | 0.58103 | 0.63486 | 0.59117 | 0.57275 | 0.59537 | 0.57007 | 0.71602 | 0.75443
23 | 6.4216 | 6.3165 | 5.9027 | 5.8451 | 5.5565 | 5.9574 | 7.6868 | 7.4927 | 8.131 | 8.7684 | 8.433 | 8.4581 | 8.5823 | 8.5488 | 8.3604 | 7.9139 | 7.9525 | 9.4259 | 8.8684 | 8.4176 | 8.2818 | 7.6349 | 7.9343 | 7.4699
24 | 2.5768 | 2.5893 | 2.3661 | 2.2817 | 2.0437 | 2.0688 | 2.6465 | 1.7693 | 1.4344 | 1.1399 | 1.8431 | 1.8967 | 1.9565 | 2.1643 | 2.1032 | 2.1335 | 1.9803 | 2.6811 | 2.27 | 2.0224 | 2.1201 | 1.9392 | 2.7299 | 2.7797
25 | 1.3487 | 1.3959 | 1.3469 | 1.3524 | 1.2766 | 1.2539 | 1.3522 | 1.0442 | 0.87308 | 0.86294 | 1.1173 | 1.0337 | 1.0794 | 1.1752 | 1.2094 | 1.2394 | 1.2784 | 1.4126 | 1.2535 | 1.1607 | 1.2191 | 1.1697 | 1.4421 | 1.566
26 | 1.4009 | 1.4144 | 1.4028 | 1.4035 | 1.3798 | 1.3781 | 1.702 | 1.6099 | 1.6346 | 1.6087 | 1.569 | 1.6317 | 1.7073 | 1.699 | 1.6763 | 1.6931 | 1.597 | 1.7252 | 1.6207 | 1.511 | 1.5538 | 1.4827 | 1.4749 | 1.4761
27 | 1.9673 | 1.993 | 1.8724 | 1.876 | 1.73 | 1.6561 | 1.762 | 1.7038 | 1.7252 | 1.7458 | 1.6934 | 1.7445 | 1.7771 | 1.8621 | 1.669 | 1.771 | 1.7876 | 1.9149 | 1.7081 | 1.5849 | 1.6386 | 1.5025 | 1.781 | 1.8626
28 | 1.8119 | 1.8581 | 1.7042 | 1.6427 | 1.4639 | 1.3793 | 1.6751 | 1.0901 | 1.1537 | 1.2454 | 1.1634 | 1.1669 | 1.2144 | 1.3576 | 1.3212 | 1.3409 | 1.2492 | 1.701 | 1.4365 | 1.2619 | 1.3371 | 1.1481 | 1.7604 | 1.842
29 | 3.1631 | 3.1789 | 2.9623 | 2.9212 | 2.6946 | 2.7581 | 4.0899 | 3.6597 | 3.7909 | 3.7561 | 3.5232 | 3.7757 | 3.6244 | 3.7152 | 3.3237 | 3.3027 | 3.1655 | 3.7268 | 3.1912 | 3.187 | 3.2425 | 2.9169 | 3.371 | 3.348
30 | 1.3425 | 1.3519 | 1.2176 | 1.1503 | 0.95637 | 0.88663 | 1.1846 | 0.48128 | 0.49461 | 0.53704 | 0.44931 | 0.45653 | 0.5388 | 0.72549 | 0.74263 | 0.74082 | 0.60686 | 1.0541 | 0.78071 | 0.61576 | 0.71708 | 0.54716 | 1.1997 | 1.3373
31 | 8.7757 | 8.775 | 7.9246 | 7.703 | 6.9151 | 6.7143 | 8.45 | 5.6044 | 5.6867 | 6.1699 | 5.9504 | 6.1726 | 6.4563 | 7.0788 | 7.1921 | 7.1163 | 6.5758 | 8.5521 | 7.5131 | 6.9747 | 7.4164 | 6.466 | 9.0519 | 9.4289
32 | 7.144 | 7.3322 | 6.6365 | 6.3466 | 5.3693 | 4.7671 | 5.7394 | 2.1337 | 2.1009 | 2.4731 | 2.0247 | 2.1984 | 2.6427 | 3.643 | 3.6965 | 3.6601 | 2.5916 | 4.0165 | 2.8682 | 2.3811 | 2.926 | 2.2422 | 5.8157 | 6.7118

## Pc, Winter, S9
LoadID | 0 | 1 | 2 | 3 | 4 | 5 | 6 | 7 | 8 | 9 | 10 | 11 | 12 | 13 | 14 | 15 | 16 | 17 | 18 | 19 | 20 | 21 | 22 | 23
1 | 1.6886 | 1.6918 | 1.6316 | 1.6808 | 1.6334 | 1.6356 | 1.6507 | 2.1425 | 2.1854 | 2.1645 | 2.158 | 2.2033 | 2.1796 | 2.141 | 1.8625 | 2.0037 | 2.1785 | 2.1453 | 2.0347 | 1.9404 | 1.9267 | 1.8411 | 1.6627 | 1.6267
2 | 0.79922 | 0.81298 | 0.76451 | 0.74936 | 0.72054 | 0.73514 | 0.88856 | 0.87632 | 0.94683 | 0.98601 | 0.96913 | 0.95186 | 0.93404 | 0.92599 | 0.87299 | 0.89613 | 0.95172 | 1.1765 | 1.0864 | 0.99137 | 0.98224 | 0.89766 | 0.95358 | 0.89649
3 | 1.1826 | 1.1663 | 1.1163 | 1.1286 | 1.1118 | 1.2364 | 1.9576 | 2.1728 | 2.2666 | 2.2041 | 2.1129 | 2.2506 | 2.0998 | 2.0279 | 1.7658 | 1.7577 | 1.8018 | 1.9792 | 1.7855 | 1.8415 | 1.804 | 1.6822 | 1.4996 | 1.363
4 | 0.097249 | 0.087574 | 0.080986 | 0.075369 | 0.066849 | 0.084101 | 0.1395 | 0.12486 | 0.13587 | 0.13087 | 0.12566 | 0.1187 | 0.12026 | 0.12397 | 0.1208 | 0.12263 | 0.13865 | 0.21594 | 0.18593 | 0.15514 | 0.15598 | 0.13437 | 0.13938 | 0.12822
5 | 0.9754 | 0.93587 | 0.85451 | 0.85701 | 0.8505 | 0.92946 | 1.1954 | 1.2237 | 1.2623 | 1.3195 | 1.3461 | 1.3719 | 1.356 | 1.3154 | 1.3149 | 1.3037 | 1.366 | 1.593 | 1.5475 | 1.5037 | 1.5036 | 1.3916 | 1.3263 | 1.2345
6 | 2.8215 | 2.7755 | 2.6837 | 2.7008 | 2.6866 | 2.8675 | 3.2539 | 3.7438 | 3.9199 | 4.0659 | 3.9832 | 4.0502 | 4.0489 | 4.0323 | 3.7703 | 3.7773 | 3.6243 | 3.8528 | 3.69 | 3.6135 | 3.5586 | 3.4121 | 3.2216 | 3.0477
7 | 1.1095 | 1.0798 | 1.0499 | 1.0224 | 1.0186 | 1.1256 | 1.4232 | 1.5768 | 1.7832 | 1.8407 | 1.8653 | 1.8704 | 1.8487 | 1.8335 | 1.6861 | 1.6453 | 1.7393 | 1.8208 | 1.7269 | 1.6882 | 1.5918 | 1.3061 | 1.3318 | 1.2693
8 | 0.30551 | 0.30492 | 0.29153 | 0.28541 | 0.28596 | 0.32805 | 0.51883 | 0.56427 | 0.58456 | 0.58548 | 0.60125 | 0.59911 | 0.56944 | 0.56876 | 0.50802 | 0.46059 | 0.45925 | 0.51574 | 0.49354 | 0.47246 | 0.47013 | 0.42728 | 0.38635 | 0.35488
9 | 0.35251 | 0.36626 | 0.35703 | 0.3529 | 0.33935 | 0.33006 | 0.34168 | 0.28899 | 0.28766 | 0.29212 | 0.28628 | 0.28837 | 0.29457 | 0.30859 | 0.31064 | 0.3101 | 0.29597 | 0.31469 | 0.2995 | 0.29309 | 0.30096 | 0.29216 | 0.34291 | 0.35626
10 | 0.25089 | 0.2452 | 0.23042 | 0.22941 | 0.22174 | 0.24282 | 0.31462 | 0.32561 | 0.35419 | 0.38059 | 0.368 | 0.36833 | 0.37149 | 0.36482 | 0.35577 | 0.33632 | 0.34326 | 0.40115 | 0.38226 | 0.36479 | 0.3559 | 0.3307 | 0.32505 | 0.29967
11 | 0.26505 | 0.26205 | 0.24231 | 0.23596 | 0.22143 | 0.24186 | 0.31457 | 0.26586 | 0.2142 | 0.15885 | 0.28256 | 0.28752 | 0.28624 | 0.29508 | 0.28161 | 0.28745 | 0.28761 | 0.36768 | 0.32813 | 0.29948 | 0.30138 | 0.2877 | 0.32586 | 0.31037
12 | 1.2897 | 1.3355 | 1.3153 | 1.3401 | 1.3057 | 1.3182 | 1.3888 | 1.2387 | 1.0337 | 1.0017 | 1.3407 | 1.2286 | 1.2578 | 1.3148 | 1.348 | 1.3873 | 1.4971 | 1.5808 | 1.4509 | 1.3645 | 1.4022 | 1.3797 | 1.4942 | 1.5886
13 | 3.0376 | 3.0558 | 3.0771 | 3.1012 | 3.1157 | 3.1619 | 3.9086 | 3.9647 | 4.0337 | 3.9447 | 3.8772 | 4.0226 | 4.1778 | 4.0808 | 4.0131 | 4.0578 | 3.8943 | 4.1132 | 3.9345 | 3.695 | 3.7594 | 3.6295 | 3.3341 | 3.2645
14 | 1.0086 | 1.0151 | 0.96851 | 0.9866 | 0.93919 | 0.9244 | 0.952 | 1.113 | 1.1326 | 1.1296 | 1.1162 | 1.143 | 1.1415 | 1.1458 | 1.007 | 1.0782 | 1.1433 | 1.1584 | 1.0759 | 1.0168 | 1.0233 | 0.96448 | 0.96027 | 0.96473
15 | 0.42049 | 0.42835 | 0.40103 | 0.39193 | 0.37206 | 0.37486 | 0.45342 | 0.42385 | 0.45696 | 0.47769 | 0.46699 | 0.45968 | 0.45395 | 0.45641 | 0.43201 | 0.44282 | 0.46303 | 0.57888 | 0.52897 | 0.48069 | 0.47987 | 0.43548 | 0.48505 | 0.46377
16 | 0.62033 | 0.61315 | 0.58504 | 0.58976 | 0.57677 | 0.63593 | 1.0004 | 1.0902 | 1.1366 | 1.1069 | 1.0593 | 1.1289 | 1.0556 | 1.0243 | 0.894 | 0.88978 | 0.90703 | 1.0021 | 0.90008 | 0.92592 | 0.90982 | 0.84595 | 0.77187 | 0.70812
17 | 0.29532 | 0.27288 | 0.25077 | 0.2342 | 0.20463 | 0.24209 | 0.38769 | 0.31891 | 0.34563 | 0.33584 | 0.31925 | 0.30313 | 0.3108 | 0.32865 | 0.32197 | 0.32621 | 0.35765 | 0.56231 | 0.478 | 0.39712 | 0.40401 | 0.34462 | 0.38812 | 0.3684
18 | 1.4808 | 1.4265 | 1.3011 | 1.301 | 1.2793 | 1.3845 | 1.7776 | 1.7706 | 1.825 | 1.9113 | 1.9443 | 1.9833 | 1.9661 | 1.9203 | 1.9214 | 1.9049 | 1.9817 | 2.3253 | 2.2461 | 2.1772 | 2.1842 | 2.0151 | 1.9671 | 1.8472
19 | 2.1786 | 2.1471 | 2.0702 | 2.0792 | 2.0561 | 2.1821 | 2.4804 | 2.7965 | 2.9263 | 3.0391 | 2.9721 | 3.0239 | 3.0287 | 3.0292 | 2.8362 | 2.8409 | 2.714 | 2.9013 | 2.7661 | 2.7033 | 2.6697 | 2.5525 | 2.4575 | 2.3404
20 | 1.21 | 1.1829 | 1.1432 | 1.1112 | 1.0936 | 1.1925 | 1.5057 | 1.6077 | 1.8153 | 1.8781 | 1.8971 | 1.9044 | 1.8887 | 1.8875 | 1.7404 | 1.6985 | 1.7794 | 1.8809 | 1.7704 | 1.7247 | 1.6351 | 1.3369 | 1.4143 | 1.3646
21 | 1.2291 | 1.231 | 1.1693 | 1.1413 | 1.124 | 1.2633 | 1.9715 | 2.0612 | 2.1329 | 2.1425 | 2.1914 | 2.1866 | 2.0879 | 2.1054 | 1.8881 | 1.7154 | 1.6905 | 1.9219 | 1.8198 | 1.7343 | 1.737 | 1.5691 | 1.493 | 1.3979
22 | 0.75424 | 0.78319 | 0.75663 | 0.74476 | 0.7058 | 0.67907 | 0.7125 | 0.56097 | 0.55712 | 0.56995 | 0.55316 | 0.55916 | 0.57699 | 0.61732 | 0.62322 | 0.62166 | 0.58103 | 0.63486 | 0.59117 | 0.57275 | 0.59537 | 0.57007 | 0.71602 | 0.75443
23 | 6.4216 | 6.3165 | 5.9027 | 5.8451 | 5.5565 | 5.9574 | 7.6868 | 7.4927 | 8.131 | 8.7684 | 8.433 | 8.4581 | 8.5823 | 8.5488 | 8.3604 | 7.9139 | 7.9525 | 9.4259 | 8.8684 | 8.4176 | 8.2818 | 7.6349 | 7.9343 | 7.4699
24 | 2.5768 | 2.5893 | 2.3661 | 2.2817 | 2.0437 | 2.0688 | 2.6465 | 1.7693 | 1.4344 | 1.1399 | 1.8431 | 1.8967 | 1.9565 | 2.1643 | 2.1032 | 2.1335 | 1.9803 | 2.6811 | 2.27 | 2.0224 | 2.1201 | 1.9392 | 2.7299 | 2.7797
25 | 1.3487 | 1.3959 | 1.3469 | 1.3524 | 1.2766 | 1.2539 | 1.3522 | 1.0442 | 0.87308 | 0.86294 | 1.1173 | 1.0337 | 1.0794 | 1.1752 | 1.2094 | 1.2394 | 1.2784 | 1.4126 | 1.2535 | 1.1607 | 1.2191 | 1.1697 | 1.4421 | 1.566
26 | 1.4009 | 1.4144 | 1.4028 | 1.4035 | 1.3798 | 1.3781 | 1.702 | 1.6099 | 1.6346 | 1.6087 | 1.569 | 1.6317 | 1.7073 | 1.699 | 1.6763 | 1.6931 | 1.597 | 1.7252 | 1.6207 | 1.511 | 1.5538 | 1.4827 | 1.4749 | 1.4761
27 | 1.9673 | 1.993 | 1.8724 | 1.876 | 1.73 | 1.6561 | 1.762 | 1.7038 | 1.7252 | 1.7458 | 1.6934 | 1.7445 | 1.7771 | 1.8621 | 1.669 | 1.771 | 1.7876 | 1.9149 | 1.7081 | 1.5849 | 1.6386 | 1.5025 | 1.781 | 1.8626
28 | 1.8119 | 1.8581 | 1.7042 | 1.6427 | 1.4639 | 1.3793 | 1.6751 | 1.0901 | 1.1537 | 1.2454 | 1.1634 | 1.1669 | 1.2144 | 1.3576 | 1.3212 | 1.3409 | 1.2492 | 1.701 | 1.4365 | 1.2619 | 1.3371 | 1.1481 | 1.7604 | 1.842
29 | 3.1631 | 3.1789 | 2.9623 | 2.9212 | 2.6946 | 2.7581 | 4.0899 | 3.6597 | 3.7909 | 3.7561 | 3.5232 | 3.7757 | 3.6244 | 3.7152 | 3.3237 | 3.3027 | 3.1655 | 3.7268 | 3.1912 | 3.187 | 3.2425 | 2.9169 | 3.371 | 3.348
30 | 1.3425 | 1.3519 | 1.2176 | 1.1503 | 0.95637 | 0.88663 | 1.1846 | 0.48128 | 0.49461 | 0.53704 | 0.44931 | 0.45653 | 0.5388 | 0.72549 | 0.74263 | 0.74082 | 0.60686 | 1.0541 | 0.78071 | 0.61576 | 0.71708 | 0.54716 | 1.1997 | 1.3373
31 | 8.7757 | 8.775 | 7.9246 | 7.703 | 6.9151 | 6.7143 | 8.45 | 5.6044 | 5.6867 | 6.1699 | 5.9504 | 6.1726 | 6.4563 | 7.0788 | 7.1921 | 7.1163 | 6.5758 | 8.5521 | 7.5131 | 6.9747 | 7.4164 | 6.466 | 9.0519 | 9.4289
32 | 7.144 | 7.3322 | 6.6365 | 6.3466 | 5.3693 | 4.7671 | 5.7394 | 2.1337 | 2.1009 | 2.4731 | 2.0247 | 2.1984 | 2.6427 | 3.643 | 3.6965 | 3.6601 | 2.5916 | 4.0165 | 2.8682 | 2.3811 | 2.926 | 2.2422 | 5.8157 | 6.7118

## Qc, Winter, S1
LoadID | 0 | 1 | 2 | 3 | 4 | 5 | 6 | 7 | 8 | 9 | 10 | 11 | 12 | 13 | 14 | 15 | 16 | 17 | 18 | 19 | 20 | 21 | 22 | 23
1 | 0.16155 | 0.11414 | 0.098945 | 0.12683 | 0.10921 | 0.089785 | 0.074288 | 0.2596 | 0.27149 | 0.23286 | 0.2713 | 0.25209 | 0.2532 | 0.2261 | 0.13417 | 0.21006 | 0.25194 | 0.23508 | 0.16429 | 0.17045 | 0.15876 | 0.098477 | 0.078556 | 0.08142
2 | 0.11826 | 0.11824 | 0.1215 | 0.12706 | 0.12584 | 0.1155 | 0.073234 | 0.014078 | 0.015128 | 0.010026 | 0.0088315 | 0.039414 | 0.05758 | 0.074643 | 0.074082 | 0.075335 | 0.059231 | -0.019467 | 0.0027436 | 0.032387 | 0.060033 | 0.078969 | 0.08661 | 0.099164
3 | 0.25967 | 0.28018 | 0.28532 | 0.2815 | 0.28174 | 0.23526 | 0.0087605 | -0.12129 | -0.15459 | -0.10769 | -0.063584 | -0.12612 | -0.079526 | -0.024128 | 0.095454 | 0.095495 | 0.078665 | 0.039685 | 0.096722 | 0.055109 | 0.075662 | 0.12549 | 0.19826 | 0.22381
4 | -0.18409 | -0.18592 | -0.18782 | -0.18946 | -0.1903 | -0.17398 | -0.15095 | -0.13782 | -0.14185 | -0.15715 | -0.16761 | -0.17748 | -0.17769 | -0.18095 | -0.18254 | -0.1771 | -0.14993 | -0.089357 | -0.11526 | -0.13981 | -0.15051 | -0.15923 | -0.16832 | -0.16913
5 | -0.0077209 | -0.0081088 | -0.0084534 | -0.0084836 | -0.0084648 | -0.0071351 | -0.0054377 | -0.0044006 | -0.0043226 | -0.0036208 | -0.0035833 | -0.0035078 | -0.0042217 | -0.0045431 | -0.0044209 | -0.0054802 | -0.0048551 | -0.002434 | -0.0028823 | -0.0035837 | -0.0038697 | -0.0050234 | -0.0055555 | -0.0058118
6 | -0.23556 | -0.18427 | -0.13971 | -0.20814 | -0.17092 | -0.24624 | -0.32842 | -0.63969 | -0.73671 | -0.75909 | -0.7205 | -0.76856 | -0.76285 | -0.75401 | -0.63416 | -0.60323 | -0.52428 | -0.57355 | -0.48618 | -0.50734 | -0.42895 | -0.45153 | -0.28031 | -0.28787
7 | -0.55554 | -0.54946 | -0.56673 | -0.57698 | -0.61115 | -0.5472 | -0.46488 | -0.24147 | -0.11964 | -0.11106 | -0.08441 | -0.028367 | -0.11517 | -0.12019 | -0.21906 | -0.31304 | -0.28253 | -0.31514 | -0.35439 | -0.34024 | -0.38741 | -0.4567 | -0.51528 | -0.51254
8 | -0.4218 | -0.43072 | -0.42901 | -0.4284 | -0.41957 | -0.40261 | -0.30777 | -0.24485 | -0.22609 | -0.25822 | -0.24383 | -0.22227 | -0.23561 | -0.25508 | -0.30993 | -0.34372 | -0.3428 | -0.33805 | -0.35632 | -0.36843 | -0.37474 | -0.38573 | -0.40257 | -0.41028
9 | 0.0076776 | 0.0076776 | 0.0076776 | 0.0076776 | 0.0076776 | 0.0076776 | 0.0076776 | 0.0076776 | 0.0076776 | 0.0076776 | 0.0076776 | 0.0076776 | 0.0076776 | 0.0076776 | 0.0076776 | 0.0076776 | 0.0076776 | 0.0076776 | 0.0076776 | 0.0076776 | 0.0076776 | 0.0076776 | 0.0076776 | 0.0076776
10 | 0.10457 | 0.10762 | 0.10778 | 0.10747 | 0.10718 | 0.10019 | 0.075104 | 0.061298 | 0.039512 | 0.022818 | 0.029191 | 0.022536 | 0.026873 | 0.038867 | 0.048586 | 0.050113 | 0.05153 | 0.034779 | 0.042143 | 0.052246 | 0.061441 | 0.078173 | 0.09771 | 0.099448
11 | -0.29134 | -0.29414 | -0.29955 | -0.30221 | -0.29544 | -0.23843 | -0.18091 | -0.16164 | -0.11344 | -0.074852 | -0.17065 | -0.16092 | -0.18137 | -0.181 | -0.20138 | -0.20157 | -0.17169 | -0.11482 | -0.15685 | -0.18425 | -0.19795 | -0.20271 | -0.21889 | -0.23217
12 | 0.030543 | -0.051245 | -0.10841 | -0.093743 | -0.072888 | 0.073426 | 0.0024241 | -0.087541 | -0.19 | -0.22415 | -0.10888 | 0.00028288 | -0.34487 | -0.39095 | -0.37086 | -0.42577 | -0.23391 | -0.32309 | -0.34692 | -0.30926 | -0.34708 | -0.44553 | -0.41272 | -0.27804
13 | 0.35982 | 0.29101 | 0.41534 | 0.52045 | 0.54347 | 0.66258 | 2.4232 | 3.0334 | 3.2479 | 3.0379 | 2.7829 | 3.1893 | 3.6048 | 3.1969 | 3.144 | 3.1381 | 2.8279 | 2.9233 | 2.5278 | 1.9083 | 2.0936 | 1.8295 | 0.80471 | 0.56933
14 | 0.083019 | 0.058654 | 0.050847 | 0.065177 | 0.056119 | 0.04614 | 0.038176 | 0.13341 | 0.13952 | 0.11966 | 0.13942 | 0.12955 | 0.13012 | 0.11619 | 0.068947 | 0.10795 | 0.12947 | 0.1208 | 0.084429 | 0.08759 | 0.081583 | 0.050606 | 0.040369 | 0.041841
15 | -0.10751 | -0.10749 | -0.11045 | -0.11551 | -0.1144 | -0.105 | -0.066576 | -0.012798 | -0.013753 | -0.0091141 | -0.0080286 | -0.035831 | -0.052345 | -0.067857 | -0.067347 | -0.068486 | -0.053846 | 0.017698 | -0.0024942 | -0.029443 | -0.054576 | -0.07179 | -0.078736 | -0.090149
16 | -0.064916 | -0.070045 | -0.07133 | -0.070376 | -0.070434 | -0.058816 | -0.0021901 | 0.030323 | 0.038648 | 0.026923 | 0.015896 | 0.03153 | 0.019881 | 0.0060319 | -0.023864 | -0.023874 | -0.019666 | -0.0099212 | -0.02418 | -0.013777 | -0.018916 | -0.031374 | -0.049566 | -0.055952
17 | 0.29148 | 0.29437 | 0.29737 | 0.29998 | 0.30131 | 0.27548 | 0.239 | 0.21821 | 0.2246 | 0.24882 | 0.26539 | 0.281 | 0.28134 | 0.28651 | 0.28903 | 0.28041 | 0.23738 | 0.14148 | 0.18249 | 0.22136 | 0.2383 | 0.25211 | 0.2665 | 0.2678
18 | 0.21618 | 0.22705 | 0.2367 | 0.23754 | 0.23701 | 0.19978 | 0.15226 | 0.12322 | 0.12103 | 0.10138 | 0.10033 | 0.098219 | 0.11821 | 0.12721 | 0.12379 | 0.15345 | 0.13594 | 0.068153 | 0.080705 | 0.10034 | 0.10835 | 0.14066 | 0.15555 | 0.16273
19 | -0.26554 | -0.20772 | -0.1575 | -0.23463 | -0.19267 | -0.27758 | -0.37021 | -0.7211 | -0.83047 | -0.8557 | -0.8122 | -0.86638 | -0.85994 | -0.84997 | -0.71487 | -0.68 | -0.59101 | -0.64655 | -0.54806 | -0.57191 | -0.48354 | -0.509 | -0.31599 | -0.32451
20 | 0.34919 | 0.34538 | 0.35623 | 0.36267 | 0.38415 | 0.34396 | 0.29221 | 0.15178 | 0.075205 | 0.069807 | 0.053058 | 0.017831 | 0.072395 | 0.075546 | 0.13769 | 0.19677 | 0.17759 | 0.19809 | 0.22276 | 0.21387 | 0.24352 | 0.28707 | 0.32389 | 0.32217
21 | -0.3515 | -0.35893 | -0.35751 | -0.357 | -0.34964 | -0.33551 | -0.25648 | -0.20404 | -0.18841 | -0.21518 | -0.20319 | -0.18522 | -0.19634 | -0.21257 | -0.25827 | -0.28643 | -0.28567 | -0.28171 | -0.29694 | -0.30703 | -0.31228 | -0.32144 | -0.33547 | -0.3419
22 | -0.056106 | -0.056106 | -0.056106 | -0.056106 | -0.056106 | -0.056106 | -0.056106 | -0.056106 | -0.056106 | -0.056106 | -0.056106 | -0.056106 | -0.056106 | -0.056106 | -0.056106 | -0.056106 | -0.056106 | -0.056106 | -0.056106 | -0.056106 | -0.056106 | -0.056106 | -0.056106 | -0.056106
23 | -2.7188 | -2.7981 | -2.8022 | -2.7943 | -2.7866 | -2.6051 | -1.9527 | -1.5937 | -1.0273 | -0.59326 | -0.75897 | -0.58593 | -0.69869 | -1.0105 | -1.2632 | -1.3029 | -1.3398 | -0.90425 | -1.0957 | -1.3584 | -1.5975 | -2.0325 | -2.5405 | -2.5857
24 | 0.85762 | 0.86587 | 0.88179 | 0.88962 | 0.8697 | 0.70186 | 0.53254 | 0.47582 | 0.33394 | 0.22034 | 0.50235 | 0.47371 | 0.5339 | 0.53281 | 0.59281 | 0.59337 | 0.50542 | 0.338 | 0.46173 | 0.54239 | 0.58271 | 0.59673 | 0.64435 | 0.68344
25 | -0.018326 | 0.030747 | 0.065046 | 0.056246 | 0.043733 | -0.044056 | -0.0014545 | 0.052524 | 0.114 | 0.13449 | 0.065327 | -0.00016973 | 0.20692 | 0.23457 | 0.22252 | 0.25546 | 0.14035 | 0.19385 | 0.20815 | 0.18556 | 0.20825 | 0.26732 | 0.24763 | 0.16682
26 | 0.030922 | 0.025009 | 0.035693 | 0.044726 | 0.046704 | 0.05694 | 0.20824 | 0.26068 | 0.27912 | 0.26107 | 0.23915 | 0.27408 | 0.30979 | 0.27473 | 0.27019 | 0.26968 | 0.24303 | 0.25122 | 0.21723 | 0.16399 | 0.17992 | 0.15722 | 0.069155 | 0.048926
27 | 0.040388 | 0.028534 | 0.024736 | 0.031708 | 0.027301 | 0.022446 | 0.018572 | 0.064901 | 0.067872 | 0.058215 | 0.067824 | 0.063022 | 0.0633 | 0.056524 | 0.033542 | 0.052516 | 0.062985 | 0.058769 | 0.041074 | 0.042612 | 0.039689 | 0.024619 | 0.019639 | 0.020355
28 | 0.11289 | 0.11286 | 0.11598 | 0.12129 | 0.12012 | 0.11025 | 0.069905 | 0.013438 | 0.014441 | 0.0095698 | 0.00843 | 0.037623 | 0.054963 | 0.07125 | 0.070714 | 0.07191 | 0.056539 | -0.018583 | 0.0026189 | 0.030915 | 0.057305 | 0.075379 | 0.082673 | 0.094657
29 | -3.895 | -4.2027 | -4.2798 | -4.2225 | -4.2261 | -3.5289 | -0.13141 | 1.8194 | 2.3189 | 1.6154 | 0.95375 | 1.8918 | 1.1929 | 0.36191 | -1.4318 | -1.4324 | -1.18 | -0.59527 | -1.4508 | -0.82664 | -1.1349 | -1.8824 | -2.974 | -3.3571
30 | 0.75171 | 0.75917 | 0.76691 | 0.77363 | 0.77707 | 0.71044 | 0.61638 | 0.56275 | 0.57923 | 0.64168 | 0.68442 | 0.7247 | 0.72555 | 0.73889 | 0.74539 | 0.72315 | 0.6122 | 0.36487 | 0.47063 | 0.57088 | 0.61456 | 0.65018 | 0.6873 | 0.69063
31 | 1.2739 | 1.338 | 1.3948 | 1.3998 | 1.3967 | 1.1773 | 0.89723 | 0.72609 | 0.71323 | 0.59744 | 0.59124 | 0.57879 | 0.69659 | 0.74961 | 0.72945 | 0.90423 | 0.8011 | 0.40162 | 0.47558 | 0.59132 | 0.63851 | 0.82886 | 0.91665 | 0.95895
32 | 0.24841 | 0.19432 | 0.14734 | 0.2195 | 0.18024 | 0.25967 | 0.34633 | 0.67458 | 0.77689 | 0.80049 | 0.7598 | 0.81048 | 0.80446 | 0.79513 | 0.66875 | 0.63613 | 0.55288 | 0.60483 | 0.5127 | 0.53501 | 0.45234 | 0.47616 | 0.2956 | 0.30357

## Qc, Winter, S2
LoadID | 0 | 1 | 2 | 3 | 4 | 5 | 6 | 7 | 8 | 9 | 10 | 11 | 12 | 13 | 14 | 15 | 16 | 17 | 18 | 19 | 20 | 21 | 22 | 23
1 | 0.16155 | 0.11414 | 0.098945 | 0.12683 | 0.10921 | 0.089785 | 0.074288 | 0.2596 | 0.27149 | 0.23286 | 0.2713 | 0.25209 | 0.2532 | 0.2261 | 0.13417 | 0.21006 | 0.25194 | 0.23508 | 0.16429 | 0.17045 | 0.15876 | 0.098477 | 0.078556 | 0.08142
2 | 0.11826 | 0.11824 | 0.1215 | 0.12706 | 0.12584 | 0.1155 | 0.073234 | 0.014078 | 0.015128 | 0.010026 | 0.0088315 | 0.039414 | 0.05758 | 0.074643 | 0.074082 | 0.075335 | 0.059231 | -0.019467 | 0.0027436 | 0.032387 | 0.060033 | 0.078969 | 0.08661 | 0.099164
3 | 0.25967 | 0.28018 | 0.28532 | 0.2815 | 0.28174 | 0.23526 | 0.0087605 | -0.12129 | -0.15459 | -0.10769 | -0.063584 | -0.12612 | -0.079526 | -0.024128 | 0.095454 | 0.095495 | 0.078665 | 0.039685 | 0.096722 | 0.055109 | 0.075662 | 0.12549 | 0.19826 | 0.22381
4 | -0.18409 | -0.18592 | -0.18782 | -0.18946 | -0.1903 | -0.17398 | -0.15095 | -0.13782 | -0.14185 | -0.15715 | -0.16761 | -0.17748 | -0.17769 | -0.18095 | -0.18254 | -0.1771 | -0.14993 | -0.089357 | -0.11526 | -0.13981 | -0.15051 | -0.15923 | -0.16832 | -0.16913
5 | -0.0077209 | -0.0081088 | -0.0084534 | -0.0084836 | -0.0084648 | -0.0071351 | -0.0054377 | -0.0044006 | -0.0043226 | -0.0036208 | -0.0035833 | -0.0035078 | -0.0042217 | -0.0045431 | -0.0044209 | -0.0054802 | -0.0048551 | -0.002434 | -0.0028823 | -0.0035837 | -0.0038697 | -0.0050234 | -0.0055555 | -0.0058118
6 | -0.23556 | -0.18427 | -0.13971 | -0.20814 | -0.17092 | -0.24624 | -0.32842 | -0.63969 | -0.73671 | -0.75909 | -0.7205 | -0.76856 | -0.76285 | -0.75401 | -0.63416 | -0.60323 | -0.52428 | -0.57355 | -0.48618 | -0.50734 | -0.42895 | -0.45153 | -0.28031 | -0.28787
7 | -0.55554 | -0.54946 | -0.56673 | -0.57698 | -0.61115 | -0.5472 | -0.46488 | -0.24147 | -0.11964 | -0.11106 | -0.08441 | -0.028367 | -0.11517 | -0.12019 | -0.21906 | -0.31304 | -0.28253 | -0.31514 | -0.35439 | -0.34024 | -0.38741 | -0.4567 | -0.51528 | -0.51254
8 | -0.4218 | -0.43072 | -0.42901 | -0.4284 | -0.41957 | -0.40261 | -0.30777 | -0.24485 | -0.22609 | -0.25822 | -0.24383 | -0.22227 | -0.23561 | -0.25508 | -0.30993 | -0.34372 | -0.3428 | -0.33805 | -0.35632 | -0.36843 | -0.37474 | -0.38573 | -0.40257 | -0.41028
9 | 0.0076776 | 0.0076776 | 0.0076776 | 0.0076776 | 0.0076776 | 0.0076776 | 0.0076776 | 0.0076776 | 0.0076776 | 0.0076776 | 0.0076776 | 0.0076776 | 0.0076776 | 0.0076776 | 0.0076776 | 0.0076776 | 0.0076776 | 0.0076776 | 0.0076776 | 0.0076776 | 0.0076776 | 0.0076776 | 0.0076776 | 0.0076776
10 | 0.10457 | 0.10762 | 0.10778 | 0.10747 | 0.10718 | 0.10019 | 0.075104 | 0.061298 | 0.039512 | 0.022818 | 0.029191 | 0.022536 | 0.026873 | 0.038867 | 0.048586 | 0.050113 | 0.05153 | 0.034779 | 0.042143 | 0.052246 | 0.061441 | 0.078173 | 0.09771 | 0.099448
11 | -0.29134 | -0.29414 | -0.29955 | -0.30221 | -0.29544 | -0.23843 | -0.18091 | -0.16164 | -0.11344 | -0.074852 | -0.17065 | -0.16092 | -0.18137 | -0.181 | -0.20138 | -0.20157 | -0.17169 | -0.11482 | -0.15685 | -0.18425 | -0.19795 | -0.20271 | -0.21889 | -0.23217
12 | 0.030543 | -0.051245 | -0.10841 | -0.093743 | -0.072888 | 0.073426 | 0.0024241 | -0.087541 | -0.19 | -0.22415 | -0.10888 | 0.00028288 | -0.34487 | -0.39095 | -0.37086 | -0.42577 | -0.23391 | -0.32309 | -0.34692 | -0.30926 | -0.34708 | -0.44553 | -0.41272 | -0.27804
13 | 0.35982 | 0.29101 | 0.41534 | 0.52045 | 0.54347 | 0.66258 | 2.4232 | 3.0334 | 3.2479 | 3.0379 | 2.7829 | 3.1893 | 3.6048 | 3.1969 | 3.144 | 3.1381 | 2.8279 | 2.9233 | 2.5278 | 1.9083 | 2.0936 | 1.8295 | 0.80471 | 0.56933
14 | 0.083019 | 0.058654 | 0.050847 | 0.065177 | 0.056119 | 0.04614 | 0.038176 | 0.13341 | 0.13952 | 0.11966 | 0.13942 | 0.12955 | 0.13012 | 0.11619 | 0.068947 | 0.10795 | 0.12947 | 0.1208 | 0.084429 | 0.08759 | 0.081583 | 0.050606 | 0.040369 | 0.041841
15 | -0.10751 | -0.10749 | -0.11045 | -0.11551 | -0.1144 | -0.105 | -0.066576 | -0.012798 | -0.013753 | -0.0091141 | -0.0080286 | -0.035831 | -0.052345 | -0.067857 | -0.067347 | -0.068486 | -0.053846 | 0.017698 | -0.0024942 | -0.029443 | -0.054576 | -0.07179 | -0.078736 | -0.090149
16 | -0.064916 | -0.070045 | -0.07133 | -0.070376 | -0.070434 | -0.058816 | -0.0021901 | 0.030323 | 0.038648 | 0.026923 | 0.015896 | 0.03153 | 0.019881 | 0.0060319 | -0.023864 | -0.023874 | -0.019666 | -0.0099212 | -0.02418 | -0.013777 | -0.018916 | -0.031374 | -0.049566 | -0.055952
17 | 0.29148 | 0.29437 | 0.29737 | 0.29998 | 0.30131 | 0.27548 | 0.239 | 0.21821 | 0.2246 | 0.24882 | 0.26539 | 0.281 | 0.28134 | 0.28651 | 0.28903 | 0.28041 | 0.23738 | 0.14148 | 0.18249 | 0.22136 | 0.2383 | 0.25211 | 0.2665 | 0.2678
18 | 0.21618 | 0.22705 | 0.2367 | 0.23754 | 0.23701 | 0.19978 | 0.15226 | 0.12322 | 0.12103 | 0.10138 | 0.10033 | 0.098219 | 0.11821 | 0.12721 | 0.12379 | 0.15345 | 0.13594 | 0.068153 | 0.080705 | 0.10034 | 0.10835 | 0.14066 | 0.15555 | 0.16273
19 | -0.26554 | -0.20772 | -0.1575 | -0.23463 | -0.19267 | -0.27758 | -0.37021 | -0.7211 | -0.83047 | -0.8557 | -0.8122 | -0.86638 | -0.85994 | -0.84997 | -0.71487 | -0.68 | -0.59101 | -0.64655 | -0.54806 | -0.57191 | -0.48354 | -0.509 | -0.31599 | -0.32451
20 | 0.34919 | 0.34538 | 0.35623 | 0.36267 | 0.38415 | 0.34396 | 0.29221 | 0.15178 | 0.075205 | 0.069807 | 0.053058 | 0.017831 | 0.072395 | 0.075546 | 0.13769 | 0.19677 | 0.17759 | 0.19809 | 0.22276 | 0.21387 | 0.24352 | 0.28707 | 0.32389 | 0.32217
21 | -0.3515 | -0.35893 | -0.35751 | -0.357 | -0.34964 | -0.33551 | -0.25648 | -0.20404 | -0.18841 | -0.21518 | -0.20319 | -0.18522 | -0.19634 | -0.21257 | -0.25827 | -0.28643 | -0.28567 | -0.28171 | -0.29694 | -0.30703 | -0.31228 | -0.32144 | -0.33547 | -0.3419
22 | -0.056106 | -0.056106 | -0.056106 | -0.056106 | -0.056106 | -0.056106 | -0.056106 | -0.056106 | -0.056106 | -0.056106 | -0.056106 | -0.056106 | -0.056106 | -0.056106 | -0.056106 | -0.056106 | -0.056106 | -0.056106 | -0.056106 | -0.056106 | -0.056106 | -0.056106 | -0.056106 | -0.056106
23 | -2.7188 | -2.7981 | -2.8022 | -2.7943 | -2.7866 | -2.6051 | -1.9527 | -1.5937 | -1.0273 | -0.59326 | -0.75897 | -0.58593 | -0.69869 | -1.0105 | -1.2632 | -1.3029 | -1.3398 | -0.90425 | -1.0957 | -1.3584 | -1.5975 | -2.0325 | -2.5405 | -2.5857
24 | 0.85762 | 0.86587 | 0.88179 | 0.88962 | 0.8697 | 0.70186 | 0.53254 | 0.47582 | 0.33394 | 0.22034 | 0.50235 | 0.47371 | 0.5339 | 0.53281 | 0.59281 | 0.59337 | 0.50542 | 0.338 | 0.46173 | 0.54239 | 0.58271 | 0.59673 | 0.64435 | 0.68344
25 | -0.018326 | 0.030747 | 0.065046 | 0.056246 | 0.043733 | -0.044056 | -0.0014545 | 0.052524 | 0.114 | 0.13449 | 0.065327 | -0.00016973 | 0.20692 | 0.23457 | 0.22252 | 0.25546 | 0.14035 | 0.19385 | 0.20815 | 0.18556 | 0.20825 | 0.26732 | 0.24763 | 0.16682
26 | 0.030922 | 0.025009 | 0.035693 | 0.044726 | 0.046704 | 0.05694 | 0.20824 | 0.26068 | 0.27912 | 0.26107 | 0.23915 | 0.27408 | 0.30979 | 0.27473 | 0.27019 | 0.26968 | 0.24303 | 0.25122 | 0.21723 | 0.16399 | 0.17992 | 0.15722 | 0.069155 | 0.048926
27 | 0.040388 | 0.028534 | 0.024736 | 0.031708 | 0.027301 | 0.022446 | 0.018572 | 0.064901 | 0.067872 | 0.058215 | 0.067824 | 0.063022 | 0.0633 | 0.056524 | 0.033542 | 0.052516 | 0.062985 | 0.058769 | 0.041074 | 0.042612 | 0.039689 | 0.024619 | 0.019639 | 0.020355
28 | 0.11289 | 0.11286 | 0.11598 | 0.12129 | 0.12012 | 0.11025 | 0.069905 | 0.013438 | 0.014441 | 0.0095698 | 0.00843 | 0.037623 | 0.054963 | 0.07125 | 0.070714 | 0.07191 | 0.056539 | -0.018583 | 0.0026189 | 0.030915 | 0.057305 | 0.075379 | 0.082673 | 0.094657
29 | -3.895 | -4.2027 | -4.2798 | -4.2225 | -4.2261 | -3.5289 | -0.13141 | 1.8194 | 2.3189 | 1.6154 | 0.95375 | 1.8918 | 1.1929 | 0.36191 | -1.4318 | -1.4324 | -1.18 | -0.59527 | -1.4508 | -0.82664 | -1.1349 | -1.8824 | -2.974 | -3.3571
30 | 0.75171 | 0.75917 | 0.76691 | 0.77363 | 0.77707 | 0.71044 | 0.61638 | 0.56275 | 0.57923 | 0.64168 | 0.68442 | 0.7247 | 0.72555 | 0.73889 | 0.74539 | 0.72315 | 0.6122 | 0.36487 | 0.47063 | 0.57088 | 0.61456 | 0.65018 | 0.6873 | 0.69063
31 | 1.2739 | 1.338 | 1.3948 | 1.3998 | 1.3967 | 1.1773 | 0.89723 | 0.72609 | 0.71323 | 0.59744 | 0.59124 | 0.57879 | 0.69659 | 0.74961 | 0.72945 | 0.90423 | 0.8011 | 0.40162 | 0.47558 | 0.59132 | 0.63851 | 0.82886 | 0.91665 | 0.95895
32 | 0.24841 | 0.19432 | 0.14734 | 0.2195 | 0.18024 | 0.25967 | 0.34633 | 0.67458 | 0.77689 | 0.80049 | 0.7598 | 0.81048 | 0.80446 | 0.79513 | 0.66875 | 0.63613 | 0.55288 | 0.60483 | 0.5127 | 0.53501 | 0.45234 | 0.47616 | 0.2956 | 0.30357

## Qc, Winter, S3
LoadID | 0 | 1 | 2 | 3 | 4 | 5 | 6 | 7 | 8 | 9 | 10 | 11 | 12 | 13 | 14 | 15 | 16 | 17 | 18 | 19 | 20 | 21 | 22 | 23
1 | 0.16155 | 0.11414 | 0.098945 | 0.12683 | 0.10921 | 0.089785 | 0.074288 | 0.2596 | 0.27149 | 0.23286 | 0.2713 | 0.25209 | 0.2532 | 0.2261 | 0.13417 | 0.21006 | 0.25194 | 0.23508 | 0.16429 | 0.17045 | 0.15876 | 0.098477 | 0.078556 | 0.08142
2 | 0.11826 | 0.11824 | 0.1215 | 0.12706 | 0.12584 | 0.1155 | 0.073234 | 0.014078 | 0.015128 | 0.010026 | 0.0088315 | 0.039414 | 0.05758 | 0.074643 | 0.074082 | 0.075335 | 0.059231 | -0.019467 | 0.0027436 | 0.032387 | 0.060033 | 0.078969 | 0.08661 | 0.099164
3 | 0.25967 | 0.28018 | 0.28532 | 0.2815 | 0.28174 | 0.23526 | 0.0087605 | -0.12129 | -0.15459 | -0.10769 | -0.063584 | -0.12612 | -0.079526 | -0.024128 | 0.095454 | 0.095495 | 0.078665 | 0.039685 | 0.096722 | 0.055109 | 0.075662 | 0.12549 | 0.19826 | 0.22381
4 | -0.18409 | -0.18592 | -0.18782 | -0.18946 | -0.1903 | -0.17398 | -0.15095 | -0.13782 | -0.14185 | -0.15715 | -0.16761 | -0.17748 | -0.17769 | -0.18095 | -0.18254 | -0.1771 | -0.14993 | -0.089357 | -0.11526 | -0.13981 | -0.15051 | -0.15923 | -0.16832 | -0.16913
5 | -0.0077209 | -0.0081088 | -0.0084534 | -0.0084836 | -0.0084648 | -0.0071351 | -0.0054377 | -0.0044006 | -0.0043226 | -0.0036208 | -0.0035833 | -0.0035078 | -0.0042217 | -0.0045431 | -0.0044209 | -0.0054802 | -0.0048551 | -0.002434 | -0.0028823 | -0.0035837 | -0.0038697 | -0.0050234 | -0.0055555 | -0.0058118
6 | -0.23556 | -0.18427 | -0.13971 | -0.20814 | -0.17092 | -0.24624 | -0.32842 | -0.63969 | -0.73671 | -0.75909 | -0.7205 | -0.76856 | -0.76285 | -0.75401 | -0.63416 | -0.60323 | -0.52428 | -0.57355 | -0.48618 | -0.50734 | -0.42895 | -0.45153 | -0.28031 | -0.28787
7 | -0.55554 | -0.54946 | -0.56673 | -0.57698 | -0.61115 | -0.5472 | -0.46488 | -0.24147 | -0.11964 | -0.11106 | -0.08441 | -0.028367 | -0.11517 | -0.12019 | -0.21906 | -0.31304 | -0.28253 | -0.31514 | -0.35439 | -0.34024 | -0.38741 | -0.4567 | -0.51528 | -0.51254
8 | -0.4218 | -0.43072 | -0.42901 | -0.4284 | -0.41957 | -0.40261 | -0.30777 | -0.24485 | -0.22609 | -0.25822 | -0.24383 | -0.22227 | -0.23561 | -0.25508 | -0.30993 | -0.34372 | -0.3428 | -0.33805 | -0.35632 | -0.36843 | -0.37474 | -0.38573 | -0.40257 | -0.41028
9 | 0.0076776 | 0.0076776 | 0.0076776 | 0.0076776 | 0.0076776 | 0.0076776 | 0.0076776 | 0.0076776 | 0.0076776 | 0.0076776 | 0.0076776 | 0.0076776 | 0.0076776 | 0.0076776 | 0.0076776 | 0.0076776 | 0.0076776 | 0.0076776 | 0.0076776 | 0.0076776 | 0.0076776 | 0.0076776 | 0.0076776 | 0.0076776
10 | 0.10457 | 0.10762 | 0.10778 | 0.10747 | 0.10718 | 0.10019 | 0.075104 | 0.061298 | 0.039512 | 0.022818 | 0.029191 | 0.022536 | 0.026873 | 0.038867 | 0.048586 | 0.050113 | 0.05153 | 0.034779 | 0.042143 | 0.052246 | 0.061441 | 0.078173 | 0.09771 | 0.099448
11 | -0.29134 | -0.29414 | -0.29955 | -0.30221 | -0.29544 | -0.23843 | -0.18091 | -0.16164 | -0.11344 | -0.074852 | -0.17065 | -0.16092 | -0.18137 | -0.181 | -0.20138 | -0.20157 | -0.17169 | -0.11482 | -0.15685 | -0.18425 | -0.19795 | -0.20271 | -0.21889 | -0.23217
12 | 0.030543 | -0.051245 | -0.10841 | -0.093743 | -0.072888 | 0.073426 | 0.0024241 | -0.087541 | -0.19 | -0.22415 | -0.10888 | 0.00028288 | -0.34487 | -0.39095 | -0.37086 | -0.42577 | -0.23391 | -0.32309 | -0.34692 | -0.30926 | -0.34708 | -0.44553 | -0.41272 | -0.27804
13 | 0.35982 | 0.29101 | 0.41534 | 0.52045 | 0.54347 | 0.66258 | 2.4232 | 3.0334 | 3.2479 | 3.0379 | 2.7829 | 3.1893 | 3.6048 | 3.1969 | 3.144 | 3.1381 | 2.8279 | 2.9233 | 2.5278 | 1.9083 | 2.0936 | 1.8295 | 0.80471 | 0.56933
14 | 0.083019 | 0.058654 | 0.050847 | 0.065177 | 0.056119 | 0.04614 | 0.038176 | 0.13341 | 0.13952 | 0.11966 | 0.13942 | 0.12955 | 0.13012 | 0.11619 | 0.068947 | 0.10795 | 0.12947 | 0.1208 | 0.084429 | 0.08759 | 0.081583 | 0.050606 | 0.040369 | 0.041841
15 | -0.10751 | -0.10749 | -0.11045 | -0.11551 | -0.1144 | -0.105 | -0.066576 | -0.012798 | -0.013753 | -0.0091141 | -0.0080286 | -0.035831 | -0.052345 | -0.067857 | -0.067347 | -0.068486 | -0.053846 | 0.017698 | -0.0024942 | -0.029443 | -0.054576 | -0.07179 | -0.078736 | -0.090149
16 | -0.064916 | -0.070045 | -0.07133 | -0.070376 | -0.070434 | -0.058816 | -0.0021901 | 0.030323 | 0.038648 | 0.026923 | 0.015896 | 0.03153 | 0.019881 | 0.0060319 | -0.023864 | -0.023874 | -0.019666 | -0.0099212 | -0.02418 | -0.013777 | -0.018916 | -0.031374 | -0.049566 | -0.055952
17 | 0.29148 | 0.29437 | 0.29737 | 0.29998 | 0.30131 | 0.27548 | 0.239 | 0.21821 | 0.2246 | 0.24882 | 0.26539 | 0.281 | 0.28134 | 0.28651 | 0.28903 | 0.28041 | 0.23738 | 0.14148 | 0.18249 | 0.22136 | 0.2383 | 0.25211 | 0.2665 | 0.2678
18 | 0.21618 | 0.22705 | 0.2367 | 0.23754 | 0.23701 | 0.19978 | 0.15226 | 0.12322 | 0.12103 | 0.10138 | 0.10033 | 0.098219 | 0.11821 | 0.12721 | 0.12379 | 0.15345 | 0.13594 | 0.068153 | 0.080705 | 0.10034 | 0.10835 | 0.14066 | 0.15555 | 0.16273
19 | -0.26554 | -0.20772 | -0.1575 | -0.23463 | -0.19267 | -0.27758 | -0.37021 | -0.7211 | -0.83047 | -0.8557 | -0.8122 | -0.86638 | -0.85994 | -0.84997 | -0.71487 | -0.68 | -0.59101 | -0.64655 | -0.54806 | -0.57191 | -0.48354 | -0.509 | -0.31599 | -0.32451
20 | 0.34919 | 0.34538 | 0.35623 | 0.36267 | 0.38415 | 0.34396 | 0.29221 | 0.15178 | 0.075205 | 0.069807 | 0.053058 | 0.017831 | 0.072395 | 0.075546 | 0.13769 | 0.19677 | 0.17759 | 0.19809 | 0.22276 | 0.21387 | 0.24352 | 0.28707 | 0.32389 | 0.32217
21 | -0.3515 | -0.35893 | -0.35751 | -0.357 | -0.34964 | -0.33551 | -0.25648 | -0.20404 | -0.18841 | -0.21518 | -0.20319 | -0.18522 | -0.19634 | -0.21257 | -0.25827 | -0.28643 | -0.28567 | -0.28171 | -0.29694 | -0.30703 | -0.31228 | -0.32144 | -0.33547 | -0.3419
22 | -0.056106 | -0.056106 | -0.056106 | -0.056106 | -0.056106 | -0.056106 | -0.056106 | -0.056106 | -0.056106 | -0.056106 | -0.056106 | -0.056106 | -0.056106 | -0.056106 | -0.056106 | -0.056106 | -0.056106 | -0.056106 | -0.056106 | -0.056106 | -0.056106 | -0.056106 | -0.056106 | -0.056106
23 | -2.7188 | -2.7981 | -2.8022 | -2.7943 | -2.7866 | -2.6051 | -1.9527 | -1.5937 | -1.0273 | -0.59326 | -0.75897 | -0.58593 | -0.69869 | -1.0105 | -1.2632 | -1.3029 | -1.3398 | -0.90425 | -1.0957 | -1.3584 | -1.5975 | -2.0325 | -2.5405 | -2.5857
24 | 0.85762 | 0.86587 | 0.88179 | 0.88962 | 0.8697 | 0.70186 | 0.53254 | 0.47582 | 0.33394 | 0.22034 | 0.50235 | 0.47371 | 0.5339 | 0.53281 | 0.59281 | 0.59337 | 0.50542 | 0.338 | 0.46173 | 0.54239 | 0.58271 | 0.59673 | 0.64435 | 0.68344
25 | -0.018326 | 0.030747 | 0.065046 | 0.056246 | 0.043733 | -0.044056 | -0.0014545 | 0.052524 | 0.114 | 0.13449 | 0.065327 | -0.00016973 | 0.20692 | 0.23457 | 0.22252 | 0.25546 | 0.14035 | 0.19385 | 0.20815 | 0.18556 | 0.20825 | 0.26732 | 0.24763 | 0.16682
26 | 0.030922 | 0.025009 | 0.035693 | 0.044726 | 0.046704 | 0.05694 | 0.20824 | 0.26068 | 0.27912 | 0.26107 | 0.23915 | 0.27408 | 0.30979 | 0.27473 | 0.27019 | 0.26968 | 0.24303 | 0.25122 | 0.21723 | 0.16399 | 0.17992 | 0.15722 | 0.069155 | 0.048926
27 | 0.040388 | 0.028534 | 0.024736 | 0.031708 | 0.027301 | 0.022446 | 0.018572 | 0.064901 | 0.067872 | 0.058215 | 0.067824 | 0.063022 | 0.0633 | 0.056524 | 0.033542 | 0.052516 | 0.062985 | 0.058769 | 0.041074 | 0.042612 | 0.039689 | 0.024619 | 0.019639 | 0.020355
28 | 0.11289 | 0.11286 | 0.11598 | 0.12129 | 0.12012 | 0.11025 | 0.069905 | 0.013438 | 0.014441 | 0.0095698 | 0.00843 | 0.037623 | 0.054963 | 0.07125 | 0.070714 | 0.07191 | 0.056539 | -0.018583 | 0.0026189 | 0.030915 | 0.057305 | 0.075379 | 0.082673 | 0.094657
29 | -3.895 | -4.2027 | -4.2798 | -4.2225 | -4.2261 | -3.5289 | -0.13141 | 1.8194 | 2.3189 | 1.6154 | 0.95375 | 1.8918 | 1.1929 | 0.36191 | -1.4318 | -1.4324 | -1.18 | -0.59527 | -1.4508 | -0.82664 | -1.1349 | -1.8824 | -2.974 | -3.3571
30 | 0.75171 | 0.75917 | 0.76691 | 0.77363 | 0.77707 | 0.71044 | 0.61638 | 0.56275 | 0.57923 | 0.64168 | 0.68442 | 0.7247 | 0.72555 | 0.73889 | 0.74539 | 0.72315 | 0.6122 | 0.36487 | 0.47063 | 0.57088 | 0.61456 | 0.65018 | 0.6873 | 0.69063
31 | 1.2739 | 1.338 | 1.3948 | 1.3998 | 1.3967 | 1.1773 | 0.89723 | 0.72609 | 0.71323 | 0.59744 | 0.59124 | 0.57879 | 0.69659 | 0.74961 | 0.72945 | 0.90423 | 0.8011 | 0.40162 | 0.47558 | 0.59132 | 0.63851 | 0.82886 | 0.91665 | 0.95895
32 | 0.24841 | 0.19432 | 0.14734 | 0.2195 | 0.18024 | 0.25967 | 0.34633 | 0.67458 | 0.77689 | 0.80049 | 0.7598 | 0.81048 | 0.80446 | 0.79513 | 0.66875 | 0.63613 | 0.55288 | 0.60483 | 0.5127 | 0.53501 | 0.45234 | 0.47616 | 0.2956 | 0.30357

## Qc, Winter, S4
LoadID | 0 | 1 | 2 | 3 | 4 | 5 | 6 | 7 | 8 | 9 | 10 | 11 | 12 | 13 | 14 | 15 | 16 | 17 | 18 | 19 | 20 | 21 | 22 | 23
1 | 0.16478 | 0.11642 | 0.10092 | 0.12937 | 0.11139 | 0.091581 | 0.075774 | 0.26479 | 0.27692 | 0.23752 | 0.27672 | 0.25713 | 0.25826 | 0.23062 | 0.13685 | 0.21427 | 0.25698 | 0.23978 | 0.16758 | 0.17386 | 0.16193 | 0.10045 | 0.080127 | 0.083048
2 | 0.12063 | 0.1206 | 0.12393 | 0.12961 | 0.12836 | 0.11781 | 0.074698 | 0.014359 | 0.015431 | 0.010226 | 0.0090081 | 0.040203 | 0.058732 | 0.076136 | 0.075563 | 0.076841 | 0.060415 | -0.019857 | 0.0027985 | 0.033035 | 0.061234 | 0.080548 | 0.088342 | 0.10115
3 | 0.26486 | 0.28578 | 0.29103 | 0.28713 | 0.28737 | 0.23997 | 0.0089357 | -0.12372 | -0.15768 | -0.10985 | -0.064855 | -0.12864 | -0.081116 | -0.02461 | 0.097363 | 0.097405 | 0.080238 | 0.040478 | 0.098656 | 0.056212 | 0.077176 | 0.128 | 0.20223 | 0.22828
4 | -0.18777 | -0.18964 | -0.19157 | -0.19325 | -0.19411 | -0.17746 | -0.15397 | -0.14057 | -0.14469 | -0.16029 | -0.17097 | -0.18103 | -0.18124 | -0.18457 | -0.1862 | -0.18064 | -0.15292 | -0.091144 | -0.11756 | -0.1426 | -0.15352 | -0.16241 | -0.17169 | -0.17252
5 | -0.0078753 | -0.008271 | -0.0086225 | -0.0086532 | -0.0086341 | -0.0072778 | -0.0055465 | -0.0044886 | -0.004409 | -0.0036933 | -0.0036549 | -0.003578 | -0.0043062 | -0.004634 | -0.0045093 | -0.0055898 | -0.0049522 | -0.0024827 | -0.00294 | -0.0036554 | -0.0039471 | -0.0051239 | -0.0056666 | -0.005928
6 | -0.24027 | -0.18795 | -0.14251 | -0.21231 | -0.17434 | -0.25117 | -0.33498 | -0.65248 | -0.75144 | -0.77427 | -0.73491 | -0.78393 | -0.77811 | -0.76909 | -0.64685 | -0.61529 | -0.53477 | -0.58502 | -0.4959 | -0.51749 | -0.43753 | -0.46056 | -0.28592 | -0.29363
7 | -0.56665 | -0.56045 | -0.57806 | -0.58852 | -0.62338 | -0.55815 | -0.47417 | -0.2463 | -0.12204 | -0.11328 | -0.086098 | -0.028935 | -0.11748 | -0.12259 | -0.22344 | -0.3193 | -0.28818 | -0.32144 | -0.36147 | -0.34705 | -0.39516 | -0.46584 | -0.52558 | -0.52279
8 | -0.43024 | -0.43933 | -0.43759 | -0.43696 | -0.42796 | -0.41066 | -0.31393 | -0.24974 | -0.23062 | -0.26338 | -0.24871 | -0.22671 | -0.24032 | -0.26019 | -0.31613 | -0.35059 | -0.34966 | -0.34481 | -0.36345 | -0.3758 | -0.38224 | -0.39344 | -0.41062 | -0.41849
9 | 0.0078312 | 0.0078312 | 0.0078312 | 0.0078312 | 0.0078312 | 0.0078312 | 0.0078312 | 0.0078312 | 0.0078312 | 0.0078312 | 0.0078312 | 0.0078312 | 0.0078312 | 0.0078312 | 0.0078312 | 0.0078312 | 0.0078312 | 0.0078312 | 0.0078312 | 0.0078312 | 0.0078312 | 0.0078312 | 0.0078312 | 0.0078312
10 | 0.10666 | 0.10977 | 0.10993 | 0.10962 | 0.10932 | 0.1022 | 0.076606 | 0.062524 | 0.040302 | 0.023274 | 0.029775 | 0.022987 | 0.02741 | 0.039644 | 0.049558 | 0.051115 | 0.052561 | 0.035474 | 0.042986 | 0.053291 | 0.06267 | 0.079737 | 0.099664 | 0.10144
11 | -0.29716 | -0.30003 | -0.30554 | -0.30825 | -0.30135 | -0.2432 | -0.18453 | -0.16487 | -0.11571 | -0.076349 | -0.17406 | -0.16414 | -0.185 | -0.18462 | -0.20541 | -0.2056 | -0.17513 | -0.11712 | -0.15999 | -0.18794 | -0.20191 | -0.20677 | -0.22327 | -0.23681
12 | 0.031154 | -0.05227 | -0.11058 | -0.095617 | -0.074345 | 0.074894 | 0.0024726 | -0.089292 | -0.1938 | -0.22863 | -0.11106 | 0.00028854 | -0.35176 | -0.39877 | -0.37828 | -0.43429 | -0.23859 | -0.32955 | -0.35386 | -0.31545 | -0.35402 | -0.45445 | -0.42097 | -0.2836
13 | 0.36701 | 0.29683 | 0.42365 | 0.53086 | 0.55433 | 0.67583 | 2.4716 | 3.0941 | 3.3129 | 3.0987 | 2.8385 | 3.2531 | 3.6769 | 3.2608 | 3.2069 | 3.2008 | 2.8845 | 2.9818 | 2.5783 | 1.9464 | 2.1355 | 1.8661 | 0.82081 | 0.58071
14 | 0.084679 | 0.059827 | 0.051864 | 0.06648 | 0.057242 | 0.047062 | 0.038939 | 0.13607 | 0.14231 | 0.12206 | 0.1422 | 0.13214 | 0.13272 | 0.11851 | 0.070326 | 0.11011 | 0.13206 | 0.12322 | 0.086118 | 0.089342 | 0.083214 | 0.051619 | 0.041176 | 0.042678
15 | -0.10966 | -0.10964 | -0.11266 | -0.11782 | -0.11669 | -0.1071 | -0.067907 | -0.013054 | -0.014028 | -0.0092964 | -0.0081892 | -0.036548 | -0.053392 | -0.069214 | -0.068694 | -0.069856 | -0.054923 | 0.018052 | -0.0025441 | -0.030031 | -0.055667 | -0.073226 | -0.080311 | -0.091952
16 | -0.066215 | -0.071446 | -0.072756 | -0.071783 | -0.071843 | -0.059992 | -0.0022339 | 0.03093 | 0.039421 | 0.027461 | 0.016214 | 0.032161 | 0.020279 | 0.0061525 | -0.024341 | -0.024351 | -0.020059 | -0.01012 | -0.024664 | -0.014053 | -0.019294 | -0.032001 | -0.050557 | -0.057071
17 | 0.29731 | 0.30026 | 0.30332 | 0.30598 | 0.30734 | 0.28099 | 0.24378 | 0.22258 | 0.22909 | 0.25379 | 0.2707 | 0.28662 | 0.28696 | 0.29224 | 0.29481 | 0.28602 | 0.24213 | 0.14431 | 0.18614 | 0.22579 | 0.24307 | 0.25715 | 0.27183 | 0.27315
18 | 0.22051 | 0.23159 | 0.24143 | 0.24229 | 0.24175 | 0.20378 | 0.1553 | 0.12568 | 0.12345 | 0.10341 | 0.10234 | 0.10018 | 0.12057 | 0.12975 | 0.12626 | 0.15651 | 0.13866 | 0.069516 | 0.082319 | 0.10235 | 0.11052 | 0.14347 | 0.15866 | 0.16599
19 | -0.27085 | -0.21187 | -0.16065 | -0.23933 | -0.19653 | -0.28314 | -0.37762 | -0.73552 | -0.84708 | -0.87281 | -0.82844 | -0.88371 | -0.87714 | -0.86697 | -0.72917 | -0.6936 | -0.60283 | -0.65948 | -0.55902 | -0.58335 | -0.49321 | -0.51918 | -0.32231 | -0.331
20 | 0.35618 | 0.35228 | 0.36335 | 0.36993 | 0.39184 | 0.35083 | 0.29805 | 0.15482 | 0.076709 | 0.071203 | 0.054119 | 0.018187 | 0.073843 | 0.077057 | 0.14045 | 0.2007 | 0.18114 | 0.20205 | 0.22721 | 0.21814 | 0.24839 | 0.29281 | 0.33037 | 0.32861
21 | -0.35853 | -0.36611 | -0.36466 | -0.36414 | -0.35663 | -0.34222 | -0.26161 | -0.20812 | -0.19218 | -0.21948 | -0.20725 | -0.18893 | -0.20027 | -0.21682 | -0.26344 | -0.29216 | -0.29138 | -0.28734 | -0.30288 | -0.31317 | -0.31853 | -0.32787 | -0.34218 | -0.34874
22 | -0.057228 | -0.057228 | -0.057228 | -0.057228 | -0.057228 | -0.057228 | -0.057228 | -0.057228 | -0.057228 | -0.057228 | -0.057228 | -0.057228 | -0.057228 | -0.057228 | -0.057228 | -0.057228 | -0.057228 | -0.057228 | -0.057228 | -0.057228 | -0.057228 | -0.057228 | -0.057228 | -0.057228
23 | -2.7732 | -2.854 | -2.8582 | -2.8502 | -2.8423 | -2.6572 | -1.9918 | -1.6256 | -1.0478 | -0.60512 | -0.77415 | -0.59765 | -0.71266 | -1.0307 | -1.2885 | -1.329 | -1.3666 | -0.92233 | -1.1176 | -1.3856 | -1.6294 | -2.0732 | -2.5913 | -2.6374
24 | 0.87477 | 0.88319 | 0.89942 | 0.90741 | 0.88709 | 0.7159 | 0.54319 | 0.48534 | 0.34062 | 0.22475 | 0.51239 | 0.48319 | 0.54458 | 0.54347 | 0.60466 | 0.60524 | 0.51553 | 0.34476 | 0.47096 | 0.55324 | 0.59436 | 0.60866 | 0.65724 | 0.69711
25 | -0.018692 | 0.031362 | 0.066347 | 0.05737 | 0.044607 | -0.044937 | -0.0014836 | 0.053575 | 0.11628 | 0.13718 | 0.066634 | -0.00017312 | 0.21106 | 0.23926 | 0.22697 | 0.26057 | 0.14315 | 0.19773 | 0.21232 | 0.18927 | 0.21241 | 0.27267 | 0.25258 | 0.17016
26 | 0.03154 | 0.025509 | 0.036407 | 0.045621 | 0.047638 | 0.058079 | 0.2124 | 0.2659 | 0.2847 | 0.26629 | 0.24394 | 0.27956 | 0.31598 | 0.28023 | 0.27559 | 0.27507 | 0.24789 | 0.25625 | 0.22158 | 0.16727 | 0.18352 | 0.16037 | 0.070538 | 0.049905
27 | 0.041195 | 0.029105 | 0.025231 | 0.032342 | 0.027847 | 0.022895 | 0.018943 | 0.066199 | 0.06923 | 0.059379 | 0.069181 | 0.064283 | 0.064566 | 0.057655 | 0.034213 | 0.053566 | 0.064245 | 0.059944 | 0.041895 | 0.043464 | 0.040483 | 0.025112 | 0.020032 | 0.020762
28 | 0.11514 | 0.11512 | 0.1183 | 0.12371 | 0.12253 | 0.11245 | 0.071303 | 0.013706 | 0.014729 | 0.0097612 | 0.0085986 | 0.038375 | 0.056062 | 0.072675 | 0.072129 | 0.073348 | 0.057669 | -0.018954 | 0.0026713 | 0.031533 | 0.058451 | 0.076887 | 0.084326 | 0.09655
29 | -3.9729 | -4.2868 | -4.3654 | -4.307 | -4.3106 | -3.5995 | -0.13404 | 1.8558 | 2.3652 | 1.6477 | 0.97283 | 1.9296 | 1.2167 | 0.36915 | -1.4604 | -1.4611 | -1.2036 | -0.60718 | -1.4798 | -0.84317 | -1.1576 | -1.9201 | -3.0334 | -3.4243
30 | 0.76675 | 0.77435 | 0.78225 | 0.7891 | 0.79261 | 0.72465 | 0.62871 | 0.57401 | 0.59082 | 0.65452 | 0.69811 | 0.73919 | 0.74006 | 0.75367 | 0.7603 | 0.73762 | 0.62444 | 0.37217 | 0.48004 | 0.5823 | 0.62686 | 0.66319 | 0.70105 | 0.70444
31 | 1.2994 | 1.3647 | 1.4227 | 1.4278 | 1.4246 | 1.2008 | 0.91517 | 0.74061 | 0.72749 | 0.60939 | 0.60306 | 0.59037 | 0.71052 | 0.7646 | 0.74404 | 0.92232 | 0.81712 | 0.40965 | 0.48509 | 0.60314 | 0.65128 | 0.84544 | 0.93499 | 0.97813
32 | 0.25338 | 0.1982 | 0.15028 | 0.22389 | 0.18385 | 0.26487 | 0.35326 | 0.68807 | 0.79243 | 0.8165 | 0.77499 | 0.82669 | 0.82055 | 0.81104 | 0.68213 | 0.64885 | 0.56394 | 0.61693 | 0.52295 | 0.54571 | 0.46139 | 0.48569 | 0.30152 | 0.30964

## Qc, Winter, S5
LoadID | 0 | 1 | 2 | 3 | 4 | 5 | 6 | 7 | 8 | 9 | 10 | 11 | 12 | 13 | 14 | 15 | 16 | 17 | 18 | 19 | 20 | 21 | 22 | 23
1 | 0.16478 | 0.11642 | 0.10092 | 0.12937 | 0.11139 | 0.091581 | 0.075774 | 0.26479 | 0.27692 | 0.23752 | 0.27672 | 0.25713 | 0.25826 | 0.23062 | 0.13685 | 0.21427 | 0.25698 | 0.23978 | 0.16758 | 0.17386 | 0.16193 | 0.10045 | 0.080127 | 0.083048
2 | 0.12063 | 0.1206 | 0.12393 | 0.12961 | 0.12836 | 0.11781 | 0.074698 | 0.014359 | 0.015431 | 0.010226 | 0.0090081 | 0.040203 | 0.058732 | 0.076136 | 0.075563 | 0.076841 | 0.060415 | -0.019857 | 0.0027985 | 0.033035 | 0.061234 | 0.080548 | 0.088342 | 0.10115
3 | 0.26486 | 0.28578 | 0.29103 | 0.28713 | 0.28737 | 0.23997 | 0.0089357 | -0.12372 | -0.15768 | -0.10985 | -0.064855 | -0.12864 | -0.081116 | -0.02461 | 0.097363 | 0.097405 | 0.080238 | 0.040478 | 0.098656 | 0.056212 | 0.077176 | 0.128 | 0.20223 | 0.22828
4 | -0.18777 | -0.18964 | -0.19157 | -0.19325 | -0.19411 | -0.17746 | -0.15397 | -0.14057 | -0.14469 | -0.16029 | -0.17097 | -0.18103 | -0.18124 | -0.18457 | -0.1862 | -0.18064 | -0.15292 | -0.091144 | -0.11756 | -0.1426 | -0.15352 | -0.16241 | -0.17169 | -0.17252
5 | -0.0078753 | -0.008271 | -0.0086225 | -0.0086532 | -0.0086341 | -0.0072778 | -0.0055465 | -0.0044886 | -0.004409 | -0.0036933 | -0.0036549 | -0.003578 | -0.0043062 | -0.004634 | -0.0045093 | -0.0055898 | -0.0049522 | -0.0024827 | -0.00294 | -0.0036554 | -0.0039471 | -0.0051239 | -0.0056666 | -0.005928
6 | -0.24027 | -0.18795 | -0.14251 | -0.21231 | -0.17434 | -0.25117 | -0.33498 | -0.65248 | -0.75144 | -0.77427 | -0.73491 | -0.78393 | -0.77811 | -0.76909 | -0.64685 | -0.61529 | -0.53477 | -0.58502 | -0.4959 | -0.51749 | -0.43753 | -0.46056 | -0.28592 | -0.29363
7 | -0.56665 | -0.56045 | -0.57806 | -0.58852 | -0.62338 | -0.55815 | -0.47417 | -0.2463 | -0.12204 | -0.11328 | -0.086098 | -0.028935 | -0.11748 | -0.12259 | -0.22344 | -0.3193 | -0.28818 | -0.32144 | -0.36147 | -0.34705 | -0.39516 | -0.46584 | -0.52558 | -0.52279
8 | -0.43024 | -0.43933 | -0.43759 | -0.43696 | -0.42796 | -0.41066 | -0.31393 | -0.24974 | -0.23062 | -0.26338 | -0.24871 | -0.22671 | -0.24032 | -0.26019 | -0.31613 | -0.35059 | -0.34966 | -0.34481 | -0.36345 | -0.3758 | -0.38224 | -0.39344 | -0.41062 | -0.41849
9 | 0.0078312 | 0.0078312 | 0.0078312 | 0.0078312 | 0.0078312 | 0.0078312 | 0.0078312 | 0.0078312 | 0.0078312 | 0.0078312 | 0.0078312 | 0.0078312 | 0.0078312 | 0.0078312 | 0.0078312 | 0.0078312 | 0.0078312 | 0.0078312 | 0.0078312 | 0.0078312 | 0.0078312 | 0.0078312 | 0.0078312 | 0.0078312
10 | 0.10666 | 0.10977 | 0.10993 | 0.10962 | 0.10932 | 0.1022 | 0.076606 | 0.062524 | 0.040302 | 0.023274 | 0.029775 | 0.022987 | 0.02741 | 0.039644 | 0.049558 | 0.051115 | 0.052561 | 0.035474 | 0.042986 | 0.053291 | 0.06267 | 0.079737 | 0.099664 | 0.10144
11 | -0.29716 | -0.30003 | -0.30554 | -0.30825 | -0.30135 | -0.2432 | -0.18453 | -0.16487 | -0.11571 | -0.076349 | -0.17406 | -0.16414 | -0.185 | -0.18462 | -0.20541 | -0.2056 | -0.17513 | -0.11712 | -0.15999 | -0.18794 | -0.20191 | -0.20677 | -0.22327 | -0.23681
12 | 0.031154 | -0.05227 | -0.11058 | -0.095617 | -0.074345 | 0.074894 | 0.0024726 | -0.089292 | -0.1938 | -0.22863 | -0.11106 | 0.00028854 | -0.35176 | -0.39877 | -0.37828 | -0.43429 | -0.23859 | -0.32955 | -0.35386 | -0.31545 | -0.35402 | -0.45445 | -0.42097 | -0.2836
13 | 0.36701 | 0.29683 | 0.42365 | 0.53086 | 0.55433 | 0.67583 | 2.4716 | 3.0941 | 3.3129 | 3.0987 | 2.8385 | 3.2531 | 3.6769 | 3.2608 | 3.2069 | 3.2008 | 2.8845 | 2.9818 | 2.5783 | 1.9464 | 2.1355 | 1.8661 | 0.82081 | 0.58071
14 | 0.084679 | 0.059827 | 0.051864 | 0.06648 | 0.057242 | 0.047062 | 0.038939 | 0.13607 | 0.14231 | 0.12206 | 0.1422 | 0.13214 | 0.13272 | 0.11851 | 0.070326 | 0.11011 | 0.13206 | 0.12322 | 0.086118 | 0.089342 | 0.083214 | 0.051619 | 0.041176 | 0.042678
15 | -0.10966 | -0.10964 | -0.11266 | -0.11782 | -0.11669 | -0.1071 | -0.067907 | -0.013054 | -0.014028 | -0.0092964 | -0.0081892 | -0.036548 | -0.053392 | -0.069214 | -0.068694 | -0.069856 | -0.054923 | 0.018052 | -0.0025441 | -0.030031 | -0.055667 | -0.073226 | -0.080311 | -0.091952
16 | -0.066215 | -0.071446 | -0.072756 | -0.071783 | -0.071843 | -0.059992 | -0.0022339 | 0.03093 | 0.039421 | 0.027461 | 0.016214 | 0.032161 | 0.020279 | 0.0061525 | -0.024341 | -0.024351 | -0.020059 | -0.01012 | -0.024664 | -0.014053 | -0.019294 | -0.032001 | -0.050557 | -0.057071
17 | 0.29731 | 0.30026 | 0.30332 | 0.30598 | 0.30734 | 0.28099 | 0.24378 | 0.22258 | 0.22909 | 0.25379 | 0.2707 | 0.28662 | 0.28696 | 0.29224 | 0.29481 | 0.28602 | 0.24213 | 0.14431 | 0.18614 | 0.22579 | 0.24307 | 0.25715 | 0.27183 | 0.27315
18 | 0.22051 | 0.23159 | 0.24143 | 0.24229 | 0.24175 | 0.20378 | 0.1553 | 0.12568 | 0.12345 | 0.10341 | 0.10234 | 0.10018 | 0.12057 | 0.12975 | 0.12626 | 0.15651 | 0.13866 | 0.069516 | 0.082319 | 0.10235 | 0.11052 | 0.14347 | 0.15866 | 0.16599
19 | -0.27085 | -0.21187 | -0.16065 | -0.23933 | -0.19653 | -0.28314 | -0.37762 | -0.73552 | -0.84708 | -0.87281 | -0.82844 | -0.88371 | -0.87714 | -0.86697 | -0.72917 | -0.6936 | -0.60283 | -0.65948 | -0.55902 | -0.58335 | -0.49321 | -0.51918 | -0.32231 | -0.331
20 | 0.35618 | 0.35228 | 0.36335 | 0.36993 | 0.39184 | 0.35083 | 0.29805 | 0.15482 | 0.076709 | 0.071203 | 0.054119 | 0.018187 | 0.073843 | 0.077057 | 0.14045 | 0.2007 | 0.18114 | 0.20205 | 0.22721 | 0.21814 | 0.24839 | 0.29281 | 0.33037 | 0.32861
21 | -0.35853 | -0.36611 | -0.36466 | -0.36414 | -0.35663 | -0.34222 | -0.26161 | -0.20812 | -0.19218 | -0.21948 | -0.20725 | -0.18893 | -0.20027 | -0.21682 | -0.26344 | -0.29216 | -0.29138 | -0.28734 | -0.30288 | -0.31317 | -0.31853 | -0.32787 | -0.34218 | -0.34874
22 | -0.057228 | -0.057228 | -0.057228 | -0.057228 | -0.057228 | -0.057228 | -0.057228 | -0.057228 | -0.057228 | -0.057228 | -0.057228 | -0.057228 | -0.057228 | -0.057228 | -0.057228 | -0.057228 | -0.057228 | -0.057228 | -0.057228 | -0.057228 | -0.057228 | -0.057228 | -0.057228 | -0.057228
23 | -2.7732 | -2.854 | -2.8582 | -2.8502 | -2.8423 | -2.6572 | -1.9918 | -1.6256 | -1.0478 | -0.60512 | -0.77415 | -0.59765 | -0.71266 | -1.0307 | -1.2885 | -1.329 | -1.3666 | -0.92233 | -1.1176 | -1.3856 | -1.6294 | -2.0732 | -2.5913 | -2.6374
24 | 0.87477 | 0.88319 | 0.89942 | 0.90741 | 0.88709 | 0.7159 | 0.54319 | 0.48534 | 0.34062 | 0.22475 | 0.51239 | 0.48319 | 0.54458 | 0.54347 | 0.60466 | 0.60524 | 0.51553 | 0.34476 | 0.47096 | 0.55324 | 0.59436 | 0.60866 | 0.65724 | 0.69711
25 | -0.018692 | 0.031362 | 0.066347 | 0.05737 | 0.044607 | -0.044937 | -0.0014836 | 0.053575 | 0.11628 | 0.13718 | 0.066634 | -0.00017312 | 0.21106 | 0.23926 | 0.22697 | 0.26057 | 0.14315 | 0.19773 | 0.21232 | 0.18927 | 0.21241 | 0.27267 | 0.25258 | 0.17016
26 | 0.03154 | 0.025509 | 0.036407 | 0.045621 | 0.047638 | 0.058079 | 0.2124 | 0.2659 | 0.2847 | 0.26629 | 0.24394 | 0.27956 | 0.31598 | 0.28023 | 0.27559 | 0.27507 | 0.24789 | 0.25625 | 0.22158 | 0.16727 | 0.18352 | 0.16037 | 0.070538 | 0.049905
27 | 0.041195 | 0.029105 | 0.025231 | 0.032342 | 0.027847 | 0.022895 | 0.018943 | 0.066199 | 0.06923 | 0.059379 | 0.069181 | 0.064283 | 0.064566 | 0.057655 | 0.034213 | 0.053566 | 0.064245 | 0.059944 | 0.041895 | 0.043464 | 0.040483 | 0.025112 | 0.020032 | 0.020762
28 | 0.11514 | 0.11512 | 0.1183 | 0.12371 | 0.12253 | 0.11245 | 0.071303 | 0.013706 | 0.014729 | 0.0097612 | 0.0085986 | 0.038375 | 0.056062 | 0.072675 | 0.072129 | 0.073348 | 0.057669 | -0.018954 | 0.0026713 | 0.031533 | 0.058451 | 0.076887 | 0.084326 | 0.09655
29 | -3.9729 | -4.2868 | -4.3654 | -4.307 | -4.3106 | -3.5995 | -0.13404 | 1.8558 | 2.3652 | 1.6477 | 0.97283 | 1.9296 | 1.2167 | 0.36915 | -1.4604 | -1.4611 | -1.2036 | -0.60718 | -1.4798 | -0.84317 | -1.1576 | -1.9201 | -3.0334 | -3.4243
30 | 0.76675 | 0.77435 | 0.78225 | 0.7891 | 0.79261 | 0.72465 | 0.62871 | 0.57401 | 0.59082 | 0.65452 | 0.69811 | 0.73919 | 0.74006 | 0.75367 | 0.7603 | 0.73762 | 0.62444 | 0.37217 | 0.48004 | 0.5823 | 0.62686 | 0.66319 | 0.70105 | 0.70444
31 | 1.2994 | 1.3647 | 1.4227 | 1.4278 | 1.4246 | 1.2008 | 0.91517 | 0.74061 | 0.72749 | 0.60939 | 0.60306 | 0.59037 | 0.71052 | 0.7646 | 0.74404 | 0.92232 | 0.81712 | 0.40965 | 0.48509 | 0.60314 | 0.65128 | 0.84544 | 0.93499 | 0.97813
32 | 0.25338 | 0.1982 | 0.15028 | 0.22389 | 0.18385 | 0.26487 | 0.35326 | 0.68807 | 0.79243 | 0.8165 | 0.77499 | 0.82669 | 0.82055 | 0.81104 | 0.68213 | 0.64885 | 0.56394 | 0.61693 | 0.52295 | 0.54571 | 0.46139 | 0.48569 | 0.30152 | 0.30964

## Qc, Winter, S6
LoadID | 0 | 1 | 2 | 3 | 4 | 5 | 6 | 7 | 8 | 9 | 10 | 11 | 12 | 13 | 14 | 15 | 16 | 17 | 18 | 19 | 20 | 21 | 22 | 23
1 | 0.16478 | 0.11642 | 0.10092 | 0.12937 | 0.11139 | 0.091581 | 0.075774 | 0.26479 | 0.27692 | 0.23752 | 0.27672 | 0.25713 | 0.25826 | 0.23062 | 0.13685 | 0.21427 | 0.25698 | 0.23978 | 0.16758 | 0.17386 | 0.16193 | 0.10045 | 0.080127 | 0.083048
2 | 0.12063 | 0.1206 | 0.12393 | 0.12961 | 0.12836 | 0.11781 | 0.074698 | 0.014359 | 0.015431 | 0.010226 | 0.0090081 | 0.040203 | 0.058732 | 0.076136 | 0.075563 | 0.076841 | 0.060415 | -0.019857 | 0.0027985 | 0.033035 | 0.061234 | 0.080548 | 0.088342 | 0.10115
3 | 0.26486 | 0.28578 | 0.29103 | 0.28713 | 0.28737 | 0.23997 | 0.0089357 | -0.12372 | -0.15768 | -0.10985 | -0.064855 | -0.12864 | -0.081116 | -0.02461 | 0.097363 | 0.097405 | 0.080238 | 0.040478 | 0.098656 | 0.056212 | 0.077176 | 0.128 | 0.20223 | 0.22828
4 | -0.18777 | -0.18964 | -0.19157 | -0.19325 | -0.19411 | -0.17746 | -0.15397 | -0.14057 | -0.14469 | -0.16029 | -0.17097 | -0.18103 | -0.18124 | -0.18457 | -0.1862 | -0.18064 | -0.15292 | -0.091144 | -0.11756 | -0.1426 | -0.15352 | -0.16241 | -0.17169 | -0.17252
5 | -0.0078753 | -0.008271 | -0.0086225 | -0.0086532 | -0.0086341 | -0.0072778 | -0.0055465 | -0.0044886 | -0.004409 | -0.0036933 | -0.0036549 | -0.003578 | -0.0043062 | -0.004634 | -0.0045093 | -0.0055898 | -0.0049522 | -0.0024827 | -0.00294 | -0.0036554 | -0.0039471 | -0.0051239 | -0.0056666 | -0.005928
6 | -0.24027 | -0.18795 | -0.14251 | -0.21231 | -0.17434 | -0.25117 | -0.33498 | -0.65248 | -0.75144 | -0.77427 | -0.73491 | -0.78393 | -0.77811 | -0.76909 | -0.64685 | -0.61529 | -0.53477 | -0.58502 | -0.4959 | -0.51749 | -0.43753 | -0.46056 | -0.28592 | -0.29363
7 | -0.56665 | -0.56045 | -0.57806 | -0.58852 | -0.62338 | -0.55815 | -0.47417 | -0.2463 | -0.12204 | -0.11328 | -0.086098 | -0.028935 | -0.11748 | -0.12259 | -0.22344 | -0.3193 | -0.28818 | -0.32144 | -0.36147 | -0.34705 | -0.39516 | -0.46584 | -0.52558 | -0.52279
8 | -0.43024 | -0.43933 | -0.43759 | -0.43696 | -0.42796 | -0.41066 | -0.31393 | -0.24974 | -0.23062 | -0.26338 | -0.24871 | -0.22671 | -0.24032 | -0.26019 | -0.31613 | -0.35059 | -0.34966 | -0.34481 | -0.36345 | -0.3758 | -0.38224 | -0.39344 | -0.41062 | -0.41849
9 | 0.0078312 | 0.0078312 | 0.0078312 | 0.0078312 | 0.0078312 | 0.0078312 | 0.0078312 | 0.0078312 | 0.0078312 | 0.0078312 | 0.0078312 | 0.0078312 | 0.0078312 | 0.0078312 | 0.0078312 | 0.0078312 | 0.0078312 | 0.0078312 | 0.0078312 | 0.0078312 | 0.0078312 | 0.0078312 | 0.0078312 | 0.0078312
10 | 0.10666 | 0.10977 | 0.10993 | 0.10962 | 0.10932 | 0.1022 | 0.076606 | 0.062524 | 0.040302 | 0.023274 | 0.029775 | 0.022987 | 0.02741 | 0.039644 | 0.049558 | 0.051115 | 0.052561 | 0.035474 | 0.042986 | 0.053291 | 0.06267 | 0.079737 | 0.099664 | 0.10144
11 | -0.29716 | -0.30003 | -0.30554 | -0.30825 | -0.30135 | -0.2432 | -0.18453 | -0.16487 | -0.11571 | -0.076349 | -0.17406 | -0.16414 | -0.185 | -0.18462 | -0.20541 | -0.2056 | -0.17513 | -0.11712 | -0.15999 | -0.18794 | -0.20191 | -0.20677 | -0.22327 | -0.23681
12 | 0.031154 | -0.05227 | -0.11058 | -0.095617 | -0.074345 | 0.074894 | 0.0024726 | -0.089292 | -0.1938 | -0.22863 | -0.11106 | 0.00028854 | -0.35176 | -0.39877 | -0.37828 | -0.43429 | -0.23859 | -0.32955 | -0.35386 | -0.31545 | -0.35402 | -0.45445 | -0.42097 | -0.2836
13 | 0.36701 | 0.29683 | 0.42365 | 0.53086 | 0.55433 | 0.67583 | 2.4716 | 3.0941 | 3.3129 | 3.0987 | 2.8385 | 3.2531 | 3.6769 | 3.2608 | 3.2069 | 3.2008 | 2.8845 | 2.9818 | 2.5783 | 1.9464 | 2.1355 | 1.8661 | 0.82081 | 0.58071
14 | 0.084679 | 0.059827 | 0.051864 | 0.06648 | 0.057242 | 0.047062 | 0.038939 | 0.13607 | 0.14231 | 0.12206 | 0.1422 | 0.13214 | 0.13272 | 0.11851 | 0.070326 | 0.11011 | 0.13206 | 0.12322 | 0.086118 | 0.089342 | 0.083214 | 0.051619 | 0.041176 | 0.042678
15 | -0.10966 | -0.10964 | -0.11266 | -0.11782 | -0.11669 | -0.1071 | -0.067907 | -0.013054 | -0.014028 | -0.0092964 | -0.0081892 | -0.036548 | -0.053392 | -0.069214 | -0.068694 | -0.069856 | -0.054923 | 0.018052 | -0.0025441 | -0.030031 | -0.055667 | -0.073226 | -0.080311 | -0.091952
16 | -0.066215 | -0.071446 | -0.072756 | -0.071783 | -0.071843 | -0.059992 | -0.0022339 | 0.03093 | 0.039421 | 0.027461 | 0.016214 | 0.032161 | 0.020279 | 0.0061525 | -0.024341 | -0.024351 | -0.020059 | -0.01012 | -0.024664 | -0.014053 | -0.019294 | -0.032001 | -0.050557 | -0.057071
17 | 0.29731 | 0.30026 | 0.30332 | 0.30598 | 0.30734 | 0.28099 | 0.24378 | 0.22258 | 0.22909 | 0.25379 | 0.2707 | 0.28662 | 0.28696 | 0.29224 | 0.29481 | 0.28602 | 0.24213 | 0.14431 | 0.18614 | 0.22579 | 0.24307 | 0.25715 | 0.27183 | 0.27315
18 | 0.22051 | 0.23159 | 0.24143 | 0.24229 | 0.24175 | 0.20378 | 0.1553 | 0.12568 | 0.12345 | 0.10341 | 0.10234 | 0.10018 | 0.12057 | 0.12975 | 0.12626 | 0.15651 | 0.13866 | 0.069516 | 0.082319 | 0.10235 | 0.11052 | 0.14347 | 0.15866 | 0.16599
19 | -0.27085 | -0.21187 | -0.16065 | -0.23933 | -0.19653 | -0.28314 | -0.37762 | -0.73552 | -0.84708 | -0.87281 | -0.82844 | -0.88371 | -0.87714 | -0.86697 | -0.72917 | -0.6936 | -0.60283 | -0.65948 | -0.55902 | -0.58335 | -0.49321 | -0.51918 | -0.32231 | -0.331
20 | 0.35618 | 0.35228 | 0.36335 | 0.36993 | 0.39184 | 0.35083 | 0.29805 | 0.15482 | 0.076709 | 0.071203 | 0.054119 | 0.018187 | 0.073843 | 0.077057 | 0.14045 | 0.2007 | 0.18114 | 0.20205 | 0.22721 | 0.21814 | 0.24839 | 0.29281 | 0.33037 | 0.32861
21 | -0.35853 | -0.36611 | -0.36466 | -0.36414 | -0.35663 | -0.34222 | -0.26161 | -0.20812 | -0.19218 | -0.21948 | -0.20725 | -0.18893 | -0.20027 | -0.21682 | -0.26344 | -0.29216 | -0.29138 | -0.28734 | -0.30288 | -0.31317 | -0.31853 | -0.32787 | -0.34218 | -0.34874
22 | -0.057228 | -0.057228 | -0.057228 | -0.057228 | -0.057228 | -0.057228 | -0.057228 | -0.057228 | -0.057228 | -0.057228 | -0.057228 | -0.057228 | -0.057228 | -0.057228 | -0.057228 | -0.057228 | -0.057228 | -0.057228 | -0.057228 | -0.057228 | -0.057228 | -0.057228 | -0.057228 | -0.057228
23 | -2.7732 | -2.854 | -2.8582 | -2.8502 | -2.8423 | -2.6572 | -1.9918 | -1.6256 | -1.0478 | -0.60512 | -0.77415 | -0.59765 | -0.71266 | -1.0307 | -1.2885 | -1.329 | -1.3666 | -0.92233 | -1.1176 | -1.3856 | -1.6294 | -2.0732 | -2.5913 | -2.6374
24 | 0.87477 | 0.88319 | 0.89942 | 0.90741 | 0.88709 | 0.7159 | 0.54319 | 0.48534 | 0.34062 | 0.22475 | 0.51239 | 0.48319 | 0.54458 | 0.54347 | 0.60466 | 0.60524 | 0.51553 | 0.34476 | 0.47096 | 0.55324 | 0.59436 | 0.60866 | 0.65724 | 0.69711
25 | -0.018692 | 0.031362 | 0.066347 | 0.05737 | 0.044607 | -0.044937 | -0.0014836 | 0.053575 | 0.11628 | 0.13718 | 0.066634 | -0.00017312 | 0.21106 | 0.23926 | 0.22697 | 0.26057 | 0.14315 | 0.19773 | 0.21232 | 0.18927 | 0.21241 | 0.27267 | 0.25258 | 0.17016
26 | 0.03154 | 0.025509 | 0.036407 | 0.045621 | 0.047638 | 0.058079 | 0.2124 | 0.2659 | 0.2847 | 0.26629 | 0.24394 | 0.27956 | 0.31598 | 0.28023 | 0.27559 | 0.27507 | 0.24789 | 0.25625 | 0.22158 | 0.16727 | 0.18352 | 0.16037 | 0.070538 | 0.049905
27 | 0.041195 | 0.029105 | 0.025231 | 0.032342 | 0.027847 | 0.022895 | 0.018943 | 0.066199 | 0.06923 | 0.059379 | 0.069181 | 0.064283 | 0.064566 | 0.057655 | 0.034213 | 0.053566 | 0.064245 | 0.059944 | 0.041895 | 0.043464 | 0.040483 | 0.025112 | 0.020032 | 0.020762
28 | 0.11514 | 0.11512 | 0.1183 | 0.12371 | 0.12253 | 0.11245 | 0.071303 | 0.013706 | 0.014729 | 0.0097612 | 0.0085986 | 0.038375 | 0.056062 | 0.072675 | 0.072129 | 0.073348 | 0.057669 | -0.018954 | 0.0026713 | 0.031533 | 0.058451 | 0.076887 | 0.084326 | 0.09655
29 | -3.9729 | -4.2868 | -4.3654 | -4.307 | -4.3106 | -3.5995 | -0.13404 | 1.8558 | 2.3652 | 1.6477 | 0.97283 | 1.9296 | 1.2167 | 0.36915 | -1.4604 | -1.4611 | -1.2036 | -0.60718 | -1.4798 | -0.84317 | -1.1576 | -1.9201 | -3.0334 | -3.4243
30 | 0.76675 | 0.77435 | 0.78225 | 0.7891 | 0.79261 | 0.72465 | 0.62871 | 0.57401 | 0.59082 | 0.65452 | 0.69811 | 0.73919 | 0.74006 | 0.75367 | 0.7603 | 0.73762 | 0.62444 | 0.37217 | 0.48004 | 0.5823 | 0.62686 | 0.66319 | 0.70105 | 0.70444
31 | 1.2994 | 1.3647 | 1.4227 | 1.4278 | 1.4246 | 1.2008 | 0.91517 | 0.74061 | 0.72749 | 0.60939 | 0.60306 | 0.59037 | 0.71052 | 0.7646 | 0.74404 | 0.92232 | 0.81712 | 0.40965 | 0.48509 | 0.60314 | 0.65128 | 0.84544 | 0.93499 | 0.97813
32 | 0.25338 | 0.1982 | 0.15028 | 0.22389 | 0.18385 | 0.26487 | 0.35326 | 0.68807 | 0.79243 | 0.8165 | 0.77499 | 0.82669 | 0.82055 | 0.81104 | 0.68213 | 0.64885 | 0.56394 | 0.61693 | 0.52295 | 0.54571 | 0.46139 | 0.48569 | 0.30152 | 0.30964

## Qc, Winter, S7
LoadID | 0 | 1 | 2 | 3 | 4 | 5 | 6 | 7 | 8 | 9 | 10 | 11 | 12 | 13 | 14 | 15 | 16 | 17 | 18 | 19 | 20 | 21 | 22 | 23
1 | 0.15832 | 0.11186 | 0.096966 | 0.12429 | 0.10702 | 0.087989 | 0.072802 | 0.25441 | 0.26606 | 0.2282 | 0.26587 | 0.24705 | 0.24814 | 0.22158 | 0.13148 | 0.20586 | 0.2469 | 0.23037 | 0.16101 | 0.16704 | 0.15558 | 0.096508 | 0.076985 | 0.079792
2 | 0.1159 | 0.11587 | 0.11907 | 0.12452 | 0.12333 | 0.11319 | 0.071769 | 0.013796 | 0.014826 | 0.009825 | 0.0086548 | 0.038626 | 0.056428 | 0.07315 | 0.0726 | 0.073828 | 0.058046 | -0.019078 | 0.0026888 | 0.031739 | 0.058833 | 0.07739 | 0.084878 | 0.097181
3 | 0.25447 | 0.27458 | 0.27961 | 0.27587 | 0.2761 | 0.23056 | 0.0085853 | -0.11887 | -0.1515 | -0.10554 | -0.062312 | -0.1236 | -0.077935 | -0.023645 | 0.093545 | 0.093585 | 0.077091 | 0.038891 | 0.094787 | 0.054007 | 0.074149 | 0.12298 | 0.1943 | 0.21933
4 | -0.18041 | -0.1822 | -0.18406 | -0.18567 | -0.1865 | -0.17051 | -0.14793 | -0.13506 | -0.13902 | -0.154 | -0.16426 | -0.17393 | -0.17413 | -0.17733 | -0.17889 | -0.17356 | -0.14693 | -0.08757 | -0.11295 | -0.13701 | -0.1475 | -0.15604 | -0.16495 | -0.16575
5 | -0.0075665 | -0.0079467 | -0.0082843 | -0.0083139 | -0.0082955 | -0.0069924 | -0.005329 | -0.0043126 | -0.0042361 | -0.0035484 | -0.0035116 | -0.0034377 | -0.0041373 | -0.0044522 | -0.0043325 | -0.0053706 | -0.004758 | -0.0023854 | -0.0028247 | -0.0035121 | -0.0037924 | -0.0049229 | -0.0054444 | -0.0056956
6 | -0.23085 | -0.18058 | -0.13692 | -0.20398 | -0.1675 | -0.24132 | -0.32185 | -0.62689 | -0.72197 | -0.7439 | -0.70609 | -0.75319 | -0.74759 | -0.73893 | -0.62148 | -0.59116 | -0.5138 | -0.56208 | -0.47645 | -0.49719 | -0.42037 | -0.4425 | -0.27471 | -0.28211
7 | -0.54443 | -0.53847 | -0.55539 | -0.56544 | -0.59893 | -0.53626 | -0.45558 | -0.23664 | -0.11725 | -0.10884 | -0.082722 | -0.0278 | -0.11287 | -0.11778 | -0.21468 | -0.30678 | -0.27688 | -0.30883 | -0.3473 | -0.33344 | -0.37966 | -0.44757 | -0.50497 | -0.50229
8 | -0.41337 | -0.42211 | -0.42043 | -0.41983 | -0.41117 | -0.39456 | -0.30162 | -0.23995 | -0.22157 | -0.25305 | -0.23895 | -0.21782 | -0.23089 | -0.24998 | -0.30373 | -0.33684 | -0.33595 | -0.33129 | -0.3492 | -0.36106 | -0.36725 | -0.37802 | -0.39452 | -0.40208
9 | 0.0075241 | 0.0075241 | 0.0075241 | 0.0075241 | 0.0075241 | 0.0075241 | 0.0075241 | 0.0075241 | 0.0075241 | 0.0075241 | 0.0075241 | 0.0075241 | 0.0075241 | 0.0075241 | 0.0075241 | 0.0075241 | 0.0075241 | 0.0075241 | 0.0075241 | 0.0075241 | 0.0075241 | 0.0075241 | 0.0075241 | 0.0075241
10 | 0.10248 | 0.10547 | 0.10562 | 0.10532 | 0.10503 | 0.098191 | 0.073602 | 0.060072 | 0.038721 | 0.022361 | 0.028607 | 0.022085 | 0.026335 | 0.038089 | 0.047615 | 0.049111 | 0.0505 | 0.034083 | 0.0413 | 0.051201 | 0.060212 | 0.07661 | 0.095755 | 0.097459
11 | -0.28551 | -0.28826 | -0.29356 | -0.29617 | -0.28953 | -0.23366 | -0.17729 | -0.15841 | -0.11117 | -0.073355 | -0.16724 | -0.1577 | -0.17774 | -0.17738 | -0.19735 | -0.19754 | -0.16826 | -0.11252 | -0.15372 | -0.18057 | -0.19399 | -0.19866 | -0.21451 | -0.22753
12 | 0.029932 | -0.05022 | -0.10624 | -0.091868 | -0.07143 | 0.071957 | 0.0023756 | -0.08579 | -0.1862 | -0.21966 | -0.1067 | 0.00027722 | -0.33797 | -0.38314 | -0.36344 | -0.41726 | -0.22923 | -0.31663 | -0.33999 | -0.30308 | -0.34013 | -0.43662 | -0.40447 | -0.27247
13 | 0.35262 | 0.28519 | 0.40703 | 0.51004 | 0.5326 | 0.64933 | 2.3747 | 2.9727 | 3.183 | 2.9772 | 2.7272 | 3.1255 | 3.5327 | 3.133 | 3.0811 | 3.0753 | 2.7714 | 2.8649 | 2.4772 | 1.8701 | 2.0517 | 1.7929 | 0.78862 | 0.55794
14 | 0.081359 | 0.057481 | 0.04983 | 0.063873 | 0.054997 | 0.045217 | 0.037412 | 0.13074 | 0.13673 | 0.11727 | 0.13663 | 0.12695 | 0.12751 | 0.11387 | 0.067568 | 0.10579 | 0.12688 | 0.11839 | 0.082741 | 0.085839 | 0.079951 | 0.049594 | 0.039562 | 0.041004
15 | -0.10536 | -0.10534 | -0.10824 | -0.1132 | -0.11212 | -0.1029 | -0.065244 | -0.012542 | -0.013478 | -0.0089318 | -0.007868 | -0.035115 | -0.051299 | -0.0665 | -0.066 | -0.067116 | -0.052769 | 0.017344 | -0.0024443 | -0.028854 | -0.053484 | -0.070354 | -0.077161 | -0.088346
16 | -0.063618 | -0.068644 | -0.069903 | -0.068968 | -0.069026 | -0.057639 | -0.0021463 | 0.029717 | 0.037875 | 0.026384 | 0.015578 | 0.0309 | 0.019484 | 0.0059112 | -0.023386 | -0.023396 | -0.019273 | -0.0097227 | -0.023697 | -0.013502 | -0.018537 | -0.030746 | -0.048575 | -0.054833
17 | 0.28565 | 0.28848 | 0.29143 | 0.29398 | 0.29529 | 0.26997 | 0.23422 | 0.21385 | 0.22011 | 0.24384 | 0.26008 | 0.27538 | 0.27571 | 0.28078 | 0.28325 | 0.2748 | 0.23263 | 0.13865 | 0.17884 | 0.21693 | 0.23353 | 0.24707 | 0.26117 | 0.26244
18 | 0.21186 | 0.22251 | 0.23196 | 0.23279 | 0.23227 | 0.19579 | 0.14921 | 0.12075 | 0.11861 | 0.099356 | 0.098325 | 0.096255 | 0.11584 | 0.12466 | 0.12131 | 0.15038 | 0.13323 | 0.06679 | 0.079091 | 0.098338 | 0.10619 | 0.13784 | 0.15244 | 0.15948
19 | -0.26023 | -0.20356 | -0.15435 | -0.22994 | -0.18882 | -0.27203 | -0.36281 | -0.70668 | -0.81386 | -0.83858 | -0.79595 | -0.84905 | -0.84274 | -0.83297 | -0.70058 | -0.6664 | -0.57919 | -0.63362 | -0.53709 | -0.56047 | -0.47387 | -0.49882 | -0.30967 | -0.31802
20 | 0.34221 | 0.33847 | 0.3491 | 0.35542 | 0.37647 | 0.33708 | 0.28636 | 0.14875 | 0.073701 | 0.068411 | 0.051997 | 0.017474 | 0.070947 | 0.074035 | 0.13494 | 0.19283 | 0.17404 | 0.19412 | 0.2183 | 0.20959 | 0.23864 | 0.28133 | 0.31741 | 0.31572
21 | -0.34447 | -0.35175 | -0.35036 | -0.34986 | -0.34265 | -0.3288 | -0.25135 | -0.19996 | -0.18464 | -0.21088 | -0.19913 | -0.18152 | -0.19241 | -0.20832 | -0.25311 | -0.2807 | -0.27996 | -0.27607 | -0.291 | -0.30089 | -0.30604 | -0.31501 | -0.32876 | -0.33506
22 | -0.054984 | -0.054984 | -0.054984 | -0.054984 | -0.054984 | -0.054984 | -0.054984 | -0.054984 | -0.054984 | -0.054984 | -0.054984 | -0.054984 | -0.054984 | -0.054984 | -0.054984 | -0.054984 | -0.054984 | -0.054984 | -0.054984 | -0.054984 | -0.054984 | -0.054984 | -0.054984 | -0.054984
23 | -2.6644 | -2.7421 | -2.7462 | -2.7384 | -2.7308 | -2.553 | -1.9137 | -1.5619 | -1.0068 | -0.58139 | -0.74379 | -0.57421 | -0.68472 | -0.99033 | -1.238 | -1.2769 | -1.313 | -0.88616 | -1.0738 | -1.3312 | -1.5655 | -1.9919 | -2.4896 | -2.5339
24 | 0.84046 | 0.84856 | 0.86415 | 0.87183 | 0.85231 | 0.68783 | 0.52189 | 0.46631 | 0.32726 | 0.21594 | 0.4923 | 0.46424 | 0.52322 | 0.52215 | 0.58095 | 0.5815 | 0.49531 | 0.33124 | 0.4525 | 0.53154 | 0.57105 | 0.58479 | 0.63146 | 0.66977
25 | -0.017959 | 0.030132 | 0.063745 | 0.055121 | 0.042858 | -0.043174 | -0.0014254 | 0.051474 | 0.11172 | 0.1318 | 0.06402 | -0.00016633 | 0.20278 | 0.22988 | 0.21806 | 0.25035 | 0.13754 | 0.18998 | 0.20399 | 0.18185 | 0.20408 | 0.26197 | 0.24268 | 0.16348
26 | 0.030303 | 0.024508 | 0.034979 | 0.043831 | 0.04577 | 0.055802 | 0.20407 | 0.25547 | 0.27354 | 0.25585 | 0.23437 | 0.2686 | 0.30359 | 0.26924 | 0.26478 | 0.26428 | 0.23817 | 0.2462 | 0.21289 | 0.16071 | 0.17632 | 0.15408 | 0.067772 | 0.047948
27 | 0.03958 | 0.027964 | 0.024242 | 0.031074 | 0.026755 | 0.021997 | 0.018201 | 0.063603 | 0.066515 | 0.05705 | 0.066468 | 0.061762 | 0.062034 | 0.055394 | 0.032871 | 0.051466 | 0.061725 | 0.057594 | 0.040252 | 0.041759 | 0.038895 | 0.024127 | 0.019246 | 0.019948
28 | 0.11063 | 0.1106 | 0.11366 | 0.11886 | 0.11772 | 0.10804 | 0.068507 | 0.013169 | 0.014152 | 0.0093784 | 0.0082614 | 0.03687 | 0.053863 | 0.069825 | 0.0693 | 0.070472 | 0.055408 | -0.018211 | 0.0025666 | 0.030296 | 0.056159 | 0.073872 | 0.081019 | 0.092763
29 | -3.8171 | -4.1186 | -4.1942 | -4.1381 | -4.1415 | -3.4584 | -0.12878 | 1.783 | 2.2725 | 1.5831 | 0.93468 | 1.854 | 1.169 | 0.35467 | -1.4032 | -1.4038 | -1.1564 | -0.58336 | -1.4218 | -0.81011 | -1.1122 | -1.8448 | -2.9145 | -3.29
30 | 0.73668 | 0.74398 | 0.75158 | 0.75816 | 0.76153 | 0.69623 | 0.60405 | 0.5515 | 0.56765 | 0.62885 | 0.67074 | 0.7102 | 0.71104 | 0.72412 | 0.73048 | 0.70869 | 0.59995 | 0.35758 | 0.46122 | 0.55946 | 0.60227 | 0.63718 | 0.67356 | 0.67682
31 | 1.2485 | 1.3112 | 1.3669 | 1.3718 | 1.3688 | 1.1538 | 0.87928 | 0.71157 | 0.69896 | 0.58549 | 0.57942 | 0.56722 | 0.68265 | 0.73462 | 0.71486 | 0.88615 | 0.78508 | 0.39358 | 0.46607 | 0.57949 | 0.62574 | 0.81228 | 0.89832 | 0.93977
32 | 0.24344 | 0.19043 | 0.14439 | 0.21511 | 0.17664 | 0.25448 | 0.3394 | 0.66109 | 0.76135 | 0.78448 | 0.7446 | 0.79427 | 0.78837 | 0.77923 | 0.65538 | 0.62341 | 0.54182 | 0.59274 | 0.50244 | 0.52431 | 0.4433 | 0.46664 | 0.28969 | 0.2975

## Qc, Winter, S8
LoadID | 0 | 1 | 2 | 3 | 4 | 5 | 6 | 7 | 8 | 9 | 10 | 11 | 12 | 13 | 14 | 15 | 16 | 17 | 18 | 19 | 20 | 21 | 22 | 23
1 | 0.15832 | 0.11186 | 0.096966 | 0.12429 | 0.10702 | 0.087989 | 0.072802 | 0.25441 | 0.26606 | 0.2282 | 0.26587 | 0.24705 | 0.24814 | 0.22158 | 0.13148 | 0.20586 | 0.2469 | 0.23037 | 0.16101 | 0.16704 | 0.15558 | 0.096508 | 0.076985 | 0.079792
2 | 0.1159 | 0.11587 | 0.11907 | 0.12452 | 0.12333 | 0.11319 | 0.071769 | 0.013796 | 0.014826 | 0.009825 | 0.0086548 | 0.038626 | 0.056428 | 0.07315 | 0.0726 | 0.073828 | 0.058046 | -0.019078 | 0.0026888 | 0.031739 | 0.058833 | 0.07739 | 0.084878 | 0.097181
3 | 0.25447 | 0.27458 | 0.27961 | 0.27587 | 0.2761 | 0.23056 | 0.0085853 | -0.11887 | -0.1515 | -0.10554 | -0.062312 | -0.1236 | -0.077935 | -0.023645 | 0.093545 | 0.093585 | 0.077091 | 0.038891 | 0.094787 | 0.054007 | 0.074149 | 0.12298 | 0.1943 | 0.21933
4 | -0.18041 | -0.1822 | -0.18406 | -0.18567 | -0.1865 | -0.17051 | -0.14793 | -0.13506 | -0.13902 | -0.154 | -0.16426 | -0.17393 | -0.17413 | -0.17733 | -0.17889 | -0.17356 | -0.14693 | -0.08757 | -0.11295 | -0.13701 | -0.1475 | -0.15604 | -0.16495 | -0.16575
5 | -0.0075665 | -0.0079467 | -0.0082843 | -0.0083139 | -0.0082955 | -0.0069924 | -0.005329 | -0.0043126 | -0.0042361 | -0.0035484 | -0.0035116 | -0.0034377 | -0.0041373 | -0.0044522 | -0.0043325 | -0.0053706 | -0.004758 | -0.0023854 | -0.0028247 | -0.0035121 | -0.0037924 | -0.0049229 | -0.0054444 | -0.0056956
6 | -0.23085 | -0.18058 | -0.13692 | -0.20398 | -0.1675 | -0.24132 | -0.32185 | -0.62689 | -0.72197 | -0.7439 | -0.70609 | -0.75319 | -0.74759 | -0.73893 | -0.62148 | -0.59116 | -0.5138 | -0.56208 | -0.47645 | -0.49719 | -0.42037 | -0.4425 | -0.27471 | -0.28211
7 | -0.54443 | -0.53847 | -0.55539 | -0.56544 | -0.59893 | -0.53626 | -0.45558 | -0.23664 | -0.11725 | -0.10884 | -0.082722 | -0.0278 | -0.11287 | -0.11778 | -0.21468 | -0.30678 | -0.27688 | -0.30883 | -0.3473 | -0.33344 | -0.37966 | -0.44757 | -0.50497 | -0.50229
8 | -0.41337 | -0.42211 | -0.42043 | -0.41983 | -0.41117 | -0.39456 | -0.30162 | -0.23995 | -0.22157 | -0.25305 | -0.23895 | -0.21782 | -0.23089 | -0.24998 | -0.30373 | -0.33684 | -0.33595 | -0.33129 | -0.3492 | -0.36106 | -0.36725 | -0.37802 | -0.39452 | -0.40208
9 | 0.0075241 | 0.0075241 | 0.0075241 | 0.0075241 | 0.0075241 | 0.0075241 | 0.0075241 | 0.0075241 | 0.0075241 | 0.0075241 | 0.0075241 | 0.0075241 | 0.0075241 | 0.0075241 | 0.0075241 | 0.0075241 | 0.0075241 | 0.0075241 | 0.0075241 | 0.0075241 | 0.0075241 | 0.0075241 | 0.0075241 | 0.0075241
10 | 0.10248 | 0.10547 | 0.10562 | 0.10532 | 0.10503 | 0.098191 | 0.073602 | 0.060072 | 0.038721 | 0.022361 | 0.028607 | 0.022085 | 0.026335 | 0.038089 | 0.047615 | 0.049111 | 0.0505 | 0.034083 | 0.0413 | 0.051201 | 0.060212 | 0.07661 | 0.095755 | 0.097459
11 | -0.28551 | -0.28826 | -0.29356 | -0.29617 | -0.28953 | -0.23366 | -0.17729 | -0.15841 | -0.11117 | -0.073355 | -0.16724 | -0.1577 | -0.17774 | -0.17738 | -0.19735 | -0.19754 | -0.16826 | -0.11252 | -0.15372 | -0.18057 | -0.19399 | -0.19866 | -0.21451 | -0.22753
12 | 0.029932 | -0.05022 | -0.10624 | -0.091868 | -0.07143 | 0.071957 | 0.0023756 | -0.08579 | -0.1862 | -0.21966 | -0.1067 | 0.00027722 | -0.33797 | -0.38314 | -0.36344 | -0.41726 | -0.22923 | -0.31663 | -0.33999 | -0.30308 | -0.34013 | -0.43662 | -0.40447 | -0.27247
13 | 0.35262 | 0.28519 | 0.40703 | 0.51004 | 0.5326 | 0.64933 | 2.3747 | 2.9727 | 3.183 | 2.9772 | 2.7272 | 3.1255 | 3.5327 | 3.133 | 3.0811 | 3.0753 | 2.7714 | 2.8649 | 2.4772 | 1.8701 | 2.0517 | 1.7929 | 0.78862 | 0.55794
14 | 0.081359 | 0.057481 | 0.04983 | 0.063873 | 0.054997 | 0.045217 | 0.037412 | 0.13074 | 0.13673 | 0.11727 | 0.13663 | 0.12695 | 0.12751 | 0.11387 | 0.067568 | 0.10579 | 0.12688 | 0.11839 | 0.082741 | 0.085839 | 0.079951 | 0.049594 | 0.039562 | 0.041004
15 | -0.10536 | -0.10534 | -0.10824 | -0.1132 | -0.11212 | -0.1029 | -0.065244 | -0.012542 | -0.013478 | -0.0089318 | -0.007868 | -0.035115 | -0.051299 | -0.0665 | -0.066 | -0.067116 | -0.052769 | 0.017344 | -0.0024443 | -0.028854 | -0.053484 | -0.070354 | -0.077161 | -0.088346
16 | -0.063618 | -0.068644 | -0.069903 | -0.068968 | -0.069026 | -0.057639 | -0.0021463 | 0.029717 | 0.037875 | 0.026384 | 0.015578 | 0.0309 | 0.019484 | 0.0059112 | -0.023386 | -0.023396 | -0.019273 | -0.0097227 | -0.023697 | -0.013502 | -0.018537 | -0.030746 | -0.048575 | -0.054833
17 | 0.28565 | 0.28848 | 0.29143 | 0.29398 | 0.29529 | 0.26997 | 0.23422 | 0.21385 | 0.22011 | 0.24384 | 0.26008 | 0.27538 | 0.27571 | 0.28078 | 0.28325 | 0.2748 | 0.23263 | 0.13865 | 0.17884 | 0.21693 | 0.23353 | 0.24707 | 0.26117 | 0.26244
18 | 0.21186 | 0.22251 | 0.23196 | 0.23279 | 0.23227 | 0.19579 | 0.14921 | 0.12075 | 0.11861 | 0.099356 | 0.098325 | 0.096255 | 0.11584 | 0.12466 | 0.12131 | 0.15038 | 0.13323 | 0.06679 | 0.079091 | 0.098338 | 0.10619 | 0.13784 | 0.15244 | 0.15948
19 | -0.26023 | -0.20356 | -0.15435 | -0.22994 | -0.18882 | -0.27203 | -0.36281 | -0.70668 | -0.81386 | -0.83858 | -0.79595 | -0.84905 | -0.84274 | -0.83297 | -0.70058 | -0.6664 | -0.57919 | -0.63362 | -0.53709 | -0.56047 | -0.47387 | -0.49882 | -0.30967 | -0.31802
20 | 0.34221 | 0.33847 | 0.3491 | 0.35542 | 0.37647 | 0.33708 | 0.28636 | 0.14875 | 0.073701 | 0.068411 | 0.051997 | 0.017474 | 0.070947 | 0.074035 | 0.13494 | 0.19283 | 0.17404 | 0.19412 | 0.2183 | 0.20959 | 0.23864 | 0.28133 | 0.31741 | 0.31572
21 | -0.34447 | -0.35175 | -0.35036 | -0.34986 | -0.34265 | -0.3288 | -0.25135 | -0.19996 | -0.18464 | -0.21088 | -0.19913 | -0.18152 | -0.19241 | -0.20832 | -0.25311 | -0.2807 | -0.27996 | -0.27607 | -0.291 | -0.30089 | -0.30604 | -0.31501 | -0.32876 | -0.33506
22 | -0.054984 | -0.054984 | -0.054984 | -0.054984 | -0.054984 | -0.054984 | -0.054984 | -0.054984 | -0.054984 | -0.054984 | -0.054984 | -0.054984 | -0.054984 | -0.054984 | -0.054984 | -0.054984 | -0.054984 | -0.054984 | -0.054984 | -0.054984 | -0.054984 | -0.054984 | -0.054984 | -0.054984
23 | -2.6644 | -2.7421 | -2.7462 | -2.7384 | -2.7308 | -2.553 | -1.9137 | -1.5619 | -1.0068 | -0.58139 | -0.74379 | -0.57421 | -0.68472 | -0.99033 | -1.238 | -1.2769 | -1.313 | -0.88616 | -1.0738 | -1.3312 | -1.5655 | -1.9919 | -2.4896 | -2.5339
24 | 0.84046 | 0.84856 | 0.86415 | 0.87183 | 0.85231 | 0.68783 | 0.52189 | 0.46631 | 0.32726 | 0.21594 | 0.4923 | 0.46424 | 0.52322 | 0.52215 | 0.58095 | 0.5815 | 0.49531 | 0.33124 | 0.4525 | 0.53154 | 0.57105 | 0.58479 | 0.63146 | 0.66977
25 | -0.017959 | 0.030132 | 0.063745 | 0.055121 | 0.042858 | -0.043174 | -0.0014254 | 0.051474 | 0.11172 | 0.1318 | 0.06402 | -0.00016633 | 0.20278 | 0.22988 | 0.21806 | 0.25035 | 0.13754 | 0.18998 | 0.20399 | 0.18185 | 0.20408 | 0.26197 | 0.24268 | 0.16348
26 | 0.030303 | 0.024508 | 0.034979 | 0.043831 | 0.04577 | 0.055802 | 0.20407 | 0.25547 | 0.27354 | 0.25585 | 0.23437 | 0.2686 | 0.30359 | 0.26924 | 0.26478 | 0.26428 | 0.23817 | 0.2462 | 0.21289 | 0.16071 | 0.17632 | 0.15408 | 0.067772 | 0.047948
27 | 0.03958 | 0.027964 | 0.024242 | 0.031074 | 0.026755 | 0.021997 | 0.018201 | 0.063603 | 0.066515 | 0.05705 | 0.066468 | 0.061762 | 0.062034 | 0.055394 | 0.032871 | 0.051466 | 0.061725 | 0.057594 | 0.040252 | 0.041759 | 0.038895 | 0.024127 | 0.019246 | 0.019948
28 | 0.11063 | 0.1106 | 0.11366 | 0.11886 | 0.11772 | 0.10804 | 0.068507 | 0.013169 | 0.014152 | 0.0093784 | 0.0082614 | 0.03687 | 0.053863 | 0.069825 | 0.0693 | 0.070472 | 0.055408 | -0.018211 | 0.0025666 | 0.030296 | 0.056159 | 0.073872 | 0.081019 | 0.092763
29 | -3.8171 | -4.1186 | -4.1942 | -4.1381 | -4.1415 | -3.4584 | -0.12878 | 1.783 | 2.2725 | 1.5831 | 0.93468 | 1.854 | 1.169 | 0.35467 | -1.4032 | -1.4038 | -1.1564 | -0.58336 | -1.4218 | -0.81011 | -1.1122 | -1.8448 | -2.9145 | -3.29
30 | 0.73668 | 0.74398 | 0.75158 | 0.75816 | 0.76153 | 0.69623 | 0.60405 | 0.5515 | 0.56765 | 0.62885 | 0.67074 | 0.7102 | 0.71104 | 0.72412 | 0.73048 | 0.70869 | 0.59995 | 0.35758 | 0.46122 | 0.55946 | 0.60227 | 0.63718 | 0.67356 | 0.67682
31 | 1.2485 | 1.3112 | 1.3669 | 1.3718 | 1.3688 | 1.1538 | 0.87928 | 0.71157 | 0.69896 | 0.58549 | 0.57942 | 0.56722 | 0.68265 | 0.73462 | 0.71486 | 0.88615 | 0.78508 | 0.39358 | 0.46607 | 0.57949 | 0.62574 | 0.81228 | 0.89832 | 0.93977
32 | 0.24344 | 0.19043 | 0.14439 | 0.21511 | 0.17664 | 0.25448 | 0.3394 | 0.66109 | 0.76135 | 0.78448 | 0.7446 | 0.79427 | 0.78837 | 0.77923 | 0.65538 | 0.62341 | 0.54182 | 0.59274 | 0.50244 | 0.52431 | 0.4433 | 0.46664 | 0.28969 | 0.2975

## Qc, Winter, S9
LoadID | 0 | 1 | 2 | 3 | 4 | 5 | 6 | 7 | 8 | 9 | 10 | 11 | 12 | 13 | 14 | 15 | 16 | 17 | 18 | 19 | 20 | 21 | 22 | 23
1 | 0.15832 | 0.11186 | 0.096966 | 0.12429 | 0.10702 | 0.087989 | 0.072802 | 0.25441 | 0.26606 | 0.2282 | 0.26587 | 0.24705 | 0.24814 | 0.22158 | 0.13148 | 0.20586 | 0.2469 | 0.23037 | 0.16101 | 0.16704 | 0.15558 | 0.096508 | 0.076985 | 0.079792
2 | 0.1159 | 0.11587 | 0.11907 | 0.12452 | 0.12333 | 0.11319 | 0.071769 | 0.013796 | 0.014826 | 0.009825 | 0.0086548 | 0.038626 | 0.056428 | 0.07315 | 0.0726 | 0.073828 | 0.058046 | -0.019078 | 0.0026888 | 0.031739 | 0.058833 | 0.07739 | 0.084878 | 0.097181
3 | 0.25447 | 0.27458 | 0.27961 | 0.27587 | 0.2761 | 0.23056 | 0.0085853 | -0.11887 | -0.1515 | -0.10554 | -0.062312 | -0.1236 | -0.077935 | -0.023645 | 0.093545 | 0.093585 | 0.077091 | 0.038891 | 0.094787 | 0.054007 | 0.074149 | 0.12298 | 0.1943 | 0.21933
4 | -0.18041 | -0.1822 | -0.18406 | -0.18567 | -0.1865 | -0.17051 | -0.14793 | -0.13506 | -0.13902 | -0.154 | -0.16426 | -0.17393 | -0.17413 | -0.17733 | -0.17889 | -0.17356 | -0.14693 | -0.08757 | -0.11295 | -0.13701 | -0.1475 | -0.15604 | -0.16495 | -0.16575
5 | -0.0075665 | -0.0079467 | -0.0082843 | -0.0083139 | -0.0082955 | -0.0069924 | -0.005329 | -0.0043126 | -0.0042361 | -0.0035484 | -0.0035116 | -0.0034377 | -0.0041373 | -0.0044522 | -0.0043325 | -0.0053706 | -0.004758 | -0.0023854 | -0.0028247 | -0.0035121 | -0.0037924 | -0.0049229 | -0.0054444 | -0.0056956
6 | -0.23085 | -0.18058 | -0.13692 | -0.20398 | -0.1675 | -0.24132 | -0.32185 | -0.62689 | -0.72197 | -0.7439 | -0.70609 | -0.75319 | -0.74759 | -0.73893 | -0.62148 | -0.59116 | -0.5138 | -0.56208 | -0.47645 | -0.49719 | -0.42037 | -0.4425 | -0.27471 | -0.28211
7 | -0.54443 | -0.53847 | -0.55539 | -0.56544 | -0.59893 | -0.53626 | -0.45558 | -0.23664 | -0.11725 | -0.10884 | -0.082722 | -0.0278 | -0.11287 | -0.11778 | -0.21468 | -0.30678 | -0.27688 | -0.30883 | -0.3473 | -0.33344 | -0.37966 | -0.44757 | -0.50497 | -0.50229
8 | -0.41337 | -0.42211 | -0.42043 | -0.41983 | -0.41117 | -0.39456 | -0.30162 | -0.23995 | -0.22157 | -0.25305 | -0.23895 | -0.21782 | -0.23089 | -0.24998 | -0.30373 | -0.33684 | -0.33595 | -0.33129 | -0.3492 | -0.36106 | -0.36725 | -0.37802 | -0.39452 | -0.40208
9 | 0.0075241 | 0.0075241 | 0.0075241 | 0.0075241 | 0.0075241 | 0.0075241 | 0.0075241 | 0.0075241 | 0.0075241 | 0.0075241 | 0.0075241 | 0.0075241 | 0.0075241 | 0.0075241 | 0.0075241 | 0.0075241 | 0.0075241 | 0.0075241 | 0.0075241 | 0.0075241 | 0.0075241 | 0.0075241 | 0.0075241 | 0.0075241
10 | 0.10248 | 0.10547 | 0.10562 | 0.10532 | 0.10503 | 0.098191 | 0.073602 | 0.060072 | 0.038721 | 0.022361 | 0.028607 | 0.022085 | 0.026335 | 0.038089 | 0.047615 | 0.049111 | 0.0505 | 0.034083 | 0.0413 | 0.051201 | 0.060212 | 0.07661 | 0.095755 | 0.097459
11 | -0.28551 | -0.28826 | -0.29356 | -0.29617 | -0.28953 | -0.23366 | -0.17729 | -0.15841 | -0.11117 | -0.073355 | -0.16724 | -0.1577 | -0.17774 | -0.17738 | -0.19735 | -0.19754 | -0.16826 | -0.11252 | -0.15372 | -0.18057 | -0.19399 | -0.19866 | -0.21451 | -0.22753
12 | 0.029932 | -0.05022 | -0.10624 | -0.091868 | -0.07143 | 0.071957 | 0.0023756 | -0.08579 | -0.1862 | -0.21966 | -0.1067 | 0.00027722 | -0.33797 | -0.38314 | -0.36344 | -0.41726 | -0.22923 | -0.31663 | -0.33999 | -0.30308 | -0.34013 | -0.43662 | -0.40447 | -0.27247
13 | 0.35262 | 0.28519 | 0.40703 | 0.51004 | 0.5326 | 0.64933 | 2.3747 | 2.9727 | 3.183 | 2.9772 | 2.7272 | 3.1255 | 3.5327 | 3.133 | 3.0811 | 3.0753 | 2.7714 | 2.8649 | 2.4772 | 1.8701 | 2.0517 | 1.7929 | 0.78862 | 0.55794
14 | 0.081359 | 0.057481 | 0.04983 | 0.063873 | 0.054997 | 0.045217 | 0.037412 | 0.13074 | 0.13673 | 0.11727 | 0.13663 | 0.12695 | 0.12751 | 0.11387 | 0.067568 | 0.10579 | 0.12688 | 0.11839 | 0.082741 | 0.085839 | 0.079951 | 0.049594 | 0.039562 | 0.041004
15 | -0.10536 | -0.10534 | -0.10824 | -0.1132 | -0.11212 | -0.1029 | -0.065244 | -0.012542 | -0.013478 | -0.0089318 | -0.007868 | -0.035115 | -0.051299 | -0.0665 | -0.066 | -0.067116 | -0.052769 | 0.017344 | -0.0024443 | -0.028854 | -0.053484 | -0.070354 | -0.077161 | -0.088346
16 | -0.063618 | -0.068644 | -0.069903 | -0.068968 | -0.069026 | -0.057639 | -0.0021463 | 0.029717 | 0.037875 | 0.026384 | 0.015578 | 0.0309 | 0.019484 | 0.0059112 | -0.023386 | -0.023396 | -0.019273 | -0.0097227 | -0.023697 | -0.013502 | -0.018537 | -0.030746 | -0.048575 | -0.054833
17 | 0.28565 | 0.28848 | 0.29143 | 0.29398 | 0.29529 | 0.26997 | 0.23422 | 0.21385 | 0.22011 | 0.24384 | 0.26008 | 0.27538 | 0.27571 | 0.28078 | 0.28325 | 0.2748 | 0.23263 | 0.13865 | 0.17884 | 0.21693 | 0.23353 | 0.24707 | 0.26117 | 0.26244
18 | 0.21186 | 0.22251 | 0.23196 | 0.23279 | 0.23227 | 0.19579 | 0.14921 | 0.12075 | 0.11861 | 0.099356 | 0.098325 | 0.096255 | 0.11584 | 0.12466 | 0.12131 | 0.15038 | 0.13323 | 0.06679 | 0.079091 | 0.098338 | 0.10619 | 0.13784 | 0.15244 | 0.15948
19 | -0.26023 | -0.20356 | -0.15435 | -0.22994 | -0.18882 | -0.27203 | -0.36281 | -0.70668 | -0.81386 | -0.83858 | -0.79595 | -0.84905 | -0.84274 | -0.83297 | -0.70058 | -0.6664 | -0.57919 | -0.63362 | -0.53709 | -0.56047 | -0.47387 | -0.49882 | -0.30967 | -0.31802
20 | 0.34221 | 0.33847 | 0.3491 | 0.35542 | 0.37647 | 0.33708 | 0.28636 | 0.14875 | 0.073701 | 0.068411 | 0.051997 | 0.017474 | 0.070947 | 0.074035 | 0.13494 | 0.19283 | 0.17404 | 0.19412 | 0.2183 | 0.20959 | 0.23864 | 0.28133 | 0.31741 | 0.31572
21 | -0.34447 | -0.35175 | -0.35036 | -0.34986 | -0.34265 | -0.3288 | -0.25135 | -0.19996 | -0.18464 | -0.21088 | -0.19913 | -0.18152 | -0.19241 | -0.20832 | -0.25311 | -0.2807 | -0.27996 | -0.27607 | -0.291 | -0.30089 | -0.30604 | -0.31501 | -0.32876 | -0.33506
22 | -0.054984 | -0.054984 | -0.054984 | -0.054984 | -0.054984 | -0.054984 | -0.054984 | -0.054984 | -0.054984 | -0.054984 | -0.054984 | -0.054984 | -0.054984 | -0.054984 | -0.054984 | -0.054984 | -0.054984 | -0.054984 | -0.054984 | -0.054984 | -0.054984 | -0.054984 | -0.054984 | -0.054984
23 | -2.6644 | -2.7421 | -2.7462 | -2.7384 | -2.7308 | -2.553 | -1.9137 | -1.5619 | -1.0068 | -0.58139 | -0.74379 | -0.57421 | -0.68472 | -0.99033 | -1.238 | -1.2769 | -1.313 | -0.88616 | -1.0738 | -1.3312 | -1.5655 | -1.9919 | -2.4896 | -2.5339
24 | 0.84046 | 0.84856 | 0.86415 | 0.87183 | 0.85231 | 0.68783 | 0.52189 | 0.46631 | 0.32726 | 0.21594 | 0.4923 | 0.46424 | 0.52322 | 0.52215 | 0.58095 | 0.5815 | 0.49531 | 0.33124 | 0.4525 | 0.53154 | 0.57105 | 0.58479 | 0.63146 | 0.66977
25 | -0.017959 | 0.030132 | 0.063745 | 0.055121 | 0.042858 | -0.043174 | -0.0014254 | 0.051474 | 0.11172 | 0.1318 | 0.06402 | -0.00016633 | 0.20278 | 0.22988 | 0.21806 | 0.25035 | 0.13754 | 0.18998 | 0.20399 | 0.18185 | 0.20408 | 0.26197 | 0.24268 | 0.16348
26 | 0.030303 | 0.024508 | 0.034979 | 0.043831 | 0.04577 | 0.055802 | 0.20407 | 0.25547 | 0.27354 | 0.25585 | 0.23437 | 0.2686 | 0.30359 | 0.26924 | 0.26478 | 0.26428 | 0.23817 | 0.2462 | 0.21289 | 0.16071 | 0.17632 | 0.15408 | 0.067772 | 0.047948
27 | 0.03958 | 0.027964 | 0.024242 | 0.031074 | 0.026755 | 0.021997 | 0.018201 | 0.063603 | 0.066515 | 0.05705 | 0.066468 | 0.061762 | 0.062034 | 0.055394 | 0.032871 | 0.051466 | 0.061725 | 0.057594 | 0.040252 | 0.041759 | 0.038895 | 0.024127 | 0.019246 | 0.019948
28 | 0.11063 | 0.1106 | 0.11366 | 0.11886 | 0.11772 | 0.10804 | 0.068507 | 0.013169 | 0.014152 | 0.0093784 | 0.0082614 | 0.03687 | 0.053863 | 0.069825 | 0.0693 | 0.070472 | 0.055408 | -0.018211 | 0.0025666 | 0.030296 | 0.056159 | 0.073872 | 0.081019 | 0.092763
29 | -3.8171 | -4.1186 | -4.1942 | -4.1381 | -4.1415 | -3.4584 | -0.12878 | 1.783 | 2.2725 | 1.5831 | 0.93468 | 1.854 | 1.169 | 0.35467 | -1.4032 | -1.4038 | -1.1564 | -0.58336 | -1.4218 | -0.81011 | -1.1122 | -1.8448 | -2.9145 | -3.29
30 | 0.73668 | 0.74398 | 0.75158 | 0.75816 | 0.76153 | 0.69623 | 0.60405 | 0.5515 | 0.56765 | 0.62885 | 0.67074 | 0.7102 | 0.71104 | 0.72412 | 0.73048 | 0.70869 | 0.59995 | 0.35758 | 0.46122 | 0.55946 | 0.60227 | 0.63718 | 0.67356 | 0.67682
31 | 1.2485 | 1.3112 | 1.3669 | 1.3718 | 1.3688 | 1.1538 | 0.87928 | 0.71157 | 0.69896 | 0.58549 | 0.57942 | 0.56722 | 0.68265 | 0.73462 | 0.71486 | 0.88615 | 0.78508 | 0.39358 | 0.46607 | 0.57949 | 0.62574 | 0.81228 | 0.89832 | 0.93977
32 | 0.24344 | 0.19043 | 0.14439 | 0.21511 | 0.17664 | 0.25448 | 0.3394 | 0.66109 | 0.76135 | 0.78448 | 0.7446 | 0.79427 | 0.78837 | 0.77923 | 0.65538 | 0.62341 | 0.54182 | 0.59274 | 0.50244 | 0.52431 | 0.4433 | 0.46664 | 0.28969 | 0.2975

## UpFlex, Winter
LoadID | 0 | 1 | 2 | 3 | 4 | 5 | 6 | 7 | 8 | 9 | 10 | 11 | 12 | 13 | 14 | 15 | 16 | 17 | 18 | 19 | 20 | 21 | 22 | 23
1 | 0.24319 | 0.26773 | 0.34847 | 0.39951 | 0.46973 | 0.54908 | 0.48946 | 0.69973 | 0.64193 | 0.72502 | 0.74512 | 0.69116 | 0.65201 | 0.60027 | 0.55292 | 0.49762 | 0.49244 | 0.39016 | 0.32281 | 0.38306 | 0.3903 | 0.44604 | 0.21657 | 0.20794
2 | 0.2553 | 0.28105 | 0.36582 | 0.41939 | 0.49311 | 0.57641 | 0.51382 | 0.73456 | 0.67388 | 0.76111 | 0.78222 | 0.72557 | 0.68447 | 0.63015 | 0.58044 | 0.52239 | 0.51695 | 0.40959 | 0.33888 | 0.40213 | 0.40973 | 0.46824 | 0.22736 | 0.21829
3 | 0.19299 | 0.21246 | 0.27653 | 0.31703 | 0.37276 | 0.43573 | 0.38841 | 0.55528 | 0.50941 | 0.57534 | 0.5913 | 0.54848 | 0.51741 | 0.47635 | 0.43877 | 0.39489 | 0.39078 | 0.30962 | 0.25617 | 0.30398 | 0.30973 | 0.35396 | 0.17186 | 0.16501
4 | 0.071768 | 0.079007 | 0.10284 | 0.1179 | 0.13862 | 0.16204 | 0.14444 | 0.20649 | 0.18944 | 0.21396 | 0.21989 | 0.20397 | 0.19241 | 0.17714 | 0.16317 | 0.14685 | 0.14532 | 0.11514 | 0.095264 | 0.11304 | 0.11518 | 0.13163 | 0.063912 | 0.061363
5 | 0.16912 | 0.18618 | 0.24233 | 0.27782 | 0.32665 | 0.38183 | 0.34037 | 0.48659 | 0.44639 | 0.50418 | 0.51816 | 0.48063 | 0.45341 | 0.41743 | 0.3845 | 0.34604 | 0.34244 | 0.27132 | 0.22448 | 0.26638 | 0.27142 | 0.31017 | 0.15061 | 0.1446
6 | 0.30619 | 0.33708 | 0.43874 | 0.503 | 0.59141 | 0.69132 | 0.61625 | 0.881 | 0.80822 | 0.91283 | 0.93815 | 0.87021 | 0.82092 | 0.75577 | 0.69615 | 0.62653 | 0.62001 | 0.49124 | 0.40644 | 0.48229 | 0.49141 | 0.56158 | 0.27268 | 0.2618
7 | 0.24582 | 0.27062 | 0.35223 | 0.40382 | 0.4748 | 0.55501 | 0.49474 | 0.70728 | 0.64885 | 0.73284 | 0.75317 | 0.69862 | 0.65905 | 0.60675 | 0.55888 | 0.50299 | 0.49775 | 0.39437 | 0.3263 | 0.3872 | 0.39451 | 0.45085 | 0.21891 | 0.21018
8 | 0.091571 | 0.10081 | 0.13121 | 0.15043 | 0.17687 | 0.20675 | 0.1843 | 0.26347 | 0.24171 | 0.27299 | 0.28056 | 0.26025 | 0.2455 | 0.22602 | 0.20819 | 0.18737 | 0.18542 | 0.14691 | 0.12155 | 0.14424 | 0.14696 | 0.16795 | 0.081547 | 0.078295
9 | 0.10046 | 0.11059 | 0.14395 | 0.16503 | 0.19404 | 0.22681 | 0.20218 | 0.28904 | 0.26517 | 0.29949 | 0.3078 | 0.28551 | 0.26933 | 0.24796 | 0.2284 | 0.20556 | 0.20342 | 0.16117 | 0.13335 | 0.15823 | 0.16123 | 0.18425 | 0.089462 | 0.085894
10 | 0.067578 | 0.074395 | 0.096832 | 0.11101 | 0.13053 | 0.15258 | 0.13601 | 0.19444 | 0.17838 | 0.20147 | 0.20705 | 0.19206 | 0.18118 | 0.1668 | 0.15364 | 0.13828 | 0.13684 | 0.10842 | 0.089702 | 0.10644 | 0.10846 | 0.12394 | 0.060181 | 0.057781
11 | 0.13839 | 0.15235 | 0.1983 | 0.22734 | 0.26731 | 0.31246 | 0.27853 | 0.39819 | 0.3653 | 0.41258 | 0.42402 | 0.39332 | 0.37104 | 0.34159 | 0.31464 | 0.28318 | 0.28023 | 0.22203 | 0.1837 | 0.21799 | 0.22211 | 0.25382 | 0.12324 | 0.11833
12 | 0.21361 | 0.23515 | 0.30607 | 0.3509 | 0.41258 | 0.48228 | 0.42991 | 0.6146 | 0.56382 | 0.63681 | 0.65447 | 0.60707 | 0.57268 | 0.52724 | 0.48564 | 0.43707 | 0.43252 | 0.34269 | 0.28354 | 0.33646 | 0.34282 | 0.39177 | 0.19022 | 0.18264
13 | 0.24909 | 0.27421 | 0.35692 | 0.40919 | 0.48111 | 0.56239 | 0.50132 | 0.71669 | 0.65748 | 0.74259 | 0.76318 | 0.70791 | 0.66781 | 0.61482 | 0.56632 | 0.50968 | 0.50437 | 0.39962 | 0.33064 | 0.39234 | 0.39976 | 0.45685 | 0.22182 | 0.21298
14 | 0.17191 | 0.18925 | 0.24633 | 0.2824 | 0.33204 | 0.38814 | 0.34599 | 0.49463 | 0.45377 | 0.5125 | 0.52671 | 0.48857 | 0.4609 | 0.42432 | 0.39085 | 0.35176 | 0.3481 | 0.2758 | 0.22819 | 0.27078 | 0.2759 | 0.3153 | 0.15309 | 0.14699
15 | 0.16724 | 0.18411 | 0.23964 | 0.27474 | 0.32303 | 0.3776 | 0.3366 | 0.4812 | 0.44145 | 0.49859 | 0.51242 | 0.47531 | 0.44838 | 0.4128 | 0.38024 | 0.34221 | 0.33865 | 0.26831 | 0.222 | 0.26343 | 0.26841 | 0.30674 | 0.14894 | 0.143
16 | 0.13062 | 0.14379 | 0.18716 | 0.21457 | 0.25229 | 0.29491 | 0.26288 | 0.37582 | 0.34477 | 0.3894 | 0.4002 | 0.37122 | 0.35019 | 0.3224 | 0.29697 | 0.26727 | 0.26448 | 0.20955 | 0.17338 | 0.20574 | 0.20963 | 0.23956 | 0.11632 | 0.11168
17 | 0.24076 | 0.26505 | 0.34498 | 0.39551 | 0.46503 | 0.54358 | 0.48456 | 0.69273 | 0.6355 | 0.71776 | 0.73767 | 0.68425 | 0.64549 | 0.59426 | 0.54738 | 0.49264 | 0.48751 | 0.38626 | 0.31958 | 0.37923 | 0.3864 | 0.44157 | 0.21441 | 0.20585
18 | 0.3343 | 0.36803 | 0.47902 | 0.54918 | 0.64571 | 0.75479 | 0.67283 | 0.96188 | 0.88242 | 0.99664 | 1.0243 | 0.9501 | 0.89628 | 0.82516 | 0.76006 | 0.68404 | 0.67692 | 0.53633 | 0.44375 | 0.52657 | 0.53652 | 0.61314 | 0.29771 | 0.28584
19 | 0.32049 | 0.35282 | 0.45923 | 0.52649 | 0.61903 | 0.7236 | 0.64503 | 0.92214 | 0.84596 | 0.95546 | 0.98196 | 0.91085 | 0.85925 | 0.79107 | 0.72866 | 0.65578 | 0.64896 | 0.51418 | 0.42542 | 0.50482 | 0.51436 | 0.58781 | 0.28541 | 0.27403
20 | 0.35076 | 0.38614 | 0.5026 | 0.57621 | 0.67749 | 0.79194 | 0.70595 | 1.0092 | 0.92585 | 1.0457 | 1.0747 | 0.99687 | 0.9404 | 0.86578 | 0.79747 | 0.71772 | 0.71025 | 0.56274 | 0.4656 | 0.55249 | 0.56294 | 0.64332 | 0.31237 | 0.29991
21 | 0.47485 | 0.52275 | 0.68041 | 0.78006 | 0.91717 | 1.0721 | 0.95569 | 1.3663 | 1.2534 | 1.4156 | 1.4549 | 1.3495 | 1.2731 | 1.1721 | 1.0796 | 0.97163 | 0.96151 | 0.76182 | 0.63031 | 0.74795 | 0.76209 | 0.87091 | 0.42287 | 0.40601
22 | 0.28892 | 0.31806 | 0.41399 | 0.47462 | 0.55805 | 0.65232 | 0.58148 | 0.8313 | 0.76262 | 0.86134 | 0.88522 | 0.82112 | 0.77461 | 0.71314 | 0.65688 | 0.59118 | 0.58503 | 0.46352 | 0.38351 | 0.45509 | 0.46369 | 0.5299 | 0.2573 | 0.24703
23 | 2.3821 | 2.6223 | 3.4132 | 3.9131 | 4.6009 | 5.3782 | 4.7942 | 6.8538 | 6.2876 | 7.1014 | 7.2984 | 6.7699 | 6.3864 | 5.8796 | 5.4157 | 4.8741 | 4.8234 | 3.8216 | 3.1619 | 3.752 | 3.823 | 4.3689 | 2.1213 | 2.0367
24 | 1.955 | 2.1522 | 2.8012 | 3.2115 | 3.776 | 4.4139 | 3.9346 | 5.6249 | 5.1602 | 5.8282 | 5.9898 | 5.556 | 5.2413 | 4.8254 | 4.4447 | 4.0002 | 3.9586 | 3.1364 | 2.595 | 3.0793 | 3.1375 | 3.5855 | 1.741 | 1.6715
25 | 0.52859 | 0.58191 | 0.75741 | 0.86835 | 1.021 | 1.1934 | 1.0639 | 1.5209 | 1.3952 | 1.5759 | 1.6196 | 1.5023 | 1.4172 | 1.3047 | 1.2018 | 1.0816 | 1.0703 | 0.84804 | 0.70165 | 0.8326 | 0.84834 | 0.96948 | 0.47073 | 0.45196
26 | 0.318 | 0.35007 | 0.45565 | 0.52239 | 0.61421 | 0.71797 | 0.64 | 0.91496 | 0.83937 | 0.94802 | 0.97431 | 0.90375 | 0.85256 | 0.78491 | 0.72298 | 0.65068 | 0.6439 | 0.51017 | 0.42211 | 0.50088 | 0.51035 | 0.58323 | 0.28319 | 0.27189
27 | 0.81725 | 0.89969 | 1.171 | 1.3425 | 1.5785 | 1.8452 | 1.6448 | 2.3514 | 2.1572 | 2.4364 | 2.504 | 2.3227 | 2.1911 | 2.0172 | 1.8581 | 1.6722 | 1.6548 | 1.3111 | 1.0848 | 1.2873 | 1.3116 | 1.4989 | 0.7278 | 0.69877
28 | 1.3722 | 1.5106 | 1.9662 | 2.2542 | 2.6504 | 3.0981 | 2.7617 | 3.9481 | 3.622 | 4.0908 | 4.2043 | 3.8998 | 3.6789 | 3.387 | 3.1198 | 2.8077 | 2.7785 | 2.2014 | 1.8214 | 2.1614 | 2.2022 | 2.5167 | 1.222 | 1.1733
29 | 1.7912 | 1.9719 | 2.5666 | 2.9425 | 3.4597 | 4.0442 | 3.605 | 5.1537 | 4.728 | 5.34 | 5.4881 | 5.0906 | 4.8023 | 4.4212 | 4.0724 | 3.6651 | 3.627 | 2.8737 | 2.3776 | 2.8214 | 2.8747 | 3.2852 | 1.5951 | 1.5315
30 | 1.4611 | 1.6085 | 2.0936 | 2.4003 | 2.8222 | 3.2989 | 2.9407 | 4.204 | 3.8567 | 4.356 | 4.4768 | 4.1526 | 3.9173 | 3.6065 | 3.322 | 2.9897 | 2.9586 | 2.3441 | 1.9395 | 2.3015 | 2.345 | 2.6798 | 1.3012 | 1.2493
31 | 6.3341 | 6.973 | 9.0761 | 10.4053 | 12.2343 | 14.301 | 12.7481 | 18.2248 | 16.7192 | 18.8834 | 19.4071 | 18.0016 | 16.9819 | 15.6343 | 14.4009 | 12.9607 | 12.8258 | 10.162 | 8.4078 | 9.977 | 10.1656 | 11.6172 | 5.6408 | 5.4158
32 | 7.3183 | 8.0566 | 10.4864 | 12.0222 | 14.1354 | 16.5232 | 14.729 | 21.0567 | 19.3172 | 21.8176 | 22.4227 | 20.7989 | 19.6207 | 18.0637 | 16.6387 | 14.9746 | 14.8187 | 11.741 | 9.7143 | 11.5273 | 11.7452 | 13.4224 | 6.5173 | 6.2573

## DownFlex, Winter
LoadID | 0 | 1 | 2 | 3 | 4 | 5 | 6 | 7 | 8 | 9 | 10 | 11 | 12 | 13 | 14 | 15 | 16 | 17 | 18 | 19 | 20 | 21 | 22 | 23
1 | 0.67422 | 0.71352 | 0.75346 | 0.78771 | 0.79665 | 0.83335 | 0.82909 | 0.78368 | 0.71005 | 1.0427 | 1.0182 | 0.9376 | 0.91482 | 0.91858 | 0.87506 | 0.80212 | 0.72089 | 0.69503 | 0.43689 | 0.46722 | 0.51082 | 0.52301 | 0.54546 | 0.60209
2 | 0.70779 | 0.74904 | 0.79097 | 0.82692 | 0.83631 | 0.87483 | 0.87036 | 0.82269 | 0.74539 | 1.0946 | 1.0689 | 0.98427 | 0.96035 | 0.9643 | 0.91862 | 0.84205 | 0.75677 | 0.72963 | 0.45864 | 0.49047 | 0.53625 | 0.54904 | 0.57261 | 0.63206
3 | 0.53504 | 0.56622 | 0.59792 | 0.6251 | 0.63219 | 0.66131 | 0.65793 | 0.6219 | 0.56346 | 0.82743 | 0.80802 | 0.74404 | 0.72596 | 0.72894 | 0.69441 | 0.63653 | 0.57207 | 0.55155 | 0.3467 | 0.37076 | 0.40536 | 0.41504 | 0.43286 | 0.47779
4 | 0.19897 | 0.21056 | 0.22235 | 0.23246 | 0.2351 | 0.24592 | 0.24467 | 0.23127 | 0.20954 | 0.3077 | 0.30048 | 0.27669 | 0.26997 | 0.27108 | 0.25823 | 0.23671 | 0.21274 | 0.20511 | 0.12893 | 0.13788 | 0.15074 | 0.15434 | 0.16097 | 0.17768
5 | 0.46885 | 0.49618 | 0.52396 | 0.54777 | 0.55399 | 0.57951 | 0.57654 | 0.54497 | 0.49376 | 0.72508 | 0.70807 | 0.652 | 0.63616 | 0.63878 | 0.60851 | 0.55779 | 0.50131 | 0.48332 | 0.30381 | 0.3249 | 0.35522 | 0.3637 | 0.37931 | 0.41869
6 | 0.84888 | 0.89836 | 0.94865 | 0.99177 | 1.003 | 1.0492 | 1.0439 | 0.98669 | 0.89398 | 1.3128 | 1.282 | 1.1805 | 1.1518 | 1.1565 | 1.1017 | 1.0099 | 0.90764 | 0.87508 | 0.55007 | 0.58825 | 0.64315 | 0.65849 | 0.68676 | 0.75806
7 | 0.6815 | 0.72122 | 0.7616 | 0.79621 | 0.80525 | 0.84234 | 0.83803 | 0.79214 | 0.71771 | 1.0539 | 1.0292 | 0.94772 | 0.92469 | 0.92849 | 0.8845 | 0.81078 | 0.72867 | 0.70253 | 0.44161 | 0.47226 | 0.51633 | 0.52865 | 0.55135 | 0.60859
8 | 0.25387 | 0.26867 | 0.2837 | 0.2966 | 0.29997 | 0.31378 | 0.31218 | 0.29508 | 0.26736 | 0.3926 | 0.38339 | 0.35304 | 0.34446 | 0.34587 | 0.32949 | 0.30202 | 0.27144 | 0.2617 | 0.1645 | 0.17592 | 0.19234 | 0.19693 | 0.20538 | 0.22671
9 | 0.27851 | 0.29474 | 0.31124 | 0.32539 | 0.32908 | 0.34424 | 0.34248 | 0.32372 | 0.2933 | 0.43071 | 0.42061 | 0.3873 | 0.37789 | 0.37944 | 0.36147 | 0.33134 | 0.29778 | 0.2871 | 0.18047 | 0.193 | 0.21101 | 0.21604 | 0.22532 | 0.24871
10 | 0.18735 | 0.19827 | 0.20937 | 0.21889 | 0.22137 | 0.23157 | 0.23038 | 0.21777 | 0.1973 | 0.28974 | 0.28294 | 0.26054 | 0.25421 | 0.25525 | 0.24316 | 0.22289 | 0.20032 | 0.19313 | 0.1214 | 0.12983 | 0.14194 | 0.14533 | 0.15157 | 0.16731
11 | 0.38367 | 0.40604 | 0.42877 | 0.44826 | 0.45335 | 0.47423 | 0.4718 | 0.44596 | 0.40406 | 0.59335 | 0.57943 | 0.53355 | 0.52059 | 0.52273 | 0.49796 | 0.45646 | 0.41023 | 0.39551 | 0.24862 | 0.26588 | 0.29069 | 0.29762 | 0.3104 | 0.34263
12 | 0.59219 | 0.62671 | 0.66179 | 0.69187 | 0.69973 | 0.73195 | 0.72821 | 0.68833 | 0.62366 | 0.91582 | 0.89434 | 0.82352 | 0.80351 | 0.80681 | 0.76859 | 0.70453 | 0.63318 | 0.61047 | 0.38374 | 0.41037 | 0.44867 | 0.45937 | 0.4791 | 0.52883
13 | 0.69056 | 0.73082 | 0.77172 | 0.8068 | 0.81596 | 0.85354 | 0.84918 | 0.80267 | 0.72725 | 1.0679 | 1.0429 | 0.96032 | 0.93699 | 0.94084 | 0.89626 | 0.82156 | 0.73836 | 0.71187 | 0.44748 | 0.47854 | 0.5232 | 0.53568 | 0.55868 | 0.61668
14 | 0.4766 | 0.50438 | 0.53261 | 0.55682 | 0.56314 | 0.58908 | 0.58607 | 0.55397 | 0.50192 | 0.73705 | 0.71976 | 0.66277 | 0.64667 | 0.64932 | 0.61856 | 0.567 | 0.50958 | 0.4913 | 0.30883 | 0.33027 | 0.36109 | 0.3697 | 0.38558 | 0.4256
15 | 0.46366 | 0.49068 | 0.51815 | 0.5417 | 0.54785 | 0.57308 | 0.57016 | 0.53893 | 0.48829 | 0.71704 | 0.70022 | 0.64478 | 0.62911 | 0.6317 | 0.60177 | 0.55161 | 0.49575 | 0.47797 | 0.30045 | 0.3213 | 0.35128 | 0.35967 | 0.37511 | 0.41405
16 | 0.36212 | 0.38323 | 0.40468 | 0.42307 | 0.42788 | 0.44758 | 0.44529 | 0.42091 | 0.38136 | 0.56001 | 0.54688 | 0.50358 | 0.49134 | 0.49336 | 0.46999 | 0.43081 | 0.38718 | 0.37329 | 0.23465 | 0.25094 | 0.27436 | 0.2809 | 0.29296 | 0.32338
17 | 0.66747 | 0.70638 | 0.74592 | 0.77983 | 0.78868 | 0.825 | 0.82079 | 0.77583 | 0.70294 | 1.0322 | 1.008 | 0.92821 | 0.90566 | 0.90938 | 0.8663 | 0.79409 | 0.71367 | 0.68807 | 0.43252 | 0.46254 | 0.5057 | 0.51777 | 0.54 | 0.59606
18 | 0.92681 | 0.98084 | 1.0357 | 1.0828 | 1.0951 | 1.1455 | 1.1397 | 1.0773 | 0.97606 | 1.4333 | 1.3997 | 1.2889 | 1.2575 | 1.2627 | 1.2029 | 1.1026 | 0.99096 | 0.95541 | 0.60057 | 0.64225 | 0.70219 | 0.71894 | 0.74981 | 0.82765
19 | 0.88852 | 0.94032 | 0.99295 | 1.0381 | 1.0499 | 1.0982 | 1.0926 | 1.0328 | 0.93573 | 1.3741 | 1.3419 | 1.2356 | 1.2056 | 1.2105 | 1.1532 | 1.0571 | 0.95002 | 0.91594 | 0.57576 | 0.61572 | 0.67318 | 0.68924 | 0.71883 | 0.79346
20 | 0.97244 | 1.0291 | 1.0867 | 1.1361 | 1.149 | 1.2019 | 1.1958 | 1.1303 | 1.0241 | 1.5039 | 1.4686 | 1.3523 | 1.3194 | 1.3249 | 1.2621 | 1.1569 | 1.0397 | 1.0024 | 0.63013 | 0.67387 | 0.73675 | 0.75434 | 0.78672 | 0.86839
21 | 1.3165 | 1.3932 | 1.4712 | 1.5381 | 1.5555 | 1.6272 | 1.6188 | 1.5302 | 1.3864 | 2.0359 | 1.9881 | 1.8307 | 1.7862 | 1.7936 | 1.7086 | 1.5662 | 1.4076 | 1.3571 | 0.85306 | 0.91227 | 0.9974 | 1.0212 | 1.065 | 1.1756
22 | 0.80099 | 0.84768 | 0.89513 | 0.93582 | 0.94644 | 0.99003 | 0.98497 | 0.93103 | 0.84355 | 1.2387 | 1.2097 | 1.1139 | 1.0868 | 1.0913 | 1.0396 | 0.95294 | 0.85643 | 0.82571 | 0.51904 | 0.55506 | 0.60686 | 0.62134 | 0.64802 | 0.71529
23 | 6.6039 | 6.9889 | 7.3801 | 7.7155 | 7.8031 | 8.1625 | 8.1208 | 7.676 | 6.9548 | 10.2129 | 9.9733 | 9.1836 | 8.9605 | 8.9973 | 8.5711 | 7.8567 | 7.061 | 6.8077 | 4.2793 | 4.5763 | 5.0034 | 5.1228 | 5.3427 | 5.8974
24 | 5.4199 | 5.7358 | 6.0569 | 6.3322 | 6.404 | 6.699 | 6.6647 | 6.2997 | 5.7078 | 8.3818 | 8.1851 | 7.537 | 7.3539 | 7.3841 | 7.0343 | 6.448 | 5.795 | 5.5871 | 3.512 | 3.7558 | 4.1063 | 4.2043 | 4.3848 | 4.84
25 | 1.4654 | 1.5509 | 1.6377 | 1.7121 | 1.7316 | 1.8113 | 1.802 | 1.7034 | 1.5433 | 2.2663 | 2.2131 | 2.0379 | 1.9884 | 1.9966 | 1.902 | 1.7434 | 1.5669 | 1.5107 | 0.9496 | 1.0155 | 1.1103 | 1.1368 | 1.1856 | 1.3087
26 | 0.8816 | 0.93299 | 0.98522 | 1.03 | 1.0417 | 1.0897 | 1.0841 | 1.0247 | 0.92844 | 1.3634 | 1.3314 | 1.226 | 1.1962 | 1.2011 | 1.1442 | 1.0488 | 0.94262 | 0.90881 | 0.57127 | 0.61092 | 0.66794 | 0.68387 | 0.71323 | 0.78728
27 | 2.2657 | 2.3978 | 2.532 | 2.6471 | 2.6772 | 2.8005 | 2.7861 | 2.6335 | 2.3861 | 3.5039 | 3.4217 | 3.1508 | 3.0742 | 3.0869 | 2.9406 | 2.6955 | 2.4225 | 2.3356 | 1.4682 | 1.5701 | 1.7166 | 1.7576 | 1.833 | 2.0233
28 | 3.8042 | 4.026 | 4.2513 | 4.4446 | 4.495 | 4.702 | 4.678 | 4.4218 | 4.0063 | 5.8832 | 5.7452 | 5.2903 | 5.1617 | 5.1829 | 4.9374 | 4.5258 | 4.0675 | 3.9216 | 2.4651 | 2.6362 | 2.8822 | 2.951 | 3.0777 | 3.3972
29 | 4.9659 | 5.2553 | 5.5495 | 5.8018 | 5.8676 | 6.1378 | 6.1065 | 5.772 | 5.2297 | 7.6797 | 7.4995 | 6.9057 | 6.7379 | 6.7656 | 6.4451 | 5.9079 | 5.3096 | 5.1191 | 3.2178 | 3.4412 | 3.7623 | 3.8521 | 4.0175 | 4.4346
30 | 4.0508 | 4.2869 | 4.5269 | 4.7326 | 4.7864 | 5.0068 | 4.9812 | 4.7084 | 4.266 | 6.2645 | 6.1175 | 5.6331 | 5.4963 | 5.5189 | 5.2574 | 4.8192 | 4.3311 | 4.1758 | 2.6249 | 2.8071 | 3.069 | 3.1423 | 3.2772 | 3.6174
31 | 17.5604 | 18.584 | 19.6243 | 20.5163 | 20.7492 | 21.7048 | 21.5939 | 20.4112 | 18.4934 | 27.157 | 26.5199 | 24.4201 | 23.8267 | 23.9247 | 22.7912 | 20.8915 | 18.7758 | 18.1023 | 11.379 | 12.1688 | 13.3044 | 13.6219 | 14.2067 | 15.6816
32 | 20.2891 | 21.4718 | 22.6737 | 23.7043 | 23.9734 | 25.0775 | 24.9493 | 23.5829 | 21.3671 | 31.3769 | 30.6408 | 28.2147 | 27.5291 | 27.6423 | 26.3327 | 24.1378 | 21.6934 | 20.9152 | 13.1472 | 14.0597 | 15.3718 | 15.7386 | 16.4143 | 18.1184

## Pg, Winter, S1
GenID | 0 | 1 | 2 | 3 | 4 | 5 | 6 | 7 | 8 | 9 | 10 | 11 | 12 | 13 | 14 | 15 | 16 | 17 | 18 | 19 | 20 | 21 | 22 | 23
1 | 0 | 0 | 0 | 0 | 0 | 0 | 0 | 0 | 0 | 0 | 0 | 0 | 0 | 0 | 0 | 0 | 0 | 0 | 0 | 0 | 0 | 0 | 0 | 0
2 | 2.5515 | 2.358 | 2.4965 | 2.4856 | 2.0464 | 2.0757 | 2.0802 | 1.868 | 1.687 | 1.2195 | 1.1248 | 0.75462 | 0.62718 | 0.60051 | 0.8331 | 1.127 | 1.26 | 1.7305 | 1.5741 | 1.4964 | 1.9745 | 2.3615 | 2.2327 | 3.1736
3 | 0 | 0 | 0 | 0 | 0 | 0 | 0 | 0 | 0 | 0 | 0 | 0 | 0 | 0 | 0 | 0 | 0 | 0 | 0 | 0 | 0 | 0 | 0 | 0
4 | 0 | 0 | 0 | 0 | 0 | 0 | 0 | 0 | 0 | 0 | 0 | 0 | 0 | 0 | 0 | 0 | 0 | 0 | 0 | 0 | 0 | 0 | 0 | 0
5 | 0 | 0 | 0.00028876 | 0 | 0 | 0 | 0 | 0.17559 | 3.4786 | 9.0768 | 11.3274 | 12.5813 | 12.8147 | 12.5793 | 10.741 | 7.0979 | 1.7341 | 0.013554 | 0.0011668 | 0.0008928 | 0 | 0 | 0 | 0
6 | 0 | 0 | 0 | 0 | 0 | 0 | 0 | 0 | 0 | 0 | 0 | 0 | 0 | 0 | 0 | 0 | 0 | 0 | 0 | 0 | 0 | 0 | 0 | 0
7 | 0 | 0 | 0 | 0 | 0 | 0 | 0 | 0 | 0 | 0 | 0 | 0 | 0 | 0 | 0 | 0 | 0 | 0 | 0 | 0 | 0 | 0 | 0 | 0

## Pg, Winter, S2
GenID | 0 | 1 | 2 | 3 | 4 | 5 | 6 | 7 | 8 | 9 | 10 | 11 | 12 | 13 | 14 | 15 | 16 | 17 | 18 | 19 | 20 | 21 | 22 | 23
1 | 0 | 0 | 0 | 0 | 0 | 0 | 0 | 0 | 0 | 0 | 0 | 0 | 0 | 0 | 0 | 0 | 0 | 0 | 0 | 0 | 0 | 0 | 0 | 0
2 | 3.463 | 3.0452 | 2.5063 | 2.1697 | 2.0228 | 1.6198 | 1.5771 | 1.4298 | 1.4737 | 1.5586 | 1.5601 | 1.8286 | 1.8294 | 1.8548 | 2.0886 | 1.7242 | 1.7861 | 1.8912 | 1.6498 | 1.7088 | 1.6014 | 1.4532 | 1.4894 | 1.6287
3 | 0 | 0 | 0 | 0 | 0 | 0 | 0 | 0 | 0 | 0 | 0 | 0 | 0 | 0 | 0 | 0 | 0 | 0 | 0 | 0 | 0 | 0 | 0 | 0
4 | 0 | 0 | 0 | 0 | 0 | 0 | 0 | 0 | 0 | 0 | 0 | 0 | 0 | 0 | 0 | 0 | 0 | 0 | 0 | 0 | 0 | 0 | 0 | 0
5 | 0 | 0 | 0.0002976 | 0 | 0 | 0 | 0 | 0.17379 | 3.6136 | 9.5774 | 12.0448 | 12.452 | 13.6263 | 13.2732 | 11.1577 | 7.1411 | 1.7872 | 0.013969 | 0.0011835 | 0.00088362 | 0 | 0 | 0 | 0
6 | 0 | 0 | 0 | 0 | 0 | 0 | 0 | 0 | 0 | 0 | 0 | 0 | 0 | 0 | 0 | 0 | 0 | 0 | 0 | 0 | 0 | 0 | 0 | 0
7 | 0 | 0 | 0 | 0 | 0 | 0 | 0 | 0 | 0 | 0 | 0 | 0 | 0 | 0 | 0 | 0 | 0 | 0 | 0 | 0 | 0 | 0 | 0 | 0

## Pg, Winter, S3
GenID | 0 | 1 | 2 | 3 | 4 | 5 | 6 | 7 | 8 | 9 | 10 | 11 | 12 | 13 | 14 | 15 | 16 | 17 | 18 | 19 | 20 | 21 | 22 | 23
1 | 0 | 0 | 0 | 0 | 0 | 0 | 0 | 0 | 0 | 0 | 0 | 0 | 0 | 0 | 0 | 0 | 0 | 0 | 0 | 0 | 0 | 0 | 0 | 0
2 | 3.1597 | 2.9367 | 3.1829 | 3.549 | 3.0357 | 2.5754 | 1.8537 | 1.6501 | 1.6836 | 1.6457 | 1.6648 | 1.7511 | 1.6018 | 1.5436 | 2.115 | 2.7553 | 2.8131 | 2.8639 | 2.9428 | 3.1045 | 3.0619 | 2.9965 | 2.8692 | 2.6463
3 | 0 | 0 | 0 | 0 | 0 | 0 | 0 | 0 | 0 | 0 | 0 | 0 | 0 | 0 | 0 | 0 | 0 | 0 | 0 | 0 | 0 | 0 | 0 | 0
4 | 0 | 0 | 0 | 0 | 0 | 0 | 0 | 0 | 0 | 0 | 0 | 0 | 0 | 0 | 0 | 0 | 0 | 0 | 0 | 0 | 0 | 0 | 0 | 0
5 | 0 | 0 | 0.00028649 | 0 | 0 | 0 | 0 | 0.16729 | 3.4786 | 9.2197 | 11.5949 | 11.9869 | 13.1174 | 12.7774 | 10.741 | 6.8744 | 1.7205 | 0.013447 | 0.0011393 | 0.00085062 | 0 | 0 | 0 | 0
6 | 0 | 0 | 0 | 0 | 0 | 0 | 0 | 0 | 0 | 0 | 0 | 0 | 0 | 0 | 0 | 0 | 0 | 0 | 0 | 0 | 0 | 0 | 0 | 0
7 | 0 | 0 | 0 | 0 | 0 | 0 | 0 | 0 | 0 | 0 | 0 | 0 | 0 | 0 | 0 | 0 | 0 | 0 | 0 | 0 | 0 | 0 | 0 | 0

## Pg, Winter, S4
GenID | 0 | 1 | 2 | 3 | 4 | 5 | 6 | 7 | 8 | 9 | 10 | 11 | 12 | 13 | 14 | 15 | 16 | 17 | 18 | 19 | 20 | 21 | 22 | 23
1 | 0 | 0 | 0 | 0 | 0 | 0 | 0 | 0 | 0 | 0 | 0 | 0 | 0 | 0 | 0 | 0 | 0 | 0 | 0 | 0 | 0 | 0 | 0 | 0
2 | 2.5515 | 2.358 | 2.4965 | 2.4856 | 2.0464 | 2.0757 | 2.0802 | 1.868 | 1.687 | 1.2195 | 1.1248 | 0.75462 | 0.62718 | 0.60051 | 0.8331 | 1.127 | 1.26 | 1.7305 | 1.5741 | 1.4964 | 1.9745 | 2.3615 | 2.2327 | 3.1736
3 | 0 | 0 | 0 | 0 | 0 | 0 | 0 | 0 | 0 | 0 | 0 | 0 | 0 | 0 | 0 | 0 | 0 | 0 | 0 | 0 | 0 | 0 | 0 | 0
4 | 0 | 0 | 0 | 0 | 0 | 0 | 0 | 0 | 0 | 0 | 0 | 0 | 0 | 0 | 0 | 0 | 0 | 0 | 0 | 0 | 0 | 0 | 0 | 0
5 | 0 | 0 | 0.00028876 | 0 | 0 | 0 | 0 | 0.17559 | 3.4786 | 9.0768 | 11.3274 | 12.5813 | 12.8147 | 12.5793 | 10.741 | 7.0979 | 1.7341 | 0.013554 | 0.0011668 | 0.0008928 | 0 | 0 | 0 | 0
6 | 0 | 0 | 0 | 0 | 0 | 0 | 0 | 0 | 0 | 0 | 0 | 0 | 0 | 0 | 0 | 0 | 0 | 0 | 0 | 0 | 0 | 0 | 0 | 0
7 | 0 | 0 | 0 | 0 | 0 | 0 | 0 | 0 | 0 | 0 | 0 | 0 | 0 | 0 | 0 | 0 | 0 | 0 | 0 | 0 | 0 | 0 | 0 | 0

## Pg, Winter, S5
GenID | 0 | 1 | 2 | 3 | 4 | 5 | 6 | 7 | 8 | 9 | 10 | 11 | 12 | 13 | 14 | 15 | 16 | 17 | 18 | 19 | 20 | 21 | 22 | 23
1 | 0 | 0 | 0 | 0 | 0 | 0 | 0 | 0 | 0 | 0 | 0 | 0 | 0 | 0 | 0 | 0 | 0 | 0 | 0 | 0 | 0 | 0 | 0 | 0
2 | 3.463 | 3.0452 | 2.5063 | 2.1697 | 2.0228 | 1.6198 | 1.5771 | 1.4298 | 1.4737 | 1.5586 | 1.5601 | 1.8286 | 1.8294 | 1.8548 | 2.0886 | 1.7242 | 1.7861 | 1.8912 | 1.6498 | 1.7088 | 1.6014 | 1.4532 | 1.4894 | 1.6287
3 | 0 | 0 | 0 | 0 | 0 | 0 | 0 | 0 | 0 | 0 | 0 | 0 | 0 | 0 | 0 | 0 | 0 | 0 | 0 | 0 | 0 | 0 | 0 | 0
4 | 0 | 0 | 0 | 0 | 0 | 0 | 0 | 0 | 0 | 0 | 0 | 0 | 0 | 0 | 0 | 0 | 0 | 0 | 0 | 0 | 0 | 0 | 0 | 0
5 | 0 | 0 | 0.0002976 | 0 | 0 | 0 | 0 | 0.17379 | 3.6136 | 9.5774 | 12.0448 | 12.452 | 13.6263 | 13.2732 | 11.1577 | 7.1411 | 1.7872 | 0.013969 | 0.0011835 | 0.00088362 | 0 | 0 | 0 | 0
6 | 0 | 0 | 0 | 0 | 0 | 0 | 0 | 0 | 0 | 0 | 0 | 0 | 0 | 0 | 0 | 0 | 0 | 0 | 0 | 0 | 0 | 0 | 0 | 0
7 | 0 | 0 | 0 | 0 | 0 | 0 | 0 | 0 | 0 | 0 | 0 | 0 | 0 | 0 | 0 | 0 | 0 | 0 | 0 | 0 | 0 | 0 | 0 | 0

## Pg, Winter, S6
GenID | 0 | 1 | 2 | 3 | 4 | 5 | 6 | 7 | 8 | 9 | 10 | 11 | 12 | 13 | 14 | 15 | 16 | 17 | 18 | 19 | 20 | 21 | 22 | 23
1 | 0 | 0 | 0 | 0 | 0 | 0 | 0 | 0 | 0 | 0 | 0 | 0 | 0 | 0 | 0 | 0 | 0 | 0 | 0 | 0 | 0 | 0 | 0 | 0
2 | 3.1597 | 2.9367 | 3.1829 | 3.549 | 3.0357 | 2.5754 | 1.8537 | 1.6501 | 1.6836 | 1.6457 | 1.6648 | 1.7511 | 1.6018 | 1.5436 | 2.115 | 2.7553 | 2.8131 | 2.8639 | 2.9428 | 3.1045 | 3.0619 | 2.9965 | 2.8692 | 2.6463
3 | 0 | 0 | 0 | 0 | 0 | 0 | 0 | 0 | 0 | 0 | 0 | 0 | 0 | 0 | 0 | 0 | 0 | 0 | 0 | 0 | 0 | 0 | 0 | 0
4 | 0 | 0 | 0 | 0 | 0 | 0 | 0 | 0 | 0 | 0 | 0 | 0 | 0 | 0 | 0 | 0 | 0 | 0 | 0 | 0 | 0 | 0 | 0 | 0
5 | 0 | 0 | 0.00028649 | 0 | 0 | 0 | 0 | 0.16729 | 3.4786 | 9.2197 | 11.5949 | 11.9869 | 13.1174 | 12.7774 | 10.741 | 6.8744 | 1.7205 | 0.013447 | 0.0011393 | 0.00085062 | 0 | 0 | 0 | 0
6 | 0 | 0 | 0 | 0 | 0 | 0 | 0 | 0 | 0 | 0 | 0 | 0 | 0 | 0 | 0 | 0 | 0 | 0 | 0 | 0 | 0 | 0 | 0 | 0
7 | 0 | 0 | 0 | 0 | 0 | 0 | 0 | 0 | 0 | 0 | 0 | 0 | 0 | 0 | 0 | 0 | 0 | 0 | 0 | 0 | 0 | 0 | 0 | 0

## Pg, Winter, S7
GenID | 0 | 1 | 2 | 3 | 4 | 5 | 6 | 7 | 8 | 9 | 10 | 11 | 12 | 13 | 14 | 15 | 16 | 17 | 18 | 19 | 20 | 21 | 22 | 23
1 | 0 | 0 | 0 | 0 | 0 | 0 | 0 | 0 | 0 | 0 | 0 | 0 | 0 | 0 | 0 | 0 | 0 | 0 | 0 | 0 | 0 | 0 | 0 | 0
2 | 2.5515 | 2.358 | 2.4965 | 2.4856 | 2.0464 | 2.0757 | 2.0802 | 1.868 | 1.687 | 1.2195 | 1.1248 | 0.75462 | 0.62718 | 0.60051 | 0.8331 | 1.127 | 1.26 | 1.7305 | 1.5741 | 1.4964 | 1.9745 | 2.3615 | 2.2327 | 3.1736
3 | 0 | 0 | 0 | 0 | 0 | 0 | 0 | 0 | 0 | 0 | 0 | 0 | 0 | 0 | 0 | 0 | 0 | 0 | 0 | 0 | 0 | 0 | 0 | 0
4 | 0 | 0 | 0 | 0 | 0 | 0 | 0 | 0 | 0 | 0 | 0 | 0 | 0 | 0 | 0 | 0 | 0 | 0 | 0 | 0 | 0 | 0 | 0 | 0
5 | 0 | 0 | 0.00028876 | 0 | 0 | 0 | 0 | 0.17559 | 3.4786 | 9.0768 | 11.3274 | 12.5813 | 12.8147 | 12.5793 | 10.741 | 7.0979 | 1.7341 | 0.013554 | 0.0011668 | 0.0008928 | 0 | 0 | 0 | 0
6 | 0 | 0 | 0 | 0 | 0 | 0 | 0 | 0 | 0 | 0 | 0 | 0 | 0 | 0 | 0 | 0 | 0 | 0 | 0 | 0 | 0 | 0 | 0 | 0
7 | 0 | 0 | 0 | 0 | 0 | 0 | 0 | 0 | 0 | 0 | 0 | 0 | 0 | 0 | 0 | 0 | 0 | 0 | 0 | 0 | 0 | 0 | 0 | 0

## Pg, Winter, S8
GenID | 0 | 1 | 2 | 3 | 4 | 5 | 6 | 7 | 8 | 9 | 10 | 11 | 12 | 13 | 14 | 15 | 16 | 17 | 18 | 19 | 20 | 21 | 22 | 23
1 | 0 | 0 | 0 | 0 | 0 | 0 | 0 | 0 | 0 | 0 | 0 | 0 | 0 | 0 | 0 | 0 | 0 | 0 | 0 | 0 | 0 | 0 | 0 | 0
2 | 3.463 | 3.0452 | 2.5063 | 2.1697 | 2.0228 | 1.6198 | 1.5771 | 1.4298 | 1.4737 | 1.5586 | 1.5601 | 1.8286 | 1.8294 | 1.8548 | 2.0886 | 1.7242 | 1.7861 | 1.8912 | 1.6498 | 1.7088 | 1.6014 | 1.4532 | 1.4894 | 1.6287
3 | 0 | 0 | 0 | 0 | 0 | 0 | 0 | 0 | 0 | 0 | 0 | 0 | 0 | 0 | 0 | 0 | 0 | 0 | 0 | 0 | 0 | 0 | 0 | 0
4 | 0 | 0 | 0 | 0 | 0 | 0 | 0 | 0 | 0 | 0 | 0 | 0 | 0 | 0 | 0 | 0 | 0 | 0 | 0 | 0 | 0 | 0 | 0 | 0
5 | 0 | 0 | 0.0002976 | 0 | 0 | 0 | 0 | 0.17379 | 3.6136 | 9.5774 | 12.0448 | 12.452 | 13.6263 | 13.2732 | 11.1577 | 7.1411 | 1.7872 | 0.013969 | 0.0011835 | 0.00088362 | 0 | 0 | 0 | 0
6 | 0 | 0 | 0 | 0 | 0 | 0 | 0 | 0 | 0 | 0 | 0 | 0 | 0 | 0 | 0 | 0 | 0 | 0 | 0 | 0 | 0 | 0 | 0 | 0
7 | 0 | 0 | 0 | 0 | 0 | 0 | 0 | 0 | 0 | 0 | 0 | 0 | 0 | 0 | 0 | 0 | 0 | 0 | 0 | 0 | 0 | 0 | 0 | 0

## Pg, Winter, S9
GenID | 0 | 1 | 2 | 3 | 4 | 5 | 6 | 7 | 8 | 9 | 10 | 11 | 12 | 13 | 14 | 15 | 16 | 17 | 18 | 19 | 20 | 21 | 22 | 23
1 | 0 | 0 | 0 | 0 | 0 | 0 | 0 | 0 | 0 | 0 | 0 | 0 | 0 | 0 | 0 | 0 | 0 | 0 | 0 | 0 | 0 | 0 | 0 | 0
2 | 3.1597 | 2.9367 | 3.1829 | 3.549 | 3.0357 | 2.5754 | 1.8537 | 1.6501 | 1.6836 | 1.6457 | 1.6648 | 1.7511 | 1.6018 | 1.5436 | 2.115 | 2.7553 | 2.8131 | 2.8639 | 2.9428 | 3.1045 | 3.0619 | 2.9965 | 2.8692 | 2.6463
3 | 0 | 0 | 0 | 0 | 0 | 0 | 0 | 0 | 0 | 0 | 0 | 0 | 0 | 0 | 0 | 0 | 0 | 0 | 0 | 0 | 0 | 0 | 0 | 0
4 | 0 | 0 | 0 | 0 | 0 | 0 | 0 | 0 | 0 | 0 | 0 | 0 | 0 | 0 | 0 | 0 | 0 | 0 | 0 | 0 | 0 | 0 | 0 | 0
5 | 0 | 0 | 0.00028649 | 0 | 0 | 0 | 0 | 0.16729 | 3.4786 | 9.2197 | 11.5949 | 11.9869 | 13.1174 | 12.7774 | 10.741 | 6.8744 | 1.7205 | 0.013447 | 0.0011393 | 0.00085062 | 0 | 0 | 0 | 0
6 | 0 | 0 | 0 | 0 | 0 | 0 | 0 | 0 | 0 | 0 | 0 | 0 | 0 | 0 | 0 | 0 | 0 | 0 | 0 | 0 | 0 | 0 | 0 | 0
7 | 0 | 0 | 0 | 0 | 0 | 0 | 0 | 0 | 0 | 0 | 0 | 0 | 0 | 0 | 0 | 0 | 0 | 0 | 0 | 0 | 0 | 0 | 0 | 0

## Qg, Winter, S1
GenID | 0 | 1 | 2 | 3 | 4 | 5 | 6 | 7 | 8 | 9 | 10 | 11 | 12 | 13 | 14 | 15 | 16 | 17 | 18 | 19 | 20 | 21 | 22 | 23
1 | 0 | 0 | 0 | 0 | 0 | 0 | 0 | 0 | 0 | 0 | 0 | 0 | 0 | 0 | 0 | 0 | 0 | 0 | 0 | 0 | 0 | 0 | 0 | 0
2 | 0 | 0 | 0 | 0 | 0 | 0 | 0 | 0 | 0 | 0 | 0 | 0 | 0 | 0 | 0 | 0 | 0 | 0 | 0 | 0 | 0 | 0 | 0 | 0
3 | 0 | 0 | 0 | 0 | 0 | 0 | 0 | 0 | 0 | 0 | 0 | 0 | 0 | 0 | 0 | 0 | 0 | 0 | 0 | 0 | 0 | 0 | 0 | 0
4 | 0 | 0 | 0 | 0 | 0 | 0 | 0 | 0 | 0 | 0 | 0 | 0 | 0 | 0 | 0 | 0 | 0 | 0 | 0 | 0 | 0 | 0 | 0 | 0
5 | 0 | 0 | 0 | 0 | 0 | 0 | 0 | 0 | 0 | 0 | 0 | 0 | 0 | 0 | 0 | 0 | 0 | 0 | 0 | 0 | 0 | 0 | 0 | 0
6 | 0 | 0 | 0 | 0 | 0 | 0 | 0 | 0 | 0 | 0 | 0 | 0 | 0 | 0 | 0 | 0 | 0 | 0 | 0 | 0 | 0 | 0 | 0 | 0
7 | 0 | 0 | 0 | 0 | 0 | 0 | 0 | 0 | 0 | 0 | 0 | 0 | 0 | 0 | 0 | 0 | 0 | 0 | 0 | 0 | 0 | 0 | 0 | 0

## Qg, Winter, S2
GenID | 0 | 1 | 2 | 3 | 4 | 5 | 6 | 7 | 8 | 9 | 10 | 11 | 12 | 13 | 14 | 15 | 16 | 17 | 18 | 19 | 20 | 21 | 22 | 23
1 | 0 | 0 | 0 | 0 | 0 | 0 | 0 | 0 | 0 | 0 | 0 | 0 | 0 | 0 | 0 | 0 | 0 | 0 | 0 | 0 | 0 | 0 | 0 | 0
2 | 0 | 0 | 0 | 0 | 0 | 0 | 0 | 0 | 0 | 0 | 0 | 0 | 0 | 0 | 0 | 0 | 0 | 0 | 0 | 0 | 0 | 0 | 0 | 0
3 | 0 | 0 | 0 | 0 | 0 | 0 | 0 | 0 | 0 | 0 | 0 | 0 | 0 | 0 | 0 | 0 | 0 | 0 | 0 | 0 | 0 | 0 | 0 | 0
4 | 0 | 0 | 0 | 0 | 0 | 0 | 0 | 0 | 0 | 0 | 0 | 0 | 0 | 0 | 0 | 0 | 0 | 0 | 0 | 0 | 0 | 0 | 0 | 0
5 | 0 | 0 | 0 | 0 | 0 | 0 | 0 | 0 | 0 | 0 | 0 | 0 | 0 | 0 | 0 | 0 | 0 | 0 | 0 | 0 | 0 | 0 | 0 | 0
6 | 0 | 0 | 0 | 0 | 0 | 0 | 0 | 0 | 0 | 0 | 0 | 0 | 0 | 0 | 0 | 0 | 0 | 0 | 0 | 0 | 0 | 0 | 0 | 0
7 | 0 | 0 | 0 | 0 | 0 | 0 | 0 | 0 | 0 | 0 | 0 | 0 | 0 | 0 | 0 | 0 | 0 | 0 | 0 | 0 | 0 | 0 | 0 | 0

## Qg, Winter, S3
GenID | 0 | 1 | 2 | 3 | 4 | 5 | 6 | 7 | 8 | 9 | 10 | 11 | 12 | 13 | 14 | 15 | 16 | 17 | 18 | 19 | 20 | 21 | 22 | 23
1 | 0 | 0 | 0 | 0 | 0 | 0 | 0 | 0 | 0 | 0 | 0 | 0 | 0 | 0 | 0 | 0 | 0 | 0 | 0 | 0 | 0 | 0 | 0 | 0
2 | 0 | 0 | 0 | 0 | 0 | 0 | 0 | 0 | 0 | 0 | 0 | 0 | 0 | 0 | 0 | 0 | 0 | 0 | 0 | 0 | 0 | 0 | 0 | 0
3 | 0 | 0 | 0 | 0 | 0 | 0 | 0 | 0 | 0 | 0 | 0 | 0 | 0 | 0 | 0 | 0 | 0 | 0 | 0 | 0 | 0 | 0 | 0 | 0
4 | 0 | 0 | 0 | 0 | 0 | 0 | 0 | 0 | 0 | 0 | 0 | 0 | 0 | 0 | 0 | 0 | 0 | 0 | 0 | 0 | 0 | 0 | 0 | 0
5 | 0 | 0 | 0 | 0 | 0 | 0 | 0 | 0 | 0 | 0 | 0 | 0 | 0 | 0 | 0 | 0 | 0 | 0 | 0 | 0 | 0 | 0 | 0 | 0
6 | 0 | 0 | 0 | 0 | 0 | 0 | 0 | 0 | 0 | 0 | 0 | 0 | 0 | 0 | 0 | 0 | 0 | 0 | 0 | 0 | 0 | 0 | 0 | 0
7 | 0 | 0 | 0 | 0 | 0 | 0 | 0 | 0 | 0 | 0 | 0 | 0 | 0 | 0 | 0 | 0 | 0 | 0 | 0 | 0 | 0 | 0 | 0 | 0

## Qg, Winter, S4
GenID | 0 | 1 | 2 | 3 | 4 | 5 | 6 | 7 | 8 | 9 | 10 | 11 | 12 | 13 | 14 | 15 | 16 | 17 | 18 | 19 | 20 | 21 | 22 | 23
1 | 0 | 0 | 0 | 0 | 0 | 0 | 0 | 0 | 0 | 0 | 0 | 0 | 0 | 0 | 0 | 0 | 0 | 0 | 0 | 0 | 0 | 0 | 0 | 0
2 | 0 | 0 | 0 | 0 | 0 | 0 | 0 | 0 | 0 | 0 | 0 | 0 | 0 | 0 | 0 | 0 | 0 | 0 | 0 | 0 | 0 | 0 | 0 | 0
3 | 0 | 0 | 0 | 0 | 0 | 0 | 0 | 0 | 0 | 0 | 0 | 0 | 0 | 0 | 0 | 0 | 0 | 0 | 0 | 0 | 0 | 0 | 0 | 0
4 | 0 | 0 | 0 | 0 | 0 | 0 | 0 | 0 | 0 | 0 | 0 | 0 | 0 | 0 | 0 | 0 | 0 | 0 | 0 | 0 | 0 | 0 | 0 | 0
5 | 0 | 0 | 0 | 0 | 0 | 0 | 0 | 0 | 0 | 0 | 0 | 0 | 0 | 0 | 0 | 0 | 0 | 0 | 0 | 0 | 0 | 0 | 0 | 0
6 | 0 | 0 | 0 | 0 | 0 | 0 | 0 | 0 | 0 | 0 | 0 | 0 | 0 | 0 | 0 | 0 | 0 | 0 | 0 | 0 | 0 | 0 | 0 | 0
7 | 0 | 0 | 0 | 0 | 0 | 0 | 0 | 0 | 0 | 0 | 0 | 0 | 0 | 0 | 0 | 0 | 0 | 0 | 0 | 0 | 0 | 0 | 0 | 0

## Qg, Winter, S5
GenID | 0 | 1 | 2 | 3 | 4 | 5 | 6 | 7 | 8 | 9 | 10 | 11 | 12 | 13 | 14 | 15 | 16 | 17 | 18 | 19 | 20 | 21 | 22 | 23
1 | 0 | 0 | 0 | 0 | 0 | 0 | 0 | 0 | 0 | 0 | 0 | 0 | 0 | 0 | 0 | 0 | 0 | 0 | 0 | 0 | 0 | 0 | 0 | 0
2 | 0 | 0 | 0 | 0 | 0 | 0 | 0 | 0 | 0 | 0 | 0 | 0 | 0 | 0 | 0 | 0 | 0 | 0 | 0 | 0 | 0 | 0 | 0 | 0
3 | 0 | 0 | 0 | 0 | 0 | 0 | 0 | 0 | 0 | 0 | 0 | 0 | 0 | 0 | 0 | 0 | 0 | 0 | 0 | 0 | 0 | 0 | 0 | 0
4 | 0 | 0 | 0 | 0 | 0 | 0 | 0 | 0 | 0 | 0 | 0 | 0 | 0 | 0 | 0 | 0 | 0 | 0 | 0 | 0 | 0 | 0 | 0 | 0
5 | 0 | 0 | 0 | 0 | 0 | 0 | 0 | 0 | 0 | 0 | 0 | 0 | 0 | 0 | 0 | 0 | 0 | 0 | 0 | 0 | 0 | 0 | 0 | 0
6 | 0 | 0 | 0 | 0 | 0 | 0 | 0 | 0 | 0 | 0 | 0 | 0 | 0 | 0 | 0 | 0 | 0 | 0 | 0 | 0 | 0 | 0 | 0 | 0
7 | 0 | 0 | 0 | 0 | 0 | 0 | 0 | 0 | 0 | 0 | 0 | 0 | 0 | 0 | 0 | 0 | 0 | 0 | 0 | 0 | 0 | 0 | 0 | 0

## Qg, Winter, S6
GenID | 0 | 1 | 2 | 3 | 4 | 5 | 6 | 7 | 8 | 9 | 10 | 11 | 12 | 13 | 14 | 15 | 16 | 17 | 18 | 19 | 20 | 21 | 22 | 23
1 | 0 | 0 | 0 | 0 | 0 | 0 | 0 | 0 | 0 | 0 | 0 | 0 | 0 | 0 | 0 | 0 | 0 | 0 | 0 | 0 | 0 | 0 | 0 | 0
2 | 0 | 0 | 0 | 0 | 0 | 0 | 0 | 0 | 0 | 0 | 0 | 0 | 0 | 0 | 0 | 0 | 0 | 0 | 0 | 0 | 0 | 0 | 0 | 0
3 | 0 | 0 | 0 | 0 | 0 | 0 | 0 | 0 | 0 | 0 | 0 | 0 | 0 | 0 | 0 | 0 | 0 | 0 | 0 | 0 | 0 | 0 | 0 | 0
4 | 0 | 0 | 0 | 0 | 0 | 0 | 0 | 0 | 0 | 0 | 0 | 0 | 0 | 0 | 0 | 0 | 0 | 0 | 0 | 0 | 0 | 0 | 0 | 0
5 | 0 | 0 | 0 | 0 | 0 | 0 | 0 | 0 | 0 | 0 | 0 | 0 | 0 | 0 | 0 | 0 | 0 | 0 | 0 | 0 | 0 | 0 | 0 | 0
6 | 0 | 0 | 0 | 0 | 0 | 0 | 0 | 0 | 0 | 0 | 0 | 0 | 0 | 0 | 0 | 0 | 0 | 0 | 0 | 0 | 0 | 0 | 0 | 0
7 | 0 | 0 | 0 | 0 | 0 | 0 | 0 | 0 | 0 | 0 | 0 | 0 | 0 | 0 | 0 | 0 | 0 | 0 | 0 | 0 | 0 | 0 | 0 | 0

## Qg, Winter, S7
GenID | 0 | 1 | 2 | 3 | 4 | 5 | 6 | 7 | 8 | 9 | 10 | 11 | 12 | 13 | 14 | 15 | 16 | 17 | 18 | 19 | 20 | 21 | 22 | 23
1 | 0 | 0 | 0 | 0 | 0 | 0 | 0 | 0 | 0 | 0 | 0 | 0 | 0 | 0 | 0 | 0 | 0 | 0 | 0 | 0 | 0 | 0 | 0 | 0
2 | 0 | 0 | 0 | 0 | 0 | 0 | 0 | 0 | 0 | 0 | 0 | 0 | 0 | 0 | 0 | 0 | 0 | 0 | 0 | 0 | 0 | 0 | 0 | 0
3 | 0 | 0 | 0 | 0 | 0 | 0 | 0 | 0 | 0 | 0 | 0 | 0 | 0 | 0 | 0 | 0 | 0 | 0 | 0 | 0 | 0 | 0 | 0 | 0
4 | 0 | 0 | 0 | 0 | 0 | 0 | 0 | 0 | 0 | 0 | 0 | 0 | 0 | 0 | 0 | 0 | 0 | 0 | 0 | 0 | 0 | 0 | 0 | 0
5 | 0 | 0 | 0 | 0 | 0 | 0 | 0 | 0 | 0 | 0 | 0 | 0 | 0 | 0 | 0 | 0 | 0 | 0 | 0 | 0 | 0 | 0 | 0 | 0
6 | 0 | 0 | 0 | 0 | 0 | 0 | 0 | 0 | 0 | 0 | 0 | 0 | 0 | 0 | 0 | 0 | 0 | 0 | 0 | 0 | 0 | 0 | 0 | 0
7 | 0 | 0 | 0 | 0 | 0 | 0 | 0 | 0 | 0 | 0 | 0 | 0 | 0 | 0 | 0 | 0 | 0 | 0 | 0 | 0 | 0 | 0 | 0 | 0

## Qg, Winter, S8
GenID | 0 | 1 | 2 | 3 | 4 | 5 | 6 | 7 | 8 | 9 | 10 | 11 | 12 | 13 | 14 | 15 | 16 | 17 | 18 | 19 | 20 | 21 | 22 | 23
1 | 0 | 0 | 0 | 0 | 0 | 0 | 0 | 0 | 0 | 0 | 0 | 0 | 0 | 0 | 0 | 0 | 0 | 0 | 0 | 0 | 0 | 0 | 0 | 0
2 | 0 | 0 | 0 | 0 | 0 | 0 | 0 | 0 | 0 | 0 | 0 | 0 | 0 | 0 | 0 | 0 | 0 | 0 | 0 | 0 | 0 | 0 | 0 | 0
3 | 0 | 0 | 0 | 0 | 0 | 0 | 0 | 0 | 0 | 0 | 0 | 0 | 0 | 0 | 0 | 0 | 0 | 0 | 0 | 0 | 0 | 0 | 0 | 0
4 | 0 | 0 | 0 | 0 | 0 | 0 | 0 | 0 | 0 | 0 | 0 | 0 | 0 | 0 | 0 | 0 | 0 | 0 | 0 | 0 | 0 | 0 | 0 | 0
5 | 0 | 0 | 0 | 0 | 0 | 0 | 0 | 0 | 0 | 0 | 0 | 0 | 0 | 0 | 0 | 0 | 0 | 0 | 0 | 0 | 0 | 0 | 0 | 0
6 | 0 | 0 | 0 | 0 | 0 | 0 | 0 | 0 | 0 | 0 | 0 | 0 | 0 | 0 | 0 | 0 | 0 | 0 | 0 | 0 | 0 | 0 | 0 | 0
7 | 0 | 0 | 0 | 0 | 0 | 0 | 0 | 0 | 0 | 0 | 0 | 0 | 0 | 0 | 0 | 0 | 0 | 0 | 0 | 0 | 0 | 0 | 0 | 0

## Qg, Winter, S9
GenID | 0 | 1 | 2 | 3 | 4 | 5 | 6 | 7 | 8 | 9 | 10 | 11 | 12 | 13 | 14 | 15 | 16 | 17 | 18 | 19 | 20 | 21 | 22 | 23
1 | 0 | 0 | 0 | 0 | 0 | 0 | 0 | 0 | 0 | 0 | 0 | 0 | 0 | 0 | 0 | 0 | 0 | 0 | 0 | 0 | 0 | 0 | 0 | 0
2 | 0 | 0 | 0 | 0 | 0 | 0 | 0 | 0 | 0 | 0 | 0 | 0 | 0 | 0 | 0 | 0 | 0 | 0 | 0 | 0 | 0 | 0 | 0 | 0
3 | 0 | 0 | 0 | 0 | 0 | 0 | 0 | 0 | 0 | 0 | 0 | 0 | 0 | 0 | 0 | 0 | 0 | 0 | 0 | 0 | 0 | 0 | 0 | 0
4 | 0 | 0 | 0 | 0 | 0 | 0 | 0 | 0 | 0 | 0 | 0 | 0 | 0 | 0 | 0 | 0 | 0 | 0 | 0 | 0 | 0 | 0 | 0 | 0
5 | 0 | 0 | 0 | 0 | 0 | 0 | 0 | 0 | 0 | 0 | 0 | 0 | 0 | 0 | 0 | 0 | 0 | 0 | 0 | 0 | 0 | 0 | 0 | 0
6 | 0 | 0 | 0 | 0 | 0 | 0 | 0 | 0 | 0 | 0 | 0 | 0 | 0 | 0 | 0 | 0 | 0 | 0 | 0 | 0 | 0 | 0 | 0 | 0
7 | 0 | 0 | 0 | 0 | 0 | 0 | 0 | 0 | 0 | 0 | 0 | 0 | 0 | 0 | 0 | 0 | 0 | 0 | 0 | 0 | 0 | 0 | 0 | 0

## GenStatus, Winter
GenID | 0 | 1 | 2 | 3 | 4 | 5 | 6 | 7 | 8 | 9 | 10 | 11 | 12 | 13 | 14 | 15 | 16 | 17 | 18 | 19 | 20 | 21 | 22 | 23
1 | 1 | 1 | 1 | 1 | 1 | 1 | 1 | 1 | 1 | 1 | 1 | 1 | 1 | 1 | 1 | 1 | 1 | 1 | 1 | 1 | 1 | 1 | 1 | 1
2 | 1 | 1 | 1 | 1 | 1 | 1 | 1 | 1 | 1 | 1 | 1 | 1 | 1 | 1 | 1 | 1 | 1 | 1 | 1 | 1 | 1 | 1 | 1 | 1
3 | 1 | 1 | 1 | 1 | 1 | 1 | 1 | 1 | 1 | 1 | 1 | 1 | 1 | 1 | 1 | 1 | 1 | 1 | 1 | 1 | 1 | 1 | 1 | 1
4 | 1 | 1 | 1 | 1 | 1 | 1 | 1 | 1 | 1 | 1 | 1 | 1 | 1 | 1 | 1 | 1 | 1 | 1 | 1 | 1 | 1 | 1 | 1 | 1
5 | 1 | 1 | 1 | 1 | 1 | 1 | 1 | 1 | 1 | 1 | 1 | 1 | 1 | 1 | 1 | 1 | 1 | 1 | 1 | 1 | 1 | 1 | 1 | 1
6 | 1 | 1 | 1 | 1 | 1 | 1 | 1 | 1 | 1 | 1 | 1 | 1 | 1 | 1 | 1 | 1 | 1 | 1 | 1 | 1 | 1 | 1 | 1 | 1
7 | 1 | 1 | 1 | 1 | 1 | 1 | 1 | 1 | 1 | 1 | 1 | 1 | 1 | 1 | 1 | 1 | 1 | 1 | 1 | 1 | 1 | 1 | 1 | 1

## Pc, Summer, S1
LoadID | 0 | 1 | 2 | 3 | 4 | 5 | 6 | 7 | 8 | 9 | 10 | 11 | 12 | 13 | 14 | 15 | 16 | 17 | 18 | 19 | 20 | 21 | 22 | 23
1 | 3.0347 | 3.0035 | 2.8948 | 2.8419 | 2.8231 | 2.8635 | 2.84 | 3.4716 | 3.7351 | 3.6866 | 3.6254 | 3.67 | 3.8059 | 3.7329 | 3.4439 | 3.5501 | 3.5909 | 3.472 | 3.2958 | 3.2544 | 3.2445 | 3.208 | 2.9647 | 2.8666
2 | 0.92753 | 0.89342 | 0.84428 | 0.77545 | 0.7197 | 0.72525 | 0.79248 | 0.87477 | 0.94964 | 1.0222 | 0.91968 | 0.97 | 0.98667 | 0.99931 | 0.87616 | 0.90841 | 0.92092 | 0.96334 | 0.96342 | 0.99492 | 1.0596 | 0.95525 | 0.95391 | 0.92711
3 | 1.3403 | 1.2749 | 1.1696 | 1.2042 | 1.1581 | 1.1618 | 1.6267 | 1.9469 | 2.0382 | 1.9205 | 1.8686 | 2.0112 | 2.1151 | 1.9927 | 1.8257 | 1.7341 | 1.7433 | 1.7227 | 1.6549 | 1.7867 | 1.8858 | 1.7462 | 1.631 | 1.4048
4 | 0.10484 | 0.097409 | 0.082996 | 0.080075 | 0.068497 | 0.060415 | 0.097909 | 0.10222 | 0.12152 | 0.1271 | 0.12114 | 0.1105 | 0.12878 | 0.13241 | 0.12414 | 0.11561 | 0.096976 | 0.10105 | 0.11069 | 0.12227 | 0.14455 | 0.13231 | 0.13787 | 0.12121
5 | 1.0627 | 0.97417 | 0.89695 | 0.8718 | 0.88416 | 0.87093 | 0.97445 | 1.0286 | 1.1315 | 1.1728 | 1.2459 | 1.3201 | 1.3641 | 1.3245 | 1.2815 | 1.266 | 1.2463 | 1.2646 | 1.2597 | 1.2691 | 1.405 | 1.3266 | 1.3422 | 1.2155
6 | 2.7998 | 2.7069 | 2.5073 | 2.5915 | 2.6133 | 2.5918 | 2.8426 | 3.3627 | 3.5071 | 3.5008 | 3.4915 | 3.6889 | 3.6616 | 3.5465 | 3.3472 | 3.2306 | 3.3442 | 3.3009 | 3.0699 | 3.0847 | 3.2381 | 2.9394 | 2.856 | 2.8795
7 | 1.211 | 1.1149 | 1.0743 | 1.0838 | 1.0251 | 1.0814 | 1.3877 | 1.4315 | 1.6433 | 1.7414 | 1.7194 | 1.7982 | 1.7637 | 1.8348 | 1.8112 | 1.6918 | 1.6816 | 1.6648 | 1.6203 | 1.6176 | 1.6545 | 1.3817 | 1.4409 | 1.2914
8 | 0.3092 | 0.29639 | 0.2809 | 0.27524 | 0.27148 | 0.28154 | 0.44786 | 0.4859 | 0.52039 | 0.51703 | 0.53476 | 0.56862 | 0.56986 | 0.54319 | 0.47813 | 0.45773 | 0.42371 | 0.42984 | 0.41157 | 0.41786 | 0.40981 | 0.35512 | 0.33939 | 0.3221
9 | 0.32624 | 0.30976 | 0.29447 | 0.27655 | 0.2687 | 0.25557 | 0.26581 | 0.24096 | 0.20904 | 0.22077 | 0.23894 | 0.26815 | 0.28537 | 0.2956 | 0.28945 | 0.29972 | 0.28841 | 0.29803 | 0.2833 | 0.2948 | 0.31588 | 0.28877 | 0.29287 | 0.31954
10 | 0.29967 | 0.28288 | 0.26916 | 0.26857 | 0.26008 | 0.25978 | 0.30967 | 0.32169 | 0.34281 | 0.35891 | 0.34773 | 0.36152 | 0.38068 | 0.37838 | 0.37004 | 0.34412 | 0.3263 | 0.33685 | 0.33369 | 0.3506 | 0.38265 | 0.34416 | 0.34506 | 0.31438
11 | 0.27839 | 0.26639 | 0.24485 | 0.23486 | 0.21824 | 0.2181 | 0.26257 | 0.22094 | 0.23735 | 0.25511 | 0.26099 | 0.26984 | 0.27456 | 0.28511 | 0.2733 | 0.25984 | 0.24143 | 0.28109 | 0.27295 | 0.27138 | 0.30997 | 0.2678 | 0.31523 | 0.30038
12 | 1.7179 | 1.7466 | 1.8396 | 1.6798 | 1.6305 | 1.5607 | 1.6101 | 1.6215 | 1.4409 | 1.1172 | 1.5272 | 1.6862 | 1.6963 | 1.788 | 1.4359 | 1.8946 | 1.7078 | 1.6991 | 1.6853 | 1.8302 | 2.0224 | 1.9889 | 2.0786 | 2.1261
13 | 3.3913 | 3.3607 | 3.2897 | 3.2606 | 3.2078 | 3.2522 | 3.7592 | 3.8314 | 4.0795 | 3.8943 | 3.9047 | 3.9391 | 4.0825 | 4.0763 | 3.9936 | 3.9622 | 3.9768 | 4.0608 | 3.8538 | 3.8832 | 3.9347 | 3.6855 | 3.3865 | 3.4224
14 | 1.6959 | 1.6849 | 1.6135 | 1.5795 | 1.5467 | 1.5514 | 1.5593 | 1.7917 | 1.924 | 1.9068 | 1.8656 | 1.8919 | 1.9719 | 1.9586 | 1.8146 | 1.8679 | 1.8645 | 1.8358 | 1.7199 | 1.6878 | 1.6962 | 1.6625 | 1.6251 | 1.5979
15 | 0.48182 | 0.4668 | 0.43916 | 0.4044 | 0.37165 | 0.37013 | 0.40749 | 0.42311 | 0.4583 | 0.49499 | 0.44336 | 0.46835 | 0.47911 | 0.49146 | 0.43352 | 0.44869 | 0.44831 | 0.47701 | 0.47021 | 0.48239 | 0.51686 | 0.463 | 0.48521 | 0.4784
16 | 0.69921 | 0.66746 | 0.61168 | 0.62759 | 0.5999 | 0.59861 | 0.83498 | 0.97723 | 1.0224 | 0.96506 | 0.93713 | 1.0091 | 1.0632 | 1.0068 | 0.92399 | 0.87796 | 0.87777 | 0.87382 | 0.83476 | 0.89849 | 0.95073 | 0.87793 | 0.83756 | 0.72903
17 | 0.31431 | 0.29746 | 0.25579 | 0.24597 | 0.20875 | 0.18287 | 0.28371 | 0.26231 | 0.30974 | 0.32641 | 0.30795 | 0.28262 | 0.33212 | 0.34976 | 0.33032 | 0.30866 | 0.25346 | 0.27509 | 0.28989 | 0.31494 | 0.37545 | 0.33946 | 0.38437 | 0.35086
18 | 1.6064 | 1.4816 | 1.3621 | 1.3222 | 1.3277 | 1.3003 | 1.4598 | 1.4899 | 1.6368 | 1.7003 | 1.8001 | 1.9087 | 1.9777 | 1.9334 | 1.8734 | 1.8507 | 1.8095 | 1.8528 | 1.832 | 1.8397 | 2.0423 | 1.9216 | 1.99 | 1.8197
19 | 2.1625 | 2.096 | 1.9389 | 1.9978 | 2.0015 | 1.977 | 2.1743 | 2.5129 | 2.6191 | 2.6185 | 2.6062 | 2.755 | 2.7404 | 2.6677 | 2.5213 | 2.434 | 2.5055 | 2.4905 | 2.3046 | 2.3097 | 2.4312 | 2.2007 | 2.1854 | 2.2152
20 | 1.3128 | 1.2184 | 1.168 | 1.1734 | 1.1002 | 1.1478 | 1.4697 | 1.4606 | 1.6737 | 1.7776 | 1.7494 | 1.8313 | 1.8026 | 1.8889 | 1.867 | 1.7456 | 1.721 | 1.7229 | 1.6624 | 1.6532 | 1.6985 | 1.4134 | 1.5249 | 1.387
21 | 1.2425 | 1.2001 | 1.1308 | 1.1044 | 1.0715 | 1.0948 | 1.7142 | 1.7771 | 1.9003 | 1.8944 | 1.9504 | 2.0761 | 2.0894 | 2.0127 | 1.7798 | 1.7051 | 1.5616 | 1.6105 | 1.5226 | 1.5363 | 1.5183 | 1.3076 | 1.3227 | 1.2791
22 | 0.70423 | 0.67562 | 0.63753 | 0.59941 | 0.57129 | 0.53725 | 0.56805 | 0.46952 | 0.40744 | 0.43411 | 0.46303 | 0.52067 | 0.55948 | 0.59259 | 0.58288 | 0.60191 | 0.56664 | 0.60315 | 0.56033 | 0.576 | 0.62378 | 0.56361 | 0.62076 | 0.68451
23 | 7.53 | 7.1727 | 6.7831 | 6.7349 | 6.4278 | 6.3427 | 7.5744 | 7.4036 | 7.8724 | 8.2756 | 7.9726 | 8.3035 | 8.7909 | 8.8568 | 8.6847 | 8.091 | 7.5672 | 7.9645 | 7.7647 | 8.095 | 8.8896 | 7.9409 | 8.3888 | 7.8041
24 | 2.6595 | 2.6163 | 2.3818 | 2.2749 | 2.0239 | 1.9216 | 2.3241 | 1.4907 | 1.5779 | 1.7367 | 1.7094 | 1.7871 | 1.884 | 2.1026 | 2.0517 | 1.9623 | 1.694 | 2.1442 | 1.9279 | 1.8482 | 2.1733 | 1.8158 | 2.664 | 2.7178
25 | 1.6961 | 1.7295 | 1.7723 | 1.6281 | 1.5402 | 1.4506 | 1.5318 | 1.3547 | 1.2035 | 0.95659 | 1.2687 | 1.405 | 1.4351 | 1.5591 | 1.2807 | 1.6509 | 1.4494 | 1.5085 | 1.4436 | 1.5386 | 1.7223 | 1.664 | 1.9162 | 2.002
26 | 1.5424 | 1.5363 | 1.4878 | 1.4672 | 1.4167 | 1.4142 | 1.6423 | 1.5566 | 1.653 | 1.5886 | 1.5801 | 1.5984 | 1.6692 | 1.6972 | 1.6686 | 1.6548 | 1.63 | 1.7043 | 1.5884 | 1.5863 | 1.6239 | 1.5051 | 1.4958 | 1.5392
27 | 2.9812 | 2.9809 | 2.8238 | 2.7505 | 2.6261 | 2.5809 | 2.6578 | 2.7048 | 2.8925 | 2.8922 | 2.7987 | 2.8492 | 3.002 | 3.0611 | 2.8601 | 2.9356 | 2.8515 | 2.9142 | 2.6579 | 2.5746 | 2.6312 | 2.532 | 2.7616 | 2.7964
28 | 1.9539 | 1.9471 | 1.7925 | 1.6716 | 1.4629 | 1.3683 | 1.5688 | 1.0884 | 1.1568 | 1.2855 | 1.1087 | 1.187 | 1.2727 | 1.4388 | 1.3247 | 1.3545 | 1.2152 | 1.4651 | 1.3004 | 1.2658 | 1.4228 | 1.2118 | 1.7608 | 1.8759
29 | 3.4169 | 3.3536 | 3.0481 | 3.043 | 2.769 | 2.638 | 3.5574 | 3.2962 | 3.4233 | 3.2996 | 3.1301 | 3.3903 | 3.649 | 3.6587 | 3.4202 | 3.2647 | 3.0713 | 3.314 | 2.981 | 3.0987 | 3.3742 | 3.0198 | 3.5824 | 3.4153
30 | 1.3633 | 1.3788 | 1.2231 | 1.1631 | 0.96088 | 0.82177 | 1.0707 | 0.41928 | 0.45531 | 0.52671 | 0.43694 | 0.43406 | 0.56215 | 0.74861 | 0.75178 | 0.72159 | 0.49275 | 0.73954 | 0.57468 | 0.52576 | 0.68579 | 0.5415 | 1.1956 | 1.3181
31 | 9.1311 | 8.9309 | 8.0974 | 7.7632 | 7.0521 | 6.476 | 7.5507 | 4.81 | 5.1542 | 5.5729 | 5.5422 | 5.9616 | 6.4891 | 7.1161 | 7.0561 | 6.9629 | 6.0885 | 7.2151 | 6.3415 | 6.0197 | 7.0149 | 6.2015 | 9.1167 | 9.3512
32 | 7.1362 | 7.3076 | 6.5734 | 6.3075 | 5.343 | 4.6685 | 5.5922 | 1.9974 | 1.9532 | 2.2709 | 1.8488 | 2.0692 | 2.5041 | 3.4692 | 3.5452 | 3.4645 | 2.4914 | 3.8191 | 2.6464 | 2.192 | 2.8114 | 2.0731 | 5.6849 | 6.6516

## Pc, Summer, S2
LoadID | 0 | 1 | 2 | 3 | 4 | 5 | 6 | 7 | 8 | 9 | 10 | 11 | 12 | 13 | 14 | 15 | 16 | 17 | 18 | 19 | 20 | 21 | 22 | 23
1 | 3.0347 | 3.0035 | 2.8948 | 2.8419 | 2.8231 | 2.8635 | 2.84 | 3.4716 | 3.7351 | 3.6866 | 3.6254 | 3.67 | 3.8059 | 3.7329 | 3.4439 | 3.5501 | 3.5909 | 3.472 | 3.2958 | 3.2544 | 3.2445 | 3.208 | 2.9647 | 2.8666
2 | 0.92753 | 0.89342 | 0.84428 | 0.77545 | 0.7197 | 0.72525 | 0.79248 | 0.87477 | 0.94964 | 1.0222 | 0.91968 | 0.97 | 0.98667 | 0.99931 | 0.87616 | 0.90841 | 0.92092 | 0.96334 | 0.96342 | 0.99492 | 1.0596 | 0.95525 | 0.95391 | 0.92711
3 | 1.3403 | 1.2749 | 1.1696 | 1.2042 | 1.1581 | 1.1618 | 1.6267 | 1.9469 | 2.0382 | 1.9205 | 1.8686 | 2.0112 | 2.1151 | 1.9927 | 1.8257 | 1.7341 | 1.7433 | 1.7227 | 1.6549 | 1.7867 | 1.8858 | 1.7462 | 1.631 | 1.4048
4 | 0.10484 | 0.097409 | 0.082996 | 0.080075 | 0.068497 | 0.060415 | 0.097909 | 0.10222 | 0.12152 | 0.1271 | 0.12114 | 0.1105 | 0.12878 | 0.13241 | 0.12414 | 0.11561 | 0.096976 | 0.10105 | 0.11069 | 0.12227 | 0.14455 | 0.13231 | 0.13787 | 0.12121
5 | 1.0627 | 0.97417 | 0.89695 | 0.8718 | 0.88416 | 0.87093 | 0.97445 | 1.0286 | 1.1315 | 1.1728 | 1.2459 | 1.3201 | 1.3641 | 1.3245 | 1.2815 | 1.266 | 1.2463 | 1.2646 | 1.2597 | 1.2691 | 1.405 | 1.3266 | 1.3422 | 1.2155
6 | 2.7998 | 2.7069 | 2.5073 | 2.5915 | 2.6133 | 2.5918 | 2.8426 | 3.3627 | 3.5071 | 3.5008 | 3.4915 | 3.6889 | 3.6616 | 3.5465 | 3.3472 | 3.2306 | 3.3442 | 3.3009 | 3.0699 | 3.0847 | 3.2381 | 2.9394 | 2.856 | 2.8795
7 | 1.211 | 1.1149 | 1.0743 | 1.0838 | 1.0251 | 1.0814 | 1.3877 | 1.4315 | 1.6433 | 1.7414 | 1.7194 | 1.7982 | 1.7637 | 1.8348 | 1.8112 | 1.6918 | 1.6816 | 1.6648 | 1.6203 | 1.6176 | 1.6545 | 1.3817 | 1.4409 | 1.2914
8 | 0.3092 | 0.29639 | 0.2809 | 0.27524 | 0.27148 | 0.28154 | 0.44786 | 0.4859 | 0.52039 | 0.51703 | 0.53476 | 0.56862 | 0.56986 | 0.54319 | 0.47813 | 0.45773 | 0.42371 | 0.42984 | 0.41157 | 0.41786 | 0.40981 | 0.35512 | 0.33939 | 0.3221
9 | 0.32624 | 0.30976 | 0.29447 | 0.27655 | 0.2687 | 0.25557 | 0.26581 | 0.24096 | 0.20904 | 0.22077 | 0.23894 | 0.26815 | 0.28537 | 0.2956 | 0.28945 | 0.29972 | 0.28841 | 0.29803 | 0.2833 | 0.2948 | 0.31588 | 0.28877 | 0.29287 | 0.31954
10 | 0.29967 | 0.28288 | 0.26916 | 0.26857 | 0.26008 | 0.25978 | 0.30967 | 0.32169 | 0.34281 | 0.35891 | 0.34773 | 0.36152 | 0.38068 | 0.37838 | 0.37004 | 0.34412 | 0.3263 | 0.33685 | 0.33369 | 0.3506 | 0.38265 | 0.34416 | 0.34506 | 0.31438
11 | 0.27839 | 0.26639 | 0.24485 | 0.23486 | 0.21824 | 0.2181 | 0.26257 | 0.22094 | 0.23735 | 0.25511 | 0.26099 | 0.26984 | 0.27456 | 0.28511 | 0.2733 | 0.25984 | 0.24143 | 0.28109 | 0.27295 | 0.27138 | 0.30997 | 0.2678 | 0.31523 | 0.30038
12 | 1.7179 | 1.7466 | 1.8396 | 1.6798 | 1.6305 | 1.5607 | 1.6101 | 1.6215 | 1.4409 | 1.1172 | 1.5272 | 1.6862 | 1.6963 | 1.788 | 1.4359 | 1.8946 | 1.7078 | 1.6991 | 1.6853 | 1.8302 | 2.0224 | 1.9889 | 2.0786 | 2.1261
13 | 3.3913 | 3.3607 | 3.2897 | 3.2606 | 3.2078 | 3.2522 | 3.7592 | 3.8314 | 4.0795 | 3.8943 | 3.9047 | 3.9391 | 4.0825 | 4.0763 | 3.9936 | 3.9622 | 3.9768 | 4.0608 | 3.8538 | 3.8832 | 3.9347 | 3.6855 | 3.3865 | 3.4224
14 | 1.6959 | 1.6849 | 1.6135 | 1.5795 | 1.5467 | 1.5514 | 1.5593 | 1.7917 | 1.924 | 1.9068 | 1.8656 | 1.8919 | 1.9719 | 1.9586 | 1.8146 | 1.8679 | 1.8645 | 1.8358 | 1.7199 | 1.6878 | 1.6962 | 1.6625 | 1.6251 | 1.5979
15 | 0.48182 | 0.4668 | 0.43916 | 0.4044 | 0.37165 | 0.37013 | 0.40749 | 0.42311 | 0.4583 | 0.49499 | 0.44336 | 0.46835 | 0.47911 | 0.49146 | 0.43352 | 0.44869 | 0.44831 | 0.47701 | 0.47021 | 0.48239 | 0.51686 | 0.463 | 0.48521 | 0.4784
16 | 0.69921 | 0.66746 | 0.61168 | 0.62759 | 0.5999 | 0.59861 | 0.83498 | 0.97723 | 1.0224 | 0.96506 | 0.93713 | 1.0091 | 1.0632 | 1.0068 | 0.92399 | 0.87796 | 0.87777 | 0.87382 | 0.83476 | 0.89849 | 0.95073 | 0.87793 | 0.83756 | 0.72903
17 | 0.31431 | 0.29746 | 0.25579 | 0.24597 | 0.20875 | 0.18287 | 0.28371 | 0.26231 | 0.30974 | 0.32641 | 0.30795 | 0.28262 | 0.33212 | 0.34976 | 0.33032 | 0.30866 | 0.25346 | 0.27509 | 0.28989 | 0.31494 | 0.37545 | 0.33946 | 0.38437 | 0.35086
18 | 1.6064 | 1.4816 | 1.3621 | 1.3222 | 1.3277 | 1.3003 | 1.4598 | 1.4899 | 1.6368 | 1.7003 | 1.8001 | 1.9087 | 1.9777 | 1.9334 | 1.8734 | 1.8507 | 1.8095 | 1.8528 | 1.832 | 1.8397 | 2.0423 | 1.9216 | 1.99 | 1.8197
19 | 2.1625 | 2.096 | 1.9389 | 1.9978 | 2.0015 | 1.977 | 2.1743 | 2.5129 | 2.6191 | 2.6185 | 2.6062 | 2.755 | 2.7404 | 2.6677 | 2.5213 | 2.434 | 2.5055 | 2.4905 | 2.3046 | 2.3097 | 2.4312 | 2.2007 | 2.1854 | 2.2152
20 | 1.3128 | 1.2184 | 1.168 | 1.1734 | 1.1002 | 1.1478 | 1.4697 | 1.4606 | 1.6737 | 1.7776 | 1.7494 | 1.8313 | 1.8026 | 1.8889 | 1.867 | 1.7456 | 1.721 | 1.7229 | 1.6624 | 1.6532 | 1.6985 | 1.4134 | 1.5249 | 1.387
21 | 1.2425 | 1.2001 | 1.1308 | 1.1044 | 1.0715 | 1.0948 | 1.7142 | 1.7771 | 1.9003 | 1.8944 | 1.9504 | 2.0761 | 2.0894 | 2.0127 | 1.7798 | 1.7051 | 1.5616 | 1.6105 | 1.5226 | 1.5363 | 1.5183 | 1.3076 | 1.3227 | 1.2791
22 | 0.70423 | 0.67562 | 0.63753 | 0.59941 | 0.57129 | 0.53725 | 0.56805 | 0.46952 | 0.40744 | 0.43411 | 0.46303 | 0.52067 | 0.55948 | 0.59259 | 0.58288 | 0.60191 | 0.56664 | 0.60315 | 0.56033 | 0.576 | 0.62378 | 0.56361 | 0.62076 | 0.68451
23 | 7.53 | 7.1727 | 6.7831 | 6.7349 | 6.4278 | 6.3427 | 7.5744 | 7.4036 | 7.8724 | 8.2756 | 7.9726 | 8.3035 | 8.7909 | 8.8568 | 8.6847 | 8.091 | 7.5672 | 7.9645 | 7.7647 | 8.095 | 8.8896 | 7.9409 | 8.3888 | 7.8041
24 | 2.6595 | 2.6163 | 2.3818 | 2.2749 | 2.0239 | 1.9216 | 2.3241 | 1.4907 | 1.5779 | 1.7367 | 1.7094 | 1.7871 | 1.884 | 2.1026 | 2.0517 | 1.9623 | 1.694 | 2.1442 | 1.9279 | 1.8482 | 2.1733 | 1.8158 | 2.664 | 2.7178
25 | 1.6961 | 1.7295 | 1.7723 | 1.6281 | 1.5402 | 1.4506 | 1.5318 | 1.3547 | 1.2035 | 0.95659 | 1.2687 | 1.405 | 1.4351 | 1.5591 | 1.2807 | 1.6509 | 1.4494 | 1.5085 | 1.4436 | 1.5386 | 1.7223 | 1.664 | 1.9162 | 2.002
26 | 1.5424 | 1.5363 | 1.4878 | 1.4672 | 1.4167 | 1.4142 | 1.6423 | 1.5566 | 1.653 | 1.5886 | 1.5801 | 1.5984 | 1.6692 | 1.6972 | 1.6686 | 1.6548 | 1.63 | 1.7043 | 1.5884 | 1.5863 | 1.6239 | 1.5051 | 1.4958 | 1.5392
27 | 2.9812 | 2.9809 | 2.8238 | 2.7505 | 2.6261 | 2.5809 | 2.6578 | 2.7048 | 2.8925 | 2.8922 | 2.7987 | 2.8492 | 3.002 | 3.0611 | 2.8601 | 2.9356 | 2.8515 | 2.9142 | 2.6579 | 2.5746 | 2.6312 | 2.532 | 2.7616 | 2.7964
28 | 1.9539 | 1.9471 | 1.7925 | 1.6716 | 1.4629 | 1.3683 | 1.5688 | 1.0884 | 1.1568 | 1.2855 | 1.1087 | 1.187 | 1.2727 | 1.4388 | 1.3247 | 1.3545 | 1.2152 | 1.4651 | 1.3004 | 1.2658 | 1.4228 | 1.2118 | 1.7608 | 1.8759
29 | 3.4169 | 3.3536 | 3.0481 | 3.043 | 2.769 | 2.638 | 3.5574 | 3.2962 | 3.4233 | 3.2996 | 3.1301 | 3.3903 | 3.649 | 3.6587 | 3.4202 | 3.2647 | 3.0713 | 3.314 | 2.981 | 3.0987 | 3.3742 | 3.0198 | 3.5824 | 3.4153
30 | 1.3633 | 1.3788 | 1.2231 | 1.1631 | 0.96088 | 0.82177 | 1.0707 | 0.41928 | 0.45531 | 0.52671 | 0.43694 | 0.43406 | 0.56215 | 0.74861 | 0.75178 | 0.72159 | 0.49275 | 0.73954 | 0.57468 | 0.52576 | 0.68579 | 0.5415 | 1.1956 | 1.3181
31 | 9.1311 | 8.9309 | 8.0974 | 7.7632 | 7.0521 | 6.476 | 7.5507 | 4.81 | 5.1542 | 5.5729 | 5.5422 | 5.9616 | 6.4891 | 7.1161 | 7.0561 | 6.9629 | 6.0885 | 7.2151 | 6.3415 | 6.0197 | 7.0149 | 6.2015 | 9.1167 | 9.3512
32 | 7.1362 | 7.3076 | 6.5734 | 6.3075 | 5.343 | 4.6685 | 5.5922 | 1.9974 | 1.9532 | 2.2709 | 1.8488 | 2.0692 | 2.5041 | 3.4692 | 3.5452 | 3.4645 | 2.4914 | 3.8191 | 2.6464 | 2.192 | 2.8114 | 2.0731 | 5.6849 | 6.6516

## Pc, Summer, S3
LoadID | 0 | 1 | 2 | 3 | 4 | 5 | 6 | 7 | 8 | 9 | 10 | 11 | 12 | 13 | 14 | 15 | 16 | 17 | 18 | 19 | 20 | 21 | 22 | 23
1 | 3.0347 | 3.0035 | 2.8948 | 2.8419 | 2.8231 | 2.8635 | 2.84 | 3.4716 | 3.7351 | 3.6866 | 3.6254 | 3.67 | 3.8059 | 3.7329 | 3.4439 | 3.5501 | 3.5909 | 3.472 | 3.2958 | 3.2544 | 3.2445 | 3.208 | 2.9647 | 2.8666
2 | 0.92753 | 0.89342 | 0.84428 | 0.77545 | 0.7197 | 0.72525 | 0.79248 | 0.87477 | 0.94964 | 1.0222 | 0.91968 | 0.97 | 0.98667 | 0.99931 | 0.87616 | 0.90841 | 0.92092 | 0.96334 | 0.96342 | 0.99492 | 1.0596 | 0.95525 | 0.95391 | 0.92711
3 | 1.3403 | 1.2749 | 1.1696 | 1.2042 | 1.1581 | 1.1618 | 1.6267 | 1.9469 | 2.0382 | 1.9205 | 1.8686 | 2.0112 | 2.1151 | 1.9927 | 1.8257 | 1.7341 | 1.7433 | 1.7227 | 1.6549 | 1.7867 | 1.8858 | 1.7462 | 1.631 | 1.4048
4 | 0.10484 | 0.097409 | 0.082996 | 0.080075 | 0.068497 | 0.060415 | 0.097909 | 0.10222 | 0.12152 | 0.1271 | 0.12114 | 0.1105 | 0.12878 | 0.13241 | 0.12414 | 0.11561 | 0.096976 | 0.10105 | 0.11069 | 0.12227 | 0.14455 | 0.13231 | 0.13787 | 0.12121
5 | 1.0627 | 0.97417 | 0.89695 | 0.8718 | 0.88416 | 0.87093 | 0.97445 | 1.0286 | 1.1315 | 1.1728 | 1.2459 | 1.3201 | 1.3641 | 1.3245 | 1.2815 | 1.266 | 1.2463 | 1.2646 | 1.2597 | 1.2691 | 1.405 | 1.3266 | 1.3422 | 1.2155
6 | 2.7998 | 2.7069 | 2.5073 | 2.5915 | 2.6133 | 2.5918 | 2.8426 | 3.3627 | 3.5071 | 3.5008 | 3.4915 | 3.6889 | 3.6616 | 3.5465 | 3.3472 | 3.2306 | 3.3442 | 3.3009 | 3.0699 | 3.0847 | 3.2381 | 2.9394 | 2.856 | 2.8795
7 | 1.211 | 1.1149 | 1.0743 | 1.0838 | 1.0251 | 1.0814 | 1.3877 | 1.4315 | 1.6433 | 1.7414 | 1.7194 | 1.7982 | 1.7637 | 1.8348 | 1.8112 | 1.6918 | 1.6816 | 1.6648 | 1.6203 | 1.6176 | 1.6545 | 1.3817 | 1.4409 | 1.2914
8 | 0.3092 | 0.29639 | 0.2809 | 0.27524 | 0.27148 | 0.28154 | 0.44786 | 0.4859 | 0.52039 | 0.51703 | 0.53476 | 0.56862 | 0.56986 | 0.54319 | 0.47813 | 0.45773 | 0.42371 | 0.42984 | 0.41157 | 0.41786 | 0.40981 | 0.35512 | 0.33939 | 0.3221
9 | 0.32624 | 0.30976 | 0.29447 | 0.27655 | 0.2687 | 0.25557 | 0.26581 | 0.24096 | 0.20904 | 0.22077 | 0.23894 | 0.26815 | 0.28537 | 0.2956 | 0.28945 | 0.29972 | 0.28841 | 0.29803 | 0.2833 | 0.2948 | 0.31588 | 0.28877 | 0.29287 | 0.31954
10 | 0.29967 | 0.28288 | 0.26916 | 0.26857 | 0.26008 | 0.25978 | 0.30967 | 0.32169 | 0.34281 | 0.35891 | 0.34773 | 0.36152 | 0.38068 | 0.37838 | 0.37004 | 0.34412 | 0.3263 | 0.33685 | 0.33369 | 0.3506 | 0.38265 | 0.34416 | 0.34506 | 0.31438
11 | 0.27839 | 0.26639 | 0.24485 | 0.23486 | 0.21824 | 0.2181 | 0.26257 | 0.22094 | 0.23735 | 0.25511 | 0.26099 | 0.26984 | 0.27456 | 0.28511 | 0.2733 | 0.25984 | 0.24143 | 0.28109 | 0.27295 | 0.27138 | 0.30997 | 0.2678 | 0.31523 | 0.30038
12 | 1.7179 | 1.7466 | 1.8396 | 1.6798 | 1.6305 | 1.5607 | 1.6101 | 1.6215 | 1.4409 | 1.1172 | 1.5272 | 1.6862 | 1.6963 | 1.788 | 1.4359 | 1.8946 | 1.7078 | 1.6991 | 1.6853 | 1.8302 | 2.0224 | 1.9889 | 2.0786 | 2.1261
13 | 3.3913 | 3.3607 | 3.2897 | 3.2606 | 3.2078 | 3.2522 | 3.7592 | 3.8314 | 4.0795 | 3.8943 | 3.9047 | 3.9391 | 4.0825 | 4.0763 | 3.9936 | 3.9622 | 3.9768 | 4.0608 | 3.8538 | 3.8832 | 3.9347 | 3.6855 | 3.3865 | 3.4224
14 | 1.6959 | 1.6849 | 1.6135 | 1.5795 | 1.5467 | 1.5514 | 1.5593 | 1.7917 | 1.924 | 1.9068 | 1.8656 | 1.8919 | 1.9719 | 1.9586 | 1.8146 | 1.8679 | 1.8645 | 1.8358 | 1.7199 | 1.6878 | 1.6962 | 1.6625 | 1.6251 | 1.5979
15 | 0.48182 | 0.4668 | 0.43916 | 0.4044 | 0.37165 | 0.37013 | 0.40749 | 0.42311 | 0.4583 | 0.49499 | 0.44336 | 0.46835 | 0.47911 | 0.49146 | 0.43352 | 0.44869 | 0.44831 | 0.47701 | 0.47021 | 0.48239 | 0.51686 | 0.463 | 0.48521 | 0.4784
16 | 0.69921 | 0.66746 | 0.61168 | 0.62759 | 0.5999 | 0.59861 | 0.83498 | 0.97723 | 1.0224 | 0.96506 | 0.93713 | 1.0091 | 1.0632 | 1.0068 | 0.92399 | 0.87796 | 0.87777 | 0.87382 | 0.83476 | 0.89849 | 0.95073 | 0.87793 | 0.83756 | 0.72903
17 | 0.31431 | 0.29746 | 0.25579 | 0.24597 | 0.20875 | 0.18287 | 0.28371 | 0.26231 | 0.30974 | 0.32641 | 0.30795 | 0.28262 | 0.33212 | 0.34976 | 0.33032 | 0.30866 | 0.25346 | 0.27509 | 0.28989 | 0.31494 | 0.37545 | 0.33946 | 0.38437 | 0.35086
18 | 1.6064 | 1.4816 | 1.3621 | 1.3222 | 1.3277 | 1.3003 | 1.4598 | 1.4899 | 1.6368 | 1.7003 | 1.8001 | 1.9087 | 1.9777 | 1.9334 | 1.8734 | 1.8507 | 1.8095 | 1.8528 | 1.832 | 1.8397 | 2.0423 | 1.9216 | 1.99 | 1.8197
19 | 2.1625 | 2.096 | 1.9389 | 1.9978 | 2.0015 | 1.977 | 2.1743 | 2.5129 | 2.6191 | 2.6185 | 2.6062 | 2.755 | 2.7404 | 2.6677 | 2.5213 | 2.434 | 2.5055 | 2.4905 | 2.3046 | 2.3097 | 2.4312 | 2.2007 | 2.1854 | 2.2152
20 | 1.3128 | 1.2184 | 1.168 | 1.1734 | 1.1002 | 1.1478 | 1.4697 | 1.4606 | 1.6737 | 1.7776 | 1.7494 | 1.8313 | 1.8026 | 1.8889 | 1.867 | 1.7456 | 1.721 | 1.7229 | 1.6624 | 1.6532 | 1.6985 | 1.4134 | 1.5249 | 1.387
21 | 1.2425 | 1.2001 | 1.1308 | 1.1044 | 1.0715 | 1.0948 | 1.7142 | 1.7771 | 1.9003 | 1.8944 | 1.9504 | 2.0761 | 2.0894 | 2.0127 | 1.7798 | 1.7051 | 1.5616 | 1.6105 | 1.5226 | 1.5363 | 1.5183 | 1.3076 | 1.3227 | 1.2791
22 | 0.70423 | 0.67562 | 0.63753 | 0.59941 | 0.57129 | 0.53725 | 0.56805 | 0.46952 | 0.40744 | 0.43411 | 0.46303 | 0.52067 | 0.55948 | 0.59259 | 0.58288 | 0.60191 | 0.56664 | 0.60315 | 0.56033 | 0.576 | 0.62378 | 0.56361 | 0.62076 | 0.68451
23 | 7.53 | 7.1727 | 6.7831 | 6.7349 | 6.4278 | 6.3427 | 7.5744 | 7.4036 | 7.8724 | 8.2756 | 7.9726 | 8.3035 | 8.7909 | 8.8568 | 8.6847 | 8.091 | 7.5672 | 7.9645 | 7.7647 | 8.095 | 8.8896 | 7.9409 | 8.3888 | 7.8041
24 | 2.6595 | 2.6163 | 2.3818 | 2.2749 | 2.0239 | 1.9216 | 2.3241 | 1.4907 | 1.5779 | 1.7367 | 1.7094 | 1.7871 | 1.884 | 2.1026 | 2.0517 | 1.9623 | 1.694 | 2.1442 | 1.9279 | 1.8482 | 2.1733 | 1.8158 | 2.664 | 2.7178
25 | 1.6961 | 1.7295 | 1.7723 | 1.6281 | 1.5402 | 1.4506 | 1.5318 | 1.3547 | 1.2035 | 0.95659 | 1.2687 | 1.405 | 1.4351 | 1.5591 | 1.2807 | 1.6509 | 1.4494 | 1.5085 | 1.4436 | 1.5386 | 1.7223 | 1.664 | 1.9162 | 2.002
26 | 1.5424 | 1.5363 | 1.4878 | 1.4672 | 1.4167 | 1.4142 | 1.6423 | 1.5566 | 1.653 | 1.5886 | 1.5801 | 1.5984 | 1.6692 | 1.6972 | 1.6686 | 1.6548 | 1.63 | 1.7043 | 1.5884 | 1.5863 | 1.6239 | 1.5051 | 1.4958 | 1.5392
27 | 2.9812 | 2.9809 | 2.8238 | 2.7505 | 2.6261 | 2.5809 | 2.6578 | 2.7048 | 2.8925 | 2.8922 | 2.7987 | 2.8492 | 3.002 | 3.0611 | 2.8601 | 2.9356 | 2.8515 | 2.9142 | 2.6579 | 2.5746 | 2.6312 | 2.532 | 2.7616 | 2.7964
28 | 1.9539 | 1.9471 | 1.7925 | 1.6716 | 1.4629 | 1.3683 | 1.5688 | 1.0884 | 1.1568 | 1.2855 | 1.1087 | 1.187 | 1.2727 | 1.4388 | 1.3247 | 1.3545 | 1.2152 | 1.4651 | 1.3004 | 1.2658 | 1.4228 | 1.2118 | 1.7608 | 1.8759
29 | 3.4169 | 3.3536 | 3.0481 | 3.043 | 2.769 | 2.638 | 3.5574 | 3.2962 | 3.4233 | 3.2996 | 3.1301 | 3.3903 | 3.649 | 3.6587 | 3.4202 | 3.2647 | 3.0713 | 3.314 | 2.981 | 3.0987 | 3.3742 | 3.0198 | 3.5824 | 3.4153
30 | 1.3633 | 1.3788 | 1.2231 | 1.1631 | 0.96088 | 0.82177 | 1.0707 | 0.41928 | 0.45531 | 0.52671 | 0.43694 | 0.43406 | 0.56215 | 0.74861 | 0.75178 | 0.72159 | 0.49275 | 0.73954 | 0.57468 | 0.52576 | 0.68579 | 0.5415 | 1.1956 | 1.3181
31 | 9.1311 | 8.9309 | 8.0974 | 7.7632 | 7.0521 | 6.476 | 7.5507 | 4.81 | 5.1542 | 5.5729 | 5.5422 | 5.9616 | 6.4891 | 7.1161 | 7.0561 | 6.9629 | 6.0885 | 7.2151 | 6.3415 | 6.0197 | 7.0149 | 6.2015 | 9.1167 | 9.3512
32 | 7.1362 | 7.3076 | 6.5734 | 6.3075 | 5.343 | 4.6685 | 5.5922 | 1.9974 | 1.9532 | 2.2709 | 1.8488 | 2.0692 | 2.5041 | 3.4692 | 3.5452 | 3.4645 | 2.4914 | 3.8191 | 2.6464 | 2.192 | 2.8114 | 2.0731 | 5.6849 | 6.6516

## Pc, Summer, S4
LoadID | 0 | 1 | 2 | 3 | 4 | 5 | 6 | 7 | 8 | 9 | 10 | 11 | 12 | 13 | 14 | 15 | 16 | 17 | 18 | 19 | 20 | 21 | 22 | 23
1 | 3.0954 | 3.0636 | 2.9526 | 2.8987 | 2.8795 | 2.9208 | 2.8968 | 3.541 | 3.8099 | 3.7604 | 3.6979 | 3.7434 | 3.882 | 3.8075 | 3.5128 | 3.6211 | 3.6627 | 3.5414 | 3.3617 | 3.3195 | 3.3094 | 3.2721 | 3.0239 | 2.924
2 | 0.94173 | 0.90679 | 0.85714 | 0.78715 | 0.73097 | 0.7371 | 0.80509 | 0.8917 | 0.96814 | 1.0419 | 0.93765 | 0.98887 | 1.0056 | 1.0177 | 0.89202 | 0.92494 | 0.93842 | 0.98073 | 0.98159 | 1.014 | 1.0797 | 0.97363 | 0.96969 | 0.94167
3 | 1.3639 | 1.297 | 1.19 | 1.2254 | 1.1789 | 1.183 | 1.6567 | 1.9854 | 2.0785 | 1.9583 | 1.9056 | 2.051 | 2.1568 | 2.0314 | 1.861 | 1.7675 | 1.7774 | 1.7557 | 1.6871 | 1.8218 | 1.9226 | 1.7806 | 1.6611 | 1.4299
4 | 0.10572 | 0.098095 | 0.083526 | 0.080605 | 0.068989 | 0.060879 | 0.098956 | 0.1041 | 0.12381 | 0.12943 | 0.12344 | 0.11256 | 0.13112 | 0.13462 | 0.12615 | 0.11746 | 0.098657 | 0.10255 | 0.11259 | 0.1245 | 0.14711 | 0.13475 | 0.1397 | 0.12252
5 | 1.0811 | 0.99068 | 0.91222 | 0.88671 | 0.89978 | 0.88659 | 0.99179 | 1.0488 | 1.1538 | 1.1958 | 1.2705 | 1.3461 | 1.3908 | 1.35 | 1.306 | 1.2903 | 1.2706 | 1.2887 | 1.2842 | 1.294 | 1.4323 | 1.3527 | 1.3669 | 1.2371
6 | 2.8506 | 2.7557 | 2.5526 | 2.6387 | 2.6618 | 2.6404 | 2.8955 | 3.4293 | 3.5767 | 3.5699 | 3.5608 | 3.762 | 3.7338 | 3.6156 | 3.4122 | 3.2933 | 3.41 | 3.3647 | 3.13 | 3.1455 | 3.3015 | 2.9973 | 2.9091 | 2.9323
7 | 1.231 | 1.1328 | 1.092 | 1.1018 | 1.0426 | 1.1005 | 1.4124 | 1.4596 | 1.6757 | 1.7755 | 1.7534 | 1.8337 | 1.7982 | 1.87 | 1.8458 | 1.7241 | 1.7144 | 1.6963 | 1.6516 | 1.6492 | 1.6865 | 1.4086 | 1.4666 | 1.3134
8 | 0.31382 | 0.30071 | 0.28508 | 0.27938 | 0.27579 | 0.28622 | 0.45566 | 0.49542 | 0.53062 | 0.52711 | 0.54531 | 0.5798 | 0.58096 | 0.55349 | 0.48709 | 0.4663 | 0.43185 | 0.43776 | 0.41941 | 0.42594 | 0.41759 | 0.36196 | 0.34499 | 0.32712
9 | 0.33106 | 0.31419 | 0.29878 | 0.28058 | 0.27285 | 0.25964 | 0.26985 | 0.24556 | 0.21302 | 0.2249 | 0.24355 | 0.2733 | 0.29074 | 0.3009 | 0.29458 | 0.30507 | 0.29382 | 0.30326 | 0.28853 | 0.30039 | 0.32174 | 0.29426 | 0.29743 | 0.32436
10 | 0.30451 | 0.28735 | 0.27348 | 0.27293 | 0.26446 | 0.26428 | 0.31501 | 0.32798 | 0.34954 | 0.36589 | 0.35458 | 0.36861 | 0.38807 | 0.38553 | 0.377 | 0.35057 | 0.33259 | 0.34309 | 0.34007 | 0.35741 | 0.38999 | 0.35085 | 0.35108 | 0.31961
11 | 0.2816 | 0.26929 | 0.24756 | 0.2375 | 0.22092 | 0.22103 | 0.26606 | 0.22505 | 0.24183 | 0.25982 | 0.26598 | 0.27495 | 0.27959 | 0.28997 | 0.27786 | 0.26415 | 0.24576 | 0.2857 | 0.27781 | 0.27639 | 0.31553 | 0.27276 | 0.31974 | 0.30423
12 | 1.7486 | 1.7777 | 1.873 | 1.7102 | 1.6605 | 1.5897 | 1.6396 | 1.6535 | 1.4693 | 1.1389 | 1.5574 | 1.7195 | 1.7295 | 1.8225 | 1.4633 | 1.9311 | 1.7412 | 1.7315 | 1.7181 | 1.8662 | 2.0618 | 2.028 | 2.1174 | 2.1653
13 | 3.4549 | 3.4235 | 3.3516 | 3.3221 | 3.2689 | 3.3146 | 3.8313 | 3.9075 | 4.1606 | 3.9715 | 3.9824 | 4.0174 | 4.1633 | 4.1563 | 4.0719 | 4.0399 | 4.0554 | 4.1402 | 3.9298 | 3.9601 | 4.0122 | 3.7585 | 3.451 | 3.487
14 | 1.7269 | 1.7156 | 1.6431 | 1.6085 | 1.5755 | 1.5807 | 1.5884 | 1.8271 | 1.9621 | 1.9445 | 1.9026 | 1.9294 | 2.0108 | 1.9967 | 1.8498 | 1.9041 | 1.9012 | 1.8713 | 1.7536 | 1.721 | 1.7293 | 1.6952 | 1.6553 | 1.6271
15 | 0.48861 | 0.4732 | 0.44531 | 0.40999 | 0.37704 | 0.37579 | 0.41352 | 0.4312 | 0.46714 | 0.50442 | 0.45195 | 0.47737 | 0.48814 | 0.50027 | 0.4411 | 0.45659 | 0.45668 | 0.48533 | 0.4789 | 0.49153 | 0.52643 | 0.47179 | 0.49275 | 0.48536
16 | 0.71097 | 0.67851 | 0.62185 | 0.63819 | 0.6103 | 0.60923 | 0.85003 | 0.99648 | 1.0426 | 0.98399 | 0.95565 | 1.029 | 1.0841 | 1.0261 | 0.94162 | 0.89468 | 0.89485 | 0.89034 | 0.85089 | 0.91606 | 0.96915 | 0.89512 | 0.85262 | 0.74158
17 | 0.3165 | 0.29918 | 0.25712 | 0.2473 | 0.20998 | 0.18403 | 0.28632 | 0.26702 | 0.31547 | 0.33226 | 0.31371 | 0.28777 | 0.33796 | 0.35528 | 0.33536 | 0.31329 | 0.25766 | 0.27882 | 0.29465 | 0.32051 | 0.38185 | 0.34557 | 0.38894 | 0.35412
18 | 1.6328 | 1.5054 | 1.3841 | 1.3437 | 1.3502 | 1.3228 | 1.4847 | 1.519 | 1.6689 | 1.7334 | 1.8355 | 1.9462 | 2.0161 | 1.9701 | 1.9087 | 1.8856 | 1.8445 | 1.8874 | 1.8672 | 1.8755 | 2.0816 | 1.9591 | 2.0255 | 1.8509
19 | 2.2003 | 2.1323 | 1.9727 | 2.0329 | 2.0376 | 2.0132 | 2.2137 | 2.5624 | 2.6708 | 2.6699 | 2.6578 | 2.8094 | 2.7942 | 2.7191 | 2.5696 | 2.4806 | 2.5545 | 2.538 | 2.3493 | 2.3549 | 2.4783 | 2.2438 | 2.225 | 2.2545
20 | 1.3331 | 1.2366 | 1.1858 | 1.1916 | 1.1179 | 1.1672 | 1.4947 | 1.489 | 1.7065 | 1.8121 | 1.7838 | 1.8672 | 1.8375 | 1.9245 | 1.902 | 1.7782 | 1.7541 | 1.7548 | 1.6942 | 1.6852 | 1.7309 | 1.4407 | 1.5508 | 1.4092
21 | 1.2592 | 1.2157 | 1.1459 | 1.1194 | 1.0871 | 1.1117 | 1.7425 | 1.8116 | 1.9374 | 1.931 | 1.9886 | 2.1166 | 2.1297 | 2.05 | 1.8123 | 1.7361 | 1.5911 | 1.6392 | 1.5511 | 1.5656 | 1.5465 | 1.3324 | 1.343 | 1.2972
22 | 0.71339 | 0.68405 | 0.64573 | 0.60708 | 0.57919 | 0.54499 | 0.57575 | 0.47827 | 0.41503 | 0.44198 | 0.47181 | 0.53048 | 0.56971 | 0.60268 | 0.59265 | 0.61209 | 0.57694 | 0.6131 | 0.5703 | 0.58665 | 0.63493 | 0.57407 | 0.62944 | 0.6937
23 | 7.6401 | 7.2743 | 6.8812 | 6.834 | 6.5272 | 6.4448 | 7.6957 | 7.5464 | 8.0252 | 8.4344 | 8.1281 | 8.4646 | 8.9589 | 9.0194 | 8.8429 | 8.2376 | 7.7099 | 8.1064 | 7.9098 | 8.2497 | 9.0565 | 8.093 | 8.5257 | 7.9231
24 | 2.6794 | 2.6342 | 2.3987 | 2.2912 | 2.0405 | 1.9397 | 2.3458 | 1.5162 | 1.6057 | 1.7659 | 1.7404 | 1.8188 | 1.9152 | 2.1327 | 2.08 | 1.9891 | 1.7208 | 2.1728 | 1.958 | 1.8793 | 2.2078 | 1.8466 | 2.692 | 2.7416
25 | 1.721 | 1.7547 | 1.7994 | 1.6527 | 1.5645 | 1.4742 | 1.5558 | 1.3806 | 1.2265 | 0.97422 | 1.2931 | 1.432 | 1.462 | 1.5871 | 1.3029 | 1.6806 | 1.4765 | 1.5349 | 1.4702 | 1.5677 | 1.7543 | 1.6957 | 1.9477 | 2.0338
26 | 1.5678 | 1.5614 | 1.5126 | 1.4918 | 1.4411 | 1.4392 | 1.6711 | 1.5871 | 1.6854 | 1.6194 | 1.6111 | 1.6297 | 1.7015 | 1.7292 | 1.6999 | 1.6859 | 1.6614 | 1.736 | 1.6188 | 1.617 | 1.655 | 1.5343 | 1.5216 | 1.5651
27 | 3.0269 | 3.0262 | 2.8675 | 2.7933 | 2.6686 | 2.6241 | 2.7006 | 2.7571 | 2.9488 | 2.9478 | 2.8533 | 2.9045 | 3.0593 | 3.1173 | 2.912 | 2.9891 | 2.9056 | 2.9665 | 2.7076 | 2.6236 | 2.68 | 2.5804 | 2.8063 | 2.8396
28 | 1.9697 | 1.9619 | 1.8068 | 1.6846 | 1.4754 | 1.3814 | 1.5827 | 1.1071 | 1.1773 | 1.3073 | 1.1286 | 1.2079 | 1.2936 | 1.4592 | 1.3423 | 1.3728 | 1.2345 | 1.4844 | 1.3206 | 1.287 | 1.445 | 1.2322 | 1.7782 | 1.892
29 | 3.4547 | 3.3892 | 3.0808 | 3.0771 | 2.8024 | 2.6722 | 3.6058 | 3.3582 | 3.4883 | 3.3606 | 3.1898 | 3.4544 | 3.716 | 3.7209 | 3.477 | 3.3185 | 3.1263 | 3.3672 | 3.0329 | 3.1553 | 3.4334 | 3.0751 | 3.6309 | 3.4557
30 | 1.3657 | 1.3807 | 1.2245 | 1.1646 | 0.96223 | 0.82304 | 1.0736 | 0.42444 | 0.46159 | 0.53311 | 0.44324 | 0.43971 | 0.56855 | 0.75466 | 0.75729 | 0.72666 | 0.49735 | 0.74363 | 0.5799 | 0.53186 | 0.69281 | 0.54819 | 1.2006 | 1.3216
31 | 9.2059 | 8.9981 | 8.1596 | 7.8239 | 7.1157 | 6.5398 | 7.6213 | 4.8923 | 5.245 | 5.6664 | 5.6425 | 6.0677 | 6.5979 | 7.2197 | 7.156 | 7.0615 | 6.1875 | 7.313 | 6.4411 | 6.121 | 7.1261 | 6.3076 | 9.2171 | 9.4394
32 | 7.1544 | 7.3251 | 6.5896 | 6.3244 | 5.3604 | 4.6859 | 5.6112 | 2.0212 | 1.9781 | 2.2956 | 1.8736 | 2.0953 | 2.53 | 3.4939 | 3.5684 | 3.4869 | 2.515 | 3.8419 | 2.6678 | 2.2137 | 2.834 | 2.0938 | 5.7039 | 6.6705

## Pc, Summer, S5
LoadID | 0 | 1 | 2 | 3 | 4 | 5 | 6 | 7 | 8 | 9 | 10 | 11 | 12 | 13 | 14 | 15 | 16 | 17 | 18 | 19 | 20 | 21 | 22 | 23
1 | 3.0954 | 3.0636 | 2.9526 | 2.8987 | 2.8795 | 2.9208 | 2.8968 | 3.541 | 3.8099 | 3.7604 | 3.6979 | 3.7434 | 3.882 | 3.8075 | 3.5128 | 3.6211 | 3.6627 | 3.5414 | 3.3617 | 3.3195 | 3.3094 | 3.2721 | 3.0239 | 2.924
2 | 0.94173 | 0.90679 | 0.85714 | 0.78715 | 0.73097 | 0.7371 | 0.80509 | 0.8917 | 0.96814 | 1.0419 | 0.93765 | 0.98887 | 1.0056 | 1.0177 | 0.89202 | 0.92494 | 0.93842 | 0.98073 | 0.98159 | 1.014 | 1.0797 | 0.97363 | 0.96969 | 0.94167
3 | 1.3639 | 1.297 | 1.19 | 1.2254 | 1.1789 | 1.183 | 1.6567 | 1.9854 | 2.0785 | 1.9583 | 1.9056 | 2.051 | 2.1568 | 2.0314 | 1.861 | 1.7675 | 1.7774 | 1.7557 | 1.6871 | 1.8218 | 1.9226 | 1.7806 | 1.6611 | 1.4299
4 | 0.10572 | 0.098095 | 0.083526 | 0.080605 | 0.068989 | 0.060879 | 0.098956 | 0.1041 | 0.12381 | 0.12943 | 0.12344 | 0.11256 | 0.13112 | 0.13462 | 0.12615 | 0.11746 | 0.098657 | 0.10255 | 0.11259 | 0.1245 | 0.14711 | 0.13475 | 0.1397 | 0.12252
5 | 1.0811 | 0.99068 | 0.91222 | 0.88671 | 0.89978 | 0.88659 | 0.99179 | 1.0488 | 1.1538 | 1.1958 | 1.2705 | 1.3461 | 1.3908 | 1.35 | 1.306 | 1.2903 | 1.2706 | 1.2887 | 1.2842 | 1.294 | 1.4323 | 1.3527 | 1.3669 | 1.2371
6 | 2.8506 | 2.7557 | 2.5526 | 2.6387 | 2.6618 | 2.6404 | 2.8955 | 3.4293 | 3.5767 | 3.5699 | 3.5608 | 3.762 | 3.7338 | 3.6156 | 3.4122 | 3.2933 | 3.41 | 3.3647 | 3.13 | 3.1455 | 3.3015 | 2.9973 | 2.9091 | 2.9323
7 | 1.231 | 1.1328 | 1.092 | 1.1018 | 1.0426 | 1.1005 | 1.4124 | 1.4596 | 1.6757 | 1.7755 | 1.7534 | 1.8337 | 1.7982 | 1.87 | 1.8458 | 1.7241 | 1.7144 | 1.6963 | 1.6516 | 1.6492 | 1.6865 | 1.4086 | 1.4666 | 1.3134
8 | 0.31382 | 0.30071 | 0.28508 | 0.27938 | 0.27579 | 0.28622 | 0.45566 | 0.49542 | 0.53062 | 0.52711 | 0.54531 | 0.5798 | 0.58096 | 0.55349 | 0.48709 | 0.4663 | 0.43185 | 0.43776 | 0.41941 | 0.42594 | 0.41759 | 0.36196 | 0.34499 | 0.32712
9 | 0.33106 | 0.31419 | 0.29878 | 0.28058 | 0.27285 | 0.25964 | 0.26985 | 0.24556 | 0.21302 | 0.2249 | 0.24355 | 0.2733 | 0.29074 | 0.3009 | 0.29458 | 0.30507 | 0.29382 | 0.30326 | 0.28853 | 0.30039 | 0.32174 | 0.29426 | 0.29743 | 0.32436
10 | 0.30451 | 0.28735 | 0.27348 | 0.27293 | 0.26446 | 0.26428 | 0.31501 | 0.32798 | 0.34954 | 0.36589 | 0.35458 | 0.36861 | 0.38807 | 0.38553 | 0.377 | 0.35057 | 0.33259 | 0.34309 | 0.34007 | 0.35741 | 0.38999 | 0.35085 | 0.35108 | 0.31961
11 | 0.2816 | 0.26929 | 0.24756 | 0.2375 | 0.22092 | 0.22103 | 0.26606 | 0.22505 | 0.24183 | 0.25982 | 0.26598 | 0.27495 | 0.27959 | 0.28997 | 0.27786 | 0.26415 | 0.24576 | 0.2857 | 0.27781 | 0.27639 | 0.31553 | 0.27276 | 0.31974 | 0.30423
12 | 1.7486 | 1.7777 | 1.873 | 1.7102 | 1.6605 | 1.5897 | 1.6396 | 1.6535 | 1.4693 | 1.1389 | 1.5574 | 1.7195 | 1.7295 | 1.8225 | 1.4633 | 1.9311 | 1.7412 | 1.7315 | 1.7181 | 1.8662 | 2.0618 | 2.028 | 2.1174 | 2.1653
13 | 3.4549 | 3.4235 | 3.3516 | 3.3221 | 3.2689 | 3.3146 | 3.8313 | 3.9075 | 4.1606 | 3.9715 | 3.9824 | 4.0174 | 4.1633 | 4.1563 | 4.0719 | 4.0399 | 4.0554 | 4.1402 | 3.9298 | 3.9601 | 4.0122 | 3.7585 | 3.451 | 3.487
14 | 1.7269 | 1.7156 | 1.6431 | 1.6085 | 1.5755 | 1.5807 | 1.5884 | 1.8271 | 1.9621 | 1.9445 | 1.9026 | 1.9294 | 2.0108 | 1.9967 | 1.8498 | 1.9041 | 1.9012 | 1.8713 | 1.7536 | 1.721 | 1.7293 | 1.6952 | 1.6553 | 1.6271
15 | 0.48861 | 0.4732 | 0.44531 | 0.40999 | 0.37704 | 0.37579 | 0.41352 | 0.4312 | 0.46714 | 0.50442 | 0.45195 | 0.47737 | 0.48814 | 0.50027 | 0.4411 | 0.45659 | 0.45668 | 0.48533 | 0.4789 | 0.49153 | 0.52643 | 0.47179 | 0.49275 | 0.48536
16 | 0.71097 | 0.67851 | 0.62185 | 0.63819 | 0.6103 | 0.60923 | 0.85003 | 0.99648 | 1.0426 | 0.98399 | 0.95565 | 1.029 | 1.0841 | 1.0261 | 0.94162 | 0.89468 | 0.89485 | 0.89034 | 0.85089 | 0.91606 | 0.96915 | 0.89512 | 0.85262 | 0.74158
17 | 0.3165 | 0.29918 | 0.25712 | 0.2473 | 0.20998 | 0.18403 | 0.28632 | 0.26702 | 0.31547 | 0.33226 | 0.31371 | 0.28777 | 0.33796 | 0.35528 | 0.33536 | 0.31329 | 0.25766 | 0.27882 | 0.29465 | 0.32051 | 0.38185 | 0.34557 | 0.38894 | 0.35412
18 | 1.6328 | 1.5054 | 1.3841 | 1.3437 | 1.3502 | 1.3228 | 1.4847 | 1.519 | 1.6689 | 1.7334 | 1.8355 | 1.9462 | 2.0161 | 1.9701 | 1.9087 | 1.8856 | 1.8445 | 1.8874 | 1.8672 | 1.8755 | 2.0816 | 1.9591 | 2.0255 | 1.8509
19 | 2.2003 | 2.1323 | 1.9727 | 2.0329 | 2.0376 | 2.0132 | 2.2137 | 2.5624 | 2.6708 | 2.6699 | 2.6578 | 2.8094 | 2.7942 | 2.7191 | 2.5696 | 2.4806 | 2.5545 | 2.538 | 2.3493 | 2.3549 | 2.4783 | 2.2438 | 2.225 | 2.2545
20 | 1.3331 | 1.2366 | 1.1858 | 1.1916 | 1.1179 | 1.1672 | 1.4947 | 1.489 | 1.7065 | 1.8121 | 1.7838 | 1.8672 | 1.8375 | 1.9245 | 1.902 | 1.7782 | 1.7541 | 1.7548 | 1.6942 | 1.6852 | 1.7309 | 1.4407 | 1.5508 | 1.4092
21 | 1.2592 | 1.2157 | 1.1459 | 1.1194 | 1.0871 | 1.1117 | 1.7425 | 1.8116 | 1.9374 | 1.931 | 1.9886 | 2.1166 | 2.1297 | 2.05 | 1.8123 | 1.7361 | 1.5911 | 1.6392 | 1.5511 | 1.5656 | 1.5465 | 1.3324 | 1.343 | 1.2972
22 | 0.71339 | 0.68405 | 0.64573 | 0.60708 | 0.57919 | 0.54499 | 0.57575 | 0.47827 | 0.41503 | 0.44198 | 0.47181 | 0.53048 | 0.56971 | 0.60268 | 0.59265 | 0.61209 | 0.57694 | 0.6131 | 0.5703 | 0.58665 | 0.63493 | 0.57407 | 0.62944 | 0.6937
23 | 7.6401 | 7.2743 | 6.8812 | 6.834 | 6.5272 | 6.4448 | 7.6957 | 7.5464 | 8.0252 | 8.4344 | 8.1281 | 8.4646 | 8.9589 | 9.0194 | 8.8429 | 8.2376 | 7.7099 | 8.1064 | 7.9098 | 8.2497 | 9.0565 | 8.093 | 8.5257 | 7.9231
24 | 2.6794 | 2.6342 | 2.3987 | 2.2912 | 2.0405 | 1.9397 | 2.3458 | 1.5162 | 1.6057 | 1.7659 | 1.7404 | 1.8188 | 1.9152 | 2.1327 | 2.08 | 1.9891 | 1.7208 | 2.1728 | 1.958 | 1.8793 | 2.2078 | 1.8466 | 2.692 | 2.7416
25 | 1.721 | 1.7547 | 1.7994 | 1.6527 | 1.5645 | 1.4742 | 1.5558 | 1.3806 | 1.2265 | 0.97422 | 1.2931 | 1.432 | 1.462 | 1.5871 | 1.3029 | 1.6806 | 1.4765 | 1.5349 | 1.4702 | 1.5677 | 1.7543 | 1.6957 | 1.9477 | 2.0338
26 | 1.5678 | 1.5614 | 1.5126 | 1.4918 | 1.4411 | 1.4392 | 1.6711 | 1.5871 | 1.6854 | 1.6194 | 1.6111 | 1.6297 | 1.7015 | 1.7292 | 1.6999 | 1.6859 | 1.6614 | 1.736 | 1.6188 | 1.617 | 1.655 | 1.5343 | 1.5216 | 1.5651
27 | 3.0269 | 3.0262 | 2.8675 | 2.7933 | 2.6686 | 2.6241 | 2.7006 | 2.7571 | 2.9488 | 2.9478 | 2.8533 | 2.9045 | 3.0593 | 3.1173 | 2.912 | 2.9891 | 2.9056 | 2.9665 | 2.7076 | 2.6236 | 2.68 | 2.5804 | 2.8063 | 2.8396
28 | 1.9697 | 1.9619 | 1.8068 | 1.6846 | 1.4754 | 1.3814 | 1.5827 | 1.1071 | 1.1773 | 1.3073 | 1.1286 | 1.2079 | 1.2936 | 1.4592 | 1.3423 | 1.3728 | 1.2345 | 1.4844 | 1.3206 | 1.287 | 1.445 | 1.2322 | 1.7782 | 1.892
29 | 3.4547 | 3.3892 | 3.0808 | 3.0771 | 2.8024 | 2.6722 | 3.6058 | 3.3582 | 3.4883 | 3.3606 | 3.1898 | 3.4544 | 3.716 | 3.7209 | 3.477 | 3.3185 | 3.1263 | 3.3672 | 3.0329 | 3.1553 | 3.4334 | 3.0751 | 3.6309 | 3.4557
30 | 1.3657 | 1.3807 | 1.2245 | 1.1646 | 0.96223 | 0.82304 | 1.0736 | 0.42444 | 0.46159 | 0.53311 | 0.44324 | 0.43971 | 0.56855 | 0.75466 | 0.75729 | 0.72666 | 0.49735 | 0.74363 | 0.5799 | 0.53186 | 0.69281 | 0.54819 | 1.2006 | 1.3216
31 | 9.2059 | 8.9981 | 8.1596 | 7.8239 | 7.1157 | 6.5398 | 7.6213 | 4.8923 | 5.245 | 5.6664 | 5.6425 | 6.0677 | 6.5979 | 7.2197 | 7.156 | 7.0615 | 6.1875 | 7.313 | 6.4411 | 6.121 | 7.1261 | 6.3076 | 9.2171 | 9.4394
32 | 7.1544 | 7.3251 | 6.5896 | 6.3244 | 5.3604 | 4.6859 | 5.6112 | 2.0212 | 1.9781 | 2.2956 | 1.8736 | 2.0953 | 2.53 | 3.4939 | 3.5684 | 3.4869 | 2.515 | 3.8419 | 2.6678 | 2.2137 | 2.834 | 2.0938 | 5.7039 | 6.6705

## Pc, Summer, S6
LoadID | 0 | 1 | 2 | 3 | 4 | 5 | 6 | 7 | 8 | 9 | 10 | 11 | 12 | 13 | 14 | 15 | 16 | 17 | 18 | 19 | 20 | 21 | 22 | 23
1 | 3.0954 | 3.0636 | 2.9526 | 2.8987 | 2.8795 | 2.9208 | 2.8968 | 3.541 | 3.8099 | 3.7604 | 3.6979 | 3.7434 | 3.882 | 3.8075 | 3.5128 | 3.6211 | 3.6627 | 3.5414 | 3.3617 | 3.3195 | 3.3094 | 3.2721 | 3.0239 | 2.924
2 | 0.94173 | 0.90679 | 0.85714 | 0.78715 | 0.73097 | 0.7371 | 0.80509 | 0.8917 | 0.96814 | 1.0419 | 0.93765 | 0.98887 | 1.0056 | 1.0177 | 0.89202 | 0.92494 | 0.93842 | 0.98073 | 0.98159 | 1.014 | 1.0797 | 0.97363 | 0.96969 | 0.94167
3 | 1.3639 | 1.297 | 1.19 | 1.2254 | 1.1789 | 1.183 | 1.6567 | 1.9854 | 2.0785 | 1.9583 | 1.9056 | 2.051 | 2.1568 | 2.0314 | 1.861 | 1.7675 | 1.7774 | 1.7557 | 1.6871 | 1.8218 | 1.9226 | 1.7806 | 1.6611 | 1.4299
4 | 0.10572 | 0.098095 | 0.083526 | 0.080605 | 0.068989 | 0.060879 | 0.098956 | 0.1041 | 0.12381 | 0.12943 | 0.12344 | 0.11256 | 0.13112 | 0.13462 | 0.12615 | 0.11746 | 0.098657 | 0.10255 | 0.11259 | 0.1245 | 0.14711 | 0.13475 | 0.1397 | 0.12252
5 | 1.0811 | 0.99068 | 0.91222 | 0.88671 | 0.89978 | 0.88659 | 0.99179 | 1.0488 | 1.1538 | 1.1958 | 1.2705 | 1.3461 | 1.3908 | 1.35 | 1.306 | 1.2903 | 1.2706 | 1.2887 | 1.2842 | 1.294 | 1.4323 | 1.3527 | 1.3669 | 1.2371
6 | 2.8506 | 2.7557 | 2.5526 | 2.6387 | 2.6618 | 2.6404 | 2.8955 | 3.4293 | 3.5767 | 3.5699 | 3.5608 | 3.762 | 3.7338 | 3.6156 | 3.4122 | 3.2933 | 3.41 | 3.3647 | 3.13 | 3.1455 | 3.3015 | 2.9973 | 2.9091 | 2.9323
7 | 1.231 | 1.1328 | 1.092 | 1.1018 | 1.0426 | 1.1005 | 1.4124 | 1.4596 | 1.6757 | 1.7755 | 1.7534 | 1.8337 | 1.7982 | 1.87 | 1.8458 | 1.7241 | 1.7144 | 1.6963 | 1.6516 | 1.6492 | 1.6865 | 1.4086 | 1.4666 | 1.3134
8 | 0.31382 | 0.30071 | 0.28508 | 0.27938 | 0.27579 | 0.28622 | 0.45566 | 0.49542 | 0.53062 | 0.52711 | 0.54531 | 0.5798 | 0.58096 | 0.55349 | 0.48709 | 0.4663 | 0.43185 | 0.43776 | 0.41941 | 0.42594 | 0.41759 | 0.36196 | 0.34499 | 0.32712
9 | 0.33106 | 0.31419 | 0.29878 | 0.28058 | 0.27285 | 0.25964 | 0.26985 | 0.24556 | 0.21302 | 0.2249 | 0.24355 | 0.2733 | 0.29074 | 0.3009 | 0.29458 | 0.30507 | 0.29382 | 0.30326 | 0.28853 | 0.30039 | 0.32174 | 0.29426 | 0.29743 | 0.32436
10 | 0.30451 | 0.28735 | 0.27348 | 0.27293 | 0.26446 | 0.26428 | 0.31501 | 0.32798 | 0.34954 | 0.36589 | 0.35458 | 0.36861 | 0.38807 | 0.38553 | 0.377 | 0.35057 | 0.33259 | 0.34309 | 0.34007 | 0.35741 | 0.38999 | 0.35085 | 0.35108 | 0.31961
11 | 0.2816 | 0.26929 | 0.24756 | 0.2375 | 0.22092 | 0.22103 | 0.26606 | 0.22505 | 0.24183 | 0.25982 | 0.26598 | 0.27495 | 0.27959 | 0.28997 | 0.27786 | 0.26415 | 0.24576 | 0.2857 | 0.27781 | 0.27639 | 0.31553 | 0.27276 | 0.31974 | 0.30423
12 | 1.7486 | 1.7777 | 1.873 | 1.7102 | 1.6605 | 1.5897 | 1.6396 | 1.6535 | 1.4693 | 1.1389 | 1.5574 | 1.7195 | 1.7295 | 1.8225 | 1.4633 | 1.9311 | 1.7412 | 1.7315 | 1.7181 | 1.8662 | 2.0618 | 2.028 | 2.1174 | 2.1653
13 | 3.4549 | 3.4235 | 3.3516 | 3.3221 | 3.2689 | 3.3146 | 3.8313 | 3.9075 | 4.1606 | 3.9715 | 3.9824 | 4.0174 | 4.1633 | 4.1563 | 4.0719 | 4.0399 | 4.0554 | 4.1402 | 3.9298 | 3.9601 | 4.0122 | 3.7585 | 3.451 | 3.487
14 | 1.7269 | 1.7156 | 1.6431 | 1.6085 | 1.5755 | 1.5807 | 1.5884 | 1.8271 | 1.9621 | 1.9445 | 1.9026 | 1.9294 | 2.0108 | 1.9967 | 1.8498 | 1.9041 | 1.9012 | 1.8713 | 1.7536 | 1.721 | 1.7293 | 1.6952 | 1.6553 | 1.6271
15 | 0.48861 | 0.4732 | 0.44531 | 0.40999 | 0.37704 | 0.37579 | 0.41352 | 0.4312 | 0.46714 | 0.50442 | 0.45195 | 0.47737 | 0.48814 | 0.50027 | 0.4411 | 0.45659 | 0.45668 | 0.48533 | 0.4789 | 0.49153 | 0.52643 | 0.47179 | 0.49275 | 0.48536
16 | 0.71097 | 0.67851 | 0.62185 | 0.63819 | 0.6103 | 0.60923 | 0.85003 | 0.99648 | 1.0426 | 0.98399 | 0.95565 | 1.029 | 1.0841 | 1.0261 | 0.94162 | 0.89468 | 0.89485 | 0.89034 | 0.85089 | 0.91606 | 0.96915 | 0.89512 | 0.85262 | 0.74158
17 | 0.3165 | 0.29918 | 0.25712 | 0.2473 | 0.20998 | 0.18403 | 0.28632 | 0.26702 | 0.31547 | 0.33226 | 0.31371 | 0.28777 | 0.33796 | 0.35528 | 0.33536 | 0.31329 | 0.25766 | 0.27882 | 0.29465 | 0.32051 | 0.38185 | 0.34557 | 0.38894 | 0.35412
18 | 1.6328 | 1.5054 | 1.3841 | 1.3437 | 1.3502 | 1.3228 | 1.4847 | 1.519 | 1.6689 | 1.7334 | 1.8355 | 1.9462 | 2.0161 | 1.9701 | 1.9087 | 1.8856 | 1.8445 | 1.8874 | 1.8672 | 1.8755 | 2.0816 | 1.9591 | 2.0255 | 1.8509
19 | 2.2003 | 2.1323 | 1.9727 | 2.0329 | 2.0376 | 2.0132 | 2.2137 | 2.5624 | 2.6708 | 2.6699 | 2.6578 | 2.8094 | 2.7942 | 2.7191 | 2.5696 | 2.4806 | 2.5545 | 2.538 | 2.3493 | 2.3549 | 2.4783 | 2.2438 | 2.225 | 2.2545
20 | 1.3331 | 1.2366 | 1.1858 | 1.1916 | 1.1179 | 1.1672 | 1.4947 | 1.489 | 1.7065 | 1.8121 | 1.7838 | 1.8672 | 1.8375 | 1.9245 | 1.902 | 1.7782 | 1.7541 | 1.7548 | 1.6942 | 1.6852 | 1.7309 | 1.4407 | 1.5508 | 1.4092
21 | 1.2592 | 1.2157 | 1.1459 | 1.1194 | 1.0871 | 1.1117 | 1.7425 | 1.8116 | 1.9374 | 1.931 | 1.9886 | 2.1166 | 2.1297 | 2.05 | 1.8123 | 1.7361 | 1.5911 | 1.6392 | 1.5511 | 1.5656 | 1.5465 | 1.3324 | 1.343 | 1.2972
22 | 0.71339 | 0.68405 | 0.64573 | 0.60708 | 0.57919 | 0.54499 | 0.57575 | 0.47827 | 0.41503 | 0.44198 | 0.47181 | 0.53048 | 0.56971 | 0.60268 | 0.59265 | 0.61209 | 0.57694 | 0.6131 | 0.5703 | 0.58665 | 0.63493 | 0.57407 | 0.62944 | 0.6937
23 | 7.6401 | 7.2743 | 6.8812 | 6.834 | 6.5272 | 6.4448 | 7.6957 | 7.5464 | 8.0252 | 8.4344 | 8.1281 | 8.4646 | 8.9589 | 9.0194 | 8.8429 | 8.2376 | 7.7099 | 8.1064 | 7.9098 | 8.2497 | 9.0565 | 8.093 | 8.5257 | 7.9231
24 | 2.6794 | 2.6342 | 2.3987 | 2.2912 | 2.0405 | 1.9397 | 2.3458 | 1.5162 | 1.6057 | 1.7659 | 1.7404 | 1.8188 | 1.9152 | 2.1327 | 2.08 | 1.9891 | 1.7208 | 2.1728 | 1.958 | 1.8793 | 2.2078 | 1.8466 | 2.692 | 2.7416
25 | 1.721 | 1.7547 | 1.7994 | 1.6527 | 1.5645 | 1.4742 | 1.5558 | 1.3806 | 1.2265 | 0.97422 | 1.2931 | 1.432 | 1.462 | 1.5871 | 1.3029 | 1.6806 | 1.4765 | 1.5349 | 1.4702 | 1.5677 | 1.7543 | 1.6957 | 1.9477 | 2.0338
26 | 1.5678 | 1.5614 | 1.5126 | 1.4918 | 1.4411 | 1.4392 | 1.6711 | 1.5871 | 1.6854 | 1.6194 | 1.6111 | 1.6297 | 1.7015 | 1.7292 | 1.6999 | 1.6859 | 1.6614 | 1.736 | 1.6188 | 1.617 | 1.655 | 1.5343 | 1.5216 | 1.5651
27 | 3.0269 | 3.0262 | 2.8675 | 2.7933 | 2.6686 | 2.6241 | 2.7006 | 2.7571 | 2.9488 | 2.9478 | 2.8533 | 2.9045 | 3.0593 | 3.1173 | 2.912 | 2.9891 | 2.9056 | 2.9665 | 2.7076 | 2.6236 | 2.68 | 2.5804 | 2.8063 | 2.8396
28 | 1.9697 | 1.9619 | 1.8068 | 1.6846 | 1.4754 | 1.3814 | 1.5827 | 1.1071 | 1.1773 | 1.3073 | 1.1286 | 1.2079 | 1.2936 | 1.4592 | 1.3423 | 1.3728 | 1.2345 | 1.4844 | 1.3206 | 1.287 | 1.445 | 1.2322 | 1.7782 | 1.892
29 | 3.4547 | 3.3892 | 3.0808 | 3.0771 | 2.8024 | 2.6722 | 3.6058 | 3.3582 | 3.4883 | 3.3606 | 3.1898 | 3.4544 | 3.716 | 3.7209 | 3.477 | 3.3185 | 3.1263 | 3.3672 | 3.0329 | 3.1553 | 3.4334 | 3.0751 | 3.6309 | 3.4557
30 | 1.3657 | 1.3807 | 1.2245 | 1.1646 | 0.96223 | 0.82304 | 1.0736 | 0.42444 | 0.46159 | 0.53311 | 0.44324 | 0.43971 | 0.56855 | 0.75466 | 0.75729 | 0.72666 | 0.49735 | 0.74363 | 0.5799 | 0.53186 | 0.69281 | 0.54819 | 1.2006 | 1.3216
31 | 9.2059 | 8.9981 | 8.1596 | 7.8239 | 7.1157 | 6.5398 | 7.6213 | 4.8923 | 5.245 | 5.6664 | 5.6425 | 6.0677 | 6.5979 | 7.2197 | 7.156 | 7.0615 | 6.1875 | 7.313 | 6.4411 | 6.121 | 7.1261 | 6.3076 | 9.2171 | 9.4394
32 | 7.1544 | 7.3251 | 6.5896 | 6.3244 | 5.3604 | 4.6859 | 5.6112 | 2.0212 | 1.9781 | 2.2956 | 1.8736 | 2.0953 | 2.53 | 3.4939 | 3.5684 | 3.4869 | 2.515 | 3.8419 | 2.6678 | 2.2137 | 2.834 | 2.0938 | 5.7039 | 6.6705

## Pc, Summer, S7
LoadID | 0 | 1 | 2 | 3 | 4 | 5 | 6 | 7 | 8 | 9 | 10 | 11 | 12 | 13 | 14 | 15 | 16 | 17 | 18 | 19 | 20 | 21 | 22 | 23
1 | 2.974 | 2.9434 | 2.8369 | 2.7851 | 2.7666 | 2.8062 | 2.7832 | 3.4021 | 3.6604 | 3.6129 | 3.5529 | 3.5966 | 3.7298 | 3.6582 | 3.3751 | 3.4791 | 3.5191 | 3.4025 | 3.2299 | 3.1893 | 3.1796 | 3.1438 | 2.9054 | 2.8093
2 | 0.91332 | 0.88004 | 0.83141 | 0.76375 | 0.70842 | 0.71339 | 0.77987 | 0.85783 | 0.93114 | 1.0025 | 0.90171 | 0.95113 | 0.96779 | 0.98088 | 0.8603 | 0.89187 | 0.90342 | 0.94594 | 0.94525 | 0.97579 | 1.0396 | 0.93686 | 0.93814 | 0.91255
3 | 1.3168 | 1.2528 | 1.1493 | 1.183 | 1.1373 | 1.1406 | 1.5966 | 1.9084 | 1.9978 | 1.8826 | 1.8315 | 1.9713 | 2.0735 | 1.954 | 1.7905 | 1.7006 | 1.7091 | 1.6896 | 1.6226 | 1.7515 | 1.849 | 1.7118 | 1.6009 | 1.3798
4 | 0.10397 | 0.096723 | 0.082466 | 0.079545 | 0.068005 | 0.059952 | 0.096862 | 0.10033 | 0.11923 | 0.12476 | 0.11884 | 0.10844 | 0.12644 | 0.1302 | 0.12212 | 0.11375 | 0.095294 | 0.099558 | 0.10878 | 0.12004 | 0.14199 | 0.12986 | 0.13605 | 0.11991
5 | 1.0443 | 0.95766 | 0.88167 | 0.85689 | 0.86855 | 0.85526 | 0.95711 | 1.0084 | 1.1092 | 1.1499 | 1.2212 | 1.294 | 1.3373 | 1.299 | 1.2569 | 1.2418 | 1.222 | 1.2406 | 1.2353 | 1.2443 | 1.3777 | 1.3006 | 1.3175 | 1.1938
6 | 2.7491 | 2.6582 | 2.462 | 2.5442 | 2.5647 | 2.5431 | 2.7896 | 3.2962 | 3.4376 | 3.4316 | 3.4222 | 3.6157 | 3.5894 | 3.4774 | 3.2823 | 3.168 | 3.2784 | 3.2371 | 3.0098 | 3.0239 | 3.1748 | 2.8815 | 2.8028 | 2.8267
7 | 1.1909 | 1.0969 | 1.0567 | 1.0658 | 1.0076 | 1.0624 | 1.3631 | 1.4034 | 1.6109 | 1.7073 | 1.6854 | 1.7628 | 1.7292 | 1.7996 | 1.7765 | 1.6595 | 1.6489 | 1.6333 | 1.5889 | 1.586 | 1.6225 | 1.3548 | 1.4153 | 1.2694
8 | 0.30457 | 0.29208 | 0.27673 | 0.2711 | 0.26717 | 0.27686 | 0.44007 | 0.47639 | 0.51016 | 0.50695 | 0.52422 | 0.55744 | 0.55877 | 0.53288 | 0.46916 | 0.44917 | 0.41556 | 0.42191 | 0.40373 | 0.40978 | 0.40204 | 0.34828 | 0.33378 | 0.31709
9 | 0.32143 | 0.30533 | 0.29016 | 0.27252 | 0.26456 | 0.2515 | 0.26177 | 0.23636 | 0.20505 | 0.21664 | 0.23433 | 0.26299 | 0.27999 | 0.2903 | 0.28432 | 0.29437 | 0.28301 | 0.29281 | 0.27806 | 0.28921 | 0.31002 | 0.28328 | 0.28831 | 0.31471
10 | 0.29482 | 0.27841 | 0.26484 | 0.26421 | 0.25571 | 0.25529 | 0.30434 | 0.31541 | 0.33609 | 0.35192 | 0.34089 | 0.35443 | 0.37329 | 0.37122 | 0.36308 | 0.33767 | 0.32002 | 0.33061 | 0.3273 | 0.34379 | 0.37531 | 0.33747 | 0.33903 | 0.30914
11 | 0.27518 | 0.2635 | 0.24213 | 0.23223 | 0.21557 | 0.21518 | 0.25907 | 0.21683 | 0.23287 | 0.2504 | 0.256 | 0.26473 | 0.26952 | 0.28025 | 0.26873 | 0.25553 | 0.2371 | 0.27648 | 0.26808 | 0.26637 | 0.3044 | 0.26284 | 0.31071 | 0.29653
12 | 1.6872 | 1.7154 | 1.8062 | 1.6494 | 1.6005 | 1.5317 | 1.5806 | 1.5895 | 1.4125 | 1.0954 | 1.4971 | 1.653 | 1.663 | 1.7535 | 1.4086 | 1.8581 | 1.6744 | 1.6667 | 1.6525 | 1.7943 | 1.9829 | 1.9497 | 2.0398 | 2.0869
13 | 3.3278 | 3.2979 | 3.2279 | 3.1991 | 3.1467 | 3.1897 | 3.6872 | 3.7553 | 3.9984 | 3.8171 | 3.827 | 3.8608 | 4.0017 | 3.9963 | 3.9154 | 3.8846 | 3.8982 | 3.9815 | 3.7778 | 3.8063 | 3.8571 | 3.6125 | 3.322 | 3.3578
14 | 1.6649 | 1.6542 | 1.584 | 1.5505 | 1.5179 | 1.5222 | 1.5303 | 1.7562 | 1.8858 | 1.8692 | 1.8286 | 1.8544 | 1.933 | 1.9205 | 1.7794 | 1.8316 | 1.8279 | 1.8004 | 1.6862 | 1.6545 | 1.6631 | 1.6297 | 1.5948 | 1.5686
15 | 0.47503 | 0.46041 | 0.43301 | 0.39881 | 0.36627 | 0.36446 | 0.40147 | 0.41502 | 0.44946 | 0.48556 | 0.43477 | 0.45933 | 0.47008 | 0.48265 | 0.42594 | 0.44079 | 0.43995 | 0.46869 | 0.46153 | 0.47324 | 0.50729 | 0.45422 | 0.47766 | 0.47144
16 | 0.68744 | 0.65641 | 0.6015 | 0.61698 | 0.5895 | 0.588 | 0.81994 | 0.95797 | 1.0022 | 0.94613 | 0.9186 | 0.98922 | 1.0424 | 0.98743 | 0.90636 | 0.86123 | 0.86068 | 0.85729 | 0.81862 | 0.88091 | 0.93232 | 0.86074 | 0.8225 | 0.71649
17 | 0.31212 | 0.29575 | 0.25447 | 0.24464 | 0.20752 | 0.18172 | 0.28109 | 0.25759 | 0.30401 | 0.32056 | 0.30219 | 0.27747 | 0.32628 | 0.34423 | 0.32528 | 0.30403 | 0.24926 | 0.27135 | 0.28513 | 0.30937 | 0.36904 | 0.33335 | 0.3798 | 0.3476
18 | 1.58 | 1.4579 | 1.3402 | 1.3008 | 1.3053 | 1.2778 | 1.4348 | 1.4608 | 1.6047 | 1.6672 | 1.7646 | 1.8713 | 1.9392 | 1.8968 | 1.8381 | 1.8158 | 1.7745 | 1.8182 | 1.7968 | 1.804 | 2.003 | 1.8842 | 1.9545 | 1.7885
19 | 2.1247 | 2.0598 | 1.9052 | 1.9626 | 1.9654 | 1.9407 | 2.1349 | 2.4633 | 2.5673 | 2.567 | 2.5546 | 2.7006 | 2.6867 | 2.6163 | 2.4729 | 2.3874 | 2.4566 | 2.4431 | 2.2599 | 2.2645 | 2.384 | 2.1576 | 2.1459 | 2.1759
20 | 1.2925 | 1.2002 | 1.1502 | 1.1552 | 1.0825 | 1.1285 | 1.4448 | 1.4322 | 1.6409 | 1.743 | 1.715 | 1.7954 | 1.7677 | 1.8532 | 1.8319 | 1.7129 | 1.6878 | 1.691 | 1.6307 | 1.6212 | 1.6662 | 1.3861 | 1.4989 | 1.3647
21 | 1.2257 | 1.1844 | 1.1157 | 1.0894 | 1.0559 | 1.0778 | 1.6859 | 1.7426 | 1.8632 | 1.8579 | 1.9122 | 2.0356 | 2.0492 | 1.9753 | 1.7473 | 1.674 | 1.5321 | 1.5817 | 1.4942 | 1.507 | 1.4902 | 1.2828 | 1.3024 | 1.2609
22 | 0.69506 | 0.66719 | 0.62933 | 0.59173 | 0.5634 | 0.5295 | 0.56036 | 0.46077 | 0.39985 | 0.42625 | 0.45425 | 0.51086 | 0.54925 | 0.5825 | 0.5731 | 0.59172 | 0.55635 | 0.5932 | 0.55036 | 0.56536 | 0.61263 | 0.55316 | 0.61208 | 0.67533
23 | 7.42 | 7.0712 | 6.6849 | 6.6358 | 6.3284 | 6.2406 | 7.4532 | 7.2608 | 7.7196 | 8.1168 | 7.8171 | 8.1424 | 8.623 | 8.6942 | 8.5266 | 7.9445 | 7.4244 | 7.8227 | 7.6197 | 7.9403 | 8.7228 | 7.7889 | 8.2518 | 7.6852
24 | 2.6396 | 2.5983 | 2.365 | 2.2586 | 2.0073 | 1.9034 | 2.3025 | 1.4652 | 1.5501 | 1.7075 | 1.6785 | 1.7554 | 1.8528 | 2.0724 | 2.0234 | 1.9356 | 1.6671 | 2.1157 | 1.8977 | 1.8171 | 2.1388 | 1.785 | 2.636 | 2.6939
25 | 1.6712 | 1.7042 | 1.7452 | 1.6034 | 1.5158 | 1.4271 | 1.5079 | 1.3288 | 1.1804 | 0.93895 | 1.2442 | 1.378 | 1.4081 | 1.5311 | 1.2585 | 1.6213 | 1.4223 | 1.4822 | 1.417 | 1.5094 | 1.6902 | 1.6322 | 1.8847 | 1.9702
26 | 1.5169 | 1.5112 | 1.4631 | 1.4426 | 1.3922 | 1.3892 | 1.6135 | 1.5262 | 1.6205 | 1.5577 | 1.549 | 1.567 | 1.6368 | 1.6652 | 1.6373 | 1.6238 | 1.5985 | 1.6725 | 1.558 | 1.5555 | 1.5929 | 1.4759 | 1.47 | 1.5134
27 | 2.9355 | 2.9357 | 2.7802 | 2.7077 | 2.5835 | 2.5378 | 2.615 | 2.6525 | 2.8362 | 2.8367 | 2.744 | 2.7939 | 2.9446 | 3.0048 | 2.8083 | 2.8822 | 2.7974 | 2.8619 | 2.6083 | 2.5256 | 2.5823 | 2.4837 | 2.717 | 2.7532
28 | 1.9382 | 1.9323 | 1.7783 | 1.6587 | 1.4505 | 1.3552 | 1.5548 | 1.0697 | 1.1363 | 1.2636 | 1.0888 | 1.1661 | 1.2518 | 1.4184 | 1.3072 | 1.3362 | 1.1958 | 1.4459 | 1.2803 | 1.2447 | 1.4006 | 1.1915 | 1.7433 | 1.8598
29 | 3.379 | 3.3181 | 3.0153 | 3.0089 | 2.7355 | 2.6039 | 3.509 | 3.2342 | 3.3583 | 3.2387 | 3.0705 | 3.3263 | 3.582 | 3.5964 | 3.3635 | 3.2109 | 3.0163 | 3.2608 | 2.9291 | 3.0421 | 3.3149 | 2.9645 | 3.5339 | 3.375
30 | 1.3609 | 1.3769 | 1.2216 | 1.1617 | 0.95953 | 0.8205 | 1.0679 | 0.41411 | 0.44904 | 0.52031 | 0.43063 | 0.42842 | 0.55575 | 0.74256 | 0.74626 | 0.71652 | 0.48814 | 0.73544 | 0.56946 | 0.51965 | 0.67878 | 0.53481 | 1.1906 | 1.3145
31 | 9.0563 | 8.8637 | 8.0352 | 7.7025 | 6.9885 | 6.4122 | 7.48 | 4.7278 | 5.0634 | 5.4793 | 5.4419 | 5.8556 | 6.3803 | 7.0124 | 6.9563 | 6.8642 | 5.9895 | 7.1171 | 6.2419 | 5.9184 | 6.9036 | 6.0954 | 9.0163 | 9.263
32 | 7.1181 | 7.2902 | 6.5572 | 6.2906 | 5.3257 | 4.6511 | 5.5733 | 1.9736 | 1.9284 | 2.2462 | 1.824 | 2.043 | 2.4783 | 3.4445 | 3.5219 | 3.4421 | 2.4679 | 3.7963 | 2.6249 | 2.1702 | 2.7887 | 2.0524 | 5.6659 | 6.6327

## Pc, Summer, S8
LoadID | 0 | 1 | 2 | 3 | 4 | 5 | 6 | 7 | 8 | 9 | 10 | 11 | 12 | 13 | 14 | 15 | 16 | 17 | 18 | 19 | 20 | 21 | 22 | 23
1 | 2.974 | 2.9434 | 2.8369 | 2.7851 | 2.7666 | 2.8062 | 2.7832 | 3.4021 | 3.6604 | 3.6129 | 3.5529 | 3.5966 | 3.7298 | 3.6582 | 3.3751 | 3.4791 | 3.5191 | 3.4025 | 3.2299 | 3.1893 | 3.1796 | 3.1438 | 2.9054 | 2.8093
2 | 0.91332 | 0.88004 | 0.83141 | 0.76375 | 0.70842 | 0.71339 | 0.77987 | 0.85783 | 0.93114 | 1.0025 | 0.90171 | 0.95113 | 0.96779 | 0.98088 | 0.8603 | 0.89187 | 0.90342 | 0.94594 | 0.94525 | 0.97579 | 1.0396 | 0.93686 | 0.93814 | 0.91255
3 | 1.3168 | 1.2528 | 1.1493 | 1.183 | 1.1373 | 1.1406 | 1.5966 | 1.9084 | 1.9978 | 1.8826 | 1.8315 | 1.9713 | 2.0735 | 1.954 | 1.7905 | 1.7006 | 1.7091 | 1.6896 | 1.6226 | 1.7515 | 1.849 | 1.7118 | 1.6009 | 1.3798
4 | 0.10397 | 0.096723 | 0.082466 | 0.079545 | 0.068005 | 0.059952 | 0.096862 | 0.10033 | 0.11923 | 0.12476 | 0.11884 | 0.10844 | 0.12644 | 0.1302 | 0.12212 | 0.11375 | 0.095294 | 0.099558 | 0.10878 | 0.12004 | 0.14199 | 0.12986 | 0.13605 | 0.11991
5 | 1.0443 | 0.95766 | 0.88167 | 0.85689 | 0.86855 | 0.85526 | 0.95711 | 1.0084 | 1.1092 | 1.1499 | 1.2212 | 1.294 | 1.3373 | 1.299 | 1.2569 | 1.2418 | 1.222 | 1.2406 | 1.2353 | 1.2443 | 1.3777 | 1.3006 | 1.3175 | 1.1938
6 | 2.7491 | 2.6582 | 2.462 | 2.5442 | 2.5647 | 2.5431 | 2.7896 | 3.2962 | 3.4376 | 3.4316 | 3.4222 | 3.6157 | 3.5894 | 3.4774 | 3.2823 | 3.168 | 3.2784 | 3.2371 | 3.0098 | 3.0239 | 3.1748 | 2.8815 | 2.8028 | 2.8267
7 | 1.1909 | 1.0969 | 1.0567 | 1.0658 | 1.0076 | 1.0624 | 1.3631 | 1.4034 | 1.6109 | 1.7073 | 1.6854 | 1.7628 | 1.7292 | 1.7996 | 1.7765 | 1.6595 | 1.6489 | 1.6333 | 1.5889 | 1.586 | 1.6225 | 1.3548 | 1.4153 | 1.2694
8 | 0.30457 | 0.29208 | 0.27673 | 0.2711 | 0.26717 | 0.27686 | 0.44007 | 0.47639 | 0.51016 | 0.50695 | 0.52422 | 0.55744 | 0.55877 | 0.53288 | 0.46916 | 0.44917 | 0.41556 | 0.42191 | 0.40373 | 0.40978 | 0.40204 | 0.34828 | 0.33378 | 0.31709
9 | 0.32143 | 0.30533 | 0.29016 | 0.27252 | 0.26456 | 0.2515 | 0.26177 | 0.23636 | 0.20505 | 0.21664 | 0.23433 | 0.26299 | 0.27999 | 0.2903 | 0.28432 | 0.29437 | 0.28301 | 0.29281 | 0.27806 | 0.28921 | 0.31002 | 0.28328 | 0.28831 | 0.31471
10 | 0.29482 | 0.27841 | 0.26484 | 0.26421 | 0.25571 | 0.25529 | 0.30434 | 0.31541 | 0.33609 | 0.35192 | 0.34089 | 0.35443 | 0.37329 | 0.37122 | 0.36308 | 0.33767 | 0.32002 | 0.33061 | 0.3273 | 0.34379 | 0.37531 | 0.33747 | 0.33903 | 0.30914
11 | 0.27518 | 0.2635 | 0.24213 | 0.23223 | 0.21557 | 0.21518 | 0.25907 | 0.21683 | 0.23287 | 0.2504 | 0.256 | 0.26473 | 0.26952 | 0.28025 | 0.26873 | 0.25553 | 0.2371 | 0.27648 | 0.26808 | 0.26637 | 0.3044 | 0.26284 | 0.31071 | 0.29653
12 | 1.6872 | 1.7154 | 1.8062 | 1.6494 | 1.6005 | 1.5317 | 1.5806 | 1.5895 | 1.4125 | 1.0954 | 1.4971 | 1.653 | 1.663 | 1.7535 | 1.4086 | 1.8581 | 1.6744 | 1.6667 | 1.6525 | 1.7943 | 1.9829 | 1.9497 | 2.0398 | 2.0869
13 | 3.3278 | 3.2979 | 3.2279 | 3.1991 | 3.1467 | 3.1897 | 3.6872 | 3.7553 | 3.9984 | 3.8171 | 3.827 | 3.8608 | 4.0017 | 3.9963 | 3.9154 | 3.8846 | 3.8982 | 3.9815 | 3.7778 | 3.8063 | 3.8571 | 3.6125 | 3.322 | 3.3578
14 | 1.6649 | 1.6542 | 1.584 | 1.5505 | 1.5179 | 1.5222 | 1.5303 | 1.7562 | 1.8858 | 1.8692 | 1.8286 | 1.8544 | 1.933 | 1.9205 | 1.7794 | 1.8316 | 1.8279 | 1.8004 | 1.6862 | 1.6545 | 1.6631 | 1.6297 | 1.5948 | 1.5686
15 | 0.47503 | 0.46041 | 0.43301 | 0.39881 | 0.36627 | 0.36446 | 0.40147 | 0.41502 | 0.44946 | 0.48556 | 0.43477 | 0.45933 | 0.47008 | 0.48265 | 0.42594 | 0.44079 | 0.43995 | 0.46869 | 0.46153 | 0.47324 | 0.50729 | 0.45422 | 0.47766 | 0.47144
16 | 0.68744 | 0.65641 | 0.6015 | 0.61698 | 0.5895 | 0.588 | 0.81994 | 0.95797 | 1.0022 | 0.94613 | 0.9186 | 0.98922 | 1.0424 | 0.98743 | 0.90636 | 0.86123 | 0.86068 | 0.85729 | 0.81862 | 0.88091 | 0.93232 | 0.86074 | 0.8225 | 0.71649
17 | 0.31212 | 0.29575 | 0.25447 | 0.24464 | 0.20752 | 0.18172 | 0.28109 | 0.25759 | 0.30401 | 0.32056 | 0.30219 | 0.27747 | 0.32628 | 0.34423 | 0.32528 | 0.30403 | 0.24926 | 0.27135 | 0.28513 | 0.30937 | 0.36904 | 0.33335 | 0.3798 | 0.3476
18 | 1.58 | 1.4579 | 1.3402 | 1.3008 | 1.3053 | 1.2778 | 1.4348 | 1.4608 | 1.6047 | 1.6672 | 1.7646 | 1.8713 | 1.9392 | 1.8968 | 1.8381 | 1.8158 | 1.7745 | 1.8182 | 1.7968 | 1.804 | 2.003 | 1.8842 | 1.9545 | 1.7885
19 | 2.1247 | 2.0598 | 1.9052 | 1.9626 | 1.9654 | 1.9407 | 2.1349 | 2.4633 | 2.5673 | 2.567 | 2.5546 | 2.7006 | 2.6867 | 2.6163 | 2.4729 | 2.3874 | 2.4566 | 2.4431 | 2.2599 | 2.2645 | 2.384 | 2.1576 | 2.1459 | 2.1759
20 | 1.2925 | 1.2002 | 1.1502 | 1.1552 | 1.0825 | 1.1285 | 1.4448 | 1.4322 | 1.6409 | 1.743 | 1.715 | 1.7954 | 1.7677 | 1.8532 | 1.8319 | 1.7129 | 1.6878 | 1.691 | 1.6307 | 1.6212 | 1.6662 | 1.3861 | 1.4989 | 1.3647
21 | 1.2257 | 1.1844 | 1.1157 | 1.0894 | 1.0559 | 1.0778 | 1.6859 | 1.7426 | 1.8632 | 1.8579 | 1.9122 | 2.0356 | 2.0492 | 1.9753 | 1.7473 | 1.674 | 1.5321 | 1.5817 | 1.4942 | 1.507 | 1.4902 | 1.2828 | 1.3024 | 1.2609
22 | 0.69506 | 0.66719 | 0.62933 | 0.59173 | 0.5634 | 0.5295 | 0.56036 | 0.46077 | 0.39985 | 0.42625 | 0.45425 | 0.51086 | 0.54925 | 0.5825 | 0.5731 | 0.59172 | 0.55635 | 0.5932 | 0.55036 | 0.56536 | 0.61263 | 0.55316 | 0.61208 | 0.67533
23 | 7.42 | 7.0712 | 6.6849 | 6.6358 | 6.3284 | 6.2406 | 7.4532 | 7.2608 | 7.7196 | 8.1168 | 7.8171 | 8.1424 | 8.623 | 8.6942 | 8.5266 | 7.9445 | 7.4244 | 7.8227 | 7.6197 | 7.9403 | 8.7228 | 7.7889 | 8.2518 | 7.6852
24 | 2.6396 | 2.5983 | 2.365 | 2.2586 | 2.0073 | 1.9034 | 2.3025 | 1.4652 | 1.5501 | 1.7075 | 1.6785 | 1.7554 | 1.8528 | 2.0724 | 2.0234 | 1.9356 | 1.6671 | 2.1157 | 1.8977 | 1.8171 | 2.1388 | 1.785 | 2.636 | 2.6939
25 | 1.6712 | 1.7042 | 1.7452 | 1.6034 | 1.5158 | 1.4271 | 1.5079 | 1.3288 | 1.1804 | 0.93895 | 1.2442 | 1.378 | 1.4081 | 1.5311 | 1.2585 | 1.6213 | 1.4223 | 1.4822 | 1.417 | 1.5094 | 1.6902 | 1.6322 | 1.8847 | 1.9702
26 | 1.5169 | 1.5112 | 1.4631 | 1.4426 | 1.3922 | 1.3892 | 1.6135 | 1.5262 | 1.6205 | 1.5577 | 1.549 | 1.567 | 1.6368 | 1.6652 | 1.6373 | 1.6238 | 1.5985 | 1.6725 | 1.558 | 1.5555 | 1.5929 | 1.4759 | 1.47 | 1.5134
27 | 2.9355 | 2.9357 | 2.7802 | 2.7077 | 2.5835 | 2.5378 | 2.615 | 2.6525 | 2.8362 | 2.8367 | 2.744 | 2.7939 | 2.9446 | 3.0048 | 2.8083 | 2.8822 | 2.7974 | 2.8619 | 2.6083 | 2.5256 | 2.5823 | 2.4837 | 2.717 | 2.7532
28 | 1.9382 | 1.9323 | 1.7783 | 1.6587 | 1.4505 | 1.3552 | 1.5548 | 1.0697 | 1.1363 | 1.2636 | 1.0888 | 1.1661 | 1.2518 | 1.4184 | 1.3072 | 1.3362 | 1.1958 | 1.4459 | 1.2803 | 1.2447 | 1.4006 | 1.1915 | 1.7433 | 1.8598
29 | 3.379 | 3.3181 | 3.0153 | 3.0089 | 2.7355 | 2.6039 | 3.509 | 3.2342 | 3.3583 | 3.2387 | 3.0705 | 3.3263 | 3.582 | 3.5964 | 3.3635 | 3.2109 | 3.0163 | 3.2608 | 2.9291 | 3.0421 | 3.3149 | 2.9645 | 3.5339 | 3.375
30 | 1.3609 | 1.3769 | 1.2216 | 1.1617 | 0.95953 | 0.8205 | 1.0679 | 0.41411 | 0.44904 | 0.52031 | 0.43063 | 0.42842 | 0.55575 | 0.74256 | 0.74626 | 0.71652 | 0.48814 | 0.73544 | 0.56946 | 0.51965 | 0.67878 | 0.53481 | 1.1906 | 1.3145
31 | 9.0563 | 8.8637 | 8.0352 | 7.7025 | 6.9885 | 6.4122 | 7.48 | 4.7278 | 5.0634 | 5.4793 | 5.4419 | 5.8556 | 6.3803 | 7.0124 | 6.9563 | 6.8642 | 5.9895 | 7.1171 | 6.2419 | 5.9184 | 6.9036 | 6.0954 | 9.0163 | 9.263
32 | 7.1181 | 7.2902 | 6.5572 | 6.2906 | 5.3257 | 4.6511 | 5.5733 | 1.9736 | 1.9284 | 2.2462 | 1.824 | 2.043 | 2.4783 | 3.4445 | 3.5219 | 3.4421 | 2.4679 | 3.7963 | 2.6249 | 2.1702 | 2.7887 | 2.0524 | 5.6659 | 6.6327

## Pc, Summer, S9
LoadID | 0 | 1 | 2 | 3 | 4 | 5 | 6 | 7 | 8 | 9 | 10 | 11 | 12 | 13 | 14 | 15 | 16 | 17 | 18 | 19 | 20 | 21 | 22 | 23
1 | 2.974 | 2.9434 | 2.8369 | 2.7851 | 2.7666 | 2.8062 | 2.7832 | 3.4021 | 3.6604 | 3.6129 | 3.5529 | 3.5966 | 3.7298 | 3.6582 | 3.3751 | 3.4791 | 3.5191 | 3.4025 | 3.2299 | 3.1893 | 3.1796 | 3.1438 | 2.9054 | 2.8093
2 | 0.91332 | 0.88004 | 0.83141 | 0.76375 | 0.70842 | 0.71339 | 0.77987 | 0.85783 | 0.93114 | 1.0025 | 0.90171 | 0.95113 | 0.96779 | 0.98088 | 0.8603 | 0.89187 | 0.90342 | 0.94594 | 0.94525 | 0.97579 | 1.0396 | 0.93686 | 0.93814 | 0.91255
3 | 1.3168 | 1.2528 | 1.1493 | 1.183 | 1.1373 | 1.1406 | 1.5966 | 1.9084 | 1.9978 | 1.8826 | 1.8315 | 1.9713 | 2.0735 | 1.954 | 1.7905 | 1.7006 | 1.7091 | 1.6896 | 1.6226 | 1.7515 | 1.849 | 1.7118 | 1.6009 | 1.3798
4 | 0.10397 | 0.096723 | 0.082466 | 0.079545 | 0.068005 | 0.059952 | 0.096862 | 0.10033 | 0.11923 | 0.12476 | 0.11884 | 0.10844 | 0.12644 | 0.1302 | 0.12212 | 0.11375 | 0.095294 | 0.099558 | 0.10878 | 0.12004 | 0.14199 | 0.12986 | 0.13605 | 0.11991
5 | 1.0443 | 0.95766 | 0.88167 | 0.85689 | 0.86855 | 0.85526 | 0.95711 | 1.0084 | 1.1092 | 1.1499 | 1.2212 | 1.294 | 1.3373 | 1.299 | 1.2569 | 1.2418 | 1.222 | 1.2406 | 1.2353 | 1.2443 | 1.3777 | 1.3006 | 1.3175 | 1.1938
6 | 2.7491 | 2.6582 | 2.462 | 2.5442 | 2.5647 | 2.5431 | 2.7896 | 3.2962 | 3.4376 | 3.4316 | 3.4222 | 3.6157 | 3.5894 | 3.4774 | 3.2823 | 3.168 | 3.2784 | 3.2371 | 3.0098 | 3.0239 | 3.1748 | 2.8815 | 2.8028 | 2.8267
7 | 1.1909 | 1.0969 | 1.0567 | 1.0658 | 1.0076 | 1.0624 | 1.3631 | 1.4034 | 1.6109 | 1.7073 | 1.6854 | 1.7628 | 1.7292 | 1.7996 | 1.7765 | 1.6595 | 1.6489 | 1.6333 | 1.5889 | 1.586 | 1.6225 | 1.3548 | 1.4153 | 1.2694
8 | 0.30457 | 0.29208 | 0.27673 | 0.2711 | 0.26717 | 0.27686 | 0.44007 | 0.47639 | 0.51016 | 0.50695 | 0.52422 | 0.55744 | 0.55877 | 0.53288 | 0.46916 | 0.44917 | 0.41556 | 0.42191 | 0.40373 | 0.40978 | 0.40204 | 0.34828 | 0.33378 | 0.31709
9 | 0.32143 | 0.30533 | 0.29016 | 0.27252 | 0.26456 | 0.2515 | 0.26177 | 0.23636 | 0.20505 | 0.21664 | 0.23433 | 0.26299 | 0.27999 | 0.2903 | 0.28432 | 0.29437 | 0.28301 | 0.29281 | 0.27806 | 0.28921 | 0.31002 | 0.28328 | 0.28831 | 0.31471
10 | 0.29482 | 0.27841 | 0.26484 | 0.26421 | 0.25571 | 0.25529 | 0.30434 | 0.31541 | 0.33609 | 0.35192 | 0.34089 | 0.35443 | 0.37329 | 0.37122 | 0.36308 | 0.33767 | 0.32002 | 0.33061 | 0.3273 | 0.34379 | 0.37531 | 0.33747 | 0.33903 | 0.30914
11 | 0.27518 | 0.2635 | 0.24213 | 0.23223 | 0.21557 | 0.21518 | 0.25907 | 0.21683 | 0.23287 | 0.2504 | 0.256 | 0.26473 | 0.26952 | 0.28025 | 0.26873 | 0.25553 | 0.2371 | 0.27648 | 0.26808 | 0.26637 | 0.3044 | 0.26284 | 0.31071 | 0.29653
12 | 1.6872 | 1.7154 | 1.8062 | 1.6494 | 1.6005 | 1.5317 | 1.5806 | 1.5895 | 1.4125 | 1.0954 | 1.4971 | 1.653 | 1.663 | 1.7535 | 1.4086 | 1.8581 | 1.6744 | 1.6667 | 1.6525 | 1.7943 | 1.9829 | 1.9497 | 2.0398 | 2.0869
13 | 3.3278 | 3.2979 | 3.2279 | 3.1991 | 3.1467 | 3.1897 | 3.6872 | 3.7553 | 3.9984 | 3.8171 | 3.827 | 3.8608 | 4.0017 | 3.9963 | 3.9154 | 3.8846 | 3.8982 | 3.9815 | 3.7778 | 3.8063 | 3.8571 | 3.6125 | 3.322 | 3.3578
14 | 1.6649 | 1.6542 | 1.584 | 1.5505 | 1.5179 | 1.5222 | 1.5303 | 1.7562 | 1.8858 | 1.8692 | 1.8286 | 1.8544 | 1.933 | 1.9205 | 1.7794 | 1.8316 | 1.8279 | 1.8004 | 1.6862 | 1.6545 | 1.6631 | 1.6297 | 1.5948 | 1.5686
15 | 0.47503 | 0.46041 | 0.43301 | 0.39881 | 0.36627 | 0.36446 | 0.40147 | 0.41502 | 0.44946 | 0.48556 | 0.43477 | 0.45933 | 0.47008 | 0.48265 | 0.42594 | 0.44079 | 0.43995 | 0.46869 | 0.46153 | 0.47324 | 0.50729 | 0.45422 | 0.47766 | 0.47144
16 | 0.68744 | 0.65641 | 0.6015 | 0.61698 | 0.5895 | 0.588 | 0.81994 | 0.95797 | 1.0022 | 0.94613 | 0.9186 | 0.98922 | 1.0424 | 0.98743 | 0.90636 | 0.86123 | 0.86068 | 0.85729 | 0.81862 | 0.88091 | 0.93232 | 0.86074 | 0.8225 | 0.71649
17 | 0.31212 | 0.29575 | 0.25447 | 0.24464 | 0.20752 | 0.18172 | 0.28109 | 0.25759 | 0.30401 | 0.32056 | 0.30219 | 0.27747 | 0.32628 | 0.34423 | 0.32528 | 0.30403 | 0.24926 | 0.27135 | 0.28513 | 0.30937 | 0.36904 | 0.33335 | 0.3798 | 0.3476
18 | 1.58 | 1.4579 | 1.3402 | 1.3008 | 1.3053 | 1.2778 | 1.4348 | 1.4608 | 1.6047 | 1.6672 | 1.7646 | 1.8713 | 1.9392 | 1.8968 | 1.8381 | 1.8158 | 1.7745 | 1.8182 | 1.7968 | 1.804 | 2.003 | 1.8842 | 1.9545 | 1.7885
19 | 2.1247 | 2.0598 | 1.9052 | 1.9626 | 1.9654 | 1.9407 | 2.1349 | 2.4633 | 2.5673 | 2.567 | 2.5546 | 2.7006 | 2.6867 | 2.6163 | 2.4729 | 2.3874 | 2.4566 | 2.4431 | 2.2599 | 2.2645 | 2.384 | 2.1576 | 2.1459 | 2.1759
20 | 1.2925 | 1.2002 | 1.1502 | 1.1552 | 1.0825 | 1.1285 | 1.4448 | 1.4322 | 1.6409 | 1.743 | 1.715 | 1.7954 | 1.7677 | 1.8532 | 1.8319 | 1.7129 | 1.6878 | 1.691 | 1.6307 | 1.6212 | 1.6662 | 1.3861 | 1.4989 | 1.3647
21 | 1.2257 | 1.1844 | 1.1157 | 1.0894 | 1.0559 | 1.0778 | 1.6859 | 1.7426 | 1.8632 | 1.8579 | 1.9122 | 2.0356 | 2.0492 | 1.9753 | 1.7473 | 1.674 | 1.5321 | 1.5817 | 1.4942 | 1.507 | 1.4902 | 1.2828 | 1.3024 | 1.2609
22 | 0.69506 | 0.66719 | 0.62933 | 0.59173 | 0.5634 | 0.5295 | 0.56036 | 0.46077 | 0.39985 | 0.42625 | 0.45425 | 0.51086 | 0.54925 | 0.5825 | 0.5731 | 0.59172 | 0.55635 | 0.5932 | 0.55036 | 0.56536 | 0.61263 | 0.55316 | 0.61208 | 0.67533
23 | 7.42 | 7.0712 | 6.6849 | 6.6358 | 6.3284 | 6.2406 | 7.4532 | 7.2608 | 7.7196 | 8.1168 | 7.8171 | 8.1424 | 8.623 | 8.6942 | 8.5266 | 7.9445 | 7.4244 | 7.8227 | 7.6197 | 7.9403 | 8.7228 | 7.7889 | 8.2518 | 7.6852
24 | 2.6396 | 2.5983 | 2.365 | 2.2586 | 2.0073 | 1.9034 | 2.3025 | 1.4652 | 1.5501 | 1.7075 | 1.6785 | 1.7554 | 1.8528 | 2.0724 | 2.0234 | 1.9356 | 1.6671 | 2.1157 | 1.8977 | 1.8171 | 2.1388 | 1.785 | 2.636 | 2.6939
25 | 1.6712 | 1.7042 | 1.7452 | 1.6034 | 1.5158 | 1.4271 | 1.5079 | 1.3288 | 1.1804 | 0.93895 | 1.2442 | 1.378 | 1.4081 | 1.5311 | 1.2585 | 1.6213 | 1.4223 | 1.4822 | 1.417 | 1.5094 | 1.6902 | 1.6322 | 1.8847 | 1.9702
26 | 1.5169 | 1.5112 | 1.4631 | 1.4426 | 1.3922 | 1.3892 | 1.6135 | 1.5262 | 1.6205 | 1.5577 | 1.549 | 1.567 | 1.6368 | 1.6652 | 1.6373 | 1.6238 | 1.5985 | 1.6725 | 1.558 | 1.5555 | 1.5929 | 1.4759 | 1.47 | 1.5134
27 | 2.9355 | 2.9357 | 2.7802 | 2.7077 | 2.5835 | 2.5378 | 2.615 | 2.6525 | 2.8362 | 2.8367 | 2.744 | 2.7939 | 2.9446 | 3.0048 | 2.8083 | 2.8822 | 2.7974 | 2.8619 | 2.6083 | 2.5256 | 2.5823 | 2.4837 | 2.717 | 2.7532
28 | 1.9382 | 1.9323 | 1.7783 | 1.6587 | 1.4505 | 1.3552 | 1.5548 | 1.0697 | 1.1363 | 1.2636 | 1.0888 | 1.1661 | 1.2518 | 1.4184 | 1.3072 | 1.3362 | 1.1958 | 1.4459 | 1.2803 | 1.2447 | 1.4006 | 1.1915 | 1.7433 | 1.8598
29 | 3.379 | 3.3181 | 3.0153 | 3.0089 | 2.7355 | 2.6039 | 3.509 | 3.2342 | 3.3583 | 3.2387 | 3.0705 | 3.3263 | 3.582 | 3.5964 | 3.3635 | 3.2109 | 3.0163 | 3.2608 | 2.9291 | 3.0421 | 3.3149 | 2.9645 | 3.5339 | 3.375
30 | 1.3609 | 1.3769 | 1.2216 | 1.1617 | 0.95953 | 0.8205 | 1.0679 | 0.41411 | 0.44904 | 0.52031 | 0.43063 | 0.42842 | 0.55575 | 0.74256 | 0.74626 | 0.71652 | 0.48814 | 0.73544 | 0.56946 | 0.51965 | 0.67878 | 0.53481 | 1.1906 | 1.3145
31 | 9.0563 | 8.8637 | 8.0352 | 7.7025 | 6.9885 | 6.4122 | 7.48 | 4.7278 | 5.0634 | 5.4793 | 5.4419 | 5.8556 | 6.3803 | 7.0124 | 6.9563 | 6.8642 | 5.9895 | 7.1171 | 6.2419 | 5.9184 | 6.9036 | 6.0954 | 9.0163 | 9.263
32 | 7.1181 | 7.2902 | 6.5572 | 6.2906 | 5.3257 | 4.6511 | 5.5733 | 1.9736 | 1.9284 | 2.2462 | 1.824 | 2.043 | 2.4783 | 3.4445 | 3.5219 | 3.4421 | 2.4679 | 3.7963 | 2.6249 | 2.1702 | 2.7887 | 2.0524 | 5.6659 | 6.6327

## Qc, Summer, S1
LoadID | 0 | 1 | 2 | 3 | 4 | 5 | 6 | 7 | 8 | 9 | 10 | 11 | 12 | 13 | 14 | 15 | 16 | 17 | 18 | 19 | 20 | 21 | 22 | 23
1 | 0.25901 | 0.28393 | 0.26935 | 0.26887 | 0.26351 | 0.27875 | 0.28582 | 0.53621 | 0.62351 | 0.60127 | 0.58563 | 0.58692 | 0.62381 | 0.60332 | 0.42378 | 0.55415 | 0.56098 | 0.5268 | 0.41623 | 0.37751 | 0.39583 | 0.39817 | 0.27482 | 0.27139
2 | -0.0033017 | 0.016315 | 0.019375 | 0.026258 | 0.033394 | 0.02709 | 0.031622 | -0.082857 | -0.10651 | -0.13673 | -0.078872 | -0.070948 | -0.048954 | -0.064977 | -0.027797 | -0.024517 | -0.028662 | -0.051963 | -0.098708 | -0.10082 | -0.080129 | -0.061134 | -0.029945 | -0.0055016
3 | 0.044466 | 0.10495 | 0.18486 | 0.17087 | 0.1736 | 0.16622 | 0.010305 | -0.19907 | -0.25994 | -0.26291 | -0.21955 | -0.27552 | -0.24887 | -0.21672 | -0.15691 | -0.097963 | -0.1208 | -0.10759 | -0.020782 | -0.086489 | -0.12079 | -0.078597 | 0.074065 | 0.15257
4 | -0.16244 | -0.16386 | -0.16875 | -0.16875 | -0.17255 | -0.17775 | -0.16032 | -0.10884 | -0.081183 | -0.085599 | -0.10788 | -0.11828 | -0.10932 | -0.11853 | -0.11222 | -0.13223 | -0.14803 | -0.1317 | -0.093119 | -0.083203 | -0.083462 | -0.11025 | -0.13744 | -0.14259
5 | -0.0029489 | -0.0038541 | -0.004525 | -0.0045138 | -0.0045421 | -0.0049104 | -0.0044169 | -0.0017632 | 0.0005508 | 0.0019589 | 0.0032314 | 0.0034307 | 0.0030113 | 0.0024603 | 0.0016254 | 0.0010793 | 0.00090155 | 0.00079344 | 0.00080249 | 0.00021932 | 0.001707 | 0.0007786 | 0.00044634 | -0.00071501
6 | -0.4584 | -0.50946 | -0.3858 | -0.45459 | -0.46536 | -0.4778 | -0.46283 | -0.8558 | -0.98286 | -0.98067 | -0.85704 | -1.0236 | -1.0665 | -0.98436 | -0.85492 | -0.75185 | -0.91664 | -0.88882 | -0.69748 | -0.64688 | -0.76207 | -0.59954 | -0.45782 | -0.50982
7 | -0.48515 | -0.50122 | -0.52748 | -0.54514 | -0.51007 | -0.55007 | -0.47708 | -0.21748 | -0.039089 | -0.029113 | 0.066583 | 0.022357 | 0.0056888 | 0.0038856 | -0.056128 | -0.097562 | -0.14387 | -0.18273 | -0.15875 | -0.19566 | -0.13924 | -0.25719 | -0.323 | -0.35057
8 | -0.46873 | -0.47197 | -0.47638 | -0.47897 | -0.47254 | -0.46129 | -0.39208 | -0.32353 | -0.31744 | -0.31238 | -0.30722 | -0.30382 | -0.31099 | -0.32298 | -0.35509 | -0.371 | -0.38409 | -0.38534 | -0.39262 | -0.40582 | -0.43157 | -0.44991 | -0.45623 | -0.46505
9 | -0.00077872 | 0.0071804 | 0.0091942 | 0.011663 | 0.011106 | 0.012832 | 0.024144 | 0.0078626 | 0.012117 | 0.0041586 | 7.7449e-05 | -0.0032591 | -0.011161 | -0.011303 | -0.0086572 | -0.019893 | -0.016887 | -0.014674 | -0.012152 | -0.012436 | -0.017577 | -0.01582 | 0.0015567 | 0.0025394
10 | 0.041739 | 0.046641 | 0.047837 | 0.047246 | 0.048829 | 0.050189 | 0.015868 | -0.014005 | -0.031861 | -0.033688 | -0.014283 | -0.034712 | -0.037316 | -0.035853 | -0.028375 | -0.012166 | -0.0061066 | -0.0060865 | -0.0062115 | -0.012407 | -0.0178 | -0.002436 | 0.018383 | 0.030907
11 | -0.19997 | -0.21505 | -0.22463 | -0.22804 | -0.22211 | -0.22285 | -0.17576 | -0.14591 | -0.12278 | -0.094849 | -0.095342 | -0.10202 | -0.11981 | -0.12331 | -0.13833 | -0.13846 | -0.14053 | -0.10871 | -0.098061 | -0.11171 | -0.092577 | -0.11765 | -0.1347 | -0.15216
12 | 0.26653 | 0.16121 | 0.20375 | 0.16046 | 0.18407 | 0.098778 | 0.33289 | 0.26175 | 0.19409 | 0.22839 | 0.23653 | 0.21539 | -0.10788 | -0.054747 | 0.3063 | 0.10316 | 0.11886 | 0.069182 | -0.0031954 | -0.21024 | -0.46901 | -0.46714 | -0.44333 | -0.46566
13 | 0.87711 | 0.81685 | 0.61404 | 0.55349 | 0.50888 | 0.63896 | 2.104 | 2.8101 | 3.6048 | 3.4367 | 3.3521 | 3.3101 | 3.5775 | 3.2841 | 3.0164 | 2.8026 | 2.7742 | 2.8104 | 2.3376 | 2.1423 | 2.2709 | 1.5892 | 0.69748 | 0.74731
14 | 0.1331 | 0.14591 | 0.13841 | 0.13817 | 0.13542 | 0.14324 | 0.14688 | 0.27555 | 0.32041 | 0.30898 | 0.30095 | 0.30161 | 0.32057 | 0.31004 | 0.21778 | 0.28477 | 0.28828 | 0.27072 | 0.2139 | 0.194 | 0.20341 | 0.20462 | 0.14123 | 0.13946
15 | 0.0030015 | -0.014831 | -0.017613 | -0.023871 | -0.030358 | -0.024627 | -0.028747 | 0.075324 | 0.096828 | 0.1243 | 0.071702 | 0.064498 | 0.044503 | 0.05907 | 0.02527 | 0.022288 | 0.026057 | 0.04724 | 0.089735 | 0.091659 | 0.072845 | 0.055576 | 0.027223 | 0.0050015
16 | -0.011116 | -0.026236 | -0.046215 | -0.042718 | -0.043401 | -0.041555 | -0.0025763 | 0.049768 | 0.064985 | 0.065729 | 0.054887 | 0.06888 | 0.062217 | 0.054179 | 0.039228 | 0.024491 | 0.030199 | 0.026898 | 0.0051954 | 0.021622 | 0.030198 | 0.019649 | -0.018516 | -0.038142
17 | 0.2572 | 0.25945 | 0.26718 | 0.26719 | 0.27321 | 0.28144 | 0.25384 | 0.17233 | 0.12854 | 0.13553 | 0.17081 | 0.18728 | 0.17309 | 0.18768 | 0.17768 | 0.20936 | 0.23438 | 0.20852 | 0.14744 | 0.13174 | 0.13215 | 0.17456 | 0.21761 | 0.22577
18 | 0.082569 | 0.10792 | 0.1267 | 0.12639 | 0.12718 | 0.13749 | 0.12367 | 0.049371 | -0.015422 | -0.054848 | -0.09048 | -0.09606 | -0.084317 | -0.068889 | -0.045512 | -0.030219 | -0.025244 | -0.022216 | -0.02247 | -0.0061409 | -0.047795 | -0.021801 | -0.012498 | 0.02002
19 | -0.51674 | -0.5743 | -0.4349 | -0.51245 | -0.52459 | -0.53861 | -0.52174 | -0.96473 | -1.108 | -1.1055 | -0.96612 | -1.1538 | -1.2023 | -1.1096 | -0.96373 | -0.84754 | -1.0333 | -1.0019 | -0.78625 | -0.72921 | -0.85906 | -0.67585 | -0.51609 | -0.5747
20 | 0.30495 | 0.31505 | 0.33156 | 0.34266 | 0.32062 | 0.34576 | 0.29988 | 0.1367 | 0.02457 | 0.0183 | -0.041852 | -0.014053 | -0.0035758 | -0.0024424 | 0.03528 | 0.061325 | 0.090431 | 0.11486 | 0.099784 | 0.12299 | 0.087524 | 0.16166 | 0.20303 | 0.22036
21 | -0.3906 | -0.39331 | -0.39699 | -0.39914 | -0.39378 | -0.38441 | -0.32673 | -0.26961 | -0.26453 | -0.26032 | -0.25601 | -0.25318 | -0.25916 | -0.26915 | -0.29591 | -0.30917 | -0.32008 | -0.32111 | -0.32718 | -0.33818 | -0.35964 | -0.37492 | -0.38019 | -0.38754
22 | 0.0056906 | -0.052472 | -0.067189 | -0.085228 | -0.081157 | -0.093776 | -0.17644 | -0.057458 | -0.088547 | -0.03039 | -0.00056597 | 0.023816 | 0.081559 | 0.0826 | 0.063264 | 0.14537 | 0.12341 | 0.10723 | 0.088805 | 0.09088 | 0.12845 | 0.11561 | -0.011376 | -0.018557
23 | -1.0852 | -1.2127 | -1.2438 | -1.2284 | -1.2696 | -1.3049 | -0.41256 | 0.36412 | 0.82837 | 0.8759 | 0.37135 | 0.90251 | 0.97022 | 0.93218 | 0.73776 | 0.31632 | 0.15877 | 0.15825 | 0.1615 | 0.32258 | 0.46279 | 0.063335 | -0.47795 | -0.80358
24 | 0.58865 | 0.63304 | 0.66125 | 0.67128 | 0.65383 | 0.65602 | 0.51739 | 0.42952 | 0.36143 | 0.27921 | 0.28066 | 0.30033 | 0.35268 | 0.363 | 0.4072 | 0.40758 | 0.41368 | 0.32001 | 0.28867 | 0.32885 | 0.27252 | 0.34632 | 0.39653 | 0.44793
25 | -0.15992 | -0.096724 | -0.12225 | -0.096278 | -0.11044 | -0.059267 | -0.19974 | -0.15705 | -0.11645 | -0.13703 | -0.14192 | -0.12923 | 0.064731 | 0.032848 | -0.18378 | -0.061897 | -0.071317 | -0.041509 | 0.0019173 | 0.12615 | 0.28141 | 0.28029 | 0.266 | 0.27939
26 | 0.075376 | 0.070198 | 0.052769 | 0.047566 | 0.043731 | 0.054911 | 0.18082 | 0.24149 | 0.30979 | 0.29535 | 0.28808 | 0.28447 | 0.30745 | 0.28222 | 0.25922 | 0.24085 | 0.23841 | 0.24152 | 0.20088 | 0.1841 | 0.19516 | 0.13657 | 0.05994 | 0.064222
27 | 0.064753 | 0.070984 | 0.067337 | 0.067218 | 0.065879 | 0.069686 | 0.071454 | 0.13405 | 0.15588 | 0.15032 | 0.14641 | 0.14673 | 0.15595 | 0.15083 | 0.10594 | 0.13854 | 0.14024 | 0.1317 | 0.10406 | 0.094378 | 0.098958 | 0.099543 | 0.068705 | 0.067847
28 | -0.0031516 | 0.015573 | 0.018494 | 0.025064 | 0.031876 | 0.025859 | 0.030185 | -0.079091 | -0.10167 | -0.13052 | -0.075287 | -0.067723 | -0.046728 | -0.062024 | -0.026534 | -0.023402 | -0.027359 | -0.049602 | -0.094221 | -0.096242 | -0.076487 | -0.058355 | -0.028584 | -0.0052516
29 | -0.66698 | -1.5742 | -2.7729 | -2.5631 | -2.6041 | -2.4933 | -0.15458 | 2.9861 | 3.8991 | 3.9437 | 3.2932 | 4.1328 | 3.733 | 3.2508 | 2.3537 | 1.4694 | 1.812 | 1.6139 | 0.31173 | 1.2973 | 1.8119 | 1.179 | -1.111 | -2.2885
30 | 0.6633 | 0.66911 | 0.68904 | 0.68906 | 0.70458 | 0.72581 | 0.65464 | 0.44444 | 0.3315 | 0.34953 | 0.44051 | 0.48299 | 0.44639 | 0.48401 | 0.45823 | 0.53994 | 0.60444 | 0.53777 | 0.38023 | 0.33975 | 0.3408 | 0.45017 | 0.56122 | 0.58225
31 | 0.48657 | 0.63593 | 0.74662 | 0.74478 | 0.74945 | 0.81022 | 0.72878 | 0.29093 | -0.090882 | -0.32321 | -0.53319 | -0.56607 | -0.49687 | -0.40595 | -0.2682 | -0.17808 | -0.14876 | -0.13092 | -0.13241 | -0.036187 | -0.28165 | -0.12847 | -0.073647 | 0.11798
32 | 0.4834 | 0.53725 | 0.40684 | 0.47939 | 0.49074 | 0.50387 | 0.48807 | 0.90248 | 1.0365 | 1.0342 | 0.90379 | 1.0794 | 1.1247 | 1.038 | 0.90156 | 0.79286 | 0.96664 | 0.9373 | 0.73552 | 0.68217 | 0.80363 | 0.63224 | 0.48279 | 0.53763

## Qc, Summer, S2
LoadID | 0 | 1 | 2 | 3 | 4 | 5 | 6 | 7 | 8 | 9 | 10 | 11 | 12 | 13 | 14 | 15 | 16 | 17 | 18 | 19 | 20 | 21 | 22 | 23
1 | 0.25901 | 0.28393 | 0.26935 | 0.26887 | 0.26351 | 0.27875 | 0.28582 | 0.53621 | 0.62351 | 0.60127 | 0.58563 | 0.58692 | 0.62381 | 0.60332 | 0.42378 | 0.55415 | 0.56098 | 0.5268 | 0.41623 | 0.37751 | 0.39583 | 0.39817 | 0.27482 | 0.27139
2 | -0.0033017 | 0.016315 | 0.019375 | 0.026258 | 0.033394 | 0.02709 | 0.031622 | -0.082857 | -0.10651 | -0.13673 | -0.078872 | -0.070948 | -0.048954 | -0.064977 | -0.027797 | -0.024517 | -0.028662 | -0.051963 | -0.098708 | -0.10082 | -0.080129 | -0.061134 | -0.029945 | -0.0055016
3 | 0.044466 | 0.10495 | 0.18486 | 0.17087 | 0.1736 | 0.16622 | 0.010305 | -0.19907 | -0.25994 | -0.26291 | -0.21955 | -0.27552 | -0.24887 | -0.21672 | -0.15691 | -0.097963 | -0.1208 | -0.10759 | -0.020782 | -0.086489 | -0.12079 | -0.078597 | 0.074065 | 0.15257
4 | -0.16244 | -0.16386 | -0.16875 | -0.16875 | -0.17255 | -0.17775 | -0.16032 | -0.10884 | -0.081183 | -0.085599 | -0.10788 | -0.11828 | -0.10932 | -0.11853 | -0.11222 | -0.13223 | -0.14803 | -0.1317 | -0.093119 | -0.083203 | -0.083462 | -0.11025 | -0.13744 | -0.14259
5 | -0.0029489 | -0.0038541 | -0.004525 | -0.0045138 | -0.0045421 | -0.0049104 | -0.0044169 | -0.0017632 | 0.0005508 | 0.0019589 | 0.0032314 | 0.0034307 | 0.0030113 | 0.0024603 | 0.0016254 | 0.0010793 | 0.00090155 | 0.00079344 | 0.00080249 | 0.00021932 | 0.001707 | 0.0007786 | 0.00044634 | -0.00071501
6 | -0.4584 | -0.50946 | -0.3858 | -0.45459 | -0.46536 | -0.4778 | -0.46283 | -0.8558 | -0.98286 | -0.98067 | -0.85704 | -1.0236 | -1.0665 | -0.98436 | -0.85492 | -0.75185 | -0.91664 | -0.88882 | -0.69748 | -0.64688 | -0.76207 | -0.59954 | -0.45782 | -0.50982
7 | -0.48515 | -0.50122 | -0.52748 | -0.54514 | -0.51007 | -0.55007 | -0.47708 | -0.21748 | -0.039089 | -0.029113 | 0.066583 | 0.022357 | 0.0056888 | 0.0038856 | -0.056128 | -0.097562 | -0.14387 | -0.18273 | -0.15875 | -0.19566 | -0.13924 | -0.25719 | -0.323 | -0.35057
8 | -0.46873 | -0.47197 | -0.47638 | -0.47897 | -0.47254 | -0.46129 | -0.39208 | -0.32353 | -0.31744 | -0.31238 | -0.30722 | -0.30382 | -0.31099 | -0.32298 | -0.35509 | -0.371 | -0.38409 | -0.38534 | -0.39262 | -0.40582 | -0.43157 | -0.44991 | -0.45623 | -0.46505
9 | -0.00077872 | 0.0071804 | 0.0091942 | 0.011663 | 0.011106 | 0.012832 | 0.024144 | 0.0078626 | 0.012117 | 0.0041586 | 7.7449e-05 | -0.0032591 | -0.011161 | -0.011303 | -0.0086572 | -0.019893 | -0.016887 | -0.014674 | -0.012152 | -0.012436 | -0.017577 | -0.01582 | 0.0015567 | 0.0025394
10 | 0.041739 | 0.046641 | 0.047837 | 0.047246 | 0.048829 | 0.050189 | 0.015868 | -0.014005 | -0.031861 | -0.033688 | -0.014283 | -0.034712 | -0.037316 | -0.035853 | -0.028375 | -0.012166 | -0.0061066 | -0.0060865 | -0.0062115 | -0.012407 | -0.0178 | -0.002436 | 0.018383 | 0.030907
11 | -0.19997 | -0.21505 | -0.22463 | -0.22804 | -0.22211 | -0.22285 | -0.17576 | -0.14591 | -0.12278 | -0.094849 | -0.095342 | -0.10202 | -0.11981 | -0.12331 | -0.13833 | -0.13846 | -0.14053 | -0.10871 | -0.098061 | -0.11171 | -0.092577 | -0.11765 | -0.1347 | -0.15216
12 | 0.26653 | 0.16121 | 0.20375 | 0.16046 | 0.18407 | 0.098778 | 0.33289 | 0.26175 | 0.19409 | 0.22839 | 0.23653 | 0.21539 | -0.10788 | -0.054747 | 0.3063 | 0.10316 | 0.11886 | 0.069182 | -0.0031954 | -0.21024 | -0.46901 | -0.46714 | -0.44333 | -0.46566
13 | 0.87711 | 0.81685 | 0.61404 | 0.55349 | 0.50888 | 0.63896 | 2.104 | 2.8101 | 3.6048 | 3.4367 | 3.3521 | 3.3101 | 3.5775 | 3.2841 | 3.0164 | 2.8026 | 2.7742 | 2.8104 | 2.3376 | 2.1423 | 2.2709 | 1.5892 | 0.69748 | 0.74731
14 | 0.1331 | 0.14591 | 0.13841 | 0.13817 | 0.13542 | 0.14324 | 0.14688 | 0.27555 | 0.32041 | 0.30898 | 0.30095 | 0.30161 | 0.32057 | 0.31004 | 0.21778 | 0.28477 | 0.28828 | 0.27072 | 0.2139 | 0.194 | 0.20341 | 0.20462 | 0.14123 | 0.13946
15 | 0.0030015 | -0.014831 | -0.017613 | -0.023871 | -0.030358 | -0.024627 | -0.028747 | 0.075324 | 0.096828 | 0.1243 | 0.071702 | 0.064498 | 0.044503 | 0.05907 | 0.02527 | 0.022288 | 0.026057 | 0.04724 | 0.089735 | 0.091659 | 0.072845 | 0.055576 | 0.027223 | 0.0050015
16 | -0.011116 | -0.026236 | -0.046215 | -0.042718 | -0.043401 | -0.041555 | -0.0025763 | 0.049768 | 0.064985 | 0.065729 | 0.054887 | 0.06888 | 0.062217 | 0.054179 | 0.039228 | 0.024491 | 0.030199 | 0.026898 | 0.0051954 | 0.021622 | 0.030198 | 0.019649 | -0.018516 | -0.038142
17 | 0.2572 | 0.25945 | 0.26718 | 0.26719 | 0.27321 | 0.28144 | 0.25384 | 0.17233 | 0.12854 | 0.13553 | 0.17081 | 0.18728 | 0.17309 | 0.18768 | 0.17768 | 0.20936 | 0.23438 | 0.20852 | 0.14744 | 0.13174 | 0.13215 | 0.17456 | 0.21761 | 0.22577
18 | 0.082569 | 0.10792 | 0.1267 | 0.12639 | 0.12718 | 0.13749 | 0.12367 | 0.049371 | -0.015422 | -0.054848 | -0.09048 | -0.09606 | -0.084317 | -0.068889 | -0.045512 | -0.030219 | -0.025244 | -0.022216 | -0.02247 | -0.0061409 | -0.047795 | -0.021801 | -0.012498 | 0.02002
19 | -0.51674 | -0.5743 | -0.4349 | -0.51245 | -0.52459 | -0.53861 | -0.52174 | -0.96473 | -1.108 | -1.1055 | -0.96612 | -1.1538 | -1.2023 | -1.1096 | -0.96373 | -0.84754 | -1.0333 | -1.0019 | -0.78625 | -0.72921 | -0.85906 | -0.67585 | -0.51609 | -0.5747
20 | 0.30495 | 0.31505 | 0.33156 | 0.34266 | 0.32062 | 0.34576 | 0.29988 | 0.1367 | 0.02457 | 0.0183 | -0.041852 | -0.014053 | -0.0035758 | -0.0024424 | 0.03528 | 0.061325 | 0.090431 | 0.11486 | 0.099784 | 0.12299 | 0.087524 | 0.16166 | 0.20303 | 0.22036
21 | -0.3906 | -0.39331 | -0.39699 | -0.39914 | -0.39378 | -0.38441 | -0.32673 | -0.26961 | -0.26453 | -0.26032 | -0.25601 | -0.25318 | -0.25916 | -0.26915 | -0.29591 | -0.30917 | -0.32008 | -0.32111 | -0.32718 | -0.33818 | -0.35964 | -0.37492 | -0.38019 | -0.38754
22 | 0.0056906 | -0.052472 | -0.067189 | -0.085228 | -0.081157 | -0.093776 | -0.17644 | -0.057458 | -0.088547 | -0.03039 | -0.00056597 | 0.023816 | 0.081559 | 0.0826 | 0.063264 | 0.14537 | 0.12341 | 0.10723 | 0.088805 | 0.09088 | 0.12845 | 0.11561 | -0.011376 | -0.018557
23 | -1.0852 | -1.2127 | -1.2438 | -1.2284 | -1.2696 | -1.3049 | -0.41256 | 0.36412 | 0.82837 | 0.8759 | 0.37135 | 0.90251 | 0.97022 | 0.93218 | 0.73776 | 0.31632 | 0.15877 | 0.15825 | 0.1615 | 0.32258 | 0.46279 | 0.063335 | -0.47795 | -0.80358
24 | 0.58865 | 0.63304 | 0.66125 | 0.67128 | 0.65383 | 0.65602 | 0.51739 | 0.42952 | 0.36143 | 0.27921 | 0.28066 | 0.30033 | 0.35268 | 0.363 | 0.4072 | 0.40758 | 0.41368 | 0.32001 | 0.28867 | 0.32885 | 0.27252 | 0.34632 | 0.39653 | 0.44793
25 | -0.15992 | -0.096724 | -0.12225 | -0.096278 | -0.11044 | -0.059267 | -0.19974 | -0.15705 | -0.11645 | -0.13703 | -0.14192 | -0.12923 | 0.064731 | 0.032848 | -0.18378 | -0.061897 | -0.071317 | -0.041509 | 0.0019173 | 0.12615 | 0.28141 | 0.28029 | 0.266 | 0.27939
26 | 0.075376 | 0.070198 | 0.052769 | 0.047566 | 0.043731 | 0.054911 | 0.18082 | 0.24149 | 0.30979 | 0.29535 | 0.28808 | 0.28447 | 0.30745 | 0.28222 | 0.25922 | 0.24085 | 0.23841 | 0.24152 | 0.20088 | 0.1841 | 0.19516 | 0.13657 | 0.05994 | 0.064222
27 | 0.064753 | 0.070984 | 0.067337 | 0.067218 | 0.065879 | 0.069686 | 0.071454 | 0.13405 | 0.15588 | 0.15032 | 0.14641 | 0.14673 | 0.15595 | 0.15083 | 0.10594 | 0.13854 | 0.14024 | 0.1317 | 0.10406 | 0.094378 | 0.098958 | 0.099543 | 0.068705 | 0.067847
28 | -0.0031516 | 0.015573 | 0.018494 | 0.025064 | 0.031876 | 0.025859 | 0.030185 | -0.079091 | -0.10167 | -0.13052 | -0.075287 | -0.067723 | -0.046728 | -0.062024 | -0.026534 | -0.023402 | -0.027359 | -0.049602 | -0.094221 | -0.096242 | -0.076487 | -0.058355 | -0.028584 | -0.0052516
29 | -0.66698 | -1.5742 | -2.7729 | -2.5631 | -2.6041 | -2.4933 | -0.15458 | 2.9861 | 3.8991 | 3.9437 | 3.2932 | 4.1328 | 3.733 | 3.2508 | 2.3537 | 1.4694 | 1.812 | 1.6139 | 0.31173 | 1.2973 | 1.8119 | 1.179 | -1.111 | -2.2885
30 | 0.6633 | 0.66911 | 0.68904 | 0.68906 | 0.70458 | 0.72581 | 0.65464 | 0.44444 | 0.3315 | 0.34953 | 0.44051 | 0.48299 | 0.44639 | 0.48401 | 0.45823 | 0.53994 | 0.60444 | 0.53777 | 0.38023 | 0.33975 | 0.3408 | 0.45017 | 0.56122 | 0.58225
31 | 0.48657 | 0.63593 | 0.74662 | 0.74478 | 0.74945 | 0.81022 | 0.72878 | 0.29093 | -0.090882 | -0.32321 | -0.53319 | -0.56607 | -0.49687 | -0.40595 | -0.2682 | -0.17808 | -0.14876 | -0.13092 | -0.13241 | -0.036187 | -0.28165 | -0.12847 | -0.073647 | 0.11798
32 | 0.4834 | 0.53725 | 0.40684 | 0.47939 | 0.49074 | 0.50387 | 0.48807 | 0.90248 | 1.0365 | 1.0342 | 0.90379 | 1.0794 | 1.1247 | 1.038 | 0.90156 | 0.79286 | 0.96664 | 0.9373 | 0.73552 | 0.68217 | 0.80363 | 0.63224 | 0.48279 | 0.53763

## Qc, Summer, S3
LoadID | 0 | 1 | 2 | 3 | 4 | 5 | 6 | 7 | 8 | 9 | 10 | 11 | 12 | 13 | 14 | 15 | 16 | 17 | 18 | 19 | 20 | 21 | 22 | 23
1 | 0.25901 | 0.28393 | 0.26935 | 0.26887 | 0.26351 | 0.27875 | 0.28582 | 0.53621 | 0.62351 | 0.60127 | 0.58563 | 0.58692 | 0.62381 | 0.60332 | 0.42378 | 0.55415 | 0.56098 | 0.5268 | 0.41623 | 0.37751 | 0.39583 | 0.39817 | 0.27482 | 0.27139
2 | -0.0033017 | 0.016315 | 0.019375 | 0.026258 | 0.033394 | 0.02709 | 0.031622 | -0.082857 | -0.10651 | -0.13673 | -0.078872 | -0.070948 | -0.048954 | -0.064977 | -0.027797 | -0.024517 | -0.028662 | -0.051963 | -0.098708 | -0.10082 | -0.080129 | -0.061134 | -0.029945 | -0.0055016
3 | 0.044466 | 0.10495 | 0.18486 | 0.17087 | 0.1736 | 0.16622 | 0.010305 | -0.19907 | -0.25994 | -0.26291 | -0.21955 | -0.27552 | -0.24887 | -0.21672 | -0.15691 | -0.097963 | -0.1208 | -0.10759 | -0.020782 | -0.086489 | -0.12079 | -0.078597 | 0.074065 | 0.15257
4 | -0.16244 | -0.16386 | -0.16875 | -0.16875 | -0.17255 | -0.17775 | -0.16032 | -0.10884 | -0.081183 | -0.085599 | -0.10788 | -0.11828 | -0.10932 | -0.11853 | -0.11222 | -0.13223 | -0.14803 | -0.1317 | -0.093119 | -0.083203 | -0.083462 | -0.11025 | -0.13744 | -0.14259
5 | -0.0029489 | -0.0038541 | -0.004525 | -0.0045138 | -0.0045421 | -0.0049104 | -0.0044169 | -0.0017632 | 0.0005508 | 0.0019589 | 0.0032314 | 0.0034307 | 0.0030113 | 0.0024603 | 0.0016254 | 0.0010793 | 0.00090155 | 0.00079344 | 0.00080249 | 0.00021932 | 0.001707 | 0.0007786 | 0.00044634 | -0.00071501
6 | -0.4584 | -0.50946 | -0.3858 | -0.45459 | -0.46536 | -0.4778 | -0.46283 | -0.8558 | -0.98286 | -0.98067 | -0.85704 | -1.0236 | -1.0665 | -0.98436 | -0.85492 | -0.75185 | -0.91664 | -0.88882 | -0.69748 | -0.64688 | -0.76207 | -0.59954 | -0.45782 | -0.50982
7 | -0.48515 | -0.50122 | -0.52748 | -0.54514 | -0.51007 | -0.55007 | -0.47708 | -0.21748 | -0.039089 | -0.029113 | 0.066583 | 0.022357 | 0.0056888 | 0.0038856 | -0.056128 | -0.097562 | -0.14387 | -0.18273 | -0.15875 | -0.19566 | -0.13924 | -0.25719 | -0.323 | -0.35057
8 | -0.46873 | -0.47197 | -0.47638 | -0.47897 | -0.47254 | -0.46129 | -0.39208 | -0.32353 | -0.31744 | -0.31238 | -0.30722 | -0.30382 | -0.31099 | -0.32298 | -0.35509 | -0.371 | -0.38409 | -0.38534 | -0.39262 | -0.40582 | -0.43157 | -0.44991 | -0.45623 | -0.46505
9 | -0.00077872 | 0.0071804 | 0.0091942 | 0.011663 | 0.011106 | 0.012832 | 0.024144 | 0.0078626 | 0.012117 | 0.0041586 | 7.7449e-05 | -0.0032591 | -0.011161 | -0.011303 | -0.0086572 | -0.019893 | -0.016887 | -0.014674 | -0.012152 | -0.012436 | -0.017577 | -0.01582 | 0.0015567 | 0.0025394
10 | 0.041739 | 0.046641 | 0.047837 | 0.047246 | 0.048829 | 0.050189 | 0.015868 | -0.014005 | -0.031861 | -0.033688 | -0.014283 | -0.034712 | -0.037316 | -0.035853 | -0.028375 | -0.012166 | -0.0061066 | -0.0060865 | -0.0062115 | -0.012407 | -0.0178 | -0.002436 | 0.018383 | 0.030907
11 | -0.19997 | -0.21505 | -0.22463 | -0.22804 | -0.22211 | -0.22285 | -0.17576 | -0.14591 | -0.12278 | -0.094849 | -0.095342 | -0.10202 | -0.11981 | -0.12331 | -0.13833 | -0.13846 | -0.14053 | -0.10871 | -0.098061 | -0.11171 | -0.092577 | -0.11765 | -0.1347 | -0.15216
12 | 0.26653 | 0.16121 | 0.20375 | 0.16046 | 0.18407 | 0.098778 | 0.33289 | 0.26175 | 0.19409 | 0.22839 | 0.23653 | 0.21539 | -0.10788 | -0.054747 | 0.3063 | 0.10316 | 0.11886 | 0.069182 | -0.0031954 | -0.21024 | -0.46901 | -0.46714 | -0.44333 | -0.46566
13 | 0.87711 | 0.81685 | 0.61404 | 0.55349 | 0.50888 | 0.63896 | 2.104 | 2.8101 | 3.6048 | 3.4367 | 3.3521 | 3.3101 | 3.5775 | 3.2841 | 3.0164 | 2.8026 | 2.7742 | 2.8104 | 2.3376 | 2.1423 | 2.2709 | 1.5892 | 0.69748 | 0.74731
14 | 0.1331 | 0.14591 | 0.13841 | 0.13817 | 0.13542 | 0.14324 | 0.14688 | 0.27555 | 0.32041 | 0.30898 | 0.30095 | 0.30161 | 0.32057 | 0.31004 | 0.21778 | 0.28477 | 0.28828 | 0.27072 | 0.2139 | 0.194 | 0.20341 | 0.20462 | 0.14123 | 0.13946
15 | 0.0030015 | -0.014831 | -0.017613 | -0.023871 | -0.030358 | -0.024627 | -0.028747 | 0.075324 | 0.096828 | 0.1243 | 0.071702 | 0.064498 | 0.044503 | 0.05907 | 0.02527 | 0.022288 | 0.026057 | 0.04724 | 0.089735 | 0.091659 | 0.072845 | 0.055576 | 0.027223 | 0.0050015
16 | -0.011116 | -0.026236 | -0.046215 | -0.042718 | -0.043401 | -0.041555 | -0.0025763 | 0.049768 | 0.064985 | 0.065729 | 0.054887 | 0.06888 | 0.062217 | 0.054179 | 0.039228 | 0.024491 | 0.030199 | 0.026898 | 0.0051954 | 0.021622 | 0.030198 | 0.019649 | -0.018516 | -0.038142
17 | 0.2572 | 0.25945 | 0.26718 | 0.26719 | 0.27321 | 0.28144 | 0.25384 | 0.17233 | 0.12854 | 0.13553 | 0.17081 | 0.18728 | 0.17309 | 0.18768 | 0.17768 | 0.20936 | 0.23438 | 0.20852 | 0.14744 | 0.13174 | 0.13215 | 0.17456 | 0.21761 | 0.22577
18 | 0.082569 | 0.10792 | 0.1267 | 0.12639 | 0.12718 | 0.13749 | 0.12367 | 0.049371 | -0.015422 | -0.054848 | -0.09048 | -0.09606 | -0.084317 | -0.068889 | -0.045512 | -0.030219 | -0.025244 | -0.022216 | -0.02247 | -0.0061409 | -0.047795 | -0.021801 | -0.012498 | 0.02002
19 | -0.51674 | -0.5743 | -0.4349 | -0.51245 | -0.52459 | -0.53861 | -0.52174 | -0.96473 | -1.108 | -1.1055 | -0.96612 | -1.1538 | -1.2023 | -1.1096 | -0.96373 | -0.84754 | -1.0333 | -1.0019 | -0.78625 | -0.72921 | -0.85906 | -0.67585 | -0.51609 | -0.5747
20 | 0.30495 | 0.31505 | 0.33156 | 0.34266 | 0.32062 | 0.34576 | 0.29988 | 0.1367 | 0.02457 | 0.0183 | -0.041852 | -0.014053 | -0.0035758 | -0.0024424 | 0.03528 | 0.061325 | 0.090431 | 0.11486 | 0.099784 | 0.12299 | 0.087524 | 0.16166 | 0.20303 | 0.22036
21 | -0.3906 | -0.39331 | -0.39699 | -0.39914 | -0.39378 | -0.38441 | -0.32673 | -0.26961 | -0.26453 | -0.26032 | -0.25601 | -0.25318 | -0.25916 | -0.26915 | -0.29591 | -0.30917 | -0.32008 | -0.32111 | -0.32718 | -0.33818 | -0.35964 | -0.37492 | -0.38019 | -0.38754
22 | 0.0056906 | -0.052472 | -0.067189 | -0.085228 | -0.081157 | -0.093776 | -0.17644 | -0.057458 | -0.088547 | -0.03039 | -0.00056597 | 0.023816 | 0.081559 | 0.0826 | 0.063264 | 0.14537 | 0.12341 | 0.10723 | 0.088805 | 0.09088 | 0.12845 | 0.11561 | -0.011376 | -0.018557
23 | -1.0852 | -1.2127 | -1.2438 | -1.2284 | -1.2696 | -1.3049 | -0.41256 | 0.36412 | 0.82837 | 0.8759 | 0.37135 | 0.90251 | 0.97022 | 0.93218 | 0.73776 | 0.31632 | 0.15877 | 0.15825 | 0.1615 | 0.32258 | 0.46279 | 0.063335 | -0.47795 | -0.80358
24 | 0.58865 | 0.63304 | 0.66125 | 0.67128 | 0.65383 | 0.65602 | 0.51739 | 0.42952 | 0.36143 | 0.27921 | 0.28066 | 0.30033 | 0.35268 | 0.363 | 0.4072 | 0.40758 | 0.41368 | 0.32001 | 0.28867 | 0.32885 | 0.27252 | 0.34632 | 0.39653 | 0.44793
25 | -0.15992 | -0.096724 | -0.12225 | -0.096278 | -0.11044 | -0.059267 | -0.19974 | -0.15705 | -0.11645 | -0.13703 | -0.14192 | -0.12923 | 0.064731 | 0.032848 | -0.18378 | -0.061897 | -0.071317 | -0.041509 | 0.0019173 | 0.12615 | 0.28141 | 0.28029 | 0.266 | 0.27939
26 | 0.075376 | 0.070198 | 0.052769 | 0.047566 | 0.043731 | 0.054911 | 0.18082 | 0.24149 | 0.30979 | 0.29535 | 0.28808 | 0.28447 | 0.30745 | 0.28222 | 0.25922 | 0.24085 | 0.23841 | 0.24152 | 0.20088 | 0.1841 | 0.19516 | 0.13657 | 0.05994 | 0.064222
27 | 0.064753 | 0.070984 | 0.067337 | 0.067218 | 0.065879 | 0.069686 | 0.071454 | 0.13405 | 0.15588 | 0.15032 | 0.14641 | 0.14673 | 0.15595 | 0.15083 | 0.10594 | 0.13854 | 0.14024 | 0.1317 | 0.10406 | 0.094378 | 0.098958 | 0.099543 | 0.068705 | 0.067847
28 | -0.0031516 | 0.015573 | 0.018494 | 0.025064 | 0.031876 | 0.025859 | 0.030185 | -0.079091 | -0.10167 | -0.13052 | -0.075287 | -0.067723 | -0.046728 | -0.062024 | -0.026534 | -0.023402 | -0.027359 | -0.049602 | -0.094221 | -0.096242 | -0.076487 | -0.058355 | -0.028584 | -0.0052516
29 | -0.66698 | -1.5742 | -2.7729 | -2.5631 | -2.6041 | -2.4933 | -0.15458 | 2.9861 | 3.8991 | 3.9437 | 3.2932 | 4.1328 | 3.733 | 3.2508 | 2.3537 | 1.4694 | 1.812 | 1.6139 | 0.31173 | 1.2973 | 1.8119 | 1.179 | -1.111 | -2.2885
30 | 0.6633 | 0.66911 | 0.68904 | 0.68906 | 0.70458 | 0.72581 | 0.65464 | 0.44444 | 0.3315 | 0.34953 | 0.44051 | 0.48299 | 0.44639 | 0.48401 | 0.45823 | 0.53994 | 0.60444 | 0.53777 | 0.38023 | 0.33975 | 0.3408 | 0.45017 | 0.56122 | 0.58225
31 | 0.48657 | 0.63593 | 0.74662 | 0.74478 | 0.74945 | 0.81022 | 0.72878 | 0.29093 | -0.090882 | -0.32321 | -0.53319 | -0.56607 | -0.49687 | -0.40595 | -0.2682 | -0.17808 | -0.14876 | -0.13092 | -0.13241 | -0.036187 | -0.28165 | -0.12847 | -0.073647 | 0.11798
32 | 0.4834 | 0.53725 | 0.40684 | 0.47939 | 0.49074 | 0.50387 | 0.48807 | 0.90248 | 1.0365 | 1.0342 | 0.90379 | 1.0794 | 1.1247 | 1.038 | 0.90156 | 0.79286 | 0.96664 | 0.9373 | 0.73552 | 0.68217 | 0.80363 | 0.63224 | 0.48279 | 0.53763

## Qc, Summer, S4
LoadID | 0 | 1 | 2 | 3 | 4 | 5 | 6 | 7 | 8 | 9 | 10 | 11 | 12 | 13 | 14 | 15 | 16 | 17 | 18 | 19 | 20 | 21 | 22 | 23
1 | 0.26419 | 0.28961 | 0.27473 | 0.27425 | 0.26879 | 0.28432 | 0.29153 | 0.54694 | 0.63598 | 0.61329 | 0.59734 | 0.59865 | 0.63628 | 0.61539 | 0.43226 | 0.56523 | 0.5722 | 0.53734 | 0.42456 | 0.38506 | 0.40375 | 0.40614 | 0.28032 | 0.27682
2 | -0.0033677 | 0.016641 | 0.019762 | 0.026783 | 0.034062 | 0.027632 | 0.032254 | -0.084514 | -0.10864 | -0.13947 | -0.08045 | -0.072367 | -0.049933 | -0.066277 | -0.028353 | -0.025007 | -0.029235 | -0.053003 | -0.10068 | -0.10284 | -0.081732 | -0.062357 | -0.030544 | -0.0056117
3 | 0.045355 | 0.10704 | 0.18856 | 0.17429 | 0.17708 | 0.16954 | 0.010511 | -0.20305 | -0.26514 | -0.26817 | -0.22394 | -0.28103 | -0.25385 | -0.22105 | -0.16005 | -0.099922 | -0.12321 | -0.10975 | -0.021197 | -0.088218 | -0.12321 | -0.080169 | 0.075546 | 0.15562
4 | -0.16569 | -0.16714 | -0.17212 | -0.17213 | -0.176 | -0.1813 | -0.16353 | -0.11102 | -0.082807 | -0.087311 | -0.11004 | -0.12065 | -0.11151 | -0.1209 | -0.11447 | -0.13487 | -0.15099 | -0.13433 | -0.094981 | -0.084867 | -0.085131 | -0.11245 | -0.14019 | -0.14544
5 | -0.0030079 | -0.0039312 | -0.0046155 | -0.0046041 | -0.004633 | -0.0050086 | -0.0045052 | -0.0017985 | 0.00056182 | 0.001998 | 0.0032961 | 0.0034993 | 0.0030716 | 0.0025095 | 0.0016579 | 0.0011008 | 0.00091959 | 0.0008093 | 0.00081854 | 0.0002237 | 0.0017411 | 0.00079417 | 0.00045527 | -0.00072931
6 | -0.46757 | -0.51965 | -0.39352 | -0.46368 | -0.47467 | -0.48736 | -0.47209 | -0.87292 | -1.0025 | -1.0003 | -0.87418 | -1.044 | -1.0879 | -1.004 | -0.87202 | -0.76689 | -0.93497 | -0.90659 | -0.71143 | -0.65982 | -0.77731 | -0.61153 | -0.46698 | -0.52002
7 | -0.49486 | -0.51125 | -0.53803 | -0.55604 | -0.52028 | -0.56107 | -0.48662 | -0.22183 | -0.039871 | -0.029695 | 0.067914 | 0.022804 | 0.0058026 | 0.0039633 | -0.05725 | -0.099513 | -0.14675 | -0.18638 | -0.16192 | -0.19958 | -0.14203 | -0.26233 | -0.32946 | -0.35758
8 | -0.4781 | -0.48141 | -0.48591 | -0.48855 | -0.48199 | -0.47052 | -0.39992 | -0.33 | -0.32379 | -0.31863 | -0.31336 | -0.3099 | -0.31721 | -0.32944 | -0.36219 | -0.37842 | -0.39178 | -0.39304 | -0.40047 | -0.41393 | -0.4402 | -0.4589 | -0.46535 | -0.47435
9 | -0.00079429 | 0.0073241 | 0.0093781 | 0.011896 | 0.011328 | 0.013089 | 0.024627 | 0.0080199 | 0.012359 | 0.0042417 | 7.8998e-05 | -0.0033243 | -0.011384 | -0.011529 | -0.0088303 | -0.020291 | -0.017225 | -0.014967 | -0.012395 | -0.012685 | -0.017929 | -0.016137 | 0.0015879 | 0.0025902
10 | 0.042574 | 0.047573 | 0.048794 | 0.04819 | 0.049806 | 0.051193 | 0.016185 | -0.014285 | -0.032498 | -0.034362 | -0.014568 | -0.035406 | -0.038062 | -0.03657 | -0.028943 | -0.01241 | -0.0062288 | -0.0062082 | -0.0063357 | -0.012655 | -0.018156 | -0.0024847 | 0.01875 | 0.031525
11 | -0.20397 | -0.21935 | -0.22912 | -0.2326 | -0.22655 | -0.22731 | -0.17928 | -0.14883 | -0.12523 | -0.096746 | -0.097249 | -0.10406 | -0.1222 | -0.12578 | -0.1411 | -0.14123 | -0.14334 | -0.11088 | -0.10002 | -0.11395 | -0.094428 | -0.12 | -0.1374 | -0.15521
12 | 0.27187 | 0.16443 | 0.20783 | 0.16367 | 0.18775 | 0.10075 | 0.33955 | 0.26698 | 0.19797 | 0.23296 | 0.24127 | 0.2197 | -0.11004 | -0.055842 | 0.31242 | 0.10523 | 0.12124 | 0.070566 | -0.0032593 | -0.21445 | -0.47839 | -0.47648 | -0.4522 | -0.47497
13 | 0.89465 | 0.83318 | 0.62632 | 0.56456 | 0.51905 | 0.65174 | 2.1461 | 2.8663 | 3.6769 | 3.5055 | 3.4192 | 3.3763 | 3.6491 | 3.3497 | 3.0767 | 2.8586 | 2.8297 | 2.8666 | 2.3843 | 2.1851 | 2.3163 | 1.621 | 0.71143 | 0.76225
14 | 0.13576 | 0.14883 | 0.14118 | 0.14093 | 0.13813 | 0.14611 | 0.14982 | 0.28107 | 0.32682 | 0.31516 | 0.30697 | 0.30764 | 0.32698 | 0.31624 | 0.22213 | 0.29047 | 0.29405 | 0.27613 | 0.21818 | 0.19788 | 0.20748 | 0.20871 | 0.14405 | 0.14225
15 | 0.0030616 | -0.015128 | -0.017966 | -0.024348 | -0.030965 | -0.02512 | -0.029322 | 0.076831 | 0.098765 | 0.12679 | 0.073136 | 0.065788 | 0.045393 | 0.060251 | 0.025775 | 0.022734 | 0.026578 | 0.048184 | 0.091529 | 0.093492 | 0.074302 | 0.056688 | 0.027767 | 0.0051015
16 | -0.011339 | -0.026761 | -0.047139 | -0.043573 | -0.044269 | -0.042386 | -0.0026278 | 0.050764 | 0.066285 | 0.067043 | 0.055984 | 0.070258 | 0.063461 | 0.055263 | 0.040012 | 0.024981 | 0.030803 | 0.027436 | 0.0052993 | 0.022055 | 0.030802 | 0.020042 | -0.018886 | -0.038905
17 | 0.26234 | 0.26464 | 0.27252 | 0.27253 | 0.27867 | 0.28707 | 0.25892 | 0.17578 | 0.13111 | 0.13824 | 0.17422 | 0.19103 | 0.17655 | 0.19143 | 0.18124 | 0.21355 | 0.23906 | 0.2127 | 0.15039 | 0.13437 | 0.13479 | 0.17805 | 0.22197 | 0.23029
18 | 0.08422 | 0.11007 | 0.12923 | 0.12891 | 0.12972 | 0.14024 | 0.12615 | 0.050358 | -0.015731 | -0.055945 | -0.09229 | -0.097981 | -0.086004 | -0.070267 | -0.046423 | -0.030823 | -0.025748 | -0.022661 | -0.022919 | -0.0062637 | -0.048751 | -0.022237 | -0.012748 | 0.020421
19 | -0.52708 | -0.58579 | -0.4436 | -0.5227 | -0.53508 | -0.54939 | -0.53217 | -0.98402 | -1.1301 | -1.1276 | -0.98544 | -1.1769 | -1.2263 | -1.1318 | -0.98301 | -0.86449 | -1.054 | -1.022 | -0.80197 | -0.7438 | -0.87624 | -0.68936 | -0.52641 | -0.5862
20 | 0.31105 | 0.32136 | 0.33819 | 0.34951 | 0.32703 | 0.35268 | 0.30587 | 0.13944 | 0.025062 | 0.018666 | -0.042689 | -0.014334 | -0.0036473 | -0.0024912 | 0.035986 | 0.062551 | 0.09224 | 0.11715 | 0.10178 | 0.12545 | 0.089274 | 0.16489 | 0.20709 | 0.22477
21 | -0.39842 | -0.40118 | -0.40493 | -0.40712 | -0.40166 | -0.3921 | -0.33327 | -0.275 | -0.26982 | -0.26552 | -0.26113 | -0.25825 | -0.26434 | -0.27453 | -0.30182 | -0.31535 | -0.32648 | -0.32754 | -0.33373 | -0.34494 | -0.36683 | -0.38242 | -0.38779 | -0.39529
22 | 0.0058044 | -0.053522 | -0.068532 | -0.086933 | -0.08278 | -0.095651 | -0.17996 | -0.058607 | -0.090318 | -0.030997 | -0.00057729 | 0.024293 | 0.08319 | 0.084252 | 0.064529 | 0.14828 | 0.12588 | 0.10937 | 0.090581 | 0.092697 | 0.13102 | 0.11792 | -0.011604 | -0.018928
23 | -1.1069 | -1.2369 | -1.2686 | -1.253 | -1.295 | -1.331 | -0.42081 | 0.3714 | 0.84494 | 0.89341 | 0.37878 | 0.92056 | 0.98962 | 0.95083 | 0.75251 | 0.32265 | 0.16195 | 0.16141 | 0.16473 | 0.32903 | 0.47205 | 0.064602 | -0.48751 | -0.81965
24 | 0.60042 | 0.6457 | 0.67447 | 0.68471 | 0.66691 | 0.66914 | 0.52774 | 0.43811 | 0.36865 | 0.28479 | 0.28627 | 0.30634 | 0.35973 | 0.37026 | 0.41535 | 0.41573 | 0.42195 | 0.32641 | 0.29444 | 0.33543 | 0.27797 | 0.35324 | 0.40446 | 0.45689
25 | -0.16312 | -0.098658 | -0.1247 | -0.098204 | -0.11265 | -0.060452 | -0.20373 | -0.16019 | -0.11878 | -0.13977 | -0.14476 | -0.13182 | 0.066025 | 0.033505 | -0.18745 | -0.063135 | -0.072744 | -0.04234 | 0.0019556 | 0.12867 | 0.28704 | 0.28589 | 0.27132 | 0.28498
26 | 0.076884 | 0.071602 | 0.053825 | 0.048517 | 0.044606 | 0.056009 | 0.18443 | 0.24632 | 0.31598 | 0.30125 | 0.29384 | 0.29015 | 0.31359 | 0.28787 | 0.2644 | 0.24566 | 0.24317 | 0.24635 | 0.2049 | 0.18779 | 0.19906 | 0.13931 | 0.061138 | 0.065506
27 | 0.066048 | 0.072403 | 0.068684 | 0.068562 | 0.067196 | 0.07108 | 0.072883 | 0.13673 | 0.15899 | 0.15332 | 0.14933 | 0.14966 | 0.15907 | 0.15385 | 0.10806 | 0.14131 | 0.14305 | 0.13433 | 0.10614 | 0.096266 | 0.10094 | 0.10153 | 0.07008 | 0.069204
28 | -0.0032146 | 0.015884 | 0.018864 | 0.025566 | 0.032513 | 0.026376 | 0.030788 | -0.080673 | -0.1037 | -0.13313 | -0.076793 | -0.069078 | -0.047663 | -0.063264 | -0.027064 | -0.02387 | -0.027907 | -0.050594 | -0.096106 | -0.098166 | -0.078017 | -0.059522 | -0.029155 | -0.0053566
29 | -0.68032 | -1.6057 | -2.8283 | -2.6144 | -2.6562 | -2.5432 | -0.15767 | 3.0458 | 3.9771 | 4.0226 | 3.3591 | 4.2155 | 3.8077 | 3.3158 | 2.4007 | 1.4988 | 1.8482 | 1.6462 | 0.31796 | 1.3233 | 1.8481 | 1.2025 | -1.1332 | -2.3343
30 | 0.67656 | 0.68249 | 0.70283 | 0.70284 | 0.71867 | 0.74033 | 0.66774 | 0.45332 | 0.33813 | 0.35652 | 0.44932 | 0.49265 | 0.45532 | 0.49369 | 0.4674 | 0.55074 | 0.61653 | 0.54853 | 0.38784 | 0.34654 | 0.34762 | 0.45918 | 0.57244 | 0.59389
31 | 0.4963 | 0.64865 | 0.76156 | 0.75967 | 0.76444 | 0.82643 | 0.74336 | 0.29675 | -0.0927 | -0.32968 | -0.54385 | -0.57739 | -0.50681 | -0.41407 | -0.27356 | -0.18164 | -0.15173 | -0.13354 | -0.13506 | -0.036911 | -0.28728 | -0.13104 | -0.07512 | 0.12034
32 | 0.49307 | 0.548 | 0.41498 | 0.48897 | 0.50056 | 0.51394 | 0.49784 | 0.92053 | 1.0572 | 1.0548 | 0.92186 | 1.101 | 1.1472 | 1.0588 | 0.91959 | 0.80872 | 0.98597 | 0.95605 | 0.75023 | 0.69581 | 0.81971 | 0.64489 | 0.49245 | 0.54838

## Qc, Summer, S5
LoadID | 0 | 1 | 2 | 3 | 4 | 5 | 6 | 7 | 8 | 9 | 10 | 11 | 12 | 13 | 14 | 15 | 16 | 17 | 18 | 19 | 20 | 21 | 22 | 23
1 | 0.26419 | 0.28961 | 0.27473 | 0.27425 | 0.26879 | 0.28432 | 0.29153 | 0.54694 | 0.63598 | 0.61329 | 0.59734 | 0.59865 | 0.63628 | 0.61539 | 0.43226 | 0.56523 | 0.5722 | 0.53734 | 0.42456 | 0.38506 | 0.40375 | 0.40614 | 0.28032 | 0.27682
2 | -0.0033677 | 0.016641 | 0.019762 | 0.026783 | 0.034062 | 0.027632 | 0.032254 | -0.084514 | -0.10864 | -0.13947 | -0.08045 | -0.072367 | -0.049933 | -0.066277 | -0.028353 | -0.025007 | -0.029235 | -0.053003 | -0.10068 | -0.10284 | -0.081732 | -0.062357 | -0.030544 | -0.0056117
3 | 0.045355 | 0.10704 | 0.18856 | 0.17429 | 0.17708 | 0.16954 | 0.010511 | -0.20305 | -0.26514 | -0.26817 | -0.22394 | -0.28103 | -0.25385 | -0.22105 | -0.16005 | -0.099922 | -0.12321 | -0.10975 | -0.021197 | -0.088218 | -0.12321 | -0.080169 | 0.075546 | 0.15562
4 | -0.16569 | -0.16714 | -0.17212 | -0.17213 | -0.176 | -0.1813 | -0.16353 | -0.11102 | -0.082807 | -0.087311 | -0.11004 | -0.12065 | -0.11151 | -0.1209 | -0.11447 | -0.13487 | -0.15099 | -0.13433 | -0.094981 | -0.084867 | -0.085131 | -0.11245 | -0.14019 | -0.14544
5 | -0.0030079 | -0.0039312 | -0.0046155 | -0.0046041 | -0.004633 | -0.0050086 | -0.0045052 | -0.0017985 | 0.00056182 | 0.001998 | 0.0032961 | 0.0034993 | 0.0030716 | 0.0025095 | 0.0016579 | 0.0011008 | 0.00091959 | 0.0008093 | 0.00081854 | 0.0002237 | 0.0017411 | 0.00079417 | 0.00045527 | -0.00072931
6 | -0.46757 | -0.51965 | -0.39352 | -0.46368 | -0.47467 | -0.48736 | -0.47209 | -0.87292 | -1.0025 | -1.0003 | -0.87418 | -1.044 | -1.0879 | -1.004 | -0.87202 | -0.76689 | -0.93497 | -0.90659 | -0.71143 | -0.65982 | -0.77731 | -0.61153 | -0.46698 | -0.52002
7 | -0.49486 | -0.51125 | -0.53803 | -0.55604 | -0.52028 | -0.56107 | -0.48662 | -0.22183 | -0.039871 | -0.029695 | 0.067914 | 0.022804 | 0.0058026 | 0.0039633 | -0.05725 | -0.099513 | -0.14675 | -0.18638 | -0.16192 | -0.19958 | -0.14203 | -0.26233 | -0.32946 | -0.35758
8 | -0.4781 | -0.48141 | -0.48591 | -0.48855 | -0.48199 | -0.47052 | -0.39992 | -0.33 | -0.32379 | -0.31863 | -0.31336 | -0.3099 | -0.31721 | -0.32944 | -0.36219 | -0.37842 | -0.39178 | -0.39304 | -0.40047 | -0.41393 | -0.4402 | -0.4589 | -0.46535 | -0.47435
9 | -0.00079429 | 0.0073241 | 0.0093781 | 0.011896 | 0.011328 | 0.013089 | 0.024627 | 0.0080199 | 0.012359 | 0.0042417 | 7.8998e-05 | -0.0033243 | -0.011384 | -0.011529 | -0.0088303 | -0.020291 | -0.017225 | -0.014967 | -0.012395 | -0.012685 | -0.017929 | -0.016137 | 0.0015879 | 0.0025902
10 | 0.042574 | 0.047573 | 0.048794 | 0.04819 | 0.049806 | 0.051193 | 0.016185 | -0.014285 | -0.032498 | -0.034362 | -0.014568 | -0.035406 | -0.038062 | -0.03657 | -0.028943 | -0.01241 | -0.0062288 | -0.0062082 | -0.0063357 | -0.012655 | -0.018156 | -0.0024847 | 0.01875 | 0.031525
11 | -0.20397 | -0.21935 | -0.22912 | -0.2326 | -0.22655 | -0.22731 | -0.17928 | -0.14883 | -0.12523 | -0.096746 | -0.097249 | -0.10406 | -0.1222 | -0.12578 | -0.1411 | -0.14123 | -0.14334 | -0.11088 | -0.10002 | -0.11395 | -0.094428 | -0.12 | -0.1374 | -0.15521
12 | 0.27187 | 0.16443 | 0.20783 | 0.16367 | 0.18775 | 0.10075 | 0.33955 | 0.26698 | 0.19797 | 0.23296 | 0.24127 | 0.2197 | -0.11004 | -0.055842 | 0.31242 | 0.10523 | 0.12124 | 0.070566 | -0.0032593 | -0.21445 | -0.47839 | -0.47648 | -0.4522 | -0.47497
13 | 0.89465 | 0.83318 | 0.62632 | 0.56456 | 0.51905 | 0.65174 | 2.1461 | 2.8663 | 3.6769 | 3.5055 | 3.4192 | 3.3763 | 3.6491 | 3.3497 | 3.0767 | 2.8586 | 2.8297 | 2.8666 | 2.3843 | 2.1851 | 2.3163 | 1.621 | 0.71143 | 0.76225
14 | 0.13576 | 0.14883 | 0.14118 | 0.14093 | 0.13813 | 0.14611 | 0.14982 | 0.28107 | 0.32682 | 0.31516 | 0.30697 | 0.30764 | 0.32698 | 0.31624 | 0.22213 | 0.29047 | 0.29405 | 0.27613 | 0.21818 | 0.19788 | 0.20748 | 0.20871 | 0.14405 | 0.14225
15 | 0.0030616 | -0.015128 | -0.017966 | -0.024348 | -0.030965 | -0.02512 | -0.029322 | 0.076831 | 0.098765 | 0.12679 | 0.073136 | 0.065788 | 0.045393 | 0.060251 | 0.025775 | 0.022734 | 0.026578 | 0.048184 | 0.091529 | 0.093492 | 0.074302 | 0.056688 | 0.027767 | 0.0051015
16 | -0.011339 | -0.026761 | -0.047139 | -0.043573 | -0.044269 | -0.042386 | -0.0026278 | 0.050764 | 0.066285 | 0.067043 | 0.055984 | 0.070258 | 0.063461 | 0.055263 | 0.040012 | 0.024981 | 0.030803 | 0.027436 | 0.0052993 | 0.022055 | 0.030802 | 0.020042 | -0.018886 | -0.038905
17 | 0.26234 | 0.26464 | 0.27252 | 0.27253 | 0.27867 | 0.28707 | 0.25892 | 0.17578 | 0.13111 | 0.13824 | 0.17422 | 0.19103 | 0.17655 | 0.19143 | 0.18124 | 0.21355 | 0.23906 | 0.2127 | 0.15039 | 0.13437 | 0.13479 | 0.17805 | 0.22197 | 0.23029
18 | 0.08422 | 0.11007 | 0.12923 | 0.12891 | 0.12972 | 0.14024 | 0.12615 | 0.050358 | -0.015731 | -0.055945 | -0.09229 | -0.097981 | -0.086004 | -0.070267 | -0.046423 | -0.030823 | -0.025748 | -0.022661 | -0.022919 | -0.0062637 | -0.048751 | -0.022237 | -0.012748 | 0.020421
19 | -0.52708 | -0.58579 | -0.4436 | -0.5227 | -0.53508 | -0.54939 | -0.53217 | -0.98402 | -1.1301 | -1.1276 | -0.98544 | -1.1769 | -1.2263 | -1.1318 | -0.98301 | -0.86449 | -1.054 | -1.022 | -0.80197 | -0.7438 | -0.87624 | -0.68936 | -0.52641 | -0.5862
20 | 0.31105 | 0.32136 | 0.33819 | 0.34951 | 0.32703 | 0.35268 | 0.30587 | 0.13944 | 0.025062 | 0.018666 | -0.042689 | -0.014334 | -0.0036473 | -0.0024912 | 0.035986 | 0.062551 | 0.09224 | 0.11715 | 0.10178 | 0.12545 | 0.089274 | 0.16489 | 0.20709 | 0.22477
21 | -0.39842 | -0.40118 | -0.40493 | -0.40712 | -0.40166 | -0.3921 | -0.33327 | -0.275 | -0.26982 | -0.26552 | -0.26113 | -0.25825 | -0.26434 | -0.27453 | -0.30182 | -0.31535 | -0.32648 | -0.32754 | -0.33373 | -0.34494 | -0.36683 | -0.38242 | -0.38779 | -0.39529
22 | 0.0058044 | -0.053522 | -0.068532 | -0.086933 | -0.08278 | -0.095651 | -0.17996 | -0.058607 | -0.090318 | -0.030997 | -0.00057729 | 0.024293 | 0.08319 | 0.084252 | 0.064529 | 0.14828 | 0.12588 | 0.10937 | 0.090581 | 0.092697 | 0.13102 | 0.11792 | -0.011604 | -0.018928
23 | -1.1069 | -1.2369 | -1.2686 | -1.253 | -1.295 | -1.331 | -0.42081 | 0.3714 | 0.84494 | 0.89341 | 0.37878 | 0.92056 | 0.98962 | 0.95083 | 0.75251 | 0.32265 | 0.16195 | 0.16141 | 0.16473 | 0.32903 | 0.47205 | 0.064602 | -0.48751 | -0.81965
24 | 0.60042 | 0.6457 | 0.67447 | 0.68471 | 0.66691 | 0.66914 | 0.52774 | 0.43811 | 0.36865 | 0.28479 | 0.28627 | 0.30634 | 0.35973 | 0.37026 | 0.41535 | 0.41573 | 0.42195 | 0.32641 | 0.29444 | 0.33543 | 0.27797 | 0.35324 | 0.40446 | 0.45689
25 | -0.16312 | -0.098658 | -0.1247 | -0.098204 | -0.11265 | -0.060452 | -0.20373 | -0.16019 | -0.11878 | -0.13977 | -0.14476 | -0.13182 | 0.066025 | 0.033505 | -0.18745 | -0.063135 | -0.072744 | -0.04234 | 0.0019556 | 0.12867 | 0.28704 | 0.28589 | 0.27132 | 0.28498
26 | 0.076884 | 0.071602 | 0.053825 | 0.048517 | 0.044606 | 0.056009 | 0.18443 | 0.24632 | 0.31598 | 0.30125 | 0.29384 | 0.29015 | 0.31359 | 0.28787 | 0.2644 | 0.24566 | 0.24317 | 0.24635 | 0.2049 | 0.18779 | 0.19906 | 0.13931 | 0.061138 | 0.065506
27 | 0.066048 | 0.072403 | 0.068684 | 0.068562 | 0.067196 | 0.07108 | 0.072883 | 0.13673 | 0.15899 | 0.15332 | 0.14933 | 0.14966 | 0.15907 | 0.15385 | 0.10806 | 0.14131 | 0.14305 | 0.13433 | 0.10614 | 0.096266 | 0.10094 | 0.10153 | 0.07008 | 0.069204
28 | -0.0032146 | 0.015884 | 0.018864 | 0.025566 | 0.032513 | 0.026376 | 0.030788 | -0.080673 | -0.1037 | -0.13313 | -0.076793 | -0.069078 | -0.047663 | -0.063264 | -0.027064 | -0.02387 | -0.027907 | -0.050594 | -0.096106 | -0.098166 | -0.078017 | -0.059522 | -0.029155 | -0.0053566
29 | -0.68032 | -1.6057 | -2.8283 | -2.6144 | -2.6562 | -2.5432 | -0.15767 | 3.0458 | 3.9771 | 4.0226 | 3.3591 | 4.2155 | 3.8077 | 3.3158 | 2.4007 | 1.4988 | 1.8482 | 1.6462 | 0.31796 | 1.3233 | 1.8481 | 1.2025 | -1.1332 | -2.3343
30 | 0.67656 | 0.68249 | 0.70283 | 0.70284 | 0.71867 | 0.74033 | 0.66774 | 0.45332 | 0.33813 | 0.35652 | 0.44932 | 0.49265 | 0.45532 | 0.49369 | 0.4674 | 0.55074 | 0.61653 | 0.54853 | 0.38784 | 0.34654 | 0.34762 | 0.45918 | 0.57244 | 0.59389
31 | 0.4963 | 0.64865 | 0.76156 | 0.75967 | 0.76444 | 0.82643 | 0.74336 | 0.29675 | -0.0927 | -0.32968 | -0.54385 | -0.57739 | -0.50681 | -0.41407 | -0.27356 | -0.18164 | -0.15173 | -0.13354 | -0.13506 | -0.036911 | -0.28728 | -0.13104 | -0.07512 | 0.12034
32 | 0.49307 | 0.548 | 0.41498 | 0.48897 | 0.50056 | 0.51394 | 0.49784 | 0.92053 | 1.0572 | 1.0548 | 0.92186 | 1.101 | 1.1472 | 1.0588 | 0.91959 | 0.80872 | 0.98597 | 0.95605 | 0.75023 | 0.69581 | 0.81971 | 0.64489 | 0.49245 | 0.54838

## Qc, Summer, S6
LoadID | 0 | 1 | 2 | 3 | 4 | 5 | 6 | 7 | 8 | 9 | 10 | 11 | 12 | 13 | 14 | 15 | 16 | 17 | 18 | 19 | 20 | 21 | 22 | 23
1 | 0.26419 | 0.28961 | 0.27473 | 0.27425 | 0.26879 | 0.28432 | 0.29153 | 0.54694 | 0.63598 | 0.61329 | 0.59734 | 0.59865 | 0.63628 | 0.61539 | 0.43226 | 0.56523 | 0.5722 | 0.53734 | 0.42456 | 0.38506 | 0.40375 | 0.40614 | 0.28032 | 0.27682
2 | -0.0033677 | 0.016641 | 0.019762 | 0.026783 | 0.034062 | 0.027632 | 0.032254 | -0.084514 | -0.10864 | -0.13947 | -0.08045 | -0.072367 | -0.049933 | -0.066277 | -0.028353 | -0.025007 | -0.029235 | -0.053003 | -0.10068 | -0.10284 | -0.081732 | -0.062357 | -0.030544 | -0.0056117
3 | 0.045355 | 0.10704 | 0.18856 | 0.17429 | 0.17708 | 0.16954 | 0.010511 | -0.20305 | -0.26514 | -0.26817 | -0.22394 | -0.28103 | -0.25385 | -0.22105 | -0.16005 | -0.099922 | -0.12321 | -0.10975 | -0.021197 | -0.088218 | -0.12321 | -0.080169 | 0.075546 | 0.15562
4 | -0.16569 | -0.16714 | -0.17212 | -0.17213 | -0.176 | -0.1813 | -0.16353 | -0.11102 | -0.082807 | -0.087311 | -0.11004 | -0.12065 | -0.11151 | -0.1209 | -0.11447 | -0.13487 | -0.15099 | -0.13433 | -0.094981 | -0.084867 | -0.085131 | -0.11245 | -0.14019 | -0.14544
5 | -0.0030079 | -0.0039312 | -0.0046155 | -0.0046041 | -0.004633 | -0.0050086 | -0.0045052 | -0.0017985 | 0.00056182 | 0.001998 | 0.0032961 | 0.0034993 | 0.0030716 | 0.0025095 | 0.0016579 | 0.0011008 | 0.00091959 | 0.0008093 | 0.00081854 | 0.0002237 | 0.0017411 | 0.00079417 | 0.00045527 | -0.00072931
6 | -0.46757 | -0.51965 | -0.39352 | -0.46368 | -0.47467 | -0.48736 | -0.47209 | -0.87292 | -1.0025 | -1.0003 | -0.87418 | -1.044 | -1.0879 | -1.004 | -0.87202 | -0.76689 | -0.93497 | -0.90659 | -0.71143 | -0.65982 | -0.77731 | -0.61153 | -0.46698 | -0.52002
7 | -0.49486 | -0.51125 | -0.53803 | -0.55604 | -0.52028 | -0.56107 | -0.48662 | -0.22183 | -0.039871 | -0.029695 | 0.067914 | 0.022804 | 0.0058026 | 0.0039633 | -0.05725 | -0.099513 | -0.14675 | -0.18638 | -0.16192 | -0.19958 | -0.14203 | -0.26233 | -0.32946 | -0.35758
8 | -0.4781 | -0.48141 | -0.48591 | -0.48855 | -0.48199 | -0.47052 | -0.39992 | -0.33 | -0.32379 | -0.31863 | -0.31336 | -0.3099 | -0.31721 | -0.32944 | -0.36219 | -0.37842 | -0.39178 | -0.39304 | -0.40047 | -0.41393 | -0.4402 | -0.4589 | -0.46535 | -0.47435
9 | -0.00079429 | 0.0073241 | 0.0093781 | 0.011896 | 0.011328 | 0.013089 | 0.024627 | 0.0080199 | 0.012359 | 0.0042417 | 7.8998e-05 | -0.0033243 | -0.011384 | -0.011529 | -0.0088303 | -0.020291 | -0.017225 | -0.014967 | -0.012395 | -0.012685 | -0.017929 | -0.016137 | 0.0015879 | 0.0025902
10 | 0.042574 | 0.047573 | 0.048794 | 0.04819 | 0.049806 | 0.051193 | 0.016185 | -0.014285 | -0.032498 | -0.034362 | -0.014568 | -0.035406 | -0.038062 | -0.03657 | -0.028943 | -0.01241 | -0.0062288 | -0.0062082 | -0.0063357 | -0.012655 | -0.018156 | -0.0024847 | 0.01875 | 0.031525
11 | -0.20397 | -0.21935 | -0.22912 | -0.2326 | -0.22655 | -0.22731 | -0.17928 | -0.14883 | -0.12523 | -0.096746 | -0.097249 | -0.10406 | -0.1222 | -0.12578 | -0.1411 | -0.14123 | -0.14334 | -0.11088 | -0.10002 | -0.11395 | -0.094428 | -0.12 | -0.1374 | -0.15521
12 | 0.27187 | 0.16443 | 0.20783 | 0.16367 | 0.18775 | 0.10075 | 0.33955 | 0.26698 | 0.19797 | 0.23296 | 0.24127 | 0.2197 | -0.11004 | -0.055842 | 0.31242 | 0.10523 | 0.12124 | 0.070566 | -0.0032593 | -0.21445 | -0.47839 | -0.47648 | -0.4522 | -0.47497
13 | 0.89465 | 0.83318 | 0.62632 | 0.56456 | 0.51905 | 0.65174 | 2.1461 | 2.8663 | 3.6769 | 3.5055 | 3.4192 | 3.3763 | 3.6491 | 3.3497 | 3.0767 | 2.8586 | 2.8297 | 2.8666 | 2.3843 | 2.1851 | 2.3163 | 1.621 | 0.71143 | 0.76225
14 | 0.13576 | 0.14883 | 0.14118 | 0.14093 | 0.13813 | 0.14611 | 0.14982 | 0.28107 | 0.32682 | 0.31516 | 0.30697 | 0.30764 | 0.32698 | 0.31624 | 0.22213 | 0.29047 | 0.29405 | 0.27613 | 0.21818 | 0.19788 | 0.20748 | 0.20871 | 0.14405 | 0.14225
15 | 0.0030616 | -0.015128 | -0.017966 | -0.024348 | -0.030965 | -0.02512 | -0.029322 | 0.076831 | 0.098765 | 0.12679 | 0.073136 | 0.065788 | 0.045393 | 0.060251 | 0.025775 | 0.022734 | 0.026578 | 0.048184 | 0.091529 | 0.093492 | 0.074302 | 0.056688 | 0.027767 | 0.0051015
16 | -0.011339 | -0.026761 | -0.047139 | -0.043573 | -0.044269 | -0.042386 | -0.0026278 | 0.050764 | 0.066285 | 0.067043 | 0.055984 | 0.070258 | 0.063461 | 0.055263 | 0.040012 | 0.024981 | 0.030803 | 0.027436 | 0.0052993 | 0.022055 | 0.030802 | 0.020042 | -0.018886 | -0.038905
17 | 0.26234 | 0.26464 | 0.27252 | 0.27253 | 0.27867 | 0.28707 | 0.25892 | 0.17578 | 0.13111 | 0.13824 | 0.17422 | 0.19103 | 0.17655 | 0.19143 | 0.18124 | 0.21355 | 0.23906 | 0.2127 | 0.15039 | 0.13437 | 0.13479 | 0.17805 | 0.22197 | 0.23029
18 | 0.08422 | 0.11007 | 0.12923 | 0.12891 | 0.12972 | 0.14024 | 0.12615 | 0.050358 | -0.015731 | -0.055945 | -0.09229 | -0.097981 | -0.086004 | -0.070267 | -0.046423 | -0.030823 | -0.025748 | -0.022661 | -0.022919 | -0.0062637 | -0.048751 | -0.022237 | -0.012748 | 0.020421
19 | -0.52708 | -0.58579 | -0.4436 | -0.5227 | -0.53508 | -0.54939 | -0.53217 | -0.98402 | -1.1301 | -1.1276 | -0.98544 | -1.1769 | -1.2263 | -1.1318 | -0.98301 | -0.86449 | -1.054 | -1.022 | -0.80197 | -0.7438 | -0.87624 | -0.68936 | -0.52641 | -0.5862
20 | 0.31105 | 0.32136 | 0.33819 | 0.34951 | 0.32703 | 0.35268 | 0.30587 | 0.13944 | 0.025062 | 0.018666 | -0.042689 | -0.014334 | -0.0036473 | -0.0024912 | 0.035986 | 0.062551 | 0.09224 | 0.11715 | 0.10178 | 0.12545 | 0.089274 | 0.16489 | 0.20709 | 0.22477
21 | -0.39842 | -0.40118 | -0.40493 | -0.40712 | -0.40166 | -0.3921 | -0.33327 | -0.275 | -0.26982 | -0.26552 | -0.26113 | -0.25825 | -0.26434 | -0.27453 | -0.30182 | -0.31535 | -0.32648 | -0.32754 | -0.33373 | -0.34494 | -0.36683 | -0.38242 | -0.38779 | -0.39529
22 | 0.0058044 | -0.053522 | -0.068532 | -0.086933 | -0.08278 | -0.095651 | -0.17996 | -0.058607 | -0.090318 | -0.030997 | -0.00057729 | 0.024293 | 0.08319 | 0.084252 | 0.064529 | 0.14828 | 0.12588 | 0.10937 | 0.090581 | 0.092697 | 0.13102 | 0.11792 | -0.011604 | -0.018928
23 | -1.1069 | -1.2369 | -1.2686 | -1.253 | -1.295 | -1.331 | -0.42081 | 0.3714 | 0.84494 | 0.89341 | 0.37878 | 0.92056 | 0.98962 | 0.95083 | 0.75251 | 0.32265 | 0.16195 | 0.16141 | 0.16473 | 0.32903 | 0.47205 | 0.064602 | -0.48751 | -0.81965
24 | 0.60042 | 0.6457 | 0.67447 | 0.68471 | 0.66691 | 0.66914 | 0.52774 | 0.43811 | 0.36865 | 0.28479 | 0.28627 | 0.30634 | 0.35973 | 0.37026 | 0.41535 | 0.41573 | 0.42195 | 0.32641 | 0.29444 | 0.33543 | 0.27797 | 0.35324 | 0.40446 | 0.45689
25 | -0.16312 | -0.098658 | -0.1247 | -0.098204 | -0.11265 | -0.060452 | -0.20373 | -0.16019 | -0.11878 | -0.13977 | -0.14476 | -0.13182 | 0.066025 | 0.033505 | -0.18745 | -0.063135 | -0.072744 | -0.04234 | 0.0019556 | 0.12867 | 0.28704 | 0.28589 | 0.27132 | 0.28498
26 | 0.076884 | 0.071602 | 0.053825 | 0.048517 | 0.044606 | 0.056009 | 0.18443 | 0.24632 | 0.31598 | 0.30125 | 0.29384 | 0.29015 | 0.31359 | 0.28787 | 0.2644 | 0.24566 | 0.24317 | 0.24635 | 0.2049 | 0.18779 | 0.19906 | 0.13931 | 0.061138 | 0.065506
27 | 0.066048 | 0.072403 | 0.068684 | 0.068562 | 0.067196 | 0.07108 | 0.072883 | 0.13673 | 0.15899 | 0.15332 | 0.14933 | 0.14966 | 0.15907 | 0.15385 | 0.10806 | 0.14131 | 0.14305 | 0.13433 | 0.10614 | 0.096266 | 0.10094 | 0.10153 | 0.07008 | 0.069204
28 | -0.0032146 | 0.015884 | 0.018864 | 0.025566 | 0.032513 | 0.026376 | 0.030788 | -0.080673 | -0.1037 | -0.13313 | -0.076793 | -0.069078 | -0.047663 | -0.063264 | -0.027064 | -0.02387 | -0.027907 | -0.050594 | -0.096106 | -0.098166 | -0.078017 | -0.059522 | -0.029155 | -0.0053566
29 | -0.68032 | -1.6057 | -2.8283 | -2.6144 | -2.6562 | -2.5432 | -0.15767 | 3.0458 | 3.9771 | 4.0226 | 3.3591 | 4.2155 | 3.8077 | 3.3158 | 2.4007 | 1.4988 | 1.8482 | 1.6462 | 0.31796 | 1.3233 | 1.8481 | 1.2025 | -1.1332 | -2.3343
30 | 0.67656 | 0.68249 | 0.70283 | 0.70284 | 0.71867 | 0.74033 | 0.66774 | 0.45332 | 0.33813 | 0.35652 | 0.44932 | 0.49265 | 0.45532 | 0.49369 | 0.4674 | 0.55074 | 0.61653 | 0.54853 | 0.38784 | 0.34654 | 0.34762 | 0.45918 | 0.57244 | 0.59389
31 | 0.4963 | 0.64865 | 0.76156 | 0.75967 | 0.76444 | 0.82643 | 0.74336 | 0.29675 | -0.0927 | -0.32968 | -0.54385 | -0.57739 | -0.50681 | -0.41407 | -0.27356 | -0.18164 | -0.15173 | -0.13354 | -0.13506 | -0.036911 | -0.28728 | -0.13104 | -0.07512 | 0.12034
32 | 0.49307 | 0.548 | 0.41498 | 0.48897 | 0.50056 | 0.51394 | 0.49784 | 0.92053 | 1.0572 | 1.0548 | 0.92186 | 1.101 | 1.1472 | 1.0588 | 0.91959 | 0.80872 | 0.98597 | 0.95605 | 0.75023 | 0.69581 | 0.81971 | 0.64489 | 0.49245 | 0.54838

## Qc, Summer, S7
LoadID | 0 | 1 | 2 | 3 | 4 | 5 | 6 | 7 | 8 | 9 | 10 | 11 | 12 | 13 | 14 | 15 | 16 | 17 | 18 | 19 | 20 | 21 | 22 | 23
1 | 0.25383 | 0.28393 | 0.26665 | 0.27425 | 0.26879 | 0.27317 | 0.28582 | 0.54158 | 0.62974 | 0.58924 | 0.57977 | 0.58692 | 0.61133 | 0.60332 | 0.41954 | 0.54861 | 0.56659 | 0.53207 | 0.42039 | 0.36996 | 0.39979 | 0.39419 | 0.26933 | 0.26596
2 | -0.0033677 | 0.015988 | 0.019181 | 0.026521 | 0.034062 | 0.026548 | 0.031938 | -0.084514 | -0.10438 | -0.1381 | -0.079661 | -0.070239 | -0.047974 | -0.066277 | -0.027797 | -0.024026 | -0.028949 | -0.052483 | -0.097721 | -0.10082 | -0.078527 | -0.061745 | -0.029645 | -0.0054466
3 | 0.04491 | 0.10285 | 0.18301 | 0.16746 | 0.17708 | 0.16788 | 0.010305 | -0.19708 | -0.26514 | -0.26028 | -0.22174 | -0.27552 | -0.25136 | -0.21455 | -0.15691 | -0.096983 | -0.122 | -0.10544 | -0.020366 | -0.085624 | -0.11838 | -0.079383 | 0.073324 | 0.15257
4 | -0.16406 | -0.16714 | -0.17212 | -0.16875 | -0.1691 | -0.17775 | -0.15872 | -0.10884 | -0.080372 | -0.085599 | -0.10572 | -0.1171 | -0.11041 | -0.11616 | -0.11447 | -0.12958 | -0.14951 | -0.13433 | -0.093119 | -0.082371 | -0.083462 | -0.10804 | -0.13607 | -0.14402
5 | -0.0029194 | -0.0038156 | -0.0045702 | -0.0045589 | -0.0045876 | -0.0049104 | -0.0043727 | -0.001728 | 0.0005508 | 0.0019197 | 0.0031668 | 0.003465 | 0.0030414 | 0.0025095 | 0.0015929 | 0.00109 | 0.00091057 | 0.00079344 | 0.00078644 | 0.0002237 | 0.001724 | 0.00078638 | 0.00044634 | -0.00072931
6 | -0.45382 | -0.50946 | -0.3858 | -0.46368 | -0.46071 | -0.4778 | -0.45357 | -0.87292 | -0.99269 | -0.98067 | -0.8399 | -1.0338 | -1.0665 | -0.9942 | -0.86347 | -0.76689 | -0.91664 | -0.88882 | -0.71143 | -0.65335 | -0.76969 | -0.59954 | -0.44867 | -0.51492
7 | -0.47545 | -0.4912 | -0.51693 | -0.53969 | -0.51007 | -0.56107 | -0.48662 | -0.21748 | -0.039089 | -0.028531 | 0.065251 | 0.022581 | 0.0056319 | 0.0038079 | -0.056128 | -0.097562 | -0.14099 | -0.18273 | -0.15716 | -0.19371 | -0.13924 | -0.25976 | -0.31977 | -0.34356
8 | -0.47341 | -0.46253 | -0.47162 | -0.47418 | -0.48199 | -0.46591 | -0.38424 | -0.32353 | -0.31109 | -0.31238 | -0.31336 | -0.30078 | -0.31099 | -0.32621 | -0.36219 | -0.36729 | -0.38025 | -0.37763 | -0.39262 | -0.40987 | -0.43589 | -0.44991 | -0.4471 | -0.45575
9 | -0.00079429 | 0.0072522 | 0.0091023 | 0.01143 | 0.011106 | 0.012576 | 0.024144 | 0.0077054 | 0.012117 | 0.0042002 | 7.6674e-05 | -0.0031939 | -0.011161 | -0.011529 | -0.0086572 | -0.019694 | -0.01655 | -0.014674 | -0.012395 | -0.012187 | -0.017753 | -0.01582 | 0.0015411 | 0.0024886
10 | 0.041321 | 0.046641 | 0.048316 | 0.046301 | 0.048829 | 0.049185 | 0.016026 | -0.013864 | -0.032179 | -0.033015 | -0.014283 | -0.034365 | -0.037689 | -0.036212 | -0.027808 | -0.01241 | -0.0060456 | -0.0061474 | -0.0062115 | -0.012407 | -0.017622 | -0.0024116 | 0.018566 | 0.030289
11 | -0.19797 | -0.2172 | -0.22688 | -0.2326 | -0.22655 | -0.22062 | -0.174 | -0.14299 | -0.12278 | -0.096746 | -0.095342 | -0.10304 | -0.11861 | -0.12331 | -0.13971 | -0.13846 | -0.14334 | -0.10653 | -0.0961 | -0.10948 | -0.093502 | -0.11647 | -0.13201 | -0.15521
12 | 0.2692 | 0.15798 | 0.20579 | 0.15886 | 0.18775 | 0.096802 | 0.33955 | 0.26698 | 0.19215 | 0.22839 | 0.23653 | 0.21108 | -0.10896 | -0.0542 | 0.3063 | 0.10523 | 0.11648 | 0.067799 | -0.0031954 | -0.21235 | -0.47839 | -0.4578 | -0.4389 | -0.461
13 | 0.86834 | 0.81685 | 0.62632 | 0.54796 | 0.50888 | 0.65174 | 2.1251 | 2.8101 | 3.6408 | 3.4711 | 3.2851 | 3.3432 | 3.6133 | 3.3169 | 2.956 | 2.8026 | 2.8297 | 2.8104 | 2.3843 | 2.1851 | 2.3163 | 1.5733 | 0.68353 | 0.74731
14 | 0.13177 | 0.14591 | 0.13841 | 0.14093 | 0.13542 | 0.14611 | 0.14394 | 0.27831 | 0.314 | 0.31516 | 0.30095 | 0.30463 | 0.32377 | 0.30384 | 0.21778 | 0.28192 | 0.28828 | 0.27072 | 0.21176 | 0.19012 | 0.19935 | 0.20666 | 0.14264 | 0.14086
15 | 0.0030616 | -0.014535 | -0.017613 | -0.02411 | -0.030054 | -0.024135 | -0.028747 | 0.076078 | 0.09586 | 0.1243 | 0.071702 | 0.065788 | 0.043613 | 0.060251 | 0.024765 | 0.022734 | 0.025535 | 0.047712 | 0.091529 | 0.090742 | 0.073573 | 0.056688 | 0.027495 | 0.0050015
16 | -0.011228 | -0.026499 | -0.045291 | -0.042291 | -0.044269 | -0.04114 | -0.0025505 | 0.049271 | 0.064335 | 0.066386 | 0.054338 | 0.067502 | 0.062217 | 0.055263 | 0.040012 | 0.024981 | 0.029897 | 0.027167 | 0.0050915 | 0.021838 | 0.029594 | 0.019453 | -0.018701 | -0.038142
17 | 0.2572 | 0.26204 | 0.27252 | 0.26452 | 0.27047 | 0.28425 | 0.2513 | 0.17233 | 0.12854 | 0.13824 | 0.17422 | 0.18916 | 0.16963 | 0.19143 | 0.17768 | 0.20518 | 0.23438 | 0.20435 | 0.15039 | 0.13437 | 0.13479 | 0.17456 | 0.21761 | 0.22125
18 | 0.083395 | 0.10899 | 0.12417 | 0.12386 | 0.12464 | 0.13749 | 0.12244 | 0.048383 | -0.015577 | -0.054299 | -0.089575 | -0.09702 | -0.082631 | -0.070267 | -0.046423 | -0.029917 | -0.024991 | -0.021772 | -0.02202 | -0.0060795 | -0.047317 | -0.021801 | -0.012248 | 0.02002
19 | -0.50641 | -0.56282 | -0.4262 | -0.5022 | -0.53508 | -0.544 | -0.5113 | -0.95508 | -1.1301 | -1.0944 | -0.97578 | -1.1769 | -1.2023 | -1.0874 | -0.98301 | -0.83907 | -1.054 | -1.022 | -0.80197 | -0.73651 | -0.85046 | -0.67585 | -0.52125 | -0.5862
20 | 0.30495 | 0.30875 | 0.32824 | 0.34951 | 0.31421 | 0.34576 | 0.30288 | 0.13534 | 0.024325 | 0.017934 | -0.041433 | -0.013772 | -0.0035043 | -0.0023935 | 0.03528 | 0.060711 | 0.09224 | 0.116 | 0.10078 | 0.12545 | 0.085773 | 0.16004 | 0.201 | 0.22477
21 | -0.3906 | -0.38938 | -0.40096 | -0.39116 | -0.39378 | -0.38826 | -0.33 | -0.275 | -0.26718 | -0.26552 | -0.25345 | -0.25572 | -0.25916 | -0.27184 | -0.28999 | -0.30917 | -0.31688 | -0.32433 | -0.33046 | -0.33818 | -0.36683 | -0.38242 | -0.38399 | -0.38367
22 | 0.0055768 | -0.052472 | -0.067861 | -0.084376 | -0.081969 | -0.0919 | -0.17291 | -0.058607 | -0.089432 | -0.030693 | -0.00056031 | 0.024293 | 0.080743 | 0.083426 | 0.063264 | 0.14828 | 0.12341 | 0.10509 | 0.088805 | 0.089971 | 0.12973 | 0.11792 | -0.011148 | -0.018928
23 | -1.0961 | -1.1884 | -1.2562 | -1.253 | -1.2823 | -1.318 | -0.41256 | 0.35683 | 0.83666 | 0.86714 | 0.36764 | 0.88446 | 0.98962 | 0.94151 | 0.74514 | 0.31 | 0.16195 | 0.15508 | 0.1615 | 0.31613 | 0.45816 | 0.062068 | -0.48751 | -0.80358
24 | 0.59454 | 0.62038 | 0.67447 | 0.66457 | 0.64075 | 0.64946 | 0.50704 | 0.42093 | 0.35781 | 0.282 | 0.28066 | 0.30634 | 0.35621 | 0.363 | 0.40313 | 0.40758 | 0.4054 | 0.32321 | 0.28578 | 0.33214 | 0.27525 | 0.34285 | 0.39256 | 0.45241
25 | -0.16312 | -0.095756 | -0.11981 | -0.098204 | -0.11265 | -0.060452 | -0.19774 | -0.15862 | -0.11529 | -0.13703 | -0.14334 | -0.12794 | 0.064731 | 0.033177 | -0.18562 | -0.061278 | -0.071317 | -0.041509 | 0.0019556 | 0.12867 | 0.28422 | 0.28029 | 0.27132 | 0.28498
26 | 0.073869 | 0.071602 | 0.051714 | 0.047566 | 0.044169 | 0.05546 | 0.18082 | 0.23908 | 0.30359 | 0.29535 | 0.29384 | 0.28162 | 0.3013 | 0.28222 | 0.25663 | 0.24325 | 0.23602 | 0.24152 | 0.19687 | 0.18042 | 0.19906 | 0.13794 | 0.05934 | 0.062937
27 | 0.066048 | 0.071693 | 0.06801 | 0.065874 | 0.06522 | 0.070383 | 0.071454 | 0.13405 | 0.15899 | 0.15332 | 0.14933 | 0.14673 | 0.15595 | 0.15083 | 0.107 | 0.13992 | 0.14024 | 0.13302 | 0.10614 | 0.09249 | 0.097968 | 0.10054 | 0.067331 | 0.06649
28 | -0.0031201 | 0.015417 | 0.018679 | 0.025566 | 0.031557 | 0.026376 | 0.029581 | -0.0783 | -0.1037 | -0.13313 | -0.07604 | -0.069078 | -0.046261 | -0.063264 | -0.027064 | -0.023402 | -0.027359 | -0.048609 | -0.094221 | -0.094317 | -0.076487 | -0.057772 | -0.029155 | -0.0053041
29 | -0.66698 | -1.6057 | -2.7452 | -2.5375 | -2.6562 | -2.5182 | -0.15149 | 3.016 | 3.8601 | 3.9437 | 3.3261 | 4.0915 | 3.733 | 3.2833 | 2.3772 | 1.4694 | 1.7938 | 1.6462 | 0.30861 | 1.2844 | 1.83 | 1.1907 | -1.1332 | -2.2428
30 | 0.66993 | 0.66242 | 0.70283 | 0.67528 | 0.69754 | 0.71129 | 0.64155 | 0.45332 | 0.33481 | 0.34603 | 0.44932 | 0.49265 | 0.43747 | 0.47917 | 0.4674 | 0.54534 | 0.60444 | 0.54315 | 0.38784 | 0.33975 | 0.34762 | 0.45017 | 0.5556 | 0.57643
31 | 0.4963 | 0.63593 | 0.76156 | 0.72988 | 0.73446 | 0.79402 | 0.72878 | 0.29384 | -0.089065 | -0.32321 | -0.53852 | -0.57739 | -0.49687 | -0.40595 | -0.27088 | -0.1763 | -0.14876 | -0.1283 | -0.12976 | -0.036911 | -0.27883 | -0.1259 | -0.073647 | 0.12034
32 | 0.4834 | 0.53725 | 0.40684 | 0.48418 | 0.48584 | 0.49379 | 0.48807 | 0.88444 | 1.0261 | 1.0445 | 0.89475 | 1.0794 | 1.1135 | 1.0173 | 0.90156 | 0.80079 | 0.94731 | 0.91855 | 0.73552 | 0.68217 | 0.81167 | 0.63224 | 0.48762 | 0.543

## Qc, Summer, S8
LoadID | 0 | 1 | 2 | 3 | 4 | 5 | 6 | 7 | 8 | 9 | 10 | 11 | 12 | 13 | 14 | 15 | 16 | 17 | 18 | 19 | 20 | 21 | 22 | 23
1 | 0.25383 | 0.28393 | 0.26665 | 0.27425 | 0.26879 | 0.27317 | 0.28582 | 0.54158 | 0.62974 | 0.58924 | 0.57977 | 0.58692 | 0.61133 | 0.60332 | 0.41954 | 0.54861 | 0.56659 | 0.53207 | 0.42039 | 0.36996 | 0.39979 | 0.39419 | 0.26933 | 0.26596
2 | -0.0033677 | 0.015988 | 0.019181 | 0.026521 | 0.034062 | 0.026548 | 0.031938 | -0.084514 | -0.10438 | -0.1381 | -0.079661 | -0.070239 | -0.047974 | -0.066277 | -0.027797 | -0.024026 | -0.028949 | -0.052483 | -0.097721 | -0.10082 | -0.078527 | -0.061745 | -0.029645 | -0.0054466
3 | 0.04491 | 0.10285 | 0.18301 | 0.16746 | 0.17708 | 0.16788 | 0.010305 | -0.19708 | -0.26514 | -0.26028 | -0.22174 | -0.27552 | -0.25136 | -0.21455 | -0.15691 | -0.096983 | -0.122 | -0.10544 | -0.020366 | -0.085624 | -0.11838 | -0.079383 | 0.073324 | 0.15257
4 | -0.16406 | -0.16714 | -0.17212 | -0.16875 | -0.1691 | -0.17775 | -0.15872 | -0.10884 | -0.080372 | -0.085599 | -0.10572 | -0.1171 | -0.11041 | -0.11616 | -0.11447 | -0.12958 | -0.14951 | -0.13433 | -0.093119 | -0.082371 | -0.083462 | -0.10804 | -0.13607 | -0.14402
5 | -0.0029194 | -0.0038156 | -0.0045702 | -0.0045589 | -0.0045876 | -0.0049104 | -0.0043727 | -0.001728 | 0.0005508 | 0.0019197 | 0.0031668 | 0.003465 | 0.0030414 | 0.0025095 | 0.0015929 | 0.00109 | 0.00091057 | 0.00079344 | 0.00078644 | 0.0002237 | 0.001724 | 0.00078638 | 0.00044634 | -0.00072931
6 | -0.45382 | -0.50946 | -0.3858 | -0.46368 | -0.46071 | -0.4778 | -0.45357 | -0.87292 | -0.99269 | -0.98067 | -0.8399 | -1.0338 | -1.0665 | -0.9942 | -0.86347 | -0.76689 | -0.91664 | -0.88882 | -0.71143 | -0.65335 | -0.76969 | -0.59954 | -0.44867 | -0.51492
7 | -0.47545 | -0.4912 | -0.51693 | -0.53969 | -0.51007 | -0.56107 | -0.48662 | -0.21748 | -0.039089 | -0.028531 | 0.065251 | 0.022581 | 0.0056319 | 0.0038079 | -0.056128 | -0.097562 | -0.14099 | -0.18273 | -0.15716 | -0.19371 | -0.13924 | -0.25976 | -0.31977 | -0.34356
8 | -0.47341 | -0.46253 | -0.47162 | -0.47418 | -0.48199 | -0.46591 | -0.38424 | -0.32353 | -0.31109 | -0.31238 | -0.31336 | -0.30078 | -0.31099 | -0.32621 | -0.36219 | -0.36729 | -0.38025 | -0.37763 | -0.39262 | -0.40987 | -0.43589 | -0.44991 | -0.4471 | -0.45575
9 | -0.00079429 | 0.0072522 | 0.0091023 | 0.01143 | 0.011106 | 0.012576 | 0.024144 | 0.0077054 | 0.012117 | 0.0042002 | 7.6674e-05 | -0.0031939 | -0.011161 | -0.011529 | -0.0086572 | -0.019694 | -0.01655 | -0.014674 | -0.012395 | -0.012187 | -0.017753 | -0.01582 | 0.0015411 | 0.0024886
10 | 0.041321 | 0.046641 | 0.048316 | 0.046301 | 0.048829 | 0.049185 | 0.016026 | -0.013864 | -0.032179 | -0.033015 | -0.014283 | -0.034365 | -0.037689 | -0.036212 | -0.027808 | -0.01241 | -0.0060456 | -0.0061474 | -0.0062115 | -0.012407 | -0.017622 | -0.0024116 | 0.018566 | 0.030289
11 | -0.19797 | -0.2172 | -0.22688 | -0.2326 | -0.22655 | -0.22062 | -0.174 | -0.14299 | -0.12278 | -0.096746 | -0.095342 | -0.10304 | -0.11861 | -0.12331 | -0.13971 | -0.13846 | -0.14334 | -0.10653 | -0.0961 | -0.10948 | -0.093502 | -0.11647 | -0.13201 | -0.15521
12 | 0.2692 | 0.15798 | 0.20579 | 0.15886 | 0.18775 | 0.096802 | 0.33955 | 0.26698 | 0.19215 | 0.22839 | 0.23653 | 0.21108 | -0.10896 | -0.0542 | 0.3063 | 0.10523 | 0.11648 | 0.067799 | -0.0031954 | -0.21235 | -0.47839 | -0.4578 | -0.4389 | -0.461
13 | 0.86834 | 0.81685 | 0.62632 | 0.54796 | 0.50888 | 0.65174 | 2.1251 | 2.8101 | 3.6408 | 3.4711 | 3.2851 | 3.3432 | 3.6133 | 3.3169 | 2.956 | 2.8026 | 2.8297 | 2.8104 | 2.3843 | 2.1851 | 2.3163 | 1.5733 | 0.68353 | 0.74731
14 | 0.13177 | 0.14591 | 0.13841 | 0.14093 | 0.13542 | 0.14611 | 0.14394 | 0.27831 | 0.314 | 0.31516 | 0.30095 | 0.30463 | 0.32377 | 0.30384 | 0.21778 | 0.28192 | 0.28828 | 0.27072 | 0.21176 | 0.19012 | 0.19935 | 0.20666 | 0.14264 | 0.14086
15 | 0.0030616 | -0.014535 | -0.017613 | -0.02411 | -0.030054 | -0.024135 | -0.028747 | 0.076078 | 0.09586 | 0.1243 | 0.071702 | 0.065788 | 0.043613 | 0.060251 | 0.024765 | 0.022734 | 0.025535 | 0.047712 | 0.091529 | 0.090742 | 0.073573 | 0.056688 | 0.027495 | 0.0050015
16 | -0.011228 | -0.026499 | -0.045291 | -0.042291 | -0.044269 | -0.04114 | -0.0025505 | 0.049271 | 0.064335 | 0.066386 | 0.054338 | 0.067502 | 0.062217 | 0.055263 | 0.040012 | 0.024981 | 0.029897 | 0.027167 | 0.0050915 | 0.021838 | 0.029594 | 0.019453 | -0.018701 | -0.038142
17 | 0.2572 | 0.26204 | 0.27252 | 0.26452 | 0.27047 | 0.28425 | 0.2513 | 0.17233 | 0.12854 | 0.13824 | 0.17422 | 0.18916 | 0.16963 | 0.19143 | 0.17768 | 0.20518 | 0.23438 | 0.20435 | 0.15039 | 0.13437 | 0.13479 | 0.17456 | 0.21761 | 0.22125
18 | 0.083395 | 0.10899 | 0.12417 | 0.12386 | 0.12464 | 0.13749 | 0.12244 | 0.048383 | -0.015577 | -0.054299 | -0.089575 | -0.09702 | -0.082631 | -0.070267 | -0.046423 | -0.029917 | -0.024991 | -0.021772 | -0.02202 | -0.0060795 | -0.047317 | -0.021801 | -0.012248 | 0.02002
19 | -0.50641 | -0.56282 | -0.4262 | -0.5022 | -0.53508 | -0.544 | -0.5113 | -0.95508 | -1.1301 | -1.0944 | -0.97578 | -1.1769 | -1.2023 | -1.0874 | -0.98301 | -0.83907 | -1.054 | -1.022 | -0.80197 | -0.73651 | -0.85046 | -0.67585 | -0.52125 | -0.5862
20 | 0.30495 | 0.30875 | 0.32824 | 0.34951 | 0.31421 | 0.34576 | 0.30288 | 0.13534 | 0.024325 | 0.017934 | -0.041433 | -0.013772 | -0.0035043 | -0.0023935 | 0.03528 | 0.060711 | 0.09224 | 0.116 | 0.10078 | 0.12545 | 0.085773 | 0.16004 | 0.201 | 0.22477
21 | -0.3906 | -0.38938 | -0.40096 | -0.39116 | -0.39378 | -0.38826 | -0.33 | -0.275 | -0.26718 | -0.26552 | -0.25345 | -0.25572 | -0.25916 | -0.27184 | -0.28999 | -0.30917 | -0.31688 | -0.32433 | -0.33046 | -0.33818 | -0.36683 | -0.38242 | -0.38399 | -0.38367
22 | 0.0055768 | -0.052472 | -0.067861 | -0.084376 | -0.081969 | -0.0919 | -0.17291 | -0.058607 | -0.089432 | -0.030693 | -0.00056031 | 0.024293 | 0.080743 | 0.083426 | 0.063264 | 0.14828 | 0.12341 | 0.10509 | 0.088805 | 0.089971 | 0.12973 | 0.11792 | -0.011148 | -0.018928
23 | -1.0961 | -1.1884 | -1.2562 | -1.253 | -1.2823 | -1.318 | -0.41256 | 0.35683 | 0.83666 | 0.86714 | 0.36764 | 0.88446 | 0.98962 | 0.94151 | 0.74514 | 0.31 | 0.16195 | 0.15508 | 0.1615 | 0.31613 | 0.45816 | 0.062068 | -0.48751 | -0.80358
24 | 0.59454 | 0.62038 | 0.67447 | 0.66457 | 0.64075 | 0.64946 | 0.50704 | 0.42093 | 0.35781 | 0.282 | 0.28066 | 0.30634 | 0.35621 | 0.363 | 0.40313 | 0.40758 | 0.4054 | 0.32321 | 0.28578 | 0.33214 | 0.27525 | 0.34285 | 0.39256 | 0.45241
25 | -0.16312 | -0.095756 | -0.11981 | -0.098204 | -0.11265 | -0.060452 | -0.19774 | -0.15862 | -0.11529 | -0.13703 | -0.14334 | -0.12794 | 0.064731 | 0.033177 | -0.18562 | -0.061278 | -0.071317 | -0.041509 | 0.0019556 | 0.12867 | 0.28422 | 0.28029 | 0.27132 | 0.28498
26 | 0.073869 | 0.071602 | 0.051714 | 0.047566 | 0.044169 | 0.05546 | 0.18082 | 0.23908 | 0.30359 | 0.29535 | 0.29384 | 0.28162 | 0.3013 | 0.28222 | 0.25663 | 0.24325 | 0.23602 | 0.24152 | 0.19687 | 0.18042 | 0.19906 | 0.13794 | 0.05934 | 0.062937
27 | 0.066048 | 0.071693 | 0.06801 | 0.065874 | 0.06522 | 0.070383 | 0.071454 | 0.13405 | 0.15899 | 0.15332 | 0.14933 | 0.14673 | 0.15595 | 0.15083 | 0.107 | 0.13992 | 0.14024 | 0.13302 | 0.10614 | 0.09249 | 0.097968 | 0.10054 | 0.067331 | 0.06649
28 | -0.0031201 | 0.015417 | 0.018679 | 0.025566 | 0.031557 | 0.026376 | 0.029581 | -0.0783 | -0.1037 | -0.13313 | -0.07604 | -0.069078 | -0.046261 | -0.063264 | -0.027064 | -0.023402 | -0.027359 | -0.048609 | -0.094221 | -0.094317 | -0.076487 | -0.057772 | -0.029155 | -0.0053041
29 | -0.66698 | -1.6057 | -2.7452 | -2.5375 | -2.6562 | -2.5182 | -0.15149 | 3.016 | 3.8601 | 3.9437 | 3.3261 | 4.0915 | 3.733 | 3.2833 | 2.3772 | 1.4694 | 1.7938 | 1.6462 | 0.30861 | 1.2844 | 1.83 | 1.1907 | -1.1332 | -2.2428
30 | 0.66993 | 0.66242 | 0.70283 | 0.67528 | 0.69754 | 0.71129 | 0.64155 | 0.45332 | 0.33481 | 0.34603 | 0.44932 | 0.49265 | 0.43747 | 0.47917 | 0.4674 | 0.54534 | 0.60444 | 0.54315 | 0.38784 | 0.33975 | 0.34762 | 0.45017 | 0.5556 | 0.57643
31 | 0.4963 | 0.63593 | 0.76156 | 0.72988 | 0.73446 | 0.79402 | 0.72878 | 0.29384 | -0.089065 | -0.32321 | -0.53852 | -0.57739 | -0.49687 | -0.40595 | -0.27088 | -0.1763 | -0.14876 | -0.1283 | -0.12976 | -0.036911 | -0.27883 | -0.1259 | -0.073647 | 0.12034
32 | 0.4834 | 0.53725 | 0.40684 | 0.48418 | 0.48584 | 0.49379 | 0.48807 | 0.88444 | 1.0261 | 1.0445 | 0.89475 | 1.0794 | 1.1135 | 1.0173 | 0.90156 | 0.80079 | 0.94731 | 0.91855 | 0.73552 | 0.68217 | 0.81167 | 0.63224 | 0.48762 | 0.543

## Qc, Summer, S9
LoadID | 0 | 1 | 2 | 3 | 4 | 5 | 6 | 7 | 8 | 9 | 10 | 11 | 12 | 13 | 14 | 15 | 16 | 17 | 18 | 19 | 20 | 21 | 22 | 23
1 | 0.25383 | 0.28393 | 0.26665 | 0.27425 | 0.26879 | 0.27317 | 0.28582 | 0.54158 | 0.62974 | 0.58924 | 0.57977 | 0.58692 | 0.61133 | 0.60332 | 0.41954 | 0.54861 | 0.56659 | 0.53207 | 0.42039 | 0.36996 | 0.39979 | 0.39419 | 0.26933 | 0.26596
2 | -0.0033677 | 0.015988 | 0.019181 | 0.026521 | 0.034062 | 0.026548 | 0.031938 | -0.084514 | -0.10438 | -0.1381 | -0.079661 | -0.070239 | -0.047974 | -0.066277 | -0.027797 | -0.024026 | -0.028949 | -0.052483 | -0.097721 | -0.10082 | -0.078527 | -0.061745 | -0.029645 | -0.0054466
3 | 0.04491 | 0.10285 | 0.18301 | 0.16746 | 0.17708 | 0.16788 | 0.010305 | -0.19708 | -0.26514 | -0.26028 | -0.22174 | -0.27552 | -0.25136 | -0.21455 | -0.15691 | -0.096983 | -0.122 | -0.10544 | -0.020366 | -0.085624 | -0.11838 | -0.079383 | 0.073324 | 0.15257
4 | -0.16406 | -0.16714 | -0.17212 | -0.16875 | -0.1691 | -0.17775 | -0.15872 | -0.10884 | -0.080372 | -0.085599 | -0.10572 | -0.1171 | -0.11041 | -0.11616 | -0.11447 | -0.12958 | -0.14951 | -0.13433 | -0.093119 | -0.082371 | -0.083462 | -0.10804 | -0.13607 | -0.14402
5 | -0.0029194 | -0.0038156 | -0.0045702 | -0.0045589 | -0.0045876 | -0.0049104 | -0.0043727 | -0.001728 | 0.0005508 | 0.0019197 | 0.0031668 | 0.003465 | 0.0030414 | 0.0025095 | 0.0015929 | 0.00109 | 0.00091057 | 0.00079344 | 0.00078644 | 0.0002237 | 0.001724 | 0.00078638 | 0.00044634 | -0.00072931
6 | -0.45382 | -0.50946 | -0.3858 | -0.46368 | -0.46071 | -0.4778 | -0.45357 | -0.87292 | -0.99269 | -0.98067 | -0.8399 | -1.0338 | -1.0665 | -0.9942 | -0.86347 | -0.76689 | -0.91664 | -0.88882 | -0.71143 | -0.65335 | -0.76969 | -0.59954 | -0.44867 | -0.51492
7 | -0.47545 | -0.4912 | -0.51693 | -0.53969 | -0.51007 | -0.56107 | -0.48662 | -0.21748 | -0.039089 | -0.028531 | 0.065251 | 0.022581 | 0.0056319 | 0.0038079 | -0.056128 | -0.097562 | -0.14099 | -0.18273 | -0.15716 | -0.19371 | -0.13924 | -0.25976 | -0.31977 | -0.34356
8 | -0.47341 | -0.46253 | -0.47162 | -0.47418 | -0.48199 | -0.46591 | -0.38424 | -0.32353 | -0.31109 | -0.31238 | -0.31336 | -0.30078 | -0.31099 | -0.32621 | -0.36219 | -0.36729 | -0.38025 | -0.37763 | -0.39262 | -0.40987 | -0.43589 | -0.44991 | -0.4471 | -0.45575
9 | -0.00079429 | 0.0072522 | 0.0091023 | 0.01143 | 0.011106 | 0.012576 | 0.024144 | 0.0077054 | 0.012117 | 0.0042002 | 7.6674e-05 | -0.0031939 | -0.011161 | -0.011529 | -0.0086572 | -0.019694 | -0.01655 | -0.014674 | -0.012395 | -0.012187 | -0.017753 | -0.01582 | 0.0015411 | 0.0024886
10 | 0.041321 | 0.046641 | 0.048316 | 0.046301 | 0.048829 | 0.049185 | 0.016026 | -0.013864 | -0.032179 | -0.033015 | -0.014283 | -0.034365 | -0.037689 | -0.036212 | -0.027808 | -0.01241 | -0.0060456 | -0.0061474 | -0.0062115 | -0.012407 | -0.017622 | -0.0024116 | 0.018566 | 0.030289
11 | -0.19797 | -0.2172 | -0.22688 | -0.2326 | -0.22655 | -0.22062 | -0.174 | -0.14299 | -0.12278 | -0.096746 | -0.095342 | -0.10304 | -0.11861 | -0.12331 | -0.13971 | -0.13846 | -0.14334 | -0.10653 | -0.0961 | -0.10948 | -0.093502 | -0.11647 | -0.13201 | -0.15521
12 | 0.2692 | 0.15798 | 0.20579 | 0.15886 | 0.18775 | 0.096802 | 0.33955 | 0.26698 | 0.19215 | 0.22839 | 0.23653 | 0.21108 | -0.10896 | -0.0542 | 0.3063 | 0.10523 | 0.11648 | 0.067799 | -0.0031954 | -0.21235 | -0.47839 | -0.4578 | -0.4389 | -0.461
13 | 0.86834 | 0.81685 | 0.62632 | 0.54796 | 0.50888 | 0.65174 | 2.1251 | 2.8101 | 3.6408 | 3.4711 | 3.2851 | 3.3432 | 3.6133 | 3.3169 | 2.956 | 2.8026 | 2.8297 | 2.8104 | 2.3843 | 2.1851 | 2.3163 | 1.5733 | 0.68353 | 0.74731
14 | 0.13177 | 0.14591 | 0.13841 | 0.14093 | 0.13542 | 0.14611 | 0.14394 | 0.27831 | 0.314 | 0.31516 | 0.30095 | 0.30463 | 0.32377 | 0.30384 | 0.21778 | 0.28192 | 0.28828 | 0.27072 | 0.21176 | 0.19012 | 0.19935 | 0.20666 | 0.14264 | 0.14086
15 | 0.0030616 | -0.014535 | -0.017613 | -0.02411 | -0.030054 | -0.024135 | -0.028747 | 0.076078 | 0.09586 | 0.1243 | 0.071702 | 0.065788 | 0.043613 | 0.060251 | 0.024765 | 0.022734 | 0.025535 | 0.047712 | 0.091529 | 0.090742 | 0.073573 | 0.056688 | 0.027495 | 0.0050015
16 | -0.011228 | -0.026499 | -0.045291 | -0.042291 | -0.044269 | -0.04114 | -0.0025505 | 0.049271 | 0.064335 | 0.066386 | 0.054338 | 0.067502 | 0.062217 | 0.055263 | 0.040012 | 0.024981 | 0.029897 | 0.027167 | 0.0050915 | 0.021838 | 0.029594 | 0.019453 | -0.018701 | -0.038142
17 | 0.2572 | 0.26204 | 0.27252 | 0.26452 | 0.27047 | 0.28425 | 0.2513 | 0.17233 | 0.12854 | 0.13824 | 0.17422 | 0.18916 | 0.16963 | 0.19143 | 0.17768 | 0.20518 | 0.23438 | 0.20435 | 0.15039 | 0.13437 | 0.13479 | 0.17456 | 0.21761 | 0.22125
18 | 0.083395 | 0.10899 | 0.12417 | 0.12386 | 0.12464 | 0.13749 | 0.12244 | 0.048383 | -0.015577 | -0.054299 | -0.089575 | -0.09702 | -0.082631 | -0.070267 | -0.046423 | -0.029917 | -0.024991 | -0.021772 | -0.02202 | -0.0060795 | -0.047317 | -0.021801 | -0.012248 | 0.02002
19 | -0.50641 | -0.56282 | -0.4262 | -0.5022 | -0.53508 | -0.544 | -0.5113 | -0.95508 | -1.1301 | -1.0944 | -0.97578 | -1.1769 | -1.2023 | -1.0874 | -0.98301 | -0.83907 | -1.054 | -1.022 | -0.80197 | -0.73651 | -0.85046 | -0.67585 | -0.52125 | -0.5862
20 | 0.30495 | 0.30875 | 0.32824 | 0.34951 | 0.31421 | 0.34576 | 0.30288 | 0.13534 | 0.024325 | 0.017934 | -0.041433 | -0.013772 | -0.0035043 | -0.0023935 | 0.03528 | 0.060711 | 0.09224 | 0.116 | 0.10078 | 0.12545 | 0.085773 | 0.16004 | 0.201 | 0.22477
21 | -0.3906 | -0.38938 | -0.40096 | -0.39116 | -0.39378 | -0.38826 | -0.33 | -0.275 | -0.26718 | -0.26552 | -0.25345 | -0.25572 | -0.25916 | -0.27184 | -0.28999 | -0.30917 | -0.31688 | -0.32433 | -0.33046 | -0.33818 | -0.36683 | -0.38242 | -0.38399 | -0.38367
22 | 0.0055768 | -0.052472 | -0.067861 | -0.084376 | -0.081969 | -0.0919 | -0.17291 | -0.058607 | -0.089432 | -0.030693 | -0.00056031 | 0.024293 | 0.080743 | 0.083426 | 0.063264 | 0.14828 | 0.12341 | 0.10509 | 0.088805 | 0.089971 | 0.12973 | 0.11792 | -0.011148 | -0.018928
23 | -1.0961 | -1.1884 | -1.2562 | -1.253 | -1.2823 | -1.318 | -0.41256 | 0.35683 | 0.83666 | 0.86714 | 0.36764 | 0.88446 | 0.98962 | 0.94151 | 0.74514 | 0.31 | 0.16195 | 0.15508 | 0.1615 | 0.31613 | 0.45816 | 0.062068 | -0.48751 | -0.80358
24 | 0.59454 | 0.62038 | 0.67447 | 0.66457 | 0.64075 | 0.64946 | 0.50704 | 0.42093 | 0.35781 | 0.282 | 0.28066 | 0.30634 | 0.35621 | 0.363 | 0.40313 | 0.40758 | 0.4054 | 0.32321 | 0.28578 | 0.33214 | 0.27525 | 0.34285 | 0.39256 | 0.45241
25 | -0.16312 | -0.095756 | -0.11981 | -0.098204 | -0.11265 | -0.060452 | -0.19774 | -0.15862 | -0.11529 | -0.13703 | -0.14334 | -0.12794 | 0.064731 | 0.033177 | -0.18562 | -0.061278 | -0.071317 | -0.041509 | 0.0019556 | 0.12867 | 0.28422 | 0.28029 | 0.27132 | 0.28498
26 | 0.073869 | 0.071602 | 0.051714 | 0.047566 | 0.044169 | 0.05546 | 0.18082 | 0.23908 | 0.30359 | 0.29535 | 0.29384 | 0.28162 | 0.3013 | 0.28222 | 0.25663 | 0.24325 | 0.23602 | 0.24152 | 0.19687 | 0.18042 | 0.19906 | 0.13794 | 0.05934 | 0.062937
27 | 0.066048 | 0.071693 | 0.06801 | 0.065874 | 0.06522 | 0.070383 | 0.071454 | 0.13405 | 0.15899 | 0.15332 | 0.14933 | 0.14673 | 0.15595 | 0.15083 | 0.107 | 0.13992 | 0.14024 | 0.13302 | 0.10614 | 0.09249 | 0.097968 | 0.10054 | 0.067331 | 0.06649
28 | -0.0031201 | 0.015417 | 0.018679 | 0.025566 | 0.031557 | 0.026376 | 0.029581 | -0.0783 | -0.1037 | -0.13313 | -0.07604 | -0.069078 | -0.046261 | -0.063264 | -0.027064 | -0.023402 | -0.027359 | -0.048609 | -0.094221 | -0.094317 | -0.076487 | -0.057772 | -0.029155 | -0.0053041
29 | -0.66698 | -1.6057 | -2.7452 | -2.5375 | -2.6562 | -2.5182 | -0.15149 | 3.016 | 3.8601 | 3.9437 | 3.3261 | 4.0915 | 3.733 | 3.2833 | 2.3772 | 1.4694 | 1.7938 | 1.6462 | 0.30861 | 1.2844 | 1.83 | 1.1907 | -1.1332 | -2.2428
30 | 0.66993 | 0.66242 | 0.70283 | 0.67528 | 0.69754 | 0.71129 | 0.64155 | 0.45332 | 0.33481 | 0.34603 | 0.44932 | 0.49265 | 0.43747 | 0.47917 | 0.4674 | 0.54534 | 0.60444 | 0.54315 | 0.38784 | 0.33975 | 0.34762 | 0.45017 | 0.5556 | 0.57643
31 | 0.4963 | 0.63593 | 0.76156 | 0.72988 | 0.73446 | 0.79402 | 0.72878 | 0.29384 | -0.089065 | -0.32321 | -0.53852 | -0.57739 | -0.49687 | -0.40595 | -0.27088 | -0.1763 | -0.14876 | -0.1283 | -0.12976 | -0.036911 | -0.27883 | -0.1259 | -0.073647 | 0.12034
32 | 0.4834 | 0.53725 | 0.40684 | 0.48418 | 0.48584 | 0.49379 | 0.48807 | 0.88444 | 1.0261 | 1.0445 | 0.89475 | 1.0794 | 1.1135 | 1.0173 | 0.90156 | 0.80079 | 0.94731 | 0.91855 | 0.73552 | 0.68217 | 0.81167 | 0.63224 | 0.48762 | 0.543

## UpFlex, Summer
LoadID | 0 | 1 | 2 | 3 | 4 | 5 | 6 | 7 | 8 | 9 | 10 | 11 | 12 | 13 | 14 | 15 | 16 | 17 | 18 | 19 | 20 | 21 | 22 | 23
1 | 0.24319 | 0.26773 | 0.34847 | 0.39951 | 0.46973 | 0.54908 | 0.48946 | 0.69973 | 0.64193 | 0.72502 | 0.74512 | 0.69116 | 0.65201 | 0.60027 | 0.55292 | 0.49762 | 0.49244 | 0.39016 | 0.32281 | 0.38306 | 0.3903 | 0.44604 | 0.21657 | 0.20794
2 | 0.2553 | 0.28105 | 0.36582 | 0.41939 | 0.49311 | 0.57641 | 0.51382 | 0.73456 | 0.67388 | 0.76111 | 0.78222 | 0.72557 | 0.68447 | 0.63015 | 0.58044 | 0.52239 | 0.51695 | 0.40959 | 0.33888 | 0.40213 | 0.40973 | 0.46824 | 0.22736 | 0.21829
3 | 0.19299 | 0.21246 | 0.27653 | 0.31703 | 0.37276 | 0.43573 | 0.38841 | 0.55528 | 0.50941 | 0.57534 | 0.5913 | 0.54848 | 0.51741 | 0.47635 | 0.43877 | 0.39489 | 0.39078 | 0.30962 | 0.25617 | 0.30398 | 0.30973 | 0.35396 | 0.17186 | 0.16501
4 | 0.071768 | 0.079007 | 0.10284 | 0.1179 | 0.13862 | 0.16204 | 0.14444 | 0.20649 | 0.18944 | 0.21396 | 0.21989 | 0.20397 | 0.19241 | 0.17714 | 0.16317 | 0.14685 | 0.14532 | 0.11514 | 0.095264 | 0.11304 | 0.11518 | 0.13163 | 0.063912 | 0.061363
5 | 0.16912 | 0.18618 | 0.24233 | 0.27782 | 0.32665 | 0.38183 | 0.34037 | 0.48659 | 0.44639 | 0.50418 | 0.51816 | 0.48063 | 0.45341 | 0.41743 | 0.3845 | 0.34604 | 0.34244 | 0.27132 | 0.22448 | 0.26638 | 0.27142 | 0.31017 | 0.15061 | 0.1446
6 | 0.30619 | 0.33708 | 0.43874 | 0.503 | 0.59141 | 0.69132 | 0.61625 | 0.881 | 0.80822 | 0.91283 | 0.93815 | 0.87021 | 0.82092 | 0.75577 | 0.69615 | 0.62653 | 0.62001 | 0.49124 | 0.40644 | 0.48229 | 0.49141 | 0.56158 | 0.27268 | 0.2618
7 | 0.24582 | 0.27062 | 0.35223 | 0.40382 | 0.4748 | 0.55501 | 0.49474 | 0.70728 | 0.64885 | 0.73284 | 0.75317 | 0.69862 | 0.65905 | 0.60675 | 0.55888 | 0.50299 | 0.49775 | 0.39437 | 0.3263 | 0.3872 | 0.39451 | 0.45085 | 0.21891 | 0.21018
8 | 0.091571 | 0.10081 | 0.13121 | 0.15043 | 0.17687 | 0.20675 | 0.1843 | 0.26347 | 0.24171 | 0.27299 | 0.28056 | 0.26025 | 0.2455 | 0.22602 | 0.20819 | 0.18737 | 0.18542 | 0.14691 | 0.12155 | 0.14424 | 0.14696 | 0.16795 | 0.081547 | 0.078295
9 | 0.10046 | 0.11059 | 0.14395 | 0.16503 | 0.19404 | 0.22681 | 0.20218 | 0.28904 | 0.26517 | 0.29949 | 0.3078 | 0.28551 | 0.26933 | 0.24796 | 0.2284 | 0.20556 | 0.20342 | 0.16117 | 0.13335 | 0.15823 | 0.16123 | 0.18425 | 0.089462 | 0.085894
10 | 0.067578 | 0.074395 | 0.096832 | 0.11101 | 0.13053 | 0.15258 | 0.13601 | 0.19444 | 0.17838 | 0.20147 | 0.20705 | 0.19206 | 0.18118 | 0.1668 | 0.15364 | 0.13828 | 0.13684 | 0.10842 | 0.089702 | 0.10644 | 0.10846 | 0.12394 | 0.060181 | 0.057781
11 | 0.13839 | 0.15235 | 0.1983 | 0.22734 | 0.26731 | 0.31246 | 0.27853 | 0.39819 | 0.3653 | 0.41258 | 0.42402 | 0.39332 | 0.37104 | 0.34159 | 0.31464 | 0.28318 | 0.28023 | 0.22203 | 0.1837 | 0.21799 | 0.22211 | 0.25382 | 0.12324 | 0.11833
12 | 0.21361 | 0.23515 | 0.30607 | 0.3509 | 0.41258 | 0.48228 | 0.42991 | 0.6146 | 0.56382 | 0.63681 | 0.65447 | 0.60707 | 0.57268 | 0.52724 | 0.48564 | 0.43707 | 0.43252 | 0.34269 | 0.28354 | 0.33646 | 0.34282 | 0.39177 | 0.19022 | 0.18264
13 | 0.24909 | 0.27421 | 0.35692 | 0.40919 | 0.48111 | 0.56239 | 0.50132 | 0.71669 | 0.65748 | 0.74259 | 0.76318 | 0.70791 | 0.66781 | 0.61482 | 0.56632 | 0.50968 | 0.50437 | 0.39962 | 0.33064 | 0.39234 | 0.39976 | 0.45685 | 0.22182 | 0.21298
14 | 0.17191 | 0.18925 | 0.24633 | 0.2824 | 0.33204 | 0.38814 | 0.34599 | 0.49463 | 0.45377 | 0.5125 | 0.52671 | 0.48857 | 0.4609 | 0.42432 | 0.39085 | 0.35176 | 0.3481 | 0.2758 | 0.22819 | 0.27078 | 0.2759 | 0.3153 | 0.15309 | 0.14699
15 | 0.16724 | 0.18411 | 0.23964 | 0.27474 | 0.32303 | 0.3776 | 0.3366 | 0.4812 | 0.44145 | 0.49859 | 0.51242 | 0.47531 | 0.44838 | 0.4128 | 0.38024 | 0.34221 | 0.33865 | 0.26831 | 0.222 | 0.26343 | 0.26841 | 0.30674 | 0.14894 | 0.143
16 | 0.13062 | 0.14379 | 0.18716 | 0.21457 | 0.25229 | 0.29491 | 0.26288 | 0.37582 | 0.34477 | 0.3894 | 0.4002 | 0.37122 | 0.35019 | 0.3224 | 0.29697 | 0.26727 | 0.26448 | 0.20955 | 0.17338 | 0.20574 | 0.20963 | 0.23956 | 0.11632 | 0.11168
17 | 0.24076 | 0.26505 | 0.34498 | 0.39551 | 0.46503 | 0.54358 | 0.48456 | 0.69273 | 0.6355 | 0.71776 | 0.73767 | 0.68425 | 0.64549 | 0.59426 | 0.54738 | 0.49264 | 0.48751 | 0.38626 | 0.31958 | 0.37923 | 0.3864 | 0.44157 | 0.21441 | 0.20585
18 | 0.3343 | 0.36803 | 0.47902 | 0.54918 | 0.64571 | 0.75479 | 0.67283 | 0.96188 | 0.88242 | 0.99664 | 1.0243 | 0.9501 | 0.89628 | 0.82516 | 0.76006 | 0.68404 | 0.67692 | 0.53633 | 0.44375 | 0.52657 | 0.53652 | 0.61314 | 0.29771 | 0.28584
19 | 0.32049 | 0.35282 | 0.45923 | 0.52649 | 0.61903 | 0.7236 | 0.64503 | 0.92214 | 0.84596 | 0.95546 | 0.98196 | 0.91085 | 0.85925 | 0.79107 | 0.72866 | 0.65578 | 0.64896 | 0.51418 | 0.42542 | 0.50482 | 0.51436 | 0.58781 | 0.28541 | 0.27403
20 | 0.35076 | 0.38614 | 0.5026 | 0.57621 | 0.67749 | 0.79194 | 0.70595 | 1.0092 | 0.92585 | 1.0457 | 1.0747 | 0.99687 | 0.9404 | 0.86578 | 0.79747 | 0.71772 | 0.71025 | 0.56274 | 0.4656 | 0.55249 | 0.56294 | 0.64332 | 0.31237 | 0.29991
21 | 0.47485 | 0.52275 | 0.68041 | 0.78006 | 0.91717 | 1.0721 | 0.95569 | 1.3663 | 1.2534 | 1.4156 | 1.4549 | 1.3495 | 1.2731 | 1.1721 | 1.0796 | 0.97163 | 0.96151 | 0.76182 | 0.63031 | 0.74795 | 0.76209 | 0.87091 | 0.42287 | 0.40601
22 | 0.28892 | 0.31806 | 0.41399 | 0.47462 | 0.55805 | 0.65232 | 0.58148 | 0.8313 | 0.76262 | 0.86134 | 0.88522 | 0.82112 | 0.77461 | 0.71314 | 0.65688 | 0.59118 | 0.58503 | 0.46352 | 0.38351 | 0.45509 | 0.46369 | 0.5299 | 0.2573 | 0.24703
23 | 2.3821 | 2.6223 | 3.4132 | 3.9131 | 4.6009 | 5.3782 | 4.7942 | 6.8538 | 6.2876 | 7.1014 | 7.2984 | 6.7699 | 6.3864 | 5.8796 | 5.4157 | 4.8741 | 4.8234 | 3.8216 | 3.1619 | 3.752 | 3.823 | 4.3689 | 2.1213 | 2.0367
24 | 1.955 | 2.1522 | 2.8012 | 3.2115 | 3.776 | 4.4139 | 3.9346 | 5.6249 | 5.1602 | 5.8282 | 5.9898 | 5.556 | 5.2413 | 4.8254 | 4.4447 | 4.0002 | 3.9586 | 3.1364 | 2.595 | 3.0793 | 3.1375 | 3.5855 | 1.741 | 1.6715
25 | 0.52859 | 0.58191 | 0.75741 | 0.86835 | 1.021 | 1.1934 | 1.0639 | 1.5209 | 1.3952 | 1.5759 | 1.6196 | 1.5023 | 1.4172 | 1.3047 | 1.2018 | 1.0816 | 1.0703 | 0.84804 | 0.70165 | 0.8326 | 0.84834 | 0.96948 | 0.47073 | 0.45196
26 | 0.318 | 0.35007 | 0.45565 | 0.52239 | 0.61421 | 0.71797 | 0.64 | 0.91496 | 0.83937 | 0.94802 | 0.97431 | 0.90375 | 0.85256 | 0.78491 | 0.72298 | 0.65068 | 0.6439 | 0.51017 | 0.42211 | 0.50088 | 0.51035 | 0.58323 | 0.28319 | 0.27189
27 | 0.81725 | 0.89969 | 1.171 | 1.3425 | 1.5785 | 1.8452 | 1.6448 | 2.3514 | 2.1572 | 2.4364 | 2.504 | 2.3227 | 2.1911 | 2.0172 | 1.8581 | 1.6722 | 1.6548 | 1.3111 | 1.0848 | 1.2873 | 1.3116 | 1.4989 | 0.7278 | 0.69877
28 | 1.3722 | 1.5106 | 1.9662 | 2.2542 | 2.6504 | 3.0981 | 2.7617 | 3.9481 | 3.622 | 4.0908 | 4.2043 | 3.8998 | 3.6789 | 3.387 | 3.1198 | 2.8077 | 2.7785 | 2.2014 | 1.8214 | 2.1614 | 2.2022 | 2.5167 | 1.222 | 1.1733
29 | 1.7912 | 1.9719 | 2.5666 | 2.9425 | 3.4597 | 4.0442 | 3.605 | 5.1537 | 4.728 | 5.34 | 5.4881 | 5.0906 | 4.8023 | 4.4212 | 4.0724 | 3.6651 | 3.627 | 2.8737 | 2.3776 | 2.8214 | 2.8747 | 3.2852 | 1.5951 | 1.5315
30 | 1.4611 | 1.6085 | 2.0936 | 2.4003 | 2.8222 | 3.2989 | 2.9407 | 4.204 | 3.8567 | 4.356 | 4.4768 | 4.1526 | 3.9173 | 3.6065 | 3.322 | 2.9897 | 2.9586 | 2.3441 | 1.9395 | 2.3015 | 2.345 | 2.6798 | 1.3012 | 1.2493
31 | 6.3341 | 6.973 | 9.0761 | 10.4053 | 12.2343 | 14.301 | 12.7481 | 18.2248 | 16.7192 | 18.8834 | 19.4071 | 18.0016 | 16.9819 | 15.6343 | 14.4009 | 12.9607 | 12.8258 | 10.162 | 8.4078 | 9.977 | 10.1656 | 11.6172 | 5.6408 | 5.4158
32 | 7.3183 | 8.0566 | 10.4864 | 12.0222 | 14.1354 | 16.5232 | 14.729 | 21.0567 | 19.3172 | 21.8176 | 22.4227 | 20.7989 | 19.6207 | 18.0637 | 16.6387 | 14.9746 | 14.8187 | 11.741 | 9.7143 | 11.5273 | 11.7452 | 13.4224 | 6.5173 | 6.2573

## DownFlex, Summer
LoadID | 0 | 1 | 2 | 3 | 4 | 5 | 6 | 7 | 8 | 9 | 10 | 11 | 12 | 13 | 14 | 15 | 16 | 17 | 18 | 19 | 20 | 21 | 22 | 23
1 | 0.67422 | 0.71352 | 0.75346 | 0.78771 | 0.79665 | 0.83335 | 0.82909 | 0.78368 | 0.71005 | 1.0427 | 1.0182 | 0.9376 | 0.91482 | 0.91858 | 0.87506 | 0.80212 | 0.72089 | 0.69503 | 0.43689 | 0.46722 | 0.51082 | 0.52301 | 0.54546 | 0.60209
2 | 0.70779 | 0.74904 | 0.79097 | 0.82692 | 0.83631 | 0.87483 | 0.87036 | 0.82269 | 0.74539 | 1.0946 | 1.0689 | 0.98427 | 0.96035 | 0.9643 | 0.91862 | 0.84205 | 0.75677 | 0.72963 | 0.45864 | 0.49047 | 0.53625 | 0.54904 | 0.57261 | 0.63206
3 | 0.53504 | 0.56622 | 0.59792 | 0.6251 | 0.63219 | 0.66131 | 0.65793 | 0.6219 | 0.56346 | 0.82743 | 0.80802 | 0.74404 | 0.72596 | 0.72894 | 0.69441 | 0.63653 | 0.57207 | 0.55155 | 0.3467 | 0.37076 | 0.40536 | 0.41504 | 0.43286 | 0.47779
4 | 0.19897 | 0.21056 | 0.22235 | 0.23246 | 0.2351 | 0.24592 | 0.24467 | 0.23127 | 0.20954 | 0.3077 | 0.30048 | 0.27669 | 0.26997 | 0.27108 | 0.25823 | 0.23671 | 0.21274 | 0.20511 | 0.12893 | 0.13788 | 0.15074 | 0.15434 | 0.16097 | 0.17768
5 | 0.46885 | 0.49618 | 0.52396 | 0.54777 | 0.55399 | 0.57951 | 0.57654 | 0.54497 | 0.49376 | 0.72508 | 0.70807 | 0.652 | 0.63616 | 0.63878 | 0.60851 | 0.55779 | 0.50131 | 0.48332 | 0.30381 | 0.3249 | 0.35522 | 0.3637 | 0.37931 | 0.41869
6 | 0.84888 | 0.89836 | 0.94865 | 0.99177 | 1.003 | 1.0492 | 1.0439 | 0.98669 | 0.89398 | 1.3128 | 1.282 | 1.1805 | 1.1518 | 1.1565 | 1.1017 | 1.0099 | 0.90764 | 0.87508 | 0.55007 | 0.58825 | 0.64315 | 0.65849 | 0.68676 | 0.75806
7 | 0.6815 | 0.72122 | 0.7616 | 0.79621 | 0.80525 | 0.84234 | 0.83803 | 0.79214 | 0.71771 | 1.0539 | 1.0292 | 0.94772 | 0.92469 | 0.92849 | 0.8845 | 0.81078 | 0.72867 | 0.70253 | 0.44161 | 0.47226 | 0.51633 | 0.52865 | 0.55135 | 0.60859
8 | 0.25387 | 0.26867 | 0.2837 | 0.2966 | 0.29997 | 0.31378 | 0.31218 | 0.29508 | 0.26736 | 0.3926 | 0.38339 | 0.35304 | 0.34446 | 0.34587 | 0.32949 | 0.30202 | 0.27144 | 0.2617 | 0.1645 | 0.17592 | 0.19234 | 0.19693 | 0.20538 | 0.22671
9 | 0.27851 | 0.29474 | 0.31124 | 0.32539 | 0.32908 | 0.34424 | 0.34248 | 0.32372 | 0.2933 | 0.43071 | 0.42061 | 0.3873 | 0.37789 | 0.37944 | 0.36147 | 0.33134 | 0.29778 | 0.2871 | 0.18047 | 0.193 | 0.21101 | 0.21604 | 0.22532 | 0.24871
10 | 0.18735 | 0.19827 | 0.20937 | 0.21889 | 0.22137 | 0.23157 | 0.23038 | 0.21777 | 0.1973 | 0.28974 | 0.28294 | 0.26054 | 0.25421 | 0.25525 | 0.24316 | 0.22289 | 0.20032 | 0.19313 | 0.1214 | 0.12983 | 0.14194 | 0.14533 | 0.15157 | 0.16731
11 | 0.38367 | 0.40604 | 0.42877 | 0.44826 | 0.45335 | 0.47423 | 0.4718 | 0.44596 | 0.40406 | 0.59335 | 0.57943 | 0.53355 | 0.52059 | 0.52273 | 0.49796 | 0.45646 | 0.41023 | 0.39551 | 0.24862 | 0.26588 | 0.29069 | 0.29762 | 0.3104 | 0.34263
12 | 0.59219 | 0.62671 | 0.66179 | 0.69187 | 0.69973 | 0.73195 | 0.72821 | 0.68833 | 0.62366 | 0.91582 | 0.89434 | 0.82352 | 0.80351 | 0.80681 | 0.76859 | 0.70453 | 0.63318 | 0.61047 | 0.38374 | 0.41037 | 0.44867 | 0.45937 | 0.4791 | 0.52883
13 | 0.69056 | 0.73082 | 0.77172 | 0.8068 | 0.81596 | 0.85354 | 0.84918 | 0.80267 | 0.72725 | 1.0679 | 1.0429 | 0.96032 | 0.93699 | 0.94084 | 0.89626 | 0.82156 | 0.73836 | 0.71187 | 0.44748 | 0.47854 | 0.5232 | 0.53568 | 0.55868 | 0.61668
14 | 0.4766 | 0.50438 | 0.53261 | 0.55682 | 0.56314 | 0.58908 | 0.58607 | 0.55397 | 0.50192 | 0.73705 | 0.71976 | 0.66277 | 0.64667 | 0.64932 | 0.61856 | 0.567 | 0.50958 | 0.4913 | 0.30883 | 0.33027 | 0.36109 | 0.3697 | 0.38558 | 0.4256
15 | 0.46366 | 0.49068 | 0.51815 | 0.5417 | 0.54785 | 0.57308 | 0.57016 | 0.53893 | 0.48829 | 0.71704 | 0.70022 | 0.64478 | 0.62911 | 0.6317 | 0.60177 | 0.55161 | 0.49575 | 0.47797 | 0.30045 | 0.3213 | 0.35128 | 0.35967 | 0.37511 | 0.41405
16 | 0.36212 | 0.38323 | 0.40468 | 0.42307 | 0.42788 | 0.44758 | 0.44529 | 0.42091 | 0.38136 | 0.56001 | 0.54688 | 0.50358 | 0.49134 | 0.49336 | 0.46999 | 0.43081 | 0.38718 | 0.37329 | 0.23465 | 0.25094 | 0.27436 | 0.2809 | 0.29296 | 0.32338
17 | 0.66747 | 0.70638 | 0.74592 | 0.77983 | 0.78868 | 0.825 | 0.82079 | 0.77583 | 0.70294 | 1.0322 | 1.008 | 0.92821 | 0.90566 | 0.90938 | 0.8663 | 0.79409 | 0.71367 | 0.68807 | 0.43252 | 0.46254 | 0.5057 | 0.51777 | 0.54 | 0.59606
18 | 0.92681 | 0.98084 | 1.0357 | 1.0828 | 1.0951 | 1.1455 | 1.1397 | 1.0773 | 0.97606 | 1.4333 | 1.3997 | 1.2889 | 1.2575 | 1.2627 | 1.2029 | 1.1026 | 0.99096 | 0.95541 | 0.60057 | 0.64225 | 0.70219 | 0.71894 | 0.74981 | 0.82765
19 | 0.88852 | 0.94032 | 0.99295 | 1.0381 | 1.0499 | 1.0982 | 1.0926 | 1.0328 | 0.93573 | 1.3741 | 1.3419 | 1.2356 | 1.2056 | 1.2105 | 1.1532 | 1.0571 | 0.95002 | 0.91594 | 0.57576 | 0.61572 | 0.67318 | 0.68924 | 0.71883 | 0.79346
20 | 0.97244 | 1.0291 | 1.0867 | 1.1361 | 1.149 | 1.2019 | 1.1958 | 1.1303 | 1.0241 | 1.5039 | 1.4686 | 1.3523 | 1.3194 | 1.3249 | 1.2621 | 1.1569 | 1.0397 | 1.0024 | 0.63013 | 0.67387 | 0.73675 | 0.75434 | 0.78672 | 0.86839
21 | 1.3165 | 1.3932 | 1.4712 | 1.5381 | 1.5555 | 1.6272 | 1.6188 | 1.5302 | 1.3864 | 2.0359 | 1.9881 | 1.8307 | 1.7862 | 1.7936 | 1.7086 | 1.5662 | 1.4076 | 1.3571 | 0.85306 | 0.91227 | 0.9974 | 1.0212 | 1.065 | 1.1756
22 | 0.80099 | 0.84768 | 0.89513 | 0.93582 | 0.94644 | 0.99003 | 0.98497 | 0.93103 | 0.84355 | 1.2387 | 1.2097 | 1.1139 | 1.0868 | 1.0913 | 1.0396 | 0.95294 | 0.85643 | 0.82571 | 0.51904 | 0.55506 | 0.60686 | 0.62134 | 0.64802 | 0.71529
23 | 6.6039 | 6.9889 | 7.3801 | 7.7155 | 7.8031 | 8.1625 | 8.1208 | 7.676 | 6.9548 | 10.2129 | 9.9733 | 9.1836 | 8.9605 | 8.9973 | 8.5711 | 7.8567 | 7.061 | 6.8077 | 4.2793 | 4.5763 | 5.0034 | 5.1228 | 5.3427 | 5.8974
24 | 5.4199 | 5.7358 | 6.0569 | 6.3322 | 6.404 | 6.699 | 6.6647 | 6.2997 | 5.7078 | 8.3818 | 8.1851 | 7.537 | 7.3539 | 7.3841 | 7.0343 | 6.448 | 5.795 | 5.5871 | 3.512 | 3.7558 | 4.1063 | 4.2043 | 4.3848 | 4.84
25 | 1.4654 | 1.5509 | 1.6377 | 1.7121 | 1.7316 | 1.8113 | 1.802 | 1.7034 | 1.5433 | 2.2663 | 2.2131 | 2.0379 | 1.9884 | 1.9966 | 1.902 | 1.7434 | 1.5669 | 1.5107 | 0.9496 | 1.0155 | 1.1103 | 1.1368 | 1.1856 | 1.3087
26 | 0.8816 | 0.93299 | 0.98522 | 1.03 | 1.0417 | 1.0897 | 1.0841 | 1.0247 | 0.92844 | 1.3634 | 1.3314 | 1.226 | 1.1962 | 1.2011 | 1.1442 | 1.0488 | 0.94262 | 0.90881 | 0.57127 | 0.61092 | 0.66794 | 0.68387 | 0.71323 | 0.78728
27 | 2.2657 | 2.3978 | 2.532 | 2.6471 | 2.6772 | 2.8005 | 2.7861 | 2.6335 | 2.3861 | 3.5039 | 3.4217 | 3.1508 | 3.0742 | 3.0869 | 2.9406 | 2.6955 | 2.4225 | 2.3356 | 1.4682 | 1.5701 | 1.7166 | 1.7576 | 1.833 | 2.0233
28 | 3.8042 | 4.026 | 4.2513 | 4.4446 | 4.495 | 4.702 | 4.678 | 4.4218 | 4.0063 | 5.8832 | 5.7452 | 5.2903 | 5.1617 | 5.1829 | 4.9374 | 4.5258 | 4.0675 | 3.9216 | 2.4651 | 2.6362 | 2.8822 | 2.951 | 3.0777 | 3.3972
29 | 4.9659 | 5.2553 | 5.5495 | 5.8018 | 5.8676 | 6.1378 | 6.1065 | 5.772 | 5.2297 | 7.6797 | 7.4995 | 6.9057 | 6.7379 | 6.7656 | 6.4451 | 5.9079 | 5.3096 | 5.1191 | 3.2178 | 3.4412 | 3.7623 | 3.8521 | 4.0175 | 4.4346
30 | 4.0508 | 4.2869 | 4.5269 | 4.7326 | 4.7864 | 5.0068 | 4.9812 | 4.7084 | 4.266 | 6.2645 | 6.1175 | 5.6331 | 5.4963 | 5.5189 | 5.2574 | 4.8192 | 4.3311 | 4.1758 | 2.6249 | 2.8071 | 3.069 | 3.1423 | 3.2772 | 3.6174
31 | 17.5604 | 18.584 | 19.6243 | 20.5163 | 20.7492 | 21.7048 | 21.5939 | 20.4112 | 18.4934 | 27.157 | 26.5199 | 24.4201 | 23.8267 | 23.9247 | 22.7912 | 20.8915 | 18.7758 | 18.1023 | 11.379 | 12.1688 | 13.3044 | 13.6219 | 14.2067 | 15.6816
32 | 20.2891 | 21.4718 | 22.6737 | 23.7043 | 23.9734 | 25.0775 | 24.9493 | 23.5829 | 21.3671 | 31.3769 | 30.6408 | 28.2147 | 27.5291 | 27.6423 | 26.3327 | 24.1378 | 21.6934 | 20.9152 | 13.1472 | 14.0597 | 15.3718 | 15.7386 | 16.4143 | 18.1184

## Pg, Summer, S1
GenID | 0 | 1 | 2 | 3 | 4 | 5 | 6 | 7 | 8 | 9 | 10 | 11 | 12 | 13 | 14 | 15 | 16 | 17 | 18 | 19 | 20 | 21 | 22 | 23
1 | 0 | 0 | 0 | 0 | 0 | 0 | 0 | 0 | 0 | 0 | 0 | 0 | 0 | 0 | 0 | 0 | 0 | 0 | 0 | 0 | 0 | 0 | 0 | 0
2 | 1.9647 | 1.7685 | 1.8224 | 1.7896 | 1.5348 | 1.453 | 1.6017 | 1.4571 | 1.1978 | 0.86584 | 0.88859 | 0.55087 | 0.45157 | 0.48041 | 0.64149 | 0.81144 | 0.95763 | 1.3152 | 1.1963 | 1.0624 | 1.5796 | 1.7003 | 1.6522 | 2.4119
3 | 0 | 0 | 0 | 0 | 0 | 0 | 0 | 0 | 0 | 0 | 0 | 0 | 0 | 0 | 0 | 0 | 0 | 0 | 0 | 0 | 0 | 0 | 0 | 0
4 | 0 | 0 | 0 | 0 | 0 | 0 | 0 | 0 | 0 | 0 | 0 | 0 | 0 | 0 | 0 | 0 | 0 | 0 | 0 | 0 | 0 | 0 | 0 | 0
5 | 0 | 0 | 0.00039515 | 0 | 0 | 0 | 0 | 0.23075 | 4.7981 | 12.7168 | 15.993 | 16.5337 | 18.0929 | 17.6241 | 14.8151 | 9.4819 | 2.373 | 0.018548 | 0.0015714 | 0.0011733 | 0 | 0 | 0 | 0
6 | 0 | 0 | 0 | 0 | 0 | 0 | 0 | 0 | 0 | 0 | 0 | 0 | 0 | 0 | 0 | 0 | 0 | 0 | 0 | 0 | 0 | 0 | 0 | 0
7 | 0 | 0 | 0 | 0 | 0 | 0 | 0 | 0 | 0 | 0 | 0 | 0 | 0 | 0 | 0 | 0 | 0 | 0 | 0 | 0 | 0 | 0 | 0 | 0

## Pg, Summer, S2
GenID | 0 | 1 | 2 | 3 | 4 | 5 | 6 | 7 | 8 | 9 | 10 | 11 | 12 | 13 | 14 | 15 | 16 | 17 | 18 | 19 | 20 | 21 | 22 | 23
1 | 0 | 0 | 0 | 0 | 0 | 0 | 0 | 0 | 0 | 0 | 0 | 0 | 0 | 0 | 0 | 0 | 0 | 0 | 0 | 0 | 0 | 0 | 0 | 0
2 | 2.5972 | 2.1316 | 1.9298 | 1.6924 | 1.5171 | 1.2959 | 1.2143 | 1.1296 | 1.0611 | 1.1845 | 1.1076 | 1.28 | 1.4086 | 1.354 | 1.5456 | 1.3621 | 1.286 | 1.3239 | 1.2704 | 1.3329 | 1.2491 | 1.0608 | 1.1915 | 1.1401
3 | 0 | 0 | 0 | 0 | 0 | 0 | 0 | 0 | 0 | 0 | 0 | 0 | 0 | 0 | 0 | 0 | 0 | 0 | 0 | 0 | 0 | 0 | 0 | 0
4 | 0 | 0 | 0 | 0 | 0 | 0 | 0 | 0 | 0 | 0 | 0 | 0 | 0 | 0 | 0 | 0 | 0 | 0 | 0 | 0 | 0 | 0 | 0 | 0
5 | 0 | 0 | 0.00039829 | 0 | 0 | 0 | 0 | 0.24219 | 4.7981 | 12.5197 | 15.6239 | 17.3536 | 17.6754 | 17.3508 | 14.8151 | 9.7903 | 2.3919 | 0.018695 | 0.0016094 | 0.0012314 | 0 | 0 | 0 | 0
6 | 0 | 0 | 0 | 0 | 0 | 0 | 0 | 0 | 0 | 0 | 0 | 0 | 0 | 0 | 0 | 0 | 0 | 0 | 0 | 0 | 0 | 0 | 0 | 0
7 | 0 | 0 | 0 | 0 | 0 | 0 | 0 | 0 | 0 | 0 | 0 | 0 | 0 | 0 | 0 | 0 | 0 | 0 | 0 | 0 | 0 | 0 | 0 | 0

## Pg, Summer, S3
GenID | 0 | 1 | 2 | 3 | 4 | 5 | 6 | 7 | 8 | 9 | 10 | 11 | 12 | 13 | 14 | 15 | 16 | 17 | 18 | 19 | 20 | 21 | 22 | 23
1 | 0 | 0 | 0 | 0 | 0 | 0 | 0 | 0 | 0 | 0 | 0 | 0 | 0 | 0 | 0 | 0 | 0 | 0 | 0 | 0 | 0 | 0 | 0 | 0
2 | 2.2434 | 2.0851 | 2.5145 | 2.5553 | 2.2768 | 2.0088 | 1.4644 | 1.2541 | 1.2963 | 1.2178 | 1.3319 | 1.3834 | 1.1373 | 1.204 | 1.5439 | 2.0114 | 1.9691 | 2.1193 | 2.06 | 2.3284 | 2.3577 | 2.2773 | 2.0945 | 2.0377
3 | 0 | 0 | 0 | 0 | 0 | 0 | 0 | 0 | 0 | 0 | 0 | 0 | 0 | 0 | 0 | 0 | 0 | 0 | 0 | 0 | 0 | 0 | 0 | 0
4 | 0 | 0 | 0 | 0 | 0 | 0 | 0 | 0 | 0 | 0 | 0 | 0 | 0 | 0 | 0 | 0 | 0 | 0 | 0 | 0 | 0 | 0 | 0 | 0
5 | 0 | 0 | 0.0003868 | 0 | 0 | 0 | 0 | 0.23056 | 4.6782 | 12.3028 | 15.4133 | 16.5201 | 17.437 | 17.0503 | 14.4448 | 9.3952 | 2.3229 | 0.018156 | 0.0015506 | 0.0011723 | 0 | 0 | 0 | 0
6 | 0 | 0 | 0 | 0 | 0 | 0 | 0 | 0 | 0 | 0 | 0 | 0 | 0 | 0 | 0 | 0 | 0 | 0 | 0 | 0 | 0 | 0 | 0 | 0
7 | 0 | 0 | 0 | 0 | 0 | 0 | 0 | 0 | 0 | 0 | 0 | 0 | 0 | 0 | 0 | 0 | 0 | 0 | 0 | 0 | 0 | 0 | 0 | 0

## Pg, Summer, S4
GenID | 0 | 1 | 2 | 3 | 4 | 5 | 6 | 7 | 8 | 9 | 10 | 11 | 12 | 13 | 14 | 15 | 16 | 17 | 18 | 19 | 20 | 21 | 22 | 23
1 | 0 | 0 | 0 | 0 | 0 | 0 | 0 | 0 | 0 | 0 | 0 | 0 | 0 | 0 | 0 | 0 | 0 | 0 | 0 | 0 | 0 | 0 | 0 | 0
2 | 1.9647 | 1.7685 | 1.8224 | 1.7896 | 1.5348 | 1.453 | 1.6017 | 1.4571 | 1.1978 | 0.86584 | 0.88859 | 0.55087 | 0.45157 | 0.48041 | 0.64149 | 0.81144 | 0.95763 | 1.3152 | 1.1963 | 1.0624 | 1.5796 | 1.7003 | 1.6522 | 2.4119
3 | 0 | 0 | 0 | 0 | 0 | 0 | 0 | 0 | 0 | 0 | 0 | 0 | 0 | 0 | 0 | 0 | 0 | 0 | 0 | 0 | 0 | 0 | 0 | 0
4 | 0 | 0 | 0 | 0 | 0 | 0 | 0 | 0 | 0 | 0 | 0 | 0 | 0 | 0 | 0 | 0 | 0 | 0 | 0 | 0 | 0 | 0 | 0 | 0
5 | 0 | 0 | 0.00039515 | 0 | 0 | 0 | 0 | 0.23075 | 4.7981 | 12.7168 | 15.993 | 16.5337 | 18.0929 | 17.6241 | 14.8151 | 9.4819 | 2.373 | 0.018548 | 0.0015714 | 0.0011733 | 0 | 0 | 0 | 0
6 | 0 | 0 | 0 | 0 | 0 | 0 | 0 | 0 | 0 | 0 | 0 | 0 | 0 | 0 | 0 | 0 | 0 | 0 | 0 | 0 | 0 | 0 | 0 | 0
7 | 0 | 0 | 0 | 0 | 0 | 0 | 0 | 0 | 0 | 0 | 0 | 0 | 0 | 0 | 0 | 0 | 0 | 0 | 0 | 0 | 0 | 0 | 0 | 0

## Pg, Summer, S5
GenID | 0 | 1 | 2 | 3 | 4 | 5 | 6 | 7 | 8 | 9 | 10 | 11 | 12 | 13 | 14 | 15 | 16 | 17 | 18 | 19 | 20 | 21 | 22 | 23
1 | 0 | 0 | 0 | 0 | 0 | 0 | 0 | 0 | 0 | 0 | 0 | 0 | 0 | 0 | 0 | 0 | 0 | 0 | 0 | 0 | 0 | 0 | 0 | 0
2 | 2.5972 | 2.1316 | 1.9298 | 1.6924 | 1.5171 | 1.2959 | 1.2143 | 1.1296 | 1.0611 | 1.1845 | 1.1076 | 1.28 | 1.4086 | 1.354 | 1.5456 | 1.3621 | 1.286 | 1.3239 | 1.2704 | 1.3329 | 1.2491 | 1.0608 | 1.1915 | 1.1401
3 | 0 | 0 | 0 | 0 | 0 | 0 | 0 | 0 | 0 | 0 | 0 | 0 | 0 | 0 | 0 | 0 | 0 | 0 | 0 | 0 | 0 | 0 | 0 | 0
4 | 0 | 0 | 0 | 0 | 0 | 0 | 0 | 0 | 0 | 0 | 0 | 0 | 0 | 0 | 0 | 0 | 0 | 0 | 0 | 0 | 0 | 0 | 0 | 0
5 | 0 | 0 | 0.00039829 | 0 | 0 | 0 | 0 | 0.24219 | 4.7981 | 12.5197 | 15.6239 | 17.3536 | 17.6754 | 17.3508 | 14.8151 | 9.7903 | 2.3919 | 0.018695 | 0.0016094 | 0.0012314 | 0 | 0 | 0 | 0
6 | 0 | 0 | 0 | 0 | 0 | 0 | 0 | 0 | 0 | 0 | 0 | 0 | 0 | 0 | 0 | 0 | 0 | 0 | 0 | 0 | 0 | 0 | 0 | 0
7 | 0 | 0 | 0 | 0 | 0 | 0 | 0 | 0 | 0 | 0 | 0 | 0 | 0 | 0 | 0 | 0 | 0 | 0 | 0 | 0 | 0 | 0 | 0 | 0

## Pg, Summer, S6
GenID | 0 | 1 | 2 | 3 | 4 | 5 | 6 | 7 | 8 | 9 | 10 | 11 | 12 | 13 | 14 | 15 | 16 | 17 | 18 | 19 | 20 | 21 | 22 | 23
1 | 0 | 0 | 0 | 0 | 0 | 0 | 0 | 0 | 0 | 0 | 0 | 0 | 0 | 0 | 0 | 0 | 0 | 0 | 0 | 0 | 0 | 0 | 0 | 0
2 | 2.2434 | 2.0851 | 2.5145 | 2.5553 | 2.2768 | 2.0088 | 1.4644 | 1.2541 | 1.2963 | 1.2178 | 1.3319 | 1.3834 | 1.1373 | 1.204 | 1.5439 | 2.0114 | 1.9691 | 2.1193 | 2.06 | 2.3284 | 2.3577 | 2.2773 | 2.0945 | 2.0377
3 | 0 | 0 | 0 | 0 | 0 | 0 | 0 | 0 | 0 | 0 | 0 | 0 | 0 | 0 | 0 | 0 | 0 | 0 | 0 | 0 | 0 | 0 | 0 | 0
4 | 0 | 0 | 0 | 0 | 0 | 0 | 0 | 0 | 0 | 0 | 0 | 0 | 0 | 0 | 0 | 0 | 0 | 0 | 0 | 0 | 0 | 0 | 0 | 0
5 | 0 | 0 | 0.0003868 | 0 | 0 | 0 | 0 | 0.23056 | 4.6782 | 12.3028 | 15.4133 | 16.5201 | 17.437 | 17.0503 | 14.4448 | 9.3952 | 2.3229 | 0.018156 | 0.0015506 | 0.0011723 | 0 | 0 | 0 | 0
6 | 0 | 0 | 0 | 0 | 0 | 0 | 0 | 0 | 0 | 0 | 0 | 0 | 0 | 0 | 0 | 0 | 0 | 0 | 0 | 0 | 0 | 0 | 0 | 0
7 | 0 | 0 | 0 | 0 | 0 | 0 | 0 | 0 | 0 | 0 | 0 | 0 | 0 | 0 | 0 | 0 | 0 | 0 | 0 | 0 | 0 | 0 | 0 | 0

## Pg, Summer, S7
GenID | 0 | 1 | 2 | 3 | 4 | 5 | 6 | 7 | 8 | 9 | 10 | 11 | 12 | 13 | 14 | 15 | 16 | 17 | 18 | 19 | 20 | 21 | 22 | 23
1 | 0 | 0 | 0 | 0 | 0 | 0 | 0 | 0 | 0 | 0 | 0 | 0 | 0 | 0 | 0 | 0 | 0 | 0 | 0 | 0 | 0 | 0 | 0 | 0
2 | 1.9647 | 1.7685 | 1.8224 | 1.7896 | 1.5348 | 1.453 | 1.6017 | 1.4571 | 1.1978 | 0.86584 | 0.88859 | 0.55087 | 0.45157 | 0.48041 | 0.64149 | 0.81144 | 0.95763 | 1.3152 | 1.1963 | 1.0624 | 1.5796 | 1.7003 | 1.6522 | 2.4119
3 | 0 | 0 | 0 | 0 | 0 | 0 | 0 | 0 | 0 | 0 | 0 | 0 | 0 | 0 | 0 | 0 | 0 | 0 | 0 | 0 | 0 | 0 | 0 | 0
4 | 0 | 0 | 0 | 0 | 0 | 0 | 0 | 0 | 0 | 0 | 0 | 0 | 0 | 0 | 0 | 0 | 0 | 0 | 0 | 0 | 0 | 0 | 0 | 0
5 | 0 | 0 | 0.00039515 | 0 | 0 | 0 | 0 | 0.23075 | 4.7981 | 12.7168 | 15.993 | 16.5337 | 18.0929 | 17.6241 | 14.8151 | 9.4819 | 2.373 | 0.018548 | 0.0015714 | 0.0011733 | 0 | 0 | 0 | 0
6 | 0 | 0 | 0 | 0 | 0 | 0 | 0 | 0 | 0 | 0 | 0 | 0 | 0 | 0 | 0 | 0 | 0 | 0 | 0 | 0 | 0 | 0 | 0 | 0
7 | 0 | 0 | 0 | 0 | 0 | 0 | 0 | 0 | 0 | 0 | 0 | 0 | 0 | 0 | 0 | 0 | 0 | 0 | 0 | 0 | 0 | 0 | 0 | 0

## Pg, Summer, S8
GenID | 0 | 1 | 2 | 3 | 4 | 5 | 6 | 7 | 8 | 9 | 10 | 11 | 12 | 13 | 14 | 15 | 16 | 17 | 18 | 19 | 20 | 21 | 22 | 23
1 | 0 | 0 | 0 | 0 | 0 | 0 | 0 | 0 | 0 | 0 | 0 | 0 | 0 | 0 | 0 | 0 | 0 | 0 | 0 | 0 | 0 | 0 | 0 | 0
2 | 2.5972 | 2.1316 | 1.9298 | 1.6924 | 1.5171 | 1.2959 | 1.2143 | 1.1296 | 1.0611 | 1.1845 | 1.1076 | 1.28 | 1.4086 | 1.354 | 1.5456 | 1.3621 | 1.286 | 1.3239 | 1.2704 | 1.3329 | 1.2491 | 1.0608 | 1.1915 | 1.1401
3 | 0 | 0 | 0 | 0 | 0 | 0 | 0 | 0 | 0 | 0 | 0 | 0 | 0 | 0 | 0 | 0 | 0 | 0 | 0 | 0 | 0 | 0 | 0 | 0
4 | 0 | 0 | 0 | 0 | 0 | 0 | 0 | 0 | 0 | 0 | 0 | 0 | 0 | 0 | 0 | 0 | 0 | 0 | 0 | 0 | 0 | 0 | 0 | 0
5 | 0 | 0 | 0.00039829 | 0 | 0 | 0 | 0 | 0.24219 | 4.7981 | 12.5197 | 15.6239 | 17.3536 | 17.6754 | 17.3508 | 14.8151 | 9.7903 | 2.3919 | 0.018695 | 0.0016094 | 0.0012314 | 0 | 0 | 0 | 0
6 | 0 | 0 | 0 | 0 | 0 | 0 | 0 | 0 | 0 | 0 | 0 | 0 | 0 | 0 | 0 | 0 | 0 | 0 | 0 | 0 | 0 | 0 | 0 | 0
7 | 0 | 0 | 0 | 0 | 0 | 0 | 0 | 0 | 0 | 0 | 0 | 0 | 0 | 0 | 0 | 0 | 0 | 0 | 0 | 0 | 0 | 0 | 0 | 0

## Pg, Summer, S9
GenID | 0 | 1 | 2 | 3 | 4 | 5 | 6 | 7 | 8 | 9 | 10 | 11 | 12 | 13 | 14 | 15 | 16 | 17 | 18 | 19 | 20 | 21 | 22 | 23
1 | 0 | 0 | 0 | 0 | 0 | 0 | 0 | 0 | 0 | 0 | 0 | 0 | 0 | 0 | 0 | 0 | 0 | 0 | 0 | 0 | 0 | 0 | 0 | 0
2 | 2.2434 | 2.0851 | 2.5145 | 2.5553 | 2.2768 | 2.0088 | 1.4644 | 1.2541 | 1.2963 | 1.2178 | 1.3319 | 1.3834 | 1.1373 | 1.204 | 1.5439 | 2.0114 | 1.9691 | 2.1193 | 2.06 | 2.3284 | 2.3577 | 2.2773 | 2.0945 | 2.0377
3 | 0 | 0 | 0 | 0 | 0 | 0 | 0 | 0 | 0 | 0 | 0 | 0 | 0 | 0 | 0 | 0 | 0 | 0 | 0 | 0 | 0 | 0 | 0 | 0
4 | 0 | 0 | 0 | 0 | 0 | 0 | 0 | 0 | 0 | 0 | 0 | 0 | 0 | 0 | 0 | 0 | 0 | 0 | 0 | 0 | 0 | 0 | 0 | 0
5 | 0 | 0 | 0.0003868 | 0 | 0 | 0 | 0 | 0.23056 | 4.6782 | 12.3028 | 15.4133 | 16.5201 | 17.437 | 17.0503 | 14.4448 | 9.3952 | 2.3229 | 0.018156 | 0.0015506 | 0.0011723 | 0 | 0 | 0 | 0
6 | 0 | 0 | 0 | 0 | 0 | 0 | 0 | 0 | 0 | 0 | 0 | 0 | 0 | 0 | 0 | 0 | 0 | 0 | 0 | 0 | 0 | 0 | 0 | 0
7 | 0 | 0 | 0 | 0 | 0 | 0 | 0 | 0 | 0 | 0 | 0 | 0 | 0 | 0 | 0 | 0 | 0 | 0 | 0 | 0 | 0 | 0 | 0 | 0

## Qg, Summer, S1
GenID | 0 | 1 | 2 | 3 | 4 | 5 | 6 | 7 | 8 | 9 | 10 | 11 | 12 | 13 | 14 | 15 | 16 | 17 | 18 | 19 | 20 | 21 | 22 | 23
1 | 0 | 0 | 0 | 0 | 0 | 0 | 0 | 0 | 0 | 0 | 0 | 0 | 0 | 0 | 0 | 0 | 0 | 0 | 0 | 0 | 0 | 0 | 0 | 0
2 | 0 | 0 | 0 | 0 | 0 | 0 | 0 | 0 | 0 | 0 | 0 | 0 | 0 | 0 | 0 | 0 | 0 | 0 | 0 | 0 | 0 | 0 | 0 | 0
3 | 0 | 0 | 0 | 0 | 0 | 0 | 0 | 0 | 0 | 0 | 0 | 0 | 0 | 0 | 0 | 0 | 0 | 0 | 0 | 0 | 0 | 0 | 0 | 0
4 | 0 | 0 | 0 | 0 | 0 | 0 | 0 | 0 | 0 | 0 | 0 | 0 | 0 | 0 | 0 | 0 | 0 | 0 | 0 | 0 | 0 | 0 | 0 | 0
5 | 0 | 0 | 0 | 0 | 0 | 0 | 0 | 0 | 0 | 0 | 0 | 0 | 0 | 0 | 0 | 0 | 0 | 0 | 0 | 0 | 0 | 0 | 0 | 0
6 | 0 | 0 | 0 | 0 | 0 | 0 | 0 | 0 | 0 | 0 | 0 | 0 | 0 | 0 | 0 | 0 | 0 | 0 | 0 | 0 | 0 | 0 | 0 | 0
7 | 0 | 0 | 0 | 0 | 0 | 0 | 0 | 0 | 0 | 0 | 0 | 0 | 0 | 0 | 0 | 0 | 0 | 0 | 0 | 0 | 0 | 0 | 0 | 0

## Qg, Summer, S2
GenID | 0 | 1 | 2 | 3 | 4 | 5 | 6 | 7 | 8 | 9 | 10 | 11 | 12 | 13 | 14 | 15 | 16 | 17 | 18 | 19 | 20 | 21 | 22 | 23
1 | 0 | 0 | 0 | 0 | 0 | 0 | 0 | 0 | 0 | 0 | 0 | 0 | 0 | 0 | 0 | 0 | 0 | 0 | 0 | 0 | 0 | 0 | 0 | 0
2 | 0 | 0 | 0 | 0 | 0 | 0 | 0 | 0 | 0 | 0 | 0 | 0 | 0 | 0 | 0 | 0 | 0 | 0 | 0 | 0 | 0 | 0 | 0 | 0
3 | 0 | 0 | 0 | 0 | 0 | 0 | 0 | 0 | 0 | 0 | 0 | 0 | 0 | 0 | 0 | 0 | 0 | 0 | 0 | 0 | 0 | 0 | 0 | 0
4 | 0 | 0 | 0 | 0 | 0 | 0 | 0 | 0 | 0 | 0 | 0 | 0 | 0 | 0 | 0 | 0 | 0 | 0 | 0 | 0 | 0 | 0 | 0 | 0
5 | 0 | 0 | 0 | 0 | 0 | 0 | 0 | 0 | 0 | 0 | 0 | 0 | 0 | 0 | 0 | 0 | 0 | 0 | 0 | 0 | 0 | 0 | 0 | 0
6 | 0 | 0 | 0 | 0 | 0 | 0 | 0 | 0 | 0 | 0 | 0 | 0 | 0 | 0 | 0 | 0 | 0 | 0 | 0 | 0 | 0 | 0 | 0 | 0
7 | 0 | 0 | 0 | 0 | 0 | 0 | 0 | 0 | 0 | 0 | 0 | 0 | 0 | 0 | 0 | 0 | 0 | 0 | 0 | 0 | 0 | 0 | 0 | 0

## Qg, Summer, S3
GenID | 0 | 1 | 2 | 3 | 4 | 5 | 6 | 7 | 8 | 9 | 10 | 11 | 12 | 13 | 14 | 15 | 16 | 17 | 18 | 19 | 20 | 21 | 22 | 23
1 | 0 | 0 | 0 | 0 | 0 | 0 | 0 | 0 | 0 | 0 | 0 | 0 | 0 | 0 | 0 | 0 | 0 | 0 | 0 | 0 | 0 | 0 | 0 | 0
2 | 0 | 0 | 0 | 0 | 0 | 0 | 0 | 0 | 0 | 0 | 0 | 0 | 0 | 0 | 0 | 0 | 0 | 0 | 0 | 0 | 0 | 0 | 0 | 0
3 | 0 | 0 | 0 | 0 | 0 | 0 | 0 | 0 | 0 | 0 | 0 | 0 | 0 | 0 | 0 | 0 | 0 | 0 | 0 | 0 | 0 | 0 | 0 | 0
4 | 0 | 0 | 0 | 0 | 0 | 0 | 0 | 0 | 0 | 0 | 0 | 0 | 0 | 0 | 0 | 0 | 0 | 0 | 0 | 0 | 0 | 0 | 0 | 0
5 | 0 | 0 | 0 | 0 | 0 | 0 | 0 | 0 | 0 | 0 | 0 | 0 | 0 | 0 | 0 | 0 | 0 | 0 | 0 | 0 | 0 | 0 | 0 | 0
6 | 0 | 0 | 0 | 0 | 0 | 0 | 0 | 0 | 0 | 0 | 0 | 0 | 0 | 0 | 0 | 0 | 0 | 0 | 0 | 0 | 0 | 0 | 0 | 0
7 | 0 | 0 | 0 | 0 | 0 | 0 | 0 | 0 | 0 | 0 | 0 | 0 | 0 | 0 | 0 | 0 | 0 | 0 | 0 | 0 | 0 | 0 | 0 | 0

## Qg, Summer, S4
GenID | 0 | 1 | 2 | 3 | 4 | 5 | 6 | 7 | 8 | 9 | 10 | 11 | 12 | 13 | 14 | 15 | 16 | 17 | 18 | 19 | 20 | 21 | 22 | 23
1 | 0 | 0 | 0 | 0 | 0 | 0 | 0 | 0 | 0 | 0 | 0 | 0 | 0 | 0 | 0 | 0 | 0 | 0 | 0 | 0 | 0 | 0 | 0 | 0
2 | 0 | 0 | 0 | 0 | 0 | 0 | 0 | 0 | 0 | 0 | 0 | 0 | 0 | 0 | 0 | 0 | 0 | 0 | 0 | 0 | 0 | 0 | 0 | 0
3 | 0 | 0 | 0 | 0 | 0 | 0 | 0 | 0 | 0 | 0 | 0 | 0 | 0 | 0 | 0 | 0 | 0 | 0 | 0 | 0 | 0 | 0 | 0 | 0
4 | 0 | 0 | 0 | 0 | 0 | 0 | 0 | 0 | 0 | 0 | 0 | 0 | 0 | 0 | 0 | 0 | 0 | 0 | 0 | 0 | 0 | 0 | 0 | 0
5 | 0 | 0 | 0 | 0 | 0 | 0 | 0 | 0 | 0 | 0 | 0 | 0 | 0 | 0 | 0 | 0 | 0 | 0 | 0 | 0 | 0 | 0 | 0 | 0
6 | 0 | 0 | 0 | 0 | 0 | 0 | 0 | 0 | 0 | 0 | 0 | 0 | 0 | 0 | 0 | 0 | 0 | 0 | 0 | 0 | 0 | 0 | 0 | 0
7 | 0 | 0 | 0 | 0 | 0 | 0 | 0 | 0 | 0 | 0 | 0 | 0 | 0 | 0 | 0 | 0 | 0 | 0 | 0 | 0 | 0 | 0 | 0 | 0

## Qg, Summer, S5
GenID | 0 | 1 | 2 | 3 | 4 | 5 | 6 | 7 | 8 | 9 | 10 | 11 | 12 | 13 | 14 | 15 | 16 | 17 | 18 | 19 | 20 | 21 | 22 | 23
1 | 0 | 0 | 0 | 0 | 0 | 0 | 0 | 0 | 0 | 0 | 0 | 0 | 0 | 0 | 0 | 0 | 0 | 0 | 0 | 0 | 0 | 0 | 0 | 0
2 | 0 | 0 | 0 | 0 | 0 | 0 | 0 | 0 | 0 | 0 | 0 | 0 | 0 | 0 | 0 | 0 | 0 | 0 | 0 | 0 | 0 | 0 | 0 | 0
3 | 0 | 0 | 0 | 0 | 0 | 0 | 0 | 0 | 0 | 0 | 0 | 0 | 0 | 0 | 0 | 0 | 0 | 0 | 0 | 0 | 0 | 0 | 0 | 0
4 | 0 | 0 | 0 | 0 | 0 | 0 | 0 | 0 | 0 | 0 | 0 | 0 | 0 | 0 | 0 | 0 | 0 | 0 | 0 | 0 | 0 | 0 | 0 | 0
5 | 0 | 0 | 0 | 0 | 0 | 0 | 0 | 0 | 0 | 0 | 0 | 0 | 0 | 0 | 0 | 0 | 0 | 0 | 0 | 0 | 0 | 0 | 0 | 0
6 | 0 | 0 | 0 | 0 | 0 | 0 | 0 | 0 | 0 | 0 | 0 | 0 | 0 | 0 | 0 | 0 | 0 | 0 | 0 | 0 | 0 | 0 | 0 | 0
7 | 0 | 0 | 0 | 0 | 0 | 0 | 0 | 0 | 0 | 0 | 0 | 0 | 0 | 0 | 0 | 0 | 0 | 0 | 0 | 0 | 0 | 0 | 0 | 0

## Qg, Summer, S6
GenID | 0 | 1 | 2 | 3 | 4 | 5 | 6 | 7 | 8 | 9 | 10 | 11 | 12 | 13 | 14 | 15 | 16 | 17 | 18 | 19 | 20 | 21 | 22 | 23
1 | 0 | 0 | 0 | 0 | 0 | 0 | 0 | 0 | 0 | 0 | 0 | 0 | 0 | 0 | 0 | 0 | 0 | 0 | 0 | 0 | 0 | 0 | 0 | 0
2 | 0 | 0 | 0 | 0 | 0 | 0 | 0 | 0 | 0 | 0 | 0 | 0 | 0 | 0 | 0 | 0 | 0 | 0 | 0 | 0 | 0 | 0 | 0 | 0
3 | 0 | 0 | 0 | 0 | 0 | 0 | 0 | 0 | 0 | 0 | 0 | 0 | 0 | 0 | 0 | 0 | 0 | 0 | 0 | 0 | 0 | 0 | 0 | 0
4 | 0 | 0 | 0 | 0 | 0 | 0 | 0 | 0 | 0 | 0 | 0 | 0 | 0 | 0 | 0 | 0 | 0 | 0 | 0 | 0 | 0 | 0 | 0 | 0
5 | 0 | 0 | 0 | 0 | 0 | 0 | 0 | 0 | 0 | 0 | 0 | 0 | 0 | 0 | 0 | 0 | 0 | 0 | 0 | 0 | 0 | 0 | 0 | 0
6 | 0 | 0 | 0 | 0 | 0 | 0 | 0 | 0 | 0 | 0 | 0 | 0 | 0 | 0 | 0 | 0 | 0 | 0 | 0 | 0 | 0 | 0 | 0 | 0
7 | 0 | 0 | 0 | 0 | 0 | 0 | 0 | 0 | 0 | 0 | 0 | 0 | 0 | 0 | 0 | 0 | 0 | 0 | 0 | 0 | 0 | 0 | 0 | 0

## Qg, Summer, S7
GenID | 0 | 1 | 2 | 3 | 4 | 5 | 6 | 7 | 8 | 9 | 10 | 11 | 12 | 13 | 14 | 15 | 16 | 17 | 18 | 19 | 20 | 21 | 22 | 23
1 | 0 | 0 | 0 | 0 | 0 | 0 | 0 | 0 | 0 | 0 | 0 | 0 | 0 | 0 | 0 | 0 | 0 | 0 | 0 | 0 | 0 | 0 | 0 | 0
2 | 0 | 0 | 0 | 0 | 0 | 0 | 0 | 0 | 0 | 0 | 0 | 0 | 0 | 0 | 0 | 0 | 0 | 0 | 0 | 0 | 0 | 0 | 0 | 0
3 | 0 | 0 | 0 | 0 | 0 | 0 | 0 | 0 | 0 | 0 | 0 | 0 | 0 | 0 | 0 | 0 | 0 | 0 | 0 | 0 | 0 | 0 | 0 | 0
4 | 0 | 0 | 0 | 0 | 0 | 0 | 0 | 0 | 0 | 0 | 0 | 0 | 0 | 0 | 0 | 0 | 0 | 0 | 0 | 0 | 0 | 0 | 0 | 0
5 | 0 | 0 | 0 | 0 | 0 | 0 | 0 | 0 | 0 | 0 | 0 | 0 | 0 | 0 | 0 | 0 | 0 | 0 | 0 | 0 | 0 | 0 | 0 | 0
6 | 0 | 0 | 0 | 0 | 0 | 0 | 0 | 0 | 0 | 0 | 0 | 0 | 0 | 0 | 0 | 0 | 0 | 0 | 0 | 0 | 0 | 0 | 0 | 0
7 | 0 | 0 | 0 | 0 | 0 | 0 | 0 | 0 | 0 | 0 | 0 | 0 | 0 | 0 | 0 | 0 | 0 | 0 | 0 | 0 | 0 | 0 | 0 | 0

## Qg, Summer, S8
GenID | 0 | 1 | 2 | 3 | 4 | 5 | 6 | 7 | 8 | 9 | 10 | 11 | 12 | 13 | 14 | 15 | 16 | 17 | 18 | 19 | 20 | 21 | 22 | 23
1 | 0 | 0 | 0 | 0 | 0 | 0 | 0 | 0 | 0 | 0 | 0 | 0 | 0 | 0 | 0 | 0 | 0 | 0 | 0 | 0 | 0 | 0 | 0 | 0
2 | 0 | 0 | 0 | 0 | 0 | 0 | 0 | 0 | 0 | 0 | 0 | 0 | 0 | 0 | 0 | 0 | 0 | 0 | 0 | 0 | 0 | 0 | 0 | 0
3 | 0 | 0 | 0 | 0 | 0 | 0 | 0 | 0 | 0 | 0 | 0 | 0 | 0 | 0 | 0 | 0 | 0 | 0 | 0 | 0 | 0 | 0 | 0 | 0
4 | 0 | 0 | 0 | 0 | 0 | 0 | 0 | 0 | 0 | 0 | 0 | 0 | 0 | 0 | 0 | 0 | 0 | 0 | 0 | 0 | 0 | 0 | 0 | 0
5 | 0 | 0 | 0 | 0 | 0 | 0 | 0 | 0 | 0 | 0 | 0 | 0 | 0 | 0 | 0 | 0 | 0 | 0 | 0 | 0 | 0 | 0 | 0 | 0
6 | 0 | 0 | 0 | 0 | 0 | 0 | 0 | 0 | 0 | 0 | 0 | 0 | 0 | 0 | 0 | 0 | 0 | 0 | 0 | 0 | 0 | 0 | 0 | 0
7 | 0 | 0 | 0 | 0 | 0 | 0 | 0 | 0 | 0 | 0 | 0 | 0 | 0 | 0 | 0 | 0 | 0 | 0 | 0 | 0 | 0 | 0 | 0 | 0

## Qg, Summer, S9
GenID | 0 | 1 | 2 | 3 | 4 | 5 | 6 | 7 | 8 | 9 | 10 | 11 | 12 | 13 | 14 | 15 | 16 | 17 | 18 | 19 | 20 | 21 | 22 | 23
1 | 0 | 0 | 0 | 0 | 0 | 0 | 0 | 0 | 0 | 0 | 0 | 0 | 0 | 0 | 0 | 0 | 0 | 0 | 0 | 0 | 0 | 0 | 0 | 0
2 | 0 | 0 | 0 | 0 | 0 | 0 | 0 | 0 | 0 | 0 | 0 | 0 | 0 | 0 | 0 | 0 | 0 | 0 | 0 | 0 | 0 | 0 | 0 | 0
3 | 0 | 0 | 0 | 0 | 0 | 0 | 0 | 0 | 0 | 0 | 0 | 0 | 0 | 0 | 0 | 0 | 0 | 0 | 0 | 0 | 0 | 0 | 0 | 0
4 | 0 | 0 | 0 | 0 | 0 | 0 | 0 | 0 | 0 | 0 | 0 | 0 | 0 | 0 | 0 | 0 | 0 | 0 | 0 | 0 | 0 | 0 | 0 | 0
5 | 0 | 0 | 0 | 0 | 0 | 0 | 0 | 0 | 0 | 0 | 0 | 0 | 0 | 0 | 0 | 0 | 0 | 0 | 0 | 0 | 0 | 0 | 0 | 0
6 | 0 | 0 | 0 | 0 | 0 | 0 | 0 | 0 | 0 | 0 | 0 | 0 | 0 | 0 | 0 | 0 | 0 | 0 | 0 | 0 | 0 | 0 | 0 | 0
7 | 0 | 0 | 0 | 0 | 0 | 0 | 0 | 0 | 0 | 0 | 0 | 0 | 0 | 0 | 0 | 0 | 0 | 0 | 0 | 0 | 0 | 0 | 0 | 0

## GenStatus, Summer
GenID | 0 | 1 | 2 | 3 | 4 | 5 | 6 | 7 | 8 | 9 | 10 | 11 | 12 | 13 | 14 | 15 | 16 | 17 | 18 | 19 | 20 | 21 | 22 | 23
1 | 1 | 1 | 1 | 1 | 1 | 1 | 1 | 1 | 1 | 1 | 1 | 1 | 1 | 1 | 1 | 1 | 1 | 1 | 1 | 1 | 1 | 1 | 1 | 1
2 | 1 | 1 | 1 | 1 | 1 | 1 | 1 | 1 | 1 | 1 | 1 | 1 | 1 | 1 | 1 | 1 | 1 | 1 | 1 | 1 | 1 | 1 | 1 | 1
3 | 1 | 1 | 1 | 1 | 1 | 1 | 1 | 1 | 1 | 1 | 1 | 1 | 1 | 1 | 1 | 1 | 1 | 1 | 1 | 1 | 1 | 1 | 1 | 1
4 | 1 | 1 | 1 | 1 | 1 | 1 | 1 | 1 | 1 | 1 | 1 | 1 | 1 | 1 | 1 | 1 | 1 | 1 | 1 | 1 | 1 | 1 | 1 | 1
5 | 1 | 1 | 1 | 1 | 1 | 1 | 1 | 1 | 1 | 1 | 1 | 1 | 1 | 1 | 1 | 1 | 1 | 1 | 1 | 1 | 1 | 1 | 1 | 1
6 | 1 | 1 | 1 | 1 | 1 | 1 | 1 | 1 | 1 | 1 | 1 | 1 | 1 | 1 | 1 | 1 | 1 | 1 | 1 | 1 | 1 | 1 | 1 | 1
7 | 1 | 1 | 1 | 1 | 1 | 1 | 1 | 1 | 1 | 1 | 1 | 1 | 1 | 1 | 1 | 1 | 1 | 1 | 1 | 1 | 1 | 1 | 1 | 1