## Main
numScenarios | 1 | 100% | 100% | 100% | 100% | 100% | 100% | 100% | 100% | 100%
Year | 2025
Load Scale Factor | 100%
Load Growth (cumul.) | 107.7%
Flex. Load Growth | 115.9%
RES Installed, [MW] | 25
ESS Installed, [MWh] | 0

## RES installed
GenID | NodeID | Pinst, [MW]
2 | 6 | 5
3 | N/A | 0
4 | N/A | 0
5 | 25 | 20
6 | N/A | 0
7 | N/A | 0

## ES installed
ESS ID | Node ID | Pinst, [MW]
1 | N/A | 0
2 | N/A | 0
3 | N/A | 0

## FL Ratio
LoadID | Ratio, [%]
1 | 2.692%
2 | 2.423%
3 | 3.23%
4 | 1.615%
5 | 1.615%
6 | 5.384%
7 | 5.384%
8 | 1.615%
9 | 1.615%
10 | 1.211%
11 | 1.615%
12 | 1.615%
13 | 3.23%
14 | 1.615%
15 | 1.615%
16 | 1.615%
17 | 2.423%
18 | 2.423%
19 | 2.423%
20 | 2.423%
21 | 2.423%
22 | 2.423%
23 | 11.31%
24 | 11.31%
25 | 1.615%
26 | 1.615%
27 | 1.615%
28 | 3.23%
29 | 5.384%
30 | 4.038%
31 | 5.653%
32 | 1.615%

## FL Characterization
Time | 0 | 1 | 2 | 3 | 4 | 5 | 6 | 7 | 8 | 9 | 10 | 11 | 12 | 13 | 14 | 15 | 16 | 17 | 18 | 19 | 20 | 21 | 22 | 23
FL, [MW] | 5.6995 | 5.8896 | 5.2738 | 4.9988 | 4.0955 | 3.476 | 4.2508 | 0.73823 | 0.64919 | 0.94643 | 0.55738 | 0.69649 | 1.1097 | 2.0445 | 2.1813 | 2.1451 | 1.2033 | 2.4512 | 1.4384 | 1.0114 | 1.5358 | 0.94921 | 4.3324 | 5.2228
Minimum FL, [MW] | -12.8679 | -13.7601 | -15.4758 | -16.694 | -17.8435 | -19.4735 | -18.5813 | -20.8435 | -18.9047 | -27.7679 | -27.4833 | -25.124 | -24.0834 | -23.2521 | -21.9169 | -19.9444 | -18.6492 | -16.6892 | -10.5931 | -11.8553 | -12.5316 | -13.4538 | -10.689 | -11.3581
Maximum FL, [MW] | 12.3968 | 13.2625 | 14.8703 | 16.0008 | 17.0314 | 18.5971 | 17.7299 | 20.0081 | 18.3271 | 20.9127 | 21.0773 | 19.7304 | 19.0654 | 18.5754 | 17.408 | 15.849 | 14.7646 | 13.1959 | 10.3284 | 11.5605 | 12.2843 | 13.2326 | 10.2967 | 10.9491

## Pc, Winter, S1
LoadID | 0 | 1 | 2 | 3 | 4 | 5 | 6 | 7 | 8 | 9 | 10 | 11 | 12 | 13 | 14 | 15 | 16 | 17 | 18 | 19 | 20 | 21 | 22 | 23
1 | 1.6478 | 1.5862 | 1.5297 | 1.5759 | 1.5314 | 1.5334 | 1.5476 | 2.0088 | 2.0489 | 2.0294 | 2.0232 | 2.0657 | 2.0435 | 2.0073 | 1.7462 | 1.8786 | 2.0425 | 2.0113 | 1.9077 | 1.8192 | 1.8064 | 1.7261 | 1.5589 | 1.5252
2 | 0.70597 | 0.69441 | 0.65606 | 0.64502 | 0.6284 | 0.64923 | 0.78414 | 0.81311 | 0.88024 | 0.91356 | 0.9022 | 0.88441 | 0.86295 | 0.84464 | 0.79337 | 0.81548 | 0.87844 | 1.0748 | 1.002 | 0.91783 | 0.90323 | 0.83069 | 0.84416 | 0.78038
3 | 1.1778 | 1.1246 | 1.0745 | 1.0845 | 1.064 | 1.1776 | 1.8578 | 2.0411 | 2.1285 | 2.0715 | 1.9839 | 2.1138 | 1.9746 | 1.9121 | 1.6671 | 1.6593 | 1.6957 | 1.8685 | 1.6816 | 1.7319 | 1.6995 | 1.5822 | 1.4289 | 1.3055
4 | 0.12735 | 0.11806 | 0.10812 | 0.10117 | 0.087673 | 0.10007 | 0.15674 | 0.12157 | 0.13135 | 0.12848 | 0.12121 | 0.11554 | 0.11952 | 0.12871 | 0.12657 | 0.12806 | 0.13734 | 0.21742 | 0.1831 | 0.15163 | 0.15561 | 0.13178 | 0.15712 | 0.1521
5 | 0.90343 | 0.83313 | 0.76148 | 0.7659 | 0.76658 | 0.84527 | 1.0887 | 1.1417 | 1.1786 | 1.23 | 1.2579 | 1.281 | 1.263 | 1.2179 | 1.2163 | 1.2062 | 1.2716 | 1.4751 | 1.4401 | 1.4022 | 1.3982 | 1.2976 | 1.2109 | 1.1182
6 | 2.8059 | 2.6669 | 2.574 | 2.5871 | 2.5638 | 2.7266 | 3.0974 | 3.5182 | 3.6823 | 3.8224 | 3.7406 | 3.805 | 3.8083 | 3.8029 | 3.5589 | 3.565 | 3.4113 | 3.6391 | 3.4754 | 3.399 | 3.3533 | 3.2095 | 3.068 | 2.9147
7 | 1.1854 | 1.1268 | 1.0868 | 1.0557 | 1.0346 | 1.1228 | 1.4169 | 1.4927 | 1.6844 | 1.7442 | 1.7597 | 1.7672 | 1.7548 | 1.7587 | 1.6232 | 1.5842 | 1.6541 | 1.7548 | 1.647 | 1.6025 | 1.5222 | 1.243 | 1.3328 | 1.2915
8 | 0.31413 | 0.30551 | 0.2909 | 0.28424 | 0.28176 | 0.31914 | 0.5006 | 0.5315 | 0.55023 | 0.55207 | 0.56556 | 0.56402 | 0.53759 | 0.54006 | 0.48357 | 0.43898 | 0.43459 | 0.49171 | 0.46752 | 0.44633 | 0.44589 | 0.40376 | 0.37667 | 0.35013
9 | 0.35262 | 0.35569 | 0.34574 | 0.3413 | 0.32671 | 0.31671 | 0.32922 | 0.27249 | 0.27105 | 0.27585 | 0.26957 | 0.27182 | 0.27849 | 0.29359 | 0.2958 | 0.29521 | 0.28 | 0.30016 | 0.2838 | 0.2769 | 0.28537 | 0.2759 | 0.33054 | 0.34492
10 | 0.25774 | 0.24552 | 0.23002 | 0.22835 | 0.21876 | 0.23689 | 0.30625 | 0.30724 | 0.3338 | 0.35934 | 0.3465 | 0.34718 | 0.35124 | 0.34747 | 0.33934 | 0.32101 | 0.32502 | 0.38261 | 0.36221 | 0.3447 | 0.33775 | 0.31257 | 0.31625 | 0.29481
11 | 0.23577 | 0.2267 | 0.21019 | 0.20511 | 0.19441 | 0.21555 | 0.28123 | 0.24689 | 0.19874 | 0.14588 | 0.26312 | 0.26733 | 0.26479 | 0.27006 | 0.25699 | 0.26259 | 0.26578 | 0.33682 | 0.30301 | 0.27753 | 0.27761 | 0.26668 | 0.29156 | 0.27416
12 | 1.1732 | 1.1711 | 1.1607 | 1.1877 | 1.1679 | 1.1881 | 1.2436 | 1.1512 | 0.96021 | 0.92618 | 1.2494 | 1.1423 | 1.164 | 1.2046 | 1.2338 | 1.2712 | 1.387 | 1.4484 | 1.3405 | 1.2654 | 1.2935 | 1.2805 | 1.3414 | 1.4176
13 | 2.9414 | 2.8499 | 2.8714 | 2.8947 | 2.9106 | 2.9556 | 3.6536 | 3.7153 | 3.7802 | 3.6959 | 3.6337 | 3.7696 | 3.9141 | 3.8208 | 3.7569 | 3.799 | 3.6481 | 3.8501 | 3.6851 | 3.4617 | 3.5207 | 3.4004 | 3.1148 | 3.0472
14 | 0.93347 | 0.9051 | 0.8663 | 0.88544 | 0.84814 | 0.83918 | 0.85892 | 1.0377 | 1.0568 | 1.0516 | 1.0421 | 1.0661 | 1.0614 | 1.058 | 0.9269 | 0.99395 | 1.0624 | 1.0667 | 0.99738 | 0.94531 | 0.94722 | 0.89675 | 0.86602 | 0.86316
15 | 0.3635 | 0.35884 | 0.33769 | 0.33116 | 0.31909 | 0.32621 | 0.39424 | 0.39203 | 0.42371 | 0.44099 | 0.43379 | 0.42592 | 0.41755 | 0.41307 | 0.38919 | 0.3996 | 0.42538 | 0.52494 | 0.4855 | 0.44334 | 0.43875 | 0.4014 | 0.4233 | 0.39689
16 | 0.58892 | 0.5623 | 0.53725 | 0.54227 | 0.53202 | 0.5888 | 0.92891 | 1.0205 | 1.0642 | 1.0357 | 0.99195 | 1.0569 | 0.98729 | 0.95603 | 0.83353 | 0.82965 | 0.84783 | 0.93427 | 0.84082 | 0.86595 | 0.84974 | 0.79111 | 0.71443 | 0.65276
17 | 0.22632 | 0.20002 | 0.18513 | 0.1722 | 0.15304 | 0.19403 | 0.3232 | 0.29201 | 0.31789 | 0.3059 | 0.29403 | 0.27761 | 0.28088 | 0.28875 | 0.28119 | 0.28552 | 0.32392 | 0.50397 | 0.43453 | 0.36274 | 0.36423 | 0.31411 | 0.32283 | 0.29589
18 | 1.3055 | 1.2045 | 1.1008 | 1.1069 | 1.107 | 1.2196 | 1.5706 | 1.6434 | 1.6964 | 1.7706 | 1.8103 | 1.8437 | 1.8183 | 1.7542 | 1.7522 | 1.7376 | 1.8308 | 2.1248 | 2.0734 | 2.0185 | 2.0131 | 1.8679 | 1.7464 | 1.614
19 | 1.9979 | 1.8915 | 1.8321 | 1.8462 | 1.8432 | 1.9741 | 2.2378 | 2.6066 | 2.7302 | 2.8298 | 2.775 | 2.8207 | 2.8167 | 2.7979 | 2.6141 | 2.6192 | 2.5197 | 2.6695 | 2.5637 | 2.5136 | 2.4713 | 2.3735 | 2.2147 | 2.0865
20 | 1.0276 | 0.9625 | 0.94065 | 0.9175 | 0.92347 | 1.0316 | 1.3059 | 1.489 | 1.6858 | 1.7373 | 1.7648 | 1.7682 | 1.7432 | 1.7188 | 1.5774 | 1.5391 | 1.6384 | 1.7025 | 1.6241 | 1.5919 | 1.4948 | 1.2298 | 1.2182 | 1.1495
21 | 0.94311 | 0.90533 | 0.87351 | 0.85882 | 0.8808 | 1.0376 | 1.6688 | 1.9013 | 1.9723 | 1.9688 | 2.031 | 2.0207 | 1.9107 | 1.8876 | 1.6781 | 1.5177 | 1.5341 | 1.6983 | 1.6454 | 1.5832 | 1.5636 | 1.4311 | 1.2167 | 1.09
22 | 0.63416 | 0.63876 | 0.62385 | 0.61718 | 0.5953 | 0.58029 | 0.59906 | 0.51397 | 0.51181 | 0.51901 | 0.50959 | 0.51296 | 0.52297 | 0.54561 | 0.54893 | 0.54805 | 0.52524 | 0.55547 | 0.53093 | 0.52058 | 0.53329 | 0.51908 | 0.60104 | 0.62261
23 | 4.9326 | 4.624 | 4.3717 | 4.3784 | 4.3069 | 4.8193 | 6.27 | 6.8622 | 7.4802 | 8.0123 | 7.7836 | 7.7765 | 7.8019 | 7.5644 | 7.3577 | 6.947 | 7.1908 | 8.2971 | 7.9977 | 7.6691 | 7.4262 | 6.949 | 6.484 | 5.8524
24 | 1.5354 | 1.4817 | 1.3713 | 1.3363 | 1.2583 | 1.3813 | 1.7985 | 1.5402 | 1.2406 | 0.91671 | 1.6385 | 1.6664 | 1.6561 | 1.7008 | 1.6216 | 1.6558 | 1.6634 | 2.12 | 1.8973 | 1.7337 | 1.741 | 1.6657 | 1.8636 | 1.7673
25 | 0.96918 | 0.96807 | 0.95776 | 0.9788 | 0.95999 | 0.97451 | 1.0219 | 0.93628 | 0.78102 | 0.75431 | 1.0153 | 0.92889 | 0.94779 | 0.98356 | 1.0077 | 1.0379 | 1.129 | 1.1826 | 1.092 | 1.0298 | 1.0541 | 1.0418 | 1.1015 | 1.1661
26 | 1.195 | 1.159 | 1.1656 | 1.174 | 1.1775 | 1.1935 | 1.4752 | 1.4885 | 1.5142 | 1.4814 | 1.4553 | 1.5101 | 1.5692 | 1.5349 | 1.5098 | 1.5265 | 1.4631 | 1.548 | 1.4787 | 1.3879 | 1.4132 | 1.3632 | 1.2599 | 1.2358
27 | 1.3331 | 1.2898 | 1.2373 | 1.2677 | 1.2196 | 1.2111 | 1.2343 | 1.5249 | 1.5537 | 1.5438 | 1.5329 | 1.5672 | 1.5571 | 1.5449 | 1.3505 | 1.4496 | 1.5578 | 1.5545 | 1.4601 | 1.3866 | 1.3854 | 1.3154 | 1.2441 | 1.2331
28 | 0.81271 | 0.80096 | 0.75513 | 0.7414 | 0.71805 | 0.73771 | 0.89129 | 0.90409 | 0.97792 | 1.0164 | 1.0017 | 0.98279 | 0.9613 | 0.94616 | 0.89016 | 0.91444 | 0.97896 | 1.2031 | 1.117 | 1.0215 | 1.0082 | 0.92471 | 0.95818 | 0.89247
29 | 1.906 | 1.8206 | 1.7389 | 1.7545 | 1.7199 | 1.9014 | 2.9975 | 3.2858 | 3.4264 | 3.3352 | 3.1935 | 3.4028 | 3.1796 | 3.0807 | 2.6867 | 2.6741 | 2.7309 | 3.0114 | 2.7087 | 2.7888 | 2.7376 | 2.5479 | 2.3074 | 2.1105
30 | 0.32678 | 0.3006 | 0.27576 | 0.2578 | 0.22431 | 0.26063 | 0.41282 | 0.33004 | 0.35716 | 0.34814 | 0.32975 | 0.31369 | 0.32299 | 0.34455 | 0.33817 | 0.3424 | 0.37142 | 0.5859 | 0.49582 | 0.41129 | 0.42018 | 0.35717 | 0.41355 | 0.39637
31 | 3.6257 | 3.3377 | 3.0516 | 3.0722 | 3.0833 | 3.4094 | 4.3935 | 4.6416 | 4.7927 | 4.9989 | 5.1161 | 5.209 | 5.132 | 4.9395 | 4.9321 | 4.8911 | 5.1662 | 5.9832 | 5.8499 | 5.6997 | 5.6783 | 5.2743 | 4.89 | 4.5043
32 | 0.98593 | 0.93562 | 0.90431 | 0.90985 | 0.90433 | 0.96448 | 1.0947 | 1.2561 | 1.3151 | 1.3643 | 1.3362 | 1.3588 | 1.3588 | 1.3539 | 1.2662 | 1.2685 | 1.2164 | 1.2941 | 1.2386 | 1.2127 | 1.1947 | 1.1451 | 1.0839 | 1.0263

## Pc, Winter, S2
LoadID | 0 | 1 | 2 | 3 | 4 | 5 | 6 | 7 | 8 | 9 | 10 | 11 | 12 | 13 | 14 | 15 | 16 | 17 | 18 | 19 | 20 | 21 | 22 | 23
1 | 1.6478 | 1.5862 | 1.5297 | 1.5759 | 1.5314 | 1.5334 | 1.5476 | 2.0088 | 2.0489 | 2.0294 | 2.0232 | 2.0657 | 2.0435 | 2.0073 | 1.7462 | 1.8786 | 2.0425 | 2.0113 | 1.9077 | 1.8192 | 1.8064 | 1.7261 | 1.5589 | 1.5252
2 | 0.70597 | 0.69441 | 0.65606 | 0.64502 | 0.6284 | 0.64923 | 0.78414 | 0.81311 | 0.88024 | 0.91356 | 0.9022 | 0.88441 | 0.86295 | 0.84464 | 0.79337 | 0.81548 | 0.87844 | 1.0748 | 1.002 | 0.91783 | 0.90323 | 0.83069 | 0.84416 | 0.78038
3 | 1.1778 | 1.1246 | 1.0745 | 1.0845 | 1.064 | 1.1776 | 1.8578 | 2.0411 | 2.1285 | 2.0715 | 1.9839 | 2.1138 | 1.9746 | 1.9121 | 1.6671 | 1.6593 | 1.6957 | 1.8685 | 1.6816 | 1.7319 | 1.6995 | 1.5822 | 1.4289 | 1.3055
4 | 0.12735 | 0.11806 | 0.10812 | 0.10117 | 0.087673 | 0.10007 | 0.15674 | 0.12157 | 0.13135 | 0.12848 | 0.12121 | 0.11554 | 0.11952 | 0.12871 | 0.12657 | 0.12806 | 0.13734 | 0.21742 | 0.1831 | 0.15163 | 0.15561 | 0.13178 | 0.15712 | 0.1521
5 | 0.90343 | 0.83313 | 0.76148 | 0.7659 | 0.76658 | 0.84527 | 1.0887 | 1.1417 | 1.1786 | 1.23 | 1.2579 | 1.281 | 1.263 | 1.2179 | 1.2163 | 1.2062 | 1.2716 | 1.4751 | 1.4401 | 1.4022 | 1.3982 | 1.2976 | 1.2109 | 1.1182
6 | 2.8059 | 2.6669 | 2.574 | 2.5871 | 2.5638 | 2.7266 | 3.0974 | 3.5182 | 3.6823 | 3.8224 | 3.7406 | 3.805 | 3.8083 | 3.8029 | 3.5589 | 3.565 | 3.4113 | 3.6391 | 3.4754 | 3.399 | 3.3533 | 3.2095 | 3.068 | 2.9147
7 | 1.1854 | 1.1268 | 1.0868 | 1.0557 | 1.0346 | 1.1228 | 1.4169 | 1.4927 | 1.6844 | 1.7442 | 1.7597 | 1.7672 | 1.7548 | 1.7587 | 1.6232 | 1.5842 | 1.6541 | 1.7548 | 1.647 | 1.6025 | 1.5222 | 1.243 | 1.3328 | 1.2915
8 | 0.31413 | 0.30551 | 0.2909 | 0.28424 | 0.28176 | 0.31914 | 0.5006 | 0.5315 | 0.55023 | 0.55207 | 0.56556 | 0.56402 | 0.53759 | 0.54006 | 0.48357 | 0.43898 | 0.43459 | 0.49171 | 0.46752 | 0.44633 | 0.44589 | 0.40376 | 0.37667 | 0.35013
9 | 0.35262 | 0.35569 | 0.34574 | 0.3413 | 0.32671 | 0.31671 | 0.32922 | 0.27249 | 0.27105 | 0.27585 | 0.26957 | 0.27182 | 0.27849 | 0.29359 | 0.2958 | 0.29521 | 0.28 | 0.30016 | 0.2838 | 0.2769 | 0.28537 | 0.2759 | 0.33054 | 0.34492
10 | 0.25774 | 0.24552 | 0.23002 | 0.22835 | 0.21876 | 0.23689 | 0.30625 | 0.30724 | 0.3338 | 0.35934 | 0.3465 | 0.34718 | 0.35124 | 0.34747 | 0.33934 | 0.32101 | 0.32502 | 0.38261 | 0.36221 | 0.3447 | 0.33775 | 0.31257 | 0.31625 | 0.29481
11 | 0.23577 | 0.2267 | 0.21019 | 0.20511 | 0.19441 | 0.21555 | 0.28123 | 0.24689 | 0.19874 | 0.14588 | 0.26312 | 0.26733 | 0.26479 | 0.27006 | 0.25699 | 0.26259 | 0.26578 | 0.33682 | 0.30301 | 0.27753 | 0.27761 | 0.26668 | 0.29156 | 0.27416
12 | 1.1732 | 1.1711 | 1.1607 | 1.1877 | 1.1679 | 1.1881 | 1.2436 | 1.1512 | 0.96021 | 0.92618 | 1.2494 | 1.1423 | 1.164 | 1.2046 | 1.2338 | 1.2712 | 1.387 | 1.4484 | 1.3405 | 1.2654 | 1.2935 | 1.2805 | 1.3414 | 1.4176
13 | 2.9414 | 2.8499 | 2.8714 | 2.8947 | 2.9106 | 2.9556 | 3.6536 | 3.7153 | 3.7802 | 3.6959 | 3.6337 | 3.7696 | 3.9141 | 3.8208 | 3.7569 | 3.799 | 3.6481 | 3.8501 | 3.6851 | 3.4617 | 3.5207 | 3.4004 | 3.1148 | 3.0472
14 | 0.93347 | 0.9051 | 0.8663 | 0.88544 | 0.84814 | 0.83918 | 0.85892 | 1.0377 | 1.0568 | 1.0516 | 1.0421 | 1.0661 | 1.0614 | 1.058 | 0.9269 | 0.99395 | 1.0624 | 1.0667 | 0.99738 | 0.94531 | 0.94722 | 0.89675 | 0.86602 | 0.86316
15 | 0.3635 | 0.35884 | 0.33769 | 0.33116 | 0.31909 | 0.32621 | 0.39424 | 0.39203 | 0.42371 | 0.44099 | 0.43379 | 0.42592 | 0.41755 | 0.41307 | 0.38919 | 0.3996 | 0.42538 | 0.52494 | 0.4855 | 0.44334 | 0.43875 | 0.4014 | 0.4233 | 0.39689
16 | 0.58892 | 0.5623 | 0.53725 | 0.54227 | 0.53202 | 0.5888 | 0.92891 | 1.0205 | 1.0642 | 1.0357 | 0.99195 | 1.0569 | 0.98729 | 0.95603 | 0.83353 | 0.82965 | 0.84783 | 0.93427 | 0.84082 | 0.86595 | 0.84974 | 0.79111 | 0.71443 | 0.65276
17 | 0.22632 | 0.20002 | 0.18513 | 0.1722 | 0.15304 | 0.19403 | 0.3232 | 0.29201 | 0.31789 | 0.3059 | 0.29403 | 0.27761 | 0.28088 | 0.28875 | 0.28119 | 0.28552 | 0.32392 | 0.50397 | 0.43453 | 0.36274 | 0.36423 | 0.31411 | 0.32283 | 0.29589
18 | 1.3055 | 1.2045 | 1.1008 | 1.1069 | 1.107 | 1.2196 | 1.5706 | 1.6434 | 1.6964 | 1.7706 | 1.8103 | 1.8437 | 1.8183 | 1.7542 | 1.7522 | 1.7376 | 1.8308 | 2.1248 | 2.0734 | 2.0185 | 2.0131 | 1.8679 | 1.7464 | 1.614
19 | 1.9979 | 1.8915 | 1.8321 | 1.8462 | 1.8432 | 1.9741 | 2.2378 | 2.6066 | 2.7302 | 2.8298 | 2.775 | 2.8207 | 2.8167 | 2.7979 | 2.6141 | 2.6192 | 2.5197 | 2.6695 | 2.5637 | 2.5136 | 2.4713 | 2.3735 | 2.2147 | 2.0865
20 | 1.0276 | 0.9625 | 0.94065 | 0.9175 | 0.92347 | 1.0316 | 1.3059 | 1.489 | 1.6858 | 1.7373 | 1.7648 | 1.7682 | 1.7432 | 1.7188 | 1.5774 | 1.5391 | 1.6384 | 1.7025 | 1.6241 | 1.5919 | 1.4948 | 1.2298 | 1.2182 | 1.1495
21 | 0.94311 | 0.90533 | 0.87351 | 0.85882 | 0.8808 | 1.0376 | 1.6688 | 1.9013 | 1.9723 | 1.9688 | 2.031 | 2.0207 | 1.9107 | 1.8876 | 1.6781 | 1.5177 | 1.5341 | 1.6983 | 1.6454 | 1.5832 | 1.5636 | 1.4311 | 1.2167 | 1.09
22 | 0.63416 | 0.63876 | 0.62385 | 0.61718 | 0.5953 | 0.58029 | 0.59906 | 0.51397 | 0.51181 | 0.51901 | 0.50959 | 0.51296 | 0.52297 | 0.54561 | 0.54893 | 0.54805 | 0.52524 | 0.55547 | 0.53093 | 0.52058 | 0.53329 | 0.51908 | 0.60104 | 0.62261
23 | 4.9326 | 4.624 | 4.3717 | 4.3784 | 4.3069 | 4.8193 | 6.27 | 6.8622 | 7.4802 | 8.0123 | 7.7836 | 7.7765 | 7.8019 | 7.5644 | 7.3577 | 6.947 | 7.1908 | 8.2971 | 7.9977 | 7.6691 | 7.4262 | 6.949 | 6.484 | 5.8524
24 | 1.5354 | 1.4817 | 1.3713 | 1.3363 | 1.2583 | 1.3813 | 1.7985 | 1.5402 | 1.2406 | 0.91671 | 1.6385 | 1.6664 | 1.6561 | 1.7008 | 1.6216 | 1.6558 | 1.6634 | 2.12 | 1.8973 | 1.7337 | 1.741 | 1.6657 | 1.8636 | 1.7673
25 | 0.96918 | 0.96807 | 0.95776 | 0.9788 | 0.95999 | 0.97451 | 1.0219 | 0.93628 | 0.78102 | 0.75431 | 1.0153 | 0.92889 | 0.94779 | 0.98356 | 1.0077 | 1.0379 | 1.129 | 1.1826 | 1.092 | 1.0298 | 1.0541 | 1.0418 | 1.1015 | 1.1661
26 | 1.195 | 1.159 | 1.1656 | 1.174 | 1.1775 | 1.1935 | 1.4752 | 1.4885 | 1.5142 | 1.4814 | 1.4553 | 1.5101 | 1.5692 | 1.5349 | 1.5098 | 1.5265 | 1.4631 | 1.548 | 1.4787 | 1.3879 | 1.4132 | 1.3632 | 1.2599 | 1.2358
27 | 1.3331 | 1.2898 | 1.2373 | 1.2677 | 1.2196 | 1.2111 | 1.2343 | 1.5249 | 1.5537 | 1.5438 | 1.5329 | 1.5672 | 1.5571 | 1.5449 | 1.3505 | 1.4496 | 1.5578 | 1.5545 | 1.4601 | 1.3866 | 1.3854 | 1.3154 | 1.2441 | 1.2331
28 | 0.81271 | 0.80096 | 0.75513 | 0.7414 | 0.71805 | 0.73771 | 0.89129 | 0.90409 | 0.97792 | 1.0164 | 1.0017 | 0.98279 | 0.9613 | 0.94616 | 0.89016 | 0.91444 | 0.97896 | 1.2031 | 1.117 | 1.0215 | 1.0082 | 0.92471 | 0.95818 | 0.89247
29 | 1.906 | 1.8206 | 1.7389 | 1.7545 | 1.7199 | 1.9014 | 2.9975 | 3.2858 | 3.4264 | 3.3352 | 3.1935 | 3.4028 | 3.1796 | 3.0807 | 2.6867 | 2.6741 | 2.7309 | 3.0114 | 2.7087 | 2.7888 | 2.7376 | 2.5479 | 2.3074 | 2.1105
30 | 0.32678 | 0.3006 | 0.27576 | 0.2578 | 0.22431 | 0.26063 | 0.41282 | 0.33004 | 0.35716 | 0.34814 | 0.32975 | 0.31369 | 0.32299 | 0.34455 | 0.33817 | 0.3424 | 0.37142 | 0.5859 | 0.49582 | 0.41129 | 0.42018 | 0.35717 | 0.41355 | 0.39637
31 | 3.6257 | 3.3377 | 3.0516 | 3.0722 | 3.0833 | 3.4094 | 4.3935 | 4.6416 | 4.7927 | 4.9989 | 5.1161 | 5.209 | 5.132 | 4.9395 | 4.9321 | 4.8911 | 5.1662 | 5.9832 | 5.8499 | 5.6997 | 5.6783 | 5.2743 | 4.89 | 4.5043
32 | 0.98593 | 0.93562 | 0.90431 | 0.90985 | 0.90433 | 0.96448 | 1.0947 | 1.2561 | 1.3151 | 1.3643 | 1.3362 | 1.3588 | 1.3588 | 1.3539 | 1.2662 | 1.2685 | 1.2164 | 1.2941 | 1.2386 | 1.2127 | 1.1947 | 1.1451 | 1.0839 | 1.0263

## Pc, Winter, S3
LoadID | 0 | 1 | 2 | 3 | 4 | 5 | 6 | 7 | 8 | 9 | 10 | 11 | 12 | 13 | 14 | 15 | 16 | 17 | 18 | 19 | 20 | 21 | 22 | 23
1 | 1.6478 | 1.5862 | 1.5297 | 1.5759 | 1.5314 | 1.5334 | 1.5476 | 2.0088 | 2.0489 | 2.0294 | 2.0232 | 2.0657 | 2.0435 | 2.0073 | 1.7462 | 1.8786 | 2.0425 | 2.0113 | 1.9077 | 1.8192 | 1.8064 | 1.7261 | 1.5589 | 1.5252
2 | 0.70597 | 0.69441 | 0.65606 | 0.64502 | 0.6284 | 0.64923 | 0.78414 | 0.81311 | 0.88024 | 0.91356 | 0.9022 | 0.88441 | 0.86295 | 0.84464 | 0.79337 | 0.81548 | 0.87844 | 1.0748 | 1.002 | 0.91783 | 0.90323 | 0.83069 | 0.84416 | 0.78038
3 | 1.1778 | 1.1246 | 1.0745 | 1.0845 | 1.064 | 1.1776 | 1.8578 | 2.0411 | 2.1285 | 2.0715 | 1.9839 | 2.1138 | 1.9746 | 1.9121 | 1.6671 | 1.6593 | 1.6957 | 1.8685 | 1.6816 | 1.7319 | 1.6995 | 1.5822 | 1.4289 | 1.3055
4 | 0.12735 | 0.11806 | 0.10812 | 0.10117 | 0.087673 | 0.10007 | 0.15674 | 0.12157 | 0.13135 | 0.12848 | 0.12121 | 0.11554 | 0.11952 | 0.12871 | 0.12657 | 0.12806 | 0.13734 | 0.21742 | 0.1831 | 0.15163 | 0.15561 | 0.13178 | 0.15712 | 0.1521
5 | 0.90343 | 0.83313 | 0.76148 | 0.7659 | 0.76658 | 0.84527 | 1.0887 | 1.1417 | 1.1786 | 1.23 | 1.2579 | 1.281 | 1.263 | 1.2179 | 1.2163 | 1.2062 | 1.2716 | 1.4751 | 1.4401 | 1.4022 | 1.3982 | 1.2976 | 1.2109 | 1.1182
6 | 2.8059 | 2.6669 | 2.574 | 2.5871 | 2.5638 | 2.7266 | 3.0974 | 3.5182 | 3.6823 | 3.8224 | 3.7406 | 3.805 | 3.8083 | 3.8029 | 3.5589 | 3.565 | 3.4113 | 3.6391 | 3.4754 | 3.399 | 3.3533 | 3.2095 | 3.068 | 2.9147
7 | 1.1854 | 1.1268 | 1.0868 | 1.0557 | 1.0346 | 1.1228 | 1.4169 | 1.4927 | 1.6844 | 1.7442 | 1.7597 | 1.7672 | 1.7548 | 1.7587 | 1.6232 | 1.5842 | 1.6541 | 1.7548 | 1.647 | 1.6025 | 1.5222 | 1.243 | 1.3328 | 1.2915
8 | 0.31413 | 0.30551 | 0.2909 | 0.28424 | 0.28176 | 0.31914 | 0.5006 | 0.5315 | 0.55023 | 0.55207 | 0.56556 | 0.56402 | 0.53759 | 0.54006 | 0.48357 | 0.43898 | 0.43459 | 0.49171 | 0.46752 | 0.44633 | 0.44589 | 0.40376 | 0.37667 | 0.35013
9 | 0.35262 | 0.35569 | 0.34574 | 0.3413 | 0.32671 | 0.31671 | 0.32922 | 0.27249 | 0.27105 | 0.27585 | 0.26957 | 0.27182 | 0.27849 | 0.29359 | 0.2958 | 0.29521 | 0.28 | 0.30016 | 0.2838 | 0.2769 | 0.28537 | 0.2759 | 0.33054 | 0.34492
10 | 0.25774 | 0.24552 | 0.23002 | 0.22835 | 0.21876 | 0.23689 | 0.30625 | 0.30724 | 0.3338 | 0.35934 | 0.3465 | 0.34718 | 0.35124 | 0.34747 | 0.33934 | 0.32101 | 0.32502 | 0.38261 | 0.36221 | 0.3447 | 0.33775 | 0.31257 | 0.31625 | 0.29481
11 | 0.23577 | 0.2267 | 0.21019 | 0.20511 | 0.19441 | 0.21555 | 0.28123 | 0.24689 | 0.19874 | 0.14588 | 0.26312 | 0.26733 | 0.26479 | 0.27006 | 0.25699 | 0.26259 | 0.26578 | 0.33682 | 0.30301 | 0.27753 | 0.27761 | 0.26668 | 0.29156 | 0.27416
12 | 1.1732 | 1.1711 | 1.1607 | 1.1877 | 1.1679 | 1.1881 | 1.2436 | 1.1512 | 0.96021 | 0.92618 | 1.2494 | 1.1423 | 1.164 | 1.2046 | 1.2338 | 1.2712 | 1.387 | 1.4484 | 1.3405 | 1.2654 | 1.2935 | 1.2805 | 1.3414 | 1.4176
13 | 2.9414 | 2.8499 | 2.8714 | 2.8947 | 2.9106 | 2.9556 | 3.6536 | 3.7153 | 3.7802 | 3.6959 | 3.6337 | 3.7696 | 3.9141 | 3.8208 | 3.7569 | 3.799 | 3.6481 | 3.8501 | 3.6851 | 3.4617 | 3.5207 | 3.4004 | 3.1148 | 3.0472
14 | 0.93347 | 0.9051 | 0.8663 | 0.88544 | 0.84814 | 0.83918 | 0.85892 | 1.0377 | 1.0568 | 1.0516 | 1.0421 | 1.0661 | 1.0614 | 1.058 | 0.9269 | 0.99395 | 1.0624 | 1.0667 | 0.99738 | 0.94531 | 0.94722 | 0.89675 | 0.86602 | 0.86316
15 | 0.3635 | 0.35884 | 0.33769 | 0.33116 | 0.31909 | 0.32621 | 0.39424 | 0.39203 | 0.42371 | 0.44099 | 0.43379 | 0.42592 | 0.41755 | 0.41307 | 0.38919 | 0.3996 | 0.42538 | 0.52494 | 0.4855 | 0.44334 | 0.43875 | 0.4014 | 0.4233 | 0.39689
16 | 0.58892 | 0.5623 | 0.53725 | 0.54227 | 0.53202 | 0.5888 | 0.92891 | 1.0205 | 1.0642 | 1.0357 | 0.99195 | 1.0569 | 0.98729 | 0.95603 | 0.83353 | 0.82965 | 0.84783 | 0.93427 | 0.84082 | 0.86595 | 0.84974 | 0.79111 | 0.71443 | 0.65276
17 | 0.22632 | 0.20002 | 0.18513 | 0.1722 | 0.15304 | 0.19403 | 0.3232 | 0.29201 | 0.31789 | 0.3059 | 0.29403 | 0.27761 | 0.28088 | 0.28875 | 0.28119 | 0.28552 | 0.32392 | 0.50397 | 0.43453 | 0.36274 | 0.36423 | 0.31411 | 0.32283 | 0.29589
18 | 1.3055 | 1.2045 | 1.1008 | 1.1069 | 1.107 | 1.2196 | 1.5706 | 1.6434 | 1.6964 | 1.7706 | 1.8103 | 1.8437 | 1.8183 | 1.7542 | 1.7522 | 1.7376 | 1.8308 | 2.1248 | 2.0734 | 2.0185 | 2.0131 | 1.8679 | 1.7464 | 1.614
19 | 1.9979 | 1.8915 | 1.8321 | 1.8462 | 1.8432 | 1.9741 | 2.2378 | 2.6066 | 2.7302 | 2.8298 | 2.775 | 2.8207 | 2.8167 | 2.7979 | 2.6141 | 2.6192 | 2.5197 | 2.6695 | 2.5637 | 2.5136 | 2.4713 | 2.3735 | 2.2147 | 2.0865
20 | 1.0276 | 0.9625 | 0.94065 | 0.9175 | 0.92347 | 1.0316 | 1.3059 | 1.489 | 1.6858 | 1.7373 | 1.7648 | 1.7682 | 1.7432 | 1.7188 | 1.5774 | 1.5391 | 1.6384 | 1.7025 | 1.6241 | 1.5919 | 1.4948 | 1.2298 | 1.2182 | 1.1495
21 | 0.94311 | 0.90533 | 0.87351 | 0.85882 | 0.8808 | 1.0376 | 1.6688 | 1.9013 | 1.9723 | 1.9688 | 2.031 | 2.0207 | 1.9107 | 1.8876 | 1.6781 | 1.5177 | 1.5341 | 1.6983 | 1.6454 | 1.5832 | 1.5636 | 1.4311 | 1.2167 | 1.09
22 | 0.63416 | 0.63876 | 0.62385 | 0.61718 | 0.5953 | 0.58029 | 0.59906 | 0.51397 | 0.51181 | 0.51901 | 0.50959 | 0.51296 | 0.52297 | 0.54561 | 0.54893 | 0.54805 | 0.52524 | 0.55547 | 0.53093 | 0.52058 | 0.53329 | 0.51908 | 0.60104 | 0.62261
23 | 4.9326 | 4.624 | 4.3717 | 4.3784 | 4.3069 | 4.8193 | 6.27 | 6.8622 | 7.4802 | 8.0123 | 7.7836 | 7.7765 | 7.8019 | 7.5644 | 7.3577 | 6.947 | 7.1908 | 8.2971 | 7.9977 | 7.6691 | 7.4262 | 6.949 | 6.484 | 5.8524
24 | 1.5354 | 1.4817 | 1.3713 | 1.3363 | 1.2583 | 1.3813 | 1.7985 | 1.5402 | 1.2406 | 0.91671 | 1.6385 | 1.6664 | 1.6561 | 1.7008 | 1.6216 | 1.6558 | 1.6634 | 2.12 | 1.8973 | 1.7337 | 1.741 | 1.6657 | 1.8636 | 1.7673
25 | 0.96918 | 0.96807 | 0.95776 | 0.9788 | 0.95999 | 0.97451 | 1.0219 | 0.93628 | 0.78102 | 0.75431 | 1.0153 | 0.92889 | 0.94779 | 0.98356 | 1.0077 | 1.0379 | 1.129 | 1.1826 | 1.092 | 1.0298 | 1.0541 | 1.0418 | 1.1015 | 1.1661
26 | 1.195 | 1.159 | 1.1656 | 1.174 | 1.1775 | 1.1935 | 1.4752 | 1.4885 | 1.5142 | 1.4814 | 1.4553 | 1.5101 | 1.5692 | 1.5349 | 1.5098 | 1.5265 | 1.4631 | 1.548 | 1.4787 | 1.3879 | 1.4132 | 1.3632 | 1.2599 | 1.2358
27 | 1.3331 | 1.2898 | 1.2373 | 1.2677 | 1.2196 | 1.2111 | 1.2343 | 1.5249 | 1.5537 | 1.5438 | 1.5329 | 1.5672 | 1.5571 | 1.5449 | 1.3505 | 1.4496 | 1.5578 | 1.5545 | 1.4601 | 1.3866 | 1.3854 | 1.3154 | 1.2441 | 1.2331
28 | 0.81271 | 0.80096 | 0.75513 | 0.7414 | 0.71805 | 0.73771 | 0.89129 | 0.90409 | 0.97792 | 1.0164 | 1.0017 | 0.98279 | 0.9613 | 0.94616 | 0.89016 | 0.91444 | 0.97896 | 1.2031 | 1.117 | 1.0215 | 1.0082 | 0.92471 | 0.95818 | 0.89247
29 | 1.906 | 1.8206 | 1.7389 | 1.7545 | 1.7199 | 1.9014 | 2.9975 | 3.2858 | 3.4264 | 3.3352 | 3.1935 | 3.4028 | 3.1796 | 3.0807 | 2.6867 | 2.6741 | 2.7309 | 3.0114 | 2.7087 | 2.7888 | 2.7376 | 2.5479 | 2.3074 | 2.1105
30 | 0.32678 | 0.3006 | 0.27576 | 0.2578 | 0.22431 | 0.26063 | 0.41282 | 0.33004 | 0.35716 | 0.34814 | 0.32975 | 0.31369 | 0.32299 | 0.34455 | 0.33817 | 0.3424 | 0.37142 | 0.5859 | 0.49582 | 0.41129 | 0.42018 | 0.35717 | 0.41355 | 0.39637
31 | 3.6257 | 3.3377 | 3.0516 | 3.0722 | 3.0833 | 3.4094 | 4.3935 | 4.6416 | 4.7927 | 4.9989 | 5.1161 | 5.209 | 5.132 | 4.9395 | 4.9321 | 4.8911 | 5.1662 | 5.9832 | 5.8499 | 5.6997 | 5.6783 | 5.2743 | 4.89 | 4.5043
32 | 0.98593 | 0.93562 | 0.90431 | 0.90985 | 0.90433 | 0.96448 | 1.0947 | 1.2561 | 1.3151 | 1.3643 | 1.3362 | 1.3588 | 1.3588 | 1.3539 | 1.2662 | 1.2685 | 1.2164 | 1.2941 | 1.2386 | 1.2127 | 1.1947 | 1.1451 | 1.0839 | 1.0263

## Pc, Winter, S4
LoadID | 0 | 1 | 2 | 3 | 4 | 5 | 6 | 7 | 8 | 9 | 10 | 11 | 12 | 13 | 14 | 15 | 16 | 17 | 18 | 19 | 20 | 21 | 22 | 23
1 | 1.6478 | 1.5862 | 1.5297 | 1.5759 | 1.5314 | 1.5334 | 1.5476 | 2.0088 | 2.0489 | 2.0294 | 2.0232 | 2.0657 | 2.0435 | 2.0073 | 1.7462 | 1.8786 | 2.0425 | 2.0113 | 1.9077 | 1.8192 | 1.8064 | 1.7261 | 1.5589 | 1.5252
2 | 0.70597 | 0.69441 | 0.65606 | 0.64502 | 0.6284 | 0.64923 | 0.78414 | 0.81311 | 0.88024 | 0.91356 | 0.9022 | 0.88441 | 0.86295 | 0.84464 | 0.79337 | 0.81548 | 0.87844 | 1.0748 | 1.002 | 0.91783 | 0.90323 | 0.83069 | 0.84416 | 0.78038
3 | 1.1778 | 1.1246 | 1.0745 | 1.0845 | 1.064 | 1.1776 | 1.8578 | 2.0411 | 2.1285 | 2.0715 | 1.9839 | 2.1138 | 1.9746 | 1.9121 | 1.6671 | 1.6593 | 1.6957 | 1.8685 | 1.6816 | 1.7319 | 1.6995 | 1.5822 | 1.4289 | 1.3055
4 | 0.12735 | 0.11806 | 0.10812 | 0.10117 | 0.087673 | 0.10007 | 0.15674 | 0.12157 | 0.13135 | 0.12848 | 0.12121 | 0.11554 | 0.11952 | 0.12871 | 0.12657 | 0.12806 | 0.13734 | 0.21742 | 0.1831 | 0.15163 | 0.15561 | 0.13178 | 0.15712 | 0.1521
5 | 0.90343 | 0.83313 | 0.76148 | 0.7659 | 0.76658 | 0.84527 | 1.0887 | 1.1417 | 1.1786 | 1.23 | 1.2579 | 1.281 | 1.263 | 1.2179 | 1.2163 | 1.2062 | 1.2716 | 1.4751 | 1.4401 | 1.4022 | 1.3982 | 1.2976 | 1.2109 | 1.1182
6 | 2.8059 | 2.6669 | 2.574 | 2.5871 | 2.5638 | 2.7266 | 3.0974 | 3.5182 | 3.6823 | 3.8224 | 3.7406 | 3.805 | 3.8083 | 3.8029 | 3.5589 | 3.565 | 3.4113 | 3.6391 | 3.4754 | 3.399 | 3.3533 | 3.2095 | 3.068 | 2.9147
7 | 1.1854 | 1.1268 | 1.0868 | 1.0557 | 1.0346 | 1.1228 | 1.4169 | 1.4927 | 1.6844 | 1.7442 | 1.7597 | 1.7672 | 1.7548 | 1.7587 | 1.6232 | 1.5842 | 1.6541 | 1.7548 | 1.647 | 1.6025 | 1.5222 | 1.243 | 1.3328 | 1.2915
8 | 0.31413 | 0.30551 | 0.2909 | 0.28424 | 0.28176 | 0.31914 | 0.5006 | 0.5315 | 0.55023 | 0.55207 | 0.56556 | 0.56402 | 0.53759 | 0.54006 | 0.48357 | 0.43898 | 0.43459 | 0.49171 | 0.46752 | 0.44633 | 0.44589 | 0.40376 | 0.37667 | 0.35013
9 | 0.35262 | 0.35569 | 0.34574 | 0.3413 | 0.32671 | 0.31671 | 0.32922 | 0.27249 | 0.27105 | 0.27585 | 0.26957 | 0.27182 | 0.27849 | 0.29359 | 0.2958 | 0.29521 | 0.28 | 0.30016 | 0.2838 | 0.2769 | 0.28537 | 0.2759 | 0.33054 | 0.34492
10 | 0.25774 | 0.24552 | 0.23002 | 0.22835 | 0.21876 | 0.23689 | 0.30625 | 0.30724 | 0.3338 | 0.35934 | 0.3465 | 0.34718 | 0.35124 | 0.34747 | 0.33934 | 0.32101 | 0.32502 | 0.38261 | 0.36221 | 0.3447 | 0.33775 | 0.31257 | 0.31625 | 0.29481
11 | 0.23577 | 0.2267 | 0.21019 | 0.20511 | 0.19441 | 0.21555 | 0.28123 | 0.24689 | 0.19874 | 0.14588 | 0.26312 | 0.26733 | 0.26479 | 0.27006 | 0.25699 | 0.26259 | 0.26578 | 0.33682 | 0.30301 | 0.27753 | 0.27761 | 0.26668 | 0.29156 | 0.27416
12 | 1.1732 | 1.1711 | 1.1607 | 1.1877 | 1.1679 | 1.1881 | 1.2436 | 1.1512 | 0.96021 | 0.92618 | 1.2494 | 1.1423 | 1.164 | 1.2046 | 1.2338 | 1.2712 | 1.387 | 1.4484 | 1.3405 | 1.2654 | 1.2935 | 1.2805 | 1.3414 | 1.4176
13 | 2.9414 | 2.8499 | 2.8714 | 2.8947 | 2.9106 | 2.9556 | 3.6536 | 3.7153 | 3.7802 | 3.6959 | 3.6337 | 3.7696 | 3.9141 | 3.8208 | 3.7569 | 3.799 | 3.6481 | 3.8501 | 3.6851 | 3.4617 | 3.5207 | 3.4004 | 3.1148 | 3.0472
14 | 0.93347 | 0.9051 | 0.8663 | 0.88544 | 0.84814 | 0.83918 | 0.85892 | 1.0377 | 1.0568 | 1.0516 | 1.0421 | 1.0661 | 1.0614 | 1.058 | 0.9269 | 0.99395 | 1.0624 | 1.0667 | 0.99738 | 0.94531 | 0.94722 | 0.89675 | 0.86602 | 0.86316
15 | 0.3635 | 0.35884 | 0.33769 | 0.33116 | 0.31909 | 0.32621 | 0.39424 | 0.39203 | 0.42371 | 0.44099 | 0.43379 | 0.42592 | 0.41755 | 0.41307 | 0.38919 | 0.3996 | 0.42538 | 0.52494 | 0.4855 | 0.44334 | 0.43875 | 0.4014 | 0.4233 | 0.39689
16 | 0.58892 | 0.5623 | 0.53725 | 0.54227 | 0.53202 | 0.5888 | 0.92891 | 1.0205 | 1.0642 | 1.0357 | 0.99195 | 1.0569 | 0.98729 | 0.95603 | 0.83353 | 0.82965 | 0.84783 | 0.93427 | 0.84082 | 0.86595 | 0.84974 | 0.79111 | 0.71443 | 0.65276
17 | 0.22632 | 0.20002 | 0.18513 | 0.1722 | 0.15304 | 0.19403 | 0.3232 | 0.29201 | 0.31789 | 0.3059 | 0.29403 | 0.27761 | 0.28088 | 0.28875 | 0.28119 | 0.28552 | 0.32392 | 0.50397 | 0.43453 | 0.36274 | 0.36423 | 0.31411 | 0.32283 | 0.29589
18 | 1.3055 | 1.2045 | 1.1008 | 1.1069 | 1.107 | 1.2196 | 1.5706 | 1.6434 | 1.6964 | 1.7706 | 1.8103 | 1.8437 | 1.8183 | 1.7542 | 1.7522 | 1.7376 | 1.8308 | 2.1248 | 2.0734 | 2.0185 | 2.0131 | 1.8679 | 1.7464 | 1.614
19 | 1.9979 | 1.8915 | 1.8321 | 1.8462 | 1.8432 | 1.9741 | 2.2378 | 2.6066 | 2.7302 | 2.8298 | 2.775 | 2.8207 | 2.8167 | 2.7979 | 2.6141 | 2.6192 | 2.5197 | 2.6695 | 2.5637 | 2.5136 | 2.4713 | 2.3735 | 2.2147 | 2.0865
20 | 1.0276 | 0.9625 | 0.94065 | 0.9175 | 0.92347 | 1.0316 | 1.3059 | 1.489 | 1.6858 | 1.7373 | 1.7648 | 1.7682 | 1.7432 | 1.7188 | 1.5774 | 1.5391 | 1.6384 | 1.7025 | 1.6241 | 1.5919 | 1.4948 | 1.2298 | 1.2182 | 1.1495
21 | 0.94311 | 0.90533 | 0.87351 | 0.85882 | 0.8808 | 1.0376 | 1.6688 | 1.9013 | 1.9723 | 1.9688 | 2.031 | 2.0207 | 1.9107 | 1.8876 | 1.6781 | 1.5177 | 1.5341 | 1.6983 | 1.6454 | 1.5832 | 1.5636 | 1.4311 | 1.2167 | 1.09
22 | 0.63416 | 0.63876 | 0.62385 | 0.61718 | 0.5953 | 0.58029 | 0.59906 | 0.51397 | 0.51181 | 0.51901 | 0.50959 | 0.51296 | 0.52297 | 0.54561 | 0.54893 | 0.54805 | 0.52524 | 0.55547 | 0.53093 | 0.52058 | 0.53329 | 0.51908 | 0.60104 | 0.62261
23 | 4.9326 | 4.624 | 4.3717 | 4.3784 | 4.3069 | 4.8193 | 6.27 | 6.8622 | 7.4802 | 8.0123 | 7.7836 | 7.7765 | 7.8019 | 7.5644 | 7.3577 | 6.947 | 7.1908 | 8.2971 | 7.9977 | 7.6691 | 7.4262 | 6.949 | 6.484 | 5.8524
24 | 1.5354 | 1.4817 | 1.3713 | 1.3363 | 1.2583 | 1.3813 | 1.7985 | 1.5402 | 1.2406 | 0.91671 | 1.6385 | 1.6664 | 1.6561 | 1.7008 | 1.6216 | 1.6558 | 1.6634 | 2.12 | 1.8973 | 1.7337 | 1.741 | 1.6657 | 1.8636 | 1.7673
25 | 0.96918 | 0.96807 | 0.95776 | 0.9788 | 0.95999 | 0.97451 | 1.0219 | 0.93628 | 0.78102 | 0.75431 | 1.0153 | 0.92889 | 0.94779 | 0.98356 | 1.0077 | 1.0379 | 1.129 | 1.1826 | 1.092 | 1.0298 | 1.0541 | 1.0418 | 1.1015 | 1.1661
26 | 1.195 | 1.159 | 1.1656 | 1.174 | 1.1775 | 1.1935 | 1.4752 | 1.4885 | 1.5142 | 1.4814 | 1.4553 | 1.5101 | 1.5692 | 1.5349 | 1.5098 | 1.5265 | 1.4631 | 1.548 | 1.4787 | 1.3879 | 1.4132 | 1.3632 | 1.2599 | 1.2358
27 | 1.3331 | 1.2898 | 1.2373 | 1.2677 | 1.2196 | 1.2111 | 1.2343 | 1.5249 | 1.5537 | 1.5438 | 1.5329 | 1.5672 | 1.5571 | 1.5449 | 1.3505 | 1.4496 | 1.5578 | 1.5545 | 1.4601 | 1.3866 | 1.3854 | 1.3154 | 1.2441 | 1.2331
28 | 0.81271 | 0.80096 | 0.75513 | 0.7414 | 0.71805 | 0.73771 | 0.89129 | 0.90409 | 0.97792 | 1.0164 | 1.0017 | 0.98279 | 0.9613 | 0.94616 | 0.89016 | 0.91444 | 0.97896 | 1.2031 | 1.117 | 1.0215 | 1.0082 | 0.92471 | 0.95818 | 0.89247
29 | 1.906 | 1.8206 | 1.7389 | 1.7545 | 1.7199 | 1.9014 | 2.9975 | 3.2858 | 3.4264 | 3.3352 | 3.1935 | 3.4028 | 3.1796 | 3.0807 | 2.6867 | 2.6741 | 2.7309 | 3.0114 | 2.7087 | 2.7888 | 2.7376 | 2.5479 | 2.3074 | 2.1105
30 | 0.32678 | 0.3006 | 0.27576 | 0.2578 | 0.22431 | 0.26063 | 0.41282 | 0.33004 | 0.35716 | 0.34814 | 0.32975 | 0.31369 | 0.32299 | 0.34455 | 0.33817 | 0.3424 | 0.37142 | 0.5859 | 0.49582 | 0.41129 | 0.42018 | 0.35717 | 0.41355 | 0.39637
31 | 3.6257 | 3.3377 | 3.0516 | 3.0722 | 3.0833 | 3.4094 | 4.3935 | 4.6416 | 4.7927 | 4.9989 | 5.1161 | 5.209 | 5.132 | 4.9395 | 4.9321 | 4.8911 | 5.1662 | 5.9832 | 5.8499 | 5.6997 | 5.6783 | 5.2743 | 4.89 | 4.5043
32 | 0.98593 | 0.93562 | 0.90431 | 0.90985 | 0.90433 | 0.96448 | 1.0947 | 1.2561 | 1.3151 | 1.3643 | 1.3362 | 1.3588 | 1.3588 | 1.3539 | 1.2662 | 1.2685 | 1.2164 | 1.2941 | 1.2386 | 1.2127 | 1.1947 | 1.1451 | 1.0839 | 1.0263

## Pc, Winter, S5
LoadID | 0 | 1 | 2 | 3 | 4 | 5 | 6 | 7 | 8 | 9 | 10 | 11 | 12 | 13 | 14 | 15 | 16 | 17 | 18 | 19 | 20 | 21 | 22 | 23
1 | 1.6478 | 1.5862 | 1.5297 | 1.5759 | 1.5314 | 1.5334 | 1.5476 | 2.0088 | 2.0489 | 2.0294 | 2.0232 | 2.0657 | 2.0435 | 2.0073 | 1.7462 | 1.8786 | 2.0425 | 2.0113 | 1.9077 | 1.8192 | 1.8064 | 1.7261 | 1.5589 | 1.5252
2 | 0.70597 | 0.69441 | 0.65606 | 0.64502 | 0.6284 | 0.64923 | 0.78414 | 0.81311 | 0.88024 | 0.91356 | 0.9022 | 0.88441 | 0.86295 | 0.84464 | 0.79337 | 0.81548 | 0.87844 | 1.0748 | 1.002 | 0.91783 | 0.90323 | 0.83069 | 0.84416 | 0.78038
3 | 1.1778 | 1.1246 | 1.0745 | 1.0845 | 1.064 | 1.1776 | 1.8578 | 2.0411 | 2.1285 | 2.0715 | 1.9839 | 2.1138 | 1.9746 | 1.9121 | 1.6671 | 1.6593 | 1.6957 | 1.8685 | 1.6816 | 1.7319 | 1.6995 | 1.5822 | 1.4289 | 1.3055
4 | 0.12735 | 0.11806 | 0.10812 | 0.10117 | 0.087673 | 0.10007 | 0.15674 | 0.12157 | 0.13135 | 0.12848 | 0.12121 | 0.11554 | 0.11952 | 0.12871 | 0.12657 | 0.12806 | 0.13734 | 0.21742 | 0.1831 | 0.15163 | 0.15561 | 0.13178 | 0.15712 | 0.1521
5 | 0.90343 | 0.83313 | 0.76148 | 0.7659 | 0.76658 | 0.84527 | 1.0887 | 1.1417 | 1.1786 | 1.23 | 1.2579 | 1.281 | 1.263 | 1.2179 | 1.2163 | 1.2062 | 1.2716 | 1.4751 | 1.4401 | 1.4022 | 1.3982 | 1.2976 | 1.2109 | 1.1182
6 | 2.8059 | 2.6669 | 2.574 | 2.5871 | 2.5638 | 2.7266 | 3.0974 | 3.5182 | 3.6823 | 3.8224 | 3.7406 | 3.805 | 3.8083 | 3.8029 | 3.5589 | 3.565 | 3.4113 | 3.6391 | 3.4754 | 3.399 | 3.3533 | 3.2095 | 3.068 | 2.9147
7 | 1.1854 | 1.1268 | 1.0868 | 1.0557 | 1.0346 | 1.1228 | 1.4169 | 1.4927 | 1.6844 | 1.7442 | 1.7597 | 1.7672 | 1.7548 | 1.7587 | 1.6232 | 1.5842 | 1.6541 | 1.7548 | 1.647 | 1.6025 | 1.5222 | 1.243 | 1.3328 | 1.2915
8 | 0.31413 | 0.30551 | 0.2909 | 0.28424 | 0.28176 | 0.31914 | 0.5006 | 0.5315 | 0.55023 | 0.55207 | 0.56556 | 0.56402 | 0.53759 | 0.54006 | 0.48357 | 0.43898 | 0.43459 | 0.49171 | 0.46752 | 0.44633 | 0.44589 | 0.40376 | 0.37667 | 0.35013
9 | 0.35262 | 0.35569 | 0.34574 | 0.3413 | 0.32671 | 0.31671 | 0.32922 | 0.27249 | 0.27105 | 0.27585 | 0.26957 | 0.27182 | 0.27849 | 0.29359 | 0.2958 | 0.29521 | 0.28 | 0.30016 | 0.2838 | 0.2769 | 0.28537 | 0.2759 | 0.33054 | 0.34492
10 | 0.25774 | 0.24552 | 0.23002 | 0.22835 | 0.21876 | 0.23689 | 0.30625 | 0.30724 | 0.3338 | 0.35934 | 0.3465 | 0.34718 | 0.35124 | 0.34747 | 0.33934 | 0.32101 | 0.32502 | 0.38261 | 0.36221 | 0.3447 | 0.33775 | 0.31257 | 0.31625 | 0.29481
11 | 0.23577 | 0.2267 | 0.21019 | 0.20511 | 0.19441 | 0.21555 | 0.28123 | 0.24689 | 0.19874 | 0.14588 | 0.26312 | 0.26733 | 0.26479 | 0.27006 | 0.25699 | 0.26259 | 0.26578 | 0.33682 | 0.30301 | 0.27753 | 0.27761 | 0.26668 | 0.29156 | 0.27416
12 | 1.1732 | 1.1711 | 1.1607 | 1.1877 | 1.1679 | 1.1881 | 1.2436 | 1.1512 | 0.96021 | 0.92618 | 1.2494 | 1.1423 | 1.164 | 1.2046 | 1.2338 | 1.2712 | 1.387 | 1.4484 | 1.3405 | 1.2654 | 1.2935 | 1.2805 | 1.3414 | 1.4176
13 | 2.9414 | 2.8499 | 2.8714 | 2.8947 | 2.9106 | 2.9556 | 3.6536 | 3.7153 | 3.7802 | 3.6959 | 3.6337 | 3.7696 | 3.9141 | 3.8208 | 3.7569 | 3.799 | 3.6481 | 3.8501 | 3.6851 | 3.4617 | 3.5207 | 3.4004 | 3.1148 | 3.0472
14 | 0.93347 | 0.9051 | 0.8663 | 0.88544 | 0.84814 | 0.83918 | 0.85892 | 1.0377 | 1.0568 | 1.0516 | 1.0421 | 1.0661 | 1.0614 | 1.058 | 0.9269 | 0.99395 | 1.0624 | 1.0667 | 0.99738 | 0.94531 | 0.94722 | 0.89675 | 0.86602 | 0.86316
15 | 0.3635 | 0.35884 | 0.33769 | 0.33116 | 0.31909 | 0.32621 | 0.39424 | 0.39203 | 0.42371 | 0.44099 | 0.43379 | 0.42592 | 0.41755 | 0.41307 | 0.38919 | 0.3996 | 0.42538 | 0.52494 | 0.4855 | 0.44334 | 0.43875 | 0.4014 | 0.4233 | 0.39689
16 | 0.58892 | 0.5623 | 0.53725 | 0.54227 | 0.53202 | 0.5888 | 0.92891 | 1.0205 | 1.0642 | 1.0357 | 0.99195 | 1.0569 | 0.98729 | 0.95603 | 0.83353 | 0.82965 | 0.84783 | 0.93427 | 0.84082 | 0.86595 | 0.84974 | 0.79111 | 0.71443 | 0.65276
17 | 0.22632 | 0.20002 | 0.18513 | 0.1722 | 0.15304 | 0.19403 | 0.3232 | 0.29201 | 0.31789 | 0.3059 | 0.29403 | 0.27761 | 0.28088 | 0.28875 | 0.28119 | 0.28552 | 0.32392 | 0.50397 | 0.43453 | 0.36274 | 0.36423 | 0.31411 | 0.32283 | 0.29589
18 | 1.3055 | 1.2045 | 1.1008 | 1.1069 | 1.107 | 1.2196 | 1.5706 | 1.6434 | 1.6964 | 1.7706 | 1.8103 | 1.8437 | 1.8183 | 1.7542 | 1.7522 | 1.7376 | 1.8308 | 2.1248 | 2.0734 | 2.0185 | 2.0131 | 1.8679 | 1.7464 | 1.614
19 | 1.9979 | 1.8915 | 1.8321 | 1.8462 | 1.8432 | 1.9741 | 2.2378 | 2.6066 | 2.7302 | 2.8298 | 2.775 | 2.8207 | 2.8167 | 2.7979 | 2.6141 | 2.6192 | 2.5197 | 2.6695 | 2.5637 | 2.5136 | 2.4713 | 2.3735 | 2.2147 | 2.0865
20 | 1.0276 | 0.9625 | 0.94065 | 0.9175 | 0.92347 | 1.0316 | 1.3059 | 1.489 | 1.6858 | 1.7373 | 1.7648 | 1.7682 | 1.7432 | 1.7188 | 1.5774 | 1.5391 | 1.6384 | 1.7025 | 1.6241 | 1.5919 | 1.4948 | 1.2298 | 1.2182 | 1.1495
21 | 0.94311 | 0.90533 | 0.87351 | 0.85882 | 0.8808 | 1.0376 | 1.6688 | 1.9013 | 1.9723 | 1.9688 | 2.031 | 2.0207 | 1.9107 | 1.8876 | 1.6781 | 1.5177 | 1.5341 | 1.6983 | 1.6454 | 1.5832 | 1.5636 | 1.4311 | 1.2167 | 1.09
22 | 0.63416 | 0.63876 | 0.62385 | 0.61718 | 0.5953 | 0.58029 | 0.59906 | 0.51397 | 0.51181 | 0.51901 | 0.50959 | 0.51296 | 0.52297 | 0.54561 | 0.54893 | 0.54805 | 0.52524 | 0.55547 | 0.53093 | 0.52058 | 0.53329 | 0.51908 | 0.60104 | 0.62261
23 | 4.9326 | 4.624 | 4.3717 | 4.3784 | 4.3069 | 4.8193 | 6.27 | 6.8622 | 7.4802 | 8.0123 | 7.7836 | 7.7765 | 7.8019 | 7.5644 | 7.3577 | 6.947 | 7.1908 | 8.2971 | 7.9977 | 7.6691 | 7.4262 | 6.949 | 6.484 | 5.8524
24 | 1.5354 | 1.4817 | 1.3713 | 1.3363 | 1.2583 | 1.3813 | 1.7985 | 1.5402 | 1.2406 | 0.91671 | 1.6385 | 1.6664 | 1.6561 | 1.7008 | 1.6216 | 1.6558 | 1.6634 | 2.12 | 1.8973 | 1.7337 | 1.741 | 1.6657 | 1.8636 | 1.7673
25 | 0.96918 | 0.96807 | 0.95776 | 0.9788 | 0.95999 | 0.97451 | 1.0219 | 0.93628 | 0.78102 | 0.75431 | 1.0153 | 0.92889 | 0.94779 | 0.98356 | 1.0077 | 1.0379 | 1.129 | 1.1826 | 1.092 | 1.0298 | 1.0541 | 1.0418 | 1.1015 | 1.1661
26 | 1.195 | 1.159 | 1.1656 | 1.174 | 1.1775 | 1.1935 | 1.4752 | 1.4885 | 1.5142 | 1.4814 | 1.4553 | 1.5101 | 1.5692 | 1.5349 | 1.5098 | 1.5265 | 1.4631 | 1.548 | 1.4787 | 1.3879 | 1.4132 | 1.3632 | 1.2599 | 1.2358
27 | 1.3331 | 1.2898 | 1.2373 | 1.2677 | 1.2196 | 1.2111 | 1.2343 | 1.5249 | 1.5537 | 1.5438 | 1.5329 | 1.5672 | 1.5571 | 1.5449 | 1.3505 | 1.4496 | 1.5578 | 1.5545 | 1.4601 | 1.3866 | 1.3854 | 1.3154 | 1.2441 | 1.2331
28 | 0.81271 | 0.80096 | 0.75513 | 0.7414 | 0.71805 | 0.73771 | 0.89129 | 0.90409 | 0.97792 | 1.0164 | 1.0017 | 0.98279 | 0.9613 | 0.94616 | 0.89016 | 0.91444 | 0.97896 | 1.2031 | 1.117 | 1.0215 | 1.0082 | 0.92471 | 0.95818 | 0.89247
29 | 1.906 | 1.8206 | 1.7389 | 1.7545 | 1.7199 | 1.9014 | 2.9975 | 3.2858 | 3.4264 | 3.3352 | 3.1935 | 3.4028 | 3.1796 | 3.0807 | 2.6867 | 2.6741 | 2.7309 | 3.0114 | 2.7087 | 2.7888 | 2.7376 | 2.5479 | 2.3074 | 2.1105
30 | 0.32678 | 0.3006 | 0.27576 | 0.2578 | 0.22431 | 0.26063 | 0.41282 | 0.33004 | 0.35716 | 0.34814 | 0.32975 | 0.31369 | 0.32299 | 0.34455 | 0.33817 | 0.3424 | 0.37142 | 0.5859 | 0.49582 | 0.41129 | 0.42018 | 0.35717 | 0.41355 | 0.39637
31 | 3.6257 | 3.3377 | 3.0516 | 3.0722 | 3.0833 | 3.4094 | 4.3935 | 4.6416 | 4.7927 | 4.9989 | 5.1161 | 5.209 | 5.132 | 4.9395 | 4.9321 | 4.8911 | 5.1662 | 5.9832 | 5.8499 | 5.6997 | 5.6783 | 5.2743 | 4.89 | 4.5043
32 | 0.98593 | 0.93562 | 0.90431 | 0.90985 | 0.90433 | 0.96448 | 1.0947 | 1.2561 | 1.3151 | 1.3643 | 1.3362 | 1.3588 | 1.3588 | 1.3539 | 1.2662 | 1.2685 | 1.2164 | 1.2941 | 1.2386 | 1.2127 | 1.1947 | 1.1451 | 1.0839 | 1.0263

## Pc, Winter, S6
LoadID | 0 | 1 | 2 | 3 | 4 | 5 | 6 | 7 | 8 | 9 | 10 | 11 | 12 | 13 | 14 | 15 | 16 | 17 | 18 | 19 | 20 | 21 | 22 | 23
1 | 1.6478 | 1.5862 | 1.5297 | 1.5759 | 1.5314 | 1.5334 | 1.5476 | 2.0088 | 2.0489 | 2.0294 | 2.0232 | 2.0657 | 2.0435 | 2.0073 | 1.7462 | 1.8786 | 2.0425 | 2.0113 | 1.9077 | 1.8192 | 1.8064 | 1.7261 | 1.5589 | 1.5252
2 | 0.70597 | 0.69441 | 0.65606 | 0.64502 | 0.6284 | 0.64923 | 0.78414 | 0.81311 | 0.88024 | 0.91356 | 0.9022 | 0.88441 | 0.86295 | 0.84464 | 0.79337 | 0.81548 | 0.87844 | 1.0748 | 1.002 | 0.91783 | 0.90323 | 0.83069 | 0.84416 | 0.78038
3 | 1.1778 | 1.1246 | 1.0745 | 1.0845 | 1.064 | 1.1776 | 1.8578 | 2.0411 | 2.1285 | 2.0715 | 1.9839 | 2.1138 | 1.9746 | 1.9121 | 1.6671 | 1.6593 | 1.6957 | 1.8685 | 1.6816 | 1.7319 | 1.6995 | 1.5822 | 1.4289 | 1.3055
4 | 0.12735 | 0.11806 | 0.10812 | 0.10117 | 0.087673 | 0.10007 | 0.15674 | 0.12157 | 0.13135 | 0.12848 | 0.12121 | 0.11554 | 0.11952 | 0.12871 | 0.12657 | 0.12806 | 0.13734 | 0.21742 | 0.1831 | 0.15163 | 0.15561 | 0.13178 | 0.15712 | 0.1521
5 | 0.90343 | 0.83313 | 0.76148 | 0.7659 | 0.76658 | 0.84527 | 1.0887 | 1.1417 | 1.1786 | 1.23 | 1.2579 | 1.281 | 1.263 | 1.2179 | 1.2163 | 1.2062 | 1.2716 | 1.4751 | 1.4401 | 1.4022 | 1.3982 | 1.2976 | 1.2109 | 1.1182
6 | 2.8059 | 2.6669 | 2.574 | 2.5871 | 2.5638 | 2.7266 | 3.0974 | 3.5182 | 3.6823 | 3.8224 | 3.7406 | 3.805 | 3.8083 | 3.8029 | 3.5589 | 3.565 | 3.4113 | 3.6391 | 3.4754 | 3.399 | 3.3533 | 3.2095 | 3.068 | 2.9147
7 | 1.1854 | 1.1268 | 1.0868 | 1.0557 | 1.0346 | 1.1228 | 1.4169 | 1.4927 | 1.6844 | 1.7442 | 1.7597 | 1.7672 | 1.7548 | 1.7587 | 1.6232 | 1.5842 | 1.6541 | 1.7548 | 1.647 | 1.6025 | 1.5222 | 1.243 | 1.3328 | 1.2915
8 | 0.31413 | 0.30551 | 0.2909 | 0.28424 | 0.28176 | 0.31914 | 0.5006 | 0.5315 | 0.55023 | 0.55207 | 0.56556 | 0.56402 | 0.53759 | 0.54006 | 0.48357 | 0.43898 | 0.43459 | 0.49171 | 0.46752 | 0.44633 | 0.44589 | 0.40376 | 0.37667 | 0.35013
9 | 0.35262 | 0.35569 | 0.34574 | 0.3413 | 0.32671 | 0.31671 | 0.32922 | 0.27249 | 0.27105 | 0.27585 | 0.26957 | 0.27182 | 0.27849 | 0.29359 | 0.2958 | 0.29521 | 0.28 | 0.30016 | 0.2838 | 0.2769 | 0.28537 | 0.2759 | 0.33054 | 0.34492
10 | 0.25774 | 0.24552 | 0.23002 | 0.22835 | 0.21876 | 0.23689 | 0.30625 | 0.30724 | 0.3338 | 0.35934 | 0.3465 | 0.34718 | 0.35124 | 0.34747 | 0.33934 | 0.32101 | 0.32502 | 0.38261 | 0.36221 | 0.3447 | 0.33775 | 0.31257 | 0.31625 | 0.29481
11 | 0.23577 | 0.2267 | 0.21019 | 0.20511 | 0.19441 | 0.21555 | 0.28123 | 0.24689 | 0.19874 | 0.14588 | 0.26312 | 0.26733 | 0.26479 | 0.27006 | 0.25699 | 0.26259 | 0.26578 | 0.33682 | 0.30301 | 0.27753 | 0.27761 | 0.26668 | 0.29156 | 0.27416
12 | 1.1732 | 1.1711 | 1.1607 | 1.1877 | 1.1679 | 1.1881 | 1.2436 | 1.1512 | 0.96021 | 0.92618 | 1.2494 | 1.1423 | 1.164 | 1.2046 | 1.2338 | 1.2712 | 1.387 | 1.4484 | 1.3405 | 1.2654 | 1.2935 | 1.2805 | 1.3414 | 1.4176
13 | 2.9414 | 2.8499 | 2.8714 | 2.8947 | 2.9106 | 2.9556 | 3.6536 | 3.7153 | 3.7802 | 3.6959 | 3.6337 | 3.7696 | 3.9141 | 3.8208 | 3.7569 | 3.799 | 3.6481 | 3.8501 | 3.6851 | 3.4617 | 3.5207 | 3.4004 | 3.1148 | 3.0472
14 | 0.93347 | 0.9051 | 0.8663 | 0.88544 | 0.84814 | 0.83918 | 0.85892 | 1.0377 | 1.0568 | 1.0516 | 1.0421 | 1.0661 | 1.0614 | 1.058 | 0.9269 | 0.99395 | 1.0624 | 1.0667 | 0.99738 | 0.94531 | 0.94722 | 0.89675 | 0.86602 | 0.86316
15 | 0.3635 | 0.35884 | 0.33769 | 0.33116 | 0.31909 | 0.32621 | 0.39424 | 0.39203 | 0.42371 | 0.44099 | 0.43379 | 0.42592 | 0.41755 | 0.41307 | 0.38919 | 0.3996 | 0.42538 | 0.52494 | 0.4855 | 0.44334 | 0.43875 | 0.4014 | 0.4233 | 0.39689
16 | 0.58892 | 0.5623 | 0.53725 | 0.54227 | 0.53202 | 0.5888 | 0.92891 | 1.0205 | 1.0642 | 1.0357 | 0.99195 | 1.0569 | 0.98729 | 0.95603 | 0.83353 | 0.82965 | 0.84783 | 0.93427 | 0.84082 | 0.86595 | 0.84974 | 0.79111 | 0.71443 | 0.65276
17 | 0.22632 | 0.20002 | 0.18513 | 0.1722 | 0.15304 | 0.19403 | 0.3232 | 0.29201 | 0.31789 | 0.3059 | 0.29403 | 0.27761 | 0.28088 | 0.28875 | 0.28119 | 0.28552 | 0.32392 | 0.50397 | 0.43453 | 0.36274 | 0.36423 | 0.31411 | 0.32283 | 0.29589
18 | 1.3055 | 1.2045 | 1.1008 | 1.1069 | 1.107 | 1.2196 | 1.5706 | 1.6434 | 1.6964 | 1.7706 | 1.8103 | 1.8437 | 1.8183 | 1.7542 | 1.7522 | 1.7376 | 1.8308 | 2.1248 | 2.0734 | 2.0185 | 2.0131 | 1.8679 | 1.7464 | 1.614
19 | 1.9979 | 1.8915 | 1.8321 | 1.8462 | 1.8432 | 1.9741 | 2.2378 | 2.6066 | 2.7302 | 2.8298 | 2.775 | 2.8207 | 2.8167 | 2.7979 | 2.6141 | 2.6192 | 2.5197 | 2.6695 | 2.5637 | 2.5136 | 2.4713 | 2.3735 | 2.2147 | 2.0865
20 | 1.0276 | 0.9625 | 0.94065 | 0.9175 | 0.92347 | 1.0316 | 1.3059 | 1.489 | 1.6858 | 1.7373 | 1.7648 | 1.7682 | 1.7432 | 1.7188 | 1.5774 | 1.5391 | 1.6384 | 1.7025 | 1.6241 | 1.5919 | 1.4948 | 1.2298 | 1.2182 | 1.1495
21 | 0.94311 | 0.90533 | 0.87351 | 0.85882 | 0.8808 | 1.0376 | 1.6688 | 1.9013 | 1.9723 | 1.9688 | 2.031 | 2.0207 | 1.9107 | 1.8876 | 1.6781 | 1.5177 | 1.5341 | 1.6983 | 1.6454 | 1.5832 | 1.5636 | 1.4311 | 1.2167 | 1.09
22 | 0.63416 | 0.63876 | 0.62385 | 0.61718 | 0.5953 | 0.58029 | 0.59906 | 0.51397 | 0.51181 | 0.51901 | 0.50959 | 0.51296 | 0.52297 | 0.54561 | 0.54893 | 0.54805 | 0.52524 | 0.55547 | 0.53093 | 0.52058 | 0.53329 | 0.51908 | 0.60104 | 0.62261
23 | 4.9326 | 4.624 | 4.3717 | 4.3784 | 4.3069 | 4.8193 | 6.27 | 6.8622 | 7.4802 | 8.0123 | 7.7836 | 7.7765 | 7.8019 | 7.5644 | 7.3577 | 6.947 | 7.1908 | 8.2971 | 7.9977 | 7.6691 | 7.4262 | 6.949 | 6.484 | 5.8524
24 | 1.5354 | 1.4817 | 1.3713 | 1.3363 | 1.2583 | 1.3813 | 1.7985 | 1.5402 | 1.2406 | 0.91671 | 1.6385 | 1.6664 | 1.6561 | 1.7008 | 1.6216 | 1.6558 | 1.6634 | 2.12 | 1.8973 | 1.7337 | 1.741 | 1.6657 | 1.8636 | 1.7673
25 | 0.96918 | 0.96807 | 0.95776 | 0.9788 | 0.95999 | 0.97451 | 1.0219 | 0.93628 | 0.78102 | 0.75431 | 1.0153 | 0.92889 | 0.94779 | 0.98356 | 1.0077 | 1.0379 | 1.129 | 1.1826 | 1.092 | 1.0298 | 1.0541 | 1.0418 | 1.1015 | 1.1661
26 | 1.195 | 1.159 | 1.1656 | 1.174 | 1.1775 | 1.1935 | 1.4752 | 1.4885 | 1.5142 | 1.4814 | 1.4553 | 1.5101 | 1.5692 | 1.5349 | 1.5098 | 1.5265 | 1.4631 | 1.548 | 1.4787 | 1.3879 | 1.4132 | 1.3632 | 1.2599 | 1.2358
27 | 1.3331 | 1.2898 | 1.2373 | 1.2677 | 1.2196 | 1.2111 | 1.2343 | 1.5249 | 1.5537 | 1.5438 | 1.5329 | 1.5672 | 1.5571 | 1.5449 | 1.3505 | 1.4496 | 1.5578 | 1.5545 | 1.4601 | 1.3866 | 1.3854 | 1.3154 | 1.2441 | 1.2331
28 | 0.81271 | 0.80096 | 0.75513 | 0.7414 | 0.71805 | 0.73771 | 0.89129 | 0.90409 | 0.97792 | 1.0164 | 1.0017 | 0.98279 | 0.9613 | 0.94616 | 0.89016 | 0.91444 | 0.97896 | 1.2031 | 1.117 | 1.0215 | 1.0082 | 0.92471 | 0.95818 | 0.89247
29 | 1.906 | 1.8206 | 1.7389 | 1.7545 | 1.7199 | 1.9014 | 2.9975 | 3.2858 | 3.4264 | 3.3352 | 3.1935 | 3.4028 | 3.1796 | 3.0807 | 2.6867 | 2.6741 | 2.7309 | 3.0114 | 2.7087 | 2.7888 | 2.7376 | 2.5479 | 2.3074 | 2.1105
30 | 0.32678 | 0.3006 | 0.27576 | 0.2578 | 0.22431 | 0.26063 | 0.41282 | 0.33004 | 0.35716 | 0.34814 | 0.32975 | 0.31369 | 0.32299 | 0.34455 | 0.33817 | 0.3424 | 0.37142 | 0.5859 | 0.49582 | 0.41129 | 0.42018 | 0.35717 | 0.41355 | 0.39637
31 | 3.6257 | 3.3377 | 3.0516 | 3.0722 | 3.0833 | 3.4094 | 4.3935 | 4.6416 | 4.7927 | 4.9989 | 5.1161 | 5.209 | 5.132 | 4.9395 | 4.9321 | 4.8911 | 5.1662 | 5.9832 | 5.8499 | 5.6997 | 5.6783 | 5.2743 | 4.89 | 4.5043
32 | 0.98593 | 0.93562 | 0.90431 | 0.90985 | 0.90433 | 0.96448 | 1.0947 | 1.2561 | 1.3151 | 1.3643 | 1.3362 | 1.3588 | 1.3588 | 1.3539 | 1.2662 | 1.2685 | 1.2164 | 1.2941 | 1.2386 | 1.2127 | 1.1947 | 1.1451 | 1.0839 | 1.0263

## Pc, Winter, S7
LoadID | 0 | 1 | 2 | 3 | 4 | 5 | 6 | 7 | 8 | 9 | 10 | 11 | 12 | 13 | 14 | 15 | 16 | 17 | 18 | 19 | 20 | 21 | 22 | 23
1 | 1.6313 | 1.5862 | 1.5297 | 1.5759 | 1.5314 | 1.5334 | 1.5476 | 2.0088 | 2.0489 | 2.0294 | 2.0232 | 2.0657 | 2.0435 | 2.0073 | 1.7462 | 1.8786 | 2.0425 | 2.0113 | 1.9077 | 1.8192 | 1.8064 | 1.7261 | 1.5589 | 1.5252
2 | 0.70029 | 0.69441 | 0.65606 | 0.64502 | 0.6284 | 0.64923 | 0.78414 | 0.81311 | 0.88024 | 0.91356 | 0.9022 | 0.88441 | 0.86295 | 0.84464 | 0.79337 | 0.81548 | 0.87844 | 1.0748 | 1.002 | 0.91783 | 0.90323 | 0.83069 | 0.84416 | 0.78038
3 | 1.1679 | 1.1246 | 1.0745 | 1.0845 | 1.064 | 1.1776 | 1.8578 | 2.0411 | 2.1285 | 2.0715 | 1.9839 | 2.1138 | 1.9746 | 1.9121 | 1.6671 | 1.6593 | 1.6957 | 1.8685 | 1.6816 | 1.7319 | 1.6995 | 1.5822 | 1.4289 | 1.3055
4 | 0.127 | 0.11806 | 0.10812 | 0.10117 | 0.087673 | 0.10007 | 0.15674 | 0.12157 | 0.13135 | 0.12848 | 0.12121 | 0.11554 | 0.11952 | 0.12871 | 0.12657 | 0.12806 | 0.13734 | 0.21742 | 0.1831 | 0.15163 | 0.15561 | 0.13178 | 0.15712 | 0.1521
5 | 0.89532 | 0.83313 | 0.76148 | 0.7659 | 0.76658 | 0.84527 | 1.0887 | 1.1417 | 1.1786 | 1.23 | 1.2579 | 1.281 | 1.263 | 1.2179 | 1.2163 | 1.2062 | 1.2716 | 1.4751 | 1.4401 | 1.4022 | 1.3982 | 1.2976 | 1.2109 | 1.1182
6 | 2.7809 | 2.6669 | 2.574 | 2.5871 | 2.5638 | 2.7266 | 3.0974 | 3.5182 | 3.6823 | 3.8224 | 3.7406 | 3.805 | 3.8083 | 3.8029 | 3.5589 | 3.565 | 3.4113 | 3.6391 | 3.4754 | 3.399 | 3.3533 | 3.2095 | 3.068 | 2.9147
7 | 1.1766 | 1.1268 | 1.0868 | 1.0557 | 1.0346 | 1.1228 | 1.4169 | 1.4927 | 1.6844 | 1.7442 | 1.7597 | 1.7672 | 1.7548 | 1.7587 | 1.6232 | 1.5842 | 1.6541 | 1.7548 | 1.647 | 1.6025 | 1.5222 | 1.243 | 1.3328 | 1.2915
8 | 0.31191 | 0.30551 | 0.2909 | 0.28424 | 0.28176 | 0.31914 | 0.5006 | 0.5315 | 0.55023 | 0.55207 | 0.56556 | 0.56402 | 0.53759 | 0.54006 | 0.48357 | 0.43898 | 0.43459 | 0.49171 | 0.46752 | 0.44633 | 0.44589 | 0.40376 | 0.37667 | 0.35013
9 | 0.35001 | 0.35569 | 0.34574 | 0.3413 | 0.32671 | 0.31671 | 0.32922 | 0.27249 | 0.27105 | 0.27585 | 0.26957 | 0.27182 | 0.27849 | 0.29359 | 0.2958 | 0.29521 | 0.28 | 0.30016 | 0.2838 | 0.2769 | 0.28537 | 0.2759 | 0.33054 | 0.34492
10 | 0.25586 | 0.24552 | 0.23002 | 0.22835 | 0.21876 | 0.23689 | 0.30625 | 0.30724 | 0.3338 | 0.35934 | 0.3465 | 0.34718 | 0.35124 | 0.34747 | 0.33934 | 0.32101 | 0.32502 | 0.38261 | 0.36221 | 0.3447 | 0.33775 | 0.31257 | 0.31625 | 0.29481
11 | 0.23433 | 0.2267 | 0.21019 | 0.20511 | 0.19441 | 0.21555 | 0.28123 | 0.24689 | 0.19874 | 0.14588 | 0.26312 | 0.26733 | 0.26479 | 0.27006 | 0.25699 | 0.26259 | 0.26578 | 0.33682 | 0.30301 | 0.27753 | 0.27761 | 0.26668 | 0.29156 | 0.27416
12 | 1.1624 | 1.1711 | 1.1607 | 1.1877 | 1.1679 | 1.1881 | 1.2436 | 1.1512 | 0.96021 | 0.92618 | 1.2494 | 1.1423 | 1.164 | 1.2046 | 1.2338 | 1.2712 | 1.387 | 1.4484 | 1.3405 | 1.2654 | 1.2935 | 1.2805 | 1.3414 | 1.4176
13 | 2.9139 | 2.8499 | 2.8714 | 2.8947 | 2.9106 | 2.9556 | 3.6536 | 3.7153 | 3.7802 | 3.6959 | 3.6337 | 3.7696 | 3.9141 | 3.8208 | 3.7569 | 3.799 | 3.6481 | 3.8501 | 3.6851 | 3.4617 | 3.5207 | 3.4004 | 3.1148 | 3.0472
14 | 0.92506 | 0.9051 | 0.8663 | 0.88544 | 0.84814 | 0.83918 | 0.85892 | 1.0377 | 1.0568 | 1.0516 | 1.0421 | 1.0661 | 1.0614 | 1.058 | 0.9269 | 0.99395 | 1.0624 | 1.0667 | 0.99738 | 0.94531 | 0.94722 | 0.89675 | 0.86602 | 0.86316
15 | 0.36078 | 0.35884 | 0.33769 | 0.33116 | 0.31909 | 0.32621 | 0.39424 | 0.39203 | 0.42371 | 0.44099 | 0.43379 | 0.42592 | 0.41755 | 0.41307 | 0.38919 | 0.3996 | 0.42538 | 0.52494 | 0.4855 | 0.44334 | 0.43875 | 0.4014 | 0.4233 | 0.39689
16 | 0.58395 | 0.5623 | 0.53725 | 0.54227 | 0.53202 | 0.5888 | 0.92891 | 1.0205 | 1.0642 | 1.0357 | 0.99195 | 1.0569 | 0.98729 | 0.95603 | 0.83353 | 0.82965 | 0.84783 | 0.93427 | 0.84082 | 0.86595 | 0.84974 | 0.79111 | 0.71443 | 0.65276
17 | 0.22544 | 0.20002 | 0.18513 | 0.1722 | 0.15304 | 0.19403 | 0.3232 | 0.29201 | 0.31789 | 0.3059 | 0.29403 | 0.27761 | 0.28088 | 0.28875 | 0.28119 | 0.28552 | 0.32392 | 0.50397 | 0.43453 | 0.36274 | 0.36423 | 0.31411 | 0.32283 | 0.29589
18 | 1.2938 | 1.2045 | 1.1008 | 1.1069 | 1.107 | 1.2196 | 1.5706 | 1.6434 | 1.6964 | 1.7706 | 1.8103 | 1.8437 | 1.8183 | 1.7542 | 1.7522 | 1.7376 | 1.8308 | 2.1248 | 2.0734 | 2.0185 | 2.0131 | 1.8679 | 1.7464 | 1.614
19 | 1.9793 | 1.8915 | 1.8321 | 1.8462 | 1.8432 | 1.9741 | 2.2378 | 2.6066 | 2.7302 | 2.8298 | 2.775 | 2.8207 | 2.8167 | 2.7979 | 2.6141 | 2.6192 | 2.5197 | 2.6695 | 2.5637 | 2.5136 | 2.4713 | 2.3735 | 2.2147 | 2.0865
20 | 1.0187 | 0.9625 | 0.94065 | 0.9175 | 0.92347 | 1.0316 | 1.3059 | 1.489 | 1.6858 | 1.7373 | 1.7648 | 1.7682 | 1.7432 | 1.7188 | 1.5774 | 1.5391 | 1.6384 | 1.7025 | 1.6241 | 1.5919 | 1.4948 | 1.2298 | 1.2182 | 1.1495
21 | 0.93506 | 0.90533 | 0.87351 | 0.85882 | 0.8808 | 1.0376 | 1.6688 | 1.9013 | 1.9723 | 1.9688 | 2.031 | 2.0207 | 1.9107 | 1.8876 | 1.6781 | 1.5177 | 1.5341 | 1.6983 | 1.6454 | 1.5832 | 1.5636 | 1.4311 | 1.2167 | 1.09
22 | 0.6292 | 0.63876 | 0.62385 | 0.61718 | 0.5953 | 0.58029 | 0.59906 | 0.51397 | 0.51181 | 0.51901 | 0.50959 | 0.51296 | 0.52297 | 0.54561 | 0.54893 | 0.54805 | 0.52524 | 0.55547 | 0.53093 | 0.52058 | 0.53329 | 0.51908 | 0.60104 | 0.62261
23 | 4.8897 | 4.624 | 4.3717 | 4.3784 | 4.3069 | 4.8193 | 6.27 | 6.8622 | 7.4802 | 8.0123 | 7.7836 | 7.7765 | 7.8019 | 7.5644 | 7.3577 | 6.947 | 7.1908 | 8.2971 | 7.9977 | 7.6691 | 7.4262 | 6.949 | 6.484 | 5.8524
24 | 1.5265 | 1.4817 | 1.3713 | 1.3363 | 1.2583 | 1.3813 | 1.7985 | 1.5402 | 1.2406 | 0.91671 | 1.6385 | 1.6664 | 1.6561 | 1.7008 | 1.6216 | 1.6558 | 1.6634 | 2.12 | 1.8973 | 1.7337 | 1.741 | 1.6657 | 1.8636 | 1.7673
25 | 0.96041 | 0.96807 | 0.95776 | 0.9788 | 0.95999 | 0.97451 | 1.0219 | 0.93628 | 0.78102 | 0.75431 | 1.0153 | 0.92889 | 0.94779 | 0.98356 | 1.0077 | 1.0379 | 1.129 | 1.1826 | 1.092 | 1.0298 | 1.0541 | 1.0418 | 1.1015 | 1.1661
26 | 1.184 | 1.159 | 1.1656 | 1.174 | 1.1775 | 1.1935 | 1.4752 | 1.4885 | 1.5142 | 1.4814 | 1.4553 | 1.5101 | 1.5692 | 1.5349 | 1.5098 | 1.5265 | 1.4631 | 1.548 | 1.4787 | 1.3879 | 1.4132 | 1.3632 | 1.2599 | 1.2358
27 | 1.3207 | 1.2898 | 1.2373 | 1.2677 | 1.2196 | 1.2111 | 1.2343 | 1.5249 | 1.5537 | 1.5438 | 1.5329 | 1.5672 | 1.5571 | 1.5449 | 1.3505 | 1.4496 | 1.5578 | 1.5545 | 1.4601 | 1.3866 | 1.3854 | 1.3154 | 1.2441 | 1.2331
28 | 0.80642 | 0.80096 | 0.75513 | 0.7414 | 0.71805 | 0.73771 | 0.89129 | 0.90409 | 0.97792 | 1.0164 | 1.0017 | 0.98279 | 0.9613 | 0.94616 | 0.89016 | 0.91444 | 0.97896 | 1.2031 | 1.117 | 1.0215 | 1.0082 | 0.92471 | 0.95818 | 0.89247
29 | 1.89 | 1.8206 | 1.7389 | 1.7545 | 1.7199 | 1.9014 | 2.9975 | 3.2858 | 3.4264 | 3.3352 | 3.1935 | 3.4028 | 3.1796 | 3.0807 | 2.6867 | 2.6741 | 2.7309 | 3.0114 | 2.7087 | 2.7888 | 2.7376 | 2.5479 | 2.3074 | 2.1105
30 | 0.32581 | 0.3006 | 0.27576 | 0.2578 | 0.22431 | 0.26063 | 0.41282 | 0.33004 | 0.35716 | 0.34814 | 0.32975 | 0.31369 | 0.32299 | 0.34455 | 0.33817 | 0.3424 | 0.37142 | 0.5859 | 0.49582 | 0.41129 | 0.42018 | 0.35717 | 0.41355 | 0.39637
31 | 3.5926 | 3.3377 | 3.0516 | 3.0722 | 3.0833 | 3.4094 | 4.3935 | 4.6416 | 4.7927 | 4.9989 | 5.1161 | 5.209 | 5.132 | 4.9395 | 4.9321 | 4.8911 | 5.1662 | 5.9832 | 5.8499 | 5.6997 | 5.6783 | 5.2743 | 4.89 | 4.5043
32 | 0.97699 | 0.93562 | 0.90431 | 0.90985 | 0.90433 | 0.96448 | 1.0947 | 1.2561 | 1.3151 | 1.3643 | 1.3362 | 1.3588 | 1.3588 | 1.3539 | 1.2662 | 1.2685 | 1.2164 | 1.2941 | 1.2386 | 1.2127 | 1.1947 | 1.1451 | 1.0839 | 1.0263

## Pc, Winter, S8
LoadID | 0 | 1 | 2 | 3 | 4 | 5 | 6 | 7 | 8 | 9 | 10 | 11 | 12 | 13 | 14 | 15 | 16 | 17 | 18 | 19 | 20 | 21 | 22 | 23
1 | 1.6313 | 1.5862 | 1.5297 | 1.5759 | 1.5314 | 1.5334 | 1.5476 | 2.0088 | 2.0489 | 2.0294 | 2.0232 | 2.0657 | 2.0435 | 2.0073 | 1.7462 | 1.8786 | 2.0425 | 2.0113 | 1.9077 | 1.8192 | 1.8064 | 1.7261 | 1.5589 | 1.5252
2 | 0.70029 | 0.69441 | 0.65606 | 0.64502 | 0.6284 | 0.64923 | 0.78414 | 0.81311 | 0.88024 | 0.91356 | 0.9022 | 0.88441 | 0.86295 | 0.84464 | 0.79337 | 0.81548 | 0.87844 | 1.0748 | 1.002 | 0.91783 | 0.90323 | 0.83069 | 0.84416 | 0.78038
3 | 1.1679 | 1.1246 | 1.0745 | 1.0845 | 1.064 | 1.1776 | 1.8578 | 2.0411 | 2.1285 | 2.0715 | 1.9839 | 2.1138 | 1.9746 | 1.9121 | 1.6671 | 1.6593 | 1.6957 | 1.8685 | 1.6816 | 1.7319 | 1.6995 | 1.5822 | 1.4289 | 1.3055
4 | 0.127 | 0.11806 | 0.10812 | 0.10117 | 0.087673 | 0.10007 | 0.15674 | 0.12157 | 0.13135 | 0.12848 | 0.12121 | 0.11554 | 0.11952 | 0.12871 | 0.12657 | 0.12806 | 0.13734 | 0.21742 | 0.1831 | 0.15163 | 0.15561 | 0.13178 | 0.15712 | 0.1521
5 | 0.89532 | 0.83313 | 0.76148 | 0.7659 | 0.76658 | 0.84527 | 1.0887 | 1.1417 | 1.1786 | 1.23 | 1.2579 | 1.281 | 1.263 | 1.2179 | 1.2163 | 1.2062 | 1.2716 | 1.4751 | 1.4401 | 1.4022 | 1.3982 | 1.2976 | 1.2109 | 1.1182
6 | 2.7809 | 2.6669 | 2.574 | 2.5871 | 2.5638 | 2.7266 | 3.0974 | 3.5182 | 3.6823 | 3.8224 | 3.7406 | 3.805 | 3.8083 | 3.8029 | 3.5589 | 3.565 | 3.4113 | 3.6391 | 3.4754 | 3.399 | 3.3533 | 3.2095 | 3.068 | 2.9147
7 | 1.1766 | 1.1268 | 1.0868 | 1.0557 | 1.0346 | 1.1228 | 1.4169 | 1.4927 | 1.6844 | 1.7442 | 1.7597 | 1.7672 | 1.7548 | 1.7587 | 1.6232 | 1.5842 | 1.6541 | 1.7548 | 1.647 | 1.6025 | 1.5222 | 1.243 | 1.3328 | 1.2915
8 | 0.31191 | 0.30551 | 0.2909 | 0.28424 | 0.28176 | 0.31914 | 0.5006 | 0.5315 | 0.55023 | 0.55207 | 0.56556 | 0.56402 | 0.53759 | 0.54006 | 0.48357 | 0.43898 | 0.43459 | 0.49171 | 0.46752 | 0.44633 | 0.44589 | 0.40376 | 0.37667 | 0.35013
9 | 0.35001 | 0.35569 | 0.34574 | 0.3413 | 0.32671 | 0.31671 | 0.32922 | 0.27249 | 0.27105 | 0.27585 | 0.26957 | 0.27182 | 0.27849 | 0.29359 | 0.2958 | 0.29521 | 0.28 | 0.30016 | 0.2838 | 0.2769 | 0.28537 | 0.2759 | 0.33054 | 0.34492
10 | 0.25586 | 0.24552 | 0.23002 | 0.22835 | 0.21876 | 0.23689 | 0.30625 | 0.30724 | 0.3338 | 0.35934 | 0.3465 | 0.34718 | 0.35124 | 0.34747 | 0.33934 | 0.32101 | 0.32502 | 0.38261 | 0.36221 | 0.3447 | 0.33775 | 0.31257 | 0.31625 | 0.29481
11 | 0.23433 | 0.2267 | 0.21019 | 0.20511 | 0.19441 | 0.21555 | 0.28123 | 0.24689 | 0.19874 | 0.14588 | 0.26312 | 0.26733 | 0.26479 | 0.27006 | 0.25699 | 0.26259 | 0.26578 | 0.33682 | 0.30301 | 0.27753 | 0.27761 | 0.26668 | 0.29156 | 0.27416
12 | 1.1624 | 1.1711 | 1.1607 | 1.1877 | 1.1679 | 1.1881 | 1.2436 | 1.1512 | 0.96021 | 0.92618 | 1.2494 | 1.1423 | 1.164 | 1.2046 | 1.2338 | 1.2712 | 1.387 | 1.4484 | 1.3405 | 1.2654 | 1.2935 | 1.2805 | 1.3414 | 1.4176
13 | 2.9139 | 2.8499 | 2.8714 | 2.8947 | 2.9106 | 2.9556 | 3.6536 | 3.7153 | 3.7802 | 3.6959 | 3.6337 | 3.7696 | 3.9141 | 3.8208 | 3.7569 | 3.799 | 3.6481 | 3.8501 | 3.6851 | 3.4617 | 3.5207 | 3.4004 | 3.1148 | 3.0472
14 | 0.92506 | 0.9051 | 0.8663 | 0.88544 | 0.84814 | 0.83918 | 0.85892 | 1.0377 | 1.0568 | 1.0516 | 1.0421 | 1.0661 | 1.0614 | 1.058 | 0.9269 | 0.99395 | 1.0624 | 1.0667 | 0.99738 | 0.94531 | 0.94722 | 0.89675 | 0.86602 | 0.86316
15 | 0.36078 | 0.35884 | 0.33769 | 0.33116 | 0.31909 | 0.32621 | 0.39424 | 0.39203 | 0.42371 | 0.44099 | 0.43379 | 0.42592 | 0.41755 | 0.41307 | 0.38919 | 0.3996 | 0.42538 | 0.52494 | 0.4855 | 0.44334 | 0.43875 | 0.4014 | 0.4233 | 0.39689
16 | 0.58395 | 0.5623 | 0.53725 | 0.54227 | 0.53202 | 0.5888 | 0.92891 | 1.0205 | 1.0642 | 1.0357 | 0.99195 | 1.0569 | 0.98729 | 0.95603 | 0.83353 | 0.82965 | 0.84783 | 0.93427 | 0.84082 | 0.86595 | 0.84974 | 0.79111 | 0.71443 | 0.65276
17 | 0.22544 | 0.20002 | 0.18513 | 0.1722 | 0.15304 | 0.19403 | 0.3232 | 0.29201 | 0.31789 | 0.3059 | 0.29403 | 0.27761 | 0.28088 | 0.28875 | 0.28119 | 0.28552 | 0.32392 | 0.50397 | 0.43453 | 0.36274 | 0.36423 | 0.31411 | 0.32283 | 0.29589
18 | 1.2938 | 1.2045 | 1.1008 | 1.1069 | 1.107 | 1.2196 | 1.5706 | 1.6434 | 1.6964 | 1.7706 | 1.8103 | 1.8437 | 1.8183 | 1.7542 | 1.7522 | 1.7376 | 1.8308 | 2.1248 | 2.0734 | 2.0185 | 2.0131 | 1.8679 | 1.7464 | 1.614
19 | 1.9793 | 1.8915 | 1.8321 | 1.8462 | 1.8432 | 1.9741 | 2.2378 | 2.6066 | 2.7302 | 2.8298 | 2.775 | 2.8207 | 2.8167 | 2.7979 | 2.6141 | 2.6192 | 2.5197 | 2.6695 | 2.5637 | 2.5136 | 2.4713 | 2.3735 | 2.2147 | 2.0865
20 | 1.0187 | 0.9625 | 0.94065 | 0.9175 | 0.92347 | 1.0316 | 1.3059 | 1.489 | 1.6858 | 1.7373 | 1.7648 | 1.7682 | 1.7432 | 1.7188 | 1.5774 | 1.5391 | 1.6384 | 1.7025 | 1.6241 | 1.5919 | 1.4948 | 1.2298 | 1.2182 | 1.1495
21 | 0.93506 | 0.90533 | 0.87351 | 0.85882 | 0.8808 | 1.0376 | 1.6688 | 1.9013 | 1.9723 | 1.9688 | 2.031 | 2.0207 | 1.9107 | 1.8876 | 1.6781 | 1.5177 | 1.5341 | 1.6983 | 1.6454 | 1.5832 | 1.5636 | 1.4311 | 1.2167 | 1.09
22 | 0.6292 | 0.63876 | 0.62385 | 0.61718 | 0.5953 | 0.58029 | 0.59906 | 0.51397 | 0.51181 | 0.51901 | 0.50959 | 0.51296 | 0.52297 | 0.54561 | 0.54893 | 0.54805 | 0.52524 | 0.55547 | 0.53093 | 0.52058 | 0.53329 | 0.51908 | 0.60104 | 0.62261
23 | 4.8897 | 4.624 | 4.3717 | 4.3784 | 4.3069 | 4.8193 | 6.27 | 6.8622 | 7.4802 | 8.0123 | 7.7836 | 7.7765 | 7.8019 | 7.5644 | 7.3577 | 6.947 | 7.1908 | 8.2971 | 7.9977 | 7.6691 | 7.4262 | 6.949 | 6.484 | 5.8524
24 | 1.5265 | 1.4817 | 1.3713 | 1.3363 | 1.2583 | 1.3813 | 1.7985 | 1.5402 | 1.2406 | 0.91671 | 1.6385 | 1.6664 | 1.6561 | 1.7008 | 1.6216 | 1.6558 | 1.6634 | 2.12 | 1.8973 | 1.7337 | 1.741 | 1.6657 | 1.8636 | 1.7673
25 | 0.96041 | 0.96807 | 0.95776 | 0.9788 | 0.95999 | 0.97451 | 1.0219 | 0.93628 | 0.78102 | 0.75431 | 1.0153 | 0.92889 | 0.94779 | 0.98356 | 1.0077 | 1.0379 | 1.129 | 1.1826 | 1.092 | 1.0298 | 1.0541 | 1.0418 | 1.1015 | 1.1661
26 | 1.184 | 1.159 | 1.1656 | 1.174 | 1.1775 | 1.1935 | 1.4752 | 1.4885 | 1.5142 | 1.4814 | 1.4553 | 1.5101 | 1.5692 | 1.5349 | 1.5098 | 1.5265 | 1.4631 | 1.548 | 1.4787 | 1.3879 | 1.4132 | 1.3632 | 1.2599 | 1.2358
27 | 1.3207 | 1.2898 | 1.2373 | 1.2677 | 1.2196 | 1.2111 | 1.2343 | 1.5249 | 1.5537 | 1.5438 | 1.5329 | 1.5672 | 1.5571 | 1.5449 | 1.3505 | 1.4496 | 1.5578 | 1.5545 | 1.4601 | 1.3866 | 1.3854 | 1.3154 | 1.2441 | 1.2331
28 | 0.80642 | 0.80096 | 0.75513 | 0.7414 | 0.71805 | 0.73771 | 0.89129 | 0.90409 | 0.97792 | 1.0164 | 1.0017 | 0.98279 | 0.9613 | 0.94616 | 0.89016 | 0.91444 | 0.97896 | 1.2031 | 1.117 | 1.0215 | 1.0082 | 0.92471 | 0.95818 | 0.89247
29 | 1.89 | 1.8206 | 1.7389 | 1.7545 | 1.7199 | 1.9014 | 2.9975 | 3.2858 | 3.4264 | 3.3352 | 3.1935 | 3.4028 | 3.1796 | 3.0807 | 2.6867 | 2.6741 | 2.7309 | 3.0114 | 2.7087 | 2.7888 | 2.7376 | 2.5479 | 2.3074 | 2.1105
30 | 0.32581 | 0.3006 | 0.27576 | 0.2578 | 0.22431 | 0.26063 | 0.41282 | 0.33004 | 0.35716 | 0.34814 | 0.32975 | 0.31369 | 0.32299 | 0.34455 | 0.33817 | 0.3424 | 0.37142 | 0.5859 | 0.49582 | 0.41129 | 0.42018 | 0.35717 | 0.41355 | 0.39637
31 | 3.5926 | 3.3377 | 3.0516 | 3.0722 | 3.0833 | 3.4094 | 4.3935 | 4.6416 | 4.7927 | 4.9989 | 5.1161 | 5.209 | 5.132 | 4.9395 | 4.9321 | 4.8911 | 5.1662 | 5.9832 | 5.8499 | 5.6997 | 5.6783 | 5.2743 | 4.89 | 4.5043
32 | 0.97699 | 0.93562 | 0.90431 | 0.90985 | 0.90433 | 0.96448 | 1.0947 | 1.2561 | 1.3151 | 1.3643 | 1.3362 | 1.3588 | 1.3588 | 1.3539 | 1.2662 | 1.2685 | 1.2164 | 1.2941 | 1.2386 | 1.2127 | 1.1947 | 1.1451 | 1.0839 | 1.0263

## Pc, Winter, S9
LoadID | 0 | 1 | 2 | 3 | 4 | 5 | 6 | 7 | 8 | 9 | 10 | 11 | 12 | 13 | 14 | 15 | 16 | 17 | 18 | 19 | 20 | 21 | 22 | 23
1 | 1.6313 | 1.5862 | 1.5297 | 1.5759 | 1.5314 | 1.5334 | 1.5476 | 2.0088 | 2.0489 | 2.0294 | 2.0232 | 2.0657 | 2.0435 | 2.0073 | 1.7462 | 1.8786 | 2.0425 | 2.0113 | 1.9077 | 1.8192 | 1.8064 | 1.7261 | 1.5589 | 1.5252
2 | 0.70029 | 0.69441 | 0.65606 | 0.64502 | 0.6284 | 0.64923 | 0.78414 | 0.81311 | 0.88024 | 0.91356 | 0.9022 | 0.88441 | 0.86295 | 0.84464 | 0.79337 | 0.81548 | 0.87844 | 1.0748 | 1.002 | 0.91783 | 0.90323 | 0.83069 | 0.84416 | 0.78038
3 | 1.1679 | 1.1246 | 1.0745 | 1.0845 | 1.064 | 1.1776 | 1.8578 | 2.0411 | 2.1285 | 2.0715 | 1.9839 | 2.1138 | 1.9746 | 1.9121 | 1.6671 | 1.6593 | 1.6957 | 1.8685 | 1.6816 | 1.7319 | 1.6995 | 1.5822 | 1.4289 | 1.3055
4 | 0.127 | 0.11806 | 0.10812 | 0.10117 | 0.087673 | 0.10007 | 0.15674 | 0.12157 | 0.13135 | 0.12848 | 0.12121 | 0.11554 | 0.11952 | 0.12871 | 0.12657 | 0.12806 | 0.13734 | 0.21742 | 0.1831 | 0.15163 | 0.15561 | 0.13178 | 0.15712 | 0.1521
5 | 0.89532 | 0.83313 | 0.76148 | 0.7659 | 0.76658 | 0.84527 | 1.0887 | 1.1417 | 1.1786 | 1.23 | 1.2579 | 1.281 | 1.263 | 1.2179 | 1.2163 | 1.2062 | 1.2716 | 1.4751 | 1.4401 | 1.4022 | 1.3982 | 1.2976 | 1.2109 | 1.1182
6 | 2.7809 | 2.6669 | 2.574 | 2.5871 | 2.5638 | 2.7266 | 3.0974 | 3.5182 | 3.6823 | 3.8224 | 3.7406 | 3.805 | 3.8083 | 3.8029 | 3.5589 | 3.565 | 3.4113 | 3.6391 | 3.4754 | 3.399 | 3.3533 | 3.2095 | 3.068 | 2.9147
7 | 1.1766 | 1.1268 | 1.0868 | 1.0557 | 1.0346 | 1.1228 | 1.4169 | 1.4927 | 1.6844 | 1.7442 | 1.7597 | 1.7672 | 1.7548 | 1.7587 | 1.6232 | 1.5842 | 1.6541 | 1.7548 | 1.647 | 1.6025 | 1.5222 | 1.243 | 1.3328 | 1.2915
8 | 0.31191 | 0.30551 | 0.2909 | 0.28424 | 0.28176 | 0.31914 | 0.5006 | 0.5315 | 0.55023 | 0.55207 | 0.56556 | 0.56402 | 0.53759 | 0.54006 | 0.48357 | 0.43898 | 0.43459 | 0.49171 | 0.46752 | 0.44633 | 0.44589 | 0.40376 | 0.37667 | 0.35013
9 | 0.35001 | 0.35569 | 0.34574 | 0.3413 | 0.32671 | 0.31671 | 0.32922 | 0.27249 | 0.27105 | 0.27585 | 0.26957 | 0.27182 | 0.27849 | 0.29359 | 0.2958 | 0.29521 | 0.28 | 0.30016 | 0.2838 | 0.2769 | 0.28537 | 0.2759 | 0.33054 | 0.34492
10 | 0.25586 | 0.24552 | 0.23002 | 0.22835 | 0.21876 | 0.23689 | 0.30625 | 0.30724 | 0.3338 | 0.35934 | 0.3465 | 0.34718 | 0.35124 | 0.34747 | 0.33934 | 0.32101 | 0.32502 | 0.38261 | 0.36221 | 0.3447 | 0.33775 | 0.31257 | 0.31625 | 0.29481
11 | 0.23433 | 0.2267 | 0.21019 | 0.20511 | 0.19441 | 0.21555 | 0.28123 | 0.24689 | 0.19874 | 0.14588 | 0.26312 | 0.26733 | 0.26479 | 0.27006 | 0.25699 | 0.26259 | 0.26578 | 0.33682 | 0.30301 | 0.27753 | 0.27761 | 0.26668 | 0.29156 | 0.27416
12 | 1.1624 | 1.1711 | 1.1607 | 1.1877 | 1.1679 | 1.1881 | 1.2436 | 1.1512 | 0.96021 | 0.92618 | 1.2494 | 1.1423 | 1.164 | 1.2046 | 1.2338 | 1.2712 | 1.387 | 1.4484 | 1.3405 | 1.2654 | 1.2935 | 1.2805 | 1.3414 | 1.4176
13 | 2.9139 | 2.8499 | 2.8714 | 2.8947 | 2.9106 | 2.9556 | 3.6536 | 3.7153 | 3.7802 | 3.6959 | 3.6337 | 3.7696 | 3.9141 | 3.8208 | 3.7569 | 3.799 | 3.6481 | 3.8501 | 3.6851 | 3.4617 | 3.5207 | 3.4004 | 3.1148 | 3.0472
14 | 0.92506 | 0.9051 | 0.8663 | 0.88544 | 0.84814 | 0.83918 | 0.85892 | 1.0377 | 1.0568 | 1.0516 | 1.0421 | 1.0661 | 1.0614 | 1.058 | 0.9269 | 0.99395 | 1.0624 | 1.0667 | 0.99738 | 0.94531 | 0.94722 | 0.89675 | 0.86602 | 0.86316
15 | 0.36078 | 0.35884 | 0.33769 | 0.33116 | 0.31909 | 0.32621 | 0.39424 | 0.39203 | 0.42371 | 0.44099 | 0.43379 | 0.42592 | 0.41755 | 0.41307 | 0.38919 | 0.3996 | 0.42538 | 0.52494 | 0.4855 | 0.44334 | 0.43875 | 0.4014 | 0.4233 | 0.39689
16 | 0.58395 | 0.5623 | 0.53725 | 0.54227 | 0.53202 | 0.5888 | 0.92891 | 1.0205 | 1.0642 | 1.0357 | 0.99195 | 1.0569 | 0.98729 | 0.95603 | 0.83353 | 0.82965 | 0.84783 | 0.93427 | 0.84082 | 0.86595 | 0.84974 | 0.79111 | 0.71443 | 0.65276
17 | 0.22544 | 0.20002 | 0.18513 | 0.1722 | 0.15304 | 0.19403 | 0.3232 | 0.29201 | 0.31789 | 0.3059 | 0.29403 | 0.27761 | 0.28088 | 0.28875 | 0.28119 | 0.28552 | 0.32392 | 0.50397 | 0.43453 | 0.36274 | 0.36423 | 0.31411 | 0.32283 | 0.29589
18 | 1.2938 | 1.2045 | 1.1008 | 1.1069 | 1.107 | 1.2196 | 1.5706 | 1.6434 | 1.6964 | 1.7706 | 1.8103 | 1.8437 | 1.8183 | 1.7542 | 1.7522 | 1.7376 | 1.8308 | 2.1248 | 2.0734 | 2.0185 | 2.0131 | 1.8679 | 1.7464 | 1.614
19 | 1.9793 | 1.8915 | 1.8321 | 1.8462 | 1.8432 | 1.9741 | 2.2378 | 2.6066 | 2.7302 | 2.8298 | 2.775 | 2.8207 | 2.8167 | 2.7979 | 2.6141 | 2.6192 | 2.5197 | 2.6695 | 2.5637 | 2.5136 | 2.4713 | 2.3735 | 2.2147 | 2.0865
20 | 1.0187 | 0.9625 | 0.94065 | 0.9175 | 0.92347 | 1.0316 | 1.3059 | 1.489 | 1.6858 | 1.7373 | 1.7648 | 1.7682 | 1.7432 | 1.7188 | 1.5774 | 1.5391 | 1.6384 | 1.7025 | 1.6241 | 1.5919 | 1.4948 | 1.2298 | 1.2182 | 1.1495
21 | 0.93506 | 0.90533 | 0.87351 | 0.85882 | 0.8808 | 1.0376 | 1.6688 | 1.9013 | 1.9723 | 1.9688 | 2.031 | 2.0207 | 1.9107 | 1.8876 | 1.6781 | 1.5177 | 1.5341 | 1.6983 | 1.6454 | 1.5832 | 1.5636 | 1.4311 | 1.2167 | 1.09
22 | 0.6292 | 0.63876 | 0.62385 | 0.61718 | 0.5953 | 0.58029 | 0.59906 | 0.51397 | 0.51181 | 0.51901 | 0.50959 | 0.51296 | 0.52297 | 0.54561 | 0.54893 | 0.54805 | 0.52524 | 0.55547 | 0.53093 | 0.52058 | 0.53329 | 0.51908 | 0.60104 | 0.62261
23 | 4.8897 | 4.624 | 4.3717 | 4.3784 | 4.3069 | 4.8193 | 6.27 | 6.8622 | 7.4802 | 8.0123 | 7.7836 | 7.7765 | 7.8019 | 7.5644 | 7.3577 | 6.947 | 7.1908 | 8.2971 | 7.9977 | 7.6691 | 7.4262 | 6.949 | 6.484 | 5.8524
24 | 1.5265 | 1.4817 | 1.3713 | 1.3363 | 1.2583 | 1.3813 | 1.7985 | 1.5402 | 1.2406 | 0.91671 | 1.6385 | 1.6664 | 1.6561 | 1.7008 | 1.6216 | 1.6558 | 1.6634 | 2.12 | 1.8973 | 1.7337 | 1.741 | 1.6657 | 1.8636 | 1.7673
25 | 0.96041 | 0.96807 | 0.95776 | 0.9788 | 0.95999 | 0.97451 | 1.0219 | 0.93628 | 0.78102 | 0.75431 | 1.0153 | 0.92889 | 0.94779 | 0.98356 | 1.0077 | 1.0379 | 1.129 | 1.1826 | 1.092 | 1.0298 | 1.0541 | 1.0418 | 1.1015 | 1.1661
26 | 1.184 | 1.159 | 1.1656 | 1.174 | 1.1775 | 1.1935 | 1.4752 | 1.4885 | 1.5142 | 1.4814 | 1.4553 | 1.5101 | 1.5692 | 1.5349 | 1.5098 | 1.5265 | 1.4631 | 1.548 | 1.4787 | 1.3879 | 1.4132 | 1.3632 | 1.2599 | 1.2358
27 | 1.3207 | 1.2898 | 1.2373 | 1.2677 | 1.2196 | 1.2111 | 1.2343 | 1.5249 | 1.5537 | 1.5438 | 1.5329 | 1.5672 | 1.5571 | 1.5449 | 1.3505 | 1.4496 | 1.5578 | 1.5545 | 1.4601 | 1.3866 | 1.3854 | 1.3154 | 1.2441 | 1.2331
28 | 0.80642 | 0.80096 | 0.75513 | 0.7414 | 0.71805 | 0.73771 | 0.89129 | 0.90409 | 0.97792 | 1.0164 | 1.0017 | 0.98279 | 0.9613 | 0.94616 | 0.89016 | 0.91444 | 0.97896 | 1.2031 | 1.117 | 1.0215 | 1.0082 | 0.92471 | 0.95818 | 0.89247
29 | 1.89 | 1.8206 | 1.7389 | 1.7545 | 1.7199 | 1.9014 | 2.9975 | 3.2858 | 3.4264 | 3.3352 | 3.1935 | 3.4028 | 3.1796 | 3.0807 | 2.6867 | 2.6741 | 2.7309 | 3.0114 | 2.7087 | 2.7888 | 2.7376 | 2.5479 | 2.3074 | 2.1105
30 | 0.32581 | 0.3006 | 0.27576 | 0.2578 | 0.22431 | 0.26063 | 0.41282 | 0.33004 | 0.35716 | 0.34814 | 0.32975 | 0.31369 | 0.32299 | 0.34455 | 0.33817 | 0.3424 | 0.37142 | 0.5859 | 0.49582 | 0.41129 | 0.42018 | 0.35717 | 0.41355 | 0.39637
31 | 3.5926 | 3.3377 | 3.0516 | 3.0722 | 3.0833 | 3.4094 | 4.3935 | 4.6416 | 4.7927 | 4.9989 | 5.1161 | 5.209 | 5.132 | 4.9395 | 4.9321 | 4.8911 | 5.1662 | 5.9832 | 5.8499 | 5.6997 | 5.6783 | 5.2743 | 4.89 | 4.5043
32 | 0.97699 | 0.93562 | 0.90431 | 0.90985 | 0.90433 | 0.96448 | 1.0947 | 1.2561 | 1.3151 | 1.3643 | 1.3362 | 1.3588 | 1.3588 | 1.3539 | 1.2662 | 1.2685 | 1.2164 | 1.2941 | 1.2386 | 1.2127 | 1.1947 | 1.1451 | 1.0839 | 1.0263

## Qc, Winter, S1
LoadID | 0 | 1 | 2 | 3 | 4 | 5 | 6 | 7 | 8 | 9 | 10 | 11 | 12 | 13 | 14 | 15 | 16 | 17 | 18 | 19 | 20 | 21 | 22 | 23
1 | 0.15449 | 0.10915 | 0.094623 | 0.12129 | 0.10443 | 0.085863 | 0.071043 | 0.24826 | 0.25963 | 0.22269 | 0.25945 | 0.24108 | 0.24214 | 0.21622 | 0.12831 | 0.20089 | 0.24093 | 0.22481 | 0.15712 | 0.163 | 0.15182 | 0.094176 | 0.075124 | 0.077863
2 | 0.1131 | 0.11307 | 0.11619 | 0.12151 | 0.12035 | 0.11045 | 0.070034 | 0.013463 | 0.014467 | 0.0095876 | 0.0084457 | 0.037693 | 0.055065 | 0.071382 | 0.070846 | 0.072044 | 0.056643 | -0.018617 | 0.0026238 | 0.030972 | 0.057411 | 0.075519 | 0.082826 | 0.094832
3 | 0.24832 | 0.26794 | 0.27286 | 0.26921 | 0.26943 | 0.22499 | 0.0083778 | -0.116 | -0.14784 | -0.10299 | -0.060806 | -0.12061 | -0.076052 | -0.023074 | 0.091284 | 0.091323 | 0.075228 | 0.037951 | 0.092497 | 0.052702 | 0.072357 | 0.12001 | 0.1896 | 0.21403
4 | -0.17605 | -0.1778 | -0.17961 | -0.18118 | -0.18199 | -0.16638 | -0.14436 | -0.1318 | -0.13566 | -0.15028 | -0.16029 | -0.16972 | -0.16992 | -0.17305 | -0.17457 | -0.16936 | -0.14338 | -0.085453 | -0.11022 | -0.1337 | -0.14393 | -0.15227 | -0.16097 | -0.16175
5 | -0.0073836 | -0.0077546 | -0.0080841 | -0.008113 | -0.008095 | -0.0068235 | -0.0052002 | -0.0042083 | -0.0041338 | -0.0034627 | -0.0034267 | -0.0033546 | -0.0040373 | -0.0043446 | -0.0042278 | -0.0052408 | -0.0046431 | -0.0023277 | -0.0027564 | -0.0034272 | -0.0037007 | -0.004804 | -0.0053128 | -0.0055579
6 | -0.22527 | -0.17622 | -0.13361 | -0.19905 | -0.16345 | -0.23549 | -0.31407 | -0.61174 | -0.70453 | -0.72593 | -0.68902 | -0.73499 | -0.72953 | -0.72107 | -0.60646 | -0.57688 | -0.50138 | -0.5485 | -0.46494 | -0.48518 | -0.41021 | -0.43181 | -0.26807 | -0.27529
7 | -0.53127 | -0.52546 | -0.54197 | -0.55178 | -0.58446 | -0.5233 | -0.44457 | -0.23093 | -0.11442 | -0.10621 | -0.080723 | -0.027128 | -0.11014 | -0.11494 | -0.20949 | -0.29937 | -0.27019 | -0.30137 | -0.33891 | -0.32538 | -0.37049 | -0.43675 | -0.49277 | -0.49015
8 | -0.40338 | -0.4119 | -0.41027 | -0.40968 | -0.40124 | -0.38502 | -0.29433 | -0.23415 | -0.21622 | -0.24694 | -0.23318 | -0.21256 | -0.22531 | -0.24394 | -0.29639 | -0.3287 | -0.32783 | -0.32328 | -0.34076 | -0.35234 | -0.35837 | -0.36888 | -0.38498 | -0.39236
9 | 0.0073422 | 0.0073422 | 0.0073422 | 0.0073422 | 0.0073422 | 0.0073422 | 0.0073422 | 0.0073422 | 0.0073422 | 0.0073422 | 0.0073422 | 0.0073422 | 0.0073422 | 0.0073422 | 0.0073422 | 0.0073422 | 0.0073422 | 0.0073422 | 0.0073422 | 0.0073422 | 0.0073422 | 0.0073422 | 0.0073422 | 0.0073422
10 | 0.1 | 0.10292 | 0.10307 | 0.10278 | 0.10249 | 0.095818 | 0.071823 | 0.05862 | 0.037786 | 0.021821 | 0.027916 | 0.021551 | 0.025699 | 0.037169 | 0.046464 | 0.047924 | 0.049279 | 0.03326 | 0.040302 | 0.049963 | 0.058757 | 0.074758 | 0.093441 | 0.095104
11 | -0.27861 | -0.28129 | -0.28646 | -0.28901 | -0.28254 | -0.22801 | -0.17301 | -0.15458 | -0.10849 | -0.071582 | -0.1632 | -0.15389 | -0.17345 | -0.17309 | -0.19258 | -0.19277 | -0.16419 | -0.1098 | -0.15 | -0.1762 | -0.1893 | -0.19386 | -0.20933 | -0.22203
12 | 0.029209 | -0.049007 | -0.10367 | -0.089648 | -0.069704 | 0.070218 | 0.0023182 | -0.083717 | -0.1817 | -0.21435 | -0.10412 | 0.00027052 | -0.3298 | -0.37388 | -0.35466 | -0.40717 | -0.22369 | -0.30897 | -0.33177 | -0.29575 | -0.33191 | -0.42607 | -0.39469 | -0.26589
13 | 0.3441 | 0.2783 | 0.3972 | 0.49771 | 0.51972 | 0.63364 | 2.3173 | 2.9009 | 3.106 | 2.9052 | 2.6613 | 3.05 | 3.4473 | 3.0573 | 3.0066 | 3.001 | 2.7044 | 2.7956 | 2.4174 | 1.8249 | 2.0021 | 1.7496 | 0.76956 | 0.54446
14 | 0.079392 | 0.056092 | 0.048626 | 0.06233 | 0.053668 | 0.044124 | 0.036508 | 0.12758 | 0.13342 | 0.11444 | 0.13333 | 0.12389 | 0.12443 | 0.11111 | 0.065935 | 0.10323 | 0.12381 | 0.11553 | 0.080741 | 0.083764 | 0.078019 | 0.048396 | 0.038606 | 0.040013
15 | -0.10282 | -0.10279 | -0.10563 | -0.11047 | -0.10941 | -0.10041 | -0.063668 | -0.012239 | -0.013152 | -0.008716 | -0.0076779 | -0.034266 | -0.050059 | -0.064893 | -0.064405 | -0.065494 | -0.051494 | 0.016925 | -0.0023853 | -0.028156 | -0.052192 | -0.068654 | -0.075297 | -0.086211
16 | -0.062081 | -0.066985 | -0.068214 | -0.067302 | -0.067358 | -0.056246 | -0.0020945 | 0.028999 | 0.036959 | 0.025747 | 0.015202 | 0.030153 | 0.019013 | 0.0057684 | -0.022821 | -0.022831 | -0.018807 | -0.0094878 | -0.023124 | -0.013176 | -0.018089 | -0.030003 | -0.047401 | -0.053508
17 | 0.27875 | 0.28151 | 0.28438 | 0.28687 | 0.28815 | 0.26344 | 0.22856 | 0.20868 | 0.21479 | 0.23795 | 0.2538 | 0.26873 | 0.26905 | 0.27399 | 0.2764 | 0.26816 | 0.22701 | 0.1353 | 0.17452 | 0.21169 | 0.22789 | 0.2411 | 0.25486 | 0.2561
18 | 0.20674 | 0.21713 | 0.22636 | 0.22716 | 0.22666 | 0.19106 | 0.14561 | 0.11783 | 0.11575 | 0.096955 | 0.095949 | 0.093929 | 0.11304 | 0.12165 | 0.11838 | 0.14674 | 0.13001 | 0.065176 | 0.077179 | 0.095962 | 0.10362 | 0.13451 | 0.14876 | 0.15562
19 | -0.25394 | -0.19864 | -0.15062 | -0.22438 | -0.18426 | -0.26546 | -0.35404 | -0.6896 | -0.79419 | -0.81832 | -0.77672 | -0.82853 | -0.82238 | -0.81284 | -0.68365 | -0.6503 | -0.56519 | -0.6183 | -0.52412 | -0.54693 | -0.46242 | -0.48677 | -0.30219 | -0.31033
20 | 0.33394 | 0.33029 | 0.34067 | 0.34683 | 0.36737 | 0.32893 | 0.27944 | 0.14515 | 0.07192 | 0.066758 | 0.05074 | 0.017052 | 0.069233 | 0.072246 | 0.13168 | 0.18817 | 0.16983 | 0.18943 | 0.21303 | 0.20452 | 0.23288 | 0.27453 | 0.30974 | 0.30809
21 | -0.33615 | -0.34325 | -0.34189 | -0.3414 | -0.33436 | -0.32085 | -0.24527 | -0.19513 | -0.18018 | -0.20578 | -0.19431 | -0.17713 | -0.18776 | -0.20328 | -0.24699 | -0.27392 | -0.27319 | -0.2694 | -0.28397 | -0.29362 | -0.29864 | -0.3074 | -0.32082 | -0.32697
22 | -0.053655 | -0.053655 | -0.053655 | -0.053655 | -0.053655 | -0.053655 | -0.053655 | -0.053655 | -0.053655 | -0.053655 | -0.053655 | -0.053655 | -0.053655 | -0.053655 | -0.053655 | -0.053655 | -0.053655 | -0.053655 | -0.053655 | -0.053655 | -0.053655 | -0.053655 | -0.053655 | -0.053655
23 | -2.6 | -2.6758 | -2.6798 | -2.6723 | -2.6648 | -2.4913 | -1.8674 | -1.5241 | -0.98242 | -0.56734 | -0.72581 | -0.56034 | -0.66817 | -0.96639 | -1.2081 | -1.246 | -1.2813 | -0.86475 | -1.0479 | -1.299 | -1.5277 | -1.9437 | -2.4295 | -2.4727
24 | 0.82015 | 0.82805 | 0.84327 | 0.85076 | 0.83171 | 0.6712 | 0.50928 | 0.45504 | 0.31935 | 0.21072 | 0.4804 | 0.45302 | 0.51058 | 0.50954 | 0.56691 | 0.56745 | 0.48334 | 0.32323 | 0.44156 | 0.5187 | 0.55725 | 0.57066 | 0.6162 | 0.65359
25 | -0.017525 | 0.029404 | 0.062205 | 0.053789 | 0.041822 | -0.042131 | -0.0013909 | 0.05023 | 0.10902 | 0.12861 | 0.062473 | -0.00016231 | 0.19788 | 0.22433 | 0.2128 | 0.2443 | 0.13421 | 0.18538 | 0.19906 | 0.17745 | 0.19915 | 0.25564 | 0.23681 | 0.15953
26 | 0.029571 | 0.023916 | 0.034134 | 0.042772 | 0.044664 | 0.054453 | 0.19914 | 0.2493 | 0.26692 | 0.24967 | 0.22871 | 0.26211 | 0.29625 | 0.26273 | 0.25838 | 0.2579 | 0.23241 | 0.24025 | 0.20774 | 0.15683 | 0.17206 | 0.15035 | 0.066134 | 0.046789
27 | 0.038623 | 0.027288 | 0.023656 | 0.030323 | 0.026109 | 0.021466 | 0.017761 | 0.062066 | 0.064908 | 0.055672 | 0.064861 | 0.060269 | 0.060535 | 0.054055 | 0.032077 | 0.050222 | 0.060234 | 0.056202 | 0.039279 | 0.04075 | 0.037955 | 0.023544 | 0.018781 | 0.019466
28 | 0.10796 | 0.10793 | 0.11091 | 0.11599 | 0.11488 | 0.10543 | 0.066851 | 0.012851 | 0.01381 | 0.0091518 | 0.0080618 | 0.035979 | 0.052562 | 0.068138 | 0.067625 | 0.068769 | 0.054069 | -0.017771 | 0.0025045 | 0.029564 | 0.054801 | 0.072087 | 0.079062 | 0.090522
29 | -3.7248 | -4.0191 | -4.0928 | -4.0381 | -4.0415 | -3.3748 | -0.12567 | 1.7399 | 2.2176 | 1.5448 | 0.91209 | 1.8092 | 1.1408 | 0.3461 | -1.3693 | -1.3698 | -1.1284 | -0.56927 | -1.3875 | -0.79053 | -1.0854 | -1.8002 | -2.8441 | -3.2105
30 | 0.71888 | 0.72601 | 0.73341 | 0.73983 | 0.74313 | 0.6794 | 0.58946 | 0.53817 | 0.55393 | 0.61365 | 0.65453 | 0.69304 | 0.69386 | 0.70662 | 0.71283 | 0.69157 | 0.58545 | 0.34893 | 0.45007 | 0.54594 | 0.58772 | 0.62178 | 0.65728 | 0.66046
31 | 1.2183 | 1.2795 | 1.3339 | 1.3386 | 1.3357 | 1.1259 | 0.85803 | 0.69437 | 0.68207 | 0.57134 | 0.56541 | 0.55351 | 0.66616 | 0.71687 | 0.69759 | 0.86473 | 0.7661 | 0.38407 | 0.45481 | 0.56549 | 0.61062 | 0.79265 | 0.87661 | 0.91706
32 | 0.23756 | 0.18583 | 0.1409 | 0.20991 | 0.17237 | 0.24833 | 0.3312 | 0.64511 | 0.74295 | 0.76552 | 0.72661 | 0.77508 | 0.76932 | 0.7604 | 0.63954 | 0.60834 | 0.52873 | 0.57841 | 0.4903 | 0.51164 | 0.43258 | 0.45536 | 0.28269 | 0.29031

## Qc, Winter, S2
LoadID | 0 | 1 | 2 | 3 | 4 | 5 | 6 | 7 | 8 | 9 | 10 | 11 | 12 | 13 | 14 | 15 | 16 | 17 | 18 | 19 | 20 | 21 | 22 | 23
1 | 0.15449 | 0.10915 | 0.094623 | 0.12129 | 0.10443 | 0.085863 | 0.071043 | 0.24826 | 0.25963 | 0.22269 | 0.25945 | 0.24108 | 0.24214 | 0.21622 | 0.12831 | 0.20089 | 0.24093 | 0.22481 | 0.15712 | 0.163 | 0.15182 | 0.094176 | 0.075124 | 0.077863
2 | 0.1131 | 0.11307 | 0.11619 | 0.12151 | 0.12035 | 0.11045 | 0.070034 | 0.013463 | 0.014467 | 0.0095876 | 0.0084457 | 0.037693 | 0.055065 | 0.071382 | 0.070846 | 0.072044 | 0.056643 | -0.018617 | 0.0026238 | 0.030972 | 0.057411 | 0.075519 | 0.082826 | 0.094832
3 | 0.24832 | 0.26794 | 0.27286 | 0.26921 | 0.26943 | 0.22499 | 0.0083778 | -0.116 | -0.14784 | -0.10299 | -0.060806 | -0.12061 | -0.076052 | -0.023074 | 0.091284 | 0.091323 | 0.075228 | 0.037951 | 0.092497 | 0.052702 | 0.072357 | 0.12001 | 0.1896 | 0.21403
4 | -0.17605 | -0.1778 | -0.17961 | -0.18118 | -0.18199 | -0.16638 | -0.14436 | -0.1318 | -0.13566 | -0.15028 | -0.16029 | -0.16972 | -0.16992 | -0.17305 | -0.17457 | -0.16936 | -0.14338 | -0.085453 | -0.11022 | -0.1337 | -0.14393 | -0.15227 | -0.16097 | -0.16175
5 | -0.0073836 | -0.0077546 | -0.0080841 | -0.008113 | -0.008095 | -0.0068235 | -0.0052002 | -0.0042083 | -0.0041338 | -0.0034627 | -0.0034267 | -0.0033546 | -0.0040373 | -0.0043446 | -0.0042278 | -0.0052408 | -0.0046431 | -0.0023277 | -0.0027564 | -0.0034272 | -0.0037007 | -0.004804 | -0.0053128 | -0.0055579
6 | -0.22527 | -0.17622 | -0.13361 | -0.19905 | -0.16345 | -0.23549 | -0.31407 | -0.61174 | -0.70453 | -0.72593 | -0.68902 | -0.73499 | -0.72953 | -0.72107 | -0.60646 | -0.57688 | -0.50138 | -0.5485 | -0.46494 | -0.48518 | -0.41021 | -0.43181 | -0.26807 | -0.27529
7 | -0.53127 | -0.52546 | -0.54197 | -0.55178 | -0.58446 | -0.5233 | -0.44457 | -0.23093 | -0.11442 | -0.10621 | -0.080723 | -0.027128 | -0.11014 | -0.11494 | -0.20949 | -0.29937 | -0.27019 | -0.30137 | -0.33891 | -0.32538 | -0.37049 | -0.43675 | -0.49277 | -0.49015
8 | -0.40338 | -0.4119 | -0.41027 | -0.40968 | -0.40124 | -0.38502 | -0.29433 | -0.23415 | -0.21622 | -0.24694 | -0.23318 | -0.21256 | -0.22531 | -0.24394 | -0.29639 | -0.3287 | -0.32783 | -0.32328 | -0.34076 | -0.35234 | -0.35837 | -0.36888 | -0.38498 | -0.39236
9 | 0.0073422 | 0.0073422 | 0.0073422 | 0.0073422 | 0.0073422 | 0.0073422 | 0.0073422 | 0.0073422 | 0.0073422 | 0.0073422 | 0.0073422 | 0.0073422 | 0.0073422 | 0.0073422 | 0.0073422 | 0.0073422 | 0.0073422 | 0.0073422 | 0.0073422 | 0.0073422 | 0.0073422 | 0.0073422 | 0.0073422 | 0.0073422
10 | 0.1 | 0.10292 | 0.10307 | 0.10278 | 0.10249 | 0.095818 | 0.071823 | 0.05862 | 0.037786 | 0.021821 | 0.027916 | 0.021551 | 0.025699 | 0.037169 | 0.046464 | 0.047924 | 0.049279 | 0.03326 | 0.040302 | 0.049963 | 0.058757 | 0.074758 | 0.093441 | 0.095104
11 | -0.27861 | -0.28129 | -0.28646 | -0.28901 | -0.28254 | -0.22801 | -0.17301 | -0.15458 | -0.10849 | -0.071582 | -0.1632 | -0.15389 | -0.17345 | -0.17309 | -0.19258 | -0.19277 | -0.16419 | -0.1098 | -0.15 | -0.1762 | -0.1893 | -0.19386 | -0.20933 | -0.22203
12 | 0.029209 | -0.049007 | -0.10367 | -0.089648 | -0.069704 | 0.070218 | 0.0023182 | -0.083717 | -0.1817 | -0.21435 | -0.10412 | 0.00027052 | -0.3298 | -0.37388 | -0.35466 | -0.40717 | -0.22369 | -0.30897 | -0.33177 | -0.29575 | -0.33191 | -0.42607 | -0.39469 | -0.26589
13 | 0.3441 | 0.2783 | 0.3972 | 0.49771 | 0.51972 | 0.63364 | 2.3173 | 2.9009 | 3.106 | 2.9052 | 2.6613 | 3.05 | 3.4473 | 3.0573 | 3.0066 | 3.001 | 2.7044 | 2.7956 | 2.4174 | 1.8249 | 2.0021 | 1.7496 | 0.76956 | 0.54446
14 | 0.079392 | 0.056092 | 0.048626 | 0.06233 | 0.053668 | 0.044124 | 0.036508 | 0.12758 | 0.13342 | 0.11444 | 0.13333 | 0.12389 | 0.12443 | 0.11111 | 0.065935 | 0.10323 | 0.12381 | 0.11553 | 0.080741 | 0.083764 | 0.078019 | 0.048396 | 0.038606 | 0.040013
15 | -0.10282 | -0.10279 | -0.10563 | -0.11047 | -0.10941 | -0.10041 | -0.063668 | -0.012239 | -0.013152 | -0.008716 | -0.0076779 | -0.034266 | -0.050059 | -0.064893 | -0.064405 | -0.065494 | -0.051494 | 0.016925 | -0.0023853 | -0.028156 | -0.052192 | -0.068654 | -0.075297 | -0.086211
16 | -0.062081 | -0.066985 | -0.068214 | -0.067302 | -0.067358 | -0.056246 | -0.0020945 | 0.028999 | 0.036959 | 0.025747 | 0.015202 | 0.030153 | 0.019013 | 0.0057684 | -0.022821 | -0.022831 | -0.018807 | -0.0094878 | -0.023124 | -0.013176 | -0.018089 | -0.030003 | -0.047401 | -0.053508
17 | 0.27875 | 0.28151 | 0.28438 | 0.28687 | 0.28815 | 0.26344 | 0.22856 | 0.20868 | 0.21479 | 0.23795 | 0.2538 | 0.26873 | 0.26905 | 0.27399 | 0.2764 | 0.26816 | 0.22701 | 0.1353 | 0.17452 | 0.21169 | 0.22789 | 0.2411 | 0.25486 | 0.2561
18 | 0.20674 | 0.21713 | 0.22636 | 0.22716 | 0.22666 | 0.19106 | 0.14561 | 0.11783 | 0.11575 | 0.096955 | 0.095949 | 0.093929 | 0.11304 | 0.12165 | 0.11838 | 0.14674 | 0.13001 | 0.065176 | 0.077179 | 0.095962 | 0.10362 | 0.13451 | 0.14876 | 0.15562
19 | -0.25394 | -0.19864 | -0.15062 | -0.22438 | -0.18426 | -0.26546 | -0.35404 | -0.6896 | -0.79419 | -0.81832 | -0.77672 | -0.82853 | -0.82238 | -0.81284 | -0.68365 | -0.6503 | -0.56519 | -0.6183 | -0.52412 | -0.54693 | -0.46242 | -0.48677 | -0.30219 | -0.31033
20 | 0.33394 | 0.33029 | 0.34067 | 0.34683 | 0.36737 | 0.32893 | 0.27944 | 0.14515 | 0.07192 | 0.066758 | 0.05074 | 0.017052 | 0.069233 | 0.072246 | 0.13168 | 0.18817 | 0.16983 | 0.18943 | 0.21303 | 0.20452 | 0.23288 | 0.27453 | 0.30974 | 0.30809
21 | -0.33615 | -0.34325 | -0.34189 | -0.3414 | -0.33436 | -0.32085 | -0.24527 | -0.19513 | -0.18018 | -0.20578 | -0.19431 | -0.17713 | -0.18776 | -0.20328 | -0.24699 | -0.27392 | -0.27319 | -0.2694 | -0.28397 | -0.29362 | -0.29864 | -0.3074 | -0.32082 | -0.32697
22 | -0.053655 | -0.053655 | -0.053655 | -0.053655 | -0.053655 | -0.053655 | -0.053655 | -0.053655 | -0.053655 | -0.053655 | -0.053655 | -0.053655 | -0.053655 | -0.053655 | -0.053655 | -0.053655 | -0.053655 | -0.053655 | -0.053655 | -0.053655 | -0.053655 | -0.053655 | -0.053655 | -0.053655
23 | -2.6 | -2.6758 | -2.6798 | -2.6723 | -2.6648 | -2.4913 | -1.8674 | -1.5241 | -0.98242 | -0.56734 | -0.72581 | -0.56034 | -0.66817 | -0.96639 | -1.2081 | -1.246 | -1.2813 | -0.86475 | -1.0479 | -1.299 | -1.5277 | -1.9437 | -2.4295 | -2.4727
24 | 0.82015 | 0.82805 | 0.84327 | 0.85076 | 0.83171 | 0.6712 | 0.50928 | 0.45504 | 0.31935 | 0.21072 | 0.4804 | 0.45302 | 0.51058 | 0.50954 | 0.56691 | 0.56745 | 0.48334 | 0.32323 | 0.44156 | 0.5187 | 0.55725 | 0.57066 | 0.6162 | 0.65359
25 | -0.017525 | 0.029404 | 0.062205 | 0.053789 | 0.041822 | -0.042131 | -0.0013909 | 0.05023 | 0.10902 | 0.12861 | 0.062473 | -0.00016231 | 0.19788 | 0.22433 | 0.2128 | 0.2443 | 0.13421 | 0.18538 | 0.19906 | 0.17745 | 0.19915 | 0.25564 | 0.23681 | 0.15953
26 | 0.029571 | 0.023916 | 0.034134 | 0.042772 | 0.044664 | 0.054453 | 0.19914 | 0.2493 | 0.26692 | 0.24967 | 0.22871 | 0.26211 | 0.29625 | 0.26273 | 0.25838 | 0.2579 | 0.23241 | 0.24025 | 0.20774 | 0.15683 | 0.17206 | 0.15035 | 0.066134 | 0.046789
27 | 0.038623 | 0.027288 | 0.023656 | 0.030323 | 0.026109 | 0.021466 | 0.017761 | 0.062066 | 0.064908 | 0.055672 | 0.064861 | 0.060269 | 0.060535 | 0.054055 | 0.032077 | 0.050222 | 0.060234 | 0.056202 | 0.039279 | 0.04075 | 0.037955 | 0.023544 | 0.018781 | 0.019466
28 | 0.10796 | 0.10793 | 0.11091 | 0.11599 | 0.11488 | 0.10543 | 0.066851 | 0.012851 | 0.01381 | 0.0091518 | 0.0080618 | 0.035979 | 0.052562 | 0.068138 | 0.067625 | 0.068769 | 0.054069 | -0.017771 | 0.0025045 | 0.029564 | 0.054801 | 0.072087 | 0.079062 | 0.090522
29 | -3.7248 | -4.0191 | -4.0928 | -4.0381 | -4.0415 | -3.3748 | -0.12567 | 1.7399 | 2.2176 | 1.5448 | 0.91209 | 1.8092 | 1.1408 | 0.3461 | -1.3693 | -1.3698 | -1.1284 | -0.56927 | -1.3875 | -0.79053 | -1.0854 | -1.8002 | -2.8441 | -3.2105
30 | 0.71888 | 0.72601 | 0.73341 | 0.73983 | 0.74313 | 0.6794 | 0.58946 | 0.53817 | 0.55393 | 0.61365 | 0.65453 | 0.69304 | 0.69386 | 0.70662 | 0.71283 | 0.69157 | 0.58545 | 0.34893 | 0.45007 | 0.54594 | 0.58772 | 0.62178 | 0.65728 | 0.66046
31 | 1.2183 | 1.2795 | 1.3339 | 1.3386 | 1.3357 | 1.1259 | 0.85803 | 0.69437 | 0.68207 | 0.57134 | 0.56541 | 0.55351 | 0.66616 | 0.71687 | 0.69759 | 0.86473 | 0.7661 | 0.38407 | 0.45481 | 0.56549 | 0.61062 | 0.79265 | 0.87661 | 0.91706
32 | 0.23756 | 0.18583 | 0.1409 | 0.20991 | 0.17237 | 0.24833 | 0.3312 | 0.64511 | 0.74295 | 0.76552 | 0.72661 | 0.77508 | 0.76932 | 0.7604 | 0.63954 | 0.60834 | 0.52873 | 0.57841 | 0.4903 | 0.51164 | 0.43258 | 0.45536 | 0.28269 | 0.29031

## Qc, Winter, S3
LoadID | 0 | 1 | 2 | 3 | 4 | 5 | 6 | 7 | 8 | 9 | 10 | 11 | 12 | 13 | 14 | 15 | 16 | 17 | 18 | 19 | 20 | 21 | 22 | 23
1 | 0.15449 | 0.10915 | 0.094623 | 0.12129 | 0.10443 | 0.085863 | 0.071043 | 0.24826 | 0.25963 | 0.22269 | 0.25945 | 0.24108 | 0.24214 | 0.21622 | 0.12831 | 0.20089 | 0.24093 | 0.22481 | 0.15712 | 0.163 | 0.15182 | 0.094176 | 0.075124 | 0.077863
2 | 0.1131 | 0.11307 | 0.11619 | 0.12151 | 0.12035 | 0.11045 | 0.070034 | 0.013463 | 0.014467 | 0.0095876 | 0.0084457 | 0.037693 | 0.055065 | 0.071382 | 0.070846 | 0.072044 | 0.056643 | -0.018617 | 0.0026238 | 0.030972 | 0.057411 | 0.075519 | 0.082826 | 0.094832
3 | 0.24832 | 0.26794 | 0.27286 | 0.26921 | 0.26943 | 0.22499 | 0.0083778 | -0.116 | -0.14784 | -0.10299 | -0.060806 | -0.12061 | -0.076052 | -0.023074 | 0.091284 | 0.091323 | 0.075228 | 0.037951 | 0.092497 | 0.052702 | 0.072357 | 0.12001 | 0.1896 | 0.21403
4 | -0.17605 | -0.1778 | -0.17961 | -0.18118 | -0.18199 | -0.16638 | -0.14436 | -0.1318 | -0.13566 | -0.15028 | -0.16029 | -0.16972 | -0.16992 | -0.17305 | -0.17457 | -0.16936 | -0.14338 | -0.085453 | -0.11022 | -0.1337 | -0.14393 | -0.15227 | -0.16097 | -0.16175
5 | -0.0073836 | -0.0077546 | -0.0080841 | -0.008113 | -0.008095 | -0.0068235 | -0.0052002 | -0.0042083 | -0.0041338 | -0.0034627 | -0.0034267 | -0.0033546 | -0.0040373 | -0.0043446 | -0.0042278 | -0.0052408 | -0.0046431 | -0.0023277 | -0.0027564 | -0.0034272 | -0.0037007 | -0.004804 | -0.0053128 | -0.0055579
6 | -0.22527 | -0.17622 | -0.13361 | -0.19905 | -0.16345 | -0.23549 | -0.31407 | -0.61174 | -0.70453 | -0.72593 | -0.68902 | -0.73499 | -0.72953 | -0.72107 | -0.60646 | -0.57688 | -0.50138 | -0.5485 | -0.46494 | -0.48518 | -0.41021 | -0.43181 | -0.26807 | -0.27529
7 | -0.53127 | -0.52546 | -0.54197 | -0.55178 | -0.58446 | -0.5233 | -0.44457 | -0.23093 | -0.11442 | -0.10621 | -0.080723 | -0.027128 | -0.11014 | -0.11494 | -0.20949 | -0.29937 | -0.27019 | -0.30137 | -0.33891 | -0.32538 | -0.37049 | -0.43675 | -0.49277 | -0.49015
8 | -0.40338 | -0.4119 | -0.41027 | -0.40968 | -0.40124 | -0.38502 | -0.29433 | -0.23415 | -0.21622 | -0.24694 | -0.23318 | -0.21256 | -0.22531 | -0.24394 | -0.29639 | -0.3287 | -0.32783 | -0.32328 | -0.34076 | -0.35234 | -0.35837 | -0.36888 | -0.38498 | -0.39236
9 | 0.0073422 | 0.0073422 | 0.0073422 | 0.0073422 | 0.0073422 | 0.0073422 | 0.0073422 | 0.0073422 | 0.0073422 | 0.0073422 | 0.0073422 | 0.0073422 | 0.0073422 | 0.0073422 | 0.0073422 | 0.0073422 | 0.0073422 | 0.0073422 | 0.0073422 | 0.0073422 | 0.0073422 | 0.0073422 | 0.0073422 | 0.0073422
10 | 0.1 | 0.10292 | 0.10307 | 0.10278 | 0.10249 | 0.095818 | 0.071823 | 0.05862 | 0.037786 | 0.021821 | 0.027916 | 0.021551 | 0.025699 | 0.037169 | 0.046464 | 0.047924 | 0.049279 | 0.03326 | 0.040302 | 0.049963 | 0.058757 | 0.074758 | 0.093441 | 0.095104
11 | -0.27861 | -0.28129 | -0.28646 | -0.28901 | -0.28254 | -0.22801 | -0.17301 | -0.15458 | -0.10849 | -0.071582 | -0.1632 | -0.15389 | -0.17345 | -0.17309 | -0.19258 | -0.19277 | -0.16419 | -0.1098 | -0.15 | -0.1762 | -0.1893 | -0.19386 | -0.20933 | -0.22203
12 | 0.029209 | -0.049007 | -0.10367 | -0.089648 | -0.069704 | 0.070218 | 0.0023182 | -0.083717 | -0.1817 | -0.21435 | -0.10412 | 0.00027052 | -0.3298 | -0.37388 | -0.35466 | -0.40717 | -0.22369 | -0.30897 | -0.33177 | -0.29575 | -0.33191 | -0.42607 | -0.39469 | -0.26589
13 | 0.3441 | 0.2783 | 0.3972 | 0.49771 | 0.51972 | 0.63364 | 2.3173 | 2.9009 | 3.106 | 2.9052 | 2.6613 | 3.05 | 3.4473 | 3.0573 | 3.0066 | 3.001 | 2.7044 | 2.7956 | 2.4174 | 1.8249 | 2.0021 | 1.7496 | 0.76956 | 0.54446
14 | 0.079392 | 0.056092 | 0.048626 | 0.06233 | 0.053668 | 0.044124 | 0.036508 | 0.12758 | 0.13342 | 0.11444 | 0.13333 | 0.12389 | 0.12443 | 0.11111 | 0.065935 | 0.10323 | 0.12381 | 0.11553 | 0.080741 | 0.083764 | 0.078019 | 0.048396 | 0.038606 | 0.040013
15 | -0.10282 | -0.10279 | -0.10563 | -0.11047 | -0.10941 | -0.10041 | -0.063668 | -0.012239 | -0.013152 | -0.008716 | -0.0076779 | -0.034266 | -0.050059 | -0.064893 | -0.064405 | -0.065494 | -0.051494 | 0.016925 | -0.0023853 | -0.028156 | -0.052192 | -0.068654 | -0.075297 | -0.086211
16 | -0.062081 | -0.066985 | -0.068214 | -0.067302 | -0.067358 | -0.056246 | -0.0020945 | 0.028999 | 0.036959 | 0.025747 | 0.015202 | 0.030153 | 0.019013 | 0.0057684 | -0.022821 | -0.022831 | -0.018807 | -0.0094878 | -0.023124 | -0.013176 | -0.018089 | -0.030003 | -0.047401 | -0.053508
17 | 0.27875 | 0.28151 | 0.28438 | 0.28687 | 0.28815 | 0.26344 | 0.22856 | 0.20868 | 0.21479 | 0.23795 | 0.2538 | 0.26873 | 0.26905 | 0.27399 | 0.2764 | 0.26816 | 0.22701 | 0.1353 | 0.17452 | 0.21169 | 0.22789 | 0.2411 | 0.25486 | 0.2561
18 | 0.20674 | 0.21713 | 0.22636 | 0.22716 | 0.22666 | 0.19106 | 0.14561 | 0.11783 | 0.11575 | 0.096955 | 0.095949 | 0.093929 | 0.11304 | 0.12165 | 0.11838 | 0.14674 | 0.13001 | 0.065176 | 0.077179 | 0.095962 | 0.10362 | 0.13451 | 0.14876 | 0.15562
19 | -0.25394 | -0.19864 | -0.15062 | -0.22438 | -0.18426 | -0.26546 | -0.35404 | -0.6896 | -0.79419 | -0.81832 | -0.77672 | -0.82853 | -0.82238 | -0.81284 | -0.68365 | -0.6503 | -0.56519 | -0.6183 | -0.52412 | -0.54693 | -0.46242 | -0.48677 | -0.30219 | -0.31033
20 | 0.33394 | 0.33029 | 0.34067 | 0.34683 | 0.36737 | 0.32893 | 0.27944 | 0.14515 | 0.07192 | 0.066758 | 0.05074 | 0.017052 | 0.069233 | 0.072246 | 0.13168 | 0.18817 | 0.16983 | 0.18943 | 0.21303 | 0.20452 | 0.23288 | 0.27453 | 0.30974 | 0.30809
21 | -0.33615 | -0.34325 | -0.34189 | -0.3414 | -0.33436 | -0.32085 | -0.24527 | -0.19513 | -0.18018 | -0.20578 | -0.19431 | -0.17713 | -0.18776 | -0.20328 | -0.24699 | -0.27392 | -0.27319 | -0.2694 | -0.28397 | -0.29362 | -0.29864 | -0.3074 | -0.32082 | -0.32697
22 | -0.053655 | -0.053655 | -0.053655 | -0.053655 | -0.053655 | -0.053655 | -0.053655 | -0.053655 | -0.053655 | -0.053655 | -0.053655 | -0.053655 | -0.053655 | -0.053655 | -0.053655 | -0.053655 | -0.053655 | -0.053655 | -0.053655 | -0.053655 | -0.053655 | -0.053655 | -0.053655 | -0.053655
23 | -2.6 | -2.6758 | -2.6798 | -2.6723 | -2.6648 | -2.4913 | -1.8674 | -1.5241 | -0.98242 | -0.56734 | -0.72581 | -0.56034 | -0.66817 | -0.96639 | -1.2081 | -1.246 | -1.2813 | -0.86475 | -1.0479 | -1.299 | -1.5277 | -1.9437 | -2.4295 | -2.4727
24 | 0.82015 | 0.82805 | 0.84327 | 0.85076 | 0.83171 | 0.6712 | 0.50928 | 0.45504 | 0.31935 | 0.21072 | 0.4804 | 0.45302 | 0.51058 | 0.50954 | 0.56691 | 0.56745 | 0.48334 | 0.32323 | 0.44156 | 0.5187 | 0.55725 | 0.57066 | 0.6162 | 0.65359
25 | -0.017525 | 0.029404 | 0.062205 | 0.053789 | 0.041822 | -0.042131 | -0.0013909 | 0.05023 | 0.10902 | 0.12861 | 0.062473 | -0.00016231 | 0.19788 | 0.22433 | 0.2128 | 0.2443 | 0.13421 | 0.18538 | 0.19906 | 0.17745 | 0.19915 | 0.25564 | 0.23681 | 0.15953
26 | 0.029571 | 0.023916 | 0.034134 | 0.042772 | 0.044664 | 0.054453 | 0.19914 | 0.2493 | 0.26692 | 0.24967 | 0.22871 | 0.26211 | 0.29625 | 0.26273 | 0.25838 | 0.2579 | 0.23241 | 0.24025 | 0.20774 | 0.15683 | 0.17206 | 0.15035 | 0.066134 | 0.046789
27 | 0.038623 | 0.027288 | 0.023656 | 0.030323 | 0.026109 | 0.021466 | 0.017761 | 0.062066 | 0.064908 | 0.055672 | 0.064861 | 0.060269 | 0.060535 | 0.054055 | 0.032077 | 0.050222 | 0.060234 | 0.056202 | 0.039279 | 0.04075 | 0.037955 | 0.023544 | 0.018781 | 0.019466
28 | 0.10796 | 0.10793 | 0.11091 | 0.11599 | 0.11488 | 0.10543 | 0.066851 | 0.012851 | 0.01381 | 0.0091518 | 0.0080618 | 0.035979 | 0.052562 | 0.068138 | 0.067625 | 0.068769 | 0.054069 | -0.017771 | 0.0025045 | 0.029564 | 0.054801 | 0.072087 | 0.079062 | 0.090522
29 | -3.7248 | -4.0191 | -4.0928 | -4.0381 | -4.0415 | -3.3748 | -0.12567 | 1.7399 | 2.2176 | 1.5448 | 0.91209 | 1.8092 | 1.1408 | 0.3461 | -1.3693 | -1.3698 | -1.1284 | -0.56927 | -1.3875 | -0.79053 | -1.0854 | -1.8002 | -2.8441 | -3.2105
30 | 0.71888 | 0.72601 | 0.73341 | 0.73983 | 0.74313 | 0.6794 | 0.58946 | 0.53817 | 0.55393 | 0.61365 | 0.65453 | 0.69304 | 0.69386 | 0.70662 | 0.71283 | 0.69157 | 0.58545 | 0.34893 | 0.45007 | 0.54594 | 0.58772 | 0.62178 | 0.65728 | 0.66046
31 | 1.2183 | 1.2795 | 1.3339 | 1.3386 | 1.3357 | 1.1259 | 0.85803 | 0.69437 | 0.68207 | 0.57134 | 0.56541 | 0.55351 | 0.66616 | 0.71687 | 0.69759 | 0.86473 | 0.7661 | 0.38407 | 0.45481 | 0.56549 | 0.61062 | 0.79265 | 0.87661 | 0.91706
32 | 0.23756 | 0.18583 | 0.1409 | 0.20991 | 0.17237 | 0.24833 | 0.3312 | 0.64511 | 0.74295 | 0.76552 | 0.72661 | 0.77508 | 0.76932 | 0.7604 | 0.63954 | 0.60834 | 0.52873 | 0.57841 | 0.4903 | 0.51164 | 0.43258 | 0.45536 | 0.28269 | 0.29031

## Qc, Winter, S4
LoadID | 0 | 1 | 2 | 3 | 4 | 5 | 6 | 7 | 8 | 9 | 10 | 11 | 12 | 13 | 14 | 15 | 16 | 17 | 18 | 19 | 20 | 21 | 22 | 23
1 | 0.15449 | 0.10915 | 0.094623 | 0.12129 | 0.10443 | 0.085863 | 0.071043 | 0.24826 | 0.25963 | 0.22269 | 0.25945 | 0.24108 | 0.24214 | 0.21622 | 0.12831 | 0.20089 | 0.24093 | 0.22481 | 0.15712 | 0.163 | 0.15182 | 0.094176 | 0.075124 | 0.077863
2 | 0.1131 | 0.11307 | 0.11619 | 0.12151 | 0.12035 | 0.11045 | 0.070034 | 0.013463 | 0.014467 | 0.0095876 | 0.0084457 | 0.037693 | 0.055065 | 0.071382 | 0.070846 | 0.072044 | 0.056643 | -0.018617 | 0.0026238 | 0.030972 | 0.057411 | 0.075519 | 0.082826 | 0.094832
3 | 0.24832 | 0.26794 | 0.27286 | 0.26921 | 0.26943 | 0.22499 | 0.0083778 | -0.116 | -0.14784 | -0.10299 | -0.060806 | -0.12061 | -0.076052 | -0.023074 | 0.091284 | 0.091323 | 0.075228 | 0.037951 | 0.092497 | 0.052702 | 0.072357 | 0.12001 | 0.1896 | 0.21403
4 | -0.17605 | -0.1778 | -0.17961 | -0.18118 | -0.18199 | -0.16638 | -0.14436 | -0.1318 | -0.13566 | -0.15028 | -0.16029 | -0.16972 | -0.16992 | -0.17305 | -0.17457 | -0.16936 | -0.14338 | -0.085453 | -0.11022 | -0.1337 | -0.14393 | -0.15227 | -0.16097 | -0.16175
5 | -0.0073836 | -0.0077546 | -0.0080841 | -0.008113 | -0.008095 | -0.0068235 | -0.0052002 | -0.0042083 | -0.0041338 | -0.0034627 | -0.0034267 | -0.0033546 | -0.0040373 | -0.0043446 | -0.0042278 | -0.0052408 | -0.0046431 | -0.0023277 | -0.0027564 | -0.0034272 | -0.0037007 | -0.004804 | -0.0053128 | -0.0055579
6 | -0.22527 | -0.17622 | -0.13361 | -0.19905 | -0.16345 | -0.23549 | -0.31407 | -0.61174 | -0.70453 | -0.72593 | -0.68902 | -0.73499 | -0.72953 | -0.72107 | -0.60646 | -0.57688 | -0.50138 | -0.5485 | -0.46494 | -0.48518 | -0.41021 | -0.43181 | -0.26807 | -0.27529
7 | -0.53127 | -0.52546 | -0.54197 | -0.55178 | -0.58446 | -0.5233 | -0.44457 | -0.23093 | -0.11442 | -0.10621 | -0.080723 | -0.027128 | -0.11014 | -0.11494 | -0.20949 | -0.29937 | -0.27019 | -0.30137 | -0.33891 | -0.32538 | -0.37049 | -0.43675 | -0.49277 | -0.49015
8 | -0.40338 | -0.4119 | -0.41027 | -0.40968 | -0.40124 | -0.38502 | -0.29433 | -0.23415 | -0.21622 | -0.24694 | -0.23318 | -0.21256 | -0.22531 | -0.24394 | -0.29639 | -0.3287 | -0.32783 | -0.32328 | -0.34076 | -0.35234 | -0.35837 | -0.36888 | -0.38498 | -0.39236
9 | 0.0073422 | 0.0073422 | 0.0073422 | 0.0073422 | 0.0073422 | 0.0073422 | 0.0073422 | 0.0073422 | 0.0073422 | 0.0073422 | 0.0073422 | 0.0073422 | 0.0073422 | 0.0073422 | 0.0073422 | 0.0073422 | 0.0073422 | 0.0073422 | 0.0073422 | 0.0073422 | 0.0073422 | 0.0073422 | 0.0073422 | 0.0073422
10 | 0.1 | 0.10292 | 0.10307 | 0.10278 | 0.10249 | 0.095818 | 0.071823 | 0.05862 | 0.037786 | 0.021821 | 0.027916 | 0.021551 | 0.025699 | 0.037169 | 0.046464 | 0.047924 | 0.049279 | 0.03326 | 0.040302 | 0.049963 | 0.058757 | 0.074758 | 0.093441 | 0.095104
11 | -0.27861 | -0.28129 | -0.28646 | -0.28901 | -0.28254 | -0.22801 | -0.17301 | -0.15458 | -0.10849 | -0.071582 | -0.1632 | -0.15389 | -0.17345 | -0.17309 | -0.19258 | -0.19277 | -0.16419 | -0.1098 | -0.15 | -0.1762 | -0.1893 | -0.19386 | -0.20933 | -0.22203
12 | 0.029209 | -0.049007 | -0.10367 | -0.089648 | -0.069704 | 0.070218 | 0.0023182 | -0.083717 | -0.1817 | -0.21435 | -0.10412 | 0.00027052 | -0.3298 | -0.37388 | -0.35466 | -0.40717 | -0.22369 | -0.30897 | -0.33177 | -0.29575 | -0.33191 | -0.42607 | -0.39469 | -0.26589
13 | 0.3441 | 0.2783 | 0.3972 | 0.49771 | 0.51972 | 0.63364 | 2.3173 | 2.9009 | 3.106 | 2.9052 | 2.6613 | 3.05 | 3.4473 | 3.0573 | 3.0066 | 3.001 | 2.7044 | 2.7956 | 2.4174 | 1.8249 | 2.0021 | 1.7496 | 0.76956 | 0.54446
14 | 0.079392 | 0.056092 | 0.048626 | 0.06233 | 0.053668 | 0.044124 | 0.036508 | 0.12758 | 0.13342 | 0.11444 | 0.13333 | 0.12389 | 0.12443 | 0.11111 | 0.065935 | 0.10323 | 0.12381 | 0.11553 | 0.080741 | 0.083764 | 0.078019 | 0.048396 | 0.038606 | 0.040013
15 | -0.10282 | -0.10279 | -0.10563 | -0.11047 | -0.10941 | -0.10041 | -0.063668 | -0.012239 | -0.013152 | -0.008716 | -0.0076779 | -0.034266 | -0.050059 | -0.064893 | -0.064405 | -0.065494 | -0.051494 | 0.016925 | -0.0023853 | -0.028156 | -0.052192 | -0.068654 | -0.075297 | -0.086211
16 | -0.062081 | -0.066985 | -0.068214 | -0.067302 | -0.067358 | -0.056246 | -0.0020945 | 0.028999 | 0.036959 | 0.025747 | 0.015202 | 0.030153 | 0.019013 | 0.0057684 | -0.022821 | -0.022831 | -0.018807 | -0.0094878 | -0.023124 | -0.013176 | -0.018089 | -0.030003 | -0.047401 | -0.053508
17 | 0.27875 | 0.28151 | 0.28438 | 0.28687 | 0.28815 | 0.26344 | 0.22856 | 0.20868 | 0.21479 | 0.23795 | 0.2538 | 0.26873 | 0.26905 | 0.27399 | 0.2764 | 0.26816 | 0.22701 | 0.1353 | 0.17452 | 0.21169 | 0.22789 | 0.2411 | 0.25486 | 0.2561
18 | 0.20674 | 0.21713 | 0.22636 | 0.22716 | 0.22666 | 0.19106 | 0.14561 | 0.11783 | 0.11575 | 0.096955 | 0.095949 | 0.093929 | 0.11304 | 0.12165 | 0.11838 | 0.14674 | 0.13001 | 0.065176 | 0.077179 | 0.095962 | 0.10362 | 0.13451 | 0.14876 | 0.15562
19 | -0.25394 | -0.19864 | -0.15062 | -0.22438 | -0.18426 | -0.26546 | -0.35404 | -0.6896 | -0.79419 | -0.81832 | -0.77672 | -0.82853 | -0.82238 | -0.81284 | -0.68365 | -0.6503 | -0.56519 | -0.6183 | -0.52412 | -0.54693 | -0.46242 | -0.48677 | -0.30219 | -0.31033
20 | 0.33394 | 0.33029 | 0.34067 | 0.34683 | 0.36737 | 0.32893 | 0.27944 | 0.14515 | 0.07192 | 0.066758 | 0.05074 | 0.017052 | 0.069233 | 0.072246 | 0.13168 | 0.18817 | 0.16983 | 0.18943 | 0.21303 | 0.20452 | 0.23288 | 0.27453 | 0.30974 | 0.30809
21 | -0.33615 | -0.34325 | -0.34189 | -0.3414 | -0.33436 | -0.32085 | -0.24527 | -0.19513 | -0.18018 | -0.20578 | -0.19431 | -0.17713 | -0.18776 | -0.20328 | -0.24699 | -0.27392 | -0.27319 | -0.2694 | -0.28397 | -0.29362 | -0.29864 | -0.3074 | -0.32082 | -0.32697
22 | -0.053655 | -0.053655 | -0.053655 | -0.053655 | -0.053655 | -0.053655 | -0.053655 | -0.053655 | -0.053655 | -0.053655 | -0.053655 | -0.053655 | -0.053655 | -0.053655 | -0.053655 | -0.053655 | -0.053655 | -0.053655 | -0.053655 | -0.053655 | -0.053655 | -0.053655 | -0.053655 | -0.053655
23 | -2.6 | -2.6758 | -2.6798 | -2.6723 | -2.6648 | -2.4913 | -1.8674 | -1.5241 | -0.98242 | -0.56734 | -0.72581 | -0.56034 | -0.66817 | -0.96639 | -1.2081 | -1.246 | -1.2813 | -0.86475 | -1.0479 | -1.299 | -1.5277 | -1.9437 | -2.4295 | -2.4727
24 | 0.82015 | 0.82805 | 0.84327 | 0.85076 | 0.83171 | 0.6712 | 0.50928 | 0.45504 | 0.31935 | 0.21072 | 0.4804 | 0.45302 | 0.51058 | 0.50954 | 0.56691 | 0.56745 | 0.48334 | 0.32323 | 0.44156 | 0.5187 | 0.55725 | 0.57066 | 0.6162 | 0.65359
25 | -0.017525 | 0.029404 | 0.062205 | 0.053789 | 0.041822 | -0.042131 | -0.0013909 | 0.05023 | 0.10902 | 0.12861 | 0.062473 | -0.00016231 | 0.19788 | 0.22433 | 0.2128 | 0.2443 | 0.13421 | 0.18538 | 0.19906 | 0.17745 | 0.19915 | 0.25564 | 0.23681 | 0.15953
26 | 0.029571 | 0.023916 | 0.034134 | 0.042772 | 0.044664 | 0.054453 | 0.19914 | 0.2493 | 0.26692 | 0.24967 | 0.22871 | 0.26211 | 0.29625 | 0.26273 | 0.25838 | 0.2579 | 0.23241 | 0.24025 | 0.20774 | 0.15683 | 0.17206 | 0.15035 | 0.066134 | 0.046789
27 | 0.038623 | 0.027288 | 0.023656 | 0.030323 | 0.026109 | 0.021466 | 0.017761 | 0.062066 | 0.064908 | 0.055672 | 0.064861 | 0.060269 | 0.060535 | 0.054055 | 0.032077 | 0.050222 | 0.060234 | 0.056202 | 0.039279 | 0.04075 | 0.037955 | 0.023544 | 0.018781 | 0.019466
28 | 0.10796 | 0.10793 | 0.11091 | 0.11599 | 0.11488 | 0.10543 | 0.066851 | 0.012851 | 0.01381 | 0.0091518 | 0.0080618 | 0.035979 | 0.052562 | 0.068138 | 0.067625 | 0.068769 | 0.054069 | -0.017771 | 0.0025045 | 0.029564 | 0.054801 | 0.072087 | 0.079062 | 0.090522
29 | -3.7248 | -4.0191 | -4.0928 | -4.0381 | -4.0415 | -3.3748 | -0.12567 | 1.7399 | 2.2176 | 1.5448 | 0.91209 | 1.8092 | 1.1408 | 0.3461 | -1.3693 | -1.3698 | -1.1284 | -0.56927 | -1.3875 | -0.79053 | -1.0854 | -1.8002 | -2.8441 | -3.2105
30 | 0.71888 | 0.72601 | 0.73341 | 0.73983 | 0.74313 | 0.6794 | 0.58946 | 0.53817 | 0.55393 | 0.61365 | 0.65453 | 0.69304 | 0.69386 | 0.70662 | 0.71283 | 0.69157 | 0.58545 | 0.34893 | 0.45007 | 0.54594 | 0.58772 | 0.62178 | 0.65728 | 0.66046
31 | 1.2183 | 1.2795 | 1.3339 | 1.3386 | 1.3357 | 1.1259 | 0.85803 | 0.69437 | 0.68207 | 0.57134 | 0.56541 | 0.55351 | 0.66616 | 0.71687 | 0.69759 | 0.86473 | 0.7661 | 0.38407 | 0.45481 | 0.56549 | 0.61062 | 0.79265 | 0.87661 | 0.91706
32 | 0.23756 | 0.18583 | 0.1409 | 0.20991 | 0.17237 | 0.24833 | 0.3312 | 0.64511 | 0.74295 | 0.76552 | 0.72661 | 0.77508 | 0.76932 | 0.7604 | 0.63954 | 0.60834 | 0.52873 | 0.57841 | 0.4903 | 0.51164 | 0.43258 | 0.45536 | 0.28269 | 0.29031

## Qc, Winter, S5
LoadID | 0 | 1 | 2 | 3 | 4 | 5 | 6 | 7 | 8 | 9 | 10 | 11 | 12 | 13 | 14 | 15 | 16 | 17 | 18 | 19 | 20 | 21 | 22 | 23
1 | 0.15449 | 0.10915 | 0.094623 | 0.12129 | 0.10443 | 0.085863 | 0.071043 | 0.24826 | 0.25963 | 0.22269 | 0.25945 | 0.24108 | 0.24214 | 0.21622 | 0.12831 | 0.20089 | 0.24093 | 0.22481 | 0.15712 | 0.163 | 0.15182 | 0.094176 | 0.075124 | 0.077863
2 | 0.1131 | 0.11307 | 0.11619 | 0.12151 | 0.12035 | 0.11045 | 0.070034 | 0.013463 | 0.014467 | 0.0095876 | 0.0084457 | 0.037693 | 0.055065 | 0.071382 | 0.070846 | 0.072044 | 0.056643 | -0.018617 | 0.0026238 | 0.030972 | 0.057411 | 0.075519 | 0.082826 | 0.094832
3 | 0.24832 | 0.26794 | 0.27286 | 0.26921 | 0.26943 | 0.22499 | 0.0083778 | -0.116 | -0.14784 | -0.10299 | -0.060806 | -0.12061 | -0.076052 | -0.023074 | 0.091284 | 0.091323 | 0.075228 | 0.037951 | 0.092497 | 0.052702 | 0.072357 | 0.12001 | 0.1896 | 0.21403
4 | -0.17605 | -0.1778 | -0.17961 | -0.18118 | -0.18199 | -0.16638 | -0.14436 | -0.1318 | -0.13566 | -0.15028 | -0.16029 | -0.16972 | -0.16992 | -0.17305 | -0.17457 | -0.16936 | -0.14338 | -0.085453 | -0.11022 | -0.1337 | -0.14393 | -0.15227 | -0.16097 | -0.16175
5 | -0.0073836 | -0.0077546 | -0.0080841 | -0.008113 | -0.008095 | -0.0068235 | -0.0052002 | -0.0042083 | -0.0041338 | -0.0034627 | -0.0034267 | -0.0033546 | -0.0040373 | -0.0043446 | -0.0042278 | -0.0052408 | -0.0046431 | -0.0023277 | -0.0027564 | -0.0034272 | -0.0037007 | -0.004804 | -0.0053128 | -0.0055579
6 | -0.22527 | -0.17622 | -0.13361 | -0.19905 | -0.16345 | -0.23549 | -0.31407 | -0.61174 | -0.70453 | -0.72593 | -0.68902 | -0.73499 | -0.72953 | -0.72107 | -0.60646 | -0.57688 | -0.50138 | -0.5485 | -0.46494 | -0.48518 | -0.41021 | -0.43181 | -0.26807 | -0.27529
7 | -0.53127 | -0.52546 | -0.54197 | -0.55178 | -0.58446 | -0.5233 | -0.44457 | -0.23093 | -0.11442 | -0.10621 | -0.080723 | -0.027128 | -0.11014 | -0.11494 | -0.20949 | -0.29937 | -0.27019 | -0.30137 | -0.33891 | -0.32538 | -0.37049 | -0.43675 | -0.49277 | -0.49015
8 | -0.40338 | -0.4119 | -0.41027 | -0.40968 | -0.40124 | -0.38502 | -0.29433 | -0.23415 | -0.21622 | -0.24694 | -0.23318 | -0.21256 | -0.22531 | -0.24394 | -0.29639 | -0.3287 | -0.32783 | -0.32328 | -0.34076 | -0.35234 | -0.35837 | -0.36888 | -0.38498 | -0.39236
9 | 0.0073422 | 0.0073422 | 0.0073422 | 0.0073422 | 0.0073422 | 0.0073422 | 0.0073422 | 0.0073422 | 0.0073422 | 0.0073422 | 0.0073422 | 0.0073422 | 0.0073422 | 0.0073422 | 0.0073422 | 0.0073422 | 0.0073422 | 0.0073422 | 0.0073422 | 0.0073422 | 0.0073422 | 0.0073422 | 0.0073422 | 0.0073422
10 | 0.1 | 0.10292 | 0.10307 | 0.10278 | 0.10249 | 0.095818 | 0.071823 | 0.05862 | 0.037786 | 0.021821 | 0.027916 | 0.021551 | 0.025699 | 0.037169 | 0.046464 | 0.047924 | 0.049279 | 0.03326 | 0.040302 | 0.049963 | 0.058757 | 0.074758 | 0.093441 | 0.095104
11 | -0.27861 | -0.28129 | -0.28646 | -0.28901 | -0.28254 | -0.22801 | -0.17301 | -0.15458 | -0.10849 | -0.071582 | -0.1632 | -0.15389 | -0.17345 | -0.17309 | -0.19258 | -0.19277 | -0.16419 | -0.1098 | -0.15 | -0.1762 | -0.1893 | -0.19386 | -0.20933 | -0.22203
12 | 0.029209 | -0.049007 | -0.10367 | -0.089648 | -0.069704 | 0.070218 | 0.0023182 | -0.083717 | -0.1817 | -0.21435 | -0.10412 | 0.00027052 | -0.3298 | -0.37388 | -0.35466 | -0.40717 | -0.22369 | -0.30897 | -0.33177 | -0.29575 | -0.33191 | -0.42607 | -0.39469 | -0.26589
13 | 0.3441 | 0.2783 | 0.3972 | 0.49771 | 0.51972 | 0.63364 | 2.3173 | 2.9009 | 3.106 | 2.9052 | 2.6613 | 3.05 | 3.4473 | 3.0573 | 3.0066 | 3.001 | 2.7044 | 2.7956 | 2.4174 | 1.8249 | 2.0021 | 1.7496 | 0.76956 | 0.54446
14 | 0.079392 | 0.056092 | 0.048626 | 0.06233 | 0.053668 | 0.044124 | 0.036508 | 0.12758 | 0.13342 | 0.11444 | 0.13333 | 0.12389 | 0.12443 | 0.11111 | 0.065935 | 0.10323 | 0.12381 | 0.11553 | 0.080741 | 0.083764 | 0.078019 | 0.048396 | 0.038606 | 0.040013
15 | -0.10282 | -0.10279 | -0.10563 | -0.11047 | -0.10941 | -0.10041 | -0.063668 | -0.012239 | -0.013152 | -0.008716 | -0.0076779 | -0.034266 | -0.050059 | -0.064893 | -0.064405 | -0.065494 | -0.051494 | 0.016925 | -0.0023853 | -0.028156 | -0.052192 | -0.068654 | -0.075297 | -0.086211
16 | -0.062081 | -0.066985 | -0.068214 | -0.067302 | -0.067358 | -0.056246 | -0.0020945 | 0.028999 | 0.036959 | 0.025747 | 0.015202 | 0.030153 | 0.019013 | 0.0057684 | -0.022821 | -0.022831 | -0.018807 | -0.0094878 | -0.023124 | -0.013176 | -0.018089 | -0.030003 | -0.047401 | -0.053508
17 | 0.27875 | 0.28151 | 0.28438 | 0.28687 | 0.28815 | 0.26344 | 0.22856 | 0.20868 | 0.21479 | 0.23795 | 0.2538 | 0.26873 | 0.26905 | 0.27399 | 0.2764 | 0.26816 | 0.22701 | 0.1353 | 0.17452 | 0.21169 | 0.22789 | 0.2411 | 0.25486 | 0.2561
18 | 0.20674 | 0.21713 | 0.22636 | 0.22716 | 0.22666 | 0.19106 | 0.14561 | 0.11783 | 0.11575 | 0.096955 | 0.095949 | 0.093929 | 0.11304 | 0.12165 | 0.11838 | 0.14674 | 0.13001 | 0.065176 | 0.077179 | 0.095962 | 0.10362 | 0.13451 | 0.14876 | 0.15562
19 | -0.25394 | -0.19864 | -0.15062 | -0.22438 | -0.18426 | -0.26546 | -0.35404 | -0.6896 | -0.79419 | -0.81832 | -0.77672 | -0.82853 | -0.82238 | -0.81284 | -0.68365 | -0.6503 | -0.56519 | -0.6183 | -0.52412 | -0.54693 | -0.46242 | -0.48677 | -0.30219 | -0.31033
20 | 0.33394 | 0.33029 | 0.34067 | 0.34683 | 0.36737 | 0.32893 | 0.27944 | 0.14515 | 0.07192 | 0.066758 | 0.05074 | 0.017052 | 0.069233 | 0.072246 | 0.13168 | 0.18817 | 0.16983 | 0.18943 | 0.21303 | 0.20452 | 0.23288 | 0.27453 | 0.30974 | 0.30809
21 | -0.33615 | -0.34325 | -0.34189 | -0.3414 | -0.33436 | -0.32085 | -0.24527 | -0.19513 | -0.18018 | -0.20578 | -0.19431 | -0.17713 | -0.18776 | -0.20328 | -0.24699 | -0.27392 | -0.27319 | -0.2694 | -0.28397 | -0.29362 | -0.29864 | -0.3074 | -0.32082 | -0.32697
22 | -0.053655 | -0.053655 | -0.053655 | -0.053655 | -0.053655 | -0.053655 | -0.053655 | -0.053655 | -0.053655 | -0.053655 | -0.053655 | -0.053655 | -0.053655 | -0.053655 | -0.053655 | -0.053655 | -0.053655 | -0.053655 | -0.053655 | -0.053655 | -0.053655 | -0.053655 | -0.053655 | -0.053655
23 | -2.6 | -2.6758 | -2.6798 | -2.6723 | -2.6648 | -2.4913 | -1.8674 | -1.5241 | -0.98242 | -0.56734 | -0.72581 | -0.56034 | -0.66817 | -0.96639 | -1.2081 | -1.246 | -1.2813 | -0.86475 | -1.0479 | -1.299 | -1.5277 | -1.9437 | -2.4295 | -2.4727
24 | 0.82015 | 0.82805 | 0.84327 | 0.85076 | 0.83171 | 0.6712 | 0.50928 | 0.45504 | 0.31935 | 0.21072 | 0.4804 | 0.45302 | 0.51058 | 0.50954 | 0.56691 | 0.56745 | 0.48334 | 0.32323 | 0.44156 | 0.5187 | 0.55725 | 0.57066 | 0.6162 | 0.65359
25 | -0.017525 | 0.029404 | 0.062205 | 0.053789 | 0.041822 | -0.042131 | -0.0013909 | 0.05023 | 0.10902 | 0.12861 | 0.062473 | -0.00016231 | 0.19788 | 0.22433 | 0.2128 | 0.2443 | 0.13421 | 0.18538 | 0.19906 | 0.17745 | 0.19915 | 0.25564 | 0.23681 | 0.15953
26 | 0.029571 | 0.023916 | 0.034134 | 0.042772 | 0.044664 | 0.054453 | 0.19914 | 0.2493 | 0.26692 | 0.24967 | 0.22871 | 0.26211 | 0.29625 | 0.26273 | 0.25838 | 0.2579 | 0.23241 | 0.24025 | 0.20774 | 0.15683 | 0.17206 | 0.15035 | 0.066134 | 0.046789
27 | 0.038623 | 0.027288 | 0.023656 | 0.030323 | 0.026109 | 0.021466 | 0.017761 | 0.062066 | 0.064908 | 0.055672 | 0.064861 | 0.060269 | 0.060535 | 0.054055 | 0.032077 | 0.050222 | 0.060234 | 0.056202 | 0.039279 | 0.04075 | 0.037955 | 0.023544 | 0.018781 | 0.019466
28 | 0.10796 | 0.10793 | 0.11091 | 0.11599 | 0.11488 | 0.10543 | 0.066851 | 0.012851 | 0.01381 | 0.0091518 | 0.0080618 | 0.035979 | 0.052562 | 0.068138 | 0.067625 | 0.068769 | 0.054069 | -0.017771 | 0.0025045 | 0.029564 | 0.054801 | 0.072087 | 0.079062 | 0.090522
29 | -3.7248 | -4.0191 | -4.0928 | -4.0381 | -4.0415 | -3.3748 | -0.12567 | 1.7399 | 2.2176 | 1.5448 | 0.91209 | 1.8092 | 1.1408 | 0.3461 | -1.3693 | -1.3698 | -1.1284 | -0.56927 | -1.3875 | -0.79053 | -1.0854 | -1.8002 | -2.8441 | -3.2105
30 | 0.71888 | 0.72601 | 0.73341 | 0.73983 | 0.74313 | 0.6794 | 0.58946 | 0.53817 | 0.55393 | 0.61365 | 0.65453 | 0.69304 | 0.69386 | 0.70662 | 0.71283 | 0.69157 | 0.58545 | 0.34893 | 0.45007 | 0.54594 | 0.58772 | 0.62178 | 0.65728 | 0.66046
31 | 1.2183 | 1.2795 | 1.3339 | 1.3386 | 1.3357 | 1.1259 | 0.85803 | 0.69437 | 0.68207 | 0.57134 | 0.56541 | 0.55351 | 0.66616 | 0.71687 | 0.69759 | 0.86473 | 0.7661 | 0.38407 | 0.45481 | 0.56549 | 0.61062 | 0.79265 | 0.87661 | 0.91706
32 | 0.23756 | 0.18583 | 0.1409 | 0.20991 | 0.17237 | 0.24833 | 0.3312 | 0.64511 | 0.74295 | 0.76552 | 0.72661 | 0.77508 | 0.76932 | 0.7604 | 0.63954 | 0.60834 | 0.52873 | 0.57841 | 0.4903 | 0.51164 | 0.43258 | 0.45536 | 0.28269 | 0.29031

## Qc, Winter, S6
LoadID | 0 | 1 | 2 | 3 | 4 | 5 | 6 | 7 | 8 | 9 | 10 | 11 | 12 | 13 | 14 | 15 | 16 | 17 | 18 | 19 | 20 | 21 | 22 | 23
1 | 0.15449 | 0.10915 | 0.094623 | 0.12129 | 0.10443 | 0.085863 | 0.071043 | 0.24826 | 0.25963 | 0.22269 | 0.25945 | 0.24108 | 0.24214 | 0.21622 | 0.12831 | 0.20089 | 0.24093 | 0.22481 | 0.15712 | 0.163 | 0.15182 | 0.094176 | 0.075124 | 0.077863
2 | 0.1131 | 0.11307 | 0.11619 | 0.12151 | 0.12035 | 0.11045 | 0.070034 | 0.013463 | 0.014467 | 0.0095876 | 0.0084457 | 0.037693 | 0.055065 | 0.071382 | 0.070846 | 0.072044 | 0.056643 | -0.018617 | 0.0026238 | 0.030972 | 0.057411 | 0.075519 | 0.082826 | 0.094832
3 | 0.24832 | 0.26794 | 0.27286 | 0.26921 | 0.26943 | 0.22499 | 0.0083778 | -0.116 | -0.14784 | -0.10299 | -0.060806 | -0.12061 | -0.076052 | -0.023074 | 0.091284 | 0.091323 | 0.075228 | 0.037951 | 0.092497 | 0.052702 | 0.072357 | 0.12001 | 0.1896 | 0.21403
4 | -0.17605 | -0.1778 | -0.17961 | -0.18118 | -0.18199 | -0.16638 | -0.14436 | -0.1318 | -0.13566 | -0.15028 | -0.16029 | -0.16972 | -0.16992 | -0.17305 | -0.17457 | -0.16936 | -0.14338 | -0.085453 | -0.11022 | -0.1337 | -0.14393 | -0.15227 | -0.16097 | -0.16175
5 | -0.0073836 | -0.0077546 | -0.0080841 | -0.008113 | -0.008095 | -0.0068235 | -0.0052002 | -0.0042083 | -0.0041338 | -0.0034627 | -0.0034267 | -0.0033546 | -0.0040373 | -0.0043446 | -0.0042278 | -0.0052408 | -0.0046431 | -0.0023277 | -0.0027564 | -0.0034272 | -0.0037007 | -0.004804 | -0.0053128 | -0.0055579
6 | -0.22527 | -0.17622 | -0.13361 | -0.19905 | -0.16345 | -0.23549 | -0.31407 | -0.61174 | -0.70453 | -0.72593 | -0.68902 | -0.73499 | -0.72953 | -0.72107 | -0.60646 | -0.57688 | -0.50138 | -0.5485 | -0.46494 | -0.48518 | -0.41021 | -0.43181 | -0.26807 | -0.27529
7 | -0.53127 | -0.52546 | -0.54197 | -0.55178 | -0.58446 | -0.5233 | -0.44457 | -0.23093 | -0.11442 | -0.10621 | -0.080723 | -0.027128 | -0.11014 | -0.11494 | -0.20949 | -0.29937 | -0.27019 | -0.30137 | -0.33891 | -0.32538 | -0.37049 | -0.43675 | -0.49277 | -0.49015
8 | -0.40338 | -0.4119 | -0.41027 | -0.40968 | -0.40124 | -0.38502 | -0.29433 | -0.23415 | -0.21622 | -0.24694 | -0.23318 | -0.21256 | -0.22531 | -0.24394 | -0.29639 | -0.3287 | -0.32783 | -0.32328 | -0.34076 | -0.35234 | -0.35837 | -0.36888 | -0.38498 | -0.39236
9 | 0.0073422 | 0.0073422 | 0.0073422 | 0.0073422 | 0.0073422 | 0.0073422 | 0.0073422 | 0.0073422 | 0.0073422 | 0.0073422 | 0.0073422 | 0.0073422 | 0.0073422 | 0.0073422 | 0.0073422 | 0.0073422 | 0.0073422 | 0.0073422 | 0.0073422 | 0.0073422 | 0.0073422 | 0.0073422 | 0.0073422 | 0.0073422
10 | 0.1 | 0.10292 | 0.10307 | 0.10278 | 0.10249 | 0.095818 | 0.071823 | 0.05862 | 0.037786 | 0.021821 | 0.027916 | 0.021551 | 0.025699 | 0.037169 | 0.046464 | 0.047924 | 0.049279 | 0.03326 | 0.040302 | 0.049963 | 0.058757 | 0.074758 | 0.093441 | 0.095104
11 | -0.27861 | -0.28129 | -0.28646 | -0.28901 | -0.28254 | -0.22801 | -0.17301 | -0.15458 | -0.10849 | -0.071582 | -0.1632 | -0.15389 | -0.17345 | -0.17309 | -0.19258 | -0.19277 | -0.16419 | -0.1098 | -0.15 | -0.1762 | -0.1893 | -0.19386 | -0.20933 | -0.22203
12 | 0.029209 | -0.049007 | -0.10367 | -0.089648 | -0.069704 | 0.070218 | 0.0023182 | -0.083717 | -0.1817 | -0.21435 | -0.10412 | 0.00027052 | -0.3298 | -0.37388 | -0.35466 | -0.40717 | -0.22369 | -0.30897 | -0.33177 | -0.29575 | -0.33191 | -0.42607 | -0.39469 | -0.26589
13 | 0.3441 | 0.2783 | 0.3972 | 0.49771 | 0.51972 | 0.63364 | 2.3173 | 2.9009 | 3.106 | 2.9052 | 2.6613 | 3.05 | 3.4473 | 3.0573 | 3.0066 | 3.001 | 2.7044 | 2.7956 | 2.4174 | 1.8249 | 2.0021 | 1.7496 | 0.76956 | 0.54446
14 | 0.079392 | 0.056092 | 0.048626 | 0.06233 | 0.053668 | 0.044124 | 0.036508 | 0.12758 | 0.13342 | 0.11444 | 0.13333 | 0.12389 | 0.12443 | 0.11111 | 0.065935 | 0.10323 | 0.12381 | 0.11553 | 0.080741 | 0.083764 | 0.078019 | 0.048396 | 0.038606 | 0.040013
15 | -0.10282 | -0.10279 | -0.10563 | -0.11047 | -0.10941 | -0.10041 | -0.063668 | -0.012239 | -0.013152 | -0.008716 | -0.0076779 | -0.034266 | -0.050059 | -0.064893 | -0.064405 | -0.065494 | -0.051494 | 0.016925 | -0.0023853 | -0.028156 | -0.052192 | -0.068654 | -0.075297 | -0.086211
16 | -0.062081 | -0.066985 | -0.068214 | -0.067302 | -0.067358 | -0.056246 | -0.0020945 | 0.028999 | 0.036959 | 0.025747 | 0.015202 | 0.030153 | 0.019013 | 0.0057684 | -0.022821 | -0.022831 | -0.018807 | -0.0094878 | -0.023124 | -0.013176 | -0.018089 | -0.030003 | -0.047401 | -0.053508
17 | 0.27875 | 0.28151 | 0.28438 | 0.28687 | 0.28815 | 0.26344 | 0.22856 | 0.20868 | 0.21479 | 0.23795 | 0.2538 | 0.26873 | 0.26905 | 0.27399 | 0.2764 | 0.26816 | 0.22701 | 0.1353 | 0.17452 | 0.21169 | 0.22789 | 0.2411 | 0.25486 | 0.2561
18 | 0.20674 | 0.21713 | 0.22636 | 0.22716 | 0.22666 | 0.19106 | 0.14561 | 0.11783 | 0.11575 | 0.096955 | 0.095949 | 0.093929 | 0.11304 | 0.12165 | 0.11838 | 0.14674 | 0.13001 | 0.065176 | 0.077179 | 0.095962 | 0.10362 | 0.13451 | 0.14876 | 0.15562
19 | -0.25394 | -0.19864 | -0.15062 | -0.22438 | -0.18426 | -0.26546 | -0.35404 | -0.6896 | -0.79419 | -0.81832 | -0.77672 | -0.82853 | -0.82238 | -0.81284 | -0.68365 | -0.6503 | -0.56519 | -0.6183 | -0.52412 | -0.54693 | -0.46242 | -0.48677 | -0.30219 | -0.31033
20 | 0.33394 | 0.33029 | 0.34067 | 0.34683 | 0.36737 | 0.32893 | 0.27944 | 0.14515 | 0.07192 | 0.066758 | 0.05074 | 0.017052 | 0.069233 | 0.072246 | 0.13168 | 0.18817 | 0.16983 | 0.18943 | 0.21303 | 0.20452 | 0.23288 | 0.27453 | 0.30974 | 0.30809
21 | -0.33615 | -0.34325 | -0.34189 | -0.3414 | -0.33436 | -0.32085 | -0.24527 | -0.19513 | -0.18018 | -0.20578 | -0.19431 | -0.17713 | -0.18776 | -0.20328 | -0.24699 | -0.27392 | -0.27319 | -0.2694 | -0.28397 | -0.29362 | -0.29864 | -0.3074 | -0.32082 | -0.32697
22 | -0.053655 | -0.053655 | -0.053655 | -0.053655 | -0.053655 | -0.053655 | -0.053655 | -0.053655 | -0.053655 | -0.053655 | -0.053655 | -0.053655 | -0.053655 | -0.053655 | -0.053655 | -0.053655 | -0.053655 | -0.053655 | -0.053655 | -0.053655 | -0.053655 | -0.053655 | -0.053655 | -0.053655
23 | -2.6 | -2.6758 | -2.6798 | -2.6723 | -2.6648 | -2.4913 | -1.8674 | -1.5241 | -0.98242 | -0.56734 | -0.72581 | -0.56034 | -0.66817 | -0.96639 | -1.2081 | -1.246 | -1.2813 | -0.86475 | -1.0479 | -1.299 | -1.5277 | -1.9437 | -2.4295 | -2.4727
24 | 0.82015 | 0.82805 | 0.84327 | 0.85076 | 0.83171 | 0.6712 | 0.50928 | 0.45504 | 0.31935 | 0.21072 | 0.4804 | 0.45302 | 0.51058 | 0.50954 | 0.56691 | 0.56745 | 0.48334 | 0.32323 | 0.44156 | 0.5187 | 0.55725 | 0.57066 | 0.6162 | 0.65359
25 | -0.017525 | 0.029404 | 0.062205 | 0.053789 | 0.041822 | -0.042131 | -0.0013909 | 0.05023 | 0.10902 | 0.12861 | 0.062473 | -0.00016231 | 0.19788 | 0.22433 | 0.2128 | 0.2443 | 0.13421 | 0.18538 | 0.19906 | 0.17745 | 0.19915 | 0.25564 | 0.23681 | 0.15953
26 | 0.029571 | 0.023916 | 0.034134 | 0.042772 | 0.044664 | 0.054453 | 0.19914 | 0.2493 | 0.26692 | 0.24967 | 0.22871 | 0.26211 | 0.29625 | 0.26273 | 0.25838 | 0.2579 | 0.23241 | 0.24025 | 0.20774 | 0.15683 | 0.17206 | 0.15035 | 0.066134 | 0.046789
27 | 0.038623 | 0.027288 | 0.023656 | 0.030323 | 0.026109 | 0.021466 | 0.017761 | 0.062066 | 0.064908 | 0.055672 | 0.064861 | 0.060269 | 0.060535 | 0.054055 | 0.032077 | 0.050222 | 0.060234 | 0.056202 | 0.039279 | 0.04075 | 0.037955 | 0.023544 | 0.018781 | 0.019466
28 | 0.10796 | 0.10793 | 0.11091 | 0.11599 | 0.11488 | 0.10543 | 0.066851 | 0.012851 | 0.01381 | 0.0091518 | 0.0080618 | 0.035979 | 0.052562 | 0.068138 | 0.067625 | 0.068769 | 0.054069 | -0.017771 | 0.0025045 | 0.029564 | 0.054801 | 0.072087 | 0.079062 | 0.090522
29 | -3.7248 | -4.0191 | -4.0928 | -4.0381 | -4.0415 | -3.3748 | -0.12567 | 1.7399 | 2.2176 | 1.5448 | 0.91209 | 1.8092 | 1.1408 | 0.3461 | -1.3693 | -1.3698 | -1.1284 | -0.56927 | -1.3875 | -0.79053 | -1.0854 | -1.8002 | -2.8441 | -3.2105
30 | 0.71888 | 0.72601 | 0.73341 | 0.73983 | 0.74313 | 0.6794 | 0.58946 | 0.53817 | 0.55393 | 0.61365 | 0.65453 | 0.69304 | 0.69386 | 0.70662 | 0.71283 | 0.69157 | 0.58545 | 0.34893 | 0.45007 | 0.54594 | 0.58772 | 0.62178 | 0.65728 | 0.66046
31 | 1.2183 | 1.2795 | 1.3339 | 1.3386 | 1.3357 | 1.1259 | 0.85803 | 0.69437 | 0.68207 | 0.57134 | 0.56541 | 0.55351 | 0.66616 | 0.71687 | 0.69759 | 0.86473 | 0.7661 | 0.38407 | 0.45481 | 0.56549 | 0.61062 | 0.79265 | 0.87661 | 0.91706
32 | 0.23756 | 0.18583 | 0.1409 | 0.20991 | 0.17237 | 0.24833 | 0.3312 | 0.64511 | 0.74295 | 0.76552 | 0.72661 | 0.77508 | 0.76932 | 0.7604 | 0.63954 | 0.60834 | 0.52873 | 0.57841 | 0.4903 | 0.51164 | 0.43258 | 0.45536 | 0.28269 | 0.29031

## Qc, Winter, S7
LoadID | 0 | 1 | 2 | 3 | 4 | 5 | 6 | 7 | 8 | 9 | 10 | 11 | 12 | 13 | 14 | 15 | 16 | 17 | 18 | 19 | 20 | 21 | 22 | 23
1 | 0.15295 | 0.10806 | 0.093677 | 0.12008 | 0.10339 | 0.085004 | 0.070333 | 0.24578 | 0.25703 | 0.22046 | 0.25685 | 0.23867 | 0.23972 | 0.21406 | 0.12702 | 0.19888 | 0.23853 | 0.22256 | 0.15555 | 0.16137 | 0.1503 | 0.093234 | 0.074373 | 0.077085
2 | 0.11197 | 0.11194 | 0.11503 | 0.1203 | 0.11914 | 0.10935 | 0.069334 | 0.013328 | 0.014323 | 0.0094917 | 0.0083612 | 0.037316 | 0.054514 | 0.070668 | 0.070137 | 0.071323 | 0.056077 | -0.018431 | 0.0025976 | 0.030662 | 0.056837 | 0.074764 | 0.081998 | 0.093884
3 | 0.24584 | 0.26526 | 0.27013 | 0.26651 | 0.26674 | 0.22274 | 0.008294 | -0.11484 | -0.14636 | -0.10196 | -0.060198 | -0.11941 | -0.075291 | -0.022843 | 0.090371 | 0.09041 | 0.074476 | 0.037572 | 0.091572 | 0.052175 | 0.071634 | 0.11881 | 0.18771 | 0.21189
4 | -0.17429 | -0.17602 | -0.17782 | -0.17937 | -0.18017 | -0.16472 | -0.14291 | -0.13048 | -0.1343 | -0.14878 | -0.15869 | -0.16803 | -0.16823 | -0.17132 | -0.17282 | -0.16767 | -0.14194 | -0.084599 | -0.10912 | -0.13236 | -0.14249 | -0.15075 | -0.15936 | -0.16013
5 | -0.0073098 | -0.0076771 | -0.0080033 | -0.0080318 | -0.0080141 | -0.0067552 | -0.0051482 | -0.0041662 | -0.0040924 | -0.003428 | -0.0033925 | -0.003321 | -0.0039969 | -0.0043012 | -0.0041855 | -0.0051884 | -0.0045966 | -0.0023044 | -0.0027288 | -0.0033929 | -0.0036637 | -0.0047559 | -0.0052597 | -0.0055023
6 | -0.22302 | -0.17445 | -0.13228 | -0.19706 | -0.16182 | -0.23313 | -0.31093 | -0.60563 | -0.69748 | -0.71867 | -0.68213 | -0.72764 | -0.72223 | -0.71386 | -0.6004 | -0.57111 | -0.49637 | -0.54301 | -0.46029 | -0.48033 | -0.40611 | -0.42749 | -0.26539 | -0.27254
7 | -0.52596 | -0.52021 | -0.53655 | -0.54626 | -0.57861 | -0.51806 | -0.44012 | -0.22862 | -0.11327 | -0.10514 | -0.079916 | -0.026857 | -0.10904 | -0.11379 | -0.20739 | -0.29637 | -0.26749 | -0.29836 | -0.33552 | -0.32213 | -0.36678 | -0.43239 | -0.48784 | -0.48525
8 | -0.39934 | -0.40779 | -0.40617 | -0.40559 | -0.39723 | -0.38117 | -0.29139 | -0.23181 | -0.21406 | -0.24447 | -0.23085 | -0.21043 | -0.22306 | -0.2415 | -0.29343 | -0.32541 | -0.32455 | -0.32005 | -0.33735 | -0.34881 | -0.35479 | -0.36519 | -0.38113 | -0.38844
9 | 0.0072688 | 0.0072688 | 0.0072688 | 0.0072688 | 0.0072688 | 0.0072688 | 0.0072688 | 0.0072688 | 0.0072688 | 0.0072688 | 0.0072688 | 0.0072688 | 0.0072688 | 0.0072688 | 0.0072688 | 0.0072688 | 0.0072688 | 0.0072688 | 0.0072688 | 0.0072688 | 0.0072688 | 0.0072688 | 0.0072688 | 0.0072688
10 | 0.099 | 0.10189 | 0.10204 | 0.10175 | 0.10147 | 0.09486 | 0.071105 | 0.058034 | 0.037408 | 0.021603 | 0.027637 | 0.021336 | 0.025442 | 0.036797 | 0.045999 | 0.047445 | 0.048786 | 0.032927 | 0.039899 | 0.049464 | 0.05817 | 0.074011 | 0.092507 | 0.094153
11 | -0.27582 | -0.27848 | -0.2836 | -0.28612 | -0.27971 | -0.22573 | -0.17128 | -0.15303 | -0.1074 | -0.070866 | -0.16156 | -0.15235 | -0.17171 | -0.17136 | -0.19066 | -0.19084 | -0.16255 | -0.10871 | -0.1485 | -0.17444 | -0.18741 | -0.19192 | -0.20723 | -0.21981
12 | 0.028916 | -0.048517 | -0.10264 | -0.088751 | -0.069007 | 0.069516 | 0.002295 | -0.08288 | -0.17989 | -0.21221 | -0.10308 | 0.00026782 | -0.3265 | -0.37014 | -0.35111 | -0.4031 | -0.22145 | -0.30588 | -0.32845 | -0.29279 | -0.3286 | -0.42181 | -0.39074 | -0.26323
13 | 0.34066 | 0.27551 | 0.39322 | 0.49274 | 0.51453 | 0.6273 | 2.2941 | 2.8719 | 3.075 | 2.8762 | 2.6347 | 3.0195 | 3.4128 | 3.0267 | 2.9766 | 2.971 | 2.6774 | 2.7677 | 2.3932 | 1.8067 | 1.9821 | 1.7321 | 0.76187 | 0.53901
14 | 0.078598 | 0.055531 | 0.04814 | 0.061707 | 0.053131 | 0.043683 | 0.036143 | 0.1263 | 0.13209 | 0.11329 | 0.13199 | 0.12265 | 0.12319 | 0.11 | 0.065276 | 0.1022 | 0.12258 | 0.11437 | 0.079934 | 0.082926 | 0.077239 | 0.047912 | 0.03822 | 0.039613
15 | -0.10179 | -0.10176 | -0.10457 | -0.10936 | -0.10831 | -0.099406 | -0.063031 | -0.012116 | -0.013021 | -0.0086288 | -0.0076011 | -0.033923 | -0.049558 | -0.064244 | -0.063761 | -0.064839 | -0.050979 | 0.016755 | -0.0023614 | -0.027875 | -0.05167 | -0.067967 | -0.074544 | -0.085349
16 | -0.06146 | -0.066315 | -0.067532 | -0.066629 | -0.066684 | -0.055684 | -0.0020735 | 0.028709 | 0.03659 | 0.025489 | 0.01505 | 0.029851 | 0.018823 | 0.0057107 | -0.022593 | -0.022602 | -0.018619 | -0.0093929 | -0.022893 | -0.013044 | -0.017908 | -0.029703 | -0.046927 | -0.052973
17 | 0.27596 | 0.2787 | 0.28154 | 0.28401 | 0.28527 | 0.26081 | 0.22628 | 0.20659 | 0.21264 | 0.23557 | 0.25126 | 0.26604 | 0.26636 | 0.27125 | 0.27364 | 0.26548 | 0.22474 | 0.13395 | 0.17277 | 0.20957 | 0.22561 | 0.23869 | 0.25231 | 0.25354
18 | 0.20467 | 0.21496 | 0.22409 | 0.22489 | 0.22439 | 0.18915 | 0.14415 | 0.11665 | 0.11459 | 0.095985 | 0.094989 | 0.092989 | 0.11191 | 0.12043 | 0.11719 | 0.14527 | 0.12871 | 0.064524 | 0.076407 | 0.095002 | 0.10258 | 0.13317 | 0.14727 | 0.15407
19 | -0.2514 | -0.19666 | -0.14911 | -0.22214 | -0.18241 | -0.2628 | -0.3505 | -0.68271 | -0.78625 | -0.81013 | -0.76895 | -0.82025 | -0.81415 | -0.80471 | -0.67681 | -0.6438 | -0.55954 | -0.61212 | -0.51887 | -0.54146 | -0.45779 | -0.4819 | -0.29917 | -0.30723
20 | 0.3306 | 0.32699 | 0.33726 | 0.34336 | 0.3637 | 0.32564 | 0.27665 | 0.1437 | 0.071201 | 0.06609 | 0.050233 | 0.016881 | 0.06854 | 0.071523 | 0.13036 | 0.18629 | 0.16813 | 0.18754 | 0.2109 | 0.20248 | 0.23055 | 0.27179 | 0.30664 | 0.30501
21 | -0.33279 | -0.33982 | -0.33848 | -0.33799 | -0.33102 | -0.31765 | -0.24282 | -0.19317 | -0.17838 | -0.20372 | -0.19237 | -0.17536 | -0.18588 | -0.20125 | -0.24452 | -0.27118 | -0.27046 | -0.26671 | -0.28113 | -0.29068 | -0.29566 | -0.30433 | -0.31761 | -0.3237
22 | -0.053118 | -0.053118 | -0.053118 | -0.053118 | -0.053118 | -0.053118 | -0.053118 | -0.053118 | -0.053118 | -0.053118 | -0.053118 | -0.053118 | -0.053118 | -0.053118 | -0.053118 | -0.053118 | -0.053118 | -0.053118 | -0.053118 | -0.053118 | -0.053118 | -0.053118 | -0.053118 | -0.053118
23 | -2.574 | -2.6491 | -2.653 | -2.6455 | -2.6382 | -2.4664 | -1.8487 | -1.5089 | -0.9726 | -0.56167 | -0.71855 | -0.55473 | -0.66149 | -0.95673 | -1.196 | -1.2336 | -1.2684 | -0.8561 | -1.0374 | -1.2861 | -1.5124 | -1.9243 | -2.4052 | -2.448
24 | 0.81195 | 0.81977 | 0.83484 | 0.84225 | 0.82339 | 0.66449 | 0.50419 | 0.45049 | 0.31616 | 0.20861 | 0.4756 | 0.44849 | 0.50547 | 0.50444 | 0.56124 | 0.56177 | 0.47851 | 0.32 | 0.43714 | 0.51351 | 0.55168 | 0.56495 | 0.61004 | 0.64705
25 | -0.01735 | 0.02911 | 0.061583 | 0.053251 | 0.041404 | -0.04171 | -0.001377 | 0.049728 | 0.10793 | 0.12733 | 0.061849 | -0.00016069 | 0.1959 | 0.22208 | 0.21067 | 0.24186 | 0.13287 | 0.18353 | 0.19707 | 0.17568 | 0.19716 | 0.25309 | 0.23445 | 0.15794
26 | 0.029275 | 0.023677 | 0.033793 | 0.042345 | 0.044217 | 0.053909 | 0.19715 | 0.2468 | 0.26426 | 0.24717 | 0.22642 | 0.25949 | 0.29329 | 0.26011 | 0.2558 | 0.25532 | 0.23009 | 0.23785 | 0.20567 | 0.15526 | 0.17034 | 0.14885 | 0.065473 | 0.046321
27 | 0.038237 | 0.027015 | 0.023419 | 0.030019 | 0.025848 | 0.021251 | 0.017583 | 0.061445 | 0.064259 | 0.055115 | 0.064213 | 0.059666 | 0.059929 | 0.053515 | 0.031756 | 0.04972 | 0.059631 | 0.05564 | 0.038887 | 0.040343 | 0.037576 | 0.023308 | 0.018593 | 0.019271
28 | 0.10688 | 0.10685 | 0.1098 | 0.11483 | 0.11373 | 0.10438 | 0.066183 | 0.012722 | 0.013672 | 0.0090603 | 0.0079812 | 0.035619 | 0.052036 | 0.067456 | 0.066949 | 0.068081 | 0.053528 | -0.017593 | 0.0024795 | 0.029269 | 0.054253 | 0.071366 | 0.078271 | 0.089616
29 | -3.6876 | -3.9789 | -4.0519 | -3.9977 | -4.001 | -3.341 | -0.12441 | 1.7225 | 2.1954 | 1.5294 | 0.90297 | 1.7911 | 1.1294 | 0.34264 | -1.3556 | -1.3561 | -1.1171 | -0.56357 | -1.3736 | -0.78263 | -1.0745 | -1.7822 | -2.8156 | -3.1784
30 | 0.71169 | 0.71875 | 0.72608 | 0.73244 | 0.7357 | 0.67261 | 0.58356 | 0.53279 | 0.54839 | 0.60752 | 0.64798 | 0.68611 | 0.68692 | 0.69955 | 0.7057 | 0.68465 | 0.5796 | 0.34544 | 0.44557 | 0.54048 | 0.58184 | 0.61556 | 0.65071 | 0.65386
31 | 1.2061 | 1.2667 | 1.3205 | 1.3253 | 1.3223 | 1.1146 | 0.84945 | 0.68743 | 0.67525 | 0.56563 | 0.55976 | 0.54797 | 0.6595 | 0.7097 | 0.69061 | 0.85608 | 0.75844 | 0.38023 | 0.45026 | 0.55983 | 0.60451 | 0.78473 | 0.86785 | 0.90789
32 | 0.23518 | 0.18397 | 0.13949 | 0.20781 | 0.17064 | 0.24585 | 0.32789 | 0.63866 | 0.73552 | 0.75787 | 0.71934 | 0.76733 | 0.76163 | 0.7528 | 0.63314 | 0.60226 | 0.52344 | 0.57263 | 0.4854 | 0.50653 | 0.42826 | 0.45081 | 0.27986 | 0.28741

## Qc, Winter, S8
LoadID | 0 | 1 | 2 | 3 | 4 | 5 | 6 | 7 | 8 | 9 | 10 | 11 | 12 | 13 | 14 | 15 | 16 | 17 | 18 | 19 | 20 | 21 | 22 | 23
1 | 0.15295 | 0.10806 | 0.093677 | 0.12008 | 0.10339 | 0.085004 | 0.070333 | 0.24578 | 0.25703 | 0.22046 | 0.25685 | 0.23867 | 0.23972 | 0.21406 | 0.12702 | 0.19888 | 0.23853 | 0.22256 | 0.15555 | 0.16137 | 0.1503 | 0.093234 | 0.074373 | 0.077085
2 | 0.11197 | 0.11194 | 0.11503 | 0.1203 | 0.11914 | 0.10935 | 0.069334 | 0.013328 | 0.014323 | 0.0094917 | 0.0083612 | 0.037316 | 0.054514 | 0.070668 | 0.070137 | 0.071323 | 0.056077 | -0.018431 | 0.0025976 | 0.030662 | 0.056837 | 0.074764 | 0.081998 | 0.093884
3 | 0.24584 | 0.26526 | 0.27013 | 0.26651 | 0.26674 | 0.22274 | 0.008294 | -0.11484 | -0.14636 | -0.10196 | -0.060198 | -0.11941 | -0.075291 | -0.022843 | 0.090371 | 0.09041 | 0.074476 | 0.037572 | 0.091572 | 0.052175 | 0.071634 | 0.11881 | 0.18771 | 0.21189
4 | -0.17429 | -0.17602 | -0.17782 | -0.17937 | -0.18017 | -0.16472 | -0.14291 | -0.13048 | -0.1343 | -0.14878 | -0.15869 | -0.16803 | -0.16823 | -0.17132 | -0.17282 | -0.16767 | -0.14194 | -0.084599 | -0.10912 | -0.13236 | -0.14249 | -0.15075 | -0.15936 | -0.16013
5 | -0.0073098 | -0.0076771 | -0.0080033 | -0.0080318 | -0.0080141 | -0.0067552 | -0.0051482 | -0.0041662 | -0.0040924 | -0.003428 | -0.0033925 | -0.003321 | -0.0039969 | -0.0043012 | -0.0041855 | -0.0051884 | -0.0045966 | -0.0023044 | -0.0027288 | -0.0033929 | -0.0036637 | -0.0047559 | -0.0052597 | -0.0055023
6 | -0.22302 | -0.17445 | -0.13228 | -0.19706 | -0.16182 | -0.23313 | -0.31093 | -0.60563 | -0.69748 | -0.71867 | -0.68213 | -0.72764 | -0.72223 | -0.71386 | -0.6004 | -0.57111 | -0.49637 | -0.54301 | -0.46029 | -0.48033 | -0.40611 | -0.42749 | -0.26539 | -0.27254
7 | -0.52596 | -0.52021 | -0.53655 | -0.54626 | -0.57861 | -0.51806 | -0.44012 | -0.22862 | -0.11327 | -0.10514 | -0.079916 | -0.026857 | -0.10904 | -0.11379 | -0.20739 | -0.29637 | -0.26749 | -0.29836 | -0.33552 | -0.32213 | -0.36678 | -0.43239 | -0.48784 | -0.48525
8 | -0.39934 | -0.40779 | -0.40617 | -0.40559 | -0.39723 | -0.38117 | -0.29139 | -0.23181 | -0.21406 | -0.24447 | -0.23085 | -0.21043 | -0.22306 | -0.2415 | -0.29343 | -0.32541 | -0.32455 | -0.32005 | -0.33735 | -0.34881 | -0.35479 | -0.36519 | -0.38113 | -0.38844
9 | 0.0072688 | 0.0072688 | 0.0072688 | 0.0072688 | 0.0072688 | 0.0072688 | 0.0072688 | 0.0072688 | 0.0072688 | 0.0072688 | 0.0072688 | 0.0072688 | 0.0072688 | 0.0072688 | 0.0072688 | 0.0072688 | 0.0072688 | 0.0072688 | 0.0072688 | 0.0072688 | 0.0072688 | 0.0072688 | 0.0072688 | 0.0072688
10 | 0.099 | 0.10189 | 0.10204 | 0.10175 | 0.10147 | 0.09486 | 0.071105 | 0.058034 | 0.037408 | 0.021603 | 0.027637 | 0.021336 | 0.025442 | 0.036797 | 0.045999 | 0.047445 | 0.048786 | 0.032927 | 0.039899 | 0.049464 | 0.05817 | 0.074011 | 0.092507 | 0.094153
11 | -0.27582 | -0.27848 | -0.2836 | -0.28612 | -0.27971 | -0.22573 | -0.17128 | -0.15303 | -0.1074 | -0.070866 | -0.16156 | -0.15235 | -0.17171 | -0.17136 | -0.19066 | -0.19084 | -0.16255 | -0.10871 | -0.1485 | -0.17444 | -0.18741 | -0.19192 | -0.20723 | -0.21981
12 | 0.028916 | -0.048517 | -0.10264 | -0.088751 | -0.069007 | 0.069516 | 0.002295 | -0.08288 | -0.17989 | -0.21221 | -0.10308 | 0.00026782 | -0.3265 | -0.37014 | -0.35111 | -0.4031 | -0.22145 | -0.30588 | -0.32845 | -0.29279 | -0.3286 | -0.42181 | -0.39074 | -0.26323
13 | 0.34066 | 0.27551 | 0.39322 | 0.49274 | 0.51453 | 0.6273 | 2.2941 | 2.8719 | 3.075 | 2.8762 | 2.6347 | 3.0195 | 3.4128 | 3.0267 | 2.9766 | 2.971 | 2.6774 | 2.7677 | 2.3932 | 1.8067 | 1.9821 | 1.7321 | 0.76187 | 0.53901
14 | 0.078598 | 0.055531 | 0.04814 | 0.061707 | 0.053131 | 0.043683 | 0.036143 | 0.1263 | 0.13209 | 0.11329 | 0.13199 | 0.12265 | 0.12319 | 0.11 | 0.065276 | 0.1022 | 0.12258 | 0.11437 | 0.079934 | 0.082926 | 0.077239 | 0.047912 | 0.03822 | 0.039613
15 | -0.10179 | -0.10176 | -0.10457 | -0.10936 | -0.10831 | -0.099406 | -0.063031 | -0.012116 | -0.013021 | -0.0086288 | -0.0076011 | -0.033923 | -0.049558 | -0.064244 | -0.063761 | -0.064839 | -0.050979 | 0.016755 | -0.0023614 | -0.027875 | -0.05167 | -0.067967 | -0.074544 | -0.085349
16 | -0.06146 | -0.066315 | -0.067532 | -0.066629 | -0.066684 | -0.055684 | -0.0020735 | 0.028709 | 0.03659 | 0.025489 | 0.01505 | 0.029851 | 0.018823 | 0.0057107 | -0.022593 | -0.022602 | -0.018619 | -0.0093929 | -0.022893 | -0.013044 | -0.017908 | -0.029703 | -0.046927 | -0.052973
17 | 0.27596 | 0.2787 | 0.28154 | 0.28401 | 0.28527 | 0.26081 | 0.22628 | 0.20659 | 0.21264 | 0.23557 | 0.25126 | 0.26604 | 0.26636 | 0.27125 | 0.27364 | 0.26548 | 0.22474 | 0.13395 | 0.17277 | 0.20957 | 0.22561 | 0.23869 | 0.25231 | 0.25354
18 | 0.20467 | 0.21496 | 0.22409 | 0.22489 | 0.22439 | 0.18915 | 0.14415 | 0.11665 | 0.11459 | 0.095985 | 0.094989 | 0.092989 | 0.11191 | 0.12043 | 0.11719 | 0.14527 | 0.12871 | 0.064524 | 0.076407 | 0.095002 | 0.10258 | 0.13317 | 0.14727 | 0.15407
19 | -0.2514 | -0.19666 | -0.14911 | -0.22214 | -0.18241 | -0.2628 | -0.3505 | -0.68271 | -0.78625 | -0.81013 | -0.76895 | -0.82025 | -0.81415 | -0.80471 | -0.67681 | -0.6438 | -0.55954 | -0.61212 | -0.51887 | -0.54146 | -0.45779 | -0.4819 | -0.29917 | -0.30723
20 | 0.3306 | 0.32699 | 0.33726 | 0.34336 | 0.3637 | 0.32564 | 0.27665 | 0.1437 | 0.071201 | 0.06609 | 0.050233 | 0.016881 | 0.06854 | 0.071523 | 0.13036 | 0.18629 | 0.16813 | 0.18754 | 0.2109 | 0.20248 | 0.23055 | 0.27179 | 0.30664 | 0.30501
21 | -0.33279 | -0.33982 | -0.33848 | -0.33799 | -0.33102 | -0.31765 | -0.24282 | -0.19317 | -0.17838 | -0.20372 | -0.19237 | -0.17536 | -0.18588 | -0.20125 | -0.24452 | -0.27118 | -0.27046 | -0.26671 | -0.28113 | -0.29068 | -0.29566 | -0.30433 | -0.31761 | -0.3237
22 | -0.053118 | -0.053118 | -0.053118 | -0.053118 | -0.053118 | -0.053118 | -0.053118 | -0.053118 | -0.053118 | -0.053118 | -0.053118 | -0.053118 | -0.053118 | -0.053118 | -0.053118 | -0.053118 | -0.053118 | -0.053118 | -0.053118 | -0.053118 | -0.053118 | -0.053118 | -0.053118 | -0.053118
23 | -2.574 | -2.6491 | -2.653 | -2.6455 | -2.6382 | -2.4664 | -1.8487 | -1.5089 | -0.9726 | -0.56167 | -0.71855 | -0.55473 | -0.66149 | -0.95673 | -1.196 | -1.2336 | -1.2684 | -0.8561 | -1.0374 | -1.2861 | -1.5124 | -1.9243 | -2.4052 | -2.448
24 | 0.81195 | 0.81977 | 0.83484 | 0.84225 | 0.82339 | 0.66449 | 0.50419 | 0.45049 | 0.31616 | 0.20861 | 0.4756 | 0.44849 | 0.50547 | 0.50444 | 0.56124 | 0.56177 | 0.47851 | 0.32 | 0.43714 | 0.51351 | 0.55168 | 0.56495 | 0.61004 | 0.64705
25 | -0.01735 | 0.02911 | 0.061583 | 0.053251 | 0.041404 | -0.04171 | -0.001377 | 0.049728 | 0.10793 | 0.12733 | 0.061849 | -0.00016069 | 0.1959 | 0.22208 | 0.21067 | 0.24186 | 0.13287 | 0.18353 | 0.19707 | 0.17568 | 0.19716 | 0.25309 | 0.23445 | 0.15794
26 | 0.029275 | 0.023677 | 0.033793 | 0.042345 | 0.044217 | 0.053909 | 0.19715 | 0.2468 | 0.26426 | 0.24717 | 0.22642 | 0.25949 | 0.29329 | 0.26011 | 0.2558 | 0.25532 | 0.23009 | 0.23785 | 0.20567 | 0.15526 | 0.17034 | 0.14885 | 0.065473 | 0.046321
27 | 0.038237 | 0.027015 | 0.023419 | 0.030019 | 0.025848 | 0.021251 | 0.017583 | 0.061445 | 0.064259 | 0.055115 | 0.064213 | 0.059666 | 0.059929 | 0.053515 | 0.031756 | 0.04972 | 0.059631 | 0.05564 | 0.038887 | 0.040343 | 0.037576 | 0.023308 | 0.018593 | 0.019271
28 | 0.10688 | 0.10685 | 0.1098 | 0.11483 | 0.11373 | 0.10438 | 0.066183 | 0.012722 | 0.013672 | 0.0090603 | 0.0079812 | 0.035619 | 0.052036 | 0.067456 | 0.066949 | 0.068081 | 0.053528 | -0.017593 | 0.0024795 | 0.029269 | 0.054253 | 0.071366 | 0.078271 | 0.089616
29 | -3.6876 | -3.9789 | -4.0519 | -3.9977 | -4.001 | -3.341 | -0.12441 | 1.7225 | 2.1954 | 1.5294 | 0.90297 | 1.7911 | 1.1294 | 0.34264 | -1.3556 | -1.3561 | -1.1171 | -0.56357 | -1.3736 | -0.78263 | -1.0745 | -1.7822 | -2.8156 | -3.1784
30 | 0.71169 | 0.71875 | 0.72608 | 0.73244 | 0.7357 | 0.67261 | 0.58356 | 0.53279 | 0.54839 | 0.60752 | 0.64798 | 0.68611 | 0.68692 | 0.69955 | 0.7057 | 0.68465 | 0.5796 | 0.34544 | 0.44557 | 0.54048 | 0.58184 | 0.61556 | 0.65071 | 0.65386
31 | 1.2061 | 1.2667 | 1.3205 | 1.3253 | 1.3223 | 1.1146 | 0.84945 | 0.68743 | 0.67525 | 0.56563 | 0.55976 | 0.54797 | 0.6595 | 0.7097 | 0.69061 | 0.85608 | 0.75844 | 0.38023 | 0.45026 | 0.55983 | 0.60451 | 0.78473 | 0.86785 | 0.90789
32 | 0.23518 | 0.18397 | 0.13949 | 0.20781 | 0.17064 | 0.24585 | 0.32789 | 0.63866 | 0.73552 | 0.75787 | 0.71934 | 0.76733 | 0.76163 | 0.7528 | 0.63314 | 0.60226 | 0.52344 | 0.57263 | 0.4854 | 0.50653 | 0.42826 | 0.45081 | 0.27986 | 0.28741

## Qc, Winter, S9
LoadID | 0 | 1 | 2 | 3 | 4 | 5 | 6 | 7 | 8 | 9 | 10 | 11 | 12 | 13 | 14 | 15 | 16 | 17 | 18 | 19 | 20 | 21 | 22 | 23
1 | 0.15295 | 0.10806 | 0.093677 | 0.12008 | 0.10339 | 0.085004 | 0.070333 | 0.24578 | 0.25703 | 0.22046 | 0.25685 | 0.23867 | 0.23972 | 0.21406 | 0.12702 | 0.19888 | 0.23853 | 0.22256 | 0.15555 | 0.16137 | 0.1503 | 0.093234 | 0.074373 | 0.077085
2 | 0.11197 | 0.11194 | 0.11503 | 0.1203 | 0.11914 | 0.10935 | 0.069334 | 0.013328 | 0.014323 | 0.0094917 | 0.0083612 | 0.037316 | 0.054514 | 0.070668 | 0.070137 | 0.071323 | 0.056077 | -0.018431 | 0.0025976 | 0.030662 | 0.056837 | 0.074764 | 0.081998 | 0.093884
3 | 0.24584 | 0.26526 | 0.27013 | 0.26651 | 0.26674 | 0.22274 | 0.008294 | -0.11484 | -0.14636 | -0.10196 | -0.060198 | -0.11941 | -0.075291 | -0.022843 | 0.090371 | 0.09041 | 0.074476 | 0.037572 | 0.091572 | 0.052175 | 0.071634 | 0.11881 | 0.18771 | 0.21189
4 | -0.17429 | -0.17602 | -0.17782 | -0.17937 | -0.18017 | -0.16472 | -0.14291 | -0.13048 | -0.1343 | -0.14878 | -0.15869 | -0.16803 | -0.16823 | -0.17132 | -0.17282 | -0.16767 | -0.14194 | -0.084599 | -0.10912 | -0.13236 | -0.14249 | -0.15075 | -0.15936 | -0.16013
5 | -0.0073098 | -0.0076771 | -0.0080033 | -0.0080318 | -0.0080141 | -0.0067552 | -0.0051482 | -0.0041662 | -0.0040924 | -0.003428 | -0.0033925 | -0.003321 | -0.0039969 | -0.0043012 | -0.0041855 | -0.0051884 | -0.0045966 | -0.0023044 | -0.0027288 | -0.0033929 | -0.0036637 | -0.0047559 | -0.0052597 | -0.0055023
6 | -0.22302 | -0.17445 | -0.13228 | -0.19706 | -0.16182 | -0.23313 | -0.31093 | -0.60563 | -0.69748 | -0.71867 | -0.68213 | -0.72764 | -0.72223 | -0.71386 | -0.6004 | -0.57111 | -0.49637 | -0.54301 | -0.46029 | -0.48033 | -0.40611 | -0.42749 | -0.26539 | -0.27254
7 | -0.52596 | -0.52021 | -0.53655 | -0.54626 | -0.57861 | -0.51806 | -0.44012 | -0.22862 | -0.11327 | -0.10514 | -0.079916 | -0.026857 | -0.10904 | -0.11379 | -0.20739 | -0.29637 | -0.26749 | -0.29836 | -0.33552 | -0.32213 | -0.36678 | -0.43239 | -0.48784 | -0.48525
8 | -0.39934 | -0.40779 | -0.40617 | -0.40559 | -0.39723 | -0.38117 | -0.29139 | -0.23181 | -0.21406 | -0.24447 | -0.23085 | -0.21043 | -0.22306 | -0.2415 | -0.29343 | -0.32541 | -0.32455 | -0.32005 | -0.33735 | -0.34881 | -0.35479 | -0.36519 | -0.38113 | -0.38844
9 | 0.0072688 | 0.0072688 | 0.0072688 | 0.0072688 | 0.0072688 | 0.0072688 | 0.0072688 | 0.0072688 | 0.0072688 | 0.0072688 | 0.0072688 | 0.0072688 | 0.0072688 | 0.0072688 | 0.0072688 | 0.0072688 | 0.0072688 | 0.0072688 | 0.0072688 | 0.0072688 | 0.0072688 | 0.0072688 | 0.0072688 | 0.0072688
10 | 0.099 | 0.10189 | 0.10204 | 0.10175 | 0.10147 | 0.09486 | 0.071105 | 0.058034 | 0.037408 | 0.021603 | 0.027637 | 0.021336 | 0.025442 | 0.036797 | 0.045999 | 0.047445 | 0.048786 | 0.032927 | 0.039899 | 0.049464 | 0.05817 | 0.074011 | 0.092507 | 0.094153
11 | -0.27582 | -0.27848 | -0.2836 | -0.28612 | -0.27971 | -0.22573 | -0.17128 | -0.15303 | -0.1074 | -0.070866 | -0.16156 | -0.15235 | -0.17171 | -0.17136 | -0.19066 | -0.19084 | -0.16255 | -0.10871 | -0.1485 | -0.17444 | -0.18741 | -0.19192 | -0.20723 | -0.21981
12 | 0.028916 | -0.048517 | -0.10264 | -0.088751 | -0.069007 | 0.069516 | 0.002295 | -0.08288 | -0.17989 | -0.21221 | -0.10308 | 0.00026782 | -0.3265 | -0.37014 | -0.35111 | -0.4031 | -0.22145 | -0.30588 | -0.32845 | -0.29279 | -0.3286 | -0.42181 | -0.39074 | -0.26323
13 | 0.34066 | 0.27551 | 0.39322 | 0.49274 | 0.51453 | 0.6273 | 2.2941 | 2.8719 | 3.075 | 2.8762 | 2.6347 | 3.0195 | 3.4128 | 3.0267 | 2.9766 | 2.971 | 2.6774 | 2.7677 | 2.3932 | 1.8067 | 1.9821 | 1.7321 | 0.76187 | 0.53901
14 | 0.078598 | 0.055531 | 0.04814 | 0.061707 | 0.053131 | 0.043683 | 0.036143 | 0.1263 | 0.13209 | 0.11329 | 0.13199 | 0.12265 | 0.12319 | 0.11 | 0.065276 | 0.1022 | 0.12258 | 0.11437 | 0.079934 | 0.082926 | 0.077239 | 0.047912 | 0.03822 | 0.039613
15 | -0.10179 | -0.10176 | -0.10457 | -0.10936 | -0.10831 | -0.099406 | -0.063031 | -0.012116 | -0.013021 | -0.0086288 | -0.0076011 | -0.033923 | -0.049558 | -0.064244 | -0.063761 | -0.064839 | -0.050979 | 0.016755 | -0.0023614 | -0.027875 | -0.05167 | -0.067967 | -0.074544 | -0.085349
16 | -0.06146 | -0.066315 | -0.067532 | -0.066629 | -0.066684 | -0.055684 | -0.0020735 | 0.028709 | 0.03659 | 0.025489 | 0.01505 | 0.029851 | 0.018823 | 0.0057107 | -0.022593 | -0.022602 | -0.018619 | -0.0093929 | -0.022893 | -0.013044 | -0.017908 | -0.029703 | -0.046927 | -0.052973
17 | 0.27596 | 0.2787 | 0.28154 | 0.28401 | 0.28527 | 0.26081 | 0.22628 | 0.20659 | 0.21264 | 0.23557 | 0.25126 | 0.26604 | 0.26636 | 0.27125 | 0.27364 | 0.26548 | 0.22474 | 0.13395 | 0.17277 | 0.20957 | 0.22561 | 0.23869 | 0.25231 | 0.25354
18 | 0.20467 | 0.21496 | 0.22409 | 0.22489 | 0.22439 | 0.18915 | 0.14415 | 0.11665 | 0.11459 | 0.095985 | 0.094989 | 0.092989 | 0.11191 | 0.12043 | 0.11719 | 0.14527 | 0.12871 | 0.064524 | 0.076407 | 0.095002 | 0.10258 | 0.13317 | 0.14727 | 0.15407
19 | -0.2514 | -0.19666 | -0.14911 | -0.22214 | -0.18241 | -0.2628 | -0.3505 | -0.68271 | -0.78625 | -0.81013 | -0.76895 | -0.82025 | -0.81415 | -0.80471 | -0.67681 | -0.6438 | -0.55954 | -0.61212 | -0.51887 | -0.54146 | -0.45779 | -0.4819 | -0.29917 | -0.30723
20 | 0.3306 | 0.32699 | 0.33726 | 0.34336 | 0.3637 | 0.32564 | 0.27665 | 0.1437 | 0.071201 | 0.06609 | 0.050233 | 0.016881 | 0.06854 | 0.071523 | 0.13036 | 0.18629 | 0.16813 | 0.18754 | 0.2109 | 0.20248 | 0.23055 | 0.27179 | 0.30664 | 0.30501
21 | -0.33279 | -0.33982 | -0.33848 | -0.33799 | -0.33102 | -0.31765 | -0.24282 | -0.19317 | -0.17838 | -0.20372 | -0.19237 | -0.17536 | -0.18588 | -0.20125 | -0.24452 | -0.27118 | -0.27046 | -0.26671 | -0.28113 | -0.29068 | -0.29566 | -0.30433 | -0.31761 | -0.3237
22 | -0.053118 | -0.053118 | -0.053118 | -0.053118 | -0.053118 | -0.053118 | -0.053118 | -0.053118 | -0.053118 | -0.053118 | -0.053118 | -0.053118 | -0.053118 | -0.053118 | -0.053118 | -0.053118 | -0.053118 | -0.053118 | -0.053118 | -0.053118 | -0.053118 | -0.053118 | -0.053118 | -0.053118
23 | -2.574 | -2.6491 | -2.653 | -2.6455 | -2.6382 | -2.4664 | -1.8487 | -1.5089 | -0.9726 | -0.56167 | -0.71855 | -0.55473 | -0.66149 | -0.95673 | -1.196 | -1.2336 | -1.2684 | -0.8561 | -1.0374 | -1.2861 | -1.5124 | -1.9243 | -2.4052 | -2.448
24 | 0.81195 | 0.81977 | 0.83484 | 0.84225 | 0.82339 | 0.66449 | 0.50419 | 0.45049 | 0.31616 | 0.20861 | 0.4756 | 0.44849 | 0.50547 | 0.50444 | 0.56124 | 0.56177 | 0.47851 | 0.32 | 0.43714 | 0.51351 | 0.55168 | 0.56495 | 0.61004 | 0.64705
25 | -0.01735 | 0.02911 | 0.061583 | 0.053251 | 0.041404 | -0.04171 | -0.001377 | 0.049728 | 0.10793 | 0.12733 | 0.061849 | -0.00016069 | 0.1959 | 0.22208 | 0.21067 | 0.24186 | 0.13287 | 0.18353 | 0.19707 | 0.17568 | 0.19716 | 0.25309 | 0.23445 | 0.15794
26 | 0.029275 | 0.023677 | 0.033793 | 0.042345 | 0.044217 | 0.053909 | 0.19715 | 0.2468 | 0.26426 | 0.24717 | 0.22642 | 0.25949 | 0.29329 | 0.26011 | 0.2558 | 0.25532 | 0.23009 | 0.23785 | 0.20567 | 0.15526 | 0.17034 | 0.14885 | 0.065473 | 0.046321
27 | 0.038237 | 0.027015 | 0.023419 | 0.030019 | 0.025848 | 0.021251 | 0.017583 | 0.061445 | 0.064259 | 0.055115 | 0.064213 | 0.059666 | 0.059929 | 0.053515 | 0.031756 | 0.04972 | 0.059631 | 0.05564 | 0.038887 | 0.040343 | 0.037576 | 0.023308 | 0.018593 | 0.019271
28 | 0.10688 | 0.10685 | 0.1098 | 0.11483 | 0.11373 | 0.10438 | 0.066183 | 0.012722 | 0.013672 | 0.0090603 | 0.0079812 | 0.035619 | 0.052036 | 0.067456 | 0.066949 | 0.068081 | 0.053528 | -0.017593 | 0.0024795 | 0.029269 | 0.054253 | 0.071366 | 0.078271 | 0.089616
29 | -3.6876 | -3.9789 | -4.0519 | -3.9977 | -4.001 | -3.341 | -0.12441 | 1.7225 | 2.1954 | 1.5294 | 0.90297 | 1.7911 | 1.1294 | 0.34264 | -1.3556 | -1.3561 | -1.1171 | -0.56357 | -1.3736 | -0.78263 | -1.0745 | -1.7822 | -2.8156 | -3.1784
30 | 0.71169 | 0.71875 | 0.72608 | 0.73244 | 0.7357 | 0.67261 | 0.58356 | 0.53279 | 0.54839 | 0.60752 | 0.64798 | 0.68611 | 0.68692 | 0.69955 | 0.7057 | 0.68465 | 0.5796 | 0.34544 | 0.44557 | 0.54048 | 0.58184 | 0.61556 | 0.65071 | 0.65386
31 | 1.2061 | 1.2667 | 1.3205 | 1.3253 | 1.3223 | 1.1146 | 0.84945 | 0.68743 | 0.67525 | 0.56563 | 0.55976 | 0.54797 | 0.6595 | 0.7097 | 0.69061 | 0.85608 | 0.75844 | 0.38023 | 0.45026 | 0.55983 | 0.60451 | 0.78473 | 0.86785 | 0.90789
32 | 0.23518 | 0.18397 | 0.13949 | 0.20781 | 0.17064 | 0.24585 | 0.32789 | 0.63866 | 0.73552 | 0.75787 | 0.71934 | 0.76733 | 0.76163 | 0.7528 | 0.63314 | 0.60226 | 0.52344 | 0.57263 | 0.4854 | 0.50653 | 0.42826 | 0.45081 | 0.27986 | 0.28741

## UpFlex, Winter
LoadID | 0 | 1 | 2 | 3 | 4 | 5 | 6 | 7 | 8 | 9 | 10 | 11 | 12 | 13 | 14 | 15 | 16 | 17 | 18 | 19 | 20 | 21 | 22 | 23
1 | 0.18028 | 0.19846 | 0.25832 | 0.29615 | 0.34821 | 0.40703 | 0.36283 | 0.5187 | 0.47585 | 0.53745 | 0.55235 | 0.51235 | 0.48333 | 0.44498 | 0.40987 | 0.36888 | 0.36504 | 0.28922 | 0.2393 | 0.28396 | 0.28933 | 0.33064 | 0.16054 | 0.15414
2 | 0.16225 | 0.17862 | 0.23249 | 0.26654 | 0.31339 | 0.36633 | 0.32655 | 0.46683 | 0.42827 | 0.4837 | 0.49712 | 0.46112 | 0.435 | 0.40048 | 0.36888 | 0.33199 | 0.32854 | 0.2603 | 0.21537 | 0.25556 | 0.26039 | 0.29758 | 0.14449 | 0.13873
3 | 0.21633 | 0.23816 | 0.30998 | 0.35538 | 0.41785 | 0.48843 | 0.4354 | 0.62245 | 0.57102 | 0.64494 | 0.66282 | 0.61482 | 0.58 | 0.53397 | 0.49185 | 0.44266 | 0.43805 | 0.34707 | 0.28716 | 0.34075 | 0.34719 | 0.39677 | 0.19265 | 0.18497
4 | 0.10817 | 0.11908 | 0.15499 | 0.17769 | 0.20892 | 0.24422 | 0.2177 | 0.31122 | 0.28551 | 0.32247 | 0.33141 | 0.30741 | 0.29 | 0.26699 | 0.24592 | 0.22133 | 0.21902 | 0.17353 | 0.14358 | 0.17038 | 0.1736 | 0.19839 | 0.096327 | 0.092485
5 | 0.10817 | 0.11908 | 0.15499 | 0.17769 | 0.20892 | 0.24422 | 0.2177 | 0.31122 | 0.28551 | 0.32247 | 0.33141 | 0.30741 | 0.29 | 0.26699 | 0.24592 | 0.22133 | 0.21902 | 0.17353 | 0.14358 | 0.17038 | 0.1736 | 0.19839 | 0.096327 | 0.092485
6 | 0.36056 | 0.39693 | 0.51664 | 0.5923 | 0.69641 | 0.81406 | 0.72566 | 1.0374 | 0.95171 | 1.0749 | 1.1047 | 1.0247 | 0.96666 | 0.88995 | 0.81974 | 0.73776 | 0.73008 | 0.57845 | 0.4786 | 0.56792 | 0.57865 | 0.66129 | 0.32109 | 0.30828
7 | 0.36056 | 0.39693 | 0.51664 | 0.5923 | 0.69641 | 0.81406 | 0.72566 | 1.0374 | 0.95171 | 1.0749 | 1.1047 | 1.0247 | 0.96666 | 0.88995 | 0.81974 | 0.73776 | 0.73008 | 0.57845 | 0.4786 | 0.56792 | 0.57865 | 0.66129 | 0.32109 | 0.30828
8 | 0.10817 | 0.11908 | 0.15499 | 0.17769 | 0.20892 | 0.24422 | 0.2177 | 0.31122 | 0.28551 | 0.32247 | 0.33141 | 0.30741 | 0.29 | 0.26699 | 0.24592 | 0.22133 | 0.21902 | 0.17353 | 0.14358 | 0.17038 | 0.1736 | 0.19839 | 0.096327 | 0.092485
9 | 0.10817 | 0.11908 | 0.15499 | 0.17769 | 0.20892 | 0.24422 | 0.2177 | 0.31122 | 0.28551 | 0.32247 | 0.33141 | 0.30741 | 0.29 | 0.26699 | 0.24592 | 0.22133 | 0.21902 | 0.17353 | 0.14358 | 0.17038 | 0.1736 | 0.19839 | 0.096327 | 0.092485
10 | 0.081125 | 0.089308 | 0.11624 | 0.13327 | 0.15669 | 0.18316 | 0.16327 | 0.23342 | 0.21413 | 0.24185 | 0.24856 | 0.23056 | 0.2175 | 0.20024 | 0.18444 | 0.166 | 0.16427 | 0.13015 | 0.10768 | 0.12778 | 0.1302 | 0.14879 | 0.072245 | 0.069364
11 | 0.10817 | 0.11908 | 0.15499 | 0.17769 | 0.20892 | 0.24422 | 0.2177 | 0.31122 | 0.28551 | 0.32247 | 0.33141 | 0.30741 | 0.29 | 0.26699 | 0.24592 | 0.22133 | 0.21902 | 0.17353 | 0.14358 | 0.17038 | 0.1736 | 0.19839 | 0.096327 | 0.092485
12 | 0.10817 | 0.11908 | 0.15499 | 0.17769 | 0.20892 | 0.24422 | 0.2177 | 0.31122 | 0.28551 | 0.32247 | 0.33141 | 0.30741 | 0.29 | 0.26699 | 0.24592 | 0.22133 | 0.21902 | 0.17353 | 0.14358 | 0.17038 | 0.1736 | 0.19839 | 0.096327 | 0.092485
13 | 0.21633 | 0.23816 | 0.30998 | 0.35538 | 0.41785 | 0.48843 | 0.4354 | 0.62245 | 0.57102 | 0.64494 | 0.66282 | 0.61482 | 0.58 | 0.53397 | 0.49185 | 0.44266 | 0.43805 | 0.34707 | 0.28716 | 0.34075 | 0.34719 | 0.39677 | 0.19265 | 0.18497
14 | 0.10817 | 0.11908 | 0.15499 | 0.17769 | 0.20892 | 0.24422 | 0.2177 | 0.31122 | 0.28551 | 0.32247 | 0.33141 | 0.30741 | 0.29 | 0.26699 | 0.24592 | 0.22133 | 0.21902 | 0.17353 | 0.14358 | 0.17038 | 0.1736 | 0.19839 | 0.096327 | 0.092485
15 | 0.10817 | 0.11908 | 0.15499 | 0.17769 | 0.20892 | 0.24422 | 0.2177 | 0.31122 | 0.28551 | 0.32247 | 0.33141 | 0.30741 | 0.29 | 0.26699 | 0.24592 | 0.22133 | 0.21902 | 0.17353 | 0.14358 | 0.17038 | 0.1736 | 0.19839 | 0.096327 | 0.092485
16 | 0.10817 | 0.11908 | 0.15499 | 0.17769 | 0.20892 | 0.24422 | 0.2177 | 0.31122 | 0.28551 | 0.32247 | 0.33141 | 0.30741 | 0.29 | 0.26699 | 0.24592 | 0.22133 | 0.21902 | 0.17353 | 0.14358 | 0.17038 | 0.1736 | 0.19839 | 0.096327 | 0.092485
17 | 0.16225 | 0.17862 | 0.23249 | 0.26654 | 0.31339 | 0.36633 | 0.32655 | 0.46683 | 0.42827 | 0.4837 | 0.49712 | 0.46112 | 0.435 | 0.40048 | 0.36888 | 0.33199 | 0.32854 | 0.2603 | 0.21537 | 0.25556 | 0.26039 | 0.29758 | 0.14449 | 0.13873
18 | 0.16225 | 0.17862 | 0.23249 | 0.26654 | 0.31339 | 0.36633 | 0.32655 | 0.46683 | 0.42827 | 0.4837 | 0.49712 | 0.46112 | 0.435 | 0.40048 | 0.36888 | 0.33199 | 0.32854 | 0.2603 | 0.21537 | 0.25556 | 0.26039 | 0.29758 | 0.14449 | 0.13873
19 | 0.16225 | 0.17862 | 0.23249 | 0.26654 | 0.31339 | 0.36633 | 0.32655 | 0.46683 | 0.42827 | 0.4837 | 0.49712 | 0.46112 | 0.435 | 0.40048 | 0.36888 | 0.33199 | 0.32854 | 0.2603 | 0.21537 | 0.25556 | 0.26039 | 0.29758 | 0.14449 | 0.13873
20 | 0.16225 | 0.17862 | 0.23249 | 0.26654 | 0.31339 | 0.36633 | 0.32655 | 0.46683 | 0.42827 | 0.4837 | 0.49712 | 0.46112 | 0.435 | 0.40048 | 0.36888 | 0.33199 | 0.32854 | 0.2603 | 0.21537 | 0.25556 | 0.26039 | 0.29758 | 0.14449 | 0.13873
21 | 0.16225 | 0.17862 | 0.23249 | 0.26654 | 0.31339 | 0.36633 | 0.32655 | 0.46683 | 0.42827 | 0.4837 | 0.49712 | 0.46112 | 0.435 | 0.40048 | 0.36888 | 0.33199 | 0.32854 | 0.2603 | 0.21537 | 0.25556 | 0.26039 | 0.29758 | 0.14449 | 0.13873
22 | 0.16225 | 0.17862 | 0.23249 | 0.26654 | 0.31339 | 0.36633 | 0.32655 | 0.46683 | 0.42827 | 0.4837 | 0.49712 | 0.46112 | 0.435 | 0.40048 | 0.36888 | 0.33199 | 0.32854 | 0.2603 | 0.21537 | 0.25556 | 0.26039 | 0.29758 | 0.14449 | 0.13873
23 | 0.75717 | 0.83354 | 1.0849 | 1.2438 | 1.4625 | 1.7095 | 1.5239 | 2.1786 | 1.9986 | 2.2573 | 2.3199 | 2.1519 | 2.03 | 1.8689 | 1.7215 | 1.5493 | 1.5332 | 1.2147 | 1.0051 | 1.1926 | 1.2152 | 1.3887 | 0.67429 | 0.64739
24 | 0.75717 | 0.83354 | 1.0849 | 1.2438 | 1.4625 | 1.7095 | 1.5239 | 2.1786 | 1.9986 | 2.2573 | 2.3199 | 2.1519 | 2.03 | 1.8689 | 1.7215 | 1.5493 | 1.5332 | 1.2147 | 1.0051 | 1.1926 | 1.2152 | 1.3887 | 0.67429 | 0.64739
25 | 0.10817 | 0.11908 | 0.15499 | 0.17769 | 0.20892 | 0.24422 | 0.2177 | 0.31122 | 0.28551 | 0.32247 | 0.33141 | 0.30741 | 0.29 | 0.26699 | 0.24592 | 0.22133 | 0.21902 | 0.17353 | 0.14358 | 0.17038 | 0.1736 | 0.19839 | 0.096327 | 0.092485
26 | 0.10817 | 0.11908 | 0.15499 | 0.17769 | 0.20892 | 0.24422 | 0.2177 | 0.31122 | 0.28551 | 0.32247 | 0.33141 | 0.30741 | 0.29 | 0.26699 | 0.24592 | 0.22133 | 0.21902 | 0.17353 | 0.14358 | 0.17038 | 0.1736 | 0.19839 | 0.096327 | 0.092485
27 | 0.10817 | 0.11908 | 0.15499 | 0.17769 | 0.20892 | 0.24422 | 0.2177 | 0.31122 | 0.28551 | 0.32247 | 0.33141 | 0.30741 | 0.29 | 0.26699 | 0.24592 | 0.22133 | 0.21902 | 0.17353 | 0.14358 | 0.17038 | 0.1736 | 0.19839 | 0.096327 | 0.092485
28 | 0.21633 | 0.23816 | 0.30998 | 0.35538 | 0.41785 | 0.48843 | 0.4354 | 0.62245 | 0.57102 | 0.64494 | 0.66282 | 0.61482 | 0.58 | 0.53397 | 0.49185 | 0.44266 | 0.43805 | 0.34707 | 0.28716 | 0.34075 | 0.34719 | 0.39677 | 0.19265 | 0.18497
29 | 0.36056 | 0.39693 | 0.51664 | 0.5923 | 0.69641 | 0.81406 | 0.72566 | 1.0374 | 0.95171 | 1.0749 | 1.1047 | 1.0247 | 0.96666 | 0.88995 | 0.81974 | 0.73776 | 0.73008 | 0.57845 | 0.4786 | 0.56792 | 0.57865 | 0.66129 | 0.32109 | 0.30828
30 | 0.27042 | 0.29769 | 0.38748 | 0.44423 | 0.52231 | 0.61054 | 0.54424 | 0.77806 | 0.71378 | 0.80617 | 0.82853 | 0.76853 | 0.725 | 0.66746 | 0.61481 | 0.55332 | 0.54756 | 0.43384 | 0.35895 | 0.42594 | 0.43399 | 0.49596 | 0.24082 | 0.23121
31 | 0.37858 | 0.41677 | 0.54247 | 0.62192 | 0.73123 | 0.85476 | 0.76194 | 1.0893 | 0.99929 | 1.1286 | 1.1599 | 1.0759 | 1.015 | 0.93445 | 0.86073 | 0.77465 | 0.76658 | 0.60737 | 0.50253 | 0.59632 | 0.60759 | 0.69435 | 0.33714 | 0.3237
32 | 0.10817 | 0.11908 | 0.15499 | 0.17769 | 0.20892 | 0.24422 | 0.2177 | 0.31122 | 0.28551 | 0.32247 | 0.33141 | 0.30741 | 0.29 | 0.26699 | 0.24592 | 0.22133 | 0.21902 | 0.17353 | 0.14358 | 0.17038 | 0.1736 | 0.19839 | 0.096327 | 0.092485

## DownFlex, Winter
LoadID | 0 | 1 | 2 | 3 | 4 | 5 | 6 | 7 | 8 | 9 | 10 | 11 | 12 | 13 | 14 | 15 | 16 | 17 | 18 | 19 | 20 | 21 | 22 | 23
1 | 0.4998 | 0.52893 | 0.55854 | 0.58392 | 0.59055 | 0.61775 | 0.61459 | 0.58093 | 0.52635 | 0.77293 | 0.7548 | 0.69503 | 0.67814 | 0.68093 | 0.64867 | 0.5946 | 0.53439 | 0.51522 | 0.32386 | 0.34634 | 0.37866 | 0.3877 | 0.40434 | 0.44632
2 | 0.44982 | 0.47604 | 0.50268 | 0.52553 | 0.5315 | 0.55598 | 0.55313 | 0.52284 | 0.47371 | 0.69564 | 0.67932 | 0.62553 | 0.61033 | 0.61284 | 0.5838 | 0.53514 | 0.48095 | 0.4637 | 0.29148 | 0.31171 | 0.3408 | 0.34893 | 0.36391 | 0.40169
3 | 0.59975 | 0.63471 | 0.67024 | 0.70071 | 0.70866 | 0.7413 | 0.73751 | 0.69712 | 0.63162 | 0.92752 | 0.90576 | 0.83404 | 0.81377 | 0.81712 | 0.77841 | 0.71353 | 0.64127 | 0.61826 | 0.38864 | 0.41561 | 0.4544 | 0.46524 | 0.48521 | 0.53559
4 | 0.29988 | 0.31736 | 0.33512 | 0.35035 | 0.35433 | 0.37065 | 0.36876 | 0.34856 | 0.31581 | 0.46376 | 0.45288 | 0.41702 | 0.40689 | 0.40856 | 0.3892 | 0.35676 | 0.32063 | 0.30913 | 0.19432 | 0.20781 | 0.2272 | 0.23262 | 0.24261 | 0.26779
5 | 0.29988 | 0.31736 | 0.33512 | 0.35035 | 0.35433 | 0.37065 | 0.36876 | 0.34856 | 0.31581 | 0.46376 | 0.45288 | 0.41702 | 0.40689 | 0.40856 | 0.3892 | 0.35676 | 0.32063 | 0.30913 | 0.19432 | 0.20781 | 0.2272 | 0.23262 | 0.24261 | 0.26779
6 | 0.99959 | 1.0579 | 1.1171 | 1.1678 | 1.1811 | 1.2355 | 1.2292 | 1.1619 | 1.0527 | 1.5459 | 1.5096 | 1.3901 | 1.3563 | 1.3619 | 1.2973 | 1.1892 | 1.0688 | 1.0304 | 0.64773 | 0.69269 | 0.75733 | 0.7754 | 0.80869 | 0.89264
7 | 0.99959 | 1.0579 | 1.1171 | 1.1678 | 1.1811 | 1.2355 | 1.2292 | 1.1619 | 1.0527 | 1.5459 | 1.5096 | 1.3901 | 1.3563 | 1.3619 | 1.2973 | 1.1892 | 1.0688 | 1.0304 | 0.64773 | 0.69269 | 0.75733 | 0.7754 | 0.80869 | 0.89264
8 | 0.29988 | 0.31736 | 0.33512 | 0.35035 | 0.35433 | 0.37065 | 0.36876 | 0.34856 | 0.31581 | 0.46376 | 0.45288 | 0.41702 | 0.40689 | 0.40856 | 0.3892 | 0.35676 | 0.32063 | 0.30913 | 0.19432 | 0.20781 | 0.2272 | 0.23262 | 0.24261 | 0.26779
9 | 0.29988 | 0.31736 | 0.33512 | 0.35035 | 0.35433 | 0.37065 | 0.36876 | 0.34856 | 0.31581 | 0.46376 | 0.45288 | 0.41702 | 0.40689 | 0.40856 | 0.3892 | 0.35676 | 0.32063 | 0.30913 | 0.19432 | 0.20781 | 0.2272 | 0.23262 | 0.24261 | 0.26779
10 | 0.22491 | 0.23802 | 0.25134 | 0.26277 | 0.26575 | 0.27799 | 0.27657 | 0.26142 | 0.23686 | 0.34782 | 0.33966 | 0.31276 | 0.30516 | 0.30642 | 0.2919 | 0.26757 | 0.24047 | 0.23185 | 0.14574 | 0.15585 | 0.1704 | 0.17446 | 0.18196 | 0.20084
11 | 0.29988 | 0.31736 | 0.33512 | 0.35035 | 0.35433 | 0.37065 | 0.36876 | 0.34856 | 0.31581 | 0.46376 | 0.45288 | 0.41702 | 0.40689 | 0.40856 | 0.3892 | 0.35676 | 0.32063 | 0.30913 | 0.19432 | 0.20781 | 0.2272 | 0.23262 | 0.24261 | 0.26779
12 | 0.29988 | 0.31736 | 0.33512 | 0.35035 | 0.35433 | 0.37065 | 0.36876 | 0.34856 | 0.31581 | 0.46376 | 0.45288 | 0.41702 | 0.40689 | 0.40856 | 0.3892 | 0.35676 | 0.32063 | 0.30913 | 0.19432 | 0.20781 | 0.2272 | 0.23262 | 0.24261 | 0.26779
13 | 0.59975 | 0.63471 | 0.67024 | 0.70071 | 0.70866 | 0.7413 | 0.73751 | 0.69712 | 0.63162 | 0.92752 | 0.90576 | 0.83404 | 0.81377 | 0.81712 | 0.77841 | 0.71353 | 0.64127 | 0.61826 | 0.38864 | 0.41561 | 0.4544 | 0.46524 | 0.48521 | 0.53559
14 | 0.29988 | 0.31736 | 0.33512 | 0.35035 | 0.35433 | 0.37065 | 0.36876 | 0.34856 | 0.31581 | 0.46376 | 0.45288 | 0.41702 | 0.40689 | 0.40856 | 0.3892 | 0.35676 | 0.32063 | 0.30913 | 0.19432 | 0.20781 | 0.2272 | 0.23262 | 0.24261 | 0.26779
15 | 0.29988 | 0.31736 | 0.33512 | 0.35035 | 0.35433 | 0.37065 | 0.36876 | 0.34856 | 0.31581 | 0.46376 | 0.45288 | 0.41702 | 0.40689 | 0.40856 | 0.3892 | 0.35676 | 0.32063 | 0.30913 | 0.19432 | 0.20781 | 0.2272 | 0.23262 | 0.24261 | 0.26779
16 | 0.29988 | 0.31736 | 0.33512 | 0.35035 | 0.35433 | 0.37065 | 0.36876 | 0.34856 | 0.31581 | 0.46376 | 0.45288 | 0.41702 | 0.40689 | 0.40856 | 0.3892 | 0.35676 | 0.32063 | 0.30913 | 0.19432 | 0.20781 | 0.2272 | 0.23262 | 0.24261 | 0.26779
17 | 0.44982 | 0.47604 | 0.50268 | 0.52553 | 0.5315 | 0.55598 | 0.55313 | 0.52284 | 0.47371 | 0.69564 | 0.67932 | 0.62553 | 0.61033 | 0.61284 | 0.5838 | 0.53514 | 0.48095 | 0.4637 | 0.29148 | 0.31171 | 0.3408 | 0.34893 | 0.36391 | 0.40169
18 | 0.44982 | 0.47604 | 0.50268 | 0.52553 | 0.5315 | 0.55598 | 0.55313 | 0.52284 | 0.47371 | 0.69564 | 0.67932 | 0.62553 | 0.61033 | 0.61284 | 0.5838 | 0.53514 | 0.48095 | 0.4637 | 0.29148 | 0.31171 | 0.3408 | 0.34893 | 0.36391 | 0.40169
19 | 0.44982 | 0.47604 | 0.50268 | 0.52553 | 0.5315 | 0.55598 | 0.55313 | 0.52284 | 0.47371 | 0.69564 | 0.67932 | 0.62553 | 0.61033 | 0.61284 | 0.5838 | 0.53514 | 0.48095 | 0.4637 | 0.29148 | 0.31171 | 0.3408 | 0.34893 | 0.36391 | 0.40169
20 | 0.44982 | 0.47604 | 0.50268 | 0.52553 | 0.5315 | 0.55598 | 0.55313 | 0.52284 | 0.47371 | 0.69564 | 0.67932 | 0.62553 | 0.61033 | 0.61284 | 0.5838 | 0.53514 | 0.48095 | 0.4637 | 0.29148 | 0.31171 | 0.3408 | 0.34893 | 0.36391 | 0.40169
21 | 0.44982 | 0.47604 | 0.50268 | 0.52553 | 0.5315 | 0.55598 | 0.55313 | 0.52284 | 0.47371 | 0.69564 | 0.67932 | 0.62553 | 0.61033 | 0.61284 | 0.5838 | 0.53514 | 0.48095 | 0.4637 | 0.29148 | 0.31171 | 0.3408 | 0.34893 | 0.36391 | 0.40169
22 | 0.44982 | 0.47604 | 0.50268 | 0.52553 | 0.5315 | 0.55598 | 0.55313 | 0.52284 | 0.47371 | 0.69564 | 0.67932 | 0.62553 | 0.61033 | 0.61284 | 0.5838 | 0.53514 | 0.48095 | 0.4637 | 0.29148 | 0.31171 | 0.3408 | 0.34893 | 0.36391 | 0.40169
23 | 2.0991 | 2.2215 | 2.3459 | 2.4525 | 2.4803 | 2.5946 | 2.5813 | 2.4399 | 2.2107 | 3.2463 | 3.1701 | 2.9191 | 2.8482 | 2.8599 | 2.7244 | 2.4973 | 2.2444 | 2.1639 | 1.3602 | 1.4546 | 1.5904 | 1.6283 | 1.6982 | 1.8746
24 | 2.0991 | 2.2215 | 2.3459 | 2.4525 | 2.4803 | 2.5946 | 2.5813 | 2.4399 | 2.2107 | 3.2463 | 3.1701 | 2.9191 | 2.8482 | 2.8599 | 2.7244 | 2.4973 | 2.2444 | 2.1639 | 1.3602 | 1.4546 | 1.5904 | 1.6283 | 1.6982 | 1.8746
25 | 0.29988 | 0.31736 | 0.33512 | 0.35035 | 0.35433 | 0.37065 | 0.36876 | 0.34856 | 0.31581 | 0.46376 | 0.45288 | 0.41702 | 0.40689 | 0.40856 | 0.3892 | 0.35676 | 0.32063 | 0.30913 | 0.19432 | 0.20781 | 0.2272 | 0.23262 | 0.24261 | 0.26779
26 | 0.29988 | 0.31736 | 0.33512 | 0.35035 | 0.35433 | 0.37065 | 0.36876 | 0.34856 | 0.31581 | 0.46376 | 0.45288 | 0.41702 | 0.40689 | 0.40856 | 0.3892 | 0.35676 | 0.32063 | 0.30913 | 0.19432 | 0.20781 | 0.2272 | 0.23262 | 0.24261 | 0.26779
27 | 0.29988 | 0.31736 | 0.33512 | 0.35035 | 0.35433 | 0.37065 | 0.36876 | 0.34856 | 0.31581 | 0.46376 | 0.45288 | 0.41702 | 0.40689 | 0.40856 | 0.3892 | 0.35676 | 0.32063 | 0.30913 | 0.19432 | 0.20781 | 0.2272 | 0.23262 | 0.24261 | 0.26779
28 | 0.59975 | 0.63471 | 0.67024 | 0.70071 | 0.70866 | 0.7413 | 0.73751 | 0.69712 | 0.63162 | 0.92752 | 0.90576 | 0.83404 | 0.81377 | 0.81712 | 0.77841 | 0.71353 | 0.64127 | 0.61826 | 0.38864 | 0.41561 | 0.4544 | 0.46524 | 0.48521 | 0.53559
29 | 0.99959 | 1.0579 | 1.1171 | 1.1678 | 1.1811 | 1.2355 | 1.2292 | 1.1619 | 1.0527 | 1.5459 | 1.5096 | 1.3901 | 1.3563 | 1.3619 | 1.2973 | 1.1892 | 1.0688 | 1.0304 | 0.64773 | 0.69269 | 0.75733 | 0.7754 | 0.80869 | 0.89264
30 | 0.74969 | 0.79339 | 0.8378 | 0.87589 | 0.88583 | 0.92663 | 0.92189 | 0.8714 | 0.78952 | 1.1594 | 1.1322 | 1.0425 | 1.0172 | 1.0214 | 0.97301 | 0.89191 | 0.80158 | 0.77283 | 0.4858 | 0.51951 | 0.568 | 0.58155 | 0.60652 | 0.66948
31 | 1.0496 | 1.1107 | 1.1729 | 1.2262 | 1.2402 | 1.2973 | 1.2906 | 1.22 | 1.1053 | 1.6232 | 1.5851 | 1.4596 | 1.4241 | 1.43 | 1.3622 | 1.2487 | 1.1222 | 1.082 | 0.68011 | 0.72732 | 0.79519 | 0.81417 | 0.84912 | 0.93728
32 | 0.29988 | 0.31736 | 0.33512 | 0.35035 | 0.35433 | 0.37065 | 0.36876 | 0.34856 | 0.31581 | 0.46376 | 0.45288 | 0.41702 | 0.40689 | 0.40856 | 0.3892 | 0.35676 | 0.32063 | 0.30913 | 0.19432 | 0.20781 | 0.2272 | 0.23262 | 0.24261 | 0.26779

## Pg, Winter, S1
GenID | 0 | 1 | 2 | 3 | 4 | 5 | 6 | 7 | 8 | 9 | 10 | 11 | 12 | 13 | 14 | 15 | 16 | 17 | 18 | 19 | 20 | 21 | 22 | 23
1 | 0 | 0 | 0 | 0 | 0 | 0 | 0 | 0 | 0 | 0 | 0 | 0 | 0 | 0 | 0 | 0 | 0 | 0 | 0 | 0 | 0 | 0 | 0 | 0
2 | 2.7108 | 2.9165 | 2.9014 | 2.9075 | 3.0098 | 3.1774 | 3.3852 | 3.3912 | 3.3611 | 3.1544 | 2.7509 | 2.5311 | 2.4318 | 2.2662 | 2.0715 | 2.0895 | 2.1678 | 2.498 | 2.7047 | 2.772 | 2.6807 | 2.5351 | 2.5622 | 2.6676
3 | 0 | 0 | 0 | 0 | 0 | 0 | 0 | 0 | 0 | 0 | 0 | 0 | 0 | 0 | 0 | 0 | 0 | 0 | 0 | 0 | 0 | 0 | 0 | 0
4 | 0 | 0 | 0 | 0 | 0 | 0 | 0 | 0 | 0 | 0 | 0 | 0 | 0 | 0 | 0 | 0 | 0 | 0 | 0 | 0 | 0 | 0 | 0 | 0
5 | 0 | 0 | 0 | 0 | 0 | 0 | 0 | 0.0075815 | 0.88704 | 3.7453 | 6.5883 | 7.8393 | 7.5436 | 7.6042 | 7.1797 | 5.3753 | 2.0243 | 0.090978 | 0 | 0 | 0 | 0 | 0 | 0
6 | 0 | 0 | 0 | 0 | 0 | 0 | 0 | 0 | 0 | 0 | 0 | 0 | 0 | 0 | 0 | 0 | 0 | 0 | 0 | 0 | 0 | 0 | 0 | 0
7 | 0 | 0 | 0 | 0 | 0 | 0 | 0 | 0 | 0 | 0 | 0 | 0 | 0 | 0 | 0 | 0 | 0 | 0 | 0 | 0 | 0 | 0 | 0 | 0

## Pg, Winter, S2
GenID | 0 | 1 | 2 | 3 | 4 | 5 | 6 | 7 | 8 | 9 | 10 | 11 | 12 | 13 | 14 | 15 | 16 | 17 | 18 | 19 | 20 | 21 | 22 | 23
1 | 0 | 0 | 0 | 0 | 0 | 0 | 0 | 0 | 0 | 0 | 0 | 0 | 0 | 0 | 0 | 0 | 0 | 0 | 0 | 0 | 0 | 0 | 0 | 0
2 | 2.6234 | 2.6636 | 2.6726 | 2.4438 | 2.5221 | 2.6626 | 2.7258 | 2.5963 | 2.4709 | 2.3274 | 2.1869 | 2.0664 | 1.9049 | 1.4753 | 1.4432 | 1.4683 | 1.8627 | 2.1829 | 2.3254 | 2.4287 | 2.51 | 2.6054 | 2.5562 | 2.487
3 | 0 | 0 | 0 | 0 | 0 | 0 | 0 | 0 | 0 | 0 | 0 | 0 | 0 | 0 | 0 | 0 | 0 | 0 | 0 | 0 | 0 | 0 | 0 | 0
4 | 0 | 0 | 0 | 0 | 0 | 0 | 0 | 0 | 0 | 0 | 0 | 0 | 0 | 0 | 0 | 0 | 0 | 0 | 0 | 0 | 0 | 0 | 0 | 0
5 | 0 | 0 | 0 | 0 | 0 | 0 | 0 | 0.015163 | 1.2964 | 4.4579 | 6.8461 | 6.793 | 7.5512 | 7.3844 | 6.2472 | 4.0182 | 1.2813 | 0.075815 | 0 | 0 | 0 | 0 | 0 | 0
6 | 0 | 0 | 0 | 0 | 0 | 0 | 0 | 0 | 0 | 0 | 0 | 0 | 0 | 0 | 0 | 0 | 0 | 0 | 0 | 0 | 0 | 0 | 0 | 0
7 | 0 | 0 | 0 | 0 | 0 | 0 | 0 | 0 | 0 | 0 | 0 | 0 | 0 | 0 | 0 | 0 | 0 | 0 | 0 | 0 | 0 | 0 | 0 | 0

## Pg, Winter, S3
GenID | 0 | 1 | 2 | 3 | 4 | 5 | 6 | 7 | 8 | 9 | 10 | 11 | 12 | 13 | 14 | 15 | 16 | 17 | 18 | 19 | 20 | 21 | 22 | 23
1 | 0 | 0 | 0 | 0 | 0 | 0 | 0 | 0 | 0 | 0 | 0 | 0 | 0 | 0 | 0 | 0 | 0 | 0 | 0 | 0 | 0 | 0 | 0 | 0
2 | 2.512 | 2.501 | 2.4378 | 2.498 | 2.4277 | 2.4147 | 2.502 | 2.3515 | 2.1648 | 2.0273 | 1.8336 | 1.5797 | 1.4241 | 1.4151 | 1.6058 | 1.662 | 1.8376 | 2.1297 | 2.3163 | 2.4548 | 2.4749 | 2.2812 | 2.1036 | 2.0203
3 | 0 | 0 | 0 | 0 | 0 | 0 | 0 | 0 | 0 | 0 | 0 | 0 | 0 | 0 | 0 | 0 | 0 | 0 | 0 | 0 | 0 | 0 | 0 | 0
4 | 0 | 0 | 0 | 0 | 0 | 0 | 0 | 0 | 0 | 0 | 0 | 0 | 0 | 0 | 0 | 0 | 0 | 0 | 0 | 0 | 0 | 0 | 0 | 0
5 | 0 | 0 | 0 | 0 | 0 | 0 | 0 | 0.0075815 | 0.67475 | 2.8961 | 4.7763 | 5.4284 | 5.1857 | 5.2843 | 5.7165 | 5.2085 | 2.373 | 0.1213 | 0 | 0 | 0 | 0 | 0 | 0
6 | 0 | 0 | 0 | 0 | 0 | 0 | 0 | 0 | 0 | 0 | 0 | 0 | 0 | 0 | 0 | 0 | 0 | 0 | 0 | 0 | 0 | 0 | 0 | 0
7 | 0 | 0 | 0 | 0 | 0 | 0 | 0 | 0 | 0 | 0 | 0 | 0 | 0 | 0 | 0 | 0 | 0 | 0 | 0 | 0 | 0 | 0 | 0 | 0

## Pg, Winter, S4
GenID | 0 | 1 | 2 | 3 | 4 | 5 | 6 | 7 | 8 | 9 | 10 | 11 | 12 | 13 | 14 | 15 | 16 | 17 | 18 | 19 | 20 | 21 | 22 | 23
1 | 0 | 0 | 0 | 0 | 0 | 0 | 0 | 0 | 0 | 0 | 0 | 0 | 0 | 0 | 0 | 0 | 0 | 0 | 0 | 0 | 0 | 0 | 0 | 0
2 | 2.7108 | 2.9165 | 2.9014 | 2.9075 | 3.0098 | 3.1774 | 3.3852 | 3.3912 | 3.3611 | 3.1544 | 2.7509 | 2.5311 | 2.4318 | 2.2662 | 2.0715 | 2.0895 | 2.1678 | 2.498 | 2.7047 | 2.772 | 2.6807 | 2.5351 | 2.5622 | 2.6676
3 | 0 | 0 | 0 | 0 | 0 | 0 | 0 | 0 | 0 | 0 | 0 | 0 | 0 | 0 | 0 | 0 | 0 | 0 | 0 | 0 | 0 | 0 | 0 | 0
4 | 0 | 0 | 0 | 0 | 0 | 0 | 0 | 0 | 0 | 0 | 0 | 0 | 0 | 0 | 0 | 0 | 0 | 0 | 0 | 0 | 0 | 0 | 0 | 0
5 | 0 | 0 | 0 | 0 | 0 | 0 | 0 | 0.0075815 | 0.88704 | 3.7453 | 6.5883 | 7.8393 | 7.5436 | 7.6042 | 7.1797 | 5.3753 | 2.0243 | 0.090978 | 0 | 0 | 0 | 0 | 0 | 0
6 | 0 | 0 | 0 | 0 | 0 | 0 | 0 | 0 | 0 | 0 | 0 | 0 | 0 | 0 | 0 | 0 | 0 | 0 | 0 | 0 | 0 | 0 | 0 | 0
7 | 0 | 0 | 0 | 0 | 0 | 0 | 0 | 0 | 0 | 0 | 0 | 0 | 0 | 0 | 0 | 0 | 0 | 0 | 0 | 0 | 0 | 0 | 0 | 0

## Pg, Winter, S5
GenID | 0 | 1 | 2 | 3 | 4 | 5 | 6 | 7 | 8 | 9 | 10 | 11 | 12 | 13 | 14 | 15 | 16 | 17 | 18 | 19 | 20 | 21 | 22 | 23
1 | 0 | 0 | 0 | 0 | 0 | 0 | 0 | 0 | 0 | 0 | 0 | 0 | 0 | 0 | 0 | 0 | 0 | 0 | 0 | 0 | 0 | 0 | 0 | 0
2 | 2.6234 | 2.6636 | 2.6726 | 2.4438 | 2.5221 | 2.6626 | 2.7258 | 2.5963 | 2.4709 | 2.3274 | 2.1869 | 2.0664 | 1.9049 | 1.4753 | 1.4432 | 1.4683 | 1.8627 | 2.1829 | 2.3254 | 2.4287 | 2.51 | 2.6054 | 2.5562 | 2.487
3 | 0 | 0 | 0 | 0 | 0 | 0 | 0 | 0 | 0 | 0 | 0 | 0 | 0 | 0 | 0 | 0 | 0 | 0 | 0 | 0 | 0 | 0 | 0 | 0
4 | 0 | 0 | 0 | 0 | 0 | 0 | 0 | 0 | 0 | 0 | 0 | 0 | 0 | 0 | 0 | 0 | 0 | 0 | 0 | 0 | 0 | 0 | 0 | 0
5 | 0 | 0 | 0 | 0 | 0 | 0 | 0 | 0.015163 | 1.2964 | 4.4579 | 6.8461 | 6.793 | 7.5512 | 7.3844 | 6.2472 | 4.0182 | 1.2813 | 0.075815 | 0 | 0 | 0 | 0 | 0 | 0
6 | 0 | 0 | 0 | 0 | 0 | 0 | 0 | 0 | 0 | 0 | 0 | 0 | 0 | 0 | 0 | 0 | 0 | 0 | 0 | 0 | 0 | 0 | 0 | 0
7 | 0 | 0 | 0 | 0 | 0 | 0 | 0 | 0 | 0 | 0 | 0 | 0 | 0 | 0 | 0 | 0 | 0 | 0 | 0 | 0 | 0 | 0 | 0 | 0

## Pg, Winter, S6
GenID | 0 | 1 | 2 | 3 | 4 | 5 | 6 | 7 | 8 | 9 | 10 | 11 | 12 | 13 | 14 | 15 | 16 | 17 | 18 | 19 | 20 | 21 | 22 | 23
1 | 0 | 0 | 0 | 0 | 0 | 0 | 0 | 0 | 0 | 0 | 0 | 0 | 0 | 0 | 0 | 0 | 0 | 0 | 0 | 0 | 0 | 0 | 0 | 0
2 | 2.512 | 2.501 | 2.4378 | 2.498 | 2.4277 | 2.4147 | 2.502 | 2.3515 | 2.1648 | 2.0273 | 1.8336 | 1.5797 | 1.4241 | 1.4151 | 1.6058 | 1.662 | 1.8376 | 2.1297 | 2.3163 | 2.4548 | 2.4749 | 2.2812 | 2.1036 | 2.0203
3 | 0 | 0 | 0 | 0 | 0 | 0 | 0 | 0 | 0 | 0 | 0 | 0 | 0 | 0 | 0 | 0 | 0 | 0 | 0 | 0 | 0 | 0 | 0 | 0
4 | 0 | 0 | 0 | 0 | 0 | 0 | 0 | 0 | 0 | 0 | 0 | 0 | 0 | 0 | 0 | 0 | 0 | 0 | 0 | 0 | 0 | 0 | 0 | 0
5 | 0 | 0 | 0 | 0 | 0 | 0 | 0 | 0.0075815 | 0.67475 | 2.8961 | 4.7763 | 5.4284 | 5.1857 | 5.2843 | 5.7165 | 5.2085 | 2.373 | 0.1213 | 0 | 0 | 0 | 0 | 0 | 0
6 | 0 | 0 | 0 | 0 | 0 | 0 | 0 | 0 | 0 | 0 | 0 | 0 | 0 | 0 | 0 | 0 | 0 | 0 | 0 | 0 | 0 | 0 | 0 | 0
7 | 0 | 0 | 0 | 0 | 0 | 0 | 0 | 0 | 0 | 0 | 0 | 0 | 0 | 0 | 0 | 0 | 0 | 0 | 0 | 0 | 0 | 0 | 0 | 0

## Pg, Winter, S7
GenID | 0 | 1 | 2 | 3 | 4 | 5 | 6 | 7 | 8 | 9 | 10 | 11 | 12 | 13 | 14 | 15 | 16 | 17 | 18 | 19 | 20 | 21 | 22 | 23
1 | 0 | 0 | 0 | 0 | 0 | 0 | 0 | 0 | 0 | 0 | 0 | 0 | 0 | 0 | 0 | 0 | 0 | 0 | 0 | 0 | 0 | 0 | 0 | 0
2 | 2.7108 | 2.9165 | 2.9014 | 2.9075 | 3.0098 | 3.1774 | 3.3852 | 3.3912 | 3.3611 | 3.1544 | 2.7509 | 2.5311 | 2.4318 | 2.2662 | 2.0715 | 2.0895 | 2.1678 | 2.498 | 2.7047 | 2.772 | 2.6807 | 2.5351 | 2.5622 | 2.6676
3 | 0 | 0 | 0 | 0 | 0 | 0 | 0 | 0 | 0 | 0 | 0 | 0 | 0 | 0 | 0 | 0 | 0 | 0 | 0 | 0 | 0 | 0 | 0 | 0
4 | 0 | 0 | 0 | 0 | 0 | 0 | 0 | 0 | 0 | 0 | 0 | 0 | 0 | 0 | 0 | 0 | 0 | 0 | 0 | 0 | 0 | 0 | 0 | 0
5 | 0 | 0 | 0 | 0 | 0 | 0 | 0 | 0.0075815 | 0.88704 | 3.7453 | 6.5883 | 7.8393 | 7.5436 | 7.6042 | 7.1797 | 5.3753 | 2.0243 | 0.090978 | 0 | 0 | 0 | 0 | 0 | 0
6 | 0 | 0 | 0 | 0 | 0 | 0 | 0 | 0 | 0 | 0 | 0 | 0 | 0 | 0 | 0 | 0 | 0 | 0 | 0 | 0 | 0 | 0 | 0 | 0
7 | 0 | 0 | 0 | 0 | 0 | 0 | 0 | 0 | 0 | 0 | 0 | 0 | 0 | 0 | 0 | 0 | 0 | 0 | 0 | 0 | 0 | 0 | 0 | 0

## Pg, Winter, S8
GenID | 0 | 1 | 2 | 3 | 4 | 5 | 6 | 7 | 8 | 9 | 10 | 11 | 12 | 13 | 14 | 15 | 16 | 17 | 18 | 19 | 20 | 21 | 22 | 23
1 | 0 | 0 | 0 | 0 | 0 | 0 | 0 | 0 | 0 | 0 | 0 | 0 | 0 | 0 | 0 | 0 | 0 | 0 | 0 | 0 | 0 | 0 | 0 | 0
2 | 2.6234 | 2.6636 | 2.6726 | 2.4438 | 2.5221 | 2.6626 | 2.7258 | 2.5963 | 2.4709 | 2.3274 | 2.1869 | 2.0664 | 1.9049 | 1.4753 | 1.4432 | 1.4683 | 1.8627 | 2.1829 | 2.3254 | 2.4287 | 2.51 | 2.6054 | 2.5562 | 2.487
3 | 0 | 0 | 0 | 0 | 0 | 0 | 0 | 0 | 0 | 0 | 0 | 0 | 0 | 0 | 0 | 0 | 0 | 0 | 0 | 0 | 0 | 0 | 0 | 0
4 | 0 | 0 | 0 | 0 | 0 | 0 | 0 | 0 | 0 | 0 | 0 | 0 | 0 | 0 | 0 | 0 | 0 | 0 | 0 | 0 | 0 | 0 | 0 | 0
5 | 0 | 0 | 0 | 0 | 0 | 0 | 0 | 0.015163 | 1.2964 | 4.4579 | 6.8461 | 6.793 | 7.5512 | 7.3844 | 6.2472 | 4.0182 | 1.2813 | 0.075815 | 0 | 0 | 0 | 0 | 0 | 0
6 | 0 | 0 | 0 | 0 | 0 | 0 | 0 | 0 | 0 | 0 | 0 | 0 | 0 | 0 | 0 | 0 | 0 | 0 | 0 | 0 | 0 | 0 | 0 | 0
7 | 0 | 0 | 0 | 0 | 0 | 0 | 0 | 0 | 0 | 0 | 0 | 0 | 0 | 0 | 0 | 0 | 0 | 0 | 0 | 0 | 0 | 0 | 0 | 0

## Pg, Winter, S9
GenID | 0 | 1 | 2 | 3 | 4 | 5 | 6 | 7 | 8 | 9 | 10 | 11 | 12 | 13 | 14 | 15 | 16 | 17 | 18 | 19 | 20 | 21 | 22 | 23
1 | 0 | 0 | 0 | 0 | 0 | 0 | 0 | 0 | 0 | 0 | 0 | 0 | 0 | 0 | 0 | 0 | 0 | 0 | 0 | 0 | 0 | 0 | 0 | 0
2 | 2.512 | 2.501 | 2.4378 | 2.498 | 2.4277 | 2.4147 | 2.502 | 2.3515 | 2.1648 | 2.0273 | 1.8336 | 1.5797 | 1.4241 | 1.4151 | 1.6058 | 1.662 | 1.8376 | 2.1297 | 2.3163 | 2.4548 | 2.4749 | 2.2812 | 2.1036 | 2.0203
3 | 0 | 0 | 0 | 0 | 0 | 0 | 0 | 0 | 0 | 0 | 0 | 0 | 0 | 0 | 0 | 0 | 0 | 0 | 0 | 0 | 0 | 0 | 0 | 0
4 | 0 | 0 | 0 | 0 | 0 | 0 | 0 | 0 | 0 | 0 | 0 | 0 | 0 | 0 | 0 | 0 | 0 | 0 | 0 | 0 | 0 | 0 | 0 | 0
5 | 0 | 0 | 0 | 0 | 0 | 0 | 0 | 0.0075815 | 0.67475 | 2.8961 | 4.7763 | 5.4284 | 5.1857 | 5.2843 | 5.7165 | 5.2085 | 2.373 | 0.1213 | 0 | 0 | 0 | 0 | 0 | 0
6 | 0 | 0 | 0 | 0 | 0 | 0 | 0 | 0 | 0 | 0 | 0 | 0 | 0 | 0 | 0 | 0 | 0 | 0 | 0 | 0 | 0 | 0 | 0 | 0
7 | 0 | 0 | 0 | 0 | 0 | 0 | 0 | 0 | 0 | 0 | 0 | 0 | 0 | 0 | 0 | 0 | 0 | 0 | 0 | 0 | 0 | 0 | 0 | 0

## Qg, Winter, S1
GenID | 0 | 1 | 2 | 3 | 4 | 5 | 6 | 7 | 8 | 9 | 10 | 11 | 12 | 13 | 14 | 15 | 16 | 17 | 18 | 19 | 20 | 21 | 22 | 23
1 | 0 | 0 | 0 | 0 | 0 | 0 | 0 | 0 | 0 | 0 | 0 | 0 | 0 | 0 | 0 | 0 | 0 | 0 | 0 | 0 | 0 | 0 | 0 | 0
2 | 0 | 0 | 0 | 0 | 0 | 0 | 0 | 0 | 0 | 0 | 0 | 0 | 0 | 0 | 0 | 0 | 0 | 0 | 0 | 0 | 0 | 0 | 0 | 0
3 | 0 | 0 | 0 | 0 | 0 | 0 | 0 | 0 | 0 | 0 | 0 | 0 | 0 | 0 | 0 | 0 | 0 | 0 | 0 | 0 | 0 | 0 | 0 | 0
4 | 0 | 0 | 0 | 0 | 0 | 0 | 0 | 0 | 0 | 0 | 0 | 0 | 0 | 0 | 0 | 0 | 0 | 0 | 0 | 0 | 0 | 0 | 0 | 0
5 | 0 | 0 | 0 | 0 | 0 | 0 | 0 | 0 | 0 | 0 | 0 | 0 | 0 | 0 | 0 | 0 | 0 | 0 | 0 | 0 | 0 | 0 | 0 | 0
6 | 0 | 0 | 0 | 0 | 0 | 0 | 0 | 0 | 0 | 0 | 0 | 0 | 0 | 0 | 0 | 0 | 0 | 0 | 0 | 0 | 0 | 0 | 0 | 0
7 | 0 | 0 | 0 | 0 | 0 | 0 | 0 | 0 | 0 | 0 | 0 | 0 | 0 | 0 | 0 | 0 | 0 | 0 | 0 | 0 | 0 | 0 | 0 | 0

## Qg, Winter, S2
GenID | 0 | 1 | 2 | 3 | 4 | 5 | 6 | 7 | 8 | 9 | 10 | 11 | 12 | 13 | 14 | 15 | 16 | 17 | 18 | 19 | 20 | 21 | 22 | 23
1 | 0 | 0 | 0 | 0 | 0 | 0 | 0 | 0 | 0 | 0 | 0 | 0 | 0 | 0 | 0 | 0 | 0 | 0 | 0 | 0 | 0 | 0 | 0 | 0
2 | 0 | 0 | 0 | 0 | 0 | 0 | 0 | 0 | 0 | 0 | 0 | 0 | 0 | 0 | 0 | 0 | 0 | 0 | 0 | 0 | 0 | 0 | 0 | 0
3 | 0 | 0 | 0 | 0 | 0 | 0 | 0 | 0 | 0 | 0 | 0 | 0 | 0 | 0 | 0 | 0 | 0 | 0 | 0 | 0 | 0 | 0 | 0 | 0
4 | 0 | 0 | 0 | 0 | 0 | 0 | 0 | 0 | 0 | 0 | 0 | 0 | 0 | 0 | 0 | 0 | 0 | 0 | 0 | 0 | 0 | 0 | 0 | 0
5 | 0 | 0 | 0 | 0 | 0 | 0 | 0 | 0 | 0 | 0 | 0 | 0 | 0 | 0 | 0 | 0 | 0 | 0 | 0 | 0 | 0 | 0 | 0 | 0
6 | 0 | 0 | 0 | 0 | 0 | 0 | 0 | 0 | 0 | 0 | 0 | 0 | 0 | 0 | 0 | 0 | 0 | 0 | 0 | 0 | 0 | 0 | 0 | 0
7 | 0 | 0 | 0 | 0 | 0 | 0 | 0 | 0 | 0 | 0 | 0 | 0 | 0 | 0 | 0 | 0 | 0 | 0 | 0 | 0 | 0 | 0 | 0 | 0

## Qg, Winter, S3
GenID | 0 | 1 | 2 | 3 | 4 | 5 | 6 | 7 | 8 | 9 | 10 | 11 | 12 | 13 | 14 | 15 | 16 | 17 | 18 | 19 | 20 | 21 | 22 | 23
1 | 0 | 0 | 0 | 0 | 0 | 0 | 0 | 0 | 0 | 0 | 0 | 0 | 0 | 0 | 0 | 0 | 0 | 0 | 0 | 0 | 0 | 0 | 0 | 0
2 | 0 | 0 | 0 | 0 | 0 | 0 | 0 | 0 | 0 | 0 | 0 | 0 | 0 | 0 | 0 | 0 | 0 | 0 | 0 | 0 | 0 | 0 | 0 | 0
3 | 0 | 0 | 0 | 0 | 0 | 0 | 0 | 0 | 0 | 0 | 0 | 0 | 0 | 0 | 0 | 0 | 0 | 0 | 0 | 0 | 0 | 0 | 0 | 0
4 | 0 | 0 | 0 | 0 | 0 | 0 | 0 | 0 | 0 | 0 | 0 | 0 | 0 | 0 | 0 | 0 | 0 | 0 | 0 | 0 | 0 | 0 | 0 | 0
5 | 0 | 0 | 0 | 0 | 0 | 0 | 0 | 0 | 0 | 0 | 0 | 0 | 0 | 0 | 0 | 0 | 0 | 0 | 0 | 0 | 0 | 0 | 0 | 0
6 | 0 | 0 | 0 | 0 | 0 | 0 | 0 | 0 | 0 | 0 | 0 | 0 | 0 | 0 | 0 | 0 | 0 | 0 | 0 | 0 | 0 | 0 | 0 | 0
7 | 0 | 0 | 0 | 0 | 0 | 0 | 0 | 0 | 0 | 0 | 0 | 0 | 0 | 0 | 0 | 0 | 0 | 0 | 0 | 0 | 0 | 0 | 0 | 0

## Qg, Winter, S4
GenID | 0 | 1 | 2 | 3 | 4 | 5 | 6 | 7 | 8 | 9 | 10 | 11 | 12 | 13 | 14 | 15 | 16 | 17 | 18 | 19 | 20 | 21 | 22 | 23
1 | 0 | 0 | 0 | 0 | 0 | 0 | 0 | 0 | 0 | 0 | 0 | 0 | 0 | 0 | 0 | 0 | 0 | 0 | 0 | 0 | 0 | 0 | 0 | 0
2 | 0 | 0 | 0 | 0 | 0 | 0 | 0 | 0 | 0 | 0 | 0 | 0 | 0 | 0 | 0 | 0 | 0 | 0 | 0 | 0 | 0 | 0 | 0 | 0
3 | 0 | 0 | 0 | 0 | 0 | 0 | 0 | 0 | 0 | 0 | 0 | 0 | 0 | 0 | 0 | 0 | 0 | 0 | 0 | 0 | 0 | 0 | 0 | 0
4 | 0 | 0 | 0 | 0 | 0 | 0 | 0 | 0 | 0 | 0 | 0 | 0 | 0 | 0 | 0 | 0 | 0 | 0 | 0 | 0 | 0 | 0 | 0 | 0
5 | 0 | 0 | 0 | 0 | 0 | 0 | 0 | 0 | 0 | 0 | 0 | 0 | 0 | 0 | 0 | 0 | 0 | 0 | 0 | 0 | 0 | 0 | 0 | 0
6 | 0 | 0 | 0 | 0 | 0 | 0 | 0 | 0 | 0 | 0 | 0 | 0 | 0 | 0 | 0 | 0 | 0 | 0 | 0 | 0 | 0 | 0 | 0 | 0
7 | 0 | 0 | 0 | 0 | 0 | 0 | 0 | 0 | 0 | 0 | 0 | 0 | 0 | 0 | 0 | 0 | 0 | 0 | 0 | 0 | 0 | 0 | 0 | 0

## Qg, Winter, S5
GenID | 0 | 1 | 2 | 3 | 4 | 5 | 6 | 7 | 8 | 9 | 10 | 11 | 12 | 13 | 14 | 15 | 16 | 17 | 18 | 19 | 20 | 21 | 22 | 23
1 | 0 | 0 | 0 | 0 | 0 | 0 | 0 | 0 | 0 | 0 | 0 | 0 | 0 | 0 | 0 | 0 | 0 | 0 | 0 | 0 | 0 | 0 | 0 | 0
2 | 0 | 0 | 0 | 0 | 0 | 0 | 0 | 0 | 0 | 0 | 0 | 0 | 0 | 0 | 0 | 0 | 0 | 0 | 0 | 0 | 0 | 0 | 0 | 0
3 | 0 | 0 | 0 | 0 | 0 | 0 | 0 | 0 | 0 | 0 | 0 | 0 | 0 | 0 | 0 | 0 | 0 | 0 | 0 | 0 | 0 | 0 | 0 | 0
4 | 0 | 0 | 0 | 0 | 0 | 0 | 0 | 0 | 0 | 0 | 0 | 0 | 0 | 0 | 0 | 0 | 0 | 0 | 0 | 0 | 0 | 0 | 0 | 0
5 | 0 | 0 | 0 | 0 | 0 | 0 | 0 | 0 | 0 | 0 | 0 | 0 | 0 | 0 | 0 | 0 | 0 | 0 | 0 | 0 | 0 | 0 | 0 | 0
6 | 0 | 0 | 0 | 0 | 0 | 0 | 0 | 0 | 0 | 0 | 0 | 0 | 0 | 0 | 0 | 0 | 0 | 0 | 0 | 0 | 0 | 0 | 0 | 0
7 | 0 | 0 | 0 | 0 | 0 | 0 | 0 | 0 | 0 | 0 | 0 | 0 | 0 | 0 | 0 | 0 | 0 | 0 | 0 | 0 | 0 | 0 | 0 | 0

## Qg, Winter, S6
GenID | 0 | 1 | 2 | 3 | 4 | 5 | 6 | 7 | 8 | 9 | 10 | 11 | 12 | 13 | 14 | 15 | 16 | 17 | 18 | 19 | 20 | 21 | 22 | 23
1 | 0 | 0 | 0 | 0 | 0 | 0 | 0 | 0 | 0 | 0 | 0 | 0 | 0 | 0 | 0 | 0 | 0 | 0 | 0 | 0 | 0 | 0 | 0 | 0
2 | 0 | 0 | 0 | 0 | 0 | 0 | 0 | 0 | 0 | 0 | 0 | 0 | 0 | 0 | 0 | 0 | 0 | 0 | 0 | 0 | 0 | 0 | 0 | 0
3 | 0 | 0 | 0 | 0 | 0 | 0 | 0 | 0 | 0 | 0 | 0 | 0 | 0 | 0 | 0 | 0 | 0 | 0 | 0 | 0 | 0 | 0 | 0 | 0
4 | 0 | 0 | 0 | 0 | 0 | 0 | 0 | 0 | 0 | 0 | 0 | 0 | 0 | 0 | 0 | 0 | 0 | 0 | 0 | 0 | 0 | 0 | 0 | 0
5 | 0 | 0 | 0 | 0 | 0 | 0 | 0 | 0 | 0 | 0 | 0 | 0 | 0 | 0 | 0 | 0 | 0 | 0 | 0 | 0 | 0 | 0 | 0 | 0
6 | 0 | 0 | 0 | 0 | 0 | 0 | 0 | 0 | 0 | 0 | 0 | 0 | 0 | 0 | 0 | 0 | 0 | 0 | 0 | 0 | 0 | 0 | 0 | 0
7 | 0 | 0 | 0 | 0 | 0 | 0 | 0 | 0 | 0 | 0 | 0 | 0 | 0 | 0 | 0 | 0 | 0 | 0 | 0 | 0 | 0 | 0 | 0 | 0

## Qg, Winter, S7
GenID | 0 | 1 | 2 | 3 | 4 | 5 | 6 | 7 | 8 | 9 | 10 | 11 | 12 | 13 | 14 | 15 | 16 | 17 | 18 | 19 | 20 | 21 | 22 | 23
1 | 0 | 0 | 0 | 0 | 0 | 0 | 0 | 0 | 0 | 0 | 0 | 0 | 0 | 0 | 0 | 0 | 0 | 0 | 0 | 0 | 0 | 0 | 0 | 0
2 | 0 | 0 | 0 | 0 | 0 | 0 | 0 | 0 | 0 | 0 | 0 | 0 | 0 | 0 | 0 | 0 | 0 | 0 | 0 | 0 | 0 | 0 | 0 | 0
3 | 0 | 0 | 0 | 0 | 0 | 0 | 0 | 0 | 0 | 0 | 0 | 0 | 0 | 0 | 0 | 0 | 0 | 0 | 0 | 0 | 0 | 0 | 0 | 0
4 | 0 | 0 | 0 | 0 | 0 | 0 | 0 | 0 | 0 | 0 | 0 | 0 | 0 | 0 | 0 | 0 | 0 | 0 | 0 | 0 | 0 | 0 | 0 | 0
5 | 0 | 0 | 0 | 0 | 0 | 0 | 0 | 0 | 0 | 0 | 0 | 0 | 0 | 0 | 0 | 0 | 0 | 0 | 0 | 0 | 0 | 0 | 0 | 0
6 | 0 | 0 | 0 | 0 | 0 | 0 | 0 | 0 | 0 | 0 | 0 | 0 | 0 | 0 | 0 | 0 | 0 | 0 | 0 | 0 | 0 | 0 | 0 | 0
7 | 0 | 0 | 0 | 0 | 0 | 0 | 0 | 0 | 0 | 0 | 0 | 0 | 0 | 0 | 0 | 0 | 0 | 0 | 0 | 0 | 0 | 0 | 0 | 0

## Qg, Winter, S8
GenID | 0 | 1 | 2 | 3 | 4 | 5 | 6 | 7 | 8 | 9 | 10 | 11 | 12 | 13 | 14 | 15 | 16 | 17 | 18 | 19 | 20 | 21 | 22 | 23
1 | 0 | 0 | 0 | 0 | 0 | 0 | 0 | 0 | 0 | 0 | 0 | 0 | 0 | 0 | 0 | 0 | 0 | 0 | 0 | 0 | 0 | 0 | 0 | 0
2 | 0 | 0 | 0 | 0 | 0 | 0 | 0 | 0 | 0 | 0 | 0 | 0 | 0 | 0 | 0 | 0 | 0 | 0 | 0 | 0 | 0 | 0 | 0 | 0
3 | 0 | 0 | 0 | 0 | 0 | 0 | 0 | 0 | 0 | 0 | 0 | 0 | 0 | 0 | 0 | 0 | 0 | 0 | 0 | 0 | 0 | 0 | 0 | 0
4 | 0 | 0 | 0 | 0 | 0 | 0 | 0 | 0 | 0 | 0 | 0 | 0 | 0 | 0 | 0 | 0 | 0 | 0 | 0 | 0 | 0 | 0 | 0 | 0
5 | 0 | 0 | 0 | 0 | 0 | 0 | 0 | 0 | 0 | 0 | 0 | 0 | 0 | 0 | 0 | 0 | 0 | 0 | 0 | 0 | 0 | 0 | 0 | 0
6 | 0 | 0 | 0 | 0 | 0 | 0 | 0 | 0 | 0 | 0 | 0 | 0 | 0 | 0 | 0 | 0 | 0 | 0 | 0 | 0 | 0 | 0 | 0 | 0
7 | 0 | 0 | 0 | 0 | 0 | 0 | 0 | 0 | 0 | 0 | 0 | 0 | 0 | 0 | 0 | 0 | 0 | 0 | 0 | 0 | 0 | 0 | 0 | 0

## Qg, Winter, S9
GenID | 0 | 1 | 2 | 3 | 4 | 5 | 6 | 7 | 8 | 9 | 10 | 11 | 12 | 13 | 14 | 15 | 16 | 17 | 18 | 19 | 20 | 21 | 22 | 23
1 | 0 | 0 | 0 | 0 | 0 | 0 | 0 | 0 | 0 | 0 | 0 | 0 | 0 | 0 | 0 | 0 | 0 | 0 | 0 | 0 | 0 | 0 | 0 | 0
2 | 0 | 0 | 0 | 0 | 0 | 0 | 0 | 0 | 0 | 0 | 0 | 0 | 0 | 0 | 0 | 0 | 0 | 0 | 0 | 0 | 0 | 0 | 0 | 0
3 | 0 | 0 | 0 | 0 | 0 | 0 | 0 | 0 | 0 | 0 | 0 | 0 | 0 | 0 | 0 | 0 | 0 | 0 | 0 | 0 | 0 | 0 | 0 | 0
4 | 0 | 0 | 0 | 0 | 0 | 0 | 0 | 0 | 0 | 0 | 0 | 0 | 0 | 0 | 0 | 0 | 0 | 0 | 0 | 0 | 0 | 0 | 0 | 0
5 | 0 | 0 | 0 | 0 | 0 | 0 | 0 | 0 | 0 | 0 | 0 | 0 | 0 | 0 | 0 | 0 | 0 | 0 | 0 | 0 | 0 | 0 | 0 | 0
6 | 0 | 0 | 0 | 0 | 0 | 0 | 0 | 0 | 0 | 0 | 0 | 0 | 0 | 0 | 0 | 0 | 0 | 0 | 0 | 0 | 0 | 0 | 0 | 0
7 | 0 | 0 | 0 | 0 | 0 | 0 | 0 | 0 | 0 | 0 | 0 | 0 | 0 | 0 | 0 | 0 | 0 | 0 | 0 | 0 | 0 | 0 | 0 | 0

## GenStatus, Winter
GenID | 0 | 1 | 2 | 3 | 4 | 5 | 6 | 7 | 8 | 9 | 10 | 11 | 12 | 13 | 14 | 15 | 16 | 17 | 18 | 19 | 20 | 21 | 22 | 23
1 | 1 | 1 | 1 | 1 | 1 | 1 | 1 | 1 | 1 | 1 | 1 | 1 | 1 | 1 | 1 | 1 | 1 | 1 | 1 | 1 | 1 | 1 | 1 | 1
2 | 1 | 1 | 1 | 1 | 1 | 1 | 1 | 1 | 1 | 1 | 1 | 1 | 1 | 1 | 1 | 1 | 1 | 1 | 1 | 1 | 1 | 1 | 1 | 1
3 | 1 | 1 | 1 | 1 | 1 | 1 | 1 | 1 | 1 | 1 | 1 | 1 | 1 | 1 | 1 | 1 | 1 | 1 | 1 | 1 | 1 | 1 | 1 | 1
4 | 1 | 1 | 1 | 1 | 1 | 1 | 1 | 1 | 1 | 1 | 1 | 1 | 1 | 1 | 1 | 1 | 1 | 1 | 1 | 1 | 1 | 1 | 1 | 1
5 | 1 | 1 | 1 | 1 | 1 | 1 | 1 | 1 | 1 | 1 | 1 | 1 | 1 | 1 | 1 | 1 | 1 | 1 | 1 | 1 | 1 | 1 | 1 | 1
6 | 1 | 1 | 1 | 1 | 1 | 1 | 1 | 1 | 1 | 1 | 1 | 1 | 1 | 1 | 1 | 1 | 1 | 1 | 1 | 1 | 1 | 1 | 1 | 1
7 | 1 | 1 | 1 | 1 | 1 | 1 | 1 | 1 | 1 | 1 | 1 | 1 | 1 | 1 | 1 | 1 | 1 | 1 | 1 | 1 | 1 | 1 | 1 | 1

## Pc, Spring, S1
LoadID | 0 | 1 | 2 | 3 | 4 | 5 | 6 | 7 | 8 | 9 | 10 | 11 | 12 | 13 | 14 | 15 | 16 | 17 | 18 | 19 | 20 | 21 | 22 | 23
1 | 2.1801 | 2.1692 | 2.1671 | 2.0575 | 2.2263 | 2.0965 | 2.102 | 2.6082 | 2.7964 | 2.8636 | 2.715 | 2.7818 | 2.8703 | 2.7226 | 2.4955 | 2.5171 | 2.7048 | 2.5933 | 2.4724 | 2.5026 | 2.5264 | 2.5311 | 2.1699 | 2.1379
2 | 0.76823 | 0.74718 | 0.67441 | 0.64699 | 0.59905 | 0.60842 | 0.69373 | 0.78978 | 0.81865 | 0.89052 | 0.84806 | 0.88941 | 0.889 | 0.82215 | 0.76038 | 0.81031 | 0.83876 | 0.89911 | 0.90923 | 0.85095 | 0.9408 | 0.79807 | 0.78588 | 0.75407
3 | 1.1893 | 1.1354 | 1.0775 | 1.0875 | 1.051 | 1.094 | 1.6352 | 1.8392 | 1.8794 | 1.8001 | 1.7453 | 1.965 | 1.8251 | 1.8364 | 1.661 | 1.5657 | 1.6263 | 1.6571 | 1.55 | 1.6127 | 1.6474 | 1.5744 | 1.4439 | 1.3204
4 | 0.12964 | 0.1237 | 0.10866 | 0.10274 | 0.088016 | 0.085855 | 0.13333 | 0.10662 | 0.11842 | 0.11868 | 0.11619 | 0.10419 | 0.12012 | 0.12758 | 0.12398 | 0.1225 | 0.1106 | 0.14595 | 0.14002 | 0.12947 | 0.14098 | 0.13152 | 0.15434 | 0.14552
5 | 0.87362 | 0.80183 | 0.72848 | 0.75693 | 0.77526 | 0.80003 | 0.91402 | 1.0033 | 1.0116 | 1.1031 | 1.1941 | 1.2465 | 1.2212 | 1.1797 | 1.148 | 1.18 | 1.1341 | 1.2798 | 1.2382 | 1.2439 | 1.3361 | 1.2084 | 1.173 | 1.0347
6 | 2.6606 | 2.5477 | 2.349 | 2.4793 | 2.3635 | 2.3983 | 2.8614 | 3.2717 | 3.335 | 3.4537 | 3.1557 | 3.6068 | 3.4146 | 3.5044 | 3.2691 | 3.113 | 3.2584 | 3.3463 | 2.92 | 3.0177 | 3.0269 | 2.9256 | 2.7405 | 2.6713
7 | 1.1577 | 1.1263 | 1.0617 | 1.09 | 1.0049 | 1.0923 | 1.3943 | 1.3838 | 1.5736 | 1.6284 | 1.6247 | 1.5825 | 1.6702 | 1.7129 | 1.6092 | 1.5504 | 1.5077 | 1.5475 | 1.5553 | 1.519 | 1.5365 | 1.2234 | 1.3455 | 1.2772
8 | 0.31137 | 0.29353 | 0.27627 | 0.27359 | 0.26085 | 0.28872 | 0.44524 | 0.45014 | 0.48622 | 0.48611 | 0.51087 | 0.54232 | 0.53452 | 0.51356 | 0.43944 | 0.4235 | 0.40952 | 0.42929 | 0.39361 | 0.39593 | 0.38278 | 0.34199 | 0.34566 | 0.32062
9 | 0.32128 | 0.3175 | 0.30282 | 0.28997 | 0.28098 | 0.26579 | 0.27897 | 0.22917 | 0.22386 | 0.22809 | 0.23976 | 0.25396 | 0.25884 | 0.27806 | 0.27167 | 0.28515 | 0.2674 | 0.27548 | 0.27555 | 0.27516 | 0.26984 | 0.26608 | 0.29791 | 0.32489
10 | 0.27465 | 0.2605 | 0.23844 | 0.24072 | 0.2396 | 0.23915 | 0.29882 | 0.28041 | 0.30464 | 0.34706 | 0.32521 | 0.32633 | 0.34899 | 0.33366 | 0.32756 | 0.30596 | 0.30808 | 0.3215 | 0.32611 | 0.32733 | 0.33114 | 0.31092 | 0.32178 | 0.29204
11 | 0.24078 | 0.2197 | 0.20084 | 0.20073 | 0.1867 | 0.1981 | 0.24027 | 0.21285 | 0.20785 | 0.19798 | 0.24363 | 0.24985 | 0.23818 | 0.2518 | 0.23951 | 0.24948 | 0.23311 | 0.27961 | 0.2571 | 0.25644 | 0.27355 | 0.253 | 0.2802 | 0.26063
12 | 1.3575 | 1.3798 | 1.3977 | 1.3523 | 1.3631 | 1.263 | 1.3161 | 1.3344 | 1.1933 | 0.94146 | 1.2648 | 1.4139 | 1.326 | 1.4376 | 1.2294 | 1.5044 | 1.4067 | 1.4658 | 1.3881 | 1.4864 | 1.6064 | 1.5148 | 1.5714 | 1.6521
13 | 2.8844 | 2.8774 | 2.8375 | 2.8669 | 2.7215 | 2.8688 | 3.5059 | 3.3974 | 3.7148 | 3.5273 | 3.6706 | 3.5121 | 3.5421 | 3.7414 | 3.604 | 3.5804 | 3.3913 | 3.5698 | 3.4716 | 3.4182 | 3.6352 | 3.2575 | 2.973 | 2.9762
14 | 1.301 | 1.2204 | 1.1953 | 1.1692 | 1.1563 | 1.1382 | 1.1555 | 1.3496 | 1.4091 | 1.407 | 1.3641 | 1.4037 | 1.432 | 1.4684 | 1.357 | 1.3265 | 1.451 | 1.3554 | 1.2798 | 1.308 | 1.3217 | 1.2867 | 1.1534 | 1.129
15 | 0.38719 | 0.38118 | 0.34217 | 0.33932 | 0.31422 | 0.31754 | 0.35015 | 0.38223 | 0.41268 | 0.41977 | 0.40961 | 0.40595 | 0.40647 | 0.4084 | 0.38364 | 0.39113 | 0.39611 | 0.43486 | 0.44053 | 0.43223 | 0.46495 | 0.41678 | 0.39328 | 0.3908
16 | 0.5887 | 0.58899 | 0.51069 | 0.53964 | 0.508 | 0.56861 | 0.79256 | 0.91196 | 0.97818 | 0.90815 | 0.914 | 0.92995 | 1.0033 | 0.90715 | 0.82997 | 0.77812 | 0.79831 | 0.83582 | 0.77148 | 0.83684 | 0.85009 | 0.76873 | 0.70808 | 0.6354
17 | 0.22706 | 0.21042 | 0.18794 | 0.17717 | 0.15115 | 0.15585 | 0.2584 | 0.24863 | 0.29281 | 0.29881 | 0.26318 | 0.2534 | 0.28402 | 0.29357 | 0.26932 | 0.27544 | 0.24741 | 0.33843 | 0.31292 | 0.3087 | 0.34416 | 0.30763 | 0.31413 | 0.28448
18 | 1.2643 | 1.1893 | 1.0999 | 1.0462 | 1.1009 | 1.1648 | 1.3349 | 1.3943 | 1.4879 | 1.6211 | 1.6552 | 1.693 | 1.762 | 1.6888 | 1.6805 | 1.6392 | 1.7392 | 1.8173 | 1.7103 | 1.7256 | 1.8144 | 1.6873 | 1.649 | 1.5654
19 | 1.9069 | 1.782 | 1.656 | 1.7857 | 1.736 | 1.7893 | 1.9657 | 2.3755 | 2.4996 | 2.4402 | 2.4725 | 2.5952 | 2.563 | 2.495 | 2.3442 | 2.3764 | 2.3317 | 2.4516 | 2.1733 | 2.2169 | 2.1678 | 2.0663 | 1.9564 | 1.9877
20 | 1.0723 | 0.96722 | 0.95812 | 0.91314 | 0.87489 | 0.96659 | 1.2711 | 1.4163 | 1.5238 | 1.6019 | 1.6772 | 1.6887 | 1.6243 | 1.6862 | 1.5779 | 1.5558 | 1.4996 | 1.5058 | 1.4948 | 1.489 | 1.4371 | 1.1906 | 1.2325 | 1.1396
21 | 0.87049 | 0.87412 | 0.79442 | 0.81775 | 0.80951 | 0.93325 | 1.4375 | 1.6639 | 1.7734 | 1.7665 | 1.7831 | 1.8895 | 1.9342 | 1.7869 | 1.5741 | 1.4702 | 1.4095 | 1.4786 | 1.4749 | 1.3691 | 1.3469 | 1.2057 | 1.0796 | 0.98777
22 | 0.57971 | 0.58101 | 0.53978 | 0.52144 | 0.49971 | 0.48558 | 0.49103 | 0.45793 | 0.41901 | 0.4371 | 0.43986 | 0.45727 | 0.51395 | 0.49852 | 0.50252 | 0.53098 | 0.48643 | 0.51555 | 0.48703 | 0.51619 | 0.53206 | 0.49844 | 0.55234 | 0.55416
23 | 5.3854 | 4.9196 | 4.5782 | 4.7537 | 4.537 | 4.9702 | 6.0665 | 6.6888 | 7.1114 | 7.6562 | 7.1317 | 7.3334 | 7.479 | 7.2747 | 7.5722 | 6.9798 | 6.7903 | 7.1479 | 7.1455 | 6.9476 | 7.3441 | 6.6225 | 6.5177 | 5.9549
24 | 1.5665 | 1.4939 | 1.3768 | 1.3029 | 1.2088 | 1.2654 | 1.6135 | 1.3468 | 1.2765 | 1.2018 | 1.5301 | 1.4955 | 1.4821 | 1.5758 | 1.4967 | 1.4659 | 1.4959 | 1.8259 | 1.6506 | 1.5058 | 1.7059 | 1.5549 | 1.7793 | 1.7116
25 | 1.1227 | 1.1412 | 1.1213 | 1.1086 | 1.0514 | 1.0156 | 1.0983 | 1.0438 | 0.97061 | 0.75995 | 1.0881 | 1.0734 | 1.1098 | 1.1164 | 1.0242 | 1.181 | 1.1849 | 1.2301 | 1.1449 | 1.2177 | 1.2396 | 1.2319 | 1.3438 | 1.3519
26 | 1.2046 | 1.1343 | 1.1175 | 1.1841 | 1.1369 | 1.153 | 1.3602 | 1.4286 | 1.3955 | 1.4463 | 1.4259 | 1.467 | 1.5196 | 1.476 | 1.4096 | 1.4392 | 1.459 | 1.4845 | 1.4049 | 1.4147 | 1.4179 | 1.3839 | 1.1963 | 1.2294
27 | 1.7752 | 1.8103 | 1.7082 | 1.7837 | 1.6909 | 1.7124 | 1.6594 | 2.0874 | 2.1466 | 2.204 | 2.0226 | 2.1755 | 2.1797 | 2.251 | 1.8789 | 2.0799 | 2.1374 | 2.0976 | 1.9621 | 1.9208 | 1.8521 | 1.7415 | 1.7543 | 1.724
28 | 0.83097 | 0.85205 | 0.78711 | 0.7083 | 0.69975 | 0.70254 | 0.78513 | 0.8816 | 0.9133 | 0.94917 | 0.9107 | 0.99815 | 0.95274 | 0.94125 | 0.87051 | 0.86822 | 0.96692 | 1.0357 | 1.0045 | 0.99396 | 1.0408 | 0.89539 | 0.94663 | 0.90267
29 | 1.9679 | 1.9186 | 1.712 | 1.7499 | 1.7506 | 1.7816 | 2.5697 | 2.8865 | 3.2239 | 2.9071 | 2.7842 | 3.0691 | 3.1178 | 2.953 | 2.6418 | 2.4621 | 2.5497 | 2.6715 | 2.5118 | 2.5914 | 2.6985 | 2.5276 | 2.3145 | 2.0199
30 | 0.33257 | 0.31091 | 0.27584 | 0.2643 | 0.2249 | 0.22027 | 0.34665 | 0.28309 | 0.32211 | 0.32191 | 0.31296 | 0.27937 | 0.31908 | 0.34842 | 0.3325 | 0.3241 | 0.30463 | 0.39522 | 0.3691 | 0.34065 | 0.38299 | 0.3405 | 0.40544 | 0.38405
31 | 3.5737 | 3.1815 | 3.0133 | 2.9339 | 3.0502 | 3.1995 | 3.8239 | 4.0023 | 4.3379 | 4.6352 | 4.8125 | 4.7911 | 5.0057 | 4.7527 | 4.8349 | 4.6234 | 4.7119 | 4.8229 | 4.9545 | 5.0806 | 5.2884 | 4.8808 | 4.8594 | 4.1394
32 | 0.93204 | 0.84798 | 0.84813 | 0.8675 | 0.84427 | 0.86795 | 1.0009 | 1.1792 | 1.19 | 1.2089 | 1.2194 | 1.2955 | 1.2368 | 1.2506 | 1.1527 | 1.1173 | 1.1224 | 1.1204 | 1.0955 | 1.0648 | 1.047 | 1.0511 | 0.92596 | 0.93882

## Pc, Spring, S2
LoadID | 0 | 1 | 2 | 3 | 4 | 5 | 6 | 7 | 8 | 9 | 10 | 11 | 12 | 13 | 14 | 15 | 16 | 17 | 18 | 19 | 20 | 21 | 22 | 23
1 | 2.1801 | 2.1692 | 2.1671 | 2.0575 | 2.2263 | 2.0965 | 2.102 | 2.6082 | 2.7964 | 2.8636 | 2.715 | 2.7818 | 2.8703 | 2.7226 | 2.4955 | 2.5171 | 2.7048 | 2.5933 | 2.4724 | 2.5026 | 2.5264 | 2.5311 | 2.1699 | 2.1379
2 | 0.76823 | 0.74718 | 0.67441 | 0.64699 | 0.59905 | 0.60842 | 0.69373 | 0.78978 | 0.81865 | 0.89052 | 0.84806 | 0.88941 | 0.889 | 0.82215 | 0.76038 | 0.81031 | 0.83876 | 0.89911 | 0.90923 | 0.85095 | 0.9408 | 0.79807 | 0.78588 | 0.75407
3 | 1.1893 | 1.1354 | 1.0775 | 1.0875 | 1.051 | 1.094 | 1.6352 | 1.8392 | 1.8794 | 1.8001 | 1.7453 | 1.965 | 1.8251 | 1.8364 | 1.661 | 1.5657 | 1.6263 | 1.6571 | 1.55 | 1.6127 | 1.6474 | 1.5744 | 1.4439 | 1.3204
4 | 0.12964 | 0.1237 | 0.10866 | 0.10274 | 0.088016 | 0.085855 | 0.13333 | 0.10662 | 0.11842 | 0.11868 | 0.11619 | 0.10419 | 0.12012 | 0.12758 | 0.12398 | 0.1225 | 0.1106 | 0.14595 | 0.14002 | 0.12947 | 0.14098 | 0.13152 | 0.15434 | 0.14552
5 | 0.87362 | 0.80183 | 0.72848 | 0.75693 | 0.77526 | 0.80003 | 0.91402 | 1.0033 | 1.0116 | 1.1031 | 1.1941 | 1.2465 | 1.2212 | 1.1797 | 1.148 | 1.18 | 1.1341 | 1.2798 | 1.2382 | 1.2439 | 1.3361 | 1.2084 | 1.173 | 1.0347
6 | 2.6606 | 2.5477 | 2.349 | 2.4793 | 2.3635 | 2.3983 | 2.8614 | 3.2717 | 3.335 | 3.4537 | 3.1557 | 3.6068 | 3.4146 | 3.5044 | 3.2691 | 3.113 | 3.2584 | 3.3463 | 2.92 | 3.0177 | 3.0269 | 2.9256 | 2.7405 | 2.6713
7 | 1.1577 | 1.1263 | 1.0617 | 1.09 | 1.0049 | 1.0923 | 1.3943 | 1.3838 | 1.5736 | 1.6284 | 1.6247 | 1.5825 | 1.6702 | 1.7129 | 1.6092 | 1.5504 | 1.5077 | 1.5475 | 1.5553 | 1.519 | 1.5365 | 1.2234 | 1.3455 | 1.2772
8 | 0.31137 | 0.29353 | 0.27627 | 0.27359 | 0.26085 | 0.28872 | 0.44524 | 0.45014 | 0.48622 | 0.48611 | 0.51087 | 0.54232 | 0.53452 | 0.51356 | 0.43944 | 0.4235 | 0.40952 | 0.42929 | 0.39361 | 0.39593 | 0.38278 | 0.34199 | 0.34566 | 0.32062
9 | 0.32128 | 0.3175 | 0.30282 | 0.28997 | 0.28098 | 0.26579 | 0.27897 | 0.22917 | 0.22386 | 0.22809 | 0.23976 | 0.25396 | 0.25884 | 0.27806 | 0.27167 | 0.28515 | 0.2674 | 0.27548 | 0.27555 | 0.27516 | 0.26984 | 0.26608 | 0.29791 | 0.32489
10 | 0.27465 | 0.2605 | 0.23844 | 0.24072 | 0.2396 | 0.23915 | 0.29882 | 0.28041 | 0.30464 | 0.34706 | 0.32521 | 0.32633 | 0.34899 | 0.33366 | 0.32756 | 0.30596 | 0.30808 | 0.3215 | 0.32611 | 0.32733 | 0.33114 | 0.31092 | 0.32178 | 0.29204
11 | 0.24078 | 0.2197 | 0.20084 | 0.20073 | 0.1867 | 0.1981 | 0.24027 | 0.21285 | 0.20785 | 0.19798 | 0.24363 | 0.24985 | 0.23818 | 0.2518 | 0.23951 | 0.24948 | 0.23311 | 0.27961 | 0.2571 | 0.25644 | 0.27355 | 0.253 | 0.2802 | 0.26063
12 | 1.3575 | 1.3798 | 1.3977 | 1.3523 | 1.3631 | 1.263 | 1.3161 | 1.3344 | 1.1933 | 0.94146 | 1.2648 | 1.4139 | 1.326 | 1.4376 | 1.2294 | 1.5044 | 1.4067 | 1.4658 | 1.3881 | 1.4864 | 1.6064 | 1.5148 | 1.5714 | 1.6521
13 | 2.8844 | 2.8774 | 2.8375 | 2.8669 | 2.7215 | 2.8688 | 3.5059 | 3.3974 | 3.7148 | 3.5273 | 3.6706 | 3.5121 | 3.5421 | 3.7414 | 3.604 | 3.5804 | 3.3913 | 3.5698 | 3.4716 | 3.4182 | 3.6352 | 3.2575 | 2.973 | 2.9762
14 | 1.301 | 1.2204 | 1.1953 | 1.1692 | 1.1563 | 1.1382 | 1.1555 | 1.3496 | 1.4091 | 1.407 | 1.3641 | 1.4037 | 1.432 | 1.4684 | 1.357 | 1.3265 | 1.451 | 1.3554 | 1.2798 | 1.308 | 1.3217 | 1.2867 | 1.1534 | 1.129
15 | 0.38719 | 0.38118 | 0.34217 | 0.33932 | 0.31422 | 0.31754 | 0.35015 | 0.38223 | 0.41268 | 0.41977 | 0.40961 | 0.40595 | 0.40647 | 0.4084 | 0.38364 | 0.39113 | 0.39611 | 0.43486 | 0.44053 | 0.43223 | 0.46495 | 0.41678 | 0.39328 | 0.3908
16 | 0.5887 | 0.58899 | 0.51069 | 0.53964 | 0.508 | 0.56861 | 0.79256 | 0.91196 | 0.97818 | 0.90815 | 0.914 | 0.92995 | 1.0033 | 0.90715 | 0.82997 | 0.77812 | 0.79831 | 0.83582 | 0.77148 | 0.83684 | 0.85009 | 0.76873 | 0.70808 | 0.6354
17 | 0.22706 | 0.21042 | 0.18794 | 0.17717 | 0.15115 | 0.15585 | 0.2584 | 0.24863 | 0.29281 | 0.29881 | 0.26318 | 0.2534 | 0.28402 | 0.29357 | 0.26932 | 0.27544 | 0.24741 | 0.33843 | 0.31292 | 0.3087 | 0.34416 | 0.30763 | 0.31413 | 0.28448
18 | 1.2643 | 1.1893 | 1.0999 | 1.0462 | 1.1009 | 1.1648 | 1.3349 | 1.3943 | 1.4879 | 1.6211 | 1.6552 | 1.693 | 1.762 | 1.6888 | 1.6805 | 1.6392 | 1.7392 | 1.8173 | 1.7103 | 1.7256 | 1.8144 | 1.6873 | 1.649 | 1.5654
19 | 1.9069 | 1.782 | 1.656 | 1.7857 | 1.736 | 1.7893 | 1.9657 | 2.3755 | 2.4996 | 2.4402 | 2.4725 | 2.5952 | 2.563 | 2.495 | 2.3442 | 2.3764 | 2.3317 | 2.4516 | 2.1733 | 2.2169 | 2.1678 | 2.0663 | 1.9564 | 1.9877
20 | 1.0723 | 0.96722 | 0.95812 | 0.91314 | 0.87489 | 0.96659 | 1.2711 | 1.4163 | 1.5238 | 1.6019 | 1.6772 | 1.6887 | 1.6243 | 1.6862 | 1.5779 | 1.5558 | 1.4996 | 1.5058 | 1.4948 | 1.489 | 1.4371 | 1.1906 | 1.2325 | 1.1396
21 | 0.87049 | 0.87412 | 0.79442 | 0.81775 | 0.80951 | 0.93325 | 1.4375 | 1.6639 | 1.7734 | 1.7665 | 1.7831 | 1.8895 | 1.9342 | 1.7869 | 1.5741 | 1.4702 | 1.4095 | 1.4786 | 1.4749 | 1.3691 | 1.3469 | 1.2057 | 1.0796 | 0.98777
22 | 0.57971 | 0.58101 | 0.53978 | 0.52144 | 0.49971 | 0.48558 | 0.49103 | 0.45793 | 0.41901 | 0.4371 | 0.43986 | 0.45727 | 0.51395 | 0.49852 | 0.50252 | 0.53098 | 0.48643 | 0.51555 | 0.48703 | 0.51619 | 0.53206 | 0.49844 | 0.55234 | 0.55416
23 | 5.3854 | 4.9196 | 4.5782 | 4.7537 | 4.537 | 4.9702 | 6.0665 | 6.6888 | 7.1114 | 7.6562 | 7.1317 | 7.3334 | 7.479 | 7.2747 | 7.5722 | 6.9798 | 6.7903 | 7.1479 | 7.1455 | 6.9476 | 7.3441 | 6.6225 | 6.5177 | 5.9549
24 | 1.5665 | 1.4939 | 1.3768 | 1.3029 | 1.2088 | 1.2654 | 1.6135 | 1.3468 | 1.2765 | 1.2018 | 1.5301 | 1.4955 | 1.4821 | 1.5758 | 1.4967 | 1.4659 | 1.4959 | 1.8259 | 1.6506 | 1.5058 | 1.7059 | 1.5549 | 1.7793 | 1.7116
25 | 1.1227 | 1.1412 | 1.1213 | 1.1086 | 1.0514 | 1.0156 | 1.0983 | 1.0438 | 0.97061 | 0.75995 | 1.0881 | 1.0734 | 1.1098 | 1.1164 | 1.0242 | 1.181 | 1.1849 | 1.2301 | 1.1449 | 1.2177 | 1.2396 | 1.2319 | 1.3438 | 1.3519
26 | 1.2046 | 1.1343 | 1.1175 | 1.1841 | 1.1369 | 1.153 | 1.3602 | 1.4286 | 1.3955 | 1.4463 | 1.4259 | 1.467 | 1.5196 | 1.476 | 1.4096 | 1.4392 | 1.459 | 1.4845 | 1.4049 | 1.4147 | 1.4179 | 1.3839 | 1.1963 | 1.2294
27 | 1.7752 | 1.8103 | 1.7082 | 1.7837 | 1.6909 | 1.7124 | 1.6594 | 2.0874 | 2.1466 | 2.204 | 2.0226 | 2.1755 | 2.1797 | 2.251 | 1.8789 | 2.0799 | 2.1374 | 2.0976 | 1.9621 | 1.9208 | 1.8521 | 1.7415 | 1.7543 | 1.724
28 | 0.83097 | 0.85205 | 0.78711 | 0.7083 | 0.69975 | 0.70254 | 0.78513 | 0.8816 | 0.9133 | 0.94917 | 0.9107 | 0.99815 | 0.95274 | 0.94125 | 0.87051 | 0.86822 | 0.96692 | 1.0357 | 1.0045 | 0.99396 | 1.0408 | 0.89539 | 0.94663 | 0.90267
29 | 1.9679 | 1.9186 | 1.712 | 1.7499 | 1.7506 | 1.7816 | 2.5697 | 2.8865 | 3.2239 | 2.9071 | 2.7842 | 3.0691 | 3.1178 | 2.953 | 2.6418 | 2.4621 | 2.5497 | 2.6715 | 2.5118 | 2.5914 | 2.6985 | 2.5276 | 2.3145 | 2.0199
30 | 0.33257 | 0.31091 | 0.27584 | 0.2643 | 0.2249 | 0.22027 | 0.34665 | 0.28309 | 0.32211 | 0.32191 | 0.31296 | 0.27937 | 0.31908 | 0.34842 | 0.3325 | 0.3241 | 0.30463 | 0.39522 | 0.3691 | 0.34065 | 0.38299 | 0.3405 | 0.40544 | 0.38405
31 | 3.5737 | 3.1815 | 3.0133 | 2.9339 | 3.0502 | 3.1995 | 3.8239 | 4.0023 | 4.3379 | 4.6352 | 4.8125 | 4.7911 | 5.0057 | 4.7527 | 4.8349 | 4.6234 | 4.7119 | 4.8229 | 4.9545 | 5.0806 | 5.2884 | 4.8808 | 4.8594 | 4.1394
32 | 0.93204 | 0.84798 | 0.84813 | 0.8675 | 0.84427 | 0.86795 | 1.0009 | 1.1792 | 1.19 | 1.2089 | 1.2194 | 1.2955 | 1.2368 | 1.2506 | 1.1527 | 1.1173 | 1.1224 | 1.1204 | 1.0955 | 1.0648 | 1.047 | 1.0511 | 0.92596 | 0.93882

## Pc, Spring, S3
LoadID | 0 | 1 | 2 | 3 | 4 | 5 | 6 | 7 | 8 | 9 | 10 | 11 | 12 | 13 | 14 | 15 | 16 | 17 | 18 | 19 | 20 | 21 | 22 | 23
1 | 2.1801 | 2.1692 | 2.1671 | 2.0575 | 2.2263 | 2.0965 | 2.102 | 2.6082 | 2.7964 | 2.8636 | 2.715 | 2.7818 | 2.8703 | 2.7226 | 2.4955 | 2.5171 | 2.7048 | 2.5933 | 2.4724 | 2.5026 | 2.5264 | 2.5311 | 2.1699 | 2.1379
2 | 0.76823 | 0.74718 | 0.67441 | 0.64699 | 0.59905 | 0.60842 | 0.69373 | 0.78978 | 0.81865 | 0.89052 | 0.84806 | 0.88941 | 0.889 | 0.82215 | 0.76038 | 0.81031 | 0.83876 | 0.89911 | 0.90923 | 0.85095 | 0.9408 | 0.79807 | 0.78588 | 0.75407
3 | 1.1893 | 1.1354 | 1.0775 | 1.0875 | 1.051 | 1.094 | 1.6352 | 1.8392 | 1.8794 | 1.8001 | 1.7453 | 1.965 | 1.8251 | 1.8364 | 1.661 | 1.5657 | 1.6263 | 1.6571 | 1.55 | 1.6127 | 1.6474 | 1.5744 | 1.4439 | 1.3204
4 | 0.12964 | 0.1237 | 0.10866 | 0.10274 | 0.088016 | 0.085855 | 0.13333 | 0.10662 | 0.11842 | 0.11868 | 0.11619 | 0.10419 | 0.12012 | 0.12758 | 0.12398 | 0.1225 | 0.1106 | 0.14595 | 0.14002 | 0.12947 | 0.14098 | 0.13152 | 0.15434 | 0.14552
5 | 0.87362 | 0.80183 | 0.72848 | 0.75693 | 0.77526 | 0.80003 | 0.91402 | 1.0033 | 1.0116 | 1.1031 | 1.1941 | 1.2465 | 1.2212 | 1.1797 | 1.148 | 1.18 | 1.1341 | 1.2798 | 1.2382 | 1.2439 | 1.3361 | 1.2084 | 1.173 | 1.0347
6 | 2.6606 | 2.5477 | 2.349 | 2.4793 | 2.3635 | 2.3983 | 2.8614 | 3.2717 | 3.335 | 3.4537 | 3.1557 | 3.6068 | 3.4146 | 3.5044 | 3.2691 | 3.113 | 3.2584 | 3.3463 | 2.92 | 3.0177 | 3.0269 | 2.9256 | 2.7405 | 2.6713
7 | 1.1577 | 1.1263 | 1.0617 | 1.09 | 1.0049 | 1.0923 | 1.3943 | 1.3838 | 1.5736 | 1.6284 | 1.6247 | 1.5825 | 1.6702 | 1.7129 | 1.6092 | 1.5504 | 1.5077 | 1.5475 | 1.5553 | 1.519 | 1.5365 | 1.2234 | 1.3455 | 1.2772
8 | 0.31137 | 0.29353 | 0.27627 | 0.27359 | 0.26085 | 0.28872 | 0.44524 | 0.45014 | 0.48622 | 0.48611 | 0.51087 | 0.54232 | 0.53452 | 0.51356 | 0.43944 | 0.4235 | 0.40952 | 0.42929 | 0.39361 | 0.39593 | 0.38278 | 0.34199 | 0.34566 | 0.32062
9 | 0.32128 | 0.3175 | 0.30282 | 0.28997 | 0.28098 | 0.26579 | 0.27897 | 0.22917 | 0.22386 | 0.22809 | 0.23976 | 0.25396 | 0.25884 | 0.27806 | 0.27167 | 0.28515 | 0.2674 | 0.27548 | 0.27555 | 0.27516 | 0.26984 | 0.26608 | 0.29791 | 0.32489
10 | 0.27465 | 0.2605 | 0.23844 | 0.24072 | 0.2396 | 0.23915 | 0.29882 | 0.28041 | 0.30464 | 0.34706 | 0.32521 | 0.32633 | 0.34899 | 0.33366 | 0.32756 | 0.30596 | 0.30808 | 0.3215 | 0.32611 | 0.32733 | 0.33114 | 0.31092 | 0.32178 | 0.29204
11 | 0.24078 | 0.2197 | 0.20084 | 0.20073 | 0.1867 | 0.1981 | 0.24027 | 0.21285 | 0.20785 | 0.19798 | 0.24363 | 0.24985 | 0.23818 | 0.2518 | 0.23951 | 0.24948 | 0.23311 | 0.27961 | 0.2571 | 0.25644 | 0.27355 | 0.253 | 0.2802 | 0.26063
12 | 1.3575 | 1.3798 | 1.3977 | 1.3523 | 1.3631 | 1.263 | 1.3161 | 1.3344 | 1.1933 | 0.94146 | 1.2648 | 1.4139 | 1.326 | 1.4376 | 1.2294 | 1.5044 | 1.4067 | 1.4658 | 1.3881 | 1.4864 | 1.6064 | 1.5148 | 1.5714 | 1.6521
13 | 2.8844 | 2.8774 | 2.8375 | 2.8669 | 2.7215 | 2.8688 | 3.5059 | 3.3974 | 3.7148 | 3.5273 | 3.6706 | 3.5121 | 3.5421 | 3.7414 | 3.604 | 3.5804 | 3.3913 | 3.5698 | 3.4716 | 3.4182 | 3.6352 | 3.2575 | 2.973 | 2.9762
14 | 1.301 | 1.2204 | 1.1953 | 1.1692 | 1.1563 | 1.1382 | 1.1555 | 1.3496 | 1.4091 | 1.407 | 1.3641 | 1.4037 | 1.432 | 1.4684 | 1.357 | 1.3265 | 1.451 | 1.3554 | 1.2798 | 1.308 | 1.3217 | 1.2867 | 1.1534 | 1.129
15 | 0.38719 | 0.38118 | 0.34217 | 0.33932 | 0.31422 | 0.31754 | 0.35015 | 0.38223 | 0.41268 | 0.41977 | 0.40961 | 0.40595 | 0.40647 | 0.4084 | 0.38364 | 0.39113 | 0.39611 | 0.43486 | 0.44053 | 0.43223 | 0.46495 | 0.41678 | 0.39328 | 0.3908
16 | 0.5887 | 0.58899 | 0.51069 | 0.53964 | 0.508 | 0.56861 | 0.79256 | 0.91196 | 0.97818 | 0.90815 | 0.914 | 0.92995 | 1.0033 | 0.90715 | 0.82997 | 0.77812 | 0.79831 | 0.83582 | 0.77148 | 0.83684 | 0.85009 | 0.76873 | 0.70808 | 0.6354
17 | 0.22706 | 0.21042 | 0.18794 | 0.17717 | 0.15115 | 0.15585 | 0.2584 | 0.24863 | 0.29281 | 0.29881 | 0.26318 | 0.2534 | 0.28402 | 0.29357 | 0.26932 | 0.27544 | 0.24741 | 0.33843 | 0.31292 | 0.3087 | 0.34416 | 0.30763 | 0.31413 | 0.28448
18 | 1.2643 | 1.1893 | 1.0999 | 1.0462 | 1.1009 | 1.1648 | 1.3349 | 1.3943 | 1.4879 | 1.6211 | 1.6552 | 1.693 | 1.762 | 1.6888 | 1.6805 | 1.6392 | 1.7392 | 1.8173 | 1.7103 | 1.7256 | 1.8144 | 1.6873 | 1.649 | 1.5654
19 | 1.9069 | 1.782 | 1.656 | 1.7857 | 1.736 | 1.7893 | 1.9657 | 2.3755 | 2.4996 | 2.4402 | 2.4725 | 2.5952 | 2.563 | 2.495 | 2.3442 | 2.3764 | 2.3317 | 2.4516 | 2.1733 | 2.2169 | 2.1678 | 2.0663 | 1.9564 | 1.9877
20 | 1.0723 | 0.96722 | 0.95812 | 0.91314 | 0.87489 | 0.96659 | 1.2711 | 1.4163 | 1.5238 | 1.6019 | 1.6772 | 1.6887 | 1.6243 | 1.6862 | 1.5779 | 1.5558 | 1.4996 | 1.5058 | 1.4948 | 1.489 | 1.4371 | 1.1906 | 1.2325 | 1.1396
21 | 0.87049 | 0.87412 | 0.79442 | 0.81775 | 0.80951 | 0.93325 | 1.4375 | 1.6639 | 1.7734 | 1.7665 | 1.7831 | 1.8895 | 1.9342 | 1.7869 | 1.5741 | 1.4702 | 1.4095 | 1.4786 | 1.4749 | 1.3691 | 1.3469 | 1.2057 | 1.0796 | 0.98777
22 | 0.57971 | 0.58101 | 0.53978 | 0.52144 | 0.49971 | 0.48558 | 0.49103 | 0.45793 | 0.41901 | 0.4371 | 0.43986 | 0.45727 | 0.51395 | 0.49852 | 0.50252 | 0.53098 | 0.48643 | 0.51555 | 0.48703 | 0.51619 | 0.53206 | 0.49844 | 0.55234 | 0.55416
23 | 5.3854 | 4.9196 | 4.5782 | 4.7537 | 4.537 | 4.9702 | 6.0665 | 6.6888 | 7.1114 | 7.6562 | 7.1317 | 7.3334 | 7.479 | 7.2747 | 7.5722 | 6.9798 | 6.7903 | 7.1479 | 7.1455 | 6.9476 | 7.3441 | 6.6225 | 6.5177 | 5.9549
24 | 1.5665 | 1.4939 | 1.3768 | 1.3029 | 1.2088 | 1.2654 | 1.6135 | 1.3468 | 1.2765 | 1.2018 | 1.5301 | 1.4955 | 1.4821 | 1.5758 | 1.4967 | 1.4659 | 1.4959 | 1.8259 | 1.6506 | 1.5058 | 1.7059 | 1.5549 | 1.7793 | 1.7116
25 | 1.1227 | 1.1412 | 1.1213 | 1.1086 | 1.0514 | 1.0156 | 1.0983 | 1.0438 | 0.97061 | 0.75995 | 1.0881 | 1.0734 | 1.1098 | 1.1164 | 1.0242 | 1.181 | 1.1849 | 1.2301 | 1.1449 | 1.2177 | 1.2396 | 1.2319 | 1.3438 | 1.3519
26 | 1.2046 | 1.1343 | 1.1175 | 1.1841 | 1.1369 | 1.153 | 1.3602 | 1.4286 | 1.3955 | 1.4463 | 1.4259 | 1.467 | 1.5196 | 1.476 | 1.4096 | 1.4392 | 1.459 | 1.4845 | 1.4049 | 1.4147 | 1.4179 | 1.3839 | 1.1963 | 1.2294
27 | 1.7752 | 1.8103 | 1.7082 | 1.7837 | 1.6909 | 1.7124 | 1.6594 | 2.0874 | 2.1466 | 2.204 | 2.0226 | 2.1755 | 2.1797 | 2.251 | 1.8789 | 2.0799 | 2.1374 | 2.0976 | 1.9621 | 1.9208 | 1.8521 | 1.7415 | 1.7543 | 1.724
28 | 0.83097 | 0.85205 | 0.78711 | 0.7083 | 0.69975 | 0.70254 | 0.78513 | 0.8816 | 0.9133 | 0.94917 | 0.9107 | 0.99815 | 0.95274 | 0.94125 | 0.87051 | 0.86822 | 0.96692 | 1.0357 | 1.0045 | 0.99396 | 1.0408 | 0.89539 | 0.94663 | 0.90267
29 | 1.9679 | 1.9186 | 1.712 | 1.7499 | 1.7506 | 1.7816 | 2.5697 | 2.8865 | 3.2239 | 2.9071 | 2.7842 | 3.0691 | 3.1178 | 2.953 | 2.6418 | 2.4621 | 2.5497 | 2.6715 | 2.5118 | 2.5914 | 2.6985 | 2.5276 | 2.3145 | 2.0199
30 | 0.33257 | 0.31091 | 0.27584 | 0.2643 | 0.2249 | 0.22027 | 0.34665 | 0.28309 | 0.32211 | 0.32191 | 0.31296 | 0.27937 | 0.31908 | 0.34842 | 0.3325 | 0.3241 | 0.30463 | 0.39522 | 0.3691 | 0.34065 | 0.38299 | 0.3405 | 0.40544 | 0.38405
31 | 3.5737 | 3.1815 | 3.0133 | 2.9339 | 3.0502 | 3.1995 | 3.8239 | 4.0023 | 4.3379 | 4.6352 | 4.8125 | 4.7911 | 5.0057 | 4.7527 | 4.8349 | 4.6234 | 4.7119 | 4.8229 | 4.9545 | 5.0806 | 5.2884 | 4.8808 | 4.8594 | 4.1394
32 | 0.93204 | 0.84798 | 0.84813 | 0.8675 | 0.84427 | 0.86795 | 1.0009 | 1.1792 | 1.19 | 1.2089 | 1.2194 | 1.2955 | 1.2368 | 1.2506 | 1.1527 | 1.1173 | 1.1224 | 1.1204 | 1.0955 | 1.0648 | 1.047 | 1.0511 | 0.92596 | 0.93882

## Pc, Spring, S4
LoadID | 0 | 1 | 2 | 3 | 4 | 5 | 6 | 7 | 8 | 9 | 10 | 11 | 12 | 13 | 14 | 15 | 16 | 17 | 18 | 19 | 20 | 21 | 22 | 23
1 | 2.3368 | 2.1629 | 2.0972 | 2.1179 | 2.0275 | 2.2155 | 2.1541 | 2.5599 | 2.8953 | 2.8622 | 2.715 | 2.8697 | 2.7883 | 2.8511 | 2.5083 | 2.6522 | 2.8323 | 2.6963 | 2.4422 | 2.4507 | 2.4064 | 2.5127 | 2.2056 | 2.0904
2 | 0.72881 | 0.72416 | 0.69391 | 0.64406 | 0.60416 | 0.60842 | 0.71266 | 0.77653 | 0.81519 | 0.89744 | 0.82033 | 0.86317 | 0.83308 | 0.83169 | 0.7499 | 0.76795 | 0.82547 | 0.89539 | 0.88316 | 0.87405 | 0.90853 | 0.81475 | 0.80555 | 0.7823
3 | 1.1905 | 1.1515 | 1.0737 | 1.0634 | 1.0689 | 1.094 | 1.5816 | 1.8401 | 1.9606 | 1.8408 | 1.7638 | 1.9109 | 1.8729 | 1.829 | 1.6695 | 1.588 | 1.5799 | 1.6266 | 1.5326 | 1.6364 | 1.7147 | 1.5488 | 1.456 | 1.2727
4 | 0.12972 | 0.12136 | 0.10894 | 0.10293 | 0.088133 | 0.084402 | 0.13178 | 0.10466 | 0.11882 | 0.12005 | 0.11312 | 0.11007 | 0.11756 | 0.12492 | 0.12602 | 0.11888 | 0.11246 | 0.15149 | 0.13947 | 0.12485 | 0.14402 | 0.12475 | 0.15189 | 0.14685
5 | 0.92229 | 0.85332 | 0.73454 | 0.72217 | 0.77806 | 0.77344 | 0.93034 | 0.98596 | 1.0605 | 1.1094 | 1.1467 | 1.1711 | 1.222 | 1.141 | 1.1502 | 1.1379 | 1.174 | 1.266 | 1.1821 | 1.2621 | 1.2694 | 1.2159 | 1.1547 | 1.0823
6 | 2.5615 | 2.5578 | 2.3894 | 2.4658 | 2.4609 | 2.4326 | 2.7773 | 3.2057 | 3.4547 | 3.4046 | 3.1705 | 3.4238 | 3.3639 | 3.4252 | 3.1395 | 3.0578 | 3.1239 | 3.3042 | 3.0516 | 2.9147 | 2.9615 | 2.8212 | 2.6983 | 2.7727
7 | 1.1756 | 1.0889 | 1.0393 | 1.041 | 0.97029 | 1.0494 | 1.3376 | 1.3332 | 1.5364 | 1.5976 | 1.6178 | 1.6338 | 1.6202 | 1.7257 | 1.6733 | 1.505 | 1.5555 | 1.5786 | 1.5185 | 1.5347 | 1.4825 | 1.2316 | 1.3263 | 1.2451
8 | 0.29854 | 0.30061 | 0.28121 | 0.27485 | 0.26479 | 0.28154 | 0.43437 | 0.48653 | 0.50616 | 0.49917 | 0.49066 | 0.52849 | 0.52315 | 0.49067 | 0.45972 | 0.42673 | 0.4145 | 0.42148 | 0.39894 | 0.39249 | 0.3968 | 0.33578 | 0.33969 | 0.32388
9 | 0.324 | 0.31529 | 0.30348 | 0.28789 | 0.27175 | 0.27372 | 0.2836 | 0.23208 | 0.22116 | 0.22525 | 0.24052 | 0.25265 | 0.26909 | 0.28718 | 0.27192 | 0.27226 | 0.25599 | 0.27535 | 0.27555 | 0.26392 | 0.27609 | 0.25927 | 0.29035 | 0.31693
10 | 0.27187 | 0.26725 | 0.25425 | 0.24362 | 0.24211 | 0.24379 | 0.29577 | 0.29059 | 0.31622 | 0.32329 | 0.31237 | 0.31819 | 0.34475 | 0.34141 | 0.33406 | 0.31203 | 0.29478 | 0.33101 | 0.31691 | 0.31233 | 0.35355 | 0.31115 | 0.32111 | 0.29124
11 | 0.2356 | 0.22399 | 0.20268 | 0.20121 | 0.189 | 0.1931 | 0.24938 | 0.21453 | 0.19842 | 0.19623 | 0.24276 | 0.2418 | 0.2508 | 0.24946 | 0.24036 | 0.24212 | 0.23876 | 0.28185 | 0.26911 | 0.25317 | 0.27717 | 0.24387 | 0.2772 | 0.26187
12 | 1.3267 | 1.3844 | 1.4073 | 1.2732 | 1.3108 | 1.2713 | 1.318 | 1.3112 | 1.1493 | 0.95344 | 1.2797 | 1.3582 | 1.3778 | 1.4709 | 1.2133 | 1.5172 | 1.4108 | 1.4531 | 1.4709 | 1.4508 | 1.6076 | 1.6003 | 1.6067 | 1.6656
13 | 2.8551 | 2.9306 | 2.8754 | 2.9029 | 2.8139 | 3.0236 | 3.4242 | 3.5803 | 3.4836 | 3.4462 | 3.4423 | 3.6618 | 3.8594 | 3.7573 | 3.5739 | 3.5436 | 3.5718 | 3.6908 | 3.5371 | 3.3627 | 3.4572 | 3.2366 | 3.125 | 2.9551
14 | 1.2286 | 1.2556 | 1.1476 | 1.1596 | 1.1811 | 1.1748 | 1.121 | 1.3557 | 1.4696 | 1.3863 | 1.4804 | 1.4594 | 1.5045 | 1.5327 | 1.2822 | 1.4273 | 1.3712 | 1.3881 | 1.3262 | 1.2847 | 1.2447 | 1.2679 | 1.2278 | 1.1561
15 | 0.38112 | 0.36829 | 0.36084 | 0.33631 | 0.30351 | 0.31539 | 0.36355 | 0.37167 | 0.39516 | 0.42147 | 0.40833 | 0.41059 | 0.4294 | 0.40132 | 0.37722 | 0.40281 | 0.40889 | 0.4459 | 0.43997 | 0.43815 | 0.45061 | 0.40808 | 0.40251 | 0.39506
16 | 0.6149 | 0.58452 | 0.52877 | 0.54637 | 0.52813 | 0.55674 | 0.79688 | 0.89688 | 0.96342 | 0.92313 | 0.8784 | 0.9631 | 0.99137 | 0.9034 | 0.78739 | 0.8324 | 0.79976 | 0.83814 | 0.79025 | 0.80472 | 0.85143 | 0.79959 | 0.74257 | 0.66438
17 | 0.23137 | 0.21173 | 0.18695 | 0.17735 | 0.15428 | 0.15729 | 0.2584 | 0.2547 | 0.28614 | 0.2825 | 0.27209 | 0.26479 | 0.28336 | 0.28597 | 0.27023 | 0.26108 | 0.26046 | 0.33024 | 0.32362 | 0.29468 | 0.34441 | 0.29946 | 0.3128 | 0.28464
18 | 1.3192 | 1.2013 | 1.096 | 1.0954 | 1.1469 | 1.1299 | 1.3362 | 1.3951 | 1.4946 | 1.5886 | 1.6331 | 1.708 | 1.7003 | 1.7024 | 1.6467 | 1.6462 | 1.6717 | 1.8024 | 1.7325 | 1.7974 | 1.7941 | 1.7054 | 1.7422 | 1.5982
19 | 1.8579 | 1.8692 | 1.7084 | 1.688 | 1.6905 | 1.7884 | 1.9742 | 2.2784 | 2.5459 | 2.488 | 2.4913 | 2.5235 | 2.6231 | 2.4577 | 2.2815 | 2.2747 | 2.3176 | 2.4443 | 2.1504 | 2.2151 | 2.2262 | 2.0534 | 1.9934 | 2.0112
20 | 1.0241 | 0.94754 | 0.90695 | 0.90291 | 0.90181 | 0.93537 | 1.192 | 1.2935 | 1.5305 | 1.6064 | 1.5816 | 1.6883 | 1.6801 | 1.6476 | 1.5675 | 1.4554 | 1.503 | 1.5401 | 1.4484 | 1.545 | 1.5312 | 1.2045 | 1.2221 | 1.113
21 | 0.91223 | 0.84989 | 0.8514 | 0.79279 | 0.78397 | 0.88182 | 1.3963 | 1.6643 | 1.728 | 1.7452 | 1.827 | 1.9092 | 1.7962 | 1.7413 | 1.5721 | 1.4611 | 1.4022 | 1.4556 | 1.4861 | 1.4572 | 1.4161 | 1.2273 | 1.0724 | 0.98437
22 | 0.59554 | 0.58299 | 0.53742 | 0.52519 | 0.51189 | 0.48757 | 0.50559 | 0.44789 | 0.41325 | 0.42726 | 0.44581 | 0.45843 | 0.48737 | 0.5139 | 0.51025 | 0.5269 | 0.49926 | 0.52213 | 0.4756 | 0.50642 | 0.51606 | 0.52133 | 0.54985 | 0.58581
23 | 5.4369 | 4.9911 | 4.73 | 4.7203 | 4.5524 | 4.6766 | 5.9622 | 6.6743 | 7.2892 | 7.6069 | 7.4302 | 7.5028 | 7.4091 | 7.3853 | 7.3731 | 6.8609 | 6.6775 | 7.2896 | 6.979 | 7.4397 | 7.3804 | 6.5241 | 6.7295 | 5.8235
24 | 1.515 | 1.4434 | 1.3654 | 1.3107 | 1.2247 | 1.2746 | 1.5303 | 1.3146 | 1.2465 | 1.2089 | 1.5163 | 1.5754 | 1.5627 | 1.5783 | 1.581 | 1.4603 | 1.4146 | 1.7431 | 1.6264 | 1.5503 | 1.7419 | 1.5783 | 1.7962 | 1.7317
25 | 1.1368 | 1.0802 | 1.1801 | 1.1406 | 1.0731 | 1.0567 | 1.0731 | 1.0402 | 0.912 | 0.75574 | 1.0359 | 1.1338 | 1.0857 | 1.1431 | 1.0437 | 1.2101 | 1.1827 | 1.1787 | 1.1263 | 1.1547 | 1.2855 | 1.246 | 1.3185 | 1.3538
26 | 1.2336 | 1.1556 | 1.1734 | 1.1578 | 1.1311 | 1.1379 | 1.383 | 1.397 | 1.5094 | 1.3403 | 1.418 | 1.473 | 1.4699 | 1.5215 | 1.5112 | 1.4718 | 1.4756 | 1.4752 | 1.4136 | 1.377 | 1.3923 | 1.3007 | 1.2376 | 1.1933
27 | 1.7635 | 1.8485 | 1.7536 | 1.6427 | 1.6681 | 1.6629 | 1.7454 | 2.0122 | 2.1243 | 2.1023 | 2.0165 | 2.1817 | 2.2064 | 2.1361 | 1.9648 | 2.0452 | 2.0133 | 2.041 | 1.9966 | 1.9177 | 1.8482 | 1.8091 | 1.7321 | 1.6996
28 | 0.85701 | 0.81562 | 0.79004 | 0.74591 | 0.68185 | 0.68629 | 0.82024 | 0.89402 | 0.93066 | 0.98606 | 0.9225 | 0.94422 | 0.98273 | 0.93768 | 0.85563 | 0.90533 | 0.90186 | 1.0277 | 1.01 | 0.95935 | 1.0014 | 0.93341 | 0.91043 | 0.88071
29 | 1.911 | 1.7888 | 1.7304 | 1.7422 | 1.7121 | 1.7228 | 2.5116 | 3.0191 | 3.1425 | 2.9203 | 2.8862 | 3.0274 | 3.0466 | 2.8459 | 2.7626 | 2.5137 | 2.5975 | 2.6634 | 2.6092 | 2.625 | 2.7452 | 2.5811 | 2.3289 | 1.9937
30 | 0.33609 | 0.31145 | 0.27517 | 0.26376 | 0.22357 | 0.22088 | 0.33814 | 0.28169 | 0.31623 | 0.33601 | 0.31651 | 0.28309 | 0.33311 | 0.3533 | 0.33841 | 0.32949 | 0.28631 | 0.38824 | 0.37162 | 0.36085 | 0.39305 | 0.34304 | 0.39778 | 0.37715
31 | 3.5439 | 3.3307 | 3.1439 | 2.9562 | 3.0821 | 3.2178 | 3.813 | 3.8867 | 4.378 | 4.4685 | 4.6245 | 4.69 | 5.1196 | 4.6265 | 4.7964 | 4.8037 | 4.757 | 5.1084 | 5.0743 | 5.0064 | 5.2308 | 4.8068 | 4.851 | 4.3668
32 | 0.90895 | 0.88973 | 0.83228 | 0.87131 | 0.8593 | 0.89064 | 0.98433 | 1.1506 | 1.1582 | 1.2304 | 1.2176 | 1.2955 | 1.2195 | 1.2701 | 1.1316 | 1.0871 | 1.103 | 1.0953 | 1.1039 | 1.0887 | 1.1253 | 1.0107 | 0.98457 | 0.9334

## Pc, Spring, S5
LoadID | 0 | 1 | 2 | 3 | 4 | 5 | 6 | 7 | 8 | 9 | 10 | 11 | 12 | 13 | 14 | 15 | 16 | 17 | 18 | 19 | 20 | 21 | 22 | 23
1 | 2.3368 | 2.1629 | 2.0972 | 2.1179 | 2.0275 | 2.2155 | 2.1541 | 2.5599 | 2.8953 | 2.8622 | 2.715 | 2.8697 | 2.7883 | 2.8511 | 2.5083 | 2.6522 | 2.8323 | 2.6963 | 2.4422 | 2.4507 | 2.4064 | 2.5127 | 2.2056 | 2.0904
2 | 0.72881 | 0.72416 | 0.69391 | 0.64406 | 0.60416 | 0.60842 | 0.71266 | 0.77653 | 0.81519 | 0.89744 | 0.82033 | 0.86317 | 0.83308 | 0.83169 | 0.7499 | 0.76795 | 0.82547 | 0.89539 | 0.88316 | 0.87405 | 0.90853 | 0.81475 | 0.80555 | 0.7823
3 | 1.1905 | 1.1515 | 1.0737 | 1.0634 | 1.0689 | 1.094 | 1.5816 | 1.8401 | 1.9606 | 1.8408 | 1.7638 | 1.9109 | 1.8729 | 1.829 | 1.6695 | 1.588 | 1.5799 | 1.6266 | 1.5326 | 1.6364 | 1.7147 | 1.5488 | 1.456 | 1.2727
4 | 0.12972 | 0.12136 | 0.10894 | 0.10293 | 0.088133 | 0.084402 | 0.13178 | 0.10466 | 0.11882 | 0.12005 | 0.11312 | 0.11007 | 0.11756 | 0.12492 | 0.12602 | 0.11888 | 0.11246 | 0.15149 | 0.13947 | 0.12485 | 0.14402 | 0.12475 | 0.15189 | 0.14685
5 | 0.92229 | 0.85332 | 0.73454 | 0.72217 | 0.77806 | 0.77344 | 0.93034 | 0.98596 | 1.0605 | 1.1094 | 1.1467 | 1.1711 | 1.222 | 1.141 | 1.1502 | 1.1379 | 1.174 | 1.266 | 1.1821 | 1.2621 | 1.2694 | 1.2159 | 1.1547 | 1.0823
6 | 2.5615 | 2.5578 | 2.3894 | 2.4658 | 2.4609 | 2.4326 | 2.7773 | 3.2057 | 3.4547 | 3.4046 | 3.1705 | 3.4238 | 3.3639 | 3.4252 | 3.1395 | 3.0578 | 3.1239 | 3.3042 | 3.0516 | 2.9147 | 2.9615 | 2.8212 | 2.6983 | 2.7727
7 | 1.1756 | 1.0889 | 1.0393 | 1.041 | 0.97029 | 1.0494 | 1.3376 | 1.3332 | 1.5364 | 1.5976 | 1.6178 | 1.6338 | 1.6202 | 1.7257 | 1.6733 | 1.505 | 1.5555 | 1.5786 | 1.5185 | 1.5347 | 1.4825 | 1.2316 | 1.3263 | 1.2451
8 | 0.29854 | 0.30061 | 0.28121 | 0.27485 | 0.26479 | 0.28154 | 0.43437 | 0.48653 | 0.50616 | 0.49917 | 0.49066 | 0.52849 | 0.52315 | 0.49067 | 0.45972 | 0.42673 | 0.4145 | 0.42148 | 0.39894 | 0.39249 | 0.3968 | 0.33578 | 0.33969 | 0.32388
9 | 0.324 | 0.31529 | 0.30348 | 0.28789 | 0.27175 | 0.27372 | 0.2836 | 0.23208 | 0.22116 | 0.22525 | 0.24052 | 0.25265 | 0.26909 | 0.28718 | 0.27192 | 0.27226 | 0.25599 | 0.27535 | 0.27555 | 0.26392 | 0.27609 | 0.25927 | 0.29035 | 0.31693
10 | 0.27187 | 0.26725 | 0.25425 | 0.24362 | 0.24211 | 0.24379 | 0.29577 | 0.29059 | 0.31622 | 0.32329 | 0.31237 | 0.31819 | 0.34475 | 0.34141 | 0.33406 | 0.31203 | 0.29478 | 0.33101 | 0.31691 | 0.31233 | 0.35355 | 0.31115 | 0.32111 | 0.29124
11 | 0.2356 | 0.22399 | 0.20268 | 0.20121 | 0.189 | 0.1931 | 0.24938 | 0.21453 | 0.19842 | 0.19623 | 0.24276 | 0.2418 | 0.2508 | 0.24946 | 0.24036 | 0.24212 | 0.23876 | 0.28185 | 0.26911 | 0.25317 | 0.27717 | 0.24387 | 0.2772 | 0.26187
12 | 1.3267 | 1.3844 | 1.4073 | 1.2732 | 1.3108 | 1.2713 | 1.318 | 1.3112 | 1.1493 | 0.95344 | 1.2797 | 1.3582 | 1.3778 | 1.4709 | 1.2133 | 1.5172 | 1.4108 | 1.4531 | 1.4709 | 1.4508 | 1.6076 | 1.6003 | 1.6067 | 1.6656
13 | 2.8551 | 2.9306 | 2.8754 | 2.9029 | 2.8139 | 3.0236 | 3.4242 | 3.5803 | 3.4836 | 3.4462 | 3.4423 | 3.6618 | 3.8594 | 3.7573 | 3.5739 | 3.5436 | 3.5718 | 3.6908 | 3.5371 | 3.3627 | 3.4572 | 3.2366 | 3.125 | 2.9551
14 | 1.2286 | 1.2556 | 1.1476 | 1.1596 | 1.1811 | 1.1748 | 1.121 | 1.3557 | 1.4696 | 1.3863 | 1.4804 | 1.4594 | 1.5045 | 1.5327 | 1.2822 | 1.4273 | 1.3712 | 1.3881 | 1.3262 | 1.2847 | 1.2447 | 1.2679 | 1.2278 | 1.1561
15 | 0.38112 | 0.36829 | 0.36084 | 0.33631 | 0.30351 | 0.31539 | 0.36355 | 0.37167 | 0.39516 | 0.42147 | 0.40833 | 0.41059 | 0.4294 | 0.40132 | 0.37722 | 0.40281 | 0.40889 | 0.4459 | 0.43997 | 0.43815 | 0.45061 | 0.40808 | 0.40251 | 0.39506
16 | 0.6149 | 0.58452 | 0.52877 | 0.54637 | 0.52813 | 0.55674 | 0.79688 | 0.89688 | 0.96342 | 0.92313 | 0.8784 | 0.9631 | 0.99137 | 0.9034 | 0.78739 | 0.8324 | 0.79976 | 0.83814 | 0.79025 | 0.80472 | 0.85143 | 0.79959 | 0.74257 | 0.66438
17 | 0.23137 | 0.21173 | 0.18695 | 0.17735 | 0.15428 | 0.15729 | 0.2584 | 0.2547 | 0.28614 | 0.2825 | 0.27209 | 0.26479 | 0.28336 | 0.28597 | 0.27023 | 0.26108 | 0.26046 | 0.33024 | 0.32362 | 0.29468 | 0.34441 | 0.29946 | 0.3128 | 0.28464
18 | 1.3192 | 1.2013 | 1.096 | 1.0954 | 1.1469 | 1.1299 | 1.3362 | 1.3951 | 1.4946 | 1.5886 | 1.6331 | 1.708 | 1.7003 | 1.7024 | 1.6467 | 1.6462 | 1.6717 | 1.8024 | 1.7325 | 1.7974 | 1.7941 | 1.7054 | 1.7422 | 1.5982
19 | 1.8579 | 1.8692 | 1.7084 | 1.688 | 1.6905 | 1.7884 | 1.9742 | 2.2784 | 2.5459 | 2.488 | 2.4913 | 2.5235 | 2.6231 | 2.4577 | 2.2815 | 2.2747 | 2.3176 | 2.4443 | 2.1504 | 2.2151 | 2.2262 | 2.0534 | 1.9934 | 2.0112
20 | 1.0241 | 0.94754 | 0.90695 | 0.90291 | 0.90181 | 0.93537 | 1.192 | 1.2935 | 1.5305 | 1.6064 | 1.5816 | 1.6883 | 1.6801 | 1.6476 | 1.5675 | 1.4554 | 1.503 | 1.5401 | 1.4484 | 1.545 | 1.5312 | 1.2045 | 1.2221 | 1.113
21 | 0.91223 | 0.84989 | 0.8514 | 0.79279 | 0.78397 | 0.88182 | 1.3963 | 1.6643 | 1.728 | 1.7452 | 1.827 | 1.9092 | 1.7962 | 1.7413 | 1.5721 | 1.4611 | 1.4022 | 1.4556 | 1.4861 | 1.4572 | 1.4161 | 1.2273 | 1.0724 | 0.98437
22 | 0.59554 | 0.58299 | 0.53742 | 0.52519 | 0.51189 | 0.48757 | 0.50559 | 0.44789 | 0.41325 | 0.42726 | 0.44581 | 0.45843 | 0.48737 | 0.5139 | 0.51025 | 0.5269 | 0.49926 | 0.52213 | 0.4756 | 0.50642 | 0.51606 | 0.52133 | 0.54985 | 0.58581
23 | 5.4369 | 4.9911 | 4.73 | 4.7203 | 4.5524 | 4.6766 | 5.9622 | 6.6743 | 7.2892 | 7.6069 | 7.4302 | 7.5028 | 7.4091 | 7.3853 | 7.3731 | 6.8609 | 6.6775 | 7.2896 | 6.979 | 7.4397 | 7.3804 | 6.5241 | 6.7295 | 5.8235
24 | 1.515 | 1.4434 | 1.3654 | 1.3107 | 1.2247 | 1.2746 | 1.5303 | 1.3146 | 1.2465 | 1.2089 | 1.5163 | 1.5754 | 1.5627 | 1.5783 | 1.581 | 1.4603 | 1.4146 | 1.7431 | 1.6264 | 1.5503 | 1.7419 | 1.5783 | 1.7962 | 1.7317
25 | 1.1368 | 1.0802 | 1.1801 | 1.1406 | 1.0731 | 1.0567 | 1.0731 | 1.0402 | 0.912 | 0.75574 | 1.0359 | 1.1338 | 1.0857 | 1.1431 | 1.0437 | 1.2101 | 1.1827 | 1.1787 | 1.1263 | 1.1547 | 1.2855 | 1.246 | 1.3185 | 1.3538
26 | 1.2336 | 1.1556 | 1.1734 | 1.1578 | 1.1311 | 1.1379 | 1.383 | 1.397 | 1.5094 | 1.3403 | 1.418 | 1.473 | 1.4699 | 1.5215 | 1.5112 | 1.4718 | 1.4756 | 1.4752 | 1.4136 | 1.377 | 1.3923 | 1.3007 | 1.2376 | 1.1933
27 | 1.7635 | 1.8485 | 1.7536 | 1.6427 | 1.6681 | 1.6629 | 1.7454 | 2.0122 | 2.1243 | 2.1023 | 2.0165 | 2.1817 | 2.2064 | 2.1361 | 1.9648 | 2.0452 | 2.0133 | 2.041 | 1.9966 | 1.9177 | 1.8482 | 1.8091 | 1.7321 | 1.6996
28 | 0.85701 | 0.81562 | 0.79004 | 0.74591 | 0.68185 | 0.68629 | 0.82024 | 0.89402 | 0.93066 | 0.98606 | 0.9225 | 0.94422 | 0.98273 | 0.93768 | 0.85563 | 0.90533 | 0.90186 | 1.0277 | 1.01 | 0.95935 | 1.0014 | 0.93341 | 0.91043 | 0.88071
29 | 1.911 | 1.7888 | 1.7304 | 1.7422 | 1.7121 | 1.7228 | 2.5116 | 3.0191 | 3.1425 | 2.9203 | 2.8862 | 3.0274 | 3.0466 | 2.8459 | 2.7626 | 2.5137 | 2.5975 | 2.6634 | 2.6092 | 2.625 | 2.7452 | 2.5811 | 2.3289 | 1.9937
30 | 0.33609 | 0.31145 | 0.27517 | 0.26376 | 0.22357 | 0.22088 | 0.33814 | 0.28169 | 0.31623 | 0.33601 | 0.31651 | 0.28309 | 0.33311 | 0.3533 | 0.33841 | 0.32949 | 0.28631 | 0.38824 | 0.37162 | 0.36085 | 0.39305 | 0.34304 | 0.39778 | 0.37715
31 | 3.5439 | 3.3307 | 3.1439 | 2.9562 | 3.0821 | 3.2178 | 3.813 | 3.8867 | 4.378 | 4.4685 | 4.6245 | 4.69 | 5.1196 | 4.6265 | 4.7964 | 4.8037 | 4.757 | 5.1084 | 5.0743 | 5.0064 | 5.2308 | 4.8068 | 4.851 | 4.3668
32 | 0.90895 | 0.88973 | 0.83228 | 0.87131 | 0.8593 | 0.89064 | 0.98433 | 1.1506 | 1.1582 | 1.2304 | 1.2176 | 1.2955 | 1.2195 | 1.2701 | 1.1316 | 1.0871 | 1.103 | 1.0953 | 1.1039 | 1.0887 | 1.1253 | 1.0107 | 0.98457 | 0.9334

## Pc, Spring, S6
LoadID | 0 | 1 | 2 | 3 | 4 | 5 | 6 | 7 | 8 | 9 | 10 | 11 | 12 | 13 | 14 | 15 | 16 | 17 | 18 | 19 | 20 | 21 | 22 | 23
1 | 2.3368 | 2.1629 | 2.0972 | 2.1179 | 2.0275 | 2.2155 | 2.1541 | 2.5599 | 2.8953 | 2.8622 | 2.715 | 2.8697 | 2.7883 | 2.8511 | 2.5083 | 2.6522 | 2.8323 | 2.6963 | 2.4422 | 2.4507 | 2.4064 | 2.5127 | 2.2056 | 2.0904
2 | 0.72881 | 0.72416 | 0.69391 | 0.64406 | 0.60416 | 0.60842 | 0.71266 | 0.77653 | 0.81519 | 0.89744 | 0.82033 | 0.86317 | 0.83308 | 0.83169 | 0.7499 | 0.76795 | 0.82547 | 0.89539 | 0.88316 | 0.87405 | 0.90853 | 0.81475 | 0.80555 | 0.7823
3 | 1.1905 | 1.1515 | 1.0737 | 1.0634 | 1.0689 | 1.094 | 1.5816 | 1.8401 | 1.9606 | 1.8408 | 1.7638 | 1.9109 | 1.8729 | 1.829 | 1.6695 | 1.588 | 1.5799 | 1.6266 | 1.5326 | 1.6364 | 1.7147 | 1.5488 | 1.456 | 1.2727
4 | 0.12972 | 0.12136 | 0.10894 | 0.10293 | 0.088133 | 0.084402 | 0.13178 | 0.10466 | 0.11882 | 0.12005 | 0.11312 | 0.11007 | 0.11756 | 0.12492 | 0.12602 | 0.11888 | 0.11246 | 0.15149 | 0.13947 | 0.12485 | 0.14402 | 0.12475 | 0.15189 | 0.14685
5 | 0.92229 | 0.85332 | 0.73454 | 0.72217 | 0.77806 | 0.77344 | 0.93034 | 0.98596 | 1.0605 | 1.1094 | 1.1467 | 1.1711 | 1.222 | 1.141 | 1.1502 | 1.1379 | 1.174 | 1.266 | 1.1821 | 1.2621 | 1.2694 | 1.2159 | 1.1547 | 1.0823
6 | 2.5615 | 2.5578 | 2.3894 | 2.4658 | 2.4609 | 2.4326 | 2.7773 | 3.2057 | 3.4547 | 3.4046 | 3.1705 | 3.4238 | 3.3639 | 3.4252 | 3.1395 | 3.0578 | 3.1239 | 3.3042 | 3.0516 | 2.9147 | 2.9615 | 2.8212 | 2.6983 | 2.7727
7 | 1.1756 | 1.0889 | 1.0393 | 1.041 | 0.97029 | 1.0494 | 1.3376 | 1.3332 | 1.5364 | 1.5976 | 1.6178 | 1.6338 | 1.6202 | 1.7257 | 1.6733 | 1.505 | 1.5555 | 1.5786 | 1.5185 | 1.5347 | 1.4825 | 1.2316 | 1.3263 | 1.2451
8 | 0.29854 | 0.30061 | 0.28121 | 0.27485 | 0.26479 | 0.28154 | 0.43437 | 0.48653 | 0.50616 | 0.49917 | 0.49066 | 0.52849 | 0.52315 | 0.49067 | 0.45972 | 0.42673 | 0.4145 | 0.42148 | 0.39894 | 0.39249 | 0.3968 | 0.33578 | 0.33969 | 0.32388
9 | 0.324 | 0.31529 | 0.30348 | 0.28789 | 0.27175 | 0.27372 | 0.2836 | 0.23208 | 0.22116 | 0.22525 | 0.24052 | 0.25265 | 0.26909 | 0.28718 | 0.27192 | 0.27226 | 0.25599 | 0.27535 | 0.27555 | 0.26392 | 0.27609 | 0.25927 | 0.29035 | 0.31693
10 | 0.27187 | 0.26725 | 0.25425 | 0.24362 | 0.24211 | 0.24379 | 0.29577 | 0.29059 | 0.31622 | 0.32329 | 0.31237 | 0.31819 | 0.34475 | 0.34141 | 0.33406 | 0.31203 | 0.29478 | 0.33101 | 0.31691 | 0.31233 | 0.35355 | 0.31115 | 0.32111 | 0.29124
11 | 0.2356 | 0.22399 | 0.20268 | 0.20121 | 0.189 | 0.1931 | 0.24938 | 0.21453 | 0.19842 | 0.19623 | 0.24276 | 0.2418 | 0.2508 | 0.24946 | 0.24036 | 0.24212 | 0.23876 | 0.28185 | 0.26911 | 0.25317 | 0.27717 | 0.24387 | 0.2772 | 0.26187
12 | 1.3267 | 1.3844 | 1.4073 | 1.2732 | 1.3108 | 1.2713 | 1.318 | 1.3112 | 1.1493 | 0.95344 | 1.2797 | 1.3582 | 1.3778 | 1.4709 | 1.2133 | 1.5172 | 1.4108 | 1.4531 | 1.4709 | 1.4508 | 1.6076 | 1.6003 | 1.6067 | 1.6656
13 | 2.8551 | 2.9306 | 2.8754 | 2.9029 | 2.8139 | 3.0236 | 3.4242 | 3.5803 | 3.4836 | 3.4462 | 3.4423 | 3.6618 | 3.8594 | 3.7573 | 3.5739 | 3.5436 | 3.5718 | 3.6908 | 3.5371 | 3.3627 | 3.4572 | 3.2366 | 3.125 | 2.9551
14 | 1.2286 | 1.2556 | 1.1476 | 1.1596 | 1.1811 | 1.1748 | 1.121 | 1.3557 | 1.4696 | 1.3863 | 1.4804 | 1.4594 | 1.5045 | 1.5327 | 1.2822 | 1.4273 | 1.3712 | 1.3881 | 1.3262 | 1.2847 | 1.2447 | 1.2679 | 1.2278 | 1.1561
15 | 0.38112 | 0.36829 | 0.36084 | 0.33631 | 0.30351 | 0.31539 | 0.36355 | 0.37167 | 0.39516 | 0.42147 | 0.40833 | 0.41059 | 0.4294 | 0.40132 | 0.37722 | 0.40281 | 0.40889 | 0.4459 | 0.43997 | 0.43815 | 0.45061 | 0.40808 | 0.40251 | 0.39506
16 | 0.6149 | 0.58452 | 0.52877 | 0.54637 | 0.52813 | 0.55674 | 0.79688 | 0.89688 | 0.96342 | 0.92313 | 0.8784 | 0.9631 | 0.99137 | 0.9034 | 0.78739 | 0.8324 | 0.79976 | 0.83814 | 0.79025 | 0.80472 | 0.85143 | 0.79959 | 0.74257 | 0.66438
17 | 0.23137 | 0.21173 | 0.18695 | 0.17735 | 0.15428 | 0.15729 | 0.2584 | 0.2547 | 0.28614 | 0.2825 | 0.27209 | 0.26479 | 0.28336 | 0.28597 | 0.27023 | 0.26108 | 0.26046 | 0.33024 | 0.32362 | 0.29468 | 0.34441 | 0.29946 | 0.3128 | 0.28464
18 | 1.3192 | 1.2013 | 1.096 | 1.0954 | 1.1469 | 1.1299 | 1.3362 | 1.3951 | 1.4946 | 1.5886 | 1.6331 | 1.708 | 1.7003 | 1.7024 | 1.6467 | 1.6462 | 1.6717 | 1.8024 | 1.7325 | 1.7974 | 1.7941 | 1.7054 | 1.7422 | 1.5982
19 | 1.8579 | 1.8692 | 1.7084 | 1.688 | 1.6905 | 1.7884 | 1.9742 | 2.2784 | 2.5459 | 2.488 | 2.4913 | 2.5235 | 2.6231 | 2.4577 | 2.2815 | 2.2747 | 2.3176 | 2.4443 | 2.1504 | 2.2151 | 2.2262 | 2.0534 | 1.9934 | 2.0112
20 | 1.0241 | 0.94754 | 0.90695 | 0.90291 | 0.90181 | 0.93537 | 1.192 | 1.2935 | 1.5305 | 1.6064 | 1.5816 | 1.6883 | 1.6801 | 1.6476 | 1.5675 | 1.4554 | 1.503 | 1.5401 | 1.4484 | 1.545 | 1.5312 | 1.2045 | 1.2221 | 1.113
21 | 0.91223 | 0.84989 | 0.8514 | 0.79279 | 0.78397 | 0.88182 | 1.3963 | 1.6643 | 1.728 | 1.7452 | 1.827 | 1.9092 | 1.7962 | 1.7413 | 1.5721 | 1.4611 | 1.4022 | 1.4556 | 1.4861 | 1.4572 | 1.4161 | 1.2273 | 1.0724 | 0.98437
22 | 0.59554 | 0.58299 | 0.53742 | 0.52519 | 0.51189 | 0.48757 | 0.50559 | 0.44789 | 0.41325 | 0.42726 | 0.44581 | 0.45843 | 0.48737 | 0.5139 | 0.51025 | 0.5269 | 0.49926 | 0.52213 | 0.4756 | 0.50642 | 0.51606 | 0.52133 | 0.54985 | 0.58581
23 | 5.4369 | 4.9911 | 4.73 | 4.7203 | 4.5524 | 4.6766 | 5.9622 | 6.6743 | 7.2892 | 7.6069 | 7.4302 | 7.5028 | 7.4091 | 7.3853 | 7.3731 | 6.8609 | 6.6775 | 7.2896 | 6.979 | 7.4397 | 7.3804 | 6.5241 | 6.7295 | 5.8235
24 | 1.515 | 1.4434 | 1.3654 | 1.3107 | 1.2247 | 1.2746 | 1.5303 | 1.3146 | 1.2465 | 1.2089 | 1.5163 | 1.5754 | 1.5627 | 1.5783 | 1.581 | 1.4603 | 1.4146 | 1.7431 | 1.6264 | 1.5503 | 1.7419 | 1.5783 | 1.7962 | 1.7317
25 | 1.1368 | 1.0802 | 1.1801 | 1.1406 | 1.0731 | 1.0567 | 1.0731 | 1.0402 | 0.912 | 0.75574 | 1.0359 | 1.1338 | 1.0857 | 1.1431 | 1.0437 | 1.2101 | 1.1827 | 1.1787 | 1.1263 | 1.1547 | 1.2855 | 1.246 | 1.3185 | 1.3538
26 | 1.2336 | 1.1556 | 1.1734 | 1.1578 | 1.1311 | 1.1379 | 1.383 | 1.397 | 1.5094 | 1.3403 | 1.418 | 1.473 | 1.4699 | 1.5215 | 1.5112 | 1.4718 | 1.4756 | 1.4752 | 1.4136 | 1.377 | 1.3923 | 1.3007 | 1.2376 | 1.1933
27 | 1.7635 | 1.8485 | 1.7536 | 1.6427 | 1.6681 | 1.6629 | 1.7454 | 2.0122 | 2.1243 | 2.1023 | 2.0165 | 2.1817 | 2.2064 | 2.1361 | 1.9648 | 2.0452 | 2.0133 | 2.041 | 1.9966 | 1.9177 | 1.8482 | 1.8091 | 1.7321 | 1.6996
28 | 0.85701 | 0.81562 | 0.79004 | 0.74591 | 0.68185 | 0.68629 | 0.82024 | 0.89402 | 0.93066 | 0.98606 | 0.9225 | 0.94422 | 0.98273 | 0.93768 | 0.85563 | 0.90533 | 0.90186 | 1.0277 | 1.01 | 0.95935 | 1.0014 | 0.93341 | 0.91043 | 0.88071
29 | 1.911 | 1.7888 | 1.7304 | 1.7422 | 1.7121 | 1.7228 | 2.5116 | 3.0191 | 3.1425 | 2.9203 | 2.8862 | 3.0274 | 3.0466 | 2.8459 | 2.7626 | 2.5137 | 2.5975 | 2.6634 | 2.6092 | 2.625 | 2.7452 | 2.5811 | 2.3289 | 1.9937
30 | 0.33609 | 0.31145 | 0.27517 | 0.26376 | 0.22357 | 0.22088 | 0.33814 | 0.28169 | 0.31623 | 0.33601 | 0.31651 | 0.28309 | 0.33311 | 0.3533 | 0.33841 | 0.32949 | 0.28631 | 0.38824 | 0.37162 | 0.36085 | 0.39305 | 0.34304 | 0.39778 | 0.37715
31 | 3.5439 | 3.3307 | 3.1439 | 2.9562 | 3.0821 | 3.2178 | 3.813 | 3.8867 | 4.378 | 4.4685 | 4.6245 | 4.69 | 5.1196 | 4.6265 | 4.7964 | 4.8037 | 4.757 | 5.1084 | 5.0743 | 5.0064 | 5.2308 | 4.8068 | 4.851 | 4.3668
32 | 0.90895 | 0.88973 | 0.83228 | 0.87131 | 0.8593 | 0.89064 | 0.98433 | 1.1506 | 1.1582 | 1.2304 | 1.2176 | 1.2955 | 1.2195 | 1.2701 | 1.1316 | 1.0871 | 1.103 | 1.0953 | 1.1039 | 1.0887 | 1.1253 | 1.0107 | 0.98457 | 0.9334

## Pc, Spring, S7
LoadID | 0 | 1 | 2 | 3 | 4 | 5 | 6 | 7 | 8 | 9 | 10 | 11 | 12 | 13 | 14 | 15 | 16 | 17 | 18 | 19 | 20 | 21 | 22 | 23
1 | 2.1604 | 2.1629 | 2.0972 | 2.1179 | 2.0275 | 2.2155 | 2.1541 | 2.5599 | 2.8953 | 2.8622 | 2.715 | 2.8697 | 2.7883 | 2.8511 | 2.5083 | 2.6522 | 2.8323 | 2.6963 | 2.4422 | 2.4507 | 2.4064 | 2.5127 | 2.2056 | 2.0904
2 | 0.72968 | 0.72416 | 0.69391 | 0.64406 | 0.60416 | 0.60842 | 0.71266 | 0.77653 | 0.81519 | 0.89744 | 0.82033 | 0.86317 | 0.83308 | 0.83169 | 0.7499 | 0.76795 | 0.82547 | 0.89539 | 0.88316 | 0.87405 | 0.90853 | 0.81475 | 0.80555 | 0.7823
3 | 1.2564 | 1.1515 | 1.0737 | 1.0634 | 1.0689 | 1.094 | 1.5816 | 1.8401 | 1.9606 | 1.8408 | 1.7638 | 1.9109 | 1.8729 | 1.829 | 1.6695 | 1.588 | 1.5799 | 1.6266 | 1.5326 | 1.6364 | 1.7147 | 1.5488 | 1.456 | 1.2727
4 | 0.1289 | 0.12136 | 0.10894 | 0.10293 | 0.088133 | 0.084402 | 0.13178 | 0.10466 | 0.11882 | 0.12005 | 0.11312 | 0.11007 | 0.11756 | 0.12492 | 0.12602 | 0.11888 | 0.11246 | 0.15149 | 0.13947 | 0.12485 | 0.14402 | 0.12475 | 0.15189 | 0.14685
5 | 0.8797 | 0.85332 | 0.73454 | 0.72217 | 0.77806 | 0.77344 | 0.93034 | 0.98596 | 1.0605 | 1.1094 | 1.1467 | 1.1711 | 1.222 | 1.141 | 1.1502 | 1.1379 | 1.174 | 1.266 | 1.1821 | 1.2621 | 1.2694 | 1.2159 | 1.1547 | 1.0823
6 | 2.5324 | 2.5578 | 2.3894 | 2.4658 | 2.4609 | 2.4326 | 2.7773 | 3.2057 | 3.4547 | 3.4046 | 3.1705 | 3.4238 | 3.3639 | 3.4252 | 3.1395 | 3.0578 | 3.1239 | 3.3042 | 3.0516 | 2.9147 | 2.9615 | 2.8212 | 2.6983 | 2.7727
7 | 1.1717 | 1.0889 | 1.0393 | 1.041 | 0.97029 | 1.0494 | 1.3376 | 1.3332 | 1.5364 | 1.5976 | 1.6178 | 1.6338 | 1.6202 | 1.7257 | 1.6733 | 1.505 | 1.5555 | 1.5786 | 1.5185 | 1.5347 | 1.4825 | 1.2316 | 1.3263 | 1.2451
8 | 0.30118 | 0.30061 | 0.28121 | 0.27485 | 0.26479 | 0.28154 | 0.43437 | 0.48653 | 0.50616 | 0.49917 | 0.49066 | 0.52849 | 0.52315 | 0.49067 | 0.45972 | 0.42673 | 0.4145 | 0.42148 | 0.39894 | 0.39249 | 0.3968 | 0.33578 | 0.33969 | 0.32388
9 | 0.31779 | 0.31529 | 0.30348 | 0.28789 | 0.27175 | 0.27372 | 0.2836 | 0.23208 | 0.22116 | 0.22525 | 0.24052 | 0.25265 | 0.26909 | 0.28718 | 0.27192 | 0.27226 | 0.25599 | 0.27535 | 0.27555 | 0.26392 | 0.27609 | 0.25927 | 0.29035 | 0.31693
10 | 0.27743 | 0.26725 | 0.25425 | 0.24362 | 0.24211 | 0.24379 | 0.29577 | 0.29059 | 0.31622 | 0.32329 | 0.31237 | 0.31819 | 0.34475 | 0.34141 | 0.33406 | 0.31203 | 0.29478 | 0.33101 | 0.31691 | 0.31233 | 0.35355 | 0.31115 | 0.32111 | 0.29124
11 | 0.23502 | 0.22399 | 0.20268 | 0.20121 | 0.189 | 0.1931 | 0.24938 | 0.21453 | 0.19842 | 0.19623 | 0.24276 | 0.2418 | 0.2508 | 0.24946 | 0.24036 | 0.24212 | 0.23876 | 0.28185 | 0.26911 | 0.25317 | 0.27717 | 0.24387 | 0.2772 | 0.26187
12 | 1.3181 | 1.3844 | 1.4073 | 1.2732 | 1.3108 | 1.2713 | 1.318 | 1.3112 | 1.1493 | 0.95344 | 1.2797 | 1.3582 | 1.3778 | 1.4709 | 1.2133 | 1.5172 | 1.4108 | 1.4531 | 1.4709 | 1.4508 | 1.6076 | 1.6003 | 1.6067 | 1.6656
13 | 3.0019 | 2.9306 | 2.8754 | 2.9029 | 2.8139 | 3.0236 | 3.4242 | 3.5803 | 3.4836 | 3.4462 | 3.4423 | 3.6618 | 3.8594 | 3.7573 | 3.5739 | 3.5436 | 3.5718 | 3.6908 | 3.5371 | 3.3627 | 3.4572 | 3.2366 | 3.125 | 2.9551
14 | 1.2252 | 1.2556 | 1.1476 | 1.1596 | 1.1811 | 1.1748 | 1.121 | 1.3557 | 1.4696 | 1.3863 | 1.4804 | 1.4594 | 1.5045 | 1.5327 | 1.2822 | 1.4273 | 1.3712 | 1.3881 | 1.3262 | 1.2847 | 1.2447 | 1.2679 | 1.2278 | 1.1561
15 | 0.3755 | 0.36829 | 0.36084 | 0.33631 | 0.30351 | 0.31539 | 0.36355 | 0.37167 | 0.39516 | 0.42147 | 0.40833 | 0.41059 | 0.4294 | 0.40132 | 0.37722 | 0.40281 | 0.40889 | 0.4459 | 0.43997 | 0.43815 | 0.45061 | 0.40808 | 0.40251 | 0.39506
16 | 0.58472 | 0.58452 | 0.52877 | 0.54637 | 0.52813 | 0.55674 | 0.79688 | 0.89688 | 0.96342 | 0.92313 | 0.8784 | 0.9631 | 0.99137 | 0.9034 | 0.78739 | 0.8324 | 0.79976 | 0.83814 | 0.79025 | 0.80472 | 0.85143 | 0.79959 | 0.74257 | 0.66438
17 | 0.23016 | 0.21173 | 0.18695 | 0.17735 | 0.15428 | 0.15729 | 0.2584 | 0.2547 | 0.28614 | 0.2825 | 0.27209 | 0.26479 | 0.28336 | 0.28597 | 0.27023 | 0.26108 | 0.26046 | 0.33024 | 0.32362 | 0.29468 | 0.34441 | 0.29946 | 0.3128 | 0.28464
18 | 1.2579 | 1.2013 | 1.096 | 1.0954 | 1.1469 | 1.1299 | 1.3362 | 1.3951 | 1.4946 | 1.5886 | 1.6331 | 1.708 | 1.7003 | 1.7024 | 1.6467 | 1.6462 | 1.6717 | 1.8024 | 1.7325 | 1.7974 | 1.7941 | 1.7054 | 1.7422 | 1.5982
19 | 1.8688 | 1.8692 | 1.7084 | 1.688 | 1.6905 | 1.7884 | 1.9742 | 2.2784 | 2.5459 | 2.488 | 2.4913 | 2.5235 | 2.6231 | 2.4577 | 2.2815 | 2.2747 | 2.3176 | 2.4443 | 2.1504 | 2.2151 | 2.2262 | 2.0534 | 1.9934 | 2.0112
20 | 1.0665 | 0.94754 | 0.90695 | 0.90291 | 0.90181 | 0.93537 | 1.192 | 1.2935 | 1.5305 | 1.6064 | 1.5816 | 1.6883 | 1.6801 | 1.6476 | 1.5675 | 1.4554 | 1.503 | 1.5401 | 1.4484 | 1.545 | 1.5312 | 1.2045 | 1.2221 | 1.113
21 | 0.90738 | 0.84989 | 0.8514 | 0.79279 | 0.78397 | 0.88182 | 1.3963 | 1.6643 | 1.728 | 1.7452 | 1.827 | 1.9092 | 1.7962 | 1.7413 | 1.5721 | 1.4611 | 1.4022 | 1.4556 | 1.4861 | 1.4572 | 1.4161 | 1.2273 | 1.0724 | 0.98437
22 | 0.59752 | 0.58299 | 0.53742 | 0.52519 | 0.51189 | 0.48757 | 0.50559 | 0.44789 | 0.41325 | 0.42726 | 0.44581 | 0.45843 | 0.48737 | 0.5139 | 0.51025 | 0.5269 | 0.49926 | 0.52213 | 0.4756 | 0.50642 | 0.51606 | 0.52133 | 0.54985 | 0.58581
23 | 5.3394 | 4.9911 | 4.73 | 4.7203 | 4.5524 | 4.6766 | 5.9622 | 6.6743 | 7.2892 | 7.6069 | 7.4302 | 7.5028 | 7.4091 | 7.3853 | 7.3731 | 6.8609 | 6.6775 | 7.2896 | 6.979 | 7.4397 | 7.3804 | 6.5241 | 6.7295 | 5.8235
24 | 1.5351 | 1.4434 | 1.3654 | 1.3107 | 1.2247 | 1.2746 | 1.5303 | 1.3146 | 1.2465 | 1.2089 | 1.5163 | 1.5754 | 1.5627 | 1.5783 | 1.581 | 1.4603 | 1.4146 | 1.7431 | 1.6264 | 1.5503 | 1.7419 | 1.5783 | 1.7962 | 1.7317
25 | 1.1119 | 1.0802 | 1.1801 | 1.1406 | 1.0731 | 1.0567 | 1.0731 | 1.0402 | 0.912 | 0.75574 | 1.0359 | 1.1338 | 1.0857 | 1.1431 | 1.0437 | 1.2101 | 1.1827 | 1.1787 | 1.1263 | 1.1547 | 1.2855 | 1.246 | 1.3185 | 1.3538
26 | 1.1708 | 1.1556 | 1.1734 | 1.1578 | 1.1311 | 1.1379 | 1.383 | 1.397 | 1.5094 | 1.3403 | 1.418 | 1.473 | 1.4699 | 1.5215 | 1.5112 | 1.4718 | 1.4756 | 1.4752 | 1.4136 | 1.377 | 1.3923 | 1.3007 | 1.2376 | 1.1933
27 | 1.7586 | 1.8485 | 1.7536 | 1.6427 | 1.6681 | 1.6629 | 1.7454 | 2.0122 | 2.1243 | 2.1023 | 2.0165 | 2.1817 | 2.2064 | 2.1361 | 1.9648 | 2.0452 | 2.0133 | 2.041 | 1.9966 | 1.9177 | 1.8482 | 1.8091 | 1.7321 | 1.6996
28 | 0.82794 | 0.81562 | 0.79004 | 0.74591 | 0.68185 | 0.68629 | 0.82024 | 0.89402 | 0.93066 | 0.98606 | 0.9225 | 0.94422 | 0.98273 | 0.93768 | 0.85563 | 0.90533 | 0.90186 | 1.0277 | 1.01 | 0.95935 | 1.0014 | 0.93341 | 0.91043 | 0.88071
29 | 1.8663 | 1.7888 | 1.7304 | 1.7422 | 1.7121 | 1.7228 | 2.5116 | 3.0191 | 3.1425 | 2.9203 | 2.8862 | 3.0274 | 3.0466 | 2.8459 | 2.7626 | 2.5137 | 2.5975 | 2.6634 | 2.6092 | 2.625 | 2.7452 | 2.5811 | 2.3289 | 1.9937
30 | 0.33485 | 0.31145 | 0.27517 | 0.26376 | 0.22357 | 0.22088 | 0.33814 | 0.28169 | 0.31623 | 0.33601 | 0.31651 | 0.28309 | 0.33311 | 0.3533 | 0.33841 | 0.32949 | 0.28631 | 0.38824 | 0.37162 | 0.36085 | 0.39305 | 0.34304 | 0.39778 | 0.37715
31 | 3.5225 | 3.3307 | 3.1439 | 2.9562 | 3.0821 | 3.2178 | 3.813 | 3.8867 | 4.378 | 4.4685 | 4.6245 | 4.69 | 5.1196 | 4.6265 | 4.7964 | 4.8037 | 4.757 | 5.1084 | 5.0743 | 5.0064 | 5.2308 | 4.8068 | 4.851 | 4.3668
32 | 0.95646 | 0.88973 | 0.83228 | 0.87131 | 0.8593 | 0.89064 | 0.98433 | 1.1506 | 1.1582 | 1.2304 | 1.2176 | 1.2955 | 1.2195 | 1.2701 | 1.1316 | 1.0871 | 1.103 | 1.0953 | 1.1039 | 1.0887 | 1.1253 | 1.0107 | 0.98457 | 0.9334

## Pc, Spring, S8
LoadID | 0 | 1 | 2 | 3 | 4 | 5 | 6 | 7 | 8 | 9 | 10 | 11 | 12 | 13 | 14 | 15 | 16 | 17 | 18 | 19 | 20 | 21 | 22 | 23
1 | 2.1604 | 2.1629 | 2.0972 | 2.1179 | 2.0275 | 2.2155 | 2.1541 | 2.5599 | 2.8953 | 2.8622 | 2.715 | 2.8697 | 2.7883 | 2.8511 | 2.5083 | 2.6522 | 2.8323 | 2.6963 | 2.4422 | 2.4507 | 2.4064 | 2.5127 | 2.2056 | 2.0904
2 | 0.72968 | 0.72416 | 0.69391 | 0.64406 | 0.60416 | 0.60842 | 0.71266 | 0.77653 | 0.81519 | 0.89744 | 0.82033 | 0.86317 | 0.83308 | 0.83169 | 0.7499 | 0.76795 | 0.82547 | 0.89539 | 0.88316 | 0.87405 | 0.90853 | 0.81475 | 0.80555 | 0.7823
3 | 1.2564 | 1.1515 | 1.0737 | 1.0634 | 1.0689 | 1.094 | 1.5816 | 1.8401 | 1.9606 | 1.8408 | 1.7638 | 1.9109 | 1.8729 | 1.829 | 1.6695 | 1.588 | 1.5799 | 1.6266 | 1.5326 | 1.6364 | 1.7147 | 1.5488 | 1.456 | 1.2727
4 | 0.1289 | 0.12136 | 0.10894 | 0.10293 | 0.088133 | 0.084402 | 0.13178 | 0.10466 | 0.11882 | 0.12005 | 0.11312 | 0.11007 | 0.11756 | 0.12492 | 0.12602 | 0.11888 | 0.11246 | 0.15149 | 0.13947 | 0.12485 | 0.14402 | 0.12475 | 0.15189 | 0.14685
5 | 0.8797 | 0.85332 | 0.73454 | 0.72217 | 0.77806 | 0.77344 | 0.93034 | 0.98596 | 1.0605 | 1.1094 | 1.1467 | 1.1711 | 1.222 | 1.141 | 1.1502 | 1.1379 | 1.174 | 1.266 | 1.1821 | 1.2621 | 1.2694 | 1.2159 | 1.1547 | 1.0823
6 | 2.5324 | 2.5578 | 2.3894 | 2.4658 | 2.4609 | 2.4326 | 2.7773 | 3.2057 | 3.4547 | 3.4046 | 3.1705 | 3.4238 | 3.3639 | 3.4252 | 3.1395 | 3.0578 | 3.1239 | 3.3042 | 3.0516 | 2.9147 | 2.9615 | 2.8212 | 2.6983 | 2.7727
7 | 1.1717 | 1.0889 | 1.0393 | 1.041 | 0.97029 | 1.0494 | 1.3376 | 1.3332 | 1.5364 | 1.5976 | 1.6178 | 1.6338 | 1.6202 | 1.7257 | 1.6733 | 1.505 | 1.5555 | 1.5786 | 1.5185 | 1.5347 | 1.4825 | 1.2316 | 1.3263 | 1.2451
8 | 0.30118 | 0.30061 | 0.28121 | 0.27485 | 0.26479 | 0.28154 | 0.43437 | 0.48653 | 0.50616 | 0.49917 | 0.49066 | 0.52849 | 0.52315 | 0.49067 | 0.45972 | 0.42673 | 0.4145 | 0.42148 | 0.39894 | 0.39249 | 0.3968 | 0.33578 | 0.33969 | 0.32388
9 | 0.31779 | 0.31529 | 0.30348 | 0.28789 | 0.27175 | 0.27372 | 0.2836 | 0.23208 | 0.22116 | 0.22525 | 0.24052 | 0.25265 | 0.26909 | 0.28718 | 0.27192 | 0.27226 | 0.25599 | 0.27535 | 0.27555 | 0.26392 | 0.27609 | 0.25927 | 0.29035 | 0.31693
10 | 0.27743 | 0.26725 | 0.25425 | 0.24362 | 0.24211 | 0.24379 | 0.29577 | 0.29059 | 0.31622 | 0.32329 | 0.31237 | 0.31819 | 0.34475 | 0.34141 | 0.33406 | 0.31203 | 0.29478 | 0.33101 | 0.31691 | 0.31233 | 0.35355 | 0.31115 | 0.32111 | 0.29124
11 | 0.23502 | 0.22399 | 0.20268 | 0.20121 | 0.189 | 0.1931 | 0.24938 | 0.21453 | 0.19842 | 0.19623 | 0.24276 | 0.2418 | 0.2508 | 0.24946 | 0.24036 | 0.24212 | 0.23876 | 0.28185 | 0.26911 | 0.25317 | 0.27717 | 0.24387 | 0.2772 | 0.26187
12 | 1.3181 | 1.3844 | 1.4073 | 1.2732 | 1.3108 | 1.2713 | 1.318 | 1.3112 | 1.1493 | 0.95344 | 1.2797 | 1.3582 | 1.3778 | 1.4709 | 1.2133 | 1.5172 | 1.4108 | 1.4531 | 1.4709 | 1.4508 | 1.6076 | 1.6003 | 1.6067 | 1.6656
13 | 3.0019 | 2.9306 | 2.8754 | 2.9029 | 2.8139 | 3.0236 | 3.4242 | 3.5803 | 3.4836 | 3.4462 | 3.4423 | 3.6618 | 3.8594 | 3.7573 | 3.5739 | 3.5436 | 3.5718 | 3.6908 | 3.5371 | 3.3627 | 3.4572 | 3.2366 | 3.125 | 2.9551
14 | 1.2252 | 1.2556 | 1.1476 | 1.1596 | 1.1811 | 1.1748 | 1.121 | 1.3557 | 1.4696 | 1.3863 | 1.4804 | 1.4594 | 1.5045 | 1.5327 | 1.2822 | 1.4273 | 1.3712 | 1.3881 | 1.3262 | 1.2847 | 1.2447 | 1.2679 | 1.2278 | 1.1561
15 | 0.3755 | 0.36829 | 0.36084 | 0.33631 | 0.30351 | 0.31539 | 0.36355 | 0.37167 | 0.39516 | 0.42147 | 0.40833 | 0.41059 | 0.4294 | 0.40132 | 0.37722 | 0.40281 | 0.40889 | 0.4459 | 0.43997 | 0.43815 | 0.45061 | 0.40808 | 0.40251 | 0.39506
16 | 0.58472 | 0.58452 | 0.52877 | 0.54637 | 0.52813 | 0.55674 | 0.79688 | 0.89688 | 0.96342 | 0.92313 | 0.8784 | 0.9631 | 0.99137 | 0.9034 | 0.78739 | 0.8324 | 0.79976 | 0.83814 | 0.79025 | 0.80472 | 0.85143 | 0.79959 | 0.74257 | 0.66438
17 | 0.23016 | 0.21173 | 0.18695 | 0.17735 | 0.15428 | 0.15729 | 0.2584 | 0.2547 | 0.28614 | 0.2825 | 0.27209 | 0.26479 | 0.28336 | 0.28597 | 0.27023 | 0.26108 | 0.26046 | 0.33024 | 0.32362 | 0.29468 | 0.34441 | 0.29946 | 0.3128 | 0.28464
18 | 1.2579 | 1.2013 | 1.096 | 1.0954 | 1.1469 | 1.1299 | 1.3362 | 1.3951 | 1.4946 | 1.5886 | 1.6331 | 1.708 | 1.7003 | 1.7024 | 1.6467 | 1.6462 | 1.6717 | 1.8024 | 1.7325 | 1.7974 | 1.7941 | 1.7054 | 1.7422 | 1.5982
19 | 1.8688 | 1.8692 | 1.7084 | 1.688 | 1.6905 | 1.7884 | 1.9742 | 2.2784 | 2.5459 | 2.488 | 2.4913 | 2.5235 | 2.6231 | 2.4577 | 2.2815 | 2.2747 | 2.3176 | 2.4443 | 2.1504 | 2.2151 | 2.2262 | 2.0534 | 1.9934 | 2.0112
20 | 1.0665 | 0.94754 | 0.90695 | 0.90291 | 0.90181 | 0.93537 | 1.192 | 1.2935 | 1.5305 | 1.6064 | 1.5816 | 1.6883 | 1.6801 | 1.6476 | 1.5675 | 1.4554 | 1.503 | 1.5401 | 1.4484 | 1.545 | 1.5312 | 1.2045 | 1.2221 | 1.113
21 | 0.90738 | 0.84989 | 0.8514 | 0.79279 | 0.78397 | 0.88182 | 1.3963 | 1.6643 | 1.728 | 1.7452 | 1.827 | 1.9092 | 1.7962 | 1.7413 | 1.5721 | 1.4611 | 1.4022 | 1.4556 | 1.4861 | 1.4572 | 1.4161 | 1.2273 | 1.0724 | 0.98437
22 | 0.59752 | 0.58299 | 0.53742 | 0.52519 | 0.51189 | 0.48757 | 0.50559 | 0.44789 | 0.41325 | 0.42726 | 0.44581 | 0.45843 | 0.48737 | 0.5139 | 0.51025 | 0.5269 | 0.49926 | 0.52213 | 0.4756 | 0.50642 | 0.51606 | 0.52133 | 0.54985 | 0.58581
23 | 5.3394 | 4.9911 | 4.73 | 4.7203 | 4.5524 | 4.6766 | 5.9622 | 6.6743 | 7.2892 | 7.6069 | 7.4302 | 7.5028 | 7.4091 | 7.3853 | 7.3731 | 6.8609 | 6.6775 | 7.2896 | 6.979 | 7.4397 | 7.3804 | 6.5241 | 6.7295 | 5.8235
24 | 1.5351 | 1.4434 | 1.3654 | 1.3107 | 1.2247 | 1.2746 | 1.5303 | 1.3146 | 1.2465 | 1.2089 | 1.5163 | 1.5754 | 1.5627 | 1.5783 | 1.581 | 1.4603 | 1.4146 | 1.7431 | 1.6264 | 1.5503 | 1.7419 | 1.5783 | 1.7962 | 1.7317
25 | 1.1119 | 1.0802 | 1.1801 | 1.1406 | 1.0731 | 1.0567 | 1.0731 | 1.0402 | 0.912 | 0.75574 | 1.0359 | 1.1338 | 1.0857 | 1.1431 | 1.0437 | 1.2101 | 1.1827 | 1.1787 | 1.1263 | 1.1547 | 1.2855 | 1.246 | 1.3185 | 1.3538
26 | 1.1708 | 1.1556 | 1.1734 | 1.1578 | 1.1311 | 1.1379 | 1.383 | 1.397 | 1.5094 | 1.3403 | 1.418 | 1.473 | 1.4699 | 1.5215 | 1.5112 | 1.4718 | 1.4756 | 1.4752 | 1.4136 | 1.377 | 1.3923 | 1.3007 | 1.2376 | 1.1933
27 | 1.7586 | 1.8485 | 1.7536 | 1.6427 | 1.6681 | 1.6629 | 1.7454 | 2.0122 | 2.1243 | 2.1023 | 2.0165 | 2.1817 | 2.2064 | 2.1361 | 1.9648 | 2.0452 | 2.0133 | 2.041 | 1.9966 | 1.9177 | 1.8482 | 1.8091 | 1.7321 | 1.6996
28 | 0.82794 | 0.81562 | 0.79004 | 0.74591 | 0.68185 | 0.68629 | 0.82024 | 0.89402 | 0.93066 | 0.98606 | 0.9225 | 0.94422 | 0.98273 | 0.93768 | 0.85563 | 0.90533 | 0.90186 | 1.0277 | 1.01 | 0.95935 | 1.0014 | 0.93341 | 0.91043 | 0.88071
29 | 1.8663 | 1.7888 | 1.7304 | 1.7422 | 1.7121 | 1.7228 | 2.5116 | 3.0191 | 3.1425 | 2.9203 | 2.8862 | 3.0274 | 3.0466 | 2.8459 | 2.7626 | 2.5137 | 2.5975 | 2.6634 | 2.6092 | 2.625 | 2.7452 | 2.5811 | 2.3289 | 1.9937
30 | 0.33485 | 0.31145 | 0.27517 | 0.26376 | 0.22357 | 0.22088 | 0.33814 | 0.28169 | 0.31623 | 0.33601 | 0.31651 | 0.28309 | 0.33311 | 0.3533 | 0.33841 | 0.32949 | 0.28631 | 0.38824 | 0.37162 | 0.36085 | 0.39305 | 0.34304 | 0.39778 | 0.37715
31 | 3.5225 | 3.3307 | 3.1439 | 2.9562 | 3.0821 | 3.2178 | 3.813 | 3.8867 | 4.378 | 4.4685 | 4.6245 | 4.69 | 5.1196 | 4.6265 | 4.7964 | 4.8037 | 4.757 | 5.1084 | 5.0743 | 5.0064 | 5.2308 | 4.8068 | 4.851 | 4.3668
32 | 0.95646 | 0.88973 | 0.83228 | 0.87131 | 0.8593 | 0.89064 | 0.98433 | 1.1506 | 1.1582 | 1.2304 | 1.2176 | 1.2955 | 1.2195 | 1.2701 | 1.1316 | 1.0871 | 1.103 | 1.0953 | 1.1039 | 1.0887 | 1.1253 | 1.0107 | 0.98457 | 0.9334

## Pc, Spring, S9
LoadID | 0 | 1 | 2 | 3 | 4 | 5 | 6 | 7 | 8 | 9 | 10 | 11 | 12 | 13 | 14 | 15 | 16 | 17 | 18 | 19 | 20 | 21 | 22 | 23
1 | 2.1604 | 2.1629 | 2.0972 | 2.1179 | 2.0275 | 2.2155 | 2.1541 | 2.5599 | 2.8953 | 2.8622 | 2.715 | 2.8697 | 2.7883 | 2.8511 | 2.5083 | 2.6522 | 2.8323 | 2.6963 | 2.4422 | 2.4507 | 2.4064 | 2.5127 | 2.2056 | 2.0904
2 | 0.72968 | 0.72416 | 0.69391 | 0.64406 | 0.60416 | 0.60842 | 0.71266 | 0.77653 | 0.81519 | 0.89744 | 0.82033 | 0.86317 | 0.83308 | 0.83169 | 0.7499 | 0.76795 | 0.82547 | 0.89539 | 0.88316 | 0.87405 | 0.90853 | 0.81475 | 0.80555 | 0.7823
3 | 1.2564 | 1.1515 | 1.0737 | 1.0634 | 1.0689 | 1.094 | 1.5816 | 1.8401 | 1.9606 | 1.8408 | 1.7638 | 1.9109 | 1.8729 | 1.829 | 1.6695 | 1.588 | 1.5799 | 1.6266 | 1.5326 | 1.6364 | 1.7147 | 1.5488 | 1.456 | 1.2727
4 | 0.1289 | 0.12136 | 0.10894 | 0.10293 | 0.088133 | 0.084402 | 0.13178 | 0.10466 | 0.11882 | 0.12005 | 0.11312 | 0.11007 | 0.11756 | 0.12492 | 0.12602 | 0.11888 | 0.11246 | 0.15149 | 0.13947 | 0.12485 | 0.14402 | 0.12475 | 0.15189 | 0.14685
5 | 0.8797 | 0.85332 | 0.73454 | 0.72217 | 0.77806 | 0.77344 | 0.93034 | 0.98596 | 1.0605 | 1.1094 | 1.1467 | 1.1711 | 1.222 | 1.141 | 1.1502 | 1.1379 | 1.174 | 1.266 | 1.1821 | 1.2621 | 1.2694 | 1.2159 | 1.1547 | 1.0823
6 | 2.5324 | 2.5578 | 2.3894 | 2.4658 | 2.4609 | 2.4326 | 2.7773 | 3.2057 | 3.4547 | 3.4046 | 3.1705 | 3.4238 | 3.3639 | 3.4252 | 3.1395 | 3.0578 | 3.1239 | 3.3042 | 3.0516 | 2.9147 | 2.9615 | 2.8212 | 2.6983 | 2.7727
7 | 1.1717 | 1.0889 | 1.0393 | 1.041 | 0.97029 | 1.0494 | 1.3376 | 1.3332 | 1.5364 | 1.5976 | 1.6178 | 1.6338 | 1.6202 | 1.7257 | 1.6733 | 1.505 | 1.5555 | 1.5786 | 1.5185 | 1.5347 | 1.4825 | 1.2316 | 1.3263 | 1.2451
8 | 0.30118 | 0.30061 | 0.28121 | 0.27485 | 0.26479 | 0.28154 | 0.43437 | 0.48653 | 0.50616 | 0.49917 | 0.49066 | 0.52849 | 0.52315 | 0.49067 | 0.45972 | 0.42673 | 0.4145 | 0.42148 | 0.39894 | 0.39249 | 0.3968 | 0.33578 | 0.33969 | 0.32388
9 | 0.31779 | 0.31529 | 0.30348 | 0.28789 | 0.27175 | 0.27372 | 0.2836 | 0.23208 | 0.22116 | 0.22525 | 0.24052 | 0.25265 | 0.26909 | 0.28718 | 0.27192 | 0.27226 | 0.25599 | 0.27535 | 0.27555 | 0.26392 | 0.27609 | 0.25927 | 0.29035 | 0.31693
10 | 0.27743 | 0.26725 | 0.25425 | 0.24362 | 0.24211 | 0.24379 | 0.29577 | 0.29059 | 0.31622 | 0.32329 | 0.31237 | 0.31819 | 0.34475 | 0.34141 | 0.33406 | 0.31203 | 0.29478 | 0.33101 | 0.31691 | 0.31233 | 0.35355 | 0.31115 | 0.32111 | 0.29124
11 | 0.23502 | 0.22399 | 0.20268 | 0.20121 | 0.189 | 0.1931 | 0.24938 | 0.21453 | 0.19842 | 0.19623 | 0.24276 | 0.2418 | 0.2508 | 0.24946 | 0.24036 | 0.24212 | 0.23876 | 0.28185 | 0.26911 | 0.25317 | 0.27717 | 0.24387 | 0.2772 | 0.26187
12 | 1.3181 | 1.3844 | 1.4073 | 1.2732 | 1.3108 | 1.2713 | 1.318 | 1.3112 | 1.1493 | 0.95344 | 1.2797 | 1.3582 | 1.3778 | 1.4709 | 1.2133 | 1.5172 | 1.4108 | 1.4531 | 1.4709 | 1.4508 | 1.6076 | 1.6003 | 1.6067 | 1.6656
13 | 3.0019 | 2.9306 | 2.8754 | 2.9029 | 2.8139 | 3.0236 | 3.4242 | 3.5803 | 3.4836 | 3.4462 | 3.4423 | 3.6618 | 3.8594 | 3.7573 | 3.5739 | 3.5436 | 3.5718 | 3.6908 | 3.5371 | 3.3627 | 3.4572 | 3.2366 | 3.125 | 2.9551
14 | 1.2252 | 1.2556 | 1.1476 | 1.1596 | 1.1811 | 1.1748 | 1.121 | 1.3557 | 1.4696 | 1.3863 | 1.4804 | 1.4594 | 1.5045 | 1.5327 | 1.2822 | 1.4273 | 1.3712 | 1.3881 | 1.3262 | 1.2847 | 1.2447 | 1.2679 | 1.2278 | 1.1561
15 | 0.3755 | 0.36829 | 0.36084 | 0.33631 | 0.30351 | 0.31539 | 0.36355 | 0.37167 | 0.39516 | 0.42147 | 0.40833 | 0.41059 | 0.4294 | 0.40132 | 0.37722 | 0.40281 | 0.40889 | 0.4459 | 0.43997 | 0.43815 | 0.45061 | 0.40808 | 0.40251 | 0.39506
16 | 0.58472 | 0.58452 | 0.52877 | 0.54637 | 0.52813 | 0.55674 | 0.79688 | 0.89688 | 0.96342 | 0.92313 | 0.8784 | 0.9631 | 0.99137 | 0.9034 | 0.78739 | 0.8324 | 0.79976 | 0.83814 | 0.79025 | 0.80472 | 0.85143 | 0.79959 | 0.74257 | 0.66438
17 | 0.23016 | 0.21173 | 0.18695 | 0.17735 | 0.15428 | 0.15729 | 0.2584 | 0.2547 | 0.28614 | 0.2825 | 0.27209 | 0.26479 | 0.28336 | 0.28597 | 0.27023 | 0.26108 | 0.26046 | 0.33024 | 0.32362 | 0.29468 | 0.34441 | 0.29946 | 0.3128 | 0.28464
18 | 1.2579 | 1.2013 | 1.096 | 1.0954 | 1.1469 | 1.1299 | 1.3362 | 1.3951 | 1.4946 | 1.5886 | 1.6331 | 1.708 | 1.7003 | 1.7024 | 1.6467 | 1.6462 | 1.6717 | 1.8024 | 1.7325 | 1.7974 | 1.7941 | 1.7054 | 1.7422 | 1.5982
19 | 1.8688 | 1.8692 | 1.7084 | 1.688 | 1.6905 | 1.7884 | 1.9742 | 2.2784 | 2.5459 | 2.488 | 2.4913 | 2.5235 | 2.6231 | 2.4577 | 2.2815 | 2.2747 | 2.3176 | 2.4443 | 2.1504 | 2.2151 | 2.2262 | 2.0534 | 1.9934 | 2.0112
20 | 1.0665 | 0.94754 | 0.90695 | 0.90291 | 0.90181 | 0.93537 | 1.192 | 1.2935 | 1.5305 | 1.6064 | 1.5816 | 1.6883 | 1.6801 | 1.6476 | 1.5675 | 1.4554 | 1.503 | 1.5401 | 1.4484 | 1.545 | 1.5312 | 1.2045 | 1.2221 | 1.113
21 | 0.90738 | 0.84989 | 0.8514 | 0.79279 | 0.78397 | 0.88182 | 1.3963 | 1.6643 | 1.728 | 1.7452 | 1.827 | 1.9092 | 1.7962 | 1.7413 | 1.5721 | 1.4611 | 1.4022 | 1.4556 | 1.4861 | 1.4572 | 1.4161 | 1.2273 | 1.0724 | 0.98437
22 | 0.59752 | 0.58299 | 0.53742 | 0.52519 | 0.51189 | 0.48757 | 0.50559 | 0.44789 | 0.41325 | 0.42726 | 0.44581 | 0.45843 | 0.48737 | 0.5139 | 0.51025 | 0.5269 | 0.49926 | 0.52213 | 0.4756 | 0.50642 | 0.51606 | 0.52133 | 0.54985 | 0.58581
23 | 5.3394 | 4.9911 | 4.73 | 4.7203 | 4.5524 | 4.6766 | 5.9622 | 6.6743 | 7.2892 | 7.6069 | 7.4302 | 7.5028 | 7.4091 | 7.3853 | 7.3731 | 6.8609 | 6.6775 | 7.2896 | 6.979 | 7.4397 | 7.3804 | 6.5241 | 6.7295 | 5.8235
24 | 1.5351 | 1.4434 | 1.3654 | 1.3107 | 1.2247 | 1.2746 | 1.5303 | 1.3146 | 1.2465 | 1.2089 | 1.5163 | 1.5754 | 1.5627 | 1.5783 | 1.581 | 1.4603 | 1.4146 | 1.7431 | 1.6264 | 1.5503 | 1.7419 | 1.5783 | 1.7962 | 1.7317
25 | 1.1119 | 1.0802 | 1.1801 | 1.1406 | 1.0731 | 1.0567 | 1.0731 | 1.0402 | 0.912 | 0.75574 | 1.0359 | 1.1338 | 1.0857 | 1.1431 | 1.0437 | 1.2101 | 1.1827 | 1.1787 | 1.1263 | 1.1547 | 1.2855 | 1.246 | 1.3185 | 1.3538
26 | 1.1708 | 1.1556 | 1.1734 | 1.1578 | 1.1311 | 1.1379 | 1.383 | 1.397 | 1.5094 | 1.3403 | 1.418 | 1.473 | 1.4699 | 1.5215 | 1.5112 | 1.4718 | 1.4756 | 1.4752 | 1.4136 | 1.377 | 1.3923 | 1.3007 | 1.2376 | 1.1933
27 | 1.7586 | 1.8485 | 1.7536 | 1.6427 | 1.6681 | 1.6629 | 1.7454 | 2.0122 | 2.1243 | 2.1023 | 2.0165 | 2.1817 | 2.2064 | 2.1361 | 1.9648 | 2.0452 | 2.0133 | 2.041 | 1.9966 | 1.9177 | 1.8482 | 1.8091 | 1.7321 | 1.6996
28 | 0.82794 | 0.81562 | 0.79004 | 0.74591 | 0.68185 | 0.68629 | 0.82024 | 0.89402 | 0.93066 | 0.98606 | 0.9225 | 0.94422 | 0.98273 | 0.93768 | 0.85563 | 0.90533 | 0.90186 | 1.0277 | 1.01 | 0.95935 | 1.0014 | 0.93341 | 0.91043 | 0.88071
29 | 1.8663 | 1.7888 | 1.7304 | 1.7422 | 1.7121 | 1.7228 | 2.5116 | 3.0191 | 3.1425 | 2.9203 | 2.8862 | 3.0274 | 3.0466 | 2.8459 | 2.7626 | 2.5137 | 2.5975 | 2.6634 | 2.6092 | 2.625 | 2.7452 | 2.5811 | 2.3289 | 1.9937
30 | 0.33485 | 0.31145 | 0.27517 | 0.26376 | 0.22357 | 0.22088 | 0.33814 | 0.28169 | 0.31623 | 0.33601 | 0.31651 | 0.28309 | 0.33311 | 0.3533 | 0.33841 | 0.32949 | 0.28631 | 0.38824 | 0.37162 | 0.36085 | 0.39305 | 0.34304 | 0.39778 | 0.37715
31 | 3.5225 | 3.3307 | 3.1439 | 2.9562 | 3.0821 | 3.2178 | 3.813 | 3.8867 | 4.378 | 4.4685 | 4.6245 | 4.69 | 5.1196 | 4.6265 | 4.7964 | 4.8037 | 4.757 | 5.1084 | 5.0743 | 5.0064 | 5.2308 | 4.8068 | 4.851 | 4.3668
32 | 0.95646 | 0.88973 | 0.83228 | 0.87131 | 0.8593 | 0.89064 | 0.98433 | 1.1506 | 1.1582 | 1.2304 | 1.2176 | 1.2955 | 1.2195 | 1.2701 | 1.1316 | 1.0871 | 1.103 | 1.0953 | 1.1039 | 1.0887 | 1.1253 | 1.0107 | 0.98457 | 0.9334

## Qc, Spring, S1
LoadID | 0 | 1 | 2 | 3 | 4 | 5 | 6 | 7 | 8 | 9 | 10 | 11 | 12 | 13 | 14 | 15 | 16 | 17 | 18 | 19 | 20 | 21 | 22 | 23
1 | 0.20163 | 0.18755 | 0.17934 | 0.19583 | 0.18349 | 0.18629 | 0.18251 | 0.39676 | 0.43392 | 0.39501 | 0.40773 | 0.41924 | 0.41028 | 0.41277 | 0.29243 | 0.38392 | 0.38609 | 0.37259 | 0.29627 | 0.25971 | 0.28178 | 0.25132 | 0.17993 | 0.18188
2 | 0.03901 | 0.051767 | 0.057038 | 0.060338 | 0.064613 | 0.055748 | 0.043965 | -0.039314 | -0.055733 | -0.066851 | -0.039466 | -0.025934 | -0.0064431 | -0.008492 | 0.011415 | 0.013429 | 0.0051187 | -0.035922 | -0.055662 | -0.043273 | -0.021174 | -0.0055817 | 0.014807 | 0.031109
3 | 0.11363 | 0.15594 | 0.20348 | 0.20181 | 0.19071 | 0.17679 | 0.0086826 | -0.14942 | -0.19489 | -0.183 | -0.14327 | -0.20186 | -0.16435 | -0.12031 | -0.051404 | -0.022603 | -0.039549 | -0.04437 | 0.024692 | -0.027676 | -0.038349 | 0.0055547 | 0.11242 | 0.16535
4 | -0.15638 | -0.1531 | -0.15808 | -0.16373 | -0.16295 | -0.15373 | -0.14053 | -0.10927 | -0.099294 | -0.10169 | -0.11919 | -0.12965 | -0.12092 | -0.12627 | -0.1296 | -0.13687 | -0.14229 | -0.10673 | -0.094059 | -0.092168 | -0.10498 | -0.12112 | -0.1363 | -0.13807
5 | -0.0045947 | -0.005043 | -0.0057198 | -0.0056795 | -0.005507 | -0.0052124 | -0.0041946 | -0.00253 | -0.0012108 | -0.0002922 | 0.00049717 | 0.00064813 | 0.0001903 | -0.00024685 | -0.00074503 | -0.0014537 | -0.0012626 | -0.00049817 | -0.0006467 | -0.0011454 | -0.00050018 | -0.0013466 | -0.0016821 | -0.0024854
6 | -0.34517 | -0.3483 | -0.26321 | -0.33148 | -0.33175 | -0.35636 | -0.37792 | -0.70632 | -0.76119 | -0.82748 | -0.71798 | -0.85487 | -0.83411 | -0.82464 | -0.7086 | -0.62443 | -0.70672 | -0.71623 | -0.56516 | -0.54104 | -0.58221 | -0.50466 | -0.34151 | -0.37229
7 | -0.4503 | -0.47732 | -0.49434 | -0.52376 | -0.5095 | -0.48501 | -0.42967 | -0.20695 | -0.065262 | -0.056667 | 0.003241 | 0.0020262 | -0.038345 | -0.039148 | -0.11065 | -0.16758 | -0.17754 | -0.21549 | -0.21625 | -0.23142 | -0.20973 | -0.30146 | -0.3675 | -0.37343
8 | -0.40663 | -0.42851 | -0.42159 | -0.41455 | -0.39661 | -0.40084 | -0.31186 | -0.26069 | -0.26594 | -0.26671 | -0.2596 | -0.2585 | -0.25871 | -0.27529 | -0.31993 | -0.32895 | -0.33568 | -0.3482 | -0.33675 | -0.36068 | -0.35866 | -0.38099 | -0.41161 | -0.39396
9 | 0.0024313 | 0.0066805 | 0.0080422 | 0.0094233 | 0.0087557 | 0.0099025 | 0.016593 | 0.0072722 | 0.0093842 | 0.0049963 | 0.0028332 | 0.001059 | -0.0030134 | -0.003572 | -0.0018793 | -0.0085364 | -0.0063477 | -0.0056334 | -0.0039956 | -0.0043457 | -0.0068501 | -0.005321 | 0.0035441 | 0.0040862
10 | 0.059955 | 0.066014 | 0.06483 | 0.06523 | 0.067614 | 0.061755 | 0.034961 | 0.01355 | -0.0021896 | -0.0094044 | 0.0035447 | -0.011561 | -0.011209 | -0.0050996 | 0.0020967 | 0.01144 | 0.014771 | 0.0093841 | 0.012306 | 0.012294 | 0.012155 | 0.027908 | 0.045308 | 0.050959
11 | -0.21143 | -0.23591 | -0.23245 | -0.23227 | -0.22687 | -0.2052 | -0.16728 | -0.14242 | -0.11026 | -0.076928 | -0.11868 | -0.11767 | -0.12639 | -0.13506 | -0.14693 | -0.15113 | -0.14207 | -0.10329 | -0.11098 | -0.12856 | -0.12353 | -0.13732 | -0.15555 | -0.16998
12 | 0.15662 | 0.068718 | 0.068502 | 0.055196 | 0.078354 | 0.084203 | 0.18229 | 0.10603 | 0.037817 | 0.043396 | 0.088012 | 0.11627 | -0.17824 | -0.16601 | 0.039965 | -0.10249 | -0.019785 | -0.075639 | -0.12391 | -0.22349 | -0.39112 | -0.41923 | -0.38875 | -0.35806
13 | 0.59468 | 0.55951 | 0.49007 | 0.48368 | 0.48528 | 0.57921 | 2.0135 | 2.5696 | 3.2363 | 3.1143 | 2.9495 | 3.1003 | 3.3701 | 3.015 | 2.6641 | 2.616 | 2.5723 | 2.5334 | 2.2078 | 1.8758 | 1.9827 | 1.501 | 0.65939 | 0.61201
14 | 0.099608 | 0.098339 | 0.092745 | 0.10004 | 0.095682 | 0.093912 | 0.093094 | 0.19083 | 0.22536 | 0.20299 | 0.21656 | 0.21816 | 0.22655 | 0.22234 | 0.13778 | 0.19774 | 0.19642 | 0.19239 | 0.1476 | 0.13368 | 0.13788 | 0.12621 | 0.087794 | 0.093627
15 | -0.036286 | -0.049542 | -0.051109 | -0.055538 | -0.057511 | -0.052547 | -0.039864 | 0.037224 | 0.047228 | 0.061053 | 0.035786 | 0.021493 | 0.005071 | 0.0085566 | -0.012165 | -0.013116 | -0.0044474 | 0.030556 | 0.045939 | 0.038701 | 0.020083 | 0.0050743 | -0.014242 | -0.02966
16 | -0.029472 | -0.039957 | -0.048961 | -0.050918 | -0.049462 | -0.044066 | -0.0022322 | 0.03747 | 0.049397 | 0.047498 | 0.033877 | 0.050706 | 0.041625 | 0.032013 | 0.011762 | 0.00407 | 0.0099624 | 0.011634 | -0.0062059 | 0.0067642 | 0.0098614 | -0.0010214 | -0.028637 | -0.040925
17 | 0.25022 | 0.24502 | 0.25064 | 0.26462 | 0.25801 | 0.25998 | 0.22688 | 0.17453 | 0.1512 | 0.16776 | 0.19267 | 0.20636 | 0.20164 | 0.20427 | 0.19849 | 0.21508 | 0.21984 | 0.16377 | 0.14205 | 0.15349 | 0.15879 | 0.18566 | 0.21514 | 0.224
18 | 0.12593 | 0.14307 | 0.14692 | 0.15757 | 0.15674 | 0.14666 | 0.12708 | 0.071029 | 0.036482 | 0.0082548 | -0.013222 | -0.015016 | -0.00333 | 0.0084628 | 0.021007 | 0.042158 | 0.033272 | 0.012918 | 0.017182 | 0.031023 | 0.013877 | 0.040845 | 0.049787 | 0.068297
19 | -0.36623 | -0.40092 | -0.3005 | -0.35488 | -0.35603 | -0.39138 | -0.43657 | -0.77128 | -0.90255 | -0.90988 | -0.82069 | -0.91399 | -0.9304 | -0.917 | -0.75479 | -0.70753 | -0.80853 | -0.76139 | -0.6226 | -0.6137 | -0.65138 | -0.55148 | -0.39331 | -0.43574
20 | 0.29497 | 0.30399 | 0.31726 | 0.32506 | 0.31254 | 0.29697 | 0.27937 | 0.12285 | 0.041586 | 0.035133 | -0.0034208 | -0.0019248 | 0.023723 | 0.025311 | 0.067932 | 0.10799 | 0.11295 | 0.13677 | 0.13478 | 0.14324 | 0.13449 | 0.20055 | 0.23449 | 0.23356
21 | -0.34514 | -0.34522 | -0.34176 | -0.33405 | -0.35033 | -0.33901 | -0.27889 | -0.22263 | -0.20891 | -0.21973 | -0.21918 | -0.20309 | -0.20293 | -0.2138 | -0.26096 | -0.28164 | -0.2845 | -0.27435 | -0.29643 | -0.29826 | -0.31007 | -0.31473 | -0.32838 | -0.33628
22 | -0.016181 | -0.048261 | -0.05937 | -0.068743 | -0.064198 | -0.069033 | -0.11043 | -0.051264 | -0.066759 | -0.037383 | -0.020684 | -0.0073671 | 0.023601 | 0.024422 | 0.015763 | 0.058879 | 0.045099 | 0.040066 | 0.027643 | 0.029764 | 0.046559 | 0.043976 | -0.027346 | -0.031042
23 | -1.5796 | -1.6966 | -1.6677 | -1.6105 | -1.7367 | -1.6779 | -0.94197 | -0.37668 | 0.079686 | 0.25862 | -0.076475 | 0.27231 | 0.28053 | 0.15605 | -0.055074 | -0.29109 | -0.40876 | -0.22669 | -0.30036 | -0.32598 | -0.31417 | -0.73337 | -1.1895 | -1.3618
24 | 0.61902 | 0.63495 | 0.66571 | 0.66789 | 0.69701 | 0.62663 | 0.46682 | 0.41197 | 0.3182 | 0.24449 | 0.34484 | 0.33803 | 0.38825 | 0.37918 | 0.45815 | 0.43326 | 0.41971 | 0.29693 | 0.33718 | 0.38032 | 0.36164 | 0.3965 | 0.44064 | 0.48216
25 | -0.09129 | -0.043855 | -0.038748 | -0.032931 | -0.041309 | -0.047973 | -0.11516 | -0.070221 | -0.02205 | -0.029484 | -0.04955 | -0.067539 | 0.11281 | 0.097721 | -0.016153 | 0.061583 | 0.0073962 | 0.044111 | 0.072652 | 0.13045 | 0.23394 | 0.24321 | 0.23514 | 0.22158
26 | 0.053859 | 0.046663 | 0.041658 | 0.041294 | 0.039917 | 0.05232 | 0.17607 | 0.22482 | 0.25607 | 0.25208 | 0.2476 | 0.26539 | 0.27724 | 0.26217 | 0.23283 | 0.22101 | 0.21603 | 0.22006 | 0.18858 | 0.16289 | 0.16866 | 0.12983 | 0.059788 | 0.053881
27 | 0.05022 | 0.046808 | 0.045206 | 0.0464 | 0.04707 | 0.047085 | 0.04372 | 0.095119 | 0.11425 | 0.1044 | 0.1009 | 0.10553 | 0.11142 | 0.098648 | 0.068116 | 0.095798 | 0.099982 | 0.089368 | 0.069857 | 0.07029 | 0.066774 | 0.065969 | 0.045076 | 0.042668
28 | 0.037182 | 0.047687 | 0.051571 | 0.056602 | 0.059463 | 0.054979 | 0.040174 | -0.03858 | -0.05223 | -0.064781 | -0.039671 | -0.023431 | -0.0053246 | -0.0084619 | 0.0098817 | 0.014342 | 0.0055941 | -0.033151 | -0.050378 | -0.043357 | -0.022625 | -0.0029283 | 0.012377 | 0.031626
29 | -1.7714 | -2.3642 | -3.0977 | -2.9037 | -3.0211 | -2.574 | -0.1358 | 2.3264 | 3.0576 | 2.6915 | 2.0777 | 2.935 | 2.5281 | 1.9394 | 0.70023 | 0.27412 | 0.5381 | 0.69105 | -0.32796 | 0.44492 | 0.56826 | -0.0076006 | -1.7268 | -2.4532
30 | 0.65292 | 0.62806 | 0.64741 | 0.6518 | 0.69452 | 0.64005 | 0.58084 | 0.43991 | 0.39784 | 0.42171 | 0.47846 | 0.50446 | 0.51148 | 0.54643 | 0.5257 | 0.54019 | 0.54502 | 0.41707 | 0.38293 | 0.38852 | 0.41655 | 0.50702 | 0.54662 | 0.555
31 | 0.73722 | 0.82698 | 0.93415 | 0.91471 | 0.89576 | 0.86062 | 0.73586 | 0.40744 | 0.20471 | 0.037218 | -0.080973 | -0.097343 | -0.029294 | 0.057573 | 0.12447 | 0.23907 | 0.21872 | 0.081515 | 0.098669 | 0.19659 | 0.092299 | 0.24364 | 0.29774 | 0.42013
32 | 0.3686 | 0.35114 | 0.27523 | 0.33619 | 0.33513 | 0.37282 | 0.38661 | 0.72936 | 0.84731 | 0.88467 | 0.77788 | 0.85502 | 0.9079 | 0.85454 | 0.71894 | 0.66611 | 0.75557 | 0.72684 | 0.59961 | 0.59199 | 0.62377 | 0.52857 | 0.35612 | 0.40106

## Qc, Spring, S2
LoadID | 0 | 1 | 2 | 3 | 4 | 5 | 6 | 7 | 8 | 9 | 10 | 11 | 12 | 13 | 14 | 15 | 16 | 17 | 18 | 19 | 20 | 21 | 22 | 23
1 | 0.20163 | 0.18755 | 0.17934 | 0.19583 | 0.18349 | 0.18629 | 0.18251 | 0.39676 | 0.43392 | 0.39501 | 0.40773 | 0.41924 | 0.41028 | 0.41277 | 0.29243 | 0.38392 | 0.38609 | 0.37259 | 0.29627 | 0.25971 | 0.28178 | 0.25132 | 0.17993 | 0.18188
2 | 0.03901 | 0.051767 | 0.057038 | 0.060338 | 0.064613 | 0.055748 | 0.043965 | -0.039314 | -0.055733 | -0.066851 | -0.039466 | -0.025934 | -0.0064431 | -0.008492 | 0.011415 | 0.013429 | 0.0051187 | -0.035922 | -0.055662 | -0.043273 | -0.021174 | -0.0055817 | 0.014807 | 0.031109
3 | 0.11363 | 0.15594 | 0.20348 | 0.20181 | 0.19071 | 0.17679 | 0.0086826 | -0.14942 | -0.19489 | -0.183 | -0.14327 | -0.20186 | -0.16435 | -0.12031 | -0.051404 | -0.022603 | -0.039549 | -0.04437 | 0.024692 | -0.027676 | -0.038349 | 0.0055547 | 0.11242 | 0.16535
4 | -0.15638 | -0.1531 | -0.15808 | -0.16373 | -0.16295 | -0.15373 | -0.14053 | -0.10927 | -0.099294 | -0.10169 | -0.11919 | -0.12965 | -0.12092 | -0.12627 | -0.1296 | -0.13687 | -0.14229 | -0.10673 | -0.094059 | -0.092168 | -0.10498 | -0.12112 | -0.1363 | -0.13807
5 | -0.0045947 | -0.005043 | -0.0057198 | -0.0056795 | -0.005507 | -0.0052124 | -0.0041946 | -0.00253 | -0.0012108 | -0.0002922 | 0.00049717 | 0.00064813 | 0.0001903 | -0.00024685 | -0.00074503 | -0.0014537 | -0.0012626 | -0.00049817 | -0.0006467 | -0.0011454 | -0.00050018 | -0.0013466 | -0.0016821 | -0.0024854
6 | -0.34517 | -0.3483 | -0.26321 | -0.33148 | -0.33175 | -0.35636 | -0.37792 | -0.70632 | -0.76119 | -0.82748 | -0.71798 | -0.85487 | -0.83411 | -0.82464 | -0.7086 | -0.62443 | -0.70672 | -0.71623 | -0.56516 | -0.54104 | -0.58221 | -0.50466 | -0.34151 | -0.37229
7 | -0.4503 | -0.47732 | -0.49434 | -0.52376 | -0.5095 | -0.48501 | -0.42967 | -0.20695 | -0.065262 | -0.056667 | 0.003241 | 0.0020262 | -0.038345 | -0.039148 | -0.11065 | -0.16758 | -0.17754 | -0.21549 | -0.21625 | -0.23142 | -0.20973 | -0.30146 | -0.3675 | -0.37343
8 | -0.40663 | -0.42851 | -0.42159 | -0.41455 | -0.39661 | -0.40084 | -0.31186 | -0.26069 | -0.26594 | -0.26671 | -0.2596 | -0.2585 | -0.25871 | -0.27529 | -0.31993 | -0.32895 | -0.33568 | -0.3482 | -0.33675 | -0.36068 | -0.35866 | -0.38099 | -0.41161 | -0.39396
9 | 0.0024313 | 0.0066805 | 0.0080422 | 0.0094233 | 0.0087557 | 0.0099025 | 0.016593 | 0.0072722 | 0.0093842 | 0.0049963 | 0.0028332 | 0.001059 | -0.0030134 | -0.003572 | -0.0018793 | -0.0085364 | -0.0063477 | -0.0056334 | -0.0039956 | -0.0043457 | -0.0068501 | -0.005321 | 0.0035441 | 0.0040862
10 | 0.059955 | 0.066014 | 0.06483 | 0.06523 | 0.067614 | 0.061755 | 0.034961 | 0.01355 | -0.0021896 | -0.0094044 | 0.0035447 | -0.011561 | -0.011209 | -0.0050996 | 0.0020967 | 0.01144 | 0.014771 | 0.0093841 | 0.012306 | 0.012294 | 0.012155 | 0.027908 | 0.045308 | 0.050959
11 | -0.21143 | -0.23591 | -0.23245 | -0.23227 | -0.22687 | -0.2052 | -0.16728 | -0.14242 | -0.11026 | -0.076928 | -0.11868 | -0.11767 | -0.12639 | -0.13506 | -0.14693 | -0.15113 | -0.14207 | -0.10329 | -0.11098 | -0.12856 | -0.12353 | -0.13732 | -0.15555 | -0.16998
12 | 0.15662 | 0.068718 | 0.068502 | 0.055196 | 0.078354 | 0.084203 | 0.18229 | 0.10603 | 0.037817 | 0.043396 | 0.088012 | 0.11627 | -0.17824 | -0.16601 | 0.039965 | -0.10249 | -0.019785 | -0.075639 | -0.12391 | -0.22349 | -0.39112 | -0.41923 | -0.38875 | -0.35806
13 | 0.59468 | 0.55951 | 0.49007 | 0.48368 | 0.48528 | 0.57921 | 2.0135 | 2.5696 | 3.2363 | 3.1143 | 2.9495 | 3.1003 | 3.3701 | 3.015 | 2.6641 | 2.616 | 2.5723 | 2.5334 | 2.2078 | 1.8758 | 1.9827 | 1.501 | 0.65939 | 0.61201
14 | 0.099608 | 0.098339 | 0.092745 | 0.10004 | 0.095682 | 0.093912 | 0.093094 | 0.19083 | 0.22536 | 0.20299 | 0.21656 | 0.21816 | 0.22655 | 0.22234 | 0.13778 | 0.19774 | 0.19642 | 0.19239 | 0.1476 | 0.13368 | 0.13788 | 0.12621 | 0.087794 | 0.093627
15 | -0.036286 | -0.049542 | -0.051109 | -0.055538 | -0.057511 | -0.052547 | -0.039864 | 0.037224 | 0.047228 | 0.061053 | 0.035786 | 0.021493 | 0.005071 | 0.0085566 | -0.012165 | -0.013116 | -0.0044474 | 0.030556 | 0.045939 | 0.038701 | 0.020083 | 0.0050743 | -0.014242 | -0.02966
16 | -0.029472 | -0.039957 | -0.048961 | -0.050918 | -0.049462 | -0.044066 | -0.0022322 | 0.03747 | 0.049397 | 0.047498 | 0.033877 | 0.050706 | 0.041625 | 0.032013 | 0.011762 | 0.00407 | 0.0099624 | 0.011634 | -0.0062059 | 0.0067642 | 0.0098614 | -0.0010214 | -0.028637 | -0.040925
17 | 0.25022 | 0.24502 | 0.25064 | 0.26462 | 0.25801 | 0.25998 | 0.22688 | 0.17453 | 0.1512 | 0.16776 | 0.19267 | 0.20636 | 0.20164 | 0.20427 | 0.19849 | 0.21508 | 0.21984 | 0.16377 | 0.14205 | 0.15349 | 0.15879 | 0.18566 | 0.21514 | 0.224
18 | 0.12593 | 0.14307 | 0.14692 | 0.15757 | 0.15674 | 0.14666 | 0.12708 | 0.071029 | 0.036482 | 0.0082548 | -0.013222 | -0.015016 | -0.00333 | 0.0084628 | 0.021007 | 0.042158 | 0.033272 | 0.012918 | 0.017182 | 0.031023 | 0.013877 | 0.040845 | 0.049787 | 0.068297
19 | -0.36623 | -0.40092 | -0.3005 | -0.35488 | -0.35603 | -0.39138 | -0.43657 | -0.77128 | -0.90255 | -0.90988 | -0.82069 | -0.91399 | -0.9304 | -0.917 | -0.75479 | -0.70753 | -0.80853 | -0.76139 | -0.6226 | -0.6137 | -0.65138 | -0.55148 | -0.39331 | -0.43574
20 | 0.29497 | 0.30399 | 0.31726 | 0.32506 | 0.31254 | 0.29697 | 0.27937 | 0.12285 | 0.041586 | 0.035133 | -0.0034208 | -0.0019248 | 0.023723 | 0.025311 | 0.067932 | 0.10799 | 0.11295 | 0.13677 | 0.13478 | 0.14324 | 0.13449 | 0.20055 | 0.23449 | 0.23356
21 | -0.34514 | -0.34522 | -0.34176 | -0.33405 | -0.35033 | -0.33901 | -0.27889 | -0.22263 | -0.20891 | -0.21973 | -0.21918 | -0.20309 | -0.20293 | -0.2138 | -0.26096 | -0.28164 | -0.2845 | -0.27435 | -0.29643 | -0.29826 | -0.31007 | -0.31473 | -0.32838 | -0.33628
22 | -0.016181 | -0.048261 | -0.05937 | -0.068743 | -0.064198 | -0.069033 | -0.11043 | -0.051264 | -0.066759 | -0.037383 | -0.020684 | -0.0073671 | 0.023601 | 0.024422 | 0.015763 | 0.058879 | 0.045099 | 0.040066 | 0.027643 | 0.029764 | 0.046559 | 0.043976 | -0.027346 | -0.031042
23 | -1.5796 | -1.6966 | -1.6677 | -1.6105 | -1.7367 | -1.6779 | -0.94197 | -0.37668 | 0.079686 | 0.25862 | -0.076475 | 0.27231 | 0.28053 | 0.15605 | -0.055074 | -0.29109 | -0.40876 | -0.22669 | -0.30036 | -0.32598 | -0.31417 | -0.73337 | -1.1895 | -1.3618
24 | 0.61902 | 0.63495 | 0.66571 | 0.66789 | 0.69701 | 0.62663 | 0.46682 | 0.41197 | 0.3182 | 0.24449 | 0.34484 | 0.33803 | 0.38825 | 0.37918 | 0.45815 | 0.43326 | 0.41971 | 0.29693 | 0.33718 | 0.38032 | 0.36164 | 0.3965 | 0.44064 | 0.48216
25 | -0.09129 | -0.043855 | -0.038748 | -0.032931 | -0.041309 | -0.047973 | -0.11516 | -0.070221 | -0.02205 | -0.029484 | -0.04955 | -0.067539 | 0.11281 | 0.097721 | -0.016153 | 0.061583 | 0.0073962 | 0.044111 | 0.072652 | 0.13045 | 0.23394 | 0.24321 | 0.23514 | 0.22158
26 | 0.053859 | 0.046663 | 0.041658 | 0.041294 | 0.039917 | 0.05232 | 0.17607 | 0.22482 | 0.25607 | 0.25208 | 0.2476 | 0.26539 | 0.27724 | 0.26217 | 0.23283 | 0.22101 | 0.21603 | 0.22006 | 0.18858 | 0.16289 | 0.16866 | 0.12983 | 0.059788 | 0.053881
27 | 0.05022 | 0.046808 | 0.045206 | 0.0464 | 0.04707 | 0.047085 | 0.04372 | 0.095119 | 0.11425 | 0.1044 | 0.1009 | 0.10553 | 0.11142 | 0.098648 | 0.068116 | 0.095798 | 0.099982 | 0.089368 | 0.069857 | 0.07029 | 0.066774 | 0.065969 | 0.045076 | 0.042668
28 | 0.037182 | 0.047687 | 0.051571 | 0.056602 | 0.059463 | 0.054979 | 0.040174 | -0.03858 | -0.05223 | -0.064781 | -0.039671 | -0.023431 | -0.0053246 | -0.0084619 | 0.0098817 | 0.014342 | 0.0055941 | -0.033151 | -0.050378 | -0.043357 | -0.022625 | -0.0029283 | 0.012377 | 0.031626
29 | -1.7714 | -2.3642 | -3.0977 | -2.9037 | -3.0211 | -2.574 | -0.1358 | 2.3264 | 3.0576 | 2.6915 | 2.0777 | 2.935 | 2.5281 | 1.9394 | 0.70023 | 0.27412 | 0.5381 | 0.69105 | -0.32796 | 0.44492 | 0.56826 | -0.0076006 | -1.7268 | -2.4532
30 | 0.65292 | 0.62806 | 0.64741 | 0.6518 | 0.69452 | 0.64005 | 0.58084 | 0.43991 | 0.39784 | 0.42171 | 0.47846 | 0.50446 | 0.51148 | 0.54643 | 0.5257 | 0.54019 | 0.54502 | 0.41707 | 0.38293 | 0.38852 | 0.41655 | 0.50702 | 0.54662 | 0.555
31 | 0.73722 | 0.82698 | 0.93415 | 0.91471 | 0.89576 | 0.86062 | 0.73586 | 0.40744 | 0.20471 | 0.037218 | -0.080973 | -0.097343 | -0.029294 | 0.057573 | 0.12447 | 0.23907 | 0.21872 | 0.081515 | 0.098669 | 0.19659 | 0.092299 | 0.24364 | 0.29774 | 0.42013
32 | 0.3686 | 0.35114 | 0.27523 | 0.33619 | 0.33513 | 0.37282 | 0.38661 | 0.72936 | 0.84731 | 0.88467 | 0.77788 | 0.85502 | 0.9079 | 0.85454 | 0.71894 | 0.66611 | 0.75557 | 0.72684 | 0.59961 | 0.59199 | 0.62377 | 0.52857 | 0.35612 | 0.40106

## Qc, Spring, S3
LoadID | 0 | 1 | 2 | 3 | 4 | 5 | 6 | 7 | 8 | 9 | 10 | 11 | 12 | 13 | 14 | 15 | 16 | 17 | 18 | 19 | 20 | 21 | 22 | 23
1 | 0.20163 | 0.18755 | 0.17934 | 0.19583 | 0.18349 | 0.18629 | 0.18251 | 0.39676 | 0.43392 | 0.39501 | 0.40773 | 0.41924 | 0.41028 | 0.41277 | 0.29243 | 0.38392 | 0.38609 | 0.37259 | 0.29627 | 0.25971 | 0.28178 | 0.25132 | 0.17993 | 0.18188
2 | 0.03901 | 0.051767 | 0.057038 | 0.060338 | 0.064613 | 0.055748 | 0.043965 | -0.039314 | -0.055733 | -0.066851 | -0.039466 | -0.025934 | -0.0064431 | -0.008492 | 0.011415 | 0.013429 | 0.0051187 | -0.035922 | -0.055662 | -0.043273 | -0.021174 | -0.0055817 | 0.014807 | 0.031109
3 | 0.11363 | 0.15594 | 0.20348 | 0.20181 | 0.19071 | 0.17679 | 0.0086826 | -0.14942 | -0.19489 | -0.183 | -0.14327 | -0.20186 | -0.16435 | -0.12031 | -0.051404 | -0.022603 | -0.039549 | -0.04437 | 0.024692 | -0.027676 | -0.038349 | 0.0055547 | 0.11242 | 0.16535
4 | -0.15638 | -0.1531 | -0.15808 | -0.16373 | -0.16295 | -0.15373 | -0.14053 | -0.10927 | -0.099294 | -0.10169 | -0.11919 | -0.12965 | -0.12092 | -0.12627 | -0.1296 | -0.13687 | -0.14229 | -0.10673 | -0.094059 | -0.092168 | -0.10498 | -0.12112 | -0.1363 | -0.13807
5 | -0.0045947 | -0.005043 | -0.0057198 | -0.0056795 | -0.005507 | -0.0052124 | -0.0041946 | -0.00253 | -0.0012108 | -0.0002922 | 0.00049717 | 0.00064813 | 0.0001903 | -0.00024685 | -0.00074503 | -0.0014537 | -0.0012626 | -0.00049817 | -0.0006467 | -0.0011454 | -0.00050018 | -0.0013466 | -0.0016821 | -0.0024854
6 | -0.34517 | -0.3483 | -0.26321 | -0.33148 | -0.33175 | -0.35636 | -0.37792 | -0.70632 | -0.76119 | -0.82748 | -0.71798 | -0.85487 | -0.83411 | -0.82464 | -0.7086 | -0.62443 | -0.70672 | -0.71623 | -0.56516 | -0.54104 | -0.58221 | -0.50466 | -0.34151 | -0.37229
7 | -0.4503 | -0.47732 | -0.49434 | -0.52376 | -0.5095 | -0.48501 | -0.42967 | -0.20695 | -0.065262 | -0.056667 | 0.003241 | 0.0020262 | -0.038345 | -0.039148 | -0.11065 | -0.16758 | -0.17754 | -0.21549 | -0.21625 | -0.23142 | -0.20973 | -0.30146 | -0.3675 | -0.37343
8 | -0.40663 | -0.42851 | -0.42159 | -0.41455 | -0.39661 | -0.40084 | -0.31186 | -0.26069 | -0.26594 | -0.26671 | -0.2596 | -0.2585 | -0.25871 | -0.27529 | -0.31993 | -0.32895 | -0.33568 | -0.3482 | -0.33675 | -0.36068 | -0.35866 | -0.38099 | -0.41161 | -0.39396
9 | 0.0024313 | 0.0066805 | 0.0080422 | 0.0094233 | 0.0087557 | 0.0099025 | 0.016593 | 0.0072722 | 0.0093842 | 0.0049963 | 0.0028332 | 0.001059 | -0.0030134 | -0.003572 | -0.0018793 | -0.0085364 | -0.0063477 | -0.0056334 | -0.0039956 | -0.0043457 | -0.0068501 | -0.005321 | 0.0035441 | 0.0040862
10 | 0.059955 | 0.066014 | 0.06483 | 0.06523 | 0.067614 | 0.061755 | 0.034961 | 0.01355 | -0.0021896 | -0.0094044 | 0.0035447 | -0.011561 | -0.011209 | -0.0050996 | 0.0020967 | 0.01144 | 0.014771 | 0.0093841 | 0.012306 | 0.012294 | 0.012155 | 0.027908 | 0.045308 | 0.050959
11 | -0.21143 | -0.23591 | -0.23245 | -0.23227 | -0.22687 | -0.2052 | -0.16728 | -0.14242 | -0.11026 | -0.076928 | -0.11868 | -0.11767 | -0.12639 | -0.13506 | -0.14693 | -0.15113 | -0.14207 | -0.10329 | -0.11098 | -0.12856 | -0.12353 | -0.13732 | -0.15555 | -0.16998
12 | 0.15662 | 0.068718 | 0.068502 | 0.055196 | 0.078354 | 0.084203 | 0.18229 | 0.10603 | 0.037817 | 0.043396 | 0.088012 | 0.11627 | -0.17824 | -0.16601 | 0.039965 | -0.10249 | -0.019785 | -0.075639 | -0.12391 | -0.22349 | -0.39112 | -0.41923 | -0.38875 | -0.35806
13 | 0.59468 | 0.55951 | 0.49007 | 0.48368 | 0.48528 | 0.57921 | 2.0135 | 2.5696 | 3.2363 | 3.1143 | 2.9495 | 3.1003 | 3.3701 | 3.015 | 2.6641 | 2.616 | 2.5723 | 2.5334 | 2.2078 | 1.8758 | 1.9827 | 1.501 | 0.65939 | 0.61201
14 | 0.099608 | 0.098339 | 0.092745 | 0.10004 | 0.095682 | 0.093912 | 0.093094 | 0.19083 | 0.22536 | 0.20299 | 0.21656 | 0.21816 | 0.22655 | 0.22234 | 0.13778 | 0.19774 | 0.19642 | 0.19239 | 0.1476 | 0.13368 | 0.13788 | 0.12621 | 0.087794 | 0.093627
15 | -0.036286 | -0.049542 | -0.051109 | -0.055538 | -0.057511 | -0.052547 | -0.039864 | 0.037224 | 0.047228 | 0.061053 | 0.035786 | 0.021493 | 0.005071 | 0.0085566 | -0.012165 | -0.013116 | -0.0044474 | 0.030556 | 0.045939 | 0.038701 | 0.020083 | 0.0050743 | -0.014242 | -0.02966
16 | -0.029472 | -0.039957 | -0.048961 | -0.050918 | -0.049462 | -0.044066 | -0.0022322 | 0.03747 | 0.049397 | 0.047498 | 0.033877 | 0.050706 | 0.041625 | 0.032013 | 0.011762 | 0.00407 | 0.0099624 | 0.011634 | -0.0062059 | 0.0067642 | 0.0098614 | -0.0010214 | -0.028637 | -0.040925
17 | 0.25022 | 0.24502 | 0.25064 | 0.26462 | 0.25801 | 0.25998 | 0.22688 | 0.17453 | 0.1512 | 0.16776 | 0.19267 | 0.20636 | 0.20164 | 0.20427 | 0.19849 | 0.21508 | 0.21984 | 0.16377 | 0.14205 | 0.15349 | 0.15879 | 0.18566 | 0.21514 | 0.224
18 | 0.12593 | 0.14307 | 0.14692 | 0.15757 | 0.15674 | 0.14666 | 0.12708 | 0.071029 | 0.036482 | 0.0082548 | -0.013222 | -0.015016 | -0.00333 | 0.0084628 | 0.021007 | 0.042158 | 0.033272 | 0.012918 | 0.017182 | 0.031023 | 0.013877 | 0.040845 | 0.049787 | 0.068297
19 | -0.36623 | -0.40092 | -0.3005 | -0.35488 | -0.35603 | -0.39138 | -0.43657 | -0.77128 | -0.90255 | -0.90988 | -0.82069 | -0.91399 | -0.9304 | -0.917 | -0.75479 | -0.70753 | -0.80853 | -0.76139 | -0.6226 | -0.6137 | -0.65138 | -0.55148 | -0.39331 | -0.43574
20 | 0.29497 | 0.30399 | 0.31726 | 0.32506 | 0.31254 | 0.29697 | 0.27937 | 0.12285 | 0.041586 | 0.035133 | -0.0034208 | -0.0019248 | 0.023723 | 0.025311 | 0.067932 | 0.10799 | 0.11295 | 0.13677 | 0.13478 | 0.14324 | 0.13449 | 0.20055 | 0.23449 | 0.23356
21 | -0.34514 | -0.34522 | -0.34176 | -0.33405 | -0.35033 | -0.33901 | -0.27889 | -0.22263 | -0.20891 | -0.21973 | -0.21918 | -0.20309 | -0.20293 | -0.2138 | -0.26096 | -0.28164 | -0.2845 | -0.27435 | -0.29643 | -0.29826 | -0.31007 | -0.31473 | -0.32838 | -0.33628
22 | -0.016181 | -0.048261 | -0.05937 | -0.068743 | -0.064198 | -0.069033 | -0.11043 | -0.051264 | -0.066759 | -0.037383 | -0.020684 | -0.0073671 | 0.023601 | 0.024422 | 0.015763 | 0.058879 | 0.045099 | 0.040066 | 0.027643 | 0.029764 | 0.046559 | 0.043976 | -0.027346 | -0.031042
23 | -1.5796 | -1.6966 | -1.6677 | -1.6105 | -1.7367 | -1.6779 | -0.94197 | -0.37668 | 0.079686 | 0.25862 | -0.076475 | 0.27231 | 0.28053 | 0.15605 | -0.055074 | -0.29109 | -0.40876 | -0.22669 | -0.30036 | -0.32598 | -0.31417 | -0.73337 | -1.1895 | -1.3618
24 | 0.61902 | 0.63495 | 0.66571 | 0.66789 | 0.69701 | 0.62663 | 0.46682 | 0.41197 | 0.3182 | 0.24449 | 0.34484 | 0.33803 | 0.38825 | 0.37918 | 0.45815 | 0.43326 | 0.41971 | 0.29693 | 0.33718 | 0.38032 | 0.36164 | 0.3965 | 0.44064 | 0.48216
25 | -0.09129 | -0.043855 | -0.038748 | -0.032931 | -0.041309 | -0.047973 | -0.11516 | -0.070221 | -0.02205 | -0.029484 | -0.04955 | -0.067539 | 0.11281 | 0.097721 | -0.016153 | 0.061583 | 0.0073962 | 0.044111 | 0.072652 | 0.13045 | 0.23394 | 0.24321 | 0.23514 | 0.22158
26 | 0.053859 | 0.046663 | 0.041658 | 0.041294 | 0.039917 | 0.05232 | 0.17607 | 0.22482 | 0.25607 | 0.25208 | 0.2476 | 0.26539 | 0.27724 | 0.26217 | 0.23283 | 0.22101 | 0.21603 | 0.22006 | 0.18858 | 0.16289 | 0.16866 | 0.12983 | 0.059788 | 0.053881
27 | 0.05022 | 0.046808 | 0.045206 | 0.0464 | 0.04707 | 0.047085 | 0.04372 | 0.095119 | 0.11425 | 0.1044 | 0.1009 | 0.10553 | 0.11142 | 0.098648 | 0.068116 | 0.095798 | 0.099982 | 0.089368 | 0.069857 | 0.07029 | 0.066774 | 0.065969 | 0.045076 | 0.042668
28 | 0.037182 | 0.047687 | 0.051571 | 0.056602 | 0.059463 | 0.054979 | 0.040174 | -0.03858 | -0.05223 | -0.064781 | -0.039671 | -0.023431 | -0.0053246 | -0.0084619 | 0.0098817 | 0.014342 | 0.0055941 | -0.033151 | -0.050378 | -0.043357 | -0.022625 | -0.0029283 | 0.012377 | 0.031626
29 | -1.7714 | -2.3642 | -3.0977 | -2.9037 | -3.0211 | -2.574 | -0.1358 | 2.3264 | 3.0576 | 2.6915 | 2.0777 | 2.935 | 2.5281 | 1.9394 | 0.70023 | 0.27412 | 0.5381 | 0.69105 | -0.32796 | 0.44492 | 0.56826 | -0.0076006 | -1.7268 | -2.4532
30 | 0.65292 | 0.62806 | 0.64741 | 0.6518 | 0.69452 | 0.64005 | 0.58084 | 0.43991 | 0.39784 | 0.42171 | 0.47846 | 0.50446 | 0.51148 | 0.54643 | 0.5257 | 0.54019 | 0.54502 | 0.41707 | 0.38293 | 0.38852 | 0.41655 | 0.50702 | 0.54662 | 0.555
31 | 0.73722 | 0.82698 | 0.93415 | 0.91471 | 0.89576 | 0.86062 | 0.73586 | 0.40744 | 0.20471 | 0.037218 | -0.080973 | -0.097343 | -0.029294 | 0.057573 | 0.12447 | 0.23907 | 0.21872 | 0.081515 | 0.098669 | 0.19659 | 0.092299 | 0.24364 | 0.29774 | 0.42013
32 | 0.3686 | 0.35114 | 0.27523 | 0.33619 | 0.33513 | 0.37282 | 0.38661 | 0.72936 | 0.84731 | 0.88467 | 0.77788 | 0.85502 | 0.9079 | 0.85454 | 0.71894 | 0.66611 | 0.75557 | 0.72684 | 0.59961 | 0.59199 | 0.62377 | 0.52857 | 0.35612 | 0.40106

## Qc, Spring, S4
LoadID | 0 | 1 | 2 | 3 | 4 | 5 | 6 | 7 | 8 | 9 | 10 | 11 | 12 | 13 | 14 | 15 | 16 | 17 | 18 | 19 | 20 | 21 | 22 | 23
1 | 0.19532 | 0.20309 | 0.1924 | 0.18657 | 0.18359 | 0.19166 | 0.1798 | 0.37522 | 0.43542 | 0.42439 | 0.4103 | 0.41106 | 0.43854 | 0.42056 | 0.27003 | 0.3609 | 0.38383 | 0.38108 | 0.29552 | 0.26535 | 0.2668 | 0.26614 | 0.1737 | 0.18032
2 | 0.040762 | 0.051689 | 0.052299 | 0.063186 | 0.06057 | 0.057286 | 0.043175 | -0.041584 | -0.051893 | -0.070812 | -0.037906 | -0.023989 | -0.0059803 | -0.0059458 | 0.011415 | 0.015313 | 0.0078559 | -0.035623 | -0.050596 | -0.045752 | -0.022323 | -0.0055817 | 0.015298 | 0.032279
3 | 0.12184 | 0.15735 | 0.19475 | 0.19398 | 0.19478 | 0.17684 | 0.0083712 | -0.15605 | -0.19492 | -0.18588 | -0.13701 | -0.20317 | -0.16037 | -0.13234 | -0.050649 | -0.017376 | -0.036448 | -0.043449 | 0.025658 | -0.02981 | -0.036094 | 0.0026453 | 0.11303 | 0.15584
4 | -0.15524 | -0.15714 | -0.16292 | -0.15962 | -0.15826 | -0.1642 | -0.13707 | -0.10855 | -0.097589 | -0.10432 | -0.12352 | -0.12829 | -0.13002 | -0.13109 | -0.12477 | -0.13728 | -0.1377 | -0.10241 | -0.092643 | -0.094556 | -0.1021 | -0.1204 | -0.13687 | -0.14263
5 | -0.0044218 | -0.0049193 | -0.0056875 | -0.0055238 | -0.0054162 | -0.0050477 | -0.0042778 | -0.0025805 | -0.0013375 | -0.00024884 | 0.00053266 | 0.00066154 | 0.00012458 | -0.00031636 | -0.00059868 | -0.0012946 | -0.0011749 | -0.00040589 | -0.00063665 | -0.0011754 | -0.00053502 | -0.0014364 | -0.0016931 | -0.0026211
6 | -0.34344 | -0.34911 | -0.25726 | -0.32742 | -0.30979 | -0.34899 | -0.36213 | -0.7112 | -0.83449 | -0.80497 | -0.71976 | -0.84017 | -0.82855 | -0.81647 | -0.68413 | -0.63537 | -0.66964 | -0.68563 | -0.53715 | -0.52922 | -0.58932 | -0.47368 | -0.35153 | -0.38836
7 | -0.4544 | -0.47234 | -0.50342 | -0.52688 | -0.4978 | -0.50498 | -0.41093 | -0.21716 | -0.067066 | -0.054103 | 0.0065611 | 0.0016809 | -0.03784 | -0.041054 | -0.1111 | -0.16918 | -0.17785 | -0.21502 | -0.21532 | -0.22788 | -0.22205 | -0.30562 | -0.36123 | -0.37549
8 | -0.41147 | -0.41921 | -0.42269 | -0.42554 | -0.40292 | -0.38255 | -0.32674 | -0.25231 | -0.26317 | -0.25676 | -0.25182 | -0.24898 | -0.26316 | -0.26339 | -0.31823 | -0.32319 | -0.33311 | -0.34378 | -0.33853 | -0.35375 | -0.35827 | -0.38579 | -0.38867 | -0.3971
9 | 0.0023024 | 0.0069101 | 0.0079481 | 0.0091393 | 0.0088194 | 0.0096816 | 0.015959 | 0.0069543 | 0.0091385 | 0.0050918 | 0.0028616 | 0.0010375 | -0.0031468 | -0.0029883 | -0.0021752 | -0.0075972 | -0.0064534 | -0.0053436 | -0.0036543 | -0.0044212 | -0.0073122 | -0.0056867 | 0.0036386 | 0.0041005
10 | 0.061871 | 0.063277 | 0.066066 | 0.062763 | 0.069015 | 0.063674 | 0.035487 | 0.013389 | -0.0041617 | -0.0095104 | 0.0020778 | -0.010021 | -0.010344 | -0.0057738 | 0.0015376 | 0.011475 | 0.016243 | 0.0090897 | 0.011713 | 0.012379 | 0.012452 | 0.026538 | 0.04456 | 0.052936
11 | -0.22284 | -0.23468 | -0.23975 | -0.24514 | -0.22815 | -0.20283 | -0.1591 | -0.1418 | -0.10962 | -0.078101 | -0.11203 | -0.11292 | -0.12639 | -0.12876 | -0.1501 | -0.14566 | -0.13562 | -0.09985 | -0.10637 | -0.12901 | -0.12164 | -0.13982 | -0.14962 | -0.16462
12 | 0.15345 | 0.06998 | 0.078344 | 0.047365 | 0.075743 | 0.078551 | 0.18042 | 0.11687 | 0.041205 | 0.039514 | 0.08394 | 0.12121 | -0.18026 | -0.16892 | 0.029017 | -0.10338 | -0.017952 | -0.073961 | -0.12776 | -0.22576 | -0.3885 | -0.42288 | -0.40594 | -0.34418
13 | 0.59653 | 0.55459 | 0.49746 | 0.48013 | 0.47365 | 0.58795 | 2.0163 | 2.7496 | 3.2735 | 3.0911 | 2.7424 | 2.8318 | 3.3076 | 3.0028 | 2.7401 | 2.5838 | 2.5182 | 2.5818 | 2.0967 | 1.8712 | 2.0197 | 1.529 | 0.66463 | 0.62936
14 | 0.099986 | 0.099565 | 0.094333 | 0.10317 | 0.09378 | 0.091446 | 0.097892 | 0.20292 | 0.22619 | 0.21454 | 0.21298 | 0.20481 | 0.21452 | 0.21879 | 0.15133 | 0.18954 | 0.21197 | 0.1952 | 0.14999 | 0.14237 | 0.13842 | 0.12816 | 0.093236 | 0.089146
15 | -0.035343 | -0.047131 | -0.051935 | -0.053359 | -0.060047 | -0.053328 | -0.041302 | 0.034631 | 0.050351 | 0.066549 | 0.037659 | 0.021342 | 0.0058022 | 0.0087153 | -0.010442 | -0.011953 | -0.0056633 | 0.031436 | 0.049572 | 0.037498 | 0.01862 | 0.0021953 | -0.013907 | -0.031097
16 | -0.028338 | -0.038985 | -0.052439 | -0.048836 | -0.049234 | -0.04286 | -0.0021918 | 0.039174 | 0.047829 | 0.047189 | 0.036833 | 0.048027 | 0.041163 | 0.031817 | 0.011896 | 0.0055524 | 0.0095339 | 0.01067 | -0.0062296 | 0.0073999 | 0.0091683 | -0.00094496 | -0.028447 | -0.039816
17 | 0.24947 | 0.24546 | 0.25559 | 0.24508 | 0.25266 | 0.26686 | 0.22451 | 0.17444 | 0.15206 | 0.16508 | 0.19753 | 0.2085 | 0.19883 | 0.20209 | 0.19747 | 0.20787 | 0.21177 | 0.16551 | 0.15371 | 0.15621 | 0.16304 | 0.18669 | 0.21547 | 0.22168
18 | 0.11801 | 0.13799 | 0.15652 | 0.16012 | 0.1582 | 0.15058 | 0.12558 | 0.073574 | 0.034011 | 0.0063888 | -0.011573 | -0.018674 | 0.00022419 | 0.0086454 | 0.018967 | 0.04081 | 0.033272 | 0.010843 | 0.018651 | 0.031199 | 0.01345 | 0.037078 | 0.050074 | 0.071917
19 | -0.37233 | -0.37956 | -0.27941 | -0.37995 | -0.35904 | -0.37371 | -0.4013 | -0.76024 | -0.87395 | -0.93566 | -0.80936 | -0.90407 | -0.94684 | -0.93623 | -0.763 | -0.72438 | -0.80174 | -0.81975 | -0.62146 | -0.61531 | -0.61934 | -0.56303 | -0.41338 | -0.43818
20 | 0.29838 | 0.30531 | 0.3099 | 0.31684 | 0.31069 | 0.3115 | 0.27714 | 0.13127 | 0.041146 | 0.03519 | -0.002203 | -0.0012488 | 0.024872 | 0.025325 | 0.070242 | 0.10393 | 0.11199 | 0.13865 | 0.13733 | 0.14758 | 0.13334 | 0.19059 | 0.23048 | 0.23722
21 | -0.35007 | -0.33904 | -0.32946 | -0.361 | -0.33678 | -0.32778 | -0.28166 | -0.22344 | -0.20508 | -0.22241 | -0.21201 | -0.20178 | -0.20743 | -0.21787 | -0.25784 | -0.2711 | -0.28052 | -0.28172 | -0.27233 | -0.29704 | -0.3143 | -0.32426 | -0.3253 | -0.3368
22 | -0.016312 | -0.049248 | -0.055944 | -0.068219 | -0.062336 | -0.069354 | -0.11939 | -0.049631 | -0.067718 | -0.035532 | -0.021335 | -0.0074652 | 0.026331 | 0.02511 | 0.015681 | 0.059449 | 0.045528 | 0.038463 | 0.027214 | 0.028659 | 0.046159 | 0.041771 | -0.025666 | -0.030719
23 | -1.6128 | -1.6752 | -1.7142 | -1.7203 | -1.6727 | -1.6106 | -0.96711 | -0.38696 | 0.078862 | 0.26008 | -0.087129 | 0.26713 | 0.25314 | 0.10643 | -0.053876 | -0.28066 | -0.42026 | -0.26055 | -0.32365 | -0.33823 | -0.36677 | -0.68258 | -1.2074 | -1.3691
24 | 0.6222 | 0.68783 | 0.6792 | 0.66019 | 0.68533 | 0.59547 | 0.45553 | 0.4199 | 0.31518 | 0.22257 | 0.3317 | 0.32879 | 0.37403 | 0.40599 | 0.44674 | 0.43326 | 0.42059 | 0.30645 | 0.32007 | 0.38806 | 0.37079 | 0.40415 | 0.44348 | 0.49244
25 | -0.097783 | -0.042694 | -0.042504 | -0.034251 | -0.04571 | -0.048482 | -0.11171 | -0.069722 | -0.020306 | -0.024553 | -0.052622 | -0.07273 | 0.11592 | 0.10367 | -0.014247 | 0.059274 | 0.010925 | 0.047819 | 0.076656 | 0.14048 | 0.22343 | 0.24306 | 0.23267 | 0.20908
26 | 0.050399 | 0.048138 | 0.041403 | 0.042418 | 0.041708 | 0.052538 | 0.17351 | 0.23053 | 0.2614 | 0.2434 | 0.24615 | 0.26061 | 0.28311 | 0.26007 | 0.24292 | 0.22892 | 0.22976 | 0.22348 | 0.1919 | 0.1585 | 0.17443 | 0.12646 | 0.05963 | 0.052056
27 | 0.050437 | 0.05083 | 0.04657 | 0.048163 | 0.048035 | 0.046285 | 0.044595 | 0.10098 | 0.11284 | 0.10629 | 0.10167 | 0.10577 | 0.10516 | 0.10254 | 0.073364 | 0.094802 | 0.0999 | 0.090492 | 0.070328 | 0.066063 | 0.066853 | 0.061971 | 0.044757 | 0.046016
28 | 0.037524 | 0.050098 | 0.053895 | 0.056602 | 0.05974 | 0.053191 | 0.041134 | -0.037981 | -0.049006 | -0.070735 | -0.037015 | -0.025518 | -0.0038528 | -0.0064932 | 0.012925 | 0.014054 | 0.0060442 | -0.033435 | -0.047705 | -0.042292 | -0.020649 | -0.0028818 | 0.014907 | 0.029755
29 | -1.8463 | -2.4045 | -3.0504 | -2.8082 | -2.9067 | -2.7106 | -0.12696 | 2.3505 | 2.8879 | 2.6648 | 2.0582 | 2.9053 | 2.3859 | 1.8489 | 0.80355 | 0.23577 | 0.52908 | 0.70031 | -0.37969 | 0.40249 | 0.60733 | 0.0081091 | -1.6167 | -2.3893
30 | 0.65292 | 0.6319 | 0.6395 | 0.66368 | 0.6554 | 0.64675 | 0.57237 | 0.46303 | 0.37725 | 0.42818 | 0.4864 | 0.55158 | 0.49953 | 0.50433 | 0.53447 | 0.54262 | 0.54605 | 0.42405 | 0.37611 | 0.40552 | 0.40559 | 0.46139 | 0.56127 | 0.57838
31 | 0.71843 | 0.81822 | 0.94167 | 0.935 | 0.90423 | 0.85554 | 0.70808 | 0.41078 | 0.22172 | 0.036225 | -0.075652 | -0.11137 | -0.0091511 | 0.038938 | 0.11735 | 0.24984 | 0.22314 | 0.081413 | 0.10353 | 0.18941 | 0.065542 | 0.23774 | 0.28946 | 0.41511
32 | 0.36313 | 0.37421 | 0.27 | 0.34276 | 0.33019 | 0.36333 | 0.3916 | 0.73712 | 0.83244 | 0.86324 | 0.75839 | 0.88601 | 0.88943 | 0.85454 | 0.71906 | 0.67214 | 0.73126 | 0.72378 | 0.58921 | 0.55809 | 0.62089 | 0.5431 | 0.38117 | 0.41107

## Qc, Spring, S5
LoadID | 0 | 1 | 2 | 3 | 4 | 5 | 6 | 7 | 8 | 9 | 10 | 11 | 12 | 13 | 14 | 15 | 16 | 17 | 18 | 19 | 20 | 21 | 22 | 23
1 | 0.19532 | 0.20309 | 0.1924 | 0.18657 | 0.18359 | 0.19166 | 0.1798 | 0.37522 | 0.43542 | 0.42439 | 0.4103 | 0.41106 | 0.43854 | 0.42056 | 0.27003 | 0.3609 | 0.38383 | 0.38108 | 0.29552 | 0.26535 | 0.2668 | 0.26614 | 0.1737 | 0.18032
2 | 0.040762 | 0.051689 | 0.052299 | 0.063186 | 0.06057 | 0.057286 | 0.043175 | -0.041584 | -0.051893 | -0.070812 | -0.037906 | -0.023989 | -0.0059803 | -0.0059458 | 0.011415 | 0.015313 | 0.0078559 | -0.035623 | -0.050596 | -0.045752 | -0.022323 | -0.0055817 | 0.015298 | 0.032279
3 | 0.12184 | 0.15735 | 0.19475 | 0.19398 | 0.19478 | 0.17684 | 0.0083712 | -0.15605 | -0.19492 | -0.18588 | -0.13701 | -0.20317 | -0.16037 | -0.13234 | -0.050649 | -0.017376 | -0.036448 | -0.043449 | 0.025658 | -0.02981 | -0.036094 | 0.0026453 | 0.11303 | 0.15584
4 | -0.15524 | -0.15714 | -0.16292 | -0.15962 | -0.15826 | -0.1642 | -0.13707 | -0.10855 | -0.097589 | -0.10432 | -0.12352 | -0.12829 | -0.13002 | -0.13109 | -0.12477 | -0.13728 | -0.1377 | -0.10241 | -0.092643 | -0.094556 | -0.1021 | -0.1204 | -0.13687 | -0.14263
5 | -0.0044218 | -0.0049193 | -0.0056875 | -0.0055238 | -0.0054162 | -0.0050477 | -0.0042778 | -0.0025805 | -0.0013375 | -0.00024884 | 0.00053266 | 0.00066154 | 0.00012458 | -0.00031636 | -0.00059868 | -0.0012946 | -0.0011749 | -0.00040589 | -0.00063665 | -0.0011754 | -0.00053502 | -0.0014364 | -0.0016931 | -0.0026211
6 | -0.34344 | -0.34911 | -0.25726 | -0.32742 | -0.30979 | -0.34899 | -0.36213 | -0.7112 | -0.83449 | -0.80497 | -0.71976 | -0.84017 | -0.82855 | -0.81647 | -0.68413 | -0.63537 | -0.66964 | -0.68563 | -0.53715 | -0.52922 | -0.58932 | -0.47368 | -0.35153 | -0.38836
7 | -0.4544 | -0.47234 | -0.50342 | -0.52688 | -0.4978 | -0.50498 | -0.41093 | -0.21716 | -0.067066 | -0.054103 | 0.0065611 | 0.0016809 | -0.03784 | -0.041054 | -0.1111 | -0.16918 | -0.17785 | -0.21502 | -0.21532 | -0.22788 | -0.22205 | -0.30562 | -0.36123 | -0.37549
8 | -0.41147 | -0.41921 | -0.42269 | -0.42554 | -0.40292 | -0.38255 | -0.32674 | -0.25231 | -0.26317 | -0.25676 | -0.25182 | -0.24898 | -0.26316 | -0.26339 | -0.31823 | -0.32319 | -0.33311 | -0.34378 | -0.33853 | -0.35375 | -0.35827 | -0.38579 | -0.38867 | -0.3971
9 | 0.0023024 | 0.0069101 | 0.0079481 | 0.0091393 | 0.0088194 | 0.0096816 | 0.015959 | 0.0069543 | 0.0091385 | 0.0050918 | 0.0028616 | 0.0010375 | -0.0031468 | -0.0029883 | -0.0021752 | -0.0075972 | -0.0064534 | -0.0053436 | -0.0036543 | -0.0044212 | -0.0073122 | -0.0056867 | 0.0036386 | 0.0041005
10 | 0.061871 | 0.063277 | 0.066066 | 0.062763 | 0.069015 | 0.063674 | 0.035487 | 0.013389 | -0.0041617 | -0.0095104 | 0.0020778 | -0.010021 | -0.010344 | -0.0057738 | 0.0015376 | 0.011475 | 0.016243 | 0.0090897 | 0.011713 | 0.012379 | 0.012452 | 0.026538 | 0.04456 | 0.052936
11 | -0.22284 | -0.23468 | -0.23975 | -0.24514 | -0.22815 | -0.20283 | -0.1591 | -0.1418 | -0.10962 | -0.078101 | -0.11203 | -0.11292 | -0.12639 | -0.12876 | -0.1501 | -0.14566 | -0.13562 | -0.09985 | -0.10637 | -0.12901 | -0.12164 | -0.13982 | -0.14962 | -0.16462
12 | 0.15345 | 0.06998 | 0.078344 | 0.047365 | 0.075743 | 0.078551 | 0.18042 | 0.11687 | 0.041205 | 0.039514 | 0.08394 | 0.12121 | -0.18026 | -0.16892 | 0.029017 | -0.10338 | -0.017952 | -0.073961 | -0.12776 | -0.22576 | -0.3885 | -0.42288 | -0.40594 | -0.34418
13 | 0.59653 | 0.55459 | 0.49746 | 0.48013 | 0.47365 | 0.58795 | 2.0163 | 2.7496 | 3.2735 | 3.0911 | 2.7424 | 2.8318 | 3.3076 | 3.0028 | 2.7401 | 2.5838 | 2.5182 | 2.5818 | 2.0967 | 1.8712 | 2.0197 | 1.529 | 0.66463 | 0.62936
14 | 0.099986 | 0.099565 | 0.094333 | 0.10317 | 0.09378 | 0.091446 | 0.097892 | 0.20292 | 0.22619 | 0.21454 | 0.21298 | 0.20481 | 0.21452 | 0.21879 | 0.15133 | 0.18954 | 0.21197 | 0.1952 | 0.14999 | 0.14237 | 0.13842 | 0.12816 | 0.093236 | 0.089146
15 | -0.035343 | -0.047131 | -0.051935 | -0.053359 | -0.060047 | -0.053328 | -0.041302 | 0.034631 | 0.050351 | 0.066549 | 0.037659 | 0.021342 | 0.0058022 | 0.0087153 | -0.010442 | -0.011953 | -0.0056633 | 0.031436 | 0.049572 | 0.037498 | 0.01862 | 0.0021953 | -0.013907 | -0.031097
16 | -0.028338 | -0.038985 | -0.052439 | -0.048836 | -0.049234 | -0.04286 | -0.0021918 | 0.039174 | 0.047829 | 0.047189 | 0.036833 | 0.048027 | 0.041163 | 0.031817 | 0.011896 | 0.0055524 | 0.0095339 | 0.01067 | -0.0062296 | 0.0073999 | 0.0091683 | -0.00094496 | -0.028447 | -0.039816
17 | 0.24947 | 0.24546 | 0.25559 | 0.24508 | 0.25266 | 0.26686 | 0.22451 | 0.17444 | 0.15206 | 0.16508 | 0.19753 | 0.2085 | 0.19883 | 0.20209 | 0.19747 | 0.20787 | 0.21177 | 0.16551 | 0.15371 | 0.15621 | 0.16304 | 0.18669 | 0.21547 | 0.22168
18 | 0.11801 | 0.13799 | 0.15652 | 0.16012 | 0.1582 | 0.15058 | 0.12558 | 0.073574 | 0.034011 | 0.0063888 | -0.011573 | -0.018674 | 0.00022419 | 0.0086454 | 0.018967 | 0.04081 | 0.033272 | 0.010843 | 0.018651 | 0.031199 | 0.01345 | 0.037078 | 0.050074 | 0.071917
19 | -0.37233 | -0.37956 | -0.27941 | -0.37995 | -0.35904 | -0.37371 | -0.4013 | -0.76024 | -0.87395 | -0.93566 | -0.80936 | -0.90407 | -0.94684 | -0.93623 | -0.763 | -0.72438 | -0.80174 | -0.81975 | -0.62146 | -0.61531 | -0.61934 | -0.56303 | -0.41338 | -0.43818
20 | 0.29838 | 0.30531 | 0.3099 | 0.31684 | 0.31069 | 0.3115 | 0.27714 | 0.13127 | 0.041146 | 0.03519 | -0.002203 | -0.0012488 | 0.024872 | 0.025325 | 0.070242 | 0.10393 | 0.11199 | 0.13865 | 0.13733 | 0.14758 | 0.13334 | 0.19059 | 0.23048 | 0.23722
21 | -0.35007 | -0.33904 | -0.32946 | -0.361 | -0.33678 | -0.32778 | -0.28166 | -0.22344 | -0.20508 | -0.22241 | -0.21201 | -0.20178 | -0.20743 | -0.21787 | -0.25784 | -0.2711 | -0.28052 | -0.28172 | -0.27233 | -0.29704 | -0.3143 | -0.32426 | -0.3253 | -0.3368
22 | -0.016312 | -0.049248 | -0.055944 | -0.068219 | -0.062336 | -0.069354 | -0.11939 | -0.049631 | -0.067718 | -0.035532 | -0.021335 | -0.0074652 | 0.026331 | 0.02511 | 0.015681 | 0.059449 | 0.045528 | 0.038463 | 0.027214 | 0.028659 | 0.046159 | 0.041771 | -0.025666 | -0.030719
23 | -1.6128 | -1.6752 | -1.7142 | -1.7203 | -1.6727 | -1.6106 | -0.96711 | -0.38696 | 0.078862 | 0.26008 | -0.087129 | 0.26713 | 0.25314 | 0.10643 | -0.053876 | -0.28066 | -0.42026 | -0.26055 | -0.32365 | -0.33823 | -0.36677 | -0.68258 | -1.2074 | -1.3691
24 | 0.6222 | 0.68783 | 0.6792 | 0.66019 | 0.68533 | 0.59547 | 0.45553 | 0.4199 | 0.31518 | 0.22257 | 0.3317 | 0.32879 | 0.37403 | 0.40599 | 0.44674 | 0.43326 | 0.42059 | 0.30645 | 0.32007 | 0.38806 | 0.37079 | 0.40415 | 0.44348 | 0.49244
25 | -0.097783 | -0.042694 | -0.042504 | -0.034251 | -0.04571 | -0.048482 | -0.11171 | -0.069722 | -0.020306 | -0.024553 | -0.052622 | -0.07273 | 0.11592 | 0.10367 | -0.014247 | 0.059274 | 0.010925 | 0.047819 | 0.076656 | 0.14048 | 0.22343 | 0.24306 | 0.23267 | 0.20908
26 | 0.050399 | 0.048138 | 0.041403 | 0.042418 | 0.041708 | 0.052538 | 0.17351 | 0.23053 | 0.2614 | 0.2434 | 0.24615 | 0.26061 | 0.28311 | 0.26007 | 0.24292 | 0.22892 | 0.22976 | 0.22348 | 0.1919 | 0.1585 | 0.17443 | 0.12646 | 0.05963 | 0.052056
27 | 0.050437 | 0.05083 | 0.04657 | 0.048163 | 0.048035 | 0.046285 | 0.044595 | 0.10098 | 0.11284 | 0.10629 | 0.10167 | 0.10577 | 0.10516 | 0.10254 | 0.073364 | 0.094802 | 0.0999 | 0.090492 | 0.070328 | 0.066063 | 0.066853 | 0.061971 | 0.044757 | 0.046016
28 | 0.037524 | 0.050098 | 0.053895 | 0.056602 | 0.05974 | 0.053191 | 0.041134 | -0.037981 | -0.049006 | -0.070735 | -0.037015 | -0.025518 | -0.0038528 | -0.0064932 | 0.012925 | 0.014054 | 0.0060442 | -0.033435 | -0.047705 | -0.042292 | -0.020649 | -0.0028818 | 0.014907 | 0.029755
29 | -1.8463 | -2.4045 | -3.0504 | -2.8082 | -2.9067 | -2.7106 | -0.12696 | 2.3505 | 2.8879 | 2.6648 | 2.0582 | 2.9053 | 2.3859 | 1.8489 | 0.80355 | 0.23577 | 0.52908 | 0.70031 | -0.37969 | 0.40249 | 0.60733 | 0.0081091 | -1.6167 | -2.3893
30 | 0.65292 | 0.6319 | 0.6395 | 0.66368 | 0.6554 | 0.64675 | 0.57237 | 0.46303 | 0.37725 | 0.42818 | 0.4864 | 0.55158 | 0.49953 | 0.50433 | 0.53447 | 0.54262 | 0.54605 | 0.42405 | 0.37611 | 0.40552 | 0.40559 | 0.46139 | 0.56127 | 0.57838
31 | 0.71843 | 0.81822 | 0.94167 | 0.935 | 0.90423 | 0.85554 | 0.70808 | 0.41078 | 0.22172 | 0.036225 | -0.075652 | -0.11137 | -0.0091511 | 0.038938 | 0.11735 | 0.24984 | 0.22314 | 0.081413 | 0.10353 | 0.18941 | 0.065542 | 0.23774 | 0.28946 | 0.41511
32 | 0.36313 | 0.37421 | 0.27 | 0.34276 | 0.33019 | 0.36333 | 0.3916 | 0.73712 | 0.83244 | 0.86324 | 0.75839 | 0.88601 | 0.88943 | 0.85454 | 0.71906 | 0.67214 | 0.73126 | 0.72378 | 0.58921 | 0.55809 | 0.62089 | 0.5431 | 0.38117 | 0.41107

## Qc, Spring, S6
LoadID | 0 | 1 | 2 | 3 | 4 | 5 | 6 | 7 | 8 | 9 | 10 | 11 | 12 | 13 | 14 | 15 | 16 | 17 | 18 | 19 | 20 | 21 | 22 | 23
1 | 0.19532 | 0.20309 | 0.1924 | 0.18657 | 0.18359 | 0.19166 | 0.1798 | 0.37522 | 0.43542 | 0.42439 | 0.4103 | 0.41106 | 0.43854 | 0.42056 | 0.27003 | 0.3609 | 0.38383 | 0.38108 | 0.29552 | 0.26535 | 0.2668 | 0.26614 | 0.1737 | 0.18032
2 | 0.040762 | 0.051689 | 0.052299 | 0.063186 | 0.06057 | 0.057286 | 0.043175 | -0.041584 | -0.051893 | -0.070812 | -0.037906 | -0.023989 | -0.0059803 | -0.0059458 | 0.011415 | 0.015313 | 0.0078559 | -0.035623 | -0.050596 | -0.045752 | -0.022323 | -0.0055817 | 0.015298 | 0.032279
3 | 0.12184 | 0.15735 | 0.19475 | 0.19398 | 0.19478 | 0.17684 | 0.0083712 | -0.15605 | -0.19492 | -0.18588 | -0.13701 | -0.20317 | -0.16037 | -0.13234 | -0.050649 | -0.017376 | -0.036448 | -0.043449 | 0.025658 | -0.02981 | -0.036094 | 0.0026453 | 0.11303 | 0.15584
4 | -0.15524 | -0.15714 | -0.16292 | -0.15962 | -0.15826 | -0.1642 | -0.13707 | -0.10855 | -0.097589 | -0.10432 | -0.12352 | -0.12829 | -0.13002 | -0.13109 | -0.12477 | -0.13728 | -0.1377 | -0.10241 | -0.092643 | -0.094556 | -0.1021 | -0.1204 | -0.13687 | -0.14263
5 | -0.0044218 | -0.0049193 | -0.0056875 | -0.0055238 | -0.0054162 | -0.0050477 | -0.0042778 | -0.0025805 | -0.0013375 | -0.00024884 | 0.00053266 | 0.00066154 | 0.00012458 | -0.00031636 | -0.00059868 | -0.0012946 | -0.0011749 | -0.00040589 | -0.00063665 | -0.0011754 | -0.00053502 | -0.0014364 | -0.0016931 | -0.0026211
6 | -0.34344 | -0.34911 | -0.25726 | -0.32742 | -0.30979 | -0.34899 | -0.36213 | -0.7112 | -0.83449 | -0.80497 | -0.71976 | -0.84017 | -0.82855 | -0.81647 | -0.68413 | -0.63537 | -0.66964 | -0.68563 | -0.53715 | -0.52922 | -0.58932 | -0.47368 | -0.35153 | -0.38836
7 | -0.4544 | -0.47234 | -0.50342 | -0.52688 | -0.4978 | -0.50498 | -0.41093 | -0.21716 | -0.067066 | -0.054103 | 0.0065611 | 0.0016809 | -0.03784 | -0.041054 | -0.1111 | -0.16918 | -0.17785 | -0.21502 | -0.21532 | -0.22788 | -0.22205 | -0.30562 | -0.36123 | -0.37549
8 | -0.41147 | -0.41921 | -0.42269 | -0.42554 | -0.40292 | -0.38255 | -0.32674 | -0.25231 | -0.26317 | -0.25676 | -0.25182 | -0.24898 | -0.26316 | -0.26339 | -0.31823 | -0.32319 | -0.33311 | -0.34378 | -0.33853 | -0.35375 | -0.35827 | -0.38579 | -0.38867 | -0.3971
9 | 0.0023024 | 0.0069101 | 0.0079481 | 0.0091393 | 0.0088194 | 0.0096816 | 0.015959 | 0.0069543 | 0.0091385 | 0.0050918 | 0.0028616 | 0.0010375 | -0.0031468 | -0.0029883 | -0.0021752 | -0.0075972 | -0.0064534 | -0.0053436 | -0.0036543 | -0.0044212 | -0.0073122 | -0.0056867 | 0.0036386 | 0.0041005
10 | 0.061871 | 0.063277 | 0.066066 | 0.062763 | 0.069015 | 0.063674 | 0.035487 | 0.013389 | -0.0041617 | -0.0095104 | 0.0020778 | -0.010021 | -0.010344 | -0.0057738 | 0.0015376 | 0.011475 | 0.016243 | 0.0090897 | 0.011713 | 0.012379 | 0.012452 | 0.026538 | 0.04456 | 0.052936
11 | -0.22284 | -0.23468 | -0.23975 | -0.24514 | -0.22815 | -0.20283 | -0.1591 | -0.1418 | -0.10962 | -0.078101 | -0.11203 | -0.11292 | -0.12639 | -0.12876 | -0.1501 | -0.14566 | -0.13562 | -0.09985 | -0.10637 | -0.12901 | -0.12164 | -0.13982 | -0.14962 | -0.16462
12 | 0.15345 | 0.06998 | 0.078344 | 0.047365 | 0.075743 | 0.078551 | 0.18042 | 0.11687 | 0.041205 | 0.039514 | 0.08394 | 0.12121 | -0.18026 | -0.16892 | 0.029017 | -0.10338 | -0.017952 | -0.073961 | -0.12776 | -0.22576 | -0.3885 | -0.42288 | -0.40594 | -0.34418
13 | 0.59653 | 0.55459 | 0.49746 | 0.48013 | 0.47365 | 0.58795 | 2.0163 | 2.7496 | 3.2735 | 3.0911 | 2.7424 | 2.8318 | 3.3076 | 3.0028 | 2.7401 | 2.5838 | 2.5182 | 2.5818 | 2.0967 | 1.8712 | 2.0197 | 1.529 | 0.66463 | 0.62936
14 | 0.099986 | 0.099565 | 0.094333 | 0.10317 | 0.09378 | 0.091446 | 0.097892 | 0.20292 | 0.22619 | 0.21454 | 0.21298 | 0.20481 | 0.21452 | 0.21879 | 0.15133 | 0.18954 | 0.21197 | 0.1952 | 0.14999 | 0.14237 | 0.13842 | 0.12816 | 0.093236 | 0.089146
15 | -0.035343 | -0.047131 | -0.051935 | -0.053359 | -0.060047 | -0.053328 | -0.041302 | 0.034631 | 0.050351 | 0.066549 | 0.037659 | 0.021342 | 0.0058022 | 0.0087153 | -0.010442 | -0.011953 | -0.0056633 | 0.031436 | 0.049572 | 0.037498 | 0.01862 | 0.0021953 | -0.013907 | -0.031097
16 | -0.028338 | -0.038985 | -0.052439 | -0.048836 | -0.049234 | -0.04286 | -0.0021918 | 0.039174 | 0.047829 | 0.047189 | 0.036833 | 0.048027 | 0.041163 | 0.031817 | 0.011896 | 0.0055524 | 0.0095339 | 0.01067 | -0.0062296 | 0.0073999 | 0.0091683 | -0.00094496 | -0.028447 | -0.039816
17 | 0.24947 | 0.24546 | 0.25559 | 0.24508 | 0.25266 | 0.26686 | 0.22451 | 0.17444 | 0.15206 | 0.16508 | 0.19753 | 0.2085 | 0.19883 | 0.20209 | 0.19747 | 0.20787 | 0.21177 | 0.16551 | 0.15371 | 0.15621 | 0.16304 | 0.18669 | 0.21547 | 0.22168
18 | 0.11801 | 0.13799 | 0.15652 | 0.16012 | 0.1582 | 0.15058 | 0.12558 | 0.073574 | 0.034011 | 0.0063888 | -0.011573 | -0.018674 | 0.00022419 | 0.0086454 | 0.018967 | 0.04081 | 0.033272 | 0.010843 | 0.018651 | 0.031199 | 0.01345 | 0.037078 | 0.050074 | 0.071917
19 | -0.37233 | -0.37956 | -0.27941 | -0.37995 | -0.35904 | -0.37371 | -0.4013 | -0.76024 | -0.87395 | -0.93566 | -0.80936 | -0.90407 | -0.94684 | -0.93623 | -0.763 | -0.72438 | -0.80174 | -0.81975 | -0.62146 | -0.61531 | -0.61934 | -0.56303 | -0.41338 | -0.43818
20 | 0.29838 | 0.30531 | 0.3099 | 0.31684 | 0.31069 | 0.3115 | 0.27714 | 0.13127 | 0.041146 | 0.03519 | -0.002203 | -0.0012488 | 0.024872 | 0.025325 | 0.070242 | 0.10393 | 0.11199 | 0.13865 | 0.13733 | 0.14758 | 0.13334 | 0.19059 | 0.23048 | 0.23722
21 | -0.35007 | -0.33904 | -0.32946 | -0.361 | -0.33678 | -0.32778 | -0.28166 | -0.22344 | -0.20508 | -0.22241 | -0.21201 | -0.20178 | -0.20743 | -0.21787 | -0.25784 | -0.2711 | -0.28052 | -0.28172 | -0.27233 | -0.29704 | -0.3143 | -0.32426 | -0.3253 | -0.3368
22 | -0.016312 | -0.049248 | -0.055944 | -0.068219 | -0.062336 | -0.069354 | -0.11939 | -0.049631 | -0.067718 | -0.035532 | -0.021335 | -0.0074652 | 0.026331 | 0.02511 | 0.015681 | 0.059449 | 0.045528 | 0.038463 | 0.027214 | 0.028659 | 0.046159 | 0.041771 | -0.025666 | -0.030719
23 | -1.6128 | -1.6752 | -1.7142 | -1.7203 | -1.6727 | -1.6106 | -0.96711 | -0.38696 | 0.078862 | 0.26008 | -0.087129 | 0.26713 | 0.25314 | 0.10643 | -0.053876 | -0.28066 | -0.42026 | -0.26055 | -0.32365 | -0.33823 | -0.36677 | -0.68258 | -1.2074 | -1.3691
24 | 0.6222 | 0.68783 | 0.6792 | 0.66019 | 0.68533 | 0.59547 | 0.45553 | 0.4199 | 0.31518 | 0.22257 | 0.3317 | 0.32879 | 0.37403 | 0.40599 | 0.44674 | 0.43326 | 0.42059 | 0.30645 | 0.32007 | 0.38806 | 0.37079 | 0.40415 | 0.44348 | 0.49244
25 | -0.097783 | -0.042694 | -0.042504 | -0.034251 | -0.04571 | -0.048482 | -0.11171 | -0.069722 | -0.020306 | -0.024553 | -0.052622 | -0.07273 | 0.11592 | 0.10367 | -0.014247 | 0.059274 | 0.010925 | 0.047819 | 0.076656 | 0.14048 | 0.22343 | 0.24306 | 0.23267 | 0.20908
26 | 0.050399 | 0.048138 | 0.041403 | 0.042418 | 0.041708 | 0.052538 | 0.17351 | 0.23053 | 0.2614 | 0.2434 | 0.24615 | 0.26061 | 0.28311 | 0.26007 | 0.24292 | 0.22892 | 0.22976 | 0.22348 | 0.1919 | 0.1585 | 0.17443 | 0.12646 | 0.05963 | 0.052056
27 | 0.050437 | 0.05083 | 0.04657 | 0.048163 | 0.048035 | 0.046285 | 0.044595 | 0.10098 | 0.11284 | 0.10629 | 0.10167 | 0.10577 | 0.10516 | 0.10254 | 0.073364 | 0.094802 | 0.0999 | 0.090492 | 0.070328 | 0.066063 | 0.066853 | 0.061971 | 0.044757 | 0.046016
28 | 0.037524 | 0.050098 | 0.053895 | 0.056602 | 0.05974 | 0.053191 | 0.041134 | -0.037981 | -0.049006 | -0.070735 | -0.037015 | -0.025518 | -0.0038528 | -0.0064932 | 0.012925 | 0.014054 | 0.0060442 | -0.033435 | -0.047705 | -0.042292 | -0.020649 | -0.0028818 | 0.014907 | 0.029755
29 | -1.8463 | -2.4045 | -3.0504 | -2.8082 | -2.9067 | -2.7106 | -0.12696 | 2.3505 | 2.8879 | 2.6648 | 2.0582 | 2.9053 | 2.3859 | 1.8489 | 0.80355 | 0.23577 | 0.52908 | 0.70031 | -0.37969 | 0.40249 | 0.60733 | 0.0081091 | -1.6167 | -2.3893
30 | 0.65292 | 0.6319 | 0.6395 | 0.66368 | 0.6554 | 0.64675 | 0.57237 | 0.46303 | 0.37725 | 0.42818 | 0.4864 | 0.55158 | 0.49953 | 0.50433 | 0.53447 | 0.54262 | 0.54605 | 0.42405 | 0.37611 | 0.40552 | 0.40559 | 0.46139 | 0.56127 | 0.57838
31 | 0.71843 | 0.81822 | 0.94167 | 0.935 | 0.90423 | 0.85554 | 0.70808 | 0.41078 | 0.22172 | 0.036225 | -0.075652 | -0.11137 | -0.0091511 | 0.038938 | 0.11735 | 0.24984 | 0.22314 | 0.081413 | 0.10353 | 0.18941 | 0.065542 | 0.23774 | 0.28946 | 0.41511
32 | 0.36313 | 0.37421 | 0.27 | 0.34276 | 0.33019 | 0.36333 | 0.3916 | 0.73712 | 0.83244 | 0.86324 | 0.75839 | 0.88601 | 0.88943 | 0.85454 | 0.71906 | 0.67214 | 0.73126 | 0.72378 | 0.58921 | 0.55809 | 0.62089 | 0.5431 | 0.38117 | 0.41107

## Qc, Spring, S7
LoadID | 0 | 1 | 2 | 3 | 4 | 5 | 6 | 7 | 8 | 9 | 10 | 11 | 12 | 13 | 14 | 15 | 16 | 17 | 18 | 19 | 20 | 21 | 22 | 23
1 | 0.20447 | 0.18973 | 0.17508 | 0.19794 | 0.18166 | 0.1872 | 0.18308 | 0.37849 | 0.43542 | 0.40993 | 0.40956 | 0.39903 | 0.43988 | 0.40151 | 0.28168 | 0.38242 | 0.40667 | 0.38198 | 0.27402 | 0.2714 | 0.2668 | 0.24638 | 0.1758 | 0.17752
2 | 0.04212 | 0.053389 | 0.053764 | 0.059147 | 0.065575 | 0.056845 | 0.042185 | -0.040363 | -0.055122 | -0.069205 | -0.041006 | -0.023597 | -0.0062995 | -0.007088 | 0.011893 | 0.013872 | 0.0051808 | -0.0354 | -0.051634 | -0.045421 | -0.022551 | -0.0078911 | 0.015617 | 0.031204
3 | 0.11763 | 0.15494 | 0.20773 | 0.20054 | 0.20025 | 0.17806 | 0.0091715 | -0.15234 | -0.19041 | -0.18149 | -0.14022 | -0.19066 | -0.16577 | -0.13349 | -0.047072 | -0.021873 | -0.037652 | -0.04609 | 0.025301 | -0.027268 | -0.040717 | 0.0047109 | 0.11109 | 0.16545
4 | -0.1517 | -0.15427 | -0.15396 | -0.15938 | -0.1578 | -0.15945 | -0.13936 | -0.11056 | -0.097123 | -0.10803 | -0.11722 | -0.13033 | -0.12599 | -0.13446 | -0.12944 | -0.13332 | -0.138 | -0.10612 | -0.095315 | -0.095797 | -0.10048 | -0.11662 | -0.13258 | -0.13854
5 | -0.0042569 | -0.004844 | -0.0056292 | -0.0055759 | -0.0054944 | -0.005274 | -0.0044669 | -0.0026513 | -0.0012801 | -0.00023499 | 0.00044075 | 0.00058907 | 0.00017076 | -0.00025011 | -0.00070014 | -0.0014427 | -0.0013338 | -0.0004152 | -0.00064767 | -0.0012176 | -0.00053958 | -0.0014069 | -0.0016854 | -0.0026112
6 | -0.31962 | -0.3353 | -0.25 | -0.33887 | -0.30646 | -0.33803 | -0.374 | -0.73575 | -0.79502 | -0.81368 | -0.72311 | -0.86367 | -0.87054 | -0.81346 | -0.67928 | -0.59825 | -0.67115 | -0.68344 | -0.5686 | -0.55765 | -0.55652 | -0.48229 | -0.34081 | -0.37887
7 | -0.46092 | -0.47787 | -0.4727 | -0.50904 | -0.48843 | -0.50607 | -0.41886 | -0.20103 | -0.063395 | -0.056318 | 0.0047372 | 0.0006942 | -0.040385 | -0.041009 | -0.11336 | -0.16773 | -0.18707 | -0.2147 | -0.21576 | -0.24242 | -0.21532 | -0.3055 | -0.36482 | -0.36735
8 | -0.41739 | -0.42203 | -0.42597 | -0.42009 | -0.41287 | -0.39425 | -0.31304 | -0.27371 | -0.2552 | -0.26671 | -0.26509 | -0.2395 | -0.2542 | -0.27041 | -0.29126 | -0.31681 | -0.34407 | -0.3399 | -0.34078 | -0.35694 | -0.37325 | -0.37509 | -0.40499 | -0.4073
9 | 0.0025035 | 0.0069689 | 0.0076262 | 0.008901 | 0.0091574 | 0.0095786 | 0.016001 | 0.0069249 | 0.0097906 | 0.0050679 | 0.0027143 | 0.00093345 | -0.0036432 | -0.0033236 | -0.0020893 | -0.0080571 | -0.006192 | -0.0054356 | -0.0042121 | -0.0042911 | -0.0070812 | -0.0054091 | 0.0036616 | 0.0041593
10 | 0.058513 | 0.061136 | 0.064695 | 0.063716 | 0.066494 | 0.06444 | 0.036503 | 0.015352 | -0.0046785 | -0.011194 | 0.0025398 | -0.010075 | -0.01067 | -0.0053624 | 0.0026067 | 0.012468 | 0.015222 | 0.010161 | 0.011517 | 0.013009 | 0.013126 | 0.026211 | 0.044349 | 0.053799
11 | -0.20697 | -0.23108 | -0.23001 | -0.23528 | -0.2256 | -0.20337 | -0.16697 | -0.13853 | -0.10712 | -0.079391 | -0.11346 | -0.11474 | -0.1326 | -0.13304 | -0.15015 | -0.14861 | -0.13753 | -0.099111 | -0.10689 | -0.12875 | -0.11937 | -0.13459 | -0.15767 | -0.16813
12 | 0.14921 | 0.069251 | 0.07084 | 0.051513 | 0.073631 | 0.078556 | 0.18613 | 0.1152 | 0.037184 | 0.046066 | 0.087179 | 0.12122 | -0.18615 | -0.16507 | 0.021585 | -0.1019 | -0.012327 | -0.073519 | -0.12509 | -0.22103 | -0.37648 | -0.41387 | -0.38717 | -0.34792
13 | 0.60018 | 0.56619 | 0.47895 | 0.467 | 0.4928 | 0.59247 | 2.0581 | 2.6044 | 3.2984 | 2.9774 | 2.8921 | 3.0189 | 3.3149 | 2.901 | 2.868 | 2.7763 | 2.5444 | 2.562 | 2.2084 | 1.8635 | 2.0959 | 1.5472 | 0.67048 | 0.61201
14 | 0.10641 | 0.097442 | 0.095306 | 0.097666 | 0.097451 | 0.097668 | 0.091667 | 0.20236 | 0.21563 | 0.21637 | 0.2094 | 0.21346 | 0.21716 | 0.20278 | 0.14422 | 0.1957 | 0.21296 | 0.20062 | 0.1538 | 0.14148 | 0.14178 | 0.12973 | 0.091692 | 0.092507
15 | -0.038667 | -0.047954 | -0.048794 | -0.052537 | -0.060132 | -0.052666 | -0.039925 | 0.036556 | 0.048392 | 0.064619 | 0.034202 | 0.022781 | 0.0064929 | 0.0075977 | -0.010119 | -0.013652 | -0.0050088 | 0.032114 | 0.04899 | 0.041931 | 0.02092 | 0.0030634 | -0.011955 | -0.031816
16 | -0.030835 | -0.041162 | -0.049756 | -0.048615 | -0.050519 | -0.043283 | -0.0021662 | 0.038434 | 0.047752 | 0.044687 | 0.034822 | 0.050311 | 0.039355 | 0.032439 | 0.014202 | 0.0045758 | 0.0087655 | 0.011829 | -0.0060148 | 0.0060011 | 0.0098614 | -0.0006686 | -0.028212 | -0.03896
17 | 0.2517 | 0.24546 | 0.25865 | 0.25159 | 0.25496 | 0.26047 | 0.21428 | 0.16944 | 0.15009 | 0.16422 | 0.19242 | 0.20958 | 0.20296 | 0.201 | 0.20844 | 0.22203 | 0.21311 | 0.15998 | 0.14694 | 0.15234 | 0.1603 | 0.18566 | 0.22556 | 0.2193
18 | 0.12038 | 0.14493 | 0.15635 | 0.1505 | 0.16364 | 0.14982 | 0.121 | 0.070179 | 0.036305 | 0.0089065 | -0.012228 | -0.01707 | -0.0034565 | 0.0098313 | 0.02006 | 0.038596 | 0.032897 | 0.012802 | 0.015329 | 0.033537 | 0.013463 | 0.038242 | 0.050311 | 0.071572
19 | -0.39308 | -0.4074 | -0.29679 | -0.36166 | -0.35523 | -0.38636 | -0.41562 | -0.80455 | -0.9248 | -0.93566 | -0.84018 | -0.95372 | -0.98792 | -0.90738 | -0.79612 | -0.70198 | -0.78396 | -0.79756 | -0.60341 | -0.61113 | -0.63351 | -0.56311 | -0.38485 | -0.44148
20 | 0.29806 | 0.28821 | 0.30692 | 0.30968 | 0.31438 | 0.30292 | 0.25718 | 0.12538 | 0.040447 | 0.036201 | -0.0050646 | -0.0010814 | 0.023846 | 0.024994 | 0.067406 | 0.10232 | 0.11147 | 0.13545 | 0.13335 | 0.14067 | 0.14144 | 0.18873 | 0.22721 | 0.22973
21 | -0.33752 | -0.34218 | -0.35133 | -0.36056 | -0.33627 | -0.34121 | -0.27318 | -0.22886 | -0.20739 | -0.22705 | -0.20527 | -0.20174 | -0.21038 | -0.22478 | -0.25191 | -0.27439 | -0.28782 | -0.27755 | -0.28255 | -0.29474 | -0.30333 | -0.31442 | -0.33788 | -0.32752
22 | -0.017287 | -0.047573 | -0.055813 | -0.065475 | -0.064769 | -0.071503 | -0.11752 | -0.050851 | -0.070609 | -0.037437 | -0.019849 | -0.0076991 | 0.026838 | 0.025629 | 0.016985 | 0.056971 | 0.045743 | 0.034986 | 0.02657 | 0.025469 | 0.05003 | 0.044386 | -0.027989 | -0.031148
23 | -1.6378 | -1.6843 | -1.7213 | -1.6957 | -1.712 | -1.6406 | -0.93013 | -0.41117 | 0.10738 | 0.26137 | -0.056925 | 0.29835 | 0.25559 | 0.13852 | -0.074443 | -0.28429 | -0.38074 | -0.22232 | -0.30133 | -0.34043 | -0.31789 | -0.71891 | -1.2171 | -1.4179
24 | 0.62964 | 0.68751 | 0.66909 | 0.69897 | 0.6716 | 0.62339 | 0.49447 | 0.41209 | 0.32028 | 0.23159 | 0.35128 | 0.33785 | 0.38825 | 0.40793 | 0.43265 | 0.44035 | 0.39906 | 0.29447 | 0.32636 | 0.38051 | 0.35495 | 0.40165 | 0.45542 | 0.47702
25 | -0.094113 | -0.040205 | -0.047753 | -0.032838 | -0.045446 | -0.04611 | -0.1094 | -0.069923 | -0.024231 | -0.032328 | -0.052872 | -0.069024 | 0.10741 | 0.10641 | -0.026088 | 0.064691 | 0.011744 | 0.050309 | 0.073449 | 0.13688 | 0.23872 | 0.24745 | 0.23362 | 0.21228
26 | 0.052284 | 0.048581 | 0.04281 | 0.042727 | 0.038662 | 0.052973 | 0.17998 | 0.22343 | 0.27456 | 0.2434 | 0.23275 | 0.24884 | 0.28248 | 0.24882 | 0.23412 | 0.22031 | 0.22292 | 0.23191 | 0.18582 | 0.15384 | 0.17469 | 0.12839 | 0.059206 | 0.054255
27 | 0.049139 | 0.050096 | 0.044922 | 0.046599 | 0.043733 | 0.047313 | 0.044753 | 0.10075 | 0.11347 | 0.10092 | 0.10141 | 0.1036 | 0.11062 | 0.10579 | 0.071669 | 0.099379 | 0.095394 | 0.09284 | 0.072717 | 0.067362 | 0.065526 | 0.062159 | 0.044682 | 0.045938
28 | 0.039755 | 0.051141 | 0.049903 | 0.055851 | 0.063598 | 0.056268 | 0.040268 | -0.036816 | -0.051978 | -0.065347 | -0.037176 | -0.022711 | -0.0036426 | -0.0071217 | 0.011386 | 0.013778 | 0.0072826 | -0.034787 | -0.048216 | -0.043909 | -0.020211 | -0.0046583 | 0.014322 | 0.031143
29 | -1.8088 | -2.292 | -2.9872 | -2.9389 | -3.0162 | -2.6677 | -0.13048 | 2.2787 | 2.9951 | 2.8458 | 2.1838 | 3.0733 | 2.5449 | 1.8303 | 0.79769 | 0.26992 | 0.53044 | 0.62866 | -0.36446 | 0.43022 | 0.64024 | -0.049061 | -1.6886 | -2.403
30 | 0.63288 | 0.64642 | 0.63363 | 0.67552 | 0.64434 | 0.64965 | 0.59822 | 0.44263 | 0.3988 | 0.41189 | 0.50157 | 0.52387 | 0.52813 | 0.52933 | 0.53403 | 0.55844 | 0.53565 | 0.41567 | 0.39422 | 0.3783 | 0.40363 | 0.48655 | 0.57323 | 0.56572
31 | 0.71498 | 0.84457 | 0.89034 | 0.92753 | 0.92781 | 0.8827 | 0.72631 | 0.41802 | 0.19665 | 0.046359 | -0.07339 | -0.10783 | -0.018449 | 0.048256 | 0.12264 | 0.2232 | 0.20611 | 0.082199 | 0.11278 | 0.19331 | 0.072043 | 0.23413 | 0.30965 | 0.39908
32 | 0.36575 | 0.3641 | 0.28747 | 0.33558 | 0.32387 | 0.36902 | 0.39191 | 0.7423 | 0.85325 | 0.82151 | 0.76005 | 0.90147 | 0.91187 | 0.86405 | 0.75265 | 0.66336 | 0.72149 | 0.71609 | 0.57911 | 0.55044 | 0.62377 | 0.53583 | 0.36794 | 0.39837

## Qc, Spring, S8
LoadID | 0 | 1 | 2 | 3 | 4 | 5 | 6 | 7 | 8 | 9 | 10 | 11 | 12 | 13 | 14 | 15 | 16 | 17 | 18 | 19 | 20 | 21 | 22 | 23
1 | 0.20447 | 0.18973 | 0.17508 | 0.19794 | 0.18166 | 0.1872 | 0.18308 | 0.37849 | 0.43542 | 0.40993 | 0.40956 | 0.39903 | 0.43988 | 0.40151 | 0.28168 | 0.38242 | 0.40667 | 0.38198 | 0.27402 | 0.2714 | 0.2668 | 0.24638 | 0.1758 | 0.17752
2 | 0.04212 | 0.053389 | 0.053764 | 0.059147 | 0.065575 | 0.056845 | 0.042185 | -0.040363 | -0.055122 | -0.069205 | -0.041006 | -0.023597 | -0.0062995 | -0.007088 | 0.011893 | 0.013872 | 0.0051808 | -0.0354 | -0.051634 | -0.045421 | -0.022551 | -0.0078911 | 0.015617 | 0.031204
3 | 0.11763 | 0.15494 | 0.20773 | 0.20054 | 0.20025 | 0.17806 | 0.0091715 | -0.15234 | -0.19041 | -0.18149 | -0.14022 | -0.19066 | -0.16577 | -0.13349 | -0.047072 | -0.021873 | -0.037652 | -0.04609 | 0.025301 | -0.027268 | -0.040717 | 0.0047109 | 0.11109 | 0.16545
4 | -0.1517 | -0.15427 | -0.15396 | -0.15938 | -0.1578 | -0.15945 | -0.13936 | -0.11056 | -0.097123 | -0.10803 | -0.11722 | -0.13033 | -0.12599 | -0.13446 | -0.12944 | -0.13332 | -0.138 | -0.10612 | -0.095315 | -0.095797 | -0.10048 | -0.11662 | -0.13258 | -0.13854
5 | -0.0042569 | -0.004844 | -0.0056292 | -0.0055759 | -0.0054944 | -0.005274 | -0.0044669 | -0.0026513 | -0.0012801 | -0.00023499 | 0.00044075 | 0.00058907 | 0.00017076 | -0.00025011 | -0.00070014 | -0.0014427 | -0.0013338 | -0.0004152 | -0.00064767 | -0.0012176 | -0.00053958 | -0.0014069 | -0.0016854 | -0.0026112
6 | -0.31962 | -0.3353 | -0.25 | -0.33887 | -0.30646 | -0.33803 | -0.374 | -0.73575 | -0.79502 | -0.81368 | -0.72311 | -0.86367 | -0.87054 | -0.81346 | -0.67928 | -0.59825 | -0.67115 | -0.68344 | -0.5686 | -0.55765 | -0.55652 | -0.48229 | -0.34081 | -0.37887
7 | -0.46092 | -0.47787 | -0.4727 | -0.50904 | -0.48843 | -0.50607 | -0.41886 | -0.20103 | -0.063395 | -0.056318 | 0.0047372 | 0.0006942 | -0.040385 | -0.041009 | -0.11336 | -0.16773 | -0.18707 | -0.2147 | -0.21576 | -0.24242 | -0.21532 | -0.3055 | -0.36482 | -0.36735
8 | -0.41739 | -0.42203 | -0.42597 | -0.42009 | -0.41287 | -0.39425 | -0.31304 | -0.27371 | -0.2552 | -0.26671 | -0.26509 | -0.2395 | -0.2542 | -0.27041 | -0.29126 | -0.31681 | -0.34407 | -0.3399 | -0.34078 | -0.35694 | -0.37325 | -0.37509 | -0.40499 | -0.4073
9 | 0.0025035 | 0.0069689 | 0.0076262 | 0.008901 | 0.0091574 | 0.0095786 | 0.016001 | 0.0069249 | 0.0097906 | 0.0050679 | 0.0027143 | 0.00093345 | -0.0036432 | -0.0033236 | -0.0020893 | -0.0080571 | -0.006192 | -0.0054356 | -0.0042121 | -0.0042911 | -0.0070812 | -0.0054091 | 0.0036616 | 0.0041593
10 | 0.058513 | 0.061136 | 0.064695 | 0.063716 | 0.066494 | 0.06444 | 0.036503 | 0.015352 | -0.0046785 | -0.011194 | 0.0025398 | -0.010075 | -0.01067 | -0.0053624 | 0.0026067 | 0.012468 | 0.015222 | 0.010161 | 0.011517 | 0.013009 | 0.013126 | 0.026211 | 0.044349 | 0.053799
11 | -0.20697 | -0.23108 | -0.23001 | -0.23528 | -0.2256 | -0.20337 | -0.16697 | -0.13853 | -0.10712 | -0.079391 | -0.11346 | -0.11474 | -0.1326 | -0.13304 | -0.15015 | -0.14861 | -0.13753 | -0.099111 | -0.10689 | -0.12875 | -0.11937 | -0.13459 | -0.15767 | -0.16813
12 | 0.14921 | 0.069251 | 0.07084 | 0.051513 | 0.073631 | 0.078556 | 0.18613 | 0.1152 | 0.037184 | 0.046066 | 0.087179 | 0.12122 | -0.18615 | -0.16507 | 0.021585 | -0.1019 | -0.012327 | -0.073519 | -0.12509 | -0.22103 | -0.37648 | -0.41387 | -0.38717 | -0.34792
13 | 0.60018 | 0.56619 | 0.47895 | 0.467 | 0.4928 | 0.59247 | 2.0581 | 2.6044 | 3.2984 | 2.9774 | 2.8921 | 3.0189 | 3.3149 | 2.901 | 2.868 | 2.7763 | 2.5444 | 2.562 | 2.2084 | 1.8635 | 2.0959 | 1.5472 | 0.67048 | 0.61201
14 | 0.10641 | 0.097442 | 0.095306 | 0.097666 | 0.097451 | 0.097668 | 0.091667 | 0.20236 | 0.21563 | 0.21637 | 0.2094 | 0.21346 | 0.21716 | 0.20278 | 0.14422 | 0.1957 | 0.21296 | 0.20062 | 0.1538 | 0.14148 | 0.14178 | 0.12973 | 0.091692 | 0.092507
15 | -0.038667 | -0.047954 | -0.048794 | -0.052537 | -0.060132 | -0.052666 | -0.039925 | 0.036556 | 0.048392 | 0.064619 | 0.034202 | 0.022781 | 0.0064929 | 0.0075977 | -0.010119 | -0.013652 | -0.0050088 | 0.032114 | 0.04899 | 0.041931 | 0.02092 | 0.0030634 | -0.011955 | -0.031816
16 | -0.030835 | -0.041162 | -0.049756 | -0.048615 | -0.050519 | -0.043283 | -0.0021662 | 0.038434 | 0.047752 | 0.044687 | 0.034822 | 0.050311 | 0.039355 | 0.032439 | 0.014202 | 0.0045758 | 0.0087655 | 0.011829 | -0.0060148 | 0.0060011 | 0.0098614 | -0.0006686 | -0.028212 | -0.03896
17 | 0.2517 | 0.24546 | 0.25865 | 0.25159 | 0.25496 | 0.26047 | 0.21428 | 0.16944 | 0.15009 | 0.16422 | 0.19242 | 0.20958 | 0.20296 | 0.201 | 0.20844 | 0.22203 | 0.21311 | 0.15998 | 0.14694 | 0.15234 | 0.1603 | 0.18566 | 0.22556 | 0.2193
18 | 0.12038 | 0.14493 | 0.15635 | 0.1505 | 0.16364 | 0.14982 | 0.121 | 0.070179 | 0.036305 | 0.0089065 | -0.012228 | -0.01707 | -0.0034565 | 0.0098313 | 0.02006 | 0.038596 | 0.032897 | 0.012802 | 0.015329 | 0.033537 | 0.013463 | 0.038242 | 0.050311 | 0.071572
19 | -0.39308 | -0.4074 | -0.29679 | -0.36166 | -0.35523 | -0.38636 | -0.41562 | -0.80455 | -0.9248 | -0.93566 | -0.84018 | -0.95372 | -0.98792 | -0.90738 | -0.79612 | -0.70198 | -0.78396 | -0.79756 | -0.60341 | -0.61113 | -0.63351 | -0.56311 | -0.38485 | -0.44148
20 | 0.29806 | 0.28821 | 0.30692 | 0.30968 | 0.31438 | 0.30292 | 0.25718 | 0.12538 | 0.040447 | 0.036201 | -0.0050646 | -0.0010814 | 0.023846 | 0.024994 | 0.067406 | 0.10232 | 0.11147 | 0.13545 | 0.13335 | 0.14067 | 0.14144 | 0.18873 | 0.22721 | 0.22973
21 | -0.33752 | -0.34218 | -0.35133 | -0.36056 | -0.33627 | -0.34121 | -0.27318 | -0.22886 | -0.20739 | -0.22705 | -0.20527 | -0.20174 | -0.21038 | -0.22478 | -0.25191 | -0.27439 | -0.28782 | -0.27755 | -0.28255 | -0.29474 | -0.30333 | -0.31442 | -0.33788 | -0.32752
22 | -0.017287 | -0.047573 | -0.055813 | -0.065475 | -0.064769 | -0.071503 | -0.11752 | -0.050851 | -0.070609 | -0.037437 | -0.019849 | -0.0076991 | 0.026838 | 0.025629 | 0.016985 | 0.056971 | 0.045743 | 0.034986 | 0.02657 | 0.025469 | 0.05003 | 0.044386 | -0.027989 | -0.031148
23 | -1.6378 | -1.6843 | -1.7213 | -1.6957 | -1.712 | -1.6406 | -0.93013 | -0.41117 | 0.10738 | 0.26137 | -0.056925 | 0.29835 | 0.25559 | 0.13852 | -0.074443 | -0.28429 | -0.38074 | -0.22232 | -0.30133 | -0.34043 | -0.31789 | -0.71891 | -1.2171 | -1.4179
24 | 0.62964 | 0.68751 | 0.66909 | 0.69897 | 0.6716 | 0.62339 | 0.49447 | 0.41209 | 0.32028 | 0.23159 | 0.35128 | 0.33785 | 0.38825 | 0.40793 | 0.43265 | 0.44035 | 0.39906 | 0.29447 | 0.32636 | 0.38051 | 0.35495 | 0.40165 | 0.45542 | 0.47702
25 | -0.094113 | -0.040205 | -0.047753 | -0.032838 | -0.045446 | -0.04611 | -0.1094 | -0.069923 | -0.024231 | -0.032328 | -0.052872 | -0.069024 | 0.10741 | 0.10641 | -0.026088 | 0.064691 | 0.011744 | 0.050309 | 0.073449 | 0.13688 | 0.23872 | 0.24745 | 0.23362 | 0.21228
26 | 0.052284 | 0.048581 | 0.04281 | 0.042727 | 0.038662 | 0.052973 | 0.17998 | 0.22343 | 0.27456 | 0.2434 | 0.23275 | 0.24884 | 0.28248 | 0.24882 | 0.23412 | 0.22031 | 0.22292 | 0.23191 | 0.18582 | 0.15384 | 0.17469 | 0.12839 | 0.059206 | 0.054255
27 | 0.049139 | 0.050096 | 0.044922 | 0.046599 | 0.043733 | 0.047313 | 0.044753 | 0.10075 | 0.11347 | 0.10092 | 0.10141 | 0.1036 | 0.11062 | 0.10579 | 0.071669 | 0.099379 | 0.095394 | 0.09284 | 0.072717 | 0.067362 | 0.065526 | 0.062159 | 0.044682 | 0.045938
28 | 0.039755 | 0.051141 | 0.049903 | 0.055851 | 0.063598 | 0.056268 | 0.040268 | -0.036816 | -0.051978 | -0.065347 | -0.037176 | -0.022711 | -0.0036426 | -0.0071217 | 0.011386 | 0.013778 | 0.0072826 | -0.034787 | -0.048216 | -0.043909 | -0.020211 | -0.0046583 | 0.014322 | 0.031143
29 | -1.8088 | -2.292 | -2.9872 | -2.9389 | -3.0162 | -2.6677 | -0.13048 | 2.2787 | 2.9951 | 2.8458 | 2.1838 | 3.0733 | 2.5449 | 1.8303 | 0.79769 | 0.26992 | 0.53044 | 0.62866 | -0.36446 | 0.43022 | 0.64024 | -0.049061 | -1.6886 | -2.403
30 | 0.63288 | 0.64642 | 0.63363 | 0.67552 | 0.64434 | 0.64965 | 0.59822 | 0.44263 | 0.3988 | 0.41189 | 0.50157 | 0.52387 | 0.52813 | 0.52933 | 0.53403 | 0.55844 | 0.53565 | 0.41567 | 0.39422 | 0.3783 | 0.40363 | 0.48655 | 0.57323 | 0.56572
31 | 0.71498 | 0.84457 | 0.89034 | 0.92753 | 0.92781 | 0.8827 | 0.72631 | 0.41802 | 0.19665 | 0.046359 | -0.07339 | -0.10783 | -0.018449 | 0.048256 | 0.12264 | 0.2232 | 0.20611 | 0.082199 | 0.11278 | 0.19331 | 0.072043 | 0.23413 | 0.30965 | 0.39908
32 | 0.36575 | 0.3641 | 0.28747 | 0.33558 | 0.32387 | 0.36902 | 0.39191 | 0.7423 | 0.85325 | 0.82151 | 0.76005 | 0.90147 | 0.91187 | 0.86405 | 0.75265 | 0.66336 | 0.72149 | 0.71609 | 0.57911 | 0.55044 | 0.62377 | 0.53583 | 0.36794 | 0.39837

## Qc, Spring, S9
LoadID | 0 | 1 | 2 | 3 | 4 | 5 | 6 | 7 | 8 | 9 | 10 | 11 | 12 | 13 | 14 | 15 | 16 | 17 | 18 | 19 | 20 | 21 | 22 | 23
1 | 0.20447 | 0.18973 | 0.17508 | 0.19794 | 0.18166 | 0.1872 | 0.18308 | 0.37849 | 0.43542 | 0.40993 | 0.40956 | 0.39903 | 0.43988 | 0.40151 | 0.28168 | 0.38242 | 0.40667 | 0.38198 | 0.27402 | 0.2714 | 0.2668 | 0.24638 | 0.1758 | 0.17752
2 | 0.04212 | 0.053389 | 0.053764 | 0.059147 | 0.065575 | 0.056845 | 0.042185 | -0.040363 | -0.055122 | -0.069205 | -0.041006 | -0.023597 | -0.0062995 | -0.007088 | 0.011893 | 0.013872 | 0.0051808 | -0.0354 | -0.051634 | -0.045421 | -0.022551 | -0.0078911 | 0.015617 | 0.031204
3 | 0.11763 | 0.15494 | 0.20773 | 0.20054 | 0.20025 | 0.17806 | 0.0091715 | -0.15234 | -0.19041 | -0.18149 | -0.14022 | -0.19066 | -0.16577 | -0.13349 | -0.047072 | -0.021873 | -0.037652 | -0.04609 | 0.025301 | -0.027268 | -0.040717 | 0.0047109 | 0.11109 | 0.16545
4 | -0.1517 | -0.15427 | -0.15396 | -0.15938 | -0.1578 | -0.15945 | -0.13936 | -0.11056 | -0.097123 | -0.10803 | -0.11722 | -0.13033 | -0.12599 | -0.13446 | -0.12944 | -0.13332 | -0.138 | -0.10612 | -0.095315 | -0.095797 | -0.10048 | -0.11662 | -0.13258 | -0.13854
5 | -0.0042569 | -0.004844 | -0.0056292 | -0.0055759 | -0.0054944 | -0.005274 | -0.0044669 | -0.0026513 | -0.0012801 | -0.00023499 | 0.00044075 | 0.00058907 | 0.00017076 | -0.00025011 | -0.00070014 | -0.0014427 | -0.0013338 | -0.0004152 | -0.00064767 | -0.0012176 | -0.00053958 | -0.0014069 | -0.0016854 | -0.0026112
6 | -0.31962 | -0.3353 | -0.25 | -0.33887 | -0.30646 | -0.33803 | -0.374 | -0.73575 | -0.79502 | -0.81368 | -0.72311 | -0.86367 | -0.87054 | -0.81346 | -0.67928 | -0.59825 | -0.67115 | -0.68344 | -0.5686 | -0.55765 | -0.55652 | -0.48229 | -0.34081 | -0.37887
7 | -0.46092 | -0.47787 | -0.4727 | -0.50904 | -0.48843 | -0.50607 | -0.41886 | -0.20103 | -0.063395 | -0.056318 | 0.0047372 | 0.0006942 | -0.040385 | -0.041009 | -0.11336 | -0.16773 | -0.18707 | -0.2147 | -0.21576 | -0.24242 | -0.21532 | -0.3055 | -0.36482 | -0.36735
8 | -0.41739 | -0.42203 | -0.42597 | -0.42009 | -0.41287 | -0.39425 | -0.31304 | -0.27371 | -0.2552 | -0.26671 | -0.26509 | -0.2395 | -0.2542 | -0.27041 | -0.29126 | -0.31681 | -0.34407 | -0.3399 | -0.34078 | -0.35694 | -0.37325 | -0.37509 | -0.40499 | -0.4073
9 | 0.0025035 | 0.0069689 | 0.0076262 | 0.008901 | 0.0091574 | 0.0095786 | 0.016001 | 0.0069249 | 0.0097906 | 0.0050679 | 0.0027143 | 0.00093345 | -0.0036432 | -0.0033236 | -0.0020893 | -0.0080571 | -0.006192 | -0.0054356 | -0.0042121 | -0.0042911 | -0.0070812 | -0.0054091 | 0.0036616 | 0.0041593
10 | 0.058513 | 0.061136 | 0.064695 | 0.063716 | 0.066494 | 0.06444 | 0.036503 | 0.015352 | -0.0046785 | -0.011194 | 0.0025398 | -0.010075 | -0.01067 | -0.0053624 | 0.0026067 | 0.012468 | 0.015222 | 0.010161 | 0.011517 | 0.013009 | 0.013126 | 0.026211 | 0.044349 | 0.053799
11 | -0.20697 | -0.23108 | -0.23001 | -0.23528 | -0.2256 | -0.20337 | -0.16697 | -0.13853 | -0.10712 | -0.079391 | -0.11346 | -0.11474 | -0.1326 | -0.13304 | -0.15015 | -0.14861 | -0.13753 | -0.099111 | -0.10689 | -0.12875 | -0.11937 | -0.13459 | -0.15767 | -0.16813
12 | 0.14921 | 0.069251 | 0.07084 | 0.051513 | 0.073631 | 0.078556 | 0.18613 | 0.1152 | 0.037184 | 0.046066 | 0.087179 | 0.12122 | -0.18615 | -0.16507 | 0.021585 | -0.1019 | -0.012327 | -0.073519 | -0.12509 | -0.22103 | -0.37648 | -0.41387 | -0.38717 | -0.34792
13 | 0.60018 | 0.56619 | 0.47895 | 0.467 | 0.4928 | 0.59247 | 2.0581 | 2.6044 | 3.2984 | 2.9774 | 2.8921 | 3.0189 | 3.3149 | 2.901 | 2.868 | 2.7763 | 2.5444 | 2.562 | 2.2084 | 1.8635 | 2.0959 | 1.5472 | 0.67048 | 0.61201
14 | 0.10641 | 0.097442 | 0.095306 | 0.097666 | 0.097451 | 0.097668 | 0.091667 | 0.20236 | 0.21563 | 0.21637 | 0.2094 | 0.21346 | 0.21716 | 0.20278 | 0.14422 | 0.1957 | 0.21296 | 0.20062 | 0.1538 | 0.14148 | 0.14178 | 0.12973 | 0.091692 | 0.092507
15 | -0.038667 | -0.047954 | -0.048794 | -0.052537 | -0.060132 | -0.052666 | -0.039925 | 0.036556 | 0.048392 | 0.064619 | 0.034202 | 0.022781 | 0.0064929 | 0.0075977 | -0.010119 | -0.013652 | -0.0050088 | 0.032114 | 0.04899 | 0.041931 | 0.02092 | 0.0030634 | -0.011955 | -0.031816
16 | -0.030835 | -0.041162 | -0.049756 | -0.048615 | -0.050519 | -0.043283 | -0.0021662 | 0.038434 | 0.047752 | 0.044687 | 0.034822 | 0.050311 | 0.039355 | 0.032439 | 0.014202 | 0.0045758 | 0.0087655 | 0.011829 | -0.0060148 | 0.0060011 | 0.0098614 | -0.0006686 | -0.028212 | -0.03896
17 | 0.2517 | 0.24546 | 0.25865 | 0.25159 | 0.25496 | 0.26047 | 0.21428 | 0.16944 | 0.15009 | 0.16422 | 0.19242 | 0.20958 | 0.20296 | 0.201 | 0.20844 | 0.22203 | 0.21311 | 0.15998 | 0.14694 | 0.15234 | 0.1603 | 0.18566 | 0.22556 | 0.2193
18 | 0.12038 | 0.14493 | 0.15635 | 0.1505 | 0.16364 | 0.14982 | 0.121 | 0.070179 | 0.036305 | 0.0089065 | -0.012228 | -0.01707 | -0.0034565 | 0.0098313 | 0.02006 | 0.038596 | 0.032897 | 0.012802 | 0.015329 | 0.033537 | 0.013463 | 0.038242 | 0.050311 | 0.071572
19 | -0.39308 | -0.4074 | -0.29679 | -0.36166 | -0.35523 | -0.38636 | -0.41562 | -0.80455 | -0.9248 | -0.93566 | -0.84018 | -0.95372 | -0.98792 | -0.90738 | -0.79612 | -0.70198 | -0.78396 | -0.79756 | -0.60341 | -0.61113 | -0.63351 | -0.56311 | -0.38485 | -0.44148
20 | 0.29806 | 0.28821 | 0.30692 | 0.30968 | 0.31438 | 0.30292 | 0.25718 | 0.12538 | 0.040447 | 0.036201 | -0.0050646 | -0.0010814 | 0.023846 | 0.024994 | 0.067406 | 0.10232 | 0.11147 | 0.13545 | 0.13335 | 0.14067 | 0.14144 | 0.18873 | 0.22721 | 0.22973
21 | -0.33752 | -0.34218 | -0.35133 | -0.36056 | -0.33627 | -0.34121 | -0.27318 | -0.22886 | -0.20739 | -0.22705 | -0.20527 | -0.20174 | -0.21038 | -0.22478 | -0.25191 | -0.27439 | -0.28782 | -0.27755 | -0.28255 | -0.29474 | -0.30333 | -0.31442 | -0.33788 | -0.32752
22 | -0.017287 | -0.047573 | -0.055813 | -0.065475 | -0.064769 | -0.071503 | -0.11752 | -0.050851 | -0.070609 | -0.037437 | -0.019849 | -0.0076991 | 0.026838 | 0.025629 | 0.016985 | 0.056971 | 0.045743 | 0.034986 | 0.02657 | 0.025469 | 0.05003 | 0.044386 | -0.027989 | -0.031148
23 | -1.6378 | -1.6843 | -1.7213 | -1.6957 | -1.712 | -1.6406 | -0.93013 | -0.41117 | 0.10738 | 0.26137 | -0.056925 | 0.29835 | 0.25559 | 0.13852 | -0.074443 | -0.28429 | -0.38074 | -0.22232 | -0.30133 | -0.34043 | -0.31789 | -0.71891 | -1.2171 | -1.4179
24 | 0.62964 | 0.68751 | 0.66909 | 0.69897 | 0.6716 | 0.62339 | 0.49447 | 0.41209 | 0.32028 | 0.23159 | 0.35128 | 0.33785 | 0.38825 | 0.40793 | 0.43265 | 0.44035 | 0.39906 | 0.29447 | 0.32636 | 0.38051 | 0.35495 | 0.40165 | 0.45542 | 0.47702
25 | -0.094113 | -0.040205 | -0.047753 | -0.032838 | -0.045446 | -0.04611 | -0.1094 | -0.069923 | -0.024231 | -0.032328 | -0.052872 | -0.069024 | 0.10741 | 0.10641 | -0.026088 | 0.064691 | 0.011744 | 0.050309 | 0.073449 | 0.13688 | 0.23872 | 0.24745 | 0.23362 | 0.21228
26 | 0.052284 | 0.048581 | 0.04281 | 0.042727 | 0.038662 | 0.052973 | 0.17998 | 0.22343 | 0.27456 | 0.2434 | 0.23275 | 0.24884 | 0.28248 | 0.24882 | 0.23412 | 0.22031 | 0.22292 | 0.23191 | 0.18582 | 0.15384 | 0.17469 | 0.12839 | 0.059206 | 0.054255
27 | 0.049139 | 0.050096 | 0.044922 | 0.046599 | 0.043733 | 0.047313 | 0.044753 | 0.10075 | 0.11347 | 0.10092 | 0.10141 | 0.1036 | 0.11062 | 0.10579 | 0.071669 | 0.099379 | 0.095394 | 0.09284 | 0.072717 | 0.067362 | 0.065526 | 0.062159 | 0.044682 | 0.045938
28 | 0.039755 | 0.051141 | 0.049903 | 0.055851 | 0.063598 | 0.056268 | 0.040268 | -0.036816 | -0.051978 | -0.065347 | -0.037176 | -0.022711 | -0.0036426 | -0.0071217 | 0.011386 | 0.013778 | 0.0072826 | -0.034787 | -0.048216 | -0.043909 | -0.020211 | -0.0046583 | 0.014322 | 0.031143
29 | -1.8088 | -2.292 | -2.9872 | -2.9389 | -3.0162 | -2.6677 | -0.13048 | 2.2787 | 2.9951 | 2.8458 | 2.1838 | 3.0733 | 2.5449 | 1.8303 | 0.79769 | 0.26992 | 0.53044 | 0.62866 | -0.36446 | 0.43022 | 0.64024 | -0.049061 | -1.6886 | -2.403
30 | 0.63288 | 0.64642 | 0.63363 | 0.67552 | 0.64434 | 0.64965 | 0.59822 | 0.44263 | 0.3988 | 0.41189 | 0.50157 | 0.52387 | 0.52813 | 0.52933 | 0.53403 | 0.55844 | 0.53565 | 0.41567 | 0.39422 | 0.3783 | 0.40363 | 0.48655 | 0.57323 | 0.56572
31 | 0.71498 | 0.84457 | 0.89034 | 0.92753 | 0.92781 | 0.8827 | 0.72631 | 0.41802 | 0.19665 | 0.046359 | -0.07339 | -0.10783 | -0.018449 | 0.048256 | 0.12264 | 0.2232 | 0.20611 | 0.082199 | 0.11278 | 0.19331 | 0.072043 | 0.23413 | 0.30965 | 0.39908
32 | 0.36575 | 0.3641 | 0.28747 | 0.33558 | 0.32387 | 0.36902 | 0.39191 | 0.7423 | 0.85325 | 0.82151 | 0.76005 | 0.90147 | 0.91187 | 0.86405 | 0.75265 | 0.66336 | 0.72149 | 0.71609 | 0.57911 | 0.55044 | 0.62377 | 0.53583 | 0.36794 | 0.39837

## UpFlex, Spring
LoadID | 0 | 1 | 2 | 3 | 4 | 5 | 6 | 7 | 8 | 9 | 10 | 11 | 12 | 13 | 14 | 15 | 16 | 17 | 18 | 19 | 20 | 21 | 22 | 23
1 | 0.18028 | 0.19846 | 0.25832 | 0.29615 | 0.34821 | 0.40703 | 0.36283 | 0.5187 | 0.47585 | 0.53745 | 0.55235 | 0.51235 | 0.48333 | 0.44498 | 0.40987 | 0.36888 | 0.36504 | 0.28922 | 0.2393 | 0.28396 | 0.28933 | 0.33064 | 0.16054 | 0.15414
2 | 0.16225 | 0.17862 | 0.23249 | 0.26654 | 0.31339 | 0.36633 | 0.32655 | 0.46683 | 0.42827 | 0.4837 | 0.49712 | 0.46112 | 0.435 | 0.40048 | 0.36888 | 0.33199 | 0.32854 | 0.2603 | 0.21537 | 0.25556 | 0.26039 | 0.29758 | 0.14449 | 0.13873
3 | 0.21633 | 0.23816 | 0.30998 | 0.35538 | 0.41785 | 0.48843 | 0.4354 | 0.62245 | 0.57102 | 0.64494 | 0.66282 | 0.61482 | 0.58 | 0.53397 | 0.49185 | 0.44266 | 0.43805 | 0.34707 | 0.28716 | 0.34075 | 0.34719 | 0.39677 | 0.19265 | 0.18497
4 | 0.10817 | 0.11908 | 0.15499 | 0.17769 | 0.20892 | 0.24422 | 0.2177 | 0.31122 | 0.28551 | 0.32247 | 0.33141 | 0.30741 | 0.29 | 0.26699 | 0.24592 | 0.22133 | 0.21902 | 0.17353 | 0.14358 | 0.17038 | 0.1736 | 0.19839 | 0.096327 | 0.092485
5 | 0.10817 | 0.11908 | 0.15499 | 0.17769 | 0.20892 | 0.24422 | 0.2177 | 0.31122 | 0.28551 | 0.32247 | 0.33141 | 0.30741 | 0.29 | 0.26699 | 0.24592 | 0.22133 | 0.21902 | 0.17353 | 0.14358 | 0.17038 | 0.1736 | 0.19839 | 0.096327 | 0.092485
6 | 0.36056 | 0.39693 | 0.51664 | 0.5923 | 0.69641 | 0.81406 | 0.72566 | 1.0374 | 0.95171 | 1.0749 | 1.1047 | 1.0247 | 0.96666 | 0.88995 | 0.81974 | 0.73776 | 0.73008 | 0.57845 | 0.4786 | 0.56792 | 0.57865 | 0.66129 | 0.32109 | 0.30828
7 | 0.36056 | 0.39693 | 0.51664 | 0.5923 | 0.69641 | 0.81406 | 0.72566 | 1.0374 | 0.95171 | 1.0749 | 1.1047 | 1.0247 | 0.96666 | 0.88995 | 0.81974 | 0.73776 | 0.73008 | 0.57845 | 0.4786 | 0.56792 | 0.57865 | 0.66129 | 0.32109 | 0.30828
8 | 0.10817 | 0.11908 | 0.15499 | 0.17769 | 0.20892 | 0.24422 | 0.2177 | 0.31122 | 0.28551 | 0.32247 | 0.33141 | 0.30741 | 0.29 | 0.26699 | 0.24592 | 0.22133 | 0.21902 | 0.17353 | 0.14358 | 0.17038 | 0.1736 | 0.19839 | 0.096327 | 0.092485
9 | 0.10817 | 0.11908 | 0.15499 | 0.17769 | 0.20892 | 0.24422 | 0.2177 | 0.31122 | 0.28551 | 0.32247 | 0.33141 | 0.30741 | 0.29 | 0.26699 | 0.24592 | 0.22133 | 0.21902 | 0.17353 | 0.14358 | 0.17038 | 0.1736 | 0.19839 | 0.096327 | 0.092485
10 | 0.081125 | 0.089308 | 0.11624 | 0.13327 | 0.15669 | 0.18316 | 0.16327 | 0.23342 | 0.21413 | 0.24185 | 0.24856 | 0.23056 | 0.2175 | 0.20024 | 0.18444 | 0.166 | 0.16427 | 0.13015 | 0.10768 | 0.12778 | 0.1302 | 0.14879 | 0.072245 | 0.069364
11 | 0.10817 | 0.11908 | 0.15499 | 0.17769 | 0.20892 | 0.24422 | 0.2177 | 0.31122 | 0.28551 | 0.32247 | 0.33141 | 0.30741 | 0.29 | 0.26699 | 0.24592 | 0.22133 | 0.21902 | 0.17353 | 0.14358 | 0.17038 | 0.1736 | 0.19839 | 0.096327 | 0.092485
12 | 0.10817 | 0.11908 | 0.15499 | 0.17769 | 0.20892 | 0.24422 | 0.2177 | 0.31122 | 0.28551 | 0.32247 | 0.33141 | 0.30741 | 0.29 | 0.26699 | 0.24592 | 0.22133 | 0.21902 | 0.17353 | 0.14358 | 0.17038 | 0.1736 | 0.19839 | 0.096327 | 0.092485
13 | 0.21633 | 0.23816 | 0.30998 | 0.35538 | 0.41785 | 0.48843 | 0.4354 | 0.62245 | 0.57102 | 0.64494 | 0.66282 | 0.61482 | 0.58 | 0.53397 | 0.49185 | 0.44266 | 0.43805 | 0.34707 | 0.28716 | 0.34075 | 0.34719 | 0.39677 | 0.19265 | 0.18497
14 | 0.10817 | 0.11908 | 0.15499 | 0.17769 | 0.20892 | 0.24422 | 0.2177 | 0.31122 | 0.28551 | 0.32247 | 0.33141 | 0.30741 | 0.29 | 0.26699 | 0.24592 | 0.22133 | 0.21902 | 0.17353 | 0.14358 | 0.17038 | 0.1736 | 0.19839 | 0.096327 | 0.092485
15 | 0.10817 | 0.11908 | 0.15499 | 0.17769 | 0.20892 | 0.24422 | 0.2177 | 0.31122 | 0.28551 | 0.32247 | 0.33141 | 0.30741 | 0.29 | 0.26699 | 0.24592 | 0.22133 | 0.21902 | 0.17353 | 0.14358 | 0.17038 | 0.1736 | 0.19839 | 0.096327 | 0.092485
16 | 0.10817 | 0.11908 | 0.15499 | 0.17769 | 0.20892 | 0.24422 | 0.2177 | 0.31122 | 0.28551 | 0.32247 | 0.33141 | 0.30741 | 0.29 | 0.26699 | 0.24592 | 0.22133 | 0.21902 | 0.17353 | 0.14358 | 0.17038 | 0.1736 | 0.19839 | 0.096327 | 0.092485
17 | 0.16225 | 0.17862 | 0.23249 | 0.26654 | 0.31339 | 0.36633 | 0.32655 | 0.46683 | 0.42827 | 0.4837 | 0.49712 | 0.46112 | 0.435 | 0.40048 | 0.36888 | 0.33199 | 0.32854 | 0.2603 | 0.21537 | 0.25556 | 0.26039 | 0.29758 | 0.14449 | 0.13873
18 | 0.16225 | 0.17862 | 0.23249 | 0.26654 | 0.31339 | 0.36633 | 0.32655 | 0.46683 | 0.42827 | 0.4837 | 0.49712 | 0.46112 | 0.435 | 0.40048 | 0.36888 | 0.33199 | 0.32854 | 0.2603 | 0.21537 | 0.25556 | 0.26039 | 0.29758 | 0.14449 | 0.13873
19 | 0.16225 | 0.17862 | 0.23249 | 0.26654 | 0.31339 | 0.36633 | 0.32655 | 0.46683 | 0.42827 | 0.4837 | 0.49712 | 0.46112 | 0.435 | 0.40048 | 0.36888 | 0.33199 | 0.32854 | 0.2603 | 0.21537 | 0.25556 | 0.26039 | 0.29758 | 0.14449 | 0.13873
20 | 0.16225 | 0.17862 | 0.23249 | 0.26654 | 0.31339 | 0.36633 | 0.32655 | 0.46683 | 0.42827 | 0.4837 | 0.49712 | 0.46112 | 0.435 | 0.40048 | 0.36888 | 0.33199 | 0.32854 | 0.2603 | 0.21537 | 0.25556 | 0.26039 | 0.29758 | 0.14449 | 0.13873
21 | 0.16225 | 0.17862 | 0.23249 | 0.26654 | 0.31339 | 0.36633 | 0.32655 | 0.46683 | 0.42827 | 0.4837 | 0.49712 | 0.46112 | 0.435 | 0.40048 | 0.36888 | 0.33199 | 0.32854 | 0.2603 | 0.21537 | 0.25556 | 0.26039 | 0.29758 | 0.14449 | 0.13873
22 | 0.16225 | 0.17862 | 0.23249 | 0.26654 | 0.31339 | 0.36633 | 0.32655 | 0.46683 | 0.42827 | 0.4837 | 0.49712 | 0.46112 | 0.435 | 0.40048 | 0.36888 | 0.33199 | 0.32854 | 0.2603 | 0.21537 | 0.25556 | 0.26039 | 0.29758 | 0.14449 | 0.13873
23 | 0.75717 | 0.83354 | 1.0849 | 1.2438 | 1.4625 | 1.7095 | 1.5239 | 2.1786 | 1.9986 | 2.2573 | 2.3199 | 2.1519 | 2.03 | 1.8689 | 1.7215 | 1.5493 | 1.5332 | 1.2147 | 1.0051 | 1.1926 | 1.2152 | 1.3887 | 0.67429 | 0.64739
24 | 0.75717 | 0.83354 | 1.0849 | 1.2438 | 1.4625 | 1.7095 | 1.5239 | 2.1786 | 1.9986 | 2.2573 | 2.3199 | 2.1519 | 2.03 | 1.8689 | 1.7215 | 1.5493 | 1.5332 | 1.2147 | 1.0051 | 1.1926 | 1.2152 | 1.3887 | 0.67429 | 0.64739
25 | 0.10817 | 0.11908 | 0.15499 | 0.17769 | 0.20892 | 0.24422 | 0.2177 | 0.31122 | 0.28551 | 0.32247 | 0.33141 | 0.30741 | 0.29 | 0.26699 | 0.24592 | 0.22133 | 0.21902 | 0.17353 | 0.14358 | 0.17038 | 0.1736 | 0.19839 | 0.096327 | 0.092485
26 | 0.10817 | 0.11908 | 0.15499 | 0.17769 | 0.20892 | 0.24422 | 0.2177 | 0.31122 | 0.28551 | 0.32247 | 0.33141 | 0.30741 | 0.29 | 0.26699 | 0.24592 | 0.22133 | 0.21902 | 0.17353 | 0.14358 | 0.17038 | 0.1736 | 0.19839 | 0.096327 | 0.092485
27 | 0.10817 | 0.11908 | 0.15499 | 0.17769 | 0.20892 | 0.24422 | 0.2177 | 0.31122 | 0.28551 | 0.32247 | 0.33141 | 0.30741 | 0.29 | 0.26699 | 0.24592 | 0.22133 | 0.21902 | 0.17353 | 0.14358 | 0.17038 | 0.1736 | 0.19839 | 0.096327 | 0.092485
28 | 0.21633 | 0.23816 | 0.30998 | 0.35538 | 0.41785 | 0.48843 | 0.4354 | 0.62245 | 0.57102 | 0.64494 | 0.66282 | 0.61482 | 0.58 | 0.53397 | 0.49185 | 0.44266 | 0.43805 | 0.34707 | 0.28716 | 0.34075 | 0.34719 | 0.39677 | 0.19265 | 0.18497
29 | 0.36056 | 0.39693 | 0.51664 | 0.5923 | 0.69641 | 0.81406 | 0.72566 | 1.0374 | 0.95171 | 1.0749 | 1.1047 | 1.0247 | 0.96666 | 0.88995 | 0.81974 | 0.73776 | 0.73008 | 0.57845 | 0.4786 | 0.56792 | 0.57865 | 0.66129 | 0.32109 | 0.30828
30 | 0.27042 | 0.29769 | 0.38748 | 0.44423 | 0.52231 | 0.61054 | 0.54424 | 0.77806 | 0.71378 | 0.80617 | 0.82853 | 0.76853 | 0.725 | 0.66746 | 0.61481 | 0.55332 | 0.54756 | 0.43384 | 0.35895 | 0.42594 | 0.43399 | 0.49596 | 0.24082 | 0.23121
31 | 0.37858 | 0.41677 | 0.54247 | 0.62192 | 0.73123 | 0.85476 | 0.76194 | 1.0893 | 0.99929 | 1.1286 | 1.1599 | 1.0759 | 1.015 | 0.93445 | 0.86073 | 0.77465 | 0.76658 | 0.60737 | 0.50253 | 0.59632 | 0.60759 | 0.69435 | 0.33714 | 0.3237
32 | 0.10817 | 0.11908 | 0.15499 | 0.17769 | 0.20892 | 0.24422 | 0.2177 | 0.31122 | 0.28551 | 0.32247 | 0.33141 | 0.30741 | 0.29 | 0.26699 | 0.24592 | 0.22133 | 0.21902 | 0.17353 | 0.14358 | 0.17038 | 0.1736 | 0.19839 | 0.096327 | 0.092485

## DownFlex, Spring
LoadID | 0 | 1 | 2 | 3 | 4 | 5 | 6 | 7 | 8 | 9 | 10 | 11 | 12 | 13 | 14 | 15 | 16 | 17 | 18 | 19 | 20 | 21 | 22 | 23
1 | 0.4998 | 0.52893 | 0.55854 | 0.58392 | 0.59055 | 0.61775 | 0.61459 | 0.58093 | 0.52635 | 0.77293 | 0.7548 | 0.69503 | 0.67814 | 0.68093 | 0.64867 | 0.5946 | 0.53439 | 0.51522 | 0.32386 | 0.34634 | 0.37866 | 0.3877 | 0.40434 | 0.44632
2 | 0.44982 | 0.47604 | 0.50268 | 0.52553 | 0.5315 | 0.55598 | 0.55313 | 0.52284 | 0.47371 | 0.69564 | 0.67932 | 0.62553 | 0.61033 | 0.61284 | 0.5838 | 0.53514 | 0.48095 | 0.4637 | 0.29148 | 0.31171 | 0.3408 | 0.34893 | 0.36391 | 0.40169
3 | 0.59975 | 0.63471 | 0.67024 | 0.70071 | 0.70866 | 0.7413 | 0.73751 | 0.69712 | 0.63162 | 0.92752 | 0.90576 | 0.83404 | 0.81377 | 0.81712 | 0.77841 | 0.71353 | 0.64127 | 0.61826 | 0.38864 | 0.41561 | 0.4544 | 0.46524 | 0.48521 | 0.53559
4 | 0.29988 | 0.31736 | 0.33512 | 0.35035 | 0.35433 | 0.37065 | 0.36876 | 0.34856 | 0.31581 | 0.46376 | 0.45288 | 0.41702 | 0.40689 | 0.40856 | 0.3892 | 0.35676 | 0.32063 | 0.30913 | 0.19432 | 0.20781 | 0.2272 | 0.23262 | 0.24261 | 0.26779
5 | 0.29988 | 0.31736 | 0.33512 | 0.35035 | 0.35433 | 0.37065 | 0.36876 | 0.34856 | 0.31581 | 0.46376 | 0.45288 | 0.41702 | 0.40689 | 0.40856 | 0.3892 | 0.35676 | 0.32063 | 0.30913 | 0.19432 | 0.20781 | 0.2272 | 0.23262 | 0.24261 | 0.26779
6 | 0.99959 | 1.0579 | 1.1171 | 1.1678 | 1.1811 | 1.2355 | 1.2292 | 1.1619 | 1.0527 | 1.5459 | 1.5096 | 1.3901 | 1.3563 | 1.3619 | 1.2973 | 1.1892 | 1.0688 | 1.0304 | 0.64773 | 0.69269 | 0.75733 | 0.7754 | 0.80869 | 0.89264
7 | 0.99959 | 1.0579 | 1.1171 | 1.1678 | 1.1811 | 1.2355 | 1.2292 | 1.1619 | 1.0527 | 1.5459 | 1.5096 | 1.3901 | 1.3563 | 1.3619 | 1.2973 | 1.1892 | 1.0688 | 1.0304 | 0.64773 | 0.69269 | 0.75733 | 0.7754 | 0.80869 | 0.89264
8 | 0.29988 | 0.31736 | 0.33512 | 0.35035 | 0.35433 | 0.37065 | 0.36876 | 0.34856 | 0.31581 | 0.46376 | 0.45288 | 0.41702 | 0.40689 | 0.40856 | 0.3892 | 0.35676 | 0.32063 | 0.30913 | 0.19432 | 0.20781 | 0.2272 | 0.23262 | 0.24261 | 0.26779
9 | 0.29988 | 0.31736 | 0.33512 | 0.35035 | 0.35433 | 0.37065 | 0.36876 | 0.34856 | 0.31581 | 0.46376 | 0.45288 | 0.41702 | 0.40689 | 0.40856 | 0.3892 | 0.35676 | 0.32063 | 0.30913 | 0.19432 | 0.20781 | 0.2272 | 0.23262 | 0.24261 | 0.26779
10 | 0.22491 | 0.23802 | 0.25134 | 0.26277 | 0.26575 | 0.27799 | 0.27657 | 0.26142 | 0.23686 | 0.34782 | 0.33966 | 0.31276 | 0.30516 | 0.30642 | 0.2919 | 0.26757 | 0.24047 | 0.23185 | 0.14574 | 0.15585 | 0.1704 | 0.17446 | 0.18196 | 0.20084
11 | 0.29988 | 0.31736 | 0.33512 | 0.35035 | 0.35433 | 0.37065 | 0.36876 | 0.34856 | 0.31581 | 0.46376 | 0.45288 | 0.41702 | 0.40689 | 0.40856 | 0.3892 | 0.35676 | 0.32063 | 0.30913 | 0.19432 | 0.20781 | 0.2272 | 0.23262 | 0.24261 | 0.26779
12 | 0.29988 | 0.31736 | 0.33512 | 0.35035 | 0.35433 | 0.37065 | 0.36876 | 0.34856 | 0.31581 | 0.46376 | 0.45288 | 0.41702 | 0.40689 | 0.40856 | 0.3892 | 0.35676 | 0.32063 | 0.30913 | 0.19432 | 0.20781 | 0.2272 | 0.23262 | 0.24261 | 0.26779
13 | 0.59975 | 0.63471 | 0.67024 | 0.70071 | 0.70866 | 0.7413 | 0.73751 | 0.69712 | 0.63162 | 0.92752 | 0.90576 | 0.83404 | 0.81377 | 0.81712 | 0.77841 | 0.71353 | 0.64127 | 0.61826 | 0.38864 | 0.41561 | 0.4544 | 0.46524 | 0.48521 | 0.53559
14 | 0.29988 | 0.31736 | 0.33512 | 0.35035 | 0.35433 | 0.37065 | 0.36876 | 0.34856 | 0.31581 | 0.46376 | 0.45288 | 0.41702 | 0.40689 | 0.40856 | 0.3892 | 0.35676 | 0.32063 | 0.30913 | 0.19432 | 0.20781 | 0.2272 | 0.23262 | 0.24261 | 0.26779
15 | 0.29988 | 0.31736 | 0.33512 | 0.35035 | 0.35433 | 0.37065 | 0.36876 | 0.34856 | 0.31581 | 0.46376 | 0.45288 | 0.41702 | 0.40689 | 0.40856 | 0.3892 | 0.35676 | 0.32063 | 0.30913 | 0.19432 | 0.20781 | 0.2272 | 0.23262 | 0.24261 | 0.26779
16 | 0.29988 | 0.31736 | 0.33512 | 0.35035 | 0.35433 | 0.37065 | 0.36876 | 0.34856 | 0.31581 | 0.46376 | 0.45288 | 0.41702 | 0.40689 | 0.40856 | 0.3892 | 0.35676 | 0.32063 | 0.30913 | 0.19432 | 0.20781 | 0.2272 | 0.23262 | 0.24261 | 0.26779
17 | 0.44982 | 0.47604 | 0.50268 | 0.52553 | 0.5315 | 0.55598 | 0.55313 | 0.52284 | 0.47371 | 0.69564 | 0.67932 | 0.62553 | 0.61033 | 0.61284 | 0.5838 | 0.53514 | 0.48095 | 0.4637 | 0.29148 | 0.31171 | 0.3408 | 0.34893 | 0.36391 | 0.40169
18 | 0.44982 | 0.47604 | 0.50268 | 0.52553 | 0.5315 | 0.55598 | 0.55313 | 0.52284 | 0.47371 | 0.69564 | 0.67932 | 0.62553 | 0.61033 | 0.61284 | 0.5838 | 0.53514 | 0.48095 | 0.4637 | 0.29148 | 0.31171 | 0.3408 | 0.34893 | 0.36391 | 0.40169
19 | 0.44982 | 0.47604 | 0.50268 | 0.52553 | 0.5315 | 0.55598 | 0.55313 | 0.52284 | 0.47371 | 0.69564 | 0.67932 | 0.62553 | 0.61033 | 0.61284 | 0.5838 | 0.53514 | 0.48095 | 0.4637 | 0.29148 | 0.31171 | 0.3408 | 0.34893 | 0.36391 | 0.40169
20 | 0.44982 | 0.47604 | 0.50268 | 0.52553 | 0.5315 | 0.55598 | 0.55313 | 0.52284 | 0.47371 | 0.69564 | 0.67932 | 0.62553 | 0.61033 | 0.61284 | 0.5838 | 0.53514 | 0.48095 | 0.4637 | 0.29148 | 0.31171 | 0.3408 | 0.34893 | 0.36391 | 0.40169
21 | 0.44982 | 0.47604 | 0.50268 | 0.52553 | 0.5315 | 0.55598 | 0.55313 | 0.52284 | 0.47371 | 0.69564 | 0.67932 | 0.62553 | 0.61033 | 0.61284 | 0.5838 | 0.53514 | 0.48095 | 0.4637 | 0.29148 | 0.31171 | 0.3408 | 0.34893 | 0.36391 | 0.40169
22 | 0.44982 | 0.47604 | 0.50268 | 0.52553 | 0.5315 | 0.55598 | 0.55313 | 0.52284 | 0.47371 | 0.69564 | 0.67932 | 0.62553 | 0.61033 | 0.61284 | 0.5838 | 0.53514 | 0.48095 | 0.4637 | 0.29148 | 0.31171 | 0.3408 | 0.34893 | 0.36391 | 0.40169
23 | 2.0991 | 2.2215 | 2.3459 | 2.4525 | 2.4803 | 2.5946 | 2.5813 | 2.4399 | 2.2107 | 3.2463 | 3.1701 | 2.9191 | 2.8482 | 2.8599 | 2.7244 | 2.4973 | 2.2444 | 2.1639 | 1.3602 | 1.4546 | 1.5904 | 1.6283 | 1.6982 | 1.8746
24 | 2.0991 | 2.2215 | 2.3459 | 2.4525 | 2.4803 | 2.5946 | 2.5813 | 2.4399 | 2.2107 | 3.2463 | 3.1701 | 2.9191 | 2.8482 | 2.8599 | 2.7244 | 2.4973 | 2.2444 | 2.1639 | 1.3602 | 1.4546 | 1.5904 | 1.6283 | 1.6982 | 1.8746
25 | 0.29988 | 0.31736 | 0.33512 | 0.35035 | 0.35433 | 0.37065 | 0.36876 | 0.34856 | 0.31581 | 0.46376 | 0.45288 | 0.41702 | 0.40689 | 0.40856 | 0.3892 | 0.35676 | 0.32063 | 0.30913 | 0.19432 | 0.20781 | 0.2272 | 0.23262 | 0.24261 | 0.26779
26 | 0.29988 | 0.31736 | 0.33512 | 0.35035 | 0.35433 | 0.37065 | 0.36876 | 0.34856 | 0.31581 | 0.46376 | 0.45288 | 0.41702 | 0.40689 | 0.40856 | 0.3892 | 0.35676 | 0.32063 | 0.30913 | 0.19432 | 0.20781 | 0.2272 | 0.23262 | 0.24261 | 0.26779
27 | 0.29988 | 0.31736 | 0.33512 | 0.35035 | 0.35433 | 0.37065 | 0.36876 | 0.34856 | 0.31581 | 0.46376 | 0.45288 | 0.41702 | 0.40689 | 0.40856 | 0.3892 | 0.35676 | 0.32063 | 0.30913 | 0.19432 | 0.20781 | 0.2272 | 0.23262 | 0.24261 | 0.26779
28 | 0.59975 | 0.63471 | 0.67024 | 0.70071 | 0.70866 | 0.7413 | 0.73751 | 0.69712 | 0.63162 | 0.92752 | 0.90576 | 0.83404 | 0.81377 | 0.81712 | 0.77841 | 0.71353 | 0.64127 | 0.61826 | 0.38864 | 0.41561 | 0.4544 | 0.46524 | 0.48521 | 0.53559
29 | 0.99959 | 1.0579 | 1.1171 | 1.1678 | 1.1811 | 1.2355 | 1.2292 | 1.1619 | 1.0527 | 1.5459 | 1.5096 | 1.3901 | 1.3563 | 1.3619 | 1.2973 | 1.1892 | 1.0688 | 1.0304 | 0.64773 | 0.69269 | 0.75733 | 0.7754 | 0.80869 | 0.89264
30 | 0.74969 | 0.79339 | 0.8378 | 0.87589 | 0.88583 | 0.92663 | 0.92189 | 0.8714 | 0.78952 | 1.1594 | 1.1322 | 1.0425 | 1.0172 | 1.0214 | 0.97301 | 0.89191 | 0.80158 | 0.77283 | 0.4858 | 0.51951 | 0.568 | 0.58155 | 0.60652 | 0.66948
31 | 1.0496 | 1.1107 | 1.1729 | 1.2262 | 1.2402 | 1.2973 | 1.2906 | 1.22 | 1.1053 | 1.6232 | 1.5851 | 1.4596 | 1.4241 | 1.43 | 1.3622 | 1.2487 | 1.1222 | 1.082 | 0.68011 | 0.72732 | 0.79519 | 0.81417 | 0.84912 | 0.93728
32 | 0.29988 | 0.31736 | 0.33512 | 0.35035 | 0.35433 | 0.37065 | 0.36876 | 0.34856 | 0.31581 | 0.46376 | 0.45288 | 0.41702 | 0.40689 | 0.40856 | 0.3892 | 0.35676 | 0.32063 | 0.30913 | 0.19432 | 0.20781 | 0.2272 | 0.23262 | 0.24261 | 0.26779

## Pg, Spring, S1
GenID | 0 | 1 | 2 | 3 | 4 | 5 | 6 | 7 | 8 | 9 | 10 | 11 | 12 | 13 | 14 | 15 | 16 | 17 | 18 | 19 | 20 | 21 | 22 | 23
1 | 0 | 0 | 0 | 0 | 0 | 0 | 0 | 0 | 0 | 0 | 0 | 0 | 0 | 0 | 0 | 0 | 0 | 0 | 0 | 0 | 0 | 0 | 0 | 0
2 | 1.2906 | 1.1983 | 1.2043 | 1.1562 | 1.1451 | 1.1652 | 1.0458 | 0.83902 | 0.66138 | 0.4998 | 0.47471 | 0.57808 | 0.76375 | 1.0558 | 1.378 | 1.7192 | 2.1407 | 2.3766 | 2.3846 | 2.3224 | 2.1056 | 1.946 | 1.943 | 1.8426
3 | 0 | 0 | 0 | 0 | 0 | 0 | 0 | 0 | 0 | 0 | 0 | 0 | 0 | 0 | 0 | 0 | 0 | 0 | 0 | 0 | 0 | 0 | 0 | 0
4 | 0 | 0 | 0 | 0 | 0 | 0 | 0 | 0 | 0 | 0 | 0 | 0 | 0 | 0 | 0 | 0 | 0 | 0 | 0 | 0 | 0 | 0 | 0 | 0
5 | 0 | 0 | 0 | 0 | 0 | 0.18954 | 1.903 | 5.3146 | 8.2108 | 9.6058 | 10.978 | 11.5694 | 12.4792 | 12.5474 | 12.6156 | 11.539 | 9.1812 | 6.05 | 2.229 | 0.19712 | 0 | 0 | 0 | 0
6 | 0 | 0 | 0 | 0 | 0 | 0 | 0 | 0 | 0 | 0 | 0 | 0 | 0 | 0 | 0 | 0 | 0 | 0 | 0 | 0 | 0 | 0 | 0 | 0
7 | 0 | 0 | 0 | 0 | 0 | 0 | 0 | 0 | 0 | 0 | 0 | 0 | 0 | 0 | 0 | 0 | 0 | 0 | 0 | 0 | 0 | 0 | 0 | 0

## Pg, Spring, S2
GenID | 0 | 1 | 2 | 3 | 4 | 5 | 6 | 7 | 8 | 9 | 10 | 11 | 12 | 13 | 14 | 15 | 16 | 17 | 18 | 19 | 20 | 21 | 22 | 23
1 | 0 | 0 | 0 | 0 | 0 | 0 | 0 | 0 | 0 | 0 | 0 | 0 | 0 | 0 | 0 | 0 | 0 | 0 | 0 | 0 | 0 | 0 | 0 | 0
2 | 1.6921 | 1.5355 | 1.3398 | 1.2063 | 1.1792 | 1.1923 | 1.0177 | 0.76576 | 0.69751 | 0.72662 | 0.81393 | 0.93336 | 1.2134 | 1.5064 | 1.7112 | 1.8828 | 2.0634 | 1.9741 | 1.7463 | 1.68 | 1.5626 | 1.4823 | 1.3438 | 1.1983
3 | 0 | 0 | 0 | 0 | 0 | 0 | 0 | 0 | 0 | 0 | 0 | 0 | 0 | 0 | 0 | 0 | 0 | 0 | 0 | 0 | 0 | 0 | 0 | 0
4 | 0 | 0 | 0 | 0 | 0 | 0 | 0 | 0 | 0 | 0 | 0 | 0 | 0 | 0 | 0 | 0 | 0 | 0 | 0 | 0 | 0 | 0 | 0 | 0
5 | 0 | 0 | 0 | 0 | 0 | 0.22745 | 1.9939 | 4.7991 | 7.2403 | 10.0834 | 11.9333 | 12.2138 | 12.5019 | 12.0622 | 12.8203 | 11.3798 | 9.5451 | 6.2396 | 2.2745 | 0.2047 | 0 | 0 | 0 | 0
6 | 0 | 0 | 0 | 0 | 0 | 0 | 0 | 0 | 0 | 0 | 0 | 0 | 0 | 0 | 0 | 0 | 0 | 0 | 0 | 0 | 0 | 0 | 0 | 0
7 | 0 | 0 | 0 | 0 | 0 | 0 | 0 | 0 | 0 | 0 | 0 | 0 | 0 | 0 | 0 | 0 | 0 | 0 | 0 | 0 | 0 | 0 | 0 | 0

## Pg, Spring, S3
GenID | 0 | 1 | 2 | 3 | 4 | 5 | 6 | 7 | 8 | 9 | 10 | 11 | 12 | 13 | 14 | 15 | 16 | 17 | 18 | 19 | 20 | 21 | 22 | 23
1 | 0 | 0 | 0 | 0 | 0 | 0 | 0 | 0 | 0 | 0 | 0 | 0 | 0 | 0 | 0 | 0 | 0 | 0 | 0 | 0 | 0 | 0 | 0 | 0
2 | 1.2385 | 1.1742 | 1.1421 | 1.2023 | 1.2053 | 1.0719 | 0.91228 | 0.68747 | 0.57908 | 0.62927 | 0.74368 | 0.73565 | 0.84504 | 1.0779 | 1.2585 | 1.4181 | 1.5937 | 1.659 | 1.66 | 1.4843 | 1.4171 | 1.4091 | 1.4322 | 1.5466
3 | 0 | 0 | 0 | 0 | 0 | 0 | 0 | 0 | 0 | 0 | 0 | 0 | 0 | 0 | 0 | 0 | 0 | 0 | 0 | 0 | 0 | 0 | 0 | 0
4 | 0 | 0 | 0 | 0 | 0 | 0 | 0 | 0 | 0 | 0 | 0 | 0 | 0 | 0 | 0 | 0 | 0 | 0 | 0 | 0 | 0 | 0 | 0 | 0
5 | 0 | 0 | 0 | 0 | 0 | 0.21986 | 2.1077 | 5.8529 | 9.3935 | 11.1372 | 12.3124 | 13.6922 | 13.3662 | 13.298 | 13.3889 | 12.373 | 10.0607 | 6.5959 | 2.3427 | 0.24261 | 0 | 0 | 0 | 0
6 | 0 | 0 | 0 | 0 | 0 | 0 | 0 | 0 | 0 | 0 | 0 | 0 | 0 | 0 | 0 | 0 | 0 | 0 | 0 | 0 | 0 | 0 | 0 | 0
7 | 0 | 0 | 0 | 0 | 0 | 0 | 0 | 0 | 0 | 0 | 0 | 0 | 0 | 0 | 0 | 0 | 0 | 0 | 0 | 0 | 0 | 0 | 0 | 0

## Pg, Spring, S4
GenID | 0 | 1 | 2 | 3 | 4 | 5 | 6 | 7 | 8 | 9 | 10 | 11 | 12 | 13 | 14 | 15 | 16 | 17 | 18 | 19 | 20 | 21 | 22 | 23
1 | 0 | 0 | 0 | 0 | 0 | 0 | 0 | 0 | 0 | 0 | 0 | 0 | 0 | 0 | 0 | 0 | 0 | 0 | 0 | 0 | 0 | 0 | 0 | 0
2 | 1.2906 | 1.1983 | 1.2043 | 1.1562 | 1.1451 | 1.1652 | 1.0458 | 0.83902 | 0.66138 | 0.4998 | 0.47471 | 0.57808 | 0.76375 | 1.0558 | 1.378 | 1.7192 | 2.1407 | 2.3766 | 2.3846 | 2.3224 | 2.1056 | 1.946 | 1.943 | 1.8426
3 | 0 | 0 | 0 | 0 | 0 | 0 | 0 | 0 | 0 | 0 | 0 | 0 | 0 | 0 | 0 | 0 | 0 | 0 | 0 | 0 | 0 | 0 | 0 | 0
4 | 0 | 0 | 0 | 0 | 0 | 0 | 0 | 0 | 0 | 0 | 0 | 0 | 0 | 0 | 0 | 0 | 0 | 0 | 0 | 0 | 0 | 0 | 0 | 0
5 | 0 | 0 | 0 | 0 | 0 | 0.18954 | 1.903 | 5.3146 | 8.2108 | 9.6058 | 10.978 | 11.5694 | 12.4792 | 12.5474 | 12.6156 | 11.539 | 9.1812 | 6.05 | 2.229 | 0.19712 | 0 | 0 | 0 | 0
6 | 0 | 0 | 0 | 0 | 0 | 0 | 0 | 0 | 0 | 0 | 0 | 0 | 0 | 0 | 0 | 0 | 0 | 0 | 0 | 0 | 0 | 0 | 0 | 0
7 | 0 | 0 | 0 | 0 | 0 | 0 | 0 | 0 | 0 | 0 | 0 | 0 | 0 | 0 | 0 | 0 | 0 | 0 | 0 | 0 | 0 | 0 | 0 | 0

## Pg, Spring, S5
GenID | 0 | 1 | 2 | 3 | 4 | 5 | 6 | 7 | 8 | 9 | 10 | 11 | 12 | 13 | 14 | 15 | 16 | 17 | 18 | 19 | 20 | 21 | 22 | 23
1 | 0 | 0 | 0 | 0 | 0 | 0 | 0 | 0 | 0 | 0 | 0 | 0 | 0 | 0 | 0 | 0 | 0 | 0 | 0 | 0 | 0 | 0 | 0 | 0
2 | 1.6921 | 1.5355 | 1.3398 | 1.2063 | 1.1792 | 1.1923 | 1.0177 | 0.76576 | 0.69751 | 0.72662 | 0.81393 | 0.93336 | 1.2134 | 1.5064 | 1.7112 | 1.8828 | 2.0634 | 1.9741 | 1.7463 | 1.68 | 1.5626 | 1.4823 | 1.3438 | 1.1983
3 | 0 | 0 | 0 | 0 | 0 | 0 | 0 | 0 | 0 | 0 | 0 | 0 | 0 | 0 | 0 | 0 | 0 | 0 | 0 | 0 | 0 | 0 | 0 | 0
4 | 0 | 0 | 0 | 0 | 0 | 0 | 0 | 0 | 0 | 0 | 0 | 0 | 0 | 0 | 0 | 0 | 0 | 0 | 0 | 0 | 0 | 0 | 0 | 0
5 | 0 | 0 | 0 | 0 | 0 | 0.22745 | 1.9939 | 4.7991 | 7.2403 | 10.0834 | 11.9333 | 12.2138 | 12.5019 | 12.0622 | 12.8203 | 11.3798 | 9.5451 | 6.2396 | 2.2745 | 0.2047 | 0 | 0 | 0 | 0
6 | 0 | 0 | 0 | 0 | 0 | 0 | 0 | 0 | 0 | 0 | 0 | 0 | 0 | 0 | 0 | 0 | 0 | 0 | 0 | 0 | 0 | 0 | 0 | 0
7 | 0 | 0 | 0 | 0 | 0 | 0 | 0 | 0 | 0 | 0 | 0 | 0 | 0 | 0 | 0 | 0 | 0 | 0 | 0 | 0 | 0 | 0 | 0 | 0

## Pg, Spring, S6
GenID | 0 | 1 | 2 | 3 | 4 | 5 | 6 | 7 | 8 | 9 | 10 | 11 | 12 | 13 | 14 | 15 | 16 | 17 | 18 | 19 | 20 | 21 | 22 | 23
1 | 0 | 0 | 0 | 0 | 0 | 0 | 0 | 0 | 0 | 0 | 0 | 0 | 0 | 0 | 0 | 0 | 0 | 0 | 0 | 0 | 0 | 0 | 0 | 0
2 | 2.512 | 2.501 | 2.4378 | 2.498 | 2.4277 | 2.4147 | 2.502 | 2.3515 | 2.1648 | 2.0273 | 1.8336 | 1.5797 | 1.4241 | 1.4151 | 1.6058 | 1.662 | 1.8376 | 2.1297 | 2.3163 | 2.4548 | 2.4749 | 2.2812 | 2.1036 | 2.0203
3 | 0 | 0 | 0 | 0 | 0 | 0 | 0 | 0 | 0 | 0 | 0 | 0 | 0 | 0 | 0 | 0 | 0 | 0 | 0 | 0 | 0 | 0 | 0 | 0
4 | 0 | 0 | 0 | 0 | 0 | 0 | 0 | 0 | 0 | 0 | 0 | 0 | 0 | 0 | 0 | 0 | 0 | 0 | 0 | 0 | 0 | 0 | 0 | 0
5 | 0 | 0 | 0 | 0 | 0 | 0 | 0 | 0.0075815 | 0.67475 | 2.8961 | 4.7763 | 5.4284 | 5.1857 | 5.2843 | 5.7165 | 5.2085 | 2.373 | 0.1213 | 0 | 0 | 0 | 0 | 0 | 0
6 | 0 | 0 | 0 | 0 | 0 | 0 | 0 | 0 | 0 | 0 | 0 | 0 | 0 | 0 | 0 | 0 | 0 | 0 | 0 | 0 | 0 | 0 | 0 | 0
7 | 0 | 0 | 0 | 0 | 0 | 0 | 0 | 0 | 0 | 0 | 0 | 0 | 0 | 0 | 0 | 0 | 0 | 0 | 0 | 0 | 0 | 0 | 0 | 0

## Pg, Spring, S7
GenID | 0 | 1 | 2 | 3 | 4 | 5 | 6 | 7 | 8 | 9 | 10 | 11 | 12 | 13 | 14 | 15 | 16 | 17 | 18 | 19 | 20 | 21 | 22 | 23
1 | 0 | 0 | 0 | 0 | 0 | 0 | 0 | 0 | 0 | 0 | 0 | 0 | 0 | 0 | 0 | 0 | 0 | 0 | 0 | 0 | 0 | 0 | 0 | 0
2 | 1.2906 | 1.1983 | 1.2043 | 1.1562 | 1.1451 | 1.1652 | 1.0458 | 0.83902 | 0.66138 | 0.4998 | 0.47471 | 0.57808 | 0.76375 | 1.0558 | 1.378 | 1.7192 | 2.1407 | 2.3766 | 2.3846 | 2.3224 | 2.1056 | 1.946 | 1.943 | 1.8426
3 | 0 | 0 | 0 | 0 | 0 | 0 | 0 | 0 | 0 | 0 | 0 | 0 | 0 | 0 | 0 | 0 | 0 | 0 | 0 | 0 | 0 | 0 | 0 | 0
4 | 0 | 0 | 0 | 0 | 0 | 0 | 0 | 0 | 0 | 0 | 0 | 0 | 0 | 0 | 0 | 0 | 0 | 0 | 0 | 0 | 0 | 0 | 0 | 0
5 | 0 | 0 | 0 | 0 | 0 | 0.18954 | 1.903 | 5.3146 | 8.2108 | 9.6058 | 10.978 | 11.5694 | 12.4792 | 12.5474 | 12.6156 | 11.539 | 9.1812 | 6.05 | 2.229 | 0.19712 | 0 | 0 | 0 | 0
6 | 0 | 0 | 0 | 0 | 0 | 0 | 0 | 0 | 0 | 0 | 0 | 0 | 0 | 0 | 0 | 0 | 0 | 0 | 0 | 0 | 0 | 0 | 0 | 0
7 | 0 | 0 | 0 | 0 | 0 | 0 | 0 | 0 | 0 | 0 | 0 | 0 | 0 | 0 | 0 | 0 | 0 | 0 | 0 | 0 | 0 | 0 | 0 | 0

## Pg, Spring, S8
GenID | 0 | 1 | 2 | 3 | 4 | 5 | 6 | 7 | 8 | 9 | 10 | 11 | 12 | 13 | 14 | 15 | 16 | 17 | 18 | 19 | 20 | 21 | 22 | 23
1 | 0 | 0 | 0 | 0 | 0 | 0 | 0 | 0 | 0 | 0 | 0 | 0 | 0 | 0 | 0 | 0 | 0 | 0 | 0 | 0 | 0 | 0 | 0 | 0
2 | 1.6921 | 1.5355 | 1.3398 | 1.2063 | 1.1792 | 1.1923 | 1.0177 | 0.76576 | 0.69751 | 0.72662 | 0.81393 | 0.93336 | 1.2134 | 1.5064 | 1.7112 | 1.8828 | 2.0634 | 1.9741 | 1.7463 | 1.68 | 1.5626 | 1.4823 | 1.3438 | 1.1983
3 | 0 | 0 | 0 | 0 | 0 | 0 | 0 | 0 | 0 | 0 | 0 | 0 | 0 | 0 | 0 | 0 | 0 | 0 | 0 | 0 | 0 | 0 | 0 | 0
4 | 0 | 0 | 0 | 0 | 0 | 0 | 0 | 0 | 0 | 0 | 0 | 0 | 0 | 0 | 0 | 0 | 0 | 0 | 0 | 0 | 0 | 0 | 0 | 0
5 | 0 | 0 | 0 | 0 | 0 | 0.22745 | 1.9939 | 4.7991 | 7.2403 | 10.0834 | 11.9333 | 12.2138 | 12.5019 | 12.0622 | 12.8203 | 11.3798 | 9.5451 | 6.2396 | 2.2745 | 0.2047 | 0 | 0 | 0 | 0
6 | 0 | 0 | 0 | 0 | 0 | 0 | 0 | 0 | 0 | 0 | 0 | 0 | 0 | 0 | 0 | 0 | 0 | 0 | 0 | 0 | 0 | 0 | 0 | 0
7 | 0 | 0 | 0 | 0 | 0 | 0 | 0 | 0 | 0 | 0 | 0 | 0 | 0 | 0 | 0 | 0 | 0 | 0 | 0 | 0 | 0 | 0 | 0 | 0

## Pg, Spring, S9
GenID | 0 | 1 | 2 | 3 | 4 | 5 | 6 | 7 | 8 | 9 | 10 | 11 | 12 | 13 | 14 | 15 | 16 | 17 | 18 | 19 | 20 | 21 | 22 | 23
1 | 0 | 0 | 0 | 0 | 0 | 0 | 0 | 0 | 0 | 0 | 0 | 0 | 0 | 0 | 0 | 0 | 0 | 0 | 0 | 0 | 0 | 0 | 0 | 0
2 | 1.2385 | 1.1742 | 1.1421 | 1.2023 | 1.2053 | 1.0719 | 0.91228 | 0.68747 | 0.57908 | 0.62927 | 0.74368 | 0.73565 | 0.84504 | 1.0779 | 1.2585 | 1.4181 | 1.5937 | 1.659 | 1.66 | 1.4843 | 1.4171 | 1.4091 | 1.4322 | 1.5466
3 | 0 | 0 | 0 | 0 | 0 | 0 | 0 | 0 | 0 | 0 | 0 | 0 | 0 | 0 | 0 | 0 | 0 | 0 | 0 | 0 | 0 | 0 | 0 | 0
4 | 0 | 0 | 0 | 0 | 0 | 0 | 0 | 0 | 0 | 0 | 0 | 0 | 0 | 0 | 0 | 0 | 0 | 0 | 0 | 0 | 0 | 0 | 0 | 0
5 | 0 | 0 | 0 | 0 | 0 | 0.21986 | 2.1077 | 5.8529 | 9.3935 | 11.1372 | 12.3124 | 13.6922 | 13.3662 | 13.298 | 13.3889 | 12.373 | 10.0607 | 6.5959 | 2.3427 | 0.24261 | 0 | 0 | 0 | 0
6 | 0 | 0 | 0 | 0 | 0 | 0 | 0 | 0 | 0 | 0 | 0 | 0 | 0 | 0 | 0 | 0 | 0 | 0 | 0 | 0 | 0 | 0 | 0 | 0
7 | 0 | 0 | 0 | 0 | 0 | 0 | 0 | 0 | 0 | 0 | 0 | 0 | 0 | 0 | 0 | 0 | 0 | 0 | 0 | 0 | 0 | 0 | 0 | 0

## Qg, Spring, S1
GenID | 0 | 1 | 2 | 3 | 4 | 5 | 6 | 7 | 8 | 9 | 10 | 11 | 12 | 13 | 14 | 15 | 16 | 17 | 18 | 19 | 20 | 21 | 22 | 23
1 | 0 | 0 | 0 | 0 | 0 | 0 | 0 | 0 | 0 | 0 | 0 | 0 | 0 | 0 | 0 | 0 | 0 | 0 | 0 | 0 | 0 | 0 | 0 | 0
2 | 0 | 0 | 0 | 0 | 0 | 0 | 0 | 0 | 0 | 0 | 0 | 0 | 0 | 0 | 0 | 0 | 0 | 0 | 0 | 0 | 0 | 0 | 0 | 0
3 | 0 | 0 | 0 | 0 | 0 | 0 | 0 | 0 | 0 | 0 | 0 | 0 | 0 | 0 | 0 | 0 | 0 | 0 | 0 | 0 | 0 | 0 | 0 | 0
4 | 0 | 0 | 0 | 0 | 0 | 0 | 0 | 0 | 0 | 0 | 0 | 0 | 0 | 0 | 0 | 0 | 0 | 0 | 0 | 0 | 0 | 0 | 0 | 0
5 | 0 | 0 | 0 | 0 | 0 | 0 | 0 | 0 | 0 | 0 | 0 | 0 | 0 | 0 | 0 | 0 | 0 | 0 | 0 | 0 | 0 | 0 | 0 | 0
6 | 0 | 0 | 0 | 0 | 0 | 0 | 0 | 0 | 0 | 0 | 0 | 0 | 0 | 0 | 0 | 0 | 0 | 0 | 0 | 0 | 0 | 0 | 0 | 0
7 | 0 | 0 | 0 | 0 | 0 | 0 | 0 | 0 | 0 | 0 | 0 | 0 | 0 | 0 | 0 | 0 | 0 | 0 | 0 | 0 | 0 | 0 | 0 | 0

## Qg, Spring, S2
GenID | 0 | 1 | 2 | 3 | 4 | 5 | 6 | 7 | 8 | 9 | 10 | 11 | 12 | 13 | 14 | 15 | 16 | 17 | 18 | 19 | 20 | 21 | 22 | 23
1 | 0 | 0 | 0 | 0 | 0 | 0 | 0 | 0 | 0 | 0 | 0 | 0 | 0 | 0 | 0 | 0 | 0 | 0 | 0 | 0 | 0 | 0 | 0 | 0
2 | 0 | 0 | 0 | 0 | 0 | 0 | 0 | 0 | 0 | 0 | 0 | 0 | 0 | 0 | 0 | 0 | 0 | 0 | 0 | 0 | 0 | 0 | 0 | 0
3 | 0 | 0 | 0 | 0 | 0 | 0 | 0 | 0 | 0 | 0 | 0 | 0 | 0 | 0 | 0 | 0 | 0 | 0 | 0 | 0 | 0 | 0 | 0 | 0
4 | 0 | 0 | 0 | 0 | 0 | 0 | 0 | 0 | 0 | 0 | 0 | 0 | 0 | 0 | 0 | 0 | 0 | 0 | 0 | 0 | 0 | 0 | 0 | 0
5 | 0 | 0 | 0 | 0 | 0 | 0 | 0 | 0 | 0 | 0 | 0 | 0 | 0 | 0 | 0 | 0 | 0 | 0 | 0 | 0 | 0 | 0 | 0 | 0
6 | 0 | 0 | 0 | 0 | 0 | 0 | 0 | 0 | 0 | 0 | 0 | 0 | 0 | 0 | 0 | 0 | 0 | 0 | 0 | 0 | 0 | 0 | 0 | 0
7 | 0 | 0 | 0 | 0 | 0 | 0 | 0 | 0 | 0 | 0 | 0 | 0 | 0 | 0 | 0 | 0 | 0 | 0 | 0 | 0 | 0 | 0 | 0 | 0

## Qg, Spring, S3
GenID | 0 | 1 | 2 | 3 | 4 | 5 | 6 | 7 | 8 | 9 | 10 | 11 | 12 | 13 | 14 | 15 | 16 | 17 | 18 | 19 | 20 | 21 | 22 | 23
1 | 0 | 0 | 0 | 0 | 0 | 0 | 0 | 0 | 0 | 0 | 0 | 0 | 0 | 0 | 0 | 0 | 0 | 0 | 0 | 0 | 0 | 0 | 0 | 0
2 | 0 | 0 | 0 | 0 | 0 | 0 | 0 | 0 | 0 | 0 | 0 | 0 | 0 | 0 | 0 | 0 | 0 | 0 | 0 | 0 | 0 | 0 | 0 | 0
3 | 0 | 0 | 0 | 0 | 0 | 0 | 0 | 0 | 0 | 0 | 0 | 0 | 0 | 0 | 0 | 0 | 0 | 0 | 0 | 0 | 0 | 0 | 0 | 0
4 | 0 | 0 | 0 | 0 | 0 | 0 | 0 | 0 | 0 | 0 | 0 | 0 | 0 | 0 | 0 | 0 | 0 | 0 | 0 | 0 | 0 | 0 | 0 | 0
5 | 0 | 0 | 0 | 0 | 0 | 0 | 0 | 0 | 0 | 0 | 0 | 0 | 0 | 0 | 0 | 0 | 0 | 0 | 0 | 0 | 0 | 0 | 0 | 0
6 | 0 | 0 | 0 | 0 | 0 | 0 | 0 | 0 | 0 | 0 | 0 | 0 | 0 | 0 | 0 | 0 | 0 | 0 | 0 | 0 | 0 | 0 | 0 | 0
7 | 0 | 0 | 0 | 0 | 0 | 0 | 0 | 0 | 0 | 0 | 0 | 0 | 0 | 0 | 0 | 0 | 0 | 0 | 0 | 0 | 0 | 0 | 0 | 0

## Qg, Spring, S4
GenID | 0 | 1 | 2 | 3 | 4 | 5 | 6 | 7 | 8 | 9 | 10 | 11 | 12 | 13 | 14 | 15 | 16 | 17 | 18 | 19 | 20 | 21 | 22 | 23
1 | 0 | 0 | 0 | 0 | 0 | 0 | 0 | 0 | 0 | 0 | 0 | 0 | 0 | 0 | 0 | 0 | 0 | 0 | 0 | 0 | 0 | 0 | 0 | 0
2 | 0 | 0 | 0 | 0 | 0 | 0 | 0 | 0 | 0 | 0 | 0 | 0 | 0 | 0 | 0 | 0 | 0 | 0 | 0 | 0 | 0 | 0 | 0 | 0
3 | 0 | 0 | 0 | 0 | 0 | 0 | 0 | 0 | 0 | 0 | 0 | 0 | 0 | 0 | 0 | 0 | 0 | 0 | 0 | 0 | 0 | 0 | 0 | 0
4 | 0 | 0 | 0 | 0 | 0 | 0 | 0 | 0 | 0 | 0 | 0 | 0 | 0 | 0 | 0 | 0 | 0 | 0 | 0 | 0 | 0 | 0 | 0 | 0
5 | 0 | 0 | 0 | 0 | 0 | 0 | 0 | 0 | 0 | 0 | 0 | 0 | 0 | 0 | 0 | 0 | 0 | 0 | 0 | 0 | 0 | 0 | 0 | 0
6 | 0 | 0 | 0 | 0 | 0 | 0 | 0 | 0 | 0 | 0 | 0 | 0 | 0 | 0 | 0 | 0 | 0 | 0 | 0 | 0 | 0 | 0 | 0 | 0
7 | 0 | 0 | 0 | 0 | 0 | 0 | 0 | 0 | 0 | 0 | 0 | 0 | 0 | 0 | 0 | 0 | 0 | 0 | 0 | 0 | 0 | 0 | 0 | 0

## Qg, Spring, S5
GenID | 0 | 1 | 2 | 3 | 4 | 5 | 6 | 7 | 8 | 9 | 10 | 11 | 12 | 13 | 14 | 15 | 16 | 17 | 18 | 19 | 20 | 21 | 22 | 23
1 | 0 | 0 | 0 | 0 | 0 | 0 | 0 | 0 | 0 | 0 | 0 | 0 | 0 | 0 | 0 | 0 | 0 | 0 | 0 | 0 | 0 | 0 | 0 | 0
2 | 0 | 0 | 0 | 0 | 0 | 0 | 0 | 0 | 0 | 0 | 0 | 0 | 0 | 0 | 0 | 0 | 0 | 0 | 0 | 0 | 0 | 0 | 0 | 0
3 | 0 | 0 | 0 | 0 | 0 | 0 | 0 | 0 | 0 | 0 | 0 | 0 | 0 | 0 | 0 | 0 | 0 | 0 | 0 | 0 | 0 | 0 | 0 | 0
4 | 0 | 0 | 0 | 0 | 0 | 0 | 0 | 0 | 0 | 0 | 0 | 0 | 0 | 0 | 0 | 0 | 0 | 0 | 0 | 0 | 0 | 0 | 0 | 0
5 | 0 | 0 | 0 | 0 | 0 | 0 | 0 | 0 | 0 | 0 | 0 | 0 | 0 | 0 | 0 | 0 | 0 | 0 | 0 | 0 | 0 | 0 | 0 | 0
6 | 0 | 0 | 0 | 0 | 0 | 0 | 0 | 0 | 0 | 0 | 0 | 0 | 0 | 0 | 0 | 0 | 0 | 0 | 0 | 0 | 0 | 0 | 0 | 0
7 | 0 | 0 | 0 | 0 | 0 | 0 | 0 | 0 | 0 | 0 | 0 | 0 | 0 | 0 | 0 | 0 | 0 | 0 | 0 | 0 | 0 | 0 | 0 | 0

## Qg, Spring, S6
GenID | 0 | 1 | 2 | 3 | 4 | 5 | 6 | 7 | 8 | 9 | 10 | 11 | 12 | 13 | 14 | 15 | 16 | 17 | 18 | 19 | 20 | 21 | 22 | 23
1 | 0 | 0 | 0 | 0 | 0 | 0 | 0 | 0 | 0 | 0 | 0 | 0 | 0 | 0 | 0 | 0 | 0 | 0 | 0 | 0 | 0 | 0 | 0 | 0
2 | 0 | 0 | 0 | 0 | 0 | 0 | 0 | 0 | 0 | 0 | 0 | 0 | 0 | 0 | 0 | 0 | 0 | 0 | 0 | 0 | 0 | 0 | 0 | 0
3 | 0 | 0 | 0 | 0 | 0 | 0 | 0 | 0 | 0 | 0 | 0 | 0 | 0 | 0 | 0 | 0 | 0 | 0 | 0 | 0 | 0 | 0 | 0 | 0
4 | 0 | 0 | 0 | 0 | 0 | 0 | 0 | 0 | 0 | 0 | 0 | 0 | 0 | 0 | 0 | 0 | 0 | 0 | 0 | 0 | 0 | 0 | 0 | 0
5 | 0 | 0 | 0 | 0 | 0 | 0 | 0 | 0 | 0 | 0 | 0 | 0 | 0 | 0 | 0 | 0 | 0 | 0 | 0 | 0 | 0 | 0 | 0 | 0
6 | 0 | 0 | 0 | 0 | 0 | 0 | 0 | 0 | 0 | 0 | 0 | 0 | 0 | 0 | 0 | 0 | 0 | 0 | 0 | 0 | 0 | 0 | 0 | 0
7 | 0 | 0 | 0 | 0 | 0 | 0 | 0 | 0 | 0 | 0 | 0 | 0 | 0 | 0 | 0 | 0 | 0 | 0 | 0 | 0 | 0 | 0 | 0 | 0

## Qg, Spring, S7
GenID | 0 | 1 | 2 | 3 | 4 | 5 | 6 | 7 | 8 | 9 | 10 | 11 | 12 | 13 | 14 | 15 | 16 | 17 | 18 | 19 | 20 | 21 | 22 | 23
1 | 0 | 0 | 0 | 0 | 0 | 0 | 0 | 0 | 0 | 0 | 0 | 0 | 0 | 0 | 0 | 0 | 0 | 0 | 0 | 0 | 0 | 0 | 0 | 0
2 | 0 | 0 | 0 | 0 | 0 | 0 | 0 | 0 | 0 | 0 | 0 | 0 | 0 | 0 | 0 | 0 | 0 | 0 | 0 | 0 | 0 | 0 | 0 | 0
3 | 0 | 0 | 0 | 0 | 0 | 0 | 0 | 0 | 0 | 0 | 0 | 0 | 0 | 0 | 0 | 0 | 0 | 0 | 0 | 0 | 0 | 0 | 0 | 0
4 | 0 | 0 | 0 | 0 | 0 | 0 | 0 | 0 | 0 | 0 | 0 | 0 | 0 | 0 | 0 | 0 | 0 | 0 | 0 | 0 | 0 | 0 | 0 | 0
5 | 0 | 0 | 0 | 0 | 0 | 0 | 0 | 0 | 0 | 0 | 0 | 0 | 0 | 0 | 0 | 0 | 0 | 0 | 0 | 0 | 0 | 0 | 0 | 0
6 | 0 | 0 | 0 | 0 | 0 | 0 | 0 | 0 | 0 | 0 | 0 | 0 | 0 | 0 | 0 | 0 | 0 | 0 | 0 | 0 | 0 | 0 | 0 | 0
7 | 0 | 0 | 0 | 0 | 0 | 0 | 0 | 0 | 0 | 0 | 0 | 0 | 0 | 0 | 0 | 0 | 0 | 0 | 0 | 0 | 0 | 0 | 0 | 0

## Qg, Spring, S8
GenID | 0 | 1 | 2 | 3 | 4 | 5 | 6 | 7 | 8 | 9 | 10 | 11 | 12 | 13 | 14 | 15 | 16 | 17 | 18 | 19 | 20 | 21 | 22 | 23
1 | 0 | 0 | 0 | 0 | 0 | 0 | 0 | 0 | 0 | 0 | 0 | 0 | 0 | 0 | 0 | 0 | 0 | 0 | 0 | 0 | 0 | 0 | 0 | 0
2 | 0 | 0 | 0 | 0 | 0 | 0 | 0 | 0 | 0 | 0 | 0 | 0 | 0 | 0 | 0 | 0 | 0 | 0 | 0 | 0 | 0 | 0 | 0 | 0
3 | 0 | 0 | 0 | 0 | 0 | 0 | 0 | 0 | 0 | 0 | 0 | 0 | 0 | 0 | 0 | 0 | 0 | 0 | 0 | 0 | 0 | 0 | 0 | 0
4 | 0 | 0 | 0 | 0 | 0 | 0 | 0 | 0 | 0 | 0 | 0 | 0 | 0 | 0 | 0 | 0 | 0 | 0 | 0 | 0 | 0 | 0 | 0 | 0
5 | 0 | 0 | 0 | 0 | 0 | 0 | 0 | 0 | 0 | 0 | 0 | 0 | 0 | 0 | 0 | 0 | 0 | 0 | 0 | 0 | 0 | 0 | 0 | 0
6 | 0 | 0 | 0 | 0 | 0 | 0 | 0 | 0 | 0 | 0 | 0 | 0 | 0 | 0 | 0 | 0 | 0 | 0 | 0 | 0 | 0 | 0 | 0 | 0
7 | 0 | 0 | 0 | 0 | 0 | 0 | 0 | 0 | 0 | 0 | 0 | 0 | 0 | 0 | 0 | 0 | 0 | 0 | 0 | 0 | 0 | 0 | 0 | 0

## Qg, Spring, S9
GenID | 0 | 1 | 2 | 3 | 4 | 5 | 6 | 7 | 8 | 9 | 10 | 11 | 12 | 13 | 14 | 15 | 16 | 17 | 18 | 19 | 20 | 21 | 22 | 23
1 | 0 | 0 | 0 | 0 | 0 | 0 | 0 | 0 | 0 | 0 | 0 | 0 | 0 | 0 | 0 | 0 | 0 | 0 | 0 | 0 | 0 | 0 | 0 | 0
2 | 0 | 0 | 0 | 0 | 0 | 0 | 0 | 0 | 0 | 0 | 0 | 0 | 0 | 0 | 0 | 0 | 0 | 0 | 0 | 0 | 0 | 0 | 0 | 0
3 | 0 | 0 | 0 | 0 | 0 | 0 | 0 | 0 | 0 | 0 | 0 | 0 | 0 | 0 | 0 | 0 | 0 | 0 | 0 | 0 | 0 | 0 | 0 | 0
4 | 0 | 0 | 0 | 0 | 0 | 0 | 0 | 0 | 0 | 0 | 0 | 0 | 0 | 0 | 0 | 0 | 0 | 0 | 0 | 0 | 0 | 0 | 0 | 0
5 | 0 | 0 | 0 | 0 | 0 | 0 | 0 | 0 | 0 | 0 | 0 | 0 | 0 | 0 | 0 | 0 | 0 | 0 | 0 | 0 | 0 | 0 | 0 | 0
6 | 0 | 0 | 0 | 0 | 0 | 0 | 0 | 0 | 0 | 0 | 0 | 0 | 0 | 0 | 0 | 0 | 0 | 0 | 0 | 0 | 0 | 0 | 0 | 0
7 | 0 | 0 | 0 | 0 | 0 | 0 | 0 | 0 | 0 | 0 | 0 | 0 | 0 | 0 | 0 | 0 | 0 | 0 | 0 | 0 | 0 | 0 | 0 | 0

## GenStatus, Spring
GenID | 0 | 1 | 2 | 3 | 4 | 5 | 6 | 7 | 8 | 9 | 10 | 11 | 12 | 13 | 14 | 15 | 16 | 17 | 18 | 19 | 20 | 21 | 22 | 23
1 | 1 | 1 | 1 | 1 | 1 | 1 | 1 | 1 | 1 | 1 | 1 | 1 | 1 | 1 | 1 | 1 | 1 | 1 | 1 | 1 | 1 | 1 | 1 | 1
2 | 1 | 1 | 1 | 1 | 1 | 1 | 1 | 1 | 1 | 1 | 1 | 1 | 1 | 1 | 1 | 1 | 1 | 1 | 1 | 1 | 1 | 1 | 1 | 1
3 | 1 | 1 | 1 | 1 | 1 | 1 | 1 | 1 | 1 | 1 | 1 | 1 | 1 | 1 | 1 | 1 | 1 | 1 | 1 | 1 | 1 | 1 | 1 | 1
4 | 1 | 1 | 1 | 1 | 1 | 1 | 1 | 1 | 1 | 1 | 1 | 1 | 1 | 1 | 1 | 1 | 1 | 1 | 1 | 1 | 1 | 1 | 1 | 1
5 | 1 | 1 | 1 | 1 | 1 | 1 | 1 | 1 | 1 | 1 | 1 | 1 | 1 | 1 | 1 | 1 | 1 | 1 | 1 | 1 | 1 | 1 | 1 | 1
6 | 1 | 1 | 1 | 1 | 1 | 1 | 1 | 1 | 1 | 1 | 1 | 1 | 1 | 1 | 1 | 1 | 1 | 1 | 1 | 1 | 1 | 1 | 1 | 1
7 | 1 | 1 | 1 | 1 | 1 | 1 | 1 | 1 | 1 | 1 | 1 | 1 | 1 | 1 | 1 | 1 | 1 | 1 | 1 | 1 | 1 | 1 | 1 | 1

## Pc, Summer, S1
LoadID | 0 | 1 | 2 | 3 | 4 | 5 | 6 | 7 | 8 | 9 | 10 | 11 | 12 | 13 | 14 | 15 | 16 | 17 | 18 | 19 | 20 | 21 | 22 | 23
1 | 2.9021 | 2.8723 | 2.7683 | 2.7177 | 2.6997 | 2.7384 | 2.716 | 3.3199 | 3.572 | 3.5256 | 3.4671 | 3.5097 | 3.6396 | 3.5698 | 3.2935 | 3.395 | 3.434 | 3.3203 | 3.1519 | 3.1122 | 3.1028 | 3.0678 | 2.8351 | 2.7414
2 | 0.81731 | 0.78237 | 0.74291 | 0.68045 | 0.63818 | 0.65106 | 0.70588 | 0.82753 | 0.90022 | 0.96598 | 0.87269 | 0.91911 | 0.93 | 0.93066 | 0.81121 | 0.84249 | 0.86597 | 0.89128 | 0.90374 | 0.93909 | 0.99457 | 0.90191 | 0.85926 | 0.82274
3 | 1.3088 | 1.2472 | 1.1435 | 1.1753 | 1.1269 | 1.1275 | 1.5758 | 1.8654 | 1.9522 | 1.8411 | 1.7896 | 1.9266 | 2.028 | 1.9154 | 1.7563 | 1.6685 | 1.6728 | 1.659 | 1.5894 | 1.7134 | 1.8107 | 1.6744 | 1.5803 | 1.3683
4 | 0.13391 | 0.12792 | 0.1105 | 0.10608 | 0.08968 | 0.078295 | 0.11872 | 0.10211 | 0.12004 | 0.12713 | 0.11914 | 0.10978 | 0.12971 | 0.1387 | 0.13159 | 0.12322 | 0.099843 | 0.11111 | 0.11434 | 0.1229 | 0.1473 | 0.13213 | 0.15743 | 0.14675
5 | 0.97069 | 0.88451 | 0.81559 | 0.79374 | 0.81278 | 0.80508 | 0.89788 | 0.97773 | 1.0769 | 1.114 | 1.187 | 1.2568 | 1.2956 | 1.2503 | 1.208 | 1.1936 | 1.1822 | 1.1898 | 1.1932 | 1.2056 | 1.3313 | 1.2611 | 1.2489 | 1.1206
6 | 2.7352 | 2.6483 | 2.4511 | 2.5288 | 2.5405 | 2.5137 | 2.7614 | 3.2233 | 3.3605 | 3.3574 | 3.3446 | 3.5348 | 3.5129 | 3.4123 | 3.223 | 3.1112 | 3.2103 | 3.1815 | 2.9503 | 2.9602 | 3.1122 | 2.8206 | 2.775 | 2.8065
7 | 1.2648 | 1.1765 | 1.1262 | 1.1301 | 1.057 | 1.0993 | 1.4067 | 1.3828 | 1.5837 | 1.6831 | 1.6547 | 1.7327 | 1.7075 | 1.793 | 1.7729 | 1.6581 | 1.6307 | 1.638 | 1.5765 | 1.5659 | 1.611 | 1.3391 | 1.4592 | 1.3328
8 | 0.31322 | 0.30156 | 0.28485 | 0.27859 | 0.27222 | 0.27993 | 0.44137 | 0.46695 | 0.49966 | 0.49736 | 0.51312 | 0.54592 | 0.54838 | 0.52575 | 0.46395 | 0.44433 | 0.4089 | 0.4186 | 0.39802 | 0.40272 | 0.39663 | 0.34253 | 0.33788 | 0.32409
9 | 0.32229 | 0.30686 | 0.29113 | 0.2735 | 0.26436 | 0.25068 | 0.26188 | 0.23177 | 0.20108 | 0.21284 | 0.22951 | 0.25769 | 0.27491 | 0.28638 | 0.28075 | 0.2905 | 0.27799 | 0.28944 | 0.27352 | 0.28375 | 0.30486 | 0.27787 | 0.2879 | 0.31501
10 | 0.30062 | 0.28504 | 0.2704 | 0.26915 | 0.25881 | 0.257 | 0.30662 | 0.30946 | 0.32944 | 0.34556 | 0.33392 | 0.34745 | 0.36678 | 0.36688 | 0.35925 | 0.33437 | 0.31501 | 0.32817 | 0.32266 | 0.33777 | 0.36972 | 0.33147 | 0.34066 | 0.31351
11 | 0.24565 | 0.23349 | 0.21511 | 0.20656 | 0.19392 | 0.19603 | 0.23575 | 0.20862 | 0.22464 | 0.24055 | 0.24758 | 0.25554 | 0.25856 | 0.26528 | 0.25348 | 0.24074 | 0.22654 | 0.25996 | 0.25583 | 0.25587 | 0.29088 | 0.25267 | 0.28581 | 0.2684
12 | 1.5611 | 1.5857 | 1.6836 | 1.5347 | 1.5005 | 1.4427 | 1.4788 | 1.5401 | 1.3687 | 1.0548 | 1.4525 | 1.6026 | 1.6062 | 1.6806 | 1.3419 | 1.7811 | 1.6159 | 1.5897 | 1.591 | 1.7358 | 1.912 | 1.8884 | 1.9256 | 1.9583
13 | 3.2246 | 3.1946 | 3.1288 | 3.1018 | 3.0543 | 3.0988 | 3.5811 | 3.6616 | 3.8992 | 3.7211 | 3.7323 | 3.7648 | 3.9005 | 3.8916 | 3.812 | 3.7821 | 3.7991 | 3.8754 | 3.6807 | 3.7103 | 3.7578 | 3.5214 | 3.2244 | 3.2558
14 | 1.574 | 1.5618 | 1.4988 | 1.4685 | 1.4447 | 1.4545 | 1.4555 | 1.7072 | 1.8345 | 1.8156 | 1.7794 | 1.8034 | 1.8765 | 1.8559 | 1.717 | 1.7683 | 1.773 | 1.7351 | 1.6327 | 1.6056 | 1.6092 | 1.5819 | 1.5177 | 1.4842
15 | 0.41672 | 0.40088 | 0.37921 | 0.3481 | 0.32376 | 0.32709 | 0.35683 | 0.39892 | 0.43326 | 0.46605 | 0.41968 | 0.44251 | 0.4496 | 0.45419 | 0.39772 | 0.41251 | 0.41943 | 0.43722 | 0.43855 | 0.4535 | 0.48241 | 0.43544 | 0.43052 | 0.41713
16 | 0.65441 | 0.62358 | 0.57177 | 0.58767 | 0.56345 | 0.56377 | 0.78788 | 0.93269 | 0.9761 | 0.92053 | 0.8948 | 0.96331 | 1.014 | 0.95768 | 0.87817 | 0.83424 | 0.83641 | 0.82952 | 0.79469 | 0.85671 | 0.90536 | 0.83721 | 0.79014 | 0.68413
17 | 0.24272 | 0.22468 | 0.19108 | 0.18448 | 0.15806 | 0.1396 | 0.22816 | 0.24335 | 0.28962 | 0.30254 | 0.28884 | 0.2632 | 0.30635 | 0.31372 | 0.29374 | 0.2734 | 0.23017 | 0.23818 | 0.26262 | 0.29091 | 0.34345 | 0.31499 | 0.32359 | 0.28251
18 | 1.4022 | 1.2784 | 1.1787 | 1.147 | 1.1735 | 1.1618 | 1.2961 | 1.4075 | 1.5501 | 1.6038 | 1.7083 | 1.809 | 1.8652 | 1.8009 | 1.7403 | 1.7194 | 1.7021 | 1.7143 | 1.7182 | 1.7356 | 1.917 | 1.8154 | 1.8012 | 1.6174
19 | 1.9453 | 1.8776 | 1.7406 | 1.8028 | 1.8259 | 1.8157 | 1.9878 | 2.3872 | 2.4907 | 2.4837 | 2.4803 | 2.6196 | 2.5968 | 2.5071 | 2.3641 | 2.2815 | 2.3701 | 2.3289 | 2.1729 | 2.187 | 2.2919 | 2.0841 | 1.9966 | 2.006
20 | 1.1081 | 1.0129 | 0.9806 | 0.99289 | 0.9462 | 1.0078 | 1.2956 | 1.3777 | 1.5838 | 1.6754 | 1.6585 | 1.7333 | 1.6952 | 1.7535 | 1.729 | 1.6138 | 1.6147 | 1.5843 | 1.5526 | 1.5548 | 1.5846 | 1.3271 | 1.3462 | 1.1913
21 | 0.93981 | 0.89101 | 0.85158 | 0.83832 | 0.84622 | 0.89547 | 1.4541 | 1.6673 | 1.789 | 1.7704 | 1.8409 | 1.9551 | 1.9498 | 1.8357 | 1.607 | 1.5371 | 1.441 | 1.4333 | 1.3934 | 1.4251 | 1.3851 | 1.2091 | 1.0761 | 0.99559
22 | 0.57641 | 0.54581 | 0.51987 | 0.4881 | 0.4766 | 0.45459 | 0.47085 | 0.43644 | 0.37859 | 0.39903 | 0.43331 | 0.48607 | 0.51614 | 0.53189 | 0.52027 | 0.53908 | 0.5214 | 0.53506 | 0.51136 | 0.53362 | 0.57038 | 0.52283 | 0.51987 | 0.56567
23 | 5.9069 | 5.522 | 5.2892 | 5.3056 | 5.217 | 5.2763 | 6.2783 | 6.9126 | 7.3811 | 7.6992 | 7.4977 | 7.7826 | 8.1549 | 8.0057 | 7.81 | 7.2505 | 6.9634 | 7.06 | 7.0989 | 7.5118 | 8.1525 | 7.3785 | 7.0385 | 6.2772
24 | 1.5967 | 1.5237 | 1.4018 | 1.3452 | 1.2552 | 1.2603 | 1.5166 | 1.303 | 1.4011 | 1.5036 | 1.5422 | 1.5933 | 1.6174 | 1.6711 | 1.5998 | 1.5203 | 1.4201 | 1.6435 | 1.6047 | 1.5995 | 1.8233 | 1.5788 | 1.828 | 1.7316
25 | 1.2839 | 1.3045 | 1.382 | 1.2604 | 1.2299 | 1.181 | 1.2127 | 1.2517 | 1.1124 | 0.85865 | 1.1802 | 1.3023 | 1.3066 | 1.3697 | 1.0954 | 1.4516 | 1.3147 | 1.2972 | 1.2952 | 1.4114 | 1.5559 | 1.535 | 1.5755 | 1.6047
26 | 1.3082 | 1.2969 | 1.2686 | 1.2569 | 1.235 | 1.2507 | 1.4462 | 1.467 | 1.5618 | 1.4915 | 1.4947 | 1.5082 | 1.5638 | 1.5632 | 1.5319 | 1.5198 | 1.5235 | 1.5581 | 1.4769 | 1.4874 | 1.5081 | 1.4116 | 1.3038 | 1.3192
27 | 2.2779 | 2.2585 | 2.1702 | 2.1277 | 2.0996 | 2.1187 | 2.1143 | 2.5125 | 2.7009 | 2.6707 | 2.6204 | 2.6547 | 2.7593 | 2.7218 | 2.5159 | 2.5917 | 2.6059 | 2.5404 | 2.3972 | 2.3604 | 2.3618 | 2.326 | 2.2054 | 2.1491
28 | 0.93596 | 0.89832 | 0.85126 | 0.78062 | 0.72887 | 0.73974 | 0.80467 | 0.92005 | 1 | 1.0745 | 0.96905 | 1.0212 | 1.0355 | 1.0414 | 0.90991 | 0.94434 | 0.96516 | 1 | 1.0083 | 1.045 | 1.1093 | 1.0035 | 0.9749 | 0.93936
29 | 2.1167 | 2.0179 | 1.85 | 1.9006 | 1.821 | 1.8209 | 2.5436 | 3.0031 | 3.1427 | 2.9644 | 2.8808 | 3.1016 | 3.2655 | 3.086 | 2.8303 | 2.6889 | 2.6941 | 2.6743 | 2.5603 | 2.7591 | 2.9167 | 2.6962 | 2.551 | 2.2115
30 | 0.34473 | 0.32761 | 0.28228 | 0.27125 | 0.2298 | 0.20101 | 0.30873 | 0.27675 | 0.32619 | 0.34446 | 0.32407 | 0.29791 | 0.35088 | 0.3719 | 0.35191 | 0.32913 | 0.26875 | 0.2948 | 0.30755 | 0.33262 | 0.39742 | 0.35813 | 0.41439 | 0.38172
31 | 3.8995 | 3.5469 | 3.2719 | 3.1855 | 3.2714 | 3.2458 | 3.6164 | 3.974 | 4.3786 | 4.5269 | 4.8275 | 5.1106 | 5.2647 | 5.0716 | 4.8983 | 4.8398 | 4.8022 | 4.8215 | 4.8448 | 4.8992 | 5.4062 | 5.1257 | 5.0449 | 4.5142
32 | 0.96065 | 0.92897 | 0.86036 | 0.88901 | 0.89601 | 0.88834 | 0.97452 | 1.1507 | 1.2 | 1.198 | 1.1946 | 1.2622 | 1.2531 | 1.2142 | 1.1461 | 1.1062 | 1.1446 | 1.1304 | 1.0508 | 1.0557 | 1.1084 | 1.006 | 0.97915 | 0.98766

## Pc, Summer, S2
LoadID | 0 | 1 | 2 | 3 | 4 | 5 | 6 | 7 | 8 | 9 | 10 | 11 | 12 | 13 | 14 | 15 | 16 | 17 | 18 | 19 | 20 | 21 | 22 | 23
1 | 2.9021 | 2.8723 | 2.7683 | 2.7177 | 2.6997 | 2.7384 | 2.716 | 3.3199 | 3.572 | 3.5256 | 3.4671 | 3.5097 | 3.6396 | 3.5698 | 3.2935 | 3.395 | 3.434 | 3.3203 | 3.1519 | 3.1122 | 3.1028 | 3.0678 | 2.8351 | 2.7414
2 | 0.81731 | 0.78237 | 0.74291 | 0.68045 | 0.63818 | 0.65106 | 0.70588 | 0.82753 | 0.90022 | 0.96598 | 0.87269 | 0.91911 | 0.93 | 0.93066 | 0.81121 | 0.84249 | 0.86597 | 0.89128 | 0.90374 | 0.93909 | 0.99457 | 0.90191 | 0.85926 | 0.82274
3 | 1.3088 | 1.2472 | 1.1435 | 1.1753 | 1.1269 | 1.1275 | 1.5758 | 1.8654 | 1.9522 | 1.8411 | 1.7896 | 1.9266 | 2.028 | 1.9154 | 1.7563 | 1.6685 | 1.6728 | 1.659 | 1.5894 | 1.7134 | 1.8107 | 1.6744 | 1.5803 | 1.3683
4 | 0.13391 | 0.12792 | 0.1105 | 0.10608 | 0.08968 | 0.078295 | 0.11872 | 0.10211 | 0.12004 | 0.12713 | 0.11914 | 0.10978 | 0.12971 | 0.1387 | 0.13159 | 0.12322 | 0.099843 | 0.11111 | 0.11434 | 0.1229 | 0.1473 | 0.13213 | 0.15743 | 0.14675
5 | 0.97069 | 0.88451 | 0.81559 | 0.79374 | 0.81278 | 0.80508 | 0.89788 | 0.97773 | 1.0769 | 1.114 | 1.187 | 1.2568 | 1.2956 | 1.2503 | 1.208 | 1.1936 | 1.1822 | 1.1898 | 1.1932 | 1.2056 | 1.3313 | 1.2611 | 1.2489 | 1.1206
6 | 2.7352 | 2.6483 | 2.4511 | 2.5288 | 2.5405 | 2.5137 | 2.7614 | 3.2233 | 3.3605 | 3.3574 | 3.3446 | 3.5348 | 3.5129 | 3.4123 | 3.223 | 3.1112 | 3.2103 | 3.1815 | 2.9503 | 2.9602 | 3.1122 | 2.8206 | 2.775 | 2.8065
7 | 1.2648 | 1.1765 | 1.1262 | 1.1301 | 1.057 | 1.0993 | 1.4067 | 1.3828 | 1.5837 | 1.6831 | 1.6547 | 1.7327 | 1.7075 | 1.793 | 1.7729 | 1.6581 | 1.6307 | 1.638 | 1.5765 | 1.5659 | 1.611 | 1.3391 | 1.4592 | 1.3328
8 | 0.31322 | 0.30156 | 0.28485 | 0.27859 | 0.27222 | 0.27993 | 0.44137 | 0.46695 | 0.49966 | 0.49736 | 0.51312 | 0.54592 | 0.54838 | 0.52575 | 0.46395 | 0.44433 | 0.4089 | 0.4186 | 0.39802 | 0.40272 | 0.39663 | 0.34253 | 0.33788 | 0.32409
9 | 0.32229 | 0.30686 | 0.29113 | 0.2735 | 0.26436 | 0.25068 | 0.26188 | 0.23177 | 0.20108 | 0.21284 | 0.22951 | 0.25769 | 0.27491 | 0.28638 | 0.28075 | 0.2905 | 0.27799 | 0.28944 | 0.27352 | 0.28375 | 0.30486 | 0.27787 | 0.2879 | 0.31501
10 | 0.30062 | 0.28504 | 0.2704 | 0.26915 | 0.25881 | 0.257 | 0.30662 | 0.30946 | 0.32944 | 0.34556 | 0.33392 | 0.34745 | 0.36678 | 0.36688 | 0.35925 | 0.33437 | 0.31501 | 0.32817 | 0.32266 | 0.33777 | 0.36972 | 0.33147 | 0.34066 | 0.31351
11 | 0.24565 | 0.23349 | 0.21511 | 0.20656 | 0.19392 | 0.19603 | 0.23575 | 0.20862 | 0.22464 | 0.24055 | 0.24758 | 0.25554 | 0.25856 | 0.26528 | 0.25348 | 0.24074 | 0.22654 | 0.25996 | 0.25583 | 0.25587 | 0.29088 | 0.25267 | 0.28581 | 0.2684
12 | 1.5611 | 1.5857 | 1.6836 | 1.5347 | 1.5005 | 1.4427 | 1.4788 | 1.5401 | 1.3687 | 1.0548 | 1.4525 | 1.6026 | 1.6062 | 1.6806 | 1.3419 | 1.7811 | 1.6159 | 1.5897 | 1.591 | 1.7358 | 1.912 | 1.8884 | 1.9256 | 1.9583
13 | 3.2246 | 3.1946 | 3.1288 | 3.1018 | 3.0543 | 3.0988 | 3.5811 | 3.6616 | 3.8992 | 3.7211 | 3.7323 | 3.7648 | 3.9005 | 3.8916 | 3.812 | 3.7821 | 3.7991 | 3.8754 | 3.6807 | 3.7103 | 3.7578 | 3.5214 | 3.2244 | 3.2558
14 | 1.574 | 1.5618 | 1.4988 | 1.4685 | 1.4447 | 1.4545 | 1.4555 | 1.7072 | 1.8345 | 1.8156 | 1.7794 | 1.8034 | 1.8765 | 1.8559 | 1.717 | 1.7683 | 1.773 | 1.7351 | 1.6327 | 1.6056 | 1.6092 | 1.5819 | 1.5177 | 1.4842
15 | 0.41672 | 0.40088 | 0.37921 | 0.3481 | 0.32376 | 0.32709 | 0.35683 | 0.39892 | 0.43326 | 0.46605 | 0.41968 | 0.44251 | 0.4496 | 0.45419 | 0.39772 | 0.41251 | 0.41943 | 0.43722 | 0.43855 | 0.4535 | 0.48241 | 0.43544 | 0.43052 | 0.41713
16 | 0.65441 | 0.62358 | 0.57177 | 0.58767 | 0.56345 | 0.56377 | 0.78788 | 0.93269 | 0.9761 | 0.92053 | 0.8948 | 0.96331 | 1.014 | 0.95768 | 0.87817 | 0.83424 | 0.83641 | 0.82952 | 0.79469 | 0.85671 | 0.90536 | 0.83721 | 0.79014 | 0.68413
17 | 0.24272 | 0.22468 | 0.19108 | 0.18448 | 0.15806 | 0.1396 | 0.22816 | 0.24335 | 0.28962 | 0.30254 | 0.28884 | 0.2632 | 0.30635 | 0.31372 | 0.29374 | 0.2734 | 0.23017 | 0.23818 | 0.26262 | 0.29091 | 0.34345 | 0.31499 | 0.32359 | 0.28251
18 | 1.4022 | 1.2784 | 1.1787 | 1.147 | 1.1735 | 1.1618 | 1.2961 | 1.4075 | 1.5501 | 1.6038 | 1.7083 | 1.809 | 1.8652 | 1.8009 | 1.7403 | 1.7194 | 1.7021 | 1.7143 | 1.7182 | 1.7356 | 1.917 | 1.8154 | 1.8012 | 1.6174
19 | 1.9453 | 1.8776 | 1.7406 | 1.8028 | 1.8259 | 1.8157 | 1.9878 | 2.3872 | 2.4907 | 2.4837 | 2.4803 | 2.6196 | 2.5968 | 2.5071 | 2.3641 | 2.2815 | 2.3701 | 2.3289 | 2.1729 | 2.187 | 2.2919 | 2.0841 | 1.9966 | 2.006
20 | 1.1081 | 1.0129 | 0.9806 | 0.99289 | 0.9462 | 1.0078 | 1.2956 | 1.3777 | 1.5838 | 1.6754 | 1.6585 | 1.7333 | 1.6952 | 1.7535 | 1.729 | 1.6138 | 1.6147 | 1.5843 | 1.5526 | 1.5548 | 1.5846 | 1.3271 | 1.3462 | 1.1913
21 | 0.93981 | 0.89101 | 0.85158 | 0.83832 | 0.84622 | 0.89547 | 1.4541 | 1.6673 | 1.789 | 1.7704 | 1.8409 | 1.9551 | 1.9498 | 1.8357 | 1.607 | 1.5371 | 1.441 | 1.4333 | 1.3934 | 1.4251 | 1.3851 | 1.2091 | 1.0761 | 0.99559
22 | 0.57641 | 0.54581 | 0.51987 | 0.4881 | 0.4766 | 0.45459 | 0.47085 | 0.43644 | 0.37859 | 0.39903 | 0.43331 | 0.48607 | 0.51614 | 0.53189 | 0.52027 | 0.53908 | 0.5214 | 0.53506 | 0.51136 | 0.53362 | 0.57038 | 0.52283 | 0.51987 | 0.56567
23 | 5.9069 | 5.522 | 5.2892 | 5.3056 | 5.217 | 5.2763 | 6.2783 | 6.9126 | 7.3811 | 7.6992 | 7.4977 | 7.7826 | 8.1549 | 8.0057 | 7.81 | 7.2505 | 6.9634 | 7.06 | 7.0989 | 7.5118 | 8.1525 | 7.3785 | 7.0385 | 6.2772
24 | 1.5967 | 1.5237 | 1.4018 | 1.3452 | 1.2552 | 1.2603 | 1.5166 | 1.303 | 1.4011 | 1.5036 | 1.5422 | 1.5933 | 1.6174 | 1.6711 | 1.5998 | 1.5203 | 1.4201 | 1.6435 | 1.6047 | 1.5995 | 1.8233 | 1.5788 | 1.828 | 1.7316
25 | 1.2839 | 1.3045 | 1.382 | 1.2604 | 1.2299 | 1.181 | 1.2127 | 1.2517 | 1.1124 | 0.85865 | 1.1802 | 1.3023 | 1.3066 | 1.3697 | 1.0954 | 1.4516 | 1.3147 | 1.2972 | 1.2952 | 1.4114 | 1.5559 | 1.535 | 1.5755 | 1.6047
26 | 1.3082 | 1.2969 | 1.2686 | 1.2569 | 1.235 | 1.2507 | 1.4462 | 1.467 | 1.5618 | 1.4915 | 1.4947 | 1.5082 | 1.5638 | 1.5632 | 1.5319 | 1.5198 | 1.5235 | 1.5581 | 1.4769 | 1.4874 | 1.5081 | 1.4116 | 1.3038 | 1.3192
27 | 2.2779 | 2.2585 | 2.1702 | 2.1277 | 2.0996 | 2.1187 | 2.1143 | 2.5125 | 2.7009 | 2.6707 | 2.6204 | 2.6547 | 2.7593 | 2.7218 | 2.5159 | 2.5917 | 2.6059 | 2.5404 | 2.3972 | 2.3604 | 2.3618 | 2.326 | 2.2054 | 2.1491
28 | 0.93596 | 0.89832 | 0.85126 | 0.78062 | 0.72887 | 0.73974 | 0.80467 | 0.92005 | 1 | 1.0745 | 0.96905 | 1.0212 | 1.0355 | 1.0414 | 0.90991 | 0.94434 | 0.96516 | 1 | 1.0083 | 1.045 | 1.1093 | 1.0035 | 0.9749 | 0.93936
29 | 2.1167 | 2.0179 | 1.85 | 1.9006 | 1.821 | 1.8209 | 2.5436 | 3.0031 | 3.1427 | 2.9644 | 2.8808 | 3.1016 | 3.2655 | 3.086 | 2.8303 | 2.6889 | 2.6941 | 2.6743 | 2.5603 | 2.7591 | 2.9167 | 2.6962 | 2.551 | 2.2115
30 | 0.34473 | 0.32761 | 0.28228 | 0.27125 | 0.2298 | 0.20101 | 0.30873 | 0.27675 | 0.32619 | 0.34446 | 0.32407 | 0.29791 | 0.35088 | 0.3719 | 0.35191 | 0.32913 | 0.26875 | 0.2948 | 0.30755 | 0.33262 | 0.39742 | 0.35813 | 0.41439 | 0.38172
31 | 3.8995 | 3.5469 | 3.2719 | 3.1855 | 3.2714 | 3.2458 | 3.6164 | 3.974 | 4.3786 | 4.5269 | 4.8275 | 5.1106 | 5.2647 | 5.0716 | 4.8983 | 4.8398 | 4.8022 | 4.8215 | 4.8448 | 4.8992 | 5.4062 | 5.1257 | 5.0449 | 4.5142
32 | 0.96065 | 0.92897 | 0.86036 | 0.88901 | 0.89601 | 0.88834 | 0.97452 | 1.1507 | 1.2 | 1.198 | 1.1946 | 1.2622 | 1.2531 | 1.2142 | 1.1461 | 1.1062 | 1.1446 | 1.1304 | 1.0508 | 1.0557 | 1.1084 | 1.006 | 0.97915 | 0.98766

## Pc, Summer, S3
LoadID | 0 | 1 | 2 | 3 | 4 | 5 | 6 | 7 | 8 | 9 | 10 | 11 | 12 | 13 | 14 | 15 | 16 | 17 | 18 | 19 | 20 | 21 | 22 | 23
1 | 2.9021 | 2.8723 | 2.7683 | 2.7177 | 2.6997 | 2.7384 | 2.716 | 3.3199 | 3.572 | 3.5256 | 3.4671 | 3.5097 | 3.6396 | 3.5698 | 3.2935 | 3.395 | 3.434 | 3.3203 | 3.1519 | 3.1122 | 3.1028 | 3.0678 | 2.8351 | 2.7414
2 | 0.81731 | 0.78237 | 0.74291 | 0.68045 | 0.63818 | 0.65106 | 0.70588 | 0.82753 | 0.90022 | 0.96598 | 0.87269 | 0.91911 | 0.93 | 0.93066 | 0.81121 | 0.84249 | 0.86597 | 0.89128 | 0.90374 | 0.93909 | 0.99457 | 0.90191 | 0.85926 | 0.82274
3 | 1.3088 | 1.2472 | 1.1435 | 1.1753 | 1.1269 | 1.1275 | 1.5758 | 1.8654 | 1.9522 | 1.8411 | 1.7896 | 1.9266 | 2.028 | 1.9154 | 1.7563 | 1.6685 | 1.6728 | 1.659 | 1.5894 | 1.7134 | 1.8107 | 1.6744 | 1.5803 | 1.3683
4 | 0.13391 | 0.12792 | 0.1105 | 0.10608 | 0.08968 | 0.078295 | 0.11872 | 0.10211 | 0.12004 | 0.12713 | 0.11914 | 0.10978 | 0.12971 | 0.1387 | 0.13159 | 0.12322 | 0.099843 | 0.11111 | 0.11434 | 0.1229 | 0.1473 | 0.13213 | 0.15743 | 0.14675
5 | 0.97069 | 0.88451 | 0.81559 | 0.79374 | 0.81278 | 0.80508 | 0.89788 | 0.97773 | 1.0769 | 1.114 | 1.187 | 1.2568 | 1.2956 | 1.2503 | 1.208 | 1.1936 | 1.1822 | 1.1898 | 1.1932 | 1.2056 | 1.3313 | 1.2611 | 1.2489 | 1.1206
6 | 2.7352 | 2.6483 | 2.4511 | 2.5288 | 2.5405 | 2.5137 | 2.7614 | 3.2233 | 3.3605 | 3.3574 | 3.3446 | 3.5348 | 3.5129 | 3.4123 | 3.223 | 3.1112 | 3.2103 | 3.1815 | 2.9503 | 2.9602 | 3.1122 | 2.8206 | 2.775 | 2.8065
7 | 1.2648 | 1.1765 | 1.1262 | 1.1301 | 1.057 | 1.0993 | 1.4067 | 1.3828 | 1.5837 | 1.6831 | 1.6547 | 1.7327 | 1.7075 | 1.793 | 1.7729 | 1.6581 | 1.6307 | 1.638 | 1.5765 | 1.5659 | 1.611 | 1.3391 | 1.4592 | 1.3328
8 | 0.31322 | 0.30156 | 0.28485 | 0.27859 | 0.27222 | 0.27993 | 0.44137 | 0.46695 | 0.49966 | 0.49736 | 0.51312 | 0.54592 | 0.54838 | 0.52575 | 0.46395 | 0.44433 | 0.4089 | 0.4186 | 0.39802 | 0.40272 | 0.39663 | 0.34253 | 0.33788 | 0.32409
9 | 0.32229 | 0.30686 | 0.29113 | 0.2735 | 0.26436 | 0.25068 | 0.26188 | 0.23177 | 0.20108 | 0.21284 | 0.22951 | 0.25769 | 0.27491 | 0.28638 | 0.28075 | 0.2905 | 0.27799 | 0.28944 | 0.27352 | 0.28375 | 0.30486 | 0.27787 | 0.2879 | 0.31501
10 | 0.30062 | 0.28504 | 0.2704 | 0.26915 | 0.25881 | 0.257 | 0.30662 | 0.30946 | 0.32944 | 0.34556 | 0.33392 | 0.34745 | 0.36678 | 0.36688 | 0.35925 | 0.33437 | 0.31501 | 0.32817 | 0.32266 | 0.33777 | 0.36972 | 0.33147 | 0.34066 | 0.31351
11 | 0.24565 | 0.23349 | 0.21511 | 0.20656 | 0.19392 | 0.19603 | 0.23575 | 0.20862 | 0.22464 | 0.24055 | 0.24758 | 0.25554 | 0.25856 | 0.26528 | 0.25348 | 0.24074 | 0.22654 | 0.25996 | 0.25583 | 0.25587 | 0.29088 | 0.25267 | 0.28581 | 0.2684
12 | 1.5611 | 1.5857 | 1.6836 | 1.5347 | 1.5005 | 1.4427 | 1.4788 | 1.5401 | 1.3687 | 1.0548 | 1.4525 | 1.6026 | 1.6062 | 1.6806 | 1.3419 | 1.7811 | 1.6159 | 1.5897 | 1.591 | 1.7358 | 1.912 | 1.8884 | 1.9256 | 1.9583
13 | 3.2246 | 3.1946 | 3.1288 | 3.1018 | 3.0543 | 3.0988 | 3.5811 | 3.6616 | 3.8992 | 3.7211 | 3.7323 | 3.7648 | 3.9005 | 3.8916 | 3.812 | 3.7821 | 3.7991 | 3.8754 | 3.6807 | 3.7103 | 3.7578 | 3.5214 | 3.2244 | 3.2558
14 | 1.574 | 1.5618 | 1.4988 | 1.4685 | 1.4447 | 1.4545 | 1.4555 | 1.7072 | 1.8345 | 1.8156 | 1.7794 | 1.8034 | 1.8765 | 1.8559 | 1.717 | 1.7683 | 1.773 | 1.7351 | 1.6327 | 1.6056 | 1.6092 | 1.5819 | 1.5177 | 1.4842
15 | 0.41672 | 0.40088 | 0.37921 | 0.3481 | 0.32376 | 0.32709 | 0.35683 | 0.39892 | 0.43326 | 0.46605 | 0.41968 | 0.44251 | 0.4496 | 0.45419 | 0.39772 | 0.41251 | 0.41943 | 0.43722 | 0.43855 | 0.4535 | 0.48241 | 0.43544 | 0.43052 | 0.41713
16 | 0.65441 | 0.62358 | 0.57177 | 0.58767 | 0.56345 | 0.56377 | 0.78788 | 0.93269 | 0.9761 | 0.92053 | 0.8948 | 0.96331 | 1.014 | 0.95768 | 0.87817 | 0.83424 | 0.83641 | 0.82952 | 0.79469 | 0.85671 | 0.90536 | 0.83721 | 0.79014 | 0.68413
17 | 0.24272 | 0.22468 | 0.19108 | 0.18448 | 0.15806 | 0.1396 | 0.22816 | 0.24335 | 0.28962 | 0.30254 | 0.28884 | 0.2632 | 0.30635 | 0.31372 | 0.29374 | 0.2734 | 0.23017 | 0.23818 | 0.26262 | 0.29091 | 0.34345 | 0.31499 | 0.32359 | 0.28251
18 | 1.4022 | 1.2784 | 1.1787 | 1.147 | 1.1735 | 1.1618 | 1.2961 | 1.4075 | 1.5501 | 1.6038 | 1.7083 | 1.809 | 1.8652 | 1.8009 | 1.7403 | 1.7194 | 1.7021 | 1.7143 | 1.7182 | 1.7356 | 1.917 | 1.8154 | 1.8012 | 1.6174
19 | 1.9453 | 1.8776 | 1.7406 | 1.8028 | 1.8259 | 1.8157 | 1.9878 | 2.3872 | 2.4907 | 2.4837 | 2.4803 | 2.6196 | 2.5968 | 2.5071 | 2.3641 | 2.2815 | 2.3701 | 2.3289 | 2.1729 | 2.187 | 2.2919 | 2.0841 | 1.9966 | 2.006
20 | 1.1081 | 1.0129 | 0.9806 | 0.99289 | 0.9462 | 1.0078 | 1.2956 | 1.3777 | 1.5838 | 1.6754 | 1.6585 | 1.7333 | 1.6952 | 1.7535 | 1.729 | 1.6138 | 1.6147 | 1.5843 | 1.5526 | 1.5548 | 1.5846 | 1.3271 | 1.3462 | 1.1913
21 | 0.93981 | 0.89101 | 0.85158 | 0.83832 | 0.84622 | 0.89547 | 1.4541 | 1.6673 | 1.789 | 1.7704 | 1.8409 | 1.9551 | 1.9498 | 1.8357 | 1.607 | 1.5371 | 1.441 | 1.4333 | 1.3934 | 1.4251 | 1.3851 | 1.2091 | 1.0761 | 0.99559
22 | 0.57641 | 0.54581 | 0.51987 | 0.4881 | 0.4766 | 0.45459 | 0.47085 | 0.43644 | 0.37859 | 0.39903 | 0.43331 | 0.48607 | 0.51614 | 0.53189 | 0.52027 | 0.53908 | 0.5214 | 0.53506 | 0.51136 | 0.53362 | 0.57038 | 0.52283 | 0.51987 | 0.56567
23 | 5.9069 | 5.522 | 5.2892 | 5.3056 | 5.217 | 5.2763 | 6.2783 | 6.9126 | 7.3811 | 7.6992 | 7.4977 | 7.7826 | 8.1549 | 8.0057 | 7.81 | 7.2505 | 6.9634 | 7.06 | 7.0989 | 7.5118 | 8.1525 | 7.3785 | 7.0385 | 6.2772
24 | 1.5967 | 1.5237 | 1.4018 | 1.3452 | 1.2552 | 1.2603 | 1.5166 | 1.303 | 1.4011 | 1.5036 | 1.5422 | 1.5933 | 1.6174 | 1.6711 | 1.5998 | 1.5203 | 1.4201 | 1.6435 | 1.6047 | 1.5995 | 1.8233 | 1.5788 | 1.828 | 1.7316
25 | 1.2839 | 1.3045 | 1.382 | 1.2604 | 1.2299 | 1.181 | 1.2127 | 1.2517 | 1.1124 | 0.85865 | 1.1802 | 1.3023 | 1.3066 | 1.3697 | 1.0954 | 1.4516 | 1.3147 | 1.2972 | 1.2952 | 1.4114 | 1.5559 | 1.535 | 1.5755 | 1.6047
26 | 1.3082 | 1.2969 | 1.2686 | 1.2569 | 1.235 | 1.2507 | 1.4462 | 1.467 | 1.5618 | 1.4915 | 1.4947 | 1.5082 | 1.5638 | 1.5632 | 1.5319 | 1.5198 | 1.5235 | 1.5581 | 1.4769 | 1.4874 | 1.5081 | 1.4116 | 1.3038 | 1.3192
27 | 2.2779 | 2.2585 | 2.1702 | 2.1277 | 2.0996 | 2.1187 | 2.1143 | 2.5125 | 2.7009 | 2.6707 | 2.6204 | 2.6547 | 2.7593 | 2.7218 | 2.5159 | 2.5917 | 2.6059 | 2.5404 | 2.3972 | 2.3604 | 2.3618 | 2.326 | 2.2054 | 2.1491
28 | 0.93596 | 0.89832 | 0.85126 | 0.78062 | 0.72887 | 0.73974 | 0.80467 | 0.92005 | 1 | 1.0745 | 0.96905 | 1.0212 | 1.0355 | 1.0414 | 0.90991 | 0.94434 | 0.96516 | 1 | 1.0083 | 1.045 | 1.1093 | 1.0035 | 0.9749 | 0.93936
29 | 2.1167 | 2.0179 | 1.85 | 1.9006 | 1.821 | 1.8209 | 2.5436 | 3.0031 | 3.1427 | 2.9644 | 2.8808 | 3.1016 | 3.2655 | 3.086 | 2.8303 | 2.6889 | 2.6941 | 2.6743 | 2.5603 | 2.7591 | 2.9167 | 2.6962 | 2.551 | 2.2115
30 | 0.34473 | 0.32761 | 0.28228 | 0.27125 | 0.2298 | 0.20101 | 0.30873 | 0.27675 | 0.32619 | 0.34446 | 0.32407 | 0.29791 | 0.35088 | 0.3719 | 0.35191 | 0.32913 | 0.26875 | 0.2948 | 0.30755 | 0.33262 | 0.39742 | 0.35813 | 0.41439 | 0.38172
31 | 3.8995 | 3.5469 | 3.2719 | 3.1855 | 3.2714 | 3.2458 | 3.6164 | 3.974 | 4.3786 | 4.5269 | 4.8275 | 5.1106 | 5.2647 | 5.0716 | 4.8983 | 4.8398 | 4.8022 | 4.8215 | 4.8448 | 4.8992 | 5.4062 | 5.1257 | 5.0449 | 4.5142
32 | 0.96065 | 0.92897 | 0.86036 | 0.88901 | 0.89601 | 0.88834 | 0.97452 | 1.1507 | 1.2 | 1.198 | 1.1946 | 1.2622 | 1.2531 | 1.2142 | 1.1461 | 1.1062 | 1.1446 | 1.1304 | 1.0508 | 1.0557 | 1.1084 | 1.006 | 0.97915 | 0.98766

## Pc, Summer, S4
LoadID | 0 | 1 | 2 | 3 | 4 | 5 | 6 | 7 | 8 | 9 | 10 | 11 | 12 | 13 | 14 | 15 | 16 | 17 | 18 | 19 | 20 | 21 | 22 | 23
1 | 2.9021 | 2.8723 | 2.7683 | 2.7177 | 2.6997 | 2.7384 | 2.716 | 3.3199 | 3.572 | 3.5256 | 3.4671 | 3.5097 | 3.6396 | 3.5698 | 3.2935 | 3.395 | 3.434 | 3.3203 | 3.1519 | 3.1122 | 3.1028 | 3.0678 | 2.8351 | 2.7414
2 | 0.81731 | 0.78237 | 0.74291 | 0.68045 | 0.63818 | 0.65106 | 0.70588 | 0.82753 | 0.90022 | 0.96598 | 0.87269 | 0.91911 | 0.93 | 0.93066 | 0.81121 | 0.84249 | 0.86597 | 0.89128 | 0.90374 | 0.93909 | 0.99457 | 0.90191 | 0.85926 | 0.82274
3 | 1.3088 | 1.2472 | 1.1435 | 1.1753 | 1.1269 | 1.1275 | 1.5758 | 1.8654 | 1.9522 | 1.8411 | 1.7896 | 1.9266 | 2.028 | 1.9154 | 1.7563 | 1.6685 | 1.6728 | 1.659 | 1.5894 | 1.7134 | 1.8107 | 1.6744 | 1.5803 | 1.3683
4 | 0.13391 | 0.12792 | 0.1105 | 0.10608 | 0.08968 | 0.078295 | 0.11872 | 0.10211 | 0.12004 | 0.12713 | 0.11914 | 0.10978 | 0.12971 | 0.1387 | 0.13159 | 0.12322 | 0.099843 | 0.11111 | 0.11434 | 0.1229 | 0.1473 | 0.13213 | 0.15743 | 0.14675
5 | 0.97069 | 0.88451 | 0.81559 | 0.79374 | 0.81278 | 0.80508 | 0.89788 | 0.97773 | 1.0769 | 1.114 | 1.187 | 1.2568 | 1.2956 | 1.2503 | 1.208 | 1.1936 | 1.1822 | 1.1898 | 1.1932 | 1.2056 | 1.3313 | 1.2611 | 1.2489 | 1.1206
6 | 2.7352 | 2.6483 | 2.4511 | 2.5288 | 2.5405 | 2.5137 | 2.7614 | 3.2233 | 3.3605 | 3.3574 | 3.3446 | 3.5348 | 3.5129 | 3.4123 | 3.223 | 3.1112 | 3.2103 | 3.1815 | 2.9503 | 2.9602 | 3.1122 | 2.8206 | 2.775 | 2.8065
7 | 1.2648 | 1.1765 | 1.1262 | 1.1301 | 1.057 | 1.0993 | 1.4067 | 1.3828 | 1.5837 | 1.6831 | 1.6547 | 1.7327 | 1.7075 | 1.793 | 1.7729 | 1.6581 | 1.6307 | 1.638 | 1.5765 | 1.5659 | 1.611 | 1.3391 | 1.4592 | 1.3328
8 | 0.31322 | 0.30156 | 0.28485 | 0.27859 | 0.27222 | 0.27993 | 0.44137 | 0.46695 | 0.49966 | 0.49736 | 0.51312 | 0.54592 | 0.54838 | 0.52575 | 0.46395 | 0.44433 | 0.4089 | 0.4186 | 0.39802 | 0.40272 | 0.39663 | 0.34253 | 0.33788 | 0.32409
9 | 0.32229 | 0.30686 | 0.29113 | 0.2735 | 0.26436 | 0.25068 | 0.26188 | 0.23177 | 0.20108 | 0.21284 | 0.22951 | 0.25769 | 0.27491 | 0.28638 | 0.28075 | 0.2905 | 0.27799 | 0.28944 | 0.27352 | 0.28375 | 0.30486 | 0.27787 | 0.2879 | 0.31501
10 | 0.30062 | 0.28504 | 0.2704 | 0.26915 | 0.25881 | 0.257 | 0.30662 | 0.30946 | 0.32944 | 0.34556 | 0.33392 | 0.34745 | 0.36678 | 0.36688 | 0.35925 | 0.33437 | 0.31501 | 0.32817 | 0.32266 | 0.33777 | 0.36972 | 0.33147 | 0.34066 | 0.31351
11 | 0.24565 | 0.23349 | 0.21511 | 0.20656 | 0.19392 | 0.19603 | 0.23575 | 0.20862 | 0.22464 | 0.24055 | 0.24758 | 0.25554 | 0.25856 | 0.26528 | 0.25348 | 0.24074 | 0.22654 | 0.25996 | 0.25583 | 0.25587 | 0.29088 | 0.25267 | 0.28581 | 0.2684
12 | 1.5611 | 1.5857 | 1.6836 | 1.5347 | 1.5005 | 1.4427 | 1.4788 | 1.5401 | 1.3687 | 1.0548 | 1.4525 | 1.6026 | 1.6062 | 1.6806 | 1.3419 | 1.7811 | 1.6159 | 1.5897 | 1.591 | 1.7358 | 1.912 | 1.8884 | 1.9256 | 1.9583
13 | 3.2246 | 3.1946 | 3.1288 | 3.1018 | 3.0543 | 3.0988 | 3.5811 | 3.6616 | 3.8992 | 3.7211 | 3.7323 | 3.7648 | 3.9005 | 3.8916 | 3.812 | 3.7821 | 3.7991 | 3.8754 | 3.6807 | 3.7103 | 3.7578 | 3.5214 | 3.2244 | 3.2558
14 | 1.574 | 1.5618 | 1.4988 | 1.4685 | 1.4447 | 1.4545 | 1.4555 | 1.7072 | 1.8345 | 1.8156 | 1.7794 | 1.8034 | 1.8765 | 1.8559 | 1.717 | 1.7683 | 1.773 | 1.7351 | 1.6327 | 1.6056 | 1.6092 | 1.5819 | 1.5177 | 1.4842
15 | 0.41672 | 0.40088 | 0.37921 | 0.3481 | 0.32376 | 0.32709 | 0.35683 | 0.39892 | 0.43326 | 0.46605 | 0.41968 | 0.44251 | 0.4496 | 0.45419 | 0.39772 | 0.41251 | 0.41943 | 0.43722 | 0.43855 | 0.4535 | 0.48241 | 0.43544 | 0.43052 | 0.41713
16 | 0.65441 | 0.62358 | 0.57177 | 0.58767 | 0.56345 | 0.56377 | 0.78788 | 0.93269 | 0.9761 | 0.92053 | 0.8948 | 0.96331 | 1.014 | 0.95768 | 0.87817 | 0.83424 | 0.83641 | 0.82952 | 0.79469 | 0.85671 | 0.90536 | 0.83721 | 0.79014 | 0.68413
17 | 0.24272 | 0.22468 | 0.19108 | 0.18448 | 0.15806 | 0.1396 | 0.22816 | 0.24335 | 0.28962 | 0.30254 | 0.28884 | 0.2632 | 0.30635 | 0.31372 | 0.29374 | 0.2734 | 0.23017 | 0.23818 | 0.26262 | 0.29091 | 0.34345 | 0.31499 | 0.32359 | 0.28251
18 | 1.4022 | 1.2784 | 1.1787 | 1.147 | 1.1735 | 1.1618 | 1.2961 | 1.4075 | 1.5501 | 1.6038 | 1.7083 | 1.809 | 1.8652 | 1.8009 | 1.7403 | 1.7194 | 1.7021 | 1.7143 | 1.7182 | 1.7356 | 1.917 | 1.8154 | 1.8012 | 1.6174
19 | 1.9453 | 1.8776 | 1.7406 | 1.8028 | 1.8259 | 1.8157 | 1.9878 | 2.3872 | 2.4907 | 2.4837 | 2.4803 | 2.6196 | 2.5968 | 2.5071 | 2.3641 | 2.2815 | 2.3701 | 2.3289 | 2.1729 | 2.187 | 2.2919 | 2.0841 | 1.9966 | 2.006
20 | 1.1081 | 1.0129 | 0.9806 | 0.99289 | 0.9462 | 1.0078 | 1.2956 | 1.3777 | 1.5838 | 1.6754 | 1.6585 | 1.7333 | 1.6952 | 1.7535 | 1.729 | 1.6138 | 1.6147 | 1.5843 | 1.5526 | 1.5548 | 1.5846 | 1.3271 | 1.3462 | 1.1913
21 | 0.93981 | 0.89101 | 0.85158 | 0.83832 | 0.84622 | 0.89547 | 1.4541 | 1.6673 | 1.789 | 1.7704 | 1.8409 | 1.9551 | 1.9498 | 1.8357 | 1.607 | 1.5371 | 1.441 | 1.4333 | 1.3934 | 1.4251 | 1.3851 | 1.2091 | 1.0761 | 0.99559
22 | 0.57641 | 0.54581 | 0.51987 | 0.4881 | 0.4766 | 0.45459 | 0.47085 | 0.43644 | 0.37859 | 0.39903 | 0.43331 | 0.48607 | 0.51614 | 0.53189 | 0.52027 | 0.53908 | 0.5214 | 0.53506 | 0.51136 | 0.53362 | 0.57038 | 0.52283 | 0.51987 | 0.56567
23 | 5.9069 | 5.522 | 5.2892 | 5.3056 | 5.217 | 5.2763 | 6.2783 | 6.9126 | 7.3811 | 7.6992 | 7.4977 | 7.7826 | 8.1549 | 8.0057 | 7.81 | 7.2505 | 6.9634 | 7.06 | 7.0989 | 7.5118 | 8.1525 | 7.3785 | 7.0385 | 6.2772
24 | 1.5967 | 1.5237 | 1.4018 | 1.3452 | 1.2552 | 1.2603 | 1.5166 | 1.303 | 1.4011 | 1.5036 | 1.5422 | 1.5933 | 1.6174 | 1.6711 | 1.5998 | 1.5203 | 1.4201 | 1.6435 | 1.6047 | 1.5995 | 1.8233 | 1.5788 | 1.828 | 1.7316
25 | 1.2839 | 1.3045 | 1.382 | 1.2604 | 1.2299 | 1.181 | 1.2127 | 1.2517 | 1.1124 | 0.85865 | 1.1802 | 1.3023 | 1.3066 | 1.3697 | 1.0954 | 1.4516 | 1.3147 | 1.2972 | 1.2952 | 1.4114 | 1.5559 | 1.535 | 1.5755 | 1.6047
26 | 1.3082 | 1.2969 | 1.2686 | 1.2569 | 1.235 | 1.2507 | 1.4462 | 1.467 | 1.5618 | 1.4915 | 1.4947 | 1.5082 | 1.5638 | 1.5632 | 1.5319 | 1.5198 | 1.5235 | 1.5581 | 1.4769 | 1.4874 | 1.5081 | 1.4116 | 1.3038 | 1.3192
27 | 2.2779 | 2.2585 | 2.1702 | 2.1277 | 2.0996 | 2.1187 | 2.1143 | 2.5125 | 2.7009 | 2.6707 | 2.6204 | 2.6547 | 2.7593 | 2.7218 | 2.5159 | 2.5917 | 2.6059 | 2.5404 | 2.3972 | 2.3604 | 2.3618 | 2.326 | 2.2054 | 2.1491
28 | 0.93596 | 0.89832 | 0.85126 | 0.78062 | 0.72887 | 0.73974 | 0.80467 | 0.92005 | 1 | 1.0745 | 0.96905 | 1.0212 | 1.0355 | 1.0414 | 0.90991 | 0.94434 | 0.96516 | 1 | 1.0083 | 1.045 | 1.1093 | 1.0035 | 0.9749 | 0.93936
29 | 2.1167 | 2.0179 | 1.85 | 1.9006 | 1.821 | 1.8209 | 2.5436 | 3.0031 | 3.1427 | 2.9644 | 2.8808 | 3.1016 | 3.2655 | 3.086 | 2.8303 | 2.6889 | 2.6941 | 2.6743 | 2.5603 | 2.7591 | 2.9167 | 2.6962 | 2.551 | 2.2115
30 | 0.34473 | 0.32761 | 0.28228 | 0.27125 | 0.2298 | 0.20101 | 0.30873 | 0.27675 | 0.32619 | 0.34446 | 0.32407 | 0.29791 | 0.35088 | 0.3719 | 0.35191 | 0.32913 | 0.26875 | 0.2948 | 0.30755 | 0.33262 | 0.39742 | 0.35813 | 0.41439 | 0.38172
31 | 3.8995 | 3.5469 | 3.2719 | 3.1855 | 3.2714 | 3.2458 | 3.6164 | 3.974 | 4.3786 | 4.5269 | 4.8275 | 5.1106 | 5.2647 | 5.0716 | 4.8983 | 4.8398 | 4.8022 | 4.8215 | 4.8448 | 4.8992 | 5.4062 | 5.1257 | 5.0449 | 4.5142
32 | 0.96065 | 0.92897 | 0.86036 | 0.88901 | 0.89601 | 0.88834 | 0.97452 | 1.1507 | 1.2 | 1.198 | 1.1946 | 1.2622 | 1.2531 | 1.2142 | 1.1461 | 1.1062 | 1.1446 | 1.1304 | 1.0508 | 1.0557 | 1.1084 | 1.006 | 0.97915 | 0.98766

## Pc, Summer, S5
LoadID | 0 | 1 | 2 | 3 | 4 | 5 | 6 | 7 | 8 | 9 | 10 | 11 | 12 | 13 | 14 | 15 | 16 | 17 | 18 | 19 | 20 | 21 | 22 | 23
1 | 2.9021 | 2.8723 | 2.7683 | 2.7177 | 2.6997 | 2.7384 | 2.716 | 3.3199 | 3.572 | 3.5256 | 3.4671 | 3.5097 | 3.6396 | 3.5698 | 3.2935 | 3.395 | 3.434 | 3.3203 | 3.1519 | 3.1122 | 3.1028 | 3.0678 | 2.8351 | 2.7414
2 | 0.81731 | 0.78237 | 0.74291 | 0.68045 | 0.63818 | 0.65106 | 0.70588 | 0.82753 | 0.90022 | 0.96598 | 0.87269 | 0.91911 | 0.93 | 0.93066 | 0.81121 | 0.84249 | 0.86597 | 0.89128 | 0.90374 | 0.93909 | 0.99457 | 0.90191 | 0.85926 | 0.82274
3 | 1.3088 | 1.2472 | 1.1435 | 1.1753 | 1.1269 | 1.1275 | 1.5758 | 1.8654 | 1.9522 | 1.8411 | 1.7896 | 1.9266 | 2.028 | 1.9154 | 1.7563 | 1.6685 | 1.6728 | 1.659 | 1.5894 | 1.7134 | 1.8107 | 1.6744 | 1.5803 | 1.3683
4 | 0.13391 | 0.12792 | 0.1105 | 0.10608 | 0.08968 | 0.078295 | 0.11872 | 0.10211 | 0.12004 | 0.12713 | 0.11914 | 0.10978 | 0.12971 | 0.1387 | 0.13159 | 0.12322 | 0.099843 | 0.11111 | 0.11434 | 0.1229 | 0.1473 | 0.13213 | 0.15743 | 0.14675
5 | 0.97069 | 0.88451 | 0.81559 | 0.79374 | 0.81278 | 0.80508 | 0.89788 | 0.97773 | 1.0769 | 1.114 | 1.187 | 1.2568 | 1.2956 | 1.2503 | 1.208 | 1.1936 | 1.1822 | 1.1898 | 1.1932 | 1.2056 | 1.3313 | 1.2611 | 1.2489 | 1.1206
6 | 2.7352 | 2.6483 | 2.4511 | 2.5288 | 2.5405 | 2.5137 | 2.7614 | 3.2233 | 3.3605 | 3.3574 | 3.3446 | 3.5348 | 3.5129 | 3.4123 | 3.223 | 3.1112 | 3.2103 | 3.1815 | 2.9503 | 2.9602 | 3.1122 | 2.8206 | 2.775 | 2.8065
7 | 1.2648 | 1.1765 | 1.1262 | 1.1301 | 1.057 | 1.0993 | 1.4067 | 1.3828 | 1.5837 | 1.6831 | 1.6547 | 1.7327 | 1.7075 | 1.793 | 1.7729 | 1.6581 | 1.6307 | 1.638 | 1.5765 | 1.5659 | 1.611 | 1.3391 | 1.4592 | 1.3328
8 | 0.31322 | 0.30156 | 0.28485 | 0.27859 | 0.27222 | 0.27993 | 0.44137 | 0.46695 | 0.49966 | 0.49736 | 0.51312 | 0.54592 | 0.54838 | 0.52575 | 0.46395 | 0.44433 | 0.4089 | 0.4186 | 0.39802 | 0.40272 | 0.39663 | 0.34253 | 0.33788 | 0.32409
9 | 0.32229 | 0.30686 | 0.29113 | 0.2735 | 0.26436 | 0.25068 | 0.26188 | 0.23177 | 0.20108 | 0.21284 | 0.22951 | 0.25769 | 0.27491 | 0.28638 | 0.28075 | 0.2905 | 0.27799 | 0.28944 | 0.27352 | 0.28375 | 0.30486 | 0.27787 | 0.2879 | 0.31501
10 | 0.30062 | 0.28504 | 0.2704 | 0.26915 | 0.25881 | 0.257 | 0.30662 | 0.30946 | 0.32944 | 0.34556 | 0.33392 | 0.34745 | 0.36678 | 0.36688 | 0.35925 | 0.33437 | 0.31501 | 0.32817 | 0.32266 | 0.33777 | 0.36972 | 0.33147 | 0.34066 | 0.31351
11 | 0.24565 | 0.23349 | 0.21511 | 0.20656 | 0.19392 | 0.19603 | 0.23575 | 0.20862 | 0.22464 | 0.24055 | 0.24758 | 0.25554 | 0.25856 | 0.26528 | 0.25348 | 0.24074 | 0.22654 | 0.25996 | 0.25583 | 0.25587 | 0.29088 | 0.25267 | 0.28581 | 0.2684
12 | 1.5611 | 1.5857 | 1.6836 | 1.5347 | 1.5005 | 1.4427 | 1.4788 | 1.5401 | 1.3687 | 1.0548 | 1.4525 | 1.6026 | 1.6062 | 1.6806 | 1.3419 | 1.7811 | 1.6159 | 1.5897 | 1.591 | 1.7358 | 1.912 | 1.8884 | 1.9256 | 1.9583
13 | 3.2246 | 3.1946 | 3.1288 | 3.1018 | 3.0543 | 3.0988 | 3.5811 | 3.6616 | 3.8992 | 3.7211 | 3.7323 | 3.7648 | 3.9005 | 3.8916 | 3.812 | 3.7821 | 3.7991 | 3.8754 | 3.6807 | 3.7103 | 3.7578 | 3.5214 | 3.2244 | 3.2558
14 | 1.574 | 1.5618 | 1.4988 | 1.4685 | 1.4447 | 1.4545 | 1.4555 | 1.7072 | 1.8345 | 1.8156 | 1.7794 | 1.8034 | 1.8765 | 1.8559 | 1.717 | 1.7683 | 1.773 | 1.7351 | 1.6327 | 1.6056 | 1.6092 | 1.5819 | 1.5177 | 1.4842
15 | 0.41672 | 0.40088 | 0.37921 | 0.3481 | 0.32376 | 0.32709 | 0.35683 | 0.39892 | 0.43326 | 0.46605 | 0.41968 | 0.44251 | 0.4496 | 0.45419 | 0.39772 | 0.41251 | 0.41943 | 0.43722 | 0.43855 | 0.4535 | 0.48241 | 0.43544 | 0.43052 | 0.41713
16 | 0.65441 | 0.62358 | 0.57177 | 0.58767 | 0.56345 | 0.56377 | 0.78788 | 0.93269 | 0.9761 | 0.92053 | 0.8948 | 0.96331 | 1.014 | 0.95768 | 0.87817 | 0.83424 | 0.83641 | 0.82952 | 0.79469 | 0.85671 | 0.90536 | 0.83721 | 0.79014 | 0.68413
17 | 0.24272 | 0.22468 | 0.19108 | 0.18448 | 0.15806 | 0.1396 | 0.22816 | 0.24335 | 0.28962 | 0.30254 | 0.28884 | 0.2632 | 0.30635 | 0.31372 | 0.29374 | 0.2734 | 0.23017 | 0.23818 | 0.26262 | 0.29091 | 0.34345 | 0.31499 | 0.32359 | 0.28251
18 | 1.4022 | 1.2784 | 1.1787 | 1.147 | 1.1735 | 1.1618 | 1.2961 | 1.4075 | 1.5501 | 1.6038 | 1.7083 | 1.809 | 1.8652 | 1.8009 | 1.7403 | 1.7194 | 1.7021 | 1.7143 | 1.7182 | 1.7356 | 1.917 | 1.8154 | 1.8012 | 1.6174
19 | 1.9453 | 1.8776 | 1.7406 | 1.8028 | 1.8259 | 1.8157 | 1.9878 | 2.3872 | 2.4907 | 2.4837 | 2.4803 | 2.6196 | 2.5968 | 2.5071 | 2.3641 | 2.2815 | 2.3701 | 2.3289 | 2.1729 | 2.187 | 2.2919 | 2.0841 | 1.9966 | 2.006
20 | 1.1081 | 1.0129 | 0.9806 | 0.99289 | 0.9462 | 1.0078 | 1.2956 | 1.3777 | 1.5838 | 1.6754 | 1.6585 | 1.7333 | 1.6952 | 1.7535 | 1.729 | 1.6138 | 1.6147 | 1.5843 | 1.5526 | 1.5548 | 1.5846 | 1.3271 | 1.3462 | 1.1913
21 | 0.93981 | 0.89101 | 0.85158 | 0.83832 | 0.84622 | 0.89547 | 1.4541 | 1.6673 | 1.789 | 1.7704 | 1.8409 | 1.9551 | 1.9498 | 1.8357 | 1.607 | 1.5371 | 1.441 | 1.4333 | 1.3934 | 1.4251 | 1.3851 | 1.2091 | 1.0761 | 0.99559
22 | 0.57641 | 0.54581 | 0.51987 | 0.4881 | 0.4766 | 0.45459 | 0.47085 | 0.43644 | 0.37859 | 0.39903 | 0.43331 | 0.48607 | 0.51614 | 0.53189 | 0.52027 | 0.53908 | 0.5214 | 0.53506 | 0.51136 | 0.53362 | 0.57038 | 0.52283 | 0.51987 | 0.56567
23 | 5.9069 | 5.522 | 5.2892 | 5.3056 | 5.217 | 5.2763 | 6.2783 | 6.9126 | 7.3811 | 7.6992 | 7.4977 | 7.7826 | 8.1549 | 8.0057 | 7.81 | 7.2505 | 6.9634 | 7.06 | 7.0989 | 7.5118 | 8.1525 | 7.3785 | 7.0385 | 6.2772
24 | 1.5967 | 1.5237 | 1.4018 | 1.3452 | 1.2552 | 1.2603 | 1.5166 | 1.303 | 1.4011 | 1.5036 | 1.5422 | 1.5933 | 1.6174 | 1.6711 | 1.5998 | 1.5203 | 1.4201 | 1.6435 | 1.6047 | 1.5995 | 1.8233 | 1.5788 | 1.828 | 1.7316
25 | 1.2839 | 1.3045 | 1.382 | 1.2604 | 1.2299 | 1.181 | 1.2127 | 1.2517 | 1.1124 | 0.85865 | 1.1802 | 1.3023 | 1.3066 | 1.3697 | 1.0954 | 1.4516 | 1.3147 | 1.2972 | 1.2952 | 1.4114 | 1.5559 | 1.535 | 1.5755 | 1.6047
26 | 1.3082 | 1.2969 | 1.2686 | 1.2569 | 1.235 | 1.2507 | 1.4462 | 1.467 | 1.5618 | 1.4915 | 1.4947 | 1.5082 | 1.5638 | 1.5632 | 1.5319 | 1.5198 | 1.5235 | 1.5581 | 1.4769 | 1.4874 | 1.5081 | 1.4116 | 1.3038 | 1.3192
27 | 2.2779 | 2.2585 | 2.1702 | 2.1277 | 2.0996 | 2.1187 | 2.1143 | 2.5125 | 2.7009 | 2.6707 | 2.6204 | 2.6547 | 2.7593 | 2.7218 | 2.5159 | 2.5917 | 2.6059 | 2.5404 | 2.3972 | 2.3604 | 2.3618 | 2.326 | 2.2054 | 2.1491
28 | 0.93596 | 0.89832 | 0.85126 | 0.78062 | 0.72887 | 0.73974 | 0.80467 | 0.92005 | 1 | 1.0745 | 0.96905 | 1.0212 | 1.0355 | 1.0414 | 0.90991 | 0.94434 | 0.96516 | 1 | 1.0083 | 1.045 | 1.1093 | 1.0035 | 0.9749 | 0.93936
29 | 2.1167 | 2.0179 | 1.85 | 1.9006 | 1.821 | 1.8209 | 2.5436 | 3.0031 | 3.1427 | 2.9644 | 2.8808 | 3.1016 | 3.2655 | 3.086 | 2.8303 | 2.6889 | 2.6941 | 2.6743 | 2.5603 | 2.7591 | 2.9167 | 2.6962 | 2.551 | 2.2115
30 | 0.34473 | 0.32761 | 0.28228 | 0.27125 | 0.2298 | 0.20101 | 0.30873 | 0.27675 | 0.32619 | 0.34446 | 0.32407 | 0.29791 | 0.35088 | 0.3719 | 0.35191 | 0.32913 | 0.26875 | 0.2948 | 0.30755 | 0.33262 | 0.39742 | 0.35813 | 0.41439 | 0.38172
31 | 3.8995 | 3.5469 | 3.2719 | 3.1855 | 3.2714 | 3.2458 | 3.6164 | 3.974 | 4.3786 | 4.5269 | 4.8275 | 5.1106 | 5.2647 | 5.0716 | 4.8983 | 4.8398 | 4.8022 | 4.8215 | 4.8448 | 4.8992 | 5.4062 | 5.1257 | 5.0449 | 4.5142
32 | 0.96065 | 0.92897 | 0.86036 | 0.88901 | 0.89601 | 0.88834 | 0.97452 | 1.1507 | 1.2 | 1.198 | 1.1946 | 1.2622 | 1.2531 | 1.2142 | 1.1461 | 1.1062 | 1.1446 | 1.1304 | 1.0508 | 1.0557 | 1.1084 | 1.006 | 0.97915 | 0.98766

## Pc, Summer, S6
LoadID | 0 | 1 | 2 | 3 | 4 | 5 | 6 | 7 | 8 | 9 | 10 | 11 | 12 | 13 | 14 | 15 | 16 | 17 | 18 | 19 | 20 | 21 | 22 | 23
1 | 2.9021 | 2.8723 | 2.7683 | 2.7177 | 2.6997 | 2.7384 | 2.716 | 3.3199 | 3.572 | 3.5256 | 3.4671 | 3.5097 | 3.6396 | 3.5698 | 3.2935 | 3.395 | 3.434 | 3.3203 | 3.1519 | 3.1122 | 3.1028 | 3.0678 | 2.8351 | 2.7414
2 | 0.81731 | 0.78237 | 0.74291 | 0.68045 | 0.63818 | 0.65106 | 0.70588 | 0.82753 | 0.90022 | 0.96598 | 0.87269 | 0.91911 | 0.93 | 0.93066 | 0.81121 | 0.84249 | 0.86597 | 0.89128 | 0.90374 | 0.93909 | 0.99457 | 0.90191 | 0.85926 | 0.82274
3 | 1.3088 | 1.2472 | 1.1435 | 1.1753 | 1.1269 | 1.1275 | 1.5758 | 1.8654 | 1.9522 | 1.8411 | 1.7896 | 1.9266 | 2.028 | 1.9154 | 1.7563 | 1.6685 | 1.6728 | 1.659 | 1.5894 | 1.7134 | 1.8107 | 1.6744 | 1.5803 | 1.3683
4 | 0.13391 | 0.12792 | 0.1105 | 0.10608 | 0.08968 | 0.078295 | 0.11872 | 0.10211 | 0.12004 | 0.12713 | 0.11914 | 0.10978 | 0.12971 | 0.1387 | 0.13159 | 0.12322 | 0.099843 | 0.11111 | 0.11434 | 0.1229 | 0.1473 | 0.13213 | 0.15743 | 0.14675
5 | 0.97069 | 0.88451 | 0.81559 | 0.79374 | 0.81278 | 0.80508 | 0.89788 | 0.97773 | 1.0769 | 1.114 | 1.187 | 1.2568 | 1.2956 | 1.2503 | 1.208 | 1.1936 | 1.1822 | 1.1898 | 1.1932 | 1.2056 | 1.3313 | 1.2611 | 1.2489 | 1.1206
6 | 2.7352 | 2.6483 | 2.4511 | 2.5288 | 2.5405 | 2.5137 | 2.7614 | 3.2233 | 3.3605 | 3.3574 | 3.3446 | 3.5348 | 3.5129 | 3.4123 | 3.223 | 3.1112 | 3.2103 | 3.1815 | 2.9503 | 2.9602 | 3.1122 | 2.8206 | 2.775 | 2.8065
7 | 1.2648 | 1.1765 | 1.1262 | 1.1301 | 1.057 | 1.0993 | 1.4067 | 1.3828 | 1.5837 | 1.6831 | 1.6547 | 1.7327 | 1.7075 | 1.793 | 1.7729 | 1.6581 | 1.6307 | 1.638 | 1.5765 | 1.5659 | 1.611 | 1.3391 | 1.4592 | 1.3328
8 | 0.31322 | 0.30156 | 0.28485 | 0.27859 | 0.27222 | 0.27993 | 0.44137 | 0.46695 | 0.49966 | 0.49736 | 0.51312 | 0.54592 | 0.54838 | 0.52575 | 0.46395 | 0.44433 | 0.4089 | 0.4186 | 0.39802 | 0.40272 | 0.39663 | 0.34253 | 0.33788 | 0.32409
9 | 0.32229 | 0.30686 | 0.29113 | 0.2735 | 0.26436 | 0.25068 | 0.26188 | 0.23177 | 0.20108 | 0.21284 | 0.22951 | 0.25769 | 0.27491 | 0.28638 | 0.28075 | 0.2905 | 0.27799 | 0.28944 | 0.27352 | 0.28375 | 0.30486 | 0.27787 | 0.2879 | 0.31501
10 | 0.30062 | 0.28504 | 0.2704 | 0.26915 | 0.25881 | 0.257 | 0.30662 | 0.30946 | 0.32944 | 0.34556 | 0.33392 | 0.34745 | 0.36678 | 0.36688 | 0.35925 | 0.33437 | 0.31501 | 0.32817 | 0.32266 | 0.33777 | 0.36972 | 0.33147 | 0.34066 | 0.31351
11 | 0.24565 | 0.23349 | 0.21511 | 0.20656 | 0.19392 | 0.19603 | 0.23575 | 0.20862 | 0.22464 | 0.24055 | 0.24758 | 0.25554 | 0.25856 | 0.26528 | 0.25348 | 0.24074 | 0.22654 | 0.25996 | 0.25583 | 0.25587 | 0.29088 | 0.25267 | 0.28581 | 0.2684
12 | 1.5611 | 1.5857 | 1.6836 | 1.5347 | 1.5005 | 1.4427 | 1.4788 | 1.5401 | 1.3687 | 1.0548 | 1.4525 | 1.6026 | 1.6062 | 1.6806 | 1.3419 | 1.7811 | 1.6159 | 1.5897 | 1.591 | 1.7358 | 1.912 | 1.8884 | 1.9256 | 1.9583
13 | 3.2246 | 3.1946 | 3.1288 | 3.1018 | 3.0543 | 3.0988 | 3.5811 | 3.6616 | 3.8992 | 3.7211 | 3.7323 | 3.7648 | 3.9005 | 3.8916 | 3.812 | 3.7821 | 3.7991 | 3.8754 | 3.6807 | 3.7103 | 3.7578 | 3.5214 | 3.2244 | 3.2558
14 | 1.574 | 1.5618 | 1.4988 | 1.4685 | 1.4447 | 1.4545 | 1.4555 | 1.7072 | 1.8345 | 1.8156 | 1.7794 | 1.8034 | 1.8765 | 1.8559 | 1.717 | 1.7683 | 1.773 | 1.7351 | 1.6327 | 1.6056 | 1.6092 | 1.5819 | 1.5177 | 1.4842
15 | 0.41672 | 0.40088 | 0.37921 | 0.3481 | 0.32376 | 0.32709 | 0.35683 | 0.39892 | 0.43326 | 0.46605 | 0.41968 | 0.44251 | 0.4496 | 0.45419 | 0.39772 | 0.41251 | 0.41943 | 0.43722 | 0.43855 | 0.4535 | 0.48241 | 0.43544 | 0.43052 | 0.41713
16 | 0.65441 | 0.62358 | 0.57177 | 0.58767 | 0.56345 | 0.56377 | 0.78788 | 0.93269 | 0.9761 | 0.92053 | 0.8948 | 0.96331 | 1.014 | 0.95768 | 0.87817 | 0.83424 | 0.83641 | 0.82952 | 0.79469 | 0.85671 | 0.90536 | 0.83721 | 0.79014 | 0.68413
17 | 0.24272 | 0.22468 | 0.19108 | 0.18448 | 0.15806 | 0.1396 | 0.22816 | 0.24335 | 0.28962 | 0.30254 | 0.28884 | 0.2632 | 0.30635 | 0.31372 | 0.29374 | 0.2734 | 0.23017 | 0.23818 | 0.26262 | 0.29091 | 0.34345 | 0.31499 | 0.32359 | 0.28251
18 | 1.4022 | 1.2784 | 1.1787 | 1.147 | 1.1735 | 1.1618 | 1.2961 | 1.4075 | 1.5501 | 1.6038 | 1.7083 | 1.809 | 1.8652 | 1.8009 | 1.7403 | 1.7194 | 1.7021 | 1.7143 | 1.7182 | 1.7356 | 1.917 | 1.8154 | 1.8012 | 1.6174
19 | 1.9453 | 1.8776 | 1.7406 | 1.8028 | 1.8259 | 1.8157 | 1.9878 | 2.3872 | 2.4907 | 2.4837 | 2.4803 | 2.6196 | 2.5968 | 2.5071 | 2.3641 | 2.2815 | 2.3701 | 2.3289 | 2.1729 | 2.187 | 2.2919 | 2.0841 | 1.9966 | 2.006
20 | 1.1081 | 1.0129 | 0.9806 | 0.99289 | 0.9462 | 1.0078 | 1.2956 | 1.3777 | 1.5838 | 1.6754 | 1.6585 | 1.7333 | 1.6952 | 1.7535 | 1.729 | 1.6138 | 1.6147 | 1.5843 | 1.5526 | 1.5548 | 1.5846 | 1.3271 | 1.3462 | 1.1913
21 | 0.93981 | 0.89101 | 0.85158 | 0.83832 | 0.84622 | 0.89547 | 1.4541 | 1.6673 | 1.789 | 1.7704 | 1.8409 | 1.9551 | 1.9498 | 1.8357 | 1.607 | 1.5371 | 1.441 | 1.4333 | 1.3934 | 1.4251 | 1.3851 | 1.2091 | 1.0761 | 0.99559
22 | 0.57641 | 0.54581 | 0.51987 | 0.4881 | 0.4766 | 0.45459 | 0.47085 | 0.43644 | 0.37859 | 0.39903 | 0.43331 | 0.48607 | 0.51614 | 0.53189 | 0.52027 | 0.53908 | 0.5214 | 0.53506 | 0.51136 | 0.53362 | 0.57038 | 0.52283 | 0.51987 | 0.56567
23 | 5.9069 | 5.522 | 5.2892 | 5.3056 | 5.217 | 5.2763 | 6.2783 | 6.9126 | 7.3811 | 7.6992 | 7.4977 | 7.7826 | 8.1549 | 8.0057 | 7.81 | 7.2505 | 6.9634 | 7.06 | 7.0989 | 7.5118 | 8.1525 | 7.3785 | 7.0385 | 6.2772
24 | 1.5967 | 1.5237 | 1.4018 | 1.3452 | 1.2552 | 1.2603 | 1.5166 | 1.303 | 1.4011 | 1.5036 | 1.5422 | 1.5933 | 1.6174 | 1.6711 | 1.5998 | 1.5203 | 1.4201 | 1.6435 | 1.6047 | 1.5995 | 1.8233 | 1.5788 | 1.828 | 1.7316
25 | 1.2839 | 1.3045 | 1.382 | 1.2604 | 1.2299 | 1.181 | 1.2127 | 1.2517 | 1.1124 | 0.85865 | 1.1802 | 1.3023 | 1.3066 | 1.3697 | 1.0954 | 1.4516 | 1.3147 | 1.2972 | 1.2952 | 1.4114 | 1.5559 | 1.535 | 1.5755 | 1.6047
26 | 1.3082 | 1.2969 | 1.2686 | 1.2569 | 1.235 | 1.2507 | 1.4462 | 1.467 | 1.5618 | 1.4915 | 1.4947 | 1.5082 | 1.5638 | 1.5632 | 1.5319 | 1.5198 | 1.5235 | 1.5581 | 1.4769 | 1.4874 | 1.5081 | 1.4116 | 1.3038 | 1.3192
27 | 2.2779 | 2.2585 | 2.1702 | 2.1277 | 2.0996 | 2.1187 | 2.1143 | 2.5125 | 2.7009 | 2.6707 | 2.6204 | 2.6547 | 2.7593 | 2.7218 | 2.5159 | 2.5917 | 2.6059 | 2.5404 | 2.3972 | 2.3604 | 2.3618 | 2.326 | 2.2054 | 2.1491
28 | 0.93596 | 0.89832 | 0.85126 | 0.78062 | 0.72887 | 0.73974 | 0.80467 | 0.92005 | 1 | 1.0745 | 0.96905 | 1.0212 | 1.0355 | 1.0414 | 0.90991 | 0.94434 | 0.96516 | 1 | 1.0083 | 1.045 | 1.1093 | 1.0035 | 0.9749 | 0.93936
29 | 2.1167 | 2.0179 | 1.85 | 1.9006 | 1.821 | 1.8209 | 2.5436 | 3.0031 | 3.1427 | 2.9644 | 2.8808 | 3.1016 | 3.2655 | 3.086 | 2.8303 | 2.6889 | 2.6941 | 2.6743 | 2.5603 | 2.7591 | 2.9167 | 2.6962 | 2.551 | 2.2115
30 | 0.34473 | 0.32761 | 0.28228 | 0.27125 | 0.2298 | 0.20101 | 0.30873 | 0.27675 | 0.32619 | 0.34446 | 0.32407 | 0.29791 | 0.35088 | 0.3719 | 0.35191 | 0.32913 | 0.26875 | 0.2948 | 0.30755 | 0.33262 | 0.39742 | 0.35813 | 0.41439 | 0.38172
31 | 3.8995 | 3.5469 | 3.2719 | 3.1855 | 3.2714 | 3.2458 | 3.6164 | 3.974 | 4.3786 | 4.5269 | 4.8275 | 5.1106 | 5.2647 | 5.0716 | 4.8983 | 4.8398 | 4.8022 | 4.8215 | 4.8448 | 4.8992 | 5.4062 | 5.1257 | 5.0449 | 4.5142
32 | 0.96065 | 0.92897 | 0.86036 | 0.88901 | 0.89601 | 0.88834 | 0.97452 | 1.1507 | 1.2 | 1.198 | 1.1946 | 1.2622 | 1.2531 | 1.2142 | 1.1461 | 1.1062 | 1.1446 | 1.1304 | 1.0508 | 1.0557 | 1.1084 | 1.006 | 0.97915 | 0.98766

## Pc, Summer, S7
LoadID | 0 | 1 | 2 | 3 | 4 | 5 | 6 | 7 | 8 | 9 | 10 | 11 | 12 | 13 | 14 | 15 | 16 | 17 | 18 | 19 | 20 | 21 | 22 | 23
1 | 2.8731 | 2.8436 | 2.7406 | 2.6906 | 2.6727 | 2.711 | 2.6888 | 3.2867 | 3.5363 | 3.4903 | 3.4324 | 3.4746 | 3.6032 | 3.5341 | 3.2606 | 3.361 | 3.3997 | 3.2871 | 3.1203 | 3.0811 | 3.0718 | 3.0372 | 2.8068 | 2.714
2 | 0.81052 | 0.77597 | 0.73676 | 0.67486 | 0.63279 | 0.64539 | 0.69985 | 0.81943 | 0.89138 | 0.95655 | 0.8641 | 0.91009 | 0.92097 | 0.92185 | 0.80363 | 0.83459 | 0.85761 | 0.88296 | 0.89505 | 0.92994 | 0.985 | 0.89312 | 0.85172 | 0.81578
3 | 1.2976 | 1.2366 | 1.1338 | 1.1652 | 1.117 | 1.1174 | 1.5614 | 1.847 | 1.9329 | 1.823 | 1.7719 | 1.9076 | 2.0081 | 1.8969 | 1.7395 | 1.6525 | 1.6565 | 1.6432 | 1.574 | 1.6966 | 1.7931 | 1.658 | 1.5659 | 1.3563
4 | 0.13349 | 0.12759 | 0.11025 | 0.10583 | 0.089445 | 0.078073 | 0.11822 | 0.10121 | 0.11895 | 0.12601 | 0.11804 | 0.1088 | 0.12859 | 0.13764 | 0.13063 | 0.12233 | 0.099038 | 0.11039 | 0.11343 | 0.12183 | 0.14608 | 0.13096 | 0.15655 | 0.14612
5 | 0.96191 | 0.87662 | 0.80828 | 0.78661 | 0.80532 | 0.79759 | 0.88959 | 0.96807 | 1.0662 | 1.103 | 1.1752 | 1.2444 | 1.2828 | 1.2381 | 1.1963 | 1.182 | 1.1706 | 1.1783 | 1.1815 | 1.1937 | 1.3183 | 1.2486 | 1.2371 | 1.1102
6 | 2.7109 | 2.625 | 2.4294 | 2.5062 | 2.5173 | 2.4905 | 2.7361 | 3.1915 | 3.3272 | 3.3244 | 3.3115 | 3.4998 | 3.4784 | 3.3792 | 3.192 | 3.0812 | 3.1788 | 3.151 | 2.9216 | 2.9311 | 3.0819 | 2.7929 | 2.7496 | 2.7813
7 | 1.2553 | 1.1679 | 1.1178 | 1.1215 | 1.0486 | 1.0902 | 1.395 | 1.3693 | 1.5682 | 1.6667 | 1.6385 | 1.7158 | 1.691 | 1.7762 | 1.7564 | 1.6427 | 1.6151 | 1.623 | 1.5615 | 1.5508 | 1.5957 | 1.3263 | 1.4469 | 1.3223
8 | 0.31101 | 0.29949 | 0.28285 | 0.27661 | 0.27016 | 0.2777 | 0.43764 | 0.4624 | 0.49477 | 0.49254 | 0.50808 | 0.54057 | 0.54308 | 0.52082 | 0.45966 | 0.44024 | 0.405 | 0.41481 | 0.39427 | 0.39885 | 0.39292 | 0.33926 | 0.33521 | 0.3217
9 | 0.31998 | 0.30475 | 0.28907 | 0.27157 | 0.26238 | 0.24874 | 0.25995 | 0.22957 | 0.19917 | 0.21086 | 0.2273 | 0.25523 | 0.27234 | 0.28385 | 0.27829 | 0.28794 | 0.2754 | 0.28694 | 0.27102 | 0.28108 | 0.30205 | 0.27524 | 0.28572 | 0.31271
10 | 0.2983 | 0.2829 | 0.26833 | 0.26707 | 0.25672 | 0.25485 | 0.30407 | 0.30645 | 0.32622 | 0.34222 | 0.33065 | 0.34406 | 0.36325 | 0.36346 | 0.35592 | 0.33129 | 0.31201 | 0.32519 | 0.3196 | 0.33452 | 0.36621 | 0.32827 | 0.33777 | 0.31101
11 | 0.24411 | 0.23211 | 0.21381 | 0.2053 | 0.19265 | 0.19463 | 0.23408 | 0.20666 | 0.22249 | 0.2383 | 0.24519 | 0.2531 | 0.25615 | 0.26295 | 0.2513 | 0.23868 | 0.22447 | 0.25776 | 0.2535 | 0.25348 | 0.28822 | 0.2503 | 0.28365 | 0.26656
12 | 1.5464 | 1.5708 | 1.6676 | 1.5202 | 1.4862 | 1.4288 | 1.4647 | 1.5248 | 1.3551 | 1.0444 | 1.4381 | 1.5867 | 1.5904 | 1.6641 | 1.3288 | 1.7636 | 1.6 | 1.5742 | 1.5754 | 1.7186 | 1.8931 | 1.8696 | 1.9071 | 1.9395
13 | 3.1942 | 3.1646 | 3.0992 | 3.0724 | 3.0251 | 3.0689 | 3.5467 | 3.6252 | 3.8604 | 3.6842 | 3.6952 | 3.7273 | 3.8619 | 3.8533 | 3.7746 | 3.745 | 3.7615 | 3.8375 | 3.6444 | 3.6735 | 3.7207 | 3.4865 | 3.1936 | 3.225
14 | 1.5592 | 1.5472 | 1.4846 | 1.4546 | 1.4309 | 1.4405 | 1.4417 | 1.6903 | 1.8162 | 1.7976 | 1.7617 | 1.7855 | 1.8579 | 1.8377 | 1.7002 | 1.7509 | 1.7554 | 1.7181 | 1.6166 | 1.5897 | 1.5934 | 1.5662 | 1.5032 | 1.4702
15 | 0.41347 | 0.39783 | 0.37627 | 0.34542 | 0.32118 | 0.32438 | 0.35395 | 0.39505 | 0.42903 | 0.46154 | 0.41558 | 0.43819 | 0.44528 | 0.44998 | 0.39409 | 0.40873 | 0.41543 | 0.43325 | 0.4344 | 0.44912 | 0.47784 | 0.43124 | 0.42691 | 0.41381
16 | 0.64879 | 0.6183 | 0.56691 | 0.5826 | 0.55848 | 0.5587 | 0.78069 | 0.92348 | 0.96645 | 0.91148 | 0.88594 | 0.95379 | 1.004 | 0.94843 | 0.86974 | 0.82624 | 0.82824 | 0.82162 | 0.78698 | 0.84831 | 0.89656 | 0.82899 | 0.78294 | 0.67813
17 | 0.24167 | 0.22386 | 0.19044 | 0.18384 | 0.15747 | 0.13904 | 0.22691 | 0.2411 | 0.28688 | 0.29974 | 0.28609 | 0.26074 | 0.30355 | 0.31108 | 0.29133 | 0.27119 | 0.22816 | 0.2364 | 0.26035 | 0.28825 | 0.34039 | 0.31207 | 0.32141 | 0.28095
18 | 1.3896 | 1.2671 | 1.1682 | 1.1367 | 1.1627 | 1.151 | 1.2841 | 1.3936 | 1.5347 | 1.588 | 1.6914 | 1.7911 | 1.8468 | 1.7834 | 1.7234 | 1.7027 | 1.6854 | 1.6977 | 1.7013 | 1.7185 | 1.8982 | 1.7975 | 1.7842 | 1.6025
19 | 1.9273 | 1.8603 | 1.7245 | 1.786 | 1.8086 | 1.7984 | 1.9689 | 2.3635 | 2.4659 | 2.4591 | 2.4557 | 2.5936 | 2.5711 | 2.4825 | 2.341 | 2.2592 | 2.3467 | 2.3062 | 2.1516 | 2.1654 | 2.2693 | 2.0635 | 1.9777 | 1.9872
20 | 1.0984 | 1.0042 | 0.97207 | 0.98417 | 0.93773 | 0.99857 | 1.2837 | 1.3641 | 1.5681 | 1.6589 | 1.6421 | 1.7161 | 1.6785 | 1.7365 | 1.7123 | 1.5982 | 1.5988 | 1.569 | 1.5374 | 1.5395 | 1.5692 | 1.3141 | 1.3338 | 1.1807
21 | 0.93179 | 0.88353 | 0.84434 | 0.83114 | 0.83875 | 0.88735 | 1.4406 | 1.6508 | 1.7712 | 1.753 | 1.8227 | 1.9357 | 1.9306 | 1.8178 | 1.5914 | 1.5222 | 1.4268 | 1.4196 | 1.3799 | 1.4111 | 1.3716 | 1.1972 | 1.0664 | 0.9869
22 | 0.57202 | 0.54178 | 0.51595 | 0.48443 | 0.47282 | 0.45088 | 0.46717 | 0.43225 | 0.37496 | 0.39527 | 0.42911 | 0.48137 | 0.51125 | 0.52707 | 0.5156 | 0.53421 | 0.51648 | 0.5303 | 0.50659 | 0.52853 | 0.56505 | 0.51783 | 0.51572 | 0.56128
23 | 5.8542 | 5.4734 | 5.2423 | 5.2582 | 5.1695 | 5.2275 | 6.2203 | 6.8443 | 7.308 | 7.6233 | 7.4234 | 7.7056 | 8.0747 | 7.9279 | 7.7344 | 7.1804 | 6.8951 | 6.9922 | 7.0295 | 7.4378 | 8.0728 | 7.3058 | 6.973 | 6.2204
24 | 1.5871 | 1.5152 | 1.3938 | 1.3374 | 1.2473 | 1.2516 | 1.5062 | 1.2908 | 1.3879 | 1.4897 | 1.5274 | 1.5782 | 1.6025 | 1.6567 | 1.5862 | 1.5075 | 1.4073 | 1.6298 | 1.5903 | 1.5846 | 1.8068 | 1.5641 | 1.8146 | 1.7202
25 | 1.272 | 1.2924 | 1.369 | 1.2486 | 1.2183 | 1.1698 | 1.2013 | 1.2393 | 1.1014 | 0.85022 | 1.1685 | 1.2894 | 1.2937 | 1.3563 | 1.0848 | 1.4374 | 1.3018 | 1.2847 | 1.2825 | 1.3974 | 1.5406 | 1.5198 | 1.5604 | 1.5895
26 | 1.2961 | 1.2849 | 1.2567 | 1.2451 | 1.2233 | 1.2388 | 1.4324 | 1.4525 | 1.5463 | 1.4767 | 1.4799 | 1.4932 | 1.5483 | 1.5479 | 1.5169 | 1.5049 | 1.5085 | 1.5429 | 1.4624 | 1.4727 | 1.4932 | 1.3977 | 1.2914 | 1.3069
27 | 2.256 | 2.2369 | 2.1494 | 2.1072 | 2.0792 | 2.0981 | 2.0939 | 2.4875 | 2.674 | 2.6442 | 2.5942 | 2.6283 | 2.7318 | 2.6949 | 2.4911 | 2.5661 | 2.5801 | 2.5154 | 2.3734 | 2.337 | 2.3384 | 2.3029 | 2.184 | 2.1285
28 | 0.92844 | 0.89124 | 0.84446 | 0.77443 | 0.72291 | 0.73346 | 0.798 | 0.91109 | 0.99024 | 1.064 | 0.95954 | 1.0112 | 1.0255 | 1.0316 | 0.90151 | 0.93559 | 0.9559 | 0.99081 | 0.99864 | 1.0349 | 1.0987 | 0.99382 | 0.96655 | 0.93165
29 | 2.0986 | 2.0008 | 1.8343 | 1.8843 | 1.805 | 1.8046 | 2.5205 | 2.9735 | 3.1116 | 2.9353 | 2.8523 | 3.071 | 3.2335 | 3.0562 | 2.8032 | 2.6632 | 2.6678 | 2.6488 | 2.5355 | 2.7321 | 2.8883 | 2.6698 | 2.5279 | 2.1922
30 | 0.34359 | 0.32671 | 0.28159 | 0.27055 | 0.22916 | 0.2004 | 0.30736 | 0.27428 | 0.32319 | 0.34139 | 0.32105 | 0.29521 | 0.34782 | 0.36901 | 0.34928 | 0.32671 | 0.26655 | 0.29284 | 0.30505 | 0.3297 | 0.39407 | 0.35494 | 0.41199 | 0.38001
31 | 3.8637 | 3.5147 | 3.2422 | 3.1565 | 3.241 | 3.2153 | 3.5827 | 3.9346 | 4.3351 | 4.4822 | 4.7796 | 5.0599 | 5.2127 | 5.0221 | 4.8506 | 4.7926 | 4.7549 | 4.7747 | 4.7972 | 4.8508 | 5.353 | 5.075 | 4.9969 | 4.472
32 | 0.95197 | 0.92063 | 0.85261 | 0.88093 | 0.88771 | 0.88002 | 0.96547 | 1.1393 | 1.1881 | 1.1862 | 1.1828 | 1.2497 | 1.2407 | 1.2024 | 1.135 | 1.0955 | 1.1333 | 1.1195 | 1.0406 | 1.0453 | 1.0976 | 0.99605 | 0.97006 | 0.97863

## Pc, Summer, S8
LoadID | 0 | 1 | 2 | 3 | 4 | 5 | 6 | 7 | 8 | 9 | 10 | 11 | 12 | 13 | 14 | 15 | 16 | 17 | 18 | 19 | 20 | 21 | 22 | 23
1 | 2.8731 | 2.8436 | 2.7406 | 2.6906 | 2.6727 | 2.711 | 2.6888 | 3.2867 | 3.5363 | 3.4903 | 3.4324 | 3.4746 | 3.6032 | 3.5341 | 3.2606 | 3.361 | 3.3997 | 3.2871 | 3.1203 | 3.0811 | 3.0718 | 3.0372 | 2.8068 | 2.714
2 | 0.81052 | 0.77597 | 0.73676 | 0.67486 | 0.63279 | 0.64539 | 0.69985 | 0.81943 | 0.89138 | 0.95655 | 0.8641 | 0.91009 | 0.92097 | 0.92185 | 0.80363 | 0.83459 | 0.85761 | 0.88296 | 0.89505 | 0.92994 | 0.985 | 0.89312 | 0.85172 | 0.81578
3 | 1.2976 | 1.2366 | 1.1338 | 1.1652 | 1.117 | 1.1174 | 1.5614 | 1.847 | 1.9329 | 1.823 | 1.7719 | 1.9076 | 2.0081 | 1.8969 | 1.7395 | 1.6525 | 1.6565 | 1.6432 | 1.574 | 1.6966 | 1.7931 | 1.658 | 1.5659 | 1.3563
4 | 0.13349 | 0.12759 | 0.11025 | 0.10583 | 0.089445 | 0.078073 | 0.11822 | 0.10121 | 0.11895 | 0.12601 | 0.11804 | 0.1088 | 0.12859 | 0.13764 | 0.13063 | 0.12233 | 0.099038 | 0.11039 | 0.11343 | 0.12183 | 0.14608 | 0.13096 | 0.15655 | 0.14612
5 | 0.96191 | 0.87662 | 0.80828 | 0.78661 | 0.80532 | 0.79759 | 0.88959 | 0.96807 | 1.0662 | 1.103 | 1.1752 | 1.2444 | 1.2828 | 1.2381 | 1.1963 | 1.182 | 1.1706 | 1.1783 | 1.1815 | 1.1937 | 1.3183 | 1.2486 | 1.2371 | 1.1102
6 | 2.7109 | 2.625 | 2.4294 | 2.5062 | 2.5173 | 2.4905 | 2.7361 | 3.1915 | 3.3272 | 3.3244 | 3.3115 | 3.4998 | 3.4784 | 3.3792 | 3.192 | 3.0812 | 3.1788 | 3.151 | 2.9216 | 2.9311 | 3.0819 | 2.7929 | 2.7496 | 2.7813
7 | 1.2553 | 1.1679 | 1.1178 | 1.1215 | 1.0486 | 1.0902 | 1.395 | 1.3693 | 1.5682 | 1.6667 | 1.6385 | 1.7158 | 1.691 | 1.7762 | 1.7564 | 1.6427 | 1.6151 | 1.623 | 1.5615 | 1.5508 | 1.5957 | 1.3263 | 1.4469 | 1.3223
8 | 0.31101 | 0.29949 | 0.28285 | 0.27661 | 0.27016 | 0.2777 | 0.43764 | 0.4624 | 0.49477 | 0.49254 | 0.50808 | 0.54057 | 0.54308 | 0.52082 | 0.45966 | 0.44024 | 0.405 | 0.41481 | 0.39427 | 0.39885 | 0.39292 | 0.33926 | 0.33521 | 0.3217
9 | 0.31998 | 0.30475 | 0.28907 | 0.27157 | 0.26238 | 0.24874 | 0.25995 | 0.22957 | 0.19917 | 0.21086 | 0.2273 | 0.25523 | 0.27234 | 0.28385 | 0.27829 | 0.28794 | 0.2754 | 0.28694 | 0.27102 | 0.28108 | 0.30205 | 0.27524 | 0.28572 | 0.31271
10 | 0.2983 | 0.2829 | 0.26833 | 0.26707 | 0.25672 | 0.25485 | 0.30407 | 0.30645 | 0.32622 | 0.34222 | 0.33065 | 0.34406 | 0.36325 | 0.36346 | 0.35592 | 0.33129 | 0.31201 | 0.32519 | 0.3196 | 0.33452 | 0.36621 | 0.32827 | 0.33777 | 0.31101
11 | 0.24411 | 0.23211 | 0.21381 | 0.2053 | 0.19265 | 0.19463 | 0.23408 | 0.20666 | 0.22249 | 0.2383 | 0.24519 | 0.2531 | 0.25615 | 0.26295 | 0.2513 | 0.23868 | 0.22447 | 0.25776 | 0.2535 | 0.25348 | 0.28822 | 0.2503 | 0.28365 | 0.26656
12 | 1.5464 | 1.5708 | 1.6676 | 1.5202 | 1.4862 | 1.4288 | 1.4647 | 1.5248 | 1.3551 | 1.0444 | 1.4381 | 1.5867 | 1.5904 | 1.6641 | 1.3288 | 1.7636 | 1.6 | 1.5742 | 1.5754 | 1.7186 | 1.8931 | 1.8696 | 1.9071 | 1.9395
13 | 3.1942 | 3.1646 | 3.0992 | 3.0724 | 3.0251 | 3.0689 | 3.5467 | 3.6252 | 3.8604 | 3.6842 | 3.6952 | 3.7273 | 3.8619 | 3.8533 | 3.7746 | 3.745 | 3.7615 | 3.8375 | 3.6444 | 3.6735 | 3.7207 | 3.4865 | 3.1936 | 3.225
14 | 1.5592 | 1.5472 | 1.4846 | 1.4546 | 1.4309 | 1.4405 | 1.4417 | 1.6903 | 1.8162 | 1.7976 | 1.7617 | 1.7855 | 1.8579 | 1.8377 | 1.7002 | 1.7509 | 1.7554 | 1.7181 | 1.6166 | 1.5897 | 1.5934 | 1.5662 | 1.5032 | 1.4702
15 | 0.41347 | 0.39783 | 0.37627 | 0.34542 | 0.32118 | 0.32438 | 0.35395 | 0.39505 | 0.42903 | 0.46154 | 0.41558 | 0.43819 | 0.44528 | 0.44998 | 0.39409 | 0.40873 | 0.41543 | 0.43325 | 0.4344 | 0.44912 | 0.47784 | 0.43124 | 0.42691 | 0.41381
16 | 0.64879 | 0.6183 | 0.56691 | 0.5826 | 0.55848 | 0.5587 | 0.78069 | 0.92348 | 0.96645 | 0.91148 | 0.88594 | 0.95379 | 1.004 | 0.94843 | 0.86974 | 0.82624 | 0.82824 | 0.82162 | 0.78698 | 0.84831 | 0.89656 | 0.82899 | 0.78294 | 0.67813
17 | 0.24167 | 0.22386 | 0.19044 | 0.18384 | 0.15747 | 0.13904 | 0.22691 | 0.2411 | 0.28688 | 0.29974 | 0.28609 | 0.26074 | 0.30355 | 0.31108 | 0.29133 | 0.27119 | 0.22816 | 0.2364 | 0.26035 | 0.28825 | 0.34039 | 0.31207 | 0.32141 | 0.28095
18 | 1.3896 | 1.2671 | 1.1682 | 1.1367 | 1.1627 | 1.151 | 1.2841 | 1.3936 | 1.5347 | 1.588 | 1.6914 | 1.7911 | 1.8468 | 1.7834 | 1.7234 | 1.7027 | 1.6854 | 1.6977 | 1.7013 | 1.7185 | 1.8982 | 1.7975 | 1.7842 | 1.6025
19 | 1.9273 | 1.8603 | 1.7245 | 1.786 | 1.8086 | 1.7984 | 1.9689 | 2.3635 | 2.4659 | 2.4591 | 2.4557 | 2.5936 | 2.5711 | 2.4825 | 2.341 | 2.2592 | 2.3467 | 2.3062 | 2.1516 | 2.1654 | 2.2693 | 2.0635 | 1.9777 | 1.9872
20 | 1.0984 | 1.0042 | 0.97207 | 0.98417 | 0.93773 | 0.99857 | 1.2837 | 1.3641 | 1.5681 | 1.6589 | 1.6421 | 1.7161 | 1.6785 | 1.7365 | 1.7123 | 1.5982 | 1.5988 | 1.569 | 1.5374 | 1.5395 | 1.5692 | 1.3141 | 1.3338 | 1.1807
21 | 0.93179 | 0.88353 | 0.84434 | 0.83114 | 0.83875 | 0.88735 | 1.4406 | 1.6508 | 1.7712 | 1.753 | 1.8227 | 1.9357 | 1.9306 | 1.8178 | 1.5914 | 1.5222 | 1.4268 | 1.4196 | 1.3799 | 1.4111 | 1.3716 | 1.1972 | 1.0664 | 0.9869
22 | 0.57202 | 0.54178 | 0.51595 | 0.48443 | 0.47282 | 0.45088 | 0.46717 | 0.43225 | 0.37496 | 0.39527 | 0.42911 | 0.48137 | 0.51125 | 0.52707 | 0.5156 | 0.53421 | 0.51648 | 0.5303 | 0.50659 | 0.52853 | 0.56505 | 0.51783 | 0.51572 | 0.56128
23 | 5.8542 | 5.4734 | 5.2423 | 5.2582 | 5.1695 | 5.2275 | 6.2203 | 6.8443 | 7.308 | 7.6233 | 7.4234 | 7.7056 | 8.0747 | 7.9279 | 7.7344 | 7.1804 | 6.8951 | 6.9922 | 7.0295 | 7.4378 | 8.0728 | 7.3058 | 6.973 | 6.2204
24 | 1.5871 | 1.5152 | 1.3938 | 1.3374 | 1.2473 | 1.2516 | 1.5062 | 1.2908 | 1.3879 | 1.4897 | 1.5274 | 1.5782 | 1.6025 | 1.6567 | 1.5862 | 1.5075 | 1.4073 | 1.6298 | 1.5903 | 1.5846 | 1.8068 | 1.5641 | 1.8146 | 1.7202
25 | 1.272 | 1.2924 | 1.369 | 1.2486 | 1.2183 | 1.1698 | 1.2013 | 1.2393 | 1.1014 | 0.85022 | 1.1685 | 1.2894 | 1.2937 | 1.3563 | 1.0848 | 1.4374 | 1.3018 | 1.2847 | 1.2825 | 1.3974 | 1.5406 | 1.5198 | 1.5604 | 1.5895
26 | 1.2961 | 1.2849 | 1.2567 | 1.2451 | 1.2233 | 1.2388 | 1.4324 | 1.4525 | 1.5463 | 1.4767 | 1.4799 | 1.4932 | 1.5483 | 1.5479 | 1.5169 | 1.5049 | 1.5085 | 1.5429 | 1.4624 | 1.4727 | 1.4932 | 1.3977 | 1.2914 | 1.3069
27 | 2.256 | 2.2369 | 2.1494 | 2.1072 | 2.0792 | 2.0981 | 2.0939 | 2.4875 | 2.674 | 2.6442 | 2.5942 | 2.6283 | 2.7318 | 2.6949 | 2.4911 | 2.5661 | 2.5801 | 2.5154 | 2.3734 | 2.337 | 2.3384 | 2.3029 | 2.184 | 2.1285
28 | 0.92844 | 0.89124 | 0.84446 | 0.77443 | 0.72291 | 0.73346 | 0.798 | 0.91109 | 0.99024 | 1.064 | 0.95954 | 1.0112 | 1.0255 | 1.0316 | 0.90151 | 0.93559 | 0.9559 | 0.99081 | 0.99864 | 1.0349 | 1.0987 | 0.99382 | 0.96655 | 0.93165
29 | 2.0986 | 2.0008 | 1.8343 | 1.8843 | 1.805 | 1.8046 | 2.5205 | 2.9735 | 3.1116 | 2.9353 | 2.8523 | 3.071 | 3.2335 | 3.0562 | 2.8032 | 2.6632 | 2.6678 | 2.6488 | 2.5355 | 2.7321 | 2.8883 | 2.6698 | 2.5279 | 2.1922
30 | 0.34359 | 0.32671 | 0.28159 | 0.27055 | 0.22916 | 0.2004 | 0.30736 | 0.27428 | 0.32319 | 0.34139 | 0.32105 | 0.29521 | 0.34782 | 0.36901 | 0.34928 | 0.32671 | 0.26655 | 0.29284 | 0.30505 | 0.3297 | 0.39407 | 0.35494 | 0.41199 | 0.38001
31 | 3.8637 | 3.5147 | 3.2422 | 3.1565 | 3.241 | 3.2153 | 3.5827 | 3.9346 | 4.3351 | 4.4822 | 4.7796 | 5.0599 | 5.2127 | 5.0221 | 4.8506 | 4.7926 | 4.7549 | 4.7747 | 4.7972 | 4.8508 | 5.353 | 5.075 | 4.9969 | 4.472
32 | 0.95197 | 0.92063 | 0.85261 | 0.88093 | 0.88771 | 0.88002 | 0.96547 | 1.1393 | 1.1881 | 1.1862 | 1.1828 | 1.2497 | 1.2407 | 1.2024 | 1.135 | 1.0955 | 1.1333 | 1.1195 | 1.0406 | 1.0453 | 1.0976 | 0.99605 | 0.97006 | 0.97863

## Pc, Summer, S9
LoadID | 0 | 1 | 2 | 3 | 4 | 5 | 6 | 7 | 8 | 9 | 10 | 11 | 12 | 13 | 14 | 15 | 16 | 17 | 18 | 19 | 20 | 21 | 22 | 23
1 | 2.8731 | 2.8436 | 2.7406 | 2.6906 | 2.6727 | 2.711 | 2.6888 | 3.2867 | 3.5363 | 3.4903 | 3.4324 | 3.4746 | 3.6032 | 3.5341 | 3.2606 | 3.361 | 3.3997 | 3.2871 | 3.1203 | 3.0811 | 3.0718 | 3.0372 | 2.8068 | 2.714
2 | 0.81052 | 0.77597 | 0.73676 | 0.67486 | 0.63279 | 0.64539 | 0.69985 | 0.81943 | 0.89138 | 0.95655 | 0.8641 | 0.91009 | 0.92097 | 0.92185 | 0.80363 | 0.83459 | 0.85761 | 0.88296 | 0.89505 | 0.92994 | 0.985 | 0.89312 | 0.85172 | 0.81578
3 | 1.2976 | 1.2366 | 1.1338 | 1.1652 | 1.117 | 1.1174 | 1.5614 | 1.847 | 1.9329 | 1.823 | 1.7719 | 1.9076 | 2.0081 | 1.8969 | 1.7395 | 1.6525 | 1.6565 | 1.6432 | 1.574 | 1.6966 | 1.7931 | 1.658 | 1.5659 | 1.3563
4 | 0.13349 | 0.12759 | 0.11025 | 0.10583 | 0.089445 | 0.078073 | 0.11822 | 0.10121 | 0.11895 | 0.12601 | 0.11804 | 0.1088 | 0.12859 | 0.13764 | 0.13063 | 0.12233 | 0.099038 | 0.11039 | 0.11343 | 0.12183 | 0.14608 | 0.13096 | 0.15655 | 0.14612
5 | 0.96191 | 0.87662 | 0.80828 | 0.78661 | 0.80532 | 0.79759 | 0.88959 | 0.96807 | 1.0662 | 1.103 | 1.1752 | 1.2444 | 1.2828 | 1.2381 | 1.1963 | 1.182 | 1.1706 | 1.1783 | 1.1815 | 1.1937 | 1.3183 | 1.2486 | 1.2371 | 1.1102
6 | 2.7109 | 2.625 | 2.4294 | 2.5062 | 2.5173 | 2.4905 | 2.7361 | 3.1915 | 3.3272 | 3.3244 | 3.3115 | 3.4998 | 3.4784 | 3.3792 | 3.192 | 3.0812 | 3.1788 | 3.151 | 2.9216 | 2.9311 | 3.0819 | 2.7929 | 2.7496 | 2.7813
7 | 1.2553 | 1.1679 | 1.1178 | 1.1215 | 1.0486 | 1.0902 | 1.395 | 1.3693 | 1.5682 | 1.6667 | 1.6385 | 1.7158 | 1.691 | 1.7762 | 1.7564 | 1.6427 | 1.6151 | 1.623 | 1.5615 | 1.5508 | 1.5957 | 1.3263 | 1.4469 | 1.3223
8 | 0.31101 | 0.29949 | 0.28285 | 0.27661 | 0.27016 | 0.2777 | 0.43764 | 0.4624 | 0.49477 | 0.49254 | 0.50808 | 0.54057 | 0.54308 | 0.52082 | 0.45966 | 0.44024 | 0.405 | 0.41481 | 0.39427 | 0.39885 | 0.39292 | 0.33926 | 0.33521 | 0.3217
9 | 0.31998 | 0.30475 | 0.28907 | 0.27157 | 0.26238 | 0.24874 | 0.25995 | 0.22957 | 0.19917 | 0.21086 | 0.2273 | 0.25523 | 0.27234 | 0.28385 | 0.27829 | 0.28794 | 0.2754 | 0.28694 | 0.27102 | 0.28108 | 0.30205 | 0.27524 | 0.28572 | 0.31271
10 | 0.2983 | 0.2829 | 0.26833 | 0.26707 | 0.25672 | 0.25485 | 0.30407 | 0.30645 | 0.32622 | 0.34222 | 0.33065 | 0.34406 | 0.36325 | 0.36346 | 0.35592 | 0.33129 | 0.31201 | 0.32519 | 0.3196 | 0.33452 | 0.36621 | 0.32827 | 0.33777 | 0.31101
11 | 0.24411 | 0.23211 | 0.21381 | 0.2053 | 0.19265 | 0.19463 | 0.23408 | 0.20666 | 0.22249 | 0.2383 | 0.24519 | 0.2531 | 0.25615 | 0.26295 | 0.2513 | 0.23868 | 0.22447 | 0.25776 | 0.2535 | 0.25348 | 0.28822 | 0.2503 | 0.28365 | 0.26656
12 | 1.5464 | 1.5708 | 1.6676 | 1.5202 | 1.4862 | 1.4288 | 1.4647 | 1.5248 | 1.3551 | 1.0444 | 1.4381 | 1.5867 | 1.5904 | 1.6641 | 1.3288 | 1.7636 | 1.6 | 1.5742 | 1.5754 | 1.7186 | 1.8931 | 1.8696 | 1.9071 | 1.9395
13 | 3.1942 | 3.1646 | 3.0992 | 3.0724 | 3.0251 | 3.0689 | 3.5467 | 3.6252 | 3.8604 | 3.6842 | 3.6952 | 3.7273 | 3.8619 | 3.8533 | 3.7746 | 3.745 | 3.7615 | 3.8375 | 3.6444 | 3.6735 | 3.7207 | 3.4865 | 3.1936 | 3.225
14 | 1.5592 | 1.5472 | 1.4846 | 1.4546 | 1.4309 | 1.4405 | 1.4417 | 1.6903 | 1.8162 | 1.7976 | 1.7617 | 1.7855 | 1.8579 | 1.8377 | 1.7002 | 1.7509 | 1.7554 | 1.7181 | 1.6166 | 1.5897 | 1.5934 | 1.5662 | 1.5032 | 1.4702
15 | 0.41347 | 0.39783 | 0.37627 | 0.34542 | 0.32118 | 0.32438 | 0.35395 | 0.39505 | 0.42903 | 0.46154 | 0.41558 | 0.43819 | 0.44528 | 0.44998 | 0.39409 | 0.40873 | 0.41543 | 0.43325 | 0.4344 | 0.44912 | 0.47784 | 0.43124 | 0.42691 | 0.41381
16 | 0.64879 | 0.6183 | 0.56691 | 0.5826 | 0.55848 | 0.5587 | 0.78069 | 0.92348 | 0.96645 | 0.91148 | 0.88594 | 0.95379 | 1.004 | 0.94843 | 0.86974 | 0.82624 | 0.82824 | 0.82162 | 0.78698 | 0.84831 | 0.89656 | 0.82899 | 0.78294 | 0.67813
17 | 0.24167 | 0.22386 | 0.19044 | 0.18384 | 0.15747 | 0.13904 | 0.22691 | 0.2411 | 0.28688 | 0.29974 | 0.28609 | 0.26074 | 0.30355 | 0.31108 | 0.29133 | 0.27119 | 0.22816 | 0.2364 | 0.26035 | 0.28825 | 0.34039 | 0.31207 | 0.32141 | 0.28095
18 | 1.3896 | 1.2671 | 1.1682 | 1.1367 | 1.1627 | 1.151 | 1.2841 | 1.3936 | 1.5347 | 1.588 | 1.6914 | 1.7911 | 1.8468 | 1.7834 | 1.7234 | 1.7027 | 1.6854 | 1.6977 | 1.7013 | 1.7185 | 1.8982 | 1.7975 | 1.7842 | 1.6025
19 | 1.9273 | 1.8603 | 1.7245 | 1.786 | 1.8086 | 1.7984 | 1.9689 | 2.3635 | 2.4659 | 2.4591 | 2.4557 | 2.5936 | 2.5711 | 2.4825 | 2.341 | 2.2592 | 2.3467 | 2.3062 | 2.1516 | 2.1654 | 2.2693 | 2.0635 | 1.9777 | 1.9872
20 | 1.0984 | 1.0042 | 0.97207 | 0.98417 | 0.93773 | 0.99857 | 1.2837 | 1.3641 | 1.5681 | 1.6589 | 1.6421 | 1.7161 | 1.6785 | 1.7365 | 1.7123 | 1.5982 | 1.5988 | 1.569 | 1.5374 | 1.5395 | 1.5692 | 1.3141 | 1.3338 | 1.1807
21 | 0.93179 | 0.88353 | 0.84434 | 0.83114 | 0.83875 | 0.88735 | 1.4406 | 1.6508 | 1.7712 | 1.753 | 1.8227 | 1.9357 | 1.9306 | 1.8178 | 1.5914 | 1.5222 | 1.4268 | 1.4196 | 1.3799 | 1.4111 | 1.3716 | 1.1972 | 1.0664 | 0.9869
22 | 0.57202 | 0.54178 | 0.51595 | 0.48443 | 0.47282 | 0.45088 | 0.46717 | 0.43225 | 0.37496 | 0.39527 | 0.42911 | 0.48137 | 0.51125 | 0.52707 | 0.5156 | 0.53421 | 0.51648 | 0.5303 | 0.50659 | 0.52853 | 0.56505 | 0.51783 | 0.51572 | 0.56128
23 | 5.8542 | 5.4734 | 5.2423 | 5.2582 | 5.1695 | 5.2275 | 6.2203 | 6.8443 | 7.308 | 7.6233 | 7.4234 | 7.7056 | 8.0747 | 7.9279 | 7.7344 | 7.1804 | 6.8951 | 6.9922 | 7.0295 | 7.4378 | 8.0728 | 7.3058 | 6.973 | 6.2204
24 | 1.5871 | 1.5152 | 1.3938 | 1.3374 | 1.2473 | 1.2516 | 1.5062 | 1.2908 | 1.3879 | 1.4897 | 1.5274 | 1.5782 | 1.6025 | 1.6567 | 1.5862 | 1.5075 | 1.4073 | 1.6298 | 1.5903 | 1.5846 | 1.8068 | 1.5641 | 1.8146 | 1.7202
25 | 1.272 | 1.2924 | 1.369 | 1.2486 | 1.2183 | 1.1698 | 1.2013 | 1.2393 | 1.1014 | 0.85022 | 1.1685 | 1.2894 | 1.2937 | 1.3563 | 1.0848 | 1.4374 | 1.3018 | 1.2847 | 1.2825 | 1.3974 | 1.5406 | 1.5198 | 1.5604 | 1.5895
26 | 1.2961 | 1.2849 | 1.2567 | 1.2451 | 1.2233 | 1.2388 | 1.4324 | 1.4525 | 1.5463 | 1.4767 | 1.4799 | 1.4932 | 1.5483 | 1.5479 | 1.5169 | 1.5049 | 1.5085 | 1.5429 | 1.4624 | 1.4727 | 1.4932 | 1.3977 | 1.2914 | 1.3069
27 | 2.256 | 2.2369 | 2.1494 | 2.1072 | 2.0792 | 2.0981 | 2.0939 | 2.4875 | 2.674 | 2.6442 | 2.5942 | 2.6283 | 2.7318 | 2.6949 | 2.4911 | 2.5661 | 2.5801 | 2.5154 | 2.3734 | 2.337 | 2.3384 | 2.3029 | 2.184 | 2.1285
28 | 0.92844 | 0.89124 | 0.84446 | 0.77443 | 0.72291 | 0.73346 | 0.798 | 0.91109 | 0.99024 | 1.064 | 0.95954 | 1.0112 | 1.0255 | 1.0316 | 0.90151 | 0.93559 | 0.9559 | 0.99081 | 0.99864 | 1.0349 | 1.0987 | 0.99382 | 0.96655 | 0.93165
29 | 2.0986 | 2.0008 | 1.8343 | 1.8843 | 1.805 | 1.8046 | 2.5205 | 2.9735 | 3.1116 | 2.9353 | 2.8523 | 3.071 | 3.2335 | 3.0562 | 2.8032 | 2.6632 | 2.6678 | 2.6488 | 2.5355 | 2.7321 | 2.8883 | 2.6698 | 2.5279 | 2.1922
30 | 0.34359 | 0.32671 | 0.28159 | 0.27055 | 0.22916 | 0.2004 | 0.30736 | 0.27428 | 0.32319 | 0.34139 | 0.32105 | 0.29521 | 0.34782 | 0.36901 | 0.34928 | 0.32671 | 0.26655 | 0.29284 | 0.30505 | 0.3297 | 0.39407 | 0.35494 | 0.41199 | 0.38001
31 | 3.8637 | 3.5147 | 3.2422 | 3.1565 | 3.241 | 3.2153 | 3.5827 | 3.9346 | 4.3351 | 4.4822 | 4.7796 | 5.0599 | 5.2127 | 5.0221 | 4.8506 | 4.7926 | 4.7549 | 4.7747 | 4.7972 | 4.8508 | 5.353 | 5.075 | 4.9969 | 4.472
32 | 0.95197 | 0.92063 | 0.85261 | 0.88093 | 0.88771 | 0.88002 | 0.96547 | 1.1393 | 1.1881 | 1.1862 | 1.1828 | 1.2497 | 1.2407 | 1.2024 | 1.135 | 1.0955 | 1.1333 | 1.1195 | 1.0406 | 1.0453 | 1.0976 | 0.99605 | 0.97006 | 0.97863

## Qc, Summer, S1
LoadID | 0 | 1 | 2 | 3 | 4 | 5 | 6 | 7 | 8 | 9 | 10 | 11 | 12 | 13 | 14 | 15 | 16 | 17 | 18 | 19 | 20 | 21 | 22 | 23
1 | 0.2477 | 0.27153 | 0.25758 | 0.25713 | 0.252 | 0.26657 | 0.27333 | 0.51279 | 0.59627 | 0.575 | 0.56004 | 0.56128 | 0.59656 | 0.57697 | 0.40527 | 0.52994 | 0.53647 | 0.50379 | 0.39805 | 0.36102 | 0.37854 | 0.38078 | 0.26282 | 0.25953
2 | -0.0031575 | 0.015602 | 0.018528 | 0.025111 | 0.031935 | 0.025907 | 0.030241 | -0.079237 | -0.10186 | -0.13076 | -0.075427 | -0.067849 | -0.046815 | -0.062139 | -0.026583 | -0.023446 | -0.02741 | -0.049694 | -0.094396 | -0.09642 | -0.076629 | -0.058463 | -0.028637 | -0.0052613
3 | 0.042523 | 0.10036 | 0.17678 | 0.16341 | 0.16602 | 0.15896 | 0.009855 | -0.19038 | -0.24859 | -0.25143 | -0.20996 | -0.26348 | -0.238 | -0.20725 | -0.15006 | -0.093684 | -0.11552 | -0.10289 | -0.019874 | -0.082711 | -0.11552 | -0.075164 | 0.070829 | 0.1459
4 | -0.15534 | -0.1567 | -0.16137 | -0.16138 | -0.16501 | -0.16998 | -0.15332 | -0.10409 | -0.077637 | -0.08186 | -0.10317 | -0.11312 | -0.10455 | -0.11336 | -0.10732 | -0.12645 | -0.14156 | -0.12595 | -0.089051 | -0.079568 | -0.079816 | -0.10543 | -0.13144 | -0.13636
5 | -0.0028201 | -0.0036857 | -0.0043273 | -0.0043166 | -0.0043437 | -0.0046959 | -0.0042239 | -0.0016862 | 0.00052674 | 0.0018733 | 0.0030903 | 0.0032808 | 0.0028798 | 0.0023529 | 0.0015544 | 0.0010321 | 0.00086217 | 0.00075878 | 0.00076744 | 0.00020974 | 0.0016324 | 0.00074458 | 0.00042685 | -0.00068378
6 | -0.43838 | -0.48721 | -0.36895 | -0.43473 | -0.44503 | -0.45693 | -0.44261 | -0.81842 | -0.93993 | -0.93783 | -0.8196 | -0.97885 | -1.0199 | -0.94136 | -0.81758 | -0.71901 | -0.8766 | -0.84999 | -0.66701 | -0.61863 | -0.72878 | -0.57335 | -0.43782 | -0.48755
7 | -0.46396 | -0.47933 | -0.50444 | -0.52132 | -0.48779 | -0.52604 | -0.45624 | -0.20798 | -0.037382 | -0.027841 | 0.063674 | 0.02138 | 0.0054403 | 0.0037158 | -0.053676 | -0.0933 | -0.13758 | -0.17474 | -0.15181 | -0.18712 | -0.13316 | -0.24595 | -0.30889 | -0.33526
8 | -0.44825 | -0.45136 | -0.45557 | -0.45804 | -0.4519 | -0.44114 | -0.37495 | -0.3094 | -0.30357 | -0.29874 | -0.2938 | -0.29055 | -0.2974 | -0.30887 | -0.33957 | -0.35479 | -0.36732 | -0.3685 | -0.37547 | -0.38809 | -0.41272 | -0.43025 | -0.4363 | -0.44473
9 | -0.0007447 | 0.0068668 | 0.0087926 | 0.011153 | 0.010621 | 0.012272 | 0.023089 | 0.0075192 | 0.011588 | 0.0039769 | 7.4065e-05 | -0.0031167 | -0.010673 | -0.010809 | -0.008279 | -0.019024 | -0.01615 | -0.014033 | -0.011621 | -0.011893 | -0.016809 | -0.015129 | 0.0014887 | 0.0024285
10 | 0.039916 | 0.044603 | 0.045748 | 0.045182 | 0.046696 | 0.047996 | 0.015174 | -0.013393 | -0.030469 | -0.032217 | -0.013659 | -0.033196 | -0.035686 | -0.034287 | -0.027136 | -0.011635 | -0.0058399 | -0.0058206 | -0.0059402 | -0.011865 | -0.017022 | -0.0023295 | 0.01758 | 0.029557
11 | -0.19123 | -0.20565 | -0.21482 | -0.21808 | -0.21241 | -0.21312 | -0.16808 | -0.13954 | -0.11741 | -0.090706 | -0.091177 | -0.097568 | -0.11457 | -0.11793 | -0.13229 | -0.13241 | -0.13439 | -0.10396 | -0.093778 | -0.10683 | -0.088533 | -0.11251 | -0.12882 | -0.14552
12 | 0.25489 | 0.15416 | 0.19485 | 0.15345 | 0.17603 | 0.094463 | 0.31835 | 0.25031 | 0.18561 | 0.21841 | 0.2262 | 0.20598 | -0.10317 | -0.052356 | 0.29292 | 0.098656 | 0.11367 | 0.06616 | -0.0030558 | -0.20106 | -0.44853 | -0.44674 | -0.42396 | -0.44532
13 | 0.83879 | 0.78116 | 0.58722 | 0.52931 | 0.48665 | 0.61105 | 2.0121 | 2.6873 | 3.4473 | 3.2866 | 3.2057 | 3.1655 | 3.4213 | 3.1406 | 2.8846 | 2.6801 | 2.653 | 2.6876 | 2.2354 | 2.0487 | 2.1717 | 1.5198 | 0.66701 | 0.71466
14 | 0.12729 | 0.13954 | 0.13237 | 0.13213 | 0.1295 | 0.13699 | 0.14046 | 0.26352 | 0.30642 | 0.29549 | 0.2878 | 0.28843 | 0.30656 | 0.2965 | 0.20826 | 0.27233 | 0.27569 | 0.25889 | 0.20455 | 0.18552 | 0.19453 | 0.19568 | 0.13506 | 0.13337
15 | 0.0028704 | -0.014184 | -0.016844 | -0.022828 | -0.029032 | -0.023552 | -0.027491 | 0.072034 | 0.092599 | 0.11887 | 0.06857 | 0.061681 | 0.042559 | 0.05649 | 0.024166 | 0.021314 | 0.024918 | 0.045176 | 0.085815 | 0.087655 | 0.069663 | 0.053149 | 0.026033 | 0.004783
16 | -0.010631 | -0.02509 | -0.044196 | -0.040852 | -0.041505 | -0.03974 | -0.0024637 | 0.047594 | 0.062146 | 0.062857 | 0.052489 | 0.065871 | 0.059499 | 0.051813 | 0.037514 | 0.023421 | 0.02888 | 0.025723 | 0.0049685 | 0.020678 | 0.028879 | 0.018791 | -0.017707 | -0.036476
17 | 0.24596 | 0.24812 | 0.25551 | 0.25552 | 0.26127 | 0.26914 | 0.24275 | 0.1648 | 0.12293 | 0.12961 | 0.16335 | 0.1791 | 0.16553 | 0.17948 | 0.16992 | 0.20022 | 0.22414 | 0.19942 | 0.141 | 0.12598 | 0.12638 | 0.16693 | 0.20811 | 0.21591
18 | 0.078962 | 0.1032 | 0.12117 | 0.12087 | 0.12162 | 0.13149 | 0.11827 | 0.047214 | -0.014749 | -0.052452 | -0.086528 | -0.091864 | -0.080634 | -0.06588 | -0.043524 | -0.028899 | -0.024141 | -0.021246 | -0.021488 | -0.0058726 | -0.045707 | -0.020848 | -0.011952 | 0.019146
19 | -0.49417 | -0.54921 | -0.4159 | -0.49006 | -0.50167 | -0.51509 | -0.49894 | -0.92258 | -1.0596 | -1.0572 | -0.92392 | -1.1034 | -1.1497 | -1.0612 | -0.92163 | -0.81052 | -0.98817 | -0.95817 | -0.7519 | -0.69736 | -0.82153 | -0.64632 | -0.49355 | -0.5496
20 | 0.29163 | 0.30129 | 0.31708 | 0.32769 | 0.30661 | 0.33066 | 0.28678 | 0.13073 | 0.023497 | 0.0175 | -0.040024 | -0.013439 | -0.0034196 | -0.0023357 | 0.033739 | 0.058646 | 0.086481 | 0.10984 | 0.095425 | 0.11762 | 0.0837 | 0.1546 | 0.19416 | 0.21073
21 | -0.37354 | -0.37613 | -0.37965 | -0.3817 | -0.37658 | -0.36762 | -0.31246 | -0.25783 | -0.25298 | -0.24895 | -0.24483 | -0.24212 | -0.24784 | -0.25739 | -0.28298 | -0.29566 | -0.3061 | -0.30709 | -0.31289 | -0.32341 | -0.34393 | -0.35854 | -0.36358 | -0.37061
22 | 0.005442 | -0.05018 | -0.064254 | -0.081505 | -0.077612 | -0.089679 | -0.16873 | -0.054948 | -0.084679 | -0.029062 | -0.00054125 | 0.022776 | 0.077996 | 0.078992 | 0.0605 | 0.13902 | 0.11802 | 0.10255 | 0.084925 | 0.08691 | 0.12284 | 0.11056 | -0.010879 | -0.017747
23 | -1.0378 | -1.1597 | -1.1894 | -1.1747 | -1.2141 | -1.2479 | -0.39453 | 0.34821 | 0.79219 | 0.83763 | 0.35513 | 0.86309 | 0.92784 | 0.89146 | 0.70553 | 0.30251 | 0.15184 | 0.15134 | 0.15444 | 0.30849 | 0.44258 | 0.060568 | -0.45707 | -0.76848
24 | 0.56294 | 0.60539 | 0.63236 | 0.64196 | 0.62527 | 0.62736 | 0.49479 | 0.41075 | 0.34564 | 0.26701 | 0.2684 | 0.28721 | 0.33727 | 0.34714 | 0.38941 | 0.38978 | 0.39561 | 0.30603 | 0.27606 | 0.31449 | 0.26062 | 0.33119 | 0.37921 | 0.42836
25 | -0.15294 | -0.092498 | -0.11691 | -0.092073 | -0.10562 | -0.056678 | -0.19101 | -0.15019 | -0.11137 | -0.13105 | -0.13572 | -0.12359 | 0.061903 | 0.031414 | -0.17575 | -0.059194 | -0.068202 | -0.039696 | 0.0018335 | 0.12064 | 0.26912 | 0.26804 | 0.25438 | 0.26719
26 | 0.072084 | 0.067131 | 0.050464 | 0.045488 | 0.041821 | 0.052512 | 0.17292 | 0.23094 | 0.29625 | 0.28244 | 0.27549 | 0.27204 | 0.29402 | 0.2699 | 0.2479 | 0.23032 | 0.22799 | 0.23097 | 0.19211 | 0.17606 | 0.18663 | 0.13061 | 0.057321 | 0.061416
27 | 0.061924 | 0.067883 | 0.064395 | 0.064282 | 0.063001 | 0.066642 | 0.068333 | 0.1282 | 0.14907 | 0.14375 | 0.14001 | 0.14032 | 0.14914 | 0.14424 | 0.10132 | 0.13249 | 0.13412 | 0.12595 | 0.099513 | 0.090255 | 0.094635 | 0.095195 | 0.065704 | 0.064883
28 | -0.0030139 | 0.014893 | 0.017686 | 0.02397 | 0.030483 | 0.024729 | 0.028866 | -0.075636 | -0.097228 | -0.12481 | -0.071998 | -0.064765 | -0.044687 | -0.059314 | -0.025374 | -0.02238 | -0.026164 | -0.047435 | -0.090106 | -0.092037 | -0.073146 | -0.055806 | -0.027335 | -0.0050222
29 | -0.63785 | -1.5054 | -2.6518 | -2.4511 | -2.4903 | -2.3844 | -0.14782 | 2.8556 | 3.7288 | 3.7714 | 3.1493 | 3.9523 | 3.57 | 3.1088 | 2.2508 | 1.4053 | 1.7328 | 1.5434 | 0.29811 | 1.2407 | 1.7327 | 1.1275 | -1.0624 | -2.1886
30 | 0.63432 | 0.63988 | 0.65895 | 0.65896 | 0.6738 | 0.6941 | 0.62605 | 0.42502 | 0.31702 | 0.33426 | 0.42126 | 0.4619 | 0.42689 | 0.46287 | 0.43822 | 0.51635 | 0.57804 | 0.51428 | 0.36362 | 0.3249 | 0.32591 | 0.43051 | 0.5367 | 0.55681
31 | 0.46531 | 0.60815 | 0.71401 | 0.71224 | 0.71672 | 0.77483 | 0.69695 | 0.27823 | -0.086912 | -0.30909 | -0.5099 | -0.54134 | -0.47516 | -0.38822 | -0.25648 | -0.1703 | -0.14226 | -0.1252 | -0.12663 | -0.034607 | -0.26934 | -0.12286 | -0.070429 | 0.11282
32 | 0.46229 | 0.51378 | 0.38907 | 0.45844 | 0.46931 | 0.48186 | 0.46675 | 0.86306 | 0.9912 | 0.98899 | 0.86431 | 1.0322 | 1.0756 | 0.9927 | 0.86217 | 0.75823 | 0.92441 | 0.89636 | 0.70339 | 0.65237 | 0.76853 | 0.60463 | 0.4617 | 0.51414

## Qc, Summer, S2
LoadID | 0 | 1 | 2 | 3 | 4 | 5 | 6 | 7 | 8 | 9 | 10 | 11 | 12 | 13 | 14 | 15 | 16 | 17 | 18 | 19 | 20 | 21 | 22 | 23
1 | 0.2477 | 0.27153 | 0.25758 | 0.25713 | 0.252 | 0.26657 | 0.27333 | 0.51279 | 0.59627 | 0.575 | 0.56004 | 0.56128 | 0.59656 | 0.57697 | 0.40527 | 0.52994 | 0.53647 | 0.50379 | 0.39805 | 0.36102 | 0.37854 | 0.38078 | 0.26282 | 0.25953
2 | -0.0031575 | 0.015602 | 0.018528 | 0.025111 | 0.031935 | 0.025907 | 0.030241 | -0.079237 | -0.10186 | -0.13076 | -0.075427 | -0.067849 | -0.046815 | -0.062139 | -0.026583 | -0.023446 | -0.02741 | -0.049694 | -0.094396 | -0.09642 | -0.076629 | -0.058463 | -0.028637 | -0.0052613
3 | 0.042523 | 0.10036 | 0.17678 | 0.16341 | 0.16602 | 0.15896 | 0.009855 | -0.19038 | -0.24859 | -0.25143 | -0.20996 | -0.26348 | -0.238 | -0.20725 | -0.15006 | -0.093684 | -0.11552 | -0.10289 | -0.019874 | -0.082711 | -0.11552 | -0.075164 | 0.070829 | 0.1459
4 | -0.15534 | -0.1567 | -0.16137 | -0.16138 | -0.16501 | -0.16998 | -0.15332 | -0.10409 | -0.077637 | -0.08186 | -0.10317 | -0.11312 | -0.10455 | -0.11336 | -0.10732 | -0.12645 | -0.14156 | -0.12595 | -0.089051 | -0.079568 | -0.079816 | -0.10543 | -0.13144 | -0.13636
5 | -0.0028201 | -0.0036857 | -0.0043273 | -0.0043166 | -0.0043437 | -0.0046959 | -0.0042239 | -0.0016862 | 0.00052674 | 0.0018733 | 0.0030903 | 0.0032808 | 0.0028798 | 0.0023529 | 0.0015544 | 0.0010321 | 0.00086217 | 0.00075878 | 0.00076744 | 0.00020974 | 0.0016324 | 0.00074458 | 0.00042685 | -0.00068378
6 | -0.43838 | -0.48721 | -0.36895 | -0.43473 | -0.44503 | -0.45693 | -0.44261 | -0.81842 | -0.93993 | -0.93783 | -0.8196 | -0.97885 | -1.0199 | -0.94136 | -0.81758 | -0.71901 | -0.8766 | -0.84999 | -0.66701 | -0.61863 | -0.72878 | -0.57335 | -0.43782 | -0.48755
7 | -0.46396 | -0.47933 | -0.50444 | -0.52132 | -0.48779 | -0.52604 | -0.45624 | -0.20798 | -0.037382 | -0.027841 | 0.063674 | 0.02138 | 0.0054403 | 0.0037158 | -0.053676 | -0.0933 | -0.13758 | -0.17474 | -0.15181 | -0.18712 | -0.13316 | -0.24595 | -0.30889 | -0.33526
8 | -0.44825 | -0.45136 | -0.45557 | -0.45804 | -0.4519 | -0.44114 | -0.37495 | -0.3094 | -0.30357 | -0.29874 | -0.2938 | -0.29055 | -0.2974 | -0.30887 | -0.33957 | -0.35479 | -0.36732 | -0.3685 | -0.37547 | -0.38809 | -0.41272 | -0.43025 | -0.4363 | -0.44473
9 | -0.0007447 | 0.0068668 | 0.0087926 | 0.011153 | 0.010621 | 0.012272 | 0.023089 | 0.0075192 | 0.011588 | 0.0039769 | 7.4065e-05 | -0.0031167 | -0.010673 | -0.010809 | -0.008279 | -0.019024 | -0.01615 | -0.014033 | -0.011621 | -0.011893 | -0.016809 | -0.015129 | 0.0014887 | 0.0024285
10 | 0.039916 | 0.044603 | 0.045748 | 0.045182 | 0.046696 | 0.047996 | 0.015174 | -0.013393 | -0.030469 | -0.032217 | -0.013659 | -0.033196 | -0.035686 | -0.034287 | -0.027136 | -0.011635 | -0.0058399 | -0.0058206 | -0.0059402 | -0.011865 | -0.017022 | -0.0023295 | 0.01758 | 0.029557
11 | -0.19123 | -0.20565 | -0.21482 | -0.21808 | -0.21241 | -0.21312 | -0.16808 | -0.13954 | -0.11741 | -0.090706 | -0.091177 | -0.097568 | -0.11457 | -0.11793 | -0.13229 | -0.13241 | -0.13439 | -0.10396 | -0.093778 | -0.10683 | -0.088533 | -0.11251 | -0.12882 | -0.14552
12 | 0.25489 | 0.15416 | 0.19485 | 0.15345 | 0.17603 | 0.094463 | 0.31835 | 0.25031 | 0.18561 | 0.21841 | 0.2262 | 0.20598 | -0.10317 | -0.052356 | 0.29292 | 0.098656 | 0.11367 | 0.06616 | -0.0030558 | -0.20106 | -0.44853 | -0.44674 | -0.42396 | -0.44532
13 | 0.83879 | 0.78116 | 0.58722 | 0.52931 | 0.48665 | 0.61105 | 2.0121 | 2.6873 | 3.4473 | 3.2866 | 3.2057 | 3.1655 | 3.4213 | 3.1406 | 2.8846 | 2.6801 | 2.653 | 2.6876 | 2.2354 | 2.0487 | 2.1717 | 1.5198 | 0.66701 | 0.71466
14 | 0.12729 | 0.13954 | 0.13237 | 0.13213 | 0.1295 | 0.13699 | 0.14046 | 0.26352 | 0.30642 | 0.29549 | 0.2878 | 0.28843 | 0.30656 | 0.2965 | 0.20826 | 0.27233 | 0.27569 | 0.25889 | 0.20455 | 0.18552 | 0.19453 | 0.19568 | 0.13506 | 0.13337
15 | 0.0028704 | -0.014184 | -0.016844 | -0.022828 | -0.029032 | -0.023552 | -0.027491 | 0.072034 | 0.092599 | 0.11887 | 0.06857 | 0.061681 | 0.042559 | 0.05649 | 0.024166 | 0.021314 | 0.024918 | 0.045176 | 0.085815 | 0.087655 | 0.069663 | 0.053149 | 0.026033 | 0.004783
16 | -0.010631 | -0.02509 | -0.044196 | -0.040852 | -0.041505 | -0.03974 | -0.0024637 | 0.047594 | 0.062146 | 0.062857 | 0.052489 | 0.065871 | 0.059499 | 0.051813 | 0.037514 | 0.023421 | 0.02888 | 0.025723 | 0.0049685 | 0.020678 | 0.028879 | 0.018791 | -0.017707 | -0.036476
17 | 0.24596 | 0.24812 | 0.25551 | 0.25552 | 0.26127 | 0.26914 | 0.24275 | 0.1648 | 0.12293 | 0.12961 | 0.16335 | 0.1791 | 0.16553 | 0.17948 | 0.16992 | 0.20022 | 0.22414 | 0.19942 | 0.141 | 0.12598 | 0.12638 | 0.16693 | 0.20811 | 0.21591
18 | 0.078962 | 0.1032 | 0.12117 | 0.12087 | 0.12162 | 0.13149 | 0.11827 | 0.047214 | -0.014749 | -0.052452 | -0.086528 | -0.091864 | -0.080634 | -0.06588 | -0.043524 | -0.028899 | -0.024141 | -0.021246 | -0.021488 | -0.0058726 | -0.045707 | -0.020848 | -0.011952 | 0.019146
19 | -0.49417 | -0.54921 | -0.4159 | -0.49006 | -0.50167 | -0.51509 | -0.49894 | -0.92258 | -1.0596 | -1.0572 | -0.92392 | -1.1034 | -1.1497 | -1.0612 | -0.92163 | -0.81052 | -0.98817 | -0.95817 | -0.7519 | -0.69736 | -0.82153 | -0.64632 | -0.49355 | -0.5496
20 | 0.29163 | 0.30129 | 0.31708 | 0.32769 | 0.30661 | 0.33066 | 0.28678 | 0.13073 | 0.023497 | 0.0175 | -0.040024 | -0.013439 | -0.0034196 | -0.0023357 | 0.033739 | 0.058646 | 0.086481 | 0.10984 | 0.095425 | 0.11762 | 0.0837 | 0.1546 | 0.19416 | 0.21073
21 | -0.37354 | -0.37613 | -0.37965 | -0.3817 | -0.37658 | -0.36762 | -0.31246 | -0.25783 | -0.25298 | -0.24895 | -0.24483 | -0.24212 | -0.24784 | -0.25739 | -0.28298 | -0.29566 | -0.3061 | -0.30709 | -0.31289 | -0.32341 | -0.34393 | -0.35854 | -0.36358 | -0.37061
22 | 0.005442 | -0.05018 | -0.064254 | -0.081505 | -0.077612 | -0.089679 | -0.16873 | -0.054948 | -0.084679 | -0.029062 | -0.00054125 | 0.022776 | 0.077996 | 0.078992 | 0.0605 | 0.13902 | 0.11802 | 0.10255 | 0.084925 | 0.08691 | 0.12284 | 0.11056 | -0.010879 | -0.017747
23 | -1.0378 | -1.1597 | -1.1894 | -1.1747 | -1.2141 | -1.2479 | -0.39453 | 0.34821 | 0.79219 | 0.83763 | 0.35513 | 0.86309 | 0.92784 | 0.89146 | 0.70553 | 0.30251 | 0.15184 | 0.15134 | 0.15444 | 0.30849 | 0.44258 | 0.060568 | -0.45707 | -0.76848
24 | 0.56294 | 0.60539 | 0.63236 | 0.64196 | 0.62527 | 0.62736 | 0.49479 | 0.41075 | 0.34564 | 0.26701 | 0.2684 | 0.28721 | 0.33727 | 0.34714 | 0.38941 | 0.38978 | 0.39561 | 0.30603 | 0.27606 | 0.31449 | 0.26062 | 0.33119 | 0.37921 | 0.42836
25 | -0.15294 | -0.092498 | -0.11691 | -0.092073 | -0.10562 | -0.056678 | -0.19101 | -0.15019 | -0.11137 | -0.13105 | -0.13572 | -0.12359 | 0.061903 | 0.031414 | -0.17575 | -0.059194 | -0.068202 | -0.039696 | 0.0018335 | 0.12064 | 0.26912 | 0.26804 | 0.25438 | 0.26719
26 | 0.072084 | 0.067131 | 0.050464 | 0.045488 | 0.041821 | 0.052512 | 0.17292 | 0.23094 | 0.29625 | 0.28244 | 0.27549 | 0.27204 | 0.29402 | 0.2699 | 0.2479 | 0.23032 | 0.22799 | 0.23097 | 0.19211 | 0.17606 | 0.18663 | 0.13061 | 0.057321 | 0.061416
27 | 0.061924 | 0.067883 | 0.064395 | 0.064282 | 0.063001 | 0.066642 | 0.068333 | 0.1282 | 0.14907 | 0.14375 | 0.14001 | 0.14032 | 0.14914 | 0.14424 | 0.10132 | 0.13249 | 0.13412 | 0.12595 | 0.099513 | 0.090255 | 0.094635 | 0.095195 | 0.065704 | 0.064883
28 | -0.0030139 | 0.014893 | 0.017686 | 0.02397 | 0.030483 | 0.024729 | 0.028866 | -0.075636 | -0.097228 | -0.12481 | -0.071998 | -0.064765 | -0.044687 | -0.059314 | -0.025374 | -0.02238 | -0.026164 | -0.047435 | -0.090106 | -0.092037 | -0.073146 | -0.055806 | -0.027335 | -0.0050222
29 | -0.63785 | -1.5054 | -2.6518 | -2.4511 | -2.4903 | -2.3844 | -0.14782 | 2.8556 | 3.7288 | 3.7714 | 3.1493 | 3.9523 | 3.57 | 3.1088 | 2.2508 | 1.4053 | 1.7328 | 1.5434 | 0.29811 | 1.2407 | 1.7327 | 1.1275 | -1.0624 | -2.1886
30 | 0.63432 | 0.63988 | 0.65895 | 0.65896 | 0.6738 | 0.6941 | 0.62605 | 0.42502 | 0.31702 | 0.33426 | 0.42126 | 0.4619 | 0.42689 | 0.46287 | 0.43822 | 0.51635 | 0.57804 | 0.51428 | 0.36362 | 0.3249 | 0.32591 | 0.43051 | 0.5367 | 0.55681
31 | 0.46531 | 0.60815 | 0.71401 | 0.71224 | 0.71672 | 0.77483 | 0.69695 | 0.27823 | -0.086912 | -0.30909 | -0.5099 | -0.54134 | -0.47516 | -0.38822 | -0.25648 | -0.1703 | -0.14226 | -0.1252 | -0.12663 | -0.034607 | -0.26934 | -0.12286 | -0.070429 | 0.11282
32 | 0.46229 | 0.51378 | 0.38907 | 0.45844 | 0.46931 | 0.48186 | 0.46675 | 0.86306 | 0.9912 | 0.98899 | 0.86431 | 1.0322 | 1.0756 | 0.9927 | 0.86217 | 0.75823 | 0.92441 | 0.89636 | 0.70339 | 0.65237 | 0.76853 | 0.60463 | 0.4617 | 0.51414

## Qc, Summer, S3
LoadID | 0 | 1 | 2 | 3 | 4 | 5 | 6 | 7 | 8 | 9 | 10 | 11 | 12 | 13 | 14 | 15 | 16 | 17 | 18 | 19 | 20 | 21 | 22 | 23
1 | 0.2477 | 0.27153 | 0.25758 | 0.25713 | 0.252 | 0.26657 | 0.27333 | 0.51279 | 0.59627 | 0.575 | 0.56004 | 0.56128 | 0.59656 | 0.57697 | 0.40527 | 0.52994 | 0.53647 | 0.50379 | 0.39805 | 0.36102 | 0.37854 | 0.38078 | 0.26282 | 0.25953
2 | -0.0031575 | 0.015602 | 0.018528 | 0.025111 | 0.031935 | 0.025907 | 0.030241 | -0.079237 | -0.10186 | -0.13076 | -0.075427 | -0.067849 | -0.046815 | -0.062139 | -0.026583 | -0.023446 | -0.02741 | -0.049694 | -0.094396 | -0.09642 | -0.076629 | -0.058463 | -0.028637 | -0.0052613
3 | 0.042523 | 0.10036 | 0.17678 | 0.16341 | 0.16602 | 0.15896 | 0.009855 | -0.19038 | -0.24859 | -0.25143 | -0.20996 | -0.26348 | -0.238 | -0.20725 | -0.15006 | -0.093684 | -0.11552 | -0.10289 | -0.019874 | -0.082711 | -0.11552 | -0.075164 | 0.070829 | 0.1459
4 | -0.15534 | -0.1567 | -0.16137 | -0.16138 | -0.16501 | -0.16998 | -0.15332 | -0.10409 | -0.077637 | -0.08186 | -0.10317 | -0.11312 | -0.10455 | -0.11336 | -0.10732 | -0.12645 | -0.14156 | -0.12595 | -0.089051 | -0.079568 | -0.079816 | -0.10543 | -0.13144 | -0.13636
5 | -0.0028201 | -0.0036857 | -0.0043273 | -0.0043166 | -0.0043437 | -0.0046959 | -0.0042239 | -0.0016862 | 0.00052674 | 0.0018733 | 0.0030903 | 0.0032808 | 0.0028798 | 0.0023529 | 0.0015544 | 0.0010321 | 0.00086217 | 0.00075878 | 0.00076744 | 0.00020974 | 0.0016324 | 0.00074458 | 0.00042685 | -0.00068378
6 | -0.43838 | -0.48721 | -0.36895 | -0.43473 | -0.44503 | -0.45693 | -0.44261 | -0.81842 | -0.93993 | -0.93783 | -0.8196 | -0.97885 | -1.0199 | -0.94136 | -0.81758 | -0.71901 | -0.8766 | -0.84999 | -0.66701 | -0.61863 | -0.72878 | -0.57335 | -0.43782 | -0.48755
7 | -0.46396 | -0.47933 | -0.50444 | -0.52132 | -0.48779 | -0.52604 | -0.45624 | -0.20798 | -0.037382 | -0.027841 | 0.063674 | 0.02138 | 0.0054403 | 0.0037158 | -0.053676 | -0.0933 | -0.13758 | -0.17474 | -0.15181 | -0.18712 | -0.13316 | -0.24595 | -0.30889 | -0.33526
8 | -0.44825 | -0.45136 | -0.45557 | -0.45804 | -0.4519 | -0.44114 | -0.37495 | -0.3094 | -0.30357 | -0.29874 | -0.2938 | -0.29055 | -0.2974 | -0.30887 | -0.33957 | -0.35479 | -0.36732 | -0.3685 | -0.37547 | -0.38809 | -0.41272 | -0.43025 | -0.4363 | -0.44473
9 | -0.0007447 | 0.0068668 | 0.0087926 | 0.011153 | 0.010621 | 0.012272 | 0.023089 | 0.0075192 | 0.011588 | 0.0039769 | 7.4065e-05 | -0.0031167 | -0.010673 | -0.010809 | -0.008279 | -0.019024 | -0.01615 | -0.014033 | -0.011621 | -0.011893 | -0.016809 | -0.015129 | 0.0014887 | 0.0024285
10 | 0.039916 | 0.044603 | 0.045748 | 0.045182 | 0.046696 | 0.047996 | 0.015174 | -0.013393 | -0.030469 | -0.032217 | -0.013659 | -0.033196 | -0.035686 | -0.034287 | -0.027136 | -0.011635 | -0.0058399 | -0.0058206 | -0.0059402 | -0.011865 | -0.017022 | -0.0023295 | 0.01758 | 0.029557
11 | -0.19123 | -0.20565 | -0.21482 | -0.21808 | -0.21241 | -0.21312 | -0.16808 | -0.13954 | -0.11741 | -0.090706 | -0.091177 | -0.097568 | -0.11457 | -0.11793 | -0.13229 | -0.13241 | -0.13439 | -0.10396 | -0.093778 | -0.10683 | -0.088533 | -0.11251 | -0.12882 | -0.14552
12 | 0.25489 | 0.15416 | 0.19485 | 0.15345 | 0.17603 | 0.094463 | 0.31835 | 0.25031 | 0.18561 | 0.21841 | 0.2262 | 0.20598 | -0.10317 | -0.052356 | 0.29292 | 0.098656 | 0.11367 | 0.06616 | -0.0030558 | -0.20106 | -0.44853 | -0.44674 | -0.42396 | -0.44532
13 | 0.83879 | 0.78116 | 0.58722 | 0.52931 | 0.48665 | 0.61105 | 2.0121 | 2.6873 | 3.4473 | 3.2866 | 3.2057 | 3.1655 | 3.4213 | 3.1406 | 2.8846 | 2.6801 | 2.653 | 2.6876 | 2.2354 | 2.0487 | 2.1717 | 1.5198 | 0.66701 | 0.71466
14 | 0.12729 | 0.13954 | 0.13237 | 0.13213 | 0.1295 | 0.13699 | 0.14046 | 0.26352 | 0.30642 | 0.29549 | 0.2878 | 0.28843 | 0.30656 | 0.2965 | 0.20826 | 0.27233 | 0.27569 | 0.25889 | 0.20455 | 0.18552 | 0.19453 | 0.19568 | 0.13506 | 0.13337
15 | 0.0028704 | -0.014184 | -0.016844 | -0.022828 | -0.029032 | -0.023552 | -0.027491 | 0.072034 | 0.092599 | 0.11887 | 0.06857 | 0.061681 | 0.042559 | 0.05649 | 0.024166 | 0.021314 | 0.024918 | 0.045176 | 0.085815 | 0.087655 | 0.069663 | 0.053149 | 0.026033 | 0.004783
16 | -0.010631 | -0.02509 | -0.044196 | -0.040852 | -0.041505 | -0.03974 | -0.0024637 | 0.047594 | 0.062146 | 0.062857 | 0.052489 | 0.065871 | 0.059499 | 0.051813 | 0.037514 | 0.023421 | 0.02888 | 0.025723 | 0.0049685 | 0.020678 | 0.028879 | 0.018791 | -0.017707 | -0.036476
17 | 0.24596 | 0.24812 | 0.25551 | 0.25552 | 0.26127 | 0.26914 | 0.24275 | 0.1648 | 0.12293 | 0.12961 | 0.16335 | 0.1791 | 0.16553 | 0.17948 | 0.16992 | 0.20022 | 0.22414 | 0.19942 | 0.141 | 0.12598 | 0.12638 | 0.16693 | 0.20811 | 0.21591
18 | 0.078962 | 0.1032 | 0.12117 | 0.12087 | 0.12162 | 0.13149 | 0.11827 | 0.047214 | -0.014749 | -0.052452 | -0.086528 | -0.091864 | -0.080634 | -0.06588 | -0.043524 | -0.028899 | -0.024141 | -0.021246 | -0.021488 | -0.0058726 | -0.045707 | -0.020848 | -0.011952 | 0.019146
19 | -0.49417 | -0.54921 | -0.4159 | -0.49006 | -0.50167 | -0.51509 | -0.49894 | -0.92258 | -1.0596 | -1.0572 | -0.92392 | -1.1034 | -1.1497 | -1.0612 | -0.92163 | -0.81052 | -0.98817 | -0.95817 | -0.7519 | -0.69736 | -0.82153 | -0.64632 | -0.49355 | -0.5496
20 | 0.29163 | 0.30129 | 0.31708 | 0.32769 | 0.30661 | 0.33066 | 0.28678 | 0.13073 | 0.023497 | 0.0175 | -0.040024 | -0.013439 | -0.0034196 | -0.0023357 | 0.033739 | 0.058646 | 0.086481 | 0.10984 | 0.095425 | 0.11762 | 0.0837 | 0.1546 | 0.19416 | 0.21073
21 | -0.37354 | -0.37613 | -0.37965 | -0.3817 | -0.37658 | -0.36762 | -0.31246 | -0.25783 | -0.25298 | -0.24895 | -0.24483 | -0.24212 | -0.24784 | -0.25739 | -0.28298 | -0.29566 | -0.3061 | -0.30709 | -0.31289 | -0.32341 | -0.34393 | -0.35854 | -0.36358 | -0.37061
22 | 0.005442 | -0.05018 | -0.064254 | -0.081505 | -0.077612 | -0.089679 | -0.16873 | -0.054948 | -0.084679 | -0.029062 | -0.00054125 | 0.022776 | 0.077996 | 0.078992 | 0.0605 | 0.13902 | 0.11802 | 0.10255 | 0.084925 | 0.08691 | 0.12284 | 0.11056 | -0.010879 | -0.017747
23 | -1.0378 | -1.1597 | -1.1894 | -1.1747 | -1.2141 | -1.2479 | -0.39453 | 0.34821 | 0.79219 | 0.83763 | 0.35513 | 0.86309 | 0.92784 | 0.89146 | 0.70553 | 0.30251 | 0.15184 | 0.15134 | 0.15444 | 0.30849 | 0.44258 | 0.060568 | -0.45707 | -0.76848
24 | 0.56294 | 0.60539 | 0.63236 | 0.64196 | 0.62527 | 0.62736 | 0.49479 | 0.41075 | 0.34564 | 0.26701 | 0.2684 | 0.28721 | 0.33727 | 0.34714 | 0.38941 | 0.38978 | 0.39561 | 0.30603 | 0.27606 | 0.31449 | 0.26062 | 0.33119 | 0.37921 | 0.42836
25 | -0.15294 | -0.092498 | -0.11691 | -0.092073 | -0.10562 | -0.056678 | -0.19101 | -0.15019 | -0.11137 | -0.13105 | -0.13572 | -0.12359 | 0.061903 | 0.031414 | -0.17575 | -0.059194 | -0.068202 | -0.039696 | 0.0018335 | 0.12064 | 0.26912 | 0.26804 | 0.25438 | 0.26719
26 | 0.072084 | 0.067131 | 0.050464 | 0.045488 | 0.041821 | 0.052512 | 0.17292 | 0.23094 | 0.29625 | 0.28244 | 0.27549 | 0.27204 | 0.29402 | 0.2699 | 0.2479 | 0.23032 | 0.22799 | 0.23097 | 0.19211 | 0.17606 | 0.18663 | 0.13061 | 0.057321 | 0.061416
27 | 0.061924 | 0.067883 | 0.064395 | 0.064282 | 0.063001 | 0.066642 | 0.068333 | 0.1282 | 0.14907 | 0.14375 | 0.14001 | 0.14032 | 0.14914 | 0.14424 | 0.10132 | 0.13249 | 0.13412 | 0.12595 | 0.099513 | 0.090255 | 0.094635 | 0.095195 | 0.065704 | 0.064883
28 | -0.0030139 | 0.014893 | 0.017686 | 0.02397 | 0.030483 | 0.024729 | 0.028866 | -0.075636 | -0.097228 | -0.12481 | -0.071998 | -0.064765 | -0.044687 | -0.059314 | -0.025374 | -0.02238 | -0.026164 | -0.047435 | -0.090106 | -0.092037 | -0.073146 | -0.055806 | -0.027335 | -0.0050222
29 | -0.63785 | -1.5054 | -2.6518 | -2.4511 | -2.4903 | -2.3844 | -0.14782 | 2.8556 | 3.7288 | 3.7714 | 3.1493 | 3.9523 | 3.57 | 3.1088 | 2.2508 | 1.4053 | 1.7328 | 1.5434 | 0.29811 | 1.2407 | 1.7327 | 1.1275 | -1.0624 | -2.1886
30 | 0.63432 | 0.63988 | 0.65895 | 0.65896 | 0.6738 | 0.6941 | 0.62605 | 0.42502 | 0.31702 | 0.33426 | 0.42126 | 0.4619 | 0.42689 | 0.46287 | 0.43822 | 0.51635 | 0.57804 | 0.51428 | 0.36362 | 0.3249 | 0.32591 | 0.43051 | 0.5367 | 0.55681
31 | 0.46531 | 0.60815 | 0.71401 | 0.71224 | 0.71672 | 0.77483 | 0.69695 | 0.27823 | -0.086912 | -0.30909 | -0.5099 | -0.54134 | -0.47516 | -0.38822 | -0.25648 | -0.1703 | -0.14226 | -0.1252 | -0.12663 | -0.034607 | -0.26934 | -0.12286 | -0.070429 | 0.11282
32 | 0.46229 | 0.51378 | 0.38907 | 0.45844 | 0.46931 | 0.48186 | 0.46675 | 0.86306 | 0.9912 | 0.98899 | 0.86431 | 1.0322 | 1.0756 | 0.9927 | 0.86217 | 0.75823 | 0.92441 | 0.89636 | 0.70339 | 0.65237 | 0.76853 | 0.60463 | 0.4617 | 0.51414

## Qc, Summer, S4
LoadID | 0 | 1 | 2 | 3 | 4 | 5 | 6 | 7 | 8 | 9 | 10 | 11 | 12 | 13 | 14 | 15 | 16 | 17 | 18 | 19 | 20 | 21 | 22 | 23
1 | 0.2477 | 0.27153 | 0.25758 | 0.25713 | 0.252 | 0.26657 | 0.27333 | 0.51279 | 0.59627 | 0.575 | 0.56004 | 0.56128 | 0.59656 | 0.57697 | 0.40527 | 0.52994 | 0.53647 | 0.50379 | 0.39805 | 0.36102 | 0.37854 | 0.38078 | 0.26282 | 0.25953
2 | -0.0031575 | 0.015602 | 0.018528 | 0.025111 | 0.031935 | 0.025907 | 0.030241 | -0.079237 | -0.10186 | -0.13076 | -0.075427 | -0.067849 | -0.046815 | -0.062139 | -0.026583 | -0.023446 | -0.02741 | -0.049694 | -0.094396 | -0.09642 | -0.076629 | -0.058463 | -0.028637 | -0.0052613
3 | 0.042523 | 0.10036 | 0.17678 | 0.16341 | 0.16602 | 0.15896 | 0.009855 | -0.19038 | -0.24859 | -0.25143 | -0.20996 | -0.26348 | -0.238 | -0.20725 | -0.15006 | -0.093684 | -0.11552 | -0.10289 | -0.019874 | -0.082711 | -0.11552 | -0.075164 | 0.070829 | 0.1459
4 | -0.15534 | -0.1567 | -0.16137 | -0.16138 | -0.16501 | -0.16998 | -0.15332 | -0.10409 | -0.077637 | -0.08186 | -0.10317 | -0.11312 | -0.10455 | -0.11336 | -0.10732 | -0.12645 | -0.14156 | -0.12595 | -0.089051 | -0.079568 | -0.079816 | -0.10543 | -0.13144 | -0.13636
5 | -0.0028201 | -0.0036857 | -0.0043273 | -0.0043166 | -0.0043437 | -0.0046959 | -0.0042239 | -0.0016862 | 0.00052674 | 0.0018733 | 0.0030903 | 0.0032808 | 0.0028798 | 0.0023529 | 0.0015544 | 0.0010321 | 0.00086217 | 0.00075878 | 0.00076744 | 0.00020974 | 0.0016324 | 0.00074458 | 0.00042685 | -0.00068378
6 | -0.43838 | -0.48721 | -0.36895 | -0.43473 | -0.44503 | -0.45693 | -0.44261 | -0.81842 | -0.93993 | -0.93783 | -0.8196 | -0.97885 | -1.0199 | -0.94136 | -0.81758 | -0.71901 | -0.8766 | -0.84999 | -0.66701 | -0.61863 | -0.72878 | -0.57335 | -0.43782 | -0.48755
7 | -0.46396 | -0.47933 | -0.50444 | -0.52132 | -0.48779 | -0.52604 | -0.45624 | -0.20798 | -0.037382 | -0.027841 | 0.063674 | 0.02138 | 0.0054403 | 0.0037158 | -0.053676 | -0.0933 | -0.13758 | -0.17474 | -0.15181 | -0.18712 | -0.13316 | -0.24595 | -0.30889 | -0.33526
8 | -0.44825 | -0.45136 | -0.45557 | -0.45804 | -0.4519 | -0.44114 | -0.37495 | -0.3094 | -0.30357 | -0.29874 | -0.2938 | -0.29055 | -0.2974 | -0.30887 | -0.33957 | -0.35479 | -0.36732 | -0.3685 | -0.37547 | -0.38809 | -0.41272 | -0.43025 | -0.4363 | -0.44473
9 | -0.0007447 | 0.0068668 | 0.0087926 | 0.011153 | 0.010621 | 0.012272 | 0.023089 | 0.0075192 | 0.011588 | 0.0039769 | 7.4065e-05 | -0.0031167 | -0.010673 | -0.010809 | -0.008279 | -0.019024 | -0.01615 | -0.014033 | -0.011621 | -0.011893 | -0.016809 | -0.015129 | 0.0014887 | 0.0024285
10 | 0.039916 | 0.044603 | 0.045748 | 0.045182 | 0.046696 | 0.047996 | 0.015174 | -0.013393 | -0.030469 | -0.032217 | -0.013659 | -0.033196 | -0.035686 | -0.034287 | -0.027136 | -0.011635 | -0.0058399 | -0.0058206 | -0.0059402 | -0.011865 | -0.017022 | -0.0023295 | 0.01758 | 0.029557
11 | -0.19123 | -0.20565 | -0.21482 | -0.21808 | -0.21241 | -0.21312 | -0.16808 | -0.13954 | -0.11741 | -0.090706 | -0.091177 | -0.097568 | -0.11457 | -0.11793 | -0.13229 | -0.13241 | -0.13439 | -0.10396 | -0.093778 | -0.10683 | -0.088533 | -0.11251 | -0.12882 | -0.14552
12 | 0.25489 | 0.15416 | 0.19485 | 0.15345 | 0.17603 | 0.094463 | 0.31835 | 0.25031 | 0.18561 | 0.21841 | 0.2262 | 0.20598 | -0.10317 | -0.052356 | 0.29292 | 0.098656 | 0.11367 | 0.06616 | -0.0030558 | -0.20106 | -0.44853 | -0.44674 | -0.42396 | -0.44532
13 | 0.83879 | 0.78116 | 0.58722 | 0.52931 | 0.48665 | 0.61105 | 2.0121 | 2.6873 | 3.4473 | 3.2866 | 3.2057 | 3.1655 | 3.4213 | 3.1406 | 2.8846 | 2.6801 | 2.653 | 2.6876 | 2.2354 | 2.0487 | 2.1717 | 1.5198 | 0.66701 | 0.71466
14 | 0.12729 | 0.13954 | 0.13237 | 0.13213 | 0.1295 | 0.13699 | 0.14046 | 0.26352 | 0.30642 | 0.29549 | 0.2878 | 0.28843 | 0.30656 | 0.2965 | 0.20826 | 0.27233 | 0.27569 | 0.25889 | 0.20455 | 0.18552 | 0.19453 | 0.19568 | 0.13506 | 0.13337
15 | 0.0028704 | -0.014184 | -0.016844 | -0.022828 | -0.029032 | -0.023552 | -0.027491 | 0.072034 | 0.092599 | 0.11887 | 0.06857 | 0.061681 | 0.042559 | 0.05649 | 0.024166 | 0.021314 | 0.024918 | 0.045176 | 0.085815 | 0.087655 | 0.069663 | 0.053149 | 0.026033 | 0.004783
16 | -0.010631 | -0.02509 | -0.044196 | -0.040852 | -0.041505 | -0.03974 | -0.0024637 | 0.047594 | 0.062146 | 0.062857 | 0.052489 | 0.065871 | 0.059499 | 0.051813 | 0.037514 | 0.023421 | 0.02888 | 0.025723 | 0.0049685 | 0.020678 | 0.028879 | 0.018791 | -0.017707 | -0.036476
17 | 0.24596 | 0.24812 | 0.25551 | 0.25552 | 0.26127 | 0.26914 | 0.24275 | 0.1648 | 0.12293 | 0.12961 | 0.16335 | 0.1791 | 0.16553 | 0.17948 | 0.16992 | 0.20022 | 0.22414 | 0.19942 | 0.141 | 0.12598 | 0.12638 | 0.16693 | 0.20811 | 0.21591
18 | 0.078962 | 0.1032 | 0.12117 | 0.12087 | 0.12162 | 0.13149 | 0.11827 | 0.047214 | -0.014749 | -0.052452 | -0.086528 | -0.091864 | -0.080634 | -0.06588 | -0.043524 | -0.028899 | -0.024141 | -0.021246 | -0.021488 | -0.0058726 | -0.045707 | -0.020848 | -0.011952 | 0.019146
19 | -0.49417 | -0.54921 | -0.4159 | -0.49006 | -0.50167 | -0.51509 | -0.49894 | -0.92258 | -1.0596 | -1.0572 | -0.92392 | -1.1034 | -1.1497 | -1.0612 | -0.92163 | -0.81052 | -0.98817 | -0.95817 | -0.7519 | -0.69736 | -0.82153 | -0.64632 | -0.49355 | -0.5496
20 | 0.29163 | 0.30129 | 0.31708 | 0.32769 | 0.30661 | 0.33066 | 0.28678 | 0.13073 | 0.023497 | 0.0175 | -0.040024 | -0.013439 | -0.0034196 | -0.0023357 | 0.033739 | 0.058646 | 0.086481 | 0.10984 | 0.095425 | 0.11762 | 0.0837 | 0.1546 | 0.19416 | 0.21073
21 | -0.37354 | -0.37613 | -0.37965 | -0.3817 | -0.37658 | -0.36762 | -0.31246 | -0.25783 | -0.25298 | -0.24895 | -0.24483 | -0.24212 | -0.24784 | -0.25739 | -0.28298 | -0.29566 | -0.3061 | -0.30709 | -0.31289 | -0.32341 | -0.34393 | -0.35854 | -0.36358 | -0.37061
22 | 0.005442 | -0.05018 | -0.064254 | -0.081505 | -0.077612 | -0.089679 | -0.16873 | -0.054948 | -0.084679 | -0.029062 | -0.00054125 | 0.022776 | 0.077996 | 0.078992 | 0.0605 | 0.13902 | 0.11802 | 0.10255 | 0.084925 | 0.08691 | 0.12284 | 0.11056 | -0.010879 | -0.017747
23 | -1.0378 | -1.1597 | -1.1894 | -1.1747 | -1.2141 | -1.2479 | -0.39453 | 0.34821 | 0.79219 | 0.83763 | 0.35513 | 0.86309 | 0.92784 | 0.89146 | 0.70553 | 0.30251 | 0.15184 | 0.15134 | 0.15444 | 0.30849 | 0.44258 | 0.060568 | -0.45707 | -0.76848
24 | 0.56294 | 0.60539 | 0.63236 | 0.64196 | 0.62527 | 0.62736 | 0.49479 | 0.41075 | 0.34564 | 0.26701 | 0.2684 | 0.28721 | 0.33727 | 0.34714 | 0.38941 | 0.38978 | 0.39561 | 0.30603 | 0.27606 | 0.31449 | 0.26062 | 0.33119 | 0.37921 | 0.42836
25 | -0.15294 | -0.092498 | -0.11691 | -0.092073 | -0.10562 | -0.056678 | -0.19101 | -0.15019 | -0.11137 | -0.13105 | -0.13572 | -0.12359 | 0.061903 | 0.031414 | -0.17575 | -0.059194 | -0.068202 | -0.039696 | 0.0018335 | 0.12064 | 0.26912 | 0.26804 | 0.25438 | 0.26719
26 | 0.072084 | 0.067131 | 0.050464 | 0.045488 | 0.041821 | 0.052512 | 0.17292 | 0.23094 | 0.29625 | 0.28244 | 0.27549 | 0.27204 | 0.29402 | 0.2699 | 0.2479 | 0.23032 | 0.22799 | 0.23097 | 0.19211 | 0.17606 | 0.18663 | 0.13061 | 0.057321 | 0.061416
27 | 0.061924 | 0.067883 | 0.064395 | 0.064282 | 0.063001 | 0.066642 | 0.068333 | 0.1282 | 0.14907 | 0.14375 | 0.14001 | 0.14032 | 0.14914 | 0.14424 | 0.10132 | 0.13249 | 0.13412 | 0.12595 | 0.099513 | 0.090255 | 0.094635 | 0.095195 | 0.065704 | 0.064883
28 | -0.0030139 | 0.014893 | 0.017686 | 0.02397 | 0.030483 | 0.024729 | 0.028866 | -0.075636 | -0.097228 | -0.12481 | -0.071998 | -0.064765 | -0.044687 | -0.059314 | -0.025374 | -0.02238 | -0.026164 | -0.047435 | -0.090106 | -0.092037 | -0.073146 | -0.055806 | -0.027335 | -0.0050222
29 | -0.63785 | -1.5054 | -2.6518 | -2.4511 | -2.4903 | -2.3844 | -0.14782 | 2.8556 | 3.7288 | 3.7714 | 3.1493 | 3.9523 | 3.57 | 3.1088 | 2.2508 | 1.4053 | 1.7328 | 1.5434 | 0.29811 | 1.2407 | 1.7327 | 1.1275 | -1.0624 | -2.1886
30 | 0.63432 | 0.63988 | 0.65895 | 0.65896 | 0.6738 | 0.6941 | 0.62605 | 0.42502 | 0.31702 | 0.33426 | 0.42126 | 0.4619 | 0.42689 | 0.46287 | 0.43822 | 0.51635 | 0.57804 | 0.51428 | 0.36362 | 0.3249 | 0.32591 | 0.43051 | 0.5367 | 0.55681
31 | 0.46531 | 0.60815 | 0.71401 | 0.71224 | 0.71672 | 0.77483 | 0.69695 | 0.27823 | -0.086912 | -0.30909 | -0.5099 | -0.54134 | -0.47516 | -0.38822 | -0.25648 | -0.1703 | -0.14226 | -0.1252 | -0.12663 | -0.034607 | -0.26934 | -0.12286 | -0.070429 | 0.11282
32 | 0.46229 | 0.51378 | 0.38907 | 0.45844 | 0.46931 | 0.48186 | 0.46675 | 0.86306 | 0.9912 | 0.98899 | 0.86431 | 1.0322 | 1.0756 | 0.9927 | 0.86217 | 0.75823 | 0.92441 | 0.89636 | 0.70339 | 0.65237 | 0.76853 | 0.60463 | 0.4617 | 0.51414

## Qc, Summer, S5
LoadID | 0 | 1 | 2 | 3 | 4 | 5 | 6 | 7 | 8 | 9 | 10 | 11 | 12 | 13 | 14 | 15 | 16 | 17 | 18 | 19 | 20 | 21 | 22 | 23
1 | 0.2477 | 0.27153 | 0.25758 | 0.25713 | 0.252 | 0.26657 | 0.27333 | 0.51279 | 0.59627 | 0.575 | 0.56004 | 0.56128 | 0.59656 | 0.57697 | 0.40527 | 0.52994 | 0.53647 | 0.50379 | 0.39805 | 0.36102 | 0.37854 | 0.38078 | 0.26282 | 0.25953
2 | -0.0031575 | 0.015602 | 0.018528 | 0.025111 | 0.031935 | 0.025907 | 0.030241 | -0.079237 | -0.10186 | -0.13076 | -0.075427 | -0.067849 | -0.046815 | -0.062139 | -0.026583 | -0.023446 | -0.02741 | -0.049694 | -0.094396 | -0.09642 | -0.076629 | -0.058463 | -0.028637 | -0.0052613
3 | 0.042523 | 0.10036 | 0.17678 | 0.16341 | 0.16602 | 0.15896 | 0.009855 | -0.19038 | -0.24859 | -0.25143 | -0.20996 | -0.26348 | -0.238 | -0.20725 | -0.15006 | -0.093684 | -0.11552 | -0.10289 | -0.019874 | -0.082711 | -0.11552 | -0.075164 | 0.070829 | 0.1459
4 | -0.15534 | -0.1567 | -0.16137 | -0.16138 | -0.16501 | -0.16998 | -0.15332 | -0.10409 | -0.077637 | -0.08186 | -0.10317 | -0.11312 | -0.10455 | -0.11336 | -0.10732 | -0.12645 | -0.14156 | -0.12595 | -0.089051 | -0.079568 | -0.079816 | -0.10543 | -0.13144 | -0.13636
5 | -0.0028201 | -0.0036857 | -0.0043273 | -0.0043166 | -0.0043437 | -0.0046959 | -0.0042239 | -0.0016862 | 0.00052674 | 0.0018733 | 0.0030903 | 0.0032808 | 0.0028798 | 0.0023529 | 0.0015544 | 0.0010321 | 0.00086217 | 0.00075878 | 0.00076744 | 0.00020974 | 0.0016324 | 0.00074458 | 0.00042685 | -0.00068378
6 | -0.43838 | -0.48721 | -0.36895 | -0.43473 | -0.44503 | -0.45693 | -0.44261 | -0.81842 | -0.93993 | -0.93783 | -0.8196 | -0.97885 | -1.0199 | -0.94136 | -0.81758 | -0.71901 | -0.8766 | -0.84999 | -0.66701 | -0.61863 | -0.72878 | -0.57335 | -0.43782 | -0.48755
7 | -0.46396 | -0.47933 | -0.50444 | -0.52132 | -0.48779 | -0.52604 | -0.45624 | -0.20798 | -0.037382 | -0.027841 | 0.063674 | 0.02138 | 0.0054403 | 0.0037158 | -0.053676 | -0.0933 | -0.13758 | -0.17474 | -0.15181 | -0.18712 | -0.13316 | -0.24595 | -0.30889 | -0.33526
8 | -0.44825 | -0.45136 | -0.45557 | -0.45804 | -0.4519 | -0.44114 | -0.37495 | -0.3094 | -0.30357 | -0.29874 | -0.2938 | -0.29055 | -0.2974 | -0.30887 | -0.33957 | -0.35479 | -0.36732 | -0.3685 | -0.37547 | -0.38809 | -0.41272 | -0.43025 | -0.4363 | -0.44473
9 | -0.0007447 | 0.0068668 | 0.0087926 | 0.011153 | 0.010621 | 0.012272 | 0.023089 | 0.0075192 | 0.011588 | 0.0039769 | 7.4065e-05 | -0.0031167 | -0.010673 | -0.010809 | -0.008279 | -0.019024 | -0.01615 | -0.014033 | -0.011621 | -0.011893 | -0.016809 | -0.015129 | 0.0014887 | 0.0024285
10 | 0.039916 | 0.044603 | 0.045748 | 0.045182 | 0.046696 | 0.047996 | 0.015174 | -0.013393 | -0.030469 | -0.032217 | -0.013659 | -0.033196 | -0.035686 | -0.034287 | -0.027136 | -0.011635 | -0.0058399 | -0.0058206 | -0.0059402 | -0.011865 | -0.017022 | -0.0023295 | 0.01758 | 0.029557
11 | -0.19123 | -0.20565 | -0.21482 | -0.21808 | -0.21241 | -0.21312 | -0.16808 | -0.13954 | -0.11741 | -0.090706 | -0.091177 | -0.097568 | -0.11457 | -0.11793 | -0.13229 | -0.13241 | -0.13439 | -0.10396 | -0.093778 | -0.10683 | -0.088533 | -0.11251 | -0.12882 | -0.14552
12 | 0.25489 | 0.15416 | 0.19485 | 0.15345 | 0.17603 | 0.094463 | 0.31835 | 0.25031 | 0.18561 | 0.21841 | 0.2262 | 0.20598 | -0.10317 | -0.052356 | 0.29292 | 0.098656 | 0.11367 | 0.06616 | -0.0030558 | -0.20106 | -0.44853 | -0.44674 | -0.42396 | -0.44532
13 | 0.83879 | 0.78116 | 0.58722 | 0.52931 | 0.48665 | 0.61105 | 2.0121 | 2.6873 | 3.4473 | 3.2866 | 3.2057 | 3.1655 | 3.4213 | 3.1406 | 2.8846 | 2.6801 | 2.653 | 2.6876 | 2.2354 | 2.0487 | 2.1717 | 1.5198 | 0.66701 | 0.71466
14 | 0.12729 | 0.13954 | 0.13237 | 0.13213 | 0.1295 | 0.13699 | 0.14046 | 0.26352 | 0.30642 | 0.29549 | 0.2878 | 0.28843 | 0.30656 | 0.2965 | 0.20826 | 0.27233 | 0.27569 | 0.25889 | 0.20455 | 0.18552 | 0.19453 | 0.19568 | 0.13506 | 0.13337
15 | 0.0028704 | -0.014184 | -0.016844 | -0.022828 | -0.029032 | -0.023552 | -0.027491 | 0.072034 | 0.092599 | 0.11887 | 0.06857 | 0.061681 | 0.042559 | 0.05649 | 0.024166 | 0.021314 | 0.024918 | 0.045176 | 0.085815 | 0.087655 | 0.069663 | 0.053149 | 0.026033 | 0.004783
16 | -0.010631 | -0.02509 | -0.044196 | -0.040852 | -0.041505 | -0.03974 | -0.0024637 | 0.047594 | 0.062146 | 0.062857 | 0.052489 | 0.065871 | 0.059499 | 0.051813 | 0.037514 | 0.023421 | 0.02888 | 0.025723 | 0.0049685 | 0.020678 | 0.028879 | 0.018791 | -0.017707 | -0.036476
17 | 0.24596 | 0.24812 | 0.25551 | 0.25552 | 0.26127 | 0.26914 | 0.24275 | 0.1648 | 0.12293 | 0.12961 | 0.16335 | 0.1791 | 0.16553 | 0.17948 | 0.16992 | 0.20022 | 0.22414 | 0.19942 | 0.141 | 0.12598 | 0.12638 | 0.16693 | 0.20811 | 0.21591
18 | 0.078962 | 0.1032 | 0.12117 | 0.12087 | 0.12162 | 0.13149 | 0.11827 | 0.047214 | -0.014749 | -0.052452 | -0.086528 | -0.091864 | -0.080634 | -0.06588 | -0.043524 | -0.028899 | -0.024141 | -0.021246 | -0.021488 | -0.0058726 | -0.045707 | -0.020848 | -0.011952 | 0.019146
19 | -0.49417 | -0.54921 | -0.4159 | -0.49006 | -0.50167 | -0.51509 | -0.49894 | -0.92258 | -1.0596 | -1.0572 | -0.92392 | -1.1034 | -1.1497 | -1.0612 | -0.92163 | -0.81052 | -0.98817 | -0.95817 | -0.7519 | -0.69736 | -0.82153 | -0.64632 | -0.49355 | -0.5496
20 | 0.29163 | 0.30129 | 0.31708 | 0.32769 | 0.30661 | 0.33066 | 0.28678 | 0.13073 | 0.023497 | 0.0175 | -0.040024 | -0.013439 | -0.0034196 | -0.0023357 | 0.033739 | 0.058646 | 0.086481 | 0.10984 | 0.095425 | 0.11762 | 0.0837 | 0.1546 | 0.19416 | 0.21073
21 | -0.37354 | -0.37613 | -0.37965 | -0.3817 | -0.37658 | -0.36762 | -0.31246 | -0.25783 | -0.25298 | -0.24895 | -0.24483 | -0.24212 | -0.24784 | -0.25739 | -0.28298 | -0.29566 | -0.3061 | -0.30709 | -0.31289 | -0.32341 | -0.34393 | -0.35854 | -0.36358 | -0.37061
22 | 0.005442 | -0.05018 | -0.064254 | -0.081505 | -0.077612 | -0.089679 | -0.16873 | -0.054948 | -0.084679 | -0.029062 | -0.00054125 | 0.022776 | 0.077996 | 0.078992 | 0.0605 | 0.13902 | 0.11802 | 0.10255 | 0.084925 | 0.08691 | 0.12284 | 0.11056 | -0.010879 | -0.017747
23 | -1.0378 | -1.1597 | -1.1894 | -1.1747 | -1.2141 | -1.2479 | -0.39453 | 0.34821 | 0.79219 | 0.83763 | 0.35513 | 0.86309 | 0.92784 | 0.89146 | 0.70553 | 0.30251 | 0.15184 | 0.15134 | 0.15444 | 0.30849 | 0.44258 | 0.060568 | -0.45707 | -0.76848
24 | 0.56294 | 0.60539 | 0.63236 | 0.64196 | 0.62527 | 0.62736 | 0.49479 | 0.41075 | 0.34564 | 0.26701 | 0.2684 | 0.28721 | 0.33727 | 0.34714 | 0.38941 | 0.38978 | 0.39561 | 0.30603 | 0.27606 | 0.31449 | 0.26062 | 0.33119 | 0.37921 | 0.42836
25 | -0.15294 | -0.092498 | -0.11691 | -0.092073 | -0.10562 | -0.056678 | -0.19101 | -0.15019 | -0.11137 | -0.13105 | -0.13572 | -0.12359 | 0.061903 | 0.031414 | -0.17575 | -0.059194 | -0.068202 | -0.039696 | 0.0018335 | 0.12064 | 0.26912 | 0.26804 | 0.25438 | 0.26719
26 | 0.072084 | 0.067131 | 0.050464 | 0.045488 | 0.041821 | 0.052512 | 0.17292 | 0.23094 | 0.29625 | 0.28244 | 0.27549 | 0.27204 | 0.29402 | 0.2699 | 0.2479 | 0.23032 | 0.22799 | 0.23097 | 0.19211 | 0.17606 | 0.18663 | 0.13061 | 0.057321 | 0.061416
27 | 0.061924 | 0.067883 | 0.064395 | 0.064282 | 0.063001 | 0.066642 | 0.068333 | 0.1282 | 0.14907 | 0.14375 | 0.14001 | 0.14032 | 0.14914 | 0.14424 | 0.10132 | 0.13249 | 0.13412 | 0.12595 | 0.099513 | 0.090255 | 0.094635 | 0.095195 | 0.065704 | 0.064883
28 | -0.0030139 | 0.014893 | 0.017686 | 0.02397 | 0.030483 | 0.024729 | 0.028866 | -0.075636 | -0.097228 | -0.12481 | -0.071998 | -0.064765 | -0.044687 | -0.059314 | -0.025374 | -0.02238 | -0.026164 | -0.047435 | -0.090106 | -0.092037 | -0.073146 | -0.055806 | -0.027335 | -0.0050222
29 | -0.63785 | -1.5054 | -2.6518 | -2.4511 | -2.4903 | -2.3844 | -0.14782 | 2.8556 | 3.7288 | 3.7714 | 3.1493 | 3.9523 | 3.57 | 3.1088 | 2.2508 | 1.4053 | 1.7328 | 1.5434 | 0.29811 | 1.2407 | 1.7327 | 1.1275 | -1.0624 | -2.1886
30 | 0.63432 | 0.63988 | 0.65895 | 0.65896 | 0.6738 | 0.6941 | 0.62605 | 0.42502 | 0.31702 | 0.33426 | 0.42126 | 0.4619 | 0.42689 | 0.46287 | 0.43822 | 0.51635 | 0.57804 | 0.51428 | 0.36362 | 0.3249 | 0.32591 | 0.43051 | 0.5367 | 0.55681
31 | 0.46531 | 0.60815 | 0.71401 | 0.71224 | 0.71672 | 0.77483 | 0.69695 | 0.27823 | -0.086912 | -0.30909 | -0.5099 | -0.54134 | -0.47516 | -0.38822 | -0.25648 | -0.1703 | -0.14226 | -0.1252 | -0.12663 | -0.034607 | -0.26934 | -0.12286 | -0.070429 | 0.11282
32 | 0.46229 | 0.51378 | 0.38907 | 0.45844 | 0.46931 | 0.48186 | 0.46675 | 0.86306 | 0.9912 | 0.98899 | 0.86431 | 1.0322 | 1.0756 | 0.9927 | 0.86217 | 0.75823 | 0.92441 | 0.89636 | 0.70339 | 0.65237 | 0.76853 | 0.60463 | 0.4617 | 0.51414

## Qc, Summer, S6
LoadID | 0 | 1 | 2 | 3 | 4 | 5 | 6 | 7 | 8 | 9 | 10 | 11 | 12 | 13 | 14 | 15 | 16 | 17 | 18 | 19 | 20 | 21 | 22 | 23
1 | 0.2477 | 0.27153 | 0.25758 | 0.25713 | 0.252 | 0.26657 | 0.27333 | 0.51279 | 0.59627 | 0.575 | 0.56004 | 0.56128 | 0.59656 | 0.57697 | 0.40527 | 0.52994 | 0.53647 | 0.50379 | 0.39805 | 0.36102 | 0.37854 | 0.38078 | 0.26282 | 0.25953
2 | -0.0031575 | 0.015602 | 0.018528 | 0.025111 | 0.031935 | 0.025907 | 0.030241 | -0.079237 | -0.10186 | -0.13076 | -0.075427 | -0.067849 | -0.046815 | -0.062139 | -0.026583 | -0.023446 | -0.02741 | -0.049694 | -0.094396 | -0.09642 | -0.076629 | -0.058463 | -0.028637 | -0.0052613
3 | 0.042523 | 0.10036 | 0.17678 | 0.16341 | 0.16602 | 0.15896 | 0.009855 | -0.19038 | -0.24859 | -0.25143 | -0.20996 | -0.26348 | -0.238 | -0.20725 | -0.15006 | -0.093684 | -0.11552 | -0.10289 | -0.019874 | -0.082711 | -0.11552 | -0.075164 | 0.070829 | 0.1459
4 | -0.15534 | -0.1567 | -0.16137 | -0.16138 | -0.16501 | -0.16998 | -0.15332 | -0.10409 | -0.077637 | -0.08186 | -0.10317 | -0.11312 | -0.10455 | -0.11336 | -0.10732 | -0.12645 | -0.14156 | -0.12595 | -0.089051 | -0.079568 | -0.079816 | -0.10543 | -0.13144 | -0.13636
5 | -0.0028201 | -0.0036857 | -0.0043273 | -0.0043166 | -0.0043437 | -0.0046959 | -0.0042239 | -0.0016862 | 0.00052674 | 0.0018733 | 0.0030903 | 0.0032808 | 0.0028798 | 0.0023529 | 0.0015544 | 0.0010321 | 0.00086217 | 0.00075878 | 0.00076744 | 0.00020974 | 0.0016324 | 0.00074458 | 0.00042685 | -0.00068378
6 | -0.43838 | -0.48721 | -0.36895 | -0.43473 | -0.44503 | -0.45693 | -0.44261 | -0.81842 | -0.93993 | -0.93783 | -0.8196 | -0.97885 | -1.0199 | -0.94136 | -0.81758 | -0.71901 | -0.8766 | -0.84999 | -0.66701 | -0.61863 | -0.72878 | -0.57335 | -0.43782 | -0.48755
7 | -0.46396 | -0.47933 | -0.50444 | -0.52132 | -0.48779 | -0.52604 | -0.45624 | -0.20798 | -0.037382 | -0.027841 | 0.063674 | 0.02138 | 0.0054403 | 0.0037158 | -0.053676 | -0.0933 | -0.13758 | -0.17474 | -0.15181 | -0.18712 | -0.13316 | -0.24595 | -0.30889 | -0.33526
8 | -0.44825 | -0.45136 | -0.45557 | -0.45804 | -0.4519 | -0.44114 | -0.37495 | -0.3094 | -0.30357 | -0.29874 | -0.2938 | -0.29055 | -0.2974 | -0.30887 | -0.33957 | -0.35479 | -0.36732 | -0.3685 | -0.37547 | -0.38809 | -0.41272 | -0.43025 | -0.4363 | -0.44473
9 | -0.0007447 | 0.0068668 | 0.0087926 | 0.011153 | 0.010621 | 0.012272 | 0.023089 | 0.0075192 | 0.011588 | 0.0039769 | 7.4065e-05 | -0.0031167 | -0.010673 | -0.010809 | -0.008279 | -0.019024 | -0.01615 | -0.014033 | -0.011621 | -0.011893 | -0.016809 | -0.015129 | 0.0014887 | 0.0024285
10 | 0.039916 | 0.044603 | 0.045748 | 0.045182 | 0.046696 | 0.047996 | 0.015174 | -0.013393 | -0.030469 | -0.032217 | -0.013659 | -0.033196 | -0.035686 | -0.034287 | -0.027136 | -0.011635 | -0.0058399 | -0.0058206 | -0.0059402 | -0.011865 | -0.017022 | -0.0023295 | 0.01758 | 0.029557
11 | -0.19123 | -0.20565 | -0.21482 | -0.21808 | -0.21241 | -0.21312 | -0.16808 | -0.13954 | -0.11741 | -0.090706 | -0.091177 | -0.097568 | -0.11457 | -0.11793 | -0.13229 | -0.13241 | -0.13439 | -0.10396 | -0.093778 | -0.10683 | -0.088533 | -0.11251 | -0.12882 | -0.14552
12 | 0.25489 | 0.15416 | 0.19485 | 0.15345 | 0.17603 | 0.094463 | 0.31835 | 0.25031 | 0.18561 | 0.21841 | 0.2262 | 0.20598 | -0.10317 | -0.052356 | 0.29292 | 0.098656 | 0.11367 | 0.06616 | -0.0030558 | -0.20106 | -0.44853 | -0.44674 | -0.42396 | -0.44532
13 | 0.83879 | 0.78116 | 0.58722 | 0.52931 | 0.48665 | 0.61105 | 2.0121 | 2.6873 | 3.4473 | 3.2866 | 3.2057 | 3.1655 | 3.4213 | 3.1406 | 2.8846 | 2.6801 | 2.653 | 2.6876 | 2.2354 | 2.0487 | 2.1717 | 1.5198 | 0.66701 | 0.71466
14 | 0.12729 | 0.13954 | 0.13237 | 0.13213 | 0.1295 | 0.13699 | 0.14046 | 0.26352 | 0.30642 | 0.29549 | 0.2878 | 0.28843 | 0.30656 | 0.2965 | 0.20826 | 0.27233 | 0.27569 | 0.25889 | 0.20455 | 0.18552 | 0.19453 | 0.19568 | 0.13506 | 0.13337
15 | 0.0028704 | -0.014184 | -0.016844 | -0.022828 | -0.029032 | -0.023552 | -0.027491 | 0.072034 | 0.092599 | 0.11887 | 0.06857 | 0.061681 | 0.042559 | 0.05649 | 0.024166 | 0.021314 | 0.024918 | 0.045176 | 0.085815 | 0.087655 | 0.069663 | 0.053149 | 0.026033 | 0.004783
16 | -0.010631 | -0.02509 | -0.044196 | -0.040852 | -0.041505 | -0.03974 | -0.0024637 | 0.047594 | 0.062146 | 0.062857 | 0.052489 | 0.065871 | 0.059499 | 0.051813 | 0.037514 | 0.023421 | 0.02888 | 0.025723 | 0.0049685 | 0.020678 | 0.028879 | 0.018791 | -0.017707 | -0.036476
17 | 0.24596 | 0.24812 | 0.25551 | 0.25552 | 0.26127 | 0.26914 | 0.24275 | 0.1648 | 0.12293 | 0.12961 | 0.16335 | 0.1791 | 0.16553 | 0.17948 | 0.16992 | 0.20022 | 0.22414 | 0.19942 | 0.141 | 0.12598 | 0.12638 | 0.16693 | 0.20811 | 0.21591
18 | 0.078962 | 0.1032 | 0.12117 | 0.12087 | 0.12162 | 0.13149 | 0.11827 | 0.047214 | -0.014749 | -0.052452 | -0.086528 | -0.091864 | -0.080634 | -0.06588 | -0.043524 | -0.028899 | -0.024141 | -0.021246 | -0.021488 | -0.0058726 | -0.045707 | -0.020848 | -0.011952 | 0.019146
19 | -0.49417 | -0.54921 | -0.4159 | -0.49006 | -0.50167 | -0.51509 | -0.49894 | -0.92258 | -1.0596 | -1.0572 | -0.92392 | -1.1034 | -1.1497 | -1.0612 | -0.92163 | -0.81052 | -0.98817 | -0.95817 | -0.7519 | -0.69736 | -0.82153 | -0.64632 | -0.49355 | -0.5496
20 | 0.29163 | 0.30129 | 0.31708 | 0.32769 | 0.30661 | 0.33066 | 0.28678 | 0.13073 | 0.023497 | 0.0175 | -0.040024 | -0.013439 | -0.0034196 | -0.0023357 | 0.033739 | 0.058646 | 0.086481 | 0.10984 | 0.095425 | 0.11762 | 0.0837 | 0.1546 | 0.19416 | 0.21073
21 | -0.37354 | -0.37613 | -0.37965 | -0.3817 | -0.37658 | -0.36762 | -0.31246 | -0.25783 | -0.25298 | -0.24895 | -0.24483 | -0.24212 | -0.24784 | -0.25739 | -0.28298 | -0.29566 | -0.3061 | -0.30709 | -0.31289 | -0.32341 | -0.34393 | -0.35854 | -0.36358 | -0.37061
22 | 0.005442 | -0.05018 | -0.064254 | -0.081505 | -0.077612 | -0.089679 | -0.16873 | -0.054948 | -0.084679 | -0.029062 | -0.00054125 | 0.022776 | 0.077996 | 0.078992 | 0.0605 | 0.13902 | 0.11802 | 0.10255 | 0.084925 | 0.08691 | 0.12284 | 0.11056 | -0.010879 | -0.017747
23 | -1.0378 | -1.1597 | -1.1894 | -1.1747 | -1.2141 | -1.2479 | -0.39453 | 0.34821 | 0.79219 | 0.83763 | 0.35513 | 0.86309 | 0.92784 | 0.89146 | 0.70553 | 0.30251 | 0.15184 | 0.15134 | 0.15444 | 0.30849 | 0.44258 | 0.060568 | -0.45707 | -0.76848
24 | 0.56294 | 0.60539 | 0.63236 | 0.64196 | 0.62527 | 0.62736 | 0.49479 | 0.41075 | 0.34564 | 0.26701 | 0.2684 | 0.28721 | 0.33727 | 0.34714 | 0.38941 | 0.38978 | 0.39561 | 0.30603 | 0.27606 | 0.31449 | 0.26062 | 0.33119 | 0.37921 | 0.42836
25 | -0.15294 | -0.092498 | -0.11691 | -0.092073 | -0.10562 | -0.056678 | -0.19101 | -0.15019 | -0.11137 | -0.13105 | -0.13572 | -0.12359 | 0.061903 | 0.031414 | -0.17575 | -0.059194 | -0.068202 | -0.039696 | 0.0018335 | 0.12064 | 0.26912 | 0.26804 | 0.25438 | 0.26719
26 | 0.072084 | 0.067131 | 0.050464 | 0.045488 | 0.041821 | 0.052512 | 0.17292 | 0.23094 | 0.29625 | 0.28244 | 0.27549 | 0.27204 | 0.29402 | 0.2699 | 0.2479 | 0.23032 | 0.22799 | 0.23097 | 0.19211 | 0.17606 | 0.18663 | 0.13061 | 0.057321 | 0.061416
27 | 0.061924 | 0.067883 | 0.064395 | 0.064282 | 0.063001 | 0.066642 | 0.068333 | 0.1282 | 0.14907 | 0.14375 | 0.14001 | 0.14032 | 0.14914 | 0.14424 | 0.10132 | 0.13249 | 0.13412 | 0.12595 | 0.099513 | 0.090255 | 0.094635 | 0.095195 | 0.065704 | 0.064883
28 | -0.0030139 | 0.014893 | 0.017686 | 0.02397 | 0.030483 | 0.024729 | 0.028866 | -0.075636 | -0.097228 | -0.12481 | -0.071998 | -0.064765 | -0.044687 | -0.059314 | -0.025374 | -0.02238 | -0.026164 | -0.047435 | -0.090106 | -0.092037 | -0.073146 | -0.055806 | -0.027335 | -0.0050222
29 | -0.63785 | -1.5054 | -2.6518 | -2.4511 | -2.4903 | -2.3844 | -0.14782 | 2.8556 | 3.7288 | 3.7714 | 3.1493 | 3.9523 | 3.57 | 3.1088 | 2.2508 | 1.4053 | 1.7328 | 1.5434 | 0.29811 | 1.2407 | 1.7327 | 1.1275 | -1.0624 | -2.1886
30 | 0.63432 | 0.63988 | 0.65895 | 0.65896 | 0.6738 | 0.6941 | 0.62605 | 0.42502 | 0.31702 | 0.33426 | 0.42126 | 0.4619 | 0.42689 | 0.46287 | 0.43822 | 0.51635 | 0.57804 | 0.51428 | 0.36362 | 0.3249 | 0.32591 | 0.43051 | 0.5367 | 0.55681
31 | 0.46531 | 0.60815 | 0.71401 | 0.71224 | 0.71672 | 0.77483 | 0.69695 | 0.27823 | -0.086912 | -0.30909 | -0.5099 | -0.54134 | -0.47516 | -0.38822 | -0.25648 | -0.1703 | -0.14226 | -0.1252 | -0.12663 | -0.034607 | -0.26934 | -0.12286 | -0.070429 | 0.11282
32 | 0.46229 | 0.51378 | 0.38907 | 0.45844 | 0.46931 | 0.48186 | 0.46675 | 0.86306 | 0.9912 | 0.98899 | 0.86431 | 1.0322 | 1.0756 | 0.9927 | 0.86217 | 0.75823 | 0.92441 | 0.89636 | 0.70339 | 0.65237 | 0.76853 | 0.60463 | 0.4617 | 0.51414

## Qc, Summer, S7
LoadID | 0 | 1 | 2 | 3 | 4 | 5 | 6 | 7 | 8 | 9 | 10 | 11 | 12 | 13 | 14 | 15 | 16 | 17 | 18 | 19 | 20 | 21 | 22 | 23
1 | 0.24522 | 0.2661 | 0.25243 | 0.2597 | 0.252 | 0.26124 | 0.2788 | 0.50766 | 0.59627 | 0.575 | 0.56564 | 0.56128 | 0.60849 | 0.58851 | 0.40932 | 0.51934 | 0.53111 | 0.49371 | 0.40203 | 0.36824 | 0.37854 | 0.37697 | 0.26282 | 0.26213
2 | -0.0030943 | 0.01529 | 0.018158 | 0.025613 | 0.032574 | 0.025907 | 0.029938 | -0.078445 | -0.1039 | -0.13337 | -0.075427 | -0.066492 | -0.045879 | -0.060896 | -0.026317 | -0.02368 | -0.02741 | -0.049197 | -0.09534 | -0.09642 | -0.075863 | -0.059633 | -0.02921 | -0.0053139
3 | 0.041673 | 0.10136 | 0.18032 | 0.16504 | 0.16602 | 0.15578 | 0.009855 | -0.19228 | -0.25107 | -0.24891 | -0.21206 | -0.25821 | -0.23562 | -0.20932 | -0.15006 | -0.092747 | -0.11436 | -0.10084 | -0.020073 | -0.083538 | -0.11667 | -0.075915 | 0.069413 | 0.14736
4 | -0.1569 | -0.15984 | -0.15976 | -0.16461 | -0.16831 | -0.17338 | -0.15178 | -0.10305 | -0.076084 | -0.083497 | -0.10523 | -0.11538 | -0.10559 | -0.11449 | -0.10839 | -0.12519 | -0.14298 | -0.12721 | -0.08816 | -0.078773 | -0.07822 | -0.10754 | -0.13407 | -0.13909
5 | -0.0028201 | -0.0036857 | -0.0042408 | -0.0043598 | -0.0043003 | -0.004649 | -0.0041817 | -0.0017199 | 0.00051621 | 0.001892 | 0.0030285 | 0.003248 | 0.0028222 | 0.0023999 | 0.00157 | 0.0010321 | 0.00087942 | 0.00075119 | 0.00077511 | 0.00021393 | 0.0016487 | 0.00073714 | 0.00042685 | -0.0006701
6 | -0.44714 | -0.49208 | -0.36526 | -0.43473 | -0.44948 | -0.45236 | -0.43819 | -0.8266 | -0.93993 | -0.95659 | -0.836 | -0.96906 | -0.99954 | -0.92253 | -0.83393 | -0.70463 | -0.85907 | -0.84999 | -0.65367 | -0.62481 | -0.7142 | -0.57909 | -0.43782 | -0.48267
7 | -0.47324 | -0.46974 | -0.50444 | -0.52132 | -0.47804 | -0.5313 | -0.46536 | -0.20798 | -0.037382 | -0.02812 | 0.063674 | 0.021167 | 0.0054947 | 0.0036415 | -0.054213 | -0.094233 | -0.13896 | -0.17125 | -0.15333 | -0.18899 | -0.13183 | -0.24841 | -0.31198 | -0.34196
8 | -0.43929 | -0.44233 | -0.46469 | -0.45804 | -0.46094 | -0.43232 | -0.36745 | -0.30631 | -0.30357 | -0.29276 | -0.29673 | -0.28764 | -0.30335 | -0.30887 | -0.33618 | -0.35834 | -0.36732 | -0.36482 | -0.37922 | -0.38421 | -0.41272 | -0.43025 | -0.44502 | -0.44918
9 | -0.0007596 | 0.0070041 | 0.0089685 | 0.011376 | 0.010408 | 0.012026 | 0.02332 | 0.0075192 | 0.011819 | 0.0039769 | 7.3325e-05 | -0.003179 | -0.010566 | -0.011026 | -0.0081134 | -0.018834 | -0.01615 | -0.013892 | -0.011738 | -0.012131 | -0.016473 | -0.015129 | 0.0015185 | 0.0024528
10 | 0.040315 | 0.045049 | 0.04529 | 0.044278 | 0.046229 | 0.048956 | 0.015478 | -0.013259 | -0.030164 | -0.032539 | -0.013795 | -0.033196 | -0.036043 | -0.033944 | -0.027679 | -0.011868 | -0.0057815 | -0.0057624 | -0.006059 | -0.011984 | -0.017192 | -0.002283 | 0.017755 | 0.029852
11 | -0.19123 | -0.20771 | -0.21697 | -0.21808 | -0.21028 | -0.21525 | -0.16976 | -0.13675 | -0.11976 | -0.088892 | -0.089354 | -0.098543 | -0.11457 | -0.11675 | -0.13493 | -0.13241 | -0.13573 | -0.10396 | -0.093778 | -0.10683 | -0.086762 | -0.11363 | -0.12882 | -0.14697
12 | 0.25234 | 0.15571 | 0.1968 | 0.15345 | 0.17427 | 0.093518 | 0.32153 | 0.24781 | 0.18376 | 0.21841 | 0.23073 | 0.20804 | -0.10524 | -0.053403 | 0.29878 | 0.10063 | 0.11367 | 0.065499 | -0.0030558 | -0.20508 | -0.45301 | -0.44227 | -0.43244 | -0.43641
13 | 0.82202 | 0.78897 | 0.57547 | 0.5399 | 0.49638 | 0.59883 | 2.0524 | 2.6873 | 3.4473 | 3.3523 | 3.2057 | 3.1022 | 3.4213 | 3.2034 | 2.8269 | 2.6801 | 2.6795 | 2.7145 | 2.1907 | 2.0487 | 2.2152 | 1.5502 | 0.67368 | 0.72181
14 | 0.12602 | 0.14093 | 0.13237 | 0.13478 | 0.1295 | 0.13699 | 0.14046 | 0.26088 | 0.30335 | 0.28958 | 0.2878 | 0.2942 | 0.30963 | 0.29946 | 0.21035 | 0.26961 | 0.2812 | 0.2563 | 0.20864 | 0.18552 | 0.19453 | 0.19176 | 0.13371 | 0.1347
15 | 0.0029278 | -0.014184 | -0.016844 | -0.022372 | -0.029032 | -0.023081 | -0.027766 | 0.070593 | 0.093525 | 0.12125 | 0.067198 | 0.061064 | 0.04341 | 0.05649 | 0.023683 | 0.020888 | 0.024918 | 0.044272 | 0.086673 | 0.086778 | 0.071056 | 0.05368 | 0.026033 | 0.0048308
16 | -0.010737 | -0.025592 | -0.04508 | -0.040444 | -0.04109 | -0.040535 | -0.0024145 | 0.047118 | 0.060904 | 0.062857 | 0.053539 | 0.06653 | 0.058904 | 0.051294 | 0.037889 | 0.023421 | 0.028302 | 0.025981 | 0.0049685 | 0.020264 | 0.029168 | 0.018415 | -0.017707 | -0.037206
17 | 0.2435 | 0.2506 | 0.26062 | 0.25807 | 0.25605 | 0.26914 | 0.24033 | 0.1648 | 0.1217 | 0.12961 | 0.16661 | 0.18268 | 0.16553 | 0.18127 | 0.16992 | 0.20422 | 0.21965 | 0.2034 | 0.13959 | 0.1285 | 0.12638 | 0.1686 | 0.20811 | 0.21375
18 | 0.080541 | 0.10527 | 0.12359 | 0.12087 | 0.12284 | 0.1328 | 0.1159 | 0.048158 | -0.014454 | -0.051403 | -0.085662 | -0.090026 | -0.080634 | -0.064562 | -0.044395 | -0.02861 | -0.024382 | -0.021033 | -0.021273 | -0.0059314 | -0.044793 | -0.02064 | -0.011713 | 0.019337
19 | -0.49911 | -0.53823 | -0.42006 | -0.48026 | -0.49164 | -0.51509 | -0.49395 | -0.91336 | -1.049 | -1.0466 | -0.93316 | -1.1145 | -1.1727 | -1.0718 | -0.94007 | -0.80241 | -0.9684 | -0.94859 | -0.74438 | -0.70433 | -0.82153 | -0.64632 | -0.48368 | -0.53861
20 | 0.29163 | 0.29527 | 0.31708 | 0.32769 | 0.30048 | 0.33396 | 0.29251 | 0.12942 | 0.023967 | 0.0175 | -0.040824 | -0.013305 | -0.0034196 | -0.0023123 | 0.033402 | 0.059232 | 0.087346 | 0.10874 | 0.094471 | 0.11762 | 0.082026 | 0.15769 | 0.1961 | 0.20652
21 | -0.36607 | -0.36861 | -0.37585 | -0.37407 | -0.37282 | -0.36027 | -0.30933 | -0.25268 | -0.25045 | -0.25144 | -0.24728 | -0.24697 | -0.24288 | -0.25225 | -0.28298 | -0.29862 | -0.30916 | -0.31016 | -0.30663 | -0.32664 | -0.35081 | -0.35137 | -0.35631 | -0.36691
22 | 0.0054965 | -0.049679 | -0.064254 | -0.083135 | -0.078388 | -0.089679 | -0.1721 | -0.055497 | -0.082985 | -0.028771 | -0.00053583 | 0.023004 | 0.078776 | 0.080571 | 0.0605 | 0.14041 | 0.12038 | 0.10255 | 0.085775 | 0.085172 | 0.12284 | 0.11166 | -0.011097 | -0.018101
23 | -1.017 | -1.1365 | -1.1656 | -1.1747 | -1.2384 | -1.2479 | -0.40242 | 0.34125 | 0.79219 | 0.82926 | 0.34803 | 0.87172 | 0.94639 | 0.90038 | 0.70553 | 0.30856 | 0.15336 | 0.14831 | 0.15753 | 0.30232 | 0.44258 | 0.059963 | -0.44793 | -0.76848
24 | 0.56856 | 0.6175 | 0.61972 | 0.64838 | 0.63152 | 0.62109 | 0.48984 | 0.41486 | 0.33872 | 0.26167 | 0.27377 | 0.28721 | 0.33727 | 0.3402 | 0.3972 | 0.39368 | 0.40352 | 0.30603 | 0.27329 | 0.31134 | 0.25801 | 0.33781 | 0.383 | 0.42836
25 | -0.15141 | -0.090648 | -0.11457 | -0.093914 | -0.10456 | -0.057811 | -0.19483 | -0.15019 | -0.10914 | -0.12974 | -0.13436 | -0.12359 | 0.062522 | 0.030785 | -0.17927 | -0.059786 | -0.069566 | -0.038902 | 0.0017968 | 0.11943 | 0.27181 | 0.26536 | 0.24929 | 0.27253
26 | 0.071363 | 0.06646 | 0.049455 | 0.045488 | 0.040985 | 0.051462 | 0.16946 | 0.22863 | 0.29033 | 0.28809 | 0.281 | 0.27748 | 0.29107 | 0.27529 | 0.25285 | 0.22572 | 0.22571 | 0.22635 | 0.19595 | 0.17254 | 0.1829 | 0.13061 | 0.057321 | 0.060188
27 | 0.060686 | 0.068562 | 0.064395 | 0.064924 | 0.062371 | 0.067975 | 0.069699 | 0.1282 | 0.14758 | 0.14663 | 0.14281 | 0.14032 | 0.15063 | 0.14424 | 0.10132 | 0.13513 | 0.1368 | 0.12469 | 0.097522 | 0.091158 | 0.093689 | 0.096147 | 0.066361 | 0.065532
28 | -0.0030139 | 0.014893 | 0.017509 | 0.024209 | 0.031093 | 0.025224 | 0.028866 | -0.074123 | -0.097228 | -0.12357 | -0.071998 | -0.06606 | -0.044687 | -0.059314 | -0.024867 | -0.022156 | -0.026687 | -0.046486 | -0.090106 | -0.091117 | -0.071683 | -0.056922 | -0.027609 | -0.0050724
29 | -0.65061 | -1.5054 | -2.6518 | -2.5002 | -2.4654 | -2.3844 | -0.14782 | 2.8271 | 3.8034 | 3.696 | 3.0864 | 3.9523 | 3.6414 | 3.0466 | 2.2959 | 1.3771 | 1.7328 | 1.5125 | 0.29811 | 1.2158 | 1.7154 | 1.15 | -1.0731 | -2.1667
30 | 0.63432 | 0.63348 | 0.65895 | 0.64578 | 0.66707 | 0.70799 | 0.63231 | 0.41652 | 0.31068 | 0.33092 | 0.42548 | 0.46652 | 0.42689 | 0.4675 | 0.43822 | 0.52668 | 0.58382 | 0.504 | 0.36726 | 0.31841 | 0.33243 | 0.43051 | 0.5367 | 0.54568
31 | 0.46531 | 0.60815 | 0.70687 | 0.71937 | 0.73105 | 0.78258 | 0.71089 | 0.27544 | -0.086912 | -0.30909 | -0.4997 | -0.53051 | -0.47992 | -0.3921 | -0.25905 | -0.1737 | -0.13941 | -0.1277 | -0.12409 | -0.034607 | -0.26396 | -0.12531 | -0.071838 | 0.11395
32 | 0.45767 | 0.52406 | 0.38518 | 0.46303 | 0.474 | 0.47704 | 0.47609 | 0.85443 | 1.011 | 0.96921 | 0.87295 | 1.0219 | 1.0541 | 1.0126 | 0.8708 | 0.77339 | 0.93366 | 0.87843 | 0.68933 | 0.63932 | 0.77621 | 0.61672 | 0.4617 | 0.50386

## Qc, Summer, S8
LoadID | 0 | 1 | 2 | 3 | 4 | 5 | 6 | 7 | 8 | 9 | 10 | 11 | 12 | 13 | 14 | 15 | 16 | 17 | 18 | 19 | 20 | 21 | 22 | 23
1 | 0.24522 | 0.2661 | 0.25243 | 0.2597 | 0.252 | 0.26124 | 0.2788 | 0.50766 | 0.59627 | 0.575 | 0.56564 | 0.56128 | 0.60849 | 0.58851 | 0.40932 | 0.51934 | 0.53111 | 0.49371 | 0.40203 | 0.36824 | 0.37854 | 0.37697 | 0.26282 | 0.26213
2 | -0.0030943 | 0.01529 | 0.018158 | 0.025613 | 0.032574 | 0.025907 | 0.029938 | -0.078445 | -0.1039 | -0.13337 | -0.075427 | -0.066492 | -0.045879 | -0.060896 | -0.026317 | -0.02368 | -0.02741 | -0.049197 | -0.09534 | -0.09642 | -0.075863 | -0.059633 | -0.02921 | -0.0053139
3 | 0.041673 | 0.10136 | 0.18032 | 0.16504 | 0.16602 | 0.15578 | 0.009855 | -0.19228 | -0.25107 | -0.24891 | -0.21206 | -0.25821 | -0.23562 | -0.20932 | -0.15006 | -0.092747 | -0.11436 | -0.10084 | -0.020073 | -0.083538 | -0.11667 | -0.075915 | 0.069413 | 0.14736
4 | -0.1569 | -0.15984 | -0.15976 | -0.16461 | -0.16831 | -0.17338 | -0.15178 | -0.10305 | -0.076084 | -0.083497 | -0.10523 | -0.11538 | -0.10559 | -0.11449 | -0.10839 | -0.12519 | -0.14298 | -0.12721 | -0.08816 | -0.078773 | -0.07822 | -0.10754 | -0.13407 | -0.13909
5 | -0.0028201 | -0.0036857 | -0.0042408 | -0.0043598 | -0.0043003 | -0.004649 | -0.0041817 | -0.0017199 | 0.00051621 | 0.001892 | 0.0030285 | 0.003248 | 0.0028222 | 0.0023999 | 0.00157 | 0.0010321 | 0.00087942 | 0.00075119 | 0.00077511 | 0.00021393 | 0.0016487 | 0.00073714 | 0.00042685 | -0.0006701
6 | -0.44714 | -0.49208 | -0.36526 | -0.43473 | -0.44948 | -0.45236 | -0.43819 | -0.8266 | -0.93993 | -0.95659 | -0.836 | -0.96906 | -0.99954 | -0.92253 | -0.83393 | -0.70463 | -0.85907 | -0.84999 | -0.65367 | -0.62481 | -0.7142 | -0.57909 | -0.43782 | -0.48267
7 | -0.47324 | -0.46974 | -0.50444 | -0.52132 | -0.47804 | -0.5313 | -0.46536 | -0.20798 | -0.037382 | -0.02812 | 0.063674 | 0.021167 | 0.0054947 | 0.0036415 | -0.054213 | -0.094233 | -0.13896 | -0.17125 | -0.15333 | -0.18899 | -0.13183 | -0.24841 | -0.31198 | -0.34196
8 | -0.43929 | -0.44233 | -0.46469 | -0.45804 | -0.46094 | -0.43232 | -0.36745 | -0.30631 | -0.30357 | -0.29276 | -0.29673 | -0.28764 | -0.30335 | -0.30887 | -0.33618 | -0.35834 | -0.36732 | -0.36482 | -0.37922 | -0.38421 | -0.41272 | -0.43025 | -0.44502 | -0.44918
9 | -0.0007596 | 0.0070041 | 0.0089685 | 0.011376 | 0.010408 | 0.012026 | 0.02332 | 0.0075192 | 0.011819 | 0.0039769 | 7.3325e-05 | -0.003179 | -0.010566 | -0.011026 | -0.0081134 | -0.018834 | -0.01615 | -0.013892 | -0.011738 | -0.012131 | -0.016473 | -0.015129 | 0.0015185 | 0.0024528
10 | 0.040315 | 0.045049 | 0.04529 | 0.044278 | 0.046229 | 0.048956 | 0.015478 | -0.013259 | -0.030164 | -0.032539 | -0.013795 | -0.033196 | -0.036043 | -0.033944 | -0.027679 | -0.011868 | -0.0057815 | -0.0057624 | -0.006059 | -0.011984 | -0.017192 | -0.002283 | 0.017755 | 0.029852
11 | -0.19123 | -0.20771 | -0.21697 | -0.21808 | -0.21028 | -0.21525 | -0.16976 | -0.13675 | -0.11976 | -0.088892 | -0.089354 | -0.098543 | -0.11457 | -0.11675 | -0.13493 | -0.13241 | -0.13573 | -0.10396 | -0.093778 | -0.10683 | -0.086762 | -0.11363 | -0.12882 | -0.14697
12 | 0.25234 | 0.15571 | 0.1968 | 0.15345 | 0.17427 | 0.093518 | 0.32153 | 0.24781 | 0.18376 | 0.21841 | 0.23073 | 0.20804 | -0.10524 | -0.053403 | 0.29878 | 0.10063 | 0.11367 | 0.065499 | -0.0030558 | -0.20508 | -0.45301 | -0.44227 | -0.43244 | -0.43641
13 | 0.82202 | 0.78897 | 0.57547 | 0.5399 | 0.49638 | 0.59883 | 2.0524 | 2.6873 | 3.4473 | 3.3523 | 3.2057 | 3.1022 | 3.4213 | 3.2034 | 2.8269 | 2.6801 | 2.6795 | 2.7145 | 2.1907 | 2.0487 | 2.2152 | 1.5502 | 0.67368 | 0.72181
14 | 0.12602 | 0.14093 | 0.13237 | 0.13478 | 0.1295 | 0.13699 | 0.14046 | 0.26088 | 0.30335 | 0.28958 | 0.2878 | 0.2942 | 0.30963 | 0.29946 | 0.21035 | 0.26961 | 0.2812 | 0.2563 | 0.20864 | 0.18552 | 0.19453 | 0.19176 | 0.13371 | 0.1347
15 | 0.0029278 | -0.014184 | -0.016844 | -0.022372 | -0.029032 | -0.023081 | -0.027766 | 0.070593 | 0.093525 | 0.12125 | 0.067198 | 0.061064 | 0.04341 | 0.05649 | 0.023683 | 0.020888 | 0.024918 | 0.044272 | 0.086673 | 0.086778 | 0.071056 | 0.05368 | 0.026033 | 0.0048308
16 | -0.010737 | -0.025592 | -0.04508 | -0.040444 | -0.04109 | -0.040535 | -0.0024145 | 0.047118 | 0.060904 | 0.062857 | 0.053539 | 0.06653 | 0.058904 | 0.051294 | 0.037889 | 0.023421 | 0.028302 | 0.025981 | 0.0049685 | 0.020264 | 0.029168 | 0.018415 | -0.017707 | -0.037206
17 | 0.2435 | 0.2506 | 0.26062 | 0.25807 | 0.25605 | 0.26914 | 0.24033 | 0.1648 | 0.1217 | 0.12961 | 0.16661 | 0.18268 | 0.16553 | 0.18127 | 0.16992 | 0.20422 | 0.21965 | 0.2034 | 0.13959 | 0.1285 | 0.12638 | 0.1686 | 0.20811 | 0.21375
18 | 0.080541 | 0.10527 | 0.12359 | 0.12087 | 0.12284 | 0.1328 | 0.1159 | 0.048158 | -0.014454 | -0.051403 | -0.085662 | -0.090026 | -0.080634 | -0.064562 | -0.044395 | -0.02861 | -0.024382 | -0.021033 | -0.021273 | -0.0059314 | -0.044793 | -0.02064 | -0.011713 | 0.019337
19 | -0.49911 | -0.53823 | -0.42006 | -0.48026 | -0.49164 | -0.51509 | -0.49395 | -0.91336 | -1.049 | -1.0466 | -0.93316 | -1.1145 | -1.1727 | -1.0718 | -0.94007 | -0.80241 | -0.9684 | -0.94859 | -0.74438 | -0.70433 | -0.82153 | -0.64632 | -0.48368 | -0.53861
20 | 0.29163 | 0.29527 | 0.31708 | 0.32769 | 0.30048 | 0.33396 | 0.29251 | 0.12942 | 0.023967 | 0.0175 | -0.040824 | -0.013305 | -0.0034196 | -0.0023123 | 0.033402 | 0.059232 | 0.087346 | 0.10874 | 0.094471 | 0.11762 | 0.082026 | 0.15769 | 0.1961 | 0.20652
21 | -0.36607 | -0.36861 | -0.37585 | -0.37407 | -0.37282 | -0.36027 | -0.30933 | -0.25268 | -0.25045 | -0.25144 | -0.24728 | -0.24697 | -0.24288 | -0.25225 | -0.28298 | -0.29862 | -0.30916 | -0.31016 | -0.30663 | -0.32664 | -0.35081 | -0.35137 | -0.35631 | -0.36691
22 | 0.0054965 | -0.049679 | -0.064254 | -0.083135 | -0.078388 | -0.089679 | -0.1721 | -0.055497 | -0.082985 | -0.028771 | -0.00053583 | 0.023004 | 0.078776 | 0.080571 | 0.0605 | 0.14041 | 0.12038 | 0.10255 | 0.085775 | 0.085172 | 0.12284 | 0.11166 | -0.011097 | -0.018101
23 | -1.017 | -1.1365 | -1.1656 | -1.1747 | -1.2384 | -1.2479 | -0.40242 | 0.34125 | 0.79219 | 0.82926 | 0.34803 | 0.87172 | 0.94639 | 0.90038 | 0.70553 | 0.30856 | 0.15336 | 0.14831 | 0.15753 | 0.30232 | 0.44258 | 0.059963 | -0.44793 | -0.76848
24 | 0.56856 | 0.6175 | 0.61972 | 0.64838 | 0.63152 | 0.62109 | 0.48984 | 0.41486 | 0.33872 | 0.26167 | 0.27377 | 0.28721 | 0.33727 | 0.3402 | 0.3972 | 0.39368 | 0.40352 | 0.30603 | 0.27329 | 0.31134 | 0.25801 | 0.33781 | 0.383 | 0.42836
25 | -0.15141 | -0.090648 | -0.11457 | -0.093914 | -0.10456 | -0.057811 | -0.19483 | -0.15019 | -0.10914 | -0.12974 | -0.13436 | -0.12359 | 0.062522 | 0.030785 | -0.17927 | -0.059786 | -0.069566 | -0.038902 | 0.0017968 | 0.11943 | 0.27181 | 0.26536 | 0.24929 | 0.27253
26 | 0.071363 | 0.06646 | 0.049455 | 0.045488 | 0.040985 | 0.051462 | 0.16946 | 0.22863 | 0.29033 | 0.28809 | 0.281 | 0.27748 | 0.29107 | 0.27529 | 0.25285 | 0.22572 | 0.22571 | 0.22635 | 0.19595 | 0.17254 | 0.1829 | 0.13061 | 0.057321 | 0.060188
27 | 0.060686 | 0.068562 | 0.064395 | 0.064924 | 0.062371 | 0.067975 | 0.069699 | 0.1282 | 0.14758 | 0.14663 | 0.14281 | 0.14032 | 0.15063 | 0.14424 | 0.10132 | 0.13513 | 0.1368 | 0.12469 | 0.097522 | 0.091158 | 0.093689 | 0.096147 | 0.066361 | 0.065532
28 | -0.0030139 | 0.014893 | 0.017509 | 0.024209 | 0.031093 | 0.025224 | 0.028866 | -0.074123 | -0.097228 | -0.12357 | -0.071998 | -0.06606 | -0.044687 | -0.059314 | -0.024867 | -0.022156 | -0.026687 | -0.046486 | -0.090106 | -0.091117 | -0.071683 | -0.056922 | -0.027609 | -0.0050724
29 | -0.65061 | -1.5054 | -2.6518 | -2.5002 | -2.4654 | -2.3844 | -0.14782 | 2.8271 | 3.8034 | 3.696 | 3.0864 | 3.9523 | 3.6414 | 3.0466 | 2.2959 | 1.3771 | 1.7328 | 1.5125 | 0.29811 | 1.2158 | 1.7154 | 1.15 | -1.0731 | -2.1667
30 | 0.63432 | 0.63348 | 0.65895 | 0.64578 | 0.66707 | 0.70799 | 0.63231 | 0.41652 | 0.31068 | 0.33092 | 0.42548 | 0.46652 | 0.42689 | 0.4675 | 0.43822 | 0.52668 | 0.58382 | 0.504 | 0.36726 | 0.31841 | 0.33243 | 0.43051 | 0.5367 | 0.54568
31 | 0.46531 | 0.60815 | 0.70687 | 0.71937 | 0.73105 | 0.78258 | 0.71089 | 0.27544 | -0.086912 | -0.30909 | -0.4997 | -0.53051 | -0.47992 | -0.3921 | -0.25905 | -0.1737 | -0.13941 | -0.1277 | -0.12409 | -0.034607 | -0.26396 | -0.12531 | -0.071838 | 0.11395
32 | 0.45767 | 0.52406 | 0.38518 | 0.46303 | 0.474 | 0.47704 | 0.47609 | 0.85443 | 1.011 | 0.96921 | 0.87295 | 1.0219 | 1.0541 | 1.0126 | 0.8708 | 0.77339 | 0.93366 | 0.87843 | 0.68933 | 0.63932 | 0.77621 | 0.61672 | 0.4617 | 0.50386

## Qc, Summer, S9
LoadID | 0 | 1 | 2 | 3 | 4 | 5 | 6 | 7 | 8 | 9 | 10 | 11 | 12 | 13 | 14 | 15 | 16 | 17 | 18 | 19 | 20 | 21 | 22 | 23
1 | 0.24522 | 0.2661 | 0.25243 | 0.2597 | 0.252 | 0.26124 | 0.2788 | 0.50766 | 0.59627 | 0.575 | 0.56564 | 0.56128 | 0.60849 | 0.58851 | 0.40932 | 0.51934 | 0.53111 | 0.49371 | 0.40203 | 0.36824 | 0.37854 | 0.37697 | 0.26282 | 0.26213
2 | -0.0030943 | 0.01529 | 0.018158 | 0.025613 | 0.032574 | 0.025907 | 0.029938 | -0.078445 | -0.1039 | -0.13337 | -0.075427 | -0.066492 | -0.045879 | -0.060896 | -0.026317 | -0.02368 | -0.02741 | -0.049197 | -0.09534 | -0.09642 | -0.075863 | -0.059633 | -0.02921 | -0.0053139
3 | 0.041673 | 0.10136 | 0.18032 | 0.16504 | 0.16602 | 0.15578 | 0.009855 | -0.19228 | -0.25107 | -0.24891 | -0.21206 | -0.25821 | -0.23562 | -0.20932 | -0.15006 | -0.092747 | -0.11436 | -0.10084 | -0.020073 | -0.083538 | -0.11667 | -0.075915 | 0.069413 | 0.14736
4 | -0.1569 | -0.15984 | -0.15976 | -0.16461 | -0.16831 | -0.17338 | -0.15178 | -0.10305 | -0.076084 | -0.083497 | -0.10523 | -0.11538 | -0.10559 | -0.11449 | -0.10839 | -0.12519 | -0.14298 | -0.12721 | -0.08816 | -0.078773 | -0.07822 | -0.10754 | -0.13407 | -0.13909
5 | -0.0028201 | -0.0036857 | -0.0042408 | -0.0043598 | -0.0043003 | -0.004649 | -0.0041817 | -0.0017199 | 0.00051621 | 0.001892 | 0.0030285 | 0.003248 | 0.0028222 | 0.0023999 | 0.00157 | 0.0010321 | 0.00087942 | 0.00075119 | 0.00077511 | 0.00021393 | 0.0016487 | 0.00073714 | 0.00042685 | -0.0006701
6 | -0.44714 | -0.49208 | -0.36526 | -0.43473 | -0.44948 | -0.45236 | -0.43819 | -0.8266 | -0.93993 | -0.95659 | -0.836 | -0.96906 | -0.99954 | -0.92253 | -0.83393 | -0.70463 | -0.85907 | -0.84999 | -0.65367 | -0.62481 | -0.7142 | -0.57909 | -0.43782 | -0.48267
7 | -0.47324 | -0.46974 | -0.50444 | -0.52132 | -0.47804 | -0.5313 | -0.46536 | -0.20798 | -0.037382 | -0.02812 | 0.063674 | 0.021167 | 0.0054947 | 0.0036415 | -0.054213 | -0.094233 | -0.13896 | -0.17125 | -0.15333 | -0.18899 | -0.13183 | -0.24841 | -0.31198 | -0.34196
8 | -0.43929 | -0.44233 | -0.46469 | -0.45804 | -0.46094 | -0.43232 | -0.36745 | -0.30631 | -0.30357 | -0.29276 | -0.29673 | -0.28764 | -0.30335 | -0.30887 | -0.33618 | -0.35834 | -0.36732 | -0.36482 | -0.37922 | -0.38421 | -0.41272 | -0.43025 | -0.44502 | -0.44918
9 | -0.0007596 | 0.0070041 | 0.0089685 | 0.011376 | 0.010408 | 0.012026 | 0.02332 | 0.0075192 | 0.011819 | 0.0039769 | 7.3325e-05 | -0.003179 | -0.010566 | -0.011026 | -0.0081134 | -0.018834 | -0.01615 | -0.013892 | -0.011738 | -0.012131 | -0.016473 | -0.015129 | 0.0015185 | 0.0024528
10 | 0.040315 | 0.045049 | 0.04529 | 0.044278 | 0.046229 | 0.048956 | 0.015478 | -0.013259 | -0.030164 | -0.032539 | -0.013795 | -0.033196 | -0.036043 | -0.033944 | -0.027679 | -0.011868 | -0.0057815 | -0.0057624 | -0.006059 | -0.011984 | -0.017192 | -0.002283 | 0.017755 | 0.029852
11 | -0.19123 | -0.20771 | -0.21697 | -0.21808 | -0.21028 | -0.21525 | -0.16976 | -0.13675 | -0.11976 | -0.088892 | -0.089354 | -0.098543 | -0.11457 | -0.11675 | -0.13493 | -0.13241 | -0.13573 | -0.10396 | -0.093778 | -0.10683 | -0.086762 | -0.11363 | -0.12882 | -0.14697
12 | 0.25234 | 0.15571 | 0.1968 | 0.15345 | 0.17427 | 0.093518 | 0.32153 | 0.24781 | 0.18376 | 0.21841 | 0.23073 | 0.20804 | -0.10524 | -0.053403 | 0.29878 | 0.10063 | 0.11367 | 0.065499 | -0.0030558 | -0.20508 | -0.45301 | -0.44227 | -0.43244 | -0.43641
13 | 0.82202 | 0.78897 | 0.57547 | 0.5399 | 0.49638 | 0.59883 | 2.0524 | 2.6873 | 3.4473 | 3.3523 | 3.2057 | 3.1022 | 3.4213 | 3.2034 | 2.8269 | 2.6801 | 2.6795 | 2.7145 | 2.1907 | 2.0487 | 2.2152 | 1.5502 | 0.67368 | 0.72181
14 | 0.12602 | 0.14093 | 0.13237 | 0.13478 | 0.1295 | 0.13699 | 0.14046 | 0.26088 | 0.30335 | 0.28958 | 0.2878 | 0.2942 | 0.30963 | 0.29946 | 0.21035 | 0.26961 | 0.2812 | 0.2563 | 0.20864 | 0.18552 | 0.19453 | 0.19176 | 0.13371 | 0.1347
15 | 0.0029278 | -0.014184 | -0.016844 | -0.022372 | -0.029032 | -0.023081 | -0.027766 | 0.070593 | 0.093525 | 0.12125 | 0.067198 | 0.061064 | 0.04341 | 0.05649 | 0.023683 | 0.020888 | 0.024918 | 0.044272 | 0.086673 | 0.086778 | 0.071056 | 0.05368 | 0.026033 | 0.0048308
16 | -0.010737 | -0.025592 | -0.04508 | -0.040444 | -0.04109 | -0.040535 | -0.0024145 | 0.047118 | 0.060904 | 0.062857 | 0.053539 | 0.06653 | 0.058904 | 0.051294 | 0.037889 | 0.023421 | 0.028302 | 0.025981 | 0.0049685 | 0.020264 | 0.029168 | 0.018415 | -0.017707 | -0.037206
17 | 0.2435 | 0.2506 | 0.26062 | 0.25807 | 0.25605 | 0.26914 | 0.24033 | 0.1648 | 0.1217 | 0.12961 | 0.16661 | 0.18268 | 0.16553 | 0.18127 | 0.16992 | 0.20422 | 0.21965 | 0.2034 | 0.13959 | 0.1285 | 0.12638 | 0.1686 | 0.20811 | 0.21375
18 | 0.080541 | 0.10527 | 0.12359 | 0.12087 | 0.12284 | 0.1328 | 0.1159 | 0.048158 | -0.014454 | -0.051403 | -0.085662 | -0.090026 | -0.080634 | -0.064562 | -0.044395 | -0.02861 | -0.024382 | -0.021033 | -0.021273 | -0.0059314 | -0.044793 | -0.02064 | -0.011713 | 0.019337
19 | -0.49911 | -0.53823 | -0.42006 | -0.48026 | -0.49164 | -0.51509 | -0.49395 | -0.91336 | -1.049 | -1.0466 | -0.93316 | -1.1145 | -1.1727 | -1.0718 | -0.94007 | -0.80241 | -0.9684 | -0.94859 | -0.74438 | -0.70433 | -0.82153 | -0.64632 | -0.48368 | -0.53861
20 | 0.29163 | 0.29527 | 0.31708 | 0.32769 | 0.30048 | 0.33396 | 0.29251 | 0.12942 | 0.023967 | 0.0175 | -0.040824 | -0.013305 | -0.0034196 | -0.0023123 | 0.033402 | 0.059232 | 0.087346 | 0.10874 | 0.094471 | 0.11762 | 0.082026 | 0.15769 | 0.1961 | 0.20652
21 | -0.36607 | -0.36861 | -0.37585 | -0.37407 | -0.37282 | -0.36027 | -0.30933 | -0.25268 | -0.25045 | -0.25144 | -0.24728 | -0.24697 | -0.24288 | -0.25225 | -0.28298 | -0.29862 | -0.30916 | -0.31016 | -0.30663 | -0.32664 | -0.35081 | -0.35137 | -0.35631 | -0.36691
22 | 0.0054965 | -0.049679 | -0.064254 | -0.083135 | -0.078388 | -0.089679 | -0.1721 | -0.055497 | -0.082985 | -0.028771 | -0.00053583 | 0.023004 | 0.078776 | 0.080571 | 0.0605 | 0.14041 | 0.12038 | 0.10255 | 0.085775 | 0.085172 | 0.12284 | 0.11166 | -0.011097 | -0.018101
23 | -1.017 | -1.1365 | -1.1656 | -1.1747 | -1.2384 | -1.2479 | -0.40242 | 0.34125 | 0.79219 | 0.82926 | 0.34803 | 0.87172 | 0.94639 | 0.90038 | 0.70553 | 0.30856 | 0.15336 | 0.14831 | 0.15753 | 0.30232 | 0.44258 | 0.059963 | -0.44793 | -0.76848
24 | 0.56856 | 0.6175 | 0.61972 | 0.64838 | 0.63152 | 0.62109 | 0.48984 | 0.41486 | 0.33872 | 0.26167 | 0.27377 | 0.28721 | 0.33727 | 0.3402 | 0.3972 | 0.39368 | 0.40352 | 0.30603 | 0.27329 | 0.31134 | 0.25801 | 0.33781 | 0.383 | 0.42836
25 | -0.15141 | -0.090648 | -0.11457 | -0.093914 | -0.10456 | -0.057811 | -0.19483 | -0.15019 | -0.10914 | -0.12974 | -0.13436 | -0.12359 | 0.062522 | 0.030785 | -0.17927 | -0.059786 | -0.069566 | -0.038902 | 0.0017968 | 0.11943 | 0.27181 | 0.26536 | 0.24929 | 0.27253
26 | 0.071363 | 0.06646 | 0.049455 | 0.045488 | 0.040985 | 0.051462 | 0.16946 | 0.22863 | 0.29033 | 0.28809 | 0.281 | 0.27748 | 0.29107 | 0.27529 | 0.25285 | 0.22572 | 0.22571 | 0.22635 | 0.19595 | 0.17254 | 0.1829 | 0.13061 | 0.057321 | 0.060188
27 | 0.060686 | 0.068562 | 0.064395 | 0.064924 | 0.062371 | 0.067975 | 0.069699 | 0.1282 | 0.14758 | 0.14663 | 0.14281 | 0.14032 | 0.15063 | 0.14424 | 0.10132 | 0.13513 | 0.1368 | 0.12469 | 0.097522 | 0.091158 | 0.093689 | 0.096147 | 0.066361 | 0.065532
28 | -0.0030139 | 0.014893 | 0.017509 | 0.024209 | 0.031093 | 0.025224 | 0.028866 | -0.074123 | -0.097228 | -0.12357 | -0.071998 | -0.06606 | -0.044687 | -0.059314 | -0.024867 | -0.022156 | -0.026687 | -0.046486 | -0.090106 | -0.091117 | -0.071683 | -0.056922 | -0.027609 | -0.0050724
29 | -0.65061 | -1.5054 | -2.6518 | -2.5002 | -2.4654 | -2.3844 | -0.14782 | 2.8271 | 3.8034 | 3.696 | 3.0864 | 3.9523 | 3.6414 | 3.0466 | 2.2959 | 1.3771 | 1.7328 | 1.5125 | 0.29811 | 1.2158 | 1.7154 | 1.15 | -1.0731 | -2.1667
30 | 0.63432 | 0.63348 | 0.65895 | 0.64578 | 0.66707 | 0.70799 | 0.63231 | 0.41652 | 0.31068 | 0.33092 | 0.42548 | 0.46652 | 0.42689 | 0.4675 | 0.43822 | 0.52668 | 0.58382 | 0.504 | 0.36726 | 0.31841 | 0.33243 | 0.43051 | 0.5367 | 0.54568
31 | 0.46531 | 0.60815 | 0.70687 | 0.71937 | 0.73105 | 0.78258 | 0.71089 | 0.27544 | -0.086912 | -0.30909 | -0.4997 | -0.53051 | -0.47992 | -0.3921 | -0.25905 | -0.1737 | -0.13941 | -0.1277 | -0.12409 | -0.034607 | -0.26396 | -0.12531 | -0.071838 | 0.11395
32 | 0.45767 | 0.52406 | 0.38518 | 0.46303 | 0.474 | 0.47704 | 0.47609 | 0.85443 | 1.011 | 0.96921 | 0.87295 | 1.0219 | 1.0541 | 1.0126 | 0.8708 | 0.77339 | 0.93366 | 0.87843 | 0.68933 | 0.63932 | 0.77621 | 0.61672 | 0.4617 | 0.50386

## UpFlex, Summer
LoadID | 0 | 1 | 2 | 3 | 4 | 5 | 6 | 7 | 8 | 9 | 10 | 11 | 12 | 13 | 14 | 15 | 16 | 17 | 18 | 19 | 20 | 21 | 22 | 23
1 | 0.18028 | 0.19846 | 0.25832 | 0.29615 | 0.34821 | 0.40703 | 0.36283 | 0.5187 | 0.47585 | 0.53745 | 0.55235 | 0.51235 | 0.48333 | 0.44498 | 0.40987 | 0.36888 | 0.36504 | 0.28922 | 0.2393 | 0.28396 | 0.28933 | 0.33064 | 0.16054 | 0.15414
2 | 0.16225 | 0.17862 | 0.23249 | 0.26654 | 0.31339 | 0.36633 | 0.32655 | 0.46683 | 0.42827 | 0.4837 | 0.49712 | 0.46112 | 0.435 | 0.40048 | 0.36888 | 0.33199 | 0.32854 | 0.2603 | 0.21537 | 0.25556 | 0.26039 | 0.29758 | 0.14449 | 0.13873
3 | 0.21633 | 0.23816 | 0.30998 | 0.35538 | 0.41785 | 0.48843 | 0.4354 | 0.62245 | 0.57102 | 0.64494 | 0.66282 | 0.61482 | 0.58 | 0.53397 | 0.49185 | 0.44266 | 0.43805 | 0.34707 | 0.28716 | 0.34075 | 0.34719 | 0.39677 | 0.19265 | 0.18497
4 | 0.10817 | 0.11908 | 0.15499 | 0.17769 | 0.20892 | 0.24422 | 0.2177 | 0.31122 | 0.28551 | 0.32247 | 0.33141 | 0.30741 | 0.29 | 0.26699 | 0.24592 | 0.22133 | 0.21902 | 0.17353 | 0.14358 | 0.17038 | 0.1736 | 0.19839 | 0.096327 | 0.092485
5 | 0.10817 | 0.11908 | 0.15499 | 0.17769 | 0.20892 | 0.24422 | 0.2177 | 0.31122 | 0.28551 | 0.32247 | 0.33141 | 0.30741 | 0.29 | 0.26699 | 0.24592 | 0.22133 | 0.21902 | 0.17353 | 0.14358 | 0.17038 | 0.1736 | 0.19839 | 0.096327 | 0.092485
6 | 0.36056 | 0.39693 | 0.51664 | 0.5923 | 0.69641 | 0.81406 | 0.72566 | 1.0374 | 0.95171 | 1.0749 | 1.1047 | 1.0247 | 0.96666 | 0.88995 | 0.81974 | 0.73776 | 0.73008 | 0.57845 | 0.4786 | 0.56792 | 0.57865 | 0.66129 | 0.32109 | 0.30828
7 | 0.36056 | 0.39693 | 0.51664 | 0.5923 | 0.69641 | 0.81406 | 0.72566 | 1.0374 | 0.95171 | 1.0749 | 1.1047 | 1.0247 | 0.96666 | 0.88995 | 0.81974 | 0.73776 | 0.73008 | 0.57845 | 0.4786 | 0.56792 | 0.57865 | 0.66129 | 0.32109 | 0.30828
8 | 0.10817 | 0.11908 | 0.15499 | 0.17769 | 0.20892 | 0.24422 | 0.2177 | 0.31122 | 0.28551 | 0.32247 | 0.33141 | 0.30741 | 0.29 | 0.26699 | 0.24592 | 0.22133 | 0.21902 | 0.17353 | 0.14358 | 0.17038 | 0.1736 | 0.19839 | 0.096327 | 0.092485
9 | 0.10817 | 0.11908 | 0.15499 | 0.17769 | 0.20892 | 0.24422 | 0.2177 | 0.31122 | 0.28551 | 0.32247 | 0.33141 | 0.30741 | 0.29 | 0.26699 | 0.24592 | 0.22133 | 0.21902 | 0.17353 | 0.14358 | 0.17038 | 0.1736 | 0.19839 | 0.096327 | 0.092485
10 | 0.081125 | 0.089308 | 0.11624 | 0.13327 | 0.15669 | 0.18316 | 0.16327 | 0.23342 | 0.21413 | 0.24185 | 0.24856 | 0.23056 | 0.2175 | 0.20024 | 0.18444 | 0.166 | 0.16427 | 0.13015 | 0.10768 | 0.12778 | 0.1302 | 0.14879 | 0.072245 | 0.069364
11 | 0.10817 | 0.11908 | 0.15499 | 0.17769 | 0.20892 | 0.24422 | 0.2177 | 0.31122 | 0.28551 | 0.32247 | 0.33141 | 0.30741 | 0.29 | 0.26699 | 0.24592 | 0.22133 | 0.21902 | 0.17353 | 0.14358 | 0.17038 | 0.1736 | 0.19839 | 0.096327 | 0.092485
12 | 0.10817 | 0.11908 | 0.15499 | 0.17769 | 0.20892 | 0.24422 | 0.2177 | 0.31122 | 0.28551 | 0.32247 | 0.33141 | 0.30741 | 0.29 | 0.26699 | 0.24592 | 0.22133 | 0.21902 | 0.17353 | 0.14358 | 0.17038 | 0.1736 | 0.19839 | 0.096327 | 0.092485
13 | 0.21633 | 0.23816 | 0.30998 | 0.35538 | 0.41785 | 0.48843 | 0.4354 | 0.62245 | 0.57102 | 0.64494 | 0.66282 | 0.61482 | 0.58 | 0.53397 | 0.49185 | 0.44266 | 0.43805 | 0.34707 | 0.28716 | 0.34075 | 0.34719 | 0.39677 | 0.19265 | 0.18497
14 | 0.10817 | 0.11908 | 0.15499 | 0.17769 | 0.20892 | 0.24422 | 0.2177 | 0.31122 | 0.28551 | 0.32247 | 0.33141 | 0.30741 | 0.29 | 0.26699 | 0.24592 | 0.22133 | 0.21902 | 0.17353 | 0.14358 | 0.17038 | 0.1736 | 0.19839 | 0.096327 | 0.092485
15 | 0.10817 | 0.11908 | 0.15499 | 0.17769 | 0.20892 | 0.24422 | 0.2177 | 0.31122 | 0.28551 | 0.32247 | 0.33141 | 0.30741 | 0.29 | 0.26699 | 0.24592 | 0.22133 | 0.21902 | 0.17353 | 0.14358 | 0.17038 | 0.1736 | 0.19839 | 0.096327 | 0.092485
16 | 0.10817 | 0.11908 | 0.15499 | 0.17769 | 0.20892 | 0.24422 | 0.2177 | 0.31122 | 0.28551 | 0.32247 | 0.33141 | 0.30741 | 0.29 | 0.26699 | 0.24592 | 0.22133 | 0.21902 | 0.17353 | 0.14358 | 0.17038 | 0.1736 | 0.19839 | 0.096327 | 0.092485
17 | 0.16225 | 0.17862 | 0.23249 | 0.26654 | 0.31339 | 0.36633 | 0.32655 | 0.46683 | 0.42827 | 0.4837 | 0.49712 | 0.46112 | 0.435 | 0.40048 | 0.36888 | 0.33199 | 0.32854 | 0.2603 | 0.21537 | 0.25556 | 0.26039 | 0.29758 | 0.14449 | 0.13873
18 | 0.16225 | 0.17862 | 0.23249 | 0.26654 | 0.31339 | 0.36633 | 0.32655 | 0.46683 | 0.42827 | 0.4837 | 0.49712 | 0.46112 | 0.435 | 0.40048 | 0.36888 | 0.33199 | 0.32854 | 0.2603 | 0.21537 | 0.25556 | 0.26039 | 0.29758 | 0.14449 | 0.13873
19 | 0.16225 | 0.17862 | 0.23249 | 0.26654 | 0.31339 | 0.36633 | 0.32655 | 0.46683 | 0.42827 | 0.4837 | 0.49712 | 0.46112 | 0.435 | 0.40048 | 0.36888 | 0.33199 | 0.32854 | 0.2603 | 0.21537 | 0.25556 | 0.26039 | 0.29758 | 0.14449 | 0.13873
20 | 0.16225 | 0.17862 | 0.23249 | 0.26654 | 0.31339 | 0.36633 | 0.32655 | 0.46683 | 0.42827 | 0.4837 | 0.49712 | 0.46112 | 0.435 | 0.40048 | 0.36888 | 0.33199 | 0.32854 | 0.2603 | 0.21537 | 0.25556 | 0.26039 | 0.29758 | 0.14449 | 0.13873
21 | 0.16225 | 0.17862 | 0.23249 | 0.26654 | 0.31339 | 0.36633 | 0.32655 | 0.46683 | 0.42827 | 0.4837 | 0.49712 | 0.46112 | 0.435 | 0.40048 | 0.36888 | 0.33199 | 0.32854 | 0.2603 | 0.21537 | 0.25556 | 0.26039 | 0.29758 | 0.14449 | 0.13873
22 | 0.16225 | 0.17862 | 0.23249 | 0.26654 | 0.31339 | 0.36633 | 0.32655 | 0.46683 | 0.42827 | 0.4837 | 0.49712 | 0.46112 | 0.435 | 0.40048 | 0.36888 | 0.33199 | 0.32854 | 0.2603 | 0.21537 | 0.25556 | 0.26039 | 0.29758 | 0.14449 | 0.13873
23 | 0.75717 | 0.83354 | 1.0849 | 1.2438 | 1.4625 | 1.7095 | 1.5239 | 2.1786 | 1.9986 | 2.2573 | 2.3199 | 2.1519 | 2.03 | 1.8689 | 1.7215 | 1.5493 | 1.5332 | 1.2147 | 1.0051 | 1.1926 | 1.2152 | 1.3887 | 0.67429 | 0.64739
24 | 0.75717 | 0.83354 | 1.0849 | 1.2438 | 1.4625 | 1.7095 | 1.5239 | 2.1786 | 1.9986 | 2.2573 | 2.3199 | 2.1519 | 2.03 | 1.8689 | 1.7215 | 1.5493 | 1.5332 | 1.2147 | 1.0051 | 1.1926 | 1.2152 | 1.3887 | 0.67429 | 0.64739
25 | 0.10817 | 0.11908 | 0.15499 | 0.17769 | 0.20892 | 0.24422 | 0.2177 | 0.31122 | 0.28551 | 0.32247 | 0.33141 | 0.30741 | 0.29 | 0.26699 | 0.24592 | 0.22133 | 0.21902 | 0.17353 | 0.14358 | 0.17038 | 0.1736 | 0.19839 | 0.096327 | 0.092485
26 | 0.10817 | 0.11908 | 0.15499 | 0.17769 | 0.20892 | 0.24422 | 0.2177 | 0.31122 | 0.28551 | 0.32247 | 0.33141 | 0.30741 | 0.29 | 0.26699 | 0.24592 | 0.22133 | 0.21902 | 0.17353 | 0.14358 | 0.17038 | 0.1736 | 0.19839 | 0.096327 | 0.092485
27 | 0.10817 | 0.11908 | 0.15499 | 0.17769 | 0.20892 | 0.24422 | 0.2177 | 0.31122 | 0.28551 | 0.32247 | 0.33141 | 0.30741 | 0.29 | 0.26699 | 0.24592 | 0.22133 | 0.21902 | 0.17353 | 0.14358 | 0.17038 | 0.1736 | 0.19839 | 0.096327 | 0.092485
28 | 0.21633 | 0.23816 | 0.30998 | 0.35538 | 0.41785 | 0.48843 | 0.4354 | 0.62245 | 0.57102 | 0.64494 | 0.66282 | 0.61482 | 0.58 | 0.53397 | 0.49185 | 0.44266 | 0.43805 | 0.34707 | 0.28716 | 0.34075 | 0.34719 | 0.39677 | 0.19265 | 0.18497
29 | 0.36056 | 0.39693 | 0.51664 | 0.5923 | 0.69641 | 0.81406 | 0.72566 | 1.0374 | 0.95171 | 1.0749 | 1.1047 | 1.0247 | 0.96666 | 0.88995 | 0.81974 | 0.73776 | 0.73008 | 0.57845 | 0.4786 | 0.56792 | 0.57865 | 0.66129 | 0.32109 | 0.30828
30 | 0.27042 | 0.29769 | 0.38748 | 0.44423 | 0.52231 | 0.61054 | 0.54424 | 0.77806 | 0.71378 | 0.80617 | 0.82853 | 0.76853 | 0.725 | 0.66746 | 0.61481 | 0.55332 | 0.54756 | 0.43384 | 0.35895 | 0.42594 | 0.43399 | 0.49596 | 0.24082 | 0.23121
31 | 0.37858 | 0.41677 | 0.54247 | 0.62192 | 0.73123 | 0.85476 | 0.76194 | 1.0893 | 0.99929 | 1.1286 | 1.1599 | 1.0759 | 1.015 | 0.93445 | 0.86073 | 0.77465 | 0.76658 | 0.60737 | 0.50253 | 0.59632 | 0.60759 | 0.69435 | 0.33714 | 0.3237
32 | 0.10817 | 0.11908 | 0.15499 | 0.17769 | 0.20892 | 0.24422 | 0.2177 | 0.31122 | 0.28551 | 0.32247 | 0.33141 | 0.30741 | 0.29 | 0.26699 | 0.24592 | 0.22133 | 0.21902 | 0.17353 | 0.14358 | 0.17038 | 0.1736 | 0.19839 | 0.096327 | 0.092485

## DownFlex, Summer
LoadID | 0 | 1 | 2 | 3 | 4 | 5 | 6 | 7 | 8 | 9 | 10 | 11 | 12 | 13 | 14 | 15 | 16 | 17 | 18 | 19 | 20 | 21 | 22 | 23
1 | 0.4998 | 0.52893 | 0.55854 | 0.58392 | 0.59055 | 0.61775 | 0.61459 | 0.58093 | 0.52635 | 0.77293 | 0.7548 | 0.69503 | 0.67814 | 0.68093 | 0.64867 | 0.5946 | 0.53439 | 0.51522 | 0.32386 | 0.34634 | 0.37866 | 0.3877 | 0.40434 | 0.44632
2 | 0.44982 | 0.47604 | 0.50268 | 0.52553 | 0.5315 | 0.55598 | 0.55313 | 0.52284 | 0.47371 | 0.69564 | 0.67932 | 0.62553 | 0.61033 | 0.61284 | 0.5838 | 0.53514 | 0.48095 | 0.4637 | 0.29148 | 0.31171 | 0.3408 | 0.34893 | 0.36391 | 0.40169
3 | 0.59975 | 0.63471 | 0.67024 | 0.70071 | 0.70866 | 0.7413 | 0.73751 | 0.69712 | 0.63162 | 0.92752 | 0.90576 | 0.83404 | 0.81377 | 0.81712 | 0.77841 | 0.71353 | 0.64127 | 0.61826 | 0.38864 | 0.41561 | 0.4544 | 0.46524 | 0.48521 | 0.53559
4 | 0.29988 | 0.31736 | 0.33512 | 0.35035 | 0.35433 | 0.37065 | 0.36876 | 0.34856 | 0.31581 | 0.46376 | 0.45288 | 0.41702 | 0.40689 | 0.40856 | 0.3892 | 0.35676 | 0.32063 | 0.30913 | 0.19432 | 0.20781 | 0.2272 | 0.23262 | 0.24261 | 0.26779
5 | 0.29988 | 0.31736 | 0.33512 | 0.35035 | 0.35433 | 0.37065 | 0.36876 | 0.34856 | 0.31581 | 0.46376 | 0.45288 | 0.41702 | 0.40689 | 0.40856 | 0.3892 | 0.35676 | 0.32063 | 0.30913 | 0.19432 | 0.20781 | 0.2272 | 0.23262 | 0.24261 | 0.26779
6 | 0.99959 | 1.0579 | 1.1171 | 1.1678 | 1.1811 | 1.2355 | 1.2292 | 1.1619 | 1.0527 | 1.5459 | 1.5096 | 1.3901 | 1.3563 | 1.3619 | 1.2973 | 1.1892 | 1.0688 | 1.0304 | 0.64773 | 0.69269 | 0.75733 | 0.7754 | 0.80869 | 0.89264
7 | 0.99959 | 1.0579 | 1.1171 | 1.1678 | 1.1811 | 1.2355 | 1.2292 | 1.1619 | 1.0527 | 1.5459 | 1.5096 | 1.3901 | 1.3563 | 1.3619 | 1.2973 | 1.1892 | 1.0688 | 1.0304 | 0.64773 | 0.69269 | 0.75733 | 0.7754 | 0.80869 | 0.89264
8 | 0.29988 | 0.31736 | 0.33512 | 0.35035 | 0.35433 | 0.37065 | 0.36876 | 0.34856 | 0.31581 | 0.46376 | 0.45288 | 0.41702 | 0.40689 | 0.40856 | 0.3892 | 0.35676 | 0.32063 | 0.30913 | 0.19432 | 0.20781 | 0.2272 | 0.23262 | 0.24261 | 0.26779
9 | 0.29988 | 0.31736 | 0.33512 | 0.35035 | 0.35433 | 0.37065 | 0.36876 | 0.34856 | 0.31581 | 0.46376 | 0.45288 | 0.41702 | 0.40689 | 0.40856 | 0.3892 | 0.35676 | 0.32063 | 0.30913 | 0.19432 | 0.20781 | 0.2272 | 0.23262 | 0.24261 | 0.26779
10 | 0.22491 | 0.23802 | 0.25134 | 0.26277 | 0.26575 | 0.27799 | 0.27657 | 0.26142 | 0.23686 | 0.34782 | 0.33966 | 0.31276 | 0.30516 | 0.30642 | 0.2919 | 0.26757 | 0.24047 | 0.23185 | 0.14574 | 0.15585 | 0.1704 | 0.17446 | 0.18196 | 0.20084
11 | 0.29988 | 0.31736 | 0.33512 | 0.35035 | 0.35433 | 0.37065 | 0.36876 | 0.34856 | 0.31581 | 0.46376 | 0.45288 | 0.41702 | 0.40689 | 0.40856 | 0.3892 | 0.35676 | 0.32063 | 0.30913 | 0.19432 | 0.20781 | 0.2272 | 0.23262 | 0.24261 | 0.26779
12 | 0.29988 | 0.31736 | 0.33512 | 0.35035 | 0.35433 | 0.37065 | 0.36876 | 0.34856 | 0.31581 | 0.46376 | 0.45288 | 0.41702 | 0.40689 | 0.40856 | 0.3892 | 0.35676 | 0.32063 | 0.30913 | 0.19432 | 0.20781 | 0.2272 | 0.23262 | 0.24261 | 0.26779
13 | 0.59975 | 0.63471 | 0.67024 | 0.70071 | 0.70866 | 0.7413 | 0.73751 | 0.69712 | 0.63162 | 0.92752 | 0.90576 | 0.83404 | 0.81377 | 0.81712 | 0.77841 | 0.71353 | 0.64127 | 0.61826 | 0.38864 | 0.41561 | 0.4544 | 0.46524 | 0.48521 | 0.53559
14 | 0.29988 | 0.31736 | 0.33512 | 0.35035 | 0.35433 | 0.37065 | 0.36876 | 0.34856 | 0.31581 | 0.46376 | 0.45288 | 0.41702 | 0.40689 | 0.40856 | 0.3892 | 0.35676 | 0.32063 | 0.30913 | 0.19432 | 0.20781 | 0.2272 | 0.23262 | 0.24261 | 0.26779
15 | 0.29988 | 0.31736 | 0.33512 | 0.35035 | 0.35433 | 0.37065 | 0.36876 | 0.34856 | 0.31581 | 0.46376 | 0.45288 | 0.41702 | 0.40689 | 0.40856 | 0.3892 | 0.35676 | 0.32063 | 0.30913 | 0.19432 | 0.20781 | 0.2272 | 0.23262 | 0.24261 | 0.26779
16 | 0.29988 | 0.31736 | 0.33512 | 0.35035 | 0.35433 | 0.37065 | 0.36876 | 0.34856 | 0.31581 | 0.46376 | 0.45288 | 0.41702 | 0.40689 | 0.40856 | 0.3892 | 0.35676 | 0.32063 | 0.30913 | 0.19432 | 0.20781 | 0.2272 | 0.23262 | 0.24261 | 0.26779
17 | 0.44982 | 0.47604 | 0.50268 | 0.52553 | 0.5315 | 0.55598 | 0.55313 | 0.52284 | 0.47371 | 0.69564 | 0.67932 | 0.62553 | 0.61033 | 0.61284 | 0.5838 | 0.53514 | 0.48095 | 0.4637 | 0.29148 | 0.31171 | 0.3408 | 0.34893 | 0.36391 | 0.40169
18 | 0.44982 | 0.47604 | 0.50268 | 0.52553 | 0.5315 | 0.55598 | 0.55313 | 0.52284 | 0.47371 | 0.69564 | 0.67932 | 0.62553 | 0.61033 | 0.61284 | 0.5838 | 0.53514 | 0.48095 | 0.4637 | 0.29148 | 0.31171 | 0.3408 | 0.34893 | 0.36391 | 0.40169
19 | 0.44982 | 0.47604 | 0.50268 | 0.52553 | 0.5315 | 0.55598 | 0.55313 | 0.52284 | 0.47371 | 0.69564 | 0.67932 | 0.62553 | 0.61033 | 0.61284 | 0.5838 | 0.53514 | 0.48095 | 0.4637 | 0.29148 | 0.31171 | 0.3408 | 0.34893 | 0.36391 | 0.40169
20 | 0.44982 | 0.47604 | 0.50268 | 0.52553 | 0.5315 | 0.55598 | 0.55313 | 0.52284 | 0.47371 | 0.69564 | 0.67932 | 0.62553 | 0.61033 | 0.61284 | 0.5838 | 0.53514 | 0.48095 | 0.4637 | 0.29148 | 0.31171 | 0.3408 | 0.34893 | 0.36391 | 0.40169
21 | 0.44982 | 0.47604 | 0.50268 | 0.52553 | 0.5315 | 0.55598 | 0.55313 | 0.52284 | 0.47371 | 0.69564 | 0.67932 | 0.62553 | 0.61033 | 0.61284 | 0.5838 | 0.53514 | 0.48095 | 0.4637 | 0.29148 | 0.31171 | 0.3408 | 0.34893 | 0.36391 | 0.40169
22 | 0.44982 | 0.47604 | 0.50268 | 0.52553 | 0.5315 | 0.55598 | 0.55313 | 0.52284 | 0.47371 | 0.69564 | 0.67932 | 0.62553 | 0.61033 | 0.61284 | 0.5838 | 0.53514 | 0.48095 | 0.4637 | 0.29148 | 0.31171 | 0.3408 | 0.34893 | 0.36391 | 0.40169
23 | 2.0991 | 2.2215 | 2.3459 | 2.4525 | 2.4803 | 2.5946 | 2.5813 | 2.4399 | 2.2107 | 3.2463 | 3.1701 | 2.9191 | 2.8482 | 2.8599 | 2.7244 | 2.4973 | 2.2444 | 2.1639 | 1.3602 | 1.4546 | 1.5904 | 1.6283 | 1.6982 | 1.8746
24 | 2.0991 | 2.2215 | 2.3459 | 2.4525 | 2.4803 | 2.5946 | 2.5813 | 2.4399 | 2.2107 | 3.2463 | 3.1701 | 2.9191 | 2.8482 | 2.8599 | 2.7244 | 2.4973 | 2.2444 | 2.1639 | 1.3602 | 1.4546 | 1.5904 | 1.6283 | 1.6982 | 1.8746
25 | 0.29988 | 0.31736 | 0.33512 | 0.35035 | 0.35433 | 0.37065 | 0.36876 | 0.34856 | 0.31581 | 0.46376 | 0.45288 | 0.41702 | 0.40689 | 0.40856 | 0.3892 | 0.35676 | 0.32063 | 0.30913 | 0.19432 | 0.20781 | 0.2272 | 0.23262 | 0.24261 | 0.26779
26 | 0.29988 | 0.31736 | 0.33512 | 0.35035 | 0.35433 | 0.37065 | 0.36876 | 0.34856 | 0.31581 | 0.46376 | 0.45288 | 0.41702 | 0.40689 | 0.40856 | 0.3892 | 0.35676 | 0.32063 | 0.30913 | 0.19432 | 0.20781 | 0.2272 | 0.23262 | 0.24261 | 0.26779
27 | 0.29988 | 0.31736 | 0.33512 | 0.35035 | 0.35433 | 0.37065 | 0.36876 | 0.34856 | 0.31581 | 0.46376 | 0.45288 | 0.41702 | 0.40689 | 0.40856 | 0.3892 | 0.35676 | 0.32063 | 0.30913 | 0.19432 | 0.20781 | 0.2272 | 0.23262 | 0.24261 | 0.26779
28 | 0.59975 | 0.63471 | 0.67024 | 0.70071 | 0.70866 | 0.7413 | 0.73751 | 0.69712 | 0.63162 | 0.92752 | 0.90576 | 0.83404 | 0.81377 | 0.81712 | 0.77841 | 0.71353 | 0.64127 | 0.61826 | 0.38864 | 0.41561 | 0.4544 | 0.46524 | 0.48521 | 0.53559
29 | 0.99959 | 1.0579 | 1.1171 | 1.1678 | 1.1811 | 1.2355 | 1.2292 | 1.1619 | 1.0527 | 1.5459 | 1.5096 | 1.3901 | 1.3563 | 1.3619 | 1.2973 | 1.1892 | 1.0688 | 1.0304 | 0.64773 | 0.69269 | 0.75733 | 0.7754 | 0.80869 | 0.89264
30 | 0.74969 | 0.79339 | 0.8378 | 0.87589 | 0.88583 | 0.92663 | 0.92189 | 0.8714 | 0.78952 | 1.1594 | 1.1322 | 1.0425 | 1.0172 | 1.0214 | 0.97301 | 0.89191 | 0.80158 | 0.77283 | 0.4858 | 0.51951 | 0.568 | 0.58155 | 0.60652 | 0.66948
31 | 1.0496 | 1.1107 | 1.1729 | 1.2262 | 1.2402 | 1.2973 | 1.2906 | 1.22 | 1.1053 | 1.6232 | 1.5851 | 1.4596 | 1.4241 | 1.43 | 1.3622 | 1.2487 | 1.1222 | 1.082 | 0.68011 | 0.72732 | 0.79519 | 0.81417 | 0.84912 | 0.93728
32 | 0.29988 | 0.31736 | 0.33512 | 0.35035 | 0.35433 | 0.37065 | 0.36876 | 0.34856 | 0.31581 | 0.46376 | 0.45288 | 0.41702 | 0.40689 | 0.40856 | 0.3892 | 0.35676 | 0.32063 | 0.30913 | 0.19432 | 0.20781 | 0.2272 | 0.23262 | 0.24261 | 0.26779

## Pg, Summer, S1
GenID | 0 | 1 | 2 | 3 | 4 | 5 | 6 | 7 | 8 | 9 | 10 | 11 | 12 | 13 | 14 | 15 | 16 | 17 | 18 | 19 | 20 | 21 | 22 | 23
1 | 0 | 0 | 0 | 0 | 0 | 0 | 0 | 0 | 0 | 0 | 0 | 0 | 0 | 0 | 0 | 0 | 0 | 0 | 0 | 0 | 0 | 0 | 0 | 0
2 | 1.3509 | 1.2354 | 1.0809 | 1.0769 | 1.0197 | 0.93938 | 0.82597 | 0.64934 | 0.53994 | 0.50482 | 0.46467 | 0.52288 | 0.65737 | 0.81594 | 1.0889 | 1.39 | 1.6429 | 1.7533 | 1.8868 | 2.1016 | 2.3173 | 2.4137 | 2.4247 | 2.3384
3 | 0 | 0 | 0 | 0 | 0 | 0 | 0 | 0 | 0 | 0 | 0 | 0 | 0 | 0 | 0 | 0 | 0 | 0 | 0 | 0 | 0 | 0 | 0 | 0
4 | 0 | 0 | 0 | 0 | 0 | 0 | 0 | 0 | 0 | 0 | 0 | 0 | 0 | 0 | 0 | 0 | 0 | 0 | 0 | 0 | 0 | 0 | 0 | 0
5 | 0 | 0 | 0 | 0 | 0 | 0.045489 | 1.3343 | 5.5497 | 11.4936 | 15.1251 | 17.3768 | 18.3927 | 18.8021 | 18.8097 | 18.1653 | 16.1562 | 12.9492 | 8.3776 | 2.9189 | 0.24261 | 0 | 0 | 0 | 0
6 | 0 | 0 | 0 | 0 | 0 | 0 | 0 | 0 | 0 | 0 | 0 | 0 | 0 | 0 | 0 | 0 | 0 | 0 | 0 | 0 | 0 | 0 | 0 | 0
7 | 0 | 0 | 0 | 0 | 0 | 0 | 0 | 0 | 0 | 0 | 0 | 0 | 0 | 0 | 0 | 0 | 0 | 0 | 0 | 0 | 0 | 0 | 0 | 0

## Pg, Summer, S2
GenID | 0 | 1 | 2 | 3 | 4 | 5 | 6 | 7 | 8 | 9 | 10 | 11 | 12 | 13 | 14 | 15 | 16 | 17 | 18 | 19 | 20 | 21 | 22 | 23
1 | 0 | 0 | 0 | 0 | 0 | 0 | 0 | 0 | 0 | 0 | 0 | 0 | 0 | 0 | 0 | 0 | 0 | 0 | 0 | 0 | 0 | 0 | 0 | 0
2 | 1.4251 | 1.3238 | 1.3458 | 1.2164 | 1.1381 | 1.2084 | 1.1953 | 0.88117 | 0.56403 | 0.41048 | 0.31012 | 0.29105 | 0.36431 | 0.4727 | 0.67342 | 0.85006 | 1.0177 | 1.0869 | 1.0337 | 1.0026 | 1.0056 | 0.92433 | 0.85709 | 0.87214
3 | 0 | 0 | 0 | 0 | 0 | 0 | 0 | 0 | 0 | 0 | 0 | 0 | 0 | 0 | 0 | 0 | 0 | 0 | 0 | 0 | 0 | 0 | 0 | 0
4 | 0 | 0 | 0 | 0 | 0 | 0 | 0 | 0 | 0 | 0 | 0 | 0 | 0 | 0 | 0 | 0 | 0 | 0 | 0 | 0 | 0 | 0 | 0 | 0
5 | 0 | 0 | 0 | 0 | 0 | 0.037908 | 1.5997 | 6.4367 | 11.7665 | 15.4738 | 17.9985 | 18.931 | 18.9841 | 18.5823 | 17.9909 | 16.05 | 12.8886 | 8.0819 | 2.6308 | 0.17437 | 0 | 0 | 0 | 0
6 | 0 | 0 | 0 | 0 | 0 | 0 | 0 | 0 | 0 | 0 | 0 | 0 | 0 | 0 | 0 | 0 | 0 | 0 | 0 | 0 | 0 | 0 | 0 | 0
7 | 0 | 0 | 0 | 0 | 0 | 0 | 0 | 0 | 0 | 0 | 0 | 0 | 0 | 0 | 0 | 0 | 0 | 0 | 0 | 0 | 0 | 0 | 0 | 0

## Pg, Summer, S3
GenID | 0 | 1 | 2 | 3 | 4 | 5 | 6 | 7 | 8 | 9 | 10 | 11 | 12 | 13 | 14 | 15 | 16 | 17 | 18 | 19 | 20 | 21 | 22 | 23
1 | 0 | 0 | 0 | 0 | 0 | 0 | 0 | 0 | 0 | 0 | 0 | 0 | 0 | 0 | 0 | 0 | 0 | 0 | 0 | 0 | 0 | 0 | 0 | 0
2 | 1.4884 | 1.3388 | 1.118 | 1.0568 | 1.0397 | 1.1662 | 1.2856 | 1.3298 | 1.0809 | 0.84103 | 0.75672 | 0.67543 | 0.73163 | 0.9735 | 1.2244 | 1.2846 | 1.387 | 1.4432 | 1.4793 | 1.6951 | 1.9069 | 1.8416 | 1.7443 | 1.7132
3 | 0 | 0 | 0 | 0 | 0 | 0 | 0 | 0 | 0 | 0 | 0 | 0 | 0 | 0 | 0 | 0 | 0 | 0 | 0 | 0 | 0 | 0 | 0 | 0
4 | 0 | 0 | 0 | 0 | 0 | 0 | 0 | 0 | 0 | 0 | 0 | 0 | 0 | 0 | 0 | 0 | 0 | 0 | 0 | 0 | 0 | 0 | 0 | 0
5 | 0 | 0 | 0 | 0 | 0 | 0.0075815 | 0.93252 | 4.4124 | 9.6058 | 14.8294 | 18.2032 | 19.4693 | 20 | 19.6513 | 18.6581 | 16.5125 | 12.9719 | 7.718 | 2.3578 | 0.10614 | 0 | 0 | 0 | 0
6 | 0 | 0 | 0 | 0 | 0 | 0 | 0 | 0 | 0 | 0 | 0 | 0 | 0 | 0 | 0 | 0 | 0 | 0 | 0 | 0 | 0 | 0 | 0 | 0
7 | 0 | 0 | 0 | 0 | 0 | 0 | 0 | 0 | 0 | 0 | 0 | 0 | 0 | 0 | 0 | 0 | 0 | 0 | 0 | 0 | 0 | 0 | 0 | 0

## Pg, Summer, S4
GenID | 0 | 1 | 2 | 3 | 4 | 5 | 6 | 7 | 8 | 9 | 10 | 11 | 12 | 13 | 14 | 15 | 16 | 17 | 18 | 19 | 20 | 21 | 22 | 23
1 | 0 | 0 | 0 | 0 | 0 | 0 | 0 | 0 | 0 | 0 | 0 | 0 | 0 | 0 | 0 | 0 | 0 | 0 | 0 | 0 | 0 | 0 | 0 | 0
2 | 1.3509 | 1.2354 | 1.0809 | 1.0769 | 1.0197 | 0.93938 | 0.82597 | 0.64934 | 0.53994 | 0.50482 | 0.46467 | 0.52288 | 0.65737 | 0.81594 | 1.0889 | 1.39 | 1.6429 | 1.7533 | 1.8868 | 2.1016 | 2.3173 | 2.4137 | 2.4247 | 2.3384
3 | 0 | 0 | 0 | 0 | 0 | 0 | 0 | 0 | 0 | 0 | 0 | 0 | 0 | 0 | 0 | 0 | 0 | 0 | 0 | 0 | 0 | 0 | 0 | 0
4 | 0 | 0 | 0 | 0 | 0 | 0 | 0 | 0 | 0 | 0 | 0 | 0 | 0 | 0 | 0 | 0 | 0 | 0 | 0 | 0 | 0 | 0 | 0 | 0
5 | 0 | 0 | 0 | 0 | 0 | 0.045489 | 1.3343 | 5.5497 | 11.4936 | 15.1251 | 17.3768 | 18.3927 | 18.8021 | 18.8097 | 18.1653 | 16.1562 | 12.9492 | 8.3776 | 2.9189 | 0.24261 | 0 | 0 | 0 | 0
6 | 0 | 0 | 0 | 0 | 0 | 0 | 0 | 0 | 0 | 0 | 0 | 0 | 0 | 0 | 0 | 0 | 0 | 0 | 0 | 0 | 0 | 0 | 0 | 0
7 | 0 | 0 | 0 | 0 | 0 | 0 | 0 | 0 | 0 | 0 | 0 | 0 | 0 | 0 | 0 | 0 | 0 | 0 | 0 | 0 | 0 | 0 | 0 | 0

## Pg, Summer, S5
GenID | 0 | 1 | 2 | 3 | 4 | 5 | 6 | 7 | 8 | 9 | 10 | 11 | 12 | 13 | 14 | 15 | 16 | 17 | 18 | 19 | 20 | 21 | 22 | 23
1 | 0 | 0 | 0 | 0 | 0 | 0 | 0 | 0 | 0 | 0 | 0 | 0 | 0 | 0 | 0 | 0 | 0 | 0 | 0 | 0 | 0 | 0 | 0 | 0
2 | 1.4251 | 1.3238 | 1.3458 | 1.2164 | 1.1381 | 1.2084 | 1.1953 | 0.88117 | 0.56403 | 0.41048 | 0.31012 | 0.29105 | 0.36431 | 0.4727 | 0.67342 | 0.85006 | 1.0177 | 1.0869 | 1.0337 | 1.0026 | 1.0056 | 0.92433 | 0.85709 | 0.87214
3 | 0 | 0 | 0 | 0 | 0 | 0 | 0 | 0 | 0 | 0 | 0 | 0 | 0 | 0 | 0 | 0 | 0 | 0 | 0 | 0 | 0 | 0 | 0 | 0
4 | 0 | 0 | 0 | 0 | 0 | 0 | 0 | 0 | 0 | 0 | 0 | 0 | 0 | 0 | 0 | 0 | 0 | 0 | 0 | 0 | 0 | 0 | 0 | 0
5 | 0 | 0 | 0 | 0 | 0 | 0.037908 | 1.5997 | 6.4367 | 11.7665 | 15.4738 | 17.9985 | 18.931 | 18.9841 | 18.5823 | 17.9909 | 16.05 | 12.8886 | 8.0819 | 2.6308 | 0.17437 | 0 | 0 | 0 | 0
6 | 0 | 0 | 0 | 0 | 0 | 0 | 0 | 0 | 0 | 0 | 0 | 0 | 0 | 0 | 0 | 0 | 0 | 0 | 0 | 0 | 0 | 0 | 0 | 0
7 | 0 | 0 | 0 | 0 | 0 | 0 | 0 | 0 | 0 | 0 | 0 | 0 | 0 | 0 | 0 | 0 | 0 | 0 | 0 | 0 | 0 | 0 | 0 | 0

## Pg, Summer, S6
GenID | 0 | 1 | 2 | 3 | 4 | 5 | 6 | 7 | 8 | 9 | 10 | 11 | 12 | 13 | 14 | 15 | 16 | 17 | 18 | 19 | 20 | 21 | 22 | 23
1 | 0 | 0 | 0 | 0 | 0 | 0 | 0 | 0 | 0 | 0 | 0 | 0 | 0 | 0 | 0 | 0 | 0 | 0 | 0 | 0 | 0 | 0 | 0 | 0
2 | 1.4884 | 1.3388 | 1.118 | 1.0568 | 1.0397 | 1.1662 | 1.2856 | 1.3298 | 1.0809 | 0.84103 | 0.75672 | 0.67543 | 0.73163 | 0.9735 | 1.2244 | 1.2846 | 1.387 | 1.4432 | 1.4793 | 1.6951 | 1.9069 | 1.8416 | 1.7443 | 1.7132
3 | 0 | 0 | 0 | 0 | 0 | 0 | 0 | 0 | 0 | 0 | 0 | 0 | 0 | 0 | 0 | 0 | 0 | 0 | 0 | 0 | 0 | 0 | 0 | 0
4 | 0 | 0 | 0 | 0 | 0 | 0 | 0 | 0 | 0 | 0 | 0 | 0 | 0 | 0 | 0 | 0 | 0 | 0 | 0 | 0 | 0 | 0 | 0 | 0
5 | 0 | 0 | 0 | 0 | 0 | 0.0075815 | 0.93252 | 4.4124 | 9.6058 | 14.8294 | 18.2032 | 19.4693 | 20 | 19.6513 | 18.6581 | 16.5125 | 12.9719 | 7.718 | 2.3578 | 0.10614 | 0 | 0 | 0 | 0
6 | 0 | 0 | 0 | 0 | 0 | 0 | 0 | 0 | 0 | 0 | 0 | 0 | 0 | 0 | 0 | 0 | 0 | 0 | 0 | 0 | 0 | 0 | 0 | 0
7 | 0 | 0 | 0 | 0 | 0 | 0 | 0 | 0 | 0 | 0 | 0 | 0 | 0 | 0 | 0 | 0 | 0 | 0 | 0 | 0 | 0 | 0 | 0 | 0

## Pg, Summer, S7
GenID | 0 | 1 | 2 | 3 | 4 | 5 | 6 | 7 | 8 | 9 | 10 | 11 | 12 | 13 | 14 | 15 | 16 | 17 | 18 | 19 | 20 | 21 | 22 | 23
1 | 0 | 0 | 0 | 0 | 0 | 0 | 0 | 0 | 0 | 0 | 0 | 0 | 0 | 0 | 0 | 0 | 0 | 0 | 0 | 0 | 0 | 0 | 0 | 0
2 | 1.3509 | 1.2354 | 1.0809 | 1.0769 | 1.0197 | 0.93938 | 0.82597 | 0.64934 | 0.53994 | 0.50482 | 0.46467 | 0.52288 | 0.65737 | 0.81594 | 1.0889 | 1.39 | 1.6429 | 1.7533 | 1.8868 | 2.1016 | 2.3173 | 2.4137 | 2.4247 | 2.3384
3 | 0 | 0 | 0 | 0 | 0 | 0 | 0 | 0 | 0 | 0 | 0 | 0 | 0 | 0 | 0 | 0 | 0 | 0 | 0 | 0 | 0 | 0 | 0 | 0
4 | 0 | 0 | 0 | 0 | 0 | 0 | 0 | 0 | 0 | 0 | 0 | 0 | 0 | 0 | 0 | 0 | 0 | 0 | 0 | 0 | 0 | 0 | 0 | 0
5 | 0 | 0 | 0 | 0 | 0 | 0.045489 | 1.3343 | 5.5497 | 11.4936 | 15.1251 | 17.3768 | 18.3927 | 18.8021 | 18.8097 | 18.1653 | 16.1562 | 12.9492 | 8.3776 | 2.9189 | 0.24261 | 0 | 0 | 0 | 0
6 | 0 | 0 | 0 | 0 | 0 | 0 | 0 | 0 | 0 | 0 | 0 | 0 | 0 | 0 | 0 | 0 | 0 | 0 | 0 | 0 | 0 | 0 | 0 | 0
7 | 0 | 0 | 0 | 0 | 0 | 0 | 0 | 0 | 0 | 0 | 0 | 0 | 0 | 0 | 0 | 0 | 0 | 0 | 0 | 0 | 0 | 0 | 0 | 0

## Pg, Summer, S8
GenID | 0 | 1 | 2 | 3 | 4 | 5 | 6 | 7 | 8 | 9 | 10 | 11 | 12 | 13 | 14 | 15 | 16 | 17 | 18 | 19 | 20 | 21 | 22 | 23
1 | 0 | 0 | 0 | 0 | 0 | 0 | 0 | 0 | 0 | 0 | 0 | 0 | 0 | 0 | 0 | 0 | 0 | 0 | 0 | 0 | 0 | 0 | 0 | 0
2 | 1.4251 | 1.3238 | 1.3458 | 1.2164 | 1.1381 | 1.2084 | 1.1953 | 0.88117 | 0.56403 | 0.41048 | 0.31012 | 0.29105 | 0.36431 | 0.4727 | 0.67342 | 0.85006 | 1.0177 | 1.0869 | 1.0337 | 1.0026 | 1.0056 | 0.92433 | 0.85709 | 0.87214
3 | 0 | 0 | 0 | 0 | 0 | 0 | 0 | 0 | 0 | 0 | 0 | 0 | 0 | 0 | 0 | 0 | 0 | 0 | 0 | 0 | 0 | 0 | 0 | 0
4 | 0 | 0 | 0 | 0 | 0 | 0 | 0 | 0 | 0 | 0 | 0 | 0 | 0 | 0 | 0 | 0 | 0 | 0 | 0 | 0 | 0 | 0 | 0 | 0
5 | 0 | 0 | 0 | 0 | 0 | 0.037908 | 1.5997 | 6.4367 | 11.7665 | 15.4738 | 17.9985 | 18.931 | 18.9841 | 18.5823 | 17.9909 | 16.05 | 12.8886 | 8.0819 | 2.6308 | 0.17437 | 0 | 0 | 0 | 0
6 | 0 | 0 | 0 | 0 | 0 | 0 | 0 | 0 | 0 | 0 | 0 | 0 | 0 | 0 | 0 | 0 | 0 | 0 | 0 | 0 | 0 | 0 | 0 | 0
7 | 0 | 0 | 0 | 0 | 0 | 0 | 0 | 0 | 0 | 0 | 0 | 0 | 0 | 0 | 0 | 0 | 0 | 0 | 0 | 0 | 0 | 0 | 0 | 0

## Pg, Summer, S9
GenID | 0 | 1 | 2 | 3 | 4 | 5 | 6 | 7 | 8 | 9 | 10 | 11 | 12 | 13 | 14 | 15 | 16 | 17 | 18 | 19 | 20 | 21 | 22 | 23
1 | 0 | 0 | 0 | 0 | 0 | 0 | 0 | 0 | 0 | 0 | 0 | 0 | 0 | 0 | 0 | 0 | 0 | 0 | 0 | 0 | 0 | 0 | 0 | 0
2 | 1.4884 | 1.3388 | 1.118 | 1.0568 | 1.0397 | 1.1662 | 1.2856 | 1.3298 | 1.0809 | 0.84103 | 0.75672 | 0.67543 | 0.73163 | 0.9735 | 1.2244 | 1.2846 | 1.387 | 1.4432 | 1.4793 | 1.6951 | 1.9069 | 1.8416 | 1.7443 | 1.7132
3 | 0 | 0 | 0 | 0 | 0 | 0 | 0 | 0 | 0 | 0 | 0 | 0 | 0 | 0 | 0 | 0 | 0 | 0 | 0 | 0 | 0 | 0 | 0 | 0
4 | 0 | 0 | 0 | 0 | 0 | 0 | 0 | 0 | 0 | 0 | 0 | 0 | 0 | 0 | 0 | 0 | 0 | 0 | 0 | 0 | 0 | 0 | 0 | 0
5 | 0 | 0 | 0 | 0 | 0 | 0.0075815 | 0.93252 | 4.4124 | 9.6058 | 14.8294 | 18.2032 | 19.4693 | 20 | 19.6513 | 18.6581 | 16.5125 | 12.9719 | 7.718 | 2.3578 | 0.10614 | 0 | 0 | 0 | 0
6 | 0 | 0 | 0 | 0 | 0 | 0 | 0 | 0 | 0 | 0 | 0 | 0 | 0 | 0 | 0 | 0 | 0 | 0 | 0 | 0 | 0 | 0 | 0 | 0
7 | 0 | 0 | 0 | 0 | 0 | 0 | 0 | 0 | 0 | 0 | 0 | 0 | 0 | 0 | 0 | 0 | 0 | 0 | 0 | 0 | 0 | 0 | 0 | 0

## Qg, Summer, S1
GenID | 0 | 1 | 2 | 3 | 4 | 5 | 6 | 7 | 8 | 9 | 10 | 11 | 12 | 13 | 14 | 15 | 16 | 17 | 18 | 19 | 20 | 21 | 22 | 23
1 | 0 | 0 | 0 | 0 | 0 | 0 | 0 | 0 | 0 | 0 | 0 | 0 | 0 | 0 | 0 | 0 | 0 | 0 | 0 | 0 | 0 | 0 | 0 | 0
2 | 0 | 0 | 0 | 0 | 0 | 0 | 0 | 0 | 0 | 0 | 0 | 0 | 0 | 0 | 0 | 0 | 0 | 0 | 0 | 0 | 0 | 0 | 0 | 0
3 | 0 | 0 | 0 | 0 | 0 | 0 | 0 | 0 | 0 | 0 | 0 | 0 | 0 | 0 | 0 | 0 | 0 | 0 | 0 | 0 | 0 | 0 | 0 | 0
4 | 0 | 0 | 0 | 0 | 0 | 0 | 0 | 0 | 0 | 0 | 0 | 0 | 0 | 0 | 0 | 0 | 0 | 0 | 0 | 0 | 0 | 0 | 0 | 0
5 | 0 | 0 | 0 | 0 | 0 | 0 | 0 | 0 | 0 | 0 | 0 | 0 | 0 | 0 | 0 | 0 | 0 | 0 | 0 | 0 | 0 | 0 | 0 | 0
6 | 0 | 0 | 0 | 0 | 0 | 0 | 0 | 0 | 0 | 0 | 0 | 0 | 0 | 0 | 0 | 0 | 0 | 0 | 0 | 0 | 0 | 0 | 0 | 0
7 | 0 | 0 | 0 | 0 | 0 | 0 | 0 | 0 | 0 | 0 | 0 | 0 | 0 | 0 | 0 | 0 | 0 | 0 | 0 | 0 | 0 | 0 | 0 | 0

## Qg, Summer, S2
GenID | 0 | 1 | 2 | 3 | 4 | 5 | 6 | 7 | 8 | 9 | 10 | 11 | 12 | 13 | 14 | 15 | 16 | 17 | 18 | 19 | 20 | 21 | 22 | 23
1 | 0 | 0 | 0 | 0 | 0 | 0 | 0 | 0 | 0 | 0 | 0 | 0 | 0 | 0 | 0 | 0 | 0 | 0 | 0 | 0 | 0 | 0 | 0 | 0
2 | 0 | 0 | 0 | 0 | 0 | 0 | 0 | 0 | 0 | 0 | 0 | 0 | 0 | 0 | 0 | 0 | 0 | 0 | 0 | 0 | 0 | 0 | 0 | 0
3 | 0 | 0 | 0 | 0 | 0 | 0 | 0 | 0 | 0 | 0 | 0 | 0 | 0 | 0 | 0 | 0 | 0 | 0 | 0 | 0 | 0 | 0 | 0 | 0
4 | 0 | 0 | 0 | 0 | 0 | 0 | 0 | 0 | 0 | 0 | 0 | 0 | 0 | 0 | 0 | 0 | 0 | 0 | 0 | 0 | 0 | 0 | 0 | 0
5 | 0 | 0 | 0 | 0 | 0 | 0 | 0 | 0 | 0 | 0 | 0 | 0 | 0 | 0 | 0 | 0 | 0 | 0 | 0 | 0 | 0 | 0 | 0 | 0
6 | 0 | 0 | 0 | 0 | 0 | 0 | 0 | 0 | 0 | 0 | 0 | 0 | 0 | 0 | 0 | 0 | 0 | 0 | 0 | 0 | 0 | 0 | 0 | 0
7 | 0 | 0 | 0 | 0 | 0 | 0 | 0 | 0 | 0 | 0 | 0 | 0 | 0 | 0 | 0 | 0 | 0 | 0 | 0 | 0 | 0 | 0 | 0 | 0

## Qg, Summer, S3
GenID | 0 | 1 | 2 | 3 | 4 | 5 | 6 | 7 | 8 | 9 | 10 | 11 | 12 | 13 | 14 | 15 | 16 | 17 | 18 | 19 | 20 | 21 | 22 | 23
1 | 0 | 0 | 0 | 0 | 0 | 0 | 0 | 0 | 0 | 0 | 0 | 0 | 0 | 0 | 0 | 0 | 0 | 0 | 0 | 0 | 0 | 0 | 0 | 0
2 | 0 | 0 | 0 | 0 | 0 | 0 | 0 | 0 | 0 | 0 | 0 | 0 | 0 | 0 | 0 | 0 | 0 | 0 | 0 | 0 | 0 | 0 | 0 | 0
3 | 0 | 0 | 0 | 0 | 0 | 0 | 0 | 0 | 0 | 0 | 0 | 0 | 0 | 0 | 0 | 0 | 0 | 0 | 0 | 0 | 0 | 0 | 0 | 0
4 | 0 | 0 | 0 | 0 | 0 | 0 | 0 | 0 | 0 | 0 | 0 | 0 | 0 | 0 | 0 | 0 | 0 | 0 | 0 | 0 | 0 | 0 | 0 | 0
5 | 0 | 0 | 0 | 0 | 0 | 0 | 0 | 0 | 0 | 0 | 0 | 0 | 0 | 0 | 0 | 0 | 0 | 0 | 0 | 0 | 0 | 0 | 0 | 0
6 | 0 | 0 | 0 | 0 | 0 | 0 | 0 | 0 | 0 | 0 | 0 | 0 | 0 | 0 | 0 | 0 | 0 | 0 | 0 | 0 | 0 | 0 | 0 | 0
7 | 0 | 0 | 0 | 0 | 0 | 0 | 0 | 0 | 0 | 0 | 0 | 0 | 0 | 0 | 0 | 0 | 0 | 0 | 0 | 0 | 0 | 0 | 0 | 0

## Qg, Summer, S4
GenID | 0 | 1 | 2 | 3 | 4 | 5 | 6 | 7 | 8 | 9 | 10 | 11 | 12 | 13 | 14 | 15 | 16 | 17 | 18 | 19 | 20 | 21 | 22 | 23
1 | 0 | 0 | 0 | 0 | 0 | 0 | 0 | 0 | 0 | 0 | 0 | 0 | 0 | 0 | 0 | 0 | 0 | 0 | 0 | 0 | 0 | 0 | 0 | 0
2 | 0 | 0 | 0 | 0 | 0 | 0 | 0 | 0 | 0 | 0 | 0 | 0 | 0 | 0 | 0 | 0 | 0 | 0 | 0 | 0 | 0 | 0 | 0 | 0
3 | 0 | 0 | 0 | 0 | 0 | 0 | 0 | 0 | 0 | 0 | 0 | 0 | 0 | 0 | 0 | 0 | 0 | 0 | 0 | 0 | 0 | 0 | 0 | 0
4 | 0 | 0 | 0 | 0 | 0 | 0 | 0 | 0 | 0 | 0 | 0 | 0 | 0 | 0 | 0 | 0 | 0 | 0 | 0 | 0 | 0 | 0 | 0 | 0
5 | 0 | 0 | 0 | 0 | 0 | 0 | 0 | 0 | 0 | 0 | 0 | 0 | 0 | 0 | 0 | 0 | 0 | 0 | 0 | 0 | 0 | 0 | 0 | 0
6 | 0 | 0 | 0 | 0 | 0 | 0 | 0 | 0 | 0 | 0 | 0 | 0 | 0 | 0 | 0 | 0 | 0 | 0 | 0 | 0 | 0 | 0 | 0 | 0
7 | 0 | 0 | 0 | 0 | 0 | 0 | 0 | 0 | 0 | 0 | 0 | 0 | 0 | 0 | 0 | 0 | 0 | 0 | 0 | 0 | 0 | 0 | 0 | 0

## Qg, Summer, S5
GenID | 0 | 1 | 2 | 3 | 4 | 5 | 6 | 7 | 8 | 9 | 10 | 11 | 12 | 13 | 14 | 15 | 16 | 17 | 18 | 19 | 20 | 21 | 22 | 23
1 | 0 | 0 | 0 | 0 | 0 | 0 | 0 | 0 | 0 | 0 | 0 | 0 | 0 | 0 | 0 | 0 | 0 | 0 | 0 | 0 | 0 | 0 | 0 | 0
2 | 0 | 0 | 0 | 0 | 0 | 0 | 0 | 0 | 0 | 0 | 0 | 0 | 0 | 0 | 0 | 0 | 0 | 0 | 0 | 0 | 0 | 0 | 0 | 0
3 | 0 | 0 | 0 | 0 | 0 | 0 | 0 | 0 | 0 | 0 | 0 | 0 | 0 | 0 | 0 | 0 | 0 | 0 | 0 | 0 | 0 | 0 | 0 | 0
4 | 0 | 0 | 0 | 0 | 0 | 0 | 0 | 0 | 0 | 0 | 0 | 0 | 0 | 0 | 0 | 0 | 0 | 0 | 0 | 0 | 0 | 0 | 0 | 0
5 | 0 | 0 | 0 | 0 | 0 | 0 | 0 | 0 | 0 | 0 | 0 | 0 | 0 | 0 | 0 | 0 | 0 | 0 | 0 | 0 | 0 | 0 | 0 | 0
6 | 0 | 0 | 0 | 0 | 0 | 0 | 0 | 0 | 0 | 0 | 0 | 0 | 0 | 0 | 0 | 0 | 0 | 0 | 0 | 0 | 0 | 0 | 0 | 0
7 | 0 | 0 | 0 | 0 | 0 | 0 | 0 | 0 | 0 | 0 | 0 | 0 | 0 | 0 | 0 | 0 | 0 | 0 | 0 | 0 | 0 | 0 | 0 | 0

## Qg, Summer, S6
GenID | 0 | 1 | 2 | 3 | 4 | 5 | 6 | 7 | 8 | 9 | 10 | 11 | 12 | 13 | 14 | 15 | 16 | 17 | 18 | 19 | 20 | 21 | 22 | 23
1 | 0 | 0 | 0 | 0 | 0 | 0 | 0 | 0 | 0 | 0 | 0 | 0 | 0 | 0 | 0 | 0 | 0 | 0 | 0 | 0 | 0 | 0 | 0 | 0
2 | 0 | 0 | 0 | 0 | 0 | 0 | 0 | 0 | 0 | 0 | 0 | 0 | 0 | 0 | 0 | 0 | 0 | 0 | 0 | 0 | 0 | 0 | 0 | 0
3 | 0 | 0 | 0 | 0 | 0 | 0 | 0 | 0 | 0 | 0 | 0 | 0 | 0 | 0 | 0 | 0 | 0 | 0 | 0 | 0 | 0 | 0 | 0 | 0
4 | 0 | 0 | 0 | 0 | 0 | 0 | 0 | 0 | 0 | 0 | 0 | 0 | 0 | 0 | 0 | 0 | 0 | 0 | 0 | 0 | 0 | 0 | 0 | 0
5 | 0 | 0 | 0 | 0 | 0 | 0 | 0 | 0 | 0 | 0 | 0 | 0 | 0 | 0 | 0 | 0 | 0 | 0 | 0 | 0 | 0 | 0 | 0 | 0
6 | 0 | 0 | 0 | 0 | 0 | 0 | 0 | 0 | 0 | 0 | 0 | 0 | 0 | 0 | 0 | 0 | 0 | 0 | 0 | 0 | 0 | 0 | 0 | 0
7 | 0 | 0 | 0 | 0 | 0 | 0 | 0 | 0 | 0 | 0 | 0 | 0 | 0 | 0 | 0 | 0 | 0 | 0 | 0 | 0 | 0 | 0 | 0 | 0

## Qg, Summer, S7
GenID | 0 | 1 | 2 | 3 | 4 | 5 | 6 | 7 | 8 | 9 | 10 | 11 | 12 | 13 | 14 | 15 | 16 | 17 | 18 | 19 | 20 | 21 | 22 | 23
1 | 0 | 0 | 0 | 0 | 0 | 0 | 0 | 0 | 0 | 0 | 0 | 0 | 0 | 0 | 0 | 0 | 0 | 0 | 0 | 0 | 0 | 0 | 0 | 0
2 | 0 | 0 | 0 | 0 | 0 | 0 | 0 | 0 | 0 | 0 | 0 | 0 | 0 | 0 | 0 | 0 | 0 | 0 | 0 | 0 | 0 | 0 | 0 | 0
3 | 0 | 0 | 0 | 0 | 0 | 0 | 0 | 0 | 0 | 0 | 0 | 0 | 0 | 0 | 0 | 0 | 0 | 0 | 0 | 0 | 0 | 0 | 0 | 0
4 | 0 | 0 | 0 | 0 | 0 | 0 | 0 | 0 | 0 | 0 | 0 | 0 | 0 | 0 | 0 | 0 | 0 | 0 | 0 | 0 | 0 | 0 | 0 | 0
5 | 0 | 0 | 0 | 0 | 0 | 0 | 0 | 0 | 0 | 0 | 0 | 0 | 0 | 0 | 0 | 0 | 0 | 0 | 0 | 0 | 0 | 0 | 0 | 0
6 | 0 | 0 | 0 | 0 | 0 | 0 | 0 | 0 | 0 | 0 | 0 | 0 | 0 | 0 | 0 | 0 | 0 | 0 | 0 | 0 | 0 | 0 | 0 | 0
7 | 0 | 0 | 0 | 0 | 0 | 0 | 0 | 0 | 0 | 0 | 0 | 0 | 0 | 0 | 0 | 0 | 0 | 0 | 0 | 0 | 0 | 0 | 0 | 0

## Qg, Summer, S8
GenID | 0 | 1 | 2 | 3 | 4 | 5 | 6 | 7 | 8 | 9 | 10 | 11 | 12 | 13 | 14 | 15 | 16 | 17 | 18 | 19 | 20 | 21 | 22 | 23
1 | 0 | 0 | 0 | 0 | 0 | 0 | 0 | 0 | 0 | 0 | 0 | 0 | 0 | 0 | 0 | 0 | 0 | 0 | 0 | 0 | 0 | 0 | 0 | 0
2 | 0 | 0 | 0 | 0 | 0 | 0 | 0 | 0 | 0 | 0 | 0 | 0 | 0 | 0 | 0 | 0 | 0 | 0 | 0 | 0 | 0 | 0 | 0 | 0
3 | 0 | 0 | 0 | 0 | 0 | 0 | 0 | 0 | 0 | 0 | 0 | 0 | 0 | 0 | 0 | 0 | 0 | 0 | 0 | 0 | 0 | 0 | 0 | 0
4 | 0 | 0 | 0 | 0 | 0 | 0 | 0 | 0 | 0 | 0 | 0 | 0 | 0 | 0 | 0 | 0 | 0 | 0 | 0 | 0 | 0 | 0 | 0 | 0
5 | 0 | 0 | 0 | 0 | 0 | 0 | 0 | 0 | 0 | 0 | 0 | 0 | 0 | 0 | 0 | 0 | 0 | 0 | 0 | 0 | 0 | 0 | 0 | 0
6 | 0 | 0 | 0 | 0 | 0 | 0 | 0 | 0 | 0 | 0 | 0 | 0 | 0 | 0 | 0 | 0 | 0 | 0 | 0 | 0 | 0 | 0 | 0 | 0
7 | 0 | 0 | 0 | 0 | 0 | 0 | 0 | 0 | 0 | 0 | 0 | 0 | 0 | 0 | 0 | 0 | 0 | 0 | 0 | 0 | 0 | 0 | 0 | 0

## Qg, Summer, S9
GenID | 0 | 1 | 2 | 3 | 4 | 5 | 6 | 7 | 8 | 9 | 10 | 11 | 12 | 13 | 14 | 15 | 16 | 17 | 18 | 19 | 20 | 21 | 22 | 23
1 | 0 | 0 | 0 | 0 | 0 | 0 | 0 | 0 | 0 | 0 | 0 | 0 | 0 | 0 | 0 | 0 | 0 | 0 | 0 | 0 | 0 | 0 | 0 | 0
2 | 0 | 0 | 0 | 0 | 0 | 0 | 0 | 0 | 0 | 0 | 0 | 0 | 0 | 0 | 0 | 0 | 0 | 0 | 0 | 0 | 0 | 0 | 0 | 0
3 | 0 | 0 | 0 | 0 | 0 | 0 | 0 | 0 | 0 | 0 | 0 | 0 | 0 | 0 | 0 | 0 | 0 | 0 | 0 | 0 | 0 | 0 | 0 | 0
4 | 0 | 0 | 0 | 0 | 0 | 0 | 0 | 0 | 0 | 0 | 0 | 0 | 0 | 0 | 0 | 0 | 0 | 0 | 0 | 0 | 0 | 0 | 0 | 0
5 | 0 | 0 | 0 | 0 | 0 | 0 | 0 | 0 | 0 | 0 | 0 | 0 | 0 | 0 | 0 | 0 | 0 | 0 | 0 | 0 | 0 | 0 | 0 | 0
6 | 0 | 0 | 0 | 0 | 0 | 0 | 0 | 0 | 0 | 0 | 0 | 0 | 0 | 0 | 0 | 0 | 0 | 0 | 0 | 0 | 0 | 0 | 0 | 0
7 | 0 | 0 | 0 | 0 | 0 | 0 | 0 | 0 | 0 | 0 | 0 | 0 | 0 | 0 | 0 | 0 | 0 | 0 | 0 | 0 | 0 | 0 | 0 | 0

## GenStatus, Summer
GenID | 0 | 1 | 2 | 3 | 4 | 5 | 6 | 7 | 8 | 9 | 10 | 11 | 12 | 13 | 14 | 15 | 16 | 17 | 18 | 19 | 20 | 21 | 22 | 23
1 | 1 | 1 | 1 | 1 | 1 | 1 | 1 | 1 | 1 | 1 | 1 | 1 | 1 | 1 | 1 | 1 | 1 | 1 | 1 | 1 | 1 | 1 | 1 | 1
2 | 1 | 1 | 1 | 1 | 1 | 1 | 1 | 1 | 1 | 1 | 1 | 1 | 1 | 1 | 1 | 1 | 1 | 1 | 1 | 1 | 1 | 1 | 1 | 1
3 | 1 | 1 | 1 | 1 | 1 | 1 | 1 | 1 | 1 | 1 | 1 | 1 | 1 | 1 | 1 | 1 | 1 | 1 | 1 | 1 | 1 | 1 | 1 | 1
4 | 1 | 1 | 1 | 1 | 1 | 1 | 1 | 1 | 1 | 1 | 1 | 1 | 1 | 1 | 1 | 1 | 1 | 1 | 1 | 1 | 1 | 1 | 1 | 1
5 | 1 | 1 | 1 | 1 | 1 | 1 | 1 | 1 | 1 | 1 | 1 | 1 | 1 | 1 | 1 | 1 | 1 | 1 | 1 | 1 | 1 | 1 | 1 | 1
6 | 1 | 1 | 1 | 1 | 1 | 1 | 1 | 1 | 1 | 1 | 1 | 1 | 1 | 1 | 1 | 1 | 1 | 1 | 1 | 1 | 1 | 1 | 1 | 1
7 | 1 | 1 | 1 | 1 | 1 | 1 | 1 | 1 | 1 | 1 | 1 | 1 | 1 | 1 | 1 | 1 | 1 | 1 | 1 | 1 | 1 | 1 | 1 | 1

## Pc, Autumn, S1
LoadID | 0 | 1 | 2 | 3 | 4 | 5 | 6 | 7 | 8 | 9 | 10 | 11 | 12 | 13 | 14 | 15 | 16 | 17 | 18 | 19 | 20 | 21 | 22 | 23
1 | 2.0588 | 1.9651 | 1.935 | 1.9121 | 1.8907 | 1.9751 | 1.9824 | 2.4282 | 2.4784 | 2.4599 | 2.5522 | 2.441 | 2.6306 | 2.4405 | 2.2783 | 2.4083 | 2.5579 | 2.4021 | 2.2015 | 2.212 | 2.1033 | 2.1677 | 1.9813 | 1.913
2 | 0.74028 | 0.70356 | 0.64926 | 0.65291 | 0.59829 | 0.59338 | 0.72182 | 0.77235 | 0.88823 | 0.86537 | 0.84964 | 0.84423 | 0.8374 | 0.82824 | 0.77526 | 0.80796 | 0.83823 | 0.97036 | 0.90816 | 0.87903 | 0.91679 | 0.82269 | 0.82304 | 0.77771
3 | 1.2212 | 1.1414 | 1.0291 | 1.0607 | 1.0397 | 1.1146 | 1.6841 | 1.9071 | 2.0144 | 1.9648 | 1.7551 | 1.9807 | 1.9415 | 1.7951 | 1.5935 | 1.6057 | 1.5879 | 1.6931 | 1.5343 | 1.6707 | 1.6337 | 1.5769 | 1.4066 | 1.2561
4 | 0.12732 | 0.12 | 0.10765 | 0.10212 | 0.087911 | 0.088634 | 0.13993 | 0.11169 | 0.11825 | 0.12278 | 0.11906 | 0.10805 | 0.11591 | 0.12784 | 0.12545 | 0.12247 | 0.11623 | 0.17261 | 0.15199 | 0.13236 | 0.14111 | 0.12842 | 0.15009 | 0.14584
5 | 0.88762 | 0.79804 | 0.76283 | 0.74633 | 0.77246 | 0.80649 | 0.98586 | 1.0423 | 1.1209 | 1.1238 | 1.1546 | 1.1834 | 1.1833 | 1.1728 | 1.1423 | 1.1123 | 1.194 | 1.2731 | 1.2491 | 1.2261 | 1.2959 | 1.2753 | 1.1614 | 1.055
6 | 2.6585 | 2.5703 | 2.425 | 2.4115 | 2.4426 | 2.6414 | 2.7098 | 3.303 | 3.3463 | 3.3799 | 3.28 | 3.6291 | 3.507 | 3.5448 | 3.3127 | 3.2637 | 3.0244 | 3.2444 | 3.0333 | 2.9995 | 3.0572 | 2.8216 | 2.6961 | 2.7015
7 | 1.2066 | 1.1127 | 1.0761 | 1.0107 | 0.99543 | 1.0969 | 1.3063 | 1.3742 | 1.5971 | 1.6965 | 1.6762 | 1.6888 | 1.6479 | 1.7293 | 1.6741 | 1.4701 | 1.6164 | 1.588 | 1.5203 | 1.5042 | 1.489 | 1.2342 | 1.3258 | 1.3038
8 | 0.29159 | 0.30145 | 0.28107 | 0.27307 | 0.26347 | 0.28883 | 0.45319 | 0.468 | 0.51178 | 0.49351 | 0.5105 | 0.52191 | 0.50198 | 0.49907 | 0.47303 | 0.44112 | 0.40531 | 0.4422 | 0.42006 | 0.4062 | 0.403 | 0.35175 | 0.33418 | 0.32981
9 | 0.32502 | 0.33049 | 0.31839 | 0.29934 | 0.28374 | 0.28796 | 0.29918 | 0.25112 | 0.22293 | 0.24436 | 0.23527 | 0.25614 | 0.26151 | 0.26798 | 0.27509 | 0.28347 | 0.26568 | 0.29187 | 0.26955 | 0.26327 | 0.27214 | 0.25527 | 0.29767 | 0.31086
10 | 0.27489 | 0.25563 | 0.23788 | 0.23012 | 0.22534 | 0.234 | 0.30334 | 0.30572 | 0.32563 | 0.33521 | 0.31877 | 0.31543 | 0.33903 | 0.33324 | 0.33635 | 0.31804 | 0.30569 | 0.35872 | 0.33191 | 0.33464 | 0.32999 | 0.31704 | 0.31363 | 0.28595
11 | 0.23972 | 0.2182 | 0.20737 | 0.19845 | 0.18858 | 0.20009 | 0.25338 | 0.21525 | 0.19858 | 0.18015 | 0.2386 | 0.25242 | 0.2446 | 0.24556 | 0.23705 | 0.2522 | 0.23541 | 0.2874 | 0.26885 | 0.25615 | 0.26895 | 0.24561 | 0.26906 | 0.25384
12 | 1.3095 | 1.2485 | 1.2734 | 1.2617 | 1.2061 | 1.2844 | 1.2418 | 1.2154 | 1.0286 | 0.88139 | 1.2365 | 1.2475 | 1.2896 | 1.3423 | 1.2267 | 1.418 | 1.433 | 1.4739 | 1.3511 | 1.3623 | 1.4879 | 1.4933 | 1.5305 | 1.5714
13 | 2.8372 | 2.8479 | 2.8622 | 2.8507 | 2.8079 | 2.7398 | 3.5557 | 3.4818 | 3.4922 | 3.4785 | 3.5932 | 3.5055 | 3.5601 | 3.6004 | 3.55 | 3.4348 | 3.4234 | 3.6334 | 3.5597 | 3.3406 | 3.3659 | 3.2437 | 3.134 | 2.9776
14 | 1.1137 | 1.0761 | 1.0752 | 1.0356 | 1.0153 | 1.0095 | 1.0549 | 1.2679 | 1.3239 | 1.223 | 1.2228 | 1.2602 | 1.3526 | 1.3261 | 1.2093 | 1.2541 | 1.2896 | 1.2422 | 1.1895 | 1.1609 | 1.159 | 1.1068 | 1.0746 | 1.0724
15 | 0.36462 | 0.36587 | 0.34084 | 0.32207 | 0.31223 | 0.31465 | 0.35744 | 0.38257 | 0.41266 | 0.43329 | 0.41172 | 0.40804 | 0.41973 | 0.41247 | 0.37608 | 0.38089 | 0.38584 | 0.4819 | 0.44787 | 0.4269 | 0.42589 | 0.39735 | 0.39557 | 0.3967
16 | 0.59645 | 0.57909 | 0.53242 | 0.51449 | 0.50712 | 0.56601 | 0.86217 | 0.90383 | 1.0163 | 0.94456 | 0.88465 | 0.94508 | 0.96244 | 0.90499 | 0.81111 | 0.82189 | 0.8069 | 0.82605 | 0.80821 | 0.81985 | 0.81335 | 0.76984 | 0.71879 | 0.63487
17 | 0.22995 | 0.20682 | 0.18419 | 0.17334 | 0.15457 | 0.165 | 0.27621 | 0.25817 | 0.2928 | 0.29048 | 0.27078 | 0.26107 | 0.27603 | 0.29519 | 0.27292 | 0.2699 | 0.27677 | 0.38517 | 0.36577 | 0.32056 | 0.34538 | 0.30746 | 0.31398 | 0.28352
18 | 1.2769 | 1.1622 | 1.0967 | 1.0346 | 1.0604 | 1.1236 | 1.3793 | 1.4237 | 1.6379 | 1.5862 | 1.7017 | 1.7653 | 1.7969 | 1.6695 | 1.6185 | 1.717 | 1.7577 | 1.8796 | 1.8622 | 1.7412 | 1.9316 | 1.7895 | 1.6777 | 1.5499
19 | 1.8783 | 1.8335 | 1.6863 | 1.7222 | 1.7421 | 1.7924 | 2.0896 | 2.437 | 2.5389 | 2.468 | 2.5912 | 2.6922 | 2.6207 | 2.6486 | 2.3512 | 2.3293 | 2.4318 | 2.3923 | 2.3599 | 2.2077 | 2.3128 | 2.1072 | 1.9808 | 2.0115
20 | 1.0544 | 0.92302 | 0.91665 | 0.88282 | 0.90912 | 0.96807 | 1.2228 | 1.3467 | 1.5648 | 1.5847 | 1.6671 | 1.6189 | 1.5543 | 1.709 | 1.5222 | 1.5101 | 1.5139 | 1.5383 | 1.5218 | 1.5587 | 1.4458 | 1.2386 | 1.1663 | 1.1345
21 | 0.90968 | 0.83606 | 0.83999 | 0.82898 | 0.79958 | 0.96931 | 1.5681 | 1.7587 | 1.7576 | 1.7728 | 1.8579 | 1.9266 | 1.8806 | 1.7909 | 1.5937 | 1.4254 | 1.4686 | 1.5177 | 1.4238 | 1.4751 | 1.4006 | 1.2885 | 1.0966 | 0.99093
22 | 0.5797 | 0.59216 | 0.54731 | 0.5463 | 0.54333 | 0.49137 | 0.52551 | 0.47235 | 0.44103 | 0.43674 | 0.44351 | 0.47826 | 0.50254 | 0.52838 | 0.5106 | 0.50885 | 0.503 | 0.51373 | 0.48404 | 0.50465 | 0.54004 | 0.4738 | 0.55466 | 0.56792
23 | 5.2171 | 4.8018 | 4.5051 | 4.4145 | 4.5216 | 4.7451 | 6.0649 | 6.557 | 7.1331 | 7.7049 | 7.4611 | 7.5018 | 7.3862 | 7.1584 | 7.3144 | 6.8319 | 6.8062 | 7.2274 | 7.5634 | 7.3103 | 7.18 | 6.7873 | 6.4016 | 5.8733
24 | 1.5218 | 1.4324 | 1.3177 | 1.318 | 1.2189 | 1.2626 | 1.6484 | 1.3374 | 1.2027 | 1.1403 | 1.5467 | 1.5887 | 1.495 | 1.6367 | 1.4979 | 1.5166 | 1.4836 | 1.8024 | 1.7226 | 1.5294 | 1.6845 | 1.5198 | 1.7538 | 1.709
25 | 1.0517 | 1.0486 | 1.0755 | 1.053 | 0.99995 | 0.97806 | 1.0674 | 1.007 | 0.8596 | 0.75595 | 1.0222 | 1.0676 | 1.0359 | 1.0899 | 0.97592 | 1.1449 | 1.1729 | 1.1489 | 1.0992 | 1.1064 | 1.2054 | 1.2021 | 1.2429 | 1.2288
26 | 1.17 | 1.1789 | 1.1873 | 1.1677 | 1.1151 | 1.114 | 1.3549 | 1.4566 | 1.5208 | 1.3797 | 1.419 | 1.3925 | 1.4927 | 1.4255 | 1.4416 | 1.4225 | 1.4192 | 1.4703 | 1.3936 | 1.3278 | 1.3846 | 1.3391 | 1.205 | 1.1921
27 | 1.6337 | 1.6442 | 1.5259 | 1.5433 | 1.4536 | 1.5035 | 1.4824 | 1.8236 | 1.8509 | 1.8792 | 1.8203 | 1.864 | 1.9537 | 1.9522 | 1.7057 | 1.8385 | 1.8792 | 1.7852 | 1.7685 | 1.6939 | 1.6743 | 1.665 | 1.6116 | 1.481
28 | 0.85824 | 0.81758 | 0.74645 | 0.70449 | 0.70945 | 0.71225 | 0.81081 | 0.88199 | 0.93247 | 0.96726 | 0.93671 | 0.9569 | 0.94545 | 0.97254 | 0.84505 | 0.88318 | 0.93236 | 1.0311 | 1.0504 | 0.95323 | 0.99145 | 0.90124 | 0.90732 | 0.86849
29 | 1.9278 | 1.8407 | 1.6459 | 1.7358 | 1.7385 | 1.7655 | 2.692 | 3.0364 | 3.1524 | 3.0104 | 3.0267 | 3.035 | 3.0493 | 2.9163 | 2.6436 | 2.6544 | 2.6951 | 2.7149 | 2.408 | 2.7281 | 2.6389 | 2.4662 | 2.2748 | 2.0058
30 | 0.32935 | 0.31103 | 0.27588 | 0.26055 | 0.22374 | 0.23461 | 0.35268 | 0.28263 | 0.3348 | 0.33006 | 0.31089 | 0.29881 | 0.31556 | 0.35202 | 0.32444 | 0.32837 | 0.3138 | 0.4478 | 0.4139 | 0.35598 | 0.40893 | 0.34734 | 0.40529 | 0.3787
31 | 3.6009 | 3.4033 | 2.8675 | 3.0014 | 3.0977 | 3.1775 | 3.9404 | 4.1579 | 4.5526 | 4.6495 | 4.767 | 4.7389 | 5.1851 | 4.8461 | 4.7849 | 4.7092 | 4.8225 | 5.3922 | 5.0255 | 5.2053 | 5.256 | 4.9127 | 4.729 | 4.2893
32 | 0.96003 | 0.87773 | 0.84303 | 0.86843 | 0.8308 | 0.90527 | 0.96115 | 1.2048 | 1.214 | 1.1857 | 1.1924 | 1.254 | 1.2485 | 1.2016 | 1.1309 | 1.1833 | 1.149 | 1.1172 | 1.0942 | 1.0758 | 1.0921 | 1.0448 | 0.98245 | 0.95685

## Pc, Autumn, S2
LoadID | 0 | 1 | 2 | 3 | 4 | 5 | 6 | 7 | 8 | 9 | 10 | 11 | 12 | 13 | 14 | 15 | 16 | 17 | 18 | 19 | 20 | 21 | 22 | 23
1 | 2.0588 | 1.9651 | 1.935 | 1.9121 | 1.8907 | 1.9751 | 1.9824 | 2.4282 | 2.4784 | 2.4599 | 2.5522 | 2.441 | 2.6306 | 2.4405 | 2.2783 | 2.4083 | 2.5579 | 2.4021 | 2.2015 | 2.212 | 2.1033 | 2.1677 | 1.9813 | 1.913
2 | 0.74028 | 0.70356 | 0.64926 | 0.65291 | 0.59829 | 0.59338 | 0.72182 | 0.77235 | 0.88823 | 0.86537 | 0.84964 | 0.84423 | 0.8374 | 0.82824 | 0.77526 | 0.80796 | 0.83823 | 0.97036 | 0.90816 | 0.87903 | 0.91679 | 0.82269 | 0.82304 | 0.77771
3 | 1.2212 | 1.1414 | 1.0291 | 1.0607 | 1.0397 | 1.1146 | 1.6841 | 1.9071 | 2.0144 | 1.9648 | 1.7551 | 1.9807 | 1.9415 | 1.7951 | 1.5935 | 1.6057 | 1.5879 | 1.6931 | 1.5343 | 1.6707 | 1.6337 | 1.5769 | 1.4066 | 1.2561
4 | 0.12732 | 0.12 | 0.10765 | 0.10212 | 0.087911 | 0.088634 | 0.13993 | 0.11169 | 0.11825 | 0.12278 | 0.11906 | 0.10805 | 0.11591 | 0.12784 | 0.12545 | 0.12247 | 0.11623 | 0.17261 | 0.15199 | 0.13236 | 0.14111 | 0.12842 | 0.15009 | 0.14584
5 | 0.88762 | 0.79804 | 0.76283 | 0.74633 | 0.77246 | 0.80649 | 0.98586 | 1.0423 | 1.1209 | 1.1238 | 1.1546 | 1.1834 | 1.1833 | 1.1728 | 1.1423 | 1.1123 | 1.194 | 1.2731 | 1.2491 | 1.2261 | 1.2959 | 1.2753 | 1.1614 | 1.055
6 | 2.6585 | 2.5703 | 2.425 | 2.4115 | 2.4426 | 2.6414 | 2.7098 | 3.303 | 3.3463 | 3.3799 | 3.28 | 3.6291 | 3.507 | 3.5448 | 3.3127 | 3.2637 | 3.0244 | 3.2444 | 3.0333 | 2.9995 | 3.0572 | 2.8216 | 2.6961 | 2.7015
7 | 1.2066 | 1.1127 | 1.0761 | 1.0107 | 0.99543 | 1.0969 | 1.3063 | 1.3742 | 1.5971 | 1.6965 | 1.6762 | 1.6888 | 1.6479 | 1.7293 | 1.6741 | 1.4701 | 1.6164 | 1.588 | 1.5203 | 1.5042 | 1.489 | 1.2342 | 1.3258 | 1.3038
8 | 0.29159 | 0.30145 | 0.28107 | 0.27307 | 0.26347 | 0.28883 | 0.45319 | 0.468 | 0.51178 | 0.49351 | 0.5105 | 0.52191 | 0.50198 | 0.49907 | 0.47303 | 0.44112 | 0.40531 | 0.4422 | 0.42006 | 0.4062 | 0.403 | 0.35175 | 0.33418 | 0.32981
9 | 0.32502 | 0.33049 | 0.31839 | 0.29934 | 0.28374 | 0.28796 | 0.29918 | 0.25112 | 0.22293 | 0.24436 | 0.23527 | 0.25614 | 0.26151 | 0.26798 | 0.27509 | 0.28347 | 0.26568 | 0.29187 | 0.26955 | 0.26327 | 0.27214 | 0.25527 | 0.29767 | 0.31086
10 | 0.27489 | 0.25563 | 0.23788 | 0.23012 | 0.22534 | 0.234 | 0.30334 | 0.30572 | 0.32563 | 0.33521 | 0.31877 | 0.31543 | 0.33903 | 0.33324 | 0.33635 | 0.31804 | 0.30569 | 0.35872 | 0.33191 | 0.33464 | 0.32999 | 0.31704 | 0.31363 | 0.28595
11 | 0.23972 | 0.2182 | 0.20737 | 0.19845 | 0.18858 | 0.20009 | 0.25338 | 0.21525 | 0.19858 | 0.18015 | 0.2386 | 0.25242 | 0.2446 | 0.24556 | 0.23705 | 0.2522 | 0.23541 | 0.2874 | 0.26885 | 0.25615 | 0.26895 | 0.24561 | 0.26906 | 0.25384
12 | 1.3095 | 1.2485 | 1.2734 | 1.2617 | 1.2061 | 1.2844 | 1.2418 | 1.2154 | 1.0286 | 0.88139 | 1.2365 | 1.2475 | 1.2896 | 1.3423 | 1.2267 | 1.418 | 1.433 | 1.4739 | 1.3511 | 1.3623 | 1.4879 | 1.4933 | 1.5305 | 1.5714
13 | 2.8372 | 2.8479 | 2.8622 | 2.8507 | 2.8079 | 2.7398 | 3.5557 | 3.4818 | 3.4922 | 3.4785 | 3.5932 | 3.5055 | 3.5601 | 3.6004 | 3.55 | 3.4348 | 3.4234 | 3.6334 | 3.5597 | 3.3406 | 3.3659 | 3.2437 | 3.134 | 2.9776
14 | 1.1137 | 1.0761 | 1.0752 | 1.0356 | 1.0153 | 1.0095 | 1.0549 | 1.2679 | 1.3239 | 1.223 | 1.2228 | 1.2602 | 1.3526 | 1.3261 | 1.2093 | 1.2541 | 1.2896 | 1.2422 | 1.1895 | 1.1609 | 1.159 | 1.1068 | 1.0746 | 1.0724
15 | 0.36462 | 0.36587 | 0.34084 | 0.32207 | 0.31223 | 0.31465 | 0.35744 | 0.38257 | 0.41266 | 0.43329 | 0.41172 | 0.40804 | 0.41973 | 0.41247 | 0.37608 | 0.38089 | 0.38584 | 0.4819 | 0.44787 | 0.4269 | 0.42589 | 0.39735 | 0.39557 | 0.3967
16 | 0.59645 | 0.57909 | 0.53242 | 0.51449 | 0.50712 | 0.56601 | 0.86217 | 0.90383 | 1.0163 | 0.94456 | 0.88465 | 0.94508 | 0.96244 | 0.90499 | 0.81111 | 0.82189 | 0.8069 | 0.82605 | 0.80821 | 0.81985 | 0.81335 | 0.76984 | 0.71879 | 0.63487
17 | 0.22995 | 0.20682 | 0.18419 | 0.17334 | 0.15457 | 0.165 | 0.27621 | 0.25817 | 0.2928 | 0.29048 | 0.27078 | 0.26107 | 0.27603 | 0.29519 | 0.27292 | 0.2699 | 0.27677 | 0.38517 | 0.36577 | 0.32056 | 0.34538 | 0.30746 | 0.31398 | 0.28352
18 | 1.2769 | 1.1622 | 1.0967 | 1.0346 | 1.0604 | 1.1236 | 1.3793 | 1.4237 | 1.6379 | 1.5862 | 1.7017 | 1.7653 | 1.7969 | 1.6695 | 1.6185 | 1.717 | 1.7577 | 1.8796 | 1.8622 | 1.7412 | 1.9316 | 1.7895 | 1.6777 | 1.5499
19 | 1.8783 | 1.8335 | 1.6863 | 1.7222 | 1.7421 | 1.7924 | 2.0896 | 2.437 | 2.5389 | 2.468 | 2.5912 | 2.6922 | 2.6207 | 2.6486 | 2.3512 | 2.3293 | 2.4318 | 2.3923 | 2.3599 | 2.2077 | 2.3128 | 2.1072 | 1.9808 | 2.0115
20 | 1.0544 | 0.92302 | 0.91665 | 0.88282 | 0.90912 | 0.96807 | 1.2228 | 1.3467 | 1.5648 | 1.5847 | 1.6671 | 1.6189 | 1.5543 | 1.709 | 1.5222 | 1.5101 | 1.5139 | 1.5383 | 1.5218 | 1.5587 | 1.4458 | 1.2386 | 1.1663 | 1.1345
21 | 0.90968 | 0.83606 | 0.83999 | 0.82898 | 0.79958 | 0.96931 | 1.5681 | 1.7587 | 1.7576 | 1.7728 | 1.8579 | 1.9266 | 1.8806 | 1.7909 | 1.5937 | 1.4254 | 1.4686 | 1.5177 | 1.4238 | 1.4751 | 1.4006 | 1.2885 | 1.0966 | 0.99093
22 | 0.5797 | 0.59216 | 0.54731 | 0.5463 | 0.54333 | 0.49137 | 0.52551 | 0.47235 | 0.44103 | 0.43674 | 0.44351 | 0.47826 | 0.50254 | 0.52838 | 0.5106 | 0.50885 | 0.503 | 0.51373 | 0.48404 | 0.50465 | 0.54004 | 0.4738 | 0.55466 | 0.56792
23 | 5.2171 | 4.8018 | 4.5051 | 4.4145 | 4.5216 | 4.7451 | 6.0649 | 6.557 | 7.1331 | 7.7049 | 7.4611 | 7.5018 | 7.3862 | 7.1584 | 7.3144 | 6.8319 | 6.8062 | 7.2274 | 7.5634 | 7.3103 | 7.18 | 6.7873 | 6.4016 | 5.8733
24 | 1.5218 | 1.4324 | 1.3177 | 1.318 | 1.2189 | 1.2626 | 1.6484 | 1.3374 | 1.2027 | 1.1403 | 1.5467 | 1.5887 | 1.495 | 1.6367 | 1.4979 | 1.5166 | 1.4836 | 1.8024 | 1.7226 | 1.5294 | 1.6845 | 1.5198 | 1.7538 | 1.709
25 | 1.0517 | 1.0486 | 1.0755 | 1.053 | 0.99995 | 0.97806 | 1.0674 | 1.007 | 0.8596 | 0.75595 | 1.0222 | 1.0676 | 1.0359 | 1.0899 | 0.97592 | 1.1449 | 1.1729 | 1.1489 | 1.0992 | 1.1064 | 1.2054 | 1.2021 | 1.2429 | 1.2288
26 | 1.17 | 1.1789 | 1.1873 | 1.1677 | 1.1151 | 1.114 | 1.3549 | 1.4566 | 1.5208 | 1.3797 | 1.419 | 1.3925 | 1.4927 | 1.4255 | 1.4416 | 1.4225 | 1.4192 | 1.4703 | 1.3936 | 1.3278 | 1.3846 | 1.3391 | 1.205 | 1.1921
27 | 1.6337 | 1.6442 | 1.5259 | 1.5433 | 1.4536 | 1.5035 | 1.4824 | 1.8236 | 1.8509 | 1.8792 | 1.8203 | 1.864 | 1.9537 | 1.9522 | 1.7057 | 1.8385 | 1.8792 | 1.7852 | 1.7685 | 1.6939 | 1.6743 | 1.665 | 1.6116 | 1.481
28 | 0.85824 | 0.81758 | 0.74645 | 0.70449 | 0.70945 | 0.71225 | 0.81081 | 0.88199 | 0.93247 | 0.96726 | 0.93671 | 0.9569 | 0.94545 | 0.97254 | 0.84505 | 0.88318 | 0.93236 | 1.0311 | 1.0504 | 0.95323 | 0.99145 | 0.90124 | 0.90732 | 0.86849
29 | 1.9278 | 1.8407 | 1.6459 | 1.7358 | 1.7385 | 1.7655 | 2.692 | 3.0364 | 3.1524 | 3.0104 | 3.0267 | 3.035 | 3.0493 | 2.9163 | 2.6436 | 2.6544 | 2.6951 | 2.7149 | 2.408 | 2.7281 | 2.6389 | 2.4662 | 2.2748 | 2.0058
30 | 0.32935 | 0.31103 | 0.27588 | 0.26055 | 0.22374 | 0.23461 | 0.35268 | 0.28263 | 0.3348 | 0.33006 | 0.31089 | 0.29881 | 0.31556 | 0.35202 | 0.32444 | 0.32837 | 0.3138 | 0.4478 | 0.4139 | 0.35598 | 0.40893 | 0.34734 | 0.40529 | 0.3787
31 | 3.6009 | 3.4033 | 2.8675 | 3.0014 | 3.0977 | 3.1775 | 3.9404 | 4.1579 | 4.5526 | 4.6495 | 4.767 | 4.7389 | 5.1851 | 4.8461 | 4.7849 | 4.7092 | 4.8225 | 5.3922 | 5.0255 | 5.2053 | 5.256 | 4.9127 | 4.729 | 4.2893
32 | 0.96003 | 0.87773 | 0.84303 | 0.86843 | 0.8308 | 0.90527 | 0.96115 | 1.2048 | 1.214 | 1.1857 | 1.1924 | 1.254 | 1.2485 | 1.2016 | 1.1309 | 1.1833 | 1.149 | 1.1172 | 1.0942 | 1.0758 | 1.0921 | 1.0448 | 0.98245 | 0.95685

## Pc, Autumn, S3
LoadID | 0 | 1 | 2 | 3 | 4 | 5 | 6 | 7 | 8 | 9 | 10 | 11 | 12 | 13 | 14 | 15 | 16 | 17 | 18 | 19 | 20 | 21 | 22 | 23
1 | 2.0588 | 1.9651 | 1.935 | 1.9121 | 1.8907 | 1.9751 | 1.9824 | 2.4282 | 2.4784 | 2.4599 | 2.5522 | 2.441 | 2.6306 | 2.4405 | 2.2783 | 2.4083 | 2.5579 | 2.4021 | 2.2015 | 2.212 | 2.1033 | 2.1677 | 1.9813 | 1.913
2 | 0.74028 | 0.70356 | 0.64926 | 0.65291 | 0.59829 | 0.59338 | 0.72182 | 0.77235 | 0.88823 | 0.86537 | 0.84964 | 0.84423 | 0.8374 | 0.82824 | 0.77526 | 0.80796 | 0.83823 | 0.97036 | 0.90816 | 0.87903 | 0.91679 | 0.82269 | 0.82304 | 0.77771
3 | 1.2212 | 1.1414 | 1.0291 | 1.0607 | 1.0397 | 1.1146 | 1.6841 | 1.9071 | 2.0144 | 1.9648 | 1.7551 | 1.9807 | 1.9415 | 1.7951 | 1.5935 | 1.6057 | 1.5879 | 1.6931 | 1.5343 | 1.6707 | 1.6337 | 1.5769 | 1.4066 | 1.2561
4 | 0.12732 | 0.12 | 0.10765 | 0.10212 | 0.087911 | 0.088634 | 0.13993 | 0.11169 | 0.11825 | 0.12278 | 0.11906 | 0.10805 | 0.11591 | 0.12784 | 0.12545 | 0.12247 | 0.11623 | 0.17261 | 0.15199 | 0.13236 | 0.14111 | 0.12842 | 0.15009 | 0.14584
5 | 0.88762 | 0.79804 | 0.76283 | 0.74633 | 0.77246 | 0.80649 | 0.98586 | 1.0423 | 1.1209 | 1.1238 | 1.1546 | 1.1834 | 1.1833 | 1.1728 | 1.1423 | 1.1123 | 1.194 | 1.2731 | 1.2491 | 1.2261 | 1.2959 | 1.2753 | 1.1614 | 1.055
6 | 2.6585 | 2.5703 | 2.425 | 2.4115 | 2.4426 | 2.6414 | 2.7098 | 3.303 | 3.3463 | 3.3799 | 3.28 | 3.6291 | 3.507 | 3.5448 | 3.3127 | 3.2637 | 3.0244 | 3.2444 | 3.0333 | 2.9995 | 3.0572 | 2.8216 | 2.6961 | 2.7015
7 | 1.2066 | 1.1127 | 1.0761 | 1.0107 | 0.99543 | 1.0969 | 1.3063 | 1.3742 | 1.5971 | 1.6965 | 1.6762 | 1.6888 | 1.6479 | 1.7293 | 1.6741 | 1.4701 | 1.6164 | 1.588 | 1.5203 | 1.5042 | 1.489 | 1.2342 | 1.3258 | 1.3038
8 | 0.29159 | 0.30145 | 0.28107 | 0.27307 | 0.26347 | 0.28883 | 0.45319 | 0.468 | 0.51178 | 0.49351 | 0.5105 | 0.52191 | 0.50198 | 0.49907 | 0.47303 | 0.44112 | 0.40531 | 0.4422 | 0.42006 | 0.4062 | 0.403 | 0.35175 | 0.33418 | 0.32981
9 | 0.32502 | 0.33049 | 0.31839 | 0.29934 | 0.28374 | 0.28796 | 0.29918 | 0.25112 | 0.22293 | 0.24436 | 0.23527 | 0.25614 | 0.26151 | 0.26798 | 0.27509 | 0.28347 | 0.26568 | 0.29187 | 0.26955 | 0.26327 | 0.27214 | 0.25527 | 0.29767 | 0.31086
10 | 0.27489 | 0.25563 | 0.23788 | 0.23012 | 0.22534 | 0.234 | 0.30334 | 0.30572 | 0.32563 | 0.33521 | 0.31877 | 0.31543 | 0.33903 | 0.33324 | 0.33635 | 0.31804 | 0.30569 | 0.35872 | 0.33191 | 0.33464 | 0.32999 | 0.31704 | 0.31363 | 0.28595
11 | 0.23972 | 0.2182 | 0.20737 | 0.19845 | 0.18858 | 0.20009 | 0.25338 | 0.21525 | 0.19858 | 0.18015 | 0.2386 | 0.25242 | 0.2446 | 0.24556 | 0.23705 | 0.2522 | 0.23541 | 0.2874 | 0.26885 | 0.25615 | 0.26895 | 0.24561 | 0.26906 | 0.25384
12 | 1.3095 | 1.2485 | 1.2734 | 1.2617 | 1.2061 | 1.2844 | 1.2418 | 1.2154 | 1.0286 | 0.88139 | 1.2365 | 1.2475 | 1.2896 | 1.3423 | 1.2267 | 1.418 | 1.433 | 1.4739 | 1.3511 | 1.3623 | 1.4879 | 1.4933 | 1.5305 | 1.5714
13 | 2.8372 | 2.8479 | 2.8622 | 2.8507 | 2.8079 | 2.7398 | 3.5557 | 3.4818 | 3.4922 | 3.4785 | 3.5932 | 3.5055 | 3.5601 | 3.6004 | 3.55 | 3.4348 | 3.4234 | 3.6334 | 3.5597 | 3.3406 | 3.3659 | 3.2437 | 3.134 | 2.9776
14 | 1.1137 | 1.0761 | 1.0752 | 1.0356 | 1.0153 | 1.0095 | 1.0549 | 1.2679 | 1.3239 | 1.223 | 1.2228 | 1.2602 | 1.3526 | 1.3261 | 1.2093 | 1.2541 | 1.2896 | 1.2422 | 1.1895 | 1.1609 | 1.159 | 1.1068 | 1.0746 | 1.0724
15 | 0.36462 | 0.36587 | 0.34084 | 0.32207 | 0.31223 | 0.31465 | 0.35744 | 0.38257 | 0.41266 | 0.43329 | 0.41172 | 0.40804 | 0.41973 | 0.41247 | 0.37608 | 0.38089 | 0.38584 | 0.4819 | 0.44787 | 0.4269 | 0.42589 | 0.39735 | 0.39557 | 0.3967
16 | 0.59645 | 0.57909 | 0.53242 | 0.51449 | 0.50712 | 0.56601 | 0.86217 | 0.90383 | 1.0163 | 0.94456 | 0.88465 | 0.94508 | 0.96244 | 0.90499 | 0.81111 | 0.82189 | 0.8069 | 0.82605 | 0.80821 | 0.81985 | 0.81335 | 0.76984 | 0.71879 | 0.63487
17 | 0.22995 | 0.20682 | 0.18419 | 0.17334 | 0.15457 | 0.165 | 0.27621 | 0.25817 | 0.2928 | 0.29048 | 0.27078 | 0.26107 | 0.27603 | 0.29519 | 0.27292 | 0.2699 | 0.27677 | 0.38517 | 0.36577 | 0.32056 | 0.34538 | 0.30746 | 0.31398 | 0.28352
18 | 1.2769 | 1.1622 | 1.0967 | 1.0346 | 1.0604 | 1.1236 | 1.3793 | 1.4237 | 1.6379 | 1.5862 | 1.7017 | 1.7653 | 1.7969 | 1.6695 | 1.6185 | 1.717 | 1.7577 | 1.8796 | 1.8622 | 1.7412 | 1.9316 | 1.7895 | 1.6777 | 1.5499
19 | 1.8783 | 1.8335 | 1.6863 | 1.7222 | 1.7421 | 1.7924 | 2.0896 | 2.437 | 2.5389 | 2.468 | 2.5912 | 2.6922 | 2.6207 | 2.6486 | 2.3512 | 2.3293 | 2.4318 | 2.3923 | 2.3599 | 2.2077 | 2.3128 | 2.1072 | 1.9808 | 2.0115
20 | 1.0544 | 0.92302 | 0.91665 | 0.88282 | 0.90912 | 0.96807 | 1.2228 | 1.3467 | 1.5648 | 1.5847 | 1.6671 | 1.6189 | 1.5543 | 1.709 | 1.5222 | 1.5101 | 1.5139 | 1.5383 | 1.5218 | 1.5587 | 1.4458 | 1.2386 | 1.1663 | 1.1345
21 | 0.90968 | 0.83606 | 0.83999 | 0.82898 | 0.79958 | 0.96931 | 1.5681 | 1.7587 | 1.7576 | 1.7728 | 1.8579 | 1.9266 | 1.8806 | 1.7909 | 1.5937 | 1.4254 | 1.4686 | 1.5177 | 1.4238 | 1.4751 | 1.4006 | 1.2885 | 1.0966 | 0.99093
22 | 0.5797 | 0.59216 | 0.54731 | 0.5463 | 0.54333 | 0.49137 | 0.52551 | 0.47235 | 0.44103 | 0.43674 | 0.44351 | 0.47826 | 0.50254 | 0.52838 | 0.5106 | 0.50885 | 0.503 | 0.51373 | 0.48404 | 0.50465 | 0.54004 | 0.4738 | 0.55466 | 0.56792
23 | 5.2171 | 4.8018 | 4.5051 | 4.4145 | 4.5216 | 4.7451 | 6.0649 | 6.557 | 7.1331 | 7.7049 | 7.4611 | 7.5018 | 7.3862 | 7.1584 | 7.3144 | 6.8319 | 6.8062 | 7.2274 | 7.5634 | 7.3103 | 7.18 | 6.7873 | 6.4016 | 5.8733
24 | 1.5218 | 1.4324 | 1.3177 | 1.318 | 1.2189 | 1.2626 | 1.6484 | 1.3374 | 1.2027 | 1.1403 | 1.5467 | 1.5887 | 1.495 | 1.6367 | 1.4979 | 1.5166 | 1.4836 | 1.8024 | 1.7226 | 1.5294 | 1.6845 | 1.5198 | 1.7538 | 1.709
25 | 1.0517 | 1.0486 | 1.0755 | 1.053 | 0.99995 | 0.97806 | 1.0674 | 1.007 | 0.8596 | 0.75595 | 1.0222 | 1.0676 | 1.0359 | 1.0899 | 0.97592 | 1.1449 | 1.1729 | 1.1489 | 1.0992 | 1.1064 | 1.2054 | 1.2021 | 1.2429 | 1.2288
26 | 1.17 | 1.1789 | 1.1873 | 1.1677 | 1.1151 | 1.114 | 1.3549 | 1.4566 | 1.5208 | 1.3797 | 1.419 | 1.3925 | 1.4927 | 1.4255 | 1.4416 | 1.4225 | 1.4192 | 1.4703 | 1.3936 | 1.3278 | 1.3846 | 1.3391 | 1.205 | 1.1921
27 | 1.6337 | 1.6442 | 1.5259 | 1.5433 | 1.4536 | 1.5035 | 1.4824 | 1.8236 | 1.8509 | 1.8792 | 1.8203 | 1.864 | 1.9537 | 1.9522 | 1.7057 | 1.8385 | 1.8792 | 1.7852 | 1.7685 | 1.6939 | 1.6743 | 1.665 | 1.6116 | 1.481
28 | 0.85824 | 0.81758 | 0.74645 | 0.70449 | 0.70945 | 0.71225 | 0.81081 | 0.88199 | 0.93247 | 0.96726 | 0.93671 | 0.9569 | 0.94545 | 0.97254 | 0.84505 | 0.88318 | 0.93236 | 1.0311 | 1.0504 | 0.95323 | 0.99145 | 0.90124 | 0.90732 | 0.86849
29 | 1.9278 | 1.8407 | 1.6459 | 1.7358 | 1.7385 | 1.7655 | 2.692 | 3.0364 | 3.1524 | 3.0104 | 3.0267 | 3.035 | 3.0493 | 2.9163 | 2.6436 | 2.6544 | 2.6951 | 2.7149 | 2.408 | 2.7281 | 2.6389 | 2.4662 | 2.2748 | 2.0058
30 | 0.32935 | 0.31103 | 0.27588 | 0.26055 | 0.22374 | 0.23461 | 0.35268 | 0.28263 | 0.3348 | 0.33006 | 0.31089 | 0.29881 | 0.31556 | 0.35202 | 0.32444 | 0.32837 | 0.3138 | 0.4478 | 0.4139 | 0.35598 | 0.40893 | 0.34734 | 0.40529 | 0.3787
31 | 3.6009 | 3.4033 | 2.8675 | 3.0014 | 3.0977 | 3.1775 | 3.9404 | 4.1579 | 4.5526 | 4.6495 | 4.767 | 4.7389 | 5.1851 | 4.8461 | 4.7849 | 4.7092 | 4.8225 | 5.3922 | 5.0255 | 5.2053 | 5.256 | 4.9127 | 4.729 | 4.2893
32 | 0.96003 | 0.87773 | 0.84303 | 0.86843 | 0.8308 | 0.90527 | 0.96115 | 1.2048 | 1.214 | 1.1857 | 1.1924 | 1.254 | 1.2485 | 1.2016 | 1.1309 | 1.1833 | 1.149 | 1.1172 | 1.0942 | 1.0758 | 1.0921 | 1.0448 | 0.98245 | 0.95685

## Pc, Autumn, S4
LoadID | 0 | 1 | 2 | 3 | 4 | 5 | 6 | 7 | 8 | 9 | 10 | 11 | 12 | 13 | 14 | 15 | 16 | 17 | 18 | 19 | 20 | 21 | 22 | 23
1 | 2.0089 | 1.9441 | 1.9517 | 1.897 | 1.9696 | 1.9309 | 1.9484 | 2.4971 | 2.5661 | 2.4625 | 2.5314 | 2.5781 | 2.6306 | 2.3954 | 2.2391 | 2.2705 | 2.3804 | 2.3696 | 2.1877 | 2.246 | 2.2785 | 2.0818 | 1.9492 | 1.9056
2 | 0.6947 | 0.71168 | 0.67249 | 0.62334 | 0.58535 | 0.6307 | 0.70735 | 0.78973 | 0.80617 | 0.86317 | 0.86065 | 0.82819 | 0.88114 | 0.82927 | 0.78534 | 0.77066 | 0.83649 | 0.95372 | 0.8838 | 0.92634 | 0.861 | 0.81338 | 0.82606 | 0.77226
3 | 1.1764 | 1.1006 | 1.0183 | 1.0932 | 1.0605 | 1.0891 | 1.722 | 1.8124 | 1.9456 | 1.8991 | 1.7788 | 1.8449 | 1.8973 | 1.8026 | 1.575 | 1.628 | 1.578 | 1.7298 | 1.5623 | 1.5857 | 1.7143 | 1.5194 | 1.4682 | 1.2657
4 | 0.12752 | 0.12091 | 0.10825 | 0.10216 | 0.086889 | 0.088632 | 0.13927 | 0.11031 | 0.11882 | 0.12255 | 0.10925 | 0.10547 | 0.11571 | 0.12711 | 0.12588 | 0.11966 | 0.11347 | 0.16529 | 0.15268 | 0.13715 | 0.14238 | 0.12748 | 0.15306 | 0.14536
5 | 0.88707 | 0.793 | 0.75066 | 0.73592 | 0.76294 | 0.7803 | 0.98969 | 1.0481 | 1.1111 | 1.0857 | 1.1957 | 1.2083 | 1.2458 | 1.1923 | 1.1541 | 1.1546 | 1.1421 | 1.2961 | 1.3009 | 1.2856 | 1.3109 | 1.2753 | 1.1383 | 1.0736
6 | 2.6576 | 2.6128 | 2.4041 | 2.3663 | 2.4797 | 2.506 | 2.7473 | 3.3493 | 3.2549 | 3.4157 | 3.3866 | 3.4655 | 3.5362 | 3.426 | 3.2345 | 3.3628 | 3.1199 | 3.1447 | 3.2246 | 3.083 | 3.0121 | 2.9764 | 2.8286 | 2.6541
7 | 1.1851 | 1.1252 | 1.0602 | 1.0249 | 0.96946 | 1.0615 | 1.394 | 1.3944 | 1.5488 | 1.6102 | 1.5866 | 1.6057 | 1.6491 | 1.723 | 1.647 | 1.5459 | 1.5184 | 1.6668 | 1.6068 | 1.468 | 1.5272 | 1.2354 | 1.3126 | 1.2754
8 | 0.312 | 0.29606 | 0.27672 | 0.27228 | 0.26147 | 0.30009 | 0.46097 | 0.47917 | 0.49303 | 0.52247 | 0.53053 | 0.52811 | 0.51346 | 0.52932 | 0.44953 | 0.42801 | 0.3966 | 0.43645 | 0.43672 | 0.41806 | 0.41176 | 0.37665 | 0.34659 | 0.33078
9 | 0.32125 | 0.32424 | 0.32069 | 0.29701 | 0.29079 | 0.27389 | 0.28433 | 0.24262 | 0.24154 | 0.24197 | 0.2426 | 0.24618 | 0.25217 | 0.27562 | 0.27178 | 0.29074 | 0.26825 | 0.28475 | 0.274 | 0.27108 | 0.28712 | 0.25944 | 0.30269 | 0.32337
10 | 0.26944 | 0.25534 | 0.24318 | 0.23849 | 0.2306 | 0.23633 | 0.28499 | 0.29255 | 0.31194 | 0.34773 | 0.33027 | 0.3256 | 0.3453 | 0.34532 | 0.34543 | 0.30919 | 0.30942 | 0.35248 | 0.33906 | 0.32736 | 0.32884 | 0.30312 | 0.30442 | 0.28918
11 | 0.22766 | 0.22413 | 0.20327 | 0.20121 | 0.19191 | 0.19641 | 0.25781 | 0.22014 | 0.20287 | 0.17497 | 0.23993 | 0.25563 | 0.24771 | 0.26487 | 0.23883 | 0.24643 | 0.23098 | 0.28298 | 0.26867 | 0.25598 | 0.2694 | 0.24482 | 0.28408 | 0.26811
12 | 1.2829 | 1.2744 | 1.3314 | 1.231 | 1.2154 | 1.2128 | 1.2926 | 1.2176 | 1.0633 | 0.90633 | 1.3009 | 1.306 | 1.2822 | 1.2724 | 1.1685 | 1.4084 | 1.392 | 1.3939 | 1.3636 | 1.3673 | 1.4421 | 1.448 | 1.5221 | 1.5399
13 | 2.9817 | 2.8121 | 2.7619 | 2.954 | 2.8746 | 2.9599 | 3.3034 | 3.3926 | 3.6925 | 3.515 | 3.4916 | 3.4081 | 3.6219 | 3.7573 | 3.6976 | 3.5542 | 3.4667 | 3.5956 | 3.5597 | 3.2965 | 3.4104 | 3.1551 | 2.9665 | 2.9851
14 | 1.1467 | 1.1054 | 1.0752 | 1.0542 | 1.0208 | 1.0665 | 1.0097 | 1.2784 | 1.3678 | 1.3127 | 1.2662 | 1.2594 | 1.3424 | 1.3514 | 1.1905 | 1.224 | 1.278 | 1.3094 | 1.2158 | 1.2094 | 1.1154 | 1.1246 | 1.1066 | 1.035
15 | 0.37827 | 0.35163 | 0.33951 | 0.33473 | 0.31477 | 0.31195 | 0.37537 | 0.38786 | 0.40657 | 0.42457 | 0.409 | 0.42911 | 0.43037 | 0.40969 | 0.37416 | 0.38354 | 0.39384 | 0.47422 | 0.4634 | 0.42491 | 0.41987 | 0.38894 | 0.40626 | 0.37825
16 | 0.60837 | 0.56503 | 0.51261 | 0.54327 | 0.51944 | 0.55439 | 0.82545 | 0.91225 | 0.98438 | 0.95793 | 0.88938 | 0.97533 | 0.91957 | 0.86986 | 0.79851 | 0.77565 | 0.79356 | 0.88605 | 0.76643 | 0.79957 | 0.8282 | 0.74601 | 0.72743 | 0.63929
17 | 0.2275 | 0.20821 | 0.18459 | 0.17309 | 0.15287 | 0.16411 | 0.28085 | 0.26278 | 0.28951 | 0.28994 | 0.27758 | 0.25678 | 0.28233 | 0.2973 | 0.26851 | 0.27927 | 0.28127 | 0.39265 | 0.3474 | 0.31341 | 0.33581 | 0.29057 | 0.31267 | 0.28179
18 | 1.2528 | 1.1649 | 1.1067 | 1.0433 | 1.0922 | 1.1315 | 1.3625 | 1.4307 | 1.5226 | 1.6324 | 1.7017 | 1.7649 | 1.7607 | 1.7557 | 1.6795 | 1.6535 | 1.7284 | 1.8572 | 1.7741 | 1.7429 | 1.8648 | 1.7147 | 1.6896 | 1.5618
19 | 1.8409 | 1.7568 | 1.7455 | 1.7745 | 1.7636 | 1.7854 | 2.0798 | 2.387 | 2.4214 | 2.4906 | 2.5384 | 2.7091 | 2.6001 | 2.5436 | 2.3788 | 2.3982 | 2.3589 | 2.3964 | 2.2328 | 2.2006 | 2.2793 | 2.1742 | 2.0617 | 1.9781
20 | 0.96761 | 0.96789 | 0.92446 | 0.92157 | 0.90912 | 0.99052 | 1.2417 | 1.4302 | 1.546 | 1.6273 | 1.5712 | 1.65 | 1.6761 | 1.6421 | 1.6039 | 1.4503 | 1.4879 | 1.5458 | 1.5833 | 1.5677 | 1.4262 | 1.2583 | 1.223 | 1.0769
21 | 0.88712 | 0.8556 | 0.81288 | 0.8157 | 0.85461 | 0.92619 | 1.5357 | 1.722 | 1.8094 | 1.7868 | 1.921 | 1.9111 | 1.8467 | 1.739 | 1.6009 | 1.4608 | 1.3851 | 1.4937 | 1.3936 | 1.3798 | 1.4125 | 1.2932 | 1.0916 | 0.98164
22 | 0.60335 | 0.58161 | 0.53978 | 0.54043 | 0.53885 | 0.48543 | 0.51066 | 0.46733 | 0.44088 | 0.43373 | 0.45358 | 0.46415 | 0.50067 | 0.50281 | 0.51766 | 0.51594 | 0.49902 | 0.53399 | 0.51143 | 0.49588 | 0.53493 | 0.50561 | 0.54305 | 0.57334
23 | 5.175 | 4.7522 | 4.4714 | 4.6355 | 4.6479 | 4.7256 | 6.0531 | 6.3925 | 7.3377 | 7.5493 | 7.3913 | 7.3016 | 7.4322 | 7.2153 | 7.4052 | 6.6661 | 6.8212 | 7.2274 | 7.1426 | 7.3241 | 7.5978 | 6.647 | 6.3821 | 5.7103
24 | 1.4988 | 1.4358 | 1.3642 | 1.3105 | 1.2078 | 1.2731 | 1.6168 | 1.4063 | 1.2258 | 1.1291 | 1.5291 | 1.574 | 1.5896 | 1.5635 | 1.5855 | 1.537 | 1.5048 | 1.8575 | 1.6693 | 1.5623 | 1.7118 | 1.5066 | 1.7538 | 1.6671
25 | 1.0387 | 1.0631 | 1.1065 | 1.0254 | 1.0097 | 0.99909 | 1.0262 | 1.0292 | 0.82327 | 0.74708 | 1.0343 | 1.0191 | 1.0801 | 1.0596 | 1.0014 | 1.1389 | 1.1781 | 1.1795 | 1.1337 | 1.1049 | 1.1997 | 1.1473 | 1.279 | 1.2985
26 | 1.1255 | 1.1439 | 1.1908 | 1.1396 | 1.1524 | 1.1215 | 1.4049 | 1.3738 | 1.4819 | 1.3798 | 1.3541 | 1.4075 | 1.5082 | 1.4616 | 1.4559 | 1.4017 | 1.4365 | 1.4552 | 1.4431 | 1.3866 | 1.4013 | 1.29 | 1.1858 | 1.1605
27 | 1.6489 | 1.5997 | 1.533 | 1.4881 | 1.4373 | 1.4431 | 1.5046 | 1.8036 | 1.891 | 1.9733 | 1.8634 | 1.9188 | 1.8931 | 1.9182 | 1.7474 | 1.886 | 1.8526 | 1.808 | 1.7693 | 1.6845 | 1.6825 | 1.6792 | 1.5407 | 1.5197
28 | 0.82434 | 0.81792 | 0.78033 | 0.71888 | 0.67392 | 0.68966 | 0.82891 | 0.86426 | 0.91315 | 0.95125 | 0.91651 | 0.94092 | 0.95523 | 0.89633 | 0.852 | 0.88668 | 0.92495 | 1.1004 | 0.98233 | 0.96538 | 0.94876 | 0.91733 | 0.91714 | 0.8444
29 | 1.8918 | 1.8927 | 1.6734 | 1.7773 | 1.6409 | 1.8431 | 2.6719 | 3.0169 | 3.0348 | 3.1008 | 2.8595 | 3.1727 | 3.145 | 2.845 | 2.5123 | 2.5364 | 2.531 | 2.6224 | 2.4278 | 2.6136 | 2.6297 | 2.5393 | 2.2618 | 2.0375
30 | 0.32797 | 0.30774 | 0.27568 | 0.26117 | 0.22451 | 0.23485 | 0.35886 | 0.28873 | 0.31531 | 0.3405 | 0.30904 | 0.28809 | 0.32513 | 0.34772 | 0.32955 | 0.31609 | 0.31996 | 0.46241 | 0.39225 | 0.35526 | 0.39873 | 0.3448 | 0.40671 | 0.37794
31 | 3.5811 | 3.2696 | 3.0353 | 2.8507 | 3.1585 | 3.0658 | 3.7774 | 4.2089 | 4.4248 | 4.667 | 4.6755 | 5.0277 | 4.8793 | 4.7898 | 4.5346 | 4.6624 | 4.8371 | 5.4811 | 5.2522 | 5.273 | 5.076 | 4.9273 | 4.5283 | 4.2891
32 | 0.94236 | 0.92125 | 0.80658 | 0.85351 | 0.88441 | 0.87166 | 1.009 | 1.175 | 1.2391 | 1.2424 | 1.2477 | 1.2055 | 1.1866 | 1.2174 | 1.1472 | 1.1237 | 1.1014 | 1.1648 | 1.1375 | 1.1034 | 1.1034 | 1.0555 | 1.0069 | 0.97946

## Pc, Autumn, S5
LoadID | 0 | 1 | 2 | 3 | 4 | 5 | 6 | 7 | 8 | 9 | 10 | 11 | 12 | 13 | 14 | 15 | 16 | 17 | 18 | 19 | 20 | 21 | 22 | 23
1 | 2.0089 | 1.9441 | 1.9517 | 1.897 | 1.9696 | 1.9309 | 1.9484 | 2.4971 | 2.5661 | 2.4625 | 2.5314 | 2.5781 | 2.6306 | 2.3954 | 2.2391 | 2.2705 | 2.3804 | 2.3696 | 2.1877 | 2.246 | 2.2785 | 2.0818 | 1.9492 | 1.9056
2 | 0.6947 | 0.71168 | 0.67249 | 0.62334 | 0.58535 | 0.6307 | 0.70735 | 0.78973 | 0.80617 | 0.86317 | 0.86065 | 0.82819 | 0.88114 | 0.82927 | 0.78534 | 0.77066 | 0.83649 | 0.95372 | 0.8838 | 0.92634 | 0.861 | 0.81338 | 0.82606 | 0.77226
3 | 1.1764 | 1.1006 | 1.0183 | 1.0932 | 1.0605 | 1.0891 | 1.722 | 1.8124 | 1.9456 | 1.8991 | 1.7788 | 1.8449 | 1.8973 | 1.8026 | 1.575 | 1.628 | 1.578 | 1.7298 | 1.5623 | 1.5857 | 1.7143 | 1.5194 | 1.4682 | 1.2657
4 | 0.12752 | 0.12091 | 0.10825 | 0.10216 | 0.086889 | 0.088632 | 0.13927 | 0.11031 | 0.11882 | 0.12255 | 0.10925 | 0.10547 | 0.11571 | 0.12711 | 0.12588 | 0.11966 | 0.11347 | 0.16529 | 0.15268 | 0.13715 | 0.14238 | 0.12748 | 0.15306 | 0.14536
5 | 0.88707 | 0.793 | 0.75066 | 0.73592 | 0.76294 | 0.7803 | 0.98969 | 1.0481 | 1.1111 | 1.0857 | 1.1957 | 1.2083 | 1.2458 | 1.1923 | 1.1541 | 1.1546 | 1.1421 | 1.2961 | 1.3009 | 1.2856 | 1.3109 | 1.2753 | 1.1383 | 1.0736
6 | 2.6576 | 2.6128 | 2.4041 | 2.3663 | 2.4797 | 2.506 | 2.7473 | 3.3493 | 3.2549 | 3.4157 | 3.3866 | 3.4655 | 3.5362 | 3.426 | 3.2345 | 3.3628 | 3.1199 | 3.1447 | 3.2246 | 3.083 | 3.0121 | 2.9764 | 2.8286 | 2.6541
7 | 1.1851 | 1.1252 | 1.0602 | 1.0249 | 0.96946 | 1.0615 | 1.394 | 1.3944 | 1.5488 | 1.6102 | 1.5866 | 1.6057 | 1.6491 | 1.723 | 1.647 | 1.5459 | 1.5184 | 1.6668 | 1.6068 | 1.468 | 1.5272 | 1.2354 | 1.3126 | 1.2754
8 | 0.312 | 0.29606 | 0.27672 | 0.27228 | 0.26147 | 0.30009 | 0.46097 | 0.47917 | 0.49303 | 0.52247 | 0.53053 | 0.52811 | 0.51346 | 0.52932 | 0.44953 | 0.42801 | 0.3966 | 0.43645 | 0.43672 | 0.41806 | 0.41176 | 0.37665 | 0.34659 | 0.33078
9 | 0.32125 | 0.32424 | 0.32069 | 0.29701 | 0.29079 | 0.27389 | 0.28433 | 0.24262 | 0.24154 | 0.24197 | 0.2426 | 0.24618 | 0.25217 | 0.27562 | 0.27178 | 0.29074 | 0.26825 | 0.28475 | 0.274 | 0.27108 | 0.28712 | 0.25944 | 0.30269 | 0.32337
10 | 0.26944 | 0.25534 | 0.24318 | 0.23849 | 0.2306 | 0.23633 | 0.28499 | 0.29255 | 0.31194 | 0.34773 | 0.33027 | 0.3256 | 0.3453 | 0.34532 | 0.34543 | 0.30919 | 0.30942 | 0.35248 | 0.33906 | 0.32736 | 0.32884 | 0.30312 | 0.30442 | 0.28918
11 | 0.22766 | 0.22413 | 0.20327 | 0.20121 | 0.19191 | 0.19641 | 0.25781 | 0.22014 | 0.20287 | 0.17497 | 0.23993 | 0.25563 | 0.24771 | 0.26487 | 0.23883 | 0.24643 | 0.23098 | 0.28298 | 0.26867 | 0.25598 | 0.2694 | 0.24482 | 0.28408 | 0.26811
12 | 1.2829 | 1.2744 | 1.3314 | 1.231 | 1.2154 | 1.2128 | 1.2926 | 1.2176 | 1.0633 | 0.90633 | 1.3009 | 1.306 | 1.2822 | 1.2724 | 1.1685 | 1.4084 | 1.392 | 1.3939 | 1.3636 | 1.3673 | 1.4421 | 1.448 | 1.5221 | 1.5399
13 | 2.9817 | 2.8121 | 2.7619 | 2.954 | 2.8746 | 2.9599 | 3.3034 | 3.3926 | 3.6925 | 3.515 | 3.4916 | 3.4081 | 3.6219 | 3.7573 | 3.6976 | 3.5542 | 3.4667 | 3.5956 | 3.5597 | 3.2965 | 3.4104 | 3.1551 | 2.9665 | 2.9851
14 | 1.1467 | 1.1054 | 1.0752 | 1.0542 | 1.0208 | 1.0665 | 1.0097 | 1.2784 | 1.3678 | 1.3127 | 1.2662 | 1.2594 | 1.3424 | 1.3514 | 1.1905 | 1.224 | 1.278 | 1.3094 | 1.2158 | 1.2094 | 1.1154 | 1.1246 | 1.1066 | 1.035
15 | 0.37827 | 0.35163 | 0.33951 | 0.33473 | 0.31477 | 0.31195 | 0.37537 | 0.38786 | 0.40657 | 0.42457 | 0.409 | 0.42911 | 0.43037 | 0.40969 | 0.37416 | 0.38354 | 0.39384 | 0.47422 | 0.4634 | 0.42491 | 0.41987 | 0.38894 | 0.40626 | 0.37825
16 | 0.60837 | 0.56503 | 0.51261 | 0.54327 | 0.51944 | 0.55439 | 0.82545 | 0.91225 | 0.98438 | 0.95793 | 0.88938 | 0.97533 | 0.91957 | 0.86986 | 0.79851 | 0.77565 | 0.79356 | 0.88605 | 0.76643 | 0.79957 | 0.8282 | 0.74601 | 0.72743 | 0.63929
17 | 0.2275 | 0.20821 | 0.18459 | 0.17309 | 0.15287 | 0.16411 | 0.28085 | 0.26278 | 0.28951 | 0.28994 | 0.27758 | 0.25678 | 0.28233 | 0.2973 | 0.26851 | 0.27927 | 0.28127 | 0.39265 | 0.3474 | 0.31341 | 0.33581 | 0.29057 | 0.31267 | 0.28179
18 | 1.2528 | 1.1649 | 1.1067 | 1.0433 | 1.0922 | 1.1315 | 1.3625 | 1.4307 | 1.5226 | 1.6324 | 1.7017 | 1.7649 | 1.7607 | 1.7557 | 1.6795 | 1.6535 | 1.7284 | 1.8572 | 1.7741 | 1.7429 | 1.8648 | 1.7147 | 1.6896 | 1.5618
19 | 1.8409 | 1.7568 | 1.7455 | 1.7745 | 1.7636 | 1.7854 | 2.0798 | 2.387 | 2.4214 | 2.4906 | 2.5384 | 2.7091 | 2.6001 | 2.5436 | 2.3788 | 2.3982 | 2.3589 | 2.3964 | 2.2328 | 2.2006 | 2.2793 | 2.1742 | 2.0617 | 1.9781
20 | 0.96761 | 0.96789 | 0.92446 | 0.92157 | 0.90912 | 0.99052 | 1.2417 | 1.4302 | 1.546 | 1.6273 | 1.5712 | 1.65 | 1.6761 | 1.6421 | 1.6039 | 1.4503 | 1.4879 | 1.5458 | 1.5833 | 1.5677 | 1.4262 | 1.2583 | 1.223 | 1.0769
21 | 0.88712 | 0.8556 | 0.81288 | 0.8157 | 0.85461 | 0.92619 | 1.5357 | 1.722 | 1.8094 | 1.7868 | 1.921 | 1.9111 | 1.8467 | 1.739 | 1.6009 | 1.4608 | 1.3851 | 1.4937 | 1.3936 | 1.3798 | 1.4125 | 1.2932 | 1.0916 | 0.98164
22 | 0.60335 | 0.58161 | 0.53978 | 0.54043 | 0.53885 | 0.48543 | 0.51066 | 0.46733 | 0.44088 | 0.43373 | 0.45358 | 0.46415 | 0.50067 | 0.50281 | 0.51766 | 0.51594 | 0.49902 | 0.53399 | 0.51143 | 0.49588 | 0.53493 | 0.50561 | 0.54305 | 0.57334
23 | 5.175 | 4.7522 | 4.4714 | 4.6355 | 4.6479 | 4.7256 | 6.0531 | 6.3925 | 7.3377 | 7.5493 | 7.3913 | 7.3016 | 7.4322 | 7.2153 | 7.4052 | 6.6661 | 6.8212 | 7.2274 | 7.1426 | 7.3241 | 7.5978 | 6.647 | 6.3821 | 5.7103
24 | 1.4988 | 1.4358 | 1.3642 | 1.3105 | 1.2078 | 1.2731 | 1.6168 | 1.4063 | 1.2258 | 1.1291 | 1.5291 | 1.574 | 1.5896 | 1.5635 | 1.5855 | 1.537 | 1.5048 | 1.8575 | 1.6693 | 1.5623 | 1.7118 | 1.5066 | 1.7538 | 1.6671
25 | 1.0387 | 1.0631 | 1.1065 | 1.0254 | 1.0097 | 0.99909 | 1.0262 | 1.0292 | 0.82327 | 0.74708 | 1.0343 | 1.0191 | 1.0801 | 1.0596 | 1.0014 | 1.1389 | 1.1781 | 1.1795 | 1.1337 | 1.1049 | 1.1997 | 1.1473 | 1.279 | 1.2985
26 | 1.1255 | 1.1439 | 1.1908 | 1.1396 | 1.1524 | 1.1215 | 1.4049 | 1.3738 | 1.4819 | 1.3798 | 1.3541 | 1.4075 | 1.5082 | 1.4616 | 1.4559 | 1.4017 | 1.4365 | 1.4552 | 1.4431 | 1.3866 | 1.4013 | 1.29 | 1.1858 | 1.1605
27 | 1.6489 | 1.5997 | 1.533 | 1.4881 | 1.4373 | 1.4431 | 1.5046 | 1.8036 | 1.891 | 1.9733 | 1.8634 | 1.9188 | 1.8931 | 1.9182 | 1.7474 | 1.886 | 1.8526 | 1.808 | 1.7693 | 1.6845 | 1.6825 | 1.6792 | 1.5407 | 1.5197
28 | 0.82434 | 0.81792 | 0.78033 | 0.71888 | 0.67392 | 0.68966 | 0.82891 | 0.86426 | 0.91315 | 0.95125 | 0.91651 | 0.94092 | 0.95523 | 0.89633 | 0.852 | 0.88668 | 0.92495 | 1.1004 | 0.98233 | 0.96538 | 0.94876 | 0.91733 | 0.91714 | 0.8444
29 | 1.8918 | 1.8927 | 1.6734 | 1.7773 | 1.6409 | 1.8431 | 2.6719 | 3.0169 | 3.0348 | 3.1008 | 2.8595 | 3.1727 | 3.145 | 2.845 | 2.5123 | 2.5364 | 2.531 | 2.6224 | 2.4278 | 2.6136 | 2.6297 | 2.5393 | 2.2618 | 2.0375
30 | 0.32797 | 0.30774 | 0.27568 | 0.26117 | 0.22451 | 0.23485 | 0.35886 | 0.28873 | 0.31531 | 0.3405 | 0.30904 | 0.28809 | 0.32513 | 0.34772 | 0.32955 | 0.31609 | 0.31996 | 0.46241 | 0.39225 | 0.35526 | 0.39873 | 0.3448 | 0.40671 | 0.37794
31 | 3.5811 | 3.2696 | 3.0353 | 2.8507 | 3.1585 | 3.0658 | 3.7774 | 4.2089 | 4.4248 | 4.667 | 4.6755 | 5.0277 | 4.8793 | 4.7898 | 4.5346 | 4.6624 | 4.8371 | 5.4811 | 5.2522 | 5.273 | 5.076 | 4.9273 | 4.5283 | 4.2891
32 | 0.94236 | 0.92125 | 0.80658 | 0.85351 | 0.88441 | 0.87166 | 1.009 | 1.175 | 1.2391 | 1.2424 | 1.2477 | 1.2055 | 1.1866 | 1.2174 | 1.1472 | 1.1237 | 1.1014 | 1.1648 | 1.1375 | 1.1034 | 1.1034 | 1.0555 | 1.0069 | 0.97946

## Pc, Autumn, S6
LoadID | 0 | 1 | 2 | 3 | 4 | 5 | 6 | 7 | 8 | 9 | 10 | 11 | 12 | 13 | 14 | 15 | 16 | 17 | 18 | 19 | 20 | 21 | 22 | 23
1 | 2.0089 | 1.9441 | 1.9517 | 1.897 | 1.9696 | 1.9309 | 1.9484 | 2.4971 | 2.5661 | 2.4625 | 2.5314 | 2.5781 | 2.6306 | 2.3954 | 2.2391 | 2.2705 | 2.3804 | 2.3696 | 2.1877 | 2.246 | 2.2785 | 2.0818 | 1.9492 | 1.9056
2 | 0.6947 | 0.71168 | 0.67249 | 0.62334 | 0.58535 | 0.6307 | 0.70735 | 0.78973 | 0.80617 | 0.86317 | 0.86065 | 0.82819 | 0.88114 | 0.82927 | 0.78534 | 0.77066 | 0.83649 | 0.95372 | 0.8838 | 0.92634 | 0.861 | 0.81338 | 0.82606 | 0.77226
3 | 1.1764 | 1.1006 | 1.0183 | 1.0932 | 1.0605 | 1.0891 | 1.722 | 1.8124 | 1.9456 | 1.8991 | 1.7788 | 1.8449 | 1.8973 | 1.8026 | 1.575 | 1.628 | 1.578 | 1.7298 | 1.5623 | 1.5857 | 1.7143 | 1.5194 | 1.4682 | 1.2657
4 | 0.12752 | 0.12091 | 0.10825 | 0.10216 | 0.086889 | 0.088632 | 0.13927 | 0.11031 | 0.11882 | 0.12255 | 0.10925 | 0.10547 | 0.11571 | 0.12711 | 0.12588 | 0.11966 | 0.11347 | 0.16529 | 0.15268 | 0.13715 | 0.14238 | 0.12748 | 0.15306 | 0.14536
5 | 0.88707 | 0.793 | 0.75066 | 0.73592 | 0.76294 | 0.7803 | 0.98969 | 1.0481 | 1.1111 | 1.0857 | 1.1957 | 1.2083 | 1.2458 | 1.1923 | 1.1541 | 1.1546 | 1.1421 | 1.2961 | 1.3009 | 1.2856 | 1.3109 | 1.2753 | 1.1383 | 1.0736
6 | 2.6576 | 2.6128 | 2.4041 | 2.3663 | 2.4797 | 2.506 | 2.7473 | 3.3493 | 3.2549 | 3.4157 | 3.3866 | 3.4655 | 3.5362 | 3.426 | 3.2345 | 3.3628 | 3.1199 | 3.1447 | 3.2246 | 3.083 | 3.0121 | 2.9764 | 2.8286 | 2.6541
7 | 1.1851 | 1.1252 | 1.0602 | 1.0249 | 0.96946 | 1.0615 | 1.394 | 1.3944 | 1.5488 | 1.6102 | 1.5866 | 1.6057 | 1.6491 | 1.723 | 1.647 | 1.5459 | 1.5184 | 1.6668 | 1.6068 | 1.468 | 1.5272 | 1.2354 | 1.3126 | 1.2754
8 | 0.312 | 0.29606 | 0.27672 | 0.27228 | 0.26147 | 0.30009 | 0.46097 | 0.47917 | 0.49303 | 0.52247 | 0.53053 | 0.52811 | 0.51346 | 0.52932 | 0.44953 | 0.42801 | 0.3966 | 0.43645 | 0.43672 | 0.41806 | 0.41176 | 0.37665 | 0.34659 | 0.33078
9 | 0.32125 | 0.32424 | 0.32069 | 0.29701 | 0.29079 | 0.27389 | 0.28433 | 0.24262 | 0.24154 | 0.24197 | 0.2426 | 0.24618 | 0.25217 | 0.27562 | 0.27178 | 0.29074 | 0.26825 | 0.28475 | 0.274 | 0.27108 | 0.28712 | 0.25944 | 0.30269 | 0.32337
10 | 0.26944 | 0.25534 | 0.24318 | 0.23849 | 0.2306 | 0.23633 | 0.28499 | 0.29255 | 0.31194 | 0.34773 | 0.33027 | 0.3256 | 0.3453 | 0.34532 | 0.34543 | 0.30919 | 0.30942 | 0.35248 | 0.33906 | 0.32736 | 0.32884 | 0.30312 | 0.30442 | 0.28918
11 | 0.22766 | 0.22413 | 0.20327 | 0.20121 | 0.19191 | 0.19641 | 0.25781 | 0.22014 | 0.20287 | 0.17497 | 0.23993 | 0.25563 | 0.24771 | 0.26487 | 0.23883 | 0.24643 | 0.23098 | 0.28298 | 0.26867 | 0.25598 | 0.2694 | 0.24482 | 0.28408 | 0.26811
12 | 1.2829 | 1.2744 | 1.3314 | 1.231 | 1.2154 | 1.2128 | 1.2926 | 1.2176 | 1.0633 | 0.90633 | 1.3009 | 1.306 | 1.2822 | 1.2724 | 1.1685 | 1.4084 | 1.392 | 1.3939 | 1.3636 | 1.3673 | 1.4421 | 1.448 | 1.5221 | 1.5399
13 | 2.9817 | 2.8121 | 2.7619 | 2.954 | 2.8746 | 2.9599 | 3.3034 | 3.3926 | 3.6925 | 3.515 | 3.4916 | 3.4081 | 3.6219 | 3.7573 | 3.6976 | 3.5542 | 3.4667 | 3.5956 | 3.5597 | 3.2965 | 3.4104 | 3.1551 | 2.9665 | 2.9851
14 | 1.1467 | 1.1054 | 1.0752 | 1.0542 | 1.0208 | 1.0665 | 1.0097 | 1.2784 | 1.3678 | 1.3127 | 1.2662 | 1.2594 | 1.3424 | 1.3514 | 1.1905 | 1.224 | 1.278 | 1.3094 | 1.2158 | 1.2094 | 1.1154 | 1.1246 | 1.1066 | 1.035
15 | 0.37827 | 0.35163 | 0.33951 | 0.33473 | 0.31477 | 0.31195 | 0.37537 | 0.38786 | 0.40657 | 0.42457 | 0.409 | 0.42911 | 0.43037 | 0.40969 | 0.37416 | 0.38354 | 0.39384 | 0.47422 | 0.4634 | 0.42491 | 0.41987 | 0.38894 | 0.40626 | 0.37825
16 | 0.60837 | 0.56503 | 0.51261 | 0.54327 | 0.51944 | 0.55439 | 0.82545 | 0.91225 | 0.98438 | 0.95793 | 0.88938 | 0.97533 | 0.91957 | 0.86986 | 0.79851 | 0.77565 | 0.79356 | 0.88605 | 0.76643 | 0.79957 | 0.8282 | 0.74601 | 0.72743 | 0.63929
17 | 0.2275 | 0.20821 | 0.18459 | 0.17309 | 0.15287 | 0.16411 | 0.28085 | 0.26278 | 0.28951 | 0.28994 | 0.27758 | 0.25678 | 0.28233 | 0.2973 | 0.26851 | 0.27927 | 0.28127 | 0.39265 | 0.3474 | 0.31341 | 0.33581 | 0.29057 | 0.31267 | 0.28179
18 | 1.2528 | 1.1649 | 1.1067 | 1.0433 | 1.0922 | 1.1315 | 1.3625 | 1.4307 | 1.5226 | 1.6324 | 1.7017 | 1.7649 | 1.7607 | 1.7557 | 1.6795 | 1.6535 | 1.7284 | 1.8572 | 1.7741 | 1.7429 | 1.8648 | 1.7147 | 1.6896 | 1.5618
19 | 1.8409 | 1.7568 | 1.7455 | 1.7745 | 1.7636 | 1.7854 | 2.0798 | 2.387 | 2.4214 | 2.4906 | 2.5384 | 2.7091 | 2.6001 | 2.5436 | 2.3788 | 2.3982 | 2.3589 | 2.3964 | 2.2328 | 2.2006 | 2.2793 | 2.1742 | 2.0617 | 1.9781
20 | 0.96761 | 0.96789 | 0.92446 | 0.92157 | 0.90912 | 0.99052 | 1.2417 | 1.4302 | 1.546 | 1.6273 | 1.5712 | 1.65 | 1.6761 | 1.6421 | 1.6039 | 1.4503 | 1.4879 | 1.5458 | 1.5833 | 1.5677 | 1.4262 | 1.2583 | 1.223 | 1.0769
21 | 0.88712 | 0.8556 | 0.81288 | 0.8157 | 0.85461 | 0.92619 | 1.5357 | 1.722 | 1.8094 | 1.7868 | 1.921 | 1.9111 | 1.8467 | 1.739 | 1.6009 | 1.4608 | 1.3851 | 1.4937 | 1.3936 | 1.3798 | 1.4125 | 1.2932 | 1.0916 | 0.98164
22 | 0.60335 | 0.58161 | 0.53978 | 0.54043 | 0.53885 | 0.48543 | 0.51066 | 0.46733 | 0.44088 | 0.43373 | 0.45358 | 0.46415 | 0.50067 | 0.50281 | 0.51766 | 0.51594 | 0.49902 | 0.53399 | 0.51143 | 0.49588 | 0.53493 | 0.50561 | 0.54305 | 0.57334
23 | 5.175 | 4.7522 | 4.4714 | 4.6355 | 4.6479 | 4.7256 | 6.0531 | 6.3925 | 7.3377 | 7.5493 | 7.3913 | 7.3016 | 7.4322 | 7.2153 | 7.4052 | 6.6661 | 6.8212 | 7.2274 | 7.1426 | 7.3241 | 7.5978 | 6.647 | 6.3821 | 5.7103
24 | 1.4988 | 1.4358 | 1.3642 | 1.3105 | 1.2078 | 1.2731 | 1.6168 | 1.4063 | 1.2258 | 1.1291 | 1.5291 | 1.574 | 1.5896 | 1.5635 | 1.5855 | 1.537 | 1.5048 | 1.8575 | 1.6693 | 1.5623 | 1.7118 | 1.5066 | 1.7538 | 1.6671
25 | 1.0387 | 1.0631 | 1.1065 | 1.0254 | 1.0097 | 0.99909 | 1.0262 | 1.0292 | 0.82327 | 0.74708 | 1.0343 | 1.0191 | 1.0801 | 1.0596 | 1.0014 | 1.1389 | 1.1781 | 1.1795 | 1.1337 | 1.1049 | 1.1997 | 1.1473 | 1.279 | 1.2985
26 | 1.1255 | 1.1439 | 1.1908 | 1.1396 | 1.1524 | 1.1215 | 1.4049 | 1.3738 | 1.4819 | 1.3798 | 1.3541 | 1.4075 | 1.5082 | 1.4616 | 1.4559 | 1.4017 | 1.4365 | 1.4552 | 1.4431 | 1.3866 | 1.4013 | 1.29 | 1.1858 | 1.1605
27 | 1.6489 | 1.5997 | 1.533 | 1.4881 | 1.4373 | 1.4431 | 1.5046 | 1.8036 | 1.891 | 1.9733 | 1.8634 | 1.9188 | 1.8931 | 1.9182 | 1.7474 | 1.886 | 1.8526 | 1.808 | 1.7693 | 1.6845 | 1.6825 | 1.6792 | 1.5407 | 1.5197
28 | 0.82434 | 0.81792 | 0.78033 | 0.71888 | 0.67392 | 0.68966 | 0.82891 | 0.86426 | 0.91315 | 0.95125 | 0.91651 | 0.94092 | 0.95523 | 0.89633 | 0.852 | 0.88668 | 0.92495 | 1.1004 | 0.98233 | 0.96538 | 0.94876 | 0.91733 | 0.91714 | 0.8444
29 | 1.8918 | 1.8927 | 1.6734 | 1.7773 | 1.6409 | 1.8431 | 2.6719 | 3.0169 | 3.0348 | 3.1008 | 2.8595 | 3.1727 | 3.145 | 2.845 | 2.5123 | 2.5364 | 2.531 | 2.6224 | 2.4278 | 2.6136 | 2.6297 | 2.5393 | 2.2618 | 2.0375
30 | 0.32797 | 0.30774 | 0.27568 | 0.26117 | 0.22451 | 0.23485 | 0.35886 | 0.28873 | 0.31531 | 0.3405 | 0.30904 | 0.28809 | 0.32513 | 0.34772 | 0.32955 | 0.31609 | 0.31996 | 0.46241 | 0.39225 | 0.35526 | 0.39873 | 0.3448 | 0.40671 | 0.37794
31 | 3.5811 | 3.2696 | 3.0353 | 2.8507 | 3.1585 | 3.0658 | 3.7774 | 4.2089 | 4.4248 | 4.667 | 4.6755 | 5.0277 | 4.8793 | 4.7898 | 4.5346 | 4.6624 | 4.8371 | 5.4811 | 5.2522 | 5.273 | 5.076 | 4.9273 | 4.5283 | 4.2891
32 | 0.94236 | 0.92125 | 0.80658 | 0.85351 | 0.88441 | 0.87166 | 1.009 | 1.175 | 1.2391 | 1.2424 | 1.2477 | 1.2055 | 1.1866 | 1.2174 | 1.1472 | 1.1237 | 1.1014 | 1.1648 | 1.1375 | 1.1034 | 1.1034 | 1.0555 | 1.0069 | 0.97946

## Pc, Autumn, S7
LoadID | 0 | 1 | 2 | 3 | 4 | 5 | 6 | 7 | 8 | 9 | 10 | 11 | 12 | 13 | 14 | 15 | 16 | 17 | 18 | 19 | 20 | 21 | 22 | 23
1 | 2.0966 | 2.0432 | 1.8777 | 1.8809 | 1.9064 | 1.8432 | 1.9065 | 2.4826 | 2.5744 | 2.4926 | 2.5331 | 2.5533 | 2.5111 | 2.4918 | 2.2496 | 2.3725 | 2.501 | 2.4335 | 2.3218 | 2.1853 | 2.2166 | 2.2505 | 2.0113 | 2.0007
2 | 0.71372 | 0.69332 | 0.65489 | 0.62019 | 0.62584 | 0.62504 | 0.69676 | 0.81564 | 0.8274 | 0.88297 | 0.8763 | 0.82417 | 0.8681 | 0.81995 | 0.76475 | 0.78015 | 0.86167 | 0.96759 | 0.9012 | 0.88686 | 0.91379 | 0.80853 | 0.82163 | 0.77391
3 | 1.2003 | 1.1176 | 1.0508 | 1.0644 | 1.0318 | 1.1024 | 1.6932 | 1.8613 | 2.0327 | 1.8964 | 1.8613 | 1.9278 | 1.9126 | 1.8616 | 1.6549 | 1.6278 | 1.5644 | 1.6673 | 1.4947 | 1.7043 | 1.6379 | 1.492 | 1.4355 | 1.2144
4 | 0.12779 | 0.12069 | 0.1074 | 0.10218 | 0.087642 | 0.088984 | 0.13822 | 0.10689 | 0.12202 | 0.1257 | 0.11769 | 0.10429 | 0.11514 | 0.13101 | 0.1221 | 0.12191 | 0.11334 | 0.1635 | 0.15245 | 0.13194 | 0.15101 | 0.12818 | 0.15323 | 0.14602
5 | 0.8695 | 0.80755 | 0.75634 | 0.73148 | 0.77909 | 0.7716 | 0.98637 | 1.0249 | 1.0959 | 1.1062 | 1.1948 | 1.2312 | 1.1986 | 1.1567 | 1.1848 | 1.103 | 1.2004 | 1.2725 | 1.2491 | 1.2808 | 1.322 | 1.225 | 1.2055 | 1.0902
6 | 2.6593 | 2.6126 | 2.4764 | 2.4177 | 2.4476 | 2.5331 | 2.885 | 3.3376 | 3.3253 | 3.5571 | 3.4131 | 3.4235 | 3.5346 | 3.3062 | 3.3584 | 3.2288 | 3.1952 | 3.374 | 3.1326 | 3.1168 | 3.0572 | 2.9906 | 2.7878 | 2.8556
7 | 1.1788 | 1.088 | 1.0664 | 1.0416 | 0.99777 | 1.0806 | 1.3253 | 1.4111 | 1.539 | 1.5862 | 1.6268 | 1.6991 | 1.6766 | 1.6327 | 1.6518 | 1.4904 | 1.5088 | 1.6404 | 1.5734 | 1.5107 | 1.4851 | 1.2394 | 1.2781 | 1.2544
8 | 0.29381 | 0.29762 | 0.27468 | 0.2704 | 0.27005 | 0.28299 | 0.44127 | 0.46852 | 0.50787 | 0.50768 | 0.52713 | 0.54491 | 0.5106 | 0.52324 | 0.45003 | 0.40375 | 0.40905 | 0.45672 | 0.43256 | 0.41083 | 0.42366 | 0.37097 | 0.3469 | 0.33492
9 | 0.32898 | 0.32 | 0.30497 | 0.29396 | 0.29942 | 0.28405 | 0.28124 | 0.24682 | 0.23544 | 0.24354 | 0.23975 | 0.25696 | 0.26468 | 0.27846 | 0.27432 | 0.28551 | 0.26356 | 0.27993 | 0.27769 | 0.27224 | 0.28488 | 0.27043 | 0.29749 | 0.32358
10 | 0.25986 | 0.25306 | 0.23373 | 0.23144 | 0.22116 | 0.23269 | 0.29672 | 0.28537 | 0.32295 | 0.34506 | 0.32619 | 0.32221 | 0.34714 | 0.34338 | 0.33799 | 0.31574 | 0.30185 | 0.32984 | 0.33211 | 0.31938 | 0.32207 | 0.29822 | 0.31263 | 0.29473
11 | 0.23073 | 0.22586 | 0.20437 | 0.2012 | 0.19191 | 0.20079 | 0.25004 | 0.21748 | 0.19406 | 0.17846 | 0.24508 | 0.24599 | 0.2546 | 0.26115 | 0.24861 | 0.23935 | 0.24482 | 0.29277 | 0.27817 | 0.26059 | 0.25863 | 0.26108 | 0.27218 | 0.26161
12 | 1.286 | 1.2664 | 1.3634 | 1.2194 | 1.2484 | 1.2368 | 1.2982 | 1.2611 | 1.0671 | 0.97762 | 1.3191 | 1.2399 | 1.2536 | 1.3673 | 1.2333 | 1.4184 | 1.371 | 1.4165 | 1.3889 | 1.4261 | 1.4121 | 1.4558 | 1.5153 | 1.5794
13 | 2.9189 | 2.8917 | 2.7812 | 2.8039 | 2.8347 | 2.8405 | 3.3861 | 3.5546 | 3.5387 | 3.5219 | 3.4116 | 3.4531 | 3.6605 | 3.7042 | 3.5493 | 3.5166 | 3.5034 | 3.5351 | 3.5088 | 3.4171 | 3.4047 | 3.2172 | 3.0723 | 3.064
14 | 1.139 | 1.0868 | 1.0855 | 1.0854 | 1.0294 | 1.02 | 1.0255 | 1.287 | 1.2949 | 1.256 | 1.3167 | 1.2649 | 1.2939 | 1.3453 | 1.1757 | 1.1964 | 1.2139 | 1.2693 | 1.2082 | 1.1513 | 1.1764 | 1.0837 | 1.0422 | 1.0191
15 | 0.37926 | 0.36372 | 0.33042 | 0.31993 | 0.31386 | 0.31681 | 0.35363 | 0.36342 | 0.41592 | 0.42157 | 0.41081 | 0.39789 | 0.4039 | 0.4091 | 0.37349 | 0.38354 | 0.40519 | 0.47767 | 0.44843 | 0.41804 | 0.42353 | 0.4087 | 0.42475 | 0.39803
16 | 0.60387 | 0.56149 | 0.50718 | 0.5405 | 0.51508 | 0.53698 | 0.84153 | 0.89541 | 0.95243 | 0.89222 | 0.95309 | 0.97264 | 0.92937 | 0.91049 | 0.83506 | 0.79332 | 0.81031 | 0.87025 | 0.79222 | 0.80976 | 0.80421 | 0.74135 | 0.73797 | 0.66051
17 | 0.23204 | 0.20783 | 0.18408 | 0.17314 | 0.15108 | 0.16851 | 0.27393 | 0.2561 | 0.28475 | 0.27639 | 0.27797 | 0.26634 | 0.28345 | 0.28439 | 0.27521 | 0.27189 | 0.28385 | 0.3786 | 0.34078 | 0.33081 | 0.33753 | 0.29874 | 0.3144 | 0.28601
18 | 1.2971 | 1.1813 | 1.0899 | 1.0505 | 1.075 | 1.1186 | 1.4201 | 1.5101 | 1.537 | 1.62 | 1.7412 | 1.7253 | 1.8116 | 1.7525 | 1.6458 | 1.6664 | 1.7294 | 1.8523 | 1.823 | 1.8335 | 1.8402 | 1.6938 | 1.6119 | 1.5261
19 | 1.9106 | 1.7324 | 1.7175 | 1.7331 | 1.7425 | 1.8106 | 2.0187 | 2.3817 | 2.4086 | 2.6071 | 2.5447 | 2.665 | 2.5872 | 2.5138 | 2.468 | 2.3033 | 2.4151 | 2.403 | 2.3646 | 2.2753 | 2.3377 | 2.079 | 2.0239 | 2.0007
20 | 1.0249 | 0.92733 | 0.95322 | 0.89289 | 0.88385 | 0.99223 | 1.2393 | 1.3887 | 1.6062 | 1.6068 | 1.6527 | 1.6912 | 1.5955 | 1.6513 | 1.6155 | 1.5378 | 1.5293 | 1.5942 | 1.5235 | 1.5338 | 1.4349 | 1.2583 | 1.2179 | 1.0916
21 | 0.87591 | 0.86757 | 0.84868 | 0.80685 | 0.85759 | 0.97178 | 1.4537 | 1.7069 | 1.8329 | 1.7447 | 1.8556 | 1.9153 | 1.8422 | 1.8337 | 1.5663 | 1.4722 | 1.4912 | 1.4587 | 1.5078 | 1.5013 | 1.4265 | 1.3037 | 1.0821 | 1.0221
22 | 0.60229 | 0.56165 | 0.5539 | 0.52698 | 0.52547 | 0.5107 | 0.54631 | 0.47124 | 0.4186 | 0.4337 | 0.44946 | 0.48311 | 0.51131 | 0.52838 | 0.50728 | 0.51881 | 0.48812 | 0.53457 | 0.48404 | 0.49259 | 0.5332 | 0.49765 | 0.55232 | 0.58144
23 | 5.0697 | 4.7371 | 4.5432 | 4.7264 | 4.5067 | 4.6654 | 5.8909 | 6.679 | 7.0582 | 7.7656 | 7.1963 | 7.5942 | 7.488 | 7.2774 | 7.2663 | 6.7831 | 6.4854 | 7.727 | 7.1511 | 7.5608 | 6.9624 | 6.7479 | 6.3359 | 5.6509
24 | 1.5431 | 1.4529 | 1.3273 | 1.3135 | 1.2301 | 1.2824 | 1.6093 | 1.3646 | 1.2133 | 1.047 | 1.4818 | 1.5974 | 1.5832 | 1.5808 | 1.5311 | 1.5202 | 1.4751 | 1.8526 | 1.6809 | 1.5586 | 1.7674 | 1.5523 | 1.8164 | 1.6554
25 | 1.0617 | 1.0511 | 1.0545 | 1.0052 | 1.0372 | 1.0166 | 1.0319 | 1.0061 | 0.86466 | 0.75151 | 1.0296 | 1.0308 | 1.0651 | 1.0788 | 1.0369 | 1.1736 | 1.1759 | 1.1621 | 1.1107 | 1.1059 | 1.1874 | 1.2021 | 1.2851 | 1.2474
26 | 1.1453 | 1.1854 | 1.2003 | 1.1508 | 1.1484 | 1.202 | 1.4272 | 1.4417 | 1.4593 | 1.365 | 1.4478 | 1.3805 | 1.4431 | 1.4252 | 1.4887 | 1.4226 | 1.4226 | 1.4311 | 1.3878 | 1.3725 | 1.3489 | 1.262 | 1.2385 | 1.1961
27 | 1.5951 | 1.5809 | 1.5175 | 1.5433 | 1.5288 | 1.5134 | 1.5208 | 1.8518 | 1.9095 | 1.8922 | 1.8738 | 1.8977 | 2.0195 | 1.9471 | 1.7672 | 1.7363 | 1.8884 | 1.8125 | 1.7375 | 1.6001 | 1.6767 | 1.6252 | 1.5221 | 1.5554
28 | 0.82587 | 0.80992 | 0.76205 | 0.73179 | 0.67053 | 0.70721 | 0.83054 | 0.84124 | 0.97711 | 0.96726 | 0.94144 | 0.92763 | 0.93768 | 0.92502 | 0.88127 | 0.87219 | 0.90802 | 1.0581 | 1.0196 | 0.94513 | 1.0075 | 0.91733 | 0.91243 | 0.88208
29 | 1.8822 | 1.8565 | 1.6871 | 1.7886 | 1.6757 | 1.8487 | 2.7364 | 3.0822 | 3.0054 | 3.1169 | 2.8975 | 3.0956 | 3.1016 | 3.0412 | 2.5894 | 2.5879 | 2.5946 | 2.6468 | 2.4594 | 2.6841 | 2.7547 | 2.4918 | 2.3148 | 2.0936
30 | 0.33039 | 0.30664 | 0.27508 | 0.26055 | 0.2259 | 0.23437 | 0.35288 | 0.28804 | 0.33323 | 0.33306 | 0.31535 | 0.29792 | 0.32146 | 0.33763 | 0.33283 | 0.31593 | 0.30218 | 0.46497 | 0.40402 | 0.37749 | 0.37617 | 0.34285 | 0.39763 | 0.38383
31 | 3.5084 | 3.2153 | 2.9554 | 2.9037 | 3.0878 | 3.2759 | 3.8386 | 4.3588 | 4.328 | 4.4357 | 4.7409 | 5.0575 | 4.8281 | 4.7013 | 4.6687 | 4.5668 | 4.556 | 5.0555 | 5.3094 | 5.273 | 5.1096 | 4.9016 | 4.6311 | 4.4408
32 | 0.92974 | 0.86252 | 0.81641 | 0.87664 | 0.85091 | 0.86259 | 0.98542 | 1.187 | 1.1653 | 1.2269 | 1.2034 | 1.2636 | 1.2516 | 1.2188 | 1.2137 | 1.1545 | 1.123 | 1.1378 | 1.1202 | 1.1053 | 1.0813 | 1.0656 | 1.0348 | 0.95074

## Pc, Autumn, S8
LoadID | 0 | 1 | 2 | 3 | 4 | 5 | 6 | 7 | 8 | 9 | 10 | 11 | 12 | 13 | 14 | 15 | 16 | 17 | 18 | 19 | 20 | 21 | 22 | 23
1 | 2.0966 | 2.0432 | 1.8777 | 1.8809 | 1.9064 | 1.8432 | 1.9065 | 2.4826 | 2.5744 | 2.4926 | 2.5331 | 2.5533 | 2.5111 | 2.4918 | 2.2496 | 2.3725 | 2.501 | 2.4335 | 2.3218 | 2.1853 | 2.2166 | 2.2505 | 2.0113 | 2.0007
2 | 0.71372 | 0.69332 | 0.65489 | 0.62019 | 0.62584 | 0.62504 | 0.69676 | 0.81564 | 0.8274 | 0.88297 | 0.8763 | 0.82417 | 0.8681 | 0.81995 | 0.76475 | 0.78015 | 0.86167 | 0.96759 | 0.9012 | 0.88686 | 0.91379 | 0.80853 | 0.82163 | 0.77391
3 | 1.2003 | 1.1176 | 1.0508 | 1.0644 | 1.0318 | 1.1024 | 1.6932 | 1.8613 | 2.0327 | 1.8964 | 1.8613 | 1.9278 | 1.9126 | 1.8616 | 1.6549 | 1.6278 | 1.5644 | 1.6673 | 1.4947 | 1.7043 | 1.6379 | 1.492 | 1.4355 | 1.2144
4 | 0.12779 | 0.12069 | 0.1074 | 0.10218 | 0.087642 | 0.088984 | 0.13822 | 0.10689 | 0.12202 | 0.1257 | 0.11769 | 0.10429 | 0.11514 | 0.13101 | 0.1221 | 0.12191 | 0.11334 | 0.1635 | 0.15245 | 0.13194 | 0.15101 | 0.12818 | 0.15323 | 0.14602
5 | 0.8695 | 0.80755 | 0.75634 | 0.73148 | 0.77909 | 0.7716 | 0.98637 | 1.0249 | 1.0959 | 1.1062 | 1.1948 | 1.2312 | 1.1986 | 1.1567 | 1.1848 | 1.103 | 1.2004 | 1.2725 | 1.2491 | 1.2808 | 1.322 | 1.225 | 1.2055 | 1.0902
6 | 2.6593 | 2.6126 | 2.4764 | 2.4177 | 2.4476 | 2.5331 | 2.885 | 3.3376 | 3.3253 | 3.5571 | 3.4131 | 3.4235 | 3.5346 | 3.3062 | 3.3584 | 3.2288 | 3.1952 | 3.374 | 3.1326 | 3.1168 | 3.0572 | 2.9906 | 2.7878 | 2.8556
7 | 1.1788 | 1.088 | 1.0664 | 1.0416 | 0.99777 | 1.0806 | 1.3253 | 1.4111 | 1.539 | 1.5862 | 1.6268 | 1.6991 | 1.6766 | 1.6327 | 1.6518 | 1.4904 | 1.5088 | 1.6404 | 1.5734 | 1.5107 | 1.4851 | 1.2394 | 1.2781 | 1.2544
8 | 0.29381 | 0.29762 | 0.27468 | 0.2704 | 0.27005 | 0.28299 | 0.44127 | 0.46852 | 0.50787 | 0.50768 | 0.52713 | 0.54491 | 0.5106 | 0.52324 | 0.45003 | 0.40375 | 0.40905 | 0.45672 | 0.43256 | 0.41083 | 0.42366 | 0.37097 | 0.3469 | 0.33492
9 | 0.32898 | 0.32 | 0.30497 | 0.29396 | 0.29942 | 0.28405 | 0.28124 | 0.24682 | 0.23544 | 0.24354 | 0.23975 | 0.25696 | 0.26468 | 0.27846 | 0.27432 | 0.28551 | 0.26356 | 0.27993 | 0.27769 | 0.27224 | 0.28488 | 0.27043 | 0.29749 | 0.32358
10 | 0.25986 | 0.25306 | 0.23373 | 0.23144 | 0.22116 | 0.23269 | 0.29672 | 0.28537 | 0.32295 | 0.34506 | 0.32619 | 0.32221 | 0.34714 | 0.34338 | 0.33799 | 0.31574 | 0.30185 | 0.32984 | 0.33211 | 0.31938 | 0.32207 | 0.29822 | 0.31263 | 0.29473
11 | 0.23073 | 0.22586 | 0.20437 | 0.2012 | 0.19191 | 0.20079 | 0.25004 | 0.21748 | 0.19406 | 0.17846 | 0.24508 | 0.24599 | 0.2546 | 0.26115 | 0.24861 | 0.23935 | 0.24482 | 0.29277 | 0.27817 | 0.26059 | 0.25863 | 0.26108 | 0.27218 | 0.26161
12 | 1.286 | 1.2664 | 1.3634 | 1.2194 | 1.2484 | 1.2368 | 1.2982 | 1.2611 | 1.0671 | 0.97762 | 1.3191 | 1.2399 | 1.2536 | 1.3673 | 1.2333 | 1.4184 | 1.371 | 1.4165 | 1.3889 | 1.4261 | 1.4121 | 1.4558 | 1.5153 | 1.5794
13 | 2.9189 | 2.8917 | 2.7812 | 2.8039 | 2.8347 | 2.8405 | 3.3861 | 3.5546 | 3.5387 | 3.5219 | 3.4116 | 3.4531 | 3.6605 | 3.7042 | 3.5493 | 3.5166 | 3.5034 | 3.5351 | 3.5088 | 3.4171 | 3.4047 | 3.2172 | 3.0723 | 3.064
14 | 1.139 | 1.0868 | 1.0855 | 1.0854 | 1.0294 | 1.02 | 1.0255 | 1.287 | 1.2949 | 1.256 | 1.3167 | 1.2649 | 1.2939 | 1.3453 | 1.1757 | 1.1964 | 1.2139 | 1.2693 | 1.2082 | 1.1513 | 1.1764 | 1.0837 | 1.0422 | 1.0191
15 | 0.37926 | 0.36372 | 0.33042 | 0.31993 | 0.31386 | 0.31681 | 0.35363 | 0.36342 | 0.41592 | 0.42157 | 0.41081 | 0.39789 | 0.4039 | 0.4091 | 0.37349 | 0.38354 | 0.40519 | 0.47767 | 0.44843 | 0.41804 | 0.42353 | 0.4087 | 0.42475 | 0.39803
16 | 0.60387 | 0.56149 | 0.50718 | 0.5405 | 0.51508 | 0.53698 | 0.84153 | 0.89541 | 0.95243 | 0.89222 | 0.95309 | 0.97264 | 0.92937 | 0.91049 | 0.83506 | 0.79332 | 0.81031 | 0.87025 | 0.79222 | 0.80976 | 0.80421 | 0.74135 | 0.73797 | 0.66051
17 | 0.23204 | 0.20783 | 0.18408 | 0.17314 | 0.15108 | 0.16851 | 0.27393 | 0.2561 | 0.28475 | 0.27639 | 0.27797 | 0.26634 | 0.28345 | 0.28439 | 0.27521 | 0.27189 | 0.28385 | 0.3786 | 0.34078 | 0.33081 | 0.33753 | 0.29874 | 0.3144 | 0.28601
18 | 1.2971 | 1.1813 | 1.0899 | 1.0505 | 1.075 | 1.1186 | 1.4201 | 1.5101 | 1.537 | 1.62 | 1.7412 | 1.7253 | 1.8116 | 1.7525 | 1.6458 | 1.6664 | 1.7294 | 1.8523 | 1.823 | 1.8335 | 1.8402 | 1.6938 | 1.6119 | 1.5261
19 | 1.9106 | 1.7324 | 1.7175 | 1.7331 | 1.7425 | 1.8106 | 2.0187 | 2.3817 | 2.4086 | 2.6071 | 2.5447 | 2.665 | 2.5872 | 2.5138 | 2.468 | 2.3033 | 2.4151 | 2.403 | 2.3646 | 2.2753 | 2.3377 | 2.079 | 2.0239 | 2.0007
20 | 1.0249 | 0.92733 | 0.95322 | 0.89289 | 0.88385 | 0.99223 | 1.2393 | 1.3887 | 1.6062 | 1.6068 | 1.6527 | 1.6912 | 1.5955 | 1.6513 | 1.6155 | 1.5378 | 1.5293 | 1.5942 | 1.5235 | 1.5338 | 1.4349 | 1.2583 | 1.2179 | 1.0916
21 | 0.87591 | 0.86757 | 0.84868 | 0.80685 | 0.85759 | 0.97178 | 1.4537 | 1.7069 | 1.8329 | 1.7447 | 1.8556 | 1.9153 | 1.8422 | 1.8337 | 1.5663 | 1.4722 | 1.4912 | 1.4587 | 1.5078 | 1.5013 | 1.4265 | 1.3037 | 1.0821 | 1.0221
22 | 0.60229 | 0.56165 | 0.5539 | 0.52698 | 0.52547 | 0.5107 | 0.54631 | 0.47124 | 0.4186 | 0.4337 | 0.44946 | 0.48311 | 0.51131 | 0.52838 | 0.50728 | 0.51881 | 0.48812 | 0.53457 | 0.48404 | 0.49259 | 0.5332 | 0.49765 | 0.55232 | 0.58144
23 | 5.0697 | 4.7371 | 4.5432 | 4.7264 | 4.5067 | 4.6654 | 5.8909 | 6.679 | 7.0582 | 7.7656 | 7.1963 | 7.5942 | 7.488 | 7.2774 | 7.2663 | 6.7831 | 6.4854 | 7.727 | 7.1511 | 7.5608 | 6.9624 | 6.7479 | 6.3359 | 5.6509
24 | 1.5431 | 1.4529 | 1.3273 | 1.3135 | 1.2301 | 1.2824 | 1.6093 | 1.3646 | 1.2133 | 1.047 | 1.4818 | 1.5974 | 1.5832 | 1.5808 | 1.5311 | 1.5202 | 1.4751 | 1.8526 | 1.6809 | 1.5586 | 1.7674 | 1.5523 | 1.8164 | 1.6554
25 | 1.0617 | 1.0511 | 1.0545 | 1.0052 | 1.0372 | 1.0166 | 1.0319 | 1.0061 | 0.86466 | 0.75151 | 1.0296 | 1.0308 | 1.0651 | 1.0788 | 1.0369 | 1.1736 | 1.1759 | 1.1621 | 1.1107 | 1.1059 | 1.1874 | 1.2021 | 1.2851 | 1.2474
26 | 1.1453 | 1.1854 | 1.2003 | 1.1508 | 1.1484 | 1.202 | 1.4272 | 1.4417 | 1.4593 | 1.365 | 1.4478 | 1.3805 | 1.4431 | 1.4252 | 1.4887 | 1.4226 | 1.4226 | 1.4311 | 1.3878 | 1.3725 | 1.3489 | 1.262 | 1.2385 | 1.1961
27 | 1.5951 | 1.5809 | 1.5175 | 1.5433 | 1.5288 | 1.5134 | 1.5208 | 1.8518 | 1.9095 | 1.8922 | 1.8738 | 1.8977 | 2.0195 | 1.9471 | 1.7672 | 1.7363 | 1.8884 | 1.8125 | 1.7375 | 1.6001 | 1.6767 | 1.6252 | 1.5221 | 1.5554
28 | 0.82587 | 0.80992 | 0.76205 | 0.73179 | 0.67053 | 0.70721 | 0.83054 | 0.84124 | 0.97711 | 0.96726 | 0.94144 | 0.92763 | 0.93768 | 0.92502 | 0.88127 | 0.87219 | 0.90802 | 1.0581 | 1.0196 | 0.94513 | 1.0075 | 0.91733 | 0.91243 | 0.88208
29 | 1.8822 | 1.8565 | 1.6871 | 1.7886 | 1.6757 | 1.8487 | 2.7364 | 3.0822 | 3.0054 | 3.1169 | 2.8975 | 3.0956 | 3.1016 | 3.0412 | 2.5894 | 2.5879 | 2.5946 | 2.6468 | 2.4594 | 2.6841 | 2.7547 | 2.4918 | 2.3148 | 2.0936
30 | 0.33039 | 0.30664 | 0.27508 | 0.26055 | 0.2259 | 0.23437 | 0.35288 | 0.28804 | 0.33323 | 0.33306 | 0.31535 | 0.29792 | 0.32146 | 0.33763 | 0.33283 | 0.31593 | 0.30218 | 0.46497 | 0.40402 | 0.37749 | 0.37617 | 0.34285 | 0.39763 | 0.38383
31 | 3.5084 | 3.2153 | 2.9554 | 2.9037 | 3.0878 | 3.2759 | 3.8386 | 4.3588 | 4.328 | 4.4357 | 4.7409 | 5.0575 | 4.8281 | 4.7013 | 4.6687 | 4.5668 | 4.556 | 5.0555 | 5.3094 | 5.273 | 5.1096 | 4.9016 | 4.6311 | 4.4408
32 | 0.92974 | 0.86252 | 0.81641 | 0.87664 | 0.85091 | 0.86259 | 0.98542 | 1.187 | 1.1653 | 1.2269 | 1.2034 | 1.2636 | 1.2516 | 1.2188 | 1.2137 | 1.1545 | 1.123 | 1.1378 | 1.1202 | 1.1053 | 1.0813 | 1.0656 | 1.0348 | 0.95074

## Pc, Autumn, S9
LoadID | 0 | 1 | 2 | 3 | 4 | 5 | 6 | 7 | 8 | 9 | 10 | 11 | 12 | 13 | 14 | 15 | 16 | 17 | 18 | 19 | 20 | 21 | 22 | 23
1 | 2.0966 | 2.0432 | 1.8777 | 1.8809 | 1.9064 | 1.8432 | 1.9065 | 2.4826 | 2.5744 | 2.4926 | 2.5331 | 2.5533 | 2.5111 | 2.4918 | 2.2496 | 2.3725 | 2.501 | 2.4335 | 2.3218 | 2.1853 | 2.2166 | 2.2505 | 2.0113 | 2.0007
2 | 0.71372 | 0.69332 | 0.65489 | 0.62019 | 0.62584 | 0.62504 | 0.69676 | 0.81564 | 0.8274 | 0.88297 | 0.8763 | 0.82417 | 0.8681 | 0.81995 | 0.76475 | 0.78015 | 0.86167 | 0.96759 | 0.9012 | 0.88686 | 0.91379 | 0.80853 | 0.82163 | 0.77391
3 | 1.2003 | 1.1176 | 1.0508 | 1.0644 | 1.0318 | 1.1024 | 1.6932 | 1.8613 | 2.0327 | 1.8964 | 1.8613 | 1.9278 | 1.9126 | 1.8616 | 1.6549 | 1.6278 | 1.5644 | 1.6673 | 1.4947 | 1.7043 | 1.6379 | 1.492 | 1.4355 | 1.2144
4 | 0.12779 | 0.12069 | 0.1074 | 0.10218 | 0.087642 | 0.088984 | 0.13822 | 0.10689 | 0.12202 | 0.1257 | 0.11769 | 0.10429 | 0.11514 | 0.13101 | 0.1221 | 0.12191 | 0.11334 | 0.1635 | 0.15245 | 0.13194 | 0.15101 | 0.12818 | 0.15323 | 0.14602
5 | 0.8695 | 0.80755 | 0.75634 | 0.73148 | 0.77909 | 0.7716 | 0.98637 | 1.0249 | 1.0959 | 1.1062 | 1.1948 | 1.2312 | 1.1986 | 1.1567 | 1.1848 | 1.103 | 1.2004 | 1.2725 | 1.2491 | 1.2808 | 1.322 | 1.225 | 1.2055 | 1.0902
6 | 2.6593 | 2.6126 | 2.4764 | 2.4177 | 2.4476 | 2.5331 | 2.885 | 3.3376 | 3.3253 | 3.5571 | 3.4131 | 3.4235 | 3.5346 | 3.3062 | 3.3584 | 3.2288 | 3.1952 | 3.374 | 3.1326 | 3.1168 | 3.0572 | 2.9906 | 2.7878 | 2.8556
7 | 1.1788 | 1.088 | 1.0664 | 1.0416 | 0.99777 | 1.0806 | 1.3253 | 1.4111 | 1.539 | 1.5862 | 1.6268 | 1.6991 | 1.6766 | 1.6327 | 1.6518 | 1.4904 | 1.5088 | 1.6404 | 1.5734 | 1.5107 | 1.4851 | 1.2394 | 1.2781 | 1.2544
8 | 0.29381 | 0.29762 | 0.27468 | 0.2704 | 0.27005 | 0.28299 | 0.44127 | 0.46852 | 0.50787 | 0.50768 | 0.52713 | 0.54491 | 0.5106 | 0.52324 | 0.45003 | 0.40375 | 0.40905 | 0.45672 | 0.43256 | 0.41083 | 0.42366 | 0.37097 | 0.3469 | 0.33492
9 | 0.32898 | 0.32 | 0.30497 | 0.29396 | 0.29942 | 0.28405 | 0.28124 | 0.24682 | 0.23544 | 0.24354 | 0.23975 | 0.25696 | 0.26468 | 0.27846 | 0.27432 | 0.28551 | 0.26356 | 0.27993 | 0.27769 | 0.27224 | 0.28488 | 0.27043 | 0.29749 | 0.32358
10 | 0.25986 | 0.25306 | 0.23373 | 0.23144 | 0.22116 | 0.23269 | 0.29672 | 0.28537 | 0.32295 | 0.34506 | 0.32619 | 0.32221 | 0.34714 | 0.34338 | 0.33799 | 0.31574 | 0.30185 | 0.32984 | 0.33211 | 0.31938 | 0.32207 | 0.29822 | 0.31263 | 0.29473
11 | 0.23073 | 0.22586 | 0.20437 | 0.2012 | 0.19191 | 0.20079 | 0.25004 | 0.21748 | 0.19406 | 0.17846 | 0.24508 | 0.24599 | 0.2546 | 0.26115 | 0.24861 | 0.23935 | 0.24482 | 0.29277 | 0.27817 | 0.26059 | 0.25863 | 0.26108 | 0.27218 | 0.26161
12 | 1.286 | 1.2664 | 1.3634 | 1.2194 | 1.2484 | 1.2368 | 1.2982 | 1.2611 | 1.0671 | 0.97762 | 1.3191 | 1.2399 | 1.2536 | 1.3673 | 1.2333 | 1.4184 | 1.371 | 1.4165 | 1.3889 | 1.4261 | 1.4121 | 1.4558 | 1.5153 | 1.5794
13 | 2.9189 | 2.8917 | 2.7812 | 2.8039 | 2.8347 | 2.8405 | 3.3861 | 3.5546 | 3.5387 | 3.5219 | 3.4116 | 3.4531 | 3.6605 | 3.7042 | 3.5493 | 3.5166 | 3.5034 | 3.5351 | 3.5088 | 3.4171 | 3.4047 | 3.2172 | 3.0723 | 3.064
14 | 1.139 | 1.0868 | 1.0855 | 1.0854 | 1.0294 | 1.02 | 1.0255 | 1.287 | 1.2949 | 1.256 | 1.3167 | 1.2649 | 1.2939 | 1.3453 | 1.1757 | 1.1964 | 1.2139 | 1.2693 | 1.2082 | 1.1513 | 1.1764 | 1.0837 | 1.0422 | 1.0191
15 | 0.37926 | 0.36372 | 0.33042 | 0.31993 | 0.31386 | 0.31681 | 0.35363 | 0.36342 | 0.41592 | 0.42157 | 0.41081 | 0.39789 | 0.4039 | 0.4091 | 0.37349 | 0.38354 | 0.40519 | 0.47767 | 0.44843 | 0.41804 | 0.42353 | 0.4087 | 0.42475 | 0.39803
16 | 0.60387 | 0.56149 | 0.50718 | 0.5405 | 0.51508 | 0.53698 | 0.84153 | 0.89541 | 0.95243 | 0.89222 | 0.95309 | 0.97264 | 0.92937 | 0.91049 | 0.83506 | 0.79332 | 0.81031 | 0.87025 | 0.79222 | 0.80976 | 0.80421 | 0.74135 | 0.73797 | 0.66051
17 | 0.23204 | 0.20783 | 0.18408 | 0.17314 | 0.15108 | 0.16851 | 0.27393 | 0.2561 | 0.28475 | 0.27639 | 0.27797 | 0.26634 | 0.28345 | 0.28439 | 0.27521 | 0.27189 | 0.28385 | 0.3786 | 0.34078 | 0.33081 | 0.33753 | 0.29874 | 0.3144 | 0.28601
18 | 1.2971 | 1.1813 | 1.0899 | 1.0505 | 1.075 | 1.1186 | 1.4201 | 1.5101 | 1.537 | 1.62 | 1.7412 | 1.7253 | 1.8116 | 1.7525 | 1.6458 | 1.6664 | 1.7294 | 1.8523 | 1.823 | 1.8335 | 1.8402 | 1.6938 | 1.6119 | 1.5261
19 | 1.9106 | 1.7324 | 1.7175 | 1.7331 | 1.7425 | 1.8106 | 2.0187 | 2.3817 | 2.4086 | 2.6071 | 2.5447 | 2.665 | 2.5872 | 2.5138 | 2.468 | 2.3033 | 2.4151 | 2.403 | 2.3646 | 2.2753 | 2.3377 | 2.079 | 2.0239 | 2.0007
20 | 1.0249 | 0.92733 | 0.95322 | 0.89289 | 0.88385 | 0.99223 | 1.2393 | 1.3887 | 1.6062 | 1.6068 | 1.6527 | 1.6912 | 1.5955 | 1.6513 | 1.6155 | 1.5378 | 1.5293 | 1.5942 | 1.5235 | 1.5338 | 1.4349 | 1.2583 | 1.2179 | 1.0916
21 | 0.87591 | 0.86757 | 0.84868 | 0.80685 | 0.85759 | 0.97178 | 1.4537 | 1.7069 | 1.8329 | 1.7447 | 1.8556 | 1.9153 | 1.8422 | 1.8337 | 1.5663 | 1.4722 | 1.4912 | 1.4587 | 1.5078 | 1.5013 | 1.4265 | 1.3037 | 1.0821 | 1.0221
22 | 0.60229 | 0.56165 | 0.5539 | 0.52698 | 0.52547 | 0.5107 | 0.54631 | 0.47124 | 0.4186 | 0.4337 | 0.44946 | 0.48311 | 0.51131 | 0.52838 | 0.50728 | 0.51881 | 0.48812 | 0.53457 | 0.48404 | 0.49259 | 0.5332 | 0.49765 | 0.55232 | 0.58144
23 | 5.0697 | 4.7371 | 4.5432 | 4.7264 | 4.5067 | 4.6654 | 5.8909 | 6.679 | 7.0582 | 7.7656 | 7.1963 | 7.5942 | 7.488 | 7.2774 | 7.2663 | 6.7831 | 6.4854 | 7.727 | 7.1511 | 7.5608 | 6.9624 | 6.7479 | 6.3359 | 5.6509
24 | 1.5431 | 1.4529 | 1.3273 | 1.3135 | 1.2301 | 1.2824 | 1.6093 | 1.3646 | 1.2133 | 1.047 | 1.4818 | 1.5974 | 1.5832 | 1.5808 | 1.5311 | 1.5202 | 1.4751 | 1.8526 | 1.6809 | 1.5586 | 1.7674 | 1.5523 | 1.8164 | 1.6554
25 | 1.0617 | 1.0511 | 1.0545 | 1.0052 | 1.0372 | 1.0166 | 1.0319 | 1.0061 | 0.86466 | 0.75151 | 1.0296 | 1.0308 | 1.0651 | 1.0788 | 1.0369 | 1.1736 | 1.1759 | 1.1621 | 1.1107 | 1.1059 | 1.1874 | 1.2021 | 1.2851 | 1.2474
26 | 1.1453 | 1.1854 | 1.2003 | 1.1508 | 1.1484 | 1.202 | 1.4272 | 1.4417 | 1.4593 | 1.365 | 1.4478 | 1.3805 | 1.4431 | 1.4252 | 1.4887 | 1.4226 | 1.4226 | 1.4311 | 1.3878 | 1.3725 | 1.3489 | 1.262 | 1.2385 | 1.1961
27 | 1.5951 | 1.5809 | 1.5175 | 1.5433 | 1.5288 | 1.5134 | 1.5208 | 1.8518 | 1.9095 | 1.8922 | 1.8738 | 1.8977 | 2.0195 | 1.9471 | 1.7672 | 1.7363 | 1.8884 | 1.8125 | 1.7375 | 1.6001 | 1.6767 | 1.6252 | 1.5221 | 1.5554
28 | 0.82587 | 0.80992 | 0.76205 | 0.73179 | 0.67053 | 0.70721 | 0.83054 | 0.84124 | 0.97711 | 0.96726 | 0.94144 | 0.92763 | 0.93768 | 0.92502 | 0.88127 | 0.87219 | 0.90802 | 1.0581 | 1.0196 | 0.94513 | 1.0075 | 0.91733 | 0.91243 | 0.88208
29 | 1.8822 | 1.8565 | 1.6871 | 1.7886 | 1.6757 | 1.8487 | 2.7364 | 3.0822 | 3.0054 | 3.1169 | 2.8975 | 3.0956 | 3.1016 | 3.0412 | 2.5894 | 2.5879 | 2.5946 | 2.6468 | 2.4594 | 2.6841 | 2.7547 | 2.4918 | 2.3148 | 2.0936
30 | 0.33039 | 0.30664 | 0.27508 | 0.26055 | 0.2259 | 0.23437 | 0.35288 | 0.28804 | 0.33323 | 0.33306 | 0.31535 | 0.29792 | 0.32146 | 0.33763 | 0.33283 | 0.31593 | 0.30218 | 0.46497 | 0.40402 | 0.37749 | 0.37617 | 0.34285 | 0.39763 | 0.38383
31 | 3.5084 | 3.2153 | 2.9554 | 2.9037 | 3.0878 | 3.2759 | 3.8386 | 4.3588 | 4.328 | 4.4357 | 4.7409 | 5.0575 | 4.8281 | 4.7013 | 4.6687 | 4.5668 | 4.556 | 5.0555 | 5.3094 | 5.273 | 5.1096 | 4.9016 | 4.6311 | 4.4408
32 | 0.92974 | 0.86252 | 0.81641 | 0.87664 | 0.85091 | 0.86259 | 0.98542 | 1.187 | 1.1653 | 1.2269 | 1.2034 | 1.2636 | 1.2516 | 1.2188 | 1.2137 | 1.1545 | 1.123 | 1.1378 | 1.1202 | 1.1053 | 1.0813 | 1.0656 | 1.0348 | 0.95074

## Qc, Autumn, S1
LoadID | 0 | 1 | 2 | 3 | 4 | 5 | 6 | 7 | 8 | 9 | 10 | 11 | 12 | 13 | 14 | 15 | 16 | 17 | 18 | 19 | 20 | 21 | 22 | 23
1 | 0.1812 | 0.16802 | 0.14929 | 0.16388 | 0.1554 | 0.15182 | 0.14649 | 0.33991 | 0.36917 | 0.36094 | 0.35223 | 0.36257 | 0.37861 | 0.33196 | 0.2198 | 0.31742 | 0.35915 | 0.32428 | 0.24712 | 0.2349 | 0.23766 | 0.19973 | 0.14554 | 0.13968
2 | 0.065967 | 0.071308 | 0.074115 | 0.080037 | 0.083111 | 0.075245 | 0.049431 | -0.023307 | -0.031041 | -0.044804 | -0.024954 | -0.0024885 | 0.013784 | 0.019175 | 0.030812 | 0.030916 | 0.02288 | -0.029893 | -0.03469 | -0.018628 | 0.003795 | 0.021298 | 0.038356 | 0.049695
3 | 0.14974 | 0.19729 | 0.2185 | 0.2097 | 0.21285 | 0.18412 | 0.0087499 | -0.14359 | -0.17198 | -0.1561 | -0.11623 | -0.17565 | -0.13432 | -0.094119 | -0.0014403 | 0.018098 | -0.0046606 | -0.017056 | 0.04652 | -0.00013959 | -0.0013224 | 0.036245 | 0.13158 | 0.1855
4 | -0.16528 | -0.16233 | -0.16284 | -0.16698 | -0.16294 | -0.16483 | -0.13722 | -0.10864 | -0.1057 | -0.11259 | -0.13016 | -0.13792 | -0.13983 | -0.13931 | -0.1369 | -0.14663 | -0.13608 | -0.093501 | -0.10104 | -0.10325 | -0.11196 | -0.12834 | -0.13424 | -0.14444
5 | -0.0052924 | -0.0060239 | -0.0062385 | -0.006494 | -0.0061886 | -0.0054503 | -0.0047473 | -0.0029907 | -0.0020775 | -0.0013658 | -0.00083646 | -0.00074591 | -0.0012705 | -0.0014832 | -0.0018187 | -0.0024775 | -0.0023049 | -0.0010117 | -0.0013157 | -0.0017701 | -0.0014068 | -0.0025279 | -0.0028946 | -0.0032721
6 | -0.29269 | -0.27835 | -0.21944 | -0.28572 | -0.25908 | -0.30869 | -0.35829 | -0.65434 | -0.75123 | -0.79568 | -0.7059 | -0.80855 | -0.84131 | -0.75687 | -0.65346 | -0.58591 | -0.58983 | -0.63915 | -0.50999 | -0.5224 | -0.50939 | -0.45594 | -0.31799 | -0.35164
7 | -0.48788 | -0.46206 | -0.5172 | -0.5288 | -0.53838 | -0.50556 | -0.43829 | -0.21316 | -0.078648 | -0.073109 | -0.023574 | -0.0064225 | -0.059284 | -0.061343 | -0.1398 | -0.20063 | -0.20632 | -0.23428 | -0.26042 | -0.24847 | -0.25902 | -0.35421 | -0.38718 | -0.41349
8 | -0.38762 | -0.40563 | -0.41308 | -0.41187 | -0.39622 | -0.39172 | -0.29542 | -0.24682 | -0.24986 | -0.25518 | -0.24808 | -0.23191 | -0.2382 | -0.25811 | -0.2985 | -0.31706 | -0.33431 | -0.32772 | -0.32068 | -0.3562 | -0.3611 | -0.37917 | -0.4032 | -0.40442
9 | 0.003864 | 0.0065084 | 0.0075877 | 0.0082014 | 0.0080934 | 0.0087704 | 0.012321 | 0.0071144 | 0.0084145 | 0.005848 | 0.0042561 | 0.0029317 | -8.6918e-05 | -0.00014031 | 0.00068632 | -0.0027598 | -0.001758 | -0.001548 | -0.00019672 | -0.00029019 | -0.0024483 | -0.0015693 | 0.0049472 | 0.0050049
10 | 0.073407 | 0.07509 | 0.076133 | 0.073648 | 0.073332 | 0.073815 | 0.044733 | 0.028485 | 0.011093 | -0.00032613 | 0.0099935 | -0.0011163 | 0.0012075 | 0.0068024 | 0.015213 | 0.024139 | 0.026508 | 0.016324 | 0.021805 | 0.023228 | 0.028706 | 0.043054 | 0.061133 | 0.067153
11 | -0.23009 | -0.23507 | -0.24577 | -0.24672 | -0.24769 | -0.21113 | -0.16072 | -0.14113 | -0.10685 | -0.074937 | -0.12619 | -0.1281 | -0.13916 | -0.14206 | -0.16457 | -0.15706 | -0.14654 | -0.10431 | -0.11664 | -0.14357 | -0.14354 | -0.15344 | -0.17004 | -0.17403
12 | 0.11182 | 0.026712 | 0.0098082 | 0.0087512 | 0.022253 | 0.076546 | 0.12743 | 0.046904 | -0.03631 | -0.03785 | 0.032445 | 0.080898 | -0.22282 | -0.24464 | -0.098617 | -0.19539 | -0.090609 | -0.15706 | -0.18628 | -0.24836 | -0.36361 | -0.41339 | -0.39386 | -0.32256
13 | 0.51023 | 0.46361 | 0.46851 | 0.49043 | 0.47455 | 0.59799 | 2.0313 | 2.6829 | 3.2425 | 2.8746 | 2.7508 | 3.0076 | 3.1276 | 2.9718 | 2.7313 | 2.7504 | 2.6252 | 2.5443 | 2.2274 | 1.816 | 1.9598 | 1.6455 | 0.6717 | 0.58681
14 | 0.091718 | 0.087566 | 0.078146 | 0.085121 | 0.081607 | 0.07369 | 0.072528 | 0.17123 | 0.18358 | 0.17976 | 0.17676 | 0.17799 | 0.19137 | 0.17756 | 0.1126 | 0.16468 | 0.17277 | 0.15662 | 0.12345 | 0.11772 | 0.11918 | 0.10284 | 0.0697 | 0.073382
15 | -0.054487 | -0.065718 | -0.069845 | -0.072121 | -0.069531 | -0.064884 | -0.047559 | 0.020973 | 0.028486 | 0.038724 | 0.020353 | 0.0033314 | -0.0112 | -0.016566 | -0.028494 | -0.030771 | -0.019793 | 0.027921 | 0.030978 | 0.016208 | -0.0054006 | -0.020996 | -0.031602 | -0.046327
16 | -0.037478 | -0.047012 | -0.056551 | -0.052761 | -0.052527 | -0.047619 | -0.0021121 | 0.034566 | 0.044461 | 0.039007 | 0.029332 | 0.043091 | 0.034047 | 0.022286 | 0.00098656 | -0.0040341 | -0.0003125 | 0.0043559 | -0.010857 | 0.00074272 | -0.00012449 | -0.0099613 | -0.033463 | -0.043514
17 | 0.2494 | 0.25196 | 0.25612 | 0.26546 | 0.26007 | 0.24655 | 0.21858 | 0.17782 | 0.17043 | 0.1771 | 0.20391 | 0.21443 | 0.22205 | 0.21924 | 0.22913 | 0.22169 | 0.2236 | 0.14566 | 0.15507 | 0.1642 | 0.1762 | 0.19596 | 0.23463 | 0.23695
18 | 0.1494 | 0.16346 | 0.18428 | 0.17598 | 0.18367 | 0.16565 | 0.12754 | 0.08652 | 0.062912 | 0.035657 | 0.022153 | 0.016744 | 0.032049 | 0.046172 | 0.047385 | 0.077642 | 0.067664 | 0.029519 | 0.036323 | 0.050046 | 0.042755 | 0.067552 | 0.07931 | 0.10034
19 | -0.33863 | -0.32651 | -0.23952 | -0.32258 | -0.29296 | -0.33608 | -0.39102 | -0.75842 | -0.87227 | -0.89491 | -0.78643 | -0.89268 | -0.90072 | -0.85618 | -0.75262 | -0.67416 | -0.71235 | -0.70479 | -0.59978 | -0.5861 | -0.60051 | -0.5279 | -0.35403 | -0.39419
20 | 0.30401 | 0.29277 | 0.3251 | 0.32615 | 0.32739 | 0.31707 | 0.26217 | 0.13224 | 0.047766 | 0.044982 | 0.015715 | 0.0043699 | 0.036958 | 0.042073 | 0.084987 | 0.12729 | 0.13409 | 0.14568 | 0.15551 | 0.15542 | 0.15689 | 0.21523 | 0.24212 | 0.25838
21 | -0.32197 | -0.34722 | -0.33664 | -0.33555 | -0.34221 | -0.33368 | -0.25229 | -0.20156 | -0.20606 | -0.21807 | -0.21102 | -0.19441 | -0.21179 | -0.21162 | -0.23934 | -0.27434 | -0.26874 | -0.25849 | -0.27735 | -0.28767 | -0.291 | -0.31597 | -0.32873 | -0.33849
22 | -0.030103 | -0.049852 | -0.054613 | -0.058315 | -0.059156 | -0.067384 | -0.095313 | -0.051919 | -0.061457 | -0.041189 | -0.031122 | -0.023216 | -0.0019005 | -0.00091222 | -0.0075153 | 0.022392 | 0.015507 | 0.0088826 | 0.0019748 | -0.00090531 | 0.017264 | 0.0093774 | -0.034613 | -0.036825
23 | -1.918 | -1.9566 | -1.9283 | -1.977 | -1.9518 | -1.8395 | -1.1856 | -0.76744 | -0.27074 | 0.0082652 | -0.26873 | -0.0085905 | -0.025758 | -0.19736 | -0.42332 | -0.63629 | -0.67019 | -0.42805 | -0.51467 | -0.65973 | -0.67479 | -1.0609 | -1.4893 | -1.6866
24 | 0.70334 | 0.70675 | 0.75891 | 0.73404 | 0.73665 | 0.61042 | 0.48855 | 0.39905 | 0.29965 | 0.22565 | 0.38159 | 0.37636 | 0.41846 | 0.43096 | 0.45993 | 0.46291 | 0.44667 | 0.31074 | 0.36564 | 0.41079 | 0.42774 | 0.46295 | 0.47751 | 0.52969
25 | -0.068525 | -0.017296 | -0.0079444 | -0.0048331 | -0.016204 | -0.043861 | -0.072613 | -0.025135 | 0.020241 | 0.021414 | -0.018679 | -0.049525 | 0.138 | 0.13602 | 0.051696 | 0.11335 | 0.04843 | 0.095351 | 0.11536 | 0.14138 | 0.22152 | 0.24589 | 0.23224 | 0.19342
26 | 0.044713 | 0.039642 | 0.038627 | 0.043313 | 0.040246 | 0.049056 | 0.17545 | 0.23769 | 0.2703 | 0.24399 | 0.23339 | 0.25858 | 0.29418 | 0.25605 | 0.24334 | 0.23265 | 0.21825 | 0.22563 | 0.19027 | 0.15441 | 0.16618 | 0.13263 | 0.057997 | 0.049201
27 | 0.046737 | 0.042056 | 0.037208 | 0.039516 | 0.038979 | 0.038488 | 0.03539 | 0.083671 | 0.092633 | 0.082481 | 0.090688 | 0.087238 | 0.087105 | 0.085552 | 0.054758 | 0.07761 | 0.086196 | 0.080902 | 0.060042 | 0.056919 | 0.055171 | 0.048409 | 0.035861 | 0.036465
28 | 0.058495 | 0.068654 | 0.068538 | 0.071935 | 0.078442 | 0.072161 | 0.048217 | -0.022022 | -0.028272 | -0.039442 | -0.021419 | -0.0055272 | 0.013883 | 0.013886 | 0.028397 | 0.0296 | 0.02163 | -0.028451 | -0.034224 | -0.016841 | 0.0024912 | 0.017469 | 0.034057 | 0.051841
29 | -2.4524 | -2.7846 | -3.3724 | -3.2383 | -3.314 | -2.8213 | -0.12528 | 1.979 | 2.7507 | 2.3171 | 1.7457 | 2.3998 | 1.972 | 1.4242 | 0.092056 | -0.19448 | 0.028965 | 0.24218 | -0.67399 | 0.00099669 | 0.052396 | -0.5788 | -2.0973 | -2.5688
30 | 0.64801 | 0.64391 | 0.66579 | 0.70749 | 0.66978 | 0.65232 | 0.56328 | 0.46011 | 0.41784 | 0.48316 | 0.53259 | 0.55761 | 0.56583 | 0.59932 | 0.58118 | 0.58836 | 0.54531 | 0.40053 | 0.38849 | 0.45425 | 0.43861 | 0.5117 | 0.60116 | 0.58235
31 | 0.89517 | 0.97372 | 1.0213 | 1.0516 | 1.0549 | 0.89931 | 0.76979 | 0.47735 | 0.36838 | 0.21164 | 0.12513 | 0.09102 | 0.19915 | 0.2544 | 0.29179 | 0.43023 | 0.38836 | 0.17926 | 0.20223 | 0.29207 | 0.22415 | 0.40365 | 0.48342 | 0.54774
32 | 0.30553 | 0.31067 | 0.2266 | 0.30749 | 0.28344 | 0.32141 | 0.35658 | 0.67413 | 0.80162 | 0.80885 | 0.74877 | 0.83713 | 0.82845 | 0.82654 | 0.72476 | 0.63427 | 0.65213 | 0.69483 | 0.54126 | 0.53862 | 0.51334 | 0.47449 | 0.3278 | 0.37573

## Qc, Autumn, S2
LoadID | 0 | 1 | 2 | 3 | 4 | 5 | 6 | 7 | 8 | 9 | 10 | 11 | 12 | 13 | 14 | 15 | 16 | 17 | 18 | 19 | 20 | 21 | 22 | 23
1 | 0.1812 | 0.16802 | 0.14929 | 0.16388 | 0.1554 | 0.15182 | 0.14649 | 0.33991 | 0.36917 | 0.36094 | 0.35223 | 0.36257 | 0.37861 | 0.33196 | 0.2198 | 0.31742 | 0.35915 | 0.32428 | 0.24712 | 0.2349 | 0.23766 | 0.19973 | 0.14554 | 0.13968
2 | 0.065967 | 0.071308 | 0.074115 | 0.080037 | 0.083111 | 0.075245 | 0.049431 | -0.023307 | -0.031041 | -0.044804 | -0.024954 | -0.0024885 | 0.013784 | 0.019175 | 0.030812 | 0.030916 | 0.02288 | -0.029893 | -0.03469 | -0.018628 | 0.003795 | 0.021298 | 0.038356 | 0.049695
3 | 0.14974 | 0.19729 | 0.2185 | 0.2097 | 0.21285 | 0.18412 | 0.0087499 | -0.14359 | -0.17198 | -0.1561 | -0.11623 | -0.17565 | -0.13432 | -0.094119 | -0.0014403 | 0.018098 | -0.0046606 | -0.017056 | 0.04652 | -0.00013959 | -0.0013224 | 0.036245 | 0.13158 | 0.1855
4 | -0.16528 | -0.16233 | -0.16284 | -0.16698 | -0.16294 | -0.16483 | -0.13722 | -0.10864 | -0.1057 | -0.11259 | -0.13016 | -0.13792 | -0.13983 | -0.13931 | -0.1369 | -0.14663 | -0.13608 | -0.093501 | -0.10104 | -0.10325 | -0.11196 | -0.12834 | -0.13424 | -0.14444
5 | -0.0052924 | -0.0060239 | -0.0062385 | -0.006494 | -0.0061886 | -0.0054503 | -0.0047473 | -0.0029907 | -0.0020775 | -0.0013658 | -0.00083646 | -0.00074591 | -0.0012705 | -0.0014832 | -0.0018187 | -0.0024775 | -0.0023049 | -0.0010117 | -0.0013157 | -0.0017701 | -0.0014068 | -0.0025279 | -0.0028946 | -0.0032721
6 | -0.29269 | -0.27835 | -0.21944 | -0.28572 | -0.25908 | -0.30869 | -0.35829 | -0.65434 | -0.75123 | -0.79568 | -0.7059 | -0.80855 | -0.84131 | -0.75687 | -0.65346 | -0.58591 | -0.58983 | -0.63915 | -0.50999 | -0.5224 | -0.50939 | -0.45594 | -0.31799 | -0.35164
7 | -0.48788 | -0.46206 | -0.5172 | -0.5288 | -0.53838 | -0.50556 | -0.43829 | -0.21316 | -0.078648 | -0.073109 | -0.023574 | -0.0064225 | -0.059284 | -0.061343 | -0.1398 | -0.20063 | -0.20632 | -0.23428 | -0.26042 | -0.24847 | -0.25902 | -0.35421 | -0.38718 | -0.41349
8 | -0.38762 | -0.40563 | -0.41308 | -0.41187 | -0.39622 | -0.39172 | -0.29542 | -0.24682 | -0.24986 | -0.25518 | -0.24808 | -0.23191 | -0.2382 | -0.25811 | -0.2985 | -0.31706 | -0.33431 | -0.32772 | -0.32068 | -0.3562 | -0.3611 | -0.37917 | -0.4032 | -0.40442
9 | 0.003864 | 0.0065084 | 0.0075877 | 0.0082014 | 0.0080934 | 0.0087704 | 0.012321 | 0.0071144 | 0.0084145 | 0.005848 | 0.0042561 | 0.0029317 | -8.6918e-05 | -0.00014031 | 0.00068632 | -0.0027598 | -0.001758 | -0.001548 | -0.00019672 | -0.00029019 | -0.0024483 | -0.0015693 | 0.0049472 | 0.0050049
10 | 0.073407 | 0.07509 | 0.076133 | 0.073648 | 0.073332 | 0.073815 | 0.044733 | 0.028485 | 0.011093 | -0.00032613 | 0.0099935 | -0.0011163 | 0.0012075 | 0.0068024 | 0.015213 | 0.024139 | 0.026508 | 0.016324 | 0.021805 | 0.023228 | 0.028706 | 0.043054 | 0.061133 | 0.067153
11 | -0.23009 | -0.23507 | -0.24577 | -0.24672 | -0.24769 | -0.21113 | -0.16072 | -0.14113 | -0.10685 | -0.074937 | -0.12619 | -0.1281 | -0.13916 | -0.14206 | -0.16457 | -0.15706 | -0.14654 | -0.10431 | -0.11664 | -0.14357 | -0.14354 | -0.15344 | -0.17004 | -0.17403
12 | 0.11182 | 0.026712 | 0.0098082 | 0.0087512 | 0.022253 | 0.076546 | 0.12743 | 0.046904 | -0.03631 | -0.03785 | 0.032445 | 0.080898 | -0.22282 | -0.24464 | -0.098617 | -0.19539 | -0.090609 | -0.15706 | -0.18628 | -0.24836 | -0.36361 | -0.41339 | -0.39386 | -0.32256
13 | 0.51023 | 0.46361 | 0.46851 | 0.49043 | 0.47455 | 0.59799 | 2.0313 | 2.6829 | 3.2425 | 2.8746 | 2.7508 | 3.0076 | 3.1276 | 2.9718 | 2.7313 | 2.7504 | 2.6252 | 2.5443 | 2.2274 | 1.816 | 1.9598 | 1.6455 | 0.6717 | 0.58681
14 | 0.091718 | 0.087566 | 0.078146 | 0.085121 | 0.081607 | 0.07369 | 0.072528 | 0.17123 | 0.18358 | 0.17976 | 0.17676 | 0.17799 | 0.19137 | 0.17756 | 0.1126 | 0.16468 | 0.17277 | 0.15662 | 0.12345 | 0.11772 | 0.11918 | 0.10284 | 0.0697 | 0.073382
15 | -0.054487 | -0.065718 | -0.069845 | -0.072121 | -0.069531 | -0.064884 | -0.047559 | 0.020973 | 0.028486 | 0.038724 | 0.020353 | 0.0033314 | -0.0112 | -0.016566 | -0.028494 | -0.030771 | -0.019793 | 0.027921 | 0.030978 | 0.016208 | -0.0054006 | -0.020996 | -0.031602 | -0.046327
16 | -0.037478 | -0.047012 | -0.056551 | -0.052761 | -0.052527 | -0.047619 | -0.0021121 | 0.034566 | 0.044461 | 0.039007 | 0.029332 | 0.043091 | 0.034047 | 0.022286 | 0.00098656 | -0.0040341 | -0.0003125 | 0.0043559 | -0.010857 | 0.00074272 | -0.00012449 | -0.0099613 | -0.033463 | -0.043514
17 | 0.2494 | 0.25196 | 0.25612 | 0.26546 | 0.26007 | 0.24655 | 0.21858 | 0.17782 | 0.17043 | 0.1771 | 0.20391 | 0.21443 | 0.22205 | 0.21924 | 0.22913 | 0.22169 | 0.2236 | 0.14566 | 0.15507 | 0.1642 | 0.1762 | 0.19596 | 0.23463 | 0.23695
18 | 0.1494 | 0.16346 | 0.18428 | 0.17598 | 0.18367 | 0.16565 | 0.12754 | 0.08652 | 0.062912 | 0.035657 | 0.022153 | 0.016744 | 0.032049 | 0.046172 | 0.047385 | 0.077642 | 0.067664 | 0.029519 | 0.036323 | 0.050046 | 0.042755 | 0.067552 | 0.07931 | 0.10034
19 | -0.33863 | -0.32651 | -0.23952 | -0.32258 | -0.29296 | -0.33608 | -0.39102 | -0.75842 | -0.87227 | -0.89491 | -0.78643 | -0.89268 | -0.90072 | -0.85618 | -0.75262 | -0.67416 | -0.71235 | -0.70479 | -0.59978 | -0.5861 | -0.60051 | -0.5279 | -0.35403 | -0.39419
20 | 0.30401 | 0.29277 | 0.3251 | 0.32615 | 0.32739 | 0.31707 | 0.26217 | 0.13224 | 0.047766 | 0.044982 | 0.015715 | 0.0043699 | 0.036958 | 0.042073 | 0.084987 | 0.12729 | 0.13409 | 0.14568 | 0.15551 | 0.15542 | 0.15689 | 0.21523 | 0.24212 | 0.25838
21 | -0.32197 | -0.34722 | -0.33664 | -0.33555 | -0.34221 | -0.33368 | -0.25229 | -0.20156 | -0.20606 | -0.21807 | -0.21102 | -0.19441 | -0.21179 | -0.21162 | -0.23934 | -0.27434 | -0.26874 | -0.25849 | -0.27735 | -0.28767 | -0.291 | -0.31597 | -0.32873 | -0.33849
22 | -0.030103 | -0.049852 | -0.054613 | -0.058315 | -0.059156 | -0.067384 | -0.095313 | -0.051919 | -0.061457 | -0.041189 | -0.031122 | -0.023216 | -0.0019005 | -0.00091222 | -0.0075153 | 0.022392 | 0.015507 | 0.0088826 | 0.0019748 | -0.00090531 | 0.017264 | 0.0093774 | -0.034613 | -0.036825
23 | -1.918 | -1.9566 | -1.9283 | -1.977 | -1.9518 | -1.8395 | -1.1856 | -0.76744 | -0.27074 | 0.0082652 | -0.26873 | -0.0085905 | -0.025758 | -0.19736 | -0.42332 | -0.63629 | -0.67019 | -0.42805 | -0.51467 | -0.65973 | -0.67479 | -1.0609 | -1.4893 | -1.6866
24 | 0.70334 | 0.70675 | 0.75891 | 0.73404 | 0.73665 | 0.61042 | 0.48855 | 0.39905 | 0.29965 | 0.22565 | 0.38159 | 0.37636 | 0.41846 | 0.43096 | 0.45993 | 0.46291 | 0.44667 | 0.31074 | 0.36564 | 0.41079 | 0.42774 | 0.46295 | 0.47751 | 0.52969
25 | -0.068525 | -0.017296 | -0.0079444 | -0.0048331 | -0.016204 | -0.043861 | -0.072613 | -0.025135 | 0.020241 | 0.021414 | -0.018679 | -0.049525 | 0.138 | 0.13602 | 0.051696 | 0.11335 | 0.04843 | 0.095351 | 0.11536 | 0.14138 | 0.22152 | 0.24589 | 0.23224 | 0.19342
26 | 0.044713 | 0.039642 | 0.038627 | 0.043313 | 0.040246 | 0.049056 | 0.17545 | 0.23769 | 0.2703 | 0.24399 | 0.23339 | 0.25858 | 0.29418 | 0.25605 | 0.24334 | 0.23265 | 0.21825 | 0.22563 | 0.19027 | 0.15441 | 0.16618 | 0.13263 | 0.057997 | 0.049201
27 | 0.046737 | 0.042056 | 0.037208 | 0.039516 | 0.038979 | 0.038488 | 0.03539 | 0.083671 | 0.092633 | 0.082481 | 0.090688 | 0.087238 | 0.087105 | 0.085552 | 0.054758 | 0.07761 | 0.086196 | 0.080902 | 0.060042 | 0.056919 | 0.055171 | 0.048409 | 0.035861 | 0.036465
28 | 0.058495 | 0.068654 | 0.068538 | 0.071935 | 0.078442 | 0.072161 | 0.048217 | -0.022022 | -0.028272 | -0.039442 | -0.021419 | -0.0055272 | 0.013883 | 0.013886 | 0.028397 | 0.0296 | 0.02163 | -0.028451 | -0.034224 | -0.016841 | 0.0024912 | 0.017469 | 0.034057 | 0.051841
29 | -2.4524 | -2.7846 | -3.3724 | -3.2383 | -3.314 | -2.8213 | -0.12528 | 1.979 | 2.7507 | 2.3171 | 1.7457 | 2.3998 | 1.972 | 1.4242 | 0.092056 | -0.19448 | 0.028965 | 0.24218 | -0.67399 | 0.00099669 | 0.052396 | -0.5788 | -2.0973 | -2.5688
30 | 0.64801 | 0.64391 | 0.66579 | 0.70749 | 0.66978 | 0.65232 | 0.56328 | 0.46011 | 0.41784 | 0.48316 | 0.53259 | 0.55761 | 0.56583 | 0.59932 | 0.58118 | 0.58836 | 0.54531 | 0.40053 | 0.38849 | 0.45425 | 0.43861 | 0.5117 | 0.60116 | 0.58235
31 | 0.89517 | 0.97372 | 1.0213 | 1.0516 | 1.0549 | 0.89931 | 0.76979 | 0.47735 | 0.36838 | 0.21164 | 0.12513 | 0.09102 | 0.19915 | 0.2544 | 0.29179 | 0.43023 | 0.38836 | 0.17926 | 0.20223 | 0.29207 | 0.22415 | 0.40365 | 0.48342 | 0.54774
32 | 0.30553 | 0.31067 | 0.2266 | 0.30749 | 0.28344 | 0.32141 | 0.35658 | 0.67413 | 0.80162 | 0.80885 | 0.74877 | 0.83713 | 0.82845 | 0.82654 | 0.72476 | 0.63427 | 0.65213 | 0.69483 | 0.54126 | 0.53862 | 0.51334 | 0.47449 | 0.3278 | 0.37573

## Qc, Autumn, S3
LoadID | 0 | 1 | 2 | 3 | 4 | 5 | 6 | 7 | 8 | 9 | 10 | 11 | 12 | 13 | 14 | 15 | 16 | 17 | 18 | 19 | 20 | 21 | 22 | 23
1 | 0.1812 | 0.16802 | 0.14929 | 0.16388 | 0.1554 | 0.15182 | 0.14649 | 0.33991 | 0.36917 | 0.36094 | 0.35223 | 0.36257 | 0.37861 | 0.33196 | 0.2198 | 0.31742 | 0.35915 | 0.32428 | 0.24712 | 0.2349 | 0.23766 | 0.19973 | 0.14554 | 0.13968
2 | 0.065967 | 0.071308 | 0.074115 | 0.080037 | 0.083111 | 0.075245 | 0.049431 | -0.023307 | -0.031041 | -0.044804 | -0.024954 | -0.0024885 | 0.013784 | 0.019175 | 0.030812 | 0.030916 | 0.02288 | -0.029893 | -0.03469 | -0.018628 | 0.003795 | 0.021298 | 0.038356 | 0.049695
3 | 0.14974 | 0.19729 | 0.2185 | 0.2097 | 0.21285 | 0.18412 | 0.0087499 | -0.14359 | -0.17198 | -0.1561 | -0.11623 | -0.17565 | -0.13432 | -0.094119 | -0.0014403 | 0.018098 | -0.0046606 | -0.017056 | 0.04652 | -0.00013959 | -0.0013224 | 0.036245 | 0.13158 | 0.1855
4 | -0.16528 | -0.16233 | -0.16284 | -0.16698 | -0.16294 | -0.16483 | -0.13722 | -0.10864 | -0.1057 | -0.11259 | -0.13016 | -0.13792 | -0.13983 | -0.13931 | -0.1369 | -0.14663 | -0.13608 | -0.093501 | -0.10104 | -0.10325 | -0.11196 | -0.12834 | -0.13424 | -0.14444
5 | -0.0052924 | -0.0060239 | -0.0062385 | -0.006494 | -0.0061886 | -0.0054503 | -0.0047473 | -0.0029907 | -0.0020775 | -0.0013658 | -0.00083646 | -0.00074591 | -0.0012705 | -0.0014832 | -0.0018187 | -0.0024775 | -0.0023049 | -0.0010117 | -0.0013157 | -0.0017701 | -0.0014068 | -0.0025279 | -0.0028946 | -0.0032721
6 | -0.29269 | -0.27835 | -0.21944 | -0.28572 | -0.25908 | -0.30869 | -0.35829 | -0.65434 | -0.75123 | -0.79568 | -0.7059 | -0.80855 | -0.84131 | -0.75687 | -0.65346 | -0.58591 | -0.58983 | -0.63915 | -0.50999 | -0.5224 | -0.50939 | -0.45594 | -0.31799 | -0.35164
7 | -0.48788 | -0.46206 | -0.5172 | -0.5288 | -0.53838 | -0.50556 | -0.43829 | -0.21316 | -0.078648 | -0.073109 | -0.023574 | -0.0064225 | -0.059284 | -0.061343 | -0.1398 | -0.20063 | -0.20632 | -0.23428 | -0.26042 | -0.24847 | -0.25902 | -0.35421 | -0.38718 | -0.41349
8 | -0.38762 | -0.40563 | -0.41308 | -0.41187 | -0.39622 | -0.39172 | -0.29542 | -0.24682 | -0.24986 | -0.25518 | -0.24808 | -0.23191 | -0.2382 | -0.25811 | -0.2985 | -0.31706 | -0.33431 | -0.32772 | -0.32068 | -0.3562 | -0.3611 | -0.37917 | -0.4032 | -0.40442
9 | 0.003864 | 0.0065084 | 0.0075877 | 0.0082014 | 0.0080934 | 0.0087704 | 0.012321 | 0.0071144 | 0.0084145 | 0.005848 | 0.0042561 | 0.0029317 | -8.6918e-05 | -0.00014031 | 0.00068632 | -0.0027598 | -0.001758 | -0.001548 | -0.00019672 | -0.00029019 | -0.0024483 | -0.0015693 | 0.0049472 | 0.0050049
10 | 0.073407 | 0.07509 | 0.076133 | 0.073648 | 0.073332 | 0.073815 | 0.044733 | 0.028485 | 0.011093 | -0.00032613 | 0.0099935 | -0.0011163 | 0.0012075 | 0.0068024 | 0.015213 | 0.024139 | 0.026508 | 0.016324 | 0.021805 | 0.023228 | 0.028706 | 0.043054 | 0.061133 | 0.067153
11 | -0.23009 | -0.23507 | -0.24577 | -0.24672 | -0.24769 | -0.21113 | -0.16072 | -0.14113 | -0.10685 | -0.074937 | -0.12619 | -0.1281 | -0.13916 | -0.14206 | -0.16457 | -0.15706 | -0.14654 | -0.10431 | -0.11664 | -0.14357 | -0.14354 | -0.15344 | -0.17004 | -0.17403
12 | 0.11182 | 0.026712 | 0.0098082 | 0.0087512 | 0.022253 | 0.076546 | 0.12743 | 0.046904 | -0.03631 | -0.03785 | 0.032445 | 0.080898 | -0.22282 | -0.24464 | -0.098617 | -0.19539 | -0.090609 | -0.15706 | -0.18628 | -0.24836 | -0.36361 | -0.41339 | -0.39386 | -0.32256
13 | 0.51023 | 0.46361 | 0.46851 | 0.49043 | 0.47455 | 0.59799 | 2.0313 | 2.6829 | 3.2425 | 2.8746 | 2.7508 | 3.0076 | 3.1276 | 2.9718 | 2.7313 | 2.7504 | 2.6252 | 2.5443 | 2.2274 | 1.816 | 1.9598 | 1.6455 | 0.6717 | 0.58681
14 | 0.091718 | 0.087566 | 0.078146 | 0.085121 | 0.081607 | 0.07369 | 0.072528 | 0.17123 | 0.18358 | 0.17976 | 0.17676 | 0.17799 | 0.19137 | 0.17756 | 0.1126 | 0.16468 | 0.17277 | 0.15662 | 0.12345 | 0.11772 | 0.11918 | 0.10284 | 0.0697 | 0.073382
15 | -0.054487 | -0.065718 | -0.069845 | -0.072121 | -0.069531 | -0.064884 | -0.047559 | 0.020973 | 0.028486 | 0.038724 | 0.020353 | 0.0033314 | -0.0112 | -0.016566 | -0.028494 | -0.030771 | -0.019793 | 0.027921 | 0.030978 | 0.016208 | -0.0054006 | -0.020996 | -0.031602 | -0.046327
16 | -0.037478 | -0.047012 | -0.056551 | -0.052761 | -0.052527 | -0.047619 | -0.0021121 | 0.034566 | 0.044461 | 0.039007 | 0.029332 | 0.043091 | 0.034047 | 0.022286 | 0.00098656 | -0.0040341 | -0.0003125 | 0.0043559 | -0.010857 | 0.00074272 | -0.00012449 | -0.0099613 | -0.033463 | -0.043514
17 | 0.2494 | 0.25196 | 0.25612 | 0.26546 | 0.26007 | 0.24655 | 0.21858 | 0.17782 | 0.17043 | 0.1771 | 0.20391 | 0.21443 | 0.22205 | 0.21924 | 0.22913 | 0.22169 | 0.2236 | 0.14566 | 0.15507 | 0.1642 | 0.1762 | 0.19596 | 0.23463 | 0.23695
18 | 0.1494 | 0.16346 | 0.18428 | 0.17598 | 0.18367 | 0.16565 | 0.12754 | 0.08652 | 0.062912 | 0.035657 | 0.022153 | 0.016744 | 0.032049 | 0.046172 | 0.047385 | 0.077642 | 0.067664 | 0.029519 | 0.036323 | 0.050046 | 0.042755 | 0.067552 | 0.07931 | 0.10034
19 | -0.33863 | -0.32651 | -0.23952 | -0.32258 | -0.29296 | -0.33608 | -0.39102 | -0.75842 | -0.87227 | -0.89491 | -0.78643 | -0.89268 | -0.90072 | -0.85618 | -0.75262 | -0.67416 | -0.71235 | -0.70479 | -0.59978 | -0.5861 | -0.60051 | -0.5279 | -0.35403 | -0.39419
20 | 0.30401 | 0.29277 | 0.3251 | 0.32615 | 0.32739 | 0.31707 | 0.26217 | 0.13224 | 0.047766 | 0.044982 | 0.015715 | 0.0043699 | 0.036958 | 0.042073 | 0.084987 | 0.12729 | 0.13409 | 0.14568 | 0.15551 | 0.15542 | 0.15689 | 0.21523 | 0.24212 | 0.25838
21 | -0.32197 | -0.34722 | -0.33664 | -0.33555 | -0.34221 | -0.33368 | -0.25229 | -0.20156 | -0.20606 | -0.21807 | -0.21102 | -0.19441 | -0.21179 | -0.21162 | -0.23934 | -0.27434 | -0.26874 | -0.25849 | -0.27735 | -0.28767 | -0.291 | -0.31597 | -0.32873 | -0.33849
22 | -0.030103 | -0.049852 | -0.054613 | -0.058315 | -0.059156 | -0.067384 | -0.095313 | -0.051919 | -0.061457 | -0.041189 | -0.031122 | -0.023216 | -0.0019005 | -0.00091222 | -0.0075153 | 0.022392 | 0.015507 | 0.0088826 | 0.0019748 | -0.00090531 | 0.017264 | 0.0093774 | -0.034613 | -0.036825
23 | -1.918 | -1.9566 | -1.9283 | -1.977 | -1.9518 | -1.8395 | -1.1856 | -0.76744 | -0.27074 | 0.0082652 | -0.26873 | -0.0085905 | -0.025758 | -0.19736 | -0.42332 | -0.63629 | -0.67019 | -0.42805 | -0.51467 | -0.65973 | -0.67479 | -1.0609 | -1.4893 | -1.6866
24 | 0.70334 | 0.70675 | 0.75891 | 0.73404 | 0.73665 | 0.61042 | 0.48855 | 0.39905 | 0.29965 | 0.22565 | 0.38159 | 0.37636 | 0.41846 | 0.43096 | 0.45993 | 0.46291 | 0.44667 | 0.31074 | 0.36564 | 0.41079 | 0.42774 | 0.46295 | 0.47751 | 0.52969
25 | -0.068525 | -0.017296 | -0.0079444 | -0.0048331 | -0.016204 | -0.043861 | -0.072613 | -0.025135 | 0.020241 | 0.021414 | -0.018679 | -0.049525 | 0.138 | 0.13602 | 0.051696 | 0.11335 | 0.04843 | 0.095351 | 0.11536 | 0.14138 | 0.22152 | 0.24589 | 0.23224 | 0.19342
26 | 0.044713 | 0.039642 | 0.038627 | 0.043313 | 0.040246 | 0.049056 | 0.17545 | 0.23769 | 0.2703 | 0.24399 | 0.23339 | 0.25858 | 0.29418 | 0.25605 | 0.24334 | 0.23265 | 0.21825 | 0.22563 | 0.19027 | 0.15441 | 0.16618 | 0.13263 | 0.057997 | 0.049201
27 | 0.046737 | 0.042056 | 0.037208 | 0.039516 | 0.038979 | 0.038488 | 0.03539 | 0.083671 | 0.092633 | 0.082481 | 0.090688 | 0.087238 | 0.087105 | 0.085552 | 0.054758 | 0.07761 | 0.086196 | 0.080902 | 0.060042 | 0.056919 | 0.055171 | 0.048409 | 0.035861 | 0.036465
28 | 0.058495 | 0.068654 | 0.068538 | 0.071935 | 0.078442 | 0.072161 | 0.048217 | -0.022022 | -0.028272 | -0.039442 | -0.021419 | -0.0055272 | 0.013883 | 0.013886 | 0.028397 | 0.0296 | 0.02163 | -0.028451 | -0.034224 | -0.016841 | 0.0024912 | 0.017469 | 0.034057 | 0.051841
29 | -2.4524 | -2.7846 | -3.3724 | -3.2383 | -3.314 | -2.8213 | -0.12528 | 1.979 | 2.7507 | 2.3171 | 1.7457 | 2.3998 | 1.972 | 1.4242 | 0.092056 | -0.19448 | 0.028965 | 0.24218 | -0.67399 | 0.00099669 | 0.052396 | -0.5788 | -2.0973 | -2.5688
30 | 0.64801 | 0.64391 | 0.66579 | 0.70749 | 0.66978 | 0.65232 | 0.56328 | 0.46011 | 0.41784 | 0.48316 | 0.53259 | 0.55761 | 0.56583 | 0.59932 | 0.58118 | 0.58836 | 0.54531 | 0.40053 | 0.38849 | 0.45425 | 0.43861 | 0.5117 | 0.60116 | 0.58235
31 | 0.89517 | 0.97372 | 1.0213 | 1.0516 | 1.0549 | 0.89931 | 0.76979 | 0.47735 | 0.36838 | 0.21164 | 0.12513 | 0.09102 | 0.19915 | 0.2544 | 0.29179 | 0.43023 | 0.38836 | 0.17926 | 0.20223 | 0.29207 | 0.22415 | 0.40365 | 0.48342 | 0.54774
32 | 0.30553 | 0.31067 | 0.2266 | 0.30749 | 0.28344 | 0.32141 | 0.35658 | 0.67413 | 0.80162 | 0.80885 | 0.74877 | 0.83713 | 0.82845 | 0.82654 | 0.72476 | 0.63427 | 0.65213 | 0.69483 | 0.54126 | 0.53862 | 0.51334 | 0.47449 | 0.3278 | 0.37573

## Qc, Autumn, S4
LoadID | 0 | 1 | 2 | 3 | 4 | 5 | 6 | 7 | 8 | 9 | 10 | 11 | 12 | 13 | 14 | 15 | 16 | 17 | 18 | 19 | 20 | 21 | 22 | 23
1 | 0.17816 | 0.17105 | 0.14496 | 0.16847 | 0.15831 | 0.14755 | 0.1446 | 0.33207 | 0.38557 | 0.34158 | 0.3569 | 0.3531 | 0.37042 | 0.32908 | 0.2215 | 0.30861 | 0.3369 | 0.32224 | 0.24624 | 0.22921 | 0.23553 | 0.19098 | 0.13969 | 0.14845
2 | 0.062599 | 0.071308 | 0.074115 | 0.08132 | 0.079628 | 0.070502 | 0.051175 | -0.022437 | -0.030079 | -0.042481 | -0.024852 | -0.0025337 | 0.0145 | 0.017794 | 0.030705 | 0.033265 | 0.021981 | -0.030402 | -0.034296 | -0.018428 | 0.0016144 | 0.021268 | 0.036865 | 0.051465
3 | 0.16004 | 0.18926 | 0.21523 | 0.22008 | 0.22275 | 0.1915 | 0.0087282 | -0.13618 | -0.17905 | -0.15749 | -0.11963 | -0.17164 | -0.13531 | -0.092461 | -0.0048841 | 0.01608 | -0.0037686 | -0.015637 | 0.042713 | -0.0036618 | 0.0013942 | 0.039608 | 0.13726 | 0.17301
4 | -0.15963 | -0.16453 | -0.16715 | -0.15984 | -0.16555 | -0.15912 | -0.14274 | -0.11151 | -0.10733 | -0.11955 | -0.12754 | -0.14471 | -0.13779 | -0.14528 | -0.14214 | -0.14765 | -0.13208 | -0.098071 | -0.095597 | -0.10325 | -0.10773 | -0.12651 | -0.1352 | -0.13904
5 | -0.0053697 | -0.0056618 | -0.0059925 | -0.006081 | -0.0063343 | -0.0056295 | -0.004447 | -0.002893 | -0.0022389 | -0.0013358 | -0.00073782 | -0.00061902 | -0.0010282 | -0.0017598 | -0.0019336 | -0.0025785 | -0.0024441 | -0.0010864 | -0.0012691 | -0.0018121 | -0.0014734 | -0.0024404 | -0.0029264 | -0.0034388
6 | -0.29174 | -0.27161 | -0.2153 | -0.26747 | -0.26006 | -0.3052 | -0.3431 | -0.65563 | -0.76485 | -0.79072 | -0.72885 | -0.76886 | -0.79057 | -0.7817 | -0.65457 | -0.6136 | -0.64796 | -0.63213 | -0.5163 | -0.51367 | -0.5298 | -0.46689 | -0.31932 | -0.33078
7 | -0.48869 | -0.46645 | -0.49444 | -0.4952 | -0.51149 | -0.51601 | -0.41245 | -0.20872 | -0.079185 | -0.070479 | -0.024747 | -0.0066873 | -0.058797 | -0.065466 | -0.13898 | -0.20616 | -0.21008 | -0.23194 | -0.25778 | -0.24756 | -0.25129 | -0.34897 | -0.40686 | -0.41963
8 | -0.39533 | -0.41733 | -0.41609 | -0.40324 | -0.40042 | -0.40054 | -0.31978 | -0.25525 | -0.23642 | -0.24505 | -0.24013 | -0.23157 | -0.24074 | -0.25674 | -0.294 | -0.32297 | -0.32891 | -0.32469 | -0.33745 | -0.34662 | -0.3664 | -0.37794 | -0.3742 | -0.39495
9 | 0.0037259 | 0.0067281 | 0.0073326 | 0.0084696 | 0.0083924 | 0.0089415 | 0.013333 | 0.0071605 | 0.0087692 | 0.0058407 | 0.0041704 | 0.002975 | 0.00030412 | -9.7777e-06 | 0.0012262 | -0.0026957 | -0.0021926 | -0.001504 | -0.00018456 | 2.8741e-05 | -0.0026917 | -0.0016081 | 0.0048151 | 0.0049563
10 | 0.07273 | 0.078877 | 0.074095 | 0.077316 | 0.074749 | 0.071705 | 0.044794 | 0.028187 | 0.0087042 | -0.00045294 | 0.01011 | -0.0011233 | 0.0018128 | 0.0075228 | 0.015058 | 0.022079 | 0.026166 | 0.017721 | 0.020112 | 0.023528 | 0.025477 | 0.042185 | 0.060643 | 0.064516
11 | -0.22555 | -0.23009 | -0.2389 | -0.24239 | -0.23498 | -0.20736 | -0.17104 | -0.14708 | -0.10346 | -0.075966 | -0.12131 | -0.12543 | -0.14415 | -0.14744 | -0.15763 | -0.16029 | -0.146 | -0.10067 | -0.12586 | -0.13914 | -0.13885 | -0.15441 | -0.16524 | -0.17577
12 | 0.11351 | 0.029035 | 0.013705 | 0.010593 | 0.028988 | 0.07361 | 0.11973 | 0.048897 | -0.030116 | -0.04052 | 0.021674 | 0.082554 | -0.21936 | -0.22992 | -0.092449 | -0.20067 | -0.088358 | -0.15971 | -0.19226 | -0.24997 | -0.35007 | -0.41237 | -0.39725 | -0.31985
13 | 0.51643 | 0.46296 | 0.43528 | 0.48994 | 0.46091 | 0.58848 | 2.0796 | 2.7725 | 3.1307 | 2.9309 | 2.7513 | 3.0582 | 3.4025 | 2.9486 | 2.8265 | 2.7796 | 2.5334 | 2.5993 | 2.2151 | 1.7832 | 1.9557 | 1.6577 | 0.68945 | 0.56762
14 | 0.09019 | 0.08466 | 0.080081 | 0.085275 | 0.082839 | 0.080173 | 0.073719 | 0.17123 | 0.19164 | 0.17999 | 0.18741 | 0.17494 | 0.18353 | 0.17986 | 0.11787 | 0.16498 | 0.18346 | 0.16837 | 0.12193 | 0.12298 | 0.11543 | 0.10702 | 0.074408 | 0.070874
15 | -0.056303 | -0.067349 | -0.063171 | -0.072669 | -0.070652 | -0.064884 | -0.044497 | 0.020323 | 0.027029 | 0.039409 | 0.020583 | 0.0051818 | -0.0115 | -0.013124 | -0.027142 | -0.028309 | -0.021617 | 0.026678 | 0.031565 | 0.016064 | -0.002407 | -0.017488 | -0.031011 | -0.044679
16 | -0.038106 | -0.04651 | -0.055788 | -0.055415 | -0.052809 | -0.045176 | -0.0021094 | 0.033174 | 0.046147 | 0.039201 | 0.028254 | 0.042234 | 0.033229 | 0.023253 | 0.00056266 | -0.0039837 | -7.8783e-05 | 0.0046865 | -0.010639 | 0.00025011 | 0.00010654 | -0.009617 | -0.034458 | -0.045761
17 | 0.25471 | 0.25941 | 0.25339 | 0.2654 | 0.25762 | 0.24238 | 0.2163 | 0.18203 | 0.16202 | 0.17762 | 0.2063 | 0.21944 | 0.21179 | 0.21945 | 0.22884 | 0.24018 | 0.21407 | 0.14648 | 0.14999 | 0.17132 | 0.18303 | 0.20876 | 0.22073 | 0.21602
18 | 0.14352 | 0.15825 | 0.18011 | 0.18135 | 0.18134 | 0.15782 | 0.1311 | 0.080816 | 0.057298 | 0.031585 | 0.021468 | 0.019366 | 0.030792 | 0.044367 | 0.052009 | 0.073008 | 0.06493 | 0.028992 | 0.034094 | 0.052373 | 0.039317 | 0.067692 | 0.08194 | 0.096761
19 | -0.32644 | -0.32513 | -0.2534 | -0.30555 | -0.30258 | -0.36372 | -0.40788 | -0.74231 | -0.85003 | -0.8323 | -0.79301 | -0.90318 | -0.88659 | -0.87505 | -0.7358 | -0.69098 | -0.66829 | -0.71221 | -0.56574 | -0.55804 | -0.57751 | -0.52148 | -0.37297 | -0.39673
20 | 0.31468 | 0.31309 | 0.32207 | 0.31443 | 0.31857 | 0.32765 | 0.27894 | 0.13764 | 0.048048 | 0.044041 | 0.01461 | 0.0049249 | 0.038524 | 0.040311 | 0.088783 | 0.13025 | 0.13207 | 0.14447 | 0.15015 | 0.16156 | 0.15868 | 0.20864 | 0.23871 | 0.25436
21 | -0.32907 | -0.32377 | -0.34879 | -0.34121 | -0.33419 | -0.32608 | -0.26715 | -0.21553 | -0.19269 | -0.20692 | -0.20244 | -0.18813 | -0.1967 | -0.20918 | -0.25346 | -0.26093 | -0.26753 | -0.27032 | -0.28917 | -0.28896 | -0.28825 | -0.31905 | -0.33502 | -0.32529
22 | -0.030103 | -0.051542 | -0.052749 | -0.062537 | -0.061662 | -0.061976 | -0.094669 | -0.051126 | -0.061457 | -0.042852 | -0.029184 | -0.021376 | -0.0041142 | -0.0015143 | -0.008157 | 0.018968 | 0.015014 | 0.009028 | 0.0026719 | 0.0013996 | 0.017214 | 0.014486 | -0.033534 | -0.037862
23 | -1.9512 | -1.9613 | -1.9974 | -2.0157 | -2.0046 | -1.9042 | -1.2495 | -0.75472 | -0.23132 | -0.015242 | -0.25699 | -0.0016859 | -0.039413 | -0.21252 | -0.43217 | -0.62639 | -0.6443 | -0.41586 | -0.54168 | -0.65934 | -0.70823 | -1.074 | -1.5056 | -1.7404
24 | 0.69533 | 0.72675 | 0.70831 | 0.74172 | 0.71419 | 0.60692 | 0.46105 | 0.43459 | 0.30071 | 0.23197 | 0.38487 | 0.35994 | 0.40767 | 0.40873 | 0.45099 | 0.47993 | 0.4377 | 0.29247 | 0.35438 | 0.42145 | 0.39912 | 0.45853 | 0.4851 | 0.52527
25 | -0.070972 | -0.019323 | -0.0047653 | -0.0029461 | -0.013431 | -0.046084 | -0.070287 | -0.031448 | 0.021104 | 0.017803 | -0.019092 | -0.048538 | 0.13726 | 0.14005 | 0.063001 | 0.11454 | 0.045741 | 0.084388 | 0.10941 | 0.14506 | 0.20442 | 0.25524 | 0.23105 | 0.1928
26 | 0.043782 | 0.040485 | 0.038835 | 0.041003 | 0.042523 | 0.051646 | 0.18123 | 0.23734 | 0.26911 | 0.24438 | 0.22846 | 0.25181 | 0.27824 | 0.25174 | 0.23584 | 0.23699 | 0.21825 | 0.22985 | 0.18489 | 0.1563 | 0.1659 | 0.13324 | 0.061983 | 0.050289
27 | 0.044835 | 0.042112 | 0.039295 | 0.042664 | 0.039102 | 0.037275 | 0.037457 | 0.084837 | 0.093619 | 0.086451 | 0.087109 | 0.08306 | 0.090451 | 0.08436 | 0.054991 | 0.081621 | 0.085473 | 0.077705 | 0.06243 | 0.056942 | 0.059793 | 0.048789 | 0.036837 | 0.036737
28 | 0.057738 | 0.068416 | 0.069486 | 0.07364 | 0.079253 | 0.066665 | 0.050162 | -0.020052 | -0.03088 | -0.039936 | -0.023773 | -0.002764 | 0.012296 | 0.01378 | 0.030121 | 0.030336 | 0.020333 | -0.026779 | -0.031776 | -0.018695 | 0.0055981 | 0.017483 | 0.035773 | 0.051358
29 | -2.4204 | -2.9293 | -3.2669 | -3.2579 | -3.1031 | -2.8881 | -0.12947 | 2.1405 | 2.7124 | 2.2719 | 1.6515 | 2.5104 | 2.0645 | 1.4263 | 0.02318 | -0.25806 | 0.015103 | 0.26753 | -0.71087 | 0.040259 | 0.046303 | -0.55625 | -1.9908 | -2.6354
30 | 0.66044 | 0.63187 | 0.67814 | 0.69958 | 0.70285 | 0.62491 | 0.587 | 0.46198 | 0.42038 | 0.49186 | 0.52642 | 0.58164 | 0.54427 | 0.55191 | 0.56526 | 0.59662 | 0.56381 | 0.40064 | 0.40324 | 0.44578 | 0.46552 | 0.52719 | 0.60475 | 0.6039
31 | 0.86952 | 0.9887 | 1.0539 | 1.0285 | 1.0366 | 0.92744 | 0.7713 | 0.48263 | 0.36873 | 0.21726 | 0.11766 | 0.10632 | 0.21684 | 0.25488 | 0.29914 | 0.4036 | 0.36537 | 0.16233 | 0.21931 | 0.32642 | 0.2304 | 0.40709 | 0.49423 | 0.59221
32 | 0.29941 | 0.29928 | 0.22745 | 0.3044 | 0.28597 | 0.31913 | 0.37362 | 0.71336 | 0.80905 | 0.8003 | 0.7635 | 0.82735 | 0.86601 | 0.8077 | 0.69717 | 0.62573 | 0.66587 | 0.66013 | 0.54049 | 0.52941 | 0.55303 | 0.50203 | 0.34242 | 0.36179

## Qc, Autumn, S5
LoadID | 0 | 1 | 2 | 3 | 4 | 5 | 6 | 7 | 8 | 9 | 10 | 11 | 12 | 13 | 14 | 15 | 16 | 17 | 18 | 19 | 20 | 21 | 22 | 23
1 | 0.17816 | 0.17105 | 0.14496 | 0.16847 | 0.15831 | 0.14755 | 0.1446 | 0.33207 | 0.38557 | 0.34158 | 0.3569 | 0.3531 | 0.37042 | 0.32908 | 0.2215 | 0.30861 | 0.3369 | 0.32224 | 0.24624 | 0.22921 | 0.23553 | 0.19098 | 0.13969 | 0.14845
2 | 0.062599 | 0.071308 | 0.074115 | 0.08132 | 0.079628 | 0.070502 | 0.051175 | -0.022437 | -0.030079 | -0.042481 | -0.024852 | -0.0025337 | 0.0145 | 0.017794 | 0.030705 | 0.033265 | 0.021981 | -0.030402 | -0.034296 | -0.018428 | 0.0016144 | 0.021268 | 0.036865 | 0.051465
3 | 0.16004 | 0.18926 | 0.21523 | 0.22008 | 0.22275 | 0.1915 | 0.0087282 | -0.13618 | -0.17905 | -0.15749 | -0.11963 | -0.17164 | -0.13531 | -0.092461 | -0.0048841 | 0.01608 | -0.0037686 | -0.015637 | 0.042713 | -0.0036618 | 0.0013942 | 0.039608 | 0.13726 | 0.17301
4 | -0.15963 | -0.16453 | -0.16715 | -0.15984 | -0.16555 | -0.15912 | -0.14274 | -0.11151 | -0.10733 | -0.11955 | -0.12754 | -0.14471 | -0.13779 | -0.14528 | -0.14214 | -0.14765 | -0.13208 | -0.098071 | -0.095597 | -0.10325 | -0.10773 | -0.12651 | -0.1352 | -0.13904
5 | -0.0053697 | -0.0056618 | -0.0059925 | -0.006081 | -0.0063343 | -0.0056295 | -0.004447 | -0.002893 | -0.0022389 | -0.0013358 | -0.00073782 | -0.00061902 | -0.0010282 | -0.0017598 | -0.0019336 | -0.0025785 | -0.0024441 | -0.0010864 | -0.0012691 | -0.0018121 | -0.0014734 | -0.0024404 | -0.0029264 | -0.0034388
6 | -0.29174 | -0.27161 | -0.2153 | -0.26747 | -0.26006 | -0.3052 | -0.3431 | -0.65563 | -0.76485 | -0.79072 | -0.72885 | -0.76886 | -0.79057 | -0.7817 | -0.65457 | -0.6136 | -0.64796 | -0.63213 | -0.5163 | -0.51367 | -0.5298 | -0.46689 | -0.31932 | -0.33078
7 | -0.48869 | -0.46645 | -0.49444 | -0.4952 | -0.51149 | -0.51601 | -0.41245 | -0.20872 | -0.079185 | -0.070479 | -0.024747 | -0.0066873 | -0.058797 | -0.065466 | -0.13898 | -0.20616 | -0.21008 | -0.23194 | -0.25778 | -0.24756 | -0.25129 | -0.34897 | -0.40686 | -0.41963
8 | -0.39533 | -0.41733 | -0.41609 | -0.40324 | -0.40042 | -0.40054 | -0.31978 | -0.25525 | -0.23642 | -0.24505 | -0.24013 | -0.23157 | -0.24074 | -0.25674 | -0.294 | -0.32297 | -0.32891 | -0.32469 | -0.33745 | -0.34662 | -0.3664 | -0.37794 | -0.3742 | -0.39495
9 | 0.0037259 | 0.0067281 | 0.0073326 | 0.0084696 | 0.0083924 | 0.0089415 | 0.013333 | 0.0071605 | 0.0087692 | 0.0058407 | 0.0041704 | 0.002975 | 0.00030412 | -9.7777e-06 | 0.0012262 | -0.0026957 | -0.0021926 | -0.001504 | -0.00018456 | 2.8741e-05 | -0.0026917 | -0.0016081 | 0.0048151 | 0.0049563
10 | 0.07273 | 0.078877 | 0.074095 | 0.077316 | 0.074749 | 0.071705 | 0.044794 | 0.028187 | 0.0087042 | -0.00045294 | 0.01011 | -0.0011233 | 0.0018128 | 0.0075228 | 0.015058 | 0.022079 | 0.026166 | 0.017721 | 0.020112 | 0.023528 | 0.025477 | 0.042185 | 0.060643 | 0.064516
11 | -0.22555 | -0.23009 | -0.2389 | -0.24239 | -0.23498 | -0.20736 | -0.17104 | -0.14708 | -0.10346 | -0.075966 | -0.12131 | -0.12543 | -0.14415 | -0.14744 | -0.15763 | -0.16029 | -0.146 | -0.10067 | -0.12586 | -0.13914 | -0.13885 | -0.15441 | -0.16524 | -0.17577
12 | 0.11351 | 0.029035 | 0.013705 | 0.010593 | 0.028988 | 0.07361 | 0.11973 | 0.048897 | -0.030116 | -0.04052 | 0.021674 | 0.082554 | -0.21936 | -0.22992 | -0.092449 | -0.20067 | -0.088358 | -0.15971 | -0.19226 | -0.24997 | -0.35007 | -0.41237 | -0.39725 | -0.31985
13 | 0.51643 | 0.46296 | 0.43528 | 0.48994 | 0.46091 | 0.58848 | 2.0796 | 2.7725 | 3.1307 | 2.9309 | 2.7513 | 3.0582 | 3.4025 | 2.9486 | 2.8265 | 2.7796 | 2.5334 | 2.5993 | 2.2151 | 1.7832 | 1.9557 | 1.6577 | 0.68945 | 0.56762
14 | 0.09019 | 0.08466 | 0.080081 | 0.085275 | 0.082839 | 0.080173 | 0.073719 | 0.17123 | 0.19164 | 0.17999 | 0.18741 | 0.17494 | 0.18353 | 0.17986 | 0.11787 | 0.16498 | 0.18346 | 0.16837 | 0.12193 | 0.12298 | 0.11543 | 0.10702 | 0.074408 | 0.070874
15 | -0.056303 | -0.067349 | -0.063171 | -0.072669 | -0.070652 | -0.064884 | -0.044497 | 0.020323 | 0.027029 | 0.039409 | 0.020583 | 0.0051818 | -0.0115 | -0.013124 | -0.027142 | -0.028309 | -0.021617 | 0.026678 | 0.031565 | 0.016064 | -0.002407 | -0.017488 | -0.031011 | -0.044679
16 | -0.038106 | -0.04651 | -0.055788 | -0.055415 | -0.052809 | -0.045176 | -0.0021094 | 0.033174 | 0.046147 | 0.039201 | 0.028254 | 0.042234 | 0.033229 | 0.023253 | 0.00056266 | -0.0039837 | -7.8783e-05 | 0.0046865 | -0.010639 | 0.00025011 | 0.00010654 | -0.009617 | -0.034458 | -0.045761
17 | 0.25471 | 0.25941 | 0.25339 | 0.2654 | 0.25762 | 0.24238 | 0.2163 | 0.18203 | 0.16202 | 0.17762 | 0.2063 | 0.21944 | 0.21179 | 0.21945 | 0.22884 | 0.24018 | 0.21407 | 0.14648 | 0.14999 | 0.17132 | 0.18303 | 0.20876 | 0.22073 | 0.21602
18 | 0.14352 | 0.15825 | 0.18011 | 0.18135 | 0.18134 | 0.15782 | 0.1311 | 0.080816 | 0.057298 | 0.031585 | 0.021468 | 0.019366 | 0.030792 | 0.044367 | 0.052009 | 0.073008 | 0.06493 | 0.028992 | 0.034094 | 0.052373 | 0.039317 | 0.067692 | 0.08194 | 0.096761
19 | -0.32644 | -0.32513 | -0.2534 | -0.30555 | -0.30258 | -0.36372 | -0.40788 | -0.74231 | -0.85003 | -0.8323 | -0.79301 | -0.90318 | -0.88659 | -0.87505 | -0.7358 | -0.69098 | -0.66829 | -0.71221 | -0.56574 | -0.55804 | -0.57751 | -0.52148 | -0.37297 | -0.39673
20 | 0.31468 | 0.31309 | 0.32207 | 0.31443 | 0.31857 | 0.32765 | 0.27894 | 0.13764 | 0.048048 | 0.044041 | 0.01461 | 0.0049249 | 0.038524 | 0.040311 | 0.088783 | 0.13025 | 0.13207 | 0.14447 | 0.15015 | 0.16156 | 0.15868 | 0.20864 | 0.23871 | 0.25436
21 | -0.32907 | -0.32377 | -0.34879 | -0.34121 | -0.33419 | -0.32608 | -0.26715 | -0.21553 | -0.19269 | -0.20692 | -0.20244 | -0.18813 | -0.1967 | -0.20918 | -0.25346 | -0.26093 | -0.26753 | -0.27032 | -0.28917 | -0.28896 | -0.28825 | -0.31905 | -0.33502 | -0.32529
22 | -0.030103 | -0.051542 | -0.052749 | -0.062537 | -0.061662 | -0.061976 | -0.094669 | -0.051126 | -0.061457 | -0.042852 | -0.029184 | -0.021376 | -0.0041142 | -0.0015143 | -0.008157 | 0.018968 | 0.015014 | 0.009028 | 0.0026719 | 0.0013996 | 0.017214 | 0.014486 | -0.033534 | -0.037862
23 | -1.9512 | -1.9613 | -1.9974 | -2.0157 | -2.0046 | -1.9042 | -1.2495 | -0.75472 | -0.23132 | -0.015242 | -0.25699 | -0.0016859 | -0.039413 | -0.21252 | -0.43217 | -0.62639 | -0.6443 | -0.41586 | -0.54168 | -0.65934 | -0.70823 | -1.074 | -1.5056 | -1.7404
24 | 0.69533 | 0.72675 | 0.70831 | 0.74172 | 0.71419 | 0.60692 | 0.46105 | 0.43459 | 0.30071 | 0.23197 | 0.38487 | 0.35994 | 0.40767 | 0.40873 | 0.45099 | 0.47993 | 0.4377 | 0.29247 | 0.35438 | 0.42145 | 0.39912 | 0.45853 | 0.4851 | 0.52527
25 | -0.070972 | -0.019323 | -0.0047653 | -0.0029461 | -0.013431 | -0.046084 | -0.070287 | -0.031448 | 0.021104 | 0.017803 | -0.019092 | -0.048538 | 0.13726 | 0.14005 | 0.063001 | 0.11454 | 0.045741 | 0.084388 | 0.10941 | 0.14506 | 0.20442 | 0.25524 | 0.23105 | 0.1928
26 | 0.043782 | 0.040485 | 0.038835 | 0.041003 | 0.042523 | 0.051646 | 0.18123 | 0.23734 | 0.26911 | 0.24438 | 0.22846 | 0.25181 | 0.27824 | 0.25174 | 0.23584 | 0.23699 | 0.21825 | 0.22985 | 0.18489 | 0.1563 | 0.1659 | 0.13324 | 0.061983 | 0.050289
27 | 0.044835 | 0.042112 | 0.039295 | 0.042664 | 0.039102 | 0.037275 | 0.037457 | 0.084837 | 0.093619 | 0.086451 | 0.087109 | 0.08306 | 0.090451 | 0.08436 | 0.054991 | 0.081621 | 0.085473 | 0.077705 | 0.06243 | 0.056942 | 0.059793 | 0.048789 | 0.036837 | 0.036737
28 | 0.057738 | 0.068416 | 0.069486 | 0.07364 | 0.079253 | 0.066665 | 0.050162 | -0.020052 | -0.03088 | -0.039936 | -0.023773 | -0.002764 | 0.012296 | 0.01378 | 0.030121 | 0.030336 | 0.020333 | -0.026779 | -0.031776 | -0.018695 | 0.0055981 | 0.017483 | 0.035773 | 0.051358
29 | -2.4204 | -2.9293 | -3.2669 | -3.2579 | -3.1031 | -2.8881 | -0.12947 | 2.1405 | 2.7124 | 2.2719 | 1.6515 | 2.5104 | 2.0645 | 1.4263 | 0.02318 | -0.25806 | 0.015103 | 0.26753 | -0.71087 | 0.040259 | 0.046303 | -0.55625 | -1.9908 | -2.6354
30 | 0.66044 | 0.63187 | 0.67814 | 0.69958 | 0.70285 | 0.62491 | 0.587 | 0.46198 | 0.42038 | 0.49186 | 0.52642 | 0.58164 | 0.54427 | 0.55191 | 0.56526 | 0.59662 | 0.56381 | 0.40064 | 0.40324 | 0.44578 | 0.46552 | 0.52719 | 0.60475 | 0.6039
31 | 0.86952 | 0.9887 | 1.0539 | 1.0285 | 1.0366 | 0.92744 | 0.7713 | 0.48263 | 0.36873 | 0.21726 | 0.11766 | 0.10632 | 0.21684 | 0.25488 | 0.29914 | 0.4036 | 0.36537 | 0.16233 | 0.21931 | 0.32642 | 0.2304 | 0.40709 | 0.49423 | 0.59221
32 | 0.29941 | 0.29928 | 0.22745 | 0.3044 | 0.28597 | 0.31913 | 0.37362 | 0.71336 | 0.80905 | 0.8003 | 0.7635 | 0.82735 | 0.86601 | 0.8077 | 0.69717 | 0.62573 | 0.66587 | 0.66013 | 0.54049 | 0.52941 | 0.55303 | 0.50203 | 0.34242 | 0.36179

## Qc, Autumn, S6
LoadID | 0 | 1 | 2 | 3 | 4 | 5 | 6 | 7 | 8 | 9 | 10 | 11 | 12 | 13 | 14 | 15 | 16 | 17 | 18 | 19 | 20 | 21 | 22 | 23
1 | 0.17816 | 0.17105 | 0.14496 | 0.16847 | 0.15831 | 0.14755 | 0.1446 | 0.33207 | 0.38557 | 0.34158 | 0.3569 | 0.3531 | 0.37042 | 0.32908 | 0.2215 | 0.30861 | 0.3369 | 0.32224 | 0.24624 | 0.22921 | 0.23553 | 0.19098 | 0.13969 | 0.14845
2 | 0.062599 | 0.071308 | 0.074115 | 0.08132 | 0.079628 | 0.070502 | 0.051175 | -0.022437 | -0.030079 | -0.042481 | -0.024852 | -0.0025337 | 0.0145 | 0.017794 | 0.030705 | 0.033265 | 0.021981 | -0.030402 | -0.034296 | -0.018428 | 0.0016144 | 0.021268 | 0.036865 | 0.051465
3 | 0.16004 | 0.18926 | 0.21523 | 0.22008 | 0.22275 | 0.1915 | 0.0087282 | -0.13618 | -0.17905 | -0.15749 | -0.11963 | -0.17164 | -0.13531 | -0.092461 | -0.0048841 | 0.01608 | -0.0037686 | -0.015637 | 0.042713 | -0.0036618 | 0.0013942 | 0.039608 | 0.13726 | 0.17301
4 | -0.15963 | -0.16453 | -0.16715 | -0.15984 | -0.16555 | -0.15912 | -0.14274 | -0.11151 | -0.10733 | -0.11955 | -0.12754 | -0.14471 | -0.13779 | -0.14528 | -0.14214 | -0.14765 | -0.13208 | -0.098071 | -0.095597 | -0.10325 | -0.10773 | -0.12651 | -0.1352 | -0.13904
5 | -0.0053697 | -0.0056618 | -0.0059925 | -0.006081 | -0.0063343 | -0.0056295 | -0.004447 | -0.002893 | -0.0022389 | -0.0013358 | -0.00073782 | -0.00061902 | -0.0010282 | -0.0017598 | -0.0019336 | -0.0025785 | -0.0024441 | -0.0010864 | -0.0012691 | -0.0018121 | -0.0014734 | -0.0024404 | -0.0029264 | -0.0034388
6 | -0.29174 | -0.27161 | -0.2153 | -0.26747 | -0.26006 | -0.3052 | -0.3431 | -0.65563 | -0.76485 | -0.79072 | -0.72885 | -0.76886 | -0.79057 | -0.7817 | -0.65457 | -0.6136 | -0.64796 | -0.63213 | -0.5163 | -0.51367 | -0.5298 | -0.46689 | -0.31932 | -0.33078
7 | -0.48869 | -0.46645 | -0.49444 | -0.4952 | -0.51149 | -0.51601 | -0.41245 | -0.20872 | -0.079185 | -0.070479 | -0.024747 | -0.0066873 | -0.058797 | -0.065466 | -0.13898 | -0.20616 | -0.21008 | -0.23194 | -0.25778 | -0.24756 | -0.25129 | -0.34897 | -0.40686 | -0.41963
8 | -0.39533 | -0.41733 | -0.41609 | -0.40324 | -0.40042 | -0.40054 | -0.31978 | -0.25525 | -0.23642 | -0.24505 | -0.24013 | -0.23157 | -0.24074 | -0.25674 | -0.294 | -0.32297 | -0.32891 | -0.32469 | -0.33745 | -0.34662 | -0.3664 | -0.37794 | -0.3742 | -0.39495
9 | 0.0037259 | 0.0067281 | 0.0073326 | 0.0084696 | 0.0083924 | 0.0089415 | 0.013333 | 0.0071605 | 0.0087692 | 0.0058407 | 0.0041704 | 0.002975 | 0.00030412 | -9.7777e-06 | 0.0012262 | -0.0026957 | -0.0021926 | -0.001504 | -0.00018456 | 2.8741e-05 | -0.0026917 | -0.0016081 | 0.0048151 | 0.0049563
10 | 0.07273 | 0.078877 | 0.074095 | 0.077316 | 0.074749 | 0.071705 | 0.044794 | 0.028187 | 0.0087042 | -0.00045294 | 0.01011 | -0.0011233 | 0.0018128 | 0.0075228 | 0.015058 | 0.022079 | 0.026166 | 0.017721 | 0.020112 | 0.023528 | 0.025477 | 0.042185 | 0.060643 | 0.064516
11 | -0.22555 | -0.23009 | -0.2389 | -0.24239 | -0.23498 | -0.20736 | -0.17104 | -0.14708 | -0.10346 | -0.075966 | -0.12131 | -0.12543 | -0.14415 | -0.14744 | -0.15763 | -0.16029 | -0.146 | -0.10067 | -0.12586 | -0.13914 | -0.13885 | -0.15441 | -0.16524 | -0.17577
12 | 0.11351 | 0.029035 | 0.013705 | 0.010593 | 0.028988 | 0.07361 | 0.11973 | 0.048897 | -0.030116 | -0.04052 | 0.021674 | 0.082554 | -0.21936 | -0.22992 | -0.092449 | -0.20067 | -0.088358 | -0.15971 | -0.19226 | -0.24997 | -0.35007 | -0.41237 | -0.39725 | -0.31985
13 | 0.51643 | 0.46296 | 0.43528 | 0.48994 | 0.46091 | 0.58848 | 2.0796 | 2.7725 | 3.1307 | 2.9309 | 2.7513 | 3.0582 | 3.4025 | 2.9486 | 2.8265 | 2.7796 | 2.5334 | 2.5993 | 2.2151 | 1.7832 | 1.9557 | 1.6577 | 0.68945 | 0.56762
14 | 0.09019 | 0.08466 | 0.080081 | 0.085275 | 0.082839 | 0.080173 | 0.073719 | 0.17123 | 0.19164 | 0.17999 | 0.18741 | 0.17494 | 0.18353 | 0.17986 | 0.11787 | 0.16498 | 0.18346 | 0.16837 | 0.12193 | 0.12298 | 0.11543 | 0.10702 | 0.074408 | 0.070874
15 | -0.056303 | -0.067349 | -0.063171 | -0.072669 | -0.070652 | -0.064884 | -0.044497 | 0.020323 | 0.027029 | 0.039409 | 0.020583 | 0.0051818 | -0.0115 | -0.013124 | -0.027142 | -0.028309 | -0.021617 | 0.026678 | 0.031565 | 0.016064 | -0.002407 | -0.017488 | -0.031011 | -0.044679
16 | -0.038106 | -0.04651 | -0.055788 | -0.055415 | -0.052809 | -0.045176 | -0.0021094 | 0.033174 | 0.046147 | 0.039201 | 0.028254 | 0.042234 | 0.033229 | 0.023253 | 0.00056266 | -0.0039837 | -7.8783e-05 | 0.0046865 | -0.010639 | 0.00025011 | 0.00010654 | -0.009617 | -0.034458 | -0.045761
17 | 0.25471 | 0.25941 | 0.25339 | 0.2654 | 0.25762 | 0.24238 | 0.2163 | 0.18203 | 0.16202 | 0.17762 | 0.2063 | 0.21944 | 0.21179 | 0.21945 | 0.22884 | 0.24018 | 0.21407 | 0.14648 | 0.14999 | 0.17132 | 0.18303 | 0.20876 | 0.22073 | 0.21602
18 | 0.14352 | 0.15825 | 0.18011 | 0.18135 | 0.18134 | 0.15782 | 0.1311 | 0.080816 | 0.057298 | 0.031585 | 0.021468 | 0.019366 | 0.030792 | 0.044367 | 0.052009 | 0.073008 | 0.06493 | 0.028992 | 0.034094 | 0.052373 | 0.039317 | 0.067692 | 0.08194 | 0.096761
19 | -0.32644 | -0.32513 | -0.2534 | -0.30555 | -0.30258 | -0.36372 | -0.40788 | -0.74231 | -0.85003 | -0.8323 | -0.79301 | -0.90318 | -0.88659 | -0.87505 | -0.7358 | -0.69098 | -0.66829 | -0.71221 | -0.56574 | -0.55804 | -0.57751 | -0.52148 | -0.37297 | -0.39673
20 | 0.31468 | 0.31309 | 0.32207 | 0.31443 | 0.31857 | 0.32765 | 0.27894 | 0.13764 | 0.048048 | 0.044041 | 0.01461 | 0.0049249 | 0.038524 | 0.040311 | 0.088783 | 0.13025 | 0.13207 | 0.14447 | 0.15015 | 0.16156 | 0.15868 | 0.20864 | 0.23871 | 0.25436
21 | -0.32907 | -0.32377 | -0.34879 | -0.34121 | -0.33419 | -0.32608 | -0.26715 | -0.21553 | -0.19269 | -0.20692 | -0.20244 | -0.18813 | -0.1967 | -0.20918 | -0.25346 | -0.26093 | -0.26753 | -0.27032 | -0.28917 | -0.28896 | -0.28825 | -0.31905 | -0.33502 | -0.32529
22 | -0.030103 | -0.051542 | -0.052749 | -0.062537 | -0.061662 | -0.061976 | -0.094669 | -0.051126 | -0.061457 | -0.042852 | -0.029184 | -0.021376 | -0.0041142 | -0.0015143 | -0.008157 | 0.018968 | 0.015014 | 0.009028 | 0.0026719 | 0.0013996 | 0.017214 | 0.014486 | -0.033534 | -0.037862
23 | -1.9512 | -1.9613 | -1.9974 | -2.0157 | -2.0046 | -1.9042 | -1.2495 | -0.75472 | -0.23132 | -0.015242 | -0.25699 | -0.0016859 | -0.039413 | -0.21252 | -0.43217 | -0.62639 | -0.6443 | -0.41586 | -0.54168 | -0.65934 | -0.70823 | -1.074 | -1.5056 | -1.7404
24 | 0.69533 | 0.72675 | 0.70831 | 0.74172 | 0.71419 | 0.60692 | 0.46105 | 0.43459 | 0.30071 | 0.23197 | 0.38487 | 0.35994 | 0.40767 | 0.40873 | 0.45099 | 0.47993 | 0.4377 | 0.29247 | 0.35438 | 0.42145 | 0.39912 | 0.45853 | 0.4851 | 0.52527
25 | -0.070972 | -0.019323 | -0.0047653 | -0.0029461 | -0.013431 | -0.046084 | -0.070287 | -0.031448 | 0.021104 | 0.017803 | -0.019092 | -0.048538 | 0.13726 | 0.14005 | 0.063001 | 0.11454 | 0.045741 | 0.084388 | 0.10941 | 0.14506 | 0.20442 | 0.25524 | 0.23105 | 0.1928
26 | 0.043782 | 0.040485 | 0.038835 | 0.041003 | 0.042523 | 0.051646 | 0.18123 | 0.23734 | 0.26911 | 0.24438 | 0.22846 | 0.25181 | 0.27824 | 0.25174 | 0.23584 | 0.23699 | 0.21825 | 0.22985 | 0.18489 | 0.1563 | 0.1659 | 0.13324 | 0.061983 | 0.050289
27 | 0.044835 | 0.042112 | 0.039295 | 0.042664 | 0.039102 | 0.037275 | 0.037457 | 0.084837 | 0.093619 | 0.086451 | 0.087109 | 0.08306 | 0.090451 | 0.08436 | 0.054991 | 0.081621 | 0.085473 | 0.077705 | 0.06243 | 0.056942 | 0.059793 | 0.048789 | 0.036837 | 0.036737
28 | 0.057738 | 0.068416 | 0.069486 | 0.07364 | 0.079253 | 0.066665 | 0.050162 | -0.020052 | -0.03088 | -0.039936 | -0.023773 | -0.002764 | 0.012296 | 0.01378 | 0.030121 | 0.030336 | 0.020333 | -0.026779 | -0.031776 | -0.018695 | 0.0055981 | 0.017483 | 0.035773 | 0.051358
29 | -2.4204 | -2.9293 | -3.2669 | -3.2579 | -3.1031 | -2.8881 | -0.12947 | 2.1405 | 2.7124 | 2.2719 | 1.6515 | 2.5104 | 2.0645 | 1.4263 | 0.02318 | -0.25806 | 0.015103 | 0.26753 | -0.71087 | 0.040259 | 0.046303 | -0.55625 | -1.9908 | -2.6354
30 | 0.66044 | 0.63187 | 0.67814 | 0.69958 | 0.70285 | 0.62491 | 0.587 | 0.46198 | 0.42038 | 0.49186 | 0.52642 | 0.58164 | 0.54427 | 0.55191 | 0.56526 | 0.59662 | 0.56381 | 0.40064 | 0.40324 | 0.44578 | 0.46552 | 0.52719 | 0.60475 | 0.6039
31 | 0.86952 | 0.9887 | 1.0539 | 1.0285 | 1.0366 | 0.92744 | 0.7713 | 0.48263 | 0.36873 | 0.21726 | 0.11766 | 0.10632 | 0.21684 | 0.25488 | 0.29914 | 0.4036 | 0.36537 | 0.16233 | 0.21931 | 0.32642 | 0.2304 | 0.40709 | 0.49423 | 0.59221
32 | 0.29941 | 0.29928 | 0.22745 | 0.3044 | 0.28597 | 0.31913 | 0.37362 | 0.71336 | 0.80905 | 0.8003 | 0.7635 | 0.82735 | 0.86601 | 0.8077 | 0.69717 | 0.62573 | 0.66587 | 0.66013 | 0.54049 | 0.52941 | 0.55303 | 0.50203 | 0.34242 | 0.36179

## Qc, Autumn, S7
LoadID | 0 | 1 | 2 | 3 | 4 | 5 | 6 | 7 | 8 | 9 | 10 | 11 | 12 | 13 | 14 | 15 | 16 | 17 | 18 | 19 | 20 | 21 | 22 | 23
1 | 0.17848 | 0.17019 | 0.14759 | 0.17314 | 0.15856 | 0.1545 | 0.14783 | 0.3319 | 0.36888 | 0.35292 | 0.36693 | 0.35743 | 0.37291 | 0.33557 | 0.23601 | 0.31647 | 0.33835 | 0.31082 | 0.23133 | 0.23979 | 0.21826 | 0.20199 | 0.13954 | 0.14057
2 | 0.06466 | 0.072352 | 0.076385 | 0.080766 | 0.081372 | 0.072035 | 0.049915 | -0.021486 | -0.031248 | -0.0437 | -0.023293 | -0.006288 | 0.015062 | 0.016467 | 0.032406 | 0.032249 | 0.020303 | -0.029073 | -0.035114 | -0.017829 | 0.0026477 | 0.017395 | 0.038241 | 0.054837
3 | 0.15391 | 0.19609 | 0.22386 | 0.21266 | 0.21866 | 0.19412 | 0.0087893 | -0.13674 | -0.1805 | -0.15603 | -0.11828 | -0.17125 | -0.13226 | -0.096329 | -0.0036312 | 0.018473 | -0.0010283 | -0.017424 | 0.047232 | -0.00036803 | -0.0031706 | 0.037566 | 0.13641 | 0.17522
4 | -0.15851 | -0.16811 | -0.16909 | -0.16851 | -0.16667 | -0.15776 | -0.13697 | -0.11476 | -0.10438 | -0.11324 | -0.12576 | -0.13543 | -0.13653 | -0.13769 | -0.13524 | -0.14307 | -0.13097 | -0.097594 | -0.095953 | -0.10932 | -0.11032 | -0.12714 | -0.13573 | -0.1465
5 | -0.0052811 | -0.0060511 | -0.0061207 | -0.00607 | -0.0064417 | -0.0057403 | -0.0045783 | -0.002994 | -0.0020236 | -0.0012561 | -0.00075434 | -0.00077827 | -0.0010282 | -0.0015396 | -0.0017617 | -0.0027481 | -0.0021727 | -0.0011113 | -0.0012838 | -0.0019321 | -0.0013454 | -0.0024414 | -0.0029566 | -0.0034749
6 | -0.29068 | -0.29232 | -0.21556 | -0.27931 | -0.2678 | -0.29997 | -0.35618 | -0.64541 | -0.73949 | -0.75709 | -0.73384 | -0.79973 | -0.79814 | -0.76007 | -0.64291 | -0.5842 | -0.62141 | -0.62544 | -0.52176 | -0.5224 | -0.50583 | -0.46978 | -0.32021 | -0.33783
7 | -0.47461 | -0.49248 | -0.48682 | -0.51225 | -0.52902 | -0.50242 | -0.43758 | -0.21703 | -0.077751 | -0.068982 | -0.022989 | -0.0069274 | -0.060649 | -0.064866 | -0.1398 | -0.19884 | -0.21442 | -0.23609 | -0.25797 | -0.25641 | -0.25333 | -0.36043 | -0.40218 | -0.40436
8 | -0.41236 | -0.41505 | -0.3954 | -0.41799 | -0.3908 | -0.39239 | -0.30372 | -0.25171 | -0.23998 | -0.25193 | -0.24618 | -0.23307 | -0.24501 | -0.25866 | -0.28763 | -0.3318 | -0.31808 | -0.31406 | -0.33691 | -0.34154 | -0.36475 | -0.37499 | -0.36496 | -0.40086
9 | 0.003714 | 0.0069049 | 0.0074826 | 0.0084685 | 0.0078748 | 0.0089025 | 0.013364 | 0.0069263 | 0.0084493 | 0.0054883 | 0.0040796 | 0.0029633 | 0.00021601 | 3.2644e-05 | 0.00082972 | -0.0024434 | -0.0022542 | -0.0012475 | -0.00050752 | -0.00022854 | -0.0024042 | -0.0012944 | 0.0047651 | 0.0052938
10 | 0.07437 | 0.075433 | 0.073041 | 0.07452 | 0.077692 | 0.072087 | 0.046706 | 0.02746 | 0.010901 | -0.00045499 | 0.010947 | 0.00045971 | 0.00065942 | 0.0082085 | 0.015351 | 0.022126 | 0.024508 | 0.015865 | 0.021127 | 0.023513 | 0.027091 | 0.042605 | 0.060573 | 0.066582
11 | -0.22541 | -0.23515 | -0.2389 | -0.24153 | -0.23583 | -0.22069 | -0.16414 | -0.14113 | -0.10414 | -0.077084 | -0.12657 | -0.12586 | -0.13687 | -0.13979 | -0.16331 | -0.16333 | -0.14009 | -0.1039 | -0.12459 | -0.14549 | -0.14318 | -0.15565 | -0.17403 | -0.17752
12 | 0.1154 | 0.027859 | 0.0099656 | 0.0062137 | 0.029009 | 0.07672 | 0.12617 | 0.048405 | -0.028632 | -0.02926 | 0.028072 | 0.075137 | -0.22926 | -0.23749 | -0.085419 | -0.18285 | -0.091042 | -0.14356 | -0.18633 | -0.24274 | -0.36939 | -0.41136 | -0.38336 | -0.31722
13 | 0.52236 | 0.44734 | 0.47086 | 0.47724 | 0.49402 | 0.57327 | 2.0716 | 2.7484 | 3.2101 | 2.9049 | 2.6935 | 2.8302 | 3.2301 | 3.0906 | 2.6851 | 2.765 | 2.5228 | 2.5658 | 2.2419 | 1.8297 | 1.9992 | 1.5781 | 0.67877 | 0.60315
14 | 0.095529 | 0.084553 | 0.078946 | 0.08543 | 0.080193 | 0.08021 | 0.072252 | 0.18119 | 0.18481 | 0.17721 | 0.19006 | 0.18394 | 0.19286 | 0.17771 | 0.11953 | 0.15938 | 0.18233 | 0.16286 | 0.12309 | 0.12198 | 0.1131 | 0.10223 | 0.071629 | 0.077356
15 | -0.058759 | -0.063365 | -0.069009 | -0.074749 | -0.071192 | -0.063585 | -0.048647 | 0.019318 | 0.028219 | 0.040521 | 0.020627 | 0.0048528 | -0.01151 | -0.015787 | -0.027334 | -0.030771 | -0.0207 | 0.027119 | 0.032652 | 0.016922 | -0.0031368 | -0.018285 | -0.031219 | -0.047304
16 | -0.039968 | -0.049625 | -0.055332 | -0.054126 | -0.051813 | -0.048015 | -0.0021066 | 0.034582 | 0.043023 | 0.037692 | 0.027953 | 0.042497 | 0.033943 | 0.023322 | 0.0004126 | -0.0039766 | 0.0003592 | 0.0035678 | -0.011491 | -0.00014515 | -0.00013148 | -0.0099019 | -0.034246 | -0.042347
17 | 0.25196 | 0.2474 | 0.26875 | 0.27089 | 0.27217 | 0.24396 | 0.21784 | 0.18454 | 0.1646 | 0.19215 | 0.21479 | 0.22285 | 0.20686 | 0.22274 | 0.23313 | 0.23055 | 0.21816 | 0.15364 | 0.15523 | 0.1665 | 0.17417 | 0.19029 | 0.21907 | 0.22619
18 | 0.14911 | 0.15688 | 0.17138 | 0.17686 | 0.17483 | 0.15314 | 0.12437 | 0.089397 | 0.056721 | 0.033635 | 0.020196 | 0.021032 | 0.03047 | 0.040393 | 0.049502 | 0.07243 | 0.061029 | 0.03025 | 0.033339 | 0.050257 | 0.043377 | 0.068415 | 0.08457 | 0.099945
19 | -0.33237 | -0.3321 | -0.25055 | -0.31474 | -0.29517 | -0.34864 | -0.3708 | -0.76714 | -0.82726 | -0.89491 | -0.8078 | -0.90648 | -0.89253 | -0.90242 | -0.75672 | -0.66048 | -0.70332 | -0.70875 | -0.56574 | -0.55804 | -0.57174 | -0.51272 | -0.34662 | -0.38387
20 | 0.29665 | 0.3031 | 0.32284 | 0.31489 | 0.334 | 0.30653 | 0.26667 | 0.13328 | 0.051688 | 0.04364 | 0.015122 | 0.0050861 | 0.039035 | 0.03902 | 0.087762 | 0.1255 | 0.12969 | 0.14491 | 0.15641 | 0.15694 | 0.16622 | 0.21399 | 0.25033 | 0.26493
21 | -0.33616 | -0.34421 | -0.32843 | -0.35294 | -0.34925 | -0.32416 | -0.26104 | -0.20479 | -0.20606 | -0.21185 | -0.19601 | -0.19191 | -0.19372 | -0.21528 | -0.24266 | -0.28025 | -0.28144 | -0.26734 | -0.27815 | -0.29942 | -0.30284 | -0.32499 | -0.3292 | -0.32079
22 | -0.027441 | -0.050296 | -0.054356 | -0.060581 | -0.058202 | -0.063374 | -0.094347 | -0.051157 | -0.060424 | -0.041859 | -0.031746 | -0.022943 | -0.0022224 | -0.0021642 | -0.0057414 | 0.022655 | 0.013662 | 0.0087061 | 0.00068705 | 0.0026616 | 0.015435 | 0.0076085 | -0.035596 | -0.03897
23 | -1.9003 | -1.9798 | -1.8914 | -2.0157 | -1.9817 | -1.8594 | -1.2672 | -0.76247 | -0.24082 | -0.0017328 | -0.25131 | 0.012214 | -0.013731 | -0.20539 | -0.42774 | -0.61507 | -0.65907 | -0.45615 | -0.52787 | -0.64044 | -0.65323 | -1.0487 | -1.5968 | -1.7076
24 | 0.6658 | 0.71414 | 0.68807 | 0.71359 | 0.73914 | 0.59886 | 0.47435 | 0.41983 | 0.31114 | 0.21758 | 0.38407 | 0.36506 | 0.42973 | 0.43458 | 0.45907 | 0.46135 | 0.41107 | 0.30564 | 0.36145 | 0.39642 | 0.40434 | 0.46195 | 0.48642 | 0.52675
25 | -0.065447 | -0.017843 | -0.0073823 | -0.0060784 | -0.013682 | -0.045604 | -0.076408 | -0.026035 | 0.022886 | 0.0199 | -0.017179 | -0.049524 | 0.13637 | 0.14077 | 0.051251 | 0.12016 | 0.053002 | 0.092491 | 0.11177 | 0.15105 | 0.2214 | 0.24297 | 0.23875 | 0.19494
26 | 0.04407 | 0.038211 | 0.036599 | 0.041698 | 0.039509 | 0.049476 | 0.18148 | 0.23448 | 0.27036 | 0.24475 | 0.2389 | 0.25193 | 0.27944 | 0.25804 | 0.24049 | 0.24256 | 0.22056 | 0.2212 | 0.19563 | 0.15724 | 0.16985 | 0.13472 | 0.059311 | 0.049798
27 | 0.04553 | 0.041781 | 0.038522 | 0.042118 | 0.038039 | 0.03927 | 0.036076 | 0.08535 | 0.092244 | 0.089085 | 0.092463 | 0.086228 | 0.091515 | 0.085623 | 0.055011 | 0.078597 | 0.082418 | 0.079225 | 0.060749 | 0.057746 | 0.056537 | 0.048777 | 0.034471 | 0.034479
28 | 0.061637 | 0.06983 | 0.07246 | 0.072056 | 0.080308 | 0.067199 | 0.047986 | -0.022858 | -0.028992 | -0.041604 | -0.022333 | -0.0030662 | 0.012758 | 0.016128 | 0.027078 | 0.030192 | 0.021515 | -0.027858 | -0.031686 | -0.018504 | 0.00091958 | 0.02185 | 0.036028 | 0.051761
29 | -2.4422 | -2.7906 | -3.3691 | -3.1409 | -3.2842 | -2.9488 | -0.12334 | 2.0913 | 2.6741 | 2.2801 | 1.6931 | 2.5815 | 1.9571 | 1.3455 | 0.088905 | -0.24077 | -0.032452 | 0.24822 | -0.67518 | 0.00099669 | -0.0005387 | -0.56705 | -2.1187 | -2.6791
30 | 0.63532 | 0.6603 | 0.67197 | 0.68376 | 0.65464 | 0.66733 | 0.56284 | 0.46945 | 0.45283 | 0.4912 | 0.54326 | 0.55069 | 0.53007 | 0.59879 | 0.58293 | 0.61112 | 0.55216 | 0.3819 | 0.39243 | 0.43132 | 0.45624 | 0.50337 | 0.57715 | 0.5987
31 | 0.85835 | 0.94544 | 1.0025 | 1.0824 | 1.0251 | 0.97306 | 0.77687 | 0.51736 | 0.34931 | 0.20793 | 0.12309 | 0.11528 | 0.18526 | 0.27005 | 0.3169 | 0.42478 | 0.39816 | 0.16293 | 0.21405 | 0.29194 | 0.23061 | 0.41611 | 0.45713 | 0.57155
32 | 0.3219 | 0.30955 | 0.22207 | 0.30371 | 0.27724 | 0.33018 | 0.37759 | 0.67716 | 0.76248 | 0.81471 | 0.73313 | 0.8041 | 0.87891 | 0.81361 | 0.68026 | 0.61545 | 0.66162 | 0.67771 | 0.56134 | 0.5268 | 0.52843 | 0.489 | 0.33798 | 0.358

## Qc, Autumn, S8
LoadID | 0 | 1 | 2 | 3 | 4 | 5 | 6 | 7 | 8 | 9 | 10 | 11 | 12 | 13 | 14 | 15 | 16 | 17 | 18 | 19 | 20 | 21 | 22 | 23
1 | 0.17848 | 0.17019 | 0.14759 | 0.17314 | 0.15856 | 0.1545 | 0.14783 | 0.3319 | 0.36888 | 0.35292 | 0.36693 | 0.35743 | 0.37291 | 0.33557 | 0.23601 | 0.31647 | 0.33835 | 0.31082 | 0.23133 | 0.23979 | 0.21826 | 0.20199 | 0.13954 | 0.14057
2 | 0.06466 | 0.072352 | 0.076385 | 0.080766 | 0.081372 | 0.072035 | 0.049915 | -0.021486 | -0.031248 | -0.0437 | -0.023293 | -0.006288 | 0.015062 | 0.016467 | 0.032406 | 0.032249 | 0.020303 | -0.029073 | -0.035114 | -0.017829 | 0.0026477 | 0.017395 | 0.038241 | 0.054837
3 | 0.15391 | 0.19609 | 0.22386 | 0.21266 | 0.21866 | 0.19412 | 0.0087893 | -0.13674 | -0.1805 | -0.15603 | -0.11828 | -0.17125 | -0.13226 | -0.096329 | -0.0036312 | 0.018473 | -0.0010283 | -0.017424 | 0.047232 | -0.00036803 | -0.0031706 | 0.037566 | 0.13641 | 0.17522
4 | -0.15851 | -0.16811 | -0.16909 | -0.16851 | -0.16667 | -0.15776 | -0.13697 | -0.11476 | -0.10438 | -0.11324 | -0.12576 | -0.13543 | -0.13653 | -0.13769 | -0.13524 | -0.14307 | -0.13097 | -0.097594 | -0.095953 | -0.10932 | -0.11032 | -0.12714 | -0.13573 | -0.1465
5 | -0.0052811 | -0.0060511 | -0.0061207 | -0.00607 | -0.0064417 | -0.0057403 | -0.0045783 | -0.002994 | -0.0020236 | -0.0012561 | -0.00075434 | -0.00077827 | -0.0010282 | -0.0015396 | -0.0017617 | -0.0027481 | -0.0021727 | -0.0011113 | -0.0012838 | -0.0019321 | -0.0013454 | -0.0024414 | -0.0029566 | -0.0034749
6 | -0.29068 | -0.29232 | -0.21556 | -0.27931 | -0.2678 | -0.29997 | -0.35618 | -0.64541 | -0.73949 | -0.75709 | -0.73384 | -0.79973 | -0.79814 | -0.76007 | -0.64291 | -0.5842 | -0.62141 | -0.62544 | -0.52176 | -0.5224 | -0.50583 | -0.46978 | -0.32021 | -0.33783
7 | -0.47461 | -0.49248 | -0.48682 | -0.51225 | -0.52902 | -0.50242 | -0.43758 | -0.21703 | -0.077751 | -0.068982 | -0.022989 | -0.0069274 | -0.060649 | -0.064866 | -0.1398 | -0.19884 | -0.21442 | -0.23609 | -0.25797 | -0.25641 | -0.25333 | -0.36043 | -0.40218 | -0.40436
8 | -0.41236 | -0.41505 | -0.3954 | -0.41799 | -0.3908 | -0.39239 | -0.30372 | -0.25171 | -0.23998 | -0.25193 | -0.24618 | -0.23307 | -0.24501 | -0.25866 | -0.28763 | -0.3318 | -0.31808 | -0.31406 | -0.33691 | -0.34154 | -0.36475 | -0.37499 | -0.36496 | -0.40086
9 | 0.003714 | 0.0069049 | 0.0074826 | 0.0084685 | 0.0078748 | 0.0089025 | 0.013364 | 0.0069263 | 0.0084493 | 0.0054883 | 0.0040796 | 0.0029633 | 0.00021601 | 3.2644e-05 | 0.00082972 | -0.0024434 | -0.0022542 | -0.0012475 | -0.00050752 | -0.00022854 | -0.0024042 | -0.0012944 | 0.0047651 | 0.0052938
10 | 0.07437 | 0.075433 | 0.073041 | 0.07452 | 0.077692 | 0.072087 | 0.046706 | 0.02746 | 0.010901 | -0.00045499 | 0.010947 | 0.00045971 | 0.00065942 | 0.0082085 | 0.015351 | 0.022126 | 0.024508 | 0.015865 | 0.021127 | 0.023513 | 0.027091 | 0.042605 | 0.060573 | 0.066582
11 | -0.22541 | -0.23515 | -0.2389 | -0.24153 | -0.23583 | -0.22069 | -0.16414 | -0.14113 | -0.10414 | -0.077084 | -0.12657 | -0.12586 | -0.13687 | -0.13979 | -0.16331 | -0.16333 | -0.14009 | -0.1039 | -0.12459 | -0.14549 | -0.14318 | -0.15565 | -0.17403 | -0.17752
12 | 0.1154 | 0.027859 | 0.0099656 | 0.0062137 | 0.029009 | 0.07672 | 0.12617 | 0.048405 | -0.028632 | -0.02926 | 0.028072 | 0.075137 | -0.22926 | -0.23749 | -0.085419 | -0.18285 | -0.091042 | -0.14356 | -0.18633 | -0.24274 | -0.36939 | -0.41136 | -0.38336 | -0.31722
13 | 0.52236 | 0.44734 | 0.47086 | 0.47724 | 0.49402 | 0.57327 | 2.0716 | 2.7484 | 3.2101 | 2.9049 | 2.6935 | 2.8302 | 3.2301 | 3.0906 | 2.6851 | 2.765 | 2.5228 | 2.5658 | 2.2419 | 1.8297 | 1.9992 | 1.5781 | 0.67877 | 0.60315
14 | 0.095529 | 0.084553 | 0.078946 | 0.08543 | 0.080193 | 0.08021 | 0.072252 | 0.18119 | 0.18481 | 0.17721 | 0.19006 | 0.18394 | 0.19286 | 0.17771 | 0.11953 | 0.15938 | 0.18233 | 0.16286 | 0.12309 | 0.12198 | 0.1131 | 0.10223 | 0.071629 | 0.077356
15 | -0.058759 | -0.063365 | -0.069009 | -0.074749 | -0.071192 | -0.063585 | -0.048647 | 0.019318 | 0.028219 | 0.040521 | 0.020627 | 0.0048528 | -0.01151 | -0.015787 | -0.027334 | -0.030771 | -0.0207 | 0.027119 | 0.032652 | 0.016922 | -0.0031368 | -0.018285 | -0.031219 | -0.047304
16 | -0.039968 | -0.049625 | -0.055332 | -0.054126 | -0.051813 | -0.048015 | -0.0021066 | 0.034582 | 0.043023 | 0.037692 | 0.027953 | 0.042497 | 0.033943 | 0.023322 | 0.0004126 | -0.0039766 | 0.0003592 | 0.0035678 | -0.011491 | -0.00014515 | -0.00013148 | -0.0099019 | -0.034246 | -0.042347
17 | 0.25196 | 0.2474 | 0.26875 | 0.27089 | 0.27217 | 0.24396 | 0.21784 | 0.18454 | 0.1646 | 0.19215 | 0.21479 | 0.22285 | 0.20686 | 0.22274 | 0.23313 | 0.23055 | 0.21816 | 0.15364 | 0.15523 | 0.1665 | 0.17417 | 0.19029 | 0.21907 | 0.22619
18 | 0.14911 | 0.15688 | 0.17138 | 0.17686 | 0.17483 | 0.15314 | 0.12437 | 0.089397 | 0.056721 | 0.033635 | 0.020196 | 0.021032 | 0.03047 | 0.040393 | 0.049502 | 0.07243 | 0.061029 | 0.03025 | 0.033339 | 0.050257 | 0.043377 | 0.068415 | 0.08457 | 0.099945
19 | -0.33237 | -0.3321 | -0.25055 | -0.31474 | -0.29517 | -0.34864 | -0.3708 | -0.76714 | -0.82726 | -0.89491 | -0.8078 | -0.90648 | -0.89253 | -0.90242 | -0.75672 | -0.66048 | -0.70332 | -0.70875 | -0.56574 | -0.55804 | -0.57174 | -0.51272 | -0.34662 | -0.38387
20 | 0.29665 | 0.3031 | 0.32284 | 0.31489 | 0.334 | 0.30653 | 0.26667 | 0.13328 | 0.051688 | 0.04364 | 0.015122 | 0.0050861 | 0.039035 | 0.03902 | 0.087762 | 0.1255 | 0.12969 | 0.14491 | 0.15641 | 0.15694 | 0.16622 | 0.21399 | 0.25033 | 0.26493
21 | -0.33616 | -0.34421 | -0.32843 | -0.35294 | -0.34925 | -0.32416 | -0.26104 | -0.20479 | -0.20606 | -0.21185 | -0.19601 | -0.19191 | -0.19372 | -0.21528 | -0.24266 | -0.28025 | -0.28144 | -0.26734 | -0.27815 | -0.29942 | -0.30284 | -0.32499 | -0.3292 | -0.32079
22 | -0.027441 | -0.050296 | -0.054356 | -0.060581 | -0.058202 | -0.063374 | -0.094347 | -0.051157 | -0.060424 | -0.041859 | -0.031746 | -0.022943 | -0.0022224 | -0.0021642 | -0.0057414 | 0.022655 | 0.013662 | 0.0087061 | 0.00068705 | 0.0026616 | 0.015435 | 0.0076085 | -0.035596 | -0.03897
23 | -1.9003 | -1.9798 | -1.8914 | -2.0157 | -1.9817 | -1.8594 | -1.2672 | -0.76247 | -0.24082 | -0.0017328 | -0.25131 | 0.012214 | -0.013731 | -0.20539 | -0.42774 | -0.61507 | -0.65907 | -0.45615 | -0.52787 | -0.64044 | -0.65323 | -1.0487 | -1.5968 | -1.7076
24 | 0.6658 | 0.71414 | 0.68807 | 0.71359 | 0.73914 | 0.59886 | 0.47435 | 0.41983 | 0.31114 | 0.21758 | 0.38407 | 0.36506 | 0.42973 | 0.43458 | 0.45907 | 0.46135 | 0.41107 | 0.30564 | 0.36145 | 0.39642 | 0.40434 | 0.46195 | 0.48642 | 0.52675
25 | -0.065447 | -0.017843 | -0.0073823 | -0.0060784 | -0.013682 | -0.045604 | -0.076408 | -0.026035 | 0.022886 | 0.0199 | -0.017179 | -0.049524 | 0.13637 | 0.14077 | 0.051251 | 0.12016 | 0.053002 | 0.092491 | 0.11177 | 0.15105 | 0.2214 | 0.24297 | 0.23875 | 0.19494
26 | 0.04407 | 0.038211 | 0.036599 | 0.041698 | 0.039509 | 0.049476 | 0.18148 | 0.23448 | 0.27036 | 0.24475 | 0.2389 | 0.25193 | 0.27944 | 0.25804 | 0.24049 | 0.24256 | 0.22056 | 0.2212 | 0.19563 | 0.15724 | 0.16985 | 0.13472 | 0.059311 | 0.049798
27 | 0.04553 | 0.041781 | 0.038522 | 0.042118 | 0.038039 | 0.03927 | 0.036076 | 0.08535 | 0.092244 | 0.089085 | 0.092463 | 0.086228 | 0.091515 | 0.085623 | 0.055011 | 0.078597 | 0.082418 | 0.079225 | 0.060749 | 0.057746 | 0.056537 | 0.048777 | 0.034471 | 0.034479
28 | 0.061637 | 0.06983 | 0.07246 | 0.072056 | 0.080308 | 0.067199 | 0.047986 | -0.022858 | -0.028992 | -0.041604 | -0.022333 | -0.0030662 | 0.012758 | 0.016128 | 0.027078 | 0.030192 | 0.021515 | -0.027858 | -0.031686 | -0.018504 | 0.00091958 | 0.02185 | 0.036028 | 0.051761
29 | -2.4422 | -2.7906 | -3.3691 | -3.1409 | -3.2842 | -2.9488 | -0.12334 | 2.0913 | 2.6741 | 2.2801 | 1.6931 | 2.5815 | 1.9571 | 1.3455 | 0.088905 | -0.24077 | -0.032452 | 0.24822 | -0.67518 | 0.00099669 | -0.0005387 | -0.56705 | -2.1187 | -2.6791
30 | 0.63532 | 0.6603 | 0.67197 | 0.68376 | 0.65464 | 0.66733 | 0.56284 | 0.46945 | 0.45283 | 0.4912 | 0.54326 | 0.55069 | 0.53007 | 0.59879 | 0.58293 | 0.61112 | 0.55216 | 0.3819 | 0.39243 | 0.43132 | 0.45624 | 0.50337 | 0.57715 | 0.5987
31 | 0.85835 | 0.94544 | 1.0025 | 1.0824 | 1.0251 | 0.97306 | 0.77687 | 0.51736 | 0.34931 | 0.20793 | 0.12309 | 0.11528 | 0.18526 | 0.27005 | 0.3169 | 0.42478 | 0.39816 | 0.16293 | 0.21405 | 0.29194 | 0.23061 | 0.41611 | 0.45713 | 0.57155
32 | 0.3219 | 0.30955 | 0.22207 | 0.30371 | 0.27724 | 0.33018 | 0.37759 | 0.67716 | 0.76248 | 0.81471 | 0.73313 | 0.8041 | 0.87891 | 0.81361 | 0.68026 | 0.61545 | 0.66162 | 0.67771 | 0.56134 | 0.5268 | 0.52843 | 0.489 | 0.33798 | 0.358

## Qc, Autumn, S9
LoadID | 0 | 1 | 2 | 3 | 4 | 5 | 6 | 7 | 8 | 9 | 10 | 11 | 12 | 13 | 14 | 15 | 16 | 17 | 18 | 19 | 20 | 21 | 22 | 23
1 | 0.17848 | 0.17019 | 0.14759 | 0.17314 | 0.15856 | 0.1545 | 0.14783 | 0.3319 | 0.36888 | 0.35292 | 0.36693 | 0.35743 | 0.37291 | 0.33557 | 0.23601 | 0.31647 | 0.33835 | 0.31082 | 0.23133 | 0.23979 | 0.21826 | 0.20199 | 0.13954 | 0.14057
2 | 0.06466 | 0.072352 | 0.076385 | 0.080766 | 0.081372 | 0.072035 | 0.049915 | -0.021486 | -0.031248 | -0.0437 | -0.023293 | -0.006288 | 0.015062 | 0.016467 | 0.032406 | 0.032249 | 0.020303 | -0.029073 | -0.035114 | -0.017829 | 0.0026477 | 0.017395 | 0.038241 | 0.054837
3 | 0.15391 | 0.19609 | 0.22386 | 0.21266 | 0.21866 | 0.19412 | 0.0087893 | -0.13674 | -0.1805 | -0.15603 | -0.11828 | -0.17125 | -0.13226 | -0.096329 | -0.0036312 | 0.018473 | -0.0010283 | -0.017424 | 0.047232 | -0.00036803 | -0.0031706 | 0.037566 | 0.13641 | 0.17522
4 | -0.15851 | -0.16811 | -0.16909 | -0.16851 | -0.16667 | -0.15776 | -0.13697 | -0.11476 | -0.10438 | -0.11324 | -0.12576 | -0.13543 | -0.13653 | -0.13769 | -0.13524 | -0.14307 | -0.13097 | -0.097594 | -0.095953 | -0.10932 | -0.11032 | -0.12714 | -0.13573 | -0.1465
5 | -0.0052811 | -0.0060511 | -0.0061207 | -0.00607 | -0.0064417 | -0.0057403 | -0.0045783 | -0.002994 | -0.0020236 | -0.0012561 | -0.00075434 | -0.00077827 | -0.0010282 | -0.0015396 | -0.0017617 | -0.0027481 | -0.0021727 | -0.0011113 | -0.0012838 | -0.0019321 | -0.0013454 | -0.0024414 | -0.0029566 | -0.0034749
6 | -0.29068 | -0.29232 | -0.21556 | -0.27931 | -0.2678 | -0.29997 | -0.35618 | -0.64541 | -0.73949 | -0.75709 | -0.73384 | -0.79973 | -0.79814 | -0.76007 | -0.64291 | -0.5842 | -0.62141 | -0.62544 | -0.52176 | -0.5224 | -0.50583 | -0.46978 | -0.32021 | -0.33783
7 | -0.47461 | -0.49248 | -0.48682 | -0.51225 | -0.52902 | -0.50242 | -0.43758 | -0.21703 | -0.077751 | -0.068982 | -0.022989 | -0.0069274 | -0.060649 | -0.064866 | -0.1398 | -0.19884 | -0.21442 | -0.23609 | -0.25797 | -0.25641 | -0.25333 | -0.36043 | -0.40218 | -0.40436
8 | -0.41236 | -0.41505 | -0.3954 | -0.41799 | -0.3908 | -0.39239 | -0.30372 | -0.25171 | -0.23998 | -0.25193 | -0.24618 | -0.23307 | -0.24501 | -0.25866 | -0.28763 | -0.3318 | -0.31808 | -0.31406 | -0.33691 | -0.34154 | -0.36475 | -0.37499 | -0.36496 | -0.40086
9 | 0.003714 | 0.0069049 | 0.0074826 | 0.0084685 | 0.0078748 | 0.0089025 | 0.013364 | 0.0069263 | 0.0084493 | 0.0054883 | 0.0040796 | 0.0029633 | 0.00021601 | 3.2644e-05 | 0.00082972 | -0.0024434 | -0.0022542 | -0.0012475 | -0.00050752 | -0.00022854 | -0.0024042 | -0.0012944 | 0.0047651 | 0.0052938
10 | 0.07437 | 0.075433 | 0.073041 | 0.07452 | 0.077692 | 0.072087 | 0.046706 | 0.02746 | 0.010901 | -0.00045499 | 0.010947 | 0.00045971 | 0.00065942 | 0.0082085 | 0.015351 | 0.022126 | 0.024508 | 0.015865 | 0.021127 | 0.023513 | 0.027091 | 0.042605 | 0.060573 | 0.066582
11 | -0.22541 | -0.23515 | -0.2389 | -0.24153 | -0.23583 | -0.22069 | -0.16414 | -0.14113 | -0.10414 | -0.077084 | -0.12657 | -0.12586 | -0.13687 | -0.13979 | -0.16331 | -0.16333 | -0.14009 | -0.1039 | -0.12459 | -0.14549 | -0.14318 | -0.15565 | -0.17403 | -0.17752
12 | 0.1154 | 0.027859 | 0.0099656 | 0.0062137 | 0.029009 | 0.07672 | 0.12617 | 0.048405 | -0.028632 | -0.02926 | 0.028072 | 0.075137 | -0.22926 | -0.23749 | -0.085419 | -0.18285 | -0.091042 | -0.14356 | -0.18633 | -0.24274 | -0.36939 | -0.41136 | -0.38336 | -0.31722
13 | 0.52236 | 0.44734 | 0.47086 | 0.47724 | 0.49402 | 0.57327 | 2.0716 | 2.7484 | 3.2101 | 2.9049 | 2.6935 | 2.8302 | 3.2301 | 3.0906 | 2.6851 | 2.765 | 2.5228 | 2.5658 | 2.2419 | 1.8297 | 1.9992 | 1.5781 | 0.67877 | 0.60315
14 | 0.095529 | 0.084553 | 0.078946 | 0.08543 | 0.080193 | 0.08021 | 0.072252 | 0.18119 | 0.18481 | 0.17721 | 0.19006 | 0.18394 | 0.19286 | 0.17771 | 0.11953 | 0.15938 | 0.18233 | 0.16286 | 0.12309 | 0.12198 | 0.1131 | 0.10223 | 0.071629 | 0.077356
15 | -0.058759 | -0.063365 | -0.069009 | -0.074749 | -0.071192 | -0.063585 | -0.048647 | 0.019318 | 0.028219 | 0.040521 | 0.020627 | 0.0048528 | -0.01151 | -0.015787 | -0.027334 | -0.030771 | -0.0207 | 0.027119 | 0.032652 | 0.016922 | -0.0031368 | -0.018285 | -0.031219 | -0.047304
16 | -0.039968 | -0.049625 | -0.055332 | -0.054126 | -0.051813 | -0.048015 | -0.0021066 | 0.034582 | 0.043023 | 0.037692 | 0.027953 | 0.042497 | 0.033943 | 0.023322 | 0.0004126 | -0.0039766 | 0.0003592 | 0.0035678 | -0.011491 | -0.00014515 | -0.00013148 | -0.0099019 | -0.034246 | -0.042347
17 | 0.25196 | 0.2474 | 0.26875 | 0.27089 | 0.27217 | 0.24396 | 0.21784 | 0.18454 | 0.1646 | 0.19215 | 0.21479 | 0.22285 | 0.20686 | 0.22274 | 0.23313 | 0.23055 | 0.21816 | 0.15364 | 0.15523 | 0.1665 | 0.17417 | 0.19029 | 0.21907 | 0.22619
18 | 0.14911 | 0.15688 | 0.17138 | 0.17686 | 0.17483 | 0.15314 | 0.12437 | 0.089397 | 0.056721 | 0.033635 | 0.020196 | 0.021032 | 0.03047 | 0.040393 | 0.049502 | 0.07243 | 0.061029 | 0.03025 | 0.033339 | 0.050257 | 0.043377 | 0.068415 | 0.08457 | 0.099945
19 | -0.33237 | -0.3321 | -0.25055 | -0.31474 | -0.29517 | -0.34864 | -0.3708 | -0.76714 | -0.82726 | -0.89491 | -0.8078 | -0.90648 | -0.89253 | -0.90242 | -0.75672 | -0.66048 | -0.70332 | -0.70875 | -0.56574 | -0.55804 | -0.57174 | -0.51272 | -0.34662 | -0.38387
20 | 0.29665 | 0.3031 | 0.32284 | 0.31489 | 0.334 | 0.30653 | 0.26667 | 0.13328 | 0.051688 | 0.04364 | 0.015122 | 0.0050861 | 0.039035 | 0.03902 | 0.087762 | 0.1255 | 0.12969 | 0.14491 | 0.15641 | 0.15694 | 0.16622 | 0.21399 | 0.25033 | 0.26493
21 | -0.33616 | -0.34421 | -0.32843 | -0.35294 | -0.34925 | -0.32416 | -0.26104 | -0.20479 | -0.20606 | -0.21185 | -0.19601 | -0.19191 | -0.19372 | -0.21528 | -0.24266 | -0.28025 | -0.28144 | -0.26734 | -0.27815 | -0.29942 | -0.30284 | -0.32499 | -0.3292 | -0.32079
22 | -0.027441 | -0.050296 | -0.054356 | -0.060581 | -0.058202 | -0.063374 | -0.094347 | -0.051157 | -0.060424 | -0.041859 | -0.031746 | -0.022943 | -0.0022224 | -0.0021642 | -0.0057414 | 0.022655 | 0.013662 | 0.0087061 | 0.00068705 | 0.0026616 | 0.015435 | 0.0076085 | -0.035596 | -0.03897
23 | -1.9003 | -1.9798 | -1.8914 | -2.0157 | -1.9817 | -1.8594 | -1.2672 | -0.76247 | -0.24082 | -0.0017328 | -0.25131 | 0.012214 | -0.013731 | -0.20539 | -0.42774 | -0.61507 | -0.65907 | -0.45615 | -0.52787 | -0.64044 | -0.65323 | -1.0487 | -1.5968 | -1.7076
24 | 0.6658 | 0.71414 | 0.68807 | 0.71359 | 0.73914 | 0.59886 | 0.47435 | 0.41983 | 0.31114 | 0.21758 | 0.38407 | 0.36506 | 0.42973 | 0.43458 | 0.45907 | 0.46135 | 0.41107 | 0.30564 | 0.36145 | 0.39642 | 0.40434 | 0.46195 | 0.48642 | 0.52675
25 | -0.065447 | -0.017843 | -0.0073823 | -0.0060784 | -0.013682 | -0.045604 | -0.076408 | -0.026035 | 0.022886 | 0.0199 | -0.017179 | -0.049524 | 0.13637 | 0.14077 | 0.051251 | 0.12016 | 0.053002 | 0.092491 | 0.11177 | 0.15105 | 0.2214 | 0.24297 | 0.23875 | 0.19494
26 | 0.04407 | 0.038211 | 0.036599 | 0.041698 | 0.039509 | 0.049476 | 0.18148 | 0.23448 | 0.27036 | 0.24475 | 0.2389 | 0.25193 | 0.27944 | 0.25804 | 0.24049 | 0.24256 | 0.22056 | 0.2212 | 0.19563 | 0.15724 | 0.16985 | 0.13472 | 0.059311 | 0.049798
27 | 0.04553 | 0.041781 | 0.038522 | 0.042118 | 0.038039 | 0.03927 | 0.036076 | 0.08535 | 0.092244 | 0.089085 | 0.092463 | 0.086228 | 0.091515 | 0.085623 | 0.055011 | 0.078597 | 0.082418 | 0.079225 | 0.060749 | 0.057746 | 0.056537 | 0.048777 | 0.034471 | 0.034479
28 | 0.061637 | 0.06983 | 0.07246 | 0.072056 | 0.080308 | 0.067199 | 0.047986 | -0.022858 | -0.028992 | -0.041604 | -0.022333 | -0.0030662 | 0.012758 | 0.016128 | 0.027078 | 0.030192 | 0.021515 | -0.027858 | -0.031686 | -0.018504 | 0.00091958 | 0.02185 | 0.036028 | 0.051761
29 | -2.4422 | -2.7906 | -3.3691 | -3.1409 | -3.2842 | -2.9488 | -0.12334 | 2.0913 | 2.6741 | 2.2801 | 1.6931 | 2.5815 | 1.9571 | 1.3455 | 0.088905 | -0.24077 | -0.032452 | 0.24822 | -0.67518 | 0.00099669 | -0.0005387 | -0.56705 | -2.1187 | -2.6791
30 | 0.63532 | 0.6603 | 0.67197 | 0.68376 | 0.65464 | 0.66733 | 0.56284 | 0.46945 | 0.45283 | 0.4912 | 0.54326 | 0.55069 | 0.53007 | 0.59879 | 0.58293 | 0.61112 | 0.55216 | 0.3819 | 0.39243 | 0.43132 | 0.45624 | 0.50337 | 0.57715 | 0.5987
31 | 0.85835 | 0.94544 | 1.0025 | 1.0824 | 1.0251 | 0.97306 | 0.77687 | 0.51736 | 0.34931 | 0.20793 | 0.12309 | 0.11528 | 0.18526 | 0.27005 | 0.3169 | 0.42478 | 0.39816 | 0.16293 | 0.21405 | 0.29194 | 0.23061 | 0.41611 | 0.45713 | 0.57155
32 | 0.3219 | 0.30955 | 0.22207 | 0.30371 | 0.27724 | 0.33018 | 0.37759 | 0.67716 | 0.76248 | 0.81471 | 0.73313 | 0.8041 | 0.87891 | 0.81361 | 0.68026 | 0.61545 | 0.66162 | 0.67771 | 0.56134 | 0.5268 | 0.52843 | 0.489 | 0.33798 | 0.358

## UpFlex, Autumn
LoadID | 0 | 1 | 2 | 3 | 4 | 5 | 6 | 7 | 8 | 9 | 10 | 11 | 12 | 13 | 14 | 15 | 16 | 17 | 18 | 19 | 20 | 21 | 22 | 23
1 | 0.18028 | 0.19846 | 0.25832 | 0.29615 | 0.34821 | 0.40703 | 0.36283 | 0.5187 | 0.47585 | 0.53745 | 0.55235 | 0.51235 | 0.48333 | 0.44498 | 0.40987 | 0.36888 | 0.36504 | 0.28922 | 0.2393 | 0.28396 | 0.28933 | 0.33064 | 0.16054 | 0.15414
2 | 0.16225 | 0.17862 | 0.23249 | 0.26654 | 0.31339 | 0.36633 | 0.32655 | 0.46683 | 0.42827 | 0.4837 | 0.49712 | 0.46112 | 0.435 | 0.40048 | 0.36888 | 0.33199 | 0.32854 | 0.2603 | 0.21537 | 0.25556 | 0.26039 | 0.29758 | 0.14449 | 0.13873
3 | 0.21633 | 0.23816 | 0.30998 | 0.35538 | 0.41785 | 0.48843 | 0.4354 | 0.62245 | 0.57102 | 0.64494 | 0.66282 | 0.61482 | 0.58 | 0.53397 | 0.49185 | 0.44266 | 0.43805 | 0.34707 | 0.28716 | 0.34075 | 0.34719 | 0.39677 | 0.19265 | 0.18497
4 | 0.10817 | 0.11908 | 0.15499 | 0.17769 | 0.20892 | 0.24422 | 0.2177 | 0.31122 | 0.28551 | 0.32247 | 0.33141 | 0.30741 | 0.29 | 0.26699 | 0.24592 | 0.22133 | 0.21902 | 0.17353 | 0.14358 | 0.17038 | 0.1736 | 0.19839 | 0.096327 | 0.092485
5 | 0.10817 | 0.11908 | 0.15499 | 0.17769 | 0.20892 | 0.24422 | 0.2177 | 0.31122 | 0.28551 | 0.32247 | 0.33141 | 0.30741 | 0.29 | 0.26699 | 0.24592 | 0.22133 | 0.21902 | 0.17353 | 0.14358 | 0.17038 | 0.1736 | 0.19839 | 0.096327 | 0.092485
6 | 0.36056 | 0.39693 | 0.51664 | 0.5923 | 0.69641 | 0.81406 | 0.72566 | 1.0374 | 0.95171 | 1.0749 | 1.1047 | 1.0247 | 0.96666 | 0.88995 | 0.81974 | 0.73776 | 0.73008 | 0.57845 | 0.4786 | 0.56792 | 0.57865 | 0.66129 | 0.32109 | 0.30828
7 | 0.36056 | 0.39693 | 0.51664 | 0.5923 | 0.69641 | 0.81406 | 0.72566 | 1.0374 | 0.95171 | 1.0749 | 1.1047 | 1.0247 | 0.96666 | 0.88995 | 0.81974 | 0.73776 | 0.73008 | 0.57845 | 0.4786 | 0.56792 | 0.57865 | 0.66129 | 0.32109 | 0.30828
8 | 0.10817 | 0.11908 | 0.15499 | 0.17769 | 0.20892 | 0.24422 | 0.2177 | 0.31122 | 0.28551 | 0.32247 | 0.33141 | 0.30741 | 0.29 | 0.26699 | 0.24592 | 0.22133 | 0.21902 | 0.17353 | 0.14358 | 0.17038 | 0.1736 | 0.19839 | 0.096327 | 0.092485
9 | 0.10817 | 0.11908 | 0.15499 | 0.17769 | 0.20892 | 0.24422 | 0.2177 | 0.31122 | 0.28551 | 0.32247 | 0.33141 | 0.30741 | 0.29 | 0.26699 | 0.24592 | 0.22133 | 0.21902 | 0.17353 | 0.14358 | 0.17038 | 0.1736 | 0.19839 | 0.096327 | 0.092485
10 | 0.081125 | 0.089308 | 0.11624 | 0.13327 | 0.15669 | 0.18316 | 0.16327 | 0.23342 | 0.21413 | 0.24185 | 0.24856 | 0.23056 | 0.2175 | 0.20024 | 0.18444 | 0.166 | 0.16427 | 0.13015 | 0.10768 | 0.12778 | 0.1302 | 0.14879 | 0.072245 | 0.069364
11 | 0.10817 | 0.11908 | 0.15499 | 0.17769 | 0.20892 | 0.24422 | 0.2177 | 0.31122 | 0.28551 | 0.32247 | 0.33141 | 0.30741 | 0.29 | 0.26699 | 0.24592 | 0.22133 | 0.21902 | 0.17353 | 0.14358 | 0.17038 | 0.1736 | 0.19839 | 0.096327 | 0.092485
12 | 0.10817 | 0.11908 | 0.15499 | 0.17769 | 0.20892 | 0.24422 | 0.2177 | 0.31122 | 0.28551 | 0.32247 | 0.33141 | 0.30741 | 0.29 | 0.26699 | 0.24592 | 0.22133 | 0.21902 | 0.17353 | 0.14358 | 0.17038 | 0.1736 | 0.19839 | 0.096327 | 0.092485
13 | 0.21633 | 0.23816 | 0.30998 | 0.35538 | 0.41785 | 0.48843 | 0.4354 | 0.62245 | 0.57102 | 0.64494 | 0.66282 | 0.61482 | 0.58 | 0.53397 | 0.49185 | 0.44266 | 0.43805 | 0.34707 | 0.28716 | 0.34075 | 0.34719 | 0.39677 | 0.19265 | 0.18497
14 | 0.10817 | 0.11908 | 0.15499 | 0.17769 | 0.20892 | 0.24422 | 0.2177 | 0.31122 | 0.28551 | 0.32247 | 0.33141 | 0.30741 | 0.29 | 0.26699 | 0.24592 | 0.22133 | 0.21902 | 0.17353 | 0.14358 | 0.17038 | 0.1736 | 0.19839 | 0.096327 | 0.092485
15 | 0.10817 | 0.11908 | 0.15499 | 0.17769 | 0.20892 | 0.24422 | 0.2177 | 0.31122 | 0.28551 | 0.32247 | 0.33141 | 0.30741 | 0.29 | 0.26699 | 0.24592 | 0.22133 | 0.21902 | 0.17353 | 0.14358 | 0.17038 | 0.1736 | 0.19839 | 0.096327 | 0.092485
16 | 0.10817 | 0.11908 | 0.15499 | 0.17769 | 0.20892 | 0.24422 | 0.2177 | 0.31122 | 0.28551 | 0.32247 | 0.33141 | 0.30741 | 0.29 | 0.26699 | 0.24592 | 0.22133 | 0.21902 | 0.17353 | 0.14358 | 0.17038 | 0.1736 | 0.19839 | 0.096327 | 0.092485
17 | 0.16225 | 0.17862 | 0.23249 | 0.26654 | 0.31339 | 0.36633 | 0.32655 | 0.46683 | 0.42827 | 0.4837 | 0.49712 | 0.46112 | 0.435 | 0.40048 | 0.36888 | 0.33199 | 0.32854 | 0.2603 | 0.21537 | 0.25556 | 0.26039 | 0.29758 | 0.14449 | 0.13873
18 | 0.16225 | 0.17862 | 0.23249 | 0.26654 | 0.31339 | 0.36633 | 0.32655 | 0.46683 | 0.42827 | 0.4837 | 0.49712 | 0.46112 | 0.435 | 0.40048 | 0.36888 | 0.33199 | 0.32854 | 0.2603 | 0.21537 | 0.25556 | 0.26039 | 0.29758 | 0.14449 | 0.13873
19 | 0.16225 | 0.17862 | 0.23249 | 0.26654 | 0.31339 | 0.36633 | 0.32655 | 0.46683 | 0.42827 | 0.4837 | 0.49712 | 0.46112 | 0.435 | 0.40048 | 0.36888 | 0.33199 | 0.32854 | 0.2603 | 0.21537 | 0.25556 | 0.26039 | 0.29758 | 0.14449 | 0.13873
20 | 0.16225 | 0.17862 | 0.23249 | 0.26654 | 0.31339 | 0.36633 | 0.32655 | 0.46683 | 0.42827 | 0.4837 | 0.49712 | 0.46112 | 0.435 | 0.40048 | 0.36888 | 0.33199 | 0.32854 | 0.2603 | 0.21537 | 0.25556 | 0.26039 | 0.29758 | 0.14449 | 0.13873
21 | 0.16225 | 0.17862 | 0.23249 | 0.26654 | 0.31339 | 0.36633 | 0.32655 | 0.46683 | 0.42827 | 0.4837 | 0.49712 | 0.46112 | 0.435 | 0.40048 | 0.36888 | 0.33199 | 0.32854 | 0.2603 | 0.21537 | 0.25556 | 0.26039 | 0.29758 | 0.14449 | 0.13873
22 | 0.16225 | 0.17862 | 0.23249 | 0.26654 | 0.31339 | 0.36633 | 0.32655 | 0.46683 | 0.42827 | 0.4837 | 0.49712 | 0.46112 | 0.435 | 0.40048 | 0.36888 | 0.33199 | 0.32854 | 0.2603 | 0.21537 | 0.25556 | 0.26039 | 0.29758 | 0.14449 | 0.13873
23 | 0.75717 | 0.83354 | 1.0849 | 1.2438 | 1.4625 | 1.7095 | 1.5239 | 2.1786 | 1.9986 | 2.2573 | 2.3199 | 2.1519 | 2.03 | 1.8689 | 1.7215 | 1.5493 | 1.5332 | 1.2147 | 1.0051 | 1.1926 | 1.2152 | 1.3887 | 0.67429 | 0.64739
24 | 0.75717 | 0.83354 | 1.0849 | 1.2438 | 1.4625 | 1.7095 | 1.5239 | 2.1786 | 1.9986 | 2.2573 | 2.3199 | 2.1519 | 2.03 | 1.8689 | 1.7215 | 1.5493 | 1.5332 | 1.2147 | 1.0051 | 1.1926 | 1.2152 | 1.3887 | 0.67429 | 0.64739
25 | 0.10817 | 0.11908 | 0.15499 | 0.17769 | 0.20892 | 0.24422 | 0.2177 | 0.31122 | 0.28551 | 0.32247 | 0.33141 | 0.30741 | 0.29 | 0.26699 | 0.24592 | 0.22133 | 0.21902 | 0.17353 | 0.14358 | 0.17038 | 0.1736 | 0.19839 | 0.096327 | 0.092485
26 | 0.10817 | 0.11908 | 0.15499 | 0.17769 | 0.20892 | 0.24422 | 0.2177 | 0.31122 | 0.28551 | 0.32247 | 0.33141 | 0.30741 | 0.29 | 0.26699 | 0.24592 | 0.22133 | 0.21902 | 0.17353 | 0.14358 | 0.17038 | 0.1736 | 0.19839 | 0.096327 | 0.092485
27 | 0.10817 | 0.11908 | 0.15499 | 0.17769 | 0.20892 | 0.24422 | 0.2177 | 0.31122 | 0.28551 | 0.32247 | 0.33141 | 0.30741 | 0.29 | 0.26699 | 0.24592 | 0.22133 | 0.21902 | 0.17353 | 0.14358 | 0.17038 | 0.1736 | 0.19839 | 0.096327 | 0.092485
28 | 0.21633 | 0.23816 | 0.30998 | 0.35538 | 0.41785 | 0.48843 | 0.4354 | 0.62245 | 0.57102 | 0.64494 | 0.66282 | 0.61482 | 0.58 | 0.53397 | 0.49185 | 0.44266 | 0.43805 | 0.34707 | 0.28716 | 0.34075 | 0.34719 | 0.39677 | 0.19265 | 0.18497
29 | 0.36056 | 0.39693 | 0.51664 | 0.5923 | 0.69641 | 0.81406 | 0.72566 | 1.0374 | 0.95171 | 1.0749 | 1.1047 | 1.0247 | 0.96666 | 0.88995 | 0.81974 | 0.73776 | 0.73008 | 0.57845 | 0.4786 | 0.56792 | 0.57865 | 0.66129 | 0.32109 | 0.30828
30 | 0.27042 | 0.29769 | 0.38748 | 0.44423 | 0.52231 | 0.61054 | 0.54424 | 0.77806 | 0.71378 | 0.80617 | 0.82853 | 0.76853 | 0.725 | 0.66746 | 0.61481 | 0.55332 | 0.54756 | 0.43384 | 0.35895 | 0.42594 | 0.43399 | 0.49596 | 0.24082 | 0.23121
31 | 0.37858 | 0.41677 | 0.54247 | 0.62192 | 0.73123 | 0.85476 | 0.76194 | 1.0893 | 0.99929 | 1.1286 | 1.1599 | 1.0759 | 1.015 | 0.93445 | 0.86073 | 0.77465 | 0.76658 | 0.60737 | 0.50253 | 0.59632 | 0.60759 | 0.69435 | 0.33714 | 0.3237
32 | 0.10817 | 0.11908 | 0.15499 | 0.17769 | 0.20892 | 0.24422 | 0.2177 | 0.31122 | 0.28551 | 0.32247 | 0.33141 | 0.30741 | 0.29 | 0.26699 | 0.24592 | 0.22133 | 0.21902 | 0.17353 | 0.14358 | 0.17038 | 0.1736 | 0.19839 | 0.096327 | 0.092485

## DownFlex, Autumn
LoadID | 0 | 1 | 2 | 3 | 4 | 5 | 6 | 7 | 8 | 9 | 10 | 11 | 12 | 13 | 14 | 15 | 16 | 17 | 18 | 19 | 20 | 21 | 22 | 23
1 | 0.4998 | 0.52893 | 0.55854 | 0.58392 | 0.59055 | 0.61775 | 0.61459 | 0.58093 | 0.52635 | 0.77293 | 0.7548 | 0.69503 | 0.67814 | 0.68093 | 0.64867 | 0.5946 | 0.53439 | 0.51522 | 0.32386 | 0.34634 | 0.37866 | 0.3877 | 0.40434 | 0.44632
2 | 0.44982 | 0.47604 | 0.50268 | 0.52553 | 0.5315 | 0.55598 | 0.55313 | 0.52284 | 0.47371 | 0.69564 | 0.67932 | 0.62553 | 0.61033 | 0.61284 | 0.5838 | 0.53514 | 0.48095 | 0.4637 | 0.29148 | 0.31171 | 0.3408 | 0.34893 | 0.36391 | 0.40169
3 | 0.59975 | 0.63471 | 0.67024 | 0.70071 | 0.70866 | 0.7413 | 0.73751 | 0.69712 | 0.63162 | 0.92752 | 0.90576 | 0.83404 | 0.81377 | 0.81712 | 0.77841 | 0.71353 | 0.64127 | 0.61826 | 0.38864 | 0.41561 | 0.4544 | 0.46524 | 0.48521 | 0.53559
4 | 0.29988 | 0.31736 | 0.33512 | 0.35035 | 0.35433 | 0.37065 | 0.36876 | 0.34856 | 0.31581 | 0.46376 | 0.45288 | 0.41702 | 0.40689 | 0.40856 | 0.3892 | 0.35676 | 0.32063 | 0.30913 | 0.19432 | 0.20781 | 0.2272 | 0.23262 | 0.24261 | 0.26779
5 | 0.29988 | 0.31736 | 0.33512 | 0.35035 | 0.35433 | 0.37065 | 0.36876 | 0.34856 | 0.31581 | 0.46376 | 0.45288 | 0.41702 | 0.40689 | 0.40856 | 0.3892 | 0.35676 | 0.32063 | 0.30913 | 0.19432 | 0.20781 | 0.2272 | 0.23262 | 0.24261 | 0.26779
6 | 0.99959 | 1.0579 | 1.1171 | 1.1678 | 1.1811 | 1.2355 | 1.2292 | 1.1619 | 1.0527 | 1.5459 | 1.5096 | 1.3901 | 1.3563 | 1.3619 | 1.2973 | 1.1892 | 1.0688 | 1.0304 | 0.64773 | 0.69269 | 0.75733 | 0.7754 | 0.80869 | 0.89264
7 | 0.99959 | 1.0579 | 1.1171 | 1.1678 | 1.1811 | 1.2355 | 1.2292 | 1.1619 | 1.0527 | 1.5459 | 1.5096 | 1.3901 | 1.3563 | 1.3619 | 1.2973 | 1.1892 | 1.0688 | 1.0304 | 0.64773 | 0.69269 | 0.75733 | 0.7754 | 0.80869 | 0.89264
8 | 0.29988 | 0.31736 | 0.33512 | 0.35035 | 0.35433 | 0.37065 | 0.36876 | 0.34856 | 0.31581 | 0.46376 | 0.45288 | 0.41702 | 0.40689 | 0.40856 | 0.3892 | 0.35676 | 0.32063 | 0.30913 | 0.19432 | 0.20781 | 0.2272 | 0.23262 | 0.24261 | 0.26779
9 | 0.29988 | 0.31736 | 0.33512 | 0.35035 | 0.35433 | 0.37065 | 0.36876 | 0.34856 | 0.31581 | 0.46376 | 0.45288 | 0.41702 | 0.40689 | 0.40856 | 0.3892 | 0.35676 | 0.32063 | 0.30913 | 0.19432 | 0.20781 | 0.2272 | 0.23262 | 0.24261 | 0.26779
10 | 0.22491 | 0.23802 | 0.25134 | 0.26277 | 0.26575 | 0.27799 | 0.27657 | 0.26142 | 0.23686 | 0.34782 | 0.33966 | 0.31276 | 0.30516 | 0.30642 | 0.2919 | 0.26757 | 0.24047 | 0.23185 | 0.14574 | 0.15585 | 0.1704 | 0.17446 | 0.18196 | 0.20084
11 | 0.29988 | 0.31736 | 0.33512 | 0.35035 | 0.35433 | 0.37065 | 0.36876 | 0.34856 | 0.31581 | 0.46376 | 0.45288 | 0.41702 | 0.40689 | 0.40856 | 0.3892 | 0.35676 | 0.32063 | 0.30913 | 0.19432 | 0.20781 | 0.2272 | 0.23262 | 0.24261 | 0.26779
12 | 0.29988 | 0.31736 | 0.33512 | 0.35035 | 0.35433 | 0.37065 | 0.36876 | 0.34856 | 0.31581 | 0.46376 | 0.45288 | 0.41702 | 0.40689 | 0.40856 | 0.3892 | 0.35676 | 0.32063 | 0.30913 | 0.19432 | 0.20781 | 0.2272 | 0.23262 | 0.24261 | 0.26779
13 | 0.59975 | 0.63471 | 0.67024 | 0.70071 | 0.70866 | 0.7413 | 0.73751 | 0.69712 | 0.63162 | 0.92752 | 0.90576 | 0.83404 | 0.81377 | 0.81712 | 0.77841 | 0.71353 | 0.64127 | 0.61826 | 0.38864 | 0.41561 | 0.4544 | 0.46524 | 0.48521 | 0.53559
14 | 0.29988 | 0.31736 | 0.33512 | 0.35035 | 0.35433 | 0.37065 | 0.36876 | 0.34856 | 0.31581 | 0.46376 | 0.45288 | 0.41702 | 0.40689 | 0.40856 | 0.3892 | 0.35676 | 0.32063 | 0.30913 | 0.19432 | 0.20781 | 0.2272 | 0.23262 | 0.24261 | 0.26779
15 | 0.29988 | 0.31736 | 0.33512 | 0.35035 | 0.35433 | 0.37065 | 0.36876 | 0.34856 | 0.31581 | 0.46376 | 0.45288 | 0.41702 | 0.40689 | 0.40856 | 0.3892 | 0.35676 | 0.32063 | 0.30913 | 0.19432 | 0.20781 | 0.2272 | 0.23262 | 0.24261 | 0.26779
16 | 0.29988 | 0.31736 | 0.33512 | 0.35035 | 0.35433 | 0.37065 | 0.36876 | 0.34856 | 0.31581 | 0.46376 | 0.45288 | 0.41702 | 0.40689 | 0.40856 | 0.3892 | 0.35676 | 0.32063 | 0.30913 | 0.19432 | 0.20781 | 0.2272 | 0.23262 | 0.24261 | 0.26779
17 | 0.44982 | 0.47604 | 0.50268 | 0.52553 | 0.5315 | 0.55598 | 0.55313 | 0.52284 | 0.47371 | 0.69564 | 0.67932 | 0.62553 | 0.61033 | 0.61284 | 0.5838 | 0.53514 | 0.48095 | 0.4637 | 0.29148 | 0.31171 | 0.3408 | 0.34893 | 0.36391 | 0.40169
18 | 0.44982 | 0.47604 | 0.50268 | 0.52553 | 0.5315 | 0.55598 | 0.55313 | 0.52284 | 0.47371 | 0.69564 | 0.67932 | 0.62553 | 0.61033 | 0.61284 | 0.5838 | 0.53514 | 0.48095 | 0.4637 | 0.29148 | 0.31171 | 0.3408 | 0.34893 | 0.36391 | 0.40169
19 | 0.44982 | 0.47604 | 0.50268 | 0.52553 | 0.5315 | 0.55598 | 0.55313 | 0.52284 | 0.47371 | 0.69564 | 0.67932 | 0.62553 | 0.61033 | 0.61284 | 0.5838 | 0.53514 | 0.48095 | 0.4637 | 0.29148 | 0.31171 | 0.3408 | 0.34893 | 0.36391 | 0.40169
20 | 0.44982 | 0.47604 | 0.50268 | 0.52553 | 0.5315 | 0.55598 | 0.55313 | 0.52284 | 0.47371 | 0.69564 | 0.67932 | 0.62553 | 0.61033 | 0.61284 | 0.5838 | 0.53514 | 0.48095 | 0.4637 | 0.29148 | 0.31171 | 0.3408 | 0.34893 | 0.36391 | 0.40169
21 | 0.44982 | 0.47604 | 0.50268 | 0.52553 | 0.5315 | 0.55598 | 0.55313 | 0.52284 | 0.47371 | 0.69564 | 0.67932 | 0.62553 | 0.61033 | 0.61284 | 0.5838 | 0.53514 | 0.48095 | 0.4637 | 0.29148 | 0.31171 | 0.3408 | 0.34893 | 0.36391 | 0.40169
22 | 0.44982 | 0.47604 | 0.50268 | 0.52553 | 0.5315 | 0.55598 | 0.55313 | 0.52284 | 0.47371 | 0.69564 | 0.67932 | 0.62553 | 0.61033 | 0.61284 | 0.5838 | 0.53514 | 0.48095 | 0.4637 | 0.29148 | 0.31171 | 0.3408 | 0.34893 | 0.36391 | 0.40169
23 | 2.0991 | 2.2215 | 2.3459 | 2.4525 | 2.4803 | 2.5946 | 2.5813 | 2.4399 | 2.2107 | 3.2463 | 3.1701 | 2.9191 | 2.8482 | 2.8599 | 2.7244 | 2.4973 | 2.2444 | 2.1639 | 1.3602 | 1.4546 | 1.5904 | 1.6283 | 1.6982 | 1.8746
24 | 2.0991 | 2.2215 | 2.3459 | 2.4525 | 2.4803 | 2.5946 | 2.5813 | 2.4399 | 2.2107 | 3.2463 | 3.1701 | 2.9191 | 2.8482 | 2.8599 | 2.7244 | 2.4973 | 2.2444 | 2.1639 | 1.3602 | 1.4546 | 1.5904 | 1.6283 | 1.6982 | 1.8746
25 | 0.29988 | 0.31736 | 0.33512 | 0.35035 | 0.35433 | 0.37065 | 0.36876 | 0.34856 | 0.31581 | 0.46376 | 0.45288 | 0.41702 | 0.40689 | 0.40856 | 0.3892 | 0.35676 | 0.32063 | 0.30913 | 0.19432 | 0.20781 | 0.2272 | 0.23262 | 0.24261 | 0.26779
26 | 0.29988 | 0.31736 | 0.33512 | 0.35035 | 0.35433 | 0.37065 | 0.36876 | 0.34856 | 0.31581 | 0.46376 | 0.45288 | 0.41702 | 0.40689 | 0.40856 | 0.3892 | 0.35676 | 0.32063 | 0.30913 | 0.19432 | 0.20781 | 0.2272 | 0.23262 | 0.24261 | 0.26779
27 | 0.29988 | 0.31736 | 0.33512 | 0.35035 | 0.35433 | 0.37065 | 0.36876 | 0.34856 | 0.31581 | 0.46376 | 0.45288 | 0.41702 | 0.40689 | 0.40856 | 0.3892 | 0.35676 | 0.32063 | 0.30913 | 0.19432 | 0.20781 | 0.2272 | 0.23262 | 0.24261 | 0.26779
28 | 0.59975 | 0.63471 | 0.67024 | 0.70071 | 0.70866 | 0.7413 | 0.73751 | 0.69712 | 0.63162 | 0.92752 | 0.90576 | 0.83404 | 0.81377 | 0.81712 | 0.77841 | 0.71353 | 0.64127 | 0.61826 | 0.38864 | 0.41561 | 0.4544 | 0.46524 | 0.48521 | 0.53559
29 | 0.99959 | 1.0579 | 1.1171 | 1.1678 | 1.1811 | 1.2355 | 1.2292 | 1.1619 | 1.0527 | 1.5459 | 1.5096 | 1.3901 | 1.3563 | 1.3619 | 1.2973 | 1.1892 | 1.0688 | 1.0304 | 0.64773 | 0.69269 | 0.75733 | 0.7754 | 0.80869 | 0.89264
30 | 0.74969 | 0.79339 | 0.8378 | 0.87589 | 0.88583 | 0.92663 | 0.92189 | 0.8714 | 0.78952 | 1.1594 | 1.1322 | 1.0425 | 1.0172 | 1.0214 | 0.97301 | 0.89191 | 0.80158 | 0.77283 | 0.4858 | 0.51951 | 0.568 | 0.58155 | 0.60652 | 0.66948
31 | 1.0496 | 1.1107 | 1.1729 | 1.2262 | 1.2402 | 1.2973 | 1.2906 | 1.22 | 1.1053 | 1.6232 | 1.5851 | 1.4596 | 1.4241 | 1.43 | 1.3622 | 1.2487 | 1.1222 | 1.082 | 0.68011 | 0.72732 | 0.79519 | 0.81417 | 0.84912 | 0.93728
32 | 0.29988 | 0.31736 | 0.33512 | 0.35035 | 0.35433 | 0.37065 | 0.36876 | 0.34856 | 0.31581 | 0.46376 | 0.45288 | 0.41702 | 0.40689 | 0.40856 | 0.3892 | 0.35676 | 0.32063 | 0.30913 | 0.19432 | 0.20781 | 0.2272 | 0.23262 | 0.24261 | 0.26779

## Pg, Autumn, S1
GenID | 0 | 1 | 2 | 3 | 4 | 5 | 6 | 7 | 8 | 9 | 10 | 11 | 12 | 13 | 14 | 15 | 16 | 17 | 18 | 19 | 20 | 21 | 22 | 23
1 | 0 | 0 | 0 | 0 | 0 | 0 | 0 | 0 | 0 | 0 | 0 | 0 | 0 | 0 | 0 | 0 | 0 | 0 | 0 | 0 | 0 | 0 | 0 | 0
2 | 1.3509 | 1.2354 | 1.0809 | 1.0769 | 1.0197 | 0.93938 | 0.82597 | 0.64934 | 0.53994 | 0.50482 | 0.46467 | 0.52288 | 0.65737 | 0.81594 | 1.0889 | 1.39 | 1.6429 | 1.7533 | 1.8868 | 2.1016 | 2.3173 | 2.4137 | 2.4247 | 2.3384
3 | 0 | 0 | 0 | 0 | 0 | 0 | 0 | 0 | 0 | 0 | 0 | 0 | 0 | 0 | 0 | 0 | 0 | 0 | 0 | 0 | 0 | 0 | 0 | 0
4 | 0 | 0 | 0 | 0 | 0 | 0 | 0 | 0 | 0 | 0 | 0 | 0 | 0 | 0 | 0 | 0 | 0 | 0 | 0 | 0 | 0 | 0 | 0 | 0
5 | 0 | 0 | 0 | 0 | 0 | 0.045489 | 1.3343 | 5.5497 | 11.4936 | 15.1251 | 17.3768 | 18.3927 | 18.8021 | 18.8097 | 18.1653 | 16.1562 | 12.9492 | 8.3776 | 2.9189 | 0.24261 | 0 | 0 | 0 | 0
6 | 0 | 0 | 0 | 0 | 0 | 0 | 0 | 0 | 0 | 0 | 0 | 0 | 0 | 0 | 0 | 0 | 0 | 0 | 0 | 0 | 0 | 0 | 0 | 0
7 | 0 | 0 | 0 | 0 | 0 | 0 | 0 | 0 | 0 | 0 | 0 | 0 | 0 | 0 | 0 | 0 | 0 | 0 | 0 | 0 | 0 | 0 | 0 | 0

## Pg, Autumn, S2
GenID | 0 | 1 | 2 | 3 | 4 | 5 | 6 | 7 | 8 | 9 | 10 | 11 | 12 | 13 | 14 | 15 | 16 | 17 | 18 | 19 | 20 | 21 | 22 | 23
1 | 0 | 0 | 0 | 0 | 0 | 0 | 0 | 0 | 0 | 0 | 0 | 0 | 0 | 0 | 0 | 0 | 0 | 0 | 0 | 0 | 0 | 0 | 0 | 0
2 | 1.4251 | 1.3238 | 1.3458 | 1.2164 | 1.1381 | 1.2084 | 1.1953 | 0.88117 | 0.56403 | 0.41048 | 0.31012 | 0.29105 | 0.36431 | 0.4727 | 0.67342 | 0.85006 | 1.0177 | 1.0869 | 1.0337 | 1.0026 | 1.0056 | 0.92433 | 0.85709 | 0.87214
3 | 0 | 0 | 0 | 0 | 0 | 0 | 0 | 0 | 0 | 0 | 0 | 0 | 0 | 0 | 0 | 0 | 0 | 0 | 0 | 0 | 0 | 0 | 0 | 0
4 | 0 | 0 | 0 | 0 | 0 | 0 | 0 | 0 | 0 | 0 | 0 | 0 | 0 | 0 | 0 | 0 | 0 | 0 | 0 | 0 | 0 | 0 | 0 | 0
5 | 0 | 0 | 0 | 0 | 0 | 0.037908 | 1.5997 | 6.4367 | 11.7665 | 15.4738 | 17.9985 | 18.931 | 18.9841 | 18.5823 | 17.9909 | 16.05 | 12.8886 | 8.0819 | 2.6308 | 0.17437 | 0 | 0 | 0 | 0
6 | 0 | 0 | 0 | 0 | 0 | 0 | 0 | 0 | 0 | 0 | 0 | 0 | 0 | 0 | 0 | 0 | 0 | 0 | 0 | 0 | 0 | 0 | 0 | 0
7 | 0 | 0 | 0 | 0 | 0 | 0 | 0 | 0 | 0 | 0 | 0 | 0 | 0 | 0 | 0 | 0 | 0 | 0 | 0 | 0 | 0 | 0 | 0 | 0

## Pg, Autumn, S3
GenID | 0 | 1 | 2 | 3 | 4 | 5 | 6 | 7 | 8 | 9 | 10 | 11 | 12 | 13 | 14 | 15 | 16 | 17 | 18 | 19 | 20 | 21 | 22 | 23
1 | 0 | 0 | 0 | 0 | 0 | 0 | 0 | 0 | 0 | 0 | 0 | 0 | 0 | 0 | 0 | 0 | 0 | 0 | 0 | 0 | 0 | 0 | 0 | 0
2 | 1.4884 | 1.3388 | 1.118 | 1.0568 | 1.0397 | 1.1662 | 1.2856 | 1.3298 | 1.0809 | 0.84103 | 0.75672 | 0.67543 | 0.73163 | 0.9735 | 1.2244 | 1.2846 | 1.387 | 1.4432 | 1.4793 | 1.6951 | 1.9069 | 1.8416 | 1.7443 | 1.7132
3 | 0 | 0 | 0 | 0 | 0 | 0 | 0 | 0 | 0 | 0 | 0 | 0 | 0 | 0 | 0 | 0 | 0 | 0 | 0 | 0 | 0 | 0 | 0 | 0
4 | 0 | 0 | 0 | 0 | 0 | 0 | 0 | 0 | 0 | 0 | 0 | 0 | 0 | 0 | 0 | 0 | 0 | 0 | 0 | 0 | 0 | 0 | 0 | 0
5 | 0 | 0 | 0 | 0 | 0 | 0.0075815 | 0.93252 | 4.4124 | 9.6058 | 14.8294 | 18.2032 | 19.4693 | 20 | 19.6513 | 18.6581 | 16.5125 | 12.9719 | 7.718 | 2.3578 | 0.10614 | 0 | 0 | 0 | 0
6 | 0 | 0 | 0 | 0 | 0 | 0 | 0 | 0 | 0 | 0 | 0 | 0 | 0 | 0 | 0 | 0 | 0 | 0 | 0 | 0 | 0 | 0 | 0 | 0
7 | 0 | 0 | 0 | 0 | 0 | 0 | 0 | 0 | 0 | 0 | 0 | 0 | 0 | 0 | 0 | 0 | 0 | 0 | 0 | 0 | 0 | 0 | 0 | 0

## Pg, Autumn, S4
GenID | 0 | 1 | 2 | 3 | 4 | 5 | 6 | 7 | 8 | 9 | 10 | 11 | 12 | 13 | 14 | 15 | 16 | 17 | 18 | 19 | 20 | 21 | 22 | 23
1 | 0 | 0 | 0 | 0 | 0 | 0 | 0 | 0 | 0 | 0 | 0 | 0 | 0 | 0 | 0 | 0 | 0 | 0 | 0 | 0 | 0 | 0 | 0 | 0
2 | 1.3509 | 1.2354 | 1.0809 | 1.0769 | 1.0197 | 0.93938 | 0.82597 | 0.64934 | 0.53994 | 0.50482 | 0.46467 | 0.52288 | 0.65737 | 0.81594 | 1.0889 | 1.39 | 1.6429 | 1.7533 | 1.8868 | 2.1016 | 2.3173 | 2.4137 | 2.4247 | 2.3384
3 | 0 | 0 | 0 | 0 | 0 | 0 | 0 | 0 | 0 | 0 | 0 | 0 | 0 | 0 | 0 | 0 | 0 | 0 | 0 | 0 | 0 | 0 | 0 | 0
4 | 0 | 0 | 0 | 0 | 0 | 0 | 0 | 0 | 0 | 0 | 0 | 0 | 0 | 0 | 0 | 0 | 0 | 0 | 0 | 0 | 0 | 0 | 0 | 0
5 | 0 | 0 | 0 | 0 | 0 | 0.045489 | 1.3343 | 5.5497 | 11.4936 | 15.1251 | 17.3768 | 18.3927 | 18.8021 | 18.8097 | 18.1653 | 16.1562 | 12.9492 | 8.3776 | 2.9189 | 0.24261 | 0 | 0 | 0 | 0
6 | 0 | 0 | 0 | 0 | 0 | 0 | 0 | 0 | 0 | 0 | 0 | 0 | 0 | 0 | 0 | 0 | 0 | 0 | 0 | 0 | 0 | 0 | 0 | 0
7 | 0 | 0 | 0 | 0 | 0 | 0 | 0 | 0 | 0 | 0 | 0 | 0 | 0 | 0 | 0 | 0 | 0 | 0 | 0 | 0 | 0 | 0 | 0 | 0

## Pg, Autumn, S5
GenID | 0 | 1 | 2 | 3 | 4 | 5 | 6 | 7 | 8 | 9 | 10 | 11 | 12 | 13 | 14 | 15 | 16 | 17 | 18 | 19 | 20 | 21 | 22 | 23
1 | 0 | 0 | 0 | 0 | 0 | 0 | 0 | 0 | 0 | 0 | 0 | 0 | 0 | 0 | 0 | 0 | 0 | 0 | 0 | 0 | 0 | 0 | 0 | 0
2 | 1.4251 | 1.3238 | 1.3458 | 1.2164 | 1.1381 | 1.2084 | 1.1953 | 0.88117 | 0.56403 | 0.41048 | 0.31012 | 0.29105 | 0.36431 | 0.4727 | 0.67342 | 0.85006 | 1.0177 | 1.0869 | 1.0337 | 1.0026 | 1.0056 | 0.92433 | 0.85709 | 0.87214
3 | 0 | 0 | 0 | 0 | 0 | 0 | 0 | 0 | 0 | 0 | 0 | 0 | 0 | 0 | 0 | 0 | 0 | 0 | 0 | 0 | 0 | 0 | 0 | 0
4 | 0 | 0 | 0 | 0 | 0 | 0 | 0 | 0 | 0 | 0 | 0 | 0 | 0 | 0 | 0 | 0 | 0 | 0 | 0 | 0 | 0 | 0 | 0 | 0
5 | 0 | 0 | 0 | 0 | 0 | 0.037908 | 1.5997 | 6.4367 | 11.7665 | 15.4738 | 17.9985 | 18.931 | 18.9841 | 18.5823 | 17.9909 | 16.05 | 12.8886 | 8.0819 | 2.6308 | 0.17437 | 0 | 0 | 0 | 0
6 | 0 | 0 | 0 | 0 | 0 | 0 | 0 | 0 | 0 | 0 | 0 | 0 | 0 | 0 | 0 | 0 | 0 | 0 | 0 | 0 | 0 | 0 | 0 | 0
7 | 0 | 0 | 0 | 0 | 0 | 0 | 0 | 0 | 0 | 0 | 0 | 0 | 0 | 0 | 0 | 0 | 0 | 0 | 0 | 0 | 0 | 0 | 0 | 0

## Pg, Autumn, S6
GenID | 0 | 1 | 2 | 3 | 4 | 5 | 6 | 7 | 8 | 9 | 10 | 11 | 12 | 13 | 14 | 15 | 16 | 17 | 18 | 19 | 20 | 21 | 22 | 23
1 | 0 | 0 | 0 | 0 | 0 | 0 | 0 | 0 | 0 | 0 | 0 | 0 | 0 | 0 | 0 | 0 | 0 | 0 | 0 | 0 | 0 | 0 | 0 | 0
2 | 1.4884 | 1.3388 | 1.118 | 1.0568 | 1.0397 | 1.1662 | 1.2856 | 1.3298 | 1.0809 | 0.84103 | 0.75672 | 0.67543 | 0.73163 | 0.9735 | 1.2244 | 1.2846 | 1.387 | 1.4432 | 1.4793 | 1.6951 | 1.9069 | 1.8416 | 1.7443 | 1.7132
3 | 0 | 0 | 0 | 0 | 0 | 0 | 0 | 0 | 0 | 0 | 0 | 0 | 0 | 0 | 0 | 0 | 0 | 0 | 0 | 0 | 0 | 0 | 0 | 0
4 | 0 | 0 | 0 | 0 | 0 | 0 | 0 | 0 | 0 | 0 | 0 | 0 | 0 | 0 | 0 | 0 | 0 | 0 | 0 | 0 | 0 | 0 | 0 | 0
5 | 0 | 0 | 0 | 0 | 0 | 0.0075815 | 0.93252 | 4.4124 | 9.6058 | 14.8294 | 18.2032 | 19.4693 | 20 | 19.6513 | 18.6581 | 16.5125 | 12.9719 | 7.718 | 2.3578 | 0.10614 | 0 | 0 | 0 | 0
6 | 0 | 0 | 0 | 0 | 0 | 0 | 0 | 0 | 0 | 0 | 0 | 0 | 0 | 0 | 0 | 0 | 0 | 0 | 0 | 0 | 0 | 0 | 0 | 0
7 | 0 | 0 | 0 | 0 | 0 | 0 | 0 | 0 | 0 | 0 | 0 | 0 | 0 | 0 | 0 | 0 | 0 | 0 | 0 | 0 | 0 | 0 | 0 | 0

## Pg, Autumn, S7
GenID | 0 | 1 | 2 | 3 | 4 | 5 | 6 | 7 | 8 | 9 | 10 | 11 | 12 | 13 | 14 | 15 | 16 | 17 | 18 | 19 | 20 | 21 | 22 | 23
1 | 0 | 0 | 0 | 0 | 0 | 0 | 0 | 0 | 0 | 0 | 0 | 0 | 0 | 0 | 0 | 0 | 0 | 0 | 0 | 0 | 0 | 0 | 0 | 0
2 | 1.3509 | 1.2354 | 1.0809 | 1.0769 | 1.0197 | 0.93938 | 0.82597 | 0.64934 | 0.53994 | 0.50482 | 0.46467 | 0.52288 | 0.65737 | 0.81594 | 1.0889 | 1.39 | 1.6429 | 1.7533 | 1.8868 | 2.1016 | 2.3173 | 2.4137 | 2.4247 | 2.3384
3 | 0 | 0 | 0 | 0 | 0 | 0 | 0 | 0 | 0 | 0 | 0 | 0 | 0 | 0 | 0 | 0 | 0 | 0 | 0 | 0 | 0 | 0 | 0 | 0
4 | 0 | 0 | 0 | 0 | 0 | 0 | 0 | 0 | 0 | 0 | 0 | 0 | 0 | 0 | 0 | 0 | 0 | 0 | 0 | 0 | 0 | 0 | 0 | 0
5 | 0 | 0 | 0 | 0 | 0 | 0.045489 | 1.3343 | 5.5497 | 11.4936 | 15.1251 | 17.3768 | 18.3927 | 18.8021 | 18.8097 | 18.1653 | 16.1562 | 12.9492 | 8.3776 | 2.9189 | 0.24261 | 0 | 0 | 0 | 0
6 | 0 | 0 | 0 | 0 | 0 | 0 | 0 | 0 | 0 | 0 | 0 | 0 | 0 | 0 | 0 | 0 | 0 | 0 | 0 | 0 | 0 | 0 | 0 | 0
7 | 0 | 0 | 0 | 0 | 0 | 0 | 0 | 0 | 0 | 0 | 0 | 0 | 0 | 0 | 0 | 0 | 0 | 0 | 0 | 0 | 0 | 0 | 0 | 0

## Pg, Autumn, S8
GenID | 0 | 1 | 2 | 3 | 4 | 5 | 6 | 7 | 8 | 9 | 10 | 11 | 12 | 13 | 14 | 15 | 16 | 17 | 18 | 19 | 20 | 21 | 22 | 23
1 | 0 | 0 | 0 | 0 | 0 | 0 | 0 | 0 | 0 | 0 | 0 | 0 | 0 | 0 | 0 | 0 | 0 | 0 | 0 | 0 | 0 | 0 | 0 | 0
2 | 1.4251 | 1.3238 | 1.3458 | 1.2164 | 1.1381 | 1.2084 | 1.1953 | 0.88117 | 0.56403 | 0.41048 | 0.31012 | 0.29105 | 0.36431 | 0.4727 | 0.67342 | 0.85006 | 1.0177 | 1.0869 | 1.0337 | 1.0026 | 1.0056 | 0.92433 | 0.85709 | 0.87214
3 | 0 | 0 | 0 | 0 | 0 | 0 | 0 | 0 | 0 | 0 | 0 | 0 | 0 | 0 | 0 | 0 | 0 | 0 | 0 | 0 | 0 | 0 | 0 | 0
4 | 0 | 0 | 0 | 0 | 0 | 0 | 0 | 0 | 0 | 0 | 0 | 0 | 0 | 0 | 0 | 0 | 0 | 0 | 0 | 0 | 0 | 0 | 0 | 0
5 | 0 | 0 | 0 | 0 | 0 | 0.037908 | 1.5997 | 6.4367 | 11.7665 | 15.4738 | 17.9985 | 18.931 | 18.9841 | 18.5823 | 17.9909 | 16.05 | 12.8886 | 8.0819 | 2.6308 | 0.17437 | 0 | 0 | 0 | 0
6 | 0 | 0 | 0 | 0 | 0 | 0 | 0 | 0 | 0 | 0 | 0 | 0 | 0 | 0 | 0 | 0 | 0 | 0 | 0 | 0 | 0 | 0 | 0 | 0
7 | 0 | 0 | 0 | 0 | 0 | 0 | 0 | 0 | 0 | 0 | 0 | 0 | 0 | 0 | 0 | 0 | 0 | 0 | 0 | 0 | 0 | 0 | 0 | 0

## Pg, Autumn, S9
GenID | 0 | 1 | 2 | 3 | 4 | 5 | 6 | 7 | 8 | 9 | 10 | 11 | 12 | 13 | 14 | 15 | 16 | 17 | 18 | 19 | 20 | 21 | 22 | 23
1 | 0 | 0 | 0 | 0 | 0 | 0 | 0 | 0 | 0 | 0 | 0 | 0 | 0 | 0 | 0 | 0 | 0 | 0 | 0 | 0 | 0 | 0 | 0 | 0
2 | 1.4884 | 1.3388 | 1.118 | 1.0568 | 1.0397 | 1.1662 | 1.2856 | 1.3298 | 1.0809 | 0.84103 | 0.75672 | 0.67543 | 0.73163 | 0.9735 | 1.2244 | 1.2846 | 1.387 | 1.4432 | 1.4793 | 1.6951 | 1.9069 | 1.8416 | 1.7443 | 1.7132
3 | 0 | 0 | 0 | 0 | 0 | 0 | 0 | 0 | 0 | 0 | 0 | 0 | 0 | 0 | 0 | 0 | 0 | 0 | 0 | 0 | 0 | 0 | 0 | 0
4 | 0 | 0 | 0 | 0 | 0 | 0 | 0 | 0 | 0 | 0 | 0 | 0 | 0 | 0 | 0 | 0 | 0 | 0 | 0 | 0 | 0 | 0 | 0 | 0
5 | 0 | 0 | 0 | 0 | 0 | 0.0075815 | 0.93252 | 4.4124 | 9.6058 | 14.8294 | 18.2032 | 19.4693 | 20 | 19.6513 | 18.6581 | 16.5125 | 12.9719 | 7.718 | 2.3578 | 0.10614 | 0 | 0 | 0 | 0
6 | 0 | 0 | 0 | 0 | 0 | 0 | 0 | 0 | 0 | 0 | 0 | 0 | 0 | 0 | 0 | 0 | 0 | 0 | 0 | 0 | 0 | 0 | 0 | 0
7 | 0 | 0 | 0 | 0 | 0 | 0 | 0 | 0 | 0 | 0 | 0 | 0 | 0 | 0 | 0 | 0 | 0 | 0 | 0 | 0 | 0 | 0 | 0 | 0

## Qg, Autumn, S1
GenID | 0 | 1 | 2 | 3 | 4 | 5 | 6 | 7 | 8 | 9 | 10 | 11 | 12 | 13 | 14 | 15 | 16 | 17 | 18 | 19 | 20 | 21 | 22 | 23
1 | 0 | 0 | 0 | 0 | 0 | 0 | 0 | 0 | 0 | 0 | 0 | 0 | 0 | 0 | 0 | 0 | 0 | 0 | 0 | 0 | 0 | 0 | 0 | 0
2 | 0 | 0 | 0 | 0 | 0 | 0 | 0 | 0 | 0 | 0 | 0 | 0 | 0 | 0 | 0 | 0 | 0 | 0 | 0 | 0 | 0 | 0 | 0 | 0
3 | 0 | 0 | 0 | 0 | 0 | 0 | 0 | 0 | 0 | 0 | 0 | 0 | 0 | 0 | 0 | 0 | 0 | 0 | 0 | 0 | 0 | 0 | 0 | 0
4 | 0 | 0 | 0 | 0 | 0 | 0 | 0 | 0 | 0 | 0 | 0 | 0 | 0 | 0 | 0 | 0 | 0 | 0 | 0 | 0 | 0 | 0 | 0 | 0
5 | 0 | 0 | 0 | 0 | 0 | 0 | 0 | 0 | 0 | 0 | 0 | 0 | 0 | 0 | 0 | 0 | 0 | 0 | 0 | 0 | 0 | 0 | 0 | 0
6 | 0 | 0 | 0 | 0 | 0 | 0 | 0 | 0 | 0 | 0 | 0 | 0 | 0 | 0 | 0 | 0 | 0 | 0 | 0 | 0 | 0 | 0 | 0 | 0
7 | 0 | 0 | 0 | 0 | 0 | 0 | 0 | 0 | 0 | 0 | 0 | 0 | 0 | 0 | 0 | 0 | 0 | 0 | 0 | 0 | 0 | 0 | 0 | 0

## Qg, Autumn, S2
GenID | 0 | 1 | 2 | 3 | 4 | 5 | 6 | 7 | 8 | 9 | 10 | 11 | 12 | 13 | 14 | 15 | 16 | 17 | 18 | 19 | 20 | 21 | 22 | 23
1 | 0 | 0 | 0 | 0 | 0 | 0 | 0 | 0 | 0 | 0 | 0 | 0 | 0 | 0 | 0 | 0 | 0 | 0 | 0 | 0 | 0 | 0 | 0 | 0
2 | 0 | 0 | 0 | 0 | 0 | 0 | 0 | 0 | 0 | 0 | 0 | 0 | 0 | 0 | 0 | 0 | 0 | 0 | 0 | 0 | 0 | 0 | 0 | 0
3 | 0 | 0 | 0 | 0 | 0 | 0 | 0 | 0 | 0 | 0 | 0 | 0 | 0 | 0 | 0 | 0 | 0 | 0 | 0 | 0 | 0 | 0 | 0 | 0
4 | 0 | 0 | 0 | 0 | 0 | 0 | 0 | 0 | 0 | 0 | 0 | 0 | 0 | 0 | 0 | 0 | 0 | 0 | 0 | 0 | 0 | 0 | 0 | 0
5 | 0 | 0 | 0 | 0 | 0 | 0 | 0 | 0 | 0 | 0 | 0 | 0 | 0 | 0 | 0 | 0 | 0 | 0 | 0 | 0 | 0 | 0 | 0 | 0
6 | 0 | 0 | 0 | 0 | 0 | 0 | 0 | 0 | 0 | 0 | 0 | 0 | 0 | 0 | 0 | 0 | 0 | 0 | 0 | 0 | 0 | 0 | 0 | 0
7 | 0 | 0 | 0 | 0 | 0 | 0 | 0 | 0 | 0 | 0 | 0 | 0 | 0 | 0 | 0 | 0 | 0 | 0 | 0 | 0 | 0 | 0 | 0 | 0

## Qg, Autumn, S3
GenID | 0 | 1 | 2 | 3 | 4 | 5 | 6 | 7 | 8 | 9 | 10 | 11 | 12 | 13 | 14 | 15 | 16 | 17 | 18 | 19 | 20 | 21 | 22 | 23
1 | 0 | 0 | 0 | 0 | 0 | 0 | 0 | 0 | 0 | 0 | 0 | 0 | 0 | 0 | 0 | 0 | 0 | 0 | 0 | 0 | 0 | 0 | 0 | 0
2 | 0 | 0 | 0 | 0 | 0 | 0 | 0 | 0 | 0 | 0 | 0 | 0 | 0 | 0 | 0 | 0 | 0 | 0 | 0 | 0 | 0 | 0 | 0 | 0
3 | 0 | 0 | 0 | 0 | 0 | 0 | 0 | 0 | 0 | 0 | 0 | 0 | 0 | 0 | 0 | 0 | 0 | 0 | 0 | 0 | 0 | 0 | 0 | 0
4 | 0 | 0 | 0 | 0 | 0 | 0 | 0 | 0 | 0 | 0 | 0 | 0 | 0 | 0 | 0 | 0 | 0 | 0 | 0 | 0 | 0 | 0 | 0 | 0
5 | 0 | 0 | 0 | 0 | 0 | 0 | 0 | 0 | 0 | 0 | 0 | 0 | 0 | 0 | 0 | 0 | 0 | 0 | 0 | 0 | 0 | 0 | 0 | 0
6 | 0 | 0 | 0 | 0 | 0 | 0 | 0 | 0 | 0 | 0 | 0 | 0 | 0 | 0 | 0 | 0 | 0 | 0 | 0 | 0 | 0 | 0 | 0 | 0
7 | 0 | 0 | 0 | 0 | 0 | 0 | 0 | 0 | 0 | 0 | 0 | 0 | 0 | 0 | 0 | 0 | 0 | 0 | 0 | 0 | 0 | 0 | 0 | 0

## Qg, Autumn, S4
GenID | 0 | 1 | 2 | 3 | 4 | 5 | 6 | 7 | 8 | 9 | 10 | 11 | 12 | 13 | 14 | 15 | 16 | 17 | 18 | 19 | 20 | 21 | 22 | 23
1 | 0 | 0 | 0 | 0 | 0 | 0 | 0 | 0 | 0 | 0 | 0 | 0 | 0 | 0 | 0 | 0 | 0 | 0 | 0 | 0 | 0 | 0 | 0 | 0
2 | 0 | 0 | 0 | 0 | 0 | 0 | 0 | 0 | 0 | 0 | 0 | 0 | 0 | 0 | 0 | 0 | 0 | 0 | 0 | 0 | 0 | 0 | 0 | 0
3 | 0 | 0 | 0 | 0 | 0 | 0 | 0 | 0 | 0 | 0 | 0 | 0 | 0 | 0 | 0 | 0 | 0 | 0 | 0 | 0 | 0 | 0 | 0 | 0
4 | 0 | 0 | 0 | 0 | 0 | 0 | 0 | 0 | 0 | 0 | 0 | 0 | 0 | 0 | 0 | 0 | 0 | 0 | 0 | 0 | 0 | 0 | 0 | 0
5 | 0 | 0 | 0 | 0 | 0 | 0 | 0 | 0 | 0 | 0 | 0 | 0 | 0 | 0 | 0 | 0 | 0 | 0 | 0 | 0 | 0 | 0 | 0 | 0
6 | 0 | 0 | 0 | 0 | 0 | 0 | 0 | 0 | 0 | 0 | 0 | 0 | 0 | 0 | 0 | 0 | 0 | 0 | 0 | 0 | 0 | 0 | 0 | 0
7 | 0 | 0 | 0 | 0 | 0 | 0 | 0 | 0 | 0 | 0 | 0 | 0 | 0 | 0 | 0 | 0 | 0 | 0 | 0 | 0 | 0 | 0 | 0 | 0

## Qg, Autumn, S5
GenID | 0 | 1 | 2 | 3 | 4 | 5 | 6 | 7 | 8 | 9 | 10 | 11 | 12 | 13 | 14 | 15 | 16 | 17 | 18 | 19 | 20 | 21 | 22 | 23
1 | 0 | 0 | 0 | 0 | 0 | 0 | 0 | 0 | 0 | 0 | 0 | 0 | 0 | 0 | 0 | 0 | 0 | 0 | 0 | 0 | 0 | 0 | 0 | 0
2 | 0 | 0 | 0 | 0 | 0 | 0 | 0 | 0 | 0 | 0 | 0 | 0 | 0 | 0 | 0 | 0 | 0 | 0 | 0 | 0 | 0 | 0 | 0 | 0
3 | 0 | 0 | 0 | 0 | 0 | 0 | 0 | 0 | 0 | 0 | 0 | 0 | 0 | 0 | 0 | 0 | 0 | 0 | 0 | 0 | 0 | 0 | 0 | 0
4 | 0 | 0 | 0 | 0 | 0 | 0 | 0 | 0 | 0 | 0 | 0 | 0 | 0 | 0 | 0 | 0 | 0 | 0 | 0 | 0 | 0 | 0 | 0 | 0
5 | 0 | 0 | 0 | 0 | 0 | 0 | 0 | 0 | 0 | 0 | 0 | 0 | 0 | 0 | 0 | 0 | 0 | 0 | 0 | 0 | 0 | 0 | 0 | 0
6 | 0 | 0 | 0 | 0 | 0 | 0 | 0 | 0 | 0 | 0 | 0 | 0 | 0 | 0 | 0 | 0 | 0 | 0 | 0 | 0 | 0 | 0 | 0 | 0
7 | 0 | 0 | 0 | 0 | 0 | 0 | 0 | 0 | 0 | 0 | 0 | 0 | 0 | 0 | 0 | 0 | 0 | 0 | 0 | 0 | 0 | 0 | 0 | 0

## Qg, Autumn, S6
GenID | 0 | 1 | 2 | 3 | 4 | 5 | 6 | 7 | 8 | 9 | 10 | 11 | 12 | 13 | 14 | 15 | 16 | 17 | 18 | 19 | 20 | 21 | 22 | 23
1 | 0 | 0 | 0 | 0 | 0 | 0 | 0 | 0 | 0 | 0 | 0 | 0 | 0 | 0 | 0 | 0 | 0 | 0 | 0 | 0 | 0 | 0 | 0 | 0
2 | 0 | 0 | 0 | 0 | 0 | 0 | 0 | 0 | 0 | 0 | 0 | 0 | 0 | 0 | 0 | 0 | 0 | 0 | 0 | 0 | 0 | 0 | 0 | 0
3 | 0 | 0 | 0 | 0 | 0 | 0 | 0 | 0 | 0 | 0 | 0 | 0 | 0 | 0 | 0 | 0 | 0 | 0 | 0 | 0 | 0 | 0 | 0 | 0
4 | 0 | 0 | 0 | 0 | 0 | 0 | 0 | 0 | 0 | 0 | 0 | 0 | 0 | 0 | 0 | 0 | 0 | 0 | 0 | 0 | 0 | 0 | 0 | 0
5 | 0 | 0 | 0 | 0 | 0 | 0 | 0 | 0 | 0 | 0 | 0 | 0 | 0 | 0 | 0 | 0 | 0 | 0 | 0 | 0 | 0 | 0 | 0 | 0
6 | 0 | 0 | 0 | 0 | 0 | 0 | 0 | 0 | 0 | 0 | 0 | 0 | 0 | 0 | 0 | 0 | 0 | 0 | 0 | 0 | 0 | 0 | 0 | 0
7 | 0 | 0 | 0 | 0 | 0 | 0 | 0 | 0 | 0 | 0 | 0 | 0 | 0 | 0 | 0 | 0 | 0 | 0 | 0 | 0 | 0 | 0 | 0 | 0

## Qg, Autumn, S7
GenID | 0 | 1 | 2 | 3 | 4 | 5 | 6 | 7 | 8 | 9 | 10 | 11 | 12 | 13 | 14 | 15 | 16 | 17 | 18 | 19 | 20 | 21 | 22 | 23
1 | 0 | 0 | 0 | 0 | 0 | 0 | 0 | 0 | 0 | 0 | 0 | 0 | 0 | 0 | 0 | 0 | 0 | 0 | 0 | 0 | 0 | 0 | 0 | 0
2 | 0 | 0 | 0 | 0 | 0 | 0 | 0 | 0 | 0 | 0 | 0 | 0 | 0 | 0 | 0 | 0 | 0 | 0 | 0 | 0 | 0 | 0 | 0 | 0
3 | 0 | 0 | 0 | 0 | 0 | 0 | 0 | 0 | 0 | 0 | 0 | 0 | 0 | 0 | 0 | 0 | 0 | 0 | 0 | 0 | 0 | 0 | 0 | 0
4 | 0 | 0 | 0 | 0 | 0 | 0 | 0 | 0 | 0 | 0 | 0 | 0 | 0 | 0 | 0 | 0 | 0 | 0 | 0 | 0 | 0 | 0 | 0 | 0
5 | 0 | 0 | 0 | 0 | 0 | 0 | 0 | 0 | 0 | 0 | 0 | 0 | 0 | 0 | 0 | 0 | 0 | 0 | 0 | 0 | 0 | 0 | 0 | 0
6 | 0 | 0 | 0 | 0 | 0 | 0 | 0 | 0 | 0 | 0 | 0 | 0 | 0 | 0 | 0 | 0 | 0 | 0 | 0 | 0 | 0 | 0 | 0 | 0
7 | 0 | 0 | 0 | 0 | 0 | 0 | 0 | 0 | 0 | 0 | 0 | 0 | 0 | 0 | 0 | 0 | 0 | 0 | 0 | 0 | 0 | 0 | 0 | 0

## Qg, Autumn, S8
GenID | 0 | 1 | 2 | 3 | 4 | 5 | 6 | 7 | 8 | 9 | 10 | 11 | 12 | 13 | 14 | 15 | 16 | 17 | 18 | 19 | 20 | 21 | 22 | 23
1 | 0 | 0 | 0 | 0 | 0 | 0 | 0 | 0 | 0 | 0 | 0 | 0 | 0 | 0 | 0 | 0 | 0 | 0 | 0 | 0 | 0 | 0 | 0 | 0
2 | 0 | 0 | 0 | 0 | 0 | 0 | 0 | 0 | 0 | 0 | 0 | 0 | 0 | 0 | 0 | 0 | 0 | 0 | 0 | 0 | 0 | 0 | 0 | 0
3 | 0 | 0 | 0 | 0 | 0 | 0 | 0 | 0 | 0 | 0 | 0 | 0 | 0 | 0 | 0 | 0 | 0 | 0 | 0 | 0 | 0 | 0 | 0 | 0
4 | 0 | 0 | 0 | 0 | 0 | 0 | 0 | 0 | 0 | 0 | 0 | 0 | 0 | 0 | 0 | 0 | 0 | 0 | 0 | 0 | 0 | 0 | 0 | 0
5 | 0 | 0 | 0 | 0 | 0 | 0 | 0 | 0 | 0 | 0 | 0 | 0 | 0 | 0 | 0 | 0 | 0 | 0 | 0 | 0 | 0 | 0 | 0 | 0
6 | 0 | 0 | 0 | 0 | 0 | 0 | 0 | 0 | 0 | 0 | 0 | 0 | 0 | 0 | 0 | 0 | 0 | 0 | 0 | 0 | 0 | 0 | 0 | 0
7 | 0 | 0 | 0 | 0 | 0 | 0 | 0 | 0 | 0 | 0 | 0 | 0 | 0 | 0 | 0 | 0 | 0 | 0 | 0 | 0 | 0 | 0 | 0 | 0

## Qg, Autumn, S9
GenID | 0 | 1 | 2 | 3 | 4 | 5 | 6 | 7 | 8 | 9 | 10 | 11 | 12 | 13 | 14 | 15 | 16 | 17 | 18 | 19 | 20 | 21 | 22 | 23
1 | 0 | 0 | 0 | 0 | 0 | 0 | 0 | 0 | 0 | 0 | 0 | 0 | 0 | 0 | 0 | 0 | 0 | 0 | 0 | 0 | 0 | 0 | 0 | 0
2 | 0 | 0 | 0 | 0 | 0 | 0 | 0 | 0 | 0 | 0 | 0 | 0 | 0 | 0 | 0 | 0 | 0 | 0 | 0 | 0 | 0 | 0 | 0 | 0
3 | 0 | 0 | 0 | 0 | 0 | 0 | 0 | 0 | 0 | 0 | 0 | 0 | 0 | 0 | 0 | 0 | 0 | 0 | 0 | 0 | 0 | 0 | 0 | 0
4 | 0 | 0 | 0 | 0 | 0 | 0 | 0 | 0 | 0 | 0 | 0 | 0 | 0 | 0 | 0 | 0 | 0 | 0 | 0 | 0 | 0 | 0 | 0 | 0
5 | 0 | 0 | 0 | 0 | 0 | 0 | 0 | 0 | 0 | 0 | 0 | 0 | 0 | 0 | 0 | 0 | 0 | 0 | 0 | 0 | 0 | 0 | 0 | 0
6 | 0 | 0 | 0 | 0 | 0 | 0 | 0 | 0 | 0 | 0 | 0 | 0 | 0 | 0 | 0 | 0 | 0 | 0 | 0 | 0 | 0 | 0 | 0 | 0
7 | 0 | 0 | 0 | 0 | 0 | 0 | 0 | 0 | 0 | 0 | 0 | 0 | 0 | 0 | 0 | 0 | 0 | 0 | 0 | 0 | 0 | 0 | 0 | 0

## GenStatus, Autumn
GenID | 0 | 1 | 2 | 3 | 4 | 5 | 6 | 7 | 8 | 9 | 10 | 11 | 12 | 13 | 14 | 15 | 16 | 17 | 18 | 19 | 20 | 21 | 22 | 23
1 | 1 | 1 | 1 | 1 | 1 | 1 | 1 | 1 | 1 | 1 | 1 | 1 | 1 | 1 | 1 | 1 | 1 | 1 | 1 | 1 | 1 | 1 | 1 | 1
2 | 1 | 1 | 1 | 1 | 1 | 1 | 1 | 1 | 1 | 1 | 1 | 1 | 1 | 1 | 1 | 1 | 1 | 1 | 1 | 1 | 1 | 1 | 1 | 1
3 | 1 | 1 | 1 | 1 | 1 | 1 | 1 | 1 | 1 | 1 | 1 | 1 | 1 | 1 | 1 | 1 | 1 | 1 | 1 | 1 | 1 | 1 | 1 | 1
4 | 1 | 1 | 1 | 1 | 1 | 1 | 1 | 1 | 1 | 1 | 1 | 1 | 1 | 1 | 1 | 1 | 1 | 1 | 1 | 1 | 1 | 1 | 1 | 1
5 | 1 | 1 | 1 | 1 | 1 | 1 | 1 | 1 | 1 | 1 | 1 | 1 | 1 | 1 | 1 | 1 | 1 | 1 | 1 | 1 | 1 | 1 | 1 | 1
6 | 1 | 1 | 1 | 1 | 1 | 1 | 1 | 1 | 1 | 1 | 1 | 1 | 1 | 1 | 1 | 1 | 1 | 1 | 1 | 1 | 1 | 1 | 1 | 1
7 | 1 | 1 | 1 | 1 | 1 | 1 | 1 | 1 | 1 | 1 | 1 | 1 | 1 | 1 | 1 | 1 | 1 | 1 | 1 | 1 | 1 | 1 | 1 | 1