## Main
numScenarios | 1 | 100% | 100% | 100% | 100% | 100% | 100% | 100% | 100% | 100%
Year | 2035
Load Scale Factor | 100%
Load Growth (cumul.) | 125%
Flex. Load Growth | 155.8%
RES Installed, [MW] | 50
ESS Installed, [MWh] | 0

## RES installed
GenID | NodeID | Pinst, [MW]
2 | 6 | 15
3 | N/A | 0
4 | N/A | 0
5 | 25 | 20
6 | 23 | 15
7 | N/A | 0

## ES installed
ESS ID | Node ID | Pinst, [MW]
1 | N/A | 0
2 | N/A | 0
3 | N/A | 0

## FL Ratio
LoadID | Ratio, [%]
1 | 2.692%
2 | 2.423%
3 | 3.23%
4 | 1.615%
5 | 1.615%
6 | 5.384%
7 | 5.384%
8 | 1.615%
9 | 1.615%
10 | 1.211%
11 | 1.615%
12 | 1.615%
13 | 3.23%
14 | 1.615%
15 | 1.615%
16 | 1.615%
17 | 2.423%
18 | 2.423%
19 | 2.423%
20 | 2.423%
21 | 2.423%
22 | 2.423%
23 | 11.31%
24 | 11.31%
25 | 1.615%
26 | 1.615%
27 | 1.615%
28 | 3.23%
29 | 5.384%
30 | 4.038%
31 | 5.653%
32 | 1.615%

## FL Characterization
Time | 0 | 1 | 2 | 3 | 4 | 5 | 6 | 7 | 8 | 9 | 10 | 11 | 12 | 13 | 14 | 15 | 16 | 17 | 18 | 19 | 20 | 21 | 22 | 23
FL, [MW] | 7.6596 | 7.9151 | 7.0875 | 6.718 | 5.504 | 4.6714 | 5.7128 | 0.99211 | 0.87246 | 1.2719 | 0.74907 | 0.93603 | 1.4913 | 2.7476 | 2.9315 | 2.8829 | 1.6172 | 3.2942 | 1.9331 | 1.3592 | 2.064 | 1.2757 | 5.8224 | 7.019
Minimum FL, [MW] | -17.2934 | -18.4925 | -20.7982 | -22.4354 | -23.9802 | -26.1707 | -24.9717 | -28.0119 | -25.4063 | -37.3177 | -36.9353 | -33.7645 | -32.3661 | -31.2489 | -29.4544 | -26.8036 | -25.063 | -22.4289 | -14.2363 | -15.9325 | -16.8414 | -18.0808 | -14.3651 | -15.2643
Maximum FL, [MW] | 16.6602 | 17.8236 | 19.9844 | 21.5038 | 22.8887 | 24.9929 | 23.8276 | 26.8892 | 24.6302 | 28.1049 | 28.3262 | 26.516 | 25.6223 | 24.9637 | 23.3949 | 21.2997 | 19.8423 | 17.7342 | 13.8805 | 15.5363 | 16.5091 | 17.7835 | 13.8379 | 14.7147

## Pc, Winter, S1
LoadID | 0 | 1 | 2 | 3 | 4 | 5 | 6 | 7 | 8 | 9 | 10 | 11 | 12 | 13 | 14 | 15 | 16 | 17 | 18 | 19 | 20 | 21 | 22 | 23
1 | 1.9123 | 1.8409 | 1.7753 | 1.8289 | 1.7773 | 1.7796 | 1.7961 | 2.3313 | 2.3779 | 2.3552 | 2.348 | 2.3974 | 2.3716 | 2.3296 | 2.0265 | 2.1802 | 2.3703 | 2.3342 | 2.214 | 2.1113 | 2.0964 | 2.0032 | 1.8092 | 1.77
2 | 0.84462 | 0.83206 | 0.78481 | 0.77078 | 0.74748 | 0.76889 | 0.92891 | 0.94692 | 1.0244 | 1.0644 | 1.0495 | 1.0295 | 1.0064 | 0.98932 | 0.93043 | 0.95593 | 1.0248 | 1.2582 | 1.1692 | 1.0697 | 1.0551 | 0.96826 | 0.99893 | 0.92887
3 | 1.4007 | 1.34 | 1.2782 | 1.2883 | 1.2591 | 1.3872 | 2.1812 | 2.3731 | 2.474 | 2.4096 | 2.3057 | 2.4573 | 2.2982 | 2.2311 | 1.9476 | 1.9384 | 1.975 | 2.183 | 1.9601 | 2.0159 | 1.9814 | 1.8418 | 1.6839 | 1.546
4 | 0.16467 | 0.15445 | 0.1411 | 0.13222 | 0.11388 | 0.12643 | 0.19449 | 0.14328 | 0.15436 | 0.1519 | 0.14232 | 0.13615 | 0.142 | 0.15543 | 0.15335 | 0.15498 | 0.16295 | 0.25959 | 0.21676 | 0.17897 | 0.18514 | 0.15574 | 0.19517 | 0.19198
5 | 1.0654 | 0.98432 | 0.89935 | 0.90366 | 0.90178 | 0.99127 | 1.2761 | 1.3272 | 1.3698 | 1.4302 | 1.4614 | 1.4887 | 1.4691 | 1.4194 | 1.4181 | 1.4062 | 1.4793 | 1.7192 | 1.6755 | 1.6303 | 1.6272 | 1.5087 | 1.4181 | 1.3132
6 | 3.3126 | 3.1531 | 3.0393 | 3.0517 | 3.0158 | 3.1986 | 3.6366 | 4.0903 | 4.2799 | 4.4454 | 4.3466 | 4.4227 | 4.4306 | 4.4337 | 4.1517 | 4.1586 | 3.9708 | 4.2476 | 4.0475 | 3.9547 | 3.9068 | 3.7341 | 3.6033 | 3.4342
7 | 1.4319 | 1.3658 | 1.3133 | 1.2745 | 1.2411 | 1.3374 | 1.6864 | 1.7396 | 1.9613 | 2.0335 | 2.0477 | 2.0577 | 2.0475 | 2.0613 | 1.9053 | 1.8598 | 1.9316 | 2.0607 | 1.9257 | 1.8697 | 1.7818 | 1.4519 | 1.5895 | 1.5504
8 | 0.38144 | 0.372 | 0.35322 | 0.34468 | 0.33912 | 0.38068 | 0.59356 | 0.61901 | 0.64048 | 0.64351 | 0.65801 | 0.65663 | 0.62718 | 0.63282 | 0.56766 | 0.51581 | 0.50792 | 0.5779 | 0.54684 | 0.52098 | 0.52202 | 0.47139 | 0.44997 | 0.4218
9 | 0.42611 | 0.43024 | 0.41687 | 0.4109 | 0.39129 | 0.37785 | 0.39467 | 0.31842 | 0.31649 | 0.32294 | 0.3145 | 0.31752 | 0.32649 | 0.34678 | 0.34975 | 0.34896 | 0.32852 | 0.3556 | 0.33362 | 0.32435 | 0.33574 | 0.323 | 0.39644 | 0.41576
10 | 0.31178 | 0.29802 | 0.27867 | 0.27611 | 0.26298 | 0.28264 | 0.36486 | 0.35821 | 0.38883 | 0.41913 | 0.40336 | 0.40446 | 0.4101 | 0.40779 | 0.39867 | 0.37731 | 0.37987 | 0.44948 | 0.42355 | 0.40228 | 0.39539 | 0.36486 | 0.37665 | 0.35375
11 | 0.2905 | 0.28054 | 0.25955 | 0.25285 | 0.23775 | 0.26045 | 0.33896 | 0.28871 | 0.23257 | 0.17211 | 0.30701 | 0.31231 | 0.31059 | 0.31948 | 0.30471 | 0.3111 | 0.31201 | 0.39815 | 0.35592 | 0.32507 | 0.32673 | 0.31231 | 0.35119 | 0.33365
12 | 1.3784 | 1.3765 | 1.3626 | 1.3931 | 1.3675 | 1.3891 | 1.4558 | 1.3383 | 1.1163 | 1.0777 | 1.4516 | 1.3277 | 1.3542 | 1.4041 | 1.4384 | 1.4816 | 1.6133 | 1.6882 | 1.56 | 1.4716 | 1.5057 | 1.4889 | 1.5695 | 1.6607
13 | 3.4474 | 3.3423 | 3.3636 | 3.389 | 3.4022 | 3.4507 | 4.2653 | 4.3161 | 4.3909 | 4.2949 | 4.2203 | 4.3789 | 4.549 | 4.4463 | 4.373 | 4.4216 | 4.2409 | 4.4827 | 4.2853 | 4.0234 | 4.095 | 3.9519 | 3.6405 | 3.5674
14 | 1.1002 | 1.0678 | 1.021 | 1.0424 | 0.99643 | 0.98419 | 1.0094 | 1.2065 | 1.2283 | 1.2232 | 1.2111 | 1.2393 | 1.2351 | 1.234 | 1.0822 | 1.1599 | 1.2365 | 1.2452 | 1.1618 | 1.1001 | 1.1038 | 1.0435 | 1.0179 | 1.0172
15 | 0.43873 | 0.43389 | 0.40753 | 0.39913 | 0.38244 | 0.38887 | 0.47012 | 0.45715 | 0.49366 | 0.5146 | 0.50508 | 0.49636 | 0.48787 | 0.48544 | 0.45813 | 0.4701 | 0.49724 | 0.61647 | 0.5677 | 0.5175 | 0.51374 | 0.46865 | 0.50409 | 0.47607
16 | 0.70035 | 0.67001 | 0.63912 | 0.64413 | 0.62956 | 0.69362 | 1.0906 | 1.1866 | 1.237 | 1.2048 | 1.1529 | 1.2286 | 1.1491 | 1.1156 | 0.97381 | 0.96919 | 0.9875 | 1.0915 | 0.98006 | 1.008 | 0.9907 | 0.92092 | 0.84196 | 0.77302
17 | 0.28798 | 0.25829 | 0.23827 | 0.22206 | 0.1958 | 0.24062 | 0.39397 | 0.34216 | 0.37181 | 0.35922 | 0.34371 | 0.32527 | 0.3309 | 0.34419 | 0.33602 | 0.34088 | 0.38126 | 0.59577 | 0.51068 | 0.42547 | 0.42952 | 0.36875 | 0.3939 | 0.3666
18 | 1.5404 | 1.424 | 1.301 | 1.3068 | 1.3029 | 1.4308 | 1.8417 | 1.9105 | 1.9716 | 2.059 | 2.1034 | 2.1428 | 2.1151 | 2.0449 | 2.0432 | 2.026 | 2.13 | 2.4768 | 2.4126 | 2.347 | 2.3432 | 2.172 | 2.0461 | 1.8963
19 | 2.344 | 2.2213 | 2.1497 | 2.1648 | 2.1573 | 2.3065 | 2.616 | 3.0284 | 3.1714 | 3.2883 | 3.223 | 3.2767 | 3.2738 | 3.2561 | 3.0434 | 3.0493 | 2.9296 | 3.109 | 2.9817 | 2.9217 | 2.8748 | 2.7588 | 2.5895 | 2.4446
20 | 1.2179 | 1.1432 | 1.1151 | 1.087 | 1.0899 | 1.2126 | 1.5345 | 1.7313 | 1.9594 | 2.0204 | 2.0506 | 2.0551 | 2.0279 | 2.0038 | 1.8404 | 1.7957 | 1.9067 | 1.9867 | 1.8912 | 1.8519 | 1.7416 | 1.4314 | 1.4331 | 1.3573
21 | 1.1198 | 1.0768 | 1.0372 | 1.0189 | 1.0404 | 1.2196 | 1.9556 | 2.2099 | 2.2918 | 2.2891 | 2.3596 | 2.3482 | 2.2223 | 2.1997 | 1.9572 | 1.7709 | 1.7857 | 1.9818 | 1.9159 | 1.8419 | 1.8215 | 1.665 | 1.4313 | 1.2881
22 | 0.76129 | 0.76748 | 0.74743 | 0.73847 | 0.70907 | 0.6889 | 0.71412 | 0.59976 | 0.59686 | 0.60654 | 0.59387 | 0.5984 | 0.61185 | 0.64229 | 0.64674 | 0.64557 | 0.6149 | 0.65553 | 0.62256 | 0.60865 | 0.62573 | 0.60663 | 0.71678 | 0.74577
23 | 5.8426 | 5.4884 | 5.1829 | 5.1849 | 5.0832 | 5.665 | 7.3647 | 7.9792 | 8.6946 | 9.3183 | 9.0448 | 9.0394 | 9.0774 | 8.8212 | 8.5841 | 8.1067 | 8.3701 | 9.6799 | 9.3115 | 8.9213 | 8.6503 | 8.0843 | 7.6147 | 6.9002
24 | 1.9001 | 1.8416 | 1.7008 | 1.6544 | 1.5452 | 1.6752 | 2.1754 | 1.8028 | 1.4532 | 1.0835 | 1.9131 | 1.9484 | 1.9449 | 2.0162 | 1.9271 | 1.9661 | 1.9553 | 2.5111 | 2.2317 | 2.033 | 2.0524 | 1.9528 | 2.2526 | 2.1593
25 | 1.1417 | 1.1409 | 1.1271 | 1.1507 | 1.1262 | 1.1413 | 1.1986 | 1.0888 | 0.90833 | 0.87821 | 1.18 | 1.0801 | 1.1032 | 1.1475 | 1.1759 | 1.2109 | 1.3138 | 1.3797 | 1.2716 | 1.1981 | 1.2279 | 1.2119 | 1.2911 | 1.3687
26 | 1.4037 | 1.3625 | 1.3684 | 1.3773 | 1.3786 | 1.3954 | 1.7246 | 1.7296 | 1.7592 | 1.7221 | 1.6905 | 1.7546 | 1.8244 | 1.7874 | 1.7587 | 1.7779 | 1.7016 | 1.8037 | 1.7204 | 1.6138 | 1.6447 | 1.5849 | 1.475 | 1.4496
27 | 1.5641 | 1.5144 | 1.4516 | 1.486 | 1.4275 | 1.4158 | 1.445 | 1.7719 | 1.8051 | 1.7945 | 1.7806 | 1.8208 | 1.8103 | 1.799 | 1.5737 | 1.6887 | 1.8114 | 1.8113 | 1.6988 | 1.6122 | 1.6123 | 1.5294 | 1.4567 | 1.4465
28 | 0.97694 | 0.96443 | 0.9076 | 0.89004 | 0.85759 | 0.87673 | 1.0596 | 1.0536 | 1.1388 | 1.1852 | 1.1658 | 1.1447 | 1.1222 | 1.1102 | 1.046 | 1.0739 | 1.1433 | 1.4108 | 1.3048 | 1.1915 | 1.1792 | 1.0788 | 1.1377 | 1.0667
29 | 2.2682 | 2.1711 | 2.0701 | 2.0855 | 2.0364 | 2.241 | 3.5207 | 3.8206 | 3.9828 | 3.88 | 3.7117 | 3.956 | 3.701 | 3.5954 | 3.1395 | 3.1246 | 3.1812 | 3.5191 | 3.1578 | 3.2466 | 3.1923 | 2.9663 | 2.7206 | 2.5009
30 | 0.42144 | 0.39246 | 0.35908 | 0.3362 | 0.29064 | 0.32821 | 0.51057 | 0.38849 | 0.4193 | 0.41104 | 0.38682 | 0.3692 | 0.38306 | 0.41501 | 0.40861 | 0.41326 | 0.43996 | 0.69811 | 0.58607 | 0.4848 | 0.499 | 0.42153 | 0.51202 | 0.49868
31 | 4.2668 | 3.9345 | 3.5962 | 3.6172 | 3.6207 | 3.9928 | 5.1429 | 5.3944 | 5.5688 | 5.8113 | 5.9432 | 6.0525 | 5.9674 | 5.7537 | 5.7466 | 5.6986 | 6.0081 | 6.9692 | 6.8039 | 6.6252 | 6.6058 | 6.1309 | 5.7199 | 5.2816
32 | 1.1611 | 1.1033 | 1.0651 | 1.0707 | 1.0616 | 1.1296 | 1.283 | 1.46 | 1.5282 | 1.5861 | 1.5524 | 1.5791 | 1.5802 | 1.5774 | 1.4759 | 1.4785 | 1.4153 | 1.5091 | 1.4418 | 1.4103 | 1.391 | 1.3317 | 1.2708 | 1.2066

## Pc, Winter, S2
LoadID | 0 | 1 | 2 | 3 | 4 | 5 | 6 | 7 | 8 | 9 | 10 | 11 | 12 | 13 | 14 | 15 | 16 | 17 | 18 | 19 | 20 | 21 | 22 | 23
1 | 1.9123 | 1.8409 | 1.7753 | 1.8289 | 1.7773 | 1.7796 | 1.7961 | 2.3313 | 2.3779 | 2.3552 | 2.348 | 2.3974 | 2.3716 | 2.3296 | 2.0265 | 2.1802 | 2.3703 | 2.3342 | 2.214 | 2.1113 | 2.0964 | 2.0032 | 1.8092 | 1.77
2 | 0.84462 | 0.83206 | 0.78481 | 0.77078 | 0.74748 | 0.76889 | 0.92891 | 0.94692 | 1.0244 | 1.0644 | 1.0495 | 1.0295 | 1.0064 | 0.98932 | 0.93043 | 0.95593 | 1.0248 | 1.2582 | 1.1692 | 1.0697 | 1.0551 | 0.96826 | 0.99893 | 0.92887
3 | 1.4007 | 1.34 | 1.2782 | 1.2883 | 1.2591 | 1.3872 | 2.1812 | 2.3731 | 2.474 | 2.4096 | 2.3057 | 2.4573 | 2.2982 | 2.2311 | 1.9476 | 1.9384 | 1.975 | 2.183 | 1.9601 | 2.0159 | 1.9814 | 1.8418 | 1.6839 | 1.546
4 | 0.16467 | 0.15445 | 0.1411 | 0.13222 | 0.11388 | 0.12643 | 0.19449 | 0.14328 | 0.15436 | 0.1519 | 0.14232 | 0.13615 | 0.142 | 0.15543 | 0.15335 | 0.15498 | 0.16295 | 0.25959 | 0.21676 | 0.17897 | 0.18514 | 0.15574 | 0.19517 | 0.19198
5 | 1.0654 | 0.98432 | 0.89935 | 0.90366 | 0.90178 | 0.99127 | 1.2761 | 1.3272 | 1.3698 | 1.4302 | 1.4614 | 1.4887 | 1.4691 | 1.4194 | 1.4181 | 1.4062 | 1.4793 | 1.7192 | 1.6755 | 1.6303 | 1.6272 | 1.5087 | 1.4181 | 1.3132
6 | 3.3126 | 3.1531 | 3.0393 | 3.0517 | 3.0158 | 3.1986 | 3.6366 | 4.0903 | 4.2799 | 4.4454 | 4.3466 | 4.4227 | 4.4306 | 4.4337 | 4.1517 | 4.1586 | 3.9708 | 4.2476 | 4.0475 | 3.9547 | 3.9068 | 3.7341 | 3.6033 | 3.4342
7 | 1.4319 | 1.3658 | 1.3133 | 1.2745 | 1.2411 | 1.3374 | 1.6864 | 1.7396 | 1.9613 | 2.0335 | 2.0477 | 2.0577 | 2.0475 | 2.0613 | 1.9053 | 1.8598 | 1.9316 | 2.0607 | 1.9257 | 1.8697 | 1.7818 | 1.4519 | 1.5895 | 1.5504
8 | 0.38144 | 0.372 | 0.35322 | 0.34468 | 0.33912 | 0.38068 | 0.59356 | 0.61901 | 0.64048 | 0.64351 | 0.65801 | 0.65663 | 0.62718 | 0.63282 | 0.56766 | 0.51581 | 0.50792 | 0.5779 | 0.54684 | 0.52098 | 0.52202 | 0.47139 | 0.44997 | 0.4218
9 | 0.42611 | 0.43024 | 0.41687 | 0.4109 | 0.39129 | 0.37785 | 0.39467 | 0.31842 | 0.31649 | 0.32294 | 0.3145 | 0.31752 | 0.32649 | 0.34678 | 0.34975 | 0.34896 | 0.32852 | 0.3556 | 0.33362 | 0.32435 | 0.33574 | 0.323 | 0.39644 | 0.41576
10 | 0.31178 | 0.29802 | 0.27867 | 0.27611 | 0.26298 | 0.28264 | 0.36486 | 0.35821 | 0.38883 | 0.41913 | 0.40336 | 0.40446 | 0.4101 | 0.40779 | 0.39867 | 0.37731 | 0.37987 | 0.44948 | 0.42355 | 0.40228 | 0.39539 | 0.36486 | 0.37665 | 0.35375
11 | 0.2905 | 0.28054 | 0.25955 | 0.25285 | 0.23775 | 0.26045 | 0.33896 | 0.28871 | 0.23257 | 0.17211 | 0.30701 | 0.31231 | 0.31059 | 0.31948 | 0.30471 | 0.3111 | 0.31201 | 0.39815 | 0.35592 | 0.32507 | 0.32673 | 0.31231 | 0.35119 | 0.33365
12 | 1.3784 | 1.3765 | 1.3626 | 1.3931 | 1.3675 | 1.3891 | 1.4558 | 1.3383 | 1.1163 | 1.0777 | 1.4516 | 1.3277 | 1.3542 | 1.4041 | 1.4384 | 1.4816 | 1.6133 | 1.6882 | 1.56 | 1.4716 | 1.5057 | 1.4889 | 1.5695 | 1.6607
13 | 3.4474 | 3.3423 | 3.3636 | 3.389 | 3.4022 | 3.4507 | 4.2653 | 4.3161 | 4.3909 | 4.2949 | 4.2203 | 4.3789 | 4.549 | 4.4463 | 4.373 | 4.4216 | 4.2409 | 4.4827 | 4.2853 | 4.0234 | 4.095 | 3.9519 | 3.6405 | 3.5674
14 | 1.1002 | 1.0678 | 1.021 | 1.0424 | 0.99643 | 0.98419 | 1.0094 | 1.2065 | 1.2283 | 1.2232 | 1.2111 | 1.2393 | 1.2351 | 1.234 | 1.0822 | 1.1599 | 1.2365 | 1.2452 | 1.1618 | 1.1001 | 1.1038 | 1.0435 | 1.0179 | 1.0172
15 | 0.43873 | 0.43389 | 0.40753 | 0.39913 | 0.38244 | 0.38887 | 0.47012 | 0.45715 | 0.49366 | 0.5146 | 0.50508 | 0.49636 | 0.48787 | 0.48544 | 0.45813 | 0.4701 | 0.49724 | 0.61647 | 0.5677 | 0.5175 | 0.51374 | 0.46865 | 0.50409 | 0.47607
16 | 0.70035 | 0.67001 | 0.63912 | 0.64413 | 0.62956 | 0.69362 | 1.0906 | 1.1866 | 1.237 | 1.2048 | 1.1529 | 1.2286 | 1.1491 | 1.1156 | 0.97381 | 0.96919 | 0.9875 | 1.0915 | 0.98006 | 1.008 | 0.9907 | 0.92092 | 0.84196 | 0.77302
17 | 0.28798 | 0.25829 | 0.23827 | 0.22206 | 0.1958 | 0.24062 | 0.39397 | 0.34216 | 0.37181 | 0.35922 | 0.34371 | 0.32527 | 0.3309 | 0.34419 | 0.33602 | 0.34088 | 0.38126 | 0.59577 | 0.51068 | 0.42547 | 0.42952 | 0.36875 | 0.3939 | 0.3666
18 | 1.5404 | 1.424 | 1.301 | 1.3068 | 1.3029 | 1.4308 | 1.8417 | 1.9105 | 1.9716 | 2.059 | 2.1034 | 2.1428 | 2.1151 | 2.0449 | 2.0432 | 2.026 | 2.13 | 2.4768 | 2.4126 | 2.347 | 2.3432 | 2.172 | 2.0461 | 1.8963
19 | 2.344 | 2.2213 | 2.1497 | 2.1648 | 2.1573 | 2.3065 | 2.616 | 3.0284 | 3.1714 | 3.2883 | 3.223 | 3.2767 | 3.2738 | 3.2561 | 3.0434 | 3.0493 | 2.9296 | 3.109 | 2.9817 | 2.9217 | 2.8748 | 2.7588 | 2.5895 | 2.4446
20 | 1.2179 | 1.1432 | 1.1151 | 1.087 | 1.0899 | 1.2126 | 1.5345 | 1.7313 | 1.9594 | 2.0204 | 2.0506 | 2.0551 | 2.0279 | 2.0038 | 1.8404 | 1.7957 | 1.9067 | 1.9867 | 1.8912 | 1.8519 | 1.7416 | 1.4314 | 1.4331 | 1.3573
21 | 1.1198 | 1.0768 | 1.0372 | 1.0189 | 1.0404 | 1.2196 | 1.9556 | 2.2099 | 2.2918 | 2.2891 | 2.3596 | 2.3482 | 2.2223 | 2.1997 | 1.9572 | 1.7709 | 1.7857 | 1.9818 | 1.9159 | 1.8419 | 1.8215 | 1.665 | 1.4313 | 1.2881
22 | 0.76129 | 0.76748 | 0.74743 | 0.73847 | 0.70907 | 0.6889 | 0.71412 | 0.59976 | 0.59686 | 0.60654 | 0.59387 | 0.5984 | 0.61185 | 0.64229 | 0.64674 | 0.64557 | 0.6149 | 0.65553 | 0.62256 | 0.60865 | 0.62573 | 0.60663 | 0.71678 | 0.74577
23 | 5.8426 | 5.4884 | 5.1829 | 5.1849 | 5.0832 | 5.665 | 7.3647 | 7.9792 | 8.6946 | 9.3183 | 9.0448 | 9.0394 | 9.0774 | 8.8212 | 8.5841 | 8.1067 | 8.3701 | 9.6799 | 9.3115 | 8.9213 | 8.6503 | 8.0843 | 7.6147 | 6.9002
24 | 1.9001 | 1.8416 | 1.7008 | 1.6544 | 1.5452 | 1.6752 | 2.1754 | 1.8028 | 1.4532 | 1.0835 | 1.9131 | 1.9484 | 1.9449 | 2.0162 | 1.9271 | 1.9661 | 1.9553 | 2.5111 | 2.2317 | 2.033 | 2.0524 | 1.9528 | 2.2526 | 2.1593
25 | 1.1417 | 1.1409 | 1.1271 | 1.1507 | 1.1262 | 1.1413 | 1.1986 | 1.0888 | 0.90833 | 0.87821 | 1.18 | 1.0801 | 1.1032 | 1.1475 | 1.1759 | 1.2109 | 1.3138 | 1.3797 | 1.2716 | 1.1981 | 1.2279 | 1.2119 | 1.2911 | 1.3687
26 | 1.4037 | 1.3625 | 1.3684 | 1.3773 | 1.3786 | 1.3954 | 1.7246 | 1.7296 | 1.7592 | 1.7221 | 1.6905 | 1.7546 | 1.8244 | 1.7874 | 1.7587 | 1.7779 | 1.7016 | 1.8037 | 1.7204 | 1.6138 | 1.6447 | 1.5849 | 1.475 | 1.4496
27 | 1.5641 | 1.5144 | 1.4516 | 1.486 | 1.4275 | 1.4158 | 1.445 | 1.7719 | 1.8051 | 1.7945 | 1.7806 | 1.8208 | 1.8103 | 1.799 | 1.5737 | 1.6887 | 1.8114 | 1.8113 | 1.6988 | 1.6122 | 1.6123 | 1.5294 | 1.4567 | 1.4465
28 | 0.97694 | 0.96443 | 0.9076 | 0.89004 | 0.85759 | 0.87673 | 1.0596 | 1.0536 | 1.1388 | 1.1852 | 1.1658 | 1.1447 | 1.1222 | 1.1102 | 1.046 | 1.0739 | 1.1433 | 1.4108 | 1.3048 | 1.1915 | 1.1792 | 1.0788 | 1.1377 | 1.0667
29 | 2.2682 | 2.1711 | 2.0701 | 2.0855 | 2.0364 | 2.241 | 3.5207 | 3.8206 | 3.9828 | 3.88 | 3.7117 | 3.956 | 3.701 | 3.5954 | 3.1395 | 3.1246 | 3.1812 | 3.5191 | 3.1578 | 3.2466 | 3.1923 | 2.9663 | 2.7206 | 2.5009
30 | 0.42144 | 0.39246 | 0.35908 | 0.3362 | 0.29064 | 0.32821 | 0.51057 | 0.38849 | 0.4193 | 0.41104 | 0.38682 | 0.3692 | 0.38306 | 0.41501 | 0.40861 | 0.41326 | 0.43996 | 0.69811 | 0.58607 | 0.4848 | 0.499 | 0.42153 | 0.51202 | 0.49868
31 | 4.2668 | 3.9345 | 3.5962 | 3.6172 | 3.6207 | 3.9928 | 5.1429 | 5.3944 | 5.5688 | 5.8113 | 5.9432 | 6.0525 | 5.9674 | 5.7537 | 5.7466 | 5.6986 | 6.0081 | 6.9692 | 6.8039 | 6.6252 | 6.6058 | 6.1309 | 5.7199 | 5.2816
32 | 1.1611 | 1.1033 | 1.0651 | 1.0707 | 1.0616 | 1.1296 | 1.283 | 1.46 | 1.5282 | 1.5861 | 1.5524 | 1.5791 | 1.5802 | 1.5774 | 1.4759 | 1.4785 | 1.4153 | 1.5091 | 1.4418 | 1.4103 | 1.391 | 1.3317 | 1.2708 | 1.2066

## Pc, Winter, S3
LoadID | 0 | 1 | 2 | 3 | 4 | 5 | 6 | 7 | 8 | 9 | 10 | 11 | 12 | 13 | 14 | 15 | 16 | 17 | 18 | 19 | 20 | 21 | 22 | 23
1 | 1.9123 | 1.8409 | 1.7753 | 1.8289 | 1.7773 | 1.7796 | 1.7961 | 2.3313 | 2.3779 | 2.3552 | 2.348 | 2.3974 | 2.3716 | 2.3296 | 2.0265 | 2.1802 | 2.3703 | 2.3342 | 2.214 | 2.1113 | 2.0964 | 2.0032 | 1.8092 | 1.77
2 | 0.84462 | 0.83206 | 0.78481 | 0.77078 | 0.74748 | 0.76889 | 0.92891 | 0.94692 | 1.0244 | 1.0644 | 1.0495 | 1.0295 | 1.0064 | 0.98932 | 0.93043 | 0.95593 | 1.0248 | 1.2582 | 1.1692 | 1.0697 | 1.0551 | 0.96826 | 0.99893 | 0.92887
3 | 1.4007 | 1.34 | 1.2782 | 1.2883 | 1.2591 | 1.3872 | 2.1812 | 2.3731 | 2.474 | 2.4096 | 2.3057 | 2.4573 | 2.2982 | 2.2311 | 1.9476 | 1.9384 | 1.975 | 2.183 | 1.9601 | 2.0159 | 1.9814 | 1.8418 | 1.6839 | 1.546
4 | 0.16467 | 0.15445 | 0.1411 | 0.13222 | 0.11388 | 0.12643 | 0.19449 | 0.14328 | 0.15436 | 0.1519 | 0.14232 | 0.13615 | 0.142 | 0.15543 | 0.15335 | 0.15498 | 0.16295 | 0.25959 | 0.21676 | 0.17897 | 0.18514 | 0.15574 | 0.19517 | 0.19198
5 | 1.0654 | 0.98432 | 0.89935 | 0.90366 | 0.90178 | 0.99127 | 1.2761 | 1.3272 | 1.3698 | 1.4302 | 1.4614 | 1.4887 | 1.4691 | 1.4194 | 1.4181 | 1.4062 | 1.4793 | 1.7192 | 1.6755 | 1.6303 | 1.6272 | 1.5087 | 1.4181 | 1.3132
6 | 3.3126 | 3.1531 | 3.0393 | 3.0517 | 3.0158 | 3.1986 | 3.6366 | 4.0903 | 4.2799 | 4.4454 | 4.3466 | 4.4227 | 4.4306 | 4.4337 | 4.1517 | 4.1586 | 3.9708 | 4.2476 | 4.0475 | 3.9547 | 3.9068 | 3.7341 | 3.6033 | 3.4342
7 | 1.4319 | 1.3658 | 1.3133 | 1.2745 | 1.2411 | 1.3374 | 1.6864 | 1.7396 | 1.9613 | 2.0335 | 2.0477 | 2.0577 | 2.0475 | 2.0613 | 1.9053 | 1.8598 | 1.9316 | 2.0607 | 1.9257 | 1.8697 | 1.7818 | 1.4519 | 1.5895 | 1.5504
8 | 0.38144 | 0.372 | 0.35322 | 0.34468 | 0.33912 | 0.38068 | 0.59356 | 0.61901 | 0.64048 | 0.64351 | 0.65801 | 0.65663 | 0.62718 | 0.63282 | 0.56766 | 0.51581 | 0.50792 | 0.5779 | 0.54684 | 0.52098 | 0.52202 | 0.47139 | 0.44997 | 0.4218
9 | 0.42611 | 0.43024 | 0.41687 | 0.4109 | 0.39129 | 0.37785 | 0.39467 | 0.31842 | 0.31649 | 0.32294 | 0.3145 | 0.31752 | 0.32649 | 0.34678 | 0.34975 | 0.34896 | 0.32852 | 0.3556 | 0.33362 | 0.32435 | 0.33574 | 0.323 | 0.39644 | 0.41576
10 | 0.31178 | 0.29802 | 0.27867 | 0.27611 | 0.26298 | 0.28264 | 0.36486 | 0.35821 | 0.38883 | 0.41913 | 0.40336 | 0.40446 | 0.4101 | 0.40779 | 0.39867 | 0.37731 | 0.37987 | 0.44948 | 0.42355 | 0.40228 | 0.39539 | 0.36486 | 0.37665 | 0.35375
11 | 0.2905 | 0.28054 | 0.25955 | 0.25285 | 0.23775 | 0.26045 | 0.33896 | 0.28871 | 0.23257 | 0.17211 | 0.30701 | 0.31231 | 0.31059 | 0.31948 | 0.30471 | 0.3111 | 0.31201 | 0.39815 | 0.35592 | 0.32507 | 0.32673 | 0.31231 | 0.35119 | 0.33365
12 | 1.3784 | 1.3765 | 1.3626 | 1.3931 | 1.3675 | 1.3891 | 1.4558 | 1.3383 | 1.1163 | 1.0777 | 1.4516 | 1.3277 | 1.3542 | 1.4041 | 1.4384 | 1.4816 | 1.6133 | 1.6882 | 1.56 | 1.4716 | 1.5057 | 1.4889 | 1.5695 | 1.6607
13 | 3.4474 | 3.3423 | 3.3636 | 3.389 | 3.4022 | 3.4507 | 4.2653 | 4.3161 | 4.3909 | 4.2949 | 4.2203 | 4.3789 | 4.549 | 4.4463 | 4.373 | 4.4216 | 4.2409 | 4.4827 | 4.2853 | 4.0234 | 4.095 | 3.9519 | 3.6405 | 3.5674
14 | 1.1002 | 1.0678 | 1.021 | 1.0424 | 0.99643 | 0.98419 | 1.0094 | 1.2065 | 1.2283 | 1.2232 | 1.2111 | 1.2393 | 1.2351 | 1.234 | 1.0822 | 1.1599 | 1.2365 | 1.2452 | 1.1618 | 1.1001 | 1.1038 | 1.0435 | 1.0179 | 1.0172
15 | 0.43873 | 0.43389 | 0.40753 | 0.39913 | 0.38244 | 0.38887 | 0.47012 | 0.45715 | 0.49366 | 0.5146 | 0.50508 | 0.49636 | 0.48787 | 0.48544 | 0.45813 | 0.4701 | 0.49724 | 0.61647 | 0.5677 | 0.5175 | 0.51374 | 0.46865 | 0.50409 | 0.47607
16 | 0.70035 | 0.67001 | 0.63912 | 0.64413 | 0.62956 | 0.69362 | 1.0906 | 1.1866 | 1.237 | 1.2048 | 1.1529 | 1.2286 | 1.1491 | 1.1156 | 0.97381 | 0.96919 | 0.9875 | 1.0915 | 0.98006 | 1.008 | 0.9907 | 0.92092 | 0.84196 | 0.77302
17 | 0.28798 | 0.25829 | 0.23827 | 0.22206 | 0.1958 | 0.24062 | 0.39397 | 0.34216 | 0.37181 | 0.35922 | 0.34371 | 0.32527 | 0.3309 | 0.34419 | 0.33602 | 0.34088 | 0.38126 | 0.59577 | 0.51068 | 0.42547 | 0.42952 | 0.36875 | 0.3939 | 0.3666
18 | 1.5404 | 1.424 | 1.301 | 1.3068 | 1.3029 | 1.4308 | 1.8417 | 1.9105 | 1.9716 | 2.059 | 2.1034 | 2.1428 | 2.1151 | 2.0449 | 2.0432 | 2.026 | 2.13 | 2.4768 | 2.4126 | 2.347 | 2.3432 | 2.172 | 2.0461 | 1.8963
19 | 2.344 | 2.2213 | 2.1497 | 2.1648 | 2.1573 | 2.3065 | 2.616 | 3.0284 | 3.1714 | 3.2883 | 3.223 | 3.2767 | 3.2738 | 3.2561 | 3.0434 | 3.0493 | 2.9296 | 3.109 | 2.9817 | 2.9217 | 2.8748 | 2.7588 | 2.5895 | 2.4446
20 | 1.2179 | 1.1432 | 1.1151 | 1.087 | 1.0899 | 1.2126 | 1.5345 | 1.7313 | 1.9594 | 2.0204 | 2.0506 | 2.0551 | 2.0279 | 2.0038 | 1.8404 | 1.7957 | 1.9067 | 1.9867 | 1.8912 | 1.8519 | 1.7416 | 1.4314 | 1.4331 | 1.3573
21 | 1.1198 | 1.0768 | 1.0372 | 1.0189 | 1.0404 | 1.2196 | 1.9556 | 2.2099 | 2.2918 | 2.2891 | 2.3596 | 2.3482 | 2.2223 | 2.1997 | 1.9572 | 1.7709 | 1.7857 | 1.9818 | 1.9159 | 1.8419 | 1.8215 | 1.665 | 1.4313 | 1.2881
22 | 0.76129 | 0.76748 | 0.74743 | 0.73847 | 0.70907 | 0.6889 | 0.71412 | 0.59976 | 0.59686 | 0.60654 | 0.59387 | 0.5984 | 0.61185 | 0.64229 | 0.64674 | 0.64557 | 0.6149 | 0.65553 | 0.62256 | 0.60865 | 0.62573 | 0.60663 | 0.71678 | 0.74577
23 | 5.8426 | 5.4884 | 5.1829 | 5.1849 | 5.0832 | 5.665 | 7.3647 | 7.9792 | 8.6946 | 9.3183 | 9.0448 | 9.0394 | 9.0774 | 8.8212 | 8.5841 | 8.1067 | 8.3701 | 9.6799 | 9.3115 | 8.9213 | 8.6503 | 8.0843 | 7.6147 | 6.9002
24 | 1.9001 | 1.8416 | 1.7008 | 1.6544 | 1.5452 | 1.6752 | 2.1754 | 1.8028 | 1.4532 | 1.0835 | 1.9131 | 1.9484 | 1.9449 | 2.0162 | 1.9271 | 1.9661 | 1.9553 | 2.5111 | 2.2317 | 2.033 | 2.0524 | 1.9528 | 2.2526 | 2.1593
25 | 1.1417 | 1.1409 | 1.1271 | 1.1507 | 1.1262 | 1.1413 | 1.1986 | 1.0888 | 0.90833 | 0.87821 | 1.18 | 1.0801 | 1.1032 | 1.1475 | 1.1759 | 1.2109 | 1.3138 | 1.3797 | 1.2716 | 1.1981 | 1.2279 | 1.2119 | 1.2911 | 1.3687
26 | 1.4037 | 1.3625 | 1.3684 | 1.3773 | 1.3786 | 1.3954 | 1.7246 | 1.7296 | 1.7592 | 1.7221 | 1.6905 | 1.7546 | 1.8244 | 1.7874 | 1.7587 | 1.7779 | 1.7016 | 1.8037 | 1.7204 | 1.6138 | 1.6447 | 1.5849 | 1.475 | 1.4496
27 | 1.5641 | 1.5144 | 1.4516 | 1.486 | 1.4275 | 1.4158 | 1.445 | 1.7719 | 1.8051 | 1.7945 | 1.7806 | 1.8208 | 1.8103 | 1.799 | 1.5737 | 1.6887 | 1.8114 | 1.8113 | 1.6988 | 1.6122 | 1.6123 | 1.5294 | 1.4567 | 1.4465
28 | 0.97694 | 0.96443 | 0.9076 | 0.89004 | 0.85759 | 0.87673 | 1.0596 | 1.0536 | 1.1388 | 1.1852 | 1.1658 | 1.1447 | 1.1222 | 1.1102 | 1.046 | 1.0739 | 1.1433 | 1.4108 | 1.3048 | 1.1915 | 1.1792 | 1.0788 | 1.1377 | 1.0667
29 | 2.2682 | 2.1711 | 2.0701 | 2.0855 | 2.0364 | 2.241 | 3.5207 | 3.8206 | 3.9828 | 3.88 | 3.7117 | 3.956 | 3.701 | 3.5954 | 3.1395 | 3.1246 | 3.1812 | 3.5191 | 3.1578 | 3.2466 | 3.1923 | 2.9663 | 2.7206 | 2.5009
30 | 0.42144 | 0.39246 | 0.35908 | 0.3362 | 0.29064 | 0.32821 | 0.51057 | 0.38849 | 0.4193 | 0.41104 | 0.38682 | 0.3692 | 0.38306 | 0.41501 | 0.40861 | 0.41326 | 0.43996 | 0.69811 | 0.58607 | 0.4848 | 0.499 | 0.42153 | 0.51202 | 0.49868
31 | 4.2668 | 3.9345 | 3.5962 | 3.6172 | 3.6207 | 3.9928 | 5.1429 | 5.3944 | 5.5688 | 5.8113 | 5.9432 | 6.0525 | 5.9674 | 5.7537 | 5.7466 | 5.6986 | 6.0081 | 6.9692 | 6.8039 | 6.6252 | 6.6058 | 6.1309 | 5.7199 | 5.2816
32 | 1.1611 | 1.1033 | 1.0651 | 1.0707 | 1.0616 | 1.1296 | 1.283 | 1.46 | 1.5282 | 1.5861 | 1.5524 | 1.5791 | 1.5802 | 1.5774 | 1.4759 | 1.4785 | 1.4153 | 1.5091 | 1.4418 | 1.4103 | 1.391 | 1.3317 | 1.2708 | 1.2066

## Pc, Winter, S4
LoadID | 0 | 1 | 2 | 3 | 4 | 5 | 6 | 7 | 8 | 9 | 10 | 11 | 12 | 13 | 14 | 15 | 16 | 17 | 18 | 19 | 20 | 21 | 22 | 23
1 | 1.9123 | 1.8409 | 1.7753 | 1.8289 | 1.7773 | 1.7796 | 1.7961 | 2.3313 | 2.3779 | 2.3552 | 2.348 | 2.3974 | 2.3716 | 2.3296 | 2.0265 | 2.1802 | 2.3703 | 2.3342 | 2.214 | 2.1113 | 2.0964 | 2.0032 | 1.8092 | 1.77
2 | 0.84462 | 0.83206 | 0.78481 | 0.77078 | 0.74748 | 0.76889 | 0.92891 | 0.94692 | 1.0244 | 1.0644 | 1.0495 | 1.0295 | 1.0064 | 0.98932 | 0.93043 | 0.95593 | 1.0248 | 1.2582 | 1.1692 | 1.0697 | 1.0551 | 0.96826 | 0.99893 | 0.92887
3 | 1.4007 | 1.34 | 1.2782 | 1.2883 | 1.2591 | 1.3872 | 2.1812 | 2.3731 | 2.474 | 2.4096 | 2.3057 | 2.4573 | 2.2982 | 2.2311 | 1.9476 | 1.9384 | 1.975 | 2.183 | 1.9601 | 2.0159 | 1.9814 | 1.8418 | 1.6839 | 1.546
4 | 0.16467 | 0.15445 | 0.1411 | 0.13222 | 0.11388 | 0.12643 | 0.19449 | 0.14328 | 0.15436 | 0.1519 | 0.14232 | 0.13615 | 0.142 | 0.15543 | 0.15335 | 0.15498 | 0.16295 | 0.25959 | 0.21676 | 0.17897 | 0.18514 | 0.15574 | 0.19517 | 0.19198
5 | 1.0654 | 0.98432 | 0.89935 | 0.90366 | 0.90178 | 0.99127 | 1.2761 | 1.3272 | 1.3698 | 1.4302 | 1.4614 | 1.4887 | 1.4691 | 1.4194 | 1.4181 | 1.4062 | 1.4793 | 1.7192 | 1.6755 | 1.6303 | 1.6272 | 1.5087 | 1.4181 | 1.3132
6 | 3.3126 | 3.1531 | 3.0393 | 3.0517 | 3.0158 | 3.1986 | 3.6366 | 4.0903 | 4.2799 | 4.4454 | 4.3466 | 4.4227 | 4.4306 | 4.4337 | 4.1517 | 4.1586 | 3.9708 | 4.2476 | 4.0475 | 3.9547 | 3.9068 | 3.7341 | 3.6033 | 3.4342
7 | 1.4319 | 1.3658 | 1.3133 | 1.2745 | 1.2411 | 1.3374 | 1.6864 | 1.7396 | 1.9613 | 2.0335 | 2.0477 | 2.0577 | 2.0475 | 2.0613 | 1.9053 | 1.8598 | 1.9316 | 2.0607 | 1.9257 | 1.8697 | 1.7818 | 1.4519 | 1.5895 | 1.5504
8 | 0.38144 | 0.372 | 0.35322 | 0.34468 | 0.33912 | 0.38068 | 0.59356 | 0.61901 | 0.64048 | 0.64351 | 0.65801 | 0.65663 | 0.62718 | 0.63282 | 0.56766 | 0.51581 | 0.50792 | 0.5779 | 0.54684 | 0.52098 | 0.52202 | 0.47139 | 0.44997 | 0.4218
9 | 0.42611 | 0.43024 | 0.41687 | 0.4109 | 0.39129 | 0.37785 | 0.39467 | 0.31842 | 0.31649 | 0.32294 | 0.3145 | 0.31752 | 0.32649 | 0.34678 | 0.34975 | 0.34896 | 0.32852 | 0.3556 | 0.33362 | 0.32435 | 0.33574 | 0.323 | 0.39644 | 0.41576
10 | 0.31178 | 0.29802 | 0.27867 | 0.27611 | 0.26298 | 0.28264 | 0.36486 | 0.35821 | 0.38883 | 0.41913 | 0.40336 | 0.40446 | 0.4101 | 0.40779 | 0.39867 | 0.37731 | 0.37987 | 0.44948 | 0.42355 | 0.40228 | 0.39539 | 0.36486 | 0.37665 | 0.35375
11 | 0.2905 | 0.28054 | 0.25955 | 0.25285 | 0.23775 | 0.26045 | 0.33896 | 0.28871 | 0.23257 | 0.17211 | 0.30701 | 0.31231 | 0.31059 | 0.31948 | 0.30471 | 0.3111 | 0.31201 | 0.39815 | 0.35592 | 0.32507 | 0.32673 | 0.31231 | 0.35119 | 0.33365
12 | 1.3784 | 1.3765 | 1.3626 | 1.3931 | 1.3675 | 1.3891 | 1.4558 | 1.3383 | 1.1163 | 1.0777 | 1.4516 | 1.3277 | 1.3542 | 1.4041 | 1.4384 | 1.4816 | 1.6133 | 1.6882 | 1.56 | 1.4716 | 1.5057 | 1.4889 | 1.5695 | 1.6607
13 | 3.4474 | 3.3423 | 3.3636 | 3.389 | 3.4022 | 3.4507 | 4.2653 | 4.3161 | 4.3909 | 4.2949 | 4.2203 | 4.3789 | 4.549 | 4.4463 | 4.373 | 4.4216 | 4.2409 | 4.4827 | 4.2853 | 4.0234 | 4.095 | 3.9519 | 3.6405 | 3.5674
14 | 1.1002 | 1.0678 | 1.021 | 1.0424 | 0.99643 | 0.98419 | 1.0094 | 1.2065 | 1.2283 | 1.2232 | 1.2111 | 1.2393 | 1.2351 | 1.234 | 1.0822 | 1.1599 | 1.2365 | 1.2452 | 1.1618 | 1.1001 | 1.1038 | 1.0435 | 1.0179 | 1.0172
15 | 0.43873 | 0.43389 | 0.40753 | 0.39913 | 0.38244 | 0.38887 | 0.47012 | 0.45715 | 0.49366 | 0.5146 | 0.50508 | 0.49636 | 0.48787 | 0.48544 | 0.45813 | 0.4701 | 0.49724 | 0.61647 | 0.5677 | 0.5175 | 0.51374 | 0.46865 | 0.50409 | 0.47607
16 | 0.70035 | 0.67001 | 0.63912 | 0.64413 | 0.62956 | 0.69362 | 1.0906 | 1.1866 | 1.237 | 1.2048 | 1.1529 | 1.2286 | 1.1491 | 1.1156 | 0.97381 | 0.96919 | 0.9875 | 1.0915 | 0.98006 | 1.008 | 0.9907 | 0.92092 | 0.84196 | 0.77302
17 | 0.28798 | 0.25829 | 0.23827 | 0.22206 | 0.1958 | 0.24062 | 0.39397 | 0.34216 | 0.37181 | 0.35922 | 0.34371 | 0.32527 | 0.3309 | 0.34419 | 0.33602 | 0.34088 | 0.38126 | 0.59577 | 0.51068 | 0.42547 | 0.42952 | 0.36875 | 0.3939 | 0.3666
18 | 1.5404 | 1.424 | 1.301 | 1.3068 | 1.3029 | 1.4308 | 1.8417 | 1.9105 | 1.9716 | 2.059 | 2.1034 | 2.1428 | 2.1151 | 2.0449 | 2.0432 | 2.026 | 2.13 | 2.4768 | 2.4126 | 2.347 | 2.3432 | 2.172 | 2.0461 | 1.8963
19 | 2.344 | 2.2213 | 2.1497 | 2.1648 | 2.1573 | 2.3065 | 2.616 | 3.0284 | 3.1714 | 3.2883 | 3.223 | 3.2767 | 3.2738 | 3.2561 | 3.0434 | 3.0493 | 2.9296 | 3.109 | 2.9817 | 2.9217 | 2.8748 | 2.7588 | 2.5895 | 2.4446
20 | 1.2179 | 1.1432 | 1.1151 | 1.087 | 1.0899 | 1.2126 | 1.5345 | 1.7313 | 1.9594 | 2.0204 | 2.0506 | 2.0551 | 2.0279 | 2.0038 | 1.8404 | 1.7957 | 1.9067 | 1.9867 | 1.8912 | 1.8519 | 1.7416 | 1.4314 | 1.4331 | 1.3573
21 | 1.1198 | 1.0768 | 1.0372 | 1.0189 | 1.0404 | 1.2196 | 1.9556 | 2.2099 | 2.2918 | 2.2891 | 2.3596 | 2.3482 | 2.2223 | 2.1997 | 1.9572 | 1.7709 | 1.7857 | 1.9818 | 1.9159 | 1.8419 | 1.8215 | 1.665 | 1.4313 | 1.2881
22 | 0.76129 | 0.76748 | 0.74743 | 0.73847 | 0.70907 | 0.6889 | 0.71412 | 0.59976 | 0.59686 | 0.60654 | 0.59387 | 0.5984 | 0.61185 | 0.64229 | 0.64674 | 0.64557 | 0.6149 | 0.65553 | 0.62256 | 0.60865 | 0.62573 | 0.60663 | 0.71678 | 0.74577
23 | 5.8426 | 5.4884 | 5.1829 | 5.1849 | 5.0832 | 5.665 | 7.3647 | 7.9792 | 8.6946 | 9.3183 | 9.0448 | 9.0394 | 9.0774 | 8.8212 | 8.5841 | 8.1067 | 8.3701 | 9.6799 | 9.3115 | 8.9213 | 8.6503 | 8.0843 | 7.6147 | 6.9002
24 | 1.9001 | 1.8416 | 1.7008 | 1.6544 | 1.5452 | 1.6752 | 2.1754 | 1.8028 | 1.4532 | 1.0835 | 1.9131 | 1.9484 | 1.9449 | 2.0162 | 1.9271 | 1.9661 | 1.9553 | 2.5111 | 2.2317 | 2.033 | 2.0524 | 1.9528 | 2.2526 | 2.1593
25 | 1.1417 | 1.1409 | 1.1271 | 1.1507 | 1.1262 | 1.1413 | 1.1986 | 1.0888 | 0.90833 | 0.87821 | 1.18 | 1.0801 | 1.1032 | 1.1475 | 1.1759 | 1.2109 | 1.3138 | 1.3797 | 1.2716 | 1.1981 | 1.2279 | 1.2119 | 1.2911 | 1.3687
26 | 1.4037 | 1.3625 | 1.3684 | 1.3773 | 1.3786 | 1.3954 | 1.7246 | 1.7296 | 1.7592 | 1.7221 | 1.6905 | 1.7546 | 1.8244 | 1.7874 | 1.7587 | 1.7779 | 1.7016 | 1.8037 | 1.7204 | 1.6138 | 1.6447 | 1.5849 | 1.475 | 1.4496
27 | 1.5641 | 1.5144 | 1.4516 | 1.486 | 1.4275 | 1.4158 | 1.445 | 1.7719 | 1.8051 | 1.7945 | 1.7806 | 1.8208 | 1.8103 | 1.799 | 1.5737 | 1.6887 | 1.8114 | 1.8113 | 1.6988 | 1.6122 | 1.6123 | 1.5294 | 1.4567 | 1.4465
28 | 0.97694 | 0.96443 | 0.9076 | 0.89004 | 0.85759 | 0.87673 | 1.0596 | 1.0536 | 1.1388 | 1.1852 | 1.1658 | 1.1447 | 1.1222 | 1.1102 | 1.046 | 1.0739 | 1.1433 | 1.4108 | 1.3048 | 1.1915 | 1.1792 | 1.0788 | 1.1377 | 1.0667
29 | 2.2682 | 2.1711 | 2.0701 | 2.0855 | 2.0364 | 2.241 | 3.5207 | 3.8206 | 3.9828 | 3.88 | 3.7117 | 3.956 | 3.701 | 3.5954 | 3.1395 | 3.1246 | 3.1812 | 3.5191 | 3.1578 | 3.2466 | 3.1923 | 2.9663 | 2.7206 | 2.5009
30 | 0.42144 | 0.39246 | 0.35908 | 0.3362 | 0.29064 | 0.32821 | 0.51057 | 0.38849 | 0.4193 | 0.41104 | 0.38682 | 0.3692 | 0.38306 | 0.41501 | 0.40861 | 0.41326 | 0.43996 | 0.69811 | 0.58607 | 0.4848 | 0.499 | 0.42153 | 0.51202 | 0.49868
31 | 4.2668 | 3.9345 | 3.5962 | 3.6172 | 3.6207 | 3.9928 | 5.1429 | 5.3944 | 5.5688 | 5.8113 | 5.9432 | 6.0525 | 5.9674 | 5.7537 | 5.7466 | 5.6986 | 6.0081 | 6.9692 | 6.8039 | 6.6252 | 6.6058 | 6.1309 | 5.7199 | 5.2816
32 | 1.1611 | 1.1033 | 1.0651 | 1.0707 | 1.0616 | 1.1296 | 1.283 | 1.46 | 1.5282 | 1.5861 | 1.5524 | 1.5791 | 1.5802 | 1.5774 | 1.4759 | 1.4785 | 1.4153 | 1.5091 | 1.4418 | 1.4103 | 1.391 | 1.3317 | 1.2708 | 1.2066

## Pc, Winter, S5
LoadID | 0 | 1 | 2 | 3 | 4 | 5 | 6 | 7 | 8 | 9 | 10 | 11 | 12 | 13 | 14 | 15 | 16 | 17 | 18 | 19 | 20 | 21 | 22 | 23
1 | 1.9123 | 1.8409 | 1.7753 | 1.8289 | 1.7773 | 1.7796 | 1.7961 | 2.3313 | 2.3779 | 2.3552 | 2.348 | 2.3974 | 2.3716 | 2.3296 | 2.0265 | 2.1802 | 2.3703 | 2.3342 | 2.214 | 2.1113 | 2.0964 | 2.0032 | 1.8092 | 1.77
2 | 0.84462 | 0.83206 | 0.78481 | 0.77078 | 0.74748 | 0.76889 | 0.92891 | 0.94692 | 1.0244 | 1.0644 | 1.0495 | 1.0295 | 1.0064 | 0.98932 | 0.93043 | 0.95593 | 1.0248 | 1.2582 | 1.1692 | 1.0697 | 1.0551 | 0.96826 | 0.99893 | 0.92887
3 | 1.4007 | 1.34 | 1.2782 | 1.2883 | 1.2591 | 1.3872 | 2.1812 | 2.3731 | 2.474 | 2.4096 | 2.3057 | 2.4573 | 2.2982 | 2.2311 | 1.9476 | 1.9384 | 1.975 | 2.183 | 1.9601 | 2.0159 | 1.9814 | 1.8418 | 1.6839 | 1.546
4 | 0.16467 | 0.15445 | 0.1411 | 0.13222 | 0.11388 | 0.12643 | 0.19449 | 0.14328 | 0.15436 | 0.1519 | 0.14232 | 0.13615 | 0.142 | 0.15543 | 0.15335 | 0.15498 | 0.16295 | 0.25959 | 0.21676 | 0.17897 | 0.18514 | 0.15574 | 0.19517 | 0.19198
5 | 1.0654 | 0.98432 | 0.89935 | 0.90366 | 0.90178 | 0.99127 | 1.2761 | 1.3272 | 1.3698 | 1.4302 | 1.4614 | 1.4887 | 1.4691 | 1.4194 | 1.4181 | 1.4062 | 1.4793 | 1.7192 | 1.6755 | 1.6303 | 1.6272 | 1.5087 | 1.4181 | 1.3132
6 | 3.3126 | 3.1531 | 3.0393 | 3.0517 | 3.0158 | 3.1986 | 3.6366 | 4.0903 | 4.2799 | 4.4454 | 4.3466 | 4.4227 | 4.4306 | 4.4337 | 4.1517 | 4.1586 | 3.9708 | 4.2476 | 4.0475 | 3.9547 | 3.9068 | 3.7341 | 3.6033 | 3.4342
7 | 1.4319 | 1.3658 | 1.3133 | 1.2745 | 1.2411 | 1.3374 | 1.6864 | 1.7396 | 1.9613 | 2.0335 | 2.0477 | 2.0577 | 2.0475 | 2.0613 | 1.9053 | 1.8598 | 1.9316 | 2.0607 | 1.9257 | 1.8697 | 1.7818 | 1.4519 | 1.5895 | 1.5504
8 | 0.38144 | 0.372 | 0.35322 | 0.34468 | 0.33912 | 0.38068 | 0.59356 | 0.61901 | 0.64048 | 0.64351 | 0.65801 | 0.65663 | 0.62718 | 0.63282 | 0.56766 | 0.51581 | 0.50792 | 0.5779 | 0.54684 | 0.52098 | 0.52202 | 0.47139 | 0.44997 | 0.4218
9 | 0.42611 | 0.43024 | 0.41687 | 0.4109 | 0.39129 | 0.37785 | 0.39467 | 0.31842 | 0.31649 | 0.32294 | 0.3145 | 0.31752 | 0.32649 | 0.34678 | 0.34975 | 0.34896 | 0.32852 | 0.3556 | 0.33362 | 0.32435 | 0.33574 | 0.323 | 0.39644 | 0.41576
10 | 0.31178 | 0.29802 | 0.27867 | 0.27611 | 0.26298 | 0.28264 | 0.36486 | 0.35821 | 0.38883 | 0.41913 | 0.40336 | 0.40446 | 0.4101 | 0.40779 | 0.39867 | 0.37731 | 0.37987 | 0.44948 | 0.42355 | 0.40228 | 0.39539 | 0.36486 | 0.37665 | 0.35375
11 | 0.2905 | 0.28054 | 0.25955 | 0.25285 | 0.23775 | 0.26045 | 0.33896 | 0.28871 | 0.23257 | 0.17211 | 0.30701 | 0.31231 | 0.31059 | 0.31948 | 0.30471 | 0.3111 | 0.31201 | 0.39815 | 0.35592 | 0.32507 | 0.32673 | 0.31231 | 0.35119 | 0.33365
12 | 1.3784 | 1.3765 | 1.3626 | 1.3931 | 1.3675 | 1.3891 | 1.4558 | 1.3383 | 1.1163 | 1.0777 | 1.4516 | 1.3277 | 1.3542 | 1.4041 | 1.4384 | 1.4816 | 1.6133 | 1.6882 | 1.56 | 1.4716 | 1.5057 | 1.4889 | 1.5695 | 1.6607
13 | 3.4474 | 3.3423 | 3.3636 | 3.389 | 3.4022 | 3.4507 | 4.2653 | 4.3161 | 4.3909 | 4.2949 | 4.2203 | 4.3789 | 4.549 | 4.4463 | 4.373 | 4.4216 | 4.2409 | 4.4827 | 4.2853 | 4.0234 | 4.095 | 3.9519 | 3.6405 | 3.5674
14 | 1.1002 | 1.0678 | 1.021 | 1.0424 | 0.99643 | 0.98419 | 1.0094 | 1.2065 | 1.2283 | 1.2232 | 1.2111 | 1.2393 | 1.2351 | 1.234 | 1.0822 | 1.1599 | 1.2365 | 1.2452 | 1.1618 | 1.1001 | 1.1038 | 1.0435 | 1.0179 | 1.0172
15 | 0.43873 | 0.43389 | 0.40753 | 0.39913 | 0.38244 | 0.38887 | 0.47012 | 0.45715 | 0.49366 | 0.5146 | 0.50508 | 0.49636 | 0.48787 | 0.48544 | 0.45813 | 0.4701 | 0.49724 | 0.61647 | 0.5677 | 0.5175 | 0.51374 | 0.46865 | 0.50409 | 0.47607
16 | 0.70035 | 0.67001 | 0.63912 | 0.64413 | 0.62956 | 0.69362 | 1.0906 | 1.1866 | 1.237 | 1.2048 | 1.1529 | 1.2286 | 1.1491 | 1.1156 | 0.97381 | 0.96919 | 0.9875 | 1.0915 | 0.98006 | 1.008 | 0.9907 | 0.92092 | 0.84196 | 0.77302
17 | 0.28798 | 0.25829 | 0.23827 | 0.22206 | 0.1958 | 0.24062 | 0.39397 | 0.34216 | 0.37181 | 0.35922 | 0.34371 | 0.32527 | 0.3309 | 0.34419 | 0.33602 | 0.34088 | 0.38126 | 0.59577 | 0.51068 | 0.42547 | 0.42952 | 0.36875 | 0.3939 | 0.3666
18 | 1.5404 | 1.424 | 1.301 | 1.3068 | 1.3029 | 1.4308 | 1.8417 | 1.9105 | 1.9716 | 2.059 | 2.1034 | 2.1428 | 2.1151 | 2.0449 | 2.0432 | 2.026 | 2.13 | 2.4768 | 2.4126 | 2.347 | 2.3432 | 2.172 | 2.0461 | 1.8963
19 | 2.344 | 2.2213 | 2.1497 | 2.1648 | 2.1573 | 2.3065 | 2.616 | 3.0284 | 3.1714 | 3.2883 | 3.223 | 3.2767 | 3.2738 | 3.2561 | 3.0434 | 3.0493 | 2.9296 | 3.109 | 2.9817 | 2.9217 | 2.8748 | 2.7588 | 2.5895 | 2.4446
20 | 1.2179 | 1.1432 | 1.1151 | 1.087 | 1.0899 | 1.2126 | 1.5345 | 1.7313 | 1.9594 | 2.0204 | 2.0506 | 2.0551 | 2.0279 | 2.0038 | 1.8404 | 1.7957 | 1.9067 | 1.9867 | 1.8912 | 1.8519 | 1.7416 | 1.4314 | 1.4331 | 1.3573
21 | 1.1198 | 1.0768 | 1.0372 | 1.0189 | 1.0404 | 1.2196 | 1.9556 | 2.2099 | 2.2918 | 2.2891 | 2.3596 | 2.3482 | 2.2223 | 2.1997 | 1.9572 | 1.7709 | 1.7857 | 1.9818 | 1.9159 | 1.8419 | 1.8215 | 1.665 | 1.4313 | 1.2881
22 | 0.76129 | 0.76748 | 0.74743 | 0.73847 | 0.70907 | 0.6889 | 0.71412 | 0.59976 | 0.59686 | 0.60654 | 0.59387 | 0.5984 | 0.61185 | 0.64229 | 0.64674 | 0.64557 | 0.6149 | 0.65553 | 0.62256 | 0.60865 | 0.62573 | 0.60663 | 0.71678 | 0.74577
23 | 5.8426 | 5.4884 | 5.1829 | 5.1849 | 5.0832 | 5.665 | 7.3647 | 7.9792 | 8.6946 | 9.3183 | 9.0448 | 9.0394 | 9.0774 | 8.8212 | 8.5841 | 8.1067 | 8.3701 | 9.6799 | 9.3115 | 8.9213 | 8.6503 | 8.0843 | 7.6147 | 6.9002
24 | 1.9001 | 1.8416 | 1.7008 | 1.6544 | 1.5452 | 1.6752 | 2.1754 | 1.8028 | 1.4532 | 1.0835 | 1.9131 | 1.9484 | 1.9449 | 2.0162 | 1.9271 | 1.9661 | 1.9553 | 2.5111 | 2.2317 | 2.033 | 2.0524 | 1.9528 | 2.2526 | 2.1593
25 | 1.1417 | 1.1409 | 1.1271 | 1.1507 | 1.1262 | 1.1413 | 1.1986 | 1.0888 | 0.90833 | 0.87821 | 1.18 | 1.0801 | 1.1032 | 1.1475 | 1.1759 | 1.2109 | 1.3138 | 1.3797 | 1.2716 | 1.1981 | 1.2279 | 1.2119 | 1.2911 | 1.3687
26 | 1.4037 | 1.3625 | 1.3684 | 1.3773 | 1.3786 | 1.3954 | 1.7246 | 1.7296 | 1.7592 | 1.7221 | 1.6905 | 1.7546 | 1.8244 | 1.7874 | 1.7587 | 1.7779 | 1.7016 | 1.8037 | 1.7204 | 1.6138 | 1.6447 | 1.5849 | 1.475 | 1.4496
27 | 1.5641 | 1.5144 | 1.4516 | 1.486 | 1.4275 | 1.4158 | 1.445 | 1.7719 | 1.8051 | 1.7945 | 1.7806 | 1.8208 | 1.8103 | 1.799 | 1.5737 | 1.6887 | 1.8114 | 1.8113 | 1.6988 | 1.6122 | 1.6123 | 1.5294 | 1.4567 | 1.4465
28 | 0.97694 | 0.96443 | 0.9076 | 0.89004 | 0.85759 | 0.87673 | 1.0596 | 1.0536 | 1.1388 | 1.1852 | 1.1658 | 1.1447 | 1.1222 | 1.1102 | 1.046 | 1.0739 | 1.1433 | 1.4108 | 1.3048 | 1.1915 | 1.1792 | 1.0788 | 1.1377 | 1.0667
29 | 2.2682 | 2.1711 | 2.0701 | 2.0855 | 2.0364 | 2.241 | 3.5207 | 3.8206 | 3.9828 | 3.88 | 3.7117 | 3.956 | 3.701 | 3.5954 | 3.1395 | 3.1246 | 3.1812 | 3.5191 | 3.1578 | 3.2466 | 3.1923 | 2.9663 | 2.7206 | 2.5009
30 | 0.42144 | 0.39246 | 0.35908 | 0.3362 | 0.29064 | 0.32821 | 0.51057 | 0.38849 | 0.4193 | 0.41104 | 0.38682 | 0.3692 | 0.38306 | 0.41501 | 0.40861 | 0.41326 | 0.43996 | 0.69811 | 0.58607 | 0.4848 | 0.499 | 0.42153 | 0.51202 | 0.49868
31 | 4.2668 | 3.9345 | 3.5962 | 3.6172 | 3.6207 | 3.9928 | 5.1429 | 5.3944 | 5.5688 | 5.8113 | 5.9432 | 6.0525 | 5.9674 | 5.7537 | 5.7466 | 5.6986 | 6.0081 | 6.9692 | 6.8039 | 6.6252 | 6.6058 | 6.1309 | 5.7199 | 5.2816
32 | 1.1611 | 1.1033 | 1.0651 | 1.0707 | 1.0616 | 1.1296 | 1.283 | 1.46 | 1.5282 | 1.5861 | 1.5524 | 1.5791 | 1.5802 | 1.5774 | 1.4759 | 1.4785 | 1.4153 | 1.5091 | 1.4418 | 1.4103 | 1.391 | 1.3317 | 1.2708 | 1.2066

## Pc, Winter, S6
LoadID | 0 | 1 | 2 | 3 | 4 | 5 | 6 | 7 | 8 | 9 | 10 | 11 | 12 | 13 | 14 | 15 | 16 | 17 | 18 | 19 | 20 | 21 | 22 | 23
1 | 1.9123 | 1.8409 | 1.7753 | 1.8289 | 1.7773 | 1.7796 | 1.7961 | 2.3313 | 2.3779 | 2.3552 | 2.348 | 2.3974 | 2.3716 | 2.3296 | 2.0265 | 2.1802 | 2.3703 | 2.3342 | 2.214 | 2.1113 | 2.0964 | 2.0032 | 1.8092 | 1.77
2 | 0.84462 | 0.83206 | 0.78481 | 0.77078 | 0.74748 | 0.76889 | 0.92891 | 0.94692 | 1.0244 | 1.0644 | 1.0495 | 1.0295 | 1.0064 | 0.98932 | 0.93043 | 0.95593 | 1.0248 | 1.2582 | 1.1692 | 1.0697 | 1.0551 | 0.96826 | 0.99893 | 0.92887
3 | 1.4007 | 1.34 | 1.2782 | 1.2883 | 1.2591 | 1.3872 | 2.1812 | 2.3731 | 2.474 | 2.4096 | 2.3057 | 2.4573 | 2.2982 | 2.2311 | 1.9476 | 1.9384 | 1.975 | 2.183 | 1.9601 | 2.0159 | 1.9814 | 1.8418 | 1.6839 | 1.546
4 | 0.16467 | 0.15445 | 0.1411 | 0.13222 | 0.11388 | 0.12643 | 0.19449 | 0.14328 | 0.15436 | 0.1519 | 0.14232 | 0.13615 | 0.142 | 0.15543 | 0.15335 | 0.15498 | 0.16295 | 0.25959 | 0.21676 | 0.17897 | 0.18514 | 0.15574 | 0.19517 | 0.19198
5 | 1.0654 | 0.98432 | 0.89935 | 0.90366 | 0.90178 | 0.99127 | 1.2761 | 1.3272 | 1.3698 | 1.4302 | 1.4614 | 1.4887 | 1.4691 | 1.4194 | 1.4181 | 1.4062 | 1.4793 | 1.7192 | 1.6755 | 1.6303 | 1.6272 | 1.5087 | 1.4181 | 1.3132
6 | 3.3126 | 3.1531 | 3.0393 | 3.0517 | 3.0158 | 3.1986 | 3.6366 | 4.0903 | 4.2799 | 4.4454 | 4.3466 | 4.4227 | 4.4306 | 4.4337 | 4.1517 | 4.1586 | 3.9708 | 4.2476 | 4.0475 | 3.9547 | 3.9068 | 3.7341 | 3.6033 | 3.4342
7 | 1.4319 | 1.3658 | 1.3133 | 1.2745 | 1.2411 | 1.3374 | 1.6864 | 1.7396 | 1.9613 | 2.0335 | 2.0477 | 2.0577 | 2.0475 | 2.0613 | 1.9053 | 1.8598 | 1.9316 | 2.0607 | 1.9257 | 1.8697 | 1.7818 | 1.4519 | 1.5895 | 1.5504
8 | 0.38144 | 0.372 | 0.35322 | 0.34468 | 0.33912 | 0.38068 | 0.59356 | 0.61901 | 0.64048 | 0.64351 | 0.65801 | 0.65663 | 0.62718 | 0.63282 | 0.56766 | 0.51581 | 0.50792 | 0.5779 | 0.54684 | 0.52098 | 0.52202 | 0.47139 | 0.44997 | 0.4218
9 | 0.42611 | 0.43024 | 0.41687 | 0.4109 | 0.39129 | 0.37785 | 0.39467 | 0.31842 | 0.31649 | 0.32294 | 0.3145 | 0.31752 | 0.32649 | 0.34678 | 0.34975 | 0.34896 | 0.32852 | 0.3556 | 0.33362 | 0.32435 | 0.33574 | 0.323 | 0.39644 | 0.41576
10 | 0.31178 | 0.29802 | 0.27867 | 0.27611 | 0.26298 | 0.28264 | 0.36486 | 0.35821 | 0.38883 | 0.41913 | 0.40336 | 0.40446 | 0.4101 | 0.40779 | 0.39867 | 0.37731 | 0.37987 | 0.44948 | 0.42355 | 0.40228 | 0.39539 | 0.36486 | 0.37665 | 0.35375
11 | 0.2905 | 0.28054 | 0.25955 | 0.25285 | 0.23775 | 0.26045 | 0.33896 | 0.28871 | 0.23257 | 0.17211 | 0.30701 | 0.31231 | 0.31059 | 0.31948 | 0.30471 | 0.3111 | 0.31201 | 0.39815 | 0.35592 | 0.32507 | 0.32673 | 0.31231 | 0.35119 | 0.33365
12 | 1.3784 | 1.3765 | 1.3626 | 1.3931 | 1.3675 | 1.3891 | 1.4558 | 1.3383 | 1.1163 | 1.0777 | 1.4516 | 1.3277 | 1.3542 | 1.4041 | 1.4384 | 1.4816 | 1.6133 | 1.6882 | 1.56 | 1.4716 | 1.5057 | 1.4889 | 1.5695 | 1.6607
13 | 3.4474 | 3.3423 | 3.3636 | 3.389 | 3.4022 | 3.4507 | 4.2653 | 4.3161 | 4.3909 | 4.2949 | 4.2203 | 4.3789 | 4.549 | 4.4463 | 4.373 | 4.4216 | 4.2409 | 4.4827 | 4.2853 | 4.0234 | 4.095 | 3.9519 | 3.6405 | 3.5674
14 | 1.1002 | 1.0678 | 1.021 | 1.0424 | 0.99643 | 0.98419 | 1.0094 | 1.2065 | 1.2283 | 1.2232 | 1.2111 | 1.2393 | 1.2351 | 1.234 | 1.0822 | 1.1599 | 1.2365 | 1.2452 | 1.1618 | 1.1001 | 1.1038 | 1.0435 | 1.0179 | 1.0172
15 | 0.43873 | 0.43389 | 0.40753 | 0.39913 | 0.38244 | 0.38887 | 0.47012 | 0.45715 | 0.49366 | 0.5146 | 0.50508 | 0.49636 | 0.48787 | 0.48544 | 0.45813 | 0.4701 | 0.49724 | 0.61647 | 0.5677 | 0.5175 | 0.51374 | 0.46865 | 0.50409 | 0.47607
16 | 0.70035 | 0.67001 | 0.63912 | 0.64413 | 0.62956 | 0.69362 | 1.0906 | 1.1866 | 1.237 | 1.2048 | 1.1529 | 1.2286 | 1.1491 | 1.1156 | 0.97381 | 0.96919 | 0.9875 | 1.0915 | 0.98006 | 1.008 | 0.9907 | 0.92092 | 0.84196 | 0.77302
17 | 0.28798 | 0.25829 | 0.23827 | 0.22206 | 0.1958 | 0.24062 | 0.39397 | 0.34216 | 0.37181 | 0.35922 | 0.34371 | 0.32527 | 0.3309 | 0.34419 | 0.33602 | 0.34088 | 0.38126 | 0.59577 | 0.51068 | 0.42547 | 0.42952 | 0.36875 | 0.3939 | 0.3666
18 | 1.5404 | 1.424 | 1.301 | 1.3068 | 1.3029 | 1.4308 | 1.8417 | 1.9105 | 1.9716 | 2.059 | 2.1034 | 2.1428 | 2.1151 | 2.0449 | 2.0432 | 2.026 | 2.13 | 2.4768 | 2.4126 | 2.347 | 2.3432 | 2.172 | 2.0461 | 1.8963
19 | 2.344 | 2.2213 | 2.1497 | 2.1648 | 2.1573 | 2.3065 | 2.616 | 3.0284 | 3.1714 | 3.2883 | 3.223 | 3.2767 | 3.2738 | 3.2561 | 3.0434 | 3.0493 | 2.9296 | 3.109 | 2.9817 | 2.9217 | 2.8748 | 2.7588 | 2.5895 | 2.4446
20 | 1.2179 | 1.1432 | 1.1151 | 1.087 | 1.0899 | 1.2126 | 1.5345 | 1.7313 | 1.9594 | 2.0204 | 2.0506 | 2.0551 | 2.0279 | 2.0038 | 1.8404 | 1.7957 | 1.9067 | 1.9867 | 1.8912 | 1.8519 | 1.7416 | 1.4314 | 1.4331 | 1.3573
21 | 1.1198 | 1.0768 | 1.0372 | 1.0189 | 1.0404 | 1.2196 | 1.9556 | 2.2099 | 2.2918 | 2.2891 | 2.3596 | 2.3482 | 2.2223 | 2.1997 | 1.9572 | 1.7709 | 1.7857 | 1.9818 | 1.9159 | 1.8419 | 1.8215 | 1.665 | 1.4313 | 1.2881
22 | 0.76129 | 0.76748 | 0.74743 | 0.73847 | 0.70907 | 0.6889 | 0.71412 | 0.59976 | 0.59686 | 0.60654 | 0.59387 | 0.5984 | 0.61185 | 0.64229 | 0.64674 | 0.64557 | 0.6149 | 0.65553 | 0.62256 | 0.60865 | 0.62573 | 0.60663 | 0.71678 | 0.74577
23 | 5.8426 | 5.4884 | 5.1829 | 5.1849 | 5.0832 | 5.665 | 7.3647 | 7.9792 | 8.6946 | 9.3183 | 9.0448 | 9.0394 | 9.0774 | 8.8212 | 8.5841 | 8.1067 | 8.3701 | 9.6799 | 9.3115 | 8.9213 | 8.6503 | 8.0843 | 7.6147 | 6.9002
24 | 1.9001 | 1.8416 | 1.7008 | 1.6544 | 1.5452 | 1.6752 | 2.1754 | 1.8028 | 1.4532 | 1.0835 | 1.9131 | 1.9484 | 1.9449 | 2.0162 | 1.9271 | 1.9661 | 1.9553 | 2.5111 | 2.2317 | 2.033 | 2.0524 | 1.9528 | 2.2526 | 2.1593
25 | 1.1417 | 1.1409 | 1.1271 | 1.1507 | 1.1262 | 1.1413 | 1.1986 | 1.0888 | 0.90833 | 0.87821 | 1.18 | 1.0801 | 1.1032 | 1.1475 | 1.1759 | 1.2109 | 1.3138 | 1.3797 | 1.2716 | 1.1981 | 1.2279 | 1.2119 | 1.2911 | 1.3687
26 | 1.4037 | 1.3625 | 1.3684 | 1.3773 | 1.3786 | 1.3954 | 1.7246 | 1.7296 | 1.7592 | 1.7221 | 1.6905 | 1.7546 | 1.8244 | 1.7874 | 1.7587 | 1.7779 | 1.7016 | 1.8037 | 1.7204 | 1.6138 | 1.6447 | 1.5849 | 1.475 | 1.4496
27 | 1.5641 | 1.5144 | 1.4516 | 1.486 | 1.4275 | 1.4158 | 1.445 | 1.7719 | 1.8051 | 1.7945 | 1.7806 | 1.8208 | 1.8103 | 1.799 | 1.5737 | 1.6887 | 1.8114 | 1.8113 | 1.6988 | 1.6122 | 1.6123 | 1.5294 | 1.4567 | 1.4465
28 | 0.97694 | 0.96443 | 0.9076 | 0.89004 | 0.85759 | 0.87673 | 1.0596 | 1.0536 | 1.1388 | 1.1852 | 1.1658 | 1.1447 | 1.1222 | 1.1102 | 1.046 | 1.0739 | 1.1433 | 1.4108 | 1.3048 | 1.1915 | 1.1792 | 1.0788 | 1.1377 | 1.0667
29 | 2.2682 | 2.1711 | 2.0701 | 2.0855 | 2.0364 | 2.241 | 3.5207 | 3.8206 | 3.9828 | 3.88 | 3.7117 | 3.956 | 3.701 | 3.5954 | 3.1395 | 3.1246 | 3.1812 | 3.5191 | 3.1578 | 3.2466 | 3.1923 | 2.9663 | 2.7206 | 2.5009
30 | 0.42144 | 0.39246 | 0.35908 | 0.3362 | 0.29064 | 0.32821 | 0.51057 | 0.38849 | 0.4193 | 0.41104 | 0.38682 | 0.3692 | 0.38306 | 0.41501 | 0.40861 | 0.41326 | 0.43996 | 0.69811 | 0.58607 | 0.4848 | 0.499 | 0.42153 | 0.51202 | 0.49868
31 | 4.2668 | 3.9345 | 3.5962 | 3.6172 | 3.6207 | 3.9928 | 5.1429 | 5.3944 | 5.5688 | 5.8113 | 5.9432 | 6.0525 | 5.9674 | 5.7537 | 5.7466 | 5.6986 | 6.0081 | 6.9692 | 6.8039 | 6.6252 | 6.6058 | 6.1309 | 5.7199 | 5.2816
32 | 1.1611 | 1.1033 | 1.0651 | 1.0707 | 1.0616 | 1.1296 | 1.283 | 1.46 | 1.5282 | 1.5861 | 1.5524 | 1.5791 | 1.5802 | 1.5774 | 1.4759 | 1.4785 | 1.4153 | 1.5091 | 1.4418 | 1.4103 | 1.391 | 1.3317 | 1.2708 | 1.2066

## Pc, Winter, S7
LoadID | 0 | 1 | 2 | 3 | 4 | 5 | 6 | 7 | 8 | 9 | 10 | 11 | 12 | 13 | 14 | 15 | 16 | 17 | 18 | 19 | 20 | 21 | 22 | 23
1 | 1.8932 | 1.8409 | 1.7753 | 1.8289 | 1.7773 | 1.7796 | 1.7961 | 2.3313 | 2.3779 | 2.3552 | 2.348 | 2.3974 | 2.3716 | 2.3296 | 2.0265 | 2.1802 | 2.3703 | 2.3342 | 2.214 | 2.1113 | 2.0964 | 2.0032 | 1.8092 | 1.77
2 | 0.83803 | 0.83206 | 0.78481 | 0.77078 | 0.74748 | 0.76889 | 0.92891 | 0.94692 | 1.0244 | 1.0644 | 1.0495 | 1.0295 | 1.0064 | 0.98932 | 0.93043 | 0.95593 | 1.0248 | 1.2582 | 1.1692 | 1.0697 | 1.0551 | 0.96826 | 0.99893 | 0.92887
3 | 1.3892 | 1.34 | 1.2782 | 1.2883 | 1.2591 | 1.3872 | 2.1812 | 2.3731 | 2.474 | 2.4096 | 2.3057 | 2.4573 | 2.2982 | 2.2311 | 1.9476 | 1.9384 | 1.975 | 2.183 | 1.9601 | 2.0159 | 1.9814 | 1.8418 | 1.6839 | 1.546
4 | 0.16427 | 0.15445 | 0.1411 | 0.13222 | 0.11388 | 0.12643 | 0.19449 | 0.14328 | 0.15436 | 0.1519 | 0.14232 | 0.13615 | 0.142 | 0.15543 | 0.15335 | 0.15498 | 0.16295 | 0.25959 | 0.21676 | 0.17897 | 0.18514 | 0.15574 | 0.19517 | 0.19198
5 | 1.0559 | 0.98432 | 0.89935 | 0.90366 | 0.90178 | 0.99127 | 1.2761 | 1.3272 | 1.3698 | 1.4302 | 1.4614 | 1.4887 | 1.4691 | 1.4194 | 1.4181 | 1.4062 | 1.4793 | 1.7192 | 1.6755 | 1.6303 | 1.6272 | 1.5087 | 1.4181 | 1.3132
6 | 3.2836 | 3.1531 | 3.0393 | 3.0517 | 3.0158 | 3.1986 | 3.6366 | 4.0903 | 4.2799 | 4.4454 | 4.3466 | 4.4227 | 4.4306 | 4.4337 | 4.1517 | 4.1586 | 3.9708 | 4.2476 | 4.0475 | 3.9547 | 3.9068 | 3.7341 | 3.6033 | 3.4342
7 | 1.4217 | 1.3658 | 1.3133 | 1.2745 | 1.2411 | 1.3374 | 1.6864 | 1.7396 | 1.9613 | 2.0335 | 2.0477 | 2.0577 | 2.0475 | 2.0613 | 1.9053 | 1.8598 | 1.9316 | 2.0607 | 1.9257 | 1.8697 | 1.7818 | 1.4519 | 1.5895 | 1.5504
8 | 0.37886 | 0.372 | 0.35322 | 0.34468 | 0.33912 | 0.38068 | 0.59356 | 0.61901 | 0.64048 | 0.64351 | 0.65801 | 0.65663 | 0.62718 | 0.63282 | 0.56766 | 0.51581 | 0.50792 | 0.5779 | 0.54684 | 0.52098 | 0.52202 | 0.47139 | 0.44997 | 0.4218
9 | 0.42309 | 0.43024 | 0.41687 | 0.4109 | 0.39129 | 0.37785 | 0.39467 | 0.31842 | 0.31649 | 0.32294 | 0.3145 | 0.31752 | 0.32649 | 0.34678 | 0.34975 | 0.34896 | 0.32852 | 0.3556 | 0.33362 | 0.32435 | 0.33574 | 0.323 | 0.39644 | 0.41576
10 | 0.30959 | 0.29802 | 0.27867 | 0.27611 | 0.26298 | 0.28264 | 0.36486 | 0.35821 | 0.38883 | 0.41913 | 0.40336 | 0.40446 | 0.4101 | 0.40779 | 0.39867 | 0.37731 | 0.37987 | 0.44948 | 0.42355 | 0.40228 | 0.39539 | 0.36486 | 0.37665 | 0.35375
11 | 0.28883 | 0.28054 | 0.25955 | 0.25285 | 0.23775 | 0.26045 | 0.33896 | 0.28871 | 0.23257 | 0.17211 | 0.30701 | 0.31231 | 0.31059 | 0.31948 | 0.30471 | 0.3111 | 0.31201 | 0.39815 | 0.35592 | 0.32507 | 0.32673 | 0.31231 | 0.35119 | 0.33365
12 | 1.3658 | 1.3765 | 1.3626 | 1.3931 | 1.3675 | 1.3891 | 1.4558 | 1.3383 | 1.1163 | 1.0777 | 1.4516 | 1.3277 | 1.3542 | 1.4041 | 1.4384 | 1.4816 | 1.6133 | 1.6882 | 1.56 | 1.4716 | 1.5057 | 1.4889 | 1.5695 | 1.6607
13 | 3.4154 | 3.3423 | 3.3636 | 3.389 | 3.4022 | 3.4507 | 4.2653 | 4.3161 | 4.3909 | 4.2949 | 4.2203 | 4.3789 | 4.549 | 4.4463 | 4.373 | 4.4216 | 4.2409 | 4.4827 | 4.2853 | 4.0234 | 4.095 | 3.9519 | 3.6405 | 3.5674
14 | 1.0904 | 1.0678 | 1.021 | 1.0424 | 0.99643 | 0.98419 | 1.0094 | 1.2065 | 1.2283 | 1.2232 | 1.2111 | 1.2393 | 1.2351 | 1.234 | 1.0822 | 1.1599 | 1.2365 | 1.2452 | 1.1618 | 1.1001 | 1.1038 | 1.0435 | 1.0179 | 1.0172
15 | 0.43558 | 0.43389 | 0.40753 | 0.39913 | 0.38244 | 0.38887 | 0.47012 | 0.45715 | 0.49366 | 0.5146 | 0.50508 | 0.49636 | 0.48787 | 0.48544 | 0.45813 | 0.4701 | 0.49724 | 0.61647 | 0.5677 | 0.5175 | 0.51374 | 0.46865 | 0.50409 | 0.47607
16 | 0.69458 | 0.67001 | 0.63912 | 0.64413 | 0.62956 | 0.69362 | 1.0906 | 1.1866 | 1.237 | 1.2048 | 1.1529 | 1.2286 | 1.1491 | 1.1156 | 0.97381 | 0.96919 | 0.9875 | 1.0915 | 0.98006 | 1.008 | 0.9907 | 0.92092 | 0.84196 | 0.77302
17 | 0.28695 | 0.25829 | 0.23827 | 0.22206 | 0.1958 | 0.24062 | 0.39397 | 0.34216 | 0.37181 | 0.35922 | 0.34371 | 0.32527 | 0.3309 | 0.34419 | 0.33602 | 0.34088 | 0.38126 | 0.59577 | 0.51068 | 0.42547 | 0.42952 | 0.36875 | 0.3939 | 0.3666
18 | 1.5268 | 1.424 | 1.301 | 1.3068 | 1.3029 | 1.4308 | 1.8417 | 1.9105 | 1.9716 | 2.059 | 2.1034 | 2.1428 | 2.1151 | 2.0449 | 2.0432 | 2.026 | 2.13 | 2.4768 | 2.4126 | 2.347 | 2.3432 | 2.172 | 2.0461 | 1.8963
19 | 2.3224 | 2.2213 | 2.1497 | 2.1648 | 2.1573 | 2.3065 | 2.616 | 3.0284 | 3.1714 | 3.2883 | 3.223 | 3.2767 | 3.2738 | 3.2561 | 3.0434 | 3.0493 | 2.9296 | 3.109 | 2.9817 | 2.9217 | 2.8748 | 2.7588 | 2.5895 | 2.4446
20 | 1.2076 | 1.1432 | 1.1151 | 1.087 | 1.0899 | 1.2126 | 1.5345 | 1.7313 | 1.9594 | 2.0204 | 2.0506 | 2.0551 | 2.0279 | 2.0038 | 1.8404 | 1.7957 | 1.9067 | 1.9867 | 1.8912 | 1.8519 | 1.7416 | 1.4314 | 1.4331 | 1.3573
21 | 1.1105 | 1.0768 | 1.0372 | 1.0189 | 1.0404 | 1.2196 | 1.9556 | 2.2099 | 2.2918 | 2.2891 | 2.3596 | 2.3482 | 2.2223 | 2.1997 | 1.9572 | 1.7709 | 1.7857 | 1.9818 | 1.9159 | 1.8419 | 1.8215 | 1.665 | 1.4313 | 1.2881
22 | 0.75553 | 0.76748 | 0.74743 | 0.73847 | 0.70907 | 0.6889 | 0.71412 | 0.59976 | 0.59686 | 0.60654 | 0.59387 | 0.5984 | 0.61185 | 0.64229 | 0.64674 | 0.64557 | 0.6149 | 0.65553 | 0.62256 | 0.60865 | 0.62573 | 0.60663 | 0.71678 | 0.74577
23 | 5.7929 | 5.4884 | 5.1829 | 5.1849 | 5.0832 | 5.665 | 7.3647 | 7.9792 | 8.6946 | 9.3183 | 9.0448 | 9.0394 | 9.0774 | 8.8212 | 8.5841 | 8.1067 | 8.3701 | 9.6799 | 9.3115 | 8.9213 | 8.6503 | 8.0843 | 7.6147 | 6.9002
24 | 1.8897 | 1.8416 | 1.7008 | 1.6544 | 1.5452 | 1.6752 | 2.1754 | 1.8028 | 1.4532 | 1.0835 | 1.9131 | 1.9484 | 1.9449 | 2.0162 | 1.9271 | 1.9661 | 1.9553 | 2.5111 | 2.2317 | 2.033 | 2.0524 | 1.9528 | 2.2526 | 2.1593
25 | 1.1315 | 1.1409 | 1.1271 | 1.1507 | 1.1262 | 1.1413 | 1.1986 | 1.0888 | 0.90833 | 0.87821 | 1.18 | 1.0801 | 1.1032 | 1.1475 | 1.1759 | 1.2109 | 1.3138 | 1.3797 | 1.2716 | 1.1981 | 1.2279 | 1.2119 | 1.2911 | 1.3687
26 | 1.3909 | 1.3625 | 1.3684 | 1.3773 | 1.3786 | 1.3954 | 1.7246 | 1.7296 | 1.7592 | 1.7221 | 1.6905 | 1.7546 | 1.8244 | 1.7874 | 1.7587 | 1.7779 | 1.7016 | 1.8037 | 1.7204 | 1.6138 | 1.6447 | 1.5849 | 1.475 | 1.4496
27 | 1.5496 | 1.5144 | 1.4516 | 1.486 | 1.4275 | 1.4158 | 1.445 | 1.7719 | 1.8051 | 1.7945 | 1.7806 | 1.8208 | 1.8103 | 1.799 | 1.5737 | 1.6887 | 1.8114 | 1.8113 | 1.6988 | 1.6122 | 1.6123 | 1.5294 | 1.4567 | 1.4465
28 | 0.96965 | 0.96443 | 0.9076 | 0.89004 | 0.85759 | 0.87673 | 1.0596 | 1.0536 | 1.1388 | 1.1852 | 1.1658 | 1.1447 | 1.1222 | 1.1102 | 1.046 | 1.0739 | 1.1433 | 1.4108 | 1.3048 | 1.1915 | 1.1792 | 1.0788 | 1.1377 | 1.0667
29 | 2.2497 | 2.1711 | 2.0701 | 2.0855 | 2.0364 | 2.241 | 3.5207 | 3.8206 | 3.9828 | 3.88 | 3.7117 | 3.956 | 3.701 | 3.5954 | 3.1395 | 3.1246 | 3.1812 | 3.5191 | 3.1578 | 3.2466 | 3.1923 | 2.9663 | 2.7206 | 2.5009
30 | 0.42032 | 0.39246 | 0.35908 | 0.3362 | 0.29064 | 0.32821 | 0.51057 | 0.38849 | 0.4193 | 0.41104 | 0.38682 | 0.3692 | 0.38306 | 0.41501 | 0.40861 | 0.41326 | 0.43996 | 0.69811 | 0.58607 | 0.4848 | 0.499 | 0.42153 | 0.51202 | 0.49868
31 | 4.2285 | 3.9345 | 3.5962 | 3.6172 | 3.6207 | 3.9928 | 5.1429 | 5.3944 | 5.5688 | 5.8113 | 5.9432 | 6.0525 | 5.9674 | 5.7537 | 5.7466 | 5.6986 | 6.0081 | 6.9692 | 6.8039 | 6.6252 | 6.6058 | 6.1309 | 5.7199 | 5.2816
32 | 1.1507 | 1.1033 | 1.0651 | 1.0707 | 1.0616 | 1.1296 | 1.283 | 1.46 | 1.5282 | 1.5861 | 1.5524 | 1.5791 | 1.5802 | 1.5774 | 1.4759 | 1.4785 | 1.4153 | 1.5091 | 1.4418 | 1.4103 | 1.391 | 1.3317 | 1.2708 | 1.2066

## Pc, Winter, S8
LoadID | 0 | 1 | 2 | 3 | 4 | 5 | 6 | 7 | 8 | 9 | 10 | 11 | 12 | 13 | 14 | 15 | 16 | 17 | 18 | 19 | 20 | 21 | 22 | 23
1 | 1.8932 | 1.8409 | 1.7753 | 1.8289 | 1.7773 | 1.7796 | 1.7961 | 2.3313 | 2.3779 | 2.3552 | 2.348 | 2.3974 | 2.3716 | 2.3296 | 2.0265 | 2.1802 | 2.3703 | 2.3342 | 2.214 | 2.1113 | 2.0964 | 2.0032 | 1.8092 | 1.77
2 | 0.83803 | 0.83206 | 0.78481 | 0.77078 | 0.74748 | 0.76889 | 0.92891 | 0.94692 | 1.0244 | 1.0644 | 1.0495 | 1.0295 | 1.0064 | 0.98932 | 0.93043 | 0.95593 | 1.0248 | 1.2582 | 1.1692 | 1.0697 | 1.0551 | 0.96826 | 0.99893 | 0.92887
3 | 1.3892 | 1.34 | 1.2782 | 1.2883 | 1.2591 | 1.3872 | 2.1812 | 2.3731 | 2.474 | 2.4096 | 2.3057 | 2.4573 | 2.2982 | 2.2311 | 1.9476 | 1.9384 | 1.975 | 2.183 | 1.9601 | 2.0159 | 1.9814 | 1.8418 | 1.6839 | 1.546
4 | 0.16427 | 0.15445 | 0.1411 | 0.13222 | 0.11388 | 0.12643 | 0.19449 | 0.14328 | 0.15436 | 0.1519 | 0.14232 | 0.13615 | 0.142 | 0.15543 | 0.15335 | 0.15498 | 0.16295 | 0.25959 | 0.21676 | 0.17897 | 0.18514 | 0.15574 | 0.19517 | 0.19198
5 | 1.0559 | 0.98432 | 0.89935 | 0.90366 | 0.90178 | 0.99127 | 1.2761 | 1.3272 | 1.3698 | 1.4302 | 1.4614 | 1.4887 | 1.4691 | 1.4194 | 1.4181 | 1.4062 | 1.4793 | 1.7192 | 1.6755 | 1.6303 | 1.6272 | 1.5087 | 1.4181 | 1.3132
6 | 3.2836 | 3.1531 | 3.0393 | 3.0517 | 3.0158 | 3.1986 | 3.6366 | 4.0903 | 4.2799 | 4.4454 | 4.3466 | 4.4227 | 4.4306 | 4.4337 | 4.1517 | 4.1586 | 3.9708 | 4.2476 | 4.0475 | 3.9547 | 3.9068 | 3.7341 | 3.6033 | 3.4342
7 | 1.4217 | 1.3658 | 1.3133 | 1.2745 | 1.2411 | 1.3374 | 1.6864 | 1.7396 | 1.9613 | 2.0335 | 2.0477 | 2.0577 | 2.0475 | 2.0613 | 1.9053 | 1.8598 | 1.9316 | 2.0607 | 1.9257 | 1.8697 | 1.7818 | 1.4519 | 1.5895 | 1.5504
8 | 0.37886 | 0.372 | 0.35322 | 0.34468 | 0.33912 | 0.38068 | 0.59356 | 0.61901 | 0.64048 | 0.64351 | 0.65801 | 0.65663 | 0.62718 | 0.63282 | 0.56766 | 0.51581 | 0.50792 | 0.5779 | 0.54684 | 0.52098 | 0.52202 | 0.47139 | 0.44997 | 0.4218
9 | 0.42309 | 0.43024 | 0.41687 | 0.4109 | 0.39129 | 0.37785 | 0.39467 | 0.31842 | 0.31649 | 0.32294 | 0.3145 | 0.31752 | 0.32649 | 0.34678 | 0.34975 | 0.34896 | 0.32852 | 0.3556 | 0.33362 | 0.32435 | 0.33574 | 0.323 | 0.39644 | 0.41576
10 | 0.30959 | 0.29802 | 0.27867 | 0.27611 | 0.26298 | 0.28264 | 0.36486 | 0.35821 | 0.38883 | 0.41913 | 0.40336 | 0.40446 | 0.4101 | 0.40779 | 0.39867 | 0.37731 | 0.37987 | 0.44948 | 0.42355 | 0.40228 | 0.39539 | 0.36486 | 0.37665 | 0.35375
11 | 0.28883 | 0.28054 | 0.25955 | 0.25285 | 0.23775 | 0.26045 | 0.33896 | 0.28871 | 0.23257 | 0.17211 | 0.30701 | 0.31231 | 0.31059 | 0.31948 | 0.30471 | 0.3111 | 0.31201 | 0.39815 | 0.35592 | 0.32507 | 0.32673 | 0.31231 | 0.35119 | 0.33365
12 | 1.3658 | 1.3765 | 1.3626 | 1.3931 | 1.3675 | 1.3891 | 1.4558 | 1.3383 | 1.1163 | 1.0777 | 1.4516 | 1.3277 | 1.3542 | 1.4041 | 1.4384 | 1.4816 | 1.6133 | 1.6882 | 1.56 | 1.4716 | 1.5057 | 1.4889 | 1.5695 | 1.6607
13 | 3.4154 | 3.3423 | 3.3636 | 3.389 | 3.4022 | 3.4507 | 4.2653 | 4.3161 | 4.3909 | 4.2949 | 4.2203 | 4.3789 | 4.549 | 4.4463 | 4.373 | 4.4216 | 4.2409 | 4.4827 | 4.2853 | 4.0234 | 4.095 | 3.9519 | 3.6405 | 3.5674
14 | 1.0904 | 1.0678 | 1.021 | 1.0424 | 0.99643 | 0.98419 | 1.0094 | 1.2065 | 1.2283 | 1.2232 | 1.2111 | 1.2393 | 1.2351 | 1.234 | 1.0822 | 1.1599 | 1.2365 | 1.2452 | 1.1618 | 1.1001 | 1.1038 | 1.0435 | 1.0179 | 1.0172
15 | 0.43558 | 0.43389 | 0.40753 | 0.39913 | 0.38244 | 0.38887 | 0.47012 | 0.45715 | 0.49366 | 0.5146 | 0.50508 | 0.49636 | 0.48787 | 0.48544 | 0.45813 | 0.4701 | 0.49724 | 0.61647 | 0.5677 | 0.5175 | 0.51374 | 0.46865 | 0.50409 | 0.47607
16 | 0.69458 | 0.67001 | 0.63912 | 0.64413 | 0.62956 | 0.69362 | 1.0906 | 1.1866 | 1.237 | 1.2048 | 1.1529 | 1.2286 | 1.1491 | 1.1156 | 0.97381 | 0.96919 | 0.9875 | 1.0915 | 0.98006 | 1.008 | 0.9907 | 0.92092 | 0.84196 | 0.77302
17 | 0.28695 | 0.25829 | 0.23827 | 0.22206 | 0.1958 | 0.24062 | 0.39397 | 0.34216 | 0.37181 | 0.35922 | 0.34371 | 0.32527 | 0.3309 | 0.34419 | 0.33602 | 0.34088 | 0.38126 | 0.59577 | 0.51068 | 0.42547 | 0.42952 | 0.36875 | 0.3939 | 0.3666
18 | 1.5268 | 1.424 | 1.301 | 1.3068 | 1.3029 | 1.4308 | 1.8417 | 1.9105 | 1.9716 | 2.059 | 2.1034 | 2.1428 | 2.1151 | 2.0449 | 2.0432 | 2.026 | 2.13 | 2.4768 | 2.4126 | 2.347 | 2.3432 | 2.172 | 2.0461 | 1.8963
19 | 2.3224 | 2.2213 | 2.1497 | 2.1648 | 2.1573 | 2.3065 | 2.616 | 3.0284 | 3.1714 | 3.2883 | 3.223 | 3.2767 | 3.2738 | 3.2561 | 3.0434 | 3.0493 | 2.9296 | 3.109 | 2.9817 | 2.9217 | 2.8748 | 2.7588 | 2.5895 | 2.4446
20 | 1.2076 | 1.1432 | 1.1151 | 1.087 | 1.0899 | 1.2126 | 1.5345 | 1.7313 | 1.9594 | 2.0204 | 2.0506 | 2.0551 | 2.0279 | 2.0038 | 1.8404 | 1.7957 | 1.9067 | 1.9867 | 1.8912 | 1.8519 | 1.7416 | 1.4314 | 1.4331 | 1.3573
21 | 1.1105 | 1.0768 | 1.0372 | 1.0189 | 1.0404 | 1.2196 | 1.9556 | 2.2099 | 2.2918 | 2.2891 | 2.3596 | 2.3482 | 2.2223 | 2.1997 | 1.9572 | 1.7709 | 1.7857 | 1.9818 | 1.9159 | 1.8419 | 1.8215 | 1.665 | 1.4313 | 1.2881
22 | 0.75553 | 0.76748 | 0.74743 | 0.73847 | 0.70907 | 0.6889 | 0.71412 | 0.59976 | 0.59686 | 0.60654 | 0.59387 | 0.5984 | 0.61185 | 0.64229 | 0.64674 | 0.64557 | 0.6149 | 0.65553 | 0.62256 | 0.60865 | 0.62573 | 0.60663 | 0.71678 | 0.74577
23 | 5.7929 | 5.4884 | 5.1829 | 5.1849 | 5.0832 | 5.665 | 7.3647 | 7.9792 | 8.6946 | 9.3183 | 9.0448 | 9.0394 | 9.0774 | 8.8212 | 8.5841 | 8.1067 | 8.3701 | 9.6799 | 9.3115 | 8.9213 | 8.6503 | 8.0843 | 7.6147 | 6.9002
24 | 1.8897 | 1.8416 | 1.7008 | 1.6544 | 1.5452 | 1.6752 | 2.1754 | 1.8028 | 1.4532 | 1.0835 | 1.9131 | 1.9484 | 1.9449 | 2.0162 | 1.9271 | 1.9661 | 1.9553 | 2.5111 | 2.2317 | 2.033 | 2.0524 | 1.9528 | 2.2526 | 2.1593
25 | 1.1315 | 1.1409 | 1.1271 | 1.1507 | 1.1262 | 1.1413 | 1.1986 | 1.0888 | 0.90833 | 0.87821 | 1.18 | 1.0801 | 1.1032 | 1.1475 | 1.1759 | 1.2109 | 1.3138 | 1.3797 | 1.2716 | 1.1981 | 1.2279 | 1.2119 | 1.2911 | 1.3687
26 | 1.3909 | 1.3625 | 1.3684 | 1.3773 | 1.3786 | 1.3954 | 1.7246 | 1.7296 | 1.7592 | 1.7221 | 1.6905 | 1.7546 | 1.8244 | 1.7874 | 1.7587 | 1.7779 | 1.7016 | 1.8037 | 1.7204 | 1.6138 | 1.6447 | 1.5849 | 1.475 | 1.4496
27 | 1.5496 | 1.5144 | 1.4516 | 1.486 | 1.4275 | 1.4158 | 1.445 | 1.7719 | 1.8051 | 1.7945 | 1.7806 | 1.8208 | 1.8103 | 1.799 | 1.5737 | 1.6887 | 1.8114 | 1.8113 | 1.6988 | 1.6122 | 1.6123 | 1.5294 | 1.4567 | 1.4465
28 | 0.96965 | 0.96443 | 0.9076 | 0.89004 | 0.85759 | 0.87673 | 1.0596 | 1.0536 | 1.1388 | 1.1852 | 1.1658 | 1.1447 | 1.1222 | 1.1102 | 1.046 | 1.0739 | 1.1433 | 1.4108 | 1.3048 | 1.1915 | 1.1792 | 1.0788 | 1.1377 | 1.0667
29 | 2.2497 | 2.1711 | 2.0701 | 2.0855 | 2.0364 | 2.241 | 3.5207 | 3.8206 | 3.9828 | 3.88 | 3.7117 | 3.956 | 3.701 | 3.5954 | 3.1395 | 3.1246 | 3.1812 | 3.5191 | 3.1578 | 3.2466 | 3.1923 | 2.9663 | 2.7206 | 2.5009
30 | 0.42032 | 0.39246 | 0.35908 | 0.3362 | 0.29064 | 0.32821 | 0.51057 | 0.38849 | 0.4193 | 0.41104 | 0.38682 | 0.3692 | 0.38306 | 0.41501 | 0.40861 | 0.41326 | 0.43996 | 0.69811 | 0.58607 | 0.4848 | 0.499 | 0.42153 | 0.51202 | 0.49868
31 | 4.2285 | 3.9345 | 3.5962 | 3.6172 | 3.6207 | 3.9928 | 5.1429 | 5.3944 | 5.5688 | 5.8113 | 5.9432 | 6.0525 | 5.9674 | 5.7537 | 5.7466 | 5.6986 | 6.0081 | 6.9692 | 6.8039 | 6.6252 | 6.6058 | 6.1309 | 5.7199 | 5.2816
32 | 1.1507 | 1.1033 | 1.0651 | 1.0707 | 1.0616 | 1.1296 | 1.283 | 1.46 | 1.5282 | 1.5861 | 1.5524 | 1.5791 | 1.5802 | 1.5774 | 1.4759 | 1.4785 | 1.4153 | 1.5091 | 1.4418 | 1.4103 | 1.391 | 1.3317 | 1.2708 | 1.2066

## Pc, Winter, S9
LoadID | 0 | 1 | 2 | 3 | 4 | 5 | 6 | 7 | 8 | 9 | 10 | 11 | 12 | 13 | 14 | 15 | 16 | 17 | 18 | 19 | 20 | 21 | 22 | 23
1 | 1.8932 | 1.8409 | 1.7753 | 1.8289 | 1.7773 | 1.7796 | 1.7961 | 2.3313 | 2.3779 | 2.3552 | 2.348 | 2.3974 | 2.3716 | 2.3296 | 2.0265 | 2.1802 | 2.3703 | 2.3342 | 2.214 | 2.1113 | 2.0964 | 2.0032 | 1.8092 | 1.77
2 | 0.83803 | 0.83206 | 0.78481 | 0.77078 | 0.74748 | 0.76889 | 0.92891 | 0.94692 | 1.0244 | 1.0644 | 1.0495 | 1.0295 | 1.0064 | 0.98932 | 0.93043 | 0.95593 | 1.0248 | 1.2582 | 1.1692 | 1.0697 | 1.0551 | 0.96826 | 0.99893 | 0.92887
3 | 1.3892 | 1.34 | 1.2782 | 1.2883 | 1.2591 | 1.3872 | 2.1812 | 2.3731 | 2.474 | 2.4096 | 2.3057 | 2.4573 | 2.2982 | 2.2311 | 1.9476 | 1.9384 | 1.975 | 2.183 | 1.9601 | 2.0159 | 1.9814 | 1.8418 | 1.6839 | 1.546
4 | 0.16427 | 0.15445 | 0.1411 | 0.13222 | 0.11388 | 0.12643 | 0.19449 | 0.14328 | 0.15436 | 0.1519 | 0.14232 | 0.13615 | 0.142 | 0.15543 | 0.15335 | 0.15498 | 0.16295 | 0.25959 | 0.21676 | 0.17897 | 0.18514 | 0.15574 | 0.19517 | 0.19198
5 | 1.0559 | 0.98432 | 0.89935 | 0.90366 | 0.90178 | 0.99127 | 1.2761 | 1.3272 | 1.3698 | 1.4302 | 1.4614 | 1.4887 | 1.4691 | 1.4194 | 1.4181 | 1.4062 | 1.4793 | 1.7192 | 1.6755 | 1.6303 | 1.6272 | 1.5087 | 1.4181 | 1.3132
6 | 3.2836 | 3.1531 | 3.0393 | 3.0517 | 3.0158 | 3.1986 | 3.6366 | 4.0903 | 4.2799 | 4.4454 | 4.3466 | 4.4227 | 4.4306 | 4.4337 | 4.1517 | 4.1586 | 3.9708 | 4.2476 | 4.0475 | 3.9547 | 3.9068 | 3.7341 | 3.6033 | 3.4342
7 | 1.4217 | 1.3658 | 1.3133 | 1.2745 | 1.2411 | 1.3374 | 1.6864 | 1.7396 | 1.9613 | 2.0335 | 2.0477 | 2.0577 | 2.0475 | 2.0613 | 1.9053 | 1.8598 | 1.9316 | 2.0607 | 1.9257 | 1.8697 | 1.7818 | 1.4519 | 1.5895 | 1.5504
8 | 0.37886 | 0.372 | 0.35322 | 0.34468 | 0.33912 | 0.38068 | 0.59356 | 0.61901 | 0.64048 | 0.64351 | 0.65801 | 0.65663 | 0.62718 | 0.63282 | 0.56766 | 0.51581 | 0.50792 | 0.5779 | 0.54684 | 0.52098 | 0.52202 | 0.47139 | 0.44997 | 0.4218
9 | 0.42309 | 0.43024 | 0.41687 | 0.4109 | 0.39129 | 0.37785 | 0.39467 | 0.31842 | 0.31649 | 0.32294 | 0.3145 | 0.31752 | 0.32649 | 0.34678 | 0.34975 | 0.34896 | 0.32852 | 0.3556 | 0.33362 | 0.32435 | 0.33574 | 0.323 | 0.39644 | 0.41576
10 | 0.30959 | 0.29802 | 0.27867 | 0.27611 | 0.26298 | 0.28264 | 0.36486 | 0.35821 | 0.38883 | 0.41913 | 0.40336 | 0.40446 | 0.4101 | 0.40779 | 0.39867 | 0.37731 | 0.37987 | 0.44948 | 0.42355 | 0.40228 | 0.39539 | 0.36486 | 0.37665 | 0.35375
11 | 0.28883 | 0.28054 | 0.25955 | 0.25285 | 0.23775 | 0.26045 | 0.33896 | 0.28871 | 0.23257 | 0.17211 | 0.30701 | 0.31231 | 0.31059 | 0.31948 | 0.30471 | 0.3111 | 0.31201 | 0.39815 | 0.35592 | 0.32507 | 0.32673 | 0.31231 | 0.35119 | 0.33365
12 | 1.3658 | 1.3765 | 1.3626 | 1.3931 | 1.3675 | 1.3891 | 1.4558 | 1.3383 | 1.1163 | 1.0777 | 1.4516 | 1.3277 | 1.3542 | 1.4041 | 1.4384 | 1.4816 | 1.6133 | 1.6882 | 1.56 | 1.4716 | 1.5057 | 1.4889 | 1.5695 | 1.6607
13 | 3.4154 | 3.3423 | 3.3636 | 3.389 | 3.4022 | 3.4507 | 4.2653 | 4.3161 | 4.3909 | 4.2949 | 4.2203 | 4.3789 | 4.549 | 4.4463 | 4.373 | 4.4216 | 4.2409 | 4.4827 | 4.2853 | 4.0234 | 4.095 | 3.9519 | 3.6405 | 3.5674
14 | 1.0904 | 1.0678 | 1.021 | 1.0424 | 0.99643 | 0.98419 | 1.0094 | 1.2065 | 1.2283 | 1.2232 | 1.2111 | 1.2393 | 1.2351 | 1.234 | 1.0822 | 1.1599 | 1.2365 | 1.2452 | 1.1618 | 1.1001 | 1.1038 | 1.0435 | 1.0179 | 1.0172
15 | 0.43558 | 0.43389 | 0.40753 | 0.39913 | 0.38244 | 0.38887 | 0.47012 | 0.45715 | 0.49366 | 0.5146 | 0.50508 | 0.49636 | 0.48787 | 0.48544 | 0.45813 | 0.4701 | 0.49724 | 0.61647 | 0.5677 | 0.5175 | 0.51374 | 0.46865 | 0.50409 | 0.47607
16 | 0.69458 | 0.67001 | 0.63912 | 0.64413 | 0.62956 | 0.69362 | 1.0906 | 1.1866 | 1.237 | 1.2048 | 1.1529 | 1.2286 | 1.1491 | 1.1156 | 0.97381 | 0.96919 | 0.9875 | 1.0915 | 0.98006 | 1.008 | 0.9907 | 0.92092 | 0.84196 | 0.77302
17 | 0.28695 | 0.25829 | 0.23827 | 0.22206 | 0.1958 | 0.24062 | 0.39397 | 0.34216 | 0.37181 | 0.35922 | 0.34371 | 0.32527 | 0.3309 | 0.34419 | 0.33602 | 0.34088 | 0.38126 | 0.59577 | 0.51068 | 0.42547 | 0.42952 | 0.36875 | 0.3939 | 0.3666
18 | 1.5268 | 1.424 | 1.301 | 1.3068 | 1.3029 | 1.4308 | 1.8417 | 1.9105 | 1.9716 | 2.059 | 2.1034 | 2.1428 | 2.1151 | 2.0449 | 2.0432 | 2.026 | 2.13 | 2.4768 | 2.4126 | 2.347 | 2.3432 | 2.172 | 2.0461 | 1.8963
19 | 2.3224 | 2.2213 | 2.1497 | 2.1648 | 2.1573 | 2.3065 | 2.616 | 3.0284 | 3.1714 | 3.2883 | 3.223 | 3.2767 | 3.2738 | 3.2561 | 3.0434 | 3.0493 | 2.9296 | 3.109 | 2.9817 | 2.9217 | 2.8748 | 2.7588 | 2.5895 | 2.4446
20 | 1.2076 | 1.1432 | 1.1151 | 1.087 | 1.0899 | 1.2126 | 1.5345 | 1.7313 | 1.9594 | 2.0204 | 2.0506 | 2.0551 | 2.0279 | 2.0038 | 1.8404 | 1.7957 | 1.9067 | 1.9867 | 1.8912 | 1.8519 | 1.7416 | 1.4314 | 1.4331 | 1.3573
21 | 1.1105 | 1.0768 | 1.0372 | 1.0189 | 1.0404 | 1.2196 | 1.9556 | 2.2099 | 2.2918 | 2.2891 | 2.3596 | 2.3482 | 2.2223 | 2.1997 | 1.9572 | 1.7709 | 1.7857 | 1.9818 | 1.9159 | 1.8419 | 1.8215 | 1.665 | 1.4313 | 1.2881
22 | 0.75553 | 0.76748 | 0.74743 | 0.73847 | 0.70907 | 0.6889 | 0.71412 | 0.59976 | 0.59686 | 0.60654 | 0.59387 | 0.5984 | 0.61185 | 0.64229 | 0.64674 | 0.64557 | 0.6149 | 0.65553 | 0.62256 | 0.60865 | 0.62573 | 0.60663 | 0.71678 | 0.74577
23 | 5.7929 | 5.4884 | 5.1829 | 5.1849 | 5.0832 | 5.665 | 7.3647 | 7.9792 | 8.6946 | 9.3183 | 9.0448 | 9.0394 | 9.0774 | 8.8212 | 8.5841 | 8.1067 | 8.3701 | 9.6799 | 9.3115 | 8.9213 | 8.6503 | 8.0843 | 7.6147 | 6.9002
24 | 1.8897 | 1.8416 | 1.7008 | 1.6544 | 1.5452 | 1.6752 | 2.1754 | 1.8028 | 1.4532 | 1.0835 | 1.9131 | 1.9484 | 1.9449 | 2.0162 | 1.9271 | 1.9661 | 1.9553 | 2.5111 | 2.2317 | 2.033 | 2.0524 | 1.9528 | 2.2526 | 2.1593
25 | 1.1315 | 1.1409 | 1.1271 | 1.1507 | 1.1262 | 1.1413 | 1.1986 | 1.0888 | 0.90833 | 0.87821 | 1.18 | 1.0801 | 1.1032 | 1.1475 | 1.1759 | 1.2109 | 1.3138 | 1.3797 | 1.2716 | 1.1981 | 1.2279 | 1.2119 | 1.2911 | 1.3687
26 | 1.3909 | 1.3625 | 1.3684 | 1.3773 | 1.3786 | 1.3954 | 1.7246 | 1.7296 | 1.7592 | 1.7221 | 1.6905 | 1.7546 | 1.8244 | 1.7874 | 1.7587 | 1.7779 | 1.7016 | 1.8037 | 1.7204 | 1.6138 | 1.6447 | 1.5849 | 1.475 | 1.4496
27 | 1.5496 | 1.5144 | 1.4516 | 1.486 | 1.4275 | 1.4158 | 1.445 | 1.7719 | 1.8051 | 1.7945 | 1.7806 | 1.8208 | 1.8103 | 1.799 | 1.5737 | 1.6887 | 1.8114 | 1.8113 | 1.6988 | 1.6122 | 1.6123 | 1.5294 | 1.4567 | 1.4465
28 | 0.96965 | 0.96443 | 0.9076 | 0.89004 | 0.85759 | 0.87673 | 1.0596 | 1.0536 | 1.1388 | 1.1852 | 1.1658 | 1.1447 | 1.1222 | 1.1102 | 1.046 | 1.0739 | 1.1433 | 1.4108 | 1.3048 | 1.1915 | 1.1792 | 1.0788 | 1.1377 | 1.0667
29 | 2.2497 | 2.1711 | 2.0701 | 2.0855 | 2.0364 | 2.241 | 3.5207 | 3.8206 | 3.9828 | 3.88 | 3.7117 | 3.956 | 3.701 | 3.5954 | 3.1395 | 3.1246 | 3.1812 | 3.5191 | 3.1578 | 3.2466 | 3.1923 | 2.9663 | 2.7206 | 2.5009
30 | 0.42032 | 0.39246 | 0.35908 | 0.3362 | 0.29064 | 0.32821 | 0.51057 | 0.38849 | 0.4193 | 0.41104 | 0.38682 | 0.3692 | 0.38306 | 0.41501 | 0.40861 | 0.41326 | 0.43996 | 0.69811 | 0.58607 | 0.4848 | 0.499 | 0.42153 | 0.51202 | 0.49868
31 | 4.2285 | 3.9345 | 3.5962 | 3.6172 | 3.6207 | 3.9928 | 5.1429 | 5.3944 | 5.5688 | 5.8113 | 5.9432 | 6.0525 | 5.9674 | 5.7537 | 5.7466 | 5.6986 | 6.0081 | 6.9692 | 6.8039 | 6.6252 | 6.6058 | 6.1309 | 5.7199 | 5.2816
32 | 1.1507 | 1.1033 | 1.0651 | 1.0707 | 1.0616 | 1.1296 | 1.283 | 1.46 | 1.5282 | 1.5861 | 1.5524 | 1.5791 | 1.5802 | 1.5774 | 1.4759 | 1.4785 | 1.4153 | 1.5091 | 1.4418 | 1.4103 | 1.391 | 1.3317 | 1.2708 | 1.2066

## Qc, Winter, S1
LoadID | 0 | 1 | 2 | 3 | 4 | 5 | 6 | 7 | 8 | 9 | 10 | 11 | 12 | 13 | 14 | 15 | 16 | 17 | 18 | 19 | 20 | 21 | 22 | 23
1 | 0.1793 | 0.12668 | 0.10981 | 0.14076 | 0.1212 | 0.099648 | 0.082448 | 0.28812 | 0.30131 | 0.25844 | 0.3011 | 0.27978 | 0.28101 | 0.25093 | 0.1489 | 0.23314 | 0.27961 | 0.2609 | 0.18234 | 0.18917 | 0.17619 | 0.10929 | 0.087185 | 0.090364
2 | 0.13125 | 0.13122 | 0.13485 | 0.14102 | 0.13967 | 0.12818 | 0.081278 | 0.015624 | 0.01679 | 0.011127 | 0.0098016 | 0.043744 | 0.063905 | 0.082842 | 0.082219 | 0.08361 | 0.065737 | -0.021606 | 0.003045 | 0.035944 | 0.066628 | 0.087643 | 0.096123 | 0.11006
3 | 0.28819 | 0.31096 | 0.31666 | 0.31242 | 0.31268 | 0.26111 | 0.0097228 | -0.13462 | -0.17157 | -0.11952 | -0.070568 | -0.13997 | -0.088261 | -0.026778 | 0.10594 | 0.10598 | 0.087305 | 0.044044 | 0.10735 | 0.061163 | 0.083973 | 0.13928 | 0.22004 | 0.24839
4 | -0.20431 | -0.20634 | -0.20845 | -0.21027 | -0.21121 | -0.1931 | -0.16753 | -0.15296 | -0.15744 | -0.17441 | -0.18603 | -0.19697 | -0.1972 | -0.20083 | -0.2026 | -0.19655 | -0.16639 | -0.099172 | -0.12792 | -0.15516 | -0.16704 | -0.17672 | -0.18681 | -0.18771
5 | -0.008569 | -0.0089996 | -0.009382 | -0.0094154 | -0.0093946 | -0.0079189 | -0.006035 | -0.0048839 | -0.0047974 | -0.0040186 | -0.0039769 | -0.0038931 | -0.0046855 | -0.0050421 | -0.0049065 | -0.0060822 | -0.0053885 | -0.0027014 | -0.0031989 | -0.0039774 | -0.0042948 | -0.0055752 | -0.0061657 | -0.0064502
6 | -0.26144 | -0.20451 | -0.15506 | -0.23101 | -0.18969 | -0.27329 | -0.36449 | -0.70995 | -0.81763 | -0.84247 | -0.79964 | -0.85298 | -0.84665 | -0.83683 | -0.70382 | -0.66949 | -0.58187 | -0.63655 | -0.53958 | -0.56307 | -0.47606 | -0.50113 | -0.31111 | -0.31949
7 | -0.61656 | -0.60982 | -0.62898 | -0.64036 | -0.67829 | -0.60731 | -0.51594 | -0.268 | -0.13279 | -0.12326 | -0.093682 | -0.031483 | -0.12783 | -0.13339 | -0.24312 | -0.34743 | -0.31356 | -0.34975 | -0.39331 | -0.37762 | -0.42997 | -0.50687 | -0.57188 | -0.56884
8 | -0.46813 | -0.47803 | -0.47614 | -0.47545 | -0.46565 | -0.44684 | -0.34158 | -0.27174 | -0.25093 | -0.28658 | -0.27061 | -0.24668 | -0.26149 | -0.2831 | -0.34397 | -0.38147 | -0.38046 | -0.37518 | -0.39547 | -0.4089 | -0.4159 | -0.4281 | -0.44679 | -0.45535
9 | 0.008521 | 0.008521 | 0.008521 | 0.008521 | 0.008521 | 0.008521 | 0.008521 | 0.008521 | 0.008521 | 0.008521 | 0.008521 | 0.008521 | 0.008521 | 0.008521 | 0.008521 | 0.008521 | 0.008521 | 0.008521 | 0.008521 | 0.008521 | 0.008521 | 0.008521 | 0.008521 | 0.008521
10 | 0.11605 | 0.11944 | 0.11962 | 0.11928 | 0.11895 | 0.1112 | 0.083354 | 0.068031 | 0.043852 | 0.025324 | 0.032398 | 0.025011 | 0.029825 | 0.043136 | 0.053923 | 0.055618 | 0.057191 | 0.038599 | 0.046772 | 0.057985 | 0.06819 | 0.08676 | 0.10844 | 0.11037
11 | -0.32334 | -0.32645 | -0.33245 | -0.33541 | -0.32789 | -0.26462 | -0.20078 | -0.17939 | -0.1259 | -0.083074 | -0.1894 | -0.1786 | -0.20129 | -0.20088 | -0.2235 | -0.22371 | -0.19055 | -0.12743 | -0.17408 | -0.20449 | -0.21969 | -0.22498 | -0.24293 | -0.25767
12 | 0.033898 | -0.056874 | -0.12032 | -0.10404 | -0.080894 | 0.081491 | 0.0026904 | -0.097157 | -0.21088 | -0.24877 | -0.12084 | 0.00031395 | -0.38275 | -0.4339 | -0.4116 | -0.47254 | -0.2596 | -0.35858 | -0.38503 | -0.34323 | -0.3852 | -0.49447 | -0.45806 | -0.30858
13 | 0.39934 | 0.32298 | 0.46096 | 0.57762 | 0.60316 | 0.73536 | 2.6893 | 3.3666 | 3.6047 | 3.3716 | 3.0885 | 3.5396 | 4.0007 | 3.5481 | 3.4893 | 3.4828 | 3.1386 | 3.2444 | 2.8055 | 2.1179 | 2.3235 | 2.0305 | 0.89311 | 0.63186
14 | 0.092138 | 0.065097 | 0.056432 | 0.072336 | 0.062284 | 0.051208 | 0.042369 | 0.14806 | 0.15484 | 0.13281 | 0.15473 | 0.14378 | 0.14441 | 0.12895 | 0.07652 | 0.11981 | 0.14369 | 0.13407 | 0.093703 | 0.097212 | 0.090544 | 0.056165 | 0.044803 | 0.046437
15 | -0.11932 | -0.11929 | -0.12259 | -0.1282 | -0.12697 | -0.11653 | -0.073889 | -0.014204 | -0.015264 | -0.010115 | -0.0089105 | -0.039767 | -0.058095 | -0.075311 | -0.074745 | -0.076009 | -0.059761 | 0.019642 | -0.0027682 | -0.032677 | -0.060571 | -0.079676 | -0.087385 | -0.10005
16 | -0.072047 | -0.077739 | -0.079165 | -0.078106 | -0.078171 | -0.065276 | -0.0024307 | 0.033654 | 0.042893 | 0.02988 | 0.017642 | 0.034994 | 0.022065 | 0.0066944 | -0.026485 | -0.026496 | -0.021826 | -0.011011 | -0.026837 | -0.015291 | -0.020993 | -0.03482 | -0.055011 | -0.062098
17 | 0.3235 | 0.32671 | 0.33004 | 0.33293 | 0.33441 | 0.30574 | 0.26526 | 0.24218 | 0.24927 | 0.27615 | 0.29454 | 0.31187 | 0.31224 | 0.31798 | 0.32078 | 0.31121 | 0.26346 | 0.15702 | 0.20253 | 0.24568 | 0.26448 | 0.27981 | 0.29578 | 0.29721
18 | 0.23993 | 0.25199 | 0.2627 | 0.26363 | 0.26305 | 0.22173 | 0.16898 | 0.13675 | 0.13433 | 0.11252 | 0.11135 | 0.10901 | 0.13119 | 0.14118 | 0.13738 | 0.1703 | 0.15088 | 0.075639 | 0.08957 | 0.11137 | 0.12025 | 0.15611 | 0.17264 | 0.18061
19 | -0.29471 | -0.23053 | -0.1748 | -0.26041 | -0.21384 | -0.30807 | -0.41088 | -0.80031 | -0.92169 | -0.94969 | -0.90141 | -0.96155 | -0.9544 | -0.94334 | -0.7934 | -0.7547 | -0.65593 | -0.71757 | -0.60826 | -0.63473 | -0.53665 | -0.56491 | -0.3507 | -0.36015
20 | 0.38755 | 0.38331 | 0.39536 | 0.40251 | 0.42635 | 0.38174 | 0.3243 | 0.16846 | 0.083466 | 0.077475 | 0.058886 | 0.019789 | 0.080347 | 0.083844 | 0.15282 | 0.21838 | 0.1971 | 0.21984 | 0.24723 | 0.23736 | 0.27026 | 0.3186 | 0.35947 | 0.35755
21 | -0.39011 | -0.39836 | -0.39678 | -0.39621 | -0.38804 | -0.37236 | -0.28465 | -0.22645 | -0.20911 | -0.23882 | -0.22551 | -0.20557 | -0.21791 | -0.23592 | -0.28665 | -0.31789 | -0.31705 | -0.31265 | -0.32955 | -0.34075 | -0.34659 | -0.35675 | -0.37232 | -0.37946
22 | -0.062269 | -0.062269 | -0.062269 | -0.062269 | -0.062269 | -0.062269 | -0.062269 | -0.062269 | -0.062269 | -0.062269 | -0.062269 | -0.062269 | -0.062269 | -0.062269 | -0.062269 | -0.062269 | -0.062269 | -0.062269 | -0.062269 | -0.062269 | -0.062269 | -0.062269 | -0.062269 | -0.062269
23 | -3.0174 | -3.1054 | -3.11 | -3.1013 | -3.0926 | -2.8912 | -2.1672 | -1.7688 | -1.1401 | -0.65842 | -0.84234 | -0.65029 | -0.77544 | -1.1215 | -1.402 | -1.4461 | -1.487 | -1.0036 | -1.2161 | -1.5076 | -1.7729 | -2.2558 | -2.8195 | -2.8697
24 | 0.95182 | 0.96099 | 0.97865 | 0.98734 | 0.96523 | 0.77896 | 0.59104 | 0.52809 | 0.37062 | 0.24455 | 0.55753 | 0.52575 | 0.59255 | 0.59134 | 0.65792 | 0.65855 | 0.56094 | 0.37512 | 0.51245 | 0.60197 | 0.64671 | 0.66227 | 0.71513 | 0.75852
25 | -0.020339 | 0.034125 | 0.072191 | 0.062424 | 0.048536 | -0.048895 | -0.0016142 | 0.058294 | 0.12653 | 0.14926 | 0.072503 | -0.00018837 | 0.22965 | 0.26034 | 0.24696 | 0.28352 | 0.15576 | 0.21515 | 0.23102 | 0.20594 | 0.23112 | 0.29668 | 0.27483 | 0.18515
26 | 0.034319 | 0.027756 | 0.039614 | 0.049639 | 0.051834 | 0.063195 | 0.23111 | 0.28932 | 0.30978 | 0.28975 | 0.26542 | 0.30419 | 0.34381 | 0.30491 | 0.29986 | 0.2993 | 0.26972 | 0.27882 | 0.24109 | 0.18201 | 0.19968 | 0.17449 | 0.076751 | 0.054301
27 | 0.044824 | 0.031669 | 0.027453 | 0.035191 | 0.0303 | 0.024912 | 0.020612 | 0.07203 | 0.075328 | 0.064609 | 0.075274 | 0.069945 | 0.070253 | 0.062733 | 0.037226 | 0.058285 | 0.069904 | 0.065224 | 0.045585 | 0.047292 | 0.044049 | 0.027324 | 0.021796 | 0.022591
28 | 0.12529 | 0.12526 | 0.12872 | 0.13461 | 0.13332 | 0.12236 | 0.077583 | 0.014914 | 0.016027 | 0.010621 | 0.009356 | 0.041755 | 0.061 | 0.079077 | 0.078482 | 0.079809 | 0.062749 | -0.020624 | 0.0029066 | 0.034311 | 0.063599 | 0.08366 | 0.091754 | 0.10505
29 | -4.3228 | -4.6643 | -4.7499 | -4.6864 | -4.6903 | -3.9166 | -0.14584 | 2.0193 | 2.5736 | 1.7928 | 1.0585 | 2.0996 | 1.3239 | 0.40167 | -1.5891 | -1.5898 | -1.3096 | -0.66066 | -1.6102 | -0.91744 | -1.2596 | -2.0892 | -3.3006 | -3.7259
30 | 0.83428 | 0.84256 | 0.85116 | 0.85861 | 0.86243 | 0.78848 | 0.68409 | 0.62457 | 0.64286 | 0.71217 | 0.75961 | 0.8043 | 0.80525 | 0.82006 | 0.82727 | 0.80259 | 0.67944 | 0.40495 | 0.52233 | 0.63359 | 0.68207 | 0.7216 | 0.7628 | 0.76649
31 | 1.4139 | 1.4849 | 1.548 | 1.5535 | 1.5501 | 1.3066 | 0.99578 | 0.80585 | 0.79157 | 0.66306 | 0.65618 | 0.64237 | 0.7731 | 0.83195 | 0.80958 | 1.0036 | 0.8891 | 0.44573 | 0.52782 | 0.65627 | 0.70865 | 0.91991 | 1.0173 | 1.0643
32 | 0.2757 | 0.21566 | 0.16352 | 0.24361 | 0.20004 | 0.2882 | 0.38437 | 0.74868 | 0.86223 | 0.88842 | 0.84326 | 0.89951 | 0.89283 | 0.88248 | 0.74221 | 0.70601 | 0.61361 | 0.67127 | 0.56901 | 0.59378 | 0.50203 | 0.52847 | 0.32807 | 0.33692

## Qc, Winter, S2
LoadID | 0 | 1 | 2 | 3 | 4 | 5 | 6 | 7 | 8 | 9 | 10 | 11 | 12 | 13 | 14 | 15 | 16 | 17 | 18 | 19 | 20 | 21 | 22 | 23
1 | 0.1793 | 0.12668 | 0.10981 | 0.14076 | 0.1212 | 0.099648 | 0.082448 | 0.28812 | 0.30131 | 0.25844 | 0.3011 | 0.27978 | 0.28101 | 0.25093 | 0.1489 | 0.23314 | 0.27961 | 0.2609 | 0.18234 | 0.18917 | 0.17619 | 0.10929 | 0.087185 | 0.090364
2 | 0.13125 | 0.13122 | 0.13485 | 0.14102 | 0.13967 | 0.12818 | 0.081278 | 0.015624 | 0.01679 | 0.011127 | 0.0098016 | 0.043744 | 0.063905 | 0.082842 | 0.082219 | 0.08361 | 0.065737 | -0.021606 | 0.003045 | 0.035944 | 0.066628 | 0.087643 | 0.096123 | 0.11006
3 | 0.28819 | 0.31096 | 0.31666 | 0.31242 | 0.31268 | 0.26111 | 0.0097228 | -0.13462 | -0.17157 | -0.11952 | -0.070568 | -0.13997 | -0.088261 | -0.026778 | 0.10594 | 0.10598 | 0.087305 | 0.044044 | 0.10735 | 0.061163 | 0.083973 | 0.13928 | 0.22004 | 0.24839
4 | -0.20431 | -0.20634 | -0.20845 | -0.21027 | -0.21121 | -0.1931 | -0.16753 | -0.15296 | -0.15744 | -0.17441 | -0.18603 | -0.19697 | -0.1972 | -0.20083 | -0.2026 | -0.19655 | -0.16639 | -0.099172 | -0.12792 | -0.15516 | -0.16704 | -0.17672 | -0.18681 | -0.18771
5 | -0.008569 | -0.0089996 | -0.009382 | -0.0094154 | -0.0093946 | -0.0079189 | -0.006035 | -0.0048839 | -0.0047974 | -0.0040186 | -0.0039769 | -0.0038931 | -0.0046855 | -0.0050421 | -0.0049065 | -0.0060822 | -0.0053885 | -0.0027014 | -0.0031989 | -0.0039774 | -0.0042948 | -0.0055752 | -0.0061657 | -0.0064502
6 | -0.26144 | -0.20451 | -0.15506 | -0.23101 | -0.18969 | -0.27329 | -0.36449 | -0.70995 | -0.81763 | -0.84247 | -0.79964 | -0.85298 | -0.84665 | -0.83683 | -0.70382 | -0.66949 | -0.58187 | -0.63655 | -0.53958 | -0.56307 | -0.47606 | -0.50113 | -0.31111 | -0.31949
7 | -0.61656 | -0.60982 | -0.62898 | -0.64036 | -0.67829 | -0.60731 | -0.51594 | -0.268 | -0.13279 | -0.12326 | -0.093682 | -0.031483 | -0.12783 | -0.13339 | -0.24312 | -0.34743 | -0.31356 | -0.34975 | -0.39331 | -0.37762 | -0.42997 | -0.50687 | -0.57188 | -0.56884
8 | -0.46813 | -0.47803 | -0.47614 | -0.47545 | -0.46565 | -0.44684 | -0.34158 | -0.27174 | -0.25093 | -0.28658 | -0.27061 | -0.24668 | -0.26149 | -0.2831 | -0.34397 | -0.38147 | -0.38046 | -0.37518 | -0.39547 | -0.4089 | -0.4159 | -0.4281 | -0.44679 | -0.45535
9 | 0.008521 | 0.008521 | 0.008521 | 0.008521 | 0.008521 | 0.008521 | 0.008521 | 0.008521 | 0.008521 | 0.008521 | 0.008521 | 0.008521 | 0.008521 | 0.008521 | 0.008521 | 0.008521 | 0.008521 | 0.008521 | 0.008521 | 0.008521 | 0.008521 | 0.008521 | 0.008521 | 0.008521
10 | 0.11605 | 0.11944 | 0.11962 | 0.11928 | 0.11895 | 0.1112 | 0.083354 | 0.068031 | 0.043852 | 0.025324 | 0.032398 | 0.025011 | 0.029825 | 0.043136 | 0.053923 | 0.055618 | 0.057191 | 0.038599 | 0.046772 | 0.057985 | 0.06819 | 0.08676 | 0.10844 | 0.11037
11 | -0.32334 | -0.32645 | -0.33245 | -0.33541 | -0.32789 | -0.26462 | -0.20078 | -0.17939 | -0.1259 | -0.083074 | -0.1894 | -0.1786 | -0.20129 | -0.20088 | -0.2235 | -0.22371 | -0.19055 | -0.12743 | -0.17408 | -0.20449 | -0.21969 | -0.22498 | -0.24293 | -0.25767
12 | 0.033898 | -0.056874 | -0.12032 | -0.10404 | -0.080894 | 0.081491 | 0.0026904 | -0.097157 | -0.21088 | -0.24877 | -0.12084 | 0.00031395 | -0.38275 | -0.4339 | -0.4116 | -0.47254 | -0.2596 | -0.35858 | -0.38503 | -0.34323 | -0.3852 | -0.49447 | -0.45806 | -0.30858
13 | 0.39934 | 0.32298 | 0.46096 | 0.57762 | 0.60316 | 0.73536 | 2.6893 | 3.3666 | 3.6047 | 3.3716 | 3.0885 | 3.5396 | 4.0007 | 3.5481 | 3.4893 | 3.4828 | 3.1386 | 3.2444 | 2.8055 | 2.1179 | 2.3235 | 2.0305 | 0.89311 | 0.63186
14 | 0.092138 | 0.065097 | 0.056432 | 0.072336 | 0.062284 | 0.051208 | 0.042369 | 0.14806 | 0.15484 | 0.13281 | 0.15473 | 0.14378 | 0.14441 | 0.12895 | 0.07652 | 0.11981 | 0.14369 | 0.13407 | 0.093703 | 0.097212 | 0.090544 | 0.056165 | 0.044803 | 0.046437
15 | -0.11932 | -0.11929 | -0.12259 | -0.1282 | -0.12697 | -0.11653 | -0.073889 | -0.014204 | -0.015264 | -0.010115 | -0.0089105 | -0.039767 | -0.058095 | -0.075311 | -0.074745 | -0.076009 | -0.059761 | 0.019642 | -0.0027682 | -0.032677 | -0.060571 | -0.079676 | -0.087385 | -0.10005
16 | -0.072047 | -0.077739 | -0.079165 | -0.078106 | -0.078171 | -0.065276 | -0.0024307 | 0.033654 | 0.042893 | 0.02988 | 0.017642 | 0.034994 | 0.022065 | 0.0066944 | -0.026485 | -0.026496 | -0.021826 | -0.011011 | -0.026837 | -0.015291 | -0.020993 | -0.03482 | -0.055011 | -0.062098
17 | 0.3235 | 0.32671 | 0.33004 | 0.33293 | 0.33441 | 0.30574 | 0.26526 | 0.24218 | 0.24927 | 0.27615 | 0.29454 | 0.31187 | 0.31224 | 0.31798 | 0.32078 | 0.31121 | 0.26346 | 0.15702 | 0.20253 | 0.24568 | 0.26448 | 0.27981 | 0.29578 | 0.29721
18 | 0.23993 | 0.25199 | 0.2627 | 0.26363 | 0.26305 | 0.22173 | 0.16898 | 0.13675 | 0.13433 | 0.11252 | 0.11135 | 0.10901 | 0.13119 | 0.14118 | 0.13738 | 0.1703 | 0.15088 | 0.075639 | 0.08957 | 0.11137 | 0.12025 | 0.15611 | 0.17264 | 0.18061
19 | -0.29471 | -0.23053 | -0.1748 | -0.26041 | -0.21384 | -0.30807 | -0.41088 | -0.80031 | -0.92169 | -0.94969 | -0.90141 | -0.96155 | -0.9544 | -0.94334 | -0.7934 | -0.7547 | -0.65593 | -0.71757 | -0.60826 | -0.63473 | -0.53665 | -0.56491 | -0.3507 | -0.36015
20 | 0.38755 | 0.38331 | 0.39536 | 0.40251 | 0.42635 | 0.38174 | 0.3243 | 0.16846 | 0.083466 | 0.077475 | 0.058886 | 0.019789 | 0.080347 | 0.083844 | 0.15282 | 0.21838 | 0.1971 | 0.21984 | 0.24723 | 0.23736 | 0.27026 | 0.3186 | 0.35947 | 0.35755
21 | -0.39011 | -0.39836 | -0.39678 | -0.39621 | -0.38804 | -0.37236 | -0.28465 | -0.22645 | -0.20911 | -0.23882 | -0.22551 | -0.20557 | -0.21791 | -0.23592 | -0.28665 | -0.31789 | -0.31705 | -0.31265 | -0.32955 | -0.34075 | -0.34659 | -0.35675 | -0.37232 | -0.37946
22 | -0.062269 | -0.062269 | -0.062269 | -0.062269 | -0.062269 | -0.062269 | -0.062269 | -0.062269 | -0.062269 | -0.062269 | -0.062269 | -0.062269 | -0.062269 | -0.062269 | -0.062269 | -0.062269 | -0.062269 | -0.062269 | -0.062269 | -0.062269 | -0.062269 | -0.062269 | -0.062269 | -0.062269
23 | -3.0174 | -3.1054 | -3.11 | -3.1013 | -3.0926 | -2.8912 | -2.1672 | -1.7688 | -1.1401 | -0.65842 | -0.84234 | -0.65029 | -0.77544 | -1.1215 | -1.402 | -1.4461 | -1.487 | -1.0036 | -1.2161 | -1.5076 | -1.7729 | -2.2558 | -2.8195 | -2.8697
24 | 0.95182 | 0.96099 | 0.97865 | 0.98734 | 0.96523 | 0.77896 | 0.59104 | 0.52809 | 0.37062 | 0.24455 | 0.55753 | 0.52575 | 0.59255 | 0.59134 | 0.65792 | 0.65855 | 0.56094 | 0.37512 | 0.51245 | 0.60197 | 0.64671 | 0.66227 | 0.71513 | 0.75852
25 | -0.020339 | 0.034125 | 0.072191 | 0.062424 | 0.048536 | -0.048895 | -0.0016142 | 0.058294 | 0.12653 | 0.14926 | 0.072503 | -0.00018837 | 0.22965 | 0.26034 | 0.24696 | 0.28352 | 0.15576 | 0.21515 | 0.23102 | 0.20594 | 0.23112 | 0.29668 | 0.27483 | 0.18515
26 | 0.034319 | 0.027756 | 0.039614 | 0.049639 | 0.051834 | 0.063195 | 0.23111 | 0.28932 | 0.30978 | 0.28975 | 0.26542 | 0.30419 | 0.34381 | 0.30491 | 0.29986 | 0.2993 | 0.26972 | 0.27882 | 0.24109 | 0.18201 | 0.19968 | 0.17449 | 0.076751 | 0.054301
27 | 0.044824 | 0.031669 | 0.027453 | 0.035191 | 0.0303 | 0.024912 | 0.020612 | 0.07203 | 0.075328 | 0.064609 | 0.075274 | 0.069945 | 0.070253 | 0.062733 | 0.037226 | 0.058285 | 0.069904 | 0.065224 | 0.045585 | 0.047292 | 0.044049 | 0.027324 | 0.021796 | 0.022591
28 | 0.12529 | 0.12526 | 0.12872 | 0.13461 | 0.13332 | 0.12236 | 0.077583 | 0.014914 | 0.016027 | 0.010621 | 0.009356 | 0.041755 | 0.061 | 0.079077 | 0.078482 | 0.079809 | 0.062749 | -0.020624 | 0.0029066 | 0.034311 | 0.063599 | 0.08366 | 0.091754 | 0.10505
29 | -4.3228 | -4.6643 | -4.7499 | -4.6864 | -4.6903 | -3.9166 | -0.14584 | 2.0193 | 2.5736 | 1.7928 | 1.0585 | 2.0996 | 1.3239 | 0.40167 | -1.5891 | -1.5898 | -1.3096 | -0.66066 | -1.6102 | -0.91744 | -1.2596 | -2.0892 | -3.3006 | -3.7259
30 | 0.83428 | 0.84256 | 0.85116 | 0.85861 | 0.86243 | 0.78848 | 0.68409 | 0.62457 | 0.64286 | 0.71217 | 0.75961 | 0.8043 | 0.80525 | 0.82006 | 0.82727 | 0.80259 | 0.67944 | 0.40495 | 0.52233 | 0.63359 | 0.68207 | 0.7216 | 0.7628 | 0.76649
31 | 1.4139 | 1.4849 | 1.548 | 1.5535 | 1.5501 | 1.3066 | 0.99578 | 0.80585 | 0.79157 | 0.66306 | 0.65618 | 0.64237 | 0.7731 | 0.83195 | 0.80958 | 1.0036 | 0.8891 | 0.44573 | 0.52782 | 0.65627 | 0.70865 | 0.91991 | 1.0173 | 1.0643
32 | 0.2757 | 0.21566 | 0.16352 | 0.24361 | 0.20004 | 0.2882 | 0.38437 | 0.74868 | 0.86223 | 0.88842 | 0.84326 | 0.89951 | 0.89283 | 0.88248 | 0.74221 | 0.70601 | 0.61361 | 0.67127 | 0.56901 | 0.59378 | 0.50203 | 0.52847 | 0.32807 | 0.33692

## Qc, Winter, S3
LoadID | 0 | 1 | 2 | 3 | 4 | 5 | 6 | 7 | 8 | 9 | 10 | 11 | 12 | 13 | 14 | 15 | 16 | 17 | 18 | 19 | 20 | 21 | 22 | 23
1 | 0.1793 | 0.12668 | 0.10981 | 0.14076 | 0.1212 | 0.099648 | 0.082448 | 0.28812 | 0.30131 | 0.25844 | 0.3011 | 0.27978 | 0.28101 | 0.25093 | 0.1489 | 0.23314 | 0.27961 | 0.2609 | 0.18234 | 0.18917 | 0.17619 | 0.10929 | 0.087185 | 0.090364
2 | 0.13125 | 0.13122 | 0.13485 | 0.14102 | 0.13967 | 0.12818 | 0.081278 | 0.015624 | 0.01679 | 0.011127 | 0.0098016 | 0.043744 | 0.063905 | 0.082842 | 0.082219 | 0.08361 | 0.065737 | -0.021606 | 0.003045 | 0.035944 | 0.066628 | 0.087643 | 0.096123 | 0.11006
3 | 0.28819 | 0.31096 | 0.31666 | 0.31242 | 0.31268 | 0.26111 | 0.0097228 | -0.13462 | -0.17157 | -0.11952 | -0.070568 | -0.13997 | -0.088261 | -0.026778 | 0.10594 | 0.10598 | 0.087305 | 0.044044 | 0.10735 | 0.061163 | 0.083973 | 0.13928 | 0.22004 | 0.24839
4 | -0.20431 | -0.20634 | -0.20845 | -0.21027 | -0.21121 | -0.1931 | -0.16753 | -0.15296 | -0.15744 | -0.17441 | -0.18603 | -0.19697 | -0.1972 | -0.20083 | -0.2026 | -0.19655 | -0.16639 | -0.099172 | -0.12792 | -0.15516 | -0.16704 | -0.17672 | -0.18681 | -0.18771
5 | -0.008569 | -0.0089996 | -0.009382 | -0.0094154 | -0.0093946 | -0.0079189 | -0.006035 | -0.0048839 | -0.0047974 | -0.0040186 | -0.0039769 | -0.0038931 | -0.0046855 | -0.0050421 | -0.0049065 | -0.0060822 | -0.0053885 | -0.0027014 | -0.0031989 | -0.0039774 | -0.0042948 | -0.0055752 | -0.0061657 | -0.0064502
6 | -0.26144 | -0.20451 | -0.15506 | -0.23101 | -0.18969 | -0.27329 | -0.36449 | -0.70995 | -0.81763 | -0.84247 | -0.79964 | -0.85298 | -0.84665 | -0.83683 | -0.70382 | -0.66949 | -0.58187 | -0.63655 | -0.53958 | -0.56307 | -0.47606 | -0.50113 | -0.31111 | -0.31949
7 | -0.61656 | -0.60982 | -0.62898 | -0.64036 | -0.67829 | -0.60731 | -0.51594 | -0.268 | -0.13279 | -0.12326 | -0.093682 | -0.031483 | -0.12783 | -0.13339 | -0.24312 | -0.34743 | -0.31356 | -0.34975 | -0.39331 | -0.37762 | -0.42997 | -0.50687 | -0.57188 | -0.56884
8 | -0.46813 | -0.47803 | -0.47614 | -0.47545 | -0.46565 | -0.44684 | -0.34158 | -0.27174 | -0.25093 | -0.28658 | -0.27061 | -0.24668 | -0.26149 | -0.2831 | -0.34397 | -0.38147 | -0.38046 | -0.37518 | -0.39547 | -0.4089 | -0.4159 | -0.4281 | -0.44679 | -0.45535
9 | 0.008521 | 0.008521 | 0.008521 | 0.008521 | 0.008521 | 0.008521 | 0.008521 | 0.008521 | 0.008521 | 0.008521 | 0.008521 | 0.008521 | 0.008521 | 0.008521 | 0.008521 | 0.008521 | 0.008521 | 0.008521 | 0.008521 | 0.008521 | 0.008521 | 0.008521 | 0.008521 | 0.008521
10 | 0.11605 | 0.11944 | 0.11962 | 0.11928 | 0.11895 | 0.1112 | 0.083354 | 0.068031 | 0.043852 | 0.025324 | 0.032398 | 0.025011 | 0.029825 | 0.043136 | 0.053923 | 0.055618 | 0.057191 | 0.038599 | 0.046772 | 0.057985 | 0.06819 | 0.08676 | 0.10844 | 0.11037
11 | -0.32334 | -0.32645 | -0.33245 | -0.33541 | -0.32789 | -0.26462 | -0.20078 | -0.17939 | -0.1259 | -0.083074 | -0.1894 | -0.1786 | -0.20129 | -0.20088 | -0.2235 | -0.22371 | -0.19055 | -0.12743 | -0.17408 | -0.20449 | -0.21969 | -0.22498 | -0.24293 | -0.25767
12 | 0.033898 | -0.056874 | -0.12032 | -0.10404 | -0.080894 | 0.081491 | 0.0026904 | -0.097157 | -0.21088 | -0.24877 | -0.12084 | 0.00031395 | -0.38275 | -0.4339 | -0.4116 | -0.47254 | -0.2596 | -0.35858 | -0.38503 | -0.34323 | -0.3852 | -0.49447 | -0.45806 | -0.30858
13 | 0.39934 | 0.32298 | 0.46096 | 0.57762 | 0.60316 | 0.73536 | 2.6893 | 3.3666 | 3.6047 | 3.3716 | 3.0885 | 3.5396 | 4.0007 | 3.5481 | 3.4893 | 3.4828 | 3.1386 | 3.2444 | 2.8055 | 2.1179 | 2.3235 | 2.0305 | 0.89311 | 0.63186
14 | 0.092138 | 0.065097 | 0.056432 | 0.072336 | 0.062284 | 0.051208 | 0.042369 | 0.14806 | 0.15484 | 0.13281 | 0.15473 | 0.14378 | 0.14441 | 0.12895 | 0.07652 | 0.11981 | 0.14369 | 0.13407 | 0.093703 | 0.097212 | 0.090544 | 0.056165 | 0.044803 | 0.046437
15 | -0.11932 | -0.11929 | -0.12259 | -0.1282 | -0.12697 | -0.11653 | -0.073889 | -0.014204 | -0.015264 | -0.010115 | -0.0089105 | -0.039767 | -0.058095 | -0.075311 | -0.074745 | -0.076009 | -0.059761 | 0.019642 | -0.0027682 | -0.032677 | -0.060571 | -0.079676 | -0.087385 | -0.10005
16 | -0.072047 | -0.077739 | -0.079165 | -0.078106 | -0.078171 | -0.065276 | -0.0024307 | 0.033654 | 0.042893 | 0.02988 | 0.017642 | 0.034994 | 0.022065 | 0.0066944 | -0.026485 | -0.026496 | -0.021826 | -0.011011 | -0.026837 | -0.015291 | -0.020993 | -0.03482 | -0.055011 | -0.062098
17 | 0.3235 | 0.32671 | 0.33004 | 0.33293 | 0.33441 | 0.30574 | 0.26526 | 0.24218 | 0.24927 | 0.27615 | 0.29454 | 0.31187 | 0.31224 | 0.31798 | 0.32078 | 0.31121 | 0.26346 | 0.15702 | 0.20253 | 0.24568 | 0.26448 | 0.27981 | 0.29578 | 0.29721
18 | 0.23993 | 0.25199 | 0.2627 | 0.26363 | 0.26305 | 0.22173 | 0.16898 | 0.13675 | 0.13433 | 0.11252 | 0.11135 | 0.10901 | 0.13119 | 0.14118 | 0.13738 | 0.1703 | 0.15088 | 0.075639 | 0.08957 | 0.11137 | 0.12025 | 0.15611 | 0.17264 | 0.18061
19 | -0.29471 | -0.23053 | -0.1748 | -0.26041 | -0.21384 | -0.30807 | -0.41088 | -0.80031 | -0.92169 | -0.94969 | -0.90141 | -0.96155 | -0.9544 | -0.94334 | -0.7934 | -0.7547 | -0.65593 | -0.71757 | -0.60826 | -0.63473 | -0.53665 | -0.56491 | -0.3507 | -0.36015
20 | 0.38755 | 0.38331 | 0.39536 | 0.40251 | 0.42635 | 0.38174 | 0.3243 | 0.16846 | 0.083466 | 0.077475 | 0.058886 | 0.019789 | 0.080347 | 0.083844 | 0.15282 | 0.21838 | 0.1971 | 0.21984 | 0.24723 | 0.23736 | 0.27026 | 0.3186 | 0.35947 | 0.35755
21 | -0.39011 | -0.39836 | -0.39678 | -0.39621 | -0.38804 | -0.37236 | -0.28465 | -0.22645 | -0.20911 | -0.23882 | -0.22551 | -0.20557 | -0.21791 | -0.23592 | -0.28665 | -0.31789 | -0.31705 | -0.31265 | -0.32955 | -0.34075 | -0.34659 | -0.35675 | -0.37232 | -0.37946
22 | -0.062269 | -0.062269 | -0.062269 | -0.062269 | -0.062269 | -0.062269 | -0.062269 | -0.062269 | -0.062269 | -0.062269 | -0.062269 | -0.062269 | -0.062269 | -0.062269 | -0.062269 | -0.062269 | -0.062269 | -0.062269 | -0.062269 | -0.062269 | -0.062269 | -0.062269 | -0.062269 | -0.062269
23 | -3.0174 | -3.1054 | -3.11 | -3.1013 | -3.0926 | -2.8912 | -2.1672 | -1.7688 | -1.1401 | -0.65842 | -0.84234 | -0.65029 | -0.77544 | -1.1215 | -1.402 | -1.4461 | -1.487 | -1.0036 | -1.2161 | -1.5076 | -1.7729 | -2.2558 | -2.8195 | -2.8697
24 | 0.95182 | 0.96099 | 0.97865 | 0.98734 | 0.96523 | 0.77896 | 0.59104 | 0.52809 | 0.37062 | 0.24455 | 0.55753 | 0.52575 | 0.59255 | 0.59134 | 0.65792 | 0.65855 | 0.56094 | 0.37512 | 0.51245 | 0.60197 | 0.64671 | 0.66227 | 0.71513 | 0.75852
25 | -0.020339 | 0.034125 | 0.072191 | 0.062424 | 0.048536 | -0.048895 | -0.0016142 | 0.058294 | 0.12653 | 0.14926 | 0.072503 | -0.00018837 | 0.22965 | 0.26034 | 0.24696 | 0.28352 | 0.15576 | 0.21515 | 0.23102 | 0.20594 | 0.23112 | 0.29668 | 0.27483 | 0.18515
26 | 0.034319 | 0.027756 | 0.039614 | 0.049639 | 0.051834 | 0.063195 | 0.23111 | 0.28932 | 0.30978 | 0.28975 | 0.26542 | 0.30419 | 0.34381 | 0.30491 | 0.29986 | 0.2993 | 0.26972 | 0.27882 | 0.24109 | 0.18201 | 0.19968 | 0.17449 | 0.076751 | 0.054301
27 | 0.044824 | 0.031669 | 0.027453 | 0.035191 | 0.0303 | 0.024912 | 0.020612 | 0.07203 | 0.075328 | 0.064609 | 0.075274 | 0.069945 | 0.070253 | 0.062733 | 0.037226 | 0.058285 | 0.069904 | 0.065224 | 0.045585 | 0.047292 | 0.044049 | 0.027324 | 0.021796 | 0.022591
28 | 0.12529 | 0.12526 | 0.12872 | 0.13461 | 0.13332 | 0.12236 | 0.077583 | 0.014914 | 0.016027 | 0.010621 | 0.009356 | 0.041755 | 0.061 | 0.079077 | 0.078482 | 0.079809 | 0.062749 | -0.020624 | 0.0029066 | 0.034311 | 0.063599 | 0.08366 | 0.091754 | 0.10505
29 | -4.3228 | -4.6643 | -4.7499 | -4.6864 | -4.6903 | -3.9166 | -0.14584 | 2.0193 | 2.5736 | 1.7928 | 1.0585 | 2.0996 | 1.3239 | 0.40167 | -1.5891 | -1.5898 | -1.3096 | -0.66066 | -1.6102 | -0.91744 | -1.2596 | -2.0892 | -3.3006 | -3.7259
30 | 0.83428 | 0.84256 | 0.85116 | 0.85861 | 0.86243 | 0.78848 | 0.68409 | 0.62457 | 0.64286 | 0.71217 | 0.75961 | 0.8043 | 0.80525 | 0.82006 | 0.82727 | 0.80259 | 0.67944 | 0.40495 | 0.52233 | 0.63359 | 0.68207 | 0.7216 | 0.7628 | 0.76649
31 | 1.4139 | 1.4849 | 1.548 | 1.5535 | 1.5501 | 1.3066 | 0.99578 | 0.80585 | 0.79157 | 0.66306 | 0.65618 | 0.64237 | 0.7731 | 0.83195 | 0.80958 | 1.0036 | 0.8891 | 0.44573 | 0.52782 | 0.65627 | 0.70865 | 0.91991 | 1.0173 | 1.0643
32 | 0.2757 | 0.21566 | 0.16352 | 0.24361 | 0.20004 | 0.2882 | 0.38437 | 0.74868 | 0.86223 | 0.88842 | 0.84326 | 0.89951 | 0.89283 | 0.88248 | 0.74221 | 0.70601 | 0.61361 | 0.67127 | 0.56901 | 0.59378 | 0.50203 | 0.52847 | 0.32807 | 0.33692

## Qc, Winter, S4
LoadID | 0 | 1 | 2 | 3 | 4 | 5 | 6 | 7 | 8 | 9 | 10 | 11 | 12 | 13 | 14 | 15 | 16 | 17 | 18 | 19 | 20 | 21 | 22 | 23
1 | 0.1793 | 0.12668 | 0.10981 | 0.14076 | 0.1212 | 0.099648 | 0.082448 | 0.28812 | 0.30131 | 0.25844 | 0.3011 | 0.27978 | 0.28101 | 0.25093 | 0.1489 | 0.23314 | 0.27961 | 0.2609 | 0.18234 | 0.18917 | 0.17619 | 0.10929 | 0.087185 | 0.090364
2 | 0.13125 | 0.13122 | 0.13485 | 0.14102 | 0.13967 | 0.12818 | 0.081278 | 0.015624 | 0.01679 | 0.011127 | 0.0098016 | 0.043744 | 0.063905 | 0.082842 | 0.082219 | 0.08361 | 0.065737 | -0.021606 | 0.003045 | 0.035944 | 0.066628 | 0.087643 | 0.096123 | 0.11006
3 | 0.28819 | 0.31096 | 0.31666 | 0.31242 | 0.31268 | 0.26111 | 0.0097228 | -0.13462 | -0.17157 | -0.11952 | -0.070568 | -0.13997 | -0.088261 | -0.026778 | 0.10594 | 0.10598 | 0.087305 | 0.044044 | 0.10735 | 0.061163 | 0.083973 | 0.13928 | 0.22004 | 0.24839
4 | -0.20431 | -0.20634 | -0.20845 | -0.21027 | -0.21121 | -0.1931 | -0.16753 | -0.15296 | -0.15744 | -0.17441 | -0.18603 | -0.19697 | -0.1972 | -0.20083 | -0.2026 | -0.19655 | -0.16639 | -0.099172 | -0.12792 | -0.15516 | -0.16704 | -0.17672 | -0.18681 | -0.18771
5 | -0.008569 | -0.0089996 | -0.009382 | -0.0094154 | -0.0093946 | -0.0079189 | -0.006035 | -0.0048839 | -0.0047974 | -0.0040186 | -0.0039769 | -0.0038931 | -0.0046855 | -0.0050421 | -0.0049065 | -0.0060822 | -0.0053885 | -0.0027014 | -0.0031989 | -0.0039774 | -0.0042948 | -0.0055752 | -0.0061657 | -0.0064502
6 | -0.26144 | -0.20451 | -0.15506 | -0.23101 | -0.18969 | -0.27329 | -0.36449 | -0.70995 | -0.81763 | -0.84247 | -0.79964 | -0.85298 | -0.84665 | -0.83683 | -0.70382 | -0.66949 | -0.58187 | -0.63655 | -0.53958 | -0.56307 | -0.47606 | -0.50113 | -0.31111 | -0.31949
7 | -0.61656 | -0.60982 | -0.62898 | -0.64036 | -0.67829 | -0.60731 | -0.51594 | -0.268 | -0.13279 | -0.12326 | -0.093682 | -0.031483 | -0.12783 | -0.13339 | -0.24312 | -0.34743 | -0.31356 | -0.34975 | -0.39331 | -0.37762 | -0.42997 | -0.50687 | -0.57188 | -0.56884
8 | -0.46813 | -0.47803 | -0.47614 | -0.47545 | -0.46565 | -0.44684 | -0.34158 | -0.27174 | -0.25093 | -0.28658 | -0.27061 | -0.24668 | -0.26149 | -0.2831 | -0.34397 | -0.38147 | -0.38046 | -0.37518 | -0.39547 | -0.4089 | -0.4159 | -0.4281 | -0.44679 | -0.45535
9 | 0.008521 | 0.008521 | 0.008521 | 0.008521 | 0.008521 | 0.008521 | 0.008521 | 0.008521 | 0.008521 | 0.008521 | 0.008521 | 0.008521 | 0.008521 | 0.008521 | 0.008521 | 0.008521 | 0.008521 | 0.008521 | 0.008521 | 0.008521 | 0.008521 | 0.008521 | 0.008521 | 0.008521
10 | 0.11605 | 0.11944 | 0.11962 | 0.11928 | 0.11895 | 0.1112 | 0.083354 | 0.068031 | 0.043852 | 0.025324 | 0.032398 | 0.025011 | 0.029825 | 0.043136 | 0.053923 | 0.055618 | 0.057191 | 0.038599 | 0.046772 | 0.057985 | 0.06819 | 0.08676 | 0.10844 | 0.11037
11 | -0.32334 | -0.32645 | -0.33245 | -0.33541 | -0.32789 | -0.26462 | -0.20078 | -0.17939 | -0.1259 | -0.083074 | -0.1894 | -0.1786 | -0.20129 | -0.20088 | -0.2235 | -0.22371 | -0.19055 | -0.12743 | -0.17408 | -0.20449 | -0.21969 | -0.22498 | -0.24293 | -0.25767
12 | 0.033898 | -0.056874 | -0.12032 | -0.10404 | -0.080894 | 0.081491 | 0.0026904 | -0.097157 | -0.21088 | -0.24877 | -0.12084 | 0.00031395 | -0.38275 | -0.4339 | -0.4116 | -0.47254 | -0.2596 | -0.35858 | -0.38503 | -0.34323 | -0.3852 | -0.49447 | -0.45806 | -0.30858
13 | 0.39934 | 0.32298 | 0.46096 | 0.57762 | 0.60316 | 0.73536 | 2.6893 | 3.3666 | 3.6047 | 3.3716 | 3.0885 | 3.5396 | 4.0007 | 3.5481 | 3.4893 | 3.4828 | 3.1386 | 3.2444 | 2.8055 | 2.1179 | 2.3235 | 2.0305 | 0.89311 | 0.63186
14 | 0.092138 | 0.065097 | 0.056432 | 0.072336 | 0.062284 | 0.051208 | 0.042369 | 0.14806 | 0.15484 | 0.13281 | 0.15473 | 0.14378 | 0.14441 | 0.12895 | 0.07652 | 0.11981 | 0.14369 | 0.13407 | 0.093703 | 0.097212 | 0.090544 | 0.056165 | 0.044803 | 0.046437
15 | -0.11932 | -0.11929 | -0.12259 | -0.1282 | -0.12697 | -0.11653 | -0.073889 | -0.014204 | -0.015264 | -0.010115 | -0.0089105 | -0.039767 | -0.058095 | -0.075311 | -0.074745 | -0.076009 | -0.059761 | 0.019642 | -0.0027682 | -0.032677 | -0.060571 | -0.079676 | -0.087385 | -0.10005
16 | -0.072047 | -0.077739 | -0.079165 | -0.078106 | -0.078171 | -0.065276 | -0.0024307 | 0.033654 | 0.042893 | 0.02988 | 0.017642 | 0.034994 | 0.022065 | 0.0066944 | -0.026485 | -0.026496 | -0.021826 | -0.011011 | -0.026837 | -0.015291 | -0.020993 | -0.03482 | -0.055011 | -0.062098
17 | 0.3235 | 0.32671 | 0.33004 | 0.33293 | 0.33441 | 0.30574 | 0.26526 | 0.24218 | 0.24927 | 0.27615 | 0.29454 | 0.31187 | 0.31224 | 0.31798 | 0.32078 | 0.31121 | 0.26346 | 0.15702 | 0.20253 | 0.24568 | 0.26448 | 0.27981 | 0.29578 | 0.29721
18 | 0.23993 | 0.25199 | 0.2627 | 0.26363 | 0.26305 | 0.22173 | 0.16898 | 0.13675 | 0.13433 | 0.11252 | 0.11135 | 0.10901 | 0.13119 | 0.14118 | 0.13738 | 0.1703 | 0.15088 | 0.075639 | 0.08957 | 0.11137 | 0.12025 | 0.15611 | 0.17264 | 0.18061
19 | -0.29471 | -0.23053 | -0.1748 | -0.26041 | -0.21384 | -0.30807 | -0.41088 | -0.80031 | -0.92169 | -0.94969 | -0.90141 | -0.96155 | -0.9544 | -0.94334 | -0.7934 | -0.7547 | -0.65593 | -0.71757 | -0.60826 | -0.63473 | -0.53665 | -0.56491 | -0.3507 | -0.36015
20 | 0.38755 | 0.38331 | 0.39536 | 0.40251 | 0.42635 | 0.38174 | 0.3243 | 0.16846 | 0.083466 | 0.077475 | 0.058886 | 0.019789 | 0.080347 | 0.083844 | 0.15282 | 0.21838 | 0.1971 | 0.21984 | 0.24723 | 0.23736 | 0.27026 | 0.3186 | 0.35947 | 0.35755
21 | -0.39011 | -0.39836 | -0.39678 | -0.39621 | -0.38804 | -0.37236 | -0.28465 | -0.22645 | -0.20911 | -0.23882 | -0.22551 | -0.20557 | -0.21791 | -0.23592 | -0.28665 | -0.31789 | -0.31705 | -0.31265 | -0.32955 | -0.34075 | -0.34659 | -0.35675 | -0.37232 | -0.37946
22 | -0.062269 | -0.062269 | -0.062269 | -0.062269 | -0.062269 | -0.062269 | -0.062269 | -0.062269 | -0.062269 | -0.062269 | -0.062269 | -0.062269 | -0.062269 | -0.062269 | -0.062269 | -0.062269 | -0.062269 | -0.062269 | -0.062269 | -0.062269 | -0.062269 | -0.062269 | -0.062269 | -0.062269
23 | -3.0174 | -3.1054 | -3.11 | -3.1013 | -3.0926 | -2.8912 | -2.1672 | -1.7688 | -1.1401 | -0.65842 | -0.84234 | -0.65029 | -0.77544 | -1.1215 | -1.402 | -1.4461 | -1.487 | -1.0036 | -1.2161 | -1.5076 | -1.7729 | -2.2558 | -2.8195 | -2.8697
24 | 0.95182 | 0.96099 | 0.97865 | 0.98734 | 0.96523 | 0.77896 | 0.59104 | 0.52809 | 0.37062 | 0.24455 | 0.55753 | 0.52575 | 0.59255 | 0.59134 | 0.65792 | 0.65855 | 0.56094 | 0.37512 | 0.51245 | 0.60197 | 0.64671 | 0.66227 | 0.71513 | 0.75852
25 | -0.020339 | 0.034125 | 0.072191 | 0.062424 | 0.048536 | -0.048895 | -0.0016142 | 0.058294 | 0.12653 | 0.14926 | 0.072503 | -0.00018837 | 0.22965 | 0.26034 | 0.24696 | 0.28352 | 0.15576 | 0.21515 | 0.23102 | 0.20594 | 0.23112 | 0.29668 | 0.27483 | 0.18515
26 | 0.034319 | 0.027756 | 0.039614 | 0.049639 | 0.051834 | 0.063195 | 0.23111 | 0.28932 | 0.30978 | 0.28975 | 0.26542 | 0.30419 | 0.34381 | 0.30491 | 0.29986 | 0.2993 | 0.26972 | 0.27882 | 0.24109 | 0.18201 | 0.19968 | 0.17449 | 0.076751 | 0.054301
27 | 0.044824 | 0.031669 | 0.027453 | 0.035191 | 0.0303 | 0.024912 | 0.020612 | 0.07203 | 0.075328 | 0.064609 | 0.075274 | 0.069945 | 0.070253 | 0.062733 | 0.037226 | 0.058285 | 0.069904 | 0.065224 | 0.045585 | 0.047292 | 0.044049 | 0.027324 | 0.021796 | 0.022591
28 | 0.12529 | 0.12526 | 0.12872 | 0.13461 | 0.13332 | 0.12236 | 0.077583 | 0.014914 | 0.016027 | 0.010621 | 0.009356 | 0.041755 | 0.061 | 0.079077 | 0.078482 | 0.079809 | 0.062749 | -0.020624 | 0.0029066 | 0.034311 | 0.063599 | 0.08366 | 0.091754 | 0.10505
29 | -4.3228 | -4.6643 | -4.7499 | -4.6864 | -4.6903 | -3.9166 | -0.14584 | 2.0193 | 2.5736 | 1.7928 | 1.0585 | 2.0996 | 1.3239 | 0.40167 | -1.5891 | -1.5898 | -1.3096 | -0.66066 | -1.6102 | -0.91744 | -1.2596 | -2.0892 | -3.3006 | -3.7259
30 | 0.83428 | 0.84256 | 0.85116 | 0.85861 | 0.86243 | 0.78848 | 0.68409 | 0.62457 | 0.64286 | 0.71217 | 0.75961 | 0.8043 | 0.80525 | 0.82006 | 0.82727 | 0.80259 | 0.67944 | 0.40495 | 0.52233 | 0.63359 | 0.68207 | 0.7216 | 0.7628 | 0.76649
31 | 1.4139 | 1.4849 | 1.548 | 1.5535 | 1.5501 | 1.3066 | 0.99578 | 0.80585 | 0.79157 | 0.66306 | 0.65618 | 0.64237 | 0.7731 | 0.83195 | 0.80958 | 1.0036 | 0.8891 | 0.44573 | 0.52782 | 0.65627 | 0.70865 | 0.91991 | 1.0173 | 1.0643
32 | 0.2757 | 0.21566 | 0.16352 | 0.24361 | 0.20004 | 0.2882 | 0.38437 | 0.74868 | 0.86223 | 0.88842 | 0.84326 | 0.89951 | 0.89283 | 0.88248 | 0.74221 | 0.70601 | 0.61361 | 0.67127 | 0.56901 | 0.59378 | 0.50203 | 0.52847 | 0.32807 | 0.33692

## Qc, Winter, S5
LoadID | 0 | 1 | 2 | 3 | 4 | 5 | 6 | 7 | 8 | 9 | 10 | 11 | 12 | 13 | 14 | 15 | 16 | 17 | 18 | 19 | 20 | 21 | 22 | 23
1 | 0.1793 | 0.12668 | 0.10981 | 0.14076 | 0.1212 | 0.099648 | 0.082448 | 0.28812 | 0.30131 | 0.25844 | 0.3011 | 0.27978 | 0.28101 | 0.25093 | 0.1489 | 0.23314 | 0.27961 | 0.2609 | 0.18234 | 0.18917 | 0.17619 | 0.10929 | 0.087185 | 0.090364
2 | 0.13125 | 0.13122 | 0.13485 | 0.14102 | 0.13967 | 0.12818 | 0.081278 | 0.015624 | 0.01679 | 0.011127 | 0.0098016 | 0.043744 | 0.063905 | 0.082842 | 0.082219 | 0.08361 | 0.065737 | -0.021606 | 0.003045 | 0.035944 | 0.066628 | 0.087643 | 0.096123 | 0.11006
3 | 0.28819 | 0.31096 | 0.31666 | 0.31242 | 0.31268 | 0.26111 | 0.0097228 | -0.13462 | -0.17157 | -0.11952 | -0.070568 | -0.13997 | -0.088261 | -0.026778 | 0.10594 | 0.10598 | 0.087305 | 0.044044 | 0.10735 | 0.061163 | 0.083973 | 0.13928 | 0.22004 | 0.24839
4 | -0.20431 | -0.20634 | -0.20845 | -0.21027 | -0.21121 | -0.1931 | -0.16753 | -0.15296 | -0.15744 | -0.17441 | -0.18603 | -0.19697 | -0.1972 | -0.20083 | -0.2026 | -0.19655 | -0.16639 | -0.099172 | -0.12792 | -0.15516 | -0.16704 | -0.17672 | -0.18681 | -0.18771
5 | -0.008569 | -0.0089996 | -0.009382 | -0.0094154 | -0.0093946 | -0.0079189 | -0.006035 | -0.0048839 | -0.0047974 | -0.0040186 | -0.0039769 | -0.0038931 | -0.0046855 | -0.0050421 | -0.0049065 | -0.0060822 | -0.0053885 | -0.0027014 | -0.0031989 | -0.0039774 | -0.0042948 | -0.0055752 | -0.0061657 | -0.0064502
6 | -0.26144 | -0.20451 | -0.15506 | -0.23101 | -0.18969 | -0.27329 | -0.36449 | -0.70995 | -0.81763 | -0.84247 | -0.79964 | -0.85298 | -0.84665 | -0.83683 | -0.70382 | -0.66949 | -0.58187 | -0.63655 | -0.53958 | -0.56307 | -0.47606 | -0.50113 | -0.31111 | -0.31949
7 | -0.61656 | -0.60982 | -0.62898 | -0.64036 | -0.67829 | -0.60731 | -0.51594 | -0.268 | -0.13279 | -0.12326 | -0.093682 | -0.031483 | -0.12783 | -0.13339 | -0.24312 | -0.34743 | -0.31356 | -0.34975 | -0.39331 | -0.37762 | -0.42997 | -0.50687 | -0.57188 | -0.56884
8 | -0.46813 | -0.47803 | -0.47614 | -0.47545 | -0.46565 | -0.44684 | -0.34158 | -0.27174 | -0.25093 | -0.28658 | -0.27061 | -0.24668 | -0.26149 | -0.2831 | -0.34397 | -0.38147 | -0.38046 | -0.37518 | -0.39547 | -0.4089 | -0.4159 | -0.4281 | -0.44679 | -0.45535
9 | 0.008521 | 0.008521 | 0.008521 | 0.008521 | 0.008521 | 0.008521 | 0.008521 | 0.008521 | 0.008521 | 0.008521 | 0.008521 | 0.008521 | 0.008521 | 0.008521 | 0.008521 | 0.008521 | 0.008521 | 0.008521 | 0.008521 | 0.008521 | 0.008521 | 0.008521 | 0.008521 | 0.008521
10 | 0.11605 | 0.11944 | 0.11962 | 0.11928 | 0.11895 | 0.1112 | 0.083354 | 0.068031 | 0.043852 | 0.025324 | 0.032398 | 0.025011 | 0.029825 | 0.043136 | 0.053923 | 0.055618 | 0.057191 | 0.038599 | 0.046772 | 0.057985 | 0.06819 | 0.08676 | 0.10844 | 0.11037
11 | -0.32334 | -0.32645 | -0.33245 | -0.33541 | -0.32789 | -0.26462 | -0.20078 | -0.17939 | -0.1259 | -0.083074 | -0.1894 | -0.1786 | -0.20129 | -0.20088 | -0.2235 | -0.22371 | -0.19055 | -0.12743 | -0.17408 | -0.20449 | -0.21969 | -0.22498 | -0.24293 | -0.25767
12 | 0.033898 | -0.056874 | -0.12032 | -0.10404 | -0.080894 | 0.081491 | 0.0026904 | -0.097157 | -0.21088 | -0.24877 | -0.12084 | 0.00031395 | -0.38275 | -0.4339 | -0.4116 | -0.47254 | -0.2596 | -0.35858 | -0.38503 | -0.34323 | -0.3852 | -0.49447 | -0.45806 | -0.30858
13 | 0.39934 | 0.32298 | 0.46096 | 0.57762 | 0.60316 | 0.73536 | 2.6893 | 3.3666 | 3.6047 | 3.3716 | 3.0885 | 3.5396 | 4.0007 | 3.5481 | 3.4893 | 3.4828 | 3.1386 | 3.2444 | 2.8055 | 2.1179 | 2.3235 | 2.0305 | 0.89311 | 0.63186
14 | 0.092138 | 0.065097 | 0.056432 | 0.072336 | 0.062284 | 0.051208 | 0.042369 | 0.14806 | 0.15484 | 0.13281 | 0.15473 | 0.14378 | 0.14441 | 0.12895 | 0.07652 | 0.11981 | 0.14369 | 0.13407 | 0.093703 | 0.097212 | 0.090544 | 0.056165 | 0.044803 | 0.046437
15 | -0.11932 | -0.11929 | -0.12259 | -0.1282 | -0.12697 | -0.11653 | -0.073889 | -0.014204 | -0.015264 | -0.010115 | -0.0089105 | -0.039767 | -0.058095 | -0.075311 | -0.074745 | -0.076009 | -0.059761 | 0.019642 | -0.0027682 | -0.032677 | -0.060571 | -0.079676 | -0.087385 | -0.10005
16 | -0.072047 | -0.077739 | -0.079165 | -0.078106 | -0.078171 | -0.065276 | -0.0024307 | 0.033654 | 0.042893 | 0.02988 | 0.017642 | 0.034994 | 0.022065 | 0.0066944 | -0.026485 | -0.026496 | -0.021826 | -0.011011 | -0.026837 | -0.015291 | -0.020993 | -0.03482 | -0.055011 | -0.062098
17 | 0.3235 | 0.32671 | 0.33004 | 0.33293 | 0.33441 | 0.30574 | 0.26526 | 0.24218 | 0.24927 | 0.27615 | 0.29454 | 0.31187 | 0.31224 | 0.31798 | 0.32078 | 0.31121 | 0.26346 | 0.15702 | 0.20253 | 0.24568 | 0.26448 | 0.27981 | 0.29578 | 0.29721
18 | 0.23993 | 0.25199 | 0.2627 | 0.26363 | 0.26305 | 0.22173 | 0.16898 | 0.13675 | 0.13433 | 0.11252 | 0.11135 | 0.10901 | 0.13119 | 0.14118 | 0.13738 | 0.1703 | 0.15088 | 0.075639 | 0.08957 | 0.11137 | 0.12025 | 0.15611 | 0.17264 | 0.18061
19 | -0.29471 | -0.23053 | -0.1748 | -0.26041 | -0.21384 | -0.30807 | -0.41088 | -0.80031 | -0.92169 | -0.94969 | -0.90141 | -0.96155 | -0.9544 | -0.94334 | -0.7934 | -0.7547 | -0.65593 | -0.71757 | -0.60826 | -0.63473 | -0.53665 | -0.56491 | -0.3507 | -0.36015
20 | 0.38755 | 0.38331 | 0.39536 | 0.40251 | 0.42635 | 0.38174 | 0.3243 | 0.16846 | 0.083466 | 0.077475 | 0.058886 | 0.019789 | 0.080347 | 0.083844 | 0.15282 | 0.21838 | 0.1971 | 0.21984 | 0.24723 | 0.23736 | 0.27026 | 0.3186 | 0.35947 | 0.35755
21 | -0.39011 | -0.39836 | -0.39678 | -0.39621 | -0.38804 | -0.37236 | -0.28465 | -0.22645 | -0.20911 | -0.23882 | -0.22551 | -0.20557 | -0.21791 | -0.23592 | -0.28665 | -0.31789 | -0.31705 | -0.31265 | -0.32955 | -0.34075 | -0.34659 | -0.35675 | -0.37232 | -0.37946
22 | -0.062269 | -0.062269 | -0.062269 | -0.062269 | -0.062269 | -0.062269 | -0.062269 | -0.062269 | -0.062269 | -0.062269 | -0.062269 | -0.062269 | -0.062269 | -0.062269 | -0.062269 | -0.062269 | -0.062269 | -0.062269 | -0.062269 | -0.062269 | -0.062269 | -0.062269 | -0.062269 | -0.062269
23 | -3.0174 | -3.1054 | -3.11 | -3.1013 | -3.0926 | -2.8912 | -2.1672 | -1.7688 | -1.1401 | -0.65842 | -0.84234 | -0.65029 | -0.77544 | -1.1215 | -1.402 | -1.4461 | -1.487 | -1.0036 | -1.2161 | -1.5076 | -1.7729 | -2.2558 | -2.8195 | -2.8697
24 | 0.95182 | 0.96099 | 0.97865 | 0.98734 | 0.96523 | 0.77896 | 0.59104 | 0.52809 | 0.37062 | 0.24455 | 0.55753 | 0.52575 | 0.59255 | 0.59134 | 0.65792 | 0.65855 | 0.56094 | 0.37512 | 0.51245 | 0.60197 | 0.64671 | 0.66227 | 0.71513 | 0.75852
25 | -0.020339 | 0.034125 | 0.072191 | 0.062424 | 0.048536 | -0.048895 | -0.0016142 | 0.058294 | 0.12653 | 0.14926 | 0.072503 | -0.00018837 | 0.22965 | 0.26034 | 0.24696 | 0.28352 | 0.15576 | 0.21515 | 0.23102 | 0.20594 | 0.23112 | 0.29668 | 0.27483 | 0.18515
26 | 0.034319 | 0.027756 | 0.039614 | 0.049639 | 0.051834 | 0.063195 | 0.23111 | 0.28932 | 0.30978 | 0.28975 | 0.26542 | 0.30419 | 0.34381 | 0.30491 | 0.29986 | 0.2993 | 0.26972 | 0.27882 | 0.24109 | 0.18201 | 0.19968 | 0.17449 | 0.076751 | 0.054301
27 | 0.044824 | 0.031669 | 0.027453 | 0.035191 | 0.0303 | 0.024912 | 0.020612 | 0.07203 | 0.075328 | 0.064609 | 0.075274 | 0.069945 | 0.070253 | 0.062733 | 0.037226 | 0.058285 | 0.069904 | 0.065224 | 0.045585 | 0.047292 | 0.044049 | 0.027324 | 0.021796 | 0.022591
28 | 0.12529 | 0.12526 | 0.12872 | 0.13461 | 0.13332 | 0.12236 | 0.077583 | 0.014914 | 0.016027 | 0.010621 | 0.009356 | 0.041755 | 0.061 | 0.079077 | 0.078482 | 0.079809 | 0.062749 | -0.020624 | 0.0029066 | 0.034311 | 0.063599 | 0.08366 | 0.091754 | 0.10505
29 | -4.3228 | -4.6643 | -4.7499 | -4.6864 | -4.6903 | -3.9166 | -0.14584 | 2.0193 | 2.5736 | 1.7928 | 1.0585 | 2.0996 | 1.3239 | 0.40167 | -1.5891 | -1.5898 | -1.3096 | -0.66066 | -1.6102 | -0.91744 | -1.2596 | -2.0892 | -3.3006 | -3.7259
30 | 0.83428 | 0.84256 | 0.85116 | 0.85861 | 0.86243 | 0.78848 | 0.68409 | 0.62457 | 0.64286 | 0.71217 | 0.75961 | 0.8043 | 0.80525 | 0.82006 | 0.82727 | 0.80259 | 0.67944 | 0.40495 | 0.52233 | 0.63359 | 0.68207 | 0.7216 | 0.7628 | 0.76649
31 | 1.4139 | 1.4849 | 1.548 | 1.5535 | 1.5501 | 1.3066 | 0.99578 | 0.80585 | 0.79157 | 0.66306 | 0.65618 | 0.64237 | 0.7731 | 0.83195 | 0.80958 | 1.0036 | 0.8891 | 0.44573 | 0.52782 | 0.65627 | 0.70865 | 0.91991 | 1.0173 | 1.0643
32 | 0.2757 | 0.21566 | 0.16352 | 0.24361 | 0.20004 | 0.2882 | 0.38437 | 0.74868 | 0.86223 | 0.88842 | 0.84326 | 0.89951 | 0.89283 | 0.88248 | 0.74221 | 0.70601 | 0.61361 | 0.67127 | 0.56901 | 0.59378 | 0.50203 | 0.52847 | 0.32807 | 0.33692

## Qc, Winter, S6
LoadID | 0 | 1 | 2 | 3 | 4 | 5 | 6 | 7 | 8 | 9 | 10 | 11 | 12 | 13 | 14 | 15 | 16 | 17 | 18 | 19 | 20 | 21 | 22 | 23
1 | 0.1793 | 0.12668 | 0.10981 | 0.14076 | 0.1212 | 0.099648 | 0.082448 | 0.28812 | 0.30131 | 0.25844 | 0.3011 | 0.27978 | 0.28101 | 0.25093 | 0.1489 | 0.23314 | 0.27961 | 0.2609 | 0.18234 | 0.18917 | 0.17619 | 0.10929 | 0.087185 | 0.090364
2 | 0.13125 | 0.13122 | 0.13485 | 0.14102 | 0.13967 | 0.12818 | 0.081278 | 0.015624 | 0.01679 | 0.011127 | 0.0098016 | 0.043744 | 0.063905 | 0.082842 | 0.082219 | 0.08361 | 0.065737 | -0.021606 | 0.003045 | 0.035944 | 0.066628 | 0.087643 | 0.096123 | 0.11006
3 | 0.28819 | 0.31096 | 0.31666 | 0.31242 | 0.31268 | 0.26111 | 0.0097228 | -0.13462 | -0.17157 | -0.11952 | -0.070568 | -0.13997 | -0.088261 | -0.026778 | 0.10594 | 0.10598 | 0.087305 | 0.044044 | 0.10735 | 0.061163 | 0.083973 | 0.13928 | 0.22004 | 0.24839
4 | -0.20431 | -0.20634 | -0.20845 | -0.21027 | -0.21121 | -0.1931 | -0.16753 | -0.15296 | -0.15744 | -0.17441 | -0.18603 | -0.19697 | -0.1972 | -0.20083 | -0.2026 | -0.19655 | -0.16639 | -0.099172 | -0.12792 | -0.15516 | -0.16704 | -0.17672 | -0.18681 | -0.18771
5 | -0.008569 | -0.0089996 | -0.009382 | -0.0094154 | -0.0093946 | -0.0079189 | -0.006035 | -0.0048839 | -0.0047974 | -0.0040186 | -0.0039769 | -0.0038931 | -0.0046855 | -0.0050421 | -0.0049065 | -0.0060822 | -0.0053885 | -0.0027014 | -0.0031989 | -0.0039774 | -0.0042948 | -0.0055752 | -0.0061657 | -0.0064502
6 | -0.26144 | -0.20451 | -0.15506 | -0.23101 | -0.18969 | -0.27329 | -0.36449 | -0.70995 | -0.81763 | -0.84247 | -0.79964 | -0.85298 | -0.84665 | -0.83683 | -0.70382 | -0.66949 | -0.58187 | -0.63655 | -0.53958 | -0.56307 | -0.47606 | -0.50113 | -0.31111 | -0.31949
7 | -0.61656 | -0.60982 | -0.62898 | -0.64036 | -0.67829 | -0.60731 | -0.51594 | -0.268 | -0.13279 | -0.12326 | -0.093682 | -0.031483 | -0.12783 | -0.13339 | -0.24312 | -0.34743 | -0.31356 | -0.34975 | -0.39331 | -0.37762 | -0.42997 | -0.50687 | -0.57188 | -0.56884
8 | -0.46813 | -0.47803 | -0.47614 | -0.47545 | -0.46565 | -0.44684 | -0.34158 | -0.27174 | -0.25093 | -0.28658 | -0.27061 | -0.24668 | -0.26149 | -0.2831 | -0.34397 | -0.38147 | -0.38046 | -0.37518 | -0.39547 | -0.4089 | -0.4159 | -0.4281 | -0.44679 | -0.45535
9 | 0.008521 | 0.008521 | 0.008521 | 0.008521 | 0.008521 | 0.008521 | 0.008521 | 0.008521 | 0.008521 | 0.008521 | 0.008521 | 0.008521 | 0.008521 | 0.008521 | 0.008521 | 0.008521 | 0.008521 | 0.008521 | 0.008521 | 0.008521 | 0.008521 | 0.008521 | 0.008521 | 0.008521
10 | 0.11605 | 0.11944 | 0.11962 | 0.11928 | 0.11895 | 0.1112 | 0.083354 | 0.068031 | 0.043852 | 0.025324 | 0.032398 | 0.025011 | 0.029825 | 0.043136 | 0.053923 | 0.055618 | 0.057191 | 0.038599 | 0.046772 | 0.057985 | 0.06819 | 0.08676 | 0.10844 | 0.11037
11 | -0.32334 | -0.32645 | -0.33245 | -0.33541 | -0.32789 | -0.26462 | -0.20078 | -0.17939 | -0.1259 | -0.083074 | -0.1894 | -0.1786 | -0.20129 | -0.20088 | -0.2235 | -0.22371 | -0.19055 | -0.12743 | -0.17408 | -0.20449 | -0.21969 | -0.22498 | -0.24293 | -0.25767
12 | 0.033898 | -0.056874 | -0.12032 | -0.10404 | -0.080894 | 0.081491 | 0.0026904 | -0.097157 | -0.21088 | -0.24877 | -0.12084 | 0.00031395 | -0.38275 | -0.4339 | -0.4116 | -0.47254 | -0.2596 | -0.35858 | -0.38503 | -0.34323 | -0.3852 | -0.49447 | -0.45806 | -0.30858
13 | 0.39934 | 0.32298 | 0.46096 | 0.57762 | 0.60316 | 0.73536 | 2.6893 | 3.3666 | 3.6047 | 3.3716 | 3.0885 | 3.5396 | 4.0007 | 3.5481 | 3.4893 | 3.4828 | 3.1386 | 3.2444 | 2.8055 | 2.1179 | 2.3235 | 2.0305 | 0.89311 | 0.63186
14 | 0.092138 | 0.065097 | 0.056432 | 0.072336 | 0.062284 | 0.051208 | 0.042369 | 0.14806 | 0.15484 | 0.13281 | 0.15473 | 0.14378 | 0.14441 | 0.12895 | 0.07652 | 0.11981 | 0.14369 | 0.13407 | 0.093703 | 0.097212 | 0.090544 | 0.056165 | 0.044803 | 0.046437
15 | -0.11932 | -0.11929 | -0.12259 | -0.1282 | -0.12697 | -0.11653 | -0.073889 | -0.014204 | -0.015264 | -0.010115 | -0.0089105 | -0.039767 | -0.058095 | -0.075311 | -0.074745 | -0.076009 | -0.059761 | 0.019642 | -0.0027682 | -0.032677 | -0.060571 | -0.079676 | -0.087385 | -0.10005
16 | -0.072047 | -0.077739 | -0.079165 | -0.078106 | -0.078171 | -0.065276 | -0.0024307 | 0.033654 | 0.042893 | 0.02988 | 0.017642 | 0.034994 | 0.022065 | 0.0066944 | -0.026485 | -0.026496 | -0.021826 | -0.011011 | -0.026837 | -0.015291 | -0.020993 | -0.03482 | -0.055011 | -0.062098
17 | 0.3235 | 0.32671 | 0.33004 | 0.33293 | 0.33441 | 0.30574 | 0.26526 | 0.24218 | 0.24927 | 0.27615 | 0.29454 | 0.31187 | 0.31224 | 0.31798 | 0.32078 | 0.31121 | 0.26346 | 0.15702 | 0.20253 | 0.24568 | 0.26448 | 0.27981 | 0.29578 | 0.29721
18 | 0.23993 | 0.25199 | 0.2627 | 0.26363 | 0.26305 | 0.22173 | 0.16898 | 0.13675 | 0.13433 | 0.11252 | 0.11135 | 0.10901 | 0.13119 | 0.14118 | 0.13738 | 0.1703 | 0.15088 | 0.075639 | 0.08957 | 0.11137 | 0.12025 | 0.15611 | 0.17264 | 0.18061
19 | -0.29471 | -0.23053 | -0.1748 | -0.26041 | -0.21384 | -0.30807 | -0.41088 | -0.80031 | -0.92169 | -0.94969 | -0.90141 | -0.96155 | -0.9544 | -0.94334 | -0.7934 | -0.7547 | -0.65593 | -0.71757 | -0.60826 | -0.63473 | -0.53665 | -0.56491 | -0.3507 | -0.36015
20 | 0.38755 | 0.38331 | 0.39536 | 0.40251 | 0.42635 | 0.38174 | 0.3243 | 0.16846 | 0.083466 | 0.077475 | 0.058886 | 0.019789 | 0.080347 | 0.083844 | 0.15282 | 0.21838 | 0.1971 | 0.21984 | 0.24723 | 0.23736 | 0.27026 | 0.3186 | 0.35947 | 0.35755
21 | -0.39011 | -0.39836 | -0.39678 | -0.39621 | -0.38804 | -0.37236 | -0.28465 | -0.22645 | -0.20911 | -0.23882 | -0.22551 | -0.20557 | -0.21791 | -0.23592 | -0.28665 | -0.31789 | -0.31705 | -0.31265 | -0.32955 | -0.34075 | -0.34659 | -0.35675 | -0.37232 | -0.37946
22 | -0.062269 | -0.062269 | -0.062269 | -0.062269 | -0.062269 | -0.062269 | -0.062269 | -0.062269 | -0.062269 | -0.062269 | -0.062269 | -0.062269 | -0.062269 | -0.062269 | -0.062269 | -0.062269 | -0.062269 | -0.062269 | -0.062269 | -0.062269 | -0.062269 | -0.062269 | -0.062269 | -0.062269
23 | -3.0174 | -3.1054 | -3.11 | -3.1013 | -3.0926 | -2.8912 | -2.1672 | -1.7688 | -1.1401 | -0.65842 | -0.84234 | -0.65029 | -0.77544 | -1.1215 | -1.402 | -1.4461 | -1.487 | -1.0036 | -1.2161 | -1.5076 | -1.7729 | -2.2558 | -2.8195 | -2.8697
24 | 0.95182 | 0.96099 | 0.97865 | 0.98734 | 0.96523 | 0.77896 | 0.59104 | 0.52809 | 0.37062 | 0.24455 | 0.55753 | 0.52575 | 0.59255 | 0.59134 | 0.65792 | 0.65855 | 0.56094 | 0.37512 | 0.51245 | 0.60197 | 0.64671 | 0.66227 | 0.71513 | 0.75852
25 | -0.020339 | 0.034125 | 0.072191 | 0.062424 | 0.048536 | -0.048895 | -0.0016142 | 0.058294 | 0.12653 | 0.14926 | 0.072503 | -0.00018837 | 0.22965 | 0.26034 | 0.24696 | 0.28352 | 0.15576 | 0.21515 | 0.23102 | 0.20594 | 0.23112 | 0.29668 | 0.27483 | 0.18515
26 | 0.034319 | 0.027756 | 0.039614 | 0.049639 | 0.051834 | 0.063195 | 0.23111 | 0.28932 | 0.30978 | 0.28975 | 0.26542 | 0.30419 | 0.34381 | 0.30491 | 0.29986 | 0.2993 | 0.26972 | 0.27882 | 0.24109 | 0.18201 | 0.19968 | 0.17449 | 0.076751 | 0.054301
27 | 0.044824 | 0.031669 | 0.027453 | 0.035191 | 0.0303 | 0.024912 | 0.020612 | 0.07203 | 0.075328 | 0.064609 | 0.075274 | 0.069945 | 0.070253 | 0.062733 | 0.037226 | 0.058285 | 0.069904 | 0.065224 | 0.045585 | 0.047292 | 0.044049 | 0.027324 | 0.021796 | 0.022591
28 | 0.12529 | 0.12526 | 0.12872 | 0.13461 | 0.13332 | 0.12236 | 0.077583 | 0.014914 | 0.016027 | 0.010621 | 0.009356 | 0.041755 | 0.061 | 0.079077 | 0.078482 | 0.079809 | 0.062749 | -0.020624 | 0.0029066 | 0.034311 | 0.063599 | 0.08366 | 0.091754 | 0.10505
29 | -4.3228 | -4.6643 | -4.7499 | -4.6864 | -4.6903 | -3.9166 | -0.14584 | 2.0193 | 2.5736 | 1.7928 | 1.0585 | 2.0996 | 1.3239 | 0.40167 | -1.5891 | -1.5898 | -1.3096 | -0.66066 | -1.6102 | -0.91744 | -1.2596 | -2.0892 | -3.3006 | -3.7259
30 | 0.83428 | 0.84256 | 0.85116 | 0.85861 | 0.86243 | 0.78848 | 0.68409 | 0.62457 | 0.64286 | 0.71217 | 0.75961 | 0.8043 | 0.80525 | 0.82006 | 0.82727 | 0.80259 | 0.67944 | 0.40495 | 0.52233 | 0.63359 | 0.68207 | 0.7216 | 0.7628 | 0.76649
31 | 1.4139 | 1.4849 | 1.548 | 1.5535 | 1.5501 | 1.3066 | 0.99578 | 0.80585 | 0.79157 | 0.66306 | 0.65618 | 0.64237 | 0.7731 | 0.83195 | 0.80958 | 1.0036 | 0.8891 | 0.44573 | 0.52782 | 0.65627 | 0.70865 | 0.91991 | 1.0173 | 1.0643
32 | 0.2757 | 0.21566 | 0.16352 | 0.24361 | 0.20004 | 0.2882 | 0.38437 | 0.74868 | 0.86223 | 0.88842 | 0.84326 | 0.89951 | 0.89283 | 0.88248 | 0.74221 | 0.70601 | 0.61361 | 0.67127 | 0.56901 | 0.59378 | 0.50203 | 0.52847 | 0.32807 | 0.33692

## Qc, Winter, S7
LoadID | 0 | 1 | 2 | 3 | 4 | 5 | 6 | 7 | 8 | 9 | 10 | 11 | 12 | 13 | 14 | 15 | 16 | 17 | 18 | 19 | 20 | 21 | 22 | 23
1 | 0.1775 | 0.12541 | 0.10872 | 0.13935 | 0.11999 | 0.098651 | 0.081624 | 0.28524 | 0.2983 | 0.25585 | 0.29809 | 0.27698 | 0.2782 | 0.24842 | 0.14742 | 0.23081 | 0.27682 | 0.25829 | 0.18052 | 0.18728 | 0.17443 | 0.1082 | 0.086313 | 0.08946
2 | 0.12994 | 0.12991 | 0.1335 | 0.13961 | 0.13827 | 0.1269 | 0.080465 | 0.015468 | 0.016622 | 0.011016 | 0.0097035 | 0.043306 | 0.063266 | 0.082014 | 0.081397 | 0.082774 | 0.06508 | -0.02139 | 0.0030146 | 0.035585 | 0.065962 | 0.086767 | 0.095162 | 0.10896
3 | 0.28531 | 0.30785 | 0.31349 | 0.3093 | 0.30956 | 0.25849 | 0.0096256 | -0.13327 | -0.16986 | -0.11833 | -0.069862 | -0.13857 | -0.087378 | -0.02651 | 0.10488 | 0.10492 | 0.086432 | 0.043603 | 0.10627 | 0.060551 | 0.083134 | 0.13789 | 0.21784 | 0.24591
4 | -0.20227 | -0.20428 | -0.20636 | -0.20817 | -0.2091 | -0.19117 | -0.16586 | -0.15143 | -0.15586 | -0.17266 | -0.18417 | -0.195 | -0.19523 | -0.19882 | -0.20057 | -0.19459 | -0.16473 | -0.09818 | -0.12664 | -0.15361 | -0.16537 | -0.17495 | -0.18494 | -0.18584
5 | -0.0084833 | -0.0089096 | -0.0092882 | -0.0093213 | -0.0093006 | -0.0078397 | -0.0059747 | -0.0048351 | -0.0047494 | -0.0039784 | -0.0039371 | -0.0038542 | -0.0046386 | -0.0049917 | -0.0048575 | -0.0060213 | -0.0053346 | -0.0026744 | -0.0031669 | -0.0039376 | -0.0042519 | -0.0055194 | -0.0061041 | -0.0063857
6 | -0.25882 | -0.20246 | -0.15351 | -0.2287 | -0.1878 | -0.27056 | -0.36085 | -0.70285 | -0.80945 | -0.83404 | -0.79164 | -0.84445 | -0.83818 | -0.82846 | -0.69678 | -0.66279 | -0.57606 | -0.63019 | -0.53419 | -0.55744 | -0.4713 | -0.49612 | -0.30799 | -0.31629
7 | -0.61039 | -0.60372 | -0.62269 | -0.63396 | -0.6715 | -0.60124 | -0.51078 | -0.26532 | -0.13146 | -0.12202 | -0.092745 | -0.031168 | -0.12655 | -0.13205 | -0.24069 | -0.34395 | -0.31043 | -0.34626 | -0.38938 | -0.37384 | -0.42567 | -0.5018 | -0.56616 | -0.56315
8 | -0.46345 | -0.47325 | -0.47138 | -0.4707 | -0.461 | -0.44237 | -0.33816 | -0.26902 | -0.24842 | -0.28371 | -0.26791 | -0.24421 | -0.25887 | -0.28027 | -0.34053 | -0.37766 | -0.37666 | -0.37143 | -0.39151 | -0.40481 | -0.41175 | -0.42382 | -0.44232 | -0.4508
9 | 0.0084358 | 0.0084358 | 0.0084358 | 0.0084358 | 0.0084358 | 0.0084358 | 0.0084358 | 0.0084358 | 0.0084358 | 0.0084358 | 0.0084358 | 0.0084358 | 0.0084358 | 0.0084358 | 0.0084358 | 0.0084358 | 0.0084358 | 0.0084358 | 0.0084358 | 0.0084358 | 0.0084358 | 0.0084358 | 0.0084358 | 0.0084358
10 | 0.11489 | 0.11824 | 0.11842 | 0.11809 | 0.11776 | 0.11009 | 0.08252 | 0.067351 | 0.043413 | 0.025071 | 0.032074 | 0.024761 | 0.029526 | 0.042705 | 0.053384 | 0.055061 | 0.056619 | 0.038213 | 0.046304 | 0.057405 | 0.067508 | 0.085892 | 0.10736 | 0.10927
11 | -0.32011 | -0.32319 | -0.32913 | -0.33205 | -0.32462 | -0.26197 | -0.19877 | -0.1776 | -0.12464 | -0.082243 | -0.1875 | -0.17681 | -0.19928 | -0.19887 | -0.22127 | -0.22148 | -0.18865 | -0.12616 | -0.17234 | -0.20245 | -0.2175 | -0.22273 | -0.2405 | -0.2551
12 | 0.033559 | -0.056306 | -0.11912 | -0.103 | -0.080085 | 0.080677 | 0.0026635 | -0.096185 | -0.20877 | -0.24628 | -0.11963 | 0.00031081 | -0.37892 | -0.42956 | -0.40748 | -0.46782 | -0.25701 | -0.35499 | -0.38118 | -0.3398 | -0.38135 | -0.48953 | -0.45347 | -0.30549
13 | 0.39535 | 0.31975 | 0.45635 | 0.57184 | 0.59713 | 0.72801 | 2.6624 | 3.333 | 3.5686 | 3.3379 | 3.0577 | 3.5042 | 3.9607 | 3.5126 | 3.4544 | 3.4479 | 3.1072 | 3.212 | 2.7774 | 2.0967 | 2.3003 | 2.0101 | 0.88418 | 0.62555
14 | 0.091217 | 0.064446 | 0.055868 | 0.071613 | 0.061661 | 0.050696 | 0.041946 | 0.14658 | 0.15329 | 0.13148 | 0.15318 | 0.14234 | 0.14296 | 0.12766 | 0.075755 | 0.11861 | 0.14225 | 0.13273 | 0.092766 | 0.09624 | 0.089639 | 0.055604 | 0.044355 | 0.045972
15 | -0.11813 | -0.1181 | -0.12136 | -0.12692 | -0.1257 | -0.11536 | -0.07315 | -0.014062 | -0.015111 | -0.010014 | -0.0088214 | -0.039369 | -0.057514 | -0.074558 | -0.073997 | -0.075249 | -0.059163 | 0.019445 | -0.0027405 | -0.03235 | -0.059965 | -0.078879 | -0.086511 | -0.099051
16 | -0.071327 | -0.076962 | -0.078373 | -0.077325 | -0.077389 | -0.064624 | -0.0024064 | 0.033318 | 0.042464 | 0.029581 | 0.017466 | 0.034644 | 0.021845 | 0.0066275 | -0.02622 | -0.026231 | -0.021608 | -0.010901 | -0.026568 | -0.015138 | -0.020783 | -0.034472 | -0.054461 | -0.061477
17 | 0.32026 | 0.32344 | 0.32674 | 0.3296 | 0.33107 | 0.30268 | 0.26261 | 0.23976 | 0.24678 | 0.27339 | 0.2916 | 0.30875 | 0.30912 | 0.3148 | 0.31757 | 0.3081 | 0.26082 | 0.15545 | 0.20051 | 0.24322 | 0.26183 | 0.27701 | 0.29282 | 0.29424
18 | 0.23753 | 0.24947 | 0.26007 | 0.261 | 0.26042 | 0.21951 | 0.16729 | 0.13538 | 0.13298 | 0.11139 | 0.11024 | 0.10792 | 0.12988 | 0.13977 | 0.13601 | 0.1686 | 0.14937 | 0.074883 | 0.088674 | 0.11025 | 0.11905 | 0.15454 | 0.17091 | 0.1788
19 | -0.29176 | -0.22823 | -0.17305 | -0.2578 | -0.2117 | -0.30499 | -0.40677 | -0.79231 | -0.91248 | -0.94019 | -0.8924 | -0.95193 | -0.94486 | -0.9339 | -0.78546 | -0.74715 | -0.64937 | -0.71039 | -0.60217 | -0.62839 | -0.53129 | -0.55926 | -0.34719 | -0.35655
20 | 0.38368 | 0.37948 | 0.3914 | 0.39849 | 0.42209 | 0.37792 | 0.32106 | 0.16677 | 0.082631 | 0.0767 | 0.058297 | 0.019592 | 0.079544 | 0.083006 | 0.15129 | 0.2162 | 0.19513 | 0.21765 | 0.24475 | 0.23498 | 0.26756 | 0.31542 | 0.35587 | 0.35398
21 | -0.38621 | -0.39438 | -0.39281 | -0.39225 | -0.38416 | -0.36864 | -0.2818 | -0.22419 | -0.20702 | -0.23643 | -0.22326 | -0.20351 | -0.21573 | -0.23356 | -0.28378 | -0.31471 | -0.31388 | -0.30953 | -0.32626 | -0.33734 | -0.34312 | -0.35318 | -0.3686 | -0.37566
22 | -0.061646 | -0.061646 | -0.061646 | -0.061646 | -0.061646 | -0.061646 | -0.061646 | -0.061646 | -0.061646 | -0.061646 | -0.061646 | -0.061646 | -0.061646 | -0.061646 | -0.061646 | -0.061646 | -0.061646 | -0.061646 | -0.061646 | -0.061646 | -0.061646 | -0.061646 | -0.061646 | -0.061646
23 | -2.9872 | -3.0744 | -3.0789 | -3.0703 | -3.0617 | -2.8623 | -2.1455 | -1.7511 | -1.1287 | -0.65184 | -0.83391 | -0.64379 | -0.76768 | -1.1103 | -1.388 | -1.4316 | -1.4721 | -0.99354 | -1.2039 | -1.4925 | -1.7552 | -2.2332 | -2.7913 | -2.841
24 | 0.9423 | 0.95138 | 0.96886 | 0.97747 | 0.95558 | 0.77117 | 0.58513 | 0.52281 | 0.36692 | 0.2421 | 0.55195 | 0.52049 | 0.58662 | 0.58542 | 0.65135 | 0.65196 | 0.55533 | 0.37137 | 0.50732 | 0.59595 | 0.64025 | 0.65565 | 0.70798 | 0.75093
25 | -0.020135 | 0.033783 | 0.071469 | 0.0618 | 0.048051 | -0.048406 | -0.0015981 | 0.057711 | 0.12526 | 0.14777 | 0.071778 | -0.00018649 | 0.22735 | 0.25774 | 0.24449 | 0.28069 | 0.1542 | 0.21299 | 0.22871 | 0.20388 | 0.22881 | 0.29372 | 0.27208 | 0.18329
26 | 0.033975 | 0.027478 | 0.039218 | 0.049143 | 0.051316 | 0.062563 | 0.2288 | 0.28643 | 0.30668 | 0.28685 | 0.26277 | 0.30115 | 0.34038 | 0.30186 | 0.29687 | 0.29631 | 0.26702 | 0.27603 | 0.23868 | 0.18019 | 0.19768 | 0.17275 | 0.075984 | 0.053758
27 | 0.044376 | 0.031352 | 0.027179 | 0.034839 | 0.029997 | 0.024663 | 0.020406 | 0.071309 | 0.074575 | 0.063963 | 0.074522 | 0.069245 | 0.06955 | 0.062106 | 0.036854 | 0.057702 | 0.069205 | 0.064572 | 0.04513 | 0.046819 | 0.043608 | 0.02705 | 0.021578 | 0.022365
28 | 0.12403 | 0.12401 | 0.12743 | 0.13327 | 0.13199 | 0.12113 | 0.076808 | 0.014765 | 0.015866 | 0.010515 | 0.0092625 | 0.041338 | 0.06039 | 0.078286 | 0.077697 | 0.079011 | 0.062122 | -0.020418 | 0.0028775 | 0.033967 | 0.062963 | 0.082823 | 0.090837 | 0.104
29 | -4.2796 | -4.6177 | -4.7024 | -4.6395 | -4.6434 | -3.8774 | -0.14438 | 1.9991 | 2.5478 | 1.7749 | 1.0479 | 2.0786 | 1.3107 | 0.39765 | -1.5732 | -1.5739 | -1.2965 | -0.65405 | -1.5941 | -0.90827 | -1.247 | -2.0683 | -3.2676 | -3.6886
30 | 0.82594 | 0.83413 | 0.84264 | 0.85002 | 0.85381 | 0.78059 | 0.67725 | 0.61832 | 0.63643 | 0.70505 | 0.75201 | 0.79626 | 0.7972 | 0.81186 | 0.819 | 0.79456 | 0.67265 | 0.4009 | 0.5171 | 0.62725 | 0.67525 | 0.71439 | 0.75517 | 0.75883
31 | 1.3997 | 1.4701 | 1.5325 | 1.538 | 1.5346 | 1.2936 | 0.98582 | 0.79779 | 0.78366 | 0.65643 | 0.64962 | 0.63594 | 0.76537 | 0.82363 | 0.80148 | 0.99352 | 0.8802 | 0.44128 | 0.52254 | 0.64971 | 0.70156 | 0.91071 | 1.0072 | 1.0536
32 | 0.27294 | 0.2135 | 0.16188 | 0.24117 | 0.19804 | 0.28532 | 0.38053 | 0.74119 | 0.85361 | 0.87954 | 0.83482 | 0.89052 | 0.8839 | 0.87365 | 0.73479 | 0.69895 | 0.60748 | 0.66456 | 0.56332 | 0.58785 | 0.49701 | 0.52318 | 0.32479 | 0.33355

## Qc, Winter, S8
LoadID | 0 | 1 | 2 | 3 | 4 | 5 | 6 | 7 | 8 | 9 | 10 | 11 | 12 | 13 | 14 | 15 | 16 | 17 | 18 | 19 | 20 | 21 | 22 | 23
1 | 0.1775 | 0.12541 | 0.10872 | 0.13935 | 0.11999 | 0.098651 | 0.081624 | 0.28524 | 0.2983 | 0.25585 | 0.29809 | 0.27698 | 0.2782 | 0.24842 | 0.14742 | 0.23081 | 0.27682 | 0.25829 | 0.18052 | 0.18728 | 0.17443 | 0.1082 | 0.086313 | 0.08946
2 | 0.12994 | 0.12991 | 0.1335 | 0.13961 | 0.13827 | 0.1269 | 0.080465 | 0.015468 | 0.016622 | 0.011016 | 0.0097035 | 0.043306 | 0.063266 | 0.082014 | 0.081397 | 0.082774 | 0.06508 | -0.02139 | 0.0030146 | 0.035585 | 0.065962 | 0.086767 | 0.095162 | 0.10896
3 | 0.28531 | 0.30785 | 0.31349 | 0.3093 | 0.30956 | 0.25849 | 0.0096256 | -0.13327 | -0.16986 | -0.11833 | -0.069862 | -0.13857 | -0.087378 | -0.02651 | 0.10488 | 0.10492 | 0.086432 | 0.043603 | 0.10627 | 0.060551 | 0.083134 | 0.13789 | 0.21784 | 0.24591
4 | -0.20227 | -0.20428 | -0.20636 | -0.20817 | -0.2091 | -0.19117 | -0.16586 | -0.15143 | -0.15586 | -0.17266 | -0.18417 | -0.195 | -0.19523 | -0.19882 | -0.20057 | -0.19459 | -0.16473 | -0.09818 | -0.12664 | -0.15361 | -0.16537 | -0.17495 | -0.18494 | -0.18584
5 | -0.0084833 | -0.0089096 | -0.0092882 | -0.0093213 | -0.0093006 | -0.0078397 | -0.0059747 | -0.0048351 | -0.0047494 | -0.0039784 | -0.0039371 | -0.0038542 | -0.0046386 | -0.0049917 | -0.0048575 | -0.0060213 | -0.0053346 | -0.0026744 | -0.0031669 | -0.0039376 | -0.0042519 | -0.0055194 | -0.0061041 | -0.0063857
6 | -0.25882 | -0.20246 | -0.15351 | -0.2287 | -0.1878 | -0.27056 | -0.36085 | -0.70285 | -0.80945 | -0.83404 | -0.79164 | -0.84445 | -0.83818 | -0.82846 | -0.69678 | -0.66279 | -0.57606 | -0.63019 | -0.53419 | -0.55744 | -0.4713 | -0.49612 | -0.30799 | -0.31629
7 | -0.61039 | -0.60372 | -0.62269 | -0.63396 | -0.6715 | -0.60124 | -0.51078 | -0.26532 | -0.13146 | -0.12202 | -0.092745 | -0.031168 | -0.12655 | -0.13205 | -0.24069 | -0.34395 | -0.31043 | -0.34626 | -0.38938 | -0.37384 | -0.42567 | -0.5018 | -0.56616 | -0.56315
8 | -0.46345 | -0.47325 | -0.47138 | -0.4707 | -0.461 | -0.44237 | -0.33816 | -0.26902 | -0.24842 | -0.28371 | -0.26791 | -0.24421 | -0.25887 | -0.28027 | -0.34053 | -0.37766 | -0.37666 | -0.37143 | -0.39151 | -0.40481 | -0.41175 | -0.42382 | -0.44232 | -0.4508
9 | 0.0084358 | 0.0084358 | 0.0084358 | 0.0084358 | 0.0084358 | 0.0084358 | 0.0084358 | 0.0084358 | 0.0084358 | 0.0084358 | 0.0084358 | 0.0084358 | 0.0084358 | 0.0084358 | 0.0084358 | 0.0084358 | 0.0084358 | 0.0084358 | 0.0084358 | 0.0084358 | 0.0084358 | 0.0084358 | 0.0084358 | 0.0084358
10 | 0.11489 | 0.11824 | 0.11842 | 0.11809 | 0.11776 | 0.11009 | 0.08252 | 0.067351 | 0.043413 | 0.025071 | 0.032074 | 0.024761 | 0.029526 | 0.042705 | 0.053384 | 0.055061 | 0.056619 | 0.038213 | 0.046304 | 0.057405 | 0.067508 | 0.085892 | 0.10736 | 0.10927
11 | -0.32011 | -0.32319 | -0.32913 | -0.33205 | -0.32462 | -0.26197 | -0.19877 | -0.1776 | -0.12464 | -0.082243 | -0.1875 | -0.17681 | -0.19928 | -0.19887 | -0.22127 | -0.22148 | -0.18865 | -0.12616 | -0.17234 | -0.20245 | -0.2175 | -0.22273 | -0.2405 | -0.2551
12 | 0.033559 | -0.056306 | -0.11912 | -0.103 | -0.080085 | 0.080677 | 0.0026635 | -0.096185 | -0.20877 | -0.24628 | -0.11963 | 0.00031081 | -0.37892 | -0.42956 | -0.40748 | -0.46782 | -0.25701 | -0.35499 | -0.38118 | -0.3398 | -0.38135 | -0.48953 | -0.45347 | -0.30549
13 | 0.39535 | 0.31975 | 0.45635 | 0.57184 | 0.59713 | 0.72801 | 2.6624 | 3.333 | 3.5686 | 3.3379 | 3.0577 | 3.5042 | 3.9607 | 3.5126 | 3.4544 | 3.4479 | 3.1072 | 3.212 | 2.7774 | 2.0967 | 2.3003 | 2.0101 | 0.88418 | 0.62555
14 | 0.091217 | 0.064446 | 0.055868 | 0.071613 | 0.061661 | 0.050696 | 0.041946 | 0.14658 | 0.15329 | 0.13148 | 0.15318 | 0.14234 | 0.14296 | 0.12766 | 0.075755 | 0.11861 | 0.14225 | 0.13273 | 0.092766 | 0.09624 | 0.089639 | 0.055604 | 0.044355 | 0.045972
15 | -0.11813 | -0.1181 | -0.12136 | -0.12692 | -0.1257 | -0.11536 | -0.07315 | -0.014062 | -0.015111 | -0.010014 | -0.0088214 | -0.039369 | -0.057514 | -0.074558 | -0.073997 | -0.075249 | -0.059163 | 0.019445 | -0.0027405 | -0.03235 | -0.059965 | -0.078879 | -0.086511 | -0.099051
16 | -0.071327 | -0.076962 | -0.078373 | -0.077325 | -0.077389 | -0.064624 | -0.0024064 | 0.033318 | 0.042464 | 0.029581 | 0.017466 | 0.034644 | 0.021845 | 0.0066275 | -0.02622 | -0.026231 | -0.021608 | -0.010901 | -0.026568 | -0.015138 | -0.020783 | -0.034472 | -0.054461 | -0.061477
17 | 0.32026 | 0.32344 | 0.32674 | 0.3296 | 0.33107 | 0.30268 | 0.26261 | 0.23976 | 0.24678 | 0.27339 | 0.2916 | 0.30875 | 0.30912 | 0.3148 | 0.31757 | 0.3081 | 0.26082 | 0.15545 | 0.20051 | 0.24322 | 0.26183 | 0.27701 | 0.29282 | 0.29424
18 | 0.23753 | 0.24947 | 0.26007 | 0.261 | 0.26042 | 0.21951 | 0.16729 | 0.13538 | 0.13298 | 0.11139 | 0.11024 | 0.10792 | 0.12988 | 0.13977 | 0.13601 | 0.1686 | 0.14937 | 0.074883 | 0.088674 | 0.11025 | 0.11905 | 0.15454 | 0.17091 | 0.1788
19 | -0.29176 | -0.22823 | -0.17305 | -0.2578 | -0.2117 | -0.30499 | -0.40677 | -0.79231 | -0.91248 | -0.94019 | -0.8924 | -0.95193 | -0.94486 | -0.9339 | -0.78546 | -0.74715 | -0.64937 | -0.71039 | -0.60217 | -0.62839 | -0.53129 | -0.55926 | -0.34719 | -0.35655
20 | 0.38368 | 0.37948 | 0.3914 | 0.39849 | 0.42209 | 0.37792 | 0.32106 | 0.16677 | 0.082631 | 0.0767 | 0.058297 | 0.019592 | 0.079544 | 0.083006 | 0.15129 | 0.2162 | 0.19513 | 0.21765 | 0.24475 | 0.23498 | 0.26756 | 0.31542 | 0.35587 | 0.35398
21 | -0.38621 | -0.39438 | -0.39281 | -0.39225 | -0.38416 | -0.36864 | -0.2818 | -0.22419 | -0.20702 | -0.23643 | -0.22326 | -0.20351 | -0.21573 | -0.23356 | -0.28378 | -0.31471 | -0.31388 | -0.30953 | -0.32626 | -0.33734 | -0.34312 | -0.35318 | -0.3686 | -0.37566
22 | -0.061646 | -0.061646 | -0.061646 | -0.061646 | -0.061646 | -0.061646 | -0.061646 | -0.061646 | -0.061646 | -0.061646 | -0.061646 | -0.061646 | -0.061646 | -0.061646 | -0.061646 | -0.061646 | -0.061646 | -0.061646 | -0.061646 | -0.061646 | -0.061646 | -0.061646 | -0.061646 | -0.061646
23 | -2.9872 | -3.0744 | -3.0789 | -3.0703 | -3.0617 | -2.8623 | -2.1455 | -1.7511 | -1.1287 | -0.65184 | -0.83391 | -0.64379 | -0.76768 | -1.1103 | -1.388 | -1.4316 | -1.4721 | -0.99354 | -1.2039 | -1.4925 | -1.7552 | -2.2332 | -2.7913 | -2.841
24 | 0.9423 | 0.95138 | 0.96886 | 0.97747 | 0.95558 | 0.77117 | 0.58513 | 0.52281 | 0.36692 | 0.2421 | 0.55195 | 0.52049 | 0.58662 | 0.58542 | 0.65135 | 0.65196 | 0.55533 | 0.37137 | 0.50732 | 0.59595 | 0.64025 | 0.65565 | 0.70798 | 0.75093
25 | -0.020135 | 0.033783 | 0.071469 | 0.0618 | 0.048051 | -0.048406 | -0.0015981 | 0.057711 | 0.12526 | 0.14777 | 0.071778 | -0.00018649 | 0.22735 | 0.25774 | 0.24449 | 0.28069 | 0.1542 | 0.21299 | 0.22871 | 0.20388 | 0.22881 | 0.29372 | 0.27208 | 0.18329
26 | 0.033975 | 0.027478 | 0.039218 | 0.049143 | 0.051316 | 0.062563 | 0.2288 | 0.28643 | 0.30668 | 0.28685 | 0.26277 | 0.30115 | 0.34038 | 0.30186 | 0.29687 | 0.29631 | 0.26702 | 0.27603 | 0.23868 | 0.18019 | 0.19768 | 0.17275 | 0.075984 | 0.053758
27 | 0.044376 | 0.031352 | 0.027179 | 0.034839 | 0.029997 | 0.024663 | 0.020406 | 0.071309 | 0.074575 | 0.063963 | 0.074522 | 0.069245 | 0.06955 | 0.062106 | 0.036854 | 0.057702 | 0.069205 | 0.064572 | 0.04513 | 0.046819 | 0.043608 | 0.02705 | 0.021578 | 0.022365
28 | 0.12403 | 0.12401 | 0.12743 | 0.13327 | 0.13199 | 0.12113 | 0.076808 | 0.014765 | 0.015866 | 0.010515 | 0.0092625 | 0.041338 | 0.06039 | 0.078286 | 0.077697 | 0.079011 | 0.062122 | -0.020418 | 0.0028775 | 0.033967 | 0.062963 | 0.082823 | 0.090837 | 0.104
29 | -4.2796 | -4.6177 | -4.7024 | -4.6395 | -4.6434 | -3.8774 | -0.14438 | 1.9991 | 2.5478 | 1.7749 | 1.0479 | 2.0786 | 1.3107 | 0.39765 | -1.5732 | -1.5739 | -1.2965 | -0.65405 | -1.5941 | -0.90827 | -1.247 | -2.0683 | -3.2676 | -3.6886
30 | 0.82594 | 0.83413 | 0.84264 | 0.85002 | 0.85381 | 0.78059 | 0.67725 | 0.61832 | 0.63643 | 0.70505 | 0.75201 | 0.79626 | 0.7972 | 0.81186 | 0.819 | 0.79456 | 0.67265 | 0.4009 | 0.5171 | 0.62725 | 0.67525 | 0.71439 | 0.75517 | 0.75883
31 | 1.3997 | 1.4701 | 1.5325 | 1.538 | 1.5346 | 1.2936 | 0.98582 | 0.79779 | 0.78366 | 0.65643 | 0.64962 | 0.63594 | 0.76537 | 0.82363 | 0.80148 | 0.99352 | 0.8802 | 0.44128 | 0.52254 | 0.64971 | 0.70156 | 0.91071 | 1.0072 | 1.0536
32 | 0.27294 | 0.2135 | 0.16188 | 0.24117 | 0.19804 | 0.28532 | 0.38053 | 0.74119 | 0.85361 | 0.87954 | 0.83482 | 0.89052 | 0.8839 | 0.87365 | 0.73479 | 0.69895 | 0.60748 | 0.66456 | 0.56332 | 0.58785 | 0.49701 | 0.52318 | 0.32479 | 0.33355

## Qc, Winter, S9
LoadID | 0 | 1 | 2 | 3 | 4 | 5 | 6 | 7 | 8 | 9 | 10 | 11 | 12 | 13 | 14 | 15 | 16 | 17 | 18 | 19 | 20 | 21 | 22 | 23
1 | 0.1775 | 0.12541 | 0.10872 | 0.13935 | 0.11999 | 0.098651 | 0.081624 | 0.28524 | 0.2983 | 0.25585 | 0.29809 | 0.27698 | 0.2782 | 0.24842 | 0.14742 | 0.23081 | 0.27682 | 0.25829 | 0.18052 | 0.18728 | 0.17443 | 0.1082 | 0.086313 | 0.08946
2 | 0.12994 | 0.12991 | 0.1335 | 0.13961 | 0.13827 | 0.1269 | 0.080465 | 0.015468 | 0.016622 | 0.011016 | 0.0097035 | 0.043306 | 0.063266 | 0.082014 | 0.081397 | 0.082774 | 0.06508 | -0.02139 | 0.0030146 | 0.035585 | 0.065962 | 0.086767 | 0.095162 | 0.10896
3 | 0.28531 | 0.30785 | 0.31349 | 0.3093 | 0.30956 | 0.25849 | 0.0096256 | -0.13327 | -0.16986 | -0.11833 | -0.069862 | -0.13857 | -0.087378 | -0.02651 | 0.10488 | 0.10492 | 0.086432 | 0.043603 | 0.10627 | 0.060551 | 0.083134 | 0.13789 | 0.21784 | 0.24591
4 | -0.20227 | -0.20428 | -0.20636 | -0.20817 | -0.2091 | -0.19117 | -0.16586 | -0.15143 | -0.15586 | -0.17266 | -0.18417 | -0.195 | -0.19523 | -0.19882 | -0.20057 | -0.19459 | -0.16473 | -0.09818 | -0.12664 | -0.15361 | -0.16537 | -0.17495 | -0.18494 | -0.18584
5 | -0.0084833 | -0.0089096 | -0.0092882 | -0.0093213 | -0.0093006 | -0.0078397 | -0.0059747 | -0.0048351 | -0.0047494 | -0.0039784 | -0.0039371 | -0.0038542 | -0.0046386 | -0.0049917 | -0.0048575 | -0.0060213 | -0.0053346 | -0.0026744 | -0.0031669 | -0.0039376 | -0.0042519 | -0.0055194 | -0.0061041 | -0.0063857
6 | -0.25882 | -0.20246 | -0.15351 | -0.2287 | -0.1878 | -0.27056 | -0.36085 | -0.70285 | -0.80945 | -0.83404 | -0.79164 | -0.84445 | -0.83818 | -0.82846 | -0.69678 | -0.66279 | -0.57606 | -0.63019 | -0.53419 | -0.55744 | -0.4713 | -0.49612 | -0.30799 | -0.31629
7 | -0.61039 | -0.60372 | -0.62269 | -0.63396 | -0.6715 | -0.60124 | -0.51078 | -0.26532 | -0.13146 | -0.12202 | -0.092745 | -0.031168 | -0.12655 | -0.13205 | -0.24069 | -0.34395 | -0.31043 | -0.34626 | -0.38938 | -0.37384 | -0.42567 | -0.5018 | -0.56616 | -0.56315
8 | -0.46345 | -0.47325 | -0.47138 | -0.4707 | -0.461 | -0.44237 | -0.33816 | -0.26902 | -0.24842 | -0.28371 | -0.26791 | -0.24421 | -0.25887 | -0.28027 | -0.34053 | -0.37766 | -0.37666 | -0.37143 | -0.39151 | -0.40481 | -0.41175 | -0.42382 | -0.44232 | -0.4508
9 | 0.0084358 | 0.0084358 | 0.0084358 | 0.0084358 | 0.0084358 | 0.0084358 | 0.0084358 | 0.0084358 | 0.0084358 | 0.0084358 | 0.0084358 | 0.0084358 | 0.0084358 | 0.0084358 | 0.0084358 | 0.0084358 | 0.0084358 | 0.0084358 | 0.0084358 | 0.0084358 | 0.0084358 | 0.0084358 | 0.0084358 | 0.0084358
10 | 0.11489 | 0.11824 | 0.11842 | 0.11809 | 0.11776 | 0.11009 | 0.08252 | 0.067351 | 0.043413 | 0.025071 | 0.032074 | 0.024761 | 0.029526 | 0.042705 | 0.053384 | 0.055061 | 0.056619 | 0.038213 | 0.046304 | 0.057405 | 0.067508 | 0.085892 | 0.10736 | 0.10927
11 | -0.32011 | -0.32319 | -0.32913 | -0.33205 | -0.32462 | -0.26197 | -0.19877 | -0.1776 | -0.12464 | -0.082243 | -0.1875 | -0.17681 | -0.19928 | -0.19887 | -0.22127 | -0.22148 | -0.18865 | -0.12616 | -0.17234 | -0.20245 | -0.2175 | -0.22273 | -0.2405 | -0.2551
12 | 0.033559 | -0.056306 | -0.11912 | -0.103 | -0.080085 | 0.080677 | 0.0026635 | -0.096185 | -0.20877 | -0.24628 | -0.11963 | 0.00031081 | -0.37892 | -0.42956 | -0.40748 | -0.46782 | -0.25701 | -0.35499 | -0.38118 | -0.3398 | -0.38135 | -0.48953 | -0.45347 | -0.30549
13 | 0.39535 | 0.31975 | 0.45635 | 0.57184 | 0.59713 | 0.72801 | 2.6624 | 3.333 | 3.5686 | 3.3379 | 3.0577 | 3.5042 | 3.9607 | 3.5126 | 3.4544 | 3.4479 | 3.1072 | 3.212 | 2.7774 | 2.0967 | 2.3003 | 2.0101 | 0.88418 | 0.62555
14 | 0.091217 | 0.064446 | 0.055868 | 0.071613 | 0.061661 | 0.050696 | 0.041946 | 0.14658 | 0.15329 | 0.13148 | 0.15318 | 0.14234 | 0.14296 | 0.12766 | 0.075755 | 0.11861 | 0.14225 | 0.13273 | 0.092766 | 0.09624 | 0.089639 | 0.055604 | 0.044355 | 0.045972
15 | -0.11813 | -0.1181 | -0.12136 | -0.12692 | -0.1257 | -0.11536 | -0.07315 | -0.014062 | -0.015111 | -0.010014 | -0.0088214 | -0.039369 | -0.057514 | -0.074558 | -0.073997 | -0.075249 | -0.059163 | 0.019445 | -0.0027405 | -0.03235 | -0.059965 | -0.078879 | -0.086511 | -0.099051
16 | -0.071327 | -0.076962 | -0.078373 | -0.077325 | -0.077389 | -0.064624 | -0.0024064 | 0.033318 | 0.042464 | 0.029581 | 0.017466 | 0.034644 | 0.021845 | 0.0066275 | -0.02622 | -0.026231 | -0.021608 | -0.010901 | -0.026568 | -0.015138 | -0.020783 | -0.034472 | -0.054461 | -0.061477
17 | 0.32026 | 0.32344 | 0.32674 | 0.3296 | 0.33107 | 0.30268 | 0.26261 | 0.23976 | 0.24678 | 0.27339 | 0.2916 | 0.30875 | 0.30912 | 0.3148 | 0.31757 | 0.3081 | 0.26082 | 0.15545 | 0.20051 | 0.24322 | 0.26183 | 0.27701 | 0.29282 | 0.29424
18 | 0.23753 | 0.24947 | 0.26007 | 0.261 | 0.26042 | 0.21951 | 0.16729 | 0.13538 | 0.13298 | 0.11139 | 0.11024 | 0.10792 | 0.12988 | 0.13977 | 0.13601 | 0.1686 | 0.14937 | 0.074883 | 0.088674 | 0.11025 | 0.11905 | 0.15454 | 0.17091 | 0.1788
19 | -0.29176 | -0.22823 | -0.17305 | -0.2578 | -0.2117 | -0.30499 | -0.40677 | -0.79231 | -0.91248 | -0.94019 | -0.8924 | -0.95193 | -0.94486 | -0.9339 | -0.78546 | -0.74715 | -0.64937 | -0.71039 | -0.60217 | -0.62839 | -0.53129 | -0.55926 | -0.34719 | -0.35655
20 | 0.38368 | 0.37948 | 0.3914 | 0.39849 | 0.42209 | 0.37792 | 0.32106 | 0.16677 | 0.082631 | 0.0767 | 0.058297 | 0.019592 | 0.079544 | 0.083006 | 0.15129 | 0.2162 | 0.19513 | 0.21765 | 0.24475 | 0.23498 | 0.26756 | 0.31542 | 0.35587 | 0.35398
21 | -0.38621 | -0.39438 | -0.39281 | -0.39225 | -0.38416 | -0.36864 | -0.2818 | -0.22419 | -0.20702 | -0.23643 | -0.22326 | -0.20351 | -0.21573 | -0.23356 | -0.28378 | -0.31471 | -0.31388 | -0.30953 | -0.32626 | -0.33734 | -0.34312 | -0.35318 | -0.3686 | -0.37566
22 | -0.061646 | -0.061646 | -0.061646 | -0.061646 | -0.061646 | -0.061646 | -0.061646 | -0.061646 | -0.061646 | -0.061646 | -0.061646 | -0.061646 | -0.061646 | -0.061646 | -0.061646 | -0.061646 | -0.061646 | -0.061646 | -0.061646 | -0.061646 | -0.061646 | -0.061646 | -0.061646 | -0.061646
23 | -2.9872 | -3.0744 | -3.0789 | -3.0703 | -3.0617 | -2.8623 | -2.1455 | -1.7511 | -1.1287 | -0.65184 | -0.83391 | -0.64379 | -0.76768 | -1.1103 | -1.388 | -1.4316 | -1.4721 | -0.99354 | -1.2039 | -1.4925 | -1.7552 | -2.2332 | -2.7913 | -2.841
24 | 0.9423 | 0.95138 | 0.96886 | 0.97747 | 0.95558 | 0.77117 | 0.58513 | 0.52281 | 0.36692 | 0.2421 | 0.55195 | 0.52049 | 0.58662 | 0.58542 | 0.65135 | 0.65196 | 0.55533 | 0.37137 | 0.50732 | 0.59595 | 0.64025 | 0.65565 | 0.70798 | 0.75093
25 | -0.020135 | 0.033783 | 0.071469 | 0.0618 | 0.048051 | -0.048406 | -0.0015981 | 0.057711 | 0.12526 | 0.14777 | 0.071778 | -0.00018649 | 0.22735 | 0.25774 | 0.24449 | 0.28069 | 0.1542 | 0.21299 | 0.22871 | 0.20388 | 0.22881 | 0.29372 | 0.27208 | 0.18329
26 | 0.033975 | 0.027478 | 0.039218 | 0.049143 | 0.051316 | 0.062563 | 0.2288 | 0.28643 | 0.30668 | 0.28685 | 0.26277 | 0.30115 | 0.34038 | 0.30186 | 0.29687 | 0.29631 | 0.26702 | 0.27603 | 0.23868 | 0.18019 | 0.19768 | 0.17275 | 0.075984 | 0.053758
27 | 0.044376 | 0.031352 | 0.027179 | 0.034839 | 0.029997 | 0.024663 | 0.020406 | 0.071309 | 0.074575 | 0.063963 | 0.074522 | 0.069245 | 0.06955 | 0.062106 | 0.036854 | 0.057702 | 0.069205 | 0.064572 | 0.04513 | 0.046819 | 0.043608 | 0.02705 | 0.021578 | 0.022365
28 | 0.12403 | 0.12401 | 0.12743 | 0.13327 | 0.13199 | 0.12113 | 0.076808 | 0.014765 | 0.015866 | 0.010515 | 0.0092625 | 0.041338 | 0.06039 | 0.078286 | 0.077697 | 0.079011 | 0.062122 | -0.020418 | 0.0028775 | 0.033967 | 0.062963 | 0.082823 | 0.090837 | 0.104
29 | -4.2796 | -4.6177 | -4.7024 | -4.6395 | -4.6434 | -3.8774 | -0.14438 | 1.9991 | 2.5478 | 1.7749 | 1.0479 | 2.0786 | 1.3107 | 0.39765 | -1.5732 | -1.5739 | -1.2965 | -0.65405 | -1.5941 | -0.90827 | -1.247 | -2.0683 | -3.2676 | -3.6886
30 | 0.82594 | 0.83413 | 0.84264 | 0.85002 | 0.85381 | 0.78059 | 0.67725 | 0.61832 | 0.63643 | 0.70505 | 0.75201 | 0.79626 | 0.7972 | 0.81186 | 0.819 | 0.79456 | 0.67265 | 0.4009 | 0.5171 | 0.62725 | 0.67525 | 0.71439 | 0.75517 | 0.75883
31 | 1.3997 | 1.4701 | 1.5325 | 1.538 | 1.5346 | 1.2936 | 0.98582 | 0.79779 | 0.78366 | 0.65643 | 0.64962 | 0.63594 | 0.76537 | 0.82363 | 0.80148 | 0.99352 | 0.8802 | 0.44128 | 0.52254 | 0.64971 | 0.70156 | 0.91071 | 1.0072 | 1.0536
32 | 0.27294 | 0.2135 | 0.16188 | 0.24117 | 0.19804 | 0.28532 | 0.38053 | 0.74119 | 0.85361 | 0.87954 | 0.83482 | 0.89052 | 0.8839 | 0.87365 | 0.73479 | 0.69895 | 0.60748 | 0.66456 | 0.56332 | 0.58785 | 0.49701 | 0.52318 | 0.32479 | 0.33355

## UpFlex, Winter
LoadID | 0 | 1 | 2 | 3 | 4 | 5 | 6 | 7 | 8 | 9 | 10 | 11 | 12 | 13 | 14 | 15 | 16 | 17 | 18 | 19 | 20 | 21 | 22 | 23
1 | 0.24228 | 0.26672 | 0.34716 | 0.398 | 0.46796 | 0.54701 | 0.48761 | 0.6971 | 0.63951 | 0.72229 | 0.74232 | 0.68856 | 0.64956 | 0.59801 | 0.55083 | 0.49574 | 0.49058 | 0.38869 | 0.3216 | 0.38162 | 0.38883 | 0.44436 | 0.21576 | 0.20715
2 | 0.21805 | 0.24005 | 0.31244 | 0.3582 | 0.42116 | 0.49231 | 0.43885 | 0.62739 | 0.57556 | 0.65006 | 0.66809 | 0.6197 | 0.5846 | 0.53821 | 0.49575 | 0.44617 | 0.44152 | 0.34982 | 0.28944 | 0.34346 | 0.34995 | 0.39992 | 0.19418 | 0.18644
3 | 0.29073 | 0.32006 | 0.41659 | 0.4776 | 0.56155 | 0.65641 | 0.58513 | 0.83651 | 0.76741 | 0.86674 | 0.89078 | 0.82627 | 0.77947 | 0.71761 | 0.661 | 0.59489 | 0.5887 | 0.46643 | 0.38592 | 0.45794 | 0.4666 | 0.53323 | 0.25891 | 0.24858
4 | 0.14537 | 0.16003 | 0.20829 | 0.2388 | 0.28078 | 0.32821 | 0.29257 | 0.41826 | 0.3837 | 0.43337 | 0.44539 | 0.41314 | 0.38973 | 0.35881 | 0.3305 | 0.29745 | 0.29435 | 0.23322 | 0.19296 | 0.22897 | 0.2333 | 0.26661 | 0.12946 | 0.12429
5 | 0.14537 | 0.16003 | 0.20829 | 0.2388 | 0.28078 | 0.32821 | 0.29257 | 0.41826 | 0.3837 | 0.43337 | 0.44539 | 0.41314 | 0.38973 | 0.35881 | 0.3305 | 0.29745 | 0.29435 | 0.23322 | 0.19296 | 0.22897 | 0.2333 | 0.26661 | 0.12946 | 0.12429
6 | 0.48456 | 0.53343 | 0.69432 | 0.79601 | 0.93592 | 1.094 | 0.97522 | 1.3942 | 1.279 | 1.4446 | 1.4846 | 1.3771 | 1.2991 | 1.196 | 1.1017 | 0.99149 | 0.98117 | 0.77739 | 0.6432 | 0.76324 | 0.77766 | 0.88871 | 0.43152 | 0.41431
7 | 0.48456 | 0.53343 | 0.69432 | 0.79601 | 0.93592 | 1.094 | 0.97522 | 1.3942 | 1.279 | 1.4446 | 1.4846 | 1.3771 | 1.2991 | 1.196 | 1.1017 | 0.99149 | 0.98117 | 0.77739 | 0.6432 | 0.76324 | 0.77766 | 0.88871 | 0.43152 | 0.41431
8 | 0.14537 | 0.16003 | 0.20829 | 0.2388 | 0.28078 | 0.32821 | 0.29257 | 0.41826 | 0.3837 | 0.43337 | 0.44539 | 0.41314 | 0.38973 | 0.35881 | 0.3305 | 0.29745 | 0.29435 | 0.23322 | 0.19296 | 0.22897 | 0.2333 | 0.26661 | 0.12946 | 0.12429
9 | 0.14537 | 0.16003 | 0.20829 | 0.2388 | 0.28078 | 0.32821 | 0.29257 | 0.41826 | 0.3837 | 0.43337 | 0.44539 | 0.41314 | 0.38973 | 0.35881 | 0.3305 | 0.29745 | 0.29435 | 0.23322 | 0.19296 | 0.22897 | 0.2333 | 0.26661 | 0.12946 | 0.12429
10 | 0.10903 | 0.12002 | 0.15622 | 0.1791 | 0.21058 | 0.24616 | 0.21943 | 0.31369 | 0.28778 | 0.32503 | 0.33404 | 0.30985 | 0.2923 | 0.26911 | 0.24788 | 0.22308 | 0.22076 | 0.17491 | 0.14472 | 0.17173 | 0.17497 | 0.19996 | 0.097091 | 0.093219
11 | 0.14537 | 0.16003 | 0.20829 | 0.2388 | 0.28078 | 0.32821 | 0.29257 | 0.41826 | 0.3837 | 0.43337 | 0.44539 | 0.41314 | 0.38973 | 0.35881 | 0.3305 | 0.29745 | 0.29435 | 0.23322 | 0.19296 | 0.22897 | 0.2333 | 0.26661 | 0.12946 | 0.12429
12 | 0.14537 | 0.16003 | 0.20829 | 0.2388 | 0.28078 | 0.32821 | 0.29257 | 0.41826 | 0.3837 | 0.43337 | 0.44539 | 0.41314 | 0.38973 | 0.35881 | 0.3305 | 0.29745 | 0.29435 | 0.23322 | 0.19296 | 0.22897 | 0.2333 | 0.26661 | 0.12946 | 0.12429
13 | 0.29073 | 0.32006 | 0.41659 | 0.4776 | 0.56155 | 0.65641 | 0.58513 | 0.83651 | 0.76741 | 0.86674 | 0.89078 | 0.82627 | 0.77947 | 0.71761 | 0.661 | 0.59489 | 0.5887 | 0.46643 | 0.38592 | 0.45794 | 0.4666 | 0.53323 | 0.25891 | 0.24858
14 | 0.14537 | 0.16003 | 0.20829 | 0.2388 | 0.28078 | 0.32821 | 0.29257 | 0.41826 | 0.3837 | 0.43337 | 0.44539 | 0.41314 | 0.38973 | 0.35881 | 0.3305 | 0.29745 | 0.29435 | 0.23322 | 0.19296 | 0.22897 | 0.2333 | 0.26661 | 0.12946 | 0.12429
15 | 0.14537 | 0.16003 | 0.20829 | 0.2388 | 0.28078 | 0.32821 | 0.29257 | 0.41826 | 0.3837 | 0.43337 | 0.44539 | 0.41314 | 0.38973 | 0.35881 | 0.3305 | 0.29745 | 0.29435 | 0.23322 | 0.19296 | 0.22897 | 0.2333 | 0.26661 | 0.12946 | 0.12429
16 | 0.14537 | 0.16003 | 0.20829 | 0.2388 | 0.28078 | 0.32821 | 0.29257 | 0.41826 | 0.3837 | 0.43337 | 0.44539 | 0.41314 | 0.38973 | 0.35881 | 0.3305 | 0.29745 | 0.29435 | 0.23322 | 0.19296 | 0.22897 | 0.2333 | 0.26661 | 0.12946 | 0.12429
17 | 0.21805 | 0.24005 | 0.31244 | 0.3582 | 0.42116 | 0.49231 | 0.43885 | 0.62739 | 0.57556 | 0.65006 | 0.66809 | 0.6197 | 0.5846 | 0.53821 | 0.49575 | 0.44617 | 0.44152 | 0.34982 | 0.28944 | 0.34346 | 0.34995 | 0.39992 | 0.19418 | 0.18644
18 | 0.21805 | 0.24005 | 0.31244 | 0.3582 | 0.42116 | 0.49231 | 0.43885 | 0.62739 | 0.57556 | 0.65006 | 0.66809 | 0.6197 | 0.5846 | 0.53821 | 0.49575 | 0.44617 | 0.44152 | 0.34982 | 0.28944 | 0.34346 | 0.34995 | 0.39992 | 0.19418 | 0.18644
19 | 0.21805 | 0.24005 | 0.31244 | 0.3582 | 0.42116 | 0.49231 | 0.43885 | 0.62739 | 0.57556 | 0.65006 | 0.66809 | 0.6197 | 0.5846 | 0.53821 | 0.49575 | 0.44617 | 0.44152 | 0.34982 | 0.28944 | 0.34346 | 0.34995 | 0.39992 | 0.19418 | 0.18644
20 | 0.21805 | 0.24005 | 0.31244 | 0.3582 | 0.42116 | 0.49231 | 0.43885 | 0.62739 | 0.57556 | 0.65006 | 0.66809 | 0.6197 | 0.5846 | 0.53821 | 0.49575 | 0.44617 | 0.44152 | 0.34982 | 0.28944 | 0.34346 | 0.34995 | 0.39992 | 0.19418 | 0.18644
21 | 0.21805 | 0.24005 | 0.31244 | 0.3582 | 0.42116 | 0.49231 | 0.43885 | 0.62739 | 0.57556 | 0.65006 | 0.66809 | 0.6197 | 0.5846 | 0.53821 | 0.49575 | 0.44617 | 0.44152 | 0.34982 | 0.28944 | 0.34346 | 0.34995 | 0.39992 | 0.19418 | 0.18644
22 | 0.21805 | 0.24005 | 0.31244 | 0.3582 | 0.42116 | 0.49231 | 0.43885 | 0.62739 | 0.57556 | 0.65006 | 0.66809 | 0.6197 | 0.5846 | 0.53821 | 0.49575 | 0.44617 | 0.44152 | 0.34982 | 0.28944 | 0.34346 | 0.34995 | 0.39992 | 0.19418 | 0.18644
23 | 1.0176 | 1.1202 | 1.4581 | 1.6716 | 1.9654 | 2.2975 | 2.048 | 2.9278 | 2.6859 | 3.0336 | 3.1177 | 2.892 | 2.7281 | 2.5116 | 2.3135 | 2.0821 | 2.0604 | 1.6325 | 1.3507 | 1.6028 | 1.6331 | 1.8663 | 0.90619 | 0.87004
24 | 1.0176 | 1.1202 | 1.4581 | 1.6716 | 1.9654 | 2.2975 | 2.048 | 2.9278 | 2.6859 | 3.0336 | 3.1177 | 2.892 | 2.7281 | 2.5116 | 2.3135 | 2.0821 | 2.0604 | 1.6325 | 1.3507 | 1.6028 | 1.6331 | 1.8663 | 0.90619 | 0.87004
25 | 0.14537 | 0.16003 | 0.20829 | 0.2388 | 0.28078 | 0.32821 | 0.29257 | 0.41826 | 0.3837 | 0.43337 | 0.44539 | 0.41314 | 0.38973 | 0.35881 | 0.3305 | 0.29745 | 0.29435 | 0.23322 | 0.19296 | 0.22897 | 0.2333 | 0.26661 | 0.12946 | 0.12429
26 | 0.14537 | 0.16003 | 0.20829 | 0.2388 | 0.28078 | 0.32821 | 0.29257 | 0.41826 | 0.3837 | 0.43337 | 0.44539 | 0.41314 | 0.38973 | 0.35881 | 0.3305 | 0.29745 | 0.29435 | 0.23322 | 0.19296 | 0.22897 | 0.2333 | 0.26661 | 0.12946 | 0.12429
27 | 0.14537 | 0.16003 | 0.20829 | 0.2388 | 0.28078 | 0.32821 | 0.29257 | 0.41826 | 0.3837 | 0.43337 | 0.44539 | 0.41314 | 0.38973 | 0.35881 | 0.3305 | 0.29745 | 0.29435 | 0.23322 | 0.19296 | 0.22897 | 0.2333 | 0.26661 | 0.12946 | 0.12429
28 | 0.29073 | 0.32006 | 0.41659 | 0.4776 | 0.56155 | 0.65641 | 0.58513 | 0.83651 | 0.76741 | 0.86674 | 0.89078 | 0.82627 | 0.77947 | 0.71761 | 0.661 | 0.59489 | 0.5887 | 0.46643 | 0.38592 | 0.45794 | 0.4666 | 0.53323 | 0.25891 | 0.24858
29 | 0.48456 | 0.53343 | 0.69432 | 0.79601 | 0.93592 | 1.094 | 0.97522 | 1.3942 | 1.279 | 1.4446 | 1.4846 | 1.3771 | 1.2991 | 1.196 | 1.1017 | 0.99149 | 0.98117 | 0.77739 | 0.6432 | 0.76324 | 0.77766 | 0.88871 | 0.43152 | 0.41431
30 | 0.36342 | 0.40008 | 0.52074 | 0.597 | 0.70194 | 0.82052 | 0.73142 | 1.0456 | 0.95926 | 1.0834 | 1.1135 | 1.0328 | 0.97434 | 0.89702 | 0.82625 | 0.74361 | 0.73587 | 0.58304 | 0.4824 | 0.57243 | 0.58325 | 0.66653 | 0.32364 | 0.31073
31 | 0.50878 | 0.56011 | 0.72903 | 0.83581 | 0.98272 | 1.1487 | 1.024 | 1.4639 | 1.343 | 1.5168 | 1.5589 | 1.446 | 1.3641 | 1.2558 | 1.1568 | 1.0411 | 1.0302 | 0.81626 | 0.67536 | 0.8014 | 0.81655 | 0.93315 | 0.45309 | 0.43502
32 | 0.14537 | 0.16003 | 0.20829 | 0.2388 | 0.28078 | 0.32821 | 0.29257 | 0.41826 | 0.3837 | 0.43337 | 0.44539 | 0.41314 | 0.38973 | 0.35881 | 0.3305 | 0.29745 | 0.29435 | 0.23322 | 0.19296 | 0.22897 | 0.2333 | 0.26661 | 0.12946 | 0.12429

## DownFlex, Winter
LoadID | 0 | 1 | 2 | 3 | 4 | 5 | 6 | 7 | 8 | 9 | 10 | 11 | 12 | 13 | 14 | 15 | 16 | 17 | 18 | 19 | 20 | 21 | 22 | 23
1 | 0.67168 | 0.71084 | 0.75063 | 0.78475 | 0.79365 | 0.83021 | 0.82596 | 0.78073 | 0.70737 | 1.0388 | 1.0144 | 0.93407 | 0.91137 | 0.91512 | 0.87176 | 0.7991 | 0.71817 | 0.69241 | 0.43525 | 0.46546 | 0.50889 | 0.52104 | 0.54341 | 0.59982
2 | 0.60451 | 0.63975 | 0.67556 | 0.70627 | 0.71429 | 0.74719 | 0.74337 | 0.70265 | 0.63663 | 0.93488 | 0.91295 | 0.84066 | 0.82023 | 0.8236 | 0.78458 | 0.71919 | 0.64636 | 0.62317 | 0.39172 | 0.41891 | 0.458 | 0.46893 | 0.48907 | 0.53984
3 | 0.80602 | 0.853 | 0.90075 | 0.9417 | 0.95238 | 0.99625 | 0.99115 | 0.93687 | 0.84884 | 1.2465 | 1.2173 | 1.1209 | 1.0936 | 1.0981 | 1.0461 | 0.95892 | 0.86181 | 0.83089 | 0.5223 | 0.55855 | 0.61067 | 0.62524 | 0.65209 | 0.71978
4 | 0.40301 | 0.4265 | 0.45038 | 0.47085 | 0.47619 | 0.49812 | 0.49558 | 0.46844 | 0.42442 | 0.62325 | 0.60863 | 0.56044 | 0.54682 | 0.54907 | 0.52306 | 0.47946 | 0.4309 | 0.41545 | 0.26115 | 0.27927 | 0.30534 | 0.31262 | 0.32604 | 0.35989
5 | 0.40301 | 0.4265 | 0.45038 | 0.47085 | 0.47619 | 0.49812 | 0.49558 | 0.46844 | 0.42442 | 0.62325 | 0.60863 | 0.56044 | 0.54682 | 0.54907 | 0.52306 | 0.47946 | 0.4309 | 0.41545 | 0.26115 | 0.27927 | 0.30534 | 0.31262 | 0.32604 | 0.35989
6 | 1.3434 | 1.4217 | 1.5013 | 1.5695 | 1.5873 | 1.6604 | 1.6519 | 1.5615 | 1.4147 | 2.0775 | 2.0288 | 1.8681 | 1.8227 | 1.8302 | 1.7435 | 1.5982 | 1.4363 | 1.3848 | 0.87049 | 0.93091 | 1.0178 | 1.0421 | 1.0868 | 1.1996
7 | 1.3434 | 1.4217 | 1.5013 | 1.5695 | 1.5873 | 1.6604 | 1.6519 | 1.5615 | 1.4147 | 2.0775 | 2.0288 | 1.8681 | 1.8227 | 1.8302 | 1.7435 | 1.5982 | 1.4363 | 1.3848 | 0.87049 | 0.93091 | 1.0178 | 1.0421 | 1.0868 | 1.1996
8 | 0.40301 | 0.4265 | 0.45038 | 0.47085 | 0.47619 | 0.49812 | 0.49558 | 0.46844 | 0.42442 | 0.62325 | 0.60863 | 0.56044 | 0.54682 | 0.54907 | 0.52306 | 0.47946 | 0.4309 | 0.41545 | 0.26115 | 0.27927 | 0.30534 | 0.31262 | 0.32604 | 0.35989
9 | 0.40301 | 0.4265 | 0.45038 | 0.47085 | 0.47619 | 0.49812 | 0.49558 | 0.46844 | 0.42442 | 0.62325 | 0.60863 | 0.56044 | 0.54682 | 0.54907 | 0.52306 | 0.47946 | 0.4309 | 0.41545 | 0.26115 | 0.27927 | 0.30534 | 0.31262 | 0.32604 | 0.35989
10 | 0.30226 | 0.31988 | 0.33778 | 0.35314 | 0.35714 | 0.37359 | 0.37168 | 0.35133 | 0.31832 | 0.46744 | 0.45647 | 0.42033 | 0.41012 | 0.4118 | 0.39229 | 0.35959 | 0.32318 | 0.31158 | 0.19586 | 0.20946 | 0.229 | 0.23447 | 0.24453 | 0.26992
11 | 0.40301 | 0.4265 | 0.45038 | 0.47085 | 0.47619 | 0.49812 | 0.49558 | 0.46844 | 0.42442 | 0.62325 | 0.60863 | 0.56044 | 0.54682 | 0.54907 | 0.52306 | 0.47946 | 0.4309 | 0.41545 | 0.26115 | 0.27927 | 0.30534 | 0.31262 | 0.32604 | 0.35989
12 | 0.40301 | 0.4265 | 0.45038 | 0.47085 | 0.47619 | 0.49812 | 0.49558 | 0.46844 | 0.42442 | 0.62325 | 0.60863 | 0.56044 | 0.54682 | 0.54907 | 0.52306 | 0.47946 | 0.4309 | 0.41545 | 0.26115 | 0.27927 | 0.30534 | 0.31262 | 0.32604 | 0.35989
13 | 0.80602 | 0.853 | 0.90075 | 0.9417 | 0.95238 | 0.99625 | 0.99115 | 0.93687 | 0.84884 | 1.2465 | 1.2173 | 1.1209 | 1.0936 | 1.0981 | 1.0461 | 0.95892 | 0.86181 | 0.83089 | 0.5223 | 0.55855 | 0.61067 | 0.62524 | 0.65209 | 0.71978
14 | 0.40301 | 0.4265 | 0.45038 | 0.47085 | 0.47619 | 0.49812 | 0.49558 | 0.46844 | 0.42442 | 0.62325 | 0.60863 | 0.56044 | 0.54682 | 0.54907 | 0.52306 | 0.47946 | 0.4309 | 0.41545 | 0.26115 | 0.27927 | 0.30534 | 0.31262 | 0.32604 | 0.35989
15 | 0.40301 | 0.4265 | 0.45038 | 0.47085 | 0.47619 | 0.49812 | 0.49558 | 0.46844 | 0.42442 | 0.62325 | 0.60863 | 0.56044 | 0.54682 | 0.54907 | 0.52306 | 0.47946 | 0.4309 | 0.41545 | 0.26115 | 0.27927 | 0.30534 | 0.31262 | 0.32604 | 0.35989
16 | 0.40301 | 0.4265 | 0.45038 | 0.47085 | 0.47619 | 0.49812 | 0.49558 | 0.46844 | 0.42442 | 0.62325 | 0.60863 | 0.56044 | 0.54682 | 0.54907 | 0.52306 | 0.47946 | 0.4309 | 0.41545 | 0.26115 | 0.27927 | 0.30534 | 0.31262 | 0.32604 | 0.35989
17 | 0.60451 | 0.63975 | 0.67556 | 0.70627 | 0.71429 | 0.74719 | 0.74337 | 0.70265 | 0.63663 | 0.93488 | 0.91295 | 0.84066 | 0.82023 | 0.8236 | 0.78458 | 0.71919 | 0.64636 | 0.62317 | 0.39172 | 0.41891 | 0.458 | 0.46893 | 0.48907 | 0.53984
18 | 0.60451 | 0.63975 | 0.67556 | 0.70627 | 0.71429 | 0.74719 | 0.74337 | 0.70265 | 0.63663 | 0.93488 | 0.91295 | 0.84066 | 0.82023 | 0.8236 | 0.78458 | 0.71919 | 0.64636 | 0.62317 | 0.39172 | 0.41891 | 0.458 | 0.46893 | 0.48907 | 0.53984
19 | 0.60451 | 0.63975 | 0.67556 | 0.70627 | 0.71429 | 0.74719 | 0.74337 | 0.70265 | 0.63663 | 0.93488 | 0.91295 | 0.84066 | 0.82023 | 0.8236 | 0.78458 | 0.71919 | 0.64636 | 0.62317 | 0.39172 | 0.41891 | 0.458 | 0.46893 | 0.48907 | 0.53984
20 | 0.60451 | 0.63975 | 0.67556 | 0.70627 | 0.71429 | 0.74719 | 0.74337 | 0.70265 | 0.63663 | 0.93488 | 0.91295 | 0.84066 | 0.82023 | 0.8236 | 0.78458 | 0.71919 | 0.64636 | 0.62317 | 0.39172 | 0.41891 | 0.458 | 0.46893 | 0.48907 | 0.53984
21 | 0.60451 | 0.63975 | 0.67556 | 0.70627 | 0.71429 | 0.74719 | 0.74337 | 0.70265 | 0.63663 | 0.93488 | 0.91295 | 0.84066 | 0.82023 | 0.8236 | 0.78458 | 0.71919 | 0.64636 | 0.62317 | 0.39172 | 0.41891 | 0.458 | 0.46893 | 0.48907 | 0.53984
22 | 0.60451 | 0.63975 | 0.67556 | 0.70627 | 0.71429 | 0.74719 | 0.74337 | 0.70265 | 0.63663 | 0.93488 | 0.91295 | 0.84066 | 0.82023 | 0.8236 | 0.78458 | 0.71919 | 0.64636 | 0.62317 | 0.39172 | 0.41891 | 0.458 | 0.46893 | 0.48907 | 0.53984
23 | 2.8211 | 2.9855 | 3.1526 | 3.2959 | 3.3333 | 3.4869 | 3.469 | 3.2791 | 2.971 | 4.3628 | 4.2604 | 3.9231 | 3.8278 | 3.8435 | 3.6614 | 3.3562 | 3.0163 | 2.9081 | 1.828 | 1.9549 | 2.1374 | 2.1884 | 2.2823 | 2.5192
24 | 2.8211 | 2.9855 | 3.1526 | 3.2959 | 3.3333 | 3.4869 | 3.469 | 3.2791 | 2.971 | 4.3628 | 4.2604 | 3.9231 | 3.8278 | 3.8435 | 3.6614 | 3.3562 | 3.0163 | 2.9081 | 1.828 | 1.9549 | 2.1374 | 2.1884 | 2.2823 | 2.5192
25 | 0.40301 | 0.4265 | 0.45038 | 0.47085 | 0.47619 | 0.49812 | 0.49558 | 0.46844 | 0.42442 | 0.62325 | 0.60863 | 0.56044 | 0.54682 | 0.54907 | 0.52306 | 0.47946 | 0.4309 | 0.41545 | 0.26115 | 0.27927 | 0.30534 | 0.31262 | 0.32604 | 0.35989
26 | 0.40301 | 0.4265 | 0.45038 | 0.47085 | 0.47619 | 0.49812 | 0.49558 | 0.46844 | 0.42442 | 0.62325 | 0.60863 | 0.56044 | 0.54682 | 0.54907 | 0.52306 | 0.47946 | 0.4309 | 0.41545 | 0.26115 | 0.27927 | 0.30534 | 0.31262 | 0.32604 | 0.35989
27 | 0.40301 | 0.4265 | 0.45038 | 0.47085 | 0.47619 | 0.49812 | 0.49558 | 0.46844 | 0.42442 | 0.62325 | 0.60863 | 0.56044 | 0.54682 | 0.54907 | 0.52306 | 0.47946 | 0.4309 | 0.41545 | 0.26115 | 0.27927 | 0.30534 | 0.31262 | 0.32604 | 0.35989
28 | 0.80602 | 0.853 | 0.90075 | 0.9417 | 0.95238 | 0.99625 | 0.99115 | 0.93687 | 0.84884 | 1.2465 | 1.2173 | 1.1209 | 1.0936 | 1.0981 | 1.0461 | 0.95892 | 0.86181 | 0.83089 | 0.5223 | 0.55855 | 0.61067 | 0.62524 | 0.65209 | 0.71978
29 | 1.3434 | 1.4217 | 1.5013 | 1.5695 | 1.5873 | 1.6604 | 1.6519 | 1.5615 | 1.4147 | 2.0775 | 2.0288 | 1.8681 | 1.8227 | 1.8302 | 1.7435 | 1.5982 | 1.4363 | 1.3848 | 0.87049 | 0.93091 | 1.0178 | 1.0421 | 1.0868 | 1.1996
30 | 1.0075 | 1.0663 | 1.1259 | 1.1771 | 1.1905 | 1.2453 | 1.2389 | 1.1711 | 1.0611 | 1.5581 | 1.5216 | 1.4011 | 1.3671 | 1.3727 | 1.3076 | 1.1986 | 1.0773 | 1.0386 | 0.65287 | 0.69818 | 0.76334 | 0.78155 | 0.81511 | 0.89973
31 | 1.4105 | 1.4928 | 1.5763 | 1.648 | 1.6667 | 1.7434 | 1.7345 | 1.6395 | 1.4855 | 2.1814 | 2.1302 | 1.9615 | 1.9139 | 1.9217 | 1.8307 | 1.6781 | 1.5082 | 1.4541 | 0.91402 | 0.97746 | 1.0687 | 1.0942 | 1.1412 | 1.2596
32 | 0.40301 | 0.4265 | 0.45038 | 0.47085 | 0.47619 | 0.49812 | 0.49558 | 0.46844 | 0.42442 | 0.62325 | 0.60863 | 0.56044 | 0.54682 | 0.54907 | 0.52306 | 0.47946 | 0.4309 | 0.41545 | 0.26115 | 0.27927 | 0.30534 | 0.31262 | 0.32604 | 0.35989

## Pg, Winter, S1
GenID | 0 | 1 | 2 | 3 | 4 | 5 | 6 | 7 | 8 | 9 | 10 | 11 | 12 | 13 | 14 | 15 | 16 | 17 | 18 | 19 | 20 | 21 | 22 | 23
1 | 0 | 0 | 0 | 0 | 0 | 0 | 0 | 0 | 0 | 0 | 0 | 0 | 0 | 0 | 0 | 0 | 0 | 0 | 0 | 0 | 0 | 0 | 0 | 0
2 | 8.1323 | 8.7495 | 8.7043 | 8.7224 | 9.0295 | 9.5323 | 10.1556 | 10.1736 | 10.0833 | 9.4631 | 8.2527 | 7.5933 | 7.2953 | 6.7985 | 6.2144 | 6.2686 | 6.5034 | 7.494 | 8.1142 | 8.3159 | 8.042 | 7.6054 | 7.6867 | 8.0028
3 | 0 | 0 | 0 | 0 | 0 | 0 | 0 | 0 | 0 | 0 | 0 | 0 | 0 | 0 | 0 | 0 | 0 | 0 | 0 | 0 | 0 | 0 | 0 | 0
4 | 0 | 0 | 0 | 0 | 0 | 0 | 0 | 0 | 0 | 0 | 0 | 0 | 0 | 0 | 0 | 0 | 0 | 0 | 0 | 0 | 0 | 0 | 0 | 0
5 | 0 | 0 | 0 | 0 | 0 | 0 | 0 | 0.0075815 | 0.88704 | 3.7453 | 6.5883 | 7.8393 | 7.5436 | 7.6042 | 7.1797 | 5.3753 | 2.0243 | 0.090978 | 0 | 0 | 0 | 0 | 0 | 0
6 | 0 | 0 | 0 | 0 | 0 | 0 | 0 | 0.0056861 | 0.66528 | 2.8089 | 4.9412 | 5.8795 | 5.6577 | 5.7032 | 5.3848 | 4.0315 | 1.5182 | 0.068234 | 0 | 0 | 0 | 0 | 0 | 0
7 | 0 | 0 | 0 | 0 | 0 | 0 | 0 | 0 | 0 | 0 | 0 | 0 | 0 | 0 | 0 | 0 | 0 | 0 | 0 | 0 | 0 | 0 | 0 | 0

## Pg, Winter, S2
GenID | 0 | 1 | 2 | 3 | 4 | 5 | 6 | 7 | 8 | 9 | 10 | 11 | 12 | 13 | 14 | 15 | 16 | 17 | 18 | 19 | 20 | 21 | 22 | 23
1 | 0 | 0 | 0 | 0 | 0 | 0 | 0 | 0 | 0 | 0 | 0 | 0 | 0 | 0 | 0 | 0 | 0 | 0 | 0 | 0 | 0 | 0 | 0 | 0
2 | 7.8703 | 7.9908 | 8.0179 | 7.3314 | 7.5662 | 7.9878 | 8.1774 | 7.789 | 7.4127 | 6.9821 | 6.5606 | 6.1993 | 5.7146 | 4.4259 | 4.3296 | 4.4049 | 5.5881 | 6.5486 | 6.9761 | 7.2862 | 7.5301 | 7.8161 | 7.6686 | 7.4609
3 | 0 | 0 | 0 | 0 | 0 | 0 | 0 | 0 | 0 | 0 | 0 | 0 | 0 | 0 | 0 | 0 | 0 | 0 | 0 | 0 | 0 | 0 | 0 | 0
4 | 0 | 0 | 0 | 0 | 0 | 0 | 0 | 0 | 0 | 0 | 0 | 0 | 0 | 0 | 0 | 0 | 0 | 0 | 0 | 0 | 0 | 0 | 0 | 0
5 | 0 | 0 | 0 | 0 | 0 | 0 | 0 | 0.015163 | 1.2964 | 4.4579 | 6.8461 | 6.793 | 7.5512 | 7.3844 | 6.2472 | 4.0182 | 1.2813 | 0.075815 | 0 | 0 | 0 | 0 | 0 | 0
6 | 0 | 0 | 0 | 0 | 0 | 0 | 0 | 0.011372 | 0.97233 | 3.3434 | 5.1346 | 5.0948 | 5.6634 | 5.5383 | 4.6854 | 3.0136 | 0.96096 | 0.056861 | 0 | 0 | 0 | 0 | 0 | 0
7 | 0 | 0 | 0 | 0 | 0 | 0 | 0 | 0 | 0 | 0 | 0 | 0 | 0 | 0 | 0 | 0 | 0 | 0 | 0 | 0 | 0 | 0 | 0 | 0

## Pg, Winter, S3
GenID | 0 | 1 | 2 | 3 | 4 | 5 | 6 | 7 | 8 | 9 | 10 | 11 | 12 | 13 | 14 | 15 | 16 | 17 | 18 | 19 | 20 | 21 | 22 | 23
1 | 0 | 0 | 0 | 0 | 0 | 0 | 0 | 0 | 0 | 0 | 0 | 0 | 0 | 0 | 0 | 0 | 0 | 0 | 0 | 0 | 0 | 0 | 0 | 0
2 | 7.5361 | 7.503 | 7.3133 | 7.494 | 7.2832 | 7.2441 | 7.506 | 7.0544 | 6.4944 | 6.0819 | 5.5008 | 4.7391 | 4.2724 | 4.2453 | 4.8173 | 4.9859 | 5.5128 | 6.389 | 6.949 | 7.3645 | 7.4247 | 6.8436 | 6.3107 | 6.0608
3 | 0 | 0 | 0 | 0 | 0 | 0 | 0 | 0 | 0 | 0 | 0 | 0 | 0 | 0 | 0 | 0 | 0 | 0 | 0 | 0 | 0 | 0 | 0 | 0
4 | 0 | 0 | 0 | 0 | 0 | 0 | 0 | 0 | 0 | 0 | 0 | 0 | 0 | 0 | 0 | 0 | 0 | 0 | 0 | 0 | 0 | 0 | 0 | 0
5 | 0 | 0 | 0 | 0 | 0 | 0 | 0 | 0.0075815 | 0.67475 | 2.8961 | 4.7763 | 5.4284 | 5.1857 | 5.2843 | 5.7165 | 5.2085 | 2.373 | 0.1213 | 0 | 0 | 0 | 0 | 0 | 0
6 | 0 | 0 | 0 | 0 | 0 | 0 | 0 | 0.0056861 | 0.50607 | 2.1721 | 3.5823 | 4.0713 | 3.8893 | 3.9632 | 4.2873 | 3.9064 | 1.7798 | 0.090978 | 0 | 0 | 0 | 0 | 0 | 0
7 | 0 | 0 | 0 | 0 | 0 | 0 | 0 | 0 | 0 | 0 | 0 | 0 | 0 | 0 | 0 | 0 | 0 | 0 | 0 | 0 | 0 | 0 | 0 | 0

## Pg, Winter, S4
GenID | 0 | 1 | 2 | 3 | 4 | 5 | 6 | 7 | 8 | 9 | 10 | 11 | 12 | 13 | 14 | 15 | 16 | 17 | 18 | 19 | 20 | 21 | 22 | 23
1 | 0 | 0 | 0 | 0 | 0 | 0 | 0 | 0 | 0 | 0 | 0 | 0 | 0 | 0 | 0 | 0 | 0 | 0 | 0 | 0 | 0 | 0 | 0 | 0
2 | 8.1323 | 8.7495 | 8.7043 | 8.7224 | 9.0295 | 9.5323 | 10.1556 | 10.1736 | 10.0833 | 9.4631 | 8.2527 | 7.5933 | 7.2953 | 6.7985 | 6.2144 | 6.2686 | 6.5034 | 7.494 | 8.1142 | 8.3159 | 8.042 | 7.6054 | 7.6867 | 8.0028
3 | 0 | 0 | 0 | 0 | 0 | 0 | 0 | 0 | 0 | 0 | 0 | 0 | 0 | 0 | 0 | 0 | 0 | 0 | 0 | 0 | 0 | 0 | 0 | 0
4 | 0 | 0 | 0 | 0 | 0 | 0 | 0 | 0 | 0 | 0 | 0 | 0 | 0 | 0 | 0 | 0 | 0 | 0 | 0 | 0 | 0 | 0 | 0 | 0
5 | 0 | 0 | 0 | 0 | 0 | 0 | 0 | 0.0075815 | 0.88704 | 3.7453 | 6.5883 | 7.8393 | 7.5436 | 7.6042 | 7.1797 | 5.3753 | 2.0243 | 0.090978 | 0 | 0 | 0 | 0 | 0 | 0
6 | 0 | 0 | 0 | 0 | 0 | 0 | 0 | 0.0056861 | 0.66528 | 2.8089 | 4.9412 | 5.8795 | 5.6577 | 5.7032 | 5.3848 | 4.0315 | 1.5182 | 0.068234 | 0 | 0 | 0 | 0 | 0 | 0
7 | 0 | 0 | 0 | 0 | 0 | 0 | 0 | 0 | 0 | 0 | 0 | 0 | 0 | 0 | 0 | 0 | 0 | 0 | 0 | 0 | 0 | 0 | 0 | 0

## Pg, Winter, S5
GenID | 0 | 1 | 2 | 3 | 4 | 5 | 6 | 7 | 8 | 9 | 10 | 11 | 12 | 13 | 14 | 15 | 16 | 17 | 18 | 19 | 20 | 21 | 22 | 23
1 | 0 | 0 | 0 | 0 | 0 | 0 | 0 | 0 | 0 | 0 | 0 | 0 | 0 | 0 | 0 | 0 | 0 | 0 | 0 | 0 | 0 | 0 | 0 | 0
2 | 7.8703 | 7.9908 | 8.0179 | 7.3314 | 7.5662 | 7.9878 | 8.1774 | 7.789 | 7.4127 | 6.9821 | 6.5606 | 6.1993 | 5.7146 | 4.4259 | 4.3296 | 4.4049 | 5.5881 | 6.5486 | 6.9761 | 7.2862 | 7.5301 | 7.8161 | 7.6686 | 7.4609
3 | 0 | 0 | 0 | 0 | 0 | 0 | 0 | 0 | 0 | 0 | 0 | 0 | 0 | 0 | 0 | 0 | 0 | 0 | 0 | 0 | 0 | 0 | 0 | 0
4 | 0 | 0 | 0 | 0 | 0 | 0 | 0 | 0 | 0 | 0 | 0 | 0 | 0 | 0 | 0 | 0 | 0 | 0 | 0 | 0 | 0 | 0 | 0 | 0
5 | 0 | 0 | 0 | 0 | 0 | 0 | 0 | 0.015163 | 1.2964 | 4.4579 | 6.8461 | 6.793 | 7.5512 | 7.3844 | 6.2472 | 4.0182 | 1.2813 | 0.075815 | 0 | 0 | 0 | 0 | 0 | 0
6 | 0 | 0 | 0 | 0 | 0 | 0 | 0 | 0.011372 | 0.97233 | 3.3434 | 5.1346 | 5.0948 | 5.6634 | 5.5383 | 4.6854 | 3.0136 | 0.96096 | 0.056861 | 0 | 0 | 0 | 0 | 0 | 0
7 | 0 | 0 | 0 | 0 | 0 | 0 | 0 | 0 | 0 | 0 | 0 | 0 | 0 | 0 | 0 | 0 | 0 | 0 | 0 | 0 | 0 | 0 | 0 | 0

## Pg, Winter, S6
GenID | 0 | 1 | 2 | 3 | 4 | 5 | 6 | 7 | 8 | 9 | 10 | 11 | 12 | 13 | 14 | 15 | 16 | 17 | 18 | 19 | 20 | 21 | 22 | 23
1 | 0 | 0 | 0 | 0 | 0 | 0 | 0 | 0 | 0 | 0 | 0 | 0 | 0 | 0 | 0 | 0 | 0 | 0 | 0 | 0 | 0 | 0 | 0 | 0
2 | 7.5361 | 7.503 | 7.3133 | 7.494 | 7.2832 | 7.2441 | 7.506 | 7.0544 | 6.4944 | 6.0819 | 5.5008 | 4.7391 | 4.2724 | 4.2453 | 4.8173 | 4.9859 | 5.5128 | 6.389 | 6.949 | 7.3645 | 7.4247 | 6.8436 | 6.3107 | 6.0608
3 | 0 | 0 | 0 | 0 | 0 | 0 | 0 | 0 | 0 | 0 | 0 | 0 | 0 | 0 | 0 | 0 | 0 | 0 | 0 | 0 | 0 | 0 | 0 | 0
4 | 0 | 0 | 0 | 0 | 0 | 0 | 0 | 0 | 0 | 0 | 0 | 0 | 0 | 0 | 0 | 0 | 0 | 0 | 0 | 0 | 0 | 0 | 0 | 0
5 | 0 | 0 | 0 | 0 | 0 | 0 | 0 | 0.0075815 | 0.67475 | 2.8961 | 4.7763 | 5.4284 | 5.1857 | 5.2843 | 5.7165 | 5.2085 | 2.373 | 0.1213 | 0 | 0 | 0 | 0 | 0 | 0
6 | 0 | 0 | 0 | 0 | 0 | 0 | 0 | 0.0056861 | 0.50607 | 2.1721 | 3.5823 | 4.0713 | 3.8893 | 3.9632 | 4.2873 | 3.9064 | 1.7798 | 0.090978 | 0 | 0 | 0 | 0 | 0 | 0
7 | 0 | 0 | 0 | 0 | 0 | 0 | 0 | 0 | 0 | 0 | 0 | 0 | 0 | 0 | 0 | 0 | 0 | 0 | 0 | 0 | 0 | 0 | 0 | 0

## Pg, Winter, S7
GenID | 0 | 1 | 2 | 3 | 4 | 5 | 6 | 7 | 8 | 9 | 10 | 11 | 12 | 13 | 14 | 15 | 16 | 17 | 18 | 19 | 20 | 21 | 22 | 23
1 | 0 | 0 | 0 | 0 | 0 | 0 | 0 | 0 | 0 | 0 | 0 | 0 | 0 | 0 | 0 | 0 | 0 | 0 | 0 | 0 | 0 | 0 | 0 | 0
2 | 8.1323 | 8.7495 | 8.7043 | 8.7224 | 9.0295 | 9.5323 | 10.1556 | 10.1736 | 10.0833 | 9.4631 | 8.2527 | 7.5933 | 7.2953 | 6.7985 | 6.2144 | 6.2686 | 6.5034 | 7.494 | 8.1142 | 8.3159 | 8.042 | 7.6054 | 7.6867 | 8.0028
3 | 0 | 0 | 0 | 0 | 0 | 0 | 0 | 0 | 0 | 0 | 0 | 0 | 0 | 0 | 0 | 0 | 0 | 0 | 0 | 0 | 0 | 0 | 0 | 0
4 | 0 | 0 | 0 | 0 | 0 | 0 | 0 | 0 | 0 | 0 | 0 | 0 | 0 | 0 | 0 | 0 | 0 | 0 | 0 | 0 | 0 | 0 | 0 | 0
5 | 0 | 0 | 0 | 0 | 0 | 0 | 0 | 0.0075815 | 0.88704 | 3.7453 | 6.5883 | 7.8393 | 7.5436 | 7.6042 | 7.1797 | 5.3753 | 2.0243 | 0.090978 | 0 | 0 | 0 | 0 | 0 | 0
6 | 0 | 0 | 0 | 0 | 0 | 0 | 0 | 0.0056861 | 0.66528 | 2.8089 | 4.9412 | 5.8795 | 5.6577 | 5.7032 | 5.3848 | 4.0315 | 1.5182 | 0.068234 | 0 | 0 | 0 | 0 | 0 | 0
7 | 0 | 0 | 0 | 0 | 0 | 0 | 0 | 0 | 0 | 0 | 0 | 0 | 0 | 0 | 0 | 0 | 0 | 0 | 0 | 0 | 0 | 0 | 0 | 0

## Pg, Winter, S8
GenID | 0 | 1 | 2 | 3 | 4 | 5 | 6 | 7 | 8 | 9 | 10 | 11 | 12 | 13 | 14 | 15 | 16 | 17 | 18 | 19 | 20 | 21 | 22 | 23
1 | 0 | 0 | 0 | 0 | 0 | 0 | 0 | 0 | 0 | 0 | 0 | 0 | 0 | 0 | 0 | 0 | 0 | 0 | 0 | 0 | 0 | 0 | 0 | 0
2 | 7.8703 | 7.9908 | 8.0179 | 7.3314 | 7.5662 | 7.9878 | 8.1774 | 7.789 | 7.4127 | 6.9821 | 6.5606 | 6.1993 | 5.7146 | 4.4259 | 4.3296 | 4.4049 | 5.5881 | 6.5486 | 6.9761 | 7.2862 | 7.5301 | 7.8161 | 7.6686 | 7.4609
3 | 0 | 0 | 0 | 0 | 0 | 0 | 0 | 0 | 0 | 0 | 0 | 0 | 0 | 0 | 0 | 0 | 0 | 0 | 0 | 0 | 0 | 0 | 0 | 0
4 | 0 | 0 | 0 | 0 | 0 | 0 | 0 | 0 | 0 | 0 | 0 | 0 | 0 | 0 | 0 | 0 | 0 | 0 | 0 | 0 | 0 | 0 | 0 | 0
5 | 0 | 0 | 0 | 0 | 0 | 0 | 0 | 0.015163 | 1.2964 | 4.4579 | 6.8461 | 6.793 | 7.5512 | 7.3844 | 6.2472 | 4.0182 | 1.2813 | 0.075815 | 0 | 0 | 0 | 0 | 0 | 0
6 | 0 | 0 | 0 | 0 | 0 | 0 | 0 | 0.011372 | 0.97233 | 3.3434 | 5.1346 | 5.0948 | 5.6634 | 5.5383 | 4.6854 | 3.0136 | 0.96096 | 0.056861 | 0 | 0 | 0 | 0 | 0 | 0
7 | 0 | 0 | 0 | 0 | 0 | 0 | 0 | 0 | 0 | 0 | 0 | 0 | 0 | 0 | 0 | 0 | 0 | 0 | 0 | 0 | 0 | 0 | 0 | 0

## Pg, Winter, S9
GenID | 0 | 1 | 2 | 3 | 4 | 5 | 6 | 7 | 8 | 9 | 10 | 11 | 12 | 13 | 14 | 15 | 16 | 17 | 18 | 19 | 20 | 21 | 22 | 23
1 | 0 | 0 | 0 | 0 | 0 | 0 | 0 | 0 | 0 | 0 | 0 | 0 | 0 | 0 | 0 | 0 | 0 | 0 | 0 | 0 | 0 | 0 | 0 | 0
2 | 7.5361 | 7.503 | 7.3133 | 7.494 | 7.2832 | 7.2441 | 7.506 | 7.0544 | 6.4944 | 6.0819 | 5.5008 | 4.7391 | 4.2724 | 4.2453 | 4.8173 | 4.9859 | 5.5128 | 6.389 | 6.949 | 7.3645 | 7.4247 | 6.8436 | 6.3107 | 6.0608
3 | 0 | 0 | 0 | 0 | 0 | 0 | 0 | 0 | 0 | 0 | 0 | 0 | 0 | 0 | 0 | 0 | 0 | 0 | 0 | 0 | 0 | 0 | 0 | 0
4 | 0 | 0 | 0 | 0 | 0 | 0 | 0 | 0 | 0 | 0 | 0 | 0 | 0 | 0 | 0 | 0 | 0 | 0 | 0 | 0 | 0 | 0 | 0 | 0
5 | 0 | 0 | 0 | 0 | 0 | 0 | 0 | 0.0075815 | 0.67475 | 2.8961 | 4.7763 | 5.4284 | 5.1857 | 5.2843 | 5.7165 | 5.2085 | 2.373 | 0.1213 | 0 | 0 | 0 | 0 | 0 | 0
6 | 0 | 0 | 0 | 0 | 0 | 0 | 0 | 0.0056861 | 0.50607 | 2.1721 | 3.5823 | 4.0713 | 3.8893 | 3.9632 | 4.2873 | 3.9064 | 1.7798 | 0.090978 | 0 | 0 | 0 | 0 | 0 | 0
7 | 0 | 0 | 0 | 0 | 0 | 0 | 0 | 0 | 0 | 0 | 0 | 0 | 0 | 0 | 0 | 0 | 0 | 0 | 0 | 0 | 0 | 0 | 0 | 0

## Qg, Winter, S1
GenID | 0 | 1 | 2 | 3 | 4 | 5 | 6 | 7 | 8 | 9 | 10 | 11 | 12 | 13 | 14 | 15 | 16 | 17 | 18 | 19 | 20 | 21 | 22 | 23
1 | 0 | 0 | 0 | 0 | 0 | 0 | 0 | 0 | 0 | 0 | 0 | 0 | 0 | 0 | 0 | 0 | 0 | 0 | 0 | 0 | 0 | 0 | 0 | 0
2 | 0 | 0 | 0 | 0 | 0 | 0 | 0 | 0 | 0 | 0 | 0 | 0 | 0 | 0 | 0 | 0 | 0 | 0 | 0 | 0 | 0 | 0 | 0 | 0
3 | 0 | 0 | 0 | 0 | 0 | 0 | 0 | 0 | 0 | 0 | 0 | 0 | 0 | 0 | 0 | 0 | 0 | 0 | 0 | 0 | 0 | 0 | 0 | 0
4 | 0 | 0 | 0 | 0 | 0 | 0 | 0 | 0 | 0 | 0 | 0 | 0 | 0 | 0 | 0 | 0 | 0 | 0 | 0 | 0 | 0 | 0 | 0 | 0
5 | 0 | 0 | 0 | 0 | 0 | 0 | 0 | 0 | 0 | 0 | 0 | 0 | 0 | 0 | 0 | 0 | 0 | 0 | 0 | 0 | 0 | 0 | 0 | 0
6 | 0 | 0 | 0 | 0 | 0 | 0 | 0 | 0 | 0 | 0 | 0 | 0 | 0 | 0 | 0 | 0 | 0 | 0 | 0 | 0 | 0 | 0 | 0 | 0
7 | 0 | 0 | 0 | 0 | 0 | 0 | 0 | 0 | 0 | 0 | 0 | 0 | 0 | 0 | 0 | 0 | 0 | 0 | 0 | 0 | 0 | 0 | 0 | 0

## Qg, Winter, S2
GenID | 0 | 1 | 2 | 3 | 4 | 5 | 6 | 7 | 8 | 9 | 10 | 11 | 12 | 13 | 14 | 15 | 16 | 17 | 18 | 19 | 20 | 21 | 22 | 23
1 | 0 | 0 | 0 | 0 | 0 | 0 | 0 | 0 | 0 | 0 | 0 | 0 | 0 | 0 | 0 | 0 | 0 | 0 | 0 | 0 | 0 | 0 | 0 | 0
2 | 0 | 0 | 0 | 0 | 0 | 0 | 0 | 0 | 0 | 0 | 0 | 0 | 0 | 0 | 0 | 0 | 0 | 0 | 0 | 0 | 0 | 0 | 0 | 0
3 | 0 | 0 | 0 | 0 | 0 | 0 | 0 | 0 | 0 | 0 | 0 | 0 | 0 | 0 | 0 | 0 | 0 | 0 | 0 | 0 | 0 | 0 | 0 | 0
4 | 0 | 0 | 0 | 0 | 0 | 0 | 0 | 0 | 0 | 0 | 0 | 0 | 0 | 0 | 0 | 0 | 0 | 0 | 0 | 0 | 0 | 0 | 0 | 0
5 | 0 | 0 | 0 | 0 | 0 | 0 | 0 | 0 | 0 | 0 | 0 | 0 | 0 | 0 | 0 | 0 | 0 | 0 | 0 | 0 | 0 | 0 | 0 | 0
6 | 0 | 0 | 0 | 0 | 0 | 0 | 0 | 0 | 0 | 0 | 0 | 0 | 0 | 0 | 0 | 0 | 0 | 0 | 0 | 0 | 0 | 0 | 0 | 0
7 | 0 | 0 | 0 | 0 | 0 | 0 | 0 | 0 | 0 | 0 | 0 | 0 | 0 | 0 | 0 | 0 | 0 | 0 | 0 | 0 | 0 | 0 | 0 | 0

## Qg, Winter, S3
GenID | 0 | 1 | 2 | 3 | 4 | 5 | 6 | 7 | 8 | 9 | 10 | 11 | 12 | 13 | 14 | 15 | 16 | 17 | 18 | 19 | 20 | 21 | 22 | 23
1 | 0 | 0 | 0 | 0 | 0 | 0 | 0 | 0 | 0 | 0 | 0 | 0 | 0 | 0 | 0 | 0 | 0 | 0 | 0 | 0 | 0 | 0 | 0 | 0
2 | 0 | 0 | 0 | 0 | 0 | 0 | 0 | 0 | 0 | 0 | 0 | 0 | 0 | 0 | 0 | 0 | 0 | 0 | 0 | 0 | 0 | 0 | 0 | 0
3 | 0 | 0 | 0 | 0 | 0 | 0 | 0 | 0 | 0 | 0 | 0 | 0 | 0 | 0 | 0 | 0 | 0 | 0 | 0 | 0 | 0 | 0 | 0 | 0
4 | 0 | 0 | 0 | 0 | 0 | 0 | 0 | 0 | 0 | 0 | 0 | 0 | 0 | 0 | 0 | 0 | 0 | 0 | 0 | 0 | 0 | 0 | 0 | 0
5 | 0 | 0 | 0 | 0 | 0 | 0 | 0 | 0 | 0 | 0 | 0 | 0 | 0 | 0 | 0 | 0 | 0 | 0 | 0 | 0 | 0 | 0 | 0 | 0
6 | 0 | 0 | 0 | 0 | 0 | 0 | 0 | 0 | 0 | 0 | 0 | 0 | 0 | 0 | 0 | 0 | 0 | 0 | 0 | 0 | 0 | 0 | 0 | 0
7 | 0 | 0 | 0 | 0 | 0 | 0 | 0 | 0 | 0 | 0 | 0 | 0 | 0 | 0 | 0 | 0 | 0 | 0 | 0 | 0 | 0 | 0 | 0 | 0

## Qg, Winter, S4
GenID | 0 | 1 | 2 | 3 | 4 | 5 | 6 | 7 | 8 | 9 | 10 | 11 | 12 | 13 | 14 | 15 | 16 | 17 | 18 | 19 | 20 | 21 | 22 | 23
1 | 0 | 0 | 0 | 0 | 0 | 0 | 0 | 0 | 0 | 0 | 0 | 0 | 0 | 0 | 0 | 0 | 0 | 0 | 0 | 0 | 0 | 0 | 0 | 0
2 | 0 | 0 | 0 | 0 | 0 | 0 | 0 | 0 | 0 | 0 | 0 | 0 | 0 | 0 | 0 | 0 | 0 | 0 | 0 | 0 | 0 | 0 | 0 | 0
3 | 0 | 0 | 0 | 0 | 0 | 0 | 0 | 0 | 0 | 0 | 0 | 0 | 0 | 0 | 0 | 0 | 0 | 0 | 0 | 0 | 0 | 0 | 0 | 0
4 | 0 | 0 | 0 | 0 | 0 | 0 | 0 | 0 | 0 | 0 | 0 | 0 | 0 | 0 | 0 | 0 | 0 | 0 | 0 | 0 | 0 | 0 | 0 | 0
5 | 0 | 0 | 0 | 0 | 0 | 0 | 0 | 0 | 0 | 0 | 0 | 0 | 0 | 0 | 0 | 0 | 0 | 0 | 0 | 0 | 0 | 0 | 0 | 0
6 | 0 | 0 | 0 | 0 | 0 | 0 | 0 | 0 | 0 | 0 | 0 | 0 | 0 | 0 | 0 | 0 | 0 | 0 | 0 | 0 | 0 | 0 | 0 | 0
7 | 0 | 0 | 0 | 0 | 0 | 0 | 0 | 0 | 0 | 0 | 0 | 0 | 0 | 0 | 0 | 0 | 0 | 0 | 0 | 0 | 0 | 0 | 0 | 0

## Qg, Winter, S5
GenID | 0 | 1 | 2 | 3 | 4 | 5 | 6 | 7 | 8 | 9 | 10 | 11 | 12 | 13 | 14 | 15 | 16 | 17 | 18 | 19 | 20 | 21 | 22 | 23
1 | 0 | 0 | 0 | 0 | 0 | 0 | 0 | 0 | 0 | 0 | 0 | 0 | 0 | 0 | 0 | 0 | 0 | 0 | 0 | 0 | 0 | 0 | 0 | 0
2 | 0 | 0 | 0 | 0 | 0 | 0 | 0 | 0 | 0 | 0 | 0 | 0 | 0 | 0 | 0 | 0 | 0 | 0 | 0 | 0 | 0 | 0 | 0 | 0
3 | 0 | 0 | 0 | 0 | 0 | 0 | 0 | 0 | 0 | 0 | 0 | 0 | 0 | 0 | 0 | 0 | 0 | 0 | 0 | 0 | 0 | 0 | 0 | 0
4 | 0 | 0 | 0 | 0 | 0 | 0 | 0 | 0 | 0 | 0 | 0 | 0 | 0 | 0 | 0 | 0 | 0 | 0 | 0 | 0 | 0 | 0 | 0 | 0
5 | 0 | 0 | 0 | 0 | 0 | 0 | 0 | 0 | 0 | 0 | 0 | 0 | 0 | 0 | 0 | 0 | 0 | 0 | 0 | 0 | 0 | 0 | 0 | 0
6 | 0 | 0 | 0 | 0 | 0 | 0 | 0 | 0 | 0 | 0 | 0 | 0 | 0 | 0 | 0 | 0 | 0 | 0 | 0 | 0 | 0 | 0 | 0 | 0
7 | 0 | 0 | 0 | 0 | 0 | 0 | 0 | 0 | 0 | 0 | 0 | 0 | 0 | 0 | 0 | 0 | 0 | 0 | 0 | 0 | 0 | 0 | 0 | 0

## Qg, Winter, S6
GenID | 0 | 1 | 2 | 3 | 4 | 5 | 6 | 7 | 8 | 9 | 10 | 11 | 12 | 13 | 14 | 15 | 16 | 17 | 18 | 19 | 20 | 21 | 22 | 23
1 | 0 | 0 | 0 | 0 | 0 | 0 | 0 | 0 | 0 | 0 | 0 | 0 | 0 | 0 | 0 | 0 | 0 | 0 | 0 | 0 | 0 | 0 | 0 | 0
2 | 0 | 0 | 0 | 0 | 0 | 0 | 0 | 0 | 0 | 0 | 0 | 0 | 0 | 0 | 0 | 0 | 0 | 0 | 0 | 0 | 0 | 0 | 0 | 0
3 | 0 | 0 | 0 | 0 | 0 | 0 | 0 | 0 | 0 | 0 | 0 | 0 | 0 | 0 | 0 | 0 | 0 | 0 | 0 | 0 | 0 | 0 | 0 | 0
4 | 0 | 0 | 0 | 0 | 0 | 0 | 0 | 0 | 0 | 0 | 0 | 0 | 0 | 0 | 0 | 0 | 0 | 0 | 0 | 0 | 0 | 0 | 0 | 0
5 | 0 | 0 | 0 | 0 | 0 | 0 | 0 | 0 | 0 | 0 | 0 | 0 | 0 | 0 | 0 | 0 | 0 | 0 | 0 | 0 | 0 | 0 | 0 | 0
6 | 0 | 0 | 0 | 0 | 0 | 0 | 0 | 0 | 0 | 0 | 0 | 0 | 0 | 0 | 0 | 0 | 0 | 0 | 0 | 0 | 0 | 0 | 0 | 0
7 | 0 | 0 | 0 | 0 | 0 | 0 | 0 | 0 | 0 | 0 | 0 | 0 | 0 | 0 | 0 | 0 | 0 | 0 | 0 | 0 | 0 | 0 | 0 | 0

## Qg, Winter, S7
GenID | 0 | 1 | 2 | 3 | 4 | 5 | 6 | 7 | 8 | 9 | 10 | 11 | 12 | 13 | 14 | 15 | 16 | 17 | 18 | 19 | 20 | 21 | 22 | 23
1 | 0 | 0 | 0 | 0 | 0 | 0 | 0 | 0 | 0 | 0 | 0 | 0 | 0 | 0 | 0 | 0 | 0 | 0 | 0 | 0 | 0 | 0 | 0 | 0
2 | 0 | 0 | 0 | 0 | 0 | 0 | 0 | 0 | 0 | 0 | 0 | 0 | 0 | 0 | 0 | 0 | 0 | 0 | 0 | 0 | 0 | 0 | 0 | 0
3 | 0 | 0 | 0 | 0 | 0 | 0 | 0 | 0 | 0 | 0 | 0 | 0 | 0 | 0 | 0 | 0 | 0 | 0 | 0 | 0 | 0 | 0 | 0 | 0
4 | 0 | 0 | 0 | 0 | 0 | 0 | 0 | 0 | 0 | 0 | 0 | 0 | 0 | 0 | 0 | 0 | 0 | 0 | 0 | 0 | 0 | 0 | 0 | 0
5 | 0 | 0 | 0 | 0 | 0 | 0 | 0 | 0 | 0 | 0 | 0 | 0 | 0 | 0 | 0 | 0 | 0 | 0 | 0 | 0 | 0 | 0 | 0 | 0
6 | 0 | 0 | 0 | 0 | 0 | 0 | 0 | 0 | 0 | 0 | 0 | 0 | 0 | 0 | 0 | 0 | 0 | 0 | 0 | 0 | 0 | 0 | 0 | 0
7 | 0 | 0 | 0 | 0 | 0 | 0 | 0 | 0 | 0 | 0 | 0 | 0 | 0 | 0 | 0 | 0 | 0 | 0 | 0 | 0 | 0 | 0 | 0 | 0

## Qg, Winter, S8
GenID | 0 | 1 | 2 | 3 | 4 | 5 | 6 | 7 | 8 | 9 | 10 | 11 | 12 | 13 | 14 | 15 | 16 | 17 | 18 | 19 | 20 | 21 | 22 | 23
1 | 0 | 0 | 0 | 0 | 0 | 0 | 0 | 0 | 0 | 0 | 0 | 0 | 0 | 0 | 0 | 0 | 0 | 0 | 0 | 0 | 0 | 0 | 0 | 0
2 | 0 | 0 | 0 | 0 | 0 | 0 | 0 | 0 | 0 | 0 | 0 | 0 | 0 | 0 | 0 | 0 | 0 | 0 | 0 | 0 | 0 | 0 | 0 | 0
3 | 0 | 0 | 0 | 0 | 0 | 0 | 0 | 0 | 0 | 0 | 0 | 0 | 0 | 0 | 0 | 0 | 0 | 0 | 0 | 0 | 0 | 0 | 0 | 0
4 | 0 | 0 | 0 | 0 | 0 | 0 | 0 | 0 | 0 | 0 | 0 | 0 | 0 | 0 | 0 | 0 | 0 | 0 | 0 | 0 | 0 | 0 | 0 | 0
5 | 0 | 0 | 0 | 0 | 0 | 0 | 0 | 0 | 0 | 0 | 0 | 0 | 0 | 0 | 0 | 0 | 0 | 0 | 0 | 0 | 0 | 0 | 0 | 0
6 | 0 | 0 | 0 | 0 | 0 | 0 | 0 | 0 | 0 | 0 | 0 | 0 | 0 | 0 | 0 | 0 | 0 | 0 | 0 | 0 | 0 | 0 | 0 | 0
7 | 0 | 0 | 0 | 0 | 0 | 0 | 0 | 0 | 0 | 0 | 0 | 0 | 0 | 0 | 0 | 0 | 0 | 0 | 0 | 0 | 0 | 0 | 0 | 0

## Qg, Winter, S9
GenID | 0 | 1 | 2 | 3 | 4 | 5 | 6 | 7 | 8 | 9 | 10 | 11 | 12 | 13 | 14 | 15 | 16 | 17 | 18 | 19 | 20 | 21 | 22 | 23
1 | 0 | 0 | 0 | 0 | 0 | 0 | 0 | 0 | 0 | 0 | 0 | 0 | 0 | 0 | 0 | 0 | 0 | 0 | 0 | 0 | 0 | 0 | 0 | 0
2 | 0 | 0 | 0 | 0 | 0 | 0 | 0 | 0 | 0 | 0 | 0 | 0 | 0 | 0 | 0 | 0 | 0 | 0 | 0 | 0 | 0 | 0 | 0 | 0
3 | 0 | 0 | 0 | 0 | 0 | 0 | 0 | 0 | 0 | 0 | 0 | 0 | 0 | 0 | 0 | 0 | 0 | 0 | 0 | 0 | 0 | 0 | 0 | 0
4 | 0 | 0 | 0 | 0 | 0 | 0 | 0 | 0 | 0 | 0 | 0 | 0 | 0 | 0 | 0 | 0 | 0 | 0 | 0 | 0 | 0 | 0 | 0 | 0
5 | 0 | 0 | 0 | 0 | 0 | 0 | 0 | 0 | 0 | 0 | 0 | 0 | 0 | 0 | 0 | 0 | 0 | 0 | 0 | 0 | 0 | 0 | 0 | 0
6 | 0 | 0 | 0 | 0 | 0 | 0 | 0 | 0 | 0 | 0 | 0 | 0 | 0 | 0 | 0 | 0 | 0 | 0 | 0 | 0 | 0 | 0 | 0 | 0
7 | 0 | 0 | 0 | 0 | 0 | 0 | 0 | 0 | 0 | 0 | 0 | 0 | 0 | 0 | 0 | 0 | 0 | 0 | 0 | 0 | 0 | 0 | 0 | 0

## GenStatus, Winter
GenID | 0 | 1 | 2 | 3 | 4 | 5 | 6 | 7 | 8 | 9 | 10 | 11 | 12 | 13 | 14 | 15 | 16 | 17 | 18 | 19 | 20 | 21 | 22 | 23
1 | 1 | 1 | 1 | 1 | 1 | 1 | 1 | 1 | 1 | 1 | 1 | 1 | 1 | 1 | 1 | 1 | 1 | 1 | 1 | 1 | 1 | 1 | 1 | 1
2 | 1 | 1 | 1 | 1 | 1 | 1 | 1 | 1 | 1 | 1 | 1 | 1 | 1 | 1 | 1 | 1 | 1 | 1 | 1 | 1 | 1 | 1 | 1 | 1
3 | 1 | 1 | 1 | 1 | 1 | 1 | 1 | 1 | 1 | 1 | 1 | 1 | 1 | 1 | 1 | 1 | 1 | 1 | 1 | 1 | 1 | 1 | 1 | 1
4 | 1 | 1 | 1 | 1 | 1 | 1 | 1 | 1 | 1 | 1 | 1 | 1 | 1 | 1 | 1 | 1 | 1 | 1 | 1 | 1 | 1 | 1 | 1 | 1
5 | 1 | 1 | 1 | 1 | 1 | 1 | 1 | 1 | 1 | 1 | 1 | 1 | 1 | 1 | 1 | 1 | 1 | 1 | 1 | 1 | 1 | 1 | 1 | 1
6 | 1 | 1 | 1 | 1 | 1 | 1 | 1 | 1 | 1 | 1 | 1 | 1 | 1 | 1 | 1 | 1 | 1 | 1 | 1 | 1 | 1 | 1 | 1 | 1
7 | 1 | 1 | 1 | 1 | 1 | 1 | 1 | 1 | 1 | 1 | 1 | 1 | 1 | 1 | 1 | 1 | 1 | 1 | 1 | 1 | 1 | 1 | 1 | 1

## Pc, Spring, S1
LoadID | 0 | 1 | 2 | 3 | 4 | 5 | 6 | 7 | 8 | 9 | 10 | 11 | 12 | 13 | 14 | 15 | 16 | 17 | 18 | 19 | 20 | 21 | 22 | 23
1 | 2.5301 | 2.5175 | 2.515 | 2.3878 | 2.5837 | 2.4331 | 2.4394 | 3.0269 | 3.2453 | 3.3234 | 3.1509 | 3.2284 | 3.3311 | 3.1597 | 2.8962 | 2.9212 | 3.139 | 3.0096 | 2.8693 | 2.9044 | 2.932 | 2.9375 | 2.5182 | 2.4811
2 | 0.91688 | 0.8933 | 0.80611 | 0.77307 | 0.71341 | 0.72153 | 0.82399 | 0.91985 | 0.95296 | 1.0377 | 0.98668 | 1.0353 | 1.0367 | 0.96322 | 0.89214 | 0.94993 | 0.97877 | 1.0543 | 1.0616 | 0.99206 | 1.0987 | 0.93041 | 0.93129 | 0.89833
3 | 1.414 | 1.3526 | 1.2818 | 1.2917 | 1.244 | 1.2902 | 1.9229 | 2.1388 | 2.185 | 2.0947 | 2.0288 | 2.2846 | 2.1246 | 2.1434 | 1.9406 | 1.8298 | 1.8945 | 1.9377 | 1.8074 | 1.8776 | 1.9209 | 1.8327 | 1.7014 | 1.5633
4 | 0.16733 | 0.161 | 0.14173 | 0.13404 | 0.11428 | 0.10993 | 0.16732 | 0.12592 | 0.13935 | 0.14053 | 0.13649 | 0.12298 | 0.1427 | 0.15412 | 0.15034 | 0.14852 | 0.13192 | 0.17663 | 0.16676 | 0.15325 | 0.16817 | 0.15545 | 0.19195 | 0.18435
5 | 1.0308 | 0.948 | 0.86105 | 0.89326 | 0.91185 | 0.93876 | 1.0733 | 1.1666 | 1.1759 | 1.283 | 1.3875 | 1.4486 | 1.4206 | 1.3751 | 1.3388 | 1.3758 | 1.3197 | 1.4925 | 1.4413 | 1.4465 | 1.5551 | 1.4052 | 1.3741 | 1.2163
6 | 3.144 | 3.0149 | 2.7781 | 2.9267 | 2.7834 | 2.8177 | 3.3627 | 3.8042 | 3.8768 | 4.0175 | 3.6678 | 4.1927 | 3.9737 | 4.0872 | 3.8154 | 3.6339 | 3.7934 | 3.9077 | 3.403 | 3.5122 | 3.528 | 3.4046 | 3.2232 | 3.1517
7 | 1.3998 | 1.3652 | 1.2843 | 1.3144 | 1.2066 | 1.302 | 1.6601 | 1.6132 | 1.8326 | 1.8992 | 1.891 | 1.8434 | 1.9493 | 2.0081 | 1.889 | 1.8205 | 1.7616 | 1.8202 | 1.8192 | 1.7729 | 1.7983 | 1.4292 | 1.6042 | 1.5338
8 | 0.37823 | 0.3581 | 0.33624 | 0.33232 | 0.31486 | 0.34537 | 0.52931 | 0.52459 | 0.5662 | 0.56696 | 0.59453 | 0.63145 | 0.62362 | 0.60207 | 0.51645 | 0.49784 | 0.47883 | 0.50547 | 0.46106 | 0.46249 | 0.44878 | 0.39971 | 0.41398 | 0.38756
9 | 0.38974 | 0.38592 | 0.36706 | 0.35133 | 0.33822 | 0.31876 | 0.33634 | 0.26814 | 0.26172 | 0.26751 | 0.2799 | 0.2968 | 0.30368 | 0.32875 | 0.32175 | 0.33728 | 0.3139 | 0.32697 | 0.32404 | 0.32232 | 0.3177 | 0.31161 | 0.35857 | 0.39252
10 | 0.3314 | 0.31541 | 0.28844 | 0.29046 | 0.28717 | 0.28526 | 0.35624 | 0.32707 | 0.35499 | 0.40488 | 0.37866 | 0.38026 | 0.40748 | 0.39177 | 0.385 | 0.35985 | 0.36021 | 0.37856 | 0.38166 | 0.38213 | 0.38772 | 0.36295 | 0.38306 | 0.35053
11 | 0.29631 | 0.27242 | 0.24871 | 0.24776 | 0.2288 | 0.2402 | 0.29143 | 0.2492 | 0.24314 | 0.23257 | 0.28439 | 0.29203 | 0.27971 | 0.29828 | 0.28442 | 0.29589 | 0.2741 | 0.33175 | 0.30263 | 0.3006 | 0.32201 | 0.29643 | 0.33802 | 0.31794
12 | 1.5923 | 1.6188 | 1.6377 | 1.5842 | 1.594 | 1.4761 | 1.54 | 1.5508 | 1.3868 | 1.0954 | 1.4695 | 1.643 | 1.5421 | 1.6745 | 1.4332 | 1.7522 | 1.6361 | 1.7084 | 1.6152 | 1.728 | 1.8689 | 1.7608 | 1.8365 | 1.9327
13 | 3.3812 | 3.3742 | 3.3243 | 3.3568 | 3.1827 | 3.35 | 4.094 | 3.9472 | 4.3151 | 4.0992 | 4.2632 | 4.08 | 4.1174 | 4.3542 | 4.1955 | 4.1679 | 3.9429 | 4.1574 | 4.0374 | 3.973 | 4.2279 | 3.7861 | 3.476 | 3.4849
14 | 1.5267 | 1.4338 | 1.4029 | 1.3717 | 1.354 | 1.3312 | 1.3536 | 1.5685 | 1.6373 | 1.6357 | 1.5848 | 1.6311 | 1.6652 | 1.7102 | 1.5814 | 1.5459 | 1.6875 | 1.5803 | 1.4895 | 1.521 | 1.5384 | 1.4961 | 1.3514 | 1.3258
15 | 0.46623 | 0.45981 | 0.41272 | 0.4086 | 0.37679 | 0.37881 | 0.41895 | 0.44578 | 0.48086 | 0.48996 | 0.47702 | 0.47318 | 0.47501 | 0.48002 | 0.45169 | 0.46027 | 0.46327 | 0.51194 | 0.51552 | 0.50462 | 0.54414 | 0.4865 | 0.46925 | 0.46901
16 | 0.70009 | 0.70099 | 0.60829 | 0.64108 | 0.60168 | 0.67019 | 0.93239 | 1.0606 | 1.1371 | 1.0568 | 1.0624 | 1.0813 | 1.1677 | 1.0588 | 0.96967 | 0.9094 | 0.93004 | 0.97727 | 0.8996 | 0.97418 | 0.99112 | 0.89496 | 0.83459 | 0.75287
17 | 0.28883 | 0.27036 | 0.24154 | 0.22782 | 0.19361 | 0.19631 | 0.31877 | 0.29183 | 0.3427 | 0.35099 | 0.3079 | 0.29718 | 0.33454 | 0.34978 | 0.32225 | 0.32919 | 0.29247 | 0.40365 | 0.36955 | 0.36275 | 0.40624 | 0.36124 | 0.38381 | 0.35335
18 | 1.4926 | 1.4064 | 1.2999 | 1.2364 | 1.2959 | 1.3673 | 1.5681 | 1.6214 | 1.7297 | 1.8855 | 1.9234 | 1.9679 | 2.0499 | 1.969 | 1.96 | 1.9119 | 2.0237 | 2.1199 | 1.9913 | 2.0072 | 2.1125 | 1.9624 | 1.9329 | 1.8399
19 | 2.2383 | 2.0942 | 1.9453 | 2.0946 | 2.0329 | 2.0921 | 2.3002 | 2.7601 | 2.9038 | 2.8361 | 2.8719 | 3.0149 | 2.9794 | 2.9046 | 2.7302 | 2.7675 | 2.7113 | 2.856 | 2.5286 | 2.5773 | 2.5226 | 2.4023 | 2.2897 | 2.33
20 | 1.2698 | 1.1487 | 1.1354 | 1.0819 | 1.0335 | 1.1372 | 1.4941 | 1.647 | 1.7714 | 1.8632 | 1.9489 | 1.9629 | 1.89 | 1.966 | 1.8409 | 1.8151 | 1.7457 | 1.7584 | 1.7411 | 1.7326 | 1.6746 | 1.386 | 1.4496 | 1.3457
21 | 1.0356 | 1.0406 | 0.94538 | 0.97123 | 0.95766 | 1.0985 | 1.6872 | 1.9343 | 2.061 | 2.0543 | 2.0719 | 2.196 | 2.2496 | 2.0828 | 1.8365 | 1.7158 | 1.6412 | 1.7269 | 1.7181 | 1.5934 | 1.57 | 1.4034 | 1.2722 | 1.1696
22 | 0.6981 | 0.70045 | 0.64986 | 0.62736 | 0.59812 | 0.57898 | 0.58875 | 0.53473 | 0.48916 | 0.51148 | 0.51295 | 0.53378 | 0.60139 | 0.58763 | 0.59289 | 0.62575 | 0.56987 | 0.60921 | 0.57161 | 0.60355 | 0.6243 | 0.58268 | 0.66026 | 0.66633
23 | 6.3681 | 5.8315 | 5.4225 | 5.6205 | 5.3503 | 5.8402 | 7.1286 | 7.7779 | 8.2666 | 8.9049 | 8.2882 | 8.5252 | 8.7027 | 8.485 | 8.8331 | 8.1448 | 7.9054 | 8.3462 | 8.3225 | 8.084 | 8.555 | 7.7054 | 7.6538 | 7.0191
24 | 1.9361 | 1.8558 | 1.7072 | 1.6157 | 1.4878 | 1.5406 | 1.9607 | 1.5783 | 1.4949 | 1.4144 | 1.7872 | 1.75 | 1.7431 | 1.8712 | 1.7821 | 1.7457 | 1.761 | 2.1698 | 1.9455 | 1.7685 | 2.0117 | 1.8242 | 2.1547 | 2.0947
25 | 1.3198 | 1.3418 | 1.317 | 1.3013 | 1.2324 | 1.189 | 1.2872 | 1.2135 | 1.1284 | 0.88475 | 1.2644 | 1.2478 | 1.2913 | 1.3017 | 1.1951 | 1.377 | 1.3787 | 1.4349 | 1.333 | 1.4161 | 1.4431 | 1.4325 | 1.5724 | 1.5844
26 | 1.4148 | 1.3338 | 1.3125 | 1.389 | 1.3315 | 1.3484 | 1.5912 | 1.6602 | 1.6215 | 1.6813 | 1.6565 | 1.7045 | 1.7668 | 1.719 | 1.6424 | 1.6766 | 1.6967 | 1.7301 | 1.6348 | 1.6448 | 1.6501 | 1.6089 | 1.4012 | 1.4422
27 | 2.0771 | 2.1183 | 1.998 | 2.0849 | 1.9745 | 1.9976 | 1.9384 | 2.4247 | 2.4931 | 2.5607 | 2.3489 | 2.5268 | 2.5329 | 2.6185 | 2.187 | 2.4202 | 2.4842 | 2.4416 | 2.2814 | 2.2322 | 2.154 | 2.0239 | 2.0487 | 2.0162
28 | 0.99814 | 1.0237 | 0.94471 | 0.85162 | 0.83635 | 0.83592 | 0.93636 | 1.0275 | 1.0638 | 1.1072 | 1.0602 | 1.1625 | 1.1123 | 1.1045 | 1.0232 | 1.0203 | 1.1293 | 1.2164 | 1.1742 | 1.1595 | 1.217 | 1.0448 | 1.1243 | 1.0785
29 | 2.3401 | 2.2847 | 2.0389 | 2.0802 | 2.072 | 2.1019 | 3.0243 | 3.3572 | 3.7479 | 3.3831 | 3.2367 | 3.5687 | 3.6293 | 3.4472 | 3.0875 | 2.8786 | 2.971 | 3.1246 | 2.9293 | 3.0174 | 3.1468 | 2.9427 | 2.7288 | 2.3957
30 | 0.42816 | 0.40443 | 0.35917 | 0.34375 | 0.29133 | 0.28137 | 0.43378 | 0.33401 | 0.37863 | 0.3806 | 0.36733 | 0.32938 | 0.37852 | 0.41949 | 0.40203 | 0.39201 | 0.36244 | 0.47682 | 0.43901 | 0.40283 | 0.45585 | 0.40219 | 0.50261 | 0.48437
31 | 4.2064 | 3.7533 | 3.5517 | 3.4567 | 3.5823 | 3.7491 | 4.4819 | 4.6524 | 5.041 | 5.3892 | 5.5909 | 5.5674 | 5.8208 | 5.5369 | 5.6337 | 5.3879 | 5.4808 | 5.6226 | 5.7648 | 5.9067 | 6.1533 | 5.6742 | 5.6844 | 4.8581
32 | 1.0985 | 1.0016 | 0.99991 | 1.0216 | 0.99194 | 1.0176 | 1.1741 | 1.3707 | 1.383 | 1.4057 | 1.4168 | 1.5055 | 1.4387 | 1.4575 | 1.3442 | 1.303 | 1.3061 | 1.3075 | 1.2756 | 1.2388 | 1.2196 | 1.2227 | 1.0874 | 1.105

## Pc, Spring, S2
LoadID | 0 | 1 | 2 | 3 | 4 | 5 | 6 | 7 | 8 | 9 | 10 | 11 | 12 | 13 | 14 | 15 | 16 | 17 | 18 | 19 | 20 | 21 | 22 | 23
1 | 2.5301 | 2.5175 | 2.515 | 2.3878 | 2.5837 | 2.4331 | 2.4394 | 3.0269 | 3.2453 | 3.3234 | 3.1509 | 3.2284 | 3.3311 | 3.1597 | 2.8962 | 2.9212 | 3.139 | 3.0096 | 2.8693 | 2.9044 | 2.932 | 2.9375 | 2.5182 | 2.4811
2 | 0.91688 | 0.8933 | 0.80611 | 0.77307 | 0.71341 | 0.72153 | 0.82399 | 0.91985 | 0.95296 | 1.0377 | 0.98668 | 1.0353 | 1.0367 | 0.96322 | 0.89214 | 0.94993 | 0.97877 | 1.0543 | 1.0616 | 0.99206 | 1.0987 | 0.93041 | 0.93129 | 0.89833
3 | 1.414 | 1.3526 | 1.2818 | 1.2917 | 1.244 | 1.2902 | 1.9229 | 2.1388 | 2.185 | 2.0947 | 2.0288 | 2.2846 | 2.1246 | 2.1434 | 1.9406 | 1.8298 | 1.8945 | 1.9377 | 1.8074 | 1.8776 | 1.9209 | 1.8327 | 1.7014 | 1.5633
4 | 0.16733 | 0.161 | 0.14173 | 0.13404 | 0.11428 | 0.10993 | 0.16732 | 0.12592 | 0.13935 | 0.14053 | 0.13649 | 0.12298 | 0.1427 | 0.15412 | 0.15034 | 0.14852 | 0.13192 | 0.17663 | 0.16676 | 0.15325 | 0.16817 | 0.15545 | 0.19195 | 0.18435
5 | 1.0308 | 0.948 | 0.86105 | 0.89326 | 0.91185 | 0.93876 | 1.0733 | 1.1666 | 1.1759 | 1.283 | 1.3875 | 1.4486 | 1.4206 | 1.3751 | 1.3388 | 1.3758 | 1.3197 | 1.4925 | 1.4413 | 1.4465 | 1.5551 | 1.4052 | 1.3741 | 1.2163
6 | 3.144 | 3.0149 | 2.7781 | 2.9267 | 2.7834 | 2.8177 | 3.3627 | 3.8042 | 3.8768 | 4.0175 | 3.6678 | 4.1927 | 3.9737 | 4.0872 | 3.8154 | 3.6339 | 3.7934 | 3.9077 | 3.403 | 3.5122 | 3.528 | 3.4046 | 3.2232 | 3.1517
7 | 1.3998 | 1.3652 | 1.2843 | 1.3144 | 1.2066 | 1.302 | 1.6601 | 1.6132 | 1.8326 | 1.8992 | 1.891 | 1.8434 | 1.9493 | 2.0081 | 1.889 | 1.8205 | 1.7616 | 1.8202 | 1.8192 | 1.7729 | 1.7983 | 1.4292 | 1.6042 | 1.5338
8 | 0.37823 | 0.3581 | 0.33624 | 0.33232 | 0.31486 | 0.34537 | 0.52931 | 0.52459 | 0.5662 | 0.56696 | 0.59453 | 0.63145 | 0.62362 | 0.60207 | 0.51645 | 0.49784 | 0.47883 | 0.50547 | 0.46106 | 0.46249 | 0.44878 | 0.39971 | 0.41398 | 0.38756
9 | 0.38974 | 0.38592 | 0.36706 | 0.35133 | 0.33822 | 0.31876 | 0.33634 | 0.26814 | 0.26172 | 0.26751 | 0.2799 | 0.2968 | 0.30368 | 0.32875 | 0.32175 | 0.33728 | 0.3139 | 0.32697 | 0.32404 | 0.32232 | 0.3177 | 0.31161 | 0.35857 | 0.39252
10 | 0.3314 | 0.31541 | 0.28844 | 0.29046 | 0.28717 | 0.28526 | 0.35624 | 0.32707 | 0.35499 | 0.40488 | 0.37866 | 0.38026 | 0.40748 | 0.39177 | 0.385 | 0.35985 | 0.36021 | 0.37856 | 0.38166 | 0.38213 | 0.38772 | 0.36295 | 0.38306 | 0.35053
11 | 0.29631 | 0.27242 | 0.24871 | 0.24776 | 0.2288 | 0.2402 | 0.29143 | 0.2492 | 0.24314 | 0.23257 | 0.28439 | 0.29203 | 0.27971 | 0.29828 | 0.28442 | 0.29589 | 0.2741 | 0.33175 | 0.30263 | 0.3006 | 0.32201 | 0.29643 | 0.33802 | 0.31794
12 | 1.5923 | 1.6188 | 1.6377 | 1.5842 | 1.594 | 1.4761 | 1.54 | 1.5508 | 1.3868 | 1.0954 | 1.4695 | 1.643 | 1.5421 | 1.6745 | 1.4332 | 1.7522 | 1.6361 | 1.7084 | 1.6152 | 1.728 | 1.8689 | 1.7608 | 1.8365 | 1.9327
13 | 3.3812 | 3.3742 | 3.3243 | 3.3568 | 3.1827 | 3.35 | 4.094 | 3.9472 | 4.3151 | 4.0992 | 4.2632 | 4.08 | 4.1174 | 4.3542 | 4.1955 | 4.1679 | 3.9429 | 4.1574 | 4.0374 | 3.973 | 4.2279 | 3.7861 | 3.476 | 3.4849
14 | 1.5267 | 1.4338 | 1.4029 | 1.3717 | 1.354 | 1.3312 | 1.3536 | 1.5685 | 1.6373 | 1.6357 | 1.5848 | 1.6311 | 1.6652 | 1.7102 | 1.5814 | 1.5459 | 1.6875 | 1.5803 | 1.4895 | 1.521 | 1.5384 | 1.4961 | 1.3514 | 1.3258
15 | 0.46623 | 0.45981 | 0.41272 | 0.4086 | 0.37679 | 0.37881 | 0.41895 | 0.44578 | 0.48086 | 0.48996 | 0.47702 | 0.47318 | 0.47501 | 0.48002 | 0.45169 | 0.46027 | 0.46327 | 0.51194 | 0.51552 | 0.50462 | 0.54414 | 0.4865 | 0.46925 | 0.46901
16 | 0.70009 | 0.70099 | 0.60829 | 0.64108 | 0.60168 | 0.67019 | 0.93239 | 1.0606 | 1.1371 | 1.0568 | 1.0624 | 1.0813 | 1.1677 | 1.0588 | 0.96967 | 0.9094 | 0.93004 | 0.97727 | 0.8996 | 0.97418 | 0.99112 | 0.89496 | 0.83459 | 0.75287
17 | 0.28883 | 0.27036 | 0.24154 | 0.22782 | 0.19361 | 0.19631 | 0.31877 | 0.29183 | 0.3427 | 0.35099 | 0.3079 | 0.29718 | 0.33454 | 0.34978 | 0.32225 | 0.32919 | 0.29247 | 0.40365 | 0.36955 | 0.36275 | 0.40624 | 0.36124 | 0.38381 | 0.35335
18 | 1.4926 | 1.4064 | 1.2999 | 1.2364 | 1.2959 | 1.3673 | 1.5681 | 1.6214 | 1.7297 | 1.8855 | 1.9234 | 1.9679 | 2.0499 | 1.969 | 1.96 | 1.9119 | 2.0237 | 2.1199 | 1.9913 | 2.0072 | 2.1125 | 1.9624 | 1.9329 | 1.8399
19 | 2.2383 | 2.0942 | 1.9453 | 2.0946 | 2.0329 | 2.0921 | 2.3002 | 2.7601 | 2.9038 | 2.8361 | 2.8719 | 3.0149 | 2.9794 | 2.9046 | 2.7302 | 2.7675 | 2.7113 | 2.856 | 2.5286 | 2.5773 | 2.5226 | 2.4023 | 2.2897 | 2.33
20 | 1.2698 | 1.1487 | 1.1354 | 1.0819 | 1.0335 | 1.1372 | 1.4941 | 1.647 | 1.7714 | 1.8632 | 1.9489 | 1.9629 | 1.89 | 1.966 | 1.8409 | 1.8151 | 1.7457 | 1.7584 | 1.7411 | 1.7326 | 1.6746 | 1.386 | 1.4496 | 1.3457
21 | 1.0356 | 1.0406 | 0.94538 | 0.97123 | 0.95766 | 1.0985 | 1.6872 | 1.9343 | 2.061 | 2.0543 | 2.0719 | 2.196 | 2.2496 | 2.0828 | 1.8365 | 1.7158 | 1.6412 | 1.7269 | 1.7181 | 1.5934 | 1.57 | 1.4034 | 1.2722 | 1.1696
22 | 0.6981 | 0.70045 | 0.64986 | 0.62736 | 0.59812 | 0.57898 | 0.58875 | 0.53473 | 0.48916 | 0.51148 | 0.51295 | 0.53378 | 0.60139 | 0.58763 | 0.59289 | 0.62575 | 0.56987 | 0.60921 | 0.57161 | 0.60355 | 0.6243 | 0.58268 | 0.66026 | 0.66633
23 | 6.3681 | 5.8315 | 5.4225 | 5.6205 | 5.3503 | 5.8402 | 7.1286 | 7.7779 | 8.2666 | 8.9049 | 8.2882 | 8.5252 | 8.7027 | 8.485 | 8.8331 | 8.1448 | 7.9054 | 8.3462 | 8.3225 | 8.084 | 8.555 | 7.7054 | 7.6538 | 7.0191
24 | 1.9361 | 1.8558 | 1.7072 | 1.6157 | 1.4878 | 1.5406 | 1.9607 | 1.5783 | 1.4949 | 1.4144 | 1.7872 | 1.75 | 1.7431 | 1.8712 | 1.7821 | 1.7457 | 1.761 | 2.1698 | 1.9455 | 1.7685 | 2.0117 | 1.8242 | 2.1547 | 2.0947
25 | 1.3198 | 1.3418 | 1.317 | 1.3013 | 1.2324 | 1.189 | 1.2872 | 1.2135 | 1.1284 | 0.88475 | 1.2644 | 1.2478 | 1.2913 | 1.3017 | 1.1951 | 1.377 | 1.3787 | 1.4349 | 1.333 | 1.4161 | 1.4431 | 1.4325 | 1.5724 | 1.5844
26 | 1.4148 | 1.3338 | 1.3125 | 1.389 | 1.3315 | 1.3484 | 1.5912 | 1.6602 | 1.6215 | 1.6813 | 1.6565 | 1.7045 | 1.7668 | 1.719 | 1.6424 | 1.6766 | 1.6967 | 1.7301 | 1.6348 | 1.6448 | 1.6501 | 1.6089 | 1.4012 | 1.4422
27 | 2.0771 | 2.1183 | 1.998 | 2.0849 | 1.9745 | 1.9976 | 1.9384 | 2.4247 | 2.4931 | 2.5607 | 2.3489 | 2.5268 | 2.5329 | 2.6185 | 2.187 | 2.4202 | 2.4842 | 2.4416 | 2.2814 | 2.2322 | 2.154 | 2.0239 | 2.0487 | 2.0162
28 | 0.99814 | 1.0237 | 0.94471 | 0.85162 | 0.83635 | 0.83592 | 0.93636 | 1.0275 | 1.0638 | 1.1072 | 1.0602 | 1.1625 | 1.1123 | 1.1045 | 1.0232 | 1.0203 | 1.1293 | 1.2164 | 1.1742 | 1.1595 | 1.217 | 1.0448 | 1.1243 | 1.0785
29 | 2.3401 | 2.2847 | 2.0389 | 2.0802 | 2.072 | 2.1019 | 3.0243 | 3.3572 | 3.7479 | 3.3831 | 3.2367 | 3.5687 | 3.6293 | 3.4472 | 3.0875 | 2.8786 | 2.971 | 3.1246 | 2.9293 | 3.0174 | 3.1468 | 2.9427 | 2.7288 | 2.3957
30 | 0.42816 | 0.40443 | 0.35917 | 0.34375 | 0.29133 | 0.28137 | 0.43378 | 0.33401 | 0.37863 | 0.3806 | 0.36733 | 0.32938 | 0.37852 | 0.41949 | 0.40203 | 0.39201 | 0.36244 | 0.47682 | 0.43901 | 0.40283 | 0.45585 | 0.40219 | 0.50261 | 0.48437
31 | 4.2064 | 3.7533 | 3.5517 | 3.4567 | 3.5823 | 3.7491 | 4.4819 | 4.6524 | 5.041 | 5.3892 | 5.5909 | 5.5674 | 5.8208 | 5.5369 | 5.6337 | 5.3879 | 5.4808 | 5.6226 | 5.7648 | 5.9067 | 6.1533 | 5.6742 | 5.6844 | 4.8581
32 | 1.0985 | 1.0016 | 0.99991 | 1.0216 | 0.99194 | 1.0176 | 1.1741 | 1.3707 | 1.383 | 1.4057 | 1.4168 | 1.5055 | 1.4387 | 1.4575 | 1.3442 | 1.303 | 1.3061 | 1.3075 | 1.2756 | 1.2388 | 1.2196 | 1.2227 | 1.0874 | 1.105

## Pc, Spring, S3
LoadID | 0 | 1 | 2 | 3 | 4 | 5 | 6 | 7 | 8 | 9 | 10 | 11 | 12 | 13 | 14 | 15 | 16 | 17 | 18 | 19 | 20 | 21 | 22 | 23
1 | 2.5301 | 2.5175 | 2.515 | 2.3878 | 2.5837 | 2.4331 | 2.4394 | 3.0269 | 3.2453 | 3.3234 | 3.1509 | 3.2284 | 3.3311 | 3.1597 | 2.8962 | 2.9212 | 3.139 | 3.0096 | 2.8693 | 2.9044 | 2.932 | 2.9375 | 2.5182 | 2.4811
2 | 0.91688 | 0.8933 | 0.80611 | 0.77307 | 0.71341 | 0.72153 | 0.82399 | 0.91985 | 0.95296 | 1.0377 | 0.98668 | 1.0353 | 1.0367 | 0.96322 | 0.89214 | 0.94993 | 0.97877 | 1.0543 | 1.0616 | 0.99206 | 1.0987 | 0.93041 | 0.93129 | 0.89833
3 | 1.414 | 1.3526 | 1.2818 | 1.2917 | 1.244 | 1.2902 | 1.9229 | 2.1388 | 2.185 | 2.0947 | 2.0288 | 2.2846 | 2.1246 | 2.1434 | 1.9406 | 1.8298 | 1.8945 | 1.9377 | 1.8074 | 1.8776 | 1.9209 | 1.8327 | 1.7014 | 1.5633
4 | 0.16733 | 0.161 | 0.14173 | 0.13404 | 0.11428 | 0.10993 | 0.16732 | 0.12592 | 0.13935 | 0.14053 | 0.13649 | 0.12298 | 0.1427 | 0.15412 | 0.15034 | 0.14852 | 0.13192 | 0.17663 | 0.16676 | 0.15325 | 0.16817 | 0.15545 | 0.19195 | 0.18435
5 | 1.0308 | 0.948 | 0.86105 | 0.89326 | 0.91185 | 0.93876 | 1.0733 | 1.1666 | 1.1759 | 1.283 | 1.3875 | 1.4486 | 1.4206 | 1.3751 | 1.3388 | 1.3758 | 1.3197 | 1.4925 | 1.4413 | 1.4465 | 1.5551 | 1.4052 | 1.3741 | 1.2163
6 | 3.144 | 3.0149 | 2.7781 | 2.9267 | 2.7834 | 2.8177 | 3.3627 | 3.8042 | 3.8768 | 4.0175 | 3.6678 | 4.1927 | 3.9737 | 4.0872 | 3.8154 | 3.6339 | 3.7934 | 3.9077 | 3.403 | 3.5122 | 3.528 | 3.4046 | 3.2232 | 3.1517
7 | 1.3998 | 1.3652 | 1.2843 | 1.3144 | 1.2066 | 1.302 | 1.6601 | 1.6132 | 1.8326 | 1.8992 | 1.891 | 1.8434 | 1.9493 | 2.0081 | 1.889 | 1.8205 | 1.7616 | 1.8202 | 1.8192 | 1.7729 | 1.7983 | 1.4292 | 1.6042 | 1.5338
8 | 0.37823 | 0.3581 | 0.33624 | 0.33232 | 0.31486 | 0.34537 | 0.52931 | 0.52459 | 0.5662 | 0.56696 | 0.59453 | 0.63145 | 0.62362 | 0.60207 | 0.51645 | 0.49784 | 0.47883 | 0.50547 | 0.46106 | 0.46249 | 0.44878 | 0.39971 | 0.41398 | 0.38756
9 | 0.38974 | 0.38592 | 0.36706 | 0.35133 | 0.33822 | 0.31876 | 0.33634 | 0.26814 | 0.26172 | 0.26751 | 0.2799 | 0.2968 | 0.30368 | 0.32875 | 0.32175 | 0.33728 | 0.3139 | 0.32697 | 0.32404 | 0.32232 | 0.3177 | 0.31161 | 0.35857 | 0.39252
10 | 0.3314 | 0.31541 | 0.28844 | 0.29046 | 0.28717 | 0.28526 | 0.35624 | 0.32707 | 0.35499 | 0.40488 | 0.37866 | 0.38026 | 0.40748 | 0.39177 | 0.385 | 0.35985 | 0.36021 | 0.37856 | 0.38166 | 0.38213 | 0.38772 | 0.36295 | 0.38306 | 0.35053
11 | 0.29631 | 0.27242 | 0.24871 | 0.24776 | 0.2288 | 0.2402 | 0.29143 | 0.2492 | 0.24314 | 0.23257 | 0.28439 | 0.29203 | 0.27971 | 0.29828 | 0.28442 | 0.29589 | 0.2741 | 0.33175 | 0.30263 | 0.3006 | 0.32201 | 0.29643 | 0.33802 | 0.31794
12 | 1.5923 | 1.6188 | 1.6377 | 1.5842 | 1.594 | 1.4761 | 1.54 | 1.5508 | 1.3868 | 1.0954 | 1.4695 | 1.643 | 1.5421 | 1.6745 | 1.4332 | 1.7522 | 1.6361 | 1.7084 | 1.6152 | 1.728 | 1.8689 | 1.7608 | 1.8365 | 1.9327
13 | 3.3812 | 3.3742 | 3.3243 | 3.3568 | 3.1827 | 3.35 | 4.094 | 3.9472 | 4.3151 | 4.0992 | 4.2632 | 4.08 | 4.1174 | 4.3542 | 4.1955 | 4.1679 | 3.9429 | 4.1574 | 4.0374 | 3.973 | 4.2279 | 3.7861 | 3.476 | 3.4849
14 | 1.5267 | 1.4338 | 1.4029 | 1.3717 | 1.354 | 1.3312 | 1.3536 | 1.5685 | 1.6373 | 1.6357 | 1.5848 | 1.6311 | 1.6652 | 1.7102 | 1.5814 | 1.5459 | 1.6875 | 1.5803 | 1.4895 | 1.521 | 1.5384 | 1.4961 | 1.3514 | 1.3258
15 | 0.46623 | 0.45981 | 0.41272 | 0.4086 | 0.37679 | 0.37881 | 0.41895 | 0.44578 | 0.48086 | 0.48996 | 0.47702 | 0.47318 | 0.47501 | 0.48002 | 0.45169 | 0.46027 | 0.46327 | 0.51194 | 0.51552 | 0.50462 | 0.54414 | 0.4865 | 0.46925 | 0.46901
16 | 0.70009 | 0.70099 | 0.60829 | 0.64108 | 0.60168 | 0.67019 | 0.93239 | 1.0606 | 1.1371 | 1.0568 | 1.0624 | 1.0813 | 1.1677 | 1.0588 | 0.96967 | 0.9094 | 0.93004 | 0.97727 | 0.8996 | 0.97418 | 0.99112 | 0.89496 | 0.83459 | 0.75287
17 | 0.28883 | 0.27036 | 0.24154 | 0.22782 | 0.19361 | 0.19631 | 0.31877 | 0.29183 | 0.3427 | 0.35099 | 0.3079 | 0.29718 | 0.33454 | 0.34978 | 0.32225 | 0.32919 | 0.29247 | 0.40365 | 0.36955 | 0.36275 | 0.40624 | 0.36124 | 0.38381 | 0.35335
18 | 1.4926 | 1.4064 | 1.2999 | 1.2364 | 1.2959 | 1.3673 | 1.5681 | 1.6214 | 1.7297 | 1.8855 | 1.9234 | 1.9679 | 2.0499 | 1.969 | 1.96 | 1.9119 | 2.0237 | 2.1199 | 1.9913 | 2.0072 | 2.1125 | 1.9624 | 1.9329 | 1.8399
19 | 2.2383 | 2.0942 | 1.9453 | 2.0946 | 2.0329 | 2.0921 | 2.3002 | 2.7601 | 2.9038 | 2.8361 | 2.8719 | 3.0149 | 2.9794 | 2.9046 | 2.7302 | 2.7675 | 2.7113 | 2.856 | 2.5286 | 2.5773 | 2.5226 | 2.4023 | 2.2897 | 2.33
20 | 1.2698 | 1.1487 | 1.1354 | 1.0819 | 1.0335 | 1.1372 | 1.4941 | 1.647 | 1.7714 | 1.8632 | 1.9489 | 1.9629 | 1.89 | 1.966 | 1.8409 | 1.8151 | 1.7457 | 1.7584 | 1.7411 | 1.7326 | 1.6746 | 1.386 | 1.4496 | 1.3457
21 | 1.0356 | 1.0406 | 0.94538 | 0.97123 | 0.95766 | 1.0985 | 1.6872 | 1.9343 | 2.061 | 2.0543 | 2.0719 | 2.196 | 2.2496 | 2.0828 | 1.8365 | 1.7158 | 1.6412 | 1.7269 | 1.7181 | 1.5934 | 1.57 | 1.4034 | 1.2722 | 1.1696
22 | 0.6981 | 0.70045 | 0.64986 | 0.62736 | 0.59812 | 0.57898 | 0.58875 | 0.53473 | 0.48916 | 0.51148 | 0.51295 | 0.53378 | 0.60139 | 0.58763 | 0.59289 | 0.62575 | 0.56987 | 0.60921 | 0.57161 | 0.60355 | 0.6243 | 0.58268 | 0.66026 | 0.66633
23 | 6.3681 | 5.8315 | 5.4225 | 5.6205 | 5.3503 | 5.8402 | 7.1286 | 7.7779 | 8.2666 | 8.9049 | 8.2882 | 8.5252 | 8.7027 | 8.485 | 8.8331 | 8.1448 | 7.9054 | 8.3462 | 8.3225 | 8.084 | 8.555 | 7.7054 | 7.6538 | 7.0191
24 | 1.9361 | 1.8558 | 1.7072 | 1.6157 | 1.4878 | 1.5406 | 1.9607 | 1.5783 | 1.4949 | 1.4144 | 1.7872 | 1.75 | 1.7431 | 1.8712 | 1.7821 | 1.7457 | 1.761 | 2.1698 | 1.9455 | 1.7685 | 2.0117 | 1.8242 | 2.1547 | 2.0947
25 | 1.3198 | 1.3418 | 1.317 | 1.3013 | 1.2324 | 1.189 | 1.2872 | 1.2135 | 1.1284 | 0.88475 | 1.2644 | 1.2478 | 1.2913 | 1.3017 | 1.1951 | 1.377 | 1.3787 | 1.4349 | 1.333 | 1.4161 | 1.4431 | 1.4325 | 1.5724 | 1.5844
26 | 1.4148 | 1.3338 | 1.3125 | 1.389 | 1.3315 | 1.3484 | 1.5912 | 1.6602 | 1.6215 | 1.6813 | 1.6565 | 1.7045 | 1.7668 | 1.719 | 1.6424 | 1.6766 | 1.6967 | 1.7301 | 1.6348 | 1.6448 | 1.6501 | 1.6089 | 1.4012 | 1.4422
27 | 2.0771 | 2.1183 | 1.998 | 2.0849 | 1.9745 | 1.9976 | 1.9384 | 2.4247 | 2.4931 | 2.5607 | 2.3489 | 2.5268 | 2.5329 | 2.6185 | 2.187 | 2.4202 | 2.4842 | 2.4416 | 2.2814 | 2.2322 | 2.154 | 2.0239 | 2.0487 | 2.0162
28 | 0.99814 | 1.0237 | 0.94471 | 0.85162 | 0.83635 | 0.83592 | 0.93636 | 1.0275 | 1.0638 | 1.1072 | 1.0602 | 1.1625 | 1.1123 | 1.1045 | 1.0232 | 1.0203 | 1.1293 | 1.2164 | 1.1742 | 1.1595 | 1.217 | 1.0448 | 1.1243 | 1.0785
29 | 2.3401 | 2.2847 | 2.0389 | 2.0802 | 2.072 | 2.1019 | 3.0243 | 3.3572 | 3.7479 | 3.3831 | 3.2367 | 3.5687 | 3.6293 | 3.4472 | 3.0875 | 2.8786 | 2.971 | 3.1246 | 2.9293 | 3.0174 | 3.1468 | 2.9427 | 2.7288 | 2.3957
30 | 0.42816 | 0.40443 | 0.35917 | 0.34375 | 0.29133 | 0.28137 | 0.43378 | 0.33401 | 0.37863 | 0.3806 | 0.36733 | 0.32938 | 0.37852 | 0.41949 | 0.40203 | 0.39201 | 0.36244 | 0.47682 | 0.43901 | 0.40283 | 0.45585 | 0.40219 | 0.50261 | 0.48437
31 | 4.2064 | 3.7533 | 3.5517 | 3.4567 | 3.5823 | 3.7491 | 4.4819 | 4.6524 | 5.041 | 5.3892 | 5.5909 | 5.5674 | 5.8208 | 5.5369 | 5.6337 | 5.3879 | 5.4808 | 5.6226 | 5.7648 | 5.9067 | 6.1533 | 5.6742 | 5.6844 | 4.8581
32 | 1.0985 | 1.0016 | 0.99991 | 1.0216 | 0.99194 | 1.0176 | 1.1741 | 1.3707 | 1.383 | 1.4057 | 1.4168 | 1.5055 | 1.4387 | 1.4575 | 1.3442 | 1.303 | 1.3061 | 1.3075 | 1.2756 | 1.2388 | 1.2196 | 1.2227 | 1.0874 | 1.105

## Pc, Spring, S4
LoadID | 0 | 1 | 2 | 3 | 4 | 5 | 6 | 7 | 8 | 9 | 10 | 11 | 12 | 13 | 14 | 15 | 16 | 17 | 18 | 19 | 20 | 21 | 22 | 23
1 | 2.712 | 2.5101 | 2.4338 | 2.458 | 2.353 | 2.5711 | 2.5 | 2.9709 | 3.3601 | 3.3217 | 3.1509 | 3.3304 | 3.2359 | 3.3089 | 2.911 | 3.078 | 3.287 | 3.1292 | 2.8343 | 2.8442 | 2.7927 | 2.9161 | 2.5597 | 2.426
2 | 0.87114 | 0.86658 | 0.82874 | 0.76967 | 0.71935 | 0.72153 | 0.84596 | 0.90448 | 0.94895 | 1.0457 | 0.9545 | 1.0048 | 0.97175 | 0.9743 | 0.87998 | 0.90076 | 0.96334 | 1.05 | 1.0313 | 1.0189 | 1.0612 | 0.94976 | 0.95412 | 0.93109
3 | 1.4154 | 1.3712 | 1.2773 | 1.2638 | 1.2648 | 1.2902 | 1.8607 | 2.1398 | 2.2791 | 2.1419 | 2.0503 | 2.2218 | 2.1801 | 2.1348 | 1.9505 | 1.8557 | 1.8407 | 1.9022 | 1.7872 | 1.9051 | 1.9991 | 1.803 | 1.7154 | 1.508
4 | 0.16742 | 0.15829 | 0.14205 | 0.13426 | 0.11441 | 0.10825 | 0.16552 | 0.12365 | 0.13982 | 0.14213 | 0.13293 | 0.1298 | 0.13972 | 0.15103 | 0.15271 | 0.14432 | 0.13408 | 0.18307 | 0.16613 | 0.14789 | 0.17169 | 0.14759 | 0.1891 | 0.18589
5 | 1.0872 | 1.0078 | 0.86808 | 0.85292 | 0.9151 | 0.9079 | 1.0923 | 1.1464 | 1.2327 | 1.2903 | 1.3325 | 1.3612 | 1.4215 | 1.3302 | 1.3414 | 1.3269 | 1.366 | 1.4765 | 1.3761 | 1.4677 | 1.4778 | 1.4139 | 1.353 | 1.2715
6 | 3.029 | 3.0266 | 2.8251 | 2.911 | 2.8964 | 2.8574 | 3.2652 | 3.7276 | 4.0157 | 3.9605 | 3.6851 | 3.9804 | 3.9149 | 3.9952 | 3.665 | 3.5699 | 3.6373 | 3.8588 | 3.5557 | 3.3927 | 3.4521 | 3.2835 | 3.1742 | 3.2694
7 | 1.4206 | 1.3218 | 1.2582 | 1.2575 | 1.1665 | 1.2522 | 1.5943 | 1.5545 | 1.7895 | 1.8634 | 1.883 | 1.9029 | 1.8913 | 2.0229 | 1.9635 | 1.7678 | 1.8171 | 1.8562 | 1.7765 | 1.7911 | 1.7357 | 1.4387 | 1.582 | 1.4966
8 | 0.36334 | 0.36632 | 0.34197 | 0.33377 | 0.31943 | 0.33703 | 0.51669 | 0.56683 | 0.58934 | 0.58211 | 0.57108 | 0.6154 | 0.61042 | 0.5755 | 0.53998 | 0.50159 | 0.48461 | 0.49641 | 0.46725 | 0.4585 | 0.46506 | 0.3925 | 0.40706 | 0.39134
9 | 0.39289 | 0.38335 | 0.36782 | 0.34891 | 0.3275 | 0.32795 | 0.34172 | 0.27153 | 0.25859 | 0.26421 | 0.28079 | 0.29528 | 0.31557 | 0.33934 | 0.32204 | 0.32232 | 0.30065 | 0.32682 | 0.32404 | 0.30929 | 0.32496 | 0.3037 | 0.34979 | 0.38328
10 | 0.32818 | 0.32324 | 0.30678 | 0.29383 | 0.29008 | 0.29065 | 0.35269 | 0.33889 | 0.36843 | 0.37729 | 0.36376 | 0.37082 | 0.40256 | 0.40076 | 0.39254 | 0.36688 | 0.34478 | 0.38959 | 0.37098 | 0.36472 | 0.41372 | 0.36321 | 0.38228 | 0.3496
11 | 0.29031 | 0.2774 | 0.25084 | 0.24832 | 0.23148 | 0.23439 | 0.30201 | 0.25116 | 0.23219 | 0.23054 | 0.28338 | 0.28268 | 0.29434 | 0.29557 | 0.2854 | 0.28735 | 0.28066 | 0.33436 | 0.31657 | 0.29681 | 0.32621 | 0.28583 | 0.33454 | 0.31938
12 | 1.5566 | 1.6241 | 1.6488 | 1.4924 | 1.5334 | 1.4857 | 1.5421 | 1.5239 | 1.3358 | 1.1093 | 1.4868 | 1.5783 | 1.6023 | 1.7131 | 1.4145 | 1.7671 | 1.6409 | 1.6937 | 1.7113 | 1.6867 | 1.8702 | 1.86 | 1.8775 | 1.9485
13 | 3.3472 | 3.4359 | 3.3682 | 3.3986 | 3.2899 | 3.5296 | 3.9991 | 4.1595 | 4.0467 | 4.0051 | 3.9982 | 4.2538 | 4.4856 | 4.3726 | 4.1605 | 4.1252 | 4.1523 | 4.2978 | 4.1135 | 3.9086 | 4.0213 | 3.7618 | 3.6524 | 3.4605
14 | 1.4427 | 1.4746 | 1.3474 | 1.3605 | 1.3828 | 1.3737 | 1.3136 | 1.5755 | 1.7075 | 1.6116 | 1.7197 | 1.6957 | 1.7493 | 1.7848 | 1.4945 | 1.6628 | 1.5949 | 1.6182 | 1.5434 | 1.494 | 1.449 | 1.4742 | 1.4377 | 1.3572
15 | 0.45919 | 0.44486 | 0.43438 | 0.40511 | 0.36437 | 0.37632 | 0.43451 | 0.43353 | 0.46052 | 0.49194 | 0.47554 | 0.47857 | 0.50162 | 0.4718 | 0.44424 | 0.47383 | 0.4781 | 0.52475 | 0.51486 | 0.51148 | 0.5275 | 0.47641 | 0.47996 | 0.47395
16 | 0.7305 | 0.6958 | 0.62928 | 0.64889 | 0.62504 | 0.65641 | 0.9374 | 1.0431 | 1.12 | 1.0741 | 1.0211 | 1.1198 | 1.1538 | 1.0545 | 0.92025 | 0.97239 | 0.93172 | 0.97996 | 0.92138 | 0.93691 | 0.99267 | 0.93077 | 0.87462 | 0.78651
17 | 0.29384 | 0.27189 | 0.24039 | 0.22803 | 0.19725 | 0.19798 | 0.31877 | 0.29887 | 0.33496 | 0.33206 | 0.31825 | 0.3104 | 0.33378 | 0.34096 | 0.32331 | 0.31252 | 0.30762 | 0.39415 | 0.38197 | 0.34648 | 0.40653 | 0.35175 | 0.38226 | 0.35354
18 | 1.5563 | 1.4203 | 1.2954 | 1.2935 | 1.3492 | 1.3267 | 1.5696 | 1.6224 | 1.7375 | 1.8478 | 1.8977 | 1.9854 | 1.9782 | 1.9848 | 1.9207 | 1.92 | 1.9455 | 2.1027 | 2.017 | 2.0905 | 2.0889 | 1.9834 | 2.0411 | 1.8779
19 | 2.1815 | 2.1954 | 2.0061 | 1.9812 | 1.9801 | 2.091 | 2.3101 | 2.6475 | 2.9576 | 2.8917 | 2.8937 | 2.9317 | 3.0491 | 2.8614 | 2.6574 | 2.6494 | 2.695 | 2.8476 | 2.502 | 2.5752 | 2.5904 | 2.3873 | 2.3326 | 2.3573
20 | 1.2139 | 1.1258 | 1.076 | 1.0701 | 1.0648 | 1.101 | 1.4023 | 1.5045 | 1.7791 | 1.8685 | 1.838 | 1.9625 | 1.9547 | 1.9212 | 1.8288 | 1.6986 | 1.7496 | 1.7982 | 1.6873 | 1.7976 | 1.7838 | 1.402 | 1.4375 | 1.3149
21 | 1.084 | 1.0125 | 1.0115 | 0.94227 | 0.92803 | 1.0388 | 1.6393 | 1.9348 | 2.0083 | 2.0296 | 2.1228 | 2.2188 | 2.0895 | 2.0299 | 1.8342 | 1.7052 | 1.6326 | 1.7001 | 1.731 | 1.6956 | 1.6502 | 1.4286 | 1.2638 | 1.1656
22 | 0.71647 | 0.70275 | 0.64713 | 0.63171 | 0.61227 | 0.58128 | 0.60565 | 0.52307 | 0.48247 | 0.50006 | 0.51985 | 0.53512 | 0.57054 | 0.60548 | 0.60185 | 0.62102 | 0.58476 | 0.61684 | 0.55834 | 0.59222 | 0.60573 | 0.60924 | 0.65737 | 0.70306
23 | 6.4279 | 5.9145 | 5.5987 | 5.5818 | 5.3681 | 5.4994 | 7.0075 | 7.7611 | 8.4729 | 8.8477 | 8.6346 | 8.7218 | 8.6216 | 8.6133 | 8.602 | 8.0068 | 7.7744 | 8.5107 | 8.1293 | 8.655 | 8.5971 | 7.5912 | 7.8996 | 6.8667
24 | 1.8764 | 1.7972 | 1.694 | 1.6248 | 1.5062 | 1.5513 | 1.8641 | 1.5409 | 1.4601 | 1.4226 | 1.7713 | 1.8427 | 1.8366 | 1.874 | 1.88 | 1.7392 | 1.6666 | 2.0738 | 1.9173 | 1.8202 | 2.0534 | 1.8513 | 2.1744 | 2.118
25 | 1.3362 | 1.271 | 1.3852 | 1.3385 | 1.2575 | 1.2367 | 1.258 | 1.2094 | 1.0603 | 0.87987 | 1.2039 | 1.3179 | 1.2633 | 1.3326 | 1.2177 | 1.4107 | 1.3761 | 1.3752 | 1.3114 | 1.3431 | 1.4964 | 1.4489 | 1.543 | 1.5866
26 | 1.4485 | 1.3585 | 1.3773 | 1.3585 | 1.3248 | 1.3309 | 1.6177 | 1.6235 | 1.7536 | 1.5582 | 1.6473 | 1.7115 | 1.7092 | 1.7719 | 1.7603 | 1.7144 | 1.716 | 1.7193 | 1.6449 | 1.601 | 1.6204 | 1.5123 | 1.4491 | 1.4004
27 | 2.0635 | 2.1627 | 2.0508 | 1.9212 | 1.948 | 1.9402 | 2.0382 | 2.3374 | 2.4672 | 2.4426 | 2.3419 | 2.5341 | 2.5639 | 2.4851 | 2.2866 | 2.3799 | 2.3401 | 2.3759 | 2.3214 | 2.2286 | 2.1494 | 2.1024 | 2.023 | 1.9879
28 | 1.0284 | 0.98144 | 0.94812 | 0.89526 | 0.81557 | 0.81706 | 0.9771 | 1.0419 | 1.0839 | 1.15 | 1.0739 | 1.0999 | 1.1471 | 1.1003 | 1.0059 | 1.0634 | 1.0538 | 1.2072 | 1.1807 | 1.1194 | 1.1712 | 1.0889 | 1.0823 | 1.053
29 | 2.2741 | 2.1341 | 2.0602 | 2.0712 | 2.0274 | 2.0337 | 2.9567 | 3.5111 | 3.6535 | 3.3985 | 3.355 | 3.5203 | 3.5466 | 3.323 | 3.2276 | 2.9384 | 3.0264 | 3.1152 | 3.0422 | 3.0563 | 3.201 | 3.0048 | 2.7455 | 2.3653
30 | 0.43225 | 0.40506 | 0.35839 | 0.34311 | 0.28979 | 0.28208 | 0.4239 | 0.33238 | 0.37181 | 0.39696 | 0.37145 | 0.33369 | 0.3948 | 0.42516 | 0.40889 | 0.39826 | 0.34118 | 0.46872 | 0.44193 | 0.42627 | 0.46752 | 0.40514 | 0.49372 | 0.47637
31 | 4.172 | 3.9265 | 3.7033 | 3.4826 | 3.6193 | 3.7704 | 4.4692 | 4.5183 | 5.0875 | 5.1957 | 5.3727 | 5.4502 | 5.953 | 5.3905 | 5.5891 | 5.5971 | 5.5332 | 5.9539 | 5.9038 | 5.8206 | 6.0865 | 5.5884 | 5.6747 | 5.122
32 | 1.0718 | 1.05 | 0.98151 | 1.026 | 1.0094 | 1.0439 | 1.1549 | 1.3375 | 1.346 | 1.4308 | 1.4147 | 1.5055 | 1.4186 | 1.48 | 1.3197 | 1.268 | 1.2836 | 1.2784 | 1.2854 | 1.2665 | 1.3105 | 1.1758 | 1.1555 | 1.0987

## Pc, Spring, S5
LoadID | 0 | 1 | 2 | 3 | 4 | 5 | 6 | 7 | 8 | 9 | 10 | 11 | 12 | 13 | 14 | 15 | 16 | 17 | 18 | 19 | 20 | 21 | 22 | 23
1 | 2.712 | 2.5101 | 2.4338 | 2.458 | 2.353 | 2.5711 | 2.5 | 2.9709 | 3.3601 | 3.3217 | 3.1509 | 3.3304 | 3.2359 | 3.3089 | 2.911 | 3.078 | 3.287 | 3.1292 | 2.8343 | 2.8442 | 2.7927 | 2.9161 | 2.5597 | 2.426
2 | 0.87114 | 0.86658 | 0.82874 | 0.76967 | 0.71935 | 0.72153 | 0.84596 | 0.90448 | 0.94895 | 1.0457 | 0.9545 | 1.0048 | 0.97175 | 0.9743 | 0.87998 | 0.90076 | 0.96334 | 1.05 | 1.0313 | 1.0189 | 1.0612 | 0.94976 | 0.95412 | 0.93109
3 | 1.4154 | 1.3712 | 1.2773 | 1.2638 | 1.2648 | 1.2902 | 1.8607 | 2.1398 | 2.2791 | 2.1419 | 2.0503 | 2.2218 | 2.1801 | 2.1348 | 1.9505 | 1.8557 | 1.8407 | 1.9022 | 1.7872 | 1.9051 | 1.9991 | 1.803 | 1.7154 | 1.508
4 | 0.16742 | 0.15829 | 0.14205 | 0.13426 | 0.11441 | 0.10825 | 0.16552 | 0.12365 | 0.13982 | 0.14213 | 0.13293 | 0.1298 | 0.13972 | 0.15103 | 0.15271 | 0.14432 | 0.13408 | 0.18307 | 0.16613 | 0.14789 | 0.17169 | 0.14759 | 0.1891 | 0.18589
5 | 1.0872 | 1.0078 | 0.86808 | 0.85292 | 0.9151 | 0.9079 | 1.0923 | 1.1464 | 1.2327 | 1.2903 | 1.3325 | 1.3612 | 1.4215 | 1.3302 | 1.3414 | 1.3269 | 1.366 | 1.4765 | 1.3761 | 1.4677 | 1.4778 | 1.4139 | 1.353 | 1.2715
6 | 3.029 | 3.0266 | 2.8251 | 2.911 | 2.8964 | 2.8574 | 3.2652 | 3.7276 | 4.0157 | 3.9605 | 3.6851 | 3.9804 | 3.9149 | 3.9952 | 3.665 | 3.5699 | 3.6373 | 3.8588 | 3.5557 | 3.3927 | 3.4521 | 3.2835 | 3.1742 | 3.2694
7 | 1.4206 | 1.3218 | 1.2582 | 1.2575 | 1.1665 | 1.2522 | 1.5943 | 1.5545 | 1.7895 | 1.8634 | 1.883 | 1.9029 | 1.8913 | 2.0229 | 1.9635 | 1.7678 | 1.8171 | 1.8562 | 1.7765 | 1.7911 | 1.7357 | 1.4387 | 1.582 | 1.4966
8 | 0.36334 | 0.36632 | 0.34197 | 0.33377 | 0.31943 | 0.33703 | 0.51669 | 0.56683 | 0.58934 | 0.58211 | 0.57108 | 0.6154 | 0.61042 | 0.5755 | 0.53998 | 0.50159 | 0.48461 | 0.49641 | 0.46725 | 0.4585 | 0.46506 | 0.3925 | 0.40706 | 0.39134
9 | 0.39289 | 0.38335 | 0.36782 | 0.34891 | 0.3275 | 0.32795 | 0.34172 | 0.27153 | 0.25859 | 0.26421 | 0.28079 | 0.29528 | 0.31557 | 0.33934 | 0.32204 | 0.32232 | 0.30065 | 0.32682 | 0.32404 | 0.30929 | 0.32496 | 0.3037 | 0.34979 | 0.38328
10 | 0.32818 | 0.32324 | 0.30678 | 0.29383 | 0.29008 | 0.29065 | 0.35269 | 0.33889 | 0.36843 | 0.37729 | 0.36376 | 0.37082 | 0.40256 | 0.40076 | 0.39254 | 0.36688 | 0.34478 | 0.38959 | 0.37098 | 0.36472 | 0.41372 | 0.36321 | 0.38228 | 0.3496
11 | 0.29031 | 0.2774 | 0.25084 | 0.24832 | 0.23148 | 0.23439 | 0.30201 | 0.25116 | 0.23219 | 0.23054 | 0.28338 | 0.28268 | 0.29434 | 0.29557 | 0.2854 | 0.28735 | 0.28066 | 0.33436 | 0.31657 | 0.29681 | 0.32621 | 0.28583 | 0.33454 | 0.31938
12 | 1.5566 | 1.6241 | 1.6488 | 1.4924 | 1.5334 | 1.4857 | 1.5421 | 1.5239 | 1.3358 | 1.1093 | 1.4868 | 1.5783 | 1.6023 | 1.7131 | 1.4145 | 1.7671 | 1.6409 | 1.6937 | 1.7113 | 1.6867 | 1.8702 | 1.86 | 1.8775 | 1.9485
13 | 3.3472 | 3.4359 | 3.3682 | 3.3986 | 3.2899 | 3.5296 | 3.9991 | 4.1595 | 4.0467 | 4.0051 | 3.9982 | 4.2538 | 4.4856 | 4.3726 | 4.1605 | 4.1252 | 4.1523 | 4.2978 | 4.1135 | 3.9086 | 4.0213 | 3.7618 | 3.6524 | 3.4605
14 | 1.4427 | 1.4746 | 1.3474 | 1.3605 | 1.3828 | 1.3737 | 1.3136 | 1.5755 | 1.7075 | 1.6116 | 1.7197 | 1.6957 | 1.7493 | 1.7848 | 1.4945 | 1.6628 | 1.5949 | 1.6182 | 1.5434 | 1.494 | 1.449 | 1.4742 | 1.4377 | 1.3572
15 | 0.45919 | 0.44486 | 0.43438 | 0.40511 | 0.36437 | 0.37632 | 0.43451 | 0.43353 | 0.46052 | 0.49194 | 0.47554 | 0.47857 | 0.50162 | 0.4718 | 0.44424 | 0.47383 | 0.4781 | 0.52475 | 0.51486 | 0.51148 | 0.5275 | 0.47641 | 0.47996 | 0.47395
16 | 0.7305 | 0.6958 | 0.62928 | 0.64889 | 0.62504 | 0.65641 | 0.9374 | 1.0431 | 1.12 | 1.0741 | 1.0211 | 1.1198 | 1.1538 | 1.0545 | 0.92025 | 0.97239 | 0.93172 | 0.97996 | 0.92138 | 0.93691 | 0.99267 | 0.93077 | 0.87462 | 0.78651
17 | 0.29384 | 0.27189 | 0.24039 | 0.22803 | 0.19725 | 0.19798 | 0.31877 | 0.29887 | 0.33496 | 0.33206 | 0.31825 | 0.3104 | 0.33378 | 0.34096 | 0.32331 | 0.31252 | 0.30762 | 0.39415 | 0.38197 | 0.34648 | 0.40653 | 0.35175 | 0.38226 | 0.35354
18 | 1.5563 | 1.4203 | 1.2954 | 1.2935 | 1.3492 | 1.3267 | 1.5696 | 1.6224 | 1.7375 | 1.8478 | 1.8977 | 1.9854 | 1.9782 | 1.9848 | 1.9207 | 1.92 | 1.9455 | 2.1027 | 2.017 | 2.0905 | 2.0889 | 1.9834 | 2.0411 | 1.8779
19 | 2.1815 | 2.1954 | 2.0061 | 1.9812 | 1.9801 | 2.091 | 2.3101 | 2.6475 | 2.9576 | 2.8917 | 2.8937 | 2.9317 | 3.0491 | 2.8614 | 2.6574 | 2.6494 | 2.695 | 2.8476 | 2.502 | 2.5752 | 2.5904 | 2.3873 | 2.3326 | 2.3573
20 | 1.2139 | 1.1258 | 1.076 | 1.0701 | 1.0648 | 1.101 | 1.4023 | 1.5045 | 1.7791 | 1.8685 | 1.838 | 1.9625 | 1.9547 | 1.9212 | 1.8288 | 1.6986 | 1.7496 | 1.7982 | 1.6873 | 1.7976 | 1.7838 | 1.402 | 1.4375 | 1.3149
21 | 1.084 | 1.0125 | 1.0115 | 0.94227 | 0.92803 | 1.0388 | 1.6393 | 1.9348 | 2.0083 | 2.0296 | 2.1228 | 2.2188 | 2.0895 | 2.0299 | 1.8342 | 1.7052 | 1.6326 | 1.7001 | 1.731 | 1.6956 | 1.6502 | 1.4286 | 1.2638 | 1.1656
22 | 0.71647 | 0.70275 | 0.64713 | 0.63171 | 0.61227 | 0.58128 | 0.60565 | 0.52307 | 0.48247 | 0.50006 | 0.51985 | 0.53512 | 0.57054 | 0.60548 | 0.60185 | 0.62102 | 0.58476 | 0.61684 | 0.55834 | 0.59222 | 0.60573 | 0.60924 | 0.65737 | 0.70306
23 | 6.4279 | 5.9145 | 5.5987 | 5.5818 | 5.3681 | 5.4994 | 7.0075 | 7.7611 | 8.4729 | 8.8477 | 8.6346 | 8.7218 | 8.6216 | 8.6133 | 8.602 | 8.0068 | 7.7744 | 8.5107 | 8.1293 | 8.655 | 8.5971 | 7.5912 | 7.8996 | 6.8667
24 | 1.8764 | 1.7972 | 1.694 | 1.6248 | 1.5062 | 1.5513 | 1.8641 | 1.5409 | 1.4601 | 1.4226 | 1.7713 | 1.8427 | 1.8366 | 1.874 | 1.88 | 1.7392 | 1.6666 | 2.0738 | 1.9173 | 1.8202 | 2.0534 | 1.8513 | 2.1744 | 2.118
25 | 1.3362 | 1.271 | 1.3852 | 1.3385 | 1.2575 | 1.2367 | 1.258 | 1.2094 | 1.0603 | 0.87987 | 1.2039 | 1.3179 | 1.2633 | 1.3326 | 1.2177 | 1.4107 | 1.3761 | 1.3752 | 1.3114 | 1.3431 | 1.4964 | 1.4489 | 1.543 | 1.5866
26 | 1.4485 | 1.3585 | 1.3773 | 1.3585 | 1.3248 | 1.3309 | 1.6177 | 1.6235 | 1.7536 | 1.5582 | 1.6473 | 1.7115 | 1.7092 | 1.7719 | 1.7603 | 1.7144 | 1.716 | 1.7193 | 1.6449 | 1.601 | 1.6204 | 1.5123 | 1.4491 | 1.4004
27 | 2.0635 | 2.1627 | 2.0508 | 1.9212 | 1.948 | 1.9402 | 2.0382 | 2.3374 | 2.4672 | 2.4426 | 2.3419 | 2.5341 | 2.5639 | 2.4851 | 2.2866 | 2.3799 | 2.3401 | 2.3759 | 2.3214 | 2.2286 | 2.1494 | 2.1024 | 2.023 | 1.9879
28 | 1.0284 | 0.98144 | 0.94812 | 0.89526 | 0.81557 | 0.81706 | 0.9771 | 1.0419 | 1.0839 | 1.15 | 1.0739 | 1.0999 | 1.1471 | 1.1003 | 1.0059 | 1.0634 | 1.0538 | 1.2072 | 1.1807 | 1.1194 | 1.1712 | 1.0889 | 1.0823 | 1.053
29 | 2.2741 | 2.1341 | 2.0602 | 2.0712 | 2.0274 | 2.0337 | 2.9567 | 3.5111 | 3.6535 | 3.3985 | 3.355 | 3.5203 | 3.5466 | 3.323 | 3.2276 | 2.9384 | 3.0264 | 3.1152 | 3.0422 | 3.0563 | 3.201 | 3.0048 | 2.7455 | 2.3653
30 | 0.43225 | 0.40506 | 0.35839 | 0.34311 | 0.28979 | 0.28208 | 0.4239 | 0.33238 | 0.37181 | 0.39696 | 0.37145 | 0.33369 | 0.3948 | 0.42516 | 0.40889 | 0.39826 | 0.34118 | 0.46872 | 0.44193 | 0.42627 | 0.46752 | 0.40514 | 0.49372 | 0.47637
31 | 4.172 | 3.9265 | 3.7033 | 3.4826 | 3.6193 | 3.7704 | 4.4692 | 4.5183 | 5.0875 | 5.1957 | 5.3727 | 5.4502 | 5.953 | 5.3905 | 5.5891 | 5.5971 | 5.5332 | 5.9539 | 5.9038 | 5.8206 | 6.0865 | 5.5884 | 5.6747 | 5.122
32 | 1.0718 | 1.05 | 0.98151 | 1.026 | 1.0094 | 1.0439 | 1.1549 | 1.3375 | 1.346 | 1.4308 | 1.4147 | 1.5055 | 1.4186 | 1.48 | 1.3197 | 1.268 | 1.2836 | 1.2784 | 1.2854 | 1.2665 | 1.3105 | 1.1758 | 1.1555 | 1.0987

## Pc, Spring, S6
LoadID | 0 | 1 | 2 | 3 | 4 | 5 | 6 | 7 | 8 | 9 | 10 | 11 | 12 | 13 | 14 | 15 | 16 | 17 | 18 | 19 | 20 | 21 | 22 | 23
1 | 2.712 | 2.5101 | 2.4338 | 2.458 | 2.353 | 2.5711 | 2.5 | 2.9709 | 3.3601 | 3.3217 | 3.1509 | 3.3304 | 3.2359 | 3.3089 | 2.911 | 3.078 | 3.287 | 3.1292 | 2.8343 | 2.8442 | 2.7927 | 2.9161 | 2.5597 | 2.426
2 | 0.87114 | 0.86658 | 0.82874 | 0.76967 | 0.71935 | 0.72153 | 0.84596 | 0.90448 | 0.94895 | 1.0457 | 0.9545 | 1.0048 | 0.97175 | 0.9743 | 0.87998 | 0.90076 | 0.96334 | 1.05 | 1.0313 | 1.0189 | 1.0612 | 0.94976 | 0.95412 | 0.93109
3 | 1.4154 | 1.3712 | 1.2773 | 1.2638 | 1.2648 | 1.2902 | 1.8607 | 2.1398 | 2.2791 | 2.1419 | 2.0503 | 2.2218 | 2.1801 | 2.1348 | 1.9505 | 1.8557 | 1.8407 | 1.9022 | 1.7872 | 1.9051 | 1.9991 | 1.803 | 1.7154 | 1.508
4 | 0.16742 | 0.15829 | 0.14205 | 0.13426 | 0.11441 | 0.10825 | 0.16552 | 0.12365 | 0.13982 | 0.14213 | 0.13293 | 0.1298 | 0.13972 | 0.15103 | 0.15271 | 0.14432 | 0.13408 | 0.18307 | 0.16613 | 0.14789 | 0.17169 | 0.14759 | 0.1891 | 0.18589
5 | 1.0872 | 1.0078 | 0.86808 | 0.85292 | 0.9151 | 0.9079 | 1.0923 | 1.1464 | 1.2327 | 1.2903 | 1.3325 | 1.3612 | 1.4215 | 1.3302 | 1.3414 | 1.3269 | 1.366 | 1.4765 | 1.3761 | 1.4677 | 1.4778 | 1.4139 | 1.353 | 1.2715
6 | 3.029 | 3.0266 | 2.8251 | 2.911 | 2.8964 | 2.8574 | 3.2652 | 3.7276 | 4.0157 | 3.9605 | 3.6851 | 3.9804 | 3.9149 | 3.9952 | 3.665 | 3.5699 | 3.6373 | 3.8588 | 3.5557 | 3.3927 | 3.4521 | 3.2835 | 3.1742 | 3.2694
7 | 1.4206 | 1.3218 | 1.2582 | 1.2575 | 1.1665 | 1.2522 | 1.5943 | 1.5545 | 1.7895 | 1.8634 | 1.883 | 1.9029 | 1.8913 | 2.0229 | 1.9635 | 1.7678 | 1.8171 | 1.8562 | 1.7765 | 1.7911 | 1.7357 | 1.4387 | 1.582 | 1.4966
8 | 0.36334 | 0.36632 | 0.34197 | 0.33377 | 0.31943 | 0.33703 | 0.51669 | 0.56683 | 0.58934 | 0.58211 | 0.57108 | 0.6154 | 0.61042 | 0.5755 | 0.53998 | 0.50159 | 0.48461 | 0.49641 | 0.46725 | 0.4585 | 0.46506 | 0.3925 | 0.40706 | 0.39134
9 | 0.39289 | 0.38335 | 0.36782 | 0.34891 | 0.3275 | 0.32795 | 0.34172 | 0.27153 | 0.25859 | 0.26421 | 0.28079 | 0.29528 | 0.31557 | 0.33934 | 0.32204 | 0.32232 | 0.30065 | 0.32682 | 0.32404 | 0.30929 | 0.32496 | 0.3037 | 0.34979 | 0.38328
10 | 0.32818 | 0.32324 | 0.30678 | 0.29383 | 0.29008 | 0.29065 | 0.35269 | 0.33889 | 0.36843 | 0.37729 | 0.36376 | 0.37082 | 0.40256 | 0.40076 | 0.39254 | 0.36688 | 0.34478 | 0.38959 | 0.37098 | 0.36472 | 0.41372 | 0.36321 | 0.38228 | 0.3496
11 | 0.29031 | 0.2774 | 0.25084 | 0.24832 | 0.23148 | 0.23439 | 0.30201 | 0.25116 | 0.23219 | 0.23054 | 0.28338 | 0.28268 | 0.29434 | 0.29557 | 0.2854 | 0.28735 | 0.28066 | 0.33436 | 0.31657 | 0.29681 | 0.32621 | 0.28583 | 0.33454 | 0.31938
12 | 1.5566 | 1.6241 | 1.6488 | 1.4924 | 1.5334 | 1.4857 | 1.5421 | 1.5239 | 1.3358 | 1.1093 | 1.4868 | 1.5783 | 1.6023 | 1.7131 | 1.4145 | 1.7671 | 1.6409 | 1.6937 | 1.7113 | 1.6867 | 1.8702 | 1.86 | 1.8775 | 1.9485
13 | 3.3472 | 3.4359 | 3.3682 | 3.3986 | 3.2899 | 3.5296 | 3.9991 | 4.1595 | 4.0467 | 4.0051 | 3.9982 | 4.2538 | 4.4856 | 4.3726 | 4.1605 | 4.1252 | 4.1523 | 4.2978 | 4.1135 | 3.9086 | 4.0213 | 3.7618 | 3.6524 | 3.4605
14 | 1.4427 | 1.4746 | 1.3474 | 1.3605 | 1.3828 | 1.3737 | 1.3136 | 1.5755 | 1.7075 | 1.6116 | 1.7197 | 1.6957 | 1.7493 | 1.7848 | 1.4945 | 1.6628 | 1.5949 | 1.6182 | 1.5434 | 1.494 | 1.449 | 1.4742 | 1.4377 | 1.3572
15 | 0.45919 | 0.44486 | 0.43438 | 0.40511 | 0.36437 | 0.37632 | 0.43451 | 0.43353 | 0.46052 | 0.49194 | 0.47554 | 0.47857 | 0.50162 | 0.4718 | 0.44424 | 0.47383 | 0.4781 | 0.52475 | 0.51486 | 0.51148 | 0.5275 | 0.47641 | 0.47996 | 0.47395
16 | 0.7305 | 0.6958 | 0.62928 | 0.64889 | 0.62504 | 0.65641 | 0.9374 | 1.0431 | 1.12 | 1.0741 | 1.0211 | 1.1198 | 1.1538 | 1.0545 | 0.92025 | 0.97239 | 0.93172 | 0.97996 | 0.92138 | 0.93691 | 0.99267 | 0.93077 | 0.87462 | 0.78651
17 | 0.29384 | 0.27189 | 0.24039 | 0.22803 | 0.19725 | 0.19798 | 0.31877 | 0.29887 | 0.33496 | 0.33206 | 0.31825 | 0.3104 | 0.33378 | 0.34096 | 0.32331 | 0.31252 | 0.30762 | 0.39415 | 0.38197 | 0.34648 | 0.40653 | 0.35175 | 0.38226 | 0.35354
18 | 1.5563 | 1.4203 | 1.2954 | 1.2935 | 1.3492 | 1.3267 | 1.5696 | 1.6224 | 1.7375 | 1.8478 | 1.8977 | 1.9854 | 1.9782 | 1.9848 | 1.9207 | 1.92 | 1.9455 | 2.1027 | 2.017 | 2.0905 | 2.0889 | 1.9834 | 2.0411 | 1.8779
19 | 2.1815 | 2.1954 | 2.0061 | 1.9812 | 1.9801 | 2.091 | 2.3101 | 2.6475 | 2.9576 | 2.8917 | 2.8937 | 2.9317 | 3.0491 | 2.8614 | 2.6574 | 2.6494 | 2.695 | 2.8476 | 2.502 | 2.5752 | 2.5904 | 2.3873 | 2.3326 | 2.3573
20 | 1.2139 | 1.1258 | 1.076 | 1.0701 | 1.0648 | 1.101 | 1.4023 | 1.5045 | 1.7791 | 1.8685 | 1.838 | 1.9625 | 1.9547 | 1.9212 | 1.8288 | 1.6986 | 1.7496 | 1.7982 | 1.6873 | 1.7976 | 1.7838 | 1.402 | 1.4375 | 1.3149
21 | 1.084 | 1.0125 | 1.0115 | 0.94227 | 0.92803 | 1.0388 | 1.6393 | 1.9348 | 2.0083 | 2.0296 | 2.1228 | 2.2188 | 2.0895 | 2.0299 | 1.8342 | 1.7052 | 1.6326 | 1.7001 | 1.731 | 1.6956 | 1.6502 | 1.4286 | 1.2638 | 1.1656
22 | 0.71647 | 0.70275 | 0.64713 | 0.63171 | 0.61227 | 0.58128 | 0.60565 | 0.52307 | 0.48247 | 0.50006 | 0.51985 | 0.53512 | 0.57054 | 0.60548 | 0.60185 | 0.62102 | 0.58476 | 0.61684 | 0.55834 | 0.59222 | 0.60573 | 0.60924 | 0.65737 | 0.70306
23 | 6.4279 | 5.9145 | 5.5987 | 5.5818 | 5.3681 | 5.4994 | 7.0075 | 7.7611 | 8.4729 | 8.8477 | 8.6346 | 8.7218 | 8.6216 | 8.6133 | 8.602 | 8.0068 | 7.7744 | 8.5107 | 8.1293 | 8.655 | 8.5971 | 7.5912 | 7.8996 | 6.8667
24 | 1.8764 | 1.7972 | 1.694 | 1.6248 | 1.5062 | 1.5513 | 1.8641 | 1.5409 | 1.4601 | 1.4226 | 1.7713 | 1.8427 | 1.8366 | 1.874 | 1.88 | 1.7392 | 1.6666 | 2.0738 | 1.9173 | 1.8202 | 2.0534 | 1.8513 | 2.1744 | 2.118
25 | 1.3362 | 1.271 | 1.3852 | 1.3385 | 1.2575 | 1.2367 | 1.258 | 1.2094 | 1.0603 | 0.87987 | 1.2039 | 1.3179 | 1.2633 | 1.3326 | 1.2177 | 1.4107 | 1.3761 | 1.3752 | 1.3114 | 1.3431 | 1.4964 | 1.4489 | 1.543 | 1.5866
26 | 1.4485 | 1.3585 | 1.3773 | 1.3585 | 1.3248 | 1.3309 | 1.6177 | 1.6235 | 1.7536 | 1.5582 | 1.6473 | 1.7115 | 1.7092 | 1.7719 | 1.7603 | 1.7144 | 1.716 | 1.7193 | 1.6449 | 1.601 | 1.6204 | 1.5123 | 1.4491 | 1.4004
27 | 2.0635 | 2.1627 | 2.0508 | 1.9212 | 1.948 | 1.9402 | 2.0382 | 2.3374 | 2.4672 | 2.4426 | 2.3419 | 2.5341 | 2.5639 | 2.4851 | 2.2866 | 2.3799 | 2.3401 | 2.3759 | 2.3214 | 2.2286 | 2.1494 | 2.1024 | 2.023 | 1.9879
28 | 1.0284 | 0.98144 | 0.94812 | 0.89526 | 0.81557 | 0.81706 | 0.9771 | 1.0419 | 1.0839 | 1.15 | 1.0739 | 1.0999 | 1.1471 | 1.1003 | 1.0059 | 1.0634 | 1.0538 | 1.2072 | 1.1807 | 1.1194 | 1.1712 | 1.0889 | 1.0823 | 1.053
29 | 2.2741 | 2.1341 | 2.0602 | 2.0712 | 2.0274 | 2.0337 | 2.9567 | 3.5111 | 3.6535 | 3.3985 | 3.355 | 3.5203 | 3.5466 | 3.323 | 3.2276 | 2.9384 | 3.0264 | 3.1152 | 3.0422 | 3.0563 | 3.201 | 3.0048 | 2.7455 | 2.3653
30 | 0.43225 | 0.40506 | 0.35839 | 0.34311 | 0.28979 | 0.28208 | 0.4239 | 0.33238 | 0.37181 | 0.39696 | 0.37145 | 0.33369 | 0.3948 | 0.42516 | 0.40889 | 0.39826 | 0.34118 | 0.46872 | 0.44193 | 0.42627 | 0.46752 | 0.40514 | 0.49372 | 0.47637
31 | 4.172 | 3.9265 | 3.7033 | 3.4826 | 3.6193 | 3.7704 | 4.4692 | 4.5183 | 5.0875 | 5.1957 | 5.3727 | 5.4502 | 5.953 | 5.3905 | 5.5891 | 5.5971 | 5.5332 | 5.9539 | 5.9038 | 5.8206 | 6.0865 | 5.5884 | 5.6747 | 5.122
32 | 1.0718 | 1.05 | 0.98151 | 1.026 | 1.0094 | 1.0439 | 1.1549 | 1.3375 | 1.346 | 1.4308 | 1.4147 | 1.5055 | 1.4186 | 1.48 | 1.3197 | 1.268 | 1.2836 | 1.2784 | 1.2854 | 1.2665 | 1.3105 | 1.1758 | 1.1555 | 1.0987

## Pc, Spring, S7
LoadID | 0 | 1 | 2 | 3 | 4 | 5 | 6 | 7 | 8 | 9 | 10 | 11 | 12 | 13 | 14 | 15 | 16 | 17 | 18 | 19 | 20 | 21 | 22 | 23
1 | 2.5072 | 2.5101 | 2.4338 | 2.458 | 2.353 | 2.5711 | 2.5 | 2.9709 | 3.3601 | 3.3217 | 3.1509 | 3.3304 | 3.2359 | 3.3089 | 2.911 | 3.078 | 3.287 | 3.1292 | 2.8343 | 2.8442 | 2.7927 | 2.9161 | 2.5597 | 2.426
2 | 0.87215 | 0.86658 | 0.82874 | 0.76967 | 0.71935 | 0.72153 | 0.84596 | 0.90448 | 0.94895 | 1.0457 | 0.9545 | 1.0048 | 0.97175 | 0.9743 | 0.87998 | 0.90076 | 0.96334 | 1.05 | 1.0313 | 1.0189 | 1.0612 | 0.94976 | 0.95412 | 0.93109
3 | 1.4919 | 1.3712 | 1.2773 | 1.2638 | 1.2648 | 1.2902 | 1.8607 | 2.1398 | 2.2791 | 2.1419 | 2.0503 | 2.2218 | 2.1801 | 2.1348 | 1.9505 | 1.8557 | 1.8407 | 1.9022 | 1.7872 | 1.9051 | 1.9991 | 1.803 | 1.7154 | 1.508
4 | 0.16647 | 0.15829 | 0.14205 | 0.13426 | 0.11441 | 0.10825 | 0.16552 | 0.12365 | 0.13982 | 0.14213 | 0.13293 | 0.1298 | 0.13972 | 0.15103 | 0.15271 | 0.14432 | 0.13408 | 0.18307 | 0.16613 | 0.14789 | 0.17169 | 0.14759 | 0.1891 | 0.18589
5 | 1.0378 | 1.0078 | 0.86808 | 0.85292 | 0.9151 | 0.9079 | 1.0923 | 1.1464 | 1.2327 | 1.2903 | 1.3325 | 1.3612 | 1.4215 | 1.3302 | 1.3414 | 1.3269 | 1.366 | 1.4765 | 1.3761 | 1.4677 | 1.4778 | 1.4139 | 1.353 | 1.2715
6 | 2.9952 | 3.0266 | 2.8251 | 2.911 | 2.8964 | 2.8574 | 3.2652 | 3.7276 | 4.0157 | 3.9605 | 3.6851 | 3.9804 | 3.9149 | 3.9952 | 3.665 | 3.5699 | 3.6373 | 3.8588 | 3.5557 | 3.3927 | 3.4521 | 3.2835 | 3.1742 | 3.2694
7 | 1.4161 | 1.3218 | 1.2582 | 1.2575 | 1.1665 | 1.2522 | 1.5943 | 1.5545 | 1.7895 | 1.8634 | 1.883 | 1.9029 | 1.8913 | 2.0229 | 1.9635 | 1.7678 | 1.8171 | 1.8562 | 1.7765 | 1.7911 | 1.7357 | 1.4387 | 1.582 | 1.4966
8 | 0.36641 | 0.36632 | 0.34197 | 0.33377 | 0.31943 | 0.33703 | 0.51669 | 0.56683 | 0.58934 | 0.58211 | 0.57108 | 0.6154 | 0.61042 | 0.5755 | 0.53998 | 0.50159 | 0.48461 | 0.49641 | 0.46725 | 0.4585 | 0.46506 | 0.3925 | 0.40706 | 0.39134
9 | 0.38569 | 0.38335 | 0.36782 | 0.34891 | 0.3275 | 0.32795 | 0.34172 | 0.27153 | 0.25859 | 0.26421 | 0.28079 | 0.29528 | 0.31557 | 0.33934 | 0.32204 | 0.32232 | 0.30065 | 0.32682 | 0.32404 | 0.30929 | 0.32496 | 0.3037 | 0.34979 | 0.38328
10 | 0.33463 | 0.32324 | 0.30678 | 0.29383 | 0.29008 | 0.29065 | 0.35269 | 0.33889 | 0.36843 | 0.37729 | 0.36376 | 0.37082 | 0.40256 | 0.40076 | 0.39254 | 0.36688 | 0.34478 | 0.38959 | 0.37098 | 0.36472 | 0.41372 | 0.36321 | 0.38228 | 0.3496
11 | 0.28963 | 0.2774 | 0.25084 | 0.24832 | 0.23148 | 0.23439 | 0.30201 | 0.25116 | 0.23219 | 0.23054 | 0.28338 | 0.28268 | 0.29434 | 0.29557 | 0.2854 | 0.28735 | 0.28066 | 0.33436 | 0.31657 | 0.29681 | 0.32621 | 0.28583 | 0.33454 | 0.31938
12 | 1.5466 | 1.6241 | 1.6488 | 1.4924 | 1.5334 | 1.4857 | 1.5421 | 1.5239 | 1.3358 | 1.1093 | 1.4868 | 1.5783 | 1.6023 | 1.7131 | 1.4145 | 1.7671 | 1.6409 | 1.6937 | 1.7113 | 1.6867 | 1.8702 | 1.86 | 1.8775 | 1.9485
13 | 3.5176 | 3.4359 | 3.3682 | 3.3986 | 3.2899 | 3.5296 | 3.9991 | 4.1595 | 4.0467 | 4.0051 | 3.9982 | 4.2538 | 4.4856 | 4.3726 | 4.1605 | 4.1252 | 4.1523 | 4.2978 | 4.1135 | 3.9086 | 4.0213 | 3.7618 | 3.6524 | 3.4605
14 | 1.4388 | 1.4746 | 1.3474 | 1.3605 | 1.3828 | 1.3737 | 1.3136 | 1.5755 | 1.7075 | 1.6116 | 1.7197 | 1.6957 | 1.7493 | 1.7848 | 1.4945 | 1.6628 | 1.5949 | 1.6182 | 1.5434 | 1.494 | 1.449 | 1.4742 | 1.4377 | 1.3572
15 | 0.45267 | 0.44486 | 0.43438 | 0.40511 | 0.36437 | 0.37632 | 0.43451 | 0.43353 | 0.46052 | 0.49194 | 0.47554 | 0.47857 | 0.50162 | 0.4718 | 0.44424 | 0.47383 | 0.4781 | 0.52475 | 0.51486 | 0.51148 | 0.5275 | 0.47641 | 0.47996 | 0.47395
16 | 0.69547 | 0.6958 | 0.62928 | 0.64889 | 0.62504 | 0.65641 | 0.9374 | 1.0431 | 1.12 | 1.0741 | 1.0211 | 1.1198 | 1.1538 | 1.0545 | 0.92025 | 0.97239 | 0.93172 | 0.97996 | 0.92138 | 0.93691 | 0.99267 | 0.93077 | 0.87462 | 0.78651
17 | 0.29243 | 0.27189 | 0.24039 | 0.22803 | 0.19725 | 0.19798 | 0.31877 | 0.29887 | 0.33496 | 0.33206 | 0.31825 | 0.3104 | 0.33378 | 0.34096 | 0.32331 | 0.31252 | 0.30762 | 0.39415 | 0.38197 | 0.34648 | 0.40653 | 0.35175 | 0.38226 | 0.35354
18 | 1.4852 | 1.4203 | 1.2954 | 1.2935 | 1.3492 | 1.3267 | 1.5696 | 1.6224 | 1.7375 | 1.8478 | 1.8977 | 1.9854 | 1.9782 | 1.9848 | 1.9207 | 1.92 | 1.9455 | 2.1027 | 2.017 | 2.0905 | 2.0889 | 1.9834 | 2.0411 | 1.8779
19 | 2.1941 | 2.1954 | 2.0061 | 1.9812 | 1.9801 | 2.091 | 2.3101 | 2.6475 | 2.9576 | 2.8917 | 2.8937 | 2.9317 | 3.0491 | 2.8614 | 2.6574 | 2.6494 | 2.695 | 2.8476 | 2.502 | 2.5752 | 2.5904 | 2.3873 | 2.3326 | 2.3573
20 | 1.263 | 1.1258 | 1.076 | 1.0701 | 1.0648 | 1.101 | 1.4023 | 1.5045 | 1.7791 | 1.8685 | 1.838 | 1.9625 | 1.9547 | 1.9212 | 1.8288 | 1.6986 | 1.7496 | 1.7982 | 1.6873 | 1.7976 | 1.7838 | 1.402 | 1.4375 | 1.3149
21 | 1.0784 | 1.0125 | 1.0115 | 0.94227 | 0.92803 | 1.0388 | 1.6393 | 1.9348 | 2.0083 | 2.0296 | 2.1228 | 2.2188 | 2.0895 | 2.0299 | 1.8342 | 1.7052 | 1.6326 | 1.7001 | 1.731 | 1.6956 | 1.6502 | 1.4286 | 1.2638 | 1.1656
22 | 0.71877 | 0.70275 | 0.64713 | 0.63171 | 0.61227 | 0.58128 | 0.60565 | 0.52307 | 0.48247 | 0.50006 | 0.51985 | 0.53512 | 0.57054 | 0.60548 | 0.60185 | 0.62102 | 0.58476 | 0.61684 | 0.55834 | 0.59222 | 0.60573 | 0.60924 | 0.65737 | 0.70306
23 | 6.3148 | 5.9145 | 5.5987 | 5.5818 | 5.3681 | 5.4994 | 7.0075 | 7.7611 | 8.4729 | 8.8477 | 8.6346 | 8.7218 | 8.6216 | 8.6133 | 8.602 | 8.0068 | 7.7744 | 8.5107 | 8.1293 | 8.655 | 8.5971 | 7.5912 | 7.8996 | 6.8667
24 | 1.8996 | 1.7972 | 1.694 | 1.6248 | 1.5062 | 1.5513 | 1.8641 | 1.5409 | 1.4601 | 1.4226 | 1.7713 | 1.8427 | 1.8366 | 1.874 | 1.88 | 1.7392 | 1.6666 | 2.0738 | 1.9173 | 1.8202 | 2.0534 | 1.8513 | 2.1744 | 2.118
25 | 1.3072 | 1.271 | 1.3852 | 1.3385 | 1.2575 | 1.2367 | 1.258 | 1.2094 | 1.0603 | 0.87987 | 1.2039 | 1.3179 | 1.2633 | 1.3326 | 1.2177 | 1.4107 | 1.3761 | 1.3752 | 1.3114 | 1.3431 | 1.4964 | 1.4489 | 1.543 | 1.5866
26 | 1.3756 | 1.3585 | 1.3773 | 1.3585 | 1.3248 | 1.3309 | 1.6177 | 1.6235 | 1.7536 | 1.5582 | 1.6473 | 1.7115 | 1.7092 | 1.7719 | 1.7603 | 1.7144 | 1.716 | 1.7193 | 1.6449 | 1.601 | 1.6204 | 1.5123 | 1.4491 | 1.4004
27 | 2.0578 | 2.1627 | 2.0508 | 1.9212 | 1.948 | 1.9402 | 2.0382 | 2.3374 | 2.4672 | 2.4426 | 2.3419 | 2.5341 | 2.5639 | 2.4851 | 2.2866 | 2.3799 | 2.3401 | 2.3759 | 2.3214 | 2.2286 | 2.1494 | 2.1024 | 2.023 | 1.9879
28 | 0.99462 | 0.98144 | 0.94812 | 0.89526 | 0.81557 | 0.81706 | 0.9771 | 1.0419 | 1.0839 | 1.15 | 1.0739 | 1.0999 | 1.1471 | 1.1003 | 1.0059 | 1.0634 | 1.0538 | 1.2072 | 1.1807 | 1.1194 | 1.1712 | 1.0889 | 1.0823 | 1.053
29 | 2.2221 | 2.1341 | 2.0602 | 2.0712 | 2.0274 | 2.0337 | 2.9567 | 3.5111 | 3.6535 | 3.3985 | 3.355 | 3.5203 | 3.5466 | 3.323 | 3.2276 | 2.9384 | 3.0264 | 3.1152 | 3.0422 | 3.0563 | 3.201 | 3.0048 | 2.7455 | 2.3653
30 | 0.4308 | 0.40506 | 0.35839 | 0.34311 | 0.28979 | 0.28208 | 0.4239 | 0.33238 | 0.37181 | 0.39696 | 0.37145 | 0.33369 | 0.3948 | 0.42516 | 0.40889 | 0.39826 | 0.34118 | 0.46872 | 0.44193 | 0.42627 | 0.46752 | 0.40514 | 0.49372 | 0.47637
31 | 4.1471 | 3.9265 | 3.7033 | 3.4826 | 3.6193 | 3.7704 | 4.4692 | 4.5183 | 5.0875 | 5.1957 | 5.3727 | 5.4502 | 5.953 | 5.3905 | 5.5891 | 5.5971 | 5.5332 | 5.9539 | 5.9038 | 5.8206 | 6.0865 | 5.5884 | 5.6747 | 5.122
32 | 1.1269 | 1.05 | 0.98151 | 1.026 | 1.0094 | 1.0439 | 1.1549 | 1.3375 | 1.346 | 1.4308 | 1.4147 | 1.5055 | 1.4186 | 1.48 | 1.3197 | 1.268 | 1.2836 | 1.2784 | 1.2854 | 1.2665 | 1.3105 | 1.1758 | 1.1555 | 1.0987

## Pc, Spring, S8
LoadID | 0 | 1 | 2 | 3 | 4 | 5 | 6 | 7 | 8 | 9 | 10 | 11 | 12 | 13 | 14 | 15 | 16 | 17 | 18 | 19 | 20 | 21 | 22 | 23
1 | 2.5072 | 2.5101 | 2.4338 | 2.458 | 2.353 | 2.5711 | 2.5 | 2.9709 | 3.3601 | 3.3217 | 3.1509 | 3.3304 | 3.2359 | 3.3089 | 2.911 | 3.078 | 3.287 | 3.1292 | 2.8343 | 2.8442 | 2.7927 | 2.9161 | 2.5597 | 2.426
2 | 0.87215 | 0.86658 | 0.82874 | 0.76967 | 0.71935 | 0.72153 | 0.84596 | 0.90448 | 0.94895 | 1.0457 | 0.9545 | 1.0048 | 0.97175 | 0.9743 | 0.87998 | 0.90076 | 0.96334 | 1.05 | 1.0313 | 1.0189 | 1.0612 | 0.94976 | 0.95412 | 0.93109
3 | 1.4919 | 1.3712 | 1.2773 | 1.2638 | 1.2648 | 1.2902 | 1.8607 | 2.1398 | 2.2791 | 2.1419 | 2.0503 | 2.2218 | 2.1801 | 2.1348 | 1.9505 | 1.8557 | 1.8407 | 1.9022 | 1.7872 | 1.9051 | 1.9991 | 1.803 | 1.7154 | 1.508
4 | 0.16647 | 0.15829 | 0.14205 | 0.13426 | 0.11441 | 0.10825 | 0.16552 | 0.12365 | 0.13982 | 0.14213 | 0.13293 | 0.1298 | 0.13972 | 0.15103 | 0.15271 | 0.14432 | 0.13408 | 0.18307 | 0.16613 | 0.14789 | 0.17169 | 0.14759 | 0.1891 | 0.18589
5 | 1.0378 | 1.0078 | 0.86808 | 0.85292 | 0.9151 | 0.9079 | 1.0923 | 1.1464 | 1.2327 | 1.2903 | 1.3325 | 1.3612 | 1.4215 | 1.3302 | 1.3414 | 1.3269 | 1.366 | 1.4765 | 1.3761 | 1.4677 | 1.4778 | 1.4139 | 1.353 | 1.2715
6 | 2.9952 | 3.0266 | 2.8251 | 2.911 | 2.8964 | 2.8574 | 3.2652 | 3.7276 | 4.0157 | 3.9605 | 3.6851 | 3.9804 | 3.9149 | 3.9952 | 3.665 | 3.5699 | 3.6373 | 3.8588 | 3.5557 | 3.3927 | 3.4521 | 3.2835 | 3.1742 | 3.2694
7 | 1.4161 | 1.3218 | 1.2582 | 1.2575 | 1.1665 | 1.2522 | 1.5943 | 1.5545 | 1.7895 | 1.8634 | 1.883 | 1.9029 | 1.8913 | 2.0229 | 1.9635 | 1.7678 | 1.8171 | 1.8562 | 1.7765 | 1.7911 | 1.7357 | 1.4387 | 1.582 | 1.4966
8 | 0.36641 | 0.36632 | 0.34197 | 0.33377 | 0.31943 | 0.33703 | 0.51669 | 0.56683 | 0.58934 | 0.58211 | 0.57108 | 0.6154 | 0.61042 | 0.5755 | 0.53998 | 0.50159 | 0.48461 | 0.49641 | 0.46725 | 0.4585 | 0.46506 | 0.3925 | 0.40706 | 0.39134
9 | 0.38569 | 0.38335 | 0.36782 | 0.34891 | 0.3275 | 0.32795 | 0.34172 | 0.27153 | 0.25859 | 0.26421 | 0.28079 | 0.29528 | 0.31557 | 0.33934 | 0.32204 | 0.32232 | 0.30065 | 0.32682 | 0.32404 | 0.30929 | 0.32496 | 0.3037 | 0.34979 | 0.38328
10 | 0.33463 | 0.32324 | 0.30678 | 0.29383 | 0.29008 | 0.29065 | 0.35269 | 0.33889 | 0.36843 | 0.37729 | 0.36376 | 0.37082 | 0.40256 | 0.40076 | 0.39254 | 0.36688 | 0.34478 | 0.38959 | 0.37098 | 0.36472 | 0.41372 | 0.36321 | 0.38228 | 0.3496
11 | 0.28963 | 0.2774 | 0.25084 | 0.24832 | 0.23148 | 0.23439 | 0.30201 | 0.25116 | 0.23219 | 0.23054 | 0.28338 | 0.28268 | 0.29434 | 0.29557 | 0.2854 | 0.28735 | 0.28066 | 0.33436 | 0.31657 | 0.29681 | 0.32621 | 0.28583 | 0.33454 | 0.31938
12 | 1.5466 | 1.6241 | 1.6488 | 1.4924 | 1.5334 | 1.4857 | 1.5421 | 1.5239 | 1.3358 | 1.1093 | 1.4868 | 1.5783 | 1.6023 | 1.7131 | 1.4145 | 1.7671 | 1.6409 | 1.6937 | 1.7113 | 1.6867 | 1.8702 | 1.86 | 1.8775 | 1.9485
13 | 3.5176 | 3.4359 | 3.3682 | 3.3986 | 3.2899 | 3.5296 | 3.9991 | 4.1595 | 4.0467 | 4.0051 | 3.9982 | 4.2538 | 4.4856 | 4.3726 | 4.1605 | 4.1252 | 4.1523 | 4.2978 | 4.1135 | 3.9086 | 4.0213 | 3.7618 | 3.6524 | 3.4605
14 | 1.4388 | 1.4746 | 1.3474 | 1.3605 | 1.3828 | 1.3737 | 1.3136 | 1.5755 | 1.7075 | 1.6116 | 1.7197 | 1.6957 | 1.7493 | 1.7848 | 1.4945 | 1.6628 | 1.5949 | 1.6182 | 1.5434 | 1.494 | 1.449 | 1.4742 | 1.4377 | 1.3572
15 | 0.45267 | 0.44486 | 0.43438 | 0.40511 | 0.36437 | 0.37632 | 0.43451 | 0.43353 | 0.46052 | 0.49194 | 0.47554 | 0.47857 | 0.50162 | 0.4718 | 0.44424 | 0.47383 | 0.4781 | 0.52475 | 0.51486 | 0.51148 | 0.5275 | 0.47641 | 0.47996 | 0.47395
16 | 0.69547 | 0.6958 | 0.62928 | 0.64889 | 0.62504 | 0.65641 | 0.9374 | 1.0431 | 1.12 | 1.0741 | 1.0211 | 1.1198 | 1.1538 | 1.0545 | 0.92025 | 0.97239 | 0.93172 | 0.97996 | 0.92138 | 0.93691 | 0.99267 | 0.93077 | 0.87462 | 0.78651
17 | 0.29243 | 0.27189 | 0.24039 | 0.22803 | 0.19725 | 0.19798 | 0.31877 | 0.29887 | 0.33496 | 0.33206 | 0.31825 | 0.3104 | 0.33378 | 0.34096 | 0.32331 | 0.31252 | 0.30762 | 0.39415 | 0.38197 | 0.34648 | 0.40653 | 0.35175 | 0.38226 | 0.35354
18 | 1.4852 | 1.4203 | 1.2954 | 1.2935 | 1.3492 | 1.3267 | 1.5696 | 1.6224 | 1.7375 | 1.8478 | 1.8977 | 1.9854 | 1.9782 | 1.9848 | 1.9207 | 1.92 | 1.9455 | 2.1027 | 2.017 | 2.0905 | 2.0889 | 1.9834 | 2.0411 | 1.8779
19 | 2.1941 | 2.1954 | 2.0061 | 1.9812 | 1.9801 | 2.091 | 2.3101 | 2.6475 | 2.9576 | 2.8917 | 2.8937 | 2.9317 | 3.0491 | 2.8614 | 2.6574 | 2.6494 | 2.695 | 2.8476 | 2.502 | 2.5752 | 2.5904 | 2.3873 | 2.3326 | 2.3573
20 | 1.263 | 1.1258 | 1.076 | 1.0701 | 1.0648 | 1.101 | 1.4023 | 1.5045 | 1.7791 | 1.8685 | 1.838 | 1.9625 | 1.9547 | 1.9212 | 1.8288 | 1.6986 | 1.7496 | 1.7982 | 1.6873 | 1.7976 | 1.7838 | 1.402 | 1.4375 | 1.3149
21 | 1.0784 | 1.0125 | 1.0115 | 0.94227 | 0.92803 | 1.0388 | 1.6393 | 1.9348 | 2.0083 | 2.0296 | 2.1228 | 2.2188 | 2.0895 | 2.0299 | 1.8342 | 1.7052 | 1.6326 | 1.7001 | 1.731 | 1.6956 | 1.6502 | 1.4286 | 1.2638 | 1.1656
22 | 0.71877 | 0.70275 | 0.64713 | 0.63171 | 0.61227 | 0.58128 | 0.60565 | 0.52307 | 0.48247 | 0.50006 | 0.51985 | 0.53512 | 0.57054 | 0.60548 | 0.60185 | 0.62102 | 0.58476 | 0.61684 | 0.55834 | 0.59222 | 0.60573 | 0.60924 | 0.65737 | 0.70306
23 | 6.3148 | 5.9145 | 5.5987 | 5.5818 | 5.3681 | 5.4994 | 7.0075 | 7.7611 | 8.4729 | 8.8477 | 8.6346 | 8.7218 | 8.6216 | 8.6133 | 8.602 | 8.0068 | 7.7744 | 8.5107 | 8.1293 | 8.655 | 8.5971 | 7.5912 | 7.8996 | 6.8667
24 | 1.8996 | 1.7972 | 1.694 | 1.6248 | 1.5062 | 1.5513 | 1.8641 | 1.5409 | 1.4601 | 1.4226 | 1.7713 | 1.8427 | 1.8366 | 1.874 | 1.88 | 1.7392 | 1.6666 | 2.0738 | 1.9173 | 1.8202 | 2.0534 | 1.8513 | 2.1744 | 2.118
25 | 1.3072 | 1.271 | 1.3852 | 1.3385 | 1.2575 | 1.2367 | 1.258 | 1.2094 | 1.0603 | 0.87987 | 1.2039 | 1.3179 | 1.2633 | 1.3326 | 1.2177 | 1.4107 | 1.3761 | 1.3752 | 1.3114 | 1.3431 | 1.4964 | 1.4489 | 1.543 | 1.5866
26 | 1.3756 | 1.3585 | 1.3773 | 1.3585 | 1.3248 | 1.3309 | 1.6177 | 1.6235 | 1.7536 | 1.5582 | 1.6473 | 1.7115 | 1.7092 | 1.7719 | 1.7603 | 1.7144 | 1.716 | 1.7193 | 1.6449 | 1.601 | 1.6204 | 1.5123 | 1.4491 | 1.4004
27 | 2.0578 | 2.1627 | 2.0508 | 1.9212 | 1.948 | 1.9402 | 2.0382 | 2.3374 | 2.4672 | 2.4426 | 2.3419 | 2.5341 | 2.5639 | 2.4851 | 2.2866 | 2.3799 | 2.3401 | 2.3759 | 2.3214 | 2.2286 | 2.1494 | 2.1024 | 2.023 | 1.9879
28 | 0.99462 | 0.98144 | 0.94812 | 0.89526 | 0.81557 | 0.81706 | 0.9771 | 1.0419 | 1.0839 | 1.15 | 1.0739 | 1.0999 | 1.1471 | 1.1003 | 1.0059 | 1.0634 | 1.0538 | 1.2072 | 1.1807 | 1.1194 | 1.1712 | 1.0889 | 1.0823 | 1.053
29 | 2.2221 | 2.1341 | 2.0602 | 2.0712 | 2.0274 | 2.0337 | 2.9567 | 3.5111 | 3.6535 | 3.3985 | 3.355 | 3.5203 | 3.5466 | 3.323 | 3.2276 | 2.9384 | 3.0264 | 3.1152 | 3.0422 | 3.0563 | 3.201 | 3.0048 | 2.7455 | 2.3653
30 | 0.4308 | 0.40506 | 0.35839 | 0.34311 | 0.28979 | 0.28208 | 0.4239 | 0.33238 | 0.37181 | 0.39696 | 0.37145 | 0.33369 | 0.3948 | 0.42516 | 0.40889 | 0.39826 | 0.34118 | 0.46872 | 0.44193 | 0.42627 | 0.46752 | 0.40514 | 0.49372 | 0.47637
31 | 4.1471 | 3.9265 | 3.7033 | 3.4826 | 3.6193 | 3.7704 | 4.4692 | 4.5183 | 5.0875 | 5.1957 | 5.3727 | 5.4502 | 5.953 | 5.3905 | 5.5891 | 5.5971 | 5.5332 | 5.9539 | 5.9038 | 5.8206 | 6.0865 | 5.5884 | 5.6747 | 5.122
32 | 1.1269 | 1.05 | 0.98151 | 1.026 | 1.0094 | 1.0439 | 1.1549 | 1.3375 | 1.346 | 1.4308 | 1.4147 | 1.5055 | 1.4186 | 1.48 | 1.3197 | 1.268 | 1.2836 | 1.2784 | 1.2854 | 1.2665 | 1.3105 | 1.1758 | 1.1555 | 1.0987

## Pc, Spring, S9
LoadID | 0 | 1 | 2 | 3 | 4 | 5 | 6 | 7 | 8 | 9 | 10 | 11 | 12 | 13 | 14 | 15 | 16 | 17 | 18 | 19 | 20 | 21 | 22 | 23
1 | 2.5072 | 2.5101 | 2.4338 | 2.458 | 2.353 | 2.5711 | 2.5 | 2.9709 | 3.3601 | 3.3217 | 3.1509 | 3.3304 | 3.2359 | 3.3089 | 2.911 | 3.078 | 3.287 | 3.1292 | 2.8343 | 2.8442 | 2.7927 | 2.9161 | 2.5597 | 2.426
2 | 0.87215 | 0.86658 | 0.82874 | 0.76967 | 0.71935 | 0.72153 | 0.84596 | 0.90448 | 0.94895 | 1.0457 | 0.9545 | 1.0048 | 0.97175 | 0.9743 | 0.87998 | 0.90076 | 0.96334 | 1.05 | 1.0313 | 1.0189 | 1.0612 | 0.94976 | 0.95412 | 0.93109
3 | 1.4919 | 1.3712 | 1.2773 | 1.2638 | 1.2648 | 1.2902 | 1.8607 | 2.1398 | 2.2791 | 2.1419 | 2.0503 | 2.2218 | 2.1801 | 2.1348 | 1.9505 | 1.8557 | 1.8407 | 1.9022 | 1.7872 | 1.9051 | 1.9991 | 1.803 | 1.7154 | 1.508
4 | 0.16647 | 0.15829 | 0.14205 | 0.13426 | 0.11441 | 0.10825 | 0.16552 | 0.12365 | 0.13982 | 0.14213 | 0.13293 | 0.1298 | 0.13972 | 0.15103 | 0.15271 | 0.14432 | 0.13408 | 0.18307 | 0.16613 | 0.14789 | 0.17169 | 0.14759 | 0.1891 | 0.18589
5 | 1.0378 | 1.0078 | 0.86808 | 0.85292 | 0.9151 | 0.9079 | 1.0923 | 1.1464 | 1.2327 | 1.2903 | 1.3325 | 1.3612 | 1.4215 | 1.3302 | 1.3414 | 1.3269 | 1.366 | 1.4765 | 1.3761 | 1.4677 | 1.4778 | 1.4139 | 1.353 | 1.2715
6 | 2.9952 | 3.0266 | 2.8251 | 2.911 | 2.8964 | 2.8574 | 3.2652 | 3.7276 | 4.0157 | 3.9605 | 3.6851 | 3.9804 | 3.9149 | 3.9952 | 3.665 | 3.5699 | 3.6373 | 3.8588 | 3.5557 | 3.3927 | 3.4521 | 3.2835 | 3.1742 | 3.2694
7 | 1.4161 | 1.3218 | 1.2582 | 1.2575 | 1.1665 | 1.2522 | 1.5943 | 1.5545 | 1.7895 | 1.8634 | 1.883 | 1.9029 | 1.8913 | 2.0229 | 1.9635 | 1.7678 | 1.8171 | 1.8562 | 1.7765 | 1.7911 | 1.7357 | 1.4387 | 1.582 | 1.4966
8 | 0.36641 | 0.36632 | 0.34197 | 0.33377 | 0.31943 | 0.33703 | 0.51669 | 0.56683 | 0.58934 | 0.58211 | 0.57108 | 0.6154 | 0.61042 | 0.5755 | 0.53998 | 0.50159 | 0.48461 | 0.49641 | 0.46725 | 0.4585 | 0.46506 | 0.3925 | 0.40706 | 0.39134
9 | 0.38569 | 0.38335 | 0.36782 | 0.34891 | 0.3275 | 0.32795 | 0.34172 | 0.27153 | 0.25859 | 0.26421 | 0.28079 | 0.29528 | 0.31557 | 0.33934 | 0.32204 | 0.32232 | 0.30065 | 0.32682 | 0.32404 | 0.30929 | 0.32496 | 0.3037 | 0.34979 | 0.38328
10 | 0.33463 | 0.32324 | 0.30678 | 0.29383 | 0.29008 | 0.29065 | 0.35269 | 0.33889 | 0.36843 | 0.37729 | 0.36376 | 0.37082 | 0.40256 | 0.40076 | 0.39254 | 0.36688 | 0.34478 | 0.38959 | 0.37098 | 0.36472 | 0.41372 | 0.36321 | 0.38228 | 0.3496
11 | 0.28963 | 0.2774 | 0.25084 | 0.24832 | 0.23148 | 0.23439 | 0.30201 | 0.25116 | 0.23219 | 0.23054 | 0.28338 | 0.28268 | 0.29434 | 0.29557 | 0.2854 | 0.28735 | 0.28066 | 0.33436 | 0.31657 | 0.29681 | 0.32621 | 0.28583 | 0.33454 | 0.31938
12 | 1.5466 | 1.6241 | 1.6488 | 1.4924 | 1.5334 | 1.4857 | 1.5421 | 1.5239 | 1.3358 | 1.1093 | 1.4868 | 1.5783 | 1.6023 | 1.7131 | 1.4145 | 1.7671 | 1.6409 | 1.6937 | 1.7113 | 1.6867 | 1.8702 | 1.86 | 1.8775 | 1.9485
13 | 3.5176 | 3.4359 | 3.3682 | 3.3986 | 3.2899 | 3.5296 | 3.9991 | 4.1595 | 4.0467 | 4.0051 | 3.9982 | 4.2538 | 4.4856 | 4.3726 | 4.1605 | 4.1252 | 4.1523 | 4.2978 | 4.1135 | 3.9086 | 4.0213 | 3.7618 | 3.6524 | 3.4605
14 | 1.4388 | 1.4746 | 1.3474 | 1.3605 | 1.3828 | 1.3737 | 1.3136 | 1.5755 | 1.7075 | 1.6116 | 1.7197 | 1.6957 | 1.7493 | 1.7848 | 1.4945 | 1.6628 | 1.5949 | 1.6182 | 1.5434 | 1.494 | 1.449 | 1.4742 | 1.4377 | 1.3572
15 | 0.45267 | 0.44486 | 0.43438 | 0.40511 | 0.36437 | 0.37632 | 0.43451 | 0.43353 | 0.46052 | 0.49194 | 0.47554 | 0.47857 | 0.50162 | 0.4718 | 0.44424 | 0.47383 | 0.4781 | 0.52475 | 0.51486 | 0.51148 | 0.5275 | 0.47641 | 0.47996 | 0.47395
16 | 0.69547 | 0.6958 | 0.62928 | 0.64889 | 0.62504 | 0.65641 | 0.9374 | 1.0431 | 1.12 | 1.0741 | 1.0211 | 1.1198 | 1.1538 | 1.0545 | 0.92025 | 0.97239 | 0.93172 | 0.97996 | 0.92138 | 0.93691 | 0.99267 | 0.93077 | 0.87462 | 0.78651
17 | 0.29243 | 0.27189 | 0.24039 | 0.22803 | 0.19725 | 0.19798 | 0.31877 | 0.29887 | 0.33496 | 0.33206 | 0.31825 | 0.3104 | 0.33378 | 0.34096 | 0.32331 | 0.31252 | 0.30762 | 0.39415 | 0.38197 | 0.34648 | 0.40653 | 0.35175 | 0.38226 | 0.35354
18 | 1.4852 | 1.4203 | 1.2954 | 1.2935 | 1.3492 | 1.3267 | 1.5696 | 1.6224 | 1.7375 | 1.8478 | 1.8977 | 1.9854 | 1.9782 | 1.9848 | 1.9207 | 1.92 | 1.9455 | 2.1027 | 2.017 | 2.0905 | 2.0889 | 1.9834 | 2.0411 | 1.8779
19 | 2.1941 | 2.1954 | 2.0061 | 1.9812 | 1.9801 | 2.091 | 2.3101 | 2.6475 | 2.9576 | 2.8917 | 2.8937 | 2.9317 | 3.0491 | 2.8614 | 2.6574 | 2.6494 | 2.695 | 2.8476 | 2.502 | 2.5752 | 2.5904 | 2.3873 | 2.3326 | 2.3573
20 | 1.263 | 1.1258 | 1.076 | 1.0701 | 1.0648 | 1.101 | 1.4023 | 1.5045 | 1.7791 | 1.8685 | 1.838 | 1.9625 | 1.9547 | 1.9212 | 1.8288 | 1.6986 | 1.7496 | 1.7982 | 1.6873 | 1.7976 | 1.7838 | 1.402 | 1.4375 | 1.3149
21 | 1.0784 | 1.0125 | 1.0115 | 0.94227 | 0.92803 | 1.0388 | 1.6393 | 1.9348 | 2.0083 | 2.0296 | 2.1228 | 2.2188 | 2.0895 | 2.0299 | 1.8342 | 1.7052 | 1.6326 | 1.7001 | 1.731 | 1.6956 | 1.6502 | 1.4286 | 1.2638 | 1.1656
22 | 0.71877 | 0.70275 | 0.64713 | 0.63171 | 0.61227 | 0.58128 | 0.60565 | 0.52307 | 0.48247 | 0.50006 | 0.51985 | 0.53512 | 0.57054 | 0.60548 | 0.60185 | 0.62102 | 0.58476 | 0.61684 | 0.55834 | 0.59222 | 0.60573 | 0.60924 | 0.65737 | 0.70306
23 | 6.3148 | 5.9145 | 5.5987 | 5.5818 | 5.3681 | 5.4994 | 7.0075 | 7.7611 | 8.4729 | 8.8477 | 8.6346 | 8.7218 | 8.6216 | 8.6133 | 8.602 | 8.0068 | 7.7744 | 8.5107 | 8.1293 | 8.655 | 8.5971 | 7.5912 | 7.8996 | 6.8667
24 | 1.8996 | 1.7972 | 1.694 | 1.6248 | 1.5062 | 1.5513 | 1.8641 | 1.5409 | 1.4601 | 1.4226 | 1.7713 | 1.8427 | 1.8366 | 1.874 | 1.88 | 1.7392 | 1.6666 | 2.0738 | 1.9173 | 1.8202 | 2.0534 | 1.8513 | 2.1744 | 2.118
25 | 1.3072 | 1.271 | 1.3852 | 1.3385 | 1.2575 | 1.2367 | 1.258 | 1.2094 | 1.0603 | 0.87987 | 1.2039 | 1.3179 | 1.2633 | 1.3326 | 1.2177 | 1.4107 | 1.3761 | 1.3752 | 1.3114 | 1.3431 | 1.4964 | 1.4489 | 1.543 | 1.5866
26 | 1.3756 | 1.3585 | 1.3773 | 1.3585 | 1.3248 | 1.3309 | 1.6177 | 1.6235 | 1.7536 | 1.5582 | 1.6473 | 1.7115 | 1.7092 | 1.7719 | 1.7603 | 1.7144 | 1.716 | 1.7193 | 1.6449 | 1.601 | 1.6204 | 1.5123 | 1.4491 | 1.4004
27 | 2.0578 | 2.1627 | 2.0508 | 1.9212 | 1.948 | 1.9402 | 2.0382 | 2.3374 | 2.4672 | 2.4426 | 2.3419 | 2.5341 | 2.5639 | 2.4851 | 2.2866 | 2.3799 | 2.3401 | 2.3759 | 2.3214 | 2.2286 | 2.1494 | 2.1024 | 2.023 | 1.9879
28 | 0.99462 | 0.98144 | 0.94812 | 0.89526 | 0.81557 | 0.81706 | 0.9771 | 1.0419 | 1.0839 | 1.15 | 1.0739 | 1.0999 | 1.1471 | 1.1003 | 1.0059 | 1.0634 | 1.0538 | 1.2072 | 1.1807 | 1.1194 | 1.1712 | 1.0889 | 1.0823 | 1.053
29 | 2.2221 | 2.1341 | 2.0602 | 2.0712 | 2.0274 | 2.0337 | 2.9567 | 3.5111 | 3.6535 | 3.3985 | 3.355 | 3.5203 | 3.5466 | 3.323 | 3.2276 | 2.9384 | 3.0264 | 3.1152 | 3.0422 | 3.0563 | 3.201 | 3.0048 | 2.7455 | 2.3653
30 | 0.4308 | 0.40506 | 0.35839 | 0.34311 | 0.28979 | 0.28208 | 0.4239 | 0.33238 | 0.37181 | 0.39696 | 0.37145 | 0.33369 | 0.3948 | 0.42516 | 0.40889 | 0.39826 | 0.34118 | 0.46872 | 0.44193 | 0.42627 | 0.46752 | 0.40514 | 0.49372 | 0.47637
31 | 4.1471 | 3.9265 | 3.7033 | 3.4826 | 3.6193 | 3.7704 | 4.4692 | 4.5183 | 5.0875 | 5.1957 | 5.3727 | 5.4502 | 5.953 | 5.3905 | 5.5891 | 5.5971 | 5.5332 | 5.9539 | 5.9038 | 5.8206 | 6.0865 | 5.5884 | 5.6747 | 5.122
32 | 1.1269 | 1.05 | 0.98151 | 1.026 | 1.0094 | 1.0439 | 1.1549 | 1.3375 | 1.346 | 1.4308 | 1.4147 | 1.5055 | 1.4186 | 1.48 | 1.3197 | 1.268 | 1.2836 | 1.2784 | 1.2854 | 1.2665 | 1.3105 | 1.1758 | 1.1555 | 1.0987

## Qc, Spring, S1
LoadID | 0 | 1 | 2 | 3 | 4 | 5 | 6 | 7 | 8 | 9 | 10 | 11 | 12 | 13 | 14 | 15 | 16 | 17 | 18 | 19 | 20 | 21 | 22 | 23
1 | 0.234 | 0.21766 | 0.20813 | 0.22726 | 0.21294 | 0.2162 | 0.21181 | 0.46045 | 0.50358 | 0.45842 | 0.47319 | 0.48654 | 0.47615 | 0.47903 | 0.33938 | 0.44556 | 0.44807 | 0.4324 | 0.34384 | 0.3014 | 0.32702 | 0.29167 | 0.20882 | 0.21108
2 | 0.045272 | 0.060077 | 0.066195 | 0.070025 | 0.074986 | 0.064698 | 0.051023 | -0.045626 | -0.064681 | -0.077583 | -0.045802 | -0.030097 | -0.0074774 | -0.0098553 | 0.013247 | 0.015585 | 0.0059404 | -0.041689 | -0.064598 | -0.05022 | -0.024573 | -0.0064778 | 0.017185 | 0.036103
3 | 0.13188 | 0.18098 | 0.23615 | 0.2342 | 0.22133 | 0.20517 | 0.010077 | -0.1734 | -0.22618 | -0.21238 | -0.16627 | -0.23427 | -0.19073 | -0.13963 | -0.059656 | -0.026232 | -0.045898 | -0.051493 | 0.028656 | -0.032119 | -0.044505 | 0.0064465 | 0.13047 | 0.1919
4 | -0.18148 | -0.17768 | -0.18346 | -0.19002 | -0.18911 | -0.17841 | -0.1631 | -0.12682 | -0.11523 | -0.11802 | -0.13832 | -0.15047 | -0.14033 | -0.14654 | -0.15041 | -0.15884 | -0.16513 | -0.12386 | -0.10916 | -0.10697 | -0.12184 | -0.14057 | -0.15818 | -0.16023
5 | -0.0053324 | -0.0058527 | -0.0066381 | -0.0065912 | -0.0063911 | -0.0060492 | -0.004868 | -0.0029362 | -0.0014051 | -0.00033911 | 0.00057699 | 0.00075218 | 0.00022085 | -0.00028647 | -0.00086464 | -0.0016871 | -0.0014653 | -0.00057815 | -0.00075052 | -0.0013293 | -0.00058048 | -0.0015627 | -0.0019522 | -0.0028844
6 | -0.40059 | -0.40421 | -0.30547 | -0.3847 | -0.385 | -0.41357 | -0.43859 | -0.81971 | -0.88339 | -0.96032 | -0.83324 | -0.99211 | -0.96801 | -0.95703 | -0.82236 | -0.72468 | -0.82018 | -0.83121 | -0.65589 | -0.62789 | -0.67568 | -0.58568 | -0.39633 | -0.43206
7 | -0.52259 | -0.55394 | -0.5737 | -0.60784 | -0.5913 | -0.56287 | -0.49865 | -0.24017 | -0.07574 | -0.065764 | 0.0037613 | 0.0023515 | -0.044501 | -0.045432 | -0.12841 | -0.19448 | -0.20604 | -0.25008 | -0.25097 | -0.26858 | -0.2434 | -0.34986 | -0.42649 | -0.43338
8 | -0.47191 | -0.4973 | -0.48927 | -0.4811 | -0.46028 | -0.46519 | -0.36193 | -0.30254 | -0.30864 | -0.30953 | -0.30127 | -0.3 | -0.30024 | -0.31949 | -0.37129 | -0.38176 | -0.38957 | -0.40411 | -0.39081 | -0.41858 | -0.41624 | -0.44216 | -0.47769 | -0.45721
9 | 0.0028217 | 0.0077529 | 0.0093333 | 0.010936 | 0.010161 | 0.011492 | 0.019257 | 0.0084397 | 0.010891 | 0.0057984 | 0.003288 | 0.001229 | -0.0034972 | -0.0041454 | -0.002181 | -0.0099068 | -0.0073667 | -0.0065378 | -0.004637 | -0.0050434 | -0.0079498 | -0.0061752 | 0.0041131 | 0.0047422
10 | 0.06958 | 0.076612 | 0.075238 | 0.075702 | 0.078469 | 0.071669 | 0.040574 | 0.015725 | -0.0025412 | -0.010914 | 0.0041138 | -0.013417 | -0.013009 | -0.0059183 | 0.0024333 | 0.013276 | 0.017142 | 0.010891 | 0.014281 | 0.014268 | 0.014106 | 0.032388 | 0.052582 | 0.05914
11 | -0.24538 | -0.27378 | -0.26977 | -0.26956 | -0.2633 | -0.23814 | -0.19414 | -0.16529 | -0.12797 | -0.089278 | -0.13773 | -0.13656 | -0.14668 | -0.15674 | -0.17051 | -0.17539 | -0.16488 | -0.11988 | -0.1288 | -0.1492 | -0.14336 | -0.15937 | -0.18052 | -0.19727
12 | 0.18177 | 0.07975 | 0.079499 | 0.064057 | 0.090933 | 0.097721 | 0.21156 | 0.12305 | 0.043889 | 0.050363 | 0.10214 | 0.13494 | -0.20685 | -0.19266 | 0.04638 | -0.11894 | -0.022962 | -0.087782 | -0.1438 | -0.25937 | -0.45391 | -0.48653 | -0.45116 | -0.41554
13 | 0.69015 | 0.64934 | 0.56875 | 0.56133 | 0.56319 | 0.6722 | 2.3367 | 2.9822 | 3.7558 | 3.6143 | 3.423 | 3.5981 | 3.9111 | 3.4991 | 3.0918 | 3.0359 | 2.9853 | 2.9401 | 2.5622 | 2.177 | 2.301 | 1.742 | 0.76525 | 0.71026
14 | 0.1156 | 0.11413 | 0.10763 | 0.11611 | 0.11104 | 0.10899 | 0.10804 | 0.22147 | 0.26154 | 0.23558 | 0.25133 | 0.25319 | 0.26292 | 0.25804 | 0.1599 | 0.22949 | 0.22795 | 0.22328 | 0.1713 | 0.15514 | 0.16002 | 0.14647 | 0.10189 | 0.10866
15 | -0.042111 | -0.057495 | -0.059314 | -0.064454 | -0.066744 | -0.060983 | -0.046264 | 0.0432 | 0.05481 | 0.070854 | 0.041532 | 0.024943 | 0.0058851 | 0.0099303 | -0.014118 | -0.015222 | -0.0051614 | 0.035461 | 0.053314 | 0.044914 | 0.023307 | 0.0058889 | -0.016529 | -0.034422
16 | -0.034204 | -0.046372 | -0.056821 | -0.059092 | -0.057403 | -0.05114 | -0.0025906 | 0.043485 | 0.057328 | 0.055124 | 0.039316 | 0.058847 | 0.048308 | 0.037152 | 0.01365 | 0.0047234 | 0.011562 | 0.013502 | -0.0072022 | 0.0078501 | 0.011445 | -0.0011853 | -0.033234 | -0.047495
17 | 0.29039 | 0.28436 | 0.29088 | 0.3071 | 0.29943 | 0.30172 | 0.26331 | 0.20255 | 0.17548 | 0.19469 | 0.2236 | 0.23948 | 0.23401 | 0.23706 | 0.23035 | 0.24961 | 0.25513 | 0.19006 | 0.16486 | 0.17813 | 0.18428 | 0.21546 | 0.24968 | 0.25996
18 | 0.14615 | 0.16604 | 0.1705 | 0.18287 | 0.1819 | 0.17021 | 0.14748 | 0.082432 | 0.042339 | 0.00958 | -0.015344 | -0.017427 | -0.0038646 | 0.0098214 | 0.02438 | 0.048926 | 0.038614 | 0.014991 | 0.01994 | 0.036003 | 0.016105 | 0.047402 | 0.05778 | 0.079261
19 | -0.42503 | -0.46529 | -0.34874 | -0.41186 | -0.41319 | -0.45422 | -0.50666 | -0.8951 | -1.0474 | -1.056 | -0.95244 | -1.0607 | -1.0798 | -1.0642 | -0.87597 | -0.82111 | -0.93833 | -0.88363 | -0.72255 | -0.71222 | -0.75595 | -0.64001 | -0.45646 | -0.50569
20 | 0.34233 | 0.35279 | 0.36819 | 0.37724 | 0.36272 | 0.34464 | 0.32422 | 0.14257 | 0.048262 | 0.040773 | -0.0039699 | -0.0022338 | 0.027532 | 0.029375 | 0.078838 | 0.12533 | 0.13109 | 0.15872 | 0.15642 | 0.16623 | 0.15608 | 0.23274 | 0.27214 | 0.27106
21 | -0.40055 | -0.40065 | -0.39663 | -0.38767 | -0.40658 | -0.39343 | -0.32367 | -0.25837 | -0.24245 | -0.25501 | -0.25437 | -0.23569 | -0.23551 | -0.24812 | -0.30285 | -0.32686 | -0.33017 | -0.3184 | -0.34402 | -0.34615 | -0.35985 | -0.36526 | -0.3811 | -0.39027
22 | -0.018779 | -0.056009 | -0.068902 | -0.079779 | -0.074505 | -0.080116 | -0.12816 | -0.059494 | -0.077477 | -0.043385 | -0.024005 | -0.0085498 | 0.02739 | 0.028342 | 0.018294 | 0.068331 | 0.052339 | 0.046498 | 0.032081 | 0.034542 | 0.054034 | 0.051036 | -0.031736 | -0.036025
23 | -1.8331 | -1.9689 | -1.9355 | -1.869 | -2.0155 | -1.9473 | -1.0932 | -0.43715 | 0.092478 | 0.30014 | -0.088752 | 0.31602 | 0.32557 | 0.1811 | -0.063915 | -0.33782 | -0.47438 | -0.26308 | -0.34858 | -0.37832 | -0.36461 | -0.85111 | -1.3804 | -1.5804
24 | 0.7184 | 0.73688 | 0.77259 | 0.77511 | 0.80891 | 0.72723 | 0.54177 | 0.47811 | 0.36929 | 0.28375 | 0.4002 | 0.39229 | 0.45058 | 0.44005 | 0.5317 | 0.50282 | 0.48709 | 0.3446 | 0.39131 | 0.44138 | 0.41969 | 0.46015 | 0.51138 | 0.55957
25 | -0.10595 | -0.050896 | -0.044968 | -0.038218 | -0.047941 | -0.055675 | -0.13364 | -0.081495 | -0.02559 | -0.034217 | -0.057504 | -0.078382 | 0.13092 | 0.11341 | -0.018746 | 0.07147 | 0.0085836 | 0.051193 | 0.084316 | 0.15139 | 0.27149 | 0.28225 | 0.27289 | 0.25715
26 | 0.062505 | 0.054154 | 0.048346 | 0.047923 | 0.046325 | 0.060719 | 0.20434 | 0.26091 | 0.29718 | 0.29255 | 0.28735 | 0.30799 | 0.32175 | 0.30426 | 0.27021 | 0.2565 | 0.25071 | 0.25539 | 0.21885 | 0.18904 | 0.19574 | 0.15068 | 0.069387 | 0.062531
27 | 0.058282 | 0.054322 | 0.052463 | 0.053849 | 0.054627 | 0.054644 | 0.050739 | 0.11039 | 0.13259 | 0.12116 | 0.11709 | 0.12247 | 0.12931 | 0.11448 | 0.079051 | 0.11118 | 0.11603 | 0.10372 | 0.081072 | 0.081575 | 0.077494 | 0.07656 | 0.052313 | 0.049517
28 | 0.043152 | 0.055342 | 0.05985 | 0.065689 | 0.069009 | 0.063806 | 0.046623 | -0.044774 | -0.060615 | -0.075181 | -0.04604 | -0.027192 | -0.0061794 | -0.0098204 | 0.011468 | 0.016644 | 0.0064922 | -0.038473 | -0.058466 | -0.050317 | -0.026257 | -0.0033984 | 0.014364 | 0.036703
29 | -2.0557 | -2.7438 | -3.595 | -3.3698 | -3.5061 | -2.9873 | -0.1576 | 2.6999 | 3.5484 | 3.1236 | 2.4113 | 3.4062 | 2.9339 | 2.2508 | 0.81265 | 0.31813 | 0.62449 | 0.80199 | -0.38061 | 0.51634 | 0.65949 | -0.0088208 | -2.0041 | -2.847
30 | 0.75774 | 0.72889 | 0.75134 | 0.75644 | 0.80602 | 0.7428 | 0.67409 | 0.51054 | 0.46171 | 0.48941 | 0.55527 | 0.58545 | 0.59359 | 0.63416 | 0.61009 | 0.62691 | 0.63251 | 0.48402 | 0.44441 | 0.45089 | 0.48343 | 0.58842 | 0.63437 | 0.6441
31 | 0.85557 | 0.95975 | 1.0841 | 1.0616 | 1.0396 | 0.99879 | 0.85399 | 0.47285 | 0.23758 | 0.043192 | -0.093972 | -0.11297 | -0.033997 | 0.066816 | 0.14445 | 0.27746 | 0.25384 | 0.094602 | 0.11451 | 0.22815 | 0.10712 | 0.28275 | 0.34554 | 0.48758
32 | 0.42777 | 0.40751 | 0.31942 | 0.39016 | 0.38893 | 0.43267 | 0.44867 | 0.84646 | 0.98334 | 1.0267 | 0.90277 | 0.99228 | 1.0536 | 0.99173 | 0.83436 | 0.77305 | 0.87686 | 0.84353 | 0.69587 | 0.68702 | 0.72391 | 0.61343 | 0.41329 | 0.46544

## Qc, Spring, S2
LoadID | 0 | 1 | 2 | 3 | 4 | 5 | 6 | 7 | 8 | 9 | 10 | 11 | 12 | 13 | 14 | 15 | 16 | 17 | 18 | 19 | 20 | 21 | 22 | 23
1 | 0.234 | 0.21766 | 0.20813 | 0.22726 | 0.21294 | 0.2162 | 0.21181 | 0.46045 | 0.50358 | 0.45842 | 0.47319 | 0.48654 | 0.47615 | 0.47903 | 0.33938 | 0.44556 | 0.44807 | 0.4324 | 0.34384 | 0.3014 | 0.32702 | 0.29167 | 0.20882 | 0.21108
2 | 0.045272 | 0.060077 | 0.066195 | 0.070025 | 0.074986 | 0.064698 | 0.051023 | -0.045626 | -0.064681 | -0.077583 | -0.045802 | -0.030097 | -0.0074774 | -0.0098553 | 0.013247 | 0.015585 | 0.0059404 | -0.041689 | -0.064598 | -0.05022 | -0.024573 | -0.0064778 | 0.017185 | 0.036103
3 | 0.13188 | 0.18098 | 0.23615 | 0.2342 | 0.22133 | 0.20517 | 0.010077 | -0.1734 | -0.22618 | -0.21238 | -0.16627 | -0.23427 | -0.19073 | -0.13963 | -0.059656 | -0.026232 | -0.045898 | -0.051493 | 0.028656 | -0.032119 | -0.044505 | 0.0064465 | 0.13047 | 0.1919
4 | -0.18148 | -0.17768 | -0.18346 | -0.19002 | -0.18911 | -0.17841 | -0.1631 | -0.12682 | -0.11523 | -0.11802 | -0.13832 | -0.15047 | -0.14033 | -0.14654 | -0.15041 | -0.15884 | -0.16513 | -0.12386 | -0.10916 | -0.10697 | -0.12184 | -0.14057 | -0.15818 | -0.16023
5 | -0.0053324 | -0.0058527 | -0.0066381 | -0.0065912 | -0.0063911 | -0.0060492 | -0.004868 | -0.0029362 | -0.0014051 | -0.00033911 | 0.00057699 | 0.00075218 | 0.00022085 | -0.00028647 | -0.00086464 | -0.0016871 | -0.0014653 | -0.00057815 | -0.00075052 | -0.0013293 | -0.00058048 | -0.0015627 | -0.0019522 | -0.0028844
6 | -0.40059 | -0.40421 | -0.30547 | -0.3847 | -0.385 | -0.41357 | -0.43859 | -0.81971 | -0.88339 | -0.96032 | -0.83324 | -0.99211 | -0.96801 | -0.95703 | -0.82236 | -0.72468 | -0.82018 | -0.83121 | -0.65589 | -0.62789 | -0.67568 | -0.58568 | -0.39633 | -0.43206
7 | -0.52259 | -0.55394 | -0.5737 | -0.60784 | -0.5913 | -0.56287 | -0.49865 | -0.24017 | -0.07574 | -0.065764 | 0.0037613 | 0.0023515 | -0.044501 | -0.045432 | -0.12841 | -0.19448 | -0.20604 | -0.25008 | -0.25097 | -0.26858 | -0.2434 | -0.34986 | -0.42649 | -0.43338
8 | -0.47191 | -0.4973 | -0.48927 | -0.4811 | -0.46028 | -0.46519 | -0.36193 | -0.30254 | -0.30864 | -0.30953 | -0.30127 | -0.3 | -0.30024 | -0.31949 | -0.37129 | -0.38176 | -0.38957 | -0.40411 | -0.39081 | -0.41858 | -0.41624 | -0.44216 | -0.47769 | -0.45721
9 | 0.0028217 | 0.0077529 | 0.0093333 | 0.010936 | 0.010161 | 0.011492 | 0.019257 | 0.0084397 | 0.010891 | 0.0057984 | 0.003288 | 0.001229 | -0.0034972 | -0.0041454 | -0.002181 | -0.0099068 | -0.0073667 | -0.0065378 | -0.004637 | -0.0050434 | -0.0079498 | -0.0061752 | 0.0041131 | 0.0047422
10 | 0.06958 | 0.076612 | 0.075238 | 0.075702 | 0.078469 | 0.071669 | 0.040574 | 0.015725 | -0.0025412 | -0.010914 | 0.0041138 | -0.013417 | -0.013009 | -0.0059183 | 0.0024333 | 0.013276 | 0.017142 | 0.010891 | 0.014281 | 0.014268 | 0.014106 | 0.032388 | 0.052582 | 0.05914
11 | -0.24538 | -0.27378 | -0.26977 | -0.26956 | -0.2633 | -0.23814 | -0.19414 | -0.16529 | -0.12797 | -0.089278 | -0.13773 | -0.13656 | -0.14668 | -0.15674 | -0.17051 | -0.17539 | -0.16488 | -0.11988 | -0.1288 | -0.1492 | -0.14336 | -0.15937 | -0.18052 | -0.19727
12 | 0.18177 | 0.07975 | 0.079499 | 0.064057 | 0.090933 | 0.097721 | 0.21156 | 0.12305 | 0.043889 | 0.050363 | 0.10214 | 0.13494 | -0.20685 | -0.19266 | 0.04638 | -0.11894 | -0.022962 | -0.087782 | -0.1438 | -0.25937 | -0.45391 | -0.48653 | -0.45116 | -0.41554
13 | 0.69015 | 0.64934 | 0.56875 | 0.56133 | 0.56319 | 0.6722 | 2.3367 | 2.9822 | 3.7558 | 3.6143 | 3.423 | 3.5981 | 3.9111 | 3.4991 | 3.0918 | 3.0359 | 2.9853 | 2.9401 | 2.5622 | 2.177 | 2.301 | 1.742 | 0.76525 | 0.71026
14 | 0.1156 | 0.11413 | 0.10763 | 0.11611 | 0.11104 | 0.10899 | 0.10804 | 0.22147 | 0.26154 | 0.23558 | 0.25133 | 0.25319 | 0.26292 | 0.25804 | 0.1599 | 0.22949 | 0.22795 | 0.22328 | 0.1713 | 0.15514 | 0.16002 | 0.14647 | 0.10189 | 0.10866
15 | -0.042111 | -0.057495 | -0.059314 | -0.064454 | -0.066744 | -0.060983 | -0.046264 | 0.0432 | 0.05481 | 0.070854 | 0.041532 | 0.024943 | 0.0058851 | 0.0099303 | -0.014118 | -0.015222 | -0.0051614 | 0.035461 | 0.053314 | 0.044914 | 0.023307 | 0.0058889 | -0.016529 | -0.034422
16 | -0.034204 | -0.046372 | -0.056821 | -0.059092 | -0.057403 | -0.05114 | -0.0025906 | 0.043485 | 0.057328 | 0.055124 | 0.039316 | 0.058847 | 0.048308 | 0.037152 | 0.01365 | 0.0047234 | 0.011562 | 0.013502 | -0.0072022 | 0.0078501 | 0.011445 | -0.0011853 | -0.033234 | -0.047495
17 | 0.29039 | 0.28436 | 0.29088 | 0.3071 | 0.29943 | 0.30172 | 0.26331 | 0.20255 | 0.17548 | 0.19469 | 0.2236 | 0.23948 | 0.23401 | 0.23706 | 0.23035 | 0.24961 | 0.25513 | 0.19006 | 0.16486 | 0.17813 | 0.18428 | 0.21546 | 0.24968 | 0.25996
18 | 0.14615 | 0.16604 | 0.1705 | 0.18287 | 0.1819 | 0.17021 | 0.14748 | 0.082432 | 0.042339 | 0.00958 | -0.015344 | -0.017427 | -0.0038646 | 0.0098214 | 0.02438 | 0.048926 | 0.038614 | 0.014991 | 0.01994 | 0.036003 | 0.016105 | 0.047402 | 0.05778 | 0.079261
19 | -0.42503 | -0.46529 | -0.34874 | -0.41186 | -0.41319 | -0.45422 | -0.50666 | -0.8951 | -1.0474 | -1.056 | -0.95244 | -1.0607 | -1.0798 | -1.0642 | -0.87597 | -0.82111 | -0.93833 | -0.88363 | -0.72255 | -0.71222 | -0.75595 | -0.64001 | -0.45646 | -0.50569
20 | 0.34233 | 0.35279 | 0.36819 | 0.37724 | 0.36272 | 0.34464 | 0.32422 | 0.14257 | 0.048262 | 0.040773 | -0.0039699 | -0.0022338 | 0.027532 | 0.029375 | 0.078838 | 0.12533 | 0.13109 | 0.15872 | 0.15642 | 0.16623 | 0.15608 | 0.23274 | 0.27214 | 0.27106
21 | -0.40055 | -0.40065 | -0.39663 | -0.38767 | -0.40658 | -0.39343 | -0.32367 | -0.25837 | -0.24245 | -0.25501 | -0.25437 | -0.23569 | -0.23551 | -0.24812 | -0.30285 | -0.32686 | -0.33017 | -0.3184 | -0.34402 | -0.34615 | -0.35985 | -0.36526 | -0.3811 | -0.39027
22 | -0.018779 | -0.056009 | -0.068902 | -0.079779 | -0.074505 | -0.080116 | -0.12816 | -0.059494 | -0.077477 | -0.043385 | -0.024005 | -0.0085498 | 0.02739 | 0.028342 | 0.018294 | 0.068331 | 0.052339 | 0.046498 | 0.032081 | 0.034542 | 0.054034 | 0.051036 | -0.031736 | -0.036025
23 | -1.8331 | -1.9689 | -1.9355 | -1.869 | -2.0155 | -1.9473 | -1.0932 | -0.43715 | 0.092478 | 0.30014 | -0.088752 | 0.31602 | 0.32557 | 0.1811 | -0.063915 | -0.33782 | -0.47438 | -0.26308 | -0.34858 | -0.37832 | -0.36461 | -0.85111 | -1.3804 | -1.5804
24 | 0.7184 | 0.73688 | 0.77259 | 0.77511 | 0.80891 | 0.72723 | 0.54177 | 0.47811 | 0.36929 | 0.28375 | 0.4002 | 0.39229 | 0.45058 | 0.44005 | 0.5317 | 0.50282 | 0.48709 | 0.3446 | 0.39131 | 0.44138 | 0.41969 | 0.46015 | 0.51138 | 0.55957
25 | -0.10595 | -0.050896 | -0.044968 | -0.038218 | -0.047941 | -0.055675 | -0.13364 | -0.081495 | -0.02559 | -0.034217 | -0.057504 | -0.078382 | 0.13092 | 0.11341 | -0.018746 | 0.07147 | 0.0085836 | 0.051193 | 0.084316 | 0.15139 | 0.27149 | 0.28225 | 0.27289 | 0.25715
26 | 0.062505 | 0.054154 | 0.048346 | 0.047923 | 0.046325 | 0.060719 | 0.20434 | 0.26091 | 0.29718 | 0.29255 | 0.28735 | 0.30799 | 0.32175 | 0.30426 | 0.27021 | 0.2565 | 0.25071 | 0.25539 | 0.21885 | 0.18904 | 0.19574 | 0.15068 | 0.069387 | 0.062531
27 | 0.058282 | 0.054322 | 0.052463 | 0.053849 | 0.054627 | 0.054644 | 0.050739 | 0.11039 | 0.13259 | 0.12116 | 0.11709 | 0.12247 | 0.12931 | 0.11448 | 0.079051 | 0.11118 | 0.11603 | 0.10372 | 0.081072 | 0.081575 | 0.077494 | 0.07656 | 0.052313 | 0.049517
28 | 0.043152 | 0.055342 | 0.05985 | 0.065689 | 0.069009 | 0.063806 | 0.046623 | -0.044774 | -0.060615 | -0.075181 | -0.04604 | -0.027192 | -0.0061794 | -0.0098204 | 0.011468 | 0.016644 | 0.0064922 | -0.038473 | -0.058466 | -0.050317 | -0.026257 | -0.0033984 | 0.014364 | 0.036703
29 | -2.0557 | -2.7438 | -3.595 | -3.3698 | -3.5061 | -2.9873 | -0.1576 | 2.6999 | 3.5484 | 3.1236 | 2.4113 | 3.4062 | 2.9339 | 2.2508 | 0.81265 | 0.31813 | 0.62449 | 0.80199 | -0.38061 | 0.51634 | 0.65949 | -0.0088208 | -2.0041 | -2.847
30 | 0.75774 | 0.72889 | 0.75134 | 0.75644 | 0.80602 | 0.7428 | 0.67409 | 0.51054 | 0.46171 | 0.48941 | 0.55527 | 0.58545 | 0.59359 | 0.63416 | 0.61009 | 0.62691 | 0.63251 | 0.48402 | 0.44441 | 0.45089 | 0.48343 | 0.58842 | 0.63437 | 0.6441
31 | 0.85557 | 0.95975 | 1.0841 | 1.0616 | 1.0396 | 0.99879 | 0.85399 | 0.47285 | 0.23758 | 0.043192 | -0.093972 | -0.11297 | -0.033997 | 0.066816 | 0.14445 | 0.27746 | 0.25384 | 0.094602 | 0.11451 | 0.22815 | 0.10712 | 0.28275 | 0.34554 | 0.48758
32 | 0.42777 | 0.40751 | 0.31942 | 0.39016 | 0.38893 | 0.43267 | 0.44867 | 0.84646 | 0.98334 | 1.0267 | 0.90277 | 0.99228 | 1.0536 | 0.99173 | 0.83436 | 0.77305 | 0.87686 | 0.84353 | 0.69587 | 0.68702 | 0.72391 | 0.61343 | 0.41329 | 0.46544

## Qc, Spring, S3
LoadID | 0 | 1 | 2 | 3 | 4 | 5 | 6 | 7 | 8 | 9 | 10 | 11 | 12 | 13 | 14 | 15 | 16 | 17 | 18 | 19 | 20 | 21 | 22 | 23
1 | 0.234 | 0.21766 | 0.20813 | 0.22726 | 0.21294 | 0.2162 | 0.21181 | 0.46045 | 0.50358 | 0.45842 | 0.47319 | 0.48654 | 0.47615 | 0.47903 | 0.33938 | 0.44556 | 0.44807 | 0.4324 | 0.34384 | 0.3014 | 0.32702 | 0.29167 | 0.20882 | 0.21108
2 | 0.045272 | 0.060077 | 0.066195 | 0.070025 | 0.074986 | 0.064698 | 0.051023 | -0.045626 | -0.064681 | -0.077583 | -0.045802 | -0.030097 | -0.0074774 | -0.0098553 | 0.013247 | 0.015585 | 0.0059404 | -0.041689 | -0.064598 | -0.05022 | -0.024573 | -0.0064778 | 0.017185 | 0.036103
3 | 0.13188 | 0.18098 | 0.23615 | 0.2342 | 0.22133 | 0.20517 | 0.010077 | -0.1734 | -0.22618 | -0.21238 | -0.16627 | -0.23427 | -0.19073 | -0.13963 | -0.059656 | -0.026232 | -0.045898 | -0.051493 | 0.028656 | -0.032119 | -0.044505 | 0.0064465 | 0.13047 | 0.1919
4 | -0.18148 | -0.17768 | -0.18346 | -0.19002 | -0.18911 | -0.17841 | -0.1631 | -0.12682 | -0.11523 | -0.11802 | -0.13832 | -0.15047 | -0.14033 | -0.14654 | -0.15041 | -0.15884 | -0.16513 | -0.12386 | -0.10916 | -0.10697 | -0.12184 | -0.14057 | -0.15818 | -0.16023
5 | -0.0053324 | -0.0058527 | -0.0066381 | -0.0065912 | -0.0063911 | -0.0060492 | -0.004868 | -0.0029362 | -0.0014051 | -0.00033911 | 0.00057699 | 0.00075218 | 0.00022085 | -0.00028647 | -0.00086464 | -0.0016871 | -0.0014653 | -0.00057815 | -0.00075052 | -0.0013293 | -0.00058048 | -0.0015627 | -0.0019522 | -0.0028844
6 | -0.40059 | -0.40421 | -0.30547 | -0.3847 | -0.385 | -0.41357 | -0.43859 | -0.81971 | -0.88339 | -0.96032 | -0.83324 | -0.99211 | -0.96801 | -0.95703 | -0.82236 | -0.72468 | -0.82018 | -0.83121 | -0.65589 | -0.62789 | -0.67568 | -0.58568 | -0.39633 | -0.43206
7 | -0.52259 | -0.55394 | -0.5737 | -0.60784 | -0.5913 | -0.56287 | -0.49865 | -0.24017 | -0.07574 | -0.065764 | 0.0037613 | 0.0023515 | -0.044501 | -0.045432 | -0.12841 | -0.19448 | -0.20604 | -0.25008 | -0.25097 | -0.26858 | -0.2434 | -0.34986 | -0.42649 | -0.43338
8 | -0.47191 | -0.4973 | -0.48927 | -0.4811 | -0.46028 | -0.46519 | -0.36193 | -0.30254 | -0.30864 | -0.30953 | -0.30127 | -0.3 | -0.30024 | -0.31949 | -0.37129 | -0.38176 | -0.38957 | -0.40411 | -0.39081 | -0.41858 | -0.41624 | -0.44216 | -0.47769 | -0.45721
9 | 0.0028217 | 0.0077529 | 0.0093333 | 0.010936 | 0.010161 | 0.011492 | 0.019257 | 0.0084397 | 0.010891 | 0.0057984 | 0.003288 | 0.001229 | -0.0034972 | -0.0041454 | -0.002181 | -0.0099068 | -0.0073667 | -0.0065378 | -0.004637 | -0.0050434 | -0.0079498 | -0.0061752 | 0.0041131 | 0.0047422
10 | 0.06958 | 0.076612 | 0.075238 | 0.075702 | 0.078469 | 0.071669 | 0.040574 | 0.015725 | -0.0025412 | -0.010914 | 0.0041138 | -0.013417 | -0.013009 | -0.0059183 | 0.0024333 | 0.013276 | 0.017142 | 0.010891 | 0.014281 | 0.014268 | 0.014106 | 0.032388 | 0.052582 | 0.05914
11 | -0.24538 | -0.27378 | -0.26977 | -0.26956 | -0.2633 | -0.23814 | -0.19414 | -0.16529 | -0.12797 | -0.089278 | -0.13773 | -0.13656 | -0.14668 | -0.15674 | -0.17051 | -0.17539 | -0.16488 | -0.11988 | -0.1288 | -0.1492 | -0.14336 | -0.15937 | -0.18052 | -0.19727
12 | 0.18177 | 0.07975 | 0.079499 | 0.064057 | 0.090933 | 0.097721 | 0.21156 | 0.12305 | 0.043889 | 0.050363 | 0.10214 | 0.13494 | -0.20685 | -0.19266 | 0.04638 | -0.11894 | -0.022962 | -0.087782 | -0.1438 | -0.25937 | -0.45391 | -0.48653 | -0.45116 | -0.41554
13 | 0.69015 | 0.64934 | 0.56875 | 0.56133 | 0.56319 | 0.6722 | 2.3367 | 2.9822 | 3.7558 | 3.6143 | 3.423 | 3.5981 | 3.9111 | 3.4991 | 3.0918 | 3.0359 | 2.9853 | 2.9401 | 2.5622 | 2.177 | 2.301 | 1.742 | 0.76525 | 0.71026
14 | 0.1156 | 0.11413 | 0.10763 | 0.11611 | 0.11104 | 0.10899 | 0.10804 | 0.22147 | 0.26154 | 0.23558 | 0.25133 | 0.25319 | 0.26292 | 0.25804 | 0.1599 | 0.22949 | 0.22795 | 0.22328 | 0.1713 | 0.15514 | 0.16002 | 0.14647 | 0.10189 | 0.10866
15 | -0.042111 | -0.057495 | -0.059314 | -0.064454 | -0.066744 | -0.060983 | -0.046264 | 0.0432 | 0.05481 | 0.070854 | 0.041532 | 0.024943 | 0.0058851 | 0.0099303 | -0.014118 | -0.015222 | -0.0051614 | 0.035461 | 0.053314 | 0.044914 | 0.023307 | 0.0058889 | -0.016529 | -0.034422
16 | -0.034204 | -0.046372 | -0.056821 | -0.059092 | -0.057403 | -0.05114 | -0.0025906 | 0.043485 | 0.057328 | 0.055124 | 0.039316 | 0.058847 | 0.048308 | 0.037152 | 0.01365 | 0.0047234 | 0.011562 | 0.013502 | -0.0072022 | 0.0078501 | 0.011445 | -0.0011853 | -0.033234 | -0.047495
17 | 0.29039 | 0.28436 | 0.29088 | 0.3071 | 0.29943 | 0.30172 | 0.26331 | 0.20255 | 0.17548 | 0.19469 | 0.2236 | 0.23948 | 0.23401 | 0.23706 | 0.23035 | 0.24961 | 0.25513 | 0.19006 | 0.16486 | 0.17813 | 0.18428 | 0.21546 | 0.24968 | 0.25996
18 | 0.14615 | 0.16604 | 0.1705 | 0.18287 | 0.1819 | 0.17021 | 0.14748 | 0.082432 | 0.042339 | 0.00958 | -0.015344 | -0.017427 | -0.0038646 | 0.0098214 | 0.02438 | 0.048926 | 0.038614 | 0.014991 | 0.01994 | 0.036003 | 0.016105 | 0.047402 | 0.05778 | 0.079261
19 | -0.42503 | -0.46529 | -0.34874 | -0.41186 | -0.41319 | -0.45422 | -0.50666 | -0.8951 | -1.0474 | -1.056 | -0.95244 | -1.0607 | -1.0798 | -1.0642 | -0.87597 | -0.82111 | -0.93833 | -0.88363 | -0.72255 | -0.71222 | -0.75595 | -0.64001 | -0.45646 | -0.50569
20 | 0.34233 | 0.35279 | 0.36819 | 0.37724 | 0.36272 | 0.34464 | 0.32422 | 0.14257 | 0.048262 | 0.040773 | -0.0039699 | -0.0022338 | 0.027532 | 0.029375 | 0.078838 | 0.12533 | 0.13109 | 0.15872 | 0.15642 | 0.16623 | 0.15608 | 0.23274 | 0.27214 | 0.27106
21 | -0.40055 | -0.40065 | -0.39663 | -0.38767 | -0.40658 | -0.39343 | -0.32367 | -0.25837 | -0.24245 | -0.25501 | -0.25437 | -0.23569 | -0.23551 | -0.24812 | -0.30285 | -0.32686 | -0.33017 | -0.3184 | -0.34402 | -0.34615 | -0.35985 | -0.36526 | -0.3811 | -0.39027
22 | -0.018779 | -0.056009 | -0.068902 | -0.079779 | -0.074505 | -0.080116 | -0.12816 | -0.059494 | -0.077477 | -0.043385 | -0.024005 | -0.0085498 | 0.02739 | 0.028342 | 0.018294 | 0.068331 | 0.052339 | 0.046498 | 0.032081 | 0.034542 | 0.054034 | 0.051036 | -0.031736 | -0.036025
23 | -1.8331 | -1.9689 | -1.9355 | -1.869 | -2.0155 | -1.9473 | -1.0932 | -0.43715 | 0.092478 | 0.30014 | -0.088752 | 0.31602 | 0.32557 | 0.1811 | -0.063915 | -0.33782 | -0.47438 | -0.26308 | -0.34858 | -0.37832 | -0.36461 | -0.85111 | -1.3804 | -1.5804
24 | 0.7184 | 0.73688 | 0.77259 | 0.77511 | 0.80891 | 0.72723 | 0.54177 | 0.47811 | 0.36929 | 0.28375 | 0.4002 | 0.39229 | 0.45058 | 0.44005 | 0.5317 | 0.50282 | 0.48709 | 0.3446 | 0.39131 | 0.44138 | 0.41969 | 0.46015 | 0.51138 | 0.55957
25 | -0.10595 | -0.050896 | -0.044968 | -0.038218 | -0.047941 | -0.055675 | -0.13364 | -0.081495 | -0.02559 | -0.034217 | -0.057504 | -0.078382 | 0.13092 | 0.11341 | -0.018746 | 0.07147 | 0.0085836 | 0.051193 | 0.084316 | 0.15139 | 0.27149 | 0.28225 | 0.27289 | 0.25715
26 | 0.062505 | 0.054154 | 0.048346 | 0.047923 | 0.046325 | 0.060719 | 0.20434 | 0.26091 | 0.29718 | 0.29255 | 0.28735 | 0.30799 | 0.32175 | 0.30426 | 0.27021 | 0.2565 | 0.25071 | 0.25539 | 0.21885 | 0.18904 | 0.19574 | 0.15068 | 0.069387 | 0.062531
27 | 0.058282 | 0.054322 | 0.052463 | 0.053849 | 0.054627 | 0.054644 | 0.050739 | 0.11039 | 0.13259 | 0.12116 | 0.11709 | 0.12247 | 0.12931 | 0.11448 | 0.079051 | 0.11118 | 0.11603 | 0.10372 | 0.081072 | 0.081575 | 0.077494 | 0.07656 | 0.052313 | 0.049517
28 | 0.043152 | 0.055342 | 0.05985 | 0.065689 | 0.069009 | 0.063806 | 0.046623 | -0.044774 | -0.060615 | -0.075181 | -0.04604 | -0.027192 | -0.0061794 | -0.0098204 | 0.011468 | 0.016644 | 0.0064922 | -0.038473 | -0.058466 | -0.050317 | -0.026257 | -0.0033984 | 0.014364 | 0.036703
29 | -2.0557 | -2.7438 | -3.595 | -3.3698 | -3.5061 | -2.9873 | -0.1576 | 2.6999 | 3.5484 | 3.1236 | 2.4113 | 3.4062 | 2.9339 | 2.2508 | 0.81265 | 0.31813 | 0.62449 | 0.80199 | -0.38061 | 0.51634 | 0.65949 | -0.0088208 | -2.0041 | -2.847
30 | 0.75774 | 0.72889 | 0.75134 | 0.75644 | 0.80602 | 0.7428 | 0.67409 | 0.51054 | 0.46171 | 0.48941 | 0.55527 | 0.58545 | 0.59359 | 0.63416 | 0.61009 | 0.62691 | 0.63251 | 0.48402 | 0.44441 | 0.45089 | 0.48343 | 0.58842 | 0.63437 | 0.6441
31 | 0.85557 | 0.95975 | 1.0841 | 1.0616 | 1.0396 | 0.99879 | 0.85399 | 0.47285 | 0.23758 | 0.043192 | -0.093972 | -0.11297 | -0.033997 | 0.066816 | 0.14445 | 0.27746 | 0.25384 | 0.094602 | 0.11451 | 0.22815 | 0.10712 | 0.28275 | 0.34554 | 0.48758
32 | 0.42777 | 0.40751 | 0.31942 | 0.39016 | 0.38893 | 0.43267 | 0.44867 | 0.84646 | 0.98334 | 1.0267 | 0.90277 | 0.99228 | 1.0536 | 0.99173 | 0.83436 | 0.77305 | 0.87686 | 0.84353 | 0.69587 | 0.68702 | 0.72391 | 0.61343 | 0.41329 | 0.46544

## Qc, Spring, S4
LoadID | 0 | 1 | 2 | 3 | 4 | 5 | 6 | 7 | 8 | 9 | 10 | 11 | 12 | 13 | 14 | 15 | 16 | 17 | 18 | 19 | 20 | 21 | 22 | 23
1 | 0.22667 | 0.23569 | 0.22329 | 0.21652 | 0.21306 | 0.22243 | 0.20866 | 0.43546 | 0.50532 | 0.49252 | 0.47617 | 0.47706 | 0.50894 | 0.48807 | 0.31338 | 0.41884 | 0.44545 | 0.44226 | 0.34296 | 0.30794 | 0.30964 | 0.30886 | 0.20158 | 0.20927
2 | 0.047306 | 0.059987 | 0.060695 | 0.07333 | 0.070294 | 0.066483 | 0.050107 | -0.048259 | -0.060224 | -0.08218 | -0.043992 | -0.02784 | -0.0069404 | -0.0069004 | 0.013247 | 0.017771 | 0.0091171 | -0.041342 | -0.058718 | -0.053097 | -0.025906 | -0.0064778 | 0.017754 | 0.037461
3 | 0.1414 | 0.18261 | 0.22602 | 0.22512 | 0.22605 | 0.20523 | 0.0097151 | -0.18111 | -0.22621 | -0.21572 | -0.15901 | -0.23579 | -0.18611 | -0.15358 | -0.05878 | -0.020165 | -0.0423 | -0.050424 | 0.029778 | -0.034596 | -0.041889 | 0.00307 | 0.13118 | 0.18086
4 | -0.18016 | -0.18236 | -0.18908 | -0.18524 | -0.18367 | -0.19056 | -0.15907 | -0.12598 | -0.11326 | -0.12106 | -0.14335 | -0.14889 | -0.15089 | -0.15213 | -0.1448 | -0.15931 | -0.1598 | -0.11885 | -0.10752 | -0.10974 | -0.1185 | -0.13972 | -0.15885 | -0.16553
5 | -0.0051317 | -0.005709 | -0.0066006 | -0.0064105 | -0.0062857 | -0.0058581 | -0.0049646 | -0.0029948 | -0.0015522 | -0.00028878 | 0.00061818 | 0.00076775 | 0.00014458 | -0.00036715 | -0.00069479 | -0.0015024 | -0.0013635 | -0.00047105 | -0.00073886 | -0.0013641 | -0.00062091 | -0.001667 | -0.0019649 | -0.0030419
6 | -0.39858 | -0.40515 | -0.29856 | -0.37998 | -0.35952 | -0.40502 | -0.42026 | -0.82537 | -0.96846 | -0.9342 | -0.83531 | -0.97506 | -0.96157 | -0.94755 | -0.79396 | -0.73737 | -0.77714 | -0.7957 | -0.62338 | -0.61418 | -0.68393 | -0.54973 | -0.40797 | -0.45071
7 | -0.52735 | -0.54817 | -0.58424 | -0.61147 | -0.57771 | -0.58605 | -0.4769 | -0.25202 | -0.077832 | -0.062789 | 0.0076144 | 0.0019508 | -0.043914 | -0.047644 | -0.12894 | -0.19634 | -0.2064 | -0.24954 | -0.24988 | -0.26446 | -0.25769 | -0.35468 | -0.41922 | -0.43578
8 | -0.47753 | -0.48651 | -0.49055 | -0.49385 | -0.4676 | -0.44397 | -0.3792 | -0.29281 | -0.30542 | -0.29798 | -0.29225 | -0.28895 | -0.30541 | -0.30568 | -0.36931 | -0.37508 | -0.38659 | -0.39897 | -0.39288 | -0.41054 | -0.41578 | -0.44772 | -0.45107 | -0.46085
9 | 0.002672 | 0.0080195 | 0.0092241 | 0.010606 | 0.010235 | 0.011236 | 0.018521 | 0.0080707 | 0.010606 | 0.0059092 | 0.003321 | 0.0012041 | -0.003652 | -0.003468 | -0.0025244 | -0.0088168 | -0.0074894 | -0.0062015 | -0.004241 | -0.005131 | -0.0084862 | -0.0065997 | 0.0042228 | 0.0047588
10 | 0.071803 | 0.073435 | 0.076672 | 0.072839 | 0.080095 | 0.073896 | 0.041184 | 0.015539 | -0.0048298 | -0.011037 | 0.0024113 | -0.01163 | -0.012005 | -0.0067007 | 0.0017845 | 0.013317 | 0.01885 | 0.010549 | 0.013594 | 0.014366 | 0.014451 | 0.030799 | 0.051714 | 0.061434
11 | -0.25862 | -0.27235 | -0.27824 | -0.2845 | -0.26477 | -0.23539 | -0.18464 | -0.16457 | -0.12721 | -0.09064 | -0.13001 | -0.13105 | -0.14668 | -0.14943 | -0.1742 | -0.16905 | -0.15739 | -0.11588 | -0.12344 | -0.14972 | -0.14117 | -0.16227 | -0.17364 | -0.19105
12 | 0.17808 | 0.081215 | 0.090922 | 0.054969 | 0.087903 | 0.091161 | 0.20939 | 0.13564 | 0.04782 | 0.045857 | 0.097416 | 0.14067 | -0.20919 | -0.19604 | 0.033676 | -0.11997 | -0.020834 | -0.085835 | -0.14827 | -0.262 | -0.45087 | -0.49077 | -0.47111 | -0.39944
13 | 0.69229 | 0.64362 | 0.57733 | 0.55721 | 0.54969 | 0.68234 | 2.34 | 3.191 | 3.7991 | 3.5873 | 3.1826 | 3.2864 | 3.8386 | 3.4849 | 3.18 | 2.9986 | 2.9225 | 2.9963 | 2.4333 | 2.1716 | 2.344 | 1.7745 | 0.77133 | 0.7304
14 | 0.11604 | 0.11555 | 0.10948 | 0.11973 | 0.10884 | 0.10613 | 0.11361 | 0.23549 | 0.2625 | 0.24899 | 0.24718 | 0.23769 | 0.24896 | 0.25391 | 0.17563 | 0.21997 | 0.246 | 0.22654 | 0.17407 | 0.16522 | 0.16065 | 0.14873 | 0.1082 | 0.10346
15 | -0.041017 | -0.054698 | -0.060273 | -0.061926 | -0.069687 | -0.061889 | -0.047933 | 0.040191 | 0.058434 | 0.077233 | 0.043705 | 0.024768 | 0.0067337 | 0.010114 | -0.012118 | -0.013872 | -0.0065725 | 0.036483 | 0.05753 | 0.043518 | 0.02161 | 0.0025478 | -0.01614 | -0.036089
16 | -0.032887 | -0.045244 | -0.060857 | -0.056676 | -0.057138 | -0.049741 | -0.0025437 | 0.045464 | 0.055507 | 0.054765 | 0.042747 | 0.055737 | 0.047771 | 0.036925 | 0.013805 | 0.0064438 | 0.011064 | 0.012383 | -0.0072297 | 0.0085879 | 0.01064 | -0.0010967 | -0.033014 | -0.046208
17 | 0.28952 | 0.28487 | 0.29662 | 0.28443 | 0.29322 | 0.3097 | 0.26055 | 0.20245 | 0.17647 | 0.19158 | 0.22924 | 0.24198 | 0.23075 | 0.23454 | 0.22917 | 0.24124 | 0.24577 | 0.19208 | 0.17838 | 0.18129 | 0.18921 | 0.21667 | 0.25006 | 0.25727
18 | 0.13696 | 0.16014 | 0.18165 | 0.18582 | 0.1836 | 0.17476 | 0.14574 | 0.085386 | 0.039471 | 0.0074145 | -0.013431 | -0.021672 | 0.00026018 | 0.010033 | 0.022012 | 0.047362 | 0.038614 | 0.012584 | 0.021645 | 0.036207 | 0.01561 | 0.043031 | 0.058113 | 0.083463
19 | -0.4321 | -0.4405 | -0.32427 | -0.44095 | -0.41668 | -0.43371 | -0.46572 | -0.88229 | -1.0143 | -1.0859 | -0.93929 | -1.0492 | -1.0989 | -1.0865 | -0.88549 | -0.84067 | -0.93046 | -0.95136 | -0.72123 | -0.71409 | -0.71877 | -0.65342 | -0.47974 | -0.50853
20 | 0.34628 | 0.35433 | 0.35966 | 0.36771 | 0.36057 | 0.36151 | 0.32163 | 0.15235 | 0.047751 | 0.040839 | -0.0025567 | -0.0014493 | 0.028865 | 0.029391 | 0.081518 | 0.12061 | 0.12997 | 0.1609 | 0.15937 | 0.17128 | 0.15474 | 0.22119 | 0.26748 | 0.27531
21 | -0.40627 | -0.39347 | -0.38235 | -0.41896 | -0.39084 | -0.3804 | -0.32688 | -0.25931 | -0.238 | -0.25812 | -0.24605 | -0.23417 | -0.24074 | -0.25284 | -0.29924 | -0.31462 | -0.32555 | -0.32695 | -0.31604 | -0.34473 | -0.36476 | -0.37631 | -0.37753 | -0.39087
22 | -0.01893 | -0.057154 | -0.064926 | -0.079171 | -0.072343 | -0.080488 | -0.13855 | -0.057599 | -0.07859 | -0.041237 | -0.02476 | -0.0086637 | 0.030559 | 0.029142 | 0.018198 | 0.068994 | 0.052838 | 0.044638 | 0.031583 | 0.033259 | 0.053569 | 0.048478 | -0.029787 | -0.035651
23 | -1.8717 | -1.9441 | -1.9894 | -1.9965 | -1.9412 | -1.8692 | -1.1224 | -0.44908 | 0.091523 | 0.30183 | -0.10112 | 0.31001 | 0.29378 | 0.12352 | -0.062525 | -0.32572 | -0.48773 | -0.30237 | -0.37561 | -0.39253 | -0.42565 | -0.79216 | -1.4012 | -1.5889
24 | 0.72209 | 0.79825 | 0.78824 | 0.76617 | 0.79536 | 0.69106 | 0.52866 | 0.48731 | 0.36578 | 0.25831 | 0.38495 | 0.38157 | 0.43408 | 0.47116 | 0.51846 | 0.50282 | 0.48812 | 0.35564 | 0.37145 | 0.45036 | 0.43031 | 0.46903 | 0.51468 | 0.5715
25 | -0.11348 | -0.049548 | -0.049328 | -0.03975 | -0.053048 | -0.056265 | -0.12964 | -0.080915 | -0.023566 | -0.028495 | -0.06107 | -0.084406 | 0.13453 | 0.12031 | -0.016534 | 0.06879 | 0.012679 | 0.055496 | 0.088962 | 0.16303 | 0.2593 | 0.28208 | 0.27002 | 0.24264
26 | 0.05849 | 0.055867 | 0.04805 | 0.049228 | 0.048403 | 0.060972 | 0.20137 | 0.26754 | 0.30337 | 0.28247 | 0.28567 | 0.30245 | 0.32857 | 0.30182 | 0.28191 | 0.26567 | 0.26664 | 0.25936 | 0.22271 | 0.18394 | 0.20244 | 0.14676 | 0.069202 | 0.060413
27 | 0.058534 | 0.058991 | 0.054046 | 0.055895 | 0.055747 | 0.053716 | 0.051754 | 0.11719 | 0.13095 | 0.12336 | 0.118 | 0.12275 | 0.12204 | 0.11901 | 0.085142 | 0.11002 | 0.11594 | 0.10502 | 0.081619 | 0.076669 | 0.077585 | 0.07192 | 0.051942 | 0.053403
28 | 0.043548 | 0.058141 | 0.062548 | 0.065689 | 0.06933 | 0.06173 | 0.047737 | -0.044078 | -0.056873 | -0.082091 | -0.042957 | -0.029614 | -0.0044714 | -0.0075357 | 0.015 | 0.01631 | 0.0070145 | -0.038803 | -0.055364 | -0.049082 | -0.023964 | -0.0033444 | 0.0173 | 0.034532
29 | -2.1427 | -2.7905 | -3.5401 | -3.259 | -3.3734 | -3.1458 | -0.14734 | 2.7278 | 3.3515 | 3.0926 | 2.3886 | 3.3717 | 2.7689 | 2.1458 | 0.93255 | 0.27362 | 0.61401 | 0.81274 | -0.44065 | 0.46711 | 0.70484 | 0.0094109 | -1.8762 | -2.7728
30 | 0.75774 | 0.73335 | 0.74217 | 0.77023 | 0.76062 | 0.75058 | 0.66426 | 0.53736 | 0.43782 | 0.49692 | 0.56449 | 0.64013 | 0.57972 | 0.5853 | 0.62028 | 0.62973 | 0.63372 | 0.49212 | 0.43649 | 0.47062 | 0.4707 | 0.53546 | 0.65138 | 0.67124
31 | 0.83377 | 0.94957 | 1.0928 | 1.0851 | 1.0494 | 0.99288 | 0.82176 | 0.47673 | 0.25732 | 0.04204 | -0.087797 | -0.12925 | -0.01062 | 0.04519 | 0.13619 | 0.28996 | 0.25897 | 0.094484 | 0.12015 | 0.21982 | 0.076065 | 0.27591 | 0.33593 | 0.48175
32 | 0.42142 | 0.43428 | 0.31335 | 0.39778 | 0.3832 | 0.42166 | 0.45447 | 0.85546 | 0.96608 | 1.0018 | 0.88015 | 1.0282 | 1.0322 | 0.99173 | 0.8345 | 0.78005 | 0.84866 | 0.83997 | 0.6838 | 0.64768 | 0.72056 | 0.63029 | 0.44236 | 0.47707

## Qc, Spring, S5
LoadID | 0 | 1 | 2 | 3 | 4 | 5 | 6 | 7 | 8 | 9 | 10 | 11 | 12 | 13 | 14 | 15 | 16 | 17 | 18 | 19 | 20 | 21 | 22 | 23
1 | 0.22667 | 0.23569 | 0.22329 | 0.21652 | 0.21306 | 0.22243 | 0.20866 | 0.43546 | 0.50532 | 0.49252 | 0.47617 | 0.47706 | 0.50894 | 0.48807 | 0.31338 | 0.41884 | 0.44545 | 0.44226 | 0.34296 | 0.30794 | 0.30964 | 0.30886 | 0.20158 | 0.20927
2 | 0.047306 | 0.059987 | 0.060695 | 0.07333 | 0.070294 | 0.066483 | 0.050107 | -0.048259 | -0.060224 | -0.08218 | -0.043992 | -0.02784 | -0.0069404 | -0.0069004 | 0.013247 | 0.017771 | 0.0091171 | -0.041342 | -0.058718 | -0.053097 | -0.025906 | -0.0064778 | 0.017754 | 0.037461
3 | 0.1414 | 0.18261 | 0.22602 | 0.22512 | 0.22605 | 0.20523 | 0.0097151 | -0.18111 | -0.22621 | -0.21572 | -0.15901 | -0.23579 | -0.18611 | -0.15358 | -0.05878 | -0.020165 | -0.0423 | -0.050424 | 0.029778 | -0.034596 | -0.041889 | 0.00307 | 0.13118 | 0.18086
4 | -0.18016 | -0.18236 | -0.18908 | -0.18524 | -0.18367 | -0.19056 | -0.15907 | -0.12598 | -0.11326 | -0.12106 | -0.14335 | -0.14889 | -0.15089 | -0.15213 | -0.1448 | -0.15931 | -0.1598 | -0.11885 | -0.10752 | -0.10974 | -0.1185 | -0.13972 | -0.15885 | -0.16553
5 | -0.0051317 | -0.005709 | -0.0066006 | -0.0064105 | -0.0062857 | -0.0058581 | -0.0049646 | -0.0029948 | -0.0015522 | -0.00028878 | 0.00061818 | 0.00076775 | 0.00014458 | -0.00036715 | -0.00069479 | -0.0015024 | -0.0013635 | -0.00047105 | -0.00073886 | -0.0013641 | -0.00062091 | -0.001667 | -0.0019649 | -0.0030419
6 | -0.39858 | -0.40515 | -0.29856 | -0.37998 | -0.35952 | -0.40502 | -0.42026 | -0.82537 | -0.96846 | -0.9342 | -0.83531 | -0.97506 | -0.96157 | -0.94755 | -0.79396 | -0.73737 | -0.77714 | -0.7957 | -0.62338 | -0.61418 | -0.68393 | -0.54973 | -0.40797 | -0.45071
7 | -0.52735 | -0.54817 | -0.58424 | -0.61147 | -0.57771 | -0.58605 | -0.4769 | -0.25202 | -0.077832 | -0.062789 | 0.0076144 | 0.0019508 | -0.043914 | -0.047644 | -0.12894 | -0.19634 | -0.2064 | -0.24954 | -0.24988 | -0.26446 | -0.25769 | -0.35468 | -0.41922 | -0.43578
8 | -0.47753 | -0.48651 | -0.49055 | -0.49385 | -0.4676 | -0.44397 | -0.3792 | -0.29281 | -0.30542 | -0.29798 | -0.29225 | -0.28895 | -0.30541 | -0.30568 | -0.36931 | -0.37508 | -0.38659 | -0.39897 | -0.39288 | -0.41054 | -0.41578 | -0.44772 | -0.45107 | -0.46085
9 | 0.002672 | 0.0080195 | 0.0092241 | 0.010606 | 0.010235 | 0.011236 | 0.018521 | 0.0080707 | 0.010606 | 0.0059092 | 0.003321 | 0.0012041 | -0.003652 | -0.003468 | -0.0025244 | -0.0088168 | -0.0074894 | -0.0062015 | -0.004241 | -0.005131 | -0.0084862 | -0.0065997 | 0.0042228 | 0.0047588
10 | 0.071803 | 0.073435 | 0.076672 | 0.072839 | 0.080095 | 0.073896 | 0.041184 | 0.015539 | -0.0048298 | -0.011037 | 0.0024113 | -0.01163 | -0.012005 | -0.0067007 | 0.0017845 | 0.013317 | 0.01885 | 0.010549 | 0.013594 | 0.014366 | 0.014451 | 0.030799 | 0.051714 | 0.061434
11 | -0.25862 | -0.27235 | -0.27824 | -0.2845 | -0.26477 | -0.23539 | -0.18464 | -0.16457 | -0.12721 | -0.09064 | -0.13001 | -0.13105 | -0.14668 | -0.14943 | -0.1742 | -0.16905 | -0.15739 | -0.11588 | -0.12344 | -0.14972 | -0.14117 | -0.16227 | -0.17364 | -0.19105
12 | 0.17808 | 0.081215 | 0.090922 | 0.054969 | 0.087903 | 0.091161 | 0.20939 | 0.13564 | 0.04782 | 0.045857 | 0.097416 | 0.14067 | -0.20919 | -0.19604 | 0.033676 | -0.11997 | -0.020834 | -0.085835 | -0.14827 | -0.262 | -0.45087 | -0.49077 | -0.47111 | -0.39944
13 | 0.69229 | 0.64362 | 0.57733 | 0.55721 | 0.54969 | 0.68234 | 2.34 | 3.191 | 3.7991 | 3.5873 | 3.1826 | 3.2864 | 3.8386 | 3.4849 | 3.18 | 2.9986 | 2.9225 | 2.9963 | 2.4333 | 2.1716 | 2.344 | 1.7745 | 0.77133 | 0.7304
14 | 0.11604 | 0.11555 | 0.10948 | 0.11973 | 0.10884 | 0.10613 | 0.11361 | 0.23549 | 0.2625 | 0.24899 | 0.24718 | 0.23769 | 0.24896 | 0.25391 | 0.17563 | 0.21997 | 0.246 | 0.22654 | 0.17407 | 0.16522 | 0.16065 | 0.14873 | 0.1082 | 0.10346
15 | -0.041017 | -0.054698 | -0.060273 | -0.061926 | -0.069687 | -0.061889 | -0.047933 | 0.040191 | 0.058434 | 0.077233 | 0.043705 | 0.024768 | 0.0067337 | 0.010114 | -0.012118 | -0.013872 | -0.0065725 | 0.036483 | 0.05753 | 0.043518 | 0.02161 | 0.0025478 | -0.01614 | -0.036089
16 | -0.032887 | -0.045244 | -0.060857 | -0.056676 | -0.057138 | -0.049741 | -0.0025437 | 0.045464 | 0.055507 | 0.054765 | 0.042747 | 0.055737 | 0.047771 | 0.036925 | 0.013805 | 0.0064438 | 0.011064 | 0.012383 | -0.0072297 | 0.0085879 | 0.01064 | -0.0010967 | -0.033014 | -0.046208
17 | 0.28952 | 0.28487 | 0.29662 | 0.28443 | 0.29322 | 0.3097 | 0.26055 | 0.20245 | 0.17647 | 0.19158 | 0.22924 | 0.24198 | 0.23075 | 0.23454 | 0.22917 | 0.24124 | 0.24577 | 0.19208 | 0.17838 | 0.18129 | 0.18921 | 0.21667 | 0.25006 | 0.25727
18 | 0.13696 | 0.16014 | 0.18165 | 0.18582 | 0.1836 | 0.17476 | 0.14574 | 0.085386 | 0.039471 | 0.0074145 | -0.013431 | -0.021672 | 0.00026018 | 0.010033 | 0.022012 | 0.047362 | 0.038614 | 0.012584 | 0.021645 | 0.036207 | 0.01561 | 0.043031 | 0.058113 | 0.083463
19 | -0.4321 | -0.4405 | -0.32427 | -0.44095 | -0.41668 | -0.43371 | -0.46572 | -0.88229 | -1.0143 | -1.0859 | -0.93929 | -1.0492 | -1.0989 | -1.0865 | -0.88549 | -0.84067 | -0.93046 | -0.95136 | -0.72123 | -0.71409 | -0.71877 | -0.65342 | -0.47974 | -0.50853
20 | 0.34628 | 0.35433 | 0.35966 | 0.36771 | 0.36057 | 0.36151 | 0.32163 | 0.15235 | 0.047751 | 0.040839 | -0.0025567 | -0.0014493 | 0.028865 | 0.029391 | 0.081518 | 0.12061 | 0.12997 | 0.1609 | 0.15937 | 0.17128 | 0.15474 | 0.22119 | 0.26748 | 0.27531
21 | -0.40627 | -0.39347 | -0.38235 | -0.41896 | -0.39084 | -0.3804 | -0.32688 | -0.25931 | -0.238 | -0.25812 | -0.24605 | -0.23417 | -0.24074 | -0.25284 | -0.29924 | -0.31462 | -0.32555 | -0.32695 | -0.31604 | -0.34473 | -0.36476 | -0.37631 | -0.37753 | -0.39087
22 | -0.01893 | -0.057154 | -0.064926 | -0.079171 | -0.072343 | -0.080488 | -0.13855 | -0.057599 | -0.07859 | -0.041237 | -0.02476 | -0.0086637 | 0.030559 | 0.029142 | 0.018198 | 0.068994 | 0.052838 | 0.044638 | 0.031583 | 0.033259 | 0.053569 | 0.048478 | -0.029787 | -0.035651
23 | -1.8717 | -1.9441 | -1.9894 | -1.9965 | -1.9412 | -1.8692 | -1.1224 | -0.44908 | 0.091523 | 0.30183 | -0.10112 | 0.31001 | 0.29378 | 0.12352 | -0.062525 | -0.32572 | -0.48773 | -0.30237 | -0.37561 | -0.39253 | -0.42565 | -0.79216 | -1.4012 | -1.5889
24 | 0.72209 | 0.79825 | 0.78824 | 0.76617 | 0.79536 | 0.69106 | 0.52866 | 0.48731 | 0.36578 | 0.25831 | 0.38495 | 0.38157 | 0.43408 | 0.47116 | 0.51846 | 0.50282 | 0.48812 | 0.35564 | 0.37145 | 0.45036 | 0.43031 | 0.46903 | 0.51468 | 0.5715
25 | -0.11348 | -0.049548 | -0.049328 | -0.03975 | -0.053048 | -0.056265 | -0.12964 | -0.080915 | -0.023566 | -0.028495 | -0.06107 | -0.084406 | 0.13453 | 0.12031 | -0.016534 | 0.06879 | 0.012679 | 0.055496 | 0.088962 | 0.16303 | 0.2593 | 0.28208 | 0.27002 | 0.24264
26 | 0.05849 | 0.055867 | 0.04805 | 0.049228 | 0.048403 | 0.060972 | 0.20137 | 0.26754 | 0.30337 | 0.28247 | 0.28567 | 0.30245 | 0.32857 | 0.30182 | 0.28191 | 0.26567 | 0.26664 | 0.25936 | 0.22271 | 0.18394 | 0.20244 | 0.14676 | 0.069202 | 0.060413
27 | 0.058534 | 0.058991 | 0.054046 | 0.055895 | 0.055747 | 0.053716 | 0.051754 | 0.11719 | 0.13095 | 0.12336 | 0.118 | 0.12275 | 0.12204 | 0.11901 | 0.085142 | 0.11002 | 0.11594 | 0.10502 | 0.081619 | 0.076669 | 0.077585 | 0.07192 | 0.051942 | 0.053403
28 | 0.043548 | 0.058141 | 0.062548 | 0.065689 | 0.06933 | 0.06173 | 0.047737 | -0.044078 | -0.056873 | -0.082091 | -0.042957 | -0.029614 | -0.0044714 | -0.0075357 | 0.015 | 0.01631 | 0.0070145 | -0.038803 | -0.055364 | -0.049082 | -0.023964 | -0.0033444 | 0.0173 | 0.034532
29 | -2.1427 | -2.7905 | -3.5401 | -3.259 | -3.3734 | -3.1458 | -0.14734 | 2.7278 | 3.3515 | 3.0926 | 2.3886 | 3.3717 | 2.7689 | 2.1458 | 0.93255 | 0.27362 | 0.61401 | 0.81274 | -0.44065 | 0.46711 | 0.70484 | 0.0094109 | -1.8762 | -2.7728
30 | 0.75774 | 0.73335 | 0.74217 | 0.77023 | 0.76062 | 0.75058 | 0.66426 | 0.53736 | 0.43782 | 0.49692 | 0.56449 | 0.64013 | 0.57972 | 0.5853 | 0.62028 | 0.62973 | 0.63372 | 0.49212 | 0.43649 | 0.47062 | 0.4707 | 0.53546 | 0.65138 | 0.67124
31 | 0.83377 | 0.94957 | 1.0928 | 1.0851 | 1.0494 | 0.99288 | 0.82176 | 0.47673 | 0.25732 | 0.04204 | -0.087797 | -0.12925 | -0.01062 | 0.04519 | 0.13619 | 0.28996 | 0.25897 | 0.094484 | 0.12015 | 0.21982 | 0.076065 | 0.27591 | 0.33593 | 0.48175
32 | 0.42142 | 0.43428 | 0.31335 | 0.39778 | 0.3832 | 0.42166 | 0.45447 | 0.85546 | 0.96608 | 1.0018 | 0.88015 | 1.0282 | 1.0322 | 0.99173 | 0.8345 | 0.78005 | 0.84866 | 0.83997 | 0.6838 | 0.64768 | 0.72056 | 0.63029 | 0.44236 | 0.47707

## Qc, Spring, S6
LoadID | 0 | 1 | 2 | 3 | 4 | 5 | 6 | 7 | 8 | 9 | 10 | 11 | 12 | 13 | 14 | 15 | 16 | 17 | 18 | 19 | 20 | 21 | 22 | 23
1 | 0.22667 | 0.23569 | 0.22329 | 0.21652 | 0.21306 | 0.22243 | 0.20866 | 0.43546 | 0.50532 | 0.49252 | 0.47617 | 0.47706 | 0.50894 | 0.48807 | 0.31338 | 0.41884 | 0.44545 | 0.44226 | 0.34296 | 0.30794 | 0.30964 | 0.30886 | 0.20158 | 0.20927
2 | 0.047306 | 0.059987 | 0.060695 | 0.07333 | 0.070294 | 0.066483 | 0.050107 | -0.048259 | -0.060224 | -0.08218 | -0.043992 | -0.02784 | -0.0069404 | -0.0069004 | 0.013247 | 0.017771 | 0.0091171 | -0.041342 | -0.058718 | -0.053097 | -0.025906 | -0.0064778 | 0.017754 | 0.037461
3 | 0.1414 | 0.18261 | 0.22602 | 0.22512 | 0.22605 | 0.20523 | 0.0097151 | -0.18111 | -0.22621 | -0.21572 | -0.15901 | -0.23579 | -0.18611 | -0.15358 | -0.05878 | -0.020165 | -0.0423 | -0.050424 | 0.029778 | -0.034596 | -0.041889 | 0.00307 | 0.13118 | 0.18086
4 | -0.18016 | -0.18236 | -0.18908 | -0.18524 | -0.18367 | -0.19056 | -0.15907 | -0.12598 | -0.11326 | -0.12106 | -0.14335 | -0.14889 | -0.15089 | -0.15213 | -0.1448 | -0.15931 | -0.1598 | -0.11885 | -0.10752 | -0.10974 | -0.1185 | -0.13972 | -0.15885 | -0.16553
5 | -0.0051317 | -0.005709 | -0.0066006 | -0.0064105 | -0.0062857 | -0.0058581 | -0.0049646 | -0.0029948 | -0.0015522 | -0.00028878 | 0.00061818 | 0.00076775 | 0.00014458 | -0.00036715 | -0.00069479 | -0.0015024 | -0.0013635 | -0.00047105 | -0.00073886 | -0.0013641 | -0.00062091 | -0.001667 | -0.0019649 | -0.0030419
6 | -0.39858 | -0.40515 | -0.29856 | -0.37998 | -0.35952 | -0.40502 | -0.42026 | -0.82537 | -0.96846 | -0.9342 | -0.83531 | -0.97506 | -0.96157 | -0.94755 | -0.79396 | -0.73737 | -0.77714 | -0.7957 | -0.62338 | -0.61418 | -0.68393 | -0.54973 | -0.40797 | -0.45071
7 | -0.52735 | -0.54817 | -0.58424 | -0.61147 | -0.57771 | -0.58605 | -0.4769 | -0.25202 | -0.077832 | -0.062789 | 0.0076144 | 0.0019508 | -0.043914 | -0.047644 | -0.12894 | -0.19634 | -0.2064 | -0.24954 | -0.24988 | -0.26446 | -0.25769 | -0.35468 | -0.41922 | -0.43578
8 | -0.47753 | -0.48651 | -0.49055 | -0.49385 | -0.4676 | -0.44397 | -0.3792 | -0.29281 | -0.30542 | -0.29798 | -0.29225 | -0.28895 | -0.30541 | -0.30568 | -0.36931 | -0.37508 | -0.38659 | -0.39897 | -0.39288 | -0.41054 | -0.41578 | -0.44772 | -0.45107 | -0.46085
9 | 0.002672 | 0.0080195 | 0.0092241 | 0.010606 | 0.010235 | 0.011236 | 0.018521 | 0.0080707 | 0.010606 | 0.0059092 | 0.003321 | 0.0012041 | -0.003652 | -0.003468 | -0.0025244 | -0.0088168 | -0.0074894 | -0.0062015 | -0.004241 | -0.005131 | -0.0084862 | -0.0065997 | 0.0042228 | 0.0047588
10 | 0.071803 | 0.073435 | 0.076672 | 0.072839 | 0.080095 | 0.073896 | 0.041184 | 0.015539 | -0.0048298 | -0.011037 | 0.0024113 | -0.01163 | -0.012005 | -0.0067007 | 0.0017845 | 0.013317 | 0.01885 | 0.010549 | 0.013594 | 0.014366 | 0.014451 | 0.030799 | 0.051714 | 0.061434
11 | -0.25862 | -0.27235 | -0.27824 | -0.2845 | -0.26477 | -0.23539 | -0.18464 | -0.16457 | -0.12721 | -0.09064 | -0.13001 | -0.13105 | -0.14668 | -0.14943 | -0.1742 | -0.16905 | -0.15739 | -0.11588 | -0.12344 | -0.14972 | -0.14117 | -0.16227 | -0.17364 | -0.19105
12 | 0.17808 | 0.081215 | 0.090922 | 0.054969 | 0.087903 | 0.091161 | 0.20939 | 0.13564 | 0.04782 | 0.045857 | 0.097416 | 0.14067 | -0.20919 | -0.19604 | 0.033676 | -0.11997 | -0.020834 | -0.085835 | -0.14827 | -0.262 | -0.45087 | -0.49077 | -0.47111 | -0.39944
13 | 0.69229 | 0.64362 | 0.57733 | 0.55721 | 0.54969 | 0.68234 | 2.34 | 3.191 | 3.7991 | 3.5873 | 3.1826 | 3.2864 | 3.8386 | 3.4849 | 3.18 | 2.9986 | 2.9225 | 2.9963 | 2.4333 | 2.1716 | 2.344 | 1.7745 | 0.77133 | 0.7304
14 | 0.11604 | 0.11555 | 0.10948 | 0.11973 | 0.10884 | 0.10613 | 0.11361 | 0.23549 | 0.2625 | 0.24899 | 0.24718 | 0.23769 | 0.24896 | 0.25391 | 0.17563 | 0.21997 | 0.246 | 0.22654 | 0.17407 | 0.16522 | 0.16065 | 0.14873 | 0.1082 | 0.10346
15 | -0.041017 | -0.054698 | -0.060273 | -0.061926 | -0.069687 | -0.061889 | -0.047933 | 0.040191 | 0.058434 | 0.077233 | 0.043705 | 0.024768 | 0.0067337 | 0.010114 | -0.012118 | -0.013872 | -0.0065725 | 0.036483 | 0.05753 | 0.043518 | 0.02161 | 0.0025478 | -0.01614 | -0.036089
16 | -0.032887 | -0.045244 | -0.060857 | -0.056676 | -0.057138 | -0.049741 | -0.0025437 | 0.045464 | 0.055507 | 0.054765 | 0.042747 | 0.055737 | 0.047771 | 0.036925 | 0.013805 | 0.0064438 | 0.011064 | 0.012383 | -0.0072297 | 0.0085879 | 0.01064 | -0.0010967 | -0.033014 | -0.046208
17 | 0.28952 | 0.28487 | 0.29662 | 0.28443 | 0.29322 | 0.3097 | 0.26055 | 0.20245 | 0.17647 | 0.19158 | 0.22924 | 0.24198 | 0.23075 | 0.23454 | 0.22917 | 0.24124 | 0.24577 | 0.19208 | 0.17838 | 0.18129 | 0.18921 | 0.21667 | 0.25006 | 0.25727
18 | 0.13696 | 0.16014 | 0.18165 | 0.18582 | 0.1836 | 0.17476 | 0.14574 | 0.085386 | 0.039471 | 0.0074145 | -0.013431 | -0.021672 | 0.00026018 | 0.010033 | 0.022012 | 0.047362 | 0.038614 | 0.012584 | 0.021645 | 0.036207 | 0.01561 | 0.043031 | 0.058113 | 0.083463
19 | -0.4321 | -0.4405 | -0.32427 | -0.44095 | -0.41668 | -0.43371 | -0.46572 | -0.88229 | -1.0143 | -1.0859 | -0.93929 | -1.0492 | -1.0989 | -1.0865 | -0.88549 | -0.84067 | -0.93046 | -0.95136 | -0.72123 | -0.71409 | -0.71877 | -0.65342 | -0.47974 | -0.50853
20 | 0.34628 | 0.35433 | 0.35966 | 0.36771 | 0.36057 | 0.36151 | 0.32163 | 0.15235 | 0.047751 | 0.040839 | -0.0025567 | -0.0014493 | 0.028865 | 0.029391 | 0.081518 | 0.12061 | 0.12997 | 0.1609 | 0.15937 | 0.17128 | 0.15474 | 0.22119 | 0.26748 | 0.27531
21 | -0.40627 | -0.39347 | -0.38235 | -0.41896 | -0.39084 | -0.3804 | -0.32688 | -0.25931 | -0.238 | -0.25812 | -0.24605 | -0.23417 | -0.24074 | -0.25284 | -0.29924 | -0.31462 | -0.32555 | -0.32695 | -0.31604 | -0.34473 | -0.36476 | -0.37631 | -0.37753 | -0.39087
22 | -0.01893 | -0.057154 | -0.064926 | -0.079171 | -0.072343 | -0.080488 | -0.13855 | -0.057599 | -0.07859 | -0.041237 | -0.02476 | -0.0086637 | 0.030559 | 0.029142 | 0.018198 | 0.068994 | 0.052838 | 0.044638 | 0.031583 | 0.033259 | 0.053569 | 0.048478 | -0.029787 | -0.035651
23 | -1.8717 | -1.9441 | -1.9894 | -1.9965 | -1.9412 | -1.8692 | -1.1224 | -0.44908 | 0.091523 | 0.30183 | -0.10112 | 0.31001 | 0.29378 | 0.12352 | -0.062525 | -0.32572 | -0.48773 | -0.30237 | -0.37561 | -0.39253 | -0.42565 | -0.79216 | -1.4012 | -1.5889
24 | 0.72209 | 0.79825 | 0.78824 | 0.76617 | 0.79536 | 0.69106 | 0.52866 | 0.48731 | 0.36578 | 0.25831 | 0.38495 | 0.38157 | 0.43408 | 0.47116 | 0.51846 | 0.50282 | 0.48812 | 0.35564 | 0.37145 | 0.45036 | 0.43031 | 0.46903 | 0.51468 | 0.5715
25 | -0.11348 | -0.049548 | -0.049328 | -0.03975 | -0.053048 | -0.056265 | -0.12964 | -0.080915 | -0.023566 | -0.028495 | -0.06107 | -0.084406 | 0.13453 | 0.12031 | -0.016534 | 0.06879 | 0.012679 | 0.055496 | 0.088962 | 0.16303 | 0.2593 | 0.28208 | 0.27002 | 0.24264
26 | 0.05849 | 0.055867 | 0.04805 | 0.049228 | 0.048403 | 0.060972 | 0.20137 | 0.26754 | 0.30337 | 0.28247 | 0.28567 | 0.30245 | 0.32857 | 0.30182 | 0.28191 | 0.26567 | 0.26664 | 0.25936 | 0.22271 | 0.18394 | 0.20244 | 0.14676 | 0.069202 | 0.060413
27 | 0.058534 | 0.058991 | 0.054046 | 0.055895 | 0.055747 | 0.053716 | 0.051754 | 0.11719 | 0.13095 | 0.12336 | 0.118 | 0.12275 | 0.12204 | 0.11901 | 0.085142 | 0.11002 | 0.11594 | 0.10502 | 0.081619 | 0.076669 | 0.077585 | 0.07192 | 0.051942 | 0.053403
28 | 0.043548 | 0.058141 | 0.062548 | 0.065689 | 0.06933 | 0.06173 | 0.047737 | -0.044078 | -0.056873 | -0.082091 | -0.042957 | -0.029614 | -0.0044714 | -0.0075357 | 0.015 | 0.01631 | 0.0070145 | -0.038803 | -0.055364 | -0.049082 | -0.023964 | -0.0033444 | 0.0173 | 0.034532
29 | -2.1427 | -2.7905 | -3.5401 | -3.259 | -3.3734 | -3.1458 | -0.14734 | 2.7278 | 3.3515 | 3.0926 | 2.3886 | 3.3717 | 2.7689 | 2.1458 | 0.93255 | 0.27362 | 0.61401 | 0.81274 | -0.44065 | 0.46711 | 0.70484 | 0.0094109 | -1.8762 | -2.7728
30 | 0.75774 | 0.73335 | 0.74217 | 0.77023 | 0.76062 | 0.75058 | 0.66426 | 0.53736 | 0.43782 | 0.49692 | 0.56449 | 0.64013 | 0.57972 | 0.5853 | 0.62028 | 0.62973 | 0.63372 | 0.49212 | 0.43649 | 0.47062 | 0.4707 | 0.53546 | 0.65138 | 0.67124
31 | 0.83377 | 0.94957 | 1.0928 | 1.0851 | 1.0494 | 0.99288 | 0.82176 | 0.47673 | 0.25732 | 0.04204 | -0.087797 | -0.12925 | -0.01062 | 0.04519 | 0.13619 | 0.28996 | 0.25897 | 0.094484 | 0.12015 | 0.21982 | 0.076065 | 0.27591 | 0.33593 | 0.48175
32 | 0.42142 | 0.43428 | 0.31335 | 0.39778 | 0.3832 | 0.42166 | 0.45447 | 0.85546 | 0.96608 | 1.0018 | 0.88015 | 1.0282 | 1.0322 | 0.99173 | 0.8345 | 0.78005 | 0.84866 | 0.83997 | 0.6838 | 0.64768 | 0.72056 | 0.63029 | 0.44236 | 0.47707

## Qc, Spring, S7
LoadID | 0 | 1 | 2 | 3 | 4 | 5 | 6 | 7 | 8 | 9 | 10 | 11 | 12 | 13 | 14 | 15 | 16 | 17 | 18 | 19 | 20 | 21 | 22 | 23
1 | 0.2373 | 0.22019 | 0.20319 | 0.22972 | 0.21082 | 0.21726 | 0.21247 | 0.43925 | 0.50532 | 0.47574 | 0.47531 | 0.46309 | 0.5105 | 0.46597 | 0.3269 | 0.44382 | 0.47196 | 0.4433 | 0.31802 | 0.31497 | 0.30964 | 0.28593 | 0.20402 | 0.20602
2 | 0.048882 | 0.06196 | 0.062396 | 0.068643 | 0.076103 | 0.06597 | 0.048958 | -0.046843 | -0.063971 | -0.080315 | -0.04759 | -0.027385 | -0.0073109 | -0.0082259 | 0.013802 | 0.016099 | 0.0060125 | -0.041083 | -0.059923 | -0.052713 | -0.026171 | -0.0091579 | 0.018124 | 0.036213
3 | 0.13652 | 0.17981 | 0.24107 | 0.23273 | 0.2324 | 0.20665 | 0.010644 | -0.1768 | -0.22098 | -0.21063 | -0.16273 | -0.22127 | -0.19239 | -0.15492 | -0.054629 | -0.025384 | -0.043697 | -0.05349 | 0.029362 | -0.031645 | -0.047254 | 0.0054672 | 0.12892 | 0.19201
4 | -0.17605 | -0.17904 | -0.17867 | -0.18497 | -0.18313 | -0.18505 | -0.16173 | -0.12831 | -0.11272 | -0.12537 | -0.13604 | -0.15125 | -0.14622 | -0.15605 | -0.15022 | -0.15472 | -0.16015 | -0.12315 | -0.11062 | -0.11118 | -0.11661 | -0.13535 | -0.15386 | -0.16078
5 | -0.0049403 | -0.0056217 | -0.0065329 | -0.006471 | -0.0063764 | -0.0061207 | -0.005184 | -0.0030769 | -0.0014856 | -0.00027271 | 0.00051151 | 0.00068364 | 0.00019818 | -0.00029026 | -0.00081254 | -0.0016744 | -0.0015479 | -0.00048185 | -0.00075165 | -0.0014131 | -0.0006262 | -0.0016328 | -0.001956 | -0.0030304
6 | -0.37094 | -0.38913 | -0.29014 | -0.39327 | -0.35566 | -0.39229 | -0.43405 | -0.85387 | -0.92266 | -0.94431 | -0.8392 | -1.0023 | -1.0103 | -0.94406 | -0.78833 | -0.69429 | -0.7789 | -0.79316 | -0.65988 | -0.64718 | -0.64587 | -0.55972 | -0.39552 | -0.43969
7 | -0.53492 | -0.55459 | -0.54859 | -0.59076 | -0.56684 | -0.58732 | -0.4861 | -0.23331 | -0.073573 | -0.06536 | 0.0054977 | 0.00080565 | -0.046869 | -0.047593 | -0.13156 | -0.19466 | -0.2171 | -0.24917 | -0.2504 | -0.28134 | -0.24989 | -0.35454 | -0.42339 | -0.42632
8 | -0.4844 | -0.48979 | -0.49436 | -0.48754 | -0.47916 | -0.45754 | -0.36329 | -0.31766 | -0.29617 | -0.30953 | -0.30765 | -0.27795 | -0.29501 | -0.31382 | -0.33802 | -0.36767 | -0.39931 | -0.39447 | -0.39549 | -0.41424 | -0.43318 | -0.43531 | -0.47001 | -0.47269
9 | 0.0029054 | 0.0080876 | 0.0088505 | 0.01033 | 0.010628 | 0.011116 | 0.01857 | 0.0080366 | 0.011362 | 0.0058815 | 0.0031501 | 0.0010833 | -0.0042281 | -0.0038571 | -0.0024247 | -0.0093506 | -0.0071861 | -0.0063083 | -0.0048884 | -0.00498 | -0.008218 | -0.0062774 | 0.0042495 | 0.004827
10 | 0.067906 | 0.07095 | 0.075081 | 0.073945 | 0.077168 | 0.074785 | 0.042363 | 0.017816 | -0.0054296 | -0.012991 | 0.0029475 | -0.011692 | -0.012383 | -0.0062232 | 0.0030251 | 0.014469 | 0.017666 | 0.011792 | 0.013365 | 0.015097 | 0.015233 | 0.030419 | 0.051469 | 0.062436
11 | -0.2402 | -0.26818 | -0.26694 | -0.27306 | -0.26182 | -0.23602 | -0.19377 | -0.16077 | -0.12432 | -0.092136 | -0.13167 | -0.13316 | -0.15389 | -0.1544 | -0.17425 | -0.17247 | -0.15961 | -0.11502 | -0.12405 | -0.14942 | -0.13853 | -0.1562 | -0.18299 | -0.19512
12 | 0.17316 | 0.080369 | 0.082213 | 0.059783 | 0.085452 | 0.091167 | 0.21602 | 0.13369 | 0.043154 | 0.053462 | 0.10117 | 0.14068 | -0.21604 | -0.19157 | 0.025051 | -0.11825 | -0.014306 | -0.085322 | -0.14517 | -0.25651 | -0.43692 | -0.48031 | -0.44933 | -0.40377
13 | 0.69653 | 0.65709 | 0.55584 | 0.54197 | 0.57191 | 0.68759 | 2.3885 | 3.0226 | 3.8279 | 3.4553 | 3.3564 | 3.5036 | 3.8471 | 3.3667 | 3.3284 | 3.222 | 2.9528 | 2.9733 | 2.5629 | 2.1627 | 2.4324 | 1.7956 | 0.77811 | 0.71026
14 | 0.1235 | 0.11309 | 0.11061 | 0.11334 | 0.1131 | 0.11335 | 0.10638 | 0.23484 | 0.25025 | 0.25111 | 0.24302 | 0.24773 | 0.25202 | 0.23533 | 0.16738 | 0.22711 | 0.24714 | 0.23283 | 0.17849 | 0.16419 | 0.16454 | 0.15056 | 0.10641 | 0.10736
15 | -0.044875 | -0.055652 | -0.056627 | -0.060972 | -0.069786 | -0.061121 | -0.046334 | 0.042424 | 0.05616 | 0.074993 | 0.039693 | 0.026438 | 0.0075353 | 0.0088174 | -0.011744 | -0.015844 | -0.005813 | 0.037269 | 0.056855 | 0.048662 | 0.024278 | 0.0035553 | -0.013875 | -0.036923
16 | -0.035785 | -0.04777 | -0.057744 | -0.05642 | -0.05863 | -0.050232 | -0.002514 | 0.044604 | 0.055418 | 0.051861 | 0.040413 | 0.058388 | 0.045673 | 0.037647 | 0.016481 | 0.0053104 | 0.010173 | 0.013728 | -0.0069804 | 0.0069645 | 0.011445 | -0.00077594 | -0.032741 | -0.045215
17 | 0.29211 | 0.28487 | 0.30018 | 0.29198 | 0.2959 | 0.30229 | 0.24869 | 0.19664 | 0.17419 | 0.19058 | 0.22331 | 0.24323 | 0.23555 | 0.23327 | 0.2419 | 0.25768 | 0.24733 | 0.18567 | 0.17053 | 0.1768 | 0.18604 | 0.21546 | 0.26177 | 0.25451
18 | 0.13971 | 0.1682 | 0.18146 | 0.17466 | 0.18991 | 0.17387 | 0.14042 | 0.081446 | 0.042133 | 0.010336 | -0.014191 | -0.01981 | -0.0040114 | 0.01141 | 0.023281 | 0.044792 | 0.038178 | 0.014857 | 0.01779 | 0.038921 | 0.015624 | 0.044381 | 0.058388 | 0.083063
19 | -0.45619 | -0.4728 | -0.34444 | -0.41972 | -0.41226 | -0.44838 | -0.48234 | -0.93371 | -1.0733 | -1.0859 | -0.97506 | -1.1068 | -1.1465 | -1.053 | -0.92392 | -0.81468 | -0.90981 | -0.9256 | -0.70029 | -0.70924 | -0.73522 | -0.65351 | -0.44664 | -0.51235
20 | 0.34591 | 0.33448 | 0.3562 | 0.35939 | 0.36485 | 0.35155 | 0.29847 | 0.1455 | 0.04694 | 0.042013 | -0.0058776 | -0.001255 | 0.027675 | 0.029007 | 0.078227 | 0.11875 | 0.12937 | 0.15719 | 0.15475 | 0.16325 | 0.16414 | 0.21903 | 0.26368 | 0.26662
21 | -0.3917 | -0.39711 | -0.40773 | -0.41845 | -0.39025 | -0.39599 | -0.31704 | -0.2656 | -0.24069 | -0.2635 | -0.23823 | -0.23413 | -0.24415 | -0.26086 | -0.29236 | -0.31844 | -0.33403 | -0.32211 | -0.32791 | -0.34206 | -0.35203 | -0.3649 | -0.39212 | -0.3801
22 | -0.020062 | -0.05521 | -0.064773 | -0.075986 | -0.075168 | -0.082982 | -0.13638 | -0.059014 | -0.081945 | -0.043447 | -0.023035 | -0.0089351 | 0.031147 | 0.029743 | 0.019711 | 0.066118 | 0.053087 | 0.040603 | 0.030836 | 0.029558 | 0.058062 | 0.051512 | -0.032483 | -0.036149
23 | -1.9007 | -1.9547 | -1.9976 | -1.968 | -1.9868 | -1.904 | -1.0795 | -0.47718 | 0.12462 | 0.30334 | -0.066064 | 0.34625 | 0.29662 | 0.16076 | -0.086394 | -0.32993 | -0.44187 | -0.25802 | -0.3497 | -0.39509 | -0.36892 | -0.83433 | -1.4125 | -1.6455
24 | 0.73072 | 0.79788 | 0.7765 | 0.81118 | 0.77942 | 0.72347 | 0.57386 | 0.47824 | 0.37169 | 0.26877 | 0.40767 | 0.39209 | 0.45058 | 0.47343 | 0.50211 | 0.51104 | 0.46312 | 0.34175 | 0.37876 | 0.4416 | 0.41193 | 0.46614 | 0.52854 | 0.5536
25 | -0.10922 | -0.04666 | -0.055419 | -0.03811 | -0.052742 | -0.053513 | -0.12696 | -0.081148 | -0.028121 | -0.037518 | -0.06136 | -0.080105 | 0.12465 | 0.12349 | -0.030276 | 0.075077 | 0.013629 | 0.058386 | 0.08524 | 0.15885 | 0.27704 | 0.28717 | 0.27112 | 0.24636
26 | 0.060678 | 0.056381 | 0.049683 | 0.049587 | 0.044869 | 0.061478 | 0.20888 | 0.2593 | 0.31864 | 0.28247 | 0.27012 | 0.28879 | 0.32783 | 0.28877 | 0.2717 | 0.25568 | 0.25871 | 0.26914 | 0.21565 | 0.17854 | 0.20274 | 0.149 | 0.068711 | 0.062966
27 | 0.057027 | 0.058138 | 0.052134 | 0.054079 | 0.050754 | 0.054909 | 0.051938 | 0.11693 | 0.13169 | 0.11712 | 0.1177 | 0.12024 | 0.12838 | 0.12277 | 0.083175 | 0.11533 | 0.11071 | 0.10775 | 0.084391 | 0.078176 | 0.076045 | 0.072139 | 0.051855 | 0.053313
28 | 0.046137 | 0.059351 | 0.057914 | 0.064817 | 0.073809 | 0.065301 | 0.046732 | -0.042727 | -0.060322 | -0.075837 | -0.043144 | -0.026357 | -0.0042274 | -0.008265 | 0.013214 | 0.01599 | 0.0084517 | -0.040372 | -0.055956 | -0.050958 | -0.023456 | -0.0054062 | 0.016621 | 0.036143
29 | -2.0992 | -2.6599 | -3.4668 | -3.4107 | -3.5005 | -3.096 | -0.15142 | 2.6445 | 3.4759 | 3.3027 | 2.5344 | 3.5667 | 2.9535 | 2.1241 | 0.92576 | 0.31325 | 0.6156 | 0.72958 | -0.42298 | 0.49929 | 0.74302 | -0.056937 | -1.9597 | -2.7887
30 | 0.73448 | 0.7502 | 0.73536 | 0.78397 | 0.74778 | 0.75394 | 0.69426 | 0.51369 | 0.46283 | 0.47802 | 0.58209 | 0.60797 | 0.61292 | 0.61431 | 0.61976 | 0.64809 | 0.62164 | 0.4824 | 0.45751 | 0.43904 | 0.46843 | 0.56466 | 0.66526 | 0.65654
31 | 0.82977 | 0.98015 | 1.0333 | 1.0764 | 1.0768 | 1.0244 | 0.84291 | 0.48513 | 0.22822 | 0.053801 | -0.085172 | -0.12514 | -0.021411 | 0.056003 | 0.14233 | 0.25903 | 0.2392 | 0.095395 | 0.13089 | 0.22435 | 0.083609 | 0.27172 | 0.35937 | 0.46315
32 | 0.42446 | 0.42256 | 0.33362 | 0.38945 | 0.37586 | 0.42827 | 0.45482 | 0.86147 | 0.99023 | 0.9534 | 0.88207 | 1.0462 | 1.0583 | 1.0028 | 0.87349 | 0.76986 | 0.83732 | 0.83105 | 0.67208 | 0.63881 | 0.72391 | 0.62185 | 0.42701 | 0.46232

## Qc, Spring, S8
LoadID | 0 | 1 | 2 | 3 | 4 | 5 | 6 | 7 | 8 | 9 | 10 | 11 | 12 | 13 | 14 | 15 | 16 | 17 | 18 | 19 | 20 | 21 | 22 | 23
1 | 0.2373 | 0.22019 | 0.20319 | 0.22972 | 0.21082 | 0.21726 | 0.21247 | 0.43925 | 0.50532 | 0.47574 | 0.47531 | 0.46309 | 0.5105 | 0.46597 | 0.3269 | 0.44382 | 0.47196 | 0.4433 | 0.31802 | 0.31497 | 0.30964 | 0.28593 | 0.20402 | 0.20602
2 | 0.048882 | 0.06196 | 0.062396 | 0.068643 | 0.076103 | 0.06597 | 0.048958 | -0.046843 | -0.063971 | -0.080315 | -0.04759 | -0.027385 | -0.0073109 | -0.0082259 | 0.013802 | 0.016099 | 0.0060125 | -0.041083 | -0.059923 | -0.052713 | -0.026171 | -0.0091579 | 0.018124 | 0.036213
3 | 0.13652 | 0.17981 | 0.24107 | 0.23273 | 0.2324 | 0.20665 | 0.010644 | -0.1768 | -0.22098 | -0.21063 | -0.16273 | -0.22127 | -0.19239 | -0.15492 | -0.054629 | -0.025384 | -0.043697 | -0.05349 | 0.029362 | -0.031645 | -0.047254 | 0.0054672 | 0.12892 | 0.19201
4 | -0.17605 | -0.17904 | -0.17867 | -0.18497 | -0.18313 | -0.18505 | -0.16173 | -0.12831 | -0.11272 | -0.12537 | -0.13604 | -0.15125 | -0.14622 | -0.15605 | -0.15022 | -0.15472 | -0.16015 | -0.12315 | -0.11062 | -0.11118 | -0.11661 | -0.13535 | -0.15386 | -0.16078
5 | -0.0049403 | -0.0056217 | -0.0065329 | -0.006471 | -0.0063764 | -0.0061207 | -0.005184 | -0.0030769 | -0.0014856 | -0.00027271 | 0.00051151 | 0.00068364 | 0.00019818 | -0.00029026 | -0.00081254 | -0.0016744 | -0.0015479 | -0.00048185 | -0.00075165 | -0.0014131 | -0.0006262 | -0.0016328 | -0.001956 | -0.0030304
6 | -0.37094 | -0.38913 | -0.29014 | -0.39327 | -0.35566 | -0.39229 | -0.43405 | -0.85387 | -0.92266 | -0.94431 | -0.8392 | -1.0023 | -1.0103 | -0.94406 | -0.78833 | -0.69429 | -0.7789 | -0.79316 | -0.65988 | -0.64718 | -0.64587 | -0.55972 | -0.39552 | -0.43969
7 | -0.53492 | -0.55459 | -0.54859 | -0.59076 | -0.56684 | -0.58732 | -0.4861 | -0.23331 | -0.073573 | -0.06536 | 0.0054977 | 0.00080565 | -0.046869 | -0.047593 | -0.13156 | -0.19466 | -0.2171 | -0.24917 | -0.2504 | -0.28134 | -0.24989 | -0.35454 | -0.42339 | -0.42632
8 | -0.4844 | -0.48979 | -0.49436 | -0.48754 | -0.47916 | -0.45754 | -0.36329 | -0.31766 | -0.29617 | -0.30953 | -0.30765 | -0.27795 | -0.29501 | -0.31382 | -0.33802 | -0.36767 | -0.39931 | -0.39447 | -0.39549 | -0.41424 | -0.43318 | -0.43531 | -0.47001 | -0.47269
9 | 0.0029054 | 0.0080876 | 0.0088505 | 0.01033 | 0.010628 | 0.011116 | 0.01857 | 0.0080366 | 0.011362 | 0.0058815 | 0.0031501 | 0.0010833 | -0.0042281 | -0.0038571 | -0.0024247 | -0.0093506 | -0.0071861 | -0.0063083 | -0.0048884 | -0.00498 | -0.008218 | -0.0062774 | 0.0042495 | 0.004827
10 | 0.067906 | 0.07095 | 0.075081 | 0.073945 | 0.077168 | 0.074785 | 0.042363 | 0.017816 | -0.0054296 | -0.012991 | 0.0029475 | -0.011692 | -0.012383 | -0.0062232 | 0.0030251 | 0.014469 | 0.017666 | 0.011792 | 0.013365 | 0.015097 | 0.015233 | 0.030419 | 0.051469 | 0.062436
11 | -0.2402 | -0.26818 | -0.26694 | -0.27306 | -0.26182 | -0.23602 | -0.19377 | -0.16077 | -0.12432 | -0.092136 | -0.13167 | -0.13316 | -0.15389 | -0.1544 | -0.17425 | -0.17247 | -0.15961 | -0.11502 | -0.12405 | -0.14942 | -0.13853 | -0.1562 | -0.18299 | -0.19512
12 | 0.17316 | 0.080369 | 0.082213 | 0.059783 | 0.085452 | 0.091167 | 0.21602 | 0.13369 | 0.043154 | 0.053462 | 0.10117 | 0.14068 | -0.21604 | -0.19157 | 0.025051 | -0.11825 | -0.014306 | -0.085322 | -0.14517 | -0.25651 | -0.43692 | -0.48031 | -0.44933 | -0.40377
13 | 0.69653 | 0.65709 | 0.55584 | 0.54197 | 0.57191 | 0.68759 | 2.3885 | 3.0226 | 3.8279 | 3.4553 | 3.3564 | 3.5036 | 3.8471 | 3.3667 | 3.3284 | 3.222 | 2.9528 | 2.9733 | 2.5629 | 2.1627 | 2.4324 | 1.7956 | 0.77811 | 0.71026
14 | 0.1235 | 0.11309 | 0.11061 | 0.11334 | 0.1131 | 0.11335 | 0.10638 | 0.23484 | 0.25025 | 0.25111 | 0.24302 | 0.24773 | 0.25202 | 0.23533 | 0.16738 | 0.22711 | 0.24714 | 0.23283 | 0.17849 | 0.16419 | 0.16454 | 0.15056 | 0.10641 | 0.10736
15 | -0.044875 | -0.055652 | -0.056627 | -0.060972 | -0.069786 | -0.061121 | -0.046334 | 0.042424 | 0.05616 | 0.074993 | 0.039693 | 0.026438 | 0.0075353 | 0.0088174 | -0.011744 | -0.015844 | -0.005813 | 0.037269 | 0.056855 | 0.048662 | 0.024278 | 0.0035553 | -0.013875 | -0.036923
16 | -0.035785 | -0.04777 | -0.057744 | -0.05642 | -0.05863 | -0.050232 | -0.002514 | 0.044604 | 0.055418 | 0.051861 | 0.040413 | 0.058388 | 0.045673 | 0.037647 | 0.016481 | 0.0053104 | 0.010173 | 0.013728 | -0.0069804 | 0.0069645 | 0.011445 | -0.00077594 | -0.032741 | -0.045215
17 | 0.29211 | 0.28487 | 0.30018 | 0.29198 | 0.2959 | 0.30229 | 0.24869 | 0.19664 | 0.17419 | 0.19058 | 0.22331 | 0.24323 | 0.23555 | 0.23327 | 0.2419 | 0.25768 | 0.24733 | 0.18567 | 0.17053 | 0.1768 | 0.18604 | 0.21546 | 0.26177 | 0.25451
18 | 0.13971 | 0.1682 | 0.18146 | 0.17466 | 0.18991 | 0.17387 | 0.14042 | 0.081446 | 0.042133 | 0.010336 | -0.014191 | -0.01981 | -0.0040114 | 0.01141 | 0.023281 | 0.044792 | 0.038178 | 0.014857 | 0.01779 | 0.038921 | 0.015624 | 0.044381 | 0.058388 | 0.083063
19 | -0.45619 | -0.4728 | -0.34444 | -0.41972 | -0.41226 | -0.44838 | -0.48234 | -0.93371 | -1.0733 | -1.0859 | -0.97506 | -1.1068 | -1.1465 | -1.053 | -0.92392 | -0.81468 | -0.90981 | -0.9256 | -0.70029 | -0.70924 | -0.73522 | -0.65351 | -0.44664 | -0.51235
20 | 0.34591 | 0.33448 | 0.3562 | 0.35939 | 0.36485 | 0.35155 | 0.29847 | 0.1455 | 0.04694 | 0.042013 | -0.0058776 | -0.001255 | 0.027675 | 0.029007 | 0.078227 | 0.11875 | 0.12937 | 0.15719 | 0.15475 | 0.16325 | 0.16414 | 0.21903 | 0.26368 | 0.26662
21 | -0.3917 | -0.39711 | -0.40773 | -0.41845 | -0.39025 | -0.39599 | -0.31704 | -0.2656 | -0.24069 | -0.2635 | -0.23823 | -0.23413 | -0.24415 | -0.26086 | -0.29236 | -0.31844 | -0.33403 | -0.32211 | -0.32791 | -0.34206 | -0.35203 | -0.3649 | -0.39212 | -0.3801
22 | -0.020062 | -0.05521 | -0.064773 | -0.075986 | -0.075168 | -0.082982 | -0.13638 | -0.059014 | -0.081945 | -0.043447 | -0.023035 | -0.0089351 | 0.031147 | 0.029743 | 0.019711 | 0.066118 | 0.053087 | 0.040603 | 0.030836 | 0.029558 | 0.058062 | 0.051512 | -0.032483 | -0.036149
23 | -1.9007 | -1.9547 | -1.9976 | -1.968 | -1.9868 | -1.904 | -1.0795 | -0.47718 | 0.12462 | 0.30334 | -0.066064 | 0.34625 | 0.29662 | 0.16076 | -0.086394 | -0.32993 | -0.44187 | -0.25802 | -0.3497 | -0.39509 | -0.36892 | -0.83433 | -1.4125 | -1.6455
24 | 0.73072 | 0.79788 | 0.7765 | 0.81118 | 0.77942 | 0.72347 | 0.57386 | 0.47824 | 0.37169 | 0.26877 | 0.40767 | 0.39209 | 0.45058 | 0.47343 | 0.50211 | 0.51104 | 0.46312 | 0.34175 | 0.37876 | 0.4416 | 0.41193 | 0.46614 | 0.52854 | 0.5536
25 | -0.10922 | -0.04666 | -0.055419 | -0.03811 | -0.052742 | -0.053513 | -0.12696 | -0.081148 | -0.028121 | -0.037518 | -0.06136 | -0.080105 | 0.12465 | 0.12349 | -0.030276 | 0.075077 | 0.013629 | 0.058386 | 0.08524 | 0.15885 | 0.27704 | 0.28717 | 0.27112 | 0.24636
26 | 0.060678 | 0.056381 | 0.049683 | 0.049587 | 0.044869 | 0.061478 | 0.20888 | 0.2593 | 0.31864 | 0.28247 | 0.27012 | 0.28879 | 0.32783 | 0.28877 | 0.2717 | 0.25568 | 0.25871 | 0.26914 | 0.21565 | 0.17854 | 0.20274 | 0.149 | 0.068711 | 0.062966
27 | 0.057027 | 0.058138 | 0.052134 | 0.054079 | 0.050754 | 0.054909 | 0.051938 | 0.11693 | 0.13169 | 0.11712 | 0.1177 | 0.12024 | 0.12838 | 0.12277 | 0.083175 | 0.11533 | 0.11071 | 0.10775 | 0.084391 | 0.078176 | 0.076045 | 0.072139 | 0.051855 | 0.053313
28 | 0.046137 | 0.059351 | 0.057914 | 0.064817 | 0.073809 | 0.065301 | 0.046732 | -0.042727 | -0.060322 | -0.075837 | -0.043144 | -0.026357 | -0.0042274 | -0.008265 | 0.013214 | 0.01599 | 0.0084517 | -0.040372 | -0.055956 | -0.050958 | -0.023456 | -0.0054062 | 0.016621 | 0.036143
29 | -2.0992 | -2.6599 | -3.4668 | -3.4107 | -3.5005 | -3.096 | -0.15142 | 2.6445 | 3.4759 | 3.3027 | 2.5344 | 3.5667 | 2.9535 | 2.1241 | 0.92576 | 0.31325 | 0.6156 | 0.72958 | -0.42298 | 0.49929 | 0.74302 | -0.056937 | -1.9597 | -2.7887
30 | 0.73448 | 0.7502 | 0.73536 | 0.78397 | 0.74778 | 0.75394 | 0.69426 | 0.51369 | 0.46283 | 0.47802 | 0.58209 | 0.60797 | 0.61292 | 0.61431 | 0.61976 | 0.64809 | 0.62164 | 0.4824 | 0.45751 | 0.43904 | 0.46843 | 0.56466 | 0.66526 | 0.65654
31 | 0.82977 | 0.98015 | 1.0333 | 1.0764 | 1.0768 | 1.0244 | 0.84291 | 0.48513 | 0.22822 | 0.053801 | -0.085172 | -0.12514 | -0.021411 | 0.056003 | 0.14233 | 0.25903 | 0.2392 | 0.095395 | 0.13089 | 0.22435 | 0.083609 | 0.27172 | 0.35937 | 0.46315
32 | 0.42446 | 0.42256 | 0.33362 | 0.38945 | 0.37586 | 0.42827 | 0.45482 | 0.86147 | 0.99023 | 0.9534 | 0.88207 | 1.0462 | 1.0583 | 1.0028 | 0.87349 | 0.76986 | 0.83732 | 0.83105 | 0.67208 | 0.63881 | 0.72391 | 0.62185 | 0.42701 | 0.46232

## Qc, Spring, S9
LoadID | 0 | 1 | 2 | 3 | 4 | 5 | 6 | 7 | 8 | 9 | 10 | 11 | 12 | 13 | 14 | 15 | 16 | 17 | 18 | 19 | 20 | 21 | 22 | 23
1 | 0.2373 | 0.22019 | 0.20319 | 0.22972 | 0.21082 | 0.21726 | 0.21247 | 0.43925 | 0.50532 | 0.47574 | 0.47531 | 0.46309 | 0.5105 | 0.46597 | 0.3269 | 0.44382 | 0.47196 | 0.4433 | 0.31802 | 0.31497 | 0.30964 | 0.28593 | 0.20402 | 0.20602
2 | 0.048882 | 0.06196 | 0.062396 | 0.068643 | 0.076103 | 0.06597 | 0.048958 | -0.046843 | -0.063971 | -0.080315 | -0.04759 | -0.027385 | -0.0073109 | -0.0082259 | 0.013802 | 0.016099 | 0.0060125 | -0.041083 | -0.059923 | -0.052713 | -0.026171 | -0.0091579 | 0.018124 | 0.036213
3 | 0.13652 | 0.17981 | 0.24107 | 0.23273 | 0.2324 | 0.20665 | 0.010644 | -0.1768 | -0.22098 | -0.21063 | -0.16273 | -0.22127 | -0.19239 | -0.15492 | -0.054629 | -0.025384 | -0.043697 | -0.05349 | 0.029362 | -0.031645 | -0.047254 | 0.0054672 | 0.12892 | 0.19201
4 | -0.17605 | -0.17904 | -0.17867 | -0.18497 | -0.18313 | -0.18505 | -0.16173 | -0.12831 | -0.11272 | -0.12537 | -0.13604 | -0.15125 | -0.14622 | -0.15605 | -0.15022 | -0.15472 | -0.16015 | -0.12315 | -0.11062 | -0.11118 | -0.11661 | -0.13535 | -0.15386 | -0.16078
5 | -0.0049403 | -0.0056217 | -0.0065329 | -0.006471 | -0.0063764 | -0.0061207 | -0.005184 | -0.0030769 | -0.0014856 | -0.00027271 | 0.00051151 | 0.00068364 | 0.00019818 | -0.00029026 | -0.00081254 | -0.0016744 | -0.0015479 | -0.00048185 | -0.00075165 | -0.0014131 | -0.0006262 | -0.0016328 | -0.001956 | -0.0030304
6 | -0.37094 | -0.38913 | -0.29014 | -0.39327 | -0.35566 | -0.39229 | -0.43405 | -0.85387 | -0.92266 | -0.94431 | -0.8392 | -1.0023 | -1.0103 | -0.94406 | -0.78833 | -0.69429 | -0.7789 | -0.79316 | -0.65988 | -0.64718 | -0.64587 | -0.55972 | -0.39552 | -0.43969
7 | -0.53492 | -0.55459 | -0.54859 | -0.59076 | -0.56684 | -0.58732 | -0.4861 | -0.23331 | -0.073573 | -0.06536 | 0.0054977 | 0.00080565 | -0.046869 | -0.047593 | -0.13156 | -0.19466 | -0.2171 | -0.24917 | -0.2504 | -0.28134 | -0.24989 | -0.35454 | -0.42339 | -0.42632
8 | -0.4844 | -0.48979 | -0.49436 | -0.48754 | -0.47916 | -0.45754 | -0.36329 | -0.31766 | -0.29617 | -0.30953 | -0.30765 | -0.27795 | -0.29501 | -0.31382 | -0.33802 | -0.36767 | -0.39931 | -0.39447 | -0.39549 | -0.41424 | -0.43318 | -0.43531 | -0.47001 | -0.47269
9 | 0.0029054 | 0.0080876 | 0.0088505 | 0.01033 | 0.010628 | 0.011116 | 0.01857 | 0.0080366 | 0.011362 | 0.0058815 | 0.0031501 | 0.0010833 | -0.0042281 | -0.0038571 | -0.0024247 | -0.0093506 | -0.0071861 | -0.0063083 | -0.0048884 | -0.00498 | -0.008218 | -0.0062774 | 0.0042495 | 0.004827
10 | 0.067906 | 0.07095 | 0.075081 | 0.073945 | 0.077168 | 0.074785 | 0.042363 | 0.017816 | -0.0054296 | -0.012991 | 0.0029475 | -0.011692 | -0.012383 | -0.0062232 | 0.0030251 | 0.014469 | 0.017666 | 0.011792 | 0.013365 | 0.015097 | 0.015233 | 0.030419 | 0.051469 | 0.062436
11 | -0.2402 | -0.26818 | -0.26694 | -0.27306 | -0.26182 | -0.23602 | -0.19377 | -0.16077 | -0.12432 | -0.092136 | -0.13167 | -0.13316 | -0.15389 | -0.1544 | -0.17425 | -0.17247 | -0.15961 | -0.11502 | -0.12405 | -0.14942 | -0.13853 | -0.1562 | -0.18299 | -0.19512
12 | 0.17316 | 0.080369 | 0.082213 | 0.059783 | 0.085452 | 0.091167 | 0.21602 | 0.13369 | 0.043154 | 0.053462 | 0.10117 | 0.14068 | -0.21604 | -0.19157 | 0.025051 | -0.11825 | -0.014306 | -0.085322 | -0.14517 | -0.25651 | -0.43692 | -0.48031 | -0.44933 | -0.40377
13 | 0.69653 | 0.65709 | 0.55584 | 0.54197 | 0.57191 | 0.68759 | 2.3885 | 3.0226 | 3.8279 | 3.4553 | 3.3564 | 3.5036 | 3.8471 | 3.3667 | 3.3284 | 3.222 | 2.9528 | 2.9733 | 2.5629 | 2.1627 | 2.4324 | 1.7956 | 0.77811 | 0.71026
14 | 0.1235 | 0.11309 | 0.11061 | 0.11334 | 0.1131 | 0.11335 | 0.10638 | 0.23484 | 0.25025 | 0.25111 | 0.24302 | 0.24773 | 0.25202 | 0.23533 | 0.16738 | 0.22711 | 0.24714 | 0.23283 | 0.17849 | 0.16419 | 0.16454 | 0.15056 | 0.10641 | 0.10736
15 | -0.044875 | -0.055652 | -0.056627 | -0.060972 | -0.069786 | -0.061121 | -0.046334 | 0.042424 | 0.05616 | 0.074993 | 0.039693 | 0.026438 | 0.0075353 | 0.0088174 | -0.011744 | -0.015844 | -0.005813 | 0.037269 | 0.056855 | 0.048662 | 0.024278 | 0.0035553 | -0.013875 | -0.036923
16 | -0.035785 | -0.04777 | -0.057744 | -0.05642 | -0.05863 | -0.050232 | -0.002514 | 0.044604 | 0.055418 | 0.051861 | 0.040413 | 0.058388 | 0.045673 | 0.037647 | 0.016481 | 0.0053104 | 0.010173 | 0.013728 | -0.0069804 | 0.0069645 | 0.011445 | -0.00077594 | -0.032741 | -0.045215
17 | 0.29211 | 0.28487 | 0.30018 | 0.29198 | 0.2959 | 0.30229 | 0.24869 | 0.19664 | 0.17419 | 0.19058 | 0.22331 | 0.24323 | 0.23555 | 0.23327 | 0.2419 | 0.25768 | 0.24733 | 0.18567 | 0.17053 | 0.1768 | 0.18604 | 0.21546 | 0.26177 | 0.25451
18 | 0.13971 | 0.1682 | 0.18146 | 0.17466 | 0.18991 | 0.17387 | 0.14042 | 0.081446 | 0.042133 | 0.010336 | -0.014191 | -0.01981 | -0.0040114 | 0.01141 | 0.023281 | 0.044792 | 0.038178 | 0.014857 | 0.01779 | 0.038921 | 0.015624 | 0.044381 | 0.058388 | 0.083063
19 | -0.45619 | -0.4728 | -0.34444 | -0.41972 | -0.41226 | -0.44838 | -0.48234 | -0.93371 | -1.0733 | -1.0859 | -0.97506 | -1.1068 | -1.1465 | -1.053 | -0.92392 | -0.81468 | -0.90981 | -0.9256 | -0.70029 | -0.70924 | -0.73522 | -0.65351 | -0.44664 | -0.51235
20 | 0.34591 | 0.33448 | 0.3562 | 0.35939 | 0.36485 | 0.35155 | 0.29847 | 0.1455 | 0.04694 | 0.042013 | -0.0058776 | -0.001255 | 0.027675 | 0.029007 | 0.078227 | 0.11875 | 0.12937 | 0.15719 | 0.15475 | 0.16325 | 0.16414 | 0.21903 | 0.26368 | 0.26662
21 | -0.3917 | -0.39711 | -0.40773 | -0.41845 | -0.39025 | -0.39599 | -0.31704 | -0.2656 | -0.24069 | -0.2635 | -0.23823 | -0.23413 | -0.24415 | -0.26086 | -0.29236 | -0.31844 | -0.33403 | -0.32211 | -0.32791 | -0.34206 | -0.35203 | -0.3649 | -0.39212 | -0.3801
22 | -0.020062 | -0.05521 | -0.064773 | -0.075986 | -0.075168 | -0.082982 | -0.13638 | -0.059014 | -0.081945 | -0.043447 | -0.023035 | -0.0089351 | 0.031147 | 0.029743 | 0.019711 | 0.066118 | 0.053087 | 0.040603 | 0.030836 | 0.029558 | 0.058062 | 0.051512 | -0.032483 | -0.036149
23 | -1.9007 | -1.9547 | -1.9976 | -1.968 | -1.9868 | -1.904 | -1.0795 | -0.47718 | 0.12462 | 0.30334 | -0.066064 | 0.34625 | 0.29662 | 0.16076 | -0.086394 | -0.32993 | -0.44187 | -0.25802 | -0.3497 | -0.39509 | -0.36892 | -0.83433 | -1.4125 | -1.6455
24 | 0.73072 | 0.79788 | 0.7765 | 0.81118 | 0.77942 | 0.72347 | 0.57386 | 0.47824 | 0.37169 | 0.26877 | 0.40767 | 0.39209 | 0.45058 | 0.47343 | 0.50211 | 0.51104 | 0.46312 | 0.34175 | 0.37876 | 0.4416 | 0.41193 | 0.46614 | 0.52854 | 0.5536
25 | -0.10922 | -0.04666 | -0.055419 | -0.03811 | -0.052742 | -0.053513 | -0.12696 | -0.081148 | -0.028121 | -0.037518 | -0.06136 | -0.080105 | 0.12465 | 0.12349 | -0.030276 | 0.075077 | 0.013629 | 0.058386 | 0.08524 | 0.15885 | 0.27704 | 0.28717 | 0.27112 | 0.24636
26 | 0.060678 | 0.056381 | 0.049683 | 0.049587 | 0.044869 | 0.061478 | 0.20888 | 0.2593 | 0.31864 | 0.28247 | 0.27012 | 0.28879 | 0.32783 | 0.28877 | 0.2717 | 0.25568 | 0.25871 | 0.26914 | 0.21565 | 0.17854 | 0.20274 | 0.149 | 0.068711 | 0.062966
27 | 0.057027 | 0.058138 | 0.052134 | 0.054079 | 0.050754 | 0.054909 | 0.051938 | 0.11693 | 0.13169 | 0.11712 | 0.1177 | 0.12024 | 0.12838 | 0.12277 | 0.083175 | 0.11533 | 0.11071 | 0.10775 | 0.084391 | 0.078176 | 0.076045 | 0.072139 | 0.051855 | 0.053313
28 | 0.046137 | 0.059351 | 0.057914 | 0.064817 | 0.073809 | 0.065301 | 0.046732 | -0.042727 | -0.060322 | -0.075837 | -0.043144 | -0.026357 | -0.0042274 | -0.008265 | 0.013214 | 0.01599 | 0.0084517 | -0.040372 | -0.055956 | -0.050958 | -0.023456 | -0.0054062 | 0.016621 | 0.036143
29 | -2.0992 | -2.6599 | -3.4668 | -3.4107 | -3.5005 | -3.096 | -0.15142 | 2.6445 | 3.4759 | 3.3027 | 2.5344 | 3.5667 | 2.9535 | 2.1241 | 0.92576 | 0.31325 | 0.6156 | 0.72958 | -0.42298 | 0.49929 | 0.74302 | -0.056937 | -1.9597 | -2.7887
30 | 0.73448 | 0.7502 | 0.73536 | 0.78397 | 0.74778 | 0.75394 | 0.69426 | 0.51369 | 0.46283 | 0.47802 | 0.58209 | 0.60797 | 0.61292 | 0.61431 | 0.61976 | 0.64809 | 0.62164 | 0.4824 | 0.45751 | 0.43904 | 0.46843 | 0.56466 | 0.66526 | 0.65654
31 | 0.82977 | 0.98015 | 1.0333 | 1.0764 | 1.0768 | 1.0244 | 0.84291 | 0.48513 | 0.22822 | 0.053801 | -0.085172 | -0.12514 | -0.021411 | 0.056003 | 0.14233 | 0.25903 | 0.2392 | 0.095395 | 0.13089 | 0.22435 | 0.083609 | 0.27172 | 0.35937 | 0.46315
32 | 0.42446 | 0.42256 | 0.33362 | 0.38945 | 0.37586 | 0.42827 | 0.45482 | 0.86147 | 0.99023 | 0.9534 | 0.88207 | 1.0462 | 1.0583 | 1.0028 | 0.87349 | 0.76986 | 0.83732 | 0.83105 | 0.67208 | 0.63881 | 0.72391 | 0.62185 | 0.42701 | 0.46232

## UpFlex, Spring
LoadID | 0 | 1 | 2 | 3 | 4 | 5 | 6 | 7 | 8 | 9 | 10 | 11 | 12 | 13 | 14 | 15 | 16 | 17 | 18 | 19 | 20 | 21 | 22 | 23
1 | 0.24228 | 0.26672 | 0.34716 | 0.398 | 0.46796 | 0.54701 | 0.48761 | 0.6971 | 0.63951 | 0.72229 | 0.74232 | 0.68856 | 0.64956 | 0.59801 | 0.55083 | 0.49574 | 0.49058 | 0.38869 | 0.3216 | 0.38162 | 0.38883 | 0.44436 | 0.21576 | 0.20715
2 | 0.21805 | 0.24005 | 0.31244 | 0.3582 | 0.42116 | 0.49231 | 0.43885 | 0.62739 | 0.57556 | 0.65006 | 0.66809 | 0.6197 | 0.5846 | 0.53821 | 0.49575 | 0.44617 | 0.44152 | 0.34982 | 0.28944 | 0.34346 | 0.34995 | 0.39992 | 0.19418 | 0.18644
3 | 0.29073 | 0.32006 | 0.41659 | 0.4776 | 0.56155 | 0.65641 | 0.58513 | 0.83651 | 0.76741 | 0.86674 | 0.89078 | 0.82627 | 0.77947 | 0.71761 | 0.661 | 0.59489 | 0.5887 | 0.46643 | 0.38592 | 0.45794 | 0.4666 | 0.53323 | 0.25891 | 0.24858
4 | 0.14537 | 0.16003 | 0.20829 | 0.2388 | 0.28078 | 0.32821 | 0.29257 | 0.41826 | 0.3837 | 0.43337 | 0.44539 | 0.41314 | 0.38973 | 0.35881 | 0.3305 | 0.29745 | 0.29435 | 0.23322 | 0.19296 | 0.22897 | 0.2333 | 0.26661 | 0.12946 | 0.12429
5 | 0.14537 | 0.16003 | 0.20829 | 0.2388 | 0.28078 | 0.32821 | 0.29257 | 0.41826 | 0.3837 | 0.43337 | 0.44539 | 0.41314 | 0.38973 | 0.35881 | 0.3305 | 0.29745 | 0.29435 | 0.23322 | 0.19296 | 0.22897 | 0.2333 | 0.26661 | 0.12946 | 0.12429
6 | 0.48456 | 0.53343 | 0.69432 | 0.79601 | 0.93592 | 1.094 | 0.97522 | 1.3942 | 1.279 | 1.4446 | 1.4846 | 1.3771 | 1.2991 | 1.196 | 1.1017 | 0.99149 | 0.98117 | 0.77739 | 0.6432 | 0.76324 | 0.77766 | 0.88871 | 0.43152 | 0.41431
7 | 0.48456 | 0.53343 | 0.69432 | 0.79601 | 0.93592 | 1.094 | 0.97522 | 1.3942 | 1.279 | 1.4446 | 1.4846 | 1.3771 | 1.2991 | 1.196 | 1.1017 | 0.99149 | 0.98117 | 0.77739 | 0.6432 | 0.76324 | 0.77766 | 0.88871 | 0.43152 | 0.41431
8 | 0.14537 | 0.16003 | 0.20829 | 0.2388 | 0.28078 | 0.32821 | 0.29257 | 0.41826 | 0.3837 | 0.43337 | 0.44539 | 0.41314 | 0.38973 | 0.35881 | 0.3305 | 0.29745 | 0.29435 | 0.23322 | 0.19296 | 0.22897 | 0.2333 | 0.26661 | 0.12946 | 0.12429
9 | 0.14537 | 0.16003 | 0.20829 | 0.2388 | 0.28078 | 0.32821 | 0.29257 | 0.41826 | 0.3837 | 0.43337 | 0.44539 | 0.41314 | 0.38973 | 0.35881 | 0.3305 | 0.29745 | 0.29435 | 0.23322 | 0.19296 | 0.22897 | 0.2333 | 0.26661 | 0.12946 | 0.12429
10 | 0.10903 | 0.12002 | 0.15622 | 0.1791 | 0.21058 | 0.24616 | 0.21943 | 0.31369 | 0.28778 | 0.32503 | 0.33404 | 0.30985 | 0.2923 | 0.26911 | 0.24788 | 0.22308 | 0.22076 | 0.17491 | 0.14472 | 0.17173 | 0.17497 | 0.19996 | 0.097091 | 0.093219
11 | 0.14537 | 0.16003 | 0.20829 | 0.2388 | 0.28078 | 0.32821 | 0.29257 | 0.41826 | 0.3837 | 0.43337 | 0.44539 | 0.41314 | 0.38973 | 0.35881 | 0.3305 | 0.29745 | 0.29435 | 0.23322 | 0.19296 | 0.22897 | 0.2333 | 0.26661 | 0.12946 | 0.12429
12 | 0.14537 | 0.16003 | 0.20829 | 0.2388 | 0.28078 | 0.32821 | 0.29257 | 0.41826 | 0.3837 | 0.43337 | 0.44539 | 0.41314 | 0.38973 | 0.35881 | 0.3305 | 0.29745 | 0.29435 | 0.23322 | 0.19296 | 0.22897 | 0.2333 | 0.26661 | 0.12946 | 0.12429
13 | 0.29073 | 0.32006 | 0.41659 | 0.4776 | 0.56155 | 0.65641 | 0.58513 | 0.83651 | 0.76741 | 0.86674 | 0.89078 | 0.82627 | 0.77947 | 0.71761 | 0.661 | 0.59489 | 0.5887 | 0.46643 | 0.38592 | 0.45794 | 0.4666 | 0.53323 | 0.25891 | 0.24858
14 | 0.14537 | 0.16003 | 0.20829 | 0.2388 | 0.28078 | 0.32821 | 0.29257 | 0.41826 | 0.3837 | 0.43337 | 0.44539 | 0.41314 | 0.38973 | 0.35881 | 0.3305 | 0.29745 | 0.29435 | 0.23322 | 0.19296 | 0.22897 | 0.2333 | 0.26661 | 0.12946 | 0.12429
15 | 0.14537 | 0.16003 | 0.20829 | 0.2388 | 0.28078 | 0.32821 | 0.29257 | 0.41826 | 0.3837 | 0.43337 | 0.44539 | 0.41314 | 0.38973 | 0.35881 | 0.3305 | 0.29745 | 0.29435 | 0.23322 | 0.19296 | 0.22897 | 0.2333 | 0.26661 | 0.12946 | 0.12429
16 | 0.14537 | 0.16003 | 0.20829 | 0.2388 | 0.28078 | 0.32821 | 0.29257 | 0.41826 | 0.3837 | 0.43337 | 0.44539 | 0.41314 | 0.38973 | 0.35881 | 0.3305 | 0.29745 | 0.29435 | 0.23322 | 0.19296 | 0.22897 | 0.2333 | 0.26661 | 0.12946 | 0.12429
17 | 0.21805 | 0.24005 | 0.31244 | 0.3582 | 0.42116 | 0.49231 | 0.43885 | 0.62739 | 0.57556 | 0.65006 | 0.66809 | 0.6197 | 0.5846 | 0.53821 | 0.49575 | 0.44617 | 0.44152 | 0.34982 | 0.28944 | 0.34346 | 0.34995 | 0.39992 | 0.19418 | 0.18644
18 | 0.21805 | 0.24005 | 0.31244 | 0.3582 | 0.42116 | 0.49231 | 0.43885 | 0.62739 | 0.57556 | 0.65006 | 0.66809 | 0.6197 | 0.5846 | 0.53821 | 0.49575 | 0.44617 | 0.44152 | 0.34982 | 0.28944 | 0.34346 | 0.34995 | 0.39992 | 0.19418 | 0.18644
19 | 0.21805 | 0.24005 | 0.31244 | 0.3582 | 0.42116 | 0.49231 | 0.43885 | 0.62739 | 0.57556 | 0.65006 | 0.66809 | 0.6197 | 0.5846 | 0.53821 | 0.49575 | 0.44617 | 0.44152 | 0.34982 | 0.28944 | 0.34346 | 0.34995 | 0.39992 | 0.19418 | 0.18644
20 | 0.21805 | 0.24005 | 0.31244 | 0.3582 | 0.42116 | 0.49231 | 0.43885 | 0.62739 | 0.57556 | 0.65006 | 0.66809 | 0.6197 | 0.5846 | 0.53821 | 0.49575 | 0.44617 | 0.44152 | 0.34982 | 0.28944 | 0.34346 | 0.34995 | 0.39992 | 0.19418 | 0.18644
21 | 0.21805 | 0.24005 | 0.31244 | 0.3582 | 0.42116 | 0.49231 | 0.43885 | 0.62739 | 0.57556 | 0.65006 | 0.66809 | 0.6197 | 0.5846 | 0.53821 | 0.49575 | 0.44617 | 0.44152 | 0.34982 | 0.28944 | 0.34346 | 0.34995 | 0.39992 | 0.19418 | 0.18644
22 | 0.21805 | 0.24005 | 0.31244 | 0.3582 | 0.42116 | 0.49231 | 0.43885 | 0.62739 | 0.57556 | 0.65006 | 0.66809 | 0.6197 | 0.5846 | 0.53821 | 0.49575 | 0.44617 | 0.44152 | 0.34982 | 0.28944 | 0.34346 | 0.34995 | 0.39992 | 0.19418 | 0.18644
23 | 1.0176 | 1.1202 | 1.4581 | 1.6716 | 1.9654 | 2.2975 | 2.048 | 2.9278 | 2.6859 | 3.0336 | 3.1177 | 2.892 | 2.7281 | 2.5116 | 2.3135 | 2.0821 | 2.0604 | 1.6325 | 1.3507 | 1.6028 | 1.6331 | 1.8663 | 0.90619 | 0.87004
24 | 1.0176 | 1.1202 | 1.4581 | 1.6716 | 1.9654 | 2.2975 | 2.048 | 2.9278 | 2.6859 | 3.0336 | 3.1177 | 2.892 | 2.7281 | 2.5116 | 2.3135 | 2.0821 | 2.0604 | 1.6325 | 1.3507 | 1.6028 | 1.6331 | 1.8663 | 0.90619 | 0.87004
25 | 0.14537 | 0.16003 | 0.20829 | 0.2388 | 0.28078 | 0.32821 | 0.29257 | 0.41826 | 0.3837 | 0.43337 | 0.44539 | 0.41314 | 0.38973 | 0.35881 | 0.3305 | 0.29745 | 0.29435 | 0.23322 | 0.19296 | 0.22897 | 0.2333 | 0.26661 | 0.12946 | 0.12429
26 | 0.14537 | 0.16003 | 0.20829 | 0.2388 | 0.28078 | 0.32821 | 0.29257 | 0.41826 | 0.3837 | 0.43337 | 0.44539 | 0.41314 | 0.38973 | 0.35881 | 0.3305 | 0.29745 | 0.29435 | 0.23322 | 0.19296 | 0.22897 | 0.2333 | 0.26661 | 0.12946 | 0.12429
27 | 0.14537 | 0.16003 | 0.20829 | 0.2388 | 0.28078 | 0.32821 | 0.29257 | 0.41826 | 0.3837 | 0.43337 | 0.44539 | 0.41314 | 0.38973 | 0.35881 | 0.3305 | 0.29745 | 0.29435 | 0.23322 | 0.19296 | 0.22897 | 0.2333 | 0.26661 | 0.12946 | 0.12429
28 | 0.29073 | 0.32006 | 0.41659 | 0.4776 | 0.56155 | 0.65641 | 0.58513 | 0.83651 | 0.76741 | 0.86674 | 0.89078 | 0.82627 | 0.77947 | 0.71761 | 0.661 | 0.59489 | 0.5887 | 0.46643 | 0.38592 | 0.45794 | 0.4666 | 0.53323 | 0.25891 | 0.24858
29 | 0.48456 | 0.53343 | 0.69432 | 0.79601 | 0.93592 | 1.094 | 0.97522 | 1.3942 | 1.279 | 1.4446 | 1.4846 | 1.3771 | 1.2991 | 1.196 | 1.1017 | 0.99149 | 0.98117 | 0.77739 | 0.6432 | 0.76324 | 0.77766 | 0.88871 | 0.43152 | 0.41431
30 | 0.36342 | 0.40008 | 0.52074 | 0.597 | 0.70194 | 0.82052 | 0.73142 | 1.0456 | 0.95926 | 1.0834 | 1.1135 | 1.0328 | 0.97434 | 0.89702 | 0.82625 | 0.74361 | 0.73587 | 0.58304 | 0.4824 | 0.57243 | 0.58325 | 0.66653 | 0.32364 | 0.31073
31 | 0.50878 | 0.56011 | 0.72903 | 0.83581 | 0.98272 | 1.1487 | 1.024 | 1.4639 | 1.343 | 1.5168 | 1.5589 | 1.446 | 1.3641 | 1.2558 | 1.1568 | 1.0411 | 1.0302 | 0.81626 | 0.67536 | 0.8014 | 0.81655 | 0.93315 | 0.45309 | 0.43502
32 | 0.14537 | 0.16003 | 0.20829 | 0.2388 | 0.28078 | 0.32821 | 0.29257 | 0.41826 | 0.3837 | 0.43337 | 0.44539 | 0.41314 | 0.38973 | 0.35881 | 0.3305 | 0.29745 | 0.29435 | 0.23322 | 0.19296 | 0.22897 | 0.2333 | 0.26661 | 0.12946 | 0.12429

## DownFlex, Spring
LoadID | 0 | 1 | 2 | 3 | 4 | 5 | 6 | 7 | 8 | 9 | 10 | 11 | 12 | 13 | 14 | 15 | 16 | 17 | 18 | 19 | 20 | 21 | 22 | 23
1 | 0.67168 | 0.71084 | 0.75063 | 0.78475 | 0.79365 | 0.83021 | 0.82596 | 0.78073 | 0.70737 | 1.0388 | 1.0144 | 0.93407 | 0.91137 | 0.91512 | 0.87176 | 0.7991 | 0.71817 | 0.69241 | 0.43525 | 0.46546 | 0.50889 | 0.52104 | 0.54341 | 0.59982
2 | 0.60451 | 0.63975 | 0.67556 | 0.70627 | 0.71429 | 0.74719 | 0.74337 | 0.70265 | 0.63663 | 0.93488 | 0.91295 | 0.84066 | 0.82023 | 0.8236 | 0.78458 | 0.71919 | 0.64636 | 0.62317 | 0.39172 | 0.41891 | 0.458 | 0.46893 | 0.48907 | 0.53984
3 | 0.80602 | 0.853 | 0.90075 | 0.9417 | 0.95238 | 0.99625 | 0.99115 | 0.93687 | 0.84884 | 1.2465 | 1.2173 | 1.1209 | 1.0936 | 1.0981 | 1.0461 | 0.95892 | 0.86181 | 0.83089 | 0.5223 | 0.55855 | 0.61067 | 0.62524 | 0.65209 | 0.71978
4 | 0.40301 | 0.4265 | 0.45038 | 0.47085 | 0.47619 | 0.49812 | 0.49558 | 0.46844 | 0.42442 | 0.62325 | 0.60863 | 0.56044 | 0.54682 | 0.54907 | 0.52306 | 0.47946 | 0.4309 | 0.41545 | 0.26115 | 0.27927 | 0.30534 | 0.31262 | 0.32604 | 0.35989
5 | 0.40301 | 0.4265 | 0.45038 | 0.47085 | 0.47619 | 0.49812 | 0.49558 | 0.46844 | 0.42442 | 0.62325 | 0.60863 | 0.56044 | 0.54682 | 0.54907 | 0.52306 | 0.47946 | 0.4309 | 0.41545 | 0.26115 | 0.27927 | 0.30534 | 0.31262 | 0.32604 | 0.35989
6 | 1.3434 | 1.4217 | 1.5013 | 1.5695 | 1.5873 | 1.6604 | 1.6519 | 1.5615 | 1.4147 | 2.0775 | 2.0288 | 1.8681 | 1.8227 | 1.8302 | 1.7435 | 1.5982 | 1.4363 | 1.3848 | 0.87049 | 0.93091 | 1.0178 | 1.0421 | 1.0868 | 1.1996
7 | 1.3434 | 1.4217 | 1.5013 | 1.5695 | 1.5873 | 1.6604 | 1.6519 | 1.5615 | 1.4147 | 2.0775 | 2.0288 | 1.8681 | 1.8227 | 1.8302 | 1.7435 | 1.5982 | 1.4363 | 1.3848 | 0.87049 | 0.93091 | 1.0178 | 1.0421 | 1.0868 | 1.1996
8 | 0.40301 | 0.4265 | 0.45038 | 0.47085 | 0.47619 | 0.49812 | 0.49558 | 0.46844 | 0.42442 | 0.62325 | 0.60863 | 0.56044 | 0.54682 | 0.54907 | 0.52306 | 0.47946 | 0.4309 | 0.41545 | 0.26115 | 0.27927 | 0.30534 | 0.31262 | 0.32604 | 0.35989
9 | 0.40301 | 0.4265 | 0.45038 | 0.47085 | 0.47619 | 0.49812 | 0.49558 | 0.46844 | 0.42442 | 0.62325 | 0.60863 | 0.56044 | 0.54682 | 0.54907 | 0.52306 | 0.47946 | 0.4309 | 0.41545 | 0.26115 | 0.27927 | 0.30534 | 0.31262 | 0.32604 | 0.35989
10 | 0.30226 | 0.31988 | 0.33778 | 0.35314 | 0.35714 | 0.37359 | 0.37168 | 0.35133 | 0.31832 | 0.46744 | 0.45647 | 0.42033 | 0.41012 | 0.4118 | 0.39229 | 0.35959 | 0.32318 | 0.31158 | 0.19586 | 0.20946 | 0.229 | 0.23447 | 0.24453 | 0.26992
11 | 0.40301 | 0.4265 | 0.45038 | 0.47085 | 0.47619 | 0.49812 | 0.49558 | 0.46844 | 0.42442 | 0.62325 | 0.60863 | 0.56044 | 0.54682 | 0.54907 | 0.52306 | 0.47946 | 0.4309 | 0.41545 | 0.26115 | 0.27927 | 0.30534 | 0.31262 | 0.32604 | 0.35989
12 | 0.40301 | 0.4265 | 0.45038 | 0.47085 | 0.47619 | 0.49812 | 0.49558 | 0.46844 | 0.42442 | 0.62325 | 0.60863 | 0.56044 | 0.54682 | 0.54907 | 0.52306 | 0.47946 | 0.4309 | 0.41545 | 0.26115 | 0.27927 | 0.30534 | 0.31262 | 0.32604 | 0.35989
13 | 0.80602 | 0.853 | 0.90075 | 0.9417 | 0.95238 | 0.99625 | 0.99115 | 0.93687 | 0.84884 | 1.2465 | 1.2173 | 1.1209 | 1.0936 | 1.0981 | 1.0461 | 0.95892 | 0.86181 | 0.83089 | 0.5223 | 0.55855 | 0.61067 | 0.62524 | 0.65209 | 0.71978
14 | 0.40301 | 0.4265 | 0.45038 | 0.47085 | 0.47619 | 0.49812 | 0.49558 | 0.46844 | 0.42442 | 0.62325 | 0.60863 | 0.56044 | 0.54682 | 0.54907 | 0.52306 | 0.47946 | 0.4309 | 0.41545 | 0.26115 | 0.27927 | 0.30534 | 0.31262 | 0.32604 | 0.35989
15 | 0.40301 | 0.4265 | 0.45038 | 0.47085 | 0.47619 | 0.49812 | 0.49558 | 0.46844 | 0.42442 | 0.62325 | 0.60863 | 0.56044 | 0.54682 | 0.54907 | 0.52306 | 0.47946 | 0.4309 | 0.41545 | 0.26115 | 0.27927 | 0.30534 | 0.31262 | 0.32604 | 0.35989
16 | 0.40301 | 0.4265 | 0.45038 | 0.47085 | 0.47619 | 0.49812 | 0.49558 | 0.46844 | 0.42442 | 0.62325 | 0.60863 | 0.56044 | 0.54682 | 0.54907 | 0.52306 | 0.47946 | 0.4309 | 0.41545 | 0.26115 | 0.27927 | 0.30534 | 0.31262 | 0.32604 | 0.35989
17 | 0.60451 | 0.63975 | 0.67556 | 0.70627 | 0.71429 | 0.74719 | 0.74337 | 0.70265 | 0.63663 | 0.93488 | 0.91295 | 0.84066 | 0.82023 | 0.8236 | 0.78458 | 0.71919 | 0.64636 | 0.62317 | 0.39172 | 0.41891 | 0.458 | 0.46893 | 0.48907 | 0.53984
18 | 0.60451 | 0.63975 | 0.67556 | 0.70627 | 0.71429 | 0.74719 | 0.74337 | 0.70265 | 0.63663 | 0.93488 | 0.91295 | 0.84066 | 0.82023 | 0.8236 | 0.78458 | 0.71919 | 0.64636 | 0.62317 | 0.39172 | 0.41891 | 0.458 | 0.46893 | 0.48907 | 0.53984
19 | 0.60451 | 0.63975 | 0.67556 | 0.70627 | 0.71429 | 0.74719 | 0.74337 | 0.70265 | 0.63663 | 0.93488 | 0.91295 | 0.84066 | 0.82023 | 0.8236 | 0.78458 | 0.71919 | 0.64636 | 0.62317 | 0.39172 | 0.41891 | 0.458 | 0.46893 | 0.48907 | 0.53984
20 | 0.60451 | 0.63975 | 0.67556 | 0.70627 | 0.71429 | 0.74719 | 0.74337 | 0.70265 | 0.63663 | 0.93488 | 0.91295 | 0.84066 | 0.82023 | 0.8236 | 0.78458 | 0.71919 | 0.64636 | 0.62317 | 0.39172 | 0.41891 | 0.458 | 0.46893 | 0.48907 | 0.53984
21 | 0.60451 | 0.63975 | 0.67556 | 0.70627 | 0.71429 | 0.74719 | 0.74337 | 0.70265 | 0.63663 | 0.93488 | 0.91295 | 0.84066 | 0.82023 | 0.8236 | 0.78458 | 0.71919 | 0.64636 | 0.62317 | 0.39172 | 0.41891 | 0.458 | 0.46893 | 0.48907 | 0.53984
22 | 0.60451 | 0.63975 | 0.67556 | 0.70627 | 0.71429 | 0.74719 | 0.74337 | 0.70265 | 0.63663 | 0.93488 | 0.91295 | 0.84066 | 0.82023 | 0.8236 | 0.78458 | 0.71919 | 0.64636 | 0.62317 | 0.39172 | 0.41891 | 0.458 | 0.46893 | 0.48907 | 0.53984
23 | 2.8211 | 2.9855 | 3.1526 | 3.2959 | 3.3333 | 3.4869 | 3.469 | 3.2791 | 2.971 | 4.3628 | 4.2604 | 3.9231 | 3.8278 | 3.8435 | 3.6614 | 3.3562 | 3.0163 | 2.9081 | 1.828 | 1.9549 | 2.1374 | 2.1884 | 2.2823 | 2.5192
24 | 2.8211 | 2.9855 | 3.1526 | 3.2959 | 3.3333 | 3.4869 | 3.469 | 3.2791 | 2.971 | 4.3628 | 4.2604 | 3.9231 | 3.8278 | 3.8435 | 3.6614 | 3.3562 | 3.0163 | 2.9081 | 1.828 | 1.9549 | 2.1374 | 2.1884 | 2.2823 | 2.5192
25 | 0.40301 | 0.4265 | 0.45038 | 0.47085 | 0.47619 | 0.49812 | 0.49558 | 0.46844 | 0.42442 | 0.62325 | 0.60863 | 0.56044 | 0.54682 | 0.54907 | 0.52306 | 0.47946 | 0.4309 | 0.41545 | 0.26115 | 0.27927 | 0.30534 | 0.31262 | 0.32604 | 0.35989
26 | 0.40301 | 0.4265 | 0.45038 | 0.47085 | 0.47619 | 0.49812 | 0.49558 | 0.46844 | 0.42442 | 0.62325 | 0.60863 | 0.56044 | 0.54682 | 0.54907 | 0.52306 | 0.47946 | 0.4309 | 0.41545 | 0.26115 | 0.27927 | 0.30534 | 0.31262 | 0.32604 | 0.35989
27 | 0.40301 | 0.4265 | 0.45038 | 0.47085 | 0.47619 | 0.49812 | 0.49558 | 0.46844 | 0.42442 | 0.62325 | 0.60863 | 0.56044 | 0.54682 | 0.54907 | 0.52306 | 0.47946 | 0.4309 | 0.41545 | 0.26115 | 0.27927 | 0.30534 | 0.31262 | 0.32604 | 0.35989
28 | 0.80602 | 0.853 | 0.90075 | 0.9417 | 0.95238 | 0.99625 | 0.99115 | 0.93687 | 0.84884 | 1.2465 | 1.2173 | 1.1209 | 1.0936 | 1.0981 | 1.0461 | 0.95892 | 0.86181 | 0.83089 | 0.5223 | 0.55855 | 0.61067 | 0.62524 | 0.65209 | 0.71978
29 | 1.3434 | 1.4217 | 1.5013 | 1.5695 | 1.5873 | 1.6604 | 1.6519 | 1.5615 | 1.4147 | 2.0775 | 2.0288 | 1.8681 | 1.8227 | 1.8302 | 1.7435 | 1.5982 | 1.4363 | 1.3848 | 0.87049 | 0.93091 | 1.0178 | 1.0421 | 1.0868 | 1.1996
30 | 1.0075 | 1.0663 | 1.1259 | 1.1771 | 1.1905 | 1.2453 | 1.2389 | 1.1711 | 1.0611 | 1.5581 | 1.5216 | 1.4011 | 1.3671 | 1.3727 | 1.3076 | 1.1986 | 1.0773 | 1.0386 | 0.65287 | 0.69818 | 0.76334 | 0.78155 | 0.81511 | 0.89973
31 | 1.4105 | 1.4928 | 1.5763 | 1.648 | 1.6667 | 1.7434 | 1.7345 | 1.6395 | 1.4855 | 2.1814 | 2.1302 | 1.9615 | 1.9139 | 1.9217 | 1.8307 | 1.6781 | 1.5082 | 1.4541 | 0.91402 | 0.97746 | 1.0687 | 1.0942 | 1.1412 | 1.2596
32 | 0.40301 | 0.4265 | 0.45038 | 0.47085 | 0.47619 | 0.49812 | 0.49558 | 0.46844 | 0.42442 | 0.62325 | 0.60863 | 0.56044 | 0.54682 | 0.54907 | 0.52306 | 0.47946 | 0.4309 | 0.41545 | 0.26115 | 0.27927 | 0.30534 | 0.31262 | 0.32604 | 0.35989

## Pg, Spring, S1
GenID | 0 | 1 | 2 | 3 | 4 | 5 | 6 | 7 | 8 | 9 | 10 | 11 | 12 | 13 | 14 | 15 | 16 | 17 | 18 | 19 | 20 | 21 | 22 | 23
1 | 0 | 0 | 0 | 0 | 0 | 0 | 0 | 0 | 0 | 0 | 0 | 0 | 0 | 0 | 0 | 0 | 0 | 0 | 0 | 0 | 0 | 0 | 0 | 0
2 | 3.8719 | 3.5949 | 3.613 | 3.4685 | 3.4354 | 3.4956 | 3.1373 | 2.5171 | 1.9841 | 1.4994 | 1.4241 | 1.7342 | 2.2912 | 3.1674 | 4.1339 | 5.1576 | 6.4221 | 7.1297 | 7.1538 | 6.9671 | 6.3167 | 5.838 | 5.829 | 5.5279
3 | 0 | 0 | 0 | 0 | 0 | 0 | 0 | 0 | 0 | 0 | 0 | 0 | 0 | 0 | 0 | 0 | 0 | 0 | 0 | 0 | 0 | 0 | 0 | 0
4 | 0 | 0 | 0 | 0 | 0 | 0 | 0 | 0 | 0 | 0 | 0 | 0 | 0 | 0 | 0 | 0 | 0 | 0 | 0 | 0 | 0 | 0 | 0 | 0
5 | 0 | 0 | 0 | 0 | 0 | 0.18954 | 1.903 | 5.3146 | 8.2108 | 9.6058 | 10.978 | 11.5694 | 12.4792 | 12.5474 | 12.6156 | 11.539 | 9.1812 | 6.05 | 2.229 | 0.19712 | 0 | 0 | 0 | 0
6 | 0 | 0 | 0 | 0 | 0 | 0.14215 | 1.4272 | 3.986 | 6.1581 | 7.2043 | 8.2335 | 8.677 | 9.3594 | 9.4105 | 9.4617 | 8.6543 | 6.8859 | 4.5375 | 1.6717 | 0.14784 | 0 | 0 | 0 | 0
7 | 0 | 0 | 0 | 0 | 0 | 0 | 0 | 0 | 0 | 0 | 0 | 0 | 0 | 0 | 0 | 0 | 0 | 0 | 0 | 0 | 0 | 0 | 0 | 0

## Pg, Spring, S2
GenID | 0 | 1 | 2 | 3 | 4 | 5 | 6 | 7 | 8 | 9 | 10 | 11 | 12 | 13 | 14 | 15 | 16 | 17 | 18 | 19 | 20 | 21 | 22 | 23
1 | 0 | 0 | 0 | 0 | 0 | 0 | 0 | 0 | 0 | 0 | 0 | 0 | 0 | 0 | 0 | 0 | 0 | 0 | 0 | 0 | 0 | 0 | 0 | 0
2 | 5.0763 | 4.6066 | 4.0195 | 3.619 | 3.5377 | 3.5769 | 3.053 | 2.2973 | 2.0925 | 2.1798 | 2.4418 | 2.8001 | 3.6401 | 4.5193 | 5.1335 | 5.6483 | 6.1903 | 5.9223 | 5.2389 | 5.0401 | 4.6879 | 4.447 | 4.0315 | 3.5949
3 | 0 | 0 | 0 | 0 | 0 | 0 | 0 | 0 | 0 | 0 | 0 | 0 | 0 | 0 | 0 | 0 | 0 | 0 | 0 | 0 | 0 | 0 | 0 | 0
4 | 0 | 0 | 0 | 0 | 0 | 0 | 0 | 0 | 0 | 0 | 0 | 0 | 0 | 0 | 0 | 0 | 0 | 0 | 0 | 0 | 0 | 0 | 0 | 0
5 | 0 | 0 | 0 | 0 | 0 | 0.22745 | 1.9939 | 4.7991 | 7.2403 | 10.0834 | 11.9333 | 12.2138 | 12.5019 | 12.0622 | 12.8203 | 11.3798 | 9.5451 | 6.2396 | 2.2745 | 0.2047 | 0 | 0 | 0 | 0
6 | 0 | 0 | 0 | 0 | 0 | 0.17058 | 1.4955 | 3.5993 | 5.4303 | 7.5625 | 8.95 | 9.1603 | 9.3764 | 9.0466 | 9.6152 | 8.5349 | 7.1588 | 4.6797 | 1.7058 | 0.15353 | 0 | 0 | 0 | 0
7 | 0 | 0 | 0 | 0 | 0 | 0 | 0 | 0 | 0 | 0 | 0 | 0 | 0 | 0 | 0 | 0 | 0 | 0 | 0 | 0 | 0 | 0 | 0 | 0

## Pg, Spring, S3
GenID | 0 | 1 | 2 | 3 | 4 | 5 | 6 | 7 | 8 | 9 | 10 | 11 | 12 | 13 | 14 | 15 | 16 | 17 | 18 | 19 | 20 | 21 | 22 | 23
1 | 0 | 0 | 0 | 0 | 0 | 0 | 0 | 0 | 0 | 0 | 0 | 0 | 0 | 0 | 0 | 0 | 0 | 0 | 0 | 0 | 0 | 0 | 0 | 0
2 | 3.7154 | 3.5227 | 3.4263 | 3.607 | 3.616 | 3.2156 | 2.7369 | 2.0624 | 1.7373 | 1.8878 | 2.231 | 2.2069 | 2.5351 | 3.2336 | 3.7756 | 4.2543 | 4.7812 | 4.9769 | 4.9799 | 4.453 | 4.2513 | 4.2272 | 4.2965 | 4.6397
3 | 0 | 0 | 0 | 0 | 0 | 0 | 0 | 0 | 0 | 0 | 0 | 0 | 0 | 0 | 0 | 0 | 0 | 0 | 0 | 0 | 0 | 0 | 0 | 0
4 | 0 | 0 | 0 | 0 | 0 | 0 | 0 | 0 | 0 | 0 | 0 | 0 | 0 | 0 | 0 | 0 | 0 | 0 | 0 | 0 | 0 | 0 | 0 | 0
5 | 0 | 0 | 0 | 0 | 0 | 0.21986 | 2.1077 | 5.8529 | 9.3935 | 11.1372 | 12.3124 | 13.6922 | 13.3662 | 13.298 | 13.3889 | 12.373 | 10.0607 | 6.5959 | 2.3427 | 0.24261 | 0 | 0 | 0 | 0
6 | 0 | 0 | 0 | 0 | 0 | 0.1649 | 1.5807 | 4.3897 | 7.0451 | 8.3529 | 9.2343 | 10.2691 | 10.0246 | 9.9735 | 10.0417 | 9.2798 | 7.5455 | 4.9469 | 1.757 | 0.18196 | 0 | 0 | 0 | 0
7 | 0 | 0 | 0 | 0 | 0 | 0 | 0 | 0 | 0 | 0 | 0 | 0 | 0 | 0 | 0 | 0 | 0 | 0 | 0 | 0 | 0 | 0 | 0 | 0

## Pg, Spring, S4
GenID | 0 | 1 | 2 | 3 | 4 | 5 | 6 | 7 | 8 | 9 | 10 | 11 | 12 | 13 | 14 | 15 | 16 | 17 | 18 | 19 | 20 | 21 | 22 | 23
1 | 0 | 0 | 0 | 0 | 0 | 0 | 0 | 0 | 0 | 0 | 0 | 0 | 0 | 0 | 0 | 0 | 0 | 0 | 0 | 0 | 0 | 0 | 0 | 0
2 | 3.8719 | 3.5949 | 3.613 | 3.4685 | 3.4354 | 3.4956 | 3.1373 | 2.5171 | 1.9841 | 1.4994 | 1.4241 | 1.7342 | 2.2912 | 3.1674 | 4.1339 | 5.1576 | 6.4221 | 7.1297 | 7.1538 | 6.9671 | 6.3167 | 5.838 | 5.829 | 5.5279
3 | 0 | 0 | 0 | 0 | 0 | 0 | 0 | 0 | 0 | 0 | 0 | 0 | 0 | 0 | 0 | 0 | 0 | 0 | 0 | 0 | 0 | 0 | 0 | 0
4 | 0 | 0 | 0 | 0 | 0 | 0 | 0 | 0 | 0 | 0 | 0 | 0 | 0 | 0 | 0 | 0 | 0 | 0 | 0 | 0 | 0 | 0 | 0 | 0
5 | 0 | 0 | 0 | 0 | 0 | 0.18954 | 1.903 | 5.3146 | 8.2108 | 9.6058 | 10.978 | 11.5694 | 12.4792 | 12.5474 | 12.6156 | 11.539 | 9.1812 | 6.05 | 2.229 | 0.19712 | 0 | 0 | 0 | 0
6 | 0 | 0 | 0 | 0 | 0 | 0.14215 | 1.4272 | 3.986 | 6.1581 | 7.2043 | 8.2335 | 8.677 | 9.3594 | 9.4105 | 9.4617 | 8.6543 | 6.8859 | 4.5375 | 1.6717 | 0.14784 | 0 | 0 | 0 | 0
7 | 0 | 0 | 0 | 0 | 0 | 0 | 0 | 0 | 0 | 0 | 0 | 0 | 0 | 0 | 0 | 0 | 0 | 0 | 0 | 0 | 0 | 0 | 0 | 0

## Pg, Spring, S5
GenID | 0 | 1 | 2 | 3 | 4 | 5 | 6 | 7 | 8 | 9 | 10 | 11 | 12 | 13 | 14 | 15 | 16 | 17 | 18 | 19 | 20 | 21 | 22 | 23
1 | 0 | 0 | 0 | 0 | 0 | 0 | 0 | 0 | 0 | 0 | 0 | 0 | 0 | 0 | 0 | 0 | 0 | 0 | 0 | 0 | 0 | 0 | 0 | 0
2 | 5.0763 | 4.6066 | 4.0195 | 3.619 | 3.5377 | 3.5769 | 3.053 | 2.2973 | 2.0925 | 2.1798 | 2.4418 | 2.8001 | 3.6401 | 4.5193 | 5.1335 | 5.6483 | 6.1903 | 5.9223 | 5.2389 | 5.0401 | 4.6879 | 4.447 | 4.0315 | 3.5949
3 | 0 | 0 | 0 | 0 | 0 | 0 | 0 | 0 | 0 | 0 | 0 | 0 | 0 | 0 | 0 | 0 | 0 | 0 | 0 | 0 | 0 | 0 | 0 | 0
4 | 0 | 0 | 0 | 0 | 0 | 0 | 0 | 0 | 0 | 0 | 0 | 0 | 0 | 0 | 0 | 0 | 0 | 0 | 0 | 0 | 0 | 0 | 0 | 0
5 | 0 | 0 | 0 | 0 | 0 | 0.22745 | 1.9939 | 4.7991 | 7.2403 | 10.0834 | 11.9333 | 12.2138 | 12.5019 | 12.0622 | 12.8203 | 11.3798 | 9.5451 | 6.2396 | 2.2745 | 0.2047 | 0 | 0 | 0 | 0
6 | 0 | 0 | 0 | 0 | 0 | 0.17058 | 1.4955 | 3.5993 | 5.4303 | 7.5625 | 8.95 | 9.1603 | 9.3764 | 9.0466 | 9.6152 | 8.5349 | 7.1588 | 4.6797 | 1.7058 | 0.15353 | 0 | 0 | 0 | 0
7 | 0 | 0 | 0 | 0 | 0 | 0 | 0 | 0 | 0 | 0 | 0 | 0 | 0 | 0 | 0 | 0 | 0 | 0 | 0 | 0 | 0 | 0 | 0 | 0

## Pg, Spring, S6
GenID | 0 | 1 | 2 | 3 | 4 | 5 | 6 | 7 | 8 | 9 | 10 | 11 | 12 | 13 | 14 | 15 | 16 | 17 | 18 | 19 | 20 | 21 | 22 | 23
1 | 0 | 0 | 0 | 0 | 0 | 0 | 0 | 0 | 0 | 0 | 0 | 0 | 0 | 0 | 0 | 0 | 0 | 0 | 0 | 0 | 0 | 0 | 0 | 0
2 | 7.5361 | 7.503 | 7.3133 | 7.494 | 7.2832 | 7.2441 | 7.506 | 7.0544 | 6.4944 | 6.0819 | 5.5008 | 4.7391 | 4.2724 | 4.2453 | 4.8173 | 4.9859 | 5.5128 | 6.389 | 6.949 | 7.3645 | 7.4247 | 6.8436 | 6.3107 | 6.0608
3 | 0 | 0 | 0 | 0 | 0 | 0 | 0 | 0 | 0 | 0 | 0 | 0 | 0 | 0 | 0 | 0 | 0 | 0 | 0 | 0 | 0 | 0 | 0 | 0
4 | 0 | 0 | 0 | 0 | 0 | 0 | 0 | 0 | 0 | 0 | 0 | 0 | 0 | 0 | 0 | 0 | 0 | 0 | 0 | 0 | 0 | 0 | 0 | 0
5 | 0 | 0 | 0 | 0 | 0 | 0 | 0 | 0.0075815 | 0.67475 | 2.8961 | 4.7763 | 5.4284 | 5.1857 | 5.2843 | 5.7165 | 5.2085 | 2.373 | 0.1213 | 0 | 0 | 0 | 0 | 0 | 0
6 | 0 | 0 | 0 | 0 | 0 | 0 | 0 | 0.0056861 | 0.50607 | 2.1721 | 3.5823 | 4.0713 | 3.8893 | 3.9632 | 4.2873 | 3.9064 | 1.7798 | 0.090978 | 0 | 0 | 0 | 0 | 0 | 0
7 | 0 | 0 | 0 | 0 | 0 | 0 | 0 | 0 | 0 | 0 | 0 | 0 | 0 | 0 | 0 | 0 | 0 | 0 | 0 | 0 | 0 | 0 | 0 | 0

## Pg, Spring, S7
GenID | 0 | 1 | 2 | 3 | 4 | 5 | 6 | 7 | 8 | 9 | 10 | 11 | 12 | 13 | 14 | 15 | 16 | 17 | 18 | 19 | 20 | 21 | 22 | 23
1 | 0 | 0 | 0 | 0 | 0 | 0 | 0 | 0 | 0 | 0 | 0 | 0 | 0 | 0 | 0 | 0 | 0 | 0 | 0 | 0 | 0 | 0 | 0 | 0
2 | 3.8719 | 3.5949 | 3.613 | 3.4685 | 3.4354 | 3.4956 | 3.1373 | 2.5171 | 1.9841 | 1.4994 | 1.4241 | 1.7342 | 2.2912 | 3.1674 | 4.1339 | 5.1576 | 6.4221 | 7.1297 | 7.1538 | 6.9671 | 6.3167 | 5.838 | 5.829 | 5.5279
3 | 0 | 0 | 0 | 0 | 0 | 0 | 0 | 0 | 0 | 0 | 0 | 0 | 0 | 0 | 0 | 0 | 0 | 0 | 0 | 0 | 0 | 0 | 0 | 0
4 | 0 | 0 | 0 | 0 | 0 | 0 | 0 | 0 | 0 | 0 | 0 | 0 | 0 | 0 | 0 | 0 | 0 | 0 | 0 | 0 | 0 | 0 | 0 | 0
5 | 0 | 0 | 0 | 0 | 0 | 0.18954 | 1.903 | 5.3146 | 8.2108 | 9.6058 | 10.978 | 11.5694 | 12.4792 | 12.5474 | 12.6156 | 11.539 | 9.1812 | 6.05 | 2.229 | 0.19712 | 0 | 0 | 0 | 0
6 | 0 | 0 | 0 | 0 | 0 | 0.14215 | 1.4272 | 3.986 | 6.1581 | 7.2043 | 8.2335 | 8.677 | 9.3594 | 9.4105 | 9.4617 | 8.6543 | 6.8859 | 4.5375 | 1.6717 | 0.14784 | 0 | 0 | 0 | 0
7 | 0 | 0 | 0 | 0 | 0 | 0 | 0 | 0 | 0 | 0 | 0 | 0 | 0 | 0 | 0 | 0 | 0 | 0 | 0 | 0 | 0 | 0 | 0 | 0

## Pg, Spring, S8
GenID | 0 | 1 | 2 | 3 | 4 | 5 | 6 | 7 | 8 | 9 | 10 | 11 | 12 | 13 | 14 | 15 | 16 | 17 | 18 | 19 | 20 | 21 | 22 | 23
1 | 0 | 0 | 0 | 0 | 0 | 0 | 0 | 0 | 0 | 0 | 0 | 0 | 0 | 0 | 0 | 0 | 0 | 0 | 0 | 0 | 0 | 0 | 0 | 0
2 | 5.0763 | 4.6066 | 4.0195 | 3.619 | 3.5377 | 3.5769 | 3.053 | 2.2973 | 2.0925 | 2.1798 | 2.4418 | 2.8001 | 3.6401 | 4.5193 | 5.1335 | 5.6483 | 6.1903 | 5.9223 | 5.2389 | 5.0401 | 4.6879 | 4.447 | 4.0315 | 3.5949
3 | 0 | 0 | 0 | 0 | 0 | 0 | 0 | 0 | 0 | 0 | 0 | 0 | 0 | 0 | 0 | 0 | 0 | 0 | 0 | 0 | 0 | 0 | 0 | 0
4 | 0 | 0 | 0 | 0 | 0 | 0 | 0 | 0 | 0 | 0 | 0 | 0 | 0 | 0 | 0 | 0 | 0 | 0 | 0 | 0 | 0 | 0 | 0 | 0
5 | 0 | 0 | 0 | 0 | 0 | 0.22745 | 1.9939 | 4.7991 | 7.2403 | 10.0834 | 11.9333 | 12.2138 | 12.5019 | 12.0622 | 12.8203 | 11.3798 | 9.5451 | 6.2396 | 2.2745 | 0.2047 | 0 | 0 | 0 | 0
6 | 0 | 0 | 0 | 0 | 0 | 0.17058 | 1.4955 | 3.5993 | 5.4303 | 7.5625 | 8.95 | 9.1603 | 9.3764 | 9.0466 | 9.6152 | 8.5349 | 7.1588 | 4.6797 | 1.7058 | 0.15353 | 0 | 0 | 0 | 0
7 | 0 | 0 | 0 | 0 | 0 | 0 | 0 | 0 | 0 | 0 | 0 | 0 | 0 | 0 | 0 | 0 | 0 | 0 | 0 | 0 | 0 | 0 | 0 | 0

## Pg, Spring, S9
GenID | 0 | 1 | 2 | 3 | 4 | 5 | 6 | 7 | 8 | 9 | 10 | 11 | 12 | 13 | 14 | 15 | 16 | 17 | 18 | 19 | 20 | 21 | 22 | 23
1 | 0 | 0 | 0 | 0 | 0 | 0 | 0 | 0 | 0 | 0 | 0 | 0 | 0 | 0 | 0 | 0 | 0 | 0 | 0 | 0 | 0 | 0 | 0 | 0
2 | 3.7154 | 3.5227 | 3.4263 | 3.607 | 3.616 | 3.2156 | 2.7369 | 2.0624 | 1.7373 | 1.8878 | 2.231 | 2.2069 | 2.5351 | 3.2336 | 3.7756 | 4.2543 | 4.7812 | 4.9769 | 4.9799 | 4.453 | 4.2513 | 4.2272 | 4.2965 | 4.6397
3 | 0 | 0 | 0 | 0 | 0 | 0 | 0 | 0 | 0 | 0 | 0 | 0 | 0 | 0 | 0 | 0 | 0 | 0 | 0 | 0 | 0 | 0 | 0 | 0
4 | 0 | 0 | 0 | 0 | 0 | 0 | 0 | 0 | 0 | 0 | 0 | 0 | 0 | 0 | 0 | 0 | 0 | 0 | 0 | 0 | 0 | 0 | 0 | 0
5 | 0 | 0 | 0 | 0 | 0 | 0.21986 | 2.1077 | 5.8529 | 9.3935 | 11.1372 | 12.3124 | 13.6922 | 13.3662 | 13.298 | 13.3889 | 12.373 | 10.0607 | 6.5959 | 2.3427 | 0.24261 | 0 | 0 | 0 | 0
6 | 0 | 0 | 0 | 0 | 0 | 0.1649 | 1.5807 | 4.3897 | 7.0451 | 8.3529 | 9.2343 | 10.2691 | 10.0246 | 9.9735 | 10.0417 | 9.2798 | 7.5455 | 4.9469 | 1.757 | 0.18196 | 0 | 0 | 0 | 0
7 | 0 | 0 | 0 | 0 | 0 | 0 | 0 | 0 | 0 | 0 | 0 | 0 | 0 | 0 | 0 | 0 | 0 | 0 | 0 | 0 | 0 | 0 | 0 | 0

## Qg, Spring, S1
GenID | 0 | 1 | 2 | 3 | 4 | 5 | 6 | 7 | 8 | 9 | 10 | 11 | 12 | 13 | 14 | 15 | 16 | 17 | 18 | 19 | 20 | 21 | 22 | 23
1 | 0 | 0 | 0 | 0 | 0 | 0 | 0 | 0 | 0 | 0 | 0 | 0 | 0 | 0 | 0 | 0 | 0 | 0 | 0 | 0 | 0 | 0 | 0 | 0
2 | 0 | 0 | 0 | 0 | 0 | 0 | 0 | 0 | 0 | 0 | 0 | 0 | 0 | 0 | 0 | 0 | 0 | 0 | 0 | 0 | 0 | 0 | 0 | 0
3 | 0 | 0 | 0 | 0 | 0 | 0 | 0 | 0 | 0 | 0 | 0 | 0 | 0 | 0 | 0 | 0 | 0 | 0 | 0 | 0 | 0 | 0 | 0 | 0
4 | 0 | 0 | 0 | 0 | 0 | 0 | 0 | 0 | 0 | 0 | 0 | 0 | 0 | 0 | 0 | 0 | 0 | 0 | 0 | 0 | 0 | 0 | 0 | 0
5 | 0 | 0 | 0 | 0 | 0 | 0 | 0 | 0 | 0 | 0 | 0 | 0 | 0 | 0 | 0 | 0 | 0 | 0 | 0 | 0 | 0 | 0 | 0 | 0
6 | 0 | 0 | 0 | 0 | 0 | 0 | 0 | 0 | 0 | 0 | 0 | 0 | 0 | 0 | 0 | 0 | 0 | 0 | 0 | 0 | 0 | 0 | 0 | 0
7 | 0 | 0 | 0 | 0 | 0 | 0 | 0 | 0 | 0 | 0 | 0 | 0 | 0 | 0 | 0 | 0 | 0 | 0 | 0 | 0 | 0 | 0 | 0 | 0

## Qg, Spring, S2
GenID | 0 | 1 | 2 | 3 | 4 | 5 | 6 | 7 | 8 | 9 | 10 | 11 | 12 | 13 | 14 | 15 | 16 | 17 | 18 | 19 | 20 | 21 | 22 | 23
1 | 0 | 0 | 0 | 0 | 0 | 0 | 0 | 0 | 0 | 0 | 0 | 0 | 0 | 0 | 0 | 0 | 0 | 0 | 0 | 0 | 0 | 0 | 0 | 0
2 | 0 | 0 | 0 | 0 | 0 | 0 | 0 | 0 | 0 | 0 | 0 | 0 | 0 | 0 | 0 | 0 | 0 | 0 | 0 | 0 | 0 | 0 | 0 | 0
3 | 0 | 0 | 0 | 0 | 0 | 0 | 0 | 0 | 0 | 0 | 0 | 0 | 0 | 0 | 0 | 0 | 0 | 0 | 0 | 0 | 0 | 0 | 0 | 0
4 | 0 | 0 | 0 | 0 | 0 | 0 | 0 | 0 | 0 | 0 | 0 | 0 | 0 | 0 | 0 | 0 | 0 | 0 | 0 | 0 | 0 | 0 | 0 | 0
5 | 0 | 0 | 0 | 0 | 0 | 0 | 0 | 0 | 0 | 0 | 0 | 0 | 0 | 0 | 0 | 0 | 0 | 0 | 0 | 0 | 0 | 0 | 0 | 0
6 | 0 | 0 | 0 | 0 | 0 | 0 | 0 | 0 | 0 | 0 | 0 | 0 | 0 | 0 | 0 | 0 | 0 | 0 | 0 | 0 | 0 | 0 | 0 | 0
7 | 0 | 0 | 0 | 0 | 0 | 0 | 0 | 0 | 0 | 0 | 0 | 0 | 0 | 0 | 0 | 0 | 0 | 0 | 0 | 0 | 0 | 0 | 0 | 0

## Qg, Spring, S3
GenID | 0 | 1 | 2 | 3 | 4 | 5 | 6 | 7 | 8 | 9 | 10 | 11 | 12 | 13 | 14 | 15 | 16 | 17 | 18 | 19 | 20 | 21 | 22 | 23
1 | 0 | 0 | 0 | 0 | 0 | 0 | 0 | 0 | 0 | 0 | 0 | 0 | 0 | 0 | 0 | 0 | 0 | 0 | 0 | 0 | 0 | 0 | 0 | 0
2 | 0 | 0 | 0 | 0 | 0 | 0 | 0 | 0 | 0 | 0 | 0 | 0 | 0 | 0 | 0 | 0 | 0 | 0 | 0 | 0 | 0 | 0 | 0 | 0
3 | 0 | 0 | 0 | 0 | 0 | 0 | 0 | 0 | 0 | 0 | 0 | 0 | 0 | 0 | 0 | 0 | 0 | 0 | 0 | 0 | 0 | 0 | 0 | 0
4 | 0 | 0 | 0 | 0 | 0 | 0 | 0 | 0 | 0 | 0 | 0 | 0 | 0 | 0 | 0 | 0 | 0 | 0 | 0 | 0 | 0 | 0 | 0 | 0
5 | 0 | 0 | 0 | 0 | 0 | 0 | 0 | 0 | 0 | 0 | 0 | 0 | 0 | 0 | 0 | 0 | 0 | 0 | 0 | 0 | 0 | 0 | 0 | 0
6 | 0 | 0 | 0 | 0 | 0 | 0 | 0 | 0 | 0 | 0 | 0 | 0 | 0 | 0 | 0 | 0 | 0 | 0 | 0 | 0 | 0 | 0 | 0 | 0
7 | 0 | 0 | 0 | 0 | 0 | 0 | 0 | 0 | 0 | 0 | 0 | 0 | 0 | 0 | 0 | 0 | 0 | 0 | 0 | 0 | 0 | 0 | 0 | 0

## Qg, Spring, S4
GenID | 0 | 1 | 2 | 3 | 4 | 5 | 6 | 7 | 8 | 9 | 10 | 11 | 12 | 13 | 14 | 15 | 16 | 17 | 18 | 19 | 20 | 21 | 22 | 23
1 | 0 | 0 | 0 | 0 | 0 | 0 | 0 | 0 | 0 | 0 | 0 | 0 | 0 | 0 | 0 | 0 | 0 | 0 | 0 | 0 | 0 | 0 | 0 | 0
2 | 0 | 0 | 0 | 0 | 0 | 0 | 0 | 0 | 0 | 0 | 0 | 0 | 0 | 0 | 0 | 0 | 0 | 0 | 0 | 0 | 0 | 0 | 0 | 0
3 | 0 | 0 | 0 | 0 | 0 | 0 | 0 | 0 | 0 | 0 | 0 | 0 | 0 | 0 | 0 | 0 | 0 | 0 | 0 | 0 | 0 | 0 | 0 | 0
4 | 0 | 0 | 0 | 0 | 0 | 0 | 0 | 0 | 0 | 0 | 0 | 0 | 0 | 0 | 0 | 0 | 0 | 0 | 0 | 0 | 0 | 0 | 0 | 0
5 | 0 | 0 | 0 | 0 | 0 | 0 | 0 | 0 | 0 | 0 | 0 | 0 | 0 | 0 | 0 | 0 | 0 | 0 | 0 | 0 | 0 | 0 | 0 | 0
6 | 0 | 0 | 0 | 0 | 0 | 0 | 0 | 0 | 0 | 0 | 0 | 0 | 0 | 0 | 0 | 0 | 0 | 0 | 0 | 0 | 0 | 0 | 0 | 0
7 | 0 | 0 | 0 | 0 | 0 | 0 | 0 | 0 | 0 | 0 | 0 | 0 | 0 | 0 | 0 | 0 | 0 | 0 | 0 | 0 | 0 | 0 | 0 | 0

## Qg, Spring, S5
GenID | 0 | 1 | 2 | 3 | 4 | 5 | 6 | 7 | 8 | 9 | 10 | 11 | 12 | 13 | 14 | 15 | 16 | 17 | 18 | 19 | 20 | 21 | 22 | 23
1 | 0 | 0 | 0 | 0 | 0 | 0 | 0 | 0 | 0 | 0 | 0 | 0 | 0 | 0 | 0 | 0 | 0 | 0 | 0 | 0 | 0 | 0 | 0 | 0
2 | 0 | 0 | 0 | 0 | 0 | 0 | 0 | 0 | 0 | 0 | 0 | 0 | 0 | 0 | 0 | 0 | 0 | 0 | 0 | 0 | 0 | 0 | 0 | 0
3 | 0 | 0 | 0 | 0 | 0 | 0 | 0 | 0 | 0 | 0 | 0 | 0 | 0 | 0 | 0 | 0 | 0 | 0 | 0 | 0 | 0 | 0 | 0 | 0
4 | 0 | 0 | 0 | 0 | 0 | 0 | 0 | 0 | 0 | 0 | 0 | 0 | 0 | 0 | 0 | 0 | 0 | 0 | 0 | 0 | 0 | 0 | 0 | 0
5 | 0 | 0 | 0 | 0 | 0 | 0 | 0 | 0 | 0 | 0 | 0 | 0 | 0 | 0 | 0 | 0 | 0 | 0 | 0 | 0 | 0 | 0 | 0 | 0
6 | 0 | 0 | 0 | 0 | 0 | 0 | 0 | 0 | 0 | 0 | 0 | 0 | 0 | 0 | 0 | 0 | 0 | 0 | 0 | 0 | 0 | 0 | 0 | 0
7 | 0 | 0 | 0 | 0 | 0 | 0 | 0 | 0 | 0 | 0 | 0 | 0 | 0 | 0 | 0 | 0 | 0 | 0 | 0 | 0 | 0 | 0 | 0 | 0

## Qg, Spring, S6
GenID | 0 | 1 | 2 | 3 | 4 | 5 | 6 | 7 | 8 | 9 | 10 | 11 | 12 | 13 | 14 | 15 | 16 | 17 | 18 | 19 | 20 | 21 | 22 | 23
1 | 0 | 0 | 0 | 0 | 0 | 0 | 0 | 0 | 0 | 0 | 0 | 0 | 0 | 0 | 0 | 0 | 0 | 0 | 0 | 0 | 0 | 0 | 0 | 0
2 | 0 | 0 | 0 | 0 | 0 | 0 | 0 | 0 | 0 | 0 | 0 | 0 | 0 | 0 | 0 | 0 | 0 | 0 | 0 | 0 | 0 | 0 | 0 | 0
3 | 0 | 0 | 0 | 0 | 0 | 0 | 0 | 0 | 0 | 0 | 0 | 0 | 0 | 0 | 0 | 0 | 0 | 0 | 0 | 0 | 0 | 0 | 0 | 0
4 | 0 | 0 | 0 | 0 | 0 | 0 | 0 | 0 | 0 | 0 | 0 | 0 | 0 | 0 | 0 | 0 | 0 | 0 | 0 | 0 | 0 | 0 | 0 | 0
5 | 0 | 0 | 0 | 0 | 0 | 0 | 0 | 0 | 0 | 0 | 0 | 0 | 0 | 0 | 0 | 0 | 0 | 0 | 0 | 0 | 0 | 0 | 0 | 0
6 | 0 | 0 | 0 | 0 | 0 | 0 | 0 | 0 | 0 | 0 | 0 | 0 | 0 | 0 | 0 | 0 | 0 | 0 | 0 | 0 | 0 | 0 | 0 | 0
7 | 0 | 0 | 0 | 0 | 0 | 0 | 0 | 0 | 0 | 0 | 0 | 0 | 0 | 0 | 0 | 0 | 0 | 0 | 0 | 0 | 0 | 0 | 0 | 0

## Qg, Spring, S7
GenID | 0 | 1 | 2 | 3 | 4 | 5 | 6 | 7 | 8 | 9 | 10 | 11 | 12 | 13 | 14 | 15 | 16 | 17 | 18 | 19 | 20 | 21 | 22 | 23
1 | 0 | 0 | 0 | 0 | 0 | 0 | 0 | 0 | 0 | 0 | 0 | 0 | 0 | 0 | 0 | 0 | 0 | 0 | 0 | 0 | 0 | 0 | 0 | 0
2 | 0 | 0 | 0 | 0 | 0 | 0 | 0 | 0 | 0 | 0 | 0 | 0 | 0 | 0 | 0 | 0 | 0 | 0 | 0 | 0 | 0 | 0 | 0 | 0
3 | 0 | 0 | 0 | 0 | 0 | 0 | 0 | 0 | 0 | 0 | 0 | 0 | 0 | 0 | 0 | 0 | 0 | 0 | 0 | 0 | 0 | 0 | 0 | 0
4 | 0 | 0 | 0 | 0 | 0 | 0 | 0 | 0 | 0 | 0 | 0 | 0 | 0 | 0 | 0 | 0 | 0 | 0 | 0 | 0 | 0 | 0 | 0 | 0
5 | 0 | 0 | 0 | 0 | 0 | 0 | 0 | 0 | 0 | 0 | 0 | 0 | 0 | 0 | 0 | 0 | 0 | 0 | 0 | 0 | 0 | 0 | 0 | 0
6 | 0 | 0 | 0 | 0 | 0 | 0 | 0 | 0 | 0 | 0 | 0 | 0 | 0 | 0 | 0 | 0 | 0 | 0 | 0 | 0 | 0 | 0 | 0 | 0
7 | 0 | 0 | 0 | 0 | 0 | 0 | 0 | 0 | 0 | 0 | 0 | 0 | 0 | 0 | 0 | 0 | 0 | 0 | 0 | 0 | 0 | 0 | 0 | 0

## Qg, Spring, S8
GenID | 0 | 1 | 2 | 3 | 4 | 5 | 6 | 7 | 8 | 9 | 10 | 11 | 12 | 13 | 14 | 15 | 16 | 17 | 18 | 19 | 20 | 21 | 22 | 23
1 | 0 | 0 | 0 | 0 | 0 | 0 | 0 | 0 | 0 | 0 | 0 | 0 | 0 | 0 | 0 | 0 | 0 | 0 | 0 | 0 | 0 | 0 | 0 | 0
2 | 0 | 0 | 0 | 0 | 0 | 0 | 0 | 0 | 0 | 0 | 0 | 0 | 0 | 0 | 0 | 0 | 0 | 0 | 0 | 0 | 0 | 0 | 0 | 0
3 | 0 | 0 | 0 | 0 | 0 | 0 | 0 | 0 | 0 | 0 | 0 | 0 | 0 | 0 | 0 | 0 | 0 | 0 | 0 | 0 | 0 | 0 | 0 | 0
4 | 0 | 0 | 0 | 0 | 0 | 0 | 0 | 0 | 0 | 0 | 0 | 0 | 0 | 0 | 0 | 0 | 0 | 0 | 0 | 0 | 0 | 0 | 0 | 0
5 | 0 | 0 | 0 | 0 | 0 | 0 | 0 | 0 | 0 | 0 | 0 | 0 | 0 | 0 | 0 | 0 | 0 | 0 | 0 | 0 | 0 | 0 | 0 | 0
6 | 0 | 0 | 0 | 0 | 0 | 0 | 0 | 0 | 0 | 0 | 0 | 0 | 0 | 0 | 0 | 0 | 0 | 0 | 0 | 0 | 0 | 0 | 0 | 0
7 | 0 | 0 | 0 | 0 | 0 | 0 | 0 | 0 | 0 | 0 | 0 | 0 | 0 | 0 | 0 | 0 | 0 | 0 | 0 | 0 | 0 | 0 | 0 | 0

## Qg, Spring, S9
GenID | 0 | 1 | 2 | 3 | 4 | 5 | 6 | 7 | 8 | 9 | 10 | 11 | 12 | 13 | 14 | 15 | 16 | 17 | 18 | 19 | 20 | 21 | 22 | 23
1 | 0 | 0 | 0 | 0 | 0 | 0 | 0 | 0 | 0 | 0 | 0 | 0 | 0 | 0 | 0 | 0 | 0 | 0 | 0 | 0 | 0 | 0 | 0 | 0
2 | 0 | 0 | 0 | 0 | 0 | 0 | 0 | 0 | 0 | 0 | 0 | 0 | 0 | 0 | 0 | 0 | 0 | 0 | 0 | 0 | 0 | 0 | 0 | 0
3 | 0 | 0 | 0 | 0 | 0 | 0 | 0 | 0 | 0 | 0 | 0 | 0 | 0 | 0 | 0 | 0 | 0 | 0 | 0 | 0 | 0 | 0 | 0 | 0
4 | 0 | 0 | 0 | 0 | 0 | 0 | 0 | 0 | 0 | 0 | 0 | 0 | 0 | 0 | 0 | 0 | 0 | 0 | 0 | 0 | 0 | 0 | 0 | 0
5 | 0 | 0 | 0 | 0 | 0 | 0 | 0 | 0 | 0 | 0 | 0 | 0 | 0 | 0 | 0 | 0 | 0 | 0 | 0 | 0 | 0 | 0 | 0 | 0
6 | 0 | 0 | 0 | 0 | 0 | 0 | 0 | 0 | 0 | 0 | 0 | 0 | 0 | 0 | 0 | 0 | 0 | 0 | 0 | 0 | 0 | 0 | 0 | 0
7 | 0 | 0 | 0 | 0 | 0 | 0 | 0 | 0 | 0 | 0 | 0 | 0 | 0 | 0 | 0 | 0 | 0 | 0 | 0 | 0 | 0 | 0 | 0 | 0

## GenStatus, Spring
GenID | 0 | 1 | 2 | 3 | 4 | 5 | 6 | 7 | 8 | 9 | 10 | 11 | 12 | 13 | 14 | 15 | 16 | 17 | 18 | 19 | 20 | 21 | 22 | 23
1 | 1 | 1 | 1 | 1 | 1 | 1 | 1 | 1 | 1 | 1 | 1 | 1 | 1 | 1 | 1 | 1 | 1 | 1 | 1 | 1 | 1 | 1 | 1 | 1
2 | 1 | 1 | 1 | 1 | 1 | 1 | 1 | 1 | 1 | 1 | 1 | 1 | 1 | 1 | 1 | 1 | 1 | 1 | 1 | 1 | 1 | 1 | 1 | 1
3 | 1 | 1 | 1 | 1 | 1 | 1 | 1 | 1 | 1 | 1 | 1 | 1 | 1 | 1 | 1 | 1 | 1 | 1 | 1 | 1 | 1 | 1 | 1 | 1
4 | 1 | 1 | 1 | 1 | 1 | 1 | 1 | 1 | 1 | 1 | 1 | 1 | 1 | 1 | 1 | 1 | 1 | 1 | 1 | 1 | 1 | 1 | 1 | 1
5 | 1 | 1 | 1 | 1 | 1 | 1 | 1 | 1 | 1 | 1 | 1 | 1 | 1 | 1 | 1 | 1 | 1 | 1 | 1 | 1 | 1 | 1 | 1 | 1
6 | 1 | 1 | 1 | 1 | 1 | 1 | 1 | 1 | 1 | 1 | 1 | 1 | 1 | 1 | 1 | 1 | 1 | 1 | 1 | 1 | 1 | 1 | 1 | 1
7 | 1 | 1 | 1 | 1 | 1 | 1 | 1 | 1 | 1 | 1 | 1 | 1 | 1 | 1 | 1 | 1 | 1 | 1 | 1 | 1 | 1 | 1 | 1 | 1

## Pc, Summer, S1
LoadID | 0 | 1 | 2 | 3 | 4 | 5 | 6 | 7 | 8 | 9 | 10 | 11 | 12 | 13 | 14 | 15 | 16 | 17 | 18 | 19 | 20 | 21 | 22 | 23
1 | 3.368 | 3.3334 | 3.2127 | 3.1541 | 3.1332 | 3.178 | 3.152 | 3.8529 | 4.1454 | 4.0916 | 4.0237 | 4.0731 | 4.2239 | 4.1429 | 3.8223 | 3.94 | 3.9853 | 3.8534 | 3.6579 | 3.6119 | 3.6009 | 3.5603 | 3.2903 | 3.1815
2 | 0.97385 | 0.93413 | 0.8856 | 0.8119 | 0.75882 | 0.77102 | 0.83809 | 0.96366 | 1.0476 | 1.1253 | 1.0153 | 1.0698 | 1.0842 | 1.0891 | 0.95113 | 0.98728 | 1.0103 | 1.0453 | 1.0552 | 1.0943 | 1.1611 | 1.0509 | 1.0165 | 0.97803
3 | 1.5527 | 1.4823 | 1.3584 | 1.3936 | 1.3321 | 1.3292 | 1.8539 | 2.1692 | 2.2695 | 2.1422 | 2.0802 | 2.24 | 2.3602 | 2.235 | 2.0512 | 1.949 | 1.9485 | 1.9399 | 1.8531 | 1.9945 | 2.1105 | 1.9488 | 1.8596 | 1.6189
4 | 0.17228 | 0.1659 | 0.14386 | 0.13792 | 0.11621 | 0.10116 | 0.15037 | 0.12069 | 0.14124 | 0.15034 | 0.13991 | 0.12947 | 0.15382 | 0.16702 | 0.15917 | 0.14935 | 0.11944 | 0.13621 | 0.13696 | 0.14562 | 0.1755 | 0.15615 | 0.19553 | 0.18577
5 | 1.1434 | 1.044 | 0.96214 | 0.93597 | 0.9554 | 0.94463 | 1.0546 | 1.1369 | 1.2517 | 1.2957 | 1.3792 | 1.4607 | 1.5069 | 1.4571 | 1.4084 | 1.3916 | 1.3756 | 1.3881 | 1.389 | 1.4022 | 1.5496 | 1.4664 | 1.4623 | 1.316
6 | 3.2306 | 3.1316 | 2.8967 | 2.9841 | 2.9888 | 2.9516 | 3.2467 | 3.7481 | 3.9064 | 3.9058 | 3.8871 | 4.1091 | 4.0878 | 3.9803 | 3.762 | 3.6318 | 3.7376 | 3.7164 | 3.4382 | 3.4454 | 3.627 | 3.2828 | 3.2633 | 3.3087
7 | 1.5242 | 1.4235 | 1.3591 | 1.3609 | 1.2671 | 1.3101 | 1.6746 | 1.6121 | 1.8443 | 1.9626 | 1.9259 | 2.0178 | 1.9925 | 2.101 | 2.0791 | 1.9454 | 1.9044 | 1.9252 | 1.8437 | 1.8273 | 1.8848 | 1.5635 | 1.7362 | 1.5983
8 | 0.38038 | 0.36741 | 0.3462 | 0.33812 | 0.32805 | 0.33517 | 0.52482 | 0.5441 | 0.5818 | 0.58001 | 0.59715 | 0.63563 | 0.63971 | 0.6162 | 0.54489 | 0.52202 | 0.47811 | 0.49306 | 0.46618 | 0.47036 | 0.46486 | 0.40033 | 0.40496 | 0.39159
9 | 0.39091 | 0.37357 | 0.35349 | 0.33221 | 0.31893 | 0.30122 | 0.31651 | 0.27116 | 0.23528 | 0.24981 | 0.268 | 0.30113 | 0.32233 | 0.33841 | 0.33228 | 0.34349 | 0.32618 | 0.34317 | 0.32169 | 0.3323 | 0.35835 | 0.32529 | 0.34695 | 0.38105
10 | 0.36154 | 0.34388 | 0.32552 | 0.32347 | 0.30946 | 0.30598 | 0.36529 | 0.36078 | 0.38377 | 0.40314 | 0.38876 | 0.40477 | 0.42813 | 0.43033 | 0.42177 | 0.39281 | 0.36826 | 0.3863 | 0.37765 | 0.39425 | 0.43248 | 0.38679 | 0.40497 | 0.37544
11 | 0.30197 | 0.28842 | 0.26526 | 0.25452 | 0.23719 | 0.23779 | 0.28618 | 0.2443 | 0.26262 | 0.28197 | 0.28898 | 0.29863 | 0.30335 | 0.31392 | 0.30064 | 0.28575 | 0.26647 | 0.30896 | 0.30116 | 0.29995 | 0.34213 | 0.29605 | 0.34453 | 0.32696
12 | 1.8286 | 1.8578 | 1.9695 | 1.7959 | 1.7536 | 1.6845 | 1.7288 | 1.7895 | 1.5903 | 1.2269 | 1.6874 | 1.8619 | 1.8674 | 1.9564 | 1.5638 | 2.0734 | 1.8789 | 1.8522 | 1.8507 | 2.0174 | 2.2235 | 2.1943 | 2.2476 | 2.2881
13 | 3.776 | 3.7424 | 3.6623 | 3.6294 | 3.5689 | 3.6168 | 4.1812 | 4.2538 | 4.529 | 4.3241 | 4.3348 | 4.3733 | 4.5333 | 4.5285 | 4.4369 | 4.402 | 4.4162 | 4.5121 | 4.2802 | 4.3119 | 4.3701 | 4.0923 | 3.7677 | 3.8095
14 | 1.8436 | 1.83 | 1.755 | 1.7191 | 1.6888 | 1.6983 | 1.7018 | 1.9835 | 2.1309 | 2.1099 | 2.0667 | 2.095 | 2.181 | 2.1599 | 1.9991 | 2.0585 | 2.0612 | 2.0209 | 1.8991 | 1.8663 | 1.8721 | 1.8387 | 1.7742 | 1.738
15 | 0.5005 | 0.48268 | 0.4557 | 0.41878 | 0.38787 | 0.38989 | 0.42671 | 0.46515 | 0.50474 | 0.54367 | 0.48871 | 0.51561 | 0.52507 | 0.53316 | 0.46803 | 0.48508 | 0.49032 | 0.51468 | 0.51322 | 0.5293 | 0.56441 | 0.50816 | 0.51247 | 0.49957
16 | 0.77635 | 0.74113 | 0.67918 | 0.69682 | 0.66604 | 0.66458 | 0.92696 | 1.0846 | 1.1347 | 1.0711 | 1.0401 | 1.12 | 1.1801 | 1.1175 | 1.0256 | 0.97452 | 0.97426 | 0.96995 | 0.92654 | 0.99724 | 1.0553 | 0.97442 | 0.92982 | 0.80943
17 | 0.307 | 0.28691 | 0.24518 | 0.2363 | 0.20162 | 0.17745 | 0.28367 | 0.2857 | 0.339 | 0.35532 | 0.33769 | 0.30855 | 0.36046 | 0.37317 | 0.35059 | 0.32682 | 0.27247 | 0.28731 | 0.31118 | 0.34211 | 0.40541 | 0.36978 | 0.39479 | 0.35107
18 | 1.6527 | 1.5098 | 1.3913 | 1.3533 | 1.38 | 1.3637 | 1.523 | 1.6367 | 1.8018 | 1.8654 | 1.9851 | 2.1025 | 2.1695 | 2.0991 | 2.0293 | 2.005 | 1.9808 | 2.0003 | 2.0004 | 2.0187 | 2.2316 | 2.111 | 2.1096 | 1.9003
19 | 2.283 | 2.2052 | 2.0435 | 2.1145 | 2.1372 | 2.1227 | 2.3258 | 2.7737 | 2.8934 | 2.8866 | 2.881 | 3.0433 | 3.0187 | 2.9187 | 2.7534 | 2.6573 | 2.756 | 2.7137 | 2.5282 | 2.5426 | 2.6666 | 2.4229 | 2.3364 | 2.3512
20 | 1.3113 | 1.2016 | 1.1615 | 1.1745 | 1.1163 | 1.185 | 1.5225 | 1.6022 | 1.841 | 1.9486 | 1.9273 | 2.0146 | 1.9723 | 2.0441 | 2.0163 | 1.8825 | 1.8792 | 1.8495 | 1.8082 | 1.809 | 1.8459 | 1.5444 | 1.5816 | 1.4058
21 | 1.116 | 1.0602 | 1.0117 | 0.99511 | 1.0003 | 1.0547 | 1.7064 | 1.9383 | 2.0791 | 2.0589 | 2.1389 | 2.272 | 2.2678 | 2.1394 | 1.8746 | 1.7934 | 1.6776 | 1.6743 | 1.6235 | 1.6584 | 1.6143 | 1.4074 | 1.2682 | 1.1786
22 | 0.69426 | 0.6596 | 0.62676 | 0.58866 | 0.5713 | 0.54301 | 0.56533 | 0.50978 | 0.44225 | 0.4673 | 0.50535 | 0.56719 | 0.60394 | 0.62636 | 0.61348 | 0.63516 | 0.61045 | 0.63185 | 0.59984 | 0.62378 | 0.66877 | 0.61098 | 0.62257 | 0.67969
23 | 6.9733 | 6.5306 | 6.2477 | 6.261 | 6.1395 | 6.1954 | 7.3743 | 8.0376 | 8.5795 | 8.9549 | 8.713 | 9.0465 | 9.4872 | 9.3333 | 9.1091 | 8.4589 | 8.1062 | 8.2442 | 8.2684 | 8.7387 | 9.4932 | 8.5827 | 8.2583 | 7.3933
24 | 1.9712 | 1.8905 | 1.7362 | 1.6648 | 1.5417 | 1.5347 | 1.8482 | 1.5275 | 1.6395 | 1.7646 | 1.8013 | 1.8636 | 1.9 | 1.9818 | 1.9018 | 1.8089 | 1.673 | 1.9581 | 1.8922 | 1.8772 | 2.1479 | 1.852 | 2.2113 | 2.1179
25 | 1.5069 | 1.5314 | 1.6195 | 1.4775 | 1.4395 | 1.3809 | 1.42 | 1.4549 | 1.2929 | 0.9993 | 1.3713 | 1.5135 | 1.5196 | 1.5956 | 1.2777 | 1.6909 | 1.5293 | 1.5127 | 1.5074 | 1.6409 | 1.8102 | 1.7842 | 1.8413 | 1.8778
26 | 1.5352 | 1.5225 | 1.4878 | 1.4735 | 1.4454 | 1.4618 | 1.691 | 1.7047 | 1.8144 | 1.7337 | 1.7363 | 1.7523 | 1.8181 | 1.8203 | 1.7842 | 1.7701 | 1.7717 | 1.8155 | 1.7183 | 1.7291 | 1.7547 | 1.6411 | 1.5259 | 1.5465
27 | 2.6605 | 2.6386 | 2.5343 | 2.4841 | 2.4488 | 2.4691 | 2.4663 | 2.918 | 3.1364 | 3.1023 | 3.0427 | 3.083 | 3.2055 | 3.1648 | 2.9262 | 3.0141 | 3.0278 | 2.9555 | 2.7863 | 2.7424 | 2.7455 | 2.7022 | 2.5723 | 2.5096
28 | 1.12 | 1.0774 | 1.0192 | 0.93555 | 0.87015 | 0.87908 | 0.95903 | 1.0721 | 1.1644 | 1.2525 | 1.1279 | 1.1893 | 1.2083 | 1.2207 | 1.0689 | 1.1086 | 1.1272 | 1.1751 | 1.1786 | 1.2188 | 1.2965 | 1.1703 | 1.1571 | 1.1211
29 | 2.5128 | 2.3999 | 2.199 | 2.2551 | 2.1538 | 2.1475 | 2.9939 | 3.4926 | 3.6536 | 3.4496 | 3.3488 | 3.6064 | 3.8007 | 3.6016 | 3.3063 | 3.1417 | 3.1385 | 3.1278 | 2.9855 | 3.212 | 3.4001 | 3.1384 | 3.0033 | 2.6181
30 | 0.44228 | 0.42381 | 0.36665 | 0.3518 | 0.29702 | 0.25902 | 0.38977 | 0.32665 | 0.38336 | 0.40676 | 0.38022 | 0.3509 | 0.41543 | 0.44675 | 0.42456 | 0.39786 | 0.32081 | 0.36028 | 0.36757 | 0.39351 | 0.4726 | 0.42266 | 0.51299 | 0.48167
31 | 4.5846 | 4.1773 | 3.8519 | 3.7487 | 3.839 | 3.8029 | 4.2411 | 4.6196 | 5.0882 | 5.2635 | 5.6083 | 5.9383 | 6.1214 | 5.907 | 5.7073 | 5.639 | 5.5857 | 5.6209 | 5.6375 | 5.6962 | 6.2901 | 5.9584 | 5.8997 | 5.293
32 | 1.1318 | 1.0956 | 1.0141 | 1.0465 | 1.052 | 1.0413 | 1.1436 | 1.3376 | 1.3946 | 1.3931 | 1.388 | 1.4669 | 1.4575 | 1.4152 | 1.3365 | 1.2901 | 1.3319 | 1.3191 | 1.2238 | 1.2282 | 1.2909 | 1.1703 | 1.1492 | 1.1617

## Pc, Summer, S2
LoadID | 0 | 1 | 2 | 3 | 4 | 5 | 6 | 7 | 8 | 9 | 10 | 11 | 12 | 13 | 14 | 15 | 16 | 17 | 18 | 19 | 20 | 21 | 22 | 23
1 | 3.368 | 3.3334 | 3.2127 | 3.1541 | 3.1332 | 3.178 | 3.152 | 3.8529 | 4.1454 | 4.0916 | 4.0237 | 4.0731 | 4.2239 | 4.1429 | 3.8223 | 3.94 | 3.9853 | 3.8534 | 3.6579 | 3.6119 | 3.6009 | 3.5603 | 3.2903 | 3.1815
2 | 0.97385 | 0.93413 | 0.8856 | 0.8119 | 0.75882 | 0.77102 | 0.83809 | 0.96366 | 1.0476 | 1.1253 | 1.0153 | 1.0698 | 1.0842 | 1.0891 | 0.95113 | 0.98728 | 1.0103 | 1.0453 | 1.0552 | 1.0943 | 1.1611 | 1.0509 | 1.0165 | 0.97803
3 | 1.5527 | 1.4823 | 1.3584 | 1.3936 | 1.3321 | 1.3292 | 1.8539 | 2.1692 | 2.2695 | 2.1422 | 2.0802 | 2.24 | 2.3602 | 2.235 | 2.0512 | 1.949 | 1.9485 | 1.9399 | 1.8531 | 1.9945 | 2.1105 | 1.9488 | 1.8596 | 1.6189
4 | 0.17228 | 0.1659 | 0.14386 | 0.13792 | 0.11621 | 0.10116 | 0.15037 | 0.12069 | 0.14124 | 0.15034 | 0.13991 | 0.12947 | 0.15382 | 0.16702 | 0.15917 | 0.14935 | 0.11944 | 0.13621 | 0.13696 | 0.14562 | 0.1755 | 0.15615 | 0.19553 | 0.18577
5 | 1.1434 | 1.044 | 0.96214 | 0.93597 | 0.9554 | 0.94463 | 1.0546 | 1.1369 | 1.2517 | 1.2957 | 1.3792 | 1.4607 | 1.5069 | 1.4571 | 1.4084 | 1.3916 | 1.3756 | 1.3881 | 1.389 | 1.4022 | 1.5496 | 1.4664 | 1.4623 | 1.316
6 | 3.2306 | 3.1316 | 2.8967 | 2.9841 | 2.9888 | 2.9516 | 3.2467 | 3.7481 | 3.9064 | 3.9058 | 3.8871 | 4.1091 | 4.0878 | 3.9803 | 3.762 | 3.6318 | 3.7376 | 3.7164 | 3.4382 | 3.4454 | 3.627 | 3.2828 | 3.2633 | 3.3087
7 | 1.5242 | 1.4235 | 1.3591 | 1.3609 | 1.2671 | 1.3101 | 1.6746 | 1.6121 | 1.8443 | 1.9626 | 1.9259 | 2.0178 | 1.9925 | 2.101 | 2.0791 | 1.9454 | 1.9044 | 1.9252 | 1.8437 | 1.8273 | 1.8848 | 1.5635 | 1.7362 | 1.5983
8 | 0.38038 | 0.36741 | 0.3462 | 0.33812 | 0.32805 | 0.33517 | 0.52482 | 0.5441 | 0.5818 | 0.58001 | 0.59715 | 0.63563 | 0.63971 | 0.6162 | 0.54489 | 0.52202 | 0.47811 | 0.49306 | 0.46618 | 0.47036 | 0.46486 | 0.40033 | 0.40496 | 0.39159
9 | 0.39091 | 0.37357 | 0.35349 | 0.33221 | 0.31893 | 0.30122 | 0.31651 | 0.27116 | 0.23528 | 0.24981 | 0.268 | 0.30113 | 0.32233 | 0.33841 | 0.33228 | 0.34349 | 0.32618 | 0.34317 | 0.32169 | 0.3323 | 0.35835 | 0.32529 | 0.34695 | 0.38105
10 | 0.36154 | 0.34388 | 0.32552 | 0.32347 | 0.30946 | 0.30598 | 0.36529 | 0.36078 | 0.38377 | 0.40314 | 0.38876 | 0.40477 | 0.42813 | 0.43033 | 0.42177 | 0.39281 | 0.36826 | 0.3863 | 0.37765 | 0.39425 | 0.43248 | 0.38679 | 0.40497 | 0.37544
11 | 0.30197 | 0.28842 | 0.26526 | 0.25452 | 0.23719 | 0.23779 | 0.28618 | 0.2443 | 0.26262 | 0.28197 | 0.28898 | 0.29863 | 0.30335 | 0.31392 | 0.30064 | 0.28575 | 0.26647 | 0.30896 | 0.30116 | 0.29995 | 0.34213 | 0.29605 | 0.34453 | 0.32696
12 | 1.8286 | 1.8578 | 1.9695 | 1.7959 | 1.7536 | 1.6845 | 1.7288 | 1.7895 | 1.5903 | 1.2269 | 1.6874 | 1.8619 | 1.8674 | 1.9564 | 1.5638 | 2.0734 | 1.8789 | 1.8522 | 1.8507 | 2.0174 | 2.2235 | 2.1943 | 2.2476 | 2.2881
13 | 3.776 | 3.7424 | 3.6623 | 3.6294 | 3.5689 | 3.6168 | 4.1812 | 4.2538 | 4.529 | 4.3241 | 4.3348 | 4.3733 | 4.5333 | 4.5285 | 4.4369 | 4.402 | 4.4162 | 4.5121 | 4.2802 | 4.3119 | 4.3701 | 4.0923 | 3.7677 | 3.8095
14 | 1.8436 | 1.83 | 1.755 | 1.7191 | 1.6888 | 1.6983 | 1.7018 | 1.9835 | 2.1309 | 2.1099 | 2.0667 | 2.095 | 2.181 | 2.1599 | 1.9991 | 2.0585 | 2.0612 | 2.0209 | 1.8991 | 1.8663 | 1.8721 | 1.8387 | 1.7742 | 1.738
15 | 0.5005 | 0.48268 | 0.4557 | 0.41878 | 0.38787 | 0.38989 | 0.42671 | 0.46515 | 0.50474 | 0.54367 | 0.48871 | 0.51561 | 0.52507 | 0.53316 | 0.46803 | 0.48508 | 0.49032 | 0.51468 | 0.51322 | 0.5293 | 0.56441 | 0.50816 | 0.51247 | 0.49957
16 | 0.77635 | 0.74113 | 0.67918 | 0.69682 | 0.66604 | 0.66458 | 0.92696 | 1.0846 | 1.1347 | 1.0711 | 1.0401 | 1.12 | 1.1801 | 1.1175 | 1.0256 | 0.97452 | 0.97426 | 0.96995 | 0.92654 | 0.99724 | 1.0553 | 0.97442 | 0.92982 | 0.80943
17 | 0.307 | 0.28691 | 0.24518 | 0.2363 | 0.20162 | 0.17745 | 0.28367 | 0.2857 | 0.339 | 0.35532 | 0.33769 | 0.30855 | 0.36046 | 0.37317 | 0.35059 | 0.32682 | 0.27247 | 0.28731 | 0.31118 | 0.34211 | 0.40541 | 0.36978 | 0.39479 | 0.35107
18 | 1.6527 | 1.5098 | 1.3913 | 1.3533 | 1.38 | 1.3637 | 1.523 | 1.6367 | 1.8018 | 1.8654 | 1.9851 | 2.1025 | 2.1695 | 2.0991 | 2.0293 | 2.005 | 1.9808 | 2.0003 | 2.0004 | 2.0187 | 2.2316 | 2.111 | 2.1096 | 1.9003
19 | 2.283 | 2.2052 | 2.0435 | 2.1145 | 2.1372 | 2.1227 | 2.3258 | 2.7737 | 2.8934 | 2.8866 | 2.881 | 3.0433 | 3.0187 | 2.9187 | 2.7534 | 2.6573 | 2.756 | 2.7137 | 2.5282 | 2.5426 | 2.6666 | 2.4229 | 2.3364 | 2.3512
20 | 1.3113 | 1.2016 | 1.1615 | 1.1745 | 1.1163 | 1.185 | 1.5225 | 1.6022 | 1.841 | 1.9486 | 1.9273 | 2.0146 | 1.9723 | 2.0441 | 2.0163 | 1.8825 | 1.8792 | 1.8495 | 1.8082 | 1.809 | 1.8459 | 1.5444 | 1.5816 | 1.4058
21 | 1.116 | 1.0602 | 1.0117 | 0.99511 | 1.0003 | 1.0547 | 1.7064 | 1.9383 | 2.0791 | 2.0589 | 2.1389 | 2.272 | 2.2678 | 2.1394 | 1.8746 | 1.7934 | 1.6776 | 1.6743 | 1.6235 | 1.6584 | 1.6143 | 1.4074 | 1.2682 | 1.1786
22 | 0.69426 | 0.6596 | 0.62676 | 0.58866 | 0.5713 | 0.54301 | 0.56533 | 0.50978 | 0.44225 | 0.4673 | 0.50535 | 0.56719 | 0.60394 | 0.62636 | 0.61348 | 0.63516 | 0.61045 | 0.63185 | 0.59984 | 0.62378 | 0.66877 | 0.61098 | 0.62257 | 0.67969
23 | 6.9733 | 6.5306 | 6.2477 | 6.261 | 6.1395 | 6.1954 | 7.3743 | 8.0376 | 8.5795 | 8.9549 | 8.713 | 9.0465 | 9.4872 | 9.3333 | 9.1091 | 8.4589 | 8.1062 | 8.2442 | 8.2684 | 8.7387 | 9.4932 | 8.5827 | 8.2583 | 7.3933
24 | 1.9712 | 1.8905 | 1.7362 | 1.6648 | 1.5417 | 1.5347 | 1.8482 | 1.5275 | 1.6395 | 1.7646 | 1.8013 | 1.8636 | 1.9 | 1.9818 | 1.9018 | 1.8089 | 1.673 | 1.9581 | 1.8922 | 1.8772 | 2.1479 | 1.852 | 2.2113 | 2.1179
25 | 1.5069 | 1.5314 | 1.6195 | 1.4775 | 1.4395 | 1.3809 | 1.42 | 1.4549 | 1.2929 | 0.9993 | 1.3713 | 1.5135 | 1.5196 | 1.5956 | 1.2777 | 1.6909 | 1.5293 | 1.5127 | 1.5074 | 1.6409 | 1.8102 | 1.7842 | 1.8413 | 1.8778
26 | 1.5352 | 1.5225 | 1.4878 | 1.4735 | 1.4454 | 1.4618 | 1.691 | 1.7047 | 1.8144 | 1.7337 | 1.7363 | 1.7523 | 1.8181 | 1.8203 | 1.7842 | 1.7701 | 1.7717 | 1.8155 | 1.7183 | 1.7291 | 1.7547 | 1.6411 | 1.5259 | 1.5465
27 | 2.6605 | 2.6386 | 2.5343 | 2.4841 | 2.4488 | 2.4691 | 2.4663 | 2.918 | 3.1364 | 3.1023 | 3.0427 | 3.083 | 3.2055 | 3.1648 | 2.9262 | 3.0141 | 3.0278 | 2.9555 | 2.7863 | 2.7424 | 2.7455 | 2.7022 | 2.5723 | 2.5096
28 | 1.12 | 1.0774 | 1.0192 | 0.93555 | 0.87015 | 0.87908 | 0.95903 | 1.0721 | 1.1644 | 1.2525 | 1.1279 | 1.1893 | 1.2083 | 1.2207 | 1.0689 | 1.1086 | 1.1272 | 1.1751 | 1.1786 | 1.2188 | 1.2965 | 1.1703 | 1.1571 | 1.1211
29 | 2.5128 | 2.3999 | 2.199 | 2.2551 | 2.1538 | 2.1475 | 2.9939 | 3.4926 | 3.6536 | 3.4496 | 3.3488 | 3.6064 | 3.8007 | 3.6016 | 3.3063 | 3.1417 | 3.1385 | 3.1278 | 2.9855 | 3.212 | 3.4001 | 3.1384 | 3.0033 | 2.6181
30 | 0.44228 | 0.42381 | 0.36665 | 0.3518 | 0.29702 | 0.25902 | 0.38977 | 0.32665 | 0.38336 | 0.40676 | 0.38022 | 0.3509 | 0.41543 | 0.44675 | 0.42456 | 0.39786 | 0.32081 | 0.36028 | 0.36757 | 0.39351 | 0.4726 | 0.42266 | 0.51299 | 0.48167
31 | 4.5846 | 4.1773 | 3.8519 | 3.7487 | 3.839 | 3.8029 | 4.2411 | 4.6196 | 5.0882 | 5.2635 | 5.6083 | 5.9383 | 6.1214 | 5.907 | 5.7073 | 5.639 | 5.5857 | 5.6209 | 5.6375 | 5.6962 | 6.2901 | 5.9584 | 5.8997 | 5.293
32 | 1.1318 | 1.0956 | 1.0141 | 1.0465 | 1.052 | 1.0413 | 1.1436 | 1.3376 | 1.3946 | 1.3931 | 1.388 | 1.4669 | 1.4575 | 1.4152 | 1.3365 | 1.2901 | 1.3319 | 1.3191 | 1.2238 | 1.2282 | 1.2909 | 1.1703 | 1.1492 | 1.1617

## Pc, Summer, S3
LoadID | 0 | 1 | 2 | 3 | 4 | 5 | 6 | 7 | 8 | 9 | 10 | 11 | 12 | 13 | 14 | 15 | 16 | 17 | 18 | 19 | 20 | 21 | 22 | 23
1 | 3.368 | 3.3334 | 3.2127 | 3.1541 | 3.1332 | 3.178 | 3.152 | 3.8529 | 4.1454 | 4.0916 | 4.0237 | 4.0731 | 4.2239 | 4.1429 | 3.8223 | 3.94 | 3.9853 | 3.8534 | 3.6579 | 3.6119 | 3.6009 | 3.5603 | 3.2903 | 3.1815
2 | 0.97385 | 0.93413 | 0.8856 | 0.8119 | 0.75882 | 0.77102 | 0.83809 | 0.96366 | 1.0476 | 1.1253 | 1.0153 | 1.0698 | 1.0842 | 1.0891 | 0.95113 | 0.98728 | 1.0103 | 1.0453 | 1.0552 | 1.0943 | 1.1611 | 1.0509 | 1.0165 | 0.97803
3 | 1.5527 | 1.4823 | 1.3584 | 1.3936 | 1.3321 | 1.3292 | 1.8539 | 2.1692 | 2.2695 | 2.1422 | 2.0802 | 2.24 | 2.3602 | 2.235 | 2.0512 | 1.949 | 1.9485 | 1.9399 | 1.8531 | 1.9945 | 2.1105 | 1.9488 | 1.8596 | 1.6189
4 | 0.17228 | 0.1659 | 0.14386 | 0.13792 | 0.11621 | 0.10116 | 0.15037 | 0.12069 | 0.14124 | 0.15034 | 0.13991 | 0.12947 | 0.15382 | 0.16702 | 0.15917 | 0.14935 | 0.11944 | 0.13621 | 0.13696 | 0.14562 | 0.1755 | 0.15615 | 0.19553 | 0.18577
5 | 1.1434 | 1.044 | 0.96214 | 0.93597 | 0.9554 | 0.94463 | 1.0546 | 1.1369 | 1.2517 | 1.2957 | 1.3792 | 1.4607 | 1.5069 | 1.4571 | 1.4084 | 1.3916 | 1.3756 | 1.3881 | 1.389 | 1.4022 | 1.5496 | 1.4664 | 1.4623 | 1.316
6 | 3.2306 | 3.1316 | 2.8967 | 2.9841 | 2.9888 | 2.9516 | 3.2467 | 3.7481 | 3.9064 | 3.9058 | 3.8871 | 4.1091 | 4.0878 | 3.9803 | 3.762 | 3.6318 | 3.7376 | 3.7164 | 3.4382 | 3.4454 | 3.627 | 3.2828 | 3.2633 | 3.3087
7 | 1.5242 | 1.4235 | 1.3591 | 1.3609 | 1.2671 | 1.3101 | 1.6746 | 1.6121 | 1.8443 | 1.9626 | 1.9259 | 2.0178 | 1.9925 | 2.101 | 2.0791 | 1.9454 | 1.9044 | 1.9252 | 1.8437 | 1.8273 | 1.8848 | 1.5635 | 1.7362 | 1.5983
8 | 0.38038 | 0.36741 | 0.3462 | 0.33812 | 0.32805 | 0.33517 | 0.52482 | 0.5441 | 0.5818 | 0.58001 | 0.59715 | 0.63563 | 0.63971 | 0.6162 | 0.54489 | 0.52202 | 0.47811 | 0.49306 | 0.46618 | 0.47036 | 0.46486 | 0.40033 | 0.40496 | 0.39159
9 | 0.39091 | 0.37357 | 0.35349 | 0.33221 | 0.31893 | 0.30122 | 0.31651 | 0.27116 | 0.23528 | 0.24981 | 0.268 | 0.30113 | 0.32233 | 0.33841 | 0.33228 | 0.34349 | 0.32618 | 0.34317 | 0.32169 | 0.3323 | 0.35835 | 0.32529 | 0.34695 | 0.38105
10 | 0.36154 | 0.34388 | 0.32552 | 0.32347 | 0.30946 | 0.30598 | 0.36529 | 0.36078 | 0.38377 | 0.40314 | 0.38876 | 0.40477 | 0.42813 | 0.43033 | 0.42177 | 0.39281 | 0.36826 | 0.3863 | 0.37765 | 0.39425 | 0.43248 | 0.38679 | 0.40497 | 0.37544
11 | 0.30197 | 0.28842 | 0.26526 | 0.25452 | 0.23719 | 0.23779 | 0.28618 | 0.2443 | 0.26262 | 0.28197 | 0.28898 | 0.29863 | 0.30335 | 0.31392 | 0.30064 | 0.28575 | 0.26647 | 0.30896 | 0.30116 | 0.29995 | 0.34213 | 0.29605 | 0.34453 | 0.32696
12 | 1.8286 | 1.8578 | 1.9695 | 1.7959 | 1.7536 | 1.6845 | 1.7288 | 1.7895 | 1.5903 | 1.2269 | 1.6874 | 1.8619 | 1.8674 | 1.9564 | 1.5638 | 2.0734 | 1.8789 | 1.8522 | 1.8507 | 2.0174 | 2.2235 | 2.1943 | 2.2476 | 2.2881
13 | 3.776 | 3.7424 | 3.6623 | 3.6294 | 3.5689 | 3.6168 | 4.1812 | 4.2538 | 4.529 | 4.3241 | 4.3348 | 4.3733 | 4.5333 | 4.5285 | 4.4369 | 4.402 | 4.4162 | 4.5121 | 4.2802 | 4.3119 | 4.3701 | 4.0923 | 3.7677 | 3.8095
14 | 1.8436 | 1.83 | 1.755 | 1.7191 | 1.6888 | 1.6983 | 1.7018 | 1.9835 | 2.1309 | 2.1099 | 2.0667 | 2.095 | 2.181 | 2.1599 | 1.9991 | 2.0585 | 2.0612 | 2.0209 | 1.8991 | 1.8663 | 1.8721 | 1.8387 | 1.7742 | 1.738
15 | 0.5005 | 0.48268 | 0.4557 | 0.41878 | 0.38787 | 0.38989 | 0.42671 | 0.46515 | 0.50474 | 0.54367 | 0.48871 | 0.51561 | 0.52507 | 0.53316 | 0.46803 | 0.48508 | 0.49032 | 0.51468 | 0.51322 | 0.5293 | 0.56441 | 0.50816 | 0.51247 | 0.49957
16 | 0.77635 | 0.74113 | 0.67918 | 0.69682 | 0.66604 | 0.66458 | 0.92696 | 1.0846 | 1.1347 | 1.0711 | 1.0401 | 1.12 | 1.1801 | 1.1175 | 1.0256 | 0.97452 | 0.97426 | 0.96995 | 0.92654 | 0.99724 | 1.0553 | 0.97442 | 0.92982 | 0.80943
17 | 0.307 | 0.28691 | 0.24518 | 0.2363 | 0.20162 | 0.17745 | 0.28367 | 0.2857 | 0.339 | 0.35532 | 0.33769 | 0.30855 | 0.36046 | 0.37317 | 0.35059 | 0.32682 | 0.27247 | 0.28731 | 0.31118 | 0.34211 | 0.40541 | 0.36978 | 0.39479 | 0.35107
18 | 1.6527 | 1.5098 | 1.3913 | 1.3533 | 1.38 | 1.3637 | 1.523 | 1.6367 | 1.8018 | 1.8654 | 1.9851 | 2.1025 | 2.1695 | 2.0991 | 2.0293 | 2.005 | 1.9808 | 2.0003 | 2.0004 | 2.0187 | 2.2316 | 2.111 | 2.1096 | 1.9003
19 | 2.283 | 2.2052 | 2.0435 | 2.1145 | 2.1372 | 2.1227 | 2.3258 | 2.7737 | 2.8934 | 2.8866 | 2.881 | 3.0433 | 3.0187 | 2.9187 | 2.7534 | 2.6573 | 2.756 | 2.7137 | 2.5282 | 2.5426 | 2.6666 | 2.4229 | 2.3364 | 2.3512
20 | 1.3113 | 1.2016 | 1.1615 | 1.1745 | 1.1163 | 1.185 | 1.5225 | 1.6022 | 1.841 | 1.9486 | 1.9273 | 2.0146 | 1.9723 | 2.0441 | 2.0163 | 1.8825 | 1.8792 | 1.8495 | 1.8082 | 1.809 | 1.8459 | 1.5444 | 1.5816 | 1.4058
21 | 1.116 | 1.0602 | 1.0117 | 0.99511 | 1.0003 | 1.0547 | 1.7064 | 1.9383 | 2.0791 | 2.0589 | 2.1389 | 2.272 | 2.2678 | 2.1394 | 1.8746 | 1.7934 | 1.6776 | 1.6743 | 1.6235 | 1.6584 | 1.6143 | 1.4074 | 1.2682 | 1.1786
22 | 0.69426 | 0.6596 | 0.62676 | 0.58866 | 0.5713 | 0.54301 | 0.56533 | 0.50978 | 0.44225 | 0.4673 | 0.50535 | 0.56719 | 0.60394 | 0.62636 | 0.61348 | 0.63516 | 0.61045 | 0.63185 | 0.59984 | 0.62378 | 0.66877 | 0.61098 | 0.62257 | 0.67969
23 | 6.9733 | 6.5306 | 6.2477 | 6.261 | 6.1395 | 6.1954 | 7.3743 | 8.0376 | 8.5795 | 8.9549 | 8.713 | 9.0465 | 9.4872 | 9.3333 | 9.1091 | 8.4589 | 8.1062 | 8.2442 | 8.2684 | 8.7387 | 9.4932 | 8.5827 | 8.2583 | 7.3933
24 | 1.9712 | 1.8905 | 1.7362 | 1.6648 | 1.5417 | 1.5347 | 1.8482 | 1.5275 | 1.6395 | 1.7646 | 1.8013 | 1.8636 | 1.9 | 1.9818 | 1.9018 | 1.8089 | 1.673 | 1.9581 | 1.8922 | 1.8772 | 2.1479 | 1.852 | 2.2113 | 2.1179
25 | 1.5069 | 1.5314 | 1.6195 | 1.4775 | 1.4395 | 1.3809 | 1.42 | 1.4549 | 1.2929 | 0.9993 | 1.3713 | 1.5135 | 1.5196 | 1.5956 | 1.2777 | 1.6909 | 1.5293 | 1.5127 | 1.5074 | 1.6409 | 1.8102 | 1.7842 | 1.8413 | 1.8778
26 | 1.5352 | 1.5225 | 1.4878 | 1.4735 | 1.4454 | 1.4618 | 1.691 | 1.7047 | 1.8144 | 1.7337 | 1.7363 | 1.7523 | 1.8181 | 1.8203 | 1.7842 | 1.7701 | 1.7717 | 1.8155 | 1.7183 | 1.7291 | 1.7547 | 1.6411 | 1.5259 | 1.5465
27 | 2.6605 | 2.6386 | 2.5343 | 2.4841 | 2.4488 | 2.4691 | 2.4663 | 2.918 | 3.1364 | 3.1023 | 3.0427 | 3.083 | 3.2055 | 3.1648 | 2.9262 | 3.0141 | 3.0278 | 2.9555 | 2.7863 | 2.7424 | 2.7455 | 2.7022 | 2.5723 | 2.5096
28 | 1.12 | 1.0774 | 1.0192 | 0.93555 | 0.87015 | 0.87908 | 0.95903 | 1.0721 | 1.1644 | 1.2525 | 1.1279 | 1.1893 | 1.2083 | 1.2207 | 1.0689 | 1.1086 | 1.1272 | 1.1751 | 1.1786 | 1.2188 | 1.2965 | 1.1703 | 1.1571 | 1.1211
29 | 2.5128 | 2.3999 | 2.199 | 2.2551 | 2.1538 | 2.1475 | 2.9939 | 3.4926 | 3.6536 | 3.4496 | 3.3488 | 3.6064 | 3.8007 | 3.6016 | 3.3063 | 3.1417 | 3.1385 | 3.1278 | 2.9855 | 3.212 | 3.4001 | 3.1384 | 3.0033 | 2.6181
30 | 0.44228 | 0.42381 | 0.36665 | 0.3518 | 0.29702 | 0.25902 | 0.38977 | 0.32665 | 0.38336 | 0.40676 | 0.38022 | 0.3509 | 0.41543 | 0.44675 | 0.42456 | 0.39786 | 0.32081 | 0.36028 | 0.36757 | 0.39351 | 0.4726 | 0.42266 | 0.51299 | 0.48167
31 | 4.5846 | 4.1773 | 3.8519 | 3.7487 | 3.839 | 3.8029 | 4.2411 | 4.6196 | 5.0882 | 5.2635 | 5.6083 | 5.9383 | 6.1214 | 5.907 | 5.7073 | 5.639 | 5.5857 | 5.6209 | 5.6375 | 5.6962 | 6.2901 | 5.9584 | 5.8997 | 5.293
32 | 1.1318 | 1.0956 | 1.0141 | 1.0465 | 1.052 | 1.0413 | 1.1436 | 1.3376 | 1.3946 | 1.3931 | 1.388 | 1.4669 | 1.4575 | 1.4152 | 1.3365 | 1.2901 | 1.3319 | 1.3191 | 1.2238 | 1.2282 | 1.2909 | 1.1703 | 1.1492 | 1.1617

## Pc, Summer, S4
LoadID | 0 | 1 | 2 | 3 | 4 | 5 | 6 | 7 | 8 | 9 | 10 | 11 | 12 | 13 | 14 | 15 | 16 | 17 | 18 | 19 | 20 | 21 | 22 | 23
1 | 3.368 | 3.3334 | 3.2127 | 3.1541 | 3.1332 | 3.178 | 3.152 | 3.8529 | 4.1454 | 4.0916 | 4.0237 | 4.0731 | 4.2239 | 4.1429 | 3.8223 | 3.94 | 3.9853 | 3.8534 | 3.6579 | 3.6119 | 3.6009 | 3.5603 | 3.2903 | 3.1815
2 | 0.97385 | 0.93413 | 0.8856 | 0.8119 | 0.75882 | 0.77102 | 0.83809 | 0.96366 | 1.0476 | 1.1253 | 1.0153 | 1.0698 | 1.0842 | 1.0891 | 0.95113 | 0.98728 | 1.0103 | 1.0453 | 1.0552 | 1.0943 | 1.1611 | 1.0509 | 1.0165 | 0.97803
3 | 1.5527 | 1.4823 | 1.3584 | 1.3936 | 1.3321 | 1.3292 | 1.8539 | 2.1692 | 2.2695 | 2.1422 | 2.0802 | 2.24 | 2.3602 | 2.235 | 2.0512 | 1.949 | 1.9485 | 1.9399 | 1.8531 | 1.9945 | 2.1105 | 1.9488 | 1.8596 | 1.6189
4 | 0.17228 | 0.1659 | 0.14386 | 0.13792 | 0.11621 | 0.10116 | 0.15037 | 0.12069 | 0.14124 | 0.15034 | 0.13991 | 0.12947 | 0.15382 | 0.16702 | 0.15917 | 0.14935 | 0.11944 | 0.13621 | 0.13696 | 0.14562 | 0.1755 | 0.15615 | 0.19553 | 0.18577
5 | 1.1434 | 1.044 | 0.96214 | 0.93597 | 0.9554 | 0.94463 | 1.0546 | 1.1369 | 1.2517 | 1.2957 | 1.3792 | 1.4607 | 1.5069 | 1.4571 | 1.4084 | 1.3916 | 1.3756 | 1.3881 | 1.389 | 1.4022 | 1.5496 | 1.4664 | 1.4623 | 1.316
6 | 3.2306 | 3.1316 | 2.8967 | 2.9841 | 2.9888 | 2.9516 | 3.2467 | 3.7481 | 3.9064 | 3.9058 | 3.8871 | 4.1091 | 4.0878 | 3.9803 | 3.762 | 3.6318 | 3.7376 | 3.7164 | 3.4382 | 3.4454 | 3.627 | 3.2828 | 3.2633 | 3.3087
7 | 1.5242 | 1.4235 | 1.3591 | 1.3609 | 1.2671 | 1.3101 | 1.6746 | 1.6121 | 1.8443 | 1.9626 | 1.9259 | 2.0178 | 1.9925 | 2.101 | 2.0791 | 1.9454 | 1.9044 | 1.9252 | 1.8437 | 1.8273 | 1.8848 | 1.5635 | 1.7362 | 1.5983
8 | 0.38038 | 0.36741 | 0.3462 | 0.33812 | 0.32805 | 0.33517 | 0.52482 | 0.5441 | 0.5818 | 0.58001 | 0.59715 | 0.63563 | 0.63971 | 0.6162 | 0.54489 | 0.52202 | 0.47811 | 0.49306 | 0.46618 | 0.47036 | 0.46486 | 0.40033 | 0.40496 | 0.39159
9 | 0.39091 | 0.37357 | 0.35349 | 0.33221 | 0.31893 | 0.30122 | 0.31651 | 0.27116 | 0.23528 | 0.24981 | 0.268 | 0.30113 | 0.32233 | 0.33841 | 0.33228 | 0.34349 | 0.32618 | 0.34317 | 0.32169 | 0.3323 | 0.35835 | 0.32529 | 0.34695 | 0.38105
10 | 0.36154 | 0.34388 | 0.32552 | 0.32347 | 0.30946 | 0.30598 | 0.36529 | 0.36078 | 0.38377 | 0.40314 | 0.38876 | 0.40477 | 0.42813 | 0.43033 | 0.42177 | 0.39281 | 0.36826 | 0.3863 | 0.37765 | 0.39425 | 0.43248 | 0.38679 | 0.40497 | 0.37544
11 | 0.30197 | 0.28842 | 0.26526 | 0.25452 | 0.23719 | 0.23779 | 0.28618 | 0.2443 | 0.26262 | 0.28197 | 0.28898 | 0.29863 | 0.30335 | 0.31392 | 0.30064 | 0.28575 | 0.26647 | 0.30896 | 0.30116 | 0.29995 | 0.34213 | 0.29605 | 0.34453 | 0.32696
12 | 1.8286 | 1.8578 | 1.9695 | 1.7959 | 1.7536 | 1.6845 | 1.7288 | 1.7895 | 1.5903 | 1.2269 | 1.6874 | 1.8619 | 1.8674 | 1.9564 | 1.5638 | 2.0734 | 1.8789 | 1.8522 | 1.8507 | 2.0174 | 2.2235 | 2.1943 | 2.2476 | 2.2881
13 | 3.776 | 3.7424 | 3.6623 | 3.6294 | 3.5689 | 3.6168 | 4.1812 | 4.2538 | 4.529 | 4.3241 | 4.3348 | 4.3733 | 4.5333 | 4.5285 | 4.4369 | 4.402 | 4.4162 | 4.5121 | 4.2802 | 4.3119 | 4.3701 | 4.0923 | 3.7677 | 3.8095
14 | 1.8436 | 1.83 | 1.755 | 1.7191 | 1.6888 | 1.6983 | 1.7018 | 1.9835 | 2.1309 | 2.1099 | 2.0667 | 2.095 | 2.181 | 2.1599 | 1.9991 | 2.0585 | 2.0612 | 2.0209 | 1.8991 | 1.8663 | 1.8721 | 1.8387 | 1.7742 | 1.738
15 | 0.5005 | 0.48268 | 0.4557 | 0.41878 | 0.38787 | 0.38989 | 0.42671 | 0.46515 | 0.50474 | 0.54367 | 0.48871 | 0.51561 | 0.52507 | 0.53316 | 0.46803 | 0.48508 | 0.49032 | 0.51468 | 0.51322 | 0.5293 | 0.56441 | 0.50816 | 0.51247 | 0.49957
16 | 0.77635 | 0.74113 | 0.67918 | 0.69682 | 0.66604 | 0.66458 | 0.92696 | 1.0846 | 1.1347 | 1.0711 | 1.0401 | 1.12 | 1.1801 | 1.1175 | 1.0256 | 0.97452 | 0.97426 | 0.96995 | 0.92654 | 0.99724 | 1.0553 | 0.97442 | 0.92982 | 0.80943
17 | 0.307 | 0.28691 | 0.24518 | 0.2363 | 0.20162 | 0.17745 | 0.28367 | 0.2857 | 0.339 | 0.35532 | 0.33769 | 0.30855 | 0.36046 | 0.37317 | 0.35059 | 0.32682 | 0.27247 | 0.28731 | 0.31118 | 0.34211 | 0.40541 | 0.36978 | 0.39479 | 0.35107
18 | 1.6527 | 1.5098 | 1.3913 | 1.3533 | 1.38 | 1.3637 | 1.523 | 1.6367 | 1.8018 | 1.8654 | 1.9851 | 2.1025 | 2.1695 | 2.0991 | 2.0293 | 2.005 | 1.9808 | 2.0003 | 2.0004 | 2.0187 | 2.2316 | 2.111 | 2.1096 | 1.9003
19 | 2.283 | 2.2052 | 2.0435 | 2.1145 | 2.1372 | 2.1227 | 2.3258 | 2.7737 | 2.8934 | 2.8866 | 2.881 | 3.0433 | 3.0187 | 2.9187 | 2.7534 | 2.6573 | 2.756 | 2.7137 | 2.5282 | 2.5426 | 2.6666 | 2.4229 | 2.3364 | 2.3512
20 | 1.3113 | 1.2016 | 1.1615 | 1.1745 | 1.1163 | 1.185 | 1.5225 | 1.6022 | 1.841 | 1.9486 | 1.9273 | 2.0146 | 1.9723 | 2.0441 | 2.0163 | 1.8825 | 1.8792 | 1.8495 | 1.8082 | 1.809 | 1.8459 | 1.5444 | 1.5816 | 1.4058
21 | 1.116 | 1.0602 | 1.0117 | 0.99511 | 1.0003 | 1.0547 | 1.7064 | 1.9383 | 2.0791 | 2.0589 | 2.1389 | 2.272 | 2.2678 | 2.1394 | 1.8746 | 1.7934 | 1.6776 | 1.6743 | 1.6235 | 1.6584 | 1.6143 | 1.4074 | 1.2682 | 1.1786
22 | 0.69426 | 0.6596 | 0.62676 | 0.58866 | 0.5713 | 0.54301 | 0.56533 | 0.50978 | 0.44225 | 0.4673 | 0.50535 | 0.56719 | 0.60394 | 0.62636 | 0.61348 | 0.63516 | 0.61045 | 0.63185 | 0.59984 | 0.62378 | 0.66877 | 0.61098 | 0.62257 | 0.67969
23 | 6.9733 | 6.5306 | 6.2477 | 6.261 | 6.1395 | 6.1954 | 7.3743 | 8.0376 | 8.5795 | 8.9549 | 8.713 | 9.0465 | 9.4872 | 9.3333 | 9.1091 | 8.4589 | 8.1062 | 8.2442 | 8.2684 | 8.7387 | 9.4932 | 8.5827 | 8.2583 | 7.3933
24 | 1.9712 | 1.8905 | 1.7362 | 1.6648 | 1.5417 | 1.5347 | 1.8482 | 1.5275 | 1.6395 | 1.7646 | 1.8013 | 1.8636 | 1.9 | 1.9818 | 1.9018 | 1.8089 | 1.673 | 1.9581 | 1.8922 | 1.8772 | 2.1479 | 1.852 | 2.2113 | 2.1179
25 | 1.5069 | 1.5314 | 1.6195 | 1.4775 | 1.4395 | 1.3809 | 1.42 | 1.4549 | 1.2929 | 0.9993 | 1.3713 | 1.5135 | 1.5196 | 1.5956 | 1.2777 | 1.6909 | 1.5293 | 1.5127 | 1.5074 | 1.6409 | 1.8102 | 1.7842 | 1.8413 | 1.8778
26 | 1.5352 | 1.5225 | 1.4878 | 1.4735 | 1.4454 | 1.4618 | 1.691 | 1.7047 | 1.8144 | 1.7337 | 1.7363 | 1.7523 | 1.8181 | 1.8203 | 1.7842 | 1.7701 | 1.7717 | 1.8155 | 1.7183 | 1.7291 | 1.7547 | 1.6411 | 1.5259 | 1.5465
27 | 2.6605 | 2.6386 | 2.5343 | 2.4841 | 2.4488 | 2.4691 | 2.4663 | 2.918 | 3.1364 | 3.1023 | 3.0427 | 3.083 | 3.2055 | 3.1648 | 2.9262 | 3.0141 | 3.0278 | 2.9555 | 2.7863 | 2.7424 | 2.7455 | 2.7022 | 2.5723 | 2.5096
28 | 1.12 | 1.0774 | 1.0192 | 0.93555 | 0.87015 | 0.87908 | 0.95903 | 1.0721 | 1.1644 | 1.2525 | 1.1279 | 1.1893 | 1.2083 | 1.2207 | 1.0689 | 1.1086 | 1.1272 | 1.1751 | 1.1786 | 1.2188 | 1.2965 | 1.1703 | 1.1571 | 1.1211
29 | 2.5128 | 2.3999 | 2.199 | 2.2551 | 2.1538 | 2.1475 | 2.9939 | 3.4926 | 3.6536 | 3.4496 | 3.3488 | 3.6064 | 3.8007 | 3.6016 | 3.3063 | 3.1417 | 3.1385 | 3.1278 | 2.9855 | 3.212 | 3.4001 | 3.1384 | 3.0033 | 2.6181
30 | 0.44228 | 0.42381 | 0.36665 | 0.3518 | 0.29702 | 0.25902 | 0.38977 | 0.32665 | 0.38336 | 0.40676 | 0.38022 | 0.3509 | 0.41543 | 0.44675 | 0.42456 | 0.39786 | 0.32081 | 0.36028 | 0.36757 | 0.39351 | 0.4726 | 0.42266 | 0.51299 | 0.48167
31 | 4.5846 | 4.1773 | 3.8519 | 3.7487 | 3.839 | 3.8029 | 4.2411 | 4.6196 | 5.0882 | 5.2635 | 5.6083 | 5.9383 | 6.1214 | 5.907 | 5.7073 | 5.639 | 5.5857 | 5.6209 | 5.6375 | 5.6962 | 6.2901 | 5.9584 | 5.8997 | 5.293
32 | 1.1318 | 1.0956 | 1.0141 | 1.0465 | 1.052 | 1.0413 | 1.1436 | 1.3376 | 1.3946 | 1.3931 | 1.388 | 1.4669 | 1.4575 | 1.4152 | 1.3365 | 1.2901 | 1.3319 | 1.3191 | 1.2238 | 1.2282 | 1.2909 | 1.1703 | 1.1492 | 1.1617

## Pc, Summer, S5
LoadID | 0 | 1 | 2 | 3 | 4 | 5 | 6 | 7 | 8 | 9 | 10 | 11 | 12 | 13 | 14 | 15 | 16 | 17 | 18 | 19 | 20 | 21 | 22 | 23
1 | 3.368 | 3.3334 | 3.2127 | 3.1541 | 3.1332 | 3.178 | 3.152 | 3.8529 | 4.1454 | 4.0916 | 4.0237 | 4.0731 | 4.2239 | 4.1429 | 3.8223 | 3.94 | 3.9853 | 3.8534 | 3.6579 | 3.6119 | 3.6009 | 3.5603 | 3.2903 | 3.1815
2 | 0.97385 | 0.93413 | 0.8856 | 0.8119 | 0.75882 | 0.77102 | 0.83809 | 0.96366 | 1.0476 | 1.1253 | 1.0153 | 1.0698 | 1.0842 | 1.0891 | 0.95113 | 0.98728 | 1.0103 | 1.0453 | 1.0552 | 1.0943 | 1.1611 | 1.0509 | 1.0165 | 0.97803
3 | 1.5527 | 1.4823 | 1.3584 | 1.3936 | 1.3321 | 1.3292 | 1.8539 | 2.1692 | 2.2695 | 2.1422 | 2.0802 | 2.24 | 2.3602 | 2.235 | 2.0512 | 1.949 | 1.9485 | 1.9399 | 1.8531 | 1.9945 | 2.1105 | 1.9488 | 1.8596 | 1.6189
4 | 0.17228 | 0.1659 | 0.14386 | 0.13792 | 0.11621 | 0.10116 | 0.15037 | 0.12069 | 0.14124 | 0.15034 | 0.13991 | 0.12947 | 0.15382 | 0.16702 | 0.15917 | 0.14935 | 0.11944 | 0.13621 | 0.13696 | 0.14562 | 0.1755 | 0.15615 | 0.19553 | 0.18577
5 | 1.1434 | 1.044 | 0.96214 | 0.93597 | 0.9554 | 0.94463 | 1.0546 | 1.1369 | 1.2517 | 1.2957 | 1.3792 | 1.4607 | 1.5069 | 1.4571 | 1.4084 | 1.3916 | 1.3756 | 1.3881 | 1.389 | 1.4022 | 1.5496 | 1.4664 | 1.4623 | 1.316
6 | 3.2306 | 3.1316 | 2.8967 | 2.9841 | 2.9888 | 2.9516 | 3.2467 | 3.7481 | 3.9064 | 3.9058 | 3.8871 | 4.1091 | 4.0878 | 3.9803 | 3.762 | 3.6318 | 3.7376 | 3.7164 | 3.4382 | 3.4454 | 3.627 | 3.2828 | 3.2633 | 3.3087
7 | 1.5242 | 1.4235 | 1.3591 | 1.3609 | 1.2671 | 1.3101 | 1.6746 | 1.6121 | 1.8443 | 1.9626 | 1.9259 | 2.0178 | 1.9925 | 2.101 | 2.0791 | 1.9454 | 1.9044 | 1.9252 | 1.8437 | 1.8273 | 1.8848 | 1.5635 | 1.7362 | 1.5983
8 | 0.38038 | 0.36741 | 0.3462 | 0.33812 | 0.32805 | 0.33517 | 0.52482 | 0.5441 | 0.5818 | 0.58001 | 0.59715 | 0.63563 | 0.63971 | 0.6162 | 0.54489 | 0.52202 | 0.47811 | 0.49306 | 0.46618 | 0.47036 | 0.46486 | 0.40033 | 0.40496 | 0.39159
9 | 0.39091 | 0.37357 | 0.35349 | 0.33221 | 0.31893 | 0.30122 | 0.31651 | 0.27116 | 0.23528 | 0.24981 | 0.268 | 0.30113 | 0.32233 | 0.33841 | 0.33228 | 0.34349 | 0.32618 | 0.34317 | 0.32169 | 0.3323 | 0.35835 | 0.32529 | 0.34695 | 0.38105
10 | 0.36154 | 0.34388 | 0.32552 | 0.32347 | 0.30946 | 0.30598 | 0.36529 | 0.36078 | 0.38377 | 0.40314 | 0.38876 | 0.40477 | 0.42813 | 0.43033 | 0.42177 | 0.39281 | 0.36826 | 0.3863 | 0.37765 | 0.39425 | 0.43248 | 0.38679 | 0.40497 | 0.37544
11 | 0.30197 | 0.28842 | 0.26526 | 0.25452 | 0.23719 | 0.23779 | 0.28618 | 0.2443 | 0.26262 | 0.28197 | 0.28898 | 0.29863 | 0.30335 | 0.31392 | 0.30064 | 0.28575 | 0.26647 | 0.30896 | 0.30116 | 0.29995 | 0.34213 | 0.29605 | 0.34453 | 0.32696
12 | 1.8286 | 1.8578 | 1.9695 | 1.7959 | 1.7536 | 1.6845 | 1.7288 | 1.7895 | 1.5903 | 1.2269 | 1.6874 | 1.8619 | 1.8674 | 1.9564 | 1.5638 | 2.0734 | 1.8789 | 1.8522 | 1.8507 | 2.0174 | 2.2235 | 2.1943 | 2.2476 | 2.2881
13 | 3.776 | 3.7424 | 3.6623 | 3.6294 | 3.5689 | 3.6168 | 4.1812 | 4.2538 | 4.529 | 4.3241 | 4.3348 | 4.3733 | 4.5333 | 4.5285 | 4.4369 | 4.402 | 4.4162 | 4.5121 | 4.2802 | 4.3119 | 4.3701 | 4.0923 | 3.7677 | 3.8095
14 | 1.8436 | 1.83 | 1.755 | 1.7191 | 1.6888 | 1.6983 | 1.7018 | 1.9835 | 2.1309 | 2.1099 | 2.0667 | 2.095 | 2.181 | 2.1599 | 1.9991 | 2.0585 | 2.0612 | 2.0209 | 1.8991 | 1.8663 | 1.8721 | 1.8387 | 1.7742 | 1.738
15 | 0.5005 | 0.48268 | 0.4557 | 0.41878 | 0.38787 | 0.38989 | 0.42671 | 0.46515 | 0.50474 | 0.54367 | 0.48871 | 0.51561 | 0.52507 | 0.53316 | 0.46803 | 0.48508 | 0.49032 | 0.51468 | 0.51322 | 0.5293 | 0.56441 | 0.50816 | 0.51247 | 0.49957
16 | 0.77635 | 0.74113 | 0.67918 | 0.69682 | 0.66604 | 0.66458 | 0.92696 | 1.0846 | 1.1347 | 1.0711 | 1.0401 | 1.12 | 1.1801 | 1.1175 | 1.0256 | 0.97452 | 0.97426 | 0.96995 | 0.92654 | 0.99724 | 1.0553 | 0.97442 | 0.92982 | 0.80943
17 | 0.307 | 0.28691 | 0.24518 | 0.2363 | 0.20162 | 0.17745 | 0.28367 | 0.2857 | 0.339 | 0.35532 | 0.33769 | 0.30855 | 0.36046 | 0.37317 | 0.35059 | 0.32682 | 0.27247 | 0.28731 | 0.31118 | 0.34211 | 0.40541 | 0.36978 | 0.39479 | 0.35107
18 | 1.6527 | 1.5098 | 1.3913 | 1.3533 | 1.38 | 1.3637 | 1.523 | 1.6367 | 1.8018 | 1.8654 | 1.9851 | 2.1025 | 2.1695 | 2.0991 | 2.0293 | 2.005 | 1.9808 | 2.0003 | 2.0004 | 2.0187 | 2.2316 | 2.111 | 2.1096 | 1.9003
19 | 2.283 | 2.2052 | 2.0435 | 2.1145 | 2.1372 | 2.1227 | 2.3258 | 2.7737 | 2.8934 | 2.8866 | 2.881 | 3.0433 | 3.0187 | 2.9187 | 2.7534 | 2.6573 | 2.756 | 2.7137 | 2.5282 | 2.5426 | 2.6666 | 2.4229 | 2.3364 | 2.3512
20 | 1.3113 | 1.2016 | 1.1615 | 1.1745 | 1.1163 | 1.185 | 1.5225 | 1.6022 | 1.841 | 1.9486 | 1.9273 | 2.0146 | 1.9723 | 2.0441 | 2.0163 | 1.8825 | 1.8792 | 1.8495 | 1.8082 | 1.809 | 1.8459 | 1.5444 | 1.5816 | 1.4058
21 | 1.116 | 1.0602 | 1.0117 | 0.99511 | 1.0003 | 1.0547 | 1.7064 | 1.9383 | 2.0791 | 2.0589 | 2.1389 | 2.272 | 2.2678 | 2.1394 | 1.8746 | 1.7934 | 1.6776 | 1.6743 | 1.6235 | 1.6584 | 1.6143 | 1.4074 | 1.2682 | 1.1786
22 | 0.69426 | 0.6596 | 0.62676 | 0.58866 | 0.5713 | 0.54301 | 0.56533 | 0.50978 | 0.44225 | 0.4673 | 0.50535 | 0.56719 | 0.60394 | 0.62636 | 0.61348 | 0.63516 | 0.61045 | 0.63185 | 0.59984 | 0.62378 | 0.66877 | 0.61098 | 0.62257 | 0.67969
23 | 6.9733 | 6.5306 | 6.2477 | 6.261 | 6.1395 | 6.1954 | 7.3743 | 8.0376 | 8.5795 | 8.9549 | 8.713 | 9.0465 | 9.4872 | 9.3333 | 9.1091 | 8.4589 | 8.1062 | 8.2442 | 8.2684 | 8.7387 | 9.4932 | 8.5827 | 8.2583 | 7.3933
24 | 1.9712 | 1.8905 | 1.7362 | 1.6648 | 1.5417 | 1.5347 | 1.8482 | 1.5275 | 1.6395 | 1.7646 | 1.8013 | 1.8636 | 1.9 | 1.9818 | 1.9018 | 1.8089 | 1.673 | 1.9581 | 1.8922 | 1.8772 | 2.1479 | 1.852 | 2.2113 | 2.1179
25 | 1.5069 | 1.5314 | 1.6195 | 1.4775 | 1.4395 | 1.3809 | 1.42 | 1.4549 | 1.2929 | 0.9993 | 1.3713 | 1.5135 | 1.5196 | 1.5956 | 1.2777 | 1.6909 | 1.5293 | 1.5127 | 1.5074 | 1.6409 | 1.8102 | 1.7842 | 1.8413 | 1.8778
26 | 1.5352 | 1.5225 | 1.4878 | 1.4735 | 1.4454 | 1.4618 | 1.691 | 1.7047 | 1.8144 | 1.7337 | 1.7363 | 1.7523 | 1.8181 | 1.8203 | 1.7842 | 1.7701 | 1.7717 | 1.8155 | 1.7183 | 1.7291 | 1.7547 | 1.6411 | 1.5259 | 1.5465
27 | 2.6605 | 2.6386 | 2.5343 | 2.4841 | 2.4488 | 2.4691 | 2.4663 | 2.918 | 3.1364 | 3.1023 | 3.0427 | 3.083 | 3.2055 | 3.1648 | 2.9262 | 3.0141 | 3.0278 | 2.9555 | 2.7863 | 2.7424 | 2.7455 | 2.7022 | 2.5723 | 2.5096
28 | 1.12 | 1.0774 | 1.0192 | 0.93555 | 0.87015 | 0.87908 | 0.95903 | 1.0721 | 1.1644 | 1.2525 | 1.1279 | 1.1893 | 1.2083 | 1.2207 | 1.0689 | 1.1086 | 1.1272 | 1.1751 | 1.1786 | 1.2188 | 1.2965 | 1.1703 | 1.1571 | 1.1211
29 | 2.5128 | 2.3999 | 2.199 | 2.2551 | 2.1538 | 2.1475 | 2.9939 | 3.4926 | 3.6536 | 3.4496 | 3.3488 | 3.6064 | 3.8007 | 3.6016 | 3.3063 | 3.1417 | 3.1385 | 3.1278 | 2.9855 | 3.212 | 3.4001 | 3.1384 | 3.0033 | 2.6181
30 | 0.44228 | 0.42381 | 0.36665 | 0.3518 | 0.29702 | 0.25902 | 0.38977 | 0.32665 | 0.38336 | 0.40676 | 0.38022 | 0.3509 | 0.41543 | 0.44675 | 0.42456 | 0.39786 | 0.32081 | 0.36028 | 0.36757 | 0.39351 | 0.4726 | 0.42266 | 0.51299 | 0.48167
31 | 4.5846 | 4.1773 | 3.8519 | 3.7487 | 3.839 | 3.8029 | 4.2411 | 4.6196 | 5.0882 | 5.2635 | 5.6083 | 5.9383 | 6.1214 | 5.907 | 5.7073 | 5.639 | 5.5857 | 5.6209 | 5.6375 | 5.6962 | 6.2901 | 5.9584 | 5.8997 | 5.293
32 | 1.1318 | 1.0956 | 1.0141 | 1.0465 | 1.052 | 1.0413 | 1.1436 | 1.3376 | 1.3946 | 1.3931 | 1.388 | 1.4669 | 1.4575 | 1.4152 | 1.3365 | 1.2901 | 1.3319 | 1.3191 | 1.2238 | 1.2282 | 1.2909 | 1.1703 | 1.1492 | 1.1617

## Pc, Summer, S6
LoadID | 0 | 1 | 2 | 3 | 4 | 5 | 6 | 7 | 8 | 9 | 10 | 11 | 12 | 13 | 14 | 15 | 16 | 17 | 18 | 19 | 20 | 21 | 22 | 23
1 | 3.368 | 3.3334 | 3.2127 | 3.1541 | 3.1332 | 3.178 | 3.152 | 3.8529 | 4.1454 | 4.0916 | 4.0237 | 4.0731 | 4.2239 | 4.1429 | 3.8223 | 3.94 | 3.9853 | 3.8534 | 3.6579 | 3.6119 | 3.6009 | 3.5603 | 3.2903 | 3.1815
2 | 0.97385 | 0.93413 | 0.8856 | 0.8119 | 0.75882 | 0.77102 | 0.83809 | 0.96366 | 1.0476 | 1.1253 | 1.0153 | 1.0698 | 1.0842 | 1.0891 | 0.95113 | 0.98728 | 1.0103 | 1.0453 | 1.0552 | 1.0943 | 1.1611 | 1.0509 | 1.0165 | 0.97803
3 | 1.5527 | 1.4823 | 1.3584 | 1.3936 | 1.3321 | 1.3292 | 1.8539 | 2.1692 | 2.2695 | 2.1422 | 2.0802 | 2.24 | 2.3602 | 2.235 | 2.0512 | 1.949 | 1.9485 | 1.9399 | 1.8531 | 1.9945 | 2.1105 | 1.9488 | 1.8596 | 1.6189
4 | 0.17228 | 0.1659 | 0.14386 | 0.13792 | 0.11621 | 0.10116 | 0.15037 | 0.12069 | 0.14124 | 0.15034 | 0.13991 | 0.12947 | 0.15382 | 0.16702 | 0.15917 | 0.14935 | 0.11944 | 0.13621 | 0.13696 | 0.14562 | 0.1755 | 0.15615 | 0.19553 | 0.18577
5 | 1.1434 | 1.044 | 0.96214 | 0.93597 | 0.9554 | 0.94463 | 1.0546 | 1.1369 | 1.2517 | 1.2957 | 1.3792 | 1.4607 | 1.5069 | 1.4571 | 1.4084 | 1.3916 | 1.3756 | 1.3881 | 1.389 | 1.4022 | 1.5496 | 1.4664 | 1.4623 | 1.316
6 | 3.2306 | 3.1316 | 2.8967 | 2.9841 | 2.9888 | 2.9516 | 3.2467 | 3.7481 | 3.9064 | 3.9058 | 3.8871 | 4.1091 | 4.0878 | 3.9803 | 3.762 | 3.6318 | 3.7376 | 3.7164 | 3.4382 | 3.4454 | 3.627 | 3.2828 | 3.2633 | 3.3087
7 | 1.5242 | 1.4235 | 1.3591 | 1.3609 | 1.2671 | 1.3101 | 1.6746 | 1.6121 | 1.8443 | 1.9626 | 1.9259 | 2.0178 | 1.9925 | 2.101 | 2.0791 | 1.9454 | 1.9044 | 1.9252 | 1.8437 | 1.8273 | 1.8848 | 1.5635 | 1.7362 | 1.5983
8 | 0.38038 | 0.36741 | 0.3462 | 0.33812 | 0.32805 | 0.33517 | 0.52482 | 0.5441 | 0.5818 | 0.58001 | 0.59715 | 0.63563 | 0.63971 | 0.6162 | 0.54489 | 0.52202 | 0.47811 | 0.49306 | 0.46618 | 0.47036 | 0.46486 | 0.40033 | 0.40496 | 0.39159
9 | 0.39091 | 0.37357 | 0.35349 | 0.33221 | 0.31893 | 0.30122 | 0.31651 | 0.27116 | 0.23528 | 0.24981 | 0.268 | 0.30113 | 0.32233 | 0.33841 | 0.33228 | 0.34349 | 0.32618 | 0.34317 | 0.32169 | 0.3323 | 0.35835 | 0.32529 | 0.34695 | 0.38105
10 | 0.36154 | 0.34388 | 0.32552 | 0.32347 | 0.30946 | 0.30598 | 0.36529 | 0.36078 | 0.38377 | 0.40314 | 0.38876 | 0.40477 | 0.42813 | 0.43033 | 0.42177 | 0.39281 | 0.36826 | 0.3863 | 0.37765 | 0.39425 | 0.43248 | 0.38679 | 0.40497 | 0.37544
11 | 0.30197 | 0.28842 | 0.26526 | 0.25452 | 0.23719 | 0.23779 | 0.28618 | 0.2443 | 0.26262 | 0.28197 | 0.28898 | 0.29863 | 0.30335 | 0.31392 | 0.30064 | 0.28575 | 0.26647 | 0.30896 | 0.30116 | 0.29995 | 0.34213 | 0.29605 | 0.34453 | 0.32696
12 | 1.8286 | 1.8578 | 1.9695 | 1.7959 | 1.7536 | 1.6845 | 1.7288 | 1.7895 | 1.5903 | 1.2269 | 1.6874 | 1.8619 | 1.8674 | 1.9564 | 1.5638 | 2.0734 | 1.8789 | 1.8522 | 1.8507 | 2.0174 | 2.2235 | 2.1943 | 2.2476 | 2.2881
13 | 3.776 | 3.7424 | 3.6623 | 3.6294 | 3.5689 | 3.6168 | 4.1812 | 4.2538 | 4.529 | 4.3241 | 4.3348 | 4.3733 | 4.5333 | 4.5285 | 4.4369 | 4.402 | 4.4162 | 4.5121 | 4.2802 | 4.3119 | 4.3701 | 4.0923 | 3.7677 | 3.8095
14 | 1.8436 | 1.83 | 1.755 | 1.7191 | 1.6888 | 1.6983 | 1.7018 | 1.9835 | 2.1309 | 2.1099 | 2.0667 | 2.095 | 2.181 | 2.1599 | 1.9991 | 2.0585 | 2.0612 | 2.0209 | 1.8991 | 1.8663 | 1.8721 | 1.8387 | 1.7742 | 1.738
15 | 0.5005 | 0.48268 | 0.4557 | 0.41878 | 0.38787 | 0.38989 | 0.42671 | 0.46515 | 0.50474 | 0.54367 | 0.48871 | 0.51561 | 0.52507 | 0.53316 | 0.46803 | 0.48508 | 0.49032 | 0.51468 | 0.51322 | 0.5293 | 0.56441 | 0.50816 | 0.51247 | 0.49957
16 | 0.77635 | 0.74113 | 0.67918 | 0.69682 | 0.66604 | 0.66458 | 0.92696 | 1.0846 | 1.1347 | 1.0711 | 1.0401 | 1.12 | 1.1801 | 1.1175 | 1.0256 | 0.97452 | 0.97426 | 0.96995 | 0.92654 | 0.99724 | 1.0553 | 0.97442 | 0.92982 | 0.80943
17 | 0.307 | 0.28691 | 0.24518 | 0.2363 | 0.20162 | 0.17745 | 0.28367 | 0.2857 | 0.339 | 0.35532 | 0.33769 | 0.30855 | 0.36046 | 0.37317 | 0.35059 | 0.32682 | 0.27247 | 0.28731 | 0.31118 | 0.34211 | 0.40541 | 0.36978 | 0.39479 | 0.35107
18 | 1.6527 | 1.5098 | 1.3913 | 1.3533 | 1.38 | 1.3637 | 1.523 | 1.6367 | 1.8018 | 1.8654 | 1.9851 | 2.1025 | 2.1695 | 2.0991 | 2.0293 | 2.005 | 1.9808 | 2.0003 | 2.0004 | 2.0187 | 2.2316 | 2.111 | 2.1096 | 1.9003
19 | 2.283 | 2.2052 | 2.0435 | 2.1145 | 2.1372 | 2.1227 | 2.3258 | 2.7737 | 2.8934 | 2.8866 | 2.881 | 3.0433 | 3.0187 | 2.9187 | 2.7534 | 2.6573 | 2.756 | 2.7137 | 2.5282 | 2.5426 | 2.6666 | 2.4229 | 2.3364 | 2.3512
20 | 1.3113 | 1.2016 | 1.1615 | 1.1745 | 1.1163 | 1.185 | 1.5225 | 1.6022 | 1.841 | 1.9486 | 1.9273 | 2.0146 | 1.9723 | 2.0441 | 2.0163 | 1.8825 | 1.8792 | 1.8495 | 1.8082 | 1.809 | 1.8459 | 1.5444 | 1.5816 | 1.4058
21 | 1.116 | 1.0602 | 1.0117 | 0.99511 | 1.0003 | 1.0547 | 1.7064 | 1.9383 | 2.0791 | 2.0589 | 2.1389 | 2.272 | 2.2678 | 2.1394 | 1.8746 | 1.7934 | 1.6776 | 1.6743 | 1.6235 | 1.6584 | 1.6143 | 1.4074 | 1.2682 | 1.1786
22 | 0.69426 | 0.6596 | 0.62676 | 0.58866 | 0.5713 | 0.54301 | 0.56533 | 0.50978 | 0.44225 | 0.4673 | 0.50535 | 0.56719 | 0.60394 | 0.62636 | 0.61348 | 0.63516 | 0.61045 | 0.63185 | 0.59984 | 0.62378 | 0.66877 | 0.61098 | 0.62257 | 0.67969
23 | 6.9733 | 6.5306 | 6.2477 | 6.261 | 6.1395 | 6.1954 | 7.3743 | 8.0376 | 8.5795 | 8.9549 | 8.713 | 9.0465 | 9.4872 | 9.3333 | 9.1091 | 8.4589 | 8.1062 | 8.2442 | 8.2684 | 8.7387 | 9.4932 | 8.5827 | 8.2583 | 7.3933
24 | 1.9712 | 1.8905 | 1.7362 | 1.6648 | 1.5417 | 1.5347 | 1.8482 | 1.5275 | 1.6395 | 1.7646 | 1.8013 | 1.8636 | 1.9 | 1.9818 | 1.9018 | 1.8089 | 1.673 | 1.9581 | 1.8922 | 1.8772 | 2.1479 | 1.852 | 2.2113 | 2.1179
25 | 1.5069 | 1.5314 | 1.6195 | 1.4775 | 1.4395 | 1.3809 | 1.42 | 1.4549 | 1.2929 | 0.9993 | 1.3713 | 1.5135 | 1.5196 | 1.5956 | 1.2777 | 1.6909 | 1.5293 | 1.5127 | 1.5074 | 1.6409 | 1.8102 | 1.7842 | 1.8413 | 1.8778
26 | 1.5352 | 1.5225 | 1.4878 | 1.4735 | 1.4454 | 1.4618 | 1.691 | 1.7047 | 1.8144 | 1.7337 | 1.7363 | 1.7523 | 1.8181 | 1.8203 | 1.7842 | 1.7701 | 1.7717 | 1.8155 | 1.7183 | 1.7291 | 1.7547 | 1.6411 | 1.5259 | 1.5465
27 | 2.6605 | 2.6386 | 2.5343 | 2.4841 | 2.4488 | 2.4691 | 2.4663 | 2.918 | 3.1364 | 3.1023 | 3.0427 | 3.083 | 3.2055 | 3.1648 | 2.9262 | 3.0141 | 3.0278 | 2.9555 | 2.7863 | 2.7424 | 2.7455 | 2.7022 | 2.5723 | 2.5096
28 | 1.12 | 1.0774 | 1.0192 | 0.93555 | 0.87015 | 0.87908 | 0.95903 | 1.0721 | 1.1644 | 1.2525 | 1.1279 | 1.1893 | 1.2083 | 1.2207 | 1.0689 | 1.1086 | 1.1272 | 1.1751 | 1.1786 | 1.2188 | 1.2965 | 1.1703 | 1.1571 | 1.1211
29 | 2.5128 | 2.3999 | 2.199 | 2.2551 | 2.1538 | 2.1475 | 2.9939 | 3.4926 | 3.6536 | 3.4496 | 3.3488 | 3.6064 | 3.8007 | 3.6016 | 3.3063 | 3.1417 | 3.1385 | 3.1278 | 2.9855 | 3.212 | 3.4001 | 3.1384 | 3.0033 | 2.6181
30 | 0.44228 | 0.42381 | 0.36665 | 0.3518 | 0.29702 | 0.25902 | 0.38977 | 0.32665 | 0.38336 | 0.40676 | 0.38022 | 0.3509 | 0.41543 | 0.44675 | 0.42456 | 0.39786 | 0.32081 | 0.36028 | 0.36757 | 0.39351 | 0.4726 | 0.42266 | 0.51299 | 0.48167
31 | 4.5846 | 4.1773 | 3.8519 | 3.7487 | 3.839 | 3.8029 | 4.2411 | 4.6196 | 5.0882 | 5.2635 | 5.6083 | 5.9383 | 6.1214 | 5.907 | 5.7073 | 5.639 | 5.5857 | 5.6209 | 5.6375 | 5.6962 | 6.2901 | 5.9584 | 5.8997 | 5.293
32 | 1.1318 | 1.0956 | 1.0141 | 1.0465 | 1.052 | 1.0413 | 1.1436 | 1.3376 | 1.3946 | 1.3931 | 1.388 | 1.4669 | 1.4575 | 1.4152 | 1.3365 | 1.2901 | 1.3319 | 1.3191 | 1.2238 | 1.2282 | 1.2909 | 1.1703 | 1.1492 | 1.1617

## Pc, Summer, S7
LoadID | 0 | 1 | 2 | 3 | 4 | 5 | 6 | 7 | 8 | 9 | 10 | 11 | 12 | 13 | 14 | 15 | 16 | 17 | 18 | 19 | 20 | 21 | 22 | 23
1 | 3.3344 | 3.3001 | 3.1806 | 3.1225 | 3.1018 | 3.1462 | 3.1205 | 3.8144 | 4.104 | 4.0507 | 3.9834 | 4.0324 | 4.1817 | 4.1015 | 3.784 | 3.9006 | 3.9455 | 3.8148 | 3.6213 | 3.5758 | 3.5649 | 3.5247 | 3.2574 | 3.1497
2 | 0.96596 | 0.92671 | 0.87846 | 0.80541 | 0.75257 | 0.76445 | 0.83109 | 0.95426 | 1.0374 | 1.1143 | 1.0053 | 1.0593 | 1.0738 | 1.0789 | 0.94233 | 0.9781 | 1.0006 | 1.0356 | 1.0451 | 1.0837 | 1.15 | 1.0407 | 1.0077 | 0.96995
3 | 1.5396 | 1.47 | 1.3471 | 1.3819 | 1.3205 | 1.3174 | 1.8372 | 2.1479 | 2.247 | 2.1212 | 2.0596 | 2.2179 | 2.337 | 2.2135 | 2.0317 | 1.9305 | 1.9295 | 1.9216 | 1.8352 | 1.975 | 2.0901 | 1.9298 | 1.8429 | 1.6049
4 | 0.1718 | 0.16552 | 0.14357 | 0.13763 | 0.11593 | 0.1009 | 0.14979 | 0.11964 | 0.13996 | 0.14905 | 0.13864 | 0.12832 | 0.15252 | 0.16579 | 0.15806 | 0.14832 | 0.1185 | 0.13538 | 0.1359 | 0.14439 | 0.17408 | 0.1548 | 0.19452 | 0.18505
5 | 1.1332 | 1.0348 | 0.95367 | 0.9277 | 0.94673 | 0.93593 | 1.045 | 1.1257 | 1.2393 | 1.2829 | 1.3655 | 1.4462 | 1.4921 | 1.4429 | 1.3948 | 1.3781 | 1.3621 | 1.3747 | 1.3754 | 1.3883 | 1.5344 | 1.4519 | 1.4486 | 1.3039
6 | 3.2024 | 3.1045 | 2.8715 | 2.9579 | 2.9619 | 2.9246 | 3.2173 | 3.7111 | 3.8678 | 3.8674 | 3.8486 | 4.0685 | 4.0477 | 3.9419 | 3.726 | 3.5971 | 3.7011 | 3.6811 | 3.4048 | 3.4117 | 3.5919 | 3.2506 | 3.2338 | 3.2794
7 | 1.5131 | 1.4136 | 1.3493 | 1.3509 | 1.2574 | 1.2995 | 1.6609 | 1.5965 | 1.8263 | 1.9437 | 1.907 | 1.9981 | 1.9734 | 2.0815 | 2.0599 | 1.9275 | 1.8862 | 1.9077 | 1.8263 | 1.8097 | 1.8671 | 1.5485 | 1.722 | 1.5861
8 | 0.37782 | 0.36502 | 0.34388 | 0.33582 | 0.32566 | 0.33257 | 0.52049 | 0.53882 | 0.57612 | 0.57441 | 0.5913 | 0.62942 | 0.63355 | 0.61049 | 0.53992 | 0.51727 | 0.47359 | 0.48866 | 0.46183 | 0.46588 | 0.46054 | 0.39653 | 0.40185 | 0.38881
9 | 0.38823 | 0.37111 | 0.3511 | 0.32998 | 0.31663 | 0.29896 | 0.31427 | 0.26861 | 0.23307 | 0.24752 | 0.26544 | 0.29827 | 0.31935 | 0.33547 | 0.32943 | 0.34052 | 0.32318 | 0.34027 | 0.31879 | 0.3292 | 0.3551 | 0.32224 | 0.34443 | 0.37838
10 | 0.35885 | 0.3414 | 0.32312 | 0.32105 | 0.30703 | 0.30348 | 0.36233 | 0.35729 | 0.38004 | 0.39926 | 0.38497 | 0.40084 | 0.42403 | 0.42635 | 0.41791 | 0.38924 | 0.36477 | 0.38284 | 0.37411 | 0.39047 | 0.42841 | 0.38308 | 0.40162 | 0.37254
11 | 0.30018 | 0.28681 | 0.26375 | 0.25306 | 0.2357 | 0.23617 | 0.28425 | 0.24202 | 0.26014 | 0.27936 | 0.28621 | 0.29579 | 0.30056 | 0.31122 | 0.2981 | 0.28335 | 0.26407 | 0.3064 | 0.29846 | 0.29717 | 0.33904 | 0.29329 | 0.34202 | 0.32483
12 | 1.8115 | 1.8405 | 1.9509 | 1.779 | 1.7369 | 1.6685 | 1.7124 | 1.7718 | 1.5746 | 1.2149 | 1.6706 | 1.8435 | 1.849 | 1.9373 | 1.5486 | 2.0531 | 1.8604 | 1.8342 | 1.8325 | 1.9975 | 2.2016 | 2.1726 | 2.2261 | 2.2664
13 | 3.7407 | 3.7075 | 3.628 | 3.5953 | 3.535 | 3.5822 | 4.1413 | 4.2116 | 4.484 | 4.2812 | 4.2917 | 4.3298 | 4.4885 | 4.4841 | 4.3935 | 4.3589 | 4.3726 | 4.4681 | 4.238 | 4.2692 | 4.3271 | 4.0518 | 3.7319 | 3.7736
14 | 1.8264 | 1.813 | 1.7386 | 1.703 | 1.6728 | 1.682 | 1.6857 | 1.9638 | 2.1097 | 2.089 | 2.0462 | 2.0742 | 2.1594 | 2.1387 | 1.9796 | 2.0384 | 2.0408 | 2.0012 | 1.8804 | 1.8479 | 1.8537 | 1.8205 | 1.7574 | 1.7217
15 | 0.49673 | 0.47914 | 0.45229 | 0.41568 | 0.38488 | 0.38675 | 0.42336 | 0.46066 | 0.49983 | 0.53844 | 0.48394 | 0.5106 | 0.52006 | 0.52827 | 0.46382 | 0.4807 | 0.48568 | 0.51006 | 0.5084 | 0.52422 | 0.5591 | 0.50328 | 0.50828 | 0.49571
16 | 0.76982 | 0.735 | 0.67354 | 0.69094 | 0.66027 | 0.65869 | 0.91861 | 1.0739 | 1.1235 | 1.0606 | 1.0298 | 1.109 | 1.1685 | 1.1068 | 1.0158 | 0.96524 | 0.96477 | 0.96078 | 0.91758 | 0.98749 | 1.045 | 0.96488 | 0.92147 | 0.80247
17 | 0.30579 | 0.28596 | 0.24445 | 0.23556 | 0.20094 | 0.17681 | 0.28222 | 0.28309 | 0.33582 | 0.35207 | 0.33449 | 0.30569 | 0.35721 | 0.3701 | 0.3478 | 0.32425 | 0.27014 | 0.28524 | 0.30853 | 0.33902 | 0.40186 | 0.36639 | 0.39225 | 0.34926
18 | 1.638 | 1.4967 | 1.3791 | 1.3414 | 1.3676 | 1.3512 | 1.5092 | 1.6206 | 1.784 | 1.8471 | 1.9654 | 2.0817 | 2.1482 | 2.0788 | 2.0097 | 1.9856 | 1.9613 | 1.9811 | 1.9809 | 1.9989 | 2.2098 | 2.0902 | 2.0899 | 1.883
19 | 2.262 | 2.1851 | 2.0248 | 2.095 | 2.1171 | 2.1026 | 2.3039 | 2.7462 | 2.8647 | 2.8581 | 2.8524 | 3.0131 | 2.9888 | 2.8902 | 2.7265 | 2.6314 | 2.7288 | 2.6874 | 2.5034 | 2.5175 | 2.6405 | 2.399 | 2.3145 | 2.3294
20 | 1.3 | 1.1915 | 1.1516 | 1.1644 | 1.1065 | 1.1743 | 1.5086 | 1.5864 | 1.8228 | 1.9294 | 1.9082 | 1.9947 | 1.9529 | 2.0243 | 1.9968 | 1.8643 | 1.8608 | 1.8318 | 1.7906 | 1.7912 | 1.8279 | 1.5293 | 1.5672 | 1.3934
21 | 1.1067 | 1.0515 | 1.0033 | 0.98678 | 0.9916 | 1.0453 | 1.6907 | 1.9192 | 2.0585 | 2.0386 | 2.1177 | 2.2495 | 2.2454 | 2.1187 | 1.8566 | 1.7762 | 1.6613 | 1.6583 | 1.6078 | 1.6422 | 1.5986 | 1.3936 | 1.2569 | 1.1685
22 | 0.68918 | 0.65492 | 0.62221 | 0.58441 | 0.56692 | 0.53871 | 0.56106 | 0.50493 | 0.43804 | 0.46293 | 0.50048 | 0.56175 | 0.59826 | 0.62077 | 0.60806 | 0.6295 | 0.60474 | 0.62633 | 0.59431 | 0.61787 | 0.66258 | 0.60518 | 0.61776 | 0.67459
23 | 6.9123 | 6.4742 | 6.1932 | 6.206 | 6.0843 | 6.1388 | 7.307 | 7.9584 | 8.4947 | 8.8667 | 8.6267 | 8.9571 | 9.394 | 9.2431 | 9.0213 | 8.3776 | 8.027 | 8.1655 | 8.1879 | 8.6528 | 9.4006 | 8.4984 | 8.1823 | 7.3273
24 | 1.9601 | 1.8805 | 1.7269 | 1.6558 | 1.5325 | 1.5246 | 1.8361 | 1.5133 | 1.6241 | 1.7484 | 1.7842 | 1.846 | 1.8827 | 1.9651 | 1.8861 | 1.794 | 1.6581 | 1.9423 | 1.8754 | 1.86 | 2.1287 | 1.8349 | 2.1958 | 2.1046
25 | 1.4931 | 1.5173 | 1.6044 | 1.4638 | 1.426 | 1.3679 | 1.4067 | 1.4405 | 1.2801 | 0.98951 | 1.3577 | 1.4985 | 1.5046 | 1.5801 | 1.2654 | 1.6745 | 1.5143 | 1.4982 | 1.4927 | 1.6247 | 1.7925 | 1.7666 | 1.8238 | 1.8601
26 | 1.521 | 1.5086 | 1.4741 | 1.4598 | 1.4318 | 1.448 | 1.675 | 1.6878 | 1.7964 | 1.7166 | 1.7191 | 1.735 | 1.8002 | 1.8025 | 1.7669 | 1.7529 | 1.7542 | 1.7979 | 1.7014 | 1.7121 | 1.7375 | 1.6248 | 1.5116 | 1.5321
27 | 2.6351 | 2.6134 | 2.5101 | 2.4604 | 2.4252 | 2.4452 | 2.4426 | 2.889 | 3.1052 | 3.0715 | 3.0124 | 3.0523 | 3.1737 | 3.1336 | 2.8974 | 2.9845 | 2.9978 | 2.9265 | 2.7587 | 2.7152 | 2.7184 | 2.6754 | 2.5475 | 2.4857
28 | 1.1113 | 1.0692 | 1.0113 | 0.92837 | 0.86322 | 0.8718 | 0.95129 | 1.0617 | 1.1531 | 1.2404 | 1.1169 | 1.1777 | 1.1967 | 1.2094 | 1.0592 | 1.0985 | 1.1165 | 1.1644 | 1.1675 | 1.2071 | 1.2842 | 1.159 | 1.1474 | 1.1122
29 | 2.4918 | 2.3802 | 2.1809 | 2.2362 | 2.1352 | 2.1286 | 2.9671 | 3.4582 | 3.6176 | 3.4158 | 3.3158 | 3.5708 | 3.7635 | 3.5671 | 3.2748 | 3.1119 | 3.108 | 3.0983 | 2.9567 | 3.1807 | 3.3672 | 3.1077 | 2.9764 | 2.5957
30 | 0.44095 | 0.42277 | 0.36584 | 0.351 | 0.29627 | 0.25831 | 0.38818 | 0.32378 | 0.37988 | 0.40321 | 0.37672 | 0.34777 | 0.41188 | 0.44339 | 0.4215 | 0.39504 | 0.31825 | 0.358 | 0.36468 | 0.39012 | 0.46871 | 0.41894 | 0.51021 | 0.47969
31 | 4.5431 | 4.14 | 3.8174 | 3.7151 | 3.8038 | 3.7675 | 4.2019 | 4.574 | 5.0378 | 5.2116 | 5.5527 | 5.8795 | 6.061 | 5.8495 | 5.6519 | 5.5843 | 5.5307 | 5.5666 | 5.5822 | 5.64 | 6.2283 | 5.8996 | 5.844 | 5.2441
32 | 1.1217 | 1.0859 | 1.0051 | 1.0372 | 1.0424 | 1.0316 | 1.1331 | 1.3244 | 1.3808 | 1.3794 | 1.3743 | 1.4524 | 1.4432 | 1.4015 | 1.3236 | 1.2777 | 1.3188 | 1.3065 | 1.2119 | 1.2161 | 1.2784 | 1.1588 | 1.1386 | 1.1512

## Pc, Summer, S8
LoadID | 0 | 1 | 2 | 3 | 4 | 5 | 6 | 7 | 8 | 9 | 10 | 11 | 12 | 13 | 14 | 15 | 16 | 17 | 18 | 19 | 20 | 21 | 22 | 23
1 | 3.3344 | 3.3001 | 3.1806 | 3.1225 | 3.1018 | 3.1462 | 3.1205 | 3.8144 | 4.104 | 4.0507 | 3.9834 | 4.0324 | 4.1817 | 4.1015 | 3.784 | 3.9006 | 3.9455 | 3.8148 | 3.6213 | 3.5758 | 3.5649 | 3.5247 | 3.2574 | 3.1497
2 | 0.96596 | 0.92671 | 0.87846 | 0.80541 | 0.75257 | 0.76445 | 0.83109 | 0.95426 | 1.0374 | 1.1143 | 1.0053 | 1.0593 | 1.0738 | 1.0789 | 0.94233 | 0.9781 | 1.0006 | 1.0356 | 1.0451 | 1.0837 | 1.15 | 1.0407 | 1.0077 | 0.96995
3 | 1.5396 | 1.47 | 1.3471 | 1.3819 | 1.3205 | 1.3174 | 1.8372 | 2.1479 | 2.247 | 2.1212 | 2.0596 | 2.2179 | 2.337 | 2.2135 | 2.0317 | 1.9305 | 1.9295 | 1.9216 | 1.8352 | 1.975 | 2.0901 | 1.9298 | 1.8429 | 1.6049
4 | 0.1718 | 0.16552 | 0.14357 | 0.13763 | 0.11593 | 0.1009 | 0.14979 | 0.11964 | 0.13996 | 0.14905 | 0.13864 | 0.12832 | 0.15252 | 0.16579 | 0.15806 | 0.14832 | 0.1185 | 0.13538 | 0.1359 | 0.14439 | 0.17408 | 0.1548 | 0.19452 | 0.18505
5 | 1.1332 | 1.0348 | 0.95367 | 0.9277 | 0.94673 | 0.93593 | 1.045 | 1.1257 | 1.2393 | 1.2829 | 1.3655 | 1.4462 | 1.4921 | 1.4429 | 1.3948 | 1.3781 | 1.3621 | 1.3747 | 1.3754 | 1.3883 | 1.5344 | 1.4519 | 1.4486 | 1.3039
6 | 3.2024 | 3.1045 | 2.8715 | 2.9579 | 2.9619 | 2.9246 | 3.2173 | 3.7111 | 3.8678 | 3.8674 | 3.8486 | 4.0685 | 4.0477 | 3.9419 | 3.726 | 3.5971 | 3.7011 | 3.6811 | 3.4048 | 3.4117 | 3.5919 | 3.2506 | 3.2338 | 3.2794
7 | 1.5131 | 1.4136 | 1.3493 | 1.3509 | 1.2574 | 1.2995 | 1.6609 | 1.5965 | 1.8263 | 1.9437 | 1.907 | 1.9981 | 1.9734 | 2.0815 | 2.0599 | 1.9275 | 1.8862 | 1.9077 | 1.8263 | 1.8097 | 1.8671 | 1.5485 | 1.722 | 1.5861
8 | 0.37782 | 0.36502 | 0.34388 | 0.33582 | 0.32566 | 0.33257 | 0.52049 | 0.53882 | 0.57612 | 0.57441 | 0.5913 | 0.62942 | 0.63355 | 0.61049 | 0.53992 | 0.51727 | 0.47359 | 0.48866 | 0.46183 | 0.46588 | 0.46054 | 0.39653 | 0.40185 | 0.38881
9 | 0.38823 | 0.37111 | 0.3511 | 0.32998 | 0.31663 | 0.29896 | 0.31427 | 0.26861 | 0.23307 | 0.24752 | 0.26544 | 0.29827 | 0.31935 | 0.33547 | 0.32943 | 0.34052 | 0.32318 | 0.34027 | 0.31879 | 0.3292 | 0.3551 | 0.32224 | 0.34443 | 0.37838
10 | 0.35885 | 0.3414 | 0.32312 | 0.32105 | 0.30703 | 0.30348 | 0.36233 | 0.35729 | 0.38004 | 0.39926 | 0.38497 | 0.40084 | 0.42403 | 0.42635 | 0.41791 | 0.38924 | 0.36477 | 0.38284 | 0.37411 | 0.39047 | 0.42841 | 0.38308 | 0.40162 | 0.37254
11 | 0.30018 | 0.28681 | 0.26375 | 0.25306 | 0.2357 | 0.23617 | 0.28425 | 0.24202 | 0.26014 | 0.27936 | 0.28621 | 0.29579 | 0.30056 | 0.31122 | 0.2981 | 0.28335 | 0.26407 | 0.3064 | 0.29846 | 0.29717 | 0.33904 | 0.29329 | 0.34202 | 0.32483
12 | 1.8115 | 1.8405 | 1.9509 | 1.779 | 1.7369 | 1.6685 | 1.7124 | 1.7718 | 1.5746 | 1.2149 | 1.6706 | 1.8435 | 1.849 | 1.9373 | 1.5486 | 2.0531 | 1.8604 | 1.8342 | 1.8325 | 1.9975 | 2.2016 | 2.1726 | 2.2261 | 2.2664
13 | 3.7407 | 3.7075 | 3.628 | 3.5953 | 3.535 | 3.5822 | 4.1413 | 4.2116 | 4.484 | 4.2812 | 4.2917 | 4.3298 | 4.4885 | 4.4841 | 4.3935 | 4.3589 | 4.3726 | 4.4681 | 4.238 | 4.2692 | 4.3271 | 4.0518 | 3.7319 | 3.7736
14 | 1.8264 | 1.813 | 1.7386 | 1.703 | 1.6728 | 1.682 | 1.6857 | 1.9638 | 2.1097 | 2.089 | 2.0462 | 2.0742 | 2.1594 | 2.1387 | 1.9796 | 2.0384 | 2.0408 | 2.0012 | 1.8804 | 1.8479 | 1.8537 | 1.8205 | 1.7574 | 1.7217
15 | 0.49673 | 0.47914 | 0.45229 | 0.41568 | 0.38488 | 0.38675 | 0.42336 | 0.46066 | 0.49983 | 0.53844 | 0.48394 | 0.5106 | 0.52006 | 0.52827 | 0.46382 | 0.4807 | 0.48568 | 0.51006 | 0.5084 | 0.52422 | 0.5591 | 0.50328 | 0.50828 | 0.49571
16 | 0.76982 | 0.735 | 0.67354 | 0.69094 | 0.66027 | 0.65869 | 0.91861 | 1.0739 | 1.1235 | 1.0606 | 1.0298 | 1.109 | 1.1685 | 1.1068 | 1.0158 | 0.96524 | 0.96477 | 0.96078 | 0.91758 | 0.98749 | 1.045 | 0.96488 | 0.92147 | 0.80247
17 | 0.30579 | 0.28596 | 0.24445 | 0.23556 | 0.20094 | 0.17681 | 0.28222 | 0.28309 | 0.33582 | 0.35207 | 0.33449 | 0.30569 | 0.35721 | 0.3701 | 0.3478 | 0.32425 | 0.27014 | 0.28524 | 0.30853 | 0.33902 | 0.40186 | 0.36639 | 0.39225 | 0.34926
18 | 1.638 | 1.4967 | 1.3791 | 1.3414 | 1.3676 | 1.3512 | 1.5092 | 1.6206 | 1.784 | 1.8471 | 1.9654 | 2.0817 | 2.1482 | 2.0788 | 2.0097 | 1.9856 | 1.9613 | 1.9811 | 1.9809 | 1.9989 | 2.2098 | 2.0902 | 2.0899 | 1.883
19 | 2.262 | 2.1851 | 2.0248 | 2.095 | 2.1171 | 2.1026 | 2.3039 | 2.7462 | 2.8647 | 2.8581 | 2.8524 | 3.0131 | 2.9888 | 2.8902 | 2.7265 | 2.6314 | 2.7288 | 2.6874 | 2.5034 | 2.5175 | 2.6405 | 2.399 | 2.3145 | 2.3294
20 | 1.3 | 1.1915 | 1.1516 | 1.1644 | 1.1065 | 1.1743 | 1.5086 | 1.5864 | 1.8228 | 1.9294 | 1.9082 | 1.9947 | 1.9529 | 2.0243 | 1.9968 | 1.8643 | 1.8608 | 1.8318 | 1.7906 | 1.7912 | 1.8279 | 1.5293 | 1.5672 | 1.3934
21 | 1.1067 | 1.0515 | 1.0033 | 0.98678 | 0.9916 | 1.0453 | 1.6907 | 1.9192 | 2.0585 | 2.0386 | 2.1177 | 2.2495 | 2.2454 | 2.1187 | 1.8566 | 1.7762 | 1.6613 | 1.6583 | 1.6078 | 1.6422 | 1.5986 | 1.3936 | 1.2569 | 1.1685
22 | 0.68918 | 0.65492 | 0.62221 | 0.58441 | 0.56692 | 0.53871 | 0.56106 | 0.50493 | 0.43804 | 0.46293 | 0.50048 | 0.56175 | 0.59826 | 0.62077 | 0.60806 | 0.6295 | 0.60474 | 0.62633 | 0.59431 | 0.61787 | 0.66258 | 0.60518 | 0.61776 | 0.67459
23 | 6.9123 | 6.4742 | 6.1932 | 6.206 | 6.0843 | 6.1388 | 7.307 | 7.9584 | 8.4947 | 8.8667 | 8.6267 | 8.9571 | 9.394 | 9.2431 | 9.0213 | 8.3776 | 8.027 | 8.1655 | 8.1879 | 8.6528 | 9.4006 | 8.4984 | 8.1823 | 7.3273
24 | 1.9601 | 1.8805 | 1.7269 | 1.6558 | 1.5325 | 1.5246 | 1.8361 | 1.5133 | 1.6241 | 1.7484 | 1.7842 | 1.846 | 1.8827 | 1.9651 | 1.8861 | 1.794 | 1.6581 | 1.9423 | 1.8754 | 1.86 | 2.1287 | 1.8349 | 2.1958 | 2.1046
25 | 1.4931 | 1.5173 | 1.6044 | 1.4638 | 1.426 | 1.3679 | 1.4067 | 1.4405 | 1.2801 | 0.98951 | 1.3577 | 1.4985 | 1.5046 | 1.5801 | 1.2654 | 1.6745 | 1.5143 | 1.4982 | 1.4927 | 1.6247 | 1.7925 | 1.7666 | 1.8238 | 1.8601
26 | 1.521 | 1.5086 | 1.4741 | 1.4598 | 1.4318 | 1.448 | 1.675 | 1.6878 | 1.7964 | 1.7166 | 1.7191 | 1.735 | 1.8002 | 1.8025 | 1.7669 | 1.7529 | 1.7542 | 1.7979 | 1.7014 | 1.7121 | 1.7375 | 1.6248 | 1.5116 | 1.5321
27 | 2.6351 | 2.6134 | 2.5101 | 2.4604 | 2.4252 | 2.4452 | 2.4426 | 2.889 | 3.1052 | 3.0715 | 3.0124 | 3.0523 | 3.1737 | 3.1336 | 2.8974 | 2.9845 | 2.9978 | 2.9265 | 2.7587 | 2.7152 | 2.7184 | 2.6754 | 2.5475 | 2.4857
28 | 1.1113 | 1.0692 | 1.0113 | 0.92837 | 0.86322 | 0.8718 | 0.95129 | 1.0617 | 1.1531 | 1.2404 | 1.1169 | 1.1777 | 1.1967 | 1.2094 | 1.0592 | 1.0985 | 1.1165 | 1.1644 | 1.1675 | 1.2071 | 1.2842 | 1.159 | 1.1474 | 1.1122
29 | 2.4918 | 2.3802 | 2.1809 | 2.2362 | 2.1352 | 2.1286 | 2.9671 | 3.4582 | 3.6176 | 3.4158 | 3.3158 | 3.5708 | 3.7635 | 3.5671 | 3.2748 | 3.1119 | 3.108 | 3.0983 | 2.9567 | 3.1807 | 3.3672 | 3.1077 | 2.9764 | 2.5957
30 | 0.44095 | 0.42277 | 0.36584 | 0.351 | 0.29627 | 0.25831 | 0.38818 | 0.32378 | 0.37988 | 0.40321 | 0.37672 | 0.34777 | 0.41188 | 0.44339 | 0.4215 | 0.39504 | 0.31825 | 0.358 | 0.36468 | 0.39012 | 0.46871 | 0.41894 | 0.51021 | 0.47969
31 | 4.5431 | 4.14 | 3.8174 | 3.7151 | 3.8038 | 3.7675 | 4.2019 | 4.574 | 5.0378 | 5.2116 | 5.5527 | 5.8795 | 6.061 | 5.8495 | 5.6519 | 5.5843 | 5.5307 | 5.5666 | 5.5822 | 5.64 | 6.2283 | 5.8996 | 5.844 | 5.2441
32 | 1.1217 | 1.0859 | 1.0051 | 1.0372 | 1.0424 | 1.0316 | 1.1331 | 1.3244 | 1.3808 | 1.3794 | 1.3743 | 1.4524 | 1.4432 | 1.4015 | 1.3236 | 1.2777 | 1.3188 | 1.3065 | 1.2119 | 1.2161 | 1.2784 | 1.1588 | 1.1386 | 1.1512

## Pc, Summer, S9
LoadID | 0 | 1 | 2 | 3 | 4 | 5 | 6 | 7 | 8 | 9 | 10 | 11 | 12 | 13 | 14 | 15 | 16 | 17 | 18 | 19 | 20 | 21 | 22 | 23
1 | 3.3344 | 3.3001 | 3.1806 | 3.1225 | 3.1018 | 3.1462 | 3.1205 | 3.8144 | 4.104 | 4.0507 | 3.9834 | 4.0324 | 4.1817 | 4.1015 | 3.784 | 3.9006 | 3.9455 | 3.8148 | 3.6213 | 3.5758 | 3.5649 | 3.5247 | 3.2574 | 3.1497
2 | 0.96596 | 0.92671 | 0.87846 | 0.80541 | 0.75257 | 0.76445 | 0.83109 | 0.95426 | 1.0374 | 1.1143 | 1.0053 | 1.0593 | 1.0738 | 1.0789 | 0.94233 | 0.9781 | 1.0006 | 1.0356 | 1.0451 | 1.0837 | 1.15 | 1.0407 | 1.0077 | 0.96995
3 | 1.5396 | 1.47 | 1.3471 | 1.3819 | 1.3205 | 1.3174 | 1.8372 | 2.1479 | 2.247 | 2.1212 | 2.0596 | 2.2179 | 2.337 | 2.2135 | 2.0317 | 1.9305 | 1.9295 | 1.9216 | 1.8352 | 1.975 | 2.0901 | 1.9298 | 1.8429 | 1.6049
4 | 0.1718 | 0.16552 | 0.14357 | 0.13763 | 0.11593 | 0.1009 | 0.14979 | 0.11964 | 0.13996 | 0.14905 | 0.13864 | 0.12832 | 0.15252 | 0.16579 | 0.15806 | 0.14832 | 0.1185 | 0.13538 | 0.1359 | 0.14439 | 0.17408 | 0.1548 | 0.19452 | 0.18505
5 | 1.1332 | 1.0348 | 0.95367 | 0.9277 | 0.94673 | 0.93593 | 1.045 | 1.1257 | 1.2393 | 1.2829 | 1.3655 | 1.4462 | 1.4921 | 1.4429 | 1.3948 | 1.3781 | 1.3621 | 1.3747 | 1.3754 | 1.3883 | 1.5344 | 1.4519 | 1.4486 | 1.3039
6 | 3.2024 | 3.1045 | 2.8715 | 2.9579 | 2.9619 | 2.9246 | 3.2173 | 3.7111 | 3.8678 | 3.8674 | 3.8486 | 4.0685 | 4.0477 | 3.9419 | 3.726 | 3.5971 | 3.7011 | 3.6811 | 3.4048 | 3.4117 | 3.5919 | 3.2506 | 3.2338 | 3.2794
7 | 1.5131 | 1.4136 | 1.3493 | 1.3509 | 1.2574 | 1.2995 | 1.6609 | 1.5965 | 1.8263 | 1.9437 | 1.907 | 1.9981 | 1.9734 | 2.0815 | 2.0599 | 1.9275 | 1.8862 | 1.9077 | 1.8263 | 1.8097 | 1.8671 | 1.5485 | 1.722 | 1.5861
8 | 0.37782 | 0.36502 | 0.34388 | 0.33582 | 0.32566 | 0.33257 | 0.52049 | 0.53882 | 0.57612 | 0.57441 | 0.5913 | 0.62942 | 0.63355 | 0.61049 | 0.53992 | 0.51727 | 0.47359 | 0.48866 | 0.46183 | 0.46588 | 0.46054 | 0.39653 | 0.40185 | 0.38881
9 | 0.38823 | 0.37111 | 0.3511 | 0.32998 | 0.31663 | 0.29896 | 0.31427 | 0.26861 | 0.23307 | 0.24752 | 0.26544 | 0.29827 | 0.31935 | 0.33547 | 0.32943 | 0.34052 | 0.32318 | 0.34027 | 0.31879 | 0.3292 | 0.3551 | 0.32224 | 0.34443 | 0.37838
10 | 0.35885 | 0.3414 | 0.32312 | 0.32105 | 0.30703 | 0.30348 | 0.36233 | 0.35729 | 0.38004 | 0.39926 | 0.38497 | 0.40084 | 0.42403 | 0.42635 | 0.41791 | 0.38924 | 0.36477 | 0.38284 | 0.37411 | 0.39047 | 0.42841 | 0.38308 | 0.40162 | 0.37254
11 | 0.30018 | 0.28681 | 0.26375 | 0.25306 | 0.2357 | 0.23617 | 0.28425 | 0.24202 | 0.26014 | 0.27936 | 0.28621 | 0.29579 | 0.30056 | 0.31122 | 0.2981 | 0.28335 | 0.26407 | 0.3064 | 0.29846 | 0.29717 | 0.33904 | 0.29329 | 0.34202 | 0.32483
12 | 1.8115 | 1.8405 | 1.9509 | 1.779 | 1.7369 | 1.6685 | 1.7124 | 1.7718 | 1.5746 | 1.2149 | 1.6706 | 1.8435 | 1.849 | 1.9373 | 1.5486 | 2.0531 | 1.8604 | 1.8342 | 1.8325 | 1.9975 | 2.2016 | 2.1726 | 2.2261 | 2.2664
13 | 3.7407 | 3.7075 | 3.628 | 3.5953 | 3.535 | 3.5822 | 4.1413 | 4.2116 | 4.484 | 4.2812 | 4.2917 | 4.3298 | 4.4885 | 4.4841 | 4.3935 | 4.3589 | 4.3726 | 4.4681 | 4.238 | 4.2692 | 4.3271 | 4.0518 | 3.7319 | 3.7736
14 | 1.8264 | 1.813 | 1.7386 | 1.703 | 1.6728 | 1.682 | 1.6857 | 1.9638 | 2.1097 | 2.089 | 2.0462 | 2.0742 | 2.1594 | 2.1387 | 1.9796 | 2.0384 | 2.0408 | 2.0012 | 1.8804 | 1.8479 | 1.8537 | 1.8205 | 1.7574 | 1.7217
15 | 0.49673 | 0.47914 | 0.45229 | 0.41568 | 0.38488 | 0.38675 | 0.42336 | 0.46066 | 0.49983 | 0.53844 | 0.48394 | 0.5106 | 0.52006 | 0.52827 | 0.46382 | 0.4807 | 0.48568 | 0.51006 | 0.5084 | 0.52422 | 0.5591 | 0.50328 | 0.50828 | 0.49571
16 | 0.76982 | 0.735 | 0.67354 | 0.69094 | 0.66027 | 0.65869 | 0.91861 | 1.0739 | 1.1235 | 1.0606 | 1.0298 | 1.109 | 1.1685 | 1.1068 | 1.0158 | 0.96524 | 0.96477 | 0.96078 | 0.91758 | 0.98749 | 1.045 | 0.96488 | 0.92147 | 0.80247
17 | 0.30579 | 0.28596 | 0.24445 | 0.23556 | 0.20094 | 0.17681 | 0.28222 | 0.28309 | 0.33582 | 0.35207 | 0.33449 | 0.30569 | 0.35721 | 0.3701 | 0.3478 | 0.32425 | 0.27014 | 0.28524 | 0.30853 | 0.33902 | 0.40186 | 0.36639 | 0.39225 | 0.34926
18 | 1.638 | 1.4967 | 1.3791 | 1.3414 | 1.3676 | 1.3512 | 1.5092 | 1.6206 | 1.784 | 1.8471 | 1.9654 | 2.0817 | 2.1482 | 2.0788 | 2.0097 | 1.9856 | 1.9613 | 1.9811 | 1.9809 | 1.9989 | 2.2098 | 2.0902 | 2.0899 | 1.883
19 | 2.262 | 2.1851 | 2.0248 | 2.095 | 2.1171 | 2.1026 | 2.3039 | 2.7462 | 2.8647 | 2.8581 | 2.8524 | 3.0131 | 2.9888 | 2.8902 | 2.7265 | 2.6314 | 2.7288 | 2.6874 | 2.5034 | 2.5175 | 2.6405 | 2.399 | 2.3145 | 2.3294
20 | 1.3 | 1.1915 | 1.1516 | 1.1644 | 1.1065 | 1.1743 | 1.5086 | 1.5864 | 1.8228 | 1.9294 | 1.9082 | 1.9947 | 1.9529 | 2.0243 | 1.9968 | 1.8643 | 1.8608 | 1.8318 | 1.7906 | 1.7912 | 1.8279 | 1.5293 | 1.5672 | 1.3934
21 | 1.1067 | 1.0515 | 1.0033 | 0.98678 | 0.9916 | 1.0453 | 1.6907 | 1.9192 | 2.0585 | 2.0386 | 2.1177 | 2.2495 | 2.2454 | 2.1187 | 1.8566 | 1.7762 | 1.6613 | 1.6583 | 1.6078 | 1.6422 | 1.5986 | 1.3936 | 1.2569 | 1.1685
22 | 0.68918 | 0.65492 | 0.62221 | 0.58441 | 0.56692 | 0.53871 | 0.56106 | 0.50493 | 0.43804 | 0.46293 | 0.50048 | 0.56175 | 0.59826 | 0.62077 | 0.60806 | 0.6295 | 0.60474 | 0.62633 | 0.59431 | 0.61787 | 0.66258 | 0.60518 | 0.61776 | 0.67459
23 | 6.9123 | 6.4742 | 6.1932 | 6.206 | 6.0843 | 6.1388 | 7.307 | 7.9584 | 8.4947 | 8.8667 | 8.6267 | 8.9571 | 9.394 | 9.2431 | 9.0213 | 8.3776 | 8.027 | 8.1655 | 8.1879 | 8.6528 | 9.4006 | 8.4984 | 8.1823 | 7.3273
24 | 1.9601 | 1.8805 | 1.7269 | 1.6558 | 1.5325 | 1.5246 | 1.8361 | 1.5133 | 1.6241 | 1.7484 | 1.7842 | 1.846 | 1.8827 | 1.9651 | 1.8861 | 1.794 | 1.6581 | 1.9423 | 1.8754 | 1.86 | 2.1287 | 1.8349 | 2.1958 | 2.1046
25 | 1.4931 | 1.5173 | 1.6044 | 1.4638 | 1.426 | 1.3679 | 1.4067 | 1.4405 | 1.2801 | 0.98951 | 1.3577 | 1.4985 | 1.5046 | 1.5801 | 1.2654 | 1.6745 | 1.5143 | 1.4982 | 1.4927 | 1.6247 | 1.7925 | 1.7666 | 1.8238 | 1.8601
26 | 1.521 | 1.5086 | 1.4741 | 1.4598 | 1.4318 | 1.448 | 1.675 | 1.6878 | 1.7964 | 1.7166 | 1.7191 | 1.735 | 1.8002 | 1.8025 | 1.7669 | 1.7529 | 1.7542 | 1.7979 | 1.7014 | 1.7121 | 1.7375 | 1.6248 | 1.5116 | 1.5321
27 | 2.6351 | 2.6134 | 2.5101 | 2.4604 | 2.4252 | 2.4452 | 2.4426 | 2.889 | 3.1052 | 3.0715 | 3.0124 | 3.0523 | 3.1737 | 3.1336 | 2.8974 | 2.9845 | 2.9978 | 2.9265 | 2.7587 | 2.7152 | 2.7184 | 2.6754 | 2.5475 | 2.4857
28 | 1.1113 | 1.0692 | 1.0113 | 0.92837 | 0.86322 | 0.8718 | 0.95129 | 1.0617 | 1.1531 | 1.2404 | 1.1169 | 1.1777 | 1.1967 | 1.2094 | 1.0592 | 1.0985 | 1.1165 | 1.1644 | 1.1675 | 1.2071 | 1.2842 | 1.159 | 1.1474 | 1.1122
29 | 2.4918 | 2.3802 | 2.1809 | 2.2362 | 2.1352 | 2.1286 | 2.9671 | 3.4582 | 3.6176 | 3.4158 | 3.3158 | 3.5708 | 3.7635 | 3.5671 | 3.2748 | 3.1119 | 3.108 | 3.0983 | 2.9567 | 3.1807 | 3.3672 | 3.1077 | 2.9764 | 2.5957
30 | 0.44095 | 0.42277 | 0.36584 | 0.351 | 0.29627 | 0.25831 | 0.38818 | 0.32378 | 0.37988 | 0.40321 | 0.37672 | 0.34777 | 0.41188 | 0.44339 | 0.4215 | 0.39504 | 0.31825 | 0.358 | 0.36468 | 0.39012 | 0.46871 | 0.41894 | 0.51021 | 0.47969
31 | 4.5431 | 4.14 | 3.8174 | 3.7151 | 3.8038 | 3.7675 | 4.2019 | 4.574 | 5.0378 | 5.2116 | 5.5527 | 5.8795 | 6.061 | 5.8495 | 5.6519 | 5.5843 | 5.5307 | 5.5666 | 5.5822 | 5.64 | 6.2283 | 5.8996 | 5.844 | 5.2441
32 | 1.1217 | 1.0859 | 1.0051 | 1.0372 | 1.0424 | 1.0316 | 1.1331 | 1.3244 | 1.3808 | 1.3794 | 1.3743 | 1.4524 | 1.4432 | 1.4015 | 1.3236 | 1.2777 | 1.3188 | 1.3065 | 1.2119 | 1.2161 | 1.2784 | 1.1588 | 1.1386 | 1.1512

## Qc, Summer, S1
LoadID | 0 | 1 | 2 | 3 | 4 | 5 | 6 | 7 | 8 | 9 | 10 | 11 | 12 | 13 | 14 | 15 | 16 | 17 | 18 | 19 | 20 | 21 | 22 | 23
1 | 0.28746 | 0.31512 | 0.29893 | 0.29841 | 0.29246 | 0.30936 | 0.31721 | 0.59511 | 0.692 | 0.66731 | 0.64995 | 0.65139 | 0.69233 | 0.66959 | 0.47033 | 0.61502 | 0.6226 | 0.58467 | 0.46195 | 0.41898 | 0.43931 | 0.44191 | 0.30501 | 0.3012
2 | -0.0036644 | 0.018107 | 0.021503 | 0.029142 | 0.037062 | 0.030066 | 0.035095 | -0.091958 | -0.11821 | -0.15175 | -0.087536 | -0.078741 | -0.054331 | -0.072114 | -0.03085 | -0.02721 | -0.031811 | -0.057671 | -0.10955 | -0.1119 | -0.088931 | -0.067849 | -0.033234 | -0.006106
3 | 0.04935 | 0.11647 | 0.20517 | 0.18964 | 0.19267 | 0.18448 | 0.011437 | -0.22094 | -0.28849 | -0.29179 | -0.24366 | -0.30578 | -0.27621 | -0.24052 | -0.17415 | -0.10872 | -0.13407 | -0.11941 | -0.023064 | -0.095989 | -0.13406 | -0.08723 | 0.0822 | 0.16933
4 | -0.18028 | -0.18186 | -0.18728 | -0.18729 | -0.1915 | -0.19727 | -0.17793 | -0.1208 | -0.090101 | -0.095002 | -0.11973 | -0.13128 | -0.12133 | -0.13155 | -0.12455 | -0.14675 | -0.16429 | -0.14617 | -0.10335 | -0.092342 | -0.09263 | -0.12236 | -0.15254 | -0.15825
5 | -0.0032728 | -0.0042775 | -0.005022 | -0.0050096 | -0.0050411 | -0.0054498 | -0.004902 | -0.0019569 | 0.0006113 | 0.002174 | 0.0035864 | 0.0038076 | 0.0033421 | 0.0027306 | 0.001804 | 0.0011978 | 0.0010006 | 0.00088059 | 0.00089064 | 0.00024341 | 0.0018945 | 0.00086412 | 0.00049537 | -0.00079355
6 | -0.50875 | -0.56542 | -0.42818 | -0.50452 | -0.51648 | -0.53029 | -0.51367 | -0.94981 | -1.0908 | -1.0884 | -0.95118 | -1.136 | -1.1837 | -1.0925 | -0.94883 | -0.83444 | -1.0173 | -0.98645 | -0.77409 | -0.71794 | -0.84577 | -0.6654 | -0.50811 | -0.56582
7 | -0.53845 | -0.55628 | -0.58542 | -0.60502 | -0.5661 | -0.6105 | -0.52948 | -0.24137 | -0.043383 | -0.032311 | 0.073896 | 0.024813 | 0.0063137 | 0.0043124 | -0.062293 | -0.10828 | -0.15967 | -0.2028 | -0.17619 | -0.21716 | -0.15454 | -0.28544 | -0.35848 | -0.38908
8 | -0.52021 | -0.52382 | -0.52871 | -0.53158 | -0.52445 | -0.51197 | -0.43515 | -0.35907 | -0.35231 | -0.34669 | -0.34096 | -0.33719 | -0.34515 | -0.35846 | -0.39409 | -0.41175 | -0.42629 | -0.42766 | -0.43575 | -0.45039 | -0.47898 | -0.49933 | -0.50634 | -0.51613
9 | -0.00086426 | 0.0079692 | 0.010204 | 0.012944 | 0.012326 | 0.014242 | 0.026796 | 0.0087263 | 0.013448 | 0.0046154 | 8.5956e-05 | -0.0036171 | -0.012387 | -0.012545 | -0.0096081 | -0.022078 | -0.018742 | -0.016285 | -0.013487 | -0.013802 | -0.019508 | -0.017558 | 0.0017277 | 0.0028183
10 | 0.046324 | 0.051764 | 0.053092 | 0.052435 | 0.054193 | 0.055702 | 0.01761 | -0.015543 | -0.03536 | -0.037389 | -0.015852 | -0.038525 | -0.041415 | -0.039792 | -0.031492 | -0.013503 | -0.0067774 | -0.0067551 | -0.0068938 | -0.01377 | -0.019755 | -0.0027035 | 0.020402 | 0.034302
11 | -0.22193 | -0.23867 | -0.2493 | -0.25309 | -0.24651 | -0.24733 | -0.19507 | -0.16194 | -0.13626 | -0.10527 | -0.10581 | -0.11323 | -0.13297 | -0.13686 | -0.15352 | -0.15367 | -0.15596 | -0.12065 | -0.10883 | -0.12398 | -0.10275 | -0.13057 | -0.1495 | -0.16888
12 | 0.29581 | 0.17891 | 0.22613 | 0.17809 | 0.20429 | 0.10963 | 0.36946 | 0.2905 | 0.21541 | 0.25348 | 0.26252 | 0.23905 | -0.11974 | -0.060761 | 0.33994 | 0.11449 | 0.13192 | 0.076782 | -0.0035464 | -0.23334 | -0.52053 | -0.51846 | -0.49203 | -0.51681
13 | 0.97345 | 0.90657 | 0.68149 | 0.61429 | 0.56477 | 0.70915 | 2.3352 | 3.1188 | 4.0007 | 3.8143 | 3.7204 | 3.6737 | 3.9705 | 3.6448 | 3.3477 | 3.1104 | 3.0789 | 3.1191 | 2.5943 | 2.3776 | 2.5204 | 1.7638 | 0.77409 | 0.8294
14 | 0.14772 | 0.16194 | 0.15362 | 0.15335 | 0.15029 | 0.15898 | 0.16301 | 0.30582 | 0.35561 | 0.34293 | 0.334 | 0.33474 | 0.35578 | 0.3441 | 0.2417 | 0.31605 | 0.31995 | 0.30045 | 0.23739 | 0.21531 | 0.22576 | 0.22709 | 0.15674 | 0.15478
15 | 0.0033312 | -0.016461 | -0.019548 | -0.026493 | -0.033693 | -0.027333 | -0.031905 | 0.083598 | 0.10746 | 0.13795 | 0.079578 | 0.071583 | 0.049392 | 0.065559 | 0.028046 | 0.024736 | 0.028919 | 0.052429 | 0.099592 | 0.10173 | 0.080846 | 0.061681 | 0.030213 | 0.0055509
16 | -0.012337 | -0.029118 | -0.051291 | -0.047411 | -0.048169 | -0.04612 | -0.0028593 | 0.055235 | 0.072123 | 0.072948 | 0.060916 | 0.076446 | 0.069051 | 0.060131 | 0.043536 | 0.027181 | 0.033516 | 0.029853 | 0.0057661 | 0.023997 | 0.033515 | 0.021808 | -0.02055 | -0.042332
17 | 0.28545 | 0.28795 | 0.29653 | 0.29654 | 0.30322 | 0.31235 | 0.28172 | 0.19126 | 0.14266 | 0.15042 | 0.18957 | 0.20786 | 0.1921 | 0.20829 | 0.1972 | 0.23236 | 0.26012 | 0.23143 | 0.16363 | 0.14621 | 0.14666 | 0.19373 | 0.24152 | 0.25057
18 | 0.091639 | 0.11977 | 0.14062 | 0.14027 | 0.14115 | 0.1526 | 0.13726 | 0.054794 | -0.017117 | -0.060873 | -0.10042 | -0.10661 | -0.093579 | -0.076456 | -0.050512 | -0.033538 | -0.028016 | -0.024657 | -0.024938 | -0.0068154 | -0.053045 | -0.024195 | -0.01387 | 0.02222
19 | -0.5735 | -0.63739 | -0.48267 | -0.56874 | -0.58221 | -0.59778 | -0.57905 | -1.0707 | -1.2297 | -1.2269 | -1.0722 | -1.2806 | -1.3343 | -1.2315 | -1.0696 | -0.94064 | -1.1468 | -1.112 | -0.87261 | -0.80931 | -0.95342 | -0.75009 | -0.57278 | -0.63783
20 | 0.33845 | 0.34966 | 0.36798 | 0.3803 | 0.35584 | 0.38374 | 0.33282 | 0.15172 | 0.027269 | 0.02031 | -0.046449 | -0.015597 | -0.0039686 | -0.0027106 | 0.039156 | 0.068061 | 0.10036 | 0.12747 | 0.11074 | 0.1365 | 0.097138 | 0.17942 | 0.22533 | 0.24456
21 | -0.43351 | -0.43651 | -0.44059 | -0.44298 | -0.43704 | -0.42664 | -0.36262 | -0.29923 | -0.29359 | -0.28891 | -0.28414 | -0.28099 | -0.28762 | -0.29872 | -0.32841 | -0.34313 | -0.35524 | -0.35639 | -0.36312 | -0.37533 | -0.39915 | -0.41611 | -0.42195 | -0.43011
22 | 0.0063157 | -0.058236 | -0.074569 | -0.09459 | -0.090072 | -0.10408 | -0.19582 | -0.063769 | -0.098273 | -0.033728 | -0.00062814 | 0.026432 | 0.090518 | 0.091673 | 0.070213 | 0.16134 | 0.13696 | 0.11901 | 0.098559 | 0.10086 | 0.14256 | 0.12831 | -0.012626 | -0.020596
23 | -1.2044 | -1.3459 | -1.3804 | -1.3633 | -1.409 | -1.4482 | -0.45787 | 0.40411 | 0.91937 | 0.97211 | 0.41214 | 1.0016 | 1.0768 | 1.0346 | 0.8188 | 0.35107 | 0.17621 | 0.17563 | 0.17924 | 0.35802 | 0.51363 | 0.070292 | -0.53045 | -0.89185
24 | 0.65331 | 0.70258 | 0.73388 | 0.74502 | 0.72565 | 0.72808 | 0.57422 | 0.4767 | 0.40113 | 0.30988 | 0.31149 | 0.33332 | 0.39142 | 0.40287 | 0.45193 | 0.45235 | 0.45912 | 0.35516 | 0.32037 | 0.36498 | 0.30245 | 0.38436 | 0.44009 | 0.49713
25 | -0.17749 | -0.10735 | -0.13568 | -0.10685 | -0.12258 | -0.065777 | -0.22168 | -0.1743 | -0.12925 | -0.15209 | -0.15751 | -0.14343 | 0.071841 | 0.036457 | -0.20397 | -0.068697 | -0.079151 | -0.046069 | 0.0021279 | 0.14 | 0.31232 | 0.31107 | 0.29522 | 0.31008
26 | 0.083656 | 0.077909 | 0.058566 | 0.052791 | 0.048535 | 0.060942 | 0.20068 | 0.26802 | 0.34381 | 0.32779 | 0.31972 | 0.31571 | 0.34122 | 0.31323 | 0.28769 | 0.2673 | 0.26459 | 0.26805 | 0.22295 | 0.20433 | 0.21659 | 0.15158 | 0.066524 | 0.071276
27 | 0.071865 | 0.078781 | 0.074734 | 0.074601 | 0.073115 | 0.077341 | 0.079303 | 0.14878 | 0.173 | 0.16683 | 0.16249 | 0.16285 | 0.17308 | 0.1674 | 0.11758 | 0.15375 | 0.15565 | 0.14617 | 0.11549 | 0.10474 | 0.10983 | 0.11048 | 0.076252 | 0.0753
28 | -0.0034978 | 0.017284 | 0.020525 | 0.027818 | 0.035377 | 0.028699 | 0.0335 | -0.087778 | -0.11284 | -0.14485 | -0.083557 | -0.075162 | -0.051861 | -0.068837 | -0.029448 | -0.025973 | -0.030365 | -0.05505 | -0.10457 | -0.10681 | -0.084889 | -0.064765 | -0.031724 | -0.0058284
29 | -0.74025 | -1.7471 | -3.0775 | -2.8446 | -2.8901 | -2.7672 | -0.17156 | 3.3141 | 4.3274 | 4.3769 | 3.6549 | 4.5868 | 4.1431 | 3.6078 | 2.6122 | 1.6309 | 2.011 | 1.7912 | 0.34597 | 1.4398 | 2.0109 | 1.3085 | -1.233 | -2.5399
30 | 0.73616 | 0.7426 | 0.76473 | 0.76475 | 0.78198 | 0.80554 | 0.72655 | 0.49325 | 0.36791 | 0.38792 | 0.48889 | 0.53605 | 0.49543 | 0.53718 | 0.50857 | 0.59925 | 0.67084 | 0.59685 | 0.422 | 0.37706 | 0.37824 | 0.49962 | 0.62286 | 0.64621
31 | 0.54001 | 0.70578 | 0.82864 | 0.82659 | 0.83178 | 0.89922 | 0.80884 | 0.32289 | -0.10087 | -0.35871 | -0.59175 | -0.62825 | -0.55145 | -0.45055 | -0.29766 | -0.19764 | -0.1651 | -0.1453 | -0.14696 | -0.040162 | -0.31259 | -0.14258 | -0.081736 | 0.13094
32 | 0.5365 | 0.59626 | 0.45153 | 0.53204 | 0.54465 | 0.55921 | 0.54169 | 1.0016 | 1.1503 | 1.1478 | 1.0031 | 1.198 | 1.2482 | 1.1521 | 1.0006 | 0.87995 | 1.0728 | 1.0403 | 0.81632 | 0.7571 | 0.89191 | 0.70169 | 0.53583 | 0.59668

## Qc, Summer, S2
LoadID | 0 | 1 | 2 | 3 | 4 | 5 | 6 | 7 | 8 | 9 | 10 | 11 | 12 | 13 | 14 | 15 | 16 | 17 | 18 | 19 | 20 | 21 | 22 | 23
1 | 0.28746 | 0.31512 | 0.29893 | 0.29841 | 0.29246 | 0.30936 | 0.31721 | 0.59511 | 0.692 | 0.66731 | 0.64995 | 0.65139 | 0.69233 | 0.66959 | 0.47033 | 0.61502 | 0.6226 | 0.58467 | 0.46195 | 0.41898 | 0.43931 | 0.44191 | 0.30501 | 0.3012
2 | -0.0036644 | 0.018107 | 0.021503 | 0.029142 | 0.037062 | 0.030066 | 0.035095 | -0.091958 | -0.11821 | -0.15175 | -0.087536 | -0.078741 | -0.054331 | -0.072114 | -0.03085 | -0.02721 | -0.031811 | -0.057671 | -0.10955 | -0.1119 | -0.088931 | -0.067849 | -0.033234 | -0.006106
3 | 0.04935 | 0.11647 | 0.20517 | 0.18964 | 0.19267 | 0.18448 | 0.011437 | -0.22094 | -0.28849 | -0.29179 | -0.24366 | -0.30578 | -0.27621 | -0.24052 | -0.17415 | -0.10872 | -0.13407 | -0.11941 | -0.023064 | -0.095989 | -0.13406 | -0.08723 | 0.0822 | 0.16933
4 | -0.18028 | -0.18186 | -0.18728 | -0.18729 | -0.1915 | -0.19727 | -0.17793 | -0.1208 | -0.090101 | -0.095002 | -0.11973 | -0.13128 | -0.12133 | -0.13155 | -0.12455 | -0.14675 | -0.16429 | -0.14617 | -0.10335 | -0.092342 | -0.09263 | -0.12236 | -0.15254 | -0.15825
5 | -0.0032728 | -0.0042775 | -0.005022 | -0.0050096 | -0.0050411 | -0.0054498 | -0.004902 | -0.0019569 | 0.0006113 | 0.002174 | 0.0035864 | 0.0038076 | 0.0033421 | 0.0027306 | 0.001804 | 0.0011978 | 0.0010006 | 0.00088059 | 0.00089064 | 0.00024341 | 0.0018945 | 0.00086412 | 0.00049537 | -0.00079355
6 | -0.50875 | -0.56542 | -0.42818 | -0.50452 | -0.51648 | -0.53029 | -0.51367 | -0.94981 | -1.0908 | -1.0884 | -0.95118 | -1.136 | -1.1837 | -1.0925 | -0.94883 | -0.83444 | -1.0173 | -0.98645 | -0.77409 | -0.71794 | -0.84577 | -0.6654 | -0.50811 | -0.56582
7 | -0.53845 | -0.55628 | -0.58542 | -0.60502 | -0.5661 | -0.6105 | -0.52948 | -0.24137 | -0.043383 | -0.032311 | 0.073896 | 0.024813 | 0.0063137 | 0.0043124 | -0.062293 | -0.10828 | -0.15967 | -0.2028 | -0.17619 | -0.21716 | -0.15454 | -0.28544 | -0.35848 | -0.38908
8 | -0.52021 | -0.52382 | -0.52871 | -0.53158 | -0.52445 | -0.51197 | -0.43515 | -0.35907 | -0.35231 | -0.34669 | -0.34096 | -0.33719 | -0.34515 | -0.35846 | -0.39409 | -0.41175 | -0.42629 | -0.42766 | -0.43575 | -0.45039 | -0.47898 | -0.49933 | -0.50634 | -0.51613
9 | -0.00086426 | 0.0079692 | 0.010204 | 0.012944 | 0.012326 | 0.014242 | 0.026796 | 0.0087263 | 0.013448 | 0.0046154 | 8.5956e-05 | -0.0036171 | -0.012387 | -0.012545 | -0.0096081 | -0.022078 | -0.018742 | -0.016285 | -0.013487 | -0.013802 | -0.019508 | -0.017558 | 0.0017277 | 0.0028183
10 | 0.046324 | 0.051764 | 0.053092 | 0.052435 | 0.054193 | 0.055702 | 0.01761 | -0.015543 | -0.03536 | -0.037389 | -0.015852 | -0.038525 | -0.041415 | -0.039792 | -0.031492 | -0.013503 | -0.0067774 | -0.0067551 | -0.0068938 | -0.01377 | -0.019755 | -0.0027035 | 0.020402 | 0.034302
11 | -0.22193 | -0.23867 | -0.2493 | -0.25309 | -0.24651 | -0.24733 | -0.19507 | -0.16194 | -0.13626 | -0.10527 | -0.10581 | -0.11323 | -0.13297 | -0.13686 | -0.15352 | -0.15367 | -0.15596 | -0.12065 | -0.10883 | -0.12398 | -0.10275 | -0.13057 | -0.1495 | -0.16888
12 | 0.29581 | 0.17891 | 0.22613 | 0.17809 | 0.20429 | 0.10963 | 0.36946 | 0.2905 | 0.21541 | 0.25348 | 0.26252 | 0.23905 | -0.11974 | -0.060761 | 0.33994 | 0.11449 | 0.13192 | 0.076782 | -0.0035464 | -0.23334 | -0.52053 | -0.51846 | -0.49203 | -0.51681
13 | 0.97345 | 0.90657 | 0.68149 | 0.61429 | 0.56477 | 0.70915 | 2.3352 | 3.1188 | 4.0007 | 3.8143 | 3.7204 | 3.6737 | 3.9705 | 3.6448 | 3.3477 | 3.1104 | 3.0789 | 3.1191 | 2.5943 | 2.3776 | 2.5204 | 1.7638 | 0.77409 | 0.8294
14 | 0.14772 | 0.16194 | 0.15362 | 0.15335 | 0.15029 | 0.15898 | 0.16301 | 0.30582 | 0.35561 | 0.34293 | 0.334 | 0.33474 | 0.35578 | 0.3441 | 0.2417 | 0.31605 | 0.31995 | 0.30045 | 0.23739 | 0.21531 | 0.22576 | 0.22709 | 0.15674 | 0.15478
15 | 0.0033312 | -0.016461 | -0.019548 | -0.026493 | -0.033693 | -0.027333 | -0.031905 | 0.083598 | 0.10746 | 0.13795 | 0.079578 | 0.071583 | 0.049392 | 0.065559 | 0.028046 | 0.024736 | 0.028919 | 0.052429 | 0.099592 | 0.10173 | 0.080846 | 0.061681 | 0.030213 | 0.0055509
16 | -0.012337 | -0.029118 | -0.051291 | -0.047411 | -0.048169 | -0.04612 | -0.0028593 | 0.055235 | 0.072123 | 0.072948 | 0.060916 | 0.076446 | 0.069051 | 0.060131 | 0.043536 | 0.027181 | 0.033516 | 0.029853 | 0.0057661 | 0.023997 | 0.033515 | 0.021808 | -0.02055 | -0.042332
17 | 0.28545 | 0.28795 | 0.29653 | 0.29654 | 0.30322 | 0.31235 | 0.28172 | 0.19126 | 0.14266 | 0.15042 | 0.18957 | 0.20786 | 0.1921 | 0.20829 | 0.1972 | 0.23236 | 0.26012 | 0.23143 | 0.16363 | 0.14621 | 0.14666 | 0.19373 | 0.24152 | 0.25057
18 | 0.091639 | 0.11977 | 0.14062 | 0.14027 | 0.14115 | 0.1526 | 0.13726 | 0.054794 | -0.017117 | -0.060873 | -0.10042 | -0.10661 | -0.093579 | -0.076456 | -0.050512 | -0.033538 | -0.028016 | -0.024657 | -0.024938 | -0.0068154 | -0.053045 | -0.024195 | -0.01387 | 0.02222
19 | -0.5735 | -0.63739 | -0.48267 | -0.56874 | -0.58221 | -0.59778 | -0.57905 | -1.0707 | -1.2297 | -1.2269 | -1.0722 | -1.2806 | -1.3343 | -1.2315 | -1.0696 | -0.94064 | -1.1468 | -1.112 | -0.87261 | -0.80931 | -0.95342 | -0.75009 | -0.57278 | -0.63783
20 | 0.33845 | 0.34966 | 0.36798 | 0.3803 | 0.35584 | 0.38374 | 0.33282 | 0.15172 | 0.027269 | 0.02031 | -0.046449 | -0.015597 | -0.0039686 | -0.0027106 | 0.039156 | 0.068061 | 0.10036 | 0.12747 | 0.11074 | 0.1365 | 0.097138 | 0.17942 | 0.22533 | 0.24456
21 | -0.43351 | -0.43651 | -0.44059 | -0.44298 | -0.43704 | -0.42664 | -0.36262 | -0.29923 | -0.29359 | -0.28891 | -0.28414 | -0.28099 | -0.28762 | -0.29872 | -0.32841 | -0.34313 | -0.35524 | -0.35639 | -0.36312 | -0.37533 | -0.39915 | -0.41611 | -0.42195 | -0.43011
22 | 0.0063157 | -0.058236 | -0.074569 | -0.09459 | -0.090072 | -0.10408 | -0.19582 | -0.063769 | -0.098273 | -0.033728 | -0.00062814 | 0.026432 | 0.090518 | 0.091673 | 0.070213 | 0.16134 | 0.13696 | 0.11901 | 0.098559 | 0.10086 | 0.14256 | 0.12831 | -0.012626 | -0.020596
23 | -1.2044 | -1.3459 | -1.3804 | -1.3633 | -1.409 | -1.4482 | -0.45787 | 0.40411 | 0.91937 | 0.97211 | 0.41214 | 1.0016 | 1.0768 | 1.0346 | 0.8188 | 0.35107 | 0.17621 | 0.17563 | 0.17924 | 0.35802 | 0.51363 | 0.070292 | -0.53045 | -0.89185
24 | 0.65331 | 0.70258 | 0.73388 | 0.74502 | 0.72565 | 0.72808 | 0.57422 | 0.4767 | 0.40113 | 0.30988 | 0.31149 | 0.33332 | 0.39142 | 0.40287 | 0.45193 | 0.45235 | 0.45912 | 0.35516 | 0.32037 | 0.36498 | 0.30245 | 0.38436 | 0.44009 | 0.49713
25 | -0.17749 | -0.10735 | -0.13568 | -0.10685 | -0.12258 | -0.065777 | -0.22168 | -0.1743 | -0.12925 | -0.15209 | -0.15751 | -0.14343 | 0.071841 | 0.036457 | -0.20397 | -0.068697 | -0.079151 | -0.046069 | 0.0021279 | 0.14 | 0.31232 | 0.31107 | 0.29522 | 0.31008
26 | 0.083656 | 0.077909 | 0.058566 | 0.052791 | 0.048535 | 0.060942 | 0.20068 | 0.26802 | 0.34381 | 0.32779 | 0.31972 | 0.31571 | 0.34122 | 0.31323 | 0.28769 | 0.2673 | 0.26459 | 0.26805 | 0.22295 | 0.20433 | 0.21659 | 0.15158 | 0.066524 | 0.071276
27 | 0.071865 | 0.078781 | 0.074734 | 0.074601 | 0.073115 | 0.077341 | 0.079303 | 0.14878 | 0.173 | 0.16683 | 0.16249 | 0.16285 | 0.17308 | 0.1674 | 0.11758 | 0.15375 | 0.15565 | 0.14617 | 0.11549 | 0.10474 | 0.10983 | 0.11048 | 0.076252 | 0.0753
28 | -0.0034978 | 0.017284 | 0.020525 | 0.027818 | 0.035377 | 0.028699 | 0.0335 | -0.087778 | -0.11284 | -0.14485 | -0.083557 | -0.075162 | -0.051861 | -0.068837 | -0.029448 | -0.025973 | -0.030365 | -0.05505 | -0.10457 | -0.10681 | -0.084889 | -0.064765 | -0.031724 | -0.0058284
29 | -0.74025 | -1.7471 | -3.0775 | -2.8446 | -2.8901 | -2.7672 | -0.17156 | 3.3141 | 4.3274 | 4.3769 | 3.6549 | 4.5868 | 4.1431 | 3.6078 | 2.6122 | 1.6309 | 2.011 | 1.7912 | 0.34597 | 1.4398 | 2.0109 | 1.3085 | -1.233 | -2.5399
30 | 0.73616 | 0.7426 | 0.76473 | 0.76475 | 0.78198 | 0.80554 | 0.72655 | 0.49325 | 0.36791 | 0.38792 | 0.48889 | 0.53605 | 0.49543 | 0.53718 | 0.50857 | 0.59925 | 0.67084 | 0.59685 | 0.422 | 0.37706 | 0.37824 | 0.49962 | 0.62286 | 0.64621
31 | 0.54001 | 0.70578 | 0.82864 | 0.82659 | 0.83178 | 0.89922 | 0.80884 | 0.32289 | -0.10087 | -0.35871 | -0.59175 | -0.62825 | -0.55145 | -0.45055 | -0.29766 | -0.19764 | -0.1651 | -0.1453 | -0.14696 | -0.040162 | -0.31259 | -0.14258 | -0.081736 | 0.13094
32 | 0.5365 | 0.59626 | 0.45153 | 0.53204 | 0.54465 | 0.55921 | 0.54169 | 1.0016 | 1.1503 | 1.1478 | 1.0031 | 1.198 | 1.2482 | 1.1521 | 1.0006 | 0.87995 | 1.0728 | 1.0403 | 0.81632 | 0.7571 | 0.89191 | 0.70169 | 0.53583 | 0.59668

## Qc, Summer, S3
LoadID | 0 | 1 | 2 | 3 | 4 | 5 | 6 | 7 | 8 | 9 | 10 | 11 | 12 | 13 | 14 | 15 | 16 | 17 | 18 | 19 | 20 | 21 | 22 | 23
1 | 0.28746 | 0.31512 | 0.29893 | 0.29841 | 0.29246 | 0.30936 | 0.31721 | 0.59511 | 0.692 | 0.66731 | 0.64995 | 0.65139 | 0.69233 | 0.66959 | 0.47033 | 0.61502 | 0.6226 | 0.58467 | 0.46195 | 0.41898 | 0.43931 | 0.44191 | 0.30501 | 0.3012
2 | -0.0036644 | 0.018107 | 0.021503 | 0.029142 | 0.037062 | 0.030066 | 0.035095 | -0.091958 | -0.11821 | -0.15175 | -0.087536 | -0.078741 | -0.054331 | -0.072114 | -0.03085 | -0.02721 | -0.031811 | -0.057671 | -0.10955 | -0.1119 | -0.088931 | -0.067849 | -0.033234 | -0.006106
3 | 0.04935 | 0.11647 | 0.20517 | 0.18964 | 0.19267 | 0.18448 | 0.011437 | -0.22094 | -0.28849 | -0.29179 | -0.24366 | -0.30578 | -0.27621 | -0.24052 | -0.17415 | -0.10872 | -0.13407 | -0.11941 | -0.023064 | -0.095989 | -0.13406 | -0.08723 | 0.0822 | 0.16933
4 | -0.18028 | -0.18186 | -0.18728 | -0.18729 | -0.1915 | -0.19727 | -0.17793 | -0.1208 | -0.090101 | -0.095002 | -0.11973 | -0.13128 | -0.12133 | -0.13155 | -0.12455 | -0.14675 | -0.16429 | -0.14617 | -0.10335 | -0.092342 | -0.09263 | -0.12236 | -0.15254 | -0.15825
5 | -0.0032728 | -0.0042775 | -0.005022 | -0.0050096 | -0.0050411 | -0.0054498 | -0.004902 | -0.0019569 | 0.0006113 | 0.002174 | 0.0035864 | 0.0038076 | 0.0033421 | 0.0027306 | 0.001804 | 0.0011978 | 0.0010006 | 0.00088059 | 0.00089064 | 0.00024341 | 0.0018945 | 0.00086412 | 0.00049537 | -0.00079355
6 | -0.50875 | -0.56542 | -0.42818 | -0.50452 | -0.51648 | -0.53029 | -0.51367 | -0.94981 | -1.0908 | -1.0884 | -0.95118 | -1.136 | -1.1837 | -1.0925 | -0.94883 | -0.83444 | -1.0173 | -0.98645 | -0.77409 | -0.71794 | -0.84577 | -0.6654 | -0.50811 | -0.56582
7 | -0.53845 | -0.55628 | -0.58542 | -0.60502 | -0.5661 | -0.6105 | -0.52948 | -0.24137 | -0.043383 | -0.032311 | 0.073896 | 0.024813 | 0.0063137 | 0.0043124 | -0.062293 | -0.10828 | -0.15967 | -0.2028 | -0.17619 | -0.21716 | -0.15454 | -0.28544 | -0.35848 | -0.38908
8 | -0.52021 | -0.52382 | -0.52871 | -0.53158 | -0.52445 | -0.51197 | -0.43515 | -0.35907 | -0.35231 | -0.34669 | -0.34096 | -0.33719 | -0.34515 | -0.35846 | -0.39409 | -0.41175 | -0.42629 | -0.42766 | -0.43575 | -0.45039 | -0.47898 | -0.49933 | -0.50634 | -0.51613
9 | -0.00086426 | 0.0079692 | 0.010204 | 0.012944 | 0.012326 | 0.014242 | 0.026796 | 0.0087263 | 0.013448 | 0.0046154 | 8.5956e-05 | -0.0036171 | -0.012387 | -0.012545 | -0.0096081 | -0.022078 | -0.018742 | -0.016285 | -0.013487 | -0.013802 | -0.019508 | -0.017558 | 0.0017277 | 0.0028183
10 | 0.046324 | 0.051764 | 0.053092 | 0.052435 | 0.054193 | 0.055702 | 0.01761 | -0.015543 | -0.03536 | -0.037389 | -0.015852 | -0.038525 | -0.041415 | -0.039792 | -0.031492 | -0.013503 | -0.0067774 | -0.0067551 | -0.0068938 | -0.01377 | -0.019755 | -0.0027035 | 0.020402 | 0.034302
11 | -0.22193 | -0.23867 | -0.2493 | -0.25309 | -0.24651 | -0.24733 | -0.19507 | -0.16194 | -0.13626 | -0.10527 | -0.10581 | -0.11323 | -0.13297 | -0.13686 | -0.15352 | -0.15367 | -0.15596 | -0.12065 | -0.10883 | -0.12398 | -0.10275 | -0.13057 | -0.1495 | -0.16888
12 | 0.29581 | 0.17891 | 0.22613 | 0.17809 | 0.20429 | 0.10963 | 0.36946 | 0.2905 | 0.21541 | 0.25348 | 0.26252 | 0.23905 | -0.11974 | -0.060761 | 0.33994 | 0.11449 | 0.13192 | 0.076782 | -0.0035464 | -0.23334 | -0.52053 | -0.51846 | -0.49203 | -0.51681
13 | 0.97345 | 0.90657 | 0.68149 | 0.61429 | 0.56477 | 0.70915 | 2.3352 | 3.1188 | 4.0007 | 3.8143 | 3.7204 | 3.6737 | 3.9705 | 3.6448 | 3.3477 | 3.1104 | 3.0789 | 3.1191 | 2.5943 | 2.3776 | 2.5204 | 1.7638 | 0.77409 | 0.8294
14 | 0.14772 | 0.16194 | 0.15362 | 0.15335 | 0.15029 | 0.15898 | 0.16301 | 0.30582 | 0.35561 | 0.34293 | 0.334 | 0.33474 | 0.35578 | 0.3441 | 0.2417 | 0.31605 | 0.31995 | 0.30045 | 0.23739 | 0.21531 | 0.22576 | 0.22709 | 0.15674 | 0.15478
15 | 0.0033312 | -0.016461 | -0.019548 | -0.026493 | -0.033693 | -0.027333 | -0.031905 | 0.083598 | 0.10746 | 0.13795 | 0.079578 | 0.071583 | 0.049392 | 0.065559 | 0.028046 | 0.024736 | 0.028919 | 0.052429 | 0.099592 | 0.10173 | 0.080846 | 0.061681 | 0.030213 | 0.0055509
16 | -0.012337 | -0.029118 | -0.051291 | -0.047411 | -0.048169 | -0.04612 | -0.0028593 | 0.055235 | 0.072123 | 0.072948 | 0.060916 | 0.076446 | 0.069051 | 0.060131 | 0.043536 | 0.027181 | 0.033516 | 0.029853 | 0.0057661 | 0.023997 | 0.033515 | 0.021808 | -0.02055 | -0.042332
17 | 0.28545 | 0.28795 | 0.29653 | 0.29654 | 0.30322 | 0.31235 | 0.28172 | 0.19126 | 0.14266 | 0.15042 | 0.18957 | 0.20786 | 0.1921 | 0.20829 | 0.1972 | 0.23236 | 0.26012 | 0.23143 | 0.16363 | 0.14621 | 0.14666 | 0.19373 | 0.24152 | 0.25057
18 | 0.091639 | 0.11977 | 0.14062 | 0.14027 | 0.14115 | 0.1526 | 0.13726 | 0.054794 | -0.017117 | -0.060873 | -0.10042 | -0.10661 | -0.093579 | -0.076456 | -0.050512 | -0.033538 | -0.028016 | -0.024657 | -0.024938 | -0.0068154 | -0.053045 | -0.024195 | -0.01387 | 0.02222
19 | -0.5735 | -0.63739 | -0.48267 | -0.56874 | -0.58221 | -0.59778 | -0.57905 | -1.0707 | -1.2297 | -1.2269 | -1.0722 | -1.2806 | -1.3343 | -1.2315 | -1.0696 | -0.94064 | -1.1468 | -1.112 | -0.87261 | -0.80931 | -0.95342 | -0.75009 | -0.57278 | -0.63783
20 | 0.33845 | 0.34966 | 0.36798 | 0.3803 | 0.35584 | 0.38374 | 0.33282 | 0.15172 | 0.027269 | 0.02031 | -0.046449 | -0.015597 | -0.0039686 | -0.0027106 | 0.039156 | 0.068061 | 0.10036 | 0.12747 | 0.11074 | 0.1365 | 0.097138 | 0.17942 | 0.22533 | 0.24456
21 | -0.43351 | -0.43651 | -0.44059 | -0.44298 | -0.43704 | -0.42664 | -0.36262 | -0.29923 | -0.29359 | -0.28891 | -0.28414 | -0.28099 | -0.28762 | -0.29872 | -0.32841 | -0.34313 | -0.35524 | -0.35639 | -0.36312 | -0.37533 | -0.39915 | -0.41611 | -0.42195 | -0.43011
22 | 0.0063157 | -0.058236 | -0.074569 | -0.09459 | -0.090072 | -0.10408 | -0.19582 | -0.063769 | -0.098273 | -0.033728 | -0.00062814 | 0.026432 | 0.090518 | 0.091673 | 0.070213 | 0.16134 | 0.13696 | 0.11901 | 0.098559 | 0.10086 | 0.14256 | 0.12831 | -0.012626 | -0.020596
23 | -1.2044 | -1.3459 | -1.3804 | -1.3633 | -1.409 | -1.4482 | -0.45787 | 0.40411 | 0.91937 | 0.97211 | 0.41214 | 1.0016 | 1.0768 | 1.0346 | 0.8188 | 0.35107 | 0.17621 | 0.17563 | 0.17924 | 0.35802 | 0.51363 | 0.070292 | -0.53045 | -0.89185
24 | 0.65331 | 0.70258 | 0.73388 | 0.74502 | 0.72565 | 0.72808 | 0.57422 | 0.4767 | 0.40113 | 0.30988 | 0.31149 | 0.33332 | 0.39142 | 0.40287 | 0.45193 | 0.45235 | 0.45912 | 0.35516 | 0.32037 | 0.36498 | 0.30245 | 0.38436 | 0.44009 | 0.49713
25 | -0.17749 | -0.10735 | -0.13568 | -0.10685 | -0.12258 | -0.065777 | -0.22168 | -0.1743 | -0.12925 | -0.15209 | -0.15751 | -0.14343 | 0.071841 | 0.036457 | -0.20397 | -0.068697 | -0.079151 | -0.046069 | 0.0021279 | 0.14 | 0.31232 | 0.31107 | 0.29522 | 0.31008
26 | 0.083656 | 0.077909 | 0.058566 | 0.052791 | 0.048535 | 0.060942 | 0.20068 | 0.26802 | 0.34381 | 0.32779 | 0.31972 | 0.31571 | 0.34122 | 0.31323 | 0.28769 | 0.2673 | 0.26459 | 0.26805 | 0.22295 | 0.20433 | 0.21659 | 0.15158 | 0.066524 | 0.071276
27 | 0.071865 | 0.078781 | 0.074734 | 0.074601 | 0.073115 | 0.077341 | 0.079303 | 0.14878 | 0.173 | 0.16683 | 0.16249 | 0.16285 | 0.17308 | 0.1674 | 0.11758 | 0.15375 | 0.15565 | 0.14617 | 0.11549 | 0.10474 | 0.10983 | 0.11048 | 0.076252 | 0.0753
28 | -0.0034978 | 0.017284 | 0.020525 | 0.027818 | 0.035377 | 0.028699 | 0.0335 | -0.087778 | -0.11284 | -0.14485 | -0.083557 | -0.075162 | -0.051861 | -0.068837 | -0.029448 | -0.025973 | -0.030365 | -0.05505 | -0.10457 | -0.10681 | -0.084889 | -0.064765 | -0.031724 | -0.0058284
29 | -0.74025 | -1.7471 | -3.0775 | -2.8446 | -2.8901 | -2.7672 | -0.17156 | 3.3141 | 4.3274 | 4.3769 | 3.6549 | 4.5868 | 4.1431 | 3.6078 | 2.6122 | 1.6309 | 2.011 | 1.7912 | 0.34597 | 1.4398 | 2.0109 | 1.3085 | -1.233 | -2.5399
30 | 0.73616 | 0.7426 | 0.76473 | 0.76475 | 0.78198 | 0.80554 | 0.72655 | 0.49325 | 0.36791 | 0.38792 | 0.48889 | 0.53605 | 0.49543 | 0.53718 | 0.50857 | 0.59925 | 0.67084 | 0.59685 | 0.422 | 0.37706 | 0.37824 | 0.49962 | 0.62286 | 0.64621
31 | 0.54001 | 0.70578 | 0.82864 | 0.82659 | 0.83178 | 0.89922 | 0.80884 | 0.32289 | -0.10087 | -0.35871 | -0.59175 | -0.62825 | -0.55145 | -0.45055 | -0.29766 | -0.19764 | -0.1651 | -0.1453 | -0.14696 | -0.040162 | -0.31259 | -0.14258 | -0.081736 | 0.13094
32 | 0.5365 | 0.59626 | 0.45153 | 0.53204 | 0.54465 | 0.55921 | 0.54169 | 1.0016 | 1.1503 | 1.1478 | 1.0031 | 1.198 | 1.2482 | 1.1521 | 1.0006 | 0.87995 | 1.0728 | 1.0403 | 0.81632 | 0.7571 | 0.89191 | 0.70169 | 0.53583 | 0.59668

## Qc, Summer, S4
LoadID | 0 | 1 | 2 | 3 | 4 | 5 | 6 | 7 | 8 | 9 | 10 | 11 | 12 | 13 | 14 | 15 | 16 | 17 | 18 | 19 | 20 | 21 | 22 | 23
1 | 0.28746 | 0.31512 | 0.29893 | 0.29841 | 0.29246 | 0.30936 | 0.31721 | 0.59511 | 0.692 | 0.66731 | 0.64995 | 0.65139 | 0.69233 | 0.66959 | 0.47033 | 0.61502 | 0.6226 | 0.58467 | 0.46195 | 0.41898 | 0.43931 | 0.44191 | 0.30501 | 0.3012
2 | -0.0036644 | 0.018107 | 0.021503 | 0.029142 | 0.037062 | 0.030066 | 0.035095 | -0.091958 | -0.11821 | -0.15175 | -0.087536 | -0.078741 | -0.054331 | -0.072114 | -0.03085 | -0.02721 | -0.031811 | -0.057671 | -0.10955 | -0.1119 | -0.088931 | -0.067849 | -0.033234 | -0.006106
3 | 0.04935 | 0.11647 | 0.20517 | 0.18964 | 0.19267 | 0.18448 | 0.011437 | -0.22094 | -0.28849 | -0.29179 | -0.24366 | -0.30578 | -0.27621 | -0.24052 | -0.17415 | -0.10872 | -0.13407 | -0.11941 | -0.023064 | -0.095989 | -0.13406 | -0.08723 | 0.0822 | 0.16933
4 | -0.18028 | -0.18186 | -0.18728 | -0.18729 | -0.1915 | -0.19727 | -0.17793 | -0.1208 | -0.090101 | -0.095002 | -0.11973 | -0.13128 | -0.12133 | -0.13155 | -0.12455 | -0.14675 | -0.16429 | -0.14617 | -0.10335 | -0.092342 | -0.09263 | -0.12236 | -0.15254 | -0.15825
5 | -0.0032728 | -0.0042775 | -0.005022 | -0.0050096 | -0.0050411 | -0.0054498 | -0.004902 | -0.0019569 | 0.0006113 | 0.002174 | 0.0035864 | 0.0038076 | 0.0033421 | 0.0027306 | 0.001804 | 0.0011978 | 0.0010006 | 0.00088059 | 0.00089064 | 0.00024341 | 0.0018945 | 0.00086412 | 0.00049537 | -0.00079355
6 | -0.50875 | -0.56542 | -0.42818 | -0.50452 | -0.51648 | -0.53029 | -0.51367 | -0.94981 | -1.0908 | -1.0884 | -0.95118 | -1.136 | -1.1837 | -1.0925 | -0.94883 | -0.83444 | -1.0173 | -0.98645 | -0.77409 | -0.71794 | -0.84577 | -0.6654 | -0.50811 | -0.56582
7 | -0.53845 | -0.55628 | -0.58542 | -0.60502 | -0.5661 | -0.6105 | -0.52948 | -0.24137 | -0.043383 | -0.032311 | 0.073896 | 0.024813 | 0.0063137 | 0.0043124 | -0.062293 | -0.10828 | -0.15967 | -0.2028 | -0.17619 | -0.21716 | -0.15454 | -0.28544 | -0.35848 | -0.38908
8 | -0.52021 | -0.52382 | -0.52871 | -0.53158 | -0.52445 | -0.51197 | -0.43515 | -0.35907 | -0.35231 | -0.34669 | -0.34096 | -0.33719 | -0.34515 | -0.35846 | -0.39409 | -0.41175 | -0.42629 | -0.42766 | -0.43575 | -0.45039 | -0.47898 | -0.49933 | -0.50634 | -0.51613
9 | -0.00086426 | 0.0079692 | 0.010204 | 0.012944 | 0.012326 | 0.014242 | 0.026796 | 0.0087263 | 0.013448 | 0.0046154 | 8.5956e-05 | -0.0036171 | -0.012387 | -0.012545 | -0.0096081 | -0.022078 | -0.018742 | -0.016285 | -0.013487 | -0.013802 | -0.019508 | -0.017558 | 0.0017277 | 0.0028183
10 | 0.046324 | 0.051764 | 0.053092 | 0.052435 | 0.054193 | 0.055702 | 0.01761 | -0.015543 | -0.03536 | -0.037389 | -0.015852 | -0.038525 | -0.041415 | -0.039792 | -0.031492 | -0.013503 | -0.0067774 | -0.0067551 | -0.0068938 | -0.01377 | -0.019755 | -0.0027035 | 0.020402 | 0.034302
11 | -0.22193 | -0.23867 | -0.2493 | -0.25309 | -0.24651 | -0.24733 | -0.19507 | -0.16194 | -0.13626 | -0.10527 | -0.10581 | -0.11323 | -0.13297 | -0.13686 | -0.15352 | -0.15367 | -0.15596 | -0.12065 | -0.10883 | -0.12398 | -0.10275 | -0.13057 | -0.1495 | -0.16888
12 | 0.29581 | 0.17891 | 0.22613 | 0.17809 | 0.20429 | 0.10963 | 0.36946 | 0.2905 | 0.21541 | 0.25348 | 0.26252 | 0.23905 | -0.11974 | -0.060761 | 0.33994 | 0.11449 | 0.13192 | 0.076782 | -0.0035464 | -0.23334 | -0.52053 | -0.51846 | -0.49203 | -0.51681
13 | 0.97345 | 0.90657 | 0.68149 | 0.61429 | 0.56477 | 0.70915 | 2.3352 | 3.1188 | 4.0007 | 3.8143 | 3.7204 | 3.6737 | 3.9705 | 3.6448 | 3.3477 | 3.1104 | 3.0789 | 3.1191 | 2.5943 | 2.3776 | 2.5204 | 1.7638 | 0.77409 | 0.8294
14 | 0.14772 | 0.16194 | 0.15362 | 0.15335 | 0.15029 | 0.15898 | 0.16301 | 0.30582 | 0.35561 | 0.34293 | 0.334 | 0.33474 | 0.35578 | 0.3441 | 0.2417 | 0.31605 | 0.31995 | 0.30045 | 0.23739 | 0.21531 | 0.22576 | 0.22709 | 0.15674 | 0.15478
15 | 0.0033312 | -0.016461 | -0.019548 | -0.026493 | -0.033693 | -0.027333 | -0.031905 | 0.083598 | 0.10746 | 0.13795 | 0.079578 | 0.071583 | 0.049392 | 0.065559 | 0.028046 | 0.024736 | 0.028919 | 0.052429 | 0.099592 | 0.10173 | 0.080846 | 0.061681 | 0.030213 | 0.0055509
16 | -0.012337 | -0.029118 | -0.051291 | -0.047411 | -0.048169 | -0.04612 | -0.0028593 | 0.055235 | 0.072123 | 0.072948 | 0.060916 | 0.076446 | 0.069051 | 0.060131 | 0.043536 | 0.027181 | 0.033516 | 0.029853 | 0.0057661 | 0.023997 | 0.033515 | 0.021808 | -0.02055 | -0.042332
17 | 0.28545 | 0.28795 | 0.29653 | 0.29654 | 0.30322 | 0.31235 | 0.28172 | 0.19126 | 0.14266 | 0.15042 | 0.18957 | 0.20786 | 0.1921 | 0.20829 | 0.1972 | 0.23236 | 0.26012 | 0.23143 | 0.16363 | 0.14621 | 0.14666 | 0.19373 | 0.24152 | 0.25057
18 | 0.091639 | 0.11977 | 0.14062 | 0.14027 | 0.14115 | 0.1526 | 0.13726 | 0.054794 | -0.017117 | -0.060873 | -0.10042 | -0.10661 | -0.093579 | -0.076456 | -0.050512 | -0.033538 | -0.028016 | -0.024657 | -0.024938 | -0.0068154 | -0.053045 | -0.024195 | -0.01387 | 0.02222
19 | -0.5735 | -0.63739 | -0.48267 | -0.56874 | -0.58221 | -0.59778 | -0.57905 | -1.0707 | -1.2297 | -1.2269 | -1.0722 | -1.2806 | -1.3343 | -1.2315 | -1.0696 | -0.94064 | -1.1468 | -1.112 | -0.87261 | -0.80931 | -0.95342 | -0.75009 | -0.57278 | -0.63783
20 | 0.33845 | 0.34966 | 0.36798 | 0.3803 | 0.35584 | 0.38374 | 0.33282 | 0.15172 | 0.027269 | 0.02031 | -0.046449 | -0.015597 | -0.0039686 | -0.0027106 | 0.039156 | 0.068061 | 0.10036 | 0.12747 | 0.11074 | 0.1365 | 0.097138 | 0.17942 | 0.22533 | 0.24456
21 | -0.43351 | -0.43651 | -0.44059 | -0.44298 | -0.43704 | -0.42664 | -0.36262 | -0.29923 | -0.29359 | -0.28891 | -0.28414 | -0.28099 | -0.28762 | -0.29872 | -0.32841 | -0.34313 | -0.35524 | -0.35639 | -0.36312 | -0.37533 | -0.39915 | -0.41611 | -0.42195 | -0.43011
22 | 0.0063157 | -0.058236 | -0.074569 | -0.09459 | -0.090072 | -0.10408 | -0.19582 | -0.063769 | -0.098273 | -0.033728 | -0.00062814 | 0.026432 | 0.090518 | 0.091673 | 0.070213 | 0.16134 | 0.13696 | 0.11901 | 0.098559 | 0.10086 | 0.14256 | 0.12831 | -0.012626 | -0.020596
23 | -1.2044 | -1.3459 | -1.3804 | -1.3633 | -1.409 | -1.4482 | -0.45787 | 0.40411 | 0.91937 | 0.97211 | 0.41214 | 1.0016 | 1.0768 | 1.0346 | 0.8188 | 0.35107 | 0.17621 | 0.17563 | 0.17924 | 0.35802 | 0.51363 | 0.070292 | -0.53045 | -0.89185
24 | 0.65331 | 0.70258 | 0.73388 | 0.74502 | 0.72565 | 0.72808 | 0.57422 | 0.4767 | 0.40113 | 0.30988 | 0.31149 | 0.33332 | 0.39142 | 0.40287 | 0.45193 | 0.45235 | 0.45912 | 0.35516 | 0.32037 | 0.36498 | 0.30245 | 0.38436 | 0.44009 | 0.49713
25 | -0.17749 | -0.10735 | -0.13568 | -0.10685 | -0.12258 | -0.065777 | -0.22168 | -0.1743 | -0.12925 | -0.15209 | -0.15751 | -0.14343 | 0.071841 | 0.036457 | -0.20397 | -0.068697 | -0.079151 | -0.046069 | 0.0021279 | 0.14 | 0.31232 | 0.31107 | 0.29522 | 0.31008
26 | 0.083656 | 0.077909 | 0.058566 | 0.052791 | 0.048535 | 0.060942 | 0.20068 | 0.26802 | 0.34381 | 0.32779 | 0.31972 | 0.31571 | 0.34122 | 0.31323 | 0.28769 | 0.2673 | 0.26459 | 0.26805 | 0.22295 | 0.20433 | 0.21659 | 0.15158 | 0.066524 | 0.071276
27 | 0.071865 | 0.078781 | 0.074734 | 0.074601 | 0.073115 | 0.077341 | 0.079303 | 0.14878 | 0.173 | 0.16683 | 0.16249 | 0.16285 | 0.17308 | 0.1674 | 0.11758 | 0.15375 | 0.15565 | 0.14617 | 0.11549 | 0.10474 | 0.10983 | 0.11048 | 0.076252 | 0.0753
28 | -0.0034978 | 0.017284 | 0.020525 | 0.027818 | 0.035377 | 0.028699 | 0.0335 | -0.087778 | -0.11284 | -0.14485 | -0.083557 | -0.075162 | -0.051861 | -0.068837 | -0.029448 | -0.025973 | -0.030365 | -0.05505 | -0.10457 | -0.10681 | -0.084889 | -0.064765 | -0.031724 | -0.0058284
29 | -0.74025 | -1.7471 | -3.0775 | -2.8446 | -2.8901 | -2.7672 | -0.17156 | 3.3141 | 4.3274 | 4.3769 | 3.6549 | 4.5868 | 4.1431 | 3.6078 | 2.6122 | 1.6309 | 2.011 | 1.7912 | 0.34597 | 1.4398 | 2.0109 | 1.3085 | -1.233 | -2.5399
30 | 0.73616 | 0.7426 | 0.76473 | 0.76475 | 0.78198 | 0.80554 | 0.72655 | 0.49325 | 0.36791 | 0.38792 | 0.48889 | 0.53605 | 0.49543 | 0.53718 | 0.50857 | 0.59925 | 0.67084 | 0.59685 | 0.422 | 0.37706 | 0.37824 | 0.49962 | 0.62286 | 0.64621
31 | 0.54001 | 0.70578 | 0.82864 | 0.82659 | 0.83178 | 0.89922 | 0.80884 | 0.32289 | -0.10087 | -0.35871 | -0.59175 | -0.62825 | -0.55145 | -0.45055 | -0.29766 | -0.19764 | -0.1651 | -0.1453 | -0.14696 | -0.040162 | -0.31259 | -0.14258 | -0.081736 | 0.13094
32 | 0.5365 | 0.59626 | 0.45153 | 0.53204 | 0.54465 | 0.55921 | 0.54169 | 1.0016 | 1.1503 | 1.1478 | 1.0031 | 1.198 | 1.2482 | 1.1521 | 1.0006 | 0.87995 | 1.0728 | 1.0403 | 0.81632 | 0.7571 | 0.89191 | 0.70169 | 0.53583 | 0.59668

## Qc, Summer, S5
LoadID | 0 | 1 | 2 | 3 | 4 | 5 | 6 | 7 | 8 | 9 | 10 | 11 | 12 | 13 | 14 | 15 | 16 | 17 | 18 | 19 | 20 | 21 | 22 | 23
1 | 0.28746 | 0.31512 | 0.29893 | 0.29841 | 0.29246 | 0.30936 | 0.31721 | 0.59511 | 0.692 | 0.66731 | 0.64995 | 0.65139 | 0.69233 | 0.66959 | 0.47033 | 0.61502 | 0.6226 | 0.58467 | 0.46195 | 0.41898 | 0.43931 | 0.44191 | 0.30501 | 0.3012
2 | -0.0036644 | 0.018107 | 0.021503 | 0.029142 | 0.037062 | 0.030066 | 0.035095 | -0.091958 | -0.11821 | -0.15175 | -0.087536 | -0.078741 | -0.054331 | -0.072114 | -0.03085 | -0.02721 | -0.031811 | -0.057671 | -0.10955 | -0.1119 | -0.088931 | -0.067849 | -0.033234 | -0.006106
3 | 0.04935 | 0.11647 | 0.20517 | 0.18964 | 0.19267 | 0.18448 | 0.011437 | -0.22094 | -0.28849 | -0.29179 | -0.24366 | -0.30578 | -0.27621 | -0.24052 | -0.17415 | -0.10872 | -0.13407 | -0.11941 | -0.023064 | -0.095989 | -0.13406 | -0.08723 | 0.0822 | 0.16933
4 | -0.18028 | -0.18186 | -0.18728 | -0.18729 | -0.1915 | -0.19727 | -0.17793 | -0.1208 | -0.090101 | -0.095002 | -0.11973 | -0.13128 | -0.12133 | -0.13155 | -0.12455 | -0.14675 | -0.16429 | -0.14617 | -0.10335 | -0.092342 | -0.09263 | -0.12236 | -0.15254 | -0.15825
5 | -0.0032728 | -0.0042775 | -0.005022 | -0.0050096 | -0.0050411 | -0.0054498 | -0.004902 | -0.0019569 | 0.0006113 | 0.002174 | 0.0035864 | 0.0038076 | 0.0033421 | 0.0027306 | 0.001804 | 0.0011978 | 0.0010006 | 0.00088059 | 0.00089064 | 0.00024341 | 0.0018945 | 0.00086412 | 0.00049537 | -0.00079355
6 | -0.50875 | -0.56542 | -0.42818 | -0.50452 | -0.51648 | -0.53029 | -0.51367 | -0.94981 | -1.0908 | -1.0884 | -0.95118 | -1.136 | -1.1837 | -1.0925 | -0.94883 | -0.83444 | -1.0173 | -0.98645 | -0.77409 | -0.71794 | -0.84577 | -0.6654 | -0.50811 | -0.56582
7 | -0.53845 | -0.55628 | -0.58542 | -0.60502 | -0.5661 | -0.6105 | -0.52948 | -0.24137 | -0.043383 | -0.032311 | 0.073896 | 0.024813 | 0.0063137 | 0.0043124 | -0.062293 | -0.10828 | -0.15967 | -0.2028 | -0.17619 | -0.21716 | -0.15454 | -0.28544 | -0.35848 | -0.38908
8 | -0.52021 | -0.52382 | -0.52871 | -0.53158 | -0.52445 | -0.51197 | -0.43515 | -0.35907 | -0.35231 | -0.34669 | -0.34096 | -0.33719 | -0.34515 | -0.35846 | -0.39409 | -0.41175 | -0.42629 | -0.42766 | -0.43575 | -0.45039 | -0.47898 | -0.49933 | -0.50634 | -0.51613
9 | -0.00086426 | 0.0079692 | 0.010204 | 0.012944 | 0.012326 | 0.014242 | 0.026796 | 0.0087263 | 0.013448 | 0.0046154 | 8.5956e-05 | -0.0036171 | -0.012387 | -0.012545 | -0.0096081 | -0.022078 | -0.018742 | -0.016285 | -0.013487 | -0.013802 | -0.019508 | -0.017558 | 0.0017277 | 0.0028183
10 | 0.046324 | 0.051764 | 0.053092 | 0.052435 | 0.054193 | 0.055702 | 0.01761 | -0.015543 | -0.03536 | -0.037389 | -0.015852 | -0.038525 | -0.041415 | -0.039792 | -0.031492 | -0.013503 | -0.0067774 | -0.0067551 | -0.0068938 | -0.01377 | -0.019755 | -0.0027035 | 0.020402 | 0.034302
11 | -0.22193 | -0.23867 | -0.2493 | -0.25309 | -0.24651 | -0.24733 | -0.19507 | -0.16194 | -0.13626 | -0.10527 | -0.10581 | -0.11323 | -0.13297 | -0.13686 | -0.15352 | -0.15367 | -0.15596 | -0.12065 | -0.10883 | -0.12398 | -0.10275 | -0.13057 | -0.1495 | -0.16888
12 | 0.29581 | 0.17891 | 0.22613 | 0.17809 | 0.20429 | 0.10963 | 0.36946 | 0.2905 | 0.21541 | 0.25348 | 0.26252 | 0.23905 | -0.11974 | -0.060761 | 0.33994 | 0.11449 | 0.13192 | 0.076782 | -0.0035464 | -0.23334 | -0.52053 | -0.51846 | -0.49203 | -0.51681
13 | 0.97345 | 0.90657 | 0.68149 | 0.61429 | 0.56477 | 0.70915 | 2.3352 | 3.1188 | 4.0007 | 3.8143 | 3.7204 | 3.6737 | 3.9705 | 3.6448 | 3.3477 | 3.1104 | 3.0789 | 3.1191 | 2.5943 | 2.3776 | 2.5204 | 1.7638 | 0.77409 | 0.8294
14 | 0.14772 | 0.16194 | 0.15362 | 0.15335 | 0.15029 | 0.15898 | 0.16301 | 0.30582 | 0.35561 | 0.34293 | 0.334 | 0.33474 | 0.35578 | 0.3441 | 0.2417 | 0.31605 | 0.31995 | 0.30045 | 0.23739 | 0.21531 | 0.22576 | 0.22709 | 0.15674 | 0.15478
15 | 0.0033312 | -0.016461 | -0.019548 | -0.026493 | -0.033693 | -0.027333 | -0.031905 | 0.083598 | 0.10746 | 0.13795 | 0.079578 | 0.071583 | 0.049392 | 0.065559 | 0.028046 | 0.024736 | 0.028919 | 0.052429 | 0.099592 | 0.10173 | 0.080846 | 0.061681 | 0.030213 | 0.0055509
16 | -0.012337 | -0.029118 | -0.051291 | -0.047411 | -0.048169 | -0.04612 | -0.0028593 | 0.055235 | 0.072123 | 0.072948 | 0.060916 | 0.076446 | 0.069051 | 0.060131 | 0.043536 | 0.027181 | 0.033516 | 0.029853 | 0.0057661 | 0.023997 | 0.033515 | 0.021808 | -0.02055 | -0.042332
17 | 0.28545 | 0.28795 | 0.29653 | 0.29654 | 0.30322 | 0.31235 | 0.28172 | 0.19126 | 0.14266 | 0.15042 | 0.18957 | 0.20786 | 0.1921 | 0.20829 | 0.1972 | 0.23236 | 0.26012 | 0.23143 | 0.16363 | 0.14621 | 0.14666 | 0.19373 | 0.24152 | 0.25057
18 | 0.091639 | 0.11977 | 0.14062 | 0.14027 | 0.14115 | 0.1526 | 0.13726 | 0.054794 | -0.017117 | -0.060873 | -0.10042 | -0.10661 | -0.093579 | -0.076456 | -0.050512 | -0.033538 | -0.028016 | -0.024657 | -0.024938 | -0.0068154 | -0.053045 | -0.024195 | -0.01387 | 0.02222
19 | -0.5735 | -0.63739 | -0.48267 | -0.56874 | -0.58221 | -0.59778 | -0.57905 | -1.0707 | -1.2297 | -1.2269 | -1.0722 | -1.2806 | -1.3343 | -1.2315 | -1.0696 | -0.94064 | -1.1468 | -1.112 | -0.87261 | -0.80931 | -0.95342 | -0.75009 | -0.57278 | -0.63783
20 | 0.33845 | 0.34966 | 0.36798 | 0.3803 | 0.35584 | 0.38374 | 0.33282 | 0.15172 | 0.027269 | 0.02031 | -0.046449 | -0.015597 | -0.0039686 | -0.0027106 | 0.039156 | 0.068061 | 0.10036 | 0.12747 | 0.11074 | 0.1365 | 0.097138 | 0.17942 | 0.22533 | 0.24456
21 | -0.43351 | -0.43651 | -0.44059 | -0.44298 | -0.43704 | -0.42664 | -0.36262 | -0.29923 | -0.29359 | -0.28891 | -0.28414 | -0.28099 | -0.28762 | -0.29872 | -0.32841 | -0.34313 | -0.35524 | -0.35639 | -0.36312 | -0.37533 | -0.39915 | -0.41611 | -0.42195 | -0.43011
22 | 0.0063157 | -0.058236 | -0.074569 | -0.09459 | -0.090072 | -0.10408 | -0.19582 | -0.063769 | -0.098273 | -0.033728 | -0.00062814 | 0.026432 | 0.090518 | 0.091673 | 0.070213 | 0.16134 | 0.13696 | 0.11901 | 0.098559 | 0.10086 | 0.14256 | 0.12831 | -0.012626 | -0.020596
23 | -1.2044 | -1.3459 | -1.3804 | -1.3633 | -1.409 | -1.4482 | -0.45787 | 0.40411 | 0.91937 | 0.97211 | 0.41214 | 1.0016 | 1.0768 | 1.0346 | 0.8188 | 0.35107 | 0.17621 | 0.17563 | 0.17924 | 0.35802 | 0.51363 | 0.070292 | -0.53045 | -0.89185
24 | 0.65331 | 0.70258 | 0.73388 | 0.74502 | 0.72565 | 0.72808 | 0.57422 | 0.4767 | 0.40113 | 0.30988 | 0.31149 | 0.33332 | 0.39142 | 0.40287 | 0.45193 | 0.45235 | 0.45912 | 0.35516 | 0.32037 | 0.36498 | 0.30245 | 0.38436 | 0.44009 | 0.49713
25 | -0.17749 | -0.10735 | -0.13568 | -0.10685 | -0.12258 | -0.065777 | -0.22168 | -0.1743 | -0.12925 | -0.15209 | -0.15751 | -0.14343 | 0.071841 | 0.036457 | -0.20397 | -0.068697 | -0.079151 | -0.046069 | 0.0021279 | 0.14 | 0.31232 | 0.31107 | 0.29522 | 0.31008
26 | 0.083656 | 0.077909 | 0.058566 | 0.052791 | 0.048535 | 0.060942 | 0.20068 | 0.26802 | 0.34381 | 0.32779 | 0.31972 | 0.31571 | 0.34122 | 0.31323 | 0.28769 | 0.2673 | 0.26459 | 0.26805 | 0.22295 | 0.20433 | 0.21659 | 0.15158 | 0.066524 | 0.071276
27 | 0.071865 | 0.078781 | 0.074734 | 0.074601 | 0.073115 | 0.077341 | 0.079303 | 0.14878 | 0.173 | 0.16683 | 0.16249 | 0.16285 | 0.17308 | 0.1674 | 0.11758 | 0.15375 | 0.15565 | 0.14617 | 0.11549 | 0.10474 | 0.10983 | 0.11048 | 0.076252 | 0.0753
28 | -0.0034978 | 0.017284 | 0.020525 | 0.027818 | 0.035377 | 0.028699 | 0.0335 | -0.087778 | -0.11284 | -0.14485 | -0.083557 | -0.075162 | -0.051861 | -0.068837 | -0.029448 | -0.025973 | -0.030365 | -0.05505 | -0.10457 | -0.10681 | -0.084889 | -0.064765 | -0.031724 | -0.0058284
29 | -0.74025 | -1.7471 | -3.0775 | -2.8446 | -2.8901 | -2.7672 | -0.17156 | 3.3141 | 4.3274 | 4.3769 | 3.6549 | 4.5868 | 4.1431 | 3.6078 | 2.6122 | 1.6309 | 2.011 | 1.7912 | 0.34597 | 1.4398 | 2.0109 | 1.3085 | -1.233 | -2.5399
30 | 0.73616 | 0.7426 | 0.76473 | 0.76475 | 0.78198 | 0.80554 | 0.72655 | 0.49325 | 0.36791 | 0.38792 | 0.48889 | 0.53605 | 0.49543 | 0.53718 | 0.50857 | 0.59925 | 0.67084 | 0.59685 | 0.422 | 0.37706 | 0.37824 | 0.49962 | 0.62286 | 0.64621
31 | 0.54001 | 0.70578 | 0.82864 | 0.82659 | 0.83178 | 0.89922 | 0.80884 | 0.32289 | -0.10087 | -0.35871 | -0.59175 | -0.62825 | -0.55145 | -0.45055 | -0.29766 | -0.19764 | -0.1651 | -0.1453 | -0.14696 | -0.040162 | -0.31259 | -0.14258 | -0.081736 | 0.13094
32 | 0.5365 | 0.59626 | 0.45153 | 0.53204 | 0.54465 | 0.55921 | 0.54169 | 1.0016 | 1.1503 | 1.1478 | 1.0031 | 1.198 | 1.2482 | 1.1521 | 1.0006 | 0.87995 | 1.0728 | 1.0403 | 0.81632 | 0.7571 | 0.89191 | 0.70169 | 0.53583 | 0.59668

## Qc, Summer, S6
LoadID | 0 | 1 | 2 | 3 | 4 | 5 | 6 | 7 | 8 | 9 | 10 | 11 | 12 | 13 | 14 | 15 | 16 | 17 | 18 | 19 | 20 | 21 | 22 | 23
1 | 0.28746 | 0.31512 | 0.29893 | 0.29841 | 0.29246 | 0.30936 | 0.31721 | 0.59511 | 0.692 | 0.66731 | 0.64995 | 0.65139 | 0.69233 | 0.66959 | 0.47033 | 0.61502 | 0.6226 | 0.58467 | 0.46195 | 0.41898 | 0.43931 | 0.44191 | 0.30501 | 0.3012
2 | -0.0036644 | 0.018107 | 0.021503 | 0.029142 | 0.037062 | 0.030066 | 0.035095 | -0.091958 | -0.11821 | -0.15175 | -0.087536 | -0.078741 | -0.054331 | -0.072114 | -0.03085 | -0.02721 | -0.031811 | -0.057671 | -0.10955 | -0.1119 | -0.088931 | -0.067849 | -0.033234 | -0.006106
3 | 0.04935 | 0.11647 | 0.20517 | 0.18964 | 0.19267 | 0.18448 | 0.011437 | -0.22094 | -0.28849 | -0.29179 | -0.24366 | -0.30578 | -0.27621 | -0.24052 | -0.17415 | -0.10872 | -0.13407 | -0.11941 | -0.023064 | -0.095989 | -0.13406 | -0.08723 | 0.0822 | 0.16933
4 | -0.18028 | -0.18186 | -0.18728 | -0.18729 | -0.1915 | -0.19727 | -0.17793 | -0.1208 | -0.090101 | -0.095002 | -0.11973 | -0.13128 | -0.12133 | -0.13155 | -0.12455 | -0.14675 | -0.16429 | -0.14617 | -0.10335 | -0.092342 | -0.09263 | -0.12236 | -0.15254 | -0.15825
5 | -0.0032728 | -0.0042775 | -0.005022 | -0.0050096 | -0.0050411 | -0.0054498 | -0.004902 | -0.0019569 | 0.0006113 | 0.002174 | 0.0035864 | 0.0038076 | 0.0033421 | 0.0027306 | 0.001804 | 0.0011978 | 0.0010006 | 0.00088059 | 0.00089064 | 0.00024341 | 0.0018945 | 0.00086412 | 0.00049537 | -0.00079355
6 | -0.50875 | -0.56542 | -0.42818 | -0.50452 | -0.51648 | -0.53029 | -0.51367 | -0.94981 | -1.0908 | -1.0884 | -0.95118 | -1.136 | -1.1837 | -1.0925 | -0.94883 | -0.83444 | -1.0173 | -0.98645 | -0.77409 | -0.71794 | -0.84577 | -0.6654 | -0.50811 | -0.56582
7 | -0.53845 | -0.55628 | -0.58542 | -0.60502 | -0.5661 | -0.6105 | -0.52948 | -0.24137 | -0.043383 | -0.032311 | 0.073896 | 0.024813 | 0.0063137 | 0.0043124 | -0.062293 | -0.10828 | -0.15967 | -0.2028 | -0.17619 | -0.21716 | -0.15454 | -0.28544 | -0.35848 | -0.38908
8 | -0.52021 | -0.52382 | -0.52871 | -0.53158 | -0.52445 | -0.51197 | -0.43515 | -0.35907 | -0.35231 | -0.34669 | -0.34096 | -0.33719 | -0.34515 | -0.35846 | -0.39409 | -0.41175 | -0.42629 | -0.42766 | -0.43575 | -0.45039 | -0.47898 | -0.49933 | -0.50634 | -0.51613
9 | -0.00086426 | 0.0079692 | 0.010204 | 0.012944 | 0.012326 | 0.014242 | 0.026796 | 0.0087263 | 0.013448 | 0.0046154 | 8.5956e-05 | -0.0036171 | -0.012387 | -0.012545 | -0.0096081 | -0.022078 | -0.018742 | -0.016285 | -0.013487 | -0.013802 | -0.019508 | -0.017558 | 0.0017277 | 0.0028183
10 | 0.046324 | 0.051764 | 0.053092 | 0.052435 | 0.054193 | 0.055702 | 0.01761 | -0.015543 | -0.03536 | -0.037389 | -0.015852 | -0.038525 | -0.041415 | -0.039792 | -0.031492 | -0.013503 | -0.0067774 | -0.0067551 | -0.0068938 | -0.01377 | -0.019755 | -0.0027035 | 0.020402 | 0.034302
11 | -0.22193 | -0.23867 | -0.2493 | -0.25309 | -0.24651 | -0.24733 | -0.19507 | -0.16194 | -0.13626 | -0.10527 | -0.10581 | -0.11323 | -0.13297 | -0.13686 | -0.15352 | -0.15367 | -0.15596 | -0.12065 | -0.10883 | -0.12398 | -0.10275 | -0.13057 | -0.1495 | -0.16888
12 | 0.29581 | 0.17891 | 0.22613 | 0.17809 | 0.20429 | 0.10963 | 0.36946 | 0.2905 | 0.21541 | 0.25348 | 0.26252 | 0.23905 | -0.11974 | -0.060761 | 0.33994 | 0.11449 | 0.13192 | 0.076782 | -0.0035464 | -0.23334 | -0.52053 | -0.51846 | -0.49203 | -0.51681
13 | 0.97345 | 0.90657 | 0.68149 | 0.61429 | 0.56477 | 0.70915 | 2.3352 | 3.1188 | 4.0007 | 3.8143 | 3.7204 | 3.6737 | 3.9705 | 3.6448 | 3.3477 | 3.1104 | 3.0789 | 3.1191 | 2.5943 | 2.3776 | 2.5204 | 1.7638 | 0.77409 | 0.8294
14 | 0.14772 | 0.16194 | 0.15362 | 0.15335 | 0.15029 | 0.15898 | 0.16301 | 0.30582 | 0.35561 | 0.34293 | 0.334 | 0.33474 | 0.35578 | 0.3441 | 0.2417 | 0.31605 | 0.31995 | 0.30045 | 0.23739 | 0.21531 | 0.22576 | 0.22709 | 0.15674 | 0.15478
15 | 0.0033312 | -0.016461 | -0.019548 | -0.026493 | -0.033693 | -0.027333 | -0.031905 | 0.083598 | 0.10746 | 0.13795 | 0.079578 | 0.071583 | 0.049392 | 0.065559 | 0.028046 | 0.024736 | 0.028919 | 0.052429 | 0.099592 | 0.10173 | 0.080846 | 0.061681 | 0.030213 | 0.0055509
16 | -0.012337 | -0.029118 | -0.051291 | -0.047411 | -0.048169 | -0.04612 | -0.0028593 | 0.055235 | 0.072123 | 0.072948 | 0.060916 | 0.076446 | 0.069051 | 0.060131 | 0.043536 | 0.027181 | 0.033516 | 0.029853 | 0.0057661 | 0.023997 | 0.033515 | 0.021808 | -0.02055 | -0.042332
17 | 0.28545 | 0.28795 | 0.29653 | 0.29654 | 0.30322 | 0.31235 | 0.28172 | 0.19126 | 0.14266 | 0.15042 | 0.18957 | 0.20786 | 0.1921 | 0.20829 | 0.1972 | 0.23236 | 0.26012 | 0.23143 | 0.16363 | 0.14621 | 0.14666 | 0.19373 | 0.24152 | 0.25057
18 | 0.091639 | 0.11977 | 0.14062 | 0.14027 | 0.14115 | 0.1526 | 0.13726 | 0.054794 | -0.017117 | -0.060873 | -0.10042 | -0.10661 | -0.093579 | -0.076456 | -0.050512 | -0.033538 | -0.028016 | -0.024657 | -0.024938 | -0.0068154 | -0.053045 | -0.024195 | -0.01387 | 0.02222
19 | -0.5735 | -0.63739 | -0.48267 | -0.56874 | -0.58221 | -0.59778 | -0.57905 | -1.0707 | -1.2297 | -1.2269 | -1.0722 | -1.2806 | -1.3343 | -1.2315 | -1.0696 | -0.94064 | -1.1468 | -1.112 | -0.87261 | -0.80931 | -0.95342 | -0.75009 | -0.57278 | -0.63783
20 | 0.33845 | 0.34966 | 0.36798 | 0.3803 | 0.35584 | 0.38374 | 0.33282 | 0.15172 | 0.027269 | 0.02031 | -0.046449 | -0.015597 | -0.0039686 | -0.0027106 | 0.039156 | 0.068061 | 0.10036 | 0.12747 | 0.11074 | 0.1365 | 0.097138 | 0.17942 | 0.22533 | 0.24456
21 | -0.43351 | -0.43651 | -0.44059 | -0.44298 | -0.43704 | -0.42664 | -0.36262 | -0.29923 | -0.29359 | -0.28891 | -0.28414 | -0.28099 | -0.28762 | -0.29872 | -0.32841 | -0.34313 | -0.35524 | -0.35639 | -0.36312 | -0.37533 | -0.39915 | -0.41611 | -0.42195 | -0.43011
22 | 0.0063157 | -0.058236 | -0.074569 | -0.09459 | -0.090072 | -0.10408 | -0.19582 | -0.063769 | -0.098273 | -0.033728 | -0.00062814 | 0.026432 | 0.090518 | 0.091673 | 0.070213 | 0.16134 | 0.13696 | 0.11901 | 0.098559 | 0.10086 | 0.14256 | 0.12831 | -0.012626 | -0.020596
23 | -1.2044 | -1.3459 | -1.3804 | -1.3633 | -1.409 | -1.4482 | -0.45787 | 0.40411 | 0.91937 | 0.97211 | 0.41214 | 1.0016 | 1.0768 | 1.0346 | 0.8188 | 0.35107 | 0.17621 | 0.17563 | 0.17924 | 0.35802 | 0.51363 | 0.070292 | -0.53045 | -0.89185
24 | 0.65331 | 0.70258 | 0.73388 | 0.74502 | 0.72565 | 0.72808 | 0.57422 | 0.4767 | 0.40113 | 0.30988 | 0.31149 | 0.33332 | 0.39142 | 0.40287 | 0.45193 | 0.45235 | 0.45912 | 0.35516 | 0.32037 | 0.36498 | 0.30245 | 0.38436 | 0.44009 | 0.49713
25 | -0.17749 | -0.10735 | -0.13568 | -0.10685 | -0.12258 | -0.065777 | -0.22168 | -0.1743 | -0.12925 | -0.15209 | -0.15751 | -0.14343 | 0.071841 | 0.036457 | -0.20397 | -0.068697 | -0.079151 | -0.046069 | 0.0021279 | 0.14 | 0.31232 | 0.31107 | 0.29522 | 0.31008
26 | 0.083656 | 0.077909 | 0.058566 | 0.052791 | 0.048535 | 0.060942 | 0.20068 | 0.26802 | 0.34381 | 0.32779 | 0.31972 | 0.31571 | 0.34122 | 0.31323 | 0.28769 | 0.2673 | 0.26459 | 0.26805 | 0.22295 | 0.20433 | 0.21659 | 0.15158 | 0.066524 | 0.071276
27 | 0.071865 | 0.078781 | 0.074734 | 0.074601 | 0.073115 | 0.077341 | 0.079303 | 0.14878 | 0.173 | 0.16683 | 0.16249 | 0.16285 | 0.17308 | 0.1674 | 0.11758 | 0.15375 | 0.15565 | 0.14617 | 0.11549 | 0.10474 | 0.10983 | 0.11048 | 0.076252 | 0.0753
28 | -0.0034978 | 0.017284 | 0.020525 | 0.027818 | 0.035377 | 0.028699 | 0.0335 | -0.087778 | -0.11284 | -0.14485 | -0.083557 | -0.075162 | -0.051861 | -0.068837 | -0.029448 | -0.025973 | -0.030365 | -0.05505 | -0.10457 | -0.10681 | -0.084889 | -0.064765 | -0.031724 | -0.0058284
29 | -0.74025 | -1.7471 | -3.0775 | -2.8446 | -2.8901 | -2.7672 | -0.17156 | 3.3141 | 4.3274 | 4.3769 | 3.6549 | 4.5868 | 4.1431 | 3.6078 | 2.6122 | 1.6309 | 2.011 | 1.7912 | 0.34597 | 1.4398 | 2.0109 | 1.3085 | -1.233 | -2.5399
30 | 0.73616 | 0.7426 | 0.76473 | 0.76475 | 0.78198 | 0.80554 | 0.72655 | 0.49325 | 0.36791 | 0.38792 | 0.48889 | 0.53605 | 0.49543 | 0.53718 | 0.50857 | 0.59925 | 0.67084 | 0.59685 | 0.422 | 0.37706 | 0.37824 | 0.49962 | 0.62286 | 0.64621
31 | 0.54001 | 0.70578 | 0.82864 | 0.82659 | 0.83178 | 0.89922 | 0.80884 | 0.32289 | -0.10087 | -0.35871 | -0.59175 | -0.62825 | -0.55145 | -0.45055 | -0.29766 | -0.19764 | -0.1651 | -0.1453 | -0.14696 | -0.040162 | -0.31259 | -0.14258 | -0.081736 | 0.13094
32 | 0.5365 | 0.59626 | 0.45153 | 0.53204 | 0.54465 | 0.55921 | 0.54169 | 1.0016 | 1.1503 | 1.1478 | 1.0031 | 1.198 | 1.2482 | 1.1521 | 1.0006 | 0.87995 | 1.0728 | 1.0403 | 0.81632 | 0.7571 | 0.89191 | 0.70169 | 0.53583 | 0.59668

## Qc, Summer, S7
LoadID | 0 | 1 | 2 | 3 | 4 | 5 | 6 | 7 | 8 | 9 | 10 | 11 | 12 | 13 | 14 | 15 | 16 | 17 | 18 | 19 | 20 | 21 | 22 | 23
1 | 0.28459 | 0.30882 | 0.29296 | 0.30139 | 0.29246 | 0.30318 | 0.32356 | 0.58916 | 0.692 | 0.66731 | 0.65645 | 0.65139 | 0.70618 | 0.68299 | 0.47503 | 0.60272 | 0.61637 | 0.57297 | 0.46657 | 0.42736 | 0.43931 | 0.43749 | 0.30501 | 0.30421
2 | -0.0035911 | 0.017745 | 0.021073 | 0.029725 | 0.037803 | 0.030066 | 0.034744 | -0.091039 | -0.12058 | -0.15478 | -0.087536 | -0.077166 | -0.053244 | -0.070672 | -0.030542 | -0.027482 | -0.031811 | -0.057095 | -0.11065 | -0.1119 | -0.088042 | -0.069206 | -0.033899 | -0.006167
3 | 0.048363 | 0.11764 | 0.20927 | 0.19154 | 0.19267 | 0.18079 | 0.011437 | -0.22315 | -0.29138 | -0.28888 | -0.2461 | -0.29967 | -0.27344 | -0.24293 | -0.17415 | -0.10764 | -0.13273 | -0.11702 | -0.023295 | -0.096949 | -0.1354 | -0.088103 | 0.080556 | 0.17102
4 | -0.18209 | -0.1855 | -0.18541 | -0.19103 | -0.19533 | -0.20122 | -0.17615 | -0.11959 | -0.088299 | -0.096902 | -0.12212 | -0.1339 | -0.12254 | -0.13287 | -0.12579 | -0.14529 | -0.16593 | -0.14763 | -0.10231 | -0.091419 | -0.090777 | -0.1248 | -0.15559 | -0.16142
5 | -0.0032728 | -0.0042775 | -0.0049216 | -0.0050597 | -0.0049907 | -0.0053953 | -0.004853 | -0.0019961 | 0.00059908 | 0.0021958 | 0.0035147 | 0.0037695 | 0.0032753 | 0.0027852 | 0.001822 | 0.0011978 | 0.0010206 | 0.00087178 | 0.00089955 | 0.00024828 | 0.0019134 | 0.00085548 | 0.00049537 | -0.00077768
6 | -0.51893 | -0.57108 | -0.4239 | -0.50452 | -0.52164 | -0.52499 | -0.50853 | -0.95931 | -1.0908 | -1.1102 | -0.97021 | -1.1246 | -1.16 | -1.0706 | -0.96781 | -0.81775 | -0.99698 | -0.98645 | -0.75861 | -0.72512 | -0.82886 | -0.67205 | -0.50811 | -0.56016
7 | -0.54922 | -0.54515 | -0.58542 | -0.60502 | -0.55478 | -0.6166 | -0.54007 | -0.24137 | -0.043383 | -0.032634 | 0.073896 | 0.024565 | 0.0063768 | 0.0042261 | -0.062916 | -0.10936 | -0.16127 | -0.19874 | -0.17795 | -0.21933 | -0.15299 | -0.28829 | -0.36206 | -0.39686
8 | -0.50981 | -0.51334 | -0.53929 | -0.53158 | -0.53494 | -0.50173 | -0.42644 | -0.35548 | -0.35231 | -0.33976 | -0.34437 | -0.33382 | -0.35205 | -0.35846 | -0.39015 | -0.41587 | -0.42629 | -0.42339 | -0.44011 | -0.44589 | -0.47898 | -0.49933 | -0.51647 | -0.52129
9 | -0.00088154 | 0.0081286 | 0.010408 | 0.013203 | 0.012079 | 0.013957 | 0.027064 | 0.0087263 | 0.013717 | 0.0046154 | 8.5096e-05 | -0.0036894 | -0.012263 | -0.012796 | -0.009416 | -0.021858 | -0.018742 | -0.016123 | -0.013622 | -0.014078 | -0.019118 | -0.017558 | 0.0017623 | 0.0028465
10 | 0.046787 | 0.052281 | 0.052561 | 0.051386 | 0.053651 | 0.056816 | 0.017963 | -0.015387 | -0.035007 | -0.037763 | -0.01601 | -0.038525 | -0.041829 | -0.039394 | -0.032122 | -0.013773 | -0.0067096 | -0.0066875 | -0.0070317 | -0.013908 | -0.019952 | -0.0026495 | 0.020606 | 0.034645
11 | -0.22193 | -0.24106 | -0.2518 | -0.25309 | -0.24404 | -0.24981 | -0.19702 | -0.1587 | -0.13899 | -0.10316 | -0.1037 | -0.11436 | -0.13297 | -0.13549 | -0.15659 | -0.15367 | -0.15752 | -0.12065 | -0.10883 | -0.12398 | -0.10069 | -0.13187 | -0.1495 | -0.17057
12 | 0.29285 | 0.1807 | 0.22839 | 0.17809 | 0.20225 | 0.10853 | 0.37315 | 0.28759 | 0.21326 | 0.25348 | 0.26777 | 0.24144 | -0.12213 | -0.061976 | 0.34674 | 0.11678 | 0.13192 | 0.076014 | -0.0035464 | -0.23801 | -0.52574 | -0.51327 | -0.50187 | -0.50647
13 | 0.95399 | 0.91564 | 0.66786 | 0.62658 | 0.57607 | 0.69496 | 2.3819 | 3.1188 | 4.0007 | 3.8905 | 3.7204 | 3.6003 | 3.9705 | 3.7177 | 3.2808 | 3.1104 | 3.1097 | 3.1503 | 2.5424 | 2.3776 | 2.5708 | 1.7991 | 0.78184 | 0.83769
14 | 0.14625 | 0.16356 | 0.15362 | 0.15641 | 0.15029 | 0.15898 | 0.16301 | 0.30276 | 0.35205 | 0.33607 | 0.334 | 0.34144 | 0.35934 | 0.34754 | 0.24411 | 0.31289 | 0.32634 | 0.29745 | 0.24214 | 0.21531 | 0.22576 | 0.22255 | 0.15517 | 0.15633
15 | 0.0033979 | -0.016461 | -0.019548 | -0.025963 | -0.033693 | -0.026786 | -0.032224 | 0.081927 | 0.10854 | 0.14071 | 0.077987 | 0.070867 | 0.05038 | 0.065559 | 0.027485 | 0.024241 | 0.028919 | 0.05138 | 0.10059 | 0.10071 | 0.082463 | 0.062298 | 0.030213 | 0.0056064
16 | -0.012461 | -0.029701 | -0.052317 | -0.046937 | -0.047687 | -0.047042 | -0.0028021 | 0.054683 | 0.070681 | 0.072948 | 0.062134 | 0.077211 | 0.068361 | 0.059529 | 0.043972 | 0.027181 | 0.032846 | 0.030152 | 0.0057661 | 0.023517 | 0.033851 | 0.021371 | -0.02055 | -0.043179
17 | 0.28259 | 0.29083 | 0.30246 | 0.2995 | 0.29715 | 0.31235 | 0.27891 | 0.19126 | 0.14123 | 0.15042 | 0.19336 | 0.21201 | 0.1921 | 0.21038 | 0.1972 | 0.23701 | 0.25492 | 0.23606 | 0.162 | 0.14913 | 0.14666 | 0.19567 | 0.24152 | 0.24806
18 | 0.093471 | 0.12216 | 0.14343 | 0.14027 | 0.14256 | 0.15412 | 0.13451 | 0.05589 | -0.016774 | -0.059655 | -0.099415 | -0.10448 | -0.093579 | -0.074927 | -0.051522 | -0.033203 | -0.028297 | -0.02441 | -0.024689 | -0.0068836 | -0.051984 | -0.023953 | -0.013593 | 0.022442
19 | -0.57924 | -0.62464 | -0.4875 | -0.55736 | -0.57057 | -0.59778 | -0.57325 | -1.06 | -1.2174 | -1.2146 | -1.083 | -1.2934 | -1.361 | -1.2438 | -1.091 | -0.93123 | -1.1239 | -1.1009 | -0.86389 | -0.81741 | -0.95342 | -0.75009 | -0.56132 | -0.62508
20 | 0.33845 | 0.34267 | 0.36798 | 0.3803 | 0.34872 | 0.38758 | 0.33947 | 0.1502 | 0.027815 | 0.02031 | -0.047378 | -0.015441 | -0.0039686 | -0.0026835 | 0.038764 | 0.068742 | 0.10137 | 0.1262 | 0.10964 | 0.1365 | 0.095195 | 0.18301 | 0.22758 | 0.23967
21 | -0.42484 | -0.42778 | -0.43619 | -0.43412 | -0.43267 | -0.4181 | -0.359 | -0.29324 | -0.29066 | -0.2918 | -0.28698 | -0.28661 | -0.28187 | -0.29274 | -0.32841 | -0.34656 | -0.35879 | -0.35995 | -0.35586 | -0.37908 | -0.40713 | -0.40778 | -0.41351 | -0.42581
22 | 0.0063789 | -0.057654 | -0.074569 | -0.096482 | -0.090973 | -0.10408 | -0.19973 | -0.064407 | -0.096308 | -0.03339 | -0.00062186 | 0.026697 | 0.091423 | 0.093506 | 0.070213 | 0.16296 | 0.1397 | 0.11901 | 0.099545 | 0.098845 | 0.14256 | 0.12959 | -0.012878 | -0.021008
23 | -1.1803 | -1.3189 | -1.3528 | -1.3633 | -1.4372 | -1.4482 | -0.46703 | 0.39603 | 0.91937 | 0.96239 | 0.4039 | 1.0117 | 1.0983 | 1.0449 | 0.8188 | 0.35809 | 0.17797 | 0.17212 | 0.18282 | 0.35086 | 0.51363 | 0.069589 | -0.51984 | -0.89185
24 | 0.65984 | 0.71663 | 0.71921 | 0.75247 | 0.73291 | 0.7208 | 0.56848 | 0.48146 | 0.3931 | 0.30368 | 0.31772 | 0.33332 | 0.39142 | 0.39482 | 0.46097 | 0.45688 | 0.4683 | 0.35516 | 0.31717 | 0.36133 | 0.29943 | 0.39205 | 0.44449 | 0.49713
25 | -0.17571 | -0.1052 | -0.13297 | -0.10899 | -0.12135 | -0.067092 | -0.22611 | -0.1743 | -0.12666 | -0.15057 | -0.15594 | -0.14343 | 0.072559 | 0.035728 | -0.20805 | -0.069384 | -0.080734 | -0.045148 | 0.0020853 | 0.1386 | 0.31544 | 0.30796 | 0.28931 | 0.31629
26 | 0.08282 | 0.077129 | 0.057394 | 0.052791 | 0.047564 | 0.059723 | 0.19667 | 0.26534 | 0.33694 | 0.33434 | 0.32611 | 0.32203 | 0.3378 | 0.31949 | 0.29345 | 0.26196 | 0.26195 | 0.26269 | 0.22741 | 0.20024 | 0.21226 | 0.15158 | 0.066524 | 0.069851
27 | 0.070428 | 0.079569 | 0.074734 | 0.075347 | 0.072384 | 0.078888 | 0.080889 | 0.14878 | 0.17127 | 0.17017 | 0.16574 | 0.16285 | 0.17481 | 0.1674 | 0.11758 | 0.15683 | 0.15876 | 0.14471 | 0.11318 | 0.10579 | 0.10873 | 0.11158 | 0.077015 | 0.076053
28 | -0.0034978 | 0.017284 | 0.02032 | 0.028096 | 0.036085 | 0.029273 | 0.0335 | -0.086023 | -0.11284 | -0.1434 | -0.083557 | -0.076665 | -0.051861 | -0.068837 | -0.028859 | -0.025713 | -0.030972 | -0.053949 | -0.10457 | -0.10575 | -0.083191 | -0.06606 | -0.032041 | -0.0058867
29 | -0.75505 | -1.7471 | -3.0775 | -2.9015 | -2.8612 | -2.7672 | -0.17156 | 3.281 | 4.414 | 4.2894 | 3.5818 | 4.5868 | 4.2259 | 3.5357 | 2.6644 | 1.5982 | 2.011 | 1.7554 | 0.34597 | 1.411 | 1.9908 | 1.3346 | -1.2453 | -2.5145
30 | 0.73616 | 0.73518 | 0.76473 | 0.74946 | 0.77416 | 0.82165 | 0.73382 | 0.48339 | 0.36055 | 0.38404 | 0.49378 | 0.54141 | 0.49543 | 0.54255 | 0.50857 | 0.61123 | 0.67754 | 0.58491 | 0.42622 | 0.36952 | 0.3858 | 0.49962 | 0.62286 | 0.63328
31 | 0.54001 | 0.70578 | 0.82035 | 0.83485 | 0.84841 | 0.90821 | 0.82501 | 0.31966 | -0.10087 | -0.35871 | -0.57992 | -0.61568 | -0.55696 | -0.45505 | -0.30063 | -0.20159 | -0.16179 | -0.1482 | -0.14402 | -0.040162 | -0.30633 | -0.14543 | -0.083371 | 0.13225
32 | 0.53114 | 0.60819 | 0.44702 | 0.53736 | 0.55009 | 0.55362 | 0.55252 | 0.9916 | 1.1733 | 1.1248 | 1.0131 | 1.186 | 1.2233 | 1.1751 | 1.0106 | 0.89755 | 1.0835 | 1.0195 | 0.79999 | 0.74196 | 0.90083 | 0.71573 | 0.53583 | 0.58475

## Qc, Summer, S8
LoadID | 0 | 1 | 2 | 3 | 4 | 5 | 6 | 7 | 8 | 9 | 10 | 11 | 12 | 13 | 14 | 15 | 16 | 17 | 18 | 19 | 20 | 21 | 22 | 23
1 | 0.28459 | 0.30882 | 0.29296 | 0.30139 | 0.29246 | 0.30318 | 0.32356 | 0.58916 | 0.692 | 0.66731 | 0.65645 | 0.65139 | 0.70618 | 0.68299 | 0.47503 | 0.60272 | 0.61637 | 0.57297 | 0.46657 | 0.42736 | 0.43931 | 0.43749 | 0.30501 | 0.30421
2 | -0.0035911 | 0.017745 | 0.021073 | 0.029725 | 0.037803 | 0.030066 | 0.034744 | -0.091039 | -0.12058 | -0.15478 | -0.087536 | -0.077166 | -0.053244 | -0.070672 | -0.030542 | -0.027482 | -0.031811 | -0.057095 | -0.11065 | -0.1119 | -0.088042 | -0.069206 | -0.033899 | -0.006167
3 | 0.048363 | 0.11764 | 0.20927 | 0.19154 | 0.19267 | 0.18079 | 0.011437 | -0.22315 | -0.29138 | -0.28888 | -0.2461 | -0.29967 | -0.27344 | -0.24293 | -0.17415 | -0.10764 | -0.13273 | -0.11702 | -0.023295 | -0.096949 | -0.1354 | -0.088103 | 0.080556 | 0.17102
4 | -0.18209 | -0.1855 | -0.18541 | -0.19103 | -0.19533 | -0.20122 | -0.17615 | -0.11959 | -0.088299 | -0.096902 | -0.12212 | -0.1339 | -0.12254 | -0.13287 | -0.12579 | -0.14529 | -0.16593 | -0.14763 | -0.10231 | -0.091419 | -0.090777 | -0.1248 | -0.15559 | -0.16142
5 | -0.0032728 | -0.0042775 | -0.0049216 | -0.0050597 | -0.0049907 | -0.0053953 | -0.004853 | -0.0019961 | 0.00059908 | 0.0021958 | 0.0035147 | 0.0037695 | 0.0032753 | 0.0027852 | 0.001822 | 0.0011978 | 0.0010206 | 0.00087178 | 0.00089955 | 0.00024828 | 0.0019134 | 0.00085548 | 0.00049537 | -0.00077768
6 | -0.51893 | -0.57108 | -0.4239 | -0.50452 | -0.52164 | -0.52499 | -0.50853 | -0.95931 | -1.0908 | -1.1102 | -0.97021 | -1.1246 | -1.16 | -1.0706 | -0.96781 | -0.81775 | -0.99698 | -0.98645 | -0.75861 | -0.72512 | -0.82886 | -0.67205 | -0.50811 | -0.56016
7 | -0.54922 | -0.54515 | -0.58542 | -0.60502 | -0.55478 | -0.6166 | -0.54007 | -0.24137 | -0.043383 | -0.032634 | 0.073896 | 0.024565 | 0.0063768 | 0.0042261 | -0.062916 | -0.10936 | -0.16127 | -0.19874 | -0.17795 | -0.21933 | -0.15299 | -0.28829 | -0.36206 | -0.39686
8 | -0.50981 | -0.51334 | -0.53929 | -0.53158 | -0.53494 | -0.50173 | -0.42644 | -0.35548 | -0.35231 | -0.33976 | -0.34437 | -0.33382 | -0.35205 | -0.35846 | -0.39015 | -0.41587 | -0.42629 | -0.42339 | -0.44011 | -0.44589 | -0.47898 | -0.49933 | -0.51647 | -0.52129
9 | -0.00088154 | 0.0081286 | 0.010408 | 0.013203 | 0.012079 | 0.013957 | 0.027064 | 0.0087263 | 0.013717 | 0.0046154 | 8.5096e-05 | -0.0036894 | -0.012263 | -0.012796 | -0.009416 | -0.021858 | -0.018742 | -0.016123 | -0.013622 | -0.014078 | -0.019118 | -0.017558 | 0.0017623 | 0.0028465
10 | 0.046787 | 0.052281 | 0.052561 | 0.051386 | 0.053651 | 0.056816 | 0.017963 | -0.015387 | -0.035007 | -0.037763 | -0.01601 | -0.038525 | -0.041829 | -0.039394 | -0.032122 | -0.013773 | -0.0067096 | -0.0066875 | -0.0070317 | -0.013908 | -0.019952 | -0.0026495 | 0.020606 | 0.034645
11 | -0.22193 | -0.24106 | -0.2518 | -0.25309 | -0.24404 | -0.24981 | -0.19702 | -0.1587 | -0.13899 | -0.10316 | -0.1037 | -0.11436 | -0.13297 | -0.13549 | -0.15659 | -0.15367 | -0.15752 | -0.12065 | -0.10883 | -0.12398 | -0.10069 | -0.13187 | -0.1495 | -0.17057
12 | 0.29285 | 0.1807 | 0.22839 | 0.17809 | 0.20225 | 0.10853 | 0.37315 | 0.28759 | 0.21326 | 0.25348 | 0.26777 | 0.24144 | -0.12213 | -0.061976 | 0.34674 | 0.11678 | 0.13192 | 0.076014 | -0.0035464 | -0.23801 | -0.52574 | -0.51327 | -0.50187 | -0.50647
13 | 0.95399 | 0.91564 | 0.66786 | 0.62658 | 0.57607 | 0.69496 | 2.3819 | 3.1188 | 4.0007 | 3.8905 | 3.7204 | 3.6003 | 3.9705 | 3.7177 | 3.2808 | 3.1104 | 3.1097 | 3.1503 | 2.5424 | 2.3776 | 2.5708 | 1.7991 | 0.78184 | 0.83769
14 | 0.14625 | 0.16356 | 0.15362 | 0.15641 | 0.15029 | 0.15898 | 0.16301 | 0.30276 | 0.35205 | 0.33607 | 0.334 | 0.34144 | 0.35934 | 0.34754 | 0.24411 | 0.31289 | 0.32634 | 0.29745 | 0.24214 | 0.21531 | 0.22576 | 0.22255 | 0.15517 | 0.15633
15 | 0.0033979 | -0.016461 | -0.019548 | -0.025963 | -0.033693 | -0.026786 | -0.032224 | 0.081927 | 0.10854 | 0.14071 | 0.077987 | 0.070867 | 0.05038 | 0.065559 | 0.027485 | 0.024241 | 0.028919 | 0.05138 | 0.10059 | 0.10071 | 0.082463 | 0.062298 | 0.030213 | 0.0056064
16 | -0.012461 | -0.029701 | -0.052317 | -0.046937 | -0.047687 | -0.047042 | -0.0028021 | 0.054683 | 0.070681 | 0.072948 | 0.062134 | 0.077211 | 0.068361 | 0.059529 | 0.043972 | 0.027181 | 0.032846 | 0.030152 | 0.0057661 | 0.023517 | 0.033851 | 0.021371 | -0.02055 | -0.043179
17 | 0.28259 | 0.29083 | 0.30246 | 0.2995 | 0.29715 | 0.31235 | 0.27891 | 0.19126 | 0.14123 | 0.15042 | 0.19336 | 0.21201 | 0.1921 | 0.21038 | 0.1972 | 0.23701 | 0.25492 | 0.23606 | 0.162 | 0.14913 | 0.14666 | 0.19567 | 0.24152 | 0.24806
18 | 0.093471 | 0.12216 | 0.14343 | 0.14027 | 0.14256 | 0.15412 | 0.13451 | 0.05589 | -0.016774 | -0.059655 | -0.099415 | -0.10448 | -0.093579 | -0.074927 | -0.051522 | -0.033203 | -0.028297 | -0.02441 | -0.024689 | -0.0068836 | -0.051984 | -0.023953 | -0.013593 | 0.022442
19 | -0.57924 | -0.62464 | -0.4875 | -0.55736 | -0.57057 | -0.59778 | -0.57325 | -1.06 | -1.2174 | -1.2146 | -1.083 | -1.2934 | -1.361 | -1.2438 | -1.091 | -0.93123 | -1.1239 | -1.1009 | -0.86389 | -0.81741 | -0.95342 | -0.75009 | -0.56132 | -0.62508
20 | 0.33845 | 0.34267 | 0.36798 | 0.3803 | 0.34872 | 0.38758 | 0.33947 | 0.1502 | 0.027815 | 0.02031 | -0.047378 | -0.015441 | -0.0039686 | -0.0026835 | 0.038764 | 0.068742 | 0.10137 | 0.1262 | 0.10964 | 0.1365 | 0.095195 | 0.18301 | 0.22758 | 0.23967
21 | -0.42484 | -0.42778 | -0.43619 | -0.43412 | -0.43267 | -0.4181 | -0.359 | -0.29324 | -0.29066 | -0.2918 | -0.28698 | -0.28661 | -0.28187 | -0.29274 | -0.32841 | -0.34656 | -0.35879 | -0.35995 | -0.35586 | -0.37908 | -0.40713 | -0.40778 | -0.41351 | -0.42581
22 | 0.0063789 | -0.057654 | -0.074569 | -0.096482 | -0.090973 | -0.10408 | -0.19973 | -0.064407 | -0.096308 | -0.03339 | -0.00062186 | 0.026697 | 0.091423 | 0.093506 | 0.070213 | 0.16296 | 0.1397 | 0.11901 | 0.099545 | 0.098845 | 0.14256 | 0.12959 | -0.012878 | -0.021008
23 | -1.1803 | -1.3189 | -1.3528 | -1.3633 | -1.4372 | -1.4482 | -0.46703 | 0.39603 | 0.91937 | 0.96239 | 0.4039 | 1.0117 | 1.0983 | 1.0449 | 0.8188 | 0.35809 | 0.17797 | 0.17212 | 0.18282 | 0.35086 | 0.51363 | 0.069589 | -0.51984 | -0.89185
24 | 0.65984 | 0.71663 | 0.71921 | 0.75247 | 0.73291 | 0.7208 | 0.56848 | 0.48146 | 0.3931 | 0.30368 | 0.31772 | 0.33332 | 0.39142 | 0.39482 | 0.46097 | 0.45688 | 0.4683 | 0.35516 | 0.31717 | 0.36133 | 0.29943 | 0.39205 | 0.44449 | 0.49713
25 | -0.17571 | -0.1052 | -0.13297 | -0.10899 | -0.12135 | -0.067092 | -0.22611 | -0.1743 | -0.12666 | -0.15057 | -0.15594 | -0.14343 | 0.072559 | 0.035728 | -0.20805 | -0.069384 | -0.080734 | -0.045148 | 0.0020853 | 0.1386 | 0.31544 | 0.30796 | 0.28931 | 0.31629
26 | 0.08282 | 0.077129 | 0.057394 | 0.052791 | 0.047564 | 0.059723 | 0.19667 | 0.26534 | 0.33694 | 0.33434 | 0.32611 | 0.32203 | 0.3378 | 0.31949 | 0.29345 | 0.26196 | 0.26195 | 0.26269 | 0.22741 | 0.20024 | 0.21226 | 0.15158 | 0.066524 | 0.069851
27 | 0.070428 | 0.079569 | 0.074734 | 0.075347 | 0.072384 | 0.078888 | 0.080889 | 0.14878 | 0.17127 | 0.17017 | 0.16574 | 0.16285 | 0.17481 | 0.1674 | 0.11758 | 0.15683 | 0.15876 | 0.14471 | 0.11318 | 0.10579 | 0.10873 | 0.11158 | 0.077015 | 0.076053
28 | -0.0034978 | 0.017284 | 0.02032 | 0.028096 | 0.036085 | 0.029273 | 0.0335 | -0.086023 | -0.11284 | -0.1434 | -0.083557 | -0.076665 | -0.051861 | -0.068837 | -0.028859 | -0.025713 | -0.030972 | -0.053949 | -0.10457 | -0.10575 | -0.083191 | -0.06606 | -0.032041 | -0.0058867
29 | -0.75505 | -1.7471 | -3.0775 | -2.9015 | -2.8612 | -2.7672 | -0.17156 | 3.281 | 4.414 | 4.2894 | 3.5818 | 4.5868 | 4.2259 | 3.5357 | 2.6644 | 1.5982 | 2.011 | 1.7554 | 0.34597 | 1.411 | 1.9908 | 1.3346 | -1.2453 | -2.5145
30 | 0.73616 | 0.73518 | 0.76473 | 0.74946 | 0.77416 | 0.82165 | 0.73382 | 0.48339 | 0.36055 | 0.38404 | 0.49378 | 0.54141 | 0.49543 | 0.54255 | 0.50857 | 0.61123 | 0.67754 | 0.58491 | 0.42622 | 0.36952 | 0.3858 | 0.49962 | 0.62286 | 0.63328
31 | 0.54001 | 0.70578 | 0.82035 | 0.83485 | 0.84841 | 0.90821 | 0.82501 | 0.31966 | -0.10087 | -0.35871 | -0.57992 | -0.61568 | -0.55696 | -0.45505 | -0.30063 | -0.20159 | -0.16179 | -0.1482 | -0.14402 | -0.040162 | -0.30633 | -0.14543 | -0.083371 | 0.13225
32 | 0.53114 | 0.60819 | 0.44702 | 0.53736 | 0.55009 | 0.55362 | 0.55252 | 0.9916 | 1.1733 | 1.1248 | 1.0131 | 1.186 | 1.2233 | 1.1751 | 1.0106 | 0.89755 | 1.0835 | 1.0195 | 0.79999 | 0.74196 | 0.90083 | 0.71573 | 0.53583 | 0.58475

## Qc, Summer, S9
LoadID | 0 | 1 | 2 | 3 | 4 | 5 | 6 | 7 | 8 | 9 | 10 | 11 | 12 | 13 | 14 | 15 | 16 | 17 | 18 | 19 | 20 | 21 | 22 | 23
1 | 0.28459 | 0.30882 | 0.29296 | 0.30139 | 0.29246 | 0.30318 | 0.32356 | 0.58916 | 0.692 | 0.66731 | 0.65645 | 0.65139 | 0.70618 | 0.68299 | 0.47503 | 0.60272 | 0.61637 | 0.57297 | 0.46657 | 0.42736 | 0.43931 | 0.43749 | 0.30501 | 0.30421
2 | -0.0035911 | 0.017745 | 0.021073 | 0.029725 | 0.037803 | 0.030066 | 0.034744 | -0.091039 | -0.12058 | -0.15478 | -0.087536 | -0.077166 | -0.053244 | -0.070672 | -0.030542 | -0.027482 | -0.031811 | -0.057095 | -0.11065 | -0.1119 | -0.088042 | -0.069206 | -0.033899 | -0.006167
3 | 0.048363 | 0.11764 | 0.20927 | 0.19154 | 0.19267 | 0.18079 | 0.011437 | -0.22315 | -0.29138 | -0.28888 | -0.2461 | -0.29967 | -0.27344 | -0.24293 | -0.17415 | -0.10764 | -0.13273 | -0.11702 | -0.023295 | -0.096949 | -0.1354 | -0.088103 | 0.080556 | 0.17102
4 | -0.18209 | -0.1855 | -0.18541 | -0.19103 | -0.19533 | -0.20122 | -0.17615 | -0.11959 | -0.088299 | -0.096902 | -0.12212 | -0.1339 | -0.12254 | -0.13287 | -0.12579 | -0.14529 | -0.16593 | -0.14763 | -0.10231 | -0.091419 | -0.090777 | -0.1248 | -0.15559 | -0.16142
5 | -0.0032728 | -0.0042775 | -0.0049216 | -0.0050597 | -0.0049907 | -0.0053953 | -0.004853 | -0.0019961 | 0.00059908 | 0.0021958 | 0.0035147 | 0.0037695 | 0.0032753 | 0.0027852 | 0.001822 | 0.0011978 | 0.0010206 | 0.00087178 | 0.00089955 | 0.00024828 | 0.0019134 | 0.00085548 | 0.00049537 | -0.00077768
6 | -0.51893 | -0.57108 | -0.4239 | -0.50452 | -0.52164 | -0.52499 | -0.50853 | -0.95931 | -1.0908 | -1.1102 | -0.97021 | -1.1246 | -1.16 | -1.0706 | -0.96781 | -0.81775 | -0.99698 | -0.98645 | -0.75861 | -0.72512 | -0.82886 | -0.67205 | -0.50811 | -0.56016
7 | -0.54922 | -0.54515 | -0.58542 | -0.60502 | -0.55478 | -0.6166 | -0.54007 | -0.24137 | -0.043383 | -0.032634 | 0.073896 | 0.024565 | 0.0063768 | 0.0042261 | -0.062916 | -0.10936 | -0.16127 | -0.19874 | -0.17795 | -0.21933 | -0.15299 | -0.28829 | -0.36206 | -0.39686
8 | -0.50981 | -0.51334 | -0.53929 | -0.53158 | -0.53494 | -0.50173 | -0.42644 | -0.35548 | -0.35231 | -0.33976 | -0.34437 | -0.33382 | -0.35205 | -0.35846 | -0.39015 | -0.41587 | -0.42629 | -0.42339 | -0.44011 | -0.44589 | -0.47898 | -0.49933 | -0.51647 | -0.52129
9 | -0.00088154 | 0.0081286 | 0.010408 | 0.013203 | 0.012079 | 0.013957 | 0.027064 | 0.0087263 | 0.013717 | 0.0046154 | 8.5096e-05 | -0.0036894 | -0.012263 | -0.012796 | -0.009416 | -0.021858 | -0.018742 | -0.016123 | -0.013622 | -0.014078 | -0.019118 | -0.017558 | 0.0017623 | 0.0028465
10 | 0.046787 | 0.052281 | 0.052561 | 0.051386 | 0.053651 | 0.056816 | 0.017963 | -0.015387 | -0.035007 | -0.037763 | -0.01601 | -0.038525 | -0.041829 | -0.039394 | -0.032122 | -0.013773 | -0.0067096 | -0.0066875 | -0.0070317 | -0.013908 | -0.019952 | -0.0026495 | 0.020606 | 0.034645
11 | -0.22193 | -0.24106 | -0.2518 | -0.25309 | -0.24404 | -0.24981 | -0.19702 | -0.1587 | -0.13899 | -0.10316 | -0.1037 | -0.11436 | -0.13297 | -0.13549 | -0.15659 | -0.15367 | -0.15752 | -0.12065 | -0.10883 | -0.12398 | -0.10069 | -0.13187 | -0.1495 | -0.17057
12 | 0.29285 | 0.1807 | 0.22839 | 0.17809 | 0.20225 | 0.10853 | 0.37315 | 0.28759 | 0.21326 | 0.25348 | 0.26777 | 0.24144 | -0.12213 | -0.061976 | 0.34674 | 0.11678 | 0.13192 | 0.076014 | -0.0035464 | -0.23801 | -0.52574 | -0.51327 | -0.50187 | -0.50647
13 | 0.95399 | 0.91564 | 0.66786 | 0.62658 | 0.57607 | 0.69496 | 2.3819 | 3.1188 | 4.0007 | 3.8905 | 3.7204 | 3.6003 | 3.9705 | 3.7177 | 3.2808 | 3.1104 | 3.1097 | 3.1503 | 2.5424 | 2.3776 | 2.5708 | 1.7991 | 0.78184 | 0.83769
14 | 0.14625 | 0.16356 | 0.15362 | 0.15641 | 0.15029 | 0.15898 | 0.16301 | 0.30276 | 0.35205 | 0.33607 | 0.334 | 0.34144 | 0.35934 | 0.34754 | 0.24411 | 0.31289 | 0.32634 | 0.29745 | 0.24214 | 0.21531 | 0.22576 | 0.22255 | 0.15517 | 0.15633
15 | 0.0033979 | -0.016461 | -0.019548 | -0.025963 | -0.033693 | -0.026786 | -0.032224 | 0.081927 | 0.10854 | 0.14071 | 0.077987 | 0.070867 | 0.05038 | 0.065559 | 0.027485 | 0.024241 | 0.028919 | 0.05138 | 0.10059 | 0.10071 | 0.082463 | 0.062298 | 0.030213 | 0.0056064
16 | -0.012461 | -0.029701 | -0.052317 | -0.046937 | -0.047687 | -0.047042 | -0.0028021 | 0.054683 | 0.070681 | 0.072948 | 0.062134 | 0.077211 | 0.068361 | 0.059529 | 0.043972 | 0.027181 | 0.032846 | 0.030152 | 0.0057661 | 0.023517 | 0.033851 | 0.021371 | -0.02055 | -0.043179
17 | 0.28259 | 0.29083 | 0.30246 | 0.2995 | 0.29715 | 0.31235 | 0.27891 | 0.19126 | 0.14123 | 0.15042 | 0.19336 | 0.21201 | 0.1921 | 0.21038 | 0.1972 | 0.23701 | 0.25492 | 0.23606 | 0.162 | 0.14913 | 0.14666 | 0.19567 | 0.24152 | 0.24806
18 | 0.093471 | 0.12216 | 0.14343 | 0.14027 | 0.14256 | 0.15412 | 0.13451 | 0.05589 | -0.016774 | -0.059655 | -0.099415 | -0.10448 | -0.093579 | -0.074927 | -0.051522 | -0.033203 | -0.028297 | -0.02441 | -0.024689 | -0.0068836 | -0.051984 | -0.023953 | -0.013593 | 0.022442
19 | -0.57924 | -0.62464 | -0.4875 | -0.55736 | -0.57057 | -0.59778 | -0.57325 | -1.06 | -1.2174 | -1.2146 | -1.083 | -1.2934 | -1.361 | -1.2438 | -1.091 | -0.93123 | -1.1239 | -1.1009 | -0.86389 | -0.81741 | -0.95342 | -0.75009 | -0.56132 | -0.62508
20 | 0.33845 | 0.34267 | 0.36798 | 0.3803 | 0.34872 | 0.38758 | 0.33947 | 0.1502 | 0.027815 | 0.02031 | -0.047378 | -0.015441 | -0.0039686 | -0.0026835 | 0.038764 | 0.068742 | 0.10137 | 0.1262 | 0.10964 | 0.1365 | 0.095195 | 0.18301 | 0.22758 | 0.23967
21 | -0.42484 | -0.42778 | -0.43619 | -0.43412 | -0.43267 | -0.4181 | -0.359 | -0.29324 | -0.29066 | -0.2918 | -0.28698 | -0.28661 | -0.28187 | -0.29274 | -0.32841 | -0.34656 | -0.35879 | -0.35995 | -0.35586 | -0.37908 | -0.40713 | -0.40778 | -0.41351 | -0.42581
22 | 0.0063789 | -0.057654 | -0.074569 | -0.096482 | -0.090973 | -0.10408 | -0.19973 | -0.064407 | -0.096308 | -0.03339 | -0.00062186 | 0.026697 | 0.091423 | 0.093506 | 0.070213 | 0.16296 | 0.1397 | 0.11901 | 0.099545 | 0.098845 | 0.14256 | 0.12959 | -0.012878 | -0.021008
23 | -1.1803 | -1.3189 | -1.3528 | -1.3633 | -1.4372 | -1.4482 | -0.46703 | 0.39603 | 0.91937 | 0.96239 | 0.4039 | 1.0117 | 1.0983 | 1.0449 | 0.8188 | 0.35809 | 0.17797 | 0.17212 | 0.18282 | 0.35086 | 0.51363 | 0.069589 | -0.51984 | -0.89185
24 | 0.65984 | 0.71663 | 0.71921 | 0.75247 | 0.73291 | 0.7208 | 0.56848 | 0.48146 | 0.3931 | 0.30368 | 0.31772 | 0.33332 | 0.39142 | 0.39482 | 0.46097 | 0.45688 | 0.4683 | 0.35516 | 0.31717 | 0.36133 | 0.29943 | 0.39205 | 0.44449 | 0.49713
25 | -0.17571 | -0.1052 | -0.13297 | -0.10899 | -0.12135 | -0.067092 | -0.22611 | -0.1743 | -0.12666 | -0.15057 | -0.15594 | -0.14343 | 0.072559 | 0.035728 | -0.20805 | -0.069384 | -0.080734 | -0.045148 | 0.0020853 | 0.1386 | 0.31544 | 0.30796 | 0.28931 | 0.31629
26 | 0.08282 | 0.077129 | 0.057394 | 0.052791 | 0.047564 | 0.059723 | 0.19667 | 0.26534 | 0.33694 | 0.33434 | 0.32611 | 0.32203 | 0.3378 | 0.31949 | 0.29345 | 0.26196 | 0.26195 | 0.26269 | 0.22741 | 0.20024 | 0.21226 | 0.15158 | 0.066524 | 0.069851
27 | 0.070428 | 0.079569 | 0.074734 | 0.075347 | 0.072384 | 0.078888 | 0.080889 | 0.14878 | 0.17127 | 0.17017 | 0.16574 | 0.16285 | 0.17481 | 0.1674 | 0.11758 | 0.15683 | 0.15876 | 0.14471 | 0.11318 | 0.10579 | 0.10873 | 0.11158 | 0.077015 | 0.076053
28 | -0.0034978 | 0.017284 | 0.02032 | 0.028096 | 0.036085 | 0.029273 | 0.0335 | -0.086023 | -0.11284 | -0.1434 | -0.083557 | -0.076665 | -0.051861 | -0.068837 | -0.028859 | -0.025713 | -0.030972 | -0.053949 | -0.10457 | -0.10575 | -0.083191 | -0.06606 | -0.032041 | -0.0058867
29 | -0.75505 | -1.7471 | -3.0775 | -2.9015 | -2.8612 | -2.7672 | -0.17156 | 3.281 | 4.414 | 4.2894 | 3.5818 | 4.5868 | 4.2259 | 3.5357 | 2.6644 | 1.5982 | 2.011 | 1.7554 | 0.34597 | 1.411 | 1.9908 | 1.3346 | -1.2453 | -2.5145
30 | 0.73616 | 0.73518 | 0.76473 | 0.74946 | 0.77416 | 0.82165 | 0.73382 | 0.48339 | 0.36055 | 0.38404 | 0.49378 | 0.54141 | 0.49543 | 0.54255 | 0.50857 | 0.61123 | 0.67754 | 0.58491 | 0.42622 | 0.36952 | 0.3858 | 0.49962 | 0.62286 | 0.63328
31 | 0.54001 | 0.70578 | 0.82035 | 0.83485 | 0.84841 | 0.90821 | 0.82501 | 0.31966 | -0.10087 | -0.35871 | -0.57992 | -0.61568 | -0.55696 | -0.45505 | -0.30063 | -0.20159 | -0.16179 | -0.1482 | -0.14402 | -0.040162 | -0.30633 | -0.14543 | -0.083371 | 0.13225
32 | 0.53114 | 0.60819 | 0.44702 | 0.53736 | 0.55009 | 0.55362 | 0.55252 | 0.9916 | 1.1733 | 1.1248 | 1.0131 | 1.186 | 1.2233 | 1.1751 | 1.0106 | 0.89755 | 1.0835 | 1.0195 | 0.79999 | 0.74196 | 0.90083 | 0.71573 | 0.53583 | 0.58475

## UpFlex, Summer
LoadID | 0 | 1 | 2 | 3 | 4 | 5 | 6 | 7 | 8 | 9 | 10 | 11 | 12 | 13 | 14 | 15 | 16 | 17 | 18 | 19 | 20 | 21 | 22 | 23
1 | 0.24228 | 0.26672 | 0.34716 | 0.398 | 0.46796 | 0.54701 | 0.48761 | 0.6971 | 0.63951 | 0.72229 | 0.74232 | 0.68856 | 0.64956 | 0.59801 | 0.55083 | 0.49574 | 0.49058 | 0.38869 | 0.3216 | 0.38162 | 0.38883 | 0.44436 | 0.21576 | 0.20715
2 | 0.21805 | 0.24005 | 0.31244 | 0.3582 | 0.42116 | 0.49231 | 0.43885 | 0.62739 | 0.57556 | 0.65006 | 0.66809 | 0.6197 | 0.5846 | 0.53821 | 0.49575 | 0.44617 | 0.44152 | 0.34982 | 0.28944 | 0.34346 | 0.34995 | 0.39992 | 0.19418 | 0.18644
3 | 0.29073 | 0.32006 | 0.41659 | 0.4776 | 0.56155 | 0.65641 | 0.58513 | 0.83651 | 0.76741 | 0.86674 | 0.89078 | 0.82627 | 0.77947 | 0.71761 | 0.661 | 0.59489 | 0.5887 | 0.46643 | 0.38592 | 0.45794 | 0.4666 | 0.53323 | 0.25891 | 0.24858
4 | 0.14537 | 0.16003 | 0.20829 | 0.2388 | 0.28078 | 0.32821 | 0.29257 | 0.41826 | 0.3837 | 0.43337 | 0.44539 | 0.41314 | 0.38973 | 0.35881 | 0.3305 | 0.29745 | 0.29435 | 0.23322 | 0.19296 | 0.22897 | 0.2333 | 0.26661 | 0.12946 | 0.12429
5 | 0.14537 | 0.16003 | 0.20829 | 0.2388 | 0.28078 | 0.32821 | 0.29257 | 0.41826 | 0.3837 | 0.43337 | 0.44539 | 0.41314 | 0.38973 | 0.35881 | 0.3305 | 0.29745 | 0.29435 | 0.23322 | 0.19296 | 0.22897 | 0.2333 | 0.26661 | 0.12946 | 0.12429
6 | 0.48456 | 0.53343 | 0.69432 | 0.79601 | 0.93592 | 1.094 | 0.97522 | 1.3942 | 1.279 | 1.4446 | 1.4846 | 1.3771 | 1.2991 | 1.196 | 1.1017 | 0.99149 | 0.98117 | 0.77739 | 0.6432 | 0.76324 | 0.77766 | 0.88871 | 0.43152 | 0.41431
7 | 0.48456 | 0.53343 | 0.69432 | 0.79601 | 0.93592 | 1.094 | 0.97522 | 1.3942 | 1.279 | 1.4446 | 1.4846 | 1.3771 | 1.2991 | 1.196 | 1.1017 | 0.99149 | 0.98117 | 0.77739 | 0.6432 | 0.76324 | 0.77766 | 0.88871 | 0.43152 | 0.41431
8 | 0.14537 | 0.16003 | 0.20829 | 0.2388 | 0.28078 | 0.32821 | 0.29257 | 0.41826 | 0.3837 | 0.43337 | 0.44539 | 0.41314 | 0.38973 | 0.35881 | 0.3305 | 0.29745 | 0.29435 | 0.23322 | 0.19296 | 0.22897 | 0.2333 | 0.26661 | 0.12946 | 0.12429
9 | 0.14537 | 0.16003 | 0.20829 | 0.2388 | 0.28078 | 0.32821 | 0.29257 | 0.41826 | 0.3837 | 0.43337 | 0.44539 | 0.41314 | 0.38973 | 0.35881 | 0.3305 | 0.29745 | 0.29435 | 0.23322 | 0.19296 | 0.22897 | 0.2333 | 0.26661 | 0.12946 | 0.12429
10 | 0.10903 | 0.12002 | 0.15622 | 0.1791 | 0.21058 | 0.24616 | 0.21943 | 0.31369 | 0.28778 | 0.32503 | 0.33404 | 0.30985 | 0.2923 | 0.26911 | 0.24788 | 0.22308 | 0.22076 | 0.17491 | 0.14472 | 0.17173 | 0.17497 | 0.19996 | 0.097091 | 0.093219
11 | 0.14537 | 0.16003 | 0.20829 | 0.2388 | 0.28078 | 0.32821 | 0.29257 | 0.41826 | 0.3837 | 0.43337 | 0.44539 | 0.41314 | 0.38973 | 0.35881 | 0.3305 | 0.29745 | 0.29435 | 0.23322 | 0.19296 | 0.22897 | 0.2333 | 0.26661 | 0.12946 | 0.12429
12 | 0.14537 | 0.16003 | 0.20829 | 0.2388 | 0.28078 | 0.32821 | 0.29257 | 0.41826 | 0.3837 | 0.43337 | 0.44539 | 0.41314 | 0.38973 | 0.35881 | 0.3305 | 0.29745 | 0.29435 | 0.23322 | 0.19296 | 0.22897 | 0.2333 | 0.26661 | 0.12946 | 0.12429
13 | 0.29073 | 0.32006 | 0.41659 | 0.4776 | 0.56155 | 0.65641 | 0.58513 | 0.83651 | 0.76741 | 0.86674 | 0.89078 | 0.82627 | 0.77947 | 0.71761 | 0.661 | 0.59489 | 0.5887 | 0.46643 | 0.38592 | 0.45794 | 0.4666 | 0.53323 | 0.25891 | 0.24858
14 | 0.14537 | 0.16003 | 0.20829 | 0.2388 | 0.28078 | 0.32821 | 0.29257 | 0.41826 | 0.3837 | 0.43337 | 0.44539 | 0.41314 | 0.38973 | 0.35881 | 0.3305 | 0.29745 | 0.29435 | 0.23322 | 0.19296 | 0.22897 | 0.2333 | 0.26661 | 0.12946 | 0.12429
15 | 0.14537 | 0.16003 | 0.20829 | 0.2388 | 0.28078 | 0.32821 | 0.29257 | 0.41826 | 0.3837 | 0.43337 | 0.44539 | 0.41314 | 0.38973 | 0.35881 | 0.3305 | 0.29745 | 0.29435 | 0.23322 | 0.19296 | 0.22897 | 0.2333 | 0.26661 | 0.12946 | 0.12429
16 | 0.14537 | 0.16003 | 0.20829 | 0.2388 | 0.28078 | 0.32821 | 0.29257 | 0.41826 | 0.3837 | 0.43337 | 0.44539 | 0.41314 | 0.38973 | 0.35881 | 0.3305 | 0.29745 | 0.29435 | 0.23322 | 0.19296 | 0.22897 | 0.2333 | 0.26661 | 0.12946 | 0.12429
17 | 0.21805 | 0.24005 | 0.31244 | 0.3582 | 0.42116 | 0.49231 | 0.43885 | 0.62739 | 0.57556 | 0.65006 | 0.66809 | 0.6197 | 0.5846 | 0.53821 | 0.49575 | 0.44617 | 0.44152 | 0.34982 | 0.28944 | 0.34346 | 0.34995 | 0.39992 | 0.19418 | 0.18644
18 | 0.21805 | 0.24005 | 0.31244 | 0.3582 | 0.42116 | 0.49231 | 0.43885 | 0.62739 | 0.57556 | 0.65006 | 0.66809 | 0.6197 | 0.5846 | 0.53821 | 0.49575 | 0.44617 | 0.44152 | 0.34982 | 0.28944 | 0.34346 | 0.34995 | 0.39992 | 0.19418 | 0.18644
19 | 0.21805 | 0.24005 | 0.31244 | 0.3582 | 0.42116 | 0.49231 | 0.43885 | 0.62739 | 0.57556 | 0.65006 | 0.66809 | 0.6197 | 0.5846 | 0.53821 | 0.49575 | 0.44617 | 0.44152 | 0.34982 | 0.28944 | 0.34346 | 0.34995 | 0.39992 | 0.19418 | 0.18644
20 | 0.21805 | 0.24005 | 0.31244 | 0.3582 | 0.42116 | 0.49231 | 0.43885 | 0.62739 | 0.57556 | 0.65006 | 0.66809 | 0.6197 | 0.5846 | 0.53821 | 0.49575 | 0.44617 | 0.44152 | 0.34982 | 0.28944 | 0.34346 | 0.34995 | 0.39992 | 0.19418 | 0.18644
21 | 0.21805 | 0.24005 | 0.31244 | 0.3582 | 0.42116 | 0.49231 | 0.43885 | 0.62739 | 0.57556 | 0.65006 | 0.66809 | 0.6197 | 0.5846 | 0.53821 | 0.49575 | 0.44617 | 0.44152 | 0.34982 | 0.28944 | 0.34346 | 0.34995 | 0.39992 | 0.19418 | 0.18644
22 | 0.21805 | 0.24005 | 0.31244 | 0.3582 | 0.42116 | 0.49231 | 0.43885 | 0.62739 | 0.57556 | 0.65006 | 0.66809 | 0.6197 | 0.5846 | 0.53821 | 0.49575 | 0.44617 | 0.44152 | 0.34982 | 0.28944 | 0.34346 | 0.34995 | 0.39992 | 0.19418 | 0.18644
23 | 1.0176 | 1.1202 | 1.4581 | 1.6716 | 1.9654 | 2.2975 | 2.048 | 2.9278 | 2.6859 | 3.0336 | 3.1177 | 2.892 | 2.7281 | 2.5116 | 2.3135 | 2.0821 | 2.0604 | 1.6325 | 1.3507 | 1.6028 | 1.6331 | 1.8663 | 0.90619 | 0.87004
24 | 1.0176 | 1.1202 | 1.4581 | 1.6716 | 1.9654 | 2.2975 | 2.048 | 2.9278 | 2.6859 | 3.0336 | 3.1177 | 2.892 | 2.7281 | 2.5116 | 2.3135 | 2.0821 | 2.0604 | 1.6325 | 1.3507 | 1.6028 | 1.6331 | 1.8663 | 0.90619 | 0.87004
25 | 0.14537 | 0.16003 | 0.20829 | 0.2388 | 0.28078 | 0.32821 | 0.29257 | 0.41826 | 0.3837 | 0.43337 | 0.44539 | 0.41314 | 0.38973 | 0.35881 | 0.3305 | 0.29745 | 0.29435 | 0.23322 | 0.19296 | 0.22897 | 0.2333 | 0.26661 | 0.12946 | 0.12429
26 | 0.14537 | 0.16003 | 0.20829 | 0.2388 | 0.28078 | 0.32821 | 0.29257 | 0.41826 | 0.3837 | 0.43337 | 0.44539 | 0.41314 | 0.38973 | 0.35881 | 0.3305 | 0.29745 | 0.29435 | 0.23322 | 0.19296 | 0.22897 | 0.2333 | 0.26661 | 0.12946 | 0.12429
27 | 0.14537 | 0.16003 | 0.20829 | 0.2388 | 0.28078 | 0.32821 | 0.29257 | 0.41826 | 0.3837 | 0.43337 | 0.44539 | 0.41314 | 0.38973 | 0.35881 | 0.3305 | 0.29745 | 0.29435 | 0.23322 | 0.19296 | 0.22897 | 0.2333 | 0.26661 | 0.12946 | 0.12429
28 | 0.29073 | 0.32006 | 0.41659 | 0.4776 | 0.56155 | 0.65641 | 0.58513 | 0.83651 | 0.76741 | 0.86674 | 0.89078 | 0.82627 | 0.77947 | 0.71761 | 0.661 | 0.59489 | 0.5887 | 0.46643 | 0.38592 | 0.45794 | 0.4666 | 0.53323 | 0.25891 | 0.24858
29 | 0.48456 | 0.53343 | 0.69432 | 0.79601 | 0.93592 | 1.094 | 0.97522 | 1.3942 | 1.279 | 1.4446 | 1.4846 | 1.3771 | 1.2991 | 1.196 | 1.1017 | 0.99149 | 0.98117 | 0.77739 | 0.6432 | 0.76324 | 0.77766 | 0.88871 | 0.43152 | 0.41431
30 | 0.36342 | 0.40008 | 0.52074 | 0.597 | 0.70194 | 0.82052 | 0.73142 | 1.0456 | 0.95926 | 1.0834 | 1.1135 | 1.0328 | 0.97434 | 0.89702 | 0.82625 | 0.74361 | 0.73587 | 0.58304 | 0.4824 | 0.57243 | 0.58325 | 0.66653 | 0.32364 | 0.31073
31 | 0.50878 | 0.56011 | 0.72903 | 0.83581 | 0.98272 | 1.1487 | 1.024 | 1.4639 | 1.343 | 1.5168 | 1.5589 | 1.446 | 1.3641 | 1.2558 | 1.1568 | 1.0411 | 1.0302 | 0.81626 | 0.67536 | 0.8014 | 0.81655 | 0.93315 | 0.45309 | 0.43502
32 | 0.14537 | 0.16003 | 0.20829 | 0.2388 | 0.28078 | 0.32821 | 0.29257 | 0.41826 | 0.3837 | 0.43337 | 0.44539 | 0.41314 | 0.38973 | 0.35881 | 0.3305 | 0.29745 | 0.29435 | 0.23322 | 0.19296 | 0.22897 | 0.2333 | 0.26661 | 0.12946 | 0.12429

## DownFlex, Summer
LoadID | 0 | 1 | 2 | 3 | 4 | 5 | 6 | 7 | 8 | 9 | 10 | 11 | 12 | 13 | 14 | 15 | 16 | 17 | 18 | 19 | 20 | 21 | 22 | 23
1 | 0.67168 | 0.71084 | 0.75063 | 0.78475 | 0.79365 | 0.83021 | 0.82596 | 0.78073 | 0.70737 | 1.0388 | 1.0144 | 0.93407 | 0.91137 | 0.91512 | 0.87176 | 0.7991 | 0.71817 | 0.69241 | 0.43525 | 0.46546 | 0.50889 | 0.52104 | 0.54341 | 0.59982
2 | 0.60451 | 0.63975 | 0.67556 | 0.70627 | 0.71429 | 0.74719 | 0.74337 | 0.70265 | 0.63663 | 0.93488 | 0.91295 | 0.84066 | 0.82023 | 0.8236 | 0.78458 | 0.71919 | 0.64636 | 0.62317 | 0.39172 | 0.41891 | 0.458 | 0.46893 | 0.48907 | 0.53984
3 | 0.80602 | 0.853 | 0.90075 | 0.9417 | 0.95238 | 0.99625 | 0.99115 | 0.93687 | 0.84884 | 1.2465 | 1.2173 | 1.1209 | 1.0936 | 1.0981 | 1.0461 | 0.95892 | 0.86181 | 0.83089 | 0.5223 | 0.55855 | 0.61067 | 0.62524 | 0.65209 | 0.71978
4 | 0.40301 | 0.4265 | 0.45038 | 0.47085 | 0.47619 | 0.49812 | 0.49558 | 0.46844 | 0.42442 | 0.62325 | 0.60863 | 0.56044 | 0.54682 | 0.54907 | 0.52306 | 0.47946 | 0.4309 | 0.41545 | 0.26115 | 0.27927 | 0.30534 | 0.31262 | 0.32604 | 0.35989
5 | 0.40301 | 0.4265 | 0.45038 | 0.47085 | 0.47619 | 0.49812 | 0.49558 | 0.46844 | 0.42442 | 0.62325 | 0.60863 | 0.56044 | 0.54682 | 0.54907 | 0.52306 | 0.47946 | 0.4309 | 0.41545 | 0.26115 | 0.27927 | 0.30534 | 0.31262 | 0.32604 | 0.35989
6 | 1.3434 | 1.4217 | 1.5013 | 1.5695 | 1.5873 | 1.6604 | 1.6519 | 1.5615 | 1.4147 | 2.0775 | 2.0288 | 1.8681 | 1.8227 | 1.8302 | 1.7435 | 1.5982 | 1.4363 | 1.3848 | 0.87049 | 0.93091 | 1.0178 | 1.0421 | 1.0868 | 1.1996
7 | 1.3434 | 1.4217 | 1.5013 | 1.5695 | 1.5873 | 1.6604 | 1.6519 | 1.5615 | 1.4147 | 2.0775 | 2.0288 | 1.8681 | 1.8227 | 1.8302 | 1.7435 | 1.5982 | 1.4363 | 1.3848 | 0.87049 | 0.93091 | 1.0178 | 1.0421 | 1.0868 | 1.1996
8 | 0.40301 | 0.4265 | 0.45038 | 0.47085 | 0.47619 | 0.49812 | 0.49558 | 0.46844 | 0.42442 | 0.62325 | 0.60863 | 0.56044 | 0.54682 | 0.54907 | 0.52306 | 0.47946 | 0.4309 | 0.41545 | 0.26115 | 0.27927 | 0.30534 | 0.31262 | 0.32604 | 0.35989
9 | 0.40301 | 0.4265 | 0.45038 | 0.47085 | 0.47619 | 0.49812 | 0.49558 | 0.46844 | 0.42442 | 0.62325 | 0.60863 | 0.56044 | 0.54682 | 0.54907 | 0.52306 | 0.47946 | 0.4309 | 0.41545 | 0.26115 | 0.27927 | 0.30534 | 0.31262 | 0.32604 | 0.35989
10 | 0.30226 | 0.31988 | 0.33778 | 0.35314 | 0.35714 | 0.37359 | 0.37168 | 0.35133 | 0.31832 | 0.46744 | 0.45647 | 0.42033 | 0.41012 | 0.4118 | 0.39229 | 0.35959 | 0.32318 | 0.31158 | 0.19586 | 0.20946 | 0.229 | 0.23447 | 0.24453 | 0.26992
11 | 0.40301 | 0.4265 | 0.45038 | 0.47085 | 0.47619 | 0.49812 | 0.49558 | 0.46844 | 0.42442 | 0.62325 | 0.60863 | 0.56044 | 0.54682 | 0.54907 | 0.52306 | 0.47946 | 0.4309 | 0.41545 | 0.26115 | 0.27927 | 0.30534 | 0.31262 | 0.32604 | 0.35989
12 | 0.40301 | 0.4265 | 0.45038 | 0.47085 | 0.47619 | 0.49812 | 0.49558 | 0.46844 | 0.42442 | 0.62325 | 0.60863 | 0.56044 | 0.54682 | 0.54907 | 0.52306 | 0.47946 | 0.4309 | 0.41545 | 0.26115 | 0.27927 | 0.30534 | 0.31262 | 0.32604 | 0.35989
13 | 0.80602 | 0.853 | 0.90075 | 0.9417 | 0.95238 | 0.99625 | 0.99115 | 0.93687 | 0.84884 | 1.2465 | 1.2173 | 1.1209 | 1.0936 | 1.0981 | 1.0461 | 0.95892 | 0.86181 | 0.83089 | 0.5223 | 0.55855 | 0.61067 | 0.62524 | 0.65209 | 0.71978
14 | 0.40301 | 0.4265 | 0.45038 | 0.47085 | 0.47619 | 0.49812 | 0.49558 | 0.46844 | 0.42442 | 0.62325 | 0.60863 | 0.56044 | 0.54682 | 0.54907 | 0.52306 | 0.47946 | 0.4309 | 0.41545 | 0.26115 | 0.27927 | 0.30534 | 0.31262 | 0.32604 | 0.35989
15 | 0.40301 | 0.4265 | 0.45038 | 0.47085 | 0.47619 | 0.49812 | 0.49558 | 0.46844 | 0.42442 | 0.62325 | 0.60863 | 0.56044 | 0.54682 | 0.54907 | 0.52306 | 0.47946 | 0.4309 | 0.41545 | 0.26115 | 0.27927 | 0.30534 | 0.31262 | 0.32604 | 0.35989
16 | 0.40301 | 0.4265 | 0.45038 | 0.47085 | 0.47619 | 0.49812 | 0.49558 | 0.46844 | 0.42442 | 0.62325 | 0.60863 | 0.56044 | 0.54682 | 0.54907 | 0.52306 | 0.47946 | 0.4309 | 0.41545 | 0.26115 | 0.27927 | 0.30534 | 0.31262 | 0.32604 | 0.35989
17 | 0.60451 | 0.63975 | 0.67556 | 0.70627 | 0.71429 | 0.74719 | 0.74337 | 0.70265 | 0.63663 | 0.93488 | 0.91295 | 0.84066 | 0.82023 | 0.8236 | 0.78458 | 0.71919 | 0.64636 | 0.62317 | 0.39172 | 0.41891 | 0.458 | 0.46893 | 0.48907 | 0.53984
18 | 0.60451 | 0.63975 | 0.67556 | 0.70627 | 0.71429 | 0.74719 | 0.74337 | 0.70265 | 0.63663 | 0.93488 | 0.91295 | 0.84066 | 0.82023 | 0.8236 | 0.78458 | 0.71919 | 0.64636 | 0.62317 | 0.39172 | 0.41891 | 0.458 | 0.46893 | 0.48907 | 0.53984
19 | 0.60451 | 0.63975 | 0.67556 | 0.70627 | 0.71429 | 0.74719 | 0.74337 | 0.70265 | 0.63663 | 0.93488 | 0.91295 | 0.84066 | 0.82023 | 0.8236 | 0.78458 | 0.71919 | 0.64636 | 0.62317 | 0.39172 | 0.41891 | 0.458 | 0.46893 | 0.48907 | 0.53984
20 | 0.60451 | 0.63975 | 0.67556 | 0.70627 | 0.71429 | 0.74719 | 0.74337 | 0.70265 | 0.63663 | 0.93488 | 0.91295 | 0.84066 | 0.82023 | 0.8236 | 0.78458 | 0.71919 | 0.64636 | 0.62317 | 0.39172 | 0.41891 | 0.458 | 0.46893 | 0.48907 | 0.53984
21 | 0.60451 | 0.63975 | 0.67556 | 0.70627 | 0.71429 | 0.74719 | 0.74337 | 0.70265 | 0.63663 | 0.93488 | 0.91295 | 0.84066 | 0.82023 | 0.8236 | 0.78458 | 0.71919 | 0.64636 | 0.62317 | 0.39172 | 0.41891 | 0.458 | 0.46893 | 0.48907 | 0.53984
22 | 0.60451 | 0.63975 | 0.67556 | 0.70627 | 0.71429 | 0.74719 | 0.74337 | 0.70265 | 0.63663 | 0.93488 | 0.91295 | 0.84066 | 0.82023 | 0.8236 | 0.78458 | 0.71919 | 0.64636 | 0.62317 | 0.39172 | 0.41891 | 0.458 | 0.46893 | 0.48907 | 0.53984
23 | 2.8211 | 2.9855 | 3.1526 | 3.2959 | 3.3333 | 3.4869 | 3.469 | 3.2791 | 2.971 | 4.3628 | 4.2604 | 3.9231 | 3.8278 | 3.8435 | 3.6614 | 3.3562 | 3.0163 | 2.9081 | 1.828 | 1.9549 | 2.1374 | 2.1884 | 2.2823 | 2.5192
24 | 2.8211 | 2.9855 | 3.1526 | 3.2959 | 3.3333 | 3.4869 | 3.469 | 3.2791 | 2.971 | 4.3628 | 4.2604 | 3.9231 | 3.8278 | 3.8435 | 3.6614 | 3.3562 | 3.0163 | 2.9081 | 1.828 | 1.9549 | 2.1374 | 2.1884 | 2.2823 | 2.5192
25 | 0.40301 | 0.4265 | 0.45038 | 0.47085 | 0.47619 | 0.49812 | 0.49558 | 0.46844 | 0.42442 | 0.62325 | 0.60863 | 0.56044 | 0.54682 | 0.54907 | 0.52306 | 0.47946 | 0.4309 | 0.41545 | 0.26115 | 0.27927 | 0.30534 | 0.31262 | 0.32604 | 0.35989
26 | 0.40301 | 0.4265 | 0.45038 | 0.47085 | 0.47619 | 0.49812 | 0.49558 | 0.46844 | 0.42442 | 0.62325 | 0.60863 | 0.56044 | 0.54682 | 0.54907 | 0.52306 | 0.47946 | 0.4309 | 0.41545 | 0.26115 | 0.27927 | 0.30534 | 0.31262 | 0.32604 | 0.35989
27 | 0.40301 | 0.4265 | 0.45038 | 0.47085 | 0.47619 | 0.49812 | 0.49558 | 0.46844 | 0.42442 | 0.62325 | 0.60863 | 0.56044 | 0.54682 | 0.54907 | 0.52306 | 0.47946 | 0.4309 | 0.41545 | 0.26115 | 0.27927 | 0.30534 | 0.31262 | 0.32604 | 0.35989
28 | 0.80602 | 0.853 | 0.90075 | 0.9417 | 0.95238 | 0.99625 | 0.99115 | 0.93687 | 0.84884 | 1.2465 | 1.2173 | 1.1209 | 1.0936 | 1.0981 | 1.0461 | 0.95892 | 0.86181 | 0.83089 | 0.5223 | 0.55855 | 0.61067 | 0.62524 | 0.65209 | 0.71978
29 | 1.3434 | 1.4217 | 1.5013 | 1.5695 | 1.5873 | 1.6604 | 1.6519 | 1.5615 | 1.4147 | 2.0775 | 2.0288 | 1.8681 | 1.8227 | 1.8302 | 1.7435 | 1.5982 | 1.4363 | 1.3848 | 0.87049 | 0.93091 | 1.0178 | 1.0421 | 1.0868 | 1.1996
30 | 1.0075 | 1.0663 | 1.1259 | 1.1771 | 1.1905 | 1.2453 | 1.2389 | 1.1711 | 1.0611 | 1.5581 | 1.5216 | 1.4011 | 1.3671 | 1.3727 | 1.3076 | 1.1986 | 1.0773 | 1.0386 | 0.65287 | 0.69818 | 0.76334 | 0.78155 | 0.81511 | 0.89973
31 | 1.4105 | 1.4928 | 1.5763 | 1.648 | 1.6667 | 1.7434 | 1.7345 | 1.6395 | 1.4855 | 2.1814 | 2.1302 | 1.9615 | 1.9139 | 1.9217 | 1.8307 | 1.6781 | 1.5082 | 1.4541 | 0.91402 | 0.97746 | 1.0687 | 1.0942 | 1.1412 | 1.2596
32 | 0.40301 | 0.4265 | 0.45038 | 0.47085 | 0.47619 | 0.49812 | 0.49558 | 0.46844 | 0.42442 | 0.62325 | 0.60863 | 0.56044 | 0.54682 | 0.54907 | 0.52306 | 0.47946 | 0.4309 | 0.41545 | 0.26115 | 0.27927 | 0.30534 | 0.31262 | 0.32604 | 0.35989

## Pg, Summer, S1
GenID | 0 | 1 | 2 | 3 | 4 | 5 | 6 | 7 | 8 | 9 | 10 | 11 | 12 | 13 | 14 | 15 | 16 | 17 | 18 | 19 | 20 | 21 | 22 | 23
1 | 0 | 0 | 0 | 0 | 0 | 0 | 0 | 0 | 0 | 0 | 0 | 0 | 0 | 0 | 0 | 0 | 0 | 0 | 0 | 0 | 0 | 0 | 0 | 0
2 | 4.0526 | 3.7063 | 3.2427 | 3.2306 | 3.059 | 2.8181 | 2.4779 | 1.948 | 1.6198 | 1.5145 | 1.394 | 1.5686 | 1.9721 | 2.4478 | 3.2668 | 4.17 | 4.9287 | 5.2599 | 5.6604 | 6.3047 | 6.952 | 7.2411 | 7.2742 | 7.0153
3 | 0 | 0 | 0 | 0 | 0 | 0 | 0 | 0 | 0 | 0 | 0 | 0 | 0 | 0 | 0 | 0 | 0 | 0 | 0 | 0 | 0 | 0 | 0 | 0
4 | 0 | 0 | 0 | 0 | 0 | 0 | 0 | 0 | 0 | 0 | 0 | 0 | 0 | 0 | 0 | 0 | 0 | 0 | 0 | 0 | 0 | 0 | 0 | 0
5 | 0 | 0 | 0 | 0 | 0 | 0.045489 | 1.3343 | 5.5497 | 11.4936 | 15.1251 | 17.3768 | 18.3927 | 18.8021 | 18.8097 | 18.1653 | 16.1562 | 12.9492 | 8.3776 | 2.9189 | 0.24261 | 0 | 0 | 0 | 0
6 | 0 | 0 | 0 | 0 | 0 | 0.034117 | 1.0008 | 4.1622 | 8.6202 | 11.3438 | 13.0326 | 13.7945 | 14.1016 | 14.1073 | 13.624 | 12.1171 | 9.7119 | 6.2832 | 2.1892 | 0.18196 | 0 | 0 | 0 | 0
7 | 0 | 0 | 0 | 0 | 0 | 0 | 0 | 0 | 0 | 0 | 0 | 0 | 0 | 0 | 0 | 0 | 0 | 0 | 0 | 0 | 0 | 0 | 0 | 0

## Pg, Summer, S2
GenID | 0 | 1 | 2 | 3 | 4 | 5 | 6 | 7 | 8 | 9 | 10 | 11 | 12 | 13 | 14 | 15 | 16 | 17 | 18 | 19 | 20 | 21 | 22 | 23
1 | 0 | 0 | 0 | 0 | 0 | 0 | 0 | 0 | 0 | 0 | 0 | 0 | 0 | 0 | 0 | 0 | 0 | 0 | 0 | 0 | 0 | 0 | 0 | 0
2 | 4.2754 | 3.9713 | 4.0375 | 3.6491 | 3.4143 | 3.6251 | 3.5859 | 2.6435 | 1.6921 | 1.2314 | 0.93035 | 0.87314 | 1.0929 | 1.4181 | 2.0203 | 2.5502 | 3.053 | 3.2607 | 3.1012 | 3.0078 | 3.0169 | 2.773 | 2.5713 | 2.6164
3 | 0 | 0 | 0 | 0 | 0 | 0 | 0 | 0 | 0 | 0 | 0 | 0 | 0 | 0 | 0 | 0 | 0 | 0 | 0 | 0 | 0 | 0 | 0 | 0
4 | 0 | 0 | 0 | 0 | 0 | 0 | 0 | 0 | 0 | 0 | 0 | 0 | 0 | 0 | 0 | 0 | 0 | 0 | 0 | 0 | 0 | 0 | 0 | 0
5 | 0 | 0 | 0 | 0 | 0 | 0.037908 | 1.5997 | 6.4367 | 11.7665 | 15.4738 | 17.9985 | 18.931 | 18.9841 | 18.5823 | 17.9909 | 16.05 | 12.8886 | 8.0819 | 2.6308 | 0.17437 | 0 | 0 | 0 | 0
6 | 0 | 0 | 0 | 0 | 0 | 0.028431 | 1.1998 | 4.8275 | 8.8249 | 11.6054 | 13.4989 | 14.1983 | 14.2381 | 13.9367 | 13.4932 | 12.0375 | 9.6664 | 6.0614 | 1.9731 | 0.13078 | 0 | 0 | 0 | 0
7 | 0 | 0 | 0 | 0 | 0 | 0 | 0 | 0 | 0 | 0 | 0 | 0 | 0 | 0 | 0 | 0 | 0 | 0 | 0 | 0 | 0 | 0 | 0 | 0

## Pg, Summer, S3
GenID | 0 | 1 | 2 | 3 | 4 | 5 | 6 | 7 | 8 | 9 | 10 | 11 | 12 | 13 | 14 | 15 | 16 | 17 | 18 | 19 | 20 | 21 | 22 | 23
1 | 0 | 0 | 0 | 0 | 0 | 0 | 0 | 0 | 0 | 0 | 0 | 0 | 0 | 0 | 0 | 0 | 0 | 0 | 0 | 0 | 0 | 0 | 0 | 0
2 | 4.4651 | 4.0165 | 3.3541 | 3.1704 | 3.1192 | 3.4986 | 3.8569 | 3.9894 | 3.2427 | 2.5231 | 2.2702 | 2.0263 | 2.1949 | 2.9205 | 3.6732 | 3.8539 | 4.161 | 4.3296 | 4.438 | 5.0853 | 5.7206 | 5.5249 | 5.2328 | 5.1395
3 | 0 | 0 | 0 | 0 | 0 | 0 | 0 | 0 | 0 | 0 | 0 | 0 | 0 | 0 | 0 | 0 | 0 | 0 | 0 | 0 | 0 | 0 | 0 | 0
4 | 0 | 0 | 0 | 0 | 0 | 0 | 0 | 0 | 0 | 0 | 0 | 0 | 0 | 0 | 0 | 0 | 0 | 0 | 0 | 0 | 0 | 0 | 0 | 0
5 | 0 | 0 | 0 | 0 | 0 | 0.0075815 | 0.93252 | 4.4124 | 9.6058 | 14.8294 | 18.2032 | 19.4693 | 20 | 19.6513 | 18.6581 | 16.5125 | 12.9719 | 7.718 | 2.3578 | 0.10614 | 0 | 0 | 0 | 0
6 | 0 | 0 | 0 | 0 | 0 | 0.0056861 | 0.69939 | 3.3093 | 7.2043 | 11.1221 | 13.6524 | 14.602 | 15 | 14.7384 | 13.9936 | 12.3844 | 9.729 | 5.7885 | 1.7684 | 0.079606 | 0 | 0 | 0 | 0
7 | 0 | 0 | 0 | 0 | 0 | 0 | 0 | 0 | 0 | 0 | 0 | 0 | 0 | 0 | 0 | 0 | 0 | 0 | 0 | 0 | 0 | 0 | 0 | 0

## Pg, Summer, S4
GenID | 0 | 1 | 2 | 3 | 4 | 5 | 6 | 7 | 8 | 9 | 10 | 11 | 12 | 13 | 14 | 15 | 16 | 17 | 18 | 19 | 20 | 21 | 22 | 23
1 | 0 | 0 | 0 | 0 | 0 | 0 | 0 | 0 | 0 | 0 | 0 | 0 | 0 | 0 | 0 | 0 | 0 | 0 | 0 | 0 | 0 | 0 | 0 | 0
2 | 4.0526 | 3.7063 | 3.2427 | 3.2306 | 3.059 | 2.8181 | 2.4779 | 1.948 | 1.6198 | 1.5145 | 1.394 | 1.5686 | 1.9721 | 2.4478 | 3.2668 | 4.17 | 4.9287 | 5.2599 | 5.6604 | 6.3047 | 6.952 | 7.2411 | 7.2742 | 7.0153
3 | 0 | 0 | 0 | 0 | 0 | 0 | 0 | 0 | 0 | 0 | 0 | 0 | 0 | 0 | 0 | 0 | 0 | 0 | 0 | 0 | 0 | 0 | 0 | 0
4 | 0 | 0 | 0 | 0 | 0 | 0 | 0 | 0 | 0 | 0 | 0 | 0 | 0 | 0 | 0 | 0 | 0 | 0 | 0 | 0 | 0 | 0 | 0 | 0
5 | 0 | 0 | 0 | 0 | 0 | 0.045489 | 1.3343 | 5.5497 | 11.4936 | 15.1251 | 17.3768 | 18.3927 | 18.8021 | 18.8097 | 18.1653 | 16.1562 | 12.9492 | 8.3776 | 2.9189 | 0.24261 | 0 | 0 | 0 | 0
6 | 0 | 0 | 0 | 0 | 0 | 0.034117 | 1.0008 | 4.1622 | 8.6202 | 11.3438 | 13.0326 | 13.7945 | 14.1016 | 14.1073 | 13.624 | 12.1171 | 9.7119 | 6.2832 | 2.1892 | 0.18196 | 0 | 0 | 0 | 0
7 | 0 | 0 | 0 | 0 | 0 | 0 | 0 | 0 | 0 | 0 | 0 | 0 | 0 | 0 | 0 | 0 | 0 | 0 | 0 | 0 | 0 | 0 | 0 | 0

## Pg, Summer, S5
GenID | 0 | 1 | 2 | 3 | 4 | 5 | 6 | 7 | 8 | 9 | 10 | 11 | 12 | 13 | 14 | 15 | 16 | 17 | 18 | 19 | 20 | 21 | 22 | 23
1 | 0 | 0 | 0 | 0 | 0 | 0 | 0 | 0 | 0 | 0 | 0 | 0 | 0 | 0 | 0 | 0 | 0 | 0 | 0 | 0 | 0 | 0 | 0 | 0
2 | 4.2754 | 3.9713 | 4.0375 | 3.6491 | 3.4143 | 3.6251 | 3.5859 | 2.6435 | 1.6921 | 1.2314 | 0.93035 | 0.87314 | 1.0929 | 1.4181 | 2.0203 | 2.5502 | 3.053 | 3.2607 | 3.1012 | 3.0078 | 3.0169 | 2.773 | 2.5713 | 2.6164
3 | 0 | 0 | 0 | 0 | 0 | 0 | 0 | 0 | 0 | 0 | 0 | 0 | 0 | 0 | 0 | 0 | 0 | 0 | 0 | 0 | 0 | 0 | 0 | 0
4 | 0 | 0 | 0 | 0 | 0 | 0 | 0 | 0 | 0 | 0 | 0 | 0 | 0 | 0 | 0 | 0 | 0 | 0 | 0 | 0 | 0 | 0 | 0 | 0
5 | 0 | 0 | 0 | 0 | 0 | 0.037908 | 1.5997 | 6.4367 | 11.7665 | 15.4738 | 17.9985 | 18.931 | 18.9841 | 18.5823 | 17.9909 | 16.05 | 12.8886 | 8.0819 | 2.6308 | 0.17437 | 0 | 0 | 0 | 0
6 | 0 | 0 | 0 | 0 | 0 | 0.028431 | 1.1998 | 4.8275 | 8.8249 | 11.6054 | 13.4989 | 14.1983 | 14.2381 | 13.9367 | 13.4932 | 12.0375 | 9.6664 | 6.0614 | 1.9731 | 0.13078 | 0 | 0 | 0 | 0
7 | 0 | 0 | 0 | 0 | 0 | 0 | 0 | 0 | 0 | 0 | 0 | 0 | 0 | 0 | 0 | 0 | 0 | 0 | 0 | 0 | 0 | 0 | 0 | 0

## Pg, Summer, S6
GenID | 0 | 1 | 2 | 3 | 4 | 5 | 6 | 7 | 8 | 9 | 10 | 11 | 12 | 13 | 14 | 15 | 16 | 17 | 18 | 19 | 20 | 21 | 22 | 23
1 | 0 | 0 | 0 | 0 | 0 | 0 | 0 | 0 | 0 | 0 | 0 | 0 | 0 | 0 | 0 | 0 | 0 | 0 | 0 | 0 | 0 | 0 | 0 | 0
2 | 4.4651 | 4.0165 | 3.3541 | 3.1704 | 3.1192 | 3.4986 | 3.8569 | 3.9894 | 3.2427 | 2.5231 | 2.2702 | 2.0263 | 2.1949 | 2.9205 | 3.6732 | 3.8539 | 4.161 | 4.3296 | 4.438 | 5.0853 | 5.7206 | 5.5249 | 5.2328 | 5.1395
3 | 0 | 0 | 0 | 0 | 0 | 0 | 0 | 0 | 0 | 0 | 0 | 0 | 0 | 0 | 0 | 0 | 0 | 0 | 0 | 0 | 0 | 0 | 0 | 0
4 | 0 | 0 | 0 | 0 | 0 | 0 | 0 | 0 | 0 | 0 | 0 | 0 | 0 | 0 | 0 | 0 | 0 | 0 | 0 | 0 | 0 | 0 | 0 | 0
5 | 0 | 0 | 0 | 0 | 0 | 0.0075815 | 0.93252 | 4.4124 | 9.6058 | 14.8294 | 18.2032 | 19.4693 | 20 | 19.6513 | 18.6581 | 16.5125 | 12.9719 | 7.718 | 2.3578 | 0.10614 | 0 | 0 | 0 | 0
6 | 0 | 0 | 0 | 0 | 0 | 0.0056861 | 0.69939 | 3.3093 | 7.2043 | 11.1221 | 13.6524 | 14.602 | 15 | 14.7384 | 13.9936 | 12.3844 | 9.729 | 5.7885 | 1.7684 | 0.079606 | 0 | 0 | 0 | 0
7 | 0 | 0 | 0 | 0 | 0 | 0 | 0 | 0 | 0 | 0 | 0 | 0 | 0 | 0 | 0 | 0 | 0 | 0 | 0 | 0 | 0 | 0 | 0 | 0

## Pg, Summer, S7
GenID | 0 | 1 | 2 | 3 | 4 | 5 | 6 | 7 | 8 | 9 | 10 | 11 | 12 | 13 | 14 | 15 | 16 | 17 | 18 | 19 | 20 | 21 | 22 | 23
1 | 0 | 0 | 0 | 0 | 0 | 0 | 0 | 0 | 0 | 0 | 0 | 0 | 0 | 0 | 0 | 0 | 0 | 0 | 0 | 0 | 0 | 0 | 0 | 0
2 | 4.0526 | 3.7063 | 3.2427 | 3.2306 | 3.059 | 2.8181 | 2.4779 | 1.948 | 1.6198 | 1.5145 | 1.394 | 1.5686 | 1.9721 | 2.4478 | 3.2668 | 4.17 | 4.9287 | 5.2599 | 5.6604 | 6.3047 | 6.952 | 7.2411 | 7.2742 | 7.0153
3 | 0 | 0 | 0 | 0 | 0 | 0 | 0 | 0 | 0 | 0 | 0 | 0 | 0 | 0 | 0 | 0 | 0 | 0 | 0 | 0 | 0 | 0 | 0 | 0
4 | 0 | 0 | 0 | 0 | 0 | 0 | 0 | 0 | 0 | 0 | 0 | 0 | 0 | 0 | 0 | 0 | 0 | 0 | 0 | 0 | 0 | 0 | 0 | 0
5 | 0 | 0 | 0 | 0 | 0 | 0.045489 | 1.3343 | 5.5497 | 11.4936 | 15.1251 | 17.3768 | 18.3927 | 18.8021 | 18.8097 | 18.1653 | 16.1562 | 12.9492 | 8.3776 | 2.9189 | 0.24261 | 0 | 0 | 0 | 0
6 | 0 | 0 | 0 | 0 | 0 | 0.034117 | 1.0008 | 4.1622 | 8.6202 | 11.3438 | 13.0326 | 13.7945 | 14.1016 | 14.1073 | 13.624 | 12.1171 | 9.7119 | 6.2832 | 2.1892 | 0.18196 | 0 | 0 | 0 | 0
7 | 0 | 0 | 0 | 0 | 0 | 0 | 0 | 0 | 0 | 0 | 0 | 0 | 0 | 0 | 0 | 0 | 0 | 0 | 0 | 0 | 0 | 0 | 0 | 0

## Pg, Summer, S8
GenID | 0 | 1 | 2 | 3 | 4 | 5 | 6 | 7 | 8 | 9 | 10 | 11 | 12 | 13 | 14 | 15 | 16 | 17 | 18 | 19 | 20 | 21 | 22 | 23
1 | 0 | 0 | 0 | 0 | 0 | 0 | 0 | 0 | 0 | 0 | 0 | 0 | 0 | 0 | 0 | 0 | 0 | 0 | 0 | 0 | 0 | 0 | 0 | 0
2 | 4.2754 | 3.9713 | 4.0375 | 3.6491 | 3.4143 | 3.6251 | 3.5859 | 2.6435 | 1.6921 | 1.2314 | 0.93035 | 0.87314 | 1.0929 | 1.4181 | 2.0203 | 2.5502 | 3.053 | 3.2607 | 3.1012 | 3.0078 | 3.0169 | 2.773 | 2.5713 | 2.6164
3 | 0 | 0 | 0 | 0 | 0 | 0 | 0 | 0 | 0 | 0 | 0 | 0 | 0 | 0 | 0 | 0 | 0 | 0 | 0 | 0 | 0 | 0 | 0 | 0
4 | 0 | 0 | 0 | 0 | 0 | 0 | 0 | 0 | 0 | 0 | 0 | 0 | 0 | 0 | 0 | 0 | 0 | 0 | 0 | 0 | 0 | 0 | 0 | 0
5 | 0 | 0 | 0 | 0 | 0 | 0.037908 | 1.5997 | 6.4367 | 11.7665 | 15.4738 | 17.9985 | 18.931 | 18.9841 | 18.5823 | 17.9909 | 16.05 | 12.8886 | 8.0819 | 2.6308 | 0.17437 | 0 | 0 | 0 | 0
6 | 0 | 0 | 0 | 0 | 0 | 0.028431 | 1.1998 | 4.8275 | 8.8249 | 11.6054 | 13.4989 | 14.1983 | 14.2381 | 13.9367 | 13.4932 | 12.0375 | 9.6664 | 6.0614 | 1.9731 | 0.13078 | 0 | 0 | 0 | 0
7 | 0 | 0 | 0 | 0 | 0 | 0 | 0 | 0 | 0 | 0 | 0 | 0 | 0 | 0 | 0 | 0 | 0 | 0 | 0 | 0 | 0 | 0 | 0 | 0

## Pg, Summer, S9
GenID | 0 | 1 | 2 | 3 | 4 | 5 | 6 | 7 | 8 | 9 | 10 | 11 | 12 | 13 | 14 | 15 | 16 | 17 | 18 | 19 | 20 | 21 | 22 | 23
1 | 0 | 0 | 0 | 0 | 0 | 0 | 0 | 0 | 0 | 0 | 0 | 0 | 0 | 0 | 0 | 0 | 0 | 0 | 0 | 0 | 0 | 0 | 0 | 0
2 | 4.4651 | 4.0165 | 3.3541 | 3.1704 | 3.1192 | 3.4986 | 3.8569 | 3.9894 | 3.2427 | 2.5231 | 2.2702 | 2.0263 | 2.1949 | 2.9205 | 3.6732 | 3.8539 | 4.161 | 4.3296 | 4.438 | 5.0853 | 5.7206 | 5.5249 | 5.2328 | 5.1395
3 | 0 | 0 | 0 | 0 | 0 | 0 | 0 | 0 | 0 | 0 | 0 | 0 | 0 | 0 | 0 | 0 | 0 | 0 | 0 | 0 | 0 | 0 | 0 | 0
4 | 0 | 0 | 0 | 0 | 0 | 0 | 0 | 0 | 0 | 0 | 0 | 0 | 0 | 0 | 0 | 0 | 0 | 0 | 0 | 0 | 0 | 0 | 0 | 0
5 | 0 | 0 | 0 | 0 | 0 | 0.0075815 | 0.93252 | 4.4124 | 9.6058 | 14.8294 | 18.2032 | 19.4693 | 20 | 19.6513 | 18.6581 | 16.5125 | 12.9719 | 7.718 | 2.3578 | 0.10614 | 0 | 0 | 0 | 0
6 | 0 | 0 | 0 | 0 | 0 | 0.0056861 | 0.69939 | 3.3093 | 7.2043 | 11.1221 | 13.6524 | 14.602 | 15 | 14.7384 | 13.9936 | 12.3844 | 9.729 | 5.7885 | 1.7684 | 0.079606 | 0 | 0 | 0 | 0
7 | 0 | 0 | 0 | 0 | 0 | 0 | 0 | 0 | 0 | 0 | 0 | 0 | 0 | 0 | 0 | 0 | 0 | 0 | 0 | 0 | 0 | 0 | 0 | 0

## Qg, Summer, S1
GenID | 0 | 1 | 2 | 3 | 4 | 5 | 6 | 7 | 8 | 9 | 10 | 11 | 12 | 13 | 14 | 15 | 16 | 17 | 18 | 19 | 20 | 21 | 22 | 23
1 | 0 | 0 | 0 | 0 | 0 | 0 | 0 | 0 | 0 | 0 | 0 | 0 | 0 | 0 | 0 | 0 | 0 | 0 | 0 | 0 | 0 | 0 | 0 | 0
2 | 0 | 0 | 0 | 0 | 0 | 0 | 0 | 0 | 0 | 0 | 0 | 0 | 0 | 0 | 0 | 0 | 0 | 0 | 0 | 0 | 0 | 0 | 0 | 0
3 | 0 | 0 | 0 | 0 | 0 | 0 | 0 | 0 | 0 | 0 | 0 | 0 | 0 | 0 | 0 | 0 | 0 | 0 | 0 | 0 | 0 | 0 | 0 | 0
4 | 0 | 0 | 0 | 0 | 0 | 0 | 0 | 0 | 0 | 0 | 0 | 0 | 0 | 0 | 0 | 0 | 0 | 0 | 0 | 0 | 0 | 0 | 0 | 0
5 | 0 | 0 | 0 | 0 | 0 | 0 | 0 | 0 | 0 | 0 | 0 | 0 | 0 | 0 | 0 | 0 | 0 | 0 | 0 | 0 | 0 | 0 | 0 | 0
6 | 0 | 0 | 0 | 0 | 0 | 0 | 0 | 0 | 0 | 0 | 0 | 0 | 0 | 0 | 0 | 0 | 0 | 0 | 0 | 0 | 0 | 0 | 0 | 0
7 | 0 | 0 | 0 | 0 | 0 | 0 | 0 | 0 | 0 | 0 | 0 | 0 | 0 | 0 | 0 | 0 | 0 | 0 | 0 | 0 | 0 | 0 | 0 | 0

## Qg, Summer, S2
GenID | 0 | 1 | 2 | 3 | 4 | 5 | 6 | 7 | 8 | 9 | 10 | 11 | 12 | 13 | 14 | 15 | 16 | 17 | 18 | 19 | 20 | 21 | 22 | 23
1 | 0 | 0 | 0 | 0 | 0 | 0 | 0 | 0 | 0 | 0 | 0 | 0 | 0 | 0 | 0 | 0 | 0 | 0 | 0 | 0 | 0 | 0 | 0 | 0
2 | 0 | 0 | 0 | 0 | 0 | 0 | 0 | 0 | 0 | 0 | 0 | 0 | 0 | 0 | 0 | 0 | 0 | 0 | 0 | 0 | 0 | 0 | 0 | 0
3 | 0 | 0 | 0 | 0 | 0 | 0 | 0 | 0 | 0 | 0 | 0 | 0 | 0 | 0 | 0 | 0 | 0 | 0 | 0 | 0 | 0 | 0 | 0 | 0
4 | 0 | 0 | 0 | 0 | 0 | 0 | 0 | 0 | 0 | 0 | 0 | 0 | 0 | 0 | 0 | 0 | 0 | 0 | 0 | 0 | 0 | 0 | 0 | 0
5 | 0 | 0 | 0 | 0 | 0 | 0 | 0 | 0 | 0 | 0 | 0 | 0 | 0 | 0 | 0 | 0 | 0 | 0 | 0 | 0 | 0 | 0 | 0 | 0
6 | 0 | 0 | 0 | 0 | 0 | 0 | 0 | 0 | 0 | 0 | 0 | 0 | 0 | 0 | 0 | 0 | 0 | 0 | 0 | 0 | 0 | 0 | 0 | 0
7 | 0 | 0 | 0 | 0 | 0 | 0 | 0 | 0 | 0 | 0 | 0 | 0 | 0 | 0 | 0 | 0 | 0 | 0 | 0 | 0 | 0 | 0 | 0 | 0

## Qg, Summer, S3
GenID | 0 | 1 | 2 | 3 | 4 | 5 | 6 | 7 | 8 | 9 | 10 | 11 | 12 | 13 | 14 | 15 | 16 | 17 | 18 | 19 | 20 | 21 | 22 | 23
1 | 0 | 0 | 0 | 0 | 0 | 0 | 0 | 0 | 0 | 0 | 0 | 0 | 0 | 0 | 0 | 0 | 0 | 0 | 0 | 0 | 0 | 0 | 0 | 0
2 | 0 | 0 | 0 | 0 | 0 | 0 | 0 | 0 | 0 | 0 | 0 | 0 | 0 | 0 | 0 | 0 | 0 | 0 | 0 | 0 | 0 | 0 | 0 | 0
3 | 0 | 0 | 0 | 0 | 0 | 0 | 0 | 0 | 0 | 0 | 0 | 0 | 0 | 0 | 0 | 0 | 0 | 0 | 0 | 0 | 0 | 0 | 0 | 0
4 | 0 | 0 | 0 | 0 | 0 | 0 | 0 | 0 | 0 | 0 | 0 | 0 | 0 | 0 | 0 | 0 | 0 | 0 | 0 | 0 | 0 | 0 | 0 | 0
5 | 0 | 0 | 0 | 0 | 0 | 0 | 0 | 0 | 0 | 0 | 0 | 0 | 0 | 0 | 0 | 0 | 0 | 0 | 0 | 0 | 0 | 0 | 0 | 0
6 | 0 | 0 | 0 | 0 | 0 | 0 | 0 | 0 | 0 | 0 | 0 | 0 | 0 | 0 | 0 | 0 | 0 | 0 | 0 | 0 | 0 | 0 | 0 | 0
7 | 0 | 0 | 0 | 0 | 0 | 0 | 0 | 0 | 0 | 0 | 0 | 0 | 0 | 0 | 0 | 0 | 0 | 0 | 0 | 0 | 0 | 0 | 0 | 0

## Qg, Summer, S4
GenID | 0 | 1 | 2 | 3 | 4 | 5 | 6 | 7 | 8 | 9 | 10 | 11 | 12 | 13 | 14 | 15 | 16 | 17 | 18 | 19 | 20 | 21 | 22 | 23
1 | 0 | 0 | 0 | 0 | 0 | 0 | 0 | 0 | 0 | 0 | 0 | 0 | 0 | 0 | 0 | 0 | 0 | 0 | 0 | 0 | 0 | 0 | 0 | 0
2 | 0 | 0 | 0 | 0 | 0 | 0 | 0 | 0 | 0 | 0 | 0 | 0 | 0 | 0 | 0 | 0 | 0 | 0 | 0 | 0 | 0 | 0 | 0 | 0
3 | 0 | 0 | 0 | 0 | 0 | 0 | 0 | 0 | 0 | 0 | 0 | 0 | 0 | 0 | 0 | 0 | 0 | 0 | 0 | 0 | 0 | 0 | 0 | 0
4 | 0 | 0 | 0 | 0 | 0 | 0 | 0 | 0 | 0 | 0 | 0 | 0 | 0 | 0 | 0 | 0 | 0 | 0 | 0 | 0 | 0 | 0 | 0 | 0
5 | 0 | 0 | 0 | 0 | 0 | 0 | 0 | 0 | 0 | 0 | 0 | 0 | 0 | 0 | 0 | 0 | 0 | 0 | 0 | 0 | 0 | 0 | 0 | 0
6 | 0 | 0 | 0 | 0 | 0 | 0 | 0 | 0 | 0 | 0 | 0 | 0 | 0 | 0 | 0 | 0 | 0 | 0 | 0 | 0 | 0 | 0 | 0 | 0
7 | 0 | 0 | 0 | 0 | 0 | 0 | 0 | 0 | 0 | 0 | 0 | 0 | 0 | 0 | 0 | 0 | 0 | 0 | 0 | 0 | 0 | 0 | 0 | 0

## Qg, Summer, S5
GenID | 0 | 1 | 2 | 3 | 4 | 5 | 6 | 7 | 8 | 9 | 10 | 11 | 12 | 13 | 14 | 15 | 16 | 17 | 18 | 19 | 20 | 21 | 22 | 23
1 | 0 | 0 | 0 | 0 | 0 | 0 | 0 | 0 | 0 | 0 | 0 | 0 | 0 | 0 | 0 | 0 | 0 | 0 | 0 | 0 | 0 | 0 | 0 | 0
2 | 0 | 0 | 0 | 0 | 0 | 0 | 0 | 0 | 0 | 0 | 0 | 0 | 0 | 0 | 0 | 0 | 0 | 0 | 0 | 0 | 0 | 0 | 0 | 0
3 | 0 | 0 | 0 | 0 | 0 | 0 | 0 | 0 | 0 | 0 | 0 | 0 | 0 | 0 | 0 | 0 | 0 | 0 | 0 | 0 | 0 | 0 | 0 | 0
4 | 0 | 0 | 0 | 0 | 0 | 0 | 0 | 0 | 0 | 0 | 0 | 0 | 0 | 0 | 0 | 0 | 0 | 0 | 0 | 0 | 0 | 0 | 0 | 0
5 | 0 | 0 | 0 | 0 | 0 | 0 | 0 | 0 | 0 | 0 | 0 | 0 | 0 | 0 | 0 | 0 | 0 | 0 | 0 | 0 | 0 | 0 | 0 | 0
6 | 0 | 0 | 0 | 0 | 0 | 0 | 0 | 0 | 0 | 0 | 0 | 0 | 0 | 0 | 0 | 0 | 0 | 0 | 0 | 0 | 0 | 0 | 0 | 0
7 | 0 | 0 | 0 | 0 | 0 | 0 | 0 | 0 | 0 | 0 | 0 | 0 | 0 | 0 | 0 | 0 | 0 | 0 | 0 | 0 | 0 | 0 | 0 | 0

## Qg, Summer, S6
GenID | 0 | 1 | 2 | 3 | 4 | 5 | 6 | 7 | 8 | 9 | 10 | 11 | 12 | 13 | 14 | 15 | 16 | 17 | 18 | 19 | 20 | 21 | 22 | 23
1 | 0 | 0 | 0 | 0 | 0 | 0 | 0 | 0 | 0 | 0 | 0 | 0 | 0 | 0 | 0 | 0 | 0 | 0 | 0 | 0 | 0 | 0 | 0 | 0
2 | 0 | 0 | 0 | 0 | 0 | 0 | 0 | 0 | 0 | 0 | 0 | 0 | 0 | 0 | 0 | 0 | 0 | 0 | 0 | 0 | 0 | 0 | 0 | 0
3 | 0 | 0 | 0 | 0 | 0 | 0 | 0 | 0 | 0 | 0 | 0 | 0 | 0 | 0 | 0 | 0 | 0 | 0 | 0 | 0 | 0 | 0 | 0 | 0
4 | 0 | 0 | 0 | 0 | 0 | 0 | 0 | 0 | 0 | 0 | 0 | 0 | 0 | 0 | 0 | 0 | 0 | 0 | 0 | 0 | 0 | 0 | 0 | 0
5 | 0 | 0 | 0 | 0 | 0 | 0 | 0 | 0 | 0 | 0 | 0 | 0 | 0 | 0 | 0 | 0 | 0 | 0 | 0 | 0 | 0 | 0 | 0 | 0
6 | 0 | 0 | 0 | 0 | 0 | 0 | 0 | 0 | 0 | 0 | 0 | 0 | 0 | 0 | 0 | 0 | 0 | 0 | 0 | 0 | 0 | 0 | 0 | 0
7 | 0 | 0 | 0 | 0 | 0 | 0 | 0 | 0 | 0 | 0 | 0 | 0 | 0 | 0 | 0 | 0 | 0 | 0 | 0 | 0 | 0 | 0 | 0 | 0

## Qg, Summer, S7
GenID | 0 | 1 | 2 | 3 | 4 | 5 | 6 | 7 | 8 | 9 | 10 | 11 | 12 | 13 | 14 | 15 | 16 | 17 | 18 | 19 | 20 | 21 | 22 | 23
1 | 0 | 0 | 0 | 0 | 0 | 0 | 0 | 0 | 0 | 0 | 0 | 0 | 0 | 0 | 0 | 0 | 0 | 0 | 0 | 0 | 0 | 0 | 0 | 0
2 | 0 | 0 | 0 | 0 | 0 | 0 | 0 | 0 | 0 | 0 | 0 | 0 | 0 | 0 | 0 | 0 | 0 | 0 | 0 | 0 | 0 | 0 | 0 | 0
3 | 0 | 0 | 0 | 0 | 0 | 0 | 0 | 0 | 0 | 0 | 0 | 0 | 0 | 0 | 0 | 0 | 0 | 0 | 0 | 0 | 0 | 0 | 0 | 0
4 | 0 | 0 | 0 | 0 | 0 | 0 | 0 | 0 | 0 | 0 | 0 | 0 | 0 | 0 | 0 | 0 | 0 | 0 | 0 | 0 | 0 | 0 | 0 | 0
5 | 0 | 0 | 0 | 0 | 0 | 0 | 0 | 0 | 0 | 0 | 0 | 0 | 0 | 0 | 0 | 0 | 0 | 0 | 0 | 0 | 0 | 0 | 0 | 0
6 | 0 | 0 | 0 | 0 | 0 | 0 | 0 | 0 | 0 | 0 | 0 | 0 | 0 | 0 | 0 | 0 | 0 | 0 | 0 | 0 | 0 | 0 | 0 | 0
7 | 0 | 0 | 0 | 0 | 0 | 0 | 0 | 0 | 0 | 0 | 0 | 0 | 0 | 0 | 0 | 0 | 0 | 0 | 0 | 0 | 0 | 0 | 0 | 0

## Qg, Summer, S8
GenID | 0 | 1 | 2 | 3 | 4 | 5 | 6 | 7 | 8 | 9 | 10 | 11 | 12 | 13 | 14 | 15 | 16 | 17 | 18 | 19 | 20 | 21 | 22 | 23
1 | 0 | 0 | 0 | 0 | 0 | 0 | 0 | 0 | 0 | 0 | 0 | 0 | 0 | 0 | 0 | 0 | 0 | 0 | 0 | 0 | 0 | 0 | 0 | 0
2 | 0 | 0 | 0 | 0 | 0 | 0 | 0 | 0 | 0 | 0 | 0 | 0 | 0 | 0 | 0 | 0 | 0 | 0 | 0 | 0 | 0 | 0 | 0 | 0
3 | 0 | 0 | 0 | 0 | 0 | 0 | 0 | 0 | 0 | 0 | 0 | 0 | 0 | 0 | 0 | 0 | 0 | 0 | 0 | 0 | 0 | 0 | 0 | 0
4 | 0 | 0 | 0 | 0 | 0 | 0 | 0 | 0 | 0 | 0 | 0 | 0 | 0 | 0 | 0 | 0 | 0 | 0 | 0 | 0 | 0 | 0 | 0 | 0
5 | 0 | 0 | 0 | 0 | 0 | 0 | 0 | 0 | 0 | 0 | 0 | 0 | 0 | 0 | 0 | 0 | 0 | 0 | 0 | 0 | 0 | 0 | 0 | 0
6 | 0 | 0 | 0 | 0 | 0 | 0 | 0 | 0 | 0 | 0 | 0 | 0 | 0 | 0 | 0 | 0 | 0 | 0 | 0 | 0 | 0 | 0 | 0 | 0
7 | 0 | 0 | 0 | 0 | 0 | 0 | 0 | 0 | 0 | 0 | 0 | 0 | 0 | 0 | 0 | 0 | 0 | 0 | 0 | 0 | 0 | 0 | 0 | 0

## Qg, Summer, S9
GenID | 0 | 1 | 2 | 3 | 4 | 5 | 6 | 7 | 8 | 9 | 10 | 11 | 12 | 13 | 14 | 15 | 16 | 17 | 18 | 19 | 20 | 21 | 22 | 23
1 | 0 | 0 | 0 | 0 | 0 | 0 | 0 | 0 | 0 | 0 | 0 | 0 | 0 | 0 | 0 | 0 | 0 | 0 | 0 | 0 | 0 | 0 | 0 | 0
2 | 0 | 0 | 0 | 0 | 0 | 0 | 0 | 0 | 0 | 0 | 0 | 0 | 0 | 0 | 0 | 0 | 0 | 0 | 0 | 0 | 0 | 0 | 0 | 0
3 | 0 | 0 | 0 | 0 | 0 | 0 | 0 | 0 | 0 | 0 | 0 | 0 | 0 | 0 | 0 | 0 | 0 | 0 | 0 | 0 | 0 | 0 | 0 | 0
4 | 0 | 0 | 0 | 0 | 0 | 0 | 0 | 0 | 0 | 0 | 0 | 0 | 0 | 0 | 0 | 0 | 0 | 0 | 0 | 0 | 0 | 0 | 0 | 0
5 | 0 | 0 | 0 | 0 | 0 | 0 | 0 | 0 | 0 | 0 | 0 | 0 | 0 | 0 | 0 | 0 | 0 | 0 | 0 | 0 | 0 | 0 | 0 | 0
6 | 0 | 0 | 0 | 0 | 0 | 0 | 0 | 0 | 0 | 0 | 0 | 0 | 0 | 0 | 0 | 0 | 0 | 0 | 0 | 0 | 0 | 0 | 0 | 0
7 | 0 | 0 | 0 | 0 | 0 | 0 | 0 | 0 | 0 | 0 | 0 | 0 | 0 | 0 | 0 | 0 | 0 | 0 | 0 | 0 | 0 | 0 | 0 | 0

## GenStatus, Summer
GenID | 0 | 1 | 2 | 3 | 4 | 5 | 6 | 7 | 8 | 9 | 10 | 11 | 12 | 13 | 14 | 15 | 16 | 17 | 18 | 19 | 20 | 21 | 22 | 23
1 | 1 | 1 | 1 | 1 | 1 | 1 | 1 | 1 | 1 | 1 | 1 | 1 | 1 | 1 | 1 | 1 | 1 | 1 | 1 | 1 | 1 | 1 | 1 | 1
2 | 1 | 1 | 1 | 1 | 1 | 1 | 1 | 1 | 1 | 1 | 1 | 1 | 1 | 1 | 1 | 1 | 1 | 1 | 1 | 1 | 1 | 1 | 1 | 1
3 | 1 | 1 | 1 | 1 | 1 | 1 | 1 | 1 | 1 | 1 | 1 | 1 | 1 | 1 | 1 | 1 | 1 | 1 | 1 | 1 | 1 | 1 | 1 | 1
4 | 1 | 1 | 1 | 1 | 1 | 1 | 1 | 1 | 1 | 1 | 1 | 1 | 1 | 1 | 1 | 1 | 1 | 1 | 1 | 1 | 1 | 1 | 1 | 1
5 | 1 | 1 | 1 | 1 | 1 | 1 | 1 | 1 | 1 | 1 | 1 | 1 | 1 | 1 | 1 | 1 | 1 | 1 | 1 | 1 | 1 | 1 | 1 | 1
6 | 1 | 1 | 1 | 1 | 1 | 1 | 1 | 1 | 1 | 1 | 1 | 1 | 1 | 1 | 1 | 1 | 1 | 1 | 1 | 1 | 1 | 1 | 1 | 1
7 | 1 | 1 | 1 | 1 | 1 | 1 | 1 | 1 | 1 | 1 | 1 | 1 | 1 | 1 | 1 | 1 | 1 | 1 | 1 | 1 | 1 | 1 | 1 | 1

## Pc, Autumn, S1
LoadID | 0 | 1 | 2 | 3 | 4 | 5 | 6 | 7 | 8 | 9 | 10 | 11 | 12 | 13 | 14 | 15 | 16 | 17 | 18 | 19 | 20 | 21 | 22 | 23
1 | 2.3893 | 2.2806 | 2.2456 | 2.219 | 2.1943 | 2.2922 | 2.3006 | 2.8181 | 2.8763 | 2.8549 | 2.9619 | 2.8328 | 3.0529 | 2.8323 | 2.6441 | 2.7949 | 2.9685 | 2.7878 | 2.5549 | 2.5671 | 2.441 | 2.5157 | 2.2993 | 2.2201
2 | 0.88445 | 0.84267 | 0.77692 | 0.77993 | 0.71253 | 0.70409 | 0.85658 | 0.89962 | 1.0337 | 1.0085 | 0.98851 | 0.98285 | 0.97677 | 0.97029 | 0.90941 | 0.9472 | 0.97815 | 1.137 | 1.0603 | 1.0246 | 1.0708 | 0.95898 | 0.97442 | 0.92577
3 | 1.4511 | 1.3595 | 1.2256 | 1.2606 | 1.2309 | 1.3142 | 1.9796 | 2.2177 | 2.3417 | 2.2859 | 2.0402 | 2.3028 | 2.2597 | 2.0954 | 1.8622 | 1.8762 | 1.85 | 1.9795 | 1.7891 | 1.9449 | 1.9051 | 1.8357 | 1.6581 | 1.4887
4 | 0.16464 | 0.15671 | 0.14055 | 0.13332 | 0.11415 | 0.11316 | 0.17499 | 0.1318 | 0.13915 | 0.1453 | 0.13983 | 0.12745 | 0.13781 | 0.15442 | 0.15205 | 0.14848 | 0.13845 | 0.20758 | 0.18065 | 0.15661 | 0.16831 | 0.15184 | 0.18701 | 0.18472
5 | 1.047 | 0.9436 | 0.90092 | 0.88095 | 0.9086 | 0.94626 | 1.1567 | 1.2118 | 1.3027 | 1.307 | 1.3416 | 1.3754 | 1.3765 | 1.3671 | 1.3321 | 1.2972 | 1.3893 | 1.4847 | 1.4538 | 1.4259 | 1.5084 | 1.4828 | 1.3607 | 1.2399
6 | 3.1415 | 3.0411 | 2.8664 | 2.848 | 2.8751 | 3.0998 | 3.1868 | 3.8405 | 3.89 | 3.9318 | 3.8121 | 4.2186 | 4.081 | 4.1341 | 3.8661 | 3.8088 | 3.5218 | 3.7895 | 3.5345 | 3.4911 | 3.5631 | 3.2839 | 3.1717 | 3.1868
7 | 1.4566 | 1.3494 | 1.3009 | 1.2223 | 1.1957 | 1.3073 | 1.558 | 1.6021 | 1.8599 | 1.9782 | 1.9508 | 1.9667 | 1.9234 | 2.0271 | 1.9643 | 1.7273 | 1.8878 | 1.8671 | 1.7786 | 1.7557 | 1.7433 | 1.4418 | 1.5815 | 1.5647
8 | 0.35529 | 0.36729 | 0.34181 | 0.33171 | 0.3179 | 0.3455 | 0.53854 | 0.54531 | 0.59587 | 0.57554 | 0.59411 | 0.60776 | 0.58585 | 0.58525 | 0.55543 | 0.5183 | 0.47394 | 0.52045 | 0.49176 | 0.47441 | 0.47225 | 0.41103 | 0.40066 | 0.39823
9 | 0.39408 | 0.40099 | 0.38512 | 0.3622 | 0.34142 | 0.34448 | 0.3598 | 0.29362 | 0.26065 | 0.28639 | 0.27469 | 0.29932 | 0.30678 | 0.31705 | 0.32571 | 0.33533 | 0.3119 | 0.34599 | 0.31709 | 0.30853 | 0.32038 | 0.29906 | 0.35829 | 0.37624
10 | 0.33168 | 0.30975 | 0.28779 | 0.27816 | 0.27062 | 0.27928 | 0.36148 | 0.35645 | 0.37934 | 0.39112 | 0.37118 | 0.36762 | 0.39592 | 0.39128 | 0.39519 | 0.37387 | 0.35744 | 0.42175 | 0.38838 | 0.39061 | 0.38637 | 0.37005 | 0.3736 | 0.34346
11 | 0.29509 | 0.27068 | 0.25628 | 0.24512 | 0.23099 | 0.24251 | 0.30664 | 0.252 | 0.23239 | 0.21187 | 0.27855 | 0.295 | 0.28715 | 0.29104 | 0.28156 | 0.29904 | 0.27677 | 0.3408 | 0.31627 | 0.30027 | 0.31668 | 0.28785 | 0.32508 | 0.31007
12 | 1.5366 | 1.4664 | 1.4935 | 1.4791 | 1.4119 | 1.5009 | 1.4537 | 1.4127 | 1.1956 | 1.0257 | 1.4366 | 1.4498 | 1.4999 | 1.5638 | 1.4301 | 1.652 | 1.6666 | 1.7178 | 1.5722 | 1.584 | 1.7313 | 1.7358 | 1.7891 | 1.8391
13 | 3.3265 | 3.34 | 3.353 | 3.3379 | 3.283 | 3.2003 | 4.1518 | 4.0452 | 4.0567 | 4.0426 | 4.1733 | 4.0724 | 4.1382 | 4.1906 | 4.1328 | 3.9989 | 3.9801 | 4.2312 | 4.1397 | 3.8828 | 3.9154 | 3.7701 | 3.6628 | 3.4866
14 | 1.3094 | 1.2663 | 1.2634 | 1.2167 | 1.1905 | 1.1818 | 1.2368 | 1.4737 | 1.5384 | 1.4221 | 1.4208 | 1.4646 | 1.573 | 1.5451 | 1.4099 | 1.4618 | 1.5001 | 1.4488 | 1.3847 | 1.3503 | 1.3496 | 1.2873 | 1.2599 | 1.26
15 | 0.44004 | 0.44205 | 0.41118 | 0.38858 | 0.37448 | 0.37546 | 0.42741 | 0.44617 | 0.48083 | 0.50565 | 0.47947 | 0.47561 | 0.49039 | 0.48474 | 0.44292 | 0.44839 | 0.45135 | 0.56652 | 0.52403 | 0.49843 | 0.49881 | 0.46395 | 0.47191 | 0.47585
16 | 0.70908 | 0.6895 | 0.63352 | 0.61189 | 0.60067 | 0.66717 | 1.0132 | 1.0511 | 1.1814 | 1.099 | 1.0283 | 1.0989 | 1.1202 | 1.0563 | 0.94779 | 0.96019 | 0.94001 | 0.96592 | 0.94222 | 0.95446 | 0.94848 | 0.89624 | 0.84702 | 0.75226
17 | 0.29219 | 0.26618 | 0.23719 | 0.22337 | 0.19758 | 0.20693 | 0.33944 | 0.30289 | 0.34269 | 0.34131 | 0.31673 | 0.30607 | 0.32527 | 0.35166 | 0.32642 | 0.32275 | 0.32655 | 0.45789 | 0.43088 | 0.37652 | 0.40765 | 0.36103 | 0.38364 | 0.35223
18 | 1.5072 | 1.375 | 1.2962 | 1.2229 | 1.2488 | 1.3194 | 1.6197 | 1.6555 | 1.9037 | 1.845 | 1.9774 | 2.0518 | 2.0903 | 1.9466 | 1.888 | 2.0021 | 2.0452 | 2.1922 | 2.1675 | 2.0252 | 2.2485 | 2.081 | 1.9663 | 1.8219
19 | 2.2052 | 2.154 | 1.9805 | 2.0209 | 2.04 | 2.0955 | 2.4439 | 2.8315 | 2.9494 | 2.8685 | 3.0097 | 3.1276 | 3.0463 | 3.0829 | 2.7383 | 2.7128 | 2.8275 | 2.7873 | 2.7452 | 2.5666 | 2.6909 | 2.4497 | 2.318 | 2.3576
20 | 1.249 | 1.0974 | 1.0872 | 1.0468 | 1.0733 | 1.1389 | 1.438 | 1.5661 | 1.8189 | 1.8434 | 1.9372 | 1.8819 | 1.8087 | 1.9925 | 1.7763 | 1.762 | 1.7623 | 1.7962 | 1.7725 | 1.8134 | 1.6847 | 1.4417 | 1.3728 | 1.3399
21 | 1.081 | 0.99644 | 0.99828 | 0.98427 | 0.94613 | 1.1404 | 1.8387 | 2.0444 | 2.0426 | 2.0616 | 2.1587 | 2.2389 | 2.1875 | 2.0874 | 1.8592 | 1.6638 | 1.7097 | 1.7722 | 1.6588 | 1.7165 | 1.6323 | 1.4995 | 1.2919 | 1.1732
22 | 0.69809 | 0.71339 | 0.6586 | 0.65621 | 0.64875 | 0.5857 | 0.62875 | 0.55146 | 0.51472 | 0.51106 | 0.51719 | 0.55813 | 0.58815 | 0.62229 | 0.60226 | 0.60007 | 0.5891 | 0.6071 | 0.56814 | 0.59016 | 0.63356 | 0.55408 | 0.66296 | 0.6823
23 | 6.1728 | 5.6948 | 5.3376 | 5.2269 | 5.3325 | 5.5789 | 7.1267 | 7.6249 | 8.2917 | 8.9614 | 8.6705 | 8.7205 | 8.5949 | 8.3499 | 8.5339 | 7.9732 | 7.9239 | 8.4385 | 8.8075 | 8.5048 | 8.3646 | 7.8966 | 7.5192 | 6.9245
24 | 1.8843 | 1.7844 | 1.6385 | 1.6333 | 1.4995 | 1.5374 | 2.0012 | 1.5674 | 1.4092 | 1.343 | 1.8066 | 1.8582 | 1.7581 | 1.9419 | 1.7836 | 1.8045 | 1.7467 | 2.1426 | 2.0289 | 1.7959 | 1.9868 | 1.7835 | 2.1252 | 2.0916
25 | 1.2374 | 1.2344 | 1.2638 | 1.2369 | 1.1726 | 1.1454 | 1.2513 | 1.1709 | 0.99953 | 0.88011 | 1.188 | 1.2411 | 1.2055 | 1.2709 | 1.1391 | 1.3351 | 1.3648 | 1.3406 | 1.2799 | 1.287 | 1.4035 | 1.3979 | 1.4553 | 1.4415
26 | 1.3748 | 1.3856 | 1.3936 | 1.3699 | 1.3062 | 1.3031 | 1.585 | 1.6927 | 1.7669 | 1.6039 | 1.6484 | 1.6181 | 1.7356 | 1.6604 | 1.6795 | 1.6572 | 1.6506 | 1.7136 | 1.6216 | 1.5439 | 1.6115 | 1.5569 | 1.4113 | 1.399
27 | 1.9128 | 1.9256 | 1.7865 | 1.8059 | 1.6991 | 1.7552 | 1.733 | 2.1186 | 2.15 | 2.1837 | 2.1142 | 2.1654 | 2.2706 | 2.2716 | 1.986 | 2.1401 | 2.1844 | 2.0791 | 2.0566 | 1.9688 | 1.9476 | 1.9352 | 1.8831 | 1.7343
28 | 1.0298 | 0.98372 | 0.89752 | 0.8472 | 0.84761 | 0.84718 | 0.96616 | 1.028 | 1.086 | 1.1282 | 1.0904 | 1.1146 | 1.1038 | 1.1408 | 0.99363 | 1.0377 | 1.0892 | 1.2112 | 1.2276 | 1.1123 | 1.1597 | 1.0515 | 1.0786 | 1.0389
29 | 2.2936 | 2.1943 | 1.9622 | 2.0638 | 2.058 | 2.0833 | 3.1662 | 3.5312 | 3.6649 | 3.503 | 3.5181 | 3.5291 | 3.5498 | 3.4047 | 3.0896 | 3.1017 | 3.1397 | 3.175 | 2.8087 | 3.176 | 3.0777 | 2.8715 | 2.6827 | 2.3794
30 | 0.42442 | 0.40456 | 0.35921 | 0.33939 | 0.28998 | 0.29801 | 0.44077 | 0.33347 | 0.39335 | 0.39006 | 0.36492 | 0.35194 | 0.37444 | 0.42367 | 0.39268 | 0.39696 | 0.37309 | 0.53784 | 0.49099 | 0.42062 | 0.48595 | 0.41013 | 0.50244 | 0.47817
31 | 4.2381 | 4.0107 | 3.3825 | 3.535 | 3.6375 | 3.7237 | 4.617 | 4.8331 | 5.2902 | 5.4058 | 5.5381 | 5.507 | 6.029 | 5.6452 | 5.5757 | 5.4875 | 5.6092 | 6.2833 | 5.8472 | 6.0515 | 6.1158 | 5.7112 | 5.5331 | 5.032
32 | 1.131 | 1.0361 | 0.99399 | 1.0227 | 0.9763 | 1.0609 | 1.128 | 1.4004 | 1.4108 | 1.3789 | 1.3854 | 1.4573 | 1.4522 | 1.4005 | 1.3189 | 1.3797 | 1.337 | 1.3038 | 1.2741 | 1.2515 | 1.2719 | 1.2153 | 1.153 | 1.1259

## Pc, Autumn, S2
LoadID | 0 | 1 | 2 | 3 | 4 | 5 | 6 | 7 | 8 | 9 | 10 | 11 | 12 | 13 | 14 | 15 | 16 | 17 | 18 | 19 | 20 | 21 | 22 | 23
1 | 2.3893 | 2.2806 | 2.2456 | 2.219 | 2.1943 | 2.2922 | 2.3006 | 2.8181 | 2.8763 | 2.8549 | 2.9619 | 2.8328 | 3.0529 | 2.8323 | 2.6441 | 2.7949 | 2.9685 | 2.7878 | 2.5549 | 2.5671 | 2.441 | 2.5157 | 2.2993 | 2.2201
2 | 0.88445 | 0.84267 | 0.77692 | 0.77993 | 0.71253 | 0.70409 | 0.85658 | 0.89962 | 1.0337 | 1.0085 | 0.98851 | 0.98285 | 0.97677 | 0.97029 | 0.90941 | 0.9472 | 0.97815 | 1.137 | 1.0603 | 1.0246 | 1.0708 | 0.95898 | 0.97442 | 0.92577
3 | 1.4511 | 1.3595 | 1.2256 | 1.2606 | 1.2309 | 1.3142 | 1.9796 | 2.2177 | 2.3417 | 2.2859 | 2.0402 | 2.3028 | 2.2597 | 2.0954 | 1.8622 | 1.8762 | 1.85 | 1.9795 | 1.7891 | 1.9449 | 1.9051 | 1.8357 | 1.6581 | 1.4887
4 | 0.16464 | 0.15671 | 0.14055 | 0.13332 | 0.11415 | 0.11316 | 0.17499 | 0.1318 | 0.13915 | 0.1453 | 0.13983 | 0.12745 | 0.13781 | 0.15442 | 0.15205 | 0.14848 | 0.13845 | 0.20758 | 0.18065 | 0.15661 | 0.16831 | 0.15184 | 0.18701 | 0.18472
5 | 1.047 | 0.9436 | 0.90092 | 0.88095 | 0.9086 | 0.94626 | 1.1567 | 1.2118 | 1.3027 | 1.307 | 1.3416 | 1.3754 | 1.3765 | 1.3671 | 1.3321 | 1.2972 | 1.3893 | 1.4847 | 1.4538 | 1.4259 | 1.5084 | 1.4828 | 1.3607 | 1.2399
6 | 3.1415 | 3.0411 | 2.8664 | 2.848 | 2.8751 | 3.0998 | 3.1868 | 3.8405 | 3.89 | 3.9318 | 3.8121 | 4.2186 | 4.081 | 4.1341 | 3.8661 | 3.8088 | 3.5218 | 3.7895 | 3.5345 | 3.4911 | 3.5631 | 3.2839 | 3.1717 | 3.1868
7 | 1.4566 | 1.3494 | 1.3009 | 1.2223 | 1.1957 | 1.3073 | 1.558 | 1.6021 | 1.8599 | 1.9782 | 1.9508 | 1.9667 | 1.9234 | 2.0271 | 1.9643 | 1.7273 | 1.8878 | 1.8671 | 1.7786 | 1.7557 | 1.7433 | 1.4418 | 1.5815 | 1.5647
8 | 0.35529 | 0.36729 | 0.34181 | 0.33171 | 0.3179 | 0.3455 | 0.53854 | 0.54531 | 0.59587 | 0.57554 | 0.59411 | 0.60776 | 0.58585 | 0.58525 | 0.55543 | 0.5183 | 0.47394 | 0.52045 | 0.49176 | 0.47441 | 0.47225 | 0.41103 | 0.40066 | 0.39823
9 | 0.39408 | 0.40099 | 0.38512 | 0.3622 | 0.34142 | 0.34448 | 0.3598 | 0.29362 | 0.26065 | 0.28639 | 0.27469 | 0.29932 | 0.30678 | 0.31705 | 0.32571 | 0.33533 | 0.3119 | 0.34599 | 0.31709 | 0.30853 | 0.32038 | 0.29906 | 0.35829 | 0.37624
10 | 0.33168 | 0.30975 | 0.28779 | 0.27816 | 0.27062 | 0.27928 | 0.36148 | 0.35645 | 0.37934 | 0.39112 | 0.37118 | 0.36762 | 0.39592 | 0.39128 | 0.39519 | 0.37387 | 0.35744 | 0.42175 | 0.38838 | 0.39061 | 0.38637 | 0.37005 | 0.3736 | 0.34346
11 | 0.29509 | 0.27068 | 0.25628 | 0.24512 | 0.23099 | 0.24251 | 0.30664 | 0.252 | 0.23239 | 0.21187 | 0.27855 | 0.295 | 0.28715 | 0.29104 | 0.28156 | 0.29904 | 0.27677 | 0.3408 | 0.31627 | 0.30027 | 0.31668 | 0.28785 | 0.32508 | 0.31007
12 | 1.5366 | 1.4664 | 1.4935 | 1.4791 | 1.4119 | 1.5009 | 1.4537 | 1.4127 | 1.1956 | 1.0257 | 1.4366 | 1.4498 | 1.4999 | 1.5638 | 1.4301 | 1.652 | 1.6666 | 1.7178 | 1.5722 | 1.584 | 1.7313 | 1.7358 | 1.7891 | 1.8391
13 | 3.3265 | 3.34 | 3.353 | 3.3379 | 3.283 | 3.2003 | 4.1518 | 4.0452 | 4.0567 | 4.0426 | 4.1733 | 4.0724 | 4.1382 | 4.1906 | 4.1328 | 3.9989 | 3.9801 | 4.2312 | 4.1397 | 3.8828 | 3.9154 | 3.7701 | 3.6628 | 3.4866
14 | 1.3094 | 1.2663 | 1.2634 | 1.2167 | 1.1905 | 1.1818 | 1.2368 | 1.4737 | 1.5384 | 1.4221 | 1.4208 | 1.4646 | 1.573 | 1.5451 | 1.4099 | 1.4618 | 1.5001 | 1.4488 | 1.3847 | 1.3503 | 1.3496 | 1.2873 | 1.2599 | 1.26
15 | 0.44004 | 0.44205 | 0.41118 | 0.38858 | 0.37448 | 0.37546 | 0.42741 | 0.44617 | 0.48083 | 0.50565 | 0.47947 | 0.47561 | 0.49039 | 0.48474 | 0.44292 | 0.44839 | 0.45135 | 0.56652 | 0.52403 | 0.49843 | 0.49881 | 0.46395 | 0.47191 | 0.47585
16 | 0.70908 | 0.6895 | 0.63352 | 0.61189 | 0.60067 | 0.66717 | 1.0132 | 1.0511 | 1.1814 | 1.099 | 1.0283 | 1.0989 | 1.1202 | 1.0563 | 0.94779 | 0.96019 | 0.94001 | 0.96592 | 0.94222 | 0.95446 | 0.94848 | 0.89624 | 0.84702 | 0.75226
17 | 0.29219 | 0.26618 | 0.23719 | 0.22337 | 0.19758 | 0.20693 | 0.33944 | 0.30289 | 0.34269 | 0.34131 | 0.31673 | 0.30607 | 0.32527 | 0.35166 | 0.32642 | 0.32275 | 0.32655 | 0.45789 | 0.43088 | 0.37652 | 0.40765 | 0.36103 | 0.38364 | 0.35223
18 | 1.5072 | 1.375 | 1.2962 | 1.2229 | 1.2488 | 1.3194 | 1.6197 | 1.6555 | 1.9037 | 1.845 | 1.9774 | 2.0518 | 2.0903 | 1.9466 | 1.888 | 2.0021 | 2.0452 | 2.1922 | 2.1675 | 2.0252 | 2.2485 | 2.081 | 1.9663 | 1.8219
19 | 2.2052 | 2.154 | 1.9805 | 2.0209 | 2.04 | 2.0955 | 2.4439 | 2.8315 | 2.9494 | 2.8685 | 3.0097 | 3.1276 | 3.0463 | 3.0829 | 2.7383 | 2.7128 | 2.8275 | 2.7873 | 2.7452 | 2.5666 | 2.6909 | 2.4497 | 2.318 | 2.3576
20 | 1.249 | 1.0974 | 1.0872 | 1.0468 | 1.0733 | 1.1389 | 1.438 | 1.5661 | 1.8189 | 1.8434 | 1.9372 | 1.8819 | 1.8087 | 1.9925 | 1.7763 | 1.762 | 1.7623 | 1.7962 | 1.7725 | 1.8134 | 1.6847 | 1.4417 | 1.3728 | 1.3399
21 | 1.081 | 0.99644 | 0.99828 | 0.98427 | 0.94613 | 1.1404 | 1.8387 | 2.0444 | 2.0426 | 2.0616 | 2.1587 | 2.2389 | 2.1875 | 2.0874 | 1.8592 | 1.6638 | 1.7097 | 1.7722 | 1.6588 | 1.7165 | 1.6323 | 1.4995 | 1.2919 | 1.1732
22 | 0.69809 | 0.71339 | 0.6586 | 0.65621 | 0.64875 | 0.5857 | 0.62875 | 0.55146 | 0.51472 | 0.51106 | 0.51719 | 0.55813 | 0.58815 | 0.62229 | 0.60226 | 0.60007 | 0.5891 | 0.6071 | 0.56814 | 0.59016 | 0.63356 | 0.55408 | 0.66296 | 0.6823
23 | 6.1728 | 5.6948 | 5.3376 | 5.2269 | 5.3325 | 5.5789 | 7.1267 | 7.6249 | 8.2917 | 8.9614 | 8.6705 | 8.7205 | 8.5949 | 8.3499 | 8.5339 | 7.9732 | 7.9239 | 8.4385 | 8.8075 | 8.5048 | 8.3646 | 7.8966 | 7.5192 | 6.9245
24 | 1.8843 | 1.7844 | 1.6385 | 1.6333 | 1.4995 | 1.5374 | 2.0012 | 1.5674 | 1.4092 | 1.343 | 1.8066 | 1.8582 | 1.7581 | 1.9419 | 1.7836 | 1.8045 | 1.7467 | 2.1426 | 2.0289 | 1.7959 | 1.9868 | 1.7835 | 2.1252 | 2.0916
25 | 1.2374 | 1.2344 | 1.2638 | 1.2369 | 1.1726 | 1.1454 | 1.2513 | 1.1709 | 0.99953 | 0.88011 | 1.188 | 1.2411 | 1.2055 | 1.2709 | 1.1391 | 1.3351 | 1.3648 | 1.3406 | 1.2799 | 1.287 | 1.4035 | 1.3979 | 1.4553 | 1.4415
26 | 1.3748 | 1.3856 | 1.3936 | 1.3699 | 1.3062 | 1.3031 | 1.585 | 1.6927 | 1.7669 | 1.6039 | 1.6484 | 1.6181 | 1.7356 | 1.6604 | 1.6795 | 1.6572 | 1.6506 | 1.7136 | 1.6216 | 1.5439 | 1.6115 | 1.5569 | 1.4113 | 1.399
27 | 1.9128 | 1.9256 | 1.7865 | 1.8059 | 1.6991 | 1.7552 | 1.733 | 2.1186 | 2.15 | 2.1837 | 2.1142 | 2.1654 | 2.2706 | 2.2716 | 1.986 | 2.1401 | 2.1844 | 2.0791 | 2.0566 | 1.9688 | 1.9476 | 1.9352 | 1.8831 | 1.7343
28 | 1.0298 | 0.98372 | 0.89752 | 0.8472 | 0.84761 | 0.84718 | 0.96616 | 1.028 | 1.086 | 1.1282 | 1.0904 | 1.1146 | 1.1038 | 1.1408 | 0.99363 | 1.0377 | 1.0892 | 1.2112 | 1.2276 | 1.1123 | 1.1597 | 1.0515 | 1.0786 | 1.0389
29 | 2.2936 | 2.1943 | 1.9622 | 2.0638 | 2.058 | 2.0833 | 3.1662 | 3.5312 | 3.6649 | 3.503 | 3.5181 | 3.5291 | 3.5498 | 3.4047 | 3.0896 | 3.1017 | 3.1397 | 3.175 | 2.8087 | 3.176 | 3.0777 | 2.8715 | 2.6827 | 2.3794
30 | 0.42442 | 0.40456 | 0.35921 | 0.33939 | 0.28998 | 0.29801 | 0.44077 | 0.33347 | 0.39335 | 0.39006 | 0.36492 | 0.35194 | 0.37444 | 0.42367 | 0.39268 | 0.39696 | 0.37309 | 0.53784 | 0.49099 | 0.42062 | 0.48595 | 0.41013 | 0.50244 | 0.47817
31 | 4.2381 | 4.0107 | 3.3825 | 3.535 | 3.6375 | 3.7237 | 4.617 | 4.8331 | 5.2902 | 5.4058 | 5.5381 | 5.507 | 6.029 | 5.6452 | 5.5757 | 5.4875 | 5.6092 | 6.2833 | 5.8472 | 6.0515 | 6.1158 | 5.7112 | 5.5331 | 5.032
32 | 1.131 | 1.0361 | 0.99399 | 1.0227 | 0.9763 | 1.0609 | 1.128 | 1.4004 | 1.4108 | 1.3789 | 1.3854 | 1.4573 | 1.4522 | 1.4005 | 1.3189 | 1.3797 | 1.337 | 1.3038 | 1.2741 | 1.2515 | 1.2719 | 1.2153 | 1.153 | 1.1259

## Pc, Autumn, S3
LoadID | 0 | 1 | 2 | 3 | 4 | 5 | 6 | 7 | 8 | 9 | 10 | 11 | 12 | 13 | 14 | 15 | 16 | 17 | 18 | 19 | 20 | 21 | 22 | 23
1 | 2.3893 | 2.2806 | 2.2456 | 2.219 | 2.1943 | 2.2922 | 2.3006 | 2.8181 | 2.8763 | 2.8549 | 2.9619 | 2.8328 | 3.0529 | 2.8323 | 2.6441 | 2.7949 | 2.9685 | 2.7878 | 2.5549 | 2.5671 | 2.441 | 2.5157 | 2.2993 | 2.2201
2 | 0.88445 | 0.84267 | 0.77692 | 0.77993 | 0.71253 | 0.70409 | 0.85658 | 0.89962 | 1.0337 | 1.0085 | 0.98851 | 0.98285 | 0.97677 | 0.97029 | 0.90941 | 0.9472 | 0.97815 | 1.137 | 1.0603 | 1.0246 | 1.0708 | 0.95898 | 0.97442 | 0.92577
3 | 1.4511 | 1.3595 | 1.2256 | 1.2606 | 1.2309 | 1.3142 | 1.9796 | 2.2177 | 2.3417 | 2.2859 | 2.0402 | 2.3028 | 2.2597 | 2.0954 | 1.8622 | 1.8762 | 1.85 | 1.9795 | 1.7891 | 1.9449 | 1.9051 | 1.8357 | 1.6581 | 1.4887
4 | 0.16464 | 0.15671 | 0.14055 | 0.13332 | 0.11415 | 0.11316 | 0.17499 | 0.1318 | 0.13915 | 0.1453 | 0.13983 | 0.12745 | 0.13781 | 0.15442 | 0.15205 | 0.14848 | 0.13845 | 0.20758 | 0.18065 | 0.15661 | 0.16831 | 0.15184 | 0.18701 | 0.18472
5 | 1.047 | 0.9436 | 0.90092 | 0.88095 | 0.9086 | 0.94626 | 1.1567 | 1.2118 | 1.3027 | 1.307 | 1.3416 | 1.3754 | 1.3765 | 1.3671 | 1.3321 | 1.2972 | 1.3893 | 1.4847 | 1.4538 | 1.4259 | 1.5084 | 1.4828 | 1.3607 | 1.2399
6 | 3.1415 | 3.0411 | 2.8664 | 2.848 | 2.8751 | 3.0998 | 3.1868 | 3.8405 | 3.89 | 3.9318 | 3.8121 | 4.2186 | 4.081 | 4.1341 | 3.8661 | 3.8088 | 3.5218 | 3.7895 | 3.5345 | 3.4911 | 3.5631 | 3.2839 | 3.1717 | 3.1868
7 | 1.4566 | 1.3494 | 1.3009 | 1.2223 | 1.1957 | 1.3073 | 1.558 | 1.6021 | 1.8599 | 1.9782 | 1.9508 | 1.9667 | 1.9234 | 2.0271 | 1.9643 | 1.7273 | 1.8878 | 1.8671 | 1.7786 | 1.7557 | 1.7433 | 1.4418 | 1.5815 | 1.5647
8 | 0.35529 | 0.36729 | 0.34181 | 0.33171 | 0.3179 | 0.3455 | 0.53854 | 0.54531 | 0.59587 | 0.57554 | 0.59411 | 0.60776 | 0.58585 | 0.58525 | 0.55543 | 0.5183 | 0.47394 | 0.52045 | 0.49176 | 0.47441 | 0.47225 | 0.41103 | 0.40066 | 0.39823
9 | 0.39408 | 0.40099 | 0.38512 | 0.3622 | 0.34142 | 0.34448 | 0.3598 | 0.29362 | 0.26065 | 0.28639 | 0.27469 | 0.29932 | 0.30678 | 0.31705 | 0.32571 | 0.33533 | 0.3119 | 0.34599 | 0.31709 | 0.30853 | 0.32038 | 0.29906 | 0.35829 | 0.37624
10 | 0.33168 | 0.30975 | 0.28779 | 0.27816 | 0.27062 | 0.27928 | 0.36148 | 0.35645 | 0.37934 | 0.39112 | 0.37118 | 0.36762 | 0.39592 | 0.39128 | 0.39519 | 0.37387 | 0.35744 | 0.42175 | 0.38838 | 0.39061 | 0.38637 | 0.37005 | 0.3736 | 0.34346
11 | 0.29509 | 0.27068 | 0.25628 | 0.24512 | 0.23099 | 0.24251 | 0.30664 | 0.252 | 0.23239 | 0.21187 | 0.27855 | 0.295 | 0.28715 | 0.29104 | 0.28156 | 0.29904 | 0.27677 | 0.3408 | 0.31627 | 0.30027 | 0.31668 | 0.28785 | 0.32508 | 0.31007
12 | 1.5366 | 1.4664 | 1.4935 | 1.4791 | 1.4119 | 1.5009 | 1.4537 | 1.4127 | 1.1956 | 1.0257 | 1.4366 | 1.4498 | 1.4999 | 1.5638 | 1.4301 | 1.652 | 1.6666 | 1.7178 | 1.5722 | 1.584 | 1.7313 | 1.7358 | 1.7891 | 1.8391
13 | 3.3265 | 3.34 | 3.353 | 3.3379 | 3.283 | 3.2003 | 4.1518 | 4.0452 | 4.0567 | 4.0426 | 4.1733 | 4.0724 | 4.1382 | 4.1906 | 4.1328 | 3.9989 | 3.9801 | 4.2312 | 4.1397 | 3.8828 | 3.9154 | 3.7701 | 3.6628 | 3.4866
14 | 1.3094 | 1.2663 | 1.2634 | 1.2167 | 1.1905 | 1.1818 | 1.2368 | 1.4737 | 1.5384 | 1.4221 | 1.4208 | 1.4646 | 1.573 | 1.5451 | 1.4099 | 1.4618 | 1.5001 | 1.4488 | 1.3847 | 1.3503 | 1.3496 | 1.2873 | 1.2599 | 1.26
15 | 0.44004 | 0.44205 | 0.41118 | 0.38858 | 0.37448 | 0.37546 | 0.42741 | 0.44617 | 0.48083 | 0.50565 | 0.47947 | 0.47561 | 0.49039 | 0.48474 | 0.44292 | 0.44839 | 0.45135 | 0.56652 | 0.52403 | 0.49843 | 0.49881 | 0.46395 | 0.47191 | 0.47585
16 | 0.70908 | 0.6895 | 0.63352 | 0.61189 | 0.60067 | 0.66717 | 1.0132 | 1.0511 | 1.1814 | 1.099 | 1.0283 | 1.0989 | 1.1202 | 1.0563 | 0.94779 | 0.96019 | 0.94001 | 0.96592 | 0.94222 | 0.95446 | 0.94848 | 0.89624 | 0.84702 | 0.75226
17 | 0.29219 | 0.26618 | 0.23719 | 0.22337 | 0.19758 | 0.20693 | 0.33944 | 0.30289 | 0.34269 | 0.34131 | 0.31673 | 0.30607 | 0.32527 | 0.35166 | 0.32642 | 0.32275 | 0.32655 | 0.45789 | 0.43088 | 0.37652 | 0.40765 | 0.36103 | 0.38364 | 0.35223
18 | 1.5072 | 1.375 | 1.2962 | 1.2229 | 1.2488 | 1.3194 | 1.6197 | 1.6555 | 1.9037 | 1.845 | 1.9774 | 2.0518 | 2.0903 | 1.9466 | 1.888 | 2.0021 | 2.0452 | 2.1922 | 2.1675 | 2.0252 | 2.2485 | 2.081 | 1.9663 | 1.8219
19 | 2.2052 | 2.154 | 1.9805 | 2.0209 | 2.04 | 2.0955 | 2.4439 | 2.8315 | 2.9494 | 2.8685 | 3.0097 | 3.1276 | 3.0463 | 3.0829 | 2.7383 | 2.7128 | 2.8275 | 2.7873 | 2.7452 | 2.5666 | 2.6909 | 2.4497 | 2.318 | 2.3576
20 | 1.249 | 1.0974 | 1.0872 | 1.0468 | 1.0733 | 1.1389 | 1.438 | 1.5661 | 1.8189 | 1.8434 | 1.9372 | 1.8819 | 1.8087 | 1.9925 | 1.7763 | 1.762 | 1.7623 | 1.7962 | 1.7725 | 1.8134 | 1.6847 | 1.4417 | 1.3728 | 1.3399
21 | 1.081 | 0.99644 | 0.99828 | 0.98427 | 0.94613 | 1.1404 | 1.8387 | 2.0444 | 2.0426 | 2.0616 | 2.1587 | 2.2389 | 2.1875 | 2.0874 | 1.8592 | 1.6638 | 1.7097 | 1.7722 | 1.6588 | 1.7165 | 1.6323 | 1.4995 | 1.2919 | 1.1732
22 | 0.69809 | 0.71339 | 0.6586 | 0.65621 | 0.64875 | 0.5857 | 0.62875 | 0.55146 | 0.51472 | 0.51106 | 0.51719 | 0.55813 | 0.58815 | 0.62229 | 0.60226 | 0.60007 | 0.5891 | 0.6071 | 0.56814 | 0.59016 | 0.63356 | 0.55408 | 0.66296 | 0.6823
23 | 6.1728 | 5.6948 | 5.3376 | 5.2269 | 5.3325 | 5.5789 | 7.1267 | 7.6249 | 8.2917 | 8.9614 | 8.6705 | 8.7205 | 8.5949 | 8.3499 | 8.5339 | 7.9732 | 7.9239 | 8.4385 | 8.8075 | 8.5048 | 8.3646 | 7.8966 | 7.5192 | 6.9245
24 | 1.8843 | 1.7844 | 1.6385 | 1.6333 | 1.4995 | 1.5374 | 2.0012 | 1.5674 | 1.4092 | 1.343 | 1.8066 | 1.8582 | 1.7581 | 1.9419 | 1.7836 | 1.8045 | 1.7467 | 2.1426 | 2.0289 | 1.7959 | 1.9868 | 1.7835 | 2.1252 | 2.0916
25 | 1.2374 | 1.2344 | 1.2638 | 1.2369 | 1.1726 | 1.1454 | 1.2513 | 1.1709 | 0.99953 | 0.88011 | 1.188 | 1.2411 | 1.2055 | 1.2709 | 1.1391 | 1.3351 | 1.3648 | 1.3406 | 1.2799 | 1.287 | 1.4035 | 1.3979 | 1.4553 | 1.4415
26 | 1.3748 | 1.3856 | 1.3936 | 1.3699 | 1.3062 | 1.3031 | 1.585 | 1.6927 | 1.7669 | 1.6039 | 1.6484 | 1.6181 | 1.7356 | 1.6604 | 1.6795 | 1.6572 | 1.6506 | 1.7136 | 1.6216 | 1.5439 | 1.6115 | 1.5569 | 1.4113 | 1.399
27 | 1.9128 | 1.9256 | 1.7865 | 1.8059 | 1.6991 | 1.7552 | 1.733 | 2.1186 | 2.15 | 2.1837 | 2.1142 | 2.1654 | 2.2706 | 2.2716 | 1.986 | 2.1401 | 2.1844 | 2.0791 | 2.0566 | 1.9688 | 1.9476 | 1.9352 | 1.8831 | 1.7343
28 | 1.0298 | 0.98372 | 0.89752 | 0.8472 | 0.84761 | 0.84718 | 0.96616 | 1.028 | 1.086 | 1.1282 | 1.0904 | 1.1146 | 1.1038 | 1.1408 | 0.99363 | 1.0377 | 1.0892 | 1.2112 | 1.2276 | 1.1123 | 1.1597 | 1.0515 | 1.0786 | 1.0389
29 | 2.2936 | 2.1943 | 1.9622 | 2.0638 | 2.058 | 2.0833 | 3.1662 | 3.5312 | 3.6649 | 3.503 | 3.5181 | 3.5291 | 3.5498 | 3.4047 | 3.0896 | 3.1017 | 3.1397 | 3.175 | 2.8087 | 3.176 | 3.0777 | 2.8715 | 2.6827 | 2.3794
30 | 0.42442 | 0.40456 | 0.35921 | 0.33939 | 0.28998 | 0.29801 | 0.44077 | 0.33347 | 0.39335 | 0.39006 | 0.36492 | 0.35194 | 0.37444 | 0.42367 | 0.39268 | 0.39696 | 0.37309 | 0.53784 | 0.49099 | 0.42062 | 0.48595 | 0.41013 | 0.50244 | 0.47817
31 | 4.2381 | 4.0107 | 3.3825 | 3.535 | 3.6375 | 3.7237 | 4.617 | 4.8331 | 5.2902 | 5.4058 | 5.5381 | 5.507 | 6.029 | 5.6452 | 5.5757 | 5.4875 | 5.6092 | 6.2833 | 5.8472 | 6.0515 | 6.1158 | 5.7112 | 5.5331 | 5.032
32 | 1.131 | 1.0361 | 0.99399 | 1.0227 | 0.9763 | 1.0609 | 1.128 | 1.4004 | 1.4108 | 1.3789 | 1.3854 | 1.4573 | 1.4522 | 1.4005 | 1.3189 | 1.3797 | 1.337 | 1.3038 | 1.2741 | 1.2515 | 1.2719 | 1.2153 | 1.153 | 1.1259

## Pc, Autumn, S4
LoadID | 0 | 1 | 2 | 3 | 4 | 5 | 6 | 7 | 8 | 9 | 10 | 11 | 12 | 13 | 14 | 15 | 16 | 17 | 18 | 19 | 20 | 21 | 22 | 23
1 | 2.3315 | 2.2562 | 2.265 | 2.2015 | 2.2858 | 2.2409 | 2.2612 | 2.898 | 2.9781 | 2.8578 | 2.9378 | 2.9919 | 3.0529 | 2.78 | 2.5985 | 2.635 | 2.7625 | 2.75 | 2.5389 | 2.6066 | 2.6442 | 2.416 | 2.2622 | 2.2116
2 | 0.83154 | 0.8521 | 0.80388 | 0.74562 | 0.69752 | 0.74739 | 0.83979 | 0.91979 | 0.93848 | 1.0059 | 1.0013 | 0.96425 | 1.0275 | 0.97149 | 0.92111 | 0.90392 | 0.97612 | 1.1177 | 1.0321 | 1.0795 | 1.006 | 0.94817 | 0.97793 | 0.91944
3 | 1.399 | 1.3121 | 1.213 | 1.2983 | 1.255 | 1.2845 | 2.0236 | 2.1077 | 2.2618 | 2.2096 | 2.0676 | 2.1452 | 2.2085 | 2.1041 | 1.8408 | 1.902 | 1.8385 | 2.022 | 1.8216 | 1.8462 | 1.9986 | 1.769 | 1.7296 | 1.4998
4 | 0.16487 | 0.15777 | 0.14124 | 0.13336 | 0.11297 | 0.11316 | 0.17422 | 0.1302 | 0.13982 | 0.14503 | 0.12843 | 0.12447 | 0.13757 | 0.15358 | 0.15255 | 0.14523 | 0.13525 | 0.19909 | 0.18146 | 0.16217 | 0.16979 | 0.15076 | 0.19046 | 0.18417
5 | 1.0464 | 0.93775 | 0.88679 | 0.86887 | 0.89756 | 0.91586 | 1.1612 | 1.2185 | 1.2914 | 1.2628 | 1.3893 | 1.4044 | 1.4491 | 1.3897 | 1.3459 | 1.3464 | 1.329 | 1.5114 | 1.514 | 1.4949 | 1.5259 | 1.4828 | 1.3339 | 1.2614
6 | 3.1406 | 3.0904 | 2.8421 | 2.7955 | 2.9182 | 2.9427 | 3.2303 | 3.8943 | 3.7839 | 3.9734 | 3.9358 | 4.0287 | 4.1149 | 3.9961 | 3.7753 | 3.9238 | 3.6327 | 3.6738 | 3.7565 | 3.5879 | 3.5109 | 3.4636 | 3.3255 | 3.1318
7 | 1.4316 | 1.364 | 1.2824 | 1.2388 | 1.1655 | 1.2662 | 1.6598 | 1.6255 | 1.8038 | 1.878 | 1.8468 | 1.8704 | 1.9248 | 2.0198 | 1.9329 | 1.8153 | 1.774 | 1.9586 | 1.879 | 1.7136 | 1.7875 | 1.4431 | 1.5661 | 1.5317
8 | 0.37896 | 0.36103 | 0.33676 | 0.3308 | 0.31557 | 0.35856 | 0.54756 | 0.55828 | 0.5741 | 0.60916 | 0.61736 | 0.61496 | 0.59917 | 0.62036 | 0.52816 | 0.50308 | 0.46383 | 0.51378 | 0.51109 | 0.48817 | 0.48242 | 0.43993 | 0.41507 | 0.39935
9 | 0.38971 | 0.39373 | 0.38779 | 0.35949 | 0.3496 | 0.32816 | 0.34257 | 0.28376 | 0.28224 | 0.28362 | 0.2832 | 0.28777 | 0.29594 | 0.32593 | 0.32187 | 0.34377 | 0.31488 | 0.33772 | 0.32224 | 0.3176 | 0.33777 | 0.3039 | 0.36412 | 0.39075
10 | 0.32535 | 0.30942 | 0.29394 | 0.28788 | 0.27671 | 0.282 | 0.34018 | 0.34116 | 0.36346 | 0.40566 | 0.38453 | 0.37942 | 0.4032 | 0.4053 | 0.40573 | 0.36359 | 0.36177 | 0.41451 | 0.39669 | 0.38216 | 0.38504 | 0.35389 | 0.36292 | 0.3472
11 | 0.28109 | 0.27755 | 0.25152 | 0.24832 | 0.23485 | 0.23823 | 0.31179 | 0.25767 | 0.23736 | 0.20587 | 0.2801 | 0.29873 | 0.29077 | 0.31345 | 0.28364 | 0.29235 | 0.27163 | 0.33566 | 0.31606 | 0.30007 | 0.3172 | 0.28694 | 0.34252 | 0.32662
12 | 1.5058 | 1.4964 | 1.5608 | 1.4434 | 1.4226 | 1.4178 | 1.5127 | 1.4152 | 1.2359 | 1.0546 | 1.5114 | 1.5178 | 1.4913 | 1.4827 | 1.3626 | 1.6408 | 1.619 | 1.6249 | 1.5868 | 1.5899 | 1.6782 | 1.6833 | 1.7793 | 1.8026
13 | 3.4942 | 3.2984 | 3.2365 | 3.4579 | 3.3603 | 3.4557 | 3.859 | 3.9416 | 4.2891 | 4.0849 | 4.0554 | 3.9594 | 4.21 | 4.3726 | 4.3042 | 4.1375 | 4.0303 | 4.1873 | 4.1397 | 3.8318 | 3.967 | 3.6673 | 3.4684 | 3.4952
14 | 1.3476 | 1.3004 | 1.2634 | 1.2383 | 1.1969 | 1.248 | 1.1844 | 1.4858 | 1.5894 | 1.5262 | 1.4712 | 1.4636 | 1.5612 | 1.5745 | 1.3881 | 1.4268 | 1.4867 | 1.5268 | 1.4153 | 1.4066 | 1.2991 | 1.3079 | 1.2971 | 1.2166
15 | 0.45588 | 0.42553 | 0.40963 | 0.40327 | 0.37744 | 0.37232 | 0.44822 | 0.45232 | 0.47376 | 0.49554 | 0.47631 | 0.50006 | 0.50275 | 0.48152 | 0.44069 | 0.45147 | 0.46064 | 0.55761 | 0.54205 | 0.49612 | 0.49183 | 0.4542 | 0.48431 | 0.45444
16 | 0.72292 | 0.67318 | 0.61052 | 0.64529 | 0.61496 | 0.65369 | 0.97056 | 1.0609 | 1.1443 | 1.1145 | 1.0338 | 1.134 | 1.0705 | 1.0156 | 0.93316 | 0.90653 | 0.92452 | 1.0356 | 0.89373 | 0.93093 | 0.96571 | 0.86859 | 0.85704 | 0.75739
17 | 0.28934 | 0.2678 | 0.23765 | 0.22308 | 0.19561 | 0.2059 | 0.34483 | 0.30825 | 0.33887 | 0.34069 | 0.32461 | 0.3011 | 0.33258 | 0.35412 | 0.3213 | 0.33363 | 0.33177 | 0.46657 | 0.40956 | 0.36822 | 0.39654 | 0.34143 | 0.38211 | 0.35023
18 | 1.4792 | 1.3781 | 1.3078 | 1.2329 | 1.2857 | 1.3286 | 1.6001 | 1.6637 | 1.7699 | 1.8987 | 1.9774 | 2.0513 | 2.0483 | 2.0466 | 1.9588 | 1.9285 | 2.0112 | 2.1663 | 2.0653 | 2.0272 | 2.171 | 1.9942 | 1.98 | 1.8357
19 | 2.1618 | 2.065 | 2.0491 | 2.0816 | 2.065 | 2.0875 | 2.4325 | 2.7735 | 2.813 | 2.8946 | 2.9484 | 3.1471 | 3.0225 | 2.9611 | 2.7704 | 2.7927 | 2.7429 | 2.7921 | 2.5976 | 2.5584 | 2.652 | 2.5275 | 2.4119 | 2.3189
20 | 1.1483 | 1.1494 | 1.0963 | 1.0917 | 1.0733 | 1.165 | 1.46 | 1.6631 | 1.7971 | 1.8928 | 1.8259 | 1.918 | 1.9501 | 1.9148 | 1.8711 | 1.6927 | 1.7322 | 1.8049 | 1.8439 | 1.8238 | 1.6619 | 1.4645 | 1.4386 | 1.273
21 | 1.0549 | 1.0191 | 0.96681 | 0.96886 | 1.01 | 1.0903 | 1.8011 | 2.0018 | 2.1028 | 2.0778 | 2.2318 | 2.221 | 2.1481 | 2.0272 | 1.8676 | 1.7049 | 1.6128 | 1.7444 | 1.6238 | 1.6058 | 1.646 | 1.505 | 1.2861 | 1.1624
22 | 0.72553 | 0.70115 | 0.64987 | 0.6494 | 0.64355 | 0.5788 | 0.61152 | 0.54563 | 0.51455 | 0.50757 | 0.52888 | 0.54176 | 0.58597 | 0.59261 | 0.61046 | 0.6083 | 0.58448 | 0.6306 | 0.59993 | 0.57998 | 0.62763 | 0.59099 | 0.64947 | 0.68859
23 | 6.1239 | 5.6372 | 5.2986 | 5.4833 | 5.479 | 5.5563 | 7.113 | 7.434 | 8.5291 | 8.7809 | 8.5895 | 8.4882 | 8.6484 | 8.416 | 8.6392 | 7.7808 | 7.9413 | 8.4385 | 8.3191 | 8.5209 | 8.8494 | 7.7338 | 7.4965 | 6.7354
24 | 1.8576 | 1.7884 | 1.6925 | 1.6245 | 1.4866 | 1.5495 | 1.9645 | 1.6474 | 1.4361 | 1.33 | 1.7861 | 1.8411 | 1.8678 | 1.8569 | 1.8853 | 1.8282 | 1.7714 | 2.2066 | 1.9671 | 1.8341 | 2.0184 | 1.7682 | 2.1252 | 2.043
25 | 1.2223 | 1.2513 | 1.2998 | 1.2048 | 1.1839 | 1.1698 | 1.2035 | 1.1966 | 0.95736 | 0.86982 | 1.202 | 1.1847 | 1.2568 | 1.2358 | 1.1686 | 1.3281 | 1.3708 | 1.3761 | 1.32 | 1.2852 | 1.3968 | 1.3343 | 1.4972 | 1.5225
26 | 1.323 | 1.3449 | 1.3976 | 1.3373 | 1.3496 | 1.3118 | 1.643 | 1.5966 | 1.7217 | 1.6041 | 1.5731 | 1.6355 | 1.7536 | 1.7023 | 1.6961 | 1.6331 | 1.6707 | 1.6961 | 1.679 | 1.6122 | 1.6308 | 1.4999 | 1.389 | 1.3623
27 | 1.9305 | 1.8739 | 1.7948 | 1.7419 | 1.6802 | 1.6851 | 1.7588 | 2.0953 | 2.1965 | 2.2929 | 2.1642 | 2.2289 | 2.2003 | 2.2322 | 2.0344 | 2.1951 | 2.1536 | 2.1055 | 2.0576 | 1.958 | 1.9571 | 1.9516 | 1.8008 | 1.7791
28 | 0.99044 | 0.98411 | 0.93685 | 0.8639 | 0.80637 | 0.82097 | 0.98716 | 1.0074 | 1.0636 | 1.1096 | 1.067 | 1.0961 | 1.1152 | 1.0523 | 1.0017 | 1.0417 | 1.0806 | 1.2916 | 1.1486 | 1.1264 | 1.1102 | 1.0702 | 1.09 | 1.0109
29 | 2.2518 | 2.2547 | 1.9941 | 2.112 | 1.9448 | 2.1733 | 3.1428 | 3.5086 | 3.5284 | 3.608 | 3.3241 | 3.689 | 3.6608 | 3.3219 | 2.9372 | 2.9648 | 2.9492 | 3.0676 | 2.8318 | 3.0432 | 3.0671 | 2.9564 | 2.6677 | 2.4162
30 | 0.42283 | 0.40075 | 0.35898 | 0.34011 | 0.29088 | 0.29829 | 0.44795 | 0.34055 | 0.37074 | 0.40217 | 0.36278 | 0.33949 | 0.38555 | 0.41868 | 0.39861 | 0.38272 | 0.38024 | 0.5548 | 0.46588 | 0.41978 | 0.47411 | 0.40718 | 0.50409 | 0.47728
31 | 4.2151 | 3.8555 | 3.5773 | 3.3602 | 3.7081 | 3.594 | 4.4278 | 4.8923 | 5.1419 | 5.426 | 5.4319 | 5.842 | 5.6742 | 5.5799 | 5.2852 | 5.4331 | 5.6261 | 6.3864 | 6.1103 | 6.1301 | 5.9069 | 5.7281 | 5.3002 | 5.0319
32 | 1.1105 | 1.0866 | 0.95168 | 1.0053 | 1.0385 | 1.0219 | 1.1835 | 1.3658 | 1.44 | 1.4446 | 1.4497 | 1.401 | 1.3804 | 1.4189 | 1.3379 | 1.3105 | 1.2818 | 1.359 | 1.3244 | 1.2835 | 1.2851 | 1.2278 | 1.1813 | 1.1522

## Pc, Autumn, S5
LoadID | 0 | 1 | 2 | 3 | 4 | 5 | 6 | 7 | 8 | 9 | 10 | 11 | 12 | 13 | 14 | 15 | 16 | 17 | 18 | 19 | 20 | 21 | 22 | 23
1 | 2.3315 | 2.2562 | 2.265 | 2.2015 | 2.2858 | 2.2409 | 2.2612 | 2.898 | 2.9781 | 2.8578 | 2.9378 | 2.9919 | 3.0529 | 2.78 | 2.5985 | 2.635 | 2.7625 | 2.75 | 2.5389 | 2.6066 | 2.6442 | 2.416 | 2.2622 | 2.2116
2 | 0.83154 | 0.8521 | 0.80388 | 0.74562 | 0.69752 | 0.74739 | 0.83979 | 0.91979 | 0.93848 | 1.0059 | 1.0013 | 0.96425 | 1.0275 | 0.97149 | 0.92111 | 0.90392 | 0.97612 | 1.1177 | 1.0321 | 1.0795 | 1.006 | 0.94817 | 0.97793 | 0.91944
3 | 1.399 | 1.3121 | 1.213 | 1.2983 | 1.255 | 1.2845 | 2.0236 | 2.1077 | 2.2618 | 2.2096 | 2.0676 | 2.1452 | 2.2085 | 2.1041 | 1.8408 | 1.902 | 1.8385 | 2.022 | 1.8216 | 1.8462 | 1.9986 | 1.769 | 1.7296 | 1.4998
4 | 0.16487 | 0.15777 | 0.14124 | 0.13336 | 0.11297 | 0.11316 | 0.17422 | 0.1302 | 0.13982 | 0.14503 | 0.12843 | 0.12447 | 0.13757 | 0.15358 | 0.15255 | 0.14523 | 0.13525 | 0.19909 | 0.18146 | 0.16217 | 0.16979 | 0.15076 | 0.19046 | 0.18417
5 | 1.0464 | 0.93775 | 0.88679 | 0.86887 | 0.89756 | 0.91586 | 1.1612 | 1.2185 | 1.2914 | 1.2628 | 1.3893 | 1.4044 | 1.4491 | 1.3897 | 1.3459 | 1.3464 | 1.329 | 1.5114 | 1.514 | 1.4949 | 1.5259 | 1.4828 | 1.3339 | 1.2614
6 | 3.1406 | 3.0904 | 2.8421 | 2.7955 | 2.9182 | 2.9427 | 3.2303 | 3.8943 | 3.7839 | 3.9734 | 3.9358 | 4.0287 | 4.1149 | 3.9961 | 3.7753 | 3.9238 | 3.6327 | 3.6738 | 3.7565 | 3.5879 | 3.5109 | 3.4636 | 3.3255 | 3.1318
7 | 1.4316 | 1.364 | 1.2824 | 1.2388 | 1.1655 | 1.2662 | 1.6598 | 1.6255 | 1.8038 | 1.878 | 1.8468 | 1.8704 | 1.9248 | 2.0198 | 1.9329 | 1.8153 | 1.774 | 1.9586 | 1.879 | 1.7136 | 1.7875 | 1.4431 | 1.5661 | 1.5317
8 | 0.37896 | 0.36103 | 0.33676 | 0.3308 | 0.31557 | 0.35856 | 0.54756 | 0.55828 | 0.5741 | 0.60916 | 0.61736 | 0.61496 | 0.59917 | 0.62036 | 0.52816 | 0.50308 | 0.46383 | 0.51378 | 0.51109 | 0.48817 | 0.48242 | 0.43993 | 0.41507 | 0.39935
9 | 0.38971 | 0.39373 | 0.38779 | 0.35949 | 0.3496 | 0.32816 | 0.34257 | 0.28376 | 0.28224 | 0.28362 | 0.2832 | 0.28777 | 0.29594 | 0.32593 | 0.32187 | 0.34377 | 0.31488 | 0.33772 | 0.32224 | 0.3176 | 0.33777 | 0.3039 | 0.36412 | 0.39075
10 | 0.32535 | 0.30942 | 0.29394 | 0.28788 | 0.27671 | 0.282 | 0.34018 | 0.34116 | 0.36346 | 0.40566 | 0.38453 | 0.37942 | 0.4032 | 0.4053 | 0.40573 | 0.36359 | 0.36177 | 0.41451 | 0.39669 | 0.38216 | 0.38504 | 0.35389 | 0.36292 | 0.3472
11 | 0.28109 | 0.27755 | 0.25152 | 0.24832 | 0.23485 | 0.23823 | 0.31179 | 0.25767 | 0.23736 | 0.20587 | 0.2801 | 0.29873 | 0.29077 | 0.31345 | 0.28364 | 0.29235 | 0.27163 | 0.33566 | 0.31606 | 0.30007 | 0.3172 | 0.28694 | 0.34252 | 0.32662
12 | 1.5058 | 1.4964 | 1.5608 | 1.4434 | 1.4226 | 1.4178 | 1.5127 | 1.4152 | 1.2359 | 1.0546 | 1.5114 | 1.5178 | 1.4913 | 1.4827 | 1.3626 | 1.6408 | 1.619 | 1.6249 | 1.5868 | 1.5899 | 1.6782 | 1.6833 | 1.7793 | 1.8026
13 | 3.4942 | 3.2984 | 3.2365 | 3.4579 | 3.3603 | 3.4557 | 3.859 | 3.9416 | 4.2891 | 4.0849 | 4.0554 | 3.9594 | 4.21 | 4.3726 | 4.3042 | 4.1375 | 4.0303 | 4.1873 | 4.1397 | 3.8318 | 3.967 | 3.6673 | 3.4684 | 3.4952
14 | 1.3476 | 1.3004 | 1.2634 | 1.2383 | 1.1969 | 1.248 | 1.1844 | 1.4858 | 1.5894 | 1.5262 | 1.4712 | 1.4636 | 1.5612 | 1.5745 | 1.3881 | 1.4268 | 1.4867 | 1.5268 | 1.4153 | 1.4066 | 1.2991 | 1.3079 | 1.2971 | 1.2166
15 | 0.45588 | 0.42553 | 0.40963 | 0.40327 | 0.37744 | 0.37232 | 0.44822 | 0.45232 | 0.47376 | 0.49554 | 0.47631 | 0.50006 | 0.50275 | 0.48152 | 0.44069 | 0.45147 | 0.46064 | 0.55761 | 0.54205 | 0.49612 | 0.49183 | 0.4542 | 0.48431 | 0.45444
16 | 0.72292 | 0.67318 | 0.61052 | 0.64529 | 0.61496 | 0.65369 | 0.97056 | 1.0609 | 1.1443 | 1.1145 | 1.0338 | 1.134 | 1.0705 | 1.0156 | 0.93316 | 0.90653 | 0.92452 | 1.0356 | 0.89373 | 0.93093 | 0.96571 | 0.86859 | 0.85704 | 0.75739
17 | 0.28934 | 0.2678 | 0.23765 | 0.22308 | 0.19561 | 0.2059 | 0.34483 | 0.30825 | 0.33887 | 0.34069 | 0.32461 | 0.3011 | 0.33258 | 0.35412 | 0.3213 | 0.33363 | 0.33177 | 0.46657 | 0.40956 | 0.36822 | 0.39654 | 0.34143 | 0.38211 | 0.35023
18 | 1.4792 | 1.3781 | 1.3078 | 1.2329 | 1.2857 | 1.3286 | 1.6001 | 1.6637 | 1.7699 | 1.8987 | 1.9774 | 2.0513 | 2.0483 | 2.0466 | 1.9588 | 1.9285 | 2.0112 | 2.1663 | 2.0653 | 2.0272 | 2.171 | 1.9942 | 1.98 | 1.8357
19 | 2.1618 | 2.065 | 2.0491 | 2.0816 | 2.065 | 2.0875 | 2.4325 | 2.7735 | 2.813 | 2.8946 | 2.9484 | 3.1471 | 3.0225 | 2.9611 | 2.7704 | 2.7927 | 2.7429 | 2.7921 | 2.5976 | 2.5584 | 2.652 | 2.5275 | 2.4119 | 2.3189
20 | 1.1483 | 1.1494 | 1.0963 | 1.0917 | 1.0733 | 1.165 | 1.46 | 1.6631 | 1.7971 | 1.8928 | 1.8259 | 1.918 | 1.9501 | 1.9148 | 1.8711 | 1.6927 | 1.7322 | 1.8049 | 1.8439 | 1.8238 | 1.6619 | 1.4645 | 1.4386 | 1.273
21 | 1.0549 | 1.0191 | 0.96681 | 0.96886 | 1.01 | 1.0903 | 1.8011 | 2.0018 | 2.1028 | 2.0778 | 2.2318 | 2.221 | 2.1481 | 2.0272 | 1.8676 | 1.7049 | 1.6128 | 1.7444 | 1.6238 | 1.6058 | 1.646 | 1.505 | 1.2861 | 1.1624
22 | 0.72553 | 0.70115 | 0.64987 | 0.6494 | 0.64355 | 0.5788 | 0.61152 | 0.54563 | 0.51455 | 0.50757 | 0.52888 | 0.54176 | 0.58597 | 0.59261 | 0.61046 | 0.6083 | 0.58448 | 0.6306 | 0.59993 | 0.57998 | 0.62763 | 0.59099 | 0.64947 | 0.68859
23 | 6.1239 | 5.6372 | 5.2986 | 5.4833 | 5.479 | 5.5563 | 7.113 | 7.434 | 8.5291 | 8.7809 | 8.5895 | 8.4882 | 8.6484 | 8.416 | 8.6392 | 7.7808 | 7.9413 | 8.4385 | 8.3191 | 8.5209 | 8.8494 | 7.7338 | 7.4965 | 6.7354
24 | 1.8576 | 1.7884 | 1.6925 | 1.6245 | 1.4866 | 1.5495 | 1.9645 | 1.6474 | 1.4361 | 1.33 | 1.7861 | 1.8411 | 1.8678 | 1.8569 | 1.8853 | 1.8282 | 1.7714 | 2.2066 | 1.9671 | 1.8341 | 2.0184 | 1.7682 | 2.1252 | 2.043
25 | 1.2223 | 1.2513 | 1.2998 | 1.2048 | 1.1839 | 1.1698 | 1.2035 | 1.1966 | 0.95736 | 0.86982 | 1.202 | 1.1847 | 1.2568 | 1.2358 | 1.1686 | 1.3281 | 1.3708 | 1.3761 | 1.32 | 1.2852 | 1.3968 | 1.3343 | 1.4972 | 1.5225
26 | 1.323 | 1.3449 | 1.3976 | 1.3373 | 1.3496 | 1.3118 | 1.643 | 1.5966 | 1.7217 | 1.6041 | 1.5731 | 1.6355 | 1.7536 | 1.7023 | 1.6961 | 1.6331 | 1.6707 | 1.6961 | 1.679 | 1.6122 | 1.6308 | 1.4999 | 1.389 | 1.3623
27 | 1.9305 | 1.8739 | 1.7948 | 1.7419 | 1.6802 | 1.6851 | 1.7588 | 2.0953 | 2.1965 | 2.2929 | 2.1642 | 2.2289 | 2.2003 | 2.2322 | 2.0344 | 2.1951 | 2.1536 | 2.1055 | 2.0576 | 1.958 | 1.9571 | 1.9516 | 1.8008 | 1.7791
28 | 0.99044 | 0.98411 | 0.93685 | 0.8639 | 0.80637 | 0.82097 | 0.98716 | 1.0074 | 1.0636 | 1.1096 | 1.067 | 1.0961 | 1.1152 | 1.0523 | 1.0017 | 1.0417 | 1.0806 | 1.2916 | 1.1486 | 1.1264 | 1.1102 | 1.0702 | 1.09 | 1.0109
29 | 2.2518 | 2.2547 | 1.9941 | 2.112 | 1.9448 | 2.1733 | 3.1428 | 3.5086 | 3.5284 | 3.608 | 3.3241 | 3.689 | 3.6608 | 3.3219 | 2.9372 | 2.9648 | 2.9492 | 3.0676 | 2.8318 | 3.0432 | 3.0671 | 2.9564 | 2.6677 | 2.4162
30 | 0.42283 | 0.40075 | 0.35898 | 0.34011 | 0.29088 | 0.29829 | 0.44795 | 0.34055 | 0.37074 | 0.40217 | 0.36278 | 0.33949 | 0.38555 | 0.41868 | 0.39861 | 0.38272 | 0.38024 | 0.5548 | 0.46588 | 0.41978 | 0.47411 | 0.40718 | 0.50409 | 0.47728
31 | 4.2151 | 3.8555 | 3.5773 | 3.3602 | 3.7081 | 3.594 | 4.4278 | 4.8923 | 5.1419 | 5.426 | 5.4319 | 5.842 | 5.6742 | 5.5799 | 5.2852 | 5.4331 | 5.6261 | 6.3864 | 6.1103 | 6.1301 | 5.9069 | 5.7281 | 5.3002 | 5.0319
32 | 1.1105 | 1.0866 | 0.95168 | 1.0053 | 1.0385 | 1.0219 | 1.1835 | 1.3658 | 1.44 | 1.4446 | 1.4497 | 1.401 | 1.3804 | 1.4189 | 1.3379 | 1.3105 | 1.2818 | 1.359 | 1.3244 | 1.2835 | 1.2851 | 1.2278 | 1.1813 | 1.1522

## Pc, Autumn, S6
LoadID | 0 | 1 | 2 | 3 | 4 | 5 | 6 | 7 | 8 | 9 | 10 | 11 | 12 | 13 | 14 | 15 | 16 | 17 | 18 | 19 | 20 | 21 | 22 | 23
1 | 2.3315 | 2.2562 | 2.265 | 2.2015 | 2.2858 | 2.2409 | 2.2612 | 2.898 | 2.9781 | 2.8578 | 2.9378 | 2.9919 | 3.0529 | 2.78 | 2.5985 | 2.635 | 2.7625 | 2.75 | 2.5389 | 2.6066 | 2.6442 | 2.416 | 2.2622 | 2.2116
2 | 0.83154 | 0.8521 | 0.80388 | 0.74562 | 0.69752 | 0.74739 | 0.83979 | 0.91979 | 0.93848 | 1.0059 | 1.0013 | 0.96425 | 1.0275 | 0.97149 | 0.92111 | 0.90392 | 0.97612 | 1.1177 | 1.0321 | 1.0795 | 1.006 | 0.94817 | 0.97793 | 0.91944
3 | 1.399 | 1.3121 | 1.213 | 1.2983 | 1.255 | 1.2845 | 2.0236 | 2.1077 | 2.2618 | 2.2096 | 2.0676 | 2.1452 | 2.2085 | 2.1041 | 1.8408 | 1.902 | 1.8385 | 2.022 | 1.8216 | 1.8462 | 1.9986 | 1.769 | 1.7296 | 1.4998
4 | 0.16487 | 0.15777 | 0.14124 | 0.13336 | 0.11297 | 0.11316 | 0.17422 | 0.1302 | 0.13982 | 0.14503 | 0.12843 | 0.12447 | 0.13757 | 0.15358 | 0.15255 | 0.14523 | 0.13525 | 0.19909 | 0.18146 | 0.16217 | 0.16979 | 0.15076 | 0.19046 | 0.18417
5 | 1.0464 | 0.93775 | 0.88679 | 0.86887 | 0.89756 | 0.91586 | 1.1612 | 1.2185 | 1.2914 | 1.2628 | 1.3893 | 1.4044 | 1.4491 | 1.3897 | 1.3459 | 1.3464 | 1.329 | 1.5114 | 1.514 | 1.4949 | 1.5259 | 1.4828 | 1.3339 | 1.2614
6 | 3.1406 | 3.0904 | 2.8421 | 2.7955 | 2.9182 | 2.9427 | 3.2303 | 3.8943 | 3.7839 | 3.9734 | 3.9358 | 4.0287 | 4.1149 | 3.9961 | 3.7753 | 3.9238 | 3.6327 | 3.6738 | 3.7565 | 3.5879 | 3.5109 | 3.4636 | 3.3255 | 3.1318
7 | 1.4316 | 1.364 | 1.2824 | 1.2388 | 1.1655 | 1.2662 | 1.6598 | 1.6255 | 1.8038 | 1.878 | 1.8468 | 1.8704 | 1.9248 | 2.0198 | 1.9329 | 1.8153 | 1.774 | 1.9586 | 1.879 | 1.7136 | 1.7875 | 1.4431 | 1.5661 | 1.5317
8 | 0.37896 | 0.36103 | 0.33676 | 0.3308 | 0.31557 | 0.35856 | 0.54756 | 0.55828 | 0.5741 | 0.60916 | 0.61736 | 0.61496 | 0.59917 | 0.62036 | 0.52816 | 0.50308 | 0.46383 | 0.51378 | 0.51109 | 0.48817 | 0.48242 | 0.43993 | 0.41507 | 0.39935
9 | 0.38971 | 0.39373 | 0.38779 | 0.35949 | 0.3496 | 0.32816 | 0.34257 | 0.28376 | 0.28224 | 0.28362 | 0.2832 | 0.28777 | 0.29594 | 0.32593 | 0.32187 | 0.34377 | 0.31488 | 0.33772 | 0.32224 | 0.3176 | 0.33777 | 0.3039 | 0.36412 | 0.39075
10 | 0.32535 | 0.30942 | 0.29394 | 0.28788 | 0.27671 | 0.282 | 0.34018 | 0.34116 | 0.36346 | 0.40566 | 0.38453 | 0.37942 | 0.4032 | 0.4053 | 0.40573 | 0.36359 | 0.36177 | 0.41451 | 0.39669 | 0.38216 | 0.38504 | 0.35389 | 0.36292 | 0.3472
11 | 0.28109 | 0.27755 | 0.25152 | 0.24832 | 0.23485 | 0.23823 | 0.31179 | 0.25767 | 0.23736 | 0.20587 | 0.2801 | 0.29873 | 0.29077 | 0.31345 | 0.28364 | 0.29235 | 0.27163 | 0.33566 | 0.31606 | 0.30007 | 0.3172 | 0.28694 | 0.34252 | 0.32662
12 | 1.5058 | 1.4964 | 1.5608 | 1.4434 | 1.4226 | 1.4178 | 1.5127 | 1.4152 | 1.2359 | 1.0546 | 1.5114 | 1.5178 | 1.4913 | 1.4827 | 1.3626 | 1.6408 | 1.619 | 1.6249 | 1.5868 | 1.5899 | 1.6782 | 1.6833 | 1.7793 | 1.8026
13 | 3.4942 | 3.2984 | 3.2365 | 3.4579 | 3.3603 | 3.4557 | 3.859 | 3.9416 | 4.2891 | 4.0849 | 4.0554 | 3.9594 | 4.21 | 4.3726 | 4.3042 | 4.1375 | 4.0303 | 4.1873 | 4.1397 | 3.8318 | 3.967 | 3.6673 | 3.4684 | 3.4952
14 | 1.3476 | 1.3004 | 1.2634 | 1.2383 | 1.1969 | 1.248 | 1.1844 | 1.4858 | 1.5894 | 1.5262 | 1.4712 | 1.4636 | 1.5612 | 1.5745 | 1.3881 | 1.4268 | 1.4867 | 1.5268 | 1.4153 | 1.4066 | 1.2991 | 1.3079 | 1.2971 | 1.2166
15 | 0.45588 | 0.42553 | 0.40963 | 0.40327 | 0.37744 | 0.37232 | 0.44822 | 0.45232 | 0.47376 | 0.49554 | 0.47631 | 0.50006 | 0.50275 | 0.48152 | 0.44069 | 0.45147 | 0.46064 | 0.55761 | 0.54205 | 0.49612 | 0.49183 | 0.4542 | 0.48431 | 0.45444
16 | 0.72292 | 0.67318 | 0.61052 | 0.64529 | 0.61496 | 0.65369 | 0.97056 | 1.0609 | 1.1443 | 1.1145 | 1.0338 | 1.134 | 1.0705 | 1.0156 | 0.93316 | 0.90653 | 0.92452 | 1.0356 | 0.89373 | 0.93093 | 0.96571 | 0.86859 | 0.85704 | 0.75739
17 | 0.28934 | 0.2678 | 0.23765 | 0.22308 | 0.19561 | 0.2059 | 0.34483 | 0.30825 | 0.33887 | 0.34069 | 0.32461 | 0.3011 | 0.33258 | 0.35412 | 0.3213 | 0.33363 | 0.33177 | 0.46657 | 0.40956 | 0.36822 | 0.39654 | 0.34143 | 0.38211 | 0.35023
18 | 1.4792 | 1.3781 | 1.3078 | 1.2329 | 1.2857 | 1.3286 | 1.6001 | 1.6637 | 1.7699 | 1.8987 | 1.9774 | 2.0513 | 2.0483 | 2.0466 | 1.9588 | 1.9285 | 2.0112 | 2.1663 | 2.0653 | 2.0272 | 2.171 | 1.9942 | 1.98 | 1.8357
19 | 2.1618 | 2.065 | 2.0491 | 2.0816 | 2.065 | 2.0875 | 2.4325 | 2.7735 | 2.813 | 2.8946 | 2.9484 | 3.1471 | 3.0225 | 2.9611 | 2.7704 | 2.7927 | 2.7429 | 2.7921 | 2.5976 | 2.5584 | 2.652 | 2.5275 | 2.4119 | 2.3189
20 | 1.1483 | 1.1494 | 1.0963 | 1.0917 | 1.0733 | 1.165 | 1.46 | 1.6631 | 1.7971 | 1.8928 | 1.8259 | 1.918 | 1.9501 | 1.9148 | 1.8711 | 1.6927 | 1.7322 | 1.8049 | 1.8439 | 1.8238 | 1.6619 | 1.4645 | 1.4386 | 1.273
21 | 1.0549 | 1.0191 | 0.96681 | 0.96886 | 1.01 | 1.0903 | 1.8011 | 2.0018 | 2.1028 | 2.0778 | 2.2318 | 2.221 | 2.1481 | 2.0272 | 1.8676 | 1.7049 | 1.6128 | 1.7444 | 1.6238 | 1.6058 | 1.646 | 1.505 | 1.2861 | 1.1624
22 | 0.72553 | 0.70115 | 0.64987 | 0.6494 | 0.64355 | 0.5788 | 0.61152 | 0.54563 | 0.51455 | 0.50757 | 0.52888 | 0.54176 | 0.58597 | 0.59261 | 0.61046 | 0.6083 | 0.58448 | 0.6306 | 0.59993 | 0.57998 | 0.62763 | 0.59099 | 0.64947 | 0.68859
23 | 6.1239 | 5.6372 | 5.2986 | 5.4833 | 5.479 | 5.5563 | 7.113 | 7.434 | 8.5291 | 8.7809 | 8.5895 | 8.4882 | 8.6484 | 8.416 | 8.6392 | 7.7808 | 7.9413 | 8.4385 | 8.3191 | 8.5209 | 8.8494 | 7.7338 | 7.4965 | 6.7354
24 | 1.8576 | 1.7884 | 1.6925 | 1.6245 | 1.4866 | 1.5495 | 1.9645 | 1.6474 | 1.4361 | 1.33 | 1.7861 | 1.8411 | 1.8678 | 1.8569 | 1.8853 | 1.8282 | 1.7714 | 2.2066 | 1.9671 | 1.8341 | 2.0184 | 1.7682 | 2.1252 | 2.043
25 | 1.2223 | 1.2513 | 1.2998 | 1.2048 | 1.1839 | 1.1698 | 1.2035 | 1.1966 | 0.95736 | 0.86982 | 1.202 | 1.1847 | 1.2568 | 1.2358 | 1.1686 | 1.3281 | 1.3708 | 1.3761 | 1.32 | 1.2852 | 1.3968 | 1.3343 | 1.4972 | 1.5225
26 | 1.323 | 1.3449 | 1.3976 | 1.3373 | 1.3496 | 1.3118 | 1.643 | 1.5966 | 1.7217 | 1.6041 | 1.5731 | 1.6355 | 1.7536 | 1.7023 | 1.6961 | 1.6331 | 1.6707 | 1.6961 | 1.679 | 1.6122 | 1.6308 | 1.4999 | 1.389 | 1.3623
27 | 1.9305 | 1.8739 | 1.7948 | 1.7419 | 1.6802 | 1.6851 | 1.7588 | 2.0953 | 2.1965 | 2.2929 | 2.1642 | 2.2289 | 2.2003 | 2.2322 | 2.0344 | 2.1951 | 2.1536 | 2.1055 | 2.0576 | 1.958 | 1.9571 | 1.9516 | 1.8008 | 1.7791
28 | 0.99044 | 0.98411 | 0.93685 | 0.8639 | 0.80637 | 0.82097 | 0.98716 | 1.0074 | 1.0636 | 1.1096 | 1.067 | 1.0961 | 1.1152 | 1.0523 | 1.0017 | 1.0417 | 1.0806 | 1.2916 | 1.1486 | 1.1264 | 1.1102 | 1.0702 | 1.09 | 1.0109
29 | 2.2518 | 2.2547 | 1.9941 | 2.112 | 1.9448 | 2.1733 | 3.1428 | 3.5086 | 3.5284 | 3.608 | 3.3241 | 3.689 | 3.6608 | 3.3219 | 2.9372 | 2.9648 | 2.9492 | 3.0676 | 2.8318 | 3.0432 | 3.0671 | 2.9564 | 2.6677 | 2.4162
30 | 0.42283 | 0.40075 | 0.35898 | 0.34011 | 0.29088 | 0.29829 | 0.44795 | 0.34055 | 0.37074 | 0.40217 | 0.36278 | 0.33949 | 0.38555 | 0.41868 | 0.39861 | 0.38272 | 0.38024 | 0.5548 | 0.46588 | 0.41978 | 0.47411 | 0.40718 | 0.50409 | 0.47728
31 | 4.2151 | 3.8555 | 3.5773 | 3.3602 | 3.7081 | 3.594 | 4.4278 | 4.8923 | 5.1419 | 5.426 | 5.4319 | 5.842 | 5.6742 | 5.5799 | 5.2852 | 5.4331 | 5.6261 | 6.3864 | 6.1103 | 6.1301 | 5.9069 | 5.7281 | 5.3002 | 5.0319
32 | 1.1105 | 1.0866 | 0.95168 | 1.0053 | 1.0385 | 1.0219 | 1.1835 | 1.3658 | 1.44 | 1.4446 | 1.4497 | 1.401 | 1.3804 | 1.4189 | 1.3379 | 1.3105 | 1.2818 | 1.359 | 1.3244 | 1.2835 | 1.2851 | 1.2278 | 1.1813 | 1.1522

## Pc, Autumn, S7
LoadID | 0 | 1 | 2 | 3 | 4 | 5 | 6 | 7 | 8 | 9 | 10 | 11 | 12 | 13 | 14 | 15 | 16 | 17 | 18 | 19 | 20 | 21 | 22 | 23
1 | 2.4332 | 2.3712 | 2.1791 | 2.1828 | 2.2124 | 2.1392 | 2.2126 | 2.8811 | 2.9877 | 2.8928 | 2.9398 | 2.9632 | 2.9142 | 2.8918 | 2.6107 | 2.7533 | 2.9026 | 2.8242 | 2.6945 | 2.5362 | 2.5724 | 2.6118 | 2.3342 | 2.3219
2 | 0.85362 | 0.83079 | 0.78345 | 0.74197 | 0.74451 | 0.74083 | 0.8275 | 0.94986 | 0.96311 | 1.0289 | 1.0195 | 0.95958 | 1.0124 | 0.96066 | 0.89721 | 0.91493 | 1.0053 | 1.1338 | 1.0523 | 1.0337 | 1.0673 | 0.94255 | 0.97278 | 0.92136
3 | 1.4268 | 1.3319 | 1.2507 | 1.2649 | 1.2217 | 1.3 | 1.9902 | 2.1645 | 2.3629 | 2.2064 | 2.1635 | 2.2414 | 2.2262 | 2.1726 | 1.9335 | 1.9019 | 1.8227 | 1.9494 | 1.7432 | 1.9839 | 1.91 | 1.7372 | 1.6916 | 1.4403
4 | 0.16518 | 0.15751 | 0.14026 | 0.13339 | 0.11384 | 0.11356 | 0.173 | 0.12624 | 0.14353 | 0.14868 | 0.13823 | 0.1231 | 0.13691 | 0.1581 | 0.14817 | 0.14783 | 0.1351 | 0.19701 | 0.18119 | 0.15611 | 0.17981 | 0.15157 | 0.19066 | 0.18493
5 | 1.026 | 0.95464 | 0.89338 | 0.86371 | 0.9163 | 0.90577 | 1.1573 | 1.1916 | 1.2737 | 1.2866 | 1.3883 | 1.4309 | 1.3943 | 1.3485 | 1.3814 | 1.2865 | 1.3967 | 1.4841 | 1.4538 | 1.4894 | 1.5388 | 1.4245 | 1.4119 | 1.2807
6 | 3.1425 | 3.0901 | 2.926 | 2.8552 | 2.881 | 2.9741 | 3.3901 | 3.8807 | 3.8656 | 4.1375 | 3.9665 | 3.98 | 4.1131 | 3.8572 | 3.9191 | 3.7683 | 3.72 | 3.9399 | 3.6498 | 3.6271 | 3.5631 | 3.4801 | 3.2781 | 3.3656
7 | 1.4244 | 1.3208 | 1.2897 | 1.2581 | 1.1984 | 1.2884 | 1.58 | 1.6449 | 1.7924 | 1.8502 | 1.8935 | 1.9788 | 1.9567 | 1.915 | 1.9385 | 1.7508 | 1.7629 | 1.9279 | 1.8402 | 1.7633 | 1.7386 | 1.4477 | 1.5261 | 1.5073
8 | 0.35786 | 0.36284 | 0.3344 | 0.32862 | 0.32554 | 0.33872 | 0.5247 | 0.54592 | 0.59132 | 0.59199 | 0.61341 | 0.63445 | 0.59585 | 0.6133 | 0.52874 | 0.47493 | 0.47828 | 0.5373 | 0.50626 | 0.47978 | 0.49623 | 0.43334 | 0.41542 | 0.40416
9 | 0.39868 | 0.38882 | 0.36955 | 0.35596 | 0.35962 | 0.33995 | 0.33898 | 0.28863 | 0.27516 | 0.28544 | 0.2799 | 0.30027 | 0.31046 | 0.32922 | 0.32482 | 0.3377 | 0.30944 | 0.33213 | 0.32653 | 0.31894 | 0.33517 | 0.31666 | 0.35808 | 0.39099
10 | 0.31424 | 0.30677 | 0.28296 | 0.2797 | 0.26576 | 0.27777 | 0.35379 | 0.33282 | 0.37624 | 0.40256 | 0.37979 | 0.37548 | 0.40533 | 0.40305 | 0.39709 | 0.37119 | 0.35298 | 0.38824 | 0.38862 | 0.3729 | 0.37719 | 0.34821 | 0.37244 | 0.35365
11 | 0.28465 | 0.27956 | 0.25279 | 0.2483 | 0.23484 | 0.24332 | 0.30277 | 0.25458 | 0.22714 | 0.20991 | 0.28607 | 0.28755 | 0.29876 | 0.30913 | 0.29498 | 0.28413 | 0.28769 | 0.34704 | 0.32709 | 0.30542 | 0.30469 | 0.3058 | 0.32871 | 0.31908
12 | 1.5093 | 1.4872 | 1.598 | 1.4299 | 1.461 | 1.4457 | 1.5192 | 1.4657 | 1.2404 | 1.1374 | 1.5325 | 1.441 | 1.4582 | 1.5929 | 1.4377 | 1.6525 | 1.5947 | 1.6511 | 1.6162 | 1.658 | 1.6434 | 1.6924 | 1.7714 | 1.8484
13 | 3.4213 | 3.3908 | 3.2589 | 3.2837 | 3.3141 | 3.3171 | 3.9549 | 4.1296 | 4.1107 | 4.0929 | 3.9626 | 4.0116 | 4.2547 | 4.3109 | 4.132 | 4.0938 | 4.0729 | 4.1172 | 4.0806 | 3.9717 | 3.9604 | 3.7394 | 3.5912 | 3.5868
14 | 1.3387 | 1.2788 | 1.2754 | 1.2744 | 1.2068 | 1.194 | 1.2028 | 1.4958 | 1.5047 | 1.4605 | 1.5297 | 1.47 | 1.5049 | 1.5673 | 1.3709 | 1.3948 | 1.4124 | 1.4803 | 1.4064 | 1.3392 | 1.3698 | 1.2604 | 1.2223 | 1.1982
15 | 0.45703 | 0.43955 | 0.39908 | 0.3861 | 0.37637 | 0.37796 | 0.42299 | 0.42396 | 0.48462 | 0.49205 | 0.47842 | 0.46383 | 0.47203 | 0.48083 | 0.43991 | 0.45147 | 0.4738 | 0.56161 | 0.52469 | 0.48815 | 0.49608 | 0.47713 | 0.50577 | 0.4774
16 | 0.7177 | 0.66908 | 0.60423 | 0.64208 | 0.6099 | 0.63348 | 0.98922 | 1.0413 | 1.1073 | 1.0383 | 1.1078 | 1.1309 | 1.0819 | 1.0627 | 0.97558 | 0.92704 | 0.94396 | 1.0172 | 0.92367 | 0.94276 | 0.93787 | 0.86318 | 0.86927 | 0.78202
17 | 0.29462 | 0.26736 | 0.23707 | 0.22314 | 0.19353 | 0.211 | 0.33679 | 0.30049 | 0.33335 | 0.32497 | 0.32507 | 0.31219 | 0.33388 | 0.33912 | 0.32908 | 0.32507 | 0.33476 | 0.45027 | 0.40188 | 0.38841 | 0.39854 | 0.35092 | 0.38412 | 0.35513
18 | 1.5307 | 1.3972 | 1.2883 | 1.2414 | 1.2658 | 1.3136 | 1.6669 | 1.7558 | 1.7867 | 1.8842 | 2.0232 | 2.0053 | 2.1074 | 2.0429 | 1.9197 | 1.9435 | 2.0124 | 2.1605 | 2.1221 | 2.1324 | 2.1425 | 1.9699 | 1.8899 | 1.7943
19 | 2.2426 | 2.0367 | 2.0166 | 2.0336 | 2.0404 | 2.1167 | 2.3617 | 2.7674 | 2.7982 | 3.0299 | 2.9557 | 3.0959 | 3.0075 | 2.9265 | 2.8739 | 2.6826 | 2.8081 | 2.7997 | 2.7506 | 2.645 | 2.7198 | 2.417 | 2.368 | 2.3451
20 | 1.2147 | 1.1024 | 1.1297 | 1.0584 | 1.0439 | 1.167 | 1.4571 | 1.615 | 1.8669 | 1.8689 | 1.9205 | 1.9658 | 1.8565 | 1.9255 | 1.8846 | 1.7942 | 1.7802 | 1.861 | 1.7745 | 1.7845 | 1.6721 | 1.4645 | 1.4327 | 1.29
21 | 1.0418 | 1.033 | 1.0084 | 0.95858 | 1.0135 | 1.1432 | 1.706 | 1.9843 | 2.1301 | 2.029 | 2.156 | 2.2259 | 2.1429 | 2.1372 | 1.8274 | 1.7181 | 1.7359 | 1.7037 | 1.7562 | 1.7468 | 1.6623 | 1.5173 | 1.2751 | 1.2094
22 | 0.7243 | 0.67798 | 0.66625 | 0.63379 | 0.62803 | 0.60813 | 0.6529 | 0.55017 | 0.48868 | 0.50753 | 0.5241 | 0.56376 | 0.59832 | 0.62229 | 0.59841 | 0.61163 | 0.57183 | 0.63128 | 0.56814 | 0.57616 | 0.62562 | 0.58176 | 0.66023 | 0.69799
23 | 6.0017 | 5.6197 | 5.382 | 5.5888 | 5.3151 | 5.4865 | 6.9247 | 7.7666 | 8.2048 | 9.0319 | 8.3632 | 8.8278 | 8.7131 | 8.4882 | 8.4781 | 7.9166 | 7.5515 | 9.0183 | 8.329 | 8.7956 | 8.112 | 7.8509 | 7.4429 | 6.6664
24 | 1.909 | 1.8083 | 1.6498 | 1.628 | 1.5125 | 1.5604 | 1.9558 | 1.599 | 1.4215 | 1.2347 | 1.7312 | 1.8683 | 1.8604 | 1.8769 | 1.8222 | 1.8087 | 1.7369 | 2.2008 | 1.9806 | 1.8297 | 2.0829 | 1.8212 | 2.1978 | 2.0295
25 | 1.249 | 1.2372 | 1.2394 | 1.1814 | 1.2158 | 1.1901 | 1.2101 | 1.1699 | 1.0054 | 0.87497 | 1.1966 | 1.1983 | 1.2394 | 1.2581 | 1.2098 | 1.3684 | 1.3682 | 1.356 | 1.2933 | 1.2864 | 1.3826 | 1.3979 | 1.5042 | 1.4632
26 | 1.3461 | 1.3931 | 1.4086 | 1.3504 | 1.3449 | 1.4053 | 1.669 | 1.6753 | 1.6955 | 1.5869 | 1.6818 | 1.6042 | 1.678 | 1.66 | 1.7342 | 1.6573 | 1.6545 | 1.6682 | 1.6148 | 1.5958 | 1.57 | 1.4675 | 1.4502 | 1.4036
27 | 1.8681 | 1.8521 | 1.7768 | 1.8059 | 1.7864 | 1.7667 | 1.7776 | 2.1512 | 2.2179 | 2.1988 | 2.1763 | 2.2044 | 2.347 | 2.2658 | 2.0574 | 2.0213 | 2.1951 | 2.1107 | 2.0207 | 1.86 | 1.9504 | 1.8889 | 1.7793 | 1.8206
28 | 0.99222 | 0.97483 | 0.91563 | 0.87888 | 0.80244 | 0.84133 | 0.98905 | 0.98067 | 1.1378 | 1.1282 | 1.0959 | 1.0807 | 1.0948 | 1.0856 | 1.0357 | 1.0249 | 1.0609 | 1.2425 | 1.1918 | 1.1029 | 1.1783 | 1.0702 | 1.0846 | 1.0546
29 | 2.2406 | 2.2127 | 2.01 | 2.1251 | 1.9852 | 2.1798 | 3.2177 | 3.5843 | 3.4943 | 3.6267 | 3.3682 | 3.5994 | 3.6105 | 3.5496 | 3.0266 | 3.0246 | 3.023 | 3.0959 | 2.8684 | 3.125 | 3.2121 | 2.9012 | 2.7292 | 2.4813
30 | 0.42563 | 0.39948 | 0.35829 | 0.33939 | 0.29248 | 0.29773 | 0.441 | 0.33974 | 0.39153 | 0.39353 | 0.3701 | 0.35091 | 0.38128 | 0.40697 | 0.40242 | 0.38253 | 0.3596 | 0.55777 | 0.47953 | 0.44558 | 0.44793 | 0.40492 | 0.49354 | 0.48413
31 | 4.1307 | 3.7926 | 3.4845 | 3.4217 | 3.626 | 3.8378 | 4.4989 | 5.0662 | 5.0296 | 5.1576 | 5.5078 | 5.8766 | 5.6147 | 5.4773 | 5.4408 | 5.3221 | 5.2998 | 5.8925 | 6.1767 | 6.1301 | 5.9458 | 5.6984 | 5.4195 | 5.2078
32 | 1.0959 | 1.0184 | 0.96309 | 1.0322 | 0.99965 | 1.0114 | 1.1562 | 1.3797 | 1.3543 | 1.4267 | 1.3982 | 1.4685 | 1.4558 | 1.4205 | 1.415 | 1.3462 | 1.3068 | 1.3278 | 1.3043 | 1.2857 | 1.2595 | 1.2395 | 1.2137 | 1.1188

## Pc, Autumn, S8
LoadID | 0 | 1 | 2 | 3 | 4 | 5 | 6 | 7 | 8 | 9 | 10 | 11 | 12 | 13 | 14 | 15 | 16 | 17 | 18 | 19 | 20 | 21 | 22 | 23
1 | 2.4332 | 2.3712 | 2.1791 | 2.1828 | 2.2124 | 2.1392 | 2.2126 | 2.8811 | 2.9877 | 2.8928 | 2.9398 | 2.9632 | 2.9142 | 2.8918 | 2.6107 | 2.7533 | 2.9026 | 2.8242 | 2.6945 | 2.5362 | 2.5724 | 2.6118 | 2.3342 | 2.3219
2 | 0.85362 | 0.83079 | 0.78345 | 0.74197 | 0.74451 | 0.74083 | 0.8275 | 0.94986 | 0.96311 | 1.0289 | 1.0195 | 0.95958 | 1.0124 | 0.96066 | 0.89721 | 0.91493 | 1.0053 | 1.1338 | 1.0523 | 1.0337 | 1.0673 | 0.94255 | 0.97278 | 0.92136
3 | 1.4268 | 1.3319 | 1.2507 | 1.2649 | 1.2217 | 1.3 | 1.9902 | 2.1645 | 2.3629 | 2.2064 | 2.1635 | 2.2414 | 2.2262 | 2.1726 | 1.9335 | 1.9019 | 1.8227 | 1.9494 | 1.7432 | 1.9839 | 1.91 | 1.7372 | 1.6916 | 1.4403
4 | 0.16518 | 0.15751 | 0.14026 | 0.13339 | 0.11384 | 0.11356 | 0.173 | 0.12624 | 0.14353 | 0.14868 | 0.13823 | 0.1231 | 0.13691 | 0.1581 | 0.14817 | 0.14783 | 0.1351 | 0.19701 | 0.18119 | 0.15611 | 0.17981 | 0.15157 | 0.19066 | 0.18493
5 | 1.026 | 0.95464 | 0.89338 | 0.86371 | 0.9163 | 0.90577 | 1.1573 | 1.1916 | 1.2737 | 1.2866 | 1.3883 | 1.4309 | 1.3943 | 1.3485 | 1.3814 | 1.2865 | 1.3967 | 1.4841 | 1.4538 | 1.4894 | 1.5388 | 1.4245 | 1.4119 | 1.2807
6 | 3.1425 | 3.0901 | 2.926 | 2.8552 | 2.881 | 2.9741 | 3.3901 | 3.8807 | 3.8656 | 4.1375 | 3.9665 | 3.98 | 4.1131 | 3.8572 | 3.9191 | 3.7683 | 3.72 | 3.9399 | 3.6498 | 3.6271 | 3.5631 | 3.4801 | 3.2781 | 3.3656
7 | 1.4244 | 1.3208 | 1.2897 | 1.2581 | 1.1984 | 1.2884 | 1.58 | 1.6449 | 1.7924 | 1.8502 | 1.8935 | 1.9788 | 1.9567 | 1.915 | 1.9385 | 1.7508 | 1.7629 | 1.9279 | 1.8402 | 1.7633 | 1.7386 | 1.4477 | 1.5261 | 1.5073
8 | 0.35786 | 0.36284 | 0.3344 | 0.32862 | 0.32554 | 0.33872 | 0.5247 | 0.54592 | 0.59132 | 0.59199 | 0.61341 | 0.63445 | 0.59585 | 0.6133 | 0.52874 | 0.47493 | 0.47828 | 0.5373 | 0.50626 | 0.47978 | 0.49623 | 0.43334 | 0.41542 | 0.40416
9 | 0.39868 | 0.38882 | 0.36955 | 0.35596 | 0.35962 | 0.33995 | 0.33898 | 0.28863 | 0.27516 | 0.28544 | 0.2799 | 0.30027 | 0.31046 | 0.32922 | 0.32482 | 0.3377 | 0.30944 | 0.33213 | 0.32653 | 0.31894 | 0.33517 | 0.31666 | 0.35808 | 0.39099
10 | 0.31424 | 0.30677 | 0.28296 | 0.2797 | 0.26576 | 0.27777 | 0.35379 | 0.33282 | 0.37624 | 0.40256 | 0.37979 | 0.37548 | 0.40533 | 0.40305 | 0.39709 | 0.37119 | 0.35298 | 0.38824 | 0.38862 | 0.3729 | 0.37719 | 0.34821 | 0.37244 | 0.35365
11 | 0.28465 | 0.27956 | 0.25279 | 0.2483 | 0.23484 | 0.24332 | 0.30277 | 0.25458 | 0.22714 | 0.20991 | 0.28607 | 0.28755 | 0.29876 | 0.30913 | 0.29498 | 0.28413 | 0.28769 | 0.34704 | 0.32709 | 0.30542 | 0.30469 | 0.3058 | 0.32871 | 0.31908
12 | 1.5093 | 1.4872 | 1.598 | 1.4299 | 1.461 | 1.4457 | 1.5192 | 1.4657 | 1.2404 | 1.1374 | 1.5325 | 1.441 | 1.4582 | 1.5929 | 1.4377 | 1.6525 | 1.5947 | 1.6511 | 1.6162 | 1.658 | 1.6434 | 1.6924 | 1.7714 | 1.8484
13 | 3.4213 | 3.3908 | 3.2589 | 3.2837 | 3.3141 | 3.3171 | 3.9549 | 4.1296 | 4.1107 | 4.0929 | 3.9626 | 4.0116 | 4.2547 | 4.3109 | 4.132 | 4.0938 | 4.0729 | 4.1172 | 4.0806 | 3.9717 | 3.9604 | 3.7394 | 3.5912 | 3.5868
14 | 1.3387 | 1.2788 | 1.2754 | 1.2744 | 1.2068 | 1.194 | 1.2028 | 1.4958 | 1.5047 | 1.4605 | 1.5297 | 1.47 | 1.5049 | 1.5673 | 1.3709 | 1.3948 | 1.4124 | 1.4803 | 1.4064 | 1.3392 | 1.3698 | 1.2604 | 1.2223 | 1.1982
15 | 0.45703 | 0.43955 | 0.39908 | 0.3861 | 0.37637 | 0.37796 | 0.42299 | 0.42396 | 0.48462 | 0.49205 | 0.47842 | 0.46383 | 0.47203 | 0.48083 | 0.43991 | 0.45147 | 0.4738 | 0.56161 | 0.52469 | 0.48815 | 0.49608 | 0.47713 | 0.50577 | 0.4774
16 | 0.7177 | 0.66908 | 0.60423 | 0.64208 | 0.6099 | 0.63348 | 0.98922 | 1.0413 | 1.1073 | 1.0383 | 1.1078 | 1.1309 | 1.0819 | 1.0627 | 0.97558 | 0.92704 | 0.94396 | 1.0172 | 0.92367 | 0.94276 | 0.93787 | 0.86318 | 0.86927 | 0.78202
17 | 0.29462 | 0.26736 | 0.23707 | 0.22314 | 0.19353 | 0.211 | 0.33679 | 0.30049 | 0.33335 | 0.32497 | 0.32507 | 0.31219 | 0.33388 | 0.33912 | 0.32908 | 0.32507 | 0.33476 | 0.45027 | 0.40188 | 0.38841 | 0.39854 | 0.35092 | 0.38412 | 0.35513
18 | 1.5307 | 1.3972 | 1.2883 | 1.2414 | 1.2658 | 1.3136 | 1.6669 | 1.7558 | 1.7867 | 1.8842 | 2.0232 | 2.0053 | 2.1074 | 2.0429 | 1.9197 | 1.9435 | 2.0124 | 2.1605 | 2.1221 | 2.1324 | 2.1425 | 1.9699 | 1.8899 | 1.7943
19 | 2.2426 | 2.0367 | 2.0166 | 2.0336 | 2.0404 | 2.1167 | 2.3617 | 2.7674 | 2.7982 | 3.0299 | 2.9557 | 3.0959 | 3.0075 | 2.9265 | 2.8739 | 2.6826 | 2.8081 | 2.7997 | 2.7506 | 2.645 | 2.7198 | 2.417 | 2.368 | 2.3451
20 | 1.2147 | 1.1024 | 1.1297 | 1.0584 | 1.0439 | 1.167 | 1.4571 | 1.615 | 1.8669 | 1.8689 | 1.9205 | 1.9658 | 1.8565 | 1.9255 | 1.8846 | 1.7942 | 1.7802 | 1.861 | 1.7745 | 1.7845 | 1.6721 | 1.4645 | 1.4327 | 1.29
21 | 1.0418 | 1.033 | 1.0084 | 0.95858 | 1.0135 | 1.1432 | 1.706 | 1.9843 | 2.1301 | 2.029 | 2.156 | 2.2259 | 2.1429 | 2.1372 | 1.8274 | 1.7181 | 1.7359 | 1.7037 | 1.7562 | 1.7468 | 1.6623 | 1.5173 | 1.2751 | 1.2094
22 | 0.7243 | 0.67798 | 0.66625 | 0.63379 | 0.62803 | 0.60813 | 0.6529 | 0.55017 | 0.48868 | 0.50753 | 0.5241 | 0.56376 | 0.59832 | 0.62229 | 0.59841 | 0.61163 | 0.57183 | 0.63128 | 0.56814 | 0.57616 | 0.62562 | 0.58176 | 0.66023 | 0.69799
23 | 6.0017 | 5.6197 | 5.382 | 5.5888 | 5.3151 | 5.4865 | 6.9247 | 7.7666 | 8.2048 | 9.0319 | 8.3632 | 8.8278 | 8.7131 | 8.4882 | 8.4781 | 7.9166 | 7.5515 | 9.0183 | 8.329 | 8.7956 | 8.112 | 7.8509 | 7.4429 | 6.6664
24 | 1.909 | 1.8083 | 1.6498 | 1.628 | 1.5125 | 1.5604 | 1.9558 | 1.599 | 1.4215 | 1.2347 | 1.7312 | 1.8683 | 1.8604 | 1.8769 | 1.8222 | 1.8087 | 1.7369 | 2.2008 | 1.9806 | 1.8297 | 2.0829 | 1.8212 | 2.1978 | 2.0295
25 | 1.249 | 1.2372 | 1.2394 | 1.1814 | 1.2158 | 1.1901 | 1.2101 | 1.1699 | 1.0054 | 0.87497 | 1.1966 | 1.1983 | 1.2394 | 1.2581 | 1.2098 | 1.3684 | 1.3682 | 1.356 | 1.2933 | 1.2864 | 1.3826 | 1.3979 | 1.5042 | 1.4632
26 | 1.3461 | 1.3931 | 1.4086 | 1.3504 | 1.3449 | 1.4053 | 1.669 | 1.6753 | 1.6955 | 1.5869 | 1.6818 | 1.6042 | 1.678 | 1.66 | 1.7342 | 1.6573 | 1.6545 | 1.6682 | 1.6148 | 1.5958 | 1.57 | 1.4675 | 1.4502 | 1.4036
27 | 1.8681 | 1.8521 | 1.7768 | 1.8059 | 1.7864 | 1.7667 | 1.7776 | 2.1512 | 2.2179 | 2.1988 | 2.1763 | 2.2044 | 2.347 | 2.2658 | 2.0574 | 2.0213 | 2.1951 | 2.1107 | 2.0207 | 1.86 | 1.9504 | 1.8889 | 1.7793 | 1.8206
28 | 0.99222 | 0.97483 | 0.91563 | 0.87888 | 0.80244 | 0.84133 | 0.98905 | 0.98067 | 1.1378 | 1.1282 | 1.0959 | 1.0807 | 1.0948 | 1.0856 | 1.0357 | 1.0249 | 1.0609 | 1.2425 | 1.1918 | 1.1029 | 1.1783 | 1.0702 | 1.0846 | 1.0546
29 | 2.2406 | 2.2127 | 2.01 | 2.1251 | 1.9852 | 2.1798 | 3.2177 | 3.5843 | 3.4943 | 3.6267 | 3.3682 | 3.5994 | 3.6105 | 3.5496 | 3.0266 | 3.0246 | 3.023 | 3.0959 | 2.8684 | 3.125 | 3.2121 | 2.9012 | 2.7292 | 2.4813
30 | 0.42563 | 0.39948 | 0.35829 | 0.33939 | 0.29248 | 0.29773 | 0.441 | 0.33974 | 0.39153 | 0.39353 | 0.3701 | 0.35091 | 0.38128 | 0.40697 | 0.40242 | 0.38253 | 0.3596 | 0.55777 | 0.47953 | 0.44558 | 0.44793 | 0.40492 | 0.49354 | 0.48413
31 | 4.1307 | 3.7926 | 3.4845 | 3.4217 | 3.626 | 3.8378 | 4.4989 | 5.0662 | 5.0296 | 5.1576 | 5.5078 | 5.8766 | 5.6147 | 5.4773 | 5.4408 | 5.3221 | 5.2998 | 5.8925 | 6.1767 | 6.1301 | 5.9458 | 5.6984 | 5.4195 | 5.2078
32 | 1.0959 | 1.0184 | 0.96309 | 1.0322 | 0.99965 | 1.0114 | 1.1562 | 1.3797 | 1.3543 | 1.4267 | 1.3982 | 1.4685 | 1.4558 | 1.4205 | 1.415 | 1.3462 | 1.3068 | 1.3278 | 1.3043 | 1.2857 | 1.2595 | 1.2395 | 1.2137 | 1.1188

## Pc, Autumn, S9
LoadID | 0 | 1 | 2 | 3 | 4 | 5 | 6 | 7 | 8 | 9 | 10 | 11 | 12 | 13 | 14 | 15 | 16 | 17 | 18 | 19 | 20 | 21 | 22 | 23
1 | 2.4332 | 2.3712 | 2.1791 | 2.1828 | 2.2124 | 2.1392 | 2.2126 | 2.8811 | 2.9877 | 2.8928 | 2.9398 | 2.9632 | 2.9142 | 2.8918 | 2.6107 | 2.7533 | 2.9026 | 2.8242 | 2.6945 | 2.5362 | 2.5724 | 2.6118 | 2.3342 | 2.3219
2 | 0.85362 | 0.83079 | 0.78345 | 0.74197 | 0.74451 | 0.74083 | 0.8275 | 0.94986 | 0.96311 | 1.0289 | 1.0195 | 0.95958 | 1.0124 | 0.96066 | 0.89721 | 0.91493 | 1.0053 | 1.1338 | 1.0523 | 1.0337 | 1.0673 | 0.94255 | 0.97278 | 0.92136
3 | 1.4268 | 1.3319 | 1.2507 | 1.2649 | 1.2217 | 1.3 | 1.9902 | 2.1645 | 2.3629 | 2.2064 | 2.1635 | 2.2414 | 2.2262 | 2.1726 | 1.9335 | 1.9019 | 1.8227 | 1.9494 | 1.7432 | 1.9839 | 1.91 | 1.7372 | 1.6916 | 1.4403
4 | 0.16518 | 0.15751 | 0.14026 | 0.13339 | 0.11384 | 0.11356 | 0.173 | 0.12624 | 0.14353 | 0.14868 | 0.13823 | 0.1231 | 0.13691 | 0.1581 | 0.14817 | 0.14783 | 0.1351 | 0.19701 | 0.18119 | 0.15611 | 0.17981 | 0.15157 | 0.19066 | 0.18493
5 | 1.026 | 0.95464 | 0.89338 | 0.86371 | 0.9163 | 0.90577 | 1.1573 | 1.1916 | 1.2737 | 1.2866 | 1.3883 | 1.4309 | 1.3943 | 1.3485 | 1.3814 | 1.2865 | 1.3967 | 1.4841 | 1.4538 | 1.4894 | 1.5388 | 1.4245 | 1.4119 | 1.2807
6 | 3.1425 | 3.0901 | 2.926 | 2.8552 | 2.881 | 2.9741 | 3.3901 | 3.8807 | 3.8656 | 4.1375 | 3.9665 | 3.98 | 4.1131 | 3.8572 | 3.9191 | 3.7683 | 3.72 | 3.9399 | 3.6498 | 3.6271 | 3.5631 | 3.4801 | 3.2781 | 3.3656
7 | 1.4244 | 1.3208 | 1.2897 | 1.2581 | 1.1984 | 1.2884 | 1.58 | 1.6449 | 1.7924 | 1.8502 | 1.8935 | 1.9788 | 1.9567 | 1.915 | 1.9385 | 1.7508 | 1.7629 | 1.9279 | 1.8402 | 1.7633 | 1.7386 | 1.4477 | 1.5261 | 1.5073
8 | 0.35786 | 0.36284 | 0.3344 | 0.32862 | 0.32554 | 0.33872 | 0.5247 | 0.54592 | 0.59132 | 0.59199 | 0.61341 | 0.63445 | 0.59585 | 0.6133 | 0.52874 | 0.47493 | 0.47828 | 0.5373 | 0.50626 | 0.47978 | 0.49623 | 0.43334 | 0.41542 | 0.40416
9 | 0.39868 | 0.38882 | 0.36955 | 0.35596 | 0.35962 | 0.33995 | 0.33898 | 0.28863 | 0.27516 | 0.28544 | 0.2799 | 0.30027 | 0.31046 | 0.32922 | 0.32482 | 0.3377 | 0.30944 | 0.33213 | 0.32653 | 0.31894 | 0.33517 | 0.31666 | 0.35808 | 0.39099
10 | 0.31424 | 0.30677 | 0.28296 | 0.2797 | 0.26576 | 0.27777 | 0.35379 | 0.33282 | 0.37624 | 0.40256 | 0.37979 | 0.37548 | 0.40533 | 0.40305 | 0.39709 | 0.37119 | 0.35298 | 0.38824 | 0.38862 | 0.3729 | 0.37719 | 0.34821 | 0.37244 | 0.35365
11 | 0.28465 | 0.27956 | 0.25279 | 0.2483 | 0.23484 | 0.24332 | 0.30277 | 0.25458 | 0.22714 | 0.20991 | 0.28607 | 0.28755 | 0.29876 | 0.30913 | 0.29498 | 0.28413 | 0.28769 | 0.34704 | 0.32709 | 0.30542 | 0.30469 | 0.3058 | 0.32871 | 0.31908
12 | 1.5093 | 1.4872 | 1.598 | 1.4299 | 1.461 | 1.4457 | 1.5192 | 1.4657 | 1.2404 | 1.1374 | 1.5325 | 1.441 | 1.4582 | 1.5929 | 1.4377 | 1.6525 | 1.5947 | 1.6511 | 1.6162 | 1.658 | 1.6434 | 1.6924 | 1.7714 | 1.8484
13 | 3.4213 | 3.3908 | 3.2589 | 3.2837 | 3.3141 | 3.3171 | 3.9549 | 4.1296 | 4.1107 | 4.0929 | 3.9626 | 4.0116 | 4.2547 | 4.3109 | 4.132 | 4.0938 | 4.0729 | 4.1172 | 4.0806 | 3.9717 | 3.9604 | 3.7394 | 3.5912 | 3.5868
14 | 1.3387 | 1.2788 | 1.2754 | 1.2744 | 1.2068 | 1.194 | 1.2028 | 1.4958 | 1.5047 | 1.4605 | 1.5297 | 1.47 | 1.5049 | 1.5673 | 1.3709 | 1.3948 | 1.4124 | 1.4803 | 1.4064 | 1.3392 | 1.3698 | 1.2604 | 1.2223 | 1.1982
15 | 0.45703 | 0.43955 | 0.39908 | 0.3861 | 0.37637 | 0.37796 | 0.42299 | 0.42396 | 0.48462 | 0.49205 | 0.47842 | 0.46383 | 0.47203 | 0.48083 | 0.43991 | 0.45147 | 0.4738 | 0.56161 | 0.52469 | 0.48815 | 0.49608 | 0.47713 | 0.50577 | 0.4774
16 | 0.7177 | 0.66908 | 0.60423 | 0.64208 | 0.6099 | 0.63348 | 0.98922 | 1.0413 | 1.1073 | 1.0383 | 1.1078 | 1.1309 | 1.0819 | 1.0627 | 0.97558 | 0.92704 | 0.94396 | 1.0172 | 0.92367 | 0.94276 | 0.93787 | 0.86318 | 0.86927 | 0.78202
17 | 0.29462 | 0.26736 | 0.23707 | 0.22314 | 0.19353 | 0.211 | 0.33679 | 0.30049 | 0.33335 | 0.32497 | 0.32507 | 0.31219 | 0.33388 | 0.33912 | 0.32908 | 0.32507 | 0.33476 | 0.45027 | 0.40188 | 0.38841 | 0.39854 | 0.35092 | 0.38412 | 0.35513
18 | 1.5307 | 1.3972 | 1.2883 | 1.2414 | 1.2658 | 1.3136 | 1.6669 | 1.7558 | 1.7867 | 1.8842 | 2.0232 | 2.0053 | 2.1074 | 2.0429 | 1.9197 | 1.9435 | 2.0124 | 2.1605 | 2.1221 | 2.1324 | 2.1425 | 1.9699 | 1.8899 | 1.7943
19 | 2.2426 | 2.0367 | 2.0166 | 2.0336 | 2.0404 | 2.1167 | 2.3617 | 2.7674 | 2.7982 | 3.0299 | 2.9557 | 3.0959 | 3.0075 | 2.9265 | 2.8739 | 2.6826 | 2.8081 | 2.7997 | 2.7506 | 2.645 | 2.7198 | 2.417 | 2.368 | 2.3451
20 | 1.2147 | 1.1024 | 1.1297 | 1.0584 | 1.0439 | 1.167 | 1.4571 | 1.615 | 1.8669 | 1.8689 | 1.9205 | 1.9658 | 1.8565 | 1.9255 | 1.8846 | 1.7942 | 1.7802 | 1.861 | 1.7745 | 1.7845 | 1.6721 | 1.4645 | 1.4327 | 1.29
21 | 1.0418 | 1.033 | 1.0084 | 0.95858 | 1.0135 | 1.1432 | 1.706 | 1.9843 | 2.1301 | 2.029 | 2.156 | 2.2259 | 2.1429 | 2.1372 | 1.8274 | 1.7181 | 1.7359 | 1.7037 | 1.7562 | 1.7468 | 1.6623 | 1.5173 | 1.2751 | 1.2094
22 | 0.7243 | 0.67798 | 0.66625 | 0.63379 | 0.62803 | 0.60813 | 0.6529 | 0.55017 | 0.48868 | 0.50753 | 0.5241 | 0.56376 | 0.59832 | 0.62229 | 0.59841 | 0.61163 | 0.57183 | 0.63128 | 0.56814 | 0.57616 | 0.62562 | 0.58176 | 0.66023 | 0.69799
23 | 6.0017 | 5.6197 | 5.382 | 5.5888 | 5.3151 | 5.4865 | 6.9247 | 7.7666 | 8.2048 | 9.0319 | 8.3632 | 8.8278 | 8.7131 | 8.4882 | 8.4781 | 7.9166 | 7.5515 | 9.0183 | 8.329 | 8.7956 | 8.112 | 7.8509 | 7.4429 | 6.6664
24 | 1.909 | 1.8083 | 1.6498 | 1.628 | 1.5125 | 1.5604 | 1.9558 | 1.599 | 1.4215 | 1.2347 | 1.7312 | 1.8683 | 1.8604 | 1.8769 | 1.8222 | 1.8087 | 1.7369 | 2.2008 | 1.9806 | 1.8297 | 2.0829 | 1.8212 | 2.1978 | 2.0295
25 | 1.249 | 1.2372 | 1.2394 | 1.1814 | 1.2158 | 1.1901 | 1.2101 | 1.1699 | 1.0054 | 0.87497 | 1.1966 | 1.1983 | 1.2394 | 1.2581 | 1.2098 | 1.3684 | 1.3682 | 1.356 | 1.2933 | 1.2864 | 1.3826 | 1.3979 | 1.5042 | 1.4632
26 | 1.3461 | 1.3931 | 1.4086 | 1.3504 | 1.3449 | 1.4053 | 1.669 | 1.6753 | 1.6955 | 1.5869 | 1.6818 | 1.6042 | 1.678 | 1.66 | 1.7342 | 1.6573 | 1.6545 | 1.6682 | 1.6148 | 1.5958 | 1.57 | 1.4675 | 1.4502 | 1.4036
27 | 1.8681 | 1.8521 | 1.7768 | 1.8059 | 1.7864 | 1.7667 | 1.7776 | 2.1512 | 2.2179 | 2.1988 | 2.1763 | 2.2044 | 2.347 | 2.2658 | 2.0574 | 2.0213 | 2.1951 | 2.1107 | 2.0207 | 1.86 | 1.9504 | 1.8889 | 1.7793 | 1.8206
28 | 0.99222 | 0.97483 | 0.91563 | 0.87888 | 0.80244 | 0.84133 | 0.98905 | 0.98067 | 1.1378 | 1.1282 | 1.0959 | 1.0807 | 1.0948 | 1.0856 | 1.0357 | 1.0249 | 1.0609 | 1.2425 | 1.1918 | 1.1029 | 1.1783 | 1.0702 | 1.0846 | 1.0546
29 | 2.2406 | 2.2127 | 2.01 | 2.1251 | 1.9852 | 2.1798 | 3.2177 | 3.5843 | 3.4943 | 3.6267 | 3.3682 | 3.5994 | 3.6105 | 3.5496 | 3.0266 | 3.0246 | 3.023 | 3.0959 | 2.8684 | 3.125 | 3.2121 | 2.9012 | 2.7292 | 2.4813
30 | 0.42563 | 0.39948 | 0.35829 | 0.33939 | 0.29248 | 0.29773 | 0.441 | 0.33974 | 0.39153 | 0.39353 | 0.3701 | 0.35091 | 0.38128 | 0.40697 | 0.40242 | 0.38253 | 0.3596 | 0.55777 | 0.47953 | 0.44558 | 0.44793 | 0.40492 | 0.49354 | 0.48413
31 | 4.1307 | 3.7926 | 3.4845 | 3.4217 | 3.626 | 3.8378 | 4.4989 | 5.0662 | 5.0296 | 5.1576 | 5.5078 | 5.8766 | 5.6147 | 5.4773 | 5.4408 | 5.3221 | 5.2998 | 5.8925 | 6.1767 | 6.1301 | 5.9458 | 5.6984 | 5.4195 | 5.2078
32 | 1.0959 | 1.0184 | 0.96309 | 1.0322 | 0.99965 | 1.0114 | 1.1562 | 1.3797 | 1.3543 | 1.4267 | 1.3982 | 1.4685 | 1.4558 | 1.4205 | 1.415 | 1.3462 | 1.3068 | 1.3278 | 1.3043 | 1.2857 | 1.2595 | 1.2395 | 1.2137 | 1.1188

## Qc, Autumn, S1
LoadID | 0 | 1 | 2 | 3 | 4 | 5 | 6 | 7 | 8 | 9 | 10 | 11 | 12 | 13 | 14 | 15 | 16 | 17 | 18 | 19 | 20 | 21 | 22 | 23
1 | 0.21028 | 0.19499 | 0.17326 | 0.19019 | 0.18035 | 0.17619 | 0.17001 | 0.39448 | 0.42843 | 0.41889 | 0.40878 | 0.42078 | 0.4394 | 0.38526 | 0.25509 | 0.36838 | 0.41681 | 0.37634 | 0.2868 | 0.27261 | 0.27581 | 0.23179 | 0.16891 | 0.16211
2 | 0.076557 | 0.082755 | 0.086014 | 0.092886 | 0.096453 | 0.087325 | 0.057367 | -0.027048 | -0.036024 | -0.051996 | -0.02896 | -0.002888 | 0.015997 | 0.022253 | 0.035759 | 0.035879 | 0.026553 | -0.034692 | -0.040259 | -0.021618 | 0.0044042 | 0.024717 | 0.044513 | 0.057673
3 | 0.17378 | 0.22897 | 0.25358 | 0.24336 | 0.24703 | 0.21368 | 0.010155 | -0.16665 | -0.1996 | -0.18116 | -0.13489 | -0.20385 | -0.15589 | -0.10923 | -0.0016716 | 0.021004 | -0.0054089 | -0.019794 | 0.053988 | -0.000162 | -0.0015347 | 0.042063 | 0.1527 | 0.21528
4 | -0.19182 | -0.18839 | -0.18898 | -0.19378 | -0.18909 | -0.19129 | -0.15925 | -0.12608 | -0.12267 | -0.13066 | -0.15105 | -0.16006 | -0.16227 | -0.16168 | -0.15888 | -0.17017 | -0.15793 | -0.10851 | -0.11726 | -0.11982 | -0.12993 | -0.14894 | -0.15579 | -0.16763
5 | -0.006142 | -0.006991 | -0.00724 | -0.0075365 | -0.0071821 | -0.0063253 | -0.0055094 | -0.0034709 | -0.002411 | -0.001585 | -0.00097075 | -0.00086565 | -0.0014744 | -0.0017213 | -0.0021106 | -0.0028753 | -0.0026749 | -0.0011742 | -0.0015269 | -0.0020543 | -0.0016327 | -0.0029337 | -0.0033592 | -0.0037974
6 | -0.33968 | -0.32303 | -0.25467 | -0.33159 | -0.30068 | -0.35825 | -0.41581 | -0.75938 | -0.87184 | -0.92342 | -0.81923 | -0.93835 | -0.97638 | -0.87838 | -0.75837 | -0.67997 | -0.68452 | -0.74176 | -0.59186 | -0.60627 | -0.59117 | -0.52913 | -0.36904 | -0.40809
7 | -0.56621 | -0.53624 | -0.60023 | -0.6137 | -0.62481 | -0.58672 | -0.50865 | -0.24738 | -0.091275 | -0.084846 | -0.027358 | -0.0074536 | -0.068801 | -0.071192 | -0.16225 | -0.23284 | -0.23944 | -0.27189 | -0.30223 | -0.28836 | -0.30061 | -0.41107 | -0.44934 | -0.47987
8 | -0.44985 | -0.47076 | -0.4794 | -0.47799 | -0.45983 | -0.45461 | -0.34285 | -0.28645 | -0.28998 | -0.29615 | -0.28791 | -0.26914 | -0.27644 | -0.29955 | -0.34642 | -0.36796 | -0.38798 | -0.38033 | -0.37216 | -0.41339 | -0.41908 | -0.44004 | -0.46793 | -0.46934
9 | 0.0044843 | 0.0075532 | 0.0088059 | 0.009518 | 0.0093928 | 0.010178 | 0.014299 | 0.0082565 | 0.0097653 | 0.0067869 | 0.0049394 | 0.0034024 | -0.00010087 | -0.00016283 | 0.0007965 | -0.0032028 | -0.0020402 | -0.0017966 | -0.0002283 | -0.00033678 | -0.0028413 | -0.0018213 | 0.0057415 | 0.0058084
10 | 0.085192 | 0.087145 | 0.088356 | 0.085472 | 0.085105 | 0.085665 | 0.051914 | 0.033058 | 0.012874 | -0.00037848 | 0.011598 | -0.0012955 | 0.0014013 | 0.0078945 | 0.017655 | 0.028014 | 0.030764 | 0.018944 | 0.025306 | 0.026958 | 0.033314 | 0.049966 | 0.070948 | 0.077934
11 | -0.26703 | -0.27281 | -0.28523 | -0.28633 | -0.28746 | -0.24503 | -0.18652 | -0.16378 | -0.124 | -0.086967 | -0.14645 | -0.14866 | -0.1615 | -0.16487 | -0.19099 | -0.18227 | -0.17006 | -0.12106 | -0.13536 | -0.16662 | -0.16658 | -0.17807 | -0.19734 | -0.20197
12 | 0.12977 | 0.031 | 0.011383 | 0.010156 | 0.025826 | 0.088834 | 0.14789 | 0.054435 | -0.042139 | -0.043927 | 0.037654 | 0.093886 | -0.25859 | -0.28391 | -0.11445 | -0.22676 | -0.10516 | -0.18228 | -0.21618 | -0.28824 | -0.42199 | -0.47976 | -0.45709 | -0.37434
13 | 0.59215 | 0.53803 | 0.54372 | 0.56916 | 0.55074 | 0.69399 | 2.3574 | 3.1136 | 3.7631 | 3.3361 | 3.1925 | 3.4904 | 3.6297 | 3.4488 | 3.1698 | 3.192 | 3.0466 | 2.9527 | 2.585 | 2.1075 | 2.2744 | 1.9097 | 0.77953 | 0.68102
14 | 0.10644 | 0.10162 | 0.090692 | 0.098786 | 0.094709 | 0.085521 | 0.084172 | 0.19871 | 0.21306 | 0.20862 | 0.20513 | 0.20657 | 0.22209 | 0.20607 | 0.13068 | 0.19112 | 0.20051 | 0.18176 | 0.14327 | 0.13662 | 0.13831 | 0.11935 | 0.080889 | 0.085163
15 | -0.063234 | -0.076269 | -0.081058 | -0.0837 | -0.080694 | -0.075301 | -0.055194 | 0.02434 | 0.033059 | 0.044941 | 0.02362 | 0.0038662 | -0.012998 | -0.019225 | -0.033068 | -0.035711 | -0.022971 | 0.032403 | 0.035952 | 0.01881 | -0.0062676 | -0.024367 | -0.036676 | -0.053764
16 | -0.043495 | -0.05456 | -0.065629 | -0.061231 | -0.06096 | -0.055264 | -0.0024511 | 0.040115 | 0.051599 | 0.045269 | 0.034041 | 0.050009 | 0.039513 | 0.025864 | 0.0011449 | -0.0046817 | -0.00036267 | 0.0050552 | -0.0126 | 0.00086196 | -0.00014448 | -0.01156 | -0.038835 | -0.0505
17 | 0.28944 | 0.29241 | 0.29724 | 0.30807 | 0.30182 | 0.28613 | 0.25368 | 0.20636 | 0.19779 | 0.20553 | 0.23665 | 0.24885 | 0.2577 | 0.25444 | 0.26592 | 0.25728 | 0.2595 | 0.16905 | 0.17996 | 0.19056 | 0.20448 | 0.22742 | 0.2723 | 0.27499
18 | 0.17339 | 0.1897 | 0.21386 | 0.20424 | 0.21316 | 0.19224 | 0.14801 | 0.10041 | 0.073012 | 0.041381 | 0.025709 | 0.019432 | 0.037194 | 0.053584 | 0.054993 | 0.090106 | 0.078526 | 0.034258 | 0.042154 | 0.05808 | 0.049619 | 0.078396 | 0.092043 | 0.11645
19 | -0.39299 | -0.37893 | -0.27797 | -0.37436 | -0.33999 | -0.39004 | -0.45379 | -0.88017 | -1.0123 | -1.0386 | -0.91268 | -1.036 | -1.0453 | -0.99363 | -0.87345 | -0.78239 | -0.82671 | -0.81794 | -0.69607 | -0.68019 | -0.69692 | -0.61264 | -0.41087 | -0.45748
20 | 0.35281 | 0.33977 | 0.37729 | 0.37851 | 0.37995 | 0.36797 | 0.30426 | 0.15347 | 0.055434 | 0.052203 | 0.018238 | 0.0050715 | 0.042891 | 0.048828 | 0.098631 | 0.14772 | 0.15562 | 0.16907 | 0.18048 | 0.18037 | 0.18208 | 0.24978 | 0.28099 | 0.29986
21 | -0.37366 | -0.40296 | -0.39068 | -0.38942 | -0.39715 | -0.38725 | -0.29279 | -0.23392 | -0.23914 | -0.25308 | -0.2449 | -0.22562 | -0.24579 | -0.2456 | -0.27777 | -0.31838 | -0.31188 | -0.29998 | -0.32188 | -0.33385 | -0.33772 | -0.3667 | -0.3815 | -0.39284
22 | -0.034936 | -0.057856 | -0.06338 | -0.067677 | -0.068653 | -0.078202 | -0.11061 | -0.060254 | -0.071323 | -0.047801 | -0.036118 | -0.026943 | -0.0022056 | -0.0010587 | -0.0087219 | 0.025987 | 0.017997 | 0.010309 | 0.0022918 | -0.0010506 | 0.020036 | 0.010883 | -0.04017 | -0.042737
23 | -2.2259 | -2.2707 | -2.2378 | -2.2944 | -2.2651 | -2.1348 | -1.376 | -0.89065 | -0.3142 | 0.0095922 | -0.31187 | -0.0099697 | -0.029894 | -0.22904 | -0.49127 | -0.73844 | -0.77778 | -0.49677 | -0.5973 | -0.76565 | -0.78312 | -1.2312 | -1.7283 | -1.9574
24 | 0.81625 | 0.82022 | 0.88074 | 0.85189 | 0.85491 | 0.70842 | 0.56699 | 0.46312 | 0.34775 | 0.26188 | 0.44285 | 0.43678 | 0.48564 | 0.50015 | 0.53376 | 0.53722 | 0.51837 | 0.36063 | 0.42434 | 0.47674 | 0.49641 | 0.53727 | 0.55417 | 0.61472
25 | -0.079526 | -0.020073 | -0.0092198 | -0.005609 | -0.018806 | -0.050902 | -0.08427 | -0.02917 | 0.02349 | 0.024852 | -0.021677 | -0.057475 | 0.16015 | 0.15785 | 0.059995 | 0.13155 | 0.056204 | 0.11066 | 0.13388 | 0.16408 | 0.25708 | 0.28537 | 0.26953 | 0.22448
26 | 0.051891 | 0.046006 | 0.044828 | 0.050266 | 0.046707 | 0.056931 | 0.20361 | 0.27585 | 0.31369 | 0.28316 | 0.27085 | 0.3001 | 0.34141 | 0.29716 | 0.2824 | 0.27 | 0.25329 | 0.26186 | 0.22082 | 0.1792 | 0.19286 | 0.15392 | 0.067308 | 0.0571
27 | 0.05424 | 0.048808 | 0.043181 | 0.045859 | 0.045237 | 0.044667 | 0.041072 | 0.097104 | 0.1075 | 0.095723 | 0.10525 | 0.10124 | 0.10109 | 0.099286 | 0.063549 | 0.090069 | 0.10003 | 0.093891 | 0.069681 | 0.066057 | 0.064028 | 0.05618 | 0.041618 | 0.042319
28 | 0.067885 | 0.079676 | 0.079541 | 0.083484 | 0.091035 | 0.083745 | 0.055958 | -0.025557 | -0.032811 | -0.045774 | -0.024857 | -0.0064146 | 0.016112 | 0.016116 | 0.032956 | 0.034352 | 0.025103 | -0.033019 | -0.039719 | -0.019544 | 0.0028911 | 0.020274 | 0.039525 | 0.060164
29 | -2.8461 | -3.2317 | -3.9138 | -3.7582 | -3.8461 | -3.2743 | -0.14539 | 2.2967 | 3.1923 | 2.6891 | 2.0259 | 2.785 | 2.2886 | 1.6529 | 0.10684 | -0.2257 | 0.033615 | 0.28106 | -0.78219 | 0.0011567 | 0.060808 | -0.67172 | -2.4341 | -2.9812
30 | 0.75204 | 0.74728 | 0.77267 | 0.82107 | 0.77731 | 0.75704 | 0.65371 | 0.53397 | 0.48492 | 0.56072 | 0.61809 | 0.64713 | 0.65667 | 0.69554 | 0.67448 | 0.68281 | 0.63286 | 0.46483 | 0.45086 | 0.52718 | 0.50902 | 0.59385 | 0.69767 | 0.67585
31 | 1.0389 | 1.13 | 1.1853 | 1.2204 | 1.2242 | 1.0437 | 0.89337 | 0.55398 | 0.42752 | 0.24561 | 0.14522 | 0.10563 | 0.23112 | 0.29524 | 0.33864 | 0.4993 | 0.4507 | 0.20804 | 0.2347 | 0.33896 | 0.26013 | 0.46846 | 0.56103 | 0.63567
32 | 0.35458 | 0.36054 | 0.26298 | 0.35685 | 0.32895 | 0.37301 | 0.41382 | 0.78235 | 0.93031 | 0.9387 | 0.86897 | 0.97153 | 0.96145 | 0.95923 | 0.84111 | 0.73609 | 0.75682 | 0.80638 | 0.62816 | 0.62509 | 0.59575 | 0.55066 | 0.38042 | 0.43605

## Qc, Autumn, S2
LoadID | 0 | 1 | 2 | 3 | 4 | 5 | 6 | 7 | 8 | 9 | 10 | 11 | 12 | 13 | 14 | 15 | 16 | 17 | 18 | 19 | 20 | 21 | 22 | 23
1 | 0.21028 | 0.19499 | 0.17326 | 0.19019 | 0.18035 | 0.17619 | 0.17001 | 0.39448 | 0.42843 | 0.41889 | 0.40878 | 0.42078 | 0.4394 | 0.38526 | 0.25509 | 0.36838 | 0.41681 | 0.37634 | 0.2868 | 0.27261 | 0.27581 | 0.23179 | 0.16891 | 0.16211
2 | 0.076557 | 0.082755 | 0.086014 | 0.092886 | 0.096453 | 0.087325 | 0.057367 | -0.027048 | -0.036024 | -0.051996 | -0.02896 | -0.002888 | 0.015997 | 0.022253 | 0.035759 | 0.035879 | 0.026553 | -0.034692 | -0.040259 | -0.021618 | 0.0044042 | 0.024717 | 0.044513 | 0.057673
3 | 0.17378 | 0.22897 | 0.25358 | 0.24336 | 0.24703 | 0.21368 | 0.010155 | -0.16665 | -0.1996 | -0.18116 | -0.13489 | -0.20385 | -0.15589 | -0.10923 | -0.0016716 | 0.021004 | -0.0054089 | -0.019794 | 0.053988 | -0.000162 | -0.0015347 | 0.042063 | 0.1527 | 0.21528
4 | -0.19182 | -0.18839 | -0.18898 | -0.19378 | -0.18909 | -0.19129 | -0.15925 | -0.12608 | -0.12267 | -0.13066 | -0.15105 | -0.16006 | -0.16227 | -0.16168 | -0.15888 | -0.17017 | -0.15793 | -0.10851 | -0.11726 | -0.11982 | -0.12993 | -0.14894 | -0.15579 | -0.16763
5 | -0.006142 | -0.006991 | -0.00724 | -0.0075365 | -0.0071821 | -0.0063253 | -0.0055094 | -0.0034709 | -0.002411 | -0.001585 | -0.00097075 | -0.00086565 | -0.0014744 | -0.0017213 | -0.0021106 | -0.0028753 | -0.0026749 | -0.0011742 | -0.0015269 | -0.0020543 | -0.0016327 | -0.0029337 | -0.0033592 | -0.0037974
6 | -0.33968 | -0.32303 | -0.25467 | -0.33159 | -0.30068 | -0.35825 | -0.41581 | -0.75938 | -0.87184 | -0.92342 | -0.81923 | -0.93835 | -0.97638 | -0.87838 | -0.75837 | -0.67997 | -0.68452 | -0.74176 | -0.59186 | -0.60627 | -0.59117 | -0.52913 | -0.36904 | -0.40809
7 | -0.56621 | -0.53624 | -0.60023 | -0.6137 | -0.62481 | -0.58672 | -0.50865 | -0.24738 | -0.091275 | -0.084846 | -0.027358 | -0.0074536 | -0.068801 | -0.071192 | -0.16225 | -0.23284 | -0.23944 | -0.27189 | -0.30223 | -0.28836 | -0.30061 | -0.41107 | -0.44934 | -0.47987
8 | -0.44985 | -0.47076 | -0.4794 | -0.47799 | -0.45983 | -0.45461 | -0.34285 | -0.28645 | -0.28998 | -0.29615 | -0.28791 | -0.26914 | -0.27644 | -0.29955 | -0.34642 | -0.36796 | -0.38798 | -0.38033 | -0.37216 | -0.41339 | -0.41908 | -0.44004 | -0.46793 | -0.46934
9 | 0.0044843 | 0.0075532 | 0.0088059 | 0.009518 | 0.0093928 | 0.010178 | 0.014299 | 0.0082565 | 0.0097653 | 0.0067869 | 0.0049394 | 0.0034024 | -0.00010087 | -0.00016283 | 0.0007965 | -0.0032028 | -0.0020402 | -0.0017966 | -0.0002283 | -0.00033678 | -0.0028413 | -0.0018213 | 0.0057415 | 0.0058084
10 | 0.085192 | 0.087145 | 0.088356 | 0.085472 | 0.085105 | 0.085665 | 0.051914 | 0.033058 | 0.012874 | -0.00037848 | 0.011598 | -0.0012955 | 0.0014013 | 0.0078945 | 0.017655 | 0.028014 | 0.030764 | 0.018944 | 0.025306 | 0.026958 | 0.033314 | 0.049966 | 0.070948 | 0.077934
11 | -0.26703 | -0.27281 | -0.28523 | -0.28633 | -0.28746 | -0.24503 | -0.18652 | -0.16378 | -0.124 | -0.086967 | -0.14645 | -0.14866 | -0.1615 | -0.16487 | -0.19099 | -0.18227 | -0.17006 | -0.12106 | -0.13536 | -0.16662 | -0.16658 | -0.17807 | -0.19734 | -0.20197
12 | 0.12977 | 0.031 | 0.011383 | 0.010156 | 0.025826 | 0.088834 | 0.14789 | 0.054435 | -0.042139 | -0.043927 | 0.037654 | 0.093886 | -0.25859 | -0.28391 | -0.11445 | -0.22676 | -0.10516 | -0.18228 | -0.21618 | -0.28824 | -0.42199 | -0.47976 | -0.45709 | -0.37434
13 | 0.59215 | 0.53803 | 0.54372 | 0.56916 | 0.55074 | 0.69399 | 2.3574 | 3.1136 | 3.7631 | 3.3361 | 3.1925 | 3.4904 | 3.6297 | 3.4488 | 3.1698 | 3.192 | 3.0466 | 2.9527 | 2.585 | 2.1075 | 2.2744 | 1.9097 | 0.77953 | 0.68102
14 | 0.10644 | 0.10162 | 0.090692 | 0.098786 | 0.094709 | 0.085521 | 0.084172 | 0.19871 | 0.21306 | 0.20862 | 0.20513 | 0.20657 | 0.22209 | 0.20607 | 0.13068 | 0.19112 | 0.20051 | 0.18176 | 0.14327 | 0.13662 | 0.13831 | 0.11935 | 0.080889 | 0.085163
15 | -0.063234 | -0.076269 | -0.081058 | -0.0837 | -0.080694 | -0.075301 | -0.055194 | 0.02434 | 0.033059 | 0.044941 | 0.02362 | 0.0038662 | -0.012998 | -0.019225 | -0.033068 | -0.035711 | -0.022971 | 0.032403 | 0.035952 | 0.01881 | -0.0062676 | -0.024367 | -0.036676 | -0.053764
16 | -0.043495 | -0.05456 | -0.065629 | -0.061231 | -0.06096 | -0.055264 | -0.0024511 | 0.040115 | 0.051599 | 0.045269 | 0.034041 | 0.050009 | 0.039513 | 0.025864 | 0.0011449 | -0.0046817 | -0.00036267 | 0.0050552 | -0.0126 | 0.00086196 | -0.00014448 | -0.01156 | -0.038835 | -0.0505
17 | 0.28944 | 0.29241 | 0.29724 | 0.30807 | 0.30182 | 0.28613 | 0.25368 | 0.20636 | 0.19779 | 0.20553 | 0.23665 | 0.24885 | 0.2577 | 0.25444 | 0.26592 | 0.25728 | 0.2595 | 0.16905 | 0.17996 | 0.19056 | 0.20448 | 0.22742 | 0.2723 | 0.27499
18 | 0.17339 | 0.1897 | 0.21386 | 0.20424 | 0.21316 | 0.19224 | 0.14801 | 0.10041 | 0.073012 | 0.041381 | 0.025709 | 0.019432 | 0.037194 | 0.053584 | 0.054993 | 0.090106 | 0.078526 | 0.034258 | 0.042154 | 0.05808 | 0.049619 | 0.078396 | 0.092043 | 0.11645
19 | -0.39299 | -0.37893 | -0.27797 | -0.37436 | -0.33999 | -0.39004 | -0.45379 | -0.88017 | -1.0123 | -1.0386 | -0.91268 | -1.036 | -1.0453 | -0.99363 | -0.87345 | -0.78239 | -0.82671 | -0.81794 | -0.69607 | -0.68019 | -0.69692 | -0.61264 | -0.41087 | -0.45748
20 | 0.35281 | 0.33977 | 0.37729 | 0.37851 | 0.37995 | 0.36797 | 0.30426 | 0.15347 | 0.055434 | 0.052203 | 0.018238 | 0.0050715 | 0.042891 | 0.048828 | 0.098631 | 0.14772 | 0.15562 | 0.16907 | 0.18048 | 0.18037 | 0.18208 | 0.24978 | 0.28099 | 0.29986
21 | -0.37366 | -0.40296 | -0.39068 | -0.38942 | -0.39715 | -0.38725 | -0.29279 | -0.23392 | -0.23914 | -0.25308 | -0.2449 | -0.22562 | -0.24579 | -0.2456 | -0.27777 | -0.31838 | -0.31188 | -0.29998 | -0.32188 | -0.33385 | -0.33772 | -0.3667 | -0.3815 | -0.39284
22 | -0.034936 | -0.057856 | -0.06338 | -0.067677 | -0.068653 | -0.078202 | -0.11061 | -0.060254 | -0.071323 | -0.047801 | -0.036118 | -0.026943 | -0.0022056 | -0.0010587 | -0.0087219 | 0.025987 | 0.017997 | 0.010309 | 0.0022918 | -0.0010506 | 0.020036 | 0.010883 | -0.04017 | -0.042737
23 | -2.2259 | -2.2707 | -2.2378 | -2.2944 | -2.2651 | -2.1348 | -1.376 | -0.89065 | -0.3142 | 0.0095922 | -0.31187 | -0.0099697 | -0.029894 | -0.22904 | -0.49127 | -0.73844 | -0.77778 | -0.49677 | -0.5973 | -0.76565 | -0.78312 | -1.2312 | -1.7283 | -1.9574
24 | 0.81625 | 0.82022 | 0.88074 | 0.85189 | 0.85491 | 0.70842 | 0.56699 | 0.46312 | 0.34775 | 0.26188 | 0.44285 | 0.43678 | 0.48564 | 0.50015 | 0.53376 | 0.53722 | 0.51837 | 0.36063 | 0.42434 | 0.47674 | 0.49641 | 0.53727 | 0.55417 | 0.61472
25 | -0.079526 | -0.020073 | -0.0092198 | -0.005609 | -0.018806 | -0.050902 | -0.08427 | -0.02917 | 0.02349 | 0.024852 | -0.021677 | -0.057475 | 0.16015 | 0.15785 | 0.059995 | 0.13155 | 0.056204 | 0.11066 | 0.13388 | 0.16408 | 0.25708 | 0.28537 | 0.26953 | 0.22448
26 | 0.051891 | 0.046006 | 0.044828 | 0.050266 | 0.046707 | 0.056931 | 0.20361 | 0.27585 | 0.31369 | 0.28316 | 0.27085 | 0.3001 | 0.34141 | 0.29716 | 0.2824 | 0.27 | 0.25329 | 0.26186 | 0.22082 | 0.1792 | 0.19286 | 0.15392 | 0.067308 | 0.0571
27 | 0.05424 | 0.048808 | 0.043181 | 0.045859 | 0.045237 | 0.044667 | 0.041072 | 0.097104 | 0.1075 | 0.095723 | 0.10525 | 0.10124 | 0.10109 | 0.099286 | 0.063549 | 0.090069 | 0.10003 | 0.093891 | 0.069681 | 0.066057 | 0.064028 | 0.05618 | 0.041618 | 0.042319
28 | 0.067885 | 0.079676 | 0.079541 | 0.083484 | 0.091035 | 0.083745 | 0.055958 | -0.025557 | -0.032811 | -0.045774 | -0.024857 | -0.0064146 | 0.016112 | 0.016116 | 0.032956 | 0.034352 | 0.025103 | -0.033019 | -0.039719 | -0.019544 | 0.0028911 | 0.020274 | 0.039525 | 0.060164
29 | -2.8461 | -3.2317 | -3.9138 | -3.7582 | -3.8461 | -3.2743 | -0.14539 | 2.2967 | 3.1923 | 2.6891 | 2.0259 | 2.785 | 2.2886 | 1.6529 | 0.10684 | -0.2257 | 0.033615 | 0.28106 | -0.78219 | 0.0011567 | 0.060808 | -0.67172 | -2.4341 | -2.9812
30 | 0.75204 | 0.74728 | 0.77267 | 0.82107 | 0.77731 | 0.75704 | 0.65371 | 0.53397 | 0.48492 | 0.56072 | 0.61809 | 0.64713 | 0.65667 | 0.69554 | 0.67448 | 0.68281 | 0.63286 | 0.46483 | 0.45086 | 0.52718 | 0.50902 | 0.59385 | 0.69767 | 0.67585
31 | 1.0389 | 1.13 | 1.1853 | 1.2204 | 1.2242 | 1.0437 | 0.89337 | 0.55398 | 0.42752 | 0.24561 | 0.14522 | 0.10563 | 0.23112 | 0.29524 | 0.33864 | 0.4993 | 0.4507 | 0.20804 | 0.2347 | 0.33896 | 0.26013 | 0.46846 | 0.56103 | 0.63567
32 | 0.35458 | 0.36054 | 0.26298 | 0.35685 | 0.32895 | 0.37301 | 0.41382 | 0.78235 | 0.93031 | 0.9387 | 0.86897 | 0.97153 | 0.96145 | 0.95923 | 0.84111 | 0.73609 | 0.75682 | 0.80638 | 0.62816 | 0.62509 | 0.59575 | 0.55066 | 0.38042 | 0.43605

## Qc, Autumn, S3
LoadID | 0 | 1 | 2 | 3 | 4 | 5 | 6 | 7 | 8 | 9 | 10 | 11 | 12 | 13 | 14 | 15 | 16 | 17 | 18 | 19 | 20 | 21 | 22 | 23
1 | 0.21028 | 0.19499 | 0.17326 | 0.19019 | 0.18035 | 0.17619 | 0.17001 | 0.39448 | 0.42843 | 0.41889 | 0.40878 | 0.42078 | 0.4394 | 0.38526 | 0.25509 | 0.36838 | 0.41681 | 0.37634 | 0.2868 | 0.27261 | 0.27581 | 0.23179 | 0.16891 | 0.16211
2 | 0.076557 | 0.082755 | 0.086014 | 0.092886 | 0.096453 | 0.087325 | 0.057367 | -0.027048 | -0.036024 | -0.051996 | -0.02896 | -0.002888 | 0.015997 | 0.022253 | 0.035759 | 0.035879 | 0.026553 | -0.034692 | -0.040259 | -0.021618 | 0.0044042 | 0.024717 | 0.044513 | 0.057673
3 | 0.17378 | 0.22897 | 0.25358 | 0.24336 | 0.24703 | 0.21368 | 0.010155 | -0.16665 | -0.1996 | -0.18116 | -0.13489 | -0.20385 | -0.15589 | -0.10923 | -0.0016716 | 0.021004 | -0.0054089 | -0.019794 | 0.053988 | -0.000162 | -0.0015347 | 0.042063 | 0.1527 | 0.21528
4 | -0.19182 | -0.18839 | -0.18898 | -0.19378 | -0.18909 | -0.19129 | -0.15925 | -0.12608 | -0.12267 | -0.13066 | -0.15105 | -0.16006 | -0.16227 | -0.16168 | -0.15888 | -0.17017 | -0.15793 | -0.10851 | -0.11726 | -0.11982 | -0.12993 | -0.14894 | -0.15579 | -0.16763
5 | -0.006142 | -0.006991 | -0.00724 | -0.0075365 | -0.0071821 | -0.0063253 | -0.0055094 | -0.0034709 | -0.002411 | -0.001585 | -0.00097075 | -0.00086565 | -0.0014744 | -0.0017213 | -0.0021106 | -0.0028753 | -0.0026749 | -0.0011742 | -0.0015269 | -0.0020543 | -0.0016327 | -0.0029337 | -0.0033592 | -0.0037974
6 | -0.33968 | -0.32303 | -0.25467 | -0.33159 | -0.30068 | -0.35825 | -0.41581 | -0.75938 | -0.87184 | -0.92342 | -0.81923 | -0.93835 | -0.97638 | -0.87838 | -0.75837 | -0.67997 | -0.68452 | -0.74176 | -0.59186 | -0.60627 | -0.59117 | -0.52913 | -0.36904 | -0.40809
7 | -0.56621 | -0.53624 | -0.60023 | -0.6137 | -0.62481 | -0.58672 | -0.50865 | -0.24738 | -0.091275 | -0.084846 | -0.027358 | -0.0074536 | -0.068801 | -0.071192 | -0.16225 | -0.23284 | -0.23944 | -0.27189 | -0.30223 | -0.28836 | -0.30061 | -0.41107 | -0.44934 | -0.47987
8 | -0.44985 | -0.47076 | -0.4794 | -0.47799 | -0.45983 | -0.45461 | -0.34285 | -0.28645 | -0.28998 | -0.29615 | -0.28791 | -0.26914 | -0.27644 | -0.29955 | -0.34642 | -0.36796 | -0.38798 | -0.38033 | -0.37216 | -0.41339 | -0.41908 | -0.44004 | -0.46793 | -0.46934
9 | 0.0044843 | 0.0075532 | 0.0088059 | 0.009518 | 0.0093928 | 0.010178 | 0.014299 | 0.0082565 | 0.0097653 | 0.0067869 | 0.0049394 | 0.0034024 | -0.00010087 | -0.00016283 | 0.0007965 | -0.0032028 | -0.0020402 | -0.0017966 | -0.0002283 | -0.00033678 | -0.0028413 | -0.0018213 | 0.0057415 | 0.0058084
10 | 0.085192 | 0.087145 | 0.088356 | 0.085472 | 0.085105 | 0.085665 | 0.051914 | 0.033058 | 0.012874 | -0.00037848 | 0.011598 | -0.0012955 | 0.0014013 | 0.0078945 | 0.017655 | 0.028014 | 0.030764 | 0.018944 | 0.025306 | 0.026958 | 0.033314 | 0.049966 | 0.070948 | 0.077934
11 | -0.26703 | -0.27281 | -0.28523 | -0.28633 | -0.28746 | -0.24503 | -0.18652 | -0.16378 | -0.124 | -0.086967 | -0.14645 | -0.14866 | -0.1615 | -0.16487 | -0.19099 | -0.18227 | -0.17006 | -0.12106 | -0.13536 | -0.16662 | -0.16658 | -0.17807 | -0.19734 | -0.20197
12 | 0.12977 | 0.031 | 0.011383 | 0.010156 | 0.025826 | 0.088834 | 0.14789 | 0.054435 | -0.042139 | -0.043927 | 0.037654 | 0.093886 | -0.25859 | -0.28391 | -0.11445 | -0.22676 | -0.10516 | -0.18228 | -0.21618 | -0.28824 | -0.42199 | -0.47976 | -0.45709 | -0.37434
13 | 0.59215 | 0.53803 | 0.54372 | 0.56916 | 0.55074 | 0.69399 | 2.3574 | 3.1136 | 3.7631 | 3.3361 | 3.1925 | 3.4904 | 3.6297 | 3.4488 | 3.1698 | 3.192 | 3.0466 | 2.9527 | 2.585 | 2.1075 | 2.2744 | 1.9097 | 0.77953 | 0.68102
14 | 0.10644 | 0.10162 | 0.090692 | 0.098786 | 0.094709 | 0.085521 | 0.084172 | 0.19871 | 0.21306 | 0.20862 | 0.20513 | 0.20657 | 0.22209 | 0.20607 | 0.13068 | 0.19112 | 0.20051 | 0.18176 | 0.14327 | 0.13662 | 0.13831 | 0.11935 | 0.080889 | 0.085163
15 | -0.063234 | -0.076269 | -0.081058 | -0.0837 | -0.080694 | -0.075301 | -0.055194 | 0.02434 | 0.033059 | 0.044941 | 0.02362 | 0.0038662 | -0.012998 | -0.019225 | -0.033068 | -0.035711 | -0.022971 | 0.032403 | 0.035952 | 0.01881 | -0.0062676 | -0.024367 | -0.036676 | -0.053764
16 | -0.043495 | -0.05456 | -0.065629 | -0.061231 | -0.06096 | -0.055264 | -0.0024511 | 0.040115 | 0.051599 | 0.045269 | 0.034041 | 0.050009 | 0.039513 | 0.025864 | 0.0011449 | -0.0046817 | -0.00036267 | 0.0050552 | -0.0126 | 0.00086196 | -0.00014448 | -0.01156 | -0.038835 | -0.0505
17 | 0.28944 | 0.29241 | 0.29724 | 0.30807 | 0.30182 | 0.28613 | 0.25368 | 0.20636 | 0.19779 | 0.20553 | 0.23665 | 0.24885 | 0.2577 | 0.25444 | 0.26592 | 0.25728 | 0.2595 | 0.16905 | 0.17996 | 0.19056 | 0.20448 | 0.22742 | 0.2723 | 0.27499
18 | 0.17339 | 0.1897 | 0.21386 | 0.20424 | 0.21316 | 0.19224 | 0.14801 | 0.10041 | 0.073012 | 0.041381 | 0.025709 | 0.019432 | 0.037194 | 0.053584 | 0.054993 | 0.090106 | 0.078526 | 0.034258 | 0.042154 | 0.05808 | 0.049619 | 0.078396 | 0.092043 | 0.11645
19 | -0.39299 | -0.37893 | -0.27797 | -0.37436 | -0.33999 | -0.39004 | -0.45379 | -0.88017 | -1.0123 | -1.0386 | -0.91268 | -1.036 | -1.0453 | -0.99363 | -0.87345 | -0.78239 | -0.82671 | -0.81794 | -0.69607 | -0.68019 | -0.69692 | -0.61264 | -0.41087 | -0.45748
20 | 0.35281 | 0.33977 | 0.37729 | 0.37851 | 0.37995 | 0.36797 | 0.30426 | 0.15347 | 0.055434 | 0.052203 | 0.018238 | 0.0050715 | 0.042891 | 0.048828 | 0.098631 | 0.14772 | 0.15562 | 0.16907 | 0.18048 | 0.18037 | 0.18208 | 0.24978 | 0.28099 | 0.29986
21 | -0.37366 | -0.40296 | -0.39068 | -0.38942 | -0.39715 | -0.38725 | -0.29279 | -0.23392 | -0.23914 | -0.25308 | -0.2449 | -0.22562 | -0.24579 | -0.2456 | -0.27777 | -0.31838 | -0.31188 | -0.29998 | -0.32188 | -0.33385 | -0.33772 | -0.3667 | -0.3815 | -0.39284
22 | -0.034936 | -0.057856 | -0.06338 | -0.067677 | -0.068653 | -0.078202 | -0.11061 | -0.060254 | -0.071323 | -0.047801 | -0.036118 | -0.026943 | -0.0022056 | -0.0010587 | -0.0087219 | 0.025987 | 0.017997 | 0.010309 | 0.0022918 | -0.0010506 | 0.020036 | 0.010883 | -0.04017 | -0.042737
23 | -2.2259 | -2.2707 | -2.2378 | -2.2944 | -2.2651 | -2.1348 | -1.376 | -0.89065 | -0.3142 | 0.0095922 | -0.31187 | -0.0099697 | -0.029894 | -0.22904 | -0.49127 | -0.73844 | -0.77778 | -0.49677 | -0.5973 | -0.76565 | -0.78312 | -1.2312 | -1.7283 | -1.9574
24 | 0.81625 | 0.82022 | 0.88074 | 0.85189 | 0.85491 | 0.70842 | 0.56699 | 0.46312 | 0.34775 | 0.26188 | 0.44285 | 0.43678 | 0.48564 | 0.50015 | 0.53376 | 0.53722 | 0.51837 | 0.36063 | 0.42434 | 0.47674 | 0.49641 | 0.53727 | 0.55417 | 0.61472
25 | -0.079526 | -0.020073 | -0.0092198 | -0.005609 | -0.018806 | -0.050902 | -0.08427 | -0.02917 | 0.02349 | 0.024852 | -0.021677 | -0.057475 | 0.16015 | 0.15785 | 0.059995 | 0.13155 | 0.056204 | 0.11066 | 0.13388 | 0.16408 | 0.25708 | 0.28537 | 0.26953 | 0.22448
26 | 0.051891 | 0.046006 | 0.044828 | 0.050266 | 0.046707 | 0.056931 | 0.20361 | 0.27585 | 0.31369 | 0.28316 | 0.27085 | 0.3001 | 0.34141 | 0.29716 | 0.2824 | 0.27 | 0.25329 | 0.26186 | 0.22082 | 0.1792 | 0.19286 | 0.15392 | 0.067308 | 0.0571
27 | 0.05424 | 0.048808 | 0.043181 | 0.045859 | 0.045237 | 0.044667 | 0.041072 | 0.097104 | 0.1075 | 0.095723 | 0.10525 | 0.10124 | 0.10109 | 0.099286 | 0.063549 | 0.090069 | 0.10003 | 0.093891 | 0.069681 | 0.066057 | 0.064028 | 0.05618 | 0.041618 | 0.042319
28 | 0.067885 | 0.079676 | 0.079541 | 0.083484 | 0.091035 | 0.083745 | 0.055958 | -0.025557 | -0.032811 | -0.045774 | -0.024857 | -0.0064146 | 0.016112 | 0.016116 | 0.032956 | 0.034352 | 0.025103 | -0.033019 | -0.039719 | -0.019544 | 0.0028911 | 0.020274 | 0.039525 | 0.060164
29 | -2.8461 | -3.2317 | -3.9138 | -3.7582 | -3.8461 | -3.2743 | -0.14539 | 2.2967 | 3.1923 | 2.6891 | 2.0259 | 2.785 | 2.2886 | 1.6529 | 0.10684 | -0.2257 | 0.033615 | 0.28106 | -0.78219 | 0.0011567 | 0.060808 | -0.67172 | -2.4341 | -2.9812
30 | 0.75204 | 0.74728 | 0.77267 | 0.82107 | 0.77731 | 0.75704 | 0.65371 | 0.53397 | 0.48492 | 0.56072 | 0.61809 | 0.64713 | 0.65667 | 0.69554 | 0.67448 | 0.68281 | 0.63286 | 0.46483 | 0.45086 | 0.52718 | 0.50902 | 0.59385 | 0.69767 | 0.67585
31 | 1.0389 | 1.13 | 1.1853 | 1.2204 | 1.2242 | 1.0437 | 0.89337 | 0.55398 | 0.42752 | 0.24561 | 0.14522 | 0.10563 | 0.23112 | 0.29524 | 0.33864 | 0.4993 | 0.4507 | 0.20804 | 0.2347 | 0.33896 | 0.26013 | 0.46846 | 0.56103 | 0.63567
32 | 0.35458 | 0.36054 | 0.26298 | 0.35685 | 0.32895 | 0.37301 | 0.41382 | 0.78235 | 0.93031 | 0.9387 | 0.86897 | 0.97153 | 0.96145 | 0.95923 | 0.84111 | 0.73609 | 0.75682 | 0.80638 | 0.62816 | 0.62509 | 0.59575 | 0.55066 | 0.38042 | 0.43605

## Qc, Autumn, S4
LoadID | 0 | 1 | 2 | 3 | 4 | 5 | 6 | 7 | 8 | 9 | 10 | 11 | 12 | 13 | 14 | 15 | 16 | 17 | 18 | 19 | 20 | 21 | 22 | 23
1 | 0.20676 | 0.19851 | 0.16823 | 0.19552 | 0.18373 | 0.17124 | 0.16782 | 0.38538 | 0.44747 | 0.39641 | 0.4142 | 0.40978 | 0.42988 | 0.38191 | 0.25706 | 0.35815 | 0.39099 | 0.37398 | 0.28577 | 0.26601 | 0.27334 | 0.22164 | 0.16211 | 0.17229
2 | 0.072649 | 0.082755 | 0.086014 | 0.094375 | 0.092412 | 0.081821 | 0.059391 | -0.026039 | -0.034908 | -0.049301 | -0.028842 | -0.0029405 | 0.016828 | 0.020651 | 0.035635 | 0.038605 | 0.025509 | -0.035283 | -0.039802 | -0.021387 | 0.0018735 | 0.024683 | 0.042783 | 0.059727
3 | 0.18574 | 0.21964 | 0.24978 | 0.25541 | 0.25852 | 0.22225 | 0.010129 | -0.15804 | -0.2078 | -0.18278 | -0.13883 | -0.1992 | -0.15704 | -0.1073 | -0.0056682 | 0.018661 | -0.0043736 | -0.018148 | 0.04957 | -0.0042497 | 0.001618 | 0.045966 | 0.1593 | 0.20078
4 | -0.18526 | -0.19095 | -0.19399 | -0.1855 | -0.19213 | -0.18466 | -0.16566 | -0.12942 | -0.12456 | -0.13875 | -0.14802 | -0.16794 | -0.15991 | -0.16861 | -0.16496 | -0.17135 | -0.15328 | -0.11381 | -0.11094 | -0.11982 | -0.12503 | -0.14682 | -0.15691 | -0.16136
5 | -0.0062318 | -0.0065708 | -0.0069546 | -0.0070573 | -0.0073512 | -0.0065333 | -0.0051609 | -0.0033575 | -0.0025984 | -0.0015502 | -0.00085627 | -0.0007184 | -0.0011933 | -0.0020423 | -0.002244 | -0.0029925 | -0.0028365 | -0.0012608 | -0.0014729 | -0.002103 | -0.00171 | -0.0028322 | -0.0033962 | -0.0039909
6 | -0.33857 | -0.31521 | -0.24987 | -0.31041 | -0.30181 | -0.3542 | -0.39818 | -0.76088 | -0.88764 | -0.91767 | -0.84586 | -0.89229 | -0.91749 | -0.9072 | -0.75965 | -0.71211 | -0.75199 | -0.73361 | -0.59919 | -0.59613 | -0.61485 | -0.54185 | -0.37058 | -0.38389
7 | -0.56715 | -0.54133 | -0.57382 | -0.5747 | -0.5936 | -0.59885 | -0.47867 | -0.24223 | -0.091898 | -0.081794 | -0.02872 | -0.0077609 | -0.068236 | -0.075976 | -0.16129 | -0.23926 | -0.24381 | -0.26917 | -0.29917 | -0.2873 | -0.29163 | -0.40499 | -0.47218 | -0.48699
8 | -0.4588 | -0.48432 | -0.48288 | -0.46798 | -0.4647 | -0.46485 | -0.37112 | -0.29623 | -0.27438 | -0.28439 | -0.27868 | -0.26874 | -0.27939 | -0.29796 | -0.3412 | -0.37482 | -0.38171 | -0.37682 | -0.39163 | -0.40227 | -0.42523 | -0.43862 | -0.43427 | -0.45835
9 | 0.004324 | 0.0078082 | 0.0085098 | 0.0098294 | 0.0097397 | 0.010377 | 0.015473 | 0.0083101 | 0.010177 | 0.0067784 | 0.0048399 | 0.0034526 | 0.00035294 | -1.1347e-05 | 0.0014231 | -0.0031285 | -0.0025446 | -0.0017454 | -0.00021419 | 3.3355e-05 | -0.0031239 | -0.0018662 | 0.0055881 | 0.005752
10 | 0.084406 | 0.091541 | 0.085991 | 0.089729 | 0.086749 | 0.083217 | 0.051985 | 0.032712 | 0.010102 | -0.00052565 | 0.011733 | -0.0013036 | 0.0021039 | 0.0087305 | 0.017475 | 0.025624 | 0.030366 | 0.020565 | 0.023341 | 0.027305 | 0.029567 | 0.048957 | 0.070379 | 0.074873
11 | -0.26177 | -0.26703 | -0.27725 | -0.2813 | -0.2727 | -0.24065 | -0.19849 | -0.17069 | -0.12006 | -0.088162 | -0.14079 | -0.14557 | -0.16729 | -0.17111 | -0.18294 | -0.18602 | -0.16944 | -0.11683 | -0.14607 | -0.16148 | -0.16114 | -0.1792 | -0.19177 | -0.20399
12 | 0.13173 | 0.033697 | 0.015906 | 0.012293 | 0.033641 | 0.085427 | 0.13896 | 0.056747 | -0.034951 | -0.047025 | 0.025154 | 0.095807 | -0.25458 | -0.26684 | -0.10729 | -0.23288 | -0.10254 | -0.18535 | -0.22313 | -0.2901 | -0.40627 | -0.47858 | -0.46102 | -0.3712
13 | 0.59933 | 0.53728 | 0.50516 | 0.56859 | 0.5349 | 0.68296 | 2.4135 | 3.2176 | 3.6333 | 3.4014 | 3.193 | 3.5492 | 3.9488 | 3.422 | 3.2803 | 3.2258 | 2.9401 | 3.0166 | 2.5707 | 2.0694 | 2.2697 | 1.9238 | 0.80013 | 0.65875
14 | 0.10467 | 0.098251 | 0.092937 | 0.098966 | 0.096139 | 0.093044 | 0.085553 | 0.19871 | 0.2224 | 0.20889 | 0.2175 | 0.20302 | 0.21299 | 0.20873 | 0.13679 | 0.19146 | 0.21291 | 0.1954 | 0.14151 | 0.14273 | 0.13396 | 0.1242 | 0.086353 | 0.082253
15 | -0.065342 | -0.078161 | -0.073312 | -0.084336 | -0.081995 | -0.075301 | -0.051641 | 0.023586 | 0.031368 | 0.045735 | 0.023887 | 0.0060137 | -0.013346 | -0.015231 | -0.031499 | -0.032854 | -0.025087 | 0.030961 | 0.036632 | 0.018643 | -0.0027935 | -0.020295 | -0.03599 | -0.051852
16 | -0.044223 | -0.053977 | -0.064744 | -0.064311 | -0.061287 | -0.052428 | -0.002448 | 0.0385 | 0.053556 | 0.045494 | 0.03279 | 0.049014 | 0.038563 | 0.026986 | 0.00065299 | -0.0046233 | -9.1431e-05 | 0.0054389 | -0.012347 | 0.00029027 | 0.00012364 | -0.011161 | -0.03999 | -0.053108
17 | 0.2956 | 0.30106 | 0.29407 | 0.30801 | 0.29898 | 0.28129 | 0.25103 | 0.21126 | 0.18803 | 0.20613 | 0.23942 | 0.25467 | 0.24579 | 0.25468 | 0.26557 | 0.27874 | 0.24844 | 0.16999 | 0.17407 | 0.19882 | 0.21242 | 0.24228 | 0.25617 | 0.2507
18 | 0.16656 | 0.18365 | 0.20902 | 0.21046 | 0.21045 | 0.18315 | 0.15215 | 0.09379 | 0.066496 | 0.036655 | 0.024914 | 0.022475 | 0.035736 | 0.051489 | 0.060359 | 0.084729 | 0.075354 | 0.033646 | 0.039567 | 0.06078 | 0.045629 | 0.078559 | 0.095095 | 0.11229
19 | -0.37884 | -0.37733 | -0.29409 | -0.3546 | -0.35116 | -0.42211 | -0.47337 | -0.86148 | -0.98649 | -0.96592 | -0.92033 | -1.0482 | -1.0289 | -1.0155 | -0.85392 | -0.80191 | -0.77558 | -0.82655 | -0.65656 | -0.64763 | -0.67022 | -0.6052 | -0.43285 | -0.46042
20 | 0.3652 | 0.36336 | 0.37377 | 0.36491 | 0.36972 | 0.38025 | 0.32372 | 0.15974 | 0.055761 | 0.051111 | 0.016956 | 0.0057155 | 0.044709 | 0.046783 | 0.10304 | 0.15116 | 0.15327 | 0.16767 | 0.17426 | 0.1875 | 0.18416 | 0.24214 | 0.27703 | 0.2952
21 | -0.3819 | -0.37575 | -0.40478 | -0.39599 | -0.38784 | -0.37843 | -0.31004 | -0.25013 | -0.22363 | -0.24013 | -0.23494 | -0.21833 | -0.22827 | -0.24277 | -0.29416 | -0.30282 | -0.31048 | -0.31371 | -0.3356 | -0.33535 | -0.33453 | -0.37027 | -0.3888 | -0.37751
22 | -0.034936 | -0.059816 | -0.061217 | -0.072577 | -0.071562 | -0.071925 | -0.10987 | -0.059334 | -0.071323 | -0.049731 | -0.033869 | -0.024807 | -0.0047747 | -0.0017575 | -0.0094665 | 0.022013 | 0.017424 | 0.010477 | 0.0031009 | 0.0016243 | 0.019977 | 0.016812 | -0.038917 | -0.04394
23 | -2.2645 | -2.2761 | -2.318 | -2.3394 | -2.3264 | -2.2099 | -1.4501 | -0.87589 | -0.26845 | -0.017689 | -0.29825 | -0.0019565 | -0.04574 | -0.24664 | -0.50155 | -0.72695 | -0.74774 | -0.48262 | -0.62864 | -0.7652 | -0.82193 | -1.2464 | -1.7473 | -2.0198
24 | 0.80696 | 0.84343 | 0.82202 | 0.86079 | 0.82884 | 0.70435 | 0.53507 | 0.50436 | 0.34899 | 0.26921 | 0.44665 | 0.41772 | 0.47312 | 0.47435 | 0.5234 | 0.55698 | 0.50797 | 0.33943 | 0.41127 | 0.48911 | 0.4632 | 0.53214 | 0.56297 | 0.6096
25 | -0.082366 | -0.022425 | -0.0055303 | -0.003419 | -0.015588 | -0.053482 | -0.081571 | -0.036496 | 0.024492 | 0.020662 | -0.022157 | -0.05633 | 0.15929 | 0.16254 | 0.073115 | 0.13293 | 0.053084 | 0.097935 | 0.12698 | 0.16835 | 0.23724 | 0.29622 | 0.26815 | 0.22375
26 | 0.05081 | 0.046984 | 0.045069 | 0.047586 | 0.04935 | 0.059938 | 0.21033 | 0.27544 | 0.31231 | 0.28362 | 0.26513 | 0.29223 | 0.32291 | 0.29215 | 0.2737 | 0.27504 | 0.25329 | 0.26675 | 0.21457 | 0.18139 | 0.19253 | 0.15463 | 0.071934 | 0.058362
27 | 0.052033 | 0.048873 | 0.045603 | 0.049514 | 0.045379 | 0.043259 | 0.04347 | 0.098457 | 0.10865 | 0.10033 | 0.10109 | 0.096395 | 0.10497 | 0.097903 | 0.063819 | 0.094724 | 0.099195 | 0.09018 | 0.072453 | 0.066084 | 0.069392 | 0.056622 | 0.042751 | 0.042635
28 | 0.067008 | 0.0794 | 0.080642 | 0.085462 | 0.091977 | 0.077368 | 0.058215 | -0.023272 | -0.035837 | -0.046348 | -0.02759 | -0.0032077 | 0.01427 | 0.015993 | 0.034957 | 0.035206 | 0.023597 | -0.031079 | -0.036878 | -0.021696 | 0.0064969 | 0.02029 | 0.041516 | 0.059604
29 | -2.809 | -3.3995 | -3.7914 | -3.781 | -3.6013 | -3.3518 | -0.15026 | 2.4842 | 3.1478 | 2.6366 | 1.9166 | 2.9135 | 2.396 | 1.6552 | 0.026902 | -0.29949 | 0.017527 | 0.31048 | -0.82499 | 0.046722 | 0.053736 | -0.64555 | -2.3104 | -3.0584
30 | 0.76647 | 0.73332 | 0.78701 | 0.81189 | 0.81569 | 0.72523 | 0.68124 | 0.53615 | 0.48787 | 0.57082 | 0.61093 | 0.67502 | 0.63165 | 0.64051 | 0.65601 | 0.6924 | 0.65433 | 0.46496 | 0.46797 | 0.51734 | 0.54025 | 0.61183 | 0.70184 | 0.70085
31 | 1.0091 | 1.1474 | 1.2231 | 1.1936 | 1.203 | 1.0763 | 0.89512 | 0.56011 | 0.42792 | 0.25214 | 0.13655 | 0.12339 | 0.25165 | 0.2958 | 0.34716 | 0.4684 | 0.42403 | 0.18839 | 0.25452 | 0.37882 | 0.26739 | 0.47245 | 0.57357 | 0.68728
32 | 0.34747 | 0.34733 | 0.26396 | 0.35326 | 0.33188 | 0.37037 | 0.4336 | 0.82788 | 0.93894 | 0.92878 | 0.88607 | 0.96018 | 1.005 | 0.93737 | 0.80909 | 0.72619 | 0.77277 | 0.76611 | 0.62726 | 0.6144 | 0.64181 | 0.58263 | 0.3974 | 0.41988

## Qc, Autumn, S5
LoadID | 0 | 1 | 2 | 3 | 4 | 5 | 6 | 7 | 8 | 9 | 10 | 11 | 12 | 13 | 14 | 15 | 16 | 17 | 18 | 19 | 20 | 21 | 22 | 23
1 | 0.20676 | 0.19851 | 0.16823 | 0.19552 | 0.18373 | 0.17124 | 0.16782 | 0.38538 | 0.44747 | 0.39641 | 0.4142 | 0.40978 | 0.42988 | 0.38191 | 0.25706 | 0.35815 | 0.39099 | 0.37398 | 0.28577 | 0.26601 | 0.27334 | 0.22164 | 0.16211 | 0.17229
2 | 0.072649 | 0.082755 | 0.086014 | 0.094375 | 0.092412 | 0.081821 | 0.059391 | -0.026039 | -0.034908 | -0.049301 | -0.028842 | -0.0029405 | 0.016828 | 0.020651 | 0.035635 | 0.038605 | 0.025509 | -0.035283 | -0.039802 | -0.021387 | 0.0018735 | 0.024683 | 0.042783 | 0.059727
3 | 0.18574 | 0.21964 | 0.24978 | 0.25541 | 0.25852 | 0.22225 | 0.010129 | -0.15804 | -0.2078 | -0.18278 | -0.13883 | -0.1992 | -0.15704 | -0.1073 | -0.0056682 | 0.018661 | -0.0043736 | -0.018148 | 0.04957 | -0.0042497 | 0.001618 | 0.045966 | 0.1593 | 0.20078
4 | -0.18526 | -0.19095 | -0.19399 | -0.1855 | -0.19213 | -0.18466 | -0.16566 | -0.12942 | -0.12456 | -0.13875 | -0.14802 | -0.16794 | -0.15991 | -0.16861 | -0.16496 | -0.17135 | -0.15328 | -0.11381 | -0.11094 | -0.11982 | -0.12503 | -0.14682 | -0.15691 | -0.16136
5 | -0.0062318 | -0.0065708 | -0.0069546 | -0.0070573 | -0.0073512 | -0.0065333 | -0.0051609 | -0.0033575 | -0.0025984 | -0.0015502 | -0.00085627 | -0.0007184 | -0.0011933 | -0.0020423 | -0.002244 | -0.0029925 | -0.0028365 | -0.0012608 | -0.0014729 | -0.002103 | -0.00171 | -0.0028322 | -0.0033962 | -0.0039909
6 | -0.33857 | -0.31521 | -0.24987 | -0.31041 | -0.30181 | -0.3542 | -0.39818 | -0.76088 | -0.88764 | -0.91767 | -0.84586 | -0.89229 | -0.91749 | -0.9072 | -0.75965 | -0.71211 | -0.75199 | -0.73361 | -0.59919 | -0.59613 | -0.61485 | -0.54185 | -0.37058 | -0.38389
7 | -0.56715 | -0.54133 | -0.57382 | -0.5747 | -0.5936 | -0.59885 | -0.47867 | -0.24223 | -0.091898 | -0.081794 | -0.02872 | -0.0077609 | -0.068236 | -0.075976 | -0.16129 | -0.23926 | -0.24381 | -0.26917 | -0.29917 | -0.2873 | -0.29163 | -0.40499 | -0.47218 | -0.48699
8 | -0.4588 | -0.48432 | -0.48288 | -0.46798 | -0.4647 | -0.46485 | -0.37112 | -0.29623 | -0.27438 | -0.28439 | -0.27868 | -0.26874 | -0.27939 | -0.29796 | -0.3412 | -0.37482 | -0.38171 | -0.37682 | -0.39163 | -0.40227 | -0.42523 | -0.43862 | -0.43427 | -0.45835
9 | 0.004324 | 0.0078082 | 0.0085098 | 0.0098294 | 0.0097397 | 0.010377 | 0.015473 | 0.0083101 | 0.010177 | 0.0067784 | 0.0048399 | 0.0034526 | 0.00035294 | -1.1347e-05 | 0.0014231 | -0.0031285 | -0.0025446 | -0.0017454 | -0.00021419 | 3.3355e-05 | -0.0031239 | -0.0018662 | 0.0055881 | 0.005752
10 | 0.084406 | 0.091541 | 0.085991 | 0.089729 | 0.086749 | 0.083217 | 0.051985 | 0.032712 | 0.010102 | -0.00052565 | 0.011733 | -0.0013036 | 0.0021039 | 0.0087305 | 0.017475 | 0.025624 | 0.030366 | 0.020565 | 0.023341 | 0.027305 | 0.029567 | 0.048957 | 0.070379 | 0.074873
11 | -0.26177 | -0.26703 | -0.27725 | -0.2813 | -0.2727 | -0.24065 | -0.19849 | -0.17069 | -0.12006 | -0.088162 | -0.14079 | -0.14557 | -0.16729 | -0.17111 | -0.18294 | -0.18602 | -0.16944 | -0.11683 | -0.14607 | -0.16148 | -0.16114 | -0.1792 | -0.19177 | -0.20399
12 | 0.13173 | 0.033697 | 0.015906 | 0.012293 | 0.033641 | 0.085427 | 0.13896 | 0.056747 | -0.034951 | -0.047025 | 0.025154 | 0.095807 | -0.25458 | -0.26684 | -0.10729 | -0.23288 | -0.10254 | -0.18535 | -0.22313 | -0.2901 | -0.40627 | -0.47858 | -0.46102 | -0.3712
13 | 0.59933 | 0.53728 | 0.50516 | 0.56859 | 0.5349 | 0.68296 | 2.4135 | 3.2176 | 3.6333 | 3.4014 | 3.193 | 3.5492 | 3.9488 | 3.422 | 3.2803 | 3.2258 | 2.9401 | 3.0166 | 2.5707 | 2.0694 | 2.2697 | 1.9238 | 0.80013 | 0.65875
14 | 0.10467 | 0.098251 | 0.092937 | 0.098966 | 0.096139 | 0.093044 | 0.085553 | 0.19871 | 0.2224 | 0.20889 | 0.2175 | 0.20302 | 0.21299 | 0.20873 | 0.13679 | 0.19146 | 0.21291 | 0.1954 | 0.14151 | 0.14273 | 0.13396 | 0.1242 | 0.086353 | 0.082253
15 | -0.065342 | -0.078161 | -0.073312 | -0.084336 | -0.081995 | -0.075301 | -0.051641 | 0.023586 | 0.031368 | 0.045735 | 0.023887 | 0.0060137 | -0.013346 | -0.015231 | -0.031499 | -0.032854 | -0.025087 | 0.030961 | 0.036632 | 0.018643 | -0.0027935 | -0.020295 | -0.03599 | -0.051852
16 | -0.044223 | -0.053977 | -0.064744 | -0.064311 | -0.061287 | -0.052428 | -0.002448 | 0.0385 | 0.053556 | 0.045494 | 0.03279 | 0.049014 | 0.038563 | 0.026986 | 0.00065299 | -0.0046233 | -9.1431e-05 | 0.0054389 | -0.012347 | 0.00029027 | 0.00012364 | -0.011161 | -0.03999 | -0.053108
17 | 0.2956 | 0.30106 | 0.29407 | 0.30801 | 0.29898 | 0.28129 | 0.25103 | 0.21126 | 0.18803 | 0.20613 | 0.23942 | 0.25467 | 0.24579 | 0.25468 | 0.26557 | 0.27874 | 0.24844 | 0.16999 | 0.17407 | 0.19882 | 0.21242 | 0.24228 | 0.25617 | 0.2507
18 | 0.16656 | 0.18365 | 0.20902 | 0.21046 | 0.21045 | 0.18315 | 0.15215 | 0.09379 | 0.066496 | 0.036655 | 0.024914 | 0.022475 | 0.035736 | 0.051489 | 0.060359 | 0.084729 | 0.075354 | 0.033646 | 0.039567 | 0.06078 | 0.045629 | 0.078559 | 0.095095 | 0.11229
19 | -0.37884 | -0.37733 | -0.29409 | -0.3546 | -0.35116 | -0.42211 | -0.47337 | -0.86148 | -0.98649 | -0.96592 | -0.92033 | -1.0482 | -1.0289 | -1.0155 | -0.85392 | -0.80191 | -0.77558 | -0.82655 | -0.65656 | -0.64763 | -0.67022 | -0.6052 | -0.43285 | -0.46042
20 | 0.3652 | 0.36336 | 0.37377 | 0.36491 | 0.36972 | 0.38025 | 0.32372 | 0.15974 | 0.055761 | 0.051111 | 0.016956 | 0.0057155 | 0.044709 | 0.046783 | 0.10304 | 0.15116 | 0.15327 | 0.16767 | 0.17426 | 0.1875 | 0.18416 | 0.24214 | 0.27703 | 0.2952
21 | -0.3819 | -0.37575 | -0.40478 | -0.39599 | -0.38784 | -0.37843 | -0.31004 | -0.25013 | -0.22363 | -0.24013 | -0.23494 | -0.21833 | -0.22827 | -0.24277 | -0.29416 | -0.30282 | -0.31048 | -0.31371 | -0.3356 | -0.33535 | -0.33453 | -0.37027 | -0.3888 | -0.37751
22 | -0.034936 | -0.059816 | -0.061217 | -0.072577 | -0.071562 | -0.071925 | -0.10987 | -0.059334 | -0.071323 | -0.049731 | -0.033869 | -0.024807 | -0.0047747 | -0.0017575 | -0.0094665 | 0.022013 | 0.017424 | 0.010477 | 0.0031009 | 0.0016243 | 0.019977 | 0.016812 | -0.038917 | -0.04394
23 | -2.2645 | -2.2761 | -2.318 | -2.3394 | -2.3264 | -2.2099 | -1.4501 | -0.87589 | -0.26845 | -0.017689 | -0.29825 | -0.0019565 | -0.04574 | -0.24664 | -0.50155 | -0.72695 | -0.74774 | -0.48262 | -0.62864 | -0.7652 | -0.82193 | -1.2464 | -1.7473 | -2.0198
24 | 0.80696 | 0.84343 | 0.82202 | 0.86079 | 0.82884 | 0.70435 | 0.53507 | 0.50436 | 0.34899 | 0.26921 | 0.44665 | 0.41772 | 0.47312 | 0.47435 | 0.5234 | 0.55698 | 0.50797 | 0.33943 | 0.41127 | 0.48911 | 0.4632 | 0.53214 | 0.56297 | 0.6096
25 | -0.082366 | -0.022425 | -0.0055303 | -0.003419 | -0.015588 | -0.053482 | -0.081571 | -0.036496 | 0.024492 | 0.020662 | -0.022157 | -0.05633 | 0.15929 | 0.16254 | 0.073115 | 0.13293 | 0.053084 | 0.097935 | 0.12698 | 0.16835 | 0.23724 | 0.29622 | 0.26815 | 0.22375
26 | 0.05081 | 0.046984 | 0.045069 | 0.047586 | 0.04935 | 0.059938 | 0.21033 | 0.27544 | 0.31231 | 0.28362 | 0.26513 | 0.29223 | 0.32291 | 0.29215 | 0.2737 | 0.27504 | 0.25329 | 0.26675 | 0.21457 | 0.18139 | 0.19253 | 0.15463 | 0.071934 | 0.058362
27 | 0.052033 | 0.048873 | 0.045603 | 0.049514 | 0.045379 | 0.043259 | 0.04347 | 0.098457 | 0.10865 | 0.10033 | 0.10109 | 0.096395 | 0.10497 | 0.097903 | 0.063819 | 0.094724 | 0.099195 | 0.09018 | 0.072453 | 0.066084 | 0.069392 | 0.056622 | 0.042751 | 0.042635
28 | 0.067008 | 0.0794 | 0.080642 | 0.085462 | 0.091977 | 0.077368 | 0.058215 | -0.023272 | -0.035837 | -0.046348 | -0.02759 | -0.0032077 | 0.01427 | 0.015993 | 0.034957 | 0.035206 | 0.023597 | -0.031079 | -0.036878 | -0.021696 | 0.0064969 | 0.02029 | 0.041516 | 0.059604
29 | -2.809 | -3.3995 | -3.7914 | -3.781 | -3.6013 | -3.3518 | -0.15026 | 2.4842 | 3.1478 | 2.6366 | 1.9166 | 2.9135 | 2.396 | 1.6552 | 0.026902 | -0.29949 | 0.017527 | 0.31048 | -0.82499 | 0.046722 | 0.053736 | -0.64555 | -2.3104 | -3.0584
30 | 0.76647 | 0.73332 | 0.78701 | 0.81189 | 0.81569 | 0.72523 | 0.68124 | 0.53615 | 0.48787 | 0.57082 | 0.61093 | 0.67502 | 0.63165 | 0.64051 | 0.65601 | 0.6924 | 0.65433 | 0.46496 | 0.46797 | 0.51734 | 0.54025 | 0.61183 | 0.70184 | 0.70085
31 | 1.0091 | 1.1474 | 1.2231 | 1.1936 | 1.203 | 1.0763 | 0.89512 | 0.56011 | 0.42792 | 0.25214 | 0.13655 | 0.12339 | 0.25165 | 0.2958 | 0.34716 | 0.4684 | 0.42403 | 0.18839 | 0.25452 | 0.37882 | 0.26739 | 0.47245 | 0.57357 | 0.68728
32 | 0.34747 | 0.34733 | 0.26396 | 0.35326 | 0.33188 | 0.37037 | 0.4336 | 0.82788 | 0.93894 | 0.92878 | 0.88607 | 0.96018 | 1.005 | 0.93737 | 0.80909 | 0.72619 | 0.77277 | 0.76611 | 0.62726 | 0.6144 | 0.64181 | 0.58263 | 0.3974 | 0.41988

## Qc, Autumn, S6
LoadID | 0 | 1 | 2 | 3 | 4 | 5 | 6 | 7 | 8 | 9 | 10 | 11 | 12 | 13 | 14 | 15 | 16 | 17 | 18 | 19 | 20 | 21 | 22 | 23
1 | 0.20676 | 0.19851 | 0.16823 | 0.19552 | 0.18373 | 0.17124 | 0.16782 | 0.38538 | 0.44747 | 0.39641 | 0.4142 | 0.40978 | 0.42988 | 0.38191 | 0.25706 | 0.35815 | 0.39099 | 0.37398 | 0.28577 | 0.26601 | 0.27334 | 0.22164 | 0.16211 | 0.17229
2 | 0.072649 | 0.082755 | 0.086014 | 0.094375 | 0.092412 | 0.081821 | 0.059391 | -0.026039 | -0.034908 | -0.049301 | -0.028842 | -0.0029405 | 0.016828 | 0.020651 | 0.035635 | 0.038605 | 0.025509 | -0.035283 | -0.039802 | -0.021387 | 0.0018735 | 0.024683 | 0.042783 | 0.059727
3 | 0.18574 | 0.21964 | 0.24978 | 0.25541 | 0.25852 | 0.22225 | 0.010129 | -0.15804 | -0.2078 | -0.18278 | -0.13883 | -0.1992 | -0.15704 | -0.1073 | -0.0056682 | 0.018661 | -0.0043736 | -0.018148 | 0.04957 | -0.0042497 | 0.001618 | 0.045966 | 0.1593 | 0.20078
4 | -0.18526 | -0.19095 | -0.19399 | -0.1855 | -0.19213 | -0.18466 | -0.16566 | -0.12942 | -0.12456 | -0.13875 | -0.14802 | -0.16794 | -0.15991 | -0.16861 | -0.16496 | -0.17135 | -0.15328 | -0.11381 | -0.11094 | -0.11982 | -0.12503 | -0.14682 | -0.15691 | -0.16136
5 | -0.0062318 | -0.0065708 | -0.0069546 | -0.0070573 | -0.0073512 | -0.0065333 | -0.0051609 | -0.0033575 | -0.0025984 | -0.0015502 | -0.00085627 | -0.0007184 | -0.0011933 | -0.0020423 | -0.002244 | -0.0029925 | -0.0028365 | -0.0012608 | -0.0014729 | -0.002103 | -0.00171 | -0.0028322 | -0.0033962 | -0.0039909
6 | -0.33857 | -0.31521 | -0.24987 | -0.31041 | -0.30181 | -0.3542 | -0.39818 | -0.76088 | -0.88764 | -0.91767 | -0.84586 | -0.89229 | -0.91749 | -0.9072 | -0.75965 | -0.71211 | -0.75199 | -0.73361 | -0.59919 | -0.59613 | -0.61485 | -0.54185 | -0.37058 | -0.38389
7 | -0.56715 | -0.54133 | -0.57382 | -0.5747 | -0.5936 | -0.59885 | -0.47867 | -0.24223 | -0.091898 | -0.081794 | -0.02872 | -0.0077609 | -0.068236 | -0.075976 | -0.16129 | -0.23926 | -0.24381 | -0.26917 | -0.29917 | -0.2873 | -0.29163 | -0.40499 | -0.47218 | -0.48699
8 | -0.4588 | -0.48432 | -0.48288 | -0.46798 | -0.4647 | -0.46485 | -0.37112 | -0.29623 | -0.27438 | -0.28439 | -0.27868 | -0.26874 | -0.27939 | -0.29796 | -0.3412 | -0.37482 | -0.38171 | -0.37682 | -0.39163 | -0.40227 | -0.42523 | -0.43862 | -0.43427 | -0.45835
9 | 0.004324 | 0.0078082 | 0.0085098 | 0.0098294 | 0.0097397 | 0.010377 | 0.015473 | 0.0083101 | 0.010177 | 0.0067784 | 0.0048399 | 0.0034526 | 0.00035294 | -1.1347e-05 | 0.0014231 | -0.0031285 | -0.0025446 | -0.0017454 | -0.00021419 | 3.3355e-05 | -0.0031239 | -0.0018662 | 0.0055881 | 0.005752
10 | 0.084406 | 0.091541 | 0.085991 | 0.089729 | 0.086749 | 0.083217 | 0.051985 | 0.032712 | 0.010102 | -0.00052565 | 0.011733 | -0.0013036 | 0.0021039 | 0.0087305 | 0.017475 | 0.025624 | 0.030366 | 0.020565 | 0.023341 | 0.027305 | 0.029567 | 0.048957 | 0.070379 | 0.074873
11 | -0.26177 | -0.26703 | -0.27725 | -0.2813 | -0.2727 | -0.24065 | -0.19849 | -0.17069 | -0.12006 | -0.088162 | -0.14079 | -0.14557 | -0.16729 | -0.17111 | -0.18294 | -0.18602 | -0.16944 | -0.11683 | -0.14607 | -0.16148 | -0.16114 | -0.1792 | -0.19177 | -0.20399
12 | 0.13173 | 0.033697 | 0.015906 | 0.012293 | 0.033641 | 0.085427 | 0.13896 | 0.056747 | -0.034951 | -0.047025 | 0.025154 | 0.095807 | -0.25458 | -0.26684 | -0.10729 | -0.23288 | -0.10254 | -0.18535 | -0.22313 | -0.2901 | -0.40627 | -0.47858 | -0.46102 | -0.3712
13 | 0.59933 | 0.53728 | 0.50516 | 0.56859 | 0.5349 | 0.68296 | 2.4135 | 3.2176 | 3.6333 | 3.4014 | 3.193 | 3.5492 | 3.9488 | 3.422 | 3.2803 | 3.2258 | 2.9401 | 3.0166 | 2.5707 | 2.0694 | 2.2697 | 1.9238 | 0.80013 | 0.65875
14 | 0.10467 | 0.098251 | 0.092937 | 0.098966 | 0.096139 | 0.093044 | 0.085553 | 0.19871 | 0.2224 | 0.20889 | 0.2175 | 0.20302 | 0.21299 | 0.20873 | 0.13679 | 0.19146 | 0.21291 | 0.1954 | 0.14151 | 0.14273 | 0.13396 | 0.1242 | 0.086353 | 0.082253
15 | -0.065342 | -0.078161 | -0.073312 | -0.084336 | -0.081995 | -0.075301 | -0.051641 | 0.023586 | 0.031368 | 0.045735 | 0.023887 | 0.0060137 | -0.013346 | -0.015231 | -0.031499 | -0.032854 | -0.025087 | 0.030961 | 0.036632 | 0.018643 | -0.0027935 | -0.020295 | -0.03599 | -0.051852
16 | -0.044223 | -0.053977 | -0.064744 | -0.064311 | -0.061287 | -0.052428 | -0.002448 | 0.0385 | 0.053556 | 0.045494 | 0.03279 | 0.049014 | 0.038563 | 0.026986 | 0.00065299 | -0.0046233 | -9.1431e-05 | 0.0054389 | -0.012347 | 0.00029027 | 0.00012364 | -0.011161 | -0.03999 | -0.053108
17 | 0.2956 | 0.30106 | 0.29407 | 0.30801 | 0.29898 | 0.28129 | 0.25103 | 0.21126 | 0.18803 | 0.20613 | 0.23942 | 0.25467 | 0.24579 | 0.25468 | 0.26557 | 0.27874 | 0.24844 | 0.16999 | 0.17407 | 0.19882 | 0.21242 | 0.24228 | 0.25617 | 0.2507
18 | 0.16656 | 0.18365 | 0.20902 | 0.21046 | 0.21045 | 0.18315 | 0.15215 | 0.09379 | 0.066496 | 0.036655 | 0.024914 | 0.022475 | 0.035736 | 0.051489 | 0.060359 | 0.084729 | 0.075354 | 0.033646 | 0.039567 | 0.06078 | 0.045629 | 0.078559 | 0.095095 | 0.11229
19 | -0.37884 | -0.37733 | -0.29409 | -0.3546 | -0.35116 | -0.42211 | -0.47337 | -0.86148 | -0.98649 | -0.96592 | -0.92033 | -1.0482 | -1.0289 | -1.0155 | -0.85392 | -0.80191 | -0.77558 | -0.82655 | -0.65656 | -0.64763 | -0.67022 | -0.6052 | -0.43285 | -0.46042
20 | 0.3652 | 0.36336 | 0.37377 | 0.36491 | 0.36972 | 0.38025 | 0.32372 | 0.15974 | 0.055761 | 0.051111 | 0.016956 | 0.0057155 | 0.044709 | 0.046783 | 0.10304 | 0.15116 | 0.15327 | 0.16767 | 0.17426 | 0.1875 | 0.18416 | 0.24214 | 0.27703 | 0.2952
21 | -0.3819 | -0.37575 | -0.40478 | -0.39599 | -0.38784 | -0.37843 | -0.31004 | -0.25013 | -0.22363 | -0.24013 | -0.23494 | -0.21833 | -0.22827 | -0.24277 | -0.29416 | -0.30282 | -0.31048 | -0.31371 | -0.3356 | -0.33535 | -0.33453 | -0.37027 | -0.3888 | -0.37751
22 | -0.034936 | -0.059816 | -0.061217 | -0.072577 | -0.071562 | -0.071925 | -0.10987 | -0.059334 | -0.071323 | -0.049731 | -0.033869 | -0.024807 | -0.0047747 | -0.0017575 | -0.0094665 | 0.022013 | 0.017424 | 0.010477 | 0.0031009 | 0.0016243 | 0.019977 | 0.016812 | -0.038917 | -0.04394
23 | -2.2645 | -2.2761 | -2.318 | -2.3394 | -2.3264 | -2.2099 | -1.4501 | -0.87589 | -0.26845 | -0.017689 | -0.29825 | -0.0019565 | -0.04574 | -0.24664 | -0.50155 | -0.72695 | -0.74774 | -0.48262 | -0.62864 | -0.7652 | -0.82193 | -1.2464 | -1.7473 | -2.0198
24 | 0.80696 | 0.84343 | 0.82202 | 0.86079 | 0.82884 | 0.70435 | 0.53507 | 0.50436 | 0.34899 | 0.26921 | 0.44665 | 0.41772 | 0.47312 | 0.47435 | 0.5234 | 0.55698 | 0.50797 | 0.33943 | 0.41127 | 0.48911 | 0.4632 | 0.53214 | 0.56297 | 0.6096
25 | -0.082366 | -0.022425 | -0.0055303 | -0.003419 | -0.015588 | -0.053482 | -0.081571 | -0.036496 | 0.024492 | 0.020662 | -0.022157 | -0.05633 | 0.15929 | 0.16254 | 0.073115 | 0.13293 | 0.053084 | 0.097935 | 0.12698 | 0.16835 | 0.23724 | 0.29622 | 0.26815 | 0.22375
26 | 0.05081 | 0.046984 | 0.045069 | 0.047586 | 0.04935 | 0.059938 | 0.21033 | 0.27544 | 0.31231 | 0.28362 | 0.26513 | 0.29223 | 0.32291 | 0.29215 | 0.2737 | 0.27504 | 0.25329 | 0.26675 | 0.21457 | 0.18139 | 0.19253 | 0.15463 | 0.071934 | 0.058362
27 | 0.052033 | 0.048873 | 0.045603 | 0.049514 | 0.045379 | 0.043259 | 0.04347 | 0.098457 | 0.10865 | 0.10033 | 0.10109 | 0.096395 | 0.10497 | 0.097903 | 0.063819 | 0.094724 | 0.099195 | 0.09018 | 0.072453 | 0.066084 | 0.069392 | 0.056622 | 0.042751 | 0.042635
28 | 0.067008 | 0.0794 | 0.080642 | 0.085462 | 0.091977 | 0.077368 | 0.058215 | -0.023272 | -0.035837 | -0.046348 | -0.02759 | -0.0032077 | 0.01427 | 0.015993 | 0.034957 | 0.035206 | 0.023597 | -0.031079 | -0.036878 | -0.021696 | 0.0064969 | 0.02029 | 0.041516 | 0.059604
29 | -2.809 | -3.3995 | -3.7914 | -3.781 | -3.6013 | -3.3518 | -0.15026 | 2.4842 | 3.1478 | 2.6366 | 1.9166 | 2.9135 | 2.396 | 1.6552 | 0.026902 | -0.29949 | 0.017527 | 0.31048 | -0.82499 | 0.046722 | 0.053736 | -0.64555 | -2.3104 | -3.0584
30 | 0.76647 | 0.73332 | 0.78701 | 0.81189 | 0.81569 | 0.72523 | 0.68124 | 0.53615 | 0.48787 | 0.57082 | 0.61093 | 0.67502 | 0.63165 | 0.64051 | 0.65601 | 0.6924 | 0.65433 | 0.46496 | 0.46797 | 0.51734 | 0.54025 | 0.61183 | 0.70184 | 0.70085
31 | 1.0091 | 1.1474 | 1.2231 | 1.1936 | 1.203 | 1.0763 | 0.89512 | 0.56011 | 0.42792 | 0.25214 | 0.13655 | 0.12339 | 0.25165 | 0.2958 | 0.34716 | 0.4684 | 0.42403 | 0.18839 | 0.25452 | 0.37882 | 0.26739 | 0.47245 | 0.57357 | 0.68728
32 | 0.34747 | 0.34733 | 0.26396 | 0.35326 | 0.33188 | 0.37037 | 0.4336 | 0.82788 | 0.93894 | 0.92878 | 0.88607 | 0.96018 | 1.005 | 0.93737 | 0.80909 | 0.72619 | 0.77277 | 0.76611 | 0.62726 | 0.6144 | 0.64181 | 0.58263 | 0.3974 | 0.41988

## Qc, Autumn, S7
LoadID | 0 | 1 | 2 | 3 | 4 | 5 | 6 | 7 | 8 | 9 | 10 | 11 | 12 | 13 | 14 | 15 | 16 | 17 | 18 | 19 | 20 | 21 | 22 | 23
1 | 0.20713 | 0.19751 | 0.17128 | 0.20094 | 0.18401 | 0.17931 | 0.17156 | 0.38518 | 0.4281 | 0.40958 | 0.42583 | 0.41482 | 0.43278 | 0.38944 | 0.2739 | 0.36727 | 0.39266 | 0.36072 | 0.26846 | 0.27828 | 0.2533 | 0.23441 | 0.16194 | 0.16313
2 | 0.075041 | 0.083968 | 0.088648 | 0.093732 | 0.094436 | 0.0836 | 0.057928 | -0.024935 | -0.036265 | -0.050716 | -0.027033 | -0.0072975 | 0.01748 | 0.019111 | 0.037609 | 0.037427 | 0.023563 | -0.033741 | -0.040752 | -0.020691 | 0.0030728 | 0.020188 | 0.04438 | 0.06364
3 | 0.17862 | 0.22757 | 0.2598 | 0.2468 | 0.25376 | 0.22529 | 0.0102 | -0.15869 | -0.20948 | -0.18108 | -0.13727 | -0.19874 | -0.1535 | -0.11179 | -0.0042141 | 0.021439 | -0.0011933 | -0.020221 | 0.054815 | -0.00042711 | -0.0036796 | 0.043597 | 0.1583 | 0.20335
4 | -0.18396 | -0.19509 | -0.19623 | -0.19556 | -0.19342 | -0.18308 | -0.15896 | -0.13319 | -0.12114 | -0.13142 | -0.14595 | -0.15717 | -0.15845 | -0.1598 | -0.15695 | -0.16604 | -0.15199 | -0.11326 | -0.11136 | -0.12687 | -0.12804 | -0.14755 | -0.15752 | -0.17002
5 | -0.0061289 | -0.0070225 | -0.0071033 | -0.0070445 | -0.0074758 | -0.0066618 | -0.0053133 | -0.0034747 | -0.0023485 | -0.0014577 | -0.00087544 | -0.00090322 | -0.0011933 | -0.0017868 | -0.0020445 | -0.0031893 | -0.0025215 | -0.0012897 | -0.0014899 | -0.0022423 | -0.0015614 | -0.0028333 | -0.0034313 | -0.0040327
6 | -0.33734 | -0.33925 | -0.25016 | -0.32415 | -0.31079 | -0.34812 | -0.41336 | -0.74902 | -0.8582 | -0.87863 | -0.85165 | -0.92812 | -0.92627 | -0.88209 | -0.74613 | -0.67799 | -0.72117 | -0.72585 | -0.60552 | -0.60627 | -0.58704 | -0.5452 | -0.37162 | -0.39206
7 | -0.5508 | -0.57154 | -0.56497 | -0.59449 | -0.61395 | -0.58308 | -0.50783 | -0.25188 | -0.090234 | -0.080057 | -0.02668 | -0.0080395 | -0.070386 | -0.075279 | -0.16225 | -0.23076 | -0.24885 | -0.27399 | -0.29938 | -0.29757 | -0.294 | -0.4183 | -0.46675 | -0.46927
8 | -0.47856 | -0.48168 | -0.45888 | -0.48509 | -0.45354 | -0.45539 | -0.35248 | -0.29212 | -0.27851 | -0.29238 | -0.2857 | -0.27048 | -0.28435 | -0.30019 | -0.33381 | -0.38507 | -0.36914 | -0.36448 | -0.391 | -0.39637 | -0.42331 | -0.43519 | -0.42355 | -0.46521
9 | 0.0043102 | 0.0080134 | 0.0086838 | 0.0098281 | 0.009139 | 0.010332 | 0.015509 | 0.0080383 | 0.0098058 | 0.0063694 | 0.0047345 | 0.0034391 | 0.00025069 | 3.7885e-05 | 0.00096292 | -0.0028356 | -0.0026161 | -0.0014478 | -0.000589 | -0.00026523 | -0.0027902 | -0.0015021 | 0.0055301 | 0.0061437
10 | 0.086309 | 0.087543 | 0.084767 | 0.086483 | 0.090164 | 0.08366 | 0.054204 | 0.031869 | 0.012651 | -0.00052804 | 0.012705 | 0.00053352 | 0.00076528 | 0.0095263 | 0.017816 | 0.025678 | 0.028443 | 0.018412 | 0.024519 | 0.027288 | 0.03144 | 0.049445 | 0.070297 | 0.077271
11 | -0.2616 | -0.2729 | -0.27725 | -0.2803 | -0.27368 | -0.25612 | -0.19049 | -0.16379 | -0.12086 | -0.089459 | -0.1469 | -0.14607 | -0.15884 | -0.16223 | -0.18953 | -0.18955 | -0.16258 | -0.12058 | -0.14459 | -0.16884 | -0.16617 | -0.18064 | -0.20197 | -0.20602
12 | 0.13393 | 0.032332 | 0.011565 | 0.0072112 | 0.033666 | 0.089036 | 0.14643 | 0.056176 | -0.033228 | -0.033957 | 0.032579 | 0.0872 | -0.26606 | -0.27562 | -0.099132 | -0.21221 | -0.10566 | -0.16661 | -0.21624 | -0.2817 | -0.42869 | -0.47739 | -0.44491 | -0.36814
13 | 0.60622 | 0.51915 | 0.54645 | 0.55385 | 0.57333 | 0.66531 | 2.4041 | 3.1897 | 3.7255 | 3.3712 | 3.1259 | 3.2846 | 3.7486 | 3.5868 | 3.1162 | 3.2089 | 2.9278 | 2.9777 | 2.6018 | 2.1234 | 2.3201 | 1.8315 | 0.78775 | 0.69998
14 | 0.11086 | 0.098128 | 0.09162 | 0.099145 | 0.093068 | 0.093087 | 0.083851 | 0.21028 | 0.21448 | 0.20566 | 0.22058 | 0.21347 | 0.22382 | 0.20624 | 0.13872 | 0.18497 | 0.21161 | 0.189 | 0.14285 | 0.14156 | 0.13125 | 0.11865 | 0.083128 | 0.089775
15 | -0.068192 | -0.073537 | -0.080088 | -0.086749 | -0.082622 | -0.073793 | -0.056457 | 0.022419 | 0.032749 | 0.047027 | 0.023938 | 0.0056319 | -0.013358 | -0.018322 | -0.031723 | -0.035711 | -0.024023 | 0.031472 | 0.037894 | 0.019638 | -0.0036404 | -0.021221 | -0.036231 | -0.054898
16 | -0.046385 | -0.057591 | -0.064216 | -0.062816 | -0.060131 | -0.055723 | -0.0024448 | 0.040134 | 0.04993 | 0.043743 | 0.032441 | 0.04932 | 0.039392 | 0.027066 | 0.00047884 | -0.004615 | 0.00041686 | 0.0041406 | -0.013336 | -0.00016845 | -0.00015258 | -0.011492 | -0.039744 | -0.049145
17 | 0.29241 | 0.28712 | 0.31189 | 0.31438 | 0.31587 | 0.28313 | 0.25282 | 0.21416 | 0.19102 | 0.223 | 0.24927 | 0.25862 | 0.24007 | 0.25849 | 0.27056 | 0.26756 | 0.25318 | 0.17831 | 0.18015 | 0.19323 | 0.20214 | 0.22084 | 0.25424 | 0.26251
18 | 0.17305 | 0.18206 | 0.19889 | 0.20526 | 0.20289 | 0.17772 | 0.14434 | 0.10375 | 0.065827 | 0.039035 | 0.023439 | 0.024408 | 0.035361 | 0.046878 | 0.057449 | 0.084058 | 0.070827 | 0.035107 | 0.038692 | 0.058326 | 0.050341 | 0.079399 | 0.098147 | 0.11599
19 | -0.38573 | -0.38541 | -0.29077 | -0.36526 | -0.34256 | -0.40461 | -0.43033 | -0.8903 | -0.96006 | -1.0386 | -0.93748 | -1.052 | -1.0358 | -1.0473 | -0.87821 | -0.76651 | -0.81624 | -0.82253 | -0.65656 | -0.64763 | -0.66353 | -0.59503 | -0.40227 | -0.4455
20 | 0.34428 | 0.35176 | 0.37467 | 0.36544 | 0.38762 | 0.35574 | 0.30948 | 0.15468 | 0.059986 | 0.050646 | 0.01755 | 0.0059027 | 0.045302 | 0.045285 | 0.10185 | 0.14564 | 0.15051 | 0.16818 | 0.18152 | 0.18213 | 0.19291 | 0.24835 | 0.29052 | 0.30747
21 | -0.39013 | -0.39947 | -0.38116 | -0.4096 | -0.40531 | -0.3762 | -0.30295 | -0.23767 | -0.23914 | -0.24587 | -0.22747 | -0.22272 | -0.22482 | -0.24984 | -0.28161 | -0.32524 | -0.32662 | -0.31026 | -0.32281 | -0.34749 | -0.35146 | -0.37716 | -0.38205 | -0.37229
22 | -0.031846 | -0.05837 | -0.063082 | -0.070307 | -0.067545 | -0.073548 | -0.10949 | -0.05937 | -0.070124 | -0.048579 | -0.036843 | -0.026626 | -0.0025792 | -0.0025116 | -0.0066631 | 0.026292 | 0.015856 | 0.010104 | 0.00079735 | 0.0030889 | 0.017912 | 0.0088299 | -0.041311 | -0.045226
23 | -2.2053 | -2.2977 | -2.195 | -2.3394 | -2.2999 | -2.1579 | -1.4706 | -0.88488 | -0.27949 | -0.002011 | -0.29165 | 0.014175 | -0.015936 | -0.23836 | -0.49641 | -0.71381 | -0.76487 | -0.52938 | -0.61261 | -0.74326 | -0.7581 | -1.2171 | -1.8531 | -1.9818
24 | 0.77269 | 0.82879 | 0.79854 | 0.82816 | 0.8578 | 0.69501 | 0.5505 | 0.48723 | 0.36109 | 0.25252 | 0.44573 | 0.42367 | 0.49872 | 0.50435 | 0.53277 | 0.53541 | 0.47706 | 0.3547 | 0.41948 | 0.46007 | 0.46925 | 0.53611 | 0.56451 | 0.61132
25 | -0.075954 | -0.020707 | -0.0085675 | -0.0070543 | -0.015879 | -0.052926 | -0.088675 | -0.030215 | 0.02656 | 0.023095 | -0.019937 | -0.057474 | 0.15826 | 0.16337 | 0.059479 | 0.13946 | 0.061511 | 0.10734 | 0.12972 | 0.1753 | 0.25694 | 0.28198 | 0.27708 | 0.22623
26 | 0.051145 | 0.044346 | 0.042475 | 0.048392 | 0.045851 | 0.057419 | 0.21062 | 0.27212 | 0.31377 | 0.28404 | 0.27725 | 0.29237 | 0.3243 | 0.29947 | 0.2791 | 0.2815 | 0.25597 | 0.25671 | 0.22704 | 0.18249 | 0.19712 | 0.15634 | 0.068833 | 0.057792
27 | 0.05284 | 0.048488 | 0.044706 | 0.04888 | 0.044146 | 0.045574 | 0.041868 | 0.099052 | 0.10705 | 0.10339 | 0.10731 | 0.10007 | 0.10621 | 0.099369 | 0.063843 | 0.091215 | 0.095649 | 0.091943 | 0.070501 | 0.067017 | 0.065614 | 0.056608 | 0.040006 | 0.040015
28 | 0.071532 | 0.081041 | 0.084093 | 0.083624 | 0.093201 | 0.077987 | 0.05569 | -0.026528 | -0.033647 | -0.048283 | -0.025919 | -0.0035585 | 0.014806 | 0.018717 | 0.031425 | 0.035039 | 0.024969 | -0.032331 | -0.036773 | -0.021475 | 0.0010672 | 0.025358 | 0.041813 | 0.060071
29 | -2.8342 | -3.2386 | -3.9099 | -3.6451 | -3.8114 | -3.4223 | -0.14314 | 2.427 | 3.1034 | 2.6461 | 1.9649 | 2.9959 | 2.2713 | 1.5615 | 0.10318 | -0.27942 | -0.037662 | 0.28807 | -0.78358 | 0.0011567 | -0.00062518 | -0.65809 | -2.4588 | -3.1092
30 | 0.73732 | 0.7663 | 0.77985 | 0.79353 | 0.75974 | 0.77446 | 0.6532 | 0.54482 | 0.52552 | 0.57006 | 0.63047 | 0.6391 | 0.61517 | 0.69492 | 0.67652 | 0.70922 | 0.64081 | 0.44322 | 0.45544 | 0.50057 | 0.52949 | 0.58419 | 0.6698 | 0.69481
31 | 0.99615 | 1.0972 | 1.1634 | 1.2562 | 1.1897 | 1.1293 | 0.90159 | 0.60041 | 0.40539 | 0.24131 | 0.14285 | 0.13378 | 0.215 | 0.3134 | 0.36778 | 0.49297 | 0.46208 | 0.18909 | 0.24841 | 0.3388 | 0.26764 | 0.48292 | 0.53051 | 0.66331
32 | 0.37358 | 0.35925 | 0.25772 | 0.35247 | 0.32175 | 0.38318 | 0.43821 | 0.78587 | 0.88489 | 0.94551 | 0.85083 | 0.93319 | 1.02 | 0.94423 | 0.78947 | 0.71426 | 0.76784 | 0.78651 | 0.65146 | 0.61137 | 0.61327 | 0.56751 | 0.39224 | 0.41547

## Qc, Autumn, S8
LoadID | 0 | 1 | 2 | 3 | 4 | 5 | 6 | 7 | 8 | 9 | 10 | 11 | 12 | 13 | 14 | 15 | 16 | 17 | 18 | 19 | 20 | 21 | 22 | 23
1 | 0.20713 | 0.19751 | 0.17128 | 0.20094 | 0.18401 | 0.17931 | 0.17156 | 0.38518 | 0.4281 | 0.40958 | 0.42583 | 0.41482 | 0.43278 | 0.38944 | 0.2739 | 0.36727 | 0.39266 | 0.36072 | 0.26846 | 0.27828 | 0.2533 | 0.23441 | 0.16194 | 0.16313
2 | 0.075041 | 0.083968 | 0.088648 | 0.093732 | 0.094436 | 0.0836 | 0.057928 | -0.024935 | -0.036265 | -0.050716 | -0.027033 | -0.0072975 | 0.01748 | 0.019111 | 0.037609 | 0.037427 | 0.023563 | -0.033741 | -0.040752 | -0.020691 | 0.0030728 | 0.020188 | 0.04438 | 0.06364
3 | 0.17862 | 0.22757 | 0.2598 | 0.2468 | 0.25376 | 0.22529 | 0.0102 | -0.15869 | -0.20948 | -0.18108 | -0.13727 | -0.19874 | -0.1535 | -0.11179 | -0.0042141 | 0.021439 | -0.0011933 | -0.020221 | 0.054815 | -0.00042711 | -0.0036796 | 0.043597 | 0.1583 | 0.20335
4 | -0.18396 | -0.19509 | -0.19623 | -0.19556 | -0.19342 | -0.18308 | -0.15896 | -0.13319 | -0.12114 | -0.13142 | -0.14595 | -0.15717 | -0.15845 | -0.1598 | -0.15695 | -0.16604 | -0.15199 | -0.11326 | -0.11136 | -0.12687 | -0.12804 | -0.14755 | -0.15752 | -0.17002
5 | -0.0061289 | -0.0070225 | -0.0071033 | -0.0070445 | -0.0074758 | -0.0066618 | -0.0053133 | -0.0034747 | -0.0023485 | -0.0014577 | -0.00087544 | -0.00090322 | -0.0011933 | -0.0017868 | -0.0020445 | -0.0031893 | -0.0025215 | -0.0012897 | -0.0014899 | -0.0022423 | -0.0015614 | -0.0028333 | -0.0034313 | -0.0040327
6 | -0.33734 | -0.33925 | -0.25016 | -0.32415 | -0.31079 | -0.34812 | -0.41336 | -0.74902 | -0.8582 | -0.87863 | -0.85165 | -0.92812 | -0.92627 | -0.88209 | -0.74613 | -0.67799 | -0.72117 | -0.72585 | -0.60552 | -0.60627 | -0.58704 | -0.5452 | -0.37162 | -0.39206
7 | -0.5508 | -0.57154 | -0.56497 | -0.59449 | -0.61395 | -0.58308 | -0.50783 | -0.25188 | -0.090234 | -0.080057 | -0.02668 | -0.0080395 | -0.070386 | -0.075279 | -0.16225 | -0.23076 | -0.24885 | -0.27399 | -0.29938 | -0.29757 | -0.294 | -0.4183 | -0.46675 | -0.46927
8 | -0.47856 | -0.48168 | -0.45888 | -0.48509 | -0.45354 | -0.45539 | -0.35248 | -0.29212 | -0.27851 | -0.29238 | -0.2857 | -0.27048 | -0.28435 | -0.30019 | -0.33381 | -0.38507 | -0.36914 | -0.36448 | -0.391 | -0.39637 | -0.42331 | -0.43519 | -0.42355 | -0.46521
9 | 0.0043102 | 0.0080134 | 0.0086838 | 0.0098281 | 0.009139 | 0.010332 | 0.015509 | 0.0080383 | 0.0098058 | 0.0063694 | 0.0047345 | 0.0034391 | 0.00025069 | 3.7885e-05 | 0.00096292 | -0.0028356 | -0.0026161 | -0.0014478 | -0.000589 | -0.00026523 | -0.0027902 | -0.0015021 | 0.0055301 | 0.0061437
10 | 0.086309 | 0.087543 | 0.084767 | 0.086483 | 0.090164 | 0.08366 | 0.054204 | 0.031869 | 0.012651 | -0.00052804 | 0.012705 | 0.00053352 | 0.00076528 | 0.0095263 | 0.017816 | 0.025678 | 0.028443 | 0.018412 | 0.024519 | 0.027288 | 0.03144 | 0.049445 | 0.070297 | 0.077271
11 | -0.2616 | -0.2729 | -0.27725 | -0.2803 | -0.27368 | -0.25612 | -0.19049 | -0.16379 | -0.12086 | -0.089459 | -0.1469 | -0.14607 | -0.15884 | -0.16223 | -0.18953 | -0.18955 | -0.16258 | -0.12058 | -0.14459 | -0.16884 | -0.16617 | -0.18064 | -0.20197 | -0.20602
12 | 0.13393 | 0.032332 | 0.011565 | 0.0072112 | 0.033666 | 0.089036 | 0.14643 | 0.056176 | -0.033228 | -0.033957 | 0.032579 | 0.0872 | -0.26606 | -0.27562 | -0.099132 | -0.21221 | -0.10566 | -0.16661 | -0.21624 | -0.2817 | -0.42869 | -0.47739 | -0.44491 | -0.36814
13 | 0.60622 | 0.51915 | 0.54645 | 0.55385 | 0.57333 | 0.66531 | 2.4041 | 3.1897 | 3.7255 | 3.3712 | 3.1259 | 3.2846 | 3.7486 | 3.5868 | 3.1162 | 3.2089 | 2.9278 | 2.9777 | 2.6018 | 2.1234 | 2.3201 | 1.8315 | 0.78775 | 0.69998
14 | 0.11086 | 0.098128 | 0.09162 | 0.099145 | 0.093068 | 0.093087 | 0.083851 | 0.21028 | 0.21448 | 0.20566 | 0.22058 | 0.21347 | 0.22382 | 0.20624 | 0.13872 | 0.18497 | 0.21161 | 0.189 | 0.14285 | 0.14156 | 0.13125 | 0.11865 | 0.083128 | 0.089775
15 | -0.068192 | -0.073537 | -0.080088 | -0.086749 | -0.082622 | -0.073793 | -0.056457 | 0.022419 | 0.032749 | 0.047027 | 0.023938 | 0.0056319 | -0.013358 | -0.018322 | -0.031723 | -0.035711 | -0.024023 | 0.031472 | 0.037894 | 0.019638 | -0.0036404 | -0.021221 | -0.036231 | -0.054898
16 | -0.046385 | -0.057591 | -0.064216 | -0.062816 | -0.060131 | -0.055723 | -0.0024448 | 0.040134 | 0.04993 | 0.043743 | 0.032441 | 0.04932 | 0.039392 | 0.027066 | 0.00047884 | -0.004615 | 0.00041686 | 0.0041406 | -0.013336 | -0.00016845 | -0.00015258 | -0.011492 | -0.039744 | -0.049145
17 | 0.29241 | 0.28712 | 0.31189 | 0.31438 | 0.31587 | 0.28313 | 0.25282 | 0.21416 | 0.19102 | 0.223 | 0.24927 | 0.25862 | 0.24007 | 0.25849 | 0.27056 | 0.26756 | 0.25318 | 0.17831 | 0.18015 | 0.19323 | 0.20214 | 0.22084 | 0.25424 | 0.26251
18 | 0.17305 | 0.18206 | 0.19889 | 0.20526 | 0.20289 | 0.17772 | 0.14434 | 0.10375 | 0.065827 | 0.039035 | 0.023439 | 0.024408 | 0.035361 | 0.046878 | 0.057449 | 0.084058 | 0.070827 | 0.035107 | 0.038692 | 0.058326 | 0.050341 | 0.079399 | 0.098147 | 0.11599
19 | -0.38573 | -0.38541 | -0.29077 | -0.36526 | -0.34256 | -0.40461 | -0.43033 | -0.8903 | -0.96006 | -1.0386 | -0.93748 | -1.052 | -1.0358 | -1.0473 | -0.87821 | -0.76651 | -0.81624 | -0.82253 | -0.65656 | -0.64763 | -0.66353 | -0.59503 | -0.40227 | -0.4455
20 | 0.34428 | 0.35176 | 0.37467 | 0.36544 | 0.38762 | 0.35574 | 0.30948 | 0.15468 | 0.059986 | 0.050646 | 0.01755 | 0.0059027 | 0.045302 | 0.045285 | 0.10185 | 0.14564 | 0.15051 | 0.16818 | 0.18152 | 0.18213 | 0.19291 | 0.24835 | 0.29052 | 0.30747
21 | -0.39013 | -0.39947 | -0.38116 | -0.4096 | -0.40531 | -0.3762 | -0.30295 | -0.23767 | -0.23914 | -0.24587 | -0.22747 | -0.22272 | -0.22482 | -0.24984 | -0.28161 | -0.32524 | -0.32662 | -0.31026 | -0.32281 | -0.34749 | -0.35146 | -0.37716 | -0.38205 | -0.37229
22 | -0.031846 | -0.05837 | -0.063082 | -0.070307 | -0.067545 | -0.073548 | -0.10949 | -0.05937 | -0.070124 | -0.048579 | -0.036843 | -0.026626 | -0.0025792 | -0.0025116 | -0.0066631 | 0.026292 | 0.015856 | 0.010104 | 0.00079735 | 0.0030889 | 0.017912 | 0.0088299 | -0.041311 | -0.045226
23 | -2.2053 | -2.2977 | -2.195 | -2.3394 | -2.2999 | -2.1579 | -1.4706 | -0.88488 | -0.27949 | -0.002011 | -0.29165 | 0.014175 | -0.015936 | -0.23836 | -0.49641 | -0.71381 | -0.76487 | -0.52938 | -0.61261 | -0.74326 | -0.7581 | -1.2171 | -1.8531 | -1.9818
24 | 0.77269 | 0.82879 | 0.79854 | 0.82816 | 0.8578 | 0.69501 | 0.5505 | 0.48723 | 0.36109 | 0.25252 | 0.44573 | 0.42367 | 0.49872 | 0.50435 | 0.53277 | 0.53541 | 0.47706 | 0.3547 | 0.41948 | 0.46007 | 0.46925 | 0.53611 | 0.56451 | 0.61132
25 | -0.075954 | -0.020707 | -0.0085675 | -0.0070543 | -0.015879 | -0.052926 | -0.088675 | -0.030215 | 0.02656 | 0.023095 | -0.019937 | -0.057474 | 0.15826 | 0.16337 | 0.059479 | 0.13946 | 0.061511 | 0.10734 | 0.12972 | 0.1753 | 0.25694 | 0.28198 | 0.27708 | 0.22623
26 | 0.051145 | 0.044346 | 0.042475 | 0.048392 | 0.045851 | 0.057419 | 0.21062 | 0.27212 | 0.31377 | 0.28404 | 0.27725 | 0.29237 | 0.3243 | 0.29947 | 0.2791 | 0.2815 | 0.25597 | 0.25671 | 0.22704 | 0.18249 | 0.19712 | 0.15634 | 0.068833 | 0.057792
27 | 0.05284 | 0.048488 | 0.044706 | 0.04888 | 0.044146 | 0.045574 | 0.041868 | 0.099052 | 0.10705 | 0.10339 | 0.10731 | 0.10007 | 0.10621 | 0.099369 | 0.063843 | 0.091215 | 0.095649 | 0.091943 | 0.070501 | 0.067017 | 0.065614 | 0.056608 | 0.040006 | 0.040015
28 | 0.071532 | 0.081041 | 0.084093 | 0.083624 | 0.093201 | 0.077987 | 0.05569 | -0.026528 | -0.033647 | -0.048283 | -0.025919 | -0.0035585 | 0.014806 | 0.018717 | 0.031425 | 0.035039 | 0.024969 | -0.032331 | -0.036773 | -0.021475 | 0.0010672 | 0.025358 | 0.041813 | 0.060071
29 | -2.8342 | -3.2386 | -3.9099 | -3.6451 | -3.8114 | -3.4223 | -0.14314 | 2.427 | 3.1034 | 2.6461 | 1.9649 | 2.9959 | 2.2713 | 1.5615 | 0.10318 | -0.27942 | -0.037662 | 0.28807 | -0.78358 | 0.0011567 | -0.00062518 | -0.65809 | -2.4588 | -3.1092
30 | 0.73732 | 0.7663 | 0.77985 | 0.79353 | 0.75974 | 0.77446 | 0.6532 | 0.54482 | 0.52552 | 0.57006 | 0.63047 | 0.6391 | 0.61517 | 0.69492 | 0.67652 | 0.70922 | 0.64081 | 0.44322 | 0.45544 | 0.50057 | 0.52949 | 0.58419 | 0.6698 | 0.69481
31 | 0.99615 | 1.0972 | 1.1634 | 1.2562 | 1.1897 | 1.1293 | 0.90159 | 0.60041 | 0.40539 | 0.24131 | 0.14285 | 0.13378 | 0.215 | 0.3134 | 0.36778 | 0.49297 | 0.46208 | 0.18909 | 0.24841 | 0.3388 | 0.26764 | 0.48292 | 0.53051 | 0.66331
32 | 0.37358 | 0.35925 | 0.25772 | 0.35247 | 0.32175 | 0.38318 | 0.43821 | 0.78587 | 0.88489 | 0.94551 | 0.85083 | 0.93319 | 1.02 | 0.94423 | 0.78947 | 0.71426 | 0.76784 | 0.78651 | 0.65146 | 0.61137 | 0.61327 | 0.56751 | 0.39224 | 0.41547

## Qc, Autumn, S9
LoadID | 0 | 1 | 2 | 3 | 4 | 5 | 6 | 7 | 8 | 9 | 10 | 11 | 12 | 13 | 14 | 15 | 16 | 17 | 18 | 19 | 20 | 21 | 22 | 23
1 | 0.20713 | 0.19751 | 0.17128 | 0.20094 | 0.18401 | 0.17931 | 0.17156 | 0.38518 | 0.4281 | 0.40958 | 0.42583 | 0.41482 | 0.43278 | 0.38944 | 0.2739 | 0.36727 | 0.39266 | 0.36072 | 0.26846 | 0.27828 | 0.2533 | 0.23441 | 0.16194 | 0.16313
2 | 0.075041 | 0.083968 | 0.088648 | 0.093732 | 0.094436 | 0.0836 | 0.057928 | -0.024935 | -0.036265 | -0.050716 | -0.027033 | -0.0072975 | 0.01748 | 0.019111 | 0.037609 | 0.037427 | 0.023563 | -0.033741 | -0.040752 | -0.020691 | 0.0030728 | 0.020188 | 0.04438 | 0.06364
3 | 0.17862 | 0.22757 | 0.2598 | 0.2468 | 0.25376 | 0.22529 | 0.0102 | -0.15869 | -0.20948 | -0.18108 | -0.13727 | -0.19874 | -0.1535 | -0.11179 | -0.0042141 | 0.021439 | -0.0011933 | -0.020221 | 0.054815 | -0.00042711 | -0.0036796 | 0.043597 | 0.1583 | 0.20335
4 | -0.18396 | -0.19509 | -0.19623 | -0.19556 | -0.19342 | -0.18308 | -0.15896 | -0.13319 | -0.12114 | -0.13142 | -0.14595 | -0.15717 | -0.15845 | -0.1598 | -0.15695 | -0.16604 | -0.15199 | -0.11326 | -0.11136 | -0.12687 | -0.12804 | -0.14755 | -0.15752 | -0.17002
5 | -0.0061289 | -0.0070225 | -0.0071033 | -0.0070445 | -0.0074758 | -0.0066618 | -0.0053133 | -0.0034747 | -0.0023485 | -0.0014577 | -0.00087544 | -0.00090322 | -0.0011933 | -0.0017868 | -0.0020445 | -0.0031893 | -0.0025215 | -0.0012897 | -0.0014899 | -0.0022423 | -0.0015614 | -0.0028333 | -0.0034313 | -0.0040327
6 | -0.33734 | -0.33925 | -0.25016 | -0.32415 | -0.31079 | -0.34812 | -0.41336 | -0.74902 | -0.8582 | -0.87863 | -0.85165 | -0.92812 | -0.92627 | -0.88209 | -0.74613 | -0.67799 | -0.72117 | -0.72585 | -0.60552 | -0.60627 | -0.58704 | -0.5452 | -0.37162 | -0.39206
7 | -0.5508 | -0.57154 | -0.56497 | -0.59449 | -0.61395 | -0.58308 | -0.50783 | -0.25188 | -0.090234 | -0.080057 | -0.02668 | -0.0080395 | -0.070386 | -0.075279 | -0.16225 | -0.23076 | -0.24885 | -0.27399 | -0.29938 | -0.29757 | -0.294 | -0.4183 | -0.46675 | -0.46927
8 | -0.47856 | -0.48168 | -0.45888 | -0.48509 | -0.45354 | -0.45539 | -0.35248 | -0.29212 | -0.27851 | -0.29238 | -0.2857 | -0.27048 | -0.28435 | -0.30019 | -0.33381 | -0.38507 | -0.36914 | -0.36448 | -0.391 | -0.39637 | -0.42331 | -0.43519 | -0.42355 | -0.46521
9 | 0.0043102 | 0.0080134 | 0.0086838 | 0.0098281 | 0.009139 | 0.010332 | 0.015509 | 0.0080383 | 0.0098058 | 0.0063694 | 0.0047345 | 0.0034391 | 0.00025069 | 3.7885e-05 | 0.00096292 | -0.0028356 | -0.0026161 | -0.0014478 | -0.000589 | -0.00026523 | -0.0027902 | -0.0015021 | 0.0055301 | 0.0061437
10 | 0.086309 | 0.087543 | 0.084767 | 0.086483 | 0.090164 | 0.08366 | 0.054204 | 0.031869 | 0.012651 | -0.00052804 | 0.012705 | 0.00053352 | 0.00076528 | 0.0095263 | 0.017816 | 0.025678 | 0.028443 | 0.018412 | 0.024519 | 0.027288 | 0.03144 | 0.049445 | 0.070297 | 0.077271
11 | -0.2616 | -0.2729 | -0.27725 | -0.2803 | -0.27368 | -0.25612 | -0.19049 | -0.16379 | -0.12086 | -0.089459 | -0.1469 | -0.14607 | -0.15884 | -0.16223 | -0.18953 | -0.18955 | -0.16258 | -0.12058 | -0.14459 | -0.16884 | -0.16617 | -0.18064 | -0.20197 | -0.20602
12 | 0.13393 | 0.032332 | 0.011565 | 0.0072112 | 0.033666 | 0.089036 | 0.14643 | 0.056176 | -0.033228 | -0.033957 | 0.032579 | 0.0872 | -0.26606 | -0.27562 | -0.099132 | -0.21221 | -0.10566 | -0.16661 | -0.21624 | -0.2817 | -0.42869 | -0.47739 | -0.44491 | -0.36814
13 | 0.60622 | 0.51915 | 0.54645 | 0.55385 | 0.57333 | 0.66531 | 2.4041 | 3.1897 | 3.7255 | 3.3712 | 3.1259 | 3.2846 | 3.7486 | 3.5868 | 3.1162 | 3.2089 | 2.9278 | 2.9777 | 2.6018 | 2.1234 | 2.3201 | 1.8315 | 0.78775 | 0.69998
14 | 0.11086 | 0.098128 | 0.09162 | 0.099145 | 0.093068 | 0.093087 | 0.083851 | 0.21028 | 0.21448 | 0.20566 | 0.22058 | 0.21347 | 0.22382 | 0.20624 | 0.13872 | 0.18497 | 0.21161 | 0.189 | 0.14285 | 0.14156 | 0.13125 | 0.11865 | 0.083128 | 0.089775
15 | -0.068192 | -0.073537 | -0.080088 | -0.086749 | -0.082622 | -0.073793 | -0.056457 | 0.022419 | 0.032749 | 0.047027 | 0.023938 | 0.0056319 | -0.013358 | -0.018322 | -0.031723 | -0.035711 | -0.024023 | 0.031472 | 0.037894 | 0.019638 | -0.0036404 | -0.021221 | -0.036231 | -0.054898
16 | -0.046385 | -0.057591 | -0.064216 | -0.062816 | -0.060131 | -0.055723 | -0.0024448 | 0.040134 | 0.04993 | 0.043743 | 0.032441 | 0.04932 | 0.039392 | 0.027066 | 0.00047884 | -0.004615 | 0.00041686 | 0.0041406 | -0.013336 | -0.00016845 | -0.00015258 | -0.011492 | -0.039744 | -0.049145
17 | 0.29241 | 0.28712 | 0.31189 | 0.31438 | 0.31587 | 0.28313 | 0.25282 | 0.21416 | 0.19102 | 0.223 | 0.24927 | 0.25862 | 0.24007 | 0.25849 | 0.27056 | 0.26756 | 0.25318 | 0.17831 | 0.18015 | 0.19323 | 0.20214 | 0.22084 | 0.25424 | 0.26251
18 | 0.17305 | 0.18206 | 0.19889 | 0.20526 | 0.20289 | 0.17772 | 0.14434 | 0.10375 | 0.065827 | 0.039035 | 0.023439 | 0.024408 | 0.035361 | 0.046878 | 0.057449 | 0.084058 | 0.070827 | 0.035107 | 0.038692 | 0.058326 | 0.050341 | 0.079399 | 0.098147 | 0.11599
19 | -0.38573 | -0.38541 | -0.29077 | -0.36526 | -0.34256 | -0.40461 | -0.43033 | -0.8903 | -0.96006 | -1.0386 | -0.93748 | -1.052 | -1.0358 | -1.0473 | -0.87821 | -0.76651 | -0.81624 | -0.82253 | -0.65656 | -0.64763 | -0.66353 | -0.59503 | -0.40227 | -0.4455
20 | 0.34428 | 0.35176 | 0.37467 | 0.36544 | 0.38762 | 0.35574 | 0.30948 | 0.15468 | 0.059986 | 0.050646 | 0.01755 | 0.0059027 | 0.045302 | 0.045285 | 0.10185 | 0.14564 | 0.15051 | 0.16818 | 0.18152 | 0.18213 | 0.19291 | 0.24835 | 0.29052 | 0.30747
21 | -0.39013 | -0.39947 | -0.38116 | -0.4096 | -0.40531 | -0.3762 | -0.30295 | -0.23767 | -0.23914 | -0.24587 | -0.22747 | -0.22272 | -0.22482 | -0.24984 | -0.28161 | -0.32524 | -0.32662 | -0.31026 | -0.32281 | -0.34749 | -0.35146 | -0.37716 | -0.38205 | -0.37229
22 | -0.031846 | -0.05837 | -0.063082 | -0.070307 | -0.067545 | -0.073548 | -0.10949 | -0.05937 | -0.070124 | -0.048579 | -0.036843 | -0.026626 | -0.0025792 | -0.0025116 | -0.0066631 | 0.026292 | 0.015856 | 0.010104 | 0.00079735 | 0.0030889 | 0.017912 | 0.0088299 | -0.041311 | -0.045226
23 | -2.2053 | -2.2977 | -2.195 | -2.3394 | -2.2999 | -2.1579 | -1.4706 | -0.88488 | -0.27949 | -0.002011 | -0.29165 | 0.014175 | -0.015936 | -0.23836 | -0.49641 | -0.71381 | -0.76487 | -0.52938 | -0.61261 | -0.74326 | -0.7581 | -1.2171 | -1.8531 | -1.9818
24 | 0.77269 | 0.82879 | 0.79854 | 0.82816 | 0.8578 | 0.69501 | 0.5505 | 0.48723 | 0.36109 | 0.25252 | 0.44573 | 0.42367 | 0.49872 | 0.50435 | 0.53277 | 0.53541 | 0.47706 | 0.3547 | 0.41948 | 0.46007 | 0.46925 | 0.53611 | 0.56451 | 0.61132
25 | -0.075954 | -0.020707 | -0.0085675 | -0.0070543 | -0.015879 | -0.052926 | -0.088675 | -0.030215 | 0.02656 | 0.023095 | -0.019937 | -0.057474 | 0.15826 | 0.16337 | 0.059479 | 0.13946 | 0.061511 | 0.10734 | 0.12972 | 0.1753 | 0.25694 | 0.28198 | 0.27708 | 0.22623
26 | 0.051145 | 0.044346 | 0.042475 | 0.048392 | 0.045851 | 0.057419 | 0.21062 | 0.27212 | 0.31377 | 0.28404 | 0.27725 | 0.29237 | 0.3243 | 0.29947 | 0.2791 | 0.2815 | 0.25597 | 0.25671 | 0.22704 | 0.18249 | 0.19712 | 0.15634 | 0.068833 | 0.057792
27 | 0.05284 | 0.048488 | 0.044706 | 0.04888 | 0.044146 | 0.045574 | 0.041868 | 0.099052 | 0.10705 | 0.10339 | 0.10731 | 0.10007 | 0.10621 | 0.099369 | 0.063843 | 0.091215 | 0.095649 | 0.091943 | 0.070501 | 0.067017 | 0.065614 | 0.056608 | 0.040006 | 0.040015
28 | 0.071532 | 0.081041 | 0.084093 | 0.083624 | 0.093201 | 0.077987 | 0.05569 | -0.026528 | -0.033647 | -0.048283 | -0.025919 | -0.0035585 | 0.014806 | 0.018717 | 0.031425 | 0.035039 | 0.024969 | -0.032331 | -0.036773 | -0.021475 | 0.0010672 | 0.025358 | 0.041813 | 0.060071
29 | -2.8342 | -3.2386 | -3.9099 | -3.6451 | -3.8114 | -3.4223 | -0.14314 | 2.427 | 3.1034 | 2.6461 | 1.9649 | 2.9959 | 2.2713 | 1.5615 | 0.10318 | -0.27942 | -0.037662 | 0.28807 | -0.78358 | 0.0011567 | -0.00062518 | -0.65809 | -2.4588 | -3.1092
30 | 0.73732 | 0.7663 | 0.77985 | 0.79353 | 0.75974 | 0.77446 | 0.6532 | 0.54482 | 0.52552 | 0.57006 | 0.63047 | 0.6391 | 0.61517 | 0.69492 | 0.67652 | 0.70922 | 0.64081 | 0.44322 | 0.45544 | 0.50057 | 0.52949 | 0.58419 | 0.6698 | 0.69481
31 | 0.99615 | 1.0972 | 1.1634 | 1.2562 | 1.1897 | 1.1293 | 0.90159 | 0.60041 | 0.40539 | 0.24131 | 0.14285 | 0.13378 | 0.215 | 0.3134 | 0.36778 | 0.49297 | 0.46208 | 0.18909 | 0.24841 | 0.3388 | 0.26764 | 0.48292 | 0.53051 | 0.66331
32 | 0.37358 | 0.35925 | 0.25772 | 0.35247 | 0.32175 | 0.38318 | 0.43821 | 0.78587 | 0.88489 | 0.94551 | 0.85083 | 0.93319 | 1.02 | 0.94423 | 0.78947 | 0.71426 | 0.76784 | 0.78651 | 0.65146 | 0.61137 | 0.61327 | 0.56751 | 0.39224 | 0.41547

## UpFlex, Autumn
LoadID | 0 | 1 | 2 | 3 | 4 | 5 | 6 | 7 | 8 | 9 | 10 | 11 | 12 | 13 | 14 | 15 | 16 | 17 | 18 | 19 | 20 | 21 | 22 | 23
1 | 0.24228 | 0.26672 | 0.34716 | 0.398 | 0.46796 | 0.54701 | 0.48761 | 0.6971 | 0.63951 | 0.72229 | 0.74232 | 0.68856 | 0.64956 | 0.59801 | 0.55083 | 0.49574 | 0.49058 | 0.38869 | 0.3216 | 0.38162 | 0.38883 | 0.44436 | 0.21576 | 0.20715
2 | 0.21805 | 0.24005 | 0.31244 | 0.3582 | 0.42116 | 0.49231 | 0.43885 | 0.62739 | 0.57556 | 0.65006 | 0.66809 | 0.6197 | 0.5846 | 0.53821 | 0.49575 | 0.44617 | 0.44152 | 0.34982 | 0.28944 | 0.34346 | 0.34995 | 0.39992 | 0.19418 | 0.18644
3 | 0.29073 | 0.32006 | 0.41659 | 0.4776 | 0.56155 | 0.65641 | 0.58513 | 0.83651 | 0.76741 | 0.86674 | 0.89078 | 0.82627 | 0.77947 | 0.71761 | 0.661 | 0.59489 | 0.5887 | 0.46643 | 0.38592 | 0.45794 | 0.4666 | 0.53323 | 0.25891 | 0.24858
4 | 0.14537 | 0.16003 | 0.20829 | 0.2388 | 0.28078 | 0.32821 | 0.29257 | 0.41826 | 0.3837 | 0.43337 | 0.44539 | 0.41314 | 0.38973 | 0.35881 | 0.3305 | 0.29745 | 0.29435 | 0.23322 | 0.19296 | 0.22897 | 0.2333 | 0.26661 | 0.12946 | 0.12429
5 | 0.14537 | 0.16003 | 0.20829 | 0.2388 | 0.28078 | 0.32821 | 0.29257 | 0.41826 | 0.3837 | 0.43337 | 0.44539 | 0.41314 | 0.38973 | 0.35881 | 0.3305 | 0.29745 | 0.29435 | 0.23322 | 0.19296 | 0.22897 | 0.2333 | 0.26661 | 0.12946 | 0.12429
6 | 0.48456 | 0.53343 | 0.69432 | 0.79601 | 0.93592 | 1.094 | 0.97522 | 1.3942 | 1.279 | 1.4446 | 1.4846 | 1.3771 | 1.2991 | 1.196 | 1.1017 | 0.99149 | 0.98117 | 0.77739 | 0.6432 | 0.76324 | 0.77766 | 0.88871 | 0.43152 | 0.41431
7 | 0.48456 | 0.53343 | 0.69432 | 0.79601 | 0.93592 | 1.094 | 0.97522 | 1.3942 | 1.279 | 1.4446 | 1.4846 | 1.3771 | 1.2991 | 1.196 | 1.1017 | 0.99149 | 0.98117 | 0.77739 | 0.6432 | 0.76324 | 0.77766 | 0.88871 | 0.43152 | 0.41431
8 | 0.14537 | 0.16003 | 0.20829 | 0.2388 | 0.28078 | 0.32821 | 0.29257 | 0.41826 | 0.3837 | 0.43337 | 0.44539 | 0.41314 | 0.38973 | 0.35881 | 0.3305 | 0.29745 | 0.29435 | 0.23322 | 0.19296 | 0.22897 | 0.2333 | 0.26661 | 0.12946 | 0.12429
9 | 0.14537 | 0.16003 | 0.20829 | 0.2388 | 0.28078 | 0.32821 | 0.29257 | 0.41826 | 0.3837 | 0.43337 | 0.44539 | 0.41314 | 0.38973 | 0.35881 | 0.3305 | 0.29745 | 0.29435 | 0.23322 | 0.19296 | 0.22897 | 0.2333 | 0.26661 | 0.12946 | 0.12429
10 | 0.10903 | 0.12002 | 0.15622 | 0.1791 | 0.21058 | 0.24616 | 0.21943 | 0.31369 | 0.28778 | 0.32503 | 0.33404 | 0.30985 | 0.2923 | 0.26911 | 0.24788 | 0.22308 | 0.22076 | 0.17491 | 0.14472 | 0.17173 | 0.17497 | 0.19996 | 0.097091 | 0.093219
11 | 0.14537 | 0.16003 | 0.20829 | 0.2388 | 0.28078 | 0.32821 | 0.29257 | 0.41826 | 0.3837 | 0.43337 | 0.44539 | 0.41314 | 0.38973 | 0.35881 | 0.3305 | 0.29745 | 0.29435 | 0.23322 | 0.19296 | 0.22897 | 0.2333 | 0.26661 | 0.12946 | 0.12429
12 | 0.14537 | 0.16003 | 0.20829 | 0.2388 | 0.28078 | 0.32821 | 0.29257 | 0.41826 | 0.3837 | 0.43337 | 0.44539 | 0.41314 | 0.38973 | 0.35881 | 0.3305 | 0.29745 | 0.29435 | 0.23322 | 0.19296 | 0.22897 | 0.2333 | 0.26661 | 0.12946 | 0.12429
13 | 0.29073 | 0.32006 | 0.41659 | 0.4776 | 0.56155 | 0.65641 | 0.58513 | 0.83651 | 0.76741 | 0.86674 | 0.89078 | 0.82627 | 0.77947 | 0.71761 | 0.661 | 0.59489 | 0.5887 | 0.46643 | 0.38592 | 0.45794 | 0.4666 | 0.53323 | 0.25891 | 0.24858
14 | 0.14537 | 0.16003 | 0.20829 | 0.2388 | 0.28078 | 0.32821 | 0.29257 | 0.41826 | 0.3837 | 0.43337 | 0.44539 | 0.41314 | 0.38973 | 0.35881 | 0.3305 | 0.29745 | 0.29435 | 0.23322 | 0.19296 | 0.22897 | 0.2333 | 0.26661 | 0.12946 | 0.12429
15 | 0.14537 | 0.16003 | 0.20829 | 0.2388 | 0.28078 | 0.32821 | 0.29257 | 0.41826 | 0.3837 | 0.43337 | 0.44539 | 0.41314 | 0.38973 | 0.35881 | 0.3305 | 0.29745 | 0.29435 | 0.23322 | 0.19296 | 0.22897 | 0.2333 | 0.26661 | 0.12946 | 0.12429
16 | 0.14537 | 0.16003 | 0.20829 | 0.2388 | 0.28078 | 0.32821 | 0.29257 | 0.41826 | 0.3837 | 0.43337 | 0.44539 | 0.41314 | 0.38973 | 0.35881 | 0.3305 | 0.29745 | 0.29435 | 0.23322 | 0.19296 | 0.22897 | 0.2333 | 0.26661 | 0.12946 | 0.12429
17 | 0.21805 | 0.24005 | 0.31244 | 0.3582 | 0.42116 | 0.49231 | 0.43885 | 0.62739 | 0.57556 | 0.65006 | 0.66809 | 0.6197 | 0.5846 | 0.53821 | 0.49575 | 0.44617 | 0.44152 | 0.34982 | 0.28944 | 0.34346 | 0.34995 | 0.39992 | 0.19418 | 0.18644
18 | 0.21805 | 0.24005 | 0.31244 | 0.3582 | 0.42116 | 0.49231 | 0.43885 | 0.62739 | 0.57556 | 0.65006 | 0.66809 | 0.6197 | 0.5846 | 0.53821 | 0.49575 | 0.44617 | 0.44152 | 0.34982 | 0.28944 | 0.34346 | 0.34995 | 0.39992 | 0.19418 | 0.18644
19 | 0.21805 | 0.24005 | 0.31244 | 0.3582 | 0.42116 | 0.49231 | 0.43885 | 0.62739 | 0.57556 | 0.65006 | 0.66809 | 0.6197 | 0.5846 | 0.53821 | 0.49575 | 0.44617 | 0.44152 | 0.34982 | 0.28944 | 0.34346 | 0.34995 | 0.39992 | 0.19418 | 0.18644
20 | 0.21805 | 0.24005 | 0.31244 | 0.3582 | 0.42116 | 0.49231 | 0.43885 | 0.62739 | 0.57556 | 0.65006 | 0.66809 | 0.6197 | 0.5846 | 0.53821 | 0.49575 | 0.44617 | 0.44152 | 0.34982 | 0.28944 | 0.34346 | 0.34995 | 0.39992 | 0.19418 | 0.18644
21 | 0.21805 | 0.24005 | 0.31244 | 0.3582 | 0.42116 | 0.49231 | 0.43885 | 0.62739 | 0.57556 | 0.65006 | 0.66809 | 0.6197 | 0.5846 | 0.53821 | 0.49575 | 0.44617 | 0.44152 | 0.34982 | 0.28944 | 0.34346 | 0.34995 | 0.39992 | 0.19418 | 0.18644
22 | 0.21805 | 0.24005 | 0.31244 | 0.3582 | 0.42116 | 0.49231 | 0.43885 | 0.62739 | 0.57556 | 0.65006 | 0.66809 | 0.6197 | 0.5846 | 0.53821 | 0.49575 | 0.44617 | 0.44152 | 0.34982 | 0.28944 | 0.34346 | 0.34995 | 0.39992 | 0.19418 | 0.18644
23 | 1.0176 | 1.1202 | 1.4581 | 1.6716 | 1.9654 | 2.2975 | 2.048 | 2.9278 | 2.6859 | 3.0336 | 3.1177 | 2.892 | 2.7281 | 2.5116 | 2.3135 | 2.0821 | 2.0604 | 1.6325 | 1.3507 | 1.6028 | 1.6331 | 1.8663 | 0.90619 | 0.87004
24 | 1.0176 | 1.1202 | 1.4581 | 1.6716 | 1.9654 | 2.2975 | 2.048 | 2.9278 | 2.6859 | 3.0336 | 3.1177 | 2.892 | 2.7281 | 2.5116 | 2.3135 | 2.0821 | 2.0604 | 1.6325 | 1.3507 | 1.6028 | 1.6331 | 1.8663 | 0.90619 | 0.87004
25 | 0.14537 | 0.16003 | 0.20829 | 0.2388 | 0.28078 | 0.32821 | 0.29257 | 0.41826 | 0.3837 | 0.43337 | 0.44539 | 0.41314 | 0.38973 | 0.35881 | 0.3305 | 0.29745 | 0.29435 | 0.23322 | 0.19296 | 0.22897 | 0.2333 | 0.26661 | 0.12946 | 0.12429
26 | 0.14537 | 0.16003 | 0.20829 | 0.2388 | 0.28078 | 0.32821 | 0.29257 | 0.41826 | 0.3837 | 0.43337 | 0.44539 | 0.41314 | 0.38973 | 0.35881 | 0.3305 | 0.29745 | 0.29435 | 0.23322 | 0.19296 | 0.22897 | 0.2333 | 0.26661 | 0.12946 | 0.12429
27 | 0.14537 | 0.16003 | 0.20829 | 0.2388 | 0.28078 | 0.32821 | 0.29257 | 0.41826 | 0.3837 | 0.43337 | 0.44539 | 0.41314 | 0.38973 | 0.35881 | 0.3305 | 0.29745 | 0.29435 | 0.23322 | 0.19296 | 0.22897 | 0.2333 | 0.26661 | 0.12946 | 0.12429
28 | 0.29073 | 0.32006 | 0.41659 | 0.4776 | 0.56155 | 0.65641 | 0.58513 | 0.83651 | 0.76741 | 0.86674 | 0.89078 | 0.82627 | 0.77947 | 0.71761 | 0.661 | 0.59489 | 0.5887 | 0.46643 | 0.38592 | 0.45794 | 0.4666 | 0.53323 | 0.25891 | 0.24858
29 | 0.48456 | 0.53343 | 0.69432 | 0.79601 | 0.93592 | 1.094 | 0.97522 | 1.3942 | 1.279 | 1.4446 | 1.4846 | 1.3771 | 1.2991 | 1.196 | 1.1017 | 0.99149 | 0.98117 | 0.77739 | 0.6432 | 0.76324 | 0.77766 | 0.88871 | 0.43152 | 0.41431
30 | 0.36342 | 0.40008 | 0.52074 | 0.597 | 0.70194 | 0.82052 | 0.73142 | 1.0456 | 0.95926 | 1.0834 | 1.1135 | 1.0328 | 0.97434 | 0.89702 | 0.82625 | 0.74361 | 0.73587 | 0.58304 | 0.4824 | 0.57243 | 0.58325 | 0.66653 | 0.32364 | 0.31073
31 | 0.50878 | 0.56011 | 0.72903 | 0.83581 | 0.98272 | 1.1487 | 1.024 | 1.4639 | 1.343 | 1.5168 | 1.5589 | 1.446 | 1.3641 | 1.2558 | 1.1568 | 1.0411 | 1.0302 | 0.81626 | 0.67536 | 0.8014 | 0.81655 | 0.93315 | 0.45309 | 0.43502
32 | 0.14537 | 0.16003 | 0.20829 | 0.2388 | 0.28078 | 0.32821 | 0.29257 | 0.41826 | 0.3837 | 0.43337 | 0.44539 | 0.41314 | 0.38973 | 0.35881 | 0.3305 | 0.29745 | 0.29435 | 0.23322 | 0.19296 | 0.22897 | 0.2333 | 0.26661 | 0.12946 | 0.12429

## DownFlex, Autumn
LoadID | 0 | 1 | 2 | 3 | 4 | 5 | 6 | 7 | 8 | 9 | 10 | 11 | 12 | 13 | 14 | 15 | 16 | 17 | 18 | 19 | 20 | 21 | 22 | 23
1 | 0.67168 | 0.71084 | 0.75063 | 0.78475 | 0.79365 | 0.83021 | 0.82596 | 0.78073 | 0.70737 | 1.0388 | 1.0144 | 0.93407 | 0.91137 | 0.91512 | 0.87176 | 0.7991 | 0.71817 | 0.69241 | 0.43525 | 0.46546 | 0.50889 | 0.52104 | 0.54341 | 0.59982
2 | 0.60451 | 0.63975 | 0.67556 | 0.70627 | 0.71429 | 0.74719 | 0.74337 | 0.70265 | 0.63663 | 0.93488 | 0.91295 | 0.84066 | 0.82023 | 0.8236 | 0.78458 | 0.71919 | 0.64636 | 0.62317 | 0.39172 | 0.41891 | 0.458 | 0.46893 | 0.48907 | 0.53984
3 | 0.80602 | 0.853 | 0.90075 | 0.9417 | 0.95238 | 0.99625 | 0.99115 | 0.93687 | 0.84884 | 1.2465 | 1.2173 | 1.1209 | 1.0936 | 1.0981 | 1.0461 | 0.95892 | 0.86181 | 0.83089 | 0.5223 | 0.55855 | 0.61067 | 0.62524 | 0.65209 | 0.71978
4 | 0.40301 | 0.4265 | 0.45038 | 0.47085 | 0.47619 | 0.49812 | 0.49558 | 0.46844 | 0.42442 | 0.62325 | 0.60863 | 0.56044 | 0.54682 | 0.54907 | 0.52306 | 0.47946 | 0.4309 | 0.41545 | 0.26115 | 0.27927 | 0.30534 | 0.31262 | 0.32604 | 0.35989
5 | 0.40301 | 0.4265 | 0.45038 | 0.47085 | 0.47619 | 0.49812 | 0.49558 | 0.46844 | 0.42442 | 0.62325 | 0.60863 | 0.56044 | 0.54682 | 0.54907 | 0.52306 | 0.47946 | 0.4309 | 0.41545 | 0.26115 | 0.27927 | 0.30534 | 0.31262 | 0.32604 | 0.35989
6 | 1.3434 | 1.4217 | 1.5013 | 1.5695 | 1.5873 | 1.6604 | 1.6519 | 1.5615 | 1.4147 | 2.0775 | 2.0288 | 1.8681 | 1.8227 | 1.8302 | 1.7435 | 1.5982 | 1.4363 | 1.3848 | 0.87049 | 0.93091 | 1.0178 | 1.0421 | 1.0868 | 1.1996
7 | 1.3434 | 1.4217 | 1.5013 | 1.5695 | 1.5873 | 1.6604 | 1.6519 | 1.5615 | 1.4147 | 2.0775 | 2.0288 | 1.8681 | 1.8227 | 1.8302 | 1.7435 | 1.5982 | 1.4363 | 1.3848 | 0.87049 | 0.93091 | 1.0178 | 1.0421 | 1.0868 | 1.1996
8 | 0.40301 | 0.4265 | 0.45038 | 0.47085 | 0.47619 | 0.49812 | 0.49558 | 0.46844 | 0.42442 | 0.62325 | 0.60863 | 0.56044 | 0.54682 | 0.54907 | 0.52306 | 0.47946 | 0.4309 | 0.41545 | 0.26115 | 0.27927 | 0.30534 | 0.31262 | 0.32604 | 0.35989
9 | 0.40301 | 0.4265 | 0.45038 | 0.47085 | 0.47619 | 0.49812 | 0.49558 | 0.46844 | 0.42442 | 0.62325 | 0.60863 | 0.56044 | 0.54682 | 0.54907 | 0.52306 | 0.47946 | 0.4309 | 0.41545 | 0.26115 | 0.27927 | 0.30534 | 0.31262 | 0.32604 | 0.35989
10 | 0.30226 | 0.31988 | 0.33778 | 0.35314 | 0.35714 | 0.37359 | 0.37168 | 0.35133 | 0.31832 | 0.46744 | 0.45647 | 0.42033 | 0.41012 | 0.4118 | 0.39229 | 0.35959 | 0.32318 | 0.31158 | 0.19586 | 0.20946 | 0.229 | 0.23447 | 0.24453 | 0.26992
11 | 0.40301 | 0.4265 | 0.45038 | 0.47085 | 0.47619 | 0.49812 | 0.49558 | 0.46844 | 0.42442 | 0.62325 | 0.60863 | 0.56044 | 0.54682 | 0.54907 | 0.52306 | 0.47946 | 0.4309 | 0.41545 | 0.26115 | 0.27927 | 0.30534 | 0.31262 | 0.32604 | 0.35989
12 | 0.40301 | 0.4265 | 0.45038 | 0.47085 | 0.47619 | 0.49812 | 0.49558 | 0.46844 | 0.42442 | 0.62325 | 0.60863 | 0.56044 | 0.54682 | 0.54907 | 0.52306 | 0.47946 | 0.4309 | 0.41545 | 0.26115 | 0.27927 | 0.30534 | 0.31262 | 0.32604 | 0.35989
13 | 0.80602 | 0.853 | 0.90075 | 0.9417 | 0.95238 | 0.99625 | 0.99115 | 0.93687 | 0.84884 | 1.2465 | 1.2173 | 1.1209 | 1.0936 | 1.0981 | 1.0461 | 0.95892 | 0.86181 | 0.83089 | 0.5223 | 0.55855 | 0.61067 | 0.62524 | 0.65209 | 0.71978
14 | 0.40301 | 0.4265 | 0.45038 | 0.47085 | 0.47619 | 0.49812 | 0.49558 | 0.46844 | 0.42442 | 0.62325 | 0.60863 | 0.56044 | 0.54682 | 0.54907 | 0.52306 | 0.47946 | 0.4309 | 0.41545 | 0.26115 | 0.27927 | 0.30534 | 0.31262 | 0.32604 | 0.35989
15 | 0.40301 | 0.4265 | 0.45038 | 0.47085 | 0.47619 | 0.49812 | 0.49558 | 0.46844 | 0.42442 | 0.62325 | 0.60863 | 0.56044 | 0.54682 | 0.54907 | 0.52306 | 0.47946 | 0.4309 | 0.41545 | 0.26115 | 0.27927 | 0.30534 | 0.31262 | 0.32604 | 0.35989
16 | 0.40301 | 0.4265 | 0.45038 | 0.47085 | 0.47619 | 0.49812 | 0.49558 | 0.46844 | 0.42442 | 0.62325 | 0.60863 | 0.56044 | 0.54682 | 0.54907 | 0.52306 | 0.47946 | 0.4309 | 0.41545 | 0.26115 | 0.27927 | 0.30534 | 0.31262 | 0.32604 | 0.35989
17 | 0.60451 | 0.63975 | 0.67556 | 0.70627 | 0.71429 | 0.74719 | 0.74337 | 0.70265 | 0.63663 | 0.93488 | 0.91295 | 0.84066 | 0.82023 | 0.8236 | 0.78458 | 0.71919 | 0.64636 | 0.62317 | 0.39172 | 0.41891 | 0.458 | 0.46893 | 0.48907 | 0.53984
18 | 0.60451 | 0.63975 | 0.67556 | 0.70627 | 0.71429 | 0.74719 | 0.74337 | 0.70265 | 0.63663 | 0.93488 | 0.91295 | 0.84066 | 0.82023 | 0.8236 | 0.78458 | 0.71919 | 0.64636 | 0.62317 | 0.39172 | 0.41891 | 0.458 | 0.46893 | 0.48907 | 0.53984
19 | 0.60451 | 0.63975 | 0.67556 | 0.70627 | 0.71429 | 0.74719 | 0.74337 | 0.70265 | 0.63663 | 0.93488 | 0.91295 | 0.84066 | 0.82023 | 0.8236 | 0.78458 | 0.71919 | 0.64636 | 0.62317 | 0.39172 | 0.41891 | 0.458 | 0.46893 | 0.48907 | 0.53984
20 | 0.60451 | 0.63975 | 0.67556 | 0.70627 | 0.71429 | 0.74719 | 0.74337 | 0.70265 | 0.63663 | 0.93488 | 0.91295 | 0.84066 | 0.82023 | 0.8236 | 0.78458 | 0.71919 | 0.64636 | 0.62317 | 0.39172 | 0.41891 | 0.458 | 0.46893 | 0.48907 | 0.53984
21 | 0.60451 | 0.63975 | 0.67556 | 0.70627 | 0.71429 | 0.74719 | 0.74337 | 0.70265 | 0.63663 | 0.93488 | 0.91295 | 0.84066 | 0.82023 | 0.8236 | 0.78458 | 0.71919 | 0.64636 | 0.62317 | 0.39172 | 0.41891 | 0.458 | 0.46893 | 0.48907 | 0.53984
22 | 0.60451 | 0.63975 | 0.67556 | 0.70627 | 0.71429 | 0.74719 | 0.74337 | 0.70265 | 0.63663 | 0.93488 | 0.91295 | 0.84066 | 0.82023 | 0.8236 | 0.78458 | 0.71919 | 0.64636 | 0.62317 | 0.39172 | 0.41891 | 0.458 | 0.46893 | 0.48907 | 0.53984
23 | 2.8211 | 2.9855 | 3.1526 | 3.2959 | 3.3333 | 3.4869 | 3.469 | 3.2791 | 2.971 | 4.3628 | 4.2604 | 3.9231 | 3.8278 | 3.8435 | 3.6614 | 3.3562 | 3.0163 | 2.9081 | 1.828 | 1.9549 | 2.1374 | 2.1884 | 2.2823 | 2.5192
24 | 2.8211 | 2.9855 | 3.1526 | 3.2959 | 3.3333 | 3.4869 | 3.469 | 3.2791 | 2.971 | 4.3628 | 4.2604 | 3.9231 | 3.8278 | 3.8435 | 3.6614 | 3.3562 | 3.0163 | 2.9081 | 1.828 | 1.9549 | 2.1374 | 2.1884 | 2.2823 | 2.5192
25 | 0.40301 | 0.4265 | 0.45038 | 0.47085 | 0.47619 | 0.49812 | 0.49558 | 0.46844 | 0.42442 | 0.62325 | 0.60863 | 0.56044 | 0.54682 | 0.54907 | 0.52306 | 0.47946 | 0.4309 | 0.41545 | 0.26115 | 0.27927 | 0.30534 | 0.31262 | 0.32604 | 0.35989
26 | 0.40301 | 0.4265 | 0.45038 | 0.47085 | 0.47619 | 0.49812 | 0.49558 | 0.46844 | 0.42442 | 0.62325 | 0.60863 | 0.56044 | 0.54682 | 0.54907 | 0.52306 | 0.47946 | 0.4309 | 0.41545 | 0.26115 | 0.27927 | 0.30534 | 0.31262 | 0.32604 | 0.35989
27 | 0.40301 | 0.4265 | 0.45038 | 0.47085 | 0.47619 | 0.49812 | 0.49558 | 0.46844 | 0.42442 | 0.62325 | 0.60863 | 0.56044 | 0.54682 | 0.54907 | 0.52306 | 0.47946 | 0.4309 | 0.41545 | 0.26115 | 0.27927 | 0.30534 | 0.31262 | 0.32604 | 0.35989
28 | 0.80602 | 0.853 | 0.90075 | 0.9417 | 0.95238 | 0.99625 | 0.99115 | 0.93687 | 0.84884 | 1.2465 | 1.2173 | 1.1209 | 1.0936 | 1.0981 | 1.0461 | 0.95892 | 0.86181 | 0.83089 | 0.5223 | 0.55855 | 0.61067 | 0.62524 | 0.65209 | 0.71978
29 | 1.3434 | 1.4217 | 1.5013 | 1.5695 | 1.5873 | 1.6604 | 1.6519 | 1.5615 | 1.4147 | 2.0775 | 2.0288 | 1.8681 | 1.8227 | 1.8302 | 1.7435 | 1.5982 | 1.4363 | 1.3848 | 0.87049 | 0.93091 | 1.0178 | 1.0421 | 1.0868 | 1.1996
30 | 1.0075 | 1.0663 | 1.1259 | 1.1771 | 1.1905 | 1.2453 | 1.2389 | 1.1711 | 1.0611 | 1.5581 | 1.5216 | 1.4011 | 1.3671 | 1.3727 | 1.3076 | 1.1986 | 1.0773 | 1.0386 | 0.65287 | 0.69818 | 0.76334 | 0.78155 | 0.81511 | 0.89973
31 | 1.4105 | 1.4928 | 1.5763 | 1.648 | 1.6667 | 1.7434 | 1.7345 | 1.6395 | 1.4855 | 2.1814 | 2.1302 | 1.9615 | 1.9139 | 1.9217 | 1.8307 | 1.6781 | 1.5082 | 1.4541 | 0.91402 | 0.97746 | 1.0687 | 1.0942 | 1.1412 | 1.2596
32 | 0.40301 | 0.4265 | 0.45038 | 0.47085 | 0.47619 | 0.49812 | 0.49558 | 0.46844 | 0.42442 | 0.62325 | 0.60863 | 0.56044 | 0.54682 | 0.54907 | 0.52306 | 0.47946 | 0.4309 | 0.41545 | 0.26115 | 0.27927 | 0.30534 | 0.31262 | 0.32604 | 0.35989

## Pg, Autumn, S1
GenID | 0 | 1 | 2 | 3 | 4 | 5 | 6 | 7 | 8 | 9 | 10 | 11 | 12 | 13 | 14 | 15 | 16 | 17 | 18 | 19 | 20 | 21 | 22 | 23
1 | 0 | 0 | 0 | 0 | 0 | 0 | 0 | 0 | 0 | 0 | 0 | 0 | 0 | 0 | 0 | 0 | 0 | 0 | 0 | 0 | 0 | 0 | 0 | 0
2 | 4.0526 | 3.7063 | 3.2427 | 3.2306 | 3.059 | 2.8181 | 2.4779 | 1.948 | 1.6198 | 1.5145 | 1.394 | 1.5686 | 1.9721 | 2.4478 | 3.2668 | 4.17 | 4.9287 | 5.2599 | 5.6604 | 6.3047 | 6.952 | 7.2411 | 7.2742 | 7.0153
3 | 0 | 0 | 0 | 0 | 0 | 0 | 0 | 0 | 0 | 0 | 0 | 0 | 0 | 0 | 0 | 0 | 0 | 0 | 0 | 0 | 0 | 0 | 0 | 0
4 | 0 | 0 | 0 | 0 | 0 | 0 | 0 | 0 | 0 | 0 | 0 | 0 | 0 | 0 | 0 | 0 | 0 | 0 | 0 | 0 | 0 | 0 | 0 | 0
5 | 0 | 0 | 0 | 0 | 0 | 0.045489 | 1.3343 | 5.5497 | 11.4936 | 15.1251 | 17.3768 | 18.3927 | 18.8021 | 18.8097 | 18.1653 | 16.1562 | 12.9492 | 8.3776 | 2.9189 | 0.24261 | 0 | 0 | 0 | 0
6 | 0 | 0 | 0 | 0 | 0 | 0.034117 | 1.0008 | 4.1622 | 8.6202 | 11.3438 | 13.0326 | 13.7945 | 14.1016 | 14.1073 | 13.624 | 12.1171 | 9.7119 | 6.2832 | 2.1892 | 0.18196 | 0 | 0 | 0 | 0
7 | 0 | 0 | 0 | 0 | 0 | 0 | 0 | 0 | 0 | 0 | 0 | 0 | 0 | 0 | 0 | 0 | 0 | 0 | 0 | 0 | 0 | 0 | 0 | 0

## Pg, Autumn, S2
GenID | 0 | 1 | 2 | 3 | 4 | 5 | 6 | 7 | 8 | 9 | 10 | 11 | 12 | 13 | 14 | 15 | 16 | 17 | 18 | 19 | 20 | 21 | 22 | 23
1 | 0 | 0 | 0 | 0 | 0 | 0 | 0 | 0 | 0 | 0 | 0 | 0 | 0 | 0 | 0 | 0 | 0 | 0 | 0 | 0 | 0 | 0 | 0 | 0
2 | 4.2754 | 3.9713 | 4.0375 | 3.6491 | 3.4143 | 3.6251 | 3.5859 | 2.6435 | 1.6921 | 1.2314 | 0.93035 | 0.87314 | 1.0929 | 1.4181 | 2.0203 | 2.5502 | 3.053 | 3.2607 | 3.1012 | 3.0078 | 3.0169 | 2.773 | 2.5713 | 2.6164
3 | 0 | 0 | 0 | 0 | 0 | 0 | 0 | 0 | 0 | 0 | 0 | 0 | 0 | 0 | 0 | 0 | 0 | 0 | 0 | 0 | 0 | 0 | 0 | 0
4 | 0 | 0 | 0 | 0 | 0 | 0 | 0 | 0 | 0 | 0 | 0 | 0 | 0 | 0 | 0 | 0 | 0 | 0 | 0 | 0 | 0 | 0 | 0 | 0
5 | 0 | 0 | 0 | 0 | 0 | 0.037908 | 1.5997 | 6.4367 | 11.7665 | 15.4738 | 17.9985 | 18.931 | 18.9841 | 18.5823 | 17.9909 | 16.05 | 12.8886 | 8.0819 | 2.6308 | 0.17437 | 0 | 0 | 0 | 0
6 | 0 | 0 | 0 | 0 | 0 | 0.028431 | 1.1998 | 4.8275 | 8.8249 | 11.6054 | 13.4989 | 14.1983 | 14.2381 | 13.9367 | 13.4932 | 12.0375 | 9.6664 | 6.0614 | 1.9731 | 0.13078 | 0 | 0 | 0 | 0
7 | 0 | 0 | 0 | 0 | 0 | 0 | 0 | 0 | 0 | 0 | 0 | 0 | 0 | 0 | 0 | 0 | 0 | 0 | 0 | 0 | 0 | 0 | 0 | 0

## Pg, Autumn, S3
GenID | 0 | 1 | 2 | 3 | 4 | 5 | 6 | 7 | 8 | 9 | 10 | 11 | 12 | 13 | 14 | 15 | 16 | 17 | 18 | 19 | 20 | 21 | 22 | 23
1 | 0 | 0 | 0 | 0 | 0 | 0 | 0 | 0 | 0 | 0 | 0 | 0 | 0 | 0 | 0 | 0 | 0 | 0 | 0 | 0 | 0 | 0 | 0 | 0
2 | 4.4651 | 4.0165 | 3.3541 | 3.1704 | 3.1192 | 3.4986 | 3.8569 | 3.9894 | 3.2427 | 2.5231 | 2.2702 | 2.0263 | 2.1949 | 2.9205 | 3.6732 | 3.8539 | 4.161 | 4.3296 | 4.438 | 5.0853 | 5.7206 | 5.5249 | 5.2328 | 5.1395
3 | 0 | 0 | 0 | 0 | 0 | 0 | 0 | 0 | 0 | 0 | 0 | 0 | 0 | 0 | 0 | 0 | 0 | 0 | 0 | 0 | 0 | 0 | 0 | 0
4 | 0 | 0 | 0 | 0 | 0 | 0 | 0 | 0 | 0 | 0 | 0 | 0 | 0 | 0 | 0 | 0 | 0 | 0 | 0 | 0 | 0 | 0 | 0 | 0
5 | 0 | 0 | 0 | 0 | 0 | 0.0075815 | 0.93252 | 4.4124 | 9.6058 | 14.8294 | 18.2032 | 19.4693 | 20 | 19.6513 | 18.6581 | 16.5125 | 12.9719 | 7.718 | 2.3578 | 0.10614 | 0 | 0 | 0 | 0
6 | 0 | 0 | 0 | 0 | 0 | 0.0056861 | 0.69939 | 3.3093 | 7.2043 | 11.1221 | 13.6524 | 14.602 | 15 | 14.7384 | 13.9936 | 12.3844 | 9.729 | 5.7885 | 1.7684 | 0.079606 | 0 | 0 | 0 | 0
7 | 0 | 0 | 0 | 0 | 0 | 0 | 0 | 0 | 0 | 0 | 0 | 0 | 0 | 0 | 0 | 0 | 0 | 0 | 0 | 0 | 0 | 0 | 0 | 0

## Pg, Autumn, S4
GenID | 0 | 1 | 2 | 3 | 4 | 5 | 6 | 7 | 8 | 9 | 10 | 11 | 12 | 13 | 14 | 15 | 16 | 17 | 18 | 19 | 20 | 21 | 22 | 23
1 | 0 | 0 | 0 | 0 | 0 | 0 | 0 | 0 | 0 | 0 | 0 | 0 | 0 | 0 | 0 | 0 | 0 | 0 | 0 | 0 | 0 | 0 | 0 | 0
2 | 4.0526 | 3.7063 | 3.2427 | 3.2306 | 3.059 | 2.8181 | 2.4779 | 1.948 | 1.6198 | 1.5145 | 1.394 | 1.5686 | 1.9721 | 2.4478 | 3.2668 | 4.17 | 4.9287 | 5.2599 | 5.6604 | 6.3047 | 6.952 | 7.2411 | 7.2742 | 7.0153
3 | 0 | 0 | 0 | 0 | 0 | 0 | 0 | 0 | 0 | 0 | 0 | 0 | 0 | 0 | 0 | 0 | 0 | 0 | 0 | 0 | 0 | 0 | 0 | 0
4 | 0 | 0 | 0 | 0 | 0 | 0 | 0 | 0 | 0 | 0 | 0 | 0 | 0 | 0 | 0 | 0 | 0 | 0 | 0 | 0 | 0 | 0 | 0 | 0
5 | 0 | 0 | 0 | 0 | 0 | 0.045489 | 1.3343 | 5.5497 | 11.4936 | 15.1251 | 17.3768 | 18.3927 | 18.8021 | 18.8097 | 18.1653 | 16.1562 | 12.9492 | 8.3776 | 2.9189 | 0.24261 | 0 | 0 | 0 | 0
6 | 0 | 0 | 0 | 0 | 0 | 0.034117 | 1.0008 | 4.1622 | 8.6202 | 11.3438 | 13.0326 | 13.7945 | 14.1016 | 14.1073 | 13.624 | 12.1171 | 9.7119 | 6.2832 | 2.1892 | 0.18196 | 0 | 0 | 0 | 0
7 | 0 | 0 | 0 | 0 | 0 | 0 | 0 | 0 | 0 | 0 | 0 | 0 | 0 | 0 | 0 | 0 | 0 | 0 | 0 | 0 | 0 | 0 | 0 | 0

## Pg, Autumn, S5
GenID | 0 | 1 | 2 | 3 | 4 | 5 | 6 | 7 | 8 | 9 | 10 | 11 | 12 | 13 | 14 | 15 | 16 | 17 | 18 | 19 | 20 | 21 | 22 | 23
1 | 0 | 0 | 0 | 0 | 0 | 0 | 0 | 0 | 0 | 0 | 0 | 0 | 0 | 0 | 0 | 0 | 0 | 0 | 0 | 0 | 0 | 0 | 0 | 0
2 | 4.2754 | 3.9713 | 4.0375 | 3.6491 | 3.4143 | 3.6251 | 3.5859 | 2.6435 | 1.6921 | 1.2314 | 0.93035 | 0.87314 | 1.0929 | 1.4181 | 2.0203 | 2.5502 | 3.053 | 3.2607 | 3.1012 | 3.0078 | 3.0169 | 2.773 | 2.5713 | 2.6164
3 | 0 | 0 | 0 | 0 | 0 | 0 | 0 | 0 | 0 | 0 | 0 | 0 | 0 | 0 | 0 | 0 | 0 | 0 | 0 | 0 | 0 | 0 | 0 | 0
4 | 0 | 0 | 0 | 0 | 0 | 0 | 0 | 0 | 0 | 0 | 0 | 0 | 0 | 0 | 0 | 0 | 0 | 0 | 0 | 0 | 0 | 0 | 0 | 0
5 | 0 | 0 | 0 | 0 | 0 | 0.037908 | 1.5997 | 6.4367 | 11.7665 | 15.4738 | 17.9985 | 18.931 | 18.9841 | 18.5823 | 17.9909 | 16.05 | 12.8886 | 8.0819 | 2.6308 | 0.17437 | 0 | 0 | 0 | 0
6 | 0 | 0 | 0 | 0 | 0 | 0.028431 | 1.1998 | 4.8275 | 8.8249 | 11.6054 | 13.4989 | 14.1983 | 14.2381 | 13.9367 | 13.4932 | 12.0375 | 9.6664 | 6.0614 | 1.9731 | 0.13078 | 0 | 0 | 0 | 0
7 | 0 | 0 | 0 | 0 | 0 | 0 | 0 | 0 | 0 | 0 | 0 | 0 | 0 | 0 | 0 | 0 | 0 | 0 | 0 | 0 | 0 | 0 | 0 | 0

## Pg, Autumn, S6
GenID | 0 | 1 | 2 | 3 | 4 | 5 | 6 | 7 | 8 | 9 | 10 | 11 | 12 | 13 | 14 | 15 | 16 | 17 | 18 | 19 | 20 | 21 | 22 | 23
1 | 0 | 0 | 0 | 0 | 0 | 0 | 0 | 0 | 0 | 0 | 0 | 0 | 0 | 0 | 0 | 0 | 0 | 0 | 0 | 0 | 0 | 0 | 0 | 0
2 | 4.4651 | 4.0165 | 3.3541 | 3.1704 | 3.1192 | 3.4986 | 3.8569 | 3.9894 | 3.2427 | 2.5231 | 2.2702 | 2.0263 | 2.1949 | 2.9205 | 3.6732 | 3.8539 | 4.161 | 4.3296 | 4.438 | 5.0853 | 5.7206 | 5.5249 | 5.2328 | 5.1395
3 | 0 | 0 | 0 | 0 | 0 | 0 | 0 | 0 | 0 | 0 | 0 | 0 | 0 | 0 | 0 | 0 | 0 | 0 | 0 | 0 | 0 | 0 | 0 | 0
4 | 0 | 0 | 0 | 0 | 0 | 0 | 0 | 0 | 0 | 0 | 0 | 0 | 0 | 0 | 0 | 0 | 0 | 0 | 0 | 0 | 0 | 0 | 0 | 0
5 | 0 | 0 | 0 | 0 | 0 | 0.0075815 | 0.93252 | 4.4124 | 9.6058 | 14.8294 | 18.2032 | 19.4693 | 20 | 19.6513 | 18.6581 | 16.5125 | 12.9719 | 7.718 | 2.3578 | 0.10614 | 0 | 0 | 0 | 0
6 | 0 | 0 | 0 | 0 | 0 | 0.0056861 | 0.69939 | 3.3093 | 7.2043 | 11.1221 | 13.6524 | 14.602 | 15 | 14.7384 | 13.9936 | 12.3844 | 9.729 | 5.7885 | 1.7684 | 0.079606 | 0 | 0 | 0 | 0
7 | 0 | 0 | 0 | 0 | 0 | 0 | 0 | 0 | 0 | 0 | 0 | 0 | 0 | 0 | 0 | 0 | 0 | 0 | 0 | 0 | 0 | 0 | 0 | 0

## Pg, Autumn, S7
GenID | 0 | 1 | 2 | 3 | 4 | 5 | 6 | 7 | 8 | 9 | 10 | 11 | 12 | 13 | 14 | 15 | 16 | 17 | 18 | 19 | 20 | 21 | 22 | 23
1 | 0 | 0 | 0 | 0 | 0 | 0 | 0 | 0 | 0 | 0 | 0 | 0 | 0 | 0 | 0 | 0 | 0 | 0 | 0 | 0 | 0 | 0 | 0 | 0
2 | 4.0526 | 3.7063 | 3.2427 | 3.2306 | 3.059 | 2.8181 | 2.4779 | 1.948 | 1.6198 | 1.5145 | 1.394 | 1.5686 | 1.9721 | 2.4478 | 3.2668 | 4.17 | 4.9287 | 5.2599 | 5.6604 | 6.3047 | 6.952 | 7.2411 | 7.2742 | 7.0153
3 | 0 | 0 | 0 | 0 | 0 | 0 | 0 | 0 | 0 | 0 | 0 | 0 | 0 | 0 | 0 | 0 | 0 | 0 | 0 | 0 | 0 | 0 | 0 | 0
4 | 0 | 0 | 0 | 0 | 0 | 0 | 0 | 0 | 0 | 0 | 0 | 0 | 0 | 0 | 0 | 0 | 0 | 0 | 0 | 0 | 0 | 0 | 0 | 0
5 | 0 | 0 | 0 | 0 | 0 | 0.045489 | 1.3343 | 5.5497 | 11.4936 | 15.1251 | 17.3768 | 18.3927 | 18.8021 | 18.8097 | 18.1653 | 16.1562 | 12.9492 | 8.3776 | 2.9189 | 0.24261 | 0 | 0 | 0 | 0
6 | 0 | 0 | 0 | 0 | 0 | 0.034117 | 1.0008 | 4.1622 | 8.6202 | 11.3438 | 13.0326 | 13.7945 | 14.1016 | 14.1073 | 13.624 | 12.1171 | 9.7119 | 6.2832 | 2.1892 | 0.18196 | 0 | 0 | 0 | 0
7 | 0 | 0 | 0 | 0 | 0 | 0 | 0 | 0 | 0 | 0 | 0 | 0 | 0 | 0 | 0 | 0 | 0 | 0 | 0 | 0 | 0 | 0 | 0 | 0

## Pg, Autumn, S8
GenID | 0 | 1 | 2 | 3 | 4 | 5 | 6 | 7 | 8 | 9 | 10 | 11 | 12 | 13 | 14 | 15 | 16 | 17 | 18 | 19 | 20 | 21 | 22 | 23
1 | 0 | 0 | 0 | 0 | 0 | 0 | 0 | 0 | 0 | 0 | 0 | 0 | 0 | 0 | 0 | 0 | 0 | 0 | 0 | 0 | 0 | 0 | 0 | 0
2 | 4.2754 | 3.9713 | 4.0375 | 3.6491 | 3.4143 | 3.6251 | 3.5859 | 2.6435 | 1.6921 | 1.2314 | 0.93035 | 0.87314 | 1.0929 | 1.4181 | 2.0203 | 2.5502 | 3.053 | 3.2607 | 3.1012 | 3.0078 | 3.0169 | 2.773 | 2.5713 | 2.6164
3 | 0 | 0 | 0 | 0 | 0 | 0 | 0 | 0 | 0 | 0 | 0 | 0 | 0 | 0 | 0 | 0 | 0 | 0 | 0 | 0 | 0 | 0 | 0 | 0
4 | 0 | 0 | 0 | 0 | 0 | 0 | 0 | 0 | 0 | 0 | 0 | 0 | 0 | 0 | 0 | 0 | 0 | 0 | 0 | 0 | 0 | 0 | 0 | 0
5 | 0 | 0 | 0 | 0 | 0 | 0.037908 | 1.5997 | 6.4367 | 11.7665 | 15.4738 | 17.9985 | 18.931 | 18.9841 | 18.5823 | 17.9909 | 16.05 | 12.8886 | 8.0819 | 2.6308 | 0.17437 | 0 | 0 | 0 | 0
6 | 0 | 0 | 0 | 0 | 0 | 0.028431 | 1.1998 | 4.8275 | 8.8249 | 11.6054 | 13.4989 | 14.1983 | 14.2381 | 13.9367 | 13.4932 | 12.0375 | 9.6664 | 6.0614 | 1.9731 | 0.13078 | 0 | 0 | 0 | 0
7 | 0 | 0 | 0 | 0 | 0 | 0 | 0 | 0 | 0 | 0 | 0 | 0 | 0 | 0 | 0 | 0 | 0 | 0 | 0 | 0 | 0 | 0 | 0 | 0

## Pg, Autumn, S9
GenID | 0 | 1 | 2 | 3 | 4 | 5 | 6 | 7 | 8 | 9 | 10 | 11 | 12 | 13 | 14 | 15 | 16 | 17 | 18 | 19 | 20 | 21 | 22 | 23
1 | 0 | 0 | 0 | 0 | 0 | 0 | 0 | 0 | 0 | 0 | 0 | 0 | 0 | 0 | 0 | 0 | 0 | 0 | 0 | 0 | 0 | 0 | 0 | 0
2 | 4.4651 | 4.0165 | 3.3541 | 3.1704 | 3.1192 | 3.4986 | 3.8569 | 3.9894 | 3.2427 | 2.5231 | 2.2702 | 2.0263 | 2.1949 | 2.9205 | 3.6732 | 3.8539 | 4.161 | 4.3296 | 4.438 | 5.0853 | 5.7206 | 5.5249 | 5.2328 | 5.1395
3 | 0 | 0 | 0 | 0 | 0 | 0 | 0 | 0 | 0 | 0 | 0 | 0 | 0 | 0 | 0 | 0 | 0 | 0 | 0 | 0 | 0 | 0 | 0 | 0
4 | 0 | 0 | 0 | 0 | 0 | 0 | 0 | 0 | 0 | 0 | 0 | 0 | 0 | 0 | 0 | 0 | 0 | 0 | 0 | 0 | 0 | 0 | 0 | 0
5 | 0 | 0 | 0 | 0 | 0 | 0.0075815 | 0.93252 | 4.4124 | 9.6058 | 14.8294 | 18.2032 | 19.4693 | 20 | 19.6513 | 18.6581 | 16.5125 | 12.9719 | 7.718 | 2.3578 | 0.10614 | 0 | 0 | 0 | 0
6 | 0 | 0 | 0 | 0 | 0 | 0.0056861 | 0.69939 | 3.3093 | 7.2043 | 11.1221 | 13.6524 | 14.602 | 15 | 14.7384 | 13.9936 | 12.3844 | 9.729 | 5.7885 | 1.7684 | 0.079606 | 0 | 0 | 0 | 0
7 | 0 | 0 | 0 | 0 | 0 | 0 | 0 | 0 | 0 | 0 | 0 | 0 | 0 | 0 | 0 | 0 | 0 | 0 | 0 | 0 | 0 | 0 | 0 | 0

## Qg, Autumn, S1
GenID | 0 | 1 | 2 | 3 | 4 | 5 | 6 | 7 | 8 | 9 | 10 | 11 | 12 | 13 | 14 | 15 | 16 | 17 | 18 | 19 | 20 | 21 | 22 | 23
1 | 0 | 0 | 0 | 0 | 0 | 0 | 0 | 0 | 0 | 0 | 0 | 0 | 0 | 0 | 0 | 0 | 0 | 0 | 0 | 0 | 0 | 0 | 0 | 0
2 | 0 | 0 | 0 | 0 | 0 | 0 | 0 | 0 | 0 | 0 | 0 | 0 | 0 | 0 | 0 | 0 | 0 | 0 | 0 | 0 | 0 | 0 | 0 | 0
3 | 0 | 0 | 0 | 0 | 0 | 0 | 0 | 0 | 0 | 0 | 0 | 0 | 0 | 0 | 0 | 0 | 0 | 0 | 0 | 0 | 0 | 0 | 0 | 0
4 | 0 | 0 | 0 | 0 | 0 | 0 | 0 | 0 | 0 | 0 | 0 | 0 | 0 | 0 | 0 | 0 | 0 | 0 | 0 | 0 | 0 | 0 | 0 | 0
5 | 0 | 0 | 0 | 0 | 0 | 0 | 0 | 0 | 0 | 0 | 0 | 0 | 0 | 0 | 0 | 0 | 0 | 0 | 0 | 0 | 0 | 0 | 0 | 0
6 | 0 | 0 | 0 | 0 | 0 | 0 | 0 | 0 | 0 | 0 | 0 | 0 | 0 | 0 | 0 | 0 | 0 | 0 | 0 | 0 | 0 | 0 | 0 | 0
7 | 0 | 0 | 0 | 0 | 0 | 0 | 0 | 0 | 0 | 0 | 0 | 0 | 0 | 0 | 0 | 0 | 0 | 0 | 0 | 0 | 0 | 0 | 0 | 0

## Qg, Autumn, S2
GenID | 0 | 1 | 2 | 3 | 4 | 5 | 6 | 7 | 8 | 9 | 10 | 11 | 12 | 13 | 14 | 15 | 16 | 17 | 18 | 19 | 20 | 21 | 22 | 23
1 | 0 | 0 | 0 | 0 | 0 | 0 | 0 | 0 | 0 | 0 | 0 | 0 | 0 | 0 | 0 | 0 | 0 | 0 | 0 | 0 | 0 | 0 | 0 | 0
2 | 0 | 0 | 0 | 0 | 0 | 0 | 0 | 0 | 0 | 0 | 0 | 0 | 0 | 0 | 0 | 0 | 0 | 0 | 0 | 0 | 0 | 0 | 0 | 0
3 | 0 | 0 | 0 | 0 | 0 | 0 | 0 | 0 | 0 | 0 | 0 | 0 | 0 | 0 | 0 | 0 | 0 | 0 | 0 | 0 | 0 | 0 | 0 | 0
4 | 0 | 0 | 0 | 0 | 0 | 0 | 0 | 0 | 0 | 0 | 0 | 0 | 0 | 0 | 0 | 0 | 0 | 0 | 0 | 0 | 0 | 0 | 0 | 0
5 | 0 | 0 | 0 | 0 | 0 | 0 | 0 | 0 | 0 | 0 | 0 | 0 | 0 | 0 | 0 | 0 | 0 | 0 | 0 | 0 | 0 | 0 | 0 | 0
6 | 0 | 0 | 0 | 0 | 0 | 0 | 0 | 0 | 0 | 0 | 0 | 0 | 0 | 0 | 0 | 0 | 0 | 0 | 0 | 0 | 0 | 0 | 0 | 0
7 | 0 | 0 | 0 | 0 | 0 | 0 | 0 | 0 | 0 | 0 | 0 | 0 | 0 | 0 | 0 | 0 | 0 | 0 | 0 | 0 | 0 | 0 | 0 | 0

## Qg, Autumn, S3
GenID | 0 | 1 | 2 | 3 | 4 | 5 | 6 | 7 | 8 | 9 | 10 | 11 | 12 | 13 | 14 | 15 | 16 | 17 | 18 | 19 | 20 | 21 | 22 | 23
1 | 0 | 0 | 0 | 0 | 0 | 0 | 0 | 0 | 0 | 0 | 0 | 0 | 0 | 0 | 0 | 0 | 0 | 0 | 0 | 0 | 0 | 0 | 0 | 0
2 | 0 | 0 | 0 | 0 | 0 | 0 | 0 | 0 | 0 | 0 | 0 | 0 | 0 | 0 | 0 | 0 | 0 | 0 | 0 | 0 | 0 | 0 | 0 | 0
3 | 0 | 0 | 0 | 0 | 0 | 0 | 0 | 0 | 0 | 0 | 0 | 0 | 0 | 0 | 0 | 0 | 0 | 0 | 0 | 0 | 0 | 0 | 0 | 0
4 | 0 | 0 | 0 | 0 | 0 | 0 | 0 | 0 | 0 | 0 | 0 | 0 | 0 | 0 | 0 | 0 | 0 | 0 | 0 | 0 | 0 | 0 | 0 | 0
5 | 0 | 0 | 0 | 0 | 0 | 0 | 0 | 0 | 0 | 0 | 0 | 0 | 0 | 0 | 0 | 0 | 0 | 0 | 0 | 0 | 0 | 0 | 0 | 0
6 | 0 | 0 | 0 | 0 | 0 | 0 | 0 | 0 | 0 | 0 | 0 | 0 | 0 | 0 | 0 | 0 | 0 | 0 | 0 | 0 | 0 | 0 | 0 | 0
7 | 0 | 0 | 0 | 0 | 0 | 0 | 0 | 0 | 0 | 0 | 0 | 0 | 0 | 0 | 0 | 0 | 0 | 0 | 0 | 0 | 0 | 0 | 0 | 0

## Qg, Autumn, S4
GenID | 0 | 1 | 2 | 3 | 4 | 5 | 6 | 7 | 8 | 9 | 10 | 11 | 12 | 13 | 14 | 15 | 16 | 17 | 18 | 19 | 20 | 21 | 22 | 23
1 | 0 | 0 | 0 | 0 | 0 | 0 | 0 | 0 | 0 | 0 | 0 | 0 | 0 | 0 | 0 | 0 | 0 | 0 | 0 | 0 | 0 | 0 | 0 | 0
2 | 0 | 0 | 0 | 0 | 0 | 0 | 0 | 0 | 0 | 0 | 0 | 0 | 0 | 0 | 0 | 0 | 0 | 0 | 0 | 0 | 0 | 0 | 0 | 0
3 | 0 | 0 | 0 | 0 | 0 | 0 | 0 | 0 | 0 | 0 | 0 | 0 | 0 | 0 | 0 | 0 | 0 | 0 | 0 | 0 | 0 | 0 | 0 | 0
4 | 0 | 0 | 0 | 0 | 0 | 0 | 0 | 0 | 0 | 0 | 0 | 0 | 0 | 0 | 0 | 0 | 0 | 0 | 0 | 0 | 0 | 0 | 0 | 0
5 | 0 | 0 | 0 | 0 | 0 | 0 | 0 | 0 | 0 | 0 | 0 | 0 | 0 | 0 | 0 | 0 | 0 | 0 | 0 | 0 | 0 | 0 | 0 | 0
6 | 0 | 0 | 0 | 0 | 0 | 0 | 0 | 0 | 0 | 0 | 0 | 0 | 0 | 0 | 0 | 0 | 0 | 0 | 0 | 0 | 0 | 0 | 0 | 0
7 | 0 | 0 | 0 | 0 | 0 | 0 | 0 | 0 | 0 | 0 | 0 | 0 | 0 | 0 | 0 | 0 | 0 | 0 | 0 | 0 | 0 | 0 | 0 | 0

## Qg, Autumn, S5
GenID | 0 | 1 | 2 | 3 | 4 | 5 | 6 | 7 | 8 | 9 | 10 | 11 | 12 | 13 | 14 | 15 | 16 | 17 | 18 | 19 | 20 | 21 | 22 | 23
1 | 0 | 0 | 0 | 0 | 0 | 0 | 0 | 0 | 0 | 0 | 0 | 0 | 0 | 0 | 0 | 0 | 0 | 0 | 0 | 0 | 0 | 0 | 0 | 0
2 | 0 | 0 | 0 | 0 | 0 | 0 | 0 | 0 | 0 | 0 | 0 | 0 | 0 | 0 | 0 | 0 | 0 | 0 | 0 | 0 | 0 | 0 | 0 | 0
3 | 0 | 0 | 0 | 0 | 0 | 0 | 0 | 0 | 0 | 0 | 0 | 0 | 0 | 0 | 0 | 0 | 0 | 0 | 0 | 0 | 0 | 0 | 0 | 0
4 | 0 | 0 | 0 | 0 | 0 | 0 | 0 | 0 | 0 | 0 | 0 | 0 | 0 | 0 | 0 | 0 | 0 | 0 | 0 | 0 | 0 | 0 | 0 | 0
5 | 0 | 0 | 0 | 0 | 0 | 0 | 0 | 0 | 0 | 0 | 0 | 0 | 0 | 0 | 0 | 0 | 0 | 0 | 0 | 0 | 0 | 0 | 0 | 0
6 | 0 | 0 | 0 | 0 | 0 | 0 | 0 | 0 | 0 | 0 | 0 | 0 | 0 | 0 | 0 | 0 | 0 | 0 | 0 | 0 | 0 | 0 | 0 | 0
7 | 0 | 0 | 0 | 0 | 0 | 0 | 0 | 0 | 0 | 0 | 0 | 0 | 0 | 0 | 0 | 0 | 0 | 0 | 0 | 0 | 0 | 0 | 0 | 0

## Qg, Autumn, S6
GenID | 0 | 1 | 2 | 3 | 4 | 5 | 6 | 7 | 8 | 9 | 10 | 11 | 12 | 13 | 14 | 15 | 16 | 17 | 18 | 19 | 20 | 21 | 22 | 23
1 | 0 | 0 | 0 | 0 | 0 | 0 | 0 | 0 | 0 | 0 | 0 | 0 | 0 | 0 | 0 | 0 | 0 | 0 | 0 | 0 | 0 | 0 | 0 | 0
2 | 0 | 0 | 0 | 0 | 0 | 0 | 0 | 0 | 0 | 0 | 0 | 0 | 0 | 0 | 0 | 0 | 0 | 0 | 0 | 0 | 0 | 0 | 0 | 0
3 | 0 | 0 | 0 | 0 | 0 | 0 | 0 | 0 | 0 | 0 | 0 | 0 | 0 | 0 | 0 | 0 | 0 | 0 | 0 | 0 | 0 | 0 | 0 | 0
4 | 0 | 0 | 0 | 0 | 0 | 0 | 0 | 0 | 0 | 0 | 0 | 0 | 0 | 0 | 0 | 0 | 0 | 0 | 0 | 0 | 0 | 0 | 0 | 0
5 | 0 | 0 | 0 | 0 | 0 | 0 | 0 | 0 | 0 | 0 | 0 | 0 | 0 | 0 | 0 | 0 | 0 | 0 | 0 | 0 | 0 | 0 | 0 | 0
6 | 0 | 0 | 0 | 0 | 0 | 0 | 0 | 0 | 0 | 0 | 0 | 0 | 0 | 0 | 0 | 0 | 0 | 0 | 0 | 0 | 0 | 0 | 0 | 0
7 | 0 | 0 | 0 | 0 | 0 | 0 | 0 | 0 | 0 | 0 | 0 | 0 | 0 | 0 | 0 | 0 | 0 | 0 | 0 | 0 | 0 | 0 | 0 | 0

## Qg, Autumn, S7
GenID | 0 | 1 | 2 | 3 | 4 | 5 | 6 | 7 | 8 | 9 | 10 | 11 | 12 | 13 | 14 | 15 | 16 | 17 | 18 | 19 | 20 | 21 | 22 | 23
1 | 0 | 0 | 0 | 0 | 0 | 0 | 0 | 0 | 0 | 0 | 0 | 0 | 0 | 0 | 0 | 0 | 0 | 0 | 0 | 0 | 0 | 0 | 0 | 0
2 | 0 | 0 | 0 | 0 | 0 | 0 | 0 | 0 | 0 | 0 | 0 | 0 | 0 | 0 | 0 | 0 | 0 | 0 | 0 | 0 | 0 | 0 | 0 | 0
3 | 0 | 0 | 0 | 0 | 0 | 0 | 0 | 0 | 0 | 0 | 0 | 0 | 0 | 0 | 0 | 0 | 0 | 0 | 0 | 0 | 0 | 0 | 0 | 0
4 | 0 | 0 | 0 | 0 | 0 | 0 | 0 | 0 | 0 | 0 | 0 | 0 | 0 | 0 | 0 | 0 | 0 | 0 | 0 | 0 | 0 | 0 | 0 | 0
5 | 0 | 0 | 0 | 0 | 0 | 0 | 0 | 0 | 0 | 0 | 0 | 0 | 0 | 0 | 0 | 0 | 0 | 0 | 0 | 0 | 0 | 0 | 0 | 0
6 | 0 | 0 | 0 | 0 | 0 | 0 | 0 | 0 | 0 | 0 | 0 | 0 | 0 | 0 | 0 | 0 | 0 | 0 | 0 | 0 | 0 | 0 | 0 | 0
7 | 0 | 0 | 0 | 0 | 0 | 0 | 0 | 0 | 0 | 0 | 0 | 0 | 0 | 0 | 0 | 0 | 0 | 0 | 0 | 0 | 0 | 0 | 0 | 0

## Qg, Autumn, S8
GenID | 0 | 1 | 2 | 3 | 4 | 5 | 6 | 7 | 8 | 9 | 10 | 11 | 12 | 13 | 14 | 15 | 16 | 17 | 18 | 19 | 20 | 21 | 22 | 23
1 | 0 | 0 | 0 | 0 | 0 | 0 | 0 | 0 | 0 | 0 | 0 | 0 | 0 | 0 | 0 | 0 | 0 | 0 | 0 | 0 | 0 | 0 | 0 | 0
2 | 0 | 0 | 0 | 0 | 0 | 0 | 0 | 0 | 0 | 0 | 0 | 0 | 0 | 0 | 0 | 0 | 0 | 0 | 0 | 0 | 0 | 0 | 0 | 0
3 | 0 | 0 | 0 | 0 | 0 | 0 | 0 | 0 | 0 | 0 | 0 | 0 | 0 | 0 | 0 | 0 | 0 | 0 | 0 | 0 | 0 | 0 | 0 | 0
4 | 0 | 0 | 0 | 0 | 0 | 0 | 0 | 0 | 0 | 0 | 0 | 0 | 0 | 0 | 0 | 0 | 0 | 0 | 0 | 0 | 0 | 0 | 0 | 0
5 | 0 | 0 | 0 | 0 | 0 | 0 | 0 | 0 | 0 | 0 | 0 | 0 | 0 | 0 | 0 | 0 | 0 | 0 | 0 | 0 | 0 | 0 | 0 | 0
6 | 0 | 0 | 0 | 0 | 0 | 0 | 0 | 0 | 0 | 0 | 0 | 0 | 0 | 0 | 0 | 0 | 0 | 0 | 0 | 0 | 0 | 0 | 0 | 0
7 | 0 | 0 | 0 | 0 | 0 | 0 | 0 | 0 | 0 | 0 | 0 | 0 | 0 | 0 | 0 | 0 | 0 | 0 | 0 | 0 | 0 | 0 | 0 | 0

## Qg, Autumn, S9
GenID | 0 | 1 | 2 | 3 | 4 | 5 | 6 | 7 | 8 | 9 | 10 | 11 | 12 | 13 | 14 | 15 | 16 | 17 | 18 | 19 | 20 | 21 | 22 | 23
1 | 0 | 0 | 0 | 0 | 0 | 0 | 0 | 0 | 0 | 0 | 0 | 0 | 0 | 0 | 0 | 0 | 0 | 0 | 0 | 0 | 0 | 0 | 0 | 0
2 | 0 | 0 | 0 | 0 | 0 | 0 | 0 | 0 | 0 | 0 | 0 | 0 | 0 | 0 | 0 | 0 | 0 | 0 | 0 | 0 | 0 | 0 | 0 | 0
3 | 0 | 0 | 0 | 0 | 0 | 0 | 0 | 0 | 0 | 0 | 0 | 0 | 0 | 0 | 0 | 0 | 0 | 0 | 0 | 0 | 0 | 0 | 0 | 0
4 | 0 | 0 | 0 | 0 | 0 | 0 | 0 | 0 | 0 | 0 | 0 | 0 | 0 | 0 | 0 | 0 | 0 | 0 | 0 | 0 | 0 | 0 | 0 | 0
5 | 0 | 0 | 0 | 0 | 0 | 0 | 0 | 0 | 0 | 0 | 0 | 0 | 0 | 0 | 0 | 0 | 0 | 0 | 0 | 0 | 0 | 0 | 0 | 0
6 | 0 | 0 | 0 | 0 | 0 | 0 | 0 | 0 | 0 | 0 | 0 | 0 | 0 | 0 | 0 | 0 | 0 | 0 | 0 | 0 | 0 | 0 | 0 | 0
7 | 0 | 0 | 0 | 0 | 0 | 0 | 0 | 0 | 0 | 0 | 0 | 0 | 0 | 0 | 0 | 0 | 0 | 0 | 0 | 0 | 0 | 0 | 0 | 0

## GenStatus, Autumn
GenID | 0 | 1 | 2 | 3 | 4 | 5 | 6 | 7 | 8 | 9 | 10 | 11 | 12 | 13 | 14 | 15 | 16 | 17 | 18 | 19 | 20 | 21 | 22 | 23
1 | 1 | 1 | 1 | 1 | 1 | 1 | 1 | 1 | 1 | 1 | 1 | 1 | 1 | 1 | 1 | 1 | 1 | 1 | 1 | 1 | 1 | 1 | 1 | 1
2 | 1 | 1 | 1 | 1 | 1 | 1 | 1 | 1 | 1 | 1 | 1 | 1 | 1 | 1 | 1 | 1 | 1 | 1 | 1 | 1 | 1 | 1 | 1 | 1
3 | 1 | 1 | 1 | 1 | 1 | 1 | 1 | 1 | 1 | 1 | 1 | 1 | 1 | 1 | 1 | 1 | 1 | 1 | 1 | 1 | 1 | 1 | 1 | 1
4 | 1 | 1 | 1 | 1 | 1 | 1 | 1 | 1 | 1 | 1 | 1 | 1 | 1 | 1 | 1 | 1 | 1 | 1 | 1 | 1 | 1 | 1 | 1 | 1
5 | 1 | 1 | 1 | 1 | 1 | 1 | 1 | 1 | 1 | 1 | 1 | 1 | 1 | 1 | 1 | 1 | 1 | 1 | 1 | 1 | 1 | 1 | 1 | 1
6 | 1 | 1 | 1 | 1 | 1 | 1 | 1 | 1 | 1 | 1 | 1 | 1 | 1 | 1 | 1 | 1 | 1 | 1 | 1 | 1 | 1 | 1 | 1 | 1
7 | 1 | 1 | 1 | 1 | 1 | 1 | 1 | 1 | 1 | 1 | 1 | 1 | 1 | 1 | 1 | 1 | 1 | 1 | 1 | 1 | 1 | 1 | 1 | 1