## Main
numScenarios | 3 | 33.33% | 33.33% | 33.33% | 11.11% | 11.11% | 11.11% | 11.11% | 11.11% | 11.11%
Year | 2034
Load Scale Factor | 100%
Load Growth (cumul.) | 123.2%
Flex. Load Growth | 151.3%
RES Installed, [MW] | 45
ESS Installed, [MWh] | 0

## RES installed
GenID | NodeID | Pinst, [MW]
2 | 22 | 15
3 | N/A | 0
4 | N/A | 0
5 | 25 | 30
6 | N/A | 0
7 | N/A | 0

## ES installed
ESS ID | Node ID | Pinst, [MW]
1 | N/A | 0
2 | N/A | 0
3 | N/A | 0

## FL Ratio
LoadID | Ratio, [%]
1 | 2.39%
2 | 3.678%
3 | 3.423%
4 | 1.573%
5 | 0.9252%
6 | 3.855%
7 | 3.392%
8 | 0.9715%
9 | 0.9715%
10 | 1.596%
11 | 2.174%
12 | 1.758%
13 | 2.313%
14 | 2.221%
15 | 2.035%
16 | 1.573%
17 | 4.025%
18 | 1.457%
19 | 2.914%
20 | 2.845%
21 | 2.151%
22 | 2.567%
23 | 8.743%
24 | 11.66%
25 | 1.018%
26 | 1.897%
27 | 2.313%
28 | 4.348%
29 | 4.78%
30 | 5.898%
31 | 6.962%
32 | 1.573%

## FL Characterization
Time | 0 | 1 | 2 | 3 | 4 | 5 | 6 | 7 | 8 | 9 | 10 | 11 | 12 | 13 | 14 | 15 | 16 | 17 | 18 | 19 | 20 | 21 | 22 | 23
FL, [MW] | 7.4365 | 7.6846 | 6.8811 | 6.5223 | 5.3437 | 4.5353 | 5.5464 | 0.96322 | 0.84705 | 1.2349 | 0.72725 | 0.90876 | 1.4479 | 2.6676 | 2.8461 | 2.7989 | 1.5701 | 3.1982 | 1.8768 | 1.3196 | 2.0039 | 1.2385 | 5.6529 | 6.8145
Minimum FL, [MW] | -16.7897 | -17.9538 | -20.1925 | -21.7819 | -23.2818 | -25.4085 | -24.2444 | -27.196 | -24.6663 | -36.2308 | -35.8595 | -32.7811 | -31.4234 | -30.3387 | -28.5965 | -26.023 | -24.333 | -21.7756 | -13.8216 | -15.4685 | -16.3509 | -17.5542 | -13.9467 | -14.8197
Maximum FL, [MW] | 16.175 | 17.3045 | 19.4024 | 20.8774 | 22.2221 | 24.265 | 23.1335 | 26.106 | 23.9128 | 27.2863 | 27.5011 | 25.7437 | 24.8761 | 24.2366 | 22.7135 | 20.6793 | 19.2644 | 17.2176 | 13.4762 | 15.0838 | 16.0282 | 17.2655 | 13.4348 | 14.2861

## Pc, Winter, S1
LoadID | 0 | 1 | 2 | 3 | 4 | 5 | 6 | 7 | 8 | 9 | 10 | 11 | 12 | 13 | 14 | 15 | 16 | 17 | 18 | 19 | 20 | 21 | 22 | 23
1 | 1.2427 | 1.1962 | 1.1536 | 1.1884 | 1.1549 | 1.1564 | 1.1671 | 1.5149 | 1.5452 | 1.5305 | 1.5258 | 1.5579 | 1.5411 | 1.5138 | 1.3169 | 1.4168 | 1.5403 | 1.5169 | 1.4387 | 1.372 | 1.3623 | 1.3017 | 1.1757 | 1.1502
2 | 0.92281 | 0.91346 | 0.85711 | 0.83892 | 0.80159 | 0.81283 | 0.98281 | 0.94467 | 1.0196 | 1.0638 | 1.0429 | 1.0254 | 1.0092 | 1.0072 | 0.95138 | 0.97593 | 1.0288 | 1.2786 | 1.1748 | 1.07 | 1.0639 | 0.96905 | 1.0531 | 0.99823
3 | 1.7043 | 1.6261 | 1.5545 | 1.5699 | 1.5422 | 1.7094 | 2.6997 | 2.9757 | 3.1035 | 3.0196 | 2.8928 | 3.0819 | 2.8778 | 2.7843 | 2.4266 | 2.4153 | 2.4707 | 2.7198 | 2.4496 | 2.524 | 2.4754 | 2.3058 | 2.0738 | 1.8917
4 | 0.18231 | 0.16332 | 0.15071 | 0.14043 | 0.1239 | 0.15265 | 0.2503 | 0.21813 | 0.23707 | 0.22896 | 0.21917 | 0.20736 | 0.21085 | 0.2191 | 0.21385 | 0.21696 | 0.24296 | 0.37951 | 0.32547 | 0.27121 | 0.27367 | 0.23504 | 0.25024 | 0.2326
5 | 0.44747 | 0.41552 | 0.37929 | 0.3801 | 0.37633 | 0.41024 | 0.52738 | 0.53617 | 0.55299 | 0.5783 | 0.58955 | 0.60098 | 0.59447 | 0.57763 | 0.57755 | 0.57264 | 0.59891 | 0.69954 | 0.67859 | 0.65898 | 0.65947 | 0.60988 | 0.58474 | 0.54552
6 | 3.0341 | 2.8796 | 2.783 | 2.7998 | 2.7823 | 2.9667 | 3.3675 | 3.8614 | 4.0426 | 4.194 | 4.1075 | 4.177 | 4.177 | 4.1628 | 3.8933 | 3.9004 | 3.7397 | 3.9791 | 3.8081 | 3.7279 | 3.673 | 3.5201 | 3.3345 | 3.158
7 | 1.3572 | 1.2791 | 1.2432 | 1.2105 | 1.2052 | 1.3307 | 1.6825 | 1.8601 | 2.1033 | 2.1715 | 2.2001 | 2.2063 | 2.1811 | 2.1641 | 1.9904 | 1.9423 | 2.0522 | 2.1495 | 2.0378 | 1.9918 | 1.8786 | 1.5411 | 1.5747 | 1.5019
8 | 0.29443 | 0.28514 | 0.27267 | 0.26696 | 0.26762 | 0.30719 | 0.48603 | 0.52917 | 0.54822 | 0.54904 | 0.56389 | 0.56186 | 0.53397 | 0.5332 | 0.4762 | 0.43172 | 0.4306 | 0.4834 | 0.46273 | 0.44302 | 0.44075 | 0.40065 | 0.36175 | 0.3321
9 | 0.31288 | 0.31529 | 0.30749 | 0.304 | 0.29255 | 0.2847 | 0.29452 | 0.24999 | 0.24887 | 0.25263 | 0.2477 | 0.24947 | 0.2547 | 0.26655 | 0.26829 | 0.26783 | 0.25589 | 0.27171 | 0.25887 | 0.25346 | 0.2601 | 0.25267 | 0.29555 | 0.30684
10 | 0.55021 | 0.52095 | 0.48975 | 0.48782 | 0.47209 | 0.5178 | 0.6711 | 0.69752 | 0.75887 | 0.81522 | 0.78853 | 0.78913 | 0.79559 | 0.78053 | 0.76101 | 0.71934 | 0.73497 | 0.85809 | 0.8184 | 0.7813 | 0.76181 | 0.70825 | 0.69341 | 0.63827
11 | 0.38235 | 0.36911 | 0.34156 | 0.33278 | 0.31312 | 0.34337 | 0.44698 | 0.38171 | 0.30746 | 0.22737 | 0.40599 | 0.41294 | 0.41053 | 0.42196 | 0.40238 | 0.41084 | 0.41237 | 0.52591 | 0.47038 | 0.42973 | 0.43173 | 0.41285 | 0.46313 | 0.4396
12 | 1.017 | 1.0171 | 1.0027 | 1.0221 | 0.99711 | 1.0077 | 1.0607 | 0.95093 | 0.79347 | 0.76845 | 1.0296 | 0.94319 | 0.96503 | 1.0074 | 1.0326 | 1.0629 | 1.1487 | 1.2112 | 1.1129 | 1.0472 | 1.0753 | 1.059 | 1.1416 | 1.2128
13 | 2.7993 | 2.7119 | 2.7328 | 2.7552 | 2.7709 | 2.8141 | 3.4787 | 3.5395 | 3.6015 | 3.521 | 3.4619 | 3.5914 | 3.7288 | 3.6393 | 3.5784 | 3.6185 | 3.4753 | 3.667 | 3.5104 | 3.2978 | 3.3537 | 3.2394 | 2.9653 | 2.9003
14 | 1.3196 | 1.282 | 1.2246 | 1.2489 | 1.1916 | 1.1751 | 1.2075 | 1.4288 | 1.4544 | 1.4493 | 1.4337 | 1.4675 | 1.4639 | 1.4656 | 1.2866 | 1.3784 | 1.4659 | 1.4802 | 1.3783 | 1.3039 | 1.3101 | 1.2369 | 1.2178 | 1.2199
15 | 0.51074 | 0.50556 | 0.47438 | 0.46431 | 0.44365 | 0.44987 | 0.54394 | 0.52284 | 0.56432 | 0.58874 | 0.57719 | 0.56749 | 0.55855 | 0.55746 | 0.52655 | 0.54014 | 0.56941 | 0.70767 | 0.65021 | 0.59218 | 0.58883 | 0.53633 | 0.58284 | 0.55248
16 | 0.78304 | 0.74713 | 0.71425 | 0.72128 | 0.70857 | 0.78538 | 1.2404 | 1.3672 | 1.4259 | 1.3874 | 1.3291 | 1.416 | 1.3222 | 1.2793 | 1.1149 | 1.1097 | 1.1352 | 1.2496 | 1.1255 | 1.1597 | 1.1374 | 1.0594 | 0.95282 | 0.86915
17 | 0.46651 | 0.41792 | 0.38563 | 0.35933 | 0.31704 | 0.39062 | 0.64048 | 0.55816 | 0.60662 | 0.58587 | 0.56081 | 0.5306 | 0.53954 | 0.56063 | 0.54721 | 0.55516 | 0.6217 | 0.97111 | 0.83283 | 0.69399 | 0.70027 | 0.60144 | 0.64031 | 0.59517
18 | 0.70476 | 0.65444 | 0.59738 | 0.59866 | 0.59272 | 0.64613 | 0.83062 | 0.84447 | 0.87096 | 0.91082 | 0.92855 | 0.94654 | 0.93628 | 0.90977 | 0.90964 | 0.90192 | 0.94328 | 1.1018 | 1.0688 | 1.0379 | 1.0387 | 0.96055 | 0.92097 | 0.8592
19 | 2.2938 | 2.177 | 2.1039 | 2.1167 | 2.1034 | 2.2429 | 2.5458 | 2.9192 | 3.0562 | 3.1707 | 3.1053 | 3.1578 | 3.1578 | 3.1471 | 2.9433 | 2.9487 | 2.8272 | 3.0082 | 2.8789 | 2.8183 | 2.7768 | 2.6612 | 2.5209 | 2.3875
20 | 1.1382 | 1.0727 | 1.0426 | 1.0152 | 1.0107 | 1.116 | 1.411 | 1.5599 | 1.7639 | 1.8211 | 1.8451 | 1.8503 | 1.8291 | 1.8149 | 1.6692 | 1.6288 | 1.7211 | 1.8027 | 1.709 | 1.6704 | 1.5754 | 1.2924 | 1.3206 | 1.2596
21 | 0.65195 | 0.63138 | 0.60376 | 0.59114 | 0.59259 | 0.6802 | 1.0762 | 1.1717 | 1.2139 | 1.2157 | 1.2486 | 1.2441 | 1.1824 | 1.1806 | 1.0544 | 0.95595 | 0.95347 | 1.0704 | 1.0246 | 0.98097 | 0.97595 | 0.88714 | 0.80102 | 0.73537
22 | 0.8269 | 0.83327 | 0.81264 | 0.80343 | 0.77317 | 0.75241 | 0.77837 | 0.6607 | 0.65772 | 0.66768 | 0.65464 | 0.6593 | 0.67314 | 0.70446 | 0.70904 | 0.70783 | 0.67628 | 0.71808 | 0.68416 | 0.66985 | 0.68742 | 0.66777 | 0.78111 | 0.81093
23 | 3.0142 | 2.8539 | 2.683 | 2.6724 | 2.5862 | 2.8367 | 3.6765 | 3.8212 | 4.1573 | 4.466 | 4.3198 | 4.3231 | 4.3584 | 4.2759 | 4.169 | 3.9407 | 4.0264 | 4.7009 | 4.4834 | 4.2801 | 4.1734 | 3.88 | 3.7987 | 3.4966
24 | 2.0501 | 1.9791 | 1.8313 | 1.7843 | 1.6789 | 1.8411 | 2.3966 | 2.0466 | 1.6485 | 1.2191 | 2.1768 | 2.2141 | 2.2011 | 2.2624 | 2.1575 | 2.2028 | 2.211 | 2.8198 | 2.522 | 2.3041 | 2.3148 | 2.2136 | 2.4832 | 2.357
25 | 0.5888 | 0.58888 | 0.58049 | 0.59174 | 0.57728 | 0.5834 | 0.6141 | 0.55054 | 0.45938 | 0.44489 | 0.5961 | 0.54606 | 0.5587 | 0.58321 | 0.59783 | 0.61537 | 0.66506 | 0.7012 | 0.64432 | 0.60628 | 0.62253 | 0.61308 | 0.66095 | 0.70214
26 | 2.2954 | 2.2238 | 2.2409 | 2.2592 | 2.2721 | 2.3075 | 2.8525 | 2.9024 | 2.9532 | 2.8872 | 2.8388 | 2.9449 | 3.0576 | 2.9842 | 2.9343 | 2.9671 | 2.8497 | 3.0069 | 2.8786 | 2.7042 | 2.75 | 2.6563 | 2.4315 | 2.3783
27 | 1.3746 | 1.3354 | 1.2756 | 1.301 | 1.2413 | 1.224 | 1.2578 | 1.4883 | 1.515 | 1.5097 | 1.4934 | 1.5287 | 1.5249 | 1.5267 | 1.3402 | 1.4358 | 1.5269 | 1.5419 | 1.4357 | 1.3582 | 1.3647 | 1.2884 | 1.2685 | 1.2707
28 | 1.0911 | 1.0801 | 1.0134 | 0.99192 | 0.94779 | 0.96108 | 1.1621 | 1.117 | 1.2056 | 1.2578 | 1.2331 | 1.2124 | 1.1933 | 1.1909 | 1.1249 | 1.1539 | 1.2165 | 1.5118 | 1.3891 | 1.2651 | 1.2579 | 1.1458 | 1.2452 | 1.1803
29 | 2.3798 | 2.2707 | 2.1708 | 2.1921 | 2.1535 | 2.3869 | 3.7699 | 4.1553 | 4.3337 | 4.2165 | 4.0394 | 4.3036 | 4.0186 | 3.888 | 3.3884 | 3.3728 | 3.4501 | 3.798 | 3.4207 | 3.5245 | 3.4567 | 3.2198 | 2.8958 | 2.6415
30 | 0.68367 | 0.61246 | 0.56515 | 0.5266 | 0.46463 | 0.57245 | 0.93863 | 0.818 | 0.88902 | 0.8586 | 0.82187 | 0.77761 | 0.7907 | 0.82161 | 0.80194 | 0.8136 | 0.91111 | 1.4232 | 1.2205 | 1.0171 | 1.0263 | 0.88142 | 0.93839 | 0.87223
31 | 3.3672 | 3.1268 | 2.8542 | 2.8603 | 2.8319 | 3.0871 | 3.9685 | 4.0347 | 4.1613 | 4.3517 | 4.4364 | 4.5224 | 4.4734 | 4.3467 | 4.346 | 4.3092 | 4.5068 | 5.264 | 5.1064 | 4.9588 | 4.9625 | 4.5893 | 4.4002 | 4.105
32 | 1.2379 | 1.1749 | 1.1355 | 1.1423 | 1.1352 | 1.2104 | 1.3739 | 1.5754 | 1.6494 | 1.7112 | 1.6759 | 1.7042 | 1.7042 | 1.6984 | 1.5885 | 1.5914 | 1.5258 | 1.6235 | 1.5537 | 1.521 | 1.4986 | 1.4362 | 1.3605 | 1.2885

## Pc, Winter, S2
LoadID | 0 | 1 | 2 | 3 | 4 | 5 | 6 | 7 | 8 | 9 | 10 | 11 | 12 | 13 | 14 | 15 | 16 | 17 | 18 | 19 | 20 | 21 | 22 | 23
1 | 1.2427 | 1.1962 | 1.1536 | 1.1884 | 1.1549 | 1.1564 | 1.1671 | 1.5149 | 1.5452 | 1.5305 | 1.5258 | 1.5579 | 1.5411 | 1.5138 | 1.3169 | 1.4168 | 1.5403 | 1.5169 | 1.4387 | 1.372 | 1.3623 | 1.3017 | 1.1757 | 1.1502
2 | 0.92281 | 0.91346 | 0.85711 | 0.83892 | 0.80159 | 0.81283 | 0.98281 | 0.94467 | 1.0196 | 1.0638 | 1.0429 | 1.0254 | 1.0092 | 1.0072 | 0.95138 | 0.97593 | 1.0288 | 1.2786 | 1.1748 | 1.07 | 1.0639 | 0.96905 | 1.0531 | 0.99823
3 | 1.7043 | 1.6261 | 1.5545 | 1.5699 | 1.5422 | 1.7094 | 2.6997 | 2.9757 | 3.1035 | 3.0196 | 2.8928 | 3.0819 | 2.8778 | 2.7843 | 2.4266 | 2.4153 | 2.4707 | 2.7198 | 2.4496 | 2.524 | 2.4754 | 2.3058 | 2.0738 | 1.8917
4 | 0.18231 | 0.16332 | 0.15071 | 0.14043 | 0.1239 | 0.15265 | 0.2503 | 0.21813 | 0.23707 | 0.22896 | 0.21917 | 0.20736 | 0.21085 | 0.2191 | 0.21385 | 0.21696 | 0.24296 | 0.37951 | 0.32547 | 0.27121 | 0.27367 | 0.23504 | 0.25024 | 0.2326
5 | 0.44747 | 0.41552 | 0.37929 | 0.3801 | 0.37633 | 0.41024 | 0.52738 | 0.53617 | 0.55299 | 0.5783 | 0.58955 | 0.60098 | 0.59447 | 0.57763 | 0.57755 | 0.57264 | 0.59891 | 0.69954 | 0.67859 | 0.65898 | 0.65947 | 0.60988 | 0.58474 | 0.54552
6 | 3.0341 | 2.8796 | 2.783 | 2.7998 | 2.7823 | 2.9667 | 3.3675 | 3.8614 | 4.0426 | 4.194 | 4.1075 | 4.177 | 4.177 | 4.1628 | 3.8933 | 3.9004 | 3.7397 | 3.9791 | 3.8081 | 3.7279 | 3.673 | 3.5201 | 3.3345 | 3.158
7 | 1.3572 | 1.2791 | 1.2432 | 1.2105 | 1.2052 | 1.3307 | 1.6825 | 1.8601 | 2.1033 | 2.1715 | 2.2001 | 2.2063 | 2.1811 | 2.1641 | 1.9904 | 1.9423 | 2.0522 | 2.1495 | 2.0378 | 1.9918 | 1.8786 | 1.5411 | 1.5747 | 1.5019
8 | 0.29443 | 0.28514 | 0.27267 | 0.26696 | 0.26762 | 0.30719 | 0.48603 | 0.52917 | 0.54822 | 0.54904 | 0.56389 | 0.56186 | 0.53397 | 0.5332 | 0.4762 | 0.43172 | 0.4306 | 0.4834 | 0.46273 | 0.44302 | 0.44075 | 0.40065 | 0.36175 | 0.3321
9 | 0.31288 | 0.31529 | 0.30749 | 0.304 | 0.29255 | 0.2847 | 0.29452 | 0.24999 | 0.24887 | 0.25263 | 0.2477 | 0.24947 | 0.2547 | 0.26655 | 0.26829 | 0.26783 | 0.25589 | 0.27171 | 0.25887 | 0.25346 | 0.2601 | 0.25267 | 0.29555 | 0.30684
10 | 0.55021 | 0.52095 | 0.48975 | 0.48782 | 0.47209 | 0.5178 | 0.6711 | 0.69752 | 0.75887 | 0.81522 | 0.78853 | 0.78913 | 0.79559 | 0.78053 | 0.76101 | 0.71934 | 0.73497 | 0.85809 | 0.8184 | 0.7813 | 0.76181 | 0.70825 | 0.69341 | 0.63827
11 | 0.38235 | 0.36911 | 0.34156 | 0.33278 | 0.31312 | 0.34337 | 0.44698 | 0.38171 | 0.30746 | 0.22737 | 0.40599 | 0.41294 | 0.41053 | 0.42196 | 0.40238 | 0.41084 | 0.41237 | 0.52591 | 0.47038 | 0.42973 | 0.43173 | 0.41285 | 0.46313 | 0.4396
12 | 1.017 | 1.0171 | 1.0027 | 1.0221 | 0.99711 | 1.0077 | 1.0607 | 0.95093 | 0.79347 | 0.76845 | 1.0296 | 0.94319 | 0.96503 | 1.0074 | 1.0326 | 1.0629 | 1.1487 | 1.2112 | 1.1129 | 1.0472 | 1.0753 | 1.059 | 1.1416 | 1.2128
13 | 2.7993 | 2.7119 | 2.7328 | 2.7552 | 2.7709 | 2.8141 | 3.4787 | 3.5395 | 3.6015 | 3.521 | 3.4619 | 3.5914 | 3.7288 | 3.6393 | 3.5784 | 3.6185 | 3.4753 | 3.667 | 3.5104 | 3.2978 | 3.3537 | 3.2394 | 2.9653 | 2.9003
14 | 1.3196 | 1.282 | 1.2246 | 1.2489 | 1.1916 | 1.1751 | 1.2075 | 1.4288 | 1.4544 | 1.4493 | 1.4337 | 1.4675 | 1.4639 | 1.4656 | 1.2866 | 1.3784 | 1.4659 | 1.4802 | 1.3783 | 1.3039 | 1.3101 | 1.2369 | 1.2178 | 1.2199
15 | 0.51074 | 0.50556 | 0.47438 | 0.46431 | 0.44365 | 0.44987 | 0.54394 | 0.52284 | 0.56432 | 0.58874 | 0.57719 | 0.56749 | 0.55855 | 0.55746 | 0.52655 | 0.54014 | 0.56941 | 0.70767 | 0.65021 | 0.59218 | 0.58883 | 0.53633 | 0.58284 | 0.55248
16 | 0.78304 | 0.74713 | 0.71425 | 0.72128 | 0.70857 | 0.78538 | 1.2404 | 1.3672 | 1.4259 | 1.3874 | 1.3291 | 1.416 | 1.3222 | 1.2793 | 1.1149 | 1.1097 | 1.1352 | 1.2496 | 1.1255 | 1.1597 | 1.1374 | 1.0594 | 0.95282 | 0.86915
17 | 0.46651 | 0.41792 | 0.38563 | 0.35933 | 0.31704 | 0.39062 | 0.64048 | 0.55816 | 0.60662 | 0.58587 | 0.56081 | 0.5306 | 0.53954 | 0.56063 | 0.54721 | 0.55516 | 0.6217 | 0.97111 | 0.83283 | 0.69399 | 0.70027 | 0.60144 | 0.64031 | 0.59517
18 | 0.70476 | 0.65444 | 0.59738 | 0.59866 | 0.59272 | 0.64613 | 0.83062 | 0.84447 | 0.87096 | 0.91082 | 0.92855 | 0.94654 | 0.93628 | 0.90977 | 0.90964 | 0.90192 | 0.94328 | 1.1018 | 1.0688 | 1.0379 | 1.0387 | 0.96055 | 0.92097 | 0.8592
19 | 2.2938 | 2.177 | 2.1039 | 2.1167 | 2.1034 | 2.2429 | 2.5458 | 2.9192 | 3.0562 | 3.1707 | 3.1053 | 3.1578 | 3.1578 | 3.1471 | 2.9433 | 2.9487 | 2.8272 | 3.0082 | 2.8789 | 2.8183 | 2.7768 | 2.6612 | 2.5209 | 2.3875
20 | 1.1382 | 1.0727 | 1.0426 | 1.0152 | 1.0107 | 1.116 | 1.411 | 1.5599 | 1.7639 | 1.8211 | 1.8451 | 1.8503 | 1.8291 | 1.8149 | 1.6692 | 1.6288 | 1.7211 | 1.8027 | 1.709 | 1.6704 | 1.5754 | 1.2924 | 1.3206 | 1.2596
21 | 0.65195 | 0.63138 | 0.60376 | 0.59114 | 0.59259 | 0.6802 | 1.0762 | 1.1717 | 1.2139 | 1.2157 | 1.2486 | 1.2441 | 1.1824 | 1.1806 | 1.0544 | 0.95595 | 0.95347 | 1.0704 | 1.0246 | 0.98097 | 0.97595 | 0.88714 | 0.80102 | 0.73537
22 | 0.8269 | 0.83327 | 0.81264 | 0.80343 | 0.77317 | 0.75241 | 0.77837 | 0.6607 | 0.65772 | 0.66768 | 0.65464 | 0.6593 | 0.67314 | 0.70446 | 0.70904 | 0.70783 | 0.67628 | 0.71808 | 0.68416 | 0.66985 | 0.68742 | 0.66777 | 0.78111 | 0.81093
23 | 3.0142 | 2.8539 | 2.683 | 2.6724 | 2.5862 | 2.8367 | 3.6765 | 3.8212 | 4.1573 | 4.466 | 4.3198 | 4.3231 | 4.3584 | 4.2759 | 4.169 | 3.9407 | 4.0264 | 4.7009 | 4.4834 | 4.2801 | 4.1734 | 3.88 | 3.7987 | 3.4966
24 | 2.0501 | 1.9791 | 1.8313 | 1.7843 | 1.6789 | 1.8411 | 2.3966 | 2.0466 | 1.6485 | 1.2191 | 2.1768 | 2.2141 | 2.2011 | 2.2624 | 2.1575 | 2.2028 | 2.211 | 2.8198 | 2.522 | 2.3041 | 2.3148 | 2.2136 | 2.4832 | 2.357
25 | 0.5888 | 0.58888 | 0.58049 | 0.59174 | 0.57728 | 0.5834 | 0.6141 | 0.55054 | 0.45938 | 0.44489 | 0.5961 | 0.54606 | 0.5587 | 0.58321 | 0.59783 | 0.61537 | 0.66506 | 0.7012 | 0.64432 | 0.60628 | 0.62253 | 0.61308 | 0.66095 | 0.70214
26 | 2.2954 | 2.2238 | 2.2409 | 2.2592 | 2.2721 | 2.3075 | 2.8525 | 2.9024 | 2.9532 | 2.8872 | 2.8388 | 2.9449 | 3.0576 | 2.9842 | 2.9343 | 2.9671 | 2.8497 | 3.0069 | 2.8786 | 2.7042 | 2.75 | 2.6563 | 2.4315 | 2.3783
27 | 1.3746 | 1.3354 | 1.2756 | 1.301 | 1.2413 | 1.224 | 1.2578 | 1.4883 | 1.515 | 1.5097 | 1.4934 | 1.5287 | 1.5249 | 1.5267 | 1.3402 | 1.4358 | 1.5269 | 1.5419 | 1.4357 | 1.3582 | 1.3647 | 1.2884 | 1.2685 | 1.2707
28 | 1.0911 | 1.0801 | 1.0134 | 0.99192 | 0.94779 | 0.96108 | 1.1621 | 1.117 | 1.2056 | 1.2578 | 1.2331 | 1.2124 | 1.1933 | 1.1909 | 1.1249 | 1.1539 | 1.2165 | 1.5118 | 1.3891 | 1.2651 | 1.2579 | 1.1458 | 1.2452 | 1.1803
29 | 2.3798 | 2.2707 | 2.1708 | 2.1921 | 2.1535 | 2.3869 | 3.7699 | 4.1553 | 4.3337 | 4.2165 | 4.0394 | 4.3036 | 4.0186 | 3.888 | 3.3884 | 3.3728 | 3.4501 | 3.798 | 3.4207 | 3.5245 | 3.4567 | 3.2198 | 2.8958 | 2.6415
30 | 0.68367 | 0.61246 | 0.56515 | 0.5266 | 0.46463 | 0.57245 | 0.93863 | 0.818 | 0.88902 | 0.8586 | 0.82187 | 0.77761 | 0.7907 | 0.82161 | 0.80194 | 0.8136 | 0.91111 | 1.4232 | 1.2205 | 1.0171 | 1.0263 | 0.88142 | 0.93839 | 0.87223
31 | 3.3672 | 3.1268 | 2.8542 | 2.8603 | 2.8319 | 3.0871 | 3.9685 | 4.0347 | 4.1613 | 4.3517 | 4.4364 | 4.5224 | 4.4734 | 4.3467 | 4.346 | 4.3092 | 4.5068 | 5.264 | 5.1064 | 4.9588 | 4.9625 | 4.5893 | 4.4002 | 4.105
32 | 1.2379 | 1.1749 | 1.1355 | 1.1423 | 1.1352 | 1.2104 | 1.3739 | 1.5754 | 1.6494 | 1.7112 | 1.6759 | 1.7042 | 1.7042 | 1.6984 | 1.5885 | 1.5914 | 1.5258 | 1.6235 | 1.5537 | 1.521 | 1.4986 | 1.4362 | 1.3605 | 1.2885

## Pc, Winter, S3
LoadID | 0 | 1 | 2 | 3 | 4 | 5 | 6 | 7 | 8 | 9 | 10 | 11 | 12 | 13 | 14 | 15 | 16 | 17 | 18 | 19 | 20 | 21 | 22 | 23
1 | 1.2427 | 1.1962 | 1.1536 | 1.1884 | 1.1549 | 1.1564 | 1.1671 | 1.5149 | 1.5452 | 1.5305 | 1.5258 | 1.5579 | 1.5411 | 1.5138 | 1.3169 | 1.4168 | 1.5403 | 1.5169 | 1.4387 | 1.372 | 1.3623 | 1.3017 | 1.1757 | 1.1502
2 | 0.92281 | 0.91346 | 0.85711 | 0.83892 | 0.80159 | 0.81283 | 0.98281 | 0.94467 | 1.0196 | 1.0638 | 1.0429 | 1.0254 | 1.0092 | 1.0072 | 0.95138 | 0.97593 | 1.0288 | 1.2786 | 1.1748 | 1.07 | 1.0639 | 0.96905 | 1.0531 | 0.99823
3 | 1.7043 | 1.6261 | 1.5545 | 1.5699 | 1.5422 | 1.7094 | 2.6997 | 2.9757 | 3.1035 | 3.0196 | 2.8928 | 3.0819 | 2.8778 | 2.7843 | 2.4266 | 2.4153 | 2.4707 | 2.7198 | 2.4496 | 2.524 | 2.4754 | 2.3058 | 2.0738 | 1.8917
4 | 0.18231 | 0.16332 | 0.15071 | 0.14043 | 0.1239 | 0.15265 | 0.2503 | 0.21813 | 0.23707 | 0.22896 | 0.21917 | 0.20736 | 0.21085 | 0.2191 | 0.21385 | 0.21696 | 0.24296 | 0.37951 | 0.32547 | 0.27121 | 0.27367 | 0.23504 | 0.25024 | 0.2326
5 | 0.44747 | 0.41552 | 0.37929 | 0.3801 | 0.37633 | 0.41024 | 0.52738 | 0.53617 | 0.55299 | 0.5783 | 0.58955 | 0.60098 | 0.59447 | 0.57763 | 0.57755 | 0.57264 | 0.59891 | 0.69954 | 0.67859 | 0.65898 | 0.65947 | 0.60988 | 0.58474 | 0.54552
6 | 3.0341 | 2.8796 | 2.783 | 2.7998 | 2.7823 | 2.9667 | 3.3675 | 3.8614 | 4.0426 | 4.194 | 4.1075 | 4.177 | 4.177 | 4.1628 | 3.8933 | 3.9004 | 3.7397 | 3.9791 | 3.8081 | 3.7279 | 3.673 | 3.5201 | 3.3345 | 3.158
7 | 1.3572 | 1.2791 | 1.2432 | 1.2105 | 1.2052 | 1.3307 | 1.6825 | 1.8601 | 2.1033 | 2.1715 | 2.2001 | 2.2063 | 2.1811 | 2.1641 | 1.9904 | 1.9423 | 2.0522 | 2.1495 | 2.0378 | 1.9918 | 1.8786 | 1.5411 | 1.5747 | 1.5019
8 | 0.29443 | 0.28514 | 0.27267 | 0.26696 | 0.26762 | 0.30719 | 0.48603 | 0.52917 | 0.54822 | 0.54904 | 0.56389 | 0.56186 | 0.53397 | 0.5332 | 0.4762 | 0.43172 | 0.4306 | 0.4834 | 0.46273 | 0.44302 | 0.44075 | 0.40065 | 0.36175 | 0.3321
9 | 0.31288 | 0.31529 | 0.30749 | 0.304 | 0.29255 | 0.2847 | 0.29452 | 0.24999 | 0.24887 | 0.25263 | 0.2477 | 0.24947 | 0.2547 | 0.26655 | 0.26829 | 0.26783 | 0.25589 | 0.27171 | 0.25887 | 0.25346 | 0.2601 | 0.25267 | 0.29555 | 0.30684
10 | 0.55021 | 0.52095 | 0.48975 | 0.48782 | 0.47209 | 0.5178 | 0.6711 | 0.69752 | 0.75887 | 0.81522 | 0.78853 | 0.78913 | 0.79559 | 0.78053 | 0.76101 | 0.71934 | 0.73497 | 0.85809 | 0.8184 | 0.7813 | 0.76181 | 0.70825 | 0.69341 | 0.63827
11 | 0.38235 | 0.36911 | 0.34156 | 0.33278 | 0.31312 | 0.34337 | 0.44698 | 0.38171 | 0.30746 | 0.22737 | 0.40599 | 0.41294 | 0.41053 | 0.42196 | 0.40238 | 0.41084 | 0.41237 | 0.52591 | 0.47038 | 0.42973 | 0.43173 | 0.41285 | 0.46313 | 0.4396
12 | 1.017 | 1.0171 | 1.0027 | 1.0221 | 0.99711 | 1.0077 | 1.0607 | 0.95093 | 0.79347 | 0.76845 | 1.0296 | 0.94319 | 0.96503 | 1.0074 | 1.0326 | 1.0629 | 1.1487 | 1.2112 | 1.1129 | 1.0472 | 1.0753 | 1.059 | 1.1416 | 1.2128
13 | 2.7993 | 2.7119 | 2.7328 | 2.7552 | 2.7709 | 2.8141 | 3.4787 | 3.5395 | 3.6015 | 3.521 | 3.4619 | 3.5914 | 3.7288 | 3.6393 | 3.5784 | 3.6185 | 3.4753 | 3.667 | 3.5104 | 3.2978 | 3.3537 | 3.2394 | 2.9653 | 2.9003
14 | 1.3196 | 1.282 | 1.2246 | 1.2489 | 1.1916 | 1.1751 | 1.2075 | 1.4288 | 1.4544 | 1.4493 | 1.4337 | 1.4675 | 1.4639 | 1.4656 | 1.2866 | 1.3784 | 1.4659 | 1.4802 | 1.3783 | 1.3039 | 1.3101 | 1.2369 | 1.2178 | 1.2199
15 | 0.51074 | 0.50556 | 0.47438 | 0.46431 | 0.44365 | 0.44987 | 0.54394 | 0.52284 | 0.56432 | 0.58874 | 0.57719 | 0.56749 | 0.55855 | 0.55746 | 0.52655 | 0.54014 | 0.56941 | 0.70767 | 0.65021 | 0.59218 | 0.58883 | 0.53633 | 0.58284 | 0.55248
16 | 0.78304 | 0.74713 | 0.71425 | 0.72128 | 0.70857 | 0.78538 | 1.2404 | 1.3672 | 1.4259 | 1.3874 | 1.3291 | 1.416 | 1.3222 | 1.2793 | 1.1149 | 1.1097 | 1.1352 | 1.2496 | 1.1255 | 1.1597 | 1.1374 | 1.0594 | 0.95282 | 0.86915
17 | 0.46651 | 0.41792 | 0.38563 | 0.35933 | 0.31704 | 0.39062 | 0.64048 | 0.55816 | 0.60662 | 0.58587 | 0.56081 | 0.5306 | 0.53954 | 0.56063 | 0.54721 | 0.55516 | 0.6217 | 0.97111 | 0.83283 | 0.69399 | 0.70027 | 0.60144 | 0.64031 | 0.59517
18 | 0.70476 | 0.65444 | 0.59738 | 0.59866 | 0.59272 | 0.64613 | 0.83062 | 0.84447 | 0.87096 | 0.91082 | 0.92855 | 0.94654 | 0.93628 | 0.90977 | 0.90964 | 0.90192 | 0.94328 | 1.1018 | 1.0688 | 1.0379 | 1.0387 | 0.96055 | 0.92097 | 0.8592
19 | 2.2938 | 2.177 | 2.1039 | 2.1167 | 2.1034 | 2.2429 | 2.5458 | 2.9192 | 3.0562 | 3.1707 | 3.1053 | 3.1578 | 3.1578 | 3.1471 | 2.9433 | 2.9487 | 2.8272 | 3.0082 | 2.8789 | 2.8183 | 2.7768 | 2.6612 | 2.5209 | 2.3875
20 | 1.1382 | 1.0727 | 1.0426 | 1.0152 | 1.0107 | 1.116 | 1.411 | 1.5599 | 1.7639 | 1.8211 | 1.8451 | 1.8503 | 1.8291 | 1.8149 | 1.6692 | 1.6288 | 1.7211 | 1.8027 | 1.709 | 1.6704 | 1.5754 | 1.2924 | 1.3206 | 1.2596
21 | 0.65195 | 0.63138 | 0.60376 | 0.59114 | 0.59259 | 0.6802 | 1.0762 | 1.1717 | 1.2139 | 1.2157 | 1.2486 | 1.2441 | 1.1824 | 1.1806 | 1.0544 | 0.95595 | 0.95347 | 1.0704 | 1.0246 | 0.98097 | 0.97595 | 0.88714 | 0.80102 | 0.73537
22 | 0.8269 | 0.83327 | 0.81264 | 0.80343 | 0.77317 | 0.75241 | 0.77837 | 0.6607 | 0.65772 | 0.66768 | 0.65464 | 0.6593 | 0.67314 | 0.70446 | 0.70904 | 0.70783 | 0.67628 | 0.71808 | 0.68416 | 0.66985 | 0.68742 | 0.66777 | 0.78111 | 0.81093
23 | 3.0142 | 2.8539 | 2.683 | 2.6724 | 2.5862 | 2.8367 | 3.6765 | 3.8212 | 4.1573 | 4.466 | 4.3198 | 4.3231 | 4.3584 | 4.2759 | 4.169 | 3.9407 | 4.0264 | 4.7009 | 4.4834 | 4.2801 | 4.1734 | 3.88 | 3.7987 | 3.4966
24 | 2.0501 | 1.9791 | 1.8313 | 1.7843 | 1.6789 | 1.8411 | 2.3966 | 2.0466 | 1.6485 | 1.2191 | 2.1768 | 2.2141 | 2.2011 | 2.2624 | 2.1575 | 2.2028 | 2.211 | 2.8198 | 2.522 | 2.3041 | 2.3148 | 2.2136 | 2.4832 | 2.357
25 | 0.5888 | 0.58888 | 0.58049 | 0.59174 | 0.57728 | 0.5834 | 0.6141 | 0.55054 | 0.45938 | 0.44489 | 0.5961 | 0.54606 | 0.5587 | 0.58321 | 0.59783 | 0.61537 | 0.66506 | 0.7012 | 0.64432 | 0.60628 | 0.62253 | 0.61308 | 0.66095 | 0.70214
26 | 2.2954 | 2.2238 | 2.2409 | 2.2592 | 2.2721 | 2.3075 | 2.8525 | 2.9024 | 2.9532 | 2.8872 | 2.8388 | 2.9449 | 3.0576 | 2.9842 | 2.9343 | 2.9671 | 2.8497 | 3.0069 | 2.8786 | 2.7042 | 2.75 | 2.6563 | 2.4315 | 2.3783
27 | 1.3746 | 1.3354 | 1.2756 | 1.301 | 1.2413 | 1.224 | 1.2578 | 1.4883 | 1.515 | 1.5097 | 1.4934 | 1.5287 | 1.5249 | 1.5267 | 1.3402 | 1.4358 | 1.5269 | 1.5419 | 1.4357 | 1.3582 | 1.3647 | 1.2884 | 1.2685 | 1.2707
28 | 1.0911 | 1.0801 | 1.0134 | 0.99192 | 0.94779 | 0.96108 | 1.1621 | 1.117 | 1.2056 | 1.2578 | 1.2331 | 1.2124 | 1.1933 | 1.1909 | 1.1249 | 1.1539 | 1.2165 | 1.5118 | 1.3891 | 1.2651 | 1.2579 | 1.1458 | 1.2452 | 1.1803
29 | 2.3798 | 2.2707 | 2.1708 | 2.1921 | 2.1535 | 2.3869 | 3.7699 | 4.1553 | 4.3337 | 4.2165 | 4.0394 | 4.3036 | 4.0186 | 3.888 | 3.3884 | 3.3728 | 3.4501 | 3.798 | 3.4207 | 3.5245 | 3.4567 | 3.2198 | 2.8958 | 2.6415
30 | 0.68367 | 0.61246 | 0.56515 | 0.5266 | 0.46463 | 0.57245 | 0.93863 | 0.818 | 0.88902 | 0.8586 | 0.82187 | 0.77761 | 0.7907 | 0.82161 | 0.80194 | 0.8136 | 0.91111 | 1.4232 | 1.2205 | 1.0171 | 1.0263 | 0.88142 | 0.93839 | 0.87223
31 | 3.3672 | 3.1268 | 2.8542 | 2.8603 | 2.8319 | 3.0871 | 3.9685 | 4.0347 | 4.1613 | 4.3517 | 4.4364 | 4.5224 | 4.4734 | 4.3467 | 4.346 | 4.3092 | 4.5068 | 5.264 | 5.1064 | 4.9588 | 4.9625 | 4.5893 | 4.4002 | 4.105
32 | 1.2379 | 1.1749 | 1.1355 | 1.1423 | 1.1352 | 1.2104 | 1.3739 | 1.5754 | 1.6494 | 1.7112 | 1.6759 | 1.7042 | 1.7042 | 1.6984 | 1.5885 | 1.5914 | 1.5258 | 1.6235 | 1.5537 | 1.521 | 1.4986 | 1.4362 | 1.3605 | 1.2885

## Pc, Winter, S4
LoadID | 0 | 1 | 2 | 3 | 4 | 5 | 6 | 7 | 8 | 9 | 10 | 11 | 12 | 13 | 14 | 15 | 16 | 17 | 18 | 19 | 20 | 21 | 22 | 23
1 | 1.28 | 1.2321 | 1.1882 | 1.2241 | 1.1896 | 1.1911 | 1.2021 | 1.5604 | 1.5916 | 1.5764 | 1.5716 | 1.6046 | 1.5874 | 1.5593 | 1.3564 | 1.4593 | 1.5865 | 1.5624 | 1.4819 | 1.4131 | 1.4032 | 1.3408 | 1.2109 | 1.1847
2 | 0.94229 | 0.93238 | 0.87523 | 0.85689 | 0.81974 | 0.83221 | 1.0062 | 0.97195 | 1.0493 | 1.0943 | 1.0734 | 1.0551 | 1.0379 | 1.0345 | 0.97679 | 1.0021 | 1.0579 | 1.3135 | 1.208 | 1.1006 | 1.0936 | 0.99676 | 1.0784 | 1.0207
3 | 1.7477 | 1.667 | 1.5941 | 1.6102 | 1.583 | 1.756 | 2.775 | 3.064 | 3.1957 | 3.1089 | 2.9788 | 3.1734 | 2.9627 | 2.8651 | 2.4964 | 2.4849 | 2.5432 | 2.7981 | 2.5212 | 2.5984 | 2.5476 | 2.3737 | 2.1302 | 1.9414
4 | 0.18427 | 0.1646 | 0.15198 | 0.14156 | 0.1251 | 0.15509 | 0.25519 | 0.22422 | 0.24378 | 0.23525 | 0.2254 | 0.21315 | 0.2165 | 0.22441 | 0.21892 | 0.22215 | 0.24951 | 0.38939 | 0.33435 | 0.27873 | 0.28093 | 0.24151 | 0.25508 | 0.23636
5 | 0.45883 | 0.42585 | 0.38876 | 0.3897 | 0.38613 | 0.42129 | 0.54166 | 0.55199 | 0.56935 | 0.5953 | 0.60704 | 0.61876 | 0.6119 | 0.59422 | 0.59408 | 0.58905 | 0.61644 | 0.71964 | 0.69843 | 0.67839 | 0.6787 | 0.62783 | 0.60072 | 0.56
6 | 3.1166 | 2.9571 | 2.8585 | 2.8763 | 2.8596 | 3.0505 | 3.4621 | 3.9761 | 4.1629 | 4.3184 | 4.2299 | 4.3013 | 4.3007 | 4.2846 | 4.0068 | 4.0142 | 3.8501 | 4.0948 | 3.9202 | 3.8382 | 3.7809 | 3.6243 | 3.428 | 3.2449
7 | 1.3904 | 1.3096 | 1.2735 | 1.2402 | 1.2359 | 1.366 | 1.7273 | 1.9149 | 2.1656 | 2.2354 | 2.2654 | 2.2716 | 2.245 | 2.2263 | 2.0472 | 1.9977 | 2.1122 | 2.2108 | 2.097 | 2.0502 | 1.9329 | 1.5861 | 1.6162 | 1.5401
8 | 0.30109 | 0.29145 | 0.27884 | 0.27307 | 0.27409 | 0.31508 | 0.49899 | 0.54477 | 0.56442 | 0.56515 | 0.58059 | 0.57845 | 0.54957 | 0.54841 | 0.48965 | 0.44385 | 0.44306 | 0.49697 | 0.47607 | 0.45592 | 0.45339 | 0.4123 | 0.37096 | 0.34008
9 | 0.3201 | 0.32251 | 0.3147 | 0.31122 | 0.29977 | 0.29192 | 0.30174 | 0.25721 | 0.25609 | 0.25985 | 0.25492 | 0.25668 | 0.26192 | 0.27377 | 0.27551 | 0.27505 | 0.26311 | 0.27893 | 0.26609 | 0.26068 | 0.26732 | 0.25989 | 0.30277 | 0.31406
10 | 0.56316 | 0.5329 | 0.50115 | 0.49933 | 0.4837 | 0.53117 | 0.68858 | 0.71798 | 0.78123 | 0.83909 | 0.81184 | 0.81237 | 0.81876 | 0.80266 | 0.78248 | 0.73958 | 0.75627 | 0.88231 | 0.84205 | 0.8041 | 0.78371 | 0.7289 | 0.71151 | 0.65415
11 | 0.38897 | 0.37517 | 0.34732 | 0.33851 | 0.31903 | 0.35072 | 0.45677 | 0.39253 | 0.31613 | 0.23339 | 0.41769 | 0.42474 | 0.4219 | 0.43288 | 0.4126 | 0.42134 | 0.42372 | 0.5396 | 0.48327 | 0.44176 | 0.44338 | 0.42443 | 0.47333 | 0.44835
12 | 1.0436 | 1.0436 | 1.0291 | 1.0493 | 1.0242 | 1.0355 | 1.0896 | 0.97895 | 0.81682 | 0.79085 | 1.0601 | 0.97101 | 0.99321 | 1.0362 | 1.0621 | 1.0933 | 1.1824 | 1.2458 | 1.1453 | 1.0779 | 1.1065 | 1.0901 | 1.1729 | 1.2456
13 | 2.8781 | 2.788 | 2.81 | 2.8333 | 2.8503 | 2.8953 | 3.5792 | 3.6451 | 3.7089 | 3.6258 | 3.5653 | 3.6985 | 3.8396 | 3.7466 | 3.6838 | 3.7251 | 3.5784 | 3.7748 | 3.6145 | 3.3958 | 3.4529 | 3.3358 | 3.0503 | 2.9826
14 | 1.3542 | 1.3153 | 1.2567 | 1.2821 | 1.2238 | 1.2073 | 1.24 | 1.471 | 1.4974 | 1.4919 | 1.4762 | 1.5109 | 1.5068 | 1.5078 | 1.3233 | 1.4179 | 1.5088 | 1.5225 | 1.4184 | 1.3422 | 1.3481 | 1.2731 | 1.2505 | 1.2519
15 | 0.52152 | 0.51604 | 0.48441 | 0.47425 | 0.45369 | 0.4606 | 0.55687 | 0.53794 | 0.58074 | 0.60565 | 0.59406 | 0.58396 | 0.57442 | 0.57255 | 0.54061 | 0.55463 | 0.58553 | 0.72694 | 0.66857 | 0.60914 | 0.60527 | 0.55167 | 0.59688 | 0.56489
16 | 0.80302 | 0.76592 | 0.73243 | 0.73984 | 0.7273 | 0.8068 | 1.275 | 1.4078 | 1.4683 | 1.4284 | 1.3686 | 1.4581 | 1.3612 | 1.3164 | 1.147 | 1.1417 | 1.1685 | 1.2856 | 1.1584 | 1.1939 | 1.1705 | 1.0906 | 0.97874 | 0.89201
17 | 0.47152 | 0.42117 | 0.38889 | 0.36223 | 0.3201 | 0.39686 | 0.65299 | 0.57374 | 0.6238 | 0.60195 | 0.57675 | 0.54542 | 0.55397 | 0.57423 | 0.56019 | 0.56844 | 0.63845 | 0.99638 | 0.85555 | 0.71322 | 0.71886 | 0.61798 | 0.6527 | 0.6048
18 | 0.72265 | 0.67072 | 0.61229 | 0.61377 | 0.60816 | 0.66353 | 0.85311 | 0.86939 | 0.89672 | 0.93761 | 0.95609 | 0.97454 | 0.96374 | 0.93589 | 0.93568 | 0.92775 | 0.9709 | 1.1334 | 1.1 | 1.0685 | 1.0689 | 0.98883 | 0.94613 | 0.88199
19 | 2.3561 | 2.2356 | 2.161 | 2.1745 | 2.1618 | 2.3062 | 2.6174 | 3.0059 | 3.1472 | 3.2647 | 3.1978 | 3.2518 | 3.2513 | 3.2392 | 3.0291 | 3.0347 | 2.9107 | 3.0957 | 2.9636 | 2.9017 | 2.8583 | 2.7399 | 2.5916 | 2.4531
20 | 1.166 | 1.0983 | 1.068 | 1.0401 | 1.0365 | 1.1456 | 1.4486 | 1.6059 | 1.8161 | 1.8747 | 1.8998 | 1.905 | 1.8828 | 1.867 | 1.7169 | 1.6753 | 1.7714 | 1.854 | 1.7586 | 1.7193 | 1.621 | 1.3301 | 1.3554 | 1.2916
21 | 0.6667 | 0.64536 | 0.61743 | 0.60466 | 0.60692 | 0.69768 | 1.1049 | 1.2063 | 1.2498 | 1.2514 | 1.2856 | 1.2809 | 1.2169 | 1.2143 | 1.0842 | 0.98282 | 0.98106 | 1.1004 | 1.0541 | 1.0095 | 1.0039 | 0.91296 | 0.82141 | 0.75303
22 | 0.84598 | 0.85235 | 0.83172 | 0.82251 | 0.79225 | 0.77149 | 0.79745 | 0.67978 | 0.6768 | 0.68675 | 0.67372 | 0.67838 | 0.69222 | 0.72354 | 0.72812 | 0.72691 | 0.69536 | 0.73716 | 0.70324 | 0.68893 | 0.7065 | 0.68685 | 0.80018 | 0.83001
23 | 3.0851 | 2.9194 | 2.7454 | 2.7355 | 2.6498 | 2.9099 | 3.7722 | 3.9333 | 4.2798 | 4.5967 | 4.4475 | 4.4504 | 4.4854 | 4.3972 | 4.2866 | 4.0516 | 4.1431 | 4.8335 | 4.613 | 4.4051 | 4.2933 | 3.9931 | 3.8978 | 3.5836
24 | 2.0856 | 2.0116 | 1.8622 | 1.815 | 1.7105 | 1.8804 | 2.4491 | 2.1046 | 1.695 | 1.2514 | 2.2395 | 2.2773 | 2.2621 | 2.321 | 2.2122 | 2.2591 | 2.2718 | 2.8932 | 2.5911 | 2.3686 | 2.3773 | 2.2757 | 2.5379 | 2.4039
25 | 0.60419 | 0.6042 | 0.5958 | 0.6075 | 0.59296 | 0.59951 | 0.63083 | 0.56676 | 0.4729 | 0.45786 | 0.61376 | 0.56216 | 0.57502 | 0.59989 | 0.6149 | 0.63298 | 0.68454 | 0.72126 | 0.66307 | 0.62406 | 0.6406 | 0.63109 | 0.67906 | 0.72113
26 | 2.36 | 2.2861 | 2.3042 | 2.3233 | 2.3372 | 2.3742 | 2.935 | 2.989 | 3.0413 | 2.9732 | 2.9235 | 3.0328 | 3.1485 | 3.0722 | 3.0207 | 3.0546 | 2.9343 | 3.0953 | 2.9638 | 2.7846 | 2.8314 | 2.7353 | 2.5013 | 2.4458
27 | 1.4107 | 1.3701 | 1.3091 | 1.3355 | 1.2748 | 1.2576 | 1.2916 | 1.5323 | 1.5598 | 1.5541 | 1.5377 | 1.5739 | 1.5696 | 1.5707 | 1.3785 | 1.4769 | 1.5717 | 1.5859 | 1.4775 | 1.3981 | 1.4042 | 1.3262 | 1.3026 | 1.3041
28 | 1.1142 | 1.1024 | 1.0349 | 1.0132 | 0.96925 | 0.984 | 1.1897 | 1.1492 | 1.2407 | 1.2939 | 1.2691 | 1.2476 | 1.2272 | 1.2232 | 1.1549 | 1.1849 | 1.2509 | 1.553 | 1.4283 | 1.3013 | 1.2931 | 1.1786 | 1.2751 | 1.2068
29 | 2.4405 | 2.3278 | 2.226 | 2.2485 | 2.2104 | 2.4521 | 3.8751 | 4.2785 | 4.4625 | 4.3412 | 4.1596 | 4.4314 | 4.1371 | 4.0008 | 3.486 | 3.4699 | 3.5513 | 3.9073 | 3.5206 | 3.6284 | 3.5575 | 3.3147 | 2.9746 | 2.711
30 | 0.69102 | 0.61724 | 0.56993 | 0.53086 | 0.46911 | 0.5816 | 0.95697 | 0.84083 | 0.91419 | 0.88217 | 0.84524 | 0.79933 | 0.81186 | 0.84154 | 0.82097 | 0.83306 | 0.93566 | 1.4602 | 1.2538 | 1.0452 | 1.0535 | 0.90567 | 0.95654 | 0.88634
31 | 3.4527 | 3.2045 | 2.9254 | 2.9325 | 2.9057 | 3.1702 | 4.076 | 4.1537 | 4.2843 | 4.4797 | 4.568 | 4.6561 | 4.6045 | 4.4715 | 4.4705 | 4.4326 | 4.6387 | 5.4153 | 5.2557 | 5.1049 | 5.1072 | 4.7244 | 4.5204 | 4.214
32 | 1.2716 | 1.2065 | 1.1663 | 1.1735 | 1.1667 | 1.2446 | 1.4125 | 1.6223 | 1.6985 | 1.7619 | 1.7258 | 1.7549 | 1.7547 | 1.7481 | 1.6348 | 1.6378 | 1.5708 | 1.6707 | 1.5994 | 1.566 | 1.5426 | 1.4787 | 1.3986 | 1.3239

## Pc, Winter, S5
LoadID | 0 | 1 | 2 | 3 | 4 | 5 | 6 | 7 | 8 | 9 | 10 | 11 | 12 | 13 | 14 | 15 | 16 | 17 | 18 | 19 | 20 | 21 | 22 | 23
1 | 1.28 | 1.2321 | 1.1882 | 1.2241 | 1.1896 | 1.1911 | 1.2021 | 1.5604 | 1.5916 | 1.5764 | 1.5716 | 1.6046 | 1.5874 | 1.5593 | 1.3564 | 1.4593 | 1.5865 | 1.5624 | 1.4819 | 1.4131 | 1.4032 | 1.3408 | 1.2109 | 1.1847
2 | 0.94229 | 0.93238 | 0.87523 | 0.85689 | 0.81974 | 0.83221 | 1.0062 | 0.97195 | 1.0493 | 1.0943 | 1.0734 | 1.0551 | 1.0379 | 1.0345 | 0.97679 | 1.0021 | 1.0579 | 1.3135 | 1.208 | 1.1006 | 1.0936 | 0.99676 | 1.0784 | 1.0207
3 | 1.7477 | 1.667 | 1.5941 | 1.6102 | 1.583 | 1.756 | 2.775 | 3.064 | 3.1957 | 3.1089 | 2.9788 | 3.1734 | 2.9627 | 2.8651 | 2.4964 | 2.4849 | 2.5432 | 2.7981 | 2.5212 | 2.5984 | 2.5476 | 2.3737 | 2.1302 | 1.9414
4 | 0.18427 | 0.1646 | 0.15198 | 0.14156 | 0.1251 | 0.15509 | 0.25519 | 0.22422 | 0.24378 | 0.23525 | 0.2254 | 0.21315 | 0.2165 | 0.22441 | 0.21892 | 0.22215 | 0.24951 | 0.38939 | 0.33435 | 0.27873 | 0.28093 | 0.24151 | 0.25508 | 0.23636
5 | 0.45883 | 0.42585 | 0.38876 | 0.3897 | 0.38613 | 0.42129 | 0.54166 | 0.55199 | 0.56935 | 0.5953 | 0.60704 | 0.61876 | 0.6119 | 0.59422 | 0.59408 | 0.58905 | 0.61644 | 0.71964 | 0.69843 | 0.67839 | 0.6787 | 0.62783 | 0.60072 | 0.56
6 | 3.1166 | 2.9571 | 2.8585 | 2.8763 | 2.8596 | 3.0505 | 3.4621 | 3.9761 | 4.1629 | 4.3184 | 4.2299 | 4.3013 | 4.3007 | 4.2846 | 4.0068 | 4.0142 | 3.8501 | 4.0948 | 3.9202 | 3.8382 | 3.7809 | 3.6243 | 3.428 | 3.2449
7 | 1.3904 | 1.3096 | 1.2735 | 1.2402 | 1.2359 | 1.366 | 1.7273 | 1.9149 | 2.1656 | 2.2354 | 2.2654 | 2.2716 | 2.245 | 2.2263 | 2.0472 | 1.9977 | 2.1122 | 2.2108 | 2.097 | 2.0502 | 1.9329 | 1.5861 | 1.6162 | 1.5401
8 | 0.30109 | 0.29145 | 0.27884 | 0.27307 | 0.27409 | 0.31508 | 0.49899 | 0.54477 | 0.56442 | 0.56515 | 0.58059 | 0.57845 | 0.54957 | 0.54841 | 0.48965 | 0.44385 | 0.44306 | 0.49697 | 0.47607 | 0.45592 | 0.45339 | 0.4123 | 0.37096 | 0.34008
9 | 0.3201 | 0.32251 | 0.3147 | 0.31122 | 0.29977 | 0.29192 | 0.30174 | 0.25721 | 0.25609 | 0.25985 | 0.25492 | 0.25668 | 0.26192 | 0.27377 | 0.27551 | 0.27505 | 0.26311 | 0.27893 | 0.26609 | 0.26068 | 0.26732 | 0.25989 | 0.30277 | 0.31406
10 | 0.56316 | 0.5329 | 0.50115 | 0.49933 | 0.4837 | 0.53117 | 0.68858 | 0.71798 | 0.78123 | 0.83909 | 0.81184 | 0.81237 | 0.81876 | 0.80266 | 0.78248 | 0.73958 | 0.75627 | 0.88231 | 0.84205 | 0.8041 | 0.78371 | 0.7289 | 0.71151 | 0.65415
11 | 0.38897 | 0.37517 | 0.34732 | 0.33851 | 0.31903 | 0.35072 | 0.45677 | 0.39253 | 0.31613 | 0.23339 | 0.41769 | 0.42474 | 0.4219 | 0.43288 | 0.4126 | 0.42134 | 0.42372 | 0.5396 | 0.48327 | 0.44176 | 0.44338 | 0.42443 | 0.47333 | 0.44835
12 | 1.0436 | 1.0436 | 1.0291 | 1.0493 | 1.0242 | 1.0355 | 1.0896 | 0.97895 | 0.81682 | 0.79085 | 1.0601 | 0.97101 | 0.99321 | 1.0362 | 1.0621 | 1.0933 | 1.1824 | 1.2458 | 1.1453 | 1.0779 | 1.1065 | 1.0901 | 1.1729 | 1.2456
13 | 2.8781 | 2.788 | 2.81 | 2.8333 | 2.8503 | 2.8953 | 3.5792 | 3.6451 | 3.7089 | 3.6258 | 3.5653 | 3.6985 | 3.8396 | 3.7466 | 3.6838 | 3.7251 | 3.5784 | 3.7748 | 3.6145 | 3.3958 | 3.4529 | 3.3358 | 3.0503 | 2.9826
14 | 1.3542 | 1.3153 | 1.2567 | 1.2821 | 1.2238 | 1.2073 | 1.24 | 1.471 | 1.4974 | 1.4919 | 1.4762 | 1.5109 | 1.5068 | 1.5078 | 1.3233 | 1.4179 | 1.5088 | 1.5225 | 1.4184 | 1.3422 | 1.3481 | 1.2731 | 1.2505 | 1.2519
15 | 0.52152 | 0.51604 | 0.48441 | 0.47425 | 0.45369 | 0.4606 | 0.55687 | 0.53794 | 0.58074 | 0.60565 | 0.59406 | 0.58396 | 0.57442 | 0.57255 | 0.54061 | 0.55463 | 0.58553 | 0.72694 | 0.66857 | 0.60914 | 0.60527 | 0.55167 | 0.59688 | 0.56489
16 | 0.80302 | 0.76592 | 0.73243 | 0.73984 | 0.7273 | 0.8068 | 1.275 | 1.4078 | 1.4683 | 1.4284 | 1.3686 | 1.4581 | 1.3612 | 1.3164 | 1.147 | 1.1417 | 1.1685 | 1.2856 | 1.1584 | 1.1939 | 1.1705 | 1.0906 | 0.97874 | 0.89201
17 | 0.47152 | 0.42117 | 0.38889 | 0.36223 | 0.3201 | 0.39686 | 0.65299 | 0.57374 | 0.6238 | 0.60195 | 0.57675 | 0.54542 | 0.55397 | 0.57423 | 0.56019 | 0.56844 | 0.63845 | 0.99638 | 0.85555 | 0.71322 | 0.71886 | 0.61798 | 0.6527 | 0.6048
18 | 0.72265 | 0.67072 | 0.61229 | 0.61377 | 0.60816 | 0.66353 | 0.85311 | 0.86939 | 0.89672 | 0.93761 | 0.95609 | 0.97454 | 0.96374 | 0.93589 | 0.93568 | 0.92775 | 0.9709 | 1.1334 | 1.1 | 1.0685 | 1.0689 | 0.98883 | 0.94613 | 0.88199
19 | 2.3561 | 2.2356 | 2.161 | 2.1745 | 2.1618 | 2.3062 | 2.6174 | 3.0059 | 3.1472 | 3.2647 | 3.1978 | 3.2518 | 3.2513 | 3.2392 | 3.0291 | 3.0347 | 2.9107 | 3.0957 | 2.9636 | 2.9017 | 2.8583 | 2.7399 | 2.5916 | 2.4531
20 | 1.166 | 1.0983 | 1.068 | 1.0401 | 1.0365 | 1.1456 | 1.4486 | 1.6059 | 1.8161 | 1.8747 | 1.8998 | 1.905 | 1.8828 | 1.867 | 1.7169 | 1.6753 | 1.7714 | 1.854 | 1.7586 | 1.7193 | 1.621 | 1.3301 | 1.3554 | 1.2916
21 | 0.6667 | 0.64536 | 0.61743 | 0.60466 | 0.60692 | 0.69768 | 1.1049 | 1.2063 | 1.2498 | 1.2514 | 1.2856 | 1.2809 | 1.2169 | 1.2143 | 1.0842 | 0.98282 | 0.98106 | 1.1004 | 1.0541 | 1.0095 | 1.0039 | 0.91296 | 0.82141 | 0.75303
22 | 0.84598 | 0.85235 | 0.83172 | 0.82251 | 0.79225 | 0.77149 | 0.79745 | 0.67978 | 0.6768 | 0.68675 | 0.67372 | 0.67838 | 0.69222 | 0.72354 | 0.72812 | 0.72691 | 0.69536 | 0.73716 | 0.70324 | 0.68893 | 0.7065 | 0.68685 | 0.80018 | 0.83001
23 | 3.0851 | 2.9194 | 2.7454 | 2.7355 | 2.6498 | 2.9099 | 3.7722 | 3.9333 | 4.2798 | 4.5967 | 4.4475 | 4.4504 | 4.4854 | 4.3972 | 4.2866 | 4.0516 | 4.1431 | 4.8335 | 4.613 | 4.4051 | 4.2933 | 3.9931 | 3.8978 | 3.5836
24 | 2.0856 | 2.0116 | 1.8622 | 1.815 | 1.7105 | 1.8804 | 2.4491 | 2.1046 | 1.695 | 1.2514 | 2.2395 | 2.2773 | 2.2621 | 2.321 | 2.2122 | 2.2591 | 2.2718 | 2.8932 | 2.5911 | 2.3686 | 2.3773 | 2.2757 | 2.5379 | 2.4039
25 | 0.60419 | 0.6042 | 0.5958 | 0.6075 | 0.59296 | 0.59951 | 0.63083 | 0.56676 | 0.4729 | 0.45786 | 0.61376 | 0.56216 | 0.57502 | 0.59989 | 0.6149 | 0.63298 | 0.68454 | 0.72126 | 0.66307 | 0.62406 | 0.6406 | 0.63109 | 0.67906 | 0.72113
26 | 2.36 | 2.2861 | 2.3042 | 2.3233 | 2.3372 | 2.3742 | 2.935 | 2.989 | 3.0413 | 2.9732 | 2.9235 | 3.0328 | 3.1485 | 3.0722 | 3.0207 | 3.0546 | 2.9343 | 3.0953 | 2.9638 | 2.7846 | 2.8314 | 2.7353 | 2.5013 | 2.4458
27 | 1.4107 | 1.3701 | 1.3091 | 1.3355 | 1.2748 | 1.2576 | 1.2916 | 1.5323 | 1.5598 | 1.5541 | 1.5377 | 1.5739 | 1.5696 | 1.5707 | 1.3785 | 1.4769 | 1.5717 | 1.5859 | 1.4775 | 1.3981 | 1.4042 | 1.3262 | 1.3026 | 1.3041
28 | 1.1142 | 1.1024 | 1.0349 | 1.0132 | 0.96925 | 0.984 | 1.1897 | 1.1492 | 1.2407 | 1.2939 | 1.2691 | 1.2476 | 1.2272 | 1.2232 | 1.1549 | 1.1849 | 1.2509 | 1.553 | 1.4283 | 1.3013 | 1.2931 | 1.1786 | 1.2751 | 1.2068
29 | 2.4405 | 2.3278 | 2.226 | 2.2485 | 2.2104 | 2.4521 | 3.8751 | 4.2785 | 4.4625 | 4.3412 | 4.1596 | 4.4314 | 4.1371 | 4.0008 | 3.486 | 3.4699 | 3.5513 | 3.9073 | 3.5206 | 3.6284 | 3.5575 | 3.3147 | 2.9746 | 2.711
30 | 0.69102 | 0.61724 | 0.56993 | 0.53086 | 0.46911 | 0.5816 | 0.95697 | 0.84083 | 0.91419 | 0.88217 | 0.84524 | 0.79933 | 0.81186 | 0.84154 | 0.82097 | 0.83306 | 0.93566 | 1.4602 | 1.2538 | 1.0452 | 1.0535 | 0.90567 | 0.95654 | 0.88634
31 | 3.4527 | 3.2045 | 2.9254 | 2.9325 | 2.9057 | 3.1702 | 4.076 | 4.1537 | 4.2843 | 4.4797 | 4.568 | 4.6561 | 4.6045 | 4.4715 | 4.4705 | 4.4326 | 4.6387 | 5.4153 | 5.2557 | 5.1049 | 5.1072 | 4.7244 | 4.5204 | 4.214
32 | 1.2716 | 1.2065 | 1.1663 | 1.1735 | 1.1667 | 1.2446 | 1.4125 | 1.6223 | 1.6985 | 1.7619 | 1.7258 | 1.7549 | 1.7547 | 1.7481 | 1.6348 | 1.6378 | 1.5708 | 1.6707 | 1.5994 | 1.566 | 1.5426 | 1.4787 | 1.3986 | 1.3239

## Pc, Winter, S6
LoadID | 0 | 1 | 2 | 3 | 4 | 5 | 6 | 7 | 8 | 9 | 10 | 11 | 12 | 13 | 14 | 15 | 16 | 17 | 18 | 19 | 20 | 21 | 22 | 23
1 | 1.28 | 1.2321 | 1.1882 | 1.2241 | 1.1896 | 1.1911 | 1.2021 | 1.5604 | 1.5916 | 1.5764 | 1.5716 | 1.6046 | 1.5874 | 1.5593 | 1.3564 | 1.4593 | 1.5865 | 1.5624 | 1.4819 | 1.4131 | 1.4032 | 1.3408 | 1.2109 | 1.1847
2 | 0.94229 | 0.93238 | 0.87523 | 0.85689 | 0.81974 | 0.83221 | 1.0062 | 0.97195 | 1.0493 | 1.0943 | 1.0734 | 1.0551 | 1.0379 | 1.0345 | 0.97679 | 1.0021 | 1.0579 | 1.3135 | 1.208 | 1.1006 | 1.0936 | 0.99676 | 1.0784 | 1.0207
3 | 1.7477 | 1.667 | 1.5941 | 1.6102 | 1.583 | 1.756 | 2.775 | 3.064 | 3.1957 | 3.1089 | 2.9788 | 3.1734 | 2.9627 | 2.8651 | 2.4964 | 2.4849 | 2.5432 | 2.7981 | 2.5212 | 2.5984 | 2.5476 | 2.3737 | 2.1302 | 1.9414
4 | 0.18427 | 0.1646 | 0.15198 | 0.14156 | 0.1251 | 0.15509 | 0.25519 | 0.22422 | 0.24378 | 0.23525 | 0.2254 | 0.21315 | 0.2165 | 0.22441 | 0.21892 | 0.22215 | 0.24951 | 0.38939 | 0.33435 | 0.27873 | 0.28093 | 0.24151 | 0.25508 | 0.23636
5 | 0.45883 | 0.42585 | 0.38876 | 0.3897 | 0.38613 | 0.42129 | 0.54166 | 0.55199 | 0.56935 | 0.5953 | 0.60704 | 0.61876 | 0.6119 | 0.59422 | 0.59408 | 0.58905 | 0.61644 | 0.71964 | 0.69843 | 0.67839 | 0.6787 | 0.62783 | 0.60072 | 0.56
6 | 3.1166 | 2.9571 | 2.8585 | 2.8763 | 2.8596 | 3.0505 | 3.4621 | 3.9761 | 4.1629 | 4.3184 | 4.2299 | 4.3013 | 4.3007 | 4.2846 | 4.0068 | 4.0142 | 3.8501 | 4.0948 | 3.9202 | 3.8382 | 3.7809 | 3.6243 | 3.428 | 3.2449
7 | 1.3904 | 1.3096 | 1.2735 | 1.2402 | 1.2359 | 1.366 | 1.7273 | 1.9149 | 2.1656 | 2.2354 | 2.2654 | 2.2716 | 2.245 | 2.2263 | 2.0472 | 1.9977 | 2.1122 | 2.2108 | 2.097 | 2.0502 | 1.9329 | 1.5861 | 1.6162 | 1.5401
8 | 0.30109 | 0.29145 | 0.27884 | 0.27307 | 0.27409 | 0.31508 | 0.49899 | 0.54477 | 0.56442 | 0.56515 | 0.58059 | 0.57845 | 0.54957 | 0.54841 | 0.48965 | 0.44385 | 0.44306 | 0.49697 | 0.47607 | 0.45592 | 0.45339 | 0.4123 | 0.37096 | 0.34008
9 | 0.3201 | 0.32251 | 0.3147 | 0.31122 | 0.29977 | 0.29192 | 0.30174 | 0.25721 | 0.25609 | 0.25985 | 0.25492 | 0.25668 | 0.26192 | 0.27377 | 0.27551 | 0.27505 | 0.26311 | 0.27893 | 0.26609 | 0.26068 | 0.26732 | 0.25989 | 0.30277 | 0.31406
10 | 0.56316 | 0.5329 | 0.50115 | 0.49933 | 0.4837 | 0.53117 | 0.68858 | 0.71798 | 0.78123 | 0.83909 | 0.81184 | 0.81237 | 0.81876 | 0.80266 | 0.78248 | 0.73958 | 0.75627 | 0.88231 | 0.84205 | 0.8041 | 0.78371 | 0.7289 | 0.71151 | 0.65415
11 | 0.38897 | 0.37517 | 0.34732 | 0.33851 | 0.31903 | 0.35072 | 0.45677 | 0.39253 | 0.31613 | 0.23339 | 0.41769 | 0.42474 | 0.4219 | 0.43288 | 0.4126 | 0.42134 | 0.42372 | 0.5396 | 0.48327 | 0.44176 | 0.44338 | 0.42443 | 0.47333 | 0.44835
12 | 1.0436 | 1.0436 | 1.0291 | 1.0493 | 1.0242 | 1.0355 | 1.0896 | 0.97895 | 0.81682 | 0.79085 | 1.0601 | 0.97101 | 0.99321 | 1.0362 | 1.0621 | 1.0933 | 1.1824 | 1.2458 | 1.1453 | 1.0779 | 1.1065 | 1.0901 | 1.1729 | 1.2456
13 | 2.8781 | 2.788 | 2.81 | 2.8333 | 2.8503 | 2.8953 | 3.5792 | 3.6451 | 3.7089 | 3.6258 | 3.5653 | 3.6985 | 3.8396 | 3.7466 | 3.6838 | 3.7251 | 3.5784 | 3.7748 | 3.6145 | 3.3958 | 3.4529 | 3.3358 | 3.0503 | 2.9826
14 | 1.3542 | 1.3153 | 1.2567 | 1.2821 | 1.2238 | 1.2073 | 1.24 | 1.471 | 1.4974 | 1.4919 | 1.4762 | 1.5109 | 1.5068 | 1.5078 | 1.3233 | 1.4179 | 1.5088 | 1.5225 | 1.4184 | 1.3422 | 1.3481 | 1.2731 | 1.2505 | 1.2519
15 | 0.52152 | 0.51604 | 0.48441 | 0.47425 | 0.45369 | 0.4606 | 0.55687 | 0.53794 | 0.58074 | 0.60565 | 0.59406 | 0.58396 | 0.57442 | 0.57255 | 0.54061 | 0.55463 | 0.58553 | 0.72694 | 0.66857 | 0.60914 | 0.60527 | 0.55167 | 0.59688 | 0.56489
16 | 0.80302 | 0.76592 | 0.73243 | 0.73984 | 0.7273 | 0.8068 | 1.275 | 1.4078 | 1.4683 | 1.4284 | 1.3686 | 1.4581 | 1.3612 | 1.3164 | 1.147 | 1.1417 | 1.1685 | 1.2856 | 1.1584 | 1.1939 | 1.1705 | 1.0906 | 0.97874 | 0.89201
17 | 0.47152 | 0.42117 | 0.38889 | 0.36223 | 0.3201 | 0.39686 | 0.65299 | 0.57374 | 0.6238 | 0.60195 | 0.57675 | 0.54542 | 0.55397 | 0.57423 | 0.56019 | 0.56844 | 0.63845 | 0.99638 | 0.85555 | 0.71322 | 0.71886 | 0.61798 | 0.6527 | 0.6048
18 | 0.72265 | 0.67072 | 0.61229 | 0.61377 | 0.60816 | 0.66353 | 0.85311 | 0.86939 | 0.89672 | 0.93761 | 0.95609 | 0.97454 | 0.96374 | 0.93589 | 0.93568 | 0.92775 | 0.9709 | 1.1334 | 1.1 | 1.0685 | 1.0689 | 0.98883 | 0.94613 | 0.88199
19 | 2.3561 | 2.2356 | 2.161 | 2.1745 | 2.1618 | 2.3062 | 2.6174 | 3.0059 | 3.1472 | 3.2647 | 3.1978 | 3.2518 | 3.2513 | 3.2392 | 3.0291 | 3.0347 | 2.9107 | 3.0957 | 2.9636 | 2.9017 | 2.8583 | 2.7399 | 2.5916 | 2.4531
20 | 1.166 | 1.0983 | 1.068 | 1.0401 | 1.0365 | 1.1456 | 1.4486 | 1.6059 | 1.8161 | 1.8747 | 1.8998 | 1.905 | 1.8828 | 1.867 | 1.7169 | 1.6753 | 1.7714 | 1.854 | 1.7586 | 1.7193 | 1.621 | 1.3301 | 1.3554 | 1.2916
21 | 0.6667 | 0.64536 | 0.61743 | 0.60466 | 0.60692 | 0.69768 | 1.1049 | 1.2063 | 1.2498 | 1.2514 | 1.2856 | 1.2809 | 1.2169 | 1.2143 | 1.0842 | 0.98282 | 0.98106 | 1.1004 | 1.0541 | 1.0095 | 1.0039 | 0.91296 | 0.82141 | 0.75303
22 | 0.84598 | 0.85235 | 0.83172 | 0.82251 | 0.79225 | 0.77149 | 0.79745 | 0.67978 | 0.6768 | 0.68675 | 0.67372 | 0.67838 | 0.69222 | 0.72354 | 0.72812 | 0.72691 | 0.69536 | 0.73716 | 0.70324 | 0.68893 | 0.7065 | 0.68685 | 0.80018 | 0.83001
23 | 3.0851 | 2.9194 | 2.7454 | 2.7355 | 2.6498 | 2.9099 | 3.7722 | 3.9333 | 4.2798 | 4.5967 | 4.4475 | 4.4504 | 4.4854 | 4.3972 | 4.2866 | 4.0516 | 4.1431 | 4.8335 | 4.613 | 4.4051 | 4.2933 | 3.9931 | 3.8978 | 3.5836
24 | 2.0856 | 2.0116 | 1.8622 | 1.815 | 1.7105 | 1.8804 | 2.4491 | 2.1046 | 1.695 | 1.2514 | 2.2395 | 2.2773 | 2.2621 | 2.321 | 2.2122 | 2.2591 | 2.2718 | 2.8932 | 2.5911 | 2.3686 | 2.3773 | 2.2757 | 2.5379 | 2.4039
25 | 0.60419 | 0.6042 | 0.5958 | 0.6075 | 0.59296 | 0.59951 | 0.63083 | 0.56676 | 0.4729 | 0.45786 | 0.61376 | 0.56216 | 0.57502 | 0.59989 | 0.6149 | 0.63298 | 0.68454 | 0.72126 | 0.66307 | 0.62406 | 0.6406 | 0.63109 | 0.67906 | 0.72113
26 | 2.36 | 2.2861 | 2.3042 | 2.3233 | 2.3372 | 2.3742 | 2.935 | 2.989 | 3.0413 | 2.9732 | 2.9235 | 3.0328 | 3.1485 | 3.0722 | 3.0207 | 3.0546 | 2.9343 | 3.0953 | 2.9638 | 2.7846 | 2.8314 | 2.7353 | 2.5013 | 2.4458
27 | 1.4107 | 1.3701 | 1.3091 | 1.3355 | 1.2748 | 1.2576 | 1.2916 | 1.5323 | 1.5598 | 1.5541 | 1.5377 | 1.5739 | 1.5696 | 1.5707 | 1.3785 | 1.4769 | 1.5717 | 1.5859 | 1.4775 | 1.3981 | 1.4042 | 1.3262 | 1.3026 | 1.3041
28 | 1.1142 | 1.1024 | 1.0349 | 1.0132 | 0.96925 | 0.984 | 1.1897 | 1.1492 | 1.2407 | 1.2939 | 1.2691 | 1.2476 | 1.2272 | 1.2232 | 1.1549 | 1.1849 | 1.2509 | 1.553 | 1.4283 | 1.3013 | 1.2931 | 1.1786 | 1.2751 | 1.2068
29 | 2.4405 | 2.3278 | 2.226 | 2.2485 | 2.2104 | 2.4521 | 3.8751 | 4.2785 | 4.4625 | 4.3412 | 4.1596 | 4.4314 | 4.1371 | 4.0008 | 3.486 | 3.4699 | 3.5513 | 3.9073 | 3.5206 | 3.6284 | 3.5575 | 3.3147 | 2.9746 | 2.711
30 | 0.69102 | 0.61724 | 0.56993 | 0.53086 | 0.46911 | 0.5816 | 0.95697 | 0.84083 | 0.91419 | 0.88217 | 0.84524 | 0.79933 | 0.81186 | 0.84154 | 0.82097 | 0.83306 | 0.93566 | 1.4602 | 1.2538 | 1.0452 | 1.0535 | 0.90567 | 0.95654 | 0.88634
31 | 3.4527 | 3.2045 | 2.9254 | 2.9325 | 2.9057 | 3.1702 | 4.076 | 4.1537 | 4.2843 | 4.4797 | 4.568 | 4.6561 | 4.6045 | 4.4715 | 4.4705 | 4.4326 | 4.6387 | 5.4153 | 5.2557 | 5.1049 | 5.1072 | 4.7244 | 4.5204 | 4.214
32 | 1.2716 | 1.2065 | 1.1663 | 1.1735 | 1.1667 | 1.2446 | 1.4125 | 1.6223 | 1.6985 | 1.7619 | 1.7258 | 1.7549 | 1.7547 | 1.7481 | 1.6348 | 1.6378 | 1.5708 | 1.6707 | 1.5994 | 1.566 | 1.5426 | 1.4787 | 1.3986 | 1.3239

## Pc, Winter, S7
LoadID | 0 | 1 | 2 | 3 | 4 | 5 | 6 | 7 | 8 | 9 | 10 | 11 | 12 | 13 | 14 | 15 | 16 | 17 | 18 | 19 | 20 | 21 | 22 | 23
1 | 1.2178 | 1.2321 | 1.1882 | 1.2241 | 1.1896 | 1.1911 | 1.2021 | 1.5604 | 1.5916 | 1.5764 | 1.5716 | 1.6046 | 1.5874 | 1.5593 | 1.3564 | 1.4593 | 1.5865 | 1.5624 | 1.4819 | 1.4131 | 1.4032 | 1.3408 | 1.2109 | 1.1847
2 | 0.90983 | 0.93238 | 0.87523 | 0.85689 | 0.81974 | 0.83221 | 1.0062 | 0.97195 | 1.0493 | 1.0943 | 1.0734 | 1.0551 | 1.0379 | 1.0345 | 0.97679 | 1.0021 | 1.0579 | 1.3135 | 1.208 | 1.1006 | 1.0936 | 0.99676 | 1.0784 | 1.0207
3 | 1.6753 | 1.667 | 1.5941 | 1.6102 | 1.583 | 1.756 | 2.775 | 3.064 | 3.1957 | 3.1089 | 2.9788 | 3.1734 | 2.9627 | 2.8651 | 2.4964 | 2.4849 | 2.5432 | 2.7981 | 2.5212 | 2.5984 | 2.5476 | 2.3737 | 2.1302 | 1.9414
4 | 0.18101 | 0.1646 | 0.15198 | 0.14156 | 0.1251 | 0.15509 | 0.25519 | 0.22422 | 0.24378 | 0.23525 | 0.2254 | 0.21315 | 0.2165 | 0.22441 | 0.21892 | 0.22215 | 0.24951 | 0.38939 | 0.33435 | 0.27873 | 0.28093 | 0.24151 | 0.25508 | 0.23636
5 | 0.43989 | 0.42585 | 0.38876 | 0.3897 | 0.38613 | 0.42129 | 0.54166 | 0.55199 | 0.56935 | 0.5953 | 0.60704 | 0.61876 | 0.6119 | 0.59422 | 0.59408 | 0.58905 | 0.61644 | 0.71964 | 0.69843 | 0.67839 | 0.6787 | 0.62783 | 0.60072 | 0.56
6 | 2.9792 | 2.9571 | 2.8585 | 2.8763 | 2.8596 | 3.0505 | 3.4621 | 3.9761 | 4.1629 | 4.3184 | 4.2299 | 4.3013 | 4.3007 | 4.2846 | 4.0068 | 4.0142 | 3.8501 | 4.0948 | 3.9202 | 3.8382 | 3.7809 | 3.6243 | 3.428 | 3.2449
7 | 1.3351 | 1.3096 | 1.2735 | 1.2402 | 1.2359 | 1.366 | 1.7273 | 1.9149 | 2.1656 | 2.2354 | 2.2654 | 2.2716 | 2.245 | 2.2263 | 2.0472 | 1.9977 | 2.1122 | 2.2108 | 2.097 | 2.0502 | 1.9329 | 1.5861 | 1.6162 | 1.5401
8 | 0.28998 | 0.29145 | 0.27884 | 0.27307 | 0.27409 | 0.31508 | 0.49899 | 0.54477 | 0.56442 | 0.56515 | 0.58059 | 0.57845 | 0.54957 | 0.54841 | 0.48965 | 0.44385 | 0.44306 | 0.49697 | 0.47607 | 0.45592 | 0.45339 | 0.4123 | 0.37096 | 0.34008
9 | 0.30807 | 0.32251 | 0.3147 | 0.31122 | 0.29977 | 0.29192 | 0.30174 | 0.25721 | 0.25609 | 0.25985 | 0.25492 | 0.25668 | 0.26192 | 0.27377 | 0.27551 | 0.27505 | 0.26311 | 0.27893 | 0.26609 | 0.26068 | 0.26732 | 0.25989 | 0.30277 | 0.31406
10 | 0.54158 | 0.5329 | 0.50115 | 0.49933 | 0.4837 | 0.53117 | 0.68858 | 0.71798 | 0.78123 | 0.83909 | 0.81184 | 0.81237 | 0.81876 | 0.80266 | 0.78248 | 0.73958 | 0.75627 | 0.88231 | 0.84205 | 0.8041 | 0.78371 | 0.7289 | 0.71151 | 0.65415
11 | 0.37794 | 0.37517 | 0.34732 | 0.33851 | 0.31903 | 0.35072 | 0.45677 | 0.39253 | 0.31613 | 0.23339 | 0.41769 | 0.42474 | 0.4219 | 0.43288 | 0.4126 | 0.42134 | 0.42372 | 0.5396 | 0.48327 | 0.44176 | 0.44338 | 0.42443 | 0.47333 | 0.44835
12 | 0.99929 | 1.0436 | 1.0291 | 1.0493 | 1.0242 | 1.0355 | 1.0896 | 0.97895 | 0.81682 | 0.79085 | 1.0601 | 0.97101 | 0.99321 | 1.0362 | 1.0621 | 1.0933 | 1.1824 | 1.2458 | 1.1453 | 1.0779 | 1.1065 | 1.0901 | 1.1729 | 1.2456
13 | 2.7467 | 2.788 | 2.81 | 2.8333 | 2.8503 | 2.8953 | 3.5792 | 3.6451 | 3.7089 | 3.6258 | 3.5653 | 3.6985 | 3.8396 | 3.7466 | 3.6838 | 3.7251 | 3.5784 | 3.7748 | 3.6145 | 3.3958 | 3.4529 | 3.3358 | 3.0503 | 2.9826
14 | 1.2965 | 1.3153 | 1.2567 | 1.2821 | 1.2238 | 1.2073 | 1.24 | 1.471 | 1.4974 | 1.4919 | 1.4762 | 1.5109 | 1.5068 | 1.5078 | 1.3233 | 1.4179 | 1.5088 | 1.5225 | 1.4184 | 1.3422 | 1.3481 | 1.2731 | 1.2505 | 1.2519
15 | 0.50355 | 0.51604 | 0.48441 | 0.47425 | 0.45369 | 0.4606 | 0.55687 | 0.53794 | 0.58074 | 0.60565 | 0.59406 | 0.58396 | 0.57442 | 0.57255 | 0.54061 | 0.55463 | 0.58553 | 0.72694 | 0.66857 | 0.60914 | 0.60527 | 0.55167 | 0.59688 | 0.56489
16 | 0.76972 | 0.76592 | 0.73243 | 0.73984 | 0.7273 | 0.8068 | 1.275 | 1.4078 | 1.4683 | 1.4284 | 1.3686 | 1.4581 | 1.3612 | 1.3164 | 1.147 | 1.1417 | 1.1685 | 1.2856 | 1.1584 | 1.1939 | 1.1705 | 1.0906 | 0.97874 | 0.89201
17 | 0.46316 | 0.42117 | 0.38889 | 0.36223 | 0.3201 | 0.39686 | 0.65299 | 0.57374 | 0.6238 | 0.60195 | 0.57675 | 0.54542 | 0.55397 | 0.57423 | 0.56019 | 0.56844 | 0.63845 | 0.99638 | 0.85555 | 0.71322 | 0.71886 | 0.61798 | 0.6527 | 0.6048
18 | 0.69283 | 0.67072 | 0.61229 | 0.61377 | 0.60816 | 0.66353 | 0.85311 | 0.86939 | 0.89672 | 0.93761 | 0.95609 | 0.97454 | 0.96374 | 0.93589 | 0.93568 | 0.92775 | 0.9709 | 1.1334 | 1.1 | 1.0685 | 1.0689 | 0.98883 | 0.94613 | 0.88199
19 | 2.2523 | 2.2356 | 2.161 | 2.1745 | 2.1618 | 2.3062 | 2.6174 | 3.0059 | 3.1472 | 3.2647 | 3.1978 | 3.2518 | 3.2513 | 3.2392 | 3.0291 | 3.0347 | 2.9107 | 3.0957 | 2.9636 | 2.9017 | 2.8583 | 2.7399 | 2.5916 | 2.4531
20 | 1.1197 | 1.0983 | 1.068 | 1.0401 | 1.0365 | 1.1456 | 1.4486 | 1.6059 | 1.8161 | 1.8747 | 1.8998 | 1.905 | 1.8828 | 1.867 | 1.7169 | 1.6753 | 1.7714 | 1.854 | 1.7586 | 1.7193 | 1.621 | 1.3301 | 1.3554 | 1.2916
21 | 0.64211 | 0.64536 | 0.61743 | 0.60466 | 0.60692 | 0.69768 | 1.1049 | 1.2063 | 1.2498 | 1.2514 | 1.2856 | 1.2809 | 1.2169 | 1.2143 | 1.0842 | 0.98282 | 0.98106 | 1.1004 | 1.0541 | 1.0095 | 1.0039 | 0.91296 | 0.82141 | 0.75303
22 | 0.81418 | 0.85235 | 0.83172 | 0.82251 | 0.79225 | 0.77149 | 0.79745 | 0.67978 | 0.6768 | 0.68675 | 0.67372 | 0.67838 | 0.69222 | 0.72354 | 0.72812 | 0.72691 | 0.69536 | 0.73716 | 0.70324 | 0.68893 | 0.7065 | 0.68685 | 0.80018 | 0.83001
23 | 2.9669 | 2.9194 | 2.7454 | 2.7355 | 2.6498 | 2.9099 | 3.7722 | 3.9333 | 4.2798 | 4.5967 | 4.4475 | 4.4504 | 4.4854 | 4.3972 | 4.2866 | 4.0516 | 4.1431 | 4.8335 | 4.613 | 4.4051 | 4.2933 | 3.9931 | 3.8978 | 3.5836
24 | 2.0264 | 2.0116 | 1.8622 | 1.815 | 1.7105 | 1.8804 | 2.4491 | 2.1046 | 1.695 | 1.2514 | 2.2395 | 2.2773 | 2.2621 | 2.321 | 2.2122 | 2.2591 | 2.2718 | 2.8932 | 2.5911 | 2.3686 | 2.3773 | 2.2757 | 2.5379 | 2.4039
25 | 0.57853 | 0.6042 | 0.5958 | 0.6075 | 0.59296 | 0.59951 | 0.63083 | 0.56676 | 0.4729 | 0.45786 | 0.61376 | 0.56216 | 0.57502 | 0.59989 | 0.6149 | 0.63298 | 0.68454 | 0.72126 | 0.66307 | 0.62406 | 0.6406 | 0.63109 | 0.67906 | 0.72113
26 | 2.2523 | 2.2861 | 2.3042 | 2.3233 | 2.3372 | 2.3742 | 2.935 | 2.989 | 3.0413 | 2.9732 | 2.9235 | 3.0328 | 3.1485 | 3.0722 | 3.0207 | 3.0546 | 2.9343 | 3.0953 | 2.9638 | 2.7846 | 2.8314 | 2.7353 | 2.5013 | 2.4458
27 | 1.3505 | 1.3701 | 1.3091 | 1.3355 | 1.2748 | 1.2576 | 1.2916 | 1.5323 | 1.5598 | 1.5541 | 1.5377 | 1.5739 | 1.5696 | 1.5707 | 1.3785 | 1.4769 | 1.5717 | 1.5859 | 1.4775 | 1.3981 | 1.4042 | 1.3262 | 1.3026 | 1.3041
28 | 1.0758 | 1.1024 | 1.0349 | 1.0132 | 0.96925 | 0.984 | 1.1897 | 1.1492 | 1.2407 | 1.2939 | 1.2691 | 1.2476 | 1.2272 | 1.2232 | 1.1549 | 1.1849 | 1.2509 | 1.553 | 1.4283 | 1.3013 | 1.2931 | 1.1786 | 1.2751 | 1.2068
29 | 2.3393 | 2.3278 | 2.226 | 2.2485 | 2.2104 | 2.4521 | 3.8751 | 4.2785 | 4.4625 | 4.3412 | 4.1596 | 4.4314 | 4.1371 | 4.0008 | 3.486 | 3.4699 | 3.5513 | 3.9073 | 3.5206 | 3.6284 | 3.5575 | 3.3147 | 2.9746 | 2.711
30 | 0.67877 | 0.61724 | 0.56993 | 0.53086 | 0.46911 | 0.5816 | 0.95697 | 0.84083 | 0.91419 | 0.88217 | 0.84524 | 0.79933 | 0.81186 | 0.84154 | 0.82097 | 0.83306 | 0.93566 | 1.4602 | 1.2538 | 1.0452 | 1.0535 | 0.90567 | 0.95654 | 0.88634
31 | 3.3102 | 3.2045 | 2.9254 | 2.9325 | 2.9057 | 3.1702 | 4.076 | 4.1537 | 4.2843 | 4.4797 | 4.568 | 4.6561 | 4.6045 | 4.4715 | 4.4705 | 4.4326 | 4.6387 | 5.4153 | 5.2557 | 5.1049 | 5.1072 | 4.7244 | 4.5204 | 4.214
32 | 1.2155 | 1.2065 | 1.1663 | 1.1735 | 1.1667 | 1.2446 | 1.4125 | 1.6223 | 1.6985 | 1.7619 | 1.7258 | 1.7549 | 1.7547 | 1.7481 | 1.6348 | 1.6378 | 1.5708 | 1.6707 | 1.5994 | 1.566 | 1.5426 | 1.4787 | 1.3986 | 1.3239

## Pc, Winter, S8
LoadID | 0 | 1 | 2 | 3 | 4 | 5 | 6 | 7 | 8 | 9 | 10 | 11 | 12 | 13 | 14 | 15 | 16 | 17 | 18 | 19 | 20 | 21 | 22 | 23
1 | 1.2178 | 1.2321 | 1.1882 | 1.2241 | 1.1896 | 1.1911 | 1.2021 | 1.5604 | 1.5916 | 1.5764 | 1.5716 | 1.6046 | 1.5874 | 1.5593 | 1.3564 | 1.4593 | 1.5865 | 1.5624 | 1.4819 | 1.4131 | 1.4032 | 1.3408 | 1.2109 | 1.1847
2 | 0.90983 | 0.93238 | 0.87523 | 0.85689 | 0.81974 | 0.83221 | 1.0062 | 0.97195 | 1.0493 | 1.0943 | 1.0734 | 1.0551 | 1.0379 | 1.0345 | 0.97679 | 1.0021 | 1.0579 | 1.3135 | 1.208 | 1.1006 | 1.0936 | 0.99676 | 1.0784 | 1.0207
3 | 1.6753 | 1.667 | 1.5941 | 1.6102 | 1.583 | 1.756 | 2.775 | 3.064 | 3.1957 | 3.1089 | 2.9788 | 3.1734 | 2.9627 | 2.8651 | 2.4964 | 2.4849 | 2.5432 | 2.7981 | 2.5212 | 2.5984 | 2.5476 | 2.3737 | 2.1302 | 1.9414
4 | 0.18101 | 0.1646 | 0.15198 | 0.14156 | 0.1251 | 0.15509 | 0.25519 | 0.22422 | 0.24378 | 0.23525 | 0.2254 | 0.21315 | 0.2165 | 0.22441 | 0.21892 | 0.22215 | 0.24951 | 0.38939 | 0.33435 | 0.27873 | 0.28093 | 0.24151 | 0.25508 | 0.23636
5 | 0.43989 | 0.42585 | 0.38876 | 0.3897 | 0.38613 | 0.42129 | 0.54166 | 0.55199 | 0.56935 | 0.5953 | 0.60704 | 0.61876 | 0.6119 | 0.59422 | 0.59408 | 0.58905 | 0.61644 | 0.71964 | 0.69843 | 0.67839 | 0.6787 | 0.62783 | 0.60072 | 0.56
6 | 2.9792 | 2.9571 | 2.8585 | 2.8763 | 2.8596 | 3.0505 | 3.4621 | 3.9761 | 4.1629 | 4.3184 | 4.2299 | 4.3013 | 4.3007 | 4.2846 | 4.0068 | 4.0142 | 3.8501 | 4.0948 | 3.9202 | 3.8382 | 3.7809 | 3.6243 | 3.428 | 3.2449
7 | 1.3351 | 1.3096 | 1.2735 | 1.2402 | 1.2359 | 1.366 | 1.7273 | 1.9149 | 2.1656 | 2.2354 | 2.2654 | 2.2716 | 2.245 | 2.2263 | 2.0472 | 1.9977 | 2.1122 | 2.2108 | 2.097 | 2.0502 | 1.9329 | 1.5861 | 1.6162 | 1.5401
8 | 0.28998 | 0.29145 | 0.27884 | 0.27307 | 0.27409 | 0.31508 | 0.49899 | 0.54477 | 0.56442 | 0.56515 | 0.58059 | 0.57845 | 0.54957 | 0.54841 | 0.48965 | 0.44385 | 0.44306 | 0.49697 | 0.47607 | 0.45592 | 0.45339 | 0.4123 | 0.37096 | 0.34008
9 | 0.30807 | 0.32251 | 0.3147 | 0.31122 | 0.29977 | 0.29192 | 0.30174 | 0.25721 | 0.25609 | 0.25985 | 0.25492 | 0.25668 | 0.26192 | 0.27377 | 0.27551 | 0.27505 | 0.26311 | 0.27893 | 0.26609 | 0.26068 | 0.26732 | 0.25989 | 0.30277 | 0.31406
10 | 0.54158 | 0.5329 | 0.50115 | 0.49933 | 0.4837 | 0.53117 | 0.68858 | 0.71798 | 0.78123 | 0.83909 | 0.81184 | 0.81237 | 0.81876 | 0.80266 | 0.78248 | 0.73958 | 0.75627 | 0.88231 | 0.84205 | 0.8041 | 0.78371 | 0.7289 | 0.71151 | 0.65415
11 | 0.37794 | 0.37517 | 0.34732 | 0.33851 | 0.31903 | 0.35072 | 0.45677 | 0.39253 | 0.31613 | 0.23339 | 0.41769 | 0.42474 | 0.4219 | 0.43288 | 0.4126 | 0.42134 | 0.42372 | 0.5396 | 0.48327 | 0.44176 | 0.44338 | 0.42443 | 0.47333 | 0.44835
12 | 0.99929 | 1.0436 | 1.0291 | 1.0493 | 1.0242 | 1.0355 | 1.0896 | 0.97895 | 0.81682 | 0.79085 | 1.0601 | 0.97101 | 0.99321 | 1.0362 | 1.0621 | 1.0933 | 1.1824 | 1.2458 | 1.1453 | 1.0779 | 1.1065 | 1.0901 | 1.1729 | 1.2456
13 | 2.7467 | 2.788 | 2.81 | 2.8333 | 2.8503 | 2.8953 | 3.5792 | 3.6451 | 3.7089 | 3.6258 | 3.5653 | 3.6985 | 3.8396 | 3.7466 | 3.6838 | 3.7251 | 3.5784 | 3.7748 | 3.6145 | 3.3958 | 3.4529 | 3.3358 | 3.0503 | 2.9826
14 | 1.2965 | 1.3153 | 1.2567 | 1.2821 | 1.2238 | 1.2073 | 1.24 | 1.471 | 1.4974 | 1.4919 | 1.4762 | 1.5109 | 1.5068 | 1.5078 | 1.3233 | 1.4179 | 1.5088 | 1.5225 | 1.4184 | 1.3422 | 1.3481 | 1.2731 | 1.2505 | 1.2519
15 | 0.50355 | 0.51604 | 0.48441 | 0.47425 | 0.45369 | 0.4606 | 0.55687 | 0.53794 | 0.58074 | 0.60565 | 0.59406 | 0.58396 | 0.57442 | 0.57255 | 0.54061 | 0.55463 | 0.58553 | 0.72694 | 0.66857 | 0.60914 | 0.60527 | 0.55167 | 0.59688 | 0.56489
16 | 0.76972 | 0.76592 | 0.73243 | 0.73984 | 0.7273 | 0.8068 | 1.275 | 1.4078 | 1.4683 | 1.4284 | 1.3686 | 1.4581 | 1.3612 | 1.3164 | 1.147 | 1.1417 | 1.1685 | 1.2856 | 1.1584 | 1.1939 | 1.1705 | 1.0906 | 0.97874 | 0.89201
17 | 0.46316 | 0.42117 | 0.38889 | 0.36223 | 0.3201 | 0.39686 | 0.65299 | 0.57374 | 0.6238 | 0.60195 | 0.57675 | 0.54542 | 0.55397 | 0.57423 | 0.56019 | 0.56844 | 0.63845 | 0.99638 | 0.85555 | 0.71322 | 0.71886 | 0.61798 | 0.6527 | 0.6048
18 | 0.69283 | 0.67072 | 0.61229 | 0.61377 | 0.60816 | 0.66353 | 0.85311 | 0.86939 | 0.89672 | 0.93761 | 0.95609 | 0.97454 | 0.96374 | 0.93589 | 0.93568 | 0.92775 | 0.9709 | 1.1334 | 1.1 | 1.0685 | 1.0689 | 0.98883 | 0.94613 | 0.88199
19 | 2.2523 | 2.2356 | 2.161 | 2.1745 | 2.1618 | 2.3062 | 2.6174 | 3.0059 | 3.1472 | 3.2647 | 3.1978 | 3.2518 | 3.2513 | 3.2392 | 3.0291 | 3.0347 | 2.9107 | 3.0957 | 2.9636 | 2.9017 | 2.8583 | 2.7399 | 2.5916 | 2.4531
20 | 1.1197 | 1.0983 | 1.068 | 1.0401 | 1.0365 | 1.1456 | 1.4486 | 1.6059 | 1.8161 | 1.8747 | 1.8998 | 1.905 | 1.8828 | 1.867 | 1.7169 | 1.6753 | 1.7714 | 1.854 | 1.7586 | 1.7193 | 1.621 | 1.3301 | 1.3554 | 1.2916
21 | 0.64211 | 0.64536 | 0.61743 | 0.60466 | 0.60692 | 0.69768 | 1.1049 | 1.2063 | 1.2498 | 1.2514 | 1.2856 | 1.2809 | 1.2169 | 1.2143 | 1.0842 | 0.98282 | 0.98106 | 1.1004 | 1.0541 | 1.0095 | 1.0039 | 0.91296 | 0.82141 | 0.75303
22 | 0.81418 | 0.85235 | 0.83172 | 0.82251 | 0.79225 | 0.77149 | 0.79745 | 0.67978 | 0.6768 | 0.68675 | 0.67372 | 0.67838 | 0.69222 | 0.72354 | 0.72812 | 0.72691 | 0.69536 | 0.73716 | 0.70324 | 0.68893 | 0.7065 | 0.68685 | 0.80018 | 0.83001
23 | 2.9669 | 2.9194 | 2.7454 | 2.7355 | 2.6498 | 2.9099 | 3.7722 | 3.9333 | 4.2798 | 4.5967 | 4.4475 | 4.4504 | 4.4854 | 4.3972 | 4.2866 | 4.0516 | 4.1431 | 4.8335 | 4.613 | 4.4051 | 4.2933 | 3.9931 | 3.8978 | 3.5836
24 | 2.0264 | 2.0116 | 1.8622 | 1.815 | 1.7105 | 1.8804 | 2.4491 | 2.1046 | 1.695 | 1.2514 | 2.2395 | 2.2773 | 2.2621 | 2.321 | 2.2122 | 2.2591 | 2.2718 | 2.8932 | 2.5911 | 2.3686 | 2.3773 | 2.2757 | 2.5379 | 2.4039
25 | 0.57853 | 0.6042 | 0.5958 | 0.6075 | 0.59296 | 0.59951 | 0.63083 | 0.56676 | 0.4729 | 0.45786 | 0.61376 | 0.56216 | 0.57502 | 0.59989 | 0.6149 | 0.63298 | 0.68454 | 0.72126 | 0.66307 | 0.62406 | 0.6406 | 0.63109 | 0.67906 | 0.72113
26 | 2.2523 | 2.2861 | 2.3042 | 2.3233 | 2.3372 | 2.3742 | 2.935 | 2.989 | 3.0413 | 2.9732 | 2.9235 | 3.0328 | 3.1485 | 3.0722 | 3.0207 | 3.0546 | 2.9343 | 3.0953 | 2.9638 | 2.7846 | 2.8314 | 2.7353 | 2.5013 | 2.4458
27 | 1.3505 | 1.3701 | 1.3091 | 1.3355 | 1.2748 | 1.2576 | 1.2916 | 1.5323 | 1.5598 | 1.5541 | 1.5377 | 1.5739 | 1.5696 | 1.5707 | 1.3785 | 1.4769 | 1.5717 | 1.5859 | 1.4775 | 1.3981 | 1.4042 | 1.3262 | 1.3026 | 1.3041
28 | 1.0758 | 1.1024 | 1.0349 | 1.0132 | 0.96925 | 0.984 | 1.1897 | 1.1492 | 1.2407 | 1.2939 | 1.2691 | 1.2476 | 1.2272 | 1.2232 | 1.1549 | 1.1849 | 1.2509 | 1.553 | 1.4283 | 1.3013 | 1.2931 | 1.1786 | 1.2751 | 1.2068
29 | 2.3393 | 2.3278 | 2.226 | 2.2485 | 2.2104 | 2.4521 | 3.8751 | 4.2785 | 4.4625 | 4.3412 | 4.1596 | 4.4314 | 4.1371 | 4.0008 | 3.486 | 3.4699 | 3.5513 | 3.9073 | 3.5206 | 3.6284 | 3.5575 | 3.3147 | 2.9746 | 2.711
30 | 0.67877 | 0.61724 | 0.56993 | 0.53086 | 0.46911 | 0.5816 | 0.95697 | 0.84083 | 0.91419 | 0.88217 | 0.84524 | 0.79933 | 0.81186 | 0.84154 | 0.82097 | 0.83306 | 0.93566 | 1.4602 | 1.2538 | 1.0452 | 1.0535 | 0.90567 | 0.95654 | 0.88634
31 | 3.3102 | 3.2045 | 2.9254 | 2.9325 | 2.9057 | 3.1702 | 4.076 | 4.1537 | 4.2843 | 4.4797 | 4.568 | 4.6561 | 4.6045 | 4.4715 | 4.4705 | 4.4326 | 4.6387 | 5.4153 | 5.2557 | 5.1049 | 5.1072 | 4.7244 | 4.5204 | 4.214
32 | 1.2155 | 1.2065 | 1.1663 | 1.1735 | 1.1667 | 1.2446 | 1.4125 | 1.6223 | 1.6985 | 1.7619 | 1.7258 | 1.7549 | 1.7547 | 1.7481 | 1.6348 | 1.6378 | 1.5708 | 1.6707 | 1.5994 | 1.566 | 1.5426 | 1.4787 | 1.3986 | 1.3239

## Pc, Winter, S9
LoadID | 0 | 1 | 2 | 3 | 4 | 5 | 6 | 7 | 8 | 9 | 10 | 11 | 12 | 13 | 14 | 15 | 16 | 17 | 18 | 19 | 20 | 21 | 22 | 23
1 | 1.2178 | 1.2321 | 1.1882 | 1.2241 | 1.1896 | 1.1911 | 1.2021 | 1.5604 | 1.5916 | 1.5764 | 1.5716 | 1.6046 | 1.5874 | 1.5593 | 1.3564 | 1.4593 | 1.5865 | 1.5624 | 1.4819 | 1.4131 | 1.4032 | 1.3408 | 1.2109 | 1.1847
2 | 0.90983 | 0.93238 | 0.87523 | 0.85689 | 0.81974 | 0.83221 | 1.0062 | 0.97195 | 1.0493 | 1.0943 | 1.0734 | 1.0551 | 1.0379 | 1.0345 | 0.97679 | 1.0021 | 1.0579 | 1.3135 | 1.208 | 1.1006 | 1.0936 | 0.99676 | 1.0784 | 1.0207
3 | 1.6753 | 1.667 | 1.5941 | 1.6102 | 1.583 | 1.756 | 2.775 | 3.064 | 3.1957 | 3.1089 | 2.9788 | 3.1734 | 2.9627 | 2.8651 | 2.4964 | 2.4849 | 2.5432 | 2.7981 | 2.5212 | 2.5984 | 2.5476 | 2.3737 | 2.1302 | 1.9414
4 | 0.18101 | 0.1646 | 0.15198 | 0.14156 | 0.1251 | 0.15509 | 0.25519 | 0.22422 | 0.24378 | 0.23525 | 0.2254 | 0.21315 | 0.2165 | 0.22441 | 0.21892 | 0.22215 | 0.24951 | 0.38939 | 0.33435 | 0.27873 | 0.28093 | 0.24151 | 0.25508 | 0.23636
5 | 0.43989 | 0.42585 | 0.38876 | 0.3897 | 0.38613 | 0.42129 | 0.54166 | 0.55199 | 0.56935 | 0.5953 | 0.60704 | 0.61876 | 0.6119 | 0.59422 | 0.59408 | 0.58905 | 0.61644 | 0.71964 | 0.69843 | 0.67839 | 0.6787 | 0.62783 | 0.60072 | 0.56
6 | 2.9792 | 2.9571 | 2.8585 | 2.8763 | 2.8596 | 3.0505 | 3.4621 | 3.9761 | 4.1629 | 4.3184 | 4.2299 | 4.3013 | 4.3007 | 4.2846 | 4.0068 | 4.0142 | 3.8501 | 4.0948 | 3.9202 | 3.8382 | 3.7809 | 3.6243 | 3.428 | 3.2449
7 | 1.3351 | 1.3096 | 1.2735 | 1.2402 | 1.2359 | 1.366 | 1.7273 | 1.9149 | 2.1656 | 2.2354 | 2.2654 | 2.2716 | 2.245 | 2.2263 | 2.0472 | 1.9977 | 2.1122 | 2.2108 | 2.097 | 2.0502 | 1.9329 | 1.5861 | 1.6162 | 1.5401
8 | 0.28998 | 0.29145 | 0.27884 | 0.27307 | 0.27409 | 0.31508 | 0.49899 | 0.54477 | 0.56442 | 0.56515 | 0.58059 | 0.57845 | 0.54957 | 0.54841 | 0.48965 | 0.44385 | 0.44306 | 0.49697 | 0.47607 | 0.45592 | 0.45339 | 0.4123 | 0.37096 | 0.34008
9 | 0.30807 | 0.32251 | 0.3147 | 0.31122 | 0.29977 | 0.29192 | 0.30174 | 0.25721 | 0.25609 | 0.25985 | 0.25492 | 0.25668 | 0.26192 | 0.27377 | 0.27551 | 0.27505 | 0.26311 | 0.27893 | 0.26609 | 0.26068 | 0.26732 | 0.25989 | 0.30277 | 0.31406
10 | 0.54158 | 0.5329 | 0.50115 | 0.49933 | 0.4837 | 0.53117 | 0.68858 | 0.71798 | 0.78123 | 0.83909 | 0.81184 | 0.81237 | 0.81876 | 0.80266 | 0.78248 | 0.73958 | 0.75627 | 0.88231 | 0.84205 | 0.8041 | 0.78371 | 0.7289 | 0.71151 | 0.65415
11 | 0.37794 | 0.37517 | 0.34732 | 0.33851 | 0.31903 | 0.35072 | 0.45677 | 0.39253 | 0.31613 | 0.23339 | 0.41769 | 0.42474 | 0.4219 | 0.43288 | 0.4126 | 0.42134 | 0.42372 | 0.5396 | 0.48327 | 0.44176 | 0.44338 | 0.42443 | 0.47333 | 0.44835
12 | 0.99929 | 1.0436 | 1.0291 | 1.0493 | 1.0242 | 1.0355 | 1.0896 | 0.97895 | 0.81682 | 0.79085 | 1.0601 | 0.97101 | 0.99321 | 1.0362 | 1.0621 | 1.0933 | 1.1824 | 1.2458 | 1.1453 | 1.0779 | 1.1065 | 1.0901 | 1.1729 | 1.2456
13 | 2.7467 | 2.788 | 2.81 | 2.8333 | 2.8503 | 2.8953 | 3.5792 | 3.6451 | 3.7089 | 3.6258 | 3.5653 | 3.6985 | 3.8396 | 3.7466 | 3.6838 | 3.7251 | 3.5784 | 3.7748 | 3.6145 | 3.3958 | 3.4529 | 3.3358 | 3.0503 | 2.9826
14 | 1.2965 | 1.3153 | 1.2567 | 1.2821 | 1.2238 | 1.2073 | 1.24 | 1.471 | 1.4974 | 1.4919 | 1.4762 | 1.5109 | 1.5068 | 1.5078 | 1.3233 | 1.4179 | 1.5088 | 1.5225 | 1.4184 | 1.3422 | 1.3481 | 1.2731 | 1.2505 | 1.2519
15 | 0.50355 | 0.51604 | 0.48441 | 0.47425 | 0.45369 | 0.4606 | 0.55687 | 0.53794 | 0.58074 | 0.60565 | 0.59406 | 0.58396 | 0.57442 | 0.57255 | 0.54061 | 0.55463 | 0.58553 | 0.72694 | 0.66857 | 0.60914 | 0.60527 | 0.55167 | 0.59688 | 0.56489
16 | 0.76972 | 0.76592 | 0.73243 | 0.73984 | 0.7273 | 0.8068 | 1.275 | 1.4078 | 1.4683 | 1.4284 | 1.3686 | 1.4581 | 1.3612 | 1.3164 | 1.147 | 1.1417 | 1.1685 | 1.2856 | 1.1584 | 1.1939 | 1.1705 | 1.0906 | 0.97874 | 0.89201
17 | 0.46316 | 0.42117 | 0.38889 | 0.36223 | 0.3201 | 0.39686 | 0.65299 | 0.57374 | 0.6238 | 0.60195 | 0.57675 | 0.54542 | 0.55397 | 0.57423 | 0.56019 | 0.56844 | 0.63845 | 0.99638 | 0.85555 | 0.71322 | 0.71886 | 0.61798 | 0.6527 | 0.6048
18 | 0.69283 | 0.67072 | 0.61229 | 0.61377 | 0.60816 | 0.66353 | 0.85311 | 0.86939 | 0.89672 | 0.93761 | 0.95609 | 0.97454 | 0.96374 | 0.93589 | 0.93568 | 0.92775 | 0.9709 | 1.1334 | 1.1 | 1.0685 | 1.0689 | 0.98883 | 0.94613 | 0.88199
19 | 2.2523 | 2.2356 | 2.161 | 2.1745 | 2.1618 | 2.3062 | 2.6174 | 3.0059 | 3.1472 | 3.2647 | 3.1978 | 3.2518 | 3.2513 | 3.2392 | 3.0291 | 3.0347 | 2.9107 | 3.0957 | 2.9636 | 2.9017 | 2.8583 | 2.7399 | 2.5916 | 2.4531
20 | 1.1197 | 1.0983 | 1.068 | 1.0401 | 1.0365 | 1.1456 | 1.4486 | 1.6059 | 1.8161 | 1.8747 | 1.8998 | 1.905 | 1.8828 | 1.867 | 1.7169 | 1.6753 | 1.7714 | 1.854 | 1.7586 | 1.7193 | 1.621 | 1.3301 | 1.3554 | 1.2916
21 | 0.64211 | 0.64536 | 0.61743 | 0.60466 | 0.60692 | 0.69768 | 1.1049 | 1.2063 | 1.2498 | 1.2514 | 1.2856 | 1.2809 | 1.2169 | 1.2143 | 1.0842 | 0.98282 | 0.98106 | 1.1004 | 1.0541 | 1.0095 | 1.0039 | 0.91296 | 0.82141 | 0.75303
22 | 0.81418 | 0.85235 | 0.83172 | 0.82251 | 0.79225 | 0.77149 | 0.79745 | 0.67978 | 0.6768 | 0.68675 | 0.67372 | 0.67838 | 0.69222 | 0.72354 | 0.72812 | 0.72691 | 0.69536 | 0.73716 | 0.70324 | 0.68893 | 0.7065 | 0.68685 | 0.80018 | 0.83001
23 | 2.9669 | 2.9194 | 2.7454 | 2.7355 | 2.6498 | 2.9099 | 3.7722 | 3.9333 | 4.2798 | 4.5967 | 4.4475 | 4.4504 | 4.4854 | 4.3972 | 4.2866 | 4.0516 | 4.1431 | 4.8335 | 4.613 | 4.4051 | 4.2933 | 3.9931 | 3.8978 | 3.5836
24 | 2.0264 | 2.0116 | 1.8622 | 1.815 | 1.7105 | 1.8804 | 2.4491 | 2.1046 | 1.695 | 1.2514 | 2.2395 | 2.2773 | 2.2621 | 2.321 | 2.2122 | 2.2591 | 2.2718 | 2.8932 | 2.5911 | 2.3686 | 2.3773 | 2.2757 | 2.5379 | 2.4039
25 | 0.57853 | 0.6042 | 0.5958 | 0.6075 | 0.59296 | 0.59951 | 0.63083 | 0.56676 | 0.4729 | 0.45786 | 0.61376 | 0.56216 | 0.57502 | 0.59989 | 0.6149 | 0.63298 | 0.68454 | 0.72126 | 0.66307 | 0.62406 | 0.6406 | 0.63109 | 0.67906 | 0.72113
26 | 2.2523 | 2.2861 | 2.3042 | 2.3233 | 2.3372 | 2.3742 | 2.935 | 2.989 | 3.0413 | 2.9732 | 2.9235 | 3.0328 | 3.1485 | 3.0722 | 3.0207 | 3.0546 | 2.9343 | 3.0953 | 2.9638 | 2.7846 | 2.8314 | 2.7353 | 2.5013 | 2.4458
27 | 1.3505 | 1.3701 | 1.3091 | 1.3355 | 1.2748 | 1.2576 | 1.2916 | 1.5323 | 1.5598 | 1.5541 | 1.5377 | 1.5739 | 1.5696 | 1.5707 | 1.3785 | 1.4769 | 1.5717 | 1.5859 | 1.4775 | 1.3981 | 1.4042 | 1.3262 | 1.3026 | 1.3041
28 | 1.0758 | 1.1024 | 1.0349 | 1.0132 | 0.96925 | 0.984 | 1.1897 | 1.1492 | 1.2407 | 1.2939 | 1.2691 | 1.2476 | 1.2272 | 1.2232 | 1.1549 | 1.1849 | 1.2509 | 1.553 | 1.4283 | 1.3013 | 1.2931 | 1.1786 | 1.2751 | 1.2068
29 | 2.3393 | 2.3278 | 2.226 | 2.2485 | 2.2104 | 2.4521 | 3.8751 | 4.2785 | 4.4625 | 4.3412 | 4.1596 | 4.4314 | 4.1371 | 4.0008 | 3.486 | 3.4699 | 3.5513 | 3.9073 | 3.5206 | 3.6284 | 3.5575 | 3.3147 | 2.9746 | 2.711
30 | 0.67877 | 0.61724 | 0.56993 | 0.53086 | 0.46911 | 0.5816 | 0.95697 | 0.84083 | 0.91419 | 0.88217 | 0.84524 | 0.79933 | 0.81186 | 0.84154 | 0.82097 | 0.83306 | 0.93566 | 1.4602 | 1.2538 | 1.0452 | 1.0535 | 0.90567 | 0.95654 | 0.88634
31 | 3.3102 | 3.2045 | 2.9254 | 2.9325 | 2.9057 | 3.1702 | 4.076 | 4.1537 | 4.2843 | 4.4797 | 4.568 | 4.6561 | 4.6045 | 4.4715 | 4.4705 | 4.4326 | 4.6387 | 5.4153 | 5.2557 | 5.1049 | 5.1072 | 4.7244 | 4.5204 | 4.214
32 | 1.2155 | 1.2065 | 1.1663 | 1.1735 | 1.1667 | 1.2446 | 1.4125 | 1.6223 | 1.6985 | 1.7619 | 1.7258 | 1.7549 | 1.7547 | 1.7481 | 1.6348 | 1.6378 | 1.5708 | 1.6707 | 1.5994 | 1.566 | 1.5426 | 1.4787 | 1.3986 | 1.3239

## Qc, Winter, S1
LoadID | 0 | 1 | 2 | 3 | 4 | 5 | 6 | 7 | 8 | 9 | 10 | 11 | 12 | 13 | 14 | 15 | 16 | 17 | 18 | 19 | 20 | 21 | 22 | 23
1 | -0.58882 | -0.41601 | -0.36064 | -0.46227 | -0.39803 | -0.32725 | -0.27077 | -0.9462 | -0.98953 | -0.84872 | -0.98883 | -0.91882 | -0.92286 | -0.82408 | -0.48901 | -0.76565 | -0.91827 | -0.85681 | -0.59882 | -0.62124 | -0.57863 | -0.35893 | -0.28632 | -0.29676
2 | -0.088168 | -0.088149 | -0.090581 | -0.094731 | -0.093821 | -0.086106 | -0.054598 | -0.010495 | -0.011278 | -0.0074743 | -0.0065841 | -0.029384 | -0.042928 | -0.055649 | -0.05523 | -0.056164 | -0.044158 | 0.014514 | -0.0020455 | -0.024145 | -0.044757 | -0.058874 | -0.06457 | -0.07393
3 | 0.97798 | 1.0552 | 1.0746 | 1.0602 | 1.0611 | 0.88607 | 0.032995 | -0.45683 | -0.58224 | -0.4056 | -0.23948 | -0.47501 | -0.29952 | -0.090872 | 0.35951 | 0.35966 | 0.29627 | 0.14946 | 0.36428 | 0.20756 | 0.28497 | 0.47265 | 0.74672 | 0.84293
4 | -0.12581 | -0.12706 | -0.12835 | -0.12948 | -0.13005 | -0.1189 | -0.10316 | -0.094185 | -0.096943 | -0.10739 | -0.11455 | -0.12129 | -0.12143 | -0.12366 | -0.12475 | -0.12103 | -0.10246 | -0.061067 | -0.078766 | -0.095544 | -0.10286 | -0.10882 | -0.11503 | -0.11559
5 | -0.10131 | -0.1064 | -0.11092 | -0.11132 | -0.11107 | -0.093622 | -0.07135 | -0.057741 | -0.056718 | -0.04751 | -0.047017 | -0.046027 | -0.055395 | -0.059611 | -0.058008 | -0.071907 | -0.063706 | -0.031938 | -0.03782 | -0.047023 | -0.050776 | -0.065914 | -0.072895 | -0.076259
6 | -0.51515 | -0.40297 | -0.30554 | -0.45518 | -0.37378 | -0.53851 | -0.71821 | -1.3989 | -1.6111 | -1.66 | -1.5756 | -1.6808 | -1.6683 | -1.6489 | -1.3868 | -1.3192 | -1.1466 | -1.2543 | -1.0632 | -1.1095 | -0.93806 | -0.98745 | -0.61302 | -0.62954
7 | 0.63637 | 0.62942 | 0.64919 | 0.66094 | 0.70008 | 0.62683 | 0.53252 | 0.27661 | 0.13705 | 0.12722 | 0.096693 | 0.032495 | 0.13193 | 0.13768 | 0.25093 | 0.35859 | 0.32364 | 0.36099 | 0.40595 | 0.38975 | 0.44378 | 0.52316 | 0.59026 | 0.58712
8 | -0.28826 | -0.29435 | -0.29319 | -0.29277 | -0.28673 | -0.27515 | -0.21033 | -0.16733 | -0.15451 | -0.17647 | -0.16663 | -0.1519 | -0.16101 | -0.17432 | -0.21181 | -0.2349 | -0.23427 | -0.23102 | -0.24351 | -0.25179 | -0.2561 | -0.26361 | -0.27512 | -0.28039
9 | 0.020019 | 0.020019 | 0.020019 | 0.020019 | 0.020019 | 0.020019 | 0.020019 | 0.020019 | 0.020019 | 0.020019 | 0.020019 | 0.020019 | 0.020019 | 0.020019 | 0.020019 | 0.020019 | 0.020019 | 0.020019 | 0.020019 | 0.020019 | 0.020019 | 0.020019 | 0.020019 | 0.020019
10 | -0.045736 | -0.047069 | -0.047139 | -0.047007 | -0.046876 | -0.043823 | -0.032849 | -0.02681 | -0.017281 | -0.0099799 | -0.012767 | -0.0098567 | -0.011754 | -0.016999 | -0.021251 | -0.021918 | -0.022538 | -0.015211 | -0.018432 | -0.022851 | -0.026873 | -0.034191 | -0.042736 | -0.043496
11 | 0.33787 | 0.34112 | 0.34739 | 0.35048 | 0.34263 | 0.27651 | 0.2098 | 0.18746 | 0.13156 | 0.086807 | 0.19791 | 0.18662 | 0.21034 | 0.20991 | 0.23354 | 0.23376 | 0.19912 | 0.13316 | 0.1819 | 0.21368 | 0.22956 | 0.23509 | 0.25385 | 0.26925
12 | 0.040076 | -0.067241 | -0.14225 | -0.123 | -0.095638 | 0.096345 | 0.0031808 | -0.11487 | -0.24931 | -0.29411 | -0.14286 | 0.00037117 | -0.45251 | -0.51298 | -0.48662 | -0.55867 | -0.30692 | -0.42393 | -0.45521 | -0.40579 | -0.45541 | -0.5846 | -0.54154 | -0.36482
13 | -0.1082 | -0.087506 | -0.12489 | -0.1565 | -0.16342 | -0.19924 | -0.72863 | -0.91214 | -0.97664 | -0.91349 | -0.8368 | -0.95901 | -1.0839 | -0.9613 | -0.94539 | -0.9436 | -0.85035 | -0.87903 | -0.7601 | -0.57381 | -0.62953 | -0.55012 | -0.24197 | -0.17119
14 | -0.0098137 | -0.0069335 | -0.0060106 | -0.0077046 | -0.0066339 | -0.0054542 | -0.0045128 | -0.01577 | -0.016492 | -0.014145 | -0.01648 | -0.015314 | -0.015381 | -0.013735 | -0.0081502 | -0.012761 | -0.015305 | -0.01428 | -0.0099804 | -0.010354 | -0.0096439 | -0.0059822 | -0.004772 | -0.004946
15 | -0.11168 | -0.11166 | -0.11474 | -0.11999 | -0.11884 | -0.10907 | -0.069157 | -0.013294 | -0.014286 | -0.0094675 | -0.0083399 | -0.03722 | -0.054375 | -0.070488 | -0.069958 | -0.071141 | -0.055934 | 0.018384 | -0.0025909 | -0.030584 | -0.056692 | -0.074573 | -0.081789 | -0.093644
16 | -0.2997 | -0.32338 | -0.32931 | -0.32491 | -0.32518 | -0.27154 | -0.010111 | 0.14 | 0.17843 | 0.1243 | 0.073388 | 0.14557 | 0.091788 | 0.027848 | -0.11017 | -0.11022 | -0.090794 | -0.045804 | -0.11164 | -0.063607 | -0.087329 | -0.14484 | -0.22883 | -0.25832
17 | -0.45291 | -0.45741 | -0.46207 | -0.46612 | -0.46819 | -0.42805 | -0.37138 | -0.33906 | -0.34899 | -0.38662 | -0.41237 | -0.43664 | -0.43715 | -0.44519 | -0.4491 | -0.43571 | -0.36885 | -0.21984 | -0.28356 | -0.34396 | -0.37028 | -0.39174 | -0.41411 | -0.41611
18 | -0.35458 | -0.3724 | -0.38822 | -0.3896 | -0.38874 | -0.32768 | -0.24973 | -0.20209 | -0.19851 | -0.16629 | -0.16456 | -0.1611 | -0.19388 | -0.20864 | -0.20303 | -0.25168 | -0.22297 | -0.11178 | -0.13237 | -0.16458 | -0.17772 | -0.2307 | -0.25513 | -0.2669
19 | -0.24352 | -0.19049 | -0.14444 | -0.21518 | -0.1767 | -0.25457 | -0.33952 | -0.66131 | -0.76161 | -0.78474 | -0.74485 | -0.79454 | -0.78864 | -0.77949 | -0.6556 | -0.62362 | -0.54201 | -0.59294 | -0.50261 | -0.52449 | -0.44345 | -0.4668 | -0.28979 | -0.2976
20 | 0.41654 | 0.41198 | 0.42492 | 0.43261 | 0.45824 | 0.41029 | 0.34856 | 0.18105 | 0.089708 | 0.083269 | 0.06329 | 0.021269 | 0.086356 | 0.090115 | 0.16425 | 0.23471 | 0.21184 | 0.23629 | 0.26572 | 0.25511 | 0.29048 | 0.34243 | 0.38635 | 0.38429
21 | 0.1153 | 0.11774 | 0.11728 | 0.11711 | 0.11469 | 0.11006 | 0.084133 | 0.066932 | 0.061805 | 0.070586 | 0.066653 | 0.060759 | 0.064406 | 0.06973 | 0.084723 | 0.093958 | 0.093709 | 0.09241 | 0.097405 | 0.10072 | 0.10244 | 0.10544 | 0.11005 | 0.11216
22 | -0.046818 | -0.046818 | -0.046818 | -0.046818 | -0.046818 | -0.046818 | -0.046818 | -0.046818 | -0.046818 | -0.046818 | -0.046818 | -0.046818 | -0.046818 | -0.046818 | -0.046818 | -0.046818 | -0.046818 | -0.046818 | -0.046818 | -0.046818 | -0.046818 | -0.046818 | -0.046818 | -0.046818
23 | 0.15245 | 0.1569 | 0.15713 | 0.15669 | 0.15625 | 0.14608 | 0.1095 | 0.089368 | 0.057605 | 0.033266 | 0.042558 | 0.032856 | 0.039178 | 0.056665 | 0.070835 | 0.073061 | 0.075127 | 0.050705 | 0.061441 | 0.07617 | 0.089576 | 0.11397 | 0.14245 | 0.14499
24 | -1.7652 | -1.7822 | -1.8149 | -1.8311 | -1.7901 | -1.4446 | -1.0961 | -0.97936 | -0.68733 | -0.45352 | -1.034 | -0.97502 | -1.0989 | -1.0967 | -1.2201 | -1.2213 | -1.0403 | -0.69568 | -0.95035 | -1.1164 | -1.1994 | -1.2282 | -1.3262 | -1.4067
25 | -0.035305 | 0.059236 | 0.12531 | 0.10836 | 0.084253 | -0.084875 | -0.0028021 | 0.10119 | 0.21963 | 0.2591 | 0.12586 | -0.00032699 | 0.39864 | 0.45191 | 0.42869 | 0.49216 | 0.27038 | 0.37346 | 0.40102 | 0.35748 | 0.40119 | 0.515 | 0.47707 | 0.32139
26 | -0.067623 | -0.054691 | -0.078057 | -0.097811 | -0.10214 | -0.12452 | -0.4554 | -0.57009 | -0.6104 | -0.57093 | -0.523 | -0.59938 | -0.67747 | -0.60081 | -0.59087 | -0.58975 | -0.53147 | -0.5494 | -0.47506 | -0.35863 | -0.39346 | -0.34383 | -0.15123 | -0.107
27 | -0.19627 | -0.13867 | -0.12021 | -0.15409 | -0.13268 | -0.10908 | -0.090255 | -0.3154 | -0.32984 | -0.28291 | -0.32961 | -0.30627 | -0.30762 | -0.27469 | -0.163 | -0.25522 | -0.30609 | -0.2856 | -0.19961 | -0.20708 | -0.19288 | -0.11964 | -0.095441 | -0.09892
28 | -0.061718 | -0.061704 | -0.063407 | -0.066311 | -0.065675 | -0.060274 | -0.038218 | -0.0073467 | -0.0078949 | -0.005232 | -0.0046089 | -0.020569 | -0.030049 | -0.038954 | -0.038661 | -0.039315 | -0.030911 | 0.01016 | -0.0014318 | -0.016902 | -0.03133 | -0.041212 | -0.045199 | -0.051751
29 | 4.9688 | 5.3613 | 5.4597 | 5.3866 | 5.3911 | 4.5018 | 0.16763 | -2.321 | -2.9581 | -2.0607 | -1.2167 | -2.4134 | -1.5217 | -0.46169 | 1.8265 | 1.8273 | 1.5053 | 0.75938 | 1.8508 | 1.0545 | 1.4478 | 2.4014 | 3.7938 | 4.2826
30 | -0.32291 | -0.32611 | -0.32944 | -0.33233 | -0.3338 | -0.30518 | -0.26478 | -0.24174 | -0.24882 | -0.27565 | -0.29401 | -0.31131 | -0.31167 | -0.3174 | -0.3202 | -0.31064 | -0.26298 | -0.15674 | -0.20217 | -0.24523 | -0.264 | -0.2793 | -0.29524 | -0.29667
31 | -0.7176 | -0.75366 | -0.78568 | -0.78848 | -0.78674 | -0.66316 | -0.5054 | -0.409 | -0.40175 | -0.33653 | -0.33304 | -0.32603 | -0.39238 | -0.42225 | -0.41089 | -0.50934 | -0.45125 | -0.22623 | -0.26789 | -0.33308 | -0.35966 | -0.46689 | -0.51634 | -0.54016
32 | 0.037465 | 0.029307 | 0.022221 | 0.033104 | 0.027184 | 0.039164 | 0.052233 | 0.10174 | 0.11717 | 0.12073 | 0.11459 | 0.12224 | 0.12133 | 0.11992 | 0.10086 | 0.095941 | 0.083386 | 0.091221 | 0.077325 | 0.080691 | 0.068222 | 0.071815 | 0.044583 | 0.045784

## Qc, Winter, S2
LoadID | 0 | 1 | 2 | 3 | 4 | 5 | 6 | 7 | 8 | 9 | 10 | 11 | 12 | 13 | 14 | 15 | 16 | 17 | 18 | 19 | 20 | 21 | 22 | 23
1 | -0.58882 | -0.41601 | -0.36064 | -0.46227 | -0.39803 | -0.32725 | -0.27077 | -0.9462 | -0.98953 | -0.84872 | -0.98883 | -0.91882 | -0.92286 | -0.82408 | -0.48901 | -0.76565 | -0.91827 | -0.85681 | -0.59882 | -0.62124 | -0.57863 | -0.35893 | -0.28632 | -0.29676
2 | -0.088168 | -0.088149 | -0.090581 | -0.094731 | -0.093821 | -0.086106 | -0.054598 | -0.010495 | -0.011278 | -0.0074743 | -0.0065841 | -0.029384 | -0.042928 | -0.055649 | -0.05523 | -0.056164 | -0.044158 | 0.014514 | -0.0020455 | -0.024145 | -0.044757 | -0.058874 | -0.06457 | -0.07393
3 | 0.97798 | 1.0552 | 1.0746 | 1.0602 | 1.0611 | 0.88607 | 0.032995 | -0.45683 | -0.58224 | -0.4056 | -0.23948 | -0.47501 | -0.29952 | -0.090872 | 0.35951 | 0.35966 | 0.29627 | 0.14946 | 0.36428 | 0.20756 | 0.28497 | 0.47265 | 0.74672 | 0.84293
4 | -0.12581 | -0.12706 | -0.12835 | -0.12948 | -0.13005 | -0.1189 | -0.10316 | -0.094185 | -0.096943 | -0.10739 | -0.11455 | -0.12129 | -0.12143 | -0.12366 | -0.12475 | -0.12103 | -0.10246 | -0.061067 | -0.078766 | -0.095544 | -0.10286 | -0.10882 | -0.11503 | -0.11559
5 | -0.10131 | -0.1064 | -0.11092 | -0.11132 | -0.11107 | -0.093622 | -0.07135 | -0.057741 | -0.056718 | -0.04751 | -0.047017 | -0.046027 | -0.055395 | -0.059611 | -0.058008 | -0.071907 | -0.063706 | -0.031938 | -0.03782 | -0.047023 | -0.050776 | -0.065914 | -0.072895 | -0.076259
6 | -0.51515 | -0.40297 | -0.30554 | -0.45518 | -0.37378 | -0.53851 | -0.71821 | -1.3989 | -1.6111 | -1.66 | -1.5756 | -1.6808 | -1.6683 | -1.6489 | -1.3868 | -1.3192 | -1.1466 | -1.2543 | -1.0632 | -1.1095 | -0.93806 | -0.98745 | -0.61302 | -0.62954
7 | 0.63637 | 0.62942 | 0.64919 | 0.66094 | 0.70008 | 0.62683 | 0.53252 | 0.27661 | 0.13705 | 0.12722 | 0.096693 | 0.032495 | 0.13193 | 0.13768 | 0.25093 | 0.35859 | 0.32364 | 0.36099 | 0.40595 | 0.38975 | 0.44378 | 0.52316 | 0.59026 | 0.58712
8 | -0.28826 | -0.29435 | -0.29319 | -0.29277 | -0.28673 | -0.27515 | -0.21033 | -0.16733 | -0.15451 | -0.17647 | -0.16663 | -0.1519 | -0.16101 | -0.17432 | -0.21181 | -0.2349 | -0.23427 | -0.23102 | -0.24351 | -0.25179 | -0.2561 | -0.26361 | -0.27512 | -0.28039
9 | 0.020019 | 0.020019 | 0.020019 | 0.020019 | 0.020019 | 0.020019 | 0.020019 | 0.020019 | 0.020019 | 0.020019 | 0.020019 | 0.020019 | 0.020019 | 0.020019 | 0.020019 | 0.020019 | 0.020019 | 0.020019 | 0.020019 | 0.020019 | 0.020019 | 0.020019 | 0.020019 | 0.020019
10 | -0.045736 | -0.047069 | -0.047139 | -0.047007 | -0.046876 | -0.043823 | -0.032849 | -0.02681 | -0.017281 | -0.0099799 | -0.012767 | -0.0098567 | -0.011754 | -0.016999 | -0.021251 | -0.021918 | -0.022538 | -0.015211 | -0.018432 | -0.022851 | -0.026873 | -0.034191 | -0.042736 | -0.043496
11 | 0.33787 | 0.34112 | 0.34739 | 0.35048 | 0.34263 | 0.27651 | 0.2098 | 0.18746 | 0.13156 | 0.086807 | 0.19791 | 0.18662 | 0.21034 | 0.20991 | 0.23354 | 0.23376 | 0.19912 | 0.13316 | 0.1819 | 0.21368 | 0.22956 | 0.23509 | 0.25385 | 0.26925
12 | 0.040076 | -0.067241 | -0.14225 | -0.123 | -0.095638 | 0.096345 | 0.0031808 | -0.11487 | -0.24931 | -0.29411 | -0.14286 | 0.00037117 | -0.45251 | -0.51298 | -0.48662 | -0.55867 | -0.30692 | -0.42393 | -0.45521 | -0.40579 | -0.45541 | -0.5846 | -0.54154 | -0.36482
13 | -0.1082 | -0.087506 | -0.12489 | -0.1565 | -0.16342 | -0.19924 | -0.72863 | -0.91214 | -0.97664 | -0.91349 | -0.8368 | -0.95901 | -1.0839 | -0.9613 | -0.94539 | -0.9436 | -0.85035 | -0.87903 | -0.7601 | -0.57381 | -0.62953 | -0.55012 | -0.24197 | -0.17119
14 | -0.0098137 | -0.0069335 | -0.0060106 | -0.0077046 | -0.0066339 | -0.0054542 | -0.0045128 | -0.01577 | -0.016492 | -0.014145 | -0.01648 | -0.015314 | -0.015381 | -0.013735 | -0.0081502 | -0.012761 | -0.015305 | -0.01428 | -0.0099804 | -0.010354 | -0.0096439 | -0.0059822 | -0.004772 | -0.004946
15 | -0.11168 | -0.11166 | -0.11474 | -0.11999 | -0.11884 | -0.10907 | -0.069157 | -0.013294 | -0.014286 | -0.0094675 | -0.0083399 | -0.03722 | -0.054375 | -0.070488 | -0.069958 | -0.071141 | -0.055934 | 0.018384 | -0.0025909 | -0.030584 | -0.056692 | -0.074573 | -0.081789 | -0.093644
16 | -0.2997 | -0.32338 | -0.32931 | -0.32491 | -0.32518 | -0.27154 | -0.010111 | 0.14 | 0.17843 | 0.1243 | 0.073388 | 0.14557 | 0.091788 | 0.027848 | -0.11017 | -0.11022 | -0.090794 | -0.045804 | -0.11164 | -0.063607 | -0.087329 | -0.14484 | -0.22883 | -0.25832
17 | -0.45291 | -0.45741 | -0.46207 | -0.46612 | -0.46819 | -0.42805 | -0.37138 | -0.33906 | -0.34899 | -0.38662 | -0.41237 | -0.43664 | -0.43715 | -0.44519 | -0.4491 | -0.43571 | -0.36885 | -0.21984 | -0.28356 | -0.34396 | -0.37028 | -0.39174 | -0.41411 | -0.41611
18 | -0.35458 | -0.3724 | -0.38822 | -0.3896 | -0.38874 | -0.32768 | -0.24973 | -0.20209 | -0.19851 | -0.16629 | -0.16456 | -0.1611 | -0.19388 | -0.20864 | -0.20303 | -0.25168 | -0.22297 | -0.11178 | -0.13237 | -0.16458 | -0.17772 | -0.2307 | -0.25513 | -0.2669
19 | -0.24352 | -0.19049 | -0.14444 | -0.21518 | -0.1767 | -0.25457 | -0.33952 | -0.66131 | -0.76161 | -0.78474 | -0.74485 | -0.79454 | -0.78864 | -0.77949 | -0.6556 | -0.62362 | -0.54201 | -0.59294 | -0.50261 | -0.52449 | -0.44345 | -0.4668 | -0.28979 | -0.2976
20 | 0.41654 | 0.41198 | 0.42492 | 0.43261 | 0.45824 | 0.41029 | 0.34856 | 0.18105 | 0.089708 | 0.083269 | 0.06329 | 0.021269 | 0.086356 | 0.090115 | 0.16425 | 0.23471 | 0.21184 | 0.23629 | 0.26572 | 0.25511 | 0.29048 | 0.34243 | 0.38635 | 0.38429
21 | 0.1153 | 0.11774 | 0.11728 | 0.11711 | 0.11469 | 0.11006 | 0.084133 | 0.066932 | 0.061805 | 0.070586 | 0.066653 | 0.060759 | 0.064406 | 0.06973 | 0.084723 | 0.093958 | 0.093709 | 0.09241 | 0.097405 | 0.10072 | 0.10244 | 0.10544 | 0.11005 | 0.11216
22 | -0.046818 | -0.046818 | -0.046818 | -0.046818 | -0.046818 | -0.046818 | -0.046818 | -0.046818 | -0.046818 | -0.046818 | -0.046818 | -0.046818 | -0.046818 | -0.046818 | -0.046818 | -0.046818 | -0.046818 | -0.046818 | -0.046818 | -0.046818 | -0.046818 | -0.046818 | -0.046818 | -0.046818
23 | 0.15245 | 0.1569 | 0.15713 | 0.15669 | 0.15625 | 0.14608 | 0.1095 | 0.089368 | 0.057605 | 0.033266 | 0.042558 | 0.032856 | 0.039178 | 0.056665 | 0.070835 | 0.073061 | 0.075127 | 0.050705 | 0.061441 | 0.07617 | 0.089576 | 0.11397 | 0.14245 | 0.14499
24 | -1.7652 | -1.7822 | -1.8149 | -1.8311 | -1.7901 | -1.4446 | -1.0961 | -0.97936 | -0.68733 | -0.45352 | -1.034 | -0.97502 | -1.0989 | -1.0967 | -1.2201 | -1.2213 | -1.0403 | -0.69568 | -0.95035 | -1.1164 | -1.1994 | -1.2282 | -1.3262 | -1.4067
25 | -0.035305 | 0.059236 | 0.12531 | 0.10836 | 0.084253 | -0.084875 | -0.0028021 | 0.10119 | 0.21963 | 0.2591 | 0.12586 | -0.00032699 | 0.39864 | 0.45191 | 0.42869 | 0.49216 | 0.27038 | 0.37346 | 0.40102 | 0.35748 | 0.40119 | 0.515 | 0.47707 | 0.32139
26 | -0.067623 | -0.054691 | -0.078057 | -0.097811 | -0.10214 | -0.12452 | -0.4554 | -0.57009 | -0.6104 | -0.57093 | -0.523 | -0.59938 | -0.67747 | -0.60081 | -0.59087 | -0.58975 | -0.53147 | -0.5494 | -0.47506 | -0.35863 | -0.39346 | -0.34383 | -0.15123 | -0.107
27 | -0.19627 | -0.13867 | -0.12021 | -0.15409 | -0.13268 | -0.10908 | -0.090255 | -0.3154 | -0.32984 | -0.28291 | -0.32961 | -0.30627 | -0.30762 | -0.27469 | -0.163 | -0.25522 | -0.30609 | -0.2856 | -0.19961 | -0.20708 | -0.19288 | -0.11964 | -0.095441 | -0.09892
28 | -0.061718 | -0.061704 | -0.063407 | -0.066311 | -0.065675 | -0.060274 | -0.038218 | -0.0073467 | -0.0078949 | -0.005232 | -0.0046089 | -0.020569 | -0.030049 | -0.038954 | -0.038661 | -0.039315 | -0.030911 | 0.01016 | -0.0014318 | -0.016902 | -0.03133 | -0.041212 | -0.045199 | -0.051751
29 | 4.9688 | 5.3613 | 5.4597 | 5.3866 | 5.3911 | 4.5018 | 0.16763 | -2.321 | -2.9581 | -2.0607 | -1.2167 | -2.4134 | -1.5217 | -0.46169 | 1.8265 | 1.8273 | 1.5053 | 0.75938 | 1.8508 | 1.0545 | 1.4478 | 2.4014 | 3.7938 | 4.2826
30 | -0.32291 | -0.32611 | -0.32944 | -0.33233 | -0.3338 | -0.30518 | -0.26478 | -0.24174 | -0.24882 | -0.27565 | -0.29401 | -0.31131 | -0.31167 | -0.3174 | -0.3202 | -0.31064 | -0.26298 | -0.15674 | -0.20217 | -0.24523 | -0.264 | -0.2793 | -0.29524 | -0.29667
31 | -0.7176 | -0.75366 | -0.78568 | -0.78848 | -0.78674 | -0.66316 | -0.5054 | -0.409 | -0.40175 | -0.33653 | -0.33304 | -0.32603 | -0.39238 | -0.42225 | -0.41089 | -0.50934 | -0.45125 | -0.22623 | -0.26789 | -0.33308 | -0.35966 | -0.46689 | -0.51634 | -0.54016
32 | 0.037465 | 0.029307 | 0.022221 | 0.033104 | 0.027184 | 0.039164 | 0.052233 | 0.10174 | 0.11717 | 0.12073 | 0.11459 | 0.12224 | 0.12133 | 0.11992 | 0.10086 | 0.095941 | 0.083386 | 0.091221 | 0.077325 | 0.080691 | 0.068222 | 0.071815 | 0.044583 | 0.045784

## Qc, Winter, S3
LoadID | 0 | 1 | 2 | 3 | 4 | 5 | 6 | 7 | 8 | 9 | 10 | 11 | 12 | 13 | 14 | 15 | 16 | 17 | 18 | 19 | 20 | 21 | 22 | 23
1 | -0.58882 | -0.41601 | -0.36064 | -0.46227 | -0.39803 | -0.32725 | -0.27077 | -0.9462 | -0.98953 | -0.84872 | -0.98883 | -0.91882 | -0.92286 | -0.82408 | -0.48901 | -0.76565 | -0.91827 | -0.85681 | -0.59882 | -0.62124 | -0.57863 | -0.35893 | -0.28632 | -0.29676
2 | -0.088168 | -0.088149 | -0.090581 | -0.094731 | -0.093821 | -0.086106 | -0.054598 | -0.010495 | -0.011278 | -0.0074743 | -0.0065841 | -0.029384 | -0.042928 | -0.055649 | -0.05523 | -0.056164 | -0.044158 | 0.014514 | -0.0020455 | -0.024145 | -0.044757 | -0.058874 | -0.06457 | -0.07393
3 | 0.97798 | 1.0552 | 1.0746 | 1.0602 | 1.0611 | 0.88607 | 0.032995 | -0.45683 | -0.58224 | -0.4056 | -0.23948 | -0.47501 | -0.29952 | -0.090872 | 0.35951 | 0.35966 | 0.29627 | 0.14946 | 0.36428 | 0.20756 | 0.28497 | 0.47265 | 0.74672 | 0.84293
4 | -0.12581 | -0.12706 | -0.12835 | -0.12948 | -0.13005 | -0.1189 | -0.10316 | -0.094185 | -0.096943 | -0.10739 | -0.11455 | -0.12129 | -0.12143 | -0.12366 | -0.12475 | -0.12103 | -0.10246 | -0.061067 | -0.078766 | -0.095544 | -0.10286 | -0.10882 | -0.11503 | -0.11559
5 | -0.10131 | -0.1064 | -0.11092 | -0.11132 | -0.11107 | -0.093622 | -0.07135 | -0.057741 | -0.056718 | -0.04751 | -0.047017 | -0.046027 | -0.055395 | -0.059611 | -0.058008 | -0.071907 | -0.063706 | -0.031938 | -0.03782 | -0.047023 | -0.050776 | -0.065914 | -0.072895 | -0.076259
6 | -0.51515 | -0.40297 | -0.30554 | -0.45518 | -0.37378 | -0.53851 | -0.71821 | -1.3989 | -1.6111 | -1.66 | -1.5756 | -1.6808 | -1.6683 | -1.6489 | -1.3868 | -1.3192 | -1.1466 | -1.2543 | -1.0632 | -1.1095 | -0.93806 | -0.98745 | -0.61302 | -0.62954
7 | 0.63637 | 0.62942 | 0.64919 | 0.66094 | 0.70008 | 0.62683 | 0.53252 | 0.27661 | 0.13705 | 0.12722 | 0.096693 | 0.032495 | 0.13193 | 0.13768 | 0.25093 | 0.35859 | 0.32364 | 0.36099 | 0.40595 | 0.38975 | 0.44378 | 0.52316 | 0.59026 | 0.58712
8 | -0.28826 | -0.29435 | -0.29319 | -0.29277 | -0.28673 | -0.27515 | -0.21033 | -0.16733 | -0.15451 | -0.17647 | -0.16663 | -0.1519 | -0.16101 | -0.17432 | -0.21181 | -0.2349 | -0.23427 | -0.23102 | -0.24351 | -0.25179 | -0.2561 | -0.26361 | -0.27512 | -0.28039
9 | 0.020019 | 0.020019 | 0.020019 | 0.020019 | 0.020019 | 0.020019 | 0.020019 | 0.020019 | 0.020019 | 0.020019 | 0.020019 | 0.020019 | 0.020019 | 0.020019 | 0.020019 | 0.020019 | 0.020019 | 0.020019 | 0.020019 | 0.020019 | 0.020019 | 0.020019 | 0.020019 | 0.020019
10 | -0.045736 | -0.047069 | -0.047139 | -0.047007 | -0.046876 | -0.043823 | -0.032849 | -0.02681 | -0.017281 | -0.0099799 | -0.012767 | -0.0098567 | -0.011754 | -0.016999 | -0.021251 | -0.021918 | -0.022538 | -0.015211 | -0.018432 | -0.022851 | -0.026873 | -0.034191 | -0.042736 | -0.043496
11 | 0.33787 | 0.34112 | 0.34739 | 0.35048 | 0.34263 | 0.27651 | 0.2098 | 0.18746 | 0.13156 | 0.086807 | 0.19791 | 0.18662 | 0.21034 | 0.20991 | 0.23354 | 0.23376 | 0.19912 | 0.13316 | 0.1819 | 0.21368 | 0.22956 | 0.23509 | 0.25385 | 0.26925
12 | 0.040076 | -0.067241 | -0.14225 | -0.123 | -0.095638 | 0.096345 | 0.0031808 | -0.11487 | -0.24931 | -0.29411 | -0.14286 | 0.00037117 | -0.45251 | -0.51298 | -0.48662 | -0.55867 | -0.30692 | -0.42393 | -0.45521 | -0.40579 | -0.45541 | -0.5846 | -0.54154 | -0.36482
13 | -0.1082 | -0.087506 | -0.12489 | -0.1565 | -0.16342 | -0.19924 | -0.72863 | -0.91214 | -0.97664 | -0.91349 | -0.8368 | -0.95901 | -1.0839 | -0.9613 | -0.94539 | -0.9436 | -0.85035 | -0.87903 | -0.7601 | -0.57381 | -0.62953 | -0.55012 | -0.24197 | -0.17119
14 | -0.0098137 | -0.0069335 | -0.0060106 | -0.0077046 | -0.0066339 | -0.0054542 | -0.0045128 | -0.01577 | -0.016492 | -0.014145 | -0.01648 | -0.015314 | -0.015381 | -0.013735 | -0.0081502 | -0.012761 | -0.015305 | -0.01428 | -0.0099804 | -0.010354 | -0.0096439 | -0.0059822 | -0.004772 | -0.004946
15 | -0.11168 | -0.11166 | -0.11474 | -0.11999 | -0.11884 | -0.10907 | -0.069157 | -0.013294 | -0.014286 | -0.0094675 | -0.0083399 | -0.03722 | -0.054375 | -0.070488 | -0.069958 | -0.071141 | -0.055934 | 0.018384 | -0.0025909 | -0.030584 | -0.056692 | -0.074573 | -0.081789 | -0.093644
16 | -0.2997 | -0.32338 | -0.32931 | -0.32491 | -0.32518 | -0.27154 | -0.010111 | 0.14 | 0.17843 | 0.1243 | 0.073388 | 0.14557 | 0.091788 | 0.027848 | -0.11017 | -0.11022 | -0.090794 | -0.045804 | -0.11164 | -0.063607 | -0.087329 | -0.14484 | -0.22883 | -0.25832
17 | -0.45291 | -0.45741 | -0.46207 | -0.46612 | -0.46819 | -0.42805 | -0.37138 | -0.33906 | -0.34899 | -0.38662 | -0.41237 | -0.43664 | -0.43715 | -0.44519 | -0.4491 | -0.43571 | -0.36885 | -0.21984 | -0.28356 | -0.34396 | -0.37028 | -0.39174 | -0.41411 | -0.41611
18 | -0.35458 | -0.3724 | -0.38822 | -0.3896 | -0.38874 | -0.32768 | -0.24973 | -0.20209 | -0.19851 | -0.16629 | -0.16456 | -0.1611 | -0.19388 | -0.20864 | -0.20303 | -0.25168 | -0.22297 | -0.11178 | -0.13237 | -0.16458 | -0.17772 | -0.2307 | -0.25513 | -0.2669
19 | -0.24352 | -0.19049 | -0.14444 | -0.21518 | -0.1767 | -0.25457 | -0.33952 | -0.66131 | -0.76161 | -0.78474 | -0.74485 | -0.79454 | -0.78864 | -0.77949 | -0.6556 | -0.62362 | -0.54201 | -0.59294 | -0.50261 | -0.52449 | -0.44345 | -0.4668 | -0.28979 | -0.2976
20 | 0.41654 | 0.41198 | 0.42492 | 0.43261 | 0.45824 | 0.41029 | 0.34856 | 0.18105 | 0.089708 | 0.083269 | 0.06329 | 0.021269 | 0.086356 | 0.090115 | 0.16425 | 0.23471 | 0.21184 | 0.23629 | 0.26572 | 0.25511 | 0.29048 | 0.34243 | 0.38635 | 0.38429
21 | 0.1153 | 0.11774 | 0.11728 | 0.11711 | 0.11469 | 0.11006 | 0.084133 | 0.066932 | 0.061805 | 0.070586 | 0.066653 | 0.060759 | 0.064406 | 0.06973 | 0.084723 | 0.093958 | 0.093709 | 0.09241 | 0.097405 | 0.10072 | 0.10244 | 0.10544 | 0.11005 | 0.11216
22 | -0.046818 | -0.046818 | -0.046818 | -0.046818 | -0.046818 | -0.046818 | -0.046818 | -0.046818 | -0.046818 | -0.046818 | -0.046818 | -0.046818 | -0.046818 | -0.046818 | -0.046818 | -0.046818 | -0.046818 | -0.046818 | -0.046818 | -0.046818 | -0.046818 | -0.046818 | -0.046818 | -0.046818
23 | 0.15245 | 0.1569 | 0.15713 | 0.15669 | 0.15625 | 0.14608 | 0.1095 | 0.089368 | 0.057605 | 0.033266 | 0.042558 | 0.032856 | 0.039178 | 0.056665 | 0.070835 | 0.073061 | 0.075127 | 0.050705 | 0.061441 | 0.07617 | 0.089576 | 0.11397 | 0.14245 | 0.14499
24 | -1.7652 | -1.7822 | -1.8149 | -1.8311 | -1.7901 | -1.4446 | -1.0961 | -0.97936 | -0.68733 | -0.45352 | -1.034 | -0.97502 | -1.0989 | -1.0967 | -1.2201 | -1.2213 | -1.0403 | -0.69568 | -0.95035 | -1.1164 | -1.1994 | -1.2282 | -1.3262 | -1.4067
25 | -0.035305 | 0.059236 | 0.12531 | 0.10836 | 0.084253 | -0.084875 | -0.0028021 | 0.10119 | 0.21963 | 0.2591 | 0.12586 | -0.00032699 | 0.39864 | 0.45191 | 0.42869 | 0.49216 | 0.27038 | 0.37346 | 0.40102 | 0.35748 | 0.40119 | 0.515 | 0.47707 | 0.32139
26 | -0.067623 | -0.054691 | -0.078057 | -0.097811 | -0.10214 | -0.12452 | -0.4554 | -0.57009 | -0.6104 | -0.57093 | -0.523 | -0.59938 | -0.67747 | -0.60081 | -0.59087 | -0.58975 | -0.53147 | -0.5494 | -0.47506 | -0.35863 | -0.39346 | -0.34383 | -0.15123 | -0.107
27 | -0.19627 | -0.13867 | -0.12021 | -0.15409 | -0.13268 | -0.10908 | -0.090255 | -0.3154 | -0.32984 | -0.28291 | -0.32961 | -0.30627 | -0.30762 | -0.27469 | -0.163 | -0.25522 | -0.30609 | -0.2856 | -0.19961 | -0.20708 | -0.19288 | -0.11964 | -0.095441 | -0.09892
28 | -0.061718 | -0.061704 | -0.063407 | -0.066311 | -0.065675 | -0.060274 | -0.038218 | -0.0073467 | -0.0078949 | -0.005232 | -0.0046089 | -0.020569 | -0.030049 | -0.038954 | -0.038661 | -0.039315 | -0.030911 | 0.01016 | -0.0014318 | -0.016902 | -0.03133 | -0.041212 | -0.045199 | -0.051751
29 | 4.9688 | 5.3613 | 5.4597 | 5.3866 | 5.3911 | 4.5018 | 0.16763 | -2.321 | -2.9581 | -2.0607 | -1.2167 | -2.4134 | -1.5217 | -0.46169 | 1.8265 | 1.8273 | 1.5053 | 0.75938 | 1.8508 | 1.0545 | 1.4478 | 2.4014 | 3.7938 | 4.2826
30 | -0.32291 | -0.32611 | -0.32944 | -0.33233 | -0.3338 | -0.30518 | -0.26478 | -0.24174 | -0.24882 | -0.27565 | -0.29401 | -0.31131 | -0.31167 | -0.3174 | -0.3202 | -0.31064 | -0.26298 | -0.15674 | -0.20217 | -0.24523 | -0.264 | -0.2793 | -0.29524 | -0.29667
31 | -0.7176 | -0.75366 | -0.78568 | -0.78848 | -0.78674 | -0.66316 | -0.5054 | -0.409 | -0.40175 | -0.33653 | -0.33304 | -0.32603 | -0.39238 | -0.42225 | -0.41089 | -0.50934 | -0.45125 | -0.22623 | -0.26789 | -0.33308 | -0.35966 | -0.46689 | -0.51634 | -0.54016
32 | 0.037465 | 0.029307 | 0.022221 | 0.033104 | 0.027184 | 0.039164 | 0.052233 | 0.10174 | 0.11717 | 0.12073 | 0.11459 | 0.12224 | 0.12133 | 0.11992 | 0.10086 | 0.095941 | 0.083386 | 0.091221 | 0.077325 | 0.080691 | 0.068222 | 0.071815 | 0.044583 | 0.045784

## Qc, Winter, S4
LoadID | 0 | 1 | 2 | 3 | 4 | 5 | 6 | 7 | 8 | 9 | 10 | 11 | 12 | 13 | 14 | 15 | 16 | 17 | 18 | 19 | 20 | 21 | 22 | 23
1 | -0.60648 | -0.42849 | -0.37146 | -0.47614 | -0.40997 | -0.33707 | -0.27889 | -0.97459 | -1.0192 | -0.87419 | -1.0185 | -0.94638 | -0.95055 | -0.8488 | -0.50368 | -0.78861 | -0.94582 | -0.88251 | -0.61679 | -0.63988 | -0.59599 | -0.3697 | -0.29491 | -0.30566
2 | -0.090813 | -0.090793 | -0.093299 | -0.097573 | -0.096636 | -0.088689 | -0.056236 | -0.01081 | -0.011617 | -0.0076986 | -0.0067816 | -0.030266 | -0.044215 | -0.057318 | -0.056887 | -0.057849 | -0.045483 | 0.014949 | -0.0021068 | -0.02487 | -0.046099 | -0.06064 | -0.066507 | -0.076148
3 | 1.0073 | 1.0869 | 1.1068 | 1.092 | 1.0929 | 0.91265 | 0.033984 | -0.47053 | -0.5997 | -0.41777 | -0.24666 | -0.48926 | -0.3085 | -0.093598 | 0.37029 | 0.37045 | 0.30516 | 0.15395 | 0.37521 | 0.21379 | 0.29352 | 0.48683 | 0.76913 | 0.86822
4 | -0.12958 | -0.13087 | -0.1322 | -0.13336 | -0.13396 | -0.12247 | -0.10625 | -0.09701 | -0.099851 | -0.11062 | -0.11798 | -0.12493 | -0.12507 | -0.12737 | -0.12849 | -0.12466 | -0.10553 | -0.062899 | -0.081129 | -0.098411 | -0.10594 | -0.11208 | -0.11848 | -0.11905
5 | -0.10435 | -0.10959 | -0.11425 | -0.11465 | -0.1144 | -0.096431 | -0.073491 | -0.059473 | -0.05842 | -0.048935 | -0.048428 | -0.047408 | -0.057057 | -0.0614 | -0.059749 | -0.074065 | -0.065617 | -0.032896 | -0.038954 | -0.048434 | -0.052299 | -0.067891 | -0.075082 | -0.078546
6 | -0.5306 | -0.41506 | -0.31471 | -0.46884 | -0.38499 | -0.55466 | -0.73976 | -1.4409 | -1.6594 | -1.7098 | -1.6229 | -1.7312 | -1.7183 | -1.6984 | -1.4284 | -1.3588 | -1.1809 | -1.2919 | -1.0951 | -1.1428 | -0.9662 | -1.0171 | -0.63141 | -0.64842
7 | 0.65546 | 0.6483 | 0.66867 | 0.68077 | 0.72109 | 0.64563 | 0.5485 | 0.28491 | 0.14117 | 0.13103 | 0.099593 | 0.03347 | 0.13589 | 0.14181 | 0.25846 | 0.36935 | 0.33335 | 0.37182 | 0.41813 | 0.40144 | 0.4571 | 0.53886 | 0.60796 | 0.60473
8 | -0.29691 | -0.30319 | -0.30198 | -0.30155 | -0.29533 | -0.2834 | -0.21664 | -0.17235 | -0.15915 | -0.18176 | -0.17163 | -0.15645 | -0.16584 | -0.17955 | -0.21816 | -0.24194 | -0.2413 | -0.23796 | -0.25082 | -0.25934 | -0.26378 | -0.27152 | -0.28337 | -0.2888
9 | 0.02062 | 0.02062 | 0.02062 | 0.02062 | 0.02062 | 0.02062 | 0.02062 | 0.02062 | 0.02062 | 0.02062 | 0.02062 | 0.02062 | 0.02062 | 0.02062 | 0.02062 | 0.02062 | 0.02062 | 0.02062 | 0.02062 | 0.02062 | 0.02062 | 0.02062 | 0.02062 | 0.02062
10 | -0.047108 | -0.048482 | -0.048553 | -0.048417 | -0.048282 | -0.045138 | -0.033834 | -0.027615 | -0.0178 | -0.010279 | -0.013151 | -0.010152 | -0.012106 | -0.017509 | -0.021888 | -0.022576 | -0.023214 | -0.015668 | -0.018985 | -0.023537 | -0.027679 | -0.035217 | -0.044018 | -0.044801
11 | 0.348 | 0.35135 | 0.35781 | 0.36099 | 0.35291 | 0.2848 | 0.2161 | 0.19308 | 0.13551 | 0.089411 | 0.20384 | 0.19222 | 0.21665 | 0.2162 | 0.24055 | 0.24078 | 0.20509 | 0.13715 | 0.18736 | 0.22009 | 0.23645 | 0.24214 | 0.26146 | 0.27733
12 | 0.041278 | -0.069258 | -0.14652 | -0.12669 | -0.098507 | 0.099235 | 0.0032762 | -0.11831 | -0.25679 | -0.30293 | -0.14715 | 0.00038231 | -0.46609 | -0.52837 | -0.50121 | -0.57543 | -0.31613 | -0.43665 | -0.46887 | -0.41797 | -0.46907 | -0.60214 | -0.55779 | -0.37576
13 | -0.11144 | -0.090131 | -0.12864 | -0.16119 | -0.16832 | -0.20521 | -0.75049 | -0.9395 | -1.0059 | -0.9409 | -0.8619 | -0.98778 | -1.1165 | -0.99014 | -0.97375 | -0.97191 | -0.87586 | -0.90541 | -0.7829 | -0.59102 | -0.64842 | -0.56663 | -0.24923 | -0.17633
14 | -0.010108 | -0.0071415 | -0.0061909 | -0.0079357 | -0.0068329 | -0.0056178 | -0.0046482 | -0.016243 | -0.016987 | -0.01457 | -0.016975 | -0.015773 | -0.015842 | -0.014147 | -0.0083947 | -0.013144 | -0.015764 | -0.014709 | -0.01028 | -0.010665 | -0.0099332 | -0.0061617 | -0.0049152 | -0.0050944
15 | -0.11503 | -0.115 | -0.11818 | -0.12359 | -0.12241 | -0.11234 | -0.071232 | -0.013693 | -0.014715 | -0.0097515 | -0.0085901 | -0.038337 | -0.056006 | -0.072603 | -0.072057 | -0.073275 | -0.057612 | 0.018935 | -0.0026687 | -0.031502 | -0.058393 | -0.076811 | -0.084242 | -0.096454
16 | -0.30869 | -0.33308 | -0.33919 | -0.33466 | -0.33493 | -0.27968 | -0.010415 | 0.1442 | 0.18378 | 0.12803 | 0.075589 | 0.14993 | 0.094541 | 0.028683 | -0.11348 | -0.11353 | -0.093518 | -0.047178 | -0.11498 | -0.065515 | -0.089949 | -0.14919 | -0.2357 | -0.26607
17 | -0.4665 | -0.47113 | -0.47594 | -0.4801 | -0.48224 | -0.44089 | -0.38252 | -0.34924 | -0.35946 | -0.39822 | -0.42474 | -0.44973 | -0.45027 | -0.45855 | -0.46258 | -0.44878 | -0.37992 | -0.22643 | -0.29207 | -0.35428 | -0.38139 | -0.40349 | -0.42653 | -0.42859
18 | -0.36522 | -0.38357 | -0.39987 | -0.40129 | -0.4004 | -0.33751 | -0.25722 | -0.20816 | -0.20447 | -0.17127 | -0.1695 | -0.16593 | -0.1997 | -0.2149 | -0.20912 | -0.25923 | -0.22966 | -0.11514 | -0.13634 | -0.16952 | -0.18305 | -0.23762 | -0.26279 | -0.27491
19 | -0.25083 | -0.19621 | -0.14877 | -0.22163 | -0.182 | -0.2622 | -0.3497 | -0.68115 | -0.78446 | -0.80829 | -0.76719 | -0.81838 | -0.8123 | -0.80288 | -0.67527 | -0.64233 | -0.55827 | -0.61072 | -0.51769 | -0.54022 | -0.45675 | -0.4808 | -0.29848 | -0.30653
20 | 0.42903 | 0.42434 | 0.43767 | 0.44559 | 0.47198 | 0.42259 | 0.35902 | 0.18649 | 0.092399 | 0.085767 | 0.065188 | 0.021907 | 0.088947 | 0.092818 | 0.16917 | 0.24176 | 0.21819 | 0.24337 | 0.27369 | 0.26276 | 0.29919 | 0.35271 | 0.39794 | 0.39582
21 | 0.11876 | 0.12127 | 0.12079 | 0.12062 | 0.11813 | 0.11336 | 0.086657 | 0.06894 | 0.063659 | 0.072704 | 0.068653 | 0.062582 | 0.066338 | 0.071822 | 0.087264 | 0.096777 | 0.096521 | 0.095182 | 0.10033 | 0.10374 | 0.10551 | 0.10861 | 0.11335 | 0.11552
22 | -0.048223 | -0.048223 | -0.048223 | -0.048223 | -0.048223 | -0.048223 | -0.048223 | -0.048223 | -0.048223 | -0.048223 | -0.048223 | -0.048223 | -0.048223 | -0.048223 | -0.048223 | -0.048223 | -0.048223 | -0.048223 | -0.048223 | -0.048223 | -0.048223 | -0.048223 | -0.048223 | -0.048223
23 | 0.15703 | 0.16161 | 0.16184 | 0.16139 | 0.16094 | 0.15046 | 0.11278 | 0.092049 | 0.059333 | 0.034264 | 0.043835 | 0.033841 | 0.040354 | 0.058365 | 0.07296 | 0.075253 | 0.077381 | 0.052226 | 0.063284 | 0.078455 | 0.092264 | 0.11739 | 0.14673 | 0.14934
24 | -1.8181 | -1.8356 | -1.8694 | -1.886 | -1.8438 | -1.4879 | -1.129 | -1.0087 | -0.70795 | -0.46713 | -1.065 | -1.0043 | -1.1319 | -1.1296 | -1.2567 | -1.2579 | -1.0715 | -0.71655 | -0.97886 | -1.1499 | -1.2353 | -1.2651 | -1.366 | -1.4489
25 | -0.036364 | 0.061013 | 0.12907 | 0.11161 | 0.08678 | -0.087421 | -0.0028862 | 0.10423 | 0.22622 | 0.26687 | 0.12963 | -0.0003368 | 0.4106 | 0.46547 | 0.44155 | 0.50693 | 0.27849 | 0.38467 | 0.41305 | 0.36821 | 0.41323 | 0.53045 | 0.49139 | 0.33103
26 | -0.069651 | -0.056332 | -0.080399 | -0.10075 | -0.1052 | -0.12826 | -0.46906 | -0.58719 | -0.62871 | -0.58806 | -0.53869 | -0.61737 | -0.69779 | -0.61884 | -0.60859 | -0.60744 | -0.54741 | -0.56588 | -0.48931 | -0.36939 | -0.40526 | -0.35414 | -0.15577 | -0.11021
27 | -0.20216 | -0.14283 | -0.12382 | -0.15871 | -0.13666 | -0.11236 | -0.092963 | -0.32486 | -0.33974 | -0.2914 | -0.3395 | -0.31546 | -0.31685 | -0.28293 | -0.16789 | -0.26287 | -0.31527 | -0.29417 | -0.2056 | -0.21329 | -0.19866 | -0.12323 | -0.098304 | -0.10189
28 | -0.063569 | -0.063555 | -0.065309 | -0.068301 | -0.067645 | -0.062082 | -0.039365 | -0.0075671 | -0.0081318 | -0.005389 | -0.0047471 | -0.021186 | -0.030951 | -0.040123 | -0.039821 | -0.040494 | -0.031838 | 0.010464 | -0.0014748 | -0.017409 | -0.03227 | -0.042448 | -0.046555 | -0.053303
29 | 5.1178 | 5.5222 | 5.6234 | 5.5482 | 5.5529 | 4.6369 | 0.17266 | -2.3906 | -3.0469 | -2.1225 | -1.2532 | -2.4858 | -1.5674 | -0.47554 | 1.8813 | 1.8821 | 1.5504 | 0.78216 | 1.9063 | 1.0862 | 1.4913 | 2.4734 | 3.9077 | 4.4111
30 | -0.3326 | -0.3359 | -0.33932 | -0.34229 | -0.34382 | -0.31434 | -0.27272 | -0.24899 | -0.25628 | -0.28392 | -0.30283 | -0.32064 | -0.32102 | -0.32693 | -0.3298 | -0.31996 | -0.27087 | -0.16144 | -0.20823 | -0.25259 | -0.27192 | -0.28768 | -0.3041 | -0.30557
31 | -0.73913 | -0.77627 | -0.80925 | -0.81214 | -0.81034 | -0.68305 | -0.52056 | -0.42127 | -0.41381 | -0.34663 | -0.34303 | -0.33581 | -0.40415 | -0.43491 | -0.42322 | -0.52462 | -0.46479 | -0.23301 | -0.27593 | -0.34308 | -0.37045 | -0.48089 | -0.53183 | -0.55637
32 | 0.038589 | 0.030186 | 0.022888 | 0.034097 | 0.028 | 0.040339 | 0.0538 | 0.10479 | 0.12069 | 0.12435 | 0.11803 | 0.1259 | 0.12497 | 0.12352 | 0.10389 | 0.098819 | 0.085887 | 0.093958 | 0.079645 | 0.083111 | 0.070269 | 0.073969 | 0.04592 | 0.047158

## Qc, Winter, S5
LoadID | 0 | 1 | 2 | 3 | 4 | 5 | 6 | 7 | 8 | 9 | 10 | 11 | 12 | 13 | 14 | 15 | 16 | 17 | 18 | 19 | 20 | 21 | 22 | 23
1 | -0.60648 | -0.42849 | -0.37146 | -0.47614 | -0.40997 | -0.33707 | -0.27889 | -0.97459 | -1.0192 | -0.87419 | -1.0185 | -0.94638 | -0.95055 | -0.8488 | -0.50368 | -0.78861 | -0.94582 | -0.88251 | -0.61679 | -0.63988 | -0.59599 | -0.3697 | -0.29491 | -0.30566
2 | -0.090813 | -0.090793 | -0.093299 | -0.097573 | -0.096636 | -0.088689 | -0.056236 | -0.01081 | -0.011617 | -0.0076986 | -0.0067816 | -0.030266 | -0.044215 | -0.057318 | -0.056887 | -0.057849 | -0.045483 | 0.014949 | -0.0021068 | -0.02487 | -0.046099 | -0.06064 | -0.066507 | -0.076148
3 | 1.0073 | 1.0869 | 1.1068 | 1.092 | 1.0929 | 0.91265 | 0.033984 | -0.47053 | -0.5997 | -0.41777 | -0.24666 | -0.48926 | -0.3085 | -0.093598 | 0.37029 | 0.37045 | 0.30516 | 0.15395 | 0.37521 | 0.21379 | 0.29352 | 0.48683 | 0.76913 | 0.86822
4 | -0.12958 | -0.13087 | -0.1322 | -0.13336 | -0.13396 | -0.12247 | -0.10625 | -0.09701 | -0.099851 | -0.11062 | -0.11798 | -0.12493 | -0.12507 | -0.12737 | -0.12849 | -0.12466 | -0.10553 | -0.062899 | -0.081129 | -0.098411 | -0.10594 | -0.11208 | -0.11848 | -0.11905
5 | -0.10435 | -0.10959 | -0.11425 | -0.11465 | -0.1144 | -0.096431 | -0.073491 | -0.059473 | -0.05842 | -0.048935 | -0.048428 | -0.047408 | -0.057057 | -0.0614 | -0.059749 | -0.074065 | -0.065617 | -0.032896 | -0.038954 | -0.048434 | -0.052299 | -0.067891 | -0.075082 | -0.078546
6 | -0.5306 | -0.41506 | -0.31471 | -0.46884 | -0.38499 | -0.55466 | -0.73976 | -1.4409 | -1.6594 | -1.7098 | -1.6229 | -1.7312 | -1.7183 | -1.6984 | -1.4284 | -1.3588 | -1.1809 | -1.2919 | -1.0951 | -1.1428 | -0.9662 | -1.0171 | -0.63141 | -0.64842
7 | 0.65546 | 0.6483 | 0.66867 | 0.68077 | 0.72109 | 0.64563 | 0.5485 | 0.28491 | 0.14117 | 0.13103 | 0.099593 | 0.03347 | 0.13589 | 0.14181 | 0.25846 | 0.36935 | 0.33335 | 0.37182 | 0.41813 | 0.40144 | 0.4571 | 0.53886 | 0.60796 | 0.60473
8 | -0.29691 | -0.30319 | -0.30198 | -0.30155 | -0.29533 | -0.2834 | -0.21664 | -0.17235 | -0.15915 | -0.18176 | -0.17163 | -0.15645 | -0.16584 | -0.17955 | -0.21816 | -0.24194 | -0.2413 | -0.23796 | -0.25082 | -0.25934 | -0.26378 | -0.27152 | -0.28337 | -0.2888
9 | 0.02062 | 0.02062 | 0.02062 | 0.02062 | 0.02062 | 0.02062 | 0.02062 | 0.02062 | 0.02062 | 0.02062 | 0.02062 | 0.02062 | 0.02062 | 0.02062 | 0.02062 | 0.02062 | 0.02062 | 0.02062 | 0.02062 | 0.02062 | 0.02062 | 0.02062 | 0.02062 | 0.02062
10 | -0.047108 | -0.048482 | -0.048553 | -0.048417 | -0.048282 | -0.045138 | -0.033834 | -0.027615 | -0.0178 | -0.010279 | -0.013151 | -0.010152 | -0.012106 | -0.017509 | -0.021888 | -0.022576 | -0.023214 | -0.015668 | -0.018985 | -0.023537 | -0.027679 | -0.035217 | -0.044018 | -0.044801
11 | 0.348 | 0.35135 | 0.35781 | 0.36099 | 0.35291 | 0.2848 | 0.2161 | 0.19308 | 0.13551 | 0.089411 | 0.20384 | 0.19222 | 0.21665 | 0.2162 | 0.24055 | 0.24078 | 0.20509 | 0.13715 | 0.18736 | 0.22009 | 0.23645 | 0.24214 | 0.26146 | 0.27733
12 | 0.041278 | -0.069258 | -0.14652 | -0.12669 | -0.098507 | 0.099235 | 0.0032762 | -0.11831 | -0.25679 | -0.30293 | -0.14715 | 0.00038231 | -0.46609 | -0.52837 | -0.50121 | -0.57543 | -0.31613 | -0.43665 | -0.46887 | -0.41797 | -0.46907 | -0.60214 | -0.55779 | -0.37576
13 | -0.11144 | -0.090131 | -0.12864 | -0.16119 | -0.16832 | -0.20521 | -0.75049 | -0.9395 | -1.0059 | -0.9409 | -0.8619 | -0.98778 | -1.1165 | -0.99014 | -0.97375 | -0.97191 | -0.87586 | -0.90541 | -0.7829 | -0.59102 | -0.64842 | -0.56663 | -0.24923 | -0.17633
14 | -0.010108 | -0.0071415 | -0.0061909 | -0.0079357 | -0.0068329 | -0.0056178 | -0.0046482 | -0.016243 | -0.016987 | -0.01457 | -0.016975 | -0.015773 | -0.015842 | -0.014147 | -0.0083947 | -0.013144 | -0.015764 | -0.014709 | -0.01028 | -0.010665 | -0.0099332 | -0.0061617 | -0.0049152 | -0.0050944
15 | -0.11503 | -0.115 | -0.11818 | -0.12359 | -0.12241 | -0.11234 | -0.071232 | -0.013693 | -0.014715 | -0.0097515 | -0.0085901 | -0.038337 | -0.056006 | -0.072603 | -0.072057 | -0.073275 | -0.057612 | 0.018935 | -0.0026687 | -0.031502 | -0.058393 | -0.076811 | -0.084242 | -0.096454
16 | -0.30869 | -0.33308 | -0.33919 | -0.33466 | -0.33493 | -0.27968 | -0.010415 | 0.1442 | 0.18378 | 0.12803 | 0.075589 | 0.14993 | 0.094541 | 0.028683 | -0.11348 | -0.11353 | -0.093518 | -0.047178 | -0.11498 | -0.065515 | -0.089949 | -0.14919 | -0.2357 | -0.26607
17 | -0.4665 | -0.47113 | -0.47594 | -0.4801 | -0.48224 | -0.44089 | -0.38252 | -0.34924 | -0.35946 | -0.39822 | -0.42474 | -0.44973 | -0.45027 | -0.45855 | -0.46258 | -0.44878 | -0.37992 | -0.22643 | -0.29207 | -0.35428 | -0.38139 | -0.40349 | -0.42653 | -0.42859
18 | -0.36522 | -0.38357 | -0.39987 | -0.40129 | -0.4004 | -0.33751 | -0.25722 | -0.20816 | -0.20447 | -0.17127 | -0.1695 | -0.16593 | -0.1997 | -0.2149 | -0.20912 | -0.25923 | -0.22966 | -0.11514 | -0.13634 | -0.16952 | -0.18305 | -0.23762 | -0.26279 | -0.27491
19 | -0.25083 | -0.19621 | -0.14877 | -0.22163 | -0.182 | -0.2622 | -0.3497 | -0.68115 | -0.78446 | -0.80829 | -0.76719 | -0.81838 | -0.8123 | -0.80288 | -0.67527 | -0.64233 | -0.55827 | -0.61072 | -0.51769 | -0.54022 | -0.45675 | -0.4808 | -0.29848 | -0.30653
20 | 0.42903 | 0.42434 | 0.43767 | 0.44559 | 0.47198 | 0.42259 | 0.35902 | 0.18649 | 0.092399 | 0.085767 | 0.065188 | 0.021907 | 0.088947 | 0.092818 | 0.16917 | 0.24176 | 0.21819 | 0.24337 | 0.27369 | 0.26276 | 0.29919 | 0.35271 | 0.39794 | 0.39582
21 | 0.11876 | 0.12127 | 0.12079 | 0.12062 | 0.11813 | 0.11336 | 0.086657 | 0.06894 | 0.063659 | 0.072704 | 0.068653 | 0.062582 | 0.066338 | 0.071822 | 0.087264 | 0.096777 | 0.096521 | 0.095182 | 0.10033 | 0.10374 | 0.10551 | 0.10861 | 0.11335 | 0.11552
22 | -0.048223 | -0.048223 | -0.048223 | -0.048223 | -0.048223 | -0.048223 | -0.048223 | -0.048223 | -0.048223 | -0.048223 | -0.048223 | -0.048223 | -0.048223 | -0.048223 | -0.048223 | -0.048223 | -0.048223 | -0.048223 | -0.048223 | -0.048223 | -0.048223 | -0.048223 | -0.048223 | -0.048223
23 | 0.15703 | 0.16161 | 0.16184 | 0.16139 | 0.16094 | 0.15046 | 0.11278 | 0.092049 | 0.059333 | 0.034264 | 0.043835 | 0.033841 | 0.040354 | 0.058365 | 0.07296 | 0.075253 | 0.077381 | 0.052226 | 0.063284 | 0.078455 | 0.092264 | 0.11739 | 0.14673 | 0.14934
24 | -1.8181 | -1.8356 | -1.8694 | -1.886 | -1.8438 | -1.4879 | -1.129 | -1.0087 | -0.70795 | -0.46713 | -1.065 | -1.0043 | -1.1319 | -1.1296 | -1.2567 | -1.2579 | -1.0715 | -0.71655 | -0.97886 | -1.1499 | -1.2353 | -1.2651 | -1.366 | -1.4489
25 | -0.036364 | 0.061013 | 0.12907 | 0.11161 | 0.08678 | -0.087421 | -0.0028862 | 0.10423 | 0.22622 | 0.26687 | 0.12963 | -0.0003368 | 0.4106 | 0.46547 | 0.44155 | 0.50693 | 0.27849 | 0.38467 | 0.41305 | 0.36821 | 0.41323 | 0.53045 | 0.49139 | 0.33103
26 | -0.069651 | -0.056332 | -0.080399 | -0.10075 | -0.1052 | -0.12826 | -0.46906 | -0.58719 | -0.62871 | -0.58806 | -0.53869 | -0.61737 | -0.69779 | -0.61884 | -0.60859 | -0.60744 | -0.54741 | -0.56588 | -0.48931 | -0.36939 | -0.40526 | -0.35414 | -0.15577 | -0.11021
27 | -0.20216 | -0.14283 | -0.12382 | -0.15871 | -0.13666 | -0.11236 | -0.092963 | -0.32486 | -0.33974 | -0.2914 | -0.3395 | -0.31546 | -0.31685 | -0.28293 | -0.16789 | -0.26287 | -0.31527 | -0.29417 | -0.2056 | -0.21329 | -0.19866 | -0.12323 | -0.098304 | -0.10189
28 | -0.063569 | -0.063555 | -0.065309 | -0.068301 | -0.067645 | -0.062082 | -0.039365 | -0.0075671 | -0.0081318 | -0.005389 | -0.0047471 | -0.021186 | -0.030951 | -0.040123 | -0.039821 | -0.040494 | -0.031838 | 0.010464 | -0.0014748 | -0.017409 | -0.03227 | -0.042448 | -0.046555 | -0.053303
29 | 5.1178 | 5.5222 | 5.6234 | 5.5482 | 5.5529 | 4.6369 | 0.17266 | -2.3906 | -3.0469 | -2.1225 | -1.2532 | -2.4858 | -1.5674 | -0.47554 | 1.8813 | 1.8821 | 1.5504 | 0.78216 | 1.9063 | 1.0862 | 1.4913 | 2.4734 | 3.9077 | 4.4111
30 | -0.3326 | -0.3359 | -0.33932 | -0.34229 | -0.34382 | -0.31434 | -0.27272 | -0.24899 | -0.25628 | -0.28392 | -0.30283 | -0.32064 | -0.32102 | -0.32693 | -0.3298 | -0.31996 | -0.27087 | -0.16144 | -0.20823 | -0.25259 | -0.27192 | -0.28768 | -0.3041 | -0.30557
31 | -0.73913 | -0.77627 | -0.80925 | -0.81214 | -0.81034 | -0.68305 | -0.52056 | -0.42127 | -0.41381 | -0.34663 | -0.34303 | -0.33581 | -0.40415 | -0.43491 | -0.42322 | -0.52462 | -0.46479 | -0.23301 | -0.27593 | -0.34308 | -0.37045 | -0.48089 | -0.53183 | -0.55637
32 | 0.038589 | 0.030186 | 0.022888 | 0.034097 | 0.028 | 0.040339 | 0.0538 | 0.10479 | 0.12069 | 0.12435 | 0.11803 | 0.1259 | 0.12497 | 0.12352 | 0.10389 | 0.098819 | 0.085887 | 0.093958 | 0.079645 | 0.083111 | 0.070269 | 0.073969 | 0.04592 | 0.047158

## Qc, Winter, S6
LoadID | 0 | 1 | 2 | 3 | 4 | 5 | 6 | 7 | 8 | 9 | 10 | 11 | 12 | 13 | 14 | 15 | 16 | 17 | 18 | 19 | 20 | 21 | 22 | 23
1 | -0.60648 | -0.42849 | -0.37146 | -0.47614 | -0.40997 | -0.33707 | -0.27889 | -0.97459 | -1.0192 | -0.87419 | -1.0185 | -0.94638 | -0.95055 | -0.8488 | -0.50368 | -0.78861 | -0.94582 | -0.88251 | -0.61679 | -0.63988 | -0.59599 | -0.3697 | -0.29491 | -0.30566
2 | -0.090813 | -0.090793 | -0.093299 | -0.097573 | -0.096636 | -0.088689 | -0.056236 | -0.01081 | -0.011617 | -0.0076986 | -0.0067816 | -0.030266 | -0.044215 | -0.057318 | -0.056887 | -0.057849 | -0.045483 | 0.014949 | -0.0021068 | -0.02487 | -0.046099 | -0.06064 | -0.066507 | -0.076148
3 | 1.0073 | 1.0869 | 1.1068 | 1.092 | 1.0929 | 0.91265 | 0.033984 | -0.47053 | -0.5997 | -0.41777 | -0.24666 | -0.48926 | -0.3085 | -0.093598 | 0.37029 | 0.37045 | 0.30516 | 0.15395 | 0.37521 | 0.21379 | 0.29352 | 0.48683 | 0.76913 | 0.86822
4 | -0.12958 | -0.13087 | -0.1322 | -0.13336 | -0.13396 | -0.12247 | -0.10625 | -0.09701 | -0.099851 | -0.11062 | -0.11798 | -0.12493 | -0.12507 | -0.12737 | -0.12849 | -0.12466 | -0.10553 | -0.062899 | -0.081129 | -0.098411 | -0.10594 | -0.11208 | -0.11848 | -0.11905
5 | -0.10435 | -0.10959 | -0.11425 | -0.11465 | -0.1144 | -0.096431 | -0.073491 | -0.059473 | -0.05842 | -0.048935 | -0.048428 | -0.047408 | -0.057057 | -0.0614 | -0.059749 | -0.074065 | -0.065617 | -0.032896 | -0.038954 | -0.048434 | -0.052299 | -0.067891 | -0.075082 | -0.078546
6 | -0.5306 | -0.41506 | -0.31471 | -0.46884 | -0.38499 | -0.55466 | -0.73976 | -1.4409 | -1.6594 | -1.7098 | -1.6229 | -1.7312 | -1.7183 | -1.6984 | -1.4284 | -1.3588 | -1.1809 | -1.2919 | -1.0951 | -1.1428 | -0.9662 | -1.0171 | -0.63141 | -0.64842
7 | 0.65546 | 0.6483 | 0.66867 | 0.68077 | 0.72109 | 0.64563 | 0.5485 | 0.28491 | 0.14117 | 0.13103 | 0.099593 | 0.03347 | 0.13589 | 0.14181 | 0.25846 | 0.36935 | 0.33335 | 0.37182 | 0.41813 | 0.40144 | 0.4571 | 0.53886 | 0.60796 | 0.60473
8 | -0.29691 | -0.30319 | -0.30198 | -0.30155 | -0.29533 | -0.2834 | -0.21664 | -0.17235 | -0.15915 | -0.18176 | -0.17163 | -0.15645 | -0.16584 | -0.17955 | -0.21816 | -0.24194 | -0.2413 | -0.23796 | -0.25082 | -0.25934 | -0.26378 | -0.27152 | -0.28337 | -0.2888
9 | 0.02062 | 0.02062 | 0.02062 | 0.02062 | 0.02062 | 0.02062 | 0.02062 | 0.02062 | 0.02062 | 0.02062 | 0.02062 | 0.02062 | 0.02062 | 0.02062 | 0.02062 | 0.02062 | 0.02062 | 0.02062 | 0.02062 | 0.02062 | 0.02062 | 0.02062 | 0.02062 | 0.02062
10 | -0.047108 | -0.048482 | -0.048553 | -0.048417 | -0.048282 | -0.045138 | -0.033834 | -0.027615 | -0.0178 | -0.010279 | -0.013151 | -0.010152 | -0.012106 | -0.017509 | -0.021888 | -0.022576 | -0.023214 | -0.015668 | -0.018985 | -0.023537 | -0.027679 | -0.035217 | -0.044018 | -0.044801
11 | 0.348 | 0.35135 | 0.35781 | 0.36099 | 0.35291 | 0.2848 | 0.2161 | 0.19308 | 0.13551 | 0.089411 | 0.20384 | 0.19222 | 0.21665 | 0.2162 | 0.24055 | 0.24078 | 0.20509 | 0.13715 | 0.18736 | 0.22009 | 0.23645 | 0.24214 | 0.26146 | 0.27733
12 | 0.041278 | -0.069258 | -0.14652 | -0.12669 | -0.098507 | 0.099235 | 0.0032762 | -0.11831 | -0.25679 | -0.30293 | -0.14715 | 0.00038231 | -0.46609 | -0.52837 | -0.50121 | -0.57543 | -0.31613 | -0.43665 | -0.46887 | -0.41797 | -0.46907 | -0.60214 | -0.55779 | -0.37576
13 | -0.11144 | -0.090131 | -0.12864 | -0.16119 | -0.16832 | -0.20521 | -0.75049 | -0.9395 | -1.0059 | -0.9409 | -0.8619 | -0.98778 | -1.1165 | -0.99014 | -0.97375 | -0.97191 | -0.87586 | -0.90541 | -0.7829 | -0.59102 | -0.64842 | -0.56663 | -0.24923 | -0.17633
14 | -0.010108 | -0.0071415 | -0.0061909 | -0.0079357 | -0.0068329 | -0.0056178 | -0.0046482 | -0.016243 | -0.016987 | -0.01457 | -0.016975 | -0.015773 | -0.015842 | -0.014147 | -0.0083947 | -0.013144 | -0.015764 | -0.014709 | -0.01028 | -0.010665 | -0.0099332 | -0.0061617 | -0.0049152 | -0.0050944
15 | -0.11503 | -0.115 | -0.11818 | -0.12359 | -0.12241 | -0.11234 | -0.071232 | -0.013693 | -0.014715 | -0.0097515 | -0.0085901 | -0.038337 | -0.056006 | -0.072603 | -0.072057 | -0.073275 | -0.057612 | 0.018935 | -0.0026687 | -0.031502 | -0.058393 | -0.076811 | -0.084242 | -0.096454
16 | -0.30869 | -0.33308 | -0.33919 | -0.33466 | -0.33493 | -0.27968 | -0.010415 | 0.1442 | 0.18378 | 0.12803 | 0.075589 | 0.14993 | 0.094541 | 0.028683 | -0.11348 | -0.11353 | -0.093518 | -0.047178 | -0.11498 | -0.065515 | -0.089949 | -0.14919 | -0.2357 | -0.26607
17 | -0.4665 | -0.47113 | -0.47594 | -0.4801 | -0.48224 | -0.44089 | -0.38252 | -0.34924 | -0.35946 | -0.39822 | -0.42474 | -0.44973 | -0.45027 | -0.45855 | -0.46258 | -0.44878 | -0.37992 | -0.22643 | -0.29207 | -0.35428 | -0.38139 | -0.40349 | -0.42653 | -0.42859
18 | -0.36522 | -0.38357 | -0.39987 | -0.40129 | -0.4004 | -0.33751 | -0.25722 | -0.20816 | -0.20447 | -0.17127 | -0.1695 | -0.16593 | -0.1997 | -0.2149 | -0.20912 | -0.25923 | -0.22966 | -0.11514 | -0.13634 | -0.16952 | -0.18305 | -0.23762 | -0.26279 | -0.27491
19 | -0.25083 | -0.19621 | -0.14877 | -0.22163 | -0.182 | -0.2622 | -0.3497 | -0.68115 | -0.78446 | -0.80829 | -0.76719 | -0.81838 | -0.8123 | -0.80288 | -0.67527 | -0.64233 | -0.55827 | -0.61072 | -0.51769 | -0.54022 | -0.45675 | -0.4808 | -0.29848 | -0.30653
20 | 0.42903 | 0.42434 | 0.43767 | 0.44559 | 0.47198 | 0.42259 | 0.35902 | 0.18649 | 0.092399 | 0.085767 | 0.065188 | 0.021907 | 0.088947 | 0.092818 | 0.16917 | 0.24176 | 0.21819 | 0.24337 | 0.27369 | 0.26276 | 0.29919 | 0.35271 | 0.39794 | 0.39582
21 | 0.11876 | 0.12127 | 0.12079 | 0.12062 | 0.11813 | 0.11336 | 0.086657 | 0.06894 | 0.063659 | 0.072704 | 0.068653 | 0.062582 | 0.066338 | 0.071822 | 0.087264 | 0.096777 | 0.096521 | 0.095182 | 0.10033 | 0.10374 | 0.10551 | 0.10861 | 0.11335 | 0.11552
22 | -0.048223 | -0.048223 | -0.048223 | -0.048223 | -0.048223 | -0.048223 | -0.048223 | -0.048223 | -0.048223 | -0.048223 | -0.048223 | -0.048223 | -0.048223 | -0.048223 | -0.048223 | -0.048223 | -0.048223 | -0.048223 | -0.048223 | -0.048223 | -0.048223 | -0.048223 | -0.048223 | -0.048223
23 | 0.15703 | 0.16161 | 0.16184 | 0.16139 | 0.16094 | 0.15046 | 0.11278 | 0.092049 | 0.059333 | 0.034264 | 0.043835 | 0.033841 | 0.040354 | 0.058365 | 0.07296 | 0.075253 | 0.077381 | 0.052226 | 0.063284 | 0.078455 | 0.092264 | 0.11739 | 0.14673 | 0.14934
24 | -1.8181 | -1.8356 | -1.8694 | -1.886 | -1.8438 | -1.4879 | -1.129 | -1.0087 | -0.70795 | -0.46713 | -1.065 | -1.0043 | -1.1319 | -1.1296 | -1.2567 | -1.2579 | -1.0715 | -0.71655 | -0.97886 | -1.1499 | -1.2353 | -1.2651 | -1.366 | -1.4489
25 | -0.036364 | 0.061013 | 0.12907 | 0.11161 | 0.08678 | -0.087421 | -0.0028862 | 0.10423 | 0.22622 | 0.26687 | 0.12963 | -0.0003368 | 0.4106 | 0.46547 | 0.44155 | 0.50693 | 0.27849 | 0.38467 | 0.41305 | 0.36821 | 0.41323 | 0.53045 | 0.49139 | 0.33103
26 | -0.069651 | -0.056332 | -0.080399 | -0.10075 | -0.1052 | -0.12826 | -0.46906 | -0.58719 | -0.62871 | -0.58806 | -0.53869 | -0.61737 | -0.69779 | -0.61884 | -0.60859 | -0.60744 | -0.54741 | -0.56588 | -0.48931 | -0.36939 | -0.40526 | -0.35414 | -0.15577 | -0.11021
27 | -0.20216 | -0.14283 | -0.12382 | -0.15871 | -0.13666 | -0.11236 | -0.092963 | -0.32486 | -0.33974 | -0.2914 | -0.3395 | -0.31546 | -0.31685 | -0.28293 | -0.16789 | -0.26287 | -0.31527 | -0.29417 | -0.2056 | -0.21329 | -0.19866 | -0.12323 | -0.098304 | -0.10189
28 | -0.063569 | -0.063555 | -0.065309 | -0.068301 | -0.067645 | -0.062082 | -0.039365 | -0.0075671 | -0.0081318 | -0.005389 | -0.0047471 | -0.021186 | -0.030951 | -0.040123 | -0.039821 | -0.040494 | -0.031838 | 0.010464 | -0.0014748 | -0.017409 | -0.03227 | -0.042448 | -0.046555 | -0.053303
29 | 5.1178 | 5.5222 | 5.6234 | 5.5482 | 5.5529 | 4.6369 | 0.17266 | -2.3906 | -3.0469 | -2.1225 | -1.2532 | -2.4858 | -1.5674 | -0.47554 | 1.8813 | 1.8821 | 1.5504 | 0.78216 | 1.9063 | 1.0862 | 1.4913 | 2.4734 | 3.9077 | 4.4111
30 | -0.3326 | -0.3359 | -0.33932 | -0.34229 | -0.34382 | -0.31434 | -0.27272 | -0.24899 | -0.25628 | -0.28392 | -0.30283 | -0.32064 | -0.32102 | -0.32693 | -0.3298 | -0.31996 | -0.27087 | -0.16144 | -0.20823 | -0.25259 | -0.27192 | -0.28768 | -0.3041 | -0.30557
31 | -0.73913 | -0.77627 | -0.80925 | -0.81214 | -0.81034 | -0.68305 | -0.52056 | -0.42127 | -0.41381 | -0.34663 | -0.34303 | -0.33581 | -0.40415 | -0.43491 | -0.42322 | -0.52462 | -0.46479 | -0.23301 | -0.27593 | -0.34308 | -0.37045 | -0.48089 | -0.53183 | -0.55637
32 | 0.038589 | 0.030186 | 0.022888 | 0.034097 | 0.028 | 0.040339 | 0.0538 | 0.10479 | 0.12069 | 0.12435 | 0.11803 | 0.1259 | 0.12497 | 0.12352 | 0.10389 | 0.098819 | 0.085887 | 0.093958 | 0.079645 | 0.083111 | 0.070269 | 0.073969 | 0.04592 | 0.047158

## Qc, Winter, S7
LoadID | 0 | 1 | 2 | 3 | 4 | 5 | 6 | 7 | 8 | 9 | 10 | 11 | 12 | 13 | 14 | 15 | 16 | 17 | 18 | 19 | 20 | 21 | 22 | 23
1 | -0.57704 | -0.40769 | -0.35342 | -0.45303 | -0.39007 | -0.32071 | -0.26535 | -0.92728 | -0.96974 | -0.83175 | -0.96905 | -0.90044 | -0.90441 | -0.8076 | -0.47923 | -0.75033 | -0.89991 | -0.83967 | -0.58685 | -0.60882 | -0.56706 | -0.35175 | -0.2806 | -0.29083
2 | -0.086405 | -0.086386 | -0.088769 | -0.092836 | -0.091944 | -0.084384 | -0.053506 | -0.010285 | -0.011053 | -0.0073248 | -0.0064524 | -0.028797 | -0.042069 | -0.054536 | -0.054126 | -0.055041 | -0.043275 | 0.014223 | -0.0020046 | -0.023662 | -0.043862 | -0.057696 | -0.063279 | -0.072451
3 | 0.95842 | 1.0341 | 1.0531 | 1.039 | 1.0399 | 0.86835 | 0.032335 | -0.44769 | -0.57059 | -0.39749 | -0.23469 | -0.46551 | -0.29353 | -0.089054 | 0.35232 | 0.35247 | 0.29035 | 0.14648 | 0.357 | 0.20341 | 0.27927 | 0.4632 | 0.73179 | 0.82607
4 | -0.12329 | -0.12452 | -0.12579 | -0.12689 | -0.12745 | -0.11652 | -0.1011 | -0.092301 | -0.095004 | -0.10525 | -0.11226 | -0.11886 | -0.119 | -0.12119 | -0.12226 | -0.11861 | -0.10041 | -0.059845 | -0.077191 | -0.093633 | -0.1008 | -0.10664 | -0.11273 | -0.11327
5 | -0.099282 | -0.10427 | -0.1087 | -0.10909 | -0.10885 | -0.09175 | -0.069923 | -0.056586 | -0.055584 | -0.04656 | -0.046077 | -0.045107 | -0.054287 | -0.058419 | -0.056848 | -0.070469 | -0.062432 | -0.031299 | -0.037063 | -0.046083 | -0.049761 | -0.064595 | -0.071437 | -0.074733
6 | -0.50485 | -0.39491 | -0.29943 | -0.44608 | -0.36631 | -0.52774 | -0.70385 | -1.3709 | -1.5789 | -1.6268 | -1.5441 | -1.6471 | -1.6349 | -1.6159 | -1.3591 | -1.2928 | -1.1236 | -1.2292 | -1.042 | -1.0873 | -0.9193 | -0.9677 | -0.60076 | -0.61695
7 | 0.62365 | 0.61683 | 0.63621 | 0.64772 | 0.68608 | 0.61429 | 0.52187 | 0.27108 | 0.13431 | 0.12467 | 0.094759 | 0.031845 | 0.12929 | 0.13492 | 0.24591 | 0.35142 | 0.31717 | 0.35377 | 0.39783 | 0.38196 | 0.43491 | 0.5127 | 0.57845 | 0.57537
8 | -0.2825 | -0.28847 | -0.28732 | -0.28691 | -0.281 | -0.26964 | -0.20613 | -0.16398 | -0.15142 | -0.17294 | -0.1633 | -0.14886 | -0.15779 | -0.17084 | -0.20757 | -0.2302 | -0.22959 | -0.2264 | -0.23864 | -0.24675 | -0.25098 | -0.25834 | -0.26961 | -0.27478
9 | 0.019619 | 0.019619 | 0.019619 | 0.019619 | 0.019619 | 0.019619 | 0.019619 | 0.019619 | 0.019619 | 0.019619 | 0.019619 | 0.019619 | 0.019619 | 0.019619 | 0.019619 | 0.019619 | 0.019619 | 0.019619 | 0.019619 | 0.019619 | 0.019619 | 0.019619 | 0.019619 | 0.019619
10 | -0.044821 | -0.046128 | -0.046196 | -0.046067 | -0.045938 | -0.042947 | -0.032192 | -0.026274 | -0.016936 | -0.0097803 | -0.012512 | -0.0096595 | -0.011518 | -0.016659 | -0.020826 | -0.02148 | -0.022087 | -0.014907 | -0.018064 | -0.022394 | -0.026335 | -0.033507 | -0.041881 | -0.042627
11 | 0.33111 | 0.3343 | 0.34044 | 0.34347 | 0.33578 | 0.27098 | 0.20561 | 0.18371 | 0.12893 | 0.085071 | 0.19395 | 0.18289 | 0.20613 | 0.20571 | 0.22887 | 0.22909 | 0.19513 | 0.13049 | 0.17827 | 0.20941 | 0.22497 | 0.23038 | 0.24877 | 0.26386
12 | 0.039275 | -0.065896 | -0.1394 | -0.12054 | -0.093725 | 0.094418 | 0.0031172 | -0.11257 | -0.24432 | -0.28823 | -0.14001 | 0.00036375 | -0.44346 | -0.50272 | -0.47688 | -0.5475 | -0.30078 | -0.41545 | -0.44611 | -0.39768 | -0.4463 | -0.57291 | -0.53071 | -0.35752
13 | -0.10603 | -0.085755 | -0.12239 | -0.15337 | -0.16015 | -0.19525 | -0.71406 | -0.8939 | -0.9571 | -0.89522 | -0.82006 | -0.93983 | -1.0623 | -0.94207 | -0.92648 | -0.92473 | -0.83335 | -0.86145 | -0.7449 | -0.56233 | -0.61694 | -0.53912 | -0.23714 | -0.16777
14 | -0.0096174 | -0.0067949 | -0.0058904 | -0.0075505 | -0.0065012 | -0.0053451 | -0.0044225 | -0.015455 | -0.016162 | -0.013862 | -0.016151 | -0.015007 | -0.015073 | -0.01346 | -0.0079872 | -0.012506 | -0.014998 | -0.013995 | -0.0097808 | -0.010147 | -0.009451 | -0.0058625 | -0.0046766 | -0.0048471
15 | -0.10945 | -0.10942 | -0.11244 | -0.11759 | -0.11646 | -0.10689 | -0.067774 | -0.013028 | -0.014 | -0.0092781 | -0.0081731 | -0.036476 | -0.053287 | -0.069078 | -0.068559 | -0.069718 | -0.054815 | 0.018016 | -0.0025391 | -0.029972 | -0.055558 | -0.073082 | -0.080153 | -0.091771
16 | -0.29371 | -0.31691 | -0.32273 | -0.31841 | -0.31867 | -0.26611 | -0.009909 | 0.1372 | 0.17486 | 0.12181 | 0.07192 | 0.14266 | 0.089952 | 0.027291 | -0.10797 | -0.10801 | -0.088978 | -0.044888 | -0.1094 | -0.062335 | -0.085582 | -0.14195 | -0.22426 | -0.25315
17 | -0.44386 | -0.44826 | -0.45283 | -0.4568 | -0.45883 | -0.41949 | -0.36395 | -0.33228 | -0.34201 | -0.37889 | -0.40412 | -0.4279 | -0.42841 | -0.43629 | -0.44012 | -0.42699 | -0.36148 | -0.21544 | -0.27789 | -0.33708 | -0.36288 | -0.38391 | -0.40582 | -0.40779
18 | -0.34749 | -0.36495 | -0.38046 | -0.38181 | -0.38097 | -0.32112 | -0.24473 | -0.19805 | -0.19454 | -0.16296 | -0.16127 | -0.15787 | -0.19 | -0.20447 | -0.19897 | -0.24664 | -0.21851 | -0.10955 | -0.12972 | -0.16129 | -0.17416 | -0.22608 | -0.25003 | -0.26157
19 | -0.23865 | -0.18668 | -0.14155 | -0.21087 | -0.17316 | -0.24948 | -0.33273 | -0.64808 | -0.74638 | -0.76905 | -0.72995 | -0.77865 | -0.77286 | -0.7639 | -0.64249 | -0.61115 | -0.53117 | -0.58108 | -0.49256 | -0.514 | -0.43458 | -0.45746 | -0.28399 | -0.29165
20 | 0.4082 | 0.40374 | 0.41643 | 0.42396 | 0.44907 | 0.40208 | 0.34159 | 0.17743 | 0.087914 | 0.081604 | 0.062024 | 0.020844 | 0.084629 | 0.088313 | 0.16096 | 0.23002 | 0.2076 | 0.23156 | 0.2604 | 0.25001 | 0.28467 | 0.33558 | 0.37862 | 0.37661
21 | 0.113 | 0.11539 | 0.11493 | 0.11476 | 0.1124 | 0.10786 | 0.082451 | 0.065593 | 0.060569 | 0.069174 | 0.06532 | 0.059544 | 0.063118 | 0.068335 | 0.083028 | 0.092079 | 0.091835 | 0.090562 | 0.095457 | 0.098701 | 0.10039 | 0.10333 | 0.10785 | 0.10991
22 | -0.045882 | -0.045882 | -0.045882 | -0.045882 | -0.045882 | -0.045882 | -0.045882 | -0.045882 | -0.045882 | -0.045882 | -0.045882 | -0.045882 | -0.045882 | -0.045882 | -0.045882 | -0.045882 | -0.045882 | -0.045882 | -0.045882 | -0.045882 | -0.045882 | -0.045882 | -0.045882 | -0.045882
23 | 0.1494 | 0.15376 | 0.15399 | 0.15356 | 0.15313 | 0.14316 | 0.10731 | 0.08758 | 0.056453 | 0.032601 | 0.041707 | 0.032198 | 0.038395 | 0.055532 | 0.069418 | 0.0716 | 0.073625 | 0.049691 | 0.060212 | 0.074647 | 0.087785 | 0.11169 | 0.1396 | 0.14209
24 | -1.7299 | -1.7465 | -1.7786 | -1.7944 | -1.7543 | -1.4157 | -1.0742 | -0.95977 | -0.67359 | -0.44445 | -1.0133 | -0.95552 | -1.0769 | -1.0747 | -1.1957 | -1.1969 | -1.0195 | -0.68177 | -0.93135 | -1.094 | -1.1754 | -1.2036 | -1.2997 | -1.3786
25 | -0.034599 | 0.058051 | 0.12281 | 0.10619 | 0.082568 | -0.083177 | -0.0027461 | 0.099167 | 0.21524 | 0.25391 | 0.12334 | -0.00032045 | 0.39067 | 0.44288 | 0.42011 | 0.48232 | 0.26497 | 0.366 | 0.393 | 0.35033 | 0.39317 | 0.5047 | 0.46753 | 0.31496
26 | -0.06627 | -0.053597 | -0.076496 | -0.095855 | -0.10009 | -0.12203 | -0.44629 | -0.55869 | -0.59819 | -0.55952 | -0.51254 | -0.5874 | -0.66392 | -0.5888 | -0.57905 | -0.57796 | -0.52084 | -0.53841 | -0.46556 | -0.35146 | -0.38559 | -0.33695 | -0.14821 | -0.10486
27 | -0.19235 | -0.1359 | -0.11781 | -0.15101 | -0.13002 | -0.1069 | -0.08845 | -0.30909 | -0.32325 | -0.27725 | -0.32302 | -0.30015 | -0.30147 | -0.2692 | -0.15974 | -0.25011 | -0.29997 | -0.27989 | -0.19562 | -0.20294 | -0.18902 | -0.11725 | -0.093532 | -0.096942
28 | -0.060483 | -0.06047 | -0.062139 | -0.064985 | -0.064361 | -0.059068 | -0.037454 | -0.0071997 | -0.007737 | -0.0051274 | -0.0045167 | -0.020158 | -0.029448 | -0.038175 | -0.037888 | -0.038529 | -0.030293 | 0.0099563 | -0.0014032 | -0.016564 | -0.030703 | -0.040387 | -0.044295 | -0.050716
29 | 4.8694 | 5.2541 | 5.3505 | 5.2789 | 5.2833 | 4.4118 | 0.16428 | -2.2746 | -2.899 | -2.0195 | -1.1924 | -2.3651 | -1.4913 | -0.45245 | 1.79 | 1.7908 | 1.4752 | 0.74419 | 1.8138 | 1.0334 | 1.4189 | 2.3533 | 3.718 | 4.197
30 | -0.31645 | -0.31959 | -0.32285 | -0.32568 | -0.32713 | -0.29908 | -0.25948 | -0.23691 | -0.24384 | -0.27013 | -0.28813 | -0.30508 | -0.30544 | -0.31106 | -0.31379 | -0.30443 | -0.25772 | -0.1536 | -0.19812 | -0.24033 | -0.25872 | -0.27371 | -0.28934 | -0.29074
31 | -0.70325 | -0.73859 | -0.76997 | -0.77271 | -0.771 | -0.6499 | -0.49529 | -0.40082 | -0.39372 | -0.3298 | -0.32638 | -0.31951 | -0.38453 | -0.4138 | -0.40267 | -0.49916 | -0.44222 | -0.2217 | -0.26253 | -0.32642 | -0.35247 | -0.45755 | -0.50601 | -0.52936
32 | 0.036716 | 0.028721 | 0.021777 | 0.032442 | 0.02664 | 0.038381 | 0.051189 | 0.099705 | 0.11483 | 0.11832 | 0.1123 | 0.11979 | 0.1189 | 0.11752 | 0.098844 | 0.094022 | 0.081718 | 0.089397 | 0.075778 | 0.079077 | 0.066858 | 0.070378 | 0.043691 | 0.044869

## Qc, Winter, S8
LoadID | 0 | 1 | 2 | 3 | 4 | 5 | 6 | 7 | 8 | 9 | 10 | 11 | 12 | 13 | 14 | 15 | 16 | 17 | 18 | 19 | 20 | 21 | 22 | 23
1 | -0.57704 | -0.40769 | -0.35342 | -0.45303 | -0.39007 | -0.32071 | -0.26535 | -0.92728 | -0.96974 | -0.83175 | -0.96905 | -0.90044 | -0.90441 | -0.8076 | -0.47923 | -0.75033 | -0.89991 | -0.83967 | -0.58685 | -0.60882 | -0.56706 | -0.35175 | -0.2806 | -0.29083
2 | -0.086405 | -0.086386 | -0.088769 | -0.092836 | -0.091944 | -0.084384 | -0.053506 | -0.010285 | -0.011053 | -0.0073248 | -0.0064524 | -0.028797 | -0.042069 | -0.054536 | -0.054126 | -0.055041 | -0.043275 | 0.014223 | -0.0020046 | -0.023662 | -0.043862 | -0.057696 | -0.063279 | -0.072451
3 | 0.95842 | 1.0341 | 1.0531 | 1.039 | 1.0399 | 0.86835 | 0.032335 | -0.44769 | -0.57059 | -0.39749 | -0.23469 | -0.46551 | -0.29353 | -0.089054 | 0.35232 | 0.35247 | 0.29035 | 0.14648 | 0.357 | 0.20341 | 0.27927 | 0.4632 | 0.73179 | 0.82607
4 | -0.12329 | -0.12452 | -0.12579 | -0.12689 | -0.12745 | -0.11652 | -0.1011 | -0.092301 | -0.095004 | -0.10525 | -0.11226 | -0.11886 | -0.119 | -0.12119 | -0.12226 | -0.11861 | -0.10041 | -0.059845 | -0.077191 | -0.093633 | -0.1008 | -0.10664 | -0.11273 | -0.11327
5 | -0.099282 | -0.10427 | -0.1087 | -0.10909 | -0.10885 | -0.09175 | -0.069923 | -0.056586 | -0.055584 | -0.04656 | -0.046077 | -0.045107 | -0.054287 | -0.058419 | -0.056848 | -0.070469 | -0.062432 | -0.031299 | -0.037063 | -0.046083 | -0.049761 | -0.064595 | -0.071437 | -0.074733
6 | -0.50485 | -0.39491 | -0.29943 | -0.44608 | -0.36631 | -0.52774 | -0.70385 | -1.3709 | -1.5789 | -1.6268 | -1.5441 | -1.6471 | -1.6349 | -1.6159 | -1.3591 | -1.2928 | -1.1236 | -1.2292 | -1.042 | -1.0873 | -0.9193 | -0.9677 | -0.60076 | -0.61695
7 | 0.62365 | 0.61683 | 0.63621 | 0.64772 | 0.68608 | 0.61429 | 0.52187 | 0.27108 | 0.13431 | 0.12467 | 0.094759 | 0.031845 | 0.12929 | 0.13492 | 0.24591 | 0.35142 | 0.31717 | 0.35377 | 0.39783 | 0.38196 | 0.43491 | 0.5127 | 0.57845 | 0.57537
8 | -0.2825 | -0.28847 | -0.28732 | -0.28691 | -0.281 | -0.26964 | -0.20613 | -0.16398 | -0.15142 | -0.17294 | -0.1633 | -0.14886 | -0.15779 | -0.17084 | -0.20757 | -0.2302 | -0.22959 | -0.2264 | -0.23864 | -0.24675 | -0.25098 | -0.25834 | -0.26961 | -0.27478
9 | 0.019619 | 0.019619 | 0.019619 | 0.019619 | 0.019619 | 0.019619 | 0.019619 | 0.019619 | 0.019619 | 0.019619 | 0.019619 | 0.019619 | 0.019619 | 0.019619 | 0.019619 | 0.019619 | 0.019619 | 0.019619 | 0.019619 | 0.019619 | 0.019619 | 0.019619 | 0.019619 | 0.019619
10 | -0.044821 | -0.046128 | -0.046196 | -0.046067 | -0.045938 | -0.042947 | -0.032192 | -0.026274 | -0.016936 | -0.0097803 | -0.012512 | -0.0096595 | -0.011518 | -0.016659 | -0.020826 | -0.02148 | -0.022087 | -0.014907 | -0.018064 | -0.022394 | -0.026335 | -0.033507 | -0.041881 | -0.042627
11 | 0.33111 | 0.3343 | 0.34044 | 0.34347 | 0.33578 | 0.27098 | 0.20561 | 0.18371 | 0.12893 | 0.085071 | 0.19395 | 0.18289 | 0.20613 | 0.20571 | 0.22887 | 0.22909 | 0.19513 | 0.13049 | 0.17827 | 0.20941 | 0.22497 | 0.23038 | 0.24877 | 0.26386
12 | 0.039275 | -0.065896 | -0.1394 | -0.12054 | -0.093725 | 0.094418 | 0.0031172 | -0.11257 | -0.24432 | -0.28823 | -0.14001 | 0.00036375 | -0.44346 | -0.50272 | -0.47688 | -0.5475 | -0.30078 | -0.41545 | -0.44611 | -0.39768 | -0.4463 | -0.57291 | -0.53071 | -0.35752
13 | -0.10603 | -0.085755 | -0.12239 | -0.15337 | -0.16015 | -0.19525 | -0.71406 | -0.8939 | -0.9571 | -0.89522 | -0.82006 | -0.93983 | -1.0623 | -0.94207 | -0.92648 | -0.92473 | -0.83335 | -0.86145 | -0.7449 | -0.56233 | -0.61694 | -0.53912 | -0.23714 | -0.16777
14 | -0.0096174 | -0.0067949 | -0.0058904 | -0.0075505 | -0.0065012 | -0.0053451 | -0.0044225 | -0.015455 | -0.016162 | -0.013862 | -0.016151 | -0.015007 | -0.015073 | -0.01346 | -0.0079872 | -0.012506 | -0.014998 | -0.013995 | -0.0097808 | -0.010147 | -0.009451 | -0.0058625 | -0.0046766 | -0.0048471
15 | -0.10945 | -0.10942 | -0.11244 | -0.11759 | -0.11646 | -0.10689 | -0.067774 | -0.013028 | -0.014 | -0.0092781 | -0.0081731 | -0.036476 | -0.053287 | -0.069078 | -0.068559 | -0.069718 | -0.054815 | 0.018016 | -0.0025391 | -0.029972 | -0.055558 | -0.073082 | -0.080153 | -0.091771
16 | -0.29371 | -0.31691 | -0.32273 | -0.31841 | -0.31867 | -0.26611 | -0.009909 | 0.1372 | 0.17486 | 0.12181 | 0.07192 | 0.14266 | 0.089952 | 0.027291 | -0.10797 | -0.10801 | -0.088978 | -0.044888 | -0.1094 | -0.062335 | -0.085582 | -0.14195 | -0.22426 | -0.25315
17 | -0.44386 | -0.44826 | -0.45283 | -0.4568 | -0.45883 | -0.41949 | -0.36395 | -0.33228 | -0.34201 | -0.37889 | -0.40412 | -0.4279 | -0.42841 | -0.43629 | -0.44012 | -0.42699 | -0.36148 | -0.21544 | -0.27789 | -0.33708 | -0.36288 | -0.38391 | -0.40582 | -0.40779
18 | -0.34749 | -0.36495 | -0.38046 | -0.38181 | -0.38097 | -0.32112 | -0.24473 | -0.19805 | -0.19454 | -0.16296 | -0.16127 | -0.15787 | -0.19 | -0.20447 | -0.19897 | -0.24664 | -0.21851 | -0.10955 | -0.12972 | -0.16129 | -0.17416 | -0.22608 | -0.25003 | -0.26157
19 | -0.23865 | -0.18668 | -0.14155 | -0.21087 | -0.17316 | -0.24948 | -0.33273 | -0.64808 | -0.74638 | -0.76905 | -0.72995 | -0.77865 | -0.77286 | -0.7639 | -0.64249 | -0.61115 | -0.53117 | -0.58108 | -0.49256 | -0.514 | -0.43458 | -0.45746 | -0.28399 | -0.29165
20 | 0.4082 | 0.40374 | 0.41643 | 0.42396 | 0.44907 | 0.40208 | 0.34159 | 0.17743 | 0.087914 | 0.081604 | 0.062024 | 0.020844 | 0.084629 | 0.088313 | 0.16096 | 0.23002 | 0.2076 | 0.23156 | 0.2604 | 0.25001 | 0.28467 | 0.33558 | 0.37862 | 0.37661
21 | 0.113 | 0.11539 | 0.11493 | 0.11476 | 0.1124 | 0.10786 | 0.082451 | 0.065593 | 0.060569 | 0.069174 | 0.06532 | 0.059544 | 0.063118 | 0.068335 | 0.083028 | 0.092079 | 0.091835 | 0.090562 | 0.095457 | 0.098701 | 0.10039 | 0.10333 | 0.10785 | 0.10991
22 | -0.045882 | -0.045882 | -0.045882 | -0.045882 | -0.045882 | -0.045882 | -0.045882 | -0.045882 | -0.045882 | -0.045882 | -0.045882 | -0.045882 | -0.045882 | -0.045882 | -0.045882 | -0.045882 | -0.045882 | -0.045882 | -0.045882 | -0.045882 | -0.045882 | -0.045882 | -0.045882 | -0.045882
23 | 0.1494 | 0.15376 | 0.15399 | 0.15356 | 0.15313 | 0.14316 | 0.10731 | 0.08758 | 0.056453 | 0.032601 | 0.041707 | 0.032198 | 0.038395 | 0.055532 | 0.069418 | 0.0716 | 0.073625 | 0.049691 | 0.060212 | 0.074647 | 0.087785 | 0.11169 | 0.1396 | 0.14209
24 | -1.7299 | -1.7465 | -1.7786 | -1.7944 | -1.7543 | -1.4157 | -1.0742 | -0.95977 | -0.67359 | -0.44445 | -1.0133 | -0.95552 | -1.0769 | -1.0747 | -1.1957 | -1.1969 | -1.0195 | -0.68177 | -0.93135 | -1.094 | -1.1754 | -1.2036 | -1.2997 | -1.3786
25 | -0.034599 | 0.058051 | 0.12281 | 0.10619 | 0.082568 | -0.083177 | -0.0027461 | 0.099167 | 0.21524 | 0.25391 | 0.12334 | -0.00032045 | 0.39067 | 0.44288 | 0.42011 | 0.48232 | 0.26497 | 0.366 | 0.393 | 0.35033 | 0.39317 | 0.5047 | 0.46753 | 0.31496
26 | -0.06627 | -0.053597 | -0.076496 | -0.095855 | -0.10009 | -0.12203 | -0.44629 | -0.55869 | -0.59819 | -0.55952 | -0.51254 | -0.5874 | -0.66392 | -0.5888 | -0.57905 | -0.57796 | -0.52084 | -0.53841 | -0.46556 | -0.35146 | -0.38559 | -0.33695 | -0.14821 | -0.10486
27 | -0.19235 | -0.1359 | -0.11781 | -0.15101 | -0.13002 | -0.1069 | -0.08845 | -0.30909 | -0.32325 | -0.27725 | -0.32302 | -0.30015 | -0.30147 | -0.2692 | -0.15974 | -0.25011 | -0.29997 | -0.27989 | -0.19562 | -0.20294 | -0.18902 | -0.11725 | -0.093532 | -0.096942
28 | -0.060483 | -0.06047 | -0.062139 | -0.064985 | -0.064361 | -0.059068 | -0.037454 | -0.0071997 | -0.007737 | -0.0051274 | -0.0045167 | -0.020158 | -0.029448 | -0.038175 | -0.037888 | -0.038529 | -0.030293 | 0.0099563 | -0.0014032 | -0.016564 | -0.030703 | -0.040387 | -0.044295 | -0.050716
29 | 4.8694 | 5.2541 | 5.3505 | 5.2789 | 5.2833 | 4.4118 | 0.16428 | -2.2746 | -2.899 | -2.0195 | -1.1924 | -2.3651 | -1.4913 | -0.45245 | 1.79 | 1.7908 | 1.4752 | 0.74419 | 1.8138 | 1.0334 | 1.4189 | 2.3533 | 3.718 | 4.197
30 | -0.31645 | -0.31959 | -0.32285 | -0.32568 | -0.32713 | -0.29908 | -0.25948 | -0.23691 | -0.24384 | -0.27013 | -0.28813 | -0.30508 | -0.30544 | -0.31106 | -0.31379 | -0.30443 | -0.25772 | -0.1536 | -0.19812 | -0.24033 | -0.25872 | -0.27371 | -0.28934 | -0.29074
31 | -0.70325 | -0.73859 | -0.76997 | -0.77271 | -0.771 | -0.6499 | -0.49529 | -0.40082 | -0.39372 | -0.3298 | -0.32638 | -0.31951 | -0.38453 | -0.4138 | -0.40267 | -0.49916 | -0.44222 | -0.2217 | -0.26253 | -0.32642 | -0.35247 | -0.45755 | -0.50601 | -0.52936
32 | 0.036716 | 0.028721 | 0.021777 | 0.032442 | 0.02664 | 0.038381 | 0.051189 | 0.099705 | 0.11483 | 0.11832 | 0.1123 | 0.11979 | 0.1189 | 0.11752 | 0.098844 | 0.094022 | 0.081718 | 0.089397 | 0.075778 | 0.079077 | 0.066858 | 0.070378 | 0.043691 | 0.044869

## Qc, Winter, S9
LoadID | 0 | 1 | 2 | 3 | 4 | 5 | 6 | 7 | 8 | 9 | 10 | 11 | 12 | 13 | 14 | 15 | 16 | 17 | 18 | 19 | 20 | 21 | 22 | 23
1 | -0.57704 | -0.40769 | -0.35342 | -0.45303 | -0.39007 | -0.32071 | -0.26535 | -0.92728 | -0.96974 | -0.83175 | -0.96905 | -0.90044 | -0.90441 | -0.8076 | -0.47923 | -0.75033 | -0.89991 | -0.83967 | -0.58685 | -0.60882 | -0.56706 | -0.35175 | -0.2806 | -0.29083
2 | -0.086405 | -0.086386 | -0.088769 | -0.092836 | -0.091944 | -0.084384 | -0.053506 | -0.010285 | -0.011053 | -0.0073248 | -0.0064524 | -0.028797 | -0.042069 | -0.054536 | -0.054126 | -0.055041 | -0.043275 | 0.014223 | -0.0020046 | -0.023662 | -0.043862 | -0.057696 | -0.063279 | -0.072451
3 | 0.95842 | 1.0341 | 1.0531 | 1.039 | 1.0399 | 0.86835 | 0.032335 | -0.44769 | -0.57059 | -0.39749 | -0.23469 | -0.46551 | -0.29353 | -0.089054 | 0.35232 | 0.35247 | 0.29035 | 0.14648 | 0.357 | 0.20341 | 0.27927 | 0.4632 | 0.73179 | 0.82607
4 | -0.12329 | -0.12452 | -0.12579 | -0.12689 | -0.12745 | -0.11652 | -0.1011 | -0.092301 | -0.095004 | -0.10525 | -0.11226 | -0.11886 | -0.119 | -0.12119 | -0.12226 | -0.11861 | -0.10041 | -0.059845 | -0.077191 | -0.093633 | -0.1008 | -0.10664 | -0.11273 | -0.11327
5 | -0.099282 | -0.10427 | -0.1087 | -0.10909 | -0.10885 | -0.09175 | -0.069923 | -0.056586 | -0.055584 | -0.04656 | -0.046077 | -0.045107 | -0.054287 | -0.058419 | -0.056848 | -0.070469 | -0.062432 | -0.031299 | -0.037063 | -0.046083 | -0.049761 | -0.064595 | -0.071437 | -0.074733
6 | -0.50485 | -0.39491 | -0.29943 | -0.44608 | -0.36631 | -0.52774 | -0.70385 | -1.3709 | -1.5789 | -1.6268 | -1.5441 | -1.6471 | -1.6349 | -1.6159 | -1.3591 | -1.2928 | -1.1236 | -1.2292 | -1.042 | -1.0873 | -0.9193 | -0.9677 | -0.60076 | -0.61695
7 | 0.62365 | 0.61683 | 0.63621 | 0.64772 | 0.68608 | 0.61429 | 0.52187 | 0.27108 | 0.13431 | 0.12467 | 0.094759 | 0.031845 | 0.12929 | 0.13492 | 0.24591 | 0.35142 | 0.31717 | 0.35377 | 0.39783 | 0.38196 | 0.43491 | 0.5127 | 0.57845 | 0.57537
8 | -0.2825 | -0.28847 | -0.28732 | -0.28691 | -0.281 | -0.26964 | -0.20613 | -0.16398 | -0.15142 | -0.17294 | -0.1633 | -0.14886 | -0.15779 | -0.17084 | -0.20757 | -0.2302 | -0.22959 | -0.2264 | -0.23864 | -0.24675 | -0.25098 | -0.25834 | -0.26961 | -0.27478
9 | 0.019619 | 0.019619 | 0.019619 | 0.019619 | 0.019619 | 0.019619 | 0.019619 | 0.019619 | 0.019619 | 0.019619 | 0.019619 | 0.019619 | 0.019619 | 0.019619 | 0.019619 | 0.019619 | 0.019619 | 0.019619 | 0.019619 | 0.019619 | 0.019619 | 0.019619 | 0.019619 | 0.019619
10 | -0.044821 | -0.046128 | -0.046196 | -0.046067 | -0.045938 | -0.042947 | -0.032192 | -0.026274 | -0.016936 | -0.0097803 | -0.012512 | -0.0096595 | -0.011518 | -0.016659 | -0.020826 | -0.02148 | -0.022087 | -0.014907 | -0.018064 | -0.022394 | -0.026335 | -0.033507 | -0.041881 | -0.042627
11 | 0.33111 | 0.3343 | 0.34044 | 0.34347 | 0.33578 | 0.27098 | 0.20561 | 0.18371 | 0.12893 | 0.085071 | 0.19395 | 0.18289 | 0.20613 | 0.20571 | 0.22887 | 0.22909 | 0.19513 | 0.13049 | 0.17827 | 0.20941 | 0.22497 | 0.23038 | 0.24877 | 0.26386
12 | 0.039275 | -0.065896 | -0.1394 | -0.12054 | -0.093725 | 0.094418 | 0.0031172 | -0.11257 | -0.24432 | -0.28823 | -0.14001 | 0.00036375 | -0.44346 | -0.50272 | -0.47688 | -0.5475 | -0.30078 | -0.41545 | -0.44611 | -0.39768 | -0.4463 | -0.57291 | -0.53071 | -0.35752
13 | -0.10603 | -0.085755 | -0.12239 | -0.15337 | -0.16015 | -0.19525 | -0.71406 | -0.8939 | -0.9571 | -0.89522 | -0.82006 | -0.93983 | -1.0623 | -0.94207 | -0.92648 | -0.92473 | -0.83335 | -0.86145 | -0.7449 | -0.56233 | -0.61694 | -0.53912 | -0.23714 | -0.16777
14 | -0.0096174 | -0.0067949 | -0.0058904 | -0.0075505 | -0.0065012 | -0.0053451 | -0.0044225 | -0.015455 | -0.016162 | -0.013862 | -0.016151 | -0.015007 | -0.015073 | -0.01346 | -0.0079872 | -0.012506 | -0.014998 | -0.013995 | -0.0097808 | -0.010147 | -0.009451 | -0.0058625 | -0.0046766 | -0.0048471
15 | -0.10945 | -0.10942 | -0.11244 | -0.11759 | -0.11646 | -0.10689 | -0.067774 | -0.013028 | -0.014 | -0.0092781 | -0.0081731 | -0.036476 | -0.053287 | -0.069078 | -0.068559 | -0.069718 | -0.054815 | 0.018016 | -0.0025391 | -0.029972 | -0.055558 | -0.073082 | -0.080153 | -0.091771
16 | -0.29371 | -0.31691 | -0.32273 | -0.31841 | -0.31867 | -0.26611 | -0.009909 | 0.1372 | 0.17486 | 0.12181 | 0.07192 | 0.14266 | 0.089952 | 0.027291 | -0.10797 | -0.10801 | -0.088978 | -0.044888 | -0.1094 | -0.062335 | -0.085582 | -0.14195 | -0.22426 | -0.25315
17 | -0.44386 | -0.44826 | -0.45283 | -0.4568 | -0.45883 | -0.41949 | -0.36395 | -0.33228 | -0.34201 | -0.37889 | -0.40412 | -0.4279 | -0.42841 | -0.43629 | -0.44012 | -0.42699 | -0.36148 | -0.21544 | -0.27789 | -0.33708 | -0.36288 | -0.38391 | -0.40582 | -0.40779
18 | -0.34749 | -0.36495 | -0.38046 | -0.38181 | -0.38097 | -0.32112 | -0.24473 | -0.19805 | -0.19454 | -0.16296 | -0.16127 | -0.15787 | -0.19 | -0.20447 | -0.19897 | -0.24664 | -0.21851 | -0.10955 | -0.12972 | -0.16129 | -0.17416 | -0.22608 | -0.25003 | -0.26157
19 | -0.23865 | -0.18668 | -0.14155 | -0.21087 | -0.17316 | -0.24948 | -0.33273 | -0.64808 | -0.74638 | -0.76905 | -0.72995 | -0.77865 | -0.77286 | -0.7639 | -0.64249 | -0.61115 | -0.53117 | -0.58108 | -0.49256 | -0.514 | -0.43458 | -0.45746 | -0.28399 | -0.29165
20 | 0.4082 | 0.40374 | 0.41643 | 0.42396 | 0.44907 | 0.40208 | 0.34159 | 0.17743 | 0.087914 | 0.081604 | 0.062024 | 0.020844 | 0.084629 | 0.088313 | 0.16096 | 0.23002 | 0.2076 | 0.23156 | 0.2604 | 0.25001 | 0.28467 | 0.33558 | 0.37862 | 0.37661
21 | 0.113 | 0.11539 | 0.11493 | 0.11476 | 0.1124 | 0.10786 | 0.082451 | 0.065593 | 0.060569 | 0.069174 | 0.06532 | 0.059544 | 0.063118 | 0.068335 | 0.083028 | 0.092079 | 0.091835 | 0.090562 | 0.095457 | 0.098701 | 0.10039 | 0.10333 | 0.10785 | 0.10991
22 | -0.045882 | -0.045882 | -0.045882 | -0.045882 | -0.045882 | -0.045882 | -0.045882 | -0.045882 | -0.045882 | -0.045882 | -0.045882 | -0.045882 | -0.045882 | -0.045882 | -0.045882 | -0.045882 | -0.045882 | -0.045882 | -0.045882 | -0.045882 | -0.045882 | -0.045882 | -0.045882 | -0.045882
23 | 0.1494 | 0.15376 | 0.15399 | 0.15356 | 0.15313 | 0.14316 | 0.10731 | 0.08758 | 0.056453 | 0.032601 | 0.041707 | 0.032198 | 0.038395 | 0.055532 | 0.069418 | 0.0716 | 0.073625 | 0.049691 | 0.060212 | 0.074647 | 0.087785 | 0.11169 | 0.1396 | 0.14209
24 | -1.7299 | -1.7465 | -1.7786 | -1.7944 | -1.7543 | -1.4157 | -1.0742 | -0.95977 | -0.67359 | -0.44445 | -1.0133 | -0.95552 | -1.0769 | -1.0747 | -1.1957 | -1.1969 | -1.0195 | -0.68177 | -0.93135 | -1.094 | -1.1754 | -1.2036 | -1.2997 | -1.3786
25 | -0.034599 | 0.058051 | 0.12281 | 0.10619 | 0.082568 | -0.083177 | -0.0027461 | 0.099167 | 0.21524 | 0.25391 | 0.12334 | -0.00032045 | 0.39067 | 0.44288 | 0.42011 | 0.48232 | 0.26497 | 0.366 | 0.393 | 0.35033 | 0.39317 | 0.5047 | 0.46753 | 0.31496
26 | -0.06627 | -0.053597 | -0.076496 | -0.095855 | -0.10009 | -0.12203 | -0.44629 | -0.55869 | -0.59819 | -0.55952 | -0.51254 | -0.5874 | -0.66392 | -0.5888 | -0.57905 | -0.57796 | -0.52084 | -0.53841 | -0.46556 | -0.35146 | -0.38559 | -0.33695 | -0.14821 | -0.10486
27 | -0.19235 | -0.1359 | -0.11781 | -0.15101 | -0.13002 | -0.1069 | -0.08845 | -0.30909 | -0.32325 | -0.27725 | -0.32302 | -0.30015 | -0.30147 | -0.2692 | -0.15974 | -0.25011 | -0.29997 | -0.27989 | -0.19562 | -0.20294 | -0.18902 | -0.11725 | -0.093532 | -0.096942
28 | -0.060483 | -0.06047 | -0.062139 | -0.064985 | -0.064361 | -0.059068 | -0.037454 | -0.0071997 | -0.007737 | -0.0051274 | -0.0045167 | -0.020158 | -0.029448 | -0.038175 | -0.037888 | -0.038529 | -0.030293 | 0.0099563 | -0.0014032 | -0.016564 | -0.030703 | -0.040387 | -0.044295 | -0.050716
29 | 4.8694 | 5.2541 | 5.3505 | 5.2789 | 5.2833 | 4.4118 | 0.16428 | -2.2746 | -2.899 | -2.0195 | -1.1924 | -2.3651 | -1.4913 | -0.45245 | 1.79 | 1.7908 | 1.4752 | 0.74419 | 1.8138 | 1.0334 | 1.4189 | 2.3533 | 3.718 | 4.197
30 | -0.31645 | -0.31959 | -0.32285 | -0.32568 | -0.32713 | -0.29908 | -0.25948 | -0.23691 | -0.24384 | -0.27013 | -0.28813 | -0.30508 | -0.30544 | -0.31106 | -0.31379 | -0.30443 | -0.25772 | -0.1536 | -0.19812 | -0.24033 | -0.25872 | -0.27371 | -0.28934 | -0.29074
31 | -0.70325 | -0.73859 | -0.76997 | -0.77271 | -0.771 | -0.6499 | -0.49529 | -0.40082 | -0.39372 | -0.3298 | -0.32638 | -0.31951 | -0.38453 | -0.4138 | -0.40267 | -0.49916 | -0.44222 | -0.2217 | -0.26253 | -0.32642 | -0.35247 | -0.45755 | -0.50601 | -0.52936
32 | 0.036716 | 0.028721 | 0.021777 | 0.032442 | 0.02664 | 0.038381 | 0.051189 | 0.099705 | 0.11483 | 0.11832 | 0.1123 | 0.11979 | 0.1189 | 0.11752 | 0.098844 | 0.094022 | 0.081718 | 0.089397 | 0.075778 | 0.079077 | 0.066858 | 0.070378 | 0.043691 | 0.044869

## UpFlex, Winter
LoadID | 0 | 1 | 2 | 3 | 4 | 5 | 6 | 7 | 8 | 9 | 10 | 11 | 12 | 13 | 14 | 15 | 16 | 17 | 18 | 19 | 20 | 21 | 22 | 23
1 | 0.20886 | 0.22993 | 0.29927 | 0.34311 | 0.40342 | 0.47156 | 0.42036 | 0.60095 | 0.5513 | 0.62266 | 0.63993 | 0.59359 | 0.55996 | 0.51553 | 0.47486 | 0.42737 | 0.42292 | 0.33508 | 0.27724 | 0.32898 | 0.3352 | 0.38307 | 0.186 | 0.17858
2 | 0.32138 | 0.35379 | 0.4605 | 0.52794 | 0.62074 | 0.7256 | 0.64681 | 0.92468 | 0.84829 | 0.9581 | 0.98467 | 0.91336 | 0.86162 | 0.79325 | 0.73067 | 0.65759 | 0.65075 | 0.51559 | 0.42659 | 0.50621 | 0.51578 | 0.58943 | 0.2862 | 0.27478
3 | 0.29914 | 0.32932 | 0.42864 | 0.49142 | 0.5778 | 0.6754 | 0.60206 | 0.86071 | 0.78961 | 0.89181 | 0.91655 | 0.85017 | 0.80201 | 0.73837 | 0.68012 | 0.6121 | 0.60573 | 0.47992 | 0.39708 | 0.47119 | 0.48009 | 0.54865 | 0.2664 | 0.25577
4 | 0.13744 | 0.15131 | 0.19694 | 0.22579 | 0.26547 | 0.31032 | 0.27662 | 0.39546 | 0.36279 | 0.40975 | 0.42112 | 0.39062 | 0.36849 | 0.33925 | 0.31249 | 0.28123 | 0.27831 | 0.22051 | 0.18244 | 0.21649 | 0.22058 | 0.25208 | 0.1224 | 0.11752
5 | 0.080849 | 0.089005 | 0.11585 | 0.13282 | 0.15616 | 0.18254 | 0.16272 | 0.23262 | 0.21341 | 0.24103 | 0.24772 | 0.22978 | 0.21676 | 0.19956 | 0.18382 | 0.16543 | 0.16371 | 0.12971 | 0.10732 | 0.12735 | 0.12976 | 0.14828 | 0.072 | 0.069128
6 | 0.33687 | 0.37085 | 0.4827 | 0.5534 | 0.65067 | 0.76059 | 0.67799 | 0.96927 | 0.8892 | 1.0043 | 1.0321 | 0.9574 | 0.90317 | 0.8315 | 0.7659 | 0.6893 | 0.68213 | 0.54046 | 0.44716 | 0.53062 | 0.54065 | 0.61785 | 0.3 | 0.28803
7 | 0.29645 | 0.32635 | 0.42478 | 0.48699 | 0.57259 | 0.66932 | 0.59664 | 0.85296 | 0.78249 | 0.88378 | 0.90829 | 0.84251 | 0.79479 | 0.73172 | 0.67399 | 0.60658 | 0.60027 | 0.4756 | 0.3935 | 0.46694 | 0.47577 | 0.54371 | 0.264 | 0.25347
8 | 0.084892 | 0.093455 | 0.12164 | 0.13946 | 0.16397 | 0.19167 | 0.17085 | 0.24426 | 0.22408 | 0.25308 | 0.2601 | 0.24126 | 0.2276 | 0.20954 | 0.19301 | 0.1737 | 0.1719 | 0.13619 | 0.11268 | 0.13372 | 0.13624 | 0.1557 | 0.0756 | 0.072584
9 | 0.084892 | 0.093455 | 0.12164 | 0.13946 | 0.16397 | 0.19167 | 0.17085 | 0.24426 | 0.22408 | 0.25308 | 0.2601 | 0.24126 | 0.2276 | 0.20954 | 0.19301 | 0.1737 | 0.1719 | 0.13619 | 0.11268 | 0.13372 | 0.13624 | 0.1557 | 0.0756 | 0.072584
10 | 0.13947 | 0.15353 | 0.19984 | 0.22911 | 0.26938 | 0.31488 | 0.28069 | 0.40128 | 0.36813 | 0.41578 | 0.42731 | 0.39636 | 0.37391 | 0.34424 | 0.31708 | 0.28537 | 0.2824 | 0.22375 | 0.18513 | 0.21968 | 0.22383 | 0.25579 | 0.1242 | 0.11925
11 | 0.19 | 0.20916 | 0.27224 | 0.31212 | 0.36698 | 0.42897 | 0.38239 | 0.54667 | 0.50151 | 0.56642 | 0.58213 | 0.53997 | 0.50939 | 0.46896 | 0.43197 | 0.38877 | 0.38472 | 0.30482 | 0.2522 | 0.29927 | 0.30492 | 0.34847 | 0.1692 | 0.16245
12 | 0.15361 | 0.16911 | 0.22011 | 0.25235 | 0.29671 | 0.34683 | 0.30917 | 0.44199 | 0.40547 | 0.45796 | 0.47066 | 0.43657 | 0.41184 | 0.37916 | 0.34925 | 0.31432 | 0.31105 | 0.24645 | 0.20391 | 0.24196 | 0.24653 | 0.28174 | 0.1368 | 0.13134
13 | 0.20212 | 0.22251 | 0.28962 | 0.33204 | 0.3904 | 0.45635 | 0.4068 | 0.58156 | 0.53352 | 0.60258 | 0.61929 | 0.57444 | 0.5419 | 0.4989 | 0.45954 | 0.41358 | 0.40928 | 0.32427 | 0.2683 | 0.31837 | 0.32439 | 0.37071 | 0.18 | 0.17282
14 | 0.19404 | 0.21361 | 0.27804 | 0.31876 | 0.37479 | 0.4381 | 0.39052 | 0.5583 | 0.51218 | 0.57847 | 0.59452 | 0.55146 | 0.52023 | 0.47894 | 0.44116 | 0.39704 | 0.3929 | 0.3113 | 0.25757 | 0.30564 | 0.31141 | 0.35588 | 0.1728 | 0.16591
15 | 0.17787 | 0.19581 | 0.25487 | 0.29219 | 0.34355 | 0.40159 | 0.35798 | 0.51177 | 0.4695 | 0.53027 | 0.54497 | 0.50551 | 0.47687 | 0.43903 | 0.4044 | 0.36395 | 0.36016 | 0.28536 | 0.2361 | 0.28017 | 0.28546 | 0.32622 | 0.1584 | 0.15208
16 | 0.13744 | 0.15131 | 0.19694 | 0.22579 | 0.26547 | 0.31032 | 0.27662 | 0.39546 | 0.36279 | 0.40975 | 0.42112 | 0.39062 | 0.36849 | 0.33925 | 0.31249 | 0.28123 | 0.27831 | 0.22051 | 0.18244 | 0.21649 | 0.22058 | 0.25208 | 0.1224 | 0.11752
17 | 0.35169 | 0.38717 | 0.50394 | 0.57775 | 0.6793 | 0.79405 | 0.70783 | 1.0119 | 0.92832 | 1.0485 | 1.0776 | 0.99953 | 0.94291 | 0.86808 | 0.7996 | 0.71963 | 0.71214 | 0.56424 | 0.46684 | 0.55396 | 0.56443 | 0.64504 | 0.3132 | 0.30071
18 | 0.12734 | 0.14018 | 0.18246 | 0.20918 | 0.24595 | 0.2875 | 0.25628 | 0.36638 | 0.33612 | 0.37962 | 0.39015 | 0.3619 | 0.3414 | 0.31431 | 0.28951 | 0.26056 | 0.25784 | 0.20429 | 0.16903 | 0.20057 | 0.20436 | 0.23355 | 0.1134 | 0.10888
19 | 0.25468 | 0.28037 | 0.36492 | 0.41837 | 0.49191 | 0.575 | 0.51256 | 0.73277 | 0.67223 | 0.75925 | 0.7803 | 0.72379 | 0.6828 | 0.62861 | 0.57902 | 0.52111 | 0.51569 | 0.40858 | 0.33805 | 0.40115 | 0.40873 | 0.46709 | 0.2268 | 0.21775
20 | 0.24861 | 0.27369 | 0.35623 | 0.40841 | 0.48019 | 0.56131 | 0.50036 | 0.71532 | 0.65623 | 0.74117 | 0.76172 | 0.70656 | 0.66654 | 0.61365 | 0.56523 | 0.5087 | 0.50341 | 0.39886 | 0.33001 | 0.3916 | 0.399 | 0.45597 | 0.2214 | 0.21257
21 | 0.18797 | 0.20694 | 0.26935 | 0.3088 | 0.36307 | 0.42441 | 0.37832 | 0.54085 | 0.49617 | 0.5604 | 0.57594 | 0.53423 | 0.50397 | 0.46398 | 0.42737 | 0.38463 | 0.38063 | 0.30157 | 0.24952 | 0.29608 | 0.30168 | 0.34476 | 0.1674 | 0.16072
22 | 0.22436 | 0.24699 | 0.32148 | 0.36856 | 0.43335 | 0.50655 | 0.45154 | 0.64553 | 0.5922 | 0.66886 | 0.68741 | 0.63763 | 0.60151 | 0.55378 | 0.51009 | 0.45907 | 0.4543 | 0.35994 | 0.29781 | 0.35339 | 0.36007 | 0.41149 | 0.1998 | 0.19183
23 | 0.76403 | 0.8411 | 1.0948 | 1.2551 | 1.4757 | 1.725 | 1.5377 | 2.1983 | 2.0167 | 2.2777 | 2.3409 | 2.1714 | 2.0484 | 1.8858 | 1.7371 | 1.5633 | 1.5471 | 1.2258 | 1.0142 | 1.2034 | 1.2262 | 1.4013 | 0.6804 | 0.65326
24 | 1.0187 | 1.1215 | 1.4597 | 1.6735 | 1.9676 | 2.3 | 2.0503 | 2.9311 | 2.6889 | 3.037 | 3.1212 | 2.8952 | 2.7312 | 2.5144 | 2.3161 | 2.0844 | 2.0627 | 1.6343 | 1.3522 | 1.6046 | 1.6349 | 1.8684 | 0.9072 | 0.87101
25 | 0.088934 | 0.097905 | 0.12743 | 0.1461 | 0.17178 | 0.20079 | 0.17899 | 0.25589 | 0.23475 | 0.26513 | 0.27249 | 0.25275 | 0.23844 | 0.21952 | 0.2022 | 0.18198 | 0.18008 | 0.14268 | 0.11805 | 0.14008 | 0.14273 | 0.16311 | 0.0792 | 0.076041
26 | 0.16574 | 0.18246 | 0.23749 | 0.27227 | 0.32013 | 0.37421 | 0.33357 | 0.47688 | 0.43748 | 0.49411 | 0.50782 | 0.47104 | 0.44436 | 0.4091 | 0.37682 | 0.33914 | 0.33561 | 0.2659 | 0.22 | 0.26106 | 0.266 | 0.30398 | 0.1476 | 0.14171
27 | 0.20212 | 0.22251 | 0.28962 | 0.33204 | 0.3904 | 0.45635 | 0.4068 | 0.58156 | 0.53352 | 0.60258 | 0.61929 | 0.57444 | 0.5419 | 0.4989 | 0.45954 | 0.41358 | 0.40928 | 0.32427 | 0.2683 | 0.31837 | 0.32439 | 0.37071 | 0.18 | 0.17282
28 | 0.37999 | 0.41832 | 0.54449 | 0.62423 | 0.73396 | 0.85794 | 0.76478 | 1.0933 | 1.003 | 1.1328 | 1.1643 | 1.0799 | 1.0188 | 0.93793 | 0.86394 | 0.77753 | 0.76944 | 0.60963 | 0.5044 | 0.59854 | 0.60985 | 0.69694 | 0.3384 | 0.3249
29 | 0.41772 | 0.45986 | 0.59855 | 0.68621 | 0.80683 | 0.94313 | 0.84071 | 1.2019 | 1.1026 | 1.2453 | 1.2799 | 1.1872 | 1.1199 | 1.0311 | 0.94972 | 0.85473 | 0.84584 | 0.67016 | 0.55448 | 0.65797 | 0.6704 | 0.76613 | 0.372 | 0.35716
30 | 0.51541 | 0.56741 | 0.73853 | 0.8467 | 0.99553 | 1.1637 | 1.0373 | 1.483 | 1.3605 | 1.5366 | 1.5792 | 1.4648 | 1.3818 | 1.2722 | 1.1718 | 1.0546 | 1.0437 | 0.8269 | 0.68416 | 0.81184 | 0.82719 | 0.94531 | 0.459 | 0.44069
31 | 0.60839 | 0.66976 | 0.87176 | 0.99944 | 1.1751 | 1.3736 | 1.2245 | 1.7505 | 1.6059 | 1.8138 | 1.8641 | 1.7291 | 1.6311 | 1.5017 | 1.3832 | 1.2449 | 1.2319 | 0.97606 | 0.80757 | 0.95829 | 0.97641 | 1.1158 | 0.5418 | 0.52019
32 | 0.13744 | 0.15131 | 0.19694 | 0.22579 | 0.26547 | 0.31032 | 0.27662 | 0.39546 | 0.36279 | 0.40975 | 0.42112 | 0.39062 | 0.36849 | 0.33925 | 0.31249 | 0.28123 | 0.27831 | 0.22051 | 0.18244 | 0.21649 | 0.22058 | 0.25208 | 0.1224 | 0.11752

## DownFlex, Winter
LoadID | 0 | 1 | 2 | 3 | 4 | 5 | 6 | 7 | 8 | 9 | 10 | 11 | 12 | 13 | 14 | 15 | 16 | 17 | 18 | 19 | 20 | 21 | 22 | 23
1 | 0.57904 | 0.61279 | 0.64709 | 0.67651 | 0.68419 | 0.7157 | 0.71204 | 0.67304 | 0.6098 | 0.89548 | 0.87447 | 0.80523 | 0.78567 | 0.78889 | 0.75152 | 0.68888 | 0.61912 | 0.59691 | 0.37521 | 0.40126 | 0.4387 | 0.44917 | 0.46845 | 0.51709
2 | 0.89097 | 0.94291 | 0.99569 | 1.0409 | 1.0528 | 1.1012 | 1.0956 | 1.0356 | 0.93831 | 1.3779 | 1.3456 | 1.239 | 1.2089 | 1.2139 | 1.1564 | 1.06 | 0.95264 | 0.91847 | 0.57734 | 0.61742 | 0.67504 | 0.69114 | 0.72082 | 0.79565
3 | 0.82933 | 0.87768 | 0.9268 | 0.96893 | 0.97993 | 1.0251 | 1.0198 | 0.96397 | 0.8734 | 1.2826 | 1.2525 | 1.1533 | 1.1253 | 1.1299 | 1.0764 | 0.98665 | 0.88673 | 0.85493 | 0.5374 | 0.5747 | 0.62833 | 0.64333 | 0.67095 | 0.7406
4 | 0.38104 | 0.40326 | 0.42583 | 0.44519 | 0.45024 | 0.47097 | 0.46857 | 0.44291 | 0.40129 | 0.58928 | 0.57546 | 0.52989 | 0.51702 | 0.51914 | 0.49455 | 0.45333 | 0.40742 | 0.3928 | 0.24691 | 0.26405 | 0.28869 | 0.29558 | 0.30827 | 0.34028
5 | 0.22414 | 0.23721 | 0.25049 | 0.26187 | 0.26485 | 0.27704 | 0.27563 | 0.26053 | 0.23605 | 0.34664 | 0.33851 | 0.3117 | 0.30413 | 0.30538 | 0.29091 | 0.26666 | 0.23966 | 0.23106 | 0.14524 | 0.15533 | 0.16982 | 0.17387 | 0.18134 | 0.20016
6 | 0.93393 | 0.98837 | 1.0437 | 1.0911 | 1.1035 | 1.1543 | 1.1484 | 1.0856 | 0.98355 | 1.4443 | 1.4104 | 1.2988 | 1.2672 | 1.2724 | 1.2121 | 1.1111 | 0.99858 | 0.96275 | 0.60518 | 0.64719 | 0.70758 | 0.72447 | 0.75557 | 0.83401
7 | 0.82186 | 0.86977 | 0.91845 | 0.9602 | 0.9711 | 1.0158 | 1.0106 | 0.95529 | 0.86553 | 1.271 | 1.2412 | 1.1429 | 1.1151 | 1.1197 | 1.0667 | 0.97777 | 0.87875 | 0.84722 | 0.53256 | 0.56953 | 0.62267 | 0.63753 | 0.6649 | 0.73393
8 | 0.23535 | 0.24907 | 0.26301 | 0.27497 | 0.27809 | 0.2909 | 0.28941 | 0.27356 | 0.24786 | 0.36397 | 0.35543 | 0.32729 | 0.31934 | 0.32065 | 0.30546 | 0.28 | 0.25164 | 0.24261 | 0.15251 | 0.16309 | 0.17831 | 0.18257 | 0.1904 | 0.21017
9 | 0.23535 | 0.24907 | 0.26301 | 0.27497 | 0.27809 | 0.2909 | 0.28941 | 0.27356 | 0.24786 | 0.36397 | 0.35543 | 0.32729 | 0.31934 | 0.32065 | 0.30546 | 0.28 | 0.25164 | 0.24261 | 0.15251 | 0.16309 | 0.17831 | 0.18257 | 0.1904 | 0.21017
10 | 0.38665 | 0.40919 | 0.43209 | 0.45173 | 0.45686 | 0.4779 | 0.47546 | 0.44942 | 0.40719 | 0.59795 | 0.58392 | 0.53769 | 0.52462 | 0.52678 | 0.50182 | 0.45999 | 0.41341 | 0.39858 | 0.25055 | 0.26794 | 0.29294 | 0.29993 | 0.31281 | 0.34528
11 | 0.52674 | 0.55744 | 0.58865 | 0.6154 | 0.62239 | 0.65105 | 0.64773 | 0.61225 | 0.55472 | 0.8146 | 0.79549 | 0.7325 | 0.7147 | 0.71764 | 0.68364 | 0.62666 | 0.5632 | 0.54299 | 0.34132 | 0.36501 | 0.39908 | 0.4086 | 0.42614 | 0.47038
12 | 0.42587 | 0.4507 | 0.47593 | 0.49756 | 0.50321 | 0.52638 | 0.52369 | 0.49501 | 0.4485 | 0.65861 | 0.64316 | 0.59223 | 0.57784 | 0.58022 | 0.55273 | 0.50666 | 0.45535 | 0.43902 | 0.27596 | 0.29512 | 0.32266 | 0.33036 | 0.34454 | 0.38031
13 | 0.56036 | 0.59302 | 0.62622 | 0.65468 | 0.66212 | 0.69261 | 0.68907 | 0.65133 | 0.59013 | 0.86659 | 0.84626 | 0.77926 | 0.76032 | 0.76345 | 0.72728 | 0.66666 | 0.59915 | 0.57765 | 0.36311 | 0.38831 | 0.42455 | 0.43468 | 0.45334 | 0.50041
14 | 0.53795 | 0.5693 | 0.60117 | 0.6285 | 0.63563 | 0.66491 | 0.66151 | 0.62528 | 0.56653 | 0.83193 | 0.81241 | 0.74809 | 0.72991 | 0.73291 | 0.69819 | 0.63999 | 0.57518 | 0.55455 | 0.34859 | 0.37278 | 0.40757 | 0.41729 | 0.43521 | 0.48039
15 | 0.49312 | 0.52186 | 0.55107 | 0.57612 | 0.58266 | 0.6095 | 0.60638 | 0.57317 | 0.51932 | 0.7626 | 0.74471 | 0.68575 | 0.66908 | 0.67183 | 0.64 | 0.58666 | 0.52725 | 0.50833 | 0.31954 | 0.34172 | 0.3736 | 0.38252 | 0.39894 | 0.44036
16 | 0.38104 | 0.40326 | 0.42583 | 0.44519 | 0.45024 | 0.47097 | 0.46857 | 0.44291 | 0.40129 | 0.58928 | 0.57546 | 0.52989 | 0.51702 | 0.51914 | 0.49455 | 0.45333 | 0.40742 | 0.3928 | 0.24691 | 0.26405 | 0.28869 | 0.29558 | 0.30827 | 0.34028
17 | 0.97503 | 1.0319 | 1.0896 | 1.1392 | 1.1521 | 1.2051 | 1.199 | 1.1333 | 1.0268 | 1.5079 | 1.4725 | 1.3559 | 1.323 | 1.3284 | 1.2655 | 1.16 | 1.0425 | 1.0051 | 0.63181 | 0.67566 | 0.73872 | 0.75635 | 0.78882 | 0.87071
18 | 0.35303 | 0.3736 | 0.39452 | 0.41245 | 0.41713 | 0.43634 | 0.43411 | 0.41034 | 0.37178 | 0.54595 | 0.53315 | 0.49093 | 0.479 | 0.48097 | 0.45818 | 0.41999 | 0.37746 | 0.36392 | 0.22876 | 0.24464 | 0.26747 | 0.27385 | 0.28561 | 0.31526
19 | 0.70605 | 0.74721 | 0.78904 | 0.8249 | 0.83427 | 0.87269 | 0.86823 | 0.82068 | 0.74357 | 1.0919 | 1.0663 | 0.98186 | 0.95801 | 0.96194 | 0.91637 | 0.83999 | 0.75492 | 0.72784 | 0.45752 | 0.48927 | 0.53493 | 0.5477 | 0.57121 | 0.63051
20 | 0.68924 | 0.72942 | 0.77025 | 0.80526 | 0.8144 | 0.85191 | 0.84756 | 0.80114 | 0.72586 | 1.0659 | 1.0409 | 0.95849 | 0.9352 | 0.93904 | 0.89455 | 0.81999 | 0.73695 | 0.71051 | 0.44662 | 0.47762 | 0.5222 | 0.53466 | 0.55761 | 0.6155
21 | 0.52114 | 0.55151 | 0.58238 | 0.60886 | 0.61577 | 0.64413 | 0.64083 | 0.60574 | 0.54882 | 0.80593 | 0.78702 | 0.72471 | 0.7071 | 0.71001 | 0.67637 | 0.61999 | 0.5572 | 0.53722 | 0.33769 | 0.36113 | 0.39483 | 0.40425 | 0.42161 | 0.46538
22 | 0.622 | 0.65826 | 0.6951 | 0.7267 | 0.73495 | 0.7688 | 0.76487 | 0.72298 | 0.65505 | 0.96192 | 0.93935 | 0.86497 | 0.84396 | 0.84743 | 0.80728 | 0.73999 | 0.66505 | 0.64119 | 0.40305 | 0.43103 | 0.47125 | 0.4825 | 0.50321 | 0.55545
23 | 2.1182 | 2.2416 | 2.3671 | 2.4747 | 2.5028 | 2.6181 | 2.6047 | 2.462 | 2.2307 | 3.2757 | 3.1989 | 2.9456 | 2.874 | 2.8858 | 2.7491 | 2.52 | 2.2648 | 2.1835 | 1.3726 | 1.4678 | 1.6048 | 1.6431 | 1.7136 | 1.8915
24 | 2.8242 | 2.9888 | 3.1561 | 3.2996 | 3.3371 | 3.4908 | 3.4729 | 3.2827 | 2.9743 | 4.3676 | 4.2652 | 3.9275 | 3.832 | 3.8478 | 3.6655 | 3.36 | 3.0197 | 2.9114 | 1.8301 | 1.9571 | 2.1397 | 2.1908 | 2.2848 | 2.5221
25 | 0.24656 | 0.26093 | 0.27554 | 0.28806 | 0.29133 | 0.30475 | 0.30319 | 0.28659 | 0.25966 | 0.3813 | 0.37236 | 0.34287 | 0.33454 | 0.33592 | 0.32 | 0.29333 | 0.26362 | 0.25417 | 0.15977 | 0.17086 | 0.1868 | 0.19126 | 0.19947 | 0.22018
26 | 0.4595 | 0.48628 | 0.5135 | 0.53684 | 0.54293 | 0.56794 | 0.56504 | 0.53409 | 0.48391 | 0.71061 | 0.69394 | 0.63899 | 0.62346 | 0.62603 | 0.59637 | 0.54666 | 0.4913 | 0.47367 | 0.29775 | 0.31842 | 0.34813 | 0.35644 | 0.37174 | 0.41033
27 | 0.56036 | 0.59302 | 0.62622 | 0.65468 | 0.66212 | 0.69261 | 0.68907 | 0.65133 | 0.59013 | 0.86659 | 0.84626 | 0.77926 | 0.76032 | 0.76345 | 0.72728 | 0.66666 | 0.59915 | 0.57765 | 0.36311 | 0.38831 | 0.42455 | 0.43468 | 0.45334 | 0.50041
28 | 1.0535 | 1.1149 | 1.1773 | 1.2308 | 1.2448 | 1.3021 | 1.2955 | 1.2245 | 1.1094 | 1.6292 | 1.591 | 1.465 | 1.4294 | 1.4353 | 1.3673 | 1.2533 | 1.1264 | 1.086 | 0.68265 | 0.73003 | 0.79815 | 0.8172 | 0.85228 | 0.94077
29 | 1.1581 | 1.2256 | 1.2942 | 1.353 | 1.3684 | 1.4314 | 1.4241 | 1.3461 | 1.2196 | 1.791 | 1.7489 | 1.6105 | 1.5713 | 1.5778 | 1.503 | 1.3778 | 1.2382 | 1.1938 | 0.75043 | 0.80251 | 0.8774 | 0.89834 | 0.93691 | 1.0342
30 | 1.4289 | 1.5122 | 1.5969 | 1.6694 | 1.6884 | 1.7662 | 1.7571 | 1.6609 | 1.5048 | 2.2098 | 2.158 | 1.9871 | 1.9388 | 1.9468 | 1.8546 | 1.7 | 1.5278 | 1.473 | 0.92593 | 0.9902 | 1.0826 | 1.1084 | 1.156 | 1.276
31 | 1.6867 | 1.785 | 1.8849 | 1.9706 | 1.993 | 2.0848 | 2.0741 | 1.9605 | 1.7763 | 2.6084 | 2.5473 | 2.3456 | 2.2886 | 2.298 | 2.1891 | 2.0066 | 1.8034 | 1.7387 | 1.093 | 1.1688 | 1.2779 | 1.3084 | 1.3646 | 1.5062
32 | 0.38104 | 0.40326 | 0.42583 | 0.44519 | 0.45024 | 0.47097 | 0.46857 | 0.44291 | 0.40129 | 0.58928 | 0.57546 | 0.52989 | 0.51702 | 0.51914 | 0.49455 | 0.45333 | 0.40742 | 0.3928 | 0.24691 | 0.26405 | 0.28869 | 0.29558 | 0.30827 | 0.34028

## Pg, Winter, S1
GenID | 0 | 1 | 2 | 3 | 4 | 5 | 6 | 7 | 8 | 9 | 10 | 11 | 12 | 13 | 14 | 15 | 16 | 17 | 18 | 19 | 20 | 21 | 22 | 23
1 | 0 | 0 | 0 | 0 | 0 | 0 | 0 | 0 | 0 | 0 | 0 | 0 | 0 | 0 | 0 | 0 | 0 | 0 | 0 | 0 | 0 | 0 | 0 | 0
2 | 7.6546 | 7.074 | 7.4895 | 7.4569 | 6.1393 | 6.2271 | 6.2405 | 5.6041 | 5.0611 | 3.6585 | 3.3744 | 2.2639 | 1.8815 | 1.8015 | 2.4993 | 3.381 | 3.7801 | 5.1916 | 4.7222 | 4.4892 | 5.9234 | 7.0846 | 6.6981 | 9.5208
3 | 0 | 0 | 0 | 0 | 0 | 0 | 0 | 0 | 0 | 0 | 0 | 0 | 0 | 0 | 0 | 0 | 0 | 0 | 0 | 0 | 0 | 0 | 0 | 0
4 | 0 | 0 | 0 | 0 | 0 | 0 | 0 | 0 | 0 | 0 | 0 | 0 | 0 | 0 | 0 | 0 | 0 | 0 | 0 | 0 | 0 | 0 | 0 | 0
5 | 0 | 0 | 0.00043314 | 0 | 0 | 0 | 0 | 0.26338 | 5.218 | 13.6152 | 16.991 | 18.872 | 19.222 | 18.869 | 16.1115 | 10.6469 | 2.6012 | 0.020331 | 0.0017502 | 0.0013392 | 0 | 0 | 0 | 0
6 | 0 | 0 | 0 | 0 | 0 | 0 | 0 | 0 | 0 | 0 | 0 | 0 | 0 | 0 | 0 | 0 | 0 | 0 | 0 | 0 | 0 | 0 | 0 | 0
7 | 0 | 0 | 0 | 0 | 0 | 0 | 0 | 0 | 0 | 0 | 0 | 0 | 0 | 0 | 0 | 0 | 0 | 0 | 0 | 0 | 0 | 0 | 0 | 0

## Pg, Winter, S2
GenID | 0 | 1 | 2 | 3 | 4 | 5 | 6 | 7 | 8 | 9 | 10 | 11 | 12 | 13 | 14 | 15 | 16 | 17 | 18 | 19 | 20 | 21 | 22 | 23
1 | 0 | 0 | 0 | 0 | 0 | 0 | 0 | 0 | 0 | 0 | 0 | 0 | 0 | 0 | 0 | 0 | 0 | 0 | 0 | 0 | 0 | 0 | 0 | 0
2 | 10.3889 | 9.1355 | 7.5188 | 6.5091 | 6.0684 | 4.8595 | 4.7312 | 4.2895 | 4.4211 | 4.6758 | 4.6802 | 5.4858 | 5.4882 | 5.5643 | 6.2658 | 5.1725 | 5.3582 | 5.6737 | 4.9494 | 5.1265 | 4.8041 | 4.3596 | 4.4683 | 4.8862
3 | 0 | 0 | 0 | 0 | 0 | 0 | 0 | 0 | 0 | 0 | 0 | 0 | 0 | 0 | 0 | 0 | 0 | 0 | 0 | 0 | 0 | 0 | 0 | 0
4 | 0 | 0 | 0 | 0 | 0 | 0 | 0 | 0 | 0 | 0 | 0 | 0 | 0 | 0 | 0 | 0 | 0 | 0 | 0 | 0 | 0 | 0 | 0 | 0
5 | 0 | 0 | 0.0004464 | 0 | 0 | 0 | 0 | 0.26068 | 5.4204 | 14.3662 | 18.0672 | 18.6781 | 20.4395 | 19.9098 | 16.7366 | 10.7117 | 2.6808 | 0.020954 | 0.0017752 | 0.0013254 | 0 | 0 | 0 | 0
6 | 0 | 0 | 0 | 0 | 0 | 0 | 0 | 0 | 0 | 0 | 0 | 0 | 0 | 0 | 0 | 0 | 0 | 0 | 0 | 0 | 0 | 0 | 0 | 0
7 | 0 | 0 | 0 | 0 | 0 | 0 | 0 | 0 | 0 | 0 | 0 | 0 | 0 | 0 | 0 | 0 | 0 | 0 | 0 | 0 | 0 | 0 | 0 | 0

## Pg, Winter, S3
GenID | 0 | 1 | 2 | 3 | 4 | 5 | 6 | 7 | 8 | 9 | 10 | 11 | 12 | 13 | 14 | 15 | 16 | 17 | 18 | 19 | 20 | 21 | 22 | 23
1 | 0 | 0 | 0 | 0 | 0 | 0 | 0 | 0 | 0 | 0 | 0 | 0 | 0 | 0 | 0 | 0 | 0 | 0 | 0 | 0 | 0 | 0 | 0 | 0
2 | 9.4792 | 8.8101 | 9.5487 | 10.6471 | 9.1072 | 7.7262 | 5.5611 | 4.9504 | 5.0507 | 4.9372 | 4.9945 | 5.2533 | 4.8053 | 4.6307 | 6.3449 | 8.2658 | 8.4392 | 8.5916 | 8.8285 | 9.3135 | 9.1858 | 8.9895 | 8.6076 | 7.9389
3 | 0 | 0 | 0 | 0 | 0 | 0 | 0 | 0 | 0 | 0 | 0 | 0 | 0 | 0 | 0 | 0 | 0 | 0 | 0 | 0 | 0 | 0 | 0 | 0
4 | 0 | 0 | 0 | 0 | 0 | 0 | 0 | 0 | 0 | 0 | 0 | 0 | 0 | 0 | 0 | 0 | 0 | 0 | 0 | 0 | 0 | 0 | 0 | 0
5 | 0 | 0 | 0.00042973 | 0 | 0 | 0 | 0 | 0.25094 | 5.218 | 13.8296 | 17.3924 | 17.9804 | 19.676 | 19.1662 | 16.1115 | 10.3116 | 2.5807 | 0.020171 | 0.0017089 | 0.0012759 | 0 | 0 | 0 | 0
6 | 0 | 0 | 0 | 0 | 0 | 0 | 0 | 0 | 0 | 0 | 0 | 0 | 0 | 0 | 0 | 0 | 0 | 0 | 0 | 0 | 0 | 0 | 0 | 0
7 | 0 | 0 | 0 | 0 | 0 | 0 | 0 | 0 | 0 | 0 | 0 | 0 | 0 | 0 | 0 | 0 | 0 | 0 | 0 | 0 | 0 | 0 | 0 | 0

## Pg, Winter, S4
GenID | 0 | 1 | 2 | 3 | 4 | 5 | 6 | 7 | 8 | 9 | 10 | 11 | 12 | 13 | 14 | 15 | 16 | 17 | 18 | 19 | 20 | 21 | 22 | 23
1 | 0 | 0 | 0 | 0 | 0 | 0 | 0 | 0 | 0 | 0 | 0 | 0 | 0 | 0 | 0 | 0 | 0 | 0 | 0 | 0 | 0 | 0 | 0 | 0
2 | 7.6546 | 7.074 | 7.4895 | 7.4569 | 6.1393 | 6.2271 | 6.2405 | 5.6041 | 5.0611 | 3.6585 | 3.3744 | 2.2639 | 1.8815 | 1.8015 | 2.4993 | 3.381 | 3.7801 | 5.1916 | 4.7222 | 4.4892 | 5.9234 | 7.0846 | 6.6981 | 9.5208
3 | 0 | 0 | 0 | 0 | 0 | 0 | 0 | 0 | 0 | 0 | 0 | 0 | 0 | 0 | 0 | 0 | 0 | 0 | 0 | 0 | 0 | 0 | 0 | 0
4 | 0 | 0 | 0 | 0 | 0 | 0 | 0 | 0 | 0 | 0 | 0 | 0 | 0 | 0 | 0 | 0 | 0 | 0 | 0 | 0 | 0 | 0 | 0 | 0
5 | 0 | 0 | 0.00043314 | 0 | 0 | 0 | 0 | 0.26338 | 5.218 | 13.6152 | 16.991 | 18.872 | 19.222 | 18.869 | 16.1115 | 10.6469 | 2.6012 | 0.020331 | 0.0017502 | 0.0013392 | 0 | 0 | 0 | 0
6 | 0 | 0 | 0 | 0 | 0 | 0 | 0 | 0 | 0 | 0 | 0 | 0 | 0 | 0 | 0 | 0 | 0 | 0 | 0 | 0 | 0 | 0 | 0 | 0
7 | 0 | 0 | 0 | 0 | 0 | 0 | 0 | 0 | 0 | 0 | 0 | 0 | 0 | 0 | 0 | 0 | 0 | 0 | 0 | 0 | 0 | 0 | 0 | 0

## Pg, Winter, S5
GenID | 0 | 1 | 2 | 3 | 4 | 5 | 6 | 7 | 8 | 9 | 10 | 11 | 12 | 13 | 14 | 15 | 16 | 17 | 18 | 19 | 20 | 21 | 22 | 23
1 | 0 | 0 | 0 | 0 | 0 | 0 | 0 | 0 | 0 | 0 | 0 | 0 | 0 | 0 | 0 | 0 | 0 | 0 | 0 | 0 | 0 | 0 | 0 | 0
2 | 10.3889 | 9.1355 | 7.5188 | 6.5091 | 6.0684 | 4.8595 | 4.7312 | 4.2895 | 4.4211 | 4.6758 | 4.6802 | 5.4858 | 5.4882 | 5.5643 | 6.2658 | 5.1725 | 5.3582 | 5.6737 | 4.9494 | 5.1265 | 4.8041 | 4.3596 | 4.4683 | 4.8862
3 | 0 | 0 | 0 | 0 | 0 | 0 | 0 | 0 | 0 | 0 | 0 | 0 | 0 | 0 | 0 | 0 | 0 | 0 | 0 | 0 | 0 | 0 | 0 | 0
4 | 0 | 0 | 0 | 0 | 0 | 0 | 0 | 0 | 0 | 0 | 0 | 0 | 0 | 0 | 0 | 0 | 0 | 0 | 0 | 0 | 0 | 0 | 0 | 0
5 | 0 | 0 | 0.0004464 | 0 | 0 | 0 | 0 | 0.26068 | 5.4204 | 14.3662 | 18.0672 | 18.6781 | 20.4395 | 19.9098 | 16.7366 | 10.7117 | 2.6808 | 0.020954 | 0.0017752 | 0.0013254 | 0 | 0 | 0 | 0
6 | 0 | 0 | 0 | 0 | 0 | 0 | 0 | 0 | 0 | 0 | 0 | 0 | 0 | 0 | 0 | 0 | 0 | 0 | 0 | 0 | 0 | 0 | 0 | 0
7 | 0 | 0 | 0 | 0 | 0 | 0 | 0 | 0 | 0 | 0 | 0 | 0 | 0 | 0 | 0 | 0 | 0 | 0 | 0 | 0 | 0 | 0 | 0 | 0

## Pg, Winter, S6
GenID | 0 | 1 | 2 | 3 | 4 | 5 | 6 | 7 | 8 | 9 | 10 | 11 | 12 | 13 | 14 | 15 | 16 | 17 | 18 | 19 | 20 | 21 | 22 | 23
1 | 0 | 0 | 0 | 0 | 0 | 0 | 0 | 0 | 0 | 0 | 0 | 0 | 0 | 0 | 0 | 0 | 0 | 0 | 0 | 0 | 0 | 0 | 0 | 0
2 | 9.4792 | 8.8101 | 9.5487 | 10.6471 | 9.1072 | 7.7262 | 5.5611 | 4.9504 | 5.0507 | 4.9372 | 4.9945 | 5.2533 | 4.8053 | 4.6307 | 6.3449 | 8.2658 | 8.4392 | 8.5916 | 8.8285 | 9.3135 | 9.1858 | 8.9895 | 8.6076 | 7.9389
3 | 0 | 0 | 0 | 0 | 0 | 0 | 0 | 0 | 0 | 0 | 0 | 0 | 0 | 0 | 0 | 0 | 0 | 0 | 0 | 0 | 0 | 0 | 0 | 0
4 | 0 | 0 | 0 | 0 | 0 | 0 | 0 | 0 | 0 | 0 | 0 | 0 | 0 | 0 | 0 | 0 | 0 | 0 | 0 | 0 | 0 | 0 | 0 | 0
5 | 0 | 0 | 0.00042973 | 0 | 0 | 0 | 0 | 0.25094 | 5.218 | 13.8296 | 17.3924 | 17.9804 | 19.676 | 19.1662 | 16.1115 | 10.3116 | 2.5807 | 0.020171 | 0.0017089 | 0.0012759 | 0 | 0 | 0 | 0
6 | 0 | 0 | 0 | 0 | 0 | 0 | 0 | 0 | 0 | 0 | 0 | 0 | 0 | 0 | 0 | 0 | 0 | 0 | 0 | 0 | 0 | 0 | 0 | 0
7 | 0 | 0 | 0 | 0 | 0 | 0 | 0 | 0 | 0 | 0 | 0 | 0 | 0 | 0 | 0 | 0 | 0 | 0 | 0 | 0 | 0 | 0 | 0 | 0

## Pg, Winter, S7
GenID | 0 | 1 | 2 | 3 | 4 | 5 | 6 | 7 | 8 | 9 | 10 | 11 | 12 | 13 | 14 | 15 | 16 | 17 | 18 | 19 | 20 | 21 | 22 | 23
1 | 0 | 0 | 0 | 0 | 0 | 0 | 0 | 0 | 0 | 0 | 0 | 0 | 0 | 0 | 0 | 0 | 0 | 0 | 0 | 0 | 0 | 0 | 0 | 0
2 | 7.6546 | 7.074 | 7.4895 | 7.4569 | 6.1393 | 6.2271 | 6.2405 | 5.6041 | 5.0611 | 3.6585 | 3.3744 | 2.2639 | 1.8815 | 1.8015 | 2.4993 | 3.381 | 3.7801 | 5.1916 | 4.7222 | 4.4892 | 5.9234 | 7.0846 | 6.6981 | 9.5208
3 | 0 | 0 | 0 | 0 | 0 | 0 | 0 | 0 | 0 | 0 | 0 | 0 | 0 | 0 | 0 | 0 | 0 | 0 | 0 | 0 | 0 | 0 | 0 | 0
4 | 0 | 0 | 0 | 0 | 0 | 0 | 0 | 0 | 0 | 0 | 0 | 0 | 0 | 0 | 0 | 0 | 0 | 0 | 0 | 0 | 0 | 0 | 0 | 0
5 | 0 | 0 | 0.00043314 | 0 | 0 | 0 | 0 | 0.26338 | 5.218 | 13.6152 | 16.991 | 18.872 | 19.222 | 18.869 | 16.1115 | 10.6469 | 2.6012 | 0.020331 | 0.0017502 | 0.0013392 | 0 | 0 | 0 | 0
6 | 0 | 0 | 0 | 0 | 0 | 0 | 0 | 0 | 0 | 0 | 0 | 0 | 0 | 0 | 0 | 0 | 0 | 0 | 0 | 0 | 0 | 0 | 0 | 0
7 | 0 | 0 | 0 | 0 | 0 | 0 | 0 | 0 | 0 | 0 | 0 | 0 | 0 | 0 | 0 | 0 | 0 | 0 | 0 | 0 | 0 | 0 | 0 | 0

## Pg, Winter, S8
GenID | 0 | 1 | 2 | 3 | 4 | 5 | 6 | 7 | 8 | 9 | 10 | 11 | 12 | 13 | 14 | 15 | 16 | 17 | 18 | 19 | 20 | 21 | 22 | 23
1 | 0 | 0 | 0 | 0 | 0 | 0 | 0 | 0 | 0 | 0 | 0 | 0 | 0 | 0 | 0 | 0 | 0 | 0 | 0 | 0 | 0 | 0 | 0 | 0
2 | 10.3889 | 9.1355 | 7.5188 | 6.5091 | 6.0684 | 4.8595 | 4.7312 | 4.2895 | 4.4211 | 4.6758 | 4.6802 | 5.4858 | 5.4882 | 5.5643 | 6.2658 | 5.1725 | 5.3582 | 5.6737 | 4.9494 | 5.1265 | 4.8041 | 4.3596 | 4.4683 | 4.8862
3 | 0 | 0 | 0 | 0 | 0 | 0 | 0 | 0 | 0 | 0 | 0 | 0 | 0 | 0 | 0 | 0 | 0 | 0 | 0 | 0 | 0 | 0 | 0 | 0
4 | 0 | 0 | 0 | 0 | 0 | 0 | 0 | 0 | 0 | 0 | 0 | 0 | 0 | 0 | 0 | 0 | 0 | 0 | 0 | 0 | 0 | 0 | 0 | 0
5 | 0 | 0 | 0.0004464 | 0 | 0 | 0 | 0 | 0.26068 | 5.4204 | 14.3662 | 18.0672 | 18.6781 | 20.4395 | 19.9098 | 16.7366 | 10.7117 | 2.6808 | 0.020954 | 0.0017752 | 0.0013254 | 0 | 0 | 0 | 0
6 | 0 | 0 | 0 | 0 | 0 | 0 | 0 | 0 | 0 | 0 | 0 | 0 | 0 | 0 | 0 | 0 | 0 | 0 | 0 | 0 | 0 | 0 | 0 | 0
7 | 0 | 0 | 0 | 0 | 0 | 0 | 0 | 0 | 0 | 0 | 0 | 0 | 0 | 0 | 0 | 0 | 0 | 0 | 0 | 0 | 0 | 0 | 0 | 0

## Pg, Winter, S9
GenID | 0 | 1 | 2 | 3 | 4 | 5 | 6 | 7 | 8 | 9 | 10 | 11 | 12 | 13 | 14 | 15 | 16 | 17 | 18 | 19 | 20 | 21 | 22 | 23
1 | 0 | 0 | 0 | 0 | 0 | 0 | 0 | 0 | 0 | 0 | 0 | 0 | 0 | 0 | 0 | 0 | 0 | 0 | 0 | 0 | 0 | 0 | 0 | 0
2 | 9.4792 | 8.8101 | 9.5487 | 10.6471 | 9.1072 | 7.7262 | 5.5611 | 4.9504 | 5.0507 | 4.9372 | 4.9945 | 5.2533 | 4.8053 | 4.6307 | 6.3449 | 8.2658 | 8.4392 | 8.5916 | 8.8285 | 9.3135 | 9.1858 | 8.9895 | 8.6076 | 7.9389
3 | 0 | 0 | 0 | 0 | 0 | 0 | 0 | 0 | 0 | 0 | 0 | 0 | 0 | 0 | 0 | 0 | 0 | 0 | 0 | 0 | 0 | 0 | 0 | 0
4 | 0 | 0 | 0 | 0 | 0 | 0 | 0 | 0 | 0 | 0 | 0 | 0 | 0 | 0 | 0 | 0 | 0 | 0 | 0 | 0 | 0 | 0 | 0 | 0
5 | 0 | 0 | 0.00042973 | 0 | 0 | 0 | 0 | 0.25094 | 5.218 | 13.8296 | 17.3924 | 17.9804 | 19.676 | 19.1662 | 16.1115 | 10.3116 | 2.5807 | 0.020171 | 0.0017089 | 0.0012759 | 0 | 0 | 0 | 0
6 | 0 | 0 | 0 | 0 | 0 | 0 | 0 | 0 | 0 | 0 | 0 | 0 | 0 | 0 | 0 | 0 | 0 | 0 | 0 | 0 | 0 | 0 | 0 | 0
7 | 0 | 0 | 0 | 0 | 0 | 0 | 0 | 0 | 0 | 0 | 0 | 0 | 0 | 0 | 0 | 0 | 0 | 0 | 0 | 0 | 0 | 0 | 0 | 0

## Qg, Winter, S1
GenID | 0 | 1 | 2 | 3 | 4 | 5 | 6 | 7 | 8 | 9 | 10 | 11 | 12 | 13 | 14 | 15 | 16 | 17 | 18 | 19 | 20 | 21 | 22 | 23
1 | 0 | 0 | 0 | 0 | 0 | 0 | 0 | 0 | 0 | 0 | 0 | 0 | 0 | 0 | 0 | 0 | 0 | 0 | 0 | 0 | 0 | 0 | 0 | 0
2 | 0 | 0 | 0 | 0 | 0 | 0 | 0 | 0 | 0 | 0 | 0 | 0 | 0 | 0 | 0 | 0 | 0 | 0 | 0 | 0 | 0 | 0 | 0 | 0
3 | 0 | 0 | 0 | 0 | 0 | 0 | 0 | 0 | 0 | 0 | 0 | 0 | 0 | 0 | 0 | 0 | 0 | 0 | 0 | 0 | 0 | 0 | 0 | 0
4 | 0 | 0 | 0 | 0 | 0 | 0 | 0 | 0 | 0 | 0 | 0 | 0 | 0 | 0 | 0 | 0 | 0 | 0 | 0 | 0 | 0 | 0 | 0 | 0
5 | 0 | 0 | 0 | 0 | 0 | 0 | 0 | 0 | 0 | 0 | 0 | 0 | 0 | 0 | 0 | 0 | 0 | 0 | 0 | 0 | 0 | 0 | 0 | 0
6 | 0 | 0 | 0 | 0 | 0 | 0 | 0 | 0 | 0 | 0 | 0 | 0 | 0 | 0 | 0 | 0 | 0 | 0 | 0 | 0 | 0 | 0 | 0 | 0
7 | 0 | 0 | 0 | 0 | 0 | 0 | 0 | 0 | 0 | 0 | 0 | 0 | 0 | 0 | 0 | 0 | 0 | 0 | 0 | 0 | 0 | 0 | 0 | 0

## Qg, Winter, S2
GenID | 0 | 1 | 2 | 3 | 4 | 5 | 6 | 7 | 8 | 9 | 10 | 11 | 12 | 13 | 14 | 15 | 16 | 17 | 18 | 19 | 20 | 21 | 22 | 23
1 | 0 | 0 | 0 | 0 | 0 | 0 | 0 | 0 | 0 | 0 | 0 | 0 | 0 | 0 | 0 | 0 | 0 | 0 | 0 | 0 | 0 | 0 | 0 | 0
2 | 0 | 0 | 0 | 0 | 0 | 0 | 0 | 0 | 0 | 0 | 0 | 0 | 0 | 0 | 0 | 0 | 0 | 0 | 0 | 0 | 0 | 0 | 0 | 0
3 | 0 | 0 | 0 | 0 | 0 | 0 | 0 | 0 | 0 | 0 | 0 | 0 | 0 | 0 | 0 | 0 | 0 | 0 | 0 | 0 | 0 | 0 | 0 | 0
4 | 0 | 0 | 0 | 0 | 0 | 0 | 0 | 0 | 0 | 0 | 0 | 0 | 0 | 0 | 0 | 0 | 0 | 0 | 0 | 0 | 0 | 0 | 0 | 0
5 | 0 | 0 | 0 | 0 | 0 | 0 | 0 | 0 | 0 | 0 | 0 | 0 | 0 | 0 | 0 | 0 | 0 | 0 | 0 | 0 | 0 | 0 | 0 | 0
6 | 0 | 0 | 0 | 0 | 0 | 0 | 0 | 0 | 0 | 0 | 0 | 0 | 0 | 0 | 0 | 0 | 0 | 0 | 0 | 0 | 0 | 0 | 0 | 0
7 | 0 | 0 | 0 | 0 | 0 | 0 | 0 | 0 | 0 | 0 | 0 | 0 | 0 | 0 | 0 | 0 | 0 | 0 | 0 | 0 | 0 | 0 | 0 | 0

## Qg, Winter, S3
GenID | 0 | 1 | 2 | 3 | 4 | 5 | 6 | 7 | 8 | 9 | 10 | 11 | 12 | 13 | 14 | 15 | 16 | 17 | 18 | 19 | 20 | 21 | 22 | 23
1 | 0 | 0 | 0 | 0 | 0 | 0 | 0 | 0 | 0 | 0 | 0 | 0 | 0 | 0 | 0 | 0 | 0 | 0 | 0 | 0 | 0 | 0 | 0 | 0
2 | 0 | 0 | 0 | 0 | 0 | 0 | 0 | 0 | 0 | 0 | 0 | 0 | 0 | 0 | 0 | 0 | 0 | 0 | 0 | 0 | 0 | 0 | 0 | 0
3 | 0 | 0 | 0 | 0 | 0 | 0 | 0 | 0 | 0 | 0 | 0 | 0 | 0 | 0 | 0 | 0 | 0 | 0 | 0 | 0 | 0 | 0 | 0 | 0
4 | 0 | 0 | 0 | 0 | 0 | 0 | 0 | 0 | 0 | 0 | 0 | 0 | 0 | 0 | 0 | 0 | 0 | 0 | 0 | 0 | 0 | 0 | 0 | 0
5 | 0 | 0 | 0 | 0 | 0 | 0 | 0 | 0 | 0 | 0 | 0 | 0 | 0 | 0 | 0 | 0 | 0 | 0 | 0 | 0 | 0 | 0 | 0 | 0
6 | 0 | 0 | 0 | 0 | 0 | 0 | 0 | 0 | 0 | 0 | 0 | 0 | 0 | 0 | 0 | 0 | 0 | 0 | 0 | 0 | 0 | 0 | 0 | 0
7 | 0 | 0 | 0 | 0 | 0 | 0 | 0 | 0 | 0 | 0 | 0 | 0 | 0 | 0 | 0 | 0 | 0 | 0 | 0 | 0 | 0 | 0 | 0 | 0

## Qg, Winter, S4
GenID | 0 | 1 | 2 | 3 | 4 | 5 | 6 | 7 | 8 | 9 | 10 | 11 | 12 | 13 | 14 | 15 | 16 | 17 | 18 | 19 | 20 | 21 | 22 | 23
1 | 0 | 0 | 0 | 0 | 0 | 0 | 0 | 0 | 0 | 0 | 0 | 0 | 0 | 0 | 0 | 0 | 0 | 0 | 0 | 0 | 0 | 0 | 0 | 0
2 | 0 | 0 | 0 | 0 | 0 | 0 | 0 | 0 | 0 | 0 | 0 | 0 | 0 | 0 | 0 | 0 | 0 | 0 | 0 | 0 | 0 | 0 | 0 | 0
3 | 0 | 0 | 0 | 0 | 0 | 0 | 0 | 0 | 0 | 0 | 0 | 0 | 0 | 0 | 0 | 0 | 0 | 0 | 0 | 0 | 0 | 0 | 0 | 0
4 | 0 | 0 | 0 | 0 | 0 | 0 | 0 | 0 | 0 | 0 | 0 | 0 | 0 | 0 | 0 | 0 | 0 | 0 | 0 | 0 | 0 | 0 | 0 | 0
5 | 0 | 0 | 0 | 0 | 0 | 0 | 0 | 0 | 0 | 0 | 0 | 0 | 0 | 0 | 0 | 0 | 0 | 0 | 0 | 0 | 0 | 0 | 0 | 0
6 | 0 | 0 | 0 | 0 | 0 | 0 | 0 | 0 | 0 | 0 | 0 | 0 | 0 | 0 | 0 | 0 | 0 | 0 | 0 | 0 | 0 | 0 | 0 | 0
7 | 0 | 0 | 0 | 0 | 0 | 0 | 0 | 0 | 0 | 0 | 0 | 0 | 0 | 0 | 0 | 0 | 0 | 0 | 0 | 0 | 0 | 0 | 0 | 0

## Qg, Winter, S5
GenID | 0 | 1 | 2 | 3 | 4 | 5 | 6 | 7 | 8 | 9 | 10 | 11 | 12 | 13 | 14 | 15 | 16 | 17 | 18 | 19 | 20 | 21 | 22 | 23
1 | 0 | 0 | 0 | 0 | 0 | 0 | 0 | 0 | 0 | 0 | 0 | 0 | 0 | 0 | 0 | 0 | 0 | 0 | 0 | 0 | 0 | 0 | 0 | 0
2 | 0 | 0 | 0 | 0 | 0 | 0 | 0 | 0 | 0 | 0 | 0 | 0 | 0 | 0 | 0 | 0 | 0 | 0 | 0 | 0 | 0 | 0 | 0 | 0
3 | 0 | 0 | 0 | 0 | 0 | 0 | 0 | 0 | 0 | 0 | 0 | 0 | 0 | 0 | 0 | 0 | 0 | 0 | 0 | 0 | 0 | 0 | 0 | 0
4 | 0 | 0 | 0 | 0 | 0 | 0 | 0 | 0 | 0 | 0 | 0 | 0 | 0 | 0 | 0 | 0 | 0 | 0 | 0 | 0 | 0 | 0 | 0 | 0
5 | 0 | 0 | 0 | 0 | 0 | 0 | 0 | 0 | 0 | 0 | 0 | 0 | 0 | 0 | 0 | 0 | 0 | 0 | 0 | 0 | 0 | 0 | 0 | 0
6 | 0 | 0 | 0 | 0 | 0 | 0 | 0 | 0 | 0 | 0 | 0 | 0 | 0 | 0 | 0 | 0 | 0 | 0 | 0 | 0 | 0 | 0 | 0 | 0
7 | 0 | 0 | 0 | 0 | 0 | 0 | 0 | 0 | 0 | 0 | 0 | 0 | 0 | 0 | 0 | 0 | 0 | 0 | 0 | 0 | 0 | 0 | 0 | 0

## Qg, Winter, S6
GenID | 0 | 1 | 2 | 3 | 4 | 5 | 6 | 7 | 8 | 9 | 10 | 11 | 12 | 13 | 14 | 15 | 16 | 17 | 18 | 19 | 20 | 21 | 22 | 23
1 | 0 | 0 | 0 | 0 | 0 | 0 | 0 | 0 | 0 | 0 | 0 | 0 | 0 | 0 | 0 | 0 | 0 | 0 | 0 | 0 | 0 | 0 | 0 | 0
2 | 0 | 0 | 0 | 0 | 0 | 0 | 0 | 0 | 0 | 0 | 0 | 0 | 0 | 0 | 0 | 0 | 0 | 0 | 0 | 0 | 0 | 0 | 0 | 0
3 | 0 | 0 | 0 | 0 | 0 | 0 | 0 | 0 | 0 | 0 | 0 | 0 | 0 | 0 | 0 | 0 | 0 | 0 | 0 | 0 | 0 | 0 | 0 | 0
4 | 0 | 0 | 0 | 0 | 0 | 0 | 0 | 0 | 0 | 0 | 0 | 0 | 0 | 0 | 0 | 0 | 0 | 0 | 0 | 0 | 0 | 0 | 0 | 0
5 | 0 | 0 | 0 | 0 | 0 | 0 | 0 | 0 | 0 | 0 | 0 | 0 | 0 | 0 | 0 | 0 | 0 | 0 | 0 | 0 | 0 | 0 | 0 | 0
6 | 0 | 0 | 0 | 0 | 0 | 0 | 0 | 0 | 0 | 0 | 0 | 0 | 0 | 0 | 0 | 0 | 0 | 0 | 0 | 0 | 0 | 0 | 0 | 0
7 | 0 | 0 | 0 | 0 | 0 | 0 | 0 | 0 | 0 | 0 | 0 | 0 | 0 | 0 | 0 | 0 | 0 | 0 | 0 | 0 | 0 | 0 | 0 | 0

## Qg, Winter, S7
GenID | 0 | 1 | 2 | 3 | 4 | 5 | 6 | 7 | 8 | 9 | 10 | 11 | 12 | 13 | 14 | 15 | 16 | 17 | 18 | 19 | 20 | 21 | 22 | 23
1 | 0 | 0 | 0 | 0 | 0 | 0 | 0 | 0 | 0 | 0 | 0 | 0 | 0 | 0 | 0 | 0 | 0 | 0 | 0 | 0 | 0 | 0 | 0 | 0
2 | 0 | 0 | 0 | 0 | 0 | 0 | 0 | 0 | 0 | 0 | 0 | 0 | 0 | 0 | 0 | 0 | 0 | 0 | 0 | 0 | 0 | 0 | 0 | 0
3 | 0 | 0 | 0 | 0 | 0 | 0 | 0 | 0 | 0 | 0 | 0 | 0 | 0 | 0 | 0 | 0 | 0 | 0 | 0 | 0 | 0 | 0 | 0 | 0
4 | 0 | 0 | 0 | 0 | 0 | 0 | 0 | 0 | 0 | 0 | 0 | 0 | 0 | 0 | 0 | 0 | 0 | 0 | 0 | 0 | 0 | 0 | 0 | 0
5 | 0 | 0 | 0 | 0 | 0 | 0 | 0 | 0 | 0 | 0 | 0 | 0 | 0 | 0 | 0 | 0 | 0 | 0 | 0 | 0 | 0 | 0 | 0 | 0
6 | 0 | 0 | 0 | 0 | 0 | 0 | 0 | 0 | 0 | 0 | 0 | 0 | 0 | 0 | 0 | 0 | 0 | 0 | 0 | 0 | 0 | 0 | 0 | 0
7 | 0 | 0 | 0 | 0 | 0 | 0 | 0 | 0 | 0 | 0 | 0 | 0 | 0 | 0 | 0 | 0 | 0 | 0 | 0 | 0 | 0 | 0 | 0 | 0

## Qg, Winter, S8
GenID | 0 | 1 | 2 | 3 | 4 | 5 | 6 | 7 | 8 | 9 | 10 | 11 | 12 | 13 | 14 | 15 | 16 | 17 | 18 | 19 | 20 | 21 | 22 | 23
1 | 0 | 0 | 0 | 0 | 0 | 0 | 0 | 0 | 0 | 0 | 0 | 0 | 0 | 0 | 0 | 0 | 0 | 0 | 0 | 0 | 0 | 0 | 0 | 0
2 | 0 | 0 | 0 | 0 | 0 | 0 | 0 | 0 | 0 | 0 | 0 | 0 | 0 | 0 | 0 | 0 | 0 | 0 | 0 | 0 | 0 | 0 | 0 | 0
3 | 0 | 0 | 0 | 0 | 0 | 0 | 0 | 0 | 0 | 0 | 0 | 0 | 0 | 0 | 0 | 0 | 0 | 0 | 0 | 0 | 0 | 0 | 0 | 0
4 | 0 | 0 | 0 | 0 | 0 | 0 | 0 | 0 | 0 | 0 | 0 | 0 | 0 | 0 | 0 | 0 | 0 | 0 | 0 | 0 | 0 | 0 | 0 | 0
5 | 0 | 0 | 0 | 0 | 0 | 0 | 0 | 0 | 0 | 0 | 0 | 0 | 0 | 0 | 0 | 0 | 0 | 0 | 0 | 0 | 0 | 0 | 0 | 0
6 | 0 | 0 | 0 | 0 | 0 | 0 | 0 | 0 | 0 | 0 | 0 | 0 | 0 | 0 | 0 | 0 | 0 | 0 | 0 | 0 | 0 | 0 | 0 | 0
7 | 0 | 0 | 0 | 0 | 0 | 0 | 0 | 0 | 0 | 0 | 0 | 0 | 0 | 0 | 0 | 0 | 0 | 0 | 0 | 0 | 0 | 0 | 0 | 0

## Qg, Winter, S9
GenID | 0 | 1 | 2 | 3 | 4 | 5 | 6 | 7 | 8 | 9 | 10 | 11 | 12 | 13 | 14 | 15 | 16 | 17 | 18 | 19 | 20 | 21 | 22 | 23
1 | 0 | 0 | 0 | 0 | 0 | 0 | 0 | 0 | 0 | 0 | 0 | 0 | 0 | 0 | 0 | 0 | 0 | 0 | 0 | 0 | 0 | 0 | 0 | 0
2 | 0 | 0 | 0 | 0 | 0 | 0 | 0 | 0 | 0 | 0 | 0 | 0 | 0 | 0 | 0 | 0 | 0 | 0 | 0 | 0 | 0 | 0 | 0 | 0
3 | 0 | 0 | 0 | 0 | 0 | 0 | 0 | 0 | 0 | 0 | 0 | 0 | 0 | 0 | 0 | 0 | 0 | 0 | 0 | 0 | 0 | 0 | 0 | 0
4 | 0 | 0 | 0 | 0 | 0 | 0 | 0 | 0 | 0 | 0 | 0 | 0 | 0 | 0 | 0 | 0 | 0 | 0 | 0 | 0 | 0 | 0 | 0 | 0
5 | 0 | 0 | 0 | 0 | 0 | 0 | 0 | 0 | 0 | 0 | 0 | 0 | 0 | 0 | 0 | 0 | 0 | 0 | 0 | 0 | 0 | 0 | 0 | 0
6 | 0 | 0 | 0 | 0 | 0 | 0 | 0 | 0 | 0 | 0 | 0 | 0 | 0 | 0 | 0 | 0 | 0 | 0 | 0 | 0 | 0 | 0 | 0 | 0
7 | 0 | 0 | 0 | 0 | 0 | 0 | 0 | 0 | 0 | 0 | 0 | 0 | 0 | 0 | 0 | 0 | 0 | 0 | 0 | 0 | 0 | 0 | 0 | 0

## GenStatus, Winter
GenID | 0 | 1 | 2 | 3 | 4 | 5 | 6 | 7 | 8 | 9 | 10 | 11 | 12 | 13 | 14 | 15 | 16 | 17 | 18 | 19 | 20 | 21 | 22 | 23
1 | 1 | 1 | 1 | 1 | 1 | 1 | 1 | 1 | 1 | 1 | 1 | 1 | 1 | 1 | 1 | 1 | 1 | 1 | 1 | 1 | 1 | 1 | 1 | 1
2 | 1 | 1 | 1 | 1 | 1 | 1 | 1 | 1 | 1 | 1 | 1 | 1 | 1 | 1 | 1 | 1 | 1 | 1 | 1 | 1 | 1 | 1 | 1 | 1
3 | 1 | 1 | 1 | 1 | 1 | 1 | 1 | 1 | 1 | 1 | 1 | 1 | 1 | 1 | 1 | 1 | 1 | 1 | 1 | 1 | 1 | 1 | 1 | 1
4 | 1 | 1 | 1 | 1 | 1 | 1 | 1 | 1 | 1 | 1 | 1 | 1 | 1 | 1 | 1 | 1 | 1 | 1 | 1 | 1 | 1 | 1 | 1 | 1
5 | 1 | 1 | 1 | 1 | 1 | 1 | 1 | 1 | 1 | 1 | 1 | 1 | 1 | 1 | 1 | 1 | 1 | 1 | 1 | 1 | 1 | 1 | 1 | 1
6 | 1 | 1 | 1 | 1 | 1 | 1 | 1 | 1 | 1 | 1 | 1 | 1 | 1 | 1 | 1 | 1 | 1 | 1 | 1 | 1 | 1 | 1 | 1 | 1
7 | 1 | 1 | 1 | 1 | 1 | 1 | 1 | 1 | 1 | 1 | 1 | 1 | 1 | 1 | 1 | 1 | 1 | 1 | 1 | 1 | 1 | 1 | 1 | 1

## Pc, Summer, S1
LoadID | 0 | 1 | 2 | 3 | 4 | 5 | 6 | 7 | 8 | 9 | 10 | 11 | 12 | 13 | 14 | 15 | 16 | 17 | 18 | 19 | 20 | 21 | 22 | 23
1 | 2.1886 | 2.1662 | 2.0877 | 2.0496 | 2.036 | 2.0652 | 2.0483 | 2.5037 | 2.6938 | 2.6588 | 2.6147 | 2.6468 | 2.7448 | 2.6922 | 2.4838 | 2.5603 | 2.5898 | 2.504 | 2.377 | 2.3471 | 2.34 | 2.3136 | 2.1381 | 2.0674
2 | 1.0501 | 1.014 | 0.95642 | 0.87943 | 0.81276 | 0.81493 | 0.89333 | 0.96116 | 1.0425 | 1.1237 | 1.0091 | 1.065 | 1.0859 | 1.1056 | 0.97178 | 1.0068 | 1.0146 | 1.0688 | 1.0625 | 1.0943 | 1.1683 | 1.0505 | 1.0704 | 1.0467
3 | 1.8953 | 1.8049 | 1.6553 | 1.7023 | 1.6339 | 1.6363 | 2.2883 | 2.7194 | 2.8463 | 2.6834 | 2.6093 | 2.8089 | 2.9558 | 2.7891 | 2.5568 | 2.4287 | 2.4374 | 2.4142 | 2.3151 | 2.4971 | 2.6377 | 2.4403 | 2.2947 | 1.9832
4 | 0.19445 | 0.18158 | 0.15511 | 0.14951 | 0.12762 | 0.11235 | 0.17993 | 0.18211 | 0.21614 | 0.22647 | 0.21532 | 0.1967 | 0.22971 | 0.23759 | 0.22315 | 0.20799 | 0.17355 | 0.1827 | 0.19818 | 0.21803 | 0.25829 | 0.2357 | 0.25081 | 0.22269
5 | 0.47886 | 0.4395 | 0.40454 | 0.3931 | 0.39789 | 0.39149 | 0.43831 | 0.45965 | 0.50553 | 0.5242 | 0.55647 | 0.58971 | 0.60968 | 0.59277 | 0.57367 | 0.56676 | 0.55719 | 0.56637 | 0.56338 | 0.56723 | 0.62828 | 0.59285 | 0.6025 | 0.54665
6 | 2.9564 | 2.8592 | 2.6479 | 2.7358 | 2.7567 | 2.7327 | 2.9981 | 3.5372 | 3.6888 | 3.6828 | 3.6722 | 3.88 | 3.8523 | 3.7333 | 3.5241 | 3.4014 | 3.5188 | 3.476 | 3.2308 | 3.2455 | 3.408 | 3.0925 | 3.0124 | 3.0391
7 | 1.4572 | 1.3416 | 1.2928 | 1.3042 | 1.2334 | 1.3012 | 1.6696 | 1.7218 | 1.9766 | 2.0946 | 2.0681 | 2.1629 | 2.1215 | 2.2072 | 2.1787 | 2.0351 | 2.0228 | 2.0027 | 1.949 | 1.9458 | 1.9902 | 1.662 | 1.7337 | 1.5539
8 | 0.29351 | 0.28119 | 0.26661 | 0.26131 | 0.25808 | 0.26796 | 0.42677 | 0.46459 | 0.49763 | 0.49429 | 0.51142 | 0.54375 | 0.54477 | 0.51887 | 0.45657 | 0.43707 | 0.4049 | 0.41026 | 0.39319 | 0.39938 | 0.39147 | 0.33938 | 0.32295 | 0.30606
9 | 0.28487 | 0.2702 | 0.25705 | 0.24138 | 0.23497 | 0.22372 | 0.23233 | 0.21239 | 0.18424 | 0.19444 | 0.2107 | 0.23642 | 0.25139 | 0.2599 | 0.25439 | 0.26348 | 0.25403 | 0.26181 | 0.24938 | 0.25978 | 0.2781 | 0.25449 | 0.25618 | 0.27922
10 | 0.64825 | 0.61132 | 0.58208 | 0.58113 | 0.56368 | 0.56379 | 0.67194 | 0.70259 | 0.74889 | 0.78371 | 0.75976 | 0.78974 | 0.83112 | 0.82493 | 0.80653 | 0.74988 | 0.71209 | 0.73361 | 0.72795 | 0.76546 | 0.8349 | 0.75147 | 0.74922 | 0.68102
11 | 0.39753 | 0.37954 | 0.34911 | 0.335 | 0.31238 | 0.31339 | 0.37715 | 0.32296 | 0.34723 | 0.37272 | 0.38213 | 0.39484 | 0.40095 | 0.41461 | 0.39699 | 0.3773 | 0.35213 | 0.40791 | 0.39794 | 0.39648 | 0.45211 | 0.39135 | 0.45431 | 0.43076
12 | 1.335 | 1.3571 | 1.4313 | 1.3066 | 1.2698 | 1.2164 | 1.2535 | 1.2697 | 1.1283 | 0.87387 | 1.1962 | 1.3205 | 1.3275 | 1.3975 | 1.1212 | 1.4809 | 1.3364 | 1.327 | 1.3183 | 1.4328 | 1.5823 | 1.5573 | 1.6206 | 1.656
13 | 3.0691 | 3.0404 | 2.978 | 2.9525 | 2.9078 | 2.9505 | 3.4097 | 3.4884 | 3.7149 | 3.545 | 3.5559 | 3.5867 | 3.7159 | 3.7068 | 3.6309 | 3.6024 | 3.6192 | 3.6912 | 3.5062 | 3.5346 | 3.5796 | 3.3547 | 3.0697 | 3.0991
14 | 2.1984 | 2.1831 | 2.0924 | 2.049 | 2.0102 | 2.0193 | 2.0261 | 2.3474 | 2.5215 | 2.4975 | 2.4453 | 2.4792 | 2.5822 | 2.5604 | 2.3707 | 2.4408 | 2.4409 | 2.3973 | 2.25 | 2.2098 | 2.2184 | 2.1769 | 2.1119 | 2.072
15 | 0.5812 | 0.56122 | 0.52934 | 0.48673 | 0.44983 | 0.45103 | 0.49442 | 0.53196 | 0.57697 | 0.62192 | 0.55851 | 0.58945 | 0.60098 | 0.61189 | 0.53784 | 0.55723 | 0.56152 | 0.59154 | 0.58806 | 0.60563 | 0.64663 | 0.5814 | 0.5924 | 0.57929
16 | 0.87083 | 0.82928 | 0.76053 | 0.78215 | 0.7507 | 0.75183 | 1.0514 | 1.2495 | 1.3078 | 1.2329 | 1.1989 | 1.2906 | 1.358 | 1.2815 | 1.1747 | 1.1159 | 1.1199 | 1.1092 | 1.0637 | 1.1473 | 1.2119 | 1.1212 | 1.0543 | 0.9112
17 | 0.49757 | 0.46464 | 0.39691 | 0.38258 | 0.32655 | 0.28748 | 0.4604 | 0.46598 | 0.55305 | 0.5795 | 0.55097 | 0.50331 | 0.58779 | 0.60794 | 0.57099 | 0.53221 | 0.44407 | 0.4675 | 0.50712 | 0.5579 | 0.66091 | 0.60311 | 0.64177 | 0.56981
18 | 0.7542 | 0.69221 | 0.63715 | 0.61913 | 0.62668 | 0.61659 | 0.69034 | 0.72394 | 0.7962 | 0.82561 | 0.87645 | 0.92879 | 0.96024 | 0.93362 | 0.90353 | 0.89265 | 0.87757 | 0.89204 | 0.88732 | 0.89339 | 0.98954 | 0.93373 | 0.94894 | 0.86097
19 | 2.2351 | 2.1615 | 2.0018 | 2.0683 | 2.0841 | 2.0659 | 2.2666 | 2.6741 | 2.7887 | 2.7842 | 2.7762 | 2.9333 | 2.9123 | 2.8224 | 2.6642 | 2.5715 | 2.6602 | 2.6278 | 2.4425 | 2.4536 | 2.5764 | 2.338 | 2.2774 | 2.2976
20 | 1.2221 | 1.1251 | 1.0842 | 1.0937 | 1.0344 | 1.0912 | 1.4002 | 1.444 | 1.6576 | 1.7566 | 1.7344 | 1.8139 | 1.7792 | 1.851 | 1.8271 | 1.7067 | 1.6964 | 1.6795 | 1.6345 | 1.6318 | 1.669 | 1.3938 | 1.4539 | 1.3031
21 | 0.64992 | 0.62263 | 0.59036 | 0.57861 | 0.57146 | 0.59334 | 0.94499 | 1.0287 | 1.1019 | 1.0945 | 1.1324 | 1.204 | 1.2063 | 1.1489 | 1.011 | 0.9678 | 0.89656 | 0.90843 | 0.87064 | 0.88434 | 0.86683 | 0.75149 | 0.71511 | 0.67769
22 | 0.75286 | 0.7141 | 0.67935 | 0.63794 | 0.62099 | 0.59126 | 0.614 | 0.56131 | 0.48693 | 0.51387 | 0.55686 | 0.62483 | 0.6644 | 0.68687 | 0.6723 | 0.69633 | 0.67137 | 0.69193 | 0.65906 | 0.68656 | 0.73497 | 0.67258 | 0.67704 | 0.73794
23 | 3.5513 | 3.349 | 3.1888 | 3.1836 | 3.088 | 3.0886 | 3.6811 | 3.8489 | 4.1026 | 4.2934 | 4.1622 | 4.3264 | 4.5531 | 4.5192 | 4.4184 | 4.108 | 3.901 | 4.0189 | 3.9879 | 4.1934 | 4.5738 | 4.1167 | 4.1044 | 3.7308
24 | 2.1314 | 2.035 | 1.8718 | 1.7962 | 1.6749 | 1.6803 | 2.0222 | 1.7316 | 1.8617 | 1.9984 | 2.0488 | 2.117 | 2.1498 | 2.223 | 2.1285 | 2.023 | 1.888 | 2.1871 | 2.1336 | 2.1258 | 2.4241 | 2.0983 | 2.4359 | 2.3096
25 | 0.7729 | 0.78568 | 0.82865 | 0.75646 | 0.73517 | 0.70422 | 0.72571 | 0.73508 | 0.65323 | 0.50593 | 0.69252 | 0.76452 | 0.76857 | 0.80909 | 0.64913 | 0.85737 | 0.7737 | 0.76826 | 0.76321 | 0.8295 | 0.91607 | 0.90157 | 0.93825 | 0.95873
26 | 2.5166 | 2.4931 | 2.442 | 2.421 | 2.3844 | 2.4194 | 2.7959 | 2.8605 | 3.0462 | 2.9069 | 2.9159 | 2.9411 | 3.047 | 3.0396 | 2.9773 | 2.954 | 2.9677 | 3.0268 | 2.8751 | 2.8984 | 2.9353 | 2.7508 | 2.5171 | 2.5413
27 | 2.29 | 2.274 | 2.1795 | 2.1343 | 2.0939 | 2.1035 | 2.1105 | 2.4452 | 2.6265 | 2.6016 | 2.5472 | 2.5825 | 2.6898 | 2.667 | 2.4695 | 2.5425 | 2.5426 | 2.4972 | 2.3437 | 2.3019 | 2.3108 | 2.2676 | 2.1999 | 2.1584
28 | 1.2417 | 1.199 | 1.1309 | 1.0398 | 0.961 | 0.96357 | 1.0563 | 1.1365 | 1.2326 | 1.3286 | 1.1932 | 1.2593 | 1.2839 | 1.3072 | 1.149 | 1.1904 | 1.1996 | 1.2637 | 1.2563 | 1.2938 | 1.3814 | 1.2421 | 1.2656 | 1.2376
29 | 2.6466 | 2.5204 | 2.3114 | 2.3771 | 2.2815 | 2.285 | 3.1954 | 3.7974 | 3.9746 | 3.7471 | 3.6436 | 3.9223 | 4.1274 | 3.8947 | 3.5703 | 3.3915 | 3.4035 | 3.3712 | 3.2328 | 3.4869 | 3.6833 | 3.4076 | 3.2043 | 2.7693
30 | 0.72919 | 0.68094 | 0.58167 | 0.56068 | 0.47856 | 0.42131 | 0.67473 | 0.6829 | 0.81051 | 0.84926 | 0.80745 | 0.73761 | 0.86141 | 0.89095 | 0.8368 | 0.77996 | 0.6508 | 0.68514 | 0.74319 | 0.81761 | 0.96858 | 0.88387 | 0.94052 | 0.83507
31 | 3.6034 | 3.3072 | 3.0442 | 2.9581 | 2.9941 | 2.9459 | 3.2983 | 3.4588 | 3.8041 | 3.9446 | 4.1875 | 4.4375 | 4.5878 | 4.4606 | 4.3169 | 4.2649 | 4.1928 | 4.262 | 4.2394 | 4.2684 | 4.7278 | 4.4612 | 4.5338 | 4.1135
32 | 1.2062 | 1.1665 | 1.0803 | 1.1162 | 1.1247 | 1.115 | 1.2232 | 1.4432 | 1.505 | 1.5026 | 1.4982 | 1.583 | 1.5717 | 1.5232 | 1.4378 | 1.3878 | 1.4357 | 1.4182 | 1.3182 | 1.3241 | 1.3904 | 1.2618 | 1.2291 | 1.24

## Pc, Summer, S2
LoadID | 0 | 1 | 2 | 3 | 4 | 5 | 6 | 7 | 8 | 9 | 10 | 11 | 12 | 13 | 14 | 15 | 16 | 17 | 18 | 19 | 20 | 21 | 22 | 23
1 | 2.1886 | 2.1662 | 2.0877 | 2.0496 | 2.036 | 2.0652 | 2.0483 | 2.5037 | 2.6938 | 2.6588 | 2.6147 | 2.6468 | 2.7448 | 2.6922 | 2.4838 | 2.5603 | 2.5898 | 2.504 | 2.377 | 2.3471 | 2.34 | 2.3136 | 2.1381 | 2.0674
2 | 1.0501 | 1.014 | 0.95642 | 0.87943 | 0.81276 | 0.81493 | 0.89333 | 0.96116 | 1.0425 | 1.1237 | 1.0091 | 1.065 | 1.0859 | 1.1056 | 0.97178 | 1.0068 | 1.0146 | 1.0688 | 1.0625 | 1.0943 | 1.1683 | 1.0505 | 1.0704 | 1.0467
3 | 1.8953 | 1.8049 | 1.6553 | 1.7023 | 1.6339 | 1.6363 | 2.2883 | 2.7194 | 2.8463 | 2.6834 | 2.6093 | 2.8089 | 2.9558 | 2.7891 | 2.5568 | 2.4287 | 2.4374 | 2.4142 | 2.3151 | 2.4971 | 2.6377 | 2.4403 | 2.2947 | 1.9832
4 | 0.19445 | 0.18158 | 0.15511 | 0.14951 | 0.12762 | 0.11235 | 0.17993 | 0.18211 | 0.21614 | 0.22647 | 0.21532 | 0.1967 | 0.22971 | 0.23759 | 0.22315 | 0.20799 | 0.17355 | 0.1827 | 0.19818 | 0.21803 | 0.25829 | 0.2357 | 0.25081 | 0.22269
5 | 0.47886 | 0.4395 | 0.40454 | 0.3931 | 0.39789 | 0.39149 | 0.43831 | 0.45965 | 0.50553 | 0.5242 | 0.55647 | 0.58971 | 0.60968 | 0.59277 | 0.57367 | 0.56676 | 0.55719 | 0.56637 | 0.56338 | 0.56723 | 0.62828 | 0.59285 | 0.6025 | 0.54665
6 | 2.9564 | 2.8592 | 2.6479 | 2.7358 | 2.7567 | 2.7327 | 2.9981 | 3.5372 | 3.6888 | 3.6828 | 3.6722 | 3.88 | 3.8523 | 3.7333 | 3.5241 | 3.4014 | 3.5188 | 3.476 | 3.2308 | 3.2455 | 3.408 | 3.0925 | 3.0124 | 3.0391
7 | 1.4572 | 1.3416 | 1.2928 | 1.3042 | 1.2334 | 1.3012 | 1.6696 | 1.7218 | 1.9766 | 2.0946 | 2.0681 | 2.1629 | 2.1215 | 2.2072 | 2.1787 | 2.0351 | 2.0228 | 2.0027 | 1.949 | 1.9458 | 1.9902 | 1.662 | 1.7337 | 1.5539
8 | 0.29351 | 0.28119 | 0.26661 | 0.26131 | 0.25808 | 0.26796 | 0.42677 | 0.46459 | 0.49763 | 0.49429 | 0.51142 | 0.54375 | 0.54477 | 0.51887 | 0.45657 | 0.43707 | 0.4049 | 0.41026 | 0.39319 | 0.39938 | 0.39147 | 0.33938 | 0.32295 | 0.30606
9 | 0.28487 | 0.2702 | 0.25705 | 0.24138 | 0.23497 | 0.22372 | 0.23233 | 0.21239 | 0.18424 | 0.19444 | 0.2107 | 0.23642 | 0.25139 | 0.2599 | 0.25439 | 0.26348 | 0.25403 | 0.26181 | 0.24938 | 0.25978 | 0.2781 | 0.25449 | 0.25618 | 0.27922
10 | 0.64825 | 0.61132 | 0.58208 | 0.58113 | 0.56368 | 0.56379 | 0.67194 | 0.70259 | 0.74889 | 0.78371 | 0.75976 | 0.78974 | 0.83112 | 0.82493 | 0.80653 | 0.74988 | 0.71209 | 0.73361 | 0.72795 | 0.76546 | 0.8349 | 0.75147 | 0.74922 | 0.68102
11 | 0.39753 | 0.37954 | 0.34911 | 0.335 | 0.31238 | 0.31339 | 0.37715 | 0.32296 | 0.34723 | 0.37272 | 0.38213 | 0.39484 | 0.40095 | 0.41461 | 0.39699 | 0.3773 | 0.35213 | 0.40791 | 0.39794 | 0.39648 | 0.45211 | 0.39135 | 0.45431 | 0.43076
12 | 1.335 | 1.3571 | 1.4313 | 1.3066 | 1.2698 | 1.2164 | 1.2535 | 1.2697 | 1.1283 | 0.87387 | 1.1962 | 1.3205 | 1.3275 | 1.3975 | 1.1212 | 1.4809 | 1.3364 | 1.327 | 1.3183 | 1.4328 | 1.5823 | 1.5573 | 1.6206 | 1.656
13 | 3.0691 | 3.0404 | 2.978 | 2.9525 | 2.9078 | 2.9505 | 3.4097 | 3.4884 | 3.7149 | 3.545 | 3.5559 | 3.5867 | 3.7159 | 3.7068 | 3.6309 | 3.6024 | 3.6192 | 3.6912 | 3.5062 | 3.5346 | 3.5796 | 3.3547 | 3.0697 | 3.0991
14 | 2.1984 | 2.1831 | 2.0924 | 2.049 | 2.0102 | 2.0193 | 2.0261 | 2.3474 | 2.5215 | 2.4975 | 2.4453 | 2.4792 | 2.5822 | 2.5604 | 2.3707 | 2.4408 | 2.4409 | 2.3973 | 2.25 | 2.2098 | 2.2184 | 2.1769 | 2.1119 | 2.072
15 | 0.5812 | 0.56122 | 0.52934 | 0.48673 | 0.44983 | 0.45103 | 0.49442 | 0.53196 | 0.57697 | 0.62192 | 0.55851 | 0.58945 | 0.60098 | 0.61189 | 0.53784 | 0.55723 | 0.56152 | 0.59154 | 0.58806 | 0.60563 | 0.64663 | 0.5814 | 0.5924 | 0.57929
16 | 0.87083 | 0.82928 | 0.76053 | 0.78215 | 0.7507 | 0.75183 | 1.0514 | 1.2495 | 1.3078 | 1.2329 | 1.1989 | 1.2906 | 1.358 | 1.2815 | 1.1747 | 1.1159 | 1.1199 | 1.1092 | 1.0637 | 1.1473 | 1.2119 | 1.1212 | 1.0543 | 0.9112
17 | 0.49757 | 0.46464 | 0.39691 | 0.38258 | 0.32655 | 0.28748 | 0.4604 | 0.46598 | 0.55305 | 0.5795 | 0.55097 | 0.50331 | 0.58779 | 0.60794 | 0.57099 | 0.53221 | 0.44407 | 0.4675 | 0.50712 | 0.5579 | 0.66091 | 0.60311 | 0.64177 | 0.56981
18 | 0.7542 | 0.69221 | 0.63715 | 0.61913 | 0.62668 | 0.61659 | 0.69034 | 0.72394 | 0.7962 | 0.82561 | 0.87645 | 0.92879 | 0.96024 | 0.93362 | 0.90353 | 0.89265 | 0.87757 | 0.89204 | 0.88732 | 0.89339 | 0.98954 | 0.93373 | 0.94894 | 0.86097
19 | 2.2351 | 2.1615 | 2.0018 | 2.0683 | 2.0841 | 2.0659 | 2.2666 | 2.6741 | 2.7887 | 2.7842 | 2.7762 | 2.9333 | 2.9123 | 2.8224 | 2.6642 | 2.5715 | 2.6602 | 2.6278 | 2.4425 | 2.4536 | 2.5764 | 2.338 | 2.2774 | 2.2976
20 | 1.2221 | 1.1251 | 1.0842 | 1.0937 | 1.0344 | 1.0912 | 1.4002 | 1.444 | 1.6576 | 1.7566 | 1.7344 | 1.8139 | 1.7792 | 1.851 | 1.8271 | 1.7067 | 1.6964 | 1.6795 | 1.6345 | 1.6318 | 1.669 | 1.3938 | 1.4539 | 1.3031
21 | 0.64992 | 0.62263 | 0.59036 | 0.57861 | 0.57146 | 0.59334 | 0.94499 | 1.0287 | 1.1019 | 1.0945 | 1.1324 | 1.204 | 1.2063 | 1.1489 | 1.011 | 0.9678 | 0.89656 | 0.90843 | 0.87064 | 0.88434 | 0.86683 | 0.75149 | 0.71511 | 0.67769
22 | 0.75286 | 0.7141 | 0.67935 | 0.63794 | 0.62099 | 0.59126 | 0.614 | 0.56131 | 0.48693 | 0.51387 | 0.55686 | 0.62483 | 0.6644 | 0.68687 | 0.6723 | 0.69633 | 0.67137 | 0.69193 | 0.65906 | 0.68656 | 0.73497 | 0.67258 | 0.67704 | 0.73794
23 | 3.5513 | 3.349 | 3.1888 | 3.1836 | 3.088 | 3.0886 | 3.6811 | 3.8489 | 4.1026 | 4.2934 | 4.1622 | 4.3264 | 4.5531 | 4.5192 | 4.4184 | 4.108 | 3.901 | 4.0189 | 3.9879 | 4.1934 | 4.5738 | 4.1167 | 4.1044 | 3.7308
24 | 2.1314 | 2.035 | 1.8718 | 1.7962 | 1.6749 | 1.6803 | 2.0222 | 1.7316 | 1.8617 | 1.9984 | 2.0488 | 2.117 | 2.1498 | 2.223 | 2.1285 | 2.023 | 1.888 | 2.1871 | 2.1336 | 2.1258 | 2.4241 | 2.0983 | 2.4359 | 2.3096
25 | 0.7729 | 0.78568 | 0.82865 | 0.75646 | 0.73517 | 0.70422 | 0.72571 | 0.73508 | 0.65323 | 0.50593 | 0.69252 | 0.76452 | 0.76857 | 0.80909 | 0.64913 | 0.85737 | 0.7737 | 0.76826 | 0.76321 | 0.8295 | 0.91607 | 0.90157 | 0.93825 | 0.95873
26 | 2.5166 | 2.4931 | 2.442 | 2.421 | 2.3844 | 2.4194 | 2.7959 | 2.8605 | 3.0462 | 2.9069 | 2.9159 | 2.9411 | 3.047 | 3.0396 | 2.9773 | 2.954 | 2.9677 | 3.0268 | 2.8751 | 2.8984 | 2.9353 | 2.7508 | 2.5171 | 2.5413
27 | 2.29 | 2.274 | 2.1795 | 2.1343 | 2.0939 | 2.1035 | 2.1105 | 2.4452 | 2.6265 | 2.6016 | 2.5472 | 2.5825 | 2.6898 | 2.667 | 2.4695 | 2.5425 | 2.5426 | 2.4972 | 2.3437 | 2.3019 | 2.3108 | 2.2676 | 2.1999 | 2.1584
28 | 1.2417 | 1.199 | 1.1309 | 1.0398 | 0.961 | 0.96357 | 1.0563 | 1.1365 | 1.2326 | 1.3286 | 1.1932 | 1.2593 | 1.2839 | 1.3072 | 1.149 | 1.1904 | 1.1996 | 1.2637 | 1.2563 | 1.2938 | 1.3814 | 1.2421 | 1.2656 | 1.2376
29 | 2.6466 | 2.5204 | 2.3114 | 2.3771 | 2.2815 | 2.285 | 3.1954 | 3.7974 | 3.9746 | 3.7471 | 3.6436 | 3.9223 | 4.1274 | 3.8947 | 3.5703 | 3.3915 | 3.4035 | 3.3712 | 3.2328 | 3.4869 | 3.6833 | 3.4076 | 3.2043 | 2.7693
30 | 0.72919 | 0.68094 | 0.58167 | 0.56068 | 0.47856 | 0.42131 | 0.67473 | 0.6829 | 0.81051 | 0.84926 | 0.80745 | 0.73761 | 0.86141 | 0.89095 | 0.8368 | 0.77996 | 0.6508 | 0.68514 | 0.74319 | 0.81761 | 0.96858 | 0.88387 | 0.94052 | 0.83507
31 | 3.6034 | 3.3072 | 3.0442 | 2.9581 | 2.9941 | 2.9459 | 3.2983 | 3.4588 | 3.8041 | 3.9446 | 4.1875 | 4.4375 | 4.5878 | 4.4606 | 4.3169 | 4.2649 | 4.1928 | 4.262 | 4.2394 | 4.2684 | 4.7278 | 4.4612 | 4.5338 | 4.1135
32 | 1.2062 | 1.1665 | 1.0803 | 1.1162 | 1.1247 | 1.115 | 1.2232 | 1.4432 | 1.505 | 1.5026 | 1.4982 | 1.583 | 1.5717 | 1.5232 | 1.4378 | 1.3878 | 1.4357 | 1.4182 | 1.3182 | 1.3241 | 1.3904 | 1.2618 | 1.2291 | 1.24

## Pc, Summer, S3
LoadID | 0 | 1 | 2 | 3 | 4 | 5 | 6 | 7 | 8 | 9 | 10 | 11 | 12 | 13 | 14 | 15 | 16 | 17 | 18 | 19 | 20 | 21 | 22 | 23
1 | 2.1886 | 2.1662 | 2.0877 | 2.0496 | 2.036 | 2.0652 | 2.0483 | 2.5037 | 2.6938 | 2.6588 | 2.6147 | 2.6468 | 2.7448 | 2.6922 | 2.4838 | 2.5603 | 2.5898 | 2.504 | 2.377 | 2.3471 | 2.34 | 2.3136 | 2.1381 | 2.0674
2 | 1.0501 | 1.014 | 0.95642 | 0.87943 | 0.81276 | 0.81493 | 0.89333 | 0.96116 | 1.0425 | 1.1237 | 1.0091 | 1.065 | 1.0859 | 1.1056 | 0.97178 | 1.0068 | 1.0146 | 1.0688 | 1.0625 | 1.0943 | 1.1683 | 1.0505 | 1.0704 | 1.0467
3 | 1.8953 | 1.8049 | 1.6553 | 1.7023 | 1.6339 | 1.6363 | 2.2883 | 2.7194 | 2.8463 | 2.6834 | 2.6093 | 2.8089 | 2.9558 | 2.7891 | 2.5568 | 2.4287 | 2.4374 | 2.4142 | 2.3151 | 2.4971 | 2.6377 | 2.4403 | 2.2947 | 1.9832
4 | 0.19445 | 0.18158 | 0.15511 | 0.14951 | 0.12762 | 0.11235 | 0.17993 | 0.18211 | 0.21614 | 0.22647 | 0.21532 | 0.1967 | 0.22971 | 0.23759 | 0.22315 | 0.20799 | 0.17355 | 0.1827 | 0.19818 | 0.21803 | 0.25829 | 0.2357 | 0.25081 | 0.22269
5 | 0.47886 | 0.4395 | 0.40454 | 0.3931 | 0.39789 | 0.39149 | 0.43831 | 0.45965 | 0.50553 | 0.5242 | 0.55647 | 0.58971 | 0.60968 | 0.59277 | 0.57367 | 0.56676 | 0.55719 | 0.56637 | 0.56338 | 0.56723 | 0.62828 | 0.59285 | 0.6025 | 0.54665
6 | 2.9564 | 2.8592 | 2.6479 | 2.7358 | 2.7567 | 2.7327 | 2.9981 | 3.5372 | 3.6888 | 3.6828 | 3.6722 | 3.88 | 3.8523 | 3.7333 | 3.5241 | 3.4014 | 3.5188 | 3.476 | 3.2308 | 3.2455 | 3.408 | 3.0925 | 3.0124 | 3.0391
7 | 1.4572 | 1.3416 | 1.2928 | 1.3042 | 1.2334 | 1.3012 | 1.6696 | 1.7218 | 1.9766 | 2.0946 | 2.0681 | 2.1629 | 2.1215 | 2.2072 | 2.1787 | 2.0351 | 2.0228 | 2.0027 | 1.949 | 1.9458 | 1.9902 | 1.662 | 1.7337 | 1.5539
8 | 0.29351 | 0.28119 | 0.26661 | 0.26131 | 0.25808 | 0.26796 | 0.42677 | 0.46459 | 0.49763 | 0.49429 | 0.51142 | 0.54375 | 0.54477 | 0.51887 | 0.45657 | 0.43707 | 0.4049 | 0.41026 | 0.39319 | 0.39938 | 0.39147 | 0.33938 | 0.32295 | 0.30606
9 | 0.28487 | 0.2702 | 0.25705 | 0.24138 | 0.23497 | 0.22372 | 0.23233 | 0.21239 | 0.18424 | 0.19444 | 0.2107 | 0.23642 | 0.25139 | 0.2599 | 0.25439 | 0.26348 | 0.25403 | 0.26181 | 0.24938 | 0.25978 | 0.2781 | 0.25449 | 0.25618 | 0.27922
10 | 0.64825 | 0.61132 | 0.58208 | 0.58113 | 0.56368 | 0.56379 | 0.67194 | 0.70259 | 0.74889 | 0.78371 | 0.75976 | 0.78974 | 0.83112 | 0.82493 | 0.80653 | 0.74988 | 0.71209 | 0.73361 | 0.72795 | 0.76546 | 0.8349 | 0.75147 | 0.74922 | 0.68102
11 | 0.39753 | 0.37954 | 0.34911 | 0.335 | 0.31238 | 0.31339 | 0.37715 | 0.32296 | 0.34723 | 0.37272 | 0.38213 | 0.39484 | 0.40095 | 0.41461 | 0.39699 | 0.3773 | 0.35213 | 0.40791 | 0.39794 | 0.39648 | 0.45211 | 0.39135 | 0.45431 | 0.43076
12 | 1.335 | 1.3571 | 1.4313 | 1.3066 | 1.2698 | 1.2164 | 1.2535 | 1.2697 | 1.1283 | 0.87387 | 1.1962 | 1.3205 | 1.3275 | 1.3975 | 1.1212 | 1.4809 | 1.3364 | 1.327 | 1.3183 | 1.4328 | 1.5823 | 1.5573 | 1.6206 | 1.656
13 | 3.0691 | 3.0404 | 2.978 | 2.9525 | 2.9078 | 2.9505 | 3.4097 | 3.4884 | 3.7149 | 3.545 | 3.5559 | 3.5867 | 3.7159 | 3.7068 | 3.6309 | 3.6024 | 3.6192 | 3.6912 | 3.5062 | 3.5346 | 3.5796 | 3.3547 | 3.0697 | 3.0991
14 | 2.1984 | 2.1831 | 2.0924 | 2.049 | 2.0102 | 2.0193 | 2.0261 | 2.3474 | 2.5215 | 2.4975 | 2.4453 | 2.4792 | 2.5822 | 2.5604 | 2.3707 | 2.4408 | 2.4409 | 2.3973 | 2.25 | 2.2098 | 2.2184 | 2.1769 | 2.1119 | 2.072
15 | 0.5812 | 0.56122 | 0.52934 | 0.48673 | 0.44983 | 0.45103 | 0.49442 | 0.53196 | 0.57697 | 0.62192 | 0.55851 | 0.58945 | 0.60098 | 0.61189 | 0.53784 | 0.55723 | 0.56152 | 0.59154 | 0.58806 | 0.60563 | 0.64663 | 0.5814 | 0.5924 | 0.57929
16 | 0.87083 | 0.82928 | 0.76053 | 0.78215 | 0.7507 | 0.75183 | 1.0514 | 1.2495 | 1.3078 | 1.2329 | 1.1989 | 1.2906 | 1.358 | 1.2815 | 1.1747 | 1.1159 | 1.1199 | 1.1092 | 1.0637 | 1.1473 | 1.2119 | 1.1212 | 1.0543 | 0.9112
17 | 0.49757 | 0.46464 | 0.39691 | 0.38258 | 0.32655 | 0.28748 | 0.4604 | 0.46598 | 0.55305 | 0.5795 | 0.55097 | 0.50331 | 0.58779 | 0.60794 | 0.57099 | 0.53221 | 0.44407 | 0.4675 | 0.50712 | 0.5579 | 0.66091 | 0.60311 | 0.64177 | 0.56981
18 | 0.7542 | 0.69221 | 0.63715 | 0.61913 | 0.62668 | 0.61659 | 0.69034 | 0.72394 | 0.7962 | 0.82561 | 0.87645 | 0.92879 | 0.96024 | 0.93362 | 0.90353 | 0.89265 | 0.87757 | 0.89204 | 0.88732 | 0.89339 | 0.98954 | 0.93373 | 0.94894 | 0.86097
19 | 2.2351 | 2.1615 | 2.0018 | 2.0683 | 2.0841 | 2.0659 | 2.2666 | 2.6741 | 2.7887 | 2.7842 | 2.7762 | 2.9333 | 2.9123 | 2.8224 | 2.6642 | 2.5715 | 2.6602 | 2.6278 | 2.4425 | 2.4536 | 2.5764 | 2.338 | 2.2774 | 2.2976
20 | 1.2221 | 1.1251 | 1.0842 | 1.0937 | 1.0344 | 1.0912 | 1.4002 | 1.444 | 1.6576 | 1.7566 | 1.7344 | 1.8139 | 1.7792 | 1.851 | 1.8271 | 1.7067 | 1.6964 | 1.6795 | 1.6345 | 1.6318 | 1.669 | 1.3938 | 1.4539 | 1.3031
21 | 0.64992 | 0.62263 | 0.59036 | 0.57861 | 0.57146 | 0.59334 | 0.94499 | 1.0287 | 1.1019 | 1.0945 | 1.1324 | 1.204 | 1.2063 | 1.1489 | 1.011 | 0.9678 | 0.89656 | 0.90843 | 0.87064 | 0.88434 | 0.86683 | 0.75149 | 0.71511 | 0.67769
22 | 0.75286 | 0.7141 | 0.67935 | 0.63794 | 0.62099 | 0.59126 | 0.614 | 0.56131 | 0.48693 | 0.51387 | 0.55686 | 0.62483 | 0.6644 | 0.68687 | 0.6723 | 0.69633 | 0.67137 | 0.69193 | 0.65906 | 0.68656 | 0.73497 | 0.67258 | 0.67704 | 0.73794
23 | 3.5513 | 3.349 | 3.1888 | 3.1836 | 3.088 | 3.0886 | 3.6811 | 3.8489 | 4.1026 | 4.2934 | 4.1622 | 4.3264 | 4.5531 | 4.5192 | 4.4184 | 4.108 | 3.901 | 4.0189 | 3.9879 | 4.1934 | 4.5738 | 4.1167 | 4.1044 | 3.7308
24 | 2.1314 | 2.035 | 1.8718 | 1.7962 | 1.6749 | 1.6803 | 2.0222 | 1.7316 | 1.8617 | 1.9984 | 2.0488 | 2.117 | 2.1498 | 2.223 | 2.1285 | 2.023 | 1.888 | 2.1871 | 2.1336 | 2.1258 | 2.4241 | 2.0983 | 2.4359 | 2.3096
25 | 0.7729 | 0.78568 | 0.82865 | 0.75646 | 0.73517 | 0.70422 | 0.72571 | 0.73508 | 0.65323 | 0.50593 | 0.69252 | 0.76452 | 0.76857 | 0.80909 | 0.64913 | 0.85737 | 0.7737 | 0.76826 | 0.76321 | 0.8295 | 0.91607 | 0.90157 | 0.93825 | 0.95873
26 | 2.5166 | 2.4931 | 2.442 | 2.421 | 2.3844 | 2.4194 | 2.7959 | 2.8605 | 3.0462 | 2.9069 | 2.9159 | 2.9411 | 3.047 | 3.0396 | 2.9773 | 2.954 | 2.9677 | 3.0268 | 2.8751 | 2.8984 | 2.9353 | 2.7508 | 2.5171 | 2.5413
27 | 2.29 | 2.274 | 2.1795 | 2.1343 | 2.0939 | 2.1035 | 2.1105 | 2.4452 | 2.6265 | 2.6016 | 2.5472 | 2.5825 | 2.6898 | 2.667 | 2.4695 | 2.5425 | 2.5426 | 2.4972 | 2.3437 | 2.3019 | 2.3108 | 2.2676 | 2.1999 | 2.1584
28 | 1.2417 | 1.199 | 1.1309 | 1.0398 | 0.961 | 0.96357 | 1.0563 | 1.1365 | 1.2326 | 1.3286 | 1.1932 | 1.2593 | 1.2839 | 1.3072 | 1.149 | 1.1904 | 1.1996 | 1.2637 | 1.2563 | 1.2938 | 1.3814 | 1.2421 | 1.2656 | 1.2376
29 | 2.6466 | 2.5204 | 2.3114 | 2.3771 | 2.2815 | 2.285 | 3.1954 | 3.7974 | 3.9746 | 3.7471 | 3.6436 | 3.9223 | 4.1274 | 3.8947 | 3.5703 | 3.3915 | 3.4035 | 3.3712 | 3.2328 | 3.4869 | 3.6833 | 3.4076 | 3.2043 | 2.7693
30 | 0.72919 | 0.68094 | 0.58167 | 0.56068 | 0.47856 | 0.42131 | 0.67473 | 0.6829 | 0.81051 | 0.84926 | 0.80745 | 0.73761 | 0.86141 | 0.89095 | 0.8368 | 0.77996 | 0.6508 | 0.68514 | 0.74319 | 0.81761 | 0.96858 | 0.88387 | 0.94052 | 0.83507
31 | 3.6034 | 3.3072 | 3.0442 | 2.9581 | 2.9941 | 2.9459 | 3.2983 | 3.4588 | 3.8041 | 3.9446 | 4.1875 | 4.4375 | 4.5878 | 4.4606 | 4.3169 | 4.2649 | 4.1928 | 4.262 | 4.2394 | 4.2684 | 4.7278 | 4.4612 | 4.5338 | 4.1135
32 | 1.2062 | 1.1665 | 1.0803 | 1.1162 | 1.1247 | 1.115 | 1.2232 | 1.4432 | 1.505 | 1.5026 | 1.4982 | 1.583 | 1.5717 | 1.5232 | 1.4378 | 1.3878 | 1.4357 | 1.4182 | 1.3182 | 1.3241 | 1.3904 | 1.2618 | 1.2291 | 1.24

## Pc, Summer, S4
LoadID | 0 | 1 | 2 | 3 | 4 | 5 | 6 | 7 | 8 | 9 | 10 | 11 | 12 | 13 | 14 | 15 | 16 | 17 | 18 | 19 | 20 | 21 | 22 | 23
1 | 2.2543 | 2.2311 | 2.1503 | 2.1111 | 2.0971 | 2.1271 | 2.1097 | 2.5788 | 2.7746 | 2.7386 | 2.6931 | 2.7262 | 2.8272 | 2.7729 | 2.5583 | 2.6371 | 2.6675 | 2.5791 | 2.4483 | 2.4175 | 2.4102 | 2.383 | 2.2023 | 2.1295
2 | 1.0734 | 1.036 | 0.97752 | 0.89861 | 0.83125 | 0.83437 | 0.91401 | 0.98893 | 1.0728 | 1.156 | 1.0386 | 1.096 | 1.1168 | 1.1358 | 0.99779 | 1.0339 | 1.0433 | 1.0973 | 1.0923 | 1.1256 | 1.2012 | 1.0806 | 1.0962 | 1.0705
3 | 1.9445 | 1.8512 | 1.6979 | 1.7467 | 1.6774 | 1.6808 | 2.3512 | 2.8 | 2.9308 | 2.7627 | 2.6868 | 2.8922 | 3.0429 | 2.8701 | 2.6306 | 2.4987 | 2.5089 | 2.4833 | 2.3826 | 2.5706 | 2.7148 | 2.5123 | 2.3577 | 2.0357
4 | 0.19678 | 0.18341 | 0.15652 | 0.15092 | 0.12892 | 0.11358 | 0.18271 | 0.18711 | 0.22222 | 0.23268 | 0.22144 | 0.20217 | 0.23592 | 0.24346 | 0.2285 | 0.21291 | 0.17801 | 0.18667 | 0.20324 | 0.22395 | 0.26509 | 0.24219 | 0.25566 | 0.22615
5 | 0.49116 | 0.45055 | 0.41477 | 0.40308 | 0.40834 | 0.40197 | 0.44992 | 0.47317 | 0.52046 | 0.53958 | 0.57297 | 0.60714 | 0.62756 | 0.60981 | 0.59009 | 0.58299 | 0.57347 | 0.58248 | 0.57976 | 0.58388 | 0.64657 | 0.61029 | 0.61901 | 0.56116
6 | 3.0365 | 2.9361 | 2.7194 | 2.8103 | 2.8332 | 2.8095 | 3.0817 | 3.6422 | 3.7985 | 3.7918 | 3.7815 | 3.9953 | 3.9662 | 3.8422 | 3.6265 | 3.5002 | 3.6225 | 3.5766 | 3.3256 | 3.3413 | 3.5079 | 3.1839 | 3.0962 | 3.1224
7 | 1.4933 | 1.3741 | 1.3246 | 1.3367 | 1.265 | 1.3356 | 1.7141 | 1.7725 | 2.035 | 2.1562 | 2.1295 | 2.2269 | 2.1837 | 2.2707 | 2.2412 | 2.0933 | 2.0819 | 2.0595 | 2.0056 | 2.0028 | 2.0479 | 1.7106 | 1.7799 | 1.5935
8 | 0.30015 | 0.28738 | 0.27261 | 0.26725 | 0.26426 | 0.27468 | 0.43796 | 0.47825 | 0.51231 | 0.50876 | 0.52655 | 0.5598 | 0.5607 | 0.53366 | 0.46944 | 0.44937 | 0.41659 | 0.42163 | 0.40444 | 0.41098 | 0.40263 | 0.3492 | 0.33099 | 0.31325
9 | 0.29125 | 0.27607 | 0.26276 | 0.24672 | 0.24046 | 0.22911 | 0.23768 | 0.21848 | 0.18952 | 0.19991 | 0.21681 | 0.24325 | 0.25851 | 0.26692 | 0.26119 | 0.27057 | 0.26119 | 0.26873 | 0.25631 | 0.26719 | 0.28585 | 0.26176 | 0.26221 | 0.28561
10 | 0.66414 | 0.62598 | 0.59624 | 0.59544 | 0.57803 | 0.57854 | 0.68945 | 0.7232 | 0.77095 | 0.80663 | 0.78221 | 0.813 | 0.85536 | 0.8484 | 0.82936 | 0.77104 | 0.7327 | 0.75408 | 0.74889 | 0.78779 | 0.85899 | 0.77342 | 0.76899 | 0.69819
11 | 0.4046 | 0.38591 | 0.3551 | 0.3408 | 0.31826 | 0.31984 | 0.38485 | 0.33202 | 0.35709 | 0.3831 | 0.39311 | 0.4061 | 0.41204 | 0.42531 | 0.40704 | 0.38679 | 0.36167 | 0.41806 | 0.40866 | 0.40752 | 0.46437 | 0.40228 | 0.46425 | 0.43924
12 | 1.3711 | 1.3937 | 1.4706 | 1.3424 | 1.3051 | 1.2505 | 1.2882 | 1.3073 | 1.1617 | 0.89944 | 1.2317 | 1.3597 | 1.3666 | 1.438 | 1.1534 | 1.5239 | 1.3757 | 1.3651 | 1.3568 | 1.4751 | 1.6287 | 1.6033 | 1.6662 | 1.7021
13 | 3.156 | 3.1263 | 3.0626 | 3.0365 | 2.9913 | 3.0359 | 3.5081 | 3.5924 | 3.8257 | 3.6505 | 3.6621 | 3.6937 | 3.8263 | 3.8161 | 3.7378 | 3.7086 | 3.7267 | 3.7997 | 3.6101 | 3.6397 | 3.6856 | 3.4545 | 3.1579 | 3.1874
14 | 2.2594 | 2.2434 | 2.1505 | 2.1061 | 2.0669 | 2.0769 | 2.0831 | 2.4172 | 2.5965 | 2.5717 | 2.5181 | 2.5529 | 2.6587 | 2.6354 | 2.44 | 2.5121 | 2.513 | 2.4671 | 2.3162 | 2.2752 | 2.2836 | 2.2414 | 2.1715 | 2.1296
15 | 0.5941 | 0.57337 | 0.54102 | 0.49735 | 0.46006 | 0.46179 | 0.50587 | 0.54733 | 0.59376 | 0.63982 | 0.57482 | 0.60658 | 0.61813 | 0.62862 | 0.55224 | 0.57224 | 0.5774 | 0.60733 | 0.60455 | 0.62299 | 0.6648 | 0.59809 | 0.60672 | 0.5925
16 | 0.89344 | 0.85053 | 0.78009 | 0.80254 | 0.7707 | 0.77225 | 1.0803 | 1.2865 | 1.3466 | 1.2693 | 1.2345 | 1.3288 | 1.3981 | 1.3187 | 1.2086 | 1.1481 | 1.1527 | 1.141 | 1.0947 | 1.1811 | 1.2473 | 1.1543 | 1.0833 | 0.93532
17 | 0.50351 | 0.4693 | 0.40051 | 0.38618 | 0.32989 | 0.29063 | 0.46752 | 0.47879 | 0.56862 | 0.59539 | 0.56662 | 0.51731 | 0.60367 | 0.62296 | 0.58468 | 0.54479 | 0.4555 | 0.47767 | 0.52007 | 0.57304 | 0.67832 | 0.61971 | 0.6542 | 0.57868
18 | 0.77357 | 0.70962 | 0.65326 | 0.63485 | 0.64314 | 0.6331 | 0.70862 | 0.74524 | 0.81972 | 0.84984 | 0.90242 | 0.95625 | 0.98841 | 0.96046 | 0.92939 | 0.9182 | 0.90321 | 0.9174 | 0.91312 | 0.91961 | 1.0184 | 0.9612 | 0.97494 | 0.88382
19 | 2.2956 | 2.2197 | 2.0559 | 2.1246 | 2.1419 | 2.124 | 2.3297 | 2.7535 | 2.8716 | 2.8666 | 2.8588 | 3.0205 | 2.9984 | 2.9047 | 2.7416 | 2.6462 | 2.7386 | 2.7039 | 2.5141 | 2.526 | 2.652 | 2.407 | 2.3408 | 2.3606
20 | 1.2524 | 1.1523 | 1.1109 | 1.121 | 1.0608 | 1.1201 | 1.4375 | 1.4865 | 1.7067 | 1.8083 | 1.7858 | 1.8676 | 1.8313 | 1.9043 | 1.8795 | 1.7555 | 1.7459 | 1.7272 | 1.682 | 1.6796 | 1.7174 | 1.4346 | 1.4927 | 1.3364
21 | 0.66462 | 0.63635 | 0.60363 | 0.59176 | 0.58516 | 0.60821 | 0.96976 | 1.059 | 1.1344 | 1.1265 | 1.1659 | 1.2396 | 1.2415 | 1.1817 | 1.0395 | 0.99503 | 0.92245 | 0.93362 | 0.89555 | 0.91002 | 0.89154 | 0.77323 | 0.73292 | 0.69363
22 | 0.76972 | 0.7296 | 0.69443 | 0.65205 | 0.6355 | 0.60551 | 0.62815 | 0.57741 | 0.50088 | 0.52833 | 0.573 | 0.64287 | 0.68321 | 0.70542 | 0.69028 | 0.71507 | 0.6903 | 0.71022 | 0.67739 | 0.70614 | 0.75547 | 0.6918 | 0.693 | 0.75483
23 | 3.6383 | 3.4293 | 3.2664 | 3.262 | 3.1666 | 3.1694 | 3.777 | 3.9619 | 4.2235 | 4.4189 | 4.2851 | 4.4538 | 4.6859 | 4.6477 | 4.5435 | 4.2239 | 4.0139 | 4.1311 | 4.1026 | 4.3157 | 4.7058 | 4.237 | 4.2127 | 3.8249
24 | 2.1694 | 2.0691 | 1.9039 | 1.8272 | 1.7064 | 1.7149 | 2.0634 | 1.7802 | 1.9146 | 2.0541 | 2.1078 | 2.1774 | 2.2092 | 2.2804 | 2.1824 | 2.0739 | 1.9392 | 2.2415 | 2.1911 | 2.185 | 2.4898 | 2.1569 | 2.4892 | 2.3551
25 | 0.79382 | 0.8069 | 0.85141 | 0.77716 | 0.75559 | 0.72396 | 0.74579 | 0.75684 | 0.67257 | 0.52073 | 0.71308 | 0.78718 | 0.79119 | 0.83255 | 0.66773 | 0.88223 | 0.79643 | 0.79033 | 0.78553 | 0.85398 | 0.94294 | 0.92824 | 0.96467 | 0.98542
26 | 2.5879 | 2.5636 | 2.5113 | 2.49 | 2.4529 | 2.4894 | 2.8766 | 2.9458 | 3.1371 | 2.9934 | 3.0029 | 3.0288 | 3.1376 | 3.1292 | 3.065 | 3.041 | 3.0559 | 3.1157 | 2.9603 | 2.9846 | 3.0222 | 2.8327 | 2.5894 | 2.6136
27 | 2.3536 | 2.3369 | 2.2401 | 2.1938 | 2.153 | 2.1634 | 2.1699 | 2.5179 | 2.7047 | 2.6788 | 2.6231 | 2.6593 | 2.7695 | 2.7452 | 2.5416 | 2.6168 | 2.6177 | 2.5699 | 2.4127 | 2.37 | 2.3788 | 2.3348 | 2.262 | 2.2184
28 | 1.2692 | 1.2249 | 1.1558 | 1.0625 | 0.98286 | 0.98656 | 1.0807 | 1.1693 | 1.2685 | 1.3669 | 1.228 | 1.2959 | 1.3205 | 1.343 | 1.1798 | 1.2225 | 1.2335 | 1.2975 | 1.2915 | 1.3309 | 1.4203 | 1.2777 | 1.2962 | 1.2658
29 | 2.7154 | 2.585 | 2.3709 | 2.4391 | 2.3423 | 2.347 | 3.2833 | 3.9099 | 4.0926 | 3.8578 | 3.7519 | 4.0386 | 4.2492 | 4.0077 | 3.6733 | 3.4892 | 3.5034 | 3.4677 | 3.3271 | 3.5896 | 3.7909 | 3.5081 | 3.2923 | 2.8426
30 | 0.73791 | 0.68777 | 0.58695 | 0.56596 | 0.48346 | 0.42592 | 0.68515 | 0.70168 | 0.83332 | 0.87256 | 0.83039 | 0.75813 | 0.8847 | 0.91296 | 0.85686 | 0.79841 | 0.66754 | 0.70003 | 0.76216 | 0.8398 | 0.99409 | 0.9082 | 0.95874 | 0.84807
31 | 3.696 | 3.3904 | 3.1211 | 3.0332 | 3.0728 | 3.0248 | 3.3856 | 3.5606 | 3.9164 | 4.0603 | 4.3116 | 4.5688 | 4.7224 | 4.5889 | 4.4404 | 4.387 | 4.3153 | 4.3831 | 4.3627 | 4.3937 | 4.8655 | 4.5924 | 4.658 | 4.2227
32 | 1.2389 | 1.1979 | 1.1095 | 1.1466 | 1.1559 | 1.1463 | 1.2573 | 1.486 | 1.5498 | 1.5471 | 1.5428 | 1.6301 | 1.6182 | 1.5676 | 1.4796 | 1.4281 | 1.478 | 1.4592 | 1.3568 | 1.3632 | 1.4312 | 1.299 | 1.2633 | 1.2739

## Pc, Summer, S5
LoadID | 0 | 1 | 2 | 3 | 4 | 5 | 6 | 7 | 8 | 9 | 10 | 11 | 12 | 13 | 14 | 15 | 16 | 17 | 18 | 19 | 20 | 21 | 22 | 23
1 | 2.2543 | 2.2311 | 2.1503 | 2.1111 | 2.0971 | 2.1271 | 2.1097 | 2.5788 | 2.7746 | 2.7386 | 2.6931 | 2.7262 | 2.8272 | 2.7729 | 2.5583 | 2.6371 | 2.6675 | 2.5791 | 2.4483 | 2.4175 | 2.4102 | 2.383 | 2.2023 | 2.1295
2 | 1.0734 | 1.036 | 0.97752 | 0.89861 | 0.83125 | 0.83437 | 0.91401 | 0.98893 | 1.0728 | 1.156 | 1.0386 | 1.096 | 1.1168 | 1.1358 | 0.99779 | 1.0339 | 1.0433 | 1.0973 | 1.0923 | 1.1256 | 1.2012 | 1.0806 | 1.0962 | 1.0705
3 | 1.9445 | 1.8512 | 1.6979 | 1.7467 | 1.6774 | 1.6808 | 2.3512 | 2.8 | 2.9308 | 2.7627 | 2.6868 | 2.8922 | 3.0429 | 2.8701 | 2.6306 | 2.4987 | 2.5089 | 2.4833 | 2.3826 | 2.5706 | 2.7148 | 2.5123 | 2.3577 | 2.0357
4 | 0.19678 | 0.18341 | 0.15652 | 0.15092 | 0.12892 | 0.11358 | 0.18271 | 0.18711 | 0.22222 | 0.23268 | 0.22144 | 0.20217 | 0.23592 | 0.24346 | 0.2285 | 0.21291 | 0.17801 | 0.18667 | 0.20324 | 0.22395 | 0.26509 | 0.24219 | 0.25566 | 0.22615
5 | 0.49116 | 0.45055 | 0.41477 | 0.40308 | 0.40834 | 0.40197 | 0.44992 | 0.47317 | 0.52046 | 0.53958 | 0.57297 | 0.60714 | 0.62756 | 0.60981 | 0.59009 | 0.58299 | 0.57347 | 0.58248 | 0.57976 | 0.58388 | 0.64657 | 0.61029 | 0.61901 | 0.56116
6 | 3.0365 | 2.9361 | 2.7194 | 2.8103 | 2.8332 | 2.8095 | 3.0817 | 3.6422 | 3.7985 | 3.7918 | 3.7815 | 3.9953 | 3.9662 | 3.8422 | 3.6265 | 3.5002 | 3.6225 | 3.5766 | 3.3256 | 3.3413 | 3.5079 | 3.1839 | 3.0962 | 3.1224
7 | 1.4933 | 1.3741 | 1.3246 | 1.3367 | 1.265 | 1.3356 | 1.7141 | 1.7725 | 2.035 | 2.1562 | 2.1295 | 2.2269 | 2.1837 | 2.2707 | 2.2412 | 2.0933 | 2.0819 | 2.0595 | 2.0056 | 2.0028 | 2.0479 | 1.7106 | 1.7799 | 1.5935
8 | 0.30015 | 0.28738 | 0.27261 | 0.26725 | 0.26426 | 0.27468 | 0.43796 | 0.47825 | 0.51231 | 0.50876 | 0.52655 | 0.5598 | 0.5607 | 0.53366 | 0.46944 | 0.44937 | 0.41659 | 0.42163 | 0.40444 | 0.41098 | 0.40263 | 0.3492 | 0.33099 | 0.31325
9 | 0.29125 | 0.27607 | 0.26276 | 0.24672 | 0.24046 | 0.22911 | 0.23768 | 0.21848 | 0.18952 | 0.19991 | 0.21681 | 0.24325 | 0.25851 | 0.26692 | 0.26119 | 0.27057 | 0.26119 | 0.26873 | 0.25631 | 0.26719 | 0.28585 | 0.26176 | 0.26221 | 0.28561
10 | 0.66414 | 0.62598 | 0.59624 | 0.59544 | 0.57803 | 0.57854 | 0.68945 | 0.7232 | 0.77095 | 0.80663 | 0.78221 | 0.813 | 0.85536 | 0.8484 | 0.82936 | 0.77104 | 0.7327 | 0.75408 | 0.74889 | 0.78779 | 0.85899 | 0.77342 | 0.76899 | 0.69819
11 | 0.4046 | 0.38591 | 0.3551 | 0.3408 | 0.31826 | 0.31984 | 0.38485 | 0.33202 | 0.35709 | 0.3831 | 0.39311 | 0.4061 | 0.41204 | 0.42531 | 0.40704 | 0.38679 | 0.36167 | 0.41806 | 0.40866 | 0.40752 | 0.46437 | 0.40228 | 0.46425 | 0.43924
12 | 1.3711 | 1.3937 | 1.4706 | 1.3424 | 1.3051 | 1.2505 | 1.2882 | 1.3073 | 1.1617 | 0.89944 | 1.2317 | 1.3597 | 1.3666 | 1.438 | 1.1534 | 1.5239 | 1.3757 | 1.3651 | 1.3568 | 1.4751 | 1.6287 | 1.6033 | 1.6662 | 1.7021
13 | 3.156 | 3.1263 | 3.0626 | 3.0365 | 2.9913 | 3.0359 | 3.5081 | 3.5924 | 3.8257 | 3.6505 | 3.6621 | 3.6937 | 3.8263 | 3.8161 | 3.7378 | 3.7086 | 3.7267 | 3.7997 | 3.6101 | 3.6397 | 3.6856 | 3.4545 | 3.1579 | 3.1874
14 | 2.2594 | 2.2434 | 2.1505 | 2.1061 | 2.0669 | 2.0769 | 2.0831 | 2.4172 | 2.5965 | 2.5717 | 2.5181 | 2.5529 | 2.6587 | 2.6354 | 2.44 | 2.5121 | 2.513 | 2.4671 | 2.3162 | 2.2752 | 2.2836 | 2.2414 | 2.1715 | 2.1296
15 | 0.5941 | 0.57337 | 0.54102 | 0.49735 | 0.46006 | 0.46179 | 0.50587 | 0.54733 | 0.59376 | 0.63982 | 0.57482 | 0.60658 | 0.61813 | 0.62862 | 0.55224 | 0.57224 | 0.5774 | 0.60733 | 0.60455 | 0.62299 | 0.6648 | 0.59809 | 0.60672 | 0.5925
16 | 0.89344 | 0.85053 | 0.78009 | 0.80254 | 0.7707 | 0.77225 | 1.0803 | 1.2865 | 1.3466 | 1.2693 | 1.2345 | 1.3288 | 1.3981 | 1.3187 | 1.2086 | 1.1481 | 1.1527 | 1.141 | 1.0947 | 1.1811 | 1.2473 | 1.1543 | 1.0833 | 0.93532
17 | 0.50351 | 0.4693 | 0.40051 | 0.38618 | 0.32989 | 0.29063 | 0.46752 | 0.47879 | 0.56862 | 0.59539 | 0.56662 | 0.51731 | 0.60367 | 0.62296 | 0.58468 | 0.54479 | 0.4555 | 0.47767 | 0.52007 | 0.57304 | 0.67832 | 0.61971 | 0.6542 | 0.57868
18 | 0.77357 | 0.70962 | 0.65326 | 0.63485 | 0.64314 | 0.6331 | 0.70862 | 0.74524 | 0.81972 | 0.84984 | 0.90242 | 0.95625 | 0.98841 | 0.96046 | 0.92939 | 0.9182 | 0.90321 | 0.9174 | 0.91312 | 0.91961 | 1.0184 | 0.9612 | 0.97494 | 0.88382
19 | 2.2956 | 2.2197 | 2.0559 | 2.1246 | 2.1419 | 2.124 | 2.3297 | 2.7535 | 2.8716 | 2.8666 | 2.8588 | 3.0205 | 2.9984 | 2.9047 | 2.7416 | 2.6462 | 2.7386 | 2.7039 | 2.5141 | 2.526 | 2.652 | 2.407 | 2.3408 | 2.3606
20 | 1.2524 | 1.1523 | 1.1109 | 1.121 | 1.0608 | 1.1201 | 1.4375 | 1.4865 | 1.7067 | 1.8083 | 1.7858 | 1.8676 | 1.8313 | 1.9043 | 1.8795 | 1.7555 | 1.7459 | 1.7272 | 1.682 | 1.6796 | 1.7174 | 1.4346 | 1.4927 | 1.3364
21 | 0.66462 | 0.63635 | 0.60363 | 0.59176 | 0.58516 | 0.60821 | 0.96976 | 1.059 | 1.1344 | 1.1265 | 1.1659 | 1.2396 | 1.2415 | 1.1817 | 1.0395 | 0.99503 | 0.92245 | 0.93362 | 0.89555 | 0.91002 | 0.89154 | 0.77323 | 0.73292 | 0.69363
22 | 0.76972 | 0.7296 | 0.69443 | 0.65205 | 0.6355 | 0.60551 | 0.62815 | 0.57741 | 0.50088 | 0.52833 | 0.573 | 0.64287 | 0.68321 | 0.70542 | 0.69028 | 0.71507 | 0.6903 | 0.71022 | 0.67739 | 0.70614 | 0.75547 | 0.6918 | 0.693 | 0.75483
23 | 3.6383 | 3.4293 | 3.2664 | 3.262 | 3.1666 | 3.1694 | 3.777 | 3.9619 | 4.2235 | 4.4189 | 4.2851 | 4.4538 | 4.6859 | 4.6477 | 4.5435 | 4.2239 | 4.0139 | 4.1311 | 4.1026 | 4.3157 | 4.7058 | 4.237 | 4.2127 | 3.8249
24 | 2.1694 | 2.0691 | 1.9039 | 1.8272 | 1.7064 | 1.7149 | 2.0634 | 1.7802 | 1.9146 | 2.0541 | 2.1078 | 2.1774 | 2.2092 | 2.2804 | 2.1824 | 2.0739 | 1.9392 | 2.2415 | 2.1911 | 2.185 | 2.4898 | 2.1569 | 2.4892 | 2.3551
25 | 0.79382 | 0.8069 | 0.85141 | 0.77716 | 0.75559 | 0.72396 | 0.74579 | 0.75684 | 0.67257 | 0.52073 | 0.71308 | 0.78718 | 0.79119 | 0.83255 | 0.66773 | 0.88223 | 0.79643 | 0.79033 | 0.78553 | 0.85398 | 0.94294 | 0.92824 | 0.96467 | 0.98542
26 | 2.5879 | 2.5636 | 2.5113 | 2.49 | 2.4529 | 2.4894 | 2.8766 | 2.9458 | 3.1371 | 2.9934 | 3.0029 | 3.0288 | 3.1376 | 3.1292 | 3.065 | 3.041 | 3.0559 | 3.1157 | 2.9603 | 2.9846 | 3.0222 | 2.8327 | 2.5894 | 2.6136
27 | 2.3536 | 2.3369 | 2.2401 | 2.1938 | 2.153 | 2.1634 | 2.1699 | 2.5179 | 2.7047 | 2.6788 | 2.6231 | 2.6593 | 2.7695 | 2.7452 | 2.5416 | 2.6168 | 2.6177 | 2.5699 | 2.4127 | 2.37 | 2.3788 | 2.3348 | 2.262 | 2.2184
28 | 1.2692 | 1.2249 | 1.1558 | 1.0625 | 0.98286 | 0.98656 | 1.0807 | 1.1693 | 1.2685 | 1.3669 | 1.228 | 1.2959 | 1.3205 | 1.343 | 1.1798 | 1.2225 | 1.2335 | 1.2975 | 1.2915 | 1.3309 | 1.4203 | 1.2777 | 1.2962 | 1.2658
29 | 2.7154 | 2.585 | 2.3709 | 2.4391 | 2.3423 | 2.347 | 3.2833 | 3.9099 | 4.0926 | 3.8578 | 3.7519 | 4.0386 | 4.2492 | 4.0077 | 3.6733 | 3.4892 | 3.5034 | 3.4677 | 3.3271 | 3.5896 | 3.7909 | 3.5081 | 3.2923 | 2.8426
30 | 0.73791 | 0.68777 | 0.58695 | 0.56596 | 0.48346 | 0.42592 | 0.68515 | 0.70168 | 0.83332 | 0.87256 | 0.83039 | 0.75813 | 0.8847 | 0.91296 | 0.85686 | 0.79841 | 0.66754 | 0.70003 | 0.76216 | 0.8398 | 0.99409 | 0.9082 | 0.95874 | 0.84807
31 | 3.696 | 3.3904 | 3.1211 | 3.0332 | 3.0728 | 3.0248 | 3.3856 | 3.5606 | 3.9164 | 4.0603 | 4.3116 | 4.5688 | 4.7224 | 4.5889 | 4.4404 | 4.387 | 4.3153 | 4.3831 | 4.3627 | 4.3937 | 4.8655 | 4.5924 | 4.658 | 4.2227
32 | 1.2389 | 1.1979 | 1.1095 | 1.1466 | 1.1559 | 1.1463 | 1.2573 | 1.486 | 1.5498 | 1.5471 | 1.5428 | 1.6301 | 1.6182 | 1.5676 | 1.4796 | 1.4281 | 1.478 | 1.4592 | 1.3568 | 1.3632 | 1.4312 | 1.299 | 1.2633 | 1.2739

## Pc, Summer, S6
LoadID | 0 | 1 | 2 | 3 | 4 | 5 | 6 | 7 | 8 | 9 | 10 | 11 | 12 | 13 | 14 | 15 | 16 | 17 | 18 | 19 | 20 | 21 | 22 | 23
1 | 2.2543 | 2.2311 | 2.1503 | 2.1111 | 2.0971 | 2.1271 | 2.1097 | 2.5788 | 2.7746 | 2.7386 | 2.6931 | 2.7262 | 2.8272 | 2.7729 | 2.5583 | 2.6371 | 2.6675 | 2.5791 | 2.4483 | 2.4175 | 2.4102 | 2.383 | 2.2023 | 2.1295
2 | 1.0734 | 1.036 | 0.97752 | 0.89861 | 0.83125 | 0.83437 | 0.91401 | 0.98893 | 1.0728 | 1.156 | 1.0386 | 1.096 | 1.1168 | 1.1358 | 0.99779 | 1.0339 | 1.0433 | 1.0973 | 1.0923 | 1.1256 | 1.2012 | 1.0806 | 1.0962 | 1.0705
3 | 1.9445 | 1.8512 | 1.6979 | 1.7467 | 1.6774 | 1.6808 | 2.3512 | 2.8 | 2.9308 | 2.7627 | 2.6868 | 2.8922 | 3.0429 | 2.8701 | 2.6306 | 2.4987 | 2.5089 | 2.4833 | 2.3826 | 2.5706 | 2.7148 | 2.5123 | 2.3577 | 2.0357
4 | 0.19678 | 0.18341 | 0.15652 | 0.15092 | 0.12892 | 0.11358 | 0.18271 | 0.18711 | 0.22222 | 0.23268 | 0.22144 | 0.20217 | 0.23592 | 0.24346 | 0.2285 | 0.21291 | 0.17801 | 0.18667 | 0.20324 | 0.22395 | 0.26509 | 0.24219 | 0.25566 | 0.22615
5 | 0.49116 | 0.45055 | 0.41477 | 0.40308 | 0.40834 | 0.40197 | 0.44992 | 0.47317 | 0.52046 | 0.53958 | 0.57297 | 0.60714 | 0.62756 | 0.60981 | 0.59009 | 0.58299 | 0.57347 | 0.58248 | 0.57976 | 0.58388 | 0.64657 | 0.61029 | 0.61901 | 0.56116
6 | 3.0365 | 2.9361 | 2.7194 | 2.8103 | 2.8332 | 2.8095 | 3.0817 | 3.6422 | 3.7985 | 3.7918 | 3.7815 | 3.9953 | 3.9662 | 3.8422 | 3.6265 | 3.5002 | 3.6225 | 3.5766 | 3.3256 | 3.3413 | 3.5079 | 3.1839 | 3.0962 | 3.1224
7 | 1.4933 | 1.3741 | 1.3246 | 1.3367 | 1.265 | 1.3356 | 1.7141 | 1.7725 | 2.035 | 2.1562 | 2.1295 | 2.2269 | 2.1837 | 2.2707 | 2.2412 | 2.0933 | 2.0819 | 2.0595 | 2.0056 | 2.0028 | 2.0479 | 1.7106 | 1.7799 | 1.5935
8 | 0.30015 | 0.28738 | 0.27261 | 0.26725 | 0.26426 | 0.27468 | 0.43796 | 0.47825 | 0.51231 | 0.50876 | 0.52655 | 0.5598 | 0.5607 | 0.53366 | 0.46944 | 0.44937 | 0.41659 | 0.42163 | 0.40444 | 0.41098 | 0.40263 | 0.3492 | 0.33099 | 0.31325
9 | 0.29125 | 0.27607 | 0.26276 | 0.24672 | 0.24046 | 0.22911 | 0.23768 | 0.21848 | 0.18952 | 0.19991 | 0.21681 | 0.24325 | 0.25851 | 0.26692 | 0.26119 | 0.27057 | 0.26119 | 0.26873 | 0.25631 | 0.26719 | 0.28585 | 0.26176 | 0.26221 | 0.28561
10 | 0.66414 | 0.62598 | 0.59624 | 0.59544 | 0.57803 | 0.57854 | 0.68945 | 0.7232 | 0.77095 | 0.80663 | 0.78221 | 0.813 | 0.85536 | 0.8484 | 0.82936 | 0.77104 | 0.7327 | 0.75408 | 0.74889 | 0.78779 | 0.85899 | 0.77342 | 0.76899 | 0.69819
11 | 0.4046 | 0.38591 | 0.3551 | 0.3408 | 0.31826 | 0.31984 | 0.38485 | 0.33202 | 0.35709 | 0.3831 | 0.39311 | 0.4061 | 0.41204 | 0.42531 | 0.40704 | 0.38679 | 0.36167 | 0.41806 | 0.40866 | 0.40752 | 0.46437 | 0.40228 | 0.46425 | 0.43924
12 | 1.3711 | 1.3937 | 1.4706 | 1.3424 | 1.3051 | 1.2505 | 1.2882 | 1.3073 | 1.1617 | 0.89944 | 1.2317 | 1.3597 | 1.3666 | 1.438 | 1.1534 | 1.5239 | 1.3757 | 1.3651 | 1.3568 | 1.4751 | 1.6287 | 1.6033 | 1.6662 | 1.7021
13 | 3.156 | 3.1263 | 3.0626 | 3.0365 | 2.9913 | 3.0359 | 3.5081 | 3.5924 | 3.8257 | 3.6505 | 3.6621 | 3.6937 | 3.8263 | 3.8161 | 3.7378 | 3.7086 | 3.7267 | 3.7997 | 3.6101 | 3.6397 | 3.6856 | 3.4545 | 3.1579 | 3.1874
14 | 2.2594 | 2.2434 | 2.1505 | 2.1061 | 2.0669 | 2.0769 | 2.0831 | 2.4172 | 2.5965 | 2.5717 | 2.5181 | 2.5529 | 2.6587 | 2.6354 | 2.44 | 2.5121 | 2.513 | 2.4671 | 2.3162 | 2.2752 | 2.2836 | 2.2414 | 2.1715 | 2.1296
15 | 0.5941 | 0.57337 | 0.54102 | 0.49735 | 0.46006 | 0.46179 | 0.50587 | 0.54733 | 0.59376 | 0.63982 | 0.57482 | 0.60658 | 0.61813 | 0.62862 | 0.55224 | 0.57224 | 0.5774 | 0.60733 | 0.60455 | 0.62299 | 0.6648 | 0.59809 | 0.60672 | 0.5925
16 | 0.89344 | 0.85053 | 0.78009 | 0.80254 | 0.7707 | 0.77225 | 1.0803 | 1.2865 | 1.3466 | 1.2693 | 1.2345 | 1.3288 | 1.3981 | 1.3187 | 1.2086 | 1.1481 | 1.1527 | 1.141 | 1.0947 | 1.1811 | 1.2473 | 1.1543 | 1.0833 | 0.93532
17 | 0.50351 | 0.4693 | 0.40051 | 0.38618 | 0.32989 | 0.29063 | 0.46752 | 0.47879 | 0.56862 | 0.59539 | 0.56662 | 0.51731 | 0.60367 | 0.62296 | 0.58468 | 0.54479 | 0.4555 | 0.47767 | 0.52007 | 0.57304 | 0.67832 | 0.61971 | 0.6542 | 0.57868
18 | 0.77357 | 0.70962 | 0.65326 | 0.63485 | 0.64314 | 0.6331 | 0.70862 | 0.74524 | 0.81972 | 0.84984 | 0.90242 | 0.95625 | 0.98841 | 0.96046 | 0.92939 | 0.9182 | 0.90321 | 0.9174 | 0.91312 | 0.91961 | 1.0184 | 0.9612 | 0.97494 | 0.88382
19 | 2.2956 | 2.2197 | 2.0559 | 2.1246 | 2.1419 | 2.124 | 2.3297 | 2.7535 | 2.8716 | 2.8666 | 2.8588 | 3.0205 | 2.9984 | 2.9047 | 2.7416 | 2.6462 | 2.7386 | 2.7039 | 2.5141 | 2.526 | 2.652 | 2.407 | 2.3408 | 2.3606
20 | 1.2524 | 1.1523 | 1.1109 | 1.121 | 1.0608 | 1.1201 | 1.4375 | 1.4865 | 1.7067 | 1.8083 | 1.7858 | 1.8676 | 1.8313 | 1.9043 | 1.8795 | 1.7555 | 1.7459 | 1.7272 | 1.682 | 1.6796 | 1.7174 | 1.4346 | 1.4927 | 1.3364
21 | 0.66462 | 0.63635 | 0.60363 | 0.59176 | 0.58516 | 0.60821 | 0.96976 | 1.059 | 1.1344 | 1.1265 | 1.1659 | 1.2396 | 1.2415 | 1.1817 | 1.0395 | 0.99503 | 0.92245 | 0.93362 | 0.89555 | 0.91002 | 0.89154 | 0.77323 | 0.73292 | 0.69363
22 | 0.76972 | 0.7296 | 0.69443 | 0.65205 | 0.6355 | 0.60551 | 0.62815 | 0.57741 | 0.50088 | 0.52833 | 0.573 | 0.64287 | 0.68321 | 0.70542 | 0.69028 | 0.71507 | 0.6903 | 0.71022 | 0.67739 | 0.70614 | 0.75547 | 0.6918 | 0.693 | 0.75483
23 | 3.6383 | 3.4293 | 3.2664 | 3.262 | 3.1666 | 3.1694 | 3.777 | 3.9619 | 4.2235 | 4.4189 | 4.2851 | 4.4538 | 4.6859 | 4.6477 | 4.5435 | 4.2239 | 4.0139 | 4.1311 | 4.1026 | 4.3157 | 4.7058 | 4.237 | 4.2127 | 3.8249
24 | 2.1694 | 2.0691 | 1.9039 | 1.8272 | 1.7064 | 1.7149 | 2.0634 | 1.7802 | 1.9146 | 2.0541 | 2.1078 | 2.1774 | 2.2092 | 2.2804 | 2.1824 | 2.0739 | 1.9392 | 2.2415 | 2.1911 | 2.185 | 2.4898 | 2.1569 | 2.4892 | 2.3551
25 | 0.79382 | 0.8069 | 0.85141 | 0.77716 | 0.75559 | 0.72396 | 0.74579 | 0.75684 | 0.67257 | 0.52073 | 0.71308 | 0.78718 | 0.79119 | 0.83255 | 0.66773 | 0.88223 | 0.79643 | 0.79033 | 0.78553 | 0.85398 | 0.94294 | 0.92824 | 0.96467 | 0.98542
26 | 2.5879 | 2.5636 | 2.5113 | 2.49 | 2.4529 | 2.4894 | 2.8766 | 2.9458 | 3.1371 | 2.9934 | 3.0029 | 3.0288 | 3.1376 | 3.1292 | 3.065 | 3.041 | 3.0559 | 3.1157 | 2.9603 | 2.9846 | 3.0222 | 2.8327 | 2.5894 | 2.6136
27 | 2.3536 | 2.3369 | 2.2401 | 2.1938 | 2.153 | 2.1634 | 2.1699 | 2.5179 | 2.7047 | 2.6788 | 2.6231 | 2.6593 | 2.7695 | 2.7452 | 2.5416 | 2.6168 | 2.6177 | 2.5699 | 2.4127 | 2.37 | 2.3788 | 2.3348 | 2.262 | 2.2184
28 | 1.2692 | 1.2249 | 1.1558 | 1.0625 | 0.98286 | 0.98656 | 1.0807 | 1.1693 | 1.2685 | 1.3669 | 1.228 | 1.2959 | 1.3205 | 1.343 | 1.1798 | 1.2225 | 1.2335 | 1.2975 | 1.2915 | 1.3309 | 1.4203 | 1.2777 | 1.2962 | 1.2658
29 | 2.7154 | 2.585 | 2.3709 | 2.4391 | 2.3423 | 2.347 | 3.2833 | 3.9099 | 4.0926 | 3.8578 | 3.7519 | 4.0386 | 4.2492 | 4.0077 | 3.6733 | 3.4892 | 3.5034 | 3.4677 | 3.3271 | 3.5896 | 3.7909 | 3.5081 | 3.2923 | 2.8426
30 | 0.73791 | 0.68777 | 0.58695 | 0.56596 | 0.48346 | 0.42592 | 0.68515 | 0.70168 | 0.83332 | 0.87256 | 0.83039 | 0.75813 | 0.8847 | 0.91296 | 0.85686 | 0.79841 | 0.66754 | 0.70003 | 0.76216 | 0.8398 | 0.99409 | 0.9082 | 0.95874 | 0.84807
31 | 3.696 | 3.3904 | 3.1211 | 3.0332 | 3.0728 | 3.0248 | 3.3856 | 3.5606 | 3.9164 | 4.0603 | 4.3116 | 4.5688 | 4.7224 | 4.5889 | 4.4404 | 4.387 | 4.3153 | 4.3831 | 4.3627 | 4.3937 | 4.8655 | 4.5924 | 4.658 | 4.2227
32 | 1.2389 | 1.1979 | 1.1095 | 1.1466 | 1.1559 | 1.1463 | 1.2573 | 1.486 | 1.5498 | 1.5471 | 1.5428 | 1.6301 | 1.6182 | 1.5676 | 1.4796 | 1.4281 | 1.478 | 1.4592 | 1.3568 | 1.3632 | 1.4312 | 1.299 | 1.2633 | 1.2739

## Pc, Summer, S7
LoadID | 0 | 1 | 2 | 3 | 4 | 5 | 6 | 7 | 8 | 9 | 10 | 11 | 12 | 13 | 14 | 15 | 16 | 17 | 18 | 19 | 20 | 21 | 22 | 23
1 | 2.1449 | 2.1228 | 2.046 | 2.0086 | 1.9953 | 2.0239 | 2.0073 | 2.4536 | 2.6399 | 2.6056 | 2.5624 | 2.5939 | 2.6899 | 2.6383 | 2.4341 | 2.5091 | 2.538 | 2.4539 | 2.3294 | 2.3002 | 2.2932 | 2.2673 | 2.0954 | 2.0261
2 | 1.0346 | 0.9994 | 0.94235 | 0.86664 | 0.80044 | 0.80197 | 0.87954 | 0.94265 | 1.0222 | 1.1021 | 0.98948 | 1.0444 | 1.0652 | 1.0854 | 0.95444 | 0.98874 | 0.99542 | 1.0498 | 1.0426 | 1.0733 | 1.1464 | 1.0304 | 1.0531 | 1.0307
3 | 1.8625 | 1.7741 | 1.6269 | 1.6727 | 1.6049 | 1.6067 | 2.2463 | 2.6657 | 2.79 | 2.6306 | 2.5576 | 2.7533 | 2.8976 | 2.7352 | 2.5076 | 2.3821 | 2.3897 | 2.3681 | 2.2701 | 2.448 | 2.5863 | 2.3924 | 2.2527 | 1.9482
4 | 0.1929 | 0.18037 | 0.15418 | 0.14858 | 0.12675 | 0.11153 | 0.17807 | 0.17877 | 0.21208 | 0.22233 | 0.21124 | 0.19305 | 0.22557 | 0.23367 | 0.21958 | 0.20471 | 0.17057 | 0.18005 | 0.19481 | 0.21408 | 0.25375 | 0.23137 | 0.24757 | 0.22038
5 | 0.47066 | 0.43213 | 0.39772 | 0.38644 | 0.39092 | 0.3845 | 0.43057 | 0.45063 | 0.49557 | 0.51394 | 0.54548 | 0.57808 | 0.59775 | 0.58141 | 0.56272 | 0.55594 | 0.54633 | 0.55564 | 0.55246 | 0.55613 | 0.61608 | 0.58122 | 0.5915 | 0.53698
6 | 2.903 | 2.8079 | 2.6002 | 2.6861 | 2.7057 | 2.6816 | 2.9424 | 3.4672 | 3.6157 | 3.6101 | 3.5993 | 3.8031 | 3.7763 | 3.6607 | 3.4558 | 3.3356 | 3.4496 | 3.4089 | 3.1677 | 3.1816 | 3.3414 | 3.0317 | 2.9565 | 2.9836
7 | 1.4331 | 1.32 | 1.2716 | 1.2825 | 1.2124 | 1.2782 | 1.64 | 1.6881 | 1.9376 | 2.0536 | 2.0273 | 2.1203 | 2.08 | 2.1648 | 2.1371 | 1.9963 | 1.9834 | 1.9648 | 1.9113 | 1.9077 | 1.9517 | 1.6296 | 1.7028 | 1.5274
8 | 0.28909 | 0.27706 | 0.26262 | 0.25735 | 0.25396 | 0.26348 | 0.41931 | 0.45549 | 0.48784 | 0.48465 | 0.50133 | 0.53305 | 0.53416 | 0.50901 | 0.44799 | 0.42887 | 0.39711 | 0.40267 | 0.38569 | 0.39165 | 0.38403 | 0.33283 | 0.31759 | 0.30126
9 | 0.28061 | 0.26629 | 0.25325 | 0.23782 | 0.23131 | 0.22013 | 0.22876 | 0.20833 | 0.18072 | 0.19079 | 0.20663 | 0.23187 | 0.24665 | 0.25522 | 0.24985 | 0.25875 | 0.24925 | 0.25719 | 0.24475 | 0.25484 | 0.27292 | 0.24964 | 0.25215 | 0.27496
10 | 0.63766 | 0.60154 | 0.57263 | 0.57158 | 0.55411 | 0.55397 | 0.66027 | 0.68884 | 0.73418 | 0.76843 | 0.7448 | 0.77424 | 0.81496 | 0.80928 | 0.79131 | 0.73578 | 0.69835 | 0.71995 | 0.71399 | 0.75057 | 0.81884 | 0.73683 | 0.73604 | 0.66957
11 | 0.39281 | 0.37529 | 0.34512 | 0.33114 | 0.30845 | 0.3091 | 0.37202 | 0.31692 | 0.34065 | 0.3658 | 0.3748 | 0.38734 | 0.39356 | 0.40748 | 0.39029 | 0.37097 | 0.34577 | 0.40114 | 0.3908 | 0.38913 | 0.44394 | 0.38406 | 0.44768 | 0.42511
12 | 1.3109 | 1.3326 | 1.4051 | 1.2828 | 1.2463 | 1.1936 | 1.2304 | 1.2446 | 1.106 | 0.85683 | 1.1725 | 1.2944 | 1.3015 | 1.3705 | 1.0998 | 1.4523 | 1.3102 | 1.3016 | 1.2926 | 1.4046 | 1.5514 | 1.5266 | 1.5902 | 1.6253
13 | 3.0111 | 2.9832 | 2.9217 | 2.8965 | 2.8521 | 2.8936 | 3.344 | 3.4191 | 3.641 | 3.4747 | 3.4851 | 3.5154 | 3.6422 | 3.6339 | 3.5596 | 3.5317 | 3.5475 | 3.6188 | 3.437 | 3.4645 | 3.5089 | 3.2882 | 3.0109 | 3.0403
14 | 2.1578 | 2.1428 | 2.0536 | 2.0109 | 1.9723 | 1.9809 | 1.988 | 2.3009 | 2.4714 | 2.4481 | 2.3967 | 2.43 | 2.5312 | 2.5103 | 2.3246 | 2.3932 | 2.3927 | 2.3508 | 2.2058 | 2.1662 | 2.1749 | 2.1339 | 2.0722 | 2.0336
15 | 0.57261 | 0.55313 | 0.52155 | 0.47965 | 0.44301 | 0.44386 | 0.48679 | 0.52172 | 0.56577 | 0.60998 | 0.54764 | 0.57803 | 0.58955 | 0.60074 | 0.52824 | 0.54722 | 0.55092 | 0.58101 | 0.57706 | 0.59405 | 0.63451 | 0.57028 | 0.58285 | 0.57047
16 | 0.85575 | 0.81511 | 0.74748 | 0.76856 | 0.73737 | 0.73822 | 1.0321 | 1.2248 | 1.2819 | 1.2087 | 1.1751 | 1.265 | 1.3313 | 1.2567 | 1.1521 | 1.0945 | 1.098 | 1.088 | 1.043 | 1.1248 | 1.1883 | 1.0992 | 1.035 | 0.89512
17 | 0.4936 | 0.46153 | 0.39451 | 0.38018 | 0.32432 | 0.28538 | 0.45566 | 0.45743 | 0.54267 | 0.5689 | 0.54053 | 0.49398 | 0.5772 | 0.59793 | 0.56186 | 0.52382 | 0.43646 | 0.46073 | 0.49849 | 0.5478 | 0.64931 | 0.59205 | 0.63348 | 0.5639
18 | 0.74128 | 0.68061 | 0.62641 | 0.60865 | 0.6157 | 0.60558 | 0.67815 | 0.70974 | 0.78053 | 0.80946 | 0.85913 | 0.91048 | 0.94146 | 0.91572 | 0.88629 | 0.87561 | 0.86048 | 0.87513 | 0.87013 | 0.8759 | 0.97033 | 0.91542 | 0.93161 | 0.84574
19 | 2.1947 | 2.1228 | 1.9658 | 2.0307 | 2.0455 | 2.0273 | 2.2245 | 2.6212 | 2.7334 | 2.7292 | 2.7211 | 2.8751 | 2.8549 | 2.7675 | 2.6126 | 2.5217 | 2.6079 | 2.5772 | 2.3948 | 2.4053 | 2.5261 | 2.2919 | 2.2351 | 2.2556
20 | 1.2019 | 1.107 | 1.0664 | 1.0756 | 1.0167 | 1.072 | 1.3754 | 1.4157 | 1.625 | 1.7222 | 1.7001 | 1.7782 | 1.7444 | 1.8155 | 1.7922 | 1.6742 | 1.6634 | 1.6478 | 1.6029 | 1.5999 | 1.6368 | 1.3667 | 1.428 | 1.2809
21 | 0.64012 | 0.61348 | 0.58151 | 0.56984 | 0.56233 | 0.58342 | 0.92848 | 1.0086 | 1.0802 | 1.0731 | 1.1101 | 1.1803 | 1.1828 | 1.1271 | 0.99198 | 0.94965 | 0.87931 | 0.89163 | 0.85404 | 0.86723 | 0.85035 | 0.73699 | 0.70324 | 0.66707
22 | 0.74162 | 0.70376 | 0.66929 | 0.62853 | 0.61131 | 0.58176 | 0.60457 | 0.55058 | 0.47762 | 0.50422 | 0.54609 | 0.6128 | 0.65185 | 0.6745 | 0.66032 | 0.68384 | 0.65874 | 0.67973 | 0.64685 | 0.67351 | 0.7213 | 0.65976 | 0.6664 | 0.72668
23 | 3.4933 | 3.2954 | 3.137 | 3.1313 | 3.0356 | 3.0348 | 3.6172 | 3.7737 | 4.022 | 4.2097 | 4.0802 | 4.2415 | 4.4645 | 4.4334 | 4.335 | 4.0308 | 3.8257 | 3.9441 | 3.9114 | 4.1118 | 4.4858 | 4.0366 | 4.0322 | 3.6681
24 | 2.1061 | 2.0122 | 1.8505 | 1.7755 | 1.6538 | 1.6573 | 1.9947 | 1.6992 | 1.8265 | 1.9613 | 2.0096 | 2.0768 | 2.1102 | 2.1848 | 2.0926 | 1.989 | 1.8539 | 2.1508 | 2.0953 | 2.0864 | 2.3803 | 2.0592 | 2.4003 | 2.2793
25 | 0.75896 | 0.77153 | 0.81348 | 0.74266 | 0.72155 | 0.69106 | 0.71233 | 0.72058 | 0.64034 | 0.49606 | 0.67882 | 0.74941 | 0.75349 | 0.79345 | 0.63673 | 0.84079 | 0.75855 | 0.75354 | 0.74832 | 0.81318 | 0.89816 | 0.88379 | 0.92063 | 0.94095
26 | 2.4691 | 2.4462 | 2.3958 | 2.3751 | 2.3387 | 2.3727 | 2.7421 | 2.8037 | 2.9856 | 2.8492 | 2.8578 | 2.8826 | 2.9866 | 2.9798 | 2.9189 | 2.896 | 2.909 | 2.9674 | 2.8183 | 2.8409 | 2.8773 | 2.6963 | 2.469 | 2.493
27 | 2.2477 | 2.2321 | 2.1391 | 2.0947 | 2.0545 | 2.0635 | 2.0708 | 2.3968 | 2.5744 | 2.5502 | 2.4965 | 2.5312 | 2.6366 | 2.6149 | 2.4214 | 2.4929 | 2.4924 | 2.4488 | 2.2977 | 2.2565 | 2.2656 | 2.2228 | 2.1585 | 2.1183
28 | 1.2233 | 1.1817 | 1.1142 | 1.0247 | 0.94643 | 0.94824 | 1.04 | 1.1146 | 1.2087 | 1.3031 | 1.17 | 1.2349 | 1.2595 | 1.2834 | 1.1285 | 1.1691 | 1.177 | 1.2413 | 1.2328 | 1.2691 | 1.3555 | 1.2183 | 1.2452 | 1.2187
29 | 2.6008 | 2.4773 | 2.2718 | 2.3358 | 2.241 | 2.2436 | 3.1368 | 3.7224 | 3.8959 | 3.6734 | 3.5715 | 3.8447 | 4.0462 | 3.8194 | 3.5016 | 3.3263 | 3.337 | 3.3068 | 3.1699 | 3.4184 | 3.6116 | 3.3407 | 3.1456 | 2.7205
30 | 0.72338 | 0.67639 | 0.57816 | 0.55716 | 0.4753 | 0.41823 | 0.66777 | 0.67038 | 0.7953 | 0.83374 | 0.79216 | 0.72393 | 0.84589 | 0.87628 | 0.82342 | 0.76766 | 0.63964 | 0.67521 | 0.73054 | 0.80281 | 0.95157 | 0.86765 | 0.92838 | 0.82641
31 | 3.5417 | 3.2518 | 2.9929 | 2.908 | 2.9417 | 2.8933 | 3.24 | 3.391 | 3.7292 | 3.8674 | 4.1047 | 4.3501 | 4.4981 | 4.3751 | 4.2345 | 4.1835 | 4.1112 | 4.1812 | 4.1573 | 4.1849 | 4.636 | 4.3737 | 4.451 | 4.0408
32 | 1.1844 | 1.1456 | 1.0609 | 1.0959 | 1.1039 | 1.0941 | 1.2005 | 1.4146 | 1.4752 | 1.4729 | 1.4685 | 1.5517 | 1.5407 | 1.4936 | 1.41 | 1.3609 | 1.4074 | 1.3908 | 1.2924 | 1.2981 | 1.3633 | 1.2369 | 1.2063 | 1.2173

## Pc, Summer, S8
LoadID | 0 | 1 | 2 | 3 | 4 | 5 | 6 | 7 | 8 | 9 | 10 | 11 | 12 | 13 | 14 | 15 | 16 | 17 | 18 | 19 | 20 | 21 | 22 | 23
1 | 2.1449 | 2.1228 | 2.046 | 2.0086 | 1.9953 | 2.0239 | 2.0073 | 2.4536 | 2.6399 | 2.6056 | 2.5624 | 2.5939 | 2.6899 | 2.6383 | 2.4341 | 2.5091 | 2.538 | 2.4539 | 2.3294 | 2.3002 | 2.2932 | 2.2673 | 2.0954 | 2.0261
2 | 1.0346 | 0.9994 | 0.94235 | 0.86664 | 0.80044 | 0.80197 | 0.87954 | 0.94265 | 1.0222 | 1.1021 | 0.98948 | 1.0444 | 1.0652 | 1.0854 | 0.95444 | 0.98874 | 0.99542 | 1.0498 | 1.0426 | 1.0733 | 1.1464 | 1.0304 | 1.0531 | 1.0307
3 | 1.8625 | 1.7741 | 1.6269 | 1.6727 | 1.6049 | 1.6067 | 2.2463 | 2.6657 | 2.79 | 2.6306 | 2.5576 | 2.7533 | 2.8976 | 2.7352 | 2.5076 | 2.3821 | 2.3897 | 2.3681 | 2.2701 | 2.448 | 2.5863 | 2.3924 | 2.2527 | 1.9482
4 | 0.1929 | 0.18037 | 0.15418 | 0.14858 | 0.12675 | 0.11153 | 0.17807 | 0.17877 | 0.21208 | 0.22233 | 0.21124 | 0.19305 | 0.22557 | 0.23367 | 0.21958 | 0.20471 | 0.17057 | 0.18005 | 0.19481 | 0.21408 | 0.25375 | 0.23137 | 0.24757 | 0.22038
5 | 0.47066 | 0.43213 | 0.39772 | 0.38644 | 0.39092 | 0.3845 | 0.43057 | 0.45063 | 0.49557 | 0.51394 | 0.54548 | 0.57808 | 0.59775 | 0.58141 | 0.56272 | 0.55594 | 0.54633 | 0.55564 | 0.55246 | 0.55613 | 0.61608 | 0.58122 | 0.5915 | 0.53698
6 | 2.903 | 2.8079 | 2.6002 | 2.6861 | 2.7057 | 2.6816 | 2.9424 | 3.4672 | 3.6157 | 3.6101 | 3.5993 | 3.8031 | 3.7763 | 3.6607 | 3.4558 | 3.3356 | 3.4496 | 3.4089 | 3.1677 | 3.1816 | 3.3414 | 3.0317 | 2.9565 | 2.9836
7 | 1.4331 | 1.32 | 1.2716 | 1.2825 | 1.2124 | 1.2782 | 1.64 | 1.6881 | 1.9376 | 2.0536 | 2.0273 | 2.1203 | 2.08 | 2.1648 | 2.1371 | 1.9963 | 1.9834 | 1.9648 | 1.9113 | 1.9077 | 1.9517 | 1.6296 | 1.7028 | 1.5274
8 | 0.28909 | 0.27706 | 0.26262 | 0.25735 | 0.25396 | 0.26348 | 0.41931 | 0.45549 | 0.48784 | 0.48465 | 0.50133 | 0.53305 | 0.53416 | 0.50901 | 0.44799 | 0.42887 | 0.39711 | 0.40267 | 0.38569 | 0.39165 | 0.38403 | 0.33283 | 0.31759 | 0.30126
9 | 0.28061 | 0.26629 | 0.25325 | 0.23782 | 0.23131 | 0.22013 | 0.22876 | 0.20833 | 0.18072 | 0.19079 | 0.20663 | 0.23187 | 0.24665 | 0.25522 | 0.24985 | 0.25875 | 0.24925 | 0.25719 | 0.24475 | 0.25484 | 0.27292 | 0.24964 | 0.25215 | 0.27496
10 | 0.63766 | 0.60154 | 0.57263 | 0.57158 | 0.55411 | 0.55397 | 0.66027 | 0.68884 | 0.73418 | 0.76843 | 0.7448 | 0.77424 | 0.81496 | 0.80928 | 0.79131 | 0.73578 | 0.69835 | 0.71995 | 0.71399 | 0.75057 | 0.81884 | 0.73683 | 0.73604 | 0.66957
11 | 0.39281 | 0.37529 | 0.34512 | 0.33114 | 0.30845 | 0.3091 | 0.37202 | 0.31692 | 0.34065 | 0.3658 | 0.3748 | 0.38734 | 0.39356 | 0.40748 | 0.39029 | 0.37097 | 0.34577 | 0.40114 | 0.3908 | 0.38913 | 0.44394 | 0.38406 | 0.44768 | 0.42511
12 | 1.3109 | 1.3326 | 1.4051 | 1.2828 | 1.2463 | 1.1936 | 1.2304 | 1.2446 | 1.106 | 0.85683 | 1.1725 | 1.2944 | 1.3015 | 1.3705 | 1.0998 | 1.4523 | 1.3102 | 1.3016 | 1.2926 | 1.4046 | 1.5514 | 1.5266 | 1.5902 | 1.6253
13 | 3.0111 | 2.9832 | 2.9217 | 2.8965 | 2.8521 | 2.8936 | 3.344 | 3.4191 | 3.641 | 3.4747 | 3.4851 | 3.5154 | 3.6422 | 3.6339 | 3.5596 | 3.5317 | 3.5475 | 3.6188 | 3.437 | 3.4645 | 3.5089 | 3.2882 | 3.0109 | 3.0403
14 | 2.1578 | 2.1428 | 2.0536 | 2.0109 | 1.9723 | 1.9809 | 1.988 | 2.3009 | 2.4714 | 2.4481 | 2.3967 | 2.43 | 2.5312 | 2.5103 | 2.3246 | 2.3932 | 2.3927 | 2.3508 | 2.2058 | 2.1662 | 2.1749 | 2.1339 | 2.0722 | 2.0336
15 | 0.57261 | 0.55313 | 0.52155 | 0.47965 | 0.44301 | 0.44386 | 0.48679 | 0.52172 | 0.56577 | 0.60998 | 0.54764 | 0.57803 | 0.58955 | 0.60074 | 0.52824 | 0.54722 | 0.55092 | 0.58101 | 0.57706 | 0.59405 | 0.63451 | 0.57028 | 0.58285 | 0.57047
16 | 0.85575 | 0.81511 | 0.74748 | 0.76856 | 0.73737 | 0.73822 | 1.0321 | 1.2248 | 1.2819 | 1.2087 | 1.1751 | 1.265 | 1.3313 | 1.2567 | 1.1521 | 1.0945 | 1.098 | 1.088 | 1.043 | 1.1248 | 1.1883 | 1.0992 | 1.035 | 0.89512
17 | 0.4936 | 0.46153 | 0.39451 | 0.38018 | 0.32432 | 0.28538 | 0.45566 | 0.45743 | 0.54267 | 0.5689 | 0.54053 | 0.49398 | 0.5772 | 0.59793 | 0.56186 | 0.52382 | 0.43646 | 0.46073 | 0.49849 | 0.5478 | 0.64931 | 0.59205 | 0.63348 | 0.5639
18 | 0.74128 | 0.68061 | 0.62641 | 0.60865 | 0.6157 | 0.60558 | 0.67815 | 0.70974 | 0.78053 | 0.80946 | 0.85913 | 0.91048 | 0.94146 | 0.91572 | 0.88629 | 0.87561 | 0.86048 | 0.87513 | 0.87013 | 0.8759 | 0.97033 | 0.91542 | 0.93161 | 0.84574
19 | 2.1947 | 2.1228 | 1.9658 | 2.0307 | 2.0455 | 2.0273 | 2.2245 | 2.6212 | 2.7334 | 2.7292 | 2.7211 | 2.8751 | 2.8549 | 2.7675 | 2.6126 | 2.5217 | 2.6079 | 2.5772 | 2.3948 | 2.4053 | 2.5261 | 2.2919 | 2.2351 | 2.2556
20 | 1.2019 | 1.107 | 1.0664 | 1.0756 | 1.0167 | 1.072 | 1.3754 | 1.4157 | 1.625 | 1.7222 | 1.7001 | 1.7782 | 1.7444 | 1.8155 | 1.7922 | 1.6742 | 1.6634 | 1.6478 | 1.6029 | 1.5999 | 1.6368 | 1.3667 | 1.428 | 1.2809
21 | 0.64012 | 0.61348 | 0.58151 | 0.56984 | 0.56233 | 0.58342 | 0.92848 | 1.0086 | 1.0802 | 1.0731 | 1.1101 | 1.1803 | 1.1828 | 1.1271 | 0.99198 | 0.94965 | 0.87931 | 0.89163 | 0.85404 | 0.86723 | 0.85035 | 0.73699 | 0.70324 | 0.66707
22 | 0.74162 | 0.70376 | 0.66929 | 0.62853 | 0.61131 | 0.58176 | 0.60457 | 0.55058 | 0.47762 | 0.50422 | 0.54609 | 0.6128 | 0.65185 | 0.6745 | 0.66032 | 0.68384 | 0.65874 | 0.67973 | 0.64685 | 0.67351 | 0.7213 | 0.65976 | 0.6664 | 0.72668
23 | 3.4933 | 3.2954 | 3.137 | 3.1313 | 3.0356 | 3.0348 | 3.6172 | 3.7737 | 4.022 | 4.2097 | 4.0802 | 4.2415 | 4.4645 | 4.4334 | 4.335 | 4.0308 | 3.8257 | 3.9441 | 3.9114 | 4.1118 | 4.4858 | 4.0366 | 4.0322 | 3.6681
24 | 2.1061 | 2.0122 | 1.8505 | 1.7755 | 1.6538 | 1.6573 | 1.9947 | 1.6992 | 1.8265 | 1.9613 | 2.0096 | 2.0768 | 2.1102 | 2.1848 | 2.0926 | 1.989 | 1.8539 | 2.1508 | 2.0953 | 2.0864 | 2.3803 | 2.0592 | 2.4003 | 2.2793
25 | 0.75896 | 0.77153 | 0.81348 | 0.74266 | 0.72155 | 0.69106 | 0.71233 | 0.72058 | 0.64034 | 0.49606 | 0.67882 | 0.74941 | 0.75349 | 0.79345 | 0.63673 | 0.84079 | 0.75855 | 0.75354 | 0.74832 | 0.81318 | 0.89816 | 0.88379 | 0.92063 | 0.94095
26 | 2.4691 | 2.4462 | 2.3958 | 2.3751 | 2.3387 | 2.3727 | 2.7421 | 2.8037 | 2.9856 | 2.8492 | 2.8578 | 2.8826 | 2.9866 | 2.9798 | 2.9189 | 2.896 | 2.909 | 2.9674 | 2.8183 | 2.8409 | 2.8773 | 2.6963 | 2.469 | 2.493
27 | 2.2477 | 2.2321 | 2.1391 | 2.0947 | 2.0545 | 2.0635 | 2.0708 | 2.3968 | 2.5744 | 2.5502 | 2.4965 | 2.5312 | 2.6366 | 2.6149 | 2.4214 | 2.4929 | 2.4924 | 2.4488 | 2.2977 | 2.2565 | 2.2656 | 2.2228 | 2.1585 | 2.1183
28 | 1.2233 | 1.1817 | 1.1142 | 1.0247 | 0.94643 | 0.94824 | 1.04 | 1.1146 | 1.2087 | 1.3031 | 1.17 | 1.2349 | 1.2595 | 1.2834 | 1.1285 | 1.1691 | 1.177 | 1.2413 | 1.2328 | 1.2691 | 1.3555 | 1.2183 | 1.2452 | 1.2187
29 | 2.6008 | 2.4773 | 2.2718 | 2.3358 | 2.241 | 2.2436 | 3.1368 | 3.7224 | 3.8959 | 3.6734 | 3.5715 | 3.8447 | 4.0462 | 3.8194 | 3.5016 | 3.3263 | 3.337 | 3.3068 | 3.1699 | 3.4184 | 3.6116 | 3.3407 | 3.1456 | 2.7205
30 | 0.72338 | 0.67639 | 0.57816 | 0.55716 | 0.4753 | 0.41823 | 0.66777 | 0.67038 | 0.7953 | 0.83374 | 0.79216 | 0.72393 | 0.84589 | 0.87628 | 0.82342 | 0.76766 | 0.63964 | 0.67521 | 0.73054 | 0.80281 | 0.95157 | 0.86765 | 0.92838 | 0.82641
31 | 3.5417 | 3.2518 | 2.9929 | 2.908 | 2.9417 | 2.8933 | 3.24 | 3.391 | 3.7292 | 3.8674 | 4.1047 | 4.3501 | 4.4981 | 4.3751 | 4.2345 | 4.1835 | 4.1112 | 4.1812 | 4.1573 | 4.1849 | 4.636 | 4.3737 | 4.451 | 4.0408
32 | 1.1844 | 1.1456 | 1.0609 | 1.0959 | 1.1039 | 1.0941 | 1.2005 | 1.4146 | 1.4752 | 1.4729 | 1.4685 | 1.5517 | 1.5407 | 1.4936 | 1.41 | 1.3609 | 1.4074 | 1.3908 | 1.2924 | 1.2981 | 1.3633 | 1.2369 | 1.2063 | 1.2173

## Pc, Summer, S9
LoadID | 0 | 1 | 2 | 3 | 4 | 5 | 6 | 7 | 8 | 9 | 10 | 11 | 12 | 13 | 14 | 15 | 16 | 17 | 18 | 19 | 20 | 21 | 22 | 23
1 | 2.1449 | 2.1228 | 2.046 | 2.0086 | 1.9953 | 2.0239 | 2.0073 | 2.4536 | 2.6399 | 2.6056 | 2.5624 | 2.5939 | 2.6899 | 2.6383 | 2.4341 | 2.5091 | 2.538 | 2.4539 | 2.3294 | 2.3002 | 2.2932 | 2.2673 | 2.0954 | 2.0261
2 | 1.0346 | 0.9994 | 0.94235 | 0.86664 | 0.80044 | 0.80197 | 0.87954 | 0.94265 | 1.0222 | 1.1021 | 0.98948 | 1.0444 | 1.0652 | 1.0854 | 0.95444 | 0.98874 | 0.99542 | 1.0498 | 1.0426 | 1.0733 | 1.1464 | 1.0304 | 1.0531 | 1.0307
3 | 1.8625 | 1.7741 | 1.6269 | 1.6727 | 1.6049 | 1.6067 | 2.2463 | 2.6657 | 2.79 | 2.6306 | 2.5576 | 2.7533 | 2.8976 | 2.7352 | 2.5076 | 2.3821 | 2.3897 | 2.3681 | 2.2701 | 2.448 | 2.5863 | 2.3924 | 2.2527 | 1.9482
4 | 0.1929 | 0.18037 | 0.15418 | 0.14858 | 0.12675 | 0.11153 | 0.17807 | 0.17877 | 0.21208 | 0.22233 | 0.21124 | 0.19305 | 0.22557 | 0.23367 | 0.21958 | 0.20471 | 0.17057 | 0.18005 | 0.19481 | 0.21408 | 0.25375 | 0.23137 | 0.24757 | 0.22038
5 | 0.47066 | 0.43213 | 0.39772 | 0.38644 | 0.39092 | 0.3845 | 0.43057 | 0.45063 | 0.49557 | 0.51394 | 0.54548 | 0.57808 | 0.59775 | 0.58141 | 0.56272 | 0.55594 | 0.54633 | 0.55564 | 0.55246 | 0.55613 | 0.61608 | 0.58122 | 0.5915 | 0.53698
6 | 2.903 | 2.8079 | 2.6002 | 2.6861 | 2.7057 | 2.6816 | 2.9424 | 3.4672 | 3.6157 | 3.6101 | 3.5993 | 3.8031 | 3.7763 | 3.6607 | 3.4558 | 3.3356 | 3.4496 | 3.4089 | 3.1677 | 3.1816 | 3.3414 | 3.0317 | 2.9565 | 2.9836
7 | 1.4331 | 1.32 | 1.2716 | 1.2825 | 1.2124 | 1.2782 | 1.64 | 1.6881 | 1.9376 | 2.0536 | 2.0273 | 2.1203 | 2.08 | 2.1648 | 2.1371 | 1.9963 | 1.9834 | 1.9648 | 1.9113 | 1.9077 | 1.9517 | 1.6296 | 1.7028 | 1.5274
8 | 0.28909 | 0.27706 | 0.26262 | 0.25735 | 0.25396 | 0.26348 | 0.41931 | 0.45549 | 0.48784 | 0.48465 | 0.50133 | 0.53305 | 0.53416 | 0.50901 | 0.44799 | 0.42887 | 0.39711 | 0.40267 | 0.38569 | 0.39165 | 0.38403 | 0.33283 | 0.31759 | 0.30126
9 | 0.28061 | 0.26629 | 0.25325 | 0.23782 | 0.23131 | 0.22013 | 0.22876 | 0.20833 | 0.18072 | 0.19079 | 0.20663 | 0.23187 | 0.24665 | 0.25522 | 0.24985 | 0.25875 | 0.24925 | 0.25719 | 0.24475 | 0.25484 | 0.27292 | 0.24964 | 0.25215 | 0.27496
10 | 0.63766 | 0.60154 | 0.57263 | 0.57158 | 0.55411 | 0.55397 | 0.66027 | 0.68884 | 0.73418 | 0.76843 | 0.7448 | 0.77424 | 0.81496 | 0.80928 | 0.79131 | 0.73578 | 0.69835 | 0.71995 | 0.71399 | 0.75057 | 0.81884 | 0.73683 | 0.73604 | 0.66957
11 | 0.39281 | 0.37529 | 0.34512 | 0.33114 | 0.30845 | 0.3091 | 0.37202 | 0.31692 | 0.34065 | 0.3658 | 0.3748 | 0.38734 | 0.39356 | 0.40748 | 0.39029 | 0.37097 | 0.34577 | 0.40114 | 0.3908 | 0.38913 | 0.44394 | 0.38406 | 0.44768 | 0.42511
12 | 1.3109 | 1.3326 | 1.4051 | 1.2828 | 1.2463 | 1.1936 | 1.2304 | 1.2446 | 1.106 | 0.85683 | 1.1725 | 1.2944 | 1.3015 | 1.3705 | 1.0998 | 1.4523 | 1.3102 | 1.3016 | 1.2926 | 1.4046 | 1.5514 | 1.5266 | 1.5902 | 1.6253
13 | 3.0111 | 2.9832 | 2.9217 | 2.8965 | 2.8521 | 2.8936 | 3.344 | 3.4191 | 3.641 | 3.4747 | 3.4851 | 3.5154 | 3.6422 | 3.6339 | 3.5596 | 3.5317 | 3.5475 | 3.6188 | 3.437 | 3.4645 | 3.5089 | 3.2882 | 3.0109 | 3.0403
14 | 2.1578 | 2.1428 | 2.0536 | 2.0109 | 1.9723 | 1.9809 | 1.988 | 2.3009 | 2.4714 | 2.4481 | 2.3967 | 2.43 | 2.5312 | 2.5103 | 2.3246 | 2.3932 | 2.3927 | 2.3508 | 2.2058 | 2.1662 | 2.1749 | 2.1339 | 2.0722 | 2.0336
15 | 0.57261 | 0.55313 | 0.52155 | 0.47965 | 0.44301 | 0.44386 | 0.48679 | 0.52172 | 0.56577 | 0.60998 | 0.54764 | 0.57803 | 0.58955 | 0.60074 | 0.52824 | 0.54722 | 0.55092 | 0.58101 | 0.57706 | 0.59405 | 0.63451 | 0.57028 | 0.58285 | 0.57047
16 | 0.85575 | 0.81511 | 0.74748 | 0.76856 | 0.73737 | 0.73822 | 1.0321 | 1.2248 | 1.2819 | 1.2087 | 1.1751 | 1.265 | 1.3313 | 1.2567 | 1.1521 | 1.0945 | 1.098 | 1.088 | 1.043 | 1.1248 | 1.1883 | 1.0992 | 1.035 | 0.89512
17 | 0.4936 | 0.46153 | 0.39451 | 0.38018 | 0.32432 | 0.28538 | 0.45566 | 0.45743 | 0.54267 | 0.5689 | 0.54053 | 0.49398 | 0.5772 | 0.59793 | 0.56186 | 0.52382 | 0.43646 | 0.46073 | 0.49849 | 0.5478 | 0.64931 | 0.59205 | 0.63348 | 0.5639
18 | 0.74128 | 0.68061 | 0.62641 | 0.60865 | 0.6157 | 0.60558 | 0.67815 | 0.70974 | 0.78053 | 0.80946 | 0.85913 | 0.91048 | 0.94146 | 0.91572 | 0.88629 | 0.87561 | 0.86048 | 0.87513 | 0.87013 | 0.8759 | 0.97033 | 0.91542 | 0.93161 | 0.84574
19 | 2.1947 | 2.1228 | 1.9658 | 2.0307 | 2.0455 | 2.0273 | 2.2245 | 2.6212 | 2.7334 | 2.7292 | 2.7211 | 2.8751 | 2.8549 | 2.7675 | 2.6126 | 2.5217 | 2.6079 | 2.5772 | 2.3948 | 2.4053 | 2.5261 | 2.2919 | 2.2351 | 2.2556
20 | 1.2019 | 1.107 | 1.0664 | 1.0756 | 1.0167 | 1.072 | 1.3754 | 1.4157 | 1.625 | 1.7222 | 1.7001 | 1.7782 | 1.7444 | 1.8155 | 1.7922 | 1.6742 | 1.6634 | 1.6478 | 1.6029 | 1.5999 | 1.6368 | 1.3667 | 1.428 | 1.2809
21 | 0.64012 | 0.61348 | 0.58151 | 0.56984 | 0.56233 | 0.58342 | 0.92848 | 1.0086 | 1.0802 | 1.0731 | 1.1101 | 1.1803 | 1.1828 | 1.1271 | 0.99198 | 0.94965 | 0.87931 | 0.89163 | 0.85404 | 0.86723 | 0.85035 | 0.73699 | 0.70324 | 0.66707
22 | 0.74162 | 0.70376 | 0.66929 | 0.62853 | 0.61131 | 0.58176 | 0.60457 | 0.55058 | 0.47762 | 0.50422 | 0.54609 | 0.6128 | 0.65185 | 0.6745 | 0.66032 | 0.68384 | 0.65874 | 0.67973 | 0.64685 | 0.67351 | 0.7213 | 0.65976 | 0.6664 | 0.72668
23 | 3.4933 | 3.2954 | 3.137 | 3.1313 | 3.0356 | 3.0348 | 3.6172 | 3.7737 | 4.022 | 4.2097 | 4.0802 | 4.2415 | 4.4645 | 4.4334 | 4.335 | 4.0308 | 3.8257 | 3.9441 | 3.9114 | 4.1118 | 4.4858 | 4.0366 | 4.0322 | 3.6681
24 | 2.1061 | 2.0122 | 1.8505 | 1.7755 | 1.6538 | 1.6573 | 1.9947 | 1.6992 | 1.8265 | 1.9613 | 2.0096 | 2.0768 | 2.1102 | 2.1848 | 2.0926 | 1.989 | 1.8539 | 2.1508 | 2.0953 | 2.0864 | 2.3803 | 2.0592 | 2.4003 | 2.2793
25 | 0.75896 | 0.77153 | 0.81348 | 0.74266 | 0.72155 | 0.69106 | 0.71233 | 0.72058 | 0.64034 | 0.49606 | 0.67882 | 0.74941 | 0.75349 | 0.79345 | 0.63673 | 0.84079 | 0.75855 | 0.75354 | 0.74832 | 0.81318 | 0.89816 | 0.88379 | 0.92063 | 0.94095
26 | 2.4691 | 2.4462 | 2.3958 | 2.3751 | 2.3387 | 2.3727 | 2.7421 | 2.8037 | 2.9856 | 2.8492 | 2.8578 | 2.8826 | 2.9866 | 2.9798 | 2.9189 | 2.896 | 2.909 | 2.9674 | 2.8183 | 2.8409 | 2.8773 | 2.6963 | 2.469 | 2.493
27 | 2.2477 | 2.2321 | 2.1391 | 2.0947 | 2.0545 | 2.0635 | 2.0708 | 2.3968 | 2.5744 | 2.5502 | 2.4965 | 2.5312 | 2.6366 | 2.6149 | 2.4214 | 2.4929 | 2.4924 | 2.4488 | 2.2977 | 2.2565 | 2.2656 | 2.2228 | 2.1585 | 2.1183
28 | 1.2233 | 1.1817 | 1.1142 | 1.0247 | 0.94643 | 0.94824 | 1.04 | 1.1146 | 1.2087 | 1.3031 | 1.17 | 1.2349 | 1.2595 | 1.2834 | 1.1285 | 1.1691 | 1.177 | 1.2413 | 1.2328 | 1.2691 | 1.3555 | 1.2183 | 1.2452 | 1.2187
29 | 2.6008 | 2.4773 | 2.2718 | 2.3358 | 2.241 | 2.2436 | 3.1368 | 3.7224 | 3.8959 | 3.6734 | 3.5715 | 3.8447 | 4.0462 | 3.8194 | 3.5016 | 3.3263 | 3.337 | 3.3068 | 3.1699 | 3.4184 | 3.6116 | 3.3407 | 3.1456 | 2.7205
30 | 0.72338 | 0.67639 | 0.57816 | 0.55716 | 0.4753 | 0.41823 | 0.66777 | 0.67038 | 0.7953 | 0.83374 | 0.79216 | 0.72393 | 0.84589 | 0.87628 | 0.82342 | 0.76766 | 0.63964 | 0.67521 | 0.73054 | 0.80281 | 0.95157 | 0.86765 | 0.92838 | 0.82641
31 | 3.5417 | 3.2518 | 2.9929 | 2.908 | 2.9417 | 2.8933 | 3.24 | 3.391 | 3.7292 | 3.8674 | 4.1047 | 4.3501 | 4.4981 | 4.3751 | 4.2345 | 4.1835 | 4.1112 | 4.1812 | 4.1573 | 4.1849 | 4.636 | 4.3737 | 4.451 | 4.0408
32 | 1.1844 | 1.1456 | 1.0609 | 1.0959 | 1.1039 | 1.0941 | 1.2005 | 1.4146 | 1.4752 | 1.4729 | 1.4685 | 1.5517 | 1.5407 | 1.4936 | 1.41 | 1.3609 | 1.4074 | 1.3908 | 1.2924 | 1.2981 | 1.3633 | 1.2369 | 1.2063 | 1.2173

## Qc, Summer, S1
LoadID | 0 | 1 | 2 | 3 | 4 | 5 | 6 | 7 | 8 | 9 | 10 | 11 | 12 | 13 | 14 | 15 | 16 | 17 | 18 | 19 | 20 | 21 | 22 | 23
1 | -0.94405 | -1.0349 | -0.98172 | -0.97999 | -0.96046 | -1.016 | -1.0417 | -1.9544 | -2.2726 | -2.1915 | -2.1345 | -2.1392 | -2.2737 | -2.199 | -1.5446 | -2.0198 | -2.0447 | -1.9201 | -1.5171 | -1.376 | -1.4427 | -1.4513 | -1.0017 | -0.98916
2 | 0.0024615 | -0.012163 | -0.014444 | -0.019576 | -0.024896 | -0.020196 | -0.023575 | 0.061772 | 0.079407 | 0.10194 | 0.058802 | 0.052894 | 0.036496 | 0.048442 | 0.020723 | 0.018278 | 0.021368 | 0.03874 | 0.07359 | 0.075168 | 0.059739 | 0.045577 | 0.022325 | 0.0041016
3 | 0.16747 | 0.39526 | 0.69624 | 0.64356 | 0.65385 | 0.62604 | 0.038812 | -0.74977 | -0.97902 | -0.99021 | -0.82688 | -1.0377 | -0.93731 | -0.81622 | -0.59097 | -0.36896 | -0.45496 | -0.40523 | -0.07827 | -0.32574 | -0.45494 | -0.29602 | 0.27895 | 0.57462
4 | -0.11101 | -0.11198 | -0.11532 | -0.11532 | -0.11792 | -0.12147 | -0.10956 | -0.074382 | -0.055481 | -0.058499 | -0.073725 | -0.080836 | -0.07471 | -0.081006 | -0.076692 | -0.090366 | -0.10116 | -0.090004 | -0.063638 | -0.056861 | -0.057038 | -0.075343 | -0.093927 | -0.097447
5 | -0.038693 | -0.050571 | -0.059374 | -0.059227 | -0.059599 | -0.064431 | -0.057955 | -0.023136 | 0.0072272 | 0.025703 | 0.042401 | 0.045015 | 0.039513 | 0.032283 | 0.021328 | 0.014161 | 0.01183 | 0.010411 | 0.01053 | 0.0028777 | 0.022398 | 0.010216 | 0.0058566 | -0.0093819
6 | -1.0025 | -1.1141 | -0.8437 | -0.99414 | -1.0177 | -1.0449 | -1.0122 | -1.8715 | -2.1494 | -2.1446 | -1.8743 | -2.2384 | -2.3324 | -2.1527 | -1.8696 | -1.6442 | -2.0046 | -1.9437 | -1.5253 | -1.4147 | -1.6666 | -1.3111 | -1.0012 | -1.1149
7 | 0.55575 | 0.57416 | 0.60424 | 0.62446 | 0.5843 | 0.63011 | 0.5465 | 0.24913 | 0.044777 | 0.033349 | -0.076271 | -0.02561 | -0.0065166 | -0.004451 | 0.064295 | 0.11176 | 0.1648 | 0.20931 | 0.18185 | 0.22413 | 0.1595 | 0.29461 | 0.37 | 0.40158
8 | -0.32033 | -0.32255 | -0.32556 | -0.32733 | -0.32294 | -0.31525 | -0.26795 | -0.2211 | -0.21694 | -0.21348 | -0.20995 | -0.20763 | -0.21253 | -0.22073 | -0.24267 | -0.25354 | -0.26249 | -0.26334 | -0.26832 | -0.27734 | -0.29494 | -0.30747 | -0.31179 | -0.31782
9 | -0.0020305 | 0.018723 | 0.023973 | 0.03041 | 0.028958 | 0.03346 | 0.062953 | 0.020501 | 0.031594 | 0.010843 | 0.00020194 | -0.0084978 | -0.029101 | -0.029472 | -0.022573 | -0.05187 | -0.044033 | -0.03826 | -0.031686 | -0.032427 | -0.045832 | -0.04125 | 0.004059 | 0.0066213
10 | -0.018256 | -0.0204 | -0.020923 | -0.020664 | -0.021357 | -0.021951 | -0.0069401 | 0.0061253 | 0.013935 | 0.014734 | 0.0062469 | 0.015182 | 0.016321 | 0.015681 | 0.012411 | 0.0053213 | 0.0026709 | 0.0026621 | 0.0027168 | 0.0054265 | 0.0077852 | 0.0010654 | -0.0080401 | -0.013518
11 | 0.23191 | 0.24939 | 0.26051 | 0.26446 | 0.25758 | 0.25845 | 0.20383 | 0.16921 | 0.14239 | 0.11 | 0.11057 | 0.11832 | 0.13894 | 0.14301 | 0.16042 | 0.16057 | 0.16297 | 0.12607 | 0.11372 | 0.12956 | 0.10736 | 0.13644 | 0.15622 | 0.17647
12 | 0.34973 | 0.21152 | 0.26735 | 0.21055 | 0.24153 | 0.12961 | 0.4368 | 0.34345 | 0.25467 | 0.29968 | 0.31037 | 0.28262 | -0.14156 | -0.071836 | 0.4019 | 0.13536 | 0.15596 | 0.090776 | -0.0041928 | -0.27587 | -0.61541 | -0.61295 | -0.58171 | -0.611
13 | -0.26374 | -0.24562 | -0.18464 | -0.16643 | -0.15302 | -0.19213 | -0.63268 | -0.84499 | -1.0839 | -1.0334 | -1.008 | -0.99535 | -1.0758 | -0.98751 | -0.90701 | -0.84272 | -0.83418 | -0.84507 | -0.7029 | -0.64418 | -0.68286 | -0.47788 | -0.20973 | -0.22471
14 | -0.015734 | -0.017248 | -0.016362 | -0.016333 | -0.016008 | -0.016933 | -0.017362 | -0.032573 | -0.037876 | -0.036525 | -0.035575 | -0.035653 | -0.037894 | -0.03665 | -0.025743 | -0.033663 | -0.034078 | -0.032001 | -0.025285 | -0.022933 | -0.024046 | -0.024188 | -0.016695 | -0.016486
15 | 0.0031179 | -0.015406 | -0.018296 | -0.024796 | -0.031535 | -0.025582 | -0.029862 | 0.078245 | 0.10058 | 0.12912 | 0.074482 | 0.066999 | 0.046229 | 0.06136 | 0.02625 | 0.023152 | 0.027067 | 0.049071 | 0.093214 | 0.095212 | 0.075669 | 0.057731 | 0.028278 | 0.0051954
16 | -0.051322 | -0.12113 | -0.21336 | -0.19722 | -0.20037 | -0.19185 | -0.011894 | 0.22977 | 0.30002 | 0.30345 | 0.2534 | 0.318 | 0.28724 | 0.25013 | 0.1811 | 0.11307 | 0.13942 | 0.12418 | 0.023986 | 0.099824 | 0.13942 | 0.090716 | -0.085485 | -0.17609
17 | -0.39964 | -0.40314 | -0.41516 | -0.41517 | -0.42452 | -0.43731 | -0.39443 | -0.26778 | -0.19973 | -0.2106 | -0.26541 | -0.29101 | -0.26896 | -0.29162 | -0.27609 | -0.32532 | -0.36418 | -0.32401 | -0.2291 | -0.2047 | -0.20534 | -0.27123 | -0.33814 | -0.35081
18 | -0.13543 | -0.177 | -0.20781 | -0.2073 | -0.2086 | -0.22551 | -0.20284 | -0.080976 | 0.025295 | 0.08996 | 0.1484 | 0.15755 | 0.13829 | 0.11299 | 0.074648 | 0.049564 | 0.041404 | 0.036438 | 0.036854 | 0.010072 | 0.078391 | 0.035757 | 0.020498 | -0.032837
19 | -0.4739 | -0.52668 | -0.39884 | -0.46996 | -0.48109 | -0.49395 | -0.47847 | -0.88473 | -1.0161 | -1.0138 | -0.88601 | -1.0582 | -1.1026 | -1.0176 | -0.88382 | -0.77727 | -0.94762 | -0.91886 | -0.72105 | -0.66875 | -0.78782 | -0.61981 | -0.4733 | -0.52705
20 | 0.36376 | 0.37581 | 0.3955 | 0.40874 | 0.38245 | 0.41244 | 0.35771 | 0.16307 | 0.029309 | 0.021829 | -0.049923 | -0.016763 | -0.0042654 | -0.0029134 | 0.042084 | 0.073151 | 0.10787 | 0.13701 | 0.11903 | 0.14671 | 0.1044 | 0.19284 | 0.24218 | 0.26285
21 | 0.12813 | 0.12902 | 0.13022 | 0.13093 | 0.12917 | 0.1261 | 0.10718 | 0.088441 | 0.086776 | 0.085393 | 0.083981 | 0.083053 | 0.085012 | 0.08829 | 0.097067 | 0.10142 | 0.105 | 0.10534 | 0.10733 | 0.11093 | 0.11797 | 0.12299 | 0.12471 | 0.12713
22 | 0.0047487 | -0.043787 | -0.056067 | -0.07112 | -0.067723 | -0.078253 | -0.14723 | -0.047947 | -0.07389 | -0.025359 | -0.00047228 | 0.019874 | 0.068059 | 0.068927 | 0.052792 | 0.12131 | 0.10298 | 0.08948 | 0.074105 | 0.075836 | 0.10719 | 0.096473 | -0.0094929 | -0.015485
23 | 0.060852 | 0.067999 | 0.069743 | 0.06888 | 0.07119 | 0.073171 | 0.023134 | -0.020418 | -0.04645 | -0.049115 | -0.020823 | -0.050607 | -0.054404 | -0.052271 | -0.041369 | -0.017738 | -0.008903 | -0.0088737 | -0.0090559 | -0.018088 | -0.025951 | -0.0035514 | 0.0268 | 0.04506
24 | -1.2116 | -1.303 | -1.361 | -1.3817 | -1.3457 | -1.3502 | -1.0649 | -0.88405 | -0.7439 | -0.57468 | -0.57767 | -0.61816 | -0.7259 | -0.74714 | -0.83812 | -0.83891 | -0.85145 | -0.65866 | -0.59414 | -0.67686 | -0.56091 | -0.71281 | -0.81616 | -0.92195
25 | -0.30809 | -0.18634 | -0.23552 | -0.18548 | -0.21277 | -0.11418 | -0.3848 | -0.30256 | -0.22435 | -0.264 | -0.27342 | -0.24897 | 0.12471 | 0.063284 | -0.35406 | -0.11925 | -0.1374 | -0.07997 | 0.0036937 | 0.24303 | 0.54214 | 0.53998 | 0.51246 | 0.53827
26 | -0.16484 | -0.15351 | -0.1154 | -0.10402 | -0.095636 | -0.12008 | -0.39543 | -0.52812 | -0.67747 | -0.64589 | -0.62999 | -0.62209 | -0.67235 | -0.61719 | -0.56688 | -0.5267 | -0.52137 | -0.52817 | -0.43931 | -0.40261 | -0.42679 | -0.29867 | -0.13108 | -0.14045
27 | -0.31468 | -0.34496 | -0.32724 | -0.32666 | -0.32015 | -0.33866 | -0.34725 | -0.65147 | -0.75752 | -0.7305 | -0.7115 | -0.71307 | -0.75789 | -0.733 | -0.51487 | -0.67325 | -0.68155 | -0.64003 | -0.5057 | -0.45865 | -0.48091 | -0.48375 | -0.33389 | -0.32972
28 | 0.0017231 | -0.0085141 | -0.010111 | -0.013703 | -0.017427 | -0.014138 | -0.016503 | 0.043241 | 0.055585 | 0.071356 | 0.041161 | 0.037026 | 0.025547 | 0.03391 | 0.014506 | 0.012795 | 0.014958 | 0.027118 | 0.051513 | 0.052617 | 0.041817 | 0.031904 | 0.015627 | 0.0028711
29 | 0.85086 | 2.0082 | 3.5373 | 3.2697 | 3.322 | 3.1807 | 0.19719 | -3.8093 | -4.974 | -5.0309 | -4.2011 | -5.2721 | -4.7622 | -4.1469 | -3.0025 | -1.8745 | -2.3115 | -2.0588 | -0.39766 | -1.655 | -2.3114 | -1.504 | 1.4172 | 2.9195
30 | -0.28493 | -0.28743 | -0.29599 | -0.296 | -0.30267 | -0.31178 | -0.28121 | -0.19091 | -0.1424 | -0.15015 | -0.18923 | -0.20748 | -0.19176 | -0.20792 | -0.19684 | -0.23194 | -0.25965 | -0.23101 | -0.16334 | -0.14594 | -0.1464 | -0.19338 | -0.24108 | -0.25011
31 | -0.27408 | -0.35821 | -0.42056 | -0.41953 | -0.42216 | -0.45639 | -0.41052 | -0.16388 | 0.051193 | 0.18206 | 0.30034 | 0.31886 | 0.27988 | 0.22867 | 0.15107 | 0.10031 | 0.083793 | 0.073744 | 0.074586 | 0.020384 | 0.15865 | 0.072365 | 0.041484 | -0.066455
32 | 0.072907 | 0.081028 | 0.06136 | 0.072301 | 0.074014 | 0.075993 | 0.073611 | 0.13611 | 0.15632 | 0.15597 | 0.13631 | 0.16279 | 0.16963 | 0.15656 | 0.13597 | 0.11958 | 0.14579 | 0.14136 | 0.11093 | 0.10288 | 0.1212 | 0.095355 | 0.072815 | 0.081085

## Qc, Summer, S2
LoadID | 0 | 1 | 2 | 3 | 4 | 5 | 6 | 7 | 8 | 9 | 10 | 11 | 12 | 13 | 14 | 15 | 16 | 17 | 18 | 19 | 20 | 21 | 22 | 23
1 | -0.94405 | -1.0349 | -0.98172 | -0.97999 | -0.96046 | -1.016 | -1.0417 | -1.9544 | -2.2726 | -2.1915 | -2.1345 | -2.1392 | -2.2737 | -2.199 | -1.5446 | -2.0198 | -2.0447 | -1.9201 | -1.5171 | -1.376 | -1.4427 | -1.4513 | -1.0017 | -0.98916
2 | 0.0024615 | -0.012163 | -0.014444 | -0.019576 | -0.024896 | -0.020196 | -0.023575 | 0.061772 | 0.079407 | 0.10194 | 0.058802 | 0.052894 | 0.036496 | 0.048442 | 0.020723 | 0.018278 | 0.021368 | 0.03874 | 0.07359 | 0.075168 | 0.059739 | 0.045577 | 0.022325 | 0.0041016
3 | 0.16747 | 0.39526 | 0.69624 | 0.64356 | 0.65385 | 0.62604 | 0.038812 | -0.74977 | -0.97902 | -0.99021 | -0.82688 | -1.0377 | -0.93731 | -0.81622 | -0.59097 | -0.36896 | -0.45496 | -0.40523 | -0.07827 | -0.32574 | -0.45494 | -0.29602 | 0.27895 | 0.57462
4 | -0.11101 | -0.11198 | -0.11532 | -0.11532 | -0.11792 | -0.12147 | -0.10956 | -0.074382 | -0.055481 | -0.058499 | -0.073725 | -0.080836 | -0.07471 | -0.081006 | -0.076692 | -0.090366 | -0.10116 | -0.090004 | -0.063638 | -0.056861 | -0.057038 | -0.075343 | -0.093927 | -0.097447
5 | -0.038693 | -0.050571 | -0.059374 | -0.059227 | -0.059599 | -0.064431 | -0.057955 | -0.023136 | 0.0072272 | 0.025703 | 0.042401 | 0.045015 | 0.039513 | 0.032283 | 0.021328 | 0.014161 | 0.01183 | 0.010411 | 0.01053 | 0.0028777 | 0.022398 | 0.010216 | 0.0058566 | -0.0093819
6 | -1.0025 | -1.1141 | -0.8437 | -0.99414 | -1.0177 | -1.0449 | -1.0122 | -1.8715 | -2.1494 | -2.1446 | -1.8743 | -2.2384 | -2.3324 | -2.1527 | -1.8696 | -1.6442 | -2.0046 | -1.9437 | -1.5253 | -1.4147 | -1.6666 | -1.3111 | -1.0012 | -1.1149
7 | 0.55575 | 0.57416 | 0.60424 | 0.62446 | 0.5843 | 0.63011 | 0.5465 | 0.24913 | 0.044777 | 0.033349 | -0.076271 | -0.02561 | -0.0065166 | -0.004451 | 0.064295 | 0.11176 | 0.1648 | 0.20931 | 0.18185 | 0.22413 | 0.1595 | 0.29461 | 0.37 | 0.40158
8 | -0.32033 | -0.32255 | -0.32556 | -0.32733 | -0.32294 | -0.31525 | -0.26795 | -0.2211 | -0.21694 | -0.21348 | -0.20995 | -0.20763 | -0.21253 | -0.22073 | -0.24267 | -0.25354 | -0.26249 | -0.26334 | -0.26832 | -0.27734 | -0.29494 | -0.30747 | -0.31179 | -0.31782
9 | -0.0020305 | 0.018723 | 0.023973 | 0.03041 | 0.028958 | 0.03346 | 0.062953 | 0.020501 | 0.031594 | 0.010843 | 0.00020194 | -0.0084978 | -0.029101 | -0.029472 | -0.022573 | -0.05187 | -0.044033 | -0.03826 | -0.031686 | -0.032427 | -0.045832 | -0.04125 | 0.004059 | 0.0066213
10 | -0.018256 | -0.0204 | -0.020923 | -0.020664 | -0.021357 | -0.021951 | -0.0069401 | 0.0061253 | 0.013935 | 0.014734 | 0.0062469 | 0.015182 | 0.016321 | 0.015681 | 0.012411 | 0.0053213 | 0.0026709 | 0.0026621 | 0.0027168 | 0.0054265 | 0.0077852 | 0.0010654 | -0.0080401 | -0.013518
11 | 0.23191 | 0.24939 | 0.26051 | 0.26446 | 0.25758 | 0.25845 | 0.20383 | 0.16921 | 0.14239 | 0.11 | 0.11057 | 0.11832 | 0.13894 | 0.14301 | 0.16042 | 0.16057 | 0.16297 | 0.12607 | 0.11372 | 0.12956 | 0.10736 | 0.13644 | 0.15622 | 0.17647
12 | 0.34973 | 0.21152 | 0.26735 | 0.21055 | 0.24153 | 0.12961 | 0.4368 | 0.34345 | 0.25467 | 0.29968 | 0.31037 | 0.28262 | -0.14156 | -0.071836 | 0.4019 | 0.13536 | 0.15596 | 0.090776 | -0.0041928 | -0.27587 | -0.61541 | -0.61295 | -0.58171 | -0.611
13 | -0.26374 | -0.24562 | -0.18464 | -0.16643 | -0.15302 | -0.19213 | -0.63268 | -0.84499 | -1.0839 | -1.0334 | -1.008 | -0.99535 | -1.0758 | -0.98751 | -0.90701 | -0.84272 | -0.83418 | -0.84507 | -0.7029 | -0.64418 | -0.68286 | -0.47788 | -0.20973 | -0.22471
14 | -0.015734 | -0.017248 | -0.016362 | -0.016333 | -0.016008 | -0.016933 | -0.017362 | -0.032573 | -0.037876 | -0.036525 | -0.035575 | -0.035653 | -0.037894 | -0.03665 | -0.025743 | -0.033663 | -0.034078 | -0.032001 | -0.025285 | -0.022933 | -0.024046 | -0.024188 | -0.016695 | -0.016486
15 | 0.0031179 | -0.015406 | -0.018296 | -0.024796 | -0.031535 | -0.025582 | -0.029862 | 0.078245 | 0.10058 | 0.12912 | 0.074482 | 0.066999 | 0.046229 | 0.06136 | 0.02625 | 0.023152 | 0.027067 | 0.049071 | 0.093214 | 0.095212 | 0.075669 | 0.057731 | 0.028278 | 0.0051954
16 | -0.051322 | -0.12113 | -0.21336 | -0.19722 | -0.20037 | -0.19185 | -0.011894 | 0.22977 | 0.30002 | 0.30345 | 0.2534 | 0.318 | 0.28724 | 0.25013 | 0.1811 | 0.11307 | 0.13942 | 0.12418 | 0.023986 | 0.099824 | 0.13942 | 0.090716 | -0.085485 | -0.17609
17 | -0.39964 | -0.40314 | -0.41516 | -0.41517 | -0.42452 | -0.43731 | -0.39443 | -0.26778 | -0.19973 | -0.2106 | -0.26541 | -0.29101 | -0.26896 | -0.29162 | -0.27609 | -0.32532 | -0.36418 | -0.32401 | -0.2291 | -0.2047 | -0.20534 | -0.27123 | -0.33814 | -0.35081
18 | -0.13543 | -0.177 | -0.20781 | -0.2073 | -0.2086 | -0.22551 | -0.20284 | -0.080976 | 0.025295 | 0.08996 | 0.1484 | 0.15755 | 0.13829 | 0.11299 | 0.074648 | 0.049564 | 0.041404 | 0.036438 | 0.036854 | 0.010072 | 0.078391 | 0.035757 | 0.020498 | -0.032837
19 | -0.4739 | -0.52668 | -0.39884 | -0.46996 | -0.48109 | -0.49395 | -0.47847 | -0.88473 | -1.0161 | -1.0138 | -0.88601 | -1.0582 | -1.1026 | -1.0176 | -0.88382 | -0.77727 | -0.94762 | -0.91886 | -0.72105 | -0.66875 | -0.78782 | -0.61981 | -0.4733 | -0.52705
20 | 0.36376 | 0.37581 | 0.3955 | 0.40874 | 0.38245 | 0.41244 | 0.35771 | 0.16307 | 0.029309 | 0.021829 | -0.049923 | -0.016763 | -0.0042654 | -0.0029134 | 0.042084 | 0.073151 | 0.10787 | 0.13701 | 0.11903 | 0.14671 | 0.1044 | 0.19284 | 0.24218 | 0.26285
21 | 0.12813 | 0.12902 | 0.13022 | 0.13093 | 0.12917 | 0.1261 | 0.10718 | 0.088441 | 0.086776 | 0.085393 | 0.083981 | 0.083053 | 0.085012 | 0.08829 | 0.097067 | 0.10142 | 0.105 | 0.10534 | 0.10733 | 0.11093 | 0.11797 | 0.12299 | 0.12471 | 0.12713
22 | 0.0047487 | -0.043787 | -0.056067 | -0.07112 | -0.067723 | -0.078253 | -0.14723 | -0.047947 | -0.07389 | -0.025359 | -0.00047228 | 0.019874 | 0.068059 | 0.068927 | 0.052792 | 0.12131 | 0.10298 | 0.08948 | 0.074105 | 0.075836 | 0.10719 | 0.096473 | -0.0094929 | -0.015485
23 | 0.060852 | 0.067999 | 0.069743 | 0.06888 | 0.07119 | 0.073171 | 0.023134 | -0.020418 | -0.04645 | -0.049115 | -0.020823 | -0.050607 | -0.054404 | -0.052271 | -0.041369 | -0.017738 | -0.008903 | -0.0088737 | -0.0090559 | -0.018088 | -0.025951 | -0.0035514 | 0.0268 | 0.04506
24 | -1.2116 | -1.303 | -1.361 | -1.3817 | -1.3457 | -1.3502 | -1.0649 | -0.88405 | -0.7439 | -0.57468 | -0.57767 | -0.61816 | -0.7259 | -0.74714 | -0.83812 | -0.83891 | -0.85145 | -0.65866 | -0.59414 | -0.67686 | -0.56091 | -0.71281 | -0.81616 | -0.92195
25 | -0.30809 | -0.18634 | -0.23552 | -0.18548 | -0.21277 | -0.11418 | -0.3848 | -0.30256 | -0.22435 | -0.264 | -0.27342 | -0.24897 | 0.12471 | 0.063284 | -0.35406 | -0.11925 | -0.1374 | -0.07997 | 0.0036937 | 0.24303 | 0.54214 | 0.53998 | 0.51246 | 0.53827
26 | -0.16484 | -0.15351 | -0.1154 | -0.10402 | -0.095636 | -0.12008 | -0.39543 | -0.52812 | -0.67747 | -0.64589 | -0.62999 | -0.62209 | -0.67235 | -0.61719 | -0.56688 | -0.5267 | -0.52137 | -0.52817 | -0.43931 | -0.40261 | -0.42679 | -0.29867 | -0.13108 | -0.14045
27 | -0.31468 | -0.34496 | -0.32724 | -0.32666 | -0.32015 | -0.33866 | -0.34725 | -0.65147 | -0.75752 | -0.7305 | -0.7115 | -0.71307 | -0.75789 | -0.733 | -0.51487 | -0.67325 | -0.68155 | -0.64003 | -0.5057 | -0.45865 | -0.48091 | -0.48375 | -0.33389 | -0.32972
28 | 0.0017231 | -0.0085141 | -0.010111 | -0.013703 | -0.017427 | -0.014138 | -0.016503 | 0.043241 | 0.055585 | 0.071356 | 0.041161 | 0.037026 | 0.025547 | 0.03391 | 0.014506 | 0.012795 | 0.014958 | 0.027118 | 0.051513 | 0.052617 | 0.041817 | 0.031904 | 0.015627 | 0.0028711
29 | 0.85086 | 2.0082 | 3.5373 | 3.2697 | 3.322 | 3.1807 | 0.19719 | -3.8093 | -4.974 | -5.0309 | -4.2011 | -5.2721 | -4.7622 | -4.1469 | -3.0025 | -1.8745 | -2.3115 | -2.0588 | -0.39766 | -1.655 | -2.3114 | -1.504 | 1.4172 | 2.9195
30 | -0.28493 | -0.28743 | -0.29599 | -0.296 | -0.30267 | -0.31178 | -0.28121 | -0.19091 | -0.1424 | -0.15015 | -0.18923 | -0.20748 | -0.19176 | -0.20792 | -0.19684 | -0.23194 | -0.25965 | -0.23101 | -0.16334 | -0.14594 | -0.1464 | -0.19338 | -0.24108 | -0.25011
31 | -0.27408 | -0.35821 | -0.42056 | -0.41953 | -0.42216 | -0.45639 | -0.41052 | -0.16388 | 0.051193 | 0.18206 | 0.30034 | 0.31886 | 0.27988 | 0.22867 | 0.15107 | 0.10031 | 0.083793 | 0.073744 | 0.074586 | 0.020384 | 0.15865 | 0.072365 | 0.041484 | -0.066455
32 | 0.072907 | 0.081028 | 0.06136 | 0.072301 | 0.074014 | 0.075993 | 0.073611 | 0.13611 | 0.15632 | 0.15597 | 0.13631 | 0.16279 | 0.16963 | 0.15656 | 0.13597 | 0.11958 | 0.14579 | 0.14136 | 0.11093 | 0.10288 | 0.1212 | 0.095355 | 0.072815 | 0.081085

## Qc, Summer, S3
LoadID | 0 | 1 | 2 | 3 | 4 | 5 | 6 | 7 | 8 | 9 | 10 | 11 | 12 | 13 | 14 | 15 | 16 | 17 | 18 | 19 | 20 | 21 | 22 | 23
1 | -0.94405 | -1.0349 | -0.98172 | -0.97999 | -0.96046 | -1.016 | -1.0417 | -1.9544 | -2.2726 | -2.1915 | -2.1345 | -2.1392 | -2.2737 | -2.199 | -1.5446 | -2.0198 | -2.0447 | -1.9201 | -1.5171 | -1.376 | -1.4427 | -1.4513 | -1.0017 | -0.98916
2 | 0.0024615 | -0.012163 | -0.014444 | -0.019576 | -0.024896 | -0.020196 | -0.023575 | 0.061772 | 0.079407 | 0.10194 | 0.058802 | 0.052894 | 0.036496 | 0.048442 | 0.020723 | 0.018278 | 0.021368 | 0.03874 | 0.07359 | 0.075168 | 0.059739 | 0.045577 | 0.022325 | 0.0041016
3 | 0.16747 | 0.39526 | 0.69624 | 0.64356 | 0.65385 | 0.62604 | 0.038812 | -0.74977 | -0.97902 | -0.99021 | -0.82688 | -1.0377 | -0.93731 | -0.81622 | -0.59097 | -0.36896 | -0.45496 | -0.40523 | -0.07827 | -0.32574 | -0.45494 | -0.29602 | 0.27895 | 0.57462
4 | -0.11101 | -0.11198 | -0.11532 | -0.11532 | -0.11792 | -0.12147 | -0.10956 | -0.074382 | -0.055481 | -0.058499 | -0.073725 | -0.080836 | -0.07471 | -0.081006 | -0.076692 | -0.090366 | -0.10116 | -0.090004 | -0.063638 | -0.056861 | -0.057038 | -0.075343 | -0.093927 | -0.097447
5 | -0.038693 | -0.050571 | -0.059374 | -0.059227 | -0.059599 | -0.064431 | -0.057955 | -0.023136 | 0.0072272 | 0.025703 | 0.042401 | 0.045015 | 0.039513 | 0.032283 | 0.021328 | 0.014161 | 0.01183 | 0.010411 | 0.01053 | 0.0028777 | 0.022398 | 0.010216 | 0.0058566 | -0.0093819
6 | -1.0025 | -1.1141 | -0.8437 | -0.99414 | -1.0177 | -1.0449 | -1.0122 | -1.8715 | -2.1494 | -2.1446 | -1.8743 | -2.2384 | -2.3324 | -2.1527 | -1.8696 | -1.6442 | -2.0046 | -1.9437 | -1.5253 | -1.4147 | -1.6666 | -1.3111 | -1.0012 | -1.1149
7 | 0.55575 | 0.57416 | 0.60424 | 0.62446 | 0.5843 | 0.63011 | 0.5465 | 0.24913 | 0.044777 | 0.033349 | -0.076271 | -0.02561 | -0.0065166 | -0.004451 | 0.064295 | 0.11176 | 0.1648 | 0.20931 | 0.18185 | 0.22413 | 0.1595 | 0.29461 | 0.37 | 0.40158
8 | -0.32033 | -0.32255 | -0.32556 | -0.32733 | -0.32294 | -0.31525 | -0.26795 | -0.2211 | -0.21694 | -0.21348 | -0.20995 | -0.20763 | -0.21253 | -0.22073 | -0.24267 | -0.25354 | -0.26249 | -0.26334 | -0.26832 | -0.27734 | -0.29494 | -0.30747 | -0.31179 | -0.31782
9 | -0.0020305 | 0.018723 | 0.023973 | 0.03041 | 0.028958 | 0.03346 | 0.062953 | 0.020501 | 0.031594 | 0.010843 | 0.00020194 | -0.0084978 | -0.029101 | -0.029472 | -0.022573 | -0.05187 | -0.044033 | -0.03826 | -0.031686 | -0.032427 | -0.045832 | -0.04125 | 0.004059 | 0.0066213
10 | -0.018256 | -0.0204 | -0.020923 | -0.020664 | -0.021357 | -0.021951 | -0.0069401 | 0.0061253 | 0.013935 | 0.014734 | 0.0062469 | 0.015182 | 0.016321 | 0.015681 | 0.012411 | 0.0053213 | 0.0026709 | 0.0026621 | 0.0027168 | 0.0054265 | 0.0077852 | 0.0010654 | -0.0080401 | -0.013518
11 | 0.23191 | 0.24939 | 0.26051 | 0.26446 | 0.25758 | 0.25845 | 0.20383 | 0.16921 | 0.14239 | 0.11 | 0.11057 | 0.11832 | 0.13894 | 0.14301 | 0.16042 | 0.16057 | 0.16297 | 0.12607 | 0.11372 | 0.12956 | 0.10736 | 0.13644 | 0.15622 | 0.17647
12 | 0.34973 | 0.21152 | 0.26735 | 0.21055 | 0.24153 | 0.12961 | 0.4368 | 0.34345 | 0.25467 | 0.29968 | 0.31037 | 0.28262 | -0.14156 | -0.071836 | 0.4019 | 0.13536 | 0.15596 | 0.090776 | -0.0041928 | -0.27587 | -0.61541 | -0.61295 | -0.58171 | -0.611
13 | -0.26374 | -0.24562 | -0.18464 | -0.16643 | -0.15302 | -0.19213 | -0.63268 | -0.84499 | -1.0839 | -1.0334 | -1.008 | -0.99535 | -1.0758 | -0.98751 | -0.90701 | -0.84272 | -0.83418 | -0.84507 | -0.7029 | -0.64418 | -0.68286 | -0.47788 | -0.20973 | -0.22471
14 | -0.015734 | -0.017248 | -0.016362 | -0.016333 | -0.016008 | -0.016933 | -0.017362 | -0.032573 | -0.037876 | -0.036525 | -0.035575 | -0.035653 | -0.037894 | -0.03665 | -0.025743 | -0.033663 | -0.034078 | -0.032001 | -0.025285 | -0.022933 | -0.024046 | -0.024188 | -0.016695 | -0.016486
15 | 0.0031179 | -0.015406 | -0.018296 | -0.024796 | -0.031535 | -0.025582 | -0.029862 | 0.078245 | 0.10058 | 0.12912 | 0.074482 | 0.066999 | 0.046229 | 0.06136 | 0.02625 | 0.023152 | 0.027067 | 0.049071 | 0.093214 | 0.095212 | 0.075669 | 0.057731 | 0.028278 | 0.0051954
16 | -0.051322 | -0.12113 | -0.21336 | -0.19722 | -0.20037 | -0.19185 | -0.011894 | 0.22977 | 0.30002 | 0.30345 | 0.2534 | 0.318 | 0.28724 | 0.25013 | 0.1811 | 0.11307 | 0.13942 | 0.12418 | 0.023986 | 0.099824 | 0.13942 | 0.090716 | -0.085485 | -0.17609
17 | -0.39964 | -0.40314 | -0.41516 | -0.41517 | -0.42452 | -0.43731 | -0.39443 | -0.26778 | -0.19973 | -0.2106 | -0.26541 | -0.29101 | -0.26896 | -0.29162 | -0.27609 | -0.32532 | -0.36418 | -0.32401 | -0.2291 | -0.2047 | -0.20534 | -0.27123 | -0.33814 | -0.35081
18 | -0.13543 | -0.177 | -0.20781 | -0.2073 | -0.2086 | -0.22551 | -0.20284 | -0.080976 | 0.025295 | 0.08996 | 0.1484 | 0.15755 | 0.13829 | 0.11299 | 0.074648 | 0.049564 | 0.041404 | 0.036438 | 0.036854 | 0.010072 | 0.078391 | 0.035757 | 0.020498 | -0.032837
19 | -0.4739 | -0.52668 | -0.39884 | -0.46996 | -0.48109 | -0.49395 | -0.47847 | -0.88473 | -1.0161 | -1.0138 | -0.88601 | -1.0582 | -1.1026 | -1.0176 | -0.88382 | -0.77727 | -0.94762 | -0.91886 | -0.72105 | -0.66875 | -0.78782 | -0.61981 | -0.4733 | -0.52705
20 | 0.36376 | 0.37581 | 0.3955 | 0.40874 | 0.38245 | 0.41244 | 0.35771 | 0.16307 | 0.029309 | 0.021829 | -0.049923 | -0.016763 | -0.0042654 | -0.0029134 | 0.042084 | 0.073151 | 0.10787 | 0.13701 | 0.11903 | 0.14671 | 0.1044 | 0.19284 | 0.24218 | 0.26285
21 | 0.12813 | 0.12902 | 0.13022 | 0.13093 | 0.12917 | 0.1261 | 0.10718 | 0.088441 | 0.086776 | 0.085393 | 0.083981 | 0.083053 | 0.085012 | 0.08829 | 0.097067 | 0.10142 | 0.105 | 0.10534 | 0.10733 | 0.11093 | 0.11797 | 0.12299 | 0.12471 | 0.12713
22 | 0.0047487 | -0.043787 | -0.056067 | -0.07112 | -0.067723 | -0.078253 | -0.14723 | -0.047947 | -0.07389 | -0.025359 | -0.00047228 | 0.019874 | 0.068059 | 0.068927 | 0.052792 | 0.12131 | 0.10298 | 0.08948 | 0.074105 | 0.075836 | 0.10719 | 0.096473 | -0.0094929 | -0.015485
23 | 0.060852 | 0.067999 | 0.069743 | 0.06888 | 0.07119 | 0.073171 | 0.023134 | -0.020418 | -0.04645 | -0.049115 | -0.020823 | -0.050607 | -0.054404 | -0.052271 | -0.041369 | -0.017738 | -0.008903 | -0.0088737 | -0.0090559 | -0.018088 | -0.025951 | -0.0035514 | 0.0268 | 0.04506
24 | -1.2116 | -1.303 | -1.361 | -1.3817 | -1.3457 | -1.3502 | -1.0649 | -0.88405 | -0.7439 | -0.57468 | -0.57767 | -0.61816 | -0.7259 | -0.74714 | -0.83812 | -0.83891 | -0.85145 | -0.65866 | -0.59414 | -0.67686 | -0.56091 | -0.71281 | -0.81616 | -0.92195
25 | -0.30809 | -0.18634 | -0.23552 | -0.18548 | -0.21277 | -0.11418 | -0.3848 | -0.30256 | -0.22435 | -0.264 | -0.27342 | -0.24897 | 0.12471 | 0.063284 | -0.35406 | -0.11925 | -0.1374 | -0.07997 | 0.0036937 | 0.24303 | 0.54214 | 0.53998 | 0.51246 | 0.53827
26 | -0.16484 | -0.15351 | -0.1154 | -0.10402 | -0.095636 | -0.12008 | -0.39543 | -0.52812 | -0.67747 | -0.64589 | -0.62999 | -0.62209 | -0.67235 | -0.61719 | -0.56688 | -0.5267 | -0.52137 | -0.52817 | -0.43931 | -0.40261 | -0.42679 | -0.29867 | -0.13108 | -0.14045
27 | -0.31468 | -0.34496 | -0.32724 | -0.32666 | -0.32015 | -0.33866 | -0.34725 | -0.65147 | -0.75752 | -0.7305 | -0.7115 | -0.71307 | -0.75789 | -0.733 | -0.51487 | -0.67325 | -0.68155 | -0.64003 | -0.5057 | -0.45865 | -0.48091 | -0.48375 | -0.33389 | -0.32972
28 | 0.0017231 | -0.0085141 | -0.010111 | -0.013703 | -0.017427 | -0.014138 | -0.016503 | 0.043241 | 0.055585 | 0.071356 | 0.041161 | 0.037026 | 0.025547 | 0.03391 | 0.014506 | 0.012795 | 0.014958 | 0.027118 | 0.051513 | 0.052617 | 0.041817 | 0.031904 | 0.015627 | 0.0028711
29 | 0.85086 | 2.0082 | 3.5373 | 3.2697 | 3.322 | 3.1807 | 0.19719 | -3.8093 | -4.974 | -5.0309 | -4.2011 | -5.2721 | -4.7622 | -4.1469 | -3.0025 | -1.8745 | -2.3115 | -2.0588 | -0.39766 | -1.655 | -2.3114 | -1.504 | 1.4172 | 2.9195
30 | -0.28493 | -0.28743 | -0.29599 | -0.296 | -0.30267 | -0.31178 | -0.28121 | -0.19091 | -0.1424 | -0.15015 | -0.18923 | -0.20748 | -0.19176 | -0.20792 | -0.19684 | -0.23194 | -0.25965 | -0.23101 | -0.16334 | -0.14594 | -0.1464 | -0.19338 | -0.24108 | -0.25011
31 | -0.27408 | -0.35821 | -0.42056 | -0.41953 | -0.42216 | -0.45639 | -0.41052 | -0.16388 | 0.051193 | 0.18206 | 0.30034 | 0.31886 | 0.27988 | 0.22867 | 0.15107 | 0.10031 | 0.083793 | 0.073744 | 0.074586 | 0.020384 | 0.15865 | 0.072365 | 0.041484 | -0.066455
32 | 0.072907 | 0.081028 | 0.06136 | 0.072301 | 0.074014 | 0.075993 | 0.073611 | 0.13611 | 0.15632 | 0.15597 | 0.13631 | 0.16279 | 0.16963 | 0.15656 | 0.13597 | 0.11958 | 0.14579 | 0.14136 | 0.11093 | 0.10288 | 0.1212 | 0.095355 | 0.072815 | 0.081085

## Qc, Summer, S4
LoadID | 0 | 1 | 2 | 3 | 4 | 5 | 6 | 7 | 8 | 9 | 10 | 11 | 12 | 13 | 14 | 15 | 16 | 17 | 18 | 19 | 20 | 21 | 22 | 23
1 | -0.97237 | -1.0659 | -1.0112 | -1.0094 | -0.98928 | -1.0465 | -1.073 | -2.013 | -2.3407 | -2.2573 | -2.1985 | -2.2034 | -2.3419 | -2.265 | -1.5909 | -2.0804 | -2.106 | -1.9777 | -1.5626 | -1.4172 | -1.486 | -1.4948 | -1.0317 | -1.0188
2 | 0.0025353 | -0.012528 | -0.014878 | -0.020163 | -0.025643 | -0.020802 | -0.024282 | 0.063625 | 0.081789 | 0.10499 | 0.060566 | 0.054481 | 0.037591 | 0.049896 | 0.021345 | 0.018826 | 0.02201 | 0.039903 | 0.075798 | 0.077423 | 0.061531 | 0.046944 | 0.022995 | 0.0042247
3 | 0.1725 | 0.40711 | 0.71712 | 0.66287 | 0.67346 | 0.64482 | 0.039977 | -0.77226 | -1.0084 | -1.0199 | -0.85169 | -1.0688 | -0.96543 | -0.84071 | -0.6087 | -0.38003 | -0.46861 | -0.41739 | -0.080618 | -0.33551 | -0.46859 | -0.3049 | 0.28732 | 0.59186
4 | -0.11434 | -0.11534 | -0.11878 | -0.11878 | -0.12146 | -0.12512 | -0.11285 | -0.076614 | -0.057145 | -0.060254 | -0.075937 | -0.083261 | -0.076952 | -0.083436 | -0.078993 | -0.093077 | -0.1042 | -0.092704 | -0.065547 | -0.058567 | -0.058749 | -0.077603 | -0.096745 | -0.10037
5 | -0.039854 | -0.052088 | -0.061155 | -0.061004 | -0.061387 | -0.066364 | -0.059694 | -0.02383 | 0.0074441 | 0.026474 | 0.043673 | 0.046366 | 0.040698 | 0.033251 | 0.021968 | 0.014586 | 0.012184 | 0.010723 | 0.010846 | 0.0029641 | 0.023069 | 0.010523 | 0.0060323 | -0.0096634
6 | -1.0325 | -1.1476 | -0.86901 | -1.024 | -1.0482 | -1.0762 | -1.0425 | -1.9277 | -2.2139 | -2.209 | -1.9305 | -2.3056 | -2.4023 | -2.2173 | -1.9257 | -1.6935 | -2.0647 | -2.0021 | -1.5711 | -1.4571 | -1.7165 | -1.3505 | -1.0312 | -1.1484
7 | 0.57242 | 0.59138 | 0.62236 | 0.6432 | 0.60183 | 0.64902 | 0.56289 | 0.2566 | 0.046121 | 0.03435 | -0.078559 | -0.026379 | -0.0067121 | -0.0045845 | 0.066224 | 0.11511 | 0.16975 | 0.21559 | 0.1873 | 0.23086 | 0.16429 | 0.30345 | 0.3811 | 0.41363
8 | -0.32994 | -0.33222 | -0.33533 | -0.33715 | -0.33262 | -0.32471 | -0.27599 | -0.22774 | -0.22345 | -0.21989 | -0.21625 | -0.21386 | -0.21891 | -0.22735 | -0.24995 | -0.26115 | -0.27037 | -0.27124 | -0.27637 | -0.28566 | -0.30378 | -0.31669 | -0.32114 | -0.32735
9 | -0.0020914 | 0.019284 | 0.024693 | 0.031322 | 0.029826 | 0.034464 | 0.064842 | 0.021116 | 0.032542 | 0.011169 | 0.000208 | -0.0087528 | -0.029974 | -0.030356 | -0.02325 | -0.053426 | -0.045354 | -0.039408 | -0.032637 | -0.033399 | -0.047207 | -0.042488 | 0.0041808 | 0.00682
10 | -0.018803 | -0.021012 | -0.021551 | -0.021284 | -0.021998 | -0.02261 | -0.0071483 | 0.006309 | 0.014353 | 0.015177 | 0.0064344 | 0.015638 | 0.016811 | 0.016152 | 0.012783 | 0.0054809 | 0.002751 | 0.002742 | 0.0027983 | 0.0055893 | 0.0080187 | 0.0010974 | -0.0082813 | -0.013924
11 | 0.23886 | 0.25688 | 0.26832 | 0.27239 | 0.26531 | 0.2662 | 0.20995 | 0.17429 | 0.14666 | 0.1133 | 0.11389 | 0.12187 | 0.14311 | 0.1473 | 0.16523 | 0.16539 | 0.16786 | 0.12985 | 0.11713 | 0.13344 | 0.11058 | 0.14053 | 0.1609 | 0.18176
12 | 0.36022 | 0.21787 | 0.27537 | 0.21687 | 0.24877 | 0.1335 | 0.4499 | 0.35375 | 0.26231 | 0.30867 | 0.31968 | 0.2911 | -0.14581 | -0.073991 | 0.41396 | 0.13942 | 0.16064 | 0.0935 | -0.0043186 | -0.28415 | -0.63387 | -0.63134 | -0.59916 | -0.62934
13 | -0.27166 | -0.25299 | -0.19018 | -0.17143 | -0.15761 | -0.1979 | -0.65166 | -0.87034 | -1.1165 | -1.0644 | -1.0382 | -1.0252 | -1.108 | -1.0171 | -0.93422 | -0.868 | -0.85921 | -0.87043 | -0.72398 | -0.66351 | -0.70335 | -0.49221 | -0.21602 | -0.23145
14 | -0.016206 | -0.017766 | -0.016853 | -0.016823 | -0.016488 | -0.017441 | -0.017883 | -0.03355 | -0.039012 | -0.037621 | -0.036642 | -0.036723 | -0.039031 | -0.037749 | -0.026516 | -0.034673 | -0.0351 | -0.032962 | -0.026043 | -0.023621 | -0.024767 | -0.024913 | -0.017195 | -0.016981
15 | 0.0032114 | -0.015869 | -0.018845 | -0.02554 | -0.032481 | -0.02635 | -0.030758 | 0.080592 | 0.1036 | 0.13299 | 0.076716 | 0.069009 | 0.047616 | 0.063201 | 0.027037 | 0.023847 | 0.027879 | 0.050543 | 0.09601 | 0.098069 | 0.077939 | 0.059463 | 0.029126 | 0.0053513
16 | -0.052861 | -0.12476 | -0.21976 | -0.20314 | -0.20638 | -0.19761 | -0.012251 | 0.23666 | 0.30902 | 0.31256 | 0.261 | 0.32754 | 0.29586 | 0.25764 | 0.18654 | 0.11646 | 0.14361 | 0.12791 | 0.024706 | 0.10282 | 0.1436 | 0.093437 | -0.088049 | -0.18138
17 | -0.41163 | -0.41524 | -0.42761 | -0.42762 | -0.43725 | -0.45043 | -0.40626 | -0.27581 | -0.20572 | -0.21691 | -0.27337 | -0.29974 | -0.27703 | -0.30037 | -0.28437 | -0.33508 | -0.37511 | -0.33373 | -0.23597 | -0.21084 | -0.2115 | -0.27937 | -0.34828 | -0.36133
18 | -0.13949 | -0.18231 | -0.21404 | -0.21351 | -0.21485 | -0.23228 | -0.20893 | -0.083405 | 0.026054 | 0.092658 | 0.15285 | 0.16228 | 0.14244 | 0.11638 | 0.076887 | 0.051051 | 0.042646 | 0.037531 | 0.03796 | 0.010374 | 0.080743 | 0.036829 | 0.021113 | -0.033822
19 | -0.48811 | -0.54248 | -0.41081 | -0.48405 | -0.49552 | -0.50877 | -0.49283 | -0.91127 | -1.0466 | -1.0442 | -0.91259 | -1.0899 | -1.1357 | -1.0482 | -0.91034 | -0.80058 | -0.97605 | -0.94643 | -0.74269 | -0.68881 | -0.81146 | -0.6384 | -0.4875 | -0.54286
20 | 0.37468 | 0.38709 | 0.40737 | 0.421 | 0.39392 | 0.42481 | 0.36844 | 0.16796 | 0.030188 | 0.022484 | -0.051421 | -0.017266 | -0.0043933 | -0.0030008 | 0.043347 | 0.075346 | 0.11111 | 0.14112 | 0.1226 | 0.15111 | 0.10753 | 0.19862 | 0.24945 | 0.27074
21 | 0.13198 | 0.13289 | 0.13413 | 0.13486 | 0.13305 | 0.12988 | 0.11039 | 0.091094 | 0.089379 | 0.087954 | 0.0865 | 0.085544 | 0.087563 | 0.090939 | 0.099979 | 0.10446 | 0.10815 | 0.1085 | 0.11055 | 0.11426 | 0.12151 | 0.12668 | 0.12846 | 0.13094
22 | 0.0048911 | -0.0451 | -0.057749 | -0.073254 | -0.069755 | -0.080601 | -0.15165 | -0.049385 | -0.076106 | -0.02612 | -0.00048645 | 0.02047 | 0.0701 | 0.070995 | 0.054376 | 0.12495 | 0.10607 | 0.092164 | 0.076328 | 0.078112 | 0.1104 | 0.099367 | -0.0097777 | -0.01595
23 | 0.062678 | 0.070038 | 0.071835 | 0.070947 | 0.073325 | 0.075367 | 0.023828 | -0.02103 | -0.047844 | -0.050588 | -0.021448 | -0.052126 | -0.056036 | -0.053839 | -0.04261 | -0.01827 | -0.0091701 | -0.0091399 | -0.0093276 | -0.018631 | -0.026729 | -0.003658 | 0.027604 | 0.046412
24 | -1.2479 | -1.342 | -1.4018 | -1.4231 | -1.3861 | -1.3908 | -1.0969 | -0.91057 | -0.76622 | -0.59192 | -0.595 | -0.6367 | -0.74768 | -0.76956 | -0.86326 | -0.86407 | -0.87699 | -0.67842 | -0.61197 | -0.69716 | -0.57774 | -0.73419 | -0.84064 | -0.9496
25 | -0.31734 | -0.19193 | -0.24259 | -0.19105 | -0.21916 | -0.11761 | -0.39634 | -0.31164 | -0.23108 | -0.27192 | -0.28162 | -0.25644 | 0.12845 | 0.065182 | -0.36468 | -0.12283 | -0.14152 | -0.082369 | 0.0038045 | 0.25032 | 0.55841 | 0.55618 | 0.52783 | 0.55441
26 | -0.16979 | -0.15812 | -0.11886 | -0.10714 | -0.098505 | -0.12369 | -0.40729 | -0.54396 | -0.69779 | -0.66526 | -0.64889 | -0.64076 | -0.69252 | -0.63571 | -0.58389 | -0.5425 | -0.53701 | -0.54402 | -0.45249 | -0.41469 | -0.43959 | -0.30763 | -0.13501 | -0.14466
27 | -0.32412 | -0.35531 | -0.33706 | -0.33646 | -0.32976 | -0.34882 | -0.35767 | -0.67101 | -0.78025 | -0.75242 | -0.73284 | -0.73446 | -0.78062 | -0.75499 | -0.53031 | -0.69345 | -0.702 | -0.65923 | -0.52087 | -0.47241 | -0.49534 | -0.49827 | -0.34391 | -0.33961
28 | 0.0017747 | -0.0087695 | -0.010414 | -0.014114 | -0.01795 | -0.014562 | -0.016998 | 0.044538 | 0.057253 | 0.073496 | 0.042396 | 0.038136 | 0.026314 | 0.034927 | 0.014942 | 0.013178 | 0.015407 | 0.027932 | 0.053058 | 0.054196 | 0.043072 | 0.032861 | 0.016096 | 0.0029573
29 | 0.87639 | 2.0684 | 3.6434 | 3.3678 | 3.4216 | 3.2761 | 0.20311 | -3.9236 | -5.1233 | -5.1819 | -4.3271 | -5.4303 | -4.905 | -4.2713 | -3.0926 | -1.9308 | -2.3808 | -2.1206 | -0.40959 | -1.7046 | -2.3808 | -1.5491 | 1.4598 | 3.007
30 | -0.29348 | -0.29605 | -0.30487 | -0.30488 | -0.31175 | -0.32114 | -0.28965 | -0.19664 | -0.14667 | -0.15465 | -0.1949 | -0.2137 | -0.19751 | -0.21415 | -0.20275 | -0.2389 | -0.26744 | -0.23794 | -0.16824 | -0.15032 | -0.15079 | -0.19918 | -0.24831 | -0.25762
31 | -0.2823 | -0.36896 | -0.43318 | -0.43211 | -0.43482 | -0.47008 | -0.42283 | -0.1688 | 0.052729 | 0.18752 | 0.30935 | 0.32843 | 0.28828 | 0.23553 | 0.1556 | 0.10332 | 0.086307 | 0.075956 | 0.076823 | 0.020995 | 0.16341 | 0.074536 | 0.042729 | -0.068449
32 | 0.075094 | 0.083459 | 0.063201 | 0.07447 | 0.076234 | 0.078273 | 0.07582 | 0.1402 | 0.16101 | 0.16065 | 0.1404 | 0.16768 | 0.17472 | 0.16126 | 0.14005 | 0.12317 | 0.15016 | 0.1456 | 0.11426 | 0.10597 | 0.12484 | 0.098216 | 0.074999 | 0.083517

## Qc, Summer, S5
LoadID | 0 | 1 | 2 | 3 | 4 | 5 | 6 | 7 | 8 | 9 | 10 | 11 | 12 | 13 | 14 | 15 | 16 | 17 | 18 | 19 | 20 | 21 | 22 | 23
1 | -0.97237 | -1.0659 | -1.0112 | -1.0094 | -0.98928 | -1.0465 | -1.073 | -2.013 | -2.3407 | -2.2573 | -2.1985 | -2.2034 | -2.3419 | -2.265 | -1.5909 | -2.0804 | -2.106 | -1.9777 | -1.5626 | -1.4172 | -1.486 | -1.4948 | -1.0317 | -1.0188
2 | 0.0025353 | -0.012528 | -0.014878 | -0.020163 | -0.025643 | -0.020802 | -0.024282 | 0.063625 | 0.081789 | 0.10499 | 0.060566 | 0.054481 | 0.037591 | 0.049896 | 0.021345 | 0.018826 | 0.02201 | 0.039903 | 0.075798 | 0.077423 | 0.061531 | 0.046944 | 0.022995 | 0.0042247
3 | 0.1725 | 0.40711 | 0.71712 | 0.66287 | 0.67346 | 0.64482 | 0.039977 | -0.77226 | -1.0084 | -1.0199 | -0.85169 | -1.0688 | -0.96543 | -0.84071 | -0.6087 | -0.38003 | -0.46861 | -0.41739 | -0.080618 | -0.33551 | -0.46859 | -0.3049 | 0.28732 | 0.59186
4 | -0.11434 | -0.11534 | -0.11878 | -0.11878 | -0.12146 | -0.12512 | -0.11285 | -0.076614 | -0.057145 | -0.060254 | -0.075937 | -0.083261 | -0.076952 | -0.083436 | -0.078993 | -0.093077 | -0.1042 | -0.092704 | -0.065547 | -0.058567 | -0.058749 | -0.077603 | -0.096745 | -0.10037
5 | -0.039854 | -0.052088 | -0.061155 | -0.061004 | -0.061387 | -0.066364 | -0.059694 | -0.02383 | 0.0074441 | 0.026474 | 0.043673 | 0.046366 | 0.040698 | 0.033251 | 0.021968 | 0.014586 | 0.012184 | 0.010723 | 0.010846 | 0.0029641 | 0.023069 | 0.010523 | 0.0060323 | -0.0096634
6 | -1.0325 | -1.1476 | -0.86901 | -1.024 | -1.0482 | -1.0762 | -1.0425 | -1.9277 | -2.2139 | -2.209 | -1.9305 | -2.3056 | -2.4023 | -2.2173 | -1.9257 | -1.6935 | -2.0647 | -2.0021 | -1.5711 | -1.4571 | -1.7165 | -1.3505 | -1.0312 | -1.1484
7 | 0.57242 | 0.59138 | 0.62236 | 0.6432 | 0.60183 | 0.64902 | 0.56289 | 0.2566 | 0.046121 | 0.03435 | -0.078559 | -0.026379 | -0.0067121 | -0.0045845 | 0.066224 | 0.11511 | 0.16975 | 0.21559 | 0.1873 | 0.23086 | 0.16429 | 0.30345 | 0.3811 | 0.41363
8 | -0.32994 | -0.33222 | -0.33533 | -0.33715 | -0.33262 | -0.32471 | -0.27599 | -0.22774 | -0.22345 | -0.21989 | -0.21625 | -0.21386 | -0.21891 | -0.22735 | -0.24995 | -0.26115 | -0.27037 | -0.27124 | -0.27637 | -0.28566 | -0.30378 | -0.31669 | -0.32114 | -0.32735
9 | -0.0020914 | 0.019284 | 0.024693 | 0.031322 | 0.029826 | 0.034464 | 0.064842 | 0.021116 | 0.032542 | 0.011169 | 0.000208 | -0.0087528 | -0.029974 | -0.030356 | -0.02325 | -0.053426 | -0.045354 | -0.039408 | -0.032637 | -0.033399 | -0.047207 | -0.042488 | 0.0041808 | 0.00682
10 | -0.018803 | -0.021012 | -0.021551 | -0.021284 | -0.021998 | -0.02261 | -0.0071483 | 0.006309 | 0.014353 | 0.015177 | 0.0064344 | 0.015638 | 0.016811 | 0.016152 | 0.012783 | 0.0054809 | 0.002751 | 0.002742 | 0.0027983 | 0.0055893 | 0.0080187 | 0.0010974 | -0.0082813 | -0.013924
11 | 0.23886 | 0.25688 | 0.26832 | 0.27239 | 0.26531 | 0.2662 | 0.20995 | 0.17429 | 0.14666 | 0.1133 | 0.11389 | 0.12187 | 0.14311 | 0.1473 | 0.16523 | 0.16539 | 0.16786 | 0.12985 | 0.11713 | 0.13344 | 0.11058 | 0.14053 | 0.1609 | 0.18176
12 | 0.36022 | 0.21787 | 0.27537 | 0.21687 | 0.24877 | 0.1335 | 0.4499 | 0.35375 | 0.26231 | 0.30867 | 0.31968 | 0.2911 | -0.14581 | -0.073991 | 0.41396 | 0.13942 | 0.16064 | 0.0935 | -0.0043186 | -0.28415 | -0.63387 | -0.63134 | -0.59916 | -0.62934
13 | -0.27166 | -0.25299 | -0.19018 | -0.17143 | -0.15761 | -0.1979 | -0.65166 | -0.87034 | -1.1165 | -1.0644 | -1.0382 | -1.0252 | -1.108 | -1.0171 | -0.93422 | -0.868 | -0.85921 | -0.87043 | -0.72398 | -0.66351 | -0.70335 | -0.49221 | -0.21602 | -0.23145
14 | -0.016206 | -0.017766 | -0.016853 | -0.016823 | -0.016488 | -0.017441 | -0.017883 | -0.03355 | -0.039012 | -0.037621 | -0.036642 | -0.036723 | -0.039031 | -0.037749 | -0.026516 | -0.034673 | -0.0351 | -0.032962 | -0.026043 | -0.023621 | -0.024767 | -0.024913 | -0.017195 | -0.016981
15 | 0.0032114 | -0.015869 | -0.018845 | -0.02554 | -0.032481 | -0.02635 | -0.030758 | 0.080592 | 0.1036 | 0.13299 | 0.076716 | 0.069009 | 0.047616 | 0.063201 | 0.027037 | 0.023847 | 0.027879 | 0.050543 | 0.09601 | 0.098069 | 0.077939 | 0.059463 | 0.029126 | 0.0053513
16 | -0.052861 | -0.12476 | -0.21976 | -0.20314 | -0.20638 | -0.19761 | -0.012251 | 0.23666 | 0.30902 | 0.31256 | 0.261 | 0.32754 | 0.29586 | 0.25764 | 0.18654 | 0.11646 | 0.14361 | 0.12791 | 0.024706 | 0.10282 | 0.1436 | 0.093437 | -0.088049 | -0.18138
17 | -0.41163 | -0.41524 | -0.42761 | -0.42762 | -0.43725 | -0.45043 | -0.40626 | -0.27581 | -0.20572 | -0.21691 | -0.27337 | -0.29974 | -0.27703 | -0.30037 | -0.28437 | -0.33508 | -0.37511 | -0.33373 | -0.23597 | -0.21084 | -0.2115 | -0.27937 | -0.34828 | -0.36133
18 | -0.13949 | -0.18231 | -0.21404 | -0.21351 | -0.21485 | -0.23228 | -0.20893 | -0.083405 | 0.026054 | 0.092658 | 0.15285 | 0.16228 | 0.14244 | 0.11638 | 0.076887 | 0.051051 | 0.042646 | 0.037531 | 0.03796 | 0.010374 | 0.080743 | 0.036829 | 0.021113 | -0.033822
19 | -0.48811 | -0.54248 | -0.41081 | -0.48405 | -0.49552 | -0.50877 | -0.49283 | -0.91127 | -1.0466 | -1.0442 | -0.91259 | -1.0899 | -1.1357 | -1.0482 | -0.91034 | -0.80058 | -0.97605 | -0.94643 | -0.74269 | -0.68881 | -0.81146 | -0.6384 | -0.4875 | -0.54286
20 | 0.37468 | 0.38709 | 0.40737 | 0.421 | 0.39392 | 0.42481 | 0.36844 | 0.16796 | 0.030188 | 0.022484 | -0.051421 | -0.017266 | -0.0043933 | -0.0030008 | 0.043347 | 0.075346 | 0.11111 | 0.14112 | 0.1226 | 0.15111 | 0.10753 | 0.19862 | 0.24945 | 0.27074
21 | 0.13198 | 0.13289 | 0.13413 | 0.13486 | 0.13305 | 0.12988 | 0.11039 | 0.091094 | 0.089379 | 0.087954 | 0.0865 | 0.085544 | 0.087563 | 0.090939 | 0.099979 | 0.10446 | 0.10815 | 0.1085 | 0.11055 | 0.11426 | 0.12151 | 0.12668 | 0.12846 | 0.13094
22 | 0.0048911 | -0.0451 | -0.057749 | -0.073254 | -0.069755 | -0.080601 | -0.15165 | -0.049385 | -0.076106 | -0.02612 | -0.00048645 | 0.02047 | 0.0701 | 0.070995 | 0.054376 | 0.12495 | 0.10607 | 0.092164 | 0.076328 | 0.078112 | 0.1104 | 0.099367 | -0.0097777 | -0.01595
23 | 0.062678 | 0.070038 | 0.071835 | 0.070947 | 0.073325 | 0.075367 | 0.023828 | -0.02103 | -0.047844 | -0.050588 | -0.021448 | -0.052126 | -0.056036 | -0.053839 | -0.04261 | -0.01827 | -0.0091701 | -0.0091399 | -0.0093276 | -0.018631 | -0.026729 | -0.003658 | 0.027604 | 0.046412
24 | -1.2479 | -1.342 | -1.4018 | -1.4231 | -1.3861 | -1.3908 | -1.0969 | -0.91057 | -0.76622 | -0.59192 | -0.595 | -0.6367 | -0.74768 | -0.76956 | -0.86326 | -0.86407 | -0.87699 | -0.67842 | -0.61197 | -0.69716 | -0.57774 | -0.73419 | -0.84064 | -0.9496
25 | -0.31734 | -0.19193 | -0.24259 | -0.19105 | -0.21916 | -0.11761 | -0.39634 | -0.31164 | -0.23108 | -0.27192 | -0.28162 | -0.25644 | 0.12845 | 0.065182 | -0.36468 | -0.12283 | -0.14152 | -0.082369 | 0.0038045 | 0.25032 | 0.55841 | 0.55618 | 0.52783 | 0.55441
26 | -0.16979 | -0.15812 | -0.11886 | -0.10714 | -0.098505 | -0.12369 | -0.40729 | -0.54396 | -0.69779 | -0.66526 | -0.64889 | -0.64076 | -0.69252 | -0.63571 | -0.58389 | -0.5425 | -0.53701 | -0.54402 | -0.45249 | -0.41469 | -0.43959 | -0.30763 | -0.13501 | -0.14466
27 | -0.32412 | -0.35531 | -0.33706 | -0.33646 | -0.32976 | -0.34882 | -0.35767 | -0.67101 | -0.78025 | -0.75242 | -0.73284 | -0.73446 | -0.78062 | -0.75499 | -0.53031 | -0.69345 | -0.702 | -0.65923 | -0.52087 | -0.47241 | -0.49534 | -0.49827 | -0.34391 | -0.33961
28 | 0.0017747 | -0.0087695 | -0.010414 | -0.014114 | -0.01795 | -0.014562 | -0.016998 | 0.044538 | 0.057253 | 0.073496 | 0.042396 | 0.038136 | 0.026314 | 0.034927 | 0.014942 | 0.013178 | 0.015407 | 0.027932 | 0.053058 | 0.054196 | 0.043072 | 0.032861 | 0.016096 | 0.0029573
29 | 0.87639 | 2.0684 | 3.6434 | 3.3678 | 3.4216 | 3.2761 | 0.20311 | -3.9236 | -5.1233 | -5.1819 | -4.3271 | -5.4303 | -4.905 | -4.2713 | -3.0926 | -1.9308 | -2.3808 | -2.1206 | -0.40959 | -1.7046 | -2.3808 | -1.5491 | 1.4598 | 3.007
30 | -0.29348 | -0.29605 | -0.30487 | -0.30488 | -0.31175 | -0.32114 | -0.28965 | -0.19664 | -0.14667 | -0.15465 | -0.1949 | -0.2137 | -0.19751 | -0.21415 | -0.20275 | -0.2389 | -0.26744 | -0.23794 | -0.16824 | -0.15032 | -0.15079 | -0.19918 | -0.24831 | -0.25762
31 | -0.2823 | -0.36896 | -0.43318 | -0.43211 | -0.43482 | -0.47008 | -0.42283 | -0.1688 | 0.052729 | 0.18752 | 0.30935 | 0.32843 | 0.28828 | 0.23553 | 0.1556 | 0.10332 | 0.086307 | 0.075956 | 0.076823 | 0.020995 | 0.16341 | 0.074536 | 0.042729 | -0.068449
32 | 0.075094 | 0.083459 | 0.063201 | 0.07447 | 0.076234 | 0.078273 | 0.07582 | 0.1402 | 0.16101 | 0.16065 | 0.1404 | 0.16768 | 0.17472 | 0.16126 | 0.14005 | 0.12317 | 0.15016 | 0.1456 | 0.11426 | 0.10597 | 0.12484 | 0.098216 | 0.074999 | 0.083517

## Qc, Summer, S6
LoadID | 0 | 1 | 2 | 3 | 4 | 5 | 6 | 7 | 8 | 9 | 10 | 11 | 12 | 13 | 14 | 15 | 16 | 17 | 18 | 19 | 20 | 21 | 22 | 23
1 | -0.97237 | -1.0659 | -1.0112 | -1.0094 | -0.98928 | -1.0465 | -1.073 | -2.013 | -2.3407 | -2.2573 | -2.1985 | -2.2034 | -2.3419 | -2.265 | -1.5909 | -2.0804 | -2.106 | -1.9777 | -1.5626 | -1.4172 | -1.486 | -1.4948 | -1.0317 | -1.0188
2 | 0.0025353 | -0.012528 | -0.014878 | -0.020163 | -0.025643 | -0.020802 | -0.024282 | 0.063625 | 0.081789 | 0.10499 | 0.060566 | 0.054481 | 0.037591 | 0.049896 | 0.021345 | 0.018826 | 0.02201 | 0.039903 | 0.075798 | 0.077423 | 0.061531 | 0.046944 | 0.022995 | 0.0042247
3 | 0.1725 | 0.40711 | 0.71712 | 0.66287 | 0.67346 | 0.64482 | 0.039977 | -0.77226 | -1.0084 | -1.0199 | -0.85169 | -1.0688 | -0.96543 | -0.84071 | -0.6087 | -0.38003 | -0.46861 | -0.41739 | -0.080618 | -0.33551 | -0.46859 | -0.3049 | 0.28732 | 0.59186
4 | -0.11434 | -0.11534 | -0.11878 | -0.11878 | -0.12146 | -0.12512 | -0.11285 | -0.076614 | -0.057145 | -0.060254 | -0.075937 | -0.083261 | -0.076952 | -0.083436 | -0.078993 | -0.093077 | -0.1042 | -0.092704 | -0.065547 | -0.058567 | -0.058749 | -0.077603 | -0.096745 | -0.10037
5 | -0.039854 | -0.052088 | -0.061155 | -0.061004 | -0.061387 | -0.066364 | -0.059694 | -0.02383 | 0.0074441 | 0.026474 | 0.043673 | 0.046366 | 0.040698 | 0.033251 | 0.021968 | 0.014586 | 0.012184 | 0.010723 | 0.010846 | 0.0029641 | 0.023069 | 0.010523 | 0.0060323 | -0.0096634
6 | -1.0325 | -1.1476 | -0.86901 | -1.024 | -1.0482 | -1.0762 | -1.0425 | -1.9277 | -2.2139 | -2.209 | -1.9305 | -2.3056 | -2.4023 | -2.2173 | -1.9257 | -1.6935 | -2.0647 | -2.0021 | -1.5711 | -1.4571 | -1.7165 | -1.3505 | -1.0312 | -1.1484
7 | 0.57242 | 0.59138 | 0.62236 | 0.6432 | 0.60183 | 0.64902 | 0.56289 | 0.2566 | 0.046121 | 0.03435 | -0.078559 | -0.026379 | -0.0067121 | -0.0045845 | 0.066224 | 0.11511 | 0.16975 | 0.21559 | 0.1873 | 0.23086 | 0.16429 | 0.30345 | 0.3811 | 0.41363
8 | -0.32994 | -0.33222 | -0.33533 | -0.33715 | -0.33262 | -0.32471 | -0.27599 | -0.22774 | -0.22345 | -0.21989 | -0.21625 | -0.21386 | -0.21891 | -0.22735 | -0.24995 | -0.26115 | -0.27037 | -0.27124 | -0.27637 | -0.28566 | -0.30378 | -0.31669 | -0.32114 | -0.32735
9 | -0.0020914 | 0.019284 | 0.024693 | 0.031322 | 0.029826 | 0.034464 | 0.064842 | 0.021116 | 0.032542 | 0.011169 | 0.000208 | -0.0087528 | -0.029974 | -0.030356 | -0.02325 | -0.053426 | -0.045354 | -0.039408 | -0.032637 | -0.033399 | -0.047207 | -0.042488 | 0.0041808 | 0.00682
10 | -0.018803 | -0.021012 | -0.021551 | -0.021284 | -0.021998 | -0.02261 | -0.0071483 | 0.006309 | 0.014353 | 0.015177 | 0.0064344 | 0.015638 | 0.016811 | 0.016152 | 0.012783 | 0.0054809 | 0.002751 | 0.002742 | 0.0027983 | 0.0055893 | 0.0080187 | 0.0010974 | -0.0082813 | -0.013924
11 | 0.23886 | 0.25688 | 0.26832 | 0.27239 | 0.26531 | 0.2662 | 0.20995 | 0.17429 | 0.14666 | 0.1133 | 0.11389 | 0.12187 | 0.14311 | 0.1473 | 0.16523 | 0.16539 | 0.16786 | 0.12985 | 0.11713 | 0.13344 | 0.11058 | 0.14053 | 0.1609 | 0.18176
12 | 0.36022 | 0.21787 | 0.27537 | 0.21687 | 0.24877 | 0.1335 | 0.4499 | 0.35375 | 0.26231 | 0.30867 | 0.31968 | 0.2911 | -0.14581 | -0.073991 | 0.41396 | 0.13942 | 0.16064 | 0.0935 | -0.0043186 | -0.28415 | -0.63387 | -0.63134 | -0.59916 | -0.62934
13 | -0.27166 | -0.25299 | -0.19018 | -0.17143 | -0.15761 | -0.1979 | -0.65166 | -0.87034 | -1.1165 | -1.0644 | -1.0382 | -1.0252 | -1.108 | -1.0171 | -0.93422 | -0.868 | -0.85921 | -0.87043 | -0.72398 | -0.66351 | -0.70335 | -0.49221 | -0.21602 | -0.23145
14 | -0.016206 | -0.017766 | -0.016853 | -0.016823 | -0.016488 | -0.017441 | -0.017883 | -0.03355 | -0.039012 | -0.037621 | -0.036642 | -0.036723 | -0.039031 | -0.037749 | -0.026516 | -0.034673 | -0.0351 | -0.032962 | -0.026043 | -0.023621 | -0.024767 | -0.024913 | -0.017195 | -0.016981
15 | 0.0032114 | -0.015869 | -0.018845 | -0.02554 | -0.032481 | -0.02635 | -0.030758 | 0.080592 | 0.1036 | 0.13299 | 0.076716 | 0.069009 | 0.047616 | 0.063201 | 0.027037 | 0.023847 | 0.027879 | 0.050543 | 0.09601 | 0.098069 | 0.077939 | 0.059463 | 0.029126 | 0.0053513
16 | -0.052861 | -0.12476 | -0.21976 | -0.20314 | -0.20638 | -0.19761 | -0.012251 | 0.23666 | 0.30902 | 0.31256 | 0.261 | 0.32754 | 0.29586 | 0.25764 | 0.18654 | 0.11646 | 0.14361 | 0.12791 | 0.024706 | 0.10282 | 0.1436 | 0.093437 | -0.088049 | -0.18138
17 | -0.41163 | -0.41524 | -0.42761 | -0.42762 | -0.43725 | -0.45043 | -0.40626 | -0.27581 | -0.20572 | -0.21691 | -0.27337 | -0.29974 | -0.27703 | -0.30037 | -0.28437 | -0.33508 | -0.37511 | -0.33373 | -0.23597 | -0.21084 | -0.2115 | -0.27937 | -0.34828 | -0.36133
18 | -0.13949 | -0.18231 | -0.21404 | -0.21351 | -0.21485 | -0.23228 | -0.20893 | -0.083405 | 0.026054 | 0.092658 | 0.15285 | 0.16228 | 0.14244 | 0.11638 | 0.076887 | 0.051051 | 0.042646 | 0.037531 | 0.03796 | 0.010374 | 0.080743 | 0.036829 | 0.021113 | -0.033822
19 | -0.48811 | -0.54248 | -0.41081 | -0.48405 | -0.49552 | -0.50877 | -0.49283 | -0.91127 | -1.0466 | -1.0442 | -0.91259 | -1.0899 | -1.1357 | -1.0482 | -0.91034 | -0.80058 | -0.97605 | -0.94643 | -0.74269 | -0.68881 | -0.81146 | -0.6384 | -0.4875 | -0.54286
20 | 0.37468 | 0.38709 | 0.40737 | 0.421 | 0.39392 | 0.42481 | 0.36844 | 0.16796 | 0.030188 | 0.022484 | -0.051421 | -0.017266 | -0.0043933 | -0.0030008 | 0.043347 | 0.075346 | 0.11111 | 0.14112 | 0.1226 | 0.15111 | 0.10753 | 0.19862 | 0.24945 | 0.27074
21 | 0.13198 | 0.13289 | 0.13413 | 0.13486 | 0.13305 | 0.12988 | 0.11039 | 0.091094 | 0.089379 | 0.087954 | 0.0865 | 0.085544 | 0.087563 | 0.090939 | 0.099979 | 0.10446 | 0.10815 | 0.1085 | 0.11055 | 0.11426 | 0.12151 | 0.12668 | 0.12846 | 0.13094
22 | 0.0048911 | -0.0451 | -0.057749 | -0.073254 | -0.069755 | -0.080601 | -0.15165 | -0.049385 | -0.076106 | -0.02612 | -0.00048645 | 0.02047 | 0.0701 | 0.070995 | 0.054376 | 0.12495 | 0.10607 | 0.092164 | 0.076328 | 0.078112 | 0.1104 | 0.099367 | -0.0097777 | -0.01595
23 | 0.062678 | 0.070038 | 0.071835 | 0.070947 | 0.073325 | 0.075367 | 0.023828 | -0.02103 | -0.047844 | -0.050588 | -0.021448 | -0.052126 | -0.056036 | -0.053839 | -0.04261 | -0.01827 | -0.0091701 | -0.0091399 | -0.0093276 | -0.018631 | -0.026729 | -0.003658 | 0.027604 | 0.046412
24 | -1.2479 | -1.342 | -1.4018 | -1.4231 | -1.3861 | -1.3908 | -1.0969 | -0.91057 | -0.76622 | -0.59192 | -0.595 | -0.6367 | -0.74768 | -0.76956 | -0.86326 | -0.86407 | -0.87699 | -0.67842 | -0.61197 | -0.69716 | -0.57774 | -0.73419 | -0.84064 | -0.9496
25 | -0.31734 | -0.19193 | -0.24259 | -0.19105 | -0.21916 | -0.11761 | -0.39634 | -0.31164 | -0.23108 | -0.27192 | -0.28162 | -0.25644 | 0.12845 | 0.065182 | -0.36468 | -0.12283 | -0.14152 | -0.082369 | 0.0038045 | 0.25032 | 0.55841 | 0.55618 | 0.52783 | 0.55441
26 | -0.16979 | -0.15812 | -0.11886 | -0.10714 | -0.098505 | -0.12369 | -0.40729 | -0.54396 | -0.69779 | -0.66526 | -0.64889 | -0.64076 | -0.69252 | -0.63571 | -0.58389 | -0.5425 | -0.53701 | -0.54402 | -0.45249 | -0.41469 | -0.43959 | -0.30763 | -0.13501 | -0.14466
27 | -0.32412 | -0.35531 | -0.33706 | -0.33646 | -0.32976 | -0.34882 | -0.35767 | -0.67101 | -0.78025 | -0.75242 | -0.73284 | -0.73446 | -0.78062 | -0.75499 | -0.53031 | -0.69345 | -0.702 | -0.65923 | -0.52087 | -0.47241 | -0.49534 | -0.49827 | -0.34391 | -0.33961
28 | 0.0017747 | -0.0087695 | -0.010414 | -0.014114 | -0.01795 | -0.014562 | -0.016998 | 0.044538 | 0.057253 | 0.073496 | 0.042396 | 0.038136 | 0.026314 | 0.034927 | 0.014942 | 0.013178 | 0.015407 | 0.027932 | 0.053058 | 0.054196 | 0.043072 | 0.032861 | 0.016096 | 0.0029573
29 | 0.87639 | 2.0684 | 3.6434 | 3.3678 | 3.4216 | 3.2761 | 0.20311 | -3.9236 | -5.1233 | -5.1819 | -4.3271 | -5.4303 | -4.905 | -4.2713 | -3.0926 | -1.9308 | -2.3808 | -2.1206 | -0.40959 | -1.7046 | -2.3808 | -1.5491 | 1.4598 | 3.007
30 | -0.29348 | -0.29605 | -0.30487 | -0.30488 | -0.31175 | -0.32114 | -0.28965 | -0.19664 | -0.14667 | -0.15465 | -0.1949 | -0.2137 | -0.19751 | -0.21415 | -0.20275 | -0.2389 | -0.26744 | -0.23794 | -0.16824 | -0.15032 | -0.15079 | -0.19918 | -0.24831 | -0.25762
31 | -0.2823 | -0.36896 | -0.43318 | -0.43211 | -0.43482 | -0.47008 | -0.42283 | -0.1688 | 0.052729 | 0.18752 | 0.30935 | 0.32843 | 0.28828 | 0.23553 | 0.1556 | 0.10332 | 0.086307 | 0.075956 | 0.076823 | 0.020995 | 0.16341 | 0.074536 | 0.042729 | -0.068449
32 | 0.075094 | 0.083459 | 0.063201 | 0.07447 | 0.076234 | 0.078273 | 0.07582 | 0.1402 | 0.16101 | 0.16065 | 0.1404 | 0.16768 | 0.17472 | 0.16126 | 0.14005 | 0.12317 | 0.15016 | 0.1456 | 0.11426 | 0.10597 | 0.12484 | 0.098216 | 0.074999 | 0.083517

## Qc, Summer, S7
LoadID | 0 | 1 | 2 | 3 | 4 | 5 | 6 | 7 | 8 | 9 | 10 | 11 | 12 | 13 | 14 | 15 | 16 | 17 | 18 | 19 | 20 | 21 | 22 | 23
1 | -0.92516 | -1.0142 | -0.99154 | -0.97019 | -0.94125 | -0.99565 | -1.0209 | -1.9349 | -2.318 | -2.2353 | -2.1772 | -2.1178 | -2.2282 | -2.221 | -1.5755 | -2.04 | -2.0651 | -1.9585 | -1.4867 | -1.3484 | -1.4572 | -1.4367 | -0.99166 | -0.98916
2 | 0.0025107 | -0.012406 | -0.014444 | -0.019185 | -0.025394 | -0.020196 | -0.023339 | 0.061155 | 0.078613 | 0.10398 | 0.058214 | 0.052365 | 0.035766 | 0.047958 | 0.020516 | 0.018644 | 0.021368 | 0.039128 | 0.072118 | 0.076671 | 0.059739 | 0.046489 | 0.021878 | 0.0041837
3 | 0.16915 | 0.38735 | 0.68927 | 0.64356 | 0.66693 | 0.62604 | 0.038812 | -0.73477 | -0.98881 | -0.98031 | -0.84342 | -1.0481 | -0.92794 | -0.83255 | -0.57915 | -0.37634 | -0.45041 | -0.40523 | -0.079053 | -0.31923 | -0.45949 | -0.29602 | 0.28174 | 0.58037
4 | -0.1099 | -0.10974 | -0.11301 | -0.11417 | -0.1191 | -0.1239 | -0.11066 | -0.07587 | -0.054926 | -0.058499 | -0.073725 | -0.079219 | -0.076204 | -0.080196 | -0.078226 | -0.091269 | -0.10318 | -0.091804 | -0.06491 | -0.055724 | -0.055897 | -0.074589 | -0.093927 | -0.097447
5 | -0.037919 | -0.051582 | -0.060561 | -0.060412 | -0.059003 | -0.065076 | -0.057955 | -0.023599 | 0.0073718 | 0.026217 | 0.041977 | 0.044565 | 0.040303 | 0.031637 | 0.021541 | 0.014303 | 0.011593 | 0.010411 | 0.010424 | 0.0029353 | 0.022845 | 0.010318 | 0.0059152 | -0.0094757
6 | -0.99245 | -1.0919 | -0.86057 | -1.0041 | -1.0279 | -1.024 | -1.002 | -1.8715 | -2.1494 | -2.1875 | -1.893 | -2.1936 | -2.379 | -2.1096 | -1.8696 | -1.6278 | -2.0046 | -1.9826 | -1.5101 | -1.4147 | -1.6999 | -1.298 | -0.98118 | -1.1149
7 | 0.55575 | 0.57416 | 0.59819 | 0.61197 | 0.5843 | 0.63642 | 0.5465 | 0.25411 | 0.044329 | 0.033349 | -0.074746 | -0.025098 | -0.0065817 | -0.004362 | 0.064938 | 0.10952 | 0.16151 | 0.20722 | 0.17821 | 0.22862 | 0.1611 | 0.29461 | 0.3774 | 0.39355
8 | -0.32353 | -0.32577 | -0.32556 | -0.32733 | -0.31648 | -0.3184 | -0.27063 | -0.22331 | -0.21477 | -0.21775 | -0.20995 | -0.20971 | -0.21253 | -0.22293 | -0.24267 | -0.24847 | -0.25724 | -0.25807 | -0.26563 | -0.27734 | -0.29494 | -0.30132 | -0.30555 | -0.32099
9 | -0.0020711 | 0.019097 | 0.023734 | 0.030714 | 0.029247 | 0.032791 | 0.062953 | 0.020091 | 0.03191 | 0.010626 | 0.00020396 | -0.0083279 | -0.02881 | -0.030062 | -0.022573 | -0.05187 | -0.043152 | -0.039026 | -0.031052 | -0.033075 | -0.046748 | -0.040838 | 0.0040996 | 0.0065551
10 | -0.01789 | -0.020808 | -0.020714 | -0.020664 | -0.021143 | -0.022171 | -0.0068013 | 0.0062478 | 0.013656 | 0.015029 | 0.0063094 | 0.015182 | 0.015995 | 0.015838 | 0.012287 | 0.0052681 | 0.0027243 | 0.0026089 | 0.0026624 | 0.0055351 | 0.0079409 | 0.0010654 | -0.0079597 | -0.013788
11 | 0.22959 | 0.25189 | 0.2579 | 0.26181 | 0.25501 | 0.25586 | 0.20179 | 0.17091 | 0.14381 | 0.1122 | 0.11057 | 0.11832 | 0.14172 | 0.14301 | 0.16203 | 0.16218 | 0.16134 | 0.12607 | 0.11372 | 0.12696 | 0.10629 | 0.13916 | 0.15466 | 0.17647
12 | 0.35672 | 0.21364 | 0.26735 | 0.21266 | 0.24636 | 0.12702 | 0.44117 | 0.34688 | 0.25976 | 0.29668 | 0.31347 | 0.28827 | -0.14297 | -0.070399 | 0.39387 | 0.13672 | 0.15284 | 0.091684 | -0.0041928 | -0.28139 | -0.62156 | -0.61908 | -0.57589 | -0.62322
13 | -0.26638 | -0.24317 | -0.18649 | -0.16643 | -0.15608 | -0.19598 | -0.62635 | -0.85344 | -1.0623 | -1.0231 | -1.008 | -1.0053 | -1.065 | -0.99738 | -0.92515 | -0.8343 | -0.8175 | -0.84507 | -0.71696 | -0.6313 | -0.67603 | -0.4731 | -0.20973 | -0.22696
14 | -0.015734 | -0.017421 | -0.016362 | -0.01666 | -0.016008 | -0.017102 | -0.017189 | -0.032573 | -0.038634 | -0.035795 | -0.036286 | -0.036366 | -0.037894 | -0.03665 | -0.025743 | -0.033663 | -0.034418 | -0.032001 | -0.025538 | -0.022474 | -0.023565 | -0.02443 | -0.017028 | -0.016816
15 | 0.0030867 | -0.015715 | -0.018113 | -0.025044 | -0.032166 | -0.025071 | -0.030459 | 0.07668 | 0.10058 | 0.12912 | 0.075972 | 0.067669 | 0.045304 | 0.060133 | 0.026775 | 0.022689 | 0.027608 | 0.04858 | 0.094146 | 0.09426 | 0.074912 | 0.057154 | 0.027713 | 0.0051954
16 | -0.051835 | -0.1187 | -0.21123 | -0.19722 | -0.20037 | -0.19185 | -0.011656 | 0.22517 | 0.29402 | 0.30042 | 0.25086 | 0.32436 | 0.29011 | 0.25013 | 0.17929 | 0.11307 | 0.14221 | 0.12543 | 0.024226 | 0.10082 | 0.14081 | 0.089809 | -0.085485 | -0.17257
17 | -0.39964 | -0.40717 | -0.41931 | -0.40686 | -0.42876 | -0.44605 | -0.38654 | -0.2651 | -0.19773 | -0.20849 | -0.26541 | -0.29101 | -0.27434 | -0.28579 | -0.27333 | -0.32857 | -0.36054 | -0.32401 | -0.23368 | -0.2047 | -0.20534 | -0.26581 | -0.33814 | -0.35432
18 | -0.13272 | -0.18054 | -0.20781 | -0.2073 | -0.21277 | -0.221 | -0.20284 | -0.082596 | 0.025042 | 0.088161 | 0.14692 | 0.15913 | 0.13691 | 0.11299 | 0.076141 | 0.049564 | 0.04099 | 0.035709 | 0.037591 | 0.0098706 | 0.079959 | 0.035399 | 0.020498 | -0.033493
19 | -0.4739 | -0.51615 | -0.39086 | -0.47935 | -0.49071 | -0.48901 | -0.4689 | -0.89358 | -1.0262 | -0.99354 | -0.86829 | -1.0687 | -1.0915 | -1.0278 | -0.87498 | -0.78504 | -0.92867 | -0.93724 | -0.72826 | -0.68212 | -0.78782 | -0.61981 | -0.47803 | -0.52178
20 | 0.35649 | 0.37957 | 0.39155 | 0.40874 | 0.3901 | 0.40831 | 0.35771 | 0.16307 | 0.029895 | 0.022047 | -0.049424 | -0.017098 | -0.0042654 | -0.0029716 | 0.041663 | 0.071688 | 0.10787 | 0.13427 | 0.12141 | 0.14964 | 0.1044 | 0.19091 | 0.2446 | 0.26023
21 | 0.13069 | 0.13031 | 0.12892 | 0.13355 | 0.13047 | 0.12484 | 0.10504 | 0.087557 | 0.086776 | 0.087101 | 0.085661 | 0.084714 | 0.085862 | 0.090056 | 0.096096 | 0.10142 | 0.1071 | 0.10323 | 0.10947 | 0.11204 | 0.11561 | 0.12176 | 0.12596 | 0.12967
22 | 0.0046537 | -0.043787 | -0.057188 | -0.071831 | -0.067046 | -0.077471 | -0.14429 | -0.048426 | -0.073151 | -0.025613 | -0.00046284 | 0.020271 | 0.067378 | 0.068238 | 0.051736 | 0.12374 | 0.10504 | 0.08769 | 0.074846 | 0.075078 | 0.10504 | 0.095508 | -0.0093031 | -0.015485
23 | 0.062069 | 0.067319 | 0.069046 | 0.06888 | 0.07119 | 0.074635 | 0.023365 | -0.020622 | -0.04645 | -0.050097 | -0.02124 | -0.05162 | -0.054948 | -0.051226 | -0.042196 | -0.018092 | -0.0090811 | -0.0087849 | -0.0088748 | -0.018269 | -0.025951 | -0.0036225 | 0.027336 | 0.045961
24 | -1.2116 | -1.316 | -1.3338 | -1.3678 | -1.3457 | -1.3232 | -1.0756 | -0.86637 | -0.7439 | -0.56319 | -0.56612 | -0.61816 | -0.73316 | -0.76209 | -0.82136 | -0.83891 | -0.85145 | -0.67183 | -0.60603 | -0.66332 | -0.54969 | -0.69855 | -0.80799 | -0.92195
25 | -0.30809 | -0.18821 | -0.24023 | -0.18919 | -0.21065 | -0.11646 | -0.3848 | -0.29953 | -0.21987 | -0.26664 | -0.27342 | -0.25395 | 0.12595 | 0.06455 | -0.34698 | -0.11686 | -0.1374 | -0.07917 | 0.0037306 | 0.24546 | 0.54757 | 0.54538 | 0.52271 | 0.54903
26 | -0.16814 | -0.15505 | -0.1154 | -0.1061 | -0.095636 | -0.11768 | -0.40333 | -0.5334 | -0.66392 | -0.6588 | -0.61739 | -0.62831 | -0.68579 | -0.60485 | -0.55555 | -0.52143 | -0.51094 | -0.52817 | -0.43492 | -0.40261 | -0.43106 | -0.2927 | -0.12977 | -0.13764
27 | -0.31468 | -0.34496 | -0.33379 | -0.3332 | -0.32336 | -0.34204 | -0.35419 | -0.64495 | -0.74995 | -0.74511 | -0.71861 | -0.69881 | -0.77304 | -0.71834 | -0.50972 | -0.67325 | -0.69518 | -0.65283 | -0.5057 | -0.46324 | -0.47129 | -0.49343 | -0.33389 | -0.32313
28 | 0.0017058 | -0.0085993 | -0.010212 | -0.013977 | -0.017253 | -0.01442 | -0.016668 | 0.042376 | 0.056141 | 0.070642 | 0.041161 | 0.036285 | 0.025803 | 0.033231 | 0.014797 | 0.012923 | 0.015257 | 0.026576 | 0.050998 | 0.052091 | 0.041817 | 0.031904 | 0.015315 | 0.0028999
29 | 0.83384 | 2.0483 | 3.502 | 3.2043 | 3.2555 | 3.2125 | 0.20114 | -3.8093 | -4.974 | -4.9806 | -4.1171 | -5.2194 | -4.8098 | -4.1469 | -2.9725 | -1.8933 | -2.3115 | -2.0177 | -0.39369 | -1.6219 | -2.3114 | -1.519 | 1.4172 | 2.9195
30 | -0.28778 | -0.29317 | -0.29303 | -0.29304 | -0.30872 | -0.3149 | -0.28121 | -0.18901 | -0.14382 | -0.15015 | -0.19301 | -0.20333 | -0.19176 | -0.21 | -0.20078 | -0.2273 | -0.25965 | -0.2287 | -0.1666 | -0.1474 | -0.14493 | -0.19531 | -0.2459 | -0.25262
31 | -0.27682 | -0.35821 | -0.41636 | -0.41533 | -0.42216 | -0.46552 | -0.40641 | -0.16224 | 0.051193 | 0.17842 | 0.29433 | 0.32205 | 0.28268 | 0.2241 | 0.15107 | 0.10131 | 0.082955 | 0.073744 | 0.07384 | 0.020588 | 0.15706 | 0.073812 | 0.041069 | -0.066455
32 | 0.072178 | 0.081838 | 0.060133 | 0.072301 | 0.073274 | 0.075993 | 0.074347 | 0.13339 | 0.15632 | 0.15441 | 0.13767 | 0.16442 | 0.17132 | 0.15812 | 0.13461 | 0.11958 | 0.14579 | 0.13854 | 0.11315 | 0.10288 | 0.1212 | 0.095355 | 0.072087 | 0.081085

## Qc, Summer, S8
LoadID | 0 | 1 | 2 | 3 | 4 | 5 | 6 | 7 | 8 | 9 | 10 | 11 | 12 | 13 | 14 | 15 | 16 | 17 | 18 | 19 | 20 | 21 | 22 | 23
1 | -0.92516 | -1.0142 | -0.99154 | -0.97019 | -0.94125 | -0.99565 | -1.0209 | -1.9349 | -2.318 | -2.2353 | -2.1772 | -2.1178 | -2.2282 | -2.221 | -1.5755 | -2.04 | -2.0651 | -1.9585 | -1.4867 | -1.3484 | -1.4572 | -1.4367 | -0.99166 | -0.98916
2 | 0.0025107 | -0.012406 | -0.014444 | -0.019185 | -0.025394 | -0.020196 | -0.023339 | 0.061155 | 0.078613 | 0.10398 | 0.058214 | 0.052365 | 0.035766 | 0.047958 | 0.020516 | 0.018644 | 0.021368 | 0.039128 | 0.072118 | 0.076671 | 0.059739 | 0.046489 | 0.021878 | 0.0041837
3 | 0.16915 | 0.38735 | 0.68927 | 0.64356 | 0.66693 | 0.62604 | 0.038812 | -0.73477 | -0.98881 | -0.98031 | -0.84342 | -1.0481 | -0.92794 | -0.83255 | -0.57915 | -0.37634 | -0.45041 | -0.40523 | -0.079053 | -0.31923 | -0.45949 | -0.29602 | 0.28174 | 0.58037
4 | -0.1099 | -0.10974 | -0.11301 | -0.11417 | -0.1191 | -0.1239 | -0.11066 | -0.07587 | -0.054926 | -0.058499 | -0.073725 | -0.079219 | -0.076204 | -0.080196 | -0.078226 | -0.091269 | -0.10318 | -0.091804 | -0.06491 | -0.055724 | -0.055897 | -0.074589 | -0.093927 | -0.097447
5 | -0.037919 | -0.051582 | -0.060561 | -0.060412 | -0.059003 | -0.065076 | -0.057955 | -0.023599 | 0.0073718 | 0.026217 | 0.041977 | 0.044565 | 0.040303 | 0.031637 | 0.021541 | 0.014303 | 0.011593 | 0.010411 | 0.010424 | 0.0029353 | 0.022845 | 0.010318 | 0.0059152 | -0.0094757
6 | -0.99245 | -1.0919 | -0.86057 | -1.0041 | -1.0279 | -1.024 | -1.002 | -1.8715 | -2.1494 | -2.1875 | -1.893 | -2.1936 | -2.379 | -2.1096 | -1.8696 | -1.6278 | -2.0046 | -1.9826 | -1.5101 | -1.4147 | -1.6999 | -1.298 | -0.98118 | -1.1149
7 | 0.55575 | 0.57416 | 0.59819 | 0.61197 | 0.5843 | 0.63642 | 0.5465 | 0.25411 | 0.044329 | 0.033349 | -0.074746 | -0.025098 | -0.0065817 | -0.004362 | 0.064938 | 0.10952 | 0.16151 | 0.20722 | 0.17821 | 0.22862 | 0.1611 | 0.29461 | 0.3774 | 0.39355
8 | -0.32353 | -0.32577 | -0.32556 | -0.32733 | -0.31648 | -0.3184 | -0.27063 | -0.22331 | -0.21477 | -0.21775 | -0.20995 | -0.20971 | -0.21253 | -0.22293 | -0.24267 | -0.24847 | -0.25724 | -0.25807 | -0.26563 | -0.27734 | -0.29494 | -0.30132 | -0.30555 | -0.32099
9 | -0.0020711 | 0.019097 | 0.023734 | 0.030714 | 0.029247 | 0.032791 | 0.062953 | 0.020091 | 0.03191 | 0.010626 | 0.00020396 | -0.0083279 | -0.02881 | -0.030062 | -0.022573 | -0.05187 | -0.043152 | -0.039026 | -0.031052 | -0.033075 | -0.046748 | -0.040838 | 0.0040996 | 0.0065551
10 | -0.01789 | -0.020808 | -0.020714 | -0.020664 | -0.021143 | -0.022171 | -0.0068013 | 0.0062478 | 0.013656 | 0.015029 | 0.0063094 | 0.015182 | 0.015995 | 0.015838 | 0.012287 | 0.0052681 | 0.0027243 | 0.0026089 | 0.0026624 | 0.0055351 | 0.0079409 | 0.0010654 | -0.0079597 | -0.013788
11 | 0.22959 | 0.25189 | 0.2579 | 0.26181 | 0.25501 | 0.25586 | 0.20179 | 0.17091 | 0.14381 | 0.1122 | 0.11057 | 0.11832 | 0.14172 | 0.14301 | 0.16203 | 0.16218 | 0.16134 | 0.12607 | 0.11372 | 0.12696 | 0.10629 | 0.13916 | 0.15466 | 0.17647
12 | 0.35672 | 0.21364 | 0.26735 | 0.21266 | 0.24636 | 0.12702 | 0.44117 | 0.34688 | 0.25976 | 0.29668 | 0.31347 | 0.28827 | -0.14297 | -0.070399 | 0.39387 | 0.13672 | 0.15284 | 0.091684 | -0.0041928 | -0.28139 | -0.62156 | -0.61908 | -0.57589 | -0.62322
13 | -0.26638 | -0.24317 | -0.18649 | -0.16643 | -0.15608 | -0.19598 | -0.62635 | -0.85344 | -1.0623 | -1.0231 | -1.008 | -1.0053 | -1.065 | -0.99738 | -0.92515 | -0.8343 | -0.8175 | -0.84507 | -0.71696 | -0.6313 | -0.67603 | -0.4731 | -0.20973 | -0.22696
14 | -0.015734 | -0.017421 | -0.016362 | -0.01666 | -0.016008 | -0.017102 | -0.017189 | -0.032573 | -0.038634 | -0.035795 | -0.036286 | -0.036366 | -0.037894 | -0.03665 | -0.025743 | -0.033663 | -0.034418 | -0.032001 | -0.025538 | -0.022474 | -0.023565 | -0.02443 | -0.017028 | -0.016816
15 | 0.0030867 | -0.015715 | -0.018113 | -0.025044 | -0.032166 | -0.025071 | -0.030459 | 0.07668 | 0.10058 | 0.12912 | 0.075972 | 0.067669 | 0.045304 | 0.060133 | 0.026775 | 0.022689 | 0.027608 | 0.04858 | 0.094146 | 0.09426 | 0.074912 | 0.057154 | 0.027713 | 0.0051954
16 | -0.051835 | -0.1187 | -0.21123 | -0.19722 | -0.20037 | -0.19185 | -0.011656 | 0.22517 | 0.29402 | 0.30042 | 0.25086 | 0.32436 | 0.29011 | 0.25013 | 0.17929 | 0.11307 | 0.14221 | 0.12543 | 0.024226 | 0.10082 | 0.14081 | 0.089809 | -0.085485 | -0.17257
17 | -0.39964 | -0.40717 | -0.41931 | -0.40686 | -0.42876 | -0.44605 | -0.38654 | -0.2651 | -0.19773 | -0.20849 | -0.26541 | -0.29101 | -0.27434 | -0.28579 | -0.27333 | -0.32857 | -0.36054 | -0.32401 | -0.23368 | -0.2047 | -0.20534 | -0.26581 | -0.33814 | -0.35432
18 | -0.13272 | -0.18054 | -0.20781 | -0.2073 | -0.21277 | -0.221 | -0.20284 | -0.082596 | 0.025042 | 0.088161 | 0.14692 | 0.15913 | 0.13691 | 0.11299 | 0.076141 | 0.049564 | 0.04099 | 0.035709 | 0.037591 | 0.0098706 | 0.079959 | 0.035399 | 0.020498 | -0.033493
19 | -0.4739 | -0.51615 | -0.39086 | -0.47935 | -0.49071 | -0.48901 | -0.4689 | -0.89358 | -1.0262 | -0.99354 | -0.86829 | -1.0687 | -1.0915 | -1.0278 | -0.87498 | -0.78504 | -0.92867 | -0.93724 | -0.72826 | -0.68212 | -0.78782 | -0.61981 | -0.47803 | -0.52178
20 | 0.35649 | 0.37957 | 0.39155 | 0.40874 | 0.3901 | 0.40831 | 0.35771 | 0.16307 | 0.029895 | 0.022047 | -0.049424 | -0.017098 | -0.0042654 | -0.0029716 | 0.041663 | 0.071688 | 0.10787 | 0.13427 | 0.12141 | 0.14964 | 0.1044 | 0.19091 | 0.2446 | 0.26023
21 | 0.13069 | 0.13031 | 0.12892 | 0.13355 | 0.13047 | 0.12484 | 0.10504 | 0.087557 | 0.086776 | 0.087101 | 0.085661 | 0.084714 | 0.085862 | 0.090056 | 0.096096 | 0.10142 | 0.1071 | 0.10323 | 0.10947 | 0.11204 | 0.11561 | 0.12176 | 0.12596 | 0.12967
22 | 0.0046537 | -0.043787 | -0.057188 | -0.071831 | -0.067046 | -0.077471 | -0.14429 | -0.048426 | -0.073151 | -0.025613 | -0.00046284 | 0.020271 | 0.067378 | 0.068238 | 0.051736 | 0.12374 | 0.10504 | 0.08769 | 0.074846 | 0.075078 | 0.10504 | 0.095508 | -0.0093031 | -0.015485
23 | 0.062069 | 0.067319 | 0.069046 | 0.06888 | 0.07119 | 0.074635 | 0.023365 | -0.020622 | -0.04645 | -0.050097 | -0.02124 | -0.05162 | -0.054948 | -0.051226 | -0.042196 | -0.018092 | -0.0090811 | -0.0087849 | -0.0088748 | -0.018269 | -0.025951 | -0.0036225 | 0.027336 | 0.045961
24 | -1.2116 | -1.316 | -1.3338 | -1.3678 | -1.3457 | -1.3232 | -1.0756 | -0.86637 | -0.7439 | -0.56319 | -0.56612 | -0.61816 | -0.73316 | -0.76209 | -0.82136 | -0.83891 | -0.85145 | -0.67183 | -0.60603 | -0.66332 | -0.54969 | -0.69855 | -0.80799 | -0.92195
25 | -0.30809 | -0.18821 | -0.24023 | -0.18919 | -0.21065 | -0.11646 | -0.3848 | -0.29953 | -0.21987 | -0.26664 | -0.27342 | -0.25395 | 0.12595 | 0.06455 | -0.34698 | -0.11686 | -0.1374 | -0.07917 | 0.0037306 | 0.24546 | 0.54757 | 0.54538 | 0.52271 | 0.54903
26 | -0.16814 | -0.15505 | -0.1154 | -0.1061 | -0.095636 | -0.11768 | -0.40333 | -0.5334 | -0.66392 | -0.6588 | -0.61739 | -0.62831 | -0.68579 | -0.60485 | -0.55555 | -0.52143 | -0.51094 | -0.52817 | -0.43492 | -0.40261 | -0.43106 | -0.2927 | -0.12977 | -0.13764
27 | -0.31468 | -0.34496 | -0.33379 | -0.3332 | -0.32336 | -0.34204 | -0.35419 | -0.64495 | -0.74995 | -0.74511 | -0.71861 | -0.69881 | -0.77304 | -0.71834 | -0.50972 | -0.67325 | -0.69518 | -0.65283 | -0.5057 | -0.46324 | -0.47129 | -0.49343 | -0.33389 | -0.32313
28 | 0.0017058 | -0.0085993 | -0.010212 | -0.013977 | -0.017253 | -0.01442 | -0.016668 | 0.042376 | 0.056141 | 0.070642 | 0.041161 | 0.036285 | 0.025803 | 0.033231 | 0.014797 | 0.012923 | 0.015257 | 0.026576 | 0.050998 | 0.052091 | 0.041817 | 0.031904 | 0.015315 | 0.0028999
29 | 0.83384 | 2.0483 | 3.502 | 3.2043 | 3.2555 | 3.2125 | 0.20114 | -3.8093 | -4.974 | -4.9806 | -4.1171 | -5.2194 | -4.8098 | -4.1469 | -2.9725 | -1.8933 | -2.3115 | -2.0177 | -0.39369 | -1.6219 | -2.3114 | -1.519 | 1.4172 | 2.9195
30 | -0.28778 | -0.29317 | -0.29303 | -0.29304 | -0.30872 | -0.3149 | -0.28121 | -0.18901 | -0.14382 | -0.15015 | -0.19301 | -0.20333 | -0.19176 | -0.21 | -0.20078 | -0.2273 | -0.25965 | -0.2287 | -0.1666 | -0.1474 | -0.14493 | -0.19531 | -0.2459 | -0.25262
31 | -0.27682 | -0.35821 | -0.41636 | -0.41533 | -0.42216 | -0.46552 | -0.40641 | -0.16224 | 0.051193 | 0.17842 | 0.29433 | 0.32205 | 0.28268 | 0.2241 | 0.15107 | 0.10131 | 0.082955 | 0.073744 | 0.07384 | 0.020588 | 0.15706 | 0.073812 | 0.041069 | -0.066455
32 | 0.072178 | 0.081838 | 0.060133 | 0.072301 | 0.073274 | 0.075993 | 0.074347 | 0.13339 | 0.15632 | 0.15441 | 0.13767 | 0.16442 | 0.17132 | 0.15812 | 0.13461 | 0.11958 | 0.14579 | 0.13854 | 0.11315 | 0.10288 | 0.1212 | 0.095355 | 0.072087 | 0.081085

## Qc, Summer, S9
LoadID | 0 | 1 | 2 | 3 | 4 | 5 | 6 | 7 | 8 | 9 | 10 | 11 | 12 | 13 | 14 | 15 | 16 | 17 | 18 | 19 | 20 | 21 | 22 | 23
1 | -0.92516 | -1.0142 | -0.99154 | -0.97019 | -0.94125 | -0.99565 | -1.0209 | -1.9349 | -2.318 | -2.2353 | -2.1772 | -2.1178 | -2.2282 | -2.221 | -1.5755 | -2.04 | -2.0651 | -1.9585 | -1.4867 | -1.3484 | -1.4572 | -1.4367 | -0.99166 | -0.98916
2 | 0.0025107 | -0.012406 | -0.014444 | -0.019185 | -0.025394 | -0.020196 | -0.023339 | 0.061155 | 0.078613 | 0.10398 | 0.058214 | 0.052365 | 0.035766 | 0.047958 | 0.020516 | 0.018644 | 0.021368 | 0.039128 | 0.072118 | 0.076671 | 0.059739 | 0.046489 | 0.021878 | 0.0041837
3 | 0.16915 | 0.38735 | 0.68927 | 0.64356 | 0.66693 | 0.62604 | 0.038812 | -0.73477 | -0.98881 | -0.98031 | -0.84342 | -1.0481 | -0.92794 | -0.83255 | -0.57915 | -0.37634 | -0.45041 | -0.40523 | -0.079053 | -0.31923 | -0.45949 | -0.29602 | 0.28174 | 0.58037
4 | -0.1099 | -0.10974 | -0.11301 | -0.11417 | -0.1191 | -0.1239 | -0.11066 | -0.07587 | -0.054926 | -0.058499 | -0.073725 | -0.079219 | -0.076204 | -0.080196 | -0.078226 | -0.091269 | -0.10318 | -0.091804 | -0.06491 | -0.055724 | -0.055897 | -0.074589 | -0.093927 | -0.097447
5 | -0.037919 | -0.051582 | -0.060561 | -0.060412 | -0.059003 | -0.065076 | -0.057955 | -0.023599 | 0.0073718 | 0.026217 | 0.041977 | 0.044565 | 0.040303 | 0.031637 | 0.021541 | 0.014303 | 0.011593 | 0.010411 | 0.010424 | 0.0029353 | 0.022845 | 0.010318 | 0.0059152 | -0.0094757
6 | -0.99245 | -1.0919 | -0.86057 | -1.0041 | -1.0279 | -1.024 | -1.002 | -1.8715 | -2.1494 | -2.1875 | -1.893 | -2.1936 | -2.379 | -2.1096 | -1.8696 | -1.6278 | -2.0046 | -1.9826 | -1.5101 | -1.4147 | -1.6999 | -1.298 | -0.98118 | -1.1149
7 | 0.55575 | 0.57416 | 0.59819 | 0.61197 | 0.5843 | 0.63642 | 0.5465 | 0.25411 | 0.044329 | 0.033349 | -0.074746 | -0.025098 | -0.0065817 | -0.004362 | 0.064938 | 0.10952 | 0.16151 | 0.20722 | 0.17821 | 0.22862 | 0.1611 | 0.29461 | 0.3774 | 0.39355
8 | -0.32353 | -0.32577 | -0.32556 | -0.32733 | -0.31648 | -0.3184 | -0.27063 | -0.22331 | -0.21477 | -0.21775 | -0.20995 | -0.20971 | -0.21253 | -0.22293 | -0.24267 | -0.24847 | -0.25724 | -0.25807 | -0.26563 | -0.27734 | -0.29494 | -0.30132 | -0.30555 | -0.32099
9 | -0.0020711 | 0.019097 | 0.023734 | 0.030714 | 0.029247 | 0.032791 | 0.062953 | 0.020091 | 0.03191 | 0.010626 | 0.00020396 | -0.0083279 | -0.02881 | -0.030062 | -0.022573 | -0.05187 | -0.043152 | -0.039026 | -0.031052 | -0.033075 | -0.046748 | -0.040838 | 0.0040996 | 0.0065551
10 | -0.01789 | -0.020808 | -0.020714 | -0.020664 | -0.021143 | -0.022171 | -0.0068013 | 0.0062478 | 0.013656 | 0.015029 | 0.0063094 | 0.015182 | 0.015995 | 0.015838 | 0.012287 | 0.0052681 | 0.0027243 | 0.0026089 | 0.0026624 | 0.0055351 | 0.0079409 | 0.0010654 | -0.0079597 | -0.013788
11 | 0.22959 | 0.25189 | 0.2579 | 0.26181 | 0.25501 | 0.25586 | 0.20179 | 0.17091 | 0.14381 | 0.1122 | 0.11057 | 0.11832 | 0.14172 | 0.14301 | 0.16203 | 0.16218 | 0.16134 | 0.12607 | 0.11372 | 0.12696 | 0.10629 | 0.13916 | 0.15466 | 0.17647
12 | 0.35672 | 0.21364 | 0.26735 | 0.21266 | 0.24636 | 0.12702 | 0.44117 | 0.34688 | 0.25976 | 0.29668 | 0.31347 | 0.28827 | -0.14297 | -0.070399 | 0.39387 | 0.13672 | 0.15284 | 0.091684 | -0.0041928 | -0.28139 | -0.62156 | -0.61908 | -0.57589 | -0.62322
13 | -0.26638 | -0.24317 | -0.18649 | -0.16643 | -0.15608 | -0.19598 | -0.62635 | -0.85344 | -1.0623 | -1.0231 | -1.008 | -1.0053 | -1.065 | -0.99738 | -0.92515 | -0.8343 | -0.8175 | -0.84507 | -0.71696 | -0.6313 | -0.67603 | -0.4731 | -0.20973 | -0.22696
14 | -0.015734 | -0.017421 | -0.016362 | -0.01666 | -0.016008 | -0.017102 | -0.017189 | -0.032573 | -0.038634 | -0.035795 | -0.036286 | -0.036366 | -0.037894 | -0.03665 | -0.025743 | -0.033663 | -0.034418 | -0.032001 | -0.025538 | -0.022474 | -0.023565 | -0.02443 | -0.017028 | -0.016816
15 | 0.0030867 | -0.015715 | -0.018113 | -0.025044 | -0.032166 | -0.025071 | -0.030459 | 0.07668 | 0.10058 | 0.12912 | 0.075972 | 0.067669 | 0.045304 | 0.060133 | 0.026775 | 0.022689 | 0.027608 | 0.04858 | 0.094146 | 0.09426 | 0.074912 | 0.057154 | 0.027713 | 0.0051954
16 | -0.051835 | -0.1187 | -0.21123 | -0.19722 | -0.20037 | -0.19185 | -0.011656 | 0.22517 | 0.29402 | 0.30042 | 0.25086 | 0.32436 | 0.29011 | 0.25013 | 0.17929 | 0.11307 | 0.14221 | 0.12543 | 0.024226 | 0.10082 | 0.14081 | 0.089809 | -0.085485 | -0.17257
17 | -0.39964 | -0.40717 | -0.41931 | -0.40686 | -0.42876 | -0.44605 | -0.38654 | -0.2651 | -0.19773 | -0.20849 | -0.26541 | -0.29101 | -0.27434 | -0.28579 | -0.27333 | -0.32857 | -0.36054 | -0.32401 | -0.23368 | -0.2047 | -0.20534 | -0.26581 | -0.33814 | -0.35432
18 | -0.13272 | -0.18054 | -0.20781 | -0.2073 | -0.21277 | -0.221 | -0.20284 | -0.082596 | 0.025042 | 0.088161 | 0.14692 | 0.15913 | 0.13691 | 0.11299 | 0.076141 | 0.049564 | 0.04099 | 0.035709 | 0.037591 | 0.0098706 | 0.079959 | 0.035399 | 0.020498 | -0.033493
19 | -0.4739 | -0.51615 | -0.39086 | -0.47935 | -0.49071 | -0.48901 | -0.4689 | -0.89358 | -1.0262 | -0.99354 | -0.86829 | -1.0687 | -1.0915 | -1.0278 | -0.87498 | -0.78504 | -0.92867 | -0.93724 | -0.72826 | -0.68212 | -0.78782 | -0.61981 | -0.47803 | -0.52178
20 | 0.35649 | 0.37957 | 0.39155 | 0.40874 | 0.3901 | 0.40831 | 0.35771 | 0.16307 | 0.029895 | 0.022047 | -0.049424 | -0.017098 | -0.0042654 | -0.0029716 | 0.041663 | 0.071688 | 0.10787 | 0.13427 | 0.12141 | 0.14964 | 0.1044 | 0.19091 | 0.2446 | 0.26023
21 | 0.13069 | 0.13031 | 0.12892 | 0.13355 | 0.13047 | 0.12484 | 0.10504 | 0.087557 | 0.086776 | 0.087101 | 0.085661 | 0.084714 | 0.085862 | 0.090056 | 0.096096 | 0.10142 | 0.1071 | 0.10323 | 0.10947 | 0.11204 | 0.11561 | 0.12176 | 0.12596 | 0.12967
22 | 0.0046537 | -0.043787 | -0.057188 | -0.071831 | -0.067046 | -0.077471 | -0.14429 | -0.048426 | -0.073151 | -0.025613 | -0.00046284 | 0.020271 | 0.067378 | 0.068238 | 0.051736 | 0.12374 | 0.10504 | 0.08769 | 0.074846 | 0.075078 | 0.10504 | 0.095508 | -0.0093031 | -0.015485
23 | 0.062069 | 0.067319 | 0.069046 | 0.06888 | 0.07119 | 0.074635 | 0.023365 | -0.020622 | -0.04645 | -0.050097 | -0.02124 | -0.05162 | -0.054948 | -0.051226 | -0.042196 | -0.018092 | -0.0090811 | -0.0087849 | -0.0088748 | -0.018269 | -0.025951 | -0.0036225 | 0.027336 | 0.045961
24 | -1.2116 | -1.316 | -1.3338 | -1.3678 | -1.3457 | -1.3232 | -1.0756 | -0.86637 | -0.7439 | -0.56319 | -0.56612 | -0.61816 | -0.73316 | -0.76209 | -0.82136 | -0.83891 | -0.85145 | -0.67183 | -0.60603 | -0.66332 | -0.54969 | -0.69855 | -0.80799 | -0.92195
25 | -0.30809 | -0.18821 | -0.24023 | -0.18919 | -0.21065 | -0.11646 | -0.3848 | -0.29953 | -0.21987 | -0.26664 | -0.27342 | -0.25395 | 0.12595 | 0.06455 | -0.34698 | -0.11686 | -0.1374 | -0.07917 | 0.0037306 | 0.24546 | 0.54757 | 0.54538 | 0.52271 | 0.54903
26 | -0.16814 | -0.15505 | -0.1154 | -0.1061 | -0.095636 | -0.11768 | -0.40333 | -0.5334 | -0.66392 | -0.6588 | -0.61739 | -0.62831 | -0.68579 | -0.60485 | -0.55555 | -0.52143 | -0.51094 | -0.52817 | -0.43492 | -0.40261 | -0.43106 | -0.2927 | -0.12977 | -0.13764
27 | -0.31468 | -0.34496 | -0.33379 | -0.3332 | -0.32336 | -0.34204 | -0.35419 | -0.64495 | -0.74995 | -0.74511 | -0.71861 | -0.69881 | -0.77304 | -0.71834 | -0.50972 | -0.67325 | -0.69518 | -0.65283 | -0.5057 | -0.46324 | -0.47129 | -0.49343 | -0.33389 | -0.32313
28 | 0.0017058 | -0.0085993 | -0.010212 | -0.013977 | -0.017253 | -0.01442 | -0.016668 | 0.042376 | 0.056141 | 0.070642 | 0.041161 | 0.036285 | 0.025803 | 0.033231 | 0.014797 | 0.012923 | 0.015257 | 0.026576 | 0.050998 | 0.052091 | 0.041817 | 0.031904 | 0.015315 | 0.0028999
29 | 0.83384 | 2.0483 | 3.502 | 3.2043 | 3.2555 | 3.2125 | 0.20114 | -3.8093 | -4.974 | -4.9806 | -4.1171 | -5.2194 | -4.8098 | -4.1469 | -2.9725 | -1.8933 | -2.3115 | -2.0177 | -0.39369 | -1.6219 | -2.3114 | -1.519 | 1.4172 | 2.9195
30 | -0.28778 | -0.29317 | -0.29303 | -0.29304 | -0.30872 | -0.3149 | -0.28121 | -0.18901 | -0.14382 | -0.15015 | -0.19301 | -0.20333 | -0.19176 | -0.21 | -0.20078 | -0.2273 | -0.25965 | -0.2287 | -0.1666 | -0.1474 | -0.14493 | -0.19531 | -0.2459 | -0.25262
31 | -0.27682 | -0.35821 | -0.41636 | -0.41533 | -0.42216 | -0.46552 | -0.40641 | -0.16224 | 0.051193 | 0.17842 | 0.29433 | 0.32205 | 0.28268 | 0.2241 | 0.15107 | 0.10131 | 0.082955 | 0.073744 | 0.07384 | 0.020588 | 0.15706 | 0.073812 | 0.041069 | -0.066455
32 | 0.072178 | 0.081838 | 0.060133 | 0.072301 | 0.073274 | 0.075993 | 0.074347 | 0.13339 | 0.15632 | 0.15441 | 0.13767 | 0.16442 | 0.17132 | 0.15812 | 0.13461 | 0.11958 | 0.14579 | 0.13854 | 0.11315 | 0.10288 | 0.1212 | 0.095355 | 0.072087 | 0.081085

## UpFlex, Summer
LoadID | 0 | 1 | 2 | 3 | 4 | 5 | 6 | 7 | 8 | 9 | 10 | 11 | 12 | 13 | 14 | 15 | 16 | 17 | 18 | 19 | 20 | 21 | 22 | 23
1 | 0.20886 | 0.22993 | 0.29927 | 0.34311 | 0.40342 | 0.47156 | 0.42036 | 0.60095 | 0.5513 | 0.62266 | 0.63993 | 0.59359 | 0.55996 | 0.51553 | 0.47486 | 0.42737 | 0.42292 | 0.33508 | 0.27724 | 0.32898 | 0.3352 | 0.38307 | 0.186 | 0.17858
2 | 0.32138 | 0.35379 | 0.4605 | 0.52794 | 0.62074 | 0.7256 | 0.64681 | 0.92468 | 0.84829 | 0.9581 | 0.98467 | 0.91336 | 0.86162 | 0.79325 | 0.73067 | 0.65759 | 0.65075 | 0.51559 | 0.42659 | 0.50621 | 0.51578 | 0.58943 | 0.2862 | 0.27478
3 | 0.29914 | 0.32932 | 0.42864 | 0.49142 | 0.5778 | 0.6754 | 0.60206 | 0.86071 | 0.78961 | 0.89181 | 0.91655 | 0.85017 | 0.80201 | 0.73837 | 0.68012 | 0.6121 | 0.60573 | 0.47992 | 0.39708 | 0.47119 | 0.48009 | 0.54865 | 0.2664 | 0.25577
4 | 0.13744 | 0.15131 | 0.19694 | 0.22579 | 0.26547 | 0.31032 | 0.27662 | 0.39546 | 0.36279 | 0.40975 | 0.42112 | 0.39062 | 0.36849 | 0.33925 | 0.31249 | 0.28123 | 0.27831 | 0.22051 | 0.18244 | 0.21649 | 0.22058 | 0.25208 | 0.1224 | 0.11752
5 | 0.080849 | 0.089005 | 0.11585 | 0.13282 | 0.15616 | 0.18254 | 0.16272 | 0.23262 | 0.21341 | 0.24103 | 0.24772 | 0.22978 | 0.21676 | 0.19956 | 0.18382 | 0.16543 | 0.16371 | 0.12971 | 0.10732 | 0.12735 | 0.12976 | 0.14828 | 0.072 | 0.069128
6 | 0.33687 | 0.37085 | 0.4827 | 0.5534 | 0.65067 | 0.76059 | 0.67799 | 0.96927 | 0.8892 | 1.0043 | 1.0321 | 0.9574 | 0.90317 | 0.8315 | 0.7659 | 0.6893 | 0.68213 | 0.54046 | 0.44716 | 0.53062 | 0.54065 | 0.61785 | 0.3 | 0.28803
7 | 0.29645 | 0.32635 | 0.42478 | 0.48699 | 0.57259 | 0.66932 | 0.59664 | 0.85296 | 0.78249 | 0.88378 | 0.90829 | 0.84251 | 0.79479 | 0.73172 | 0.67399 | 0.60658 | 0.60027 | 0.4756 | 0.3935 | 0.46694 | 0.47577 | 0.54371 | 0.264 | 0.25347
8 | 0.084892 | 0.093455 | 0.12164 | 0.13946 | 0.16397 | 0.19167 | 0.17085 | 0.24426 | 0.22408 | 0.25308 | 0.2601 | 0.24126 | 0.2276 | 0.20954 | 0.19301 | 0.1737 | 0.1719 | 0.13619 | 0.11268 | 0.13372 | 0.13624 | 0.1557 | 0.0756 | 0.072584
9 | 0.084892 | 0.093455 | 0.12164 | 0.13946 | 0.16397 | 0.19167 | 0.17085 | 0.24426 | 0.22408 | 0.25308 | 0.2601 | 0.24126 | 0.2276 | 0.20954 | 0.19301 | 0.1737 | 0.1719 | 0.13619 | 0.11268 | 0.13372 | 0.13624 | 0.1557 | 0.0756 | 0.072584
10 | 0.13947 | 0.15353 | 0.19984 | 0.22911 | 0.26938 | 0.31488 | 0.28069 | 0.40128 | 0.36813 | 0.41578 | 0.42731 | 0.39636 | 0.37391 | 0.34424 | 0.31708 | 0.28537 | 0.2824 | 0.22375 | 0.18513 | 0.21968 | 0.22383 | 0.25579 | 0.1242 | 0.11925
11 | 0.19 | 0.20916 | 0.27224 | 0.31212 | 0.36698 | 0.42897 | 0.38239 | 0.54667 | 0.50151 | 0.56642 | 0.58213 | 0.53997 | 0.50939 | 0.46896 | 0.43197 | 0.38877 | 0.38472 | 0.30482 | 0.2522 | 0.29927 | 0.30492 | 0.34847 | 0.1692 | 0.16245
12 | 0.15361 | 0.16911 | 0.22011 | 0.25235 | 0.29671 | 0.34683 | 0.30917 | 0.44199 | 0.40547 | 0.45796 | 0.47066 | 0.43657 | 0.41184 | 0.37916 | 0.34925 | 0.31432 | 0.31105 | 0.24645 | 0.20391 | 0.24196 | 0.24653 | 0.28174 | 0.1368 | 0.13134
13 | 0.20212 | 0.22251 | 0.28962 | 0.33204 | 0.3904 | 0.45635 | 0.4068 | 0.58156 | 0.53352 | 0.60258 | 0.61929 | 0.57444 | 0.5419 | 0.4989 | 0.45954 | 0.41358 | 0.40928 | 0.32427 | 0.2683 | 0.31837 | 0.32439 | 0.37071 | 0.18 | 0.17282
14 | 0.19404 | 0.21361 | 0.27804 | 0.31876 | 0.37479 | 0.4381 | 0.39052 | 0.5583 | 0.51218 | 0.57847 | 0.59452 | 0.55146 | 0.52023 | 0.47894 | 0.44116 | 0.39704 | 0.3929 | 0.3113 | 0.25757 | 0.30564 | 0.31141 | 0.35588 | 0.1728 | 0.16591
15 | 0.17787 | 0.19581 | 0.25487 | 0.29219 | 0.34355 | 0.40159 | 0.35798 | 0.51177 | 0.4695 | 0.53027 | 0.54497 | 0.50551 | 0.47687 | 0.43903 | 0.4044 | 0.36395 | 0.36016 | 0.28536 | 0.2361 | 0.28017 | 0.28546 | 0.32622 | 0.1584 | 0.15208
16 | 0.13744 | 0.15131 | 0.19694 | 0.22579 | 0.26547 | 0.31032 | 0.27662 | 0.39546 | 0.36279 | 0.40975 | 0.42112 | 0.39062 | 0.36849 | 0.33925 | 0.31249 | 0.28123 | 0.27831 | 0.22051 | 0.18244 | 0.21649 | 0.22058 | 0.25208 | 0.1224 | 0.11752
17 | 0.35169 | 0.38717 | 0.50394 | 0.57775 | 0.6793 | 0.79405 | 0.70783 | 1.0119 | 0.92832 | 1.0485 | 1.0776 | 0.99953 | 0.94291 | 0.86808 | 0.7996 | 0.71963 | 0.71214 | 0.56424 | 0.46684 | 0.55396 | 0.56443 | 0.64504 | 0.3132 | 0.30071
18 | 0.12734 | 0.14018 | 0.18246 | 0.20918 | 0.24595 | 0.2875 | 0.25628 | 0.36638 | 0.33612 | 0.37962 | 0.39015 | 0.3619 | 0.3414 | 0.31431 | 0.28951 | 0.26056 | 0.25784 | 0.20429 | 0.16903 | 0.20057 | 0.20436 | 0.23355 | 0.1134 | 0.10888
19 | 0.25468 | 0.28037 | 0.36492 | 0.41837 | 0.49191 | 0.575 | 0.51256 | 0.73277 | 0.67223 | 0.75925 | 0.7803 | 0.72379 | 0.6828 | 0.62861 | 0.57902 | 0.52111 | 0.51569 | 0.40858 | 0.33805 | 0.40115 | 0.40873 | 0.46709 | 0.2268 | 0.21775
20 | 0.24861 | 0.27369 | 0.35623 | 0.40841 | 0.48019 | 0.56131 | 0.50036 | 0.71532 | 0.65623 | 0.74117 | 0.76172 | 0.70656 | 0.66654 | 0.61365 | 0.56523 | 0.5087 | 0.50341 | 0.39886 | 0.33001 | 0.3916 | 0.399 | 0.45597 | 0.2214 | 0.21257
21 | 0.18797 | 0.20694 | 0.26935 | 0.3088 | 0.36307 | 0.42441 | 0.37832 | 0.54085 | 0.49617 | 0.5604 | 0.57594 | 0.53423 | 0.50397 | 0.46398 | 0.42737 | 0.38463 | 0.38063 | 0.30157 | 0.24952 | 0.29608 | 0.30168 | 0.34476 | 0.1674 | 0.16072
22 | 0.22436 | 0.24699 | 0.32148 | 0.36856 | 0.43335 | 0.50655 | 0.45154 | 0.64553 | 0.5922 | 0.66886 | 0.68741 | 0.63763 | 0.60151 | 0.55378 | 0.51009 | 0.45907 | 0.4543 | 0.35994 | 0.29781 | 0.35339 | 0.36007 | 0.41149 | 0.1998 | 0.19183
23 | 0.76403 | 0.8411 | 1.0948 | 1.2551 | 1.4757 | 1.725 | 1.5377 | 2.1983 | 2.0167 | 2.2777 | 2.3409 | 2.1714 | 2.0484 | 1.8858 | 1.7371 | 1.5633 | 1.5471 | 1.2258 | 1.0142 | 1.2034 | 1.2262 | 1.4013 | 0.6804 | 0.65326
24 | 1.0187 | 1.1215 | 1.4597 | 1.6735 | 1.9676 | 2.3 | 2.0503 | 2.9311 | 2.6889 | 3.037 | 3.1212 | 2.8952 | 2.7312 | 2.5144 | 2.3161 | 2.0844 | 2.0627 | 1.6343 | 1.3522 | 1.6046 | 1.6349 | 1.8684 | 0.9072 | 0.87101
25 | 0.088934 | 0.097905 | 0.12743 | 0.1461 | 0.17178 | 0.20079 | 0.17899 | 0.25589 | 0.23475 | 0.26513 | 0.27249 | 0.25275 | 0.23844 | 0.21952 | 0.2022 | 0.18198 | 0.18008 | 0.14268 | 0.11805 | 0.14008 | 0.14273 | 0.16311 | 0.0792 | 0.076041
26 | 0.16574 | 0.18246 | 0.23749 | 0.27227 | 0.32013 | 0.37421 | 0.33357 | 0.47688 | 0.43748 | 0.49411 | 0.50782 | 0.47104 | 0.44436 | 0.4091 | 0.37682 | 0.33914 | 0.33561 | 0.2659 | 0.22 | 0.26106 | 0.266 | 0.30398 | 0.1476 | 0.14171
27 | 0.20212 | 0.22251 | 0.28962 | 0.33204 | 0.3904 | 0.45635 | 0.4068 | 0.58156 | 0.53352 | 0.60258 | 0.61929 | 0.57444 | 0.5419 | 0.4989 | 0.45954 | 0.41358 | 0.40928 | 0.32427 | 0.2683 | 0.31837 | 0.32439 | 0.37071 | 0.18 | 0.17282
28 | 0.37999 | 0.41832 | 0.54449 | 0.62423 | 0.73396 | 0.85794 | 0.76478 | 1.0933 | 1.003 | 1.1328 | 1.1643 | 1.0799 | 1.0188 | 0.93793 | 0.86394 | 0.77753 | 0.76944 | 0.60963 | 0.5044 | 0.59854 | 0.60985 | 0.69694 | 0.3384 | 0.3249
29 | 0.41772 | 0.45986 | 0.59855 | 0.68621 | 0.80683 | 0.94313 | 0.84071 | 1.2019 | 1.1026 | 1.2453 | 1.2799 | 1.1872 | 1.1199 | 1.0311 | 0.94972 | 0.85473 | 0.84584 | 0.67016 | 0.55448 | 0.65797 | 0.6704 | 0.76613 | 0.372 | 0.35716
30 | 0.51541 | 0.56741 | 0.73853 | 0.8467 | 0.99553 | 1.1637 | 1.0373 | 1.483 | 1.3605 | 1.5366 | 1.5792 | 1.4648 | 1.3818 | 1.2722 | 1.1718 | 1.0546 | 1.0437 | 0.8269 | 0.68416 | 0.81184 | 0.82719 | 0.94531 | 0.459 | 0.44069
31 | 0.60839 | 0.66976 | 0.87176 | 0.99944 | 1.1751 | 1.3736 | 1.2245 | 1.7505 | 1.6059 | 1.8138 | 1.8641 | 1.7291 | 1.6311 | 1.5017 | 1.3832 | 1.2449 | 1.2319 | 0.97606 | 0.80757 | 0.95829 | 0.97641 | 1.1158 | 0.5418 | 0.52019
32 | 0.13744 | 0.15131 | 0.19694 | 0.22579 | 0.26547 | 0.31032 | 0.27662 | 0.39546 | 0.36279 | 0.40975 | 0.42112 | 0.39062 | 0.36849 | 0.33925 | 0.31249 | 0.28123 | 0.27831 | 0.22051 | 0.18244 | 0.21649 | 0.22058 | 0.25208 | 0.1224 | 0.11752

## DownFlex, Summer
LoadID | 0 | 1 | 2 | 3 | 4 | 5 | 6 | 7 | 8 | 9 | 10 | 11 | 12 | 13 | 14 | 15 | 16 | 17 | 18 | 19 | 20 | 21 | 22 | 23
1 | 0.57904 | 0.61279 | 0.64709 | 0.67651 | 0.68419 | 0.7157 | 0.71204 | 0.67304 | 0.6098 | 0.89548 | 0.87447 | 0.80523 | 0.78567 | 0.78889 | 0.75152 | 0.68888 | 0.61912 | 0.59691 | 0.37521 | 0.40126 | 0.4387 | 0.44917 | 0.46845 | 0.51709
2 | 0.89097 | 0.94291 | 0.99569 | 1.0409 | 1.0528 | 1.1012 | 1.0956 | 1.0356 | 0.93831 | 1.3779 | 1.3456 | 1.239 | 1.2089 | 1.2139 | 1.1564 | 1.06 | 0.95264 | 0.91847 | 0.57734 | 0.61742 | 0.67504 | 0.69114 | 0.72082 | 0.79565
3 | 0.82933 | 0.87768 | 0.9268 | 0.96893 | 0.97993 | 1.0251 | 1.0198 | 0.96397 | 0.8734 | 1.2826 | 1.2525 | 1.1533 | 1.1253 | 1.1299 | 1.0764 | 0.98665 | 0.88673 | 0.85493 | 0.5374 | 0.5747 | 0.62833 | 0.64333 | 0.67095 | 0.7406
4 | 0.38104 | 0.40326 | 0.42583 | 0.44519 | 0.45024 | 0.47097 | 0.46857 | 0.44291 | 0.40129 | 0.58928 | 0.57546 | 0.52989 | 0.51702 | 0.51914 | 0.49455 | 0.45333 | 0.40742 | 0.3928 | 0.24691 | 0.26405 | 0.28869 | 0.29558 | 0.30827 | 0.34028
5 | 0.22414 | 0.23721 | 0.25049 | 0.26187 | 0.26485 | 0.27704 | 0.27563 | 0.26053 | 0.23605 | 0.34664 | 0.33851 | 0.3117 | 0.30413 | 0.30538 | 0.29091 | 0.26666 | 0.23966 | 0.23106 | 0.14524 | 0.15533 | 0.16982 | 0.17387 | 0.18134 | 0.20016
6 | 0.93393 | 0.98837 | 1.0437 | 1.0911 | 1.1035 | 1.1543 | 1.1484 | 1.0856 | 0.98355 | 1.4443 | 1.4104 | 1.2988 | 1.2672 | 1.2724 | 1.2121 | 1.1111 | 0.99858 | 0.96275 | 0.60518 | 0.64719 | 0.70758 | 0.72447 | 0.75557 | 0.83401
7 | 0.82186 | 0.86977 | 0.91845 | 0.9602 | 0.9711 | 1.0158 | 1.0106 | 0.95529 | 0.86553 | 1.271 | 1.2412 | 1.1429 | 1.1151 | 1.1197 | 1.0667 | 0.97777 | 0.87875 | 0.84722 | 0.53256 | 0.56953 | 0.62267 | 0.63753 | 0.6649 | 0.73393
8 | 0.23535 | 0.24907 | 0.26301 | 0.27497 | 0.27809 | 0.2909 | 0.28941 | 0.27356 | 0.24786 | 0.36397 | 0.35543 | 0.32729 | 0.31934 | 0.32065 | 0.30546 | 0.28 | 0.25164 | 0.24261 | 0.15251 | 0.16309 | 0.17831 | 0.18257 | 0.1904 | 0.21017
9 | 0.23535 | 0.24907 | 0.26301 | 0.27497 | 0.27809 | 0.2909 | 0.28941 | 0.27356 | 0.24786 | 0.36397 | 0.35543 | 0.32729 | 0.31934 | 0.32065 | 0.30546 | 0.28 | 0.25164 | 0.24261 | 0.15251 | 0.16309 | 0.17831 | 0.18257 | 0.1904 | 0.21017
10 | 0.38665 | 0.40919 | 0.43209 | 0.45173 | 0.45686 | 0.4779 | 0.47546 | 0.44942 | 0.40719 | 0.59795 | 0.58392 | 0.53769 | 0.52462 | 0.52678 | 0.50182 | 0.45999 | 0.41341 | 0.39858 | 0.25055 | 0.26794 | 0.29294 | 0.29993 | 0.31281 | 0.34528
11 | 0.52674 | 0.55744 | 0.58865 | 0.6154 | 0.62239 | 0.65105 | 0.64773 | 0.61225 | 0.55472 | 0.8146 | 0.79549 | 0.7325 | 0.7147 | 0.71764 | 0.68364 | 0.62666 | 0.5632 | 0.54299 | 0.34132 | 0.36501 | 0.39908 | 0.4086 | 0.42614 | 0.47038
12 | 0.42587 | 0.4507 | 0.47593 | 0.49756 | 0.50321 | 0.52638 | 0.52369 | 0.49501 | 0.4485 | 0.65861 | 0.64316 | 0.59223 | 0.57784 | 0.58022 | 0.55273 | 0.50666 | 0.45535 | 0.43902 | 0.27596 | 0.29512 | 0.32266 | 0.33036 | 0.34454 | 0.38031
13 | 0.56036 | 0.59302 | 0.62622 | 0.65468 | 0.66212 | 0.69261 | 0.68907 | 0.65133 | 0.59013 | 0.86659 | 0.84626 | 0.77926 | 0.76032 | 0.76345 | 0.72728 | 0.66666 | 0.59915 | 0.57765 | 0.36311 | 0.38831 | 0.42455 | 0.43468 | 0.45334 | 0.50041
14 | 0.53795 | 0.5693 | 0.60117 | 0.6285 | 0.63563 | 0.66491 | 0.66151 | 0.62528 | 0.56653 | 0.83193 | 0.81241 | 0.74809 | 0.72991 | 0.73291 | 0.69819 | 0.63999 | 0.57518 | 0.55455 | 0.34859 | 0.37278 | 0.40757 | 0.41729 | 0.43521 | 0.48039
15 | 0.49312 | 0.52186 | 0.55107 | 0.57612 | 0.58266 | 0.6095 | 0.60638 | 0.57317 | 0.51932 | 0.7626 | 0.74471 | 0.68575 | 0.66908 | 0.67183 | 0.64 | 0.58666 | 0.52725 | 0.50833 | 0.31954 | 0.34172 | 0.3736 | 0.38252 | 0.39894 | 0.44036
16 | 0.38104 | 0.40326 | 0.42583 | 0.44519 | 0.45024 | 0.47097 | 0.46857 | 0.44291 | 0.40129 | 0.58928 | 0.57546 | 0.52989 | 0.51702 | 0.51914 | 0.49455 | 0.45333 | 0.40742 | 0.3928 | 0.24691 | 0.26405 | 0.28869 | 0.29558 | 0.30827 | 0.34028
17 | 0.97503 | 1.0319 | 1.0896 | 1.1392 | 1.1521 | 1.2051 | 1.199 | 1.1333 | 1.0268 | 1.5079 | 1.4725 | 1.3559 | 1.323 | 1.3284 | 1.2655 | 1.16 | 1.0425 | 1.0051 | 0.63181 | 0.67566 | 0.73872 | 0.75635 | 0.78882 | 0.87071
18 | 0.35303 | 0.3736 | 0.39452 | 0.41245 | 0.41713 | 0.43634 | 0.43411 | 0.41034 | 0.37178 | 0.54595 | 0.53315 | 0.49093 | 0.479 | 0.48097 | 0.45818 | 0.41999 | 0.37746 | 0.36392 | 0.22876 | 0.24464 | 0.26747 | 0.27385 | 0.28561 | 0.31526
19 | 0.70605 | 0.74721 | 0.78904 | 0.8249 | 0.83427 | 0.87269 | 0.86823 | 0.82068 | 0.74357 | 1.0919 | 1.0663 | 0.98186 | 0.95801 | 0.96194 | 0.91637 | 0.83999 | 0.75492 | 0.72784 | 0.45752 | 0.48927 | 0.53493 | 0.5477 | 0.57121 | 0.63051
20 | 0.68924 | 0.72942 | 0.77025 | 0.80526 | 0.8144 | 0.85191 | 0.84756 | 0.80114 | 0.72586 | 1.0659 | 1.0409 | 0.95849 | 0.9352 | 0.93904 | 0.89455 | 0.81999 | 0.73695 | 0.71051 | 0.44662 | 0.47762 | 0.5222 | 0.53466 | 0.55761 | 0.6155
21 | 0.52114 | 0.55151 | 0.58238 | 0.60886 | 0.61577 | 0.64413 | 0.64083 | 0.60574 | 0.54882 | 0.80593 | 0.78702 | 0.72471 | 0.7071 | 0.71001 | 0.67637 | 0.61999 | 0.5572 | 0.53722 | 0.33769 | 0.36113 | 0.39483 | 0.40425 | 0.42161 | 0.46538
22 | 0.622 | 0.65826 | 0.6951 | 0.7267 | 0.73495 | 0.7688 | 0.76487 | 0.72298 | 0.65505 | 0.96192 | 0.93935 | 0.86497 | 0.84396 | 0.84743 | 0.80728 | 0.73999 | 0.66505 | 0.64119 | 0.40305 | 0.43103 | 0.47125 | 0.4825 | 0.50321 | 0.55545
23 | 2.1182 | 2.2416 | 2.3671 | 2.4747 | 2.5028 | 2.6181 | 2.6047 | 2.462 | 2.2307 | 3.2757 | 3.1989 | 2.9456 | 2.874 | 2.8858 | 2.7491 | 2.52 | 2.2648 | 2.1835 | 1.3726 | 1.4678 | 1.6048 | 1.6431 | 1.7136 | 1.8915
24 | 2.8242 | 2.9888 | 3.1561 | 3.2996 | 3.3371 | 3.4908 | 3.4729 | 3.2827 | 2.9743 | 4.3676 | 4.2652 | 3.9275 | 3.832 | 3.8478 | 3.6655 | 3.36 | 3.0197 | 2.9114 | 1.8301 | 1.9571 | 2.1397 | 2.1908 | 2.2848 | 2.5221
25 | 0.24656 | 0.26093 | 0.27554 | 0.28806 | 0.29133 | 0.30475 | 0.30319 | 0.28659 | 0.25966 | 0.3813 | 0.37236 | 0.34287 | 0.33454 | 0.33592 | 0.32 | 0.29333 | 0.26362 | 0.25417 | 0.15977 | 0.17086 | 0.1868 | 0.19126 | 0.19947 | 0.22018
26 | 0.4595 | 0.48628 | 0.5135 | 0.53684 | 0.54293 | 0.56794 | 0.56504 | 0.53409 | 0.48391 | 0.71061 | 0.69394 | 0.63899 | 0.62346 | 0.62603 | 0.59637 | 0.54666 | 0.4913 | 0.47367 | 0.29775 | 0.31842 | 0.34813 | 0.35644 | 0.37174 | 0.41033
27 | 0.56036 | 0.59302 | 0.62622 | 0.65468 | 0.66212 | 0.69261 | 0.68907 | 0.65133 | 0.59013 | 0.86659 | 0.84626 | 0.77926 | 0.76032 | 0.76345 | 0.72728 | 0.66666 | 0.59915 | 0.57765 | 0.36311 | 0.38831 | 0.42455 | 0.43468 | 0.45334 | 0.50041
28 | 1.0535 | 1.1149 | 1.1773 | 1.2308 | 1.2448 | 1.3021 | 1.2955 | 1.2245 | 1.1094 | 1.6292 | 1.591 | 1.465 | 1.4294 | 1.4353 | 1.3673 | 1.2533 | 1.1264 | 1.086 | 0.68265 | 0.73003 | 0.79815 | 0.8172 | 0.85228 | 0.94077
29 | 1.1581 | 1.2256 | 1.2942 | 1.353 | 1.3684 | 1.4314 | 1.4241 | 1.3461 | 1.2196 | 1.791 | 1.7489 | 1.6105 | 1.5713 | 1.5778 | 1.503 | 1.3778 | 1.2382 | 1.1938 | 0.75043 | 0.80251 | 0.8774 | 0.89834 | 0.93691 | 1.0342
30 | 1.4289 | 1.5122 | 1.5969 | 1.6694 | 1.6884 | 1.7662 | 1.7571 | 1.6609 | 1.5048 | 2.2098 | 2.158 | 1.9871 | 1.9388 | 1.9468 | 1.8546 | 1.7 | 1.5278 | 1.473 | 0.92593 | 0.9902 | 1.0826 | 1.1084 | 1.156 | 1.276
31 | 1.6867 | 1.785 | 1.8849 | 1.9706 | 1.993 | 2.0848 | 2.0741 | 1.9605 | 1.7763 | 2.6084 | 2.5473 | 2.3456 | 2.2886 | 2.298 | 2.1891 | 2.0066 | 1.8034 | 1.7387 | 1.093 | 1.1688 | 1.2779 | 1.3084 | 1.3646 | 1.5062
32 | 0.38104 | 0.40326 | 0.42583 | 0.44519 | 0.45024 | 0.47097 | 0.46857 | 0.44291 | 0.40129 | 0.58928 | 0.57546 | 0.52989 | 0.51702 | 0.51914 | 0.49455 | 0.45333 | 0.40742 | 0.3928 | 0.24691 | 0.26405 | 0.28869 | 0.29558 | 0.30827 | 0.34028

## Pg, Summer, S1
GenID | 0 | 1 | 2 | 3 | 4 | 5 | 6 | 7 | 8 | 9 | 10 | 11 | 12 | 13 | 14 | 15 | 16 | 17 | 18 | 19 | 20 | 21 | 22 | 23
1 | 0 | 0 | 0 | 0 | 0 | 0 | 0 | 0 | 0 | 0 | 0 | 0 | 0 | 0 | 0 | 0 | 0 | 0 | 0 | 0 | 0 | 0 | 0 | 0
2 | 5.894 | 5.3055 | 5.4673 | 5.3689 | 4.6045 | 4.359 | 4.8052 | 4.3712 | 3.5934 | 2.5975 | 2.6658 | 1.6526 | 1.3547 | 1.4412 | 1.9245 | 2.4343 | 2.8729 | 3.9457 | 3.5889 | 3.1873 | 4.7387 | 5.1009 | 4.9566 | 7.2358
3 | 0 | 0 | 0 | 0 | 0 | 0 | 0 | 0 | 0 | 0 | 0 | 0 | 0 | 0 | 0 | 0 | 0 | 0 | 0 | 0 | 0 | 0 | 0 | 0
4 | 0 | 0 | 0 | 0 | 0 | 0 | 0 | 0 | 0 | 0 | 0 | 0 | 0 | 0 | 0 | 0 | 0 | 0 | 0 | 0 | 0 | 0 | 0 | 0
5 | 0 | 0 | 0.00059273 | 0 | 0 | 0 | 0 | 0.34613 | 7.1972 | 19.0753 | 23.9895 | 24.8006 | 27.1394 | 26.4361 | 22.2227 | 14.2229 | 3.5596 | 0.027822 | 0.0023571 | 0.0017599 | 0 | 0 | 0 | 0
6 | 0 | 0 | 0 | 0 | 0 | 0 | 0 | 0 | 0 | 0 | 0 | 0 | 0 | 0 | 0 | 0 | 0 | 0 | 0 | 0 | 0 | 0 | 0 | 0
7 | 0 | 0 | 0 | 0 | 0 | 0 | 0 | 0 | 0 | 0 | 0 | 0 | 0 | 0 | 0 | 0 | 0 | 0 | 0 | 0 | 0 | 0 | 0 | 0

## Pg, Summer, S2
GenID | 0 | 1 | 2 | 3 | 4 | 5 | 6 | 7 | 8 | 9 | 10 | 11 | 12 | 13 | 14 | 15 | 16 | 17 | 18 | 19 | 20 | 21 | 22 | 23
1 | 0 | 0 | 0 | 0 | 0 | 0 | 0 | 0 | 0 | 0 | 0 | 0 | 0 | 0 | 0 | 0 | 0 | 0 | 0 | 0 | 0 | 0 | 0 | 0
2 | 7.7917 | 6.3948 | 5.7895 | 5.0771 | 4.5513 | 3.8876 | 3.643 | 3.3887 | 3.1832 | 3.5536 | 3.3229 | 3.8401 | 4.2259 | 4.062 | 4.6367 | 4.0863 | 3.8579 | 3.9716 | 3.8111 | 3.9987 | 3.7472 | 3.1825 | 3.5746 | 3.4203
3 | 0 | 0 | 0 | 0 | 0 | 0 | 0 | 0 | 0 | 0 | 0 | 0 | 0 | 0 | 0 | 0 | 0 | 0 | 0 | 0 | 0 | 0 | 0 | 0
4 | 0 | 0 | 0 | 0 | 0 | 0 | 0 | 0 | 0 | 0 | 0 | 0 | 0 | 0 | 0 | 0 | 0 | 0 | 0 | 0 | 0 | 0 | 0 | 0
5 | 0 | 0 | 0.00059744 | 0 | 0 | 0 | 0 | 0.36329 | 7.1972 | 18.7795 | 23.4359 | 26.0304 | 26.5131 | 26.0262 | 22.2227 | 14.6854 | 3.5878 | 0.028043 | 0.0024141 | 0.0018472 | 0 | 0 | 0 | 0
6 | 0 | 0 | 0 | 0 | 0 | 0 | 0 | 0 | 0 | 0 | 0 | 0 | 0 | 0 | 0 | 0 | 0 | 0 | 0 | 0 | 0 | 0 | 0 | 0
7 | 0 | 0 | 0 | 0 | 0 | 0 | 0 | 0 | 0 | 0 | 0 | 0 | 0 | 0 | 0 | 0 | 0 | 0 | 0 | 0 | 0 | 0 | 0 | 0

## Pg, Summer, S3
GenID | 0 | 1 | 2 | 3 | 4 | 5 | 6 | 7 | 8 | 9 | 10 | 11 | 12 | 13 | 14 | 15 | 16 | 17 | 18 | 19 | 20 | 21 | 22 | 23
1 | 0 | 0 | 0 | 0 | 0 | 0 | 0 | 0 | 0 | 0 | 0 | 0 | 0 | 0 | 0 | 0 | 0 | 0 | 0 | 0 | 0 | 0 | 0 | 0
2 | 6.7303 | 6.2552 | 7.5434 | 7.6659 | 6.8304 | 6.0264 | 4.3933 | 3.7623 | 3.889 | 3.6535 | 3.9956 | 4.1501 | 3.4118 | 3.6119 | 4.6318 | 6.0341 | 5.9074 | 6.3578 | 6.18 | 6.9851 | 7.073 | 6.832 | 6.2835 | 6.113
3 | 0 | 0 | 0 | 0 | 0 | 0 | 0 | 0 | 0 | 0 | 0 | 0 | 0 | 0 | 0 | 0 | 0 | 0 | 0 | 0 | 0 | 0 | 0 | 0
4 | 0 | 0 | 0 | 0 | 0 | 0 | 0 | 0 | 0 | 0 | 0 | 0 | 0 | 0 | 0 | 0 | 0 | 0 | 0 | 0 | 0 | 0 | 0 | 0
5 | 0 | 0 | 0.00058021 | 0 | 0 | 0 | 0 | 0.34584 | 7.0173 | 18.4542 | 23.1199 | 24.7801 | 26.1556 | 25.5754 | 21.6671 | 14.0928 | 3.4843 | 0.027234 | 0.002326 | 0.0017584 | 0 | 0 | 0 | 0
6 | 0 | 0 | 0 | 0 | 0 | 0 | 0 | 0 | 0 | 0 | 0 | 0 | 0 | 0 | 0 | 0 | 0 | 0 | 0 | 0 | 0 | 0 | 0 | 0
7 | 0 | 0 | 0 | 0 | 0 | 0 | 0 | 0 | 0 | 0 | 0 | 0 | 0 | 0 | 0 | 0 | 0 | 0 | 0 | 0 | 0 | 0 | 0 | 0

## Pg, Summer, S4
GenID | 0 | 1 | 2 | 3 | 4 | 5 | 6 | 7 | 8 | 9 | 10 | 11 | 12 | 13 | 14 | 15 | 16 | 17 | 18 | 19 | 20 | 21 | 22 | 23
1 | 0 | 0 | 0 | 0 | 0 | 0 | 0 | 0 | 0 | 0 | 0 | 0 | 0 | 0 | 0 | 0 | 0 | 0 | 0 | 0 | 0 | 0 | 0 | 0
2 | 5.894 | 5.3055 | 5.4673 | 5.3689 | 4.6045 | 4.359 | 4.8052 | 4.3712 | 3.5934 | 2.5975 | 2.6658 | 1.6526 | 1.3547 | 1.4412 | 1.9245 | 2.4343 | 2.8729 | 3.9457 | 3.5889 | 3.1873 | 4.7387 | 5.1009 | 4.9566 | 7.2358
3 | 0 | 0 | 0 | 0 | 0 | 0 | 0 | 0 | 0 | 0 | 0 | 0 | 0 | 0 | 0 | 0 | 0 | 0 | 0 | 0 | 0 | 0 | 0 | 0
4 | 0 | 0 | 0 | 0 | 0 | 0 | 0 | 0 | 0 | 0 | 0 | 0 | 0 | 0 | 0 | 0 | 0 | 0 | 0 | 0 | 0 | 0 | 0 | 0
5 | 0 | 0 | 0.00059273 | 0 | 0 | 0 | 0 | 0.34613 | 7.1972 | 19.0753 | 23.9895 | 24.8006 | 27.1394 | 26.4361 | 22.2227 | 14.2229 | 3.5596 | 0.027822 | 0.0023571 | 0.0017599 | 0 | 0 | 0 | 0
6 | 0 | 0 | 0 | 0 | 0 | 0 | 0 | 0 | 0 | 0 | 0 | 0 | 0 | 0 | 0 | 0 | 0 | 0 | 0 | 0 | 0 | 0 | 0 | 0
7 | 0 | 0 | 0 | 0 | 0 | 0 | 0 | 0 | 0 | 0 | 0 | 0 | 0 | 0 | 0 | 0 | 0 | 0 | 0 | 0 | 0 | 0 | 0 | 0

## Pg, Summer, S5
GenID | 0 | 1 | 2 | 3 | 4 | 5 | 6 | 7 | 8 | 9 | 10 | 11 | 12 | 13 | 14 | 15 | 16 | 17 | 18 | 19 | 20 | 21 | 22 | 23
1 | 0 | 0 | 0 | 0 | 0 | 0 | 0 | 0 | 0 | 0 | 0 | 0 | 0 | 0 | 0 | 0 | 0 | 0 | 0 | 0 | 0 | 0 | 0 | 0
2 | 7.7917 | 6.3948 | 5.7895 | 5.0771 | 4.5513 | 3.8876 | 3.643 | 3.3887 | 3.1832 | 3.5536 | 3.3229 | 3.8401 | 4.2259 | 4.062 | 4.6367 | 4.0863 | 3.8579 | 3.9716 | 3.8111 | 3.9987 | 3.7472 | 3.1825 | 3.5746 | 3.4203
3 | 0 | 0 | 0 | 0 | 0 | 0 | 0 | 0 | 0 | 0 | 0 | 0 | 0 | 0 | 0 | 0 | 0 | 0 | 0 | 0 | 0 | 0 | 0 | 0
4 | 0 | 0 | 0 | 0 | 0 | 0 | 0 | 0 | 0 | 0 | 0 | 0 | 0 | 0 | 0 | 0 | 0 | 0 | 0 | 0 | 0 | 0 | 0 | 0
5 | 0 | 0 | 0.00059744 | 0 | 0 | 0 | 0 | 0.36329 | 7.1972 | 18.7795 | 23.4359 | 26.0304 | 26.5131 | 26.0262 | 22.2227 | 14.6854 | 3.5878 | 0.028043 | 0.0024141 | 0.0018472 | 0 | 0 | 0 | 0
6 | 0 | 0 | 0 | 0 | 0 | 0 | 0 | 0 | 0 | 0 | 0 | 0 | 0 | 0 | 0 | 0 | 0 | 0 | 0 | 0 | 0 | 0 | 0 | 0
7 | 0 | 0 | 0 | 0 | 0 | 0 | 0 | 0 | 0 | 0 | 0 | 0 | 0 | 0 | 0 | 0 | 0 | 0 | 0 | 0 | 0 | 0 | 0 | 0

## Pg, Summer, S6
GenID | 0 | 1 | 2 | 3 | 4 | 5 | 6 | 7 | 8 | 9 | 10 | 11 | 12 | 13 | 14 | 15 | 16 | 17 | 18 | 19 | 20 | 21 | 22 | 23
1 | 0 | 0 | 0 | 0 | 0 | 0 | 0 | 0 | 0 | 0 | 0 | 0 | 0 | 0 | 0 | 0 | 0 | 0 | 0 | 0 | 0 | 0 | 0 | 0
2 | 6.7303 | 6.2552 | 7.5434 | 7.6659 | 6.8304 | 6.0264 | 4.3933 | 3.7623 | 3.889 | 3.6535 | 3.9956 | 4.1501 | 3.4118 | 3.6119 | 4.6318 | 6.0341 | 5.9074 | 6.3578 | 6.18 | 6.9851 | 7.073 | 6.832 | 6.2835 | 6.113
3 | 0 | 0 | 0 | 0 | 0 | 0 | 0 | 0 | 0 | 0 | 0 | 0 | 0 | 0 | 0 | 0 | 0 | 0 | 0 | 0 | 0 | 0 | 0 | 0
4 | 0 | 0 | 0 | 0 | 0 | 0 | 0 | 0 | 0 | 0 | 0 | 0 | 0 | 0 | 0 | 0 | 0 | 0 | 0 | 0 | 0 | 0 | 0 | 0
5 | 0 | 0 | 0.00058021 | 0 | 0 | 0 | 0 | 0.34584 | 7.0173 | 18.4542 | 23.1199 | 24.7801 | 26.1556 | 25.5754 | 21.6671 | 14.0928 | 3.4843 | 0.027234 | 0.002326 | 0.0017584 | 0 | 0 | 0 | 0
6 | 0 | 0 | 0 | 0 | 0 | 0 | 0 | 0 | 0 | 0 | 0 | 0 | 0 | 0 | 0 | 0 | 0 | 0 | 0 | 0 | 0 | 0 | 0 | 0
7 | 0 | 0 | 0 | 0 | 0 | 0 | 0 | 0 | 0 | 0 | 0 | 0 | 0 | 0 | 0 | 0 | 0 | 0 | 0 | 0 | 0 | 0 | 0 | 0

## Pg, Summer, S7
GenID | 0 | 1 | 2 | 3 | 4 | 5 | 6 | 7 | 8 | 9 | 10 | 11 | 12 | 13 | 14 | 15 | 16 | 17 | 18 | 19 | 20 | 21 | 22 | 23
1 | 0 | 0 | 0 | 0 | 0 | 0 | 0 | 0 | 0 | 0 | 0 | 0 | 0 | 0 | 0 | 0 | 0 | 0 | 0 | 0 | 0 | 0 | 0 | 0
2 | 5.894 | 5.3055 | 5.4673 | 5.3689 | 4.6045 | 4.359 | 4.8052 | 4.3712 | 3.5934 | 2.5975 | 2.6658 | 1.6526 | 1.3547 | 1.4412 | 1.9245 | 2.4343 | 2.8729 | 3.9457 | 3.5889 | 3.1873 | 4.7387 | 5.1009 | 4.9566 | 7.2358
3 | 0 | 0 | 0 | 0 | 0 | 0 | 0 | 0 | 0 | 0 | 0 | 0 | 0 | 0 | 0 | 0 | 0 | 0 | 0 | 0 | 0 | 0 | 0 | 0
4 | 0 | 0 | 0 | 0 | 0 | 0 | 0 | 0 | 0 | 0 | 0 | 0 | 0 | 0 | 0 | 0 | 0 | 0 | 0 | 0 | 0 | 0 | 0 | 0
5 | 0 | 0 | 0.00059273 | 0 | 0 | 0 | 0 | 0.34613 | 7.1972 | 19.0753 | 23.9895 | 24.8006 | 27.1394 | 26.4361 | 22.2227 | 14.2229 | 3.5596 | 0.027822 | 0.0023571 | 0.0017599 | 0 | 0 | 0 | 0
6 | 0 | 0 | 0 | 0 | 0 | 0 | 0 | 0 | 0 | 0 | 0 | 0 | 0 | 0 | 0 | 0 | 0 | 0 | 0 | 0 | 0 | 0 | 0 | 0
7 | 0 | 0 | 0 | 0 | 0 | 0 | 0 | 0 | 0 | 0 | 0 | 0 | 0 | 0 | 0 | 0 | 0 | 0 | 0 | 0 | 0 | 0 | 0 | 0

## Pg, Summer, S8
GenID | 0 | 1 | 2 | 3 | 4 | 5 | 6 | 7 | 8 | 9 | 10 | 11 | 12 | 13 | 14 | 15 | 16 | 17 | 18 | 19 | 20 | 21 | 22 | 23
1 | 0 | 0 | 0 | 0 | 0 | 0 | 0 | 0 | 0 | 0 | 0 | 0 | 0 | 0 | 0 | 0 | 0 | 0 | 0 | 0 | 0 | 0 | 0 | 0
2 | 7.7917 | 6.3948 | 5.7895 | 5.0771 | 4.5513 | 3.8876 | 3.643 | 3.3887 | 3.1832 | 3.5536 | 3.3229 | 3.8401 | 4.2259 | 4.062 | 4.6367 | 4.0863 | 3.8579 | 3.9716 | 3.8111 | 3.9987 | 3.7472 | 3.1825 | 3.5746 | 3.4203
3 | 0 | 0 | 0 | 0 | 0 | 0 | 0 | 0 | 0 | 0 | 0 | 0 | 0 | 0 | 0 | 0 | 0 | 0 | 0 | 0 | 0 | 0 | 0 | 0
4 | 0 | 0 | 0 | 0 | 0 | 0 | 0 | 0 | 0 | 0 | 0 | 0 | 0 | 0 | 0 | 0 | 0 | 0 | 0 | 0 | 0 | 0 | 0 | 0
5 | 0 | 0 | 0.00059744 | 0 | 0 | 0 | 0 | 0.36329 | 7.1972 | 18.7795 | 23.4359 | 26.0304 | 26.5131 | 26.0262 | 22.2227 | 14.6854 | 3.5878 | 0.028043 | 0.0024141 | 0.0018472 | 0 | 0 | 0 | 0
6 | 0 | 0 | 0 | 0 | 0 | 0 | 0 | 0 | 0 | 0 | 0 | 0 | 0 | 0 | 0 | 0 | 0 | 0 | 0 | 0 | 0 | 0 | 0 | 0
7 | 0 | 0 | 0 | 0 | 0 | 0 | 0 | 0 | 0 | 0 | 0 | 0 | 0 | 0 | 0 | 0 | 0 | 0 | 0 | 0 | 0 | 0 | 0 | 0

## Pg, Summer, S9
GenID | 0 | 1 | 2 | 3 | 4 | 5 | 6 | 7 | 8 | 9 | 10 | 11 | 12 | 13 | 14 | 15 | 16 | 17 | 18 | 19 | 20 | 21 | 22 | 23
1 | 0 | 0 | 0 | 0 | 0 | 0 | 0 | 0 | 0 | 0 | 0 | 0 | 0 | 0 | 0 | 0 | 0 | 0 | 0 | 0 | 0 | 0 | 0 | 0
2 | 6.7303 | 6.2552 | 7.5434 | 7.6659 | 6.8304 | 6.0264 | 4.3933 | 3.7623 | 3.889 | 3.6535 | 3.9956 | 4.1501 | 3.4118 | 3.6119 | 4.6318 | 6.0341 | 5.9074 | 6.3578 | 6.18 | 6.9851 | 7.073 | 6.832 | 6.2835 | 6.113
3 | 0 | 0 | 0 | 0 | 0 | 0 | 0 | 0 | 0 | 0 | 0 | 0 | 0 | 0 | 0 | 0 | 0 | 0 | 0 | 0 | 0 | 0 | 0 | 0
4 | 0 | 0 | 0 | 0 | 0 | 0 | 0 | 0 | 0 | 0 | 0 | 0 | 0 | 0 | 0 | 0 | 0 | 0 | 0 | 0 | 0 | 0 | 0 | 0
5 | 0 | 0 | 0.00058021 | 0 | 0 | 0 | 0 | 0.34584 | 7.0173 | 18.4542 | 23.1199 | 24.7801 | 26.1556 | 25.5754 | 21.6671 | 14.0928 | 3.4843 | 0.027234 | 0.002326 | 0.0017584 | 0 | 0 | 0 | 0
6 | 0 | 0 | 0 | 0 | 0 | 0 | 0 | 0 | 0 | 0 | 0 | 0 | 0 | 0 | 0 | 0 | 0 | 0 | 0 | 0 | 0 | 0 | 0 | 0
7 | 0 | 0 | 0 | 0 | 0 | 0 | 0 | 0 | 0 | 0 | 0 | 0 | 0 | 0 | 0 | 0 | 0 | 0 | 0 | 0 | 0 | 0 | 0 | 0

## Qg, Summer, S1
GenID | 0 | 1 | 2 | 3 | 4 | 5 | 6 | 7 | 8 | 9 | 10 | 11 | 12 | 13 | 14 | 15 | 16 | 17 | 18 | 19 | 20 | 21 | 22 | 23
1 | 0 | 0 | 0 | 0 | 0 | 0 | 0 | 0 | 0 | 0 | 0 | 0 | 0 | 0 | 0 | 0 | 0 | 0 | 0 | 0 | 0 | 0 | 0 | 0
2 | 0 | 0 | 0 | 0 | 0 | 0 | 0 | 0 | 0 | 0 | 0 | 0 | 0 | 0 | 0 | 0 | 0 | 0 | 0 | 0 | 0 | 0 | 0 | 0
3 | 0 | 0 | 0 | 0 | 0 | 0 | 0 | 0 | 0 | 0 | 0 | 0 | 0 | 0 | 0 | 0 | 0 | 0 | 0 | 0 | 0 | 0 | 0 | 0
4 | 0 | 0 | 0 | 0 | 0 | 0 | 0 | 0 | 0 | 0 | 0 | 0 | 0 | 0 | 0 | 0 | 0 | 0 | 0 | 0 | 0 | 0 | 0 | 0
5 | 0 | 0 | 0 | 0 | 0 | 0 | 0 | 0 | 0 | 0 | 0 | 0 | 0 | 0 | 0 | 0 | 0 | 0 | 0 | 0 | 0 | 0 | 0 | 0
6 | 0 | 0 | 0 | 0 | 0 | 0 | 0 | 0 | 0 | 0 | 0 | 0 | 0 | 0 | 0 | 0 | 0 | 0 | 0 | 0 | 0 | 0 | 0 | 0
7 | 0 | 0 | 0 | 0 | 0 | 0 | 0 | 0 | 0 | 0 | 0 | 0 | 0 | 0 | 0 | 0 | 0 | 0 | 0 | 0 | 0 | 0 | 0 | 0

## Qg, Summer, S2
GenID | 0 | 1 | 2 | 3 | 4 | 5 | 6 | 7 | 8 | 9 | 10 | 11 | 12 | 13 | 14 | 15 | 16 | 17 | 18 | 19 | 20 | 21 | 22 | 23
1 | 0 | 0 | 0 | 0 | 0 | 0 | 0 | 0 | 0 | 0 | 0 | 0 | 0 | 0 | 0 | 0 | 0 | 0 | 0 | 0 | 0 | 0 | 0 | 0
2 | 0 | 0 | 0 | 0 | 0 | 0 | 0 | 0 | 0 | 0 | 0 | 0 | 0 | 0 | 0 | 0 | 0 | 0 | 0 | 0 | 0 | 0 | 0 | 0
3 | 0 | 0 | 0 | 0 | 0 | 0 | 0 | 0 | 0 | 0 | 0 | 0 | 0 | 0 | 0 | 0 | 0 | 0 | 0 | 0 | 0 | 0 | 0 | 0
4 | 0 | 0 | 0 | 0 | 0 | 0 | 0 | 0 | 0 | 0 | 0 | 0 | 0 | 0 | 0 | 0 | 0 | 0 | 0 | 0 | 0 | 0 | 0 | 0
5 | 0 | 0 | 0 | 0 | 0 | 0 | 0 | 0 | 0 | 0 | 0 | 0 | 0 | 0 | 0 | 0 | 0 | 0 | 0 | 0 | 0 | 0 | 0 | 0
6 | 0 | 0 | 0 | 0 | 0 | 0 | 0 | 0 | 0 | 0 | 0 | 0 | 0 | 0 | 0 | 0 | 0 | 0 | 0 | 0 | 0 | 0 | 0 | 0
7 | 0 | 0 | 0 | 0 | 0 | 0 | 0 | 0 | 0 | 0 | 0 | 0 | 0 | 0 | 0 | 0 | 0 | 0 | 0 | 0 | 0 | 0 | 0 | 0

## Qg, Summer, S3
GenID | 0 | 1 | 2 | 3 | 4 | 5 | 6 | 7 | 8 | 9 | 10 | 11 | 12 | 13 | 14 | 15 | 16 | 17 | 18 | 19 | 20 | 21 | 22 | 23
1 | 0 | 0 | 0 | 0 | 0 | 0 | 0 | 0 | 0 | 0 | 0 | 0 | 0 | 0 | 0 | 0 | 0 | 0 | 0 | 0 | 0 | 0 | 0 | 0
2 | 0 | 0 | 0 | 0 | 0 | 0 | 0 | 0 | 0 | 0 | 0 | 0 | 0 | 0 | 0 | 0 | 0 | 0 | 0 | 0 | 0 | 0 | 0 | 0
3 | 0 | 0 | 0 | 0 | 0 | 0 | 0 | 0 | 0 | 0 | 0 | 0 | 0 | 0 | 0 | 0 | 0 | 0 | 0 | 0 | 0 | 0 | 0 | 0
4 | 0 | 0 | 0 | 0 | 0 | 0 | 0 | 0 | 0 | 0 | 0 | 0 | 0 | 0 | 0 | 0 | 0 | 0 | 0 | 0 | 0 | 0 | 0 | 0
5 | 0 | 0 | 0 | 0 | 0 | 0 | 0 | 0 | 0 | 0 | 0 | 0 | 0 | 0 | 0 | 0 | 0 | 0 | 0 | 0 | 0 | 0 | 0 | 0
6 | 0 | 0 | 0 | 0 | 0 | 0 | 0 | 0 | 0 | 0 | 0 | 0 | 0 | 0 | 0 | 0 | 0 | 0 | 0 | 0 | 0 | 0 | 0 | 0
7 | 0 | 0 | 0 | 0 | 0 | 0 | 0 | 0 | 0 | 0 | 0 | 0 | 0 | 0 | 0 | 0 | 0 | 0 | 0 | 0 | 0 | 0 | 0 | 0

## Qg, Summer, S4
GenID | 0 | 1 | 2 | 3 | 4 | 5 | 6 | 7 | 8 | 9 | 10 | 11 | 12 | 13 | 14 | 15 | 16 | 17 | 18 | 19 | 20 | 21 | 22 | 23
1 | 0 | 0 | 0 | 0 | 0 | 0 | 0 | 0 | 0 | 0 | 0 | 0 | 0 | 0 | 0 | 0 | 0 | 0 | 0 | 0 | 0 | 0 | 0 | 0
2 | 0 | 0 | 0 | 0 | 0 | 0 | 0 | 0 | 0 | 0 | 0 | 0 | 0 | 0 | 0 | 0 | 0 | 0 | 0 | 0 | 0 | 0 | 0 | 0
3 | 0 | 0 | 0 | 0 | 0 | 0 | 0 | 0 | 0 | 0 | 0 | 0 | 0 | 0 | 0 | 0 | 0 | 0 | 0 | 0 | 0 | 0 | 0 | 0
4 | 0 | 0 | 0 | 0 | 0 | 0 | 0 | 0 | 0 | 0 | 0 | 0 | 0 | 0 | 0 | 0 | 0 | 0 | 0 | 0 | 0 | 0 | 0 | 0
5 | 0 | 0 | 0 | 0 | 0 | 0 | 0 | 0 | 0 | 0 | 0 | 0 | 0 | 0 | 0 | 0 | 0 | 0 | 0 | 0 | 0 | 0 | 0 | 0
6 | 0 | 0 | 0 | 0 | 0 | 0 | 0 | 0 | 0 | 0 | 0 | 0 | 0 | 0 | 0 | 0 | 0 | 0 | 0 | 0 | 0 | 0 | 0 | 0
7 | 0 | 0 | 0 | 0 | 0 | 0 | 0 | 0 | 0 | 0 | 0 | 0 | 0 | 0 | 0 | 0 | 0 | 0 | 0 | 0 | 0 | 0 | 0 | 0

## Qg, Summer, S5
GenID | 0 | 1 | 2 | 3 | 4 | 5 | 6 | 7 | 8 | 9 | 10 | 11 | 12 | 13 | 14 | 15 | 16 | 17 | 18 | 19 | 20 | 21 | 22 | 23
1 | 0 | 0 | 0 | 0 | 0 | 0 | 0 | 0 | 0 | 0 | 0 | 0 | 0 | 0 | 0 | 0 | 0 | 0 | 0 | 0 | 0 | 0 | 0 | 0
2 | 0 | 0 | 0 | 0 | 0 | 0 | 0 | 0 | 0 | 0 | 0 | 0 | 0 | 0 | 0 | 0 | 0 | 0 | 0 | 0 | 0 | 0 | 0 | 0
3 | 0 | 0 | 0 | 0 | 0 | 0 | 0 | 0 | 0 | 0 | 0 | 0 | 0 | 0 | 0 | 0 | 0 | 0 | 0 | 0 | 0 | 0 | 0 | 0
4 | 0 | 0 | 0 | 0 | 0 | 0 | 0 | 0 | 0 | 0 | 0 | 0 | 0 | 0 | 0 | 0 | 0 | 0 | 0 | 0 | 0 | 0 | 0 | 0
5 | 0 | 0 | 0 | 0 | 0 | 0 | 0 | 0 | 0 | 0 | 0 | 0 | 0 | 0 | 0 | 0 | 0 | 0 | 0 | 0 | 0 | 0 | 0 | 0
6 | 0 | 0 | 0 | 0 | 0 | 0 | 0 | 0 | 0 | 0 | 0 | 0 | 0 | 0 | 0 | 0 | 0 | 0 | 0 | 0 | 0 | 0 | 0 | 0
7 | 0 | 0 | 0 | 0 | 0 | 0 | 0 | 0 | 0 | 0 | 0 | 0 | 0 | 0 | 0 | 0 | 0 | 0 | 0 | 0 | 0 | 0 | 0 | 0

## Qg, Summer, S6
GenID | 0 | 1 | 2 | 3 | 4 | 5 | 6 | 7 | 8 | 9 | 10 | 11 | 12 | 13 | 14 | 15 | 16 | 17 | 18 | 19 | 20 | 21 | 22 | 23
1 | 0 | 0 | 0 | 0 | 0 | 0 | 0 | 0 | 0 | 0 | 0 | 0 | 0 | 0 | 0 | 0 | 0 | 0 | 0 | 0 | 0 | 0 | 0 | 0
2 | 0 | 0 | 0 | 0 | 0 | 0 | 0 | 0 | 0 | 0 | 0 | 0 | 0 | 0 | 0 | 0 | 0 | 0 | 0 | 0 | 0 | 0 | 0 | 0
3 | 0 | 0 | 0 | 0 | 0 | 0 | 0 | 0 | 0 | 0 | 0 | 0 | 0 | 0 | 0 | 0 | 0 | 0 | 0 | 0 | 0 | 0 | 0 | 0
4 | 0 | 0 | 0 | 0 | 0 | 0 | 0 | 0 | 0 | 0 | 0 | 0 | 0 | 0 | 0 | 0 | 0 | 0 | 0 | 0 | 0 | 0 | 0 | 0
5 | 0 | 0 | 0 | 0 | 0 | 0 | 0 | 0 | 0 | 0 | 0 | 0 | 0 | 0 | 0 | 0 | 0 | 0 | 0 | 0 | 0 | 0 | 0 | 0
6 | 0 | 0 | 0 | 0 | 0 | 0 | 0 | 0 | 0 | 0 | 0 | 0 | 0 | 0 | 0 | 0 | 0 | 0 | 0 | 0 | 0 | 0 | 0 | 0
7 | 0 | 0 | 0 | 0 | 0 | 0 | 0 | 0 | 0 | 0 | 0 | 0 | 0 | 0 | 0 | 0 | 0 | 0 | 0 | 0 | 0 | 0 | 0 | 0

## Qg, Summer, S7
GenID | 0 | 1 | 2 | 3 | 4 | 5 | 6 | 7 | 8 | 9 | 10 | 11 | 12 | 13 | 14 | 15 | 16 | 17 | 18 | 19 | 20 | 21 | 22 | 23
1 | 0 | 0 | 0 | 0 | 0 | 0 | 0 | 0 | 0 | 0 | 0 | 0 | 0 | 0 | 0 | 0 | 0 | 0 | 0 | 0 | 0 | 0 | 0 | 0
2 | 0 | 0 | 0 | 0 | 0 | 0 | 0 | 0 | 0 | 0 | 0 | 0 | 0 | 0 | 0 | 0 | 0 | 0 | 0 | 0 | 0 | 0 | 0 | 0
3 | 0 | 0 | 0 | 0 | 0 | 0 | 0 | 0 | 0 | 0 | 0 | 0 | 0 | 0 | 0 | 0 | 0 | 0 | 0 | 0 | 0 | 0 | 0 | 0
4 | 0 | 0 | 0 | 0 | 0 | 0 | 0 | 0 | 0 | 0 | 0 | 0 | 0 | 0 | 0 | 0 | 0 | 0 | 0 | 0 | 0 | 0 | 0 | 0
5 | 0 | 0 | 0 | 0 | 0 | 0 | 0 | 0 | 0 | 0 | 0 | 0 | 0 | 0 | 0 | 0 | 0 | 0 | 0 | 0 | 0 | 0 | 0 | 0
6 | 0 | 0 | 0 | 0 | 0 | 0 | 0 | 0 | 0 | 0 | 0 | 0 | 0 | 0 | 0 | 0 | 0 | 0 | 0 | 0 | 0 | 0 | 0 | 0
7 | 0 | 0 | 0 | 0 | 0 | 0 | 0 | 0 | 0 | 0 | 0 | 0 | 0 | 0 | 0 | 0 | 0 | 0 | 0 | 0 | 0 | 0 | 0 | 0

## Qg, Summer, S8
GenID | 0 | 1 | 2 | 3 | 4 | 5 | 6 | 7 | 8 | 9 | 10 | 11 | 12 | 13 | 14 | 15 | 16 | 17 | 18 | 19 | 20 | 21 | 22 | 23
1 | 0 | 0 | 0 | 0 | 0 | 0 | 0 | 0 | 0 | 0 | 0 | 0 | 0 | 0 | 0 | 0 | 0 | 0 | 0 | 0 | 0 | 0 | 0 | 0
2 | 0 | 0 | 0 | 0 | 0 | 0 | 0 | 0 | 0 | 0 | 0 | 0 | 0 | 0 | 0 | 0 | 0 | 0 | 0 | 0 | 0 | 0 | 0 | 0
3 | 0 | 0 | 0 | 0 | 0 | 0 | 0 | 0 | 0 | 0 | 0 | 0 | 0 | 0 | 0 | 0 | 0 | 0 | 0 | 0 | 0 | 0 | 0 | 0
4 | 0 | 0 | 0 | 0 | 0 | 0 | 0 | 0 | 0 | 0 | 0 | 0 | 0 | 0 | 0 | 0 | 0 | 0 | 0 | 0 | 0 | 0 | 0 | 0
5 | 0 | 0 | 0 | 0 | 0 | 0 | 0 | 0 | 0 | 0 | 0 | 0 | 0 | 0 | 0 | 0 | 0 | 0 | 0 | 0 | 0 | 0 | 0 | 0
6 | 0 | 0 | 0 | 0 | 0 | 0 | 0 | 0 | 0 | 0 | 0 | 0 | 0 | 0 | 0 | 0 | 0 | 0 | 0 | 0 | 0 | 0 | 0 | 0
7 | 0 | 0 | 0 | 0 | 0 | 0 | 0 | 0 | 0 | 0 | 0 | 0 | 0 | 0 | 0 | 0 | 0 | 0 | 0 | 0 | 0 | 0 | 0 | 0

## Qg, Summer, S9
GenID | 0 | 1 | 2 | 3 | 4 | 5 | 6 | 7 | 8 | 9 | 10 | 11 | 12 | 13 | 14 | 15 | 16 | 17 | 18 | 19 | 20 | 21 | 22 | 23
1 | 0 | 0 | 0 | 0 | 0 | 0 | 0 | 0 | 0 | 0 | 0 | 0 | 0 | 0 | 0 | 0 | 0 | 0 | 0 | 0 | 0 | 0 | 0 | 0
2 | 0 | 0 | 0 | 0 | 0 | 0 | 0 | 0 | 0 | 0 | 0 | 0 | 0 | 0 | 0 | 0 | 0 | 0 | 0 | 0 | 0 | 0 | 0 | 0
3 | 0 | 0 | 0 | 0 | 0 | 0 | 0 | 0 | 0 | 0 | 0 | 0 | 0 | 0 | 0 | 0 | 0 | 0 | 0 | 0 | 0 | 0 | 0 | 0
4 | 0 | 0 | 0 | 0 | 0 | 0 | 0 | 0 | 0 | 0 | 0 | 0 | 0 | 0 | 0 | 0 | 0 | 0 | 0 | 0 | 0 | 0 | 0 | 0
5 | 0 | 0 | 0 | 0 | 0 | 0 | 0 | 0 | 0 | 0 | 0 | 0 | 0 | 0 | 0 | 0 | 0 | 0 | 0 | 0 | 0 | 0 | 0 | 0
6 | 0 | 0 | 0 | 0 | 0 | 0 | 0 | 0 | 0 | 0 | 0 | 0 | 0 | 0 | 0 | 0 | 0 | 0 | 0 | 0 | 0 | 0 | 0 | 0
7 | 0 | 0 | 0 | 0 | 0 | 0 | 0 | 0 | 0 | 0 | 0 | 0 | 0 | 0 | 0 | 0 | 0 | 0 | 0 | 0 | 0 | 0 | 0 | 0

## GenStatus, Summer
GenID | 0 | 1 | 2 | 3 | 4 | 5 | 6 | 7 | 8 | 9 | 10 | 11 | 12 | 13 | 14 | 15 | 16 | 17 | 18 | 19 | 20 | 21 | 22 | 23
1 | 1 | 1 | 1 | 1 | 1 | 1 | 1 | 1 | 1 | 1 | 1 | 1 | 1 | 1 | 1 | 1 | 1 | 1 | 1 | 1 | 1 | 1 | 1 | 1
2 | 1 | 1 | 1 | 1 | 1 | 1 | 1 | 1 | 1 | 1 | 1 | 1 | 1 | 1 | 1 | 1 | 1 | 1 | 1 | 1 | 1 | 1 | 1 | 1
3 | 1 | 1 | 1 | 1 | 1 | 1 | 1 | 1 | 1 | 1 | 1 | 1 | 1 | 1 | 1 | 1 | 1 | 1 | 1 | 1 | 1 | 1 | 1 | 1
4 | 1 | 1 | 1 | 1 | 1 | 1 | 1 | 1 | 1 | 1 | 1 | 1 | 1 | 1 | 1 | 1 | 1 | 1 | 1 | 1 | 1 | 1 | 1 | 1
5 | 1 | 1 | 1 | 1 | 1 | 1 | 1 | 1 | 1 | 1 | 1 | 1 | 1 | 1 | 1 | 1 | 1 | 1 | 1 | 1 | 1 | 1 | 1 | 1
6 | 1 | 1 | 1 | 1 | 1 | 1 | 1 | 1 | 1 | 1 | 1 | 1 | 1 | 1 | 1 | 1 | 1 | 1 | 1 | 1 | 1 | 1 | 1 | 1
7 | 1 | 1 | 1 | 1 | 1 | 1 | 1 | 1 | 1 | 1 | 1 | 1 | 1 | 1 | 1 | 1 | 1 | 1 | 1 | 1 | 1 | 1 | 1 | 1