## Main
numScenarios | 3 | 33.33% | 33.33% | 33.33% | 11.11% | 11.11% | 11.11% | 11.11% | 11.11% | 11.11%
Year | 2036
Load Scale Factor | 100%
Load Growth (cumul.) | 126.9%
Flex. Load Growth | 160.5%
RES Installed, [MW] | 60
ESS Installed, [MWh] | 0

## RES installed
GenID | NodeID | Pinst, [MW]
2 | 22 | 15
3 | N/A | 0
4 | N/A | 0
5 | 25 | 30
6 | 23 | 15
7 | N/A | 0

## ES installed
ESS ID | Node ID | Pinst, [MW]
1 | N/A | 0
2 | N/A | 0
3 | N/A | 0

## FL Ratio
LoadID | Ratio, [%]
1 | 2.39%
2 | 3.678%
3 | 3.423%
4 | 1.573%
5 | 0.9252%
6 | 3.855%
7 | 3.392%
8 | 0.9715%
9 | 0.9715%
10 | 1.596%
11 | 2.174%
12 | 1.758%
13 | 2.313%
14 | 2.221%
15 | 2.035%
16 | 1.573%
17 | 4.025%
18 | 1.457%
19 | 2.914%
20 | 2.845%
21 | 2.151%
22 | 2.567%
23 | 8.743%
24 | 11.66%
25 | 1.018%
26 | 1.897%
27 | 2.313%
28 | 4.348%
29 | 4.78%
30 | 5.898%
31 | 6.962%
32 | 1.573%

## FL Characterization
Time | 0 | 1 | 2 | 3 | 4 | 5 | 6 | 7 | 8 | 9 | 10 | 11 | 12 | 13 | 14 | 15 | 16 | 17 | 18 | 19 | 20 | 21 | 22 | 23
FL, [MW] | 7.8894 | 8.1526 | 7.3001 | 6.9195 | 5.6691 | 4.8116 | 5.8841 | 1.0219 | 0.89864 | 1.3101 | 0.77154 | 0.96411 | 1.536 | 2.8301 | 3.0194 | 2.9693 | 1.6657 | 3.393 | 1.9911 | 1.3999 | 2.1259 | 1.3139 | 5.9971 | 7.2295
Minimum FL, [MW] | -17.8122 | -19.0472 | -21.4222 | -23.1084 | -24.6996 | -26.9559 | -25.7209 | -28.8522 | -26.1685 | -38.4373 | -38.0434 | -34.7775 | -33.3371 | -32.1864 | -30.3381 | -27.6078 | -25.8148 | -23.1017 | -14.6634 | -16.4105 | -17.3466 | -18.6233 | -14.796 | -15.7223
Maximum FL, [MW] | 17.16 | 18.3584 | 20.584 | 22.1489 | 23.5754 | 25.7427 | 24.5424 | 27.6959 | 25.3691 | 28.948 | 29.1759 | 27.3115 | 26.391 | 25.7127 | 24.0968 | 21.9387 | 20.4376 | 18.2662 | 14.2969 | 16.0024 | 17.0044 | 18.317 | 14.253 | 15.1561

## Pc, Winter, S1
LoadID | 0 | 1 | 2 | 3 | 4 | 5 | 6 | 7 | 8 | 9 | 10 | 11 | 12 | 13 | 14 | 15 | 16 | 17 | 18 | 19 | 20 | 21 | 22 | 23
1 | 1.2802 | 1.2324 | 1.1885 | 1.2244 | 1.1898 | 1.1914 | 1.2024 | 1.5607 | 1.5919 | 1.5767 | 1.5719 | 1.605 | 1.5877 | 1.5596 | 1.3567 | 1.4596 | 1.5869 | 1.5627 | 1.4822 | 1.4135 | 1.4035 | 1.3411 | 1.2112 | 1.185
2 | 0.9591 | 0.94974 | 0.89078 | 0.87163 | 0.83185 | 0.84252 | 1.0188 | 0.97431 | 1.0514 | 1.0973 | 1.0752 | 1.0574 | 1.0413 | 1.0407 | 0.98335 | 1.0086 | 1.0617 | 1.3209 | 1.2124 | 1.1038 | 1.0983 | 0.99974 | 1.0913 | 1.0361
3 | 1.7636 | 1.6833 | 1.6088 | 1.6242 | 1.5944 | 1.7658 | 2.7872 | 3.0667 | 3.1982 | 3.1121 | 2.981 | 3.176 | 2.9663 | 2.8713 | 2.5029 | 2.4913 | 2.547 | 2.8054 | 2.5257 | 2.6017 | 2.5524 | 2.3768 | 2.1424 | 1.956
4 | 0.19141 | 0.17197 | 0.15858 | 0.14782 | 0.13022 | 0.15946 | 0.26054 | 0.22519 | 0.24465 | 0.23648 | 0.22614 | 0.21407 | 0.21792 | 0.22701 | 0.22169 | 0.22487 | 0.25106 | 0.39253 | 0.33622 | 0.28005 | 0.28291 | 0.24275 | 0.26053 | 0.24291
5 | 0.4631 | 0.43026 | 0.39271 | 0.39344 | 0.38922 | 0.42393 | 0.54489 | 0.55265 | 0.56995 | 0.59613 | 0.60758 | 0.6194 | 0.61285 | 0.59585 | 0.59581 | 0.59075 | 0.61746 | 0.72159 | 0.69963 | 0.67928 | 0.67997 | 0.62866 | 0.60402 | 0.56394
6 | 3.1346 | 2.9758 | 2.8752 | 2.8922 | 2.8727 | 3.0618 | 3.4759 | 3.9792 | 4.1658 | 4.3223 | 4.2325 | 4.3044 | 4.305 | 4.2918 | 4.0143 | 4.0216 | 3.8546 | 4.1032 | 3.9254 | 3.8422 | 3.7864 | 3.6279 | 3.442 | 3.2616
7 | 1.406 | 1.3257 | 1.2879 | 1.2539 | 1.2472 | 1.3756 | 1.7391 | 1.9173 | 2.1678 | 2.2384 | 2.2674 | 2.2739 | 2.2485 | 2.2322 | 2.0535 | 2.0039 | 2.1159 | 2.2178 | 2.1013 | 2.0533 | 1.9374 | 1.589 | 1.6282 | 1.5544
8 | 0.30554 | 0.29605 | 0.28296 | 0.27698 | 0.2773 | 0.31782 | 0.50237 | 0.54545 | 0.56504 | 0.566 | 0.58115 | 0.57911 | 0.55054 | 0.55011 | 0.49144 | 0.4456 | 0.44408 | 0.49896 | 0.47728 | 0.4568 | 0.45467 | 0.41312 | 0.37437 | 0.34417
9 | 0.32455 | 0.32711 | 0.31883 | 0.31513 | 0.30298 | 0.29465 | 0.30507 | 0.25784 | 0.25664 | 0.26064 | 0.25541 | 0.25728 | 0.26283 | 0.2754 | 0.27724 | 0.27676 | 0.26409 | 0.28087 | 0.26725 | 0.26151 | 0.26856 | 0.26068 | 0.30617 | 0.31814
10 | 0.57048 | 0.54046 | 0.50792 | 0.50576 | 0.48898 | 0.53567 | 0.6941 | 0.71907 | 0.78222 | 0.84047 | 0.81272 | 0.81343 | 0.82034 | 0.80542 | 0.7854 | 0.74245 | 0.75796 | 0.8856 | 0.84405 | 0.80556 | 0.78582 | 0.73026 | 0.71714 | 0.66089
11 | 0.39887 | 0.3854 | 0.35647 | 0.34719 | 0.32615 | 0.35678 | 0.46419 | 0.39389 | 0.31732 | 0.23507 | 0.41874 | 0.42603 | 0.42391 | 0.43649 | 0.41644 | 0.42513 | 0.42588 | 0.54394 | 0.48585 | 0.4436 | 0.44612 | 0.42616 | 0.4809 | 0.45744
12 | 1.0518 | 1.052 | 1.0367 | 1.0565 | 1.0301 | 1.0406 | 1.0958 | 0.9802 | 0.81791 | 0.79234 | 1.0611 | 0.97219 | 0.99498 | 1.0392 | 1.0654 | 1.0965 | 1.1843 | 1.2495 | 1.1476 | 1.0796 | 1.1089 | 1.0916 | 1.1792 | 1.2531
13 | 2.8892 | 2.7994 | 2.8203 | 2.8431 | 2.8584 | 2.9023 | 3.5878 | 3.6472 | 3.7109 | 3.6283 | 3.5671 | 3.7006 | 3.8425 | 3.7512 | 3.6886 | 3.7298 | 3.5814 | 3.7801 | 3.6179 | 3.3984 | 3.4565 | 3.3382 | 3.0589 | 2.9928
14 | 1.3646 | 1.326 | 1.2663 | 1.2911 | 1.2313 | 1.2137 | 1.2477 | 1.4726 | 1.4989 | 1.4939 | 1.4775 | 1.5125 | 1.5091 | 1.5118 | 1.3275 | 1.4219 | 1.5112 | 1.5271 | 1.4212 | 1.3442 | 1.3511 | 1.2751 | 1.2584 | 1.2614
15 | 0.53082 | 0.52564 | 0.49301 | 0.48241 | 0.46039 | 0.4663 | 0.56385 | 0.53924 | 0.58191 | 0.60731 | 0.59509 | 0.58521 | 0.57634 | 0.57597 | 0.54424 | 0.55821 | 0.5876 | 0.73105 | 0.67104 | 0.6109 | 0.60788 | 0.55332 | 0.60399 | 0.57343
16 | 0.81029 | 0.77342 | 0.73916 | 0.74623 | 0.73256 | 0.81131 | 1.2806 | 1.409 | 1.4694 | 1.4299 | 1.3696 | 1.4593 | 1.3629 | 1.3192 | 1.15 | 1.1446 | 1.1702 | 1.289 | 1.1604 | 1.1954 | 1.1727 | 1.092 | 0.98435 | 0.8987
17 | 0.48979 | 0.44003 | 0.40578 | 0.37824 | 0.33322 | 0.40802 | 0.66668 | 0.57622 | 0.626 | 0.6051 | 0.57865 | 0.54776 | 0.55763 | 0.58087 | 0.56726 | 0.5754 | 0.64243 | 1.0044 | 0.86032 | 0.71659 | 0.72391 | 0.62114 | 0.66665 | 0.62157
18 | 0.72939 | 0.67766 | 0.61851 | 0.61967 | 0.61302 | 0.66769 | 0.8582 | 0.87043 | 0.89767 | 0.9389 | 0.95694 | 0.97556 | 0.96523 | 0.93846 | 0.9384 | 0.93043 | 0.9725 | 1.1365 | 1.1019 | 1.0699 | 1.071 | 0.99014 | 0.95133 | 0.88821
19 | 2.3698 | 2.2497 | 2.1737 | 2.1865 | 2.1718 | 2.3147 | 2.6277 | 3.0083 | 3.1494 | 3.2676 | 3.1998 | 3.2541 | 3.2546 | 3.2446 | 3.0348 | 3.0403 | 2.9141 | 3.102 | 2.9676 | 2.9047 | 2.8625 | 2.7427 | 2.6021 | 2.4657
20 | 1.1791 | 1.1118 | 1.0801 | 1.0516 | 1.0459 | 1.1536 | 1.4585 | 1.6079 | 1.818 | 1.8772 | 1.9015 | 1.907 | 1.8857 | 1.872 | 1.7222 | 1.6805 | 1.7745 | 1.86 | 1.7623 | 1.722 | 1.6248 | 1.3326 | 1.3654 | 1.3036
21 | 0.67656 | 0.65553 | 0.62655 | 0.61331 | 0.61403 | 0.70375 | 1.1124 | 1.2078 | 1.2512 | 1.2533 | 1.2868 | 1.2823 | 1.2191 | 1.2181 | 1.0882 | 0.98669 | 0.98332 | 1.1048 | 1.0568 | 1.0115 | 1.0068 | 0.91477 | 0.82897 | 0.76209
22 | 0.85775 | 0.86451 | 0.84262 | 0.83285 | 0.80074 | 0.77873 | 0.80627 | 0.68143 | 0.67826 | 0.68883 | 0.675 | 0.67995 | 0.69463 | 0.72785 | 0.73271 | 0.73143 | 0.69796 | 0.74231 | 0.70631 | 0.69114 | 0.70977 | 0.68893 | 0.80917 | 0.84081
23 | 3.1252 | 2.9608 | 2.7825 | 2.7707 | 2.6788 | 2.9346 | 3.8025 | 3.9393 | 4.2852 | 4.6043 | 4.4523 | 4.4562 | 4.494 | 4.4123 | 4.3026 | 4.0673 | 4.1523 | 4.8515 | 4.6239 | 4.4131 | 4.3049 | 4.0006 | 3.9287 | 3.6205
24 | 2.1386 | 2.0664 | 1.9113 | 1.8615 | 1.7487 | 1.9129 | 2.4888 | 2.1119 | 1.7014 | 1.2604 | 2.2452 | 2.2842 | 2.2729 | 2.3403 | 2.2328 | 2.2794 | 2.2835 | 2.9164 | 2.605 | 2.3784 | 2.392 | 2.2849 | 2.5784 | 2.4526
25 | 0.60891 | 0.60907 | 0.60018 | 0.61166 | 0.59639 | 0.60245 | 0.63439 | 0.56748 | 0.47352 | 0.45872 | 0.61434 | 0.56285 | 0.57604 | 0.60167 | 0.61679 | 0.63484 | 0.68566 | 0.72339 | 0.66438 | 0.62501 | 0.64197 | 0.63199 | 0.6827 | 0.72549
26 | 2.3691 | 2.2955 | 2.3126 | 2.3313 | 2.3439 | 2.3799 | 2.942 | 2.9907 | 3.0429 | 2.9752 | 2.925 | 3.0345 | 3.1508 | 3.076 | 3.0246 | 3.0585 | 2.9368 | 3.0997 | 2.9667 | 2.7867 | 2.8343 | 2.7373 | 2.5083 | 2.4541
27 | 1.4214 | 1.3812 | 1.319 | 1.3449 | 1.2826 | 1.2643 | 1.2997 | 1.534 | 1.5613 | 1.5562 | 1.5391 | 1.5755 | 1.572 | 1.5747 | 1.3828 | 1.4812 | 1.5742 | 1.5908 | 1.4804 | 1.4002 | 1.4074 | 1.3282 | 1.3109 | 1.314
28 | 1.134 | 1.123 | 1.0533 | 1.0306 | 0.98357 | 0.99618 | 1.2046 | 1.152 | 1.2432 | 1.2974 | 1.2713 | 1.2502 | 1.2313 | 1.2305 | 1.1627 | 1.1925 | 1.2553 | 1.5618 | 1.4336 | 1.3051 | 1.2986 | 1.1821 | 1.2903 | 1.2251
29 | 2.4627 | 2.3506 | 2.2465 | 2.268 | 2.2264 | 2.4657 | 3.892 | 4.2823 | 4.4659 | 4.3458 | 4.1626 | 4.435 | 4.1422 | 4.0094 | 3.495 | 3.4788 | 3.5566 | 3.9174 | 3.5268 | 3.633 | 3.5641 | 3.319 | 2.9917 | 2.7314
30 | 0.71779 | 0.64488 | 0.59468 | 0.55432 | 0.48834 | 0.59796 | 0.97703 | 0.84446 | 0.91742 | 0.88678 | 0.84803 | 0.80276 | 0.81722 | 0.85127 | 0.83133 | 0.84326 | 0.94149 | 1.472 | 1.2608 | 1.0502 | 1.0609 | 0.9103 | 0.97698 | 0.91092
31 | 3.4849 | 3.2377 | 2.9551 | 2.9607 | 2.9289 | 3.1901 | 4.1003 | 4.1587 | 4.2888 | 4.4859 | 4.572 | 4.661 | 4.6117 | 4.4837 | 4.4835 | 4.4454 | 4.6464 | 5.43 | 5.2647 | 5.1115 | 5.1168 | 4.7307 | 4.5453 | 4.2437
32 | 1.2789 | 1.2141 | 1.1731 | 1.18 | 1.1721 | 1.2492 | 1.4181 | 1.6235 | 1.6997 | 1.7635 | 1.7269 | 1.7562 | 1.7564 | 1.7511 | 1.6378 | 1.6408 | 1.5727 | 1.6741 | 1.6016 | 1.5676 | 1.5448 | 1.4802 | 1.4043 | 1.3307

## Pc, Winter, S2
LoadID | 0 | 1 | 2 | 3 | 4 | 5 | 6 | 7 | 8 | 9 | 10 | 11 | 12 | 13 | 14 | 15 | 16 | 17 | 18 | 19 | 20 | 21 | 22 | 23
1 | 1.2802 | 1.2324 | 1.1885 | 1.2244 | 1.1898 | 1.1914 | 1.2024 | 1.5607 | 1.5919 | 1.5767 | 1.5719 | 1.605 | 1.5877 | 1.5596 | 1.3567 | 1.4596 | 1.5869 | 1.5627 | 1.4822 | 1.4135 | 1.4035 | 1.3411 | 1.2112 | 1.185
2 | 0.9591 | 0.94974 | 0.89078 | 0.87163 | 0.83185 | 0.84252 | 1.0188 | 0.97431 | 1.0514 | 1.0973 | 1.0752 | 1.0574 | 1.0413 | 1.0407 | 0.98335 | 1.0086 | 1.0617 | 1.3209 | 1.2124 | 1.1038 | 1.0983 | 0.99974 | 1.0913 | 1.0361
3 | 1.7636 | 1.6833 | 1.6088 | 1.6242 | 1.5944 | 1.7658 | 2.7872 | 3.0667 | 3.1982 | 3.1121 | 2.981 | 3.176 | 2.9663 | 2.8713 | 2.5029 | 2.4913 | 2.547 | 2.8054 | 2.5257 | 2.6017 | 2.5524 | 2.3768 | 2.1424 | 1.956
4 | 0.19141 | 0.17197 | 0.15858 | 0.14782 | 0.13022 | 0.15946 | 0.26054 | 0.22519 | 0.24465 | 0.23648 | 0.22614 | 0.21407 | 0.21792 | 0.22701 | 0.22169 | 0.22487 | 0.25106 | 0.39253 | 0.33622 | 0.28005 | 0.28291 | 0.24275 | 0.26053 | 0.24291
5 | 0.4631 | 0.43026 | 0.39271 | 0.39344 | 0.38922 | 0.42393 | 0.54489 | 0.55265 | 0.56995 | 0.59613 | 0.60758 | 0.6194 | 0.61285 | 0.59585 | 0.59581 | 0.59075 | 0.61746 | 0.72159 | 0.69963 | 0.67928 | 0.67997 | 0.62866 | 0.60402 | 0.56394
6 | 3.1346 | 2.9758 | 2.8752 | 2.8922 | 2.8727 | 3.0618 | 3.4759 | 3.9792 | 4.1658 | 4.3223 | 4.2325 | 4.3044 | 4.305 | 4.2918 | 4.0143 | 4.0216 | 3.8546 | 4.1032 | 3.9254 | 3.8422 | 3.7864 | 3.6279 | 3.442 | 3.2616
7 | 1.406 | 1.3257 | 1.2879 | 1.2539 | 1.2472 | 1.3756 | 1.7391 | 1.9173 | 2.1678 | 2.2384 | 2.2674 | 2.2739 | 2.2485 | 2.2322 | 2.0535 | 2.0039 | 2.1159 | 2.2178 | 2.1013 | 2.0533 | 1.9374 | 1.589 | 1.6282 | 1.5544
8 | 0.30554 | 0.29605 | 0.28296 | 0.27698 | 0.2773 | 0.31782 | 0.50237 | 0.54545 | 0.56504 | 0.566 | 0.58115 | 0.57911 | 0.55054 | 0.55011 | 0.49144 | 0.4456 | 0.44408 | 0.49896 | 0.47728 | 0.4568 | 0.45467 | 0.41312 | 0.37437 | 0.34417
9 | 0.32455 | 0.32711 | 0.31883 | 0.31513 | 0.30298 | 0.29465 | 0.30507 | 0.25784 | 0.25664 | 0.26064 | 0.25541 | 0.25728 | 0.26283 | 0.2754 | 0.27724 | 0.27676 | 0.26409 | 0.28087 | 0.26725 | 0.26151 | 0.26856 | 0.26068 | 0.30617 | 0.31814
10 | 0.57048 | 0.54046 | 0.50792 | 0.50576 | 0.48898 | 0.53567 | 0.6941 | 0.71907 | 0.78222 | 0.84047 | 0.81272 | 0.81343 | 0.82034 | 0.80542 | 0.7854 | 0.74245 | 0.75796 | 0.8856 | 0.84405 | 0.80556 | 0.78582 | 0.73026 | 0.71714 | 0.66089
11 | 0.39887 | 0.3854 | 0.35647 | 0.34719 | 0.32615 | 0.35678 | 0.46419 | 0.39389 | 0.31732 | 0.23507 | 0.41874 | 0.42603 | 0.42391 | 0.43649 | 0.41644 | 0.42513 | 0.42588 | 0.54394 | 0.48585 | 0.4436 | 0.44612 | 0.42616 | 0.4809 | 0.45744
12 | 1.0518 | 1.052 | 1.0367 | 1.0565 | 1.0301 | 1.0406 | 1.0958 | 0.9802 | 0.81791 | 0.79234 | 1.0611 | 0.97219 | 0.99498 | 1.0392 | 1.0654 | 1.0965 | 1.1843 | 1.2495 | 1.1476 | 1.0796 | 1.1089 | 1.0916 | 1.1792 | 1.2531
13 | 2.8892 | 2.7994 | 2.8203 | 2.8431 | 2.8584 | 2.9023 | 3.5878 | 3.6472 | 3.7109 | 3.6283 | 3.5671 | 3.7006 | 3.8425 | 3.7512 | 3.6886 | 3.7298 | 3.5814 | 3.7801 | 3.6179 | 3.3984 | 3.4565 | 3.3382 | 3.0589 | 2.9928
14 | 1.3646 | 1.326 | 1.2663 | 1.2911 | 1.2313 | 1.2137 | 1.2477 | 1.4726 | 1.4989 | 1.4939 | 1.4775 | 1.5125 | 1.5091 | 1.5118 | 1.3275 | 1.4219 | 1.5112 | 1.5271 | 1.4212 | 1.3442 | 1.3511 | 1.2751 | 1.2584 | 1.2614
15 | 0.53082 | 0.52564 | 0.49301 | 0.48241 | 0.46039 | 0.4663 | 0.56385 | 0.53924 | 0.58191 | 0.60731 | 0.59509 | 0.58521 | 0.57634 | 0.57597 | 0.54424 | 0.55821 | 0.5876 | 0.73105 | 0.67104 | 0.6109 | 0.60788 | 0.55332 | 0.60399 | 0.57343
16 | 0.81029 | 0.77342 | 0.73916 | 0.74623 | 0.73256 | 0.81131 | 1.2806 | 1.409 | 1.4694 | 1.4299 | 1.3696 | 1.4593 | 1.3629 | 1.3192 | 1.15 | 1.1446 | 1.1702 | 1.289 | 1.1604 | 1.1954 | 1.1727 | 1.092 | 0.98435 | 0.8987
17 | 0.48979 | 0.44003 | 0.40578 | 0.37824 | 0.33322 | 0.40802 | 0.66668 | 0.57622 | 0.626 | 0.6051 | 0.57865 | 0.54776 | 0.55763 | 0.58087 | 0.56726 | 0.5754 | 0.64243 | 1.0044 | 0.86032 | 0.71659 | 0.72391 | 0.62114 | 0.66665 | 0.62157
18 | 0.72939 | 0.67766 | 0.61851 | 0.61967 | 0.61302 | 0.66769 | 0.8582 | 0.87043 | 0.89767 | 0.9389 | 0.95694 | 0.97556 | 0.96523 | 0.93846 | 0.9384 | 0.93043 | 0.9725 | 1.1365 | 1.1019 | 1.0699 | 1.071 | 0.99014 | 0.95133 | 0.88821
19 | 2.3698 | 2.2497 | 2.1737 | 2.1865 | 2.1718 | 2.3147 | 2.6277 | 3.0083 | 3.1494 | 3.2676 | 3.1998 | 3.2541 | 3.2546 | 3.2446 | 3.0348 | 3.0403 | 2.9141 | 3.102 | 2.9676 | 2.9047 | 2.8625 | 2.7427 | 2.6021 | 2.4657
20 | 1.1791 | 1.1118 | 1.0801 | 1.0516 | 1.0459 | 1.1536 | 1.4585 | 1.6079 | 1.818 | 1.8772 | 1.9015 | 1.907 | 1.8857 | 1.872 | 1.7222 | 1.6805 | 1.7745 | 1.86 | 1.7623 | 1.722 | 1.6248 | 1.3326 | 1.3654 | 1.3036
21 | 0.67656 | 0.65553 | 0.62655 | 0.61331 | 0.61403 | 0.70375 | 1.1124 | 1.2078 | 1.2512 | 1.2533 | 1.2868 | 1.2823 | 1.2191 | 1.2181 | 1.0882 | 0.98669 | 0.98332 | 1.1048 | 1.0568 | 1.0115 | 1.0068 | 0.91477 | 0.82897 | 0.76209
22 | 0.85775 | 0.86451 | 0.84262 | 0.83285 | 0.80074 | 0.77873 | 0.80627 | 0.68143 | 0.67826 | 0.68883 | 0.675 | 0.67995 | 0.69463 | 0.72785 | 0.73271 | 0.73143 | 0.69796 | 0.74231 | 0.70631 | 0.69114 | 0.70977 | 0.68893 | 0.80917 | 0.84081
23 | 3.1252 | 2.9608 | 2.7825 | 2.7707 | 2.6788 | 2.9346 | 3.8025 | 3.9393 | 4.2852 | 4.6043 | 4.4523 | 4.4562 | 4.494 | 4.4123 | 4.3026 | 4.0673 | 4.1523 | 4.8515 | 4.6239 | 4.4131 | 4.3049 | 4.0006 | 3.9287 | 3.6205
24 | 2.1386 | 2.0664 | 1.9113 | 1.8615 | 1.7487 | 1.9129 | 2.4888 | 2.1119 | 1.7014 | 1.2604 | 2.2452 | 2.2842 | 2.2729 | 2.3403 | 2.2328 | 2.2794 | 2.2835 | 2.9164 | 2.605 | 2.3784 | 2.392 | 2.2849 | 2.5784 | 2.4526
25 | 0.60891 | 0.60907 | 0.60018 | 0.61166 | 0.59639 | 0.60245 | 0.63439 | 0.56748 | 0.47352 | 0.45872 | 0.61434 | 0.56285 | 0.57604 | 0.60167 | 0.61679 | 0.63484 | 0.68566 | 0.72339 | 0.66438 | 0.62501 | 0.64197 | 0.63199 | 0.6827 | 0.72549
26 | 2.3691 | 2.2955 | 2.3126 | 2.3313 | 2.3439 | 2.3799 | 2.942 | 2.9907 | 3.0429 | 2.9752 | 2.925 | 3.0345 | 3.1508 | 3.076 | 3.0246 | 3.0585 | 2.9368 | 3.0997 | 2.9667 | 2.7867 | 2.8343 | 2.7373 | 2.5083 | 2.4541
27 | 1.4214 | 1.3812 | 1.319 | 1.3449 | 1.2826 | 1.2643 | 1.2997 | 1.534 | 1.5613 | 1.5562 | 1.5391 | 1.5755 | 1.572 | 1.5747 | 1.3828 | 1.4812 | 1.5742 | 1.5908 | 1.4804 | 1.4002 | 1.4074 | 1.3282 | 1.3109 | 1.314
28 | 1.134 | 1.123 | 1.0533 | 1.0306 | 0.98357 | 0.99618 | 1.2046 | 1.152 | 1.2432 | 1.2974 | 1.2713 | 1.2502 | 1.2313 | 1.2305 | 1.1627 | 1.1925 | 1.2553 | 1.5618 | 1.4336 | 1.3051 | 1.2986 | 1.1821 | 1.2903 | 1.2251
29 | 2.4627 | 2.3506 | 2.2465 | 2.268 | 2.2264 | 2.4657 | 3.892 | 4.2823 | 4.4659 | 4.3458 | 4.1626 | 4.435 | 4.1422 | 4.0094 | 3.495 | 3.4788 | 3.5566 | 3.9174 | 3.5268 | 3.633 | 3.5641 | 3.319 | 2.9917 | 2.7314
30 | 0.71779 | 0.64488 | 0.59468 | 0.55432 | 0.48834 | 0.59796 | 0.97703 | 0.84446 | 0.91742 | 0.88678 | 0.84803 | 0.80276 | 0.81722 | 0.85127 | 0.83133 | 0.84326 | 0.94149 | 1.472 | 1.2608 | 1.0502 | 1.0609 | 0.9103 | 0.97698 | 0.91092
31 | 3.4849 | 3.2377 | 2.9551 | 2.9607 | 2.9289 | 3.1901 | 4.1003 | 4.1587 | 4.2888 | 4.4859 | 4.572 | 4.661 | 4.6117 | 4.4837 | 4.4835 | 4.4454 | 4.6464 | 5.43 | 5.2647 | 5.1115 | 5.1168 | 4.7307 | 4.5453 | 4.2437
32 | 1.2789 | 1.2141 | 1.1731 | 1.18 | 1.1721 | 1.2492 | 1.4181 | 1.6235 | 1.6997 | 1.7635 | 1.7269 | 1.7562 | 1.7564 | 1.7511 | 1.6378 | 1.6408 | 1.5727 | 1.6741 | 1.6016 | 1.5676 | 1.5448 | 1.4802 | 1.4043 | 1.3307

## Pc, Winter, S3
LoadID | 0 | 1 | 2 | 3 | 4 | 5 | 6 | 7 | 8 | 9 | 10 | 11 | 12 | 13 | 14 | 15 | 16 | 17 | 18 | 19 | 20 | 21 | 22 | 23
1 | 1.2802 | 1.2324 | 1.1885 | 1.2244 | 1.1898 | 1.1914 | 1.2024 | 1.5607 | 1.5919 | 1.5767 | 1.5719 | 1.605 | 1.5877 | 1.5596 | 1.3567 | 1.4596 | 1.5869 | 1.5627 | 1.4822 | 1.4135 | 1.4035 | 1.3411 | 1.2112 | 1.185
2 | 0.9591 | 0.94974 | 0.89078 | 0.87163 | 0.83185 | 0.84252 | 1.0188 | 0.97431 | 1.0514 | 1.0973 | 1.0752 | 1.0574 | 1.0413 | 1.0407 | 0.98335 | 1.0086 | 1.0617 | 1.3209 | 1.2124 | 1.1038 | 1.0983 | 0.99974 | 1.0913 | 1.0361
3 | 1.7636 | 1.6833 | 1.6088 | 1.6242 | 1.5944 | 1.7658 | 2.7872 | 3.0667 | 3.1982 | 3.1121 | 2.981 | 3.176 | 2.9663 | 2.8713 | 2.5029 | 2.4913 | 2.547 | 2.8054 | 2.5257 | 2.6017 | 2.5524 | 2.3768 | 2.1424 | 1.956
4 | 0.19141 | 0.17197 | 0.15858 | 0.14782 | 0.13022 | 0.15946 | 0.26054 | 0.22519 | 0.24465 | 0.23648 | 0.22614 | 0.21407 | 0.21792 | 0.22701 | 0.22169 | 0.22487 | 0.25106 | 0.39253 | 0.33622 | 0.28005 | 0.28291 | 0.24275 | 0.26053 | 0.24291
5 | 0.4631 | 0.43026 | 0.39271 | 0.39344 | 0.38922 | 0.42393 | 0.54489 | 0.55265 | 0.56995 | 0.59613 | 0.60758 | 0.6194 | 0.61285 | 0.59585 | 0.59581 | 0.59075 | 0.61746 | 0.72159 | 0.69963 | 0.67928 | 0.67997 | 0.62866 | 0.60402 | 0.56394
6 | 3.1346 | 2.9758 | 2.8752 | 2.8922 | 2.8727 | 3.0618 | 3.4759 | 3.9792 | 4.1658 | 4.3223 | 4.2325 | 4.3044 | 4.305 | 4.2918 | 4.0143 | 4.0216 | 3.8546 | 4.1032 | 3.9254 | 3.8422 | 3.7864 | 3.6279 | 3.442 | 3.2616
7 | 1.406 | 1.3257 | 1.2879 | 1.2539 | 1.2472 | 1.3756 | 1.7391 | 1.9173 | 2.1678 | 2.2384 | 2.2674 | 2.2739 | 2.2485 | 2.2322 | 2.0535 | 2.0039 | 2.1159 | 2.2178 | 2.1013 | 2.0533 | 1.9374 | 1.589 | 1.6282 | 1.5544
8 | 0.30554 | 0.29605 | 0.28296 | 0.27698 | 0.2773 | 0.31782 | 0.50237 | 0.54545 | 0.56504 | 0.566 | 0.58115 | 0.57911 | 0.55054 | 0.55011 | 0.49144 | 0.4456 | 0.44408 | 0.49896 | 0.47728 | 0.4568 | 0.45467 | 0.41312 | 0.37437 | 0.34417
9 | 0.32455 | 0.32711 | 0.31883 | 0.31513 | 0.30298 | 0.29465 | 0.30507 | 0.25784 | 0.25664 | 0.26064 | 0.25541 | 0.25728 | 0.26283 | 0.2754 | 0.27724 | 0.27676 | 0.26409 | 0.28087 | 0.26725 | 0.26151 | 0.26856 | 0.26068 | 0.30617 | 0.31814
10 | 0.57048 | 0.54046 | 0.50792 | 0.50576 | 0.48898 | 0.53567 | 0.6941 | 0.71907 | 0.78222 | 0.84047 | 0.81272 | 0.81343 | 0.82034 | 0.80542 | 0.7854 | 0.74245 | 0.75796 | 0.8856 | 0.84405 | 0.80556 | 0.78582 | 0.73026 | 0.71714 | 0.66089
11 | 0.39887 | 0.3854 | 0.35647 | 0.34719 | 0.32615 | 0.35678 | 0.46419 | 0.39389 | 0.31732 | 0.23507 | 0.41874 | 0.42603 | 0.42391 | 0.43649 | 0.41644 | 0.42513 | 0.42588 | 0.54394 | 0.48585 | 0.4436 | 0.44612 | 0.42616 | 0.4809 | 0.45744
12 | 1.0518 | 1.052 | 1.0367 | 1.0565 | 1.0301 | 1.0406 | 1.0958 | 0.9802 | 0.81791 | 0.79234 | 1.0611 | 0.97219 | 0.99498 | 1.0392 | 1.0654 | 1.0965 | 1.1843 | 1.2495 | 1.1476 | 1.0796 | 1.1089 | 1.0916 | 1.1792 | 1.2531
13 | 2.8892 | 2.7994 | 2.8203 | 2.8431 | 2.8584 | 2.9023 | 3.5878 | 3.6472 | 3.7109 | 3.6283 | 3.5671 | 3.7006 | 3.8425 | 3.7512 | 3.6886 | 3.7298 | 3.5814 | 3.7801 | 3.6179 | 3.3984 | 3.4565 | 3.3382 | 3.0589 | 2.9928
14 | 1.3646 | 1.326 | 1.2663 | 1.2911 | 1.2313 | 1.2137 | 1.2477 | 1.4726 | 1.4989 | 1.4939 | 1.4775 | 1.5125 | 1.5091 | 1.5118 | 1.3275 | 1.4219 | 1.5112 | 1.5271 | 1.4212 | 1.3442 | 1.3511 | 1.2751 | 1.2584 | 1.2614
15 | 0.53082 | 0.52564 | 0.49301 | 0.48241 | 0.46039 | 0.4663 | 0.56385 | 0.53924 | 0.58191 | 0.60731 | 0.59509 | 0.58521 | 0.57634 | 0.57597 | 0.54424 | 0.55821 | 0.5876 | 0.73105 | 0.67104 | 0.6109 | 0.60788 | 0.55332 | 0.60399 | 0.57343
16 | 0.81029 | 0.77342 | 0.73916 | 0.74623 | 0.73256 | 0.81131 | 1.2806 | 1.409 | 1.4694 | 1.4299 | 1.3696 | 1.4593 | 1.3629 | 1.3192 | 1.15 | 1.1446 | 1.1702 | 1.289 | 1.1604 | 1.1954 | 1.1727 | 1.092 | 0.98435 | 0.8987
17 | 0.48979 | 0.44003 | 0.40578 | 0.37824 | 0.33322 | 0.40802 | 0.66668 | 0.57622 | 0.626 | 0.6051 | 0.57865 | 0.54776 | 0.55763 | 0.58087 | 0.56726 | 0.5754 | 0.64243 | 1.0044 | 0.86032 | 0.71659 | 0.72391 | 0.62114 | 0.66665 | 0.62157
18 | 0.72939 | 0.67766 | 0.61851 | 0.61967 | 0.61302 | 0.66769 | 0.8582 | 0.87043 | 0.89767 | 0.9389 | 0.95694 | 0.97556 | 0.96523 | 0.93846 | 0.9384 | 0.93043 | 0.9725 | 1.1365 | 1.1019 | 1.0699 | 1.071 | 0.99014 | 0.95133 | 0.88821
19 | 2.3698 | 2.2497 | 2.1737 | 2.1865 | 2.1718 | 2.3147 | 2.6277 | 3.0083 | 3.1494 | 3.2676 | 3.1998 | 3.2541 | 3.2546 | 3.2446 | 3.0348 | 3.0403 | 2.9141 | 3.102 | 2.9676 | 2.9047 | 2.8625 | 2.7427 | 2.6021 | 2.4657
20 | 1.1791 | 1.1118 | 1.0801 | 1.0516 | 1.0459 | 1.1536 | 1.4585 | 1.6079 | 1.818 | 1.8772 | 1.9015 | 1.907 | 1.8857 | 1.872 | 1.7222 | 1.6805 | 1.7745 | 1.86 | 1.7623 | 1.722 | 1.6248 | 1.3326 | 1.3654 | 1.3036
21 | 0.67656 | 0.65553 | 0.62655 | 0.61331 | 0.61403 | 0.70375 | 1.1124 | 1.2078 | 1.2512 | 1.2533 | 1.2868 | 1.2823 | 1.2191 | 1.2181 | 1.0882 | 0.98669 | 0.98332 | 1.1048 | 1.0568 | 1.0115 | 1.0068 | 0.91477 | 0.82897 | 0.76209
22 | 0.85775 | 0.86451 | 0.84262 | 0.83285 | 0.80074 | 0.77873 | 0.80627 | 0.68143 | 0.67826 | 0.68883 | 0.675 | 0.67995 | 0.69463 | 0.72785 | 0.73271 | 0.73143 | 0.69796 | 0.74231 | 0.70631 | 0.69114 | 0.70977 | 0.68893 | 0.80917 | 0.84081
23 | 3.1252 | 2.9608 | 2.7825 | 2.7707 | 2.6788 | 2.9346 | 3.8025 | 3.9393 | 4.2852 | 4.6043 | 4.4523 | 4.4562 | 4.494 | 4.4123 | 4.3026 | 4.0673 | 4.1523 | 4.8515 | 4.6239 | 4.4131 | 4.3049 | 4.0006 | 3.9287 | 3.6205
24 | 2.1386 | 2.0664 | 1.9113 | 1.8615 | 1.7487 | 1.9129 | 2.4888 | 2.1119 | 1.7014 | 1.2604 | 2.2452 | 2.2842 | 2.2729 | 2.3403 | 2.2328 | 2.2794 | 2.2835 | 2.9164 | 2.605 | 2.3784 | 2.392 | 2.2849 | 2.5784 | 2.4526
25 | 0.60891 | 0.60907 | 0.60018 | 0.61166 | 0.59639 | 0.60245 | 0.63439 | 0.56748 | 0.47352 | 0.45872 | 0.61434 | 0.56285 | 0.57604 | 0.60167 | 0.61679 | 0.63484 | 0.68566 | 0.72339 | 0.66438 | 0.62501 | 0.64197 | 0.63199 | 0.6827 | 0.72549
26 | 2.3691 | 2.2955 | 2.3126 | 2.3313 | 2.3439 | 2.3799 | 2.942 | 2.9907 | 3.0429 | 2.9752 | 2.925 | 3.0345 | 3.1508 | 3.076 | 3.0246 | 3.0585 | 2.9368 | 3.0997 | 2.9667 | 2.7867 | 2.8343 | 2.7373 | 2.5083 | 2.4541
27 | 1.4214 | 1.3812 | 1.319 | 1.3449 | 1.2826 | 1.2643 | 1.2997 | 1.534 | 1.5613 | 1.5562 | 1.5391 | 1.5755 | 1.572 | 1.5747 | 1.3828 | 1.4812 | 1.5742 | 1.5908 | 1.4804 | 1.4002 | 1.4074 | 1.3282 | 1.3109 | 1.314
28 | 1.134 | 1.123 | 1.0533 | 1.0306 | 0.98357 | 0.99618 | 1.2046 | 1.152 | 1.2432 | 1.2974 | 1.2713 | 1.2502 | 1.2313 | 1.2305 | 1.1627 | 1.1925 | 1.2553 | 1.5618 | 1.4336 | 1.3051 | 1.2986 | 1.1821 | 1.2903 | 1.2251
29 | 2.4627 | 2.3506 | 2.2465 | 2.268 | 2.2264 | 2.4657 | 3.892 | 4.2823 | 4.4659 | 4.3458 | 4.1626 | 4.435 | 4.1422 | 4.0094 | 3.495 | 3.4788 | 3.5566 | 3.9174 | 3.5268 | 3.633 | 3.5641 | 3.319 | 2.9917 | 2.7314
30 | 0.71779 | 0.64488 | 0.59468 | 0.55432 | 0.48834 | 0.59796 | 0.97703 | 0.84446 | 0.91742 | 0.88678 | 0.84803 | 0.80276 | 0.81722 | 0.85127 | 0.83133 | 0.84326 | 0.94149 | 1.472 | 1.2608 | 1.0502 | 1.0609 | 0.9103 | 0.97698 | 0.91092
31 | 3.4849 | 3.2377 | 2.9551 | 2.9607 | 2.9289 | 3.1901 | 4.1003 | 4.1587 | 4.2888 | 4.4859 | 4.572 | 4.661 | 4.6117 | 4.4837 | 4.4835 | 4.4454 | 4.6464 | 5.43 | 5.2647 | 5.1115 | 5.1168 | 4.7307 | 4.5453 | 4.2437
32 | 1.2789 | 1.2141 | 1.1731 | 1.18 | 1.1721 | 1.2492 | 1.4181 | 1.6235 | 1.6997 | 1.7635 | 1.7269 | 1.7562 | 1.7564 | 1.7511 | 1.6378 | 1.6408 | 1.5727 | 1.6741 | 1.6016 | 1.5676 | 1.5448 | 1.4802 | 1.4043 | 1.3307

## Pc, Winter, S4
LoadID | 0 | 1 | 2 | 3 | 4 | 5 | 6 | 7 | 8 | 9 | 10 | 11 | 12 | 13 | 14 | 15 | 16 | 17 | 18 | 19 | 20 | 21 | 22 | 23
1 | 1.3186 | 1.2694 | 1.2242 | 1.2611 | 1.2255 | 1.2271 | 1.2385 | 1.6075 | 1.6397 | 1.624 | 1.6191 | 1.6531 | 1.6353 | 1.6064 | 1.3974 | 1.5034 | 1.6345 | 1.6096 | 1.5266 | 1.4559 | 1.4456 | 1.3813 | 1.2475 | 1.2205
2 | 0.97916 | 0.96923 | 0.90945 | 0.89014 | 0.85055 | 0.86248 | 1.0428 | 1.0024 | 1.082 | 1.1288 | 1.1066 | 1.088 | 1.0709 | 1.0688 | 1.0095 | 1.0356 | 1.0917 | 1.3568 | 1.2466 | 1.1354 | 1.1289 | 1.0283 | 1.1174 | 1.0592
3 | 1.8084 | 1.7255 | 1.6495 | 1.6658 | 1.6364 | 1.8138 | 2.8647 | 3.1576 | 3.2932 | 3.2042 | 3.0696 | 3.2703 | 3.0537 | 2.9545 | 2.5749 | 2.563 | 2.6217 | 2.8861 | 2.5994 | 2.6783 | 2.6267 | 2.4468 | 2.2005 | 2.0073
4 | 0.19343 | 0.17328 | 0.15989 | 0.14899 | 0.13146 | 0.16197 | 0.26558 | 0.23146 | 0.25156 | 0.24295 | 0.23256 | 0.22004 | 0.22374 | 0.23248 | 0.22691 | 0.23021 | 0.25781 | 0.4027 | 0.34536 | 0.28779 | 0.29039 | 0.24941 | 0.26551 | 0.24679
5 | 0.47481 | 0.4409 | 0.40246 | 0.40333 | 0.39932 | 0.43531 | 0.5596 | 0.56895 | 0.5868 | 0.61365 | 0.62559 | 0.63771 | 0.6308 | 0.61294 | 0.61285 | 0.60765 | 0.63552 | 0.7423 | 0.72007 | 0.69927 | 0.69978 | 0.64716 | 0.62048 | 0.57886
6 | 3.2196 | 3.0556 | 2.9531 | 2.9709 | 2.9523 | 3.1481 | 3.5733 | 4.0974 | 4.2897 | 4.4504 | 4.3586 | 4.4324 | 4.4324 | 4.4173 | 4.1312 | 4.1388 | 3.9683 | 4.2224 | 4.0409 | 3.9558 | 3.8975 | 3.7353 | 3.5383 | 3.351
7 | 1.4402 | 1.3572 | 1.3192 | 1.2845 | 1.2788 | 1.412 | 1.7853 | 1.9738 | 2.2319 | 2.3042 | 2.3346 | 2.3412 | 2.3144 | 2.2963 | 2.1121 | 2.061 | 2.1777 | 2.2809 | 2.1624 | 2.1135 | 1.9934 | 1.6353 | 1.6709 | 1.5937
8 | 0.31241 | 0.30255 | 0.28932 | 0.28327 | 0.28397 | 0.32596 | 0.51573 | 0.56152 | 0.58173 | 0.5826 | 0.59836 | 0.5962 | 0.56661 | 0.56578 | 0.5053 | 0.4581 | 0.45692 | 0.51294 | 0.49101 | 0.4701 | 0.46769 | 0.42513 | 0.38386 | 0.35239
9 | 0.33199 | 0.33455 | 0.32627 | 0.32257 | 0.31042 | 0.30209 | 0.31251 | 0.26528 | 0.26408 | 0.26808 | 0.26284 | 0.26471 | 0.27027 | 0.28284 | 0.28468 | 0.28419 | 0.27153 | 0.28831 | 0.27469 | 0.26895 | 0.276 | 0.26811 | 0.31361 | 0.32558
10 | 0.58382 | 0.55277 | 0.51967 | 0.51762 | 0.50093 | 0.54944 | 0.71211 | 0.74016 | 0.80526 | 0.86505 | 0.83674 | 0.83737 | 0.84422 | 0.82823 | 0.80752 | 0.7633 | 0.7799 | 0.91054 | 0.86842 | 0.82905 | 0.80837 | 0.75154 | 0.73578 | 0.67726
11 | 0.40569 | 0.39164 | 0.3624 | 0.35309 | 0.33224 | 0.36434 | 0.47427 | 0.40504 | 0.32625 | 0.24127 | 0.4308 | 0.43818 | 0.43562 | 0.44774 | 0.42697 | 0.43594 | 0.43757 | 0.55804 | 0.49913 | 0.45599 | 0.45812 | 0.43809 | 0.49141 | 0.46644
12 | 1.0792 | 1.0793 | 1.0639 | 1.0846 | 1.058 | 1.0693 | 1.1255 | 1.0091 | 0.84197 | 0.81542 | 1.0926 | 1.0008 | 1.024 | 1.0689 | 1.0957 | 1.1279 | 1.219 | 1.2852 | 1.1809 | 1.1112 | 1.141 | 1.1237 | 1.2114 | 1.2869
13 | 2.9704 | 2.8777 | 2.8998 | 2.9236 | 2.9402 | 2.9861 | 3.6913 | 3.7559 | 3.8216 | 3.7363 | 3.6735 | 3.8109 | 3.9567 | 3.8618 | 3.7971 | 3.8397 | 3.6877 | 3.8912 | 3.725 | 3.4994 | 3.5587 | 3.4375 | 3.1465 | 3.0776
14 | 1.4002 | 1.3603 | 1.2994 | 1.3252 | 1.2644 | 1.2469 | 1.2812 | 1.5161 | 1.5433 | 1.5379 | 1.5213 | 1.5572 | 1.5534 | 1.5552 | 1.3653 | 1.4626 | 1.5555 | 1.5707 | 1.4625 | 1.3836 | 1.3902 | 1.3125 | 1.2922 | 1.2944
15 | 0.54193 | 0.53643 | 0.50334 | 0.49266 | 0.47074 | 0.47735 | 0.57717 | 0.5548 | 0.59882 | 0.62473 | 0.61247 | 0.60218 | 0.59269 | 0.59152 | 0.55873 | 0.57314 | 0.60421 | 0.75091 | 0.68995 | 0.62837 | 0.62481 | 0.56911 | 0.61845 | 0.58622
16 | 0.83088 | 0.79278 | 0.75789 | 0.76535 | 0.75186 | 0.83338 | 1.3162 | 1.4508 | 1.5131 | 1.4722 | 1.4104 | 1.5026 | 1.4031 | 1.3575 | 1.1831 | 1.1776 | 1.2046 | 1.326 | 1.1943 | 1.2306 | 1.2069 | 1.1242 | 1.0111 | 0.92225
17 | 0.49495 | 0.44339 | 0.40914 | 0.38123 | 0.33637 | 0.41445 | 0.67958 | 0.59227 | 0.6437 | 0.62167 | 0.59508 | 0.56303 | 0.5725 | 0.59488 | 0.58063 | 0.58908 | 0.65969 | 1.0304 | 0.88373 | 0.7364 | 0.74306 | 0.63819 | 0.67941 | 0.63149
18 | 0.74782 | 0.69442 | 0.63388 | 0.63524 | 0.62893 | 0.68561 | 0.88138 | 0.89609 | 0.9242 | 0.9665 | 0.98531 | 1.0044 | 0.99352 | 0.96537 | 0.96524 | 0.95704 | 1.0009 | 1.1691 | 1.1341 | 1.1013 | 1.1022 | 1.0193 | 0.97725 | 0.9117
19 | 2.434 | 2.31 | 2.2325 | 2.246 | 2.232 | 2.3799 | 2.7014 | 3.0977 | 3.243 | 3.3645 | 3.2951 | 3.3509 | 3.3509 | 3.3395 | 3.1232 | 3.1289 | 3 | 3.1921 | 3.0549 | 2.9906 | 2.9465 | 2.8239 | 2.6749 | 2.5334
20 | 1.2078 | 1.1382 | 1.1063 | 1.0772 | 1.0724 | 1.1841 | 1.4972 | 1.6553 | 1.8718 | 1.9324 | 1.9579 | 1.9634 | 1.9409 | 1.9258 | 1.7713 | 1.7284 | 1.8263 | 1.9129 | 1.8134 | 1.7725 | 1.6717 | 1.3714 | 1.4013 | 1.3365
21 | 0.69176 | 0.66994 | 0.64063 | 0.62724 | 0.62879 | 0.72176 | 1.142 | 1.2434 | 1.2881 | 1.29 | 1.3249 | 1.3202 | 1.2546 | 1.2528 | 1.1189 | 1.0144 | 1.0117 | 1.1358 | 1.0872 | 1.0409 | 1.0356 | 0.94137 | 0.84996 | 0.78029
22 | 0.87741 | 0.88416 | 0.86228 | 0.8525 | 0.8204 | 0.79838 | 0.82592 | 0.70108 | 0.69792 | 0.70848 | 0.69466 | 0.6996 | 0.71429 | 0.74751 | 0.75237 | 0.75109 | 0.71761 | 0.76196 | 0.72597 | 0.71079 | 0.72943 | 0.70858 | 0.82882 | 0.86046
23 | 3.1983 | 3.0282 | 2.8469 | 2.8356 | 2.7442 | 3.01 | 3.9011 | 4.0548 | 4.4114 | 4.739 | 4.5839 | 4.5873 | 4.6248 | 4.5373 | 4.4238 | 4.1816 | 4.2725 | 4.9882 | 4.7574 | 4.5418 | 4.4285 | 4.1171 | 4.0308 | 3.7102
24 | 2.1752 | 2.0999 | 1.9431 | 1.8932 | 1.7814 | 1.9535 | 2.5429 | 2.1717 | 1.7493 | 1.2936 | 2.3098 | 2.3494 | 2.3357 | 2.4007 | 2.2893 | 2.3374 | 2.3461 | 2.9921 | 2.6762 | 2.4449 | 2.4563 | 2.3489 | 2.6348 | 2.5009
25 | 0.62477 | 0.62486 | 0.61596 | 0.6279 | 0.61255 | 0.61905 | 0.65163 | 0.58419 | 0.48746 | 0.47209 | 0.63254 | 0.57944 | 0.59285 | 0.61885 | 0.63437 | 0.65298 | 0.70572 | 0.74406 | 0.6837 | 0.64333 | 0.66058 | 0.65055 | 0.70135 | 0.74505
26 | 2.4357 | 2.3597 | 2.3779 | 2.3973 | 2.411 | 2.4486 | 3.0269 | 3.0799 | 3.1337 | 3.0637 | 3.0123 | 3.125 | 3.2445 | 3.1667 | 3.1136 | 3.1485 | 3.0239 | 3.1907 | 3.0545 | 2.8695 | 2.9181 | 2.8187 | 2.5801 | 2.5236
27 | 1.4586 | 1.417 | 1.3535 | 1.3805 | 1.3171 | 1.2989 | 1.3346 | 1.5793 | 1.6076 | 1.6019 | 1.5847 | 1.6221 | 1.6181 | 1.62 | 1.4222 | 1.5236 | 1.6203 | 1.6361 | 1.5235 | 1.4413 | 1.4481 | 1.3672 | 1.346 | 1.3484
28 | 1.1578 | 1.146 | 1.0753 | 1.0525 | 1.0057 | 1.0198 | 1.233 | 1.1852 | 1.2793 | 1.3346 | 1.3085 | 1.2865 | 1.2662 | 1.2637 | 1.1936 | 1.2244 | 1.2908 | 1.6042 | 1.474 | 1.3424 | 1.3348 | 1.2158 | 1.3212 | 1.2524
29 | 2.5252 | 2.4094 | 2.3034 | 2.3261 | 2.2851 | 2.5328 | 4.0003 | 4.4093 | 4.5986 | 4.4743 | 4.2864 | 4.5667 | 4.2642 | 4.1256 | 3.5956 | 3.5789 | 3.6609 | 4.0301 | 3.6298 | 3.74 | 3.668 | 3.4167 | 3.0728 | 2.8029
30 | 0.72536 | 0.6498 | 0.5996 | 0.5587 | 0.49296 | 0.60739 | 0.99593 | 0.86799 | 0.94335 | 0.91107 | 0.8721 | 0.82513 | 0.83902 | 0.8718 | 0.85093 | 0.8633 | 0.96679 | 1.5101 | 1.2951 | 1.0792 | 1.089 | 0.93528 | 0.99568 | 0.92546
31 | 3.5729 | 3.3178 | 3.0285 | 3.035 | 3.0049 | 3.2757 | 4.211 | 4.2813 | 4.4156 | 4.6177 | 4.7076 | 4.7988 | 4.7468 | 4.6123 | 4.6117 | 4.5725 | 4.7823 | 5.5858 | 5.4185 | 5.262 | 5.2658 | 4.8698 | 4.6691 | 4.3559
32 | 1.3136 | 1.2467 | 1.2048 | 1.2121 | 1.2045 | 1.2844 | 1.4579 | 1.6717 | 1.7502 | 1.8158 | 1.7783 | 1.8084 | 1.8084 | 1.8023 | 1.6855 | 1.6886 | 1.6191 | 1.7227 | 1.6487 | 1.614 | 1.5902 | 1.524 | 1.4436 | 1.3672

## Pc, Winter, S5
LoadID | 0 | 1 | 2 | 3 | 4 | 5 | 6 | 7 | 8 | 9 | 10 | 11 | 12 | 13 | 14 | 15 | 16 | 17 | 18 | 19 | 20 | 21 | 22 | 23
1 | 1.3186 | 1.2694 | 1.2242 | 1.2611 | 1.2255 | 1.2271 | 1.2385 | 1.6075 | 1.6397 | 1.624 | 1.6191 | 1.6531 | 1.6353 | 1.6064 | 1.3974 | 1.5034 | 1.6345 | 1.6096 | 1.5266 | 1.4559 | 1.4456 | 1.3813 | 1.2475 | 1.2205
2 | 0.97916 | 0.96923 | 0.90945 | 0.89014 | 0.85055 | 0.86248 | 1.0428 | 1.0024 | 1.082 | 1.1288 | 1.1066 | 1.088 | 1.0709 | 1.0688 | 1.0095 | 1.0356 | 1.0917 | 1.3568 | 1.2466 | 1.1354 | 1.1289 | 1.0283 | 1.1174 | 1.0592
3 | 1.8084 | 1.7255 | 1.6495 | 1.6658 | 1.6364 | 1.8138 | 2.8647 | 3.1576 | 3.2932 | 3.2042 | 3.0696 | 3.2703 | 3.0537 | 2.9545 | 2.5749 | 2.563 | 2.6217 | 2.8861 | 2.5994 | 2.6783 | 2.6267 | 2.4468 | 2.2005 | 2.0073
4 | 0.19343 | 0.17328 | 0.15989 | 0.14899 | 0.13146 | 0.16197 | 0.26558 | 0.23146 | 0.25156 | 0.24295 | 0.23256 | 0.22004 | 0.22374 | 0.23248 | 0.22691 | 0.23021 | 0.25781 | 0.4027 | 0.34536 | 0.28779 | 0.29039 | 0.24941 | 0.26551 | 0.24679
5 | 0.47481 | 0.4409 | 0.40246 | 0.40333 | 0.39932 | 0.43531 | 0.5596 | 0.56895 | 0.5868 | 0.61365 | 0.62559 | 0.63771 | 0.6308 | 0.61294 | 0.61285 | 0.60765 | 0.63552 | 0.7423 | 0.72007 | 0.69927 | 0.69978 | 0.64716 | 0.62048 | 0.57886
6 | 3.2196 | 3.0556 | 2.9531 | 2.9709 | 2.9523 | 3.1481 | 3.5733 | 4.0974 | 4.2897 | 4.4504 | 4.3586 | 4.4324 | 4.4324 | 4.4173 | 4.1312 | 4.1388 | 3.9683 | 4.2224 | 4.0409 | 3.9558 | 3.8975 | 3.7353 | 3.5383 | 3.351
7 | 1.4402 | 1.3572 | 1.3192 | 1.2845 | 1.2788 | 1.412 | 1.7853 | 1.9738 | 2.2319 | 2.3042 | 2.3346 | 2.3412 | 2.3144 | 2.2963 | 2.1121 | 2.061 | 2.1777 | 2.2809 | 2.1624 | 2.1135 | 1.9934 | 1.6353 | 1.6709 | 1.5937
8 | 0.31241 | 0.30255 | 0.28932 | 0.28327 | 0.28397 | 0.32596 | 0.51573 | 0.56152 | 0.58173 | 0.5826 | 0.59836 | 0.5962 | 0.56661 | 0.56578 | 0.5053 | 0.4581 | 0.45692 | 0.51294 | 0.49101 | 0.4701 | 0.46769 | 0.42513 | 0.38386 | 0.35239
9 | 0.33199 | 0.33455 | 0.32627 | 0.32257 | 0.31042 | 0.30209 | 0.31251 | 0.26528 | 0.26408 | 0.26808 | 0.26284 | 0.26471 | 0.27027 | 0.28284 | 0.28468 | 0.28419 | 0.27153 | 0.28831 | 0.27469 | 0.26895 | 0.276 | 0.26811 | 0.31361 | 0.32558
10 | 0.58382 | 0.55277 | 0.51967 | 0.51762 | 0.50093 | 0.54944 | 0.71211 | 0.74016 | 0.80526 | 0.86505 | 0.83674 | 0.83737 | 0.84422 | 0.82823 | 0.80752 | 0.7633 | 0.7799 | 0.91054 | 0.86842 | 0.82905 | 0.80837 | 0.75154 | 0.73578 | 0.67726
11 | 0.40569 | 0.39164 | 0.3624 | 0.35309 | 0.33224 | 0.36434 | 0.47427 | 0.40504 | 0.32625 | 0.24127 | 0.4308 | 0.43818 | 0.43562 | 0.44774 | 0.42697 | 0.43594 | 0.43757 | 0.55804 | 0.49913 | 0.45599 | 0.45812 | 0.43809 | 0.49141 | 0.46644
12 | 1.0792 | 1.0793 | 1.0639 | 1.0846 | 1.058 | 1.0693 | 1.1255 | 1.0091 | 0.84197 | 0.81542 | 1.0926 | 1.0008 | 1.024 | 1.0689 | 1.0957 | 1.1279 | 1.219 | 1.2852 | 1.1809 | 1.1112 | 1.141 | 1.1237 | 1.2114 | 1.2869
13 | 2.9704 | 2.8777 | 2.8998 | 2.9236 | 2.9402 | 2.9861 | 3.6913 | 3.7559 | 3.8216 | 3.7363 | 3.6735 | 3.8109 | 3.9567 | 3.8618 | 3.7971 | 3.8397 | 3.6877 | 3.8912 | 3.725 | 3.4994 | 3.5587 | 3.4375 | 3.1465 | 3.0776
14 | 1.4002 | 1.3603 | 1.2994 | 1.3252 | 1.2644 | 1.2469 | 1.2812 | 1.5161 | 1.5433 | 1.5379 | 1.5213 | 1.5572 | 1.5534 | 1.5552 | 1.3653 | 1.4626 | 1.5555 | 1.5707 | 1.4625 | 1.3836 | 1.3902 | 1.3125 | 1.2922 | 1.2944
15 | 0.54193 | 0.53643 | 0.50334 | 0.49266 | 0.47074 | 0.47735 | 0.57717 | 0.5548 | 0.59882 | 0.62473 | 0.61247 | 0.60218 | 0.59269 | 0.59152 | 0.55873 | 0.57314 | 0.60421 | 0.75091 | 0.68995 | 0.62837 | 0.62481 | 0.56911 | 0.61845 | 0.58622
16 | 0.83088 | 0.79278 | 0.75789 | 0.76535 | 0.75186 | 0.83338 | 1.3162 | 1.4508 | 1.5131 | 1.4722 | 1.4104 | 1.5026 | 1.4031 | 1.3575 | 1.1831 | 1.1776 | 1.2046 | 1.326 | 1.1943 | 1.2306 | 1.2069 | 1.1242 | 1.0111 | 0.92225
17 | 0.49495 | 0.44339 | 0.40914 | 0.38123 | 0.33637 | 0.41445 | 0.67958 | 0.59227 | 0.6437 | 0.62167 | 0.59508 | 0.56303 | 0.5725 | 0.59488 | 0.58063 | 0.58908 | 0.65969 | 1.0304 | 0.88373 | 0.7364 | 0.74306 | 0.63819 | 0.67941 | 0.63149
18 | 0.74782 | 0.69442 | 0.63388 | 0.63524 | 0.62893 | 0.68561 | 0.88138 | 0.89609 | 0.9242 | 0.9665 | 0.98531 | 1.0044 | 0.99352 | 0.96537 | 0.96524 | 0.95704 | 1.0009 | 1.1691 | 1.1341 | 1.1013 | 1.1022 | 1.0193 | 0.97725 | 0.9117
19 | 2.434 | 2.31 | 2.2325 | 2.246 | 2.232 | 2.3799 | 2.7014 | 3.0977 | 3.243 | 3.3645 | 3.2951 | 3.3509 | 3.3509 | 3.3395 | 3.1232 | 3.1289 | 3 | 3.1921 | 3.0549 | 2.9906 | 2.9465 | 2.8239 | 2.6749 | 2.5334
20 | 1.2078 | 1.1382 | 1.1063 | 1.0772 | 1.0724 | 1.1841 | 1.4972 | 1.6553 | 1.8718 | 1.9324 | 1.9579 | 1.9634 | 1.9409 | 1.9258 | 1.7713 | 1.7284 | 1.8263 | 1.9129 | 1.8134 | 1.7725 | 1.6717 | 1.3714 | 1.4013 | 1.3365
21 | 0.69176 | 0.66994 | 0.64063 | 0.62724 | 0.62879 | 0.72176 | 1.142 | 1.2434 | 1.2881 | 1.29 | 1.3249 | 1.3202 | 1.2546 | 1.2528 | 1.1189 | 1.0144 | 1.0117 | 1.1358 | 1.0872 | 1.0409 | 1.0356 | 0.94137 | 0.84996 | 0.78029
22 | 0.87741 | 0.88416 | 0.86228 | 0.8525 | 0.8204 | 0.79838 | 0.82592 | 0.70108 | 0.69792 | 0.70848 | 0.69466 | 0.6996 | 0.71429 | 0.74751 | 0.75237 | 0.75109 | 0.71761 | 0.76196 | 0.72597 | 0.71079 | 0.72943 | 0.70858 | 0.82882 | 0.86046
23 | 3.1983 | 3.0282 | 2.8469 | 2.8356 | 2.7442 | 3.01 | 3.9011 | 4.0548 | 4.4114 | 4.739 | 4.5839 | 4.5873 | 4.6248 | 4.5373 | 4.4238 | 4.1816 | 4.2725 | 4.9882 | 4.7574 | 4.5418 | 4.4285 | 4.1171 | 4.0308 | 3.7102
24 | 2.1752 | 2.0999 | 1.9431 | 1.8932 | 1.7814 | 1.9535 | 2.5429 | 2.1717 | 1.7493 | 1.2936 | 2.3098 | 2.3494 | 2.3357 | 2.4007 | 2.2893 | 2.3374 | 2.3461 | 2.9921 | 2.6762 | 2.4449 | 2.4563 | 2.3489 | 2.6348 | 2.5009
25 | 0.62477 | 0.62486 | 0.61596 | 0.6279 | 0.61255 | 0.61905 | 0.65163 | 0.58419 | 0.48746 | 0.47209 | 0.63254 | 0.57944 | 0.59285 | 0.61885 | 0.63437 | 0.65298 | 0.70572 | 0.74406 | 0.6837 | 0.64333 | 0.66058 | 0.65055 | 0.70135 | 0.74505
26 | 2.4357 | 2.3597 | 2.3779 | 2.3973 | 2.411 | 2.4486 | 3.0269 | 3.0799 | 3.1337 | 3.0637 | 3.0123 | 3.125 | 3.2445 | 3.1667 | 3.1136 | 3.1485 | 3.0239 | 3.1907 | 3.0545 | 2.8695 | 2.9181 | 2.8187 | 2.5801 | 2.5236
27 | 1.4586 | 1.417 | 1.3535 | 1.3805 | 1.3171 | 1.2989 | 1.3346 | 1.5793 | 1.6076 | 1.6019 | 1.5847 | 1.6221 | 1.6181 | 1.62 | 1.4222 | 1.5236 | 1.6203 | 1.6361 | 1.5235 | 1.4413 | 1.4481 | 1.3672 | 1.346 | 1.3484
28 | 1.1578 | 1.146 | 1.0753 | 1.0525 | 1.0057 | 1.0198 | 1.233 | 1.1852 | 1.2793 | 1.3346 | 1.3085 | 1.2865 | 1.2662 | 1.2637 | 1.1936 | 1.2244 | 1.2908 | 1.6042 | 1.474 | 1.3424 | 1.3348 | 1.2158 | 1.3212 | 1.2524
29 | 2.5252 | 2.4094 | 2.3034 | 2.3261 | 2.2851 | 2.5328 | 4.0003 | 4.4093 | 4.5986 | 4.4743 | 4.2864 | 4.5667 | 4.2642 | 4.1256 | 3.5956 | 3.5789 | 3.6609 | 4.0301 | 3.6298 | 3.74 | 3.668 | 3.4167 | 3.0728 | 2.8029
30 | 0.72536 | 0.6498 | 0.5996 | 0.5587 | 0.49296 | 0.60739 | 0.99593 | 0.86799 | 0.94335 | 0.91107 | 0.8721 | 0.82513 | 0.83902 | 0.8718 | 0.85093 | 0.8633 | 0.96679 | 1.5101 | 1.2951 | 1.0792 | 1.089 | 0.93528 | 0.99568 | 0.92546
31 | 3.5729 | 3.3178 | 3.0285 | 3.035 | 3.0049 | 3.2757 | 4.211 | 4.2813 | 4.4156 | 4.6177 | 4.7076 | 4.7988 | 4.7468 | 4.6123 | 4.6117 | 4.5725 | 4.7823 | 5.5858 | 5.4185 | 5.262 | 5.2658 | 4.8698 | 4.6691 | 4.3559
32 | 1.3136 | 1.2467 | 1.2048 | 1.2121 | 1.2045 | 1.2844 | 1.4579 | 1.6717 | 1.7502 | 1.8158 | 1.7783 | 1.8084 | 1.8084 | 1.8023 | 1.6855 | 1.6886 | 1.6191 | 1.7227 | 1.6487 | 1.614 | 1.5902 | 1.524 | 1.4436 | 1.3672

## Pc, Winter, S6
LoadID | 0 | 1 | 2 | 3 | 4 | 5 | 6 | 7 | 8 | 9 | 10 | 11 | 12 | 13 | 14 | 15 | 16 | 17 | 18 | 19 | 20 | 21 | 22 | 23
1 | 1.3186 | 1.2694 | 1.2242 | 1.2611 | 1.2255 | 1.2271 | 1.2385 | 1.6075 | 1.6397 | 1.624 | 1.6191 | 1.6531 | 1.6353 | 1.6064 | 1.3974 | 1.5034 | 1.6345 | 1.6096 | 1.5266 | 1.4559 | 1.4456 | 1.3813 | 1.2475 | 1.2205
2 | 0.97916 | 0.96923 | 0.90945 | 0.89014 | 0.85055 | 0.86248 | 1.0428 | 1.0024 | 1.082 | 1.1288 | 1.1066 | 1.088 | 1.0709 | 1.0688 | 1.0095 | 1.0356 | 1.0917 | 1.3568 | 1.2466 | 1.1354 | 1.1289 | 1.0283 | 1.1174 | 1.0592
3 | 1.8084 | 1.7255 | 1.6495 | 1.6658 | 1.6364 | 1.8138 | 2.8647 | 3.1576 | 3.2932 | 3.2042 | 3.0696 | 3.2703 | 3.0537 | 2.9545 | 2.5749 | 2.563 | 2.6217 | 2.8861 | 2.5994 | 2.6783 | 2.6267 | 2.4468 | 2.2005 | 2.0073
4 | 0.19343 | 0.17328 | 0.15989 | 0.14899 | 0.13146 | 0.16197 | 0.26558 | 0.23146 | 0.25156 | 0.24295 | 0.23256 | 0.22004 | 0.22374 | 0.23248 | 0.22691 | 0.23021 | 0.25781 | 0.4027 | 0.34536 | 0.28779 | 0.29039 | 0.24941 | 0.26551 | 0.24679
5 | 0.47481 | 0.4409 | 0.40246 | 0.40333 | 0.39932 | 0.43531 | 0.5596 | 0.56895 | 0.5868 | 0.61365 | 0.62559 | 0.63771 | 0.6308 | 0.61294 | 0.61285 | 0.60765 | 0.63552 | 0.7423 | 0.72007 | 0.69927 | 0.69978 | 0.64716 | 0.62048 | 0.57886
6 | 3.2196 | 3.0556 | 2.9531 | 2.9709 | 2.9523 | 3.1481 | 3.5733 | 4.0974 | 4.2897 | 4.4504 | 4.3586 | 4.4324 | 4.4324 | 4.4173 | 4.1312 | 4.1388 | 3.9683 | 4.2224 | 4.0409 | 3.9558 | 3.8975 | 3.7353 | 3.5383 | 3.351
7 | 1.4402 | 1.3572 | 1.3192 | 1.2845 | 1.2788 | 1.412 | 1.7853 | 1.9738 | 2.2319 | 2.3042 | 2.3346 | 2.3412 | 2.3144 | 2.2963 | 2.1121 | 2.061 | 2.1777 | 2.2809 | 2.1624 | 2.1135 | 1.9934 | 1.6353 | 1.6709 | 1.5937
8 | 0.31241 | 0.30255 | 0.28932 | 0.28327 | 0.28397 | 0.32596 | 0.51573 | 0.56152 | 0.58173 | 0.5826 | 0.59836 | 0.5962 | 0.56661 | 0.56578 | 0.5053 | 0.4581 | 0.45692 | 0.51294 | 0.49101 | 0.4701 | 0.46769 | 0.42513 | 0.38386 | 0.35239
9 | 0.33199 | 0.33455 | 0.32627 | 0.32257 | 0.31042 | 0.30209 | 0.31251 | 0.26528 | 0.26408 | 0.26808 | 0.26284 | 0.26471 | 0.27027 | 0.28284 | 0.28468 | 0.28419 | 0.27153 | 0.28831 | 0.27469 | 0.26895 | 0.276 | 0.26811 | 0.31361 | 0.32558
10 | 0.58382 | 0.55277 | 0.51967 | 0.51762 | 0.50093 | 0.54944 | 0.71211 | 0.74016 | 0.80526 | 0.86505 | 0.83674 | 0.83737 | 0.84422 | 0.82823 | 0.80752 | 0.7633 | 0.7799 | 0.91054 | 0.86842 | 0.82905 | 0.80837 | 0.75154 | 0.73578 | 0.67726
11 | 0.40569 | 0.39164 | 0.3624 | 0.35309 | 0.33224 | 0.36434 | 0.47427 | 0.40504 | 0.32625 | 0.24127 | 0.4308 | 0.43818 | 0.43562 | 0.44774 | 0.42697 | 0.43594 | 0.43757 | 0.55804 | 0.49913 | 0.45599 | 0.45812 | 0.43809 | 0.49141 | 0.46644
12 | 1.0792 | 1.0793 | 1.0639 | 1.0846 | 1.058 | 1.0693 | 1.1255 | 1.0091 | 0.84197 | 0.81542 | 1.0926 | 1.0008 | 1.024 | 1.0689 | 1.0957 | 1.1279 | 1.219 | 1.2852 | 1.1809 | 1.1112 | 1.141 | 1.1237 | 1.2114 | 1.2869
13 | 2.9704 | 2.8777 | 2.8998 | 2.9236 | 2.9402 | 2.9861 | 3.6913 | 3.7559 | 3.8216 | 3.7363 | 3.6735 | 3.8109 | 3.9567 | 3.8618 | 3.7971 | 3.8397 | 3.6877 | 3.8912 | 3.725 | 3.4994 | 3.5587 | 3.4375 | 3.1465 | 3.0776
14 | 1.4002 | 1.3603 | 1.2994 | 1.3252 | 1.2644 | 1.2469 | 1.2812 | 1.5161 | 1.5433 | 1.5379 | 1.5213 | 1.5572 | 1.5534 | 1.5552 | 1.3653 | 1.4626 | 1.5555 | 1.5707 | 1.4625 | 1.3836 | 1.3902 | 1.3125 | 1.2922 | 1.2944
15 | 0.54193 | 0.53643 | 0.50334 | 0.49266 | 0.47074 | 0.47735 | 0.57717 | 0.5548 | 0.59882 | 0.62473 | 0.61247 | 0.60218 | 0.59269 | 0.59152 | 0.55873 | 0.57314 | 0.60421 | 0.75091 | 0.68995 | 0.62837 | 0.62481 | 0.56911 | 0.61845 | 0.58622
16 | 0.83088 | 0.79278 | 0.75789 | 0.76535 | 0.75186 | 0.83338 | 1.3162 | 1.4508 | 1.5131 | 1.4722 | 1.4104 | 1.5026 | 1.4031 | 1.3575 | 1.1831 | 1.1776 | 1.2046 | 1.326 | 1.1943 | 1.2306 | 1.2069 | 1.1242 | 1.0111 | 0.92225
17 | 0.49495 | 0.44339 | 0.40914 | 0.38123 | 0.33637 | 0.41445 | 0.67958 | 0.59227 | 0.6437 | 0.62167 | 0.59508 | 0.56303 | 0.5725 | 0.59488 | 0.58063 | 0.58908 | 0.65969 | 1.0304 | 0.88373 | 0.7364 | 0.74306 | 0.63819 | 0.67941 | 0.63149
18 | 0.74782 | 0.69442 | 0.63388 | 0.63524 | 0.62893 | 0.68561 | 0.88138 | 0.89609 | 0.9242 | 0.9665 | 0.98531 | 1.0044 | 0.99352 | 0.96537 | 0.96524 | 0.95704 | 1.0009 | 1.1691 | 1.1341 | 1.1013 | 1.1022 | 1.0193 | 0.97725 | 0.9117
19 | 2.434 | 2.31 | 2.2325 | 2.246 | 2.232 | 2.3799 | 2.7014 | 3.0977 | 3.243 | 3.3645 | 3.2951 | 3.3509 | 3.3509 | 3.3395 | 3.1232 | 3.1289 | 3 | 3.1921 | 3.0549 | 2.9906 | 2.9465 | 2.8239 | 2.6749 | 2.5334
20 | 1.2078 | 1.1382 | 1.1063 | 1.0772 | 1.0724 | 1.1841 | 1.4972 | 1.6553 | 1.8718 | 1.9324 | 1.9579 | 1.9634 | 1.9409 | 1.9258 | 1.7713 | 1.7284 | 1.8263 | 1.9129 | 1.8134 | 1.7725 | 1.6717 | 1.3714 | 1.4013 | 1.3365
21 | 0.69176 | 0.66994 | 0.64063 | 0.62724 | 0.62879 | 0.72176 | 1.142 | 1.2434 | 1.2881 | 1.29 | 1.3249 | 1.3202 | 1.2546 | 1.2528 | 1.1189 | 1.0144 | 1.0117 | 1.1358 | 1.0872 | 1.0409 | 1.0356 | 0.94137 | 0.84996 | 0.78029
22 | 0.87741 | 0.88416 | 0.86228 | 0.8525 | 0.8204 | 0.79838 | 0.82592 | 0.70108 | 0.69792 | 0.70848 | 0.69466 | 0.6996 | 0.71429 | 0.74751 | 0.75237 | 0.75109 | 0.71761 | 0.76196 | 0.72597 | 0.71079 | 0.72943 | 0.70858 | 0.82882 | 0.86046
23 | 3.1983 | 3.0282 | 2.8469 | 2.8356 | 2.7442 | 3.01 | 3.9011 | 4.0548 | 4.4114 | 4.739 | 4.5839 | 4.5873 | 4.6248 | 4.5373 | 4.4238 | 4.1816 | 4.2725 | 4.9882 | 4.7574 | 4.5418 | 4.4285 | 4.1171 | 4.0308 | 3.7102
24 | 2.1752 | 2.0999 | 1.9431 | 1.8932 | 1.7814 | 1.9535 | 2.5429 | 2.1717 | 1.7493 | 1.2936 | 2.3098 | 2.3494 | 2.3357 | 2.4007 | 2.2893 | 2.3374 | 2.3461 | 2.9921 | 2.6762 | 2.4449 | 2.4563 | 2.3489 | 2.6348 | 2.5009
25 | 0.62477 | 0.62486 | 0.61596 | 0.6279 | 0.61255 | 0.61905 | 0.65163 | 0.58419 | 0.48746 | 0.47209 | 0.63254 | 0.57944 | 0.59285 | 0.61885 | 0.63437 | 0.65298 | 0.70572 | 0.74406 | 0.6837 | 0.64333 | 0.66058 | 0.65055 | 0.70135 | 0.74505
26 | 2.4357 | 2.3597 | 2.3779 | 2.3973 | 2.411 | 2.4486 | 3.0269 | 3.0799 | 3.1337 | 3.0637 | 3.0123 | 3.125 | 3.2445 | 3.1667 | 3.1136 | 3.1485 | 3.0239 | 3.1907 | 3.0545 | 2.8695 | 2.9181 | 2.8187 | 2.5801 | 2.5236
27 | 1.4586 | 1.417 | 1.3535 | 1.3805 | 1.3171 | 1.2989 | 1.3346 | 1.5793 | 1.6076 | 1.6019 | 1.5847 | 1.6221 | 1.6181 | 1.62 | 1.4222 | 1.5236 | 1.6203 | 1.6361 | 1.5235 | 1.4413 | 1.4481 | 1.3672 | 1.346 | 1.3484
28 | 1.1578 | 1.146 | 1.0753 | 1.0525 | 1.0057 | 1.0198 | 1.233 | 1.1852 | 1.2793 | 1.3346 | 1.3085 | 1.2865 | 1.2662 | 1.2637 | 1.1936 | 1.2244 | 1.2908 | 1.6042 | 1.474 | 1.3424 | 1.3348 | 1.2158 | 1.3212 | 1.2524
29 | 2.5252 | 2.4094 | 2.3034 | 2.3261 | 2.2851 | 2.5328 | 4.0003 | 4.4093 | 4.5986 | 4.4743 | 4.2864 | 4.5667 | 4.2642 | 4.1256 | 3.5956 | 3.5789 | 3.6609 | 4.0301 | 3.6298 | 3.74 | 3.668 | 3.4167 | 3.0728 | 2.8029
30 | 0.72536 | 0.6498 | 0.5996 | 0.5587 | 0.49296 | 0.60739 | 0.99593 | 0.86799 | 0.94335 | 0.91107 | 0.8721 | 0.82513 | 0.83902 | 0.8718 | 0.85093 | 0.8633 | 0.96679 | 1.5101 | 1.2951 | 1.0792 | 1.089 | 0.93528 | 0.99568 | 0.92546
31 | 3.5729 | 3.3178 | 3.0285 | 3.035 | 3.0049 | 3.2757 | 4.211 | 4.2813 | 4.4156 | 4.6177 | 4.7076 | 4.7988 | 4.7468 | 4.6123 | 4.6117 | 4.5725 | 4.7823 | 5.5858 | 5.4185 | 5.262 | 5.2658 | 4.8698 | 4.6691 | 4.3559
32 | 1.3136 | 1.2467 | 1.2048 | 1.2121 | 1.2045 | 1.2844 | 1.4579 | 1.6717 | 1.7502 | 1.8158 | 1.7783 | 1.8084 | 1.8084 | 1.8023 | 1.6855 | 1.6886 | 1.6191 | 1.7227 | 1.6487 | 1.614 | 1.5902 | 1.524 | 1.4436 | 1.3672

## Pc, Winter, S7
LoadID | 0 | 1 | 2 | 3 | 4 | 5 | 6 | 7 | 8 | 9 | 10 | 11 | 12 | 13 | 14 | 15 | 16 | 17 | 18 | 19 | 20 | 21 | 22 | 23
1 | 1.2546 | 1.2694 | 1.2242 | 1.2611 | 1.2255 | 1.2271 | 1.2385 | 1.6075 | 1.6397 | 1.624 | 1.6191 | 1.6531 | 1.6353 | 1.6064 | 1.3974 | 1.5034 | 1.6345 | 1.6096 | 1.5266 | 1.4559 | 1.4456 | 1.3813 | 1.2475 | 1.2205
2 | 0.94572 | 0.96923 | 0.90945 | 0.89014 | 0.85055 | 0.86248 | 1.0428 | 1.0024 | 1.082 | 1.1288 | 1.1066 | 1.088 | 1.0709 | 1.0688 | 1.0095 | 1.0356 | 1.0917 | 1.3568 | 1.2466 | 1.1354 | 1.1289 | 1.0283 | 1.1174 | 1.0592
3 | 1.7337 | 1.7255 | 1.6495 | 1.6658 | 1.6364 | 1.8138 | 2.8647 | 3.1576 | 3.2932 | 3.2042 | 3.0696 | 3.2703 | 3.0537 | 2.9545 | 2.5749 | 2.563 | 2.6217 | 2.8861 | 2.5994 | 2.6783 | 2.6267 | 2.4468 | 2.2005 | 2.0073
4 | 0.19006 | 0.17328 | 0.15989 | 0.14899 | 0.13146 | 0.16197 | 0.26558 | 0.23146 | 0.25156 | 0.24295 | 0.23256 | 0.22004 | 0.22374 | 0.23248 | 0.22691 | 0.23021 | 0.25781 | 0.4027 | 0.34536 | 0.28779 | 0.29039 | 0.24941 | 0.26551 | 0.24679
5 | 0.4553 | 0.4409 | 0.40246 | 0.40333 | 0.39932 | 0.43531 | 0.5596 | 0.56895 | 0.5868 | 0.61365 | 0.62559 | 0.63771 | 0.6308 | 0.61294 | 0.61285 | 0.60765 | 0.63552 | 0.7423 | 0.72007 | 0.69927 | 0.69978 | 0.64716 | 0.62048 | 0.57886
6 | 3.078 | 3.0556 | 2.9531 | 2.9709 | 2.9523 | 3.1481 | 3.5733 | 4.0974 | 4.2897 | 4.4504 | 4.3586 | 4.4324 | 4.4324 | 4.4173 | 4.1312 | 4.1388 | 3.9683 | 4.2224 | 4.0409 | 3.9558 | 3.8975 | 3.7353 | 3.5383 | 3.351
7 | 1.3832 | 1.3572 | 1.3192 | 1.2845 | 1.2788 | 1.412 | 1.7853 | 1.9738 | 2.2319 | 2.3042 | 2.3346 | 2.3412 | 2.3144 | 2.2963 | 2.1121 | 2.061 | 2.1777 | 2.2809 | 2.1624 | 2.1135 | 1.9934 | 1.6353 | 1.6709 | 1.5937
8 | 0.30096 | 0.30255 | 0.28932 | 0.28327 | 0.28397 | 0.32596 | 0.51573 | 0.56152 | 0.58173 | 0.5826 | 0.59836 | 0.5962 | 0.56661 | 0.56578 | 0.5053 | 0.4581 | 0.45692 | 0.51294 | 0.49101 | 0.4701 | 0.46769 | 0.42513 | 0.38386 | 0.35239
9 | 0.3196 | 0.33455 | 0.32627 | 0.32257 | 0.31042 | 0.30209 | 0.31251 | 0.26528 | 0.26408 | 0.26808 | 0.26284 | 0.26471 | 0.27027 | 0.28284 | 0.28468 | 0.28419 | 0.27153 | 0.28831 | 0.27469 | 0.26895 | 0.276 | 0.26811 | 0.31361 | 0.32558
10 | 0.56159 | 0.55277 | 0.51967 | 0.51762 | 0.50093 | 0.54944 | 0.71211 | 0.74016 | 0.80526 | 0.86505 | 0.83674 | 0.83737 | 0.84422 | 0.82823 | 0.80752 | 0.7633 | 0.7799 | 0.91054 | 0.86842 | 0.82905 | 0.80837 | 0.75154 | 0.73578 | 0.67726
11 | 0.39432 | 0.39164 | 0.3624 | 0.35309 | 0.33224 | 0.36434 | 0.47427 | 0.40504 | 0.32625 | 0.24127 | 0.4308 | 0.43818 | 0.43562 | 0.44774 | 0.42697 | 0.43594 | 0.43757 | 0.55804 | 0.49913 | 0.45599 | 0.45812 | 0.43809 | 0.49141 | 0.46644
12 | 1.0335 | 1.0793 | 1.0639 | 1.0846 | 1.058 | 1.0693 | 1.1255 | 1.0091 | 0.84197 | 0.81542 | 1.0926 | 1.0008 | 1.024 | 1.0689 | 1.0957 | 1.1279 | 1.219 | 1.2852 | 1.1809 | 1.1112 | 1.141 | 1.1237 | 1.2114 | 1.2869
13 | 2.835 | 2.8777 | 2.8998 | 2.9236 | 2.9402 | 2.9861 | 3.6913 | 3.7559 | 3.8216 | 3.7363 | 3.6735 | 3.8109 | 3.9567 | 3.8618 | 3.7971 | 3.8397 | 3.6877 | 3.8912 | 3.725 | 3.4994 | 3.5587 | 3.4375 | 3.1465 | 3.0776
14 | 1.3408 | 1.3603 | 1.2994 | 1.3252 | 1.2644 | 1.2469 | 1.2812 | 1.5161 | 1.5433 | 1.5379 | 1.5213 | 1.5572 | 1.5534 | 1.5552 | 1.3653 | 1.4626 | 1.5555 | 1.5707 | 1.4625 | 1.3836 | 1.3902 | 1.3125 | 1.2922 | 1.2944
15 | 0.52342 | 0.53643 | 0.50334 | 0.49266 | 0.47074 | 0.47735 | 0.57717 | 0.5548 | 0.59882 | 0.62473 | 0.61247 | 0.60218 | 0.59269 | 0.59152 | 0.55873 | 0.57314 | 0.60421 | 0.75091 | 0.68995 | 0.62837 | 0.62481 | 0.56911 | 0.61845 | 0.58622
16 | 0.79657 | 0.79278 | 0.75789 | 0.76535 | 0.75186 | 0.83338 | 1.3162 | 1.4508 | 1.5131 | 1.4722 | 1.4104 | 1.5026 | 1.4031 | 1.3575 | 1.1831 | 1.1776 | 1.2046 | 1.326 | 1.1943 | 1.2306 | 1.2069 | 1.1242 | 1.0111 | 0.92225
17 | 0.48634 | 0.44339 | 0.40914 | 0.38123 | 0.33637 | 0.41445 | 0.67958 | 0.59227 | 0.6437 | 0.62167 | 0.59508 | 0.56303 | 0.5725 | 0.59488 | 0.58063 | 0.58908 | 0.65969 | 1.0304 | 0.88373 | 0.7364 | 0.74306 | 0.63819 | 0.67941 | 0.63149
18 | 0.7171 | 0.69442 | 0.63388 | 0.63524 | 0.62893 | 0.68561 | 0.88138 | 0.89609 | 0.9242 | 0.9665 | 0.98531 | 1.0044 | 0.99352 | 0.96537 | 0.96524 | 0.95704 | 1.0009 | 1.1691 | 1.1341 | 1.1013 | 1.1022 | 1.0193 | 0.97725 | 0.9117
19 | 2.327 | 2.31 | 2.2325 | 2.246 | 2.232 | 2.3799 | 2.7014 | 3.0977 | 3.243 | 3.3645 | 3.2951 | 3.3509 | 3.3509 | 3.3395 | 3.1232 | 3.1289 | 3 | 3.1921 | 3.0549 | 2.9906 | 2.9465 | 2.8239 | 2.6749 | 2.5334
20 | 1.16 | 1.1382 | 1.1063 | 1.0772 | 1.0724 | 1.1841 | 1.4972 | 1.6553 | 1.8718 | 1.9324 | 1.9579 | 1.9634 | 1.9409 | 1.9258 | 1.7713 | 1.7284 | 1.8263 | 1.9129 | 1.8134 | 1.7725 | 1.6717 | 1.3714 | 1.4013 | 1.3365
21 | 0.66642 | 0.66994 | 0.64063 | 0.62724 | 0.62879 | 0.72176 | 1.142 | 1.2434 | 1.2881 | 1.29 | 1.3249 | 1.3202 | 1.2546 | 1.2528 | 1.1189 | 1.0144 | 1.0117 | 1.1358 | 1.0872 | 1.0409 | 1.0356 | 0.94137 | 0.84996 | 0.78029
22 | 0.84465 | 0.88416 | 0.86228 | 0.8525 | 0.8204 | 0.79838 | 0.82592 | 0.70108 | 0.69792 | 0.70848 | 0.69466 | 0.6996 | 0.71429 | 0.74751 | 0.75237 | 0.75109 | 0.71761 | 0.76196 | 0.72597 | 0.71079 | 0.72943 | 0.70858 | 0.82882 | 0.86046
23 | 3.0765 | 3.0282 | 2.8469 | 2.8356 | 2.7442 | 3.01 | 3.9011 | 4.0548 | 4.4114 | 4.739 | 4.5839 | 4.5873 | 4.6248 | 4.5373 | 4.4238 | 4.1816 | 4.2725 | 4.9882 | 4.7574 | 4.5418 | 4.4285 | 4.1171 | 4.0308 | 3.7102
24 | 2.1142 | 2.0999 | 1.9431 | 1.8932 | 1.7814 | 1.9535 | 2.5429 | 2.1717 | 1.7493 | 1.2936 | 2.3098 | 2.3494 | 2.3357 | 2.4007 | 2.2893 | 2.3374 | 2.3461 | 2.9921 | 2.6762 | 2.4449 | 2.4563 | 2.3489 | 2.6348 | 2.5009
25 | 0.59834 | 0.62486 | 0.61596 | 0.6279 | 0.61255 | 0.61905 | 0.65163 | 0.58419 | 0.48746 | 0.47209 | 0.63254 | 0.57944 | 0.59285 | 0.61885 | 0.63437 | 0.65298 | 0.70572 | 0.74406 | 0.6837 | 0.64333 | 0.66058 | 0.65055 | 0.70135 | 0.74505
26 | 2.3247 | 2.3597 | 2.3779 | 2.3973 | 2.411 | 2.4486 | 3.0269 | 3.0799 | 3.1337 | 3.0637 | 3.0123 | 3.125 | 3.2445 | 3.1667 | 3.1136 | 3.1485 | 3.0239 | 3.1907 | 3.0545 | 2.8695 | 2.9181 | 2.8187 | 2.5801 | 2.5236
27 | 1.3966 | 1.417 | 1.3535 | 1.3805 | 1.3171 | 1.2989 | 1.3346 | 1.5793 | 1.6076 | 1.6019 | 1.5847 | 1.6221 | 1.6181 | 1.62 | 1.4222 | 1.5236 | 1.6203 | 1.6361 | 1.5235 | 1.4413 | 1.4481 | 1.3672 | 1.346 | 1.3484
28 | 1.1182 | 1.146 | 1.0753 | 1.0525 | 1.0057 | 1.0198 | 1.233 | 1.1852 | 1.2793 | 1.3346 | 1.3085 | 1.2865 | 1.2662 | 1.2637 | 1.1936 | 1.2244 | 1.2908 | 1.6042 | 1.474 | 1.3424 | 1.3348 | 1.2158 | 1.3212 | 1.2524
29 | 2.4209 | 2.4094 | 2.3034 | 2.3261 | 2.2851 | 2.5328 | 4.0003 | 4.4093 | 4.5986 | 4.4743 | 4.2864 | 4.5667 | 4.2642 | 4.1256 | 3.5956 | 3.5789 | 3.6609 | 4.0301 | 3.6298 | 3.74 | 3.668 | 3.4167 | 3.0728 | 2.8029
30 | 0.71274 | 0.6498 | 0.5996 | 0.5587 | 0.49296 | 0.60739 | 0.99593 | 0.86799 | 0.94335 | 0.91107 | 0.8721 | 0.82513 | 0.83902 | 0.8718 | 0.85093 | 0.8633 | 0.96679 | 1.5101 | 1.2951 | 1.0792 | 1.089 | 0.93528 | 0.99568 | 0.92546
31 | 3.4261 | 3.3178 | 3.0285 | 3.035 | 3.0049 | 3.2757 | 4.211 | 4.2813 | 4.4156 | 4.6177 | 4.7076 | 4.7988 | 4.7468 | 4.6123 | 4.6117 | 4.5725 | 4.7823 | 5.5858 | 5.4185 | 5.262 | 5.2658 | 4.8698 | 4.6691 | 4.3559
32 | 1.2558 | 1.2467 | 1.2048 | 1.2121 | 1.2045 | 1.2844 | 1.4579 | 1.6717 | 1.7502 | 1.8158 | 1.7783 | 1.8084 | 1.8084 | 1.8023 | 1.6855 | 1.6886 | 1.6191 | 1.7227 | 1.6487 | 1.614 | 1.5902 | 1.524 | 1.4436 | 1.3672

## Pc, Winter, S8
LoadID | 0 | 1 | 2 | 3 | 4 | 5 | 6 | 7 | 8 | 9 | 10 | 11 | 12 | 13 | 14 | 15 | 16 | 17 | 18 | 19 | 20 | 21 | 22 | 23
1 | 1.2546 | 1.2694 | 1.2242 | 1.2611 | 1.2255 | 1.2271 | 1.2385 | 1.6075 | 1.6397 | 1.624 | 1.6191 | 1.6531 | 1.6353 | 1.6064 | 1.3974 | 1.5034 | 1.6345 | 1.6096 | 1.5266 | 1.4559 | 1.4456 | 1.3813 | 1.2475 | 1.2205
2 | 0.94572 | 0.96923 | 0.90945 | 0.89014 | 0.85055 | 0.86248 | 1.0428 | 1.0024 | 1.082 | 1.1288 | 1.1066 | 1.088 | 1.0709 | 1.0688 | 1.0095 | 1.0356 | 1.0917 | 1.3568 | 1.2466 | 1.1354 | 1.1289 | 1.0283 | 1.1174 | 1.0592
3 | 1.7337 | 1.7255 | 1.6495 | 1.6658 | 1.6364 | 1.8138 | 2.8647 | 3.1576 | 3.2932 | 3.2042 | 3.0696 | 3.2703 | 3.0537 | 2.9545 | 2.5749 | 2.563 | 2.6217 | 2.8861 | 2.5994 | 2.6783 | 2.6267 | 2.4468 | 2.2005 | 2.0073
4 | 0.19006 | 0.17328 | 0.15989 | 0.14899 | 0.13146 | 0.16197 | 0.26558 | 0.23146 | 0.25156 | 0.24295 | 0.23256 | 0.22004 | 0.22374 | 0.23248 | 0.22691 | 0.23021 | 0.25781 | 0.4027 | 0.34536 | 0.28779 | 0.29039 | 0.24941 | 0.26551 | 0.24679
5 | 0.4553 | 0.4409 | 0.40246 | 0.40333 | 0.39932 | 0.43531 | 0.5596 | 0.56895 | 0.5868 | 0.61365 | 0.62559 | 0.63771 | 0.6308 | 0.61294 | 0.61285 | 0.60765 | 0.63552 | 0.7423 | 0.72007 | 0.69927 | 0.69978 | 0.64716 | 0.62048 | 0.57886
6 | 3.078 | 3.0556 | 2.9531 | 2.9709 | 2.9523 | 3.1481 | 3.5733 | 4.0974 | 4.2897 | 4.4504 | 4.3586 | 4.4324 | 4.4324 | 4.4173 | 4.1312 | 4.1388 | 3.9683 | 4.2224 | 4.0409 | 3.9558 | 3.8975 | 3.7353 | 3.5383 | 3.351
7 | 1.3832 | 1.3572 | 1.3192 | 1.2845 | 1.2788 | 1.412 | 1.7853 | 1.9738 | 2.2319 | 2.3042 | 2.3346 | 2.3412 | 2.3144 | 2.2963 | 2.1121 | 2.061 | 2.1777 | 2.2809 | 2.1624 | 2.1135 | 1.9934 | 1.6353 | 1.6709 | 1.5937
8 | 0.30096 | 0.30255 | 0.28932 | 0.28327 | 0.28397 | 0.32596 | 0.51573 | 0.56152 | 0.58173 | 0.5826 | 0.59836 | 0.5962 | 0.56661 | 0.56578 | 0.5053 | 0.4581 | 0.45692 | 0.51294 | 0.49101 | 0.4701 | 0.46769 | 0.42513 | 0.38386 | 0.35239
9 | 0.3196 | 0.33455 | 0.32627 | 0.32257 | 0.31042 | 0.30209 | 0.31251 | 0.26528 | 0.26408 | 0.26808 | 0.26284 | 0.26471 | 0.27027 | 0.28284 | 0.28468 | 0.28419 | 0.27153 | 0.28831 | 0.27469 | 0.26895 | 0.276 | 0.26811 | 0.31361 | 0.32558
10 | 0.56159 | 0.55277 | 0.51967 | 0.51762 | 0.50093 | 0.54944 | 0.71211 | 0.74016 | 0.80526 | 0.86505 | 0.83674 | 0.83737 | 0.84422 | 0.82823 | 0.80752 | 0.7633 | 0.7799 | 0.91054 | 0.86842 | 0.82905 | 0.80837 | 0.75154 | 0.73578 | 0.67726
11 | 0.39432 | 0.39164 | 0.3624 | 0.35309 | 0.33224 | 0.36434 | 0.47427 | 0.40504 | 0.32625 | 0.24127 | 0.4308 | 0.43818 | 0.43562 | 0.44774 | 0.42697 | 0.43594 | 0.43757 | 0.55804 | 0.49913 | 0.45599 | 0.45812 | 0.43809 | 0.49141 | 0.46644
12 | 1.0335 | 1.0793 | 1.0639 | 1.0846 | 1.058 | 1.0693 | 1.1255 | 1.0091 | 0.84197 | 0.81542 | 1.0926 | 1.0008 | 1.024 | 1.0689 | 1.0957 | 1.1279 | 1.219 | 1.2852 | 1.1809 | 1.1112 | 1.141 | 1.1237 | 1.2114 | 1.2869
13 | 2.835 | 2.8777 | 2.8998 | 2.9236 | 2.9402 | 2.9861 | 3.6913 | 3.7559 | 3.8216 | 3.7363 | 3.6735 | 3.8109 | 3.9567 | 3.8618 | 3.7971 | 3.8397 | 3.6877 | 3.8912 | 3.725 | 3.4994 | 3.5587 | 3.4375 | 3.1465 | 3.0776
14 | 1.3408 | 1.3603 | 1.2994 | 1.3252 | 1.2644 | 1.2469 | 1.2812 | 1.5161 | 1.5433 | 1.5379 | 1.5213 | 1.5572 | 1.5534 | 1.5552 | 1.3653 | 1.4626 | 1.5555 | 1.5707 | 1.4625 | 1.3836 | 1.3902 | 1.3125 | 1.2922 | 1.2944
15 | 0.52342 | 0.53643 | 0.50334 | 0.49266 | 0.47074 | 0.47735 | 0.57717 | 0.5548 | 0.59882 | 0.62473 | 0.61247 | 0.60218 | 0.59269 | 0.59152 | 0.55873 | 0.57314 | 0.60421 | 0.75091 | 0.68995 | 0.62837 | 0.62481 | 0.56911 | 0.61845 | 0.58622
16 | 0.79657 | 0.79278 | 0.75789 | 0.76535 | 0.75186 | 0.83338 | 1.3162 | 1.4508 | 1.5131 | 1.4722 | 1.4104 | 1.5026 | 1.4031 | 1.3575 | 1.1831 | 1.1776 | 1.2046 | 1.326 | 1.1943 | 1.2306 | 1.2069 | 1.1242 | 1.0111 | 0.92225
17 | 0.48634 | 0.44339 | 0.40914 | 0.38123 | 0.33637 | 0.41445 | 0.67958 | 0.59227 | 0.6437 | 0.62167 | 0.59508 | 0.56303 | 0.5725 | 0.59488 | 0.58063 | 0.58908 | 0.65969 | 1.0304 | 0.88373 | 0.7364 | 0.74306 | 0.63819 | 0.67941 | 0.63149
18 | 0.7171 | 0.69442 | 0.63388 | 0.63524 | 0.62893 | 0.68561 | 0.88138 | 0.89609 | 0.9242 | 0.9665 | 0.98531 | 1.0044 | 0.99352 | 0.96537 | 0.96524 | 0.95704 | 1.0009 | 1.1691 | 1.1341 | 1.1013 | 1.1022 | 1.0193 | 0.97725 | 0.9117
19 | 2.327 | 2.31 | 2.2325 | 2.246 | 2.232 | 2.3799 | 2.7014 | 3.0977 | 3.243 | 3.3645 | 3.2951 | 3.3509 | 3.3509 | 3.3395 | 3.1232 | 3.1289 | 3 | 3.1921 | 3.0549 | 2.9906 | 2.9465 | 2.8239 | 2.6749 | 2.5334
20 | 1.16 | 1.1382 | 1.1063 | 1.0772 | 1.0724 | 1.1841 | 1.4972 | 1.6553 | 1.8718 | 1.9324 | 1.9579 | 1.9634 | 1.9409 | 1.9258 | 1.7713 | 1.7284 | 1.8263 | 1.9129 | 1.8134 | 1.7725 | 1.6717 | 1.3714 | 1.4013 | 1.3365
21 | 0.66642 | 0.66994 | 0.64063 | 0.62724 | 0.62879 | 0.72176 | 1.142 | 1.2434 | 1.2881 | 1.29 | 1.3249 | 1.3202 | 1.2546 | 1.2528 | 1.1189 | 1.0144 | 1.0117 | 1.1358 | 1.0872 | 1.0409 | 1.0356 | 0.94137 | 0.84996 | 0.78029
22 | 0.84465 | 0.88416 | 0.86228 | 0.8525 | 0.8204 | 0.79838 | 0.82592 | 0.70108 | 0.69792 | 0.70848 | 0.69466 | 0.6996 | 0.71429 | 0.74751 | 0.75237 | 0.75109 | 0.71761 | 0.76196 | 0.72597 | 0.71079 | 0.72943 | 0.70858 | 0.82882 | 0.86046
23 | 3.0765 | 3.0282 | 2.8469 | 2.8356 | 2.7442 | 3.01 | 3.9011 | 4.0548 | 4.4114 | 4.739 | 4.5839 | 4.5873 | 4.6248 | 4.5373 | 4.4238 | 4.1816 | 4.2725 | 4.9882 | 4.7574 | 4.5418 | 4.4285 | 4.1171 | 4.0308 | 3.7102
24 | 2.1142 | 2.0999 | 1.9431 | 1.8932 | 1.7814 | 1.9535 | 2.5429 | 2.1717 | 1.7493 | 1.2936 | 2.3098 | 2.3494 | 2.3357 | 2.4007 | 2.2893 | 2.3374 | 2.3461 | 2.9921 | 2.6762 | 2.4449 | 2.4563 | 2.3489 | 2.6348 | 2.5009
25 | 0.59834 | 0.62486 | 0.61596 | 0.6279 | 0.61255 | 0.61905 | 0.65163 | 0.58419 | 0.48746 | 0.47209 | 0.63254 | 0.57944 | 0.59285 | 0.61885 | 0.63437 | 0.65298 | 0.70572 | 0.74406 | 0.6837 | 0.64333 | 0.66058 | 0.65055 | 0.70135 | 0.74505
26 | 2.3247 | 2.3597 | 2.3779 | 2.3973 | 2.411 | 2.4486 | 3.0269 | 3.0799 | 3.1337 | 3.0637 | 3.0123 | 3.125 | 3.2445 | 3.1667 | 3.1136 | 3.1485 | 3.0239 | 3.1907 | 3.0545 | 2.8695 | 2.9181 | 2.8187 | 2.5801 | 2.5236
27 | 1.3966 | 1.417 | 1.3535 | 1.3805 | 1.3171 | 1.2989 | 1.3346 | 1.5793 | 1.6076 | 1.6019 | 1.5847 | 1.6221 | 1.6181 | 1.62 | 1.4222 | 1.5236 | 1.6203 | 1.6361 | 1.5235 | 1.4413 | 1.4481 | 1.3672 | 1.346 | 1.3484
28 | 1.1182 | 1.146 | 1.0753 | 1.0525 | 1.0057 | 1.0198 | 1.233 | 1.1852 | 1.2793 | 1.3346 | 1.3085 | 1.2865 | 1.2662 | 1.2637 | 1.1936 | 1.2244 | 1.2908 | 1.6042 | 1.474 | 1.3424 | 1.3348 | 1.2158 | 1.3212 | 1.2524
29 | 2.4209 | 2.4094 | 2.3034 | 2.3261 | 2.2851 | 2.5328 | 4.0003 | 4.4093 | 4.5986 | 4.4743 | 4.2864 | 4.5667 | 4.2642 | 4.1256 | 3.5956 | 3.5789 | 3.6609 | 4.0301 | 3.6298 | 3.74 | 3.668 | 3.4167 | 3.0728 | 2.8029
30 | 0.71274 | 0.6498 | 0.5996 | 0.5587 | 0.49296 | 0.60739 | 0.99593 | 0.86799 | 0.94335 | 0.91107 | 0.8721 | 0.82513 | 0.83902 | 0.8718 | 0.85093 | 0.8633 | 0.96679 | 1.5101 | 1.2951 | 1.0792 | 1.089 | 0.93528 | 0.99568 | 0.92546
31 | 3.4261 | 3.3178 | 3.0285 | 3.035 | 3.0049 | 3.2757 | 4.211 | 4.2813 | 4.4156 | 4.6177 | 4.7076 | 4.7988 | 4.7468 | 4.6123 | 4.6117 | 4.5725 | 4.7823 | 5.5858 | 5.4185 | 5.262 | 5.2658 | 4.8698 | 4.6691 | 4.3559
32 | 1.2558 | 1.2467 | 1.2048 | 1.2121 | 1.2045 | 1.2844 | 1.4579 | 1.6717 | 1.7502 | 1.8158 | 1.7783 | 1.8084 | 1.8084 | 1.8023 | 1.6855 | 1.6886 | 1.6191 | 1.7227 | 1.6487 | 1.614 | 1.5902 | 1.524 | 1.4436 | 1.3672

## Pc, Winter, S9
LoadID | 0 | 1 | 2 | 3 | 4 | 5 | 6 | 7 | 8 | 9 | 10 | 11 | 12 | 13 | 14 | 15 | 16 | 17 | 18 | 19 | 20 | 21 | 22 | 23
1 | 1.2546 | 1.2694 | 1.2242 | 1.2611 | 1.2255 | 1.2271 | 1.2385 | 1.6075 | 1.6397 | 1.624 | 1.6191 | 1.6531 | 1.6353 | 1.6064 | 1.3974 | 1.5034 | 1.6345 | 1.6096 | 1.5266 | 1.4559 | 1.4456 | 1.3813 | 1.2475 | 1.2205
2 | 0.94572 | 0.96923 | 0.90945 | 0.89014 | 0.85055 | 0.86248 | 1.0428 | 1.0024 | 1.082 | 1.1288 | 1.1066 | 1.088 | 1.0709 | 1.0688 | 1.0095 | 1.0356 | 1.0917 | 1.3568 | 1.2466 | 1.1354 | 1.1289 | 1.0283 | 1.1174 | 1.0592
3 | 1.7337 | 1.7255 | 1.6495 | 1.6658 | 1.6364 | 1.8138 | 2.8647 | 3.1576 | 3.2932 | 3.2042 | 3.0696 | 3.2703 | 3.0537 | 2.9545 | 2.5749 | 2.563 | 2.6217 | 2.8861 | 2.5994 | 2.6783 | 2.6267 | 2.4468 | 2.2005 | 2.0073
4 | 0.19006 | 0.17328 | 0.15989 | 0.14899 | 0.13146 | 0.16197 | 0.26558 | 0.23146 | 0.25156 | 0.24295 | 0.23256 | 0.22004 | 0.22374 | 0.23248 | 0.22691 | 0.23021 | 0.25781 | 0.4027 | 0.34536 | 0.28779 | 0.29039 | 0.24941 | 0.26551 | 0.24679
5 | 0.4553 | 0.4409 | 0.40246 | 0.40333 | 0.39932 | 0.43531 | 0.5596 | 0.56895 | 0.5868 | 0.61365 | 0.62559 | 0.63771 | 0.6308 | 0.61294 | 0.61285 | 0.60765 | 0.63552 | 0.7423 | 0.72007 | 0.69927 | 0.69978 | 0.64716 | 0.62048 | 0.57886
6 | 3.078 | 3.0556 | 2.9531 | 2.9709 | 2.9523 | 3.1481 | 3.5733 | 4.0974 | 4.2897 | 4.4504 | 4.3586 | 4.4324 | 4.4324 | 4.4173 | 4.1312 | 4.1388 | 3.9683 | 4.2224 | 4.0409 | 3.9558 | 3.8975 | 3.7353 | 3.5383 | 3.351
7 | 1.3832 | 1.3572 | 1.3192 | 1.2845 | 1.2788 | 1.412 | 1.7853 | 1.9738 | 2.2319 | 2.3042 | 2.3346 | 2.3412 | 2.3144 | 2.2963 | 2.1121 | 2.061 | 2.1777 | 2.2809 | 2.1624 | 2.1135 | 1.9934 | 1.6353 | 1.6709 | 1.5937
8 | 0.30096 | 0.30255 | 0.28932 | 0.28327 | 0.28397 | 0.32596 | 0.51573 | 0.56152 | 0.58173 | 0.5826 | 0.59836 | 0.5962 | 0.56661 | 0.56578 | 0.5053 | 0.4581 | 0.45692 | 0.51294 | 0.49101 | 0.4701 | 0.46769 | 0.42513 | 0.38386 | 0.35239
9 | 0.3196 | 0.33455 | 0.32627 | 0.32257 | 0.31042 | 0.30209 | 0.31251 | 0.26528 | 0.26408 | 0.26808 | 0.26284 | 0.26471 | 0.27027 | 0.28284 | 0.28468 | 0.28419 | 0.27153 | 0.28831 | 0.27469 | 0.26895 | 0.276 | 0.26811 | 0.31361 | 0.32558
10 | 0.56159 | 0.55277 | 0.51967 | 0.51762 | 0.50093 | 0.54944 | 0.71211 | 0.74016 | 0.80526 | 0.86505 | 0.83674 | 0.83737 | 0.84422 | 0.82823 | 0.80752 | 0.7633 | 0.7799 | 0.91054 | 0.86842 | 0.82905 | 0.80837 | 0.75154 | 0.73578 | 0.67726
11 | 0.39432 | 0.39164 | 0.3624 | 0.35309 | 0.33224 | 0.36434 | 0.47427 | 0.40504 | 0.32625 | 0.24127 | 0.4308 | 0.43818 | 0.43562 | 0.44774 | 0.42697 | 0.43594 | 0.43757 | 0.55804 | 0.49913 | 0.45599 | 0.45812 | 0.43809 | 0.49141 | 0.46644
12 | 1.0335 | 1.0793 | 1.0639 | 1.0846 | 1.058 | 1.0693 | 1.1255 | 1.0091 | 0.84197 | 0.81542 | 1.0926 | 1.0008 | 1.024 | 1.0689 | 1.0957 | 1.1279 | 1.219 | 1.2852 | 1.1809 | 1.1112 | 1.141 | 1.1237 | 1.2114 | 1.2869
13 | 2.835 | 2.8777 | 2.8998 | 2.9236 | 2.9402 | 2.9861 | 3.6913 | 3.7559 | 3.8216 | 3.7363 | 3.6735 | 3.8109 | 3.9567 | 3.8618 | 3.7971 | 3.8397 | 3.6877 | 3.8912 | 3.725 | 3.4994 | 3.5587 | 3.4375 | 3.1465 | 3.0776
14 | 1.3408 | 1.3603 | 1.2994 | 1.3252 | 1.2644 | 1.2469 | 1.2812 | 1.5161 | 1.5433 | 1.5379 | 1.5213 | 1.5572 | 1.5534 | 1.5552 | 1.3653 | 1.4626 | 1.5555 | 1.5707 | 1.4625 | 1.3836 | 1.3902 | 1.3125 | 1.2922 | 1.2944
15 | 0.52342 | 0.53643 | 0.50334 | 0.49266 | 0.47074 | 0.47735 | 0.57717 | 0.5548 | 0.59882 | 0.62473 | 0.61247 | 0.60218 | 0.59269 | 0.59152 | 0.55873 | 0.57314 | 0.60421 | 0.75091 | 0.68995 | 0.62837 | 0.62481 | 0.56911 | 0.61845 | 0.58622
16 | 0.79657 | 0.79278 | 0.75789 | 0.76535 | 0.75186 | 0.83338 | 1.3162 | 1.4508 | 1.5131 | 1.4722 | 1.4104 | 1.5026 | 1.4031 | 1.3575 | 1.1831 | 1.1776 | 1.2046 | 1.326 | 1.1943 | 1.2306 | 1.2069 | 1.1242 | 1.0111 | 0.92225
17 | 0.48634 | 0.44339 | 0.40914 | 0.38123 | 0.33637 | 0.41445 | 0.67958 | 0.59227 | 0.6437 | 0.62167 | 0.59508 | 0.56303 | 0.5725 | 0.59488 | 0.58063 | 0.58908 | 0.65969 | 1.0304 | 0.88373 | 0.7364 | 0.74306 | 0.63819 | 0.67941 | 0.63149
18 | 0.7171 | 0.69442 | 0.63388 | 0.63524 | 0.62893 | 0.68561 | 0.88138 | 0.89609 | 0.9242 | 0.9665 | 0.98531 | 1.0044 | 0.99352 | 0.96537 | 0.96524 | 0.95704 | 1.0009 | 1.1691 | 1.1341 | 1.1013 | 1.1022 | 1.0193 | 0.97725 | 0.9117
19 | 2.327 | 2.31 | 2.2325 | 2.246 | 2.232 | 2.3799 | 2.7014 | 3.0977 | 3.243 | 3.3645 | 3.2951 | 3.3509 | 3.3509 | 3.3395 | 3.1232 | 3.1289 | 3 | 3.1921 | 3.0549 | 2.9906 | 2.9465 | 2.8239 | 2.6749 | 2.5334
20 | 1.16 | 1.1382 | 1.1063 | 1.0772 | 1.0724 | 1.1841 | 1.4972 | 1.6553 | 1.8718 | 1.9324 | 1.9579 | 1.9634 | 1.9409 | 1.9258 | 1.7713 | 1.7284 | 1.8263 | 1.9129 | 1.8134 | 1.7725 | 1.6717 | 1.3714 | 1.4013 | 1.3365
21 | 0.66642 | 0.66994 | 0.64063 | 0.62724 | 0.62879 | 0.72176 | 1.142 | 1.2434 | 1.2881 | 1.29 | 1.3249 | 1.3202 | 1.2546 | 1.2528 | 1.1189 | 1.0144 | 1.0117 | 1.1358 | 1.0872 | 1.0409 | 1.0356 | 0.94137 | 0.84996 | 0.78029
22 | 0.84465 | 0.88416 | 0.86228 | 0.8525 | 0.8204 | 0.79838 | 0.82592 | 0.70108 | 0.69792 | 0.70848 | 0.69466 | 0.6996 | 0.71429 | 0.74751 | 0.75237 | 0.75109 | 0.71761 | 0.76196 | 0.72597 | 0.71079 | 0.72943 | 0.70858 | 0.82882 | 0.86046
23 | 3.0765 | 3.0282 | 2.8469 | 2.8356 | 2.7442 | 3.01 | 3.9011 | 4.0548 | 4.4114 | 4.739 | 4.5839 | 4.5873 | 4.6248 | 4.5373 | 4.4238 | 4.1816 | 4.2725 | 4.9882 | 4.7574 | 4.5418 | 4.4285 | 4.1171 | 4.0308 | 3.7102
24 | 2.1142 | 2.0999 | 1.9431 | 1.8932 | 1.7814 | 1.9535 | 2.5429 | 2.1717 | 1.7493 | 1.2936 | 2.3098 | 2.3494 | 2.3357 | 2.4007 | 2.2893 | 2.3374 | 2.3461 | 2.9921 | 2.6762 | 2.4449 | 2.4563 | 2.3489 | 2.6348 | 2.5009
25 | 0.59834 | 0.62486 | 0.61596 | 0.6279 | 0.61255 | 0.61905 | 0.65163 | 0.58419 | 0.48746 | 0.47209 | 0.63254 | 0.57944 | 0.59285 | 0.61885 | 0.63437 | 0.65298 | 0.70572 | 0.74406 | 0.6837 | 0.64333 | 0.66058 | 0.65055 | 0.70135 | 0.74505
26 | 2.3247 | 2.3597 | 2.3779 | 2.3973 | 2.411 | 2.4486 | 3.0269 | 3.0799 | 3.1337 | 3.0637 | 3.0123 | 3.125 | 3.2445 | 3.1667 | 3.1136 | 3.1485 | 3.0239 | 3.1907 | 3.0545 | 2.8695 | 2.9181 | 2.8187 | 2.5801 | 2.5236
27 | 1.3966 | 1.417 | 1.3535 | 1.3805 | 1.3171 | 1.2989 | 1.3346 | 1.5793 | 1.6076 | 1.6019 | 1.5847 | 1.6221 | 1.6181 | 1.62 | 1.4222 | 1.5236 | 1.6203 | 1.6361 | 1.5235 | 1.4413 | 1.4481 | 1.3672 | 1.346 | 1.3484
28 | 1.1182 | 1.146 | 1.0753 | 1.0525 | 1.0057 | 1.0198 | 1.233 | 1.1852 | 1.2793 | 1.3346 | 1.3085 | 1.2865 | 1.2662 | 1.2637 | 1.1936 | 1.2244 | 1.2908 | 1.6042 | 1.474 | 1.3424 | 1.3348 | 1.2158 | 1.3212 | 1.2524
29 | 2.4209 | 2.4094 | 2.3034 | 2.3261 | 2.2851 | 2.5328 | 4.0003 | 4.4093 | 4.5986 | 4.4743 | 4.2864 | 4.5667 | 4.2642 | 4.1256 | 3.5956 | 3.5789 | 3.6609 | 4.0301 | 3.6298 | 3.74 | 3.668 | 3.4167 | 3.0728 | 2.8029
30 | 0.71274 | 0.6498 | 0.5996 | 0.5587 | 0.49296 | 0.60739 | 0.99593 | 0.86799 | 0.94335 | 0.91107 | 0.8721 | 0.82513 | 0.83902 | 0.8718 | 0.85093 | 0.8633 | 0.96679 | 1.5101 | 1.2951 | 1.0792 | 1.089 | 0.93528 | 0.99568 | 0.92546
31 | 3.4261 | 3.3178 | 3.0285 | 3.035 | 3.0049 | 3.2757 | 4.211 | 4.2813 | 4.4156 | 4.6177 | 4.7076 | 4.7988 | 4.7468 | 4.6123 | 4.6117 | 4.5725 | 4.7823 | 5.5858 | 5.4185 | 5.262 | 5.2658 | 4.8698 | 4.6691 | 4.3559
32 | 1.2558 | 1.2467 | 1.2048 | 1.2121 | 1.2045 | 1.2844 | 1.4579 | 1.6717 | 1.7502 | 1.8158 | 1.7783 | 1.8084 | 1.8084 | 1.8023 | 1.6855 | 1.6886 | 1.6191 | 1.7227 | 1.6487 | 1.614 | 1.5902 | 1.524 | 1.4436 | 1.3672

## Qc, Winter, S1
LoadID | 0 | 1 | 2 | 3 | 4 | 5 | 6 | 7 | 8 | 9 | 10 | 11 | 12 | 13 | 14 | 15 | 16 | 17 | 18 | 19 | 20 | 21 | 22 | 23
1 | -0.60662 | -0.42859 | -0.37154 | -0.47625 | -0.41006 | -0.33714 | -0.27895 | -0.9748 | -1.0194 | -0.87438 | -1.0187 | -0.94659 | -0.95076 | -0.84899 | -0.50379 | -0.78879 | -0.94603 | -0.8827 | -0.61692 | -0.64002 | -0.59612 | -0.36978 | -0.29498 | -0.30573
2 | -0.090833 | -0.090813 | -0.093319 | -0.097594 | -0.096657 | -0.088708 | -0.056248 | -0.010812 | -0.011619 | -0.0077002 | -0.0067831 | -0.030273 | -0.044225 | -0.05733 | -0.056899 | -0.057862 | -0.045493 | 0.014952 | -0.0021073 | -0.024875 | -0.046109 | -0.060653 | -0.066522 | -0.076164
3 | 1.0075 | 1.0871 | 1.1071 | 1.0923 | 1.0932 | 0.91285 | 0.033992 | -0.47064 | -0.59983 | -0.41786 | -0.24671 | -0.48937 | -0.30857 | -0.093618 | 0.37038 | 0.37053 | 0.30523 | 0.15398 | 0.37529 | 0.21383 | 0.29358 | 0.48694 | 0.76929 | 0.86841
4 | -0.12961 | -0.1309 | -0.13223 | -0.13339 | -0.13398 | -0.1225 | -0.10628 | -0.097031 | -0.099873 | -0.11064 | -0.11801 | -0.12495 | -0.1251 | -0.1274 | -0.12852 | -0.12469 | -0.10556 | -0.062912 | -0.081147 | -0.098432 | -0.10596 | -0.11211 | -0.11851 | -0.11908
5 | -0.10437 | -0.10961 | -0.11427 | -0.11468 | -0.11443 | -0.096452 | -0.073507 | -0.059486 | -0.058432 | -0.048946 | -0.048438 | -0.047418 | -0.057069 | -0.061413 | -0.059762 | -0.074081 | -0.065631 | -0.032903 | -0.038963 | -0.048445 | -0.052311 | -0.067906 | -0.075098 | -0.078563
6 | -0.53072 | -0.41515 | -0.31477 | -0.46894 | -0.38508 | -0.55478 | -0.73992 | -1.4412 | -1.6598 | -1.7102 | -1.6233 | -1.7316 | -1.7187 | -1.6988 | -1.4288 | -1.3591 | -1.1812 | -1.2922 | -1.0954 | -1.143 | -0.96641 | -1.0173 | -0.63154 | -0.64856
7 | 0.65561 | 0.64844 | 0.66881 | 0.68091 | 0.72124 | 0.64577 | 0.54862 | 0.28497 | 0.1412 | 0.13106 | 0.099615 | 0.033477 | 0.13592 | 0.14184 | 0.25852 | 0.36943 | 0.33342 | 0.3719 | 0.41822 | 0.40153 | 0.4572 | 0.53897 | 0.6081 | 0.60486
8 | -0.29697 | -0.30325 | -0.30205 | -0.30162 | -0.2954 | -0.28346 | -0.21669 | -0.17239 | -0.15918 | -0.1818 | -0.17167 | -0.15649 | -0.16588 | -0.17959 | -0.21821 | -0.242 | -0.24135 | -0.23801 | -0.25087 | -0.2594 | -0.26384 | -0.27158 | -0.28343 | -0.28886
9 | 0.020624 | 0.020624 | 0.020624 | 0.020624 | 0.020624 | 0.020624 | 0.020624 | 0.020624 | 0.020624 | 0.020624 | 0.020624 | 0.020624 | 0.020624 | 0.020624 | 0.020624 | 0.020624 | 0.020624 | 0.020624 | 0.020624 | 0.020624 | 0.020624 | 0.020624 | 0.020624 | 0.020624
10 | -0.047118 | -0.048492 | -0.048564 | -0.048428 | -0.048293 | -0.045148 | -0.033842 | -0.027621 | -0.017804 | -0.010282 | -0.013153 | -0.010155 | -0.012109 | -0.017513 | -0.021893 | -0.022581 | -0.023219 | -0.015671 | -0.018989 | -0.023542 | -0.027685 | -0.035225 | -0.044028 | -0.044811
11 | 0.34808 | 0.35143 | 0.35789 | 0.36107 | 0.35298 | 0.28486 | 0.21614 | 0.19312 | 0.13554 | 0.08943 | 0.20389 | 0.19227 | 0.21669 | 0.21625 | 0.2406 | 0.24083 | 0.20513 | 0.13718 | 0.1874 | 0.22014 | 0.2365 | 0.24219 | 0.26152 | 0.27739
12 | 0.041287 | -0.069273 | -0.14655 | -0.12672 | -0.098529 | 0.099257 | 0.0032769 | -0.11834 | -0.25685 | -0.303 | -0.14718 | 0.00038239 | -0.46619 | -0.52849 | -0.50132 | -0.57555 | -0.3162 | -0.43675 | -0.46897 | -0.41806 | -0.46917 | -0.60227 | -0.55791 | -0.37585
13 | -0.11147 | -0.09015 | -0.12867 | -0.16123 | -0.16836 | -0.20526 | -0.75066 | -0.93971 | -1.0062 | -0.9411 | -0.86209 | -0.988 | -1.1167 | -0.99035 | -0.97396 | -0.97212 | -0.87605 | -0.9056 | -0.78307 | -0.59115 | -0.64856 | -0.56675 | -0.24929 | -0.17637
14 | -0.01011 | -0.0071431 | -0.0061923 | -0.0079374 | -0.0068344 | -0.005619 | -0.0046492 | -0.016247 | -0.016991 | -0.014573 | -0.016979 | -0.015776 | -0.015846 | -0.01415 | -0.0083966 | -0.013146 | -0.015767 | -0.014712 | -0.010282 | -0.010667 | -0.0099354 | -0.006163 | -0.0049163 | -0.0050955
15 | -0.11506 | -0.11503 | -0.1182 | -0.12362 | -0.12243 | -0.11236 | -0.071247 | -0.013696 | -0.014718 | -0.0097536 | -0.008592 | -0.038345 | -0.056018 | -0.072619 | -0.072073 | -0.073292 | -0.057624 | 0.01894 | -0.0026692 | -0.031508 | -0.058405 | -0.076827 | -0.084261 | -0.096475
16 | -0.30876 | -0.33315 | -0.33927 | -0.33473 | -0.33501 | -0.27975 | -0.010417 | 0.14423 | 0.18382 | 0.12805 | 0.075606 | 0.14997 | 0.094562 | 0.028689 | -0.1135 | -0.11355 | -0.093538 | -0.047188 | -0.11501 | -0.065529 | -0.089968 | -0.14922 | -0.23575 | -0.26613
17 | -0.4666 | -0.47123 | -0.47604 | -0.48021 | -0.48234 | -0.44098 | -0.3826 | -0.34931 | -0.35954 | -0.39831 | -0.42484 | -0.44983 | -0.45037 | -0.45865 | -0.46268 | -0.44888 | -0.38 | -0.22648 | -0.29213 | -0.35436 | -0.38147 | -0.40358 | -0.42662 | -0.42869
18 | -0.3653 | -0.38365 | -0.39995 | -0.40138 | -0.40049 | -0.33758 | -0.25727 | -0.2082 | -0.20451 | -0.17131 | -0.16953 | -0.16596 | -0.19974 | -0.21495 | -0.20917 | -0.25928 | -0.22971 | -0.11516 | -0.13637 | -0.16956 | -0.18309 | -0.23767 | -0.26284 | -0.27497
19 | -0.25089 | -0.19625 | -0.1488 | -0.22168 | -0.18204 | -0.26226 | -0.34978 | -0.6813 | -0.78463 | -0.80846 | -0.76736 | -0.81856 | -0.81247 | -0.80305 | -0.67541 | -0.64247 | -0.55839 | -0.61086 | -0.5178 | -0.54034 | -0.45685 | -0.4809 | -0.29855 | -0.30659
20 | 0.42913 | 0.42443 | 0.43777 | 0.44569 | 0.47209 | 0.42269 | 0.35909 | 0.18653 | 0.09242 | 0.085786 | 0.065203 | 0.021912 | 0.088967 | 0.092839 | 0.16921 | 0.24181 | 0.21824 | 0.24343 | 0.27375 | 0.26282 | 0.29926 | 0.35278 | 0.39803 | 0.39591
21 | 0.11879 | 0.1213 | 0.12082 | 0.12065 | 0.11816 | 0.11338 | 0.086676 | 0.068955 | 0.063673 | 0.07272 | 0.068668 | 0.062595 | 0.066352 | 0.071837 | 0.087283 | 0.096798 | 0.096542 | 0.095203 | 0.10035 | 0.10376 | 0.10554 | 0.10863 | 0.11337 | 0.11554
22 | -0.048234 | -0.048234 | -0.048234 | -0.048234 | -0.048234 | -0.048234 | -0.048234 | -0.048234 | -0.048234 | -0.048234 | -0.048234 | -0.048234 | -0.048234 | -0.048234 | -0.048234 | -0.048234 | -0.048234 | -0.048234 | -0.048234 | -0.048234 | -0.048234 | -0.048234 | -0.048234 | -0.048234
23 | 0.15706 | 0.16164 | 0.16188 | 0.16143 | 0.16098 | 0.15049 | 0.11281 | 0.092069 | 0.059346 | 0.034272 | 0.043845 | 0.033849 | 0.040363 | 0.058377 | 0.072976 | 0.075269 | 0.077398 | 0.052237 | 0.063298 | 0.078472 | 0.092284 | 0.11742 | 0.14676 | 0.14937
24 | -1.8185 | -1.836 | -1.8698 | -1.8864 | -1.8442 | -1.4883 | -1.1292 | -1.009 | -0.70811 | -0.46723 | -1.0652 | -1.0045 | -1.1321 | -1.1298 | -1.257 | -1.2582 | -1.0717 | -0.71671 | -0.97908 | -1.1501 | -1.2356 | -1.2653 | -1.3663 | -1.4492
25 | -0.036372 | 0.061026 | 0.1291 | 0.11163 | 0.086799 | -0.08744 | -0.0028868 | 0.10425 | 0.22627 | 0.26693 | 0.12966 | -0.00033687 | 0.41069 | 0.46557 | 0.44164 | 0.50704 | 0.27855 | 0.38475 | 0.41314 | 0.36829 | 0.41332 | 0.53057 | 0.49149 | 0.3311
26 | -0.069667 | -0.056344 | -0.080416 | -0.10077 | -0.10522 | -0.12829 | -0.46916 | -0.58732 | -0.62885 | -0.58819 | -0.53881 | -0.6175 | -0.69794 | -0.61897 | -0.60873 | -0.60758 | -0.54753 | -0.566 | -0.48942 | -0.36947 | -0.40535 | -0.35422 | -0.15581 | -0.11023
27 | -0.20221 | -0.14286 | -0.12385 | -0.15875 | -0.13669 | -0.11238 | -0.092983 | -0.32493 | -0.33981 | -0.29146 | -0.33957 | -0.31553 | -0.31692 | -0.283 | -0.16793 | -0.26293 | -0.31534 | -0.29423 | -0.20564 | -0.21334 | -0.19871 | -0.12326 | -0.098325 | -0.10191
28 | -0.063583 | -0.063569 | -0.065323 | -0.068316 | -0.06766 | -0.062096 | -0.039374 | -0.0075687 | -0.0081336 | -0.0053902 | -0.0047482 | -0.021191 | -0.030958 | -0.040131 | -0.03983 | -0.040503 | -0.031845 | 0.010467 | -0.0014751 | -0.017413 | -0.032277 | -0.042457 | -0.046565 | -0.053315
29 | 5.1189 | 5.5234 | 5.6247 | 5.5494 | 5.5541 | 4.6379 | 0.1727 | -2.3911 | -3.0475 | -2.123 | -1.2535 | -2.4863 | -1.5677 | -0.47564 | 1.8817 | 1.8825 | 1.5508 | 0.78233 | 1.9067 | 1.0864 | 1.4916 | 2.474 | 3.9085 | 4.4121
30 | -0.33267 | -0.33597 | -0.3394 | -0.34237 | -0.34389 | -0.31441 | -0.27278 | -0.24905 | -0.25634 | -0.28398 | -0.30289 | -0.32071 | -0.32109 | -0.327 | -0.32987 | -0.32003 | -0.27093 | -0.16147 | -0.20828 | -0.25264 | -0.27198 | -0.28774 | -0.30417 | -0.30564
31 | -0.73929 | -0.77644 | -0.80943 | -0.81232 | -0.81052 | -0.6832 | -0.52067 | -0.42136 | -0.4139 | -0.3467 | -0.34311 | -0.33588 | -0.40424 | -0.43501 | -0.42331 | -0.52474 | -0.46489 | -0.23306 | -0.27599 | -0.34315 | -0.37054 | -0.481 | -0.53195 | -0.55649
32 | 0.038598 | 0.030193 | 0.022893 | 0.034105 | 0.028006 | 0.040348 | 0.053812 | 0.10482 | 0.12071 | 0.12438 | 0.11806 | 0.12593 | 0.125 | 0.12355 | 0.10391 | 0.098841 | 0.085906 | 0.093978 | 0.079662 | 0.08313 | 0.070284 | 0.073985 | 0.04593 | 0.047168

## Qc, Winter, S2
LoadID | 0 | 1 | 2 | 3 | 4 | 5 | 6 | 7 | 8 | 9 | 10 | 11 | 12 | 13 | 14 | 15 | 16 | 17 | 18 | 19 | 20 | 21 | 22 | 23
1 | -0.60662 | -0.42859 | -0.37154 | -0.47625 | -0.41006 | -0.33714 | -0.27895 | -0.9748 | -1.0194 | -0.87438 | -1.0187 | -0.94659 | -0.95076 | -0.84899 | -0.50379 | -0.78879 | -0.94603 | -0.8827 | -0.61692 | -0.64002 | -0.59612 | -0.36978 | -0.29498 | -0.30573
2 | -0.090833 | -0.090813 | -0.093319 | -0.097594 | -0.096657 | -0.088708 | -0.056248 | -0.010812 | -0.011619 | -0.0077002 | -0.0067831 | -0.030273 | -0.044225 | -0.05733 | -0.056899 | -0.057862 | -0.045493 | 0.014952 | -0.0021073 | -0.024875 | -0.046109 | -0.060653 | -0.066522 | -0.076164
3 | 1.0075 | 1.0871 | 1.1071 | 1.0923 | 1.0932 | 0.91285 | 0.033992 | -0.47064 | -0.59983 | -0.41786 | -0.24671 | -0.48937 | -0.30857 | -0.093618 | 0.37038 | 0.37053 | 0.30523 | 0.15398 | 0.37529 | 0.21383 | 0.29358 | 0.48694 | 0.76929 | 0.86841
4 | -0.12961 | -0.1309 | -0.13223 | -0.13339 | -0.13398 | -0.1225 | -0.10628 | -0.097031 | -0.099873 | -0.11064 | -0.11801 | -0.12495 | -0.1251 | -0.1274 | -0.12852 | -0.12469 | -0.10556 | -0.062912 | -0.081147 | -0.098432 | -0.10596 | -0.11211 | -0.11851 | -0.11908
5 | -0.10437 | -0.10961 | -0.11427 | -0.11468 | -0.11443 | -0.096452 | -0.073507 | -0.059486 | -0.058432 | -0.048946 | -0.048438 | -0.047418 | -0.057069 | -0.061413 | -0.059762 | -0.074081 | -0.065631 | -0.032903 | -0.038963 | -0.048445 | -0.052311 | -0.067906 | -0.075098 | -0.078563
6 | -0.53072 | -0.41515 | -0.31477 | -0.46894 | -0.38508 | -0.55478 | -0.73992 | -1.4412 | -1.6598 | -1.7102 | -1.6233 | -1.7316 | -1.7187 | -1.6988 | -1.4288 | -1.3591 | -1.1812 | -1.2922 | -1.0954 | -1.143 | -0.96641 | -1.0173 | -0.63154 | -0.64856
7 | 0.65561 | 0.64844 | 0.66881 | 0.68091 | 0.72124 | 0.64577 | 0.54862 | 0.28497 | 0.1412 | 0.13106 | 0.099615 | 0.033477 | 0.13592 | 0.14184 | 0.25852 | 0.36943 | 0.33342 | 0.3719 | 0.41822 | 0.40153 | 0.4572 | 0.53897 | 0.6081 | 0.60486
8 | -0.29697 | -0.30325 | -0.30205 | -0.30162 | -0.2954 | -0.28346 | -0.21669 | -0.17239 | -0.15918 | -0.1818 | -0.17167 | -0.15649 | -0.16588 | -0.17959 | -0.21821 | -0.242 | -0.24135 | -0.23801 | -0.25087 | -0.2594 | -0.26384 | -0.27158 | -0.28343 | -0.28886
9 | 0.020624 | 0.020624 | 0.020624 | 0.020624 | 0.020624 | 0.020624 | 0.020624 | 0.020624 | 0.020624 | 0.020624 | 0.020624 | 0.020624 | 0.020624 | 0.020624 | 0.020624 | 0.020624 | 0.020624 | 0.020624 | 0.020624 | 0.020624 | 0.020624 | 0.020624 | 0.020624 | 0.020624
10 | -0.047118 | -0.048492 | -0.048564 | -0.048428 | -0.048293 | -0.045148 | -0.033842 | -0.027621 | -0.017804 | -0.010282 | -0.013153 | -0.010155 | -0.012109 | -0.017513 | -0.021893 | -0.022581 | -0.023219 | -0.015671 | -0.018989 | -0.023542 | -0.027685 | -0.035225 | -0.044028 | -0.044811
11 | 0.34808 | 0.35143 | 0.35789 | 0.36107 | 0.35298 | 0.28486 | 0.21614 | 0.19312 | 0.13554 | 0.08943 | 0.20389 | 0.19227 | 0.21669 | 0.21625 | 0.2406 | 0.24083 | 0.20513 | 0.13718 | 0.1874 | 0.22014 | 0.2365 | 0.24219 | 0.26152 | 0.27739
12 | 0.041287 | -0.069273 | -0.14655 | -0.12672 | -0.098529 | 0.099257 | 0.0032769 | -0.11834 | -0.25685 | -0.303 | -0.14718 | 0.00038239 | -0.46619 | -0.52849 | -0.50132 | -0.57555 | -0.3162 | -0.43675 | -0.46897 | -0.41806 | -0.46917 | -0.60227 | -0.55791 | -0.37585
13 | -0.11147 | -0.09015 | -0.12867 | -0.16123 | -0.16836 | -0.20526 | -0.75066 | -0.93971 | -1.0062 | -0.9411 | -0.86209 | -0.988 | -1.1167 | -0.99035 | -0.97396 | -0.97212 | -0.87605 | -0.9056 | -0.78307 | -0.59115 | -0.64856 | -0.56675 | -0.24929 | -0.17637
14 | -0.01011 | -0.0071431 | -0.0061923 | -0.0079374 | -0.0068344 | -0.005619 | -0.0046492 | -0.016247 | -0.016991 | -0.014573 | -0.016979 | -0.015776 | -0.015846 | -0.01415 | -0.0083966 | -0.013146 | -0.015767 | -0.014712 | -0.010282 | -0.010667 | -0.0099354 | -0.006163 | -0.0049163 | -0.0050955
15 | -0.11506 | -0.11503 | -0.1182 | -0.12362 | -0.12243 | -0.11236 | -0.071247 | -0.013696 | -0.014718 | -0.0097536 | -0.008592 | -0.038345 | -0.056018 | -0.072619 | -0.072073 | -0.073292 | -0.057624 | 0.01894 | -0.0026692 | -0.031508 | -0.058405 | -0.076827 | -0.084261 | -0.096475
16 | -0.30876 | -0.33315 | -0.33927 | -0.33473 | -0.33501 | -0.27975 | -0.010417 | 0.14423 | 0.18382 | 0.12805 | 0.075606 | 0.14997 | 0.094562 | 0.028689 | -0.1135 | -0.11355 | -0.093538 | -0.047188 | -0.11501 | -0.065529 | -0.089968 | -0.14922 | -0.23575 | -0.26613
17 | -0.4666 | -0.47123 | -0.47604 | -0.48021 | -0.48234 | -0.44098 | -0.3826 | -0.34931 | -0.35954 | -0.39831 | -0.42484 | -0.44983 | -0.45037 | -0.45865 | -0.46268 | -0.44888 | -0.38 | -0.22648 | -0.29213 | -0.35436 | -0.38147 | -0.40358 | -0.42662 | -0.42869
18 | -0.3653 | -0.38365 | -0.39995 | -0.40138 | -0.40049 | -0.33758 | -0.25727 | -0.2082 | -0.20451 | -0.17131 | -0.16953 | -0.16596 | -0.19974 | -0.21495 | -0.20917 | -0.25928 | -0.22971 | -0.11516 | -0.13637 | -0.16956 | -0.18309 | -0.23767 | -0.26284 | -0.27497
19 | -0.25089 | -0.19625 | -0.1488 | -0.22168 | -0.18204 | -0.26226 | -0.34978 | -0.6813 | -0.78463 | -0.80846 | -0.76736 | -0.81856 | -0.81247 | -0.80305 | -0.67541 | -0.64247 | -0.55839 | -0.61086 | -0.5178 | -0.54034 | -0.45685 | -0.4809 | -0.29855 | -0.30659
20 | 0.42913 | 0.42443 | 0.43777 | 0.44569 | 0.47209 | 0.42269 | 0.35909 | 0.18653 | 0.09242 | 0.085786 | 0.065203 | 0.021912 | 0.088967 | 0.092839 | 0.16921 | 0.24181 | 0.21824 | 0.24343 | 0.27375 | 0.26282 | 0.29926 | 0.35278 | 0.39803 | 0.39591
21 | 0.11879 | 0.1213 | 0.12082 | 0.12065 | 0.11816 | 0.11338 | 0.086676 | 0.068955 | 0.063673 | 0.07272 | 0.068668 | 0.062595 | 0.066352 | 0.071837 | 0.087283 | 0.096798 | 0.096542 | 0.095203 | 0.10035 | 0.10376 | 0.10554 | 0.10863 | 0.11337 | 0.11554
22 | -0.048234 | -0.048234 | -0.048234 | -0.048234 | -0.048234 | -0.048234 | -0.048234 | -0.048234 | -0.048234 | -0.048234 | -0.048234 | -0.048234 | -0.048234 | -0.048234 | -0.048234 | -0.048234 | -0.048234 | -0.048234 | -0.048234 | -0.048234 | -0.048234 | -0.048234 | -0.048234 | -0.048234
23 | 0.15706 | 0.16164 | 0.16188 | 0.16143 | 0.16098 | 0.15049 | 0.11281 | 0.092069 | 0.059346 | 0.034272 | 0.043845 | 0.033849 | 0.040363 | 0.058377 | 0.072976 | 0.075269 | 0.077398 | 0.052237 | 0.063298 | 0.078472 | 0.092284 | 0.11742 | 0.14676 | 0.14937
24 | -1.8185 | -1.836 | -1.8698 | -1.8864 | -1.8442 | -1.4883 | -1.1292 | -1.009 | -0.70811 | -0.46723 | -1.0652 | -1.0045 | -1.1321 | -1.1298 | -1.257 | -1.2582 | -1.0717 | -0.71671 | -0.97908 | -1.1501 | -1.2356 | -1.2653 | -1.3663 | -1.4492
25 | -0.036372 | 0.061026 | 0.1291 | 0.11163 | 0.086799 | -0.08744 | -0.0028868 | 0.10425 | 0.22627 | 0.26693 | 0.12966 | -0.00033687 | 0.41069 | 0.46557 | 0.44164 | 0.50704 | 0.27855 | 0.38475 | 0.41314 | 0.36829 | 0.41332 | 0.53057 | 0.49149 | 0.3311
26 | -0.069667 | -0.056344 | -0.080416 | -0.10077 | -0.10522 | -0.12829 | -0.46916 | -0.58732 | -0.62885 | -0.58819 | -0.53881 | -0.6175 | -0.69794 | -0.61897 | -0.60873 | -0.60758 | -0.54753 | -0.566 | -0.48942 | -0.36947 | -0.40535 | -0.35422 | -0.15581 | -0.11023
27 | -0.20221 | -0.14286 | -0.12385 | -0.15875 | -0.13669 | -0.11238 | -0.092983 | -0.32493 | -0.33981 | -0.29146 | -0.33957 | -0.31553 | -0.31692 | -0.283 | -0.16793 | -0.26293 | -0.31534 | -0.29423 | -0.20564 | -0.21334 | -0.19871 | -0.12326 | -0.098325 | -0.10191
28 | -0.063583 | -0.063569 | -0.065323 | -0.068316 | -0.06766 | -0.062096 | -0.039374 | -0.0075687 | -0.0081336 | -0.0053902 | -0.0047482 | -0.021191 | -0.030958 | -0.040131 | -0.03983 | -0.040503 | -0.031845 | 0.010467 | -0.0014751 | -0.017413 | -0.032277 | -0.042457 | -0.046565 | -0.053315
29 | 5.1189 | 5.5234 | 5.6247 | 5.5494 | 5.5541 | 4.6379 | 0.1727 | -2.3911 | -3.0475 | -2.123 | -1.2535 | -2.4863 | -1.5677 | -0.47564 | 1.8817 | 1.8825 | 1.5508 | 0.78233 | 1.9067 | 1.0864 | 1.4916 | 2.474 | 3.9085 | 4.4121
30 | -0.33267 | -0.33597 | -0.3394 | -0.34237 | -0.34389 | -0.31441 | -0.27278 | -0.24905 | -0.25634 | -0.28398 | -0.30289 | -0.32071 | -0.32109 | -0.327 | -0.32987 | -0.32003 | -0.27093 | -0.16147 | -0.20828 | -0.25264 | -0.27198 | -0.28774 | -0.30417 | -0.30564
31 | -0.73929 | -0.77644 | -0.80943 | -0.81232 | -0.81052 | -0.6832 | -0.52067 | -0.42136 | -0.4139 | -0.3467 | -0.34311 | -0.33588 | -0.40424 | -0.43501 | -0.42331 | -0.52474 | -0.46489 | -0.23306 | -0.27599 | -0.34315 | -0.37054 | -0.481 | -0.53195 | -0.55649
32 | 0.038598 | 0.030193 | 0.022893 | 0.034105 | 0.028006 | 0.040348 | 0.053812 | 0.10482 | 0.12071 | 0.12438 | 0.11806 | 0.12593 | 0.125 | 0.12355 | 0.10391 | 0.098841 | 0.085906 | 0.093978 | 0.079662 | 0.08313 | 0.070284 | 0.073985 | 0.04593 | 0.047168

## Qc, Winter, S3
LoadID | 0 | 1 | 2 | 3 | 4 | 5 | 6 | 7 | 8 | 9 | 10 | 11 | 12 | 13 | 14 | 15 | 16 | 17 | 18 | 19 | 20 | 21 | 22 | 23
1 | -0.60662 | -0.42859 | -0.37154 | -0.47625 | -0.41006 | -0.33714 | -0.27895 | -0.9748 | -1.0194 | -0.87438 | -1.0187 | -0.94659 | -0.95076 | -0.84899 | -0.50379 | -0.78879 | -0.94603 | -0.8827 | -0.61692 | -0.64002 | -0.59612 | -0.36978 | -0.29498 | -0.30573
2 | -0.090833 | -0.090813 | -0.093319 | -0.097594 | -0.096657 | -0.088708 | -0.056248 | -0.010812 | -0.011619 | -0.0077002 | -0.0067831 | -0.030273 | -0.044225 | -0.05733 | -0.056899 | -0.057862 | -0.045493 | 0.014952 | -0.0021073 | -0.024875 | -0.046109 | -0.060653 | -0.066522 | -0.076164
3 | 1.0075 | 1.0871 | 1.1071 | 1.0923 | 1.0932 | 0.91285 | 0.033992 | -0.47064 | -0.59983 | -0.41786 | -0.24671 | -0.48937 | -0.30857 | -0.093618 | 0.37038 | 0.37053 | 0.30523 | 0.15398 | 0.37529 | 0.21383 | 0.29358 | 0.48694 | 0.76929 | 0.86841
4 | -0.12961 | -0.1309 | -0.13223 | -0.13339 | -0.13398 | -0.1225 | -0.10628 | -0.097031 | -0.099873 | -0.11064 | -0.11801 | -0.12495 | -0.1251 | -0.1274 | -0.12852 | -0.12469 | -0.10556 | -0.062912 | -0.081147 | -0.098432 | -0.10596 | -0.11211 | -0.11851 | -0.11908
5 | -0.10437 | -0.10961 | -0.11427 | -0.11468 | -0.11443 | -0.096452 | -0.073507 | -0.059486 | -0.058432 | -0.048946 | -0.048438 | -0.047418 | -0.057069 | -0.061413 | -0.059762 | -0.074081 | -0.065631 | -0.032903 | -0.038963 | -0.048445 | -0.052311 | -0.067906 | -0.075098 | -0.078563
6 | -0.53072 | -0.41515 | -0.31477 | -0.46894 | -0.38508 | -0.55478 | -0.73992 | -1.4412 | -1.6598 | -1.7102 | -1.6233 | -1.7316 | -1.7187 | -1.6988 | -1.4288 | -1.3591 | -1.1812 | -1.2922 | -1.0954 | -1.143 | -0.96641 | -1.0173 | -0.63154 | -0.64856
7 | 0.65561 | 0.64844 | 0.66881 | 0.68091 | 0.72124 | 0.64577 | 0.54862 | 0.28497 | 0.1412 | 0.13106 | 0.099615 | 0.033477 | 0.13592 | 0.14184 | 0.25852 | 0.36943 | 0.33342 | 0.3719 | 0.41822 | 0.40153 | 0.4572 | 0.53897 | 0.6081 | 0.60486
8 | -0.29697 | -0.30325 | -0.30205 | -0.30162 | -0.2954 | -0.28346 | -0.21669 | -0.17239 | -0.15918 | -0.1818 | -0.17167 | -0.15649 | -0.16588 | -0.17959 | -0.21821 | -0.242 | -0.24135 | -0.23801 | -0.25087 | -0.2594 | -0.26384 | -0.27158 | -0.28343 | -0.28886
9 | 0.020624 | 0.020624 | 0.020624 | 0.020624 | 0.020624 | 0.020624 | 0.020624 | 0.020624 | 0.020624 | 0.020624 | 0.020624 | 0.020624 | 0.020624 | 0.020624 | 0.020624 | 0.020624 | 0.020624 | 0.020624 | 0.020624 | 0.020624 | 0.020624 | 0.020624 | 0.020624 | 0.020624
10 | -0.047118 | -0.048492 | -0.048564 | -0.048428 | -0.048293 | -0.045148 | -0.033842 | -0.027621 | -0.017804 | -0.010282 | -0.013153 | -0.010155 | -0.012109 | -0.017513 | -0.021893 | -0.022581 | -0.023219 | -0.015671 | -0.018989 | -0.023542 | -0.027685 | -0.035225 | -0.044028 | -0.044811
11 | 0.34808 | 0.35143 | 0.35789 | 0.36107 | 0.35298 | 0.28486 | 0.21614 | 0.19312 | 0.13554 | 0.08943 | 0.20389 | 0.19227 | 0.21669 | 0.21625 | 0.2406 | 0.24083 | 0.20513 | 0.13718 | 0.1874 | 0.22014 | 0.2365 | 0.24219 | 0.26152 | 0.27739
12 | 0.041287 | -0.069273 | -0.14655 | -0.12672 | -0.098529 | 0.099257 | 0.0032769 | -0.11834 | -0.25685 | -0.303 | -0.14718 | 0.00038239 | -0.46619 | -0.52849 | -0.50132 | -0.57555 | -0.3162 | -0.43675 | -0.46897 | -0.41806 | -0.46917 | -0.60227 | -0.55791 | -0.37585
13 | -0.11147 | -0.09015 | -0.12867 | -0.16123 | -0.16836 | -0.20526 | -0.75066 | -0.93971 | -1.0062 | -0.9411 | -0.86209 | -0.988 | -1.1167 | -0.99035 | -0.97396 | -0.97212 | -0.87605 | -0.9056 | -0.78307 | -0.59115 | -0.64856 | -0.56675 | -0.24929 | -0.17637
14 | -0.01011 | -0.0071431 | -0.0061923 | -0.0079374 | -0.0068344 | -0.005619 | -0.0046492 | -0.016247 | -0.016991 | -0.014573 | -0.016979 | -0.015776 | -0.015846 | -0.01415 | -0.0083966 | -0.013146 | -0.015767 | -0.014712 | -0.010282 | -0.010667 | -0.0099354 | -0.006163 | -0.0049163 | -0.0050955
15 | -0.11506 | -0.11503 | -0.1182 | -0.12362 | -0.12243 | -0.11236 | -0.071247 | -0.013696 | -0.014718 | -0.0097536 | -0.008592 | -0.038345 | -0.056018 | -0.072619 | -0.072073 | -0.073292 | -0.057624 | 0.01894 | -0.0026692 | -0.031508 | -0.058405 | -0.076827 | -0.084261 | -0.096475
16 | -0.30876 | -0.33315 | -0.33927 | -0.33473 | -0.33501 | -0.27975 | -0.010417 | 0.14423 | 0.18382 | 0.12805 | 0.075606 | 0.14997 | 0.094562 | 0.028689 | -0.1135 | -0.11355 | -0.093538 | -0.047188 | -0.11501 | -0.065529 | -0.089968 | -0.14922 | -0.23575 | -0.26613
17 | -0.4666 | -0.47123 | -0.47604 | -0.48021 | -0.48234 | -0.44098 | -0.3826 | -0.34931 | -0.35954 | -0.39831 | -0.42484 | -0.44983 | -0.45037 | -0.45865 | -0.46268 | -0.44888 | -0.38 | -0.22648 | -0.29213 | -0.35436 | -0.38147 | -0.40358 | -0.42662 | -0.42869
18 | -0.3653 | -0.38365 | -0.39995 | -0.40138 | -0.40049 | -0.33758 | -0.25727 | -0.2082 | -0.20451 | -0.17131 | -0.16953 | -0.16596 | -0.19974 | -0.21495 | -0.20917 | -0.25928 | -0.22971 | -0.11516 | -0.13637 | -0.16956 | -0.18309 | -0.23767 | -0.26284 | -0.27497
19 | -0.25089 | -0.19625 | -0.1488 | -0.22168 | -0.18204 | -0.26226 | -0.34978 | -0.6813 | -0.78463 | -0.80846 | -0.76736 | -0.81856 | -0.81247 | -0.80305 | -0.67541 | -0.64247 | -0.55839 | -0.61086 | -0.5178 | -0.54034 | -0.45685 | -0.4809 | -0.29855 | -0.30659
20 | 0.42913 | 0.42443 | 0.43777 | 0.44569 | 0.47209 | 0.42269 | 0.35909 | 0.18653 | 0.09242 | 0.085786 | 0.065203 | 0.021912 | 0.088967 | 0.092839 | 0.16921 | 0.24181 | 0.21824 | 0.24343 | 0.27375 | 0.26282 | 0.29926 | 0.35278 | 0.39803 | 0.39591
21 | 0.11879 | 0.1213 | 0.12082 | 0.12065 | 0.11816 | 0.11338 | 0.086676 | 0.068955 | 0.063673 | 0.07272 | 0.068668 | 0.062595 | 0.066352 | 0.071837 | 0.087283 | 0.096798 | 0.096542 | 0.095203 | 0.10035 | 0.10376 | 0.10554 | 0.10863 | 0.11337 | 0.11554
22 | -0.048234 | -0.048234 | -0.048234 | -0.048234 | -0.048234 | -0.048234 | -0.048234 | -0.048234 | -0.048234 | -0.048234 | -0.048234 | -0.048234 | -0.048234 | -0.048234 | -0.048234 | -0.048234 | -0.048234 | -0.048234 | -0.048234 | -0.048234 | -0.048234 | -0.048234 | -0.048234 | -0.048234
23 | 0.15706 | 0.16164 | 0.16188 | 0.16143 | 0.16098 | 0.15049 | 0.11281 | 0.092069 | 0.059346 | 0.034272 | 0.043845 | 0.033849 | 0.040363 | 0.058377 | 0.072976 | 0.075269 | 0.077398 | 0.052237 | 0.063298 | 0.078472 | 0.092284 | 0.11742 | 0.14676 | 0.14937
24 | -1.8185 | -1.836 | -1.8698 | -1.8864 | -1.8442 | -1.4883 | -1.1292 | -1.009 | -0.70811 | -0.46723 | -1.0652 | -1.0045 | -1.1321 | -1.1298 | -1.257 | -1.2582 | -1.0717 | -0.71671 | -0.97908 | -1.1501 | -1.2356 | -1.2653 | -1.3663 | -1.4492
25 | -0.036372 | 0.061026 | 0.1291 | 0.11163 | 0.086799 | -0.08744 | -0.0028868 | 0.10425 | 0.22627 | 0.26693 | 0.12966 | -0.00033687 | 0.41069 | 0.46557 | 0.44164 | 0.50704 | 0.27855 | 0.38475 | 0.41314 | 0.36829 | 0.41332 | 0.53057 | 0.49149 | 0.3311
26 | -0.069667 | -0.056344 | -0.080416 | -0.10077 | -0.10522 | -0.12829 | -0.46916 | -0.58732 | -0.62885 | -0.58819 | -0.53881 | -0.6175 | -0.69794 | -0.61897 | -0.60873 | -0.60758 | -0.54753 | -0.566 | -0.48942 | -0.36947 | -0.40535 | -0.35422 | -0.15581 | -0.11023
27 | -0.20221 | -0.14286 | -0.12385 | -0.15875 | -0.13669 | -0.11238 | -0.092983 | -0.32493 | -0.33981 | -0.29146 | -0.33957 | -0.31553 | -0.31692 | -0.283 | -0.16793 | -0.26293 | -0.31534 | -0.29423 | -0.20564 | -0.21334 | -0.19871 | -0.12326 | -0.098325 | -0.10191
28 | -0.063583 | -0.063569 | -0.065323 | -0.068316 | -0.06766 | -0.062096 | -0.039374 | -0.0075687 | -0.0081336 | -0.0053902 | -0.0047482 | -0.021191 | -0.030958 | -0.040131 | -0.03983 | -0.040503 | -0.031845 | 0.010467 | -0.0014751 | -0.017413 | -0.032277 | -0.042457 | -0.046565 | -0.053315
29 | 5.1189 | 5.5234 | 5.6247 | 5.5494 | 5.5541 | 4.6379 | 0.1727 | -2.3911 | -3.0475 | -2.123 | -1.2535 | -2.4863 | -1.5677 | -0.47564 | 1.8817 | 1.8825 | 1.5508 | 0.78233 | 1.9067 | 1.0864 | 1.4916 | 2.474 | 3.9085 | 4.4121
30 | -0.33267 | -0.33597 | -0.3394 | -0.34237 | -0.34389 | -0.31441 | -0.27278 | -0.24905 | -0.25634 | -0.28398 | -0.30289 | -0.32071 | -0.32109 | -0.327 | -0.32987 | -0.32003 | -0.27093 | -0.16147 | -0.20828 | -0.25264 | -0.27198 | -0.28774 | -0.30417 | -0.30564
31 | -0.73929 | -0.77644 | -0.80943 | -0.81232 | -0.81052 | -0.6832 | -0.52067 | -0.42136 | -0.4139 | -0.3467 | -0.34311 | -0.33588 | -0.40424 | -0.43501 | -0.42331 | -0.52474 | -0.46489 | -0.23306 | -0.27599 | -0.34315 | -0.37054 | -0.481 | -0.53195 | -0.55649
32 | 0.038598 | 0.030193 | 0.022893 | 0.034105 | 0.028006 | 0.040348 | 0.053812 | 0.10482 | 0.12071 | 0.12438 | 0.11806 | 0.12593 | 0.125 | 0.12355 | 0.10391 | 0.098841 | 0.085906 | 0.093978 | 0.079662 | 0.08313 | 0.070284 | 0.073985 | 0.04593 | 0.047168

## Qc, Winter, S4
LoadID | 0 | 1 | 2 | 3 | 4 | 5 | 6 | 7 | 8 | 9 | 10 | 11 | 12 | 13 | 14 | 15 | 16 | 17 | 18 | 19 | 20 | 21 | 22 | 23
1 | -0.62482 | -0.44144 | -0.38268 | -0.49053 | -0.42236 | -0.34726 | -0.28732 | -1.004 | -1.05 | -0.90061 | -1.0493 | -0.97498 | -0.97928 | -0.87446 | -0.51891 | -0.81245 | -0.97441 | -0.90918 | -0.63543 | -0.65922 | -0.61401 | -0.38087 | -0.30383 | -0.3149
2 | -0.093558 | -0.093537 | -0.096118 | -0.10052 | -0.099556 | -0.091369 | -0.057935 | -0.011137 | -0.011968 | -0.0079312 | -0.0069866 | -0.031181 | -0.045552 | -0.05905 | -0.058606 | -0.059598 | -0.046858 | 0.015401 | -0.0021705 | -0.025621 | -0.047493 | -0.062473 | -0.068517 | -0.078449
3 | 1.0378 | 1.1198 | 1.1403 | 1.125 | 1.126 | 0.94024 | 0.035012 | -0.48476 | -0.61783 | -0.43039 | -0.25411 | -0.50405 | -0.31783 | -0.096427 | 0.38149 | 0.38165 | 0.31439 | 0.1586 | 0.38655 | 0.22025 | 0.30239 | 0.50155 | 0.79237 | 0.89446
4 | -0.1335 | -0.13482 | -0.1362 | -0.13739 | -0.138 | -0.12617 | -0.10947 | -0.099942 | -0.10287 | -0.11396 | -0.12155 | -0.1287 | -0.12885 | -0.13122 | -0.13238 | -0.12843 | -0.10872 | -0.0648 | -0.083581 | -0.10139 | -0.10914 | -0.11547 | -0.12206 | -0.12265
5 | -0.1075 | -0.1129 | -0.1177 | -0.11812 | -0.11786 | -0.099346 | -0.075712 | -0.061271 | -0.060185 | -0.050415 | -0.049892 | -0.048841 | -0.058781 | -0.063256 | -0.061555 | -0.076303 | -0.0676 | -0.03389 | -0.040132 | -0.049898 | -0.05388 | -0.069943 | -0.077351 | -0.08092
6 | -0.54664 | -0.4276 | -0.32422 | -0.48301 | -0.39663 | -0.57143 | -0.76211 | -1.4844 | -1.7096 | -1.7615 | -1.672 | -1.7835 | -1.7703 | -1.7497 | -1.4716 | -1.3998 | -1.2166 | -1.331 | -1.1282 | -1.1773 | -0.9954 | -1.0478 | -0.65049 | -0.66802
7 | 0.67528 | 0.66789 | 0.68888 | 0.70134 | 0.74288 | 0.66514 | 0.56507 | 0.29352 | 0.14543 | 0.13499 | 0.1026 | 0.034481 | 0.14 | 0.14609 | 0.26627 | 0.38051 | 0.34343 | 0.38306 | 0.43077 | 0.41358 | 0.47091 | 0.55514 | 0.62634 | 0.62301
8 | -0.30588 | -0.31235 | -0.31111 | -0.31066 | -0.30426 | -0.29197 | -0.22319 | -0.17756 | -0.16396 | -0.18725 | -0.17682 | -0.16118 | -0.17086 | -0.18498 | -0.22475 | -0.24926 | -0.2486 | -0.24515 | -0.2584 | -0.26718 | -0.27175 | -0.27972 | -0.29193 | -0.29753
9 | 0.021243 | 0.021243 | 0.021243 | 0.021243 | 0.021243 | 0.021243 | 0.021243 | 0.021243 | 0.021243 | 0.021243 | 0.021243 | 0.021243 | 0.021243 | 0.021243 | 0.021243 | 0.021243 | 0.021243 | 0.021243 | 0.021243 | 0.021243 | 0.021243 | 0.021243 | 0.021243 | 0.021243
10 | -0.048532 | -0.049947 | -0.050021 | -0.04988 | -0.049742 | -0.046502 | -0.034857 | -0.028449 | -0.018338 | -0.01059 | -0.013548 | -0.010459 | -0.012472 | -0.018039 | -0.02255 | -0.023258 | -0.023916 | -0.016141 | -0.019559 | -0.024248 | -0.028516 | -0.036281 | -0.045348 | -0.046155
11 | 0.35852 | 0.36197 | 0.36863 | 0.3719 | 0.36357 | 0.29341 | 0.22263 | 0.19891 | 0.1396 | 0.092113 | 0.21 | 0.19803 | 0.2232 | 0.22274 | 0.24782 | 0.24805 | 0.21129 | 0.1413 | 0.19302 | 0.22674 | 0.2436 | 0.24946 | 0.26937 | 0.28571
12 | 0.042526 | -0.071351 | -0.15094 | -0.13052 | -0.10148 | 0.10223 | 0.0033752 | -0.12189 | -0.26455 | -0.31209 | -0.1516 | 0.00039387 | -0.48017 | -0.54434 | -0.51636 | -0.59282 | -0.32568 | -0.44985 | -0.48304 | -0.4306 | -0.48325 | -0.62034 | -0.57465 | -0.38712
13 | -0.11481 | -0.092855 | -0.13253 | -0.16606 | -0.17341 | -0.21142 | -0.77318 | -0.9679 | -1.0363 | -0.96934 | -0.88795 | -1.0176 | -1.1502 | -1.0201 | -1.0032 | -1.0013 | -0.90234 | -0.93277 | -0.80657 | -0.60889 | -0.66802 | -0.58375 | -0.25677 | -0.18166
14 | -0.010414 | -0.0073574 | -0.0063781 | -0.0081756 | -0.0070394 | -0.0057876 | -0.0047886 | -0.016734 | -0.0175 | -0.01501 | -0.017488 | -0.01625 | -0.016321 | -0.014574 | -0.0086485 | -0.013541 | -0.01624 | -0.015153 | -0.010591 | -0.010987 | -0.010233 | -0.0063479 | -0.0050638 | -0.0052484
15 | -0.11851 | -0.11848 | -0.12175 | -0.12733 | -0.1261 | -0.11573 | -0.073385 | -0.014107 | -0.015159 | -0.010046 | -0.0088497 | -0.039496 | -0.057699 | -0.074797 | -0.074235 | -0.07549 | -0.059353 | 0.019508 | -0.0027493 | -0.032454 | -0.060157 | -0.079132 | -0.086789 | -0.099369
16 | -0.31802 | -0.34315 | -0.34944 | -0.34477 | -0.34506 | -0.28814 | -0.010729 | 0.14855 | 0.18933 | 0.1319 | 0.077874 | 0.15447 | 0.097399 | 0.02955 | -0.11691 | -0.11696 | -0.096344 | -0.048604 | -0.11846 | -0.067495 | -0.092667 | -0.1537 | -0.24282 | -0.27411
17 | -0.4806 | -0.48537 | -0.49032 | -0.49461 | -0.49682 | -0.45421 | -0.39408 | -0.35979 | -0.37033 | -0.41025 | -0.43758 | -0.46333 | -0.46388 | -0.47241 | -0.47656 | -0.46234 | -0.3914 | -0.23328 | -0.30089 | -0.36499 | -0.39292 | -0.41569 | -0.43942 | -0.44155
18 | -0.37625 | -0.39516 | -0.41195 | -0.41342 | -0.41251 | -0.34771 | -0.26499 | -0.21445 | -0.21065 | -0.17645 | -0.17462 | -0.17094 | -0.20573 | -0.22139 | -0.21544 | -0.26706 | -0.2366 | -0.11862 | -0.14046 | -0.17464 | -0.18858 | -0.2448 | -0.27073 | -0.28322
19 | -0.25841 | -0.20214 | -0.15327 | -0.22833 | -0.1875 | -0.27013 | -0.36027 | -0.70174 | -0.80817 | -0.83272 | -0.79038 | -0.84311 | -0.83685 | -0.82714 | -0.69567 | -0.66174 | -0.57514 | -0.62918 | -0.53334 | -0.55655 | -0.47055 | -0.49533 | -0.3075 | -0.31579
20 | 0.442 | 0.43717 | 0.4509 | 0.45906 | 0.48625 | 0.43537 | 0.36987 | 0.19212 | 0.095192 | 0.088359 | 0.067159 | 0.02257 | 0.091636 | 0.095624 | 0.17429 | 0.24906 | 0.22479 | 0.25073 | 0.28196 | 0.27071 | 0.30823 | 0.36337 | 0.40997 | 0.40779
21 | 0.12235 | 0.12494 | 0.12444 | 0.12427 | 0.1217 | 0.11679 | 0.089276 | 0.071023 | 0.065584 | 0.074901 | 0.070728 | 0.064473 | 0.068343 | 0.073993 | 0.089902 | 0.099702 | 0.099438 | 0.098059 | 0.10336 | 0.10687 | 0.1087 | 0.11189 | 0.11677 | 0.11901
22 | -0.049681 | -0.049681 | -0.049681 | -0.049681 | -0.049681 | -0.049681 | -0.049681 | -0.049681 | -0.049681 | -0.049681 | -0.049681 | -0.049681 | -0.049681 | -0.049681 | -0.049681 | -0.049681 | -0.049681 | -0.049681 | -0.049681 | -0.049681 | -0.049681 | -0.049681 | -0.049681 | -0.049681
23 | 0.16177 | 0.16649 | 0.16674 | 0.16627 | 0.16581 | 0.15501 | 0.11619 | 0.094831 | 0.061126 | 0.0353 | 0.04516 | 0.034864 | 0.041573 | 0.060129 | 0.075165 | 0.077527 | 0.07972 | 0.053805 | 0.065197 | 0.080827 | 0.095052 | 0.12094 | 0.15116 | 0.15385
24 | -1.8731 | -1.8911 | -1.9259 | -1.943 | -1.8995 | -1.5329 | -1.1631 | -1.0392 | -0.72935 | -0.48124 | -1.0972 | -1.0346 | -1.1661 | -1.1637 | -1.2947 | -1.296 | -1.1039 | -0.73821 | -1.0085 | -1.1846 | -1.2727 | -1.3033 | -1.4073 | -1.4927
25 | -0.037463 | 0.062857 | 0.13297 | 0.11498 | 0.089403 | -0.090064 | -0.0029734 | 0.10738 | 0.23306 | 0.27493 | 0.13355 | -0.00034698 | 0.42301 | 0.47954 | 0.45489 | 0.52225 | 0.28691 | 0.39629 | 0.42553 | 0.37934 | 0.42572 | 0.54649 | 0.50624 | 0.34104
26 | -0.071757 | -0.058034 | -0.082829 | -0.10379 | -0.10838 | -0.13213 | -0.48324 | -0.60494 | -0.64771 | -0.60584 | -0.55497 | -0.63603 | -0.71888 | -0.63754 | -0.62699 | -0.6258 | -0.56396 | -0.58298 | -0.5041 | -0.38055 | -0.41751 | -0.36485 | -0.16048 | -0.11354
27 | -0.20827 | -0.14715 | -0.12756 | -0.16351 | -0.14079 | -0.11575 | -0.095773 | -0.33468 | -0.35001 | -0.3002 | -0.34976 | -0.32499 | -0.32643 | -0.29149 | -0.17297 | -0.27082 | -0.3248 | -0.30306 | -0.21181 | -0.21974 | -0.20467 | -0.12696 | -0.10128 | -0.10497
28 | -0.065491 | -0.065476 | -0.067283 | -0.070365 | -0.069689 | -0.063959 | -0.040555 | -0.0077958 | -0.0083776 | -0.0055519 | -0.0048906 | -0.021827 | -0.031886 | -0.041335 | -0.041025 | -0.041718 | -0.0328 | 0.010781 | -0.0015194 | -0.017935 | -0.033245 | -0.043731 | -0.047962 | -0.054914
29 | 5.2725 | 5.6891 | 5.7934 | 5.7159 | 5.7207 | 4.777 | 0.17788 | -2.4629 | -3.139 | -2.1867 | -1.2911 | -2.5609 | -1.6148 | -0.48991 | 1.9382 | 1.939 | 1.5973 | 0.8058 | 1.9639 | 1.119 | 1.5363 | 2.5482 | 4.0258 | 4.5444
30 | -0.34265 | -0.34605 | -0.34958 | -0.35264 | -0.35421 | -0.32384 | -0.28096 | -0.25652 | -0.26403 | -0.2925 | -0.31198 | -0.33034 | -0.33073 | -0.33681 | -0.33977 | -0.32963 | -0.27906 | -0.16632 | -0.21453 | -0.26022 | -0.28014 | -0.29637 | -0.31329 | -0.31481
31 | -0.76147 | -0.79973 | -0.83371 | -0.83669 | -0.83483 | -0.7037 | -0.53629 | -0.434 | -0.42631 | -0.3571 | -0.3534 | -0.34596 | -0.41637 | -0.44806 | -0.43601 | -0.54048 | -0.47884 | -0.24006 | -0.28427 | -0.35344 | -0.38165 | -0.49543 | -0.54791 | -0.57319
32 | 0.039756 | 0.031098 | 0.023579 | 0.035128 | 0.028846 | 0.041558 | 0.055427 | 0.10796 | 0.12433 | 0.12811 | 0.1216 | 0.12971 | 0.12875 | 0.12725 | 0.10703 | 0.10181 | 0.088483 | 0.096797 | 0.082052 | 0.085624 | 0.072393 | 0.076205 | 0.047308 | 0.048583

## Qc, Winter, S5
LoadID | 0 | 1 | 2 | 3 | 4 | 5 | 6 | 7 | 8 | 9 | 10 | 11 | 12 | 13 | 14 | 15 | 16 | 17 | 18 | 19 | 20 | 21 | 22 | 23
1 | -0.62482 | -0.44144 | -0.38268 | -0.49053 | -0.42236 | -0.34726 | -0.28732 | -1.004 | -1.05 | -0.90061 | -1.0493 | -0.97498 | -0.97928 | -0.87446 | -0.51891 | -0.81245 | -0.97441 | -0.90918 | -0.63543 | -0.65922 | -0.61401 | -0.38087 | -0.30383 | -0.3149
2 | -0.093558 | -0.093537 | -0.096118 | -0.10052 | -0.099556 | -0.091369 | -0.057935 | -0.011137 | -0.011968 | -0.0079312 | -0.0069866 | -0.031181 | -0.045552 | -0.05905 | -0.058606 | -0.059598 | -0.046858 | 0.015401 | -0.0021705 | -0.025621 | -0.047493 | -0.062473 | -0.068517 | -0.078449
3 | 1.0378 | 1.1198 | 1.1403 | 1.125 | 1.126 | 0.94024 | 0.035012 | -0.48476 | -0.61783 | -0.43039 | -0.25411 | -0.50405 | -0.31783 | -0.096427 | 0.38149 | 0.38165 | 0.31439 | 0.1586 | 0.38655 | 0.22025 | 0.30239 | 0.50155 | 0.79237 | 0.89446
4 | -0.1335 | -0.13482 | -0.1362 | -0.13739 | -0.138 | -0.12617 | -0.10947 | -0.099942 | -0.10287 | -0.11396 | -0.12155 | -0.1287 | -0.12885 | -0.13122 | -0.13238 | -0.12843 | -0.10872 | -0.0648 | -0.083581 | -0.10139 | -0.10914 | -0.11547 | -0.12206 | -0.12265
5 | -0.1075 | -0.1129 | -0.1177 | -0.11812 | -0.11786 | -0.099346 | -0.075712 | -0.061271 | -0.060185 | -0.050415 | -0.049892 | -0.048841 | -0.058781 | -0.063256 | -0.061555 | -0.076303 | -0.0676 | -0.03389 | -0.040132 | -0.049898 | -0.05388 | -0.069943 | -0.077351 | -0.08092
6 | -0.54664 | -0.4276 | -0.32422 | -0.48301 | -0.39663 | -0.57143 | -0.76211 | -1.4844 | -1.7096 | -1.7615 | -1.672 | -1.7835 | -1.7703 | -1.7497 | -1.4716 | -1.3998 | -1.2166 | -1.331 | -1.1282 | -1.1773 | -0.9954 | -1.0478 | -0.65049 | -0.66802
7 | 0.67528 | 0.66789 | 0.68888 | 0.70134 | 0.74288 | 0.66514 | 0.56507 | 0.29352 | 0.14543 | 0.13499 | 0.1026 | 0.034481 | 0.14 | 0.14609 | 0.26627 | 0.38051 | 0.34343 | 0.38306 | 0.43077 | 0.41358 | 0.47091 | 0.55514 | 0.62634 | 0.62301
8 | -0.30588 | -0.31235 | -0.31111 | -0.31066 | -0.30426 | -0.29197 | -0.22319 | -0.17756 | -0.16396 | -0.18725 | -0.17682 | -0.16118 | -0.17086 | -0.18498 | -0.22475 | -0.24926 | -0.2486 | -0.24515 | -0.2584 | -0.26718 | -0.27175 | -0.27972 | -0.29193 | -0.29753
9 | 0.021243 | 0.021243 | 0.021243 | 0.021243 | 0.021243 | 0.021243 | 0.021243 | 0.021243 | 0.021243 | 0.021243 | 0.021243 | 0.021243 | 0.021243 | 0.021243 | 0.021243 | 0.021243 | 0.021243 | 0.021243 | 0.021243 | 0.021243 | 0.021243 | 0.021243 | 0.021243 | 0.021243
10 | -0.048532 | -0.049947 | -0.050021 | -0.04988 | -0.049742 | -0.046502 | -0.034857 | -0.028449 | -0.018338 | -0.01059 | -0.013548 | -0.010459 | -0.012472 | -0.018039 | -0.02255 | -0.023258 | -0.023916 | -0.016141 | -0.019559 | -0.024248 | -0.028516 | -0.036281 | -0.045348 | -0.046155
11 | 0.35852 | 0.36197 | 0.36863 | 0.3719 | 0.36357 | 0.29341 | 0.22263 | 0.19891 | 0.1396 | 0.092113 | 0.21 | 0.19803 | 0.2232 | 0.22274 | 0.24782 | 0.24805 | 0.21129 | 0.1413 | 0.19302 | 0.22674 | 0.2436 | 0.24946 | 0.26937 | 0.28571
12 | 0.042526 | -0.071351 | -0.15094 | -0.13052 | -0.10148 | 0.10223 | 0.0033752 | -0.12189 | -0.26455 | -0.31209 | -0.1516 | 0.00039387 | -0.48017 | -0.54434 | -0.51636 | -0.59282 | -0.32568 | -0.44985 | -0.48304 | -0.4306 | -0.48325 | -0.62034 | -0.57465 | -0.38712
13 | -0.11481 | -0.092855 | -0.13253 | -0.16606 | -0.17341 | -0.21142 | -0.77318 | -0.9679 | -1.0363 | -0.96934 | -0.88795 | -1.0176 | -1.1502 | -1.0201 | -1.0032 | -1.0013 | -0.90234 | -0.93277 | -0.80657 | -0.60889 | -0.66802 | -0.58375 | -0.25677 | -0.18166
14 | -0.010414 | -0.0073574 | -0.0063781 | -0.0081756 | -0.0070394 | -0.0057876 | -0.0047886 | -0.016734 | -0.0175 | -0.01501 | -0.017488 | -0.01625 | -0.016321 | -0.014574 | -0.0086485 | -0.013541 | -0.01624 | -0.015153 | -0.010591 | -0.010987 | -0.010233 | -0.0063479 | -0.0050638 | -0.0052484
15 | -0.11851 | -0.11848 | -0.12175 | -0.12733 | -0.1261 | -0.11573 | -0.073385 | -0.014107 | -0.015159 | -0.010046 | -0.0088497 | -0.039496 | -0.057699 | -0.074797 | -0.074235 | -0.07549 | -0.059353 | 0.019508 | -0.0027493 | -0.032454 | -0.060157 | -0.079132 | -0.086789 | -0.099369
16 | -0.31802 | -0.34315 | -0.34944 | -0.34477 | -0.34506 | -0.28814 | -0.010729 | 0.14855 | 0.18933 | 0.1319 | 0.077874 | 0.15447 | 0.097399 | 0.02955 | -0.11691 | -0.11696 | -0.096344 | -0.048604 | -0.11846 | -0.067495 | -0.092667 | -0.1537 | -0.24282 | -0.27411
17 | -0.4806 | -0.48537 | -0.49032 | -0.49461 | -0.49682 | -0.45421 | -0.39408 | -0.35979 | -0.37033 | -0.41025 | -0.43758 | -0.46333 | -0.46388 | -0.47241 | -0.47656 | -0.46234 | -0.3914 | -0.23328 | -0.30089 | -0.36499 | -0.39292 | -0.41569 | -0.43942 | -0.44155
18 | -0.37625 | -0.39516 | -0.41195 | -0.41342 | -0.41251 | -0.34771 | -0.26499 | -0.21445 | -0.21065 | -0.17645 | -0.17462 | -0.17094 | -0.20573 | -0.22139 | -0.21544 | -0.26706 | -0.2366 | -0.11862 | -0.14046 | -0.17464 | -0.18858 | -0.2448 | -0.27073 | -0.28322
19 | -0.25841 | -0.20214 | -0.15327 | -0.22833 | -0.1875 | -0.27013 | -0.36027 | -0.70174 | -0.80817 | -0.83272 | -0.79038 | -0.84311 | -0.83685 | -0.82714 | -0.69567 | -0.66174 | -0.57514 | -0.62918 | -0.53334 | -0.55655 | -0.47055 | -0.49533 | -0.3075 | -0.31579
20 | 0.442 | 0.43717 | 0.4509 | 0.45906 | 0.48625 | 0.43537 | 0.36987 | 0.19212 | 0.095192 | 0.088359 | 0.067159 | 0.02257 | 0.091636 | 0.095624 | 0.17429 | 0.24906 | 0.22479 | 0.25073 | 0.28196 | 0.27071 | 0.30823 | 0.36337 | 0.40997 | 0.40779
21 | 0.12235 | 0.12494 | 0.12444 | 0.12427 | 0.1217 | 0.11679 | 0.089276 | 0.071023 | 0.065584 | 0.074901 | 0.070728 | 0.064473 | 0.068343 | 0.073993 | 0.089902 | 0.099702 | 0.099438 | 0.098059 | 0.10336 | 0.10687 | 0.1087 | 0.11189 | 0.11677 | 0.11901
22 | -0.049681 | -0.049681 | -0.049681 | -0.049681 | -0.049681 | -0.049681 | -0.049681 | -0.049681 | -0.049681 | -0.049681 | -0.049681 | -0.049681 | -0.049681 | -0.049681 | -0.049681 | -0.049681 | -0.049681 | -0.049681 | -0.049681 | -0.049681 | -0.049681 | -0.049681 | -0.049681 | -0.049681
23 | 0.16177 | 0.16649 | 0.16674 | 0.16627 | 0.16581 | 0.15501 | 0.11619 | 0.094831 | 0.061126 | 0.0353 | 0.04516 | 0.034864 | 0.041573 | 0.060129 | 0.075165 | 0.077527 | 0.07972 | 0.053805 | 0.065197 | 0.080827 | 0.095052 | 0.12094 | 0.15116 | 0.15385
24 | -1.8731 | -1.8911 | -1.9259 | -1.943 | -1.8995 | -1.5329 | -1.1631 | -1.0392 | -0.72935 | -0.48124 | -1.0972 | -1.0346 | -1.1661 | -1.1637 | -1.2947 | -1.296 | -1.1039 | -0.73821 | -1.0085 | -1.1846 | -1.2727 | -1.3033 | -1.4073 | -1.4927
25 | -0.037463 | 0.062857 | 0.13297 | 0.11498 | 0.089403 | -0.090064 | -0.0029734 | 0.10738 | 0.23306 | 0.27493 | 0.13355 | -0.00034698 | 0.42301 | 0.47954 | 0.45489 | 0.52225 | 0.28691 | 0.39629 | 0.42553 | 0.37934 | 0.42572 | 0.54649 | 0.50624 | 0.34104
26 | -0.071757 | -0.058034 | -0.082829 | -0.10379 | -0.10838 | -0.13213 | -0.48324 | -0.60494 | -0.64771 | -0.60584 | -0.55497 | -0.63603 | -0.71888 | -0.63754 | -0.62699 | -0.6258 | -0.56396 | -0.58298 | -0.5041 | -0.38055 | -0.41751 | -0.36485 | -0.16048 | -0.11354
27 | -0.20827 | -0.14715 | -0.12756 | -0.16351 | -0.14079 | -0.11575 | -0.095773 | -0.33468 | -0.35001 | -0.3002 | -0.34976 | -0.32499 | -0.32643 | -0.29149 | -0.17297 | -0.27082 | -0.3248 | -0.30306 | -0.21181 | -0.21974 | -0.20467 | -0.12696 | -0.10128 | -0.10497
28 | -0.065491 | -0.065476 | -0.067283 | -0.070365 | -0.069689 | -0.063959 | -0.040555 | -0.0077958 | -0.0083776 | -0.0055519 | -0.0048906 | -0.021827 | -0.031886 | -0.041335 | -0.041025 | -0.041718 | -0.0328 | 0.010781 | -0.0015194 | -0.017935 | -0.033245 | -0.043731 | -0.047962 | -0.054914
29 | 5.2725 | 5.6891 | 5.7934 | 5.7159 | 5.7207 | 4.777 | 0.17788 | -2.4629 | -3.139 | -2.1867 | -1.2911 | -2.5609 | -1.6148 | -0.48991 | 1.9382 | 1.939 | 1.5973 | 0.8058 | 1.9639 | 1.119 | 1.5363 | 2.5482 | 4.0258 | 4.5444
30 | -0.34265 | -0.34605 | -0.34958 | -0.35264 | -0.35421 | -0.32384 | -0.28096 | -0.25652 | -0.26403 | -0.2925 | -0.31198 | -0.33034 | -0.33073 | -0.33681 | -0.33977 | -0.32963 | -0.27906 | -0.16632 | -0.21453 | -0.26022 | -0.28014 | -0.29637 | -0.31329 | -0.31481
31 | -0.76147 | -0.79973 | -0.83371 | -0.83669 | -0.83483 | -0.7037 | -0.53629 | -0.434 | -0.42631 | -0.3571 | -0.3534 | -0.34596 | -0.41637 | -0.44806 | -0.43601 | -0.54048 | -0.47884 | -0.24006 | -0.28427 | -0.35344 | -0.38165 | -0.49543 | -0.54791 | -0.57319
32 | 0.039756 | 0.031098 | 0.023579 | 0.035128 | 0.028846 | 0.041558 | 0.055427 | 0.10796 | 0.12433 | 0.12811 | 0.1216 | 0.12971 | 0.12875 | 0.12725 | 0.10703 | 0.10181 | 0.088483 | 0.096797 | 0.082052 | 0.085624 | 0.072393 | 0.076205 | 0.047308 | 0.048583

## Qc, Winter, S6
LoadID | 0 | 1 | 2 | 3 | 4 | 5 | 6 | 7 | 8 | 9 | 10 | 11 | 12 | 13 | 14 | 15 | 16 | 17 | 18 | 19 | 20 | 21 | 22 | 23
1 | -0.62482 | -0.44144 | -0.38268 | -0.49053 | -0.42236 | -0.34726 | -0.28732 | -1.004 | -1.05 | -0.90061 | -1.0493 | -0.97498 | -0.97928 | -0.87446 | -0.51891 | -0.81245 | -0.97441 | -0.90918 | -0.63543 | -0.65922 | -0.61401 | -0.38087 | -0.30383 | -0.3149
2 | -0.093558 | -0.093537 | -0.096118 | -0.10052 | -0.099556 | -0.091369 | -0.057935 | -0.011137 | -0.011968 | -0.0079312 | -0.0069866 | -0.031181 | -0.045552 | -0.05905 | -0.058606 | -0.059598 | -0.046858 | 0.015401 | -0.0021705 | -0.025621 | -0.047493 | -0.062473 | -0.068517 | -0.078449
3 | 1.0378 | 1.1198 | 1.1403 | 1.125 | 1.126 | 0.94024 | 0.035012 | -0.48476 | -0.61783 | -0.43039 | -0.25411 | -0.50405 | -0.31783 | -0.096427 | 0.38149 | 0.38165 | 0.31439 | 0.1586 | 0.38655 | 0.22025 | 0.30239 | 0.50155 | 0.79237 | 0.89446
4 | -0.1335 | -0.13482 | -0.1362 | -0.13739 | -0.138 | -0.12617 | -0.10947 | -0.099942 | -0.10287 | -0.11396 | -0.12155 | -0.1287 | -0.12885 | -0.13122 | -0.13238 | -0.12843 | -0.10872 | -0.0648 | -0.083581 | -0.10139 | -0.10914 | -0.11547 | -0.12206 | -0.12265
5 | -0.1075 | -0.1129 | -0.1177 | -0.11812 | -0.11786 | -0.099346 | -0.075712 | -0.061271 | -0.060185 | -0.050415 | -0.049892 | -0.048841 | -0.058781 | -0.063256 | -0.061555 | -0.076303 | -0.0676 | -0.03389 | -0.040132 | -0.049898 | -0.05388 | -0.069943 | -0.077351 | -0.08092
6 | -0.54664 | -0.4276 | -0.32422 | -0.48301 | -0.39663 | -0.57143 | -0.76211 | -1.4844 | -1.7096 | -1.7615 | -1.672 | -1.7835 | -1.7703 | -1.7497 | -1.4716 | -1.3998 | -1.2166 | -1.331 | -1.1282 | -1.1773 | -0.9954 | -1.0478 | -0.65049 | -0.66802
7 | 0.67528 | 0.66789 | 0.68888 | 0.70134 | 0.74288 | 0.66514 | 0.56507 | 0.29352 | 0.14543 | 0.13499 | 0.1026 | 0.034481 | 0.14 | 0.14609 | 0.26627 | 0.38051 | 0.34343 | 0.38306 | 0.43077 | 0.41358 | 0.47091 | 0.55514 | 0.62634 | 0.62301
8 | -0.30588 | -0.31235 | -0.31111 | -0.31066 | -0.30426 | -0.29197 | -0.22319 | -0.17756 | -0.16396 | -0.18725 | -0.17682 | -0.16118 | -0.17086 | -0.18498 | -0.22475 | -0.24926 | -0.2486 | -0.24515 | -0.2584 | -0.26718 | -0.27175 | -0.27972 | -0.29193 | -0.29753
9 | 0.021243 | 0.021243 | 0.021243 | 0.021243 | 0.021243 | 0.021243 | 0.021243 | 0.021243 | 0.021243 | 0.021243 | 0.021243 | 0.021243 | 0.021243 | 0.021243 | 0.021243 | 0.021243 | 0.021243 | 0.021243 | 0.021243 | 0.021243 | 0.021243 | 0.021243 | 0.021243 | 0.021243
10 | -0.048532 | -0.049947 | -0.050021 | -0.04988 | -0.049742 | -0.046502 | -0.034857 | -0.028449 | -0.018338 | -0.01059 | -0.013548 | -0.010459 | -0.012472 | -0.018039 | -0.02255 | -0.023258 | -0.023916 | -0.016141 | -0.019559 | -0.024248 | -0.028516 | -0.036281 | -0.045348 | -0.046155
11 | 0.35852 | 0.36197 | 0.36863 | 0.3719 | 0.36357 | 0.29341 | 0.22263 | 0.19891 | 0.1396 | 0.092113 | 0.21 | 0.19803 | 0.2232 | 0.22274 | 0.24782 | 0.24805 | 0.21129 | 0.1413 | 0.19302 | 0.22674 | 0.2436 | 0.24946 | 0.26937 | 0.28571
12 | 0.042526 | -0.071351 | -0.15094 | -0.13052 | -0.10148 | 0.10223 | 0.0033752 | -0.12189 | -0.26455 | -0.31209 | -0.1516 | 0.00039387 | -0.48017 | -0.54434 | -0.51636 | -0.59282 | -0.32568 | -0.44985 | -0.48304 | -0.4306 | -0.48325 | -0.62034 | -0.57465 | -0.38712
13 | -0.11481 | -0.092855 | -0.13253 | -0.16606 | -0.17341 | -0.21142 | -0.77318 | -0.9679 | -1.0363 | -0.96934 | -0.88795 | -1.0176 | -1.1502 | -1.0201 | -1.0032 | -1.0013 | -0.90234 | -0.93277 | -0.80657 | -0.60889 | -0.66802 | -0.58375 | -0.25677 | -0.18166
14 | -0.010414 | -0.0073574 | -0.0063781 | -0.0081756 | -0.0070394 | -0.0057876 | -0.0047886 | -0.016734 | -0.0175 | -0.01501 | -0.017488 | -0.01625 | -0.016321 | -0.014574 | -0.0086485 | -0.013541 | -0.01624 | -0.015153 | -0.010591 | -0.010987 | -0.010233 | -0.0063479 | -0.0050638 | -0.0052484
15 | -0.11851 | -0.11848 | -0.12175 | -0.12733 | -0.1261 | -0.11573 | -0.073385 | -0.014107 | -0.015159 | -0.010046 | -0.0088497 | -0.039496 | -0.057699 | -0.074797 | -0.074235 | -0.07549 | -0.059353 | 0.019508 | -0.0027493 | -0.032454 | -0.060157 | -0.079132 | -0.086789 | -0.099369
16 | -0.31802 | -0.34315 | -0.34944 | -0.34477 | -0.34506 | -0.28814 | -0.010729 | 0.14855 | 0.18933 | 0.1319 | 0.077874 | 0.15447 | 0.097399 | 0.02955 | -0.11691 | -0.11696 | -0.096344 | -0.048604 | -0.11846 | -0.067495 | -0.092667 | -0.1537 | -0.24282 | -0.27411
17 | -0.4806 | -0.48537 | -0.49032 | -0.49461 | -0.49682 | -0.45421 | -0.39408 | -0.35979 | -0.37033 | -0.41025 | -0.43758 | -0.46333 | -0.46388 | -0.47241 | -0.47656 | -0.46234 | -0.3914 | -0.23328 | -0.30089 | -0.36499 | -0.39292 | -0.41569 | -0.43942 | -0.44155
18 | -0.37625 | -0.39516 | -0.41195 | -0.41342 | -0.41251 | -0.34771 | -0.26499 | -0.21445 | -0.21065 | -0.17645 | -0.17462 | -0.17094 | -0.20573 | -0.22139 | -0.21544 | -0.26706 | -0.2366 | -0.11862 | -0.14046 | -0.17464 | -0.18858 | -0.2448 | -0.27073 | -0.28322
19 | -0.25841 | -0.20214 | -0.15327 | -0.22833 | -0.1875 | -0.27013 | -0.36027 | -0.70174 | -0.80817 | -0.83272 | -0.79038 | -0.84311 | -0.83685 | -0.82714 | -0.69567 | -0.66174 | -0.57514 | -0.62918 | -0.53334 | -0.55655 | -0.47055 | -0.49533 | -0.3075 | -0.31579
20 | 0.442 | 0.43717 | 0.4509 | 0.45906 | 0.48625 | 0.43537 | 0.36987 | 0.19212 | 0.095192 | 0.088359 | 0.067159 | 0.02257 | 0.091636 | 0.095624 | 0.17429 | 0.24906 | 0.22479 | 0.25073 | 0.28196 | 0.27071 | 0.30823 | 0.36337 | 0.40997 | 0.40779
21 | 0.12235 | 0.12494 | 0.12444 | 0.12427 | 0.1217 | 0.11679 | 0.089276 | 0.071023 | 0.065584 | 0.074901 | 0.070728 | 0.064473 | 0.068343 | 0.073993 | 0.089902 | 0.099702 | 0.099438 | 0.098059 | 0.10336 | 0.10687 | 0.1087 | 0.11189 | 0.11677 | 0.11901
22 | -0.049681 | -0.049681 | -0.049681 | -0.049681 | -0.049681 | -0.049681 | -0.049681 | -0.049681 | -0.049681 | -0.049681 | -0.049681 | -0.049681 | -0.049681 | -0.049681 | -0.049681 | -0.049681 | -0.049681 | -0.049681 | -0.049681 | -0.049681 | -0.049681 | -0.049681 | -0.049681 | -0.049681
23 | 0.16177 | 0.16649 | 0.16674 | 0.16627 | 0.16581 | 0.15501 | 0.11619 | 0.094831 | 0.061126 | 0.0353 | 0.04516 | 0.034864 | 0.041573 | 0.060129 | 0.075165 | 0.077527 | 0.07972 | 0.053805 | 0.065197 | 0.080827 | 0.095052 | 0.12094 | 0.15116 | 0.15385
24 | -1.8731 | -1.8911 | -1.9259 | -1.943 | -1.8995 | -1.5329 | -1.1631 | -1.0392 | -0.72935 | -0.48124 | -1.0972 | -1.0346 | -1.1661 | -1.1637 | -1.2947 | -1.296 | -1.1039 | -0.73821 | -1.0085 | -1.1846 | -1.2727 | -1.3033 | -1.4073 | -1.4927
25 | -0.037463 | 0.062857 | 0.13297 | 0.11498 | 0.089403 | -0.090064 | -0.0029734 | 0.10738 | 0.23306 | 0.27493 | 0.13355 | -0.00034698 | 0.42301 | 0.47954 | 0.45489 | 0.52225 | 0.28691 | 0.39629 | 0.42553 | 0.37934 | 0.42572 | 0.54649 | 0.50624 | 0.34104
26 | -0.071757 | -0.058034 | -0.082829 | -0.10379 | -0.10838 | -0.13213 | -0.48324 | -0.60494 | -0.64771 | -0.60584 | -0.55497 | -0.63603 | -0.71888 | -0.63754 | -0.62699 | -0.6258 | -0.56396 | -0.58298 | -0.5041 | -0.38055 | -0.41751 | -0.36485 | -0.16048 | -0.11354
27 | -0.20827 | -0.14715 | -0.12756 | -0.16351 | -0.14079 | -0.11575 | -0.095773 | -0.33468 | -0.35001 | -0.3002 | -0.34976 | -0.32499 | -0.32643 | -0.29149 | -0.17297 | -0.27082 | -0.3248 | -0.30306 | -0.21181 | -0.21974 | -0.20467 | -0.12696 | -0.10128 | -0.10497
28 | -0.065491 | -0.065476 | -0.067283 | -0.070365 | -0.069689 | -0.063959 | -0.040555 | -0.0077958 | -0.0083776 | -0.0055519 | -0.0048906 | -0.021827 | -0.031886 | -0.041335 | -0.041025 | -0.041718 | -0.0328 | 0.010781 | -0.0015194 | -0.017935 | -0.033245 | -0.043731 | -0.047962 | -0.054914
29 | 5.2725 | 5.6891 | 5.7934 | 5.7159 | 5.7207 | 4.777 | 0.17788 | -2.4629 | -3.139 | -2.1867 | -1.2911 | -2.5609 | -1.6148 | -0.48991 | 1.9382 | 1.939 | 1.5973 | 0.8058 | 1.9639 | 1.119 | 1.5363 | 2.5482 | 4.0258 | 4.5444
30 | -0.34265 | -0.34605 | -0.34958 | -0.35264 | -0.35421 | -0.32384 | -0.28096 | -0.25652 | -0.26403 | -0.2925 | -0.31198 | -0.33034 | -0.33073 | -0.33681 | -0.33977 | -0.32963 | -0.27906 | -0.16632 | -0.21453 | -0.26022 | -0.28014 | -0.29637 | -0.31329 | -0.31481
31 | -0.76147 | -0.79973 | -0.83371 | -0.83669 | -0.83483 | -0.7037 | -0.53629 | -0.434 | -0.42631 | -0.3571 | -0.3534 | -0.34596 | -0.41637 | -0.44806 | -0.43601 | -0.54048 | -0.47884 | -0.24006 | -0.28427 | -0.35344 | -0.38165 | -0.49543 | -0.54791 | -0.57319
32 | 0.039756 | 0.031098 | 0.023579 | 0.035128 | 0.028846 | 0.041558 | 0.055427 | 0.10796 | 0.12433 | 0.12811 | 0.1216 | 0.12971 | 0.12875 | 0.12725 | 0.10703 | 0.10181 | 0.088483 | 0.096797 | 0.082052 | 0.085624 | 0.072393 | 0.076205 | 0.047308 | 0.048583

## Qc, Winter, S7
LoadID | 0 | 1 | 2 | 3 | 4 | 5 | 6 | 7 | 8 | 9 | 10 | 11 | 12 | 13 | 14 | 15 | 16 | 17 | 18 | 19 | 20 | 21 | 22 | 23
1 | -0.59448 | -0.42001 | -0.36411 | -0.46672 | -0.40186 | -0.3304 | -0.27337 | -0.9553 | -0.99905 | -0.85689 | -0.99834 | -0.92765 | -0.93174 | -0.83201 | -0.49372 | -0.77301 | -0.92711 | -0.86505 | -0.60458 | -0.62722 | -0.5842 | -0.36238 | -0.28908 | -0.29962
2 | -0.089016 | -0.088997 | -0.091453 | -0.095642 | -0.094724 | -0.086934 | -0.055123 | -0.010596 | -0.011387 | -0.0075462 | -0.0066475 | -0.029667 | -0.043341 | -0.056184 | -0.055761 | -0.056704 | -0.044583 | 0.014653 | -0.0020651 | -0.024378 | -0.045187 | -0.05944 | -0.065191 | -0.074641
3 | 0.98739 | 1.0654 | 1.0849 | 1.0704 | 1.0713 | 0.8946 | 0.033312 | -0.46122 | -0.58784 | -0.4095 | -0.24178 | -0.47958 | -0.3024 | -0.091746 | 0.36297 | 0.36312 | 0.29912 | 0.1509 | 0.36779 | 0.20956 | 0.28771 | 0.4772 | 0.75391 | 0.85104
4 | -0.12702 | -0.12828 | -0.12959 | -0.13072 | -0.1313 | -0.12005 | -0.10415 | -0.095091 | -0.097876 | -0.10843 | -0.11565 | -0.12245 | -0.1226 | -0.12485 | -0.12595 | -0.12219 | -0.10345 | -0.061654 | -0.079524 | -0.096464 | -0.10385 | -0.10986 | -0.11614 | -0.1167
5 | -0.10228 | -0.10742 | -0.11199 | -0.11239 | -0.11214 | -0.094523 | -0.072037 | -0.058297 | -0.057264 | -0.047967 | -0.04747 | -0.04647 | -0.055928 | -0.060185 | -0.058566 | -0.072599 | -0.064319 | -0.032245 | -0.038184 | -0.047476 | -0.051265 | -0.066548 | -0.073596 | -0.076992
6 | -0.5201 | -0.40685 | -0.30848 | -0.45956 | -0.37738 | -0.54369 | -0.72512 | -1.4124 | -1.6266 | -1.676 | -1.5908 | -1.6969 | -1.6843 | -1.6648 | -1.4002 | -1.3319 | -1.1576 | -1.2664 | -1.0734 | -1.1202 | -0.94708 | -0.99695 | -0.61891 | -0.63559
7 | 0.6425 | 0.63547 | 0.65544 | 0.6673 | 0.70682 | 0.63286 | 0.53764 | 0.27927 | 0.13837 | 0.12844 | 0.097623 | 0.032808 | 0.1332 | 0.139 | 0.25335 | 0.36204 | 0.32675 | 0.36447 | 0.40986 | 0.3935 | 0.44805 | 0.52819 | 0.59593 | 0.59276
8 | -0.29103 | -0.29719 | -0.29601 | -0.29558 | -0.28949 | -0.27779 | -0.21236 | -0.16894 | -0.156 | -0.17816 | -0.16824 | -0.15336 | -0.16256 | -0.176 | -0.21384 | -0.23716 | -0.23653 | -0.23325 | -0.24586 | -0.25421 | -0.25856 | -0.26614 | -0.27776 | -0.28309
9 | 0.020212 | 0.020212 | 0.020212 | 0.020212 | 0.020212 | 0.020212 | 0.020212 | 0.020212 | 0.020212 | 0.020212 | 0.020212 | 0.020212 | 0.020212 | 0.020212 | 0.020212 | 0.020212 | 0.020212 | 0.020212 | 0.020212 | 0.020212 | 0.020212 | 0.020212 | 0.020212 | 0.020212
10 | -0.046176 | -0.047522 | -0.047593 | -0.047459 | -0.047327 | -0.044245 | -0.033165 | -0.027068 | -0.017448 | -0.010076 | -0.01289 | -0.0099515 | -0.011867 | -0.017163 | -0.021455 | -0.022129 | -0.022755 | -0.015358 | -0.01861 | -0.023071 | -0.027131 | -0.03452 | -0.043147 | -0.043915
11 | 0.34112 | 0.3444 | 0.35073 | 0.35385 | 0.34592 | 0.27917 | 0.21182 | 0.18926 | 0.13283 | 0.087642 | 0.19981 | 0.18842 | 0.21236 | 0.21193 | 0.23579 | 0.23601 | 0.20103 | 0.13444 | 0.18365 | 0.21574 | 0.23177 | 0.23735 | 0.25629 | 0.27184
12 | 0.040462 | -0.067887 | -0.14362 | -0.12419 | -0.096558 | 0.097271 | 0.0032114 | -0.11597 | -0.25171 | -0.29694 | -0.14424 | 0.00037475 | -0.45686 | -0.51792 | -0.4913 | -0.56404 | -0.30987 | -0.42801 | -0.45959 | -0.4097 | -0.45979 | -0.59022 | -0.54675 | -0.36833
13 | -0.10924 | -0.088347 | -0.12609 | -0.158 | -0.16499 | -0.20115 | -0.73564 | -0.92091 | -0.98603 | -0.92228 | -0.84485 | -0.96824 | -1.0944 | -0.97055 | -0.95448 | -0.95268 | -0.85853 | -0.88749 | -0.76741 | -0.57933 | -0.63559 | -0.55542 | -0.2443 | -0.17284
14 | -0.0099081 | -0.0070002 | -0.0060684 | -0.0077787 | -0.0066977 | -0.0055066 | -0.0045562 | -0.015922 | -0.016651 | -0.014281 | -0.016639 | -0.015461 | -0.015529 | -0.013867 | -0.0082286 | -0.012884 | -0.015452 | -0.014417 | -0.010076 | -0.010454 | -0.0097367 | -0.0060397 | -0.0048179 | -0.0049936
15 | -0.11275 | -0.11273 | -0.11584 | -0.12115 | -0.11998 | -0.11012 | -0.069822 | -0.013422 | -0.014424 | -0.0095586 | -0.0084201 | -0.037578 | -0.054898 | -0.071166 | -0.070631 | -0.071826 | -0.056472 | 0.018561 | -0.0026159 | -0.030878 | -0.057237 | -0.075291 | -0.082576 | -0.094545
16 | -0.30259 | -0.32649 | -0.33248 | -0.32803 | -0.32831 | -0.27415 | -0.010209 | 0.14134 | 0.18014 | 0.12549 | 0.074094 | 0.14697 | 0.092671 | 0.028116 | -0.11123 | -0.11128 | -0.091667 | -0.046244 | -0.11271 | -0.064219 | -0.088169 | -0.14624 | -0.23104 | -0.2608
17 | -0.45727 | -0.46181 | -0.46652 | -0.4706 | -0.4727 | -0.43216 | -0.37495 | -0.34233 | -0.35235 | -0.39034 | -0.41634 | -0.44084 | -0.44136 | -0.44947 | -0.45343 | -0.4399 | -0.3724 | -0.22195 | -0.28629 | -0.34727 | -0.37384 | -0.39551 | -0.41809 | -0.42011
18 | -0.35799 | -0.37598 | -0.39195 | -0.39335 | -0.39248 | -0.33083 | -0.25213 | -0.20404 | -0.20042 | -0.16789 | -0.16614 | -0.16265 | -0.19575 | -0.21065 | -0.20498 | -0.2541 | -0.22512 | -0.11286 | -0.13364 | -0.16617 | -0.17943 | -0.23292 | -0.25759 | -0.26947
19 | -0.24587 | -0.19233 | -0.14583 | -0.21725 | -0.1784 | -0.25702 | -0.34278 | -0.66767 | -0.76894 | -0.79229 | -0.75202 | -0.80218 | -0.79622 | -0.78699 | -0.6619 | -0.62962 | -0.54722 | -0.59864 | -0.50745 | -0.52954 | -0.44771 | -0.47129 | -0.29258 | -0.30046
20 | 0.42054 | 0.41594 | 0.42901 | 0.43678 | 0.46264 | 0.41423 | 0.35191 | 0.1828 | 0.090571 | 0.08407 | 0.063899 | 0.021474 | 0.087187 | 0.090982 | 0.16583 | 0.23697 | 0.21388 | 0.23856 | 0.26827 | 0.25756 | 0.29327 | 0.34573 | 0.39007 | 0.38799
21 | 0.11641 | 0.11887 | 0.1184 | 0.11823 | 0.1158 | 0.11112 | 0.084943 | 0.067576 | 0.0624 | 0.071265 | 0.067295 | 0.061343 | 0.065025 | 0.070401 | 0.085538 | 0.094862 | 0.094611 | 0.093299 | 0.098342 | 0.10168 | 0.10342 | 0.10646 | 0.11111 | 0.11323
22 | -0.047269 | -0.047269 | -0.047269 | -0.047269 | -0.047269 | -0.047269 | -0.047269 | -0.047269 | -0.047269 | -0.047269 | -0.047269 | -0.047269 | -0.047269 | -0.047269 | -0.047269 | -0.047269 | -0.047269 | -0.047269 | -0.047269 | -0.047269 | -0.047269 | -0.047269 | -0.047269 | -0.047269
23 | 0.15392 | 0.15841 | 0.15864 | 0.1582 | 0.15776 | 0.14748 | 0.11055 | 0.090228 | 0.058159 | 0.033586 | 0.042968 | 0.033172 | 0.039555 | 0.05721 | 0.071517 | 0.073764 | 0.07585 | 0.051193 | 0.062032 | 0.076903 | 0.090438 | 0.11507 | 0.14382 | 0.14638
24 | -1.7822 | -1.7993 | -1.8324 | -1.8487 | -1.8073 | -1.4585 | -1.1066 | -0.98878 | -0.69394 | -0.45788 | -1.0439 | -0.9844 | -1.1095 | -1.1072 | -1.2319 | -1.233 | -1.0503 | -0.70237 | -0.9595 | -1.1271 | -1.2109 | -1.24 | -1.339 | -1.4202
25 | -0.035645 | 0.059806 | 0.12652 | 0.1094 | 0.085063 | -0.085691 | -0.0028291 | 0.10216 | 0.22174 | 0.26159 | 0.12707 | -0.00033013 | 0.40248 | 0.45626 | 0.43281 | 0.4969 | 0.27298 | 0.37706 | 0.40488 | 0.36092 | 0.40505 | 0.51996 | 0.48166 | 0.32448
26 | -0.068273 | -0.055217 | -0.078808 | -0.098752 | -0.10312 | -0.12572 | -0.45978 | -0.57557 | -0.61627 | -0.57643 | -0.52803 | -0.60515 | -0.68398 | -0.60659 | -0.59655 | -0.59543 | -0.53658 | -0.55468 | -0.47963 | -0.36208 | -0.39724 | -0.34713 | -0.15269 | -0.10803
27 | -0.19816 | -0.14 | -0.12137 | -0.15557 | -0.13395 | -0.11013 | -0.091124 | -0.31843 | -0.33302 | -0.28563 | -0.33278 | -0.30922 | -0.31058 | -0.27734 | -0.16457 | -0.25767 | -0.30904 | -0.28835 | -0.20153 | -0.20907 | -0.19473 | -0.12079 | -0.096359 | -0.099872
28 | -0.062312 | -0.062298 | -0.064017 | -0.066949 | -0.066306 | -0.060854 | -0.038586 | -0.0074174 | -0.0079709 | -0.0052824 | -0.0046532 | -0.020767 | -0.030338 | -0.039329 | -0.039033 | -0.039693 | -0.031208 | 0.010257 | -0.0014456 | -0.017064 | -0.031631 | -0.041608 | -0.045634 | -0.052249
29 | 5.0166 | 5.4129 | 5.5122 | 5.4385 | 5.443 | 4.5451 | 0.16925 | -2.3433 | -2.9866 | -2.0805 | -1.2284 | -2.4366 | -1.5364 | -0.46613 | 1.8441 | 1.8449 | 1.5197 | 0.76668 | 1.8686 | 1.0647 | 1.4617 | 2.4245 | 3.8303 | 4.3238
30 | -0.32602 | -0.32925 | -0.33261 | -0.33552 | -0.33702 | -0.30812 | -0.26732 | -0.24407 | -0.25121 | -0.2783 | -0.29683 | -0.3143 | -0.31467 | -0.32046 | -0.32328 | -0.31363 | -0.26551 | -0.15825 | -0.20411 | -0.24759 | -0.26654 | -0.28198 | -0.29808 | -0.29953
31 | -0.7245 | -0.76091 | -0.79324 | -0.79607 | -0.79431 | -0.66954 | -0.51026 | -0.41293 | -0.40562 | -0.33977 | -0.33624 | -0.32916 | -0.39615 | -0.42631 | -0.41485 | -0.51424 | -0.45559 | -0.2284 | -0.27047 | -0.33629 | -0.36312 | -0.47138 | -0.52131 | -0.54536
32 | 0.037826 | 0.029589 | 0.022435 | 0.033423 | 0.027446 | 0.039541 | 0.052736 | 0.10272 | 0.1183 | 0.12189 | 0.11569 | 0.12341 | 0.1225 | 0.12108 | 0.10183 | 0.096864 | 0.084188 | 0.092099 | 0.078069 | 0.081467 | 0.068879 | 0.072506 | 0.045012 | 0.046225

## Qc, Winter, S8
LoadID | 0 | 1 | 2 | 3 | 4 | 5 | 6 | 7 | 8 | 9 | 10 | 11 | 12 | 13 | 14 | 15 | 16 | 17 | 18 | 19 | 20 | 21 | 22 | 23
1 | -0.59448 | -0.42001 | -0.36411 | -0.46672 | -0.40186 | -0.3304 | -0.27337 | -0.9553 | -0.99905 | -0.85689 | -0.99834 | -0.92765 | -0.93174 | -0.83201 | -0.49372 | -0.77301 | -0.92711 | -0.86505 | -0.60458 | -0.62722 | -0.5842 | -0.36238 | -0.28908 | -0.29962
2 | -0.089016 | -0.088997 | -0.091453 | -0.095642 | -0.094724 | -0.086934 | -0.055123 | -0.010596 | -0.011387 | -0.0075462 | -0.0066475 | -0.029667 | -0.043341 | -0.056184 | -0.055761 | -0.056704 | -0.044583 | 0.014653 | -0.0020651 | -0.024378 | -0.045187 | -0.05944 | -0.065191 | -0.074641
3 | 0.98739 | 1.0654 | 1.0849 | 1.0704 | 1.0713 | 0.8946 | 0.033312 | -0.46122 | -0.58784 | -0.4095 | -0.24178 | -0.47958 | -0.3024 | -0.091746 | 0.36297 | 0.36312 | 0.29912 | 0.1509 | 0.36779 | 0.20956 | 0.28771 | 0.4772 | 0.75391 | 0.85104
4 | -0.12702 | -0.12828 | -0.12959 | -0.13072 | -0.1313 | -0.12005 | -0.10415 | -0.095091 | -0.097876 | -0.10843 | -0.11565 | -0.12245 | -0.1226 | -0.12485 | -0.12595 | -0.12219 | -0.10345 | -0.061654 | -0.079524 | -0.096464 | -0.10385 | -0.10986 | -0.11614 | -0.1167
5 | -0.10228 | -0.10742 | -0.11199 | -0.11239 | -0.11214 | -0.094523 | -0.072037 | -0.058297 | -0.057264 | -0.047967 | -0.04747 | -0.04647 | -0.055928 | -0.060185 | -0.058566 | -0.072599 | -0.064319 | -0.032245 | -0.038184 | -0.047476 | -0.051265 | -0.066548 | -0.073596 | -0.076992
6 | -0.5201 | -0.40685 | -0.30848 | -0.45956 | -0.37738 | -0.54369 | -0.72512 | -1.4124 | -1.6266 | -1.676 | -1.5908 | -1.6969 | -1.6843 | -1.6648 | -1.4002 | -1.3319 | -1.1576 | -1.2664 | -1.0734 | -1.1202 | -0.94708 | -0.99695 | -0.61891 | -0.63559
7 | 0.6425 | 0.63547 | 0.65544 | 0.6673 | 0.70682 | 0.63286 | 0.53764 | 0.27927 | 0.13837 | 0.12844 | 0.097623 | 0.032808 | 0.1332 | 0.139 | 0.25335 | 0.36204 | 0.32675 | 0.36447 | 0.40986 | 0.3935 | 0.44805 | 0.52819 | 0.59593 | 0.59276
8 | -0.29103 | -0.29719 | -0.29601 | -0.29558 | -0.28949 | -0.27779 | -0.21236 | -0.16894 | -0.156 | -0.17816 | -0.16824 | -0.15336 | -0.16256 | -0.176 | -0.21384 | -0.23716 | -0.23653 | -0.23325 | -0.24586 | -0.25421 | -0.25856 | -0.26614 | -0.27776 | -0.28309
9 | 0.020212 | 0.020212 | 0.020212 | 0.020212 | 0.020212 | 0.020212 | 0.020212 | 0.020212 | 0.020212 | 0.020212 | 0.020212 | 0.020212 | 0.020212 | 0.020212 | 0.020212 | 0.020212 | 0.020212 | 0.020212 | 0.020212 | 0.020212 | 0.020212 | 0.020212 | 0.020212 | 0.020212
10 | -0.046176 | -0.047522 | -0.047593 | -0.047459 | -0.047327 | -0.044245 | -0.033165 | -0.027068 | -0.017448 | -0.010076 | -0.01289 | -0.0099515 | -0.011867 | -0.017163 | -0.021455 | -0.022129 | -0.022755 | -0.015358 | -0.01861 | -0.023071 | -0.027131 | -0.03452 | -0.043147 | -0.043915
11 | 0.34112 | 0.3444 | 0.35073 | 0.35385 | 0.34592 | 0.27917 | 0.21182 | 0.18926 | 0.13283 | 0.087642 | 0.19981 | 0.18842 | 0.21236 | 0.21193 | 0.23579 | 0.23601 | 0.20103 | 0.13444 | 0.18365 | 0.21574 | 0.23177 | 0.23735 | 0.25629 | 0.27184
12 | 0.040462 | -0.067887 | -0.14362 | -0.12419 | -0.096558 | 0.097271 | 0.0032114 | -0.11597 | -0.25171 | -0.29694 | -0.14424 | 0.00037475 | -0.45686 | -0.51792 | -0.4913 | -0.56404 | -0.30987 | -0.42801 | -0.45959 | -0.4097 | -0.45979 | -0.59022 | -0.54675 | -0.36833
13 | -0.10924 | -0.088347 | -0.12609 | -0.158 | -0.16499 | -0.20115 | -0.73564 | -0.92091 | -0.98603 | -0.92228 | -0.84485 | -0.96824 | -1.0944 | -0.97055 | -0.95448 | -0.95268 | -0.85853 | -0.88749 | -0.76741 | -0.57933 | -0.63559 | -0.55542 | -0.2443 | -0.17284
14 | -0.0099081 | -0.0070002 | -0.0060684 | -0.0077787 | -0.0066977 | -0.0055066 | -0.0045562 | -0.015922 | -0.016651 | -0.014281 | -0.016639 | -0.015461 | -0.015529 | -0.013867 | -0.0082286 | -0.012884 | -0.015452 | -0.014417 | -0.010076 | -0.010454 | -0.0097367 | -0.0060397 | -0.0048179 | -0.0049936
15 | -0.11275 | -0.11273 | -0.11584 | -0.12115 | -0.11998 | -0.11012 | -0.069822 | -0.013422 | -0.014424 | -0.0095586 | -0.0084201 | -0.037578 | -0.054898 | -0.071166 | -0.070631 | -0.071826 | -0.056472 | 0.018561 | -0.0026159 | -0.030878 | -0.057237 | -0.075291 | -0.082576 | -0.094545
16 | -0.30259 | -0.32649 | -0.33248 | -0.32803 | -0.32831 | -0.27415 | -0.010209 | 0.14134 | 0.18014 | 0.12549 | 0.074094 | 0.14697 | 0.092671 | 0.028116 | -0.11123 | -0.11128 | -0.091667 | -0.046244 | -0.11271 | -0.064219 | -0.088169 | -0.14624 | -0.23104 | -0.2608
17 | -0.45727 | -0.46181 | -0.46652 | -0.4706 | -0.4727 | -0.43216 | -0.37495 | -0.34233 | -0.35235 | -0.39034 | -0.41634 | -0.44084 | -0.44136 | -0.44947 | -0.45343 | -0.4399 | -0.3724 | -0.22195 | -0.28629 | -0.34727 | -0.37384 | -0.39551 | -0.41809 | -0.42011
18 | -0.35799 | -0.37598 | -0.39195 | -0.39335 | -0.39248 | -0.33083 | -0.25213 | -0.20404 | -0.20042 | -0.16789 | -0.16614 | -0.16265 | -0.19575 | -0.21065 | -0.20498 | -0.2541 | -0.22512 | -0.11286 | -0.13364 | -0.16617 | -0.17943 | -0.23292 | -0.25759 | -0.26947
19 | -0.24587 | -0.19233 | -0.14583 | -0.21725 | -0.1784 | -0.25702 | -0.34278 | -0.66767 | -0.76894 | -0.79229 | -0.75202 | -0.80218 | -0.79622 | -0.78699 | -0.6619 | -0.62962 | -0.54722 | -0.59864 | -0.50745 | -0.52954 | -0.44771 | -0.47129 | -0.29258 | -0.30046
20 | 0.42054 | 0.41594 | 0.42901 | 0.43678 | 0.46264 | 0.41423 | 0.35191 | 0.1828 | 0.090571 | 0.08407 | 0.063899 | 0.021474 | 0.087187 | 0.090982 | 0.16583 | 0.23697 | 0.21388 | 0.23856 | 0.26827 | 0.25756 | 0.29327 | 0.34573 | 0.39007 | 0.38799
21 | 0.11641 | 0.11887 | 0.1184 | 0.11823 | 0.1158 | 0.11112 | 0.084943 | 0.067576 | 0.0624 | 0.071265 | 0.067295 | 0.061343 | 0.065025 | 0.070401 | 0.085538 | 0.094862 | 0.094611 | 0.093299 | 0.098342 | 0.10168 | 0.10342 | 0.10646 | 0.11111 | 0.11323
22 | -0.047269 | -0.047269 | -0.047269 | -0.047269 | -0.047269 | -0.047269 | -0.047269 | -0.047269 | -0.047269 | -0.047269 | -0.047269 | -0.047269 | -0.047269 | -0.047269 | -0.047269 | -0.047269 | -0.047269 | -0.047269 | -0.047269 | -0.047269 | -0.047269 | -0.047269 | -0.047269 | -0.047269
23 | 0.15392 | 0.15841 | 0.15864 | 0.1582 | 0.15776 | 0.14748 | 0.11055 | 0.090228 | 0.058159 | 0.033586 | 0.042968 | 0.033172 | 0.039555 | 0.05721 | 0.071517 | 0.073764 | 0.07585 | 0.051193 | 0.062032 | 0.076903 | 0.090438 | 0.11507 | 0.14382 | 0.14638
24 | -1.7822 | -1.7993 | -1.8324 | -1.8487 | -1.8073 | -1.4585 | -1.1066 | -0.98878 | -0.69394 | -0.45788 | -1.0439 | -0.9844 | -1.1095 | -1.1072 | -1.2319 | -1.233 | -1.0503 | -0.70237 | -0.9595 | -1.1271 | -1.2109 | -1.24 | -1.339 | -1.4202
25 | -0.035645 | 0.059806 | 0.12652 | 0.1094 | 0.085063 | -0.085691 | -0.0028291 | 0.10216 | 0.22174 | 0.26159 | 0.12707 | -0.00033013 | 0.40248 | 0.45626 | 0.43281 | 0.4969 | 0.27298 | 0.37706 | 0.40488 | 0.36092 | 0.40505 | 0.51996 | 0.48166 | 0.32448
26 | -0.068273 | -0.055217 | -0.078808 | -0.098752 | -0.10312 | -0.12572 | -0.45978 | -0.57557 | -0.61627 | -0.57643 | -0.52803 | -0.60515 | -0.68398 | -0.60659 | -0.59655 | -0.59543 | -0.53658 | -0.55468 | -0.47963 | -0.36208 | -0.39724 | -0.34713 | -0.15269 | -0.10803
27 | -0.19816 | -0.14 | -0.12137 | -0.15557 | -0.13395 | -0.11013 | -0.091124 | -0.31843 | -0.33302 | -0.28563 | -0.33278 | -0.30922 | -0.31058 | -0.27734 | -0.16457 | -0.25767 | -0.30904 | -0.28835 | -0.20153 | -0.20907 | -0.19473 | -0.12079 | -0.096359 | -0.099872
28 | -0.062312 | -0.062298 | -0.064017 | -0.066949 | -0.066306 | -0.060854 | -0.038586 | -0.0074174 | -0.0079709 | -0.0052824 | -0.0046532 | -0.020767 | -0.030338 | -0.039329 | -0.039033 | -0.039693 | -0.031208 | 0.010257 | -0.0014456 | -0.017064 | -0.031631 | -0.041608 | -0.045634 | -0.052249
29 | 5.0166 | 5.4129 | 5.5122 | 5.4385 | 5.443 | 4.5451 | 0.16925 | -2.3433 | -2.9866 | -2.0805 | -1.2284 | -2.4366 | -1.5364 | -0.46613 | 1.8441 | 1.8449 | 1.5197 | 0.76668 | 1.8686 | 1.0647 | 1.4617 | 2.4245 | 3.8303 | 4.3238
30 | -0.32602 | -0.32925 | -0.33261 | -0.33552 | -0.33702 | -0.30812 | -0.26732 | -0.24407 | -0.25121 | -0.2783 | -0.29683 | -0.3143 | -0.31467 | -0.32046 | -0.32328 | -0.31363 | -0.26551 | -0.15825 | -0.20411 | -0.24759 | -0.26654 | -0.28198 | -0.29808 | -0.29953
31 | -0.7245 | -0.76091 | -0.79324 | -0.79607 | -0.79431 | -0.66954 | -0.51026 | -0.41293 | -0.40562 | -0.33977 | -0.33624 | -0.32916 | -0.39615 | -0.42631 | -0.41485 | -0.51424 | -0.45559 | -0.2284 | -0.27047 | -0.33629 | -0.36312 | -0.47138 | -0.52131 | -0.54536
32 | 0.037826 | 0.029589 | 0.022435 | 0.033423 | 0.027446 | 0.039541 | 0.052736 | 0.10272 | 0.1183 | 0.12189 | 0.11569 | 0.12341 | 0.1225 | 0.12108 | 0.10183 | 0.096864 | 0.084188 | 0.092099 | 0.078069 | 0.081467 | 0.068879 | 0.072506 | 0.045012 | 0.046225

## Qc, Winter, S9
LoadID | 0 | 1 | 2 | 3 | 4 | 5 | 6 | 7 | 8 | 9 | 10 | 11 | 12 | 13 | 14 | 15 | 16 | 17 | 18 | 19 | 20 | 21 | 22 | 23
1 | -0.59448 | -0.42001 | -0.36411 | -0.46672 | -0.40186 | -0.3304 | -0.27337 | -0.9553 | -0.99905 | -0.85689 | -0.99834 | -0.92765 | -0.93174 | -0.83201 | -0.49372 | -0.77301 | -0.92711 | -0.86505 | -0.60458 | -0.62722 | -0.5842 | -0.36238 | -0.28908 | -0.29962
2 | -0.089016 | -0.088997 | -0.091453 | -0.095642 | -0.094724 | -0.086934 | -0.055123 | -0.010596 | -0.011387 | -0.0075462 | -0.0066475 | -0.029667 | -0.043341 | -0.056184 | -0.055761 | -0.056704 | -0.044583 | 0.014653 | -0.0020651 | -0.024378 | -0.045187 | -0.05944 | -0.065191 | -0.074641
3 | 0.98739 | 1.0654 | 1.0849 | 1.0704 | 1.0713 | 0.8946 | 0.033312 | -0.46122 | -0.58784 | -0.4095 | -0.24178 | -0.47958 | -0.3024 | -0.091746 | 0.36297 | 0.36312 | 0.29912 | 0.1509 | 0.36779 | 0.20956 | 0.28771 | 0.4772 | 0.75391 | 0.85104
4 | -0.12702 | -0.12828 | -0.12959 | -0.13072 | -0.1313 | -0.12005 | -0.10415 | -0.095091 | -0.097876 | -0.10843 | -0.11565 | -0.12245 | -0.1226 | -0.12485 | -0.12595 | -0.12219 | -0.10345 | -0.061654 | -0.079524 | -0.096464 | -0.10385 | -0.10986 | -0.11614 | -0.1167
5 | -0.10228 | -0.10742 | -0.11199 | -0.11239 | -0.11214 | -0.094523 | -0.072037 | -0.058297 | -0.057264 | -0.047967 | -0.04747 | -0.04647 | -0.055928 | -0.060185 | -0.058566 | -0.072599 | -0.064319 | -0.032245 | -0.038184 | -0.047476 | -0.051265 | -0.066548 | -0.073596 | -0.076992
6 | -0.5201 | -0.40685 | -0.30848 | -0.45956 | -0.37738 | -0.54369 | -0.72512 | -1.4124 | -1.6266 | -1.676 | -1.5908 | -1.6969 | -1.6843 | -1.6648 | -1.4002 | -1.3319 | -1.1576 | -1.2664 | -1.0734 | -1.1202 | -0.94708 | -0.99695 | -0.61891 | -0.63559
7 | 0.6425 | 0.63547 | 0.65544 | 0.6673 | 0.70682 | 0.63286 | 0.53764 | 0.27927 | 0.13837 | 0.12844 | 0.097623 | 0.032808 | 0.1332 | 0.139 | 0.25335 | 0.36204 | 0.32675 | 0.36447 | 0.40986 | 0.3935 | 0.44805 | 0.52819 | 0.59593 | 0.59276
8 | -0.29103 | -0.29719 | -0.29601 | -0.29558 | -0.28949 | -0.27779 | -0.21236 | -0.16894 | -0.156 | -0.17816 | -0.16824 | -0.15336 | -0.16256 | -0.176 | -0.21384 | -0.23716 | -0.23653 | -0.23325 | -0.24586 | -0.25421 | -0.25856 | -0.26614 | -0.27776 | -0.28309
9 | 0.020212 | 0.020212 | 0.020212 | 0.020212 | 0.020212 | 0.020212 | 0.020212 | 0.020212 | 0.020212 | 0.020212 | 0.020212 | 0.020212 | 0.020212 | 0.020212 | 0.020212 | 0.020212 | 0.020212 | 0.020212 | 0.020212 | 0.020212 | 0.020212 | 0.020212 | 0.020212 | 0.020212
10 | -0.046176 | -0.047522 | -0.047593 | -0.047459 | -0.047327 | -0.044245 | -0.033165 | -0.027068 | -0.017448 | -0.010076 | -0.01289 | -0.0099515 | -0.011867 | -0.017163 | -0.021455 | -0.022129 | -0.022755 | -0.015358 | -0.01861 | -0.023071 | -0.027131 | -0.03452 | -0.043147 | -0.043915
11 | 0.34112 | 0.3444 | 0.35073 | 0.35385 | 0.34592 | 0.27917 | 0.21182 | 0.18926 | 0.13283 | 0.087642 | 0.19981 | 0.18842 | 0.21236 | 0.21193 | 0.23579 | 0.23601 | 0.20103 | 0.13444 | 0.18365 | 0.21574 | 0.23177 | 0.23735 | 0.25629 | 0.27184
12 | 0.040462 | -0.067887 | -0.14362 | -0.12419 | -0.096558 | 0.097271 | 0.0032114 | -0.11597 | -0.25171 | -0.29694 | -0.14424 | 0.00037475 | -0.45686 | -0.51792 | -0.4913 | -0.56404 | -0.30987 | -0.42801 | -0.45959 | -0.4097 | -0.45979 | -0.59022 | -0.54675 | -0.36833
13 | -0.10924 | -0.088347 | -0.12609 | -0.158 | -0.16499 | -0.20115 | -0.73564 | -0.92091 | -0.98603 | -0.92228 | -0.84485 | -0.96824 | -1.0944 | -0.97055 | -0.95448 | -0.95268 | -0.85853 | -0.88749 | -0.76741 | -0.57933 | -0.63559 | -0.55542 | -0.2443 | -0.17284
14 | -0.0099081 | -0.0070002 | -0.0060684 | -0.0077787 | -0.0066977 | -0.0055066 | -0.0045562 | -0.015922 | -0.016651 | -0.014281 | -0.016639 | -0.015461 | -0.015529 | -0.013867 | -0.0082286 | -0.012884 | -0.015452 | -0.014417 | -0.010076 | -0.010454 | -0.0097367 | -0.0060397 | -0.0048179 | -0.0049936
15 | -0.11275 | -0.11273 | -0.11584 | -0.12115 | -0.11998 | -0.11012 | -0.069822 | -0.013422 | -0.014424 | -0.0095586 | -0.0084201 | -0.037578 | -0.054898 | -0.071166 | -0.070631 | -0.071826 | -0.056472 | 0.018561 | -0.0026159 | -0.030878 | -0.057237 | -0.075291 | -0.082576 | -0.094545
16 | -0.30259 | -0.32649 | -0.33248 | -0.32803 | -0.32831 | -0.27415 | -0.010209 | 0.14134 | 0.18014 | 0.12549 | 0.074094 | 0.14697 | 0.092671 | 0.028116 | -0.11123 | -0.11128 | -0.091667 | -0.046244 | -0.11271 | -0.064219 | -0.088169 | -0.14624 | -0.23104 | -0.2608
17 | -0.45727 | -0.46181 | -0.46652 | -0.4706 | -0.4727 | -0.43216 | -0.37495 | -0.34233 | -0.35235 | -0.39034 | -0.41634 | -0.44084 | -0.44136 | -0.44947 | -0.45343 | -0.4399 | -0.3724 | -0.22195 | -0.28629 | -0.34727 | -0.37384 | -0.39551 | -0.41809 | -0.42011
18 | -0.35799 | -0.37598 | -0.39195 | -0.39335 | -0.39248 | -0.33083 | -0.25213 | -0.20404 | -0.20042 | -0.16789 | -0.16614 | -0.16265 | -0.19575 | -0.21065 | -0.20498 | -0.2541 | -0.22512 | -0.11286 | -0.13364 | -0.16617 | -0.17943 | -0.23292 | -0.25759 | -0.26947
19 | -0.24587 | -0.19233 | -0.14583 | -0.21725 | -0.1784 | -0.25702 | -0.34278 | -0.66767 | -0.76894 | -0.79229 | -0.75202 | -0.80218 | -0.79622 | -0.78699 | -0.6619 | -0.62962 | -0.54722 | -0.59864 | -0.50745 | -0.52954 | -0.44771 | -0.47129 | -0.29258 | -0.30046
20 | 0.42054 | 0.41594 | 0.42901 | 0.43678 | 0.46264 | 0.41423 | 0.35191 | 0.1828 | 0.090571 | 0.08407 | 0.063899 | 0.021474 | 0.087187 | 0.090982 | 0.16583 | 0.23697 | 0.21388 | 0.23856 | 0.26827 | 0.25756 | 0.29327 | 0.34573 | 0.39007 | 0.38799
21 | 0.11641 | 0.11887 | 0.1184 | 0.11823 | 0.1158 | 0.11112 | 0.084943 | 0.067576 | 0.0624 | 0.071265 | 0.067295 | 0.061343 | 0.065025 | 0.070401 | 0.085538 | 0.094862 | 0.094611 | 0.093299 | 0.098342 | 0.10168 | 0.10342 | 0.10646 | 0.11111 | 0.11323
22 | -0.047269 | -0.047269 | -0.047269 | -0.047269 | -0.047269 | -0.047269 | -0.047269 | -0.047269 | -0.047269 | -0.047269 | -0.047269 | -0.047269 | -0.047269 | -0.047269 | -0.047269 | -0.047269 | -0.047269 | -0.047269 | -0.047269 | -0.047269 | -0.047269 | -0.047269 | -0.047269 | -0.047269
23 | 0.15392 | 0.15841 | 0.15864 | 0.1582 | 0.15776 | 0.14748 | 0.11055 | 0.090228 | 0.058159 | 0.033586 | 0.042968 | 0.033172 | 0.039555 | 0.05721 | 0.071517 | 0.073764 | 0.07585 | 0.051193 | 0.062032 | 0.076903 | 0.090438 | 0.11507 | 0.14382 | 0.14638
24 | -1.7822 | -1.7993 | -1.8324 | -1.8487 | -1.8073 | -1.4585 | -1.1066 | -0.98878 | -0.69394 | -0.45788 | -1.0439 | -0.9844 | -1.1095 | -1.1072 | -1.2319 | -1.233 | -1.0503 | -0.70237 | -0.9595 | -1.1271 | -1.2109 | -1.24 | -1.339 | -1.4202
25 | -0.035645 | 0.059806 | 0.12652 | 0.1094 | 0.085063 | -0.085691 | -0.0028291 | 0.10216 | 0.22174 | 0.26159 | 0.12707 | -0.00033013 | 0.40248 | 0.45626 | 0.43281 | 0.4969 | 0.27298 | 0.37706 | 0.40488 | 0.36092 | 0.40505 | 0.51996 | 0.48166 | 0.32448
26 | -0.068273 | -0.055217 | -0.078808 | -0.098752 | -0.10312 | -0.12572 | -0.45978 | -0.57557 | -0.61627 | -0.57643 | -0.52803 | -0.60515 | -0.68398 | -0.60659 | -0.59655 | -0.59543 | -0.53658 | -0.55468 | -0.47963 | -0.36208 | -0.39724 | -0.34713 | -0.15269 | -0.10803
27 | -0.19816 | -0.14 | -0.12137 | -0.15557 | -0.13395 | -0.11013 | -0.091124 | -0.31843 | -0.33302 | -0.28563 | -0.33278 | -0.30922 | -0.31058 | -0.27734 | -0.16457 | -0.25767 | -0.30904 | -0.28835 | -0.20153 | -0.20907 | -0.19473 | -0.12079 | -0.096359 | -0.099872
28 | -0.062312 | -0.062298 | -0.064017 | -0.066949 | -0.066306 | -0.060854 | -0.038586 | -0.0074174 | -0.0079709 | -0.0052824 | -0.0046532 | -0.020767 | -0.030338 | -0.039329 | -0.039033 | -0.039693 | -0.031208 | 0.010257 | -0.0014456 | -0.017064 | -0.031631 | -0.041608 | -0.045634 | -0.052249
29 | 5.0166 | 5.4129 | 5.5122 | 5.4385 | 5.443 | 4.5451 | 0.16925 | -2.3433 | -2.9866 | -2.0805 | -1.2284 | -2.4366 | -1.5364 | -0.46613 | 1.8441 | 1.8449 | 1.5197 | 0.76668 | 1.8686 | 1.0647 | 1.4617 | 2.4245 | 3.8303 | 4.3238
30 | -0.32602 | -0.32925 | -0.33261 | -0.33552 | -0.33702 | -0.30812 | -0.26732 | -0.24407 | -0.25121 | -0.2783 | -0.29683 | -0.3143 | -0.31467 | -0.32046 | -0.32328 | -0.31363 | -0.26551 | -0.15825 | -0.20411 | -0.24759 | -0.26654 | -0.28198 | -0.29808 | -0.29953
31 | -0.7245 | -0.76091 | -0.79324 | -0.79607 | -0.79431 | -0.66954 | -0.51026 | -0.41293 | -0.40562 | -0.33977 | -0.33624 | -0.32916 | -0.39615 | -0.42631 | -0.41485 | -0.51424 | -0.45559 | -0.2284 | -0.27047 | -0.33629 | -0.36312 | -0.47138 | -0.52131 | -0.54536
32 | 0.037826 | 0.029589 | 0.022435 | 0.033423 | 0.027446 | 0.039541 | 0.052736 | 0.10272 | 0.1183 | 0.12189 | 0.11569 | 0.12341 | 0.1225 | 0.12108 | 0.10183 | 0.096864 | 0.084188 | 0.092099 | 0.078069 | 0.081467 | 0.068879 | 0.072506 | 0.045012 | 0.046225

## UpFlex, Winter
LoadID | 0 | 1 | 2 | 3 | 4 | 5 | 6 | 7 | 8 | 9 | 10 | 11 | 12 | 13 | 14 | 15 | 16 | 17 | 18 | 19 | 20 | 21 | 22 | 23
1 | 0.22158 | 0.24393 | 0.3175 | 0.364 | 0.42798 | 0.50028 | 0.44596 | 0.63754 | 0.58488 | 0.66058 | 0.6789 | 0.62974 | 0.59407 | 0.54692 | 0.50378 | 0.45339 | 0.44867 | 0.35549 | 0.29412 | 0.34902 | 0.35561 | 0.4064 | 0.19733 | 0.18946
2 | 0.34095 | 0.37534 | 0.48854 | 0.56009 | 0.65854 | 0.76979 | 0.6862 | 0.98099 | 0.89995 | 1.0164 | 1.0446 | 0.96898 | 0.9141 | 0.84156 | 0.77517 | 0.69764 | 0.69038 | 0.54699 | 0.45257 | 0.53704 | 0.54719 | 0.62533 | 0.30363 | 0.29152
3 | 0.31736 | 0.34937 | 0.45474 | 0.52134 | 0.61298 | 0.71653 | 0.63872 | 0.91313 | 0.83769 | 0.94612 | 0.97236 | 0.90195 | 0.85086 | 0.78334 | 0.72154 | 0.64938 | 0.64262 | 0.50915 | 0.42126 | 0.49988 | 0.50933 | 0.58206 | 0.28262 | 0.27135
4 | 0.14581 | 0.16052 | 0.20894 | 0.23954 | 0.28164 | 0.32922 | 0.29347 | 0.41954 | 0.38489 | 0.43471 | 0.44676 | 0.41441 | 0.39093 | 0.35991 | 0.33152 | 0.29836 | 0.29526 | 0.23393 | 0.19355 | 0.22968 | 0.23402 | 0.26743 | 0.12985 | 0.12467
5 | 0.085773 | 0.094425 | 0.1229 | 0.1409 | 0.16567 | 0.19366 | 0.17263 | 0.24679 | 0.2264 | 0.25571 | 0.2628 | 0.24377 | 0.22996 | 0.21171 | 0.19501 | 0.17551 | 0.17368 | 0.13761 | 0.11385 | 0.1351 | 0.13766 | 0.15731 | 0.076385 | 0.073338
6 | 0.35739 | 0.39344 | 0.5121 | 0.5871 | 0.6903 | 0.80691 | 0.71928 | 1.0283 | 0.94335 | 1.0655 | 1.095 | 1.0157 | 0.95817 | 0.88214 | 0.81254 | 0.73128 | 0.72367 | 0.57337 | 0.47439 | 0.56293 | 0.57357 | 0.65548 | 0.31827 | 0.30557
7 | 0.3145 | 0.34623 | 0.45065 | 0.51665 | 0.60746 | 0.71008 | 0.63297 | 0.9049 | 0.83015 | 0.9376 | 0.9636 | 0.89382 | 0.84319 | 0.77628 | 0.71504 | 0.64353 | 0.63683 | 0.50456 | 0.41747 | 0.49538 | 0.50474 | 0.57682 | 0.28008 | 0.26891
8 | 0.090062 | 0.099147 | 0.12905 | 0.14795 | 0.17395 | 0.20334 | 0.18126 | 0.25913 | 0.23772 | 0.26849 | 0.27594 | 0.25596 | 0.24146 | 0.2223 | 0.20476 | 0.18428 | 0.18236 | 0.14449 | 0.11955 | 0.14186 | 0.14454 | 0.16518 | 0.080204 | 0.077005
9 | 0.090062 | 0.099147 | 0.12905 | 0.14795 | 0.17395 | 0.20334 | 0.18126 | 0.25913 | 0.23772 | 0.26849 | 0.27594 | 0.25596 | 0.24146 | 0.2223 | 0.20476 | 0.18428 | 0.18236 | 0.14449 | 0.11955 | 0.14186 | 0.14454 | 0.16518 | 0.080204 | 0.077005
10 | 0.14796 | 0.16288 | 0.21201 | 0.24306 | 0.28578 | 0.33406 | 0.29778 | 0.42571 | 0.39055 | 0.4411 | 0.45333 | 0.4205 | 0.39668 | 0.3652 | 0.33639 | 0.30275 | 0.2996 | 0.23737 | 0.1964 | 0.23305 | 0.23746 | 0.27137 | 0.13176 | 0.12651
11 | 0.20157 | 0.2219 | 0.28882 | 0.33112 | 0.38933 | 0.4551 | 0.40568 | 0.57996 | 0.53205 | 0.60092 | 0.61758 | 0.57286 | 0.54041 | 0.49752 | 0.45827 | 0.41244 | 0.40815 | 0.32338 | 0.26756 | 0.31749 | 0.32349 | 0.36969 | 0.1795 | 0.17234
12 | 0.16297 | 0.17941 | 0.23352 | 0.26772 | 0.31477 | 0.36795 | 0.32799 | 0.4689 | 0.43017 | 0.48585 | 0.49932 | 0.46316 | 0.43693 | 0.40225 | 0.37052 | 0.33346 | 0.32999 | 0.26146 | 0.21632 | 0.2567 | 0.26155 | 0.2989 | 0.14513 | 0.13934
13 | 0.21443 | 0.23606 | 0.30726 | 0.35226 | 0.41418 | 0.48414 | 0.43157 | 0.61698 | 0.56601 | 0.63927 | 0.657 | 0.60942 | 0.5749 | 0.52928 | 0.48753 | 0.43877 | 0.4342 | 0.34402 | 0.28464 | 0.33776 | 0.34414 | 0.39329 | 0.19096 | 0.18334
14 | 0.20586 | 0.22662 | 0.29497 | 0.33817 | 0.39761 | 0.46478 | 0.41431 | 0.5923 | 0.54337 | 0.6137 | 0.63072 | 0.58505 | 0.55191 | 0.50811 | 0.46802 | 0.42122 | 0.41683 | 0.33026 | 0.27325 | 0.32425 | 0.33038 | 0.37755 | 0.18332 | 0.17601
15 | 0.1887 | 0.20774 | 0.27039 | 0.30999 | 0.36448 | 0.42605 | 0.37978 | 0.54294 | 0.49809 | 0.56256 | 0.57816 | 0.53629 | 0.50591 | 0.46577 | 0.42902 | 0.38612 | 0.3821 | 0.30274 | 0.25048 | 0.29723 | 0.30285 | 0.34609 | 0.16805 | 0.16134
16 | 0.14581 | 0.16052 | 0.20894 | 0.23954 | 0.28164 | 0.32922 | 0.29347 | 0.41954 | 0.38489 | 0.43471 | 0.44676 | 0.41441 | 0.39093 | 0.35991 | 0.33152 | 0.29836 | 0.29526 | 0.23393 | 0.19355 | 0.22968 | 0.23402 | 0.26743 | 0.12985 | 0.12467
17 | 0.37311 | 0.41075 | 0.53463 | 0.61293 | 0.72067 | 0.84241 | 0.75093 | 1.0735 | 0.98485 | 1.1123 | 1.1432 | 1.0604 | 1.0003 | 0.92095 | 0.8483 | 0.76345 | 0.75551 | 0.5986 | 0.49527 | 0.5877 | 0.59881 | 0.68432 | 0.33227 | 0.31902
18 | 0.13509 | 0.14872 | 0.19357 | 0.22192 | 0.26093 | 0.30501 | 0.27189 | 0.3887 | 0.35659 | 0.40274 | 0.41391 | 0.38394 | 0.36219 | 0.33345 | 0.30714 | 0.27642 | 0.27355 | 0.21673 | 0.17932 | 0.21279 | 0.21681 | 0.24777 | 0.12031 | 0.11551
19 | 0.27019 | 0.29744 | 0.38715 | 0.44385 | 0.52186 | 0.61002 | 0.54378 | 0.77739 | 0.71317 | 0.80548 | 0.82782 | 0.76787 | 0.72438 | 0.66689 | 0.61428 | 0.55285 | 0.54709 | 0.43347 | 0.35864 | 0.42558 | 0.43362 | 0.49554 | 0.24061 | 0.23101
20 | 0.26375 | 0.29036 | 0.37793 | 0.43328 | 0.50944 | 0.5955 | 0.53083 | 0.75888 | 0.69619 | 0.78631 | 0.80811 | 0.74959 | 0.70713 | 0.65102 | 0.59966 | 0.53968 | 0.53407 | 0.42315 | 0.3501 | 0.41544 | 0.4233 | 0.48374 | 0.23488 | 0.22551
21 | 0.19942 | 0.21954 | 0.28575 | 0.3276 | 0.38519 | 0.45025 | 0.40136 | 0.57379 | 0.52639 | 0.59452 | 0.61101 | 0.56676 | 0.53466 | 0.49223 | 0.4534 | 0.40805 | 0.40381 | 0.31994 | 0.26471 | 0.31412 | 0.32005 | 0.36576 | 0.17759 | 0.17051
22 | 0.23802 | 0.26203 | 0.34106 | 0.39101 | 0.45974 | 0.5374 | 0.47904 | 0.68485 | 0.62827 | 0.70959 | 0.72927 | 0.67646 | 0.63814 | 0.5875 | 0.54115 | 0.48703 | 0.48196 | 0.38186 | 0.31595 | 0.37491 | 0.382 | 0.43655 | 0.21197 | 0.20351
23 | 0.81056 | 0.89232 | 1.1614 | 1.3315 | 1.5656 | 1.8301 | 1.6313 | 2.3322 | 2.1395 | 2.4165 | 2.4835 | 2.3036 | 2.1731 | 2.0007 | 1.8428 | 1.6585 | 1.6413 | 1.3004 | 1.0759 | 1.2767 | 1.3009 | 1.4866 | 0.72183 | 0.69304
24 | 1.0807 | 1.1898 | 1.5486 | 1.7754 | 2.0875 | 2.4401 | 2.1751 | 3.1096 | 2.8527 | 3.2219 | 3.3113 | 3.0715 | 2.8975 | 2.6676 | 2.4571 | 2.2114 | 2.1884 | 1.7339 | 1.4346 | 1.7023 | 1.7345 | 1.9822 | 0.96244 | 0.92406
25 | 0.09435 | 0.10387 | 0.13519 | 0.15499 | 0.18224 | 0.21302 | 0.18989 | 0.27147 | 0.24904 | 0.28128 | 0.28908 | 0.26815 | 0.25296 | 0.23288 | 0.21451 | 0.19306 | 0.19105 | 0.15137 | 0.12524 | 0.14861 | 0.15142 | 0.17305 | 0.084023 | 0.080672
26 | 0.17583 | 0.19357 | 0.25195 | 0.28885 | 0.33963 | 0.397 | 0.35389 | 0.50592 | 0.46413 | 0.5242 | 0.53874 | 0.49973 | 0.47142 | 0.43401 | 0.39977 | 0.35979 | 0.35604 | 0.2821 | 0.2334 | 0.27696 | 0.2822 | 0.32249 | 0.15659 | 0.15034
27 | 0.21443 | 0.23606 | 0.30726 | 0.35226 | 0.41418 | 0.48414 | 0.43157 | 0.61698 | 0.56601 | 0.63927 | 0.657 | 0.60942 | 0.5749 | 0.52928 | 0.48753 | 0.43877 | 0.4342 | 0.34402 | 0.28464 | 0.33776 | 0.34414 | 0.39329 | 0.19096 | 0.18334
28 | 0.40313 | 0.4438 | 0.57765 | 0.66225 | 0.77865 | 0.91019 | 0.81135 | 1.1599 | 1.0641 | 1.2018 | 1.2352 | 1.1457 | 1.0808 | 0.99505 | 0.91655 | 0.82488 | 0.8163 | 0.64676 | 0.53512 | 0.63499 | 0.64699 | 0.73938 | 0.35901 | 0.34469
29 | 0.44316 | 0.48786 | 0.635 | 0.728 | 0.85597 | 1.0006 | 0.89191 | 1.2751 | 1.1698 | 1.3212 | 1.3578 | 1.2595 | 1.1881 | 1.0938 | 1.0076 | 0.90679 | 0.89735 | 0.71098 | 0.58825 | 0.69804 | 0.71123 | 0.81279 | 0.39465 | 0.37891
30 | 0.5468 | 0.60196 | 0.78351 | 0.89826 | 1.0562 | 1.2346 | 1.1005 | 1.5733 | 1.4433 | 1.6301 | 1.6754 | 1.554 | 1.466 | 1.3497 | 1.2432 | 1.1189 | 1.1072 | 0.87725 | 0.72582 | 0.86129 | 0.87756 | 1.0029 | 0.48695 | 0.46753
31 | 0.64544 | 0.71055 | 0.92485 | 1.0603 | 1.2467 | 1.4573 | 1.299 | 1.8571 | 1.7037 | 1.9242 | 1.9776 | 1.8344 | 1.7305 | 1.5931 | 1.4675 | 1.3207 | 1.3069 | 1.0355 | 0.85676 | 1.0167 | 1.0359 | 1.1838 | 0.57479 | 0.55187
32 | 0.14581 | 0.16052 | 0.20894 | 0.23954 | 0.28164 | 0.32922 | 0.29347 | 0.41954 | 0.38489 | 0.43471 | 0.44676 | 0.41441 | 0.39093 | 0.35991 | 0.33152 | 0.29836 | 0.29526 | 0.23393 | 0.19355 | 0.22968 | 0.23402 | 0.26743 | 0.12985 | 0.12467

## DownFlex, Winter
LoadID | 0 | 1 | 2 | 3 | 4 | 5 | 6 | 7 | 8 | 9 | 10 | 11 | 12 | 13 | 14 | 15 | 16 | 17 | 18 | 19 | 20 | 21 | 22 | 23
1 | 0.6143 | 0.65011 | 0.6865 | 0.71771 | 0.72585 | 0.75928 | 0.7554 | 0.71403 | 0.64694 | 0.95001 | 0.92773 | 0.85427 | 0.83351 | 0.83694 | 0.79729 | 0.73083 | 0.65682 | 0.63326 | 0.39806 | 0.42569 | 0.46542 | 0.47653 | 0.49698 | 0.54858
2 | 0.94523 | 1.0003 | 1.0563 | 1.1043 | 1.1169 | 1.1683 | 1.1623 | 1.0987 | 0.99545 | 1.4618 | 1.4275 | 1.3145 | 1.2825 | 1.2878 | 1.2268 | 1.1245 | 1.0107 | 0.9744 | 0.6125 | 0.65502 | 0.71614 | 0.73323 | 0.76471 | 0.8441
3 | 0.87984 | 0.93113 | 0.98325 | 1.0279 | 1.0396 | 1.0875 | 1.0819 | 1.0227 | 0.92659 | 1.3607 | 1.3287 | 1.2235 | 1.1938 | 1.1987 | 1.1419 | 1.0467 | 0.94074 | 0.90699 | 0.57013 | 0.6097 | 0.6666 | 0.68251 | 0.71181 | 0.78571
4 | 0.40425 | 0.42781 | 0.45176 | 0.4723 | 0.47766 | 0.49966 | 0.4971 | 0.46988 | 0.42573 | 0.62517 | 0.6105 | 0.56216 | 0.54851 | 0.55076 | 0.52467 | 0.48094 | 0.43223 | 0.41673 | 0.26195 | 0.28013 | 0.30628 | 0.31358 | 0.32705 | 0.361
5 | 0.23779 | 0.25166 | 0.26574 | 0.27782 | 0.28098 | 0.29392 | 0.29241 | 0.2764 | 0.25043 | 0.36775 | 0.35912 | 0.33069 | 0.32265 | 0.32398 | 0.30863 | 0.2829 | 0.25425 | 0.24513 | 0.15409 | 0.16478 | 0.18016 | 0.18446 | 0.19238 | 0.21235
6 | 0.99081 | 1.0486 | 1.1073 | 1.1576 | 1.1707 | 1.2246 | 1.2184 | 1.1517 | 1.0435 | 1.5323 | 1.4963 | 1.3779 | 1.3444 | 1.3499 | 1.2859 | 1.1788 | 1.0594 | 1.0214 | 0.64204 | 0.6866 | 0.75068 | 0.76859 | 0.80159 | 0.8848
7 | 0.87191 | 0.92274 | 0.97439 | 1.0187 | 1.0302 | 1.0777 | 1.0722 | 1.0135 | 0.91824 | 1.3484 | 1.3168 | 1.2125 | 1.1831 | 1.1879 | 1.1316 | 1.0373 | 0.93226 | 0.89882 | 0.56499 | 0.60421 | 0.66059 | 0.67636 | 0.7054 | 0.77863
8 | 0.24968 | 0.26424 | 0.27903 | 0.29171 | 0.29502 | 0.30861 | 0.30703 | 0.29022 | 0.26295 | 0.38613 | 0.37708 | 0.34722 | 0.33878 | 0.34018 | 0.32406 | 0.29705 | 0.26697 | 0.25739 | 0.16179 | 0.17302 | 0.18917 | 0.19368 | 0.202 | 0.22297
9 | 0.24968 | 0.26424 | 0.27903 | 0.29171 | 0.29502 | 0.30861 | 0.30703 | 0.29022 | 0.26295 | 0.38613 | 0.37708 | 0.34722 | 0.33878 | 0.34018 | 0.32406 | 0.29705 | 0.26697 | 0.25739 | 0.16179 | 0.17302 | 0.18917 | 0.19368 | 0.202 | 0.22297
10 | 0.4102 | 0.43411 | 0.45841 | 0.47924 | 0.48468 | 0.507 | 0.50441 | 0.47679 | 0.43199 | 0.63436 | 0.61948 | 0.57043 | 0.55657 | 0.55886 | 0.53238 | 0.48801 | 0.43859 | 0.42285 | 0.2658 | 0.28425 | 0.31078 | 0.3182 | 0.33186 | 0.36631
11 | 0.55882 | 0.59139 | 0.62449 | 0.65288 | 0.66029 | 0.6907 | 0.68717 | 0.64954 | 0.58851 | 0.86421 | 0.84393 | 0.77711 | 0.75823 | 0.76134 | 0.72527 | 0.66482 | 0.5975 | 0.57606 | 0.36211 | 0.38724 | 0.42338 | 0.43348 | 0.45209 | 0.49903
12 | 0.45181 | 0.47815 | 0.50491 | 0.52786 | 0.53385 | 0.55844 | 0.55559 | 0.52516 | 0.47581 | 0.69872 | 0.68233 | 0.6283 | 0.61304 | 0.61555 | 0.58639 | 0.53752 | 0.48308 | 0.46575 | 0.29277 | 0.31309 | 0.34231 | 0.35048 | 0.36552 | 0.40347
13 | 0.59449 | 0.62914 | 0.66436 | 0.69455 | 0.70244 | 0.73479 | 0.73103 | 0.691 | 0.62607 | 0.91937 | 0.8978 | 0.82671 | 0.80663 | 0.80994 | 0.77157 | 0.70726 | 0.63563 | 0.61283 | 0.38522 | 0.41196 | 0.45041 | 0.46115 | 0.48095 | 0.53088
14 | 0.57071 | 0.60397 | 0.63778 | 0.66677 | 0.67434 | 0.7054 | 0.70179 | 0.66336 | 0.60103 | 0.88259 | 0.86189 | 0.79364 | 0.77436 | 0.77754 | 0.74071 | 0.67897 | 0.61021 | 0.58832 | 0.36981 | 0.39548 | 0.43239 | 0.44271 | 0.46171 | 0.50965
15 | 0.52315 | 0.55364 | 0.58463 | 0.61121 | 0.61815 | 0.64661 | 0.64331 | 0.60808 | 0.55094 | 0.80904 | 0.79006 | 0.72751 | 0.70983 | 0.71275 | 0.67898 | 0.62239 | 0.55936 | 0.53929 | 0.339 | 0.36253 | 0.39636 | 0.40581 | 0.42324 | 0.46718
16 | 0.40425 | 0.42781 | 0.45176 | 0.4723 | 0.47766 | 0.49966 | 0.4971 | 0.46988 | 0.42573 | 0.62517 | 0.6105 | 0.56216 | 0.54851 | 0.55076 | 0.52467 | 0.48094 | 0.43223 | 0.41673 | 0.26195 | 0.28013 | 0.30628 | 0.31358 | 0.32705 | 0.361
17 | 1.0344 | 1.0947 | 1.156 | 1.2085 | 1.2222 | 1.2785 | 1.272 | 1.2023 | 1.0894 | 1.5997 | 1.5622 | 1.4385 | 1.4035 | 1.4093 | 1.3425 | 1.2306 | 1.106 | 1.0663 | 0.67029 | 0.71681 | 0.78371 | 0.80241 | 0.83686 | 0.92373
18 | 0.37453 | 0.39636 | 0.41854 | 0.43757 | 0.44254 | 0.46292 | 0.46055 | 0.43533 | 0.39443 | 0.5792 | 0.56561 | 0.52083 | 0.50817 | 0.51026 | 0.48609 | 0.44557 | 0.40045 | 0.38608 | 0.24269 | 0.25954 | 0.28376 | 0.29053 | 0.303 | 0.33446
19 | 0.74905 | 0.79272 | 0.83709 | 0.87514 | 0.88507 | 0.92584 | 0.9211 | 0.87066 | 0.78885 | 1.1584 | 1.1312 | 1.0417 | 1.0163 | 1.0205 | 0.97218 | 0.89114 | 0.8009 | 0.77217 | 0.48538 | 0.51907 | 0.56751 | 0.58105 | 0.606 | 0.66891
20 | 0.73122 | 0.77384 | 0.81716 | 0.8543 | 0.864 | 0.90379 | 0.89917 | 0.84993 | 0.77007 | 1.1308 | 1.1043 | 1.0169 | 0.99215 | 0.99623 | 0.94903 | 0.86993 | 0.78183 | 0.75378 | 0.47382 | 0.50671 | 0.554 | 0.56722 | 0.59157 | 0.65298
21 | 0.55287 | 0.5851 | 0.61785 | 0.64594 | 0.65327 | 0.68335 | 0.67986 | 0.64263 | 0.58225 | 0.85501 | 0.83495 | 0.76884 | 0.75016 | 0.75324 | 0.71756 | 0.65775 | 0.59114 | 0.56993 | 0.35826 | 0.38312 | 0.41888 | 0.42887 | 0.44729 | 0.49372
22 | 0.65988 | 0.69834 | 0.73744 | 0.77096 | 0.77971 | 0.81562 | 0.81145 | 0.76701 | 0.69494 | 1.0205 | 0.99656 | 0.91765 | 0.89535 | 0.89903 | 0.85644 | 0.78506 | 0.70555 | 0.68024 | 0.4276 | 0.45728 | 0.49995 | 0.51188 | 0.53386 | 0.58928
23 | 2.2472 | 2.3781 | 2.5113 | 2.6254 | 2.6552 | 2.7775 | 2.7633 | 2.612 | 2.3666 | 3.4752 | 3.3937 | 3.125 | 3.049 | 3.0616 | 2.9165 | 2.6734 | 2.4027 | 2.3165 | 1.4561 | 1.5572 | 1.7025 | 1.7432 | 1.818 | 2.0067
24 | 2.9962 | 3.1709 | 3.3484 | 3.5006 | 3.5403 | 3.7033 | 3.6844 | 3.4826 | 3.1554 | 4.6336 | 4.5249 | 4.1666 | 4.0654 | 4.0821 | 3.8887 | 3.5646 | 3.2036 | 3.0887 | 1.9415 | 2.0763 | 2.27 | 2.3242 | 2.424 | 2.6756
25 | 0.26157 | 0.27682 | 0.29232 | 0.3056 | 0.30907 | 0.32331 | 0.32165 | 0.30404 | 0.27547 | 0.40452 | 0.39503 | 0.36375 | 0.35492 | 0.35637 | 0.33949 | 0.31119 | 0.27968 | 0.26965 | 0.1695 | 0.18126 | 0.19818 | 0.20291 | 0.21162 | 0.23359
26 | 0.48748 | 0.51589 | 0.54477 | 0.56953 | 0.576 | 0.60253 | 0.59945 | 0.56662 | 0.51338 | 0.75388 | 0.7362 | 0.6779 | 0.66143 | 0.66415 | 0.63269 | 0.57995 | 0.52122 | 0.50252 | 0.31588 | 0.33781 | 0.36933 | 0.37815 | 0.39438 | 0.43532
27 | 0.59449 | 0.62914 | 0.66436 | 0.69455 | 0.70244 | 0.73479 | 0.73103 | 0.691 | 0.62607 | 0.91937 | 0.8978 | 0.82671 | 0.80663 | 0.80994 | 0.77157 | 0.70726 | 0.63563 | 0.61283 | 0.38522 | 0.41196 | 0.45041 | 0.46115 | 0.48095 | 0.53088
28 | 1.1176 | 1.1828 | 1.249 | 1.3058 | 1.3206 | 1.3814 | 1.3743 | 1.2991 | 1.177 | 1.7284 | 1.6879 | 1.5542 | 1.5165 | 1.5227 | 1.4505 | 1.3296 | 1.195 | 1.1521 | 0.72422 | 0.77449 | 0.84676 | 0.86697 | 0.90419 | 0.99806
29 | 1.2286 | 1.3002 | 1.373 | 1.4354 | 1.4517 | 1.5186 | 1.5108 | 1.4281 | 1.2939 | 1.9 | 1.8555 | 1.7085 | 1.667 | 1.6739 | 1.5946 | 1.4617 | 1.3136 | 1.2665 | 0.79613 | 0.85139 | 0.93084 | 0.95305 | 0.99397 | 1.0972
30 | 1.5159 | 1.6043 | 1.6941 | 1.7711 | 1.7912 | 1.8737 | 1.8641 | 1.762 | 1.5965 | 2.3444 | 2.2894 | 2.1081 | 2.0569 | 2.0653 | 1.9675 | 1.8035 | 1.6209 | 1.5627 | 0.98232 | 1.0505 | 1.1485 | 1.1759 | 1.2264 | 1.3537
31 | 1.7894 | 1.8937 | 1.9997 | 2.0906 | 2.1143 | 2.2117 | 2.2004 | 2.0799 | 1.8845 | 2.7673 | 2.7024 | 2.4884 | 2.4279 | 2.4379 | 2.3224 | 2.1288 | 1.9133 | 1.8446 | 1.1595 | 1.24 | 1.3557 | 1.3881 | 1.4477 | 1.598
32 | 0.40425 | 0.42781 | 0.45176 | 0.4723 | 0.47766 | 0.49966 | 0.4971 | 0.46988 | 0.42573 | 0.62517 | 0.6105 | 0.56216 | 0.54851 | 0.55076 | 0.52467 | 0.48094 | 0.43223 | 0.41673 | 0.26195 | 0.28013 | 0.30628 | 0.31358 | 0.32705 | 0.361

## Pg, Winter, S1
GenID | 0 | 1 | 2 | 3 | 4 | 5 | 6 | 7 | 8 | 9 | 10 | 11 | 12 | 13 | 14 | 15 | 16 | 17 | 18 | 19 | 20 | 21 | 22 | 23
1 | 0 | 0 | 0 | 0 | 0 | 0 | 0 | 0 | 0 | 0 | 0 | 0 | 0 | 0 | 0 | 0 | 0 | 0 | 0 | 0 | 0 | 0 | 0 | 0
2 | 7.6546 | 7.074 | 7.4895 | 7.4569 | 6.1393 | 6.2271 | 6.2405 | 5.6041 | 5.0611 | 3.6585 | 3.3744 | 2.2639 | 1.8815 | 1.8015 | 2.4993 | 3.381 | 3.7801 | 5.1916 | 4.7222 | 4.4892 | 5.9234 | 7.0846 | 6.6981 | 9.5208
3 | 0 | 0 | 0 | 0 | 0 | 0 | 0 | 0 | 0 | 0 | 0 | 0 | 0 | 0 | 0 | 0 | 0 | 0 | 0 | 0 | 0 | 0 | 0 | 0
4 | 0 | 0 | 0 | 0 | 0 | 0 | 0 | 0 | 0 | 0 | 0 | 0 | 0 | 0 | 0 | 0 | 0 | 0 | 0 | 0 | 0 | 0 | 0 | 0
5 | 0 | 0 | 0.00043314 | 0 | 0 | 0 | 0 | 0.26338 | 5.218 | 13.6152 | 16.991 | 18.872 | 19.222 | 18.869 | 16.1115 | 10.6469 | 2.6012 | 0.020331 | 0.0017502 | 0.0013392 | 0 | 0 | 0 | 0
6 | 0 | 0 | 0.00021657 | 0 | 0 | 0 | 0 | 0.13169 | 2.609 | 6.8076 | 8.4955 | 9.436 | 9.611 | 9.4345 | 8.0557 | 5.3235 | 1.3006 | 0.010166 | 0.00087512 | 0.0006696 | 0 | 0 | 0 | 0
7 | 0 | 0 | 0 | 0 | 0 | 0 | 0 | 0 | 0 | 0 | 0 | 0 | 0 | 0 | 0 | 0 | 0 | 0 | 0 | 0 | 0 | 0 | 0 | 0

## Pg, Winter, S2
GenID | 0 | 1 | 2 | 3 | 4 | 5 | 6 | 7 | 8 | 9 | 10 | 11 | 12 | 13 | 14 | 15 | 16 | 17 | 18 | 19 | 20 | 21 | 22 | 23
1 | 0 | 0 | 0 | 0 | 0 | 0 | 0 | 0 | 0 | 0 | 0 | 0 | 0 | 0 | 0 | 0 | 0 | 0 | 0 | 0 | 0 | 0 | 0 | 0
2 | 10.3889 | 9.1355 | 7.5188 | 6.5091 | 6.0684 | 4.8595 | 4.7312 | 4.2895 | 4.4211 | 4.6758 | 4.6802 | 5.4858 | 5.4882 | 5.5643 | 6.2658 | 5.1725 | 5.3582 | 5.6737 | 4.9494 | 5.1265 | 4.8041 | 4.3596 | 4.4683 | 4.8862
3 | 0 | 0 | 0 | 0 | 0 | 0 | 0 | 0 | 0 | 0 | 0 | 0 | 0 | 0 | 0 | 0 | 0 | 0 | 0 | 0 | 0 | 0 | 0 | 0
4 | 0 | 0 | 0 | 0 | 0 | 0 | 0 | 0 | 0 | 0 | 0 | 0 | 0 | 0 | 0 | 0 | 0 | 0 | 0 | 0 | 0 | 0 | 0 | 0
5 | 0 | 0 | 0.0004464 | 0 | 0 | 0 | 0 | 0.26068 | 5.4204 | 14.3662 | 18.0672 | 18.6781 | 20.4395 | 19.9098 | 16.7366 | 10.7117 | 2.6808 | 0.020954 | 0.0017752 | 0.0013254 | 0 | 0 | 0 | 0
6 | 0 | 0 | 0.0002232 | 0 | 0 | 0 | 0 | 0.13034 | 2.7102 | 7.1831 | 9.0336 | 9.339 | 10.2197 | 9.9549 | 8.3683 | 5.3558 | 1.3404 | 0.010477 | 0.0008876 | 0.00066272 | 0 | 0 | 0 | 0
7 | 0 | 0 | 0 | 0 | 0 | 0 | 0 | 0 | 0 | 0 | 0 | 0 | 0 | 0 | 0 | 0 | 0 | 0 | 0 | 0 | 0 | 0 | 0 | 0

## Pg, Winter, S3
GenID | 0 | 1 | 2 | 3 | 4 | 5 | 6 | 7 | 8 | 9 | 10 | 11 | 12 | 13 | 14 | 15 | 16 | 17 | 18 | 19 | 20 | 21 | 22 | 23
1 | 0 | 0 | 0 | 0 | 0 | 0 | 0 | 0 | 0 | 0 | 0 | 0 | 0 | 0 | 0 | 0 | 0 | 0 | 0 | 0 | 0 | 0 | 0 | 0
2 | 9.4792 | 8.8101 | 9.5487 | 10.6471 | 9.1072 | 7.7262 | 5.5611 | 4.9504 | 5.0507 | 4.9372 | 4.9945 | 5.2533 | 4.8053 | 4.6307 | 6.3449 | 8.2658 | 8.4392 | 8.5916 | 8.8285 | 9.3135 | 9.1858 | 8.9895 | 8.6076 | 7.9389
3 | 0 | 0 | 0 | 0 | 0 | 0 | 0 | 0 | 0 | 0 | 0 | 0 | 0 | 0 | 0 | 0 | 0 | 0 | 0 | 0 | 0 | 0 | 0 | 0
4 | 0 | 0 | 0 | 0 | 0 | 0 | 0 | 0 | 0 | 0 | 0 | 0 | 0 | 0 | 0 | 0 | 0 | 0 | 0 | 0 | 0 | 0 | 0 | 0
5 | 0 | 0 | 0.00042973 | 0 | 0 | 0 | 0 | 0.25094 | 5.218 | 13.8296 | 17.3924 | 17.9804 | 19.676 | 19.1662 | 16.1115 | 10.3116 | 2.5807 | 0.020171 | 0.0017089 | 0.0012759 | 0 | 0 | 0 | 0
6 | 0 | 0 | 0.00021487 | 0 | 0 | 0 | 0 | 0.12547 | 2.609 | 6.9148 | 8.6962 | 8.9902 | 9.838 | 9.5831 | 8.0557 | 5.1558 | 1.2903 | 0.010086 | 0.00085445 | 0.00063797 | 0 | 0 | 0 | 0
7 | 0 | 0 | 0 | 0 | 0 | 0 | 0 | 0 | 0 | 0 | 0 | 0 | 0 | 0 | 0 | 0 | 0 | 0 | 0 | 0 | 0 | 0 | 0 | 0

## Pg, Winter, S4
GenID | 0 | 1 | 2 | 3 | 4 | 5 | 6 | 7 | 8 | 9 | 10 | 11 | 12 | 13 | 14 | 15 | 16 | 17 | 18 | 19 | 20 | 21 | 22 | 23
1 | 0 | 0 | 0 | 0 | 0 | 0 | 0 | 0 | 0 | 0 | 0 | 0 | 0 | 0 | 0 | 0 | 0 | 0 | 0 | 0 | 0 | 0 | 0 | 0
2 | 7.6546 | 7.074 | 7.4895 | 7.4569 | 6.1393 | 6.2271 | 6.2405 | 5.6041 | 5.0611 | 3.6585 | 3.3744 | 2.2639 | 1.8815 | 1.8015 | 2.4993 | 3.381 | 3.7801 | 5.1916 | 4.7222 | 4.4892 | 5.9234 | 7.0846 | 6.6981 | 9.5208
3 | 0 | 0 | 0 | 0 | 0 | 0 | 0 | 0 | 0 | 0 | 0 | 0 | 0 | 0 | 0 | 0 | 0 | 0 | 0 | 0 | 0 | 0 | 0 | 0
4 | 0 | 0 | 0 | 0 | 0 | 0 | 0 | 0 | 0 | 0 | 0 | 0 | 0 | 0 | 0 | 0 | 0 | 0 | 0 | 0 | 0 | 0 | 0 | 0
5 | 0 | 0 | 0.00043314 | 0 | 0 | 0 | 0 | 0.26338 | 5.218 | 13.6152 | 16.991 | 18.872 | 19.222 | 18.869 | 16.1115 | 10.6469 | 2.6012 | 0.020331 | 0.0017502 | 0.0013392 | 0 | 0 | 0 | 0
6 | 0 | 0 | 0.00021657 | 0 | 0 | 0 | 0 | 0.13169 | 2.609 | 6.8076 | 8.4955 | 9.436 | 9.611 | 9.4345 | 8.0557 | 5.3235 | 1.3006 | 0.010166 | 0.00087512 | 0.0006696 | 0 | 0 | 0 | 0
7 | 0 | 0 | 0 | 0 | 0 | 0 | 0 | 0 | 0 | 0 | 0 | 0 | 0 | 0 | 0 | 0 | 0 | 0 | 0 | 0 | 0 | 0 | 0 | 0

## Pg, Winter, S5
GenID | 0 | 1 | 2 | 3 | 4 | 5 | 6 | 7 | 8 | 9 | 10 | 11 | 12 | 13 | 14 | 15 | 16 | 17 | 18 | 19 | 20 | 21 | 22 | 23
1 | 0 | 0 | 0 | 0 | 0 | 0 | 0 | 0 | 0 | 0 | 0 | 0 | 0 | 0 | 0 | 0 | 0 | 0 | 0 | 0 | 0 | 0 | 0 | 0
2 | 10.3889 | 9.1355 | 7.5188 | 6.5091 | 6.0684 | 4.8595 | 4.7312 | 4.2895 | 4.4211 | 4.6758 | 4.6802 | 5.4858 | 5.4882 | 5.5643 | 6.2658 | 5.1725 | 5.3582 | 5.6737 | 4.9494 | 5.1265 | 4.8041 | 4.3596 | 4.4683 | 4.8862
3 | 0 | 0 | 0 | 0 | 0 | 0 | 0 | 0 | 0 | 0 | 0 | 0 | 0 | 0 | 0 | 0 | 0 | 0 | 0 | 0 | 0 | 0 | 0 | 0
4 | 0 | 0 | 0 | 0 | 0 | 0 | 0 | 0 | 0 | 0 | 0 | 0 | 0 | 0 | 0 | 0 | 0 | 0 | 0 | 0 | 0 | 0 | 0 | 0
5 | 0 | 0 | 0.0004464 | 0 | 0 | 0 | 0 | 0.26068 | 5.4204 | 14.3662 | 18.0672 | 18.6781 | 20.4395 | 19.9098 | 16.7366 | 10.7117 | 2.6808 | 0.020954 | 0.0017752 | 0.0013254 | 0 | 0 | 0 | 0
6 | 0 | 0 | 0.0002232 | 0 | 0 | 0 | 0 | 0.13034 | 2.7102 | 7.1831 | 9.0336 | 9.339 | 10.2197 | 9.9549 | 8.3683 | 5.3558 | 1.3404 | 0.010477 | 0.0008876 | 0.00066272 | 0 | 0 | 0 | 0
7 | 0 | 0 | 0 | 0 | 0 | 0 | 0 | 0 | 0 | 0 | 0 | 0 | 0 | 0 | 0 | 0 | 0 | 0 | 0 | 0 | 0 | 0 | 0 | 0

## Pg, Winter, S6
GenID | 0 | 1 | 2 | 3 | 4 | 5 | 6 | 7 | 8 | 9 | 10 | 11 | 12 | 13 | 14 | 15 | 16 | 17 | 18 | 19 | 20 | 21 | 22 | 23
1 | 0 | 0 | 0 | 0 | 0 | 0 | 0 | 0 | 0 | 0 | 0 | 0 | 0 | 0 | 0 | 0 | 0 | 0 | 0 | 0 | 0 | 0 | 0 | 0
2 | 9.4792 | 8.8101 | 9.5487 | 10.6471 | 9.1072 | 7.7262 | 5.5611 | 4.9504 | 5.0507 | 4.9372 | 4.9945 | 5.2533 | 4.8053 | 4.6307 | 6.3449 | 8.2658 | 8.4392 | 8.5916 | 8.8285 | 9.3135 | 9.1858 | 8.9895 | 8.6076 | 7.9389
3 | 0 | 0 | 0 | 0 | 0 | 0 | 0 | 0 | 0 | 0 | 0 | 0 | 0 | 0 | 0 | 0 | 0 | 0 | 0 | 0 | 0 | 0 | 0 | 0
4 | 0 | 0 | 0 | 0 | 0 | 0 | 0 | 0 | 0 | 0 | 0 | 0 | 0 | 0 | 0 | 0 | 0 | 0 | 0 | 0 | 0 | 0 | 0 | 0
5 | 0 | 0 | 0.00042973 | 0 | 0 | 0 | 0 | 0.25094 | 5.218 | 13.8296 | 17.3924 | 17.9804 | 19.676 | 19.1662 | 16.1115 | 10.3116 | 2.5807 | 0.020171 | 0.0017089 | 0.0012759 | 0 | 0 | 0 | 0
6 | 0 | 0 | 0.00021487 | 0 | 0 | 0 | 0 | 0.12547 | 2.609 | 6.9148 | 8.6962 | 8.9902 | 9.838 | 9.5831 | 8.0557 | 5.1558 | 1.2903 | 0.010086 | 0.00085445 | 0.00063797 | 0 | 0 | 0 | 0
7 | 0 | 0 | 0 | 0 | 0 | 0 | 0 | 0 | 0 | 0 | 0 | 0 | 0 | 0 | 0 | 0 | 0 | 0 | 0 | 0 | 0 | 0 | 0 | 0

## Pg, Winter, S7
GenID | 0 | 1 | 2 | 3 | 4 | 5 | 6 | 7 | 8 | 9 | 10 | 11 | 12 | 13 | 14 | 15 | 16 | 17 | 18 | 19 | 20 | 21 | 22 | 23
1 | 0 | 0 | 0 | 0 | 0 | 0 | 0 | 0 | 0 | 0 | 0 | 0 | 0 | 0 | 0 | 0 | 0 | 0 | 0 | 0 | 0 | 0 | 0 | 0
2 | 7.6546 | 7.074 | 7.4895 | 7.4569 | 6.1393 | 6.2271 | 6.2405 | 5.6041 | 5.0611 | 3.6585 | 3.3744 | 2.2639 | 1.8815 | 1.8015 | 2.4993 | 3.381 | 3.7801 | 5.1916 | 4.7222 | 4.4892 | 5.9234 | 7.0846 | 6.6981 | 9.5208
3 | 0 | 0 | 0 | 0 | 0 | 0 | 0 | 0 | 0 | 0 | 0 | 0 | 0 | 0 | 0 | 0 | 0 | 0 | 0 | 0 | 0 | 0 | 0 | 0
4 | 0 | 0 | 0 | 0 | 0 | 0 | 0 | 0 | 0 | 0 | 0 | 0 | 0 | 0 | 0 | 0 | 0 | 0 | 0 | 0 | 0 | 0 | 0 | 0
5 | 0 | 0 | 0.00043314 | 0 | 0 | 0 | 0 | 0.26338 | 5.218 | 13.6152 | 16.991 | 18.872 | 19.222 | 18.869 | 16.1115 | 10.6469 | 2.6012 | 0.020331 | 0.0017502 | 0.0013392 | 0 | 0 | 0 | 0
6 | 0 | 0 | 0.00021657 | 0 | 0 | 0 | 0 | 0.13169 | 2.609 | 6.8076 | 8.4955 | 9.436 | 9.611 | 9.4345 | 8.0557 | 5.3235 | 1.3006 | 0.010166 | 0.00087512 | 0.0006696 | 0 | 0 | 0 | 0
7 | 0 | 0 | 0 | 0 | 0 | 0 | 0 | 0 | 0 | 0 | 0 | 0 | 0 | 0 | 0 | 0 | 0 | 0 | 0 | 0 | 0 | 0 | 0 | 0

## Pg, Winter, S8
GenID | 0 | 1 | 2 | 3 | 4 | 5 | 6 | 7 | 8 | 9 | 10 | 11 | 12 | 13 | 14 | 15 | 16 | 17 | 18 | 19 | 20 | 21 | 22 | 23
1 | 0 | 0 | 0 | 0 | 0 | 0 | 0 | 0 | 0 | 0 | 0 | 0 | 0 | 0 | 0 | 0 | 0 | 0 | 0 | 0 | 0 | 0 | 0 | 0
2 | 10.3889 | 9.1355 | 7.5188 | 6.5091 | 6.0684 | 4.8595 | 4.7312 | 4.2895 | 4.4211 | 4.6758 | 4.6802 | 5.4858 | 5.4882 | 5.5643 | 6.2658 | 5.1725 | 5.3582 | 5.6737 | 4.9494 | 5.1265 | 4.8041 | 4.3596 | 4.4683 | 4.8862
3 | 0 | 0 | 0 | 0 | 0 | 0 | 0 | 0 | 0 | 0 | 0 | 0 | 0 | 0 | 0 | 0 | 0 | 0 | 0 | 0 | 0 | 0 | 0 | 0
4 | 0 | 0 | 0 | 0 | 0 | 0 | 0 | 0 | 0 | 0 | 0 | 0 | 0 | 0 | 0 | 0 | 0 | 0 | 0 | 0 | 0 | 0 | 0 | 0
5 | 0 | 0 | 0.0004464 | 0 | 0 | 0 | 0 | 0.26068 | 5.4204 | 14.3662 | 18.0672 | 18.6781 | 20.4395 | 19.9098 | 16.7366 | 10.7117 | 2.6808 | 0.020954 | 0.0017752 | 0.0013254 | 0 | 0 | 0 | 0
6 | 0 | 0 | 0.0002232 | 0 | 0 | 0 | 0 | 0.13034 | 2.7102 | 7.1831 | 9.0336 | 9.339 | 10.2197 | 9.9549 | 8.3683 | 5.3558 | 1.3404 | 0.010477 | 0.0008876 | 0.00066272 | 0 | 0 | 0 | 0
7 | 0 | 0 | 0 | 0 | 0 | 0 | 0 | 0 | 0 | 0 | 0 | 0 | 0 | 0 | 0 | 0 | 0 | 0 | 0 | 0 | 0 | 0 | 0 | 0

## Pg, Winter, S9
GenID | 0 | 1 | 2 | 3 | 4 | 5 | 6 | 7 | 8 | 9 | 10 | 11 | 12 | 13 | 14 | 15 | 16 | 17 | 18 | 19 | 20 | 21 | 22 | 23
1 | 0 | 0 | 0 | 0 | 0 | 0 | 0 | 0 | 0 | 0 | 0 | 0 | 0 | 0 | 0 | 0 | 0 | 0 | 0 | 0 | 0 | 0 | 0 | 0
2 | 9.4792 | 8.8101 | 9.5487 | 10.6471 | 9.1072 | 7.7262 | 5.5611 | 4.9504 | 5.0507 | 4.9372 | 4.9945 | 5.2533 | 4.8053 | 4.6307 | 6.3449 | 8.2658 | 8.4392 | 8.5916 | 8.8285 | 9.3135 | 9.1858 | 8.9895 | 8.6076 | 7.9389
3 | 0 | 0 | 0 | 0 | 0 | 0 | 0 | 0 | 0 | 0 | 0 | 0 | 0 | 0 | 0 | 0 | 0 | 0 | 0 | 0 | 0 | 0 | 0 | 0
4 | 0 | 0 | 0 | 0 | 0 | 0 | 0 | 0 | 0 | 0 | 0 | 0 | 0 | 0 | 0 | 0 | 0 | 0 | 0 | 0 | 0 | 0 | 0 | 0
5 | 0 | 0 | 0.00042973 | 0 | 0 | 0 | 0 | 0.25094 | 5.218 | 13.8296 | 17.3924 | 17.9804 | 19.676 | 19.1662 | 16.1115 | 10.3116 | 2.5807 | 0.020171 | 0.0017089 | 0.0012759 | 0 | 0 | 0 | 0
6 | 0 | 0 | 0.00021487 | 0 | 0 | 0 | 0 | 0.12547 | 2.609 | 6.9148 | 8.6962 | 8.9902 | 9.838 | 9.5831 | 8.0557 | 5.1558 | 1.2903 | 0.010086 | 0.00085445 | 0.00063797 | 0 | 0 | 0 | 0
7 | 0 | 0 | 0 | 0 | 0 | 0 | 0 | 0 | 0 | 0 | 0 | 0 | 0 | 0 | 0 | 0 | 0 | 0 | 0 | 0 | 0 | 0 | 0 | 0

## Qg, Winter, S1
GenID | 0 | 1 | 2 | 3 | 4 | 5 | 6 | 7 | 8 | 9 | 10 | 11 | 12 | 13 | 14 | 15 | 16 | 17 | 18 | 19 | 20 | 21 | 22 | 23
1 | 0 | 0 | 0 | 0 | 0 | 0 | 0 | 0 | 0 | 0 | 0 | 0 | 0 | 0 | 0 | 0 | 0 | 0 | 0 | 0 | 0 | 0 | 0 | 0
2 | 0 | 0 | 0 | 0 | 0 | 0 | 0 | 0 | 0 | 0 | 0 | 0 | 0 | 0 | 0 | 0 | 0 | 0 | 0 | 0 | 0 | 0 | 0 | 0
3 | 0 | 0 | 0 | 0 | 0 | 0 | 0 | 0 | 0 | 0 | 0 | 0 | 0 | 0 | 0 | 0 | 0 | 0 | 0 | 0 | 0 | 0 | 0 | 0
4 | 0 | 0 | 0 | 0 | 0 | 0 | 0 | 0 | 0 | 0 | 0 | 0 | 0 | 0 | 0 | 0 | 0 | 0 | 0 | 0 | 0 | 0 | 0 | 0
5 | 0 | 0 | 0 | 0 | 0 | 0 | 0 | 0 | 0 | 0 | 0 | 0 | 0 | 0 | 0 | 0 | 0 | 0 | 0 | 0 | 0 | 0 | 0 | 0
6 | 0 | 0 | 0 | 0 | 0 | 0 | 0 | 0 | 0 | 0 | 0 | 0 | 0 | 0 | 0 | 0 | 0 | 0 | 0 | 0 | 0 | 0 | 0 | 0
7 | 0 | 0 | 0 | 0 | 0 | 0 | 0 | 0 | 0 | 0 | 0 | 0 | 0 | 0 | 0 | 0 | 0 | 0 | 0 | 0 | 0 | 0 | 0 | 0

## Qg, Winter, S2
GenID | 0 | 1 | 2 | 3 | 4 | 5 | 6 | 7 | 8 | 9 | 10 | 11 | 12 | 13 | 14 | 15 | 16 | 17 | 18 | 19 | 20 | 21 | 22 | 23
1 | 0 | 0 | 0 | 0 | 0 | 0 | 0 | 0 | 0 | 0 | 0 | 0 | 0 | 0 | 0 | 0 | 0 | 0 | 0 | 0 | 0 | 0 | 0 | 0
2 | 0 | 0 | 0 | 0 | 0 | 0 | 0 | 0 | 0 | 0 | 0 | 0 | 0 | 0 | 0 | 0 | 0 | 0 | 0 | 0 | 0 | 0 | 0 | 0
3 | 0 | 0 | 0 | 0 | 0 | 0 | 0 | 0 | 0 | 0 | 0 | 0 | 0 | 0 | 0 | 0 | 0 | 0 | 0 | 0 | 0 | 0 | 0 | 0
4 | 0 | 0 | 0 | 0 | 0 | 0 | 0 | 0 | 0 | 0 | 0 | 0 | 0 | 0 | 0 | 0 | 0 | 0 | 0 | 0 | 0 | 0 | 0 | 0
5 | 0 | 0 | 0 | 0 | 0 | 0 | 0 | 0 | 0 | 0 | 0 | 0 | 0 | 0 | 0 | 0 | 0 | 0 | 0 | 0 | 0 | 0 | 0 | 0
6 | 0 | 0 | 0 | 0 | 0 | 0 | 0 | 0 | 0 | 0 | 0 | 0 | 0 | 0 | 0 | 0 | 0 | 0 | 0 | 0 | 0 | 0 | 0 | 0
7 | 0 | 0 | 0 | 0 | 0 | 0 | 0 | 0 | 0 | 0 | 0 | 0 | 0 | 0 | 0 | 0 | 0 | 0 | 0 | 0 | 0 | 0 | 0 | 0

## Qg, Winter, S3
GenID | 0 | 1 | 2 | 3 | 4 | 5 | 6 | 7 | 8 | 9 | 10 | 11 | 12 | 13 | 14 | 15 | 16 | 17 | 18 | 19 | 20 | 21 | 22 | 23
1 | 0 | 0 | 0 | 0 | 0 | 0 | 0 | 0 | 0 | 0 | 0 | 0 | 0 | 0 | 0 | 0 | 0 | 0 | 0 | 0 | 0 | 0 | 0 | 0
2 | 0 | 0 | 0 | 0 | 0 | 0 | 0 | 0 | 0 | 0 | 0 | 0 | 0 | 0 | 0 | 0 | 0 | 0 | 0 | 0 | 0 | 0 | 0 | 0
3 | 0 | 0 | 0 | 0 | 0 | 0 | 0 | 0 | 0 | 0 | 0 | 0 | 0 | 0 | 0 | 0 | 0 | 0 | 0 | 0 | 0 | 0 | 0 | 0
4 | 0 | 0 | 0 | 0 | 0 | 0 | 0 | 0 | 0 | 0 | 0 | 0 | 0 | 0 | 0 | 0 | 0 | 0 | 0 | 0 | 0 | 0 | 0 | 0
5 | 0 | 0 | 0 | 0 | 0 | 0 | 0 | 0 | 0 | 0 | 0 | 0 | 0 | 0 | 0 | 0 | 0 | 0 | 0 | 0 | 0 | 0 | 0 | 0
6 | 0 | 0 | 0 | 0 | 0 | 0 | 0 | 0 | 0 | 0 | 0 | 0 | 0 | 0 | 0 | 0 | 0 | 0 | 0 | 0 | 0 | 0 | 0 | 0
7 | 0 | 0 | 0 | 0 | 0 | 0 | 0 | 0 | 0 | 0 | 0 | 0 | 0 | 0 | 0 | 0 | 0 | 0 | 0 | 0 | 0 | 0 | 0 | 0

## Qg, Winter, S4
GenID | 0 | 1 | 2 | 3 | 4 | 5 | 6 | 7 | 8 | 9 | 10 | 11 | 12 | 13 | 14 | 15 | 16 | 17 | 18 | 19 | 20 | 21 | 22 | 23
1 | 0 | 0 | 0 | 0 | 0 | 0 | 0 | 0 | 0 | 0 | 0 | 0 | 0 | 0 | 0 | 0 | 0 | 0 | 0 | 0 | 0 | 0 | 0 | 0
2 | 0 | 0 | 0 | 0 | 0 | 0 | 0 | 0 | 0 | 0 | 0 | 0 | 0 | 0 | 0 | 0 | 0 | 0 | 0 | 0 | 0 | 0 | 0 | 0
3 | 0 | 0 | 0 | 0 | 0 | 0 | 0 | 0 | 0 | 0 | 0 | 0 | 0 | 0 | 0 | 0 | 0 | 0 | 0 | 0 | 0 | 0 | 0 | 0
4 | 0 | 0 | 0 | 0 | 0 | 0 | 0 | 0 | 0 | 0 | 0 | 0 | 0 | 0 | 0 | 0 | 0 | 0 | 0 | 0 | 0 | 0 | 0 | 0
5 | 0 | 0 | 0 | 0 | 0 | 0 | 0 | 0 | 0 | 0 | 0 | 0 | 0 | 0 | 0 | 0 | 0 | 0 | 0 | 0 | 0 | 0 | 0 | 0
6 | 0 | 0 | 0 | 0 | 0 | 0 | 0 | 0 | 0 | 0 | 0 | 0 | 0 | 0 | 0 | 0 | 0 | 0 | 0 | 0 | 0 | 0 | 0 | 0
7 | 0 | 0 | 0 | 0 | 0 | 0 | 0 | 0 | 0 | 0 | 0 | 0 | 0 | 0 | 0 | 0 | 0 | 0 | 0 | 0 | 0 | 0 | 0 | 0

## Qg, Winter, S5
GenID | 0 | 1 | 2 | 3 | 4 | 5 | 6 | 7 | 8 | 9 | 10 | 11 | 12 | 13 | 14 | 15 | 16 | 17 | 18 | 19 | 20 | 21 | 22 | 23
1 | 0 | 0 | 0 | 0 | 0 | 0 | 0 | 0 | 0 | 0 | 0 | 0 | 0 | 0 | 0 | 0 | 0 | 0 | 0 | 0 | 0 | 0 | 0 | 0
2 | 0 | 0 | 0 | 0 | 0 | 0 | 0 | 0 | 0 | 0 | 0 | 0 | 0 | 0 | 0 | 0 | 0 | 0 | 0 | 0 | 0 | 0 | 0 | 0
3 | 0 | 0 | 0 | 0 | 0 | 0 | 0 | 0 | 0 | 0 | 0 | 0 | 0 | 0 | 0 | 0 | 0 | 0 | 0 | 0 | 0 | 0 | 0 | 0
4 | 0 | 0 | 0 | 0 | 0 | 0 | 0 | 0 | 0 | 0 | 0 | 0 | 0 | 0 | 0 | 0 | 0 | 0 | 0 | 0 | 0 | 0 | 0 | 0
5 | 0 | 0 | 0 | 0 | 0 | 0 | 0 | 0 | 0 | 0 | 0 | 0 | 0 | 0 | 0 | 0 | 0 | 0 | 0 | 0 | 0 | 0 | 0 | 0
6 | 0 | 0 | 0 | 0 | 0 | 0 | 0 | 0 | 0 | 0 | 0 | 0 | 0 | 0 | 0 | 0 | 0 | 0 | 0 | 0 | 0 | 0 | 0 | 0
7 | 0 | 0 | 0 | 0 | 0 | 0 | 0 | 0 | 0 | 0 | 0 | 0 | 0 | 0 | 0 | 0 | 0 | 0 | 0 | 0 | 0 | 0 | 0 | 0

## Qg, Winter, S6
GenID | 0 | 1 | 2 | 3 | 4 | 5 | 6 | 7 | 8 | 9 | 10 | 11 | 12 | 13 | 14 | 15 | 16 | 17 | 18 | 19 | 20 | 21 | 22 | 23
1 | 0 | 0 | 0 | 0 | 0 | 0 | 0 | 0 | 0 | 0 | 0 | 0 | 0 | 0 | 0 | 0 | 0 | 0 | 0 | 0 | 0 | 0 | 0 | 0
2 | 0 | 0 | 0 | 0 | 0 | 0 | 0 | 0 | 0 | 0 | 0 | 0 | 0 | 0 | 0 | 0 | 0 | 0 | 0 | 0 | 0 | 0 | 0 | 0
3 | 0 | 0 | 0 | 0 | 0 | 0 | 0 | 0 | 0 | 0 | 0 | 0 | 0 | 0 | 0 | 0 | 0 | 0 | 0 | 0 | 0 | 0 | 0 | 0
4 | 0 | 0 | 0 | 0 | 0 | 0 | 0 | 0 | 0 | 0 | 0 | 0 | 0 | 0 | 0 | 0 | 0 | 0 | 0 | 0 | 0 | 0 | 0 | 0
5 | 0 | 0 | 0 | 0 | 0 | 0 | 0 | 0 | 0 | 0 | 0 | 0 | 0 | 0 | 0 | 0 | 0 | 0 | 0 | 0 | 0 | 0 | 0 | 0
6 | 0 | 0 | 0 | 0 | 0 | 0 | 0 | 0 | 0 | 0 | 0 | 0 | 0 | 0 | 0 | 0 | 0 | 0 | 0 | 0 | 0 | 0 | 0 | 0
7 | 0 | 0 | 0 | 0 | 0 | 0 | 0 | 0 | 0 | 0 | 0 | 0 | 0 | 0 | 0 | 0 | 0 | 0 | 0 | 0 | 0 | 0 | 0 | 0

## Qg, Winter, S7
GenID | 0 | 1 | 2 | 3 | 4 | 5 | 6 | 7 | 8 | 9 | 10 | 11 | 12 | 13 | 14 | 15 | 16 | 17 | 18 | 19 | 20 | 21 | 22 | 23
1 | 0 | 0 | 0 | 0 | 0 | 0 | 0 | 0 | 0 | 0 | 0 | 0 | 0 | 0 | 0 | 0 | 0 | 0 | 0 | 0 | 0 | 0 | 0 | 0
2 | 0 | 0 | 0 | 0 | 0 | 0 | 0 | 0 | 0 | 0 | 0 | 0 | 0 | 0 | 0 | 0 | 0 | 0 | 0 | 0 | 0 | 0 | 0 | 0
3 | 0 | 0 | 0 | 0 | 0 | 0 | 0 | 0 | 0 | 0 | 0 | 0 | 0 | 0 | 0 | 0 | 0 | 0 | 0 | 0 | 0 | 0 | 0 | 0
4 | 0 | 0 | 0 | 0 | 0 | 0 | 0 | 0 | 0 | 0 | 0 | 0 | 0 | 0 | 0 | 0 | 0 | 0 | 0 | 0 | 0 | 0 | 0 | 0
5 | 0 | 0 | 0 | 0 | 0 | 0 | 0 | 0 | 0 | 0 | 0 | 0 | 0 | 0 | 0 | 0 | 0 | 0 | 0 | 0 | 0 | 0 | 0 | 0
6 | 0 | 0 | 0 | 0 | 0 | 0 | 0 | 0 | 0 | 0 | 0 | 0 | 0 | 0 | 0 | 0 | 0 | 0 | 0 | 0 | 0 | 0 | 0 | 0
7 | 0 | 0 | 0 | 0 | 0 | 0 | 0 | 0 | 0 | 0 | 0 | 0 | 0 | 0 | 0 | 0 | 0 | 0 | 0 | 0 | 0 | 0 | 0 | 0

## Qg, Winter, S8
GenID | 0 | 1 | 2 | 3 | 4 | 5 | 6 | 7 | 8 | 9 | 10 | 11 | 12 | 13 | 14 | 15 | 16 | 17 | 18 | 19 | 20 | 21 | 22 | 23
1 | 0 | 0 | 0 | 0 | 0 | 0 | 0 | 0 | 0 | 0 | 0 | 0 | 0 | 0 | 0 | 0 | 0 | 0 | 0 | 0 | 0 | 0 | 0 | 0
2 | 0 | 0 | 0 | 0 | 0 | 0 | 0 | 0 | 0 | 0 | 0 | 0 | 0 | 0 | 0 | 0 | 0 | 0 | 0 | 0 | 0 | 0 | 0 | 0
3 | 0 | 0 | 0 | 0 | 0 | 0 | 0 | 0 | 0 | 0 | 0 | 0 | 0 | 0 | 0 | 0 | 0 | 0 | 0 | 0 | 0 | 0 | 0 | 0
4 | 0 | 0 | 0 | 0 | 0 | 0 | 0 | 0 | 0 | 0 | 0 | 0 | 0 | 0 | 0 | 0 | 0 | 0 | 0 | 0 | 0 | 0 | 0 | 0
5 | 0 | 0 | 0 | 0 | 0 | 0 | 0 | 0 | 0 | 0 | 0 | 0 | 0 | 0 | 0 | 0 | 0 | 0 | 0 | 0 | 0 | 0 | 0 | 0
6 | 0 | 0 | 0 | 0 | 0 | 0 | 0 | 0 | 0 | 0 | 0 | 0 | 0 | 0 | 0 | 0 | 0 | 0 | 0 | 0 | 0 | 0 | 0 | 0
7 | 0 | 0 | 0 | 0 | 0 | 0 | 0 | 0 | 0 | 0 | 0 | 0 | 0 | 0 | 0 | 0 | 0 | 0 | 0 | 0 | 0 | 0 | 0 | 0

## Qg, Winter, S9
GenID | 0 | 1 | 2 | 3 | 4 | 5 | 6 | 7 | 8 | 9 | 10 | 11 | 12 | 13 | 14 | 15 | 16 | 17 | 18 | 19 | 20 | 21 | 22 | 23
1 | 0 | 0 | 0 | 0 | 0 | 0 | 0 | 0 | 0 | 0 | 0 | 0 | 0 | 0 | 0 | 0 | 0 | 0 | 0 | 0 | 0 | 0 | 0 | 0
2 | 0 | 0 | 0 | 0 | 0 | 0 | 0 | 0 | 0 | 0 | 0 | 0 | 0 | 0 | 0 | 0 | 0 | 0 | 0 | 0 | 0 | 0 | 0 | 0
3 | 0 | 0 | 0 | 0 | 0 | 0 | 0 | 0 | 0 | 0 | 0 | 0 | 0 | 0 | 0 | 0 | 0 | 0 | 0 | 0 | 0 | 0 | 0 | 0
4 | 0 | 0 | 0 | 0 | 0 | 0 | 0 | 0 | 0 | 0 | 0 | 0 | 0 | 0 | 0 | 0 | 0 | 0 | 0 | 0 | 0 | 0 | 0 | 0
5 | 0 | 0 | 0 | 0 | 0 | 0 | 0 | 0 | 0 | 0 | 0 | 0 | 0 | 0 | 0 | 0 | 0 | 0 | 0 | 0 | 0 | 0 | 0 | 0
6 | 0 | 0 | 0 | 0 | 0 | 0 | 0 | 0 | 0 | 0 | 0 | 0 | 0 | 0 | 0 | 0 | 0 | 0 | 0 | 0 | 0 | 0 | 0 | 0
7 | 0 | 0 | 0 | 0 | 0 | 0 | 0 | 0 | 0 | 0 | 0 | 0 | 0 | 0 | 0 | 0 | 0 | 0 | 0 | 0 | 0 | 0 | 0 | 0

## GenStatus, Winter
GenID | 0 | 1 | 2 | 3 | 4 | 5 | 6 | 7 | 8 | 9 | 10 | 11 | 12 | 13 | 14 | 15 | 16 | 17 | 18 | 19 | 20 | 21 | 22 | 23
1 | 1 | 1 | 1 | 1 | 1 | 1 | 1 | 1 | 1 | 1 | 1 | 1 | 1 | 1 | 1 | 1 | 1 | 1 | 1 | 1 | 1 | 1 | 1 | 1
2 | 1 | 1 | 1 | 1 | 1 | 1 | 1 | 1 | 1 | 1 | 1 | 1 | 1 | 1 | 1 | 1 | 1 | 1 | 1 | 1 | 1 | 1 | 1 | 1
3 | 1 | 1 | 1 | 1 | 1 | 1 | 1 | 1 | 1 | 1 | 1 | 1 | 1 | 1 | 1 | 1 | 1 | 1 | 1 | 1 | 1 | 1 | 1 | 1
4 | 1 | 1 | 1 | 1 | 1 | 1 | 1 | 1 | 1 | 1 | 1 | 1 | 1 | 1 | 1 | 1 | 1 | 1 | 1 | 1 | 1 | 1 | 1 | 1
5 | 1 | 1 | 1 | 1 | 1 | 1 | 1 | 1 | 1 | 1 | 1 | 1 | 1 | 1 | 1 | 1 | 1 | 1 | 1 | 1 | 1 | 1 | 1 | 1
6 | 1 | 1 | 1 | 1 | 1 | 1 | 1 | 1 | 1 | 1 | 1 | 1 | 1 | 1 | 1 | 1 | 1 | 1 | 1 | 1 | 1 | 1 | 1 | 1
7 | 1 | 1 | 1 | 1 | 1 | 1 | 1 | 1 | 1 | 1 | 1 | 1 | 1 | 1 | 1 | 1 | 1 | 1 | 1 | 1 | 1 | 1 | 1 | 1

## Pc, Summer, S1
LoadID | 0 | 1 | 2 | 3 | 4 | 5 | 6 | 7 | 8 | 9 | 10 | 11 | 12 | 13 | 14 | 15 | 16 | 17 | 18 | 19 | 20 | 21 | 22 | 23
1 | 2.2548 | 2.2316 | 2.1508 | 2.1115 | 2.0975 | 2.1276 | 2.1102 | 2.5794 | 2.7752 | 2.7392 | 2.6937 | 2.7268 | 2.8278 | 2.7735 | 2.5589 | 2.6377 | 2.6681 | 2.5797 | 2.4488 | 2.418 | 2.4107 | 2.3835 | 2.2028 | 2.1299
2 | 1.0903 | 1.0533 | 0.99309 | 0.91336 | 0.84336 | 0.84468 | 0.92659 | 0.9913 | 1.0749 | 1.159 | 1.0405 | 1.0982 | 1.1203 | 1.142 | 1.0044 | 1.0404 | 1.047 | 1.1047 | 1.0967 | 1.1288 | 1.2059 | 1.0836 | 1.1091 | 1.086
3 | 1.9604 | 1.8675 | 1.7125 | 1.7606 | 1.6889 | 1.6906 | 2.3633 | 2.8026 | 2.9332 | 2.7658 | 2.6889 | 2.8947 | 3.0466 | 2.8762 | 2.6371 | 2.5051 | 2.5127 | 2.4905 | 2.387 | 2.5739 | 2.7196 | 2.5154 | 2.37 | 2.0503
4 | 0.20392 | 0.19078 | 0.16312 | 0.15718 | 0.13405 | 0.11793 | 0.18804 | 0.18808 | 0.22308 | 0.23391 | 0.22218 | 0.20308 | 0.23735 | 0.24605 | 0.23126 | 0.21563 | 0.17955 | 0.18977 | 0.20508 | 0.22526 | 0.26706 | 0.24342 | 0.26111 | 0.2327
5 | 0.49544 | 0.45496 | 0.41872 | 0.40683 | 0.41143 | 0.40461 | 0.45313 | 0.47381 | 0.52105 | 0.54039 | 0.5735 | 0.60779 | 0.62851 | 0.61145 | 0.59182 | 0.58469 | 0.57447 | 0.5844 | 0.58094 | 0.58475 | 0.64784 | 0.61112 | 0.62232 | 0.56511
6 | 3.0546 | 2.9547 | 2.7361 | 2.8262 | 2.8463 | 2.8207 | 3.0953 | 3.6452 | 3.8013 | 3.7956 | 3.784 | 3.9983 | 3.9704 | 3.8493 | 3.634 | 3.5075 | 3.627 | 3.5848 | 3.3307 | 3.3451 | 3.5133 | 3.1875 | 3.1101 | 3.139
7 | 1.509 | 1.3902 | 1.3391 | 1.3504 | 1.2762 | 1.3452 | 1.7259 | 1.7749 | 2.0372 | 2.1592 | 2.1314 | 2.2293 | 2.1871 | 2.2767 | 2.2475 | 2.0995 | 2.0856 | 2.0666 | 2.0099 | 2.0059 | 2.0524 | 1.7135 | 1.7919 | 1.6079
8 | 0.3046 | 0.29198 | 0.27672 | 0.27115 | 0.26747 | 0.27741 | 0.44132 | 0.47892 | 0.51292 | 0.5096 | 0.52709 | 0.56046 | 0.56167 | 0.53535 | 0.47122 | 0.45112 | 0.41761 | 0.42361 | 0.40564 | 0.41185 | 0.4039 | 0.35001 | 0.3344 | 0.31734
9 | 0.29569 | 0.28066 | 0.26687 | 0.25062 | 0.24366 | 0.23183 | 0.241 | 0.21909 | 0.19006 | 0.20068 | 0.21729 | 0.24384 | 0.25942 | 0.26855 | 0.26292 | 0.27228 | 0.26218 | 0.27068 | 0.25747 | 0.26802 | 0.2871 | 0.26255 | 0.2656 | 0.28969
10 | 0.67149 | 0.63356 | 0.60304 | 0.60188 | 0.58333 | 0.58305 | 0.69497 | 0.72429 | 0.77194 | 0.808 | 0.78308 | 0.81406 | 0.85694 | 0.85116 | 0.8323 | 0.77392 | 0.73438 | 0.75734 | 0.75087 | 0.78924 | 0.86112 | 0.77479 | 0.77463 | 0.70494
11 | 0.4145 | 0.39613 | 0.36426 | 0.34948 | 0.32538 | 0.32589 | 0.39225 | 0.33336 | 0.35829 | 0.38481 | 0.39416 | 0.40738 | 0.41404 | 0.42892 | 0.41089 | 0.39057 | 0.36382 | 0.42237 | 0.41122 | 0.40935 | 0.46711 | 0.404 | 0.47181 | 0.44832
12 | 1.3794 | 1.4022 | 1.4783 | 1.3496 | 1.3111 | 1.2556 | 1.2944 | 1.3086 | 1.1629 | 0.90095 | 1.2327 | 1.3609 | 1.3684 | 1.4412 | 1.1566 | 1.5272 | 1.3776 | 1.3688 | 1.3591 | 1.4768 | 1.6312 | 1.605 | 1.6726 | 1.7097
13 | 3.1671 | 3.1378 | 3.0729 | 3.0464 | 2.9995 | 3.0429 | 3.5167 | 3.5945 | 3.8277 | 3.653 | 3.6639 | 3.6958 | 3.8292 | 3.8207 | 3.7427 | 3.7133 | 3.7297 | 3.805 | 3.6135 | 3.6424 | 3.6892 | 3.457 | 3.1665 | 3.1976
14 | 2.27 | 2.2543 | 2.1603 | 2.1153 | 2.0746 | 2.0834 | 2.0911 | 2.419 | 2.5982 | 2.5739 | 2.5197 | 2.5547 | 2.6612 | 2.6396 | 2.4443 | 2.5165 | 2.5157 | 2.472 | 2.3192 | 2.2775 | 2.2868 | 2.2436 | 2.1796 | 2.1393
15 | 0.60341 | 0.58298 | 0.54963 | 0.50551 | 0.46676 | 0.46749 | 0.51283 | 0.54864 | 0.59493 | 0.64148 | 0.57585 | 0.60783 | 0.62005 | 0.63205 | 0.55587 | 0.57582 | 0.57947 | 0.61142 | 0.607 | 0.62476 | 0.66742 | 0.59975 | 0.61384 | 0.60105
16 | 0.90073 | 0.85805 | 0.78683 | 0.80894 | 0.77597 | 0.77674 | 1.0858 | 1.2877 | 1.3477 | 1.2708 | 1.2355 | 1.33 | 1.3998 | 1.3215 | 1.2116 | 1.151 | 1.1545 | 1.1443 | 1.0967 | 1.1826 | 1.2495 | 1.1557 | 1.0889 | 0.94203
17 | 0.52179 | 0.48817 | 0.4174 | 0.4022 | 0.34302 | 0.30177 | 0.48116 | 0.48125 | 0.57081 | 0.59854 | 0.56852 | 0.51965 | 0.60734 | 0.62961 | 0.59176 | 0.55175 | 0.45944 | 0.48558 | 0.52476 | 0.57639 | 0.68336 | 0.62287 | 0.66815 | 0.59545
18 | 0.78032 | 0.71657 | 0.65949 | 0.64076 | 0.64801 | 0.63725 | 0.71368 | 0.74625 | 0.82065 | 0.85112 | 0.90326 | 0.95727 | 0.98991 | 0.96303 | 0.93211 | 0.92088 | 0.9048 | 0.92043 | 0.91498 | 0.92098 | 1.0203 | 0.96251 | 0.98015 | 0.89004
19 | 2.3093 | 2.2338 | 2.0685 | 2.1366 | 2.1518 | 2.1324 | 2.34 | 2.7558 | 2.8738 | 2.8694 | 2.8607 | 3.0227 | 3.0016 | 2.9101 | 2.7473 | 2.6517 | 2.742 | 2.7101 | 2.518 | 2.5289 | 2.6561 | 2.4097 | 2.3513 | 2.3731
20 | 1.2655 | 1.1659 | 1.123 | 1.1325 | 1.0703 | 1.1281 | 1.4474 | 1.4885 | 1.7085 | 1.8108 | 1.7875 | 1.8695 | 1.8342 | 1.9093 | 1.8848 | 1.7607 | 1.749 | 1.7331 | 1.6856 | 1.6823 | 1.7212 | 1.437 | 1.5028 | 1.3485
21 | 0.67447 | 0.64652 | 0.61275 | 0.6004 | 0.59226 | 0.61426 | 0.97721 | 1.0605 | 1.1358 | 1.1284 | 1.1671 | 1.241 | 1.2437 | 1.1854 | 1.0434 | 0.9989 | 0.9247 | 0.938 | 0.8982 | 0.91194 | 0.89435 | 0.77502 | 0.74046 | 0.70267
22 | 0.78148 | 0.74174 | 0.7053 | 0.66236 | 0.64397 | 0.6127 | 0.63693 | 0.57903 | 0.50231 | 0.53037 | 0.57426 | 0.64443 | 0.68562 | 0.70973 | 0.69487 | 0.71958 | 0.69289 | 0.71536 | 0.68046 | 0.70835 | 0.75876 | 0.69388 | 0.70195 | 0.76561
23 | 3.6786 | 3.4708 | 3.3036 | 3.2973 | 3.1957 | 3.1941 | 3.8072 | 3.9679 | 4.2289 | 4.4265 | 4.2899 | 4.4596 | 4.6946 | 4.6629 | 4.5596 | 4.2397 | 4.0231 | 4.1489 | 4.1135 | 4.3237 | 4.7174 | 4.2445 | 4.2436 | 3.8618
24 | 2.2224 | 2.1239 | 1.953 | 1.8738 | 1.7446 | 1.7473 | 2.1031 | 1.7874 | 1.921 | 2.0632 | 2.1134 | 2.1843 | 2.2199 | 2.2997 | 2.203 | 2.0941 | 1.9507 | 2.2646 | 2.2048 | 2.1948 | 2.5045 | 2.1661 | 2.5297 | 2.4038
25 | 0.79858 | 0.81183 | 0.85584 | 0.78136 | 0.75906 | 0.72692 | 0.74938 | 0.7576 | 0.67324 | 0.5216 | 0.71368 | 0.78791 | 0.79225 | 0.83438 | 0.66964 | 0.88415 | 0.79758 | 0.79248 | 0.78686 | 0.85499 | 0.94439 | 0.92921 | 0.96837 | 0.98984
26 | 2.597 | 2.573 | 2.5198 | 2.498 | 2.4596 | 2.4952 | 2.8837 | 2.9475 | 3.1387 | 2.9955 | 3.0044 | 3.0305 | 3.1399 | 3.133 | 3.069 | 3.0449 | 3.0584 | 3.1201 | 2.9631 | 2.9868 | 3.0251 | 2.8347 | 2.5965 | 2.6221
27 | 2.3645 | 2.3482 | 2.2503 | 2.2035 | 2.161 | 2.1703 | 2.1782 | 2.5198 | 2.7065 | 2.6811 | 2.6247 | 2.6612 | 2.7721 | 2.7495 | 2.5462 | 2.6213 | 2.6205 | 2.575 | 2.4159 | 2.3724 | 2.3821 | 2.337 | 2.2704 | 2.2284
28 | 1.2891 | 1.2455 | 1.1742 | 1.08 | 0.99718 | 0.99874 | 1.0956 | 1.1721 | 1.271 | 1.3704 | 1.2302 | 1.2986 | 1.3247 | 1.3503 | 1.1875 | 1.2302 | 1.238 | 1.3062 | 1.2968 | 1.3347 | 1.4259 | 1.2813 | 1.3114 | 1.2841
29 | 2.7375 | 2.6078 | 2.3914 | 2.4585 | 2.3583 | 2.3607 | 3.3001 | 3.9136 | 4.0959 | 3.8622 | 3.7548 | 4.0422 | 4.2543 | 4.0163 | 3.6824 | 3.4981 | 3.5087 | 3.4777 | 3.3332 | 3.5942 | 3.7976 | 3.5125 | 3.3094 | 2.863
30 | 0.76469 | 0.71542 | 0.6117 | 0.58943 | 0.5027 | 0.44225 | 0.70515 | 0.70528 | 0.83654 | 0.87717 | 0.83317 | 0.76155 | 0.89007 | 0.9227 | 0.86724 | 0.8086 | 0.67331 | 0.71163 | 0.76905 | 0.84471 | 1.0015 | 0.91283 | 0.97918 | 0.87264
31 | 3.7282 | 3.4236 | 3.1509 | 3.0614 | 3.096 | 3.0447 | 3.4098 | 3.5654 | 3.9209 | 4.0664 | 4.3156 | 4.5736 | 4.7296 | 4.6011 | 4.4534 | 4.3998 | 4.3229 | 4.3976 | 4.3716 | 4.4002 | 4.875 | 4.5987 | 4.6829 | 4.2524
32 | 1.2463 | 1.2055 | 1.1163 | 1.1531 | 1.1613 | 1.1508 | 1.2629 | 1.4873 | 1.5509 | 1.5486 | 1.5439 | 1.6313 | 1.6199 | 1.5705 | 1.4827 | 1.4311 | 1.4798 | 1.4626 | 1.3589 | 1.3648 | 1.4334 | 1.3005 | 1.2689 | 1.2807

## Pc, Summer, S2
LoadID | 0 | 1 | 2 | 3 | 4 | 5 | 6 | 7 | 8 | 9 | 10 | 11 | 12 | 13 | 14 | 15 | 16 | 17 | 18 | 19 | 20 | 21 | 22 | 23
1 | 2.2548 | 2.2316 | 2.1508 | 2.1115 | 2.0975 | 2.1276 | 2.1102 | 2.5794 | 2.7752 | 2.7392 | 2.6937 | 2.7268 | 2.8278 | 2.7735 | 2.5589 | 2.6377 | 2.6681 | 2.5797 | 2.4488 | 2.418 | 2.4107 | 2.3835 | 2.2028 | 2.1299
2 | 1.0903 | 1.0533 | 0.99309 | 0.91336 | 0.84336 | 0.84468 | 0.92659 | 0.9913 | 1.0749 | 1.159 | 1.0405 | 1.0982 | 1.1203 | 1.142 | 1.0044 | 1.0404 | 1.047 | 1.1047 | 1.0967 | 1.1288 | 1.2059 | 1.0836 | 1.1091 | 1.086
3 | 1.9604 | 1.8675 | 1.7125 | 1.7606 | 1.6889 | 1.6906 | 2.3633 | 2.8026 | 2.9332 | 2.7658 | 2.6889 | 2.8947 | 3.0466 | 2.8762 | 2.6371 | 2.5051 | 2.5127 | 2.4905 | 2.387 | 2.5739 | 2.7196 | 2.5154 | 2.37 | 2.0503
4 | 0.20392 | 0.19078 | 0.16312 | 0.15718 | 0.13405 | 0.11793 | 0.18804 | 0.18808 | 0.22308 | 0.23391 | 0.22218 | 0.20308 | 0.23735 | 0.24605 | 0.23126 | 0.21563 | 0.17955 | 0.18977 | 0.20508 | 0.22526 | 0.26706 | 0.24342 | 0.26111 | 0.2327
5 | 0.49544 | 0.45496 | 0.41872 | 0.40683 | 0.41143 | 0.40461 | 0.45313 | 0.47381 | 0.52105 | 0.54039 | 0.5735 | 0.60779 | 0.62851 | 0.61145 | 0.59182 | 0.58469 | 0.57447 | 0.5844 | 0.58094 | 0.58475 | 0.64784 | 0.61112 | 0.62232 | 0.56511
6 | 3.0546 | 2.9547 | 2.7361 | 2.8262 | 2.8463 | 2.8207 | 3.0953 | 3.6452 | 3.8013 | 3.7956 | 3.784 | 3.9983 | 3.9704 | 3.8493 | 3.634 | 3.5075 | 3.627 | 3.5848 | 3.3307 | 3.3451 | 3.5133 | 3.1875 | 3.1101 | 3.139
7 | 1.509 | 1.3902 | 1.3391 | 1.3504 | 1.2762 | 1.3452 | 1.7259 | 1.7749 | 2.0372 | 2.1592 | 2.1314 | 2.2293 | 2.1871 | 2.2767 | 2.2475 | 2.0995 | 2.0856 | 2.0666 | 2.0099 | 2.0059 | 2.0524 | 1.7135 | 1.7919 | 1.6079
8 | 0.3046 | 0.29198 | 0.27672 | 0.27115 | 0.26747 | 0.27741 | 0.44132 | 0.47892 | 0.51292 | 0.5096 | 0.52709 | 0.56046 | 0.56167 | 0.53535 | 0.47122 | 0.45112 | 0.41761 | 0.42361 | 0.40564 | 0.41185 | 0.4039 | 0.35001 | 0.3344 | 0.31734
9 | 0.29569 | 0.28066 | 0.26687 | 0.25062 | 0.24366 | 0.23183 | 0.241 | 0.21909 | 0.19006 | 0.20068 | 0.21729 | 0.24384 | 0.25942 | 0.26855 | 0.26292 | 0.27228 | 0.26218 | 0.27068 | 0.25747 | 0.26802 | 0.2871 | 0.26255 | 0.2656 | 0.28969
10 | 0.67149 | 0.63356 | 0.60304 | 0.60188 | 0.58333 | 0.58305 | 0.69497 | 0.72429 | 0.77194 | 0.808 | 0.78308 | 0.81406 | 0.85694 | 0.85116 | 0.8323 | 0.77392 | 0.73438 | 0.75734 | 0.75087 | 0.78924 | 0.86112 | 0.77479 | 0.77463 | 0.70494
11 | 0.4145 | 0.39613 | 0.36426 | 0.34948 | 0.32538 | 0.32589 | 0.39225 | 0.33336 | 0.35829 | 0.38481 | 0.39416 | 0.40738 | 0.41404 | 0.42892 | 0.41089 | 0.39057 | 0.36382 | 0.42237 | 0.41122 | 0.40935 | 0.46711 | 0.404 | 0.47181 | 0.44832
12 | 1.3794 | 1.4022 | 1.4783 | 1.3496 | 1.3111 | 1.2556 | 1.2944 | 1.3086 | 1.1629 | 0.90095 | 1.2327 | 1.3609 | 1.3684 | 1.4412 | 1.1566 | 1.5272 | 1.3776 | 1.3688 | 1.3591 | 1.4768 | 1.6312 | 1.605 | 1.6726 | 1.7097
13 | 3.1671 | 3.1378 | 3.0729 | 3.0464 | 2.9995 | 3.0429 | 3.5167 | 3.5945 | 3.8277 | 3.653 | 3.6639 | 3.6958 | 3.8292 | 3.8207 | 3.7427 | 3.7133 | 3.7297 | 3.805 | 3.6135 | 3.6424 | 3.6892 | 3.457 | 3.1665 | 3.1976
14 | 2.27 | 2.2543 | 2.1603 | 2.1153 | 2.0746 | 2.0834 | 2.0911 | 2.419 | 2.5982 | 2.5739 | 2.5197 | 2.5547 | 2.6612 | 2.6396 | 2.4443 | 2.5165 | 2.5157 | 2.472 | 2.3192 | 2.2775 | 2.2868 | 2.2436 | 2.1796 | 2.1393
15 | 0.60341 | 0.58298 | 0.54963 | 0.50551 | 0.46676 | 0.46749 | 0.51283 | 0.54864 | 0.59493 | 0.64148 | 0.57585 | 0.60783 | 0.62005 | 0.63205 | 0.55587 | 0.57582 | 0.57947 | 0.61142 | 0.607 | 0.62476 | 0.66742 | 0.59975 | 0.61384 | 0.60105
16 | 0.90073 | 0.85805 | 0.78683 | 0.80894 | 0.77597 | 0.77674 | 1.0858 | 1.2877 | 1.3477 | 1.2708 | 1.2355 | 1.33 | 1.3998 | 1.3215 | 1.2116 | 1.151 | 1.1545 | 1.1443 | 1.0967 | 1.1826 | 1.2495 | 1.1557 | 1.0889 | 0.94203
17 | 0.52179 | 0.48817 | 0.4174 | 0.4022 | 0.34302 | 0.30177 | 0.48116 | 0.48125 | 0.57081 | 0.59854 | 0.56852 | 0.51965 | 0.60734 | 0.62961 | 0.59176 | 0.55175 | 0.45944 | 0.48558 | 0.52476 | 0.57639 | 0.68336 | 0.62287 | 0.66815 | 0.59545
18 | 0.78032 | 0.71657 | 0.65949 | 0.64076 | 0.64801 | 0.63725 | 0.71368 | 0.74625 | 0.82065 | 0.85112 | 0.90326 | 0.95727 | 0.98991 | 0.96303 | 0.93211 | 0.92088 | 0.9048 | 0.92043 | 0.91498 | 0.92098 | 1.0203 | 0.96251 | 0.98015 | 0.89004
19 | 2.3093 | 2.2338 | 2.0685 | 2.1366 | 2.1518 | 2.1324 | 2.34 | 2.7558 | 2.8738 | 2.8694 | 2.8607 | 3.0227 | 3.0016 | 2.9101 | 2.7473 | 2.6517 | 2.742 | 2.7101 | 2.518 | 2.5289 | 2.6561 | 2.4097 | 2.3513 | 2.3731
20 | 1.2655 | 1.1659 | 1.123 | 1.1325 | 1.0703 | 1.1281 | 1.4474 | 1.4885 | 1.7085 | 1.8108 | 1.7875 | 1.8695 | 1.8342 | 1.9093 | 1.8848 | 1.7607 | 1.749 | 1.7331 | 1.6856 | 1.6823 | 1.7212 | 1.437 | 1.5028 | 1.3485
21 | 0.67447 | 0.64652 | 0.61275 | 0.6004 | 0.59226 | 0.61426 | 0.97721 | 1.0605 | 1.1358 | 1.1284 | 1.1671 | 1.241 | 1.2437 | 1.1854 | 1.0434 | 0.9989 | 0.9247 | 0.938 | 0.8982 | 0.91194 | 0.89435 | 0.77502 | 0.74046 | 0.70267
22 | 0.78148 | 0.74174 | 0.7053 | 0.66236 | 0.64397 | 0.6127 | 0.63693 | 0.57903 | 0.50231 | 0.53037 | 0.57426 | 0.64443 | 0.68562 | 0.70973 | 0.69487 | 0.71958 | 0.69289 | 0.71536 | 0.68046 | 0.70835 | 0.75876 | 0.69388 | 0.70195 | 0.76561
23 | 3.6786 | 3.4708 | 3.3036 | 3.2973 | 3.1957 | 3.1941 | 3.8072 | 3.9679 | 4.2289 | 4.4265 | 4.2899 | 4.4596 | 4.6946 | 4.6629 | 4.5596 | 4.2397 | 4.0231 | 4.1489 | 4.1135 | 4.3237 | 4.7174 | 4.2445 | 4.2436 | 3.8618
24 | 2.2224 | 2.1239 | 1.953 | 1.8738 | 1.7446 | 1.7473 | 2.1031 | 1.7874 | 1.921 | 2.0632 | 2.1134 | 2.1843 | 2.2199 | 2.2997 | 2.203 | 2.0941 | 1.9507 | 2.2646 | 2.2048 | 2.1948 | 2.5045 | 2.1661 | 2.5297 | 2.4038
25 | 0.79858 | 0.81183 | 0.85584 | 0.78136 | 0.75906 | 0.72692 | 0.74938 | 0.7576 | 0.67324 | 0.5216 | 0.71368 | 0.78791 | 0.79225 | 0.83438 | 0.66964 | 0.88415 | 0.79758 | 0.79248 | 0.78686 | 0.85499 | 0.94439 | 0.92921 | 0.96837 | 0.98984
26 | 2.597 | 2.573 | 2.5198 | 2.498 | 2.4596 | 2.4952 | 2.8837 | 2.9475 | 3.1387 | 2.9955 | 3.0044 | 3.0305 | 3.1399 | 3.133 | 3.069 | 3.0449 | 3.0584 | 3.1201 | 2.9631 | 2.9868 | 3.0251 | 2.8347 | 2.5965 | 2.6221
27 | 2.3645 | 2.3482 | 2.2503 | 2.2035 | 2.161 | 2.1703 | 2.1782 | 2.5198 | 2.7065 | 2.6811 | 2.6247 | 2.6612 | 2.7721 | 2.7495 | 2.5462 | 2.6213 | 2.6205 | 2.575 | 2.4159 | 2.3724 | 2.3821 | 2.337 | 2.2704 | 2.2284
28 | 1.2891 | 1.2455 | 1.1742 | 1.08 | 0.99718 | 0.99874 | 1.0956 | 1.1721 | 1.271 | 1.3704 | 1.2302 | 1.2986 | 1.3247 | 1.3503 | 1.1875 | 1.2302 | 1.238 | 1.3062 | 1.2968 | 1.3347 | 1.4259 | 1.2813 | 1.3114 | 1.2841
29 | 2.7375 | 2.6078 | 2.3914 | 2.4585 | 2.3583 | 2.3607 | 3.3001 | 3.9136 | 4.0959 | 3.8622 | 3.7548 | 4.0422 | 4.2543 | 4.0163 | 3.6824 | 3.4981 | 3.5087 | 3.4777 | 3.3332 | 3.5942 | 3.7976 | 3.5125 | 3.3094 | 2.863
30 | 0.76469 | 0.71542 | 0.6117 | 0.58943 | 0.5027 | 0.44225 | 0.70515 | 0.70528 | 0.83654 | 0.87717 | 0.83317 | 0.76155 | 0.89007 | 0.9227 | 0.86724 | 0.8086 | 0.67331 | 0.71163 | 0.76905 | 0.84471 | 1.0015 | 0.91283 | 0.97918 | 0.87264
31 | 3.7282 | 3.4236 | 3.1509 | 3.0614 | 3.096 | 3.0447 | 3.4098 | 3.5654 | 3.9209 | 4.0664 | 4.3156 | 4.5736 | 4.7296 | 4.6011 | 4.4534 | 4.3998 | 4.3229 | 4.3976 | 4.3716 | 4.4002 | 4.875 | 4.5987 | 4.6829 | 4.2524
32 | 1.2463 | 1.2055 | 1.1163 | 1.1531 | 1.1613 | 1.1508 | 1.2629 | 1.4873 | 1.5509 | 1.5486 | 1.5439 | 1.6313 | 1.6199 | 1.5705 | 1.4827 | 1.4311 | 1.4798 | 1.4626 | 1.3589 | 1.3648 | 1.4334 | 1.3005 | 1.2689 | 1.2807

## Pc, Summer, S3
LoadID | 0 | 1 | 2 | 3 | 4 | 5 | 6 | 7 | 8 | 9 | 10 | 11 | 12 | 13 | 14 | 15 | 16 | 17 | 18 | 19 | 20 | 21 | 22 | 23
1 | 2.2548 | 2.2316 | 2.1508 | 2.1115 | 2.0975 | 2.1276 | 2.1102 | 2.5794 | 2.7752 | 2.7392 | 2.6937 | 2.7268 | 2.8278 | 2.7735 | 2.5589 | 2.6377 | 2.6681 | 2.5797 | 2.4488 | 2.418 | 2.4107 | 2.3835 | 2.2028 | 2.1299
2 | 1.0903 | 1.0533 | 0.99309 | 0.91336 | 0.84336 | 0.84468 | 0.92659 | 0.9913 | 1.0749 | 1.159 | 1.0405 | 1.0982 | 1.1203 | 1.142 | 1.0044 | 1.0404 | 1.047 | 1.1047 | 1.0967 | 1.1288 | 1.2059 | 1.0836 | 1.1091 | 1.086
3 | 1.9604 | 1.8675 | 1.7125 | 1.7606 | 1.6889 | 1.6906 | 2.3633 | 2.8026 | 2.9332 | 2.7658 | 2.6889 | 2.8947 | 3.0466 | 2.8762 | 2.6371 | 2.5051 | 2.5127 | 2.4905 | 2.387 | 2.5739 | 2.7196 | 2.5154 | 2.37 | 2.0503
4 | 0.20392 | 0.19078 | 0.16312 | 0.15718 | 0.13405 | 0.11793 | 0.18804 | 0.18808 | 0.22308 | 0.23391 | 0.22218 | 0.20308 | 0.23735 | 0.24605 | 0.23126 | 0.21563 | 0.17955 | 0.18977 | 0.20508 | 0.22526 | 0.26706 | 0.24342 | 0.26111 | 0.2327
5 | 0.49544 | 0.45496 | 0.41872 | 0.40683 | 0.41143 | 0.40461 | 0.45313 | 0.47381 | 0.52105 | 0.54039 | 0.5735 | 0.60779 | 0.62851 | 0.61145 | 0.59182 | 0.58469 | 0.57447 | 0.5844 | 0.58094 | 0.58475 | 0.64784 | 0.61112 | 0.62232 | 0.56511
6 | 3.0546 | 2.9547 | 2.7361 | 2.8262 | 2.8463 | 2.8207 | 3.0953 | 3.6452 | 3.8013 | 3.7956 | 3.784 | 3.9983 | 3.9704 | 3.8493 | 3.634 | 3.5075 | 3.627 | 3.5848 | 3.3307 | 3.3451 | 3.5133 | 3.1875 | 3.1101 | 3.139
7 | 1.509 | 1.3902 | 1.3391 | 1.3504 | 1.2762 | 1.3452 | 1.7259 | 1.7749 | 2.0372 | 2.1592 | 2.1314 | 2.2293 | 2.1871 | 2.2767 | 2.2475 | 2.0995 | 2.0856 | 2.0666 | 2.0099 | 2.0059 | 2.0524 | 1.7135 | 1.7919 | 1.6079
8 | 0.3046 | 0.29198 | 0.27672 | 0.27115 | 0.26747 | 0.27741 | 0.44132 | 0.47892 | 0.51292 | 0.5096 | 0.52709 | 0.56046 | 0.56167 | 0.53535 | 0.47122 | 0.45112 | 0.41761 | 0.42361 | 0.40564 | 0.41185 | 0.4039 | 0.35001 | 0.3344 | 0.31734
9 | 0.29569 | 0.28066 | 0.26687 | 0.25062 | 0.24366 | 0.23183 | 0.241 | 0.21909 | 0.19006 | 0.20068 | 0.21729 | 0.24384 | 0.25942 | 0.26855 | 0.26292 | 0.27228 | 0.26218 | 0.27068 | 0.25747 | 0.26802 | 0.2871 | 0.26255 | 0.2656 | 0.28969
10 | 0.67149 | 0.63356 | 0.60304 | 0.60188 | 0.58333 | 0.58305 | 0.69497 | 0.72429 | 0.77194 | 0.808 | 0.78308 | 0.81406 | 0.85694 | 0.85116 | 0.8323 | 0.77392 | 0.73438 | 0.75734 | 0.75087 | 0.78924 | 0.86112 | 0.77479 | 0.77463 | 0.70494
11 | 0.4145 | 0.39613 | 0.36426 | 0.34948 | 0.32538 | 0.32589 | 0.39225 | 0.33336 | 0.35829 | 0.38481 | 0.39416 | 0.40738 | 0.41404 | 0.42892 | 0.41089 | 0.39057 | 0.36382 | 0.42237 | 0.41122 | 0.40935 | 0.46711 | 0.404 | 0.47181 | 0.44832
12 | 1.3794 | 1.4022 | 1.4783 | 1.3496 | 1.3111 | 1.2556 | 1.2944 | 1.3086 | 1.1629 | 0.90095 | 1.2327 | 1.3609 | 1.3684 | 1.4412 | 1.1566 | 1.5272 | 1.3776 | 1.3688 | 1.3591 | 1.4768 | 1.6312 | 1.605 | 1.6726 | 1.7097
13 | 3.1671 | 3.1378 | 3.0729 | 3.0464 | 2.9995 | 3.0429 | 3.5167 | 3.5945 | 3.8277 | 3.653 | 3.6639 | 3.6958 | 3.8292 | 3.8207 | 3.7427 | 3.7133 | 3.7297 | 3.805 | 3.6135 | 3.6424 | 3.6892 | 3.457 | 3.1665 | 3.1976
14 | 2.27 | 2.2543 | 2.1603 | 2.1153 | 2.0746 | 2.0834 | 2.0911 | 2.419 | 2.5982 | 2.5739 | 2.5197 | 2.5547 | 2.6612 | 2.6396 | 2.4443 | 2.5165 | 2.5157 | 2.472 | 2.3192 | 2.2775 | 2.2868 | 2.2436 | 2.1796 | 2.1393
15 | 0.60341 | 0.58298 | 0.54963 | 0.50551 | 0.46676 | 0.46749 | 0.51283 | 0.54864 | 0.59493 | 0.64148 | 0.57585 | 0.60783 | 0.62005 | 0.63205 | 0.55587 | 0.57582 | 0.57947 | 0.61142 | 0.607 | 0.62476 | 0.66742 | 0.59975 | 0.61384 | 0.60105
16 | 0.90073 | 0.85805 | 0.78683 | 0.80894 | 0.77597 | 0.77674 | 1.0858 | 1.2877 | 1.3477 | 1.2708 | 1.2355 | 1.33 | 1.3998 | 1.3215 | 1.2116 | 1.151 | 1.1545 | 1.1443 | 1.0967 | 1.1826 | 1.2495 | 1.1557 | 1.0889 | 0.94203
17 | 0.52179 | 0.48817 | 0.4174 | 0.4022 | 0.34302 | 0.30177 | 0.48116 | 0.48125 | 0.57081 | 0.59854 | 0.56852 | 0.51965 | 0.60734 | 0.62961 | 0.59176 | 0.55175 | 0.45944 | 0.48558 | 0.52476 | 0.57639 | 0.68336 | 0.62287 | 0.66815 | 0.59545
18 | 0.78032 | 0.71657 | 0.65949 | 0.64076 | 0.64801 | 0.63725 | 0.71368 | 0.74625 | 0.82065 | 0.85112 | 0.90326 | 0.95727 | 0.98991 | 0.96303 | 0.93211 | 0.92088 | 0.9048 | 0.92043 | 0.91498 | 0.92098 | 1.0203 | 0.96251 | 0.98015 | 0.89004
19 | 2.3093 | 2.2338 | 2.0685 | 2.1366 | 2.1518 | 2.1324 | 2.34 | 2.7558 | 2.8738 | 2.8694 | 2.8607 | 3.0227 | 3.0016 | 2.9101 | 2.7473 | 2.6517 | 2.742 | 2.7101 | 2.518 | 2.5289 | 2.6561 | 2.4097 | 2.3513 | 2.3731
20 | 1.2655 | 1.1659 | 1.123 | 1.1325 | 1.0703 | 1.1281 | 1.4474 | 1.4885 | 1.7085 | 1.8108 | 1.7875 | 1.8695 | 1.8342 | 1.9093 | 1.8848 | 1.7607 | 1.749 | 1.7331 | 1.6856 | 1.6823 | 1.7212 | 1.437 | 1.5028 | 1.3485
21 | 0.67447 | 0.64652 | 0.61275 | 0.6004 | 0.59226 | 0.61426 | 0.97721 | 1.0605 | 1.1358 | 1.1284 | 1.1671 | 1.241 | 1.2437 | 1.1854 | 1.0434 | 0.9989 | 0.9247 | 0.938 | 0.8982 | 0.91194 | 0.89435 | 0.77502 | 0.74046 | 0.70267
22 | 0.78148 | 0.74174 | 0.7053 | 0.66236 | 0.64397 | 0.6127 | 0.63693 | 0.57903 | 0.50231 | 0.53037 | 0.57426 | 0.64443 | 0.68562 | 0.70973 | 0.69487 | 0.71958 | 0.69289 | 0.71536 | 0.68046 | 0.70835 | 0.75876 | 0.69388 | 0.70195 | 0.76561
23 | 3.6786 | 3.4708 | 3.3036 | 3.2973 | 3.1957 | 3.1941 | 3.8072 | 3.9679 | 4.2289 | 4.4265 | 4.2899 | 4.4596 | 4.6946 | 4.6629 | 4.5596 | 4.2397 | 4.0231 | 4.1489 | 4.1135 | 4.3237 | 4.7174 | 4.2445 | 4.2436 | 3.8618
24 | 2.2224 | 2.1239 | 1.953 | 1.8738 | 1.7446 | 1.7473 | 2.1031 | 1.7874 | 1.921 | 2.0632 | 2.1134 | 2.1843 | 2.2199 | 2.2997 | 2.203 | 2.0941 | 1.9507 | 2.2646 | 2.2048 | 2.1948 | 2.5045 | 2.1661 | 2.5297 | 2.4038
25 | 0.79858 | 0.81183 | 0.85584 | 0.78136 | 0.75906 | 0.72692 | 0.74938 | 0.7576 | 0.67324 | 0.5216 | 0.71368 | 0.78791 | 0.79225 | 0.83438 | 0.66964 | 0.88415 | 0.79758 | 0.79248 | 0.78686 | 0.85499 | 0.94439 | 0.92921 | 0.96837 | 0.98984
26 | 2.597 | 2.573 | 2.5198 | 2.498 | 2.4596 | 2.4952 | 2.8837 | 2.9475 | 3.1387 | 2.9955 | 3.0044 | 3.0305 | 3.1399 | 3.133 | 3.069 | 3.0449 | 3.0584 | 3.1201 | 2.9631 | 2.9868 | 3.0251 | 2.8347 | 2.5965 | 2.6221
27 | 2.3645 | 2.3482 | 2.2503 | 2.2035 | 2.161 | 2.1703 | 2.1782 | 2.5198 | 2.7065 | 2.6811 | 2.6247 | 2.6612 | 2.7721 | 2.7495 | 2.5462 | 2.6213 | 2.6205 | 2.575 | 2.4159 | 2.3724 | 2.3821 | 2.337 | 2.2704 | 2.2284
28 | 1.2891 | 1.2455 | 1.1742 | 1.08 | 0.99718 | 0.99874 | 1.0956 | 1.1721 | 1.271 | 1.3704 | 1.2302 | 1.2986 | 1.3247 | 1.3503 | 1.1875 | 1.2302 | 1.238 | 1.3062 | 1.2968 | 1.3347 | 1.4259 | 1.2813 | 1.3114 | 1.2841
29 | 2.7375 | 2.6078 | 2.3914 | 2.4585 | 2.3583 | 2.3607 | 3.3001 | 3.9136 | 4.0959 | 3.8622 | 3.7548 | 4.0422 | 4.2543 | 4.0163 | 3.6824 | 3.4981 | 3.5087 | 3.4777 | 3.3332 | 3.5942 | 3.7976 | 3.5125 | 3.3094 | 2.863
30 | 0.76469 | 0.71542 | 0.6117 | 0.58943 | 0.5027 | 0.44225 | 0.70515 | 0.70528 | 0.83654 | 0.87717 | 0.83317 | 0.76155 | 0.89007 | 0.9227 | 0.86724 | 0.8086 | 0.67331 | 0.71163 | 0.76905 | 0.84471 | 1.0015 | 0.91283 | 0.97918 | 0.87264
31 | 3.7282 | 3.4236 | 3.1509 | 3.0614 | 3.096 | 3.0447 | 3.4098 | 3.5654 | 3.9209 | 4.0664 | 4.3156 | 4.5736 | 4.7296 | 4.6011 | 4.4534 | 4.3998 | 4.3229 | 4.3976 | 4.3716 | 4.4002 | 4.875 | 4.5987 | 4.6829 | 4.2524
32 | 1.2463 | 1.2055 | 1.1163 | 1.1531 | 1.1613 | 1.1508 | 1.2629 | 1.4873 | 1.5509 | 1.5486 | 1.5439 | 1.6313 | 1.6199 | 1.5705 | 1.4827 | 1.4311 | 1.4798 | 1.4626 | 1.3589 | 1.3648 | 1.4334 | 1.3005 | 1.2689 | 1.2807

## Pc, Summer, S4
LoadID | 0 | 1 | 2 | 3 | 4 | 5 | 6 | 7 | 8 | 9 | 10 | 11 | 12 | 13 | 14 | 15 | 16 | 17 | 18 | 19 | 20 | 21 | 22 | 23
1 | 2.3224 | 2.2986 | 2.2153 | 2.1749 | 2.1605 | 2.1914 | 2.1735 | 2.6568 | 2.8585 | 2.8214 | 2.7745 | 2.8086 | 2.9126 | 2.8568 | 2.6356 | 2.7168 | 2.7481 | 2.6571 | 2.5223 | 2.4906 | 2.483 | 2.455 | 2.2688 | 2.1938
2 | 1.1143 | 1.076 | 1.0148 | 0.93313 | 0.86241 | 0.86471 | 0.94789 | 1.0199 | 1.1062 | 1.1924 | 1.0708 | 1.1301 | 1.1522 | 1.1731 | 1.0312 | 1.0683 | 1.0766 | 1.1341 | 1.1274 | 1.1611 | 1.2397 | 1.1147 | 1.1357 | 1.1106
3 | 2.0111 | 1.9152 | 1.7564 | 1.8063 | 1.7337 | 1.7363 | 2.4281 | 2.8857 | 3.0203 | 2.8475 | 2.7688 | 2.9806 | 3.1364 | 2.9596 | 2.7131 | 2.5772 | 2.5864 | 2.5617 | 2.4566 | 2.6497 | 2.799 | 2.5895 | 2.4349 | 2.1044
4 | 0.20631 | 0.19266 | 0.16457 | 0.15863 | 0.1354 | 0.1192 | 0.19091 | 0.19324 | 0.22934 | 0.24031 | 0.22848 | 0.20872 | 0.24375 | 0.2521 | 0.23678 | 0.22069 | 0.18415 | 0.19386 | 0.21029 | 0.23135 | 0.27407 | 0.2501 | 0.26612 | 0.23627
5 | 0.50811 | 0.46635 | 0.42926 | 0.41711 | 0.4222 | 0.41541 | 0.46509 | 0.48774 | 0.53643 | 0.55624 | 0.59049 | 0.62575 | 0.64694 | 0.629 | 0.60873 | 0.6014 | 0.59125 | 0.60099 | 0.59782 | 0.6019 | 0.66668 | 0.62909 | 0.63932 | 0.58005
6 | 3.1371 | 3.0339 | 2.8097 | 2.903 | 2.9252 | 2.8997 | 3.1814 | 3.7534 | 3.9143 | 3.9079 | 3.8966 | 4.1171 | 4.0877 | 3.9615 | 3.7395 | 3.6093 | 3.7339 | 3.6885 | 3.4283 | 3.4438 | 3.6163 | 3.2816 | 3.1965 | 3.2249
7 | 1.5462 | 1.4236 | 1.3718 | 1.3839 | 1.3088 | 1.3807 | 1.7717 | 1.8271 | 2.0974 | 2.2227 | 2.1946 | 2.2952 | 2.2512 | 2.3421 | 2.3119 | 2.1595 | 2.1464 | 2.1251 | 2.0682 | 2.0647 | 2.1118 | 1.7636 | 1.8396 | 1.6488
8 | 0.31144 | 0.29836 | 0.2829 | 0.27727 | 0.27384 | 0.28433 | 0.45285 | 0.49299 | 0.52805 | 0.52451 | 0.54268 | 0.57699 | 0.57807 | 0.55058 | 0.48447 | 0.46378 | 0.42965 | 0.43533 | 0.41723 | 0.42379 | 0.4154 | 0.36013 | 0.34268 | 0.32475
9 | 0.30226 | 0.2867 | 0.27275 | 0.25612 | 0.24932 | 0.23739 | 0.24652 | 0.22537 | 0.1955 | 0.20632 | 0.22358 | 0.25087 | 0.26676 | 0.27578 | 0.26993 | 0.27958 | 0.26956 | 0.27781 | 0.26462 | 0.27566 | 0.29509 | 0.27004 | 0.27182 | 0.29627
10 | 0.68785 | 0.64866 | 0.61763 | 0.61663 | 0.59812 | 0.59824 | 0.713 | 0.74553 | 0.79467 | 0.83162 | 0.80621 | 0.83802 | 0.88192 | 0.87534 | 0.85583 | 0.79571 | 0.75562 | 0.77844 | 0.77245 | 0.81225 | 0.88593 | 0.7974 | 0.795 | 0.72263
11 | 0.42179 | 0.4027 | 0.37042 | 0.35545 | 0.33145 | 0.33253 | 0.40018 | 0.3427 | 0.36845 | 0.3955 | 0.40548 | 0.41898 | 0.42546 | 0.43994 | 0.42124 | 0.40035 | 0.37365 | 0.43283 | 0.42226 | 0.42071 | 0.47974 | 0.41526 | 0.48206 | 0.45706
12 | 1.4166 | 1.44 | 1.5188 | 1.3865 | 1.3474 | 1.2907 | 1.3301 | 1.3473 | 1.1973 | 0.92729 | 1.2693 | 1.4013 | 1.4087 | 1.4829 | 1.1898 | 1.5714 | 1.4181 | 1.4081 | 1.3988 | 1.5204 | 1.679 | 1.6525 | 1.7197 | 1.7572
13 | 3.2566 | 3.2262 | 3.1601 | 3.1329 | 3.0855 | 3.1308 | 3.6181 | 3.7017 | 3.942 | 3.7617 | 3.7733 | 3.806 | 3.943 | 3.9334 | 3.8528 | 3.8226 | 3.8404 | 3.9168 | 3.7206 | 3.7507 | 3.7984 | 3.5598 | 3.2573 | 3.2885
14 | 2.3328 | 2.3165 | 2.2202 | 2.1742 | 2.133 | 2.1427 | 2.1499 | 2.4909 | 2.6756 | 2.6502 | 2.5948 | 2.6307 | 2.74 | 2.7169 | 2.5156 | 2.59 | 2.5901 | 2.5439 | 2.3875 | 2.3449 | 2.354 | 2.31 | 2.241 | 2.1987
15 | 0.6167 | 0.5955 | 0.56166 | 0.51645 | 0.47731 | 0.47858 | 0.52462 | 0.56448 | 0.61223 | 0.65993 | 0.59265 | 0.62548 | 0.63771 | 0.64929 | 0.57071 | 0.59128 | 0.59583 | 0.62769 | 0.624 | 0.64265 | 0.68615 | 0.61694 | 0.62859 | 0.61467
16 | 0.92403 | 0.87995 | 0.80699 | 0.82994 | 0.79657 | 0.79778 | 1.1156 | 1.3258 | 1.3877 | 1.3083 | 1.2722 | 1.3694 | 1.4411 | 1.3598 | 1.2466 | 1.1841 | 1.1883 | 1.177 | 1.1287 | 1.2174 | 1.286 | 1.1898 | 1.1188 | 0.96688
17 | 0.52791 | 0.49297 | 0.42111 | 0.40591 | 0.34646 | 0.30501 | 0.48849 | 0.49445 | 0.58685 | 0.61491 | 0.58464 | 0.53407 | 0.62371 | 0.64508 | 0.60587 | 0.56472 | 0.47121 | 0.49605 | 0.5381 | 0.59199 | 0.7013 | 0.63997 | 0.68095 | 0.60458
18 | 0.80028 | 0.7345 | 0.67608 | 0.65695 | 0.66497 | 0.65427 | 0.73252 | 0.76819 | 0.84487 | 0.87608 | 0.93002 | 0.98556 | 1.0189 | 0.99068 | 0.95876 | 0.94721 | 0.93121 | 0.94656 | 0.94156 | 0.948 | 1.05 | 0.99081 | 1.0069 | 0.91358
19 | 2.3717 | 2.2936 | 2.1241 | 2.1946 | 2.2114 | 2.1922 | 2.4051 | 2.8376 | 2.9592 | 2.9544 | 2.9459 | 3.1126 | 3.0903 | 2.9949 | 2.827 | 2.7287 | 2.8228 | 2.7885 | 2.5918 | 2.6035 | 2.7339 | 2.4809 | 2.4166 | 2.438
20 | 1.2967 | 1.1939 | 1.1504 | 1.1606 | 1.0976 | 1.1579 | 1.4858 | 1.5323 | 1.759 | 1.864 | 1.8404 | 1.9248 | 1.8879 | 1.9641 | 1.9388 | 1.811 | 1.8001 | 1.7822 | 1.7344 | 1.7315 | 1.7711 | 1.479 | 1.5428 | 1.3827
21 | 0.68962 | 0.66065 | 0.62642 | 0.61395 | 0.60637 | 0.62959 | 1.0027 | 1.0916 | 1.1693 | 1.1614 | 1.2016 | 1.2776 | 1.28 | 1.2192 | 1.0728 | 1.0269 | 0.95136 | 0.96395 | 0.92386 | 0.9384 | 0.91981 | 0.79742 | 0.7588 | 0.71909
22 | 0.79884 | 0.75771 | 0.72083 | 0.6769 | 0.65892 | 0.62738 | 0.65151 | 0.59562 | 0.51669 | 0.54527 | 0.5909 | 0.66302 | 0.705 | 0.72884 | 0.71339 | 0.73888 | 0.7124 | 0.73421 | 0.69934 | 0.72852 | 0.77989 | 0.71368 | 0.71839 | 0.78301
23 | 3.7682 | 3.5535 | 3.3836 | 3.378 | 3.2767 | 3.2773 | 3.906 | 4.0842 | 4.3534 | 4.5558 | 4.4166 | 4.5909 | 4.8314 | 4.7954 | 4.6884 | 4.3591 | 4.1395 | 4.2645 | 4.2317 | 4.4497 | 4.8534 | 4.3684 | 4.3552 | 3.9587
24 | 2.2615 | 2.1592 | 1.9861 | 1.9058 | 1.7771 | 1.7829 | 2.1456 | 1.8374 | 1.9755 | 2.1206 | 2.1741 | 2.2464 | 2.2812 | 2.3588 | 2.2586 | 2.1466 | 2.0034 | 2.3207 | 2.264 | 2.2557 | 2.5722 | 2.2265 | 2.5846 | 2.4506
25 | 0.82013 | 0.83369 | 0.87929 | 0.80269 | 0.7801 | 0.74726 | 0.77006 | 0.78002 | 0.69317 | 0.53685 | 0.73486 | 0.81125 | 0.81555 | 0.85855 | 0.68881 | 0.90977 | 0.821 | 0.81521 | 0.80986 | 0.88021 | 0.97207 | 0.95668 | 0.99559 | 1.0173
26 | 2.6704 | 2.6455 | 2.5912 | 2.569 | 2.5301 | 2.5673 | 2.9668 | 3.0354 | 3.2324 | 3.0846 | 3.0941 | 3.1209 | 3.2333 | 3.2254 | 3.1593 | 3.1346 | 3.1492 | 3.2118 | 3.0509 | 3.0756 | 3.1147 | 2.919 | 2.671 | 2.6966
27 | 2.43 | 2.413 | 2.3127 | 2.2648 | 2.2219 | 2.232 | 2.2395 | 2.5947 | 2.7871 | 2.7606 | 2.7029 | 2.7403 | 2.8542 | 2.8301 | 2.6205 | 2.6979 | 2.698 | 2.6499 | 2.487 | 2.4426 | 2.4521 | 2.4062 | 2.3344 | 2.2903
28 | 1.3175 | 1.2722 | 1.1999 | 1.1033 | 1.0197 | 1.0224 | 1.1208 | 1.2059 | 1.308 | 1.4098 | 1.2661 | 1.3363 | 1.3624 | 1.3871 | 1.2192 | 1.2632 | 1.2729 | 1.341 | 1.3331 | 1.3729 | 1.4659 | 1.318 | 1.3429 | 1.3132
29 | 2.8083 | 2.6744 | 2.4526 | 2.5224 | 2.421 | 2.4246 | 3.3906 | 4.0295 | 4.2175 | 3.9762 | 3.8664 | 4.162 | 4.3797 | 4.1328 | 3.7885 | 3.5988 | 3.6116 | 3.5772 | 3.4304 | 3.7 | 3.9085 | 3.6159 | 3.4001 | 2.9386
30 | 0.77367 | 0.72246 | 0.61714 | 0.59487 | 0.50775 | 0.447 | 0.7159 | 0.72463 | 0.86004 | 0.90117 | 0.8568 | 0.78269 | 0.91405 | 0.94538 | 0.88791 | 0.8276 | 0.69056 | 0.72698 | 0.7886 | 0.86757 | 1.0278 | 0.93789 | 0.99794 | 0.88603
31 | 3.8236 | 3.5093 | 3.2302 | 3.1388 | 3.1771 | 3.1259 | 3.4998 | 3.6703 | 4.0366 | 4.1857 | 4.4434 | 4.7088 | 4.8683 | 4.7333 | 4.5807 | 4.5255 | 4.4491 | 4.5225 | 4.4986 | 4.5293 | 5.0168 | 4.7339 | 4.8109 | 4.3649
32 | 1.2799 | 1.2378 | 1.1464 | 1.1844 | 1.1935 | 1.1831 | 1.298 | 1.5314 | 1.597 | 1.5944 | 1.5898 | 1.6798 | 1.6678 | 1.6163 | 1.5257 | 1.4726 | 1.5234 | 1.5049 | 1.3988 | 1.4051 | 1.4754 | 1.3389 | 1.3042 | 1.3157

## Pc, Summer, S5
LoadID | 0 | 1 | 2 | 3 | 4 | 5 | 6 | 7 | 8 | 9 | 10 | 11 | 12 | 13 | 14 | 15 | 16 | 17 | 18 | 19 | 20 | 21 | 22 | 23
1 | 2.3224 | 2.2986 | 2.2153 | 2.1749 | 2.1605 | 2.1914 | 2.1735 | 2.6568 | 2.8585 | 2.8214 | 2.7745 | 2.8086 | 2.9126 | 2.8568 | 2.6356 | 2.7168 | 2.7481 | 2.6571 | 2.5223 | 2.4906 | 2.483 | 2.455 | 2.2688 | 2.1938
2 | 1.1143 | 1.076 | 1.0148 | 0.93313 | 0.86241 | 0.86471 | 0.94789 | 1.0199 | 1.1062 | 1.1924 | 1.0708 | 1.1301 | 1.1522 | 1.1731 | 1.0312 | 1.0683 | 1.0766 | 1.1341 | 1.1274 | 1.1611 | 1.2397 | 1.1147 | 1.1357 | 1.1106
3 | 2.0111 | 1.9152 | 1.7564 | 1.8063 | 1.7337 | 1.7363 | 2.4281 | 2.8857 | 3.0203 | 2.8475 | 2.7688 | 2.9806 | 3.1364 | 2.9596 | 2.7131 | 2.5772 | 2.5864 | 2.5617 | 2.4566 | 2.6497 | 2.799 | 2.5895 | 2.4349 | 2.1044
4 | 0.20631 | 0.19266 | 0.16457 | 0.15863 | 0.1354 | 0.1192 | 0.19091 | 0.19324 | 0.22934 | 0.24031 | 0.22848 | 0.20872 | 0.24375 | 0.2521 | 0.23678 | 0.22069 | 0.18415 | 0.19386 | 0.21029 | 0.23135 | 0.27407 | 0.2501 | 0.26612 | 0.23627
5 | 0.50811 | 0.46635 | 0.42926 | 0.41711 | 0.4222 | 0.41541 | 0.46509 | 0.48774 | 0.53643 | 0.55624 | 0.59049 | 0.62575 | 0.64694 | 0.629 | 0.60873 | 0.6014 | 0.59125 | 0.60099 | 0.59782 | 0.6019 | 0.66668 | 0.62909 | 0.63932 | 0.58005
6 | 3.1371 | 3.0339 | 2.8097 | 2.903 | 2.9252 | 2.8997 | 3.1814 | 3.7534 | 3.9143 | 3.9079 | 3.8966 | 4.1171 | 4.0877 | 3.9615 | 3.7395 | 3.6093 | 3.7339 | 3.6885 | 3.4283 | 3.4438 | 3.6163 | 3.2816 | 3.1965 | 3.2249
7 | 1.5462 | 1.4236 | 1.3718 | 1.3839 | 1.3088 | 1.3807 | 1.7717 | 1.8271 | 2.0974 | 2.2227 | 2.1946 | 2.2952 | 2.2512 | 2.3421 | 2.3119 | 2.1595 | 2.1464 | 2.1251 | 2.0682 | 2.0647 | 2.1118 | 1.7636 | 1.8396 | 1.6488
8 | 0.31144 | 0.29836 | 0.2829 | 0.27727 | 0.27384 | 0.28433 | 0.45285 | 0.49299 | 0.52805 | 0.52451 | 0.54268 | 0.57699 | 0.57807 | 0.55058 | 0.48447 | 0.46378 | 0.42965 | 0.43533 | 0.41723 | 0.42379 | 0.4154 | 0.36013 | 0.34268 | 0.32475
9 | 0.30226 | 0.2867 | 0.27275 | 0.25612 | 0.24932 | 0.23739 | 0.24652 | 0.22537 | 0.1955 | 0.20632 | 0.22358 | 0.25087 | 0.26676 | 0.27578 | 0.26993 | 0.27958 | 0.26956 | 0.27781 | 0.26462 | 0.27566 | 0.29509 | 0.27004 | 0.27182 | 0.29627
10 | 0.68785 | 0.64866 | 0.61763 | 0.61663 | 0.59812 | 0.59824 | 0.713 | 0.74553 | 0.79467 | 0.83162 | 0.80621 | 0.83802 | 0.88192 | 0.87534 | 0.85583 | 0.79571 | 0.75562 | 0.77844 | 0.77245 | 0.81225 | 0.88593 | 0.7974 | 0.795 | 0.72263
11 | 0.42179 | 0.4027 | 0.37042 | 0.35545 | 0.33145 | 0.33253 | 0.40018 | 0.3427 | 0.36845 | 0.3955 | 0.40548 | 0.41898 | 0.42546 | 0.43994 | 0.42124 | 0.40035 | 0.37365 | 0.43283 | 0.42226 | 0.42071 | 0.47974 | 0.41526 | 0.48206 | 0.45706
12 | 1.4166 | 1.44 | 1.5188 | 1.3865 | 1.3474 | 1.2907 | 1.3301 | 1.3473 | 1.1973 | 0.92729 | 1.2693 | 1.4013 | 1.4087 | 1.4829 | 1.1898 | 1.5714 | 1.4181 | 1.4081 | 1.3988 | 1.5204 | 1.679 | 1.6525 | 1.7197 | 1.7572
13 | 3.2566 | 3.2262 | 3.1601 | 3.1329 | 3.0855 | 3.1308 | 3.6181 | 3.7017 | 3.942 | 3.7617 | 3.7733 | 3.806 | 3.943 | 3.9334 | 3.8528 | 3.8226 | 3.8404 | 3.9168 | 3.7206 | 3.7507 | 3.7984 | 3.5598 | 3.2573 | 3.2885
14 | 2.3328 | 2.3165 | 2.2202 | 2.1742 | 2.133 | 2.1427 | 2.1499 | 2.4909 | 2.6756 | 2.6502 | 2.5948 | 2.6307 | 2.74 | 2.7169 | 2.5156 | 2.59 | 2.5901 | 2.5439 | 2.3875 | 2.3449 | 2.354 | 2.31 | 2.241 | 2.1987
15 | 0.6167 | 0.5955 | 0.56166 | 0.51645 | 0.47731 | 0.47858 | 0.52462 | 0.56448 | 0.61223 | 0.65993 | 0.59265 | 0.62548 | 0.63771 | 0.64929 | 0.57071 | 0.59128 | 0.59583 | 0.62769 | 0.624 | 0.64265 | 0.68615 | 0.61694 | 0.62859 | 0.61467
16 | 0.92403 | 0.87995 | 0.80699 | 0.82994 | 0.79657 | 0.79778 | 1.1156 | 1.3258 | 1.3877 | 1.3083 | 1.2722 | 1.3694 | 1.4411 | 1.3598 | 1.2466 | 1.1841 | 1.1883 | 1.177 | 1.1287 | 1.2174 | 1.286 | 1.1898 | 1.1188 | 0.96688
17 | 0.52791 | 0.49297 | 0.42111 | 0.40591 | 0.34646 | 0.30501 | 0.48849 | 0.49445 | 0.58685 | 0.61491 | 0.58464 | 0.53407 | 0.62371 | 0.64508 | 0.60587 | 0.56472 | 0.47121 | 0.49605 | 0.5381 | 0.59199 | 0.7013 | 0.63997 | 0.68095 | 0.60458
18 | 0.80028 | 0.7345 | 0.67608 | 0.65695 | 0.66497 | 0.65427 | 0.73252 | 0.76819 | 0.84487 | 0.87608 | 0.93002 | 0.98556 | 1.0189 | 0.99068 | 0.95876 | 0.94721 | 0.93121 | 0.94656 | 0.94156 | 0.948 | 1.05 | 0.99081 | 1.0069 | 0.91358
19 | 2.3717 | 2.2936 | 2.1241 | 2.1946 | 2.2114 | 2.1922 | 2.4051 | 2.8376 | 2.9592 | 2.9544 | 2.9459 | 3.1126 | 3.0903 | 2.9949 | 2.827 | 2.7287 | 2.8228 | 2.7885 | 2.5918 | 2.6035 | 2.7339 | 2.4809 | 2.4166 | 2.438
20 | 1.2967 | 1.1939 | 1.1504 | 1.1606 | 1.0976 | 1.1579 | 1.4858 | 1.5323 | 1.759 | 1.864 | 1.8404 | 1.9248 | 1.8879 | 1.9641 | 1.9388 | 1.811 | 1.8001 | 1.7822 | 1.7344 | 1.7315 | 1.7711 | 1.479 | 1.5428 | 1.3827
21 | 0.68962 | 0.66065 | 0.62642 | 0.61395 | 0.60637 | 0.62959 | 1.0027 | 1.0916 | 1.1693 | 1.1614 | 1.2016 | 1.2776 | 1.28 | 1.2192 | 1.0728 | 1.0269 | 0.95136 | 0.96395 | 0.92386 | 0.9384 | 0.91981 | 0.79742 | 0.7588 | 0.71909
22 | 0.79884 | 0.75771 | 0.72083 | 0.6769 | 0.65892 | 0.62738 | 0.65151 | 0.59562 | 0.51669 | 0.54527 | 0.5909 | 0.66302 | 0.705 | 0.72884 | 0.71339 | 0.73888 | 0.7124 | 0.73421 | 0.69934 | 0.72852 | 0.77989 | 0.71368 | 0.71839 | 0.78301
23 | 3.7682 | 3.5535 | 3.3836 | 3.378 | 3.2767 | 3.2773 | 3.906 | 4.0842 | 4.3534 | 4.5558 | 4.4166 | 4.5909 | 4.8314 | 4.7954 | 4.6884 | 4.3591 | 4.1395 | 4.2645 | 4.2317 | 4.4497 | 4.8534 | 4.3684 | 4.3552 | 3.9587
24 | 2.2615 | 2.1592 | 1.9861 | 1.9058 | 1.7771 | 1.7829 | 2.1456 | 1.8374 | 1.9755 | 2.1206 | 2.1741 | 2.2464 | 2.2812 | 2.3588 | 2.2586 | 2.1466 | 2.0034 | 2.3207 | 2.264 | 2.2557 | 2.5722 | 2.2265 | 2.5846 | 2.4506
25 | 0.82013 | 0.83369 | 0.87929 | 0.80269 | 0.7801 | 0.74726 | 0.77006 | 0.78002 | 0.69317 | 0.53685 | 0.73486 | 0.81125 | 0.81555 | 0.85855 | 0.68881 | 0.90977 | 0.821 | 0.81521 | 0.80986 | 0.88021 | 0.97207 | 0.95668 | 0.99559 | 1.0173
26 | 2.6704 | 2.6455 | 2.5912 | 2.569 | 2.5301 | 2.5673 | 2.9668 | 3.0354 | 3.2324 | 3.0846 | 3.0941 | 3.1209 | 3.2333 | 3.2254 | 3.1593 | 3.1346 | 3.1492 | 3.2118 | 3.0509 | 3.0756 | 3.1147 | 2.919 | 2.671 | 2.6966
27 | 2.43 | 2.413 | 2.3127 | 2.2648 | 2.2219 | 2.232 | 2.2395 | 2.5947 | 2.7871 | 2.7606 | 2.7029 | 2.7403 | 2.8542 | 2.8301 | 2.6205 | 2.6979 | 2.698 | 2.6499 | 2.487 | 2.4426 | 2.4521 | 2.4062 | 2.3344 | 2.2903
28 | 1.3175 | 1.2722 | 1.1999 | 1.1033 | 1.0197 | 1.0224 | 1.1208 | 1.2059 | 1.308 | 1.4098 | 1.2661 | 1.3363 | 1.3624 | 1.3871 | 1.2192 | 1.2632 | 1.2729 | 1.341 | 1.3331 | 1.3729 | 1.4659 | 1.318 | 1.3429 | 1.3132
29 | 2.8083 | 2.6744 | 2.4526 | 2.5224 | 2.421 | 2.4246 | 3.3906 | 4.0295 | 4.2175 | 3.9762 | 3.8664 | 4.162 | 4.3797 | 4.1328 | 3.7885 | 3.5988 | 3.6116 | 3.5772 | 3.4304 | 3.7 | 3.9085 | 3.6159 | 3.4001 | 2.9386
30 | 0.77367 | 0.72246 | 0.61714 | 0.59487 | 0.50775 | 0.447 | 0.7159 | 0.72463 | 0.86004 | 0.90117 | 0.8568 | 0.78269 | 0.91405 | 0.94538 | 0.88791 | 0.8276 | 0.69056 | 0.72698 | 0.7886 | 0.86757 | 1.0278 | 0.93789 | 0.99794 | 0.88603
31 | 3.8236 | 3.5093 | 3.2302 | 3.1388 | 3.1771 | 3.1259 | 3.4998 | 3.6703 | 4.0366 | 4.1857 | 4.4434 | 4.7088 | 4.8683 | 4.7333 | 4.5807 | 4.5255 | 4.4491 | 4.5225 | 4.4986 | 4.5293 | 5.0168 | 4.7339 | 4.8109 | 4.3649
32 | 1.2799 | 1.2378 | 1.1464 | 1.1844 | 1.1935 | 1.1831 | 1.298 | 1.5314 | 1.597 | 1.5944 | 1.5898 | 1.6798 | 1.6678 | 1.6163 | 1.5257 | 1.4726 | 1.5234 | 1.5049 | 1.3988 | 1.4051 | 1.4754 | 1.3389 | 1.3042 | 1.3157

## Pc, Summer, S6
LoadID | 0 | 1 | 2 | 3 | 4 | 5 | 6 | 7 | 8 | 9 | 10 | 11 | 12 | 13 | 14 | 15 | 16 | 17 | 18 | 19 | 20 | 21 | 22 | 23
1 | 2.3224 | 2.2986 | 2.2153 | 2.1749 | 2.1605 | 2.1914 | 2.1735 | 2.6568 | 2.8585 | 2.8214 | 2.7745 | 2.8086 | 2.9126 | 2.8568 | 2.6356 | 2.7168 | 2.7481 | 2.6571 | 2.5223 | 2.4906 | 2.483 | 2.455 | 2.2688 | 2.1938
2 | 1.1143 | 1.076 | 1.0148 | 0.93313 | 0.86241 | 0.86471 | 0.94789 | 1.0199 | 1.1062 | 1.1924 | 1.0708 | 1.1301 | 1.1522 | 1.1731 | 1.0312 | 1.0683 | 1.0766 | 1.1341 | 1.1274 | 1.1611 | 1.2397 | 1.1147 | 1.1357 | 1.1106
3 | 2.0111 | 1.9152 | 1.7564 | 1.8063 | 1.7337 | 1.7363 | 2.4281 | 2.8857 | 3.0203 | 2.8475 | 2.7688 | 2.9806 | 3.1364 | 2.9596 | 2.7131 | 2.5772 | 2.5864 | 2.5617 | 2.4566 | 2.6497 | 2.799 | 2.5895 | 2.4349 | 2.1044
4 | 0.20631 | 0.19266 | 0.16457 | 0.15863 | 0.1354 | 0.1192 | 0.19091 | 0.19324 | 0.22934 | 0.24031 | 0.22848 | 0.20872 | 0.24375 | 0.2521 | 0.23678 | 0.22069 | 0.18415 | 0.19386 | 0.21029 | 0.23135 | 0.27407 | 0.2501 | 0.26612 | 0.23627
5 | 0.50811 | 0.46635 | 0.42926 | 0.41711 | 0.4222 | 0.41541 | 0.46509 | 0.48774 | 0.53643 | 0.55624 | 0.59049 | 0.62575 | 0.64694 | 0.629 | 0.60873 | 0.6014 | 0.59125 | 0.60099 | 0.59782 | 0.6019 | 0.66668 | 0.62909 | 0.63932 | 0.58005
6 | 3.1371 | 3.0339 | 2.8097 | 2.903 | 2.9252 | 2.8997 | 3.1814 | 3.7534 | 3.9143 | 3.9079 | 3.8966 | 4.1171 | 4.0877 | 3.9615 | 3.7395 | 3.6093 | 3.7339 | 3.6885 | 3.4283 | 3.4438 | 3.6163 | 3.2816 | 3.1965 | 3.2249
7 | 1.5462 | 1.4236 | 1.3718 | 1.3839 | 1.3088 | 1.3807 | 1.7717 | 1.8271 | 2.0974 | 2.2227 | 2.1946 | 2.2952 | 2.2512 | 2.3421 | 2.3119 | 2.1595 | 2.1464 | 2.1251 | 2.0682 | 2.0647 | 2.1118 | 1.7636 | 1.8396 | 1.6488
8 | 0.31144 | 0.29836 | 0.2829 | 0.27727 | 0.27384 | 0.28433 | 0.45285 | 0.49299 | 0.52805 | 0.52451 | 0.54268 | 0.57699 | 0.57807 | 0.55058 | 0.48447 | 0.46378 | 0.42965 | 0.43533 | 0.41723 | 0.42379 | 0.4154 | 0.36013 | 0.34268 | 0.32475
9 | 0.30226 | 0.2867 | 0.27275 | 0.25612 | 0.24932 | 0.23739 | 0.24652 | 0.22537 | 0.1955 | 0.20632 | 0.22358 | 0.25087 | 0.26676 | 0.27578 | 0.26993 | 0.27958 | 0.26956 | 0.27781 | 0.26462 | 0.27566 | 0.29509 | 0.27004 | 0.27182 | 0.29627
10 | 0.68785 | 0.64866 | 0.61763 | 0.61663 | 0.59812 | 0.59824 | 0.713 | 0.74553 | 0.79467 | 0.83162 | 0.80621 | 0.83802 | 0.88192 | 0.87534 | 0.85583 | 0.79571 | 0.75562 | 0.77844 | 0.77245 | 0.81225 | 0.88593 | 0.7974 | 0.795 | 0.72263
11 | 0.42179 | 0.4027 | 0.37042 | 0.35545 | 0.33145 | 0.33253 | 0.40018 | 0.3427 | 0.36845 | 0.3955 | 0.40548 | 0.41898 | 0.42546 | 0.43994 | 0.42124 | 0.40035 | 0.37365 | 0.43283 | 0.42226 | 0.42071 | 0.47974 | 0.41526 | 0.48206 | 0.45706
12 | 1.4166 | 1.44 | 1.5188 | 1.3865 | 1.3474 | 1.2907 | 1.3301 | 1.3473 | 1.1973 | 0.92729 | 1.2693 | 1.4013 | 1.4087 | 1.4829 | 1.1898 | 1.5714 | 1.4181 | 1.4081 | 1.3988 | 1.5204 | 1.679 | 1.6525 | 1.7197 | 1.7572
13 | 3.2566 | 3.2262 | 3.1601 | 3.1329 | 3.0855 | 3.1308 | 3.6181 | 3.7017 | 3.942 | 3.7617 | 3.7733 | 3.806 | 3.943 | 3.9334 | 3.8528 | 3.8226 | 3.8404 | 3.9168 | 3.7206 | 3.7507 | 3.7984 | 3.5598 | 3.2573 | 3.2885
14 | 2.3328 | 2.3165 | 2.2202 | 2.1742 | 2.133 | 2.1427 | 2.1499 | 2.4909 | 2.6756 | 2.6502 | 2.5948 | 2.6307 | 2.74 | 2.7169 | 2.5156 | 2.59 | 2.5901 | 2.5439 | 2.3875 | 2.3449 | 2.354 | 2.31 | 2.241 | 2.1987
15 | 0.6167 | 0.5955 | 0.56166 | 0.51645 | 0.47731 | 0.47858 | 0.52462 | 0.56448 | 0.61223 | 0.65993 | 0.59265 | 0.62548 | 0.63771 | 0.64929 | 0.57071 | 0.59128 | 0.59583 | 0.62769 | 0.624 | 0.64265 | 0.68615 | 0.61694 | 0.62859 | 0.61467
16 | 0.92403 | 0.87995 | 0.80699 | 0.82994 | 0.79657 | 0.79778 | 1.1156 | 1.3258 | 1.3877 | 1.3083 | 1.2722 | 1.3694 | 1.4411 | 1.3598 | 1.2466 | 1.1841 | 1.1883 | 1.177 | 1.1287 | 1.2174 | 1.286 | 1.1898 | 1.1188 | 0.96688
17 | 0.52791 | 0.49297 | 0.42111 | 0.40591 | 0.34646 | 0.30501 | 0.48849 | 0.49445 | 0.58685 | 0.61491 | 0.58464 | 0.53407 | 0.62371 | 0.64508 | 0.60587 | 0.56472 | 0.47121 | 0.49605 | 0.5381 | 0.59199 | 0.7013 | 0.63997 | 0.68095 | 0.60458
18 | 0.80028 | 0.7345 | 0.67608 | 0.65695 | 0.66497 | 0.65427 | 0.73252 | 0.76819 | 0.84487 | 0.87608 | 0.93002 | 0.98556 | 1.0189 | 0.99068 | 0.95876 | 0.94721 | 0.93121 | 0.94656 | 0.94156 | 0.948 | 1.05 | 0.99081 | 1.0069 | 0.91358
19 | 2.3717 | 2.2936 | 2.1241 | 2.1946 | 2.2114 | 2.1922 | 2.4051 | 2.8376 | 2.9592 | 2.9544 | 2.9459 | 3.1126 | 3.0903 | 2.9949 | 2.827 | 2.7287 | 2.8228 | 2.7885 | 2.5918 | 2.6035 | 2.7339 | 2.4809 | 2.4166 | 2.438
20 | 1.2967 | 1.1939 | 1.1504 | 1.1606 | 1.0976 | 1.1579 | 1.4858 | 1.5323 | 1.759 | 1.864 | 1.8404 | 1.9248 | 1.8879 | 1.9641 | 1.9388 | 1.811 | 1.8001 | 1.7822 | 1.7344 | 1.7315 | 1.7711 | 1.479 | 1.5428 | 1.3827
21 | 0.68962 | 0.66065 | 0.62642 | 0.61395 | 0.60637 | 0.62959 | 1.0027 | 1.0916 | 1.1693 | 1.1614 | 1.2016 | 1.2776 | 1.28 | 1.2192 | 1.0728 | 1.0269 | 0.95136 | 0.96395 | 0.92386 | 0.9384 | 0.91981 | 0.79742 | 0.7588 | 0.71909
22 | 0.79884 | 0.75771 | 0.72083 | 0.6769 | 0.65892 | 0.62738 | 0.65151 | 0.59562 | 0.51669 | 0.54527 | 0.5909 | 0.66302 | 0.705 | 0.72884 | 0.71339 | 0.73888 | 0.7124 | 0.73421 | 0.69934 | 0.72852 | 0.77989 | 0.71368 | 0.71839 | 0.78301
23 | 3.7682 | 3.5535 | 3.3836 | 3.378 | 3.2767 | 3.2773 | 3.906 | 4.0842 | 4.3534 | 4.5558 | 4.4166 | 4.5909 | 4.8314 | 4.7954 | 4.6884 | 4.3591 | 4.1395 | 4.2645 | 4.2317 | 4.4497 | 4.8534 | 4.3684 | 4.3552 | 3.9587
24 | 2.2615 | 2.1592 | 1.9861 | 1.9058 | 1.7771 | 1.7829 | 2.1456 | 1.8374 | 1.9755 | 2.1206 | 2.1741 | 2.2464 | 2.2812 | 2.3588 | 2.2586 | 2.1466 | 2.0034 | 2.3207 | 2.264 | 2.2557 | 2.5722 | 2.2265 | 2.5846 | 2.4506
25 | 0.82013 | 0.83369 | 0.87929 | 0.80269 | 0.7801 | 0.74726 | 0.77006 | 0.78002 | 0.69317 | 0.53685 | 0.73486 | 0.81125 | 0.81555 | 0.85855 | 0.68881 | 0.90977 | 0.821 | 0.81521 | 0.80986 | 0.88021 | 0.97207 | 0.95668 | 0.99559 | 1.0173
26 | 2.6704 | 2.6455 | 2.5912 | 2.569 | 2.5301 | 2.5673 | 2.9668 | 3.0354 | 3.2324 | 3.0846 | 3.0941 | 3.1209 | 3.2333 | 3.2254 | 3.1593 | 3.1346 | 3.1492 | 3.2118 | 3.0509 | 3.0756 | 3.1147 | 2.919 | 2.671 | 2.6966
27 | 2.43 | 2.413 | 2.3127 | 2.2648 | 2.2219 | 2.232 | 2.2395 | 2.5947 | 2.7871 | 2.7606 | 2.7029 | 2.7403 | 2.8542 | 2.8301 | 2.6205 | 2.6979 | 2.698 | 2.6499 | 2.487 | 2.4426 | 2.4521 | 2.4062 | 2.3344 | 2.2903
28 | 1.3175 | 1.2722 | 1.1999 | 1.1033 | 1.0197 | 1.0224 | 1.1208 | 1.2059 | 1.308 | 1.4098 | 1.2661 | 1.3363 | 1.3624 | 1.3871 | 1.2192 | 1.2632 | 1.2729 | 1.341 | 1.3331 | 1.3729 | 1.4659 | 1.318 | 1.3429 | 1.3132
29 | 2.8083 | 2.6744 | 2.4526 | 2.5224 | 2.421 | 2.4246 | 3.3906 | 4.0295 | 4.2175 | 3.9762 | 3.8664 | 4.162 | 4.3797 | 4.1328 | 3.7885 | 3.5988 | 3.6116 | 3.5772 | 3.4304 | 3.7 | 3.9085 | 3.6159 | 3.4001 | 2.9386
30 | 0.77367 | 0.72246 | 0.61714 | 0.59487 | 0.50775 | 0.447 | 0.7159 | 0.72463 | 0.86004 | 0.90117 | 0.8568 | 0.78269 | 0.91405 | 0.94538 | 0.88791 | 0.8276 | 0.69056 | 0.72698 | 0.7886 | 0.86757 | 1.0278 | 0.93789 | 0.99794 | 0.88603
31 | 3.8236 | 3.5093 | 3.2302 | 3.1388 | 3.1771 | 3.1259 | 3.4998 | 3.6703 | 4.0366 | 4.1857 | 4.4434 | 4.7088 | 4.8683 | 4.7333 | 4.5807 | 4.5255 | 4.4491 | 4.5225 | 4.4986 | 4.5293 | 5.0168 | 4.7339 | 4.8109 | 4.3649
32 | 1.2799 | 1.2378 | 1.1464 | 1.1844 | 1.1935 | 1.1831 | 1.298 | 1.5314 | 1.597 | 1.5944 | 1.5898 | 1.6798 | 1.6678 | 1.6163 | 1.5257 | 1.4726 | 1.5234 | 1.5049 | 1.3988 | 1.4051 | 1.4754 | 1.3389 | 1.3042 | 1.3157

## Pc, Summer, S7
LoadID | 0 | 1 | 2 | 3 | 4 | 5 | 6 | 7 | 8 | 9 | 10 | 11 | 12 | 13 | 14 | 15 | 16 | 17 | 18 | 19 | 20 | 21 | 22 | 23
1 | 2.2097 | 2.187 | 2.1078 | 2.0693 | 2.0556 | 2.085 | 2.068 | 2.5278 | 2.7197 | 2.6844 | 2.6398 | 2.6723 | 2.7712 | 2.7181 | 2.5077 | 2.585 | 2.6147 | 2.5281 | 2.3998 | 2.3697 | 2.3625 | 2.3359 | 2.1587 | 2.0873
2 | 1.0743 | 1.0383 | 0.97859 | 0.90019 | 0.83066 | 0.83132 | 0.91239 | 0.97223 | 1.0541 | 1.1368 | 1.0202 | 1.077 | 1.099 | 1.1212 | 0.9865 | 1.0218 | 1.0273 | 1.0851 | 1.0763 | 1.1073 | 1.1834 | 1.0629 | 1.0913 | 1.0696
3 | 1.9266 | 1.8358 | 1.6833 | 1.7302 | 1.659 | 1.66 | 2.32 | 2.7473 | 2.8752 | 2.7114 | 2.6357 | 2.8375 | 2.9867 | 2.8206 | 2.5864 | 2.457 | 2.4636 | 2.443 | 2.3406 | 2.5234 | 2.6666 | 2.466 | 2.3267 | 2.0142
4 | 0.20232 | 0.18953 | 0.16215 | 0.15621 | 0.13315 | 0.11709 | 0.18613 | 0.18464 | 0.2189 | 0.22965 | 0.21798 | 0.19932 | 0.23309 | 0.24202 | 0.22759 | 0.21225 | 0.17648 | 0.18704 | 0.2016 | 0.22119 | 0.26239 | 0.23897 | 0.25778 | 0.23032
5 | 0.48699 | 0.44737 | 0.4117 | 0.39997 | 0.40425 | 0.3974 | 0.44516 | 0.46452 | 0.51079 | 0.52983 | 0.56217 | 0.59581 | 0.61623 | 0.59974 | 0.58054 | 0.57354 | 0.56329 | 0.57334 | 0.56969 | 0.57331 | 0.63527 | 0.59914 | 0.61098 | 0.55514
6 | 2.9996 | 2.9019 | 2.687 | 2.775 | 2.7938 | 2.768 | 3.0379 | 3.5731 | 3.7259 | 3.7207 | 3.7089 | 3.9191 | 3.8922 | 3.7745 | 3.5636 | 3.4397 | 3.5557 | 3.5157 | 3.2656 | 3.2793 | 3.4447 | 3.1247 | 3.0526 | 3.0818
7 | 1.4842 | 1.3679 | 1.3172 | 1.3281 | 1.2546 | 1.3216 | 1.6953 | 1.7401 | 1.9971 | 2.1169 | 2.0893 | 2.1853 | 2.1444 | 2.233 | 2.2046 | 2.0596 | 2.045 | 2.0275 | 1.971 | 1.9668 | 2.0128 | 1.6802 | 1.7602 | 1.5807
8 | 0.30004 | 0.28772 | 0.27261 | 0.26707 | 0.26322 | 0.2728 | 0.43364 | 0.46954 | 0.50284 | 0.49966 | 0.5167 | 0.54943 | 0.55074 | 0.52519 | 0.46238 | 0.44267 | 0.40958 | 0.4158 | 0.39791 | 0.40388 | 0.39624 | 0.34326 | 0.32888 | 0.31239
9 | 0.29131 | 0.27663 | 0.26295 | 0.24695 | 0.23989 | 0.22813 | 0.23732 | 0.21491 | 0.18644 | 0.19692 | 0.21309 | 0.23915 | 0.25453 | 0.26372 | 0.25825 | 0.26741 | 0.25726 | 0.26592 | 0.25271 | 0.26294 | 0.28177 | 0.25755 | 0.26146 | 0.2853
10 | 0.66058 | 0.62349 | 0.59331 | 0.59205 | 0.57348 | 0.57293 | 0.68295 | 0.71013 | 0.75679 | 0.79226 | 0.76767 | 0.79809 | 0.8403 | 0.83505 | 0.81662 | 0.75939 | 0.72023 | 0.74328 | 0.73649 | 0.77391 | 0.84457 | 0.75971 | 0.76105 | 0.69315
11 | 0.40964 | 0.39176 | 0.36014 | 0.34549 | 0.32134 | 0.32147 | 0.38696 | 0.32714 | 0.35151 | 0.37768 | 0.38661 | 0.39966 | 0.40642 | 0.42157 | 0.40398 | 0.38405 | 0.35727 | 0.4154 | 0.40386 | 0.40177 | 0.45869 | 0.39649 | 0.46498 | 0.4425
12 | 1.3546 | 1.3771 | 1.4513 | 1.3251 | 1.2869 | 1.2322 | 1.2706 | 1.2828 | 1.1399 | 0.88339 | 1.2083 | 1.3341 | 1.3416 | 1.4134 | 1.1346 | 1.4977 | 1.3507 | 1.3426 | 1.3326 | 1.4478 | 1.5993 | 1.5734 | 1.6413 | 1.6781
13 | 3.1074 | 3.0788 | 3.0149 | 2.9886 | 2.9421 | 2.9843 | 3.449 | 3.5231 | 3.7516 | 3.5805 | 3.591 | 3.6223 | 3.7533 | 3.7456 | 3.6692 | 3.6404 | 3.6559 | 3.7305 | 3.5422 | 3.5702 | 3.6164 | 3.3884 | 3.1059 | 3.137
14 | 2.2281 | 2.2128 | 2.1203 | 2.0761 | 2.0356 | 2.0439 | 2.0519 | 2.3711 | 2.5467 | 2.523 | 2.4696 | 2.5041 | 2.6087 | 2.588 | 2.3968 | 2.4674 | 2.4661 | 2.424 | 2.2737 | 2.2326 | 2.242 | 2.1993 | 2.1387 | 2.0997
15 | 0.59456 | 0.57464 | 0.54161 | 0.49822 | 0.45974 | 0.4601 | 0.50497 | 0.53809 | 0.5834 | 0.62919 | 0.56464 | 0.59607 | 0.60828 | 0.62056 | 0.54599 | 0.56551 | 0.56856 | 0.60057 | 0.59567 | 0.61283 | 0.65494 | 0.58829 | 0.604 | 0.59197
16 | 0.8852 | 0.84346 | 0.77339 | 0.79494 | 0.76223 | 0.76272 | 1.066 | 1.2623 | 1.321 | 1.2458 | 1.211 | 1.3037 | 1.3723 | 1.296 | 1.1883 | 1.1289 | 1.1319 | 1.1225 | 1.0754 | 1.1594 | 1.2252 | 1.133 | 1.069 | 0.92546
17 | 0.5177 | 0.48497 | 0.41493 | 0.39972 | 0.34072 | 0.29961 | 0.47628 | 0.47245 | 0.56012 | 0.58762 | 0.55777 | 0.51003 | 0.59643 | 0.6193 | 0.58236 | 0.5431 | 0.45159 | 0.4786 | 0.51587 | 0.56599 | 0.67141 | 0.61147 | 0.65961 | 0.58936
18 | 0.76701 | 0.70461 | 0.64842 | 0.62996 | 0.6367 | 0.62591 | 0.70112 | 0.73163 | 0.8045 | 0.83448 | 0.88542 | 0.9384 | 0.97056 | 0.94459 | 0.91435 | 0.90333 | 0.88719 | 0.90301 | 0.89726 | 0.90297 | 1.0006 | 0.94364 | 0.9623 | 0.87435
19 | 2.2677 | 2.1938 | 2.0314 | 2.0979 | 2.1121 | 2.0926 | 2.2967 | 2.7013 | 2.8168 | 2.8128 | 2.804 | 2.9628 | 2.9425 | 2.8535 | 2.6941 | 2.6004 | 2.6881 | 2.6579 | 2.4688 | 2.4791 | 2.6042 | 2.3623 | 2.3077 | 2.3299
20 | 1.2447 | 1.1472 | 1.1047 | 1.1138 | 1.0521 | 1.1083 | 1.4218 | 1.4593 | 1.6748 | 1.7753 | 1.7522 | 1.8327 | 1.7984 | 1.8727 | 1.8489 | 1.7272 | 1.715 | 1.7004 | 1.653 | 1.6494 | 1.688 | 1.409 | 1.4761 | 1.3256
21 | 0.66438 | 0.63709 | 0.60363 | 0.59137 | 0.58285 | 0.60405 | 0.9602 | 1.0397 | 1.1134 | 1.1064 | 1.1441 | 1.2166 | 1.2195 | 1.1629 | 1.0238 | 0.9802 | 0.90692 | 0.92069 | 0.88109 | 0.89431 | 0.87738 | 0.76008 | 0.72823 | 0.69173
22 | 0.7699 | 0.73109 | 0.69494 | 0.65266 | 0.634 | 0.60292 | 0.62721 | 0.56798 | 0.49273 | 0.52044 | 0.56317 | 0.63204 | 0.6727 | 0.69699 | 0.68252 | 0.70672 | 0.67989 | 0.70279 | 0.66788 | 0.6949 | 0.74468 | 0.68068 | 0.69099 | 0.75401
23 | 3.6188 | 3.4156 | 3.2503 | 3.2434 | 3.1417 | 3.1387 | 3.7414 | 3.8903 | 4.1459 | 4.3402 | 4.2055 | 4.3721 | 4.6034 | 4.5746 | 4.4737 | 4.1601 | 3.9456 | 4.0719 | 4.0347 | 4.2397 | 4.6268 | 4.1619 | 4.1692 | 3.7973
24 | 2.1964 | 2.1005 | 1.931 | 1.8524 | 1.7229 | 1.7236 | 2.0748 | 1.754 | 1.8847 | 2.025 | 2.0729 | 2.1428 | 2.1791 | 2.2603 | 2.166 | 2.0592 | 1.9156 | 2.2272 | 2.1654 | 2.1542 | 2.4594 | 2.1259 | 2.4931 | 2.3726
25 | 0.78422 | 0.79725 | 0.84021 | 0.76714 | 0.74503 | 0.71336 | 0.73559 | 0.74266 | 0.65996 | 0.51144 | 0.69956 | 0.77235 | 0.77672 | 0.81827 | 0.65686 | 0.86707 | 0.78196 | 0.77732 | 0.77153 | 0.83817 | 0.92593 | 0.91089 | 0.95022 | 0.97151
26 | 2.5481 | 2.5246 | 2.4722 | 2.4507 | 2.4125 | 2.4471 | 2.8282 | 2.889 | 3.0763 | 2.936 | 2.9446 | 2.9703 | 3.0777 | 3.0714 | 3.0087 | 2.9851 | 2.9978 | 3.059 | 2.9046 | 2.9276 | 2.9654 | 2.7785 | 2.5469 | 2.5724
27 | 2.3209 | 2.305 | 2.2087 | 2.1626 | 2.1204 | 2.1291 | 2.1374 | 2.4699 | 2.6528 | 2.6281 | 2.5725 | 2.6084 | 2.7174 | 2.6959 | 2.4966 | 2.5703 | 2.5689 | 2.525 | 2.3685 | 2.3256 | 2.3355 | 2.2909 | 2.2278 | 2.1872
28 | 1.2702 | 1.2276 | 1.1571 | 1.0644 | 0.98217 | 0.98295 | 1.0788 | 1.1495 | 1.2464 | 1.3442 | 1.2063 | 1.2734 | 1.2995 | 1.3258 | 1.1664 | 1.2081 | 1.2146 | 1.283 | 1.2726 | 1.3092 | 1.3992 | 1.2568 | 1.2904 | 1.2647
29 | 2.6903 | 2.5634 | 2.3505 | 2.416 | 2.3166 | 2.3181 | 3.2397 | 3.8363 | 4.0149 | 3.7862 | 3.6805 | 3.9622 | 4.1707 | 3.9387 | 3.6116 | 3.431 | 3.4401 | 3.4114 | 3.2685 | 3.5237 | 3.7237 | 3.4435 | 3.249 | 2.8127
30 | 0.7587 | 0.71073 | 0.60808 | 0.5858 | 0.49933 | 0.43908 | 0.69799 | 0.69238 | 0.82087 | 0.86117 | 0.81742 | 0.74746 | 0.87408 | 0.90759 | 0.85346 | 0.79593 | 0.66181 | 0.7014 | 0.75602 | 0.82947 | 0.98396 | 0.89612 | 0.96667 | 0.86372
31 | 3.6646 | 3.3665 | 3.098 | 3.0098 | 3.042 | 2.9905 | 3.3498 | 3.4955 | 3.8437 | 3.9869 | 4.2304 | 4.4835 | 4.6371 | 4.513 | 4.3686 | 4.3159 | 4.2388 | 4.3144 | 4.2869 | 4.3142 | 4.7804 | 4.5085 | 4.5976 | 4.1774
32 | 1.2238 | 1.184 | 1.0963 | 1.1322 | 1.1399 | 1.1293 | 1.2395 | 1.4578 | 1.5202 | 1.518 | 1.5132 | 1.599 | 1.588 | 1.54 | 1.454 | 1.4034 | 1.4507 | 1.4344 | 1.3324 | 1.3379 | 1.4054 | 1.2749 | 1.2454 | 1.2574

## Pc, Summer, S8
LoadID | 0 | 1 | 2 | 3 | 4 | 5 | 6 | 7 | 8 | 9 | 10 | 11 | 12 | 13 | 14 | 15 | 16 | 17 | 18 | 19 | 20 | 21 | 22 | 23
1 | 2.2097 | 2.187 | 2.1078 | 2.0693 | 2.0556 | 2.085 | 2.068 | 2.5278 | 2.7197 | 2.6844 | 2.6398 | 2.6723 | 2.7712 | 2.7181 | 2.5077 | 2.585 | 2.6147 | 2.5281 | 2.3998 | 2.3697 | 2.3625 | 2.3359 | 2.1587 | 2.0873
2 | 1.0743 | 1.0383 | 0.97859 | 0.90019 | 0.83066 | 0.83132 | 0.91239 | 0.97223 | 1.0541 | 1.1368 | 1.0202 | 1.077 | 1.099 | 1.1212 | 0.9865 | 1.0218 | 1.0273 | 1.0851 | 1.0763 | 1.1073 | 1.1834 | 1.0629 | 1.0913 | 1.0696
3 | 1.9266 | 1.8358 | 1.6833 | 1.7302 | 1.659 | 1.66 | 2.32 | 2.7473 | 2.8752 | 2.7114 | 2.6357 | 2.8375 | 2.9867 | 2.8206 | 2.5864 | 2.457 | 2.4636 | 2.443 | 2.3406 | 2.5234 | 2.6666 | 2.466 | 2.3267 | 2.0142
4 | 0.20232 | 0.18953 | 0.16215 | 0.15621 | 0.13315 | 0.11709 | 0.18613 | 0.18464 | 0.2189 | 0.22965 | 0.21798 | 0.19932 | 0.23309 | 0.24202 | 0.22759 | 0.21225 | 0.17648 | 0.18704 | 0.2016 | 0.22119 | 0.26239 | 0.23897 | 0.25778 | 0.23032
5 | 0.48699 | 0.44737 | 0.4117 | 0.39997 | 0.40425 | 0.3974 | 0.44516 | 0.46452 | 0.51079 | 0.52983 | 0.56217 | 0.59581 | 0.61623 | 0.59974 | 0.58054 | 0.57354 | 0.56329 | 0.57334 | 0.56969 | 0.57331 | 0.63527 | 0.59914 | 0.61098 | 0.55514
6 | 2.9996 | 2.9019 | 2.687 | 2.775 | 2.7938 | 2.768 | 3.0379 | 3.5731 | 3.7259 | 3.7207 | 3.7089 | 3.9191 | 3.8922 | 3.7745 | 3.5636 | 3.4397 | 3.5557 | 3.5157 | 3.2656 | 3.2793 | 3.4447 | 3.1247 | 3.0526 | 3.0818
7 | 1.4842 | 1.3679 | 1.3172 | 1.3281 | 1.2546 | 1.3216 | 1.6953 | 1.7401 | 1.9971 | 2.1169 | 2.0893 | 2.1853 | 2.1444 | 2.233 | 2.2046 | 2.0596 | 2.045 | 2.0275 | 1.971 | 1.9668 | 2.0128 | 1.6802 | 1.7602 | 1.5807
8 | 0.30004 | 0.28772 | 0.27261 | 0.26707 | 0.26322 | 0.2728 | 0.43364 | 0.46954 | 0.50284 | 0.49966 | 0.5167 | 0.54943 | 0.55074 | 0.52519 | 0.46238 | 0.44267 | 0.40958 | 0.4158 | 0.39791 | 0.40388 | 0.39624 | 0.34326 | 0.32888 | 0.31239
9 | 0.29131 | 0.27663 | 0.26295 | 0.24695 | 0.23989 | 0.22813 | 0.23732 | 0.21491 | 0.18644 | 0.19692 | 0.21309 | 0.23915 | 0.25453 | 0.26372 | 0.25825 | 0.26741 | 0.25726 | 0.26592 | 0.25271 | 0.26294 | 0.28177 | 0.25755 | 0.26146 | 0.2853
10 | 0.66058 | 0.62349 | 0.59331 | 0.59205 | 0.57348 | 0.57293 | 0.68295 | 0.71013 | 0.75679 | 0.79226 | 0.76767 | 0.79809 | 0.8403 | 0.83505 | 0.81662 | 0.75939 | 0.72023 | 0.74328 | 0.73649 | 0.77391 | 0.84457 | 0.75971 | 0.76105 | 0.69315
11 | 0.40964 | 0.39176 | 0.36014 | 0.34549 | 0.32134 | 0.32147 | 0.38696 | 0.32714 | 0.35151 | 0.37768 | 0.38661 | 0.39966 | 0.40642 | 0.42157 | 0.40398 | 0.38405 | 0.35727 | 0.4154 | 0.40386 | 0.40177 | 0.45869 | 0.39649 | 0.46498 | 0.4425
12 | 1.3546 | 1.3771 | 1.4513 | 1.3251 | 1.2869 | 1.2322 | 1.2706 | 1.2828 | 1.1399 | 0.88339 | 1.2083 | 1.3341 | 1.3416 | 1.4134 | 1.1346 | 1.4977 | 1.3507 | 1.3426 | 1.3326 | 1.4478 | 1.5993 | 1.5734 | 1.6413 | 1.6781
13 | 3.1074 | 3.0788 | 3.0149 | 2.9886 | 2.9421 | 2.9843 | 3.449 | 3.5231 | 3.7516 | 3.5805 | 3.591 | 3.6223 | 3.7533 | 3.7456 | 3.6692 | 3.6404 | 3.6559 | 3.7305 | 3.5422 | 3.5702 | 3.6164 | 3.3884 | 3.1059 | 3.137
14 | 2.2281 | 2.2128 | 2.1203 | 2.0761 | 2.0356 | 2.0439 | 2.0519 | 2.3711 | 2.5467 | 2.523 | 2.4696 | 2.5041 | 2.6087 | 2.588 | 2.3968 | 2.4674 | 2.4661 | 2.424 | 2.2737 | 2.2326 | 2.242 | 2.1993 | 2.1387 | 2.0997
15 | 0.59456 | 0.57464 | 0.54161 | 0.49822 | 0.45974 | 0.4601 | 0.50497 | 0.53809 | 0.5834 | 0.62919 | 0.56464 | 0.59607 | 0.60828 | 0.62056 | 0.54599 | 0.56551 | 0.56856 | 0.60057 | 0.59567 | 0.61283 | 0.65494 | 0.58829 | 0.604 | 0.59197
16 | 0.8852 | 0.84346 | 0.77339 | 0.79494 | 0.76223 | 0.76272 | 1.066 | 1.2623 | 1.321 | 1.2458 | 1.211 | 1.3037 | 1.3723 | 1.296 | 1.1883 | 1.1289 | 1.1319 | 1.1225 | 1.0754 | 1.1594 | 1.2252 | 1.133 | 1.069 | 0.92546
17 | 0.5177 | 0.48497 | 0.41493 | 0.39972 | 0.34072 | 0.29961 | 0.47628 | 0.47245 | 0.56012 | 0.58762 | 0.55777 | 0.51003 | 0.59643 | 0.6193 | 0.58236 | 0.5431 | 0.45159 | 0.4786 | 0.51587 | 0.56599 | 0.67141 | 0.61147 | 0.65961 | 0.58936
18 | 0.76701 | 0.70461 | 0.64842 | 0.62996 | 0.6367 | 0.62591 | 0.70112 | 0.73163 | 0.8045 | 0.83448 | 0.88542 | 0.9384 | 0.97056 | 0.94459 | 0.91435 | 0.90333 | 0.88719 | 0.90301 | 0.89726 | 0.90297 | 1.0006 | 0.94364 | 0.9623 | 0.87435
19 | 2.2677 | 2.1938 | 2.0314 | 2.0979 | 2.1121 | 2.0926 | 2.2967 | 2.7013 | 2.8168 | 2.8128 | 2.804 | 2.9628 | 2.9425 | 2.8535 | 2.6941 | 2.6004 | 2.6881 | 2.6579 | 2.4688 | 2.4791 | 2.6042 | 2.3623 | 2.3077 | 2.3299
20 | 1.2447 | 1.1472 | 1.1047 | 1.1138 | 1.0521 | 1.1083 | 1.4218 | 1.4593 | 1.6748 | 1.7753 | 1.7522 | 1.8327 | 1.7984 | 1.8727 | 1.8489 | 1.7272 | 1.715 | 1.7004 | 1.653 | 1.6494 | 1.688 | 1.409 | 1.4761 | 1.3256
21 | 0.66438 | 0.63709 | 0.60363 | 0.59137 | 0.58285 | 0.60405 | 0.9602 | 1.0397 | 1.1134 | 1.1064 | 1.1441 | 1.2166 | 1.2195 | 1.1629 | 1.0238 | 0.9802 | 0.90692 | 0.92069 | 0.88109 | 0.89431 | 0.87738 | 0.76008 | 0.72823 | 0.69173
22 | 0.7699 | 0.73109 | 0.69494 | 0.65266 | 0.634 | 0.60292 | 0.62721 | 0.56798 | 0.49273 | 0.52044 | 0.56317 | 0.63204 | 0.6727 | 0.69699 | 0.68252 | 0.70672 | 0.67989 | 0.70279 | 0.66788 | 0.6949 | 0.74468 | 0.68068 | 0.69099 | 0.75401
23 | 3.6188 | 3.4156 | 3.2503 | 3.2434 | 3.1417 | 3.1387 | 3.7414 | 3.8903 | 4.1459 | 4.3402 | 4.2055 | 4.3721 | 4.6034 | 4.5746 | 4.4737 | 4.1601 | 3.9456 | 4.0719 | 4.0347 | 4.2397 | 4.6268 | 4.1619 | 4.1692 | 3.7973
24 | 2.1964 | 2.1005 | 1.931 | 1.8524 | 1.7229 | 1.7236 | 2.0748 | 1.754 | 1.8847 | 2.025 | 2.0729 | 2.1428 | 2.1791 | 2.2603 | 2.166 | 2.0592 | 1.9156 | 2.2272 | 2.1654 | 2.1542 | 2.4594 | 2.1259 | 2.4931 | 2.3726
25 | 0.78422 | 0.79725 | 0.84021 | 0.76714 | 0.74503 | 0.71336 | 0.73559 | 0.74266 | 0.65996 | 0.51144 | 0.69956 | 0.77235 | 0.77672 | 0.81827 | 0.65686 | 0.86707 | 0.78196 | 0.77732 | 0.77153 | 0.83817 | 0.92593 | 0.91089 | 0.95022 | 0.97151
26 | 2.5481 | 2.5246 | 2.4722 | 2.4507 | 2.4125 | 2.4471 | 2.8282 | 2.889 | 3.0763 | 2.936 | 2.9446 | 2.9703 | 3.0777 | 3.0714 | 3.0087 | 2.9851 | 2.9978 | 3.059 | 2.9046 | 2.9276 | 2.9654 | 2.7785 | 2.5469 | 2.5724
27 | 2.3209 | 2.305 | 2.2087 | 2.1626 | 2.1204 | 2.1291 | 2.1374 | 2.4699 | 2.6528 | 2.6281 | 2.5725 | 2.6084 | 2.7174 | 2.6959 | 2.4966 | 2.5703 | 2.5689 | 2.525 | 2.3685 | 2.3256 | 2.3355 | 2.2909 | 2.2278 | 2.1872
28 | 1.2702 | 1.2276 | 1.1571 | 1.0644 | 0.98217 | 0.98295 | 1.0788 | 1.1495 | 1.2464 | 1.3442 | 1.2063 | 1.2734 | 1.2995 | 1.3258 | 1.1664 | 1.2081 | 1.2146 | 1.283 | 1.2726 | 1.3092 | 1.3992 | 1.2568 | 1.2904 | 1.2647
29 | 2.6903 | 2.5634 | 2.3505 | 2.416 | 2.3166 | 2.3181 | 3.2397 | 3.8363 | 4.0149 | 3.7862 | 3.6805 | 3.9622 | 4.1707 | 3.9387 | 3.6116 | 3.431 | 3.4401 | 3.4114 | 3.2685 | 3.5237 | 3.7237 | 3.4435 | 3.249 | 2.8127
30 | 0.7587 | 0.71073 | 0.60808 | 0.5858 | 0.49933 | 0.43908 | 0.69799 | 0.69238 | 0.82087 | 0.86117 | 0.81742 | 0.74746 | 0.87408 | 0.90759 | 0.85346 | 0.79593 | 0.66181 | 0.7014 | 0.75602 | 0.82947 | 0.98396 | 0.89612 | 0.96667 | 0.86372
31 | 3.6646 | 3.3665 | 3.098 | 3.0098 | 3.042 | 2.9905 | 3.3498 | 3.4955 | 3.8437 | 3.9869 | 4.2304 | 4.4835 | 4.6371 | 4.513 | 4.3686 | 4.3159 | 4.2388 | 4.3144 | 4.2869 | 4.3142 | 4.7804 | 4.5085 | 4.5976 | 4.1774
32 | 1.2238 | 1.184 | 1.0963 | 1.1322 | 1.1399 | 1.1293 | 1.2395 | 1.4578 | 1.5202 | 1.518 | 1.5132 | 1.599 | 1.588 | 1.54 | 1.454 | 1.4034 | 1.4507 | 1.4344 | 1.3324 | 1.3379 | 1.4054 | 1.2749 | 1.2454 | 1.2574

## Pc, Summer, S9
LoadID | 0 | 1 | 2 | 3 | 4 | 5 | 6 | 7 | 8 | 9 | 10 | 11 | 12 | 13 | 14 | 15 | 16 | 17 | 18 | 19 | 20 | 21 | 22 | 23
1 | 2.2097 | 2.187 | 2.1078 | 2.0693 | 2.0556 | 2.085 | 2.068 | 2.5278 | 2.7197 | 2.6844 | 2.6398 | 2.6723 | 2.7712 | 2.7181 | 2.5077 | 2.585 | 2.6147 | 2.5281 | 2.3998 | 2.3697 | 2.3625 | 2.3359 | 2.1587 | 2.0873
2 | 1.0743 | 1.0383 | 0.97859 | 0.90019 | 0.83066 | 0.83132 | 0.91239 | 0.97223 | 1.0541 | 1.1368 | 1.0202 | 1.077 | 1.099 | 1.1212 | 0.9865 | 1.0218 | 1.0273 | 1.0851 | 1.0763 | 1.1073 | 1.1834 | 1.0629 | 1.0913 | 1.0696
3 | 1.9266 | 1.8358 | 1.6833 | 1.7302 | 1.659 | 1.66 | 2.32 | 2.7473 | 2.8752 | 2.7114 | 2.6357 | 2.8375 | 2.9867 | 2.8206 | 2.5864 | 2.457 | 2.4636 | 2.443 | 2.3406 | 2.5234 | 2.6666 | 2.466 | 2.3267 | 2.0142
4 | 0.20232 | 0.18953 | 0.16215 | 0.15621 | 0.13315 | 0.11709 | 0.18613 | 0.18464 | 0.2189 | 0.22965 | 0.21798 | 0.19932 | 0.23309 | 0.24202 | 0.22759 | 0.21225 | 0.17648 | 0.18704 | 0.2016 | 0.22119 | 0.26239 | 0.23897 | 0.25778 | 0.23032
5 | 0.48699 | 0.44737 | 0.4117 | 0.39997 | 0.40425 | 0.3974 | 0.44516 | 0.46452 | 0.51079 | 0.52983 | 0.56217 | 0.59581 | 0.61623 | 0.59974 | 0.58054 | 0.57354 | 0.56329 | 0.57334 | 0.56969 | 0.57331 | 0.63527 | 0.59914 | 0.61098 | 0.55514
6 | 2.9996 | 2.9019 | 2.687 | 2.775 | 2.7938 | 2.768 | 3.0379 | 3.5731 | 3.7259 | 3.7207 | 3.7089 | 3.9191 | 3.8922 | 3.7745 | 3.5636 | 3.4397 | 3.5557 | 3.5157 | 3.2656 | 3.2793 | 3.4447 | 3.1247 | 3.0526 | 3.0818
7 | 1.4842 | 1.3679 | 1.3172 | 1.3281 | 1.2546 | 1.3216 | 1.6953 | 1.7401 | 1.9971 | 2.1169 | 2.0893 | 2.1853 | 2.1444 | 2.233 | 2.2046 | 2.0596 | 2.045 | 2.0275 | 1.971 | 1.9668 | 2.0128 | 1.6802 | 1.7602 | 1.5807
8 | 0.30004 | 0.28772 | 0.27261 | 0.26707 | 0.26322 | 0.2728 | 0.43364 | 0.46954 | 0.50284 | 0.49966 | 0.5167 | 0.54943 | 0.55074 | 0.52519 | 0.46238 | 0.44267 | 0.40958 | 0.4158 | 0.39791 | 0.40388 | 0.39624 | 0.34326 | 0.32888 | 0.31239
9 | 0.29131 | 0.27663 | 0.26295 | 0.24695 | 0.23989 | 0.22813 | 0.23732 | 0.21491 | 0.18644 | 0.19692 | 0.21309 | 0.23915 | 0.25453 | 0.26372 | 0.25825 | 0.26741 | 0.25726 | 0.26592 | 0.25271 | 0.26294 | 0.28177 | 0.25755 | 0.26146 | 0.2853
10 | 0.66058 | 0.62349 | 0.59331 | 0.59205 | 0.57348 | 0.57293 | 0.68295 | 0.71013 | 0.75679 | 0.79226 | 0.76767 | 0.79809 | 0.8403 | 0.83505 | 0.81662 | 0.75939 | 0.72023 | 0.74328 | 0.73649 | 0.77391 | 0.84457 | 0.75971 | 0.76105 | 0.69315
11 | 0.40964 | 0.39176 | 0.36014 | 0.34549 | 0.32134 | 0.32147 | 0.38696 | 0.32714 | 0.35151 | 0.37768 | 0.38661 | 0.39966 | 0.40642 | 0.42157 | 0.40398 | 0.38405 | 0.35727 | 0.4154 | 0.40386 | 0.40177 | 0.45869 | 0.39649 | 0.46498 | 0.4425
12 | 1.3546 | 1.3771 | 1.4513 | 1.3251 | 1.2869 | 1.2322 | 1.2706 | 1.2828 | 1.1399 | 0.88339 | 1.2083 | 1.3341 | 1.3416 | 1.4134 | 1.1346 | 1.4977 | 1.3507 | 1.3426 | 1.3326 | 1.4478 | 1.5993 | 1.5734 | 1.6413 | 1.6781
13 | 3.1074 | 3.0788 | 3.0149 | 2.9886 | 2.9421 | 2.9843 | 3.449 | 3.5231 | 3.7516 | 3.5805 | 3.591 | 3.6223 | 3.7533 | 3.7456 | 3.6692 | 3.6404 | 3.6559 | 3.7305 | 3.5422 | 3.5702 | 3.6164 | 3.3884 | 3.1059 | 3.137
14 | 2.2281 | 2.2128 | 2.1203 | 2.0761 | 2.0356 | 2.0439 | 2.0519 | 2.3711 | 2.5467 | 2.523 | 2.4696 | 2.5041 | 2.6087 | 2.588 | 2.3968 | 2.4674 | 2.4661 | 2.424 | 2.2737 | 2.2326 | 2.242 | 2.1993 | 2.1387 | 2.0997
15 | 0.59456 | 0.57464 | 0.54161 | 0.49822 | 0.45974 | 0.4601 | 0.50497 | 0.53809 | 0.5834 | 0.62919 | 0.56464 | 0.59607 | 0.60828 | 0.62056 | 0.54599 | 0.56551 | 0.56856 | 0.60057 | 0.59567 | 0.61283 | 0.65494 | 0.58829 | 0.604 | 0.59197
16 | 0.8852 | 0.84346 | 0.77339 | 0.79494 | 0.76223 | 0.76272 | 1.066 | 1.2623 | 1.321 | 1.2458 | 1.211 | 1.3037 | 1.3723 | 1.296 | 1.1883 | 1.1289 | 1.1319 | 1.1225 | 1.0754 | 1.1594 | 1.2252 | 1.133 | 1.069 | 0.92546
17 | 0.5177 | 0.48497 | 0.41493 | 0.39972 | 0.34072 | 0.29961 | 0.47628 | 0.47245 | 0.56012 | 0.58762 | 0.55777 | 0.51003 | 0.59643 | 0.6193 | 0.58236 | 0.5431 | 0.45159 | 0.4786 | 0.51587 | 0.56599 | 0.67141 | 0.61147 | 0.65961 | 0.58936
18 | 0.76701 | 0.70461 | 0.64842 | 0.62996 | 0.6367 | 0.62591 | 0.70112 | 0.73163 | 0.8045 | 0.83448 | 0.88542 | 0.9384 | 0.97056 | 0.94459 | 0.91435 | 0.90333 | 0.88719 | 0.90301 | 0.89726 | 0.90297 | 1.0006 | 0.94364 | 0.9623 | 0.87435
19 | 2.2677 | 2.1938 | 2.0314 | 2.0979 | 2.1121 | 2.0926 | 2.2967 | 2.7013 | 2.8168 | 2.8128 | 2.804 | 2.9628 | 2.9425 | 2.8535 | 2.6941 | 2.6004 | 2.6881 | 2.6579 | 2.4688 | 2.4791 | 2.6042 | 2.3623 | 2.3077 | 2.3299
20 | 1.2447 | 1.1472 | 1.1047 | 1.1138 | 1.0521 | 1.1083 | 1.4218 | 1.4593 | 1.6748 | 1.7753 | 1.7522 | 1.8327 | 1.7984 | 1.8727 | 1.8489 | 1.7272 | 1.715 | 1.7004 | 1.653 | 1.6494 | 1.688 | 1.409 | 1.4761 | 1.3256
21 | 0.66438 | 0.63709 | 0.60363 | 0.59137 | 0.58285 | 0.60405 | 0.9602 | 1.0397 | 1.1134 | 1.1064 | 1.1441 | 1.2166 | 1.2195 | 1.1629 | 1.0238 | 0.9802 | 0.90692 | 0.92069 | 0.88109 | 0.89431 | 0.87738 | 0.76008 | 0.72823 | 0.69173
22 | 0.7699 | 0.73109 | 0.69494 | 0.65266 | 0.634 | 0.60292 | 0.62721 | 0.56798 | 0.49273 | 0.52044 | 0.56317 | 0.63204 | 0.6727 | 0.69699 | 0.68252 | 0.70672 | 0.67989 | 0.70279 | 0.66788 | 0.6949 | 0.74468 | 0.68068 | 0.69099 | 0.75401
23 | 3.6188 | 3.4156 | 3.2503 | 3.2434 | 3.1417 | 3.1387 | 3.7414 | 3.8903 | 4.1459 | 4.3402 | 4.2055 | 4.3721 | 4.6034 | 4.5746 | 4.4737 | 4.1601 | 3.9456 | 4.0719 | 4.0347 | 4.2397 | 4.6268 | 4.1619 | 4.1692 | 3.7973
24 | 2.1964 | 2.1005 | 1.931 | 1.8524 | 1.7229 | 1.7236 | 2.0748 | 1.754 | 1.8847 | 2.025 | 2.0729 | 2.1428 | 2.1791 | 2.2603 | 2.166 | 2.0592 | 1.9156 | 2.2272 | 2.1654 | 2.1542 | 2.4594 | 2.1259 | 2.4931 | 2.3726
25 | 0.78422 | 0.79725 | 0.84021 | 0.76714 | 0.74503 | 0.71336 | 0.73559 | 0.74266 | 0.65996 | 0.51144 | 0.69956 | 0.77235 | 0.77672 | 0.81827 | 0.65686 | 0.86707 | 0.78196 | 0.77732 | 0.77153 | 0.83817 | 0.92593 | 0.91089 | 0.95022 | 0.97151
26 | 2.5481 | 2.5246 | 2.4722 | 2.4507 | 2.4125 | 2.4471 | 2.8282 | 2.889 | 3.0763 | 2.936 | 2.9446 | 2.9703 | 3.0777 | 3.0714 | 3.0087 | 2.9851 | 2.9978 | 3.059 | 2.9046 | 2.9276 | 2.9654 | 2.7785 | 2.5469 | 2.5724
27 | 2.3209 | 2.305 | 2.2087 | 2.1626 | 2.1204 | 2.1291 | 2.1374 | 2.4699 | 2.6528 | 2.6281 | 2.5725 | 2.6084 | 2.7174 | 2.6959 | 2.4966 | 2.5703 | 2.5689 | 2.525 | 2.3685 | 2.3256 | 2.3355 | 2.2909 | 2.2278 | 2.1872
28 | 1.2702 | 1.2276 | 1.1571 | 1.0644 | 0.98217 | 0.98295 | 1.0788 | 1.1495 | 1.2464 | 1.3442 | 1.2063 | 1.2734 | 1.2995 | 1.3258 | 1.1664 | 1.2081 | 1.2146 | 1.283 | 1.2726 | 1.3092 | 1.3992 | 1.2568 | 1.2904 | 1.2647
29 | 2.6903 | 2.5634 | 2.3505 | 2.416 | 2.3166 | 2.3181 | 3.2397 | 3.8363 | 4.0149 | 3.7862 | 3.6805 | 3.9622 | 4.1707 | 3.9387 | 3.6116 | 3.431 | 3.4401 | 3.4114 | 3.2685 | 3.5237 | 3.7237 | 3.4435 | 3.249 | 2.8127
30 | 0.7587 | 0.71073 | 0.60808 | 0.5858 | 0.49933 | 0.43908 | 0.69799 | 0.69238 | 0.82087 | 0.86117 | 0.81742 | 0.74746 | 0.87408 | 0.90759 | 0.85346 | 0.79593 | 0.66181 | 0.7014 | 0.75602 | 0.82947 | 0.98396 | 0.89612 | 0.96667 | 0.86372
31 | 3.6646 | 3.3665 | 3.098 | 3.0098 | 3.042 | 2.9905 | 3.3498 | 3.4955 | 3.8437 | 3.9869 | 4.2304 | 4.4835 | 4.6371 | 4.513 | 4.3686 | 4.3159 | 4.2388 | 4.3144 | 4.2869 | 4.3142 | 4.7804 | 4.5085 | 4.5976 | 4.1774
32 | 1.2238 | 1.184 | 1.0963 | 1.1322 | 1.1399 | 1.1293 | 1.2395 | 1.4578 | 1.5202 | 1.518 | 1.5132 | 1.599 | 1.588 | 1.54 | 1.454 | 1.4034 | 1.4507 | 1.4344 | 1.3324 | 1.3379 | 1.4054 | 1.2749 | 1.2454 | 1.2574

## Qc, Summer, S1
LoadID | 0 | 1 | 2 | 3 | 4 | 5 | 6 | 7 | 8 | 9 | 10 | 11 | 12 | 13 | 14 | 15 | 16 | 17 | 18 | 19 | 20 | 21 | 22 | 23
1 | -0.97258 | -1.0662 | -1.0114 | -1.0096 | -0.98949 | -1.0467 | -1.0732 | -2.0135 | -2.3413 | -2.2577 | -2.199 | -2.2039 | -2.3424 | -2.2655 | -1.5913 | -2.0808 | -2.1065 | -1.9781 | -1.5629 | -1.4175 | -1.4863 | -1.4951 | -1.0319 | -1.0191
2 | 0.0025359 | -0.012531 | -0.014881 | -0.020168 | -0.025649 | -0.020807 | -0.024288 | 0.063639 | 0.081807 | 0.10502 | 0.060579 | 0.054493 | 0.037599 | 0.049906 | 0.02135 | 0.01883 | 0.022014 | 0.039911 | 0.075814 | 0.07744 | 0.061544 | 0.046955 | 0.023 | 0.0042256
3 | 0.17253 | 0.4072 | 0.71728 | 0.66301 | 0.67361 | 0.64496 | 0.039985 | -0.77243 | -1.0086 | -1.0201 | -0.85187 | -1.0691 | -0.96564 | -0.84089 | -0.60883 | -0.38011 | -0.46871 | -0.41748 | -0.080636 | -0.33559 | -0.46869 | -0.30497 | 0.28738 | 0.59199
4 | -0.11437 | -0.11537 | -0.11881 | -0.11881 | -0.12149 | -0.12515 | -0.11288 | -0.076631 | -0.057158 | -0.060267 | -0.075953 | -0.083279 | -0.076968 | -0.083455 | -0.07901 | -0.093097 | -0.10422 | -0.092724 | -0.065561 | -0.05858 | -0.058762 | -0.07762 | -0.096766 | -0.10039
5 | -0.039863 | -0.052099 | -0.061168 | -0.061017 | -0.0614 | -0.066379 | -0.059707 | -0.023835 | 0.0074457 | 0.02648 | 0.043682 | 0.046376 | 0.040707 | 0.033258 | 0.021973 | 0.014589 | 0.012187 | 0.010726 | 0.010848 | 0.0029647 | 0.023075 | 0.010525 | 0.0060336 | -0.0096655
6 | -1.0328 | -1.1478 | -0.8692 | -1.0242 | -1.0484 | -1.0765 | -1.0427 | -1.9281 | -2.2144 | -2.2094 | -1.9309 | -2.3061 | -2.4029 | -2.2177 | -1.9261 | -1.6939 | -2.0652 | -2.0025 | -1.5714 | -1.4574 | -1.7169 | -1.3508 | -1.0315 | -1.1486
7 | 0.57255 | 0.59151 | 0.6225 | 0.64334 | 0.60196 | 0.64916 | 0.56301 | 0.25666 | 0.046131 | 0.034357 | -0.078576 | -0.026384 | -0.0067135 | -0.0045855 | 0.066238 | 0.11514 | 0.16978 | 0.21564 | 0.18734 | 0.23091 | 0.16432 | 0.30352 | 0.38118 | 0.41372
8 | -0.33001 | -0.3323 | -0.3354 | -0.33722 | -0.3327 | -0.32478 | -0.27605 | -0.22779 | -0.2235 | -0.21993 | -0.2163 | -0.21391 | -0.21895 | -0.2274 | -0.25 | -0.2612 | -0.27042 | -0.2713 | -0.27643 | -0.28572 | -0.30385 | -0.31676 | -0.32121 | -0.32742
9 | -0.0020918 | 0.019288 | 0.024698 | 0.031329 | 0.029833 | 0.034471 | 0.064856 | 0.021121 | 0.032549 | 0.011171 | 0.00020805 | -0.0087547 | -0.02998 | -0.030363 | -0.023255 | -0.053438 | -0.045363 | -0.039417 | -0.032644 | -0.033407 | -0.047217 | -0.042497 | 0.0041817 | 0.0068215
10 | -0.018807 | -0.021016 | -0.021555 | -0.021289 | -0.022002 | -0.022615 | -0.0071499 | 0.0063104 | 0.014356 | 0.01518 | 0.0064358 | 0.015641 | 0.016815 | 0.016155 | 0.012786 | 0.0054821 | 0.0027516 | 0.0027426 | 0.0027989 | 0.0055905 | 0.0080205 | 0.0010976 | -0.0082831 | -0.013927
11 | 0.23891 | 0.25693 | 0.26838 | 0.27245 | 0.26537 | 0.26626 | 0.20999 | 0.17433 | 0.14669 | 0.11332 | 0.11391 | 0.12189 | 0.14314 | 0.14733 | 0.16527 | 0.16543 | 0.1679 | 0.12988 | 0.11716 | 0.13347 | 0.11061 | 0.14056 | 0.16094 | 0.1818
12 | 0.3603 | 0.21792 | 0.27543 | 0.21691 | 0.24883 | 0.13353 | 0.45 | 0.35383 | 0.26237 | 0.30874 | 0.31975 | 0.29116 | -0.14584 | -0.074007 | 0.41405 | 0.13945 | 0.16068 | 0.09352 | -0.0043195 | -0.28421 | -0.63401 | -0.63148 | -0.59929 | -0.62947
13 | -0.27172 | -0.25305 | -0.19022 | -0.17146 | -0.15764 | -0.19794 | -0.6518 | -0.87053 | -1.1167 | -1.0647 | -1.0384 | -1.0254 | -1.1083 | -1.0174 | -0.93443 | -0.86819 | -0.8594 | -0.87062 | -0.72414 | -0.66365 | -0.7035 | -0.49232 | -0.21607 | -0.23151
14 | -0.01621 | -0.017769 | -0.016857 | -0.016827 | -0.016492 | -0.017445 | -0.017887 | -0.033558 | -0.039021 | -0.037629 | -0.03665 | -0.036731 | -0.03904 | -0.037758 | -0.026521 | -0.03468 | -0.035108 | -0.032969 | -0.026049 | -0.023626 | -0.024772 | -0.024919 | -0.017199 | -0.016984
15 | 0.0032121 | -0.015872 | -0.018849 | -0.025546 | -0.032488 | -0.026355 | -0.030764 | 0.08061 | 0.10362 | 0.13302 | 0.076733 | 0.069024 | 0.047626 | 0.063215 | 0.027043 | 0.023852 | 0.027885 | 0.050554 | 0.096031 | 0.09809 | 0.077956 | 0.059476 | 0.029133 | 0.0053524
16 | -0.052873 | -0.12479 | -0.21981 | -0.20318 | -0.20643 | -0.19765 | -0.012254 | 0.23671 | 0.30909 | 0.31262 | 0.26106 | 0.32761 | 0.29592 | 0.25769 | 0.18658 | 0.11649 | 0.14364 | 0.12794 | 0.024711 | 0.10284 | 0.14363 | 0.093458 | -0.088068 | -0.18142
17 | -0.41172 | -0.41533 | -0.4277 | -0.42772 | -0.43735 | -0.45052 | -0.40635 | -0.27587 | -0.20577 | -0.21696 | -0.27343 | -0.2998 | -0.27709 | -0.30044 | -0.28444 | -0.33515 | -0.37519 | -0.33381 | -0.23602 | -0.21089 | -0.21154 | -0.27943 | -0.34836 | -0.36141
18 | -0.13952 | -0.18235 | -0.21409 | -0.21356 | -0.2149 | -0.23233 | -0.20897 | -0.083424 | 0.02606 | 0.092679 | 0.15289 | 0.16232 | 0.14247 | 0.1164 | 0.076904 | 0.051062 | 0.042655 | 0.03754 | 0.037968 | 0.010376 | 0.080761 | 0.036837 | 0.021118 | -0.033829
19 | -0.48822 | -0.5426 | -0.4109 | -0.48416 | -0.49563 | -0.50888 | -0.49294 | -0.91147 | -1.0468 | -1.0445 | -0.91279 | -1.0901 | -1.1359 | -1.0484 | -0.91053 | -0.80076 | -0.97627 | -0.94663 | -0.74285 | -0.68896 | -0.81164 | -0.63854 | -0.4876 | -0.54298
20 | 0.37476 | 0.38717 | 0.40745 | 0.42109 | 0.39401 | 0.4249 | 0.36852 | 0.16799 | 0.030195 | 0.022488 | -0.051432 | -0.01727 | -0.0043943 | -0.0030014 | 0.043356 | 0.075362 | 0.11113 | 0.14115 | 0.12262 | 0.15114 | 0.10756 | 0.19867 | 0.2495 | 0.2708
21 | 0.132 | 0.13292 | 0.13416 | 0.13489 | 0.13308 | 0.12991 | 0.11042 | 0.091114 | 0.089398 | 0.087974 | 0.086519 | 0.085563 | 0.087582 | 0.090959 | 0.1 | 0.10448 | 0.10817 | 0.10852 | 0.11057 | 0.11429 | 0.12154 | 0.1267 | 0.12848 | 0.13097
22 | 0.0048922 | -0.04511 | -0.057762 | -0.07327 | -0.06977 | -0.080618 | -0.15168 | -0.049396 | -0.076123 | -0.026126 | -0.00048656 | 0.020475 | 0.070116 | 0.07101 | 0.054388 | 0.12498 | 0.10609 | 0.092185 | 0.076345 | 0.078129 | 0.11043 | 0.099388 | -0.0097799 | -0.015953
23 | 0.062691 | 0.070054 | 0.071851 | 0.070962 | 0.073341 | 0.075383 | 0.023833 | -0.021035 | -0.047854 | -0.050599 | -0.021453 | -0.052137 | -0.056048 | -0.053851 | -0.042619 | -0.018274 | -0.0091721 | -0.0091419 | -0.0093296 | -0.018635 | -0.026735 | -0.0036588 | 0.02761 | 0.046422
24 | -1.2482 | -1.3423 | -1.4021 | -1.4234 | -1.3864 | -1.3911 | -1.0971 | -0.91077 | -0.76639 | -0.59205 | -0.59513 | -0.63684 | -0.74784 | -0.76973 | -0.86345 | -0.86426 | -0.87718 | -0.67857 | -0.6121 | -0.69732 | -0.57787 | -0.73435 | -0.84082 | -0.94981
25 | -0.31741 | -0.19197 | -0.24264 | -0.19109 | -0.21921 | -0.11763 | -0.39643 | -0.3117 | -0.23113 | -0.27198 | -0.28168 | -0.2565 | 0.12848 | 0.065197 | -0.36476 | -0.12285 | -0.14155 | -0.082387 | 0.0038053 | 0.25037 | 0.55853 | 0.5563 | 0.52795 | 0.55454
26 | -0.16982 | -0.15815 | -0.11889 | -0.10716 | -0.098526 | -0.12371 | -0.40738 | -0.54408 | -0.69794 | -0.66541 | -0.64903 | -0.6409 | -0.69267 | -0.63585 | -0.58402 | -0.54262 | -0.53712 | -0.54414 | -0.45259 | -0.41478 | -0.43969 | -0.3077 | -0.13504 | -0.14469
27 | -0.32419 | -0.35539 | -0.33713 | -0.33654 | -0.32983 | -0.34889 | -0.35774 | -0.67116 | -0.78042 | -0.75258 | -0.733 | -0.73462 | -0.78079 | -0.75515 | -0.53043 | -0.6936 | -0.70215 | -0.65937 | -0.52098 | -0.47252 | -0.49545 | -0.49837 | -0.34398 | -0.33969
28 | 0.0017751 | -0.0087715 | -0.010417 | -0.014117 | -0.017954 | -0.014565 | -0.017001 | 0.044548 | 0.057265 | 0.073512 | 0.042405 | 0.038145 | 0.02632 | 0.034935 | 0.014945 | 0.013181 | 0.01541 | 0.027938 | 0.05307 | 0.054208 | 0.043081 | 0.032868 | 0.0161 | 0.0029579
29 | 0.87658 | 2.0689 | 3.6442 | 3.3685 | 3.4224 | 3.2768 | 0.20315 | -3.9244 | -5.1244 | -5.183 | -4.3281 | -5.4315 | -4.9061 | -4.2723 | -3.0933 | -1.9312 | -2.3813 | -2.1211 | -0.40968 | -1.705 | -2.3813 | -1.5494 | 1.4601 | 3.0077
30 | -0.29354 | -0.29611 | -0.30494 | -0.30495 | -0.31181 | -0.32121 | -0.28971 | -0.19669 | -0.14671 | -0.15468 | -0.19495 | -0.21375 | -0.19755 | -0.2142 | -0.20279 | -0.23895 | -0.2675 | -0.23799 | -0.16827 | -0.15035 | -0.15082 | -0.19923 | -0.24837 | -0.25767
31 | -0.28236 | -0.36904 | -0.43328 | -0.43221 | -0.43492 | -0.47018 | -0.42292 | -0.16883 | 0.05274 | 0.18756 | 0.30942 | 0.3285 | 0.28834 | 0.23558 | 0.15564 | 0.10334 | 0.086326 | 0.075973 | 0.07684 | 0.021 | 0.16344 | 0.074552 | 0.042738 | -0.068464
32 | 0.075111 | 0.083477 | 0.063215 | 0.074486 | 0.076251 | 0.07829 | 0.075836 | 0.14023 | 0.16105 | 0.16069 | 0.14043 | 0.16771 | 0.17475 | 0.16129 | 0.14008 | 0.12319 | 0.15019 | 0.14564 | 0.11428 | 0.10599 | 0.12487 | 0.098237 | 0.075016 | 0.083536

## Qc, Summer, S2
LoadID | 0 | 1 | 2 | 3 | 4 | 5 | 6 | 7 | 8 | 9 | 10 | 11 | 12 | 13 | 14 | 15 | 16 | 17 | 18 | 19 | 20 | 21 | 22 | 23
1 | -0.97258 | -1.0662 | -1.0114 | -1.0096 | -0.98949 | -1.0467 | -1.0732 | -2.0135 | -2.3413 | -2.2577 | -2.199 | -2.2039 | -2.3424 | -2.2655 | -1.5913 | -2.0808 | -2.1065 | -1.9781 | -1.5629 | -1.4175 | -1.4863 | -1.4951 | -1.0319 | -1.0191
2 | 0.0025359 | -0.012531 | -0.014881 | -0.020168 | -0.025649 | -0.020807 | -0.024288 | 0.063639 | 0.081807 | 0.10502 | 0.060579 | 0.054493 | 0.037599 | 0.049906 | 0.02135 | 0.01883 | 0.022014 | 0.039911 | 0.075814 | 0.07744 | 0.061544 | 0.046955 | 0.023 | 0.0042256
3 | 0.17253 | 0.4072 | 0.71728 | 0.66301 | 0.67361 | 0.64496 | 0.039985 | -0.77243 | -1.0086 | -1.0201 | -0.85187 | -1.0691 | -0.96564 | -0.84089 | -0.60883 | -0.38011 | -0.46871 | -0.41748 | -0.080636 | -0.33559 | -0.46869 | -0.30497 | 0.28738 | 0.59199
4 | -0.11437 | -0.11537 | -0.11881 | -0.11881 | -0.12149 | -0.12515 | -0.11288 | -0.076631 | -0.057158 | -0.060267 | -0.075953 | -0.083279 | -0.076968 | -0.083455 | -0.07901 | -0.093097 | -0.10422 | -0.092724 | -0.065561 | -0.05858 | -0.058762 | -0.07762 | -0.096766 | -0.10039
5 | -0.039863 | -0.052099 | -0.061168 | -0.061017 | -0.0614 | -0.066379 | -0.059707 | -0.023835 | 0.0074457 | 0.02648 | 0.043682 | 0.046376 | 0.040707 | 0.033258 | 0.021973 | 0.014589 | 0.012187 | 0.010726 | 0.010848 | 0.0029647 | 0.023075 | 0.010525 | 0.0060336 | -0.0096655
6 | -1.0328 | -1.1478 | -0.8692 | -1.0242 | -1.0484 | -1.0765 | -1.0427 | -1.9281 | -2.2144 | -2.2094 | -1.9309 | -2.3061 | -2.4029 | -2.2177 | -1.9261 | -1.6939 | -2.0652 | -2.0025 | -1.5714 | -1.4574 | -1.7169 | -1.3508 | -1.0315 | -1.1486
7 | 0.57255 | 0.59151 | 0.6225 | 0.64334 | 0.60196 | 0.64916 | 0.56301 | 0.25666 | 0.046131 | 0.034357 | -0.078576 | -0.026384 | -0.0067135 | -0.0045855 | 0.066238 | 0.11514 | 0.16978 | 0.21564 | 0.18734 | 0.23091 | 0.16432 | 0.30352 | 0.38118 | 0.41372
8 | -0.33001 | -0.3323 | -0.3354 | -0.33722 | -0.3327 | -0.32478 | -0.27605 | -0.22779 | -0.2235 | -0.21993 | -0.2163 | -0.21391 | -0.21895 | -0.2274 | -0.25 | -0.2612 | -0.27042 | -0.2713 | -0.27643 | -0.28572 | -0.30385 | -0.31676 | -0.32121 | -0.32742
9 | -0.0020918 | 0.019288 | 0.024698 | 0.031329 | 0.029833 | 0.034471 | 0.064856 | 0.021121 | 0.032549 | 0.011171 | 0.00020805 | -0.0087547 | -0.02998 | -0.030363 | -0.023255 | -0.053438 | -0.045363 | -0.039417 | -0.032644 | -0.033407 | -0.047217 | -0.042497 | 0.0041817 | 0.0068215
10 | -0.018807 | -0.021016 | -0.021555 | -0.021289 | -0.022002 | -0.022615 | -0.0071499 | 0.0063104 | 0.014356 | 0.01518 | 0.0064358 | 0.015641 | 0.016815 | 0.016155 | 0.012786 | 0.0054821 | 0.0027516 | 0.0027426 | 0.0027989 | 0.0055905 | 0.0080205 | 0.0010976 | -0.0082831 | -0.013927
11 | 0.23891 | 0.25693 | 0.26838 | 0.27245 | 0.26537 | 0.26626 | 0.20999 | 0.17433 | 0.14669 | 0.11332 | 0.11391 | 0.12189 | 0.14314 | 0.14733 | 0.16527 | 0.16543 | 0.1679 | 0.12988 | 0.11716 | 0.13347 | 0.11061 | 0.14056 | 0.16094 | 0.1818
12 | 0.3603 | 0.21792 | 0.27543 | 0.21691 | 0.24883 | 0.13353 | 0.45 | 0.35383 | 0.26237 | 0.30874 | 0.31975 | 0.29116 | -0.14584 | -0.074007 | 0.41405 | 0.13945 | 0.16068 | 0.09352 | -0.0043195 | -0.28421 | -0.63401 | -0.63148 | -0.59929 | -0.62947
13 | -0.27172 | -0.25305 | -0.19022 | -0.17146 | -0.15764 | -0.19794 | -0.6518 | -0.87053 | -1.1167 | -1.0647 | -1.0384 | -1.0254 | -1.1083 | -1.0174 | -0.93443 | -0.86819 | -0.8594 | -0.87062 | -0.72414 | -0.66365 | -0.7035 | -0.49232 | -0.21607 | -0.23151
14 | -0.01621 | -0.017769 | -0.016857 | -0.016827 | -0.016492 | -0.017445 | -0.017887 | -0.033558 | -0.039021 | -0.037629 | -0.03665 | -0.036731 | -0.03904 | -0.037758 | -0.026521 | -0.03468 | -0.035108 | -0.032969 | -0.026049 | -0.023626 | -0.024772 | -0.024919 | -0.017199 | -0.016984
15 | 0.0032121 | -0.015872 | -0.018849 | -0.025546 | -0.032488 | -0.026355 | -0.030764 | 0.08061 | 0.10362 | 0.13302 | 0.076733 | 0.069024 | 0.047626 | 0.063215 | 0.027043 | 0.023852 | 0.027885 | 0.050554 | 0.096031 | 0.09809 | 0.077956 | 0.059476 | 0.029133 | 0.0053524
16 | -0.052873 | -0.12479 | -0.21981 | -0.20318 | -0.20643 | -0.19765 | -0.012254 | 0.23671 | 0.30909 | 0.31262 | 0.26106 | 0.32761 | 0.29592 | 0.25769 | 0.18658 | 0.11649 | 0.14364 | 0.12794 | 0.024711 | 0.10284 | 0.14363 | 0.093458 | -0.088068 | -0.18142
17 | -0.41172 | -0.41533 | -0.4277 | -0.42772 | -0.43735 | -0.45052 | -0.40635 | -0.27587 | -0.20577 | -0.21696 | -0.27343 | -0.2998 | -0.27709 | -0.30044 | -0.28444 | -0.33515 | -0.37519 | -0.33381 | -0.23602 | -0.21089 | -0.21154 | -0.27943 | -0.34836 | -0.36141
18 | -0.13952 | -0.18235 | -0.21409 | -0.21356 | -0.2149 | -0.23233 | -0.20897 | -0.083424 | 0.02606 | 0.092679 | 0.15289 | 0.16232 | 0.14247 | 0.1164 | 0.076904 | 0.051062 | 0.042655 | 0.03754 | 0.037968 | 0.010376 | 0.080761 | 0.036837 | 0.021118 | -0.033829
19 | -0.48822 | -0.5426 | -0.4109 | -0.48416 | -0.49563 | -0.50888 | -0.49294 | -0.91147 | -1.0468 | -1.0445 | -0.91279 | -1.0901 | -1.1359 | -1.0484 | -0.91053 | -0.80076 | -0.97627 | -0.94663 | -0.74285 | -0.68896 | -0.81164 | -0.63854 | -0.4876 | -0.54298
20 | 0.37476 | 0.38717 | 0.40745 | 0.42109 | 0.39401 | 0.4249 | 0.36852 | 0.16799 | 0.030195 | 0.022488 | -0.051432 | -0.01727 | -0.0043943 | -0.0030014 | 0.043356 | 0.075362 | 0.11113 | 0.14115 | 0.12262 | 0.15114 | 0.10756 | 0.19867 | 0.2495 | 0.2708
21 | 0.132 | 0.13292 | 0.13416 | 0.13489 | 0.13308 | 0.12991 | 0.11042 | 0.091114 | 0.089398 | 0.087974 | 0.086519 | 0.085563 | 0.087582 | 0.090959 | 0.1 | 0.10448 | 0.10817 | 0.10852 | 0.11057 | 0.11429 | 0.12154 | 0.1267 | 0.12848 | 0.13097
22 | 0.0048922 | -0.04511 | -0.057762 | -0.07327 | -0.06977 | -0.080618 | -0.15168 | -0.049396 | -0.076123 | -0.026126 | -0.00048656 | 0.020475 | 0.070116 | 0.07101 | 0.054388 | 0.12498 | 0.10609 | 0.092185 | 0.076345 | 0.078129 | 0.11043 | 0.099388 | -0.0097799 | -0.015953
23 | 0.062691 | 0.070054 | 0.071851 | 0.070962 | 0.073341 | 0.075383 | 0.023833 | -0.021035 | -0.047854 | -0.050599 | -0.021453 | -0.052137 | -0.056048 | -0.053851 | -0.042619 | -0.018274 | -0.0091721 | -0.0091419 | -0.0093296 | -0.018635 | -0.026735 | -0.0036588 | 0.02761 | 0.046422
24 | -1.2482 | -1.3423 | -1.4021 | -1.4234 | -1.3864 | -1.3911 | -1.0971 | -0.91077 | -0.76639 | -0.59205 | -0.59513 | -0.63684 | -0.74784 | -0.76973 | -0.86345 | -0.86426 | -0.87718 | -0.67857 | -0.6121 | -0.69732 | -0.57787 | -0.73435 | -0.84082 | -0.94981
25 | -0.31741 | -0.19197 | -0.24264 | -0.19109 | -0.21921 | -0.11763 | -0.39643 | -0.3117 | -0.23113 | -0.27198 | -0.28168 | -0.2565 | 0.12848 | 0.065197 | -0.36476 | -0.12285 | -0.14155 | -0.082387 | 0.0038053 | 0.25037 | 0.55853 | 0.5563 | 0.52795 | 0.55454
26 | -0.16982 | -0.15815 | -0.11889 | -0.10716 | -0.098526 | -0.12371 | -0.40738 | -0.54408 | -0.69794 | -0.66541 | -0.64903 | -0.6409 | -0.69267 | -0.63585 | -0.58402 | -0.54262 | -0.53712 | -0.54414 | -0.45259 | -0.41478 | -0.43969 | -0.3077 | -0.13504 | -0.14469
27 | -0.32419 | -0.35539 | -0.33713 | -0.33654 | -0.32983 | -0.34889 | -0.35774 | -0.67116 | -0.78042 | -0.75258 | -0.733 | -0.73462 | -0.78079 | -0.75515 | -0.53043 | -0.6936 | -0.70215 | -0.65937 | -0.52098 | -0.47252 | -0.49545 | -0.49837 | -0.34398 | -0.33969
28 | 0.0017751 | -0.0087715 | -0.010417 | -0.014117 | -0.017954 | -0.014565 | -0.017001 | 0.044548 | 0.057265 | 0.073512 | 0.042405 | 0.038145 | 0.02632 | 0.034935 | 0.014945 | 0.013181 | 0.01541 | 0.027938 | 0.05307 | 0.054208 | 0.043081 | 0.032868 | 0.0161 | 0.0029579
29 | 0.87658 | 2.0689 | 3.6442 | 3.3685 | 3.4224 | 3.2768 | 0.20315 | -3.9244 | -5.1244 | -5.183 | -4.3281 | -5.4315 | -4.9061 | -4.2723 | -3.0933 | -1.9312 | -2.3813 | -2.1211 | -0.40968 | -1.705 | -2.3813 | -1.5494 | 1.4601 | 3.0077
30 | -0.29354 | -0.29611 | -0.30494 | -0.30495 | -0.31181 | -0.32121 | -0.28971 | -0.19669 | -0.14671 | -0.15468 | -0.19495 | -0.21375 | -0.19755 | -0.2142 | -0.20279 | -0.23895 | -0.2675 | -0.23799 | -0.16827 | -0.15035 | -0.15082 | -0.19923 | -0.24837 | -0.25767
31 | -0.28236 | -0.36904 | -0.43328 | -0.43221 | -0.43492 | -0.47018 | -0.42292 | -0.16883 | 0.05274 | 0.18756 | 0.30942 | 0.3285 | 0.28834 | 0.23558 | 0.15564 | 0.10334 | 0.086326 | 0.075973 | 0.07684 | 0.021 | 0.16344 | 0.074552 | 0.042738 | -0.068464
32 | 0.075111 | 0.083477 | 0.063215 | 0.074486 | 0.076251 | 0.07829 | 0.075836 | 0.14023 | 0.16105 | 0.16069 | 0.14043 | 0.16771 | 0.17475 | 0.16129 | 0.14008 | 0.12319 | 0.15019 | 0.14564 | 0.11428 | 0.10599 | 0.12487 | 0.098237 | 0.075016 | 0.083536

## Qc, Summer, S3
LoadID | 0 | 1 | 2 | 3 | 4 | 5 | 6 | 7 | 8 | 9 | 10 | 11 | 12 | 13 | 14 | 15 | 16 | 17 | 18 | 19 | 20 | 21 | 22 | 23
1 | -0.97258 | -1.0662 | -1.0114 | -1.0096 | -0.98949 | -1.0467 | -1.0732 | -2.0135 | -2.3413 | -2.2577 | -2.199 | -2.2039 | -2.3424 | -2.2655 | -1.5913 | -2.0808 | -2.1065 | -1.9781 | -1.5629 | -1.4175 | -1.4863 | -1.4951 | -1.0319 | -1.0191
2 | 0.0025359 | -0.012531 | -0.014881 | -0.020168 | -0.025649 | -0.020807 | -0.024288 | 0.063639 | 0.081807 | 0.10502 | 0.060579 | 0.054493 | 0.037599 | 0.049906 | 0.02135 | 0.01883 | 0.022014 | 0.039911 | 0.075814 | 0.07744 | 0.061544 | 0.046955 | 0.023 | 0.0042256
3 | 0.17253 | 0.4072 | 0.71728 | 0.66301 | 0.67361 | 0.64496 | 0.039985 | -0.77243 | -1.0086 | -1.0201 | -0.85187 | -1.0691 | -0.96564 | -0.84089 | -0.60883 | -0.38011 | -0.46871 | -0.41748 | -0.080636 | -0.33559 | -0.46869 | -0.30497 | 0.28738 | 0.59199
4 | -0.11437 | -0.11537 | -0.11881 | -0.11881 | -0.12149 | -0.12515 | -0.11288 | -0.076631 | -0.057158 | -0.060267 | -0.075953 | -0.083279 | -0.076968 | -0.083455 | -0.07901 | -0.093097 | -0.10422 | -0.092724 | -0.065561 | -0.05858 | -0.058762 | -0.07762 | -0.096766 | -0.10039
5 | -0.039863 | -0.052099 | -0.061168 | -0.061017 | -0.0614 | -0.066379 | -0.059707 | -0.023835 | 0.0074457 | 0.02648 | 0.043682 | 0.046376 | 0.040707 | 0.033258 | 0.021973 | 0.014589 | 0.012187 | 0.010726 | 0.010848 | 0.0029647 | 0.023075 | 0.010525 | 0.0060336 | -0.0096655
6 | -1.0328 | -1.1478 | -0.8692 | -1.0242 | -1.0484 | -1.0765 | -1.0427 | -1.9281 | -2.2144 | -2.2094 | -1.9309 | -2.3061 | -2.4029 | -2.2177 | -1.9261 | -1.6939 | -2.0652 | -2.0025 | -1.5714 | -1.4574 | -1.7169 | -1.3508 | -1.0315 | -1.1486
7 | 0.57255 | 0.59151 | 0.6225 | 0.64334 | 0.60196 | 0.64916 | 0.56301 | 0.25666 | 0.046131 | 0.034357 | -0.078576 | -0.026384 | -0.0067135 | -0.0045855 | 0.066238 | 0.11514 | 0.16978 | 0.21564 | 0.18734 | 0.23091 | 0.16432 | 0.30352 | 0.38118 | 0.41372
8 | -0.33001 | -0.3323 | -0.3354 | -0.33722 | -0.3327 | -0.32478 | -0.27605 | -0.22779 | -0.2235 | -0.21993 | -0.2163 | -0.21391 | -0.21895 | -0.2274 | -0.25 | -0.2612 | -0.27042 | -0.2713 | -0.27643 | -0.28572 | -0.30385 | -0.31676 | -0.32121 | -0.32742
9 | -0.0020918 | 0.019288 | 0.024698 | 0.031329 | 0.029833 | 0.034471 | 0.064856 | 0.021121 | 0.032549 | 0.011171 | 0.00020805 | -0.0087547 | -0.02998 | -0.030363 | -0.023255 | -0.053438 | -0.045363 | -0.039417 | -0.032644 | -0.033407 | -0.047217 | -0.042497 | 0.0041817 | 0.0068215
10 | -0.018807 | -0.021016 | -0.021555 | -0.021289 | -0.022002 | -0.022615 | -0.0071499 | 0.0063104 | 0.014356 | 0.01518 | 0.0064358 | 0.015641 | 0.016815 | 0.016155 | 0.012786 | 0.0054821 | 0.0027516 | 0.0027426 | 0.0027989 | 0.0055905 | 0.0080205 | 0.0010976 | -0.0082831 | -0.013927
11 | 0.23891 | 0.25693 | 0.26838 | 0.27245 | 0.26537 | 0.26626 | 0.20999 | 0.17433 | 0.14669 | 0.11332 | 0.11391 | 0.12189 | 0.14314 | 0.14733 | 0.16527 | 0.16543 | 0.1679 | 0.12988 | 0.11716 | 0.13347 | 0.11061 | 0.14056 | 0.16094 | 0.1818
12 | 0.3603 | 0.21792 | 0.27543 | 0.21691 | 0.24883 | 0.13353 | 0.45 | 0.35383 | 0.26237 | 0.30874 | 0.31975 | 0.29116 | -0.14584 | -0.074007 | 0.41405 | 0.13945 | 0.16068 | 0.09352 | -0.0043195 | -0.28421 | -0.63401 | -0.63148 | -0.59929 | -0.62947
13 | -0.27172 | -0.25305 | -0.19022 | -0.17146 | -0.15764 | -0.19794 | -0.6518 | -0.87053 | -1.1167 | -1.0647 | -1.0384 | -1.0254 | -1.1083 | -1.0174 | -0.93443 | -0.86819 | -0.8594 | -0.87062 | -0.72414 | -0.66365 | -0.7035 | -0.49232 | -0.21607 | -0.23151
14 | -0.01621 | -0.017769 | -0.016857 | -0.016827 | -0.016492 | -0.017445 | -0.017887 | -0.033558 | -0.039021 | -0.037629 | -0.03665 | -0.036731 | -0.03904 | -0.037758 | -0.026521 | -0.03468 | -0.035108 | -0.032969 | -0.026049 | -0.023626 | -0.024772 | -0.024919 | -0.017199 | -0.016984
15 | 0.0032121 | -0.015872 | -0.018849 | -0.025546 | -0.032488 | -0.026355 | -0.030764 | 0.08061 | 0.10362 | 0.13302 | 0.076733 | 0.069024 | 0.047626 | 0.063215 | 0.027043 | 0.023852 | 0.027885 | 0.050554 | 0.096031 | 0.09809 | 0.077956 | 0.059476 | 0.029133 | 0.0053524
16 | -0.052873 | -0.12479 | -0.21981 | -0.20318 | -0.20643 | -0.19765 | -0.012254 | 0.23671 | 0.30909 | 0.31262 | 0.26106 | 0.32761 | 0.29592 | 0.25769 | 0.18658 | 0.11649 | 0.14364 | 0.12794 | 0.024711 | 0.10284 | 0.14363 | 0.093458 | -0.088068 | -0.18142
17 | -0.41172 | -0.41533 | -0.4277 | -0.42772 | -0.43735 | -0.45052 | -0.40635 | -0.27587 | -0.20577 | -0.21696 | -0.27343 | -0.2998 | -0.27709 | -0.30044 | -0.28444 | -0.33515 | -0.37519 | -0.33381 | -0.23602 | -0.21089 | -0.21154 | -0.27943 | -0.34836 | -0.36141
18 | -0.13952 | -0.18235 | -0.21409 | -0.21356 | -0.2149 | -0.23233 | -0.20897 | -0.083424 | 0.02606 | 0.092679 | 0.15289 | 0.16232 | 0.14247 | 0.1164 | 0.076904 | 0.051062 | 0.042655 | 0.03754 | 0.037968 | 0.010376 | 0.080761 | 0.036837 | 0.021118 | -0.033829
19 | -0.48822 | -0.5426 | -0.4109 | -0.48416 | -0.49563 | -0.50888 | -0.49294 | -0.91147 | -1.0468 | -1.0445 | -0.91279 | -1.0901 | -1.1359 | -1.0484 | -0.91053 | -0.80076 | -0.97627 | -0.94663 | -0.74285 | -0.68896 | -0.81164 | -0.63854 | -0.4876 | -0.54298
20 | 0.37476 | 0.38717 | 0.40745 | 0.42109 | 0.39401 | 0.4249 | 0.36852 | 0.16799 | 0.030195 | 0.022488 | -0.051432 | -0.01727 | -0.0043943 | -0.0030014 | 0.043356 | 0.075362 | 0.11113 | 0.14115 | 0.12262 | 0.15114 | 0.10756 | 0.19867 | 0.2495 | 0.2708
21 | 0.132 | 0.13292 | 0.13416 | 0.13489 | 0.13308 | 0.12991 | 0.11042 | 0.091114 | 0.089398 | 0.087974 | 0.086519 | 0.085563 | 0.087582 | 0.090959 | 0.1 | 0.10448 | 0.10817 | 0.10852 | 0.11057 | 0.11429 | 0.12154 | 0.1267 | 0.12848 | 0.13097
22 | 0.0048922 | -0.04511 | -0.057762 | -0.07327 | -0.06977 | -0.080618 | -0.15168 | -0.049396 | -0.076123 | -0.026126 | -0.00048656 | 0.020475 | 0.070116 | 0.07101 | 0.054388 | 0.12498 | 0.10609 | 0.092185 | 0.076345 | 0.078129 | 0.11043 | 0.099388 | -0.0097799 | -0.015953
23 | 0.062691 | 0.070054 | 0.071851 | 0.070962 | 0.073341 | 0.075383 | 0.023833 | -0.021035 | -0.047854 | -0.050599 | -0.021453 | -0.052137 | -0.056048 | -0.053851 | -0.042619 | -0.018274 | -0.0091721 | -0.0091419 | -0.0093296 | -0.018635 | -0.026735 | -0.0036588 | 0.02761 | 0.046422
24 | -1.2482 | -1.3423 | -1.4021 | -1.4234 | -1.3864 | -1.3911 | -1.0971 | -0.91077 | -0.76639 | -0.59205 | -0.59513 | -0.63684 | -0.74784 | -0.76973 | -0.86345 | -0.86426 | -0.87718 | -0.67857 | -0.6121 | -0.69732 | -0.57787 | -0.73435 | -0.84082 | -0.94981
25 | -0.31741 | -0.19197 | -0.24264 | -0.19109 | -0.21921 | -0.11763 | -0.39643 | -0.3117 | -0.23113 | -0.27198 | -0.28168 | -0.2565 | 0.12848 | 0.065197 | -0.36476 | -0.12285 | -0.14155 | -0.082387 | 0.0038053 | 0.25037 | 0.55853 | 0.5563 | 0.52795 | 0.55454
26 | -0.16982 | -0.15815 | -0.11889 | -0.10716 | -0.098526 | -0.12371 | -0.40738 | -0.54408 | -0.69794 | -0.66541 | -0.64903 | -0.6409 | -0.69267 | -0.63585 | -0.58402 | -0.54262 | -0.53712 | -0.54414 | -0.45259 | -0.41478 | -0.43969 | -0.3077 | -0.13504 | -0.14469
27 | -0.32419 | -0.35539 | -0.33713 | -0.33654 | -0.32983 | -0.34889 | -0.35774 | -0.67116 | -0.78042 | -0.75258 | -0.733 | -0.73462 | -0.78079 | -0.75515 | -0.53043 | -0.6936 | -0.70215 | -0.65937 | -0.52098 | -0.47252 | -0.49545 | -0.49837 | -0.34398 | -0.33969
28 | 0.0017751 | -0.0087715 | -0.010417 | -0.014117 | -0.017954 | -0.014565 | -0.017001 | 0.044548 | 0.057265 | 0.073512 | 0.042405 | 0.038145 | 0.02632 | 0.034935 | 0.014945 | 0.013181 | 0.01541 | 0.027938 | 0.05307 | 0.054208 | 0.043081 | 0.032868 | 0.0161 | 0.0029579
29 | 0.87658 | 2.0689 | 3.6442 | 3.3685 | 3.4224 | 3.2768 | 0.20315 | -3.9244 | -5.1244 | -5.183 | -4.3281 | -5.4315 | -4.9061 | -4.2723 | -3.0933 | -1.9312 | -2.3813 | -2.1211 | -0.40968 | -1.705 | -2.3813 | -1.5494 | 1.4601 | 3.0077
30 | -0.29354 | -0.29611 | -0.30494 | -0.30495 | -0.31181 | -0.32121 | -0.28971 | -0.19669 | -0.14671 | -0.15468 | -0.19495 | -0.21375 | -0.19755 | -0.2142 | -0.20279 | -0.23895 | -0.2675 | -0.23799 | -0.16827 | -0.15035 | -0.15082 | -0.19923 | -0.24837 | -0.25767
31 | -0.28236 | -0.36904 | -0.43328 | -0.43221 | -0.43492 | -0.47018 | -0.42292 | -0.16883 | 0.05274 | 0.18756 | 0.30942 | 0.3285 | 0.28834 | 0.23558 | 0.15564 | 0.10334 | 0.086326 | 0.075973 | 0.07684 | 0.021 | 0.16344 | 0.074552 | 0.042738 | -0.068464
32 | 0.075111 | 0.083477 | 0.063215 | 0.074486 | 0.076251 | 0.07829 | 0.075836 | 0.14023 | 0.16105 | 0.16069 | 0.14043 | 0.16771 | 0.17475 | 0.16129 | 0.14008 | 0.12319 | 0.15019 | 0.14564 | 0.11428 | 0.10599 | 0.12487 | 0.098237 | 0.075016 | 0.083536

## Qc, Summer, S4
LoadID | 0 | 1 | 2 | 3 | 4 | 5 | 6 | 7 | 8 | 9 | 10 | 11 | 12 | 13 | 14 | 15 | 16 | 17 | 18 | 19 | 20 | 21 | 22 | 23
1 | -1.0018 | -1.0982 | -1.0417 | -1.0399 | -1.0192 | -1.0781 | -1.1054 | -2.0739 | -2.4115 | -2.3255 | -2.265 | -2.27 | -2.4126 | -2.3334 | -1.639 | -2.1432 | -2.1696 | -2.0375 | -1.6098 | -1.4601 | -1.5309 | -1.54 | -1.0629 | -1.0496
2 | 0.002612 | -0.012907 | -0.015327 | -0.020773 | -0.026418 | -0.021431 | -0.025016 | 0.065549 | 0.084261 | 0.10817 | 0.062396 | 0.056127 | 0.038727 | 0.051404 | 0.02199 | 0.019395 | 0.022675 | 0.041109 | 0.078089 | 0.079763 | 0.063391 | 0.048363 | 0.02369 | 0.0043524
3 | 0.17771 | 0.41942 | 0.7388 | 0.6829 | 0.69382 | 0.66431 | 0.041185 | -0.7956 | -1.0389 | -1.0507 | -0.87743 | -1.1011 | -0.99461 | -0.86612 | -0.6271 | -0.39151 | -0.48277 | -0.43 | -0.083055 | -0.34566 | -0.48276 | -0.31412 | 0.296 | 0.60975
4 | -0.1178 | -0.11883 | -0.12237 | -0.12237 | -0.12513 | -0.1289 | -0.11626 | -0.07893 | -0.058873 | -0.062075 | -0.078232 | -0.085777 | -0.079277 | -0.085958 | -0.08138 | -0.09589 | -0.10735 | -0.095506 | -0.067528 | -0.060337 | -0.060525 | -0.079949 | -0.099669 | -0.1034
5 | -0.041059 | -0.053662 | -0.063003 | -0.062848 | -0.063242 | -0.06837 | -0.061498 | -0.02455 | 0.007669 | 0.027274 | 0.044993 | 0.047767 | 0.041928 | 0.034256 | 0.022632 | 0.015027 | 0.012553 | 0.011047 | 0.011173 | 0.0030537 | 0.023767 | 0.010841 | 0.0062146 | -0.0099554
6 | -1.0638 | -1.1822 | -0.89528 | -1.0549 | -1.0799 | -1.1088 | -1.074 | -1.986 | -2.2808 | -2.2757 | -1.9888 | -2.3753 | -2.475 | -2.2843 | -1.9839 | -1.7447 | -2.1271 | -2.0626 | -1.6186 | -1.5011 | -1.7684 | -1.3913 | -1.0624 | -1.1831
7 | 0.58972 | 0.60926 | 0.64118 | 0.66264 | 0.62002 | 0.66864 | 0.5799 | 0.26436 | 0.047515 | 0.035388 | -0.080934 | -0.027176 | -0.0069149 | -0.0047231 | 0.068226 | 0.11859 | 0.17488 | 0.22211 | 0.19296 | 0.23784 | 0.16925 | 0.31262 | 0.39262 | 0.42613
8 | -0.33991 | -0.34226 | -0.34546 | -0.34734 | -0.34268 | -0.33452 | -0.28433 | -0.23462 | -0.2302 | -0.22653 | -0.22279 | -0.22032 | -0.22552 | -0.23422 | -0.2575 | -0.26904 | -0.27854 | -0.27944 | -0.28472 | -0.29429 | -0.31297 | -0.32626 | -0.33085 | -0.33724
9 | -0.0021546 | 0.019867 | 0.025439 | 0.032269 | 0.030728 | 0.035505 | 0.066802 | 0.021755 | 0.033526 | 0.011506 | 0.00021429 | -0.0090173 | -0.03088 | -0.031274 | -0.023953 | -0.055041 | -0.046724 | -0.040599 | -0.033623 | -0.034409 | -0.048634 | -0.043772 | 0.0043072 | 0.0070261
10 | -0.019372 | -0.021647 | -0.022202 | -0.021927 | -0.022662 | -0.023293 | -0.0073643 | 0.0064997 | 0.014787 | 0.015635 | 0.0066288 | 0.01611 | 0.017319 | 0.01664 | 0.013169 | 0.0056466 | 0.0028342 | 0.0028248 | 0.0028829 | 0.0057583 | 0.0082611 | 0.0011306 | -0.0085316 | -0.014344
11 | 0.24608 | 0.26464 | 0.27643 | 0.28063 | 0.27333 | 0.27425 | 0.21629 | 0.17956 | 0.15109 | 0.11672 | 0.11733 | 0.12555 | 0.14744 | 0.15175 | 0.17023 | 0.17039 | 0.17294 | 0.13378 | 0.12067 | 0.13747 | 0.11393 | 0.14478 | 0.16577 | 0.18725
12 | 0.37111 | 0.22445 | 0.28369 | 0.22342 | 0.25629 | 0.13753 | 0.4635 | 0.36444 | 0.27024 | 0.318 | 0.32934 | 0.29989 | -0.15021 | -0.076227 | 0.42647 | 0.14364 | 0.1655 | 0.096326 | -0.0044491 | -0.29273 | -0.65303 | -0.65042 | -0.61727 | -0.64836
13 | -0.27987 | -0.26064 | -0.19593 | -0.17661 | -0.16237 | -0.20388 | -0.67136 | -0.89664 | -1.1502 | -1.0966 | -1.0696 | -1.0562 | -1.1415 | -1.0479 | -0.96246 | -0.89424 | -0.88518 | -0.89674 | -0.74587 | -0.68356 | -0.7246 | -0.50709 | -0.22255 | -0.23845
14 | -0.016696 | -0.018303 | -0.017362 | -0.017332 | -0.016986 | -0.017968 | -0.018424 | -0.034565 | -0.040191 | -0.038758 | -0.03775 | -0.037833 | -0.040211 | -0.03889 | -0.027317 | -0.035721 | -0.036161 | -0.033958 | -0.026831 | -0.024335 | -0.025515 | -0.025666 | -0.017715 | -0.017494
15 | 0.0033085 | -0.016348 | -0.019415 | -0.026312 | -0.033463 | -0.027146 | -0.031687 | 0.083028 | 0.10673 | 0.13701 | 0.079035 | 0.071095 | 0.049055 | 0.065111 | 0.027854 | 0.024567 | 0.028721 | 0.052071 | 0.098912 | 0.10103 | 0.080295 | 0.06126 | 0.030007 | 0.005513
16 | -0.054459 | -0.12853 | -0.22641 | -0.20928 | -0.21262 | -0.20358 | -0.012621 | 0.24381 | 0.31836 | 0.322 | 0.26889 | 0.33744 | 0.3048 | 0.26542 | 0.19218 | 0.11998 | 0.14795 | 0.13178 | 0.025452 | 0.10593 | 0.14794 | 0.096261 | -0.09071 | -0.18686
17 | -0.42407 | -0.42779 | -0.44054 | -0.44055 | -0.45047 | -0.46404 | -0.41854 | -0.28415 | -0.21194 | -0.22347 | -0.28163 | -0.3088 | -0.2854 | -0.30945 | -0.29297 | -0.3452 | -0.38645 | -0.34382 | -0.2431 | -0.21721 | -0.21789 | -0.28782 | -0.35881 | -0.37226
18 | -0.14371 | -0.18782 | -0.22051 | -0.21997 | -0.22135 | -0.2393 | -0.21524 | -0.085926 | 0.026842 | 0.095459 | 0.15747 | 0.16719 | 0.14675 | 0.1199 | 0.079211 | 0.052594 | 0.043935 | 0.038666 | 0.039107 | 0.010688 | 0.083184 | 0.037943 | 0.021751 | -0.034844
19 | -0.50287 | -0.55888 | -0.42322 | -0.49868 | -0.5105 | -0.52415 | -0.50772 | -0.93882 | -1.0782 | -1.0758 | -0.94017 | -1.1228 | -1.17 | -1.0798 | -0.93785 | -0.82478 | -1.0056 | -0.97503 | -0.76513 | -0.70963 | -0.83598 | -0.6577 | -0.50223 | -0.55927
20 | 0.386 | 0.39879 | 0.41968 | 0.43373 | 0.40583 | 0.43765 | 0.37957 | 0.17303 | 0.0311 | 0.023163 | -0.052975 | -0.017788 | -0.0045261 | -0.0030915 | 0.044657 | 0.077623 | 0.11447 | 0.14538 | 0.1263 | 0.15567 | 0.11078 | 0.20463 | 0.25699 | 0.27892
21 | 0.13596 | 0.13691 | 0.13819 | 0.13893 | 0.13707 | 0.13381 | 0.11373 | 0.093848 | 0.09208 | 0.090613 | 0.089115 | 0.08813 | 0.090209 | 0.093688 | 0.103 | 0.10762 | 0.11141 | 0.11178 | 0.11389 | 0.11772 | 0.12519 | 0.13051 | 0.13234 | 0.1349
22 | 0.005039 | -0.046463 | -0.059494 | -0.075468 | -0.071863 | -0.083037 | -0.15623 | -0.050878 | -0.078407 | -0.026909 | -0.00050116 | 0.021089 | 0.072219 | 0.073141 | 0.056019 | 0.12873 | 0.10927 | 0.09495 | 0.078635 | 0.080472 | 0.11374 | 0.10237 | -0.010073 | -0.016432
23 | 0.064572 | 0.072155 | 0.074007 | 0.073091 | 0.075542 | 0.077645 | 0.024548 | -0.021666 | -0.04929 | -0.052117 | -0.022096 | -0.053701 | -0.05773 | -0.055467 | -0.043898 | -0.018822 | -0.0094473 | -0.0094161 | -0.0096095 | -0.019194 | -0.027537 | -0.0037685 | 0.028439 | 0.047815
24 | -1.2857 | -1.3826 | -1.4442 | -1.4661 | -1.428 | -1.4328 | -1.13 | -0.9381 | -0.78938 | -0.60981 | -0.61298 | -0.65594 | -0.77028 | -0.79282 | -0.88936 | -0.89019 | -0.9035 | -0.69892 | -0.63046 | -0.71824 | -0.5952 | -0.75638 | -0.86605 | -0.97831
25 | -0.32693 | -0.19773 | -0.24992 | -0.19682 | -0.22578 | -0.12116 | -0.40832 | -0.32105 | -0.23807 | -0.28014 | -0.29013 | -0.26419 | 0.13233 | 0.067153 | -0.3757 | -0.12654 | -0.1458 | -0.084858 | 0.0039195 | 0.25788 | 0.57529 | 0.57299 | 0.54379 | 0.57117
26 | -0.17492 | -0.1629 | -0.12246 | -0.11038 | -0.10148 | -0.12742 | -0.4196 | -0.5604 | -0.71888 | -0.68537 | -0.6685 | -0.66012 | -0.71345 | -0.65492 | -0.60154 | -0.5589 | -0.55324 | -0.56046 | -0.46617 | -0.42723 | -0.45288 | -0.31693 | -0.13909 | -0.14903
27 | -0.33392 | -0.36605 | -0.34725 | -0.34663 | -0.33973 | -0.35936 | -0.36848 | -0.69129 | -0.80383 | -0.77516 | -0.75499 | -0.75666 | -0.80422 | -0.77781 | -0.54634 | -0.71441 | -0.72322 | -0.67916 | -0.53661 | -0.48669 | -0.51031 | -0.51333 | -0.3543 | -0.34988
28 | 0.0018284 | -0.0090346 | -0.010729 | -0.014541 | -0.018493 | -0.015002 | -0.017511 | 0.045884 | 0.058983 | 0.075718 | 0.043677 | 0.039289 | 0.027109 | 0.035983 | 0.015393 | 0.013577 | 0.015872 | 0.028776 | 0.054662 | 0.055834 | 0.044373 | 0.033854 | 0.016583 | 0.0030467
29 | 0.90288 | 2.1309 | 3.7536 | 3.4696 | 3.5251 | 3.3751 | 0.20925 | -4.0422 | -5.2781 | -5.3385 | -4.4579 | -5.5944 | -5.0533 | -4.4004 | -3.1861 | -1.9891 | -2.4528 | -2.1847 | -0.42197 | -1.7562 | -2.4527 | -1.5959 | 1.5039 | 3.0979
30 | -0.30235 | -0.305 | -0.31409 | -0.31409 | -0.32117 | -0.33084 | -0.2984 | -0.20259 | -0.15111 | -0.15933 | -0.2008 | -0.22016 | -0.20348 | -0.22063 | -0.20888 | -0.24612 | -0.27552 | -0.24513 | -0.17332 | -0.15487 | -0.15535 | -0.2052 | -0.25582 | -0.2654
31 | -0.29083 | -0.38011 | -0.44627 | -0.44517 | -0.44797 | -0.48429 | -0.43561 | -0.1739 | 0.054322 | 0.19319 | 0.3187 | 0.33835 | 0.29699 | 0.24265 | 0.16031 | 0.10644 | 0.088915 | 0.078252 | 0.079145 | 0.02163 | 0.16835 | 0.076789 | 0.04402 | -0.070518
32 | 0.077364 | 0.085981 | 0.065111 | 0.076721 | 0.078538 | 0.080638 | 0.078111 | 0.14443 | 0.16588 | 0.16551 | 0.14464 | 0.17275 | 0.18 | 0.16613 | 0.14428 | 0.12689 | 0.1547 | 0.15001 | 0.11771 | 0.10917 | 0.12861 | 0.10118 | 0.077266 | 0.086042

## Qc, Summer, S5
LoadID | 0 | 1 | 2 | 3 | 4 | 5 | 6 | 7 | 8 | 9 | 10 | 11 | 12 | 13 | 14 | 15 | 16 | 17 | 18 | 19 | 20 | 21 | 22 | 23
1 | -1.0018 | -1.0982 | -1.0417 | -1.0399 | -1.0192 | -1.0781 | -1.1054 | -2.0739 | -2.4115 | -2.3255 | -2.265 | -2.27 | -2.4126 | -2.3334 | -1.639 | -2.1432 | -2.1696 | -2.0375 | -1.6098 | -1.4601 | -1.5309 | -1.54 | -1.0629 | -1.0496
2 | 0.002612 | -0.012907 | -0.015327 | -0.020773 | -0.026418 | -0.021431 | -0.025016 | 0.065549 | 0.084261 | 0.10817 | 0.062396 | 0.056127 | 0.038727 | 0.051404 | 0.02199 | 0.019395 | 0.022675 | 0.041109 | 0.078089 | 0.079763 | 0.063391 | 0.048363 | 0.02369 | 0.0043524
3 | 0.17771 | 0.41942 | 0.7388 | 0.6829 | 0.69382 | 0.66431 | 0.041185 | -0.7956 | -1.0389 | -1.0507 | -0.87743 | -1.1011 | -0.99461 | -0.86612 | -0.6271 | -0.39151 | -0.48277 | -0.43 | -0.083055 | -0.34566 | -0.48276 | -0.31412 | 0.296 | 0.60975
4 | -0.1178 | -0.11883 | -0.12237 | -0.12237 | -0.12513 | -0.1289 | -0.11626 | -0.07893 | -0.058873 | -0.062075 | -0.078232 | -0.085777 | -0.079277 | -0.085958 | -0.08138 | -0.09589 | -0.10735 | -0.095506 | -0.067528 | -0.060337 | -0.060525 | -0.079949 | -0.099669 | -0.1034
5 | -0.041059 | -0.053662 | -0.063003 | -0.062848 | -0.063242 | -0.06837 | -0.061498 | -0.02455 | 0.007669 | 0.027274 | 0.044993 | 0.047767 | 0.041928 | 0.034256 | 0.022632 | 0.015027 | 0.012553 | 0.011047 | 0.011173 | 0.0030537 | 0.023767 | 0.010841 | 0.0062146 | -0.0099554
6 | -1.0638 | -1.1822 | -0.89528 | -1.0549 | -1.0799 | -1.1088 | -1.074 | -1.986 | -2.2808 | -2.2757 | -1.9888 | -2.3753 | -2.475 | -2.2843 | -1.9839 | -1.7447 | -2.1271 | -2.0626 | -1.6186 | -1.5011 | -1.7684 | -1.3913 | -1.0624 | -1.1831
7 | 0.58972 | 0.60926 | 0.64118 | 0.66264 | 0.62002 | 0.66864 | 0.5799 | 0.26436 | 0.047515 | 0.035388 | -0.080934 | -0.027176 | -0.0069149 | -0.0047231 | 0.068226 | 0.11859 | 0.17488 | 0.22211 | 0.19296 | 0.23784 | 0.16925 | 0.31262 | 0.39262 | 0.42613
8 | -0.33991 | -0.34226 | -0.34546 | -0.34734 | -0.34268 | -0.33452 | -0.28433 | -0.23462 | -0.2302 | -0.22653 | -0.22279 | -0.22032 | -0.22552 | -0.23422 | -0.2575 | -0.26904 | -0.27854 | -0.27944 | -0.28472 | -0.29429 | -0.31297 | -0.32626 | -0.33085 | -0.33724
9 | -0.0021546 | 0.019867 | 0.025439 | 0.032269 | 0.030728 | 0.035505 | 0.066802 | 0.021755 | 0.033526 | 0.011506 | 0.00021429 | -0.0090173 | -0.03088 | -0.031274 | -0.023953 | -0.055041 | -0.046724 | -0.040599 | -0.033623 | -0.034409 | -0.048634 | -0.043772 | 0.0043072 | 0.0070261
10 | -0.019372 | -0.021647 | -0.022202 | -0.021927 | -0.022662 | -0.023293 | -0.0073643 | 0.0064997 | 0.014787 | 0.015635 | 0.0066288 | 0.01611 | 0.017319 | 0.01664 | 0.013169 | 0.0056466 | 0.0028342 | 0.0028248 | 0.0028829 | 0.0057583 | 0.0082611 | 0.0011306 | -0.0085316 | -0.014344
11 | 0.24608 | 0.26464 | 0.27643 | 0.28063 | 0.27333 | 0.27425 | 0.21629 | 0.17956 | 0.15109 | 0.11672 | 0.11733 | 0.12555 | 0.14744 | 0.15175 | 0.17023 | 0.17039 | 0.17294 | 0.13378 | 0.12067 | 0.13747 | 0.11393 | 0.14478 | 0.16577 | 0.18725
12 | 0.37111 | 0.22445 | 0.28369 | 0.22342 | 0.25629 | 0.13753 | 0.4635 | 0.36444 | 0.27024 | 0.318 | 0.32934 | 0.29989 | -0.15021 | -0.076227 | 0.42647 | 0.14364 | 0.1655 | 0.096326 | -0.0044491 | -0.29273 | -0.65303 | -0.65042 | -0.61727 | -0.64836
13 | -0.27987 | -0.26064 | -0.19593 | -0.17661 | -0.16237 | -0.20388 | -0.67136 | -0.89664 | -1.1502 | -1.0966 | -1.0696 | -1.0562 | -1.1415 | -1.0479 | -0.96246 | -0.89424 | -0.88518 | -0.89674 | -0.74587 | -0.68356 | -0.7246 | -0.50709 | -0.22255 | -0.23845
14 | -0.016696 | -0.018303 | -0.017362 | -0.017332 | -0.016986 | -0.017968 | -0.018424 | -0.034565 | -0.040191 | -0.038758 | -0.03775 | -0.037833 | -0.040211 | -0.03889 | -0.027317 | -0.035721 | -0.036161 | -0.033958 | -0.026831 | -0.024335 | -0.025515 | -0.025666 | -0.017715 | -0.017494
15 | 0.0033085 | -0.016348 | -0.019415 | -0.026312 | -0.033463 | -0.027146 | -0.031687 | 0.083028 | 0.10673 | 0.13701 | 0.079035 | 0.071095 | 0.049055 | 0.065111 | 0.027854 | 0.024567 | 0.028721 | 0.052071 | 0.098912 | 0.10103 | 0.080295 | 0.06126 | 0.030007 | 0.005513
16 | -0.054459 | -0.12853 | -0.22641 | -0.20928 | -0.21262 | -0.20358 | -0.012621 | 0.24381 | 0.31836 | 0.322 | 0.26889 | 0.33744 | 0.3048 | 0.26542 | 0.19218 | 0.11998 | 0.14795 | 0.13178 | 0.025452 | 0.10593 | 0.14794 | 0.096261 | -0.09071 | -0.18686
17 | -0.42407 | -0.42779 | -0.44054 | -0.44055 | -0.45047 | -0.46404 | -0.41854 | -0.28415 | -0.21194 | -0.22347 | -0.28163 | -0.3088 | -0.2854 | -0.30945 | -0.29297 | -0.3452 | -0.38645 | -0.34382 | -0.2431 | -0.21721 | -0.21789 | -0.28782 | -0.35881 | -0.37226
18 | -0.14371 | -0.18782 | -0.22051 | -0.21997 | -0.22135 | -0.2393 | -0.21524 | -0.085926 | 0.026842 | 0.095459 | 0.15747 | 0.16719 | 0.14675 | 0.1199 | 0.079211 | 0.052594 | 0.043935 | 0.038666 | 0.039107 | 0.010688 | 0.083184 | 0.037943 | 0.021751 | -0.034844
19 | -0.50287 | -0.55888 | -0.42322 | -0.49868 | -0.5105 | -0.52415 | -0.50772 | -0.93882 | -1.0782 | -1.0758 | -0.94017 | -1.1228 | -1.17 | -1.0798 | -0.93785 | -0.82478 | -1.0056 | -0.97503 | -0.76513 | -0.70963 | -0.83598 | -0.6577 | -0.50223 | -0.55927
20 | 0.386 | 0.39879 | 0.41968 | 0.43373 | 0.40583 | 0.43765 | 0.37957 | 0.17303 | 0.0311 | 0.023163 | -0.052975 | -0.017788 | -0.0045261 | -0.0030915 | 0.044657 | 0.077623 | 0.11447 | 0.14538 | 0.1263 | 0.15567 | 0.11078 | 0.20463 | 0.25699 | 0.27892
21 | 0.13596 | 0.13691 | 0.13819 | 0.13893 | 0.13707 | 0.13381 | 0.11373 | 0.093848 | 0.09208 | 0.090613 | 0.089115 | 0.08813 | 0.090209 | 0.093688 | 0.103 | 0.10762 | 0.11141 | 0.11178 | 0.11389 | 0.11772 | 0.12519 | 0.13051 | 0.13234 | 0.1349
22 | 0.005039 | -0.046463 | -0.059494 | -0.075468 | -0.071863 | -0.083037 | -0.15623 | -0.050878 | -0.078407 | -0.026909 | -0.00050116 | 0.021089 | 0.072219 | 0.073141 | 0.056019 | 0.12873 | 0.10927 | 0.09495 | 0.078635 | 0.080472 | 0.11374 | 0.10237 | -0.010073 | -0.016432
23 | 0.064572 | 0.072155 | 0.074007 | 0.073091 | 0.075542 | 0.077645 | 0.024548 | -0.021666 | -0.04929 | -0.052117 | -0.022096 | -0.053701 | -0.05773 | -0.055467 | -0.043898 | -0.018822 | -0.0094473 | -0.0094161 | -0.0096095 | -0.019194 | -0.027537 | -0.0037685 | 0.028439 | 0.047815
24 | -1.2857 | -1.3826 | -1.4442 | -1.4661 | -1.428 | -1.4328 | -1.13 | -0.9381 | -0.78938 | -0.60981 | -0.61298 | -0.65594 | -0.77028 | -0.79282 | -0.88936 | -0.89019 | -0.9035 | -0.69892 | -0.63046 | -0.71824 | -0.5952 | -0.75638 | -0.86605 | -0.97831
25 | -0.32693 | -0.19773 | -0.24992 | -0.19682 | -0.22578 | -0.12116 | -0.40832 | -0.32105 | -0.23807 | -0.28014 | -0.29013 | -0.26419 | 0.13233 | 0.067153 | -0.3757 | -0.12654 | -0.1458 | -0.084858 | 0.0039195 | 0.25788 | 0.57529 | 0.57299 | 0.54379 | 0.57117
26 | -0.17492 | -0.1629 | -0.12246 | -0.11038 | -0.10148 | -0.12742 | -0.4196 | -0.5604 | -0.71888 | -0.68537 | -0.6685 | -0.66012 | -0.71345 | -0.65492 | -0.60154 | -0.5589 | -0.55324 | -0.56046 | -0.46617 | -0.42723 | -0.45288 | -0.31693 | -0.13909 | -0.14903
27 | -0.33392 | -0.36605 | -0.34725 | -0.34663 | -0.33973 | -0.35936 | -0.36848 | -0.69129 | -0.80383 | -0.77516 | -0.75499 | -0.75666 | -0.80422 | -0.77781 | -0.54634 | -0.71441 | -0.72322 | -0.67916 | -0.53661 | -0.48669 | -0.51031 | -0.51333 | -0.3543 | -0.34988
28 | 0.0018284 | -0.0090346 | -0.010729 | -0.014541 | -0.018493 | -0.015002 | -0.017511 | 0.045884 | 0.058983 | 0.075718 | 0.043677 | 0.039289 | 0.027109 | 0.035983 | 0.015393 | 0.013577 | 0.015872 | 0.028776 | 0.054662 | 0.055834 | 0.044373 | 0.033854 | 0.016583 | 0.0030467
29 | 0.90288 | 2.1309 | 3.7536 | 3.4696 | 3.5251 | 3.3751 | 0.20925 | -4.0422 | -5.2781 | -5.3385 | -4.4579 | -5.5944 | -5.0533 | -4.4004 | -3.1861 | -1.9891 | -2.4528 | -2.1847 | -0.42197 | -1.7562 | -2.4527 | -1.5959 | 1.5039 | 3.0979
30 | -0.30235 | -0.305 | -0.31409 | -0.31409 | -0.32117 | -0.33084 | -0.2984 | -0.20259 | -0.15111 | -0.15933 | -0.2008 | -0.22016 | -0.20348 | -0.22063 | -0.20888 | -0.24612 | -0.27552 | -0.24513 | -0.17332 | -0.15487 | -0.15535 | -0.2052 | -0.25582 | -0.2654
31 | -0.29083 | -0.38011 | -0.44627 | -0.44517 | -0.44797 | -0.48429 | -0.43561 | -0.1739 | 0.054322 | 0.19319 | 0.3187 | 0.33835 | 0.29699 | 0.24265 | 0.16031 | 0.10644 | 0.088915 | 0.078252 | 0.079145 | 0.02163 | 0.16835 | 0.076789 | 0.04402 | -0.070518
32 | 0.077364 | 0.085981 | 0.065111 | 0.076721 | 0.078538 | 0.080638 | 0.078111 | 0.14443 | 0.16588 | 0.16551 | 0.14464 | 0.17275 | 0.18 | 0.16613 | 0.14428 | 0.12689 | 0.1547 | 0.15001 | 0.11771 | 0.10917 | 0.12861 | 0.10118 | 0.077266 | 0.086042

## Qc, Summer, S6
LoadID | 0 | 1 | 2 | 3 | 4 | 5 | 6 | 7 | 8 | 9 | 10 | 11 | 12 | 13 | 14 | 15 | 16 | 17 | 18 | 19 | 20 | 21 | 22 | 23
1 | -1.0018 | -1.0982 | -1.0417 | -1.0399 | -1.0192 | -1.0781 | -1.1054 | -2.0739 | -2.4115 | -2.3255 | -2.265 | -2.27 | -2.4126 | -2.3334 | -1.639 | -2.1432 | -2.1696 | -2.0375 | -1.6098 | -1.4601 | -1.5309 | -1.54 | -1.0629 | -1.0496
2 | 0.002612 | -0.012907 | -0.015327 | -0.020773 | -0.026418 | -0.021431 | -0.025016 | 0.065549 | 0.084261 | 0.10817 | 0.062396 | 0.056127 | 0.038727 | 0.051404 | 0.02199 | 0.019395 | 0.022675 | 0.041109 | 0.078089 | 0.079763 | 0.063391 | 0.048363 | 0.02369 | 0.0043524
3 | 0.17771 | 0.41942 | 0.7388 | 0.6829 | 0.69382 | 0.66431 | 0.041185 | -0.7956 | -1.0389 | -1.0507 | -0.87743 | -1.1011 | -0.99461 | -0.86612 | -0.6271 | -0.39151 | -0.48277 | -0.43 | -0.083055 | -0.34566 | -0.48276 | -0.31412 | 0.296 | 0.60975
4 | -0.1178 | -0.11883 | -0.12237 | -0.12237 | -0.12513 | -0.1289 | -0.11626 | -0.07893 | -0.058873 | -0.062075 | -0.078232 | -0.085777 | -0.079277 | -0.085958 | -0.08138 | -0.09589 | -0.10735 | -0.095506 | -0.067528 | -0.060337 | -0.060525 | -0.079949 | -0.099669 | -0.1034
5 | -0.041059 | -0.053662 | -0.063003 | -0.062848 | -0.063242 | -0.06837 | -0.061498 | -0.02455 | 0.007669 | 0.027274 | 0.044993 | 0.047767 | 0.041928 | 0.034256 | 0.022632 | 0.015027 | 0.012553 | 0.011047 | 0.011173 | 0.0030537 | 0.023767 | 0.010841 | 0.0062146 | -0.0099554
6 | -1.0638 | -1.1822 | -0.89528 | -1.0549 | -1.0799 | -1.1088 | -1.074 | -1.986 | -2.2808 | -2.2757 | -1.9888 | -2.3753 | -2.475 | -2.2843 | -1.9839 | -1.7447 | -2.1271 | -2.0626 | -1.6186 | -1.5011 | -1.7684 | -1.3913 | -1.0624 | -1.1831
7 | 0.58972 | 0.60926 | 0.64118 | 0.66264 | 0.62002 | 0.66864 | 0.5799 | 0.26436 | 0.047515 | 0.035388 | -0.080934 | -0.027176 | -0.0069149 | -0.0047231 | 0.068226 | 0.11859 | 0.17488 | 0.22211 | 0.19296 | 0.23784 | 0.16925 | 0.31262 | 0.39262 | 0.42613
8 | -0.33991 | -0.34226 | -0.34546 | -0.34734 | -0.34268 | -0.33452 | -0.28433 | -0.23462 | -0.2302 | -0.22653 | -0.22279 | -0.22032 | -0.22552 | -0.23422 | -0.2575 | -0.26904 | -0.27854 | -0.27944 | -0.28472 | -0.29429 | -0.31297 | -0.32626 | -0.33085 | -0.33724
9 | -0.0021546 | 0.019867 | 0.025439 | 0.032269 | 0.030728 | 0.035505 | 0.066802 | 0.021755 | 0.033526 | 0.011506 | 0.00021429 | -0.0090173 | -0.03088 | -0.031274 | -0.023953 | -0.055041 | -0.046724 | -0.040599 | -0.033623 | -0.034409 | -0.048634 | -0.043772 | 0.0043072 | 0.0070261
10 | -0.019372 | -0.021647 | -0.022202 | -0.021927 | -0.022662 | -0.023293 | -0.0073643 | 0.0064997 | 0.014787 | 0.015635 | 0.0066288 | 0.01611 | 0.017319 | 0.01664 | 0.013169 | 0.0056466 | 0.0028342 | 0.0028248 | 0.0028829 | 0.0057583 | 0.0082611 | 0.0011306 | -0.0085316 | -0.014344
11 | 0.24608 | 0.26464 | 0.27643 | 0.28063 | 0.27333 | 0.27425 | 0.21629 | 0.17956 | 0.15109 | 0.11672 | 0.11733 | 0.12555 | 0.14744 | 0.15175 | 0.17023 | 0.17039 | 0.17294 | 0.13378 | 0.12067 | 0.13747 | 0.11393 | 0.14478 | 0.16577 | 0.18725
12 | 0.37111 | 0.22445 | 0.28369 | 0.22342 | 0.25629 | 0.13753 | 0.4635 | 0.36444 | 0.27024 | 0.318 | 0.32934 | 0.29989 | -0.15021 | -0.076227 | 0.42647 | 0.14364 | 0.1655 | 0.096326 | -0.0044491 | -0.29273 | -0.65303 | -0.65042 | -0.61727 | -0.64836
13 | -0.27987 | -0.26064 | -0.19593 | -0.17661 | -0.16237 | -0.20388 | -0.67136 | -0.89664 | -1.1502 | -1.0966 | -1.0696 | -1.0562 | -1.1415 | -1.0479 | -0.96246 | -0.89424 | -0.88518 | -0.89674 | -0.74587 | -0.68356 | -0.7246 | -0.50709 | -0.22255 | -0.23845
14 | -0.016696 | -0.018303 | -0.017362 | -0.017332 | -0.016986 | -0.017968 | -0.018424 | -0.034565 | -0.040191 | -0.038758 | -0.03775 | -0.037833 | -0.040211 | -0.03889 | -0.027317 | -0.035721 | -0.036161 | -0.033958 | -0.026831 | -0.024335 | -0.025515 | -0.025666 | -0.017715 | -0.017494
15 | 0.0033085 | -0.016348 | -0.019415 | -0.026312 | -0.033463 | -0.027146 | -0.031687 | 0.083028 | 0.10673 | 0.13701 | 0.079035 | 0.071095 | 0.049055 | 0.065111 | 0.027854 | 0.024567 | 0.028721 | 0.052071 | 0.098912 | 0.10103 | 0.080295 | 0.06126 | 0.030007 | 0.005513
16 | -0.054459 | -0.12853 | -0.22641 | -0.20928 | -0.21262 | -0.20358 | -0.012621 | 0.24381 | 0.31836 | 0.322 | 0.26889 | 0.33744 | 0.3048 | 0.26542 | 0.19218 | 0.11998 | 0.14795 | 0.13178 | 0.025452 | 0.10593 | 0.14794 | 0.096261 | -0.09071 | -0.18686
17 | -0.42407 | -0.42779 | -0.44054 | -0.44055 | -0.45047 | -0.46404 | -0.41854 | -0.28415 | -0.21194 | -0.22347 | -0.28163 | -0.3088 | -0.2854 | -0.30945 | -0.29297 | -0.3452 | -0.38645 | -0.34382 | -0.2431 | -0.21721 | -0.21789 | -0.28782 | -0.35881 | -0.37226
18 | -0.14371 | -0.18782 | -0.22051 | -0.21997 | -0.22135 | -0.2393 | -0.21524 | -0.085926 | 0.026842 | 0.095459 | 0.15747 | 0.16719 | 0.14675 | 0.1199 | 0.079211 | 0.052594 | 0.043935 | 0.038666 | 0.039107 | 0.010688 | 0.083184 | 0.037943 | 0.021751 | -0.034844
19 | -0.50287 | -0.55888 | -0.42322 | -0.49868 | -0.5105 | -0.52415 | -0.50772 | -0.93882 | -1.0782 | -1.0758 | -0.94017 | -1.1228 | -1.17 | -1.0798 | -0.93785 | -0.82478 | -1.0056 | -0.97503 | -0.76513 | -0.70963 | -0.83598 | -0.6577 | -0.50223 | -0.55927
20 | 0.386 | 0.39879 | 0.41968 | 0.43373 | 0.40583 | 0.43765 | 0.37957 | 0.17303 | 0.0311 | 0.023163 | -0.052975 | -0.017788 | -0.0045261 | -0.0030915 | 0.044657 | 0.077623 | 0.11447 | 0.14538 | 0.1263 | 0.15567 | 0.11078 | 0.20463 | 0.25699 | 0.27892
21 | 0.13596 | 0.13691 | 0.13819 | 0.13893 | 0.13707 | 0.13381 | 0.11373 | 0.093848 | 0.09208 | 0.090613 | 0.089115 | 0.08813 | 0.090209 | 0.093688 | 0.103 | 0.10762 | 0.11141 | 0.11178 | 0.11389 | 0.11772 | 0.12519 | 0.13051 | 0.13234 | 0.1349
22 | 0.005039 | -0.046463 | -0.059494 | -0.075468 | -0.071863 | -0.083037 | -0.15623 | -0.050878 | -0.078407 | -0.026909 | -0.00050116 | 0.021089 | 0.072219 | 0.073141 | 0.056019 | 0.12873 | 0.10927 | 0.09495 | 0.078635 | 0.080472 | 0.11374 | 0.10237 | -0.010073 | -0.016432
23 | 0.064572 | 0.072155 | 0.074007 | 0.073091 | 0.075542 | 0.077645 | 0.024548 | -0.021666 | -0.04929 | -0.052117 | -0.022096 | -0.053701 | -0.05773 | -0.055467 | -0.043898 | -0.018822 | -0.0094473 | -0.0094161 | -0.0096095 | -0.019194 | -0.027537 | -0.0037685 | 0.028439 | 0.047815
24 | -1.2857 | -1.3826 | -1.4442 | -1.4661 | -1.428 | -1.4328 | -1.13 | -0.9381 | -0.78938 | -0.60981 | -0.61298 | -0.65594 | -0.77028 | -0.79282 | -0.88936 | -0.89019 | -0.9035 | -0.69892 | -0.63046 | -0.71824 | -0.5952 | -0.75638 | -0.86605 | -0.97831
25 | -0.32693 | -0.19773 | -0.24992 | -0.19682 | -0.22578 | -0.12116 | -0.40832 | -0.32105 | -0.23807 | -0.28014 | -0.29013 | -0.26419 | 0.13233 | 0.067153 | -0.3757 | -0.12654 | -0.1458 | -0.084858 | 0.0039195 | 0.25788 | 0.57529 | 0.57299 | 0.54379 | 0.57117
26 | -0.17492 | -0.1629 | -0.12246 | -0.11038 | -0.10148 | -0.12742 | -0.4196 | -0.5604 | -0.71888 | -0.68537 | -0.6685 | -0.66012 | -0.71345 | -0.65492 | -0.60154 | -0.5589 | -0.55324 | -0.56046 | -0.46617 | -0.42723 | -0.45288 | -0.31693 | -0.13909 | -0.14903
27 | -0.33392 | -0.36605 | -0.34725 | -0.34663 | -0.33973 | -0.35936 | -0.36848 | -0.69129 | -0.80383 | -0.77516 | -0.75499 | -0.75666 | -0.80422 | -0.77781 | -0.54634 | -0.71441 | -0.72322 | -0.67916 | -0.53661 | -0.48669 | -0.51031 | -0.51333 | -0.3543 | -0.34988
28 | 0.0018284 | -0.0090346 | -0.010729 | -0.014541 | -0.018493 | -0.015002 | -0.017511 | 0.045884 | 0.058983 | 0.075718 | 0.043677 | 0.039289 | 0.027109 | 0.035983 | 0.015393 | 0.013577 | 0.015872 | 0.028776 | 0.054662 | 0.055834 | 0.044373 | 0.033854 | 0.016583 | 0.0030467
29 | 0.90288 | 2.1309 | 3.7536 | 3.4696 | 3.5251 | 3.3751 | 0.20925 | -4.0422 | -5.2781 | -5.3385 | -4.4579 | -5.5944 | -5.0533 | -4.4004 | -3.1861 | -1.9891 | -2.4528 | -2.1847 | -0.42197 | -1.7562 | -2.4527 | -1.5959 | 1.5039 | 3.0979
30 | -0.30235 | -0.305 | -0.31409 | -0.31409 | -0.32117 | -0.33084 | -0.2984 | -0.20259 | -0.15111 | -0.15933 | -0.2008 | -0.22016 | -0.20348 | -0.22063 | -0.20888 | -0.24612 | -0.27552 | -0.24513 | -0.17332 | -0.15487 | -0.15535 | -0.2052 | -0.25582 | -0.2654
31 | -0.29083 | -0.38011 | -0.44627 | -0.44517 | -0.44797 | -0.48429 | -0.43561 | -0.1739 | 0.054322 | 0.19319 | 0.3187 | 0.33835 | 0.29699 | 0.24265 | 0.16031 | 0.10644 | 0.088915 | 0.078252 | 0.079145 | 0.02163 | 0.16835 | 0.076789 | 0.04402 | -0.070518
32 | 0.077364 | 0.085981 | 0.065111 | 0.076721 | 0.078538 | 0.080638 | 0.078111 | 0.14443 | 0.16588 | 0.16551 | 0.14464 | 0.17275 | 0.18 | 0.16613 | 0.14428 | 0.12689 | 0.1547 | 0.15001 | 0.11771 | 0.10917 | 0.12861 | 0.10118 | 0.077266 | 0.086042

## Qc, Summer, S7
LoadID | 0 | 1 | 2 | 3 | 4 | 5 | 6 | 7 | 8 | 9 | 10 | 11 | 12 | 13 | 14 | 15 | 16 | 17 | 18 | 19 | 20 | 21 | 22 | 23
1 | -0.95313 | -1.0448 | -1.0215 | -0.99951 | -0.9697 | -1.0257 | -1.0518 | -1.9933 | -2.3881 | -2.3029 | -2.243 | -2.1818 | -2.2955 | -2.2881 | -1.6231 | -2.1016 | -2.1275 | -2.0177 | -1.5317 | -1.3892 | -1.5012 | -1.4802 | -1.0216 | -1.0191
2 | 0.0025866 | -0.012781 | -0.014881 | -0.019764 | -0.026161 | -0.020807 | -0.024045 | 0.063003 | 0.080989 | 0.10712 | 0.059973 | 0.053948 | 0.036847 | 0.049407 | 0.021136 | 0.019207 | 0.022014 | 0.04031 | 0.074298 | 0.078988 | 0.061544 | 0.047894 | 0.02254 | 0.0043101
3 | 0.17426 | 0.39906 | 0.71011 | 0.66301 | 0.68708 | 0.64496 | 0.039985 | -0.75698 | -1.0187 | -1.0099 | -0.86891 | -1.0797 | -0.95599 | -0.85771 | -0.59666 | -0.38771 | -0.46402 | -0.41748 | -0.081442 | -0.32888 | -0.47338 | -0.30497 | 0.29025 | 0.59791
4 | -0.11322 | -0.11306 | -0.11643 | -0.11762 | -0.1227 | -0.12765 | -0.114 | -0.078163 | -0.056586 | -0.060267 | -0.075953 | -0.081614 | -0.078508 | -0.08262 | -0.08059 | -0.094028 | -0.1063 | -0.094579 | -0.066872 | -0.057408 | -0.057587 | -0.076844 | -0.096766 | -0.10039
5 | -0.039066 | -0.053141 | -0.062392 | -0.062238 | -0.060786 | -0.067043 | -0.059707 | -0.024312 | 0.0075946 | 0.027009 | 0.043245 | 0.045912 | 0.041521 | 0.032593 | 0.022192 | 0.014735 | 0.011943 | 0.010726 | 0.01074 | 0.003024 | 0.023536 | 0.01063 | 0.006094 | -0.0097621
6 | -1.0224 | -1.1249 | -0.88659 | -1.0344 | -1.0589 | -1.055 | -1.0323 | -1.9281 | -2.2144 | -2.2536 | -1.9502 | -2.2599 | -2.4509 | -2.1734 | -1.9261 | -1.677 | -2.0652 | -2.0425 | -1.5557 | -1.4574 | -1.7513 | -1.3373 | -1.0108 | -1.1486
7 | 0.57255 | 0.59151 | 0.61628 | 0.63047 | 0.60196 | 0.65565 | 0.56301 | 0.26179 | 0.045669 | 0.034357 | -0.077005 | -0.025857 | -0.0067807 | -0.0044938 | 0.066901 | 0.11283 | 0.16639 | 0.21348 | 0.1836 | 0.23553 | 0.16597 | 0.30352 | 0.38881 | 0.40545
8 | -0.33331 | -0.33562 | -0.3354 | -0.33722 | -0.32604 | -0.32803 | -0.27881 | -0.23006 | -0.22126 | -0.22433 | -0.2163 | -0.21605 | -0.21895 | -0.22967 | -0.25 | -0.25598 | -0.26502 | -0.26587 | -0.27366 | -0.28572 | -0.30385 | -0.31043 | -0.31479 | -0.3307
9 | -0.0021337 | 0.019674 | 0.024451 | 0.031642 | 0.030131 | 0.033782 | 0.064856 | 0.020699 | 0.032875 | 0.010948 | 0.00021013 | -0.0085796 | -0.029681 | -0.03097 | -0.023255 | -0.053438 | -0.044456 | -0.040205 | -0.031991 | -0.034075 | -0.048161 | -0.042072 | 0.0042235 | 0.0067533
10 | -0.018431 | -0.021436 | -0.02134 | -0.021289 | -0.021782 | -0.022841 | -0.0070069 | 0.0064366 | 0.014069 | 0.015483 | 0.0065001 | 0.015641 | 0.016478 | 0.016317 | 0.012658 | 0.0054273 | 0.0028067 | 0.0026877 | 0.0027429 | 0.0057024 | 0.0081809 | 0.0010976 | -0.0082003 | -0.014205
11 | 0.23653 | 0.2595 | 0.2657 | 0.26973 | 0.26272 | 0.26359 | 0.20789 | 0.17607 | 0.14816 | 0.11559 | 0.11391 | 0.12189 | 0.146 | 0.14733 | 0.16692 | 0.16708 | 0.16622 | 0.12988 | 0.11716 | 0.1308 | 0.1095 | 0.14337 | 0.15933 | 0.1818
12 | 0.36751 | 0.2201 | 0.27543 | 0.21908 | 0.2538 | 0.13086 | 0.4545 | 0.35736 | 0.26762 | 0.30565 | 0.32294 | 0.29698 | -0.1473 | -0.072527 | 0.40577 | 0.14085 | 0.15746 | 0.094455 | -0.0043195 | -0.28989 | -0.64035 | -0.63779 | -0.5933 | -0.64206
13 | -0.27443 | -0.25052 | -0.19212 | -0.17146 | -0.1608 | -0.2019 | -0.64529 | -0.87923 | -1.0944 | -1.054 | -1.0384 | -1.0357 | -1.0972 | -1.0275 | -0.95312 | -0.85951 | -0.84221 | -0.87062 | -0.73863 | -0.65038 | -0.69646 | -0.4874 | -0.21607 | -0.23382
14 | -0.01621 | -0.017947 | -0.016857 | -0.017163 | -0.016492 | -0.017619 | -0.017708 | -0.033558 | -0.039801 | -0.036877 | -0.037383 | -0.037466 | -0.03904 | -0.037758 | -0.026521 | -0.03468 | -0.035459 | -0.032969 | -0.02631 | -0.023153 | -0.024277 | -0.025168 | -0.017543 | -0.017324
15 | 0.00318 | -0.01619 | -0.018661 | -0.025801 | -0.033138 | -0.025828 | -0.03138 | 0.078998 | 0.10362 | 0.13302 | 0.078268 | 0.069714 | 0.046673 | 0.061951 | 0.027584 | 0.023375 | 0.028443 | 0.050049 | 0.096991 | 0.097109 | 0.077177 | 0.058881 | 0.02855 | 0.0053524
16 | -0.053402 | -0.12229 | -0.21761 | -0.20318 | -0.20643 | -0.19765 | -0.012009 | 0.23198 | 0.30291 | 0.3095 | 0.25845 | 0.33417 | 0.29888 | 0.25769 | 0.18471 | 0.11649 | 0.14651 | 0.12922 | 0.024958 | 0.10387 | 0.14507 | 0.092523 | -0.088068 | -0.17779
17 | -0.41172 | -0.41948 | -0.43198 | -0.41916 | -0.44172 | -0.45954 | -0.39822 | -0.27311 | -0.20371 | -0.21479 | -0.27343 | -0.2998 | -0.28263 | -0.29443 | -0.28159 | -0.3385 | -0.37144 | -0.33381 | -0.24074 | -0.21089 | -0.21154 | -0.27384 | -0.34836 | -0.36503
18 | -0.13673 | -0.186 | -0.21409 | -0.21356 | -0.2192 | -0.22768 | -0.20897 | -0.085092 | 0.025799 | 0.090825 | 0.15136 | 0.16394 | 0.14105 | 0.1164 | 0.078442 | 0.051062 | 0.042228 | 0.036789 | 0.038727 | 0.010169 | 0.082376 | 0.036469 | 0.021118 | -0.034506
19 | -0.48822 | -0.53175 | -0.40268 | -0.49384 | -0.50554 | -0.50379 | -0.48308 | -0.92059 | -1.0573 | -1.0236 | -0.89453 | -1.101 | -1.1245 | -1.0589 | -0.90143 | -0.80877 | -0.95674 | -0.96557 | -0.75028 | -0.70274 | -0.81164 | -0.63854 | -0.49248 | -0.53755
20 | 0.36726 | 0.39104 | 0.40338 | 0.42109 | 0.40189 | 0.42066 | 0.36852 | 0.16799 | 0.030798 | 0.022713 | -0.050918 | -0.017615 | -0.0043943 | -0.0030615 | 0.042922 | 0.073855 | 0.11113 | 0.13832 | 0.12508 | 0.15416 | 0.10756 | 0.19668 | 0.252 | 0.26809
21 | 0.13464 | 0.13425 | 0.13282 | 0.13759 | 0.13441 | 0.12861 | 0.10821 | 0.090203 | 0.089398 | 0.089733 | 0.08825 | 0.087274 | 0.088458 | 0.092778 | 0.099 | 0.10448 | 0.11033 | 0.10635 | 0.11278 | 0.11543 | 0.11911 | 0.12544 | 0.12977 | 0.13359
22 | 0.0047943 | -0.04511 | -0.058917 | -0.074003 | -0.069072 | -0.079812 | -0.14865 | -0.04989 | -0.075362 | -0.026387 | -0.00047683 | 0.020884 | 0.069414 | 0.0703 | 0.0533 | 0.12748 | 0.10821 | 0.090341 | 0.077108 | 0.077347 | 0.10822 | 0.098395 | -0.0095843 | -0.015953
23 | 0.063945 | 0.069353 | 0.071133 | 0.070962 | 0.073341 | 0.076891 | 0.024071 | -0.021245 | -0.047854 | -0.051611 | -0.021882 | -0.05318 | -0.056609 | -0.052774 | -0.043472 | -0.018639 | -0.0093555 | -0.0090505 | -0.009143 | -0.018822 | -0.026735 | -0.003732 | 0.028163 | 0.04735
24 | -1.2482 | -1.3558 | -1.3741 | -1.4092 | -1.3864 | -1.3632 | -1.1081 | -0.89256 | -0.76639 | -0.58021 | -0.58323 | -0.63684 | -0.75532 | -0.78512 | -0.84618 | -0.86426 | -0.87718 | -0.69214 | -0.62434 | -0.68337 | -0.56631 | -0.71966 | -0.83242 | -0.94981
25 | -0.31741 | -0.19389 | -0.24749 | -0.19491 | -0.21701 | -0.11998 | -0.39643 | -0.30859 | -0.22651 | -0.2747 | -0.28168 | -0.26163 | 0.12976 | 0.066501 | -0.35747 | -0.1204 | -0.14155 | -0.081563 | 0.0038434 | 0.25288 | 0.56412 | 0.56187 | 0.53851 | 0.56563
26 | -0.17322 | -0.15974 | -0.11889 | -0.10931 | -0.098526 | -0.12124 | -0.41553 | -0.54952 | -0.68398 | -0.67872 | -0.63605 | -0.6473 | -0.70652 | -0.62313 | -0.57234 | -0.5372 | -0.52638 | -0.54414 | -0.44806 | -0.41478 | -0.44408 | -0.30155 | -0.13369 | -0.1418
27 | -0.32419 | -0.35539 | -0.34387 | -0.34327 | -0.33313 | -0.35238 | -0.3649 | -0.66444 | -0.77261 | -0.76763 | -0.74033 | -0.71993 | -0.79641 | -0.74005 | -0.52512 | -0.6936 | -0.71619 | -0.67256 | -0.52098 | -0.47724 | -0.48554 | -0.50834 | -0.34398 | -0.33289
28 | 0.0017574 | -0.0088592 | -0.010521 | -0.0144 | -0.017774 | -0.014856 | -0.017171 | 0.043657 | 0.057838 | 0.072777 | 0.042405 | 0.037382 | 0.026583 | 0.034236 | 0.015244 | 0.013313 | 0.015718 | 0.027379 | 0.052539 | 0.053666 | 0.043081 | 0.032868 | 0.015778 | 0.0029875
29 | 0.85905 | 2.1102 | 3.6078 | 3.3012 | 3.3539 | 3.3096 | 0.20721 | -3.9244 | -5.1244 | -5.1312 | -4.2415 | -5.3772 | -4.9552 | -4.2723 | -3.0623 | -1.9505 | -2.3813 | -2.0786 | -0.40559 | -1.6709 | -2.3813 | -1.5649 | 1.4601 | 3.0077
30 | -0.29648 | -0.30204 | -0.30189 | -0.3019 | -0.31805 | -0.32442 | -0.28971 | -0.19472 | -0.14817 | -0.15468 | -0.19885 | -0.20947 | -0.19755 | -0.21634 | -0.20685 | -0.23417 | -0.2675 | -0.23561 | -0.17164 | -0.15186 | -0.14931 | -0.20122 | -0.25333 | -0.26025
31 | -0.28518 | -0.36904 | -0.42894 | -0.42788 | -0.43492 | -0.47959 | -0.41869 | -0.16715 | 0.05274 | 0.18381 | 0.30323 | 0.33178 | 0.29122 | 0.23087 | 0.15564 | 0.10437 | 0.085462 | 0.075973 | 0.076072 | 0.02121 | 0.16181 | 0.076043 | 0.042311 | -0.068464
32 | 0.07436 | 0.084312 | 0.06195 | 0.074486 | 0.075488 | 0.07829 | 0.076595 | 0.13742 | 0.16105 | 0.15908 | 0.14183 | 0.16939 | 0.1765 | 0.1629 | 0.13868 | 0.12319 | 0.15019 | 0.14272 | 0.11657 | 0.10599 | 0.12487 | 0.098237 | 0.074266 | 0.083536

## Qc, Summer, S8
LoadID | 0 | 1 | 2 | 3 | 4 | 5 | 6 | 7 | 8 | 9 | 10 | 11 | 12 | 13 | 14 | 15 | 16 | 17 | 18 | 19 | 20 | 21 | 22 | 23
1 | -0.95313 | -1.0448 | -1.0215 | -0.99951 | -0.9697 | -1.0257 | -1.0518 | -1.9933 | -2.3881 | -2.3029 | -2.243 | -2.1818 | -2.2955 | -2.2881 | -1.6231 | -2.1016 | -2.1275 | -2.0177 | -1.5317 | -1.3892 | -1.5012 | -1.4802 | -1.0216 | -1.0191
2 | 0.0025866 | -0.012781 | -0.014881 | -0.019764 | -0.026161 | -0.020807 | -0.024045 | 0.063003 | 0.080989 | 0.10712 | 0.059973 | 0.053948 | 0.036847 | 0.049407 | 0.021136 | 0.019207 | 0.022014 | 0.04031 | 0.074298 | 0.078988 | 0.061544 | 0.047894 | 0.02254 | 0.0043101
3 | 0.17426 | 0.39906 | 0.71011 | 0.66301 | 0.68708 | 0.64496 | 0.039985 | -0.75698 | -1.0187 | -1.0099 | -0.86891 | -1.0797 | -0.95599 | -0.85771 | -0.59666 | -0.38771 | -0.46402 | -0.41748 | -0.081442 | -0.32888 | -0.47338 | -0.30497 | 0.29025 | 0.59791
4 | -0.11322 | -0.11306 | -0.11643 | -0.11762 | -0.1227 | -0.12765 | -0.114 | -0.078163 | -0.056586 | -0.060267 | -0.075953 | -0.081614 | -0.078508 | -0.08262 | -0.08059 | -0.094028 | -0.1063 | -0.094579 | -0.066872 | -0.057408 | -0.057587 | -0.076844 | -0.096766 | -0.10039
5 | -0.039066 | -0.053141 | -0.062392 | -0.062238 | -0.060786 | -0.067043 | -0.059707 | -0.024312 | 0.0075946 | 0.027009 | 0.043245 | 0.045912 | 0.041521 | 0.032593 | 0.022192 | 0.014735 | 0.011943 | 0.010726 | 0.01074 | 0.003024 | 0.023536 | 0.01063 | 0.006094 | -0.0097621
6 | -1.0224 | -1.1249 | -0.88659 | -1.0344 | -1.0589 | -1.055 | -1.0323 | -1.9281 | -2.2144 | -2.2536 | -1.9502 | -2.2599 | -2.4509 | -2.1734 | -1.9261 | -1.677 | -2.0652 | -2.0425 | -1.5557 | -1.4574 | -1.7513 | -1.3373 | -1.0108 | -1.1486
7 | 0.57255 | 0.59151 | 0.61628 | 0.63047 | 0.60196 | 0.65565 | 0.56301 | 0.26179 | 0.045669 | 0.034357 | -0.077005 | -0.025857 | -0.0067807 | -0.0044938 | 0.066901 | 0.11283 | 0.16639 | 0.21348 | 0.1836 | 0.23553 | 0.16597 | 0.30352 | 0.38881 | 0.40545
8 | -0.33331 | -0.33562 | -0.3354 | -0.33722 | -0.32604 | -0.32803 | -0.27881 | -0.23006 | -0.22126 | -0.22433 | -0.2163 | -0.21605 | -0.21895 | -0.22967 | -0.25 | -0.25598 | -0.26502 | -0.26587 | -0.27366 | -0.28572 | -0.30385 | -0.31043 | -0.31479 | -0.3307
9 | -0.0021337 | 0.019674 | 0.024451 | 0.031642 | 0.030131 | 0.033782 | 0.064856 | 0.020699 | 0.032875 | 0.010948 | 0.00021013 | -0.0085796 | -0.029681 | -0.03097 | -0.023255 | -0.053438 | -0.044456 | -0.040205 | -0.031991 | -0.034075 | -0.048161 | -0.042072 | 0.0042235 | 0.0067533
10 | -0.018431 | -0.021436 | -0.02134 | -0.021289 | -0.021782 | -0.022841 | -0.0070069 | 0.0064366 | 0.014069 | 0.015483 | 0.0065001 | 0.015641 | 0.016478 | 0.016317 | 0.012658 | 0.0054273 | 0.0028067 | 0.0026877 | 0.0027429 | 0.0057024 | 0.0081809 | 0.0010976 | -0.0082003 | -0.014205
11 | 0.23653 | 0.2595 | 0.2657 | 0.26973 | 0.26272 | 0.26359 | 0.20789 | 0.17607 | 0.14816 | 0.11559 | 0.11391 | 0.12189 | 0.146 | 0.14733 | 0.16692 | 0.16708 | 0.16622 | 0.12988 | 0.11716 | 0.1308 | 0.1095 | 0.14337 | 0.15933 | 0.1818
12 | 0.36751 | 0.2201 | 0.27543 | 0.21908 | 0.2538 | 0.13086 | 0.4545 | 0.35736 | 0.26762 | 0.30565 | 0.32294 | 0.29698 | -0.1473 | -0.072527 | 0.40577 | 0.14085 | 0.15746 | 0.094455 | -0.0043195 | -0.28989 | -0.64035 | -0.63779 | -0.5933 | -0.64206
13 | -0.27443 | -0.25052 | -0.19212 | -0.17146 | -0.1608 | -0.2019 | -0.64529 | -0.87923 | -1.0944 | -1.054 | -1.0384 | -1.0357 | -1.0972 | -1.0275 | -0.95312 | -0.85951 | -0.84221 | -0.87062 | -0.73863 | -0.65038 | -0.69646 | -0.4874 | -0.21607 | -0.23382
14 | -0.01621 | -0.017947 | -0.016857 | -0.017163 | -0.016492 | -0.017619 | -0.017708 | -0.033558 | -0.039801 | -0.036877 | -0.037383 | -0.037466 | -0.03904 | -0.037758 | -0.026521 | -0.03468 | -0.035459 | -0.032969 | -0.02631 | -0.023153 | -0.024277 | -0.025168 | -0.017543 | -0.017324
15 | 0.00318 | -0.01619 | -0.018661 | -0.025801 | -0.033138 | -0.025828 | -0.03138 | 0.078998 | 0.10362 | 0.13302 | 0.078268 | 0.069714 | 0.046673 | 0.061951 | 0.027584 | 0.023375 | 0.028443 | 0.050049 | 0.096991 | 0.097109 | 0.077177 | 0.058881 | 0.02855 | 0.0053524
16 | -0.053402 | -0.12229 | -0.21761 | -0.20318 | -0.20643 | -0.19765 | -0.012009 | 0.23198 | 0.30291 | 0.3095 | 0.25845 | 0.33417 | 0.29888 | 0.25769 | 0.18471 | 0.11649 | 0.14651 | 0.12922 | 0.024958 | 0.10387 | 0.14507 | 0.092523 | -0.088068 | -0.17779
17 | -0.41172 | -0.41948 | -0.43198 | -0.41916 | -0.44172 | -0.45954 | -0.39822 | -0.27311 | -0.20371 | -0.21479 | -0.27343 | -0.2998 | -0.28263 | -0.29443 | -0.28159 | -0.3385 | -0.37144 | -0.33381 | -0.24074 | -0.21089 | -0.21154 | -0.27384 | -0.34836 | -0.36503
18 | -0.13673 | -0.186 | -0.21409 | -0.21356 | -0.2192 | -0.22768 | -0.20897 | -0.085092 | 0.025799 | 0.090825 | 0.15136 | 0.16394 | 0.14105 | 0.1164 | 0.078442 | 0.051062 | 0.042228 | 0.036789 | 0.038727 | 0.010169 | 0.082376 | 0.036469 | 0.021118 | -0.034506
19 | -0.48822 | -0.53175 | -0.40268 | -0.49384 | -0.50554 | -0.50379 | -0.48308 | -0.92059 | -1.0573 | -1.0236 | -0.89453 | -1.101 | -1.1245 | -1.0589 | -0.90143 | -0.80877 | -0.95674 | -0.96557 | -0.75028 | -0.70274 | -0.81164 | -0.63854 | -0.49248 | -0.53755
20 | 0.36726 | 0.39104 | 0.40338 | 0.42109 | 0.40189 | 0.42066 | 0.36852 | 0.16799 | 0.030798 | 0.022713 | -0.050918 | -0.017615 | -0.0043943 | -0.0030615 | 0.042922 | 0.073855 | 0.11113 | 0.13832 | 0.12508 | 0.15416 | 0.10756 | 0.19668 | 0.252 | 0.26809
21 | 0.13464 | 0.13425 | 0.13282 | 0.13759 | 0.13441 | 0.12861 | 0.10821 | 0.090203 | 0.089398 | 0.089733 | 0.08825 | 0.087274 | 0.088458 | 0.092778 | 0.099 | 0.10448 | 0.11033 | 0.10635 | 0.11278 | 0.11543 | 0.11911 | 0.12544 | 0.12977 | 0.13359
22 | 0.0047943 | -0.04511 | -0.058917 | -0.074003 | -0.069072 | -0.079812 | -0.14865 | -0.04989 | -0.075362 | -0.026387 | -0.00047683 | 0.020884 | 0.069414 | 0.0703 | 0.0533 | 0.12748 | 0.10821 | 0.090341 | 0.077108 | 0.077347 | 0.10822 | 0.098395 | -0.0095843 | -0.015953
23 | 0.063945 | 0.069353 | 0.071133 | 0.070962 | 0.073341 | 0.076891 | 0.024071 | -0.021245 | -0.047854 | -0.051611 | -0.021882 | -0.05318 | -0.056609 | -0.052774 | -0.043472 | -0.018639 | -0.0093555 | -0.0090505 | -0.009143 | -0.018822 | -0.026735 | -0.003732 | 0.028163 | 0.04735
24 | -1.2482 | -1.3558 | -1.3741 | -1.4092 | -1.3864 | -1.3632 | -1.1081 | -0.89256 | -0.76639 | -0.58021 | -0.58323 | -0.63684 | -0.75532 | -0.78512 | -0.84618 | -0.86426 | -0.87718 | -0.69214 | -0.62434 | -0.68337 | -0.56631 | -0.71966 | -0.83242 | -0.94981
25 | -0.31741 | -0.19389 | -0.24749 | -0.19491 | -0.21701 | -0.11998 | -0.39643 | -0.30859 | -0.22651 | -0.2747 | -0.28168 | -0.26163 | 0.12976 | 0.066501 | -0.35747 | -0.1204 | -0.14155 | -0.081563 | 0.0038434 | 0.25288 | 0.56412 | 0.56187 | 0.53851 | 0.56563
26 | -0.17322 | -0.15974 | -0.11889 | -0.10931 | -0.098526 | -0.12124 | -0.41553 | -0.54952 | -0.68398 | -0.67872 | -0.63605 | -0.6473 | -0.70652 | -0.62313 | -0.57234 | -0.5372 | -0.52638 | -0.54414 | -0.44806 | -0.41478 | -0.44408 | -0.30155 | -0.13369 | -0.1418
27 | -0.32419 | -0.35539 | -0.34387 | -0.34327 | -0.33313 | -0.35238 | -0.3649 | -0.66444 | -0.77261 | -0.76763 | -0.74033 | -0.71993 | -0.79641 | -0.74005 | -0.52512 | -0.6936 | -0.71619 | -0.67256 | -0.52098 | -0.47724 | -0.48554 | -0.50834 | -0.34398 | -0.33289
28 | 0.0017574 | -0.0088592 | -0.010521 | -0.0144 | -0.017774 | -0.014856 | -0.017171 | 0.043657 | 0.057838 | 0.072777 | 0.042405 | 0.037382 | 0.026583 | 0.034236 | 0.015244 | 0.013313 | 0.015718 | 0.027379 | 0.052539 | 0.053666 | 0.043081 | 0.032868 | 0.015778 | 0.0029875
29 | 0.85905 | 2.1102 | 3.6078 | 3.3012 | 3.3539 | 3.3096 | 0.20721 | -3.9244 | -5.1244 | -5.1312 | -4.2415 | -5.3772 | -4.9552 | -4.2723 | -3.0623 | -1.9505 | -2.3813 | -2.0786 | -0.40559 | -1.6709 | -2.3813 | -1.5649 | 1.4601 | 3.0077
30 | -0.29648 | -0.30204 | -0.30189 | -0.3019 | -0.31805 | -0.32442 | -0.28971 | -0.19472 | -0.14817 | -0.15468 | -0.19885 | -0.20947 | -0.19755 | -0.21634 | -0.20685 | -0.23417 | -0.2675 | -0.23561 | -0.17164 | -0.15186 | -0.14931 | -0.20122 | -0.25333 | -0.26025
31 | -0.28518 | -0.36904 | -0.42894 | -0.42788 | -0.43492 | -0.47959 | -0.41869 | -0.16715 | 0.05274 | 0.18381 | 0.30323 | 0.33178 | 0.29122 | 0.23087 | 0.15564 | 0.10437 | 0.085462 | 0.075973 | 0.076072 | 0.02121 | 0.16181 | 0.076043 | 0.042311 | -0.068464
32 | 0.07436 | 0.084312 | 0.06195 | 0.074486 | 0.075488 | 0.07829 | 0.076595 | 0.13742 | 0.16105 | 0.15908 | 0.14183 | 0.16939 | 0.1765 | 0.1629 | 0.13868 | 0.12319 | 0.15019 | 0.14272 | 0.11657 | 0.10599 | 0.12487 | 0.098237 | 0.074266 | 0.083536

## Qc, Summer, S9
LoadID | 0 | 1 | 2 | 3 | 4 | 5 | 6 | 7 | 8 | 9 | 10 | 11 | 12 | 13 | 14 | 15 | 16 | 17 | 18 | 19 | 20 | 21 | 22 | 23
1 | -0.95313 | -1.0448 | -1.0215 | -0.99951 | -0.9697 | -1.0257 | -1.0518 | -1.9933 | -2.3881 | -2.3029 | -2.243 | -2.1818 | -2.2955 | -2.2881 | -1.6231 | -2.1016 | -2.1275 | -2.0177 | -1.5317 | -1.3892 | -1.5012 | -1.4802 | -1.0216 | -1.0191
2 | 0.0025866 | -0.012781 | -0.014881 | -0.019764 | -0.026161 | -0.020807 | -0.024045 | 0.063003 | 0.080989 | 0.10712 | 0.059973 | 0.053948 | 0.036847 | 0.049407 | 0.021136 | 0.019207 | 0.022014 | 0.04031 | 0.074298 | 0.078988 | 0.061544 | 0.047894 | 0.02254 | 0.0043101
3 | 0.17426 | 0.39906 | 0.71011 | 0.66301 | 0.68708 | 0.64496 | 0.039985 | -0.75698 | -1.0187 | -1.0099 | -0.86891 | -1.0797 | -0.95599 | -0.85771 | -0.59666 | -0.38771 | -0.46402 | -0.41748 | -0.081442 | -0.32888 | -0.47338 | -0.30497 | 0.29025 | 0.59791
4 | -0.11322 | -0.11306 | -0.11643 | -0.11762 | -0.1227 | -0.12765 | -0.114 | -0.078163 | -0.056586 | -0.060267 | -0.075953 | -0.081614 | -0.078508 | -0.08262 | -0.08059 | -0.094028 | -0.1063 | -0.094579 | -0.066872 | -0.057408 | -0.057587 | -0.076844 | -0.096766 | -0.10039
5 | -0.039066 | -0.053141 | -0.062392 | -0.062238 | -0.060786 | -0.067043 | -0.059707 | -0.024312 | 0.0075946 | 0.027009 | 0.043245 | 0.045912 | 0.041521 | 0.032593 | 0.022192 | 0.014735 | 0.011943 | 0.010726 | 0.01074 | 0.003024 | 0.023536 | 0.01063 | 0.006094 | -0.0097621
6 | -1.0224 | -1.1249 | -0.88659 | -1.0344 | -1.0589 | -1.055 | -1.0323 | -1.9281 | -2.2144 | -2.2536 | -1.9502 | -2.2599 | -2.4509 | -2.1734 | -1.9261 | -1.677 | -2.0652 | -2.0425 | -1.5557 | -1.4574 | -1.7513 | -1.3373 | -1.0108 | -1.1486
7 | 0.57255 | 0.59151 | 0.61628 | 0.63047 | 0.60196 | 0.65565 | 0.56301 | 0.26179 | 0.045669 | 0.034357 | -0.077005 | -0.025857 | -0.0067807 | -0.0044938 | 0.066901 | 0.11283 | 0.16639 | 0.21348 | 0.1836 | 0.23553 | 0.16597 | 0.30352 | 0.38881 | 0.40545
8 | -0.33331 | -0.33562 | -0.3354 | -0.33722 | -0.32604 | -0.32803 | -0.27881 | -0.23006 | -0.22126 | -0.22433 | -0.2163 | -0.21605 | -0.21895 | -0.22967 | -0.25 | -0.25598 | -0.26502 | -0.26587 | -0.27366 | -0.28572 | -0.30385 | -0.31043 | -0.31479 | -0.3307
9 | -0.0021337 | 0.019674 | 0.024451 | 0.031642 | 0.030131 | 0.033782 | 0.064856 | 0.020699 | 0.032875 | 0.010948 | 0.00021013 | -0.0085796 | -0.029681 | -0.03097 | -0.023255 | -0.053438 | -0.044456 | -0.040205 | -0.031991 | -0.034075 | -0.048161 | -0.042072 | 0.0042235 | 0.0067533
10 | -0.018431 | -0.021436 | -0.02134 | -0.021289 | -0.021782 | -0.022841 | -0.0070069 | 0.0064366 | 0.014069 | 0.015483 | 0.0065001 | 0.015641 | 0.016478 | 0.016317 | 0.012658 | 0.0054273 | 0.0028067 | 0.0026877 | 0.0027429 | 0.0057024 | 0.0081809 | 0.0010976 | -0.0082003 | -0.014205
11 | 0.23653 | 0.2595 | 0.2657 | 0.26973 | 0.26272 | 0.26359 | 0.20789 | 0.17607 | 0.14816 | 0.11559 | 0.11391 | 0.12189 | 0.146 | 0.14733 | 0.16692 | 0.16708 | 0.16622 | 0.12988 | 0.11716 | 0.1308 | 0.1095 | 0.14337 | 0.15933 | 0.1818
12 | 0.36751 | 0.2201 | 0.27543 | 0.21908 | 0.2538 | 0.13086 | 0.4545 | 0.35736 | 0.26762 | 0.30565 | 0.32294 | 0.29698 | -0.1473 | -0.072527 | 0.40577 | 0.14085 | 0.15746 | 0.094455 | -0.0043195 | -0.28989 | -0.64035 | -0.63779 | -0.5933 | -0.64206
13 | -0.27443 | -0.25052 | -0.19212 | -0.17146 | -0.1608 | -0.2019 | -0.64529 | -0.87923 | -1.0944 | -1.054 | -1.0384 | -1.0357 | -1.0972 | -1.0275 | -0.95312 | -0.85951 | -0.84221 | -0.87062 | -0.73863 | -0.65038 | -0.69646 | -0.4874 | -0.21607 | -0.23382
14 | -0.01621 | -0.017947 | -0.016857 | -0.017163 | -0.016492 | -0.017619 | -0.017708 | -0.033558 | -0.039801 | -0.036877 | -0.037383 | -0.037466 | -0.03904 | -0.037758 | -0.026521 | -0.03468 | -0.035459 | -0.032969 | -0.02631 | -0.023153 | -0.024277 | -0.025168 | -0.017543 | -0.017324
15 | 0.00318 | -0.01619 | -0.018661 | -0.025801 | -0.033138 | -0.025828 | -0.03138 | 0.078998 | 0.10362 | 0.13302 | 0.078268 | 0.069714 | 0.046673 | 0.061951 | 0.027584 | 0.023375 | 0.028443 | 0.050049 | 0.096991 | 0.097109 | 0.077177 | 0.058881 | 0.02855 | 0.0053524
16 | -0.053402 | -0.12229 | -0.21761 | -0.20318 | -0.20643 | -0.19765 | -0.012009 | 0.23198 | 0.30291 | 0.3095 | 0.25845 | 0.33417 | 0.29888 | 0.25769 | 0.18471 | 0.11649 | 0.14651 | 0.12922 | 0.024958 | 0.10387 | 0.14507 | 0.092523 | -0.088068 | -0.17779
17 | -0.41172 | -0.41948 | -0.43198 | -0.41916 | -0.44172 | -0.45954 | -0.39822 | -0.27311 | -0.20371 | -0.21479 | -0.27343 | -0.2998 | -0.28263 | -0.29443 | -0.28159 | -0.3385 | -0.37144 | -0.33381 | -0.24074 | -0.21089 | -0.21154 | -0.27384 | -0.34836 | -0.36503
18 | -0.13673 | -0.186 | -0.21409 | -0.21356 | -0.2192 | -0.22768 | -0.20897 | -0.085092 | 0.025799 | 0.090825 | 0.15136 | 0.16394 | 0.14105 | 0.1164 | 0.078442 | 0.051062 | 0.042228 | 0.036789 | 0.038727 | 0.010169 | 0.082376 | 0.036469 | 0.021118 | -0.034506
19 | -0.48822 | -0.53175 | -0.40268 | -0.49384 | -0.50554 | -0.50379 | -0.48308 | -0.92059 | -1.0573 | -1.0236 | -0.89453 | -1.101 | -1.1245 | -1.0589 | -0.90143 | -0.80877 | -0.95674 | -0.96557 | -0.75028 | -0.70274 | -0.81164 | -0.63854 | -0.49248 | -0.53755
20 | 0.36726 | 0.39104 | 0.40338 | 0.42109 | 0.40189 | 0.42066 | 0.36852 | 0.16799 | 0.030798 | 0.022713 | -0.050918 | -0.017615 | -0.0043943 | -0.0030615 | 0.042922 | 0.073855 | 0.11113 | 0.13832 | 0.12508 | 0.15416 | 0.10756 | 0.19668 | 0.252 | 0.26809
21 | 0.13464 | 0.13425 | 0.13282 | 0.13759 | 0.13441 | 0.12861 | 0.10821 | 0.090203 | 0.089398 | 0.089733 | 0.08825 | 0.087274 | 0.088458 | 0.092778 | 0.099 | 0.10448 | 0.11033 | 0.10635 | 0.11278 | 0.11543 | 0.11911 | 0.12544 | 0.12977 | 0.13359
22 | 0.0047943 | -0.04511 | -0.058917 | -0.074003 | -0.069072 | -0.079812 | -0.14865 | -0.04989 | -0.075362 | -0.026387 | -0.00047683 | 0.020884 | 0.069414 | 0.0703 | 0.0533 | 0.12748 | 0.10821 | 0.090341 | 0.077108 | 0.077347 | 0.10822 | 0.098395 | -0.0095843 | -0.015953
23 | 0.063945 | 0.069353 | 0.071133 | 0.070962 | 0.073341 | 0.076891 | 0.024071 | -0.021245 | -0.047854 | -0.051611 | -0.021882 | -0.05318 | -0.056609 | -0.052774 | -0.043472 | -0.018639 | -0.0093555 | -0.0090505 | -0.009143 | -0.018822 | -0.026735 | -0.003732 | 0.028163 | 0.04735
24 | -1.2482 | -1.3558 | -1.3741 | -1.4092 | -1.3864 | -1.3632 | -1.1081 | -0.89256 | -0.76639 | -0.58021 | -0.58323 | -0.63684 | -0.75532 | -0.78512 | -0.84618 | -0.86426 | -0.87718 | -0.69214 | -0.62434 | -0.68337 | -0.56631 | -0.71966 | -0.83242 | -0.94981
25 | -0.31741 | -0.19389 | -0.24749 | -0.19491 | -0.21701 | -0.11998 | -0.39643 | -0.30859 | -0.22651 | -0.2747 | -0.28168 | -0.26163 | 0.12976 | 0.066501 | -0.35747 | -0.1204 | -0.14155 | -0.081563 | 0.0038434 | 0.25288 | 0.56412 | 0.56187 | 0.53851 | 0.56563
26 | -0.17322 | -0.15974 | -0.11889 | -0.10931 | -0.098526 | -0.12124 | -0.41553 | -0.54952 | -0.68398 | -0.67872 | -0.63605 | -0.6473 | -0.70652 | -0.62313 | -0.57234 | -0.5372 | -0.52638 | -0.54414 | -0.44806 | -0.41478 | -0.44408 | -0.30155 | -0.13369 | -0.1418
27 | -0.32419 | -0.35539 | -0.34387 | -0.34327 | -0.33313 | -0.35238 | -0.3649 | -0.66444 | -0.77261 | -0.76763 | -0.74033 | -0.71993 | -0.79641 | -0.74005 | -0.52512 | -0.6936 | -0.71619 | -0.67256 | -0.52098 | -0.47724 | -0.48554 | -0.50834 | -0.34398 | -0.33289
28 | 0.0017574 | -0.0088592 | -0.010521 | -0.0144 | -0.017774 | -0.014856 | -0.017171 | 0.043657 | 0.057838 | 0.072777 | 0.042405 | 0.037382 | 0.026583 | 0.034236 | 0.015244 | 0.013313 | 0.015718 | 0.027379 | 0.052539 | 0.053666 | 0.043081 | 0.032868 | 0.015778 | 0.0029875
29 | 0.85905 | 2.1102 | 3.6078 | 3.3012 | 3.3539 | 3.3096 | 0.20721 | -3.9244 | -5.1244 | -5.1312 | -4.2415 | -5.3772 | -4.9552 | -4.2723 | -3.0623 | -1.9505 | -2.3813 | -2.0786 | -0.40559 | -1.6709 | -2.3813 | -1.5649 | 1.4601 | 3.0077
30 | -0.29648 | -0.30204 | -0.30189 | -0.3019 | -0.31805 | -0.32442 | -0.28971 | -0.19472 | -0.14817 | -0.15468 | -0.19885 | -0.20947 | -0.19755 | -0.21634 | -0.20685 | -0.23417 | -0.2675 | -0.23561 | -0.17164 | -0.15186 | -0.14931 | -0.20122 | -0.25333 | -0.26025
31 | -0.28518 | -0.36904 | -0.42894 | -0.42788 | -0.43492 | -0.47959 | -0.41869 | -0.16715 | 0.05274 | 0.18381 | 0.30323 | 0.33178 | 0.29122 | 0.23087 | 0.15564 | 0.10437 | 0.085462 | 0.075973 | 0.076072 | 0.02121 | 0.16181 | 0.076043 | 0.042311 | -0.068464
32 | 0.07436 | 0.084312 | 0.06195 | 0.074486 | 0.075488 | 0.07829 | 0.076595 | 0.13742 | 0.16105 | 0.15908 | 0.14183 | 0.16939 | 0.1765 | 0.1629 | 0.13868 | 0.12319 | 0.15019 | 0.14272 | 0.11657 | 0.10599 | 0.12487 | 0.098237 | 0.074266 | 0.083536

## UpFlex, Summer
LoadID | 0 | 1 | 2 | 3 | 4 | 5 | 6 | 7 | 8 | 9 | 10 | 11 | 12 | 13 | 14 | 15 | 16 | 17 | 18 | 19 | 20 | 21 | 22 | 23
1 | 0.22158 | 0.24393 | 0.3175 | 0.364 | 0.42798 | 0.50028 | 0.44596 | 0.63754 | 0.58488 | 0.66058 | 0.6789 | 0.62974 | 0.59407 | 0.54692 | 0.50378 | 0.45339 | 0.44867 | 0.35549 | 0.29412 | 0.34902 | 0.35561 | 0.4064 | 0.19733 | 0.18946
2 | 0.34095 | 0.37534 | 0.48854 | 0.56009 | 0.65854 | 0.76979 | 0.6862 | 0.98099 | 0.89995 | 1.0164 | 1.0446 | 0.96898 | 0.9141 | 0.84156 | 0.77517 | 0.69764 | 0.69038 | 0.54699 | 0.45257 | 0.53704 | 0.54719 | 0.62533 | 0.30363 | 0.29152
3 | 0.31736 | 0.34937 | 0.45474 | 0.52134 | 0.61298 | 0.71653 | 0.63872 | 0.91313 | 0.83769 | 0.94612 | 0.97236 | 0.90195 | 0.85086 | 0.78334 | 0.72154 | 0.64938 | 0.64262 | 0.50915 | 0.42126 | 0.49988 | 0.50933 | 0.58206 | 0.28262 | 0.27135
4 | 0.14581 | 0.16052 | 0.20894 | 0.23954 | 0.28164 | 0.32922 | 0.29347 | 0.41954 | 0.38489 | 0.43471 | 0.44676 | 0.41441 | 0.39093 | 0.35991 | 0.33152 | 0.29836 | 0.29526 | 0.23393 | 0.19355 | 0.22968 | 0.23402 | 0.26743 | 0.12985 | 0.12467
5 | 0.085773 | 0.094425 | 0.1229 | 0.1409 | 0.16567 | 0.19366 | 0.17263 | 0.24679 | 0.2264 | 0.25571 | 0.2628 | 0.24377 | 0.22996 | 0.21171 | 0.19501 | 0.17551 | 0.17368 | 0.13761 | 0.11385 | 0.1351 | 0.13766 | 0.15731 | 0.076385 | 0.073338
6 | 0.35739 | 0.39344 | 0.5121 | 0.5871 | 0.6903 | 0.80691 | 0.71928 | 1.0283 | 0.94335 | 1.0655 | 1.095 | 1.0157 | 0.95817 | 0.88214 | 0.81254 | 0.73128 | 0.72367 | 0.57337 | 0.47439 | 0.56293 | 0.57357 | 0.65548 | 0.31827 | 0.30557
7 | 0.3145 | 0.34623 | 0.45065 | 0.51665 | 0.60746 | 0.71008 | 0.63297 | 0.9049 | 0.83015 | 0.9376 | 0.9636 | 0.89382 | 0.84319 | 0.77628 | 0.71504 | 0.64353 | 0.63683 | 0.50456 | 0.41747 | 0.49538 | 0.50474 | 0.57682 | 0.28008 | 0.26891
8 | 0.090062 | 0.099147 | 0.12905 | 0.14795 | 0.17395 | 0.20334 | 0.18126 | 0.25913 | 0.23772 | 0.26849 | 0.27594 | 0.25596 | 0.24146 | 0.2223 | 0.20476 | 0.18428 | 0.18236 | 0.14449 | 0.11955 | 0.14186 | 0.14454 | 0.16518 | 0.080204 | 0.077005
9 | 0.090062 | 0.099147 | 0.12905 | 0.14795 | 0.17395 | 0.20334 | 0.18126 | 0.25913 | 0.23772 | 0.26849 | 0.27594 | 0.25596 | 0.24146 | 0.2223 | 0.20476 | 0.18428 | 0.18236 | 0.14449 | 0.11955 | 0.14186 | 0.14454 | 0.16518 | 0.080204 | 0.077005
10 | 0.14796 | 0.16288 | 0.21201 | 0.24306 | 0.28578 | 0.33406 | 0.29778 | 0.42571 | 0.39055 | 0.4411 | 0.45333 | 0.4205 | 0.39668 | 0.3652 | 0.33639 | 0.30275 | 0.2996 | 0.23737 | 0.1964 | 0.23305 | 0.23746 | 0.27137 | 0.13176 | 0.12651
11 | 0.20157 | 0.2219 | 0.28882 | 0.33112 | 0.38933 | 0.4551 | 0.40568 | 0.57996 | 0.53205 | 0.60092 | 0.61758 | 0.57286 | 0.54041 | 0.49752 | 0.45827 | 0.41244 | 0.40815 | 0.32338 | 0.26756 | 0.31749 | 0.32349 | 0.36969 | 0.1795 | 0.17234
12 | 0.16297 | 0.17941 | 0.23352 | 0.26772 | 0.31477 | 0.36795 | 0.32799 | 0.4689 | 0.43017 | 0.48585 | 0.49932 | 0.46316 | 0.43693 | 0.40225 | 0.37052 | 0.33346 | 0.32999 | 0.26146 | 0.21632 | 0.2567 | 0.26155 | 0.2989 | 0.14513 | 0.13934
13 | 0.21443 | 0.23606 | 0.30726 | 0.35226 | 0.41418 | 0.48414 | 0.43157 | 0.61698 | 0.56601 | 0.63927 | 0.657 | 0.60942 | 0.5749 | 0.52928 | 0.48753 | 0.43877 | 0.4342 | 0.34402 | 0.28464 | 0.33776 | 0.34414 | 0.39329 | 0.19096 | 0.18334
14 | 0.20586 | 0.22662 | 0.29497 | 0.33817 | 0.39761 | 0.46478 | 0.41431 | 0.5923 | 0.54337 | 0.6137 | 0.63072 | 0.58505 | 0.55191 | 0.50811 | 0.46802 | 0.42122 | 0.41683 | 0.33026 | 0.27325 | 0.32425 | 0.33038 | 0.37755 | 0.18332 | 0.17601
15 | 0.1887 | 0.20774 | 0.27039 | 0.30999 | 0.36448 | 0.42605 | 0.37978 | 0.54294 | 0.49809 | 0.56256 | 0.57816 | 0.53629 | 0.50591 | 0.46577 | 0.42902 | 0.38612 | 0.3821 | 0.30274 | 0.25048 | 0.29723 | 0.30285 | 0.34609 | 0.16805 | 0.16134
16 | 0.14581 | 0.16052 | 0.20894 | 0.23954 | 0.28164 | 0.32922 | 0.29347 | 0.41954 | 0.38489 | 0.43471 | 0.44676 | 0.41441 | 0.39093 | 0.35991 | 0.33152 | 0.29836 | 0.29526 | 0.23393 | 0.19355 | 0.22968 | 0.23402 | 0.26743 | 0.12985 | 0.12467
17 | 0.37311 | 0.41075 | 0.53463 | 0.61293 | 0.72067 | 0.84241 | 0.75093 | 1.0735 | 0.98485 | 1.1123 | 1.1432 | 1.0604 | 1.0003 | 0.92095 | 0.8483 | 0.76345 | 0.75551 | 0.5986 | 0.49527 | 0.5877 | 0.59881 | 0.68432 | 0.33227 | 0.31902
18 | 0.13509 | 0.14872 | 0.19357 | 0.22192 | 0.26093 | 0.30501 | 0.27189 | 0.3887 | 0.35659 | 0.40274 | 0.41391 | 0.38394 | 0.36219 | 0.33345 | 0.30714 | 0.27642 | 0.27355 | 0.21673 | 0.17932 | 0.21279 | 0.21681 | 0.24777 | 0.12031 | 0.11551
19 | 0.27019 | 0.29744 | 0.38715 | 0.44385 | 0.52186 | 0.61002 | 0.54378 | 0.77739 | 0.71317 | 0.80548 | 0.82782 | 0.76787 | 0.72438 | 0.66689 | 0.61428 | 0.55285 | 0.54709 | 0.43347 | 0.35864 | 0.42558 | 0.43362 | 0.49554 | 0.24061 | 0.23101
20 | 0.26375 | 0.29036 | 0.37793 | 0.43328 | 0.50944 | 0.5955 | 0.53083 | 0.75888 | 0.69619 | 0.78631 | 0.80811 | 0.74959 | 0.70713 | 0.65102 | 0.59966 | 0.53968 | 0.53407 | 0.42315 | 0.3501 | 0.41544 | 0.4233 | 0.48374 | 0.23488 | 0.22551
21 | 0.19942 | 0.21954 | 0.28575 | 0.3276 | 0.38519 | 0.45025 | 0.40136 | 0.57379 | 0.52639 | 0.59452 | 0.61101 | 0.56676 | 0.53466 | 0.49223 | 0.4534 | 0.40805 | 0.40381 | 0.31994 | 0.26471 | 0.31412 | 0.32005 | 0.36576 | 0.17759 | 0.17051
22 | 0.23802 | 0.26203 | 0.34106 | 0.39101 | 0.45974 | 0.5374 | 0.47904 | 0.68485 | 0.62827 | 0.70959 | 0.72927 | 0.67646 | 0.63814 | 0.5875 | 0.54115 | 0.48703 | 0.48196 | 0.38186 | 0.31595 | 0.37491 | 0.382 | 0.43655 | 0.21197 | 0.20351
23 | 0.81056 | 0.89232 | 1.1614 | 1.3315 | 1.5656 | 1.8301 | 1.6313 | 2.3322 | 2.1395 | 2.4165 | 2.4835 | 2.3036 | 2.1731 | 2.0007 | 1.8428 | 1.6585 | 1.6413 | 1.3004 | 1.0759 | 1.2767 | 1.3009 | 1.4866 | 0.72183 | 0.69304
24 | 1.0807 | 1.1898 | 1.5486 | 1.7754 | 2.0875 | 2.4401 | 2.1751 | 3.1096 | 2.8527 | 3.2219 | 3.3113 | 3.0715 | 2.8975 | 2.6676 | 2.4571 | 2.2114 | 2.1884 | 1.7339 | 1.4346 | 1.7023 | 1.7345 | 1.9822 | 0.96244 | 0.92406
25 | 0.09435 | 0.10387 | 0.13519 | 0.15499 | 0.18224 | 0.21302 | 0.18989 | 0.27147 | 0.24904 | 0.28128 | 0.28908 | 0.26815 | 0.25296 | 0.23288 | 0.21451 | 0.19306 | 0.19105 | 0.15137 | 0.12524 | 0.14861 | 0.15142 | 0.17305 | 0.084023 | 0.080672
26 | 0.17583 | 0.19357 | 0.25195 | 0.28885 | 0.33963 | 0.397 | 0.35389 | 0.50592 | 0.46413 | 0.5242 | 0.53874 | 0.49973 | 0.47142 | 0.43401 | 0.39977 | 0.35979 | 0.35604 | 0.2821 | 0.2334 | 0.27696 | 0.2822 | 0.32249 | 0.15659 | 0.15034
27 | 0.21443 | 0.23606 | 0.30726 | 0.35226 | 0.41418 | 0.48414 | 0.43157 | 0.61698 | 0.56601 | 0.63927 | 0.657 | 0.60942 | 0.5749 | 0.52928 | 0.48753 | 0.43877 | 0.4342 | 0.34402 | 0.28464 | 0.33776 | 0.34414 | 0.39329 | 0.19096 | 0.18334
28 | 0.40313 | 0.4438 | 0.57765 | 0.66225 | 0.77865 | 0.91019 | 0.81135 | 1.1599 | 1.0641 | 1.2018 | 1.2352 | 1.1457 | 1.0808 | 0.99505 | 0.91655 | 0.82488 | 0.8163 | 0.64676 | 0.53512 | 0.63499 | 0.64699 | 0.73938 | 0.35901 | 0.34469
29 | 0.44316 | 0.48786 | 0.635 | 0.728 | 0.85597 | 1.0006 | 0.89191 | 1.2751 | 1.1698 | 1.3212 | 1.3578 | 1.2595 | 1.1881 | 1.0938 | 1.0076 | 0.90679 | 0.89735 | 0.71098 | 0.58825 | 0.69804 | 0.71123 | 0.81279 | 0.39465 | 0.37891
30 | 0.5468 | 0.60196 | 0.78351 | 0.89826 | 1.0562 | 1.2346 | 1.1005 | 1.5733 | 1.4433 | 1.6301 | 1.6754 | 1.554 | 1.466 | 1.3497 | 1.2432 | 1.1189 | 1.1072 | 0.87725 | 0.72582 | 0.86129 | 0.87756 | 1.0029 | 0.48695 | 0.46753
31 | 0.64544 | 0.71055 | 0.92485 | 1.0603 | 1.2467 | 1.4573 | 1.299 | 1.8571 | 1.7037 | 1.9242 | 1.9776 | 1.8344 | 1.7305 | 1.5931 | 1.4675 | 1.3207 | 1.3069 | 1.0355 | 0.85676 | 1.0167 | 1.0359 | 1.1838 | 0.57479 | 0.55187
32 | 0.14581 | 0.16052 | 0.20894 | 0.23954 | 0.28164 | 0.32922 | 0.29347 | 0.41954 | 0.38489 | 0.43471 | 0.44676 | 0.41441 | 0.39093 | 0.35991 | 0.33152 | 0.29836 | 0.29526 | 0.23393 | 0.19355 | 0.22968 | 0.23402 | 0.26743 | 0.12985 | 0.12467

## DownFlex, Summer
LoadID | 0 | 1 | 2 | 3 | 4 | 5 | 6 | 7 | 8 | 9 | 10 | 11 | 12 | 13 | 14 | 15 | 16 | 17 | 18 | 19 | 20 | 21 | 22 | 23
1 | 0.6143 | 0.65011 | 0.6865 | 0.71771 | 0.72585 | 0.75928 | 0.7554 | 0.71403 | 0.64694 | 0.95001 | 0.92773 | 0.85427 | 0.83351 | 0.83694 | 0.79729 | 0.73083 | 0.65682 | 0.63326 | 0.39806 | 0.42569 | 0.46542 | 0.47653 | 0.49698 | 0.54858
2 | 0.94523 | 1.0003 | 1.0563 | 1.1043 | 1.1169 | 1.1683 | 1.1623 | 1.0987 | 0.99545 | 1.4618 | 1.4275 | 1.3145 | 1.2825 | 1.2878 | 1.2268 | 1.1245 | 1.0107 | 0.9744 | 0.6125 | 0.65502 | 0.71614 | 0.73323 | 0.76471 | 0.8441
3 | 0.87984 | 0.93113 | 0.98325 | 1.0279 | 1.0396 | 1.0875 | 1.0819 | 1.0227 | 0.92659 | 1.3607 | 1.3287 | 1.2235 | 1.1938 | 1.1987 | 1.1419 | 1.0467 | 0.94074 | 0.90699 | 0.57013 | 0.6097 | 0.6666 | 0.68251 | 0.71181 | 0.78571
4 | 0.40425 | 0.42781 | 0.45176 | 0.4723 | 0.47766 | 0.49966 | 0.4971 | 0.46988 | 0.42573 | 0.62517 | 0.6105 | 0.56216 | 0.54851 | 0.55076 | 0.52467 | 0.48094 | 0.43223 | 0.41673 | 0.26195 | 0.28013 | 0.30628 | 0.31358 | 0.32705 | 0.361
5 | 0.23779 | 0.25166 | 0.26574 | 0.27782 | 0.28098 | 0.29392 | 0.29241 | 0.2764 | 0.25043 | 0.36775 | 0.35912 | 0.33069 | 0.32265 | 0.32398 | 0.30863 | 0.2829 | 0.25425 | 0.24513 | 0.15409 | 0.16478 | 0.18016 | 0.18446 | 0.19238 | 0.21235
6 | 0.99081 | 1.0486 | 1.1073 | 1.1576 | 1.1707 | 1.2246 | 1.2184 | 1.1517 | 1.0435 | 1.5323 | 1.4963 | 1.3779 | 1.3444 | 1.3499 | 1.2859 | 1.1788 | 1.0594 | 1.0214 | 0.64204 | 0.6866 | 0.75068 | 0.76859 | 0.80159 | 0.8848
7 | 0.87191 | 0.92274 | 0.97439 | 1.0187 | 1.0302 | 1.0777 | 1.0722 | 1.0135 | 0.91824 | 1.3484 | 1.3168 | 1.2125 | 1.1831 | 1.1879 | 1.1316 | 1.0373 | 0.93226 | 0.89882 | 0.56499 | 0.60421 | 0.66059 | 0.67636 | 0.7054 | 0.77863
8 | 0.24968 | 0.26424 | 0.27903 | 0.29171 | 0.29502 | 0.30861 | 0.30703 | 0.29022 | 0.26295 | 0.38613 | 0.37708 | 0.34722 | 0.33878 | 0.34018 | 0.32406 | 0.29705 | 0.26697 | 0.25739 | 0.16179 | 0.17302 | 0.18917 | 0.19368 | 0.202 | 0.22297
9 | 0.24968 | 0.26424 | 0.27903 | 0.29171 | 0.29502 | 0.30861 | 0.30703 | 0.29022 | 0.26295 | 0.38613 | 0.37708 | 0.34722 | 0.33878 | 0.34018 | 0.32406 | 0.29705 | 0.26697 | 0.25739 | 0.16179 | 0.17302 | 0.18917 | 0.19368 | 0.202 | 0.22297
10 | 0.4102 | 0.43411 | 0.45841 | 0.47924 | 0.48468 | 0.507 | 0.50441 | 0.47679 | 0.43199 | 0.63436 | 0.61948 | 0.57043 | 0.55657 | 0.55886 | 0.53238 | 0.48801 | 0.43859 | 0.42285 | 0.2658 | 0.28425 | 0.31078 | 0.3182 | 0.33186 | 0.36631
11 | 0.55882 | 0.59139 | 0.62449 | 0.65288 | 0.66029 | 0.6907 | 0.68717 | 0.64954 | 0.58851 | 0.86421 | 0.84393 | 0.77711 | 0.75823 | 0.76134 | 0.72527 | 0.66482 | 0.5975 | 0.57606 | 0.36211 | 0.38724 | 0.42338 | 0.43348 | 0.45209 | 0.49903
12 | 0.45181 | 0.47815 | 0.50491 | 0.52786 | 0.53385 | 0.55844 | 0.55559 | 0.52516 | 0.47581 | 0.69872 | 0.68233 | 0.6283 | 0.61304 | 0.61555 | 0.58639 | 0.53752 | 0.48308 | 0.46575 | 0.29277 | 0.31309 | 0.34231 | 0.35048 | 0.36552 | 0.40347
13 | 0.59449 | 0.62914 | 0.66436 | 0.69455 | 0.70244 | 0.73479 | 0.73103 | 0.691 | 0.62607 | 0.91937 | 0.8978 | 0.82671 | 0.80663 | 0.80994 | 0.77157 | 0.70726 | 0.63563 | 0.61283 | 0.38522 | 0.41196 | 0.45041 | 0.46115 | 0.48095 | 0.53088
14 | 0.57071 | 0.60397 | 0.63778 | 0.66677 | 0.67434 | 0.7054 | 0.70179 | 0.66336 | 0.60103 | 0.88259 | 0.86189 | 0.79364 | 0.77436 | 0.77754 | 0.74071 | 0.67897 | 0.61021 | 0.58832 | 0.36981 | 0.39548 | 0.43239 | 0.44271 | 0.46171 | 0.50965
15 | 0.52315 | 0.55364 | 0.58463 | 0.61121 | 0.61815 | 0.64661 | 0.64331 | 0.60808 | 0.55094 | 0.80904 | 0.79006 | 0.72751 | 0.70983 | 0.71275 | 0.67898 | 0.62239 | 0.55936 | 0.53929 | 0.339 | 0.36253 | 0.39636 | 0.40581 | 0.42324 | 0.46718
16 | 0.40425 | 0.42781 | 0.45176 | 0.4723 | 0.47766 | 0.49966 | 0.4971 | 0.46988 | 0.42573 | 0.62517 | 0.6105 | 0.56216 | 0.54851 | 0.55076 | 0.52467 | 0.48094 | 0.43223 | 0.41673 | 0.26195 | 0.28013 | 0.30628 | 0.31358 | 0.32705 | 0.361
17 | 1.0344 | 1.0947 | 1.156 | 1.2085 | 1.2222 | 1.2785 | 1.272 | 1.2023 | 1.0894 | 1.5997 | 1.5622 | 1.4385 | 1.4035 | 1.4093 | 1.3425 | 1.2306 | 1.106 | 1.0663 | 0.67029 | 0.71681 | 0.78371 | 0.80241 | 0.83686 | 0.92373
18 | 0.37453 | 0.39636 | 0.41854 | 0.43757 | 0.44254 | 0.46292 | 0.46055 | 0.43533 | 0.39443 | 0.5792 | 0.56561 | 0.52083 | 0.50817 | 0.51026 | 0.48609 | 0.44557 | 0.40045 | 0.38608 | 0.24269 | 0.25954 | 0.28376 | 0.29053 | 0.303 | 0.33446
19 | 0.74905 | 0.79272 | 0.83709 | 0.87514 | 0.88507 | 0.92584 | 0.9211 | 0.87066 | 0.78885 | 1.1584 | 1.1312 | 1.0417 | 1.0163 | 1.0205 | 0.97218 | 0.89114 | 0.8009 | 0.77217 | 0.48538 | 0.51907 | 0.56751 | 0.58105 | 0.606 | 0.66891
20 | 0.73122 | 0.77384 | 0.81716 | 0.8543 | 0.864 | 0.90379 | 0.89917 | 0.84993 | 0.77007 | 1.1308 | 1.1043 | 1.0169 | 0.99215 | 0.99623 | 0.94903 | 0.86993 | 0.78183 | 0.75378 | 0.47382 | 0.50671 | 0.554 | 0.56722 | 0.59157 | 0.65298
21 | 0.55287 | 0.5851 | 0.61785 | 0.64594 | 0.65327 | 0.68335 | 0.67986 | 0.64263 | 0.58225 | 0.85501 | 0.83495 | 0.76884 | 0.75016 | 0.75324 | 0.71756 | 0.65775 | 0.59114 | 0.56993 | 0.35826 | 0.38312 | 0.41888 | 0.42887 | 0.44729 | 0.49372
22 | 0.65988 | 0.69834 | 0.73744 | 0.77096 | 0.77971 | 0.81562 | 0.81145 | 0.76701 | 0.69494 | 1.0205 | 0.99656 | 0.91765 | 0.89535 | 0.89903 | 0.85644 | 0.78506 | 0.70555 | 0.68024 | 0.4276 | 0.45728 | 0.49995 | 0.51188 | 0.53386 | 0.58928
23 | 2.2472 | 2.3781 | 2.5113 | 2.6254 | 2.6552 | 2.7775 | 2.7633 | 2.612 | 2.3666 | 3.4752 | 3.3937 | 3.125 | 3.049 | 3.0616 | 2.9165 | 2.6734 | 2.4027 | 2.3165 | 1.4561 | 1.5572 | 1.7025 | 1.7432 | 1.818 | 2.0067
24 | 2.9962 | 3.1709 | 3.3484 | 3.5006 | 3.5403 | 3.7033 | 3.6844 | 3.4826 | 3.1554 | 4.6336 | 4.5249 | 4.1666 | 4.0654 | 4.0821 | 3.8887 | 3.5646 | 3.2036 | 3.0887 | 1.9415 | 2.0763 | 2.27 | 2.3242 | 2.424 | 2.6756
25 | 0.26157 | 0.27682 | 0.29232 | 0.3056 | 0.30907 | 0.32331 | 0.32165 | 0.30404 | 0.27547 | 0.40452 | 0.39503 | 0.36375 | 0.35492 | 0.35637 | 0.33949 | 0.31119 | 0.27968 | 0.26965 | 0.1695 | 0.18126 | 0.19818 | 0.20291 | 0.21162 | 0.23359
26 | 0.48748 | 0.51589 | 0.54477 | 0.56953 | 0.576 | 0.60253 | 0.59945 | 0.56662 | 0.51338 | 0.75388 | 0.7362 | 0.6779 | 0.66143 | 0.66415 | 0.63269 | 0.57995 | 0.52122 | 0.50252 | 0.31588 | 0.33781 | 0.36933 | 0.37815 | 0.39438 | 0.43532
27 | 0.59449 | 0.62914 | 0.66436 | 0.69455 | 0.70244 | 0.73479 | 0.73103 | 0.691 | 0.62607 | 0.91937 | 0.8978 | 0.82671 | 0.80663 | 0.80994 | 0.77157 | 0.70726 | 0.63563 | 0.61283 | 0.38522 | 0.41196 | 0.45041 | 0.46115 | 0.48095 | 0.53088
28 | 1.1176 | 1.1828 | 1.249 | 1.3058 | 1.3206 | 1.3814 | 1.3743 | 1.2991 | 1.177 | 1.7284 | 1.6879 | 1.5542 | 1.5165 | 1.5227 | 1.4505 | 1.3296 | 1.195 | 1.1521 | 0.72422 | 0.77449 | 0.84676 | 0.86697 | 0.90419 | 0.99806
29 | 1.2286 | 1.3002 | 1.373 | 1.4354 | 1.4517 | 1.5186 | 1.5108 | 1.4281 | 1.2939 | 1.9 | 1.8555 | 1.7085 | 1.667 | 1.6739 | 1.5946 | 1.4617 | 1.3136 | 1.2665 | 0.79613 | 0.85139 | 0.93084 | 0.95305 | 0.99397 | 1.0972
30 | 1.5159 | 1.6043 | 1.6941 | 1.7711 | 1.7912 | 1.8737 | 1.8641 | 1.762 | 1.5965 | 2.3444 | 2.2894 | 2.1081 | 2.0569 | 2.0653 | 1.9675 | 1.8035 | 1.6209 | 1.5627 | 0.98232 | 1.0505 | 1.1485 | 1.1759 | 1.2264 | 1.3537
31 | 1.7894 | 1.8937 | 1.9997 | 2.0906 | 2.1143 | 2.2117 | 2.2004 | 2.0799 | 1.8845 | 2.7673 | 2.7024 | 2.4884 | 2.4279 | 2.4379 | 2.3224 | 2.1288 | 1.9133 | 1.8446 | 1.1595 | 1.24 | 1.3557 | 1.3881 | 1.4477 | 1.598
32 | 0.40425 | 0.42781 | 0.45176 | 0.4723 | 0.47766 | 0.49966 | 0.4971 | 0.46988 | 0.42573 | 0.62517 | 0.6105 | 0.56216 | 0.54851 | 0.55076 | 0.52467 | 0.48094 | 0.43223 | 0.41673 | 0.26195 | 0.28013 | 0.30628 | 0.31358 | 0.32705 | 0.361

## Pg, Summer, S1
GenID | 0 | 1 | 2 | 3 | 4 | 5 | 6 | 7 | 8 | 9 | 10 | 11 | 12 | 13 | 14 | 15 | 16 | 17 | 18 | 19 | 20 | 21 | 22 | 23
1 | 0 | 0 | 0 | 0 | 0 | 0 | 0 | 0 | 0 | 0 | 0 | 0 | 0 | 0 | 0 | 0 | 0 | 0 | 0 | 0 | 0 | 0 | 0 | 0
2 | 5.894 | 5.3055 | 5.4673 | 5.3689 | 4.6045 | 4.359 | 4.8052 | 4.3712 | 3.5934 | 2.5975 | 2.6658 | 1.6526 | 1.3547 | 1.4412 | 1.9245 | 2.4343 | 2.8729 | 3.9457 | 3.5889 | 3.1873 | 4.7387 | 5.1009 | 4.9566 | 7.2358
3 | 0 | 0 | 0 | 0 | 0 | 0 | 0 | 0 | 0 | 0 | 0 | 0 | 0 | 0 | 0 | 0 | 0 | 0 | 0 | 0 | 0 | 0 | 0 | 0
4 | 0 | 0 | 0 | 0 | 0 | 0 | 0 | 0 | 0 | 0 | 0 | 0 | 0 | 0 | 0 | 0 | 0 | 0 | 0 | 0 | 0 | 0 | 0 | 0
5 | 0 | 0 | 0.00059273 | 0 | 0 | 0 | 0 | 0.34613 | 7.1972 | 19.0753 | 23.9895 | 24.8006 | 27.1394 | 26.4361 | 22.2227 | 14.2229 | 3.5596 | 0.027822 | 0.0023571 | 0.0017599 | 0 | 0 | 0 | 0
6 | 0 | 0 | 0.00029637 | 0 | 0 | 0 | 0 | 0.17306 | 3.5986 | 9.5376 | 11.9948 | 12.4003 | 13.5697 | 13.218 | 11.1114 | 7.1114 | 1.7798 | 0.013911 | 0.0011785 | 0.00087995 | 0 | 0 | 0 | 0
7 | 0 | 0 | 0 | 0 | 0 | 0 | 0 | 0 | 0 | 0 | 0 | 0 | 0 | 0 | 0 | 0 | 0 | 0 | 0 | 0 | 0 | 0 | 0 | 0

## Pg, Summer, S2
GenID | 0 | 1 | 2 | 3 | 4 | 5 | 6 | 7 | 8 | 9 | 10 | 11 | 12 | 13 | 14 | 15 | 16 | 17 | 18 | 19 | 20 | 21 | 22 | 23
1 | 0 | 0 | 0 | 0 | 0 | 0 | 0 | 0 | 0 | 0 | 0 | 0 | 0 | 0 | 0 | 0 | 0 | 0 | 0 | 0 | 0 | 0 | 0 | 0
2 | 7.7917 | 6.3948 | 5.7895 | 5.0771 | 4.5513 | 3.8876 | 3.643 | 3.3887 | 3.1832 | 3.5536 | 3.3229 | 3.8401 | 4.2259 | 4.062 | 4.6367 | 4.0863 | 3.8579 | 3.9716 | 3.8111 | 3.9987 | 3.7472 | 3.1825 | 3.5746 | 3.4203
3 | 0 | 0 | 0 | 0 | 0 | 0 | 0 | 0 | 0 | 0 | 0 | 0 | 0 | 0 | 0 | 0 | 0 | 0 | 0 | 0 | 0 | 0 | 0 | 0
4 | 0 | 0 | 0 | 0 | 0 | 0 | 0 | 0 | 0 | 0 | 0 | 0 | 0 | 0 | 0 | 0 | 0 | 0 | 0 | 0 | 0 | 0 | 0 | 0
5 | 0 | 0 | 0.00059744 | 0 | 0 | 0 | 0 | 0.36329 | 7.1972 | 18.7795 | 23.4359 | 26.0304 | 26.5131 | 26.0262 | 22.2227 | 14.6854 | 3.5878 | 0.028043 | 0.0024141 | 0.0018472 | 0 | 0 | 0 | 0
6 | 0 | 0 | 0.00029872 | 0 | 0 | 0 | 0 | 0.18164 | 3.5986 | 9.3898 | 11.718 | 13.0152 | 13.2565 | 13.0131 | 11.1114 | 7.3427 | 1.7939 | 0.014021 | 0.0012071 | 0.00092359 | 0 | 0 | 0 | 0
7 | 0 | 0 | 0 | 0 | 0 | 0 | 0 | 0 | 0 | 0 | 0 | 0 | 0 | 0 | 0 | 0 | 0 | 0 | 0 | 0 | 0 | 0 | 0 | 0

## Pg, Summer, S3
GenID | 0 | 1 | 2 | 3 | 4 | 5 | 6 | 7 | 8 | 9 | 10 | 11 | 12 | 13 | 14 | 15 | 16 | 17 | 18 | 19 | 20 | 21 | 22 | 23
1 | 0 | 0 | 0 | 0 | 0 | 0 | 0 | 0 | 0 | 0 | 0 | 0 | 0 | 0 | 0 | 0 | 0 | 0 | 0 | 0 | 0 | 0 | 0 | 0
2 | 6.7303 | 6.2552 | 7.5434 | 7.6659 | 6.8304 | 6.0264 | 4.3933 | 3.7623 | 3.889 | 3.6535 | 3.9956 | 4.1501 | 3.4118 | 3.6119 | 4.6318 | 6.0341 | 5.9074 | 6.3578 | 6.18 | 6.9851 | 7.073 | 6.832 | 6.2835 | 6.113
3 | 0 | 0 | 0 | 0 | 0 | 0 | 0 | 0 | 0 | 0 | 0 | 0 | 0 | 0 | 0 | 0 | 0 | 0 | 0 | 0 | 0 | 0 | 0 | 0
4 | 0 | 0 | 0 | 0 | 0 | 0 | 0 | 0 | 0 | 0 | 0 | 0 | 0 | 0 | 0 | 0 | 0 | 0 | 0 | 0 | 0 | 0 | 0 | 0
5 | 0 | 0 | 0.00058021 | 0 | 0 | 0 | 0 | 0.34584 | 7.0173 | 18.4542 | 23.1199 | 24.7801 | 26.1556 | 25.5754 | 21.6671 | 14.0928 | 3.4843 | 0.027234 | 0.002326 | 0.0017584 | 0 | 0 | 0 | 0
6 | 0 | 0 | 0.0002901 | 0 | 0 | 0 | 0 | 0.17292 | 3.5086 | 9.2271 | 11.56 | 12.39 | 13.0778 | 12.7877 | 10.8336 | 7.0464 | 1.7422 | 0.013617 | 0.001163 | 0.00087922 | 0 | 0 | 0 | 0
7 | 0 | 0 | 0 | 0 | 0 | 0 | 0 | 0 | 0 | 0 | 0 | 0 | 0 | 0 | 0 | 0 | 0 | 0 | 0 | 0 | 0 | 0 | 0 | 0

## Pg, Summer, S4
GenID | 0 | 1 | 2 | 3 | 4 | 5 | 6 | 7 | 8 | 9 | 10 | 11 | 12 | 13 | 14 | 15 | 16 | 17 | 18 | 19 | 20 | 21 | 22 | 23
1 | 0 | 0 | 0 | 0 | 0 | 0 | 0 | 0 | 0 | 0 | 0 | 0 | 0 | 0 | 0 | 0 | 0 | 0 | 0 | 0 | 0 | 0 | 0 | 0
2 | 5.894 | 5.3055 | 5.4673 | 5.3689 | 4.6045 | 4.359 | 4.8052 | 4.3712 | 3.5934 | 2.5975 | 2.6658 | 1.6526 | 1.3547 | 1.4412 | 1.9245 | 2.4343 | 2.8729 | 3.9457 | 3.5889 | 3.1873 | 4.7387 | 5.1009 | 4.9566 | 7.2358
3 | 0 | 0 | 0 | 0 | 0 | 0 | 0 | 0 | 0 | 0 | 0 | 0 | 0 | 0 | 0 | 0 | 0 | 0 | 0 | 0 | 0 | 0 | 0 | 0
4 | 0 | 0 | 0 | 0 | 0 | 0 | 0 | 0 | 0 | 0 | 0 | 0 | 0 | 0 | 0 | 0 | 0 | 0 | 0 | 0 | 0 | 0 | 0 | 0
5 | 0 | 0 | 0.00059273 | 0 | 0 | 0 | 0 | 0.34613 | 7.1972 | 19.0753 | 23.9895 | 24.8006 | 27.1394 | 26.4361 | 22.2227 | 14.2229 | 3.5596 | 0.027822 | 0.0023571 | 0.0017599 | 0 | 0 | 0 | 0
6 | 0 | 0 | 0.00029637 | 0 | 0 | 0 | 0 | 0.17306 | 3.5986 | 9.5376 | 11.9948 | 12.4003 | 13.5697 | 13.218 | 11.1114 | 7.1114 | 1.7798 | 0.013911 | 0.0011785 | 0.00087995 | 0 | 0 | 0 | 0
7 | 0 | 0 | 0 | 0 | 0 | 0 | 0 | 0 | 0 | 0 | 0 | 0 | 0 | 0 | 0 | 0 | 0 | 0 | 0 | 0 | 0 | 0 | 0 | 0

## Pg, Summer, S5
GenID | 0 | 1 | 2 | 3 | 4 | 5 | 6 | 7 | 8 | 9 | 10 | 11 | 12 | 13 | 14 | 15 | 16 | 17 | 18 | 19 | 20 | 21 | 22 | 23
1 | 0 | 0 | 0 | 0 | 0 | 0 | 0 | 0 | 0 | 0 | 0 | 0 | 0 | 0 | 0 | 0 | 0 | 0 | 0 | 0 | 0 | 0 | 0 | 0
2 | 7.7917 | 6.3948 | 5.7895 | 5.0771 | 4.5513 | 3.8876 | 3.643 | 3.3887 | 3.1832 | 3.5536 | 3.3229 | 3.8401 | 4.2259 | 4.062 | 4.6367 | 4.0863 | 3.8579 | 3.9716 | 3.8111 | 3.9987 | 3.7472 | 3.1825 | 3.5746 | 3.4203
3 | 0 | 0 | 0 | 0 | 0 | 0 | 0 | 0 | 0 | 0 | 0 | 0 | 0 | 0 | 0 | 0 | 0 | 0 | 0 | 0 | 0 | 0 | 0 | 0
4 | 0 | 0 | 0 | 0 | 0 | 0 | 0 | 0 | 0 | 0 | 0 | 0 | 0 | 0 | 0 | 0 | 0 | 0 | 0 | 0 | 0 | 0 | 0 | 0
5 | 0 | 0 | 0.00059744 | 0 | 0 | 0 | 0 | 0.36329 | 7.1972 | 18.7795 | 23.4359 | 26.0304 | 26.5131 | 26.0262 | 22.2227 | 14.6854 | 3.5878 | 0.028043 | 0.0024141 | 0.0018472 | 0 | 0 | 0 | 0
6 | 0 | 0 | 0.00029872 | 0 | 0 | 0 | 0 | 0.18164 | 3.5986 | 9.3898 | 11.718 | 13.0152 | 13.2565 | 13.0131 | 11.1114 | 7.3427 | 1.7939 | 0.014021 | 0.0012071 | 0.00092359 | 0 | 0 | 0 | 0
7 | 0 | 0 | 0 | 0 | 0 | 0 | 0 | 0 | 0 | 0 | 0 | 0 | 0 | 0 | 0 | 0 | 0 | 0 | 0 | 0 | 0 | 0 | 0 | 0

## Pg, Summer, S6
GenID | 0 | 1 | 2 | 3 | 4 | 5 | 6 | 7 | 8 | 9 | 10 | 11 | 12 | 13 | 14 | 15 | 16 | 17 | 18 | 19 | 20 | 21 | 22 | 23
1 | 0 | 0 | 0 | 0 | 0 | 0 | 0 | 0 | 0 | 0 | 0 | 0 | 0 | 0 | 0 | 0 | 0 | 0 | 0 | 0 | 0 | 0 | 0 | 0
2 | 6.7303 | 6.2552 | 7.5434 | 7.6659 | 6.8304 | 6.0264 | 4.3933 | 3.7623 | 3.889 | 3.6535 | 3.9956 | 4.1501 | 3.4118 | 3.6119 | 4.6318 | 6.0341 | 5.9074 | 6.3578 | 6.18 | 6.9851 | 7.073 | 6.832 | 6.2835 | 6.113
3 | 0 | 0 | 0 | 0 | 0 | 0 | 0 | 0 | 0 | 0 | 0 | 0 | 0 | 0 | 0 | 0 | 0 | 0 | 0 | 0 | 0 | 0 | 0 | 0
4 | 0 | 0 | 0 | 0 | 0 | 0 | 0 | 0 | 0 | 0 | 0 | 0 | 0 | 0 | 0 | 0 | 0 | 0 | 0 | 0 | 0 | 0 | 0 | 0
5 | 0 | 0 | 0.00058021 | 0 | 0 | 0 | 0 | 0.34584 | 7.0173 | 18.4542 | 23.1199 | 24.7801 | 26.1556 | 25.5754 | 21.6671 | 14.0928 | 3.4843 | 0.027234 | 0.002326 | 0.0017584 | 0 | 0 | 0 | 0
6 | 0 | 0 | 0.0002901 | 0 | 0 | 0 | 0 | 0.17292 | 3.5086 | 9.2271 | 11.56 | 12.39 | 13.0778 | 12.7877 | 10.8336 | 7.0464 | 1.7422 | 0.013617 | 0.001163 | 0.00087922 | 0 | 0 | 0 | 0
7 | 0 | 0 | 0 | 0 | 0 | 0 | 0 | 0 | 0 | 0 | 0 | 0 | 0 | 0 | 0 | 0 | 0 | 0 | 0 | 0 | 0 | 0 | 0 | 0

## Pg, Summer, S7
GenID | 0 | 1 | 2 | 3 | 4 | 5 | 6 | 7 | 8 | 9 | 10 | 11 | 12 | 13 | 14 | 15 | 16 | 17 | 18 | 19 | 20 | 21 | 22 | 23
1 | 0 | 0 | 0 | 0 | 0 | 0 | 0 | 0 | 0 | 0 | 0 | 0 | 0 | 0 | 0 | 0 | 0 | 0 | 0 | 0 | 0 | 0 | 0 | 0
2 | 5.894 | 5.3055 | 5.4673 | 5.3689 | 4.6045 | 4.359 | 4.8052 | 4.3712 | 3.5934 | 2.5975 | 2.6658 | 1.6526 | 1.3547 | 1.4412 | 1.9245 | 2.4343 | 2.8729 | 3.9457 | 3.5889 | 3.1873 | 4.7387 | 5.1009 | 4.9566 | 7.2358
3 | 0 | 0 | 0 | 0 | 0 | 0 | 0 | 0 | 0 | 0 | 0 | 0 | 0 | 0 | 0 | 0 | 0 | 0 | 0 | 0 | 0 | 0 | 0 | 0
4 | 0 | 0 | 0 | 0 | 0 | 0 | 0 | 0 | 0 | 0 | 0 | 0 | 0 | 0 | 0 | 0 | 0 | 0 | 0 | 0 | 0 | 0 | 0 | 0
5 | 0 | 0 | 0.00059273 | 0 | 0 | 0 | 0 | 0.34613 | 7.1972 | 19.0753 | 23.9895 | 24.8006 | 27.1394 | 26.4361 | 22.2227 | 14.2229 | 3.5596 | 0.027822 | 0.0023571 | 0.0017599 | 0 | 0 | 0 | 0
6 | 0 | 0 | 0.00029637 | 0 | 0 | 0 | 0 | 0.17306 | 3.5986 | 9.5376 | 11.9948 | 12.4003 | 13.5697 | 13.218 | 11.1114 | 7.1114 | 1.7798 | 0.013911 | 0.0011785 | 0.00087995 | 0 | 0 | 0 | 0
7 | 0 | 0 | 0 | 0 | 0 | 0 | 0 | 0 | 0 | 0 | 0 | 0 | 0 | 0 | 0 | 0 | 0 | 0 | 0 | 0 | 0 | 0 | 0 | 0

## Pg, Summer, S8
GenID | 0 | 1 | 2 | 3 | 4 | 5 | 6 | 7 | 8 | 9 | 10 | 11 | 12 | 13 | 14 | 15 | 16 | 17 | 18 | 19 | 20 | 21 | 22 | 23
1 | 0 | 0 | 0 | 0 | 0 | 0 | 0 | 0 | 0 | 0 | 0 | 0 | 0 | 0 | 0 | 0 | 0 | 0 | 0 | 0 | 0 | 0 | 0 | 0
2 | 7.7917 | 6.3948 | 5.7895 | 5.0771 | 4.5513 | 3.8876 | 3.643 | 3.3887 | 3.1832 | 3.5536 | 3.3229 | 3.8401 | 4.2259 | 4.062 | 4.6367 | 4.0863 | 3.8579 | 3.9716 | 3.8111 | 3.9987 | 3.7472 | 3.1825 | 3.5746 | 3.4203
3 | 0 | 0 | 0 | 0 | 0 | 0 | 0 | 0 | 0 | 0 | 0 | 0 | 0 | 0 | 0 | 0 | 0 | 0 | 0 | 0 | 0 | 0 | 0 | 0
4 | 0 | 0 | 0 | 0 | 0 | 0 | 0 | 0 | 0 | 0 | 0 | 0 | 0 | 0 | 0 | 0 | 0 | 0 | 0 | 0 | 0 | 0 | 0 | 0
5 | 0 | 0 | 0.00059744 | 0 | 0 | 0 | 0 | 0.36329 | 7.1972 | 18.7795 | 23.4359 | 26.0304 | 26.5131 | 26.0262 | 22.2227 | 14.6854 | 3.5878 | 0.028043 | 0.0024141 | 0.0018472 | 0 | 0 | 0 | 0
6 | 0 | 0 | 0.00029872 | 0 | 0 | 0 | 0 | 0.18164 | 3.5986 | 9.3898 | 11.718 | 13.0152 | 13.2565 | 13.0131 | 11.1114 | 7.3427 | 1.7939 | 0.014021 | 0.0012071 | 0.00092359 | 0 | 0 | 0 | 0
7 | 0 | 0 | 0 | 0 | 0 | 0 | 0 | 0 | 0 | 0 | 0 | 0 | 0 | 0 | 0 | 0 | 0 | 0 | 0 | 0 | 0 | 0 | 0 | 0

## Pg, Summer, S9
GenID | 0 | 1 | 2 | 3 | 4 | 5 | 6 | 7 | 8 | 9 | 10 | 11 | 12 | 13 | 14 | 15 | 16 | 17 | 18 | 19 | 20 | 21 | 22 | 23
1 | 0 | 0 | 0 | 0 | 0 | 0 | 0 | 0 | 0 | 0 | 0 | 0 | 0 | 0 | 0 | 0 | 0 | 0 | 0 | 0 | 0 | 0 | 0 | 0
2 | 6.7303 | 6.2552 | 7.5434 | 7.6659 | 6.8304 | 6.0264 | 4.3933 | 3.7623 | 3.889 | 3.6535 | 3.9956 | 4.1501 | 3.4118 | 3.6119 | 4.6318 | 6.0341 | 5.9074 | 6.3578 | 6.18 | 6.9851 | 7.073 | 6.832 | 6.2835 | 6.113
3 | 0 | 0 | 0 | 0 | 0 | 0 | 0 | 0 | 0 | 0 | 0 | 0 | 0 | 0 | 0 | 0 | 0 | 0 | 0 | 0 | 0 | 0 | 0 | 0
4 | 0 | 0 | 0 | 0 | 0 | 0 | 0 | 0 | 0 | 0 | 0 | 0 | 0 | 0 | 0 | 0 | 0 | 0 | 0 | 0 | 0 | 0 | 0 | 0
5 | 0 | 0 | 0.00058021 | 0 | 0 | 0 | 0 | 0.34584 | 7.0173 | 18.4542 | 23.1199 | 24.7801 | 26.1556 | 25.5754 | 21.6671 | 14.0928 | 3.4843 | 0.027234 | 0.002326 | 0.0017584 | 0 | 0 | 0 | 0
6 | 0 | 0 | 0.0002901 | 0 | 0 | 0 | 0 | 0.17292 | 3.5086 | 9.2271 | 11.56 | 12.39 | 13.0778 | 12.7877 | 10.8336 | 7.0464 | 1.7422 | 0.013617 | 0.001163 | 0.00087922 | 0 | 0 | 0 | 0
7 | 0 | 0 | 0 | 0 | 0 | 0 | 0 | 0 | 0 | 0 | 0 | 0 | 0 | 0 | 0 | 0 | 0 | 0 | 0 | 0 | 0 | 0 | 0 | 0

## Qg, Summer, S1
GenID | 0 | 1 | 2 | 3 | 4 | 5 | 6 | 7 | 8 | 9 | 10 | 11 | 12 | 13 | 14 | 15 | 16 | 17 | 18 | 19 | 20 | 21 | 22 | 23
1 | 0 | 0 | 0 | 0 | 0 | 0 | 0 | 0 | 0 | 0 | 0 | 0 | 0 | 0 | 0 | 0 | 0 | 0 | 0 | 0 | 0 | 0 | 0 | 0
2 | 0 | 0 | 0 | 0 | 0 | 0 | 0 | 0 | 0 | 0 | 0 | 0 | 0 | 0 | 0 | 0 | 0 | 0 | 0 | 0 | 0 | 0 | 0 | 0
3 | 0 | 0 | 0 | 0 | 0 | 0 | 0 | 0 | 0 | 0 | 0 | 0 | 0 | 0 | 0 | 0 | 0 | 0 | 0 | 0 | 0 | 0 | 0 | 0
4 | 0 | 0 | 0 | 0 | 0 | 0 | 0 | 0 | 0 | 0 | 0 | 0 | 0 | 0 | 0 | 0 | 0 | 0 | 0 | 0 | 0 | 0 | 0 | 0
5 | 0 | 0 | 0 | 0 | 0 | 0 | 0 | 0 | 0 | 0 | 0 | 0 | 0 | 0 | 0 | 0 | 0 | 0 | 0 | 0 | 0 | 0 | 0 | 0
6 | 0 | 0 | 0 | 0 | 0 | 0 | 0 | 0 | 0 | 0 | 0 | 0 | 0 | 0 | 0 | 0 | 0 | 0 | 0 | 0 | 0 | 0 | 0 | 0
7 | 0 | 0 | 0 | 0 | 0 | 0 | 0 | 0 | 0 | 0 | 0 | 0 | 0 | 0 | 0 | 0 | 0 | 0 | 0 | 0 | 0 | 0 | 0 | 0

## Qg, Summer, S2
GenID | 0 | 1 | 2 | 3 | 4 | 5 | 6 | 7 | 8 | 9 | 10 | 11 | 12 | 13 | 14 | 15 | 16 | 17 | 18 | 19 | 20 | 21 | 22 | 23
1 | 0 | 0 | 0 | 0 | 0 | 0 | 0 | 0 | 0 | 0 | 0 | 0 | 0 | 0 | 0 | 0 | 0 | 0 | 0 | 0 | 0 | 0 | 0 | 0
2 | 0 | 0 | 0 | 0 | 0 | 0 | 0 | 0 | 0 | 0 | 0 | 0 | 0 | 0 | 0 | 0 | 0 | 0 | 0 | 0 | 0 | 0 | 0 | 0
3 | 0 | 0 | 0 | 0 | 0 | 0 | 0 | 0 | 0 | 0 | 0 | 0 | 0 | 0 | 0 | 0 | 0 | 0 | 0 | 0 | 0 | 0 | 0 | 0
4 | 0 | 0 | 0 | 0 | 0 | 0 | 0 | 0 | 0 | 0 | 0 | 0 | 0 | 0 | 0 | 0 | 0 | 0 | 0 | 0 | 0 | 0 | 0 | 0
5 | 0 | 0 | 0 | 0 | 0 | 0 | 0 | 0 | 0 | 0 | 0 | 0 | 0 | 0 | 0 | 0 | 0 | 0 | 0 | 0 | 0 | 0 | 0 | 0
6 | 0 | 0 | 0 | 0 | 0 | 0 | 0 | 0 | 0 | 0 | 0 | 0 | 0 | 0 | 0 | 0 | 0 | 0 | 0 | 0 | 0 | 0 | 0 | 0
7 | 0 | 0 | 0 | 0 | 0 | 0 | 0 | 0 | 0 | 0 | 0 | 0 | 0 | 0 | 0 | 0 | 0 | 0 | 0 | 0 | 0 | 0 | 0 | 0

## Qg, Summer, S3
GenID | 0 | 1 | 2 | 3 | 4 | 5 | 6 | 7 | 8 | 9 | 10 | 11 | 12 | 13 | 14 | 15 | 16 | 17 | 18 | 19 | 20 | 21 | 22 | 23
1 | 0 | 0 | 0 | 0 | 0 | 0 | 0 | 0 | 0 | 0 | 0 | 0 | 0 | 0 | 0 | 0 | 0 | 0 | 0 | 0 | 0 | 0 | 0 | 0
2 | 0 | 0 | 0 | 0 | 0 | 0 | 0 | 0 | 0 | 0 | 0 | 0 | 0 | 0 | 0 | 0 | 0 | 0 | 0 | 0 | 0 | 0 | 0 | 0
3 | 0 | 0 | 0 | 0 | 0 | 0 | 0 | 0 | 0 | 0 | 0 | 0 | 0 | 0 | 0 | 0 | 0 | 0 | 0 | 0 | 0 | 0 | 0 | 0
4 | 0 | 0 | 0 | 0 | 0 | 0 | 0 | 0 | 0 | 0 | 0 | 0 | 0 | 0 | 0 | 0 | 0 | 0 | 0 | 0 | 0 | 0 | 0 | 0
5 | 0 | 0 | 0 | 0 | 0 | 0 | 0 | 0 | 0 | 0 | 0 | 0 | 0 | 0 | 0 | 0 | 0 | 0 | 0 | 0 | 0 | 0 | 0 | 0
6 | 0 | 0 | 0 | 0 | 0 | 0 | 0 | 0 | 0 | 0 | 0 | 0 | 0 | 0 | 0 | 0 | 0 | 0 | 0 | 0 | 0 | 0 | 0 | 0
7 | 0 | 0 | 0 | 0 | 0 | 0 | 0 | 0 | 0 | 0 | 0 | 0 | 0 | 0 | 0 | 0 | 0 | 0 | 0 | 0 | 0 | 0 | 0 | 0

## Qg, Summer, S4
GenID | 0 | 1 | 2 | 3 | 4 | 5 | 6 | 7 | 8 | 9 | 10 | 11 | 12 | 13 | 14 | 15 | 16 | 17 | 18 | 19 | 20 | 21 | 22 | 23
1 | 0 | 0 | 0 | 0 | 0 | 0 | 0 | 0 | 0 | 0 | 0 | 0 | 0 | 0 | 0 | 0 | 0 | 0 | 0 | 0 | 0 | 0 | 0 | 0
2 | 0 | 0 | 0 | 0 | 0 | 0 | 0 | 0 | 0 | 0 | 0 | 0 | 0 | 0 | 0 | 0 | 0 | 0 | 0 | 0 | 0 | 0 | 0 | 0
3 | 0 | 0 | 0 | 0 | 0 | 0 | 0 | 0 | 0 | 0 | 0 | 0 | 0 | 0 | 0 | 0 | 0 | 0 | 0 | 0 | 0 | 0 | 0 | 0
4 | 0 | 0 | 0 | 0 | 0 | 0 | 0 | 0 | 0 | 0 | 0 | 0 | 0 | 0 | 0 | 0 | 0 | 0 | 0 | 0 | 0 | 0 | 0 | 0
5 | 0 | 0 | 0 | 0 | 0 | 0 | 0 | 0 | 0 | 0 | 0 | 0 | 0 | 0 | 0 | 0 | 0 | 0 | 0 | 0 | 0 | 0 | 0 | 0
6 | 0 | 0 | 0 | 0 | 0 | 0 | 0 | 0 | 0 | 0 | 0 | 0 | 0 | 0 | 0 | 0 | 0 | 0 | 0 | 0 | 0 | 0 | 0 | 0
7 | 0 | 0 | 0 | 0 | 0 | 0 | 0 | 0 | 0 | 0 | 0 | 0 | 0 | 0 | 0 | 0 | 0 | 0 | 0 | 0 | 0 | 0 | 0 | 0

## Qg, Summer, S5
GenID | 0 | 1 | 2 | 3 | 4 | 5 | 6 | 7 | 8 | 9 | 10 | 11 | 12 | 13 | 14 | 15 | 16 | 17 | 18 | 19 | 20 | 21 | 22 | 23
1 | 0 | 0 | 0 | 0 | 0 | 0 | 0 | 0 | 0 | 0 | 0 | 0 | 0 | 0 | 0 | 0 | 0 | 0 | 0 | 0 | 0 | 0 | 0 | 0
2 | 0 | 0 | 0 | 0 | 0 | 0 | 0 | 0 | 0 | 0 | 0 | 0 | 0 | 0 | 0 | 0 | 0 | 0 | 0 | 0 | 0 | 0 | 0 | 0
3 | 0 | 0 | 0 | 0 | 0 | 0 | 0 | 0 | 0 | 0 | 0 | 0 | 0 | 0 | 0 | 0 | 0 | 0 | 0 | 0 | 0 | 0 | 0 | 0
4 | 0 | 0 | 0 | 0 | 0 | 0 | 0 | 0 | 0 | 0 | 0 | 0 | 0 | 0 | 0 | 0 | 0 | 0 | 0 | 0 | 0 | 0 | 0 | 0
5 | 0 | 0 | 0 | 0 | 0 | 0 | 0 | 0 | 0 | 0 | 0 | 0 | 0 | 0 | 0 | 0 | 0 | 0 | 0 | 0 | 0 | 0 | 0 | 0
6 | 0 | 0 | 0 | 0 | 0 | 0 | 0 | 0 | 0 | 0 | 0 | 0 | 0 | 0 | 0 | 0 | 0 | 0 | 0 | 0 | 0 | 0 | 0 | 0
7 | 0 | 0 | 0 | 0 | 0 | 0 | 0 | 0 | 0 | 0 | 0 | 0 | 0 | 0 | 0 | 0 | 0 | 0 | 0 | 0 | 0 | 0 | 0 | 0

## Qg, Summer, S6
GenID | 0 | 1 | 2 | 3 | 4 | 5 | 6 | 7 | 8 | 9 | 10 | 11 | 12 | 13 | 14 | 15 | 16 | 17 | 18 | 19 | 20 | 21 | 22 | 23
1 | 0 | 0 | 0 | 0 | 0 | 0 | 0 | 0 | 0 | 0 | 0 | 0 | 0 | 0 | 0 | 0 | 0 | 0 | 0 | 0 | 0 | 0 | 0 | 0
2 | 0 | 0 | 0 | 0 | 0 | 0 | 0 | 0 | 0 | 0 | 0 | 0 | 0 | 0 | 0 | 0 | 0 | 0 | 0 | 0 | 0 | 0 | 0 | 0
3 | 0 | 0 | 0 | 0 | 0 | 0 | 0 | 0 | 0 | 0 | 0 | 0 | 0 | 0 | 0 | 0 | 0 | 0 | 0 | 0 | 0 | 0 | 0 | 0
4 | 0 | 0 | 0 | 0 | 0 | 0 | 0 | 0 | 0 | 0 | 0 | 0 | 0 | 0 | 0 | 0 | 0 | 0 | 0 | 0 | 0 | 0 | 0 | 0
5 | 0 | 0 | 0 | 0 | 0 | 0 | 0 | 0 | 0 | 0 | 0 | 0 | 0 | 0 | 0 | 0 | 0 | 0 | 0 | 0 | 0 | 0 | 0 | 0
6 | 0 | 0 | 0 | 0 | 0 | 0 | 0 | 0 | 0 | 0 | 0 | 0 | 0 | 0 | 0 | 0 | 0 | 0 | 0 | 0 | 0 | 0 | 0 | 0
7 | 0 | 0 | 0 | 0 | 0 | 0 | 0 | 0 | 0 | 0 | 0 | 0 | 0 | 0 | 0 | 0 | 0 | 0 | 0 | 0 | 0 | 0 | 0 | 0

## Qg, Summer, S7
GenID | 0 | 1 | 2 | 3 | 4 | 5 | 6 | 7 | 8 | 9 | 10 | 11 | 12 | 13 | 14 | 15 | 16 | 17 | 18 | 19 | 20 | 21 | 22 | 23
1 | 0 | 0 | 0 | 0 | 0 | 0 | 0 | 0 | 0 | 0 | 0 | 0 | 0 | 0 | 0 | 0 | 0 | 0 | 0 | 0 | 0 | 0 | 0 | 0
2 | 0 | 0 | 0 | 0 | 0 | 0 | 0 | 0 | 0 | 0 | 0 | 0 | 0 | 0 | 0 | 0 | 0 | 0 | 0 | 0 | 0 | 0 | 0 | 0
3 | 0 | 0 | 0 | 0 | 0 | 0 | 0 | 0 | 0 | 0 | 0 | 0 | 0 | 0 | 0 | 0 | 0 | 0 | 0 | 0 | 0 | 0 | 0 | 0
4 | 0 | 0 | 0 | 0 | 0 | 0 | 0 | 0 | 0 | 0 | 0 | 0 | 0 | 0 | 0 | 0 | 0 | 0 | 0 | 0 | 0 | 0 | 0 | 0
5 | 0 | 0 | 0 | 0 | 0 | 0 | 0 | 0 | 0 | 0 | 0 | 0 | 0 | 0 | 0 | 0 | 0 | 0 | 0 | 0 | 0 | 0 | 0 | 0
6 | 0 | 0 | 0 | 0 | 0 | 0 | 0 | 0 | 0 | 0 | 0 | 0 | 0 | 0 | 0 | 0 | 0 | 0 | 0 | 0 | 0 | 0 | 0 | 0
7 | 0 | 0 | 0 | 0 | 0 | 0 | 0 | 0 | 0 | 0 | 0 | 0 | 0 | 0 | 0 | 0 | 0 | 0 | 0 | 0 | 0 | 0 | 0 | 0

## Qg, Summer, S8
GenID | 0 | 1 | 2 | 3 | 4 | 5 | 6 | 7 | 8 | 9 | 10 | 11 | 12 | 13 | 14 | 15 | 16 | 17 | 18 | 19 | 20 | 21 | 22 | 23
1 | 0 | 0 | 0 | 0 | 0 | 0 | 0 | 0 | 0 | 0 | 0 | 0 | 0 | 0 | 0 | 0 | 0 | 0 | 0 | 0 | 0 | 0 | 0 | 0
2 | 0 | 0 | 0 | 0 | 0 | 0 | 0 | 0 | 0 | 0 | 0 | 0 | 0 | 0 | 0 | 0 | 0 | 0 | 0 | 0 | 0 | 0 | 0 | 0
3 | 0 | 0 | 0 | 0 | 0 | 0 | 0 | 0 | 0 | 0 | 0 | 0 | 0 | 0 | 0 | 0 | 0 | 0 | 0 | 0 | 0 | 0 | 0 | 0
4 | 0 | 0 | 0 | 0 | 0 | 0 | 0 | 0 | 0 | 0 | 0 | 0 | 0 | 0 | 0 | 0 | 0 | 0 | 0 | 0 | 0 | 0 | 0 | 0
5 | 0 | 0 | 0 | 0 | 0 | 0 | 0 | 0 | 0 | 0 | 0 | 0 | 0 | 0 | 0 | 0 | 0 | 0 | 0 | 0 | 0 | 0 | 0 | 0
6 | 0 | 0 | 0 | 0 | 0 | 0 | 0 | 0 | 0 | 0 | 0 | 0 | 0 | 0 | 0 | 0 | 0 | 0 | 0 | 0 | 0 | 0 | 0 | 0
7 | 0 | 0 | 0 | 0 | 0 | 0 | 0 | 0 | 0 | 0 | 0 | 0 | 0 | 0 | 0 | 0 | 0 | 0 | 0 | 0 | 0 | 0 | 0 | 0

## Qg, Summer, S9
GenID | 0 | 1 | 2 | 3 | 4 | 5 | 6 | 7 | 8 | 9 | 10 | 11 | 12 | 13 | 14 | 15 | 16 | 17 | 18 | 19 | 20 | 21 | 22 | 23
1 | 0 | 0 | 0 | 0 | 0 | 0 | 0 | 0 | 0 | 0 | 0 | 0 | 0 | 0 | 0 | 0 | 0 | 0 | 0 | 0 | 0 | 0 | 0 | 0
2 | 0 | 0 | 0 | 0 | 0 | 0 | 0 | 0 | 0 | 0 | 0 | 0 | 0 | 0 | 0 | 0 | 0 | 0 | 0 | 0 | 0 | 0 | 0 | 0
3 | 0 | 0 | 0 | 0 | 0 | 0 | 0 | 0 | 0 | 0 | 0 | 0 | 0 | 0 | 0 | 0 | 0 | 0 | 0 | 0 | 0 | 0 | 0 | 0
4 | 0 | 0 | 0 | 0 | 0 | 0 | 0 | 0 | 0 | 0 | 0 | 0 | 0 | 0 | 0 | 0 | 0 | 0 | 0 | 0 | 0 | 0 | 0 | 0
5 | 0 | 0 | 0 | 0 | 0 | 0 | 0 | 0 | 0 | 0 | 0 | 0 | 0 | 0 | 0 | 0 | 0 | 0 | 0 | 0 | 0 | 0 | 0 | 0
6 | 0 | 0 | 0 | 0 | 0 | 0 | 0 | 0 | 0 | 0 | 0 | 0 | 0 | 0 | 0 | 0 | 0 | 0 | 0 | 0 | 0 | 0 | 0 | 0
7 | 0 | 0 | 0 | 0 | 0 | 0 | 0 | 0 | 0 | 0 | 0 | 0 | 0 | 0 | 0 | 0 | 0 | 0 | 0 | 0 | 0 | 0 | 0 | 0

## GenStatus, Summer
GenID | 0 | 1 | 2 | 3 | 4 | 5 | 6 | 7 | 8 | 9 | 10 | 11 | 12 | 13 | 14 | 15 | 16 | 17 | 18 | 19 | 20 | 21 | 22 | 23
1 | 1 | 1 | 1 | 1 | 1 | 1 | 1 | 1 | 1 | 1 | 1 | 1 | 1 | 1 | 1 | 1 | 1 | 1 | 1 | 1 | 1 | 1 | 1 | 1
2 | 1 | 1 | 1 | 1 | 1 | 1 | 1 | 1 | 1 | 1 | 1 | 1 | 1 | 1 | 1 | 1 | 1 | 1 | 1 | 1 | 1 | 1 | 1 | 1
3 | 1 | 1 | 1 | 1 | 1 | 1 | 1 | 1 | 1 | 1 | 1 | 1 | 1 | 1 | 1 | 1 | 1 | 1 | 1 | 1 | 1 | 1 | 1 | 1
4 | 1 | 1 | 1 | 1 | 1 | 1 | 1 | 1 | 1 | 1 | 1 | 1 | 1 | 1 | 1 | 1 | 1 | 1 | 1 | 1 | 1 | 1 | 1 | 1
5 | 1 | 1 | 1 | 1 | 1 | 1 | 1 | 1 | 1 | 1 | 1 | 1 | 1 | 1 | 1 | 1 | 1 | 1 | 1 | 1 | 1 | 1 | 1 | 1
6 | 1 | 1 | 1 | 1 | 1 | 1 | 1 | 1 | 1 | 1 | 1 | 1 | 1 | 1 | 1 | 1 | 1 | 1 | 1 | 1 | 1 | 1 | 1 | 1
7 | 1 | 1 | 1 | 1 | 1 | 1 | 1 | 1 | 1 | 1 | 1 | 1 | 1 | 1 | 1 | 1 | 1 | 1 | 1 | 1 | 1 | 1 | 1 | 1