## Main
numScenarios | 9 | 11.11% | 11.11% | 11.11% | 11.11% | 11.11% | 11.11% | 11.11% | 11.11% | 11.11%
Year | 2040
Load Scale Factor | 100%
Load Growth (cumul.) | 134.7%
Flex. Load Growth | 180.6%
RES Installed, [MW] | 3.25
ESS Installed, [MWh] | 0

## RES installed
GenID | NodeID | Pinst, [MW]
2 | 6 | 0.25
3 | 15 | 0.5
4 | N/A | 0
5 | 23 | 0.5
6 | 29 | 1
7 | 21 | 1

## ES installed
ESS ID | Node ID | Pinst, [MW]
1 | N/A | 0
2 | N/A | 0
3 | N/A | 0

## FL Ratio
LoadID | Ratio, [%]
1 | 2.692%
2 | 2.423%
3 | 3.23%
4 | 1.615%
5 | 1.615%
6 | 5.384%
7 | 5.384%
8 | 1.615%
9 | 1.615%
10 | 1.211%
11 | 1.615%
12 | 1.615%
13 | 3.23%
14 | 1.615%
15 | 1.615%
16 | 1.615%
17 | 2.423%
18 | 2.423%
19 | 2.423%
20 | 2.423%
21 | 2.423%
22 | 2.423%
23 | 11.31%
24 | 11.31%
25 | 1.615%
26 | 1.615%
27 | 1.615%
28 | 3.23%
29 | 5.384%
30 | 4.038%
31 | 5.653%
32 | 1.615%

## FL Characterization
Time | 0 | 1 | 2 | 3 | 4 | 5 | 6 | 7 | 8 | 9 | 10 | 11 | 12 | 13 | 14 | 15 | 16 | 17 | 18 | 19 | 20 | 21 | 22 | 23
FL, [MW] | 0.22199 | 0.22939 | 0.20541 | 0.1947 | 0.15952 | 0.13539 | 0.16557 | 0.028753 | 0.025286 | 0.036863 | 0.021709 | 0.027128 | 0.04322 | 0.079631 | 0.084959 | 0.083551 | 0.046869 | 0.095471 | 0.056026 | 0.039391 | 0.059818 | 0.036971 | 0.16874 | 0.20342
Minimum FL, [MW] | -0.5012 | -0.53595 | -0.60277 | -0.65022 | -0.69499 | -0.75848 | -0.72373 | -0.81184 | -0.73632 | -1.0815 | -1.0705 | -0.97856 | -0.93803 | -0.90565 | -0.85364 | -0.77682 | -0.72637 | -0.65003 | -0.41259 | -0.46175 | -0.48809 | -0.52402 | -0.41633 | -0.44239
Maximum FL, [MW] | 0.48284 | 0.51656 | 0.57919 | 0.62322 | 0.66336 | 0.72434 | 0.69057 | 0.7793 | 0.71383 | 0.81453 | 0.82094 | 0.76848 | 0.74258 | 0.7235 | 0.67803 | 0.61731 | 0.57507 | 0.51397 | 0.40228 | 0.45027 | 0.47846 | 0.5154 | 0.40105 | 0.42646

## Pc, Winter, S1
LoadID | 0 | 1 | 2 | 3 | 4 | 5 | 6 | 7 | 8 | 9 | 10 | 11 | 12 | 13 | 14 | 15 | 16 | 17 | 18 | 19 | 20 | 21 | 22 | 23
1 | 0.043832 | 0.042194 | 0.040691 | 0.041919 | 0.040736 | 0.040791 | 0.041167 | 0.053435 | 0.054503 | 0.053983 | 0.053819 | 0.05495 | 0.054359 | 0.053397 | 0.04645 | 0.049973 | 0.054331 | 0.053503 | 0.050746 | 0.048393 | 0.048051 | 0.045916 | 0.041469 | 0.04057
2 | 0.018774 | 0.018572 | 0.017438 | 0.017076 | 0.016348 | 0.016608 | 0.020079 | 0.019455 | 0.021006 | 0.021902 | 0.02149 | 0.021122 | 0.020769 | 0.020685 | 0.019527 | 0.020035 | 0.02117 | 0.026266 | 0.024171 | 0.022027 | 0.021878 | 0.019949 | 0.021525 | 0.020352
3 | 0.050012 | 0.047691 | 0.045614 | 0.046084 | 0.045322 | 0.050301 | 0.079521 | 0.087894 | 0.091675 | 0.089177 | 0.085454 | 0.091036 | 0.084978 | 0.082157 | 0.071576 | 0.071246 | 0.07294 | 0.080226 | 0.072304 | 0.074529 | 0.07306 | 0.068084 | 0.061018 | 0.05558
4 | 0.0056869 | 0.0050703 | 0.0046835 | 0.0043615 | 0.003858 | 0.0048018 | 0.0079182 | 0.0069923 | 0.0076041 | 0.0073341 | 0.0070311 | 0.0066472 | 0.0067467 | 0.0069829 | 0.00681 | 0.0069111 | 0.0077765 | 0.012129 | 0.010423 | 0.008691 | 0.0087537 | 0.0075297 | 0.0079136 | 0.0073187
5 | 0.024288 | 0.022535 | 0.020573 | 0.020626 | 0.020448 | 0.022321 | 0.028701 | 0.029291 | 0.030213 | 0.031588 | 0.032215 | 0.032835 | 0.032466 | 0.031517 | 0.031508 | 0.031241 | 0.032707 | 0.03817 | 0.037055 | 0.035997 | 0.036007 | 0.033314 | 0.031835 | 0.029663
6 | 0.13212 | 0.12534 | 0.12118 | 0.12194 | 0.12127 | 0.1294 | 0.14685 | 0.16881 | 0.17675 | 0.18334 | 0.1796 | 0.18262 | 0.18258 | 0.18186 | 0.17006 | 0.17037 | 0.16344 | 0.17379 | 0.16641 | 0.16295 | 0.16049 | 0.15386 | 0.1454 | 0.13759
7 | 0.06687 | 0.062965 | 0.061246 | 0.059651 | 0.059477 | 0.065779 | 0.083183 | 0.092372 | 0.10447 | 0.10783 | 0.10929 | 0.10959 | 0.10829 | 0.10735 | 0.098703 | 0.096313 | 0.10188 | 0.10658 | 0.10113 | 0.09889 | 0.09321 | 0.076498 | 0.077819 | 0.074111
8 | 0.015154 | 0.014665 | 0.014034 | 0.013746 | 0.013808 | 0.015887 | 0.025175 | 0.027531 | 0.028525 | 0.028558 | 0.029344 | 0.029234 | 0.027769 | 0.0277 | 0.024728 | 0.022413 | 0.022384 | 0.025094 | 0.024049 | 0.023036 | 0.022902 | 0.020832 | 0.018702 | 0.01713
9 | 0.016115 | 0.016235 | 0.015847 | 0.015674 | 0.015106 | 0.014716 | 0.015204 | 0.012994 | 0.012938 | 0.013125 | 0.01288 | 0.012968 | 0.013228 | 0.013816 | 0.013902 | 0.013879 | 0.013287 | 0.014072 | 0.013435 | 0.013166 | 0.013496 | 0.013127 | 0.015255 | 0.015815
10 | 0.012947 | 0.012247 | 0.011519 | 0.01148 | 0.011127 | 0.012228 | 0.015854 | 0.016563 | 0.018024 | 0.019356 | 0.018731 | 0.018742 | 0.018886 | 0.018506 | 0.018039 | 0.017049 | 0.017443 | 0.02034 | 0.01942 | 0.018548 | 0.018073 | 0.016813 | 0.016382 | 0.015051
11 | 0.008719 | 0.0084051 | 0.0077831 | 0.0075875 | 0.007158 | 0.007881 | 0.010267 | 0.0088575 | 0.0071329 | 0.0052605 | 0.0094279 | 0.0095855 | 0.0095166 | 0.0097535 | 0.0092938 | 0.0094918 | 0.0095565 | 0.012159 | 0.010899 | 0.0099662 | 0.0099967 | 0.0095756 | 0.010641 | 0.010066
12 | 0.029088 | 0.029086 | 0.028688 | 0.029256 | 0.028565 | 0.028888 | 0.03039 | 0.02734 | 0.022812 | 0.022083 | 0.02961 | 0.027119 | 0.027734 | 0.028923 | 0.029646 | 0.030519 | 0.033018 | 0.034775 | 0.031979 | 0.030102 | 0.030894 | 0.030442 | 0.032717 | 0.034736
13 | 0.12208 | 0.11825 | 0.1192 | 0.1202 | 0.12094 | 0.12287 | 0.15189 | 0.15477 | 0.15748 | 0.15394 | 0.15138 | 0.15704 | 0.16302 | 0.15905 | 0.15638 | 0.15813 | 0.15193 | 0.16023 | 0.15345 | 0.14417 | 0.14659 | 0.14163 | 0.12943 | 0.12653
14 | 0.029885 | 0.029021 | 0.027732 | 0.028296 | 0.027018 | 0.026661 | 0.027374 | 0.032525 | 0.03311 | 0.032985 | 0.032642 | 0.033408 | 0.033313 | 0.033324 | 0.029242 | 0.031333 | 0.033355 | 0.033644 | 0.031353 | 0.029672 | 0.029797 | 0.028147 | 0.027607 | 0.027628
15 | 0.012516 | 0.012381 | 0.011626 | 0.011384 | 0.010898 | 0.011072 | 0.013386 | 0.01297 | 0.014004 | 0.014602 | 0.014327 | 0.014081 | 0.013846 | 0.01379 | 0.013018 | 0.013357 | 0.014113 | 0.01751 | 0.016114 | 0.014685 | 0.014585 | 0.013299 | 0.01435 | 0.013568
16 | 0.025006 | 0.023846 | 0.022807 | 0.023042 | 0.022661 | 0.02515 | 0.039761 | 0.043947 | 0.045837 | 0.044589 | 0.042727 | 0.045518 | 0.042489 | 0.041078 | 0.035788 | 0.035623 | 0.03647 | 0.040113 | 0.036152 | 0.037264 | 0.03653 | 0.034042 | 0.030509 | 0.02779
17 | 0.0085303 | 0.0076054 | 0.0070253 | 0.0065422 | 0.005787 | 0.0072028 | 0.011877 | 0.010488 | 0.011406 | 0.011001 | 0.010547 | 0.0099709 | 0.01012 | 0.010474 | 0.010215 | 0.010367 | 0.011665 | 0.018194 | 0.015634 | 0.013036 | 0.013131 | 0.011295 | 0.01187 | 0.010978
18 | 0.036432 | 0.033803 | 0.03086 | 0.03094 | 0.030672 | 0.033482 | 0.043052 | 0.043936 | 0.04532 | 0.047381 | 0.048322 | 0.049253 | 0.0487 | 0.047276 | 0.047262 | 0.046862 | 0.04906 | 0.057254 | 0.055583 | 0.053995 | 0.054011 | 0.049971 | 0.047753 | 0.044495
19 | 0.059453 | 0.056404 | 0.05453 | 0.054874 | 0.054571 | 0.05823 | 0.066082 | 0.075965 | 0.079537 | 0.082503 | 0.080818 | 0.08218 | 0.082161 | 0.081838 | 0.076526 | 0.076668 | 0.073549 | 0.078204 | 0.074884 | 0.073326 | 0.07222 | 0.069238 | 0.065428 | 0.061914
20 | 0.030091 | 0.028334 | 0.027561 | 0.026843 | 0.026765 | 0.029601 | 0.037433 | 0.041568 | 0.047013 | 0.048524 | 0.049182 | 0.049313 | 0.04873 | 0.048306 | 0.044416 | 0.043341 | 0.045844 | 0.047963 | 0.045511 | 0.044501 | 0.041944 | 0.034424 | 0.035019 | 0.03335
21 | 0.022731 | 0.021997 | 0.021051 | 0.020619 | 0.020712 | 0.023831 | 0.037763 | 0.041296 | 0.042788 | 0.042837 | 0.044015 | 0.043851 | 0.041653 | 0.041549 | 0.037091 | 0.033619 | 0.033575 | 0.037641 | 0.036074 | 0.034554 | 0.034353 | 0.031248 | 0.028053 | 0.025696
22 | 0.024172 | 0.024352 | 0.023771 | 0.023511 | 0.022659 | 0.022074 | 0.022806 | 0.019491 | 0.019407 | 0.019688 | 0.01932 | 0.019452 | 0.019842 | 0.020724 | 0.020853 | 0.020819 | 0.01993 | 0.021107 | 0.020152 | 0.019749 | 0.020244 | 0.01969 | 0.022883 | 0.023723
23 | 0.12083 | 0.1143 | 0.10751 | 0.10714 | 0.10385 | 0.11413 | 0.14797 | 0.15459 | 0.16822 | 0.18066 | 0.17482 | 0.17492 | 0.17627 | 0.17272 | 0.16836 | 0.15913 | 0.1628 | 0.18984 | 0.18126 | 0.17312 | 0.16868 | 0.15692 | 0.1529 | 0.14047
24 | 0.061033 | 0.058836 | 0.054482 | 0.053112 | 0.050106 | 0.055167 | 0.071871 | 0.062002 | 0.049931 | 0.036823 | 0.065995 | 0.067098 | 0.066616 | 0.068275 | 0.065057 | 0.066443 | 0.066895 | 0.085115 | 0.076292 | 0.069763 | 0.069977 | 0.067029 | 0.074484 | 0.07046
25 | 0.029088 | 0.029086 | 0.028688 | 0.029256 | 0.028565 | 0.028888 | 0.03039 | 0.02734 | 0.022812 | 0.022083 | 0.02961 | 0.027119 | 0.027734 | 0.028923 | 0.029646 | 0.030519 | 0.033018 | 0.034775 | 0.031979 | 0.030102 | 0.030894 | 0.030442 | 0.032717 | 0.034736
26 | 0.06104 | 0.059125 | 0.0596 | 0.060098 | 0.060469 | 0.061433 | 0.075944 | 0.077383 | 0.07874 | 0.076972 | 0.075691 | 0.078518 | 0.081509 | 0.079524 | 0.078188 | 0.079066 | 0.075963 | 0.080117 | 0.076725 | 0.072087 | 0.073294 | 0.070813 | 0.064713 | 0.063266
27 | 0.029885 | 0.029021 | 0.027732 | 0.028296 | 0.027018 | 0.026661 | 0.027374 | 0.032525 | 0.03311 | 0.032985 | 0.032642 | 0.033408 | 0.033313 | 0.033324 | 0.029242 | 0.031333 | 0.033355 | 0.033644 | 0.031353 | 0.029672 | 0.029797 | 0.028147 | 0.027607 | 0.027628
28 | 0.025032 | 0.024763 | 0.023251 | 0.022768 | 0.021797 | 0.022144 | 0.026772 | 0.02594 | 0.028008 | 0.029203 | 0.028653 | 0.028162 | 0.027692 | 0.02758 | 0.026036 | 0.026713 | 0.028226 | 0.035021 | 0.032228 | 0.02937 | 0.029171 | 0.026598 | 0.0287 | 0.027136
29 | 0.083354 | 0.079485 | 0.076024 | 0.076806 | 0.075536 | 0.083835 | 0.13254 | 0.14649 | 0.15279 | 0.14863 | 0.14242 | 0.15173 | 0.14163 | 0.13693 | 0.11929 | 0.11874 | 0.12157 | 0.13371 | 0.12051 | 0.12421 | 0.12177 | 0.11347 | 0.1017 | 0.092634
30 | 0.014217 | 0.012676 | 0.011709 | 0.010904 | 0.0096449 | 0.012005 | 0.019795 | 0.017481 | 0.01901 | 0.018335 | 0.017578 | 0.016618 | 0.016867 | 0.017457 | 0.017025 | 0.017278 | 0.019441 | 0.030323 | 0.026057 | 0.021727 | 0.021884 | 0.018824 | 0.019784 | 0.018297
31 | 0.085007 | 0.078873 | 0.072007 | 0.072192 | 0.071568 | 0.078124 | 0.10045 | 0.10252 | 0.10575 | 0.11056 | 0.11275 | 0.11492 | 0.11363 | 0.11031 | 0.11028 | 0.10934 | 0.11447 | 0.13359 | 0.12969 | 0.12599 | 0.12602 | 0.1166 | 0.11142 | 0.10382
32 | 0.039636 | 0.037602 | 0.036353 | 0.036583 | 0.036381 | 0.03882 | 0.044055 | 0.050644 | 0.053024 | 0.055002 | 0.053879 | 0.054787 | 0.054774 | 0.054559 | 0.051017 | 0.051112 | 0.049033 | 0.052136 | 0.049923 | 0.048884 | 0.048147 | 0.046159 | 0.043619 | 0.041276

## Pc, Winter, S2
LoadID | 0 | 1 | 2 | 3 | 4 | 5 | 6 | 7 | 8 | 9 | 10 | 11 | 12 | 13 | 14 | 15 | 16 | 17 | 18 | 19 | 20 | 21 | 22 | 23
1 | 0.043832 | 0.042194 | 0.040691 | 0.041919 | 0.040736 | 0.040791 | 0.041167 | 0.053435 | 0.054503 | 0.053983 | 0.053819 | 0.05495 | 0.054359 | 0.053397 | 0.04645 | 0.049973 | 0.054331 | 0.053503 | 0.050746 | 0.048393 | 0.048051 | 0.045916 | 0.041469 | 0.04057
2 | 0.018774 | 0.018572 | 0.017438 | 0.017076 | 0.016348 | 0.016608 | 0.020079 | 0.019455 | 0.021006 | 0.021902 | 0.02149 | 0.021122 | 0.020769 | 0.020685 | 0.019527 | 0.020035 | 0.02117 | 0.026266 | 0.024171 | 0.022027 | 0.021878 | 0.019949 | 0.021525 | 0.020352
3 | 0.050012 | 0.047691 | 0.045614 | 0.046084 | 0.045322 | 0.050301 | 0.079521 | 0.087894 | 0.091675 | 0.089177 | 0.085454 | 0.091036 | 0.084978 | 0.082157 | 0.071576 | 0.071246 | 0.07294 | 0.080226 | 0.072304 | 0.074529 | 0.07306 | 0.068084 | 0.061018 | 0.05558
4 | 0.0056869 | 0.0050703 | 0.0046835 | 0.0043615 | 0.003858 | 0.0048018 | 0.0079182 | 0.0069923 | 0.0076041 | 0.0073341 | 0.0070311 | 0.0066472 | 0.0067467 | 0.0069829 | 0.00681 | 0.0069111 | 0.0077765 | 0.012129 | 0.010423 | 0.008691 | 0.0087537 | 0.0075297 | 0.0079136 | 0.0073187
5 | 0.024288 | 0.022535 | 0.020573 | 0.020626 | 0.020448 | 0.022321 | 0.028701 | 0.029291 | 0.030213 | 0.031588 | 0.032215 | 0.032835 | 0.032466 | 0.031517 | 0.031508 | 0.031241 | 0.032707 | 0.03817 | 0.037055 | 0.035997 | 0.036007 | 0.033314 | 0.031835 | 0.029663
6 | 0.13212 | 0.12534 | 0.12118 | 0.12194 | 0.12127 | 0.1294 | 0.14685 | 0.16881 | 0.17675 | 0.18334 | 0.1796 | 0.18262 | 0.18258 | 0.18186 | 0.17006 | 0.17037 | 0.16344 | 0.17379 | 0.16641 | 0.16295 | 0.16049 | 0.15386 | 0.1454 | 0.13759
7 | 0.06687 | 0.062965 | 0.061246 | 0.059651 | 0.059477 | 0.065779 | 0.083183 | 0.092372 | 0.10447 | 0.10783 | 0.10929 | 0.10959 | 0.10829 | 0.10735 | 0.098703 | 0.096313 | 0.10188 | 0.10658 | 0.10113 | 0.09889 | 0.09321 | 0.076498 | 0.077819 | 0.074111
8 | 0.015154 | 0.014665 | 0.014034 | 0.013746 | 0.013808 | 0.015887 | 0.025175 | 0.027531 | 0.028525 | 0.028558 | 0.029344 | 0.029234 | 0.027769 | 0.0277 | 0.024728 | 0.022413 | 0.022384 | 0.025094 | 0.024049 | 0.023036 | 0.022902 | 0.020832 | 0.018702 | 0.01713
9 | 0.016115 | 0.016235 | 0.015847 | 0.015674 | 0.015106 | 0.014716 | 0.015204 | 0.012994 | 0.012938 | 0.013125 | 0.01288 | 0.012968 | 0.013228 | 0.013816 | 0.013902 | 0.013879 | 0.013287 | 0.014072 | 0.013435 | 0.013166 | 0.013496 | 0.013127 | 0.015255 | 0.015815
10 | 0.012947 | 0.012247 | 0.011519 | 0.01148 | 0.011127 | 0.012228 | 0.015854 | 0.016563 | 0.018024 | 0.019356 | 0.018731 | 0.018742 | 0.018886 | 0.018506 | 0.018039 | 0.017049 | 0.017443 | 0.02034 | 0.01942 | 0.018548 | 0.018073 | 0.016813 | 0.016382 | 0.015051
11 | 0.008719 | 0.0084051 | 0.0077831 | 0.0075875 | 0.007158 | 0.007881 | 0.010267 | 0.0088575 | 0.0071329 | 0.0052605 | 0.0094279 | 0.0095855 | 0.0095166 | 0.0097535 | 0.0092938 | 0.0094918 | 0.0095565 | 0.012159 | 0.010899 | 0.0099662 | 0.0099967 | 0.0095756 | 0.010641 | 0.010066
12 | 0.029088 | 0.029086 | 0.028688 | 0.029256 | 0.028565 | 0.028888 | 0.03039 | 0.02734 | 0.022812 | 0.022083 | 0.02961 | 0.027119 | 0.027734 | 0.028923 | 0.029646 | 0.030519 | 0.033018 | 0.034775 | 0.031979 | 0.030102 | 0.030894 | 0.030442 | 0.032717 | 0.034736
13 | 0.12208 | 0.11825 | 0.1192 | 0.1202 | 0.12094 | 0.12287 | 0.15189 | 0.15477 | 0.15748 | 0.15394 | 0.15138 | 0.15704 | 0.16302 | 0.15905 | 0.15638 | 0.15813 | 0.15193 | 0.16023 | 0.15345 | 0.14417 | 0.14659 | 0.14163 | 0.12943 | 0.12653
14 | 0.029885 | 0.029021 | 0.027732 | 0.028296 | 0.027018 | 0.026661 | 0.027374 | 0.032525 | 0.03311 | 0.032985 | 0.032642 | 0.033408 | 0.033313 | 0.033324 | 0.029242 | 0.031333 | 0.033355 | 0.033644 | 0.031353 | 0.029672 | 0.029797 | 0.028147 | 0.027607 | 0.027628
15 | 0.012516 | 0.012381 | 0.011626 | 0.011384 | 0.010898 | 0.011072 | 0.013386 | 0.01297 | 0.014004 | 0.014602 | 0.014327 | 0.014081 | 0.013846 | 0.01379 | 0.013018 | 0.013357 | 0.014113 | 0.01751 | 0.016114 | 0.014685 | 0.014585 | 0.013299 | 0.01435 | 0.013568
16 | 0.025006 | 0.023846 | 0.022807 | 0.023042 | 0.022661 | 0.02515 | 0.039761 | 0.043947 | 0.045837 | 0.044589 | 0.042727 | 0.045518 | 0.042489 | 0.041078 | 0.035788 | 0.035623 | 0.03647 | 0.040113 | 0.036152 | 0.037264 | 0.03653 | 0.034042 | 0.030509 | 0.02779
17 | 0.0085303 | 0.0076054 | 0.0070253 | 0.0065422 | 0.005787 | 0.0072028 | 0.011877 | 0.010488 | 0.011406 | 0.011001 | 0.010547 | 0.0099709 | 0.01012 | 0.010474 | 0.010215 | 0.010367 | 0.011665 | 0.018194 | 0.015634 | 0.013036 | 0.013131 | 0.011295 | 0.01187 | 0.010978
18 | 0.036432 | 0.033803 | 0.03086 | 0.03094 | 0.030672 | 0.033482 | 0.043052 | 0.043936 | 0.04532 | 0.047381 | 0.048322 | 0.049253 | 0.0487 | 0.047276 | 0.047262 | 0.046862 | 0.04906 | 0.057254 | 0.055583 | 0.053995 | 0.054011 | 0.049971 | 0.047753 | 0.044495
19 | 0.059453 | 0.056404 | 0.05453 | 0.054874 | 0.054571 | 0.05823 | 0.066082 | 0.075965 | 0.079537 | 0.082503 | 0.080818 | 0.08218 | 0.082161 | 0.081838 | 0.076526 | 0.076668 | 0.073549 | 0.078204 | 0.074884 | 0.073326 | 0.07222 | 0.069238 | 0.065428 | 0.061914
20 | 0.030091 | 0.028334 | 0.027561 | 0.026843 | 0.026765 | 0.029601 | 0.037433 | 0.041568 | 0.047013 | 0.048524 | 0.049182 | 0.049313 | 0.04873 | 0.048306 | 0.044416 | 0.043341 | 0.045844 | 0.047963 | 0.045511 | 0.044501 | 0.041944 | 0.034424 | 0.035019 | 0.03335
21 | 0.022731 | 0.021997 | 0.021051 | 0.020619 | 0.020712 | 0.023831 | 0.037763 | 0.041296 | 0.042788 | 0.042837 | 0.044015 | 0.043851 | 0.041653 | 0.041549 | 0.037091 | 0.033619 | 0.033575 | 0.037641 | 0.036074 | 0.034554 | 0.034353 | 0.031248 | 0.028053 | 0.025696
22 | 0.024172 | 0.024352 | 0.023771 | 0.023511 | 0.022659 | 0.022074 | 0.022806 | 0.019491 | 0.019407 | 0.019688 | 0.01932 | 0.019452 | 0.019842 | 0.020724 | 0.020853 | 0.020819 | 0.01993 | 0.021107 | 0.020152 | 0.019749 | 0.020244 | 0.01969 | 0.022883 | 0.023723
23 | 0.12083 | 0.1143 | 0.10751 | 0.10714 | 0.10385 | 0.11413 | 0.14797 | 0.15459 | 0.16822 | 0.18066 | 0.17482 | 0.17492 | 0.17627 | 0.17272 | 0.16836 | 0.15913 | 0.1628 | 0.18984 | 0.18126 | 0.17312 | 0.16868 | 0.15692 | 0.1529 | 0.14047
24 | 0.061033 | 0.058836 | 0.054482 | 0.053112 | 0.050106 | 0.055167 | 0.071871 | 0.062002 | 0.049931 | 0.036823 | 0.065995 | 0.067098 | 0.066616 | 0.068275 | 0.065057 | 0.066443 | 0.066895 | 0.085115 | 0.076292 | 0.069763 | 0.069977 | 0.067029 | 0.074484 | 0.07046
25 | 0.029088 | 0.029086 | 0.028688 | 0.029256 | 0.028565 | 0.028888 | 0.03039 | 0.02734 | 0.022812 | 0.022083 | 0.02961 | 0.027119 | 0.027734 | 0.028923 | 0.029646 | 0.030519 | 0.033018 | 0.034775 | 0.031979 | 0.030102 | 0.030894 | 0.030442 | 0.032717 | 0.034736
26 | 0.06104 | 0.059125 | 0.0596 | 0.060098 | 0.060469 | 0.061433 | 0.075944 | 0.077383 | 0.07874 | 0.076972 | 0.075691 | 0.078518 | 0.081509 | 0.079524 | 0.078188 | 0.079066 | 0.075963 | 0.080117 | 0.076725 | 0.072087 | 0.073294 | 0.070813 | 0.064713 | 0.063266
27 | 0.029885 | 0.029021 | 0.027732 | 0.028296 | 0.027018 | 0.026661 | 0.027374 | 0.032525 | 0.03311 | 0.032985 | 0.032642 | 0.033408 | 0.033313 | 0.033324 | 0.029242 | 0.031333 | 0.033355 | 0.033644 | 0.031353 | 0.029672 | 0.029797 | 0.028147 | 0.027607 | 0.027628
28 | 0.025032 | 0.024763 | 0.023251 | 0.022768 | 0.021797 | 0.022144 | 0.026772 | 0.02594 | 0.028008 | 0.029203 | 0.028653 | 0.028162 | 0.027692 | 0.02758 | 0.026036 | 0.026713 | 0.028226 | 0.035021 | 0.032228 | 0.02937 | 0.029171 | 0.026598 | 0.0287 | 0.027136
29 | 0.083354 | 0.079485 | 0.076024 | 0.076806 | 0.075536 | 0.083835 | 0.13254 | 0.14649 | 0.15279 | 0.14863 | 0.14242 | 0.15173 | 0.14163 | 0.13693 | 0.11929 | 0.11874 | 0.12157 | 0.13371 | 0.12051 | 0.12421 | 0.12177 | 0.11347 | 0.1017 | 0.092634
30 | 0.014217 | 0.012676 | 0.011709 | 0.010904 | 0.0096449 | 0.012005 | 0.019795 | 0.017481 | 0.01901 | 0.018335 | 0.017578 | 0.016618 | 0.016867 | 0.017457 | 0.017025 | 0.017278 | 0.019441 | 0.030323 | 0.026057 | 0.021727 | 0.021884 | 0.018824 | 0.019784 | 0.018297
31 | 0.085007 | 0.078873 | 0.072007 | 0.072192 | 0.071568 | 0.078124 | 0.10045 | 0.10252 | 0.10575 | 0.11056 | 0.11275 | 0.11492 | 0.11363 | 0.11031 | 0.11028 | 0.10934 | 0.11447 | 0.13359 | 0.12969 | 0.12599 | 0.12602 | 0.1166 | 0.11142 | 0.10382
32 | 0.039636 | 0.037602 | 0.036353 | 0.036583 | 0.036381 | 0.03882 | 0.044055 | 0.050644 | 0.053024 | 0.055002 | 0.053879 | 0.054787 | 0.054774 | 0.054559 | 0.051017 | 0.051112 | 0.049033 | 0.052136 | 0.049923 | 0.048884 | 0.048147 | 0.046159 | 0.043619 | 0.041276

## Pc, Winter, S3
LoadID | 0 | 1 | 2 | 3 | 4 | 5 | 6 | 7 | 8 | 9 | 10 | 11 | 12 | 13 | 14 | 15 | 16 | 17 | 18 | 19 | 20 | 21 | 22 | 23
1 | 0.043832 | 0.042194 | 0.040691 | 0.041919 | 0.040736 | 0.040791 | 0.041167 | 0.053435 | 0.054503 | 0.053983 | 0.053819 | 0.05495 | 0.054359 | 0.053397 | 0.04645 | 0.049973 | 0.054331 | 0.053503 | 0.050746 | 0.048393 | 0.048051 | 0.045916 | 0.041469 | 0.04057
2 | 0.018774 | 0.018572 | 0.017438 | 0.017076 | 0.016348 | 0.016608 | 0.020079 | 0.019455 | 0.021006 | 0.021902 | 0.02149 | 0.021122 | 0.020769 | 0.020685 | 0.019527 | 0.020035 | 0.02117 | 0.026266 | 0.024171 | 0.022027 | 0.021878 | 0.019949 | 0.021525 | 0.020352
3 | 0.050012 | 0.047691 | 0.045614 | 0.046084 | 0.045322 | 0.050301 | 0.079521 | 0.087894 | 0.091675 | 0.089177 | 0.085454 | 0.091036 | 0.084978 | 0.082157 | 0.071576 | 0.071246 | 0.07294 | 0.080226 | 0.072304 | 0.074529 | 0.07306 | 0.068084 | 0.061018 | 0.05558
4 | 0.0056869 | 0.0050703 | 0.0046835 | 0.0043615 | 0.003858 | 0.0048018 | 0.0079182 | 0.0069923 | 0.0076041 | 0.0073341 | 0.0070311 | 0.0066472 | 0.0067467 | 0.0069829 | 0.00681 | 0.0069111 | 0.0077765 | 0.012129 | 0.010423 | 0.008691 | 0.0087537 | 0.0075297 | 0.0079136 | 0.0073187
5 | 0.024288 | 0.022535 | 0.020573 | 0.020626 | 0.020448 | 0.022321 | 0.028701 | 0.029291 | 0.030213 | 0.031588 | 0.032215 | 0.032835 | 0.032466 | 0.031517 | 0.031508 | 0.031241 | 0.032707 | 0.03817 | 0.037055 | 0.035997 | 0.036007 | 0.033314 | 0.031835 | 0.029663
6 | 0.13212 | 0.12534 | 0.12118 | 0.12194 | 0.12127 | 0.1294 | 0.14685 | 0.16881 | 0.17675 | 0.18334 | 0.1796 | 0.18262 | 0.18258 | 0.18186 | 0.17006 | 0.17037 | 0.16344 | 0.17379 | 0.16641 | 0.16295 | 0.16049 | 0.15386 | 0.1454 | 0.13759
7 | 0.06687 | 0.062965 | 0.061246 | 0.059651 | 0.059477 | 0.065779 | 0.083183 | 0.092372 | 0.10447 | 0.10783 | 0.10929 | 0.10959 | 0.10829 | 0.10735 | 0.098703 | 0.096313 | 0.10188 | 0.10658 | 0.10113 | 0.09889 | 0.09321 | 0.076498 | 0.077819 | 0.074111
8 | 0.015154 | 0.014665 | 0.014034 | 0.013746 | 0.013808 | 0.015887 | 0.025175 | 0.027531 | 0.028525 | 0.028558 | 0.029344 | 0.029234 | 0.027769 | 0.0277 | 0.024728 | 0.022413 | 0.022384 | 0.025094 | 0.024049 | 0.023036 | 0.022902 | 0.020832 | 0.018702 | 0.01713
9 | 0.016115 | 0.016235 | 0.015847 | 0.015674 | 0.015106 | 0.014716 | 0.015204 | 0.012994 | 0.012938 | 0.013125 | 0.01288 | 0.012968 | 0.013228 | 0.013816 | 0.013902 | 0.013879 | 0.013287 | 0.014072 | 0.013435 | 0.013166 | 0.013496 | 0.013127 | 0.015255 | 0.015815
10 | 0.012947 | 0.012247 | 0.011519 | 0.01148 | 0.011127 | 0.012228 | 0.015854 | 0.016563 | 0.018024 | 0.019356 | 0.018731 | 0.018742 | 0.018886 | 0.018506 | 0.018039 | 0.017049 | 0.017443 | 0.02034 | 0.01942 | 0.018548 | 0.018073 | 0.016813 | 0.016382 | 0.015051
11 | 0.008719 | 0.0084051 | 0.0077831 | 0.0075875 | 0.007158 | 0.007881 | 0.010267 | 0.0088575 | 0.0071329 | 0.0052605 | 0.0094279 | 0.0095855 | 0.0095166 | 0.0097535 | 0.0092938 | 0.0094918 | 0.0095565 | 0.012159 | 0.010899 | 0.0099662 | 0.0099967 | 0.0095756 | 0.010641 | 0.010066
12 | 0.029088 | 0.029086 | 0.028688 | 0.029256 | 0.028565 | 0.028888 | 0.03039 | 0.02734 | 0.022812 | 0.022083 | 0.02961 | 0.027119 | 0.027734 | 0.028923 | 0.029646 | 0.030519 | 0.033018 | 0.034775 | 0.031979 | 0.030102 | 0.030894 | 0.030442 | 0.032717 | 0.034736
13 | 0.12208 | 0.11825 | 0.1192 | 0.1202 | 0.12094 | 0.12287 | 0.15189 | 0.15477 | 0.15748 | 0.15394 | 0.15138 | 0.15704 | 0.16302 | 0.15905 | 0.15638 | 0.15813 | 0.15193 | 0.16023 | 0.15345 | 0.14417 | 0.14659 | 0.14163 | 0.12943 | 0.12653
14 | 0.029885 | 0.029021 | 0.027732 | 0.028296 | 0.027018 | 0.026661 | 0.027374 | 0.032525 | 0.03311 | 0.032985 | 0.032642 | 0.033408 | 0.033313 | 0.033324 | 0.029242 | 0.031333 | 0.033355 | 0.033644 | 0.031353 | 0.029672 | 0.029797 | 0.028147 | 0.027607 | 0.027628
15 | 0.012516 | 0.012381 | 0.011626 | 0.011384 | 0.010898 | 0.011072 | 0.013386 | 0.01297 | 0.014004 | 0.014602 | 0.014327 | 0.014081 | 0.013846 | 0.01379 | 0.013018 | 0.013357 | 0.014113 | 0.01751 | 0.016114 | 0.014685 | 0.014585 | 0.013299 | 0.01435 | 0.013568
16 | 0.025006 | 0.023846 | 0.022807 | 0.023042 | 0.022661 | 0.02515 | 0.039761 | 0.043947 | 0.045837 | 0.044589 | 0.042727 | 0.045518 | 0.042489 | 0.041078 | 0.035788 | 0.035623 | 0.03647 | 0.040113 | 0.036152 | 0.037264 | 0.03653 | 0.034042 | 0.030509 | 0.02779
17 | 0.0085303 | 0.0076054 | 0.0070253 | 0.0065422 | 0.005787 | 0.0072028 | 0.011877 | 0.010488 | 0.011406 | 0.011001 | 0.010547 | 0.0099709 | 0.01012 | 0.010474 | 0.010215 | 0.010367 | 0.011665 | 0.018194 | 0.015634 | 0.013036 | 0.013131 | 0.011295 | 0.01187 | 0.010978
18 | 0.036432 | 0.033803 | 0.03086 | 0.03094 | 0.030672 | 0.033482 | 0.043052 | 0.043936 | 0.04532 | 0.047381 | 0.048322 | 0.049253 | 0.0487 | 0.047276 | 0.047262 | 0.046862 | 0.04906 | 0.057254 | 0.055583 | 0.053995 | 0.054011 | 0.049971 | 0.047753 | 0.044495
19 | 0.059453 | 0.056404 | 0.05453 | 0.054874 | 0.054571 | 0.05823 | 0.066082 | 0.075965 | 0.079537 | 0.082503 | 0.080818 | 0.08218 | 0.082161 | 0.081838 | 0.076526 | 0.076668 | 0.073549 | 0.078204 | 0.074884 | 0.073326 | 0.07222 | 0.069238 | 0.065428 | 0.061914
20 | 0.030091 | 0.028334 | 0.027561 | 0.026843 | 0.026765 | 0.029601 | 0.037433 | 0.041568 | 0.047013 | 0.048524 | 0.049182 | 0.049313 | 0.04873 | 0.048306 | 0.044416 | 0.043341 | 0.045844 | 0.047963 | 0.045511 | 0.044501 | 0.041944 | 0.034424 | 0.035019 | 0.03335
21 | 0.022731 | 0.021997 | 0.021051 | 0.020619 | 0.020712 | 0.023831 | 0.037763 | 0.041296 | 0.042788 | 0.042837 | 0.044015 | 0.043851 | 0.041653 | 0.041549 | 0.037091 | 0.033619 | 0.033575 | 0.037641 | 0.036074 | 0.034554 | 0.034353 | 0.031248 | 0.028053 | 0.025696
22 | 0.024172 | 0.024352 | 0.023771 | 0.023511 | 0.022659 | 0.022074 | 0.022806 | 0.019491 | 0.019407 | 0.019688 | 0.01932 | 0.019452 | 0.019842 | 0.020724 | 0.020853 | 0.020819 | 0.01993 | 0.021107 | 0.020152 | 0.019749 | 0.020244 | 0.01969 | 0.022883 | 0.023723
23 | 0.12083 | 0.1143 | 0.10751 | 0.10714 | 0.10385 | 0.11413 | 0.14797 | 0.15459 | 0.16822 | 0.18066 | 0.17482 | 0.17492 | 0.17627 | 0.17272 | 0.16836 | 0.15913 | 0.1628 | 0.18984 | 0.18126 | 0.17312 | 0.16868 | 0.15692 | 0.1529 | 0.14047
24 | 0.061033 | 0.058836 | 0.054482 | 0.053112 | 0.050106 | 0.055167 | 0.071871 | 0.062002 | 0.049931 | 0.036823 | 0.065995 | 0.067098 | 0.066616 | 0.068275 | 0.065057 | 0.066443 | 0.066895 | 0.085115 | 0.076292 | 0.069763 | 0.069977 | 0.067029 | 0.074484 | 0.07046
25 | 0.029088 | 0.029086 | 0.028688 | 0.029256 | 0.028565 | 0.028888 | 0.03039 | 0.02734 | 0.022812 | 0.022083 | 0.02961 | 0.027119 | 0.027734 | 0.028923 | 0.029646 | 0.030519 | 0.033018 | 0.034775 | 0.031979 | 0.030102 | 0.030894 | 0.030442 | 0.032717 | 0.034736
26 | 0.06104 | 0.059125 | 0.0596 | 0.060098 | 0.060469 | 0.061433 | 0.075944 | 0.077383 | 0.07874 | 0.076972 | 0.075691 | 0.078518 | 0.081509 | 0.079524 | 0.078188 | 0.079066 | 0.075963 | 0.080117 | 0.076725 | 0.072087 | 0.073294 | 0.070813 | 0.064713 | 0.063266
27 | 0.029885 | 0.029021 | 0.027732 | 0.028296 | 0.027018 | 0.026661 | 0.027374 | 0.032525 | 0.03311 | 0.032985 | 0.032642 | 0.033408 | 0.033313 | 0.033324 | 0.029242 | 0.031333 | 0.033355 | 0.033644 | 0.031353 | 0.029672 | 0.029797 | 0.028147 | 0.027607 | 0.027628
28 | 0.025032 | 0.024763 | 0.023251 | 0.022768 | 0.021797 | 0.022144 | 0.026772 | 0.02594 | 0.028008 | 0.029203 | 0.028653 | 0.028162 | 0.027692 | 0.02758 | 0.026036 | 0.026713 | 0.028226 | 0.035021 | 0.032228 | 0.02937 | 0.029171 | 0.026598 | 0.0287 | 0.027136
29 | 0.083354 | 0.079485 | 0.076024 | 0.076806 | 0.075536 | 0.083835 | 0.13254 | 0.14649 | 0.15279 | 0.14863 | 0.14242 | 0.15173 | 0.14163 | 0.13693 | 0.11929 | 0.11874 | 0.12157 | 0.13371 | 0.12051 | 0.12421 | 0.12177 | 0.11347 | 0.1017 | 0.092634
30 | 0.014217 | 0.012676 | 0.011709 | 0.010904 | 0.0096449 | 0.012005 | 0.019795 | 0.017481 | 0.01901 | 0.018335 | 0.017578 | 0.016618 | 0.016867 | 0.017457 | 0.017025 | 0.017278 | 0.019441 | 0.030323 | 0.026057 | 0.021727 | 0.021884 | 0.018824 | 0.019784 | 0.018297
31 | 0.085007 | 0.078873 | 0.072007 | 0.072192 | 0.071568 | 0.078124 | 0.10045 | 0.10252 | 0.10575 | 0.11056 | 0.11275 | 0.11492 | 0.11363 | 0.11031 | 0.11028 | 0.10934 | 0.11447 | 0.13359 | 0.12969 | 0.12599 | 0.12602 | 0.1166 | 0.11142 | 0.10382
32 | 0.039636 | 0.037602 | 0.036353 | 0.036583 | 0.036381 | 0.03882 | 0.044055 | 0.050644 | 0.053024 | 0.055002 | 0.053879 | 0.054787 | 0.054774 | 0.054559 | 0.051017 | 0.051112 | 0.049033 | 0.052136 | 0.049923 | 0.048884 | 0.048147 | 0.046159 | 0.043619 | 0.041276

## Pc, Winter, S4
LoadID | 0 | 1 | 2 | 3 | 4 | 5 | 6 | 7 | 8 | 9 | 10 | 11 | 12 | 13 | 14 | 15 | 16 | 17 | 18 | 19 | 20 | 21 | 22 | 23
1 | 0.045585 | 0.043882 | 0.042319 | 0.043596 | 0.042366 | 0.042422 | 0.042814 | 0.055572 | 0.056683 | 0.056143 | 0.055972 | 0.057148 | 0.056533 | 0.055532 | 0.048308 | 0.051972 | 0.056504 | 0.055643 | 0.052776 | 0.050329 | 0.049973 | 0.047752 | 0.043128 | 0.042193
2 | 0.01931 | 0.019093 | 0.017937 | 0.01757 | 0.016847 | 0.017141 | 0.020722 | 0.020206 | 0.021822 | 0.022743 | 0.022328 | 0.02194 | 0.021558 | 0.021435 | 0.020226 | 0.020755 | 0.021971 | 0.027224 | 0.025083 | 0.02287 | 0.022695 | 0.020711 | 0.022223 | 0.020969
3 | 0.051726 | 0.049302 | 0.047174 | 0.047676 | 0.046928 | 0.052138 | 0.082488 | 0.091372 | 0.095309 | 0.092697 | 0.088844 | 0.094642 | 0.088321 | 0.08534 | 0.074329 | 0.073988 | 0.075797 | 0.083312 | 0.075124 | 0.077459 | 0.075905 | 0.07076 | 0.06324 | 0.057541
4 | 0.0057709 | 0.0051249 | 0.0047382 | 0.0044101 | 0.0039092 | 0.0049064 | 0.008128 | 0.0072534 | 0.007892 | 0.0076036 | 0.0072984 | 0.0068956 | 0.0069887 | 0.0072108 | 0.0070275 | 0.0071336 | 0.0080572 | 0.012553 | 0.010804 | 0.0090132 | 0.0090653 | 0.007807 | 0.0081212 | 0.00748
5 | 0.025116 | 0.023288 | 0.021264 | 0.021326 | 0.021163 | 0.023127 | 0.029742 | 0.030444 | 0.031405 | 0.032827 | 0.03349 | 0.034131 | 0.033737 | 0.032726 | 0.032714 | 0.032437 | 0.033984 | 0.039635 | 0.038501 | 0.037411 | 0.037409 | 0.034623 | 0.033 | 0.030718
6 | 0.13693 | 0.12986 | 0.12558 | 0.1264 | 0.12578 | 0.13428 | 0.15237 | 0.1755 | 0.18376 | 0.19059 | 0.18673 | 0.18987 | 0.18979 | 0.18897 | 0.17668 | 0.17701 | 0.16988 | 0.18053 | 0.17294 | 0.16938 | 0.16678 | 0.15994 | 0.15085 | 0.14265
7 | 0.069067 | 0.06499 | 0.063253 | 0.061618 | 0.061512 | 0.068119 | 0.086154 | 0.096005 | 0.1086 | 0.11206 | 0.11362 | 0.11391 | 0.11253 | 0.11147 | 0.10247 | 0.099985 | 0.10585 | 0.11064 | 0.10506 | 0.10276 | 0.096809 | 0.079478 | 0.080568 | 0.076637
8 | 0.015617 | 0.015103 | 0.014463 | 0.01417 | 0.014257 | 0.016435 | 0.026075 | 0.028613 | 0.02965 | 0.029677 | 0.030503 | 0.030386 | 0.028852 | 0.028756 | 0.025662 | 0.023255 | 0.023249 | 0.026036 | 0.024975 | 0.023932 | 0.023779 | 0.021641 | 0.019341 | 0.017684
9 | 0.016616 | 0.016736 | 0.016348 | 0.016175 | 0.015607 | 0.015217 | 0.015705 | 0.013495 | 0.013439 | 0.013626 | 0.013381 | 0.013469 | 0.013729 | 0.014317 | 0.014403 | 0.01438 | 0.013788 | 0.014573 | 0.013936 | 0.013667 | 0.013997 | 0.013628 | 0.015756 | 0.016316
10 | 0.013357 | 0.012625 | 0.011881 | 0.011845 | 0.011495 | 0.012651 | 0.016408 | 0.017212 | 0.018732 | 0.020113 | 0.01947 | 0.019478 | 0.01962 | 0.019208 | 0.018719 | 0.017691 | 0.018118 | 0.021108 | 0.02017 | 0.019271 | 0.018767 | 0.017468 | 0.016956 | 0.015554
11 | 0.0089244 | 0.0085931 | 0.0079617 | 0.0077652 | 0.0073413 | 0.0081088 | 0.010571 | 0.0091932 | 0.0074019 | 0.0054471 | 0.009791 | 0.0099513 | 0.0098693 | 0.010092 | 0.0096107 | 0.0098175 | 0.0099085 | 0.012584 | 0.011299 | 0.010339 | 0.010358 | 0.0099347 | 0.010957 | 0.010337
12 | 0.030108 | 0.030101 | 0.029703 | 0.0303 | 0.029605 | 0.029957 | 0.031499 | 0.028415 | 0.023708 | 0.022942 | 0.03078 | 0.028186 | 0.028816 | 0.030029 | 0.030777 | 0.031686 | 0.034308 | 0.036104 | 0.033222 | 0.03128 | 0.032091 | 0.031636 | 0.033916 | 0.035994
13 | 0.12668 | 0.12268 | 0.1237 | 0.12475 | 0.12557 | 0.12761 | 0.15775 | 0.16092 | 0.16375 | 0.16005 | 0.15741 | 0.16328 | 0.16948 | 0.16531 | 0.16252 | 0.16435 | 0.15794 | 0.16652 | 0.15952 | 0.14989 | 0.15237 | 0.14724 | 0.13439 | 0.13133
14 | 0.030937 | 0.030034 | 0.028709 | 0.029302 | 0.027996 | 0.02764 | 0.028362 | 0.033808 | 0.034418 | 0.034281 | 0.033934 | 0.034727 | 0.034618 | 0.034606 | 0.030357 | 0.032533 | 0.034659 | 0.034928 | 0.03257 | 0.030833 | 0.03095 | 0.029249 | 0.028602 | 0.028601
15 | 0.012873 | 0.012729 | 0.011958 | 0.011713 | 0.011231 | 0.011428 | 0.013814 | 0.01347 | 0.014548 | 0.015162 | 0.014886 | 0.014627 | 0.014372 | 0.01429 | 0.013484 | 0.013837 | 0.014647 | 0.018149 | 0.016722 | 0.015247 | 0.01513 | 0.013807 | 0.014815 | 0.013979
16 | 0.025863 | 0.024651 | 0.023587 | 0.023838 | 0.023464 | 0.026069 | 0.041244 | 0.045686 | 0.047655 | 0.046348 | 0.044422 | 0.047321 | 0.044161 | 0.04267 | 0.037165 | 0.036994 | 0.037899 | 0.041656 | 0.037562 | 0.03873 | 0.037953 | 0.03538 | 0.03162 | 0.02877
17 | 0.0086564 | 0.0076873 | 0.0071073 | 0.0066152 | 0.0058639 | 0.0073597 | 0.012192 | 0.01088 | 0.011838 | 0.011405 | 0.010948 | 0.010343 | 0.010483 | 0.010816 | 0.010541 | 0.0107 | 0.012086 | 0.018829 | 0.016205 | 0.01352 | 0.013598 | 0.01171 | 0.012182 | 0.01122
18 | 0.037674 | 0.034932 | 0.031895 | 0.031988 | 0.031744 | 0.03469 | 0.044614 | 0.045666 | 0.047108 | 0.049241 | 0.050234 | 0.051197 | 0.050606 | 0.049089 | 0.049071 | 0.048656 | 0.050977 | 0.059452 | 0.057752 | 0.056117 | 0.056113 | 0.051934 | 0.049499 | 0.046078
19 | 0.061616 | 0.058438 | 0.056512 | 0.05688 | 0.056599 | 0.060428 | 0.068565 | 0.078976 | 0.082694 | 0.085767 | 0.084029 | 0.085441 | 0.085405 | 0.085034 | 0.079505 | 0.079654 | 0.076445 | 0.081239 | 0.077825 | 0.076221 | 0.075051 | 0.071972 | 0.067882 | 0.064194
20 | 0.03108 | 0.029245 | 0.028464 | 0.027728 | 0.027681 | 0.030653 | 0.038769 | 0.043202 | 0.048869 | 0.050429 | 0.051128 | 0.05126 | 0.050638 | 0.050161 | 0.046111 | 0.044993 | 0.047632 | 0.049789 | 0.047277 | 0.046242 | 0.043564 | 0.035765 | 0.036256 | 0.034487
21 | 0.023425 | 0.022654 | 0.021694 | 0.021255 | 0.021386 | 0.024653 | 0.039113 | 0.04292 | 0.044475 | 0.044515 | 0.045755 | 0.045578 | 0.043278 | 0.043134 | 0.038493 | 0.034883 | 0.034873 | 0.039054 | 0.037463 | 0.035898 | 0.035669 | 0.032462 | 0.029012 | 0.026526
22 | 0.024924 | 0.025104 | 0.024523 | 0.024263 | 0.023411 | 0.022826 | 0.023557 | 0.020243 | 0.020159 | 0.020439 | 0.020072 | 0.020204 | 0.020593 | 0.021475 | 0.021605 | 0.02157 | 0.020682 | 0.021859 | 0.020904 | 0.020501 | 0.020995 | 0.020442 | 0.023634 | 0.024474
23 | 0.12466 | 0.11784 | 0.11088 | 0.11055 | 0.10728 | 0.11808 | 0.15314 | 0.16064 | 0.17484 | 0.18772 | 0.18172 | 0.1818 | 0.18312 | 0.17927 | 0.17471 | 0.16511 | 0.1691 | 0.19701 | 0.18825 | 0.17986 | 0.17516 | 0.16303 | 0.15825 | 0.14517
24 | 0.062471 | 0.060152 | 0.055732 | 0.054356 | 0.051389 | 0.056761 | 0.073997 | 0.064352 | 0.051814 | 0.038129 | 0.068537 | 0.069659 | 0.069085 | 0.070646 | 0.067275 | 0.068722 | 0.069359 | 0.088088 | 0.07909 | 0.072376 | 0.072505 | 0.069543 | 0.0767 | 0.072358
25 | 0.030108 | 0.030101 | 0.029703 | 0.0303 | 0.029605 | 0.029957 | 0.031499 | 0.028415 | 0.023708 | 0.022942 | 0.03078 | 0.028186 | 0.028816 | 0.030029 | 0.030777 | 0.031686 | 0.034308 | 0.036104 | 0.033222 | 0.03128 | 0.032091 | 0.031636 | 0.033916 | 0.035994
26 | 0.063339 | 0.061342 | 0.061852 | 0.062376 | 0.062785 | 0.063803 | 0.078875 | 0.08046 | 0.081873 | 0.080027 | 0.078704 | 0.081641 | 0.084742 | 0.082654 | 0.08126 | 0.082174 | 0.078971 | 0.08326 | 0.079758 | 0.074945 | 0.076187 | 0.073622 | 0.067193 | 0.065665
27 | 0.030937 | 0.030034 | 0.028709 | 0.029302 | 0.027996 | 0.02764 | 0.028362 | 0.033808 | 0.034418 | 0.034281 | 0.033934 | 0.034727 | 0.034618 | 0.034606 | 0.030357 | 0.032533 | 0.034659 | 0.034928 | 0.03257 | 0.030833 | 0.03095 | 0.029249 | 0.028602 | 0.028601
28 | 0.025747 | 0.025457 | 0.023916 | 0.023427 | 0.022462 | 0.022855 | 0.027629 | 0.026941 | 0.029095 | 0.030324 | 0.029771 | 0.029254 | 0.028744 | 0.028581 | 0.026967 | 0.027674 | 0.029295 | 0.036298 | 0.033445 | 0.030494 | 0.03026 | 0.027614 | 0.02963 | 0.027959
29 | 0.08621 | 0.082171 | 0.078623 | 0.079459 | 0.078214 | 0.086897 | 0.13748 | 0.15229 | 0.15885 | 0.15449 | 0.14807 | 0.15774 | 0.1472 | 0.14223 | 0.12388 | 0.12331 | 0.12633 | 0.13885 | 0.12521 | 0.1291 | 0.12651 | 0.11793 | 0.1054 | 0.095901
30 | 0.014427 | 0.012812 | 0.011845 | 0.011025 | 0.0097731 | 0.012266 | 0.02032 | 0.018134 | 0.01973 | 0.019009 | 0.018246 | 0.017239 | 0.017472 | 0.018027 | 0.017569 | 0.017834 | 0.020143 | 0.031382 | 0.027009 | 0.022533 | 0.022663 | 0.019517 | 0.020303 | 0.0187
31 | 0.087905 | 0.081509 | 0.074423 | 0.07464 | 0.07407 | 0.080943 | 0.1041 | 0.10655 | 0.10992 | 0.1149 | 0.11721 | 0.11946 | 0.11808 | 0.11454 | 0.1145 | 0.11353 | 0.11895 | 0.13872 | 0.13476 | 0.13094 | 0.13093 | 0.12118 | 0.1155 | 0.10751
32 | 0.041078 | 0.038958 | 0.037675 | 0.03792 | 0.037733 | 0.040285 | 0.04571 | 0.052651 | 0.055129 | 0.057178 | 0.05602 | 0.056961 | 0.056937 | 0.05669 | 0.053003 | 0.053102 | 0.050964 | 0.054159 | 0.051883 | 0.050814 | 0.050034 | 0.047981 | 0.045255 | 0.042796

## Pc, Winter, S5
LoadID | 0 | 1 | 2 | 3 | 4 | 5 | 6 | 7 | 8 | 9 | 10 | 11 | 12 | 13 | 14 | 15 | 16 | 17 | 18 | 19 | 20 | 21 | 22 | 23
1 | 0.045585 | 0.043882 | 0.042319 | 0.043596 | 0.042366 | 0.042422 | 0.042814 | 0.055572 | 0.056683 | 0.056143 | 0.055972 | 0.057148 | 0.056533 | 0.055532 | 0.048308 | 0.051972 | 0.056504 | 0.055643 | 0.052776 | 0.050329 | 0.049973 | 0.047752 | 0.043128 | 0.042193
2 | 0.01931 | 0.019093 | 0.017937 | 0.01757 | 0.016847 | 0.017141 | 0.020722 | 0.020206 | 0.021822 | 0.022743 | 0.022328 | 0.02194 | 0.021558 | 0.021435 | 0.020226 | 0.020755 | 0.021971 | 0.027224 | 0.025083 | 0.02287 | 0.022695 | 0.020711 | 0.022223 | 0.020969
3 | 0.051726 | 0.049302 | 0.047174 | 0.047676 | 0.046928 | 0.052138 | 0.082488 | 0.091372 | 0.095309 | 0.092697 | 0.088844 | 0.094642 | 0.088321 | 0.08534 | 0.074329 | 0.073988 | 0.075797 | 0.083312 | 0.075124 | 0.077459 | 0.075905 | 0.07076 | 0.06324 | 0.057541
4 | 0.0057709 | 0.0051249 | 0.0047382 | 0.0044101 | 0.0039092 | 0.0049064 | 0.008128 | 0.0072534 | 0.007892 | 0.0076036 | 0.0072984 | 0.0068956 | 0.0069887 | 0.0072108 | 0.0070275 | 0.0071336 | 0.0080572 | 0.012553 | 0.010804 | 0.0090132 | 0.0090653 | 0.007807 | 0.0081212 | 0.00748
5 | 0.025116 | 0.023288 | 0.021264 | 0.021326 | 0.021163 | 0.023127 | 0.029742 | 0.030444 | 0.031405 | 0.032827 | 0.03349 | 0.034131 | 0.033737 | 0.032726 | 0.032714 | 0.032437 | 0.033984 | 0.039635 | 0.038501 | 0.037411 | 0.037409 | 0.034623 | 0.033 | 0.030718
6 | 0.13693 | 0.12986 | 0.12558 | 0.1264 | 0.12578 | 0.13428 | 0.15237 | 0.1755 | 0.18376 | 0.19059 | 0.18673 | 0.18987 | 0.18979 | 0.18897 | 0.17668 | 0.17701 | 0.16988 | 0.18053 | 0.17294 | 0.16938 | 0.16678 | 0.15994 | 0.15085 | 0.14265
7 | 0.069067 | 0.06499 | 0.063253 | 0.061618 | 0.061512 | 0.068119 | 0.086154 | 0.096005 | 0.1086 | 0.11206 | 0.11362 | 0.11391 | 0.11253 | 0.11147 | 0.10247 | 0.099985 | 0.10585 | 0.11064 | 0.10506 | 0.10276 | 0.096809 | 0.079478 | 0.080568 | 0.076637
8 | 0.015617 | 0.015103 | 0.014463 | 0.01417 | 0.014257 | 0.016435 | 0.026075 | 0.028613 | 0.02965 | 0.029677 | 0.030503 | 0.030386 | 0.028852 | 0.028756 | 0.025662 | 0.023255 | 0.023249 | 0.026036 | 0.024975 | 0.023932 | 0.023779 | 0.021641 | 0.019341 | 0.017684
9 | 0.016616 | 0.016736 | 0.016348 | 0.016175 | 0.015607 | 0.015217 | 0.015705 | 0.013495 | 0.013439 | 0.013626 | 0.013381 | 0.013469 | 0.013729 | 0.014317 | 0.014403 | 0.01438 | 0.013788 | 0.014573 | 0.013936 | 0.013667 | 0.013997 | 0.013628 | 0.015756 | 0.016316
10 | 0.013357 | 0.012625 | 0.011881 | 0.011845 | 0.011495 | 0.012651 | 0.016408 | 0.017212 | 0.018732 | 0.020113 | 0.01947 | 0.019478 | 0.01962 | 0.019208 | 0.018719 | 0.017691 | 0.018118 | 0.021108 | 0.02017 | 0.019271 | 0.018767 | 0.017468 | 0.016956 | 0.015554
11 | 0.0089244 | 0.0085931 | 0.0079617 | 0.0077652 | 0.0073413 | 0.0081088 | 0.010571 | 0.0091932 | 0.0074019 | 0.0054471 | 0.009791 | 0.0099513 | 0.0098693 | 0.010092 | 0.0096107 | 0.0098175 | 0.0099085 | 0.012584 | 0.011299 | 0.010339 | 0.010358 | 0.0099347 | 0.010957 | 0.010337
12 | 0.030108 | 0.030101 | 0.029703 | 0.0303 | 0.029605 | 0.029957 | 0.031499 | 0.028415 | 0.023708 | 0.022942 | 0.03078 | 0.028186 | 0.028816 | 0.030029 | 0.030777 | 0.031686 | 0.034308 | 0.036104 | 0.033222 | 0.03128 | 0.032091 | 0.031636 | 0.033916 | 0.035994
13 | 0.12668 | 0.12268 | 0.1237 | 0.12475 | 0.12557 | 0.12761 | 0.15775 | 0.16092 | 0.16375 | 0.16005 | 0.15741 | 0.16328 | 0.16948 | 0.16531 | 0.16252 | 0.16435 | 0.15794 | 0.16652 | 0.15952 | 0.14989 | 0.15237 | 0.14724 | 0.13439 | 0.13133
14 | 0.030937 | 0.030034 | 0.028709 | 0.029302 | 0.027996 | 0.02764 | 0.028362 | 0.033808 | 0.034418 | 0.034281 | 0.033934 | 0.034727 | 0.034618 | 0.034606 | 0.030357 | 0.032533 | 0.034659 | 0.034928 | 0.03257 | 0.030833 | 0.03095 | 0.029249 | 0.028602 | 0.028601
15 | 0.012873 | 0.012729 | 0.011958 | 0.011713 | 0.011231 | 0.011428 | 0.013814 | 0.01347 | 0.014548 | 0.015162 | 0.014886 | 0.014627 | 0.014372 | 0.01429 | 0.013484 | 0.013837 | 0.014647 | 0.018149 | 0.016722 | 0.015247 | 0.01513 | 0.013807 | 0.014815 | 0.013979
16 | 0.025863 | 0.024651 | 0.023587 | 0.023838 | 0.023464 | 0.026069 | 0.041244 | 0.045686 | 0.047655 | 0.046348 | 0.044422 | 0.047321 | 0.044161 | 0.04267 | 0.037165 | 0.036994 | 0.037899 | 0.041656 | 0.037562 | 0.03873 | 0.037953 | 0.03538 | 0.03162 | 0.02877
17 | 0.0086564 | 0.0076873 | 0.0071073 | 0.0066152 | 0.0058639 | 0.0073597 | 0.012192 | 0.01088 | 0.011838 | 0.011405 | 0.010948 | 0.010343 | 0.010483 | 0.010816 | 0.010541 | 0.0107 | 0.012086 | 0.018829 | 0.016205 | 0.01352 | 0.013598 | 0.01171 | 0.012182 | 0.01122
18 | 0.037674 | 0.034932 | 0.031895 | 0.031988 | 0.031744 | 0.03469 | 0.044614 | 0.045666 | 0.047108 | 0.049241 | 0.050234 | 0.051197 | 0.050606 | 0.049089 | 0.049071 | 0.048656 | 0.050977 | 0.059452 | 0.057752 | 0.056117 | 0.056113 | 0.051934 | 0.049499 | 0.046078
19 | 0.061616 | 0.058438 | 0.056512 | 0.05688 | 0.056599 | 0.060428 | 0.068565 | 0.078976 | 0.082694 | 0.085767 | 0.084029 | 0.085441 | 0.085405 | 0.085034 | 0.079505 | 0.079654 | 0.076445 | 0.081239 | 0.077825 | 0.076221 | 0.075051 | 0.071972 | 0.067882 | 0.064194
20 | 0.03108 | 0.029245 | 0.028464 | 0.027728 | 0.027681 | 0.030653 | 0.038769 | 0.043202 | 0.048869 | 0.050429 | 0.051128 | 0.05126 | 0.050638 | 0.050161 | 0.046111 | 0.044993 | 0.047632 | 0.049789 | 0.047277 | 0.046242 | 0.043564 | 0.035765 | 0.036256 | 0.034487
21 | 0.023425 | 0.022654 | 0.021694 | 0.021255 | 0.021386 | 0.024653 | 0.039113 | 0.04292 | 0.044475 | 0.044515 | 0.045755 | 0.045578 | 0.043278 | 0.043134 | 0.038493 | 0.034883 | 0.034873 | 0.039054 | 0.037463 | 0.035898 | 0.035669 | 0.032462 | 0.029012 | 0.026526
22 | 0.024924 | 0.025104 | 0.024523 | 0.024263 | 0.023411 | 0.022826 | 0.023557 | 0.020243 | 0.020159 | 0.020439 | 0.020072 | 0.020204 | 0.020593 | 0.021475 | 0.021605 | 0.02157 | 0.020682 | 0.021859 | 0.020904 | 0.020501 | 0.020995 | 0.020442 | 0.023634 | 0.024474
23 | 0.12466 | 0.11784 | 0.11088 | 0.11055 | 0.10728 | 0.11808 | 0.15314 | 0.16064 | 0.17484 | 0.18772 | 0.18172 | 0.1818 | 0.18312 | 0.17927 | 0.17471 | 0.16511 | 0.1691 | 0.19701 | 0.18825 | 0.17986 | 0.17516 | 0.16303 | 0.15825 | 0.14517
24 | 0.062471 | 0.060152 | 0.055732 | 0.054356 | 0.051389 | 0.056761 | 0.073997 | 0.064352 | 0.051814 | 0.038129 | 0.068537 | 0.069659 | 0.069085 | 0.070646 | 0.067275 | 0.068722 | 0.069359 | 0.088088 | 0.07909 | 0.072376 | 0.072505 | 0.069543 | 0.0767 | 0.072358
25 | 0.030108 | 0.030101 | 0.029703 | 0.0303 | 0.029605 | 0.029957 | 0.031499 | 0.028415 | 0.023708 | 0.022942 | 0.03078 | 0.028186 | 0.028816 | 0.030029 | 0.030777 | 0.031686 | 0.034308 | 0.036104 | 0.033222 | 0.03128 | 0.032091 | 0.031636 | 0.033916 | 0.035994
26 | 0.063339 | 0.061342 | 0.061852 | 0.062376 | 0.062785 | 0.063803 | 0.078875 | 0.08046 | 0.081873 | 0.080027 | 0.078704 | 0.081641 | 0.084742 | 0.082654 | 0.08126 | 0.082174 | 0.078971 | 0.08326 | 0.079758 | 0.074945 | 0.076187 | 0.073622 | 0.067193 | 0.065665
27 | 0.030937 | 0.030034 | 0.028709 | 0.029302 | 0.027996 | 0.02764 | 0.028362 | 0.033808 | 0.034418 | 0.034281 | 0.033934 | 0.034727 | 0.034618 | 0.034606 | 0.030357 | 0.032533 | 0.034659 | 0.034928 | 0.03257 | 0.030833 | 0.03095 | 0.029249 | 0.028602 | 0.028601
28 | 0.025747 | 0.025457 | 0.023916 | 0.023427 | 0.022462 | 0.022855 | 0.027629 | 0.026941 | 0.029095 | 0.030324 | 0.029771 | 0.029254 | 0.028744 | 0.028581 | 0.026967 | 0.027674 | 0.029295 | 0.036298 | 0.033445 | 0.030494 | 0.03026 | 0.027614 | 0.02963 | 0.027959
29 | 0.08621 | 0.082171 | 0.078623 | 0.079459 | 0.078214 | 0.086897 | 0.13748 | 0.15229 | 0.15885 | 0.15449 | 0.14807 | 0.15774 | 0.1472 | 0.14223 | 0.12388 | 0.12331 | 0.12633 | 0.13885 | 0.12521 | 0.1291 | 0.12651 | 0.11793 | 0.1054 | 0.095901
30 | 0.014427 | 0.012812 | 0.011845 | 0.011025 | 0.0097731 | 0.012266 | 0.02032 | 0.018134 | 0.01973 | 0.019009 | 0.018246 | 0.017239 | 0.017472 | 0.018027 | 0.017569 | 0.017834 | 0.020143 | 0.031382 | 0.027009 | 0.022533 | 0.022663 | 0.019517 | 0.020303 | 0.0187
31 | 0.087905 | 0.081509 | 0.074423 | 0.07464 | 0.07407 | 0.080943 | 0.1041 | 0.10655 | 0.10992 | 0.1149 | 0.11721 | 0.11946 | 0.11808 | 0.11454 | 0.1145 | 0.11353 | 0.11895 | 0.13872 | 0.13476 | 0.13094 | 0.13093 | 0.12118 | 0.1155 | 0.10751
32 | 0.041078 | 0.038958 | 0.037675 | 0.03792 | 0.037733 | 0.040285 | 0.04571 | 0.052651 | 0.055129 | 0.057178 | 0.05602 | 0.056961 | 0.056937 | 0.05669 | 0.053003 | 0.053102 | 0.050964 | 0.054159 | 0.051883 | 0.050814 | 0.050034 | 0.047981 | 0.045255 | 0.042796

## Pc, Winter, S6
LoadID | 0 | 1 | 2 | 3 | 4 | 5 | 6 | 7 | 8 | 9 | 10 | 11 | 12 | 13 | 14 | 15 | 16 | 17 | 18 | 19 | 20 | 21 | 22 | 23
1 | 0.045585 | 0.043882 | 0.042319 | 0.043596 | 0.042366 | 0.042422 | 0.042814 | 0.055572 | 0.056683 | 0.056143 | 0.055972 | 0.057148 | 0.056533 | 0.055532 | 0.048308 | 0.051972 | 0.056504 | 0.055643 | 0.052776 | 0.050329 | 0.049973 | 0.047752 | 0.043128 | 0.042193
2 | 0.01931 | 0.019093 | 0.017937 | 0.01757 | 0.016847 | 0.017141 | 0.020722 | 0.020206 | 0.021822 | 0.022743 | 0.022328 | 0.02194 | 0.021558 | 0.021435 | 0.020226 | 0.020755 | 0.021971 | 0.027224 | 0.025083 | 0.02287 | 0.022695 | 0.020711 | 0.022223 | 0.020969
3 | 0.051726 | 0.049302 | 0.047174 | 0.047676 | 0.046928 | 0.052138 | 0.082488 | 0.091372 | 0.095309 | 0.092697 | 0.088844 | 0.094642 | 0.088321 | 0.08534 | 0.074329 | 0.073988 | 0.075797 | 0.083312 | 0.075124 | 0.077459 | 0.075905 | 0.07076 | 0.06324 | 0.057541
4 | 0.0057709 | 0.0051249 | 0.0047382 | 0.0044101 | 0.0039092 | 0.0049064 | 0.008128 | 0.0072534 | 0.007892 | 0.0076036 | 0.0072984 | 0.0068956 | 0.0069887 | 0.0072108 | 0.0070275 | 0.0071336 | 0.0080572 | 0.012553 | 0.010804 | 0.0090132 | 0.0090653 | 0.007807 | 0.0081212 | 0.00748
5 | 0.025116 | 0.023288 | 0.021264 | 0.021326 | 0.021163 | 0.023127 | 0.029742 | 0.030444 | 0.031405 | 0.032827 | 0.03349 | 0.034131 | 0.033737 | 0.032726 | 0.032714 | 0.032437 | 0.033984 | 0.039635 | 0.038501 | 0.037411 | 0.037409 | 0.034623 | 0.033 | 0.030718
6 | 0.13693 | 0.12986 | 0.12558 | 0.1264 | 0.12578 | 0.13428 | 0.15237 | 0.1755 | 0.18376 | 0.19059 | 0.18673 | 0.18987 | 0.18979 | 0.18897 | 0.17668 | 0.17701 | 0.16988 | 0.18053 | 0.17294 | 0.16938 | 0.16678 | 0.15994 | 0.15085 | 0.14265
7 | 0.069067 | 0.06499 | 0.063253 | 0.061618 | 0.061512 | 0.068119 | 0.086154 | 0.096005 | 0.1086 | 0.11206 | 0.11362 | 0.11391 | 0.11253 | 0.11147 | 0.10247 | 0.099985 | 0.10585 | 0.11064 | 0.10506 | 0.10276 | 0.096809 | 0.079478 | 0.080568 | 0.076637
8 | 0.015617 | 0.015103 | 0.014463 | 0.01417 | 0.014257 | 0.016435 | 0.026075 | 0.028613 | 0.02965 | 0.029677 | 0.030503 | 0.030386 | 0.028852 | 0.028756 | 0.025662 | 0.023255 | 0.023249 | 0.026036 | 0.024975 | 0.023932 | 0.023779 | 0.021641 | 0.019341 | 0.017684
9 | 0.016616 | 0.016736 | 0.016348 | 0.016175 | 0.015607 | 0.015217 | 0.015705 | 0.013495 | 0.013439 | 0.013626 | 0.013381 | 0.013469 | 0.013729 | 0.014317 | 0.014403 | 0.01438 | 0.013788 | 0.014573 | 0.013936 | 0.013667 | 0.013997 | 0.013628 | 0.015756 | 0.016316
10 | 0.013357 | 0.012625 | 0.011881 | 0.011845 | 0.011495 | 0.012651 | 0.016408 | 0.017212 | 0.018732 | 0.020113 | 0.01947 | 0.019478 | 0.01962 | 0.019208 | 0.018719 | 0.017691 | 0.018118 | 0.021108 | 0.02017 | 0.019271 | 0.018767 | 0.017468 | 0.016956 | 0.015554
11 | 0.0089244 | 0.0085931 | 0.0079617 | 0.0077652 | 0.0073413 | 0.0081088 | 0.010571 | 0.0091932 | 0.0074019 | 0.0054471 | 0.009791 | 0.0099513 | 0.0098693 | 0.010092 | 0.0096107 | 0.0098175 | 0.0099085 | 0.012584 | 0.011299 | 0.010339 | 0.010358 | 0.0099347 | 0.010957 | 0.010337
12 | 0.030108 | 0.030101 | 0.029703 | 0.0303 | 0.029605 | 0.029957 | 0.031499 | 0.028415 | 0.023708 | 0.022942 | 0.03078 | 0.028186 | 0.028816 | 0.030029 | 0.030777 | 0.031686 | 0.034308 | 0.036104 | 0.033222 | 0.03128 | 0.032091 | 0.031636 | 0.033916 | 0.035994
13 | 0.12668 | 0.12268 | 0.1237 | 0.12475 | 0.12557 | 0.12761 | 0.15775 | 0.16092 | 0.16375 | 0.16005 | 0.15741 | 0.16328 | 0.16948 | 0.16531 | 0.16252 | 0.16435 | 0.15794 | 0.16652 | 0.15952 | 0.14989 | 0.15237 | 0.14724 | 0.13439 | 0.13133
14 | 0.030937 | 0.030034 | 0.028709 | 0.029302 | 0.027996 | 0.02764 | 0.028362 | 0.033808 | 0.034418 | 0.034281 | 0.033934 | 0.034727 | 0.034618 | 0.034606 | 0.030357 | 0.032533 | 0.034659 | 0.034928 | 0.03257 | 0.030833 | 0.03095 | 0.029249 | 0.028602 | 0.028601
15 | 0.012873 | 0.012729 | 0.011958 | 0.011713 | 0.011231 | 0.011428 | 0.013814 | 0.01347 | 0.014548 | 0.015162 | 0.014886 | 0.014627 | 0.014372 | 0.01429 | 0.013484 | 0.013837 | 0.014647 | 0.018149 | 0.016722 | 0.015247 | 0.01513 | 0.013807 | 0.014815 | 0.013979
16 | 0.025863 | 0.024651 | 0.023587 | 0.023838 | 0.023464 | 0.026069 | 0.041244 | 0.045686 | 0.047655 | 0.046348 | 0.044422 | 0.047321 | 0.044161 | 0.04267 | 0.037165 | 0.036994 | 0.037899 | 0.041656 | 0.037562 | 0.03873 | 0.037953 | 0.03538 | 0.03162 | 0.02877
17 | 0.0086564 | 0.0076873 | 0.0071073 | 0.0066152 | 0.0058639 | 0.0073597 | 0.012192 | 0.01088 | 0.011838 | 0.011405 | 0.010948 | 0.010343 | 0.010483 | 0.010816 | 0.010541 | 0.0107 | 0.012086 | 0.018829 | 0.016205 | 0.01352 | 0.013598 | 0.01171 | 0.012182 | 0.01122
18 | 0.037674 | 0.034932 | 0.031895 | 0.031988 | 0.031744 | 0.03469 | 0.044614 | 0.045666 | 0.047108 | 0.049241 | 0.050234 | 0.051197 | 0.050606 | 0.049089 | 0.049071 | 0.048656 | 0.050977 | 0.059452 | 0.057752 | 0.056117 | 0.056113 | 0.051934 | 0.049499 | 0.046078
19 | 0.061616 | 0.058438 | 0.056512 | 0.05688 | 0.056599 | 0.060428 | 0.068565 | 0.078976 | 0.082694 | 0.085767 | 0.084029 | 0.085441 | 0.085405 | 0.085034 | 0.079505 | 0.079654 | 0.076445 | 0.081239 | 0.077825 | 0.076221 | 0.075051 | 0.071972 | 0.067882 | 0.064194
20 | 0.03108 | 0.029245 | 0.028464 | 0.027728 | 0.027681 | 0.030653 | 0.038769 | 0.043202 | 0.048869 | 0.050429 | 0.051128 | 0.05126 | 0.050638 | 0.050161 | 0.046111 | 0.044993 | 0.047632 | 0.049789 | 0.047277 | 0.046242 | 0.043564 | 0.035765 | 0.036256 | 0.034487
21 | 0.023425 | 0.022654 | 0.021694 | 0.021255 | 0.021386 | 0.024653 | 0.039113 | 0.04292 | 0.044475 | 0.044515 | 0.045755 | 0.045578 | 0.043278 | 0.043134 | 0.038493 | 0.034883 | 0.034873 | 0.039054 | 0.037463 | 0.035898 | 0.035669 | 0.032462 | 0.029012 | 0.026526
22 | 0.024924 | 0.025104 | 0.024523 | 0.024263 | 0.023411 | 0.022826 | 0.023557 | 0.020243 | 0.020159 | 0.020439 | 0.020072 | 0.020204 | 0.020593 | 0.021475 | 0.021605 | 0.02157 | 0.020682 | 0.021859 | 0.020904 | 0.020501 | 0.020995 | 0.020442 | 0.023634 | 0.024474
23 | 0.12466 | 0.11784 | 0.11088 | 0.11055 | 0.10728 | 0.11808 | 0.15314 | 0.16064 | 0.17484 | 0.18772 | 0.18172 | 0.1818 | 0.18312 | 0.17927 | 0.17471 | 0.16511 | 0.1691 | 0.19701 | 0.18825 | 0.17986 | 0.17516 | 0.16303 | 0.15825 | 0.14517
24 | 0.062471 | 0.060152 | 0.055732 | 0.054356 | 0.051389 | 0.056761 | 0.073997 | 0.064352 | 0.051814 | 0.038129 | 0.068537 | 0.069659 | 0.069085 | 0.070646 | 0.067275 | 0.068722 | 0.069359 | 0.088088 | 0.07909 | 0.072376 | 0.072505 | 0.069543 | 0.0767 | 0.072358
25 | 0.030108 | 0.030101 | 0.029703 | 0.0303 | 0.029605 | 0.029957 | 0.031499 | 0.028415 | 0.023708 | 0.022942 | 0.03078 | 0.028186 | 0.028816 | 0.030029 | 0.030777 | 0.031686 | 0.034308 | 0.036104 | 0.033222 | 0.03128 | 0.032091 | 0.031636 | 0.033916 | 0.035994
26 | 0.063339 | 0.061342 | 0.061852 | 0.062376 | 0.062785 | 0.063803 | 0.078875 | 0.08046 | 0.081873 | 0.080027 | 0.078704 | 0.081641 | 0.084742 | 0.082654 | 0.08126 | 0.082174 | 0.078971 | 0.08326 | 0.079758 | 0.074945 | 0.076187 | 0.073622 | 0.067193 | 0.065665
27 | 0.030937 | 0.030034 | 0.028709 | 0.029302 | 0.027996 | 0.02764 | 0.028362 | 0.033808 | 0.034418 | 0.034281 | 0.033934 | 0.034727 | 0.034618 | 0.034606 | 0.030357 | 0.032533 | 0.034659 | 0.034928 | 0.03257 | 0.030833 | 0.03095 | 0.029249 | 0.028602 | 0.028601
28 | 0.025747 | 0.025457 | 0.023916 | 0.023427 | 0.022462 | 0.022855 | 0.027629 | 0.026941 | 0.029095 | 0.030324 | 0.029771 | 0.029254 | 0.028744 | 0.028581 | 0.026967 | 0.027674 | 0.029295 | 0.036298 | 0.033445 | 0.030494 | 0.03026 | 0.027614 | 0.02963 | 0.027959
29 | 0.08621 | 0.082171 | 0.078623 | 0.079459 | 0.078214 | 0.086897 | 0.13748 | 0.15229 | 0.15885 | 0.15449 | 0.14807 | 0.15774 | 0.1472 | 0.14223 | 0.12388 | 0.12331 | 0.12633 | 0.13885 | 0.12521 | 0.1291 | 0.12651 | 0.11793 | 0.1054 | 0.095901
30 | 0.014427 | 0.012812 | 0.011845 | 0.011025 | 0.0097731 | 0.012266 | 0.02032 | 0.018134 | 0.01973 | 0.019009 | 0.018246 | 0.017239 | 0.017472 | 0.018027 | 0.017569 | 0.017834 | 0.020143 | 0.031382 | 0.027009 | 0.022533 | 0.022663 | 0.019517 | 0.020303 | 0.0187
31 | 0.087905 | 0.081509 | 0.074423 | 0.07464 | 0.07407 | 0.080943 | 0.1041 | 0.10655 | 0.10992 | 0.1149 | 0.11721 | 0.11946 | 0.11808 | 0.11454 | 0.1145 | 0.11353 | 0.11895 | 0.13872 | 0.13476 | 0.13094 | 0.13093 | 0.12118 | 0.1155 | 0.10751
32 | 0.041078 | 0.038958 | 0.037675 | 0.03792 | 0.037733 | 0.040285 | 0.04571 | 0.052651 | 0.055129 | 0.057178 | 0.05602 | 0.056961 | 0.056937 | 0.05669 | 0.053003 | 0.053102 | 0.050964 | 0.054159 | 0.051883 | 0.050814 | 0.050034 | 0.047981 | 0.045255 | 0.042796

## Pc, Winter, S7
LoadID | 0 | 1 | 2 | 3 | 4 | 5 | 6 | 7 | 8 | 9 | 10 | 11 | 12 | 13 | 14 | 15 | 16 | 17 | 18 | 19 | 20 | 21 | 22 | 23
1 | 0.041641 | 0.043882 | 0.042319 | 0.043596 | 0.042366 | 0.042422 | 0.042814 | 0.055572 | 0.056683 | 0.056143 | 0.055972 | 0.057148 | 0.056533 | 0.055532 | 0.048308 | 0.051972 | 0.056504 | 0.055643 | 0.052776 | 0.050329 | 0.049973 | 0.047752 | 0.043128 | 0.042193
2 | 0.018104 | 0.019093 | 0.017937 | 0.01757 | 0.016847 | 0.017141 | 0.020722 | 0.020206 | 0.021822 | 0.022743 | 0.022328 | 0.02194 | 0.021558 | 0.021435 | 0.020226 | 0.020755 | 0.021971 | 0.027224 | 0.025083 | 0.02287 | 0.022695 | 0.020711 | 0.022223 | 0.020969
3 | 0.04787 | 0.049302 | 0.047174 | 0.047676 | 0.046928 | 0.052138 | 0.082488 | 0.091372 | 0.095309 | 0.092697 | 0.088844 | 0.094642 | 0.088321 | 0.08534 | 0.074329 | 0.073988 | 0.075797 | 0.083312 | 0.075124 | 0.077459 | 0.075905 | 0.07076 | 0.06324 | 0.057541
4 | 0.0055818 | 0.0051249 | 0.0047382 | 0.0044101 | 0.0039092 | 0.0049064 | 0.008128 | 0.0072534 | 0.007892 | 0.0076036 | 0.0072984 | 0.0068956 | 0.0069887 | 0.0072108 | 0.0070275 | 0.0071336 | 0.0080572 | 0.012553 | 0.010804 | 0.0090132 | 0.0090653 | 0.007807 | 0.0081212 | 0.00748
5 | 0.023253 | 0.023288 | 0.021264 | 0.021326 | 0.021163 | 0.023127 | 0.029742 | 0.030444 | 0.031405 | 0.032827 | 0.03349 | 0.034131 | 0.033737 | 0.032726 | 0.032714 | 0.032437 | 0.033984 | 0.039635 | 0.038501 | 0.037411 | 0.037409 | 0.034623 | 0.033 | 0.030718
6 | 0.12611 | 0.12986 | 0.12558 | 0.1264 | 0.12578 | 0.13428 | 0.15237 | 0.1755 | 0.18376 | 0.19059 | 0.18673 | 0.18987 | 0.18979 | 0.18897 | 0.17668 | 0.17701 | 0.16988 | 0.18053 | 0.17294 | 0.16938 | 0.16678 | 0.15994 | 0.15085 | 0.14265
7 | 0.064124 | 0.06499 | 0.063253 | 0.061618 | 0.061512 | 0.068119 | 0.086154 | 0.096005 | 0.1086 | 0.11206 | 0.11362 | 0.11391 | 0.11253 | 0.11147 | 0.10247 | 0.099985 | 0.10585 | 0.11064 | 0.10506 | 0.10276 | 0.096809 | 0.079478 | 0.080568 | 0.076637
8 | 0.014576 | 0.015103 | 0.014463 | 0.01417 | 0.014257 | 0.016435 | 0.026075 | 0.028613 | 0.02965 | 0.029677 | 0.030503 | 0.030386 | 0.028852 | 0.028756 | 0.025662 | 0.023255 | 0.023249 | 0.026036 | 0.024975 | 0.023932 | 0.023779 | 0.021641 | 0.019341 | 0.017684
9 | 0.015488 | 0.016736 | 0.016348 | 0.016175 | 0.015607 | 0.015217 | 0.015705 | 0.013495 | 0.013439 | 0.013626 | 0.013381 | 0.013469 | 0.013729 | 0.014317 | 0.014403 | 0.01438 | 0.013788 | 0.014573 | 0.013936 | 0.013667 | 0.013997 | 0.013628 | 0.015756 | 0.016316
10 | 0.012434 | 0.012625 | 0.011881 | 0.011845 | 0.011495 | 0.012651 | 0.016408 | 0.017212 | 0.018732 | 0.020113 | 0.01947 | 0.019478 | 0.01962 | 0.019208 | 0.018719 | 0.017691 | 0.018118 | 0.021108 | 0.02017 | 0.019271 | 0.018767 | 0.017468 | 0.016956 | 0.015554
11 | 0.0084623 | 0.0085931 | 0.0079617 | 0.0077652 | 0.0073413 | 0.0081088 | 0.010571 | 0.0091932 | 0.0074019 | 0.0054471 | 0.009791 | 0.0099513 | 0.0098693 | 0.010092 | 0.0096107 | 0.0098175 | 0.0099085 | 0.012584 | 0.011299 | 0.010339 | 0.010358 | 0.0099347 | 0.010957 | 0.010337
12 | 0.027813 | 0.030101 | 0.029703 | 0.0303 | 0.029605 | 0.029957 | 0.031499 | 0.028415 | 0.023708 | 0.022942 | 0.03078 | 0.028186 | 0.028816 | 0.030029 | 0.030777 | 0.031686 | 0.034308 | 0.036104 | 0.033222 | 0.03128 | 0.032091 | 0.031636 | 0.033916 | 0.035994
13 | 0.11634 | 0.12268 | 0.1237 | 0.12475 | 0.12557 | 0.12761 | 0.15775 | 0.16092 | 0.16375 | 0.16005 | 0.15741 | 0.16328 | 0.16948 | 0.16531 | 0.16252 | 0.16435 | 0.15794 | 0.16652 | 0.15952 | 0.14989 | 0.15237 | 0.14724 | 0.13439 | 0.13133
14 | 0.02857 | 0.030034 | 0.028709 | 0.029302 | 0.027996 | 0.02764 | 0.028362 | 0.033808 | 0.034418 | 0.034281 | 0.033934 | 0.034727 | 0.034618 | 0.034606 | 0.030357 | 0.032533 | 0.034659 | 0.034928 | 0.03257 | 0.030833 | 0.03095 | 0.029249 | 0.028602 | 0.028601
15 | 0.01207 | 0.012729 | 0.011958 | 0.011713 | 0.011231 | 0.011428 | 0.013814 | 0.01347 | 0.014548 | 0.015162 | 0.014886 | 0.014627 | 0.014372 | 0.01429 | 0.013484 | 0.013837 | 0.014647 | 0.018149 | 0.016722 | 0.015247 | 0.01513 | 0.013807 | 0.014815 | 0.013979
16 | 0.023935 | 0.024651 | 0.023587 | 0.023838 | 0.023464 | 0.026069 | 0.041244 | 0.045686 | 0.047655 | 0.046348 | 0.044422 | 0.047321 | 0.044161 | 0.04267 | 0.037165 | 0.036994 | 0.037899 | 0.041656 | 0.037562 | 0.03873 | 0.037953 | 0.03538 | 0.03162 | 0.02877
17 | 0.0083727 | 0.0076873 | 0.0071073 | 0.0066152 | 0.0058639 | 0.0073597 | 0.012192 | 0.01088 | 0.011838 | 0.011405 | 0.010948 | 0.010343 | 0.010483 | 0.010816 | 0.010541 | 0.0107 | 0.012086 | 0.018829 | 0.016205 | 0.01352 | 0.013598 | 0.01171 | 0.012182 | 0.01122
18 | 0.034879 | 0.034932 | 0.031895 | 0.031988 | 0.031744 | 0.03469 | 0.044614 | 0.045666 | 0.047108 | 0.049241 | 0.050234 | 0.051197 | 0.050606 | 0.049089 | 0.049071 | 0.048656 | 0.050977 | 0.059452 | 0.057752 | 0.056117 | 0.056113 | 0.051934 | 0.049499 | 0.046078
19 | 0.05675 | 0.058438 | 0.056512 | 0.05688 | 0.056599 | 0.060428 | 0.068565 | 0.078976 | 0.082694 | 0.085767 | 0.084029 | 0.085441 | 0.085405 | 0.085034 | 0.079505 | 0.079654 | 0.076445 | 0.081239 | 0.077825 | 0.076221 | 0.075051 | 0.071972 | 0.067882 | 0.064194
20 | 0.028856 | 0.029245 | 0.028464 | 0.027728 | 0.027681 | 0.030653 | 0.038769 | 0.043202 | 0.048869 | 0.050429 | 0.051128 | 0.05126 | 0.050638 | 0.050161 | 0.046111 | 0.044993 | 0.047632 | 0.049789 | 0.047277 | 0.046242 | 0.043564 | 0.035765 | 0.036256 | 0.034487
21 | 0.021863 | 0.022654 | 0.021694 | 0.021255 | 0.021386 | 0.024653 | 0.039113 | 0.04292 | 0.044475 | 0.044515 | 0.045755 | 0.045578 | 0.043278 | 0.043134 | 0.038493 | 0.034883 | 0.034873 | 0.039054 | 0.037463 | 0.035898 | 0.035669 | 0.032462 | 0.029012 | 0.026526
22 | 0.023233 | 0.025104 | 0.024523 | 0.024263 | 0.023411 | 0.022826 | 0.023557 | 0.020243 | 0.020159 | 0.020439 | 0.020072 | 0.020204 | 0.020593 | 0.021475 | 0.021605 | 0.02157 | 0.020682 | 0.021859 | 0.020904 | 0.020501 | 0.020995 | 0.020442 | 0.023634 | 0.024474
23 | 0.11605 | 0.11784 | 0.11088 | 0.11055 | 0.10728 | 0.11808 | 0.15314 | 0.16064 | 0.17484 | 0.18772 | 0.18172 | 0.1818 | 0.18312 | 0.17927 | 0.17471 | 0.16511 | 0.1691 | 0.19701 | 0.18825 | 0.17986 | 0.17516 | 0.16303 | 0.15825 | 0.14517
24 | 0.059236 | 0.060152 | 0.055732 | 0.054356 | 0.051389 | 0.056761 | 0.073997 | 0.064352 | 0.051814 | 0.038129 | 0.068537 | 0.069659 | 0.069085 | 0.070646 | 0.067275 | 0.068722 | 0.069359 | 0.088088 | 0.07909 | 0.072376 | 0.072505 | 0.069543 | 0.0767 | 0.072358
25 | 0.027813 | 0.030101 | 0.029703 | 0.0303 | 0.029605 | 0.029957 | 0.031499 | 0.028415 | 0.023708 | 0.022942 | 0.03078 | 0.028186 | 0.028816 | 0.030029 | 0.030777 | 0.031686 | 0.034308 | 0.036104 | 0.033222 | 0.03128 | 0.032091 | 0.031636 | 0.033916 | 0.035994
26 | 0.058168 | 0.061342 | 0.061852 | 0.062376 | 0.062785 | 0.063803 | 0.078875 | 0.08046 | 0.081873 | 0.080027 | 0.078704 | 0.081641 | 0.084742 | 0.082654 | 0.08126 | 0.082174 | 0.078971 | 0.08326 | 0.079758 | 0.074945 | 0.076187 | 0.073622 | 0.067193 | 0.065665
27 | 0.02857 | 0.030034 | 0.028709 | 0.029302 | 0.027996 | 0.02764 | 0.028362 | 0.033808 | 0.034418 | 0.034281 | 0.033934 | 0.034727 | 0.034618 | 0.034606 | 0.030357 | 0.032533 | 0.034659 | 0.034928 | 0.03257 | 0.030833 | 0.03095 | 0.029249 | 0.028602 | 0.028601
28 | 0.024139 | 0.025457 | 0.023916 | 0.023427 | 0.022462 | 0.022855 | 0.027629 | 0.026941 | 0.029095 | 0.030324 | 0.029771 | 0.029254 | 0.028744 | 0.028581 | 0.026967 | 0.027674 | 0.029295 | 0.036298 | 0.033445 | 0.030494 | 0.03026 | 0.027614 | 0.02963 | 0.027959
29 | 0.079784 | 0.082171 | 0.078623 | 0.079459 | 0.078214 | 0.086897 | 0.13748 | 0.15229 | 0.15885 | 0.15449 | 0.14807 | 0.15774 | 0.1472 | 0.14223 | 0.12388 | 0.12331 | 0.12633 | 0.13885 | 0.12521 | 0.1291 | 0.12651 | 0.11793 | 0.1054 | 0.095901
30 | 0.013954 | 0.012812 | 0.011845 | 0.011025 | 0.0097731 | 0.012266 | 0.02032 | 0.018134 | 0.01973 | 0.019009 | 0.018246 | 0.017239 | 0.017472 | 0.018027 | 0.017569 | 0.017834 | 0.020143 | 0.031382 | 0.027009 | 0.022533 | 0.022663 | 0.019517 | 0.020303 | 0.0187
31 | 0.081384 | 0.081509 | 0.074423 | 0.07464 | 0.07407 | 0.080943 | 0.1041 | 0.10655 | 0.10992 | 0.1149 | 0.11721 | 0.11946 | 0.11808 | 0.11454 | 0.1145 | 0.11353 | 0.11895 | 0.13872 | 0.13476 | 0.13094 | 0.13093 | 0.12118 | 0.1155 | 0.10751
32 | 0.037833 | 0.038958 | 0.037675 | 0.03792 | 0.037733 | 0.040285 | 0.04571 | 0.052651 | 0.055129 | 0.057178 | 0.05602 | 0.056961 | 0.056937 | 0.05669 | 0.053003 | 0.053102 | 0.050964 | 0.054159 | 0.051883 | 0.050814 | 0.050034 | 0.047981 | 0.045255 | 0.042796

## Pc, Winter, S8
LoadID | 0 | 1 | 2 | 3 | 4 | 5 | 6 | 7 | 8 | 9 | 10 | 11 | 12 | 13 | 14 | 15 | 16 | 17 | 18 | 19 | 20 | 21 | 22 | 23
1 | 0.041641 | 0.043882 | 0.042319 | 0.043596 | 0.042366 | 0.042422 | 0.042814 | 0.055572 | 0.056683 | 0.056143 | 0.055972 | 0.057148 | 0.056533 | 0.055532 | 0.048308 | 0.051972 | 0.056504 | 0.055643 | 0.052776 | 0.050329 | 0.049973 | 0.047752 | 0.043128 | 0.042193
2 | 0.018104 | 0.019093 | 0.017937 | 0.01757 | 0.016847 | 0.017141 | 0.020722 | 0.020206 | 0.021822 | 0.022743 | 0.022328 | 0.02194 | 0.021558 | 0.021435 | 0.020226 | 0.020755 | 0.021971 | 0.027224 | 0.025083 | 0.02287 | 0.022695 | 0.020711 | 0.022223 | 0.020969
3 | 0.04787 | 0.049302 | 0.047174 | 0.047676 | 0.046928 | 0.052138 | 0.082488 | 0.091372 | 0.095309 | 0.092697 | 0.088844 | 0.094642 | 0.088321 | 0.08534 | 0.074329 | 0.073988 | 0.075797 | 0.083312 | 0.075124 | 0.077459 | 0.075905 | 0.07076 | 0.06324 | 0.057541
4 | 0.0055818 | 0.0051249 | 0.0047382 | 0.0044101 | 0.0039092 | 0.0049064 | 0.008128 | 0.0072534 | 0.007892 | 0.0076036 | 0.0072984 | 0.0068956 | 0.0069887 | 0.0072108 | 0.0070275 | 0.0071336 | 0.0080572 | 0.012553 | 0.010804 | 0.0090132 | 0.0090653 | 0.007807 | 0.0081212 | 0.00748
5 | 0.023253 | 0.023288 | 0.021264 | 0.021326 | 0.021163 | 0.023127 | 0.029742 | 0.030444 | 0.031405 | 0.032827 | 0.03349 | 0.034131 | 0.033737 | 0.032726 | 0.032714 | 0.032437 | 0.033984 | 0.039635 | 0.038501 | 0.037411 | 0.037409 | 0.034623 | 0.033 | 0.030718
6 | 0.12611 | 0.12986 | 0.12558 | 0.1264 | 0.12578 | 0.13428 | 0.15237 | 0.1755 | 0.18376 | 0.19059 | 0.18673 | 0.18987 | 0.18979 | 0.18897 | 0.17668 | 0.17701 | 0.16988 | 0.18053 | 0.17294 | 0.16938 | 0.16678 | 0.15994 | 0.15085 | 0.14265
7 | 0.064124 | 0.06499 | 0.063253 | 0.061618 | 0.061512 | 0.068119 | 0.086154 | 0.096005 | 0.1086 | 0.11206 | 0.11362 | 0.11391 | 0.11253 | 0.11147 | 0.10247 | 0.099985 | 0.10585 | 0.11064 | 0.10506 | 0.10276 | 0.096809 | 0.079478 | 0.080568 | 0.076637
8 | 0.014576 | 0.015103 | 0.014463 | 0.01417 | 0.014257 | 0.016435 | 0.026075 | 0.028613 | 0.02965 | 0.029677 | 0.030503 | 0.030386 | 0.028852 | 0.028756 | 0.025662 | 0.023255 | 0.023249 | 0.026036 | 0.024975 | 0.023932 | 0.023779 | 0.021641 | 0.019341 | 0.017684
9 | 0.015488 | 0.016736 | 0.016348 | 0.016175 | 0.015607 | 0.015217 | 0.015705 | 0.013495 | 0.013439 | 0.013626 | 0.013381 | 0.013469 | 0.013729 | 0.014317 | 0.014403 | 0.01438 | 0.013788 | 0.014573 | 0.013936 | 0.013667 | 0.013997 | 0.013628 | 0.015756 | 0.016316
10 | 0.012434 | 0.012625 | 0.011881 | 0.011845 | 0.011495 | 0.012651 | 0.016408 | 0.017212 | 0.018732 | 0.020113 | 0.01947 | 0.019478 | 0.01962 | 0.019208 | 0.018719 | 0.017691 | 0.018118 | 0.021108 | 0.02017 | 0.019271 | 0.018767 | 0.017468 | 0.016956 | 0.015554
11 | 0.0084623 | 0.0085931 | 0.0079617 | 0.0077652 | 0.0073413 | 0.0081088 | 0.010571 | 0.0091932 | 0.0074019 | 0.0054471 | 0.009791 | 0.0099513 | 0.0098693 | 0.010092 | 0.0096107 | 0.0098175 | 0.0099085 | 0.012584 | 0.011299 | 0.010339 | 0.010358 | 0.0099347 | 0.010957 | 0.010337
12 | 0.027813 | 0.030101 | 0.029703 | 0.0303 | 0.029605 | 0.029957 | 0.031499 | 0.028415 | 0.023708 | 0.022942 | 0.03078 | 0.028186 | 0.028816 | 0.030029 | 0.030777 | 0.031686 | 0.034308 | 0.036104 | 0.033222 | 0.03128 | 0.032091 | 0.031636 | 0.033916 | 0.035994
13 | 0.11634 | 0.12268 | 0.1237 | 0.12475 | 0.12557 | 0.12761 | 0.15775 | 0.16092 | 0.16375 | 0.16005 | 0.15741 | 0.16328 | 0.16948 | 0.16531 | 0.16252 | 0.16435 | 0.15794 | 0.16652 | 0.15952 | 0.14989 | 0.15237 | 0.14724 | 0.13439 | 0.13133
14 | 0.02857 | 0.030034 | 0.028709 | 0.029302 | 0.027996 | 0.02764 | 0.028362 | 0.033808 | 0.034418 | 0.034281 | 0.033934 | 0.034727 | 0.034618 | 0.034606 | 0.030357 | 0.032533 | 0.034659 | 0.034928 | 0.03257 | 0.030833 | 0.03095 | 0.029249 | 0.028602 | 0.028601
15 | 0.01207 | 0.012729 | 0.011958 | 0.011713 | 0.011231 | 0.011428 | 0.013814 | 0.01347 | 0.014548 | 0.015162 | 0.014886 | 0.014627 | 0.014372 | 0.01429 | 0.013484 | 0.013837 | 0.014647 | 0.018149 | 0.016722 | 0.015247 | 0.01513 | 0.013807 | 0.014815 | 0.013979
16 | 0.023935 | 0.024651 | 0.023587 | 0.023838 | 0.023464 | 0.026069 | 0.041244 | 0.045686 | 0.047655 | 0.046348 | 0.044422 | 0.047321 | 0.044161 | 0.04267 | 0.037165 | 0.036994 | 0.037899 | 0.041656 | 0.037562 | 0.03873 | 0.037953 | 0.03538 | 0.03162 | 0.02877
17 | 0.0083727 | 0.0076873 | 0.0071073 | 0.0066152 | 0.0058639 | 0.0073597 | 0.012192 | 0.01088 | 0.011838 | 0.011405 | 0.010948 | 0.010343 | 0.010483 | 0.010816 | 0.010541 | 0.0107 | 0.012086 | 0.018829 | 0.016205 | 0.01352 | 0.013598 | 0.01171 | 0.012182 | 0.01122
18 | 0.034879 | 0.034932 | 0.031895 | 0.031988 | 0.031744 | 0.03469 | 0.044614 | 0.045666 | 0.047108 | 0.049241 | 0.050234 | 0.051197 | 0.050606 | 0.049089 | 0.049071 | 0.048656 | 0.050977 | 0.059452 | 0.057752 | 0.056117 | 0.056113 | 0.051934 | 0.049499 | 0.046078
19 | 0.05675 | 0.058438 | 0.056512 | 0.05688 | 0.056599 | 0.060428 | 0.068565 | 0.078976 | 0.082694 | 0.085767 | 0.084029 | 0.085441 | 0.085405 | 0.085034 | 0.079505 | 0.079654 | 0.076445 | 0.081239 | 0.077825 | 0.076221 | 0.075051 | 0.071972 | 0.067882 | 0.064194
20 | 0.028856 | 0.029245 | 0.028464 | 0.027728 | 0.027681 | 0.030653 | 0.038769 | 0.043202 | 0.048869 | 0.050429 | 0.051128 | 0.05126 | 0.050638 | 0.050161 | 0.046111 | 0.044993 | 0.047632 | 0.049789 | 0.047277 | 0.046242 | 0.043564 | 0.035765 | 0.036256 | 0.034487
21 | 0.021863 | 0.022654 | 0.021694 | 0.021255 | 0.021386 | 0.024653 | 0.039113 | 0.04292 | 0.044475 | 0.044515 | 0.045755 | 0.045578 | 0.043278 | 0.043134 | 0.038493 | 0.034883 | 0.034873 | 0.039054 | 0.037463 | 0.035898 | 0.035669 | 0.032462 | 0.029012 | 0.026526
22 | 0.023233 | 0.025104 | 0.024523 | 0.024263 | 0.023411 | 0.022826 | 0.023557 | 0.020243 | 0.020159 | 0.020439 | 0.020072 | 0.020204 | 0.020593 | 0.021475 | 0.021605 | 0.02157 | 0.020682 | 0.021859 | 0.020904 | 0.020501 | 0.020995 | 0.020442 | 0.023634 | 0.024474
23 | 0.11605 | 0.11784 | 0.11088 | 0.11055 | 0.10728 | 0.11808 | 0.15314 | 0.16064 | 0.17484 | 0.18772 | 0.18172 | 0.1818 | 0.18312 | 0.17927 | 0.17471 | 0.16511 | 0.1691 | 0.19701 | 0.18825 | 0.17986 | 0.17516 | 0.16303 | 0.15825 | 0.14517
24 | 0.059236 | 0.060152 | 0.055732 | 0.054356 | 0.051389 | 0.056761 | 0.073997 | 0.064352 | 0.051814 | 0.038129 | 0.068537 | 0.069659 | 0.069085 | 0.070646 | 0.067275 | 0.068722 | 0.069359 | 0.088088 | 0.07909 | 0.072376 | 0.072505 | 0.069543 | 0.0767 | 0.072358
25 | 0.027813 | 0.030101 | 0.029703 | 0.0303 | 0.029605 | 0.029957 | 0.031499 | 0.028415 | 0.023708 | 0.022942 | 0.03078 | 0.028186 | 0.028816 | 0.030029 | 0.030777 | 0.031686 | 0.034308 | 0.036104 | 0.033222 | 0.03128 | 0.032091 | 0.031636 | 0.033916 | 0.035994
26 | 0.058168 | 0.061342 | 0.061852 | 0.062376 | 0.062785 | 0.063803 | 0.078875 | 0.08046 | 0.081873 | 0.080027 | 0.078704 | 0.081641 | 0.084742 | 0.082654 | 0.08126 | 0.082174 | 0.078971 | 0.08326 | 0.079758 | 0.074945 | 0.076187 | 0.073622 | 0.067193 | 0.065665
27 | 0.02857 | 0.030034 | 0.028709 | 0.029302 | 0.027996 | 0.02764 | 0.028362 | 0.033808 | 0.034418 | 0.034281 | 0.033934 | 0.034727 | 0.034618 | 0.034606 | 0.030357 | 0.032533 | 0.034659 | 0.034928 | 0.03257 | 0.030833 | 0.03095 | 0.029249 | 0.028602 | 0.028601
28 | 0.024139 | 0.025457 | 0.023916 | 0.023427 | 0.022462 | 0.022855 | 0.027629 | 0.026941 | 0.029095 | 0.030324 | 0.029771 | 0.029254 | 0.028744 | 0.028581 | 0.026967 | 0.027674 | 0.029295 | 0.036298 | 0.033445 | 0.030494 | 0.03026 | 0.027614 | 0.02963 | 0.027959
29 | 0.079784 | 0.082171 | 0.078623 | 0.079459 | 0.078214 | 0.086897 | 0.13748 | 0.15229 | 0.15885 | 0.15449 | 0.14807 | 0.15774 | 0.1472 | 0.14223 | 0.12388 | 0.12331 | 0.12633 | 0.13885 | 0.12521 | 0.1291 | 0.12651 | 0.11793 | 0.1054 | 0.095901
30 | 0.013954 | 0.012812 | 0.011845 | 0.011025 | 0.0097731 | 0.012266 | 0.02032 | 0.018134 | 0.01973 | 0.019009 | 0.018246 | 0.017239 | 0.017472 | 0.018027 | 0.017569 | 0.017834 | 0.020143 | 0.031382 | 0.027009 | 0.022533 | 0.022663 | 0.019517 | 0.020303 | 0.0187
31 | 0.081384 | 0.081509 | 0.074423 | 0.07464 | 0.07407 | 0.080943 | 0.1041 | 0.10655 | 0.10992 | 0.1149 | 0.11721 | 0.11946 | 0.11808 | 0.11454 | 0.1145 | 0.11353 | 0.11895 | 0.13872 | 0.13476 | 0.13094 | 0.13093 | 0.12118 | 0.1155 | 0.10751
32 | 0.037833 | 0.038958 | 0.037675 | 0.03792 | 0.037733 | 0.040285 | 0.04571 | 0.052651 | 0.055129 | 0.057178 | 0.05602 | 0.056961 | 0.056937 | 0.05669 | 0.053003 | 0.053102 | 0.050964 | 0.054159 | 0.051883 | 0.050814 | 0.050034 | 0.047981 | 0.045255 | 0.042796

## Pc, Winter, S9
LoadID | 0 | 1 | 2 | 3 | 4 | 5 | 6 | 7 | 8 | 9 | 10 | 11 | 12 | 13 | 14 | 15 | 16 | 17 | 18 | 19 | 20 | 21 | 22 | 23
1 | 0.041641 | 0.043882 | 0.042319 | 0.043596 | 0.042366 | 0.042422 | 0.042814 | 0.055572 | 0.056683 | 0.056143 | 0.055972 | 0.057148 | 0.056533 | 0.055532 | 0.048308 | 0.051972 | 0.056504 | 0.055643 | 0.052776 | 0.050329 | 0.049973 | 0.047752 | 0.043128 | 0.042193
2 | 0.018104 | 0.019093 | 0.017937 | 0.01757 | 0.016847 | 0.017141 | 0.020722 | 0.020206 | 0.021822 | 0.022743 | 0.022328 | 0.02194 | 0.021558 | 0.021435 | 0.020226 | 0.020755 | 0.021971 | 0.027224 | 0.025083 | 0.02287 | 0.022695 | 0.020711 | 0.022223 | 0.020969
3 | 0.04787 | 0.049302 | 0.047174 | 0.047676 | 0.046928 | 0.052138 | 0.082488 | 0.091372 | 0.095309 | 0.092697 | 0.088844 | 0.094642 | 0.088321 | 0.08534 | 0.074329 | 0.073988 | 0.075797 | 0.083312 | 0.075124 | 0.077459 | 0.075905 | 0.07076 | 0.06324 | 0.057541
4 | 0.0055818 | 0.0051249 | 0.0047382 | 0.0044101 | 0.0039092 | 0.0049064 | 0.008128 | 0.0072534 | 0.007892 | 0.0076036 | 0.0072984 | 0.0068956 | 0.0069887 | 0.0072108 | 0.0070275 | 0.0071336 | 0.0080572 | 0.012553 | 0.010804 | 0.0090132 | 0.0090653 | 0.007807 | 0.0081212 | 0.00748
5 | 0.023253 | 0.023288 | 0.021264 | 0.021326 | 0.021163 | 0.023127 | 0.029742 | 0.030444 | 0.031405 | 0.032827 | 0.03349 | 0.034131 | 0.033737 | 0.032726 | 0.032714 | 0.032437 | 0.033984 | 0.039635 | 0.038501 | 0.037411 | 0.037409 | 0.034623 | 0.033 | 0.030718
6 | 0.12611 | 0.12986 | 0.12558 | 0.1264 | 0.12578 | 0.13428 | 0.15237 | 0.1755 | 0.18376 | 0.19059 | 0.18673 | 0.18987 | 0.18979 | 0.18897 | 0.17668 | 0.17701 | 0.16988 | 0.18053 | 0.17294 | 0.16938 | 0.16678 | 0.15994 | 0.15085 | 0.14265
7 | 0.064124 | 0.06499 | 0.063253 | 0.061618 | 0.061512 | 0.068119 | 0.086154 | 0.096005 | 0.1086 | 0.11206 | 0.11362 | 0.11391 | 0.11253 | 0.11147 | 0.10247 | 0.099985 | 0.10585 | 0.11064 | 0.10506 | 0.10276 | 0.096809 | 0.079478 | 0.080568 | 0.076637
8 | 0.014576 | 0.015103 | 0.014463 | 0.01417 | 0.014257 | 0.016435 | 0.026075 | 0.028613 | 0.02965 | 0.029677 | 0.030503 | 0.030386 | 0.028852 | 0.028756 | 0.025662 | 0.023255 | 0.023249 | 0.026036 | 0.024975 | 0.023932 | 0.023779 | 0.021641 | 0.019341 | 0.017684
9 | 0.015488 | 0.016736 | 0.016348 | 0.016175 | 0.015607 | 0.015217 | 0.015705 | 0.013495 | 0.013439 | 0.013626 | 0.013381 | 0.013469 | 0.013729 | 0.014317 | 0.014403 | 0.01438 | 0.013788 | 0.014573 | 0.013936 | 0.013667 | 0.013997 | 0.013628 | 0.015756 | 0.016316
10 | 0.012434 | 0.012625 | 0.011881 | 0.011845 | 0.011495 | 0.012651 | 0.016408 | 0.017212 | 0.018732 | 0.020113 | 0.01947 | 0.019478 | 0.01962 | 0.019208 | 0.018719 | 0.017691 | 0.018118 | 0.021108 | 0.02017 | 0.019271 | 0.018767 | 0.017468 | 0.016956 | 0.015554
11 | 0.0084623 | 0.0085931 | 0.0079617 | 0.0077652 | 0.0073413 | 0.0081088 | 0.010571 | 0.0091932 | 0.0074019 | 0.0054471 | 0.009791 | 0.0099513 | 0.0098693 | 0.010092 | 0.0096107 | 0.0098175 | 0.0099085 | 0.012584 | 0.011299 | 0.010339 | 0.010358 | 0.0099347 | 0.010957 | 0.010337
12 | 0.027813 | 0.030101 | 0.029703 | 0.0303 | 0.029605 | 0.029957 | 0.031499 | 0.028415 | 0.023708 | 0.022942 | 0.03078 | 0.028186 | 0.028816 | 0.030029 | 0.030777 | 0.031686 | 0.034308 | 0.036104 | 0.033222 | 0.03128 | 0.032091 | 0.031636 | 0.033916 | 0.035994
13 | 0.11634 | 0.12268 | 0.1237 | 0.12475 | 0.12557 | 0.12761 | 0.15775 | 0.16092 | 0.16375 | 0.16005 | 0.15741 | 0.16328 | 0.16948 | 0.16531 | 0.16252 | 0.16435 | 0.15794 | 0.16652 | 0.15952 | 0.14989 | 0.15237 | 0.14724 | 0.13439 | 0.13133
14 | 0.02857 | 0.030034 | 0.028709 | 0.029302 | 0.027996 | 0.02764 | 0.028362 | 0.033808 | 0.034418 | 0.034281 | 0.033934 | 0.034727 | 0.034618 | 0.034606 | 0.030357 | 0.032533 | 0.034659 | 0.034928 | 0.03257 | 0.030833 | 0.03095 | 0.029249 | 0.028602 | 0.028601
15 | 0.01207 | 0.012729 | 0.011958 | 0.011713 | 0.011231 | 0.011428 | 0.013814 | 0.01347 | 0.014548 | 0.015162 | 0.014886 | 0.014627 | 0.014372 | 0.01429 | 0.013484 | 0.013837 | 0.014647 | 0.018149 | 0.016722 | 0.015247 | 0.01513 | 0.013807 | 0.014815 | 0.013979
16 | 0.023935 | 0.024651 | 0.023587 | 0.023838 | 0.023464 | 0.026069 | 0.041244 | 0.045686 | 0.047655 | 0.046348 | 0.044422 | 0.047321 | 0.044161 | 0.04267 | 0.037165 | 0.036994 | 0.037899 | 0.041656 | 0.037562 | 0.03873 | 0.037953 | 0.03538 | 0.03162 | 0.02877
17 | 0.0083727 | 0.0076873 | 0.0071073 | 0.0066152 | 0.0058639 | 0.0073597 | 0.012192 | 0.01088 | 0.011838 | 0.011405 | 0.010948 | 0.010343 | 0.010483 | 0.010816 | 0.010541 | 0.0107 | 0.012086 | 0.018829 | 0.016205 | 0.01352 | 0.013598 | 0.01171 | 0.012182 | 0.01122
18 | 0.034879 | 0.034932 | 0.031895 | 0.031988 | 0.031744 | 0.03469 | 0.044614 | 0.045666 | 0.047108 | 0.049241 | 0.050234 | 0.051197 | 0.050606 | 0.049089 | 0.049071 | 0.048656 | 0.050977 | 0.059452 | 0.057752 | 0.056117 | 0.056113 | 0.051934 | 0.049499 | 0.046078
19 | 0.05675 | 0.058438 | 0.056512 | 0.05688 | 0.056599 | 0.060428 | 0.068565 | 0.078976 | 0.082694 | 0.085767 | 0.084029 | 0.085441 | 0.085405 | 0.085034 | 0.079505 | 0.079654 | 0.076445 | 0.081239 | 0.077825 | 0.076221 | 0.075051 | 0.071972 | 0.067882 | 0.064194
20 | 0.028856 | 0.029245 | 0.028464 | 0.027728 | 0.027681 | 0.030653 | 0.038769 | 0.043202 | 0.048869 | 0.050429 | 0.051128 | 0.05126 | 0.050638 | 0.050161 | 0.046111 | 0.044993 | 0.047632 | 0.049789 | 0.047277 | 0.046242 | 0.043564 | 0.035765 | 0.036256 | 0.034487
21 | 0.021863 | 0.022654 | 0.021694 | 0.021255 | 0.021386 | 0.024653 | 0.039113 | 0.04292 | 0.044475 | 0.044515 | 0.045755 | 0.045578 | 0.043278 | 0.043134 | 0.038493 | 0.034883 | 0.034873 | 0.039054 | 0.037463 | 0.035898 | 0.035669 | 0.032462 | 0.029012 | 0.026526
22 | 0.023233 | 0.025104 | 0.024523 | 0.024263 | 0.023411 | 0.022826 | 0.023557 | 0.020243 | 0.020159 | 0.020439 | 0.020072 | 0.020204 | 0.020593 | 0.021475 | 0.021605 | 0.02157 | 0.020682 | 0.021859 | 0.020904 | 0.020501 | 0.020995 | 0.020442 | 0.023634 | 0.024474
23 | 0.11605 | 0.11784 | 0.11088 | 0.11055 | 0.10728 | 0.11808 | 0.15314 | 0.16064 | 0.17484 | 0.18772 | 0.18172 | 0.1818 | 0.18312 | 0.17927 | 0.17471 | 0.16511 | 0.1691 | 0.19701 | 0.18825 | 0.17986 | 0.17516 | 0.16303 | 0.15825 | 0.14517
24 | 0.059236 | 0.060152 | 0.055732 | 0.054356 | 0.051389 | 0.056761 | 0.073997 | 0.064352 | 0.051814 | 0.038129 | 0.068537 | 0.069659 | 0.069085 | 0.070646 | 0.067275 | 0.068722 | 0.069359 | 0.088088 | 0.07909 | 0.072376 | 0.072505 | 0.069543 | 0.0767 | 0.072358
25 | 0.027813 | 0.030101 | 0.029703 | 0.0303 | 0.029605 | 0.029957 | 0.031499 | 0.028415 | 0.023708 | 0.022942 | 0.03078 | 0.028186 | 0.028816 | 0.030029 | 0.030777 | 0.031686 | 0.034308 | 0.036104 | 0.033222 | 0.03128 | 0.032091 | 0.031636 | 0.033916 | 0.035994
26 | 0.058168 | 0.061342 | 0.061852 | 0.062376 | 0.062785 | 0.063803 | 0.078875 | 0.08046 | 0.081873 | 0.080027 | 0.078704 | 0.081641 | 0.084742 | 0.082654 | 0.08126 | 0.082174 | 0.078971 | 0.08326 | 0.079758 | 0.074945 | 0.076187 | 0.073622 | 0.067193 | 0.065665
27 | 0.02857 | 0.030034 | 0.028709 | 0.029302 | 0.027996 | 0.02764 | 0.028362 | 0.033808 | 0.034418 | 0.034281 | 0.033934 | 0.034727 | 0.034618 | 0.034606 | 0.030357 | 0.032533 | 0.034659 | 0.034928 | 0.03257 | 0.030833 | 0.03095 | 0.029249 | 0.028602 | 0.028601
28 | 0.024139 | 0.025457 | 0.023916 | 0.023427 | 0.022462 | 0.022855 | 0.027629 | 0.026941 | 0.029095 | 0.030324 | 0.029771 | 0.029254 | 0.028744 | 0.028581 | 0.026967 | 0.027674 | 0.029295 | 0.036298 | 0.033445 | 0.030494 | 0.03026 | 0.027614 | 0.02963 | 0.027959
29 | 0.079784 | 0.082171 | 0.078623 | 0.079459 | 0.078214 | 0.086897 | 0.13748 | 0.15229 | 0.15885 | 0.15449 | 0.14807 | 0.15774 | 0.1472 | 0.14223 | 0.12388 | 0.12331 | 0.12633 | 0.13885 | 0.12521 | 0.1291 | 0.12651 | 0.11793 | 0.1054 | 0.095901
30 | 0.013954 | 0.012812 | 0.011845 | 0.011025 | 0.0097731 | 0.012266 | 0.02032 | 0.018134 | 0.01973 | 0.019009 | 0.018246 | 0.017239 | 0.017472 | 0.018027 | 0.017569 | 0.017834 | 0.020143 | 0.031382 | 0.027009 | 0.022533 | 0.022663 | 0.019517 | 0.020303 | 0.0187
31 | 0.081384 | 0.081509 | 0.074423 | 0.07464 | 0.07407 | 0.080943 | 0.1041 | 0.10655 | 0.10992 | 0.1149 | 0.11721 | 0.11946 | 0.11808 | 0.11454 | 0.1145 | 0.11353 | 0.11895 | 0.13872 | 0.13476 | 0.13094 | 0.13093 | 0.12118 | 0.1155 | 0.10751
32 | 0.037833 | 0.038958 | 0.037675 | 0.03792 | 0.037733 | 0.040285 | 0.04571 | 0.052651 | 0.055129 | 0.057178 | 0.05602 | 0.056961 | 0.056937 | 0.05669 | 0.053003 | 0.053102 | 0.050964 | 0.054159 | 0.051883 | 0.050814 | 0.050034 | 0.047981 | 0.045255 | 0.042796

## Qc, Winter, S1
LoadID | 0 | 1 | 2 | 3 | 4 | 5 | 6 | 7 | 8 | 9 | 10 | 11 | 12 | 13 | 14 | 15 | 16 | 17 | 18 | 19 | 20 | 21 | 22 | 23
1 | 0.016096 | 0.011372 | 0.0098584 | 0.012637 | 0.010881 | 0.0089457 | 0.0074017 | 0.025865 | 0.02705 | 0.023201 | 0.027031 | 0.025117 | 0.025227 | 0.022527 | 0.013368 | 0.02093 | 0.025102 | 0.023422 | 0.016369 | 0.016982 | 0.015818 | 0.0098118 | 0.0078269 | 0.0081123
2 | -0.0064271 | -0.0064257 | -0.006603 | -0.0069055 | -0.0068392 | -0.0062768 | -0.00398 | -0.00076506 | -0.00082216 | -0.00054485 | -0.00047996 | -0.002142 | -0.0031293 | -0.0040566 | -0.0040261 | -0.0040942 | -0.003219 | 0.001058 | -0.00014911 | -0.0017601 | -0.0032626 | -0.0042917 | -0.0047069 | -0.0053892
3 | -0.034496 | -0.037221 | -0.037904 | -0.037397 | -0.037428 | -0.031254 | -0.0011638 | 0.016113 | 0.020537 | 0.014306 | 0.0084469 | 0.016755 | 0.010565 | 0.0032053 | -0.012681 | -0.012686 | -0.01045 | -0.005272 | -0.012849 | -0.0073211 | -0.010051 | -0.016672 | -0.026339 | -0.029732
4 | -0.013757 | -0.013893 | -0.014035 | -0.014158 | -0.014221 | -0.013001 | -0.01128 | -0.010299 | -0.0106 | -0.011743 | -0.012525 | -0.013262 | -0.013278 | -0.013522 | -0.013641 | -0.013234 | -0.011203 | -0.0066773 | -0.0086127 | -0.010447 | -0.011247 | -0.011899 | -0.012578 | -0.012639
5 | -0.0092312 | -0.0096951 | -0.010107 | -0.010143 | -0.010121 | -0.0085309 | -0.0065014 | -0.0052614 | -0.0051682 | -0.0043291 | -0.0042842 | -0.004194 | -0.0050476 | -0.0054318 | -0.0052857 | -0.0065522 | -0.0058049 | -0.0029102 | -0.0034461 | -0.0042848 | -0.0046267 | -0.0060061 | -0.0066422 | -0.0069487
6 | 0.025604 | 0.020028 | 0.015186 | 0.022624 | 0.018578 | 0.026765 | 0.035696 | 0.069529 | 0.080075 | 0.082507 | 0.078313 | 0.083537 | 0.082916 | 0.081955 | 0.068929 | 0.065566 | 0.056986 | 0.062341 | 0.052844 | 0.055144 | 0.046623 | 0.049078 | 0.030468 | 0.031289
7 | -0.031629 | -0.031283 | -0.032266 | -0.03285 | -0.034796 | -0.031154 | -0.026467 | -0.013748 | -0.0068119 | -0.0063229 | -0.0048058 | -0.0016151 | -0.0065573 | -0.0068427 | -0.012472 | -0.017823 | -0.016086 | -0.017942 | -0.020177 | -0.019371 | -0.022057 | -0.026002 | -0.029337 | -0.029181
8 | -0.021013 | -0.021457 | -0.021372 | -0.021342 | -0.020902 | -0.020057 | -0.015332 | -0.012198 | -0.011263 | -0.012864 | -0.012147 | -0.011073 | -0.011737 | -0.012708 | -0.01544 | -0.017123 | -0.017078 | -0.016841 | -0.017751 | -0.018354 | -0.018669 | -0.019216 | -0.020055 | -0.020439
9 | -0.00070612 | -0.00070612 | -0.00070612 | -0.00070612 | -0.00070612 | -0.00070612 | -0.00070612 | -0.00070612 | -0.00070612 | -0.00070612 | -0.00070612 | -0.00070612 | -0.00070612 | -0.00070612 | -0.00070612 | -0.00070612 | -0.00070612 | -0.00070612 | -0.00070612 | -0.00070612 | -0.00070612 | -0.00070612 | -0.00070612 | -0.00070612
10 | -0.012502 | -0.012867 | -0.012886 | -0.01285 | -0.012814 | -0.011979 | -0.0089796 | -0.0073289 | -0.0047241 | -0.0027281 | -0.0034901 | -0.0026944 | -0.0032129 | -0.004647 | -0.0058091 | -0.0059916 | -0.006161 | -0.0041582 | -0.0050387 | -0.0062466 | -0.007346 | -0.0093465 | -0.011682 | -0.01189
11 | -0.010555 | -0.010657 | -0.010853 | -0.010949 | -0.010704 | -0.0086384 | -0.0065545 | -0.0058563 | -0.0041101 | -0.0027119 | -0.0061828 | -0.0058304 | -0.0065712 | -0.0065577 | -0.0072962 | -0.0073031 | -0.0062206 | -0.00416 | -0.0056829 | -0.0066756 | -0.0071718 | -0.0073444 | -0.0079305 | -0.0084117
12 | -0.0014607 | 0.0024508 | 0.0051847 | 0.0044832 | 0.0034858 | -0.0035116 | -0.00011593 | 0.0041866 | 0.0090869 | 0.01072 | 0.0052071 | -1.3529e-05 | 0.016493 | 0.018697 | 0.017736 | 0.020362 | 0.011187 | 0.015452 | 0.016592 | 0.01479 | 0.016599 | 0.021308 | 0.019738 | 0.013297
13 | 0.010755 | 0.0086984 | 0.012415 | 0.015556 | 0.016244 | 0.019805 | 0.072429 | 0.09067 | 0.097082 | 0.090805 | 0.083181 | 0.09533 | 0.10775 | 0.095557 | 0.093975 | 0.093798 | 0.084528 | 0.087379 | 0.075557 | 0.057039 | 0.062578 | 0.054684 | 0.024053 | 0.017017
14 | 0.0026827 | 0.0018954 | 0.0016431 | 0.0021061 | 0.0018134 | 0.001491 | 0.0012336 | 0.0043109 | 0.0045083 | 0.0038668 | 0.0045051 | 0.0041861 | 0.0042046 | 0.0037545 | 0.002228 | 0.0034883 | 0.0041837 | 0.0039036 | 0.0027282 | 0.0028304 | 0.0026363 | 0.0016353 | 0.0013045 | 0.001352
15 | -0.0032136 | -0.0032129 | -0.0033015 | -0.0034528 | -0.0034196 | -0.0031384 | -0.00199 | -0.00038253 | -0.00041108 | -0.00027243 | -0.00023998 | -0.001071 | -0.0015646 | -0.0020283 | -0.002013 | -0.0020471 | -0.0016095 | 0.00052899 | -7.4553e-05 | -0.00088005 | -0.0016313 | -0.0021458 | -0.0023535 | -0.0026946
16 | -0.0086239 | -0.0093052 | -0.0094759 | -0.0093492 | -0.009357 | -0.0078135 | -0.00029095 | 0.0040284 | 0.0051342 | 0.0035766 | 0.0021117 | 0.0041887 | 0.0026412 | 0.00080131 | -0.0031702 | -0.0031715 | -0.0026126 | -0.001318 | -0.0032123 | -0.0018303 | -0.0025129 | -0.0041679 | -0.0065847 | -0.007433
17 | -0.018342 | -0.018524 | -0.018713 | -0.018877 | -0.018961 | -0.017335 | -0.01504 | -0.013731 | -0.014134 | -0.015657 | -0.0167 | -0.017683 | -0.017704 | -0.018029 | -0.018188 | -0.017645 | -0.014938 | -0.008903 | -0.011484 | -0.01393 | -0.014996 | -0.015865 | -0.01677 | -0.016852
18 | -0.018462 | -0.01939 | -0.020214 | -0.020286 | -0.020241 | -0.017062 | -0.013003 | -0.010523 | -0.010336 | -0.0086583 | -0.0085685 | -0.008388 | -0.010095 | -0.010864 | -0.010571 | -0.013104 | -0.01161 | -0.0058204 | -0.0068923 | -0.0085696 | -0.0092535 | -0.012012 | -0.013284 | -0.013897
19 | 0.010242 | 0.0080113 | 0.0060744 | 0.0090494 | 0.0074311 | 0.010706 | 0.014279 | 0.027812 | 0.03203 | 0.033003 | 0.031325 | 0.033415 | 0.033167 | 0.032782 | 0.027571 | 0.026227 | 0.022794 | 0.024936 | 0.021138 | 0.022058 | 0.018649 | 0.019631 | 0.012187 | 0.012516
20 | -0.012652 | -0.012513 | -0.012906 | -0.01314 | -0.013918 | -0.012462 | -0.010587 | -0.0054993 | -0.0027247 | -0.0025292 | -0.0019223 | -0.00064602 | -0.0026229 | -0.0027371 | -0.0049887 | -0.0071291 | -0.0064342 | -0.0071768 | -0.0080707 | -0.0077486 | -0.0088228 | -0.010401 | -0.011735 | -0.011672
21 | -0.042026 | -0.042915 | -0.042745 | -0.042683 | -0.041803 | -0.040114 | -0.030665 | -0.024395 | -0.022527 | -0.025727 | -0.024294 | -0.022145 | -0.023475 | -0.025415 | -0.03088 | -0.034246 | -0.034155 | -0.033682 | -0.035502 | -0.036709 | -0.037337 | -0.038432 | -0.04011 | -0.040878
22 | -0.0017653 | -0.0017653 | -0.0017653 | -0.0017653 | -0.0017653 | -0.0017653 | -0.0017653 | -0.0017653 | -0.0017653 | -0.0017653 | -0.0017653 | -0.0017653 | -0.0017653 | -0.0017653 | -0.0017653 | -0.0017653 | -0.0017653 | -0.0017653 | -0.0017653 | -0.0017653 | -0.0017653 | -0.0017653 | -0.0017653 | -0.0017653
23 | -0.083349 | -0.08578 | -0.085907 | -0.085665 | -0.085427 | -0.079863 | -0.059864 | -0.048859 | -0.031494 | -0.018187 | -0.023268 | -0.017963 | -0.02142 | -0.03098 | -0.038727 | -0.039944 | -0.041074 | -0.027721 | -0.033591 | -0.041644 | -0.048973 | -0.06231 | -0.077882 | -0.079268
24 | -0.060317 | -0.060897 | -0.062017 | -0.062568 | -0.061166 | -0.049362 | -0.037454 | -0.033465 | -0.023486 | -0.015497 | -0.03533 | -0.033316 | -0.03755 | -0.037473 | -0.041692 | -0.041732 | -0.035547 | -0.023771 | -0.032474 | -0.038147 | -0.040982 | -0.041968 | -0.045317 | -0.048067
25 | -0.0010434 | 0.0017506 | 0.0037033 | 0.0032023 | 0.0024899 | -0.0025083 | -8.2809e-05 | 0.0029904 | 0.0064907 | 0.0076569 | 0.0037193 | -9.6633e-06 | 0.011781 | 0.013355 | 0.012669 | 0.014545 | 0.0079905 | 0.011037 | 0.011851 | 0.010565 | 0.011856 | 0.01522 | 0.014099 | 0.0094978
26 | 0.003361 | 0.0027182 | 0.0038796 | 0.0048614 | 0.0050764 | 0.006189 | 0.022634 | 0.028334 | 0.030338 | 0.028377 | 0.025994 | 0.029791 | 0.033671 | 0.029862 | 0.029367 | 0.029312 | 0.026415 | 0.027306 | 0.023612 | 0.017825 | 0.019556 | 0.017089 | 0.0075166 | 0.0053179
27 | 0.0053653 | 0.0037907 | 0.0032861 | 0.0042123 | 0.0036269 | 0.0029819 | 0.0024672 | 0.0086218 | 0.0090166 | 0.0077336 | 0.0090102 | 0.0083723 | 0.0084092 | 0.0075091 | 0.0044559 | 0.0069766 | 0.0083673 | 0.0078072 | 0.0054565 | 0.0056608 | 0.0052725 | 0.0032706 | 0.002609 | 0.0027041
28 | -0.011247 | -0.011245 | -0.011555 | -0.012085 | -0.011969 | -0.010984 | -0.0069649 | -0.0013389 | -0.0014388 | -0.00095349 | -0.00083993 | -0.0037485 | -0.0054762 | -0.007099 | -0.0070456 | -0.0071648 | -0.0056332 | 0.0018515 | -0.00026094 | -0.0030802 | -0.0057095 | -0.0075104 | -0.0082371 | -0.0094311
29 | -0.25872 | -0.27916 | -0.28428 | -0.28048 | -0.28071 | -0.2344 | -0.0087285 | 0.12085 | 0.15403 | 0.1073 | 0.063351 | 0.12566 | 0.079235 | 0.024039 | -0.095105 | -0.095146 | -0.078377 | -0.03954 | -0.096369 | -0.054908 | -0.075386 | -0.12504 | -0.19754 | -0.22299
30 | -0.032099 | -0.032417 | -0.032748 | -0.033034 | -0.033182 | -0.030336 | -0.02632 | -0.02403 | -0.024734 | -0.0274 | -0.029225 | -0.030945 | -0.030982 | -0.031551 | -0.031829 | -0.030879 | -0.026141 | -0.01558 | -0.020096 | -0.024377 | -0.026242 | -0.027763 | -0.029348 | -0.02949
31 | -0.046156 | -0.048475 | -0.050535 | -0.050715 | -0.050603 | -0.042655 | -0.032507 | -0.026307 | -0.025841 | -0.021646 | -0.021421 | -0.02097 | -0.025238 | -0.027159 | -0.026429 | -0.032761 | -0.029024 | -0.014551 | -0.017231 | -0.021424 | -0.023134 | -0.03003 | -0.033211 | -0.034744
32 | 0.010242 | 0.0080113 | 0.0060744 | 0.0090494 | 0.0074311 | 0.010706 | 0.014279 | 0.027812 | 0.03203 | 0.033003 | 0.031325 | 0.033415 | 0.033167 | 0.032782 | 0.027571 | 0.026227 | 0.022794 | 0.024936 | 0.021138 | 0.022058 | 0.018649 | 0.019631 | 0.012187 | 0.012516

## Qc, Winter, S2
LoadID | 0 | 1 | 2 | 3 | 4 | 5 | 6 | 7 | 8 | 9 | 10 | 11 | 12 | 13 | 14 | 15 | 16 | 17 | 18 | 19 | 20 | 21 | 22 | 23
1 | 0.016096 | 0.011372 | 0.0098584 | 0.012637 | 0.010881 | 0.0089457 | 0.0074017 | 0.025865 | 0.02705 | 0.023201 | 0.027031 | 0.025117 | 0.025227 | 0.022527 | 0.013368 | 0.02093 | 0.025102 | 0.023422 | 0.016369 | 0.016982 | 0.015818 | 0.0098118 | 0.0078269 | 0.0081123
2 | -0.0064271 | -0.0064257 | -0.006603 | -0.0069055 | -0.0068392 | -0.0062768 | -0.00398 | -0.00076506 | -0.00082216 | -0.00054485 | -0.00047996 | -0.002142 | -0.0031293 | -0.0040566 | -0.0040261 | -0.0040942 | -0.003219 | 0.001058 | -0.00014911 | -0.0017601 | -0.0032626 | -0.0042917 | -0.0047069 | -0.0053892
3 | -0.034496 | -0.037221 | -0.037904 | -0.037397 | -0.037428 | -0.031254 | -0.0011638 | 0.016113 | 0.020537 | 0.014306 | 0.0084469 | 0.016755 | 0.010565 | 0.0032053 | -0.012681 | -0.012686 | -0.01045 | -0.005272 | -0.012849 | -0.0073211 | -0.010051 | -0.016672 | -0.026339 | -0.029732
4 | -0.013757 | -0.013893 | -0.014035 | -0.014158 | -0.014221 | -0.013001 | -0.01128 | -0.010299 | -0.0106 | -0.011743 | -0.012525 | -0.013262 | -0.013278 | -0.013522 | -0.013641 | -0.013234 | -0.011203 | -0.0066773 | -0.0086127 | -0.010447 | -0.011247 | -0.011899 | -0.012578 | -0.012639
5 | -0.0092312 | -0.0096951 | -0.010107 | -0.010143 | -0.010121 | -0.0085309 | -0.0065014 | -0.0052614 | -0.0051682 | -0.0043291 | -0.0042842 | -0.004194 | -0.0050476 | -0.0054318 | -0.0052857 | -0.0065522 | -0.0058049 | -0.0029102 | -0.0034461 | -0.0042848 | -0.0046267 | -0.0060061 | -0.0066422 | -0.0069487
6 | 0.025604 | 0.020028 | 0.015186 | 0.022624 | 0.018578 | 0.026765 | 0.035696 | 0.069529 | 0.080075 | 0.082507 | 0.078313 | 0.083537 | 0.082916 | 0.081955 | 0.068929 | 0.065566 | 0.056986 | 0.062341 | 0.052844 | 0.055144 | 0.046623 | 0.049078 | 0.030468 | 0.031289
7 | -0.031629 | -0.031283 | -0.032266 | -0.03285 | -0.034796 | -0.031154 | -0.026467 | -0.013748 | -0.0068119 | -0.0063229 | -0.0048058 | -0.0016151 | -0.0065573 | -0.0068427 | -0.012472 | -0.017823 | -0.016086 | -0.017942 | -0.020177 | -0.019371 | -0.022057 | -0.026002 | -0.029337 | -0.029181
8 | -0.021013 | -0.021457 | -0.021372 | -0.021342 | -0.020902 | -0.020057 | -0.015332 | -0.012198 | -0.011263 | -0.012864 | -0.012147 | -0.011073 | -0.011737 | -0.012708 | -0.01544 | -0.017123 | -0.017078 | -0.016841 | -0.017751 | -0.018354 | -0.018669 | -0.019216 | -0.020055 | -0.020439
9 | -0.00070612 | -0.00070612 | -0.00070612 | -0.00070612 | -0.00070612 | -0.00070612 | -0.00070612 | -0.00070612 | -0.00070612 | -0.00070612 | -0.00070612 | -0.00070612 | -0.00070612 | -0.00070612 | -0.00070612 | -0.00070612 | -0.00070612 | -0.00070612 | -0.00070612 | -0.00070612 | -0.00070612 | -0.00070612 | -0.00070612 | -0.00070612
10 | -0.012502 | -0.012867 | -0.012886 | -0.01285 | -0.012814 | -0.011979 | -0.0089796 | -0.0073289 | -0.0047241 | -0.0027281 | -0.0034901 | -0.0026944 | -0.0032129 | -0.004647 | -0.0058091 | -0.0059916 | -0.006161 | -0.0041582 | -0.0050387 | -0.0062466 | -0.007346 | -0.0093465 | -0.011682 | -0.01189
11 | -0.010555 | -0.010657 | -0.010853 | -0.010949 | -0.010704 | -0.0086384 | -0.0065545 | -0.0058563 | -0.0041101 | -0.0027119 | -0.0061828 | -0.0058304 | -0.0065712 | -0.0065577 | -0.0072962 | -0.0073031 | -0.0062206 | -0.00416 | -0.0056829 | -0.0066756 | -0.0071718 | -0.0073444 | -0.0079305 | -0.0084117
12 | -0.0014607 | 0.0024508 | 0.0051847 | 0.0044832 | 0.0034858 | -0.0035116 | -0.00011593 | 0.0041866 | 0.0090869 | 0.01072 | 0.0052071 | -1.3529e-05 | 0.016493 | 0.018697 | 0.017736 | 0.020362 | 0.011187 | 0.015452 | 0.016592 | 0.01479 | 0.016599 | 0.021308 | 0.019738 | 0.013297
13 | 0.010755 | 0.0086984 | 0.012415 | 0.015556 | 0.016244 | 0.019805 | 0.072429 | 0.09067 | 0.097082 | 0.090805 | 0.083181 | 0.09533 | 0.10775 | 0.095557 | 0.093975 | 0.093798 | 0.084528 | 0.087379 | 0.075557 | 0.057039 | 0.062578 | 0.054684 | 0.024053 | 0.017017
14 | 0.0026827 | 0.0018954 | 0.0016431 | 0.0021061 | 0.0018134 | 0.001491 | 0.0012336 | 0.0043109 | 0.0045083 | 0.0038668 | 0.0045051 | 0.0041861 | 0.0042046 | 0.0037545 | 0.002228 | 0.0034883 | 0.0041837 | 0.0039036 | 0.0027282 | 0.0028304 | 0.0026363 | 0.0016353 | 0.0013045 | 0.001352
15 | -0.0032136 | -0.0032129 | -0.0033015 | -0.0034528 | -0.0034196 | -0.0031384 | -0.00199 | -0.00038253 | -0.00041108 | -0.00027243 | -0.00023998 | -0.001071 | -0.0015646 | -0.0020283 | -0.002013 | -0.0020471 | -0.0016095 | 0.00052899 | -7.4553e-05 | -0.00088005 | -0.0016313 | -0.0021458 | -0.0023535 | -0.0026946
16 | -0.0086239 | -0.0093052 | -0.0094759 | -0.0093492 | -0.009357 | -0.0078135 | -0.00029095 | 0.0040284 | 0.0051342 | 0.0035766 | 0.0021117 | 0.0041887 | 0.0026412 | 0.00080131 | -0.0031702 | -0.0031715 | -0.0026126 | -0.001318 | -0.0032123 | -0.0018303 | -0.0025129 | -0.0041679 | -0.0065847 | -0.007433
17 | -0.018342 | -0.018524 | -0.018713 | -0.018877 | -0.018961 | -0.017335 | -0.01504 | -0.013731 | -0.014134 | -0.015657 | -0.0167 | -0.017683 | -0.017704 | -0.018029 | -0.018188 | -0.017645 | -0.014938 | -0.008903 | -0.011484 | -0.01393 | -0.014996 | -0.015865 | -0.01677 | -0.016852
18 | -0.018462 | -0.01939 | -0.020214 | -0.020286 | -0.020241 | -0.017062 | -0.013003 | -0.010523 | -0.010336 | -0.0086583 | -0.0085685 | -0.008388 | -0.010095 | -0.010864 | -0.010571 | -0.013104 | -0.01161 | -0.0058204 | -0.0068923 | -0.0085696 | -0.0092535 | -0.012012 | -0.013284 | -0.013897
19 | 0.010242 | 0.0080113 | 0.0060744 | 0.0090494 | 0.0074311 | 0.010706 | 0.014279 | 0.027812 | 0.03203 | 0.033003 | 0.031325 | 0.033415 | 0.033167 | 0.032782 | 0.027571 | 0.026227 | 0.022794 | 0.024936 | 0.021138 | 0.022058 | 0.018649 | 0.019631 | 0.012187 | 0.012516
20 | -0.012652 | -0.012513 | -0.012906 | -0.01314 | -0.013918 | -0.012462 | -0.010587 | -0.0054993 | -0.0027247 | -0.0025292 | -0.0019223 | -0.00064602 | -0.0026229 | -0.0027371 | -0.0049887 | -0.0071291 | -0.0064342 | -0.0071768 | -0.0080707 | -0.0077486 | -0.0088228 | -0.010401 | -0.011735 | -0.011672
21 | -0.042026 | -0.042915 | -0.042745 | -0.042683 | -0.041803 | -0.040114 | -0.030665 | -0.024395 | -0.022527 | -0.025727 | -0.024294 | -0.022145 | -0.023475 | -0.025415 | -0.03088 | -0.034246 | -0.034155 | -0.033682 | -0.035502 | -0.036709 | -0.037337 | -0.038432 | -0.04011 | -0.040878
22 | -0.0017653 | -0.0017653 | -0.0017653 | -0.0017653 | -0.0017653 | -0.0017653 | -0.0017653 | -0.0017653 | -0.0017653 | -0.0017653 | -0.0017653 | -0.0017653 | -0.0017653 | -0.0017653 | -0.0017653 | -0.0017653 | -0.0017653 | -0.0017653 | -0.0017653 | -0.0017653 | -0.0017653 | -0.0017653 | -0.0017653 | -0.0017653
23 | -0.083349 | -0.08578 | -0.085907 | -0.085665 | -0.085427 | -0.079863 | -0.059864 | -0.048859 | -0.031494 | -0.018187 | -0.023268 | -0.017963 | -0.02142 | -0.03098 | -0.038727 | -0.039944 | -0.041074 | -0.027721 | -0.033591 | -0.041644 | -0.048973 | -0.06231 | -0.077882 | -0.079268
24 | -0.060317 | -0.060897 | -0.062017 | -0.062568 | -0.061166 | -0.049362 | -0.037454 | -0.033465 | -0.023486 | -0.015497 | -0.03533 | -0.033316 | -0.03755 | -0.037473 | -0.041692 | -0.041732 | -0.035547 | -0.023771 | -0.032474 | -0.038147 | -0.040982 | -0.041968 | -0.045317 | -0.048067
25 | -0.0010434 | 0.0017506 | 0.0037033 | 0.0032023 | 0.0024899 | -0.0025083 | -8.2809e-05 | 0.0029904 | 0.0064907 | 0.0076569 | 0.0037193 | -9.6633e-06 | 0.011781 | 0.013355 | 0.012669 | 0.014545 | 0.0079905 | 0.011037 | 0.011851 | 0.010565 | 0.011856 | 0.01522 | 0.014099 | 0.0094978
26 | 0.003361 | 0.0027182 | 0.0038796 | 0.0048614 | 0.0050764 | 0.006189 | 0.022634 | 0.028334 | 0.030338 | 0.028377 | 0.025994 | 0.029791 | 0.033671 | 0.029862 | 0.029367 | 0.029312 | 0.026415 | 0.027306 | 0.023612 | 0.017825 | 0.019556 | 0.017089 | 0.0075166 | 0.0053179
27 | 0.0053653 | 0.0037907 | 0.0032861 | 0.0042123 | 0.0036269 | 0.0029819 | 0.0024672 | 0.0086218 | 0.0090166 | 0.0077336 | 0.0090102 | 0.0083723 | 0.0084092 | 0.0075091 | 0.0044559 | 0.0069766 | 0.0083673 | 0.0078072 | 0.0054565 | 0.0056608 | 0.0052725 | 0.0032706 | 0.002609 | 0.0027041
28 | -0.011247 | -0.011245 | -0.011555 | -0.012085 | -0.011969 | -0.010984 | -0.0069649 | -0.0013389 | -0.0014388 | -0.00095349 | -0.00083993 | -0.0037485 | -0.0054762 | -0.007099 | -0.0070456 | -0.0071648 | -0.0056332 | 0.0018515 | -0.00026094 | -0.0030802 | -0.0057095 | -0.0075104 | -0.0082371 | -0.0094311
29 | -0.25872 | -0.27916 | -0.28428 | -0.28048 | -0.28071 | -0.2344 | -0.0087285 | 0.12085 | 0.15403 | 0.1073 | 0.063351 | 0.12566 | 0.079235 | 0.024039 | -0.095105 | -0.095146 | -0.078377 | -0.03954 | -0.096369 | -0.054908 | -0.075386 | -0.12504 | -0.19754 | -0.22299
30 | -0.032099 | -0.032417 | -0.032748 | -0.033034 | -0.033182 | -0.030336 | -0.02632 | -0.02403 | -0.024734 | -0.0274 | -0.029225 | -0.030945 | -0.030982 | -0.031551 | -0.031829 | -0.030879 | -0.026141 | -0.01558 | -0.020096 | -0.024377 | -0.026242 | -0.027763 | -0.029348 | -0.02949
31 | -0.046156 | -0.048475 | -0.050535 | -0.050715 | -0.050603 | -0.042655 | -0.032507 | -0.026307 | -0.025841 | -0.021646 | -0.021421 | -0.02097 | -0.025238 | -0.027159 | -0.026429 | -0.032761 | -0.029024 | -0.014551 | -0.017231 | -0.021424 | -0.023134 | -0.03003 | -0.033211 | -0.034744
32 | 0.010242 | 0.0080113 | 0.0060744 | 0.0090494 | 0.0074311 | 0.010706 | 0.014279 | 0.027812 | 0.03203 | 0.033003 | 0.031325 | 0.033415 | 0.033167 | 0.032782 | 0.027571 | 0.026227 | 0.022794 | 0.024936 | 0.021138 | 0.022058 | 0.018649 | 0.019631 | 0.012187 | 0.012516

## Qc, Winter, S3
LoadID | 0 | 1 | 2 | 3 | 4 | 5 | 6 | 7 | 8 | 9 | 10 | 11 | 12 | 13 | 14 | 15 | 16 | 17 | 18 | 19 | 20 | 21 | 22 | 23
1 | 0.016096 | 0.011372 | 0.0098584 | 0.012637 | 0.010881 | 0.0089457 | 0.0074017 | 0.025865 | 0.02705 | 0.023201 | 0.027031 | 0.025117 | 0.025227 | 0.022527 | 0.013368 | 0.02093 | 0.025102 | 0.023422 | 0.016369 | 0.016982 | 0.015818 | 0.0098118 | 0.0078269 | 0.0081123
2 | -0.0064271 | -0.0064257 | -0.006603 | -0.0069055 | -0.0068392 | -0.0062768 | -0.00398 | -0.00076506 | -0.00082216 | -0.00054485 | -0.00047996 | -0.002142 | -0.0031293 | -0.0040566 | -0.0040261 | -0.0040942 | -0.003219 | 0.001058 | -0.00014911 | -0.0017601 | -0.0032626 | -0.0042917 | -0.0047069 | -0.0053892
3 | -0.034496 | -0.037221 | -0.037904 | -0.037397 | -0.037428 | -0.031254 | -0.0011638 | 0.016113 | 0.020537 | 0.014306 | 0.0084469 | 0.016755 | 0.010565 | 0.0032053 | -0.012681 | -0.012686 | -0.01045 | -0.005272 | -0.012849 | -0.0073211 | -0.010051 | -0.016672 | -0.026339 | -0.029732
4 | -0.013757 | -0.013893 | -0.014035 | -0.014158 | -0.014221 | -0.013001 | -0.01128 | -0.010299 | -0.0106 | -0.011743 | -0.012525 | -0.013262 | -0.013278 | -0.013522 | -0.013641 | -0.013234 | -0.011203 | -0.0066773 | -0.0086127 | -0.010447 | -0.011247 | -0.011899 | -0.012578 | -0.012639
5 | -0.0092312 | -0.0096951 | -0.010107 | -0.010143 | -0.010121 | -0.0085309 | -0.0065014 | -0.0052614 | -0.0051682 | -0.0043291 | -0.0042842 | -0.004194 | -0.0050476 | -0.0054318 | -0.0052857 | -0.0065522 | -0.0058049 | -0.0029102 | -0.0034461 | -0.0042848 | -0.0046267 | -0.0060061 | -0.0066422 | -0.0069487
6 | 0.025604 | 0.020028 | 0.015186 | 0.022624 | 0.018578 | 0.026765 | 0.035696 | 0.069529 | 0.080075 | 0.082507 | 0.078313 | 0.083537 | 0.082916 | 0.081955 | 0.068929 | 0.065566 | 0.056986 | 0.062341 | 0.052844 | 0.055144 | 0.046623 | 0.049078 | 0.030468 | 0.031289
7 | -0.031629 | -0.031283 | -0.032266 | -0.03285 | -0.034796 | -0.031154 | -0.026467 | -0.013748 | -0.0068119 | -0.0063229 | -0.0048058 | -0.0016151 | -0.0065573 | -0.0068427 | -0.012472 | -0.017823 | -0.016086 | -0.017942 | -0.020177 | -0.019371 | -0.022057 | -0.026002 | -0.029337 | -0.029181
8 | -0.021013 | -0.021457 | -0.021372 | -0.021342 | -0.020902 | -0.020057 | -0.015332 | -0.012198 | -0.011263 | -0.012864 | -0.012147 | -0.011073 | -0.011737 | -0.012708 | -0.01544 | -0.017123 | -0.017078 | -0.016841 | -0.017751 | -0.018354 | -0.018669 | -0.019216 | -0.020055 | -0.020439
9 | -0.00070612 | -0.00070612 | -0.00070612 | -0.00070612 | -0.00070612 | -0.00070612 | -0.00070612 | -0.00070612 | -0.00070612 | -0.00070612 | -0.00070612 | -0.00070612 | -0.00070612 | -0.00070612 | -0.00070612 | -0.00070612 | -0.00070612 | -0.00070612 | -0.00070612 | -0.00070612 | -0.00070612 | -0.00070612 | -0.00070612 | -0.00070612
10 | -0.012502 | -0.012867 | -0.012886 | -0.01285 | -0.012814 | -0.011979 | -0.0089796 | -0.0073289 | -0.0047241 | -0.0027281 | -0.0034901 | -0.0026944 | -0.0032129 | -0.004647 | -0.0058091 | -0.0059916 | -0.006161 | -0.0041582 | -0.0050387 | -0.0062466 | -0.007346 | -0.0093465 | -0.011682 | -0.01189
11 | -0.010555 | -0.010657 | -0.010853 | -0.010949 | -0.010704 | -0.0086384 | -0.0065545 | -0.0058563 | -0.0041101 | -0.0027119 | -0.0061828 | -0.0058304 | -0.0065712 | -0.0065577 | -0.0072962 | -0.0073031 | -0.0062206 | -0.00416 | -0.0056829 | -0.0066756 | -0.0071718 | -0.0073444 | -0.0079305 | -0.0084117
12 | -0.0014607 | 0.0024508 | 0.0051847 | 0.0044832 | 0.0034858 | -0.0035116 | -0.00011593 | 0.0041866 | 0.0090869 | 0.01072 | 0.0052071 | -1.3529e-05 | 0.016493 | 0.018697 | 0.017736 | 0.020362 | 0.011187 | 0.015452 | 0.016592 | 0.01479 | 0.016599 | 0.021308 | 0.019738 | 0.013297
13 | 0.010755 | 0.0086984 | 0.012415 | 0.015556 | 0.016244 | 0.019805 | 0.072429 | 0.09067 | 0.097082 | 0.090805 | 0.083181 | 0.09533 | 0.10775 | 0.095557 | 0.093975 | 0.093798 | 0.084528 | 0.087379 | 0.075557 | 0.057039 | 0.062578 | 0.054684 | 0.024053 | 0.017017
14 | 0.0026827 | 0.0018954 | 0.0016431 | 0.0021061 | 0.0018134 | 0.001491 | 0.0012336 | 0.0043109 | 0.0045083 | 0.0038668 | 0.0045051 | 0.0041861 | 0.0042046 | 0.0037545 | 0.002228 | 0.0034883 | 0.0041837 | 0.0039036 | 0.0027282 | 0.0028304 | 0.0026363 | 0.0016353 | 0.0013045 | 0.001352
15 | -0.0032136 | -0.0032129 | -0.0033015 | -0.0034528 | -0.0034196 | -0.0031384 | -0.00199 | -0.00038253 | -0.00041108 | -0.00027243 | -0.00023998 | -0.001071 | -0.0015646 | -0.0020283 | -0.002013 | -0.0020471 | -0.0016095 | 0.00052899 | -7.4553e-05 | -0.00088005 | -0.0016313 | -0.0021458 | -0.0023535 | -0.0026946
16 | -0.0086239 | -0.0093052 | -0.0094759 | -0.0093492 | -0.009357 | -0.0078135 | -0.00029095 | 0.0040284 | 0.0051342 | 0.0035766 | 0.0021117 | 0.0041887 | 0.0026412 | 0.00080131 | -0.0031702 | -0.0031715 | -0.0026126 | -0.001318 | -0.0032123 | -0.0018303 | -0.0025129 | -0.0041679 | -0.0065847 | -0.007433
17 | -0.018342 | -0.018524 | -0.018713 | -0.018877 | -0.018961 | -0.017335 | -0.01504 | -0.013731 | -0.014134 | -0.015657 | -0.0167 | -0.017683 | -0.017704 | -0.018029 | -0.018188 | -0.017645 | -0.014938 | -0.008903 | -0.011484 | -0.01393 | -0.014996 | -0.015865 | -0.01677 | -0.016852
18 | -0.018462 | -0.01939 | -0.020214 | -0.020286 | -0.020241 | -0.017062 | -0.013003 | -0.010523 | -0.010336 | -0.0086583 | -0.0085685 | -0.008388 | -0.010095 | -0.010864 | -0.010571 | -0.013104 | -0.01161 | -0.0058204 | -0.0068923 | -0.0085696 | -0.0092535 | -0.012012 | -0.013284 | -0.013897
19 | 0.010242 | 0.0080113 | 0.0060744 | 0.0090494 | 0.0074311 | 0.010706 | 0.014279 | 0.027812 | 0.03203 | 0.033003 | 0.031325 | 0.033415 | 0.033167 | 0.032782 | 0.027571 | 0.026227 | 0.022794 | 0.024936 | 0.021138 | 0.022058 | 0.018649 | 0.019631 | 0.012187 | 0.012516
20 | -0.012652 | -0.012513 | -0.012906 | -0.01314 | -0.013918 | -0.012462 | -0.010587 | -0.0054993 | -0.0027247 | -0.0025292 | -0.0019223 | -0.00064602 | -0.0026229 | -0.0027371 | -0.0049887 | -0.0071291 | -0.0064342 | -0.0071768 | -0.0080707 | -0.0077486 | -0.0088228 | -0.010401 | -0.011735 | -0.011672
21 | -0.042026 | -0.042915 | -0.042745 | -0.042683 | -0.041803 | -0.040114 | -0.030665 | -0.024395 | -0.022527 | -0.025727 | -0.024294 | -0.022145 | -0.023475 | -0.025415 | -0.03088 | -0.034246 | -0.034155 | -0.033682 | -0.035502 | -0.036709 | -0.037337 | -0.038432 | -0.04011 | -0.040878
22 | -0.0017653 | -0.0017653 | -0.0017653 | -0.0017653 | -0.0017653 | -0.0017653 | -0.0017653 | -0.0017653 | -0.0017653 | -0.0017653 | -0.0017653 | -0.0017653 | -0.0017653 | -0.0017653 | -0.0017653 | -0.0017653 | -0.0017653 | -0.0017653 | -0.0017653 | -0.0017653 | -0.0017653 | -0.0017653 | -0.0017653 | -0.0017653
23 | -0.083349 | -0.08578 | -0.085907 | -0.085665 | -0.085427 | -0.079863 | -0.059864 | -0.048859 | -0.031494 | -0.018187 | -0.023268 | -0.017963 | -0.02142 | -0.03098 | -0.038727 | -0.039944 | -0.041074 | -0.027721 | -0.033591 | -0.041644 | -0.048973 | -0.06231 | -0.077882 | -0.079268
24 | -0.060317 | -0.060897 | -0.062017 | -0.062568 | -0.061166 | -0.049362 | -0.037454 | -0.033465 | -0.023486 | -0.015497 | -0.03533 | -0.033316 | -0.03755 | -0.037473 | -0.041692 | -0.041732 | -0.035547 | -0.023771 | -0.032474 | -0.038147 | -0.040982 | -0.041968 | -0.045317 | -0.048067
25 | -0.0010434 | 0.0017506 | 0.0037033 | 0.0032023 | 0.0024899 | -0.0025083 | -8.2809e-05 | 0.0029904 | 0.0064907 | 0.0076569 | 0.0037193 | -9.6633e-06 | 0.011781 | 0.013355 | 0.012669 | 0.014545 | 0.0079905 | 0.011037 | 0.011851 | 0.010565 | 0.011856 | 0.01522 | 0.014099 | 0.0094978
26 | 0.003361 | 0.0027182 | 0.0038796 | 0.0048614 | 0.0050764 | 0.006189 | 0.022634 | 0.028334 | 0.030338 | 0.028377 | 0.025994 | 0.029791 | 0.033671 | 0.029862 | 0.029367 | 0.029312 | 0.026415 | 0.027306 | 0.023612 | 0.017825 | 0.019556 | 0.017089 | 0.0075166 | 0.0053179
27 | 0.0053653 | 0.0037907 | 0.0032861 | 0.0042123 | 0.0036269 | 0.0029819 | 0.0024672 | 0.0086218 | 0.0090166 | 0.0077336 | 0.0090102 | 0.0083723 | 0.0084092 | 0.0075091 | 0.0044559 | 0.0069766 | 0.0083673 | 0.0078072 | 0.0054565 | 0.0056608 | 0.0052725 | 0.0032706 | 0.002609 | 0.0027041
28 | -0.011247 | -0.011245 | -0.011555 | -0.012085 | -0.011969 | -0.010984 | -0.0069649 | -0.0013389 | -0.0014388 | -0.00095349 | -0.00083993 | -0.0037485 | -0.0054762 | -0.007099 | -0.0070456 | -0.0071648 | -0.0056332 | 0.0018515 | -0.00026094 | -0.0030802 | -0.0057095 | -0.0075104 | -0.0082371 | -0.0094311
29 | -0.25872 | -0.27916 | -0.28428 | -0.28048 | -0.28071 | -0.2344 | -0.0087285 | 0.12085 | 0.15403 | 0.1073 | 0.063351 | 0.12566 | 0.079235 | 0.024039 | -0.095105 | -0.095146 | -0.078377 | -0.03954 | -0.096369 | -0.054908 | -0.075386 | -0.12504 | -0.19754 | -0.22299
30 | -0.032099 | -0.032417 | -0.032748 | -0.033034 | -0.033182 | -0.030336 | -0.02632 | -0.02403 | -0.024734 | -0.0274 | -0.029225 | -0.030945 | -0.030982 | -0.031551 | -0.031829 | -0.030879 | -0.026141 | -0.01558 | -0.020096 | -0.024377 | -0.026242 | -0.027763 | -0.029348 | -0.02949
31 | -0.046156 | -0.048475 | -0.050535 | -0.050715 | -0.050603 | -0.042655 | -0.032507 | -0.026307 | -0.025841 | -0.021646 | -0.021421 | -0.02097 | -0.025238 | -0.027159 | -0.026429 | -0.032761 | -0.029024 | -0.014551 | -0.017231 | -0.021424 | -0.023134 | -0.03003 | -0.033211 | -0.034744
32 | 0.010242 | 0.0080113 | 0.0060744 | 0.0090494 | 0.0074311 | 0.010706 | 0.014279 | 0.027812 | 0.03203 | 0.033003 | 0.031325 | 0.033415 | 0.033167 | 0.032782 | 0.027571 | 0.026227 | 0.022794 | 0.024936 | 0.021138 | 0.022058 | 0.018649 | 0.019631 | 0.012187 | 0.012516

## Qc, Winter, S4
LoadID | 0 | 1 | 2 | 3 | 4 | 5 | 6 | 7 | 8 | 9 | 10 | 11 | 12 | 13 | 14 | 15 | 16 | 17 | 18 | 19 | 20 | 21 | 22 | 23
1 | 0.01674 | 0.011827 | 0.010253 | 0.013142 | 0.011316 | 0.0093036 | 0.0076978 | 0.0269 | 0.028132 | 0.024129 | 0.028112 | 0.026121 | 0.026237 | 0.023428 | 0.013902 | 0.021767 | 0.026106 | 0.024359 | 0.017024 | 0.017662 | 0.01645 | 0.010204 | 0.00814 | 0.0084368
2 | -0.0066842 | -0.0066827 | -0.0068671 | -0.0071817 | -0.0071128 | -0.0065278 | -0.0041392 | -0.00079567 | -0.00085505 | -0.00056664 | -0.00049916 | -0.0022277 | -0.0032544 | -0.0042188 | -0.0041871 | -0.0042579 | -0.0033477 | 0.0011003 | -0.00015507 | -0.0018305 | -0.0033931 | -0.0044633 | -0.0048952 | -0.0056048
3 | -0.035875 | -0.03871 | -0.03942 | -0.038893 | -0.038925 | -0.032504 | -0.0012104 | 0.016758 | 0.021358 | 0.014879 | 0.0087847 | 0.017425 | 0.010987 | 0.0033335 | -0.013188 | -0.013194 | -0.010868 | -0.0054828 | -0.013363 | -0.0076139 | -0.010454 | -0.017338 | -0.027392 | -0.030921
4 | -0.014307 | -0.014449 | -0.014596 | -0.014724 | -0.014789 | -0.013521 | -0.011731 | -0.010711 | -0.011024 | -0.012213 | -0.013026 | -0.013793 | -0.013809 | -0.014063 | -0.014186 | -0.013763 | -0.011651 | -0.0069444 | -0.0089572 | -0.010865 | -0.011697 | -0.012375 | -0.013081 | -0.013144
5 | -0.0096005 | -0.010083 | -0.010511 | -0.010549 | -0.010525 | -0.0088721 | -0.0067615 | -0.0054718 | -0.0053749 | -0.0045023 | -0.0044556 | -0.0043618 | -0.0052495 | -0.0056491 | -0.0054972 | -0.0068143 | -0.0060371 | -0.0030266 | -0.003584 | -0.0044562 | -0.0048118 | -0.0062463 | -0.0069079 | -0.0072266
6 | 0.026628 | 0.020829 | 0.015793 | 0.023529 | 0.019321 | 0.027835 | 0.037124 | 0.07231 | 0.083278 | 0.085807 | 0.081445 | 0.086878 | 0.086233 | 0.085233 | 0.071686 | 0.068189 | 0.059265 | 0.064834 | 0.054958 | 0.05735 | 0.048488 | 0.051041 | 0.031687 | 0.032541
7 | -0.032894 | -0.032535 | -0.033557 | -0.034164 | -0.036187 | -0.032401 | -0.027526 | -0.014298 | -0.0070843 | -0.0065758 | -0.004998 | -0.0016797 | -0.0068196 | -0.0071164 | -0.012971 | -0.018536 | -0.016729 | -0.01866 | -0.020984 | -0.020146 | -0.022939 | -0.027042 | -0.03051 | -0.030348
8 | -0.021854 | -0.022316 | -0.022227 | -0.022195 | -0.021738 | -0.020859 | -0.015946 | -0.012686 | -0.011714 | -0.013378 | -0.012633 | -0.011516 | -0.012207 | -0.013216 | -0.016058 | -0.017808 | -0.017761 | -0.017514 | -0.018461 | -0.019089 | -0.019415 | -0.019985 | -0.020857 | -0.021257
9 | -0.00073436 | -0.00073436 | -0.00073436 | -0.00073436 | -0.00073436 | -0.00073436 | -0.00073436 | -0.00073436 | -0.00073436 | -0.00073436 | -0.00073436 | -0.00073436 | -0.00073436 | -0.00073436 | -0.00073436 | -0.00073436 | -0.00073436 | -0.00073436 | -0.00073436 | -0.00073436 | -0.00073436 | -0.00073436 | -0.00073436 | -0.00073436
10 | -0.013002 | -0.013382 | -0.013401 | -0.013364 | -0.013327 | -0.012459 | -0.0093388 | -0.0076221 | -0.004913 | -0.0028372 | -0.0036297 | -0.0028022 | -0.0033415 | -0.0048329 | -0.0060414 | -0.0062313 | -0.0064075 | -0.0043245 | -0.0052402 | -0.0064964 | -0.0076398 | -0.0097204 | -0.01215 | -0.012366
11 | -0.010978 | -0.011083 | -0.011287 | -0.011387 | -0.011132 | -0.0089839 | -0.0068166 | -0.0060906 | -0.0042745 | -0.0028204 | -0.0064301 | -0.0060636 | -0.006834 | -0.0068201 | -0.007588 | -0.0075952 | -0.0064695 | -0.0043264 | -0.0059102 | -0.0069427 | -0.0074587 | -0.0076382 | -0.0082478 | -0.0087482
12 | -0.0015191 | 0.0025488 | 0.0053921 | 0.0046625 | 0.0036253 | -0.003652 | -0.00012057 | 0.0043541 | 0.0094504 | 0.011148 | 0.0054154 | -1.407e-05 | 0.017153 | 0.019445 | 0.018446 | 0.021177 | 0.011634 | 0.01607 | 0.017255 | 0.015382 | 0.017263 | 0.02216 | 0.020528 | 0.013829
13 | 0.011185 | 0.0090463 | 0.012911 | 0.016179 | 0.016894 | 0.020597 | 0.075326 | 0.094297 | 0.10096 | 0.094437 | 0.086508 | 0.099143 | 0.11206 | 0.099379 | 0.097734 | 0.09755 | 0.08791 | 0.090875 | 0.078579 | 0.05932 | 0.065081 | 0.056872 | 0.025015 | 0.017698
14 | 0.00279 | 0.0019712 | 0.0017088 | 0.0021904 | 0.001886 | 0.0015506 | 0.001283 | 0.0044833 | 0.0046886 | 0.0040215 | 0.0046853 | 0.0043536 | 0.0043728 | 0.0039047 | 0.0023171 | 0.0036278 | 0.004351 | 0.0040598 | 0.0028374 | 0.0029436 | 0.0027417 | 0.0017007 | 0.0013567 | 0.0014061
15 | -0.0033421 | -0.0033414 | -0.0034336 | -0.0035909 | -0.0035564 | -0.0032639 | -0.0020696 | -0.00039783 | -0.00042752 | -0.00028332 | -0.00024958 | -0.0011138 | -0.0016272 | -0.0021094 | -0.0020936 | -0.002129 | -0.0016739 | 0.00055015 | -7.7536e-05 | -0.00091525 | -0.0016965 | -0.0022317 | -0.0024476 | -0.0028024
16 | -0.0089689 | -0.0096774 | -0.0098549 | -0.0097231 | -0.0097312 | -0.008126 | -0.00030259 | 0.0041895 | 0.0053396 | 0.0037197 | 0.0021962 | 0.0043562 | 0.0027468 | 0.00083337 | -0.003297 | -0.0032984 | -0.0027171 | -0.0013707 | -0.0033408 | -0.0019035 | -0.0026134 | -0.0043346 | -0.0068481 | -0.0077304
17 | -0.019076 | -0.019265 | -0.019462 | -0.019632 | -0.019719 | -0.018028 | -0.015642 | -0.014281 | -0.014699 | -0.016284 | -0.017368 | -0.01839 | -0.018412 | -0.01875 | -0.018915 | -0.018351 | -0.015535 | -0.0092592 | -0.011943 | -0.014487 | -0.015595 | -0.016499 | -0.017441 | -0.017526
18 | -0.019201 | -0.020166 | -0.021023 | -0.021098 | -0.021051 | -0.017744 | -0.013523 | -0.010944 | -0.01075 | -0.0090046 | -0.0089112 | -0.0087236 | -0.010499 | -0.011298 | -0.010994 | -0.013629 | -0.012074 | -0.0060532 | -0.007168 | -0.0089124 | -0.0096236 | -0.012493 | -0.013816 | -0.014453
19 | 0.010651 | 0.0083318 | 0.0063173 | 0.0094114 | 0.0077283 | 0.011134 | 0.01485 | 0.028924 | 0.033311 | 0.034323 | 0.032578 | 0.034751 | 0.034493 | 0.034093 | 0.028674 | 0.027276 | 0.023706 | 0.025934 | 0.021983 | 0.02294 | 0.019395 | 0.020417 | 0.012675 | 0.013016
20 | -0.013158 | -0.013014 | -0.013423 | -0.013666 | -0.014475 | -0.01296 | -0.01101 | -0.0057192 | -0.0028337 | -0.0026303 | -0.0019992 | -0.00067187 | -0.0027279 | -0.0028466 | -0.0051883 | -0.0074142 | -0.0066916 | -0.0074639 | -0.0083935 | -0.0080585 | -0.0091757 | -0.010817 | -0.012204 | -0.012139
21 | -0.043707 | -0.044631 | -0.044454 | -0.044391 | -0.043475 | -0.041719 | -0.031892 | -0.025371 | -0.023428 | -0.026756 | -0.025266 | -0.023031 | -0.024414 | -0.026432 | -0.032115 | -0.035616 | -0.035522 | -0.035029 | -0.036922 | -0.038177 | -0.038831 | -0.039969 | -0.041714 | -0.042514
22 | -0.0018359 | -0.0018359 | -0.0018359 | -0.0018359 | -0.0018359 | -0.0018359 | -0.0018359 | -0.0018359 | -0.0018359 | -0.0018359 | -0.0018359 | -0.0018359 | -0.0018359 | -0.0018359 | -0.0018359 | -0.0018359 | -0.0018359 | -0.0018359 | -0.0018359 | -0.0018359 | -0.0018359 | -0.0018359 | -0.0018359 | -0.0018359
23 | -0.086683 | -0.089211 | -0.089343 | -0.089092 | -0.088844 | -0.083058 | -0.062258 | -0.050814 | -0.032754 | -0.018915 | -0.024198 | -0.018681 | -0.022276 | -0.032219 | -0.040276 | -0.041542 | -0.042717 | -0.02883 | -0.034935 | -0.04331 | -0.050932 | -0.064803 | -0.080998 | -0.082439
24 | -0.062729 | -0.063333 | -0.064497 | -0.06507 | -0.063613 | -0.051337 | -0.038952 | -0.034803 | -0.024426 | -0.016117 | -0.036744 | -0.034649 | -0.039052 | -0.038972 | -0.04336 | -0.043401 | -0.036968 | -0.024722 | -0.033773 | -0.039672 | -0.042621 | -0.043647 | -0.04713 | -0.04999
25 | -0.0010851 | 0.0018206 | 0.0038515 | 0.0033304 | 0.0025895 | -0.0026086 | -8.6122e-05 | 0.0031101 | 0.0067503 | 0.0079632 | 0.0038681 | -1.005e-05 | 0.012252 | 0.013889 | 0.013175 | 0.015126 | 0.0083101 | 0.011478 | 0.012325 | 0.010987 | 0.012331 | 0.015828 | 0.014663 | 0.0098777
26 | 0.0034954 | 0.002827 | 0.0040348 | 0.0050558 | 0.0052794 | 0.0064366 | 0.023539 | 0.029468 | 0.031552 | 0.029512 | 0.027034 | 0.030982 | 0.035018 | 0.031056 | 0.030542 | 0.030484 | 0.027472 | 0.028398 | 0.024556 | 0.018538 | 0.020338 | 0.017772 | 0.0078173 | 0.0055307
27 | 0.00558 | 0.0039423 | 0.0034176 | 0.0043807 | 0.003772 | 0.0031012 | 0.0025659 | 0.0089667 | 0.0093773 | 0.0080429 | 0.0093706 | 0.0087072 | 0.0087455 | 0.0078094 | 0.0046341 | 0.0072556 | 0.008702 | 0.0081195 | 0.0056748 | 0.0058872 | 0.0054834 | 0.0034014 | 0.0027133 | 0.0028123
28 | -0.011697 | -0.011695 | -0.012017 | -0.012568 | -0.012447 | -0.011424 | -0.0072435 | -0.0013924 | -0.0014963 | -0.00099163 | -0.00087352 | -0.0038985 | -0.0056953 | -0.007383 | -0.0073274 | -0.0074514 | -0.0058585 | 0.0019255 | -0.00027137 | -0.0032034 | -0.0059379 | -0.0078108 | -0.0085666 | -0.0098083
29 | -0.26907 | -0.29032 | -0.29565 | -0.29169 | -0.29194 | -0.24378 | -0.0090776 | 0.12568 | 0.16019 | 0.11159 | 0.065886 | 0.13069 | 0.082405 | 0.025001 | -0.09891 | -0.098952 | -0.081512 | -0.041121 | -0.10022 | -0.057105 | -0.078401 | -0.13004 | -0.20544 | -0.23191
30 | -0.033383 | -0.033714 | -0.034058 | -0.034356 | -0.034509 | -0.03155 | -0.027373 | -0.024991 | -0.025723 | -0.028496 | -0.030394 | -0.032183 | -0.032221 | -0.032813 | -0.033102 | -0.032114 | -0.027187 | -0.016204 | -0.0209 | -0.025352 | -0.027292 | -0.028874 | -0.030522 | -0.03067
31 | -0.048002 | -0.050414 | -0.052557 | -0.052744 | -0.052627 | -0.044361 | -0.033808 | -0.027359 | -0.026874 | -0.022512 | -0.022278 | -0.021809 | -0.026247 | -0.028245 | -0.027486 | -0.034072 | -0.030185 | -0.015133 | -0.01792 | -0.022281 | -0.024059 | -0.031232 | -0.03454 | -0.036133
32 | 0.010651 | 0.0083318 | 0.0063173 | 0.0094114 | 0.0077283 | 0.011134 | 0.01485 | 0.028924 | 0.033311 | 0.034323 | 0.032578 | 0.034751 | 0.034493 | 0.034093 | 0.028674 | 0.027276 | 0.023706 | 0.025934 | 0.021983 | 0.02294 | 0.019395 | 0.020417 | 0.012675 | 0.013016

## Qc, Winter, S5
LoadID | 0 | 1 | 2 | 3 | 4 | 5 | 6 | 7 | 8 | 9 | 10 | 11 | 12 | 13 | 14 | 15 | 16 | 17 | 18 | 19 | 20 | 21 | 22 | 23
1 | 0.01674 | 0.011827 | 0.010253 | 0.013142 | 0.011316 | 0.0093036 | 0.0076978 | 0.0269 | 0.028132 | 0.024129 | 0.028112 | 0.026121 | 0.026237 | 0.023428 | 0.013902 | 0.021767 | 0.026106 | 0.024359 | 0.017024 | 0.017662 | 0.01645 | 0.010204 | 0.00814 | 0.0084368
2 | -0.0066842 | -0.0066827 | -0.0068671 | -0.0071817 | -0.0071128 | -0.0065278 | -0.0041392 | -0.00079567 | -0.00085505 | -0.00056664 | -0.00049916 | -0.0022277 | -0.0032544 | -0.0042188 | -0.0041871 | -0.0042579 | -0.0033477 | 0.0011003 | -0.00015507 | -0.0018305 | -0.0033931 | -0.0044633 | -0.0048952 | -0.0056048
3 | -0.035875 | -0.03871 | -0.03942 | -0.038893 | -0.038925 | -0.032504 | -0.0012104 | 0.016758 | 0.021358 | 0.014879 | 0.0087847 | 0.017425 | 0.010987 | 0.0033335 | -0.013188 | -0.013194 | -0.010868 | -0.0054828 | -0.013363 | -0.0076139 | -0.010454 | -0.017338 | -0.027392 | -0.030921
4 | -0.014307 | -0.014449 | -0.014596 | -0.014724 | -0.014789 | -0.013521 | -0.011731 | -0.010711 | -0.011024 | -0.012213 | -0.013026 | -0.013793 | -0.013809 | -0.014063 | -0.014186 | -0.013763 | -0.011651 | -0.0069444 | -0.0089572 | -0.010865 | -0.011697 | -0.012375 | -0.013081 | -0.013144
5 | -0.0096005 | -0.010083 | -0.010511 | -0.010549 | -0.010525 | -0.0088721 | -0.0067615 | -0.0054718 | -0.0053749 | -0.0045023 | -0.0044556 | -0.0043618 | -0.0052495 | -0.0056491 | -0.0054972 | -0.0068143 | -0.0060371 | -0.0030266 | -0.003584 | -0.0044562 | -0.0048118 | -0.0062463 | -0.0069079 | -0.0072266
6 | 0.026628 | 0.020829 | 0.015793 | 0.023529 | 0.019321 | 0.027835 | 0.037124 | 0.07231 | 0.083278 | 0.085807 | 0.081445 | 0.086878 | 0.086233 | 0.085233 | 0.071686 | 0.068189 | 0.059265 | 0.064834 | 0.054958 | 0.05735 | 0.048488 | 0.051041 | 0.031687 | 0.032541
7 | -0.032894 | -0.032535 | -0.033557 | -0.034164 | -0.036187 | -0.032401 | -0.027526 | -0.014298 | -0.0070843 | -0.0065758 | -0.004998 | -0.0016797 | -0.0068196 | -0.0071164 | -0.012971 | -0.018536 | -0.016729 | -0.01866 | -0.020984 | -0.020146 | -0.022939 | -0.027042 | -0.03051 | -0.030348
8 | -0.021854 | -0.022316 | -0.022227 | -0.022195 | -0.021738 | -0.020859 | -0.015946 | -0.012686 | -0.011714 | -0.013378 | -0.012633 | -0.011516 | -0.012207 | -0.013216 | -0.016058 | -0.017808 | -0.017761 | -0.017514 | -0.018461 | -0.019089 | -0.019415 | -0.019985 | -0.020857 | -0.021257
9 | -0.00073436 | -0.00073436 | -0.00073436 | -0.00073436 | -0.00073436 | -0.00073436 | -0.00073436 | -0.00073436 | -0.00073436 | -0.00073436 | -0.00073436 | -0.00073436 | -0.00073436 | -0.00073436 | -0.00073436 | -0.00073436 | -0.00073436 | -0.00073436 | -0.00073436 | -0.00073436 | -0.00073436 | -0.00073436 | -0.00073436 | -0.00073436
10 | -0.013002 | -0.013382 | -0.013401 | -0.013364 | -0.013327 | -0.012459 | -0.0093388 | -0.0076221 | -0.004913 | -0.0028372 | -0.0036297 | -0.0028022 | -0.0033415 | -0.0048329 | -0.0060414 | -0.0062313 | -0.0064075 | -0.0043245 | -0.0052402 | -0.0064964 | -0.0076398 | -0.0097204 | -0.01215 | -0.012366
11 | -0.010978 | -0.011083 | -0.011287 | -0.011387 | -0.011132 | -0.0089839 | -0.0068166 | -0.0060906 | -0.0042745 | -0.0028204 | -0.0064301 | -0.0060636 | -0.006834 | -0.0068201 | -0.007588 | -0.0075952 | -0.0064695 | -0.0043264 | -0.0059102 | -0.0069427 | -0.0074587 | -0.0076382 | -0.0082478 | -0.0087482
12 | -0.0015191 | 0.0025488 | 0.0053921 | 0.0046625 | 0.0036253 | -0.003652 | -0.00012057 | 0.0043541 | 0.0094504 | 0.011148 | 0.0054154 | -1.407e-05 | 0.017153 | 0.019445 | 0.018446 | 0.021177 | 0.011634 | 0.01607 | 0.017255 | 0.015382 | 0.017263 | 0.02216 | 0.020528 | 0.013829
13 | 0.011185 | 0.0090463 | 0.012911 | 0.016179 | 0.016894 | 0.020597 | 0.075326 | 0.094297 | 0.10096 | 0.094437 | 0.086508 | 0.099143 | 0.11206 | 0.099379 | 0.097734 | 0.09755 | 0.08791 | 0.090875 | 0.078579 | 0.05932 | 0.065081 | 0.056872 | 0.025015 | 0.017698
14 | 0.00279 | 0.0019712 | 0.0017088 | 0.0021904 | 0.001886 | 0.0015506 | 0.001283 | 0.0044833 | 0.0046886 | 0.0040215 | 0.0046853 | 0.0043536 | 0.0043728 | 0.0039047 | 0.0023171 | 0.0036278 | 0.004351 | 0.0040598 | 0.0028374 | 0.0029436 | 0.0027417 | 0.0017007 | 0.0013567 | 0.0014061
15 | -0.0033421 | -0.0033414 | -0.0034336 | -0.0035909 | -0.0035564 | -0.0032639 | -0.0020696 | -0.00039783 | -0.00042752 | -0.00028332 | -0.00024958 | -0.0011138 | -0.0016272 | -0.0021094 | -0.0020936 | -0.002129 | -0.0016739 | 0.00055015 | -7.7536e-05 | -0.00091525 | -0.0016965 | -0.0022317 | -0.0024476 | -0.0028024
16 | -0.0089689 | -0.0096774 | -0.0098549 | -0.0097231 | -0.0097312 | -0.008126 | -0.00030259 | 0.0041895 | 0.0053396 | 0.0037197 | 0.0021962 | 0.0043562 | 0.0027468 | 0.00083337 | -0.003297 | -0.0032984 | -0.0027171 | -0.0013707 | -0.0033408 | -0.0019035 | -0.0026134 | -0.0043346 | -0.0068481 | -0.0077304
17 | -0.019076 | -0.019265 | -0.019462 | -0.019632 | -0.019719 | -0.018028 | -0.015642 | -0.014281 | -0.014699 | -0.016284 | -0.017368 | -0.01839 | -0.018412 | -0.01875 | -0.018915 | -0.018351 | -0.015535 | -0.0092592 | -0.011943 | -0.014487 | -0.015595 | -0.016499 | -0.017441 | -0.017526
18 | -0.019201 | -0.020166 | -0.021023 | -0.021098 | -0.021051 | -0.017744 | -0.013523 | -0.010944 | -0.01075 | -0.0090046 | -0.0089112 | -0.0087236 | -0.010499 | -0.011298 | -0.010994 | -0.013629 | -0.012074 | -0.0060532 | -0.007168 | -0.0089124 | -0.0096236 | -0.012493 | -0.013816 | -0.014453
19 | 0.010651 | 0.0083318 | 0.0063173 | 0.0094114 | 0.0077283 | 0.011134 | 0.01485 | 0.028924 | 0.033311 | 0.034323 | 0.032578 | 0.034751 | 0.034493 | 0.034093 | 0.028674 | 0.027276 | 0.023706 | 0.025934 | 0.021983 | 0.02294 | 0.019395 | 0.020417 | 0.012675 | 0.013016
20 | -0.013158 | -0.013014 | -0.013423 | -0.013666 | -0.014475 | -0.01296 | -0.01101 | -0.0057192 | -0.0028337 | -0.0026303 | -0.0019992 | -0.00067187 | -0.0027279 | -0.0028466 | -0.0051883 | -0.0074142 | -0.0066916 | -0.0074639 | -0.0083935 | -0.0080585 | -0.0091757 | -0.010817 | -0.012204 | -0.012139
21 | -0.043707 | -0.044631 | -0.044454 | -0.044391 | -0.043475 | -0.041719 | -0.031892 | -0.025371 | -0.023428 | -0.026756 | -0.025266 | -0.023031 | -0.024414 | -0.026432 | -0.032115 | -0.035616 | -0.035522 | -0.035029 | -0.036922 | -0.038177 | -0.038831 | -0.039969 | -0.041714 | -0.042514
22 | -0.0018359 | -0.0018359 | -0.0018359 | -0.0018359 | -0.0018359 | -0.0018359 | -0.0018359 | -0.0018359 | -0.0018359 | -0.0018359 | -0.0018359 | -0.0018359 | -0.0018359 | -0.0018359 | -0.0018359 | -0.0018359 | -0.0018359 | -0.0018359 | -0.0018359 | -0.0018359 | -0.0018359 | -0.0018359 | -0.0018359 | -0.0018359
23 | -0.086683 | -0.089211 | -0.089343 | -0.089092 | -0.088844 | -0.083058 | -0.062258 | -0.050814 | -0.032754 | -0.018915 | -0.024198 | -0.018681 | -0.022276 | -0.032219 | -0.040276 | -0.041542 | -0.042717 | -0.02883 | -0.034935 | -0.04331 | -0.050932 | -0.064803 | -0.080998 | -0.082439
24 | -0.062729 | -0.063333 | -0.064497 | -0.06507 | -0.063613 | -0.051337 | -0.038952 | -0.034803 | -0.024426 | -0.016117 | -0.036744 | -0.034649 | -0.039052 | -0.038972 | -0.04336 | -0.043401 | -0.036968 | -0.024722 | -0.033773 | -0.039672 | -0.042621 | -0.043647 | -0.04713 | -0.04999
25 | -0.0010851 | 0.0018206 | 0.0038515 | 0.0033304 | 0.0025895 | -0.0026086 | -8.6122e-05 | 0.0031101 | 0.0067503 | 0.0079632 | 0.0038681 | -1.005e-05 | 0.012252 | 0.013889 | 0.013175 | 0.015126 | 0.0083101 | 0.011478 | 0.012325 | 0.010987 | 0.012331 | 0.015828 | 0.014663 | 0.0098777
26 | 0.0034954 | 0.002827 | 0.0040348 | 0.0050558 | 0.0052794 | 0.0064366 | 0.023539 | 0.029468 | 0.031552 | 0.029512 | 0.027034 | 0.030982 | 0.035018 | 0.031056 | 0.030542 | 0.030484 | 0.027472 | 0.028398 | 0.024556 | 0.018538 | 0.020338 | 0.017772 | 0.0078173 | 0.0055307
27 | 0.00558 | 0.0039423 | 0.0034176 | 0.0043807 | 0.003772 | 0.0031012 | 0.0025659 | 0.0089667 | 0.0093773 | 0.0080429 | 0.0093706 | 0.0087072 | 0.0087455 | 0.0078094 | 0.0046341 | 0.0072556 | 0.008702 | 0.0081195 | 0.0056748 | 0.0058872 | 0.0054834 | 0.0034014 | 0.0027133 | 0.0028123
28 | -0.011697 | -0.011695 | -0.012017 | -0.012568 | -0.012447 | -0.011424 | -0.0072435 | -0.0013924 | -0.0014963 | -0.00099163 | -0.00087352 | -0.0038985 | -0.0056953 | -0.007383 | -0.0073274 | -0.0074514 | -0.0058585 | 0.0019255 | -0.00027137 | -0.0032034 | -0.0059379 | -0.0078108 | -0.0085666 | -0.0098083
29 | -0.26907 | -0.29032 | -0.29565 | -0.29169 | -0.29194 | -0.24378 | -0.0090776 | 0.12568 | 0.16019 | 0.11159 | 0.065886 | 0.13069 | 0.082405 | 0.025001 | -0.09891 | -0.098952 | -0.081512 | -0.041121 | -0.10022 | -0.057105 | -0.078401 | -0.13004 | -0.20544 | -0.23191
30 | -0.033383 | -0.033714 | -0.034058 | -0.034356 | -0.034509 | -0.03155 | -0.027373 | -0.024991 | -0.025723 | -0.028496 | -0.030394 | -0.032183 | -0.032221 | -0.032813 | -0.033102 | -0.032114 | -0.027187 | -0.016204 | -0.0209 | -0.025352 | -0.027292 | -0.028874 | -0.030522 | -0.03067
31 | -0.048002 | -0.050414 | -0.052557 | -0.052744 | -0.052627 | -0.044361 | -0.033808 | -0.027359 | -0.026874 | -0.022512 | -0.022278 | -0.021809 | -0.026247 | -0.028245 | -0.027486 | -0.034072 | -0.030185 | -0.015133 | -0.01792 | -0.022281 | -0.024059 | -0.031232 | -0.03454 | -0.036133
32 | 0.010651 | 0.0083318 | 0.0063173 | 0.0094114 | 0.0077283 | 0.011134 | 0.01485 | 0.028924 | 0.033311 | 0.034323 | 0.032578 | 0.034751 | 0.034493 | 0.034093 | 0.028674 | 0.027276 | 0.023706 | 0.025934 | 0.021983 | 0.02294 | 0.019395 | 0.020417 | 0.012675 | 0.013016

## Qc, Winter, S6
LoadID | 0 | 1 | 2 | 3 | 4 | 5 | 6 | 7 | 8 | 9 | 10 | 11 | 12 | 13 | 14 | 15 | 16 | 17 | 18 | 19 | 20 | 21 | 22 | 23
1 | 0.01674 | 0.011827 | 0.010253 | 0.013142 | 0.011316 | 0.0093036 | 0.0076978 | 0.0269 | 0.028132 | 0.024129 | 0.028112 | 0.026121 | 0.026237 | 0.023428 | 0.013902 | 0.021767 | 0.026106 | 0.024359 | 0.017024 | 0.017662 | 0.01645 | 0.010204 | 0.00814 | 0.0084368
2 | -0.0066842 | -0.0066827 | -0.0068671 | -0.0071817 | -0.0071128 | -0.0065278 | -0.0041392 | -0.00079567 | -0.00085505 | -0.00056664 | -0.00049916 | -0.0022277 | -0.0032544 | -0.0042188 | -0.0041871 | -0.0042579 | -0.0033477 | 0.0011003 | -0.00015507 | -0.0018305 | -0.0033931 | -0.0044633 | -0.0048952 | -0.0056048
3 | -0.035875 | -0.03871 | -0.03942 | -0.038893 | -0.038925 | -0.032504 | -0.0012104 | 0.016758 | 0.021358 | 0.014879 | 0.0087847 | 0.017425 | 0.010987 | 0.0033335 | -0.013188 | -0.013194 | -0.010868 | -0.0054828 | -0.013363 | -0.0076139 | -0.010454 | -0.017338 | -0.027392 | -0.030921
4 | -0.014307 | -0.014449 | -0.014596 | -0.014724 | -0.014789 | -0.013521 | -0.011731 | -0.010711 | -0.011024 | -0.012213 | -0.013026 | -0.013793 | -0.013809 | -0.014063 | -0.014186 | -0.013763 | -0.011651 | -0.0069444 | -0.0089572 | -0.010865 | -0.011697 | -0.012375 | -0.013081 | -0.013144
5 | -0.0096005 | -0.010083 | -0.010511 | -0.010549 | -0.010525 | -0.0088721 | -0.0067615 | -0.0054718 | -0.0053749 | -0.0045023 | -0.0044556 | -0.0043618 | -0.0052495 | -0.0056491 | -0.0054972 | -0.0068143 | -0.0060371 | -0.0030266 | -0.003584 | -0.0044562 | -0.0048118 | -0.0062463 | -0.0069079 | -0.0072266
6 | 0.026628 | 0.020829 | 0.015793 | 0.023529 | 0.019321 | 0.027835 | 0.037124 | 0.07231 | 0.083278 | 0.085807 | 0.081445 | 0.086878 | 0.086233 | 0.085233 | 0.071686 | 0.068189 | 0.059265 | 0.064834 | 0.054958 | 0.05735 | 0.048488 | 0.051041 | 0.031687 | 0.032541
7 | -0.032894 | -0.032535 | -0.033557 | -0.034164 | -0.036187 | -0.032401 | -0.027526 | -0.014298 | -0.0070843 | -0.0065758 | -0.004998 | -0.0016797 | -0.0068196 | -0.0071164 | -0.012971 | -0.018536 | -0.016729 | -0.01866 | -0.020984 | -0.020146 | -0.022939 | -0.027042 | -0.03051 | -0.030348
8 | -0.021854 | -0.022316 | -0.022227 | -0.022195 | -0.021738 | -0.020859 | -0.015946 | -0.012686 | -0.011714 | -0.013378 | -0.012633 | -0.011516 | -0.012207 | -0.013216 | -0.016058 | -0.017808 | -0.017761 | -0.017514 | -0.018461 | -0.019089 | -0.019415 | -0.019985 | -0.020857 | -0.021257
9 | -0.00073436 | -0.00073436 | -0.00073436 | -0.00073436 | -0.00073436 | -0.00073436 | -0.00073436 | -0.00073436 | -0.00073436 | -0.00073436 | -0.00073436 | -0.00073436 | -0.00073436 | -0.00073436 | -0.00073436 | -0.00073436 | -0.00073436 | -0.00073436 | -0.00073436 | -0.00073436 | -0.00073436 | -0.00073436 | -0.00073436 | -0.00073436
10 | -0.013002 | -0.013382 | -0.013401 | -0.013364 | -0.013327 | -0.012459 | -0.0093388 | -0.0076221 | -0.004913 | -0.0028372 | -0.0036297 | -0.0028022 | -0.0033415 | -0.0048329 | -0.0060414 | -0.0062313 | -0.0064075 | -0.0043245 | -0.0052402 | -0.0064964 | -0.0076398 | -0.0097204 | -0.01215 | -0.012366
11 | -0.010978 | -0.011083 | -0.011287 | -0.011387 | -0.011132 | -0.0089839 | -0.0068166 | -0.0060906 | -0.0042745 | -0.0028204 | -0.0064301 | -0.0060636 | -0.006834 | -0.0068201 | -0.007588 | -0.0075952 | -0.0064695 | -0.0043264 | -0.0059102 | -0.0069427 | -0.0074587 | -0.0076382 | -0.0082478 | -0.0087482
12 | -0.0015191 | 0.0025488 | 0.0053921 | 0.0046625 | 0.0036253 | -0.003652 | -0.00012057 | 0.0043541 | 0.0094504 | 0.011148 | 0.0054154 | -1.407e-05 | 0.017153 | 0.019445 | 0.018446 | 0.021177 | 0.011634 | 0.01607 | 0.017255 | 0.015382 | 0.017263 | 0.02216 | 0.020528 | 0.013829
13 | 0.011185 | 0.0090463 | 0.012911 | 0.016179 | 0.016894 | 0.020597 | 0.075326 | 0.094297 | 0.10096 | 0.094437 | 0.086508 | 0.099143 | 0.11206 | 0.099379 | 0.097734 | 0.09755 | 0.08791 | 0.090875 | 0.078579 | 0.05932 | 0.065081 | 0.056872 | 0.025015 | 0.017698
14 | 0.00279 | 0.0019712 | 0.0017088 | 0.0021904 | 0.001886 | 0.0015506 | 0.001283 | 0.0044833 | 0.0046886 | 0.0040215 | 0.0046853 | 0.0043536 | 0.0043728 | 0.0039047 | 0.0023171 | 0.0036278 | 0.004351 | 0.0040598 | 0.0028374 | 0.0029436 | 0.0027417 | 0.0017007 | 0.0013567 | 0.0014061
15 | -0.0033421 | -0.0033414 | -0.0034336 | -0.0035909 | -0.0035564 | -0.0032639 | -0.0020696 | -0.00039783 | -0.00042752 | -0.00028332 | -0.00024958 | -0.0011138 | -0.0016272 | -0.0021094 | -0.0020936 | -0.002129 | -0.0016739 | 0.00055015 | -7.7536e-05 | -0.00091525 | -0.0016965 | -0.0022317 | -0.0024476 | -0.0028024
16 | -0.0089689 | -0.0096774 | -0.0098549 | -0.0097231 | -0.0097312 | -0.008126 | -0.00030259 | 0.0041895 | 0.0053396 | 0.0037197 | 0.0021962 | 0.0043562 | 0.0027468 | 0.00083337 | -0.003297 | -0.0032984 | -0.0027171 | -0.0013707 | -0.0033408 | -0.0019035 | -0.0026134 | -0.0043346 | -0.0068481 | -0.0077304
17 | -0.019076 | -0.019265 | -0.019462 | -0.019632 | -0.019719 | -0.018028 | -0.015642 | -0.014281 | -0.014699 | -0.016284 | -0.017368 | -0.01839 | -0.018412 | -0.01875 | -0.018915 | -0.018351 | -0.015535 | -0.0092592 | -0.011943 | -0.014487 | -0.015595 | -0.016499 | -0.017441 | -0.017526
18 | -0.019201 | -0.020166 | -0.021023 | -0.021098 | -0.021051 | -0.017744 | -0.013523 | -0.010944 | -0.01075 | -0.0090046 | -0.0089112 | -0.0087236 | -0.010499 | -0.011298 | -0.010994 | -0.013629 | -0.012074 | -0.0060532 | -0.007168 | -0.0089124 | -0.0096236 | -0.012493 | -0.013816 | -0.014453
19 | 0.010651 | 0.0083318 | 0.0063173 | 0.0094114 | 0.0077283 | 0.011134 | 0.01485 | 0.028924 | 0.033311 | 0.034323 | 0.032578 | 0.034751 | 0.034493 | 0.034093 | 0.028674 | 0.027276 | 0.023706 | 0.025934 | 0.021983 | 0.02294 | 0.019395 | 0.020417 | 0.012675 | 0.013016
20 | -0.013158 | -0.013014 | -0.013423 | -0.013666 | -0.014475 | -0.01296 | -0.01101 | -0.0057192 | -0.0028337 | -0.0026303 | -0.0019992 | -0.00067187 | -0.0027279 | -0.0028466 | -0.0051883 | -0.0074142 | -0.0066916 | -0.0074639 | -0.0083935 | -0.0080585 | -0.0091757 | -0.010817 | -0.012204 | -0.012139
21 | -0.043707 | -0.044631 | -0.044454 | -0.044391 | -0.043475 | -0.041719 | -0.031892 | -0.025371 | -0.023428 | -0.026756 | -0.025266 | -0.023031 | -0.024414 | -0.026432 | -0.032115 | -0.035616 | -0.035522 | -0.035029 | -0.036922 | -0.038177 | -0.038831 | -0.039969 | -0.041714 | -0.042514
22 | -0.0018359 | -0.0018359 | -0.0018359 | -0.0018359 | -0.0018359 | -0.0018359 | -0.0018359 | -0.0018359 | -0.0018359 | -0.0018359 | -0.0018359 | -0.0018359 | -0.0018359 | -0.0018359 | -0.0018359 | -0.0018359 | -0.0018359 | -0.0018359 | -0.0018359 | -0.0018359 | -0.0018359 | -0.0018359 | -0.0018359 | -0.0018359
23 | -0.086683 | -0.089211 | -0.089343 | -0.089092 | -0.088844 | -0.083058 | -0.062258 | -0.050814 | -0.032754 | -0.018915 | -0.024198 | -0.018681 | -0.022276 | -0.032219 | -0.040276 | -0.041542 | -0.042717 | -0.02883 | -0.034935 | -0.04331 | -0.050932 | -0.064803 | -0.080998 | -0.082439
24 | -0.062729 | -0.063333 | -0.064497 | -0.06507 | -0.063613 | -0.051337 | -0.038952 | -0.034803 | -0.024426 | -0.016117 | -0.036744 | -0.034649 | -0.039052 | -0.038972 | -0.04336 | -0.043401 | -0.036968 | -0.024722 | -0.033773 | -0.039672 | -0.042621 | -0.043647 | -0.04713 | -0.04999
25 | -0.0010851 | 0.0018206 | 0.0038515 | 0.0033304 | 0.0025895 | -0.0026086 | -8.6122e-05 | 0.0031101 | 0.0067503 | 0.0079632 | 0.0038681 | -1.005e-05 | 0.012252 | 0.013889 | 0.013175 | 0.015126 | 0.0083101 | 0.011478 | 0.012325 | 0.010987 | 0.012331 | 0.015828 | 0.014663 | 0.0098777
26 | 0.0034954 | 0.002827 | 0.0040348 | 0.0050558 | 0.0052794 | 0.0064366 | 0.023539 | 0.029468 | 0.031552 | 0.029512 | 0.027034 | 0.030982 | 0.035018 | 0.031056 | 0.030542 | 0.030484 | 0.027472 | 0.028398 | 0.024556 | 0.018538 | 0.020338 | 0.017772 | 0.0078173 | 0.0055307
27 | 0.00558 | 0.0039423 | 0.0034176 | 0.0043807 | 0.003772 | 0.0031012 | 0.0025659 | 0.0089667 | 0.0093773 | 0.0080429 | 0.0093706 | 0.0087072 | 0.0087455 | 0.0078094 | 0.0046341 | 0.0072556 | 0.008702 | 0.0081195 | 0.0056748 | 0.0058872 | 0.0054834 | 0.0034014 | 0.0027133 | 0.0028123
28 | -0.011697 | -0.011695 | -0.012017 | -0.012568 | -0.012447 | -0.011424 | -0.0072435 | -0.0013924 | -0.0014963 | -0.00099163 | -0.00087352 | -0.0038985 | -0.0056953 | -0.007383 | -0.0073274 | -0.0074514 | -0.0058585 | 0.0019255 | -0.00027137 | -0.0032034 | -0.0059379 | -0.0078108 | -0.0085666 | -0.0098083
29 | -0.26907 | -0.29032 | -0.29565 | -0.29169 | -0.29194 | -0.24378 | -0.0090776 | 0.12568 | 0.16019 | 0.11159 | 0.065886 | 0.13069 | 0.082405 | 0.025001 | -0.09891 | -0.098952 | -0.081512 | -0.041121 | -0.10022 | -0.057105 | -0.078401 | -0.13004 | -0.20544 | -0.23191
30 | -0.033383 | -0.033714 | -0.034058 | -0.034356 | -0.034509 | -0.03155 | -0.027373 | -0.024991 | -0.025723 | -0.028496 | -0.030394 | -0.032183 | -0.032221 | -0.032813 | -0.033102 | -0.032114 | -0.027187 | -0.016204 | -0.0209 | -0.025352 | -0.027292 | -0.028874 | -0.030522 | -0.03067
31 | -0.048002 | -0.050414 | -0.052557 | -0.052744 | -0.052627 | -0.044361 | -0.033808 | -0.027359 | -0.026874 | -0.022512 | -0.022278 | -0.021809 | -0.026247 | -0.028245 | -0.027486 | -0.034072 | -0.030185 | -0.015133 | -0.01792 | -0.022281 | -0.024059 | -0.031232 | -0.03454 | -0.036133
32 | 0.010651 | 0.0083318 | 0.0063173 | 0.0094114 | 0.0077283 | 0.011134 | 0.01485 | 0.028924 | 0.033311 | 0.034323 | 0.032578 | 0.034751 | 0.034493 | 0.034093 | 0.028674 | 0.027276 | 0.023706 | 0.025934 | 0.021983 | 0.02294 | 0.019395 | 0.020417 | 0.012675 | 0.013016

## Qc, Winter, S7
LoadID | 0 | 1 | 2 | 3 | 4 | 5 | 6 | 7 | 8 | 9 | 10 | 11 | 12 | 13 | 14 | 15 | 16 | 17 | 18 | 19 | 20 | 21 | 22 | 23
1 | 0.015291 | 0.010804 | 0.0093655 | 0.012005 | 0.010337 | 0.0084984 | 0.0070316 | 0.024572 | 0.025697 | 0.022041 | 0.025679 | 0.023861 | 0.023966 | 0.021401 | 0.012699 | 0.019883 | 0.023847 | 0.022251 | 0.015551 | 0.016133 | 0.015027 | 0.0093212 | 0.0074356 | 0.0077066
2 | -0.0061058 | -0.0061044 | -0.0062729 | -0.0065602 | -0.0064972 | -0.0059629 | -0.003781 | -0.00072681 | -0.00078105 | -0.00051761 | -0.00045596 | -0.0020349 | -0.0029728 | -0.0038537 | -0.0038248 | -0.0038894 | -0.003058 | 0.0010051 | -0.00014165 | -0.0016721 | -0.0030995 | -0.0040771 | -0.0044716 | -0.0051197
3 | -0.032771 | -0.03536 | -0.036008 | -0.035527 | -0.035556 | -0.029691 | -0.0011056 | 0.015308 | 0.01951 | 0.013591 | 0.0080245 | 0.015917 | 0.010036 | 0.003045 | -0.012047 | -0.012052 | -0.0099278 | -0.0050084 | -0.012207 | -0.006955 | -0.0095489 | -0.015838 | -0.025022 | -0.028246
4 | -0.013069 | -0.013198 | -0.013333 | -0.01345 | -0.01351 | -0.012351 | -0.010716 | -0.0097836 | -0.01007 | -0.011156 | -0.011899 | -0.012599 | -0.012614 | -0.012846 | -0.012959 | -0.012572 | -0.010643 | -0.0063434 | -0.008182 | -0.0099249 | -0.010684 | -0.011304 | -0.011949 | -0.012007
5 | -0.0087697 | -0.0092103 | -0.0096017 | -0.0096359 | -0.0096146 | -0.0081044 | -0.0061764 | -0.0049983 | -0.0049098 | -0.0041127 | -0.00407 | -0.0039843 | -0.0047952 | -0.0051602 | -0.0050215 | -0.0062246 | -0.0055147 | -0.0027647 | -0.0032738 | -0.0040706 | -0.0043954 | -0.0057058 | -0.0063101 | -0.0066013
6 | 0.024324 | 0.019027 | 0.014427 | 0.021492 | 0.017649 | 0.025427 | 0.033912 | 0.066053 | 0.076071 | 0.078382 | 0.074397 | 0.07936 | 0.07877 | 0.077857 | 0.065482 | 0.062288 | 0.054137 | 0.059224 | 0.050202 | 0.052387 | 0.044292 | 0.046624 | 0.028945 | 0.029725
7 | -0.030048 | -0.029719 | -0.030653 | -0.031207 | -0.033056 | -0.029597 | -0.025144 | -0.013061 | -0.0064713 | -0.0060068 | -0.0045655 | -0.0015343 | -0.0062295 | -0.0065006 | -0.011848 | -0.016932 | -0.015281 | -0.017045 | -0.019168 | -0.018403 | -0.020954 | -0.024702 | -0.02787 | -0.027722
8 | -0.019962 | -0.020384 | -0.020304 | -0.020275 | -0.019857 | -0.019054 | -0.014566 | -0.011588 | -0.0107 | -0.01222 | -0.01154 | -0.010519 | -0.01115 | -0.012072 | -0.014668 | -0.016267 | -0.016224 | -0.015999 | -0.016864 | -0.017437 | -0.017735 | -0.018255 | -0.019052 | -0.019417
9 | -0.00067081 | -0.00067081 | -0.00067081 | -0.00067081 | -0.00067081 | -0.00067081 | -0.00067081 | -0.00067081 | -0.00067081 | -0.00067081 | -0.00067081 | -0.00067081 | -0.00067081 | -0.00067081 | -0.00067081 | -0.00067081 | -0.00067081 | -0.00067081 | -0.00067081 | -0.00067081 | -0.00067081 | -0.00067081 | -0.00067081 | -0.00067081
10 | -0.011877 | -0.012224 | -0.012242 | -0.012207 | -0.012173 | -0.011381 | -0.0085306 | -0.0069625 | -0.0044879 | -0.0025917 | -0.0033156 | -0.0025597 | -0.0030523 | -0.0044146 | -0.0055186 | -0.005692 | -0.005853 | -0.0039503 | -0.0047867 | -0.0059342 | -0.0069787 | -0.0088792 | -0.011098 | -0.011296
11 | -0.010028 | -0.010124 | -0.01031 | -0.010402 | -0.010169 | -0.0082065 | -0.0062267 | -0.0055635 | -0.0039046 | -0.0025763 | -0.0058737 | -0.0055389 | -0.0062426 | -0.0062299 | -0.0069314 | -0.0069379 | -0.0059096 | -0.003952 | -0.0053988 | -0.0063419 | -0.0068133 | -0.0069772 | -0.007534 | -0.0079911
12 | -0.0013877 | 0.0023283 | 0.0049254 | 0.0042591 | 0.0033115 | -0.003336 | -0.00011014 | 0.0039773 | 0.0086326 | 0.010184 | 0.0049467 | -1.2852e-05 | 0.015668 | 0.017762 | 0.016849 | 0.019344 | 0.010627 | 0.014679 | 0.015762 | 0.014051 | 0.015769 | 0.020242 | 0.018751 | 0.012632
13 | 0.010217 | 0.0082635 | 0.011794 | 0.014779 | 0.015432 | 0.018815 | 0.068808 | 0.086137 | 0.092228 | 0.086265 | 0.079022 | 0.090563 | 0.10236 | 0.090779 | 0.089276 | 0.089108 | 0.080302 | 0.08301 | 0.071779 | 0.054187 | 0.059449 | 0.05195 | 0.022851 | 0.016167
14 | 0.0025485 | 0.0018006 | 0.0015609 | 0.0020008 | 0.0017228 | 0.0014164 | 0.0011719 | 0.0040954 | 0.0042829 | 0.0036735 | 0.0042798 | 0.0039768 | 0.0039943 | 0.0035668 | 0.0021166 | 0.0033139 | 0.0039745 | 0.0037084 | 0.0025918 | 0.0026889 | 0.0025045 | 0.0015535 | 0.0012393 | 0.0012844
15 | -0.0030529 | -0.0030522 | -0.0031364 | -0.0032801 | -0.0032486 | -0.0029815 | -0.0018905 | -0.00036341 | -0.00039053 | -0.0002588 | -0.00022798 | -0.0010175 | -0.0014864 | -0.0019269 | -0.0019124 | -0.0019447 | -0.001529 | 0.00050254 | -7.0826e-05 | -0.00083605 | -0.0015497 | -0.0020385 | -0.0022358 | -0.0025599
16 | -0.0081927 | -0.00884 | -0.0090021 | -0.0088817 | -0.0088891 | -0.0074228 | -0.0002764 | 0.0038269 | 0.0048775 | 0.0033978 | 0.0020061 | 0.0039792 | 0.0025091 | 0.00076125 | -0.0030117 | -0.003013 | -0.0024819 | -0.0012521 | -0.0030517 | -0.0017388 | -0.0023872 | -0.0039595 | -0.0062554 | -0.0070614
17 | -0.017425 | -0.017598 | -0.017777 | -0.017933 | -0.018013 | -0.016468 | -0.014288 | -0.013045 | -0.013427 | -0.014874 | -0.015865 | -0.016799 | -0.016819 | -0.017128 | -0.017278 | -0.016763 | -0.014191 | -0.0084579 | -0.010909 | -0.013233 | -0.014246 | -0.015072 | -0.015932 | -0.016009
18 | -0.017539 | -0.018421 | -0.019203 | -0.019272 | -0.019229 | -0.016209 | -0.012353 | -0.0099966 | -0.0098195 | -0.0082254 | -0.00814 | -0.0079686 | -0.0095904 | -0.01032 | -0.010043 | -0.012449 | -0.011029 | -0.0055294 | -0.0065477 | -0.0081411 | -0.0087908 | -0.011412 | -0.01262 | -0.013203
19 | 0.0097295 | 0.0076108 | 0.0057707 | 0.008597 | 0.0070595 | 0.010171 | 0.013565 | 0.026421 | 0.030428 | 0.031353 | 0.029759 | 0.031744 | 0.031508 | 0.031143 | 0.026193 | 0.024915 | 0.021655 | 0.023689 | 0.020081 | 0.020955 | 0.017717 | 0.01865 | 0.011578 | 0.01189
20 | -0.012019 | -0.011888 | -0.012261 | -0.012483 | -0.013222 | -0.011839 | -0.010058 | -0.0052243 | -0.0025885 | -0.0024027 | -0.0018262 | -0.00061372 | -0.0024918 | -0.0026002 | -0.0047393 | -0.0067726 | -0.0061125 | -0.006818 | -0.0076671 | -0.0073611 | -0.0083816 | -0.0098808 | -0.011148 | -0.011089
21 | -0.039925 | -0.040769 | -0.040607 | -0.040549 | -0.039713 | -0.038108 | -0.029132 | -0.023176 | -0.021401 | -0.024441 | -0.023079 | -0.021038 | -0.022301 | -0.024144 | -0.029336 | -0.032534 | -0.032448 | -0.031998 | -0.033727 | -0.034873 | -0.03547 | -0.036511 | -0.038104 | -0.038834
22 | -0.001677 | -0.001677 | -0.001677 | -0.001677 | -0.001677 | -0.001677 | -0.001677 | -0.001677 | -0.001677 | -0.001677 | -0.001677 | -0.001677 | -0.001677 | -0.001677 | -0.001677 | -0.001677 | -0.001677 | -0.001677 | -0.001677 | -0.001677 | -0.001677 | -0.001677 | -0.001677 | -0.001677
23 | -0.079182 | -0.081491 | -0.081611 | -0.081382 | -0.081156 | -0.07587 | -0.056871 | -0.046416 | -0.029919 | -0.017278 | -0.022104 | -0.017065 | -0.020349 | -0.029431 | -0.036791 | -0.037947 | -0.03902 | -0.026335 | -0.031912 | -0.039562 | -0.046525 | -0.059195 | -0.073988 | -0.075305
24 | -0.057301 | -0.057852 | -0.058916 | -0.059439 | -0.058108 | -0.046894 | -0.035581 | -0.031792 | -0.022312 | -0.014722 | -0.033564 | -0.031651 | -0.035672 | -0.035599 | -0.039608 | -0.039645 | -0.033769 | -0.022583 | -0.03085 | -0.036239 | -0.038933 | -0.03987 | -0.043052 | -0.045663
25 | -0.00099119 | 0.001663 | 0.0035182 | 0.0030422 | 0.0023654 | -0.0023829 | -7.8669e-05 | 0.0028409 | 0.0061661 | 0.0072741 | 0.0035334 | -9.1801e-06 | 0.011192 | 0.012687 | 0.012035 | 0.013817 | 0.0075909 | 0.010485 | 0.011259 | 0.010036 | 0.011263 | 0.014459 | 0.013394 | 0.0090229
26 | 0.0031929 | 0.0025823 | 0.0036856 | 0.0046183 | 0.0048226 | 0.0058795 | 0.021502 | 0.026918 | 0.028821 | 0.026958 | 0.024694 | 0.028301 | 0.031988 | 0.028368 | 0.027899 | 0.027846 | 0.025094 | 0.025941 | 0.022431 | 0.016933 | 0.018578 | 0.016234 | 0.0071408 | 0.005052
27 | 0.0050971 | 0.0036012 | 0.0031218 | 0.0040016 | 0.0034455 | 0.0028328 | 0.0023439 | 0.0081907 | 0.0085658 | 0.0073469 | 0.0085597 | 0.0079537 | 0.0079887 | 0.0071336 | 0.0042331 | 0.0066278 | 0.007949 | 0.0074169 | 0.0051837 | 0.0053778 | 0.0050089 | 0.0031071 | 0.0024785 | 0.0025689
28 | -0.010685 | -0.010683 | -0.010978 | -0.01148 | -0.01137 | -0.010435 | -0.0066167 | -0.0012719 | -0.0013668 | -0.00090581 | -0.00079793 | -0.0035611 | -0.0052024 | -0.006744 | -0.0066933 | -0.0068065 | -0.0053515 | 0.0017589 | -0.00024789 | -0.0029262 | -0.0054241 | -0.0071349 | -0.0078252 | -0.0089595
29 | -0.24578 | -0.2652 | -0.27006 | -0.26645 | -0.26667 | -0.22268 | -0.0082921 | 0.11481 | 0.14633 | 0.10193 | 0.060184 | 0.11938 | 0.075273 | 0.022837 | -0.09035 | -0.090389 | -0.074458 | -0.037563 | -0.09155 | -0.052163 | -0.071617 | -0.11878 | -0.18766 | -0.21184
30 | -0.030494 | -0.030796 | -0.03111 | -0.031383 | -0.031522 | -0.028819 | -0.025004 | -0.022828 | -0.023497 | -0.02603 | -0.027764 | -0.029398 | -0.029432 | -0.029974 | -0.030237 | -0.029335 | -0.024834 | -0.014801 | -0.019091 | -0.023158 | -0.02493 | -0.026375 | -0.027881 | -0.028016
31 | -0.043848 | -0.046052 | -0.048008 | -0.04818 | -0.048073 | -0.040522 | -0.030882 | -0.024992 | -0.024549 | -0.020563 | -0.02035 | -0.019922 | -0.023976 | -0.025801 | -0.025107 | -0.031123 | -0.027573 | -0.013823 | -0.016369 | -0.020353 | -0.021977 | -0.028529 | -0.031551 | -0.033006
32 | 0.0097295 | 0.0076108 | 0.0057707 | 0.008597 | 0.0070595 | 0.010171 | 0.013565 | 0.026421 | 0.030428 | 0.031353 | 0.029759 | 0.031744 | 0.031508 | 0.031143 | 0.026193 | 0.024915 | 0.021655 | 0.023689 | 0.020081 | 0.020955 | 0.017717 | 0.01865 | 0.011578 | 0.01189

## Qc, Winter, S8
LoadID | 0 | 1 | 2 | 3 | 4 | 5 | 6 | 7 | 8 | 9 | 10 | 11 | 12 | 13 | 14 | 15 | 16 | 17 | 18 | 19 | 20 | 21 | 22 | 23
1 | 0.015291 | 0.010804 | 0.0093655 | 0.012005 | 0.010337 | 0.0084984 | 0.0070316 | 0.024572 | 0.025697 | 0.022041 | 0.025679 | 0.023861 | 0.023966 | 0.021401 | 0.012699 | 0.019883 | 0.023847 | 0.022251 | 0.015551 | 0.016133 | 0.015027 | 0.0093212 | 0.0074356 | 0.0077066
2 | -0.0061058 | -0.0061044 | -0.0062729 | -0.0065602 | -0.0064972 | -0.0059629 | -0.003781 | -0.00072681 | -0.00078105 | -0.00051761 | -0.00045596 | -0.0020349 | -0.0029728 | -0.0038537 | -0.0038248 | -0.0038894 | -0.003058 | 0.0010051 | -0.00014165 | -0.0016721 | -0.0030995 | -0.0040771 | -0.0044716 | -0.0051197
3 | -0.032771 | -0.03536 | -0.036008 | -0.035527 | -0.035556 | -0.029691 | -0.0011056 | 0.015308 | 0.01951 | 0.013591 | 0.0080245 | 0.015917 | 0.010036 | 0.003045 | -0.012047 | -0.012052 | -0.0099278 | -0.0050084 | -0.012207 | -0.006955 | -0.0095489 | -0.015838 | -0.025022 | -0.028246
4 | -0.013069 | -0.013198 | -0.013333 | -0.01345 | -0.01351 | -0.012351 | -0.010716 | -0.0097836 | -0.01007 | -0.011156 | -0.011899 | -0.012599 | -0.012614 | -0.012846 | -0.012959 | -0.012572 | -0.010643 | -0.0063434 | -0.008182 | -0.0099249 | -0.010684 | -0.011304 | -0.011949 | -0.012007
5 | -0.0087697 | -0.0092103 | -0.0096017 | -0.0096359 | -0.0096146 | -0.0081044 | -0.0061764 | -0.0049983 | -0.0049098 | -0.0041127 | -0.00407 | -0.0039843 | -0.0047952 | -0.0051602 | -0.0050215 | -0.0062246 | -0.0055147 | -0.0027647 | -0.0032738 | -0.0040706 | -0.0043954 | -0.0057058 | -0.0063101 | -0.0066013
6 | 0.024324 | 0.019027 | 0.014427 | 0.021492 | 0.017649 | 0.025427 | 0.033912 | 0.066053 | 0.076071 | 0.078382 | 0.074397 | 0.07936 | 0.07877 | 0.077857 | 0.065482 | 0.062288 | 0.054137 | 0.059224 | 0.050202 | 0.052387 | 0.044292 | 0.046624 | 0.028945 | 0.029725
7 | -0.030048 | -0.029719 | -0.030653 | -0.031207 | -0.033056 | -0.029597 | -0.025144 | -0.013061 | -0.0064713 | -0.0060068 | -0.0045655 | -0.0015343 | -0.0062295 | -0.0065006 | -0.011848 | -0.016932 | -0.015281 | -0.017045 | -0.019168 | -0.018403 | -0.020954 | -0.024702 | -0.02787 | -0.027722
8 | -0.019962 | -0.020384 | -0.020304 | -0.020275 | -0.019857 | -0.019054 | -0.014566 | -0.011588 | -0.0107 | -0.01222 | -0.01154 | -0.010519 | -0.01115 | -0.012072 | -0.014668 | -0.016267 | -0.016224 | -0.015999 | -0.016864 | -0.017437 | -0.017735 | -0.018255 | -0.019052 | -0.019417
9 | -0.00067081 | -0.00067081 | -0.00067081 | -0.00067081 | -0.00067081 | -0.00067081 | -0.00067081 | -0.00067081 | -0.00067081 | -0.00067081 | -0.00067081 | -0.00067081 | -0.00067081 | -0.00067081 | -0.00067081 | -0.00067081 | -0.00067081 | -0.00067081 | -0.00067081 | -0.00067081 | -0.00067081 | -0.00067081 | -0.00067081 | -0.00067081
10 | -0.011877 | -0.012224 | -0.012242 | -0.012207 | -0.012173 | -0.011381 | -0.0085306 | -0.0069625 | -0.0044879 | -0.0025917 | -0.0033156 | -0.0025597 | -0.0030523 | -0.0044146 | -0.0055186 | -0.005692 | -0.005853 | -0.0039503 | -0.0047867 | -0.0059342 | -0.0069787 | -0.0088792 | -0.011098 | -0.011296
11 | -0.010028 | -0.010124 | -0.01031 | -0.010402 | -0.010169 | -0.0082065 | -0.0062267 | -0.0055635 | -0.0039046 | -0.0025763 | -0.0058737 | -0.0055389 | -0.0062426 | -0.0062299 | -0.0069314 | -0.0069379 | -0.0059096 | -0.003952 | -0.0053988 | -0.0063419 | -0.0068133 | -0.0069772 | -0.007534 | -0.0079911
12 | -0.0013877 | 0.0023283 | 0.0049254 | 0.0042591 | 0.0033115 | -0.003336 | -0.00011014 | 0.0039773 | 0.0086326 | 0.010184 | 0.0049467 | -1.2852e-05 | 0.015668 | 0.017762 | 0.016849 | 0.019344 | 0.010627 | 0.014679 | 0.015762 | 0.014051 | 0.015769 | 0.020242 | 0.018751 | 0.012632
13 | 0.010217 | 0.0082635 | 0.011794 | 0.014779 | 0.015432 | 0.018815 | 0.068808 | 0.086137 | 0.092228 | 0.086265 | 0.079022 | 0.090563 | 0.10236 | 0.090779 | 0.089276 | 0.089108 | 0.080302 | 0.08301 | 0.071779 | 0.054187 | 0.059449 | 0.05195 | 0.022851 | 0.016167
14 | 0.0025485 | 0.0018006 | 0.0015609 | 0.0020008 | 0.0017228 | 0.0014164 | 0.0011719 | 0.0040954 | 0.0042829 | 0.0036735 | 0.0042798 | 0.0039768 | 0.0039943 | 0.0035668 | 0.0021166 | 0.0033139 | 0.0039745 | 0.0037084 | 0.0025918 | 0.0026889 | 0.0025045 | 0.0015535 | 0.0012393 | 0.0012844
15 | -0.0030529 | -0.0030522 | -0.0031364 | -0.0032801 | -0.0032486 | -0.0029815 | -0.0018905 | -0.00036341 | -0.00039053 | -0.0002588 | -0.00022798 | -0.0010175 | -0.0014864 | -0.0019269 | -0.0019124 | -0.0019447 | -0.001529 | 0.00050254 | -7.0826e-05 | -0.00083605 | -0.0015497 | -0.0020385 | -0.0022358 | -0.0025599
16 | -0.0081927 | -0.00884 | -0.0090021 | -0.0088817 | -0.0088891 | -0.0074228 | -0.0002764 | 0.0038269 | 0.0048775 | 0.0033978 | 0.0020061 | 0.0039792 | 0.0025091 | 0.00076125 | -0.0030117 | -0.003013 | -0.0024819 | -0.0012521 | -0.0030517 | -0.0017388 | -0.0023872 | -0.0039595 | -0.0062554 | -0.0070614
17 | -0.017425 | -0.017598 | -0.017777 | -0.017933 | -0.018013 | -0.016468 | -0.014288 | -0.013045 | -0.013427 | -0.014874 | -0.015865 | -0.016799 | -0.016819 | -0.017128 | -0.017278 | -0.016763 | -0.014191 | -0.0084579 | -0.010909 | -0.013233 | -0.014246 | -0.015072 | -0.015932 | -0.016009
18 | -0.017539 | -0.018421 | -0.019203 | -0.019272 | -0.019229 | -0.016209 | -0.012353 | -0.0099966 | -0.0098195 | -0.0082254 | -0.00814 | -0.0079686 | -0.0095904 | -0.01032 | -0.010043 | -0.012449 | -0.011029 | -0.0055294 | -0.0065477 | -0.0081411 | -0.0087908 | -0.011412 | -0.01262 | -0.013203
19 | 0.0097295 | 0.0076108 | 0.0057707 | 0.008597 | 0.0070595 | 0.010171 | 0.013565 | 0.026421 | 0.030428 | 0.031353 | 0.029759 | 0.031744 | 0.031508 | 0.031143 | 0.026193 | 0.024915 | 0.021655 | 0.023689 | 0.020081 | 0.020955 | 0.017717 | 0.01865 | 0.011578 | 0.01189
20 | -0.012019 | -0.011888 | -0.012261 | -0.012483 | -0.013222 | -0.011839 | -0.010058 | -0.0052243 | -0.0025885 | -0.0024027 | -0.0018262 | -0.00061372 | -0.0024918 | -0.0026002 | -0.0047393 | -0.0067726 | -0.0061125 | -0.006818 | -0.0076671 | -0.0073611 | -0.0083816 | -0.0098808 | -0.011148 | -0.011089
21 | -0.039925 | -0.040769 | -0.040607 | -0.040549 | -0.039713 | -0.038108 | -0.029132 | -0.023176 | -0.021401 | -0.024441 | -0.023079 | -0.021038 | -0.022301 | -0.024144 | -0.029336 | -0.032534 | -0.032448 | -0.031998 | -0.033727 | -0.034873 | -0.03547 | -0.036511 | -0.038104 | -0.038834
22 | -0.001677 | -0.001677 | -0.001677 | -0.001677 | -0.001677 | -0.001677 | -0.001677 | -0.001677 | -0.001677 | -0.001677 | -0.001677 | -0.001677 | -0.001677 | -0.001677 | -0.001677 | -0.001677 | -0.001677 | -0.001677 | -0.001677 | -0.001677 | -0.001677 | -0.001677 | -0.001677 | -0.001677
23 | -0.079182 | -0.081491 | -0.081611 | -0.081382 | -0.081156 | -0.07587 | -0.056871 | -0.046416 | -0.029919 | -0.017278 | -0.022104 | -0.017065 | -0.020349 | -0.029431 | -0.036791 | -0.037947 | -0.03902 | -0.026335 | -0.031912 | -0.039562 | -0.046525 | -0.059195 | -0.073988 | -0.075305
24 | -0.057301 | -0.057852 | -0.058916 | -0.059439 | -0.058108 | -0.046894 | -0.035581 | -0.031792 | -0.022312 | -0.014722 | -0.033564 | -0.031651 | -0.035672 | -0.035599 | -0.039608 | -0.039645 | -0.033769 | -0.022583 | -0.03085 | -0.036239 | -0.038933 | -0.03987 | -0.043052 | -0.045663
25 | -0.00099119 | 0.001663 | 0.0035182 | 0.0030422 | 0.0023654 | -0.0023829 | -7.8669e-05 | 0.0028409 | 0.0061661 | 0.0072741 | 0.0035334 | -9.1801e-06 | 0.011192 | 0.012687 | 0.012035 | 0.013817 | 0.0075909 | 0.010485 | 0.011259 | 0.010036 | 0.011263 | 0.014459 | 0.013394 | 0.0090229
26 | 0.0031929 | 0.0025823 | 0.0036856 | 0.0046183 | 0.0048226 | 0.0058795 | 0.021502 | 0.026918 | 0.028821 | 0.026958 | 0.024694 | 0.028301 | 0.031988 | 0.028368 | 0.027899 | 0.027846 | 0.025094 | 0.025941 | 0.022431 | 0.016933 | 0.018578 | 0.016234 | 0.0071408 | 0.005052
27 | 0.0050971 | 0.0036012 | 0.0031218 | 0.0040016 | 0.0034455 | 0.0028328 | 0.0023439 | 0.0081907 | 0.0085658 | 0.0073469 | 0.0085597 | 0.0079537 | 0.0079887 | 0.0071336 | 0.0042331 | 0.0066278 | 0.007949 | 0.0074169 | 0.0051837 | 0.0053778 | 0.0050089 | 0.0031071 | 0.0024785 | 0.0025689
28 | -0.010685 | -0.010683 | -0.010978 | -0.01148 | -0.01137 | -0.010435 | -0.0066167 | -0.0012719 | -0.0013668 | -0.00090581 | -0.00079793 | -0.0035611 | -0.0052024 | -0.006744 | -0.0066933 | -0.0068065 | -0.0053515 | 0.0017589 | -0.00024789 | -0.0029262 | -0.0054241 | -0.0071349 | -0.0078252 | -0.0089595
29 | -0.24578 | -0.2652 | -0.27006 | -0.26645 | -0.26667 | -0.22268 | -0.0082921 | 0.11481 | 0.14633 | 0.10193 | 0.060184 | 0.11938 | 0.075273 | 0.022837 | -0.09035 | -0.090389 | -0.074458 | -0.037563 | -0.09155 | -0.052163 | -0.071617 | -0.11878 | -0.18766 | -0.21184
30 | -0.030494 | -0.030796 | -0.03111 | -0.031383 | -0.031522 | -0.028819 | -0.025004 | -0.022828 | -0.023497 | -0.02603 | -0.027764 | -0.029398 | -0.029432 | -0.029974 | -0.030237 | -0.029335 | -0.024834 | -0.014801 | -0.019091 | -0.023158 | -0.02493 | -0.026375 | -0.027881 | -0.028016
31 | -0.043848 | -0.046052 | -0.048008 | -0.04818 | -0.048073 | -0.040522 | -0.030882 | -0.024992 | -0.024549 | -0.020563 | -0.02035 | -0.019922 | -0.023976 | -0.025801 | -0.025107 | -0.031123 | -0.027573 | -0.013823 | -0.016369 | -0.020353 | -0.021977 | -0.028529 | -0.031551 | -0.033006
32 | 0.0097295 | 0.0076108 | 0.0057707 | 0.008597 | 0.0070595 | 0.010171 | 0.013565 | 0.026421 | 0.030428 | 0.031353 | 0.029759 | 0.031744 | 0.031508 | 0.031143 | 0.026193 | 0.024915 | 0.021655 | 0.023689 | 0.020081 | 0.020955 | 0.017717 | 0.01865 | 0.011578 | 0.01189

## Qc, Winter, S9
LoadID | 0 | 1 | 2 | 3 | 4 | 5 | 6 | 7 | 8 | 9 | 10 | 11 | 12 | 13 | 14 | 15 | 16 | 17 | 18 | 19 | 20 | 21 | 22 | 23
1 | 0.015291 | 0.010804 | 0.0093655 | 0.012005 | 0.010337 | 0.0084984 | 0.0070316 | 0.024572 | 0.025697 | 0.022041 | 0.025679 | 0.023861 | 0.023966 | 0.021401 | 0.012699 | 0.019883 | 0.023847 | 0.022251 | 0.015551 | 0.016133 | 0.015027 | 0.0093212 | 0.0074356 | 0.0077066
2 | -0.0061058 | -0.0061044 | -0.0062729 | -0.0065602 | -0.0064972 | -0.0059629 | -0.003781 | -0.00072681 | -0.00078105 | -0.00051761 | -0.00045596 | -0.0020349 | -0.0029728 | -0.0038537 | -0.0038248 | -0.0038894 | -0.003058 | 0.0010051 | -0.00014165 | -0.0016721 | -0.0030995 | -0.0040771 | -0.0044716 | -0.0051197
3 | -0.032771 | -0.03536 | -0.036008 | -0.035527 | -0.035556 | -0.029691 | -0.0011056 | 0.015308 | 0.01951 | 0.013591 | 0.0080245 | 0.015917 | 0.010036 | 0.003045 | -0.012047 | -0.012052 | -0.0099278 | -0.0050084 | -0.012207 | -0.006955 | -0.0095489 | -0.015838 | -0.025022 | -0.028246
4 | -0.013069 | -0.013198 | -0.013333 | -0.01345 | -0.01351 | -0.012351 | -0.010716 | -0.0097836 | -0.01007 | -0.011156 | -0.011899 | -0.012599 | -0.012614 | -0.012846 | -0.012959 | -0.012572 | -0.010643 | -0.0063434 | -0.008182 | -0.0099249 | -0.010684 | -0.011304 | -0.011949 | -0.012007
5 | -0.0087697 | -0.0092103 | -0.0096017 | -0.0096359 | -0.0096146 | -0.0081044 | -0.0061764 | -0.0049983 | -0.0049098 | -0.0041127 | -0.00407 | -0.0039843 | -0.0047952 | -0.0051602 | -0.0050215 | -0.0062246 | -0.0055147 | -0.0027647 | -0.0032738 | -0.0040706 | -0.0043954 | -0.0057058 | -0.0063101 | -0.0066013
6 | 0.024324 | 0.019027 | 0.014427 | 0.021492 | 0.017649 | 0.025427 | 0.033912 | 0.066053 | 0.076071 | 0.078382 | 0.074397 | 0.07936 | 0.07877 | 0.077857 | 0.065482 | 0.062288 | 0.054137 | 0.059224 | 0.050202 | 0.052387 | 0.044292 | 0.046624 | 0.028945 | 0.029725
7 | -0.030048 | -0.029719 | -0.030653 | -0.031207 | -0.033056 | -0.029597 | -0.025144 | -0.013061 | -0.0064713 | -0.0060068 | -0.0045655 | -0.0015343 | -0.0062295 | -0.0065006 | -0.011848 | -0.016932 | -0.015281 | -0.017045 | -0.019168 | -0.018403 | -0.020954 | -0.024702 | -0.02787 | -0.027722
8 | -0.019962 | -0.020384 | -0.020304 | -0.020275 | -0.019857 | -0.019054 | -0.014566 | -0.011588 | -0.0107 | -0.01222 | -0.01154 | -0.010519 | -0.01115 | -0.012072 | -0.014668 | -0.016267 | -0.016224 | -0.015999 | -0.016864 | -0.017437 | -0.017735 | -0.018255 | -0.019052 | -0.019417
9 | -0.00067081 | -0.00067081 | -0.00067081 | -0.00067081 | -0.00067081 | -0.00067081 | -0.00067081 | -0.00067081 | -0.00067081 | -0.00067081 | -0.00067081 | -0.00067081 | -0.00067081 | -0.00067081 | -0.00067081 | -0.00067081 | -0.00067081 | -0.00067081 | -0.00067081 | -0.00067081 | -0.00067081 | -0.00067081 | -0.00067081 | -0.00067081
10 | -0.011877 | -0.012224 | -0.012242 | -0.012207 | -0.012173 | -0.011381 | -0.0085306 | -0.0069625 | -0.0044879 | -0.0025917 | -0.0033156 | -0.0025597 | -0.0030523 | -0.0044146 | -0.0055186 | -0.005692 | -0.005853 | -0.0039503 | -0.0047867 | -0.0059342 | -0.0069787 | -0.0088792 | -0.011098 | -0.011296
11 | -0.010028 | -0.010124 | -0.01031 | -0.010402 | -0.010169 | -0.0082065 | -0.0062267 | -0.0055635 | -0.0039046 | -0.0025763 | -0.0058737 | -0.0055389 | -0.0062426 | -0.0062299 | -0.0069314 | -0.0069379 | -0.0059096 | -0.003952 | -0.0053988 | -0.0063419 | -0.0068133 | -0.0069772 | -0.007534 | -0.0079911
12 | -0.0013877 | 0.0023283 | 0.0049254 | 0.0042591 | 0.0033115 | -0.003336 | -0.00011014 | 0.0039773 | 0.0086326 | 0.010184 | 0.0049467 | -1.2852e-05 | 0.015668 | 0.017762 | 0.016849 | 0.019344 | 0.010627 | 0.014679 | 0.015762 | 0.014051 | 0.015769 | 0.020242 | 0.018751 | 0.012632
13 | 0.010217 | 0.0082635 | 0.011794 | 0.014779 | 0.015432 | 0.018815 | 0.068808 | 0.086137 | 0.092228 | 0.086265 | 0.079022 | 0.090563 | 0.10236 | 0.090779 | 0.089276 | 0.089108 | 0.080302 | 0.08301 | 0.071779 | 0.054187 | 0.059449 | 0.05195 | 0.022851 | 0.016167
14 | 0.0025485 | 0.0018006 | 0.0015609 | 0.0020008 | 0.0017228 | 0.0014164 | 0.0011719 | 0.0040954 | 0.0042829 | 0.0036735 | 0.0042798 | 0.0039768 | 0.0039943 | 0.0035668 | 0.0021166 | 0.0033139 | 0.0039745 | 0.0037084 | 0.0025918 | 0.0026889 | 0.0025045 | 0.0015535 | 0.0012393 | 0.0012844
15 | -0.0030529 | -0.0030522 | -0.0031364 | -0.0032801 | -0.0032486 | -0.0029815 | -0.0018905 | -0.00036341 | -0.00039053 | -0.0002588 | -0.00022798 | -0.0010175 | -0.0014864 | -0.0019269 | -0.0019124 | -0.0019447 | -0.001529 | 0.00050254 | -7.0826e-05 | -0.00083605 | -0.0015497 | -0.0020385 | -0.0022358 | -0.0025599
16 | -0.0081927 | -0.00884 | -0.0090021 | -0.0088817 | -0.0088891 | -0.0074228 | -0.0002764 | 0.0038269 | 0.0048775 | 0.0033978 | 0.0020061 | 0.0039792 | 0.0025091 | 0.00076125 | -0.0030117 | -0.003013 | -0.0024819 | -0.0012521 | -0.0030517 | -0.0017388 | -0.0023872 | -0.0039595 | -0.0062554 | -0.0070614
17 | -0.017425 | -0.017598 | -0.017777 | -0.017933 | -0.018013 | -0.016468 | -0.014288 | -0.013045 | -0.013427 | -0.014874 | -0.015865 | -0.016799 | -0.016819 | -0.017128 | -0.017278 | -0.016763 | -0.014191 | -0.0084579 | -0.010909 | -0.013233 | -0.014246 | -0.015072 | -0.015932 | -0.016009
18 | -0.017539 | -0.018421 | -0.019203 | -0.019272 | -0.019229 | -0.016209 | -0.012353 | -0.0099966 | -0.0098195 | -0.0082254 | -0.00814 | -0.0079686 | -0.0095904 | -0.01032 | -0.010043 | -0.012449 | -0.011029 | -0.0055294 | -0.0065477 | -0.0081411 | -0.0087908 | -0.011412 | -0.01262 | -0.013203
19 | 0.0097295 | 0.0076108 | 0.0057707 | 0.008597 | 0.0070595 | 0.010171 | 0.013565 | 0.026421 | 0.030428 | 0.031353 | 0.029759 | 0.031744 | 0.031508 | 0.031143 | 0.026193 | 0.024915 | 0.021655 | 0.023689 | 0.020081 | 0.020955 | 0.017717 | 0.01865 | 0.011578 | 0.01189
20 | -0.012019 | -0.011888 | -0.012261 | -0.012483 | -0.013222 | -0.011839 | -0.010058 | -0.0052243 | -0.0025885 | -0.0024027 | -0.0018262 | -0.00061372 | -0.0024918 | -0.0026002 | -0.0047393 | -0.0067726 | -0.0061125 | -0.006818 | -0.0076671 | -0.0073611 | -0.0083816 | -0.0098808 | -0.011148 | -0.011089
21 | -0.039925 | -0.040769 | -0.040607 | -0.040549 | -0.039713 | -0.038108 | -0.029132 | -0.023176 | -0.021401 | -0.024441 | -0.023079 | -0.021038 | -0.022301 | -0.024144 | -0.029336 | -0.032534 | -0.032448 | -0.031998 | -0.033727 | -0.034873 | -0.03547 | -0.036511 | -0.038104 | -0.038834
22 | -0.001677 | -0.001677 | -0.001677 | -0.001677 | -0.001677 | -0.001677 | -0.001677 | -0.001677 | -0.001677 | -0.001677 | -0.001677 | -0.001677 | -0.001677 | -0.001677 | -0.001677 | -0.001677 | -0.001677 | -0.001677 | -0.001677 | -0.001677 | -0.001677 | -0.001677 | -0.001677 | -0.001677
23 | -0.079182 | -0.081491 | -0.081611 | -0.081382 | -0.081156 | -0.07587 | -0.056871 | -0.046416 | -0.029919 | -0.017278 | -0.022104 | -0.017065 | -0.020349 | -0.029431 | -0.036791 | -0.037947 | -0.03902 | -0.026335 | -0.031912 | -0.039562 | -0.046525 | -0.059195 | -0.073988 | -0.075305
24 | -0.057301 | -0.057852 | -0.058916 | -0.059439 | -0.058108 | -0.046894 | -0.035581 | -0.031792 | -0.022312 | -0.014722 | -0.033564 | -0.031651 | -0.035672 | -0.035599 | -0.039608 | -0.039645 | -0.033769 | -0.022583 | -0.03085 | -0.036239 | -0.038933 | -0.03987 | -0.043052 | -0.045663
25 | -0.00099119 | 0.001663 | 0.0035182 | 0.0030422 | 0.0023654 | -0.0023829 | -7.8669e-05 | 0.0028409 | 0.0061661 | 0.0072741 | 0.0035334 | -9.1801e-06 | 0.011192 | 0.012687 | 0.012035 | 0.013817 | 0.0075909 | 0.010485 | 0.011259 | 0.010036 | 0.011263 | 0.014459 | 0.013394 | 0.0090229
26 | 0.0031929 | 0.0025823 | 0.0036856 | 0.0046183 | 0.0048226 | 0.0058795 | 0.021502 | 0.026918 | 0.028821 | 0.026958 | 0.024694 | 0.028301 | 0.031988 | 0.028368 | 0.027899 | 0.027846 | 0.025094 | 0.025941 | 0.022431 | 0.016933 | 0.018578 | 0.016234 | 0.0071408 | 0.005052
27 | 0.0050971 | 0.0036012 | 0.0031218 | 0.0040016 | 0.0034455 | 0.0028328 | 0.0023439 | 0.0081907 | 0.0085658 | 0.0073469 | 0.0085597 | 0.0079537 | 0.0079887 | 0.0071336 | 0.0042331 | 0.0066278 | 0.007949 | 0.0074169 | 0.0051837 | 0.0053778 | 0.0050089 | 0.0031071 | 0.0024785 | 0.0025689
28 | -0.010685 | -0.010683 | -0.010978 | -0.01148 | -0.01137 | -0.010435 | -0.0066167 | -0.0012719 | -0.0013668 | -0.00090581 | -0.00079793 | -0.0035611 | -0.0052024 | -0.006744 | -0.0066933 | -0.0068065 | -0.0053515 | 0.0017589 | -0.00024789 | -0.0029262 | -0.0054241 | -0.0071349 | -0.0078252 | -0.0089595
29 | -0.24578 | -0.2652 | -0.27006 | -0.26645 | -0.26667 | -0.22268 | -0.0082921 | 0.11481 | 0.14633 | 0.10193 | 0.060184 | 0.11938 | 0.075273 | 0.022837 | -0.09035 | -0.090389 | -0.074458 | -0.037563 | -0.09155 | -0.052163 | -0.071617 | -0.11878 | -0.18766 | -0.21184
30 | -0.030494 | -0.030796 | -0.03111 | -0.031383 | -0.031522 | -0.028819 | -0.025004 | -0.022828 | -0.023497 | -0.02603 | -0.027764 | -0.029398 | -0.029432 | -0.029974 | -0.030237 | -0.029335 | -0.024834 | -0.014801 | -0.019091 | -0.023158 | -0.02493 | -0.026375 | -0.027881 | -0.028016
31 | -0.043848 | -0.046052 | -0.048008 | -0.04818 | -0.048073 | -0.040522 | -0.030882 | -0.024992 | -0.024549 | -0.020563 | -0.02035 | -0.019922 | -0.023976 | -0.025801 | -0.025107 | -0.031123 | -0.027573 | -0.013823 | -0.016369 | -0.020353 | -0.021977 | -0.028529 | -0.031551 | -0.033006
32 | 0.0097295 | 0.0076108 | 0.0057707 | 0.008597 | 0.0070595 | 0.010171 | 0.013565 | 0.026421 | 0.030428 | 0.031353 | 0.029759 | 0.031744 | 0.031508 | 0.031143 | 0.026193 | 0.024915 | 0.021655 | 0.023689 | 0.020081 | 0.020955 | 0.017717 | 0.01865 | 0.011578 | 0.01189

## UpFlex, Winter
LoadID | 0 | 1 | 2 | 3 | 4 | 5 | 6 | 7 | 8 | 9 | 10 | 11 | 12 | 13 | 14 | 15 | 16 | 17 | 18 | 19 | 20 | 21 | 22 | 23
1 | 0.0070217 | 0.00773 | 0.010061 | 0.011535 | 0.013562 | 0.015853 | 0.014132 | 0.020203 | 0.018534 | 0.020933 | 0.021514 | 0.019956 | 0.018825 | 0.017331 | 0.015964 | 0.014368 | 0.014218 | 0.011265 | 0.0093205 | 0.01106 | 0.011269 | 0.012878 | 0.0062531 | 0.0060037
2 | 0.0063195 | 0.006957 | 0.0090552 | 0.010381 | 0.012206 | 0.014268 | 0.012719 | 0.018183 | 0.016681 | 0.01884 | 0.019362 | 0.01796 | 0.016943 | 0.015598 | 0.014368 | 0.012931 | 0.012796 | 0.010139 | 0.0083885 | 0.009954 | 0.010142 | 0.01159 | 0.0056278 | 0.0054033
3 | 0.008426 | 0.009276 | 0.012074 | 0.013842 | 0.016275 | 0.019024 | 0.016958 | 0.024244 | 0.022241 | 0.02512 | 0.025816 | 0.023947 | 0.02259 | 0.020798 | 0.019157 | 0.017241 | 0.017062 | 0.013518 | 0.011185 | 0.013272 | 0.013523 | 0.015454 | 0.0075037 | 0.0072044
4 | 0.004213 | 0.004638 | 0.0060368 | 0.0069209 | 0.0081374 | 0.0095121 | 0.0084791 | 0.012122 | 0.01112 | 0.01256 | 0.012908 | 0.011973 | 0.011295 | 0.010399 | 0.0095785 | 0.0086205 | 0.0085308 | 0.006759 | 0.0055923 | 0.006636 | 0.0067614 | 0.007727 | 0.0037518 | 0.0036022
5 | 0.004213 | 0.004638 | 0.0060368 | 0.0069209 | 0.0081374 | 0.0095121 | 0.0084791 | 0.012122 | 0.01112 | 0.01256 | 0.012908 | 0.011973 | 0.011295 | 0.010399 | 0.0095785 | 0.0086205 | 0.0085308 | 0.006759 | 0.0055923 | 0.006636 | 0.0067614 | 0.007727 | 0.0037518 | 0.0036022
6 | 0.014043 | 0.01546 | 0.020123 | 0.02307 | 0.027125 | 0.031707 | 0.028264 | 0.040406 | 0.037068 | 0.041866 | 0.043027 | 0.039912 | 0.037651 | 0.034663 | 0.031928 | 0.028735 | 0.028436 | 0.02253 | 0.018641 | 0.02212 | 0.022538 | 0.025757 | 0.012506 | 0.012007
7 | 0.014043 | 0.01546 | 0.020123 | 0.02307 | 0.027125 | 0.031707 | 0.028264 | 0.040406 | 0.037068 | 0.041866 | 0.043027 | 0.039912 | 0.037651 | 0.034663 | 0.031928 | 0.028735 | 0.028436 | 0.02253 | 0.018641 | 0.02212 | 0.022538 | 0.025757 | 0.012506 | 0.012007
8 | 0.004213 | 0.004638 | 0.0060368 | 0.0069209 | 0.0081374 | 0.0095121 | 0.0084791 | 0.012122 | 0.01112 | 0.01256 | 0.012908 | 0.011973 | 0.011295 | 0.010399 | 0.0095785 | 0.0086205 | 0.0085308 | 0.006759 | 0.0055923 | 0.006636 | 0.0067614 | 0.007727 | 0.0037518 | 0.0036022
9 | 0.004213 | 0.004638 | 0.0060368 | 0.0069209 | 0.0081374 | 0.0095121 | 0.0084791 | 0.012122 | 0.01112 | 0.01256 | 0.012908 | 0.011973 | 0.011295 | 0.010399 | 0.0095785 | 0.0086205 | 0.0085308 | 0.006759 | 0.0055923 | 0.006636 | 0.0067614 | 0.007727 | 0.0037518 | 0.0036022
10 | 0.0031597 | 0.0034785 | 0.0045276 | 0.0051907 | 0.0061031 | 0.007134 | 0.0063594 | 0.0090914 | 0.0083403 | 0.0094199 | 0.0096812 | 0.0089801 | 0.0084714 | 0.0077992 | 0.0071839 | 0.0064654 | 0.0063981 | 0.0050693 | 0.0041942 | 0.004977 | 0.0050711 | 0.0057952 | 0.0028139 | 0.0027017
11 | 0.004213 | 0.004638 | 0.0060368 | 0.0069209 | 0.0081374 | 0.0095121 | 0.0084791 | 0.012122 | 0.01112 | 0.01256 | 0.012908 | 0.011973 | 0.011295 | 0.010399 | 0.0095785 | 0.0086205 | 0.0085308 | 0.006759 | 0.0055923 | 0.006636 | 0.0067614 | 0.007727 | 0.0037518 | 0.0036022
12 | 0.004213 | 0.004638 | 0.0060368 | 0.0069209 | 0.0081374 | 0.0095121 | 0.0084791 | 0.012122 | 0.01112 | 0.01256 | 0.012908 | 0.011973 | 0.011295 | 0.010399 | 0.0095785 | 0.0086205 | 0.0085308 | 0.006759 | 0.0055923 | 0.006636 | 0.0067614 | 0.007727 | 0.0037518 | 0.0036022
13 | 0.008426 | 0.009276 | 0.012074 | 0.013842 | 0.016275 | 0.019024 | 0.016958 | 0.024244 | 0.022241 | 0.02512 | 0.025816 | 0.023947 | 0.02259 | 0.020798 | 0.019157 | 0.017241 | 0.017062 | 0.013518 | 0.011185 | 0.013272 | 0.013523 | 0.015454 | 0.0075037 | 0.0072044
14 | 0.004213 | 0.004638 | 0.0060368 | 0.0069209 | 0.0081374 | 0.0095121 | 0.0084791 | 0.012122 | 0.01112 | 0.01256 | 0.012908 | 0.011973 | 0.011295 | 0.010399 | 0.0095785 | 0.0086205 | 0.0085308 | 0.006759 | 0.0055923 | 0.006636 | 0.0067614 | 0.007727 | 0.0037518 | 0.0036022
15 | 0.004213 | 0.004638 | 0.0060368 | 0.0069209 | 0.0081374 | 0.0095121 | 0.0084791 | 0.012122 | 0.01112 | 0.01256 | 0.012908 | 0.011973 | 0.011295 | 0.010399 | 0.0095785 | 0.0086205 | 0.0085308 | 0.006759 | 0.0055923 | 0.006636 | 0.0067614 | 0.007727 | 0.0037518 | 0.0036022
16 | 0.004213 | 0.004638 | 0.0060368 | 0.0069209 | 0.0081374 | 0.0095121 | 0.0084791 | 0.012122 | 0.01112 | 0.01256 | 0.012908 | 0.011973 | 0.011295 | 0.010399 | 0.0095785 | 0.0086205 | 0.0085308 | 0.006759 | 0.0055923 | 0.006636 | 0.0067614 | 0.007727 | 0.0037518 | 0.0036022
17 | 0.0063195 | 0.006957 | 0.0090552 | 0.010381 | 0.012206 | 0.014268 | 0.012719 | 0.018183 | 0.016681 | 0.01884 | 0.019362 | 0.01796 | 0.016943 | 0.015598 | 0.014368 | 0.012931 | 0.012796 | 0.010139 | 0.0083885 | 0.009954 | 0.010142 | 0.01159 | 0.0056278 | 0.0054033
18 | 0.0063195 | 0.006957 | 0.0090552 | 0.010381 | 0.012206 | 0.014268 | 0.012719 | 0.018183 | 0.016681 | 0.01884 | 0.019362 | 0.01796 | 0.016943 | 0.015598 | 0.014368 | 0.012931 | 0.012796 | 0.010139 | 0.0083885 | 0.009954 | 0.010142 | 0.01159 | 0.0056278 | 0.0054033
19 | 0.0063195 | 0.006957 | 0.0090552 | 0.010381 | 0.012206 | 0.014268 | 0.012719 | 0.018183 | 0.016681 | 0.01884 | 0.019362 | 0.01796 | 0.016943 | 0.015598 | 0.014368 | 0.012931 | 0.012796 | 0.010139 | 0.0083885 | 0.009954 | 0.010142 | 0.01159 | 0.0056278 | 0.0054033
20 | 0.0063195 | 0.006957 | 0.0090552 | 0.010381 | 0.012206 | 0.014268 | 0.012719 | 0.018183 | 0.016681 | 0.01884 | 0.019362 | 0.01796 | 0.016943 | 0.015598 | 0.014368 | 0.012931 | 0.012796 | 0.010139 | 0.0083885 | 0.009954 | 0.010142 | 0.01159 | 0.0056278 | 0.0054033
21 | 0.0063195 | 0.006957 | 0.0090552 | 0.010381 | 0.012206 | 0.014268 | 0.012719 | 0.018183 | 0.016681 | 0.01884 | 0.019362 | 0.01796 | 0.016943 | 0.015598 | 0.014368 | 0.012931 | 0.012796 | 0.010139 | 0.0083885 | 0.009954 | 0.010142 | 0.01159 | 0.0056278 | 0.0054033
22 | 0.0063195 | 0.006957 | 0.0090552 | 0.010381 | 0.012206 | 0.014268 | 0.012719 | 0.018183 | 0.016681 | 0.01884 | 0.019362 | 0.01796 | 0.016943 | 0.015598 | 0.014368 | 0.012931 | 0.012796 | 0.010139 | 0.0083885 | 0.009954 | 0.010142 | 0.01159 | 0.0056278 | 0.0054033
23 | 0.029491 | 0.032466 | 0.042257 | 0.048446 | 0.056962 | 0.066584 | 0.059354 | 0.084853 | 0.077843 | 0.087919 | 0.090358 | 0.083814 | 0.079067 | 0.072792 | 0.06705 | 0.060344 | 0.059716 | 0.047313 | 0.039146 | 0.046452 | 0.04733 | 0.054089 | 0.026263 | 0.025215
24 | 0.029491 | 0.032466 | 0.042257 | 0.048446 | 0.056962 | 0.066584 | 0.059354 | 0.084853 | 0.077843 | 0.087919 | 0.090358 | 0.083814 | 0.079067 | 0.072792 | 0.06705 | 0.060344 | 0.059716 | 0.047313 | 0.039146 | 0.046452 | 0.04733 | 0.054089 | 0.026263 | 0.025215
25 | 0.004213 | 0.004638 | 0.0060368 | 0.0069209 | 0.0081374 | 0.0095121 | 0.0084791 | 0.012122 | 0.01112 | 0.01256 | 0.012908 | 0.011973 | 0.011295 | 0.010399 | 0.0095785 | 0.0086205 | 0.0085308 | 0.006759 | 0.0055923 | 0.006636 | 0.0067614 | 0.007727 | 0.0037518 | 0.0036022
26 | 0.004213 | 0.004638 | 0.0060368 | 0.0069209 | 0.0081374 | 0.0095121 | 0.0084791 | 0.012122 | 0.01112 | 0.01256 | 0.012908 | 0.011973 | 0.011295 | 0.010399 | 0.0095785 | 0.0086205 | 0.0085308 | 0.006759 | 0.0055923 | 0.006636 | 0.0067614 | 0.007727 | 0.0037518 | 0.0036022
27 | 0.004213 | 0.004638 | 0.0060368 | 0.0069209 | 0.0081374 | 0.0095121 | 0.0084791 | 0.012122 | 0.01112 | 0.01256 | 0.012908 | 0.011973 | 0.011295 | 0.010399 | 0.0095785 | 0.0086205 | 0.0085308 | 0.006759 | 0.0055923 | 0.006636 | 0.0067614 | 0.007727 | 0.0037518 | 0.0036022
28 | 0.008426 | 0.009276 | 0.012074 | 0.013842 | 0.016275 | 0.019024 | 0.016958 | 0.024244 | 0.022241 | 0.02512 | 0.025816 | 0.023947 | 0.02259 | 0.020798 | 0.019157 | 0.017241 | 0.017062 | 0.013518 | 0.011185 | 0.013272 | 0.013523 | 0.015454 | 0.0075037 | 0.0072044
29 | 0.014043 | 0.01546 | 0.020123 | 0.02307 | 0.027125 | 0.031707 | 0.028264 | 0.040406 | 0.037068 | 0.041866 | 0.043027 | 0.039912 | 0.037651 | 0.034663 | 0.031928 | 0.028735 | 0.028436 | 0.02253 | 0.018641 | 0.02212 | 0.022538 | 0.025757 | 0.012506 | 0.012007
30 | 0.010532 | 0.011595 | 0.015092 | 0.017302 | 0.020344 | 0.02378 | 0.021198 | 0.030305 | 0.027801 | 0.0314 | 0.032271 | 0.029934 | 0.028238 | 0.025997 | 0.023946 | 0.021551 | 0.021327 | 0.016898 | 0.013981 | 0.01659 | 0.016904 | 0.019317 | 0.0093796 | 0.0090055
31 | 0.014745 | 0.016233 | 0.021129 | 0.024223 | 0.028481 | 0.033292 | 0.029677 | 0.042427 | 0.038922 | 0.04396 | 0.045179 | 0.041907 | 0.039533 | 0.036396 | 0.033525 | 0.030172 | 0.029858 | 0.023657 | 0.019573 | 0.023226 | 0.023665 | 0.027044 | 0.013131 | 0.012608
32 | 0.004213 | 0.004638 | 0.0060368 | 0.0069209 | 0.0081374 | 0.0095121 | 0.0084791 | 0.012122 | 0.01112 | 0.01256 | 0.012908 | 0.011973 | 0.011295 | 0.010399 | 0.0095785 | 0.0086205 | 0.0085308 | 0.006759 | 0.0055923 | 0.006636 | 0.0067614 | 0.007727 | 0.0037518 | 0.0036022

## DownFlex, Winter
LoadID | 0 | 1 | 2 | 3 | 4 | 5 | 6 | 7 | 8 | 9 | 10 | 11 | 12 | 13 | 14 | 15 | 16 | 17 | 18 | 19 | 20 | 21 | 22 | 23
1 | 0.019467 | 0.020601 | 0.021755 | 0.022743 | 0.023002 | 0.024061 | 0.023938 | 0.022627 | 0.020501 | 0.030105 | 0.029399 | 0.027071 | 0.026413 | 0.026522 | 0.025265 | 0.023159 | 0.020814 | 0.020067 | 0.012614 | 0.01349 | 0.014749 | 0.015101 | 0.015749 | 0.017384
2 | 0.01752 | 0.018541 | 0.019579 | 0.020469 | 0.020701 | 0.021655 | 0.021544 | 0.020364 | 0.018451 | 0.027094 | 0.026459 | 0.024364 | 0.023772 | 0.02387 | 0.022739 | 0.020843 | 0.018733 | 0.018061 | 0.011353 | 0.012141 | 0.013274 | 0.013591 | 0.014174 | 0.015645
3 | 0.02336 | 0.024722 | 0.026105 | 0.027292 | 0.027602 | 0.028873 | 0.028725 | 0.027152 | 0.024601 | 0.036126 | 0.035278 | 0.032485 | 0.031696 | 0.031826 | 0.030318 | 0.027791 | 0.024977 | 0.024081 | 0.015137 | 0.016188 | 0.017698 | 0.018121 | 0.018899 | 0.020861
4 | 0.01168 | 0.012361 | 0.013053 | 0.013646 | 0.013801 | 0.014437 | 0.014363 | 0.013576 | 0.012301 | 0.018063 | 0.017639 | 0.016243 | 0.015848 | 0.015913 | 0.015159 | 0.013896 | 0.012488 | 0.01204 | 0.0075685 | 0.0080939 | 0.0088492 | 0.0090604 | 0.0094493 | 0.01043
5 | 0.01168 | 0.012361 | 0.013053 | 0.013646 | 0.013801 | 0.014437 | 0.014363 | 0.013576 | 0.012301 | 0.018063 | 0.017639 | 0.016243 | 0.015848 | 0.015913 | 0.015159 | 0.013896 | 0.012488 | 0.01204 | 0.0075685 | 0.0080939 | 0.0088492 | 0.0090604 | 0.0094493 | 0.01043
6 | 0.038933 | 0.041203 | 0.043509 | 0.045487 | 0.046003 | 0.048122 | 0.047876 | 0.045254 | 0.041002 | 0.06021 | 0.058797 | 0.054142 | 0.052826 | 0.053043 | 0.05053 | 0.046319 | 0.041628 | 0.040135 | 0.025228 | 0.02698 | 0.029497 | 0.030201 | 0.031498 | 0.034768
7 | 0.038933 | 0.041203 | 0.043509 | 0.045487 | 0.046003 | 0.048122 | 0.047876 | 0.045254 | 0.041002 | 0.06021 | 0.058797 | 0.054142 | 0.052826 | 0.053043 | 0.05053 | 0.046319 | 0.041628 | 0.040135 | 0.025228 | 0.02698 | 0.029497 | 0.030201 | 0.031498 | 0.034768
8 | 0.01168 | 0.012361 | 0.013053 | 0.013646 | 0.013801 | 0.014437 | 0.014363 | 0.013576 | 0.012301 | 0.018063 | 0.017639 | 0.016243 | 0.015848 | 0.015913 | 0.015159 | 0.013896 | 0.012488 | 0.01204 | 0.0075685 | 0.0080939 | 0.0088492 | 0.0090604 | 0.0094493 | 0.01043
9 | 0.01168 | 0.012361 | 0.013053 | 0.013646 | 0.013801 | 0.014437 | 0.014363 | 0.013576 | 0.012301 | 0.018063 | 0.017639 | 0.016243 | 0.015848 | 0.015913 | 0.015159 | 0.013896 | 0.012488 | 0.01204 | 0.0075685 | 0.0080939 | 0.0088492 | 0.0090604 | 0.0094493 | 0.01043
10 | 0.00876 | 0.0092706 | 0.0097895 | 0.010235 | 0.010351 | 0.010827 | 0.010772 | 0.010182 | 0.0092254 | 0.013547 | 0.013229 | 0.012182 | 0.011886 | 0.011935 | 0.011369 | 0.010422 | 0.0093663 | 0.0090303 | 0.0056764 | 0.0060704 | 0.0066369 | 0.0067953 | 0.007087 | 0.0078227
11 | 0.01168 | 0.012361 | 0.013053 | 0.013646 | 0.013801 | 0.014437 | 0.014363 | 0.013576 | 0.012301 | 0.018063 | 0.017639 | 0.016243 | 0.015848 | 0.015913 | 0.015159 | 0.013896 | 0.012488 | 0.01204 | 0.0075685 | 0.0080939 | 0.0088492 | 0.0090604 | 0.0094493 | 0.01043
12 | 0.01168 | 0.012361 | 0.013053 | 0.013646 | 0.013801 | 0.014437 | 0.014363 | 0.013576 | 0.012301 | 0.018063 | 0.017639 | 0.016243 | 0.015848 | 0.015913 | 0.015159 | 0.013896 | 0.012488 | 0.01204 | 0.0075685 | 0.0080939 | 0.0088492 | 0.0090604 | 0.0094493 | 0.01043
13 | 0.02336 | 0.024722 | 0.026105 | 0.027292 | 0.027602 | 0.028873 | 0.028725 | 0.027152 | 0.024601 | 0.036126 | 0.035278 | 0.032485 | 0.031696 | 0.031826 | 0.030318 | 0.027791 | 0.024977 | 0.024081 | 0.015137 | 0.016188 | 0.017698 | 0.018121 | 0.018899 | 0.020861
14 | 0.01168 | 0.012361 | 0.013053 | 0.013646 | 0.013801 | 0.014437 | 0.014363 | 0.013576 | 0.012301 | 0.018063 | 0.017639 | 0.016243 | 0.015848 | 0.015913 | 0.015159 | 0.013896 | 0.012488 | 0.01204 | 0.0075685 | 0.0080939 | 0.0088492 | 0.0090604 | 0.0094493 | 0.01043
15 | 0.01168 | 0.012361 | 0.013053 | 0.013646 | 0.013801 | 0.014437 | 0.014363 | 0.013576 | 0.012301 | 0.018063 | 0.017639 | 0.016243 | 0.015848 | 0.015913 | 0.015159 | 0.013896 | 0.012488 | 0.01204 | 0.0075685 | 0.0080939 | 0.0088492 | 0.0090604 | 0.0094493 | 0.01043
16 | 0.01168 | 0.012361 | 0.013053 | 0.013646 | 0.013801 | 0.014437 | 0.014363 | 0.013576 | 0.012301 | 0.018063 | 0.017639 | 0.016243 | 0.015848 | 0.015913 | 0.015159 | 0.013896 | 0.012488 | 0.01204 | 0.0075685 | 0.0080939 | 0.0088492 | 0.0090604 | 0.0094493 | 0.01043
17 | 0.01752 | 0.018541 | 0.019579 | 0.020469 | 0.020701 | 0.021655 | 0.021544 | 0.020364 | 0.018451 | 0.027094 | 0.026459 | 0.024364 | 0.023772 | 0.02387 | 0.022739 | 0.020843 | 0.018733 | 0.018061 | 0.011353 | 0.012141 | 0.013274 | 0.013591 | 0.014174 | 0.015645
18 | 0.01752 | 0.018541 | 0.019579 | 0.020469 | 0.020701 | 0.021655 | 0.021544 | 0.020364 | 0.018451 | 0.027094 | 0.026459 | 0.024364 | 0.023772 | 0.02387 | 0.022739 | 0.020843 | 0.018733 | 0.018061 | 0.011353 | 0.012141 | 0.013274 | 0.013591 | 0.014174 | 0.015645
19 | 0.01752 | 0.018541 | 0.019579 | 0.020469 | 0.020701 | 0.021655 | 0.021544 | 0.020364 | 0.018451 | 0.027094 | 0.026459 | 0.024364 | 0.023772 | 0.02387 | 0.022739 | 0.020843 | 0.018733 | 0.018061 | 0.011353 | 0.012141 | 0.013274 | 0.013591 | 0.014174 | 0.015645
20 | 0.01752 | 0.018541 | 0.019579 | 0.020469 | 0.020701 | 0.021655 | 0.021544 | 0.020364 | 0.018451 | 0.027094 | 0.026459 | 0.024364 | 0.023772 | 0.02387 | 0.022739 | 0.020843 | 0.018733 | 0.018061 | 0.011353 | 0.012141 | 0.013274 | 0.013591 | 0.014174 | 0.015645
21 | 0.01752 | 0.018541 | 0.019579 | 0.020469 | 0.020701 | 0.021655 | 0.021544 | 0.020364 | 0.018451 | 0.027094 | 0.026459 | 0.024364 | 0.023772 | 0.02387 | 0.022739 | 0.020843 | 0.018733 | 0.018061 | 0.011353 | 0.012141 | 0.013274 | 0.013591 | 0.014174 | 0.015645
22 | 0.01752 | 0.018541 | 0.019579 | 0.020469 | 0.020701 | 0.021655 | 0.021544 | 0.020364 | 0.018451 | 0.027094 | 0.026459 | 0.024364 | 0.023772 | 0.02387 | 0.022739 | 0.020843 | 0.018733 | 0.018061 | 0.011353 | 0.012141 | 0.013274 | 0.013591 | 0.014174 | 0.015645
23 | 0.08176 | 0.086526 | 0.091369 | 0.095522 | 0.096606 | 0.10106 | 0.10054 | 0.095033 | 0.086104 | 0.12644 | 0.12347 | 0.1137 | 0.11094 | 0.11139 | 0.10611 | 0.097269 | 0.087419 | 0.084283 | 0.05298 | 0.056657 | 0.061944 | 0.063423 | 0.066145 | 0.073012
24 | 0.08176 | 0.086526 | 0.091369 | 0.095522 | 0.096606 | 0.10106 | 0.10054 | 0.095033 | 0.086104 | 0.12644 | 0.12347 | 0.1137 | 0.11094 | 0.11139 | 0.10611 | 0.097269 | 0.087419 | 0.084283 | 0.05298 | 0.056657 | 0.061944 | 0.063423 | 0.066145 | 0.073012
25 | 0.01168 | 0.012361 | 0.013053 | 0.013646 | 0.013801 | 0.014437 | 0.014363 | 0.013576 | 0.012301 | 0.018063 | 0.017639 | 0.016243 | 0.015848 | 0.015913 | 0.015159 | 0.013896 | 0.012488 | 0.01204 | 0.0075685 | 0.0080939 | 0.0088492 | 0.0090604 | 0.0094493 | 0.01043
26 | 0.01168 | 0.012361 | 0.013053 | 0.013646 | 0.013801 | 0.014437 | 0.014363 | 0.013576 | 0.012301 | 0.018063 | 0.017639 | 0.016243 | 0.015848 | 0.015913 | 0.015159 | 0.013896 | 0.012488 | 0.01204 | 0.0075685 | 0.0080939 | 0.0088492 | 0.0090604 | 0.0094493 | 0.01043
27 | 0.01168 | 0.012361 | 0.013053 | 0.013646 | 0.013801 | 0.014437 | 0.014363 | 0.013576 | 0.012301 | 0.018063 | 0.017639 | 0.016243 | 0.015848 | 0.015913 | 0.015159 | 0.013896 | 0.012488 | 0.01204 | 0.0075685 | 0.0080939 | 0.0088492 | 0.0090604 | 0.0094493 | 0.01043
28 | 0.02336 | 0.024722 | 0.026105 | 0.027292 | 0.027602 | 0.028873 | 0.028725 | 0.027152 | 0.024601 | 0.036126 | 0.035278 | 0.032485 | 0.031696 | 0.031826 | 0.030318 | 0.027791 | 0.024977 | 0.024081 | 0.015137 | 0.016188 | 0.017698 | 0.018121 | 0.018899 | 0.020861
29 | 0.038933 | 0.041203 | 0.043509 | 0.045487 | 0.046003 | 0.048122 | 0.047876 | 0.045254 | 0.041002 | 0.06021 | 0.058797 | 0.054142 | 0.052826 | 0.053043 | 0.05053 | 0.046319 | 0.041628 | 0.040135 | 0.025228 | 0.02698 | 0.029497 | 0.030201 | 0.031498 | 0.034768
30 | 0.0292 | 0.030902 | 0.032632 | 0.034115 | 0.034502 | 0.036091 | 0.035907 | 0.03394 | 0.030751 | 0.045157 | 0.044098 | 0.040606 | 0.03962 | 0.039783 | 0.037898 | 0.034739 | 0.031221 | 0.030101 | 0.018921 | 0.020235 | 0.022123 | 0.022651 | 0.023623 | 0.026076
31 | 0.04088 | 0.043263 | 0.045685 | 0.047761 | 0.048303 | 0.050528 | 0.05027 | 0.047516 | 0.043052 | 0.06322 | 0.061737 | 0.056849 | 0.055468 | 0.055696 | 0.053057 | 0.048635 | 0.043709 | 0.042141 | 0.02649 | 0.028329 | 0.030972 | 0.031711 | 0.033073 | 0.036506
32 | 0.01168 | 0.012361 | 0.013053 | 0.013646 | 0.013801 | 0.014437 | 0.014363 | 0.013576 | 0.012301 | 0.018063 | 0.017639 | 0.016243 | 0.015848 | 0.015913 | 0.015159 | 0.013896 | 0.012488 | 0.01204 | 0.0075685 | 0.0080939 | 0.0088492 | 0.0090604 | 0.0094493 | 0.01043

## Pg, Winter, S1
GenID | 0 | 1 | 2 | 3 | 4 | 5 | 6 | 7 | 8 | 9 | 10 | 11 | 12 | 13 | 14 | 15 | 16 | 17 | 18 | 19 | 20 | 21 | 22 | 23
1 | 0 | 0 | 0 | 0 | 0 | 0 | 0 | 0 | 0 | 0 | 0 | 0 | 0 | 0 | 0 | 0 | 0 | 0 | 0 | 0 | 0 | 0 | 0 | 0
2 | 0.12758 | 0.1179 | 0.12482 | 0.12428 | 0.10232 | 0.10378 | 0.10401 | 0.093401 | 0.084352 | 0.060974 | 0.05624 | 0.037731 | 0.031359 | 0.030026 | 0.041655 | 0.05635 | 0.063002 | 0.086527 | 0.078704 | 0.07482 | 0.098723 | 0.11808 | 0.11163 | 0.15868
3 | 0.25515 | 0.2358 | 0.24965 | 0.24856 | 0.20464 | 0.20757 | 0.20802 | 0.1868 | 0.1687 | 0.12195 | 0.11248 | 0.075462 | 0.062718 | 0.060051 | 0.08331 | 0.1127 | 0.126 | 0.17305 | 0.15741 | 0.14964 | 0.19745 | 0.23615 | 0.22327 | 0.31736
4 | 0 | 0 | 0 | 0 | 0 | 0 | 0 | 0 | 0 | 0 | 0 | 0 | 0 | 0 | 0 | 0 | 0 | 0 | 0 | 0 | 0 | 0 | 0 | 0
5 | 0 | 0 | 7.219e-06 | 0 | 0 | 0 | 0 | 0.0043897 | 0.086966 | 0.22692 | 0.28318 | 0.31453 | 0.32037 | 0.31448 | 0.26852 | 0.17745 | 0.043353 | 0.00033885 | 2.9171e-05 | 2.232e-05 | 0 | 0 | 0 | 0
6 | 0 | 0 | 1.4438e-05 | 0 | 0 | 0 | 0 | 0.0087795 | 0.17393 | 0.45384 | 0.56637 | 0.62907 | 0.64073 | 0.62897 | 0.53705 | 0.3549 | 0.086705 | 0.0006777 | 5.8341e-05 | 4.464e-05 | 0 | 0 | 0 | 0
7 | 0 | 0 | 1.4438e-05 | 0 | 0 | 0 | 0 | 0.0087795 | 0.17393 | 0.45384 | 0.56637 | 0.62907 | 0.64073 | 0.62897 | 0.53705 | 0.3549 | 0.086705 | 0.0006777 | 5.8341e-05 | 4.464e-05 | 0 | 0 | 0 | 0

## Pg, Winter, S2
GenID | 0 | 1 | 2 | 3 | 4 | 5 | 6 | 7 | 8 | 9 | 10 | 11 | 12 | 13 | 14 | 15 | 16 | 17 | 18 | 19 | 20 | 21 | 22 | 23
1 | 0 | 0 | 0 | 0 | 0 | 0 | 0 | 0 | 0 | 0 | 0 | 0 | 0 | 0 | 0 | 0 | 0 | 0 | 0 | 0 | 0 | 0 | 0 | 0
2 | 0.17315 | 0.15226 | 0.12531 | 0.10849 | 0.10114 | 0.080992 | 0.078854 | 0.071491 | 0.073685 | 0.077931 | 0.078003 | 0.09143 | 0.09147 | 0.092739 | 0.10443 | 0.086208 | 0.089304 | 0.094562 | 0.082491 | 0.085442 | 0.080068 | 0.072659 | 0.074471 | 0.081437
3 | 0.3463 | 0.30452 | 0.25063 | 0.21697 | 0.20228 | 0.16198 | 0.15771 | 0.14298 | 0.14737 | 0.15586 | 0.15601 | 0.18286 | 0.18294 | 0.18548 | 0.20886 | 0.17242 | 0.17861 | 0.18912 | 0.16498 | 0.17088 | 0.16014 | 0.14532 | 0.14894 | 0.16287
4 | 0 | 0 | 0 | 0 | 0 | 0 | 0 | 0 | 0 | 0 | 0 | 0 | 0 | 0 | 0 | 0 | 0 | 0 | 0 | 0 | 0 | 0 | 0 | 0
5 | 0 | 0 | 7.4401e-06 | 0 | 0 | 0 | 0 | 0.0043446 | 0.09034 | 0.23944 | 0.30112 | 0.3113 | 0.34066 | 0.33183 | 0.27894 | 0.17853 | 0.04468 | 0.00034923 | 2.9587e-05 | 2.2091e-05 | 0 | 0 | 0 | 0
6 | 0 | 0 | 1.488e-05 | 0 | 0 | 0 | 0 | 0.0086893 | 0.18068 | 0.47887 | 0.60224 | 0.6226 | 0.68132 | 0.66366 | 0.55789 | 0.35706 | 0.08936 | 0.00069845 | 5.9173e-05 | 4.4181e-05 | 0 | 0 | 0 | 0
7 | 0 | 0 | 1.488e-05 | 0 | 0 | 0 | 0 | 0.0086893 | 0.18068 | 0.47887 | 0.60224 | 0.6226 | 0.68132 | 0.66366 | 0.55789 | 0.35706 | 0.08936 | 0.00069845 | 5.9173e-05 | 4.4181e-05 | 0 | 0 | 0 | 0

## Pg, Winter, S3
GenID | 0 | 1 | 2 | 3 | 4 | 5 | 6 | 7 | 8 | 9 | 10 | 11 | 12 | 13 | 14 | 15 | 16 | 17 | 18 | 19 | 20 | 21 | 22 | 23
1 | 0 | 0 | 0 | 0 | 0 | 0 | 0 | 0 | 0 | 0 | 0 | 0 | 0 | 0 | 0 | 0 | 0 | 0 | 0 | 0 | 0 | 0 | 0 | 0
2 | 0.15799 | 0.14684 | 0.15914 | 0.17745 | 0.15179 | 0.12877 | 0.092685 | 0.082506 | 0.084178 | 0.082287 | 0.083241 | 0.087555 | 0.080089 | 0.077178 | 0.10575 | 0.13776 | 0.14065 | 0.14319 | 0.14714 | 0.15522 | 0.1531 | 0.14982 | 0.14346 | 0.13232
3 | 0.31597 | 0.29367 | 0.31829 | 0.3549 | 0.30357 | 0.25754 | 0.18537 | 0.16501 | 0.16836 | 0.16457 | 0.16648 | 0.17511 | 0.16018 | 0.15436 | 0.2115 | 0.27553 | 0.28131 | 0.28639 | 0.29428 | 0.31045 | 0.30619 | 0.29965 | 0.28692 | 0.26463
4 | 0 | 0 | 0 | 0 | 0 | 0 | 0 | 0 | 0 | 0 | 0 | 0 | 0 | 0 | 0 | 0 | 0 | 0 | 0 | 0 | 0 | 0 | 0 | 0
5 | 0 | 0 | 7.1622e-06 | 0 | 0 | 0 | 0 | 0.0041824 | 0.086966 | 0.23049 | 0.28987 | 0.29967 | 0.32793 | 0.31944 | 0.26852 | 0.17186 | 0.043011 | 0.00033618 | 2.8482e-05 | 2.1266e-05 | 0 | 0 | 0 | 0
6 | 0 | 0 | 1.4324e-05 | 0 | 0 | 0 | 0 | 0.0083647 | 0.17393 | 0.46099 | 0.57975 | 0.59935 | 0.65587 | 0.63887 | 0.53705 | 0.34372 | 0.086023 | 0.00067237 | 5.6963e-05 | 4.2531e-05 | 0 | 0 | 0 | 0
7 | 0 | 0 | 1.4324e-05 | 0 | 0 | 0 | 0 | 0.0083647 | 0.17393 | 0.46099 | 0.57975 | 0.59935 | 0.65587 | 0.63887 | 0.53705 | 0.34372 | 0.086023 | 0.00067237 | 5.6963e-05 | 4.2531e-05 | 0 | 0 | 0 | 0

## Pg, Winter, S4
GenID | 0 | 1 | 2 | 3 | 4 | 5 | 6 | 7 | 8 | 9 | 10 | 11 | 12 | 13 | 14 | 15 | 16 | 17 | 18 | 19 | 20 | 21 | 22 | 23
1 | 0 | 0 | 0 | 0 | 0 | 0 | 0 | 0 | 0 | 0 | 0 | 0 | 0 | 0 | 0 | 0 | 0 | 0 | 0 | 0 | 0 | 0 | 0 | 0
2 | 0.12758 | 0.1179 | 0.12482 | 0.12428 | 0.10232 | 0.10378 | 0.10401 | 0.093401 | 0.084352 | 0.060974 | 0.05624 | 0.037731 | 0.031359 | 0.030026 | 0.041655 | 0.05635 | 0.063002 | 0.086527 | 0.078704 | 0.07482 | 0.098723 | 0.11808 | 0.11163 | 0.15868
3 | 0.25515 | 0.2358 | 0.24965 | 0.24856 | 0.20464 | 0.20757 | 0.20802 | 0.1868 | 0.1687 | 0.12195 | 0.11248 | 0.075462 | 0.062718 | 0.060051 | 0.08331 | 0.1127 | 0.126 | 0.17305 | 0.15741 | 0.14964 | 0.19745 | 0.23615 | 0.22327 | 0.31736
4 | 0 | 0 | 0 | 0 | 0 | 0 | 0 | 0 | 0 | 0 | 0 | 0 | 0 | 0 | 0 | 0 | 0 | 0 | 0 | 0 | 0 | 0 | 0 | 0
5 | 0 | 0 | 7.219e-06 | 0 | 0 | 0 | 0 | 0.0043897 | 0.086966 | 0.22692 | 0.28318 | 0.31453 | 0.32037 | 0.31448 | 0.26852 | 0.17745 | 0.043353 | 0.00033885 | 2.9171e-05 | 2.232e-05 | 0 | 0 | 0 | 0
6 | 0 | 0 | 1.4438e-05 | 0 | 0 | 0 | 0 | 0.0087795 | 0.17393 | 0.45384 | 0.56637 | 0.62907 | 0.64073 | 0.62897 | 0.53705 | 0.3549 | 0.086705 | 0.0006777 | 5.8341e-05 | 4.464e-05 | 0 | 0 | 0 | 0
7 | 0 | 0 | 1.4438e-05 | 0 | 0 | 0 | 0 | 0.0087795 | 0.17393 | 0.45384 | 0.56637 | 0.62907 | 0.64073 | 0.62897 | 0.53705 | 0.3549 | 0.086705 | 0.0006777 | 5.8341e-05 | 4.464e-05 | 0 | 0 | 0 | 0

## Pg, Winter, S5
GenID | 0 | 1 | 2 | 3 | 4 | 5 | 6 | 7 | 8 | 9 | 10 | 11 | 12 | 13 | 14 | 15 | 16 | 17 | 18 | 19 | 20 | 21 | 22 | 23
1 | 0 | 0 | 0 | 0 | 0 | 0 | 0 | 0 | 0 | 0 | 0 | 0 | 0 | 0 | 0 | 0 | 0 | 0 | 0 | 0 | 0 | 0 | 0 | 0
2 | 0.17315 | 0.15226 | 0.12531 | 0.10849 | 0.10114 | 0.080992 | 0.078854 | 0.071491 | 0.073685 | 0.077931 | 0.078003 | 0.09143 | 0.09147 | 0.092739 | 0.10443 | 0.086208 | 0.089304 | 0.094562 | 0.082491 | 0.085442 | 0.080068 | 0.072659 | 0.074471 | 0.081437
3 | 0.3463 | 0.30452 | 0.25063 | 0.21697 | 0.20228 | 0.16198 | 0.15771 | 0.14298 | 0.14737 | 0.15586 | 0.15601 | 0.18286 | 0.18294 | 0.18548 | 0.20886 | 0.17242 | 0.17861 | 0.18912 | 0.16498 | 0.17088 | 0.16014 | 0.14532 | 0.14894 | 0.16287
4 | 0 | 0 | 0 | 0 | 0 | 0 | 0 | 0 | 0 | 0 | 0 | 0 | 0 | 0 | 0 | 0 | 0 | 0 | 0 | 0 | 0 | 0 | 0 | 0
5 | 0 | 0 | 7.4401e-06 | 0 | 0 | 0 | 0 | 0.0043446 | 0.09034 | 0.23944 | 0.30112 | 0.3113 | 0.34066 | 0.33183 | 0.27894 | 0.17853 | 0.04468 | 0.00034923 | 2.9587e-05 | 2.2091e-05 | 0 | 0 | 0 | 0
6 | 0 | 0 | 1.488e-05 | 0 | 0 | 0 | 0 | 0.0086893 | 0.18068 | 0.47887 | 0.60224 | 0.6226 | 0.68132 | 0.66366 | 0.55789 | 0.35706 | 0.08936 | 0.00069845 | 5.9173e-05 | 4.4181e-05 | 0 | 0 | 0 | 0
7 | 0 | 0 | 1.488e-05 | 0 | 0 | 0 | 0 | 0.0086893 | 0.18068 | 0.47887 | 0.60224 | 0.6226 | 0.68132 | 0.66366 | 0.55789 | 0.35706 | 0.08936 | 0.00069845 | 5.9173e-05 | 4.4181e-05 | 0 | 0 | 0 | 0

## Pg, Winter, S6
GenID | 0 | 1 | 2 | 3 | 4 | 5 | 6 | 7 | 8 | 9 | 10 | 11 | 12 | 13 | 14 | 15 | 16 | 17 | 18 | 19 | 20 | 21 | 22 | 23
1 | 0 | 0 | 0 | 0 | 0 | 0 | 0 | 0 | 0 | 0 | 0 | 0 | 0 | 0 | 0 | 0 | 0 | 0 | 0 | 0 | 0 | 0 | 0 | 0
2 | 0.15799 | 0.14684 | 0.15914 | 0.17745 | 0.15179 | 0.12877 | 0.092685 | 0.082506 | 0.084178 | 0.082287 | 0.083241 | 0.087555 | 0.080089 | 0.077178 | 0.10575 | 0.13776 | 0.14065 | 0.14319 | 0.14714 | 0.15522 | 0.1531 | 0.14982 | 0.14346 | 0.13232
3 | 0.31597 | 0.29367 | 0.31829 | 0.3549 | 0.30357 | 0.25754 | 0.18537 | 0.16501 | 0.16836 | 0.16457 | 0.16648 | 0.17511 | 0.16018 | 0.15436 | 0.2115 | 0.27553 | 0.28131 | 0.28639 | 0.29428 | 0.31045 | 0.30619 | 0.29965 | 0.28692 | 0.26463
4 | 0 | 0 | 0 | 0 | 0 | 0 | 0 | 0 | 0 | 0 | 0 | 0 | 0 | 0 | 0 | 0 | 0 | 0 | 0 | 0 | 0 | 0 | 0 | 0
5 | 0 | 0 | 7.1622e-06 | 0 | 0 | 0 | 0 | 0.0041824 | 0.086966 | 0.23049 | 0.28987 | 0.29967 | 0.32793 | 0.31944 | 0.26852 | 0.17186 | 0.043011 | 0.00033618 | 2.8482e-05 | 2.1266e-05 | 0 | 0 | 0 | 0
6 | 0 | 0 | 1.4324e-05 | 0 | 0 | 0 | 0 | 0.0083647 | 0.17393 | 0.46099 | 0.57975 | 0.59935 | 0.65587 | 0.63887 | 0.53705 | 0.34372 | 0.086023 | 0.00067237 | 5.6963e-05 | 4.2531e-05 | 0 | 0 | 0 | 0
7 | 0 | 0 | 1.4324e-05 | 0 | 0 | 0 | 0 | 0.0083647 | 0.17393 | 0.46099 | 0.57975 | 0.59935 | 0.65587 | 0.63887 | 0.53705 | 0.34372 | 0.086023 | 0.00067237 | 5.6963e-05 | 4.2531e-05 | 0 | 0 | 0 | 0

## Pg, Winter, S7
GenID | 0 | 1 | 2 | 3 | 4 | 5 | 6 | 7 | 8 | 9 | 10 | 11 | 12 | 13 | 14 | 15 | 16 | 17 | 18 | 19 | 20 | 21 | 22 | 23
1 | 0 | 0 | 0 | 0 | 0 | 0 | 0 | 0 | 0 | 0 | 0 | 0 | 0 | 0 | 0 | 0 | 0 | 0 | 0 | 0 | 0 | 0 | 0 | 0
2 | 0.12758 | 0.1179 | 0.12482 | 0.12428 | 0.10232 | 0.10378 | 0.10401 | 0.093401 | 0.084352 | 0.060974 | 0.05624 | 0.037731 | 0.031359 | 0.030026 | 0.041655 | 0.05635 | 0.063002 | 0.086527 | 0.078704 | 0.07482 | 0.098723 | 0.11808 | 0.11163 | 0.15868
3 | 0.25515 | 0.2358 | 0.24965 | 0.24856 | 0.20464 | 0.20757 | 0.20802 | 0.1868 | 0.1687 | 0.12195 | 0.11248 | 0.075462 | 0.062718 | 0.060051 | 0.08331 | 0.1127 | 0.126 | 0.17305 | 0.15741 | 0.14964 | 0.19745 | 0.23615 | 0.22327 | 0.31736
4 | 0 | 0 | 0 | 0 | 0 | 0 | 0 | 0 | 0 | 0 | 0 | 0 | 0 | 0 | 0 | 0 | 0 | 0 | 0 | 0 | 0 | 0 | 0 | 0
5 | 0 | 0 | 7.219e-06 | 0 | 0 | 0 | 0 | 0.0043897 | 0.086966 | 0.22692 | 0.28318 | 0.31453 | 0.32037 | 0.31448 | 0.26852 | 0.17745 | 0.043353 | 0.00033885 | 2.9171e-05 | 2.232e-05 | 0 | 0 | 0 | 0
6 | 0 | 0 | 1.4438e-05 | 0 | 0 | 0 | 0 | 0.0087795 | 0.17393 | 0.45384 | 0.56637 | 0.62907 | 0.64073 | 0.62897 | 0.53705 | 0.3549 | 0.086705 | 0.0006777 | 5.8341e-05 | 4.464e-05 | 0 | 0 | 0 | 0
7 | 0 | 0 | 1.4438e-05 | 0 | 0 | 0 | 0 | 0.0087795 | 0.17393 | 0.45384 | 0.56637 | 0.62907 | 0.64073 | 0.62897 | 0.53705 | 0.3549 | 0.086705 | 0.0006777 | 5.8341e-05 | 4.464e-05 | 0 | 0 | 0 | 0

## Pg, Winter, S8
GenID | 0 | 1 | 2 | 3 | 4 | 5 | 6 | 7 | 8 | 9 | 10 | 11 | 12 | 13 | 14 | 15 | 16 | 17 | 18 | 19 | 20 | 21 | 22 | 23
1 | 0 | 0 | 0 | 0 | 0 | 0 | 0 | 0 | 0 | 0 | 0 | 0 | 0 | 0 | 0 | 0 | 0 | 0 | 0 | 0 | 0 | 0 | 0 | 0
2 | 0.17315 | 0.15226 | 0.12531 | 0.10849 | 0.10114 | 0.080992 | 0.078854 | 0.071491 | 0.073685 | 0.077931 | 0.078003 | 0.09143 | 0.09147 | 0.092739 | 0.10443 | 0.086208 | 0.089304 | 0.094562 | 0.082491 | 0.085442 | 0.080068 | 0.072659 | 0.074471 | 0.081437
3 | 0.3463 | 0.30452 | 0.25063 | 0.21697 | 0.20228 | 0.16198 | 0.15771 | 0.14298 | 0.14737 | 0.15586 | 0.15601 | 0.18286 | 0.18294 | 0.18548 | 0.20886 | 0.17242 | 0.17861 | 0.18912 | 0.16498 | 0.17088 | 0.16014 | 0.14532 | 0.14894 | 0.16287
4 | 0 | 0 | 0 | 0 | 0 | 0 | 0 | 0 | 0 | 0 | 0 | 0 | 0 | 0 | 0 | 0 | 0 | 0 | 0 | 0 | 0 | 0 | 0 | 0
5 | 0 | 0 | 7.4401e-06 | 0 | 0 | 0 | 0 | 0.0043446 | 0.09034 | 0.23944 | 0.30112 | 0.3113 | 0.34066 | 0.33183 | 0.27894 | 0.17853 | 0.04468 | 0.00034923 | 2.9587e-05 | 2.2091e-05 | 0 | 0 | 0 | 0
6 | 0 | 0 | 1.488e-05 | 0 | 0 | 0 | 0 | 0.0086893 | 0.18068 | 0.47887 | 0.60224 | 0.6226 | 0.68132 | 0.66366 | 0.55789 | 0.35706 | 0.08936 | 0.00069845 | 5.9173e-05 | 4.4181e-05 | 0 | 0 | 0 | 0
7 | 0 | 0 | 1.488e-05 | 0 | 0 | 0 | 0 | 0.0086893 | 0.18068 | 0.47887 | 0.60224 | 0.6226 | 0.68132 | 0.66366 | 0.55789 | 0.35706 | 0.08936 | 0.00069845 | 5.9173e-05 | 4.4181e-05 | 0 | 0 | 0 | 0

## Pg, Winter, S9
GenID | 0 | 1 | 2 | 3 | 4 | 5 | 6 | 7 | 8 | 9 | 10 | 11 | 12 | 13 | 14 | 15 | 16 | 17 | 18 | 19 | 20 | 21 | 22 | 23
1 | 0 | 0 | 0 | 0 | 0 | 0 | 0 | 0 | 0 | 0 | 0 | 0 | 0 | 0 | 0 | 0 | 0 | 0 | 0 | 0 | 0 | 0 | 0 | 0
2 | 0.15799 | 0.14684 | 0.15914 | 0.17745 | 0.15179 | 0.12877 | 0.092685 | 0.082506 | 0.084178 | 0.082287 | 0.083241 | 0.087555 | 0.080089 | 0.077178 | 0.10575 | 0.13776 | 0.14065 | 0.14319 | 0.14714 | 0.15522 | 0.1531 | 0.14982 | 0.14346 | 0.13232
3 | 0.31597 | 0.29367 | 0.31829 | 0.3549 | 0.30357 | 0.25754 | 0.18537 | 0.16501 | 0.16836 | 0.16457 | 0.16648 | 0.17511 | 0.16018 | 0.15436 | 0.2115 | 0.27553 | 0.28131 | 0.28639 | 0.29428 | 0.31045 | 0.30619 | 0.29965 | 0.28692 | 0.26463
4 | 0 | 0 | 0 | 0 | 0 | 0 | 0 | 0 | 0 | 0 | 0 | 0 | 0 | 0 | 0 | 0 | 0 | 0 | 0 | 0 | 0 | 0 | 0 | 0
5 | 0 | 0 | 7.1622e-06 | 0 | 0 | 0 | 0 | 0.0041824 | 0.086966 | 0.23049 | 0.28987 | 0.29967 | 0.32793 | 0.31944 | 0.26852 | 0.17186 | 0.043011 | 0.00033618 | 2.8482e-05 | 2.1266e-05 | 0 | 0 | 0 | 0
6 | 0 | 0 | 1.4324e-05 | 0 | 0 | 0 | 0 | 0.0083647 | 0.17393 | 0.46099 | 0.57975 | 0.59935 | 0.65587 | 0.63887 | 0.53705 | 0.34372 | 0.086023 | 0.00067237 | 5.6963e-05 | 4.2531e-05 | 0 | 0 | 0 | 0
7 | 0 | 0 | 1.4324e-05 | 0 | 0 | 0 | 0 | 0.0083647 | 0.17393 | 0.46099 | 0.57975 | 0.59935 | 0.65587 | 0.63887 | 0.53705 | 0.34372 | 0.086023 | 0.00067237 | 5.6963e-05 | 4.2531e-05 | 0 | 0 | 0 | 0

## Qg, Winter, S1
GenID | 0 | 1 | 2 | 3 | 4 | 5 | 6 | 7 | 8 | 9 | 10 | 11 | 12 | 13 | 14 | 15 | 16 | 17 | 18 | 19 | 20 | 21 | 22 | 23
1 | 0 | 0 | 0 | 0 | 0 | 0 | 0 | 0 | 0 | 0 | 0 | 0 | 0 | 0 | 0 | 0 | 0 | 0 | 0 | 0 | 0 | 0 | 0 | 0
2 | 0 | 0 | 0 | 0 | 0 | 0 | 0 | 0 | 0 | 0 | 0 | 0 | 0 | 0 | 0 | 0 | 0 | 0 | 0 | 0 | 0 | 0 | 0 | 0
3 | 0 | 0 | 0 | 0 | 0 | 0 | 0 | 0 | 0 | 0 | 0 | 0 | 0 | 0 | 0 | 0 | 0 | 0 | 0 | 0 | 0 | 0 | 0 | 0
4 | 0 | 0 | 0 | 0 | 0 | 0 | 0 | 0 | 0 | 0 | 0 | 0 | 0 | 0 | 0 | 0 | 0 | 0 | 0 | 0 | 0 | 0 | 0 | 0
5 | 0 | 0 | 0 | 0 | 0 | 0 | 0 | 0 | 0 | 0 | 0 | 0 | 0 | 0 | 0 | 0 | 0 | 0 | 0 | 0 | 0 | 0 | 0 | 0
6 | 0 | 0 | 0 | 0 | 0 | 0 | 0 | 0 | 0 | 0 | 0 | 0 | 0 | 0 | 0 | 0 | 0 | 0 | 0 | 0 | 0 | 0 | 0 | 0
7 | 0 | 0 | 0 | 0 | 0 | 0 | 0 | 0 | 0 | 0 | 0 | 0 | 0 | 0 | 0 | 0 | 0 | 0 | 0 | 0 | 0 | 0 | 0 | 0

## Qg, Winter, S2
GenID | 0 | 1 | 2 | 3 | 4 | 5 | 6 | 7 | 8 | 9 | 10 | 11 | 12 | 13 | 14 | 15 | 16 | 17 | 18 | 19 | 20 | 21 | 22 | 23
1 | 0 | 0 | 0 | 0 | 0 | 0 | 0 | 0 | 0 | 0 | 0 | 0 | 0 | 0 | 0 | 0 | 0 | 0 | 0 | 0 | 0 | 0 | 0 | 0
2 | 0 | 0 | 0 | 0 | 0 | 0 | 0 | 0 | 0 | 0 | 0 | 0 | 0 | 0 | 0 | 0 | 0 | 0 | 0 | 0 | 0 | 0 | 0 | 0
3 | 0 | 0 | 0 | 0 | 0 | 0 | 0 | 0 | 0 | 0 | 0 | 0 | 0 | 0 | 0 | 0 | 0 | 0 | 0 | 0 | 0 | 0 | 0 | 0
4 | 0 | 0 | 0 | 0 | 0 | 0 | 0 | 0 | 0 | 0 | 0 | 0 | 0 | 0 | 0 | 0 | 0 | 0 | 0 | 0 | 0 | 0 | 0 | 0
5 | 0 | 0 | 0 | 0 | 0 | 0 | 0 | 0 | 0 | 0 | 0 | 0 | 0 | 0 | 0 | 0 | 0 | 0 | 0 | 0 | 0 | 0 | 0 | 0
6 | 0 | 0 | 0 | 0 | 0 | 0 | 0 | 0 | 0 | 0 | 0 | 0 | 0 | 0 | 0 | 0 | 0 | 0 | 0 | 0 | 0 | 0 | 0 | 0
7 | 0 | 0 | 0 | 0 | 0 | 0 | 0 | 0 | 0 | 0 | 0 | 0 | 0 | 0 | 0 | 0 | 0 | 0 | 0 | 0 | 0 | 0 | 0 | 0

## Qg, Winter, S3
GenID | 0 | 1 | 2 | 3 | 4 | 5 | 6 | 7 | 8 | 9 | 10 | 11 | 12 | 13 | 14 | 15 | 16 | 17 | 18 | 19 | 20 | 21 | 22 | 23
1 | 0 | 0 | 0 | 0 | 0 | 0 | 0 | 0 | 0 | 0 | 0 | 0 | 0 | 0 | 0 | 0 | 0 | 0 | 0 | 0 | 0 | 0 | 0 | 0
2 | 0 | 0 | 0 | 0 | 0 | 0 | 0 | 0 | 0 | 0 | 0 | 0 | 0 | 0 | 0 | 0 | 0 | 0 | 0 | 0 | 0 | 0 | 0 | 0
3 | 0 | 0 | 0 | 0 | 0 | 0 | 0 | 0 | 0 | 0 | 0 | 0 | 0 | 0 | 0 | 0 | 0 | 0 | 0 | 0 | 0 | 0 | 0 | 0
4 | 0 | 0 | 0 | 0 | 0 | 0 | 0 | 0 | 0 | 0 | 0 | 0 | 0 | 0 | 0 | 0 | 0 | 0 | 0 | 0 | 0 | 0 | 0 | 0
5 | 0 | 0 | 0 | 0 | 0 | 0 | 0 | 0 | 0 | 0 | 0 | 0 | 0 | 0 | 0 | 0 | 0 | 0 | 0 | 0 | 0 | 0 | 0 | 0
6 | 0 | 0 | 0 | 0 | 0 | 0 | 0 | 0 | 0 | 0 | 0 | 0 | 0 | 0 | 0 | 0 | 0 | 0 | 0 | 0 | 0 | 0 | 0 | 0
7 | 0 | 0 | 0 | 0 | 0 | 0 | 0 | 0 | 0 | 0 | 0 | 0 | 0 | 0 | 0 | 0 | 0 | 0 | 0 | 0 | 0 | 0 | 0 | 0

## Qg, Winter, S4
GenID | 0 | 1 | 2 | 3 | 4 | 5 | 6 | 7 | 8 | 9 | 10 | 11 | 12 | 13 | 14 | 15 | 16 | 17 | 18 | 19 | 20 | 21 | 22 | 23
1 | 0 | 0 | 0 | 0 | 0 | 0 | 0 | 0 | 0 | 0 | 0 | 0 | 0 | 0 | 0 | 0 | 0 | 0 | 0 | 0 | 0 | 0 | 0 | 0
2 | 0 | 0 | 0 | 0 | 0 | 0 | 0 | 0 | 0 | 0 | 0 | 0 | 0 | 0 | 0 | 0 | 0 | 0 | 0 | 0 | 0 | 0 | 0 | 0
3 | 0 | 0 | 0 | 0 | 0 | 0 | 0 | 0 | 0 | 0 | 0 | 0 | 0 | 0 | 0 | 0 | 0 | 0 | 0 | 0 | 0 | 0 | 0 | 0
4 | 0 | 0 | 0 | 0 | 0 | 0 | 0 | 0 | 0 | 0 | 0 | 0 | 0 | 0 | 0 | 0 | 0 | 0 | 0 | 0 | 0 | 0 | 0 | 0
5 | 0 | 0 | 0 | 0 | 0 | 0 | 0 | 0 | 0 | 0 | 0 | 0 | 0 | 0 | 0 | 0 | 0 | 0 | 0 | 0 | 0 | 0 | 0 | 0
6 | 0 | 0 | 0 | 0 | 0 | 0 | 0 | 0 | 0 | 0 | 0 | 0 | 0 | 0 | 0 | 0 | 0 | 0 | 0 | 0 | 0 | 0 | 0 | 0
7 | 0 | 0 | 0 | 0 | 0 | 0 | 0 | 0 | 0 | 0 | 0 | 0 | 0 | 0 | 0 | 0 | 0 | 0 | 0 | 0 | 0 | 0 | 0 | 0

## Qg, Winter, S5
GenID | 0 | 1 | 2 | 3 | 4 | 5 | 6 | 7 | 8 | 9 | 10 | 11 | 12 | 13 | 14 | 15 | 16 | 17 | 18 | 19 | 20 | 21 | 22 | 23
1 | 0 | 0 | 0 | 0 | 0 | 0 | 0 | 0 | 0 | 0 | 0 | 0 | 0 | 0 | 0 | 0 | 0 | 0 | 0 | 0 | 0 | 0 | 0 | 0
2 | 0 | 0 | 0 | 0 | 0 | 0 | 0 | 0 | 0 | 0 | 0 | 0 | 0 | 0 | 0 | 0 | 0 | 0 | 0 | 0 | 0 | 0 | 0 | 0
3 | 0 | 0 | 0 | 0 | 0 | 0 | 0 | 0 | 0 | 0 | 0 | 0 | 0 | 0 | 0 | 0 | 0 | 0 | 0 | 0 | 0 | 0 | 0 | 0
4 | 0 | 0 | 0 | 0 | 0 | 0 | 0 | 0 | 0 | 0 | 0 | 0 | 0 | 0 | 0 | 0 | 0 | 0 | 0 | 0 | 0 | 0 | 0 | 0
5 | 0 | 0 | 0 | 0 | 0 | 0 | 0 | 0 | 0 | 0 | 0 | 0 | 0 | 0 | 0 | 0 | 0 | 0 | 0 | 0 | 0 | 0 | 0 | 0
6 | 0 | 0 | 0 | 0 | 0 | 0 | 0 | 0 | 0 | 0 | 0 | 0 | 0 | 0 | 0 | 0 | 0 | 0 | 0 | 0 | 0 | 0 | 0 | 0
7 | 0 | 0 | 0 | 0 | 0 | 0 | 0 | 0 | 0 | 0 | 0 | 0 | 0 | 0 | 0 | 0 | 0 | 0 | 0 | 0 | 0 | 0 | 0 | 0

## Qg, Winter, S6
GenID | 0 | 1 | 2 | 3 | 4 | 5 | 6 | 7 | 8 | 9 | 10 | 11 | 12 | 13 | 14 | 15 | 16 | 17 | 18 | 19 | 20 | 21 | 22 | 23
1 | 0 | 0 | 0 | 0 | 0 | 0 | 0 | 0 | 0 | 0 | 0 | 0 | 0 | 0 | 0 | 0 | 0 | 0 | 0 | 0 | 0 | 0 | 0 | 0
2 | 0 | 0 | 0 | 0 | 0 | 0 | 0 | 0 | 0 | 0 | 0 | 0 | 0 | 0 | 0 | 0 | 0 | 0 | 0 | 0 | 0 | 0 | 0 | 0
3 | 0 | 0 | 0 | 0 | 0 | 0 | 0 | 0 | 0 | 0 | 0 | 0 | 0 | 0 | 0 | 0 | 0 | 0 | 0 | 0 | 0 | 0 | 0 | 0
4 | 0 | 0 | 0 | 0 | 0 | 0 | 0 | 0 | 0 | 0 | 0 | 0 | 0 | 0 | 0 | 0 | 0 | 0 | 0 | 0 | 0 | 0 | 0 | 0
5 | 0 | 0 | 0 | 0 | 0 | 0 | 0 | 0 | 0 | 0 | 0 | 0 | 0 | 0 | 0 | 0 | 0 | 0 | 0 | 0 | 0 | 0 | 0 | 0
6 | 0 | 0 | 0 | 0 | 0 | 0 | 0 | 0 | 0 | 0 | 0 | 0 | 0 | 0 | 0 | 0 | 0 | 0 | 0 | 0 | 0 | 0 | 0 | 0
7 | 0 | 0 | 0 | 0 | 0 | 0 | 0 | 0 | 0 | 0 | 0 | 0 | 0 | 0 | 0 | 0 | 0 | 0 | 0 | 0 | 0 | 0 | 0 | 0

## Qg, Winter, S7
GenID | 0 | 1 | 2 | 3 | 4 | 5 | 6 | 7 | 8 | 9 | 10 | 11 | 12 | 13 | 14 | 15 | 16 | 17 | 18 | 19 | 20 | 21 | 22 | 23
1 | 0 | 0 | 0 | 0 | 0 | 0 | 0 | 0 | 0 | 0 | 0 | 0 | 0 | 0 | 0 | 0 | 0 | 0 | 0 | 0 | 0 | 0 | 0 | 0
2 | 0 | 0 | 0 | 0 | 0 | 0 | 0 | 0 | 0 | 0 | 0 | 0 | 0 | 0 | 0 | 0 | 0 | 0 | 0 | 0 | 0 | 0 | 0 | 0
3 | 0 | 0 | 0 | 0 | 0 | 0 | 0 | 0 | 0 | 0 | 0 | 0 | 0 | 0 | 0 | 0 | 0 | 0 | 0 | 0 | 0 | 0 | 0 | 0
4 | 0 | 0 | 0 | 0 | 0 | 0 | 0 | 0 | 0 | 0 | 0 | 0 | 0 | 0 | 0 | 0 | 0 | 0 | 0 | 0 | 0 | 0 | 0 | 0
5 | 0 | 0 | 0 | 0 | 0 | 0 | 0 | 0 | 0 | 0 | 0 | 0 | 0 | 0 | 0 | 0 | 0 | 0 | 0 | 0 | 0 | 0 | 0 | 0
6 | 0 | 0 | 0 | 0 | 0 | 0 | 0 | 0 | 0 | 0 | 0 | 0 | 0 | 0 | 0 | 0 | 0 | 0 | 0 | 0 | 0 | 0 | 0 | 0
7 | 0 | 0 | 0 | 0 | 0 | 0 | 0 | 0 | 0 | 0 | 0 | 0 | 0 | 0 | 0 | 0 | 0 | 0 | 0 | 0 | 0 | 0 | 0 | 0

## Qg, Winter, S8
GenID | 0 | 1 | 2 | 3 | 4 | 5 | 6 | 7 | 8 | 9 | 10 | 11 | 12 | 13 | 14 | 15 | 16 | 17 | 18 | 19 | 20 | 21 | 22 | 23
1 | 0 | 0 | 0 | 0 | 0 | 0 | 0 | 0 | 0 | 0 | 0 | 0 | 0 | 0 | 0 | 0 | 0 | 0 | 0 | 0 | 0 | 0 | 0 | 0
2 | 0 | 0 | 0 | 0 | 0 | 0 | 0 | 0 | 0 | 0 | 0 | 0 | 0 | 0 | 0 | 0 | 0 | 0 | 0 | 0 | 0 | 0 | 0 | 0
3 | 0 | 0 | 0 | 0 | 0 | 0 | 0 | 0 | 0 | 0 | 0 | 0 | 0 | 0 | 0 | 0 | 0 | 0 | 0 | 0 | 0 | 0 | 0 | 0
4 | 0 | 0 | 0 | 0 | 0 | 0 | 0 | 0 | 0 | 0 | 0 | 0 | 0 | 0 | 0 | 0 | 0 | 0 | 0 | 0 | 0 | 0 | 0 | 0
5 | 0 | 0 | 0 | 0 | 0 | 0 | 0 | 0 | 0 | 0 | 0 | 0 | 0 | 0 | 0 | 0 | 0 | 0 | 0 | 0 | 0 | 0 | 0 | 0
6 | 0 | 0 | 0 | 0 | 0 | 0 | 0 | 0 | 0 | 0 | 0 | 0 | 0 | 0 | 0 | 0 | 0 | 0 | 0 | 0 | 0 | 0 | 0 | 0
7 | 0 | 0 | 0 | 0 | 0 | 0 | 0 | 0 | 0 | 0 | 0 | 0 | 0 | 0 | 0 | 0 | 0 | 0 | 0 | 0 | 0 | 0 | 0 | 0

## Qg, Winter, S9
GenID | 0 | 1 | 2 | 3 | 4 | 5 | 6 | 7 | 8 | 9 | 10 | 11 | 12 | 13 | 14 | 15 | 16 | 17 | 18 | 19 | 20 | 21 | 22 | 23
1 | 0 | 0 | 0 | 0 | 0 | 0 | 0 | 0 | 0 | 0 | 0 | 0 | 0 | 0 | 0 | 0 | 0 | 0 | 0 | 0 | 0 | 0 | 0 | 0
2 | 0 | 0 | 0 | 0 | 0 | 0 | 0 | 0 | 0 | 0 | 0 | 0 | 0 | 0 | 0 | 0 | 0 | 0 | 0 | 0 | 0 | 0 | 0 | 0
3 | 0 | 0 | 0 | 0 | 0 | 0 | 0 | 0 | 0 | 0 | 0 | 0 | 0 | 0 | 0 | 0 | 0 | 0 | 0 | 0 | 0 | 0 | 0 | 0
4 | 0 | 0 | 0 | 0 | 0 | 0 | 0 | 0 | 0 | 0 | 0 | 0 | 0 | 0 | 0 | 0 | 0 | 0 | 0 | 0 | 0 | 0 | 0 | 0
5 | 0 | 0 | 0 | 0 | 0 | 0 | 0 | 0 | 0 | 0 | 0 | 0 | 0 | 0 | 0 | 0 | 0 | 0 | 0 | 0 | 0 | 0 | 0 | 0
6 | 0 | 0 | 0 | 0 | 0 | 0 | 0 | 0 | 0 | 0 | 0 | 0 | 0 | 0 | 0 | 0 | 0 | 0 | 0 | 0 | 0 | 0 | 0 | 0
7 | 0 | 0 | 0 | 0 | 0 | 0 | 0 | 0 | 0 | 0 | 0 | 0 | 0 | 0 | 0 | 0 | 0 | 0 | 0 | 0 | 0 | 0 | 0 | 0

## GenStatus, Winter
GenID | 0 | 1 | 2 | 3 | 4 | 5 | 6 | 7 | 8 | 9 | 10 | 11 | 12 | 13 | 14 | 15 | 16 | 17 | 18 | 19 | 20 | 21 | 22 | 23
1 | 1 | 1 | 1 | 1 | 1 | 1 | 1 | 1 | 1 | 1 | 1 | 1 | 1 | 1 | 1 | 1 | 1 | 1 | 1 | 1 | 1 | 1 | 1 | 1
2 | 1 | 1 | 1 | 1 | 1 | 1 | 1 | 1 | 1 | 1 | 1 | 1 | 1 | 1 | 1 | 1 | 1 | 1 | 1 | 1 | 1 | 1 | 1 | 1
3 | 1 | 1 | 1 | 1 | 1 | 1 | 1 | 1 | 1 | 1 | 1 | 1 | 1 | 1 | 1 | 1 | 1 | 1 | 1 | 1 | 1 | 1 | 1 | 1
4 | 1 | 1 | 1 | 1 | 1 | 1 | 1 | 1 | 1 | 1 | 1 | 1 | 1 | 1 | 1 | 1 | 1 | 1 | 1 | 1 | 1 | 1 | 1 | 1
5 | 1 | 1 | 1 | 1 | 1 | 1 | 1 | 1 | 1 | 1 | 1 | 1 | 1 | 1 | 1 | 1 | 1 | 1 | 1 | 1 | 1 | 1 | 1 | 1
6 | 1 | 1 | 1 | 1 | 1 | 1 | 1 | 1 | 1 | 1 | 1 | 1 | 1 | 1 | 1 | 1 | 1 | 1 | 1 | 1 | 1 | 1 | 1 | 1
7 | 1 | 1 | 1 | 1 | 1 | 1 | 1 | 1 | 1 | 1 | 1 | 1 | 1 | 1 | 1 | 1 | 1 | 1 | 1 | 1 | 1 | 1 | 1 | 1

## Pc, Summer, S1
LoadID | 0 | 1 | 2 | 3 | 4 | 5 | 6 | 7 | 8 | 9 | 10 | 11 | 12 | 13 | 14 | 15 | 16 | 17 | 18 | 19 | 20 | 21 | 22 | 23
1 | 0.077199 | 0.076406 | 0.073639 | 0.072294 | 0.071815 | 0.072843 | 0.072247 | 0.088312 | 0.095017 | 0.093783 | 0.092226 | 0.09336 | 0.096816 | 0.094959 | 0.08761 | 0.090309 | 0.091348 | 0.088323 | 0.083842 | 0.082788 | 0.082537 | 0.081606 | 0.075417 | 0.072923
2 | 0.021401 | 0.020647 | 0.019487 | 0.017911 | 0.016578 | 0.016652 | 0.018233 | 0.019795 | 0.021477 | 0.023139 | 0.020794 | 0.02194 | 0.022351 | 0.022714 | 0.019948 | 0.020672 | 0.020875 | 0.021937 | 0.021854 | 0.022529 | 0.024033 | 0.021629 | 0.021882 | 0.021351
3 | 0.055659 | 0.052975 | 0.048591 | 0.049999 | 0.048032 | 0.048143 | 0.067362 | 0.08032 | 0.084075 | 0.079244 | 0.077077 | 0.082966 | 0.087281 | 0.082299 | 0.075425 | 0.071642 | 0.071956 | 0.071194 | 0.068328 | 0.073732 | 0.077856 | 0.072059 | 0.067546 | 0.058285
4 | 0.0060772 | 0.0056575 | 0.0048253 | 0.0046537 | 0.0039775 | 0.0035056 | 0.005655 | 0.0058337 | 0.0069308 | 0.007254 | 0.0069075 | 0.0063042 | 0.0073532 | 0.0075775 | 0.0071089 | 0.0066226 | 0.005544 | 0.0057999 | 0.0063291 | 0.0069805 | 0.0082591 | 0.0075507 | 0.0079319 | 0.007
5 | 0.026004 | 0.023846 | 0.021954 | 0.021337 | 0.021627 | 0.021296 | 0.023832 | 0.025107 | 0.027618 | 0.02863 | 0.030406 | 0.032219 | 0.033298 | 0.032345 | 0.031296 | 0.03092 | 0.030425 | 0.030889 | 0.030757 | 0.03098 | 0.034302 | 0.032383 | 0.032806 | 0.029725
6 | 0.12872 | 0.12445 | 0.11527 | 0.11914 | 0.12015 | 0.11916 | 0.13069 | 0.15463 | 0.16127 | 0.16098 | 0.16055 | 0.16963 | 0.16837 | 0.16308 | 0.15391 | 0.14855 | 0.15378 | 0.15178 | 0.14116 | 0.14184 | 0.1489 | 0.13516 | 0.13131 | 0.13239
7 | 0.071838 | 0.066075 | 0.063712 | 0.064306 | 0.06088 | 0.064312 | 0.082546 | 0.085503 | 0.098174 | 0.10401 | 0.10273 | 0.10743 | 0.10533 | 0.10949 | 0.10806 | 0.10093 | 0.10041 | 0.099286 | 0.096722 | 0.096604 | 0.098758 | 0.082507 | 0.08572 | 0.076691
8 | 0.015107 | 0.014459 | 0.013719 | 0.013451 | 0.013311 | 0.013845 | 0.02209 | 0.024168 | 0.025891 | 0.025708 | 0.026612 | 0.028291 | 0.028331 | 0.026954 | 0.023706 | 0.022691 | 0.021045 | 0.021286 | 0.020429 | 0.020764 | 0.020336 | 0.017642 | 0.016682 | 0.015774
9 | 0.014656 | 0.013887 | 0.013221 | 0.012414 | 0.012108 | 0.011541 | 0.011965 | 0.011036 | 0.0095732 | 0.010095 | 0.010954 | 0.012289 | 0.013055 | 0.013469 | 0.013178 | 0.013653 | 0.01319 | 0.013556 | 0.01294 | 0.013495 | 0.014433 | 0.013221 | 0.013205 | 0.014377
10 | 0.015277 | 0.014395 | 0.013714 | 0.013698 | 0.013304 | 0.013321 | 0.015874 | 0.016684 | 0.017786 | 0.018607 | 0.018047 | 0.018756 | 0.01973 | 0.019561 | 0.019121 | 0.017775 | 0.016899 | 0.017381 | 0.01727 | 0.018172 | 0.01981 | 0.017841 | 0.017709 | 0.016067
11 | 0.009072 | 0.0086476 | 0.0079589 | 0.007639 | 0.0071407 | 0.0071835 | 0.0086428 | 0.0074907 | 0.008058 | 0.008642 | 0.0088728 | 0.0091644 | 0.0092937 | 0.0095825 | 0.0091683 | 0.0087114 | 0.008155 | 0.009414 | 0.0092135 | 0.0091928 | 0.010471 | 0.0090752 | 0.010435 | 0.0098599
12 | 0.038238 | 0.038868 | 0.041022 | 0.037443 | 0.036413 | 0.034893 | 0.035938 | 0.036512 | 0.032447 | 0.025116 | 0.034402 | 0.037977 | 0.038165 | 0.04015 | 0.032196 | 0.042546 | 0.038417 | 0.038108 | 0.037888 | 0.041197 | 0.045483 | 0.044781 | 0.046499 | 0.047489
13 | 0.13388 | 0.13262 | 0.12993 | 0.12883 | 0.12693 | 0.12883 | 0.14887 | 0.15253 | 0.16244 | 0.15499 | 0.15549 | 0.15683 | 0.16245 | 0.162 | 0.15867 | 0.15743 | 0.15822 | 0.16129 | 0.15327 | 0.15453 | 0.15647 | 0.14667 | 0.13399 | 0.13523
14 | 0.049904 | 0.049548 | 0.047501 | 0.046521 | 0.045665 | 0.045893 | 0.046022 | 0.053452 | 0.057419 | 0.056865 | 0.055686 | 0.056454 | 0.058788 | 0.058262 | 0.053938 | 0.055535 | 0.055566 | 0.054535 | 0.05121 | 0.050309 | 0.050488 | 0.049561 | 0.047975 | 0.047039
15 | 0.014267 | 0.013765 | 0.012991 | 0.011941 | 0.011052 | 0.011101 | 0.012155 | 0.013197 | 0.014318 | 0.015426 | 0.013862 | 0.014627 | 0.014901 | 0.015143 | 0.013298 | 0.013781 | 0.013917 | 0.014625 | 0.014569 | 0.015019 | 0.016022 | 0.014419 | 0.014588 | 0.014234
16 | 0.027829 | 0.026488 | 0.024295 | 0.024999 | 0.024016 | 0.024071 | 0.033681 | 0.04016 | 0.042038 | 0.039622 | 0.038539 | 0.041483 | 0.043641 | 0.04115 | 0.037713 | 0.035821 | 0.035978 | 0.035597 | 0.034164 | 0.036866 | 0.038928 | 0.036029 | 0.033773 | 0.029143
17 | 0.0091158 | 0.0084863 | 0.0072379 | 0.0069806 | 0.0059662 | 0.0052584 | 0.0084824 | 0.0087506 | 0.010396 | 0.010881 | 0.010361 | 0.0094563 | 0.01103 | 0.011366 | 0.010663 | 0.0099339 | 0.0083161 | 0.0086999 | 0.0094937 | 0.010471 | 0.012389 | 0.011326 | 0.011898 | 0.0105
18 | 0.039006 | 0.035769 | 0.032931 | 0.032005 | 0.03244 | 0.031944 | 0.035748 | 0.03766 | 0.041427 | 0.042945 | 0.04561 | 0.048328 | 0.049947 | 0.048517 | 0.046945 | 0.04638 | 0.045638 | 0.046334 | 0.046135 | 0.046471 | 0.051453 | 0.048574 | 0.049209 | 0.044587
19 | 0.057924 | 0.056001 | 0.051871 | 0.053614 | 0.054067 | 0.053624 | 0.058812 | 0.069585 | 0.072572 | 0.07244 | 0.07225 | 0.076333 | 0.075769 | 0.073384 | 0.06926 | 0.066847 | 0.0692 | 0.068301 | 0.063523 | 0.06383 | 0.067004 | 0.060823 | 0.059089 | 0.059574
20 | 0.032327 | 0.029734 | 0.02867 | 0.028938 | 0.027396 | 0.02894 | 0.037146 | 0.038476 | 0.044178 | 0.046804 | 0.04623 | 0.048344 | 0.047398 | 0.04927 | 0.048627 | 0.045418 | 0.045186 | 0.044679 | 0.043525 | 0.043472 | 0.044441 | 0.037128 | 0.038574 | 0.034511
21 | 0.02266 | 0.021688 | 0.020579 | 0.020177 | 0.019967 | 0.020767 | 0.033135 | 0.036252 | 0.038836 | 0.038562 | 0.039917 | 0.042436 | 0.042497 | 0.040431 | 0.035558 | 0.034037 | 0.031568 | 0.031929 | 0.030643 | 0.031146 | 0.030504 | 0.026463 | 0.025023 | 0.023661
22 | 0.021984 | 0.02083 | 0.019832 | 0.018621 | 0.018162 | 0.017312 | 0.017948 | 0.016554 | 0.01436 | 0.015142 | 0.016431 | 0.018433 | 0.019583 | 0.020204 | 0.019767 | 0.020479 | 0.019785 | 0.020334 | 0.01941 | 0.020243 | 0.021649 | 0.019832 | 0.019807 | 0.021565
23 | 0.14259 | 0.13435 | 0.128 | 0.12784 | 0.12417 | 0.12433 | 0.14816 | 0.15571 | 0.16601 | 0.17367 | 0.16844 | 0.17506 | 0.18415 | 0.18257 | 0.17846 | 0.1659 | 0.15772 | 0.16223 | 0.16119 | 0.1696 | 0.1849 | 0.16651 | 0.16528 | 0.14996
24 | 0.063504 | 0.060533 | 0.055712 | 0.053473 | 0.049985 | 0.050285 | 0.060499 | 0.052435 | 0.056406 | 0.060494 | 0.06211 | 0.064151 | 0.065056 | 0.067077 | 0.064178 | 0.06098 | 0.057085 | 0.065898 | 0.064494 | 0.06435 | 0.073295 | 0.063527 | 0.073048 | 0.06902
25 | 0.038238 | 0.038868 | 0.041022 | 0.037443 | 0.036413 | 0.034893 | 0.035938 | 0.036512 | 0.032447 | 0.025116 | 0.034402 | 0.037977 | 0.038165 | 0.04015 | 0.032196 | 0.042546 | 0.038417 | 0.038108 | 0.037888 | 0.041197 | 0.045483 | 0.044781 | 0.046499 | 0.047489
26 | 0.066941 | 0.066308 | 0.064963 | 0.064413 | 0.063463 | 0.064416 | 0.074434 | 0.076265 | 0.08122 | 0.077495 | 0.077747 | 0.078416 | 0.081227 | 0.081 | 0.079336 | 0.078715 | 0.079111 | 0.080646 | 0.076633 | 0.077267 | 0.078234 | 0.073334 | 0.066997 | 0.067613
27 | 0.049904 | 0.049548 | 0.047501 | 0.046521 | 0.045665 | 0.045893 | 0.046022 | 0.053452 | 0.057419 | 0.056865 | 0.055686 | 0.056454 | 0.058788 | 0.058262 | 0.053938 | 0.055535 | 0.055566 | 0.054535 | 0.05121 | 0.050309 | 0.050488 | 0.049561 | 0.047975 | 0.047039
28 | 0.028534 | 0.027529 | 0.025983 | 0.023882 | 0.022104 | 0.022202 | 0.024311 | 0.026394 | 0.028636 | 0.030852 | 0.027725 | 0.029254 | 0.029801 | 0.030286 | 0.026597 | 0.027563 | 0.027834 | 0.029249 | 0.029139 | 0.030038 | 0.032044 | 0.028838 | 0.029175 | 0.028468
29 | 0.092765 | 0.088292 | 0.080985 | 0.083331 | 0.080053 | 0.080238 | 0.11227 | 0.13387 | 0.14013 | 0.13207 | 0.12846 | 0.13828 | 0.14547 | 0.13717 | 0.12571 | 0.1194 | 0.11993 | 0.11866 | 0.11388 | 0.12289 | 0.12976 | 0.1201 | 0.11258 | 0.097142
30 | 0.015193 | 0.014144 | 0.012063 | 0.011634 | 0.0099436 | 0.008764 | 0.014137 | 0.014584 | 0.017327 | 0.018135 | 0.017269 | 0.015761 | 0.018383 | 0.018944 | 0.017772 | 0.016556 | 0.01386 | 0.0145 | 0.015823 | 0.017451 | 0.020648 | 0.018877 | 0.01983 | 0.0175
31 | 0.091013 | 0.083461 | 0.076839 | 0.074679 | 0.075694 | 0.074535 | 0.083411 | 0.087874 | 0.096663 | 0.1002 | 0.10642 | 0.11277 | 0.11654 | 0.11321 | 0.10954 | 0.10822 | 0.10649 | 0.10811 | 0.10765 | 0.10843 | 0.12006 | 0.11334 | 0.11482 | 0.10404
32 | 0.038616 | 0.037334 | 0.034581 | 0.035742 | 0.036045 | 0.035749 | 0.039208 | 0.04639 | 0.048382 | 0.048294 | 0.048166 | 0.050889 | 0.050512 | 0.048923 | 0.046173 | 0.044565 | 0.046133 | 0.045534 | 0.042348 | 0.042553 | 0.044669 | 0.040549 | 0.039393 | 0.039716

## Pc, Summer, S2
LoadID | 0 | 1 | 2 | 3 | 4 | 5 | 6 | 7 | 8 | 9 | 10 | 11 | 12 | 13 | 14 | 15 | 16 | 17 | 18 | 19 | 20 | 21 | 22 | 23
1 | 0.077199 | 0.076406 | 0.073639 | 0.072294 | 0.071815 | 0.072843 | 0.072247 | 0.088312 | 0.095017 | 0.093783 | 0.092226 | 0.09336 | 0.096816 | 0.094959 | 0.08761 | 0.090309 | 0.091348 | 0.088323 | 0.083842 | 0.082788 | 0.082537 | 0.081606 | 0.075417 | 0.072923
2 | 0.021401 | 0.020647 | 0.019487 | 0.017911 | 0.016578 | 0.016652 | 0.018233 | 0.019795 | 0.021477 | 0.023139 | 0.020794 | 0.02194 | 0.022351 | 0.022714 | 0.019948 | 0.020672 | 0.020875 | 0.021937 | 0.021854 | 0.022529 | 0.024033 | 0.021629 | 0.021882 | 0.021351
3 | 0.055659 | 0.052975 | 0.048591 | 0.049999 | 0.048032 | 0.048143 | 0.067362 | 0.08032 | 0.084075 | 0.079244 | 0.077077 | 0.082966 | 0.087281 | 0.082299 | 0.075425 | 0.071642 | 0.071956 | 0.071194 | 0.068328 | 0.073732 | 0.077856 | 0.072059 | 0.067546 | 0.058285
4 | 0.0060772 | 0.0056575 | 0.0048253 | 0.0046537 | 0.0039775 | 0.0035056 | 0.005655 | 0.0058337 | 0.0069308 | 0.007254 | 0.0069075 | 0.0063042 | 0.0073532 | 0.0075775 | 0.0071089 | 0.0066226 | 0.005544 | 0.0057999 | 0.0063291 | 0.0069805 | 0.0082591 | 0.0075507 | 0.0079319 | 0.007
5 | 0.026004 | 0.023846 | 0.021954 | 0.021337 | 0.021627 | 0.021296 | 0.023832 | 0.025107 | 0.027618 | 0.02863 | 0.030406 | 0.032219 | 0.033298 | 0.032345 | 0.031296 | 0.03092 | 0.030425 | 0.030889 | 0.030757 | 0.03098 | 0.034302 | 0.032383 | 0.032806 | 0.029725
6 | 0.12872 | 0.12445 | 0.11527 | 0.11914 | 0.12015 | 0.11916 | 0.13069 | 0.15463 | 0.16127 | 0.16098 | 0.16055 | 0.16963 | 0.16837 | 0.16308 | 0.15391 | 0.14855 | 0.15378 | 0.15178 | 0.14116 | 0.14184 | 0.1489 | 0.13516 | 0.13131 | 0.13239
7 | 0.071838 | 0.066075 | 0.063712 | 0.064306 | 0.06088 | 0.064312 | 0.082546 | 0.085503 | 0.098174 | 0.10401 | 0.10273 | 0.10743 | 0.10533 | 0.10949 | 0.10806 | 0.10093 | 0.10041 | 0.099286 | 0.096722 | 0.096604 | 0.098758 | 0.082507 | 0.08572 | 0.076691
8 | 0.015107 | 0.014459 | 0.013719 | 0.013451 | 0.013311 | 0.013845 | 0.02209 | 0.024168 | 0.025891 | 0.025708 | 0.026612 | 0.028291 | 0.028331 | 0.026954 | 0.023706 | 0.022691 | 0.021045 | 0.021286 | 0.020429 | 0.020764 | 0.020336 | 0.017642 | 0.016682 | 0.015774
9 | 0.014656 | 0.013887 | 0.013221 | 0.012414 | 0.012108 | 0.011541 | 0.011965 | 0.011036 | 0.0095732 | 0.010095 | 0.010954 | 0.012289 | 0.013055 | 0.013469 | 0.013178 | 0.013653 | 0.01319 | 0.013556 | 0.01294 | 0.013495 | 0.014433 | 0.013221 | 0.013205 | 0.014377
10 | 0.015277 | 0.014395 | 0.013714 | 0.013698 | 0.013304 | 0.013321 | 0.015874 | 0.016684 | 0.017786 | 0.018607 | 0.018047 | 0.018756 | 0.01973 | 0.019561 | 0.019121 | 0.017775 | 0.016899 | 0.017381 | 0.01727 | 0.018172 | 0.01981 | 0.017841 | 0.017709 | 0.016067
11 | 0.009072 | 0.0086476 | 0.0079589 | 0.007639 | 0.0071407 | 0.0071835 | 0.0086428 | 0.0074907 | 0.008058 | 0.008642 | 0.0088728 | 0.0091644 | 0.0092937 | 0.0095825 | 0.0091683 | 0.0087114 | 0.008155 | 0.009414 | 0.0092135 | 0.0091928 | 0.010471 | 0.0090752 | 0.010435 | 0.0098599
12 | 0.038238 | 0.038868 | 0.041022 | 0.037443 | 0.036413 | 0.034893 | 0.035938 | 0.036512 | 0.032447 | 0.025116 | 0.034402 | 0.037977 | 0.038165 | 0.04015 | 0.032196 | 0.042546 | 0.038417 | 0.038108 | 0.037888 | 0.041197 | 0.045483 | 0.044781 | 0.046499 | 0.047489
13 | 0.13388 | 0.13262 | 0.12993 | 0.12883 | 0.12693 | 0.12883 | 0.14887 | 0.15253 | 0.16244 | 0.15499 | 0.15549 | 0.15683 | 0.16245 | 0.162 | 0.15867 | 0.15743 | 0.15822 | 0.16129 | 0.15327 | 0.15453 | 0.15647 | 0.14667 | 0.13399 | 0.13523
14 | 0.049904 | 0.049548 | 0.047501 | 0.046521 | 0.045665 | 0.045893 | 0.046022 | 0.053452 | 0.057419 | 0.056865 | 0.055686 | 0.056454 | 0.058788 | 0.058262 | 0.053938 | 0.055535 | 0.055566 | 0.054535 | 0.05121 | 0.050309 | 0.050488 | 0.049561 | 0.047975 | 0.047039
15 | 0.014267 | 0.013765 | 0.012991 | 0.011941 | 0.011052 | 0.011101 | 0.012155 | 0.013197 | 0.014318 | 0.015426 | 0.013862 | 0.014627 | 0.014901 | 0.015143 | 0.013298 | 0.013781 | 0.013917 | 0.014625 | 0.014569 | 0.015019 | 0.016022 | 0.014419 | 0.014588 | 0.014234
16 | 0.027829 | 0.026488 | 0.024295 | 0.024999 | 0.024016 | 0.024071 | 0.033681 | 0.04016 | 0.042038 | 0.039622 | 0.038539 | 0.041483 | 0.043641 | 0.04115 | 0.037713 | 0.035821 | 0.035978 | 0.035597 | 0.034164 | 0.036866 | 0.038928 | 0.036029 | 0.033773 | 0.029143
17 | 0.0091158 | 0.0084863 | 0.0072379 | 0.0069806 | 0.0059662 | 0.0052584 | 0.0084824 | 0.0087506 | 0.010396 | 0.010881 | 0.010361 | 0.0094563 | 0.01103 | 0.011366 | 0.010663 | 0.0099339 | 0.0083161 | 0.0086999 | 0.0094937 | 0.010471 | 0.012389 | 0.011326 | 0.011898 | 0.0105
18 | 0.039006 | 0.035769 | 0.032931 | 0.032005 | 0.03244 | 0.031944 | 0.035748 | 0.03766 | 0.041427 | 0.042945 | 0.04561 | 0.048328 | 0.049947 | 0.048517 | 0.046945 | 0.04638 | 0.045638 | 0.046334 | 0.046135 | 0.046471 | 0.051453 | 0.048574 | 0.049209 | 0.044587
19 | 0.057924 | 0.056001 | 0.051871 | 0.053614 | 0.054067 | 0.053624 | 0.058812 | 0.069585 | 0.072572 | 0.07244 | 0.07225 | 0.076333 | 0.075769 | 0.073384 | 0.06926 | 0.066847 | 0.0692 | 0.068301 | 0.063523 | 0.06383 | 0.067004 | 0.060823 | 0.059089 | 0.059574
20 | 0.032327 | 0.029734 | 0.02867 | 0.028938 | 0.027396 | 0.02894 | 0.037146 | 0.038476 | 0.044178 | 0.046804 | 0.04623 | 0.048344 | 0.047398 | 0.04927 | 0.048627 | 0.045418 | 0.045186 | 0.044679 | 0.043525 | 0.043472 | 0.044441 | 0.037128 | 0.038574 | 0.034511
21 | 0.02266 | 0.021688 | 0.020579 | 0.020177 | 0.019967 | 0.020767 | 0.033135 | 0.036252 | 0.038836 | 0.038562 | 0.039917 | 0.042436 | 0.042497 | 0.040431 | 0.035558 | 0.034037 | 0.031568 | 0.031929 | 0.030643 | 0.031146 | 0.030504 | 0.026463 | 0.025023 | 0.023661
22 | 0.021984 | 0.02083 | 0.019832 | 0.018621 | 0.018162 | 0.017312 | 0.017948 | 0.016554 | 0.01436 | 0.015142 | 0.016431 | 0.018433 | 0.019583 | 0.020204 | 0.019767 | 0.020479 | 0.019785 | 0.020334 | 0.01941 | 0.020243 | 0.021649 | 0.019832 | 0.019807 | 0.021565
23 | 0.14259 | 0.13435 | 0.128 | 0.12784 | 0.12417 | 0.12433 | 0.14816 | 0.15571 | 0.16601 | 0.17367 | 0.16844 | 0.17506 | 0.18415 | 0.18257 | 0.17846 | 0.1659 | 0.15772 | 0.16223 | 0.16119 | 0.1696 | 0.1849 | 0.16651 | 0.16528 | 0.14996
24 | 0.063504 | 0.060533 | 0.055712 | 0.053473 | 0.049985 | 0.050285 | 0.060499 | 0.052435 | 0.056406 | 0.060494 | 0.06211 | 0.064151 | 0.065056 | 0.067077 | 0.064178 | 0.06098 | 0.057085 | 0.065898 | 0.064494 | 0.06435 | 0.073295 | 0.063527 | 0.073048 | 0.06902
25 | 0.038238 | 0.038868 | 0.041022 | 0.037443 | 0.036413 | 0.034893 | 0.035938 | 0.036512 | 0.032447 | 0.025116 | 0.034402 | 0.037977 | 0.038165 | 0.04015 | 0.032196 | 0.042546 | 0.038417 | 0.038108 | 0.037888 | 0.041197 | 0.045483 | 0.044781 | 0.046499 | 0.047489
26 | 0.066941 | 0.066308 | 0.064963 | 0.064413 | 0.063463 | 0.064416 | 0.074434 | 0.076265 | 0.08122 | 0.077495 | 0.077747 | 0.078416 | 0.081227 | 0.081 | 0.079336 | 0.078715 | 0.079111 | 0.080646 | 0.076633 | 0.077267 | 0.078234 | 0.073334 | 0.066997 | 0.067613
27 | 0.049904 | 0.049548 | 0.047501 | 0.046521 | 0.045665 | 0.045893 | 0.046022 | 0.053452 | 0.057419 | 0.056865 | 0.055686 | 0.056454 | 0.058788 | 0.058262 | 0.053938 | 0.055535 | 0.055566 | 0.054535 | 0.05121 | 0.050309 | 0.050488 | 0.049561 | 0.047975 | 0.047039
28 | 0.028534 | 0.027529 | 0.025983 | 0.023882 | 0.022104 | 0.022202 | 0.024311 | 0.026394 | 0.028636 | 0.030852 | 0.027725 | 0.029254 | 0.029801 | 0.030286 | 0.026597 | 0.027563 | 0.027834 | 0.029249 | 0.029139 | 0.030038 | 0.032044 | 0.028838 | 0.029175 | 0.028468
29 | 0.092765 | 0.088292 | 0.080985 | 0.083331 | 0.080053 | 0.080238 | 0.11227 | 0.13387 | 0.14013 | 0.13207 | 0.12846 | 0.13828 | 0.14547 | 0.13717 | 0.12571 | 0.1194 | 0.11993 | 0.11866 | 0.11388 | 0.12289 | 0.12976 | 0.1201 | 0.11258 | 0.097142
30 | 0.015193 | 0.014144 | 0.012063 | 0.011634 | 0.0099436 | 0.008764 | 0.014137 | 0.014584 | 0.017327 | 0.018135 | 0.017269 | 0.015761 | 0.018383 | 0.018944 | 0.017772 | 0.016556 | 0.01386 | 0.0145 | 0.015823 | 0.017451 | 0.020648 | 0.018877 | 0.01983 | 0.0175
31 | 0.091013 | 0.083461 | 0.076839 | 0.074679 | 0.075694 | 0.074535 | 0.083411 | 0.087874 | 0.096663 | 0.1002 | 0.10642 | 0.11277 | 0.11654 | 0.11321 | 0.10954 | 0.10822 | 0.10649 | 0.10811 | 0.10765 | 0.10843 | 0.12006 | 0.11334 | 0.11482 | 0.10404
32 | 0.038616 | 0.037334 | 0.034581 | 0.035742 | 0.036045 | 0.035749 | 0.039208 | 0.04639 | 0.048382 | 0.048294 | 0.048166 | 0.050889 | 0.050512 | 0.048923 | 0.046173 | 0.044565 | 0.046133 | 0.045534 | 0.042348 | 0.042553 | 0.044669 | 0.040549 | 0.039393 | 0.039716

## Pc, Summer, S3
LoadID | 0 | 1 | 2 | 3 | 4 | 5 | 6 | 7 | 8 | 9 | 10 | 11 | 12 | 13 | 14 | 15 | 16 | 17 | 18 | 19 | 20 | 21 | 22 | 23
1 | 0.077199 | 0.076406 | 0.073639 | 0.072294 | 0.071815 | 0.072843 | 0.072247 | 0.088312 | 0.095017 | 0.093783 | 0.092226 | 0.09336 | 0.096816 | 0.094959 | 0.08761 | 0.090309 | 0.091348 | 0.088323 | 0.083842 | 0.082788 | 0.082537 | 0.081606 | 0.075417 | 0.072923
2 | 0.021401 | 0.020647 | 0.019487 | 0.017911 | 0.016578 | 0.016652 | 0.018233 | 0.019795 | 0.021477 | 0.023139 | 0.020794 | 0.02194 | 0.022351 | 0.022714 | 0.019948 | 0.020672 | 0.020875 | 0.021937 | 0.021854 | 0.022529 | 0.024033 | 0.021629 | 0.021882 | 0.021351
3 | 0.055659 | 0.052975 | 0.048591 | 0.049999 | 0.048032 | 0.048143 | 0.067362 | 0.08032 | 0.084075 | 0.079244 | 0.077077 | 0.082966 | 0.087281 | 0.082299 | 0.075425 | 0.071642 | 0.071956 | 0.071194 | 0.068328 | 0.073732 | 0.077856 | 0.072059 | 0.067546 | 0.058285
4 | 0.0060772 | 0.0056575 | 0.0048253 | 0.0046537 | 0.0039775 | 0.0035056 | 0.005655 | 0.0058337 | 0.0069308 | 0.007254 | 0.0069075 | 0.0063042 | 0.0073532 | 0.0075775 | 0.0071089 | 0.0066226 | 0.005544 | 0.0057999 | 0.0063291 | 0.0069805 | 0.0082591 | 0.0075507 | 0.0079319 | 0.007
5 | 0.026004 | 0.023846 | 0.021954 | 0.021337 | 0.021627 | 0.021296 | 0.023832 | 0.025107 | 0.027618 | 0.02863 | 0.030406 | 0.032219 | 0.033298 | 0.032345 | 0.031296 | 0.03092 | 0.030425 | 0.030889 | 0.030757 | 0.03098 | 0.034302 | 0.032383 | 0.032806 | 0.029725
6 | 0.12872 | 0.12445 | 0.11527 | 0.11914 | 0.12015 | 0.11916 | 0.13069 | 0.15463 | 0.16127 | 0.16098 | 0.16055 | 0.16963 | 0.16837 | 0.16308 | 0.15391 | 0.14855 | 0.15378 | 0.15178 | 0.14116 | 0.14184 | 0.1489 | 0.13516 | 0.13131 | 0.13239
7 | 0.071838 | 0.066075 | 0.063712 | 0.064306 | 0.06088 | 0.064312 | 0.082546 | 0.085503 | 0.098174 | 0.10401 | 0.10273 | 0.10743 | 0.10533 | 0.10949 | 0.10806 | 0.10093 | 0.10041 | 0.099286 | 0.096722 | 0.096604 | 0.098758 | 0.082507 | 0.08572 | 0.076691
8 | 0.015107 | 0.014459 | 0.013719 | 0.013451 | 0.013311 | 0.013845 | 0.02209 | 0.024168 | 0.025891 | 0.025708 | 0.026612 | 0.028291 | 0.028331 | 0.026954 | 0.023706 | 0.022691 | 0.021045 | 0.021286 | 0.020429 | 0.020764 | 0.020336 | 0.017642 | 0.016682 | 0.015774
9 | 0.014656 | 0.013887 | 0.013221 | 0.012414 | 0.012108 | 0.011541 | 0.011965 | 0.011036 | 0.0095732 | 0.010095 | 0.010954 | 0.012289 | 0.013055 | 0.013469 | 0.013178 | 0.013653 | 0.01319 | 0.013556 | 0.01294 | 0.013495 | 0.014433 | 0.013221 | 0.013205 | 0.014377
10 | 0.015277 | 0.014395 | 0.013714 | 0.013698 | 0.013304 | 0.013321 | 0.015874 | 0.016684 | 0.017786 | 0.018607 | 0.018047 | 0.018756 | 0.01973 | 0.019561 | 0.019121 | 0.017775 | 0.016899 | 0.017381 | 0.01727 | 0.018172 | 0.01981 | 0.017841 | 0.017709 | 0.016067
11 | 0.009072 | 0.0086476 | 0.0079589 | 0.007639 | 0.0071407 | 0.0071835 | 0.0086428 | 0.0074907 | 0.008058 | 0.008642 | 0.0088728 | 0.0091644 | 0.0092937 | 0.0095825 | 0.0091683 | 0.0087114 | 0.008155 | 0.009414 | 0.0092135 | 0.0091928 | 0.010471 | 0.0090752 | 0.010435 | 0.0098599
12 | 0.038238 | 0.038868 | 0.041022 | 0.037443 | 0.036413 | 0.034893 | 0.035938 | 0.036512 | 0.032447 | 0.025116 | 0.034402 | 0.037977 | 0.038165 | 0.04015 | 0.032196 | 0.042546 | 0.038417 | 0.038108 | 0.037888 | 0.041197 | 0.045483 | 0.044781 | 0.046499 | 0.047489
13 | 0.13388 | 0.13262 | 0.12993 | 0.12883 | 0.12693 | 0.12883 | 0.14887 | 0.15253 | 0.16244 | 0.15499 | 0.15549 | 0.15683 | 0.16245 | 0.162 | 0.15867 | 0.15743 | 0.15822 | 0.16129 | 0.15327 | 0.15453 | 0.15647 | 0.14667 | 0.13399 | 0.13523
14 | 0.049904 | 0.049548 | 0.047501 | 0.046521 | 0.045665 | 0.045893 | 0.046022 | 0.053452 | 0.057419 | 0.056865 | 0.055686 | 0.056454 | 0.058788 | 0.058262 | 0.053938 | 0.055535 | 0.055566 | 0.054535 | 0.05121 | 0.050309 | 0.050488 | 0.049561 | 0.047975 | 0.047039
15 | 0.014267 | 0.013765 | 0.012991 | 0.011941 | 0.011052 | 0.011101 | 0.012155 | 0.013197 | 0.014318 | 0.015426 | 0.013862 | 0.014627 | 0.014901 | 0.015143 | 0.013298 | 0.013781 | 0.013917 | 0.014625 | 0.014569 | 0.015019 | 0.016022 | 0.014419 | 0.014588 | 0.014234
16 | 0.027829 | 0.026488 | 0.024295 | 0.024999 | 0.024016 | 0.024071 | 0.033681 | 0.04016 | 0.042038 | 0.039622 | 0.038539 | 0.041483 | 0.043641 | 0.04115 | 0.037713 | 0.035821 | 0.035978 | 0.035597 | 0.034164 | 0.036866 | 0.038928 | 0.036029 | 0.033773 | 0.029143
17 | 0.0091158 | 0.0084863 | 0.0072379 | 0.0069806 | 0.0059662 | 0.0052584 | 0.0084824 | 0.0087506 | 0.010396 | 0.010881 | 0.010361 | 0.0094563 | 0.01103 | 0.011366 | 0.010663 | 0.0099339 | 0.0083161 | 0.0086999 | 0.0094937 | 0.010471 | 0.012389 | 0.011326 | 0.011898 | 0.0105
18 | 0.039006 | 0.035769 | 0.032931 | 0.032005 | 0.03244 | 0.031944 | 0.035748 | 0.03766 | 0.041427 | 0.042945 | 0.04561 | 0.048328 | 0.049947 | 0.048517 | 0.046945 | 0.04638 | 0.045638 | 0.046334 | 0.046135 | 0.046471 | 0.051453 | 0.048574 | 0.049209 | 0.044587
19 | 0.057924 | 0.056001 | 0.051871 | 0.053614 | 0.054067 | 0.053624 | 0.058812 | 0.069585 | 0.072572 | 0.07244 | 0.07225 | 0.076333 | 0.075769 | 0.073384 | 0.06926 | 0.066847 | 0.0692 | 0.068301 | 0.063523 | 0.06383 | 0.067004 | 0.060823 | 0.059089 | 0.059574
20 | 0.032327 | 0.029734 | 0.02867 | 0.028938 | 0.027396 | 0.02894 | 0.037146 | 0.038476 | 0.044178 | 0.046804 | 0.04623 | 0.048344 | 0.047398 | 0.04927 | 0.048627 | 0.045418 | 0.045186 | 0.044679 | 0.043525 | 0.043472 | 0.044441 | 0.037128 | 0.038574 | 0.034511
21 | 0.02266 | 0.021688 | 0.020579 | 0.020177 | 0.019967 | 0.020767 | 0.033135 | 0.036252 | 0.038836 | 0.038562 | 0.039917 | 0.042436 | 0.042497 | 0.040431 | 0.035558 | 0.034037 | 0.031568 | 0.031929 | 0.030643 | 0.031146 | 0.030504 | 0.026463 | 0.025023 | 0.023661
22 | 0.021984 | 0.02083 | 0.019832 | 0.018621 | 0.018162 | 0.017312 | 0.017948 | 0.016554 | 0.01436 | 0.015142 | 0.016431 | 0.018433 | 0.019583 | 0.020204 | 0.019767 | 0.020479 | 0.019785 | 0.020334 | 0.01941 | 0.020243 | 0.021649 | 0.019832 | 0.019807 | 0.021565
23 | 0.14259 | 0.13435 | 0.128 | 0.12784 | 0.12417 | 0.12433 | 0.14816 | 0.15571 | 0.16601 | 0.17367 | 0.16844 | 0.17506 | 0.18415 | 0.18257 | 0.17846 | 0.1659 | 0.15772 | 0.16223 | 0.16119 | 0.1696 | 0.1849 | 0.16651 | 0.16528 | 0.14996
24 | 0.063504 | 0.060533 | 0.055712 | 0.053473 | 0.049985 | 0.050285 | 0.060499 | 0.052435 | 0.056406 | 0.060494 | 0.06211 | 0.064151 | 0.065056 | 0.067077 | 0.064178 | 0.06098 | 0.057085 | 0.065898 | 0.064494 | 0.06435 | 0.073295 | 0.063527 | 0.073048 | 0.06902
25 | 0.038238 | 0.038868 | 0.041022 | 0.037443 | 0.036413 | 0.034893 | 0.035938 | 0.036512 | 0.032447 | 0.025116 | 0.034402 | 0.037977 | 0.038165 | 0.04015 | 0.032196 | 0.042546 | 0.038417 | 0.038108 | 0.037888 | 0.041197 | 0.045483 | 0.044781 | 0.046499 | 0.047489
26 | 0.066941 | 0.066308 | 0.064963 | 0.064413 | 0.063463 | 0.064416 | 0.074434 | 0.076265 | 0.08122 | 0.077495 | 0.077747 | 0.078416 | 0.081227 | 0.081 | 0.079336 | 0.078715 | 0.079111 | 0.080646 | 0.076633 | 0.077267 | 0.078234 | 0.073334 | 0.066997 | 0.067613
27 | 0.049904 | 0.049548 | 0.047501 | 0.046521 | 0.045665 | 0.045893 | 0.046022 | 0.053452 | 0.057419 | 0.056865 | 0.055686 | 0.056454 | 0.058788 | 0.058262 | 0.053938 | 0.055535 | 0.055566 | 0.054535 | 0.05121 | 0.050309 | 0.050488 | 0.049561 | 0.047975 | 0.047039
28 | 0.028534 | 0.027529 | 0.025983 | 0.023882 | 0.022104 | 0.022202 | 0.024311 | 0.026394 | 0.028636 | 0.030852 | 0.027725 | 0.029254 | 0.029801 | 0.030286 | 0.026597 | 0.027563 | 0.027834 | 0.029249 | 0.029139 | 0.030038 | 0.032044 | 0.028838 | 0.029175 | 0.028468
29 | 0.092765 | 0.088292 | 0.080985 | 0.083331 | 0.080053 | 0.080238 | 0.11227 | 0.13387 | 0.14013 | 0.13207 | 0.12846 | 0.13828 | 0.14547 | 0.13717 | 0.12571 | 0.1194 | 0.11993 | 0.11866 | 0.11388 | 0.12289 | 0.12976 | 0.1201 | 0.11258 | 0.097142
30 | 0.015193 | 0.014144 | 0.012063 | 0.011634 | 0.0099436 | 0.008764 | 0.014137 | 0.014584 | 0.017327 | 0.018135 | 0.017269 | 0.015761 | 0.018383 | 0.018944 | 0.017772 | 0.016556 | 0.01386 | 0.0145 | 0.015823 | 0.017451 | 0.020648 | 0.018877 | 0.01983 | 0.0175
31 | 0.091013 | 0.083461 | 0.076839 | 0.074679 | 0.075694 | 0.074535 | 0.083411 | 0.087874 | 0.096663 | 0.1002 | 0.10642 | 0.11277 | 0.11654 | 0.11321 | 0.10954 | 0.10822 | 0.10649 | 0.10811 | 0.10765 | 0.10843 | 0.12006 | 0.11334 | 0.11482 | 0.10404
32 | 0.038616 | 0.037334 | 0.034581 | 0.035742 | 0.036045 | 0.035749 | 0.039208 | 0.04639 | 0.048382 | 0.048294 | 0.048166 | 0.050889 | 0.050512 | 0.048923 | 0.046173 | 0.044565 | 0.046133 | 0.045534 | 0.042348 | 0.042553 | 0.044669 | 0.040549 | 0.039393 | 0.039716

## Pc, Summer, S4
LoadID | 0 | 1 | 2 | 3 | 4 | 5 | 6 | 7 | 8 | 9 | 10 | 11 | 12 | 13 | 14 | 15 | 16 | 17 | 18 | 19 | 20 | 21 | 22 | 23
1 | 0.080287 | 0.079462 | 0.076584 | 0.075186 | 0.074687 | 0.075757 | 0.075137 | 0.091845 | 0.098818 | 0.097534 | 0.095915 | 0.097094 | 0.10069 | 0.098758 | 0.091114 | 0.093921 | 0.095002 | 0.091855 | 0.087195 | 0.086099 | 0.085838 | 0.084871 | 0.078433 | 0.07584
2 | 0.022042 | 0.021251 | 0.020067 | 0.018439 | 0.017087 | 0.017186 | 0.018802 | 0.020559 | 0.022312 | 0.024029 | 0.021604 | 0.022792 | 0.023203 | 0.023546 | 0.020663 | 0.021418 | 0.021665 | 0.022722 | 0.022674 | 0.023392 | 0.024936 | 0.022458 | 0.022593 | 0.022008
3 | 0.057599 | 0.054798 | 0.050269 | 0.051747 | 0.049747 | 0.049894 | 0.069842 | 0.083496 | 0.087405 | 0.082366 | 0.080132 | 0.086249 | 0.090717 | 0.085488 | 0.078332 | 0.0744 | 0.074774 | 0.073918 | 0.070988 | 0.07663 | 0.080893 | 0.074893 | 0.07003 | 0.060354
4 | 0.0061769 | 0.0057356 | 0.0048856 | 0.0047141 | 0.0040335 | 0.0035583 | 0.0057742 | 0.0060485 | 0.0071917 | 0.0075204 | 0.0071698 | 0.0065389 | 0.0076194 | 0.0078292 | 0.0073384 | 0.0068335 | 0.0057355 | 0.0059702 | 0.0065461 | 0.0072343 | 0.0085508 | 0.0078289 | 0.0081402 | 0.0071486
5 | 0.026901 | 0.024652 | 0.022699 | 0.022065 | 0.022389 | 0.02206 | 0.024678 | 0.026093 | 0.028707 | 0.029751 | 0.031609 | 0.03349 | 0.034602 | 0.033587 | 0.032493 | 0.032102 | 0.031612 | 0.032063 | 0.031951 | 0.032194 | 0.035635 | 0.033654 | 0.034009 | 0.030782
6 | 0.13339 | 0.12893 | 0.11944 | 0.12349 | 0.12461 | 0.12364 | 0.13556 | 0.16076 | 0.16767 | 0.16734 | 0.16693 | 0.17636 | 0.17502 | 0.16943 | 0.15988 | 0.15431 | 0.15983 | 0.15764 | 0.14669 | 0.14743 | 0.15473 | 0.14049 | 0.1362 | 0.13724
7 | 0.074233 | 0.068224 | 0.065818 | 0.066459 | 0.062972 | 0.066593 | 0.085491 | 0.088861 | 0.10205 | 0.10809 | 0.1068 | 0.11167 | 0.10945 | 0.1137 | 0.1122 | 0.10479 | 0.10433 | 0.10305 | 0.10047 | 0.10038 | 0.10258 | 0.085728 | 0.088785 | 0.079321
8 | 0.015567 | 0.014889 | 0.014135 | 0.013864 | 0.013741 | 0.014311 | 0.022866 | 0.025116 | 0.02691 | 0.026712 | 0.027662 | 0.029405 | 0.029437 | 0.02798 | 0.024599 | 0.023545 | 0.021857 | 0.022076 | 0.02121 | 0.021569 | 0.021111 | 0.018324 | 0.01724 | 0.016274
9 | 0.015099 | 0.014294 | 0.013617 | 0.012785 | 0.012489 | 0.011915 | 0.012337 | 0.011459 | 0.0099398 | 0.010475 | 0.011378 | 0.012763 | 0.01355 | 0.013957 | 0.01365 | 0.014145 | 0.013687 | 0.014037 | 0.013422 | 0.014009 | 0.014971 | 0.013726 | 0.013624 | 0.014821
10 | 0.015781 | 0.014859 | 0.014163 | 0.014151 | 0.013759 | 0.013788 | 0.016429 | 0.017337 | 0.018486 | 0.019334 | 0.018758 | 0.019494 | 0.020499 | 0.020305 | 0.019845 | 0.018446 | 0.017552 | 0.01803 | 0.017934 | 0.01888 | 0.020574 | 0.018536 | 0.018335 | 0.016611
11 | 0.0092915 | 0.0088453 | 0.0081445 | 0.0078188 | 0.0073232 | 0.0073834 | 0.0088815 | 0.0077718 | 0.008364 | 0.0089638 | 0.0092137 | 0.0095135 | 0.0096375 | 0.0099143 | 0.0094802 | 0.0090059 | 0.0084509 | 0.0097289 | 0.0095458 | 0.0095351 | 0.010851 | 0.0094143 | 0.010744 | 0.010123
12 | 0.039625 | 0.040274 | 0.042531 | 0.038815 | 0.037766 | 0.036202 | 0.037268 | 0.037954 | 0.033729 | 0.026097 | 0.035765 | 0.039478 | 0.039664 | 0.041705 | 0.033428 | 0.044194 | 0.039924 | 0.039571 | 0.039368 | 0.042819 | 0.047264 | 0.046548 | 0.04825 | 0.049258
13 | 0.13895 | 0.13762 | 0.13486 | 0.13373 | 0.1318 | 0.13381 | 0.15461 | 0.15859 | 0.1689 | 0.16114 | 0.16169 | 0.16307 | 0.1689 | 0.16838 | 0.16491 | 0.16362 | 0.16449 | 0.16762 | 0.15932 | 0.16066 | 0.16265 | 0.15249 | 0.13914 | 0.14037
14 | 0.051757 | 0.051382 | 0.049268 | 0.048256 | 0.047389 | 0.047641 | 0.047756 | 0.055571 | 0.059699 | 0.059116 | 0.0579 | 0.058695 | 0.061111 | 0.060541 | 0.056041 | 0.057702 | 0.057758 | 0.056655 | 0.053222 | 0.052296 | 0.052469 | 0.05152 | 0.049785 | 0.048789
15 | 0.014694 | 0.014167 | 0.013378 | 0.012293 | 0.011391 | 0.011458 | 0.012535 | 0.013706 | 0.014874 | 0.016019 | 0.014403 | 0.015194 | 0.015469 | 0.015697 | 0.013775 | 0.014279 | 0.014443 | 0.015148 | 0.015116 | 0.015595 | 0.016624 | 0.014972 | 0.015062 | 0.014672
16 | 0.028799 | 0.027399 | 0.025135 | 0.025874 | 0.024873 | 0.024947 | 0.034921 | 0.041748 | 0.043703 | 0.041183 | 0.040066 | 0.043125 | 0.045358 | 0.042744 | 0.039166 | 0.0372 | 0.037387 | 0.036959 | 0.035494 | 0.038315 | 0.040447 | 0.037447 | 0.035015 | 0.030177
17 | 0.0092654 | 0.0086035 | 0.0073284 | 0.0070712 | 0.0060503 | 0.0053375 | 0.0086613 | 0.0090727 | 0.010788 | 0.011281 | 0.010755 | 0.0098083 | 0.011429 | 0.011744 | 0.011008 | 0.01025 | 0.0086033 | 0.0089553 | 0.0098191 | 0.010851 | 0.012826 | 0.011743 | 0.01221 | 0.010723
18 | 0.040351 | 0.036978 | 0.034049 | 0.033097 | 0.033583 | 0.03309 | 0.037017 | 0.039139 | 0.04306 | 0.044627 | 0.047413 | 0.050235 | 0.051903 | 0.050381 | 0.04874 | 0.048154 | 0.047418 | 0.048094 | 0.047926 | 0.048291 | 0.053453 | 0.050481 | 0.051014 | 0.046174
19 | 0.060026 | 0.058019 | 0.053747 | 0.05557 | 0.056075 | 0.055638 | 0.061004 | 0.07234 | 0.075451 | 0.075302 | 0.075119 | 0.07936 | 0.078757 | 0.076242 | 0.071948 | 0.06944 | 0.071923 | 0.07094 | 0.066009 | 0.066345 | 0.069626 | 0.063221 | 0.061289 | 0.06176
20 | 0.033405 | 0.030701 | 0.029618 | 0.029906 | 0.028337 | 0.029967 | 0.038471 | 0.039988 | 0.045921 | 0.048641 | 0.048058 | 0.050251 | 0.049252 | 0.051164 | 0.05049 | 0.047153 | 0.046948 | 0.046373 | 0.045212 | 0.045172 | 0.046161 | 0.038578 | 0.039953 | 0.035694
21 | 0.023351 | 0.022333 | 0.021203 | 0.020795 | 0.020611 | 0.021467 | 0.0343 | 0.037674 | 0.040365 | 0.040069 | 0.041493 | 0.044107 | 0.044155 | 0.041971 | 0.036898 | 0.035318 | 0.032785 | 0.033113 | 0.031814 | 0.032354 | 0.031666 | 0.027485 | 0.02586 | 0.024411
22 | 0.022649 | 0.021441 | 0.020426 | 0.019177 | 0.018734 | 0.017873 | 0.018506 | 0.017188 | 0.01491 | 0.015712 | 0.017067 | 0.019144 | 0.020325 | 0.020935 | 0.020475 | 0.021217 | 0.020531 | 0.021055 | 0.020132 | 0.021014 | 0.022457 | 0.02059 | 0.020436 | 0.022231
23 | 0.14729 | 0.13869 | 0.13219 | 0.13208 | 0.12842 | 0.12869 | 0.15333 | 0.16181 | 0.17253 | 0.18045 | 0.17508 | 0.18194 | 0.19132 | 0.18952 | 0.18522 | 0.17216 | 0.16382 | 0.16828 | 0.16738 | 0.17621 | 0.19202 | 0.17301 | 0.17113 | 0.15504
24 | 0.06504 | 0.061917 | 0.057012 | 0.054732 | 0.051263 | 0.051684 | 0.062171 | 0.054403 | 0.058548 | 0.062747 | 0.064496 | 0.066594 | 0.067463 | 0.0694 | 0.066361 | 0.063041 | 0.059157 | 0.068102 | 0.066821 | 0.066745 | 0.075956 | 0.0659 | 0.075207 | 0.07086
25 | 0.039625 | 0.040274 | 0.042531 | 0.038815 | 0.037766 | 0.036202 | 0.037268 | 0.037954 | 0.033729 | 0.026097 | 0.035765 | 0.039478 | 0.039664 | 0.041705 | 0.033428 | 0.044194 | 0.039924 | 0.039571 | 0.039368 | 0.042819 | 0.047264 | 0.046548 | 0.04825 | 0.049258
26 | 0.069475 | 0.068812 | 0.067429 | 0.066864 | 0.065899 | 0.066906 | 0.077304 | 0.079297 | 0.084452 | 0.080571 | 0.080843 | 0.081535 | 0.084449 | 0.084188 | 0.082454 | 0.081809 | 0.082245 | 0.08381 | 0.079662 | 0.080332 | 0.081325 | 0.076243 | 0.069568 | 0.070186
27 | 0.051757 | 0.051382 | 0.049268 | 0.048256 | 0.047389 | 0.047641 | 0.047756 | 0.055571 | 0.059699 | 0.059116 | 0.0579 | 0.058695 | 0.061111 | 0.060541 | 0.056041 | 0.057702 | 0.057758 | 0.056655 | 0.053222 | 0.052296 | 0.052469 | 0.05152 | 0.049785 | 0.048789
28 | 0.029389 | 0.028334 | 0.026757 | 0.024586 | 0.022782 | 0.022915 | 0.025069 | 0.027413 | 0.029749 | 0.032038 | 0.028806 | 0.030389 | 0.030938 | 0.031394 | 0.027551 | 0.028557 | 0.028887 | 0.030296 | 0.030232 | 0.031189 | 0.033248 | 0.029944 | 0.030124 | 0.029344
29 | 0.095998 | 0.091329 | 0.083782 | 0.086245 | 0.082912 | 0.083156 | 0.1164 | 0.13916 | 0.14568 | 0.13728 | 0.13355 | 0.14375 | 0.15119 | 0.14248 | 0.13055 | 0.124 | 0.12462 | 0.1232 | 0.11831 | 0.12772 | 0.13482 | 0.12482 | 0.11672 | 0.10059
30 | 0.015442 | 0.014339 | 0.012214 | 0.011785 | 0.010084 | 0.0088959 | 0.014435 | 0.015121 | 0.017979 | 0.018801 | 0.017924 | 0.016347 | 0.019048 | 0.019573 | 0.018346 | 0.017084 | 0.014339 | 0.014926 | 0.016365 | 0.018086 | 0.021377 | 0.019572 | 0.02035 | 0.017872
31 | 0.094152 | 0.086281 | 0.079448 | 0.077226 | 0.078361 | 0.077211 | 0.086373 | 0.091324 | 0.10047 | 0.10413 | 0.11063 | 0.11722 | 0.12111 | 0.11756 | 0.11373 | 0.11236 | 0.11064 | 0.11222 | 0.11183 | 0.11268 | 0.12472 | 0.11779 | 0.11903 | 0.10774
32 | 0.040017 | 0.038679 | 0.035831 | 0.037046 | 0.037383 | 0.037092 | 0.040669 | 0.048227 | 0.050301 | 0.050202 | 0.050079 | 0.052907 | 0.052505 | 0.050828 | 0.047965 | 0.046293 | 0.047949 | 0.047293 | 0.044006 | 0.04423 | 0.046418 | 0.042147 | 0.040859 | 0.041173

## Pc, Summer, S5
LoadID | 0 | 1 | 2 | 3 | 4 | 5 | 6 | 7 | 8 | 9 | 10 | 11 | 12 | 13 | 14 | 15 | 16 | 17 | 18 | 19 | 20 | 21 | 22 | 23
1 | 0.080287 | 0.079462 | 0.076584 | 0.075186 | 0.074687 | 0.075757 | 0.075137 | 0.091845 | 0.098818 | 0.097534 | 0.095915 | 0.097094 | 0.10069 | 0.098758 | 0.091114 | 0.093921 | 0.095002 | 0.091855 | 0.087195 | 0.086099 | 0.085838 | 0.084871 | 0.078433 | 0.07584
2 | 0.022042 | 0.021251 | 0.020067 | 0.018439 | 0.017087 | 0.017186 | 0.018802 | 0.020559 | 0.022312 | 0.024029 | 0.021604 | 0.022792 | 0.023203 | 0.023546 | 0.020663 | 0.021418 | 0.021665 | 0.022722 | 0.022674 | 0.023392 | 0.024936 | 0.022458 | 0.022593 | 0.022008
3 | 0.057599 | 0.054798 | 0.050269 | 0.051747 | 0.049747 | 0.049894 | 0.069842 | 0.083496 | 0.087405 | 0.082366 | 0.080132 | 0.086249 | 0.090717 | 0.085488 | 0.078332 | 0.0744 | 0.074774 | 0.073918 | 0.070988 | 0.07663 | 0.080893 | 0.074893 | 0.07003 | 0.060354
4 | 0.0061769 | 0.0057356 | 0.0048856 | 0.0047141 | 0.0040335 | 0.0035583 | 0.0057742 | 0.0060485 | 0.0071917 | 0.0075204 | 0.0071698 | 0.0065389 | 0.0076194 | 0.0078292 | 0.0073384 | 0.0068335 | 0.0057355 | 0.0059702 | 0.0065461 | 0.0072343 | 0.0085508 | 0.0078289 | 0.0081402 | 0.0071486
5 | 0.026901 | 0.024652 | 0.022699 | 0.022065 | 0.022389 | 0.02206 | 0.024678 | 0.026093 | 0.028707 | 0.029751 | 0.031609 | 0.03349 | 0.034602 | 0.033587 | 0.032493 | 0.032102 | 0.031612 | 0.032063 | 0.031951 | 0.032194 | 0.035635 | 0.033654 | 0.034009 | 0.030782
6 | 0.13339 | 0.12893 | 0.11944 | 0.12349 | 0.12461 | 0.12364 | 0.13556 | 0.16076 | 0.16767 | 0.16734 | 0.16693 | 0.17636 | 0.17502 | 0.16943 | 0.15988 | 0.15431 | 0.15983 | 0.15764 | 0.14669 | 0.14743 | 0.15473 | 0.14049 | 0.1362 | 0.13724
7 | 0.074233 | 0.068224 | 0.065818 | 0.066459 | 0.062972 | 0.066593 | 0.085491 | 0.088861 | 0.10205 | 0.10809 | 0.1068 | 0.11167 | 0.10945 | 0.1137 | 0.1122 | 0.10479 | 0.10433 | 0.10305 | 0.10047 | 0.10038 | 0.10258 | 0.085728 | 0.088785 | 0.079321
8 | 0.015567 | 0.014889 | 0.014135 | 0.013864 | 0.013741 | 0.014311 | 0.022866 | 0.025116 | 0.02691 | 0.026712 | 0.027662 | 0.029405 | 0.029437 | 0.02798 | 0.024599 | 0.023545 | 0.021857 | 0.022076 | 0.02121 | 0.021569 | 0.021111 | 0.018324 | 0.01724 | 0.016274
9 | 0.015099 | 0.014294 | 0.013617 | 0.012785 | 0.012489 | 0.011915 | 0.012337 | 0.011459 | 0.0099398 | 0.010475 | 0.011378 | 0.012763 | 0.01355 | 0.013957 | 0.01365 | 0.014145 | 0.013687 | 0.014037 | 0.013422 | 0.014009 | 0.014971 | 0.013726 | 0.013624 | 0.014821
10 | 0.015781 | 0.014859 | 0.014163 | 0.014151 | 0.013759 | 0.013788 | 0.016429 | 0.017337 | 0.018486 | 0.019334 | 0.018758 | 0.019494 | 0.020499 | 0.020305 | 0.019845 | 0.018446 | 0.017552 | 0.01803 | 0.017934 | 0.01888 | 0.020574 | 0.018536 | 0.018335 | 0.016611
11 | 0.0092915 | 0.0088453 | 0.0081445 | 0.0078188 | 0.0073232 | 0.0073834 | 0.0088815 | 0.0077718 | 0.008364 | 0.0089638 | 0.0092137 | 0.0095135 | 0.0096375 | 0.0099143 | 0.0094802 | 0.0090059 | 0.0084509 | 0.0097289 | 0.0095458 | 0.0095351 | 0.010851 | 0.0094143 | 0.010744 | 0.010123
12 | 0.039625 | 0.040274 | 0.042531 | 0.038815 | 0.037766 | 0.036202 | 0.037268 | 0.037954 | 0.033729 | 0.026097 | 0.035765 | 0.039478 | 0.039664 | 0.041705 | 0.033428 | 0.044194 | 0.039924 | 0.039571 | 0.039368 | 0.042819 | 0.047264 | 0.046548 | 0.04825 | 0.049258
13 | 0.13895 | 0.13762 | 0.13486 | 0.13373 | 0.1318 | 0.13381 | 0.15461 | 0.15859 | 0.1689 | 0.16114 | 0.16169 | 0.16307 | 0.1689 | 0.16838 | 0.16491 | 0.16362 | 0.16449 | 0.16762 | 0.15932 | 0.16066 | 0.16265 | 0.15249 | 0.13914 | 0.14037
14 | 0.051757 | 0.051382 | 0.049268 | 0.048256 | 0.047389 | 0.047641 | 0.047756 | 0.055571 | 0.059699 | 0.059116 | 0.0579 | 0.058695 | 0.061111 | 0.060541 | 0.056041 | 0.057702 | 0.057758 | 0.056655 | 0.053222 | 0.052296 | 0.052469 | 0.05152 | 0.049785 | 0.048789
15 | 0.014694 | 0.014167 | 0.013378 | 0.012293 | 0.011391 | 0.011458 | 0.012535 | 0.013706 | 0.014874 | 0.016019 | 0.014403 | 0.015194 | 0.015469 | 0.015697 | 0.013775 | 0.014279 | 0.014443 | 0.015148 | 0.015116 | 0.015595 | 0.016624 | 0.014972 | 0.015062 | 0.014672
16 | 0.028799 | 0.027399 | 0.025135 | 0.025874 | 0.024873 | 0.024947 | 0.034921 | 0.041748 | 0.043703 | 0.041183 | 0.040066 | 0.043125 | 0.045358 | 0.042744 | 0.039166 | 0.0372 | 0.037387 | 0.036959 | 0.035494 | 0.038315 | 0.040447 | 0.037447 | 0.035015 | 0.030177
17 | 0.0092654 | 0.0086035 | 0.0073284 | 0.0070712 | 0.0060503 | 0.0053375 | 0.0086613 | 0.0090727 | 0.010788 | 0.011281 | 0.010755 | 0.0098083 | 0.011429 | 0.011744 | 0.011008 | 0.01025 | 0.0086033 | 0.0089553 | 0.0098191 | 0.010851 | 0.012826 | 0.011743 | 0.01221 | 0.010723
18 | 0.040351 | 0.036978 | 0.034049 | 0.033097 | 0.033583 | 0.03309 | 0.037017 | 0.039139 | 0.04306 | 0.044627 | 0.047413 | 0.050235 | 0.051903 | 0.050381 | 0.04874 | 0.048154 | 0.047418 | 0.048094 | 0.047926 | 0.048291 | 0.053453 | 0.050481 | 0.051014 | 0.046174
19 | 0.060026 | 0.058019 | 0.053747 | 0.05557 | 0.056075 | 0.055638 | 0.061004 | 0.07234 | 0.075451 | 0.075302 | 0.075119 | 0.07936 | 0.078757 | 0.076242 | 0.071948 | 0.06944 | 0.071923 | 0.07094 | 0.066009 | 0.066345 | 0.069626 | 0.063221 | 0.061289 | 0.06176
20 | 0.033405 | 0.030701 | 0.029618 | 0.029906 | 0.028337 | 0.029967 | 0.038471 | 0.039988 | 0.045921 | 0.048641 | 0.048058 | 0.050251 | 0.049252 | 0.051164 | 0.05049 | 0.047153 | 0.046948 | 0.046373 | 0.045212 | 0.045172 | 0.046161 | 0.038578 | 0.039953 | 0.035694
21 | 0.023351 | 0.022333 | 0.021203 | 0.020795 | 0.020611 | 0.021467 | 0.0343 | 0.037674 | 0.040365 | 0.040069 | 0.041493 | 0.044107 | 0.044155 | 0.041971 | 0.036898 | 0.035318 | 0.032785 | 0.033113 | 0.031814 | 0.032354 | 0.031666 | 0.027485 | 0.02586 | 0.024411
22 | 0.022649 | 0.021441 | 0.020426 | 0.019177 | 0.018734 | 0.017873 | 0.018506 | 0.017188 | 0.01491 | 0.015712 | 0.017067 | 0.019144 | 0.020325 | 0.020935 | 0.020475 | 0.021217 | 0.020531 | 0.021055 | 0.020132 | 0.021014 | 0.022457 | 0.02059 | 0.020436 | 0.022231
23 | 0.14729 | 0.13869 | 0.13219 | 0.13208 | 0.12842 | 0.12869 | 0.15333 | 0.16181 | 0.17253 | 0.18045 | 0.17508 | 0.18194 | 0.19132 | 0.18952 | 0.18522 | 0.17216 | 0.16382 | 0.16828 | 0.16738 | 0.17621 | 0.19202 | 0.17301 | 0.17113 | 0.15504
24 | 0.06504 | 0.061917 | 0.057012 | 0.054732 | 0.051263 | 0.051684 | 0.062171 | 0.054403 | 0.058548 | 0.062747 | 0.064496 | 0.066594 | 0.067463 | 0.0694 | 0.066361 | 0.063041 | 0.059157 | 0.068102 | 0.066821 | 0.066745 | 0.075956 | 0.0659 | 0.075207 | 0.07086
25 | 0.039625 | 0.040274 | 0.042531 | 0.038815 | 0.037766 | 0.036202 | 0.037268 | 0.037954 | 0.033729 | 0.026097 | 0.035765 | 0.039478 | 0.039664 | 0.041705 | 0.033428 | 0.044194 | 0.039924 | 0.039571 | 0.039368 | 0.042819 | 0.047264 | 0.046548 | 0.04825 | 0.049258
26 | 0.069475 | 0.068812 | 0.067429 | 0.066864 | 0.065899 | 0.066906 | 0.077304 | 0.079297 | 0.084452 | 0.080571 | 0.080843 | 0.081535 | 0.084449 | 0.084188 | 0.082454 | 0.081809 | 0.082245 | 0.08381 | 0.079662 | 0.080332 | 0.081325 | 0.076243 | 0.069568 | 0.070186
27 | 0.051757 | 0.051382 | 0.049268 | 0.048256 | 0.047389 | 0.047641 | 0.047756 | 0.055571 | 0.059699 | 0.059116 | 0.0579 | 0.058695 | 0.061111 | 0.060541 | 0.056041 | 0.057702 | 0.057758 | 0.056655 | 0.053222 | 0.052296 | 0.052469 | 0.05152 | 0.049785 | 0.048789
28 | 0.029389 | 0.028334 | 0.026757 | 0.024586 | 0.022782 | 0.022915 | 0.025069 | 0.027413 | 0.029749 | 0.032038 | 0.028806 | 0.030389 | 0.030938 | 0.031394 | 0.027551 | 0.028557 | 0.028887 | 0.030296 | 0.030232 | 0.031189 | 0.033248 | 0.029944 | 0.030124 | 0.029344
29 | 0.095998 | 0.091329 | 0.083782 | 0.086245 | 0.082912 | 0.083156 | 0.1164 | 0.13916 | 0.14568 | 0.13728 | 0.13355 | 0.14375 | 0.15119 | 0.14248 | 0.13055 | 0.124 | 0.12462 | 0.1232 | 0.11831 | 0.12772 | 0.13482 | 0.12482 | 0.11672 | 0.10059
30 | 0.015442 | 0.014339 | 0.012214 | 0.011785 | 0.010084 | 0.0088959 | 0.014435 | 0.015121 | 0.017979 | 0.018801 | 0.017924 | 0.016347 | 0.019048 | 0.019573 | 0.018346 | 0.017084 | 0.014339 | 0.014926 | 0.016365 | 0.018086 | 0.021377 | 0.019572 | 0.02035 | 0.017872
31 | 0.094152 | 0.086281 | 0.079448 | 0.077226 | 0.078361 | 0.077211 | 0.086373 | 0.091324 | 0.10047 | 0.10413 | 0.11063 | 0.11722 | 0.12111 | 0.11756 | 0.11373 | 0.11236 | 0.11064 | 0.11222 | 0.11183 | 0.11268 | 0.12472 | 0.11779 | 0.11903 | 0.10774
32 | 0.040017 | 0.038679 | 0.035831 | 0.037046 | 0.037383 | 0.037092 | 0.040669 | 0.048227 | 0.050301 | 0.050202 | 0.050079 | 0.052907 | 0.052505 | 0.050828 | 0.047965 | 0.046293 | 0.047949 | 0.047293 | 0.044006 | 0.04423 | 0.046418 | 0.042147 | 0.040859 | 0.041173

## Pc, Summer, S6
LoadID | 0 | 1 | 2 | 3 | 4 | 5 | 6 | 7 | 8 | 9 | 10 | 11 | 12 | 13 | 14 | 15 | 16 | 17 | 18 | 19 | 20 | 21 | 22 | 23
1 | 0.080287 | 0.079462 | 0.076584 | 0.075186 | 0.074687 | 0.075757 | 0.075137 | 0.091845 | 0.098818 | 0.097534 | 0.095915 | 0.097094 | 0.10069 | 0.098758 | 0.091114 | 0.093921 | 0.095002 | 0.091855 | 0.087195 | 0.086099 | 0.085838 | 0.084871 | 0.078433 | 0.07584
2 | 0.022042 | 0.021251 | 0.020067 | 0.018439 | 0.017087 | 0.017186 | 0.018802 | 0.020559 | 0.022312 | 0.024029 | 0.021604 | 0.022792 | 0.023203 | 0.023546 | 0.020663 | 0.021418 | 0.021665 | 0.022722 | 0.022674 | 0.023392 | 0.024936 | 0.022458 | 0.022593 | 0.022008
3 | 0.057599 | 0.054798 | 0.050269 | 0.051747 | 0.049747 | 0.049894 | 0.069842 | 0.083496 | 0.087405 | 0.082366 | 0.080132 | 0.086249 | 0.090717 | 0.085488 | 0.078332 | 0.0744 | 0.074774 | 0.073918 | 0.070988 | 0.07663 | 0.080893 | 0.074893 | 0.07003 | 0.060354
4 | 0.0061769 | 0.0057356 | 0.0048856 | 0.0047141 | 0.0040335 | 0.0035583 | 0.0057742 | 0.0060485 | 0.0071917 | 0.0075204 | 0.0071698 | 0.0065389 | 0.0076194 | 0.0078292 | 0.0073384 | 0.0068335 | 0.0057355 | 0.0059702 | 0.0065461 | 0.0072343 | 0.0085508 | 0.0078289 | 0.0081402 | 0.0071486
5 | 0.026901 | 0.024652 | 0.022699 | 0.022065 | 0.022389 | 0.02206 | 0.024678 | 0.026093 | 0.028707 | 0.029751 | 0.031609 | 0.03349 | 0.034602 | 0.033587 | 0.032493 | 0.032102 | 0.031612 | 0.032063 | 0.031951 | 0.032194 | 0.035635 | 0.033654 | 0.034009 | 0.030782
6 | 0.13339 | 0.12893 | 0.11944 | 0.12349 | 0.12461 | 0.12364 | 0.13556 | 0.16076 | 0.16767 | 0.16734 | 0.16693 | 0.17636 | 0.17502 | 0.16943 | 0.15988 | 0.15431 | 0.15983 | 0.15764 | 0.14669 | 0.14743 | 0.15473 | 0.14049 | 0.1362 | 0.13724
7 | 0.074233 | 0.068224 | 0.065818 | 0.066459 | 0.062972 | 0.066593 | 0.085491 | 0.088861 | 0.10205 | 0.10809 | 0.1068 | 0.11167 | 0.10945 | 0.1137 | 0.1122 | 0.10479 | 0.10433 | 0.10305 | 0.10047 | 0.10038 | 0.10258 | 0.085728 | 0.088785 | 0.079321
8 | 0.015567 | 0.014889 | 0.014135 | 0.013864 | 0.013741 | 0.014311 | 0.022866 | 0.025116 | 0.02691 | 0.026712 | 0.027662 | 0.029405 | 0.029437 | 0.02798 | 0.024599 | 0.023545 | 0.021857 | 0.022076 | 0.02121 | 0.021569 | 0.021111 | 0.018324 | 0.01724 | 0.016274
9 | 0.015099 | 0.014294 | 0.013617 | 0.012785 | 0.012489 | 0.011915 | 0.012337 | 0.011459 | 0.0099398 | 0.010475 | 0.011378 | 0.012763 | 0.01355 | 0.013957 | 0.01365 | 0.014145 | 0.013687 | 0.014037 | 0.013422 | 0.014009 | 0.014971 | 0.013726 | 0.013624 | 0.014821
10 | 0.015781 | 0.014859 | 0.014163 | 0.014151 | 0.013759 | 0.013788 | 0.016429 | 0.017337 | 0.018486 | 0.019334 | 0.018758 | 0.019494 | 0.020499 | 0.020305 | 0.019845 | 0.018446 | 0.017552 | 0.01803 | 0.017934 | 0.01888 | 0.020574 | 0.018536 | 0.018335 | 0.016611
11 | 0.0092915 | 0.0088453 | 0.0081445 | 0.0078188 | 0.0073232 | 0.0073834 | 0.0088815 | 0.0077718 | 0.008364 | 0.0089638 | 0.0092137 | 0.0095135 | 0.0096375 | 0.0099143 | 0.0094802 | 0.0090059 | 0.0084509 | 0.0097289 | 0.0095458 | 0.0095351 | 0.010851 | 0.0094143 | 0.010744 | 0.010123
12 | 0.039625 | 0.040274 | 0.042531 | 0.038815 | 0.037766 | 0.036202 | 0.037268 | 0.037954 | 0.033729 | 0.026097 | 0.035765 | 0.039478 | 0.039664 | 0.041705 | 0.033428 | 0.044194 | 0.039924 | 0.039571 | 0.039368 | 0.042819 | 0.047264 | 0.046548 | 0.04825 | 0.049258
13 | 0.13895 | 0.13762 | 0.13486 | 0.13373 | 0.1318 | 0.13381 | 0.15461 | 0.15859 | 0.1689 | 0.16114 | 0.16169 | 0.16307 | 0.1689 | 0.16838 | 0.16491 | 0.16362 | 0.16449 | 0.16762 | 0.15932 | 0.16066 | 0.16265 | 0.15249 | 0.13914 | 0.14037
14 | 0.051757 | 0.051382 | 0.049268 | 0.048256 | 0.047389 | 0.047641 | 0.047756 | 0.055571 | 0.059699 | 0.059116 | 0.0579 | 0.058695 | 0.061111 | 0.060541 | 0.056041 | 0.057702 | 0.057758 | 0.056655 | 0.053222 | 0.052296 | 0.052469 | 0.05152 | 0.049785 | 0.048789
15 | 0.014694 | 0.014167 | 0.013378 | 0.012293 | 0.011391 | 0.011458 | 0.012535 | 0.013706 | 0.014874 | 0.016019 | 0.014403 | 0.015194 | 0.015469 | 0.015697 | 0.013775 | 0.014279 | 0.014443 | 0.015148 | 0.015116 | 0.015595 | 0.016624 | 0.014972 | 0.015062 | 0.014672
16 | 0.028799 | 0.027399 | 0.025135 | 0.025874 | 0.024873 | 0.024947 | 0.034921 | 0.041748 | 0.043703 | 0.041183 | 0.040066 | 0.043125 | 0.045358 | 0.042744 | 0.039166 | 0.0372 | 0.037387 | 0.036959 | 0.035494 | 0.038315 | 0.040447 | 0.037447 | 0.035015 | 0.030177
17 | 0.0092654 | 0.0086035 | 0.0073284 | 0.0070712 | 0.0060503 | 0.0053375 | 0.0086613 | 0.0090727 | 0.010788 | 0.011281 | 0.010755 | 0.0098083 | 0.011429 | 0.011744 | 0.011008 | 0.01025 | 0.0086033 | 0.0089553 | 0.0098191 | 0.010851 | 0.012826 | 0.011743 | 0.01221 | 0.010723
18 | 0.040351 | 0.036978 | 0.034049 | 0.033097 | 0.033583 | 0.03309 | 0.037017 | 0.039139 | 0.04306 | 0.044627 | 0.047413 | 0.050235 | 0.051903 | 0.050381 | 0.04874 | 0.048154 | 0.047418 | 0.048094 | 0.047926 | 0.048291 | 0.053453 | 0.050481 | 0.051014 | 0.046174
19 | 0.060026 | 0.058019 | 0.053747 | 0.05557 | 0.056075 | 0.055638 | 0.061004 | 0.07234 | 0.075451 | 0.075302 | 0.075119 | 0.07936 | 0.078757 | 0.076242 | 0.071948 | 0.06944 | 0.071923 | 0.07094 | 0.066009 | 0.066345 | 0.069626 | 0.063221 | 0.061289 | 0.06176
20 | 0.033405 | 0.030701 | 0.029618 | 0.029906 | 0.028337 | 0.029967 | 0.038471 | 0.039988 | 0.045921 | 0.048641 | 0.048058 | 0.050251 | 0.049252 | 0.051164 | 0.05049 | 0.047153 | 0.046948 | 0.046373 | 0.045212 | 0.045172 | 0.046161 | 0.038578 | 0.039953 | 0.035694
21 | 0.023351 | 0.022333 | 0.021203 | 0.020795 | 0.020611 | 0.021467 | 0.0343 | 0.037674 | 0.040365 | 0.040069 | 0.041493 | 0.044107 | 0.044155 | 0.041971 | 0.036898 | 0.035318 | 0.032785 | 0.033113 | 0.031814 | 0.032354 | 0.031666 | 0.027485 | 0.02586 | 0.024411
22 | 0.022649 | 0.021441 | 0.020426 | 0.019177 | 0.018734 | 0.017873 | 0.018506 | 0.017188 | 0.01491 | 0.015712 | 0.017067 | 0.019144 | 0.020325 | 0.020935 | 0.020475 | 0.021217 | 0.020531 | 0.021055 | 0.020132 | 0.021014 | 0.022457 | 0.02059 | 0.020436 | 0.022231
23 | 0.14729 | 0.13869 | 0.13219 | 0.13208 | 0.12842 | 0.12869 | 0.15333 | 0.16181 | 0.17253 | 0.18045 | 0.17508 | 0.18194 | 0.19132 | 0.18952 | 0.18522 | 0.17216 | 0.16382 | 0.16828 | 0.16738 | 0.17621 | 0.19202 | 0.17301 | 0.17113 | 0.15504
24 | 0.06504 | 0.061917 | 0.057012 | 0.054732 | 0.051263 | 0.051684 | 0.062171 | 0.054403 | 0.058548 | 0.062747 | 0.064496 | 0.066594 | 0.067463 | 0.0694 | 0.066361 | 0.063041 | 0.059157 | 0.068102 | 0.066821 | 0.066745 | 0.075956 | 0.0659 | 0.075207 | 0.07086
25 | 0.039625 | 0.040274 | 0.042531 | 0.038815 | 0.037766 | 0.036202 | 0.037268 | 0.037954 | 0.033729 | 0.026097 | 0.035765 | 0.039478 | 0.039664 | 0.041705 | 0.033428 | 0.044194 | 0.039924 | 0.039571 | 0.039368 | 0.042819 | 0.047264 | 0.046548 | 0.04825 | 0.049258
26 | 0.069475 | 0.068812 | 0.067429 | 0.066864 | 0.065899 | 0.066906 | 0.077304 | 0.079297 | 0.084452 | 0.080571 | 0.080843 | 0.081535 | 0.084449 | 0.084188 | 0.082454 | 0.081809 | 0.082245 | 0.08381 | 0.079662 | 0.080332 | 0.081325 | 0.076243 | 0.069568 | 0.070186
27 | 0.051757 | 0.051382 | 0.049268 | 0.048256 | 0.047389 | 0.047641 | 0.047756 | 0.055571 | 0.059699 | 0.059116 | 0.0579 | 0.058695 | 0.061111 | 0.060541 | 0.056041 | 0.057702 | 0.057758 | 0.056655 | 0.053222 | 0.052296 | 0.052469 | 0.05152 | 0.049785 | 0.048789
28 | 0.029389 | 0.028334 | 0.026757 | 0.024586 | 0.022782 | 0.022915 | 0.025069 | 0.027413 | 0.029749 | 0.032038 | 0.028806 | 0.030389 | 0.030938 | 0.031394 | 0.027551 | 0.028557 | 0.028887 | 0.030296 | 0.030232 | 0.031189 | 0.033248 | 0.029944 | 0.030124 | 0.029344
29 | 0.095998 | 0.091329 | 0.083782 | 0.086245 | 0.082912 | 0.083156 | 0.1164 | 0.13916 | 0.14568 | 0.13728 | 0.13355 | 0.14375 | 0.15119 | 0.14248 | 0.13055 | 0.124 | 0.12462 | 0.1232 | 0.11831 | 0.12772 | 0.13482 | 0.12482 | 0.11672 | 0.10059
30 | 0.015442 | 0.014339 | 0.012214 | 0.011785 | 0.010084 | 0.0088959 | 0.014435 | 0.015121 | 0.017979 | 0.018801 | 0.017924 | 0.016347 | 0.019048 | 0.019573 | 0.018346 | 0.017084 | 0.014339 | 0.014926 | 0.016365 | 0.018086 | 0.021377 | 0.019572 | 0.02035 | 0.017872
31 | 0.094152 | 0.086281 | 0.079448 | 0.077226 | 0.078361 | 0.077211 | 0.086373 | 0.091324 | 0.10047 | 0.10413 | 0.11063 | 0.11722 | 0.12111 | 0.11756 | 0.11373 | 0.11236 | 0.11064 | 0.11222 | 0.11183 | 0.11268 | 0.12472 | 0.11779 | 0.11903 | 0.10774
32 | 0.040017 | 0.038679 | 0.035831 | 0.037046 | 0.037383 | 0.037092 | 0.040669 | 0.048227 | 0.050301 | 0.050202 | 0.050079 | 0.052907 | 0.052505 | 0.050828 | 0.047965 | 0.046293 | 0.047949 | 0.047293 | 0.044006 | 0.04423 | 0.046418 | 0.042147 | 0.040859 | 0.041173

## Pc, Summer, S7
LoadID | 0 | 1 | 2 | 3 | 4 | 5 | 6 | 7 | 8 | 9 | 10 | 11 | 12 | 13 | 14 | 15 | 16 | 17 | 18 | 19 | 20 | 21 | 22 | 23
1 | 0.073339 | 0.072585 | 0.069957 | 0.068679 | 0.068224 | 0.069201 | 0.068635 | 0.083897 | 0.090266 | 0.089094 | 0.087615 | 0.088692 | 0.091976 | 0.090211 | 0.083229 | 0.085793 | 0.08678 | 0.083906 | 0.07965 | 0.078648 | 0.07841 | 0.077526 | 0.071646 | 0.069277
2 | 0.0206 | 0.019893 | 0.018762 | 0.017252 | 0.015942 | 0.015983 | 0.017522 | 0.018841 | 0.020434 | 0.022027 | 0.01978 | 0.020876 | 0.021286 | 0.021675 | 0.019053 | 0.01974 | 0.019888 | 0.020956 | 0.020829 | 0.02145 | 0.022904 | 0.020592 | 0.020992 | 0.02053
3 | 0.053235 | 0.050697 | 0.046493 | 0.047813 | 0.045888 | 0.045954 | 0.064261 | 0.076351 | 0.079912 | 0.075341 | 0.073258 | 0.078861 | 0.082987 | 0.078313 | 0.071791 | 0.068195 | 0.068434 | 0.067788 | 0.065002 | 0.070109 | 0.07406 | 0.068515 | 0.064441 | 0.0557
4 | 0.0059526 | 0.0055599 | 0.0047499 | 0.0045783 | 0.0039074 | 0.0034396 | 0.0055059 | 0.0055652 | 0.0066047 | 0.0069211 | 0.0065796 | 0.0060109 | 0.0070204 | 0.007263 | 0.0068221 | 0.0063589 | 0.0053047 | 0.005587 | 0.0060579 | 0.0066633 | 0.0078944 | 0.007203 | 0.0076716 | 0.0068143
5 | 0.024883 | 0.022839 | 0.021022 | 0.020427 | 0.020674 | 0.02034 | 0.022774 | 0.023875 | 0.026258 | 0.027228 | 0.028904 | 0.03063 | 0.031668 | 0.030792 | 0.0298 | 0.029441 | 0.028942 | 0.029422 | 0.029264 | 0.029463 | 0.032635 | 0.030794 | 0.031302 | 0.028403
6 | 0.12288 | 0.11884 | 0.11006 | 0.11371 | 0.11457 | 0.11357 | 0.1246 | 0.14698 | 0.15328 | 0.15303 | 0.15259 | 0.16122 | 0.16007 | 0.15514 | 0.14644 | 0.14135 | 0.14622 | 0.14445 | 0.13425 | 0.13486 | 0.14161 | 0.1285 | 0.1252 | 0.12631
7 | 0.068844 | 0.063388 | 0.06108 | 0.061615 | 0.058266 | 0.06146 | 0.078864 | 0.081305 | 0.093333 | 0.098908 | 0.097655 | 0.10213 | 0.10018 | 0.10423 | 0.10289 | 0.096106 | 0.095519 | 0.094579 | 0.092037 | 0.09188 | 0.093981 | 0.078482 | 0.081888 | 0.073404
8 | 0.01453 | 0.013921 | 0.013199 | 0.012936 | 0.012774 | 0.013262 | 0.021119 | 0.022983 | 0.024617 | 0.024452 | 0.025299 | 0.026898 | 0.02695 | 0.02567 | 0.022589 | 0.021624 | 0.020031 | 0.020299 | 0.019452 | 0.019758 | 0.019367 | 0.01679 | 0.015984 | 0.01515
9 | 0.014103 | 0.013378 | 0.012726 | 0.01195 | 0.011631 | 0.011074 | 0.011501 | 0.010507 | 0.009115 | 0.0096198 | 0.010424 | 0.011696 | 0.012438 | 0.01286 | 0.012588 | 0.013037 | 0.012568 | 0.012956 | 0.012338 | 0.012852 | 0.013759 | 0.01259 | 0.012681 | 0.013822
10 | 0.014648 | 0.013814 | 0.013153 | 0.013131 | 0.012735 | 0.012737 | 0.01518 | 0.015867 | 0.016912 | 0.017699 | 0.017158 | 0.017835 | 0.01877 | 0.018632 | 0.018216 | 0.016937 | 0.016082 | 0.01657 | 0.016441 | 0.017287 | 0.018856 | 0.016971 | 0.016925 | 0.015387
11 | 0.0087977 | 0.0084005 | 0.0077268 | 0.0074143 | 0.0069124 | 0.0069337 | 0.0083443 | 0.0071394 | 0.0076756 | 0.0082396 | 0.0084467 | 0.0087281 | 0.0088639 | 0.0091677 | 0.0087785 | 0.0083433 | 0.0077851 | 0.0090204 | 0.0087981 | 0.008765 | 0.0099955 | 0.0086513 | 0.01005 | 0.0095312
12 | 0.036506 | 0.037109 | 0.039137 | 0.035728 | 0.034721 | 0.033258 | 0.034275 | 0.03471 | 0.030845 | 0.02389 | 0.0327 | 0.0361 | 0.036292 | 0.038207 | 0.030654 | 0.040487 | 0.036534 | 0.03628 | 0.036039 | 0.039169 | 0.043257 | 0.042571 | 0.04431 | 0.045279
13 | 0.12755 | 0.12636 | 0.12376 | 0.1227 | 0.12084 | 0.12261 | 0.14169 | 0.14495 | 0.15436 | 0.1473 | 0.14775 | 0.14903 | 0.1544 | 0.15403 | 0.15088 | 0.14969 | 0.15039 | 0.15338 | 0.14569 | 0.14687 | 0.14874 | 0.13939 | 0.12757 | 0.12879
14 | 0.047588 | 0.047256 | 0.045292 | 0.044352 | 0.043511 | 0.043707 | 0.043855 | 0.050802 | 0.054568 | 0.054052 | 0.052919 | 0.053653 | 0.055883 | 0.055413 | 0.05131 | 0.052825 | 0.052825 | 0.051886 | 0.048695 | 0.047825 | 0.048012 | 0.047113 | 0.045713 | 0.044852
15 | 0.013733 | 0.013262 | 0.012508 | 0.011501 | 0.010628 | 0.010655 | 0.011681 | 0.01256 | 0.013623 | 0.014684 | 0.013187 | 0.013917 | 0.014191 | 0.01445 | 0.012702 | 0.01316 | 0.013259 | 0.01397 | 0.013886 | 0.0143 | 0.015269 | 0.013728 | 0.013995 | 0.013687
16 | 0.026617 | 0.025348 | 0.023247 | 0.023907 | 0.022944 | 0.022977 | 0.032131 | 0.038175 | 0.039956 | 0.037671 | 0.036629 | 0.039431 | 0.041494 | 0.039156 | 0.035896 | 0.034098 | 0.034217 | 0.033894 | 0.032501 | 0.035055 | 0.03703 | 0.034258 | 0.032221 | 0.02785
17 | 0.008929 | 0.0083398 | 0.0071248 | 0.0068674 | 0.0058611 | 0.0051595 | 0.0082589 | 0.0083479 | 0.0099071 | 0.010382 | 0.0098695 | 0.0090164 | 0.010531 | 0.010894 | 0.010233 | 0.0095384 | 0.007957 | 0.0083805 | 0.0090868 | 0.009995 | 0.011842 | 0.010805 | 0.011507 | 0.010221
18 | 0.037324 | 0.034259 | 0.031533 | 0.030641 | 0.031011 | 0.030511 | 0.034161 | 0.035812 | 0.039386 | 0.040842 | 0.043355 | 0.045945 | 0.047502 | 0.046188 | 0.0447 | 0.044162 | 0.043413 | 0.044133 | 0.043896 | 0.044195 | 0.048953 | 0.04619 | 0.046953 | 0.042604
19 | 0.055297 | 0.053479 | 0.049526 | 0.051169 | 0.051557 | 0.051107 | 0.056072 | 0.06614 | 0.068974 | 0.068863 | 0.068663 | 0.072549 | 0.072032 | 0.069811 | 0.065899 | 0.063606 | 0.065797 | 0.065001 | 0.060414 | 0.060686 | 0.063726 | 0.057827 | 0.056339 | 0.056841
20 | 0.03098 | 0.028525 | 0.027486 | 0.027727 | 0.02622 | 0.027657 | 0.035489 | 0.036587 | 0.042 | 0.044509 | 0.043945 | 0.045959 | 0.04508 | 0.046903 | 0.046299 | 0.043248 | 0.042983 | 0.04256 | 0.041417 | 0.041346 | 0.042292 | 0.035317 | 0.036849 | 0.033032
21 | 0.021796 | 0.020882 | 0.019799 | 0.019404 | 0.019162 | 0.019893 | 0.031679 | 0.034474 | 0.036925 | 0.036678 | 0.037948 | 0.040347 | 0.040425 | 0.038505 | 0.033883 | 0.032436 | 0.030046 | 0.030448 | 0.029179 | 0.029636 | 0.029051 | 0.025184 | 0.023976 | 0.022725
22 | 0.021154 | 0.020066 | 0.019089 | 0.017926 | 0.017447 | 0.01661 | 0.017251 | 0.015761 | 0.013672 | 0.01443 | 0.015635 | 0.017544 | 0.018656 | 0.01929 | 0.018882 | 0.019556 | 0.018852 | 0.019433 | 0.018508 | 0.019278 | 0.020639 | 0.018885 | 0.019021 | 0.020734
23 | 0.13671 | 0.12893 | 0.12276 | 0.12255 | 0.11886 | 0.11888 | 0.14168 | 0.14809 | 0.15785 | 0.16519 | 0.16014 | 0.16646 | 0.17519 | 0.1739 | 0.17002 | 0.15808 | 0.1501 | 0.15465 | 0.15345 | 0.16135 | 0.17599 | 0.1584 | 0.15797 | 0.14361
24 | 0.061584 | 0.058803 | 0.054088 | 0.0519 | 0.048387 | 0.048536 | 0.05841 | 0.049976 | 0.053729 | 0.057677 | 0.059127 | 0.061097 | 0.062047 | 0.064174 | 0.06145 | 0.058403 | 0.054496 | 0.063143 | 0.061586 | 0.061355 | 0.069968 | 0.060559 | 0.070349 | 0.066718
25 | 0.036506 | 0.037109 | 0.039137 | 0.035728 | 0.034721 | 0.033258 | 0.034275 | 0.03471 | 0.030845 | 0.02389 | 0.0327 | 0.0361 | 0.036292 | 0.038207 | 0.030654 | 0.040487 | 0.036534 | 0.03628 | 0.036039 | 0.039169 | 0.043257 | 0.042571 | 0.04431 | 0.045279
26 | 0.063773 | 0.063178 | 0.061881 | 0.061349 | 0.060419 | 0.061305 | 0.070846 | 0.072475 | 0.077179 | 0.07365 | 0.073877 | 0.074517 | 0.077201 | 0.077014 | 0.075438 | 0.074846 | 0.075193 | 0.07669 | 0.072847 | 0.073435 | 0.074371 | 0.069697 | 0.063783 | 0.064396
27 | 0.047588 | 0.047256 | 0.045292 | 0.044352 | 0.043511 | 0.043707 | 0.043855 | 0.050802 | 0.054568 | 0.054052 | 0.052919 | 0.053653 | 0.055883 | 0.055413 | 0.05131 | 0.052825 | 0.052825 | 0.051886 | 0.048695 | 0.047825 | 0.048012 | 0.047113 | 0.045713 | 0.044852
28 | 0.027466 | 0.026523 | 0.025015 | 0.023002 | 0.021257 | 0.021311 | 0.023363 | 0.025121 | 0.027245 | 0.029369 | 0.026374 | 0.027835 | 0.028381 | 0.0289 | 0.025404 | 0.026319 | 0.026518 | 0.027941 | 0.027772 | 0.0286 | 0.030538 | 0.027456 | 0.027989 | 0.027374
29 | 0.088724 | 0.084495 | 0.077488 | 0.079689 | 0.07648 | 0.076591 | 0.1071 | 0.12725 | 0.13319 | 0.12557 | 0.1221 | 0.13144 | 0.13831 | 0.13052 | 0.11965 | 0.11366 | 0.11406 | 0.11298 | 0.10834 | 0.11685 | 0.12343 | 0.11419 | 0.1074 | 0.092833
30 | 0.014882 | 0.0139 | 0.011875 | 0.011446 | 0.0097685 | 0.0085991 | 0.013765 | 0.013913 | 0.016512 | 0.017303 | 0.016449 | 0.015027 | 0.017551 | 0.018157 | 0.017055 | 0.015897 | 0.013262 | 0.013968 | 0.015145 | 0.016658 | 0.019736 | 0.018008 | 0.019179 | 0.017036
31 | 0.08709 | 0.079937 | 0.073577 | 0.071495 | 0.07236 | 0.071191 | 0.079709 | 0.083562 | 0.091902 | 0.095298 | 0.10116 | 0.1072 | 0.11084 | 0.10777 | 0.1043 | 0.10304 | 0.1013 | 0.10298 | 0.10242 | 0.10312 | 0.11422 | 0.10778 | 0.10956 | 0.09941
32 | 0.036865 | 0.035653 | 0.033018 | 0.034113 | 0.034371 | 0.034071 | 0.037381 | 0.044094 | 0.045983 | 0.045909 | 0.045776 | 0.048366 | 0.048022 | 0.046541 | 0.043933 | 0.042404 | 0.043865 | 0.043334 | 0.040276 | 0.040457 | 0.042484 | 0.038551 | 0.037559 | 0.037894

## Pc, Summer, S8
LoadID | 0 | 1 | 2 | 3 | 4 | 5 | 6 | 7 | 8 | 9 | 10 | 11 | 12 | 13 | 14 | 15 | 16 | 17 | 18 | 19 | 20 | 21 | 22 | 23
1 | 0.073339 | 0.072585 | 0.069957 | 0.068679 | 0.068224 | 0.069201 | 0.068635 | 0.083897 | 0.090266 | 0.089094 | 0.087615 | 0.088692 | 0.091976 | 0.090211 | 0.083229 | 0.085793 | 0.08678 | 0.083906 | 0.07965 | 0.078648 | 0.07841 | 0.077526 | 0.071646 | 0.069277
2 | 0.0206 | 0.019893 | 0.018762 | 0.017252 | 0.015942 | 0.015983 | 0.017522 | 0.018841 | 0.020434 | 0.022027 | 0.01978 | 0.020876 | 0.021286 | 0.021675 | 0.019053 | 0.01974 | 0.019888 | 0.020956 | 0.020829 | 0.02145 | 0.022904 | 0.020592 | 0.020992 | 0.02053
3 | 0.053235 | 0.050697 | 0.046493 | 0.047813 | 0.045888 | 0.045954 | 0.064261 | 0.076351 | 0.079912 | 0.075341 | 0.073258 | 0.078861 | 0.082987 | 0.078313 | 0.071791 | 0.068195 | 0.068434 | 0.067788 | 0.065002 | 0.070109 | 0.07406 | 0.068515 | 0.064441 | 0.0557
4 | 0.0059526 | 0.0055599 | 0.0047499 | 0.0045783 | 0.0039074 | 0.0034396 | 0.0055059 | 0.0055652 | 0.0066047 | 0.0069211 | 0.0065796 | 0.0060109 | 0.0070204 | 0.007263 | 0.0068221 | 0.0063589 | 0.0053047 | 0.005587 | 0.0060579 | 0.0066633 | 0.0078944 | 0.007203 | 0.0076716 | 0.0068143
5 | 0.024883 | 0.022839 | 0.021022 | 0.020427 | 0.020674 | 0.02034 | 0.022774 | 0.023875 | 0.026258 | 0.027228 | 0.028904 | 0.03063 | 0.031668 | 0.030792 | 0.0298 | 0.029441 | 0.028942 | 0.029422 | 0.029264 | 0.029463 | 0.032635 | 0.030794 | 0.031302 | 0.028403
6 | 0.12288 | 0.11884 | 0.11006 | 0.11371 | 0.11457 | 0.11357 | 0.1246 | 0.14698 | 0.15328 | 0.15303 | 0.15259 | 0.16122 | 0.16007 | 0.15514 | 0.14644 | 0.14135 | 0.14622 | 0.14445 | 0.13425 | 0.13486 | 0.14161 | 0.1285 | 0.1252 | 0.12631
7 | 0.068844 | 0.063388 | 0.06108 | 0.061615 | 0.058266 | 0.06146 | 0.078864 | 0.081305 | 0.093333 | 0.098908 | 0.097655 | 0.10213 | 0.10018 | 0.10423 | 0.10289 | 0.096106 | 0.095519 | 0.094579 | 0.092037 | 0.09188 | 0.093981 | 0.078482 | 0.081888 | 0.073404
8 | 0.01453 | 0.013921 | 0.013199 | 0.012936 | 0.012774 | 0.013262 | 0.021119 | 0.022983 | 0.024617 | 0.024452 | 0.025299 | 0.026898 | 0.02695 | 0.02567 | 0.022589 | 0.021624 | 0.020031 | 0.020299 | 0.019452 | 0.019758 | 0.019367 | 0.01679 | 0.015984 | 0.01515
9 | 0.014103 | 0.013378 | 0.012726 | 0.01195 | 0.011631 | 0.011074 | 0.011501 | 0.010507 | 0.009115 | 0.0096198 | 0.010424 | 0.011696 | 0.012438 | 0.01286 | 0.012588 | 0.013037 | 0.012568 | 0.012956 | 0.012338 | 0.012852 | 0.013759 | 0.01259 | 0.012681 | 0.013822
10 | 0.014648 | 0.013814 | 0.013153 | 0.013131 | 0.012735 | 0.012737 | 0.01518 | 0.015867 | 0.016912 | 0.017699 | 0.017158 | 0.017835 | 0.01877 | 0.018632 | 0.018216 | 0.016937 | 0.016082 | 0.01657 | 0.016441 | 0.017287 | 0.018856 | 0.016971 | 0.016925 | 0.015387
11 | 0.0087977 | 0.0084005 | 0.0077268 | 0.0074143 | 0.0069124 | 0.0069337 | 0.0083443 | 0.0071394 | 0.0076756 | 0.0082396 | 0.0084467 | 0.0087281 | 0.0088639 | 0.0091677 | 0.0087785 | 0.0083433 | 0.0077851 | 0.0090204 | 0.0087981 | 0.008765 | 0.0099955 | 0.0086513 | 0.01005 | 0.0095312
12 | 0.036506 | 0.037109 | 0.039137 | 0.035728 | 0.034721 | 0.033258 | 0.034275 | 0.03471 | 0.030845 | 0.02389 | 0.0327 | 0.0361 | 0.036292 | 0.038207 | 0.030654 | 0.040487 | 0.036534 | 0.03628 | 0.036039 | 0.039169 | 0.043257 | 0.042571 | 0.04431 | 0.045279
13 | 0.12755 | 0.12636 | 0.12376 | 0.1227 | 0.12084 | 0.12261 | 0.14169 | 0.14495 | 0.15436 | 0.1473 | 0.14775 | 0.14903 | 0.1544 | 0.15403 | 0.15088 | 0.14969 | 0.15039 | 0.15338 | 0.14569 | 0.14687 | 0.14874 | 0.13939 | 0.12757 | 0.12879
14 | 0.047588 | 0.047256 | 0.045292 | 0.044352 | 0.043511 | 0.043707 | 0.043855 | 0.050802 | 0.054568 | 0.054052 | 0.052919 | 0.053653 | 0.055883 | 0.055413 | 0.05131 | 0.052825 | 0.052825 | 0.051886 | 0.048695 | 0.047825 | 0.048012 | 0.047113 | 0.045713 | 0.044852
15 | 0.013733 | 0.013262 | 0.012508 | 0.011501 | 0.010628 | 0.010655 | 0.011681 | 0.01256 | 0.013623 | 0.014684 | 0.013187 | 0.013917 | 0.014191 | 0.01445 | 0.012702 | 0.01316 | 0.013259 | 0.01397 | 0.013886 | 0.0143 | 0.015269 | 0.013728 | 0.013995 | 0.013687
16 | 0.026617 | 0.025348 | 0.023247 | 0.023907 | 0.022944 | 0.022977 | 0.032131 | 0.038175 | 0.039956 | 0.037671 | 0.036629 | 0.039431 | 0.041494 | 0.039156 | 0.035896 | 0.034098 | 0.034217 | 0.033894 | 0.032501 | 0.035055 | 0.03703 | 0.034258 | 0.032221 | 0.02785
17 | 0.008929 | 0.0083398 | 0.0071248 | 0.0068674 | 0.0058611 | 0.0051595 | 0.0082589 | 0.0083479 | 0.0099071 | 0.010382 | 0.0098695 | 0.0090164 | 0.010531 | 0.010894 | 0.010233 | 0.0095384 | 0.007957 | 0.0083805 | 0.0090868 | 0.009995 | 0.011842 | 0.010805 | 0.011507 | 0.010221
18 | 0.037324 | 0.034259 | 0.031533 | 0.030641 | 0.031011 | 0.030511 | 0.034161 | 0.035812 | 0.039386 | 0.040842 | 0.043355 | 0.045945 | 0.047502 | 0.046188 | 0.0447 | 0.044162 | 0.043413 | 0.044133 | 0.043896 | 0.044195 | 0.048953 | 0.04619 | 0.046953 | 0.042604
19 | 0.055297 | 0.053479 | 0.049526 | 0.051169 | 0.051557 | 0.051107 | 0.056072 | 0.06614 | 0.068974 | 0.068863 | 0.068663 | 0.072549 | 0.072032 | 0.069811 | 0.065899 | 0.063606 | 0.065797 | 0.065001 | 0.060414 | 0.060686 | 0.063726 | 0.057827 | 0.056339 | 0.056841
20 | 0.03098 | 0.028525 | 0.027486 | 0.027727 | 0.02622 | 0.027657 | 0.035489 | 0.036587 | 0.042 | 0.044509 | 0.043945 | 0.045959 | 0.04508 | 0.046903 | 0.046299 | 0.043248 | 0.042983 | 0.04256 | 0.041417 | 0.041346 | 0.042292 | 0.035317 | 0.036849 | 0.033032
21 | 0.021796 | 0.020882 | 0.019799 | 0.019404 | 0.019162 | 0.019893 | 0.031679 | 0.034474 | 0.036925 | 0.036678 | 0.037948 | 0.040347 | 0.040425 | 0.038505 | 0.033883 | 0.032436 | 0.030046 | 0.030448 | 0.029179 | 0.029636 | 0.029051 | 0.025184 | 0.023976 | 0.022725
22 | 0.021154 | 0.020066 | 0.019089 | 0.017926 | 0.017447 | 0.01661 | 0.017251 | 0.015761 | 0.013672 | 0.01443 | 0.015635 | 0.017544 | 0.018656 | 0.01929 | 0.018882 | 0.019556 | 0.018852 | 0.019433 | 0.018508 | 0.019278 | 0.020639 | 0.018885 | 0.019021 | 0.020734
23 | 0.13671 | 0.12893 | 0.12276 | 0.12255 | 0.11886 | 0.11888 | 0.14168 | 0.14809 | 0.15785 | 0.16519 | 0.16014 | 0.16646 | 0.17519 | 0.1739 | 0.17002 | 0.15808 | 0.1501 | 0.15465 | 0.15345 | 0.16135 | 0.17599 | 0.1584 | 0.15797 | 0.14361
24 | 0.061584 | 0.058803 | 0.054088 | 0.0519 | 0.048387 | 0.048536 | 0.05841 | 0.049976 | 0.053729 | 0.057677 | 0.059127 | 0.061097 | 0.062047 | 0.064174 | 0.06145 | 0.058403 | 0.054496 | 0.063143 | 0.061586 | 0.061355 | 0.069968 | 0.060559 | 0.070349 | 0.066718
25 | 0.036506 | 0.037109 | 0.039137 | 0.035728 | 0.034721 | 0.033258 | 0.034275 | 0.03471 | 0.030845 | 0.02389 | 0.0327 | 0.0361 | 0.036292 | 0.038207 | 0.030654 | 0.040487 | 0.036534 | 0.03628 | 0.036039 | 0.039169 | 0.043257 | 0.042571 | 0.04431 | 0.045279
26 | 0.063773 | 0.063178 | 0.061881 | 0.061349 | 0.060419 | 0.061305 | 0.070846 | 0.072475 | 0.077179 | 0.07365 | 0.073877 | 0.074517 | 0.077201 | 0.077014 | 0.075438 | 0.074846 | 0.075193 | 0.07669 | 0.072847 | 0.073435 | 0.074371 | 0.069697 | 0.063783 | 0.064396
27 | 0.047588 | 0.047256 | 0.045292 | 0.044352 | 0.043511 | 0.043707 | 0.043855 | 0.050802 | 0.054568 | 0.054052 | 0.052919 | 0.053653 | 0.055883 | 0.055413 | 0.05131 | 0.052825 | 0.052825 | 0.051886 | 0.048695 | 0.047825 | 0.048012 | 0.047113 | 0.045713 | 0.044852
28 | 0.027466 | 0.026523 | 0.025015 | 0.023002 | 0.021257 | 0.021311 | 0.023363 | 0.025121 | 0.027245 | 0.029369 | 0.026374 | 0.027835 | 0.028381 | 0.0289 | 0.025404 | 0.026319 | 0.026518 | 0.027941 | 0.027772 | 0.0286 | 0.030538 | 0.027456 | 0.027989 | 0.027374
29 | 0.088724 | 0.084495 | 0.077488 | 0.079689 | 0.07648 | 0.076591 | 0.1071 | 0.12725 | 0.13319 | 0.12557 | 0.1221 | 0.13144 | 0.13831 | 0.13052 | 0.11965 | 0.11366 | 0.11406 | 0.11298 | 0.10834 | 0.11685 | 0.12343 | 0.11419 | 0.1074 | 0.092833
30 | 0.014882 | 0.0139 | 0.011875 | 0.011446 | 0.0097685 | 0.0085991 | 0.013765 | 0.013913 | 0.016512 | 0.017303 | 0.016449 | 0.015027 | 0.017551 | 0.018157 | 0.017055 | 0.015897 | 0.013262 | 0.013968 | 0.015145 | 0.016658 | 0.019736 | 0.018008 | 0.019179 | 0.017036
31 | 0.08709 | 0.079937 | 0.073577 | 0.071495 | 0.07236 | 0.071191 | 0.079709 | 0.083562 | 0.091902 | 0.095298 | 0.10116 | 0.1072 | 0.11084 | 0.10777 | 0.1043 | 0.10304 | 0.1013 | 0.10298 | 0.10242 | 0.10312 | 0.11422 | 0.10778 | 0.10956 | 0.09941
32 | 0.036865 | 0.035653 | 0.033018 | 0.034113 | 0.034371 | 0.034071 | 0.037381 | 0.044094 | 0.045983 | 0.045909 | 0.045776 | 0.048366 | 0.048022 | 0.046541 | 0.043933 | 0.042404 | 0.043865 | 0.043334 | 0.040276 | 0.040457 | 0.042484 | 0.038551 | 0.037559 | 0.037894

## Pc, Summer, S9
LoadID | 0 | 1 | 2 | 3 | 4 | 5 | 6 | 7 | 8 | 9 | 10 | 11 | 12 | 13 | 14 | 15 | 16 | 17 | 18 | 19 | 20 | 21 | 22 | 23
1 | 0.073339 | 0.072585 | 0.069957 | 0.068679 | 0.068224 | 0.069201 | 0.068635 | 0.083897 | 0.090266 | 0.089094 | 0.087615 | 0.088692 | 0.091976 | 0.090211 | 0.083229 | 0.085793 | 0.08678 | 0.083906 | 0.07965 | 0.078648 | 0.07841 | 0.077526 | 0.071646 | 0.069277
2 | 0.0206 | 0.019893 | 0.018762 | 0.017252 | 0.015942 | 0.015983 | 0.017522 | 0.018841 | 0.020434 | 0.022027 | 0.01978 | 0.020876 | 0.021286 | 0.021675 | 0.019053 | 0.01974 | 0.019888 | 0.020956 | 0.020829 | 0.02145 | 0.022904 | 0.020592 | 0.020992 | 0.02053
3 | 0.053235 | 0.050697 | 0.046493 | 0.047813 | 0.045888 | 0.045954 | 0.064261 | 0.076351 | 0.079912 | 0.075341 | 0.073258 | 0.078861 | 0.082987 | 0.078313 | 0.071791 | 0.068195 | 0.068434 | 0.067788 | 0.065002 | 0.070109 | 0.07406 | 0.068515 | 0.064441 | 0.0557
4 | 0.0059526 | 0.0055599 | 0.0047499 | 0.0045783 | 0.0039074 | 0.0034396 | 0.0055059 | 0.0055652 | 0.0066047 | 0.0069211 | 0.0065796 | 0.0060109 | 0.0070204 | 0.007263 | 0.0068221 | 0.0063589 | 0.0053047 | 0.005587 | 0.0060579 | 0.0066633 | 0.0078944 | 0.007203 | 0.0076716 | 0.0068143
5 | 0.024883 | 0.022839 | 0.021022 | 0.020427 | 0.020674 | 0.02034 | 0.022774 | 0.023875 | 0.026258 | 0.027228 | 0.028904 | 0.03063 | 0.031668 | 0.030792 | 0.0298 | 0.029441 | 0.028942 | 0.029422 | 0.029264 | 0.029463 | 0.032635 | 0.030794 | 0.031302 | 0.028403
6 | 0.12288 | 0.11884 | 0.11006 | 0.11371 | 0.11457 | 0.11357 | 0.1246 | 0.14698 | 0.15328 | 0.15303 | 0.15259 | 0.16122 | 0.16007 | 0.15514 | 0.14644 | 0.14135 | 0.14622 | 0.14445 | 0.13425 | 0.13486 | 0.14161 | 0.1285 | 0.1252 | 0.12631
7 | 0.068844 | 0.063388 | 0.06108 | 0.061615 | 0.058266 | 0.06146 | 0.078864 | 0.081305 | 0.093333 | 0.098908 | 0.097655 | 0.10213 | 0.10018 | 0.10423 | 0.10289 | 0.096106 | 0.095519 | 0.094579 | 0.092037 | 0.09188 | 0.093981 | 0.078482 | 0.081888 | 0.073404
8 | 0.01453 | 0.013921 | 0.013199 | 0.012936 | 0.012774 | 0.013262 | 0.021119 | 0.022983 | 0.024617 | 0.024452 | 0.025299 | 0.026898 | 0.02695 | 0.02567 | 0.022589 | 0.021624 | 0.020031 | 0.020299 | 0.019452 | 0.019758 | 0.019367 | 0.01679 | 0.015984 | 0.01515
9 | 0.014103 | 0.013378 | 0.012726 | 0.01195 | 0.011631 | 0.011074 | 0.011501 | 0.010507 | 0.009115 | 0.0096198 | 0.010424 | 0.011696 | 0.012438 | 0.01286 | 0.012588 | 0.013037 | 0.012568 | 0.012956 | 0.012338 | 0.012852 | 0.013759 | 0.01259 | 0.012681 | 0.013822
10 | 0.014648 | 0.013814 | 0.013153 | 0.013131 | 0.012735 | 0.012737 | 0.01518 | 0.015867 | 0.016912 | 0.017699 | 0.017158 | 0.017835 | 0.01877 | 0.018632 | 0.018216 | 0.016937 | 0.016082 | 0.01657 | 0.016441 | 0.017287 | 0.018856 | 0.016971 | 0.016925 | 0.015387
11 | 0.0087977 | 0.0084005 | 0.0077268 | 0.0074143 | 0.0069124 | 0.0069337 | 0.0083443 | 0.0071394 | 0.0076756 | 0.0082396 | 0.0084467 | 0.0087281 | 0.0088639 | 0.0091677 | 0.0087785 | 0.0083433 | 0.0077851 | 0.0090204 | 0.0087981 | 0.008765 | 0.0099955 | 0.0086513 | 0.01005 | 0.0095312
12 | 0.036506 | 0.037109 | 0.039137 | 0.035728 | 0.034721 | 0.033258 | 0.034275 | 0.03471 | 0.030845 | 0.02389 | 0.0327 | 0.0361 | 0.036292 | 0.038207 | 0.030654 | 0.040487 | 0.036534 | 0.03628 | 0.036039 | 0.039169 | 0.043257 | 0.042571 | 0.04431 | 0.045279
13 | 0.12755 | 0.12636 | 0.12376 | 0.1227 | 0.12084 | 0.12261 | 0.14169 | 0.14495 | 0.15436 | 0.1473 | 0.14775 | 0.14903 | 0.1544 | 0.15403 | 0.15088 | 0.14969 | 0.15039 | 0.15338 | 0.14569 | 0.14687 | 0.14874 | 0.13939 | 0.12757 | 0.12879
14 | 0.047588 | 0.047256 | 0.045292 | 0.044352 | 0.043511 | 0.043707 | 0.043855 | 0.050802 | 0.054568 | 0.054052 | 0.052919 | 0.053653 | 0.055883 | 0.055413 | 0.05131 | 0.052825 | 0.052825 | 0.051886 | 0.048695 | 0.047825 | 0.048012 | 0.047113 | 0.045713 | 0.044852
15 | 0.013733 | 0.013262 | 0.012508 | 0.011501 | 0.010628 | 0.010655 | 0.011681 | 0.01256 | 0.013623 | 0.014684 | 0.013187 | 0.013917 | 0.014191 | 0.01445 | 0.012702 | 0.01316 | 0.013259 | 0.01397 | 0.013886 | 0.0143 | 0.015269 | 0.013728 | 0.013995 | 0.013687
16 | 0.026617 | 0.025348 | 0.023247 | 0.023907 | 0.022944 | 0.022977 | 0.032131 | 0.038175 | 0.039956 | 0.037671 | 0.036629 | 0.039431 | 0.041494 | 0.039156 | 0.035896 | 0.034098 | 0.034217 | 0.033894 | 0.032501 | 0.035055 | 0.03703 | 0.034258 | 0.032221 | 0.02785
17 | 0.008929 | 0.0083398 | 0.0071248 | 0.0068674 | 0.0058611 | 0.0051595 | 0.0082589 | 0.0083479 | 0.0099071 | 0.010382 | 0.0098695 | 0.0090164 | 0.010531 | 0.010894 | 0.010233 | 0.0095384 | 0.007957 | 0.0083805 | 0.0090868 | 0.009995 | 0.011842 | 0.010805 | 0.011507 | 0.010221
18 | 0.037324 | 0.034259 | 0.031533 | 0.030641 | 0.031011 | 0.030511 | 0.034161 | 0.035812 | 0.039386 | 0.040842 | 0.043355 | 0.045945 | 0.047502 | 0.046188 | 0.0447 | 0.044162 | 0.043413 | 0.044133 | 0.043896 | 0.044195 | 0.048953 | 0.04619 | 0.046953 | 0.042604
19 | 0.055297 | 0.053479 | 0.049526 | 0.051169 | 0.051557 | 0.051107 | 0.056072 | 0.06614 | 0.068974 | 0.068863 | 0.068663 | 0.072549 | 0.072032 | 0.069811 | 0.065899 | 0.063606 | 0.065797 | 0.065001 | 0.060414 | 0.060686 | 0.063726 | 0.057827 | 0.056339 | 0.056841
20 | 0.03098 | 0.028525 | 0.027486 | 0.027727 | 0.02622 | 0.027657 | 0.035489 | 0.036587 | 0.042 | 0.044509 | 0.043945 | 0.045959 | 0.04508 | 0.046903 | 0.046299 | 0.043248 | 0.042983 | 0.04256 | 0.041417 | 0.041346 | 0.042292 | 0.035317 | 0.036849 | 0.033032
21 | 0.021796 | 0.020882 | 0.019799 | 0.019404 | 0.019162 | 0.019893 | 0.031679 | 0.034474 | 0.036925 | 0.036678 | 0.037948 | 0.040347 | 0.040425 | 0.038505 | 0.033883 | 0.032436 | 0.030046 | 0.030448 | 0.029179 | 0.029636 | 0.029051 | 0.025184 | 0.023976 | 0.022725
22 | 0.021154 | 0.020066 | 0.019089 | 0.017926 | 0.017447 | 0.01661 | 0.017251 | 0.015761 | 0.013672 | 0.01443 | 0.015635 | 0.017544 | 0.018656 | 0.01929 | 0.018882 | 0.019556 | 0.018852 | 0.019433 | 0.018508 | 0.019278 | 0.020639 | 0.018885 | 0.019021 | 0.020734
23 | 0.13671 | 0.12893 | 0.12276 | 0.12255 | 0.11886 | 0.11888 | 0.14168 | 0.14809 | 0.15785 | 0.16519 | 0.16014 | 0.16646 | 0.17519 | 0.1739 | 0.17002 | 0.15808 | 0.1501 | 0.15465 | 0.15345 | 0.16135 | 0.17599 | 0.1584 | 0.15797 | 0.14361
24 | 0.061584 | 0.058803 | 0.054088 | 0.0519 | 0.048387 | 0.048536 | 0.05841 | 0.049976 | 0.053729 | 0.057677 | 0.059127 | 0.061097 | 0.062047 | 0.064174 | 0.06145 | 0.058403 | 0.054496 | 0.063143 | 0.061586 | 0.061355 | 0.069968 | 0.060559 | 0.070349 | 0.066718
25 | 0.036506 | 0.037109 | 0.039137 | 0.035728 | 0.034721 | 0.033258 | 0.034275 | 0.03471 | 0.030845 | 0.02389 | 0.0327 | 0.0361 | 0.036292 | 0.038207 | 0.030654 | 0.040487 | 0.036534 | 0.03628 | 0.036039 | 0.039169 | 0.043257 | 0.042571 | 0.04431 | 0.045279
26 | 0.063773 | 0.063178 | 0.061881 | 0.061349 | 0.060419 | 0.061305 | 0.070846 | 0.072475 | 0.077179 | 0.07365 | 0.073877 | 0.074517 | 0.077201 | 0.077014 | 0.075438 | 0.074846 | 0.075193 | 0.07669 | 0.072847 | 0.073435 | 0.074371 | 0.069697 | 0.063783 | 0.064396
27 | 0.047588 | 0.047256 | 0.045292 | 0.044352 | 0.043511 | 0.043707 | 0.043855 | 0.050802 | 0.054568 | 0.054052 | 0.052919 | 0.053653 | 0.055883 | 0.055413 | 0.05131 | 0.052825 | 0.052825 | 0.051886 | 0.048695 | 0.047825 | 0.048012 | 0.047113 | 0.045713 | 0.044852
28 | 0.027466 | 0.026523 | 0.025015 | 0.023002 | 0.021257 | 0.021311 | 0.023363 | 0.025121 | 0.027245 | 0.029369 | 0.026374 | 0.027835 | 0.028381 | 0.0289 | 0.025404 | 0.026319 | 0.026518 | 0.027941 | 0.027772 | 0.0286 | 0.030538 | 0.027456 | 0.027989 | 0.027374
29 | 0.088724 | 0.084495 | 0.077488 | 0.079689 | 0.07648 | 0.076591 | 0.1071 | 0.12725 | 0.13319 | 0.12557 | 0.1221 | 0.13144 | 0.13831 | 0.13052 | 0.11965 | 0.11366 | 0.11406 | 0.11298 | 0.10834 | 0.11685 | 0.12343 | 0.11419 | 0.1074 | 0.092833
30 | 0.014882 | 0.0139 | 0.011875 | 0.011446 | 0.0097685 | 0.0085991 | 0.013765 | 0.013913 | 0.016512 | 0.017303 | 0.016449 | 0.015027 | 0.017551 | 0.018157 | 0.017055 | 0.015897 | 0.013262 | 0.013968 | 0.015145 | 0.016658 | 0.019736 | 0.018008 | 0.019179 | 0.017036
31 | 0.08709 | 0.079937 | 0.073577 | 0.071495 | 0.07236 | 0.071191 | 0.079709 | 0.083562 | 0.091902 | 0.095298 | 0.10116 | 0.1072 | 0.11084 | 0.10777 | 0.1043 | 0.10304 | 0.1013 | 0.10298 | 0.10242 | 0.10312 | 0.11422 | 0.10778 | 0.10956 | 0.09941
32 | 0.036865 | 0.035653 | 0.033018 | 0.034113 | 0.034371 | 0.034071 | 0.037381 | 0.044094 | 0.045983 | 0.045909 | 0.045776 | 0.048366 | 0.048022 | 0.046541 | 0.043933 | 0.042404 | 0.043865 | 0.043334 | 0.040276 | 0.040457 | 0.042484 | 0.038551 | 0.037559 | 0.037894

## Qc, Summer, S1
LoadID | 0 | 1 | 2 | 3 | 4 | 5 | 6 | 7 | 8 | 9 | 10 | 11 | 12 | 13 | 14 | 15 | 16 | 17 | 18 | 19 | 20 | 21 | 22 | 23
1 | 0.025807 | 0.02829 | 0.026836 | 0.026789 | 0.026255 | 0.027773 | 0.028477 | 0.053426 | 0.062123 | 0.059907 | 0.058349 | 0.058477 | 0.062153 | 0.060112 | 0.042223 | 0.055212 | 0.055893 | 0.052488 | 0.041471 | 0.037613 | 0.039439 | 0.039672 | 0.027382 | 0.02704
2 | 0.00017943 | -0.00088664 | -0.0010529 | -0.001427 | -0.0018148 | -0.0014722 | -0.0017185 | 0.004503 | 0.0057885 | 0.0074308 | 0.0042864 | 0.0038558 | 0.0026604 | 0.0035313 | 0.0015107 | 0.0013324 | 0.0015577 | 0.002824 | 0.0053644 | 0.0054794 | 0.0043547 | 0.0033224 | 0.0016274 | 0.00029899
3 | -0.0059071 | -0.013942 | -0.024558 | -0.0227 | -0.023063 | -0.022082 | -0.001369 | 0.026446 | 0.034532 | 0.034927 | 0.029166 | 0.036602 | 0.033061 | 0.02879 | 0.020845 | 0.013014 | 0.016047 | 0.014293 | 0.0027608 | 0.01149 | 0.016047 | 0.010441 | -0.0098392 | -0.020268
4 | -0.012139 | -0.012245 | -0.01261 | -0.01261 | -0.012894 | -0.013283 | -0.01198 | -0.0081333 | -0.0060665 | -0.0063965 | -0.0080614 | -0.0088389 | -0.0081691 | -0.0088576 | -0.0083858 | -0.009881 | -0.011061 | -0.0098414 | -0.0069584 | -0.0062174 | -0.0062368 | -0.0082383 | -0.01027 | -0.010655
5 | -0.0035257 | -0.004608 | -0.0054102 | -0.0053968 | -0.0054307 | -0.005871 | -0.0052809 | -0.0021082 | 0.00065855 | 0.002342 | 0.0038636 | 0.0041018 | 0.0036004 | 0.0029416 | 0.0019434 | 0.0012904 | 0.0010779 | 0.00094865 | 0.00095947 | 0.00026222 | 0.0020409 | 0.0009309 | 0.00053366 | -0.00085488
6 | 0.049825 | 0.055375 | 0.041934 | 0.049411 | 0.050581 | 0.051934 | 0.050306 | 0.09302 | 0.10683 | 0.10659 | 0.093154 | 0.11125 | 0.11592 | 0.10699 | 0.092924 | 0.081721 | 0.099632 | 0.096608 | 0.075811 | 0.070311 | 0.082831 | 0.065166 | 0.049762 | 0.055414
7 | -0.027622 | -0.028537 | -0.030032 | -0.031037 | -0.029041 | -0.031318 | -0.027162 | -0.012382 | -0.0022255 | -0.0016575 | 0.0037908 | 0.0012729 | 0.00032389 | 0.00022122 | -0.0031956 | -0.0055546 | -0.008191 | -0.010403 | -0.0090382 | -0.01114 | -0.0079276 | -0.014643 | -0.01839 | -0.019959
8 | -0.023351 | -0.023512 | -0.023732 | -0.023861 | -0.023541 | -0.02298 | -0.019532 | -0.016118 | -0.015814 | -0.015562 | -0.015305 | -0.015136 | -0.015493 | -0.01609 | -0.017689 | -0.018482 | -0.019135 | -0.019196 | -0.019559 | -0.020217 | -0.0215 | -0.022413 | -0.022728 | -0.023168
9 | 7.1619e-05 | -0.00066039 | -0.0008456 | -0.0010726 | -0.0010214 | -0.0011802 | -0.0022205 | -0.00072313 | -0.0011144 | -0.00038247 | -7.123e-06 | 0.00029974 | 0.0010265 | 0.0010396 | 0.00079621 | 0.0018296 | 0.0015531 | 0.0013495 | 0.0011176 | 0.0011438 | 0.0016166 | 0.001455 | -0.00014317 | -0.00023355
10 | -0.0049904 | -0.0055764 | -0.0057195 | -0.0056488 | -0.0058381 | -0.0060007 | -0.0018971 | 0.0016744 | 0.0038093 | 0.0040278 | 0.0017077 | 0.0041502 | 0.0044616 | 0.0042867 | 0.0033926 | 0.0014546 | 0.00073012 | 0.00072771 | 0.00074266 | 0.0014834 | 0.0021282 | 0.00029125 | -0.0021979 | -0.0036953
11 | -0.007245 | -0.0077914 | -0.0081385 | -0.008262 | -0.0080472 | -0.0080742 | -0.006368 | -0.0052864 | -0.0044484 | -0.0034365 | -0.0034543 | -0.0036964 | -0.0043407 | -0.0044678 | -0.0050118 | -0.0050165 | -0.0050915 | -0.0039386 | -0.0035528 | -0.0040475 | -0.0033541 | -0.0042624 | -0.0048804 | -0.005513
12 | -0.012747 | -0.0077096 | -0.0097444 | -0.0076741 | -0.0088032 | -0.004724 | -0.015921 | -0.012518 | -0.0092823 | -0.010923 | -0.011312 | -0.010301 | 0.0051595 | 0.0026183 | -0.014649 | -0.0049337 | -0.0056846 | -0.0033086 | 0.00015282 | 0.010055 | 0.02243 | 0.022341 | 0.021202 | 0.02227
13 | 0.026217 | 0.024416 | 0.018354 | 0.016544 | 0.015211 | 0.019099 | 0.062891 | 0.083995 | 0.10775 | 0.10273 | 0.1002 | 0.098942 | 0.10693 | 0.098162 | 0.090161 | 0.08377 | 0.082921 | 0.084004 | 0.069871 | 0.064034 | 0.067879 | 0.047503 | 0.020848 | 0.022337
14 | 0.0043011 | 0.004715 | 0.0044727 | 0.0044648 | 0.0043759 | 0.0046288 | 0.0047462 | 0.0089043 | 0.010354 | 0.0099845 | 0.0097248 | 0.0097462 | 0.010359 | 0.010019 | 0.0070372 | 0.0092021 | 0.0093155 | 0.008748 | 0.0069119 | 0.0062689 | 0.0065731 | 0.006612 | 0.0045636 | 0.0045066
15 | 8.9717e-05 | -0.00044332 | -0.00052647 | -0.00071351 | -0.00090741 | -0.00073612 | -0.00085927 | 0.0022515 | 0.0028942 | 0.0037154 | 0.0021432 | 0.0019279 | 0.0013302 | 0.0017656 | 0.00075533 | 0.0006662 | 0.00077884 | 0.001412 | 0.0026822 | 0.0027397 | 0.0021774 | 0.0016612 | 0.0008137 | 0.0001495
16 | -0.0014768 | -0.0034854 | -0.0061395 | -0.005675 | -0.0057657 | -0.0055205 | -0.00034225 | 0.0066115 | 0.0086331 | 0.0087318 | 0.0072915 | 0.0091505 | 0.0082653 | 0.0071975 | 0.0052112 | 0.0032535 | 0.0040119 | 0.0035734 | 0.00069019 | 0.0028724 | 0.0040117 | 0.0026103 | -0.0024598 | -0.0050671
17 | -0.016185 | -0.016326 | -0.016813 | -0.016813 | -0.017192 | -0.01771 | -0.015974 | -0.010844 | -0.0080887 | -0.0085287 | -0.010749 | -0.011785 | -0.010892 | -0.01181 | -0.011181 | -0.013175 | -0.014749 | -0.013122 | -0.0092779 | -0.0082899 | -0.0083157 | -0.010984 | -0.013694 | -0.014207
18 | -0.0070515 | -0.0092161 | -0.01082 | -0.010794 | -0.010861 | -0.011742 | -0.010562 | -0.0042163 | 0.0013171 | 0.0046841 | 0.0077271 | 0.0082036 | 0.0072008 | 0.0058832 | 0.0038868 | 0.0025807 | 0.0021558 | 0.0018973 | 0.0019189 | 0.00052444 | 0.0040817 | 0.0018618 | 0.0010673 | -0.0017098
19 | 0.01993 | 0.02215 | 0.016773 | 0.019764 | 0.020232 | 0.020773 | 0.020122 | 0.037208 | 0.042732 | 0.042637 | 0.037262 | 0.044501 | 0.046369 | 0.042797 | 0.03717 | 0.032688 | 0.039853 | 0.038643 | 0.030324 | 0.028125 | 0.033132 | 0.026066 | 0.019905 | 0.022165
20 | -0.011049 | -0.011415 | -0.012013 | -0.012415 | -0.011616 | -0.012527 | -0.010865 | -0.0049529 | -0.00089021 | -0.00066301 | 0.0015163 | 0.00050915 | 0.00012955 | 8.8489e-05 | -0.0012782 | -0.0022218 | -0.0032764 | -0.0041613 | -0.0036153 | -0.004456 | -0.0031711 | -0.0058571 | -0.0073559 | -0.0079838
21 | -0.046701 | -0.047025 | -0.047464 | -0.047722 | -0.047082 | -0.045961 | -0.039065 | -0.032235 | -0.031628 | -0.031124 | -0.030609 | -0.030271 | -0.030985 | -0.03218 | -0.035379 | -0.036964 | -0.038269 | -0.038393 | -0.039119 | -0.040433 | -0.042999 | -0.044826 | -0.045456 | -0.046335
22 | 0.00017905 | -0.001651 | -0.002114 | -0.0026816 | -0.0025535 | -0.0029505 | -0.0055513 | -0.0018078 | -0.002786 | -0.00095616 | -1.7807e-05 | 0.00074935 | 0.0025661 | 0.0025989 | 0.0019905 | 0.004574 | 0.0038828 | 0.0033738 | 0.0027941 | 0.0028594 | 0.0040415 | 0.0036375 | -0.00035793 | -0.00058388
23 | -0.033269 | -0.037176 | -0.03813 | -0.037658 | -0.038921 | -0.040004 | -0.012648 | 0.011163 | 0.025395 | 0.026852 | 0.011384 | 0.027668 | 0.029744 | 0.028578 | 0.022617 | 0.0096975 | 0.0048675 | 0.0048514 | 0.0049511 | 0.0098893 | 0.014188 | 0.0019417 | -0.014652 | -0.024635
24 | -0.0414 | -0.044522 | -0.046506 | -0.047212 | -0.045984 | -0.046138 | -0.036388 | -0.030208 | -0.025419 | -0.019637 | -0.019739 | -0.021122 | -0.024804 | -0.02553 | -0.028639 | -0.028666 | -0.029094 | -0.022506 | -0.020302 | -0.023128 | -0.019166 | -0.024357 | -0.027888 | -0.031503
25 | -0.009105 | -0.0055069 | -0.0069603 | -0.0054815 | -0.006288 | -0.0033743 | -0.011372 | -0.0089414 | -0.0066302 | -0.0078019 | -0.0080802 | -0.0073578 | 0.0036854 | 0.0018702 | -0.010463 | -0.0035241 | -0.0040604 | -0.0023633 | 0.00010916 | 0.0071821 | 0.016022 | 0.015958 | 0.015144 | 0.015907
26 | 0.0081929 | 0.00763 | 0.0057356 | 0.00517 | 0.0047533 | 0.0059684 | 0.019653 | 0.026248 | 0.033671 | 0.032102 | 0.031312 | 0.030919 | 0.033417 | 0.030676 | 0.028175 | 0.026178 | 0.025913 | 0.026251 | 0.021835 | 0.020011 | 0.021212 | 0.014845 | 0.006515 | 0.0069804
27 | 0.0086022 | 0.0094299 | 0.0089455 | 0.0089297 | 0.0087518 | 0.0092576 | 0.0094924 | 0.017809 | 0.020708 | 0.019969 | 0.01945 | 0.019492 | 0.020718 | 0.020037 | 0.014074 | 0.018404 | 0.018631 | 0.017496 | 0.013824 | 0.012538 | 0.013146 | 0.013224 | 0.0091273 | 0.0090132
28 | 0.00031401 | -0.0015516 | -0.0018426 | -0.0024973 | -0.0031759 | -0.0025764 | -0.0030074 | 0.0078802 | 0.01013 | 0.013004 | 0.0075012 | 0.0067476 | 0.0046558 | 0.0061797 | 0.0026437 | 0.0023317 | 0.0027259 | 0.004942 | 0.0093877 | 0.009589 | 0.0076208 | 0.0058142 | 0.0028479 | 0.00052324
29 | -0.044303 | -0.10456 | -0.18418 | -0.17025 | -0.17297 | -0.16561 | -0.010267 | 0.19835 | 0.25899 | 0.26195 | 0.21874 | 0.27451 | 0.24796 | 0.21593 | 0.15634 | 0.097605 | 0.12036 | 0.1072 | 0.020706 | 0.086173 | 0.12035 | 0.07831 | -0.073794 | -0.15201
30 | -0.028323 | -0.028571 | -0.029423 | -0.029423 | -0.030086 | -0.030993 | -0.027954 | -0.018978 | -0.014155 | -0.014925 | -0.01881 | -0.020624 | -0.019061 | -0.020668 | -0.019567 | -0.023056 | -0.02581 | -0.022963 | -0.016236 | -0.014507 | -0.014552 | -0.019223 | -0.023964 | -0.024862
31 | -0.017629 | -0.02304 | -0.027051 | -0.026984 | -0.027153 | -0.029355 | -0.026404 | -0.010541 | 0.0032927 | 0.01171 | 0.019318 | 0.020509 | 0.018002 | 0.014708 | 0.009717 | 0.0064519 | 0.0053896 | 0.0047432 | 0.0047974 | 0.0013111 | 0.010204 | 0.0046545 | 0.0026683 | -0.0042744
32 | 0.01993 | 0.02215 | 0.016773 | 0.019764 | 0.020232 | 0.020773 | 0.020122 | 0.037208 | 0.042732 | 0.042637 | 0.037262 | 0.044501 | 0.046369 | 0.042797 | 0.03717 | 0.032688 | 0.039853 | 0.038643 | 0.030324 | 0.028125 | 0.033132 | 0.026066 | 0.019905 | 0.022165

## Qc, Summer, S2
LoadID | 0 | 1 | 2 | 3 | 4 | 5 | 6 | 7 | 8 | 9 | 10 | 11 | 12 | 13 | 14 | 15 | 16 | 17 | 18 | 19 | 20 | 21 | 22 | 23
1 | 0.025807 | 0.02829 | 0.026836 | 0.026789 | 0.026255 | 0.027773 | 0.028477 | 0.053426 | 0.062123 | 0.059907 | 0.058349 | 0.058477 | 0.062153 | 0.060112 | 0.042223 | 0.055212 | 0.055893 | 0.052488 | 0.041471 | 0.037613 | 0.039439 | 0.039672 | 0.027382 | 0.02704
2 | 0.00017943 | -0.00088664 | -0.0010529 | -0.001427 | -0.0018148 | -0.0014722 | -0.0017185 | 0.004503 | 0.0057885 | 0.0074308 | 0.0042864 | 0.0038558 | 0.0026604 | 0.0035313 | 0.0015107 | 0.0013324 | 0.0015577 | 0.002824 | 0.0053644 | 0.0054794 | 0.0043547 | 0.0033224 | 0.0016274 | 0.00029899
3 | -0.0059071 | -0.013942 | -0.024558 | -0.0227 | -0.023063 | -0.022082 | -0.001369 | 0.026446 | 0.034532 | 0.034927 | 0.029166 | 0.036602 | 0.033061 | 0.02879 | 0.020845 | 0.013014 | 0.016047 | 0.014293 | 0.0027608 | 0.01149 | 0.016047 | 0.010441 | -0.0098392 | -0.020268
4 | -0.012139 | -0.012245 | -0.01261 | -0.01261 | -0.012894 | -0.013283 | -0.01198 | -0.0081333 | -0.0060665 | -0.0063965 | -0.0080614 | -0.0088389 | -0.0081691 | -0.0088576 | -0.0083858 | -0.009881 | -0.011061 | -0.0098414 | -0.0069584 | -0.0062174 | -0.0062368 | -0.0082383 | -0.01027 | -0.010655
5 | -0.0035257 | -0.004608 | -0.0054102 | -0.0053968 | -0.0054307 | -0.005871 | -0.0052809 | -0.0021082 | 0.00065855 | 0.002342 | 0.0038636 | 0.0041018 | 0.0036004 | 0.0029416 | 0.0019434 | 0.0012904 | 0.0010779 | 0.00094865 | 0.00095947 | 0.00026222 | 0.0020409 | 0.0009309 | 0.00053366 | -0.00085488
6 | 0.049825 | 0.055375 | 0.041934 | 0.049411 | 0.050581 | 0.051934 | 0.050306 | 0.09302 | 0.10683 | 0.10659 | 0.093154 | 0.11125 | 0.11592 | 0.10699 | 0.092924 | 0.081721 | 0.099632 | 0.096608 | 0.075811 | 0.070311 | 0.082831 | 0.065166 | 0.049762 | 0.055414
7 | -0.027622 | -0.028537 | -0.030032 | -0.031037 | -0.029041 | -0.031318 | -0.027162 | -0.012382 | -0.0022255 | -0.0016575 | 0.0037908 | 0.0012729 | 0.00032389 | 0.00022122 | -0.0031956 | -0.0055546 | -0.008191 | -0.010403 | -0.0090382 | -0.01114 | -0.0079276 | -0.014643 | -0.01839 | -0.019959
8 | -0.023351 | -0.023512 | -0.023732 | -0.023861 | -0.023541 | -0.02298 | -0.019532 | -0.016118 | -0.015814 | -0.015562 | -0.015305 | -0.015136 | -0.015493 | -0.01609 | -0.017689 | -0.018482 | -0.019135 | -0.019196 | -0.019559 | -0.020217 | -0.0215 | -0.022413 | -0.022728 | -0.023168
9 | 7.1619e-05 | -0.00066039 | -0.0008456 | -0.0010726 | -0.0010214 | -0.0011802 | -0.0022205 | -0.00072313 | -0.0011144 | -0.00038247 | -7.123e-06 | 0.00029974 | 0.0010265 | 0.0010396 | 0.00079621 | 0.0018296 | 0.0015531 | 0.0013495 | 0.0011176 | 0.0011438 | 0.0016166 | 0.001455 | -0.00014317 | -0.00023355
10 | -0.0049904 | -0.0055764 | -0.0057195 | -0.0056488 | -0.0058381 | -0.0060007 | -0.0018971 | 0.0016744 | 0.0038093 | 0.0040278 | 0.0017077 | 0.0041502 | 0.0044616 | 0.0042867 | 0.0033926 | 0.0014546 | 0.00073012 | 0.00072771 | 0.00074266 | 0.0014834 | 0.0021282 | 0.00029125 | -0.0021979 | -0.0036953
11 | -0.007245 | -0.0077914 | -0.0081385 | -0.008262 | -0.0080472 | -0.0080742 | -0.006368 | -0.0052864 | -0.0044484 | -0.0034365 | -0.0034543 | -0.0036964 | -0.0043407 | -0.0044678 | -0.0050118 | -0.0050165 | -0.0050915 | -0.0039386 | -0.0035528 | -0.0040475 | -0.0033541 | -0.0042624 | -0.0048804 | -0.005513
12 | -0.012747 | -0.0077096 | -0.0097444 | -0.0076741 | -0.0088032 | -0.004724 | -0.015921 | -0.012518 | -0.0092823 | -0.010923 | -0.011312 | -0.010301 | 0.0051595 | 0.0026183 | -0.014649 | -0.0049337 | -0.0056846 | -0.0033086 | 0.00015282 | 0.010055 | 0.02243 | 0.022341 | 0.021202 | 0.02227
13 | 0.026217 | 0.024416 | 0.018354 | 0.016544 | 0.015211 | 0.019099 | 0.062891 | 0.083995 | 0.10775 | 0.10273 | 0.1002 | 0.098942 | 0.10693 | 0.098162 | 0.090161 | 0.08377 | 0.082921 | 0.084004 | 0.069871 | 0.064034 | 0.067879 | 0.047503 | 0.020848 | 0.022337
14 | 0.0043011 | 0.004715 | 0.0044727 | 0.0044648 | 0.0043759 | 0.0046288 | 0.0047462 | 0.0089043 | 0.010354 | 0.0099845 | 0.0097248 | 0.0097462 | 0.010359 | 0.010019 | 0.0070372 | 0.0092021 | 0.0093155 | 0.008748 | 0.0069119 | 0.0062689 | 0.0065731 | 0.006612 | 0.0045636 | 0.0045066
15 | 8.9717e-05 | -0.00044332 | -0.00052647 | -0.00071351 | -0.00090741 | -0.00073612 | -0.00085927 | 0.0022515 | 0.0028942 | 0.0037154 | 0.0021432 | 0.0019279 | 0.0013302 | 0.0017656 | 0.00075533 | 0.0006662 | 0.00077884 | 0.001412 | 0.0026822 | 0.0027397 | 0.0021774 | 0.0016612 | 0.0008137 | 0.0001495
16 | -0.0014768 | -0.0034854 | -0.0061395 | -0.005675 | -0.0057657 | -0.0055205 | -0.00034225 | 0.0066115 | 0.0086331 | 0.0087318 | 0.0072915 | 0.0091505 | 0.0082653 | 0.0071975 | 0.0052112 | 0.0032535 | 0.0040119 | 0.0035734 | 0.00069019 | 0.0028724 | 0.0040117 | 0.0026103 | -0.0024598 | -0.0050671
17 | -0.016185 | -0.016326 | -0.016813 | -0.016813 | -0.017192 | -0.01771 | -0.015974 | -0.010844 | -0.0080887 | -0.0085287 | -0.010749 | -0.011785 | -0.010892 | -0.01181 | -0.011181 | -0.013175 | -0.014749 | -0.013122 | -0.0092779 | -0.0082899 | -0.0083157 | -0.010984 | -0.013694 | -0.014207
18 | -0.0070515 | -0.0092161 | -0.01082 | -0.010794 | -0.010861 | -0.011742 | -0.010562 | -0.0042163 | 0.0013171 | 0.0046841 | 0.0077271 | 0.0082036 | 0.0072008 | 0.0058832 | 0.0038868 | 0.0025807 | 0.0021558 | 0.0018973 | 0.0019189 | 0.00052444 | 0.0040817 | 0.0018618 | 0.0010673 | -0.0017098
19 | 0.01993 | 0.02215 | 0.016773 | 0.019764 | 0.020232 | 0.020773 | 0.020122 | 0.037208 | 0.042732 | 0.042637 | 0.037262 | 0.044501 | 0.046369 | 0.042797 | 0.03717 | 0.032688 | 0.039853 | 0.038643 | 0.030324 | 0.028125 | 0.033132 | 0.026066 | 0.019905 | 0.022165
20 | -0.011049 | -0.011415 | -0.012013 | -0.012415 | -0.011616 | -0.012527 | -0.010865 | -0.0049529 | -0.00089021 | -0.00066301 | 0.0015163 | 0.00050915 | 0.00012955 | 8.8489e-05 | -0.0012782 | -0.0022218 | -0.0032764 | -0.0041613 | -0.0036153 | -0.004456 | -0.0031711 | -0.0058571 | -0.0073559 | -0.0079838
21 | -0.046701 | -0.047025 | -0.047464 | -0.047722 | -0.047082 | -0.045961 | -0.039065 | -0.032235 | -0.031628 | -0.031124 | -0.030609 | -0.030271 | -0.030985 | -0.03218 | -0.035379 | -0.036964 | -0.038269 | -0.038393 | -0.039119 | -0.040433 | -0.042999 | -0.044826 | -0.045456 | -0.046335
22 | 0.00017905 | -0.001651 | -0.002114 | -0.0026816 | -0.0025535 | -0.0029505 | -0.0055513 | -0.0018078 | -0.002786 | -0.00095616 | -1.7807e-05 | 0.00074935 | 0.0025661 | 0.0025989 | 0.0019905 | 0.004574 | 0.0038828 | 0.0033738 | 0.0027941 | 0.0028594 | 0.0040415 | 0.0036375 | -0.00035793 | -0.00058388
23 | -0.033269 | -0.037176 | -0.03813 | -0.037658 | -0.038921 | -0.040004 | -0.012648 | 0.011163 | 0.025395 | 0.026852 | 0.011384 | 0.027668 | 0.029744 | 0.028578 | 0.022617 | 0.0096975 | 0.0048675 | 0.0048514 | 0.0049511 | 0.0098893 | 0.014188 | 0.0019417 | -0.014652 | -0.024635
24 | -0.0414 | -0.044522 | -0.046506 | -0.047212 | -0.045984 | -0.046138 | -0.036388 | -0.030208 | -0.025419 | -0.019637 | -0.019739 | -0.021122 | -0.024804 | -0.02553 | -0.028639 | -0.028666 | -0.029094 | -0.022506 | -0.020302 | -0.023128 | -0.019166 | -0.024357 | -0.027888 | -0.031503
25 | -0.009105 | -0.0055069 | -0.0069603 | -0.0054815 | -0.006288 | -0.0033743 | -0.011372 | -0.0089414 | -0.0066302 | -0.0078019 | -0.0080802 | -0.0073578 | 0.0036854 | 0.0018702 | -0.010463 | -0.0035241 | -0.0040604 | -0.0023633 | 0.00010916 | 0.0071821 | 0.016022 | 0.015958 | 0.015144 | 0.015907
26 | 0.0081929 | 0.00763 | 0.0057356 | 0.00517 | 0.0047533 | 0.0059684 | 0.019653 | 0.026248 | 0.033671 | 0.032102 | 0.031312 | 0.030919 | 0.033417 | 0.030676 | 0.028175 | 0.026178 | 0.025913 | 0.026251 | 0.021835 | 0.020011 | 0.021212 | 0.014845 | 0.006515 | 0.0069804
27 | 0.0086022 | 0.0094299 | 0.0089455 | 0.0089297 | 0.0087518 | 0.0092576 | 0.0094924 | 0.017809 | 0.020708 | 0.019969 | 0.01945 | 0.019492 | 0.020718 | 0.020037 | 0.014074 | 0.018404 | 0.018631 | 0.017496 | 0.013824 | 0.012538 | 0.013146 | 0.013224 | 0.0091273 | 0.0090132
28 | 0.00031401 | -0.0015516 | -0.0018426 | -0.0024973 | -0.0031759 | -0.0025764 | -0.0030074 | 0.0078802 | 0.01013 | 0.013004 | 0.0075012 | 0.0067476 | 0.0046558 | 0.0061797 | 0.0026437 | 0.0023317 | 0.0027259 | 0.004942 | 0.0093877 | 0.009589 | 0.0076208 | 0.0058142 | 0.0028479 | 0.00052324
29 | -0.044303 | -0.10456 | -0.18418 | -0.17025 | -0.17297 | -0.16561 | -0.010267 | 0.19835 | 0.25899 | 0.26195 | 0.21874 | 0.27451 | 0.24796 | 0.21593 | 0.15634 | 0.097605 | 0.12036 | 0.1072 | 0.020706 | 0.086173 | 0.12035 | 0.07831 | -0.073794 | -0.15201
30 | -0.028323 | -0.028571 | -0.029423 | -0.029423 | -0.030086 | -0.030993 | -0.027954 | -0.018978 | -0.014155 | -0.014925 | -0.01881 | -0.020624 | -0.019061 | -0.020668 | -0.019567 | -0.023056 | -0.02581 | -0.022963 | -0.016236 | -0.014507 | -0.014552 | -0.019223 | -0.023964 | -0.024862
31 | -0.017629 | -0.02304 | -0.027051 | -0.026984 | -0.027153 | -0.029355 | -0.026404 | -0.010541 | 0.0032927 | 0.01171 | 0.019318 | 0.020509 | 0.018002 | 0.014708 | 0.009717 | 0.0064519 | 0.0053896 | 0.0047432 | 0.0047974 | 0.0013111 | 0.010204 | 0.0046545 | 0.0026683 | -0.0042744
32 | 0.01993 | 0.02215 | 0.016773 | 0.019764 | 0.020232 | 0.020773 | 0.020122 | 0.037208 | 0.042732 | 0.042637 | 0.037262 | 0.044501 | 0.046369 | 0.042797 | 0.03717 | 0.032688 | 0.039853 | 0.038643 | 0.030324 | 0.028125 | 0.033132 | 0.026066 | 0.019905 | 0.022165

## Qc, Summer, S3
LoadID | 0 | 1 | 2 | 3 | 4 | 5 | 6 | 7 | 8 | 9 | 10 | 11 | 12 | 13 | 14 | 15 | 16 | 17 | 18 | 19 | 20 | 21 | 22 | 23
1 | 0.025807 | 0.02829 | 0.026836 | 0.026789 | 0.026255 | 0.027773 | 0.028477 | 0.053426 | 0.062123 | 0.059907 | 0.058349 | 0.058477 | 0.062153 | 0.060112 | 0.042223 | 0.055212 | 0.055893 | 0.052488 | 0.041471 | 0.037613 | 0.039439 | 0.039672 | 0.027382 | 0.02704
2 | 0.00017943 | -0.00088664 | -0.0010529 | -0.001427 | -0.0018148 | -0.0014722 | -0.0017185 | 0.004503 | 0.0057885 | 0.0074308 | 0.0042864 | 0.0038558 | 0.0026604 | 0.0035313 | 0.0015107 | 0.0013324 | 0.0015577 | 0.002824 | 0.0053644 | 0.0054794 | 0.0043547 | 0.0033224 | 0.0016274 | 0.00029899
3 | -0.0059071 | -0.013942 | -0.024558 | -0.0227 | -0.023063 | -0.022082 | -0.001369 | 0.026446 | 0.034532 | 0.034927 | 0.029166 | 0.036602 | 0.033061 | 0.02879 | 0.020845 | 0.013014 | 0.016047 | 0.014293 | 0.0027608 | 0.01149 | 0.016047 | 0.010441 | -0.0098392 | -0.020268
4 | -0.012139 | -0.012245 | -0.01261 | -0.01261 | -0.012894 | -0.013283 | -0.01198 | -0.0081333 | -0.0060665 | -0.0063965 | -0.0080614 | -0.0088389 | -0.0081691 | -0.0088576 | -0.0083858 | -0.009881 | -0.011061 | -0.0098414 | -0.0069584 | -0.0062174 | -0.0062368 | -0.0082383 | -0.01027 | -0.010655
5 | -0.0035257 | -0.004608 | -0.0054102 | -0.0053968 | -0.0054307 | -0.005871 | -0.0052809 | -0.0021082 | 0.00065855 | 0.002342 | 0.0038636 | 0.0041018 | 0.0036004 | 0.0029416 | 0.0019434 | 0.0012904 | 0.0010779 | 0.00094865 | 0.00095947 | 0.00026222 | 0.0020409 | 0.0009309 | 0.00053366 | -0.00085488
6 | 0.049825 | 0.055375 | 0.041934 | 0.049411 | 0.050581 | 0.051934 | 0.050306 | 0.09302 | 0.10683 | 0.10659 | 0.093154 | 0.11125 | 0.11592 | 0.10699 | 0.092924 | 0.081721 | 0.099632 | 0.096608 | 0.075811 | 0.070311 | 0.082831 | 0.065166 | 0.049762 | 0.055414
7 | -0.027622 | -0.028537 | -0.030032 | -0.031037 | -0.029041 | -0.031318 | -0.027162 | -0.012382 | -0.0022255 | -0.0016575 | 0.0037908 | 0.0012729 | 0.00032389 | 0.00022122 | -0.0031956 | -0.0055546 | -0.008191 | -0.010403 | -0.0090382 | -0.01114 | -0.0079276 | -0.014643 | -0.01839 | -0.019959
8 | -0.023351 | -0.023512 | -0.023732 | -0.023861 | -0.023541 | -0.02298 | -0.019532 | -0.016118 | -0.015814 | -0.015562 | -0.015305 | -0.015136 | -0.015493 | -0.01609 | -0.017689 | -0.018482 | -0.019135 | -0.019196 | -0.019559 | -0.020217 | -0.0215 | -0.022413 | -0.022728 | -0.023168
9 | 7.1619e-05 | -0.00066039 | -0.0008456 | -0.0010726 | -0.0010214 | -0.0011802 | -0.0022205 | -0.00072313 | -0.0011144 | -0.00038247 | -7.123e-06 | 0.00029974 | 0.0010265 | 0.0010396 | 0.00079621 | 0.0018296 | 0.0015531 | 0.0013495 | 0.0011176 | 0.0011438 | 0.0016166 | 0.001455 | -0.00014317 | -0.00023355
10 | -0.0049904 | -0.0055764 | -0.0057195 | -0.0056488 | -0.0058381 | -0.0060007 | -0.0018971 | 0.0016744 | 0.0038093 | 0.0040278 | 0.0017077 | 0.0041502 | 0.0044616 | 0.0042867 | 0.0033926 | 0.0014546 | 0.00073012 | 0.00072771 | 0.00074266 | 0.0014834 | 0.0021282 | 0.00029125 | -0.0021979 | -0.0036953
11 | -0.007245 | -0.0077914 | -0.0081385 | -0.008262 | -0.0080472 | -0.0080742 | -0.006368 | -0.0052864 | -0.0044484 | -0.0034365 | -0.0034543 | -0.0036964 | -0.0043407 | -0.0044678 | -0.0050118 | -0.0050165 | -0.0050915 | -0.0039386 | -0.0035528 | -0.0040475 | -0.0033541 | -0.0042624 | -0.0048804 | -0.005513
12 | -0.012747 | -0.0077096 | -0.0097444 | -0.0076741 | -0.0088032 | -0.004724 | -0.015921 | -0.012518 | -0.0092823 | -0.010923 | -0.011312 | -0.010301 | 0.0051595 | 0.0026183 | -0.014649 | -0.0049337 | -0.0056846 | -0.0033086 | 0.00015282 | 0.010055 | 0.02243 | 0.022341 | 0.021202 | 0.02227
13 | 0.026217 | 0.024416 | 0.018354 | 0.016544 | 0.015211 | 0.019099 | 0.062891 | 0.083995 | 0.10775 | 0.10273 | 0.1002 | 0.098942 | 0.10693 | 0.098162 | 0.090161 | 0.08377 | 0.082921 | 0.084004 | 0.069871 | 0.064034 | 0.067879 | 0.047503 | 0.020848 | 0.022337
14 | 0.0043011 | 0.004715 | 0.0044727 | 0.0044648 | 0.0043759 | 0.0046288 | 0.0047462 | 0.0089043 | 0.010354 | 0.0099845 | 0.0097248 | 0.0097462 | 0.010359 | 0.010019 | 0.0070372 | 0.0092021 | 0.0093155 | 0.008748 | 0.0069119 | 0.0062689 | 0.0065731 | 0.006612 | 0.0045636 | 0.0045066
15 | 8.9717e-05 | -0.00044332 | -0.00052647 | -0.00071351 | -0.00090741 | -0.00073612 | -0.00085927 | 0.0022515 | 0.0028942 | 0.0037154 | 0.0021432 | 0.0019279 | 0.0013302 | 0.0017656 | 0.00075533 | 0.0006662 | 0.00077884 | 0.001412 | 0.0026822 | 0.0027397 | 0.0021774 | 0.0016612 | 0.0008137 | 0.0001495
16 | -0.0014768 | -0.0034854 | -0.0061395 | -0.005675 | -0.0057657 | -0.0055205 | -0.00034225 | 0.0066115 | 0.0086331 | 0.0087318 | 0.0072915 | 0.0091505 | 0.0082653 | 0.0071975 | 0.0052112 | 0.0032535 | 0.0040119 | 0.0035734 | 0.00069019 | 0.0028724 | 0.0040117 | 0.0026103 | -0.0024598 | -0.0050671
17 | -0.016185 | -0.016326 | -0.016813 | -0.016813 | -0.017192 | -0.01771 | -0.015974 | -0.010844 | -0.0080887 | -0.0085287 | -0.010749 | -0.011785 | -0.010892 | -0.01181 | -0.011181 | -0.013175 | -0.014749 | -0.013122 | -0.0092779 | -0.0082899 | -0.0083157 | -0.010984 | -0.013694 | -0.014207
18 | -0.0070515 | -0.0092161 | -0.01082 | -0.010794 | -0.010861 | -0.011742 | -0.010562 | -0.0042163 | 0.0013171 | 0.0046841 | 0.0077271 | 0.0082036 | 0.0072008 | 0.0058832 | 0.0038868 | 0.0025807 | 0.0021558 | 0.0018973 | 0.0019189 | 0.00052444 | 0.0040817 | 0.0018618 | 0.0010673 | -0.0017098
19 | 0.01993 | 0.02215 | 0.016773 | 0.019764 | 0.020232 | 0.020773 | 0.020122 | 0.037208 | 0.042732 | 0.042637 | 0.037262 | 0.044501 | 0.046369 | 0.042797 | 0.03717 | 0.032688 | 0.039853 | 0.038643 | 0.030324 | 0.028125 | 0.033132 | 0.026066 | 0.019905 | 0.022165
20 | -0.011049 | -0.011415 | -0.012013 | -0.012415 | -0.011616 | -0.012527 | -0.010865 | -0.0049529 | -0.00089021 | -0.00066301 | 0.0015163 | 0.00050915 | 0.00012955 | 8.8489e-05 | -0.0012782 | -0.0022218 | -0.0032764 | -0.0041613 | -0.0036153 | -0.004456 | -0.0031711 | -0.0058571 | -0.0073559 | -0.0079838
21 | -0.046701 | -0.047025 | -0.047464 | -0.047722 | -0.047082 | -0.045961 | -0.039065 | -0.032235 | -0.031628 | -0.031124 | -0.030609 | -0.030271 | -0.030985 | -0.03218 | -0.035379 | -0.036964 | -0.038269 | -0.038393 | -0.039119 | -0.040433 | -0.042999 | -0.044826 | -0.045456 | -0.046335
22 | 0.00017905 | -0.001651 | -0.002114 | -0.0026816 | -0.0025535 | -0.0029505 | -0.0055513 | -0.0018078 | -0.002786 | -0.00095616 | -1.7807e-05 | 0.00074935 | 0.0025661 | 0.0025989 | 0.0019905 | 0.004574 | 0.0038828 | 0.0033738 | 0.0027941 | 0.0028594 | 0.0040415 | 0.0036375 | -0.00035793 | -0.00058388
23 | -0.033269 | -0.037176 | -0.03813 | -0.037658 | -0.038921 | -0.040004 | -0.012648 | 0.011163 | 0.025395 | 0.026852 | 0.011384 | 0.027668 | 0.029744 | 0.028578 | 0.022617 | 0.0096975 | 0.0048675 | 0.0048514 | 0.0049511 | 0.0098893 | 0.014188 | 0.0019417 | -0.014652 | -0.024635
24 | -0.0414 | -0.044522 | -0.046506 | -0.047212 | -0.045984 | -0.046138 | -0.036388 | -0.030208 | -0.025419 | -0.019637 | -0.019739 | -0.021122 | -0.024804 | -0.02553 | -0.028639 | -0.028666 | -0.029094 | -0.022506 | -0.020302 | -0.023128 | -0.019166 | -0.024357 | -0.027888 | -0.031503
25 | -0.009105 | -0.0055069 | -0.0069603 | -0.0054815 | -0.006288 | -0.0033743 | -0.011372 | -0.0089414 | -0.0066302 | -0.0078019 | -0.0080802 | -0.0073578 | 0.0036854 | 0.0018702 | -0.010463 | -0.0035241 | -0.0040604 | -0.0023633 | 0.00010916 | 0.0071821 | 0.016022 | 0.015958 | 0.015144 | 0.015907
26 | 0.0081929 | 0.00763 | 0.0057356 | 0.00517 | 0.0047533 | 0.0059684 | 0.019653 | 0.026248 | 0.033671 | 0.032102 | 0.031312 | 0.030919 | 0.033417 | 0.030676 | 0.028175 | 0.026178 | 0.025913 | 0.026251 | 0.021835 | 0.020011 | 0.021212 | 0.014845 | 0.006515 | 0.0069804
27 | 0.0086022 | 0.0094299 | 0.0089455 | 0.0089297 | 0.0087518 | 0.0092576 | 0.0094924 | 0.017809 | 0.020708 | 0.019969 | 0.01945 | 0.019492 | 0.020718 | 0.020037 | 0.014074 | 0.018404 | 0.018631 | 0.017496 | 0.013824 | 0.012538 | 0.013146 | 0.013224 | 0.0091273 | 0.0090132
28 | 0.00031401 | -0.0015516 | -0.0018426 | -0.0024973 | -0.0031759 | -0.0025764 | -0.0030074 | 0.0078802 | 0.01013 | 0.013004 | 0.0075012 | 0.0067476 | 0.0046558 | 0.0061797 | 0.0026437 | 0.0023317 | 0.0027259 | 0.004942 | 0.0093877 | 0.009589 | 0.0076208 | 0.0058142 | 0.0028479 | 0.00052324
29 | -0.044303 | -0.10456 | -0.18418 | -0.17025 | -0.17297 | -0.16561 | -0.010267 | 0.19835 | 0.25899 | 0.26195 | 0.21874 | 0.27451 | 0.24796 | 0.21593 | 0.15634 | 0.097605 | 0.12036 | 0.1072 | 0.020706 | 0.086173 | 0.12035 | 0.07831 | -0.073794 | -0.15201
30 | -0.028323 | -0.028571 | -0.029423 | -0.029423 | -0.030086 | -0.030993 | -0.027954 | -0.018978 | -0.014155 | -0.014925 | -0.01881 | -0.020624 | -0.019061 | -0.020668 | -0.019567 | -0.023056 | -0.02581 | -0.022963 | -0.016236 | -0.014507 | -0.014552 | -0.019223 | -0.023964 | -0.024862
31 | -0.017629 | -0.02304 | -0.027051 | -0.026984 | -0.027153 | -0.029355 | -0.026404 | -0.010541 | 0.0032927 | 0.01171 | 0.019318 | 0.020509 | 0.018002 | 0.014708 | 0.009717 | 0.0064519 | 0.0053896 | 0.0047432 | 0.0047974 | 0.0013111 | 0.010204 | 0.0046545 | 0.0026683 | -0.0042744
32 | 0.01993 | 0.02215 | 0.016773 | 0.019764 | 0.020232 | 0.020773 | 0.020122 | 0.037208 | 0.042732 | 0.042637 | 0.037262 | 0.044501 | 0.046369 | 0.042797 | 0.03717 | 0.032688 | 0.039853 | 0.038643 | 0.030324 | 0.028125 | 0.033132 | 0.026066 | 0.019905 | 0.022165

## Qc, Summer, S4
LoadID | 0 | 1 | 2 | 3 | 4 | 5 | 6 | 7 | 8 | 9 | 10 | 11 | 12 | 13 | 14 | 15 | 16 | 17 | 18 | 19 | 20 | 21 | 22 | 23
1 | 0.026839 | 0.029421 | 0.02791 | 0.027861 | 0.027305 | 0.028884 | 0.029616 | 0.055563 | 0.064608 | 0.062304 | 0.060683 | 0.060816 | 0.064639 | 0.062516 | 0.043912 | 0.057421 | 0.058129 | 0.054587 | 0.04313 | 0.039118 | 0.041016 | 0.041259 | 0.028477 | 0.028121
2 | 0.00018661 | -0.0009221 | -0.0010951 | -0.0014841 | -0.0018874 | -0.0015311 | -0.0017873 | 0.0046831 | 0.00602 | 0.007728 | 0.0044579 | 0.00401 | 0.0027669 | 0.0036725 | 0.0015711 | 0.0013857 | 0.00162 | 0.002937 | 0.005579 | 0.0056986 | 0.0045289 | 0.0034553 | 0.0016925 | 0.00031095
3 | -0.0061434 | -0.014499 | -0.02554 | -0.023608 | -0.023985 | -0.022965 | -0.0014238 | 0.027504 | 0.035914 | 0.036324 | 0.030333 | 0.038066 | 0.034384 | 0.029942 | 0.021679 | 0.013535 | 0.016689 | 0.014865 | 0.0028712 | 0.011949 | 0.016689 | 0.010859 | -0.010233 | -0.021079
4 | -0.012624 | -0.012735 | -0.013114 | -0.013114 | -0.01341 | -0.013814 | -0.012459 | -0.0084586 | -0.0063092 | -0.0066524 | -0.0083839 | -0.0091925 | -0.0084959 | -0.0092119 | -0.0087213 | -0.010276 | -0.011504 | -0.010235 | -0.0072367 | -0.0064661 | -0.0064862 | -0.0085679 | -0.010681 | -0.011082
5 | -0.0036668 | -0.0047924 | -0.0056266 | -0.0056127 | -0.0056479 | -0.0061059 | -0.0054921 | -0.0021925 | 0.00068489 | 0.0024357 | 0.0040181 | 0.0042659 | 0.0037444 | 0.0030593 | 0.0020211 | 0.001342 | 0.001121 | 0.00098659 | 0.00099785 | 0.00027271 | 0.0021225 | 0.00096814 | 0.000555 | -0.00088908
6 | 0.051818 | 0.05759 | 0.043611 | 0.051387 | 0.052604 | 0.054011 | 0.052318 | 0.09674 | 0.1111 | 0.11086 | 0.09688 | 0.1157 | 0.12056 | 0.11127 | 0.096641 | 0.08499 | 0.10362 | 0.10047 | 0.078843 | 0.073124 | 0.086144 | 0.067772 | 0.051752 | 0.05763
7 | -0.028727 | -0.029678 | -0.031233 | -0.032278 | -0.030202 | -0.032571 | -0.028248 | -0.012877 | -0.0023145 | -0.0017238 | 0.0039425 | 0.0013238 | 0.00033684 | 0.00023007 | -0.0033234 | -0.0057768 | -0.0085187 | -0.010819 | -0.0093997 | -0.011586 | -0.0082447 | -0.015229 | -0.019125 | -0.020758
8 | -0.024285 | -0.024453 | -0.024682 | -0.024815 | -0.024482 | -0.0239 | -0.020314 | -0.016762 | -0.016447 | -0.016184 | -0.015917 | -0.015741 | -0.016112 | -0.016734 | -0.018397 | -0.019221 | -0.0199 | -0.019964 | -0.020342 | -0.021025 | -0.02236 | -0.02331 | -0.023637 | -0.024094
9 | 7.4484e-05 | -0.00068681 | -0.00087942 | -0.0011155 | -0.0010623 | -0.0012274 | -0.0023093 | -0.00075206 | -0.001159 | -0.00039776 | -7.4079e-06 | 0.00031173 | 0.0010675 | 0.0010811 | 0.00082806 | 0.0019028 | 0.0016153 | 0.0014035 | 0.0011624 | 0.0011895 | 0.0016813 | 0.0015132 | -0.0001489 | -0.00024289
10 | -0.00519 | -0.0057995 | -0.0059483 | -0.0058747 | -0.0060717 | -0.0062407 | -0.001973 | 0.0017414 | 0.0039617 | 0.0041889 | 0.001776 | 0.0043162 | 0.00464 | 0.0044581 | 0.0035283 | 0.0015128 | 0.00075932 | 0.00075682 | 0.00077237 | 0.0015427 | 0.0022133 | 0.0003029 | -0.0022858 | -0.0038431
11 | -0.0075348 | -0.0081031 | -0.0084641 | -0.0085925 | -0.0083691 | -0.0083971 | -0.0066227 | -0.0054979 | -0.0046263 | -0.0035739 | -0.0035925 | -0.0038443 | -0.0045144 | -0.0046465 | -0.0052122 | -0.0052171 | -0.0052951 | -0.0040962 | -0.003695 | -0.0042094 | -0.0034883 | -0.0044329 | -0.0050756 | -0.0057335
12 | -0.013257 | -0.008018 | -0.010134 | -0.0079811 | -0.0091554 | -0.004913 | -0.016557 | -0.013019 | -0.0096536 | -0.01136 | -0.011765 | -0.010713 | 0.0053659 | 0.002723 | -0.015235 | -0.0051311 | -0.0059119 | -0.003441 | 0.00015893 | 0.010457 | 0.023328 | 0.023235 | 0.02205 | 0.023161
13 | 0.027266 | 0.025393 | 0.019088 | 0.017206 | 0.015819 | 0.019863 | 0.065407 | 0.087355 | 0.11206 | 0.10683 | 0.10421 | 0.1029 | 0.11121 | 0.10209 | 0.093767 | 0.087121 | 0.086238 | 0.087364 | 0.072666 | 0.066595 | 0.070594 | 0.049403 | 0.021682 | 0.023231
14 | 0.0044731 | 0.0049036 | 0.0046516 | 0.0046434 | 0.0045509 | 0.0048139 | 0.0049361 | 0.0092604 | 0.010768 | 0.010384 | 0.010114 | 0.010136 | 0.010773 | 0.010419 | 0.0073187 | 0.0095701 | 0.0096881 | 0.0090979 | 0.0071883 | 0.0065196 | 0.006836 | 0.0068764 | 0.0047462 | 0.0046869
15 | 9.3306e-05 | -0.00046105 | -0.00054753 | -0.00074205 | -0.00094371 | -0.00076557 | -0.00089364 | 0.0023415 | 0.00301 | 0.003864 | 0.0022289 | 0.002005 | 0.0013834 | 0.0018363 | 0.00078555 | 0.00069284 | 0.00080999 | 0.0014685 | 0.0027895 | 0.0028493 | 0.0022645 | 0.0017277 | 0.00084625 | 0.00015548
16 | -0.0015358 | -0.0036248 | -0.0063851 | -0.005902 | -0.0059963 | -0.0057413 | -0.00035594 | 0.006876 | 0.0089784 | 0.0090811 | 0.0075832 | 0.0095165 | 0.0085959 | 0.0074854 | 0.0054197 | 0.0033836 | 0.0041723 | 0.0037163 | 0.0007178 | 0.0029873 | 0.0041722 | 0.0027147 | -0.0025582 | -0.0052698
17 | -0.016832 | -0.016979 | -0.017485 | -0.017486 | -0.01788 | -0.018418 | -0.016613 | -0.011278 | -0.0084122 | -0.0088698 | -0.011178 | -0.012257 | -0.011328 | -0.012282 | -0.011628 | -0.013702 | -0.015339 | -0.013647 | -0.009649 | -0.0086215 | -0.0086483 | -0.011424 | -0.014242 | -0.014775
18 | -0.0073335 | -0.0095847 | -0.011253 | -0.011225 | -0.011296 | -0.012212 | -0.010984 | -0.004385 | 0.0013698 | 0.0048715 | 0.0080362 | 0.0085318 | 0.0074888 | 0.0061185 | 0.0040423 | 0.002684 | 0.0022421 | 0.0019732 | 0.0019957 | 0.00054542 | 0.004245 | 0.0019363 | 0.00111 | -0.0017782
19 | 0.020727 | 0.023036 | 0.017444 | 0.020555 | 0.021042 | 0.021604 | 0.020927 | 0.038696 | 0.044441 | 0.044342 | 0.038752 | 0.046281 | 0.048224 | 0.044509 | 0.038656 | 0.033996 | 0.041447 | 0.040189 | 0.031537 | 0.02925 | 0.034458 | 0.027109 | 0.020701 | 0.023052
20 | -0.011491 | -0.011871 | -0.012493 | -0.012911 | -0.012081 | -0.013028 | -0.011299 | -0.005151 | -0.00092581 | -0.00068953 | 0.001577 | 0.00052952 | 0.00013474 | 9.2028e-05 | -0.0013294 | -0.0023107 | -0.0034075 | -0.0043278 | -0.0037599 | -0.0046342 | -0.0032979 | -0.0060914 | -0.0076501 | -0.0083031
21 | -0.048569 | -0.048906 | -0.049363 | -0.049631 | -0.048965 | -0.047799 | -0.040627 | -0.033524 | -0.032893 | -0.032369 | -0.031834 | -0.031482 | -0.032225 | -0.033467 | -0.036794 | -0.038443 | -0.0398 | -0.039929 | -0.040683 | -0.042051 | -0.044719 | -0.046619 | -0.047274 | -0.048189
22 | 0.00018621 | -0.001717 | -0.0021986 | -0.0027888 | -0.0026556 | -0.0030685 | -0.0057733 | -0.0018801 | -0.0028974 | -0.00099441 | -1.852e-05 | 0.00077932 | 0.0026688 | 0.0027028 | 0.0020701 | 0.0047569 | 0.0040381 | 0.0035088 | 0.0029059 | 0.0029738 | 0.0042031 | 0.003783 | -0.00037225 | -0.00060723
23 | -0.0346 | -0.038663 | -0.039655 | -0.039165 | -0.040478 | -0.041605 | -0.013154 | 0.011609 | 0.026411 | 0.027926 | 0.01184 | 0.028775 | 0.030934 | 0.029721 | 0.023522 | 0.010085 | 0.0050622 | 0.0050455 | 0.0051491 | 0.010285 | 0.014755 | 0.0020193 | -0.015238 | -0.025621
24 | -0.043056 | -0.046303 | -0.048366 | -0.0491 | -0.047824 | -0.047984 | -0.037844 | -0.031416 | -0.026436 | -0.020422 | -0.020529 | -0.021967 | -0.025796 | -0.026551 | -0.029784 | -0.029812 | -0.030258 | -0.023407 | -0.021114 | -0.024053 | -0.019933 | -0.025331 | -0.029004 | -0.032763
25 | -0.0094692 | -0.0057272 | -0.0072387 | -0.0057008 | -0.0065395 | -0.0035093 | -0.011827 | -0.009299 | -0.0068954 | -0.008114 | -0.0084034 | -0.0076521 | 0.0038328 | 0.001945 | -0.010882 | -0.003665 | -0.0042228 | -0.0024578 | 0.00011352 | 0.0074694 | 0.016663 | 0.016596 | 0.01575 | 0.016543
26 | 0.0085206 | 0.0079352 | 0.0059651 | 0.0053768 | 0.0049434 | 0.0062071 | 0.02044 | 0.027298 | 0.035018 | 0.033386 | 0.032564 | 0.032156 | 0.034754 | 0.031903 | 0.029302 | 0.027225 | 0.026949 | 0.027301 | 0.022708 | 0.020811 | 0.022061 | 0.015438 | 0.0067756 | 0.0072597
27 | 0.0089463 | 0.0098071 | 0.0093033 | 0.0092868 | 0.0091018 | 0.0096279 | 0.0098721 | 0.018521 | 0.021536 | 0.020768 | 0.020228 | 0.020272 | 0.021546 | 0.020839 | 0.014637 | 0.01914 | 0.019376 | 0.018196 | 0.014377 | 0.013039 | 0.013672 | 0.013753 | 0.0094924 | 0.0093738
28 | 0.00032657 | -0.0016137 | -0.0019164 | -0.0025972 | -0.003303 | -0.0026795 | -0.0031277 | 0.0081954 | 0.010535 | 0.013524 | 0.0078013 | 0.0070175 | 0.004842 | 0.0064269 | 0.0027494 | 0.002425 | 0.002835 | 0.0051397 | 0.0097632 | 0.0099726 | 0.0079256 | 0.0060468 | 0.0029619 | 0.00054417
29 | -0.046075 | -0.10874 | -0.19155 | -0.17706 | -0.17989 | -0.17224 | -0.010678 | 0.20628 | 0.26935 | 0.27243 | 0.22749 | 0.28549 | 0.25788 | 0.22456 | 0.16259 | 0.10151 | 0.12517 | 0.11149 | 0.021534 | 0.08962 | 0.12517 | 0.081442 | -0.076746 | -0.15809
30 | -0.029456 | -0.029714 | -0.0306 | -0.0306 | -0.03129 | -0.032232 | -0.029072 | -0.019737 | -0.014721 | -0.015522 | -0.019562 | -0.021449 | -0.019824 | -0.021494 | -0.02035 | -0.023978 | -0.026842 | -0.023882 | -0.016886 | -0.015088 | -0.015135 | -0.019992 | -0.024923 | -0.025857
31 | -0.018334 | -0.023962 | -0.028133 | -0.028063 | -0.028239 | -0.030529 | -0.027461 | -0.010962 | 0.0034244 | 0.012179 | 0.020091 | 0.021329 | 0.018722 | 0.015296 | 0.010106 | 0.0067099 | 0.0056052 | 0.004933 | 0.0049893 | 0.0013635 | 0.010613 | 0.0048407 | 0.002775 | -0.0044454
32 | 0.020727 | 0.023036 | 0.017444 | 0.020555 | 0.021042 | 0.021604 | 0.020927 | 0.038696 | 0.044441 | 0.044342 | 0.038752 | 0.046281 | 0.048224 | 0.044509 | 0.038656 | 0.033996 | 0.041447 | 0.040189 | 0.031537 | 0.02925 | 0.034458 | 0.027109 | 0.020701 | 0.023052

## Qc, Summer, S5
LoadID | 0 | 1 | 2 | 3 | 4 | 5 | 6 | 7 | 8 | 9 | 10 | 11 | 12 | 13 | 14 | 15 | 16 | 17 | 18 | 19 | 20 | 21 | 22 | 23
1 | 0.026839 | 0.029421 | 0.02791 | 0.027861 | 0.027305 | 0.028884 | 0.029616 | 0.055563 | 0.064608 | 0.062304 | 0.060683 | 0.060816 | 0.064639 | 0.062516 | 0.043912 | 0.057421 | 0.058129 | 0.054587 | 0.04313 | 0.039118 | 0.041016 | 0.041259 | 0.028477 | 0.028121
2 | 0.00018661 | -0.0009221 | -0.0010951 | -0.0014841 | -0.0018874 | -0.0015311 | -0.0017873 | 0.0046831 | 0.00602 | 0.007728 | 0.0044579 | 0.00401 | 0.0027669 | 0.0036725 | 0.0015711 | 0.0013857 | 0.00162 | 0.002937 | 0.005579 | 0.0056986 | 0.0045289 | 0.0034553 | 0.0016925 | 0.00031095
3 | -0.0061434 | -0.014499 | -0.02554 | -0.023608 | -0.023985 | -0.022965 | -0.0014238 | 0.027504 | 0.035914 | 0.036324 | 0.030333 | 0.038066 | 0.034384 | 0.029942 | 0.021679 | 0.013535 | 0.016689 | 0.014865 | 0.0028712 | 0.011949 | 0.016689 | 0.010859 | -0.010233 | -0.021079
4 | -0.012624 | -0.012735 | -0.013114 | -0.013114 | -0.01341 | -0.013814 | -0.012459 | -0.0084586 | -0.0063092 | -0.0066524 | -0.0083839 | -0.0091925 | -0.0084959 | -0.0092119 | -0.0087213 | -0.010276 | -0.011504 | -0.010235 | -0.0072367 | -0.0064661 | -0.0064862 | -0.0085679 | -0.010681 | -0.011082
5 | -0.0036668 | -0.0047924 | -0.0056266 | -0.0056127 | -0.0056479 | -0.0061059 | -0.0054921 | -0.0021925 | 0.00068489 | 0.0024357 | 0.0040181 | 0.0042659 | 0.0037444 | 0.0030593 | 0.0020211 | 0.001342 | 0.001121 | 0.00098659 | 0.00099785 | 0.00027271 | 0.0021225 | 0.00096814 | 0.000555 | -0.00088908
6 | 0.051818 | 0.05759 | 0.043611 | 0.051387 | 0.052604 | 0.054011 | 0.052318 | 0.09674 | 0.1111 | 0.11086 | 0.09688 | 0.1157 | 0.12056 | 0.11127 | 0.096641 | 0.08499 | 0.10362 | 0.10047 | 0.078843 | 0.073124 | 0.086144 | 0.067772 | 0.051752 | 0.05763
7 | -0.028727 | -0.029678 | -0.031233 | -0.032278 | -0.030202 | -0.032571 | -0.028248 | -0.012877 | -0.0023145 | -0.0017238 | 0.0039425 | 0.0013238 | 0.00033684 | 0.00023007 | -0.0033234 | -0.0057768 | -0.0085187 | -0.010819 | -0.0093997 | -0.011586 | -0.0082447 | -0.015229 | -0.019125 | -0.020758
8 | -0.024285 | -0.024453 | -0.024682 | -0.024815 | -0.024482 | -0.0239 | -0.020314 | -0.016762 | -0.016447 | -0.016184 | -0.015917 | -0.015741 | -0.016112 | -0.016734 | -0.018397 | -0.019221 | -0.0199 | -0.019964 | -0.020342 | -0.021025 | -0.02236 | -0.02331 | -0.023637 | -0.024094
9 | 7.4484e-05 | -0.00068681 | -0.00087942 | -0.0011155 | -0.0010623 | -0.0012274 | -0.0023093 | -0.00075206 | -0.001159 | -0.00039776 | -7.4079e-06 | 0.00031173 | 0.0010675 | 0.0010811 | 0.00082806 | 0.0019028 | 0.0016153 | 0.0014035 | 0.0011624 | 0.0011895 | 0.0016813 | 0.0015132 | -0.0001489 | -0.00024289
10 | -0.00519 | -0.0057995 | -0.0059483 | -0.0058747 | -0.0060717 | -0.0062407 | -0.001973 | 0.0017414 | 0.0039617 | 0.0041889 | 0.001776 | 0.0043162 | 0.00464 | 0.0044581 | 0.0035283 | 0.0015128 | 0.00075932 | 0.00075682 | 0.00077237 | 0.0015427 | 0.0022133 | 0.0003029 | -0.0022858 | -0.0038431
11 | -0.0075348 | -0.0081031 | -0.0084641 | -0.0085925 | -0.0083691 | -0.0083971 | -0.0066227 | -0.0054979 | -0.0046263 | -0.0035739 | -0.0035925 | -0.0038443 | -0.0045144 | -0.0046465 | -0.0052122 | -0.0052171 | -0.0052951 | -0.0040962 | -0.003695 | -0.0042094 | -0.0034883 | -0.0044329 | -0.0050756 | -0.0057335
12 | -0.013257 | -0.008018 | -0.010134 | -0.0079811 | -0.0091554 | -0.004913 | -0.016557 | -0.013019 | -0.0096536 | -0.01136 | -0.011765 | -0.010713 | 0.0053659 | 0.002723 | -0.015235 | -0.0051311 | -0.0059119 | -0.003441 | 0.00015893 | 0.010457 | 0.023328 | 0.023235 | 0.02205 | 0.023161
13 | 0.027266 | 0.025393 | 0.019088 | 0.017206 | 0.015819 | 0.019863 | 0.065407 | 0.087355 | 0.11206 | 0.10683 | 0.10421 | 0.1029 | 0.11121 | 0.10209 | 0.093767 | 0.087121 | 0.086238 | 0.087364 | 0.072666 | 0.066595 | 0.070594 | 0.049403 | 0.021682 | 0.023231
14 | 0.0044731 | 0.0049036 | 0.0046516 | 0.0046434 | 0.0045509 | 0.0048139 | 0.0049361 | 0.0092604 | 0.010768 | 0.010384 | 0.010114 | 0.010136 | 0.010773 | 0.010419 | 0.0073187 | 0.0095701 | 0.0096881 | 0.0090979 | 0.0071883 | 0.0065196 | 0.006836 | 0.0068764 | 0.0047462 | 0.0046869
15 | 9.3306e-05 | -0.00046105 | -0.00054753 | -0.00074205 | -0.00094371 | -0.00076557 | -0.00089364 | 0.0023415 | 0.00301 | 0.003864 | 0.0022289 | 0.002005 | 0.0013834 | 0.0018363 | 0.00078555 | 0.00069284 | 0.00080999 | 0.0014685 | 0.0027895 | 0.0028493 | 0.0022645 | 0.0017277 | 0.00084625 | 0.00015548
16 | -0.0015358 | -0.0036248 | -0.0063851 | -0.005902 | -0.0059963 | -0.0057413 | -0.00035594 | 0.006876 | 0.0089784 | 0.0090811 | 0.0075832 | 0.0095165 | 0.0085959 | 0.0074854 | 0.0054197 | 0.0033836 | 0.0041723 | 0.0037163 | 0.0007178 | 0.0029873 | 0.0041722 | 0.0027147 | -0.0025582 | -0.0052698
17 | -0.016832 | -0.016979 | -0.017485 | -0.017486 | -0.01788 | -0.018418 | -0.016613 | -0.011278 | -0.0084122 | -0.0088698 | -0.011178 | -0.012257 | -0.011328 | -0.012282 | -0.011628 | -0.013702 | -0.015339 | -0.013647 | -0.009649 | -0.0086215 | -0.0086483 | -0.011424 | -0.014242 | -0.014775
18 | -0.0073335 | -0.0095847 | -0.011253 | -0.011225 | -0.011296 | -0.012212 | -0.010984 | -0.004385 | 0.0013698 | 0.0048715 | 0.0080362 | 0.0085318 | 0.0074888 | 0.0061185 | 0.0040423 | 0.002684 | 0.0022421 | 0.0019732 | 0.0019957 | 0.00054542 | 0.004245 | 0.0019363 | 0.00111 | -0.0017782
19 | 0.020727 | 0.023036 | 0.017444 | 0.020555 | 0.021042 | 0.021604 | 0.020927 | 0.038696 | 0.044441 | 0.044342 | 0.038752 | 0.046281 | 0.048224 | 0.044509 | 0.038656 | 0.033996 | 0.041447 | 0.040189 | 0.031537 | 0.02925 | 0.034458 | 0.027109 | 0.020701 | 0.023052
20 | -0.011491 | -0.011871 | -0.012493 | -0.012911 | -0.012081 | -0.013028 | -0.011299 | -0.005151 | -0.00092581 | -0.00068953 | 0.001577 | 0.00052952 | 0.00013474 | 9.2028e-05 | -0.0013294 | -0.0023107 | -0.0034075 | -0.0043278 | -0.0037599 | -0.0046342 | -0.0032979 | -0.0060914 | -0.0076501 | -0.0083031
21 | -0.048569 | -0.048906 | -0.049363 | -0.049631 | -0.048965 | -0.047799 | -0.040627 | -0.033524 | -0.032893 | -0.032369 | -0.031834 | -0.031482 | -0.032225 | -0.033467 | -0.036794 | -0.038443 | -0.0398 | -0.039929 | -0.040683 | -0.042051 | -0.044719 | -0.046619 | -0.047274 | -0.048189
22 | 0.00018621 | -0.001717 | -0.0021986 | -0.0027888 | -0.0026556 | -0.0030685 | -0.0057733 | -0.0018801 | -0.0028974 | -0.00099441 | -1.852e-05 | 0.00077932 | 0.0026688 | 0.0027028 | 0.0020701 | 0.0047569 | 0.0040381 | 0.0035088 | 0.0029059 | 0.0029738 | 0.0042031 | 0.003783 | -0.00037225 | -0.00060723
23 | -0.0346 | -0.038663 | -0.039655 | -0.039165 | -0.040478 | -0.041605 | -0.013154 | 0.011609 | 0.026411 | 0.027926 | 0.01184 | 0.028775 | 0.030934 | 0.029721 | 0.023522 | 0.010085 | 0.0050622 | 0.0050455 | 0.0051491 | 0.010285 | 0.014755 | 0.0020193 | -0.015238 | -0.025621
24 | -0.043056 | -0.046303 | -0.048366 | -0.0491 | -0.047824 | -0.047984 | -0.037844 | -0.031416 | -0.026436 | -0.020422 | -0.020529 | -0.021967 | -0.025796 | -0.026551 | -0.029784 | -0.029812 | -0.030258 | -0.023407 | -0.021114 | -0.024053 | -0.019933 | -0.025331 | -0.029004 | -0.032763
25 | -0.0094692 | -0.0057272 | -0.0072387 | -0.0057008 | -0.0065395 | -0.0035093 | -0.011827 | -0.009299 | -0.0068954 | -0.008114 | -0.0084034 | -0.0076521 | 0.0038328 | 0.001945 | -0.010882 | -0.003665 | -0.0042228 | -0.0024578 | 0.00011352 | 0.0074694 | 0.016663 | 0.016596 | 0.01575 | 0.016543
26 | 0.0085206 | 0.0079352 | 0.0059651 | 0.0053768 | 0.0049434 | 0.0062071 | 0.02044 | 0.027298 | 0.035018 | 0.033386 | 0.032564 | 0.032156 | 0.034754 | 0.031903 | 0.029302 | 0.027225 | 0.026949 | 0.027301 | 0.022708 | 0.020811 | 0.022061 | 0.015438 | 0.0067756 | 0.0072597
27 | 0.0089463 | 0.0098071 | 0.0093033 | 0.0092868 | 0.0091018 | 0.0096279 | 0.0098721 | 0.018521 | 0.021536 | 0.020768 | 0.020228 | 0.020272 | 0.021546 | 0.020839 | 0.014637 | 0.01914 | 0.019376 | 0.018196 | 0.014377 | 0.013039 | 0.013672 | 0.013753 | 0.0094924 | 0.0093738
28 | 0.00032657 | -0.0016137 | -0.0019164 | -0.0025972 | -0.003303 | -0.0026795 | -0.0031277 | 0.0081954 | 0.010535 | 0.013524 | 0.0078013 | 0.0070175 | 0.004842 | 0.0064269 | 0.0027494 | 0.002425 | 0.002835 | 0.0051397 | 0.0097632 | 0.0099726 | 0.0079256 | 0.0060468 | 0.0029619 | 0.00054417
29 | -0.046075 | -0.10874 | -0.19155 | -0.17706 | -0.17989 | -0.17224 | -0.010678 | 0.20628 | 0.26935 | 0.27243 | 0.22749 | 0.28549 | 0.25788 | 0.22456 | 0.16259 | 0.10151 | 0.12517 | 0.11149 | 0.021534 | 0.08962 | 0.12517 | 0.081442 | -0.076746 | -0.15809
30 | -0.029456 | -0.029714 | -0.0306 | -0.0306 | -0.03129 | -0.032232 | -0.029072 | -0.019737 | -0.014721 | -0.015522 | -0.019562 | -0.021449 | -0.019824 | -0.021494 | -0.02035 | -0.023978 | -0.026842 | -0.023882 | -0.016886 | -0.015088 | -0.015135 | -0.019992 | -0.024923 | -0.025857
31 | -0.018334 | -0.023962 | -0.028133 | -0.028063 | -0.028239 | -0.030529 | -0.027461 | -0.010962 | 0.0034244 | 0.012179 | 0.020091 | 0.021329 | 0.018722 | 0.015296 | 0.010106 | 0.0067099 | 0.0056052 | 0.004933 | 0.0049893 | 0.0013635 | 0.010613 | 0.0048407 | 0.002775 | -0.0044454
32 | 0.020727 | 0.023036 | 0.017444 | 0.020555 | 0.021042 | 0.021604 | 0.020927 | 0.038696 | 0.044441 | 0.044342 | 0.038752 | 0.046281 | 0.048224 | 0.044509 | 0.038656 | 0.033996 | 0.041447 | 0.040189 | 0.031537 | 0.02925 | 0.034458 | 0.027109 | 0.020701 | 0.023052

## Qc, Summer, S6
LoadID | 0 | 1 | 2 | 3 | 4 | 5 | 6 | 7 | 8 | 9 | 10 | 11 | 12 | 13 | 14 | 15 | 16 | 17 | 18 | 19 | 20 | 21 | 22 | 23
1 | 0.026839 | 0.029421 | 0.02791 | 0.027861 | 0.027305 | 0.028884 | 0.029616 | 0.055563 | 0.064608 | 0.062304 | 0.060683 | 0.060816 | 0.064639 | 0.062516 | 0.043912 | 0.057421 | 0.058129 | 0.054587 | 0.04313 | 0.039118 | 0.041016 | 0.041259 | 0.028477 | 0.028121
2 | 0.00018661 | -0.0009221 | -0.0010951 | -0.0014841 | -0.0018874 | -0.0015311 | -0.0017873 | 0.0046831 | 0.00602 | 0.007728 | 0.0044579 | 0.00401 | 0.0027669 | 0.0036725 | 0.0015711 | 0.0013857 | 0.00162 | 0.002937 | 0.005579 | 0.0056986 | 0.0045289 | 0.0034553 | 0.0016925 | 0.00031095
3 | -0.0061434 | -0.014499 | -0.02554 | -0.023608 | -0.023985 | -0.022965 | -0.0014238 | 0.027504 | 0.035914 | 0.036324 | 0.030333 | 0.038066 | 0.034384 | 0.029942 | 0.021679 | 0.013535 | 0.016689 | 0.014865 | 0.0028712 | 0.011949 | 0.016689 | 0.010859 | -0.010233 | -0.021079
4 | -0.012624 | -0.012735 | -0.013114 | -0.013114 | -0.01341 | -0.013814 | -0.012459 | -0.0084586 | -0.0063092 | -0.0066524 | -0.0083839 | -0.0091925 | -0.0084959 | -0.0092119 | -0.0087213 | -0.010276 | -0.011504 | -0.010235 | -0.0072367 | -0.0064661 | -0.0064862 | -0.0085679 | -0.010681 | -0.011082
5 | -0.0036668 | -0.0047924 | -0.0056266 | -0.0056127 | -0.0056479 | -0.0061059 | -0.0054921 | -0.0021925 | 0.00068489 | 0.0024357 | 0.0040181 | 0.0042659 | 0.0037444 | 0.0030593 | 0.0020211 | 0.001342 | 0.001121 | 0.00098659 | 0.00099785 | 0.00027271 | 0.0021225 | 0.00096814 | 0.000555 | -0.00088908
6 | 0.051818 | 0.05759 | 0.043611 | 0.051387 | 0.052604 | 0.054011 | 0.052318 | 0.09674 | 0.1111 | 0.11086 | 0.09688 | 0.1157 | 0.12056 | 0.11127 | 0.096641 | 0.08499 | 0.10362 | 0.10047 | 0.078843 | 0.073124 | 0.086144 | 0.067772 | 0.051752 | 0.05763
7 | -0.028727 | -0.029678 | -0.031233 | -0.032278 | -0.030202 | -0.032571 | -0.028248 | -0.012877 | -0.0023145 | -0.0017238 | 0.0039425 | 0.0013238 | 0.00033684 | 0.00023007 | -0.0033234 | -0.0057768 | -0.0085187 | -0.010819 | -0.0093997 | -0.011586 | -0.0082447 | -0.015229 | -0.019125 | -0.020758
8 | -0.024285 | -0.024453 | -0.024682 | -0.024815 | -0.024482 | -0.0239 | -0.020314 | -0.016762 | -0.016447 | -0.016184 | -0.015917 | -0.015741 | -0.016112 | -0.016734 | -0.018397 | -0.019221 | -0.0199 | -0.019964 | -0.020342 | -0.021025 | -0.02236 | -0.02331 | -0.023637 | -0.024094
9 | 7.4484e-05 | -0.00068681 | -0.00087942 | -0.0011155 | -0.0010623 | -0.0012274 | -0.0023093 | -0.00075206 | -0.001159 | -0.00039776 | -7.4079e-06 | 0.00031173 | 0.0010675 | 0.0010811 | 0.00082806 | 0.0019028 | 0.0016153 | 0.0014035 | 0.0011624 | 0.0011895 | 0.0016813 | 0.0015132 | -0.0001489 | -0.00024289
10 | -0.00519 | -0.0057995 | -0.0059483 | -0.0058747 | -0.0060717 | -0.0062407 | -0.001973 | 0.0017414 | 0.0039617 | 0.0041889 | 0.001776 | 0.0043162 | 0.00464 | 0.0044581 | 0.0035283 | 0.0015128 | 0.00075932 | 0.00075682 | 0.00077237 | 0.0015427 | 0.0022133 | 0.0003029 | -0.0022858 | -0.0038431
11 | -0.0075348 | -0.0081031 | -0.0084641 | -0.0085925 | -0.0083691 | -0.0083971 | -0.0066227 | -0.0054979 | -0.0046263 | -0.0035739 | -0.0035925 | -0.0038443 | -0.0045144 | -0.0046465 | -0.0052122 | -0.0052171 | -0.0052951 | -0.0040962 | -0.003695 | -0.0042094 | -0.0034883 | -0.0044329 | -0.0050756 | -0.0057335
12 | -0.013257 | -0.008018 | -0.010134 | -0.0079811 | -0.0091554 | -0.004913 | -0.016557 | -0.013019 | -0.0096536 | -0.01136 | -0.011765 | -0.010713 | 0.0053659 | 0.002723 | -0.015235 | -0.0051311 | -0.0059119 | -0.003441 | 0.00015893 | 0.010457 | 0.023328 | 0.023235 | 0.02205 | 0.023161
13 | 0.027266 | 0.025393 | 0.019088 | 0.017206 | 0.015819 | 0.019863 | 0.065407 | 0.087355 | 0.11206 | 0.10683 | 0.10421 | 0.1029 | 0.11121 | 0.10209 | 0.093767 | 0.087121 | 0.086238 | 0.087364 | 0.072666 | 0.066595 | 0.070594 | 0.049403 | 0.021682 | 0.023231
14 | 0.0044731 | 0.0049036 | 0.0046516 | 0.0046434 | 0.0045509 | 0.0048139 | 0.0049361 | 0.0092604 | 0.010768 | 0.010384 | 0.010114 | 0.010136 | 0.010773 | 0.010419 | 0.0073187 | 0.0095701 | 0.0096881 | 0.0090979 | 0.0071883 | 0.0065196 | 0.006836 | 0.0068764 | 0.0047462 | 0.0046869
15 | 9.3306e-05 | -0.00046105 | -0.00054753 | -0.00074205 | -0.00094371 | -0.00076557 | -0.00089364 | 0.0023415 | 0.00301 | 0.003864 | 0.0022289 | 0.002005 | 0.0013834 | 0.0018363 | 0.00078555 | 0.00069284 | 0.00080999 | 0.0014685 | 0.0027895 | 0.0028493 | 0.0022645 | 0.0017277 | 0.00084625 | 0.00015548
16 | -0.0015358 | -0.0036248 | -0.0063851 | -0.005902 | -0.0059963 | -0.0057413 | -0.00035594 | 0.006876 | 0.0089784 | 0.0090811 | 0.0075832 | 0.0095165 | 0.0085959 | 0.0074854 | 0.0054197 | 0.0033836 | 0.0041723 | 0.0037163 | 0.0007178 | 0.0029873 | 0.0041722 | 0.0027147 | -0.0025582 | -0.0052698
17 | -0.016832 | -0.016979 | -0.017485 | -0.017486 | -0.01788 | -0.018418 | -0.016613 | -0.011278 | -0.0084122 | -0.0088698 | -0.011178 | -0.012257 | -0.011328 | -0.012282 | -0.011628 | -0.013702 | -0.015339 | -0.013647 | -0.009649 | -0.0086215 | -0.0086483 | -0.011424 | -0.014242 | -0.014775
18 | -0.0073335 | -0.0095847 | -0.011253 | -0.011225 | -0.011296 | -0.012212 | -0.010984 | -0.004385 | 0.0013698 | 0.0048715 | 0.0080362 | 0.0085318 | 0.0074888 | 0.0061185 | 0.0040423 | 0.002684 | 0.0022421 | 0.0019732 | 0.0019957 | 0.00054542 | 0.004245 | 0.0019363 | 0.00111 | -0.0017782
19 | 0.020727 | 0.023036 | 0.017444 | 0.020555 | 0.021042 | 0.021604 | 0.020927 | 0.038696 | 0.044441 | 0.044342 | 0.038752 | 0.046281 | 0.048224 | 0.044509 | 0.038656 | 0.033996 | 0.041447 | 0.040189 | 0.031537 | 0.02925 | 0.034458 | 0.027109 | 0.020701 | 0.023052
20 | -0.011491 | -0.011871 | -0.012493 | -0.012911 | -0.012081 | -0.013028 | -0.011299 | -0.005151 | -0.00092581 | -0.00068953 | 0.001577 | 0.00052952 | 0.00013474 | 9.2028e-05 | -0.0013294 | -0.0023107 | -0.0034075 | -0.0043278 | -0.0037599 | -0.0046342 | -0.0032979 | -0.0060914 | -0.0076501 | -0.0083031
21 | -0.048569 | -0.048906 | -0.049363 | -0.049631 | -0.048965 | -0.047799 | -0.040627 | -0.033524 | -0.032893 | -0.032369 | -0.031834 | -0.031482 | -0.032225 | -0.033467 | -0.036794 | -0.038443 | -0.0398 | -0.039929 | -0.040683 | -0.042051 | -0.044719 | -0.046619 | -0.047274 | -0.048189
22 | 0.00018621 | -0.001717 | -0.0021986 | -0.0027888 | -0.0026556 | -0.0030685 | -0.0057733 | -0.0018801 | -0.0028974 | -0.00099441 | -1.852e-05 | 0.00077932 | 0.0026688 | 0.0027028 | 0.0020701 | 0.0047569 | 0.0040381 | 0.0035088 | 0.0029059 | 0.0029738 | 0.0042031 | 0.003783 | -0.00037225 | -0.00060723
23 | -0.0346 | -0.038663 | -0.039655 | -0.039165 | -0.040478 | -0.041605 | -0.013154 | 0.011609 | 0.026411 | 0.027926 | 0.01184 | 0.028775 | 0.030934 | 0.029721 | 0.023522 | 0.010085 | 0.0050622 | 0.0050455 | 0.0051491 | 0.010285 | 0.014755 | 0.0020193 | -0.015238 | -0.025621
24 | -0.043056 | -0.046303 | -0.048366 | -0.0491 | -0.047824 | -0.047984 | -0.037844 | -0.031416 | -0.026436 | -0.020422 | -0.020529 | -0.021967 | -0.025796 | -0.026551 | -0.029784 | -0.029812 | -0.030258 | -0.023407 | -0.021114 | -0.024053 | -0.019933 | -0.025331 | -0.029004 | -0.032763
25 | -0.0094692 | -0.0057272 | -0.0072387 | -0.0057008 | -0.0065395 | -0.0035093 | -0.011827 | -0.009299 | -0.0068954 | -0.008114 | -0.0084034 | -0.0076521 | 0.0038328 | 0.001945 | -0.010882 | -0.003665 | -0.0042228 | -0.0024578 | 0.00011352 | 0.0074694 | 0.016663 | 0.016596 | 0.01575 | 0.016543
26 | 0.0085206 | 0.0079352 | 0.0059651 | 0.0053768 | 0.0049434 | 0.0062071 | 0.02044 | 0.027298 | 0.035018 | 0.033386 | 0.032564 | 0.032156 | 0.034754 | 0.031903 | 0.029302 | 0.027225 | 0.026949 | 0.027301 | 0.022708 | 0.020811 | 0.022061 | 0.015438 | 0.0067756 | 0.0072597
27 | 0.0089463 | 0.0098071 | 0.0093033 | 0.0092868 | 0.0091018 | 0.0096279 | 0.0098721 | 0.018521 | 0.021536 | 0.020768 | 0.020228 | 0.020272 | 0.021546 | 0.020839 | 0.014637 | 0.01914 | 0.019376 | 0.018196 | 0.014377 | 0.013039 | 0.013672 | 0.013753 | 0.0094924 | 0.0093738
28 | 0.00032657 | -0.0016137 | -0.0019164 | -0.0025972 | -0.003303 | -0.0026795 | -0.0031277 | 0.0081954 | 0.010535 | 0.013524 | 0.0078013 | 0.0070175 | 0.004842 | 0.0064269 | 0.0027494 | 0.002425 | 0.002835 | 0.0051397 | 0.0097632 | 0.0099726 | 0.0079256 | 0.0060468 | 0.0029619 | 0.00054417
29 | -0.046075 | -0.10874 | -0.19155 | -0.17706 | -0.17989 | -0.17224 | -0.010678 | 0.20628 | 0.26935 | 0.27243 | 0.22749 | 0.28549 | 0.25788 | 0.22456 | 0.16259 | 0.10151 | 0.12517 | 0.11149 | 0.021534 | 0.08962 | 0.12517 | 0.081442 | -0.076746 | -0.15809
30 | -0.029456 | -0.029714 | -0.0306 | -0.0306 | -0.03129 | -0.032232 | -0.029072 | -0.019737 | -0.014721 | -0.015522 | -0.019562 | -0.021449 | -0.019824 | -0.021494 | -0.02035 | -0.023978 | -0.026842 | -0.023882 | -0.016886 | -0.015088 | -0.015135 | -0.019992 | -0.024923 | -0.025857
31 | -0.018334 | -0.023962 | -0.028133 | -0.028063 | -0.028239 | -0.030529 | -0.027461 | -0.010962 | 0.0034244 | 0.012179 | 0.020091 | 0.021329 | 0.018722 | 0.015296 | 0.010106 | 0.0067099 | 0.0056052 | 0.004933 | 0.0049893 | 0.0013635 | 0.010613 | 0.0048407 | 0.002775 | -0.0044454
32 | 0.020727 | 0.023036 | 0.017444 | 0.020555 | 0.021042 | 0.021604 | 0.020927 | 0.038696 | 0.044441 | 0.044342 | 0.038752 | 0.046281 | 0.048224 | 0.044509 | 0.038656 | 0.033996 | 0.041447 | 0.040189 | 0.031537 | 0.02925 | 0.034458 | 0.027109 | 0.020701 | 0.023052

## Qc, Summer, S7
LoadID | 0 | 1 | 2 | 3 | 4 | 5 | 6 | 7 | 8 | 9 | 10 | 11 | 12 | 13 | 14 | 15 | 16 | 17 | 18 | 19 | 20 | 21 | 22 | 23
1 | 0.024516 | 0.028856 | 0.026568 | 0.027057 | 0.026255 | 0.02805 | 0.028192 | 0.052891 | 0.060881 | 0.060506 | 0.059516 | 0.059062 | 0.062774 | 0.061314 | 0.041801 | 0.056317 | 0.056452 | 0.051438 | 0.042301 | 0.037989 | 0.040227 | 0.038878 | 0.027656 | 0.02704
2 | 0.00017764 | -0.00090437 | -0.0010635 | -0.0013985 | -0.001833 | -0.0015017 | -0.0016842 | 0.004503 | 0.0057885 | 0.0075794 | 0.0043721 | 0.0038558 | 0.0026604 | 0.0035666 | 0.0014805 | 0.0013191 | 0.0015577 | 0.0027675 | 0.0054181 | 0.0055342 | 0.0043547 | 0.0033889 | 0.0015948 | 0.000296
3 | -0.005789 | -0.014081 | -0.025049 | -0.022246 | -0.023063 | -0.022303 | -0.0013416 | 0.026446 | 0.035223 | 0.034578 | 0.029166 | 0.037334 | 0.033392 | 0.02879 | 0.020845 | 0.012754 | 0.016368 | 0.014436 | 0.0027056 | 0.011605 | 0.015886 | 0.010546 | -0.0099376 | -0.020066
4 | -0.01226 | -0.012 | -0.012862 | -0.01261 | -0.012636 | -0.01315 | -0.01186 | -0.0082146 | -0.0061879 | -0.0063965 | -0.0082226 | -0.0090157 | -0.0083325 | -0.008769 | -0.008302 | -0.009881 | -0.01084 | -0.0096446 | -0.007028 | -0.0062174 | -0.006112 | -0.0082383 | -0.010373 | -0.010442
5 | -0.0035963 | -0.004608 | -0.0055184 | -0.0053428 | -0.0054307 | -0.005871 | -0.0051753 | -0.002066 | 0.00066513 | 0.002342 | 0.0038636 | 0.0041839 | 0.0036364 | 0.0030004 | 0.0019045 | 0.0012904 | 0.0010779 | 0.00093916 | 0.00097866 | 0.00026484 | 0.0020817 | 0.00092159 | 0.00053899 | -0.00083779
6 | 0.050323 | 0.056482 | 0.041934 | 0.050399 | 0.050075 | 0.052453 | 0.049803 | 0.09302 | 0.10683 | 0.10872 | 0.093154 | 0.11348 | 0.11824 | 0.10806 | 0.092924 | 0.082538 | 0.10063 | 0.097574 | 0.077327 | 0.071718 | 0.082003 | 0.064514 | 0.050259 | 0.055414
7 | -0.027069 | -0.028822 | -0.030332 | -0.030416 | -0.029621 | -0.031318 | -0.026619 | -0.012135 | -0.00227 | -0.001641 | 0.003715 | 0.0012729 | 0.00032389 | 0.0002168 | -0.0031956 | -0.0055546 | -0.0081091 | -0.010507 | -0.0089478 | -0.01114 | -0.0080862 | -0.014789 | -0.018574 | -0.01956
8 | -0.023117 | -0.023512 | -0.02397 | -0.023384 | -0.023541 | -0.02321 | -0.019532 | -0.015795 | -0.015656 | -0.015873 | -0.015152 | -0.015287 | -0.015803 | -0.015768 | -0.017336 | -0.018113 | -0.018752 | -0.019005 | -0.019951 | -0.019812 | -0.02107 | -0.022861 | -0.022728 | -0.023399
9 | 7.0187e-05 | -0.0006736 | -0.00086251 | -0.0010726 | -0.0010316 | -0.0011802 | -0.0022649 | -0.00073759 | -0.0011255 | -0.00038629 | -7.1942e-06 | 0.00030573 | 0.0010162 | 0.00105 | 0.00078028 | 0.0018662 | 0.0015376 | 0.0013765 | 0.0011065 | 0.0011552 | 0.0015843 | 0.0014259 | -0.00014031 | -0.00022888
10 | -0.0048906 | -0.0054649 | -0.0057195 | -0.0055358 | -0.0058381 | -0.0059407 | -0.0019161 | 0.0016911 | 0.0037331 | 0.0040278 | 0.0017077 | 0.0040672 | 0.0045062 | 0.0042867 | 0.0033248 | 0.0014255 | 0.00073012 | 0.00072044 | 0.00074266 | 0.0015131 | 0.0021069 | 0.00029125 | -0.0022418 | -0.0037322
11 | -0.0071001 | -0.0078693 | -0.0080572 | -0.0080968 | -0.0079668 | -0.0082357 | -0.0062406 | -0.0052336 | -0.0044039 | -0.0035052 | -0.0035234 | -0.0036225 | -0.0042973 | -0.0044231 | -0.0050118 | -0.0050165 | -0.0051933 | -0.0040174 | -0.0036239 | -0.0040475 | -0.0033206 | -0.0042624 | -0.0048316 | -0.0055682
12 | -0.012492 | -0.0077867 | -0.0097444 | -0.0078276 | -0.0088032 | -0.0046295 | -0.01608 | -0.012393 | -0.0092823 | -0.010704 | -0.011199 | -0.010404 | 0.0051595 | 0.0025921 | -0.014649 | -0.0049337 | -0.0056846 | -0.0033086 | 0.00015588 | 0.010256 | 0.022655 | 0.022118 | 0.021414 | 0.021825
13 | 0.025693 | 0.024904 | 0.01817 | 0.016875 | 0.015058 | 0.019099 | 0.062262 | 0.082315 | 0.10775 | 0.10478 | 0.1012 | 0.098942 | 0.10587 | 0.10013 | 0.089259 | 0.08377 | 0.082921 | 0.084844 | 0.070569 | 0.062753 | 0.068558 | 0.047978 | 0.021056 | 0.022784
14 | 0.0043441 | 0.0048093 | 0.0045175 | 0.0044202 | 0.0043759 | 0.0045825 | 0.0046513 | 0.0090823 | 0.010354 | 0.010084 | 0.0096275 | 0.0099411 | 0.010255 | 0.010019 | 0.0071076 | 0.0092941 | 0.0091292 | 0.0086605 | 0.006981 | 0.0063316 | 0.0065731 | 0.0065458 | 0.0046549 | 0.0045066
15 | 8.7923e-05 | -0.00044775 | -0.00052647 | -0.00070638 | -0.00092556 | -0.00075084 | -0.00085927 | 0.002229 | 0.0028364 | 0.0037897 | 0.0021432 | 0.0019086 | 0.0013435 | 0.0017656 | 0.00074023 | 0.00065953 | 0.00077884 | 0.0014403 | 0.0027359 | 0.0027945 | 0.0021991 | 0.0016944 | 0.0008137 | 0.00015249
16 | -0.0014768 | -0.0034506 | -0.0060167 | -0.0056182 | -0.0056504 | -0.0055757 | -0.00034225 | 0.0065454 | 0.0087194 | 0.0087318 | 0.0072915 | 0.0089675 | 0.0081827 | 0.0070536 | 0.005107 | 0.003221 | 0.0040921 | 0.0035734 | 0.00067639 | 0.002815 | 0.0039716 | 0.0026103 | -0.002509 | -0.0051684
17 | -0.016347 | -0.016653 | -0.016981 | -0.016813 | -0.016848 | -0.018064 | -0.016293 | -0.011061 | -0.0081696 | -0.0086992 | -0.010641 | -0.012021 | -0.010892 | -0.011574 | -0.010957 | -0.012911 | -0.014454 | -0.013122 | -0.0092779 | -0.0082899 | -0.0082325 | -0.010984 | -0.013968 | -0.014491
18 | -0.007122 | -0.0094004 | -0.01082 | -0.010578 | -0.01097 | -0.011625 | -0.010667 | -0.004132 | 0.0013171 | 0.0047309 | 0.0076499 | 0.0083677 | 0.0071288 | 0.0059421 | 0.0039645 | 0.0025807 | 0.0021989 | 0.0019352 | 0.0018998 | 0.00051395 | 0.0041226 | 0.0018804 | 0.0010887 | -0.0016756
19 | 0.019731 | 0.022593 | 0.016438 | 0.019567 | 0.020637 | 0.020358 | 0.020525 | 0.036464 | 0.042305 | 0.042637 | 0.036516 | 0.043611 | 0.045906 | 0.042369 | 0.037913 | 0.033342 | 0.040251 | 0.03787 | 0.030931 | 0.027843 | 0.033795 | 0.026327 | 0.019507 | 0.022387
20 | -0.010828 | -0.011415 | -0.012253 | -0.012663 | -0.011849 | -0.012277 | -0.010647 | -0.0050519 | -0.00090801 | -0.00067627 | 0.001486 | 0.00049897 | 0.00012696 | 8.6719e-05 | -0.0012655 | -0.0022218 | -0.0033419 | -0.0041197 | -0.003543 | -0.0045005 | -0.0031711 | -0.0058571 | -0.007503 | -0.0078241
21 | -0.047635 | -0.046084 | -0.047939 | -0.048199 | -0.047082 | -0.046421 | -0.039065 | -0.03288 | -0.032261 | -0.030813 | -0.030609 | -0.029968 | -0.030985 | -0.031537 | -0.035733 | -0.037334 | -0.038269 | -0.039161 | -0.038728 | -0.040433 | -0.042999 | -0.045723 | -0.045001 | -0.045408
22 | 0.00017547 | -0.001684 | -0.0021563 | -0.0026548 | -0.0025024 | -0.0030095 | -0.0054958 | -0.0017898 | -0.0027303 | -0.00096573 | -1.7986e-05 | 0.00073436 | 0.0025405 | 0.0026249 | 0.0019706 | 0.004574 | 0.0038828 | 0.0034076 | 0.0027382 | 0.0029166 | 0.0039607 | 0.0036739 | -0.00035077 | -0.0005722
23 | -0.032604 | -0.037176 | -0.037367 | -0.037658 | -0.039699 | -0.039204 | -0.012648 | 0.011051 | 0.025903 | 0.026852 | 0.011498 | 0.028222 | 0.029446 | 0.028578 | 0.022165 | 0.0095036 | 0.0048675 | 0.0048514 | 0.0050501 | 0.0096916 | 0.013904 | 0.0019805 | -0.014652 | -0.024635
24 | -0.042228 | -0.044077 | -0.047436 | -0.047212 | -0.045524 | -0.045215 | -0.037116 | -0.029604 | -0.025419 | -0.019637 | -0.019936 | -0.020911 | -0.0253 | -0.026041 | -0.028639 | -0.029239 | -0.029676 | -0.022281 | -0.019896 | -0.02336 | -0.018783 | -0.0246 | -0.02733 | -0.031503
25 | -0.009105 | -0.0053967 | -0.0070299 | -0.0055363 | -0.0062251 | -0.0033743 | -0.011599 | -0.0087625 | -0.0067628 | -0.0077239 | -0.0079186 | -0.0075049 | 0.0036854 | 0.0018328 | -0.010568 | -0.0035593 | -0.0041416 | -0.002316 | 0.00011134 | 0.0071103 | 0.015701 | 0.015958 | 0.015447 | 0.015907
26 | 0.0081109 | 0.0077063 | 0.0056209 | 0.0050666 | 0.0047058 | 0.005849 | 0.020047 | 0.025723 | 0.032998 | 0.03146 | 0.030685 | 0.031538 | 0.034085 | 0.030676 | 0.028457 | 0.026702 | 0.026431 | 0.026514 | 0.021616 | 0.020411 | 0.021212 | 0.014993 | 0.0065801 | 0.0070502
27 | 0.0086022 | 0.0092413 | 0.0087666 | 0.0091082 | 0.0085767 | 0.0092576 | 0.0094924 | 0.01763 | 0.020501 | 0.020169 | 0.019644 | 0.019687 | 0.020925 | 0.019837 | 0.014215 | 0.018404 | 0.018258 | 0.017146 | 0.013824 | 0.012412 | 0.013409 | 0.013224 | 0.0093098 | 0.008833
28 | 0.00031087 | -0.0015671 | -0.0018058 | -0.0025223 | -0.0032077 | -0.0025764 | -0.0029473 | 0.0078802 | 0.010029 | 0.012744 | 0.0075012 | 0.0068151 | 0.0047023 | 0.0061179 | 0.0026437 | 0.0023084 | 0.0027259 | 0.0048432 | 0.0095755 | 0.0096849 | 0.0077732 | 0.0058723 | 0.0028195 | 0.00052847
29 | -0.044303 | -0.10665 | -0.1805 | -0.17195 | -0.17124 | -0.1623 | -0.010165 | 0.19438 | 0.2564 | 0.26719 | 0.22312 | 0.27451 | 0.25044 | 0.21377 | 0.15946 | 0.096629 | 0.11915 | 0.1072 | 0.020706 | 0.086173 | 0.12156 | 0.077527 | -0.073794 | -0.15353
30 | -0.027757 | -0.028 | -0.028834 | -0.029718 | -0.029785 | -0.030373 | -0.028233 | -0.019167 | -0.014155 | -0.014627 | -0.019186 | -0.020624 | -0.019252 | -0.020668 | -0.019176 | -0.022595 | -0.026068 | -0.022963 | -0.015912 | -0.014362 | -0.014552 | -0.019415 | -0.023964 | -0.024862
31 | -0.017805 | -0.02281 | -0.027321 | -0.027254 | -0.02661 | -0.029355 | -0.02614 | -0.010435 | 0.0033586 | 0.011827 | 0.019511 | 0.020714 | 0.018182 | 0.014708 | 0.0096199 | 0.0063228 | 0.0053357 | 0.0046484 | 0.0048933 | 0.001298 | 0.010204 | 0.004608 | 0.002695 | -0.0043599
32 | 0.01993 | 0.022371 | 0.017109 | 0.019369 | 0.019828 | 0.020981 | 0.019921 | 0.036836 | 0.043159 | 0.043063 | 0.036889 | 0.044946 | 0.045906 | 0.042797 | 0.037913 | 0.033342 | 0.039454 | 0.038643 | 0.030324 | 0.028687 | 0.03247 | 0.026327 | 0.020303 | 0.022609

## Qc, Summer, S8
LoadID | 0 | 1 | 2 | 3 | 4 | 5 | 6 | 7 | 8 | 9 | 10 | 11 | 12 | 13 | 14 | 15 | 16 | 17 | 18 | 19 | 20 | 21 | 22 | 23
1 | 0.024516 | 0.028856 | 0.026568 | 0.027057 | 0.026255 | 0.02805 | 0.028192 | 0.052891 | 0.060881 | 0.060506 | 0.059516 | 0.059062 | 0.062774 | 0.061314 | 0.041801 | 0.056317 | 0.056452 | 0.051438 | 0.042301 | 0.037989 | 0.040227 | 0.038878 | 0.027656 | 0.02704
2 | 0.00017764 | -0.00090437 | -0.0010635 | -0.0013985 | -0.001833 | -0.0015017 | -0.0016842 | 0.004503 | 0.0057885 | 0.0075794 | 0.0043721 | 0.0038558 | 0.0026604 | 0.0035666 | 0.0014805 | 0.0013191 | 0.0015577 | 0.0027675 | 0.0054181 | 0.0055342 | 0.0043547 | 0.0033889 | 0.0015948 | 0.000296
3 | -0.005789 | -0.014081 | -0.025049 | -0.022246 | -0.023063 | -0.022303 | -0.0013416 | 0.026446 | 0.035223 | 0.034578 | 0.029166 | 0.037334 | 0.033392 | 0.02879 | 0.020845 | 0.012754 | 0.016368 | 0.014436 | 0.0027056 | 0.011605 | 0.015886 | 0.010546 | -0.0099376 | -0.020066
4 | -0.01226 | -0.012 | -0.012862 | -0.01261 | -0.012636 | -0.01315 | -0.01186 | -0.0082146 | -0.0061879 | -0.0063965 | -0.0082226 | -0.0090157 | -0.0083325 | -0.008769 | -0.008302 | -0.009881 | -0.01084 | -0.0096446 | -0.007028 | -0.0062174 | -0.006112 | -0.0082383 | -0.010373 | -0.010442
5 | -0.0035963 | -0.004608 | -0.0055184 | -0.0053428 | -0.0054307 | -0.005871 | -0.0051753 | -0.002066 | 0.00066513 | 0.002342 | 0.0038636 | 0.0041839 | 0.0036364 | 0.0030004 | 0.0019045 | 0.0012904 | 0.0010779 | 0.00093916 | 0.00097866 | 0.00026484 | 0.0020817 | 0.00092159 | 0.00053899 | -0.00083779
6 | 0.050323 | 0.056482 | 0.041934 | 0.050399 | 0.050075 | 0.052453 | 0.049803 | 0.09302 | 0.10683 | 0.10872 | 0.093154 | 0.11348 | 0.11824 | 0.10806 | 0.092924 | 0.082538 | 0.10063 | 0.097574 | 0.077327 | 0.071718 | 0.082003 | 0.064514 | 0.050259 | 0.055414
7 | -0.027069 | -0.028822 | -0.030332 | -0.030416 | -0.029621 | -0.031318 | -0.026619 | -0.012135 | -0.00227 | -0.001641 | 0.003715 | 0.0012729 | 0.00032389 | 0.0002168 | -0.0031956 | -0.0055546 | -0.0081091 | -0.010507 | -0.0089478 | -0.01114 | -0.0080862 | -0.014789 | -0.018574 | -0.01956
8 | -0.023117 | -0.023512 | -0.02397 | -0.023384 | -0.023541 | -0.02321 | -0.019532 | -0.015795 | -0.015656 | -0.015873 | -0.015152 | -0.015287 | -0.015803 | -0.015768 | -0.017336 | -0.018113 | -0.018752 | -0.019005 | -0.019951 | -0.019812 | -0.02107 | -0.022861 | -0.022728 | -0.023399
9 | 7.0187e-05 | -0.0006736 | -0.00086251 | -0.0010726 | -0.0010316 | -0.0011802 | -0.0022649 | -0.00073759 | -0.0011255 | -0.00038629 | -7.1942e-06 | 0.00030573 | 0.0010162 | 0.00105 | 0.00078028 | 0.0018662 | 0.0015376 | 0.0013765 | 0.0011065 | 0.0011552 | 0.0015843 | 0.0014259 | -0.00014031 | -0.00022888
10 | -0.0048906 | -0.0054649 | -0.0057195 | -0.0055358 | -0.0058381 | -0.0059407 | -0.0019161 | 0.0016911 | 0.0037331 | 0.0040278 | 0.0017077 | 0.0040672 | 0.0045062 | 0.0042867 | 0.0033248 | 0.0014255 | 0.00073012 | 0.00072044 | 0.00074266 | 0.0015131 | 0.0021069 | 0.00029125 | -0.0022418 | -0.0037322
11 | -0.0071001 | -0.0078693 | -0.0080572 | -0.0080968 | -0.0079668 | -0.0082357 | -0.0062406 | -0.0052336 | -0.0044039 | -0.0035052 | -0.0035234 | -0.0036225 | -0.0042973 | -0.0044231 | -0.0050118 | -0.0050165 | -0.0051933 | -0.0040174 | -0.0036239 | -0.0040475 | -0.0033206 | -0.0042624 | -0.0048316 | -0.0055682
12 | -0.012492 | -0.0077867 | -0.0097444 | -0.0078276 | -0.0088032 | -0.0046295 | -0.01608 | -0.012393 | -0.0092823 | -0.010704 | -0.011199 | -0.010404 | 0.0051595 | 0.0025921 | -0.014649 | -0.0049337 | -0.0056846 | -0.0033086 | 0.00015588 | 0.010256 | 0.022655 | 0.022118 | 0.021414 | 0.021825
13 | 0.025693 | 0.024904 | 0.01817 | 0.016875 | 0.015058 | 0.019099 | 0.062262 | 0.082315 | 0.10775 | 0.10478 | 0.1012 | 0.098942 | 0.10587 | 0.10013 | 0.089259 | 0.08377 | 0.082921 | 0.084844 | 0.070569 | 0.062753 | 0.068558 | 0.047978 | 0.021056 | 0.022784
14 | 0.0043441 | 0.0048093 | 0.0045175 | 0.0044202 | 0.0043759 | 0.0045825 | 0.0046513 | 0.0090823 | 0.010354 | 0.010084 | 0.0096275 | 0.0099411 | 0.010255 | 0.010019 | 0.0071076 | 0.0092941 | 0.0091292 | 0.0086605 | 0.006981 | 0.0063316 | 0.0065731 | 0.0065458 | 0.0046549 | 0.0045066
15 | 8.7923e-05 | -0.00044775 | -0.00052647 | -0.00070638 | -0.00092556 | -0.00075084 | -0.00085927 | 0.002229 | 0.0028364 | 0.0037897 | 0.0021432 | 0.0019086 | 0.0013435 | 0.0017656 | 0.00074023 | 0.00065953 | 0.00077884 | 0.0014403 | 0.0027359 | 0.0027945 | 0.0021991 | 0.0016944 | 0.0008137 | 0.00015249
16 | -0.0014768 | -0.0034506 | -0.0060167 | -0.0056182 | -0.0056504 | -0.0055757 | -0.00034225 | 0.0065454 | 0.0087194 | 0.0087318 | 0.0072915 | 0.0089675 | 0.0081827 | 0.0070536 | 0.005107 | 0.003221 | 0.0040921 | 0.0035734 | 0.00067639 | 0.002815 | 0.0039716 | 0.0026103 | -0.002509 | -0.0051684
17 | -0.016347 | -0.016653 | -0.016981 | -0.016813 | -0.016848 | -0.018064 | -0.016293 | -0.011061 | -0.0081696 | -0.0086992 | -0.010641 | -0.012021 | -0.010892 | -0.011574 | -0.010957 | -0.012911 | -0.014454 | -0.013122 | -0.0092779 | -0.0082899 | -0.0082325 | -0.010984 | -0.013968 | -0.014491
18 | -0.007122 | -0.0094004 | -0.01082 | -0.010578 | -0.01097 | -0.011625 | -0.010667 | -0.004132 | 0.0013171 | 0.0047309 | 0.0076499 | 0.0083677 | 0.0071288 | 0.0059421 | 0.0039645 | 0.0025807 | 0.0021989 | 0.0019352 | 0.0018998 | 0.00051395 | 0.0041226 | 0.0018804 | 0.0010887 | -0.0016756
19 | 0.019731 | 0.022593 | 0.016438 | 0.019567 | 0.020637 | 0.020358 | 0.020525 | 0.036464 | 0.042305 | 0.042637 | 0.036516 | 0.043611 | 0.045906 | 0.042369 | 0.037913 | 0.033342 | 0.040251 | 0.03787 | 0.030931 | 0.027843 | 0.033795 | 0.026327 | 0.019507 | 0.022387
20 | -0.010828 | -0.011415 | -0.012253 | -0.012663 | -0.011849 | -0.012277 | -0.010647 | -0.0050519 | -0.00090801 | -0.00067627 | 0.001486 | 0.00049897 | 0.00012696 | 8.6719e-05 | -0.0012655 | -0.0022218 | -0.0033419 | -0.0041197 | -0.003543 | -0.0045005 | -0.0031711 | -0.0058571 | -0.007503 | -0.0078241
21 | -0.047635 | -0.046084 | -0.047939 | -0.048199 | -0.047082 | -0.046421 | -0.039065 | -0.03288 | -0.032261 | -0.030813 | -0.030609 | -0.029968 | -0.030985 | -0.031537 | -0.035733 | -0.037334 | -0.038269 | -0.039161 | -0.038728 | -0.040433 | -0.042999 | -0.045723 | -0.045001 | -0.045408
22 | 0.00017547 | -0.001684 | -0.0021563 | -0.0026548 | -0.0025024 | -0.0030095 | -0.0054958 | -0.0017898 | -0.0027303 | -0.00096573 | -1.7986e-05 | 0.00073436 | 0.0025405 | 0.0026249 | 0.0019706 | 0.004574 | 0.0038828 | 0.0034076 | 0.0027382 | 0.0029166 | 0.0039607 | 0.0036739 | -0.00035077 | -0.0005722
23 | -0.032604 | -0.037176 | -0.037367 | -0.037658 | -0.039699 | -0.039204 | -0.012648 | 0.011051 | 0.025903 | 0.026852 | 0.011498 | 0.028222 | 0.029446 | 0.028578 | 0.022165 | 0.0095036 | 0.0048675 | 0.0048514 | 0.0050501 | 0.0096916 | 0.013904 | 0.0019805 | -0.014652 | -0.024635
24 | -0.042228 | -0.044077 | -0.047436 | -0.047212 | -0.045524 | -0.045215 | -0.037116 | -0.029604 | -0.025419 | -0.019637 | -0.019936 | -0.020911 | -0.0253 | -0.026041 | -0.028639 | -0.029239 | -0.029676 | -0.022281 | -0.019896 | -0.02336 | -0.018783 | -0.0246 | -0.02733 | -0.031503
25 | -0.009105 | -0.0053967 | -0.0070299 | -0.0055363 | -0.0062251 | -0.0033743 | -0.011599 | -0.0087625 | -0.0067628 | -0.0077239 | -0.0079186 | -0.0075049 | 0.0036854 | 0.0018328 | -0.010568 | -0.0035593 | -0.0041416 | -0.002316 | 0.00011134 | 0.0071103 | 0.015701 | 0.015958 | 0.015447 | 0.015907
26 | 0.0081109 | 0.0077063 | 0.0056209 | 0.0050666 | 0.0047058 | 0.005849 | 0.020047 | 0.025723 | 0.032998 | 0.03146 | 0.030685 | 0.031538 | 0.034085 | 0.030676 | 0.028457 | 0.026702 | 0.026431 | 0.026514 | 0.021616 | 0.020411 | 0.021212 | 0.014993 | 0.0065801 | 0.0070502
27 | 0.0086022 | 0.0092413 | 0.0087666 | 0.0091082 | 0.0085767 | 0.0092576 | 0.0094924 | 0.01763 | 0.020501 | 0.020169 | 0.019644 | 0.019687 | 0.020925 | 0.019837 | 0.014215 | 0.018404 | 0.018258 | 0.017146 | 0.013824 | 0.012412 | 0.013409 | 0.013224 | 0.0093098 | 0.008833
28 | 0.00031087 | -0.0015671 | -0.0018058 | -0.0025223 | -0.0032077 | -0.0025764 | -0.0029473 | 0.0078802 | 0.010029 | 0.012744 | 0.0075012 | 0.0068151 | 0.0047023 | 0.0061179 | 0.0026437 | 0.0023084 | 0.0027259 | 0.0048432 | 0.0095755 | 0.0096849 | 0.0077732 | 0.0058723 | 0.0028195 | 0.00052847
29 | -0.044303 | -0.10665 | -0.1805 | -0.17195 | -0.17124 | -0.1623 | -0.010165 | 0.19438 | 0.2564 | 0.26719 | 0.22312 | 0.27451 | 0.25044 | 0.21377 | 0.15946 | 0.096629 | 0.11915 | 0.1072 | 0.020706 | 0.086173 | 0.12156 | 0.077527 | -0.073794 | -0.15353
30 | -0.027757 | -0.028 | -0.028834 | -0.029718 | -0.029785 | -0.030373 | -0.028233 | -0.019167 | -0.014155 | -0.014627 | -0.019186 | -0.020624 | -0.019252 | -0.020668 | -0.019176 | -0.022595 | -0.026068 | -0.022963 | -0.015912 | -0.014362 | -0.014552 | -0.019415 | -0.023964 | -0.024862
31 | -0.017805 | -0.02281 | -0.027321 | -0.027254 | -0.02661 | -0.029355 | -0.02614 | -0.010435 | 0.0033586 | 0.011827 | 0.019511 | 0.020714 | 0.018182 | 0.014708 | 0.0096199 | 0.0063228 | 0.0053357 | 0.0046484 | 0.0048933 | 0.001298 | 0.010204 | 0.004608 | 0.002695 | -0.0043599
32 | 0.01993 | 0.022371 | 0.017109 | 0.019369 | 0.019828 | 0.020981 | 0.019921 | 0.036836 | 0.043159 | 0.043063 | 0.036889 | 0.044946 | 0.045906 | 0.042797 | 0.037913 | 0.033342 | 0.039454 | 0.038643 | 0.030324 | 0.028687 | 0.03247 | 0.026327 | 0.020303 | 0.022609

## Qc, Summer, S9
LoadID | 0 | 1 | 2 | 3 | 4 | 5 | 6 | 7 | 8 | 9 | 10 | 11 | 12 | 13 | 14 | 15 | 16 | 17 | 18 | 19 | 20 | 21 | 22 | 23
1 | 0.024516 | 0.028856 | 0.026568 | 0.027057 | 0.026255 | 0.02805 | 0.028192 | 0.052891 | 0.060881 | 0.060506 | 0.059516 | 0.059062 | 0.062774 | 0.061314 | 0.041801 | 0.056317 | 0.056452 | 0.051438 | 0.042301 | 0.037989 | 0.040227 | 0.038878 | 0.027656 | 0.02704
2 | 0.00017764 | -0.00090437 | -0.0010635 | -0.0013985 | -0.001833 | -0.0015017 | -0.0016842 | 0.004503 | 0.0057885 | 0.0075794 | 0.0043721 | 0.0038558 | 0.0026604 | 0.0035666 | 0.0014805 | 0.0013191 | 0.0015577 | 0.0027675 | 0.0054181 | 0.0055342 | 0.0043547 | 0.0033889 | 0.0015948 | 0.000296
3 | -0.005789 | -0.014081 | -0.025049 | -0.022246 | -0.023063 | -0.022303 | -0.0013416 | 0.026446 | 0.035223 | 0.034578 | 0.029166 | 0.037334 | 0.033392 | 0.02879 | 0.020845 | 0.012754 | 0.016368 | 0.014436 | 0.0027056 | 0.011605 | 0.015886 | 0.010546 | -0.0099376 | -0.020066
4 | -0.01226 | -0.012 | -0.012862 | -0.01261 | -0.012636 | -0.01315 | -0.01186 | -0.0082146 | -0.0061879 | -0.0063965 | -0.0082226 | -0.0090157 | -0.0083325 | -0.008769 | -0.008302 | -0.009881 | -0.01084 | -0.0096446 | -0.007028 | -0.0062174 | -0.006112 | -0.0082383 | -0.010373 | -0.010442
5 | -0.0035963 | -0.004608 | -0.0055184 | -0.0053428 | -0.0054307 | -0.005871 | -0.0051753 | -0.002066 | 0.00066513 | 0.002342 | 0.0038636 | 0.0041839 | 0.0036364 | 0.0030004 | 0.0019045 | 0.0012904 | 0.0010779 | 0.00093916 | 0.00097866 | 0.00026484 | 0.0020817 | 0.00092159 | 0.00053899 | -0.00083779
6 | 0.050323 | 0.056482 | 0.041934 | 0.050399 | 0.050075 | 0.052453 | 0.049803 | 0.09302 | 0.10683 | 0.10872 | 0.093154 | 0.11348 | 0.11824 | 0.10806 | 0.092924 | 0.082538 | 0.10063 | 0.097574 | 0.077327 | 0.071718 | 0.082003 | 0.064514 | 0.050259 | 0.055414
7 | -0.027069 | -0.028822 | -0.030332 | -0.030416 | -0.029621 | -0.031318 | -0.026619 | -0.012135 | -0.00227 | -0.001641 | 0.003715 | 0.0012729 | 0.00032389 | 0.0002168 | -0.0031956 | -0.0055546 | -0.0081091 | -0.010507 | -0.0089478 | -0.01114 | -0.0080862 | -0.014789 | -0.018574 | -0.01956
8 | -0.023117 | -0.023512 | -0.02397 | -0.023384 | -0.023541 | -0.02321 | -0.019532 | -0.015795 | -0.015656 | -0.015873 | -0.015152 | -0.015287 | -0.015803 | -0.015768 | -0.017336 | -0.018113 | -0.018752 | -0.019005 | -0.019951 | -0.019812 | -0.02107 | -0.022861 | -0.022728 | -0.023399
9 | 7.0187e-05 | -0.0006736 | -0.00086251 | -0.0010726 | -0.0010316 | -0.0011802 | -0.0022649 | -0.00073759 | -0.0011255 | -0.00038629 | -7.1942e-06 | 0.00030573 | 0.0010162 | 0.00105 | 0.00078028 | 0.0018662 | 0.0015376 | 0.0013765 | 0.0011065 | 0.0011552 | 0.0015843 | 0.0014259 | -0.00014031 | -0.00022888
10 | -0.0048906 | -0.0054649 | -0.0057195 | -0.0055358 | -0.0058381 | -0.0059407 | -0.0019161 | 0.0016911 | 0.0037331 | 0.0040278 | 0.0017077 | 0.0040672 | 0.0045062 | 0.0042867 | 0.0033248 | 0.0014255 | 0.00073012 | 0.00072044 | 0.00074266 | 0.0015131 | 0.0021069 | 0.00029125 | -0.0022418 | -0.0037322
11 | -0.0071001 | -0.0078693 | -0.0080572 | -0.0080968 | -0.0079668 | -0.0082357 | -0.0062406 | -0.0052336 | -0.0044039 | -0.0035052 | -0.0035234 | -0.0036225 | -0.0042973 | -0.0044231 | -0.0050118 | -0.0050165 | -0.0051933 | -0.0040174 | -0.0036239 | -0.0040475 | -0.0033206 | -0.0042624 | -0.0048316 | -0.0055682
12 | -0.012492 | -0.0077867 | -0.0097444 | -0.0078276 | -0.0088032 | -0.0046295 | -0.01608 | -0.012393 | -0.0092823 | -0.010704 | -0.011199 | -0.010404 | 0.0051595 | 0.0025921 | -0.014649 | -0.0049337 | -0.0056846 | -0.0033086 | 0.00015588 | 0.010256 | 0.022655 | 0.022118 | 0.021414 | 0.021825
13 | 0.025693 | 0.024904 | 0.01817 | 0.016875 | 0.015058 | 0.019099 | 0.062262 | 0.082315 | 0.10775 | 0.10478 | 0.1012 | 0.098942 | 0.10587 | 0.10013 | 0.089259 | 0.08377 | 0.082921 | 0.084844 | 0.070569 | 0.062753 | 0.068558 | 0.047978 | 0.021056 | 0.022784
14 | 0.0043441 | 0.0048093 | 0.0045175 | 0.0044202 | 0.0043759 | 0.0045825 | 0.0046513 | 0.0090823 | 0.010354 | 0.010084 | 0.0096275 | 0.0099411 | 0.010255 | 0.010019 | 0.0071076 | 0.0092941 | 0.0091292 | 0.0086605 | 0.006981 | 0.0063316 | 0.0065731 | 0.0065458 | 0.0046549 | 0.0045066
15 | 8.7923e-05 | -0.00044775 | -0.00052647 | -0.00070638 | -0.00092556 | -0.00075084 | -0.00085927 | 0.002229 | 0.0028364 | 0.0037897 | 0.0021432 | 0.0019086 | 0.0013435 | 0.0017656 | 0.00074023 | 0.00065953 | 0.00077884 | 0.0014403 | 0.0027359 | 0.0027945 | 0.0021991 | 0.0016944 | 0.0008137 | 0.00015249
16 | -0.0014768 | -0.0034506 | -0.0060167 | -0.0056182 | -0.0056504 | -0.0055757 | -0.00034225 | 0.0065454 | 0.0087194 | 0.0087318 | 0.0072915 | 0.0089675 | 0.0081827 | 0.0070536 | 0.005107 | 0.003221 | 0.0040921 | 0.0035734 | 0.00067639 | 0.002815 | 0.0039716 | 0.0026103 | -0.002509 | -0.0051684
17 | -0.016347 | -0.016653 | -0.016981 | -0.016813 | -0.016848 | -0.018064 | -0.016293 | -0.011061 | -0.0081696 | -0.0086992 | -0.010641 | -0.012021 | -0.010892 | -0.011574 | -0.010957 | -0.012911 | -0.014454 | -0.013122 | -0.0092779 | -0.0082899 | -0.0082325 | -0.010984 | -0.013968 | -0.014491
18 | -0.007122 | -0.0094004 | -0.01082 | -0.010578 | -0.01097 | -0.011625 | -0.010667 | -0.004132 | 0.0013171 | 0.0047309 | 0.0076499 | 0.0083677 | 0.0071288 | 0.0059421 | 0.0039645 | 0.0025807 | 0.0021989 | 0.0019352 | 0.0018998 | 0.00051395 | 0.0041226 | 0.0018804 | 0.0010887 | -0.0016756
19 | 0.019731 | 0.022593 | 0.016438 | 0.019567 | 0.020637 | 0.020358 | 0.020525 | 0.036464 | 0.042305 | 0.042637 | 0.036516 | 0.043611 | 0.045906 | 0.042369 | 0.037913 | 0.033342 | 0.040251 | 0.03787 | 0.030931 | 0.027843 | 0.033795 | 0.026327 | 0.019507 | 0.022387
20 | -0.010828 | -0.011415 | -0.012253 | -0.012663 | -0.011849 | -0.012277 | -0.010647 | -0.0050519 | -0.00090801 | -0.00067627 | 0.001486 | 0.00049897 | 0.00012696 | 8.6719e-05 | -0.0012655 | -0.0022218 | -0.0033419 | -0.0041197 | -0.003543 | -0.0045005 | -0.0031711 | -0.0058571 | -0.007503 | -0.0078241
21 | -0.047635 | -0.046084 | -0.047939 | -0.048199 | -0.047082 | -0.046421 | -0.039065 | -0.03288 | -0.032261 | -0.030813 | -0.030609 | -0.029968 | -0.030985 | -0.031537 | -0.035733 | -0.037334 | -0.038269 | -0.039161 | -0.038728 | -0.040433 | -0.042999 | -0.045723 | -0.045001 | -0.045408
22 | 0.00017547 | -0.001684 | -0.0021563 | -0.0026548 | -0.0025024 | -0.0030095 | -0.0054958 | -0.0017898 | -0.0027303 | -0.00096573 | -1.7986e-05 | 0.00073436 | 0.0025405 | 0.0026249 | 0.0019706 | 0.004574 | 0.0038828 | 0.0034076 | 0.0027382 | 0.0029166 | 0.0039607 | 0.0036739 | -0.00035077 | -0.0005722
23 | -0.032604 | -0.037176 | -0.037367 | -0.037658 | -0.039699 | -0.039204 | -0.012648 | 0.011051 | 0.025903 | 0.026852 | 0.011498 | 0.028222 | 0.029446 | 0.028578 | 0.022165 | 0.0095036 | 0.0048675 | 0.0048514 | 0.0050501 | 0.0096916 | 0.013904 | 0.0019805 | -0.014652 | -0.024635
24 | -0.042228 | -0.044077 | -0.047436 | -0.047212 | -0.045524 | -0.045215 | -0.037116 | -0.029604 | -0.025419 | -0.019637 | -0.019936 | -0.020911 | -0.0253 | -0.026041 | -0.028639 | -0.029239 | -0.029676 | -0.022281 | -0.019896 | -0.02336 | -0.018783 | -0.0246 | -0.02733 | -0.031503
25 | -0.009105 | -0.0053967 | -0.0070299 | -0.0055363 | -0.0062251 | -0.0033743 | -0.011599 | -0.0087625 | -0.0067628 | -0.0077239 | -0.0079186 | -0.0075049 | 0.0036854 | 0.0018328 | -0.010568 | -0.0035593 | -0.0041416 | -0.002316 | 0.00011134 | 0.0071103 | 0.015701 | 0.015958 | 0.015447 | 0.015907
26 | 0.0081109 | 0.0077063 | 0.0056209 | 0.0050666 | 0.0047058 | 0.005849 | 0.020047 | 0.025723 | 0.032998 | 0.03146 | 0.030685 | 0.031538 | 0.034085 | 0.030676 | 0.028457 | 0.026702 | 0.026431 | 0.026514 | 0.021616 | 0.020411 | 0.021212 | 0.014993 | 0.0065801 | 0.0070502
27 | 0.0086022 | 0.0092413 | 0.0087666 | 0.0091082 | 0.0085767 | 0.0092576 | 0.0094924 | 0.01763 | 0.020501 | 0.020169 | 0.019644 | 0.019687 | 0.020925 | 0.019837 | 0.014215 | 0.018404 | 0.018258 | 0.017146 | 0.013824 | 0.012412 | 0.013409 | 0.013224 | 0.0093098 | 0.008833
28 | 0.00031087 | -0.0015671 | -0.0018058 | -0.0025223 | -0.0032077 | -0.0025764 | -0.0029473 | 0.0078802 | 0.010029 | 0.012744 | 0.0075012 | 0.0068151 | 0.0047023 | 0.0061179 | 0.0026437 | 0.0023084 | 0.0027259 | 0.0048432 | 0.0095755 | 0.0096849 | 0.0077732 | 0.0058723 | 0.0028195 | 0.00052847
29 | -0.044303 | -0.10665 | -0.1805 | -0.17195 | -0.17124 | -0.1623 | -0.010165 | 0.19438 | 0.2564 | 0.26719 | 0.22312 | 0.27451 | 0.25044 | 0.21377 | 0.15946 | 0.096629 | 0.11915 | 0.1072 | 0.020706 | 0.086173 | 0.12156 | 0.077527 | -0.073794 | -0.15353
30 | -0.027757 | -0.028 | -0.028834 | -0.029718 | -0.029785 | -0.030373 | -0.028233 | -0.019167 | -0.014155 | -0.014627 | -0.019186 | -0.020624 | -0.019252 | -0.020668 | -0.019176 | -0.022595 | -0.026068 | -0.022963 | -0.015912 | -0.014362 | -0.014552 | -0.019415 | -0.023964 | -0.024862
31 | -0.017805 | -0.02281 | -0.027321 | -0.027254 | -0.02661 | -0.029355 | -0.02614 | -0.010435 | 0.0033586 | 0.011827 | 0.019511 | 0.020714 | 0.018182 | 0.014708 | 0.0096199 | 0.0063228 | 0.0053357 | 0.0046484 | 0.0048933 | 0.001298 | 0.010204 | 0.004608 | 0.002695 | -0.0043599
32 | 0.01993 | 0.022371 | 0.017109 | 0.019369 | 0.019828 | 0.020981 | 0.019921 | 0.036836 | 0.043159 | 0.043063 | 0.036889 | 0.044946 | 0.045906 | 0.042797 | 0.037913 | 0.033342 | 0.039454 | 0.038643 | 0.030324 | 0.028687 | 0.03247 | 0.026327 | 0.020303 | 0.022609

## UpFlex, Summer
LoadID | 0 | 1 | 2 | 3 | 4 | 5 | 6 | 7 | 8 | 9 | 10 | 11 | 12 | 13 | 14 | 15 | 16 | 17 | 18 | 19 | 20 | 21 | 22 | 23
1 | 0.0070217 | 0.00773 | 0.010061 | 0.011535 | 0.013562 | 0.015853 | 0.014132 | 0.020203 | 0.018534 | 0.020933 | 0.021514 | 0.019956 | 0.018825 | 0.017331 | 0.015964 | 0.014368 | 0.014218 | 0.011265 | 0.0093205 | 0.01106 | 0.011269 | 0.012878 | 0.0062531 | 0.0060037
2 | 0.0063195 | 0.006957 | 0.0090552 | 0.010381 | 0.012206 | 0.014268 | 0.012719 | 0.018183 | 0.016681 | 0.01884 | 0.019362 | 0.01796 | 0.016943 | 0.015598 | 0.014368 | 0.012931 | 0.012796 | 0.010139 | 0.0083885 | 0.009954 | 0.010142 | 0.01159 | 0.0056278 | 0.0054033
3 | 0.008426 | 0.009276 | 0.012074 | 0.013842 | 0.016275 | 0.019024 | 0.016958 | 0.024244 | 0.022241 | 0.02512 | 0.025816 | 0.023947 | 0.02259 | 0.020798 | 0.019157 | 0.017241 | 0.017062 | 0.013518 | 0.011185 | 0.013272 | 0.013523 | 0.015454 | 0.0075037 | 0.0072044
4 | 0.004213 | 0.004638 | 0.0060368 | 0.0069209 | 0.0081374 | 0.0095121 | 0.0084791 | 0.012122 | 0.01112 | 0.01256 | 0.012908 | 0.011973 | 0.011295 | 0.010399 | 0.0095785 | 0.0086205 | 0.0085308 | 0.006759 | 0.0055923 | 0.006636 | 0.0067614 | 0.007727 | 0.0037518 | 0.0036022
5 | 0.004213 | 0.004638 | 0.0060368 | 0.0069209 | 0.0081374 | 0.0095121 | 0.0084791 | 0.012122 | 0.01112 | 0.01256 | 0.012908 | 0.011973 | 0.011295 | 0.010399 | 0.0095785 | 0.0086205 | 0.0085308 | 0.006759 | 0.0055923 | 0.006636 | 0.0067614 | 0.007727 | 0.0037518 | 0.0036022
6 | 0.014043 | 0.01546 | 0.020123 | 0.02307 | 0.027125 | 0.031707 | 0.028264 | 0.040406 | 0.037068 | 0.041866 | 0.043027 | 0.039912 | 0.037651 | 0.034663 | 0.031928 | 0.028735 | 0.028436 | 0.02253 | 0.018641 | 0.02212 | 0.022538 | 0.025757 | 0.012506 | 0.012007
7 | 0.014043 | 0.01546 | 0.020123 | 0.02307 | 0.027125 | 0.031707 | 0.028264 | 0.040406 | 0.037068 | 0.041866 | 0.043027 | 0.039912 | 0.037651 | 0.034663 | 0.031928 | 0.028735 | 0.028436 | 0.02253 | 0.018641 | 0.02212 | 0.022538 | 0.025757 | 0.012506 | 0.012007
8 | 0.004213 | 0.004638 | 0.0060368 | 0.0069209 | 0.0081374 | 0.0095121 | 0.0084791 | 0.012122 | 0.01112 | 0.01256 | 0.012908 | 0.011973 | 0.011295 | 0.010399 | 0.0095785 | 0.0086205 | 0.0085308 | 0.006759 | 0.0055923 | 0.006636 | 0.0067614 | 0.007727 | 0.0037518 | 0.0036022
9 | 0.004213 | 0.004638 | 0.0060368 | 0.0069209 | 0.0081374 | 0.0095121 | 0.0084791 | 0.012122 | 0.01112 | 0.01256 | 0.012908 | 0.011973 | 0.011295 | 0.010399 | 0.0095785 | 0.0086205 | 0.0085308 | 0.006759 | 0.0055923 | 0.006636 | 0.0067614 | 0.007727 | 0.0037518 | 0.0036022
10 | 0.0031597 | 0.0034785 | 0.0045276 | 0.0051907 | 0.0061031 | 0.007134 | 0.0063594 | 0.0090914 | 0.0083403 | 0.0094199 | 0.0096812 | 0.0089801 | 0.0084714 | 0.0077992 | 0.0071839 | 0.0064654 | 0.0063981 | 0.0050693 | 0.0041942 | 0.004977 | 0.0050711 | 0.0057952 | 0.0028139 | 0.0027017
11 | 0.004213 | 0.004638 | 0.0060368 | 0.0069209 | 0.0081374 | 0.0095121 | 0.0084791 | 0.012122 | 0.01112 | 0.01256 | 0.012908 | 0.011973 | 0.011295 | 0.010399 | 0.0095785 | 0.0086205 | 0.0085308 | 0.006759 | 0.0055923 | 0.006636 | 0.0067614 | 0.007727 | 0.0037518 | 0.0036022
12 | 0.004213 | 0.004638 | 0.0060368 | 0.0069209 | 0.0081374 | 0.0095121 | 0.0084791 | 0.012122 | 0.01112 | 0.01256 | 0.012908 | 0.011973 | 0.011295 | 0.010399 | 0.0095785 | 0.0086205 | 0.0085308 | 0.006759 | 0.0055923 | 0.006636 | 0.0067614 | 0.007727 | 0.0037518 | 0.0036022
13 | 0.008426 | 0.009276 | 0.012074 | 0.013842 | 0.016275 | 0.019024 | 0.016958 | 0.024244 | 0.022241 | 0.02512 | 0.025816 | 0.023947 | 0.02259 | 0.020798 | 0.019157 | 0.017241 | 0.017062 | 0.013518 | 0.011185 | 0.013272 | 0.013523 | 0.015454 | 0.0075037 | 0.0072044
14 | 0.004213 | 0.004638 | 0.0060368 | 0.0069209 | 0.0081374 | 0.0095121 | 0.0084791 | 0.012122 | 0.01112 | 0.01256 | 0.012908 | 0.011973 | 0.011295 | 0.010399 | 0.0095785 | 0.0086205 | 0.0085308 | 0.006759 | 0.0055923 | 0.006636 | 0.0067614 | 0.007727 | 0.0037518 | 0.0036022
15 | 0.004213 | 0.004638 | 0.0060368 | 0.0069209 | 0.0081374 | 0.0095121 | 0.0084791 | 0.012122 | 0.01112 | 0.01256 | 0.012908 | 0.011973 | 0.011295 | 0.010399 | 0.0095785 | 0.0086205 | 0.0085308 | 0.006759 | 0.0055923 | 0.006636 | 0.0067614 | 0.007727 | 0.0037518 | 0.0036022
16 | 0.004213 | 0.004638 | 0.0060368 | 0.0069209 | 0.0081374 | 0.0095121 | 0.0084791 | 0.012122 | 0.01112 | 0.01256 | 0.012908 | 0.011973 | 0.011295 | 0.010399 | 0.0095785 | 0.0086205 | 0.0085308 | 0.006759 | 0.0055923 | 0.006636 | 0.0067614 | 0.007727 | 0.0037518 | 0.0036022
17 | 0.0063195 | 0.006957 | 0.0090552 | 0.010381 | 0.012206 | 0.014268 | 0.012719 | 0.018183 | 0.016681 | 0.01884 | 0.019362 | 0.01796 | 0.016943 | 0.015598 | 0.014368 | 0.012931 | 0.012796 | 0.010139 | 0.0083885 | 0.009954 | 0.010142 | 0.01159 | 0.0056278 | 0.0054033
18 | 0.0063195 | 0.006957 | 0.0090552 | 0.010381 | 0.012206 | 0.014268 | 0.012719 | 0.018183 | 0.016681 | 0.01884 | 0.019362 | 0.01796 | 0.016943 | 0.015598 | 0.014368 | 0.012931 | 0.012796 | 0.010139 | 0.0083885 | 0.009954 | 0.010142 | 0.01159 | 0.0056278 | 0.0054033
19 | 0.0063195 | 0.006957 | 0.0090552 | 0.010381 | 0.012206 | 0.014268 | 0.012719 | 0.018183 | 0.016681 | 0.01884 | 0.019362 | 0.01796 | 0.016943 | 0.015598 | 0.014368 | 0.012931 | 0.012796 | 0.010139 | 0.0083885 | 0.009954 | 0.010142 | 0.01159 | 0.0056278 | 0.0054033
20 | 0.0063195 | 0.006957 | 0.0090552 | 0.010381 | 0.012206 | 0.014268 | 0.012719 | 0.018183 | 0.016681 | 0.01884 | 0.019362 | 0.01796 | 0.016943 | 0.015598 | 0.014368 | 0.012931 | 0.012796 | 0.010139 | 0.0083885 | 0.009954 | 0.010142 | 0.01159 | 0.0056278 | 0.0054033
21 | 0.0063195 | 0.006957 | 0.0090552 | 0.010381 | 0.012206 | 0.014268 | 0.012719 | 0.018183 | 0.016681 | 0.01884 | 0.019362 | 0.01796 | 0.016943 | 0.015598 | 0.014368 | 0.012931 | 0.012796 | 0.010139 | 0.0083885 | 0.009954 | 0.010142 | 0.01159 | 0.0056278 | 0.0054033
22 | 0.0063195 | 0.006957 | 0.0090552 | 0.010381 | 0.012206 | 0.014268 | 0.012719 | 0.018183 | 0.016681 | 0.01884 | 0.019362 | 0.01796 | 0.016943 | 0.015598 | 0.014368 | 0.012931 | 0.012796 | 0.010139 | 0.0083885 | 0.009954 | 0.010142 | 0.01159 | 0.0056278 | 0.0054033
23 | 0.029491 | 0.032466 | 0.042257 | 0.048446 | 0.056962 | 0.066584 | 0.059354 | 0.084853 | 0.077843 | 0.087919 | 0.090358 | 0.083814 | 0.079067 | 0.072792 | 0.06705 | 0.060344 | 0.059716 | 0.047313 | 0.039146 | 0.046452 | 0.04733 | 0.054089 | 0.026263 | 0.025215
24 | 0.029491 | 0.032466 | 0.042257 | 0.048446 | 0.056962 | 0.066584 | 0.059354 | 0.084853 | 0.077843 | 0.087919 | 0.090358 | 0.083814 | 0.079067 | 0.072792 | 0.06705 | 0.060344 | 0.059716 | 0.047313 | 0.039146 | 0.046452 | 0.04733 | 0.054089 | 0.026263 | 0.025215
25 | 0.004213 | 0.004638 | 0.0060368 | 0.0069209 | 0.0081374 | 0.0095121 | 0.0084791 | 0.012122 | 0.01112 | 0.01256 | 0.012908 | 0.011973 | 0.011295 | 0.010399 | 0.0095785 | 0.0086205 | 0.0085308 | 0.006759 | 0.0055923 | 0.006636 | 0.0067614 | 0.007727 | 0.0037518 | 0.0036022
26 | 0.004213 | 0.004638 | 0.0060368 | 0.0069209 | 0.0081374 | 0.0095121 | 0.0084791 | 0.012122 | 0.01112 | 0.01256 | 0.012908 | 0.011973 | 0.011295 | 0.010399 | 0.0095785 | 0.0086205 | 0.0085308 | 0.006759 | 0.0055923 | 0.006636 | 0.0067614 | 0.007727 | 0.0037518 | 0.0036022
27 | 0.004213 | 0.004638 | 0.0060368 | 0.0069209 | 0.0081374 | 0.0095121 | 0.0084791 | 0.012122 | 0.01112 | 0.01256 | 0.012908 | 0.011973 | 0.011295 | 0.010399 | 0.0095785 | 0.0086205 | 0.0085308 | 0.006759 | 0.0055923 | 0.006636 | 0.0067614 | 0.007727 | 0.0037518 | 0.0036022
28 | 0.008426 | 0.009276 | 0.012074 | 0.013842 | 0.016275 | 0.019024 | 0.016958 | 0.024244 | 0.022241 | 0.02512 | 0.025816 | 0.023947 | 0.02259 | 0.020798 | 0.019157 | 0.017241 | 0.017062 | 0.013518 | 0.011185 | 0.013272 | 0.013523 | 0.015454 | 0.0075037 | 0.0072044
29 | 0.014043 | 0.01546 | 0.020123 | 0.02307 | 0.027125 | 0.031707 | 0.028264 | 0.040406 | 0.037068 | 0.041866 | 0.043027 | 0.039912 | 0.037651 | 0.034663 | 0.031928 | 0.028735 | 0.028436 | 0.02253 | 0.018641 | 0.02212 | 0.022538 | 0.025757 | 0.012506 | 0.012007
30 | 0.010532 | 0.011595 | 0.015092 | 0.017302 | 0.020344 | 0.02378 | 0.021198 | 0.030305 | 0.027801 | 0.0314 | 0.032271 | 0.029934 | 0.028238 | 0.025997 | 0.023946 | 0.021551 | 0.021327 | 0.016898 | 0.013981 | 0.01659 | 0.016904 | 0.019317 | 0.0093796 | 0.0090055
31 | 0.014745 | 0.016233 | 0.021129 | 0.024223 | 0.028481 | 0.033292 | 0.029677 | 0.042427 | 0.038922 | 0.04396 | 0.045179 | 0.041907 | 0.039533 | 0.036396 | 0.033525 | 0.030172 | 0.029858 | 0.023657 | 0.019573 | 0.023226 | 0.023665 | 0.027044 | 0.013131 | 0.012608
32 | 0.004213 | 0.004638 | 0.0060368 | 0.0069209 | 0.0081374 | 0.0095121 | 0.0084791 | 0.012122 | 0.01112 | 0.01256 | 0.012908 | 0.011973 | 0.011295 | 0.010399 | 0.0095785 | 0.0086205 | 0.0085308 | 0.006759 | 0.0055923 | 0.006636 | 0.0067614 | 0.007727 | 0.0037518 | 0.0036022

## DownFlex, Summer
LoadID | 0 | 1 | 2 | 3 | 4 | 5 | 6 | 7 | 8 | 9 | 10 | 11 | 12 | 13 | 14 | 15 | 16 | 17 | 18 | 19 | 20 | 21 | 22 | 23
1 | 0.019467 | 0.020601 | 0.021755 | 0.022743 | 0.023002 | 0.024061 | 0.023938 | 0.022627 | 0.020501 | 0.030105 | 0.029399 | 0.027071 | 0.026413 | 0.026522 | 0.025265 | 0.023159 | 0.020814 | 0.020067 | 0.012614 | 0.01349 | 0.014749 | 0.015101 | 0.015749 | 0.017384
2 | 0.01752 | 0.018541 | 0.019579 | 0.020469 | 0.020701 | 0.021655 | 0.021544 | 0.020364 | 0.018451 | 0.027094 | 0.026459 | 0.024364 | 0.023772 | 0.02387 | 0.022739 | 0.020843 | 0.018733 | 0.018061 | 0.011353 | 0.012141 | 0.013274 | 0.013591 | 0.014174 | 0.015645
3 | 0.02336 | 0.024722 | 0.026105 | 0.027292 | 0.027602 | 0.028873 | 0.028725 | 0.027152 | 0.024601 | 0.036126 | 0.035278 | 0.032485 | 0.031696 | 0.031826 | 0.030318 | 0.027791 | 0.024977 | 0.024081 | 0.015137 | 0.016188 | 0.017698 | 0.018121 | 0.018899 | 0.020861
4 | 0.01168 | 0.012361 | 0.013053 | 0.013646 | 0.013801 | 0.014437 | 0.014363 | 0.013576 | 0.012301 | 0.018063 | 0.017639 | 0.016243 | 0.015848 | 0.015913 | 0.015159 | 0.013896 | 0.012488 | 0.01204 | 0.0075685 | 0.0080939 | 0.0088492 | 0.0090604 | 0.0094493 | 0.01043
5 | 0.01168 | 0.012361 | 0.013053 | 0.013646 | 0.013801 | 0.014437 | 0.014363 | 0.013576 | 0.012301 | 0.018063 | 0.017639 | 0.016243 | 0.015848 | 0.015913 | 0.015159 | 0.013896 | 0.012488 | 0.01204 | 0.0075685 | 0.0080939 | 0.0088492 | 0.0090604 | 0.0094493 | 0.01043
6 | 0.038933 | 0.041203 | 0.043509 | 0.045487 | 0.046003 | 0.048122 | 0.047876 | 0.045254 | 0.041002 | 0.06021 | 0.058797 | 0.054142 | 0.052826 | 0.053043 | 0.05053 | 0.046319 | 0.041628 | 0.040135 | 0.025228 | 0.02698 | 0.029497 | 0.030201 | 0.031498 | 0.034768
7 | 0.038933 | 0.041203 | 0.043509 | 0.045487 | 0.046003 | 0.048122 | 0.047876 | 0.045254 | 0.041002 | 0.06021 | 0.058797 | 0.054142 | 0.052826 | 0.053043 | 0.05053 | 0.046319 | 0.041628 | 0.040135 | 0.025228 | 0.02698 | 0.029497 | 0.030201 | 0.031498 | 0.034768
8 | 0.01168 | 0.012361 | 0.013053 | 0.013646 | 0.013801 | 0.014437 | 0.014363 | 0.013576 | 0.012301 | 0.018063 | 0.017639 | 0.016243 | 0.015848 | 0.015913 | 0.015159 | 0.013896 | 0.012488 | 0.01204 | 0.0075685 | 0.0080939 | 0.0088492 | 0.0090604 | 0.0094493 | 0.01043
9 | 0.01168 | 0.012361 | 0.013053 | 0.013646 | 0.013801 | 0.014437 | 0.014363 | 0.013576 | 0.012301 | 0.018063 | 0.017639 | 0.016243 | 0.015848 | 0.015913 | 0.015159 | 0.013896 | 0.012488 | 0.01204 | 0.0075685 | 0.0080939 | 0.0088492 | 0.0090604 | 0.0094493 | 0.01043
10 | 0.00876 | 0.0092706 | 0.0097895 | 0.010235 | 0.010351 | 0.010827 | 0.010772 | 0.010182 | 0.0092254 | 0.013547 | 0.013229 | 0.012182 | 0.011886 | 0.011935 | 0.011369 | 0.010422 | 0.0093663 | 0.0090303 | 0.0056764 | 0.0060704 | 0.0066369 | 0.0067953 | 0.007087 | 0.0078227
11 | 0.01168 | 0.012361 | 0.013053 | 0.013646 | 0.013801 | 0.014437 | 0.014363 | 0.013576 | 0.012301 | 0.018063 | 0.017639 | 0.016243 | 0.015848 | 0.015913 | 0.015159 | 0.013896 | 0.012488 | 0.01204 | 0.0075685 | 0.0080939 | 0.0088492 | 0.0090604 | 0.0094493 | 0.01043
12 | 0.01168 | 0.012361 | 0.013053 | 0.013646 | 0.013801 | 0.014437 | 0.014363 | 0.013576 | 0.012301 | 0.018063 | 0.017639 | 0.016243 | 0.015848 | 0.015913 | 0.015159 | 0.013896 | 0.012488 | 0.01204 | 0.0075685 | 0.0080939 | 0.0088492 | 0.0090604 | 0.0094493 | 0.01043
13 | 0.02336 | 0.024722 | 0.026105 | 0.027292 | 0.027602 | 0.028873 | 0.028725 | 0.027152 | 0.024601 | 0.036126 | 0.035278 | 0.032485 | 0.031696 | 0.031826 | 0.030318 | 0.027791 | 0.024977 | 0.024081 | 0.015137 | 0.016188 | 0.017698 | 0.018121 | 0.018899 | 0.020861
14 | 0.01168 | 0.012361 | 0.013053 | 0.013646 | 0.013801 | 0.014437 | 0.014363 | 0.013576 | 0.012301 | 0.018063 | 0.017639 | 0.016243 | 0.015848 | 0.015913 | 0.015159 | 0.013896 | 0.012488 | 0.01204 | 0.0075685 | 0.0080939 | 0.0088492 | 0.0090604 | 0.0094493 | 0.01043
15 | 0.01168 | 0.012361 | 0.013053 | 0.013646 | 0.013801 | 0.014437 | 0.014363 | 0.013576 | 0.012301 | 0.018063 | 0.017639 | 0.016243 | 0.015848 | 0.015913 | 0.015159 | 0.013896 | 0.012488 | 0.01204 | 0.0075685 | 0.0080939 | 0.0088492 | 0.0090604 | 0.0094493 | 0.01043
16 | 0.01168 | 0.012361 | 0.013053 | 0.013646 | 0.013801 | 0.014437 | 0.014363 | 0.013576 | 0.012301 | 0.018063 | 0.017639 | 0.016243 | 0.015848 | 0.015913 | 0.015159 | 0.013896 | 0.012488 | 0.01204 | 0.0075685 | 0.0080939 | 0.0088492 | 0.0090604 | 0.0094493 | 0.01043
17 | 0.01752 | 0.018541 | 0.019579 | 0.020469 | 0.020701 | 0.021655 | 0.021544 | 0.020364 | 0.018451 | 0.027094 | 0.026459 | 0.024364 | 0.023772 | 0.02387 | 0.022739 | 0.020843 | 0.018733 | 0.018061 | 0.011353 | 0.012141 | 0.013274 | 0.013591 | 0.014174 | 0.015645
18 | 0.01752 | 0.018541 | 0.019579 | 0.020469 | 0.020701 | 0.021655 | 0.021544 | 0.020364 | 0.018451 | 0.027094 | 0.026459 | 0.024364 | 0.023772 | 0.02387 | 0.022739 | 0.020843 | 0.018733 | 0.018061 | 0.011353 | 0.012141 | 0.013274 | 0.013591 | 0.014174 | 0.015645
19 | 0.01752 | 0.018541 | 0.019579 | 0.020469 | 0.020701 | 0.021655 | 0.021544 | 0.020364 | 0.018451 | 0.027094 | 0.026459 | 0.024364 | 0.023772 | 0.02387 | 0.022739 | 0.020843 | 0.018733 | 0.018061 | 0.011353 | 0.012141 | 0.013274 | 0.013591 | 0.014174 | 0.015645
20 | 0.01752 | 0.018541 | 0.019579 | 0.020469 | 0.020701 | 0.021655 | 0.021544 | 0.020364 | 0.018451 | 0.027094 | 0.026459 | 0.024364 | 0.023772 | 0.02387 | 0.022739 | 0.020843 | 0.018733 | 0.018061 | 0.011353 | 0.012141 | 0.013274 | 0.013591 | 0.014174 | 0.015645
21 | 0.01752 | 0.018541 | 0.019579 | 0.020469 | 0.020701 | 0.021655 | 0.021544 | 0.020364 | 0.018451 | 0.027094 | 0.026459 | 0.024364 | 0.023772 | 0.02387 | 0.022739 | 0.020843 | 0.018733 | 0.018061 | 0.011353 | 0.012141 | 0.013274 | 0.013591 | 0.014174 | 0.015645
22 | 0.01752 | 0.018541 | 0.019579 | 0.020469 | 0.020701 | 0.021655 | 0.021544 | 0.020364 | 0.018451 | 0.027094 | 0.026459 | 0.024364 | 0.023772 | 0.02387 | 0.022739 | 0.020843 | 0.018733 | 0.018061 | 0.011353 | 0.012141 | 0.013274 | 0.013591 | 0.014174 | 0.015645
23 | 0.08176 | 0.086526 | 0.091369 | 0.095522 | 0.096606 | 0.10106 | 0.10054 | 0.095033 | 0.086104 | 0.12644 | 0.12347 | 0.1137 | 0.11094 | 0.11139 | 0.10611 | 0.097269 | 0.087419 | 0.084283 | 0.05298 | 0.056657 | 0.061944 | 0.063423 | 0.066145 | 0.073012
24 | 0.08176 | 0.086526 | 0.091369 | 0.095522 | 0.096606 | 0.10106 | 0.10054 | 0.095033 | 0.086104 | 0.12644 | 0.12347 | 0.1137 | 0.11094 | 0.11139 | 0.10611 | 0.097269 | 0.087419 | 0.084283 | 0.05298 | 0.056657 | 0.061944 | 0.063423 | 0.066145 | 0.073012
25 | 0.01168 | 0.012361 | 0.013053 | 0.013646 | 0.013801 | 0.014437 | 0.014363 | 0.013576 | 0.012301 | 0.018063 | 0.017639 | 0.016243 | 0.015848 | 0.015913 | 0.015159 | 0.013896 | 0.012488 | 0.01204 | 0.0075685 | 0.0080939 | 0.0088492 | 0.0090604 | 0.0094493 | 0.01043
26 | 0.01168 | 0.012361 | 0.013053 | 0.013646 | 0.013801 | 0.014437 | 0.014363 | 0.013576 | 0.012301 | 0.018063 | 0.017639 | 0.016243 | 0.015848 | 0.015913 | 0.015159 | 0.013896 | 0.012488 | 0.01204 | 0.0075685 | 0.0080939 | 0.0088492 | 0.0090604 | 0.0094493 | 0.01043
27 | 0.01168 | 0.012361 | 0.013053 | 0.013646 | 0.013801 | 0.014437 | 0.014363 | 0.013576 | 0.012301 | 0.018063 | 0.017639 | 0.016243 | 0.015848 | 0.015913 | 0.015159 | 0.013896 | 0.012488 | 0.01204 | 0.0075685 | 0.0080939 | 0.0088492 | 0.0090604 | 0.0094493 | 0.01043
28 | 0.02336 | 0.024722 | 0.026105 | 0.027292 | 0.027602 | 0.028873 | 0.028725 | 0.027152 | 0.024601 | 0.036126 | 0.035278 | 0.032485 | 0.031696 | 0.031826 | 0.030318 | 0.027791 | 0.024977 | 0.024081 | 0.015137 | 0.016188 | 0.017698 | 0.018121 | 0.018899 | 0.020861
29 | 0.038933 | 0.041203 | 0.043509 | 0.045487 | 0.046003 | 0.048122 | 0.047876 | 0.045254 | 0.041002 | 0.06021 | 0.058797 | 0.054142 | 0.052826 | 0.053043 | 0.05053 | 0.046319 | 0.041628 | 0.040135 | 0.025228 | 0.02698 | 0.029497 | 0.030201 | 0.031498 | 0.034768
30 | 0.0292 | 0.030902 | 0.032632 | 0.034115 | 0.034502 | 0.036091 | 0.035907 | 0.03394 | 0.030751 | 0.045157 | 0.044098 | 0.040606 | 0.03962 | 0.039783 | 0.037898 | 0.034739 | 0.031221 | 0.030101 | 0.018921 | 0.020235 | 0.022123 | 0.022651 | 0.023623 | 0.026076
31 | 0.04088 | 0.043263 | 0.045685 | 0.047761 | 0.048303 | 0.050528 | 0.05027 | 0.047516 | 0.043052 | 0.06322 | 0.061737 | 0.056849 | 0.055468 | 0.055696 | 0.053057 | 0.048635 | 0.043709 | 0.042141 | 0.02649 | 0.028329 | 0.030972 | 0.031711 | 0.033073 | 0.036506
32 | 0.01168 | 0.012361 | 0.013053 | 0.013646 | 0.013801 | 0.014437 | 0.014363 | 0.013576 | 0.012301 | 0.018063 | 0.017639 | 0.016243 | 0.015848 | 0.015913 | 0.015159 | 0.013896 | 0.012488 | 0.01204 | 0.0075685 | 0.0080939 | 0.0088492 | 0.0090604 | 0.0094493 | 0.01043

## Pg, Summer, S1
GenID | 0 | 1 | 2 | 3 | 4 | 5 | 6 | 7 | 8 | 9 | 10 | 11 | 12 | 13 | 14 | 15 | 16 | 17 | 18 | 19 | 20 | 21 | 22 | 23
1 | 0 | 0 | 0 | 0 | 0 | 0 | 0 | 0 | 0 | 0 | 0 | 0 | 0 | 0 | 0 | 0 | 0 | 0 | 0 | 0 | 0 | 0 | 0 | 0
2 | 0.098234 | 0.088424 | 0.091122 | 0.089482 | 0.076742 | 0.072649 | 0.080086 | 0.072853 | 0.05989 | 0.043292 | 0.044429 | 0.027544 | 0.022579 | 0.02402 | 0.032074 | 0.040572 | 0.047882 | 0.065761 | 0.059815 | 0.053122 | 0.078979 | 0.085015 | 0.082609 | 0.1206
3 | 0.19647 | 0.17685 | 0.18224 | 0.17896 | 0.15348 | 0.1453 | 0.16017 | 0.14571 | 0.11978 | 0.086584 | 0.088859 | 0.055087 | 0.045157 | 0.048041 | 0.064149 | 0.081144 | 0.095763 | 0.13152 | 0.11963 | 0.10624 | 0.15796 | 0.17003 | 0.16522 | 0.24119
4 | 0 | 0 | 0 | 0 | 0 | 0 | 0 | 0 | 0 | 0 | 0 | 0 | 0 | 0 | 0 | 0 | 0 | 0 | 0 | 0 | 0 | 0 | 0 | 0
5 | 0 | 0 | 9.8789e-06 | 0 | 0 | 0 | 0 | 0.0057688 | 0.11995 | 0.31792 | 0.39983 | 0.41334 | 0.45232 | 0.4406 | 0.37038 | 0.23705 | 0.059326 | 0.0004637 | 3.9285e-05 | 2.9332e-05 | 0 | 0 | 0 | 0
6 | 0 | 0 | 1.9758e-05 | 0 | 0 | 0 | 0 | 0.011538 | 0.23991 | 0.63584 | 0.79965 | 0.82669 | 0.90465 | 0.8812 | 0.74076 | 0.4741 | 0.11865 | 0.0009274 | 7.857e-05 | 5.8663e-05 | 0 | 0 | 0 | 0
7 | 0 | 0 | 1.9758e-05 | 0 | 0 | 0 | 0 | 0.011538 | 0.23991 | 0.63584 | 0.79965 | 0.82669 | 0.90465 | 0.8812 | 0.74076 | 0.4741 | 0.11865 | 0.0009274 | 7.857e-05 | 5.8663e-05 | 0 | 0 | 0 | 0

## Pg, Summer, S2
GenID | 0 | 1 | 2 | 3 | 4 | 5 | 6 | 7 | 8 | 9 | 10 | 11 | 12 | 13 | 14 | 15 | 16 | 17 | 18 | 19 | 20 | 21 | 22 | 23
1 | 0 | 0 | 0 | 0 | 0 | 0 | 0 | 0 | 0 | 0 | 0 | 0 | 0 | 0 | 0 | 0 | 0 | 0 | 0 | 0 | 0 | 0 | 0 | 0
2 | 0.12986 | 0.10658 | 0.096491 | 0.084619 | 0.075855 | 0.064793 | 0.060717 | 0.056478 | 0.053053 | 0.059227 | 0.055382 | 0.064001 | 0.070432 | 0.067699 | 0.077278 | 0.068104 | 0.064299 | 0.066193 | 0.063518 | 0.066645 | 0.062453 | 0.053041 | 0.059577 | 0.057006
3 | 0.25972 | 0.21316 | 0.19298 | 0.16924 | 0.15171 | 0.12959 | 0.12143 | 0.11296 | 0.10611 | 0.11845 | 0.11076 | 0.128 | 0.14086 | 0.1354 | 0.15456 | 0.13621 | 0.1286 | 0.13239 | 0.12704 | 0.13329 | 0.12491 | 0.10608 | 0.11915 | 0.11401
4 | 0 | 0 | 0 | 0 | 0 | 0 | 0 | 0 | 0 | 0 | 0 | 0 | 0 | 0 | 0 | 0 | 0 | 0 | 0 | 0 | 0 | 0 | 0 | 0
5 | 0 | 0 | 9.9573e-06 | 0 | 0 | 0 | 0 | 0.0060548 | 0.11995 | 0.31299 | 0.3906 | 0.43384 | 0.44188 | 0.43377 | 0.37038 | 0.24476 | 0.059797 | 0.00046738 | 4.0235e-05 | 3.0786e-05 | 0 | 0 | 0 | 0
6 | 0 | 0 | 1.9915e-05 | 0 | 0 | 0 | 0 | 0.01211 | 0.23991 | 0.62598 | 0.7812 | 0.86768 | 0.88377 | 0.86754 | 0.74076 | 0.48951 | 0.11959 | 0.00093476 | 8.0471e-05 | 6.1572e-05 | 0 | 0 | 0 | 0
7 | 0 | 0 | 1.9915e-05 | 0 | 0 | 0 | 0 | 0.01211 | 0.23991 | 0.62598 | 0.7812 | 0.86768 | 0.88377 | 0.86754 | 0.74076 | 0.48951 | 0.11959 | 0.00093476 | 8.0471e-05 | 6.1572e-05 | 0 | 0 | 0 | 0

## Pg, Summer, S3
GenID | 0 | 1 | 2 | 3 | 4 | 5 | 6 | 7 | 8 | 9 | 10 | 11 | 12 | 13 | 14 | 15 | 16 | 17 | 18 | 19 | 20 | 21 | 22 | 23
1 | 0 | 0 | 0 | 0 | 0 | 0 | 0 | 0 | 0 | 0 | 0 | 0 | 0 | 0 | 0 | 0 | 0 | 0 | 0 | 0 | 0 | 0 | 0 | 0
2 | 0.11217 | 0.10425 | 0.12572 | 0.12777 | 0.11384 | 0.10044 | 0.073221 | 0.062705 | 0.064817 | 0.060892 | 0.066593 | 0.069169 | 0.056863 | 0.060199 | 0.077197 | 0.10057 | 0.098457 | 0.10596 | 0.103 | 0.11642 | 0.11788 | 0.11387 | 0.10473 | 0.10188
3 | 0.22434 | 0.20851 | 0.25145 | 0.25553 | 0.22768 | 0.20088 | 0.14644 | 0.12541 | 0.12963 | 0.12178 | 0.13319 | 0.13834 | 0.11373 | 0.1204 | 0.15439 | 0.20114 | 0.19691 | 0.21193 | 0.206 | 0.23284 | 0.23577 | 0.22773 | 0.20945 | 0.20377
4 | 0 | 0 | 0 | 0 | 0 | 0 | 0 | 0 | 0 | 0 | 0 | 0 | 0 | 0 | 0 | 0 | 0 | 0 | 0 | 0 | 0 | 0 | 0 | 0
5 | 0 | 0 | 9.6701e-06 | 0 | 0 | 0 | 0 | 0.005764 | 0.11695 | 0.30757 | 0.38533 | 0.413 | 0.43593 | 0.42626 | 0.36112 | 0.23488 | 0.058072 | 0.0004539 | 3.8766e-05 | 2.9307e-05 | 0 | 0 | 0 | 0
6 | 0 | 0 | 1.934e-05 | 0 | 0 | 0 | 0 | 0.011528 | 0.23391 | 0.61514 | 0.77066 | 0.826 | 0.87185 | 0.85251 | 0.72224 | 0.46976 | 0.11614 | 0.00090781 | 7.7532e-05 | 5.8615e-05 | 0 | 0 | 0 | 0
7 | 0 | 0 | 1.934e-05 | 0 | 0 | 0 | 0 | 0.011528 | 0.23391 | 0.61514 | 0.77066 | 0.826 | 0.87185 | 0.85251 | 0.72224 | 0.46976 | 0.11614 | 0.00090781 | 7.7532e-05 | 5.8615e-05 | 0 | 0 | 0 | 0

## Pg, Summer, S4
GenID | 0 | 1 | 2 | 3 | 4 | 5 | 6 | 7 | 8 | 9 | 10 | 11 | 12 | 13 | 14 | 15 | 16 | 17 | 18 | 19 | 20 | 21 | 22 | 23
1 | 0 | 0 | 0 | 0 | 0 | 0 | 0 | 0 | 0 | 0 | 0 | 0 | 0 | 0 | 0 | 0 | 0 | 0 | 0 | 0 | 0 | 0 | 0 | 0
2 | 0.098234 | 0.088424 | 0.091122 | 0.089482 | 0.076742 | 0.072649 | 0.080086 | 0.072853 | 0.05989 | 0.043292 | 0.044429 | 0.027544 | 0.022579 | 0.02402 | 0.032074 | 0.040572 | 0.047882 | 0.065761 | 0.059815 | 0.053122 | 0.078979 | 0.085015 | 0.082609 | 0.1206
3 | 0.19647 | 0.17685 | 0.18224 | 0.17896 | 0.15348 | 0.1453 | 0.16017 | 0.14571 | 0.11978 | 0.086584 | 0.088859 | 0.055087 | 0.045157 | 0.048041 | 0.064149 | 0.081144 | 0.095763 | 0.13152 | 0.11963 | 0.10624 | 0.15796 | 0.17003 | 0.16522 | 0.24119
4 | 0 | 0 | 0 | 0 | 0 | 0 | 0 | 0 | 0 | 0 | 0 | 0 | 0 | 0 | 0 | 0 | 0 | 0 | 0 | 0 | 0 | 0 | 0 | 0
5 | 0 | 0 | 9.8789e-06 | 0 | 0 | 0 | 0 | 0.0057688 | 0.11995 | 0.31792 | 0.39983 | 0.41334 | 0.45232 | 0.4406 | 0.37038 | 0.23705 | 0.059326 | 0.0004637 | 3.9285e-05 | 2.9332e-05 | 0 | 0 | 0 | 0
6 | 0 | 0 | 1.9758e-05 | 0 | 0 | 0 | 0 | 0.011538 | 0.23991 | 0.63584 | 0.79965 | 0.82669 | 0.90465 | 0.8812 | 0.74076 | 0.4741 | 0.11865 | 0.0009274 | 7.857e-05 | 5.8663e-05 | 0 | 0 | 0 | 0
7 | 0 | 0 | 1.9758e-05 | 0 | 0 | 0 | 0 | 0.011538 | 0.23991 | 0.63584 | 0.79965 | 0.82669 | 0.90465 | 0.8812 | 0.74076 | 0.4741 | 0.11865 | 0.0009274 | 7.857e-05 | 5.8663e-05 | 0 | 0 | 0 | 0

## Pg, Summer, S5
GenID | 0 | 1 | 2 | 3 | 4 | 5 | 6 | 7 | 8 | 9 | 10 | 11 | 12 | 13 | 14 | 15 | 16 | 17 | 18 | 19 | 20 | 21 | 22 | 23
1 | 0 | 0 | 0 | 0 | 0 | 0 | 0 | 0 | 0 | 0 | 0 | 0 | 0 | 0 | 0 | 0 | 0 | 0 | 0 | 0 | 0 | 0 | 0 | 0
2 | 0.12986 | 0.10658 | 0.096491 | 0.084619 | 0.075855 | 0.064793 | 0.060717 | 0.056478 | 0.053053 | 0.059227 | 0.055382 | 0.064001 | 0.070432 | 0.067699 | 0.077278 | 0.068104 | 0.064299 | 0.066193 | 0.063518 | 0.066645 | 0.062453 | 0.053041 | 0.059577 | 0.057006
3 | 0.25972 | 0.21316 | 0.19298 | 0.16924 | 0.15171 | 0.12959 | 0.12143 | 0.11296 | 0.10611 | 0.11845 | 0.11076 | 0.128 | 0.14086 | 0.1354 | 0.15456 | 0.13621 | 0.1286 | 0.13239 | 0.12704 | 0.13329 | 0.12491 | 0.10608 | 0.11915 | 0.11401
4 | 0 | 0 | 0 | 0 | 0 | 0 | 0 | 0 | 0 | 0 | 0 | 0 | 0 | 0 | 0 | 0 | 0 | 0 | 0 | 0 | 0 | 0 | 0 | 0
5 | 0 | 0 | 9.9573e-06 | 0 | 0 | 0 | 0 | 0.0060548 | 0.11995 | 0.31299 | 0.3906 | 0.43384 | 0.44188 | 0.43377 | 0.37038 | 0.24476 | 0.059797 | 0.00046738 | 4.0235e-05 | 3.0786e-05 | 0 | 0 | 0 | 0
6 | 0 | 0 | 1.9915e-05 | 0 | 0 | 0 | 0 | 0.01211 | 0.23991 | 0.62598 | 0.7812 | 0.86768 | 0.88377 | 0.86754 | 0.74076 | 0.48951 | 0.11959 | 0.00093476 | 8.0471e-05 | 6.1572e-05 | 0 | 0 | 0 | 0
7 | 0 | 0 | 1.9915e-05 | 0 | 0 | 0 | 0 | 0.01211 | 0.23991 | 0.62598 | 0.7812 | 0.86768 | 0.88377 | 0.86754 | 0.74076 | 0.48951 | 0.11959 | 0.00093476 | 8.0471e-05 | 6.1572e-05 | 0 | 0 | 0 | 0

## Pg, Summer, S6
GenID | 0 | 1 | 2 | 3 | 4 | 5 | 6 | 7 | 8 | 9 | 10 | 11 | 12 | 13 | 14 | 15 | 16 | 17 | 18 | 19 | 20 | 21 | 22 | 23
1 | 0 | 0 | 0 | 0 | 0 | 0 | 0 | 0 | 0 | 0 | 0 | 0 | 0 | 0 | 0 | 0 | 0 | 0 | 0 | 0 | 0 | 0 | 0 | 0
2 | 0.11217 | 0.10425 | 0.12572 | 0.12777 | 0.11384 | 0.10044 | 0.073221 | 0.062705 | 0.064817 | 0.060892 | 0.066593 | 0.069169 | 0.056863 | 0.060199 | 0.077197 | 0.10057 | 0.098457 | 0.10596 | 0.103 | 0.11642 | 0.11788 | 0.11387 | 0.10473 | 0.10188
3 | 0.22434 | 0.20851 | 0.25145 | 0.25553 | 0.22768 | 0.20088 | 0.14644 | 0.12541 | 0.12963 | 0.12178 | 0.13319 | 0.13834 | 0.11373 | 0.1204 | 0.15439 | 0.20114 | 0.19691 | 0.21193 | 0.206 | 0.23284 | 0.23577 | 0.22773 | 0.20945 | 0.20377
4 | 0 | 0 | 0 | 0 | 0 | 0 | 0 | 0 | 0 | 0 | 0 | 0 | 0 | 0 | 0 | 0 | 0 | 0 | 0 | 0 | 0 | 0 | 0 | 0
5 | 0 | 0 | 9.6701e-06 | 0 | 0 | 0 | 0 | 0.005764 | 0.11695 | 0.30757 | 0.38533 | 0.413 | 0.43593 | 0.42626 | 0.36112 | 0.23488 | 0.058072 | 0.0004539 | 3.8766e-05 | 2.9307e-05 | 0 | 0 | 0 | 0
6 | 0 | 0 | 1.934e-05 | 0 | 0 | 0 | 0 | 0.011528 | 0.23391 | 0.61514 | 0.77066 | 0.826 | 0.87185 | 0.85251 | 0.72224 | 0.46976 | 0.11614 | 0.00090781 | 7.7532e-05 | 5.8615e-05 | 0 | 0 | 0 | 0
7 | 0 | 0 | 1.934e-05 | 0 | 0 | 0 | 0 | 0.011528 | 0.23391 | 0.61514 | 0.77066 | 0.826 | 0.87185 | 0.85251 | 0.72224 | 0.46976 | 0.11614 | 0.00090781 | 7.7532e-05 | 5.8615e-05 | 0 | 0 | 0 | 0

## Pg, Summer, S7
GenID | 0 | 1 | 2 | 3 | 4 | 5 | 6 | 7 | 8 | 9 | 10 | 11 | 12 | 13 | 14 | 15 | 16 | 17 | 18 | 19 | 20 | 21 | 22 | 23
1 | 0 | 0 | 0 | 0 | 0 | 0 | 0 | 0 | 0 | 0 | 0 | 0 | 0 | 0 | 0 | 0 | 0 | 0 | 0 | 0 | 0 | 0 | 0 | 0
2 | 0.098234 | 0.088424 | 0.091122 | 0.089482 | 0.076742 | 0.072649 | 0.080086 | 0.072853 | 0.05989 | 0.043292 | 0.044429 | 0.027544 | 0.022579 | 0.02402 | 0.032074 | 0.040572 | 0.047882 | 0.065761 | 0.059815 | 0.053122 | 0.078979 | 0.085015 | 0.082609 | 0.1206
3 | 0.19647 | 0.17685 | 0.18224 | 0.17896 | 0.15348 | 0.1453 | 0.16017 | 0.14571 | 0.11978 | 0.086584 | 0.088859 | 0.055087 | 0.045157 | 0.048041 | 0.064149 | 0.081144 | 0.095763 | 0.13152 | 0.11963 | 0.10624 | 0.15796 | 0.17003 | 0.16522 | 0.24119
4 | 0 | 0 | 0 | 0 | 0 | 0 | 0 | 0 | 0 | 0 | 0 | 0 | 0 | 0 | 0 | 0 | 0 | 0 | 0 | 0 | 0 | 0 | 0 | 0
5 | 0 | 0 | 9.8789e-06 | 0 | 0 | 0 | 0 | 0.0057688 | 0.11995 | 0.31792 | 0.39983 | 0.41334 | 0.45232 | 0.4406 | 0.37038 | 0.23705 | 0.059326 | 0.0004637 | 3.9285e-05 | 2.9332e-05 | 0 | 0 | 0 | 0
6 | 0 | 0 | 1.9758e-05 | 0 | 0 | 0 | 0 | 0.011538 | 0.23991 | 0.63584 | 0.79965 | 0.82669 | 0.90465 | 0.8812 | 0.74076 | 0.4741 | 0.11865 | 0.0009274 | 7.857e-05 | 5.8663e-05 | 0 | 0 | 0 | 0
7 | 0 | 0 | 1.9758e-05 | 0 | 0 | 0 | 0 | 0.011538 | 0.23991 | 0.63584 | 0.79965 | 0.82669 | 0.90465 | 0.8812 | 0.74076 | 0.4741 | 0.11865 | 0.0009274 | 7.857e-05 | 5.8663e-05 | 0 | 0 | 0 | 0

## Pg, Summer, S8
GenID | 0 | 1 | 2 | 3 | 4 | 5 | 6 | 7 | 8 | 9 | 10 | 11 | 12 | 13 | 14 | 15 | 16 | 17 | 18 | 19 | 20 | 21 | 22 | 23
1 | 0 | 0 | 0 | 0 | 0 | 0 | 0 | 0 | 0 | 0 | 0 | 0 | 0 | 0 | 0 | 0 | 0 | 0 | 0 | 0 | 0 | 0 | 0 | 0
2 | 0.12986 | 0.10658 | 0.096491 | 0.084619 | 0.075855 | 0.064793 | 0.060717 | 0.056478 | 0.053053 | 0.059227 | 0.055382 | 0.064001 | 0.070432 | 0.067699 | 0.077278 | 0.068104 | 0.064299 | 0.066193 | 0.063518 | 0.066645 | 0.062453 | 0.053041 | 0.059577 | 0.057006
3 | 0.25972 | 0.21316 | 0.19298 | 0.16924 | 0.15171 | 0.12959 | 0.12143 | 0.11296 | 0.10611 | 0.11845 | 0.11076 | 0.128 | 0.14086 | 0.1354 | 0.15456 | 0.13621 | 0.1286 | 0.13239 | 0.12704 | 0.13329 | 0.12491 | 0.10608 | 0.11915 | 0.11401
4 | 0 | 0 | 0 | 0 | 0 | 0 | 0 | 0 | 0 | 0 | 0 | 0 | 0 | 0 | 0 | 0 | 0 | 0 | 0 | 0 | 0 | 0 | 0 | 0
5 | 0 | 0 | 9.9573e-06 | 0 | 0 | 0 | 0 | 0.0060548 | 0.11995 | 0.31299 | 0.3906 | 0.43384 | 0.44188 | 0.43377 | 0.37038 | 0.24476 | 0.059797 | 0.00046738 | 4.0235e-05 | 3.0786e-05 | 0 | 0 | 0 | 0
6 | 0 | 0 | 1.9915e-05 | 0 | 0 | 0 | 0 | 0.01211 | 0.23991 | 0.62598 | 0.7812 | 0.86768 | 0.88377 | 0.86754 | 0.74076 | 0.48951 | 0.11959 | 0.00093476 | 8.0471e-05 | 6.1572e-05 | 0 | 0 | 0 | 0
7 | 0 | 0 | 1.9915e-05 | 0 | 0 | 0 | 0 | 0.01211 | 0.23991 | 0.62598 | 0.7812 | 0.86768 | 0.88377 | 0.86754 | 0.74076 | 0.48951 | 0.11959 | 0.00093476 | 8.0471e-05 | 6.1572e-05 | 0 | 0 | 0 | 0

## Pg, Summer, S9
GenID | 0 | 1 | 2 | 3 | 4 | 5 | 6 | 7 | 8 | 9 | 10 | 11 | 12 | 13 | 14 | 15 | 16 | 17 | 18 | 19 | 20 | 21 | 22 | 23
1 | 0 | 0 | 0 | 0 | 0 | 0 | 0 | 0 | 0 | 0 | 0 | 0 | 0 | 0 | 0 | 0 | 0 | 0 | 0 | 0 | 0 | 0 | 0 | 0
2 | 0.11217 | 0.10425 | 0.12572 | 0.12777 | 0.11384 | 0.10044 | 0.073221 | 0.062705 | 0.064817 | 0.060892 | 0.066593 | 0.069169 | 0.056863 | 0.060199 | 0.077197 | 0.10057 | 0.098457 | 0.10596 | 0.103 | 0.11642 | 0.11788 | 0.11387 | 0.10473 | 0.10188
3 | 0.22434 | 0.20851 | 0.25145 | 0.25553 | 0.22768 | 0.20088 | 0.14644 | 0.12541 | 0.12963 | 0.12178 | 0.13319 | 0.13834 | 0.11373 | 0.1204 | 0.15439 | 0.20114 | 0.19691 | 0.21193 | 0.206 | 0.23284 | 0.23577 | 0.22773 | 0.20945 | 0.20377
4 | 0 | 0 | 0 | 0 | 0 | 0 | 0 | 0 | 0 | 0 | 0 | 0 | 0 | 0 | 0 | 0 | 0 | 0 | 0 | 0 | 0 | 0 | 0 | 0
5 | 0 | 0 | 9.6701e-06 | 0 | 0 | 0 | 0 | 0.005764 | 0.11695 | 0.30757 | 0.38533 | 0.413 | 0.43593 | 0.42626 | 0.36112 | 0.23488 | 0.058072 | 0.0004539 | 3.8766e-05 | 2.9307e-05 | 0 | 0 | 0 | 0
6 | 0 | 0 | 1.934e-05 | 0 | 0 | 0 | 0 | 0.011528 | 0.23391 | 0.61514 | 0.77066 | 0.826 | 0.87185 | 0.85251 | 0.72224 | 0.46976 | 0.11614 | 0.00090781 | 7.7532e-05 | 5.8615e-05 | 0 | 0 | 0 | 0
7 | 0 | 0 | 1.934e-05 | 0 | 0 | 0 | 0 | 0.011528 | 0.23391 | 0.61514 | 0.77066 | 0.826 | 0.87185 | 0.85251 | 0.72224 | 0.46976 | 0.11614 | 0.00090781 | 7.7532e-05 | 5.8615e-05 | 0 | 0 | 0 | 0

## Qg, Summer, S1
GenID | 0 | 1 | 2 | 3 | 4 | 5 | 6 | 7 | 8 | 9 | 10 | 11 | 12 | 13 | 14 | 15 | 16 | 17 | 18 | 19 | 20 | 21 | 22 | 23
1 | 0 | 0 | 0 | 0 | 0 | 0 | 0 | 0 | 0 | 0 | 0 | 0 | 0 | 0 | 0 | 0 | 0 | 0 | 0 | 0 | 0 | 0 | 0 | 0
2 | 0 | 0 | 0 | 0 | 0 | 0 | 0 | 0 | 0 | 0 | 0 | 0 | 0 | 0 | 0 | 0 | 0 | 0 | 0 | 0 | 0 | 0 | 0 | 0
3 | 0 | 0 | 0 | 0 | 0 | 0 | 0 | 0 | 0 | 0 | 0 | 0 | 0 | 0 | 0 | 0 | 0 | 0 | 0 | 0 | 0 | 0 | 0 | 0
4 | 0 | 0 | 0 | 0 | 0 | 0 | 0 | 0 | 0 | 0 | 0 | 0 | 0 | 0 | 0 | 0 | 0 | 0 | 0 | 0 | 0 | 0 | 0 | 0
5 | 0 | 0 | 0 | 0 | 0 | 0 | 0 | 0 | 0 | 0 | 0 | 0 | 0 | 0 | 0 | 0 | 0 | 0 | 0 | 0 | 0 | 0 | 0 | 0
6 | 0 | 0 | 0 | 0 | 0 | 0 | 0 | 0 | 0 | 0 | 0 | 0 | 0 | 0 | 0 | 0 | 0 | 0 | 0 | 0 | 0 | 0 | 0 | 0
7 | 0 | 0 | 0 | 0 | 0 | 0 | 0 | 0 | 0 | 0 | 0 | 0 | 0 | 0 | 0 | 0 | 0 | 0 | 0 | 0 | 0 | 0 | 0 | 0

## Qg, Summer, S2
GenID | 0 | 1 | 2 | 3 | 4 | 5 | 6 | 7 | 8 | 9 | 10 | 11 | 12 | 13 | 14 | 15 | 16 | 17 | 18 | 19 | 20 | 21 | 22 | 23
1 | 0 | 0 | 0 | 0 | 0 | 0 | 0 | 0 | 0 | 0 | 0 | 0 | 0 | 0 | 0 | 0 | 0 | 0 | 0 | 0 | 0 | 0 | 0 | 0
2 | 0 | 0 | 0 | 0 | 0 | 0 | 0 | 0 | 0 | 0 | 0 | 0 | 0 | 0 | 0 | 0 | 0 | 0 | 0 | 0 | 0 | 0 | 0 | 0
3 | 0 | 0 | 0 | 0 | 0 | 0 | 0 | 0 | 0 | 0 | 0 | 0 | 0 | 0 | 0 | 0 | 0 | 0 | 0 | 0 | 0 | 0 | 0 | 0
4 | 0 | 0 | 0 | 0 | 0 | 0 | 0 | 0 | 0 | 0 | 0 | 0 | 0 | 0 | 0 | 0 | 0 | 0 | 0 | 0 | 0 | 0 | 0 | 0
5 | 0 | 0 | 0 | 0 | 0 | 0 | 0 | 0 | 0 | 0 | 0 | 0 | 0 | 0 | 0 | 0 | 0 | 0 | 0 | 0 | 0 | 0 | 0 | 0
6 | 0 | 0 | 0 | 0 | 0 | 0 | 0 | 0 | 0 | 0 | 0 | 0 | 0 | 0 | 0 | 0 | 0 | 0 | 0 | 0 | 0 | 0 | 0 | 0
7 | 0 | 0 | 0 | 0 | 0 | 0 | 0 | 0 | 0 | 0 | 0 | 0 | 0 | 0 | 0 | 0 | 0 | 0 | 0 | 0 | 0 | 0 | 0 | 0

## Qg, Summer, S3
GenID | 0 | 1 | 2 | 3 | 4 | 5 | 6 | 7 | 8 | 9 | 10 | 11 | 12 | 13 | 14 | 15 | 16 | 17 | 18 | 19 | 20 | 21 | 22 | 23
1 | 0 | 0 | 0 | 0 | 0 | 0 | 0 | 0 | 0 | 0 | 0 | 0 | 0 | 0 | 0 | 0 | 0 | 0 | 0 | 0 | 0 | 0 | 0 | 0
2 | 0 | 0 | 0 | 0 | 0 | 0 | 0 | 0 | 0 | 0 | 0 | 0 | 0 | 0 | 0 | 0 | 0 | 0 | 0 | 0 | 0 | 0 | 0 | 0
3 | 0 | 0 | 0 | 0 | 0 | 0 | 0 | 0 | 0 | 0 | 0 | 0 | 0 | 0 | 0 | 0 | 0 | 0 | 0 | 0 | 0 | 0 | 0 | 0
4 | 0 | 0 | 0 | 0 | 0 | 0 | 0 | 0 | 0 | 0 | 0 | 0 | 0 | 0 | 0 | 0 | 0 | 0 | 0 | 0 | 0 | 0 | 0 | 0
5 | 0 | 0 | 0 | 0 | 0 | 0 | 0 | 0 | 0 | 0 | 0 | 0 | 0 | 0 | 0 | 0 | 0 | 0 | 0 | 0 | 0 | 0 | 0 | 0
6 | 0 | 0 | 0 | 0 | 0 | 0 | 0 | 0 | 0 | 0 | 0 | 0 | 0 | 0 | 0 | 0 | 0 | 0 | 0 | 0 | 0 | 0 | 0 | 0
7 | 0 | 0 | 0 | 0 | 0 | 0 | 0 | 0 | 0 | 0 | 0 | 0 | 0 | 0 | 0 | 0 | 0 | 0 | 0 | 0 | 0 | 0 | 0 | 0

## Qg, Summer, S4
GenID | 0 | 1 | 2 | 3 | 4 | 5 | 6 | 7 | 8 | 9 | 10 | 11 | 12 | 13 | 14 | 15 | 16 | 17 | 18 | 19 | 20 | 21 | 22 | 23
1 | 0 | 0 | 0 | 0 | 0 | 0 | 0 | 0 | 0 | 0 | 0 | 0 | 0 | 0 | 0 | 0 | 0 | 0 | 0 | 0 | 0 | 0 | 0 | 0
2 | 0 | 0 | 0 | 0 | 0 | 0 | 0 | 0 | 0 | 0 | 0 | 0 | 0 | 0 | 0 | 0 | 0 | 0 | 0 | 0 | 0 | 0 | 0 | 0
3 | 0 | 0 | 0 | 0 | 0 | 0 | 0 | 0 | 0 | 0 | 0 | 0 | 0 | 0 | 0 | 0 | 0 | 0 | 0 | 0 | 0 | 0 | 0 | 0
4 | 0 | 0 | 0 | 0 | 0 | 0 | 0 | 0 | 0 | 0 | 0 | 0 | 0 | 0 | 0 | 0 | 0 | 0 | 0 | 0 | 0 | 0 | 0 | 0
5 | 0 | 0 | 0 | 0 | 0 | 0 | 0 | 0 | 0 | 0 | 0 | 0 | 0 | 0 | 0 | 0 | 0 | 0 | 0 | 0 | 0 | 0 | 0 | 0
6 | 0 | 0 | 0 | 0 | 0 | 0 | 0 | 0 | 0 | 0 | 0 | 0 | 0 | 0 | 0 | 0 | 0 | 0 | 0 | 0 | 0 | 0 | 0 | 0
7 | 0 | 0 | 0 | 0 | 0 | 0 | 0 | 0 | 0 | 0 | 0 | 0 | 0 | 0 | 0 | 0 | 0 | 0 | 0 | 0 | 0 | 0 | 0 | 0

## Qg, Summer, S5
GenID | 0 | 1 | 2 | 3 | 4 | 5 | 6 | 7 | 8 | 9 | 10 | 11 | 12 | 13 | 14 | 15 | 16 | 17 | 18 | 19 | 20 | 21 | 22 | 23
1 | 0 | 0 | 0 | 0 | 0 | 0 | 0 | 0 | 0 | 0 | 0 | 0 | 0 | 0 | 0 | 0 | 0 | 0 | 0 | 0 | 0 | 0 | 0 | 0
2 | 0 | 0 | 0 | 0 | 0 | 0 | 0 | 0 | 0 | 0 | 0 | 0 | 0 | 0 | 0 | 0 | 0 | 0 | 0 | 0 | 0 | 0 | 0 | 0
3 | 0 | 0 | 0 | 0 | 0 | 0 | 0 | 0 | 0 | 0 | 0 | 0 | 0 | 0 | 0 | 0 | 0 | 0 | 0 | 0 | 0 | 0 | 0 | 0
4 | 0 | 0 | 0 | 0 | 0 | 0 | 0 | 0 | 0 | 0 | 0 | 0 | 0 | 0 | 0 | 0 | 0 | 0 | 0 | 0 | 0 | 0 | 0 | 0
5 | 0 | 0 | 0 | 0 | 0 | 0 | 0 | 0 | 0 | 0 | 0 | 0 | 0 | 0 | 0 | 0 | 0 | 0 | 0 | 0 | 0 | 0 | 0 | 0
6 | 0 | 0 | 0 | 0 | 0 | 0 | 0 | 0 | 0 | 0 | 0 | 0 | 0 | 0 | 0 | 0 | 0 | 0 | 0 | 0 | 0 | 0 | 0 | 0
7 | 0 | 0 | 0 | 0 | 0 | 0 | 0 | 0 | 0 | 0 | 0 | 0 | 0 | 0 | 0 | 0 | 0 | 0 | 0 | 0 | 0 | 0 | 0 | 0

## Qg, Summer, S6
GenID | 0 | 1 | 2 | 3 | 4 | 5 | 6 | 7 | 8 | 9 | 10 | 11 | 12 | 13 | 14 | 15 | 16 | 17 | 18 | 19 | 20 | 21 | 22 | 23
1 | 0 | 0 | 0 | 0 | 0 | 0 | 0 | 0 | 0 | 0 | 0 | 0 | 0 | 0 | 0 | 0 | 0 | 0 | 0 | 0 | 0 | 0 | 0 | 0
2 | 0 | 0 | 0 | 0 | 0 | 0 | 0 | 0 | 0 | 0 | 0 | 0 | 0 | 0 | 0 | 0 | 0 | 0 | 0 | 0 | 0 | 0 | 0 | 0
3 | 0 | 0 | 0 | 0 | 0 | 0 | 0 | 0 | 0 | 0 | 0 | 0 | 0 | 0 | 0 | 0 | 0 | 0 | 0 | 0 | 0 | 0 | 0 | 0
4 | 0 | 0 | 0 | 0 | 0 | 0 | 0 | 0 | 0 | 0 | 0 | 0 | 0 | 0 | 0 | 0 | 0 | 0 | 0 | 0 | 0 | 0 | 0 | 0
5 | 0 | 0 | 0 | 0 | 0 | 0 | 0 | 0 | 0 | 0 | 0 | 0 | 0 | 0 | 0 | 0 | 0 | 0 | 0 | 0 | 0 | 0 | 0 | 0
6 | 0 | 0 | 0 | 0 | 0 | 0 | 0 | 0 | 0 | 0 | 0 | 0 | 0 | 0 | 0 | 0 | 0 | 0 | 0 | 0 | 0 | 0 | 0 | 0
7 | 0 | 0 | 0 | 0 | 0 | 0 | 0 | 0 | 0 | 0 | 0 | 0 | 0 | 0 | 0 | 0 | 0 | 0 | 0 | 0 | 0 | 0 | 0 | 0

## Qg, Summer, S7
GenID | 0 | 1 | 2 | 3 | 4 | 5 | 6 | 7 | 8 | 9 | 10 | 11 | 12 | 13 | 14 | 15 | 16 | 17 | 18 | 19 | 20 | 21 | 22 | 23
1 | 0 | 0 | 0 | 0 | 0 | 0 | 0 | 0 | 0 | 0 | 0 | 0 | 0 | 0 | 0 | 0 | 0 | 0 | 0 | 0 | 0 | 0 | 0 | 0
2 | 0 | 0 | 0 | 0 | 0 | 0 | 0 | 0 | 0 | 0 | 0 | 0 | 0 | 0 | 0 | 0 | 0 | 0 | 0 | 0 | 0 | 0 | 0 | 0
3 | 0 | 0 | 0 | 0 | 0 | 0 | 0 | 0 | 0 | 0 | 0 | 0 | 0 | 0 | 0 | 0 | 0 | 0 | 0 | 0 | 0 | 0 | 0 | 0
4 | 0 | 0 | 0 | 0 | 0 | 0 | 0 | 0 | 0 | 0 | 0 | 0 | 0 | 0 | 0 | 0 | 0 | 0 | 0 | 0 | 0 | 0 | 0 | 0
5 | 0 | 0 | 0 | 0 | 0 | 0 | 0 | 0 | 0 | 0 | 0 | 0 | 0 | 0 | 0 | 0 | 0 | 0 | 0 | 0 | 0 | 0 | 0 | 0
6 | 0 | 0 | 0 | 0 | 0 | 0 | 0 | 0 | 0 | 0 | 0 | 0 | 0 | 0 | 0 | 0 | 0 | 0 | 0 | 0 | 0 | 0 | 0 | 0
7 | 0 | 0 | 0 | 0 | 0 | 0 | 0 | 0 | 0 | 0 | 0 | 0 | 0 | 0 | 0 | 0 | 0 | 0 | 0 | 0 | 0 | 0 | 0 | 0

## Qg, Summer, S8
GenID | 0 | 1 | 2 | 3 | 4 | 5 | 6 | 7 | 8 | 9 | 10 | 11 | 12 | 13 | 14 | 15 | 16 | 17 | 18 | 19 | 20 | 21 | 22 | 23
1 | 0 | 0 | 0 | 0 | 0 | 0 | 0 | 0 | 0 | 0 | 0 | 0 | 0 | 0 | 0 | 0 | 0 | 0 | 0 | 0 | 0 | 0 | 0 | 0
2 | 0 | 0 | 0 | 0 | 0 | 0 | 0 | 0 | 0 | 0 | 0 | 0 | 0 | 0 | 0 | 0 | 0 | 0 | 0 | 0 | 0 | 0 | 0 | 0
3 | 0 | 0 | 0 | 0 | 0 | 0 | 0 | 0 | 0 | 0 | 0 | 0 | 0 | 0 | 0 | 0 | 0 | 0 | 0 | 0 | 0 | 0 | 0 | 0
4 | 0 | 0 | 0 | 0 | 0 | 0 | 0 | 0 | 0 | 0 | 0 | 0 | 0 | 0 | 0 | 0 | 0 | 0 | 0 | 0 | 0 | 0 | 0 | 0
5 | 0 | 0 | 0 | 0 | 0 | 0 | 0 | 0 | 0 | 0 | 0 | 0 | 0 | 0 | 0 | 0 | 0 | 0 | 0 | 0 | 0 | 0 | 0 | 0
6 | 0 | 0 | 0 | 0 | 0 | 0 | 0 | 0 | 0 | 0 | 0 | 0 | 0 | 0 | 0 | 0 | 0 | 0 | 0 | 0 | 0 | 0 | 0 | 0
7 | 0 | 0 | 0 | 0 | 0 | 0 | 0 | 0 | 0 | 0 | 0 | 0 | 0 | 0 | 0 | 0 | 0 | 0 | 0 | 0 | 0 | 0 | 0 | 0

## Qg, Summer, S9
GenID | 0 | 1 | 2 | 3 | 4 | 5 | 6 | 7 | 8 | 9 | 10 | 11 | 12 | 13 | 14 | 15 | 16 | 17 | 18 | 19 | 20 | 21 | 22 | 23
1 | 0 | 0 | 0 | 0 | 0 | 0 | 0 | 0 | 0 | 0 | 0 | 0 | 0 | 0 | 0 | 0 | 0 | 0 | 0 | 0 | 0 | 0 | 0 | 0
2 | 0 | 0 | 0 | 0 | 0 | 0 | 0 | 0 | 0 | 0 | 0 | 0 | 0 | 0 | 0 | 0 | 0 | 0 | 0 | 0 | 0 | 0 | 0 | 0
3 | 0 | 0 | 0 | 0 | 0 | 0 | 0 | 0 | 0 | 0 | 0 | 0 | 0 | 0 | 0 | 0 | 0 | 0 | 0 | 0 | 0 | 0 | 0 | 0
4 | 0 | 0 | 0 | 0 | 0 | 0 | 0 | 0 | 0 | 0 | 0 | 0 | 0 | 0 | 0 | 0 | 0 | 0 | 0 | 0 | 0 | 0 | 0 | 0
5 | 0 | 0 | 0 | 0 | 0 | 0 | 0 | 0 | 0 | 0 | 0 | 0 | 0 | 0 | 0 | 0 | 0 | 0 | 0 | 0 | 0 | 0 | 0 | 0
6 | 0 | 0 | 0 | 0 | 0 | 0 | 0 | 0 | 0 | 0 | 0 | 0 | 0 | 0 | 0 | 0 | 0 | 0 | 0 | 0 | 0 | 0 | 0 | 0
7 | 0 | 0 | 0 | 0 | 0 | 0 | 0 | 0 | 0 | 0 | 0 | 0 | 0 | 0 | 0 | 0 | 0 | 0 | 0 | 0 | 0 | 0 | 0 | 0

## GenStatus, Summer
GenID | 0 | 1 | 2 | 3 | 4 | 5 | 6 | 7 | 8 | 9 | 10 | 11 | 12 | 13 | 14 | 15 | 16 | 17 | 18 | 19 | 20 | 21 | 22 | 23
1 | 1 | 1 | 1 | 1 | 1 | 1 | 1 | 1 | 1 | 1 | 1 | 1 | 1 | 1 | 1 | 1 | 1 | 1 | 1 | 1 | 1 | 1 | 1 | 1
2 | 1 | 1 | 1 | 1 | 1 | 1 | 1 | 1 | 1 | 1 | 1 | 1 | 1 | 1 | 1 | 1 | 1 | 1 | 1 | 1 | 1 | 1 | 1 | 1
3 | 1 | 1 | 1 | 1 | 1 | 1 | 1 | 1 | 1 | 1 | 1 | 1 | 1 | 1 | 1 | 1 | 1 | 1 | 1 | 1 | 1 | 1 | 1 | 1
4 | 1 | 1 | 1 | 1 | 1 | 1 | 1 | 1 | 1 | 1 | 1 | 1 | 1 | 1 | 1 | 1 | 1 | 1 | 1 | 1 | 1 | 1 | 1 | 1
5 | 1 | 1 | 1 | 1 | 1 | 1 | 1 | 1 | 1 | 1 | 1 | 1 | 1 | 1 | 1 | 1 | 1 | 1 | 1 | 1 | 1 | 1 | 1 | 1
6 | 1 | 1 | 1 | 1 | 1 | 1 | 1 | 1 | 1 | 1 | 1 | 1 | 1 | 1 | 1 | 1 | 1 | 1 | 1 | 1 | 1 | 1 | 1 | 1
7 | 1 | 1 | 1 | 1 | 1 | 1 | 1 | 1 | 1 | 1 | 1 | 1 | 1 | 1 | 1 | 1 | 1 | 1 | 1 | 1 | 1 | 1 | 1 | 1