## Main
numScenarios | 1 | 100% | 33.33% | 33.33%
Year | 2030
Load Scale Factor | 100%
Load Growth (cumul.) | 95.11%
Flex. Load Growth | 206.1%
RES Installed, [MW] | 90
ESS Installed, [MWh] | 0

## RES installed
GenID | NodeID | Pinst, [MW]
7 | 11 | 15
8 | 13 | 15
9 | 26 | 20
10 | 29 | 20
11 | 30 | 20

## ES installed
Node ID | Pinst, [MW]
6 | 0
9 | 0
15 | 0
23 | 0
27 | 0
31 | 0

## FL Ratio
NodeID | Ratio, [%]
2 | 11.47%
3 | 1.268%
4 | 4.017%
7 | 12.05%
8 | 15.86%
10 | 3.066%
12 | 5.92%
14 | 3.277%
15 | 4.334%
16 | 1.85%
17 | 4.757%
18 | 1.691%
19 | 5.021%
20 | 1.163%
21 | 9.249%
23 | 1.691%
24 | 4.598%
26 | 1.85%
29 | 1.268%
30 | 5.603%

## FL Characterization
Time | 0 | 1 | 2 | 3 | 4 | 5 | 6 | 7 | 8 | 9 | 10 | 11 | 12 | 13 | 14 | 15 | 16 | 17 | 18 | 19 | 20 | 21 | 22 | 23
EV Load, [MW] | 20.2657 | 20.9417 | 18.7521 | 17.7743 | 14.5624 | 12.3596 | 15.1148 | 2.6249 | 2.3084 | 3.3653 | 1.9819 | 2.4765 | 3.9456 | 7.2697 | 7.7561 | 7.6275 | 4.2787 | 8.7157 | 5.1147 | 3.5961 | 5.4609 | 3.3751 | 15.405 | 18.5707
Minimum EV Load, [MW] | -45.7549 | -48.9272 | -55.0279 | -59.3594 | -63.4468 | -69.2424 | -66.0701 | -74.1137 | -67.22 | -98.7351 | -97.7232 | -89.334 | -85.634 | -82.6782 | -77.9304 | -70.917 | -66.3115 | -59.3422 | -37.6663 | -42.1542 | -44.5588 | -47.8382 | -38.0071 | -40.3863
Maximum EV Load, [MW] | 44.0795 | 47.1577 | 52.8747 | 56.8945 | 60.5589 | 66.1261 | 63.0428 | 71.1433 | 65.1664 | 74.3597 | 74.9452 | 70.156 | 67.7915 | 66.049 | 61.8982 | 56.3547 | 52.4988 | 46.9209 | 36.7249 | 41.1059 | 43.6797 | 47.0515 | 36.6122 | 38.9321

## Pc, Winter, S1
Node ID | 0 | 1 | 2 | 3 | 4 | 5 | 6 | 7 | 8 | 9 | 10 | 11 | 12 | 13 | 14 | 15 | 16 | 17 | 18 | 19 | 20 | 21 | 22 | 23
2 | 15.6413 | 8.1192 | 14.4932 | 6.6523 | 6.0629 | 10.9449 | 11.1679 | 14.7685 | 5.417 | 15.0229 | 3.3767 | 10.1496 | 4.7693 | 10.9621 | 21.0302 | 6.6036 | 1.7821 | 21.6387 | 19.1751 | 4.1208 | 17.1103 | 12.9078 | 10.9709 | 5.4323
3 | 1.7099 | 1.6208 | 1.5219 | 1.5004 | 1.475 | 1.5751 | 1.8841 | 2.0704 | 2.2472 | 2.2882 | 2.2101 | 2.2276 | 2.2445 | 2.2508 | 2.134 | 2.074 | 2.1135 | 2.3932 | 2.3393 | 2.2729 | 2.2583 | 2.0945 | 1.9902 | 1.8639
4 | 4.9081 | 4.6456 | 4.196 | 4.4169 | 4.2749 | 4.3433 | 6.332 | 6.4815 | 7.0832 | 7.1293 | 6.6863 | 7.3279 | 6.9755 | 6.6737 | 6.4995 | 6.0884 | 5.9576 | 6.4753 | 6.3307 | 6.3619 | 6.2689 | 5.6022 | 5.2423 | 5.22
7 | 16.7239 | 15.0896 | 14.0901 | 13.8318 | 13.9907 | 14.7004 | 17.7628 | 18.1378 | 19.1406 | 19.9096 | 19.9214 | 19.7757 | 19.8422 | 19.8434 | 19.2982 | 18.9502 | 19.1904 | 22.1928 | 22.1736 | 22.1187 | 21.6985 | 20.4854 | 20.1652 | 18.4212
8 | -3.6385 | -5.3126 | -6.6773 | -6.7404 | -6.8904 | 21.466 | 26.2633 | 28.9495 | 19.1178 | 6.6432 | 4.2271 | 4.1677 | 4.7014 | 3.4794 | 2.7944 | 1.3682 | 0.7906 | 5.5966 | 4.7027 | 4.7794 | 5.0792 | 4.6524 | 5.6506 | 0.68249
10 | 0.62125 | 0.64198 | 0.57485 | 0.54488 | 0.44642 | 0.37889 | 0.46335 | 0.080468 | 0.070764 | 0.10316 | 0.060756 | 0.075919 | 0.12096 | 0.22285 | 0.23777 | 0.23382 | 0.13117 | 0.26718 | 0.15679 | 0.11024 | 0.16741 | 0.10347 | 0.47225 | 0.56929
12 | 9.1317 | 9.6779 | 9.971 | 11.044 | 11.4474 | 7.2322 | 2.9852 | -6.0886 | -10.5158 | -7.5358 | -3.5261 | -2.6149 | -5.7618 | -2.0127 | -2.3513 | -2.9754 | -4.3698 | -6.3622 | -6.9826 | -7.6254 | -7.5134 | -4.2937 | 2.5025 | 8.1367
14 | 4.1505 | 3.8986 | 3.678 | 3.5835 | 3.4371 | 3.5426 | 4.4038 | 4.5335 | 5.3826 | 5.821 | 5.778 | 5.898 | 5.7533 | 5.7493 | 5.7082 | 5.5051 | 5.4143 | 6.1825 | 5.2843 | 5.1999 | 5.2762 | 4.9635 | 4.7167 | 4.3363
15 | 5.2251 | 4.7161 | 4.4274 | 4.2995 | 4.0983 | 4.4747 | 6.0714 | 6.6477 | 7.1596 | 7.128 | 7.4499 | 7.6563 | 7.3953 | 7.4246 | 6.9773 | 6.7377 | 6.8262 | 8.1768 | 7.9901 | 7.9196 | 7.9683 | 7.4352 | 7.0036 | 6.2144
16 | 2.4377 | 2.4043 | 2.2766 | 2.2827 | 2.213 | 2.2952 | 2.9017 | 3.0253 | 3.2375 | 3.3911 | 3.1399 | 3.2509 | 3.2357 | 3.1777 | 3.0317 | 2.8477 | 2.7998 | 3.2371 | 3.1843 | 3.2263 | 3.1622 | 3.0318 | 2.8862 | 2.6452
17 | 5.4831 | 5.3779 | 5.2355 | 5.2187 | 5.2858 | 5.8368 | 7.7978 | 8.4059 | 8.6698 | 8.1647 | 8.1828 | 8.2288 | 7.8168 | 8.0175 | 7.5467 | 7.4362 | 7.4203 | 8.0341 | 7.7311 | 7.5009 | 7.4094 | 6.5498 | 6.3522 | 5.7742
18 | 2.2615 | 2.2157 | 1.9605 | 2.0262 | 2.0216 | 2.2215 | 2.5694 | 2.8221 | 2.817 | 2.9313 | 2.5588 | 2.6816 | 2.5478 | 2.4933 | 2.5721 | 2.6697 | 2.9054 | 3.1477 | 2.9359 | 3.1018 | 3.1359 | 2.7055 | 2.5158 | 2.5327
19 | 4.5099 | 4.5438 | 4.4339 | 4.3848 | 4.5248 | 4.0272 | 6.3379 | 6.0062 | 5.9903 | 7.1013 | 8.78 | 8.0015 | 9.0093 | 9.2067 | 8.6638 | 8.5126 | 8.9339 | 9.4732 | 9.2924 | 9.2161 | 9.3097 | 6.2267 | 5.5352 | 4.8182
20 | 2.0879 | 2.0958 | 2.0703 | 2.0323 | 2.2084 | 2.052 | 2.1134 | 1.6426 | 1.4068 | 1.2456 | 1.475 | 1.6729 | 1.8501 | 2.0489 | 2.0012 | 1.7595 | 1.7473 | 1.9323 | 1.9171 | 1.8461 | 1.8998 | 2.1317 | 2.1648 | 2.0148
21 | 10.3403 | 9.7684 | 9.1016 | 8.957 | 8.6676 | 9.346 | 13.8951 | 15.5409 | 16.5252 | 16.6926 | 15.8451 | 16.5872 | 16.8082 | 16.8681 | 15.1411 | 14.2007 | 14.6648 | 17.4506 | 16.336 | 15.9789 | 15.7645 | 14.5348 | 13.2024 | 11.9322
23 | 2.4351 | 2.2165 | 2.0911 | 2.0527 | 1.9983 | 2.0637 | 2.5685 | 2.6894 | 2.9934 | 3.0811 | 3.0476 | 3.056 | 3.0236 | 3.0243 | 2.9518 | 2.8959 | 2.7774 | 3.0434 | 3.1301 | 3.1035 | 3.1342 | 2.9538 | 2.9236 | 2.6921
24 | 6.1741 | 5.8698 | 5.7889 | 5.7558 | 5.7028 | 5.9353 | 7.6389 | 7.9715 | 8.2488 | 8.0227 | 7.9695 | 8.3885 | 8.3406 | 8.4875 | 8.1705 | 8.0248 | 7.8673 | 8.2575 | 7.9493 | 7.6282 | 7.7519 | 7.2053 | 6.6941 | 6.5188
26 | 2.1733 | 2.077 | 1.9423 | 1.9079 | 1.8818 | 2.1398 | 2.9806 | 3.2453 | 3.3266 | 3.3911 | 3.0482 | 3.2479 | 3.179 | 3.094 | 2.8683 | 2.8278 | 2.902 | 3.2278 | 3.0571 | 3.0113 | 3.0001 | 2.762 | 2.5953 | 2.391
29 | 0.26075 | 2.5483 | -0.20271 | 0.17024 | 0.3504 | 0.043875 | 0.22732 | -0.23301 | -0.40884 | 0.014462 | -0.077948 | 0.4229 | -0.40157 | -0.79753 | -0.05011 | -0.10942 | 0.47645 | 0.11424 | -0.16584 | 0.49601 | -0.074315 | 0.15572 | 0.10951 | 0.050256
30 | 7.4947 | 7.0043 | 6.5979 | 6.5138 | 6.5344 | 6.8708 | 8.8692 | 9.3728 | 9.7904 | 9.9915 | 9.7183 | 10.0053 | 9.9555 | 9.6037 | 9.3277 | 8.7677 | 8.6877 | 10.3989 | 10.2852 | 10.2832 | 10.0893 | 9.5616 | 9.2573 | 8.246

## Pc, Winter, S2
Node ID | 0 | 1 | 2 | 3 | 4 | 5 | 6 | 7 | 8 | 9 | 10 | 11 | 12 | 13 | 14 | 15 | 16 | 17 | 18 | 19 | 20 | 21 | 22 | 23
2 | 15.6413 | 8.1192 | 14.4932 | 6.6523 | 6.0629 | 10.9449 | 11.1679 | 14.7685 | 5.417 | 15.0229 | 3.3767 | 10.1496 | 4.7693 | 10.9621 | 21.0302 | 6.6036 | 1.7821 | 21.6387 | 19.1751 | 4.1208 | 17.1103 | 12.9078 | 10.9709 | 5.4323
3 | 1.7099 | 1.6208 | 1.5219 | 1.5004 | 1.475 | 1.5751 | 1.8841 | 2.0704 | 2.2472 | 2.2882 | 2.2101 | 2.2276 | 2.2445 | 2.2508 | 2.134 | 2.074 | 2.1135 | 2.3932 | 2.3393 | 2.2729 | 2.2583 | 2.0945 | 1.9902 | 1.8639
4 | 4.9081 | 4.6456 | 4.196 | 4.4169 | 4.2749 | 4.3433 | 6.332 | 6.4815 | 7.0832 | 7.1293 | 6.6863 | 7.3279 | 6.9755 | 6.6737 | 6.4995 | 6.0884 | 5.9576 | 6.4753 | 6.3307 | 6.3619 | 6.2689 | 5.6022 | 5.2423 | 5.22
7 | 16.7239 | 15.0896 | 14.0901 | 13.8318 | 13.9907 | 14.7004 | 17.7628 | 18.1378 | 19.1406 | 19.9096 | 19.9214 | 19.7757 | 19.8422 | 19.8434 | 19.2982 | 18.9502 | 19.1904 | 22.1928 | 22.1736 | 22.1187 | 21.6985 | 20.4854 | 20.1652 | 18.4212
8 | -3.6385 | -5.3126 | -6.6773 | -6.7404 | -6.8904 | 21.466 | 26.2633 | 28.9495 | 19.1178 | 6.6432 | 4.2271 | 4.1677 | 4.7014 | 3.4794 | 2.7944 | 1.3682 | 0.7906 | 5.5966 | 4.7027 | 4.7794 | 5.0792 | 4.6524 | 5.6506 | 0.68249
10 | 0.62125 | 0.64198 | 0.57485 | 0.54488 | 0.44642 | 0.37889 | 0.46335 | 0.080468 | 0.070764 | 0.10316 | 0.060756 | 0.075919 | 0.12096 | 0.22285 | 0.23777 | 0.23382 | 0.13117 | 0.26718 | 0.15679 | 0.11024 | 0.16741 | 0.10347 | 0.47225 | 0.56929
12 | 9.1317 | 9.6779 | 9.971 | 11.044 | 11.4474 | 7.2322 | 2.9852 | -6.0886 | -10.5158 | -7.5358 | -3.5261 | -2.6149 | -5.7618 | -2.0127 | -2.3513 | -2.9754 | -4.3698 | -6.3622 | -6.9826 | -7.6254 | -7.5134 | -4.2937 | 2.5025 | 8.1367
14 | 4.1505 | 3.8986 | 3.678 | 3.5835 | 3.4371 | 3.5426 | 4.4038 | 4.5335 | 5.3826 | 5.821 | 5.778 | 5.898 | 5.7533 | 5.7493 | 5.7082 | 5.5051 | 5.4143 | 6.1825 | 5.2843 | 5.1999 | 5.2762 | 4.9635 | 4.7167 | 4.3363
15 | 5.2251 | 4.7161 | 4.4274 | 4.2995 | 4.0983 | 4.4747 | 6.0714 | 6.6477 | 7.1596 | 7.128 | 7.4499 | 7.6563 | 7.3953 | 7.4246 | 6.9773 | 6.7377 | 6.8262 | 8.1768 | 7.9901 | 7.9196 | 7.9683 | 7.4352 | 7.0036 | 6.2144
16 | 2.4377 | 2.4043 | 2.2766 | 2.2827 | 2.213 | 2.2952 | 2.9017 | 3.0253 | 3.2375 | 3.3911 | 3.1399 | 3.2509 | 3.2357 | 3.1777 | 3.0317 | 2.8477 | 2.7998 | 3.2371 | 3.1843 | 3.2263 | 3.1622 | 3.0318 | 2.8862 | 2.6452
17 | 5.4831 | 5.3779 | 5.2355 | 5.2187 | 5.2858 | 5.8368 | 7.7978 | 8.4059 | 8.6698 | 8.1647 | 8.1828 | 8.2288 | 7.8168 | 8.0175 | 7.5467 | 7.4362 | 7.4203 | 8.0341 | 7.7311 | 7.5009 | 7.4094 | 6.5498 | 6.3522 | 5.7742
18 | 2.2615 | 2.2157 | 1.9605 | 2.0262 | 2.0216 | 2.2215 | 2.5694 | 2.8221 | 2.817 | 2.9313 | 2.5588 | 2.6816 | 2.5478 | 2.4933 | 2.5721 | 2.6697 | 2.9054 | 3.1477 | 2.9359 | 3.1018 | 3.1359 | 2.7055 | 2.5158 | 2.5327
19 | 4.5099 | 4.5438 | 4.4339 | 4.3848 | 4.5248 | 4.0272 | 6.3379 | 6.0062 | 5.9903 | 7.1013 | 8.78 | 8.0015 | 9.0093 | 9.2067 | 8.6638 | 8.5126 | 8.9339 | 9.4732 | 9.2924 | 9.2161 | 9.3097 | 6.2267 | 5.5352 | 4.8182
20 | 2.0879 | 2.0958 | 2.0703 | 2.0323 | 2.2084 | 2.052 | 2.1134 | 1.6426 | 1.4068 | 1.2456 | 1.475 | 1.6729 | 1.8501 | 2.0489 | 2.0012 | 1.7595 | 1.7473 | 1.9323 | 1.9171 | 1.8461 | 1.8998 | 2.1317 | 2.1648 | 2.0148
21 | 10.3403 | 9.7684 | 9.1016 | 8.957 | 8.6676 | 9.346 | 13.8951 | 15.5409 | 16.5252 | 16.6926 | 15.8451 | 16.5872 | 16.8082 | 16.8681 | 15.1411 | 14.2007 | 14.6648 | 17.4506 | 16.336 | 15.9789 | 15.7645 | 14.5348 | 13.2024 | 11.9322
23 | 2.4351 | 2.2165 | 2.0911 | 2.0527 | 1.9983 | 2.0637 | 2.5685 | 2.6894 | 2.9934 | 3.0811 | 3.0476 | 3.056 | 3.0236 | 3.0243 | 2.9518 | 2.8959 | 2.7774 | 3.0434 | 3.1301 | 3.1035 | 3.1342 | 2.9538 | 2.9236 | 2.6921
24 | 6.1741 | 5.8698 | 5.7889 | 5.7558 | 5.7028 | 5.9353 | 7.6389 | 7.9715 | 8.2488 | 8.0227 | 7.9695 | 8.3885 | 8.3406 | 8.4875 | 8.1705 | 8.0248 | 7.8673 | 8.2575 | 7.9493 | 7.6282 | 7.7519 | 7.2053 | 6.6941 | 6.5188
26 | 2.1733 | 2.077 | 1.9423 | 1.9079 | 1.8818 | 2.1398 | 2.9806 | 3.2453 | 3.3266 | 3.3911 | 3.0482 | 3.2479 | 3.179 | 3.094 | 2.8683 | 2.8278 | 2.902 | 3.2278 | 3.0571 | 3.0113 | 3.0001 | 2.762 | 2.5953 | 2.391
29 | 0.26075 | 2.5483 | -0.20271 | 0.17024 | 0.3504 | 0.043875 | 0.22732 | -0.23301 | -0.40884 | 0.014462 | -0.077948 | 0.4229 | -0.40157 | -0.79753 | -0.05011 | -0.10942 | 0.47645 | 0.11424 | -0.16584 | 0.49601 | -0.074315 | 0.15572 | 0.10951 | 0.050256
30 | 7.4947 | 7.0043 | 6.5979 | 6.5138 | 6.5344 | 6.8708 | 8.8692 | 9.3728 | 9.7904 | 9.9915 | 9.7183 | 10.0053 | 9.9555 | 9.6037 | 9.3277 | 8.7677 | 8.6877 | 10.3989 | 10.2852 | 10.2832 | 10.0893 | 9.5616 | 9.2573 | 8.246

## Pc, Winter, S3
Node ID | 0 | 1 | 2 | 3 | 4 | 5 | 6 | 7 | 8 | 9 | 10 | 11 | 12 | 13 | 14 | 15 | 16 | 17 | 18 | 19 | 20 | 21 | 22 | 23
2 | 15.6413 | 8.1192 | 14.4932 | 6.6523 | 6.0629 | 10.9449 | 11.1679 | 14.7685 | 5.417 | 15.0229 | 3.3767 | 10.1496 | 4.7693 | 10.9621 | 21.0302 | 6.6036 | 1.7821 | 21.6387 | 19.1751 | 4.1208 | 17.1103 | 12.9078 | 10.9709 | 5.4323
3 | 1.7099 | 1.6208 | 1.5219 | 1.5004 | 1.475 | 1.5751 | 1.8841 | 2.0704 | 2.2472 | 2.2882 | 2.2101 | 2.2276 | 2.2445 | 2.2508 | 2.134 | 2.074 | 2.1135 | 2.3932 | 2.3393 | 2.2729 | 2.2583 | 2.0945 | 1.9902 | 1.8639
4 | 4.9081 | 4.6456 | 4.196 | 4.4169 | 4.2749 | 4.3433 | 6.332 | 6.4815 | 7.0832 | 7.1293 | 6.6863 | 7.3279 | 6.9755 | 6.6737 | 6.4995 | 6.0884 | 5.9576 | 6.4753 | 6.3307 | 6.3619 | 6.2689 | 5.6022 | 5.2423 | 5.22
7 | 16.7239 | 15.0896 | 14.0901 | 13.8318 | 13.9907 | 14.7004 | 17.7628 | 18.1378 | 19.1406 | 19.9096 | 19.9214 | 19.7757 | 19.8422 | 19.8434 | 19.2982 | 18.9502 | 19.1904 | 22.1928 | 22.1736 | 22.1187 | 21.6985 | 20.4854 | 20.1652 | 18.4212
8 | -3.6385 | -5.3126 | -6.6773 | -6.7404 | -6.8904 | 21.466 | 26.2633 | 28.9495 | 19.1178 | 6.6432 | 4.2271 | 4.1677 | 4.7014 | 3.4794 | 2.7944 | 1.3682 | 0.7906 | 5.5966 | 4.7027 | 4.7794 | 5.0792 | 4.6524 | 5.6506 | 0.68249
10 | 0.62125 | 0.64198 | 0.57485 | 0.54488 | 0.44642 | 0.37889 | 0.46335 | 0.080468 | 0.070764 | 0.10316 | 0.060756 | 0.075919 | 0.12096 | 0.22285 | 0.23777 | 0.23382 | 0.13117 | 0.26718 | 0.15679 | 0.11024 | 0.16741 | 0.10347 | 0.47225 | 0.56929
12 | 9.1317 | 9.6779 | 9.971 | 11.044 | 11.4474 | 7.2322 | 2.9852 | -6.0886 | -10.5158 | -7.5358 | -3.5261 | -2.6149 | -5.7618 | -2.0127 | -2.3513 | -2.9754 | -4.3698 | -6.3622 | -6.9826 | -7.6254 | -7.5134 | -4.2937 | 2.5025 | 8.1367
14 | 4.1505 | 3.8986 | 3.678 | 3.5835 | 3.4371 | 3.5426 | 4.4038 | 4.5335 | 5.3826 | 5.821 | 5.778 | 5.898 | 5.7533 | 5.7493 | 5.7082 | 5.5051 | 5.4143 | 6.1825 | 5.2843 | 5.1999 | 5.2762 | 4.9635 | 4.7167 | 4.3363
15 | 5.2251 | 4.7161 | 4.4274 | 4.2995 | 4.0983 | 4.4747 | 6.0714 | 6.6477 | 7.1596 | 7.128 | 7.4499 | 7.6563 | 7.3953 | 7.4246 | 6.9773 | 6.7377 | 6.8262 | 8.1768 | 7.9901 | 7.9196 | 7.9683 | 7.4352 | 7.0036 | 6.2144
16 | 2.4377 | 2.4043 | 2.2766 | 2.2827 | 2.213 | 2.2952 | 2.9017 | 3.0253 | 3.2375 | 3.3911 | 3.1399 | 3.2509 | 3.2357 | 3.1777 | 3.0317 | 2.8477 | 2.7998 | 3.2371 | 3.1843 | 3.2263 | 3.1622 | 3.0318 | 2.8862 | 2.6452
17 | 5.4831 | 5.3779 | 5.2355 | 5.2187 | 5.2858 | 5.8368 | 7.7978 | 8.4059 | 8.6698 | 8.1647 | 8.1828 | 8.2288 | 7.8168 | 8.0175 | 7.5467 | 7.4362 | 7.4203 | 8.0341 | 7.7311 | 7.5009 | 7.4094 | 6.5498 | 6.3522 | 5.7742
18 | 2.2615 | 2.2157 | 1.9605 | 2.0262 | 2.0216 | 2.2215 | 2.5694 | 2.8221 | 2.817 | 2.9313 | 2.5588 | 2.6816 | 2.5478 | 2.4933 | 2.5721 | 2.6697 | 2.9054 | 3.1477 | 2.9359 | 3.1018 | 3.1359 | 2.7055 | 2.5158 | 2.5327
19 | 4.5099 | 4.5438 | 4.4339 | 4.3848 | 4.5248 | 4.0272 | 6.3379 | 6.0062 | 5.9903 | 7.1013 | 8.78 | 8.0015 | 9.0093 | 9.2067 | 8.6638 | 8.5126 | 8.9339 | 9.4732 | 9.2924 | 9.2161 | 9.3097 | 6.2267 | 5.5352 | 4.8182
20 | 2.0879 | 2.0958 | 2.0703 | 2.0323 | 2.2084 | 2.052 | 2.1134 | 1.6426 | 1.4068 | 1.2456 | 1.475 | 1.6729 | 1.8501 | 2.0489 | 2.0012 | 1.7595 | 1.7473 | 1.9323 | 1.9171 | 1.8461 | 1.8998 | 2.1317 | 2.1648 | 2.0148
21 | 10.3403 | 9.7684 | 9.1016 | 8.957 | 8.6676 | 9.346 | 13.8951 | 15.5409 | 16.5252 | 16.6926 | 15.8451 | 16.5872 | 16.8082 | 16.8681 | 15.1411 | 14.2007 | 14.6648 | 17.4506 | 16.336 | 15.9789 | 15.7645 | 14.5348 | 13.2024 | 11.9322
23 | 2.4351 | 2.2165 | 2.0911 | 2.0527 | 1.9983 | 2.0637 | 2.5685 | 2.6894 | 2.9934 | 3.0811 | 3.0476 | 3.056 | 3.0236 | 3.0243 | 2.9518 | 2.8959 | 2.7774 | 3.0434 | 3.1301 | 3.1035 | 3.1342 | 2.9538 | 2.9236 | 2.6921
24 | 6.1741 | 5.8698 | 5.7889 | 5.7558 | 5.7028 | 5.9353 | 7.6389 | 7.9715 | 8.2488 | 8.0227 | 7.9695 | 8.3885 | 8.3406 | 8.4875 | 8.1705 | 8.0248 | 7.8673 | 8.2575 | 7.9493 | 7.6282 | 7.7519 | 7.2053 | 6.6941 | 6.5188
26 | 2.1733 | 2.077 | 1.9423 | 1.9079 | 1.8818 | 2.1398 | 2.9806 | 3.2453 | 3.3266 | 3.3911 | 3.0482 | 3.2479 | 3.179 | 3.094 | 2.8683 | 2.8278 | 2.902 | 3.2278 | 3.0571 | 3.0113 | 3.0001 | 2.762 | 2.5953 | 2.391
29 | 0.26075 | 2.5483 | -0.20271 | 0.17024 | 0.3504 | 0.043875 | 0.22732 | -0.23301 | -0.40884 | 0.014462 | -0.077948 | 0.4229 | -0.40157 | -0.79753 | -0.05011 | -0.10942 | 0.47645 | 0.11424 | -0.16584 | 0.49601 | -0.074315 | 0.15572 | 0.10951 | 0.050256
30 | 7.4947 | 7.0043 | 6.5979 | 6.5138 | 6.5344 | 6.8708 | 8.8692 | 9.3728 | 9.7904 | 9.9915 | 9.7183 | 10.0053 | 9.9555 | 9.6037 | 9.3277 | 8.7677 | 8.6877 | 10.3989 | 10.2852 | 10.2832 | 10.0893 | 9.5616 | 9.2573 | 8.246

## Qc, Winter, S1
Node ID | 0 | 1 | 2 | 3 | 4 | 5 | 6 | 7 | 8 | 9 | 10 | 11 | 12 | 13 | 14 | 15 | 16 | 17 | 18 | 19 | 20 | 21 | 22 | 23
2 | 3.6034 | 4.1185 | 9.1715 | 3.9962 | 3.5327 | 4.1395 | 4.4363 | 4.3187 | 2.9474 | 12.0791 | 1.1023 | 6.5819 | 2.437 | 3.0652 | 4.5266 | 5.6939 | 1.9352 | 8.2033 | 6.9467 | 2.752 | 11.7826 | 6.0732 | 5.9754 | 2.547
3 | -0.94881 | -1.0312 | -1.1108 | -1.1027 | -1.1413 | -1.016 | -0.7566 | -0.31143 | -0.091715 | -0.014347 | -0.1288 | -0.094692 | -0.13107 | -0.13222 | -0.33425 | -0.48137 | -0.42809 | -0.14613 | -0.21257 | -0.26721 | -0.41973 | -0.54484 | -0.73098 | -0.82278
4 | 1.2285 | 1.5218 | 1.5218 | 1.5218 | 1.5218 | 1.233 | 0.55927 | 0.072 | -0.42128 | -0.42128 | -0.036281 | -0.43933 | -0.43933 | -0.34007 | -0.042297 | 0.25548 | 0.35474 | 0.35474 | 0.35474 | 0.35474 | 0.35474 | 0.73974 | 1.1308 | 1.1308
7 | 3.9753 | 3.0664 | 2.625 | 2.5687 | 2.9195 | 3.625 | 5.6242 | 6.8661 | 7.9328 | 8.7354 | 8.8092 | 8.6512 | 8.6881 | 8.5994 | 7.7576 | 7.3705 | 7.6063 | 10.3671 | 10.3521 | 10.0362 | 9.2895 | 8.2615 | 6.7383 | 5.1695
8 | 1.6364 | 0.11088 | -2.0719 | -3.1721 | -2.3777 | 2.7606 | 8.3606 | 9.5111 | 7.5846 | 4.205 | 1.2054 | 1.4284 | 2.2507 | 1.1218 | 1.9199 | 1.3736 | 1.3457 | 1.5866 | 1.6284 | 2.0187 | 2.158 | 2.5464 | 2.2414 | -0.25742
10 | 1.8872 | 1.894 | 1.9022 | 1.9017 | 1.8932 | 1.8783 | 1.8347 | 1.801 | 1.7869 | 1.3562 | 0.93124 | 0.92572 | 0.93164 | 0.93602 | 0.94129 | 1.4189 | 1.8103 | 1.7796 | 1.782 | 1.7865 | 1.8047 | 1.8193 | 1.8404 | 1.8658
12 | 7.0845 | 6.9444 | 7.1333 | 6.9659 | 6.1733 | 5.3791 | 2.3075 | 1.4358 | 2.7732 | 1.6997 | 1.1707 | -1.5693 | 1.1877 | 1.9484 | 3.057 | 3.9533 | 4.2378 | 2.5033 | 2.4547 | 3.3562 | 4.6746 | 5.6514 | 5.7109 | 5.9696
14 | -1.3989 | -1.5058 | -1.5181 | -1.5218 | -1.5045 | -1.4399 | -0.82945 | -0.25525 | 0.0084246 | 0.12176 | 0.0063888 | -0.054068 | -0.10904 | -0.083589 | -0.29425 | -0.5356 | -0.53974 | -0.06211 | -0.086689 | -0.11259 | -0.26159 | -0.53197 | -0.80791 | -0.98006
15 | -2.062 | -2.3778 | -2.2521 | -2.3317 | -2.3331 | -2.2892 | -1.0195 | -0.041254 | 0.35644 | 0.82909 | 1.0348 | 0.96457 | 1.2056 | 0.86767 | 0.82499 | 0.18964 | 0.05594 | 1.3108 | 1.368 | 1.4504 | 0.78937 | 0.05936 | -0.41922 | -0.67075
16 | -1.6994 | -1.6994 | -1.6994 | -1.6994 | -1.6994 | -1.6994 | -1.6425 | -1.5011 | -1.4445 | -1.3592 | -1.3876 | -1.3592 | -1.3876 | -1.4729 | -1.4729 | -1.4729 | -1.5575 | -1.5857 | -1.5857 | -1.5857 | -1.5857 | -1.6172 | -1.712 | -1.712
17 | 1.42 | -0.86589 | -1.3866 | -0.60819 | -0.99407 | -0.16156 | 2.7098 | 4.8729 | 5.5164 | 4.5831 | 4.6566 | 4.7046 | 4.051 | 3.9663 | 2.7913 | 2.6611 | 2.3266 | 3.288 | 3.0369 | 2.5743 | 2.2745 | 1.2778 | 0.40991 | -0.60485
18 | -0.77874 | -0.78351 | -0.856 | -0.78544 | -0.78788 | -0.70943 | -0.48361 | -0.2716 | -0.19793 | -0.24955 | -0.36203 | -0.27088 | -0.31071 | -0.3034 | -0.38385 | -0.38708 | -0.31094 | -0.26881 | -0.32385 | -0.35945 | -0.32152 | -0.41787 | -0.54741 | -0.61053
19 | -3.2338 | -3.2338 | -3.2338 | -3.2338 | -3.0666 | -3.1587 | -2.879 | -2.7858 | -2.7858 | -3.0907 | -2.8573 | -2.7795 | -2.799 | -2.9566 | -2.8737 | -2.8671 | -2.9479 | -2.9479 | -2.9479 | -2.857 | -2.8484 | -3.095 | -3.095 | -3.095
20 | -0.10945 | -0.10945 | -0.10945 | -0.10945 | -0.10945 | -0.10945 | -0.10945 | -0.10945 | -0.10945 | -0.10945 | -0.10945 | -0.51494 | -0.6501 | -0.6501 | -0.10945 | -0.10945 | -0.24853 | -0.66578 | -0.66578 | -0.66578 | -0.12512 | -0.12512 | -0.12512 | -0.12512
21 | -10.6524 | -10.6524 | -10.6524 | -10.6524 | -10.6524 | -10.6524 | -8.0424 | -1.7318 | -0.49832 | -0.49832 | -0.49832 | -0.49832 | -0.49832 | -0.49832 | -1.7676 | -5.5754 | -5.5754 | -5.5754 | -5.5754 | -5.5754 | -5.5754 | -5.5754 | -10.5094 | -10.5094
23 | 0.2291 | 0.1615 | 0.096449 | 0.10028 | -0.048038 | 0.022204 | 0.48948 | 0.91185 | 1.2978 | 1.5218 | 1.5014 | 1.4835 | 1.4478 | 1.3776 | 1.2705 | 0.99986 | 0.94756 | 1.0968 | 1.1522 | 1.0922 | 1.0045 | 0.88586 | 0.63943 | 0.41995
24 | -5.4254 | -6.2248 | -6.3724 | -6.3117 | -5.9864 | -5.226 | -0.78215 | 1.9345 | 3.2882 | 1.9085 | 2.2244 | 3.4574 | 3.9262 | 3.8948 | 1.7562 | 0.93131 | 0.94863 | 1.0777 | -0.23514 | -1.6704 | -0.44227 | -1.8033 | -4.7862 | -4.9913
26 | 1.7736 | 2.1876 | 2.1876 | 2.1876 | 2.1876 | 2.1876 | 1.0837 | 0.11781 | -0.020172 | -0.5721 | -0.15815 | -0.43412 | -0.5721 | -0.5721 | -0.020172 | 0.39978 | 0.53976 | 0.53976 | 0.53976 | 0.67774 | 1.0917 | 1.0917 | 1.6436 | 1.6436
29 | 0.57735 | 0.368 | 0.51353 | 0.56495 | 0.56313 | 0.51499 | 0.68166 | 0.64118 | 0.856 | 0.71558 | 0.5489 | 0.51754 | 0.64045 | 0.45007 | 0.48034 | 0.48325 | 0.63753 | 0.58611 | 0.55802 | 0.65431 | 0.6813 | 0.5241 | 0.42344 | 0.50988
30 | -1.2972 | -1.7329 | -1.8071 | -1.8071 | -1.8071 | -1.7071 | -0.86473 | -0.39999 | 0.15189 | 0.49076 | -0.20312 | -0.15471 | 0.067975 | 0.022793 | -0.11598 | -0.64849 | -0.86473 | -0.33867 | -0.3064 | -0.12566 | -0.051436 | -0.45163 | -0.76145 | -0.95509

## Qc, Winter, S2
Node ID | 0 | 1 | 2 | 3 | 4 | 5 | 6 | 7 | 8 | 9 | 10 | 11 | 12 | 13 | 14 | 15 | 16 | 17 | 18 | 19 | 20 | 21 | 22 | 23
2 | 3.6034 | 4.1185 | 9.1715 | 3.9962 | 3.5327 | 4.1395 | 4.4363 | 4.3187 | 2.9474 | 12.0791 | 1.1023 | 6.5819 | 2.437 | 3.0652 | 4.5266 | 5.6939 | 1.9352 | 8.2033 | 6.9467 | 2.752 | 11.7826 | 6.0732 | 5.9754 | 2.547
3 | -0.94881 | -1.0312 | -1.1108 | -1.1027 | -1.1413 | -1.016 | -0.7566 | -0.31143 | -0.091715 | -0.014347 | -0.1288 | -0.094692 | -0.13107 | -0.13222 | -0.33425 | -0.48137 | -0.42809 | -0.14613 | -0.21257 | -0.26721 | -0.41973 | -0.54484 | -0.73098 | -0.82278
4 | 1.2285 | 1.5218 | 1.5218 | 1.5218 | 1.5218 | 1.233 | 0.55927 | 0.072 | -0.42128 | -0.42128 | -0.036281 | -0.43933 | -0.43933 | -0.34007 | -0.042297 | 0.25548 | 0.35474 | 0.35474 | 0.35474 | 0.35474 | 0.35474 | 0.73974 | 1.1308 | 1.1308
7 | 3.9753 | 3.0664 | 2.625 | 2.5687 | 2.9195 | 3.625 | 5.6242 | 6.8661 | 7.9328 | 8.7354 | 8.8092 | 8.6512 | 8.6881 | 8.5994 | 7.7576 | 7.3705 | 7.6063 | 10.3671 | 10.3521 | 10.0362 | 9.2895 | 8.2615 | 6.7383 | 5.1695
8 | 1.6364 | 0.11088 | -2.0719 | -3.1721 | -2.3777 | 2.7606 | 8.3606 | 9.5111 | 7.5846 | 4.205 | 1.2054 | 1.4284 | 2.2507 | 1.1218 | 1.9199 | 1.3736 | 1.3457 | 1.5866 | 1.6284 | 2.0187 | 2.158 | 2.5464 | 2.2414 | -0.25742
10 | 1.8872 | 1.894 | 1.9022 | 1.9017 | 1.8932 | 1.8783 | 1.8347 | 1.801 | 1.7869 | 1.3562 | 0.93124 | 0.92572 | 0.93164 | 0.93602 | 0.94129 | 1.4189 | 1.8103 | 1.7796 | 1.782 | 1.7865 | 1.8047 | 1.8193 | 1.8404 | 1.8658
12 | 7.0845 | 6.9444 | 7.1333 | 6.9659 | 6.1733 | 5.3791 | 2.3075 | 1.4358 | 2.7732 | 1.6997 | 1.1707 | -1.5693 | 1.1877 | 1.9484 | 3.057 | 3.9533 | 4.2378 | 2.5033 | 2.4547 | 3.3562 | 4.6746 | 5.6514 | 5.7109 | 5.9696
14 | -1.3989 | -1.5058 | -1.5181 | -1.5218 | -1.5045 | -1.4399 | -0.82945 | -0.25525 | 0.0084246 | 0.12176 | 0.0063888 | -0.054068 | -0.10904 | -0.083589 | -0.29425 | -0.5356 | -0.53974 | -0.06211 | -0.086689 | -0.11259 | -0.26159 | -0.53197 | -0.80791 | -0.98006
15 | -2.062 | -2.3778 | -2.2521 | -2.3317 | -2.3331 | -2.2892 | -1.0195 | -0.041254 | 0.35644 | 0.82909 | 1.0348 | 0.96457 | 1.2056 | 0.86767 | 0.82499 | 0.18964 | 0.05594 | 1.3108 | 1.368 | 1.4504 | 0.78937 | 0.05936 | -0.41922 | -0.67075
16 | -1.6994 | -1.6994 | -1.6994 | -1.6994 | -1.6994 | -1.6994 | -1.6425 | -1.5011 | -1.4445 | -1.3592 | -1.3876 | -1.3592 | -1.3876 | -1.4729 | -1.4729 | -1.4729 | -1.5575 | -1.5857 | -1.5857 | -1.5857 | -1.5857 | -1.6172 | -1.712 | -1.712
17 | 1.42 | -0.86589 | -1.3866 | -0.60819 | -0.99407 | -0.16156 | 2.7098 | 4.8729 | 5.5164 | 4.5831 | 4.6566 | 4.7046 | 4.051 | 3.9663 | 2.7913 | 2.6611 | 2.3266 | 3.288 | 3.0369 | 2.5743 | 2.2745 | 1.2778 | 0.40991 | -0.60485
18 | -0.77874 | -0.78351 | -0.856 | -0.78544 | -0.78788 | -0.70943 | -0.48361 | -0.2716 | -0.19793 | -0.24955 | -0.36203 | -0.27088 | -0.31071 | -0.3034 | -0.38385 | -0.38708 | -0.31094 | -0.26881 | -0.32385 | -0.35945 | -0.32152 | -0.41787 | -0.54741 | -0.61053
19 | -3.2338 | -3.2338 | -3.2338 | -3.2338 | -3.0666 | -3.1587 | -2.879 | -2.7858 | -2.7858 | -3.0907 | -2.8573 | -2.7795 | -2.799 | -2.9566 | -2.8737 | -2.8671 | -2.9479 | -2.9479 | -2.9479 | -2.857 | -2.8484 | -3.095 | -3.095 | -3.095
20 | -0.10945 | -0.10945 | -0.10945 | -0.10945 | -0.10945 | -0.10945 | -0.10945 | -0.10945 | -0.10945 | -0.10945 | -0.10945 | -0.51494 | -0.6501 | -0.6501 | -0.10945 | -0.10945 | -0.24853 | -0.66578 | -0.66578 | -0.66578 | -0.12512 | -0.12512 | -0.12512 | -0.12512
21 | -10.6524 | -10.6524 | -10.6524 | -10.6524 | -10.6524 | -10.6524 | -8.0424 | -1.7318 | -0.49832 | -0.49832 | -0.49832 | -0.49832 | -0.49832 | -0.49832 | -1.7676 | -5.5754 | -5.5754 | -5.5754 | -5.5754 | -5.5754 | -5.5754 | -5.5754 | -10.5094 | -10.5094
23 | 0.2291 | 0.1615 | 0.096449 | 0.10028 | -0.048038 | 0.022204 | 0.48948 | 0.91185 | 1.2978 | 1.5218 | 1.5014 | 1.4835 | 1.4478 | 1.3776 | 1.2705 | 0.99986 | 0.94756 | 1.0968 | 1.1522 | 1.0922 | 1.0045 | 0.88586 | 0.63943 | 0.41995
24 | -5.4254 | -6.2248 | -6.3724 | -6.3117 | -5.9864 | -5.226 | -0.78215 | 1.9345 | 3.2882 | 1.9085 | 2.2244 | 3.4574 | 3.9262 | 3.8948 | 1.7562 | 0.93131 | 0.94863 | 1.0777 | -0.23514 | -1.6704 | -0.44227 | -1.8033 | -4.7862 | -4.9913
26 | 1.7736 | 2.1876 | 2.1876 | 2.1876 | 2.1876 | 2.1876 | 1.0837 | 0.11781 | -0.020172 | -0.5721 | -0.15815 | -0.43412 | -0.5721 | -0.5721 | -0.020172 | 0.39978 | 0.53976 | 0.53976 | 0.53976 | 0.67774 | 1.0917 | 1.0917 | 1.6436 | 1.6436
29 | 0.57735 | 0.368 | 0.51353 | 0.56495 | 0.56313 | 0.51499 | 0.68166 | 0.64118 | 0.856 | 0.71558 | 0.5489 | 0.51754 | 0.64045 | 0.45007 | 0.48034 | 0.48325 | 0.63753 | 0.58611 | 0.55802 | 0.65431 | 0.6813 | 0.5241 | 0.42344 | 0.50988
30 | -1.2972 | -1.7329 | -1.8071 | -1.8071 | -1.8071 | -1.7071 | -0.86473 | -0.39999 | 0.15189 | 0.49076 | -0.20312 | -0.15471 | 0.067975 | 0.022793 | -0.11598 | -0.64849 | -0.86473 | -0.33867 | -0.3064 | -0.12566 | -0.051436 | -0.45163 | -0.76145 | -0.95509

## Qc, Winter, S3
Node ID | 0 | 1 | 2 | 3 | 4 | 5 | 6 | 7 | 8 | 9 | 10 | 11 | 12 | 13 | 14 | 15 | 16 | 17 | 18 | 19 | 20 | 21 | 22 | 23
2 | 3.6034 | 4.1185 | 9.1715 | 3.9962 | 3.5327 | 4.1395 | 4.4363 | 4.3187 | 2.9474 | 12.0791 | 1.1023 | 6.5819 | 2.437 | 3.0652 | 4.5266 | 5.6939 | 1.9352 | 8.2033 | 6.9467 | 2.752 | 11.7826 | 6.0732 | 5.9754 | 2.547
3 | -0.94881 | -1.0312 | -1.1108 | -1.1027 | -1.1413 | -1.016 | -0.7566 | -0.31143 | -0.091715 | -0.014347 | -0.1288 | -0.094692 | -0.13107 | -0.13222 | -0.33425 | -0.48137 | -0.42809 | -0.14613 | -0.21257 | -0.26721 | -0.41973 | -0.54484 | -0.73098 | -0.82278
4 | 1.2285 | 1.5218 | 1.5218 | 1.5218 | 1.5218 | 1.233 | 0.55927 | 0.072 | -0.42128 | -0.42128 | -0.036281 | -0.43933 | -0.43933 | -0.34007 | -0.042297 | 0.25548 | 0.35474 | 0.35474 | 0.35474 | 0.35474 | 0.35474 | 0.73974 | 1.1308 | 1.1308
7 | 3.9753 | 3.0664 | 2.625 | 2.5687 | 2.9195 | 3.625 | 5.6242 | 6.8661 | 7.9328 | 8.7354 | 8.8092 | 8.6512 | 8.6881 | 8.5994 | 7.7576 | 7.3705 | 7.6063 | 10.3671 | 10.3521 | 10.0362 | 9.2895 | 8.2615 | 6.7383 | 5.1695
8 | 1.6364 | 0.11088 | -2.0719 | -3.1721 | -2.3777 | 2.7606 | 8.3606 | 9.5111 | 7.5846 | 4.205 | 1.2054 | 1.4284 | 2.2507 | 1.1218 | 1.9199 | 1.3736 | 1.3457 | 1.5866 | 1.6284 | 2.0187 | 2.158 | 2.5464 | 2.2414 | -0.25742
10 | 1.8872 | 1.894 | 1.9022 | 1.9017 | 1.8932 | 1.8783 | 1.8347 | 1.801 | 1.7869 | 1.3562 | 0.93124 | 0.92572 | 0.93164 | 0.93602 | 0.94129 | 1.4189 | 1.8103 | 1.7796 | 1.782 | 1.7865 | 1.8047 | 1.8193 | 1.8404 | 1.8658
12 | 7.0845 | 6.9444 | 7.1333 | 6.9659 | 6.1733 | 5.3791 | 2.3075 | 1.4358 | 2.7732 | 1.6997 | 1.1707 | -1.5693 | 1.1877 | 1.9484 | 3.057 | 3.9533 | 4.2378 | 2.5033 | 2.4547 | 3.3562 | 4.6746 | 5.6514 | 5.7109 | 5.9696
14 | -1.3989 | -1.5058 | -1.5181 | -1.5218 | -1.5045 | -1.4399 | -0.82945 | -0.25525 | 0.0084246 | 0.12176 | 0.0063888 | -0.054068 | -0.10904 | -0.083589 | -0.29425 | -0.5356 | -0.53974 | -0.06211 | -0.086689 | -0.11259 | -0.26159 | -0.53197 | -0.80791 | -0.98006
15 | -2.062 | -2.3778 | -2.2521 | -2.3317 | -2.3331 | -2.2892 | -1.0195 | -0.041254 | 0.35644 | 0.82909 | 1.0348 | 0.96457 | 1.2056 | 0.86767 | 0.82499 | 0.18964 | 0.05594 | 1.3108 | 1.368 | 1.4504 | 0.78937 | 0.05936 | -0.41922 | -0.67075
16 | -1.6994 | -1.6994 | -1.6994 | -1.6994 | -1.6994 | -1.6994 | -1.6425 | -1.5011 | -1.4445 | -1.3592 | -1.3876 | -1.3592 | -1.3876 | -1.4729 | -1.4729 | -1.4729 | -1.5575 | -1.5857 | -1.5857 | -1.5857 | -1.5857 | -1.6172 | -1.712 | -1.712
17 | 1.42 | -0.86589 | -1.3866 | -0.60819 | -0.99407 | -0.16156 | 2.7098 | 4.8729 | 5.5164 | 4.5831 | 4.6566 | 4.7046 | 4.051 | 3.9663 | 2.7913 | 2.6611 | 2.3266 | 3.288 | 3.0369 | 2.5743 | 2.2745 | 1.2778 | 0.40991 | -0.60485
18 | -0.77874 | -0.78351 | -0.856 | -0.78544 | -0.78788 | -0.70943 | -0.48361 | -0.2716 | -0.19793 | -0.24955 | -0.36203 | -0.27088 | -0.31071 | -0.3034 | -0.38385 | -0.38708 | -0.31094 | -0.26881 | -0.32385 | -0.35945 | -0.32152 | -0.41787 | -0.54741 | -0.61053
19 | -3.2338 | -3.2338 | -3.2338 | -3.2338 | -3.0666 | -3.1587 | -2.879 | -2.7858 | -2.7858 | -3.0907 | -2.8573 | -2.7795 | -2.799 | -2.9566 | -2.8737 | -2.8671 | -2.9479 | -2.9479 | -2.9479 | -2.857 | -2.8484 | -3.095 | -3.095 | -3.095
20 | -0.10945 | -0.10945 | -0.10945 | -0.10945 | -0.10945 | -0.10945 | -0.10945 | -0.10945 | -0.10945 | -0.10945 | -0.10945 | -0.51494 | -0.6501 | -0.6501 | -0.10945 | -0.10945 | -0.24853 | -0.66578 | -0.66578 | -0.66578 | -0.12512 | -0.12512 | -0.12512 | -0.12512
21 | -10.6524 | -10.6524 | -10.6524 | -10.6524 | -10.6524 | -10.6524 | -8.0424 | -1.7318 | -0.49832 | -0.49832 | -0.49832 | -0.49832 | -0.49832 | -0.49832 | -1.7676 | -5.5754 | -5.5754 | -5.5754 | -5.5754 | -5.5754 | -5.5754 | -5.5754 | -10.5094 | -10.5094
23 | 0.2291 | 0.1615 | 0.096449 | 0.10028 | -0.048038 | 0.022204 | 0.48948 | 0.91185 | 1.2978 | 1.5218 | 1.5014 | 1.4835 | 1.4478 | 1.3776 | 1.2705 | 0.99986 | 0.94756 | 1.0968 | 1.1522 | 1.0922 | 1.0045 | 0.88586 | 0.63943 | 0.41995
24 | -5.4254 | -6.2248 | -6.3724 | -6.3117 | -5.9864 | -5.226 | -0.78215 | 1.9345 | 3.2882 | 1.9085 | 2.2244 | 3.4574 | 3.9262 | 3.8948 | 1.7562 | 0.93131 | 0.94863 | 1.0777 | -0.23514 | -1.6704 | -0.44227 | -1.8033 | -4.7862 | -4.9913
26 | 1.7736 | 2.1876 | 2.1876 | 2.1876 | 2.1876 | 2.1876 | 1.0837 | 0.11781 | -0.020172 | -0.5721 | -0.15815 | -0.43412 | -0.5721 | -0.5721 | -0.020172 | 0.39978 | 0.53976 | 0.53976 | 0.53976 | 0.67774 | 1.0917 | 1.0917 | 1.6436 | 1.6436
29 | 0.57735 | 0.368 | 0.51353 | 0.56495 | 0.56313 | 0.51499 | 0.68166 | 0.64118 | 0.856 | 0.71558 | 0.5489 | 0.51754 | 0.64045 | 0.45007 | 0.48034 | 0.48325 | 0.63753 | 0.58611 | 0.55802 | 0.65431 | 0.6813 | 0.5241 | 0.42344 | 0.50988
30 | -1.2972 | -1.7329 | -1.8071 | -1.8071 | -1.8071 | -1.7071 | -0.86473 | -0.39999 | 0.15189 | 0.49076 | -0.20312 | -0.15471 | 0.067975 | 0.022793 | -0.11598 | -0.64849 | -0.86473 | -0.33867 | -0.3064 | -0.12566 | -0.051436 | -0.45163 | -0.76145 | -0.95509

## UpFlex, Winter
NodeID | 0 | 1 | 2 | 3 | 4 | 5 | 6 | 7 | 8 | 9 | 10 | 11 | 12 | 13 | 14 | 15 | 16 | 17 | 18 | 19 | 20 | 21 | 22 | 23
2 | 2.7313 | 3.0068 | 3.9136 | 4.4868 | 5.2755 | 6.1667 | 5.497 | 7.8586 | 7.2094 | 8.1426 | 8.3684 | 7.7624 | 7.3227 | 6.7416 | 6.2097 | 5.5887 | 5.5305 | 4.3819 | 3.6255 | 4.3021 | 4.3834 | 5.0094 | 2.4323 | 2.3353
3 | 0.30208 | 0.33255 | 0.43284 | 0.49624 | 0.58346 | 0.68203 | 0.60797 | 0.86916 | 0.79735 | 0.90056 | 0.92554 | 0.85851 | 0.80988 | 0.74561 | 0.68679 | 0.6181 | 0.61167 | 0.48463 | 0.40098 | 0.47581 | 0.4848 | 0.55403 | 0.26901 | 0.25828
4 | 0.95658 | 1.0531 | 1.3707 | 1.5714 | 1.8476 | 2.1598 | 1.9252 | 2.7523 | 2.525 | 2.8518 | 2.9309 | 2.7186 | 2.5646 | 2.3611 | 2.1748 | 1.9573 | 1.937 | 1.5347 | 1.2698 | 1.5067 | 1.5352 | 1.7544 | 0.85187 | 0.8179
7 | 2.8697 | 3.1592 | 4.112 | 4.7143 | 5.5429 | 6.4793 | 5.7757 | 8.257 | 7.5749 | 8.5554 | 8.7926 | 8.1559 | 7.6939 | 7.0833 | 6.5245 | 5.872 | 5.8109 | 4.604 | 3.8093 | 4.5202 | 4.6056 | 5.2633 | 2.5556 | 2.4537
8 | 3.776 | 4.1569 | 5.4106 | 6.203 | 7.2933 | 8.5254 | 7.5996 | 10.8644 | 9.9669 | 11.257 | 11.5692 | 10.7314 | 10.1235 | 9.3202 | 8.5849 | 7.7263 | 7.6459 | 6.0579 | 5.0122 | 5.9476 | 6.0601 | 6.9254 | 3.3627 | 3.2285
10 | 0.73002 | 0.80366 | 1.046 | 1.1992 | 1.41 | 1.6482 | 1.4693 | 2.1005 | 1.9269 | 2.1764 | 2.2367 | 2.0747 | 1.9572 | 1.8019 | 1.6597 | 1.4938 | 1.4782 | 1.1712 | 0.96903 | 1.1499 | 1.1716 | 1.3389 | 0.65011 | 0.62418
12 | 1.4097 | 1.5519 | 2.0199 | 2.3158 | 2.7228 | 3.1828 | 2.8372 | 4.0561 | 3.721 | 4.2026 | 4.3192 | 4.0064 | 3.7795 | 3.4795 | 3.205 | 2.8845 | 2.8545 | 2.2616 | 1.8712 | 2.2205 | 2.2624 | 2.5855 | 1.2554 | 1.2053
14 | 0.78037 | 0.85909 | 1.1182 | 1.282 | 1.5073 | 1.7619 | 1.5706 | 2.2453 | 2.0598 | 2.3265 | 2.391 | 2.2178 | 2.0922 | 1.9262 | 1.7742 | 1.5968 | 1.5801 | 1.252 | 1.0359 | 1.2292 | 1.2524 | 1.4313 | 0.69495 | 0.66723
15 | 1.0321 | 1.1362 | 1.4789 | 1.6955 | 1.9935 | 2.3303 | 2.0772 | 2.9696 | 2.7243 | 3.0769 | 3.1623 | 2.9333 | 2.7671 | 2.5475 | 2.3465 | 2.1119 | 2.0899 | 1.6558 | 1.37 | 1.6257 | 1.6564 | 1.893 | 0.91913 | 0.88247
16 | 0.44053 | 0.48497 | 0.63123 | 0.72368 | 0.85089 | 0.99462 | 0.88662 | 1.2675 | 1.1628 | 1.3133 | 1.3497 | 1.252 | 1.1811 | 1.0874 | 1.0016 | 0.9014 | 0.89202 | 0.70676 | 0.58476 | 0.69389 | 0.70701 | 0.80797 | 0.39231 | 0.37666
17 | 1.1328 | 1.2471 | 1.6232 | 1.8609 | 2.188 | 2.5576 | 2.2799 | 3.2593 | 2.9901 | 3.3771 | 3.4708 | 3.2194 | 3.0371 | 2.7961 | 2.5755 | 2.3179 | 2.2938 | 1.8174 | 1.5037 | 1.7843 | 1.818 | 2.0776 | 1.0088 | 0.96856
18 | 0.40277 | 0.4434 | 0.57713 | 0.66165 | 0.77795 | 0.90937 | 0.81062 | 1.1589 | 1.0631 | 1.2008 | 1.2341 | 1.1447 | 1.0798 | 0.99415 | 0.91572 | 0.82414 | 0.81556 | 0.64618 | 0.53463 | 0.63441 | 0.64641 | 0.73871 | 0.35868 | 0.34438
19 | 1.1957 | 1.3163 | 1.7133 | 1.9643 | 2.3095 | 2.6997 | 2.4065 | 3.4404 | 3.1562 | 3.5647 | 3.6636 | 3.3983 | 3.2058 | 2.9514 | 2.7186 | 2.4467 | 2.4212 | 1.9183 | 1.5872 | 1.8834 | 1.919 | 2.1931 | 1.0648 | 1.0224
20 | 0.2769 | 0.30484 | 0.39677 | 0.45489 | 0.53484 | 0.62519 | 0.5573 | 0.79673 | 0.73091 | 0.82552 | 0.84841 | 0.78697 | 0.74239 | 0.68348 | 0.62956 | 0.5666 | 0.5607 | 0.44425 | 0.36756 | 0.43616 | 0.4444 | 0.50787 | 0.2466 | 0.23676
21 | 2.2027 | 2.4248 | 3.1562 | 3.6184 | 4.2544 | 4.9731 | 4.4331 | 6.3376 | 5.814 | 6.5666 | 6.7487 | 6.26 | 5.9054 | 5.4368 | 5.0079 | 4.507 | 4.4601 | 3.5338 | 2.9238 | 3.4695 | 3.535 | 4.0398 | 1.9616 | 1.8833
23 | 0.40277 | 0.4434 | 0.57713 | 0.66165 | 0.77795 | 0.90937 | 0.81062 | 1.1589 | 1.0631 | 1.2008 | 1.2341 | 1.1447 | 1.0798 | 0.99415 | 0.91572 | 0.82414 | 0.81556 | 0.64618 | 0.53463 | 0.63441 | 0.64641 | 0.73871 | 0.35868 | 0.34438
24 | 1.095 | 1.2055 | 1.5691 | 1.7989 | 2.1151 | 2.4724 | 2.2039 | 3.1507 | 2.8904 | 3.2645 | 3.3551 | 3.1121 | 2.9358 | 2.7029 | 2.4896 | 2.2406 | 2.2173 | 1.7568 | 1.4535 | 1.7248 | 1.7574 | 2.0084 | 0.97517 | 0.93628
26 | 0.44053 | 0.48497 | 0.63123 | 0.72368 | 0.85089 | 0.99462 | 0.88662 | 1.2675 | 1.1628 | 1.3133 | 1.3497 | 1.252 | 1.1811 | 1.0874 | 1.0016 | 0.9014 | 0.89202 | 0.70676 | 0.58476 | 0.69389 | 0.70701 | 0.80797 | 0.39231 | 0.37666
29 | 0.30208 | 0.33255 | 0.43284 | 0.49624 | 0.58346 | 0.68203 | 0.60797 | 0.86916 | 0.79735 | 0.90056 | 0.92554 | 0.85851 | 0.80988 | 0.74561 | 0.68679 | 0.6181 | 0.61167 | 0.48463 | 0.40098 | 0.47581 | 0.4848 | 0.55403 | 0.26901 | 0.25828
30 | 1.3342 | 1.4688 | 1.9117 | 2.1917 | 2.577 | 3.0123 | 2.6852 | 3.8388 | 3.5216 | 3.9775 | 4.0878 | 3.7918 | 3.577 | 3.2931 | 3.0333 | 2.73 | 2.7015 | 2.1405 | 1.771 | 2.1015 | 2.1412 | 2.447 | 1.1881 | 1.1408

## DownFlex, Winter
NodeID | 0 | 1 | 2 | 3 | 4 | 5 | 6 | 7 | 8 | 9 | 10 | 11 | 12 | 13 | 14 | 15 | 16 | 17 | 18 | 19 | 20 | 21 | 22 | 23
2 | 7.5721 | 8.0135 | 8.4621 | 8.8467 | 8.9471 | 9.3592 | 9.3114 | 8.8014 | 7.9744 | 11.7102 | 11.4355 | 10.5301 | 10.2742 | 10.3164 | 9.8277 | 9.0085 | 8.0962 | 7.8058 | 4.9067 | 5.2473 | 5.7369 | 5.8738 | 6.126 | 6.762
3 | 0.83747 | 0.88629 | 0.9359 | 0.97844 | 0.98955 | 1.0351 | 1.0298 | 0.97343 | 0.88197 | 1.2951 | 1.2648 | 1.1646 | 1.1363 | 1.141 | 1.0869 | 0.99634 | 0.89544 | 0.86331 | 0.54268 | 0.58034 | 0.6345 | 0.64964 | 0.67753 | 0.74787
4 | 2.652 | 2.8066 | 2.9637 | 3.0984 | 3.1336 | 3.2779 | 3.2611 | 3.0825 | 2.7929 | 4.1013 | 4.0051 | 3.688 | 3.5983 | 3.6131 | 3.442 | 3.1551 | 2.8355 | 2.7338 | 1.7185 | 1.8377 | 2.0093 | 2.0572 | 2.1455 | 2.3683
7 | 7.956 | 8.4197 | 8.891 | 9.2952 | 9.4007 | 9.8336 | 9.7834 | 9.2476 | 8.3787 | 12.3039 | 12.0152 | 11.0639 | 10.795 | 10.8394 | 10.3259 | 9.4652 | 8.5066 | 8.2015 | 5.1554 | 5.5132 | 6.0278 | 6.1716 | 6.4365 | 7.1048
8 | 10.4684 | 11.0786 | 11.6987 | 12.2305 | 12.3693 | 12.939 | 12.8729 | 12.1679 | 11.0246 | 16.1893 | 15.8095 | 14.5577 | 14.204 | 14.2623 | 13.5867 | 12.4542 | 11.1929 | 10.7914 | 6.7834 | 7.2543 | 7.9313 | 8.1205 | 8.4691 | 9.3484
10 | 2.0239 | 2.1419 | 2.2618 | 2.3646 | 2.3914 | 2.5015 | 2.4888 | 2.3525 | 2.1314 | 3.1299 | 3.0565 | 2.8145 | 2.7461 | 2.7574 | 2.6268 | 2.4078 | 2.164 | 2.0863 | 1.3115 | 1.4025 | 1.5334 | 1.57 | 1.6374 | 1.8074
12 | 3.9082 | 4.136 | 4.3675 | 4.5661 | 4.6179 | 4.8306 | 4.8059 | 4.5427 | 4.1158 | 6.044 | 5.9022 | 5.4349 | 5.3028 | 5.3246 | 5.0723 | 4.6496 | 4.1787 | 4.0288 | 2.5325 | 2.7083 | 2.961 | 3.0317 | 3.1618 | 3.4901
14 | 2.1635 | 2.2896 | 2.4177 | 2.5276 | 2.5563 | 2.6741 | 2.6604 | 2.5147 | 2.2784 | 3.3458 | 3.2673 | 3.0086 | 2.9355 | 2.9476 | 2.8079 | 2.5739 | 2.3132 | 2.2302 | 1.4019 | 1.4992 | 1.6391 | 1.6782 | 1.7503 | 1.932
15 | 2.8614 | 3.0281 | 3.1977 | 3.343 | 3.3809 | 3.5367 | 3.5186 | 3.3259 | 3.0134 | 4.4251 | 4.3213 | 3.9791 | 3.8824 | 3.8984 | 3.7137 | 3.4041 | 3.0594 | 2.9497 | 1.8541 | 1.9828 | 2.1679 | 2.2196 | 2.3149 | 2.5552
16 | 1.2213 | 1.2925 | 1.3649 | 1.4269 | 1.4431 | 1.5096 | 1.5018 | 1.4196 | 1.2862 | 1.8887 | 1.8444 | 1.6984 | 1.6571 | 1.6639 | 1.5851 | 1.453 | 1.3058 | 1.259 | 0.7914 | 0.84633 | 0.92531 | 0.94739 | 0.98807 | 1.0906
17 | 3.1405 | 3.3236 | 3.5096 | 3.6692 | 3.7108 | 3.8817 | 3.8619 | 3.6504 | 3.3074 | 4.8568 | 4.7428 | 4.3673 | 4.2612 | 4.2787 | 4.076 | 3.7363 | 3.3579 | 3.2374 | 2.035 | 2.1763 | 2.3794 | 2.4362 | 2.5407 | 2.8045
18 | 1.1166 | 1.1817 | 1.2479 | 1.3046 | 1.3194 | 1.3802 | 1.3731 | 1.2979 | 1.176 | 1.7269 | 1.6863 | 1.5528 | 1.5151 | 1.5213 | 1.4492 | 1.3284 | 1.1939 | 1.1511 | 0.72357 | 0.77379 | 0.846 | 0.86619 | 0.90337 | 0.99716
19 | 3.315 | 3.5082 | 3.7046 | 3.873 | 3.917 | 4.0974 | 4.0764 | 3.8532 | 3.4911 | 5.1266 | 5.0063 | 4.6099 | 4.4979 | 4.5164 | 4.3024 | 3.9438 | 3.5444 | 3.4173 | 2.1481 | 2.2972 | 2.5116 | 2.5715 | 2.6819 | 2.9603
20 | 0.76768 | 0.81243 | 0.85791 | 0.8969 | 0.90708 | 0.94886 | 0.94401 | 0.89231 | 0.80847 | 1.1872 | 1.1594 | 1.0676 | 1.0416 | 1.0459 | 0.99635 | 0.91331 | 0.82082 | 0.79137 | 0.49745 | 0.53198 | 0.58163 | 0.5955 | 0.62107 | 0.68555
21 | 6.1066 | 6.4625 | 6.8243 | 7.1345 | 7.2154 | 7.5478 | 7.5092 | 7.0979 | 6.431 | 9.4437 | 9.2222 | 8.492 | 8.2856 | 8.3197 | 7.9255 | 7.2649 | 6.5292 | 6.295 | 3.957 | 4.2317 | 4.6266 | 4.737 | 4.9403 | 5.4532
23 | 1.1166 | 1.1817 | 1.2479 | 1.3046 | 1.3194 | 1.3802 | 1.3731 | 1.2979 | 1.176 | 1.7269 | 1.6863 | 1.5528 | 1.5151 | 1.5213 | 1.4492 | 1.3284 | 1.1939 | 1.1511 | 0.72357 | 0.77379 | 0.846 | 0.86619 | 0.90337 | 0.99716
24 | 3.0358 | 3.2128 | 3.3926 | 3.5468 | 3.5871 | 3.7523 | 3.7331 | 3.5287 | 3.1971 | 4.6949 | 4.5847 | 4.2217 | 4.1192 | 4.1361 | 3.9401 | 3.6117 | 3.246 | 3.1295 | 1.9672 | 2.1037 | 2.3001 | 2.3549 | 2.4561 | 2.711
26 | 1.2213 | 1.2925 | 1.3649 | 1.4269 | 1.4431 | 1.5096 | 1.5018 | 1.4196 | 1.2862 | 1.8887 | 1.8444 | 1.6984 | 1.6571 | 1.6639 | 1.5851 | 1.453 | 1.3058 | 1.259 | 0.7914 | 0.84633 | 0.92531 | 0.94739 | 0.98807 | 1.0906
29 | 0.83747 | 0.88629 | 0.9359 | 0.97844 | 0.98955 | 1.0351 | 1.0298 | 0.97343 | 0.88197 | 1.2951 | 1.2648 | 1.1646 | 1.1363 | 1.141 | 1.0869 | 0.99634 | 0.89544 | 0.86331 | 0.54268 | 0.58034 | 0.6345 | 0.64964 | 0.67753 | 0.74787
30 | 3.6988 | 3.9144 | 4.1336 | 4.3214 | 4.3705 | 4.5718 | 4.5484 | 4.2993 | 3.8954 | 5.7202 | 5.586 | 5.1437 | 5.0187 | 5.0394 | 4.8006 | 4.4005 | 3.9548 | 3.813 | 2.3968 | 2.5632 | 2.8024 | 2.8692 | 2.9924 | 3.3031

## CostFlex, Winter
NodeID | 0 | 1 | 2 | 3 | 4 | 5 | 6 | 7 | 8 | 9 | 10 | 11 | 12 | 13 | 14 | 15 | 16 | 17 | 18 | 19 | 20 | 21 | 22 | 23
2 | 37.2967 | 34.6367 | 31.44 | 28.98 | 27.56 | 28.1867 | 32.27 | 33.5833 | 35.92 | 38.2 | 38.1133 | 36.9233 | 37.5867 | 36.3533 | 35.5533 | 34.6067 | 36.6533 | 41.4333 | 44.91 | 47.34 | 48.2 | 46.69 | 43.0933 | 41.59
3 | 37.2967 | 34.6367 | 31.44 | 28.98 | 27.56 | 28.1867 | 32.27 | 33.5833 | 35.92 | 38.2 | 38.1133 | 36.9233 | 37.5867 | 36.3533 | 35.5533 | 34.6067 | 36.6533 | 41.4333 | 44.91 | 47.34 | 48.2 | 46.69 | 43.0933 | 41.59
4 | 37.2967 | 34.6367 | 31.44 | 28.98 | 27.56 | 28.1867 | 32.27 | 33.5833 | 35.92 | 38.2 | 38.1133 | 36.9233 | 37.5867 | 36.3533 | 35.5533 | 34.6067 | 36.6533 | 41.4333 | 44.91 | 47.34 | 48.2 | 46.69 | 43.0933 | 41.59
7 | 37.2967 | 34.6367 | 31.44 | 28.98 | 27.56 | 28.1867 | 32.27 | 33.5833 | 35.92 | 38.2 | 38.1133 | 36.9233 | 37.5867 | 36.3533 | 35.5533 | 34.6067 | 36.6533 | 41.4333 | 44.91 | 47.34 | 48.2 | 46.69 | 43.0933 | 41.59
8 | 37.2967 | 34.6367 | 31.44 | 28.98 | 27.56 | 28.1867 | 32.27 | 33.5833 | 35.92 | 38.2 | 38.1133 | 36.9233 | 37.5867 | 36.3533 | 35.5533 | 34.6067 | 36.6533 | 41.4333 | 44.91 | 47.34 | 48.2 | 46.69 | 43.0933 | 41.59
10 | 37.2967 | 34.6367 | 31.44 | 28.98 | 27.56 | 28.1867 | 32.27 | 33.5833 | 35.92 | 38.2 | 38.1133 | 36.9233 | 37.5867 | 36.3533 | 35.5533 | 34.6067 | 36.6533 | 41.4333 | 44.91 | 47.34 | 48.2 | 46.69 | 43.0933 | 41.59
12 | 37.2967 | 34.6367 | 31.44 | 28.98 | 27.56 | 28.1867 | 32.27 | 33.5833 | 35.92 | 38.2 | 38.1133 | 36.9233 | 37.5867 | 36.3533 | 35.5533 | 34.6067 | 36.6533 | 41.4333 | 44.91 | 47.34 | 48.2 | 46.69 | 43.0933 | 41.59
14 | 37.2967 | 34.6367 | 31.44 | 28.98 | 27.56 | 28.1867 | 32.27 | 33.5833 | 35.92 | 38.2 | 38.1133 | 36.9233 | 37.5867 | 36.3533 | 35.5533 | 34.6067 | 36.6533 | 41.4333 | 44.91 | 47.34 | 48.2 | 46.69 | 43.0933 | 41.59
15 | 37.2967 | 34.6367 | 31.44 | 28.98 | 27.56 | 28.1867 | 32.27 | 33.5833 | 35.92 | 38.2 | 38.1133 | 36.9233 | 37.5867 | 36.3533 | 35.5533 | 34.6067 | 36.6533 | 41.4333 | 44.91 | 47.34 | 48.2 | 46.69 | 43.0933 | 41.59
16 | 37.2967 | 34.6367 | 31.44 | 28.98 | 27.56 | 28.1867 | 32.27 | 33.5833 | 35.92 | 38.2 | 38.1133 | 36.9233 | 37.5867 | 36.3533 | 35.5533 | 34.6067 | 36.6533 | 41.4333 | 44.91 | 47.34 | 48.2 | 46.69 | 43.0933 | 41.59
17 | 37.2967 | 34.6367 | 31.44 | 28.98 | 27.56 | 28.1867 | 32.27 | 33.5833 | 35.92 | 38.2 | 38.1133 | 36.9233 | 37.5867 | 36.3533 | 35.5533 | 34.6067 | 36.6533 | 41.4333 | 44.91 | 47.34 | 48.2 | 46.69 | 43.0933 | 41.59
18 | 37.2967 | 34.6367 | 31.44 | 28.98 | 27.56 | 28.1867 | 32.27 | 33.5833 | 35.92 | 38.2 | 38.1133 | 36.9233 | 37.5867 | 36.3533 | 35.5533 | 34.6067 | 36.6533 | 41.4333 | 44.91 | 47.34 | 48.2 | 46.69 | 43.0933 | 41.59
19 | 37.2967 | 34.6367 | 31.44 | 28.98 | 27.56 | 28.1867 | 32.27 | 33.5833 | 35.92 | 38.2 | 38.1133 | 36.9233 | 37.5867 | 36.3533 | 35.5533 | 34.6067 | 36.6533 | 41.4333 | 44.91 | 47.34 | 48.2 | 46.69 | 43.0933 | 41.59
20 | 37.2967 | 34.6367 | 31.44 | 28.98 | 27.56 | 28.1867 | 32.27 | 33.5833 | 35.92 | 38.2 | 38.1133 | 36.9233 | 37.5867 | 36.3533 | 35.5533 | 34.6067 | 36.6533 | 41.4333 | 44.91 | 47.34 | 48.2 | 46.69 | 43.0933 | 41.59
21 | 37.2967 | 34.6367 | 31.44 | 28.98 | 27.56 | 28.1867 | 32.27 | 33.5833 | 35.92 | 38.2 | 38.1133 | 36.9233 | 37.5867 | 36.3533 | 35.5533 | 34.6067 | 36.6533 | 41.4333 | 44.91 | 47.34 | 48.2 | 46.69 | 43.0933 | 41.59
23 | 37.2967 | 34.6367 | 31.44 | 28.98 | 27.56 | 28.1867 | 32.27 | 33.5833 | 35.92 | 38.2 | 38.1133 | 36.9233 | 37.5867 | 36.3533 | 35.5533 | 34.6067 | 36.6533 | 41.4333 | 44.91 | 47.34 | 48.2 | 46.69 | 43.0933 | 41.59
24 | 37.2967 | 34.6367 | 31.44 | 28.98 | 27.56 | 28.1867 | 32.27 | 33.5833 | 35.92 | 38.2 | 38.1133 | 36.9233 | 37.5867 | 36.3533 | 35.5533 | 34.6067 | 36.6533 | 41.4333 | 44.91 | 47.34 | 48.2 | 46.69 | 43.0933 | 41.59
26 | 37.2967 | 34.6367 | 31.44 | 28.98 | 27.56 | 28.1867 | 32.27 | 33.5833 | 35.92 | 38.2 | 38.1133 | 36.9233 | 37.5867 | 36.3533 | 35.5533 | 34.6067 | 36.6533 | 41.4333 | 44.91 | 47.34 | 48.2 | 46.69 | 43.0933 | 41.59
29 | 37.2967 | 34.6367 | 31.44 | 28.98 | 27.56 | 28.1867 | 32.27 | 33.5833 | 35.92 | 38.2 | 38.1133 | 36.9233 | 37.5867 | 36.3533 | 35.5533 | 34.6067 | 36.6533 | 41.4333 | 44.91 | 47.34 | 48.2 | 46.69 | 43.0933 | 41.59
30 | 37.2967 | 34.6367 | 31.44 | 28.98 | 27.56 | 28.1867 | 32.27 | 33.5833 | 35.92 | 38.2 | 38.1133 | 36.9233 | 37.5867 | 36.3533 | 35.5533 | 34.6067 | 36.6533 | 41.4333 | 44.91 | 47.34 | 48.2 | 46.69 | 43.0933 | 41.59

## Pg, Winter, S1
GenID | 0 | 1 | 2 | 3 | 4 | 5 | 6 | 7 | 8 | 9 | 10 | 11 | 12 | 13 | 14 | 15 | 16 | 17 | 18 | 19 | 20 | 21 | 22 | 23
1 | 0 | 0 | 0 | 0 | 0 | 0 | 0 | 0 | 0 | 0 | 0 | 0 | 0 | 0 | 0 | 0 | 0 | 0 | 0 | 0 | 0 | 0 | 0 | 0
2 | 0 | 0 | 0 | 0 | 0 | 0 | 0 | 0 | 0 | 0 | 0 | 0 | 0 | 0 | 0 | 0 | 0 | 0 | 0 | 0 | 0 | 0 | 0 | 0
3 | 0 | 0 | 0 | 0 | 0 | 0 | 0 | 0 | 0 | 0 | 0 | 0 | 0 | 0 | 0 | 0 | 0 | 0 | 0 | 0 | 0 | 0 | 0 | 0
4 | 0 | 0 | 0 | 0 | 0 | 0 | 0 | 0 | 0 | 0 | 0 | 0 | 0 | 0 | 0 | 0 | 0 | 0 | 0 | 0 | 0 | 0 | 0 | 0
5 | 0 | 0 | 0 | 0 | 0 | 0 | 0 | 0 | 0 | 0 | 0 | 0 | 0 | 0 | 0 | 0 | 0 | 0 | 0 | 0 | 0 | 0 | 0 | 0
6 | 0 | 0 | 0 | 0 | 0 | 0 | 0 | 0 | 0 | 0 | 0 | 0 | 0 | 0 | 0 | 0 | 0 | 0 | 0 | 0 | 0 | 0 | 0 | 0
7 | 0 | 0 | 0.00023521 | 0 | 0 | 0 | 0 | 0.14303 | 2.8335 | 7.3935 | 9.2267 | 10.2482 | 10.4382 | 10.2465 | 8.7491 | 5.7816 | 1.4125 | 0.011041 | 0.00095044 | 0.00072723 | 0 | 0 | 0 | 0
8 | 0 | 0 | 0.00023521 | 0 | 0 | 0 | 0 | 0.14303 | 2.8335 | 7.3935 | 9.2267 | 10.2482 | 10.4382 | 10.2465 | 8.7491 | 5.7816 | 1.4125 | 0.011041 | 0.00095044 | 0.00072723 | 0 | 0 | 0 | 0
9 | 10.2061 | 9.4319 | 9.986 | 9.9425 | 8.1858 | 8.3028 | 8.3206 | 7.4721 | 6.7482 | 4.8779 | 4.4992 | 3.0185 | 2.5087 | 2.402 | 3.3324 | 4.508 | 5.0402 | 6.9222 | 6.2963 | 5.9856 | 7.8979 | 9.4461 | 8.9307 | 12.6944
10 | 10.2061 | 9.4319 | 9.986 | 9.9425 | 8.1858 | 8.3028 | 8.3206 | 7.4721 | 6.7482 | 4.8779 | 4.4992 | 3.0185 | 2.5087 | 2.402 | 3.3324 | 4.508 | 5.0402 | 6.9222 | 6.2963 | 5.9856 | 7.8979 | 9.4461 | 8.9307 | 12.6944
11 | 10.2061 | 9.4319 | 9.986 | 9.9425 | 8.1858 | 8.3028 | 8.3206 | 7.4721 | 6.7482 | 4.8779 | 4.4992 | 3.0185 | 2.5087 | 2.402 | 3.3324 | 4.508 | 5.0402 | 6.9222 | 6.2963 | 5.9856 | 7.8979 | 9.4461 | 8.9307 | 12.6944

## Pg, Winter, S2
GenID | 0 | 1 | 2 | 3 | 4 | 5 | 6 | 7 | 8 | 9 | 10 | 11 | 12 | 13 | 14 | 15 | 16 | 17 | 18 | 19 | 20 | 21 | 22 | 23
1 | 0 | 0 | 0 | 0 | 0 | 0 | 0 | 0 | 0 | 0 | 0 | 0 | 0 | 0 | 0 | 0 | 0 | 0 | 0 | 0 | 0 | 0 | 0 | 0
2 | 0 | 0 | 0 | 0 | 0 | 0 | 0 | 0 | 0 | 0 | 0 | 0 | 0 | 0 | 0 | 0 | 0 | 0 | 0 | 0 | 0 | 0 | 0 | 0
3 | 0 | 0 | 0 | 0 | 0 | 0 | 0 | 0 | 0 | 0 | 0 | 0 | 0 | 0 | 0 | 0 | 0 | 0 | 0 | 0 | 0 | 0 | 0 | 0
4 | 0 | 0 | 0 | 0 | 0 | 0 | 0 | 0 | 0 | 0 | 0 | 0 | 0 | 0 | 0 | 0 | 0 | 0 | 0 | 0 | 0 | 0 | 0 | 0
5 | 0 | 0 | 0 | 0 | 0 | 0 | 0 | 0 | 0 | 0 | 0 | 0 | 0 | 0 | 0 | 0 | 0 | 0 | 0 | 0 | 0 | 0 | 0 | 0
6 | 0 | 0 | 0 | 0 | 0 | 0 | 0 | 0 | 0 | 0 | 0 | 0 | 0 | 0 | 0 | 0 | 0 | 0 | 0 | 0 | 0 | 0 | 0 | 0
7 | 0 | 0.00040881 | 0 | 0 | 0 | 0 | 0 | 0.1146 | 2.2556 | 5.3658 | 7.2207 | 8.8559 | 10.5171 | 8.7768 | 6.4492 | 3.0937 | 0.64633 | 0.0041311 | 0.0018074 | 0 | 0 | 0 | 0 | 0
8 | 0 | 0.00040881 | 0 | 0 | 0 | 0 | 0 | 0.1146 | 2.2556 | 5.3658 | 7.2207 | 8.8559 | 10.5171 | 8.7768 | 6.4492 | 3.0937 | 0.64633 | 0.0041311 | 0.0018074 | 0 | 0 | 0 | 0 | 0
9 | 13.8519 | 12.1807 | 10.025 | 8.6788 | 8.0912 | 6.4793 | 6.3083 | 5.7193 | 5.8948 | 6.2344 | 6.2402 | 7.3144 | 7.3176 | 7.4191 | 8.3544 | 6.8966 | 7.1443 | 7.5649 | 6.5993 | 6.8354 | 6.4054 | 5.8128 | 5.9577 | 6.5149
10 | 13.8519 | 12.1807 | 10.025 | 8.6788 | 8.0912 | 6.4793 | 6.3083 | 5.7193 | 5.8948 | 6.2344 | 6.2402 | 7.3144 | 7.3176 | 7.4191 | 8.3544 | 6.8966 | 7.1443 | 7.5649 | 6.5993 | 6.8354 | 6.4054 | 5.8128 | 5.9577 | 6.5149
11 | 13.8519 | 12.1807 | 10.025 | 8.6788 | 8.0912 | 6.4793 | 6.3083 | 5.7193 | 5.8948 | 6.2344 | 6.2402 | 7.3144 | 7.3176 | 7.4191 | 8.3544 | 6.8966 | 7.1443 | 7.5649 | 6.5993 | 6.8354 | 6.4054 | 5.8128 | 5.9577 | 6.5149

## Pg, Winter, S3
GenID | 0 | 1 | 2 | 3 | 4 | 5 | 6 | 7 | 8 | 9 | 10 | 11 | 12 | 13 | 14 | 15 | 16 | 17 | 18 | 19 | 20 | 21 | 22 | 23
1 | 0 | 0 | 0 | 0 | 0 | 0 | 0 | 0 | 0 | 0 | 0 | 0 | 0 | 0 | 0 | 0 | 0 | 0 | 0 | 0 | 0 | 0 | 0 | 0
2 | 0 | 0 | 0 | 0 | 0 | 0 | 0 | 0 | 0 | 0 | 0 | 0 | 0 | 0 | 0 | 0 | 0 | 0 | 0 | 0 | 0 | 0 | 0 | 0
3 | 0 | 0 | 0 | 0 | 0 | 0 | 0 | 0 | 0 | 0 | 0 | 0 | 0 | 0 | 0 | 0 | 0 | 0 | 0 | 0 | 0 | 0 | 0 | 0
4 | 0 | 0 | 0 | 0 | 0 | 0 | 0 | 0 | 0 | 0 | 0 | 0 | 0 | 0 | 0 | 0 | 0 | 0 | 0 | 0 | 0 | 0 | 0 | 0
5 | 0 | 0 | 0 | 0 | 0 | 0 | 0 | 0 | 0 | 0 | 0 | 0 | 0 | 0 | 0 | 0 | 0 | 0 | 0 | 0 | 0 | 0 | 0 | 0
6 | 0 | 0 | 0 | 0 | 0 | 0 | 0 | 0 | 0 | 0 | 0 | 0 | 0 | 0 | 0 | 0 | 0 | 0 | 0 | 0 | 0 | 0 | 0 | 0
7 | 0 | 0 | 0 | 0 | 0 | 0 | 0 | 0.12391 | 2.7057 | 6.2993 | 9.0843 | 9.3517 | 8.8796 | 6.9521 | 5.3553 | 2.2723 | 0.40117 | 0.0006511 | 0 | 0 | 0 | 0 | 0 | 0
8 | 0 | 0 | 0 | 0 | 0 | 0 | 0 | 0.12391 | 2.7057 | 6.2993 | 9.0843 | 9.3517 | 8.8796 | 6.9521 | 5.3553 | 2.2723 | 0.40117 | 0.0006511 | 0 | 0 | 0 | 0 | 0 | 0
9 | 12.639 | 11.7469 | 12.7315 | 14.1961 | 12.1429 | 10.3016 | 7.4148 | 6.6005 | 6.7342 | 6.5829 | 6.6593 | 7.0044 | 6.4071 | 6.1742 | 8.4599 | 11.0211 | 11.2522 | 11.4555 | 11.7714 | 12.418 | 12.2477 | 11.986 | 11.4768 | 10.5852
10 | 12.639 | 11.7469 | 12.7315 | 14.1961 | 12.1429 | 10.3016 | 7.4148 | 6.6005 | 6.7342 | 6.5829 | 6.6593 | 7.0044 | 6.4071 | 6.1742 | 8.4599 | 11.0211 | 11.2522 | 11.4555 | 11.7714 | 12.418 | 12.2477 | 11.986 | 11.4768 | 10.5852
11 | 12.639 | 11.7469 | 12.7315 | 14.1961 | 12.1429 | 10.3016 | 7.4148 | 6.6005 | 6.7342 | 6.5829 | 6.6593 | 7.0044 | 6.4071 | 6.1742 | 8.4599 | 11.0211 | 11.2522 | 11.4555 | 11.7714 | 12.418 | 12.2477 | 11.986 | 11.4768 | 10.5852

## Qg, Winter, S1
GenID | 0 | 1 | 2 | 3 | 4 | 5 | 6 | 7 | 8 | 9 | 10 | 11 | 12 | 13 | 14 | 15 | 16 | 17 | 18 | 19 | 20 | 21 | 22 | 23
1 | 0 | 0 | 0 | 0 | 0 | 0 | 0 | 0 | 0 | 0 | 0 | 0 | 0 | 0 | 0 | 0 | 0 | 0 | 0 | 0 | 0 | 0 | 0 | 0
2 | 0 | 0 | 0 | 0 | 0 | 0 | 0 | 0 | 0 | 0 | 0 | 0 | 0 | 0 | 0 | 0 | 0 | 0 | 0 | 0 | 0 | 0 | 0 | 0
3 | 0 | 0 | 0 | 0 | 0 | 0 | 0 | 0 | 0 | 0 | 0 | 0 | 0 | 0 | 0 | 0 | 0 | 0 | 0 | 0 | 0 | 0 | 0 | 0
4 | 0 | 0 | 0 | 0 | 0 | 0 | 0 | 0 | 0 | 0 | 0 | 0 | 0 | 0 | 0 | 0 | 0 | 0 | 0 | 0 | 0 | 0 | 0 | 0
5 | 0 | 0 | 0 | 0 | 0 | 0 | 0 | 0 | 0 | 0 | 0 | 0 | 0 | 0 | 0 | 0 | 0 | 0 | 0 | 0 | 0 | 0 | 0 | 0
6 | 0 | 0 | 0 | 0 | 0 | 0 | 0 | 0 | 0 | 0 | 0 | 0 | 0 | 0 | 0 | 0 | 0 | 0 | 0 | 0 | 0 | 0 | 0 | 0
7 | 0 | 0 | 0 | 0 | 0 | 0 | 0 | 0 | 0 | 0 | 0 | 0 | 0 | 0 | 0 | 0 | 0 | 0 | 0 | 0 | 0 | 0 | 0 | 0
8 | 0 | 0 | 0 | 0 | 0 | 0 | 0 | 0 | 0 | 0 | 0 | 0 | 0 | 0 | 0 | 0 | 0 | 0 | 0 | 0 | 0 | 0 | 0 | 0
9 | 0 | 0 | 0 | 0 | 0 | 0 | 0 | 0 | 0 | 0 | 0 | 0 | 0 | 0 | 0 | 0 | 0 | 0 | 0 | 0 | 0 | 0 | 0 | 0
10 | 0 | 0 | 0 | 0 | 0 | 0 | 0 | 0 | 0 | 0 | 0 | 0 | 0 | 0 | 0 | 0 | 0 | 0 | 0 | 0 | 0 | 0 | 0 | 0
11 | 0 | 0 | 0 | 0 | 0 | 0 | 0 | 0 | 0 | 0 | 0 | 0 | 0 | 0 | 0 | 0 | 0 | 0 | 0 | 0 | 0 | 0 | 0 | 0

## Qg, Winter, S2
GenID | 0 | 1 | 2 | 3 | 4 | 5 | 6 | 7 | 8 | 9 | 10 | 11 | 12 | 13 | 14 | 15 | 16 | 17 | 18 | 19 | 20 | 21 | 22 | 23
1 | 0 | 0 | 0 | 0 | 0 | 0 | 0 | 0 | 0 | 0 | 0 | 0 | 0 | 0 | 0 | 0 | 0 | 0 | 0 | 0 | 0 | 0 | 0 | 0
2 | 0 | 0 | 0 | 0 | 0 | 0 | 0 | 0 | 0 | 0 | 0 | 0 | 0 | 0 | 0 | 0 | 0 | 0 | 0 | 0 | 0 | 0 | 0 | 0
3 | 0 | 0 | 0 | 0 | 0 | 0 | 0 | 0 | 0 | 0 | 0 | 0 | 0 | 0 | 0 | 0 | 0 | 0 | 0 | 0 | 0 | 0 | 0 | 0
4 | 0 | 0 | 0 | 0 | 0 | 0 | 0 | 0 | 0 | 0 | 0 | 0 | 0 | 0 | 0 | 0 | 0 | 0 | 0 | 0 | 0 | 0 | 0 | 0
5 | 0 | 0 | 0 | 0 | 0 | 0 | 0 | 0 | 0 | 0 | 0 | 0 | 0 | 0 | 0 | 0 | 0 | 0 | 0 | 0 | 0 | 0 | 0 | 0
6 | 0 | 0 | 0 | 0 | 0 | 0 | 0 | 0 | 0 | 0 | 0 | 0 | 0 | 0 | 0 | 0 | 0 | 0 | 0 | 0 | 0 | 0 | 0 | 0
7 | 0 | 0 | 0 | 0 | 0 | 0 | 0 | 0 | 0 | 0 | 0 | 0 | 0 | 0 | 0 | 0 | 0 | 0 | 0 | 0 | 0 | 0 | 0 | 0
8 | 0 | 0 | 0 | 0 | 0 | 0 | 0 | 0 | 0 | 0 | 0 | 0 | 0 | 0 | 0 | 0 | 0 | 0 | 0 | 0 | 0 | 0 | 0 | 0
9 | 0 | 0 | 0 | 0 | 0 | 0 | 0 | 0 | 0 | 0 | 0 | 0 | 0 | 0 | 0 | 0 | 0 | 0 | 0 | 0 | 0 | 0 | 0 | 0
10 | 0 | 0 | 0 | 0 | 0 | 0 | 0 | 0 | 0 | 0 | 0 | 0 | 0 | 0 | 0 | 0 | 0 | 0 | 0 | 0 | 0 | 0 | 0 | 0
11 | 0 | 0 | 0 | 0 | 0 | 0 | 0 | 0 | 0 | 0 | 0 | 0 | 0 | 0 | 0 | 0 | 0 | 0 | 0 | 0 | 0 | 0 | 0 | 0

## Qg, Winter, S3
GenID | 0 | 1 | 2 | 3 | 4 | 5 | 6 | 7 | 8 | 9 | 10 | 11 | 12 | 13 | 14 | 15 | 16 | 17 | 18 | 19 | 20 | 21 | 22 | 23
1 | 0 | 0 | 0 | 0 | 0 | 0 | 0 | 0 | 0 | 0 | 0 | 0 | 0 | 0 | 0 | 0 | 0 | 0 | 0 | 0 | 0 | 0 | 0 | 0
2 | 0 | 0 | 0 | 0 | 0 | 0 | 0 | 0 | 0 | 0 | 0 | 0 | 0 | 0 | 0 | 0 | 0 | 0 | 0 | 0 | 0 | 0 | 0 | 0
3 | 0 | 0 | 0 | 0 | 0 | 0 | 0 | 0 | 0 | 0 | 0 | 0 | 0 | 0 | 0 | 0 | 0 | 0 | 0 | 0 | 0 | 0 | 0 | 0
4 | 0 | 0 | 0 | 0 | 0 | 0 | 0 | 0 | 0 | 0 | 0 | 0 | 0 | 0 | 0 | 0 | 0 | 0 | 0 | 0 | 0 | 0 | 0 | 0
5 | 0 | 0 | 0 | 0 | 0 | 0 | 0 | 0 | 0 | 0 | 0 | 0 | 0 | 0 | 0 | 0 | 0 | 0 | 0 | 0 | 0 | 0 | 0 | 0
6 | 0 | 0 | 0 | 0 | 0 | 0 | 0 | 0 | 0 | 0 | 0 | 0 | 0 | 0 | 0 | 0 | 0 | 0 | 0 | 0 | 0 | 0 | 0 | 0
7 | 0 | 0 | 0 | 0 | 0 | 0 | 0 | 0 | 0 | 0 | 0 | 0 | 0 | 0 | 0 | 0 | 0 | 0 | 0 | 0 | 0 | 0 | 0 | 0
8 | 0 | 0 | 0 | 0 | 0 | 0 | 0 | 0 | 0 | 0 | 0 | 0 | 0 | 0 | 0 | 0 | 0 | 0 | 0 | 0 | 0 | 0 | 0 | 0
9 | 0 | 0 | 0 | 0 | 0 | 0 | 0 | 0 | 0 | 0 | 0 | 0 | 0 | 0 | 0 | 0 | 0 | 0 | 0 | 0 | 0 | 0 | 0 | 0
10 | 0 | 0 | 0 | 0 | 0 | 0 | 0 | 0 | 0 | 0 | 0 | 0 | 0 | 0 | 0 | 0 | 0 | 0 | 0 | 0 | 0 | 0 | 0 | 0
11 | 0 | 0 | 0 | 0 | 0 | 0 | 0 | 0 | 0 | 0 | 0 | 0 | 0 | 0 | 0 | 0 | 0 | 0 | 0 | 0 | 0 | 0 | 0 | 0

## GenStatus, Winter
GenID | 0 | 1 | 2 | 3 | 4 | 5 | 6 | 7 | 8 | 9 | 10 | 11 | 12 | 13 | 14 | 15 | 16 | 17 | 18 | 19 | 20 | 21 | 22 | 23
1 | 1 | 1 | 1 | 1 | 1 | 1 | 1 | 1 | 1 | 1 | 1 | 1 | 1 | 1 | 1 | 1 | 1 | 1 | 1 | 1 | 1 | 1 | 1 | 1
2 | 1 | 1 | 1 | 1 | 1 | 1 | 1 | 1 | 1 | 1 | 1 | 1 | 1 | 1 | 1 | 1 | 1 | 1 | 1 | 1 | 1 | 1 | 1 | 1
3 | 1 | 1 | 1 | 1 | 1 | 1 | 1 | 1 | 1 | 1 | 1 | 1 | 1 | 1 | 1 | 1 | 1 | 1 | 1 | 1 | 1 | 1 | 1 | 1
4 | 1 | 1 | 1 | 1 | 1 | 1 | 1 | 1 | 1 | 1 | 1 | 1 | 1 | 1 | 1 | 1 | 1 | 1 | 1 | 1 | 1 | 1 | 1 | 1
5 | 1 | 1 | 1 | 1 | 1 | 1 | 1 | 1 | 1 | 1 | 1 | 1 | 1 | 1 | 1 | 1 | 1 | 1 | 1 | 1 | 1 | 1 | 1 | 1
6 | 1 | 1 | 1 | 1 | 1 | 1 | 1 | 1 | 1 | 1 | 1 | 1 | 1 | 1 | 1 | 1 | 1 | 1 | 1 | 1 | 1 | 1 | 1 | 1
7 | 1 | 1 | 1 | 1 | 1 | 1 | 1 | 1 | 1 | 1 | 1 | 1 | 1 | 1 | 1 | 1 | 1 | 1 | 1 | 1 | 1 | 1 | 1 | 1
8 | 1 | 1 | 1 | 1 | 1 | 1 | 1 | 1 | 1 | 1 | 1 | 1 | 1 | 1 | 1 | 1 | 1 | 1 | 1 | 1 | 1 | 1 | 1 | 1
9 | 1 | 1 | 1 | 1 | 1 | 1 | 1 | 1 | 1 | 1 | 1 | 1 | 1 | 1 | 1 | 1 | 1 | 1 | 1 | 1 | 1 | 1 | 1 | 1
10 | 1 | 1 | 1 | 1 | 1 | 1 | 1 | 1 | 1 | 1 | 1 | 1 | 1 | 1 | 1 | 1 | 1 | 1 | 1 | 1 | 1 | 1 | 1 | 1
11 | 1 | 1 | 1 | 1 | 1 | 1 | 1 | 1 | 1 | 1 | 1 | 1 | 1 | 1 | 1 | 1 | 1 | 1 | 1 | 1 | 1 | 1 | 1 | 1

## Pc, Summer, S1
Node ID | 0 | 1 | 2 | 3 | 4 | 5 | 6 | 7 | 8 | 9 | 10 | 11 | 12 | 13 | 14 | 15 | 16 | 17 | 18 | 19 | 20 | 21 | 22 | 23
2 | 3.8119 | 4.9944 | 8.7464 | 6.1625 | 10.9989 | 17.4769 | 12.4993 | 1.5618 | 6.3002 | 1.5629 | 2.9546 | 12.91 | 6.1883 | 8.7643 | 8.1465 | 16.4394 | 7.1308 | 5.3799 | 10.2113 | 21.0515 | 15.7631 | -2.7452 | 15.337 | 19.9928
3 | 1.9218 | 1.7781 | 1.7239 | 1.7077 | 1.6671 | 1.626 | 1.7779 | 1.9165 | 2.1756 | 2.2549 | 2.215 | 2.2832 | 2.3327 | 2.3327 | 2.2513 | 2.163 | 2.1566 | 2.2336 | 2.197 | 2.1424 | 2.1724 | 2.233 | 2.2369 | 2.107
4 | 5.6246 | 5.2213 | 4.919 | 4.7314 | 4.6024 | 4.804 | 6.0044 | 6.7471 | 7.0246 | 6.9219 | 6.8631 | 7.3279 | 7.3869 | 7.5205 | 7.1773 | 6.8062 | 6.2268 | 6.405 | 6.2604 | 6.1994 | 6.2743 | 6.1905 | 6.4561 | 6.2077
7 | 18.0091 | 16.2272 | 15.218 | 14.6891 | 15.0561 | 13.6725 | 16.1099 | 16.9007 | 18.9616 | 20.4579 | 20.9329 | 21.32 | 21.9098 | 22.4859 | 22.62 | 21.787 | 21.3939 | 21.1146 | 20.7862 | 20.769 | 20.8266 | 21.2982 | 22.2677 | 20.4801
8 | -25.3199 | -21.1738 | -12.9068 | -12.2265 | -12.2663 | -12.922 | -8.5867 | -5.006 | -1.0808 | 2.0982 | 2.9374 | 4.9556 | 7.7648 | 8.6828 | 7.6231 | 4.2937 | 3.9009 | 4.6743 | 4.9778 | 3.8806 | 3.3313 | 5.5852 | 9.1122 | 1.1997
10 | 0.62125 | 0.64198 | 0.57485 | 0.54488 | 0.44642 | 0.37889 | 0.46335 | 0.080468 | 0.070764 | 0.10316 | 0.060756 | 0.075919 | 0.12096 | 0.22285 | 0.23777 | 0.23382 | 0.13117 | 0.26718 | 0.15679 | 0.11024 | 0.16741 | 0.10347 | 0.47225 | 0.56929
12 | 11.4535 | 7.6004 | 10.2357 | 9.4962 | 10.5484 | 4.0349 | -6.9384 | 0.72389 | 4.5126 | 10.8516 | 10.4861 | 5.8887 | 4.9851 | 6.2167 | 5.5255 | 6.4761 | 8.6562 | 9.2184 | 9.2942 | 9.0259 | 5.9748 | 6.5951 | 7.3889 | 7.6773
14 | 4.3019 | 3.7703 | 3.6959 | 3.3841 | 3.3045 | 3.2314 | 3.9113 | 4.7568 | 5.5487 | 5.6951 | 5.6436 | 5.9177 | 5.7299 | 5.732 | 4.8605 | 5.0122 | 5.6728 | 6.1825 | 4.8133 | 5.0055 | 4.692 | 4.8965 | 4.8276 | 4.4796
15 | 5.595 | 5.1175 | 4.7492 | 4.5898 | 7.0128 | 6.6509 | 4.8905 | 5.607 | 6.1803 | 6.656 | 6.5923 | 7.2832 | 7.5879 | 7.6329 | 8.1353 | 7.5454 | 7.0651 | 7.178 | 6.7732 | 6.803 | 6.745 | 7.1708 | 7.1532 | 6.1649
16 | 2.4904 | 2.37 | 2.1422 | 2.1709 | 2.1105 | 2.1482 | 2.4766 | 2.7569 | 3.0333 | 3.2084 | 3.2057 | 3.2462 | 3.4019 | 3.4049 | 3.2616 | 3.2327 | 2.9952 | 3.0921 | 2.9827 | 3.0945 | 3.129 | 3.1923 | 3.1028 | 2.7748
17 | 6.0041 | 6.1231 | 5.6742 | 5.9163 | 5.7033 | 5.877 | 7.7908 | 8.0651 | 8.2993 | 8.4446 | 8.4498 | 8.6778 | 8.4952 | 8.4554 | 7.8788 | 7.5598 | 7.5038 | 7.5789 | 7.5057 | 7.599 | 7.4169 | 7.632 | 7.6848 | 6.6843
18 | 2.5496 | 2.6466 | 2.1657 | 2.3062 | 2.2778 | 2.0939 | 2.4483 | 2.552 | 2.6022 | 2.8027 | 2.6138 | 2.7165 | 2.9412 | 2.7919 | 2.5708 | 2.8013 | 2.5016 | 2.8211 | 2.7561 | 2.8304 | 3.0292 | 3.1006 | 2.9831 | 2.7251
19 | -0.52344 | 0.83257 | 1.1774 | 1.8524 | 1.2701 | 0.97427 | 1.9631 | 3.1044 | 0.98325 | 2.9057 | 2.9121 | 6.2716 | 3.5243 | 9.3921 | 1.4757 | 4.4502 | 4.7116 | -3.9244 | 2.522 | 0.17214 | 6.5898 | 9.205 | 2.2303 | 4.6966
20 | 2.1112 | 2.0978 | 2.0724 | 2.061 | 2.0725 | 2.0661 | 1.8642 | 1.2448 | 1.2901 | 1.4129 | 1.3416 | 1.7683 | 2.1383 | 2.0877 | 1.9573 | 1.994 | 2.1337 | 1.9897 | 1.9265 | 1.9301 | 1.9625 | 2.0296 | 1.8889 | 1.8406
21 | 11.976 | 11.3234 | 10.2271 | 10.0472 | 9.6608 | 9.2783 | 12.2593 | 14.6169 | 16.3484 | 15.8741 | 15.9697 | 16.6232 | 17.0094 | 16.861 | 15.2881 | 14.9008 | 14.4749 | 14.6082 | 13.9801 | 14.6888 | 15.3082 | 16.0091 | 15.647 | 13.6784
23 | 2.5596 | 2.3627 | 2.1679 | 2.1387 | 2.0844 | 2.0345 | 2.3637 | 2.4629 | 2.663 | 2.7742 | 2.8878 | 3.0057 | 3.0811 | 3.1665 | 3.1426 | 3.1132 | 2.8567 | 2.8695 | 2.7833 | 2.745 | 2.7794 | 2.8463 | 3.0595 | 2.8039
24 | 6.3416 | 6.096 | 5.8928 | 5.8604 | 5.7324 | 5.8083 | 7.2677 | 7.7817 | 7.698 | 7.9901 | 7.9995 | 8.2685 | 8.4561 | 8.3787 | 7.6393 | 7.5055 | 7.4477 | 7.78 | 7.556 | 7.6241 | 8.0935 | 7.8907 | 7.4469 | 7.0092
26 | 2.5957 | 2.3998 | 2.1295 | 2.1481 | 2.2297 | 2.2411 | 3.0813 | 3.314 | 3.1986 | 3.2233 | 2.9258 | 3.3458 | 3.4019 | 3.2901 | 2.9893 | 2.8465 | 2.7946 | 2.8658 | 3.0024 | 3.1458 | 3.1872 | 3.0153 | 2.9286 | 2.8073
29 | 0.52734 | -0.26629 | 0.50986 | 1.0793 | 2.0009 | 0.94521 | 1.8357 | 1.0335 | 0.14806 | -0.21209 | 0.50543 | 0.055515 | 0.79028 | 0.72055 | 0.13454 | 2.3794 | 1.2782 | 0.98506 | 2.0979 | 1.1164 | 2.1454 | 1.5319 | 1.4745 | 0.39567
30 | 8.9946 | 8.5427 | 8.097 | 7.7989 | 7.8466 | 7.6978 | 8.9376 | 8.987 | 9.5626 | 9.7511 | 9.5897 | 10.2205 | 10.2951 | 10.3086 | 9.9465 | 9.6245 | 9.2825 | 9.5871 | 9.1514 | 9.1192 | 9.5731 | 10.1776 | 10.2929 | 9.3585

## Pc, Summer, S2
Node ID | 0 | 1 | 2 | 3 | 4 | 5 | 6 | 7 | 8 | 9 | 10 | 11 | 12 | 13 | 14 | 15 | 16 | 17 | 18 | 19 | 20 | 21 | 22 | 23
2 | 3.8119 | 4.9944 | 8.7464 | 6.1625 | 10.9989 | 17.4769 | 12.4993 | 1.5618 | 6.3002 | 1.5629 | 2.9546 | 12.91 | 6.1883 | 8.7643 | 8.1465 | 16.4394 | 7.1308 | 5.3799 | 10.2113 | 21.0515 | 15.7631 | -2.7452 | 15.337 | 19.9928
3 | 1.9218 | 1.7781 | 1.7239 | 1.7077 | 1.6671 | 1.626 | 1.7779 | 1.9165 | 2.1756 | 2.2549 | 2.215 | 2.2832 | 2.3327 | 2.3327 | 2.2513 | 2.163 | 2.1566 | 2.2336 | 2.197 | 2.1424 | 2.1724 | 2.233 | 2.2369 | 2.107
4 | 5.6246 | 5.2213 | 4.919 | 4.7314 | 4.6024 | 4.804 | 6.0044 | 6.7471 | 7.0246 | 6.9219 | 6.8631 | 7.3279 | 7.3869 | 7.5205 | 7.1773 | 6.8062 | 6.2268 | 6.405 | 6.2604 | 6.1994 | 6.2743 | 6.1905 | 6.4561 | 6.2077
7 | 18.0091 | 16.2272 | 15.218 | 14.6891 | 15.0561 | 13.6725 | 16.1099 | 16.9007 | 18.9616 | 20.4579 | 20.9329 | 21.32 | 21.9098 | 22.4859 | 22.62 | 21.787 | 21.3939 | 21.1146 | 20.7862 | 20.769 | 20.8266 | 21.2982 | 22.2677 | 20.4801
8 | -25.3199 | -21.1738 | -12.9068 | -12.2265 | -12.2663 | -12.922 | -8.5867 | -5.006 | -1.0808 | 2.0982 | 2.9374 | 4.9556 | 7.7648 | 8.6828 | 7.6231 | 4.2937 | 3.9009 | 4.6743 | 4.9778 | 3.8806 | 3.3313 | 5.5852 | 9.1122 | 1.1997
10 | 0.62125 | 0.64198 | 0.57485 | 0.54488 | 0.44642 | 0.37889 | 0.46335 | 0.080468 | 0.070764 | 0.10316 | 0.060756 | 0.075919 | 0.12096 | 0.22285 | 0.23777 | 0.23382 | 0.13117 | 0.26718 | 0.15679 | 0.11024 | 0.16741 | 0.10347 | 0.47225 | 0.56929
12 | 11.4535 | 7.6004 | 10.2357 | 9.4962 | 10.5484 | 4.0349 | -6.9384 | 0.72389 | 4.5126 | 10.8516 | 10.4861 | 5.8887 | 4.9851 | 6.2167 | 5.5255 | 6.4761 | 8.6562 | 9.2184 | 9.2942 | 9.0259 | 5.9748 | 6.5951 | 7.3889 | 7.6773
14 | 4.3019 | 3.7703 | 3.6959 | 3.3841 | 3.3045 | 3.2314 | 3.9113 | 4.7568 | 5.5487 | 5.6951 | 5.6436 | 5.9177 | 5.7299 | 5.732 | 4.8605 | 5.0122 | 5.6728 | 6.1825 | 4.8133 | 5.0055 | 4.692 | 4.8965 | 4.8276 | 4.4796
15 | 5.595 | 5.1175 | 4.7492 | 4.5898 | 7.0128 | 6.6509 | 4.8905 | 5.607 | 6.1803 | 6.656 | 6.5923 | 7.2832 | 7.5879 | 7.6329 | 8.1353 | 7.5454 | 7.0651 | 7.178 | 6.7732 | 6.803 | 6.745 | 7.1708 | 7.1532 | 6.1649
16 | 2.4904 | 2.37 | 2.1422 | 2.1709 | 2.1105 | 2.1482 | 2.4766 | 2.7569 | 3.0333 | 3.2084 | 3.2057 | 3.2462 | 3.4019 | 3.4049 | 3.2616 | 3.2327 | 2.9952 | 3.0921 | 2.9827 | 3.0945 | 3.129 | 3.1923 | 3.1028 | 2.7748
17 | 6.0041 | 6.1231 | 5.6742 | 5.9163 | 5.7033 | 5.877 | 7.7908 | 8.0651 | 8.2993 | 8.4446 | 8.4498 | 8.6778 | 8.4952 | 8.4554 | 7.8788 | 7.5598 | 7.5038 | 7.5789 | 7.5057 | 7.599 | 7.4169 | 7.632 | 7.6848 | 6.6843
18 | 2.5496 | 2.6466 | 2.1657 | 2.3062 | 2.2778 | 2.0939 | 2.4483 | 2.552 | 2.6022 | 2.8027 | 2.6138 | 2.7165 | 2.9412 | 2.7919 | 2.5708 | 2.8013 | 2.5016 | 2.8211 | 2.7561 | 2.8304 | 3.0292 | 3.1006 | 2.9831 | 2.7251
19 | -0.52344 | 0.83257 | 1.1774 | 1.8524 | 1.2701 | 0.97427 | 1.9631 | 3.1044 | 0.98325 | 2.9057 | 2.9121 | 6.2716 | 3.5243 | 9.3921 | 1.4757 | 4.4502 | 4.7116 | -3.9244 | 2.522 | 0.17214 | 6.5898 | 9.205 | 2.2303 | 4.6966
20 | 2.1112 | 2.0978 | 2.0724 | 2.061 | 2.0725 | 2.0661 | 1.8642 | 1.2448 | 1.2901 | 1.4129 | 1.3416 | 1.7683 | 2.1383 | 2.0877 | 1.9573 | 1.994 | 2.1337 | 1.9897 | 1.9265 | 1.9301 | 1.9625 | 2.0296 | 1.8889 | 1.8406
21 | 11.976 | 11.3234 | 10.2271 | 10.0472 | 9.6608 | 9.2783 | 12.2593 | 14.6169 | 16.3484 | 15.8741 | 15.9697 | 16.6232 | 17.0094 | 16.861 | 15.2881 | 14.9008 | 14.4749 | 14.6082 | 13.9801 | 14.6888 | 15.3082 | 16.0091 | 15.647 | 13.6784
23 | 2.5596 | 2.3627 | 2.1679 | 2.1387 | 2.0844 | 2.0345 | 2.3637 | 2.4629 | 2.663 | 2.7742 | 2.8878 | 3.0057 | 3.0811 | 3.1665 | 3.1426 | 3.1132 | 2.8567 | 2.8695 | 2.7833 | 2.745 | 2.7794 | 2.8463 | 3.0595 | 2.8039
24 | 6.3416 | 6.096 | 5.8928 | 5.8604 | 5.7324 | 5.8083 | 7.2677 | 7.7817 | 7.698 | 7.9901 | 7.9995 | 8.2685 | 8.4561 | 8.3787 | 7.6393 | 7.5055 | 7.4477 | 7.78 | 7.556 | 7.6241 | 8.0935 | 7.8907 | 7.4469 | 7.0092
26 | 2.5957 | 2.3998 | 2.1295 | 2.1481 | 2.2297 | 2.2411 | 3.0813 | 3.314 | 3.1986 | 3.2233 | 2.9258 | 3.3458 | 3.4019 | 3.2901 | 2.9893 | 2.8465 | 2.7946 | 2.8658 | 3.0024 | 3.1458 | 3.1872 | 3.0153 | 2.9286 | 2.8073
29 | 0.52734 | -0.26629 | 0.50986 | 1.0793 | 2.0009 | 0.94521 | 1.8357 | 1.0335 | 0.14806 | -0.21209 | 0.50543 | 0.055515 | 0.79028 | 0.72055 | 0.13454 | 2.3794 | 1.2782 | 0.98506 | 2.0979 | 1.1164 | 2.1454 | 1.5319 | 1.4745 | 0.39567
30 | 8.9946 | 8.5427 | 8.097 | 7.7989 | 7.8466 | 7.6978 | 8.9376 | 8.987 | 9.5626 | 9.7511 | 9.5897 | 10.2205 | 10.2951 | 10.3086 | 9.9465 | 9.6245 | 9.2825 | 9.5871 | 9.1514 | 9.1192 | 9.5731 | 10.1776 | 10.2929 | 9.3585

## Pc, Summer, S3
Node ID | 0 | 1 | 2 | 3 | 4 | 5 | 6 | 7 | 8 | 9 | 10 | 11 | 12 | 13 | 14 | 15 | 16 | 17 | 18 | 19 | 20 | 21 | 22 | 23
2 | 3.8119 | 4.9944 | 8.7464 | 6.1625 | 10.9989 | 17.4769 | 12.4993 | 1.5618 | 6.3002 | 1.5629 | 2.9546 | 12.91 | 6.1883 | 8.7643 | 8.1465 | 16.4394 | 7.1308 | 5.3799 | 10.2113 | 21.0515 | 15.7631 | -2.7452 | 15.337 | 19.9928
3 | 1.9218 | 1.7781 | 1.7239 | 1.7077 | 1.6671 | 1.626 | 1.7779 | 1.9165 | 2.1756 | 2.2549 | 2.215 | 2.2832 | 2.3327 | 2.3327 | 2.2513 | 2.163 | 2.1566 | 2.2336 | 2.197 | 2.1424 | 2.1724 | 2.233 | 2.2369 | 2.107
4 | 5.6246 | 5.2213 | 4.919 | 4.7314 | 4.6024 | 4.804 | 6.0044 | 6.7471 | 7.0246 | 6.9219 | 6.8631 | 7.3279 | 7.3869 | 7.5205 | 7.1773 | 6.8062 | 6.2268 | 6.405 | 6.2604 | 6.1994 | 6.2743 | 6.1905 | 6.4561 | 6.2077
7 | 18.0091 | 16.2272 | 15.218 | 14.6891 | 15.0561 | 13.6725 | 16.1099 | 16.9007 | 18.9616 | 20.4579 | 20.9329 | 21.32 | 21.9098 | 22.4859 | 22.62 | 21.787 | 21.3939 | 21.1146 | 20.7862 | 20.769 | 20.8266 | 21.2982 | 22.2677 | 20.4801
8 | -25.3199 | -21.1738 | -12.9068 | -12.2265 | -12.2663 | -12.922 | -8.5867 | -5.006 | -1.0808 | 2.0982 | 2.9374 | 4.9556 | 7.7648 | 8.6828 | 7.6231 | 4.2937 | 3.9009 | 4.6743 | 4.9778 | 3.8806 | 3.3313 | 5.5852 | 9.1122 | 1.1997
10 | 0.62125 | 0.64198 | 0.57485 | 0.54488 | 0.44642 | 0.37889 | 0.46335 | 0.080468 | 0.070764 | 0.10316 | 0.060756 | 0.075919 | 0.12096 | 0.22285 | 0.23777 | 0.23382 | 0.13117 | 0.26718 | 0.15679 | 0.11024 | 0.16741 | 0.10347 | 0.47225 | 0.56929
12 | 11.4535 | 7.6004 | 10.2357 | 9.4962 | 10.5484 | 4.0349 | -6.9384 | 0.72389 | 4.5126 | 10.8516 | 10.4861 | 5.8887 | 4.9851 | 6.2167 | 5.5255 | 6.4761 | 8.6562 | 9.2184 | 9.2942 | 9.0259 | 5.9748 | 6.5951 | 7.3889 | 7.6773
14 | 4.3019 | 3.7703 | 3.6959 | 3.3841 | 3.3045 | 3.2314 | 3.9113 | 4.7568 | 5.5487 | 5.6951 | 5.6436 | 5.9177 | 5.7299 | 5.732 | 4.8605 | 5.0122 | 5.6728 | 6.1825 | 4.8133 | 5.0055 | 4.692 | 4.8965 | 4.8276 | 4.4796
15 | 5.595 | 5.1175 | 4.7492 | 4.5898 | 7.0128 | 6.6509 | 4.8905 | 5.607 | 6.1803 | 6.656 | 6.5923 | 7.2832 | 7.5879 | 7.6329 | 8.1353 | 7.5454 | 7.0651 | 7.178 | 6.7732 | 6.803 | 6.745 | 7.1708 | 7.1532 | 6.1649
16 | 2.4904 | 2.37 | 2.1422 | 2.1709 | 2.1105 | 2.1482 | 2.4766 | 2.7569 | 3.0333 | 3.2084 | 3.2057 | 3.2462 | 3.4019 | 3.4049 | 3.2616 | 3.2327 | 2.9952 | 3.0921 | 2.9827 | 3.0945 | 3.129 | 3.1923 | 3.1028 | 2.7748
17 | 6.0041 | 6.1231 | 5.6742 | 5.9163 | 5.7033 | 5.877 | 7.7908 | 8.0651 | 8.2993 | 8.4446 | 8.4498 | 8.6778 | 8.4952 | 8.4554 | 7.8788 | 7.5598 | 7.5038 | 7.5789 | 7.5057 | 7.599 | 7.4169 | 7.632 | 7.6848 | 6.6843
18 | 2.5496 | 2.6466 | 2.1657 | 2.3062 | 2.2778 | 2.0939 | 2.4483 | 2.552 | 2.6022 | 2.8027 | 2.6138 | 2.7165 | 2.9412 | 2.7919 | 2.5708 | 2.8013 | 2.5016 | 2.8211 | 2.7561 | 2.8304 | 3.0292 | 3.1006 | 2.9831 | 2.7251
19 | -0.52344 | 0.83257 | 1.1774 | 1.8524 | 1.2701 | 0.97427 | 1.9631 | 3.1044 | 0.98325 | 2.9057 | 2.9121 | 6.2716 | 3.5243 | 9.3921 | 1.4757 | 4.4502 | 4.7116 | -3.9244 | 2.522 | 0.17214 | 6.5898 | 9.205 | 2.2303 | 4.6966
20 | 2.1112 | 2.0978 | 2.0724 | 2.061 | 2.0725 | 2.0661 | 1.8642 | 1.2448 | 1.2901 | 1.4129 | 1.3416 | 1.7683 | 2.1383 | 2.0877 | 1.9573 | 1.994 | 2.1337 | 1.9897 | 1.9265 | 1.9301 | 1.9625 | 2.0296 | 1.8889 | 1.8406
21 | 11.976 | 11.3234 | 10.2271 | 10.0472 | 9.6608 | 9.2783 | 12.2593 | 14.6169 | 16.3484 | 15.8741 | 15.9697 | 16.6232 | 17.0094 | 16.861 | 15.2881 | 14.9008 | 14.4749 | 14.6082 | 13.9801 | 14.6888 | 15.3082 | 16.0091 | 15.647 | 13.6784
23 | 2.5596 | 2.3627 | 2.1679 | 2.1387 | 2.0844 | 2.0345 | 2.3637 | 2.4629 | 2.663 | 2.7742 | 2.8878 | 3.0057 | 3.0811 | 3.1665 | 3.1426 | 3.1132 | 2.8567 | 2.8695 | 2.7833 | 2.745 | 2.7794 | 2.8463 | 3.0595 | 2.8039
24 | 6.3416 | 6.096 | 5.8928 | 5.8604 | 5.7324 | 5.8083 | 7.2677 | 7.7817 | 7.698 | 7.9901 | 7.9995 | 8.2685 | 8.4561 | 8.3787 | 7.6393 | 7.5055 | 7.4477 | 7.78 | 7.556 | 7.6241 | 8.0935 | 7.8907 | 7.4469 | 7.0092
26 | 2.5957 | 2.3998 | 2.1295 | 2.1481 | 2.2297 | 2.2411 | 3.0813 | 3.314 | 3.1986 | 3.2233 | 2.9258 | 3.3458 | 3.4019 | 3.2901 | 2.9893 | 2.8465 | 2.7946 | 2.8658 | 3.0024 | 3.1458 | 3.1872 | 3.0153 | 2.9286 | 2.8073
29 | 0.52734 | -0.26629 | 0.50986 | 1.0793 | 2.0009 | 0.94521 | 1.8357 | 1.0335 | 0.14806 | -0.21209 | 0.50543 | 0.055515 | 0.79028 | 0.72055 | 0.13454 | 2.3794 | 1.2782 | 0.98506 | 2.0979 | 1.1164 | 2.1454 | 1.5319 | 1.4745 | 0.39567
30 | 8.9946 | 8.5427 | 8.097 | 7.7989 | 7.8466 | 7.6978 | 8.9376 | 8.987 | 9.5626 | 9.7511 | 9.5897 | 10.2205 | 10.2951 | 10.3086 | 9.9465 | 9.6245 | 9.2825 | 9.5871 | 9.1514 | 9.1192 | 9.5731 | 10.1776 | 10.2929 | 9.3585

## Qc, Summer, S1
Node ID | 0 | 1 | 2 | 3 | 4 | 5 | 6 | 7 | 8 | 9 | 10 | 11 | 12 | 13 | 14 | 15 | 16 | 17 | 18 | 19 | 20 | 21 | 22 | 23
2 | 2.7545 | 2.0341 | 2.5105 | -0.22124 | 8.2999 | 7.0535 | 5.8838 | -0.5211 | 4.9339 | 4.0454 | 0.71724 | 12.0791 | 3.1912 | 1.3035 | 4.6773 | 4.6584 | 6.296 | 7.2451 | 7.6387 | 2.4432 | 1.8694 | -1.3204 | 4.1342 | 3.3896
3 | -0.79593 | -1.0348 | -1.1406 | -1.0408 | -1.1156 | -1.1413 | -0.98918 | -0.15389 | 0.49399 | 0.71915 | 0.56532 | 0.75302 | 0.66824 | 0.68836 | 0.35517 | 0.089792 | 0.19975 | 0.24263 | 0.14617 | -0.027268 | -0.10645 | -0.074061 | -0.35518 | -0.48076
4 | -1.1512 | -1.1512 | -1.3365 | -1.5218 | -1.5218 | -1.5218 | -0.60679 | 0.12578 | 0.39942 | 0.39942 | 0.36521 | 0.51343 | 0.69586 | 0.71724 | 0.40227 | 0.3139 | -0.050951 | -0.050951 | -0.050951 | -0.050951 | -0.32459 | -0.41581 | -1.1626 | -1.1626
7 | 4.4316 | 3.3954 | 3.2177 | 2.8102 | 3.2352 | 1.5015 | 2.6197 | 5.0341 | 7.3231 | 8.7019 | 9.4998 | 9.8466 | 10.2893 | 10.3671 | 10.2935 | 9.9509 | 9.4698 | 8.4034 | 8.3645 | 7.9572 | 7.1726 | 8.5985 | 7.7046 | 6.2004
8 | -8.7422 | -7.8452 | -8.55 | -6.9162 | -7.5569 | -7.8773 | -9.1587 | -6.9483 | -7.9093 | -7.5569 | -8.55 | -9.5111 | -7.2045 | -6.9162 | -7.4288 | -8.0054 | -7.4288 | -6.8842 | -6.9483 | -6.0833 | -7.1725 | -7.621 | -8.0695 | -8.1336
10 | 0 | 0 | 0 | 0 | 0 | 0 | 0 | 0 | 0 | 0 | 0 | 0 | 0 | 0 | 0 | 0 | 0 | 0 | 0 | 0 | 0 | 0 | 0 | 0
12 | 7.1333 | 6.4007 | 5.5077 | 5.666 | 5.3519 | 6.0506 | 6.5298 | 5.2955 | 3.7425 | 2.7822 | 3.5779 | 4.0111 | 3.8183 | 3.7761 | 4.6921 | 5.1657 | 5.5496 | 6.8222 | 6.648 | 6.3404 | 6.8801 | 6.2824 | 6.7932 | 6.9764
14 | -1.1688 | -1.4992 | -1.5126 | -1.5218 | -1.5051 | -1.4987 | -1.2416 | -0.73646 | -0.48993 | -0.48033 | -0.47665 | -0.22875 | -0.16424 | -0.2005 | -0.041657 | -0.31656 | -0.55965 | -0.54739 | -0.65213 | -0.59386 | -0.60389 | -0.48874 | -0.72546 | -0.97244
15 | -1.5547 | -2.1516 | -2.2594 | -2.197 | -2.2808 | -2.3778 | -2.056 | -0.85516 | -0.035279 | 0.34134 | 0.31197 | 0.34922 | 0.51384 | 0.45251 | 0.12806 | 0.071117 | 0.045647 | -0.13901 | -0.20198 | -0.14707 | -0.43306 | -0.16068 | -0.50579 | -0.75562
16 | -1.712 | -1.712 | -1.712 | -1.712 | -1.712 | -1.712 | -1.712 | -1.621 | -1.523 | -1.5005 | -1.4678 | -1.4904 | -1.4904 | -1.4904 | -1.4904 | -1.4904 | -1.5154 | -1.5907 | -1.5907 | -1.5907 | -1.5907 | -1.6366 | -1.6824 | -1.6824
17 | -1.9583 | -2.1465 | -2.2502 | -1.2103 | -1.8261 | -1.9607 | 0.60632 | 3.2246 | 4.0429 | 4.8386 | 5.414 | 5.3354 | 5.5164 | 5.059 | 3.8226 | 3.1043 | 2.4515 | 2.4789 | 1.9178 | 1.9226 | 1.1972 | 1.4497 | 0.97678 | -0.60632
18 | -0.63758 | -0.62972 | -0.79111 | -0.72481 | -0.64231 | -0.856 | -0.65044 | -0.42984 | -0.29157 | -0.14556 | -0.1879 | -0.12925 | -0.054406 | -0.081316 | -0.15766 | -0.12576 | -0.28805 | -0.25824 | -0.37516 | -0.3774 | -0.3746 | -0.32304 | -0.42558 | -0.47234
19 | -3.1801 | -2.7983 | -2.8995 | -3.2338 | -3.1471 | -2.5383 | -2.4578 | -2.559 | -2.4929 | -2.0492 | -1.8594 | -1.7562 | -1.4322 | -1.7954 | -2.6456 | -1.9089 | -1.8759 | -3.0192 | -3.0253 | -2.4001 | -2.786 | -2.3794 | -2.8004 | -3.1306
20 | -0.11868 | -0.11868 | -0.11868 | -0.11868 | -0.11868 | -0.11868 | -0.529 | -0.66578 | -0.66578 | -0.25546 | -0.11868 | -0.529 | -0.086969 | -0.086969 | -0.086969 | -0.086969 | -0.086969 | -0.086969 | -0.086969 | -0.086969 | -0.086969 | -0.086969 | -0.086969 | -0.086969
21 | -10.6524 | -10.6524 | -10.6524 | -10.6524 | -10.6524 | -10.6524 | -10.6524 | -3.4442 | 3.7641 | 3.7641 | 3.7641 | 3.7641 | 3.7641 | 3.7641 | 3.7641 | 3.7641 | 3.7641 | 3.7641 | -1.6421 | -3.4442 | -3.4442 | -3.4442 | -3.4442 | -3.4442
23 | 0.40698 | 0.34325 | 0.27951 | 0.27951 | 0.27951 | 0.29544 | 0.48201 | 0.71743 | 1.0142 | 1.2271 | 1.2455 | 1.2945 | 1.3573 | 1.5218 | 1.3727 | 1.3396 | 1.3053 | 1.1202 | 1.1386 | 1.0749 | 1.0271 | 0.9264 | 0.83676 | 0.67365
24 | -5.4386 | -6.3724 | -6.1885 | -5.9628 | -6.1805 | -5.9727 | -2.2297 | 0.81527 | 0.87731 | 2.2213 | 2.2001 | 2.4294 | 3.2329 | 2.8954 | -0.13387 | 0.035477 | 0.2251 | 0.62068 | 0.048694 | 0.17406 | 0.7443 | -0.39177 | -2.8238 | -3.3191
26 | 2.1876 | 2.1876 | 2.1876 | 2.1876 | 2.1876 | 2.1876 | 1.5158 | -0.14936 | -0.48046 | -0.48046 | -0.48046 | -0.48046 | -0.48046 | -0.48046 | -0.48046 | -0.48046 | -0.48046 | 0.51285 | 0.84395 | 0.84395 | 0.84395 | 0.84395 | 0.84395 | 1.8373
29 | 0.64336 | 0.47556 | 0.43397 | 0.38515 | 0.60177 | 0.56596 | 0.74027 | 0.7674 | 0.4676 | 0.25279 | 0.5779 | 0.54571 | 0.60358 | 0.43288 | 0.44699 | 0.42312 | 0.46073 | 0.82056 | 0.74715 | 0.79995 | 0.856 | 0.7909 | 0.57501 | 0.53016
30 | -0.31261 | -0.36062 | -0.62829 | -0.63527 | -0.38437 | -0.63009 | -0.51094 | 0.48417 | 1.3861 | 1.8071 | 1.2062 | 1.469 | 1.6897 | 1.7405 | 1.5588 | 1.1107 | 1.1217 | 1.0391 | 0.75827 | 0.81682 | 1.0981 | 0.77713 | 0.4365 | 0.11675

## Qc, Summer, S2
Node ID | 0 | 1 | 2 | 3 | 4 | 5 | 6 | 7 | 8 | 9 | 10 | 11 | 12 | 13 | 14 | 15 | 16 | 17 | 18 | 19 | 20 | 21 | 22 | 23
2 | 2.7545 | 2.0341 | 2.5105 | -0.22124 | 8.2999 | 7.0535 | 5.8838 | -0.5211 | 4.9339 | 4.0454 | 0.71724 | 12.0791 | 3.1912 | 1.3035 | 4.6773 | 4.6584 | 6.296 | 7.2451 | 7.6387 | 2.4432 | 1.8694 | -1.3204 | 4.1342 | 3.3896
3 | -0.79593 | -1.0348 | -1.1406 | -1.0408 | -1.1156 | -1.1413 | -0.98918 | -0.15389 | 0.49399 | 0.71915 | 0.56532 | 0.75302 | 0.66824 | 0.68836 | 0.35517 | 0.089792 | 0.19975 | 0.24263 | 0.14617 | -0.027268 | -0.10645 | -0.074061 | -0.35518 | -0.48076
4 | -1.1512 | -1.1512 | -1.3365 | -1.5218 | -1.5218 | -1.5218 | -0.60679 | 0.12578 | 0.39942 | 0.39942 | 0.36521 | 0.51343 | 0.69586 | 0.71724 | 0.40227 | 0.3139 | -0.050951 | -0.050951 | -0.050951 | -0.050951 | -0.32459 | -0.41581 | -1.1626 | -1.1626
7 | 4.4316 | 3.3954 | 3.2177 | 2.8102 | 3.2352 | 1.5015 | 2.6197 | 5.0341 | 7.3231 | 8.7019 | 9.4998 | 9.8466 | 10.2893 | 10.3671 | 10.2935 | 9.9509 | 9.4698 | 8.4034 | 8.3645 | 7.9572 | 7.1726 | 8.5985 | 7.7046 | 6.2004
8 | -8.7422 | -7.8452 | -8.55 | -6.9162 | -7.5569 | -7.8773 | -9.1587 | -6.9483 | -7.9093 | -7.5569 | -8.55 | -9.5111 | -7.2045 | -6.9162 | -7.4288 | -8.0054 | -7.4288 | -6.8842 | -6.9483 | -6.0833 | -7.1725 | -7.621 | -8.0695 | -8.1336
10 | 0 | 0 | 0 | 0 | 0 | 0 | 0 | 0 | 0 | 0 | 0 | 0 | 0 | 0 | 0 | 0 | 0 | 0 | 0 | 0 | 0 | 0 | 0 | 0
12 | 7.1333 | 6.4007 | 5.5077 | 5.666 | 5.3519 | 6.0506 | 6.5298 | 5.2955 | 3.7425 | 2.7822 | 3.5779 | 4.0111 | 3.8183 | 3.7761 | 4.6921 | 5.1657 | 5.5496 | 6.8222 | 6.648 | 6.3404 | 6.8801 | 6.2824 | 6.7932 | 6.9764
14 | -1.1688 | -1.4992 | -1.5126 | -1.5218 | -1.5051 | -1.4987 | -1.2416 | -0.73646 | -0.48993 | -0.48033 | -0.47665 | -0.22875 | -0.16424 | -0.2005 | -0.041657 | -0.31656 | -0.55965 | -0.54739 | -0.65213 | -0.59386 | -0.60389 | -0.48874 | -0.72546 | -0.97244
15 | -1.5547 | -2.1516 | -2.2594 | -2.197 | -2.2808 | -2.3778 | -2.056 | -0.85516 | -0.035279 | 0.34134 | 0.31197 | 0.34922 | 0.51384 | 0.45251 | 0.12806 | 0.071117 | 0.045647 | -0.13901 | -0.20198 | -0.14707 | -0.43306 | -0.16068 | -0.50579 | -0.75562
16 | -1.712 | -1.712 | -1.712 | -1.712 | -1.712 | -1.712 | -1.712 | -1.621 | -1.523 | -1.5005 | -1.4678 | -1.4904 | -1.4904 | -1.4904 | -1.4904 | -1.4904 | -1.5154 | -1.5907 | -1.5907 | -1.5907 | -1.5907 | -1.6366 | -1.6824 | -1.6824
17 | -1.9583 | -2.1465 | -2.2502 | -1.2103 | -1.8261 | -1.9607 | 0.60632 | 3.2246 | 4.0429 | 4.8386 | 5.414 | 5.3354 | 5.5164 | 5.059 | 3.8226 | 3.1043 | 2.4515 | 2.4789 | 1.9178 | 1.9226 | 1.1972 | 1.4497 | 0.97678 | -0.60632
18 | -0.63758 | -0.62972 | -0.79111 | -0.72481 | -0.64231 | -0.856 | -0.65044 | -0.42984 | -0.29157 | -0.14556 | -0.1879 | -0.12925 | -0.054406 | -0.081316 | -0.15766 | -0.12576 | -0.28805 | -0.25824 | -0.37516 | -0.3774 | -0.3746 | -0.32304 | -0.42558 | -0.47234
19 | -3.1801 | -2.7983 | -2.8995 | -3.2338 | -3.1471 | -2.5383 | -2.4578 | -2.559 | -2.4929 | -2.0492 | -1.8594 | -1.7562 | -1.4322 | -1.7954 | -2.6456 | -1.9089 | -1.8759 | -3.0192 | -3.0253 | -2.4001 | -2.786 | -2.3794 | -2.8004 | -3.1306
20 | -0.11868 | -0.11868 | -0.11868 | -0.11868 | -0.11868 | -0.11868 | -0.529 | -0.66578 | -0.66578 | -0.25546 | -0.11868 | -0.529 | -0.086969 | -0.086969 | -0.086969 | -0.086969 | -0.086969 | -0.086969 | -0.086969 | -0.086969 | -0.086969 | -0.086969 | -0.086969 | -0.086969
21 | -10.6524 | -10.6524 | -10.6524 | -10.6524 | -10.6524 | -10.6524 | -10.6524 | -3.4442 | 3.7641 | 3.7641 | 3.7641 | 3.7641 | 3.7641 | 3.7641 | 3.7641 | 3.7641 | 3.7641 | 3.7641 | -1.6421 | -3.4442 | -3.4442 | -3.4442 | -3.4442 | -3.4442
23 | 0.40698 | 0.34325 | 0.27951 | 0.27951 | 0.27951 | 0.29544 | 0.48201 | 0.71743 | 1.0142 | 1.2271 | 1.2455 | 1.2945 | 1.3573 | 1.5218 | 1.3727 | 1.3396 | 1.3053 | 1.1202 | 1.1386 | 1.0749 | 1.0271 | 0.9264 | 0.83676 | 0.67365
24 | -5.4386 | -6.3724 | -6.1885 | -5.9628 | -6.1805 | -5.9727 | -2.2297 | 0.81527 | 0.87731 | 2.2213 | 2.2001 | 2.4294 | 3.2329 | 2.8954 | -0.13387 | 0.035477 | 0.2251 | 0.62068 | 0.048694 | 0.17406 | 0.7443 | -0.39177 | -2.8238 | -3.3191
26 | 2.1876 | 2.1876 | 2.1876 | 2.1876 | 2.1876 | 2.1876 | 1.5158 | -0.14936 | -0.48046 | -0.48046 | -0.48046 | -0.48046 | -0.48046 | -0.48046 | -0.48046 | -0.48046 | -0.48046 | 0.51285 | 0.84395 | 0.84395 | 0.84395 | 0.84395 | 0.84395 | 1.8373
29 | 0.64336 | 0.47556 | 0.43397 | 0.38515 | 0.60177 | 0.56596 | 0.74027 | 0.7674 | 0.4676 | 0.25279 | 0.5779 | 0.54571 | 0.60358 | 0.43288 | 0.44699 | 0.42312 | 0.46073 | 0.82056 | 0.74715 | 0.79995 | 0.856 | 0.7909 | 0.57501 | 0.53016
30 | -0.31261 | -0.36062 | -0.62829 | -0.63527 | -0.38437 | -0.63009 | -0.51094 | 0.48417 | 1.3861 | 1.8071 | 1.2062 | 1.469 | 1.6897 | 1.7405 | 1.5588 | 1.1107 | 1.1217 | 1.0391 | 0.75827 | 0.81682 | 1.0981 | 0.77713 | 0.4365 | 0.11675

## Qc, Summer, S3
Node ID | 0 | 1 | 2 | 3 | 4 | 5 | 6 | 7 | 8 | 9 | 10 | 11 | 12 | 13 | 14 | 15 | 16 | 17 | 18 | 19 | 20 | 21 | 22 | 23
2 | 2.7545 | 2.0341 | 2.5105 | -0.22124 | 8.2999 | 7.0535 | 5.8838 | -0.5211 | 4.9339 | 4.0454 | 0.71724 | 12.0791 | 3.1912 | 1.3035 | 4.6773 | 4.6584 | 6.296 | 7.2451 | 7.6387 | 2.4432 | 1.8694 | -1.3204 | 4.1342 | 3.3896
3 | -0.79593 | -1.0348 | -1.1406 | -1.0408 | -1.1156 | -1.1413 | -0.98918 | -0.15389 | 0.49399 | 0.71915 | 0.56532 | 0.75302 | 0.66824 | 0.68836 | 0.35517 | 0.089792 | 0.19975 | 0.24263 | 0.14617 | -0.027268 | -0.10645 | -0.074061 | -0.35518 | -0.48076
4 | -1.1512 | -1.1512 | -1.3365 | -1.5218 | -1.5218 | -1.5218 | -0.60679 | 0.12578 | 0.39942 | 0.39942 | 0.36521 | 0.51343 | 0.69586 | 0.71724 | 0.40227 | 0.3139 | -0.050951 | -0.050951 | -0.050951 | -0.050951 | -0.32459 | -0.41581 | -1.1626 | -1.1626
7 | 4.4316 | 3.3954 | 3.2177 | 2.8102 | 3.2352 | 1.5015 | 2.6197 | 5.0341 | 7.3231 | 8.7019 | 9.4998 | 9.8466 | 10.2893 | 10.3671 | 10.2935 | 9.9509 | 9.4698 | 8.4034 | 8.3645 | 7.9572 | 7.1726 | 8.5985 | 7.7046 | 6.2004
8 | -8.7422 | -7.8452 | -8.55 | -6.9162 | -7.5569 | -7.8773 | -9.1587 | -6.9483 | -7.9093 | -7.5569 | -8.55 | -9.5111 | -7.2045 | -6.9162 | -7.4288 | -8.0054 | -7.4288 | -6.8842 | -6.9483 | -6.0833 | -7.1725 | -7.621 | -8.0695 | -8.1336
10 | 0 | 0 | 0 | 0 | 0 | 0 | 0 | 0 | 0 | 0 | 0 | 0 | 0 | 0 | 0 | 0 | 0 | 0 | 0 | 0 | 0 | 0 | 0 | 0
12 | 7.1333 | 6.4007 | 5.5077 | 5.666 | 5.3519 | 6.0506 | 6.5298 | 5.2955 | 3.7425 | 2.7822 | 3.5779 | 4.0111 | 3.8183 | 3.7761 | 4.6921 | 5.1657 | 5.5496 | 6.8222 | 6.648 | 6.3404 | 6.8801 | 6.2824 | 6.7932 | 6.9764
14 | -1.1688 | -1.4992 | -1.5126 | -1.5218 | -1.5051 | -1.4987 | -1.2416 | -0.73646 | -0.48993 | -0.48033 | -0.47665 | -0.22875 | -0.16424 | -0.2005 | -0.041657 | -0.31656 | -0.55965 | -0.54739 | -0.65213 | -0.59386 | -0.60389 | -0.48874 | -0.72546 | -0.97244
15 | -1.5547 | -2.1516 | -2.2594 | -2.197 | -2.2808 | -2.3778 | -2.056 | -0.85516 | -0.035279 | 0.34134 | 0.31197 | 0.34922 | 0.51384 | 0.45251 | 0.12806 | 0.071117 | 0.045647 | -0.13901 | -0.20198 | -0.14707 | -0.43306 | -0.16068 | -0.50579 | -0.75562
16 | -1.712 | -1.712 | -1.712 | -1.712 | -1.712 | -1.712 | -1.712 | -1.621 | -1.523 | -1.5005 | -1.4678 | -1.4904 | -1.4904 | -1.4904 | -1.4904 | -1.4904 | -1.5154 | -1.5907 | -1.5907 | -1.5907 | -1.5907 | -1.6366 | -1.6824 | -1.6824
17 | -1.9583 | -2.1465 | -2.2502 | -1.2103 | -1.8261 | -1.9607 | 0.60632 | 3.2246 | 4.0429 | 4.8386 | 5.414 | 5.3354 | 5.5164 | 5.059 | 3.8226 | 3.1043 | 2.4515 | 2.4789 | 1.9178 | 1.9226 | 1.1972 | 1.4497 | 0.97678 | -0.60632
18 | -0.63758 | -0.62972 | -0.79111 | -0.72481 | -0.64231 | -0.856 | -0.65044 | -0.42984 | -0.29157 | -0.14556 | -0.1879 | -0.12925 | -0.054406 | -0.081316 | -0.15766 | -0.12576 | -0.28805 | -0.25824 | -0.37516 | -0.3774 | -0.3746 | -0.32304 | -0.42558 | -0.47234
19 | -3.1801 | -2.7983 | -2.8995 | -3.2338 | -3.1471 | -2.5383 | -2.4578 | -2.559 | -2.4929 | -2.0492 | -1.8594 | -1.7562 | -1.4322 | -1.7954 | -2.6456 | -1.9089 | -1.8759 | -3.0192 | -3.0253 | -2.4001 | -2.786 | -2.3794 | -2.8004 | -3.1306
20 | -0.11868 | -0.11868 | -0.11868 | -0.11868 | -0.11868 | -0.11868 | -0.529 | -0.66578 | -0.66578 | -0.25546 | -0.11868 | -0.529 | -0.086969 | -0.086969 | -0.086969 | -0.086969 | -0.086969 | -0.086969 | -0.086969 | -0.086969 | -0.086969 | -0.086969 | -0.086969 | -0.086969
21 | -10.6524 | -10.6524 | -10.6524 | -10.6524 | -10.6524 | -10.6524 | -10.6524 | -3.4442 | 3.7641 | 3.7641 | 3.7641 | 3.7641 | 3.7641 | 3.7641 | 3.7641 | 3.7641 | 3.7641 | 3.7641 | -1.6421 | -3.4442 | -3.4442 | -3.4442 | -3.4442 | -3.4442
23 | 0.40698 | 0.34325 | 0.27951 | 0.27951 | 0.27951 | 0.29544 | 0.48201 | 0.71743 | 1.0142 | 1.2271 | 1.2455 | 1.2945 | 1.3573 | 1.5218 | 1.3727 | 1.3396 | 1.3053 | 1.1202 | 1.1386 | 1.0749 | 1.0271 | 0.9264 | 0.83676 | 0.67365
24 | -5.4386 | -6.3724 | -6.1885 | -5.9628 | -6.1805 | -5.9727 | -2.2297 | 0.81527 | 0.87731 | 2.2213 | 2.2001 | 2.4294 | 3.2329 | 2.8954 | -0.13387 | 0.035477 | 0.2251 | 0.62068 | 0.048694 | 0.17406 | 0.7443 | -0.39177 | -2.8238 | -3.3191
26 | 2.1876 | 2.1876 | 2.1876 | 2.1876 | 2.1876 | 2.1876 | 1.5158 | -0.14936 | -0.48046 | -0.48046 | -0.48046 | -0.48046 | -0.48046 | -0.48046 | -0.48046 | -0.48046 | -0.48046 | 0.51285 | 0.84395 | 0.84395 | 0.84395 | 0.84395 | 0.84395 | 1.8373
29 | 0.64336 | 0.47556 | 0.43397 | 0.38515 | 0.60177 | 0.56596 | 0.74027 | 0.7674 | 0.4676 | 0.25279 | 0.5779 | 0.54571 | 0.60358 | 0.43288 | 0.44699 | 0.42312 | 0.46073 | 0.82056 | 0.74715 | 0.79995 | 0.856 | 0.7909 | 0.57501 | 0.53016
30 | -0.31261 | -0.36062 | -0.62829 | -0.63527 | -0.38437 | -0.63009 | -0.51094 | 0.48417 | 1.3861 | 1.8071 | 1.2062 | 1.469 | 1.6897 | 1.7405 | 1.5588 | 1.1107 | 1.1217 | 1.0391 | 0.75827 | 0.81682 | 1.0981 | 0.77713 | 0.4365 | 0.11675

## UpFlex, Summer
NodeID | 0 | 1 | 2 | 3 | 4 | 5 | 6 | 7 | 8 | 9 | 10 | 11 | 12 | 13 | 14 | 15 | 16 | 17 | 18 | 19 | 20 | 21 | 22 | 23
2 | 2.7313 | 3.0068 | 3.9136 | 4.4868 | 5.2755 | 6.1667 | 5.497 | 7.8586 | 7.2094 | 8.1426 | 8.3684 | 7.7624 | 7.3227 | 6.7416 | 6.2097 | 5.5887 | 5.5305 | 4.3819 | 3.6255 | 4.3021 | 4.3834 | 5.0094 | 2.4323 | 2.3353
3 | 0.30208 | 0.33255 | 0.43284 | 0.49624 | 0.58346 | 0.68203 | 0.60797 | 0.86916 | 0.79735 | 0.90056 | 0.92554 | 0.85851 | 0.80988 | 0.74561 | 0.68679 | 0.6181 | 0.61167 | 0.48463 | 0.40098 | 0.47581 | 0.4848 | 0.55403 | 0.26901 | 0.25828
4 | 0.95658 | 1.0531 | 1.3707 | 1.5714 | 1.8476 | 2.1598 | 1.9252 | 2.7523 | 2.525 | 2.8518 | 2.9309 | 2.7186 | 2.5646 | 2.3611 | 2.1748 | 1.9573 | 1.937 | 1.5347 | 1.2698 | 1.5067 | 1.5352 | 1.7544 | 0.85187 | 0.8179
7 | 2.8697 | 3.1592 | 4.112 | 4.7143 | 5.5429 | 6.4793 | 5.7757 | 8.257 | 7.5749 | 8.5554 | 8.7926 | 8.1559 | 7.6939 | 7.0833 | 6.5245 | 5.872 | 5.8109 | 4.604 | 3.8093 | 4.5202 | 4.6056 | 5.2633 | 2.5556 | 2.4537
8 | 3.776 | 4.1569 | 5.4106 | 6.203 | 7.2933 | 8.5254 | 7.5996 | 10.8644 | 9.9669 | 11.257 | 11.5692 | 10.7314 | 10.1235 | 9.3202 | 8.5849 | 7.7263 | 7.6459 | 6.0579 | 5.0122 | 5.9476 | 6.0601 | 6.9254 | 3.3627 | 3.2285
10 | 0.73002 | 0.80366 | 1.046 | 1.1992 | 1.41 | 1.6482 | 1.4693 | 2.1005 | 1.9269 | 2.1764 | 2.2367 | 2.0747 | 1.9572 | 1.8019 | 1.6597 | 1.4938 | 1.4782 | 1.1712 | 0.96903 | 1.1499 | 1.1716 | 1.3389 | 0.65011 | 0.62418
12 | 1.4097 | 1.5519 | 2.0199 | 2.3158 | 2.7228 | 3.1828 | 2.8372 | 4.0561 | 3.721 | 4.2026 | 4.3192 | 4.0064 | 3.7795 | 3.4795 | 3.205 | 2.8845 | 2.8545 | 2.2616 | 1.8712 | 2.2205 | 2.2624 | 2.5855 | 1.2554 | 1.2053
14 | 0.78037 | 0.85909 | 1.1182 | 1.282 | 1.5073 | 1.7619 | 1.5706 | 2.2453 | 2.0598 | 2.3265 | 2.391 | 2.2178 | 2.0922 | 1.9262 | 1.7742 | 1.5968 | 1.5801 | 1.252 | 1.0359 | 1.2292 | 1.2524 | 1.4313 | 0.69495 | 0.66723
15 | 1.0321 | 1.1362 | 1.4789 | 1.6955 | 1.9935 | 2.3303 | 2.0772 | 2.9696 | 2.7243 | 3.0769 | 3.1623 | 2.9333 | 2.7671 | 2.5475 | 2.3465 | 2.1119 | 2.0899 | 1.6558 | 1.37 | 1.6257 | 1.6564 | 1.893 | 0.91913 | 0.88247
16 | 0.44053 | 0.48497 | 0.63123 | 0.72368 | 0.85089 | 0.99462 | 0.88662 | 1.2675 | 1.1628 | 1.3133 | 1.3497 | 1.252 | 1.1811 | 1.0874 | 1.0016 | 0.9014 | 0.89202 | 0.70676 | 0.58476 | 0.69389 | 0.70701 | 0.80797 | 0.39231 | 0.37666
17 | 1.1328 | 1.2471 | 1.6232 | 1.8609 | 2.188 | 2.5576 | 2.2799 | 3.2593 | 2.9901 | 3.3771 | 3.4708 | 3.2194 | 3.0371 | 2.7961 | 2.5755 | 2.3179 | 2.2938 | 1.8174 | 1.5037 | 1.7843 | 1.818 | 2.0776 | 1.0088 | 0.96856
18 | 0.40277 | 0.4434 | 0.57713 | 0.66165 | 0.77795 | 0.90937 | 0.81062 | 1.1589 | 1.0631 | 1.2008 | 1.2341 | 1.1447 | 1.0798 | 0.99415 | 0.91572 | 0.82414 | 0.81556 | 0.64618 | 0.53463 | 0.63441 | 0.64641 | 0.73871 | 0.35868 | 0.34438
19 | 1.1957 | 1.3163 | 1.7133 | 1.9643 | 2.3095 | 2.6997 | 2.4065 | 3.4404 | 3.1562 | 3.5647 | 3.6636 | 3.3983 | 3.2058 | 2.9514 | 2.7186 | 2.4467 | 2.4212 | 1.9183 | 1.5872 | 1.8834 | 1.919 | 2.1931 | 1.0648 | 1.0224
20 | 0.2769 | 0.30484 | 0.39677 | 0.45489 | 0.53484 | 0.62519 | 0.5573 | 0.79673 | 0.73091 | 0.82552 | 0.84841 | 0.78697 | 0.74239 | 0.68348 | 0.62956 | 0.5666 | 0.5607 | 0.44425 | 0.36756 | 0.43616 | 0.4444 | 0.50787 | 0.2466 | 0.23676
21 | 2.2027 | 2.4248 | 3.1562 | 3.6184 | 4.2544 | 4.9731 | 4.4331 | 6.3376 | 5.814 | 6.5666 | 6.7487 | 6.26 | 5.9054 | 5.4368 | 5.0079 | 4.507 | 4.4601 | 3.5338 | 2.9238 | 3.4695 | 3.535 | 4.0398 | 1.9616 | 1.8833
23 | 0.40277 | 0.4434 | 0.57713 | 0.66165 | 0.77795 | 0.90937 | 0.81062 | 1.1589 | 1.0631 | 1.2008 | 1.2341 | 1.1447 | 1.0798 | 0.99415 | 0.91572 | 0.82414 | 0.81556 | 0.64618 | 0.53463 | 0.63441 | 0.64641 | 0.73871 | 0.35868 | 0.34438
24 | 1.095 | 1.2055 | 1.5691 | 1.7989 | 2.1151 | 2.4724 | 2.2039 | 3.1507 | 2.8904 | 3.2645 | 3.3551 | 3.1121 | 2.9358 | 2.7029 | 2.4896 | 2.2406 | 2.2173 | 1.7568 | 1.4535 | 1.7248 | 1.7574 | 2.0084 | 0.97517 | 0.93628
26 | 0.44053 | 0.48497 | 0.63123 | 0.72368 | 0.85089 | 0.99462 | 0.88662 | 1.2675 | 1.1628 | 1.3133 | 1.3497 | 1.252 | 1.1811 | 1.0874 | 1.0016 | 0.9014 | 0.89202 | 0.70676 | 0.58476 | 0.69389 | 0.70701 | 0.80797 | 0.39231 | 0.37666
29 | 0.30208 | 0.33255 | 0.43284 | 0.49624 | 0.58346 | 0.68203 | 0.60797 | 0.86916 | 0.79735 | 0.90056 | 0.92554 | 0.85851 | 0.80988 | 0.74561 | 0.68679 | 0.6181 | 0.61167 | 0.48463 | 0.40098 | 0.47581 | 0.4848 | 0.55403 | 0.26901 | 0.25828
30 | 1.3342 | 1.4688 | 1.9117 | 2.1917 | 2.577 | 3.0123 | 2.6852 | 3.8388 | 3.5216 | 3.9775 | 4.0878 | 3.7918 | 3.577 | 3.2931 | 3.0333 | 2.73 | 2.7015 | 2.1405 | 1.771 | 2.1015 | 2.1412 | 2.447 | 1.1881 | 1.1408

## DownFlex, Summer
NodeID | 0 | 1 | 2 | 3 | 4 | 5 | 6 | 7 | 8 | 9 | 10 | 11 | 12 | 13 | 14 | 15 | 16 | 17 | 18 | 19 | 20 | 21 | 22 | 23
2 | 7.5721 | 8.0135 | 8.4621 | 8.8467 | 8.9471 | 9.3592 | 9.3114 | 8.8014 | 7.9744 | 11.7102 | 11.4355 | 10.5301 | 10.2742 | 10.3164 | 9.8277 | 9.0085 | 8.0962 | 7.8058 | 4.9067 | 5.2473 | 5.7369 | 5.8738 | 6.126 | 6.762
3 | 0.83747 | 0.88629 | 0.9359 | 0.97844 | 0.98955 | 1.0351 | 1.0298 | 0.97343 | 0.88197 | 1.2951 | 1.2648 | 1.1646 | 1.1363 | 1.141 | 1.0869 | 0.99634 | 0.89544 | 0.86331 | 0.54268 | 0.58034 | 0.6345 | 0.64964 | 0.67753 | 0.74787
4 | 2.652 | 2.8066 | 2.9637 | 3.0984 | 3.1336 | 3.2779 | 3.2611 | 3.0825 | 2.7929 | 4.1013 | 4.0051 | 3.688 | 3.5983 | 3.6131 | 3.442 | 3.1551 | 2.8355 | 2.7338 | 1.7185 | 1.8377 | 2.0093 | 2.0572 | 2.1455 | 2.3683
7 | 7.956 | 8.4197 | 8.891 | 9.2952 | 9.4007 | 9.8336 | 9.7834 | 9.2476 | 8.3787 | 12.3039 | 12.0152 | 11.0639 | 10.795 | 10.8394 | 10.3259 | 9.4652 | 8.5066 | 8.2015 | 5.1554 | 5.5132 | 6.0278 | 6.1716 | 6.4365 | 7.1048
8 | 10.4684 | 11.0786 | 11.6987 | 12.2305 | 12.3693 | 12.939 | 12.8729 | 12.1679 | 11.0246 | 16.1893 | 15.8095 | 14.5577 | 14.204 | 14.2623 | 13.5867 | 12.4542 | 11.1929 | 10.7914 | 6.7834 | 7.2543 | 7.9313 | 8.1205 | 8.4691 | 9.3484
10 | 2.0239 | 2.1419 | 2.2618 | 2.3646 | 2.3914 | 2.5015 | 2.4888 | 2.3525 | 2.1314 | 3.1299 | 3.0565 | 2.8145 | 2.7461 | 2.7574 | 2.6268 | 2.4078 | 2.164 | 2.0863 | 1.3115 | 1.4025 | 1.5334 | 1.57 | 1.6374 | 1.8074
12 | 3.9082 | 4.136 | 4.3675 | 4.5661 | 4.6179 | 4.8306 | 4.8059 | 4.5427 | 4.1158 | 6.044 | 5.9022 | 5.4349 | 5.3028 | 5.3246 | 5.0723 | 4.6496 | 4.1787 | 4.0288 | 2.5325 | 2.7083 | 2.961 | 3.0317 | 3.1618 | 3.4901
14 | 2.1635 | 2.2896 | 2.4177 | 2.5276 | 2.5563 | 2.6741 | 2.6604 | 2.5147 | 2.2784 | 3.3458 | 3.2673 | 3.0086 | 2.9355 | 2.9476 | 2.8079 | 2.5739 | 2.3132 | 2.2302 | 1.4019 | 1.4992 | 1.6391 | 1.6782 | 1.7503 | 1.932
15 | 2.8614 | 3.0281 | 3.1977 | 3.343 | 3.3809 | 3.5367 | 3.5186 | 3.3259 | 3.0134 | 4.4251 | 4.3213 | 3.9791 | 3.8824 | 3.8984 | 3.7137 | 3.4041 | 3.0594 | 2.9497 | 1.8541 | 1.9828 | 2.1679 | 2.2196 | 2.3149 | 2.5552
16 | 1.2213 | 1.2925 | 1.3649 | 1.4269 | 1.4431 | 1.5096 | 1.5018 | 1.4196 | 1.2862 | 1.8887 | 1.8444 | 1.6984 | 1.6571 | 1.6639 | 1.5851 | 1.453 | 1.3058 | 1.259 | 0.7914 | 0.84633 | 0.92531 | 0.94739 | 0.98807 | 1.0906
17 | 3.1405 | 3.3236 | 3.5096 | 3.6692 | 3.7108 | 3.8817 | 3.8619 | 3.6504 | 3.3074 | 4.8568 | 4.7428 | 4.3673 | 4.2612 | 4.2787 | 4.076 | 3.7363 | 3.3579 | 3.2374 | 2.035 | 2.1763 | 2.3794 | 2.4362 | 2.5407 | 2.8045
18 | 1.1166 | 1.1817 | 1.2479 | 1.3046 | 1.3194 | 1.3802 | 1.3731 | 1.2979 | 1.176 | 1.7269 | 1.6863 | 1.5528 | 1.5151 | 1.5213 | 1.4492 | 1.3284 | 1.1939 | 1.1511 | 0.72357 | 0.77379 | 0.846 | 0.86619 | 0.90337 | 0.99716
19 | 3.315 | 3.5082 | 3.7046 | 3.873 | 3.917 | 4.0974 | 4.0764 | 3.8532 | 3.4911 | 5.1266 | 5.0063 | 4.6099 | 4.4979 | 4.5164 | 4.3024 | 3.9438 | 3.5444 | 3.4173 | 2.1481 | 2.2972 | 2.5116 | 2.5715 | 2.6819 | 2.9603
20 | 0.76768 | 0.81243 | 0.85791 | 0.8969 | 0.90708 | 0.94886 | 0.94401 | 0.89231 | 0.80847 | 1.1872 | 1.1594 | 1.0676 | 1.0416 | 1.0459 | 0.99635 | 0.91331 | 0.82082 | 0.79137 | 0.49745 | 0.53198 | 0.58163 | 0.5955 | 0.62107 | 0.68555
21 | 6.1066 | 6.4625 | 6.8243 | 7.1345 | 7.2154 | 7.5478 | 7.5092 | 7.0979 | 6.431 | 9.4437 | 9.2222 | 8.492 | 8.2856 | 8.3197 | 7.9255 | 7.2649 | 6.5292 | 6.295 | 3.957 | 4.2317 | 4.6266 | 4.737 | 4.9403 | 5.4532
23 | 1.1166 | 1.1817 | 1.2479 | 1.3046 | 1.3194 | 1.3802 | 1.3731 | 1.2979 | 1.176 | 1.7269 | 1.6863 | 1.5528 | 1.5151 | 1.5213 | 1.4492 | 1.3284 | 1.1939 | 1.1511 | 0.72357 | 0.77379 | 0.846 | 0.86619 | 0.90337 | 0.99716
24 | 3.0358 | 3.2128 | 3.3926 | 3.5468 | 3.5871 | 3.7523 | 3.7331 | 3.5287 | 3.1971 | 4.6949 | 4.5847 | 4.2217 | 4.1192 | 4.1361 | 3.9401 | 3.6117 | 3.246 | 3.1295 | 1.9672 | 2.1037 | 2.3001 | 2.3549 | 2.4561 | 2.711
26 | 1.2213 | 1.2925 | 1.3649 | 1.4269 | 1.4431 | 1.5096 | 1.5018 | 1.4196 | 1.2862 | 1.8887 | 1.8444 | 1.6984 | 1.6571 | 1.6639 | 1.5851 | 1.453 | 1.3058 | 1.259 | 0.7914 | 0.84633 | 0.92531 | 0.94739 | 0.98807 | 1.0906
29 | 0.83747 | 0.88629 | 0.9359 | 0.97844 | 0.98955 | 1.0351 | 1.0298 | 0.97343 | 0.88197 | 1.2951 | 1.2648 | 1.1646 | 1.1363 | 1.141 | 1.0869 | 0.99634 | 0.89544 | 0.86331 | 0.54268 | 0.58034 | 0.6345 | 0.64964 | 0.67753 | 0.74787
30 | 3.6988 | 3.9144 | 4.1336 | 4.3214 | 4.3705 | 4.5718 | 4.5484 | 4.2993 | 3.8954 | 5.7202 | 5.586 | 5.1437 | 5.0187 | 5.0394 | 4.8006 | 4.4005 | 3.9548 | 3.813 | 2.3968 | 2.5632 | 2.8024 | 2.8692 | 2.9924 | 3.3031

## CostFlex, Summer
NodeID | 0 | 1 | 2 | 3 | 4 | 5 | 6 | 7 | 8 | 9 | 10 | 11 | 12 | 13 | 14 | 15 | 16 | 17 | 18 | 19 | 20 | 21 | 22 | 23
2 | 36.78 | 33.2767 | 33.22 | 32.4367 | 33.05 | 36.32 | 40.12 | 40.3367 | 42.52 | 42.4233 | 41.45 | 41.3933 | 42.8633 | 43.5033 | 42.5467 | 41.5167 | 40.73 | 41.9933 | 42.9833 | 44.2267 | 45.2233 | 47.2267 | 45.1667 | 41.88
3 | 36.78 | 33.2767 | 33.22 | 32.4367 | 33.05 | 36.32 | 40.12 | 40.3367 | 42.52 | 42.4233 | 41.45 | 41.3933 | 42.8633 | 43.5033 | 42.5467 | 41.5167 | 40.73 | 41.9933 | 42.9833 | 44.2267 | 45.2233 | 47.2267 | 45.1667 | 41.88
4 | 36.78 | 33.2767 | 33.22 | 32.4367 | 33.05 | 36.32 | 40.12 | 40.3367 | 42.52 | 42.4233 | 41.45 | 41.3933 | 42.8633 | 43.5033 | 42.5467 | 41.5167 | 40.73 | 41.9933 | 42.9833 | 44.2267 | 45.2233 | 47.2267 | 45.1667 | 41.88
7 | 36.78 | 33.2767 | 33.22 | 32.4367 | 33.05 | 36.32 | 40.12 | 40.3367 | 42.52 | 42.4233 | 41.45 | 41.3933 | 42.8633 | 43.5033 | 42.5467 | 41.5167 | 40.73 | 41.9933 | 42.9833 | 44.2267 | 45.2233 | 47.2267 | 45.1667 | 41.88
8 | 36.78 | 33.2767 | 33.22 | 32.4367 | 33.05 | 36.32 | 40.12 | 40.3367 | 42.52 | 42.4233 | 41.45 | 41.3933 | 42.8633 | 43.5033 | 42.5467 | 41.5167 | 40.73 | 41.9933 | 42.9833 | 44.2267 | 45.2233 | 47.2267 | 45.1667 | 41.88
10 | 36.78 | 33.2767 | 33.22 | 32.4367 | 33.05 | 36.32 | 40.12 | 40.3367 | 42.52 | 42.4233 | 41.45 | 41.3933 | 42.8633 | 43.5033 | 42.5467 | 41.5167 | 40.73 | 41.9933 | 42.9833 | 44.2267 | 45.2233 | 47.2267 | 45.1667 | 41.88
12 | 36.78 | 33.2767 | 33.22 | 32.4367 | 33.05 | 36.32 | 40.12 | 40.3367 | 42.52 | 42.4233 | 41.45 | 41.3933 | 42.8633 | 43.5033 | 42.5467 | 41.5167 | 40.73 | 41.9933 | 42.9833 | 44.2267 | 45.2233 | 47.2267 | 45.1667 | 41.88
14 | 36.78 | 33.2767 | 33.22 | 32.4367 | 33.05 | 36.32 | 40.12 | 40.3367 | 42.52 | 42.4233 | 41.45 | 41.3933 | 42.8633 | 43.5033 | 42.5467 | 41.5167 | 40.73 | 41.9933 | 42.9833 | 44.2267 | 45.2233 | 47.2267 | 45.1667 | 41.88
15 | 36.78 | 33.2767 | 33.22 | 32.4367 | 33.05 | 36.32 | 40.12 | 40.3367 | 42.52 | 42.4233 | 41.45 | 41.3933 | 42.8633 | 43.5033 | 42.5467 | 41.5167 | 40.73 | 41.9933 | 42.9833 | 44.2267 | 45.2233 | 47.2267 | 45.1667 | 41.88
16 | 36.78 | 33.2767 | 33.22 | 32.4367 | 33.05 | 36.32 | 40.12 | 40.3367 | 42.52 | 42.4233 | 41.45 | 41.3933 | 42.8633 | 43.5033 | 42.5467 | 41.5167 | 40.73 | 41.9933 | 42.9833 | 44.2267 | 45.2233 | 47.2267 | 45.1667 | 41.88
17 | 36.78 | 33.2767 | 33.22 | 32.4367 | 33.05 | 36.32 | 40.12 | 40.3367 | 42.52 | 42.4233 | 41.45 | 41.3933 | 42.8633 | 43.5033 | 42.5467 | 41.5167 | 40.73 | 41.9933 | 42.9833 | 44.2267 | 45.2233 | 47.2267 | 45.1667 | 41.88
18 | 36.78 | 33.2767 | 33.22 | 32.4367 | 33.05 | 36.32 | 40.12 | 40.3367 | 42.52 | 42.4233 | 41.45 | 41.3933 | 42.8633 | 43.5033 | 42.5467 | 41.5167 | 40.73 | 41.9933 | 42.9833 | 44.2267 | 45.2233 | 47.2267 | 45.1667 | 41.88
19 | 36.78 | 33.2767 | 33.22 | 32.4367 | 33.05 | 36.32 | 40.12 | 40.3367 | 42.52 | 42.4233 | 41.45 | 41.3933 | 42.8633 | 43.5033 | 42.5467 | 41.5167 | 40.73 | 41.9933 | 42.9833 | 44.2267 | 45.2233 | 47.2267 | 45.1667 | 41.88
20 | 36.78 | 33.2767 | 33.22 | 32.4367 | 33.05 | 36.32 | 40.12 | 40.3367 | 42.52 | 42.4233 | 41.45 | 41.3933 | 42.8633 | 43.5033 | 42.5467 | 41.5167 | 40.73 | 41.9933 | 42.9833 | 44.2267 | 45.2233 | 47.2267 | 45.1667 | 41.88
21 | 36.78 | 33.2767 | 33.22 | 32.4367 | 33.05 | 36.32 | 40.12 | 40.3367 | 42.52 | 42.4233 | 41.45 | 41.3933 | 42.8633 | 43.5033 | 42.5467 | 41.5167 | 40.73 | 41.9933 | 42.9833 | 44.2267 | 45.2233 | 47.2267 | 45.1667 | 41.88
23 | 36.78 | 33.2767 | 33.22 | 32.4367 | 33.05 | 36.32 | 40.12 | 40.3367 | 42.52 | 42.4233 | 41.45 | 41.3933 | 42.8633 | 43.5033 | 42.5467 | 41.5167 | 40.73 | 41.9933 | 42.9833 | 44.2267 | 45.2233 | 47.2267 | 45.1667 | 41.88
24 | 36.78 | 33.2767 | 33.22 | 32.4367 | 33.05 | 36.32 | 40.12 | 40.3367 | 42.52 | 42.4233 | 41.45 | 41.3933 | 42.8633 | 43.5033 | 42.5467 | 41.5167 | 40.73 | 41.9933 | 42.9833 | 44.2267 | 45.2233 | 47.2267 | 45.1667 | 41.88
26 | 36.78 | 33.2767 | 33.22 | 32.4367 | 33.05 | 36.32 | 40.12 | 40.3367 | 42.52 | 42.4233 | 41.45 | 41.3933 | 42.8633 | 43.5033 | 42.5467 | 41.5167 | 40.73 | 41.9933 | 42.9833 | 44.2267 | 45.2233 | 47.2267 | 45.1667 | 41.88
29 | 36.78 | 33.2767 | 33.22 | 32.4367 | 33.05 | 36.32 | 40.12 | 40.3367 | 42.52 | 42.4233 | 41.45 | 41.3933 | 42.8633 | 43.5033 | 42.5467 | 41.5167 | 40.73 | 41.9933 | 42.9833 | 44.2267 | 45.2233 | 47.2267 | 45.1667 | 41.88
30 | 36.78 | 33.2767 | 33.22 | 32.4367 | 33.05 | 36.32 | 40.12 | 40.3367 | 42.52 | 42.4233 | 41.45 | 41.3933 | 42.8633 | 43.5033 | 42.5467 | 41.5167 | 40.73 | 41.9933 | 42.9833 | 44.2267 | 45.2233 | 47.2267 | 45.1667 | 41.88

## Pg, Summer, S1
GenID | 0 | 1 | 2 | 3 | 4 | 5 | 6 | 7 | 8 | 9 | 10 | 11 | 12 | 13 | 14 | 15 | 16 | 17 | 18 | 19 | 20 | 21 | 22 | 23
1 | 0 | 0 | 0 | 0 | 0 | 0 | 0 | 0 | 0 | 0 | 0 | 0 | 0 | 0 | 0 | 0 | 0 | 0 | 0 | 0 | 0 | 0 | 0 | 0
2 | 0 | 0 | 0 | 0 | 0 | 0 | 0 | 0 | 0 | 0 | 0 | 0 | 0 | 0 | 0 | 0 | 0 | 0 | 0 | 0 | 0 | 0 | 0 | 0
3 | 0 | 0 | 0 | 0 | 0 | 0 | 0 | 0 | 0 | 0 | 0 | 0 | 0 | 0 | 0 | 0 | 0 | 0 | 0 | 0 | 0 | 0 | 0 | 0
4 | 0 | 0 | 0 | 0 | 0 | 0 | 0 | 0 | 0 | 0 | 0 | 0 | 0 | 0 | 0 | 0 | 0 | 0 | 0 | 0 | 0 | 0 | 0 | 0
5 | 0 | 0 | 0 | 0 | 0 | 0 | 0 | 0 | 0 | 0 | 0 | 0 | 0 | 0 | 0 | 0 | 0 | 0 | 0 | 0 | 0 | 0 | 0 | 0
6 | 0 | 0 | 0 | 0 | 0 | 0 | 0 | 0 | 0 | 0 | 0 | 0 | 0 | 0 | 0 | 0 | 0 | 0 | 0 | 0 | 0 | 0 | 0 | 0
7 | 0 | 0 | 0.00029637 | 0 | 0 | 0 | 0 | 0.17306 | 3.5986 | 9.5376 | 11.9948 | 12.4003 | 13.5697 | 13.218 | 11.1114 | 7.1114 | 1.7798 | 0.013911 | 0.0011785 | 0.00087995 | 0 | 0 | 0 | 0
8 | 0 | 0 | 0.00029637 | 0 | 0 | 0 | 0 | 0.17306 | 3.5986 | 9.5376 | 11.9948 | 12.4003 | 13.5697 | 13.218 | 11.1114 | 7.1114 | 1.7798 | 0.013911 | 0.0011785 | 0.00087995 | 0 | 0 | 0 | 0
9 | 7.8587 | 7.074 | 7.2898 | 7.1586 | 6.1393 | 5.8119 | 6.4069 | 5.8282 | 4.7912 | 3.4633 | 3.5543 | 2.2035 | 1.8063 | 1.9216 | 2.566 | 3.2457 | 3.8305 | 5.2609 | 4.7852 | 4.2498 | 6.3183 | 6.8012 | 6.6088 | 9.6477
10 | 7.8587 | 7.074 | 7.2898 | 7.1586 | 6.1393 | 5.8119 | 6.4069 | 5.8282 | 4.7912 | 3.4633 | 3.5543 | 2.2035 | 1.8063 | 1.9216 | 2.566 | 3.2457 | 3.8305 | 5.2609 | 4.7852 | 4.2498 | 6.3183 | 6.8012 | 6.6088 | 9.6477
11 | 7.8587 | 7.074 | 7.2898 | 7.1586 | 6.1393 | 5.8119 | 6.4069 | 5.8282 | 4.7912 | 3.4633 | 3.5543 | 2.2035 | 1.8063 | 1.9216 | 2.566 | 3.2457 | 3.8305 | 5.2609 | 4.7852 | 4.2498 | 6.3183 | 6.8012 | 6.6088 | 9.6477

## Pg, Summer, S2
GenID | 0 | 1 | 2 | 3 | 4 | 5 | 6 | 7 | 8 | 9 | 10 | 11 | 12 | 13 | 14 | 15 | 16 | 17 | 18 | 19 | 20 | 21 | 22 | 23
1 | 0 | 0 | 0 | 0 | 0 | 0 | 0 | 0 | 0 | 0 | 0 | 0 | 0 | 0 | 0 | 0 | 0 | 0 | 0 | 0 | 0 | 0 | 0 | 0
2 | 0 | 0 | 0 | 0 | 0 | 0 | 0 | 0 | 0 | 0 | 0 | 0 | 0 | 0 | 0 | 0 | 0 | 0 | 0 | 0 | 0 | 0 | 0 | 0
3 | 0 | 0 | 0 | 0 | 0 | 0 | 0 | 0 | 0 | 0 | 0 | 0 | 0 | 0 | 0 | 0 | 0 | 0 | 0 | 0 | 0 | 0 | 0 | 0
4 | 0 | 0 | 0 | 0 | 0 | 0 | 0 | 0 | 0 | 0 | 0 | 0 | 0 | 0 | 0 | 0 | 0 | 0 | 0 | 0 | 0 | 0 | 0 | 0
5 | 0 | 0 | 0 | 0 | 0 | 0 | 0 | 0 | 0 | 0 | 0 | 0 | 0 | 0 | 0 | 0 | 0 | 0 | 0 | 0 | 0 | 0 | 0 | 0
6 | 0 | 0 | 0 | 0 | 0 | 0 | 0 | 0 | 0 | 0 | 0 | 0 | 0 | 0 | 0 | 0 | 0 | 0 | 0 | 0 | 0 | 0 | 0 | 0
7 | 0 | 0.00051919 | 0 | 0 | 0 | 0 | 0 | 0.14898 | 2.9097 | 6.9218 | 9.1703 | 11.5127 | 13.6723 | 11.4098 | 7.868 | 3.9291 | 0.8273 | 0.0049987 | 0.002205 | 0 | 0 | 0 | 0 | 0
8 | 0 | 0.00051919 | 0 | 0 | 0 | 0 | 0 | 0.14898 | 2.9097 | 6.9218 | 9.1703 | 11.5127 | 13.6723 | 11.4098 | 7.868 | 3.9291 | 0.8273 | 0.0049987 | 0.002205 | 0 | 0 | 0 | 0 | 0
9 | 10.3889 | 8.5265 | 7.7193 | 6.7695 | 6.0684 | 5.1835 | 4.8574 | 4.5182 | 4.2443 | 4.7382 | 4.4305 | 5.1201 | 5.6345 | 5.416 | 6.1823 | 5.4483 | 5.1439 | 5.2954 | 5.0814 | 5.3316 | 4.9962 | 4.2433 | 4.7661 | 4.5605
10 | 10.3889 | 8.5265 | 7.7193 | 6.7695 | 6.0684 | 5.1835 | 4.8574 | 4.5182 | 4.2443 | 4.7382 | 4.4305 | 5.1201 | 5.6345 | 5.416 | 6.1823 | 5.4483 | 5.1439 | 5.2954 | 5.0814 | 5.3316 | 4.9962 | 4.2433 | 4.7661 | 4.5605
11 | 10.3889 | 8.5265 | 7.7193 | 6.7695 | 6.0684 | 5.1835 | 4.8574 | 4.5182 | 4.2443 | 4.7382 | 4.4305 | 5.1201 | 5.6345 | 5.416 | 6.1823 | 5.4483 | 5.1439 | 5.2954 | 5.0814 | 5.3316 | 4.9962 | 4.2433 | 4.7661 | 4.5605

## Pg, Summer, S3
GenID | 0 | 1 | 2 | 3 | 4 | 5 | 6 | 7 | 8 | 9 | 10 | 11 | 12 | 13 | 14 | 15 | 16 | 17 | 18 | 19 | 20 | 21 | 22 | 23
1 | 0 | 0 | 0 | 0 | 0 | 0 | 0 | 0 | 0 | 0 | 0 | 0 | 0 | 0 | 0 | 0 | 0 | 0 | 0 | 0 | 0 | 0 | 0 | 0
2 | 0 | 0 | 0 | 0 | 0 | 0 | 0 | 0 | 0 | 0 | 0 | 0 | 0 | 0 | 0 | 0 | 0 | 0 | 0 | 0 | 0 | 0 | 0 | 0
3 | 0 | 0 | 0 | 0 | 0 | 0 | 0 | 0 | 0 | 0 | 0 | 0 | 0 | 0 | 0 | 0 | 0 | 0 | 0 | 0 | 0 | 0 | 0 | 0
4 | 0 | 0 | 0 | 0 | 0 | 0 | 0 | 0 | 0 | 0 | 0 | 0 | 0 | 0 | 0 | 0 | 0 | 0 | 0 | 0 | 0 | 0 | 0 | 0
5 | 0 | 0 | 0 | 0 | 0 | 0 | 0 | 0 | 0 | 0 | 0 | 0 | 0 | 0 | 0 | 0 | 0 | 0 | 0 | 0 | 0 | 0 | 0 | 0
6 | 0 | 0 | 0 | 0 | 0 | 0 | 0 | 0 | 0 | 0 | 0 | 0 | 0 | 0 | 0 | 0 | 0 | 0 | 0 | 0 | 0 | 0 | 0 | 0
7 | 0 | 0 | 0 | 0 | 0 | 0 | 0 | 0.15365 | 3.328 | 7.8112 | 11.537 | 12.0637 | 10.6555 | 8.5511 | 6.8548 | 2.9313 | 0.51752 | 0.00084643 | 0 | 0 | 0 | 0 | 0 | 0
8 | 0 | 0 | 0 | 0 | 0 | 0 | 0 | 0.15365 | 3.328 | 7.8112 | 11.537 | 12.0637 | 10.6555 | 8.5511 | 6.8548 | 2.9313 | 0.51752 | 0.00084643 | 0 | 0 | 0 | 0 | 0 | 0
9 | 8.9737 | 8.3403 | 10.0579 | 10.2212 | 9.1072 | 8.0352 | 5.8577 | 5.0164 | 5.1853 | 4.8714 | 5.3274 | 5.5335 | 4.5491 | 4.8159 | 6.1757 | 8.0454 | 7.8766 | 8.4771 | 8.24 | 9.3135 | 9.4307 | 9.1093 | 8.378 | 8.1506
10 | 8.9737 | 8.3403 | 10.0579 | 10.2212 | 9.1072 | 8.0352 | 5.8577 | 5.0164 | 5.1853 | 4.8714 | 5.3274 | 5.5335 | 4.5491 | 4.8159 | 6.1757 | 8.0454 | 7.8766 | 8.4771 | 8.24 | 9.3135 | 9.4307 | 9.1093 | 8.378 | 8.1506
11 | 8.9737 | 8.3403 | 10.0579 | 10.2212 | 9.1072 | 8.0352 | 5.8577 | 5.0164 | 5.1853 | 4.8714 | 5.3274 | 5.5335 | 4.5491 | 4.8159 | 6.1757 | 8.0454 | 7.8766 | 8.4771 | 8.24 | 9.3135 | 9.4307 | 9.1093 | 8.378 | 8.1506

## Qg, Summer, S1
GenID | 0 | 1 | 2 | 3 | 4 | 5 | 6 | 7 | 8 | 9 | 10 | 11 | 12 | 13 | 14 | 15 | 16 | 17 | 18 | 19 | 20 | 21 | 22 | 23
1 | 0 | 0 | 0 | 0 | 0 | 0 | 0 | 0 | 0 | 0 | 0 | 0 | 0 | 0 | 0 | 0 | 0 | 0 | 0 | 0 | 0 | 0 | 0 | 0
2 | 0 | 0 | 0 | 0 | 0 | 0 | 0 | 0 | 0 | 0 | 0 | 0 | 0 | 0 | 0 | 0 | 0 | 0 | 0 | 0 | 0 | 0 | 0 | 0
3 | 0 | 0 | 0 | 0 | 0 | 0 | 0 | 0 | 0 | 0 | 0 | 0 | 0 | 0 | 0 | 0 | 0 | 0 | 0 | 0 | 0 | 0 | 0 | 0
4 | 0 | 0 | 0 | 0 | 0 | 0 | 0 | 0 | 0 | 0 | 0 | 0 | 0 | 0 | 0 | 0 | 0 | 0 | 0 | 0 | 0 | 0 | 0 | 0
5 | 0 | 0 | 0 | 0 | 0 | 0 | 0 | 0 | 0 | 0 | 0 | 0 | 0 | 0 | 0 | 0 | 0 | 0 | 0 | 0 | 0 | 0 | 0 | 0
6 | 0 | 0 | 0 | 0 | 0 | 0 | 0 | 0 | 0 | 0 | 0 | 0 | 0 | 0 | 0 | 0 | 0 | 0 | 0 | 0 | 0 | 0 | 0 | 0
7 | 0 | 0 | 0 | 0 | 0 | 0 | 0 | 0 | 0 | 0 | 0 | 0 | 0 | 0 | 0 | 0 | 0 | 0 | 0 | 0 | 0 | 0 | 0 | 0
8 | 0 | 0 | 0 | 0 | 0 | 0 | 0 | 0 | 0 | 0 | 0 | 0 | 0 | 0 | 0 | 0 | 0 | 0 | 0 | 0 | 0 | 0 | 0 | 0
9 | 0 | 0 | 0 | 0 | 0 | 0 | 0 | 0 | 0 | 0 | 0 | 0 | 0 | 0 | 0 | 0 | 0 | 0 | 0 | 0 | 0 | 0 | 0 | 0
10 | 0 | 0 | 0 | 0 | 0 | 0 | 0 | 0 | 0 | 0 | 0 | 0 | 0 | 0 | 0 | 0 | 0 | 0 | 0 | 0 | 0 | 0 | 0 | 0
11 | 0 | 0 | 0 | 0 | 0 | 0 | 0 | 0 | 0 | 0 | 0 | 0 | 0 | 0 | 0 | 0 | 0 | 0 | 0 | 0 | 0 | 0 | 0 | 0

## Qg, Summer, S2
GenID | 0 | 1 | 2 | 3 | 4 | 5 | 6 | 7 | 8 | 9 | 10 | 11 | 12 | 13 | 14 | 15 | 16 | 17 | 18 | 19 | 20 | 21 | 22 | 23
1 | 0 | 0 | 0 | 0 | 0 | 0 | 0 | 0 | 0 | 0 | 0 | 0 | 0 | 0 | 0 | 0 | 0 | 0 | 0 | 0 | 0 | 0 | 0 | 0
2 | 0 | 0 | 0 | 0 | 0 | 0 | 0 | 0 | 0 | 0 | 0 | 0 | 0 | 0 | 0 | 0 | 0 | 0 | 0 | 0 | 0 | 0 | 0 | 0
3 | 0 | 0 | 0 | 0 | 0 | 0 | 0 | 0 | 0 | 0 | 0 | 0 | 0 | 0 | 0 | 0 | 0 | 0 | 0 | 0 | 0 | 0 | 0 | 0
4 | 0 | 0 | 0 | 0 | 0 | 0 | 0 | 0 | 0 | 0 | 0 | 0 | 0 | 0 | 0 | 0 | 0 | 0 | 0 | 0 | 0 | 0 | 0 | 0
5 | 0 | 0 | 0 | 0 | 0 | 0 | 0 | 0 | 0 | 0 | 0 | 0 | 0 | 0 | 0 | 0 | 0 | 0 | 0 | 0 | 0 | 0 | 0 | 0
6 | 0 | 0 | 0 | 0 | 0 | 0 | 0 | 0 | 0 | 0 | 0 | 0 | 0 | 0 | 0 | 0 | 0 | 0 | 0 | 0 | 0 | 0 | 0 | 0
7 | 0 | 0 | 0 | 0 | 0 | 0 | 0 | 0 | 0 | 0 | 0 | 0 | 0 | 0 | 0 | 0 | 0 | 0 | 0 | 0 | 0 | 0 | 0 | 0
8 | 0 | 0 | 0 | 0 | 0 | 0 | 0 | 0 | 0 | 0 | 0 | 0 | 0 | 0 | 0 | 0 | 0 | 0 | 0 | 0 | 0 | 0 | 0 | 0
9 | 0 | 0 | 0 | 0 | 0 | 0 | 0 | 0 | 0 | 0 | 0 | 0 | 0 | 0 | 0 | 0 | 0 | 0 | 0 | 0 | 0 | 0 | 0 | 0
10 | 0 | 0 | 0 | 0 | 0 | 0 | 0 | 0 | 0 | 0 | 0 | 0 | 0 | 0 | 0 | 0 | 0 | 0 | 0 | 0 | 0 | 0 | 0 | 0
11 | 0 | 0 | 0 | 0 | 0 | 0 | 0 | 0 | 0 | 0 | 0 | 0 | 0 | 0 | 0 | 0 | 0 | 0 | 0 | 0 | 0 | 0 | 0 | 0

## Qg, Summer, S3
GenID | 0 | 1 | 2 | 3 | 4 | 5 | 6 | 7 | 8 | 9 | 10 | 11 | 12 | 13 | 14 | 15 | 16 | 17 | 18 | 19 | 20 | 21 | 22 | 23
1 | 0 | 0 | 0 | 0 | 0 | 0 | 0 | 0 | 0 | 0 | 0 | 0 | 0 | 0 | 0 | 0 | 0 | 0 | 0 | 0 | 0 | 0 | 0 | 0
2 | 0 | 0 | 0 | 0 | 0 | 0 | 0 | 0 | 0 | 0 | 0 | 0 | 0 | 0 | 0 | 0 | 0 | 0 | 0 | 0 | 0 | 0 | 0 | 0
3 | 0 | 0 | 0 | 0 | 0 | 0 | 0 | 0 | 0 | 0 | 0 | 0 | 0 | 0 | 0 | 0 | 0 | 0 | 0 | 0 | 0 | 0 | 0 | 0
4 | 0 | 0 | 0 | 0 | 0 | 0 | 0 | 0 | 0 | 0 | 0 | 0 | 0 | 0 | 0 | 0 | 0 | 0 | 0 | 0 | 0 | 0 | 0 | 0
5 | 0 | 0 | 0 | 0 | 0 | 0 | 0 | 0 | 0 | 0 | 0 | 0 | 0 | 0 | 0 | 0 | 0 | 0 | 0 | 0 | 0 | 0 | 0 | 0
6 | 0 | 0 | 0 | 0 | 0 | 0 | 0 | 0 | 0 | 0 | 0 | 0 | 0 | 0 | 0 | 0 | 0 | 0 | 0 | 0 | 0 | 0 | 0 | 0
7 | 0 | 0 | 0 | 0 | 0 | 0 | 0 | 0 | 0 | 0 | 0 | 0 | 0 | 0 | 0 | 0 | 0 | 0 | 0 | 0 | 0 | 0 | 0 | 0
8 | 0 | 0 | 0 | 0 | 0 | 0 | 0 | 0 | 0 | 0 | 0 | 0 | 0 | 0 | 0 | 0 | 0 | 0 | 0 | 0 | 0 | 0 | 0 | 0
9 | 0 | 0 | 0 | 0 | 0 | 0 | 0 | 0 | 0 | 0 | 0 | 0 | 0 | 0 | 0 | 0 | 0 | 0 | 0 | 0 | 0 | 0 | 0 | 0
10 | 0 | 0 | 0 | 0 | 0 | 0 | 0 | 0 | 0 | 0 | 0 | 0 | 0 | 0 | 0 | 0 | 0 | 0 | 0 | 0 | 0 | 0 | 0 | 0
11 | 0 | 0 | 0 | 0 | 0 | 0 | 0 | 0 | 0 | 0 | 0 | 0 | 0 | 0 | 0 | 0 | 0 | 0 | 0 | 0 | 0 | 0 | 0 | 0

## GenStatus, Summer
GenID | 0 | 1 | 2 | 3 | 4 | 5 | 6 | 7 | 8 | 9 | 10 | 11 | 12 | 13 | 14 | 15 | 16 | 17 | 18 | 19 | 20 | 21 | 22 | 23
1 | 1 | 1 | 1 | 1 | 1 | 1 | 1 | 1 | 1 | 1 | 1 | 1 | 1 | 1 | 1 | 1 | 1 | 1 | 1 | 1 | 1 | 1 | 1 | 1
2 | 1 | 1 | 1 | 1 | 1 | 1 | 1 | 1 | 1 | 1 | 1 | 1 | 1 | 1 | 1 | 1 | 1 | 1 | 1 | 1 | 1 | 1 | 1 | 1
3 | 1 | 1 | 1 | 1 | 1 | 1 | 1 | 1 | 1 | 1 | 1 | 1 | 1 | 1 | 1 | 1 | 1 | 1 | 1 | 1 | 1 | 1 | 1 | 1
4 | 1 | 1 | 1 | 1 | 1 | 1 | 1 | 1 | 1 | 1 | 1 | 1 | 1 | 1 | 1 | 1 | 1 | 1 | 1 | 1 | 1 | 1 | 1 | 1
5 | 1 | 1 | 1 | 1 | 1 | 1 | 1 | 1 | 1 | 1 | 1 | 1 | 1 | 1 | 1 | 1 | 1 | 1 | 1 | 1 | 1 | 1 | 1 | 1
6 | 1 | 1 | 1 | 1 | 1 | 1 | 1 | 1 | 1 | 1 | 1 | 1 | 1 | 1 | 1 | 1 | 1 | 1 | 1 | 1 | 1 | 1 | 1 | 1
7 | 1 | 1 | 1 | 1 | 1 | 1 | 1 | 1 | 1 | 1 | 1 | 1 | 1 | 1 | 1 | 1 | 1 | 1 | 1 | 1 | 1 | 1 | 1 | 1
8 | 1 | 1 | 1 | 1 | 1 | 1 | 1 | 1 | 1 | 1 | 1 | 1 | 1 | 1 | 1 | 1 | 1 | 1 | 1 | 1 | 1 | 1 | 1 | 1
9 | 1 | 1 | 1 | 1 | 1 | 1 | 1 | 1 | 1 | 1 | 1 | 1 | 1 | 1 | 1 | 1 | 1 | 1 | 1 | 1 | 1 | 1 | 1 | 1
10 | 1 | 1 | 1 | 1 | 1 | 1 | 1 | 1 | 1 | 1 | 1 | 1 | 1 | 1 | 1 | 1 | 1 | 1 | 1 | 1 | 1 | 1 | 1 | 1
11 | 1 | 1 | 1 | 1 | 1 | 1 | 1 | 1 | 1 | 1 | 1 | 1 | 1 | 1 | 1 | 1 | 1 | 1 | 1 | 1 | 1 | 1 | 1 | 1