## Main
numScenarios | 1 | 100% | 33.33% | 33.33%
Year | 2040
Load Scale Factor | 100%
Load Growth (cumul.) | 90.46%
Flex. Load Growth | 424.8%
RES Installed, [MW] | 180
ESS Installed, [MWh] | 0

## RES installed
GenID | NodeID | Pinst, [MW]
7 | 11 | 45
8 | 13 | 45
9 | 26 | 30
10 | 29 | 30
11 | 30 | 30

## ES installed
Node ID | Pinst, [MW]
6 | 0
9 | 0
15 | 0
23 | 0
27 | 0
31 | 0

## FL Ratio
NodeID | Ratio, [%]
2 | 11.47%
3 | 1.268%
4 | 4.017%
7 | 12.05%
8 | 15.86%
10 | 3.066%
12 | 5.92%
14 | 3.277%
15 | 4.334%
16 | 1.85%
17 | 4.757%
18 | 1.691%
19 | 5.021%
20 | 1.163%
21 | 9.249%
23 | 1.691%
24 | 4.598%
26 | 1.85%
29 | 1.268%
30 | 5.603%

## FL Characterization
Time | 0 | 1 | 2 | 3 | 4 | 5 | 6 | 7 | 8 | 9 | 10 | 11 | 12 | 13 | 14 | 15 | 16 | 17 | 18 | 19 | 20 | 21 | 22 | 23
EV Load, [MW] | 41.7683 | 43.1616 | 38.6486 | 36.6335 | 30.0136 | 25.4735 | 31.152 | 5.4101 | 4.7576 | 6.9359 | 4.0847 | 5.1042 | 8.1321 | 14.983 | 15.9855 | 15.7204 | 8.8185 | 17.9633 | 10.5415 | 7.4117 | 11.2551 | 6.9563 | 31.7501 | 38.2748
Minimum EV Load, [MW] | -94.3023 | -100.8406 | -113.4142 | -122.3415 | -130.7658 | -142.7108 | -136.1725 | -152.7507 | -138.5425 | -203.4962 | -201.4107 | -184.1202 | -176.4945 | -170.4024 | -160.617 | -146.1621 | -136.67 | -122.3062 | -77.6313 | -86.8811 | -91.8372 | -98.596 | -78.3338 | -83.2375
Maximum EV Load, [MW] | 90.8493 | 97.1936 | 108.9764 | 117.2614 | 124.8138 | 136.2881 | 129.9333 | 146.6287 | 134.3099 | 153.2577 | 154.4644 | 144.5938 | 139.7203 | 136.129 | 127.5742 | 116.1488 | 108.2016 | 96.7056 | 75.6913 | 84.7205 | 90.0252 | 96.9747 | 75.4588 | 80.2402

## Pc, Winter, S1
Node ID | 0 | 1 | 2 | 3 | 4 | 5 | 6 | 7 | 8 | 9 | 10 | 11 | 12 | 13 | 14 | 15 | 16 | 17 | 18 | 19 | 20 | 21 | 22 | 23
2 | 17.4564 | 10.3882 | 16.1718 | 8.5898 | 7.6203 | 11.9832 | 12.546 | 14.3806 | 5.446 | 14.7168 | 3.4639 | 9.9686 | 5.0384 | 11.3516 | 20.9894 | 7.2517 | 2.2397 | 21.6903 | 18.8887 | 4.3771 | 16.969 | 12.7064 | 12.3956 | 7.5308
3 | 1.9116 | 1.8364 | 1.7115 | 1.6773 | 1.608 | 1.6721 | 2.0048 | 2.0062 | 2.1698 | 2.2238 | 2.13 | 2.1536 | 2.1903 | 2.2431 | 2.1388 | 2.08 | 2.0704 | 2.3989 | 2.2969 | 2.2124 | 2.2247 | 2.0396 | 2.1098 | 2.0343
4 | 5.5716 | 5.3521 | 4.8269 | 4.9934 | 4.7152 | 4.682 | 6.6963 | 6.2817 | 6.8398 | 6.9308 | 6.4478 | 7.0801 | 6.8104 | 6.6715 | 6.5275 | 6.1309 | 5.8571 | 6.5473 | 6.2492 | 6.2112 | 6.2059 | 5.4788 | 5.6728 | 5.7928
7 | 18.6169 | 17.1529 | 15.9094 | 15.5329 | 15.2544 | 15.6349 | 18.9161 | 17.6021 | 18.5135 | 19.3864 | 19.2125 | 19.1401 | 19.3999 | 19.8456 | 19.3922 | 19.044 | 18.8245 | 22.2735 | 21.7737 | 21.5183 | 21.3681 | 19.9353 | 21.2398 | 20.0045
8 | 0.10602 | -1.3673 | -3.0506 | -3.2827 | -3.9907 | 22.5917 | 27.6394 | 27.9961 | 18.5894 | 6.9106 | 4.3693 | 4.3998 | 5.166 | 4.5887 | 4.0228 | 2.6437 | 1.505 | 6.8569 | 5.3729 | 5.1786 | 5.792 | 5.019 | 8.0855 | 3.9174
10 | 1.2804 | 1.3231 | 1.1848 | 1.123 | 0.92008 | 0.7809 | 0.95498 | 0.16585 | 0.14585 | 0.21262 | 0.12522 | 0.15647 | 0.24929 | 0.45931 | 0.49004 | 0.48192 | 0.27034 | 0.55067 | 0.32315 | 0.22721 | 0.34503 | 0.21325 | 0.97331 | 1.1733
12 | 10.0168 | 10.5807 | 10.7156 | 11.6719 | 11.8445 | 7.6907 | 3.8324 | -5.6184 | -9.85 | -6.9462 | -3.2235 | -2.3243 | -5.2209 | -1.4366 | -1.7268 | -2.3288 | -3.875 | -5.4785 | -6.3051 | -7.0163 | -6.7873 | -3.862 | 3.3923 | 8.959
14 | 4.6846 | 4.4697 | 4.1802 | 4.0548 | 3.7987 | 3.819 | 4.7383 | 4.4074 | 5.2034 | 5.6588 | 5.5676 | 5.6998 | 5.6156 | 5.7327 | 5.7112 | 5.5133 | 5.3052 | 6.1972 | 5.2119 | 5.0765 | 5.2168 | 4.8436 | 5.0464 | 4.7997
15 | 5.9446 | 5.4929 | 5.113 | 4.9443 | 4.5984 | 4.8505 | 6.5016 | 6.4489 | 6.9206 | 6.9414 | 7.181 | 7.4011 | 7.2236 | 7.4113 | 7.0093 | 6.7752 | 6.6983 | 8.1963 | 7.8455 | 7.7054 | 7.8414 | 7.2341 | 7.4023 | 6.8039
16 | 2.7346 | 2.7167 | 2.5503 | 2.536 | 2.4038 | 2.4368 | 3.0702 | 2.9313 | 3.1266 | 3.2944 | 3.0271 | 3.1428 | 3.1585 | 3.1716 | 3.0427 | 2.865 | 2.7508 | 3.2578 | 3.1336 | 3.1424 | 3.1197 | 2.9529 | 3.0614 | 2.8972
17 | 6.285 | 6.2206 | 5.9696 | 5.902 | 5.7962 | 6.204 | 8.2146 | 8.1335 | 8.3678 | 7.9432 | 7.8873 | 7.9573 | 7.643 | 8.0093 | 7.5873 | 7.4754 | 7.2834 | 8.1015 | 7.6232 | 7.324 | 7.3354 | 6.4077 | 6.855 | 6.4724
18 | 2.5314 | 2.5005 | 2.2167 | 2.2608 | 2.1961 | 2.3449 | 2.7275 | 2.7334 | 2.7226 | 2.8512 | 2.4709 | 2.597 | 2.4973 | 2.5079 | 2.592 | 2.6824 | 2.8437 | 3.1574 | 2.8884 | 3.0177 | 3.0851 | 2.6365 | 2.682 | 2.7575
19 | 5.4188 | 5.4888 | 5.2622 | 5.161 | 5.1151 | 4.5191 | 6.8704 | 5.8589 | 5.8261 | 6.9417 | 8.4612 | 7.7483 | 8.7887 | 9.1618 | 8.6725 | 8.5215 | 8.7356 | 9.4958 | 9.1231 | 8.9659 | 9.1589 | 6.1104 | 6.1231 | 5.6176
20 | 2.2474 | 2.2636 | 2.2111 | 2.1623 | 2.2884 | 2.1112 | 2.2052 | 1.5962 | 1.3678 | 1.2282 | 1.4285 | 1.6231 | 1.8106 | 2.0425 | 2.0034 | 1.7719 | 1.7171 | 1.9503 | 1.8894 | 1.8022 | 1.8774 | 2.071 | 2.2578 | 2.156
21 | 11.9153 | 11.4407 | 10.5817 | 10.3438 | 9.7389 | 10.1579 | 14.7675 | 15.0506 | 15.9543 | 16.222 | 15.2739 | 16.0305 | 16.3915 | 16.7897 | 15.1972 | 14.2895 | 14.3871 | 17.4922 | 16.0624 | 15.5669 | 15.5544 | 14.1707 | 14.1384 | 13.2554
23 | 2.6964 | 2.5012 | 2.3409 | 2.286 | 2.174 | 2.1949 | 2.7267 | 2.6072 | 2.8904 | 2.9937 | 2.9358 | 2.9531 | 2.9499 | 3.0129 | 2.9531 | 2.8975 | 2.7219 | 3.0582 | 3.073 | 3.0193 | 3.0835 | 2.8727 | 3.0698 | 2.9091
24 | 6.9065 | 6.6516 | 6.4629 | 6.3816 | 6.1672 | 6.276 | 8.0369 | 7.7158 | 7.9633 | 7.8022 | 7.681 | 8.1048 | 8.1342 | 8.4436 | 8.1669 | 8.0218 | 7.701 | 8.2986 | 7.8217 | 7.4388 | 7.6516 | 7.0253 | 7.1531 | 7.1479
26 | 2.4832 | 2.4054 | 2.2324 | 2.1796 | 2.0888 | 2.2889 | 3.1452 | 3.1405 | 3.2114 | 3.2944 | 2.9398 | 3.14 | 3.1046 | 3.092 | 2.8873 | 2.8462 | 2.848 | 3.2489 | 3.0126 | 2.9379 | 2.9655 | 2.6962 | 2.7847 | 2.6554
29 | 0.53333 | 2.7186 | 0.071219 | 0.41217 | 0.5383 | 0.21575 | 0.42901 | -0.18466 | -0.35635 | 0.061135 | -0.046233 | 0.4371 | -0.32639 | -0.65619 | 0.06154 | 0.0033175 | 0.51339 | 0.23137 | -0.085723 | 0.52239 | 0.0062039 | 0.19563 | 0.32104 | 0.30926
30 | 8.3885 | 7.9641 | 7.4414 | 7.3006 | 7.1205 | 7.3034 | 9.3755 | 9.0778 | 9.4553 | 9.7123 | 9.3664 | 9.6701 | 9.7142 | 9.5862 | 9.3539 | 8.8134 | 8.529 | 10.4324 | 10.1004 | 10.0041 | 9.9356 | 9.304 | 9.7626 | 8.9976

## Pc, Winter, S2
Node ID | 0 | 1 | 2 | 3 | 4 | 5 | 6 | 7 | 8 | 9 | 10 | 11 | 12 | 13 | 14 | 15 | 16 | 17 | 18 | 19 | 20 | 21 | 22 | 23
2 | 17.4564 | 10.3882 | 16.1718 | 8.5898 | 7.6203 | 11.9832 | 12.546 | 14.3806 | 5.446 | 14.7168 | 3.4639 | 9.9686 | 5.0384 | 11.3516 | 20.9894 | 7.2517 | 2.2397 | 21.6903 | 18.8887 | 4.3771 | 16.969 | 12.7064 | 12.3956 | 7.5308
3 | 1.9116 | 1.8364 | 1.7115 | 1.6773 | 1.608 | 1.6721 | 2.0048 | 2.0062 | 2.1698 | 2.2238 | 2.13 | 2.1536 | 2.1903 | 2.2431 | 2.1388 | 2.08 | 2.0704 | 2.3989 | 2.2969 | 2.2124 | 2.2247 | 2.0396 | 2.1098 | 2.0343
4 | 5.5716 | 5.3521 | 4.8269 | 4.9934 | 4.7152 | 4.682 | 6.6963 | 6.2817 | 6.8398 | 6.9308 | 6.4478 | 7.0801 | 6.8104 | 6.6715 | 6.5275 | 6.1309 | 5.8571 | 6.5473 | 6.2492 | 6.2112 | 6.2059 | 5.4788 | 5.6728 | 5.7928
7 | 18.6169 | 17.1529 | 15.9094 | 15.5329 | 15.2544 | 15.6349 | 18.9161 | 17.6021 | 18.5135 | 19.3864 | 19.2125 | 19.1401 | 19.3999 | 19.8456 | 19.3922 | 19.044 | 18.8245 | 22.2735 | 21.7737 | 21.5183 | 21.3681 | 19.9353 | 21.2398 | 20.0045
8 | 0.10602 | -1.3673 | -3.0506 | -3.2827 | -3.9907 | 22.5917 | 27.6394 | 27.9961 | 18.5894 | 6.9106 | 4.3693 | 4.3998 | 5.166 | 4.5887 | 4.0228 | 2.6437 | 1.505 | 6.8569 | 5.3729 | 5.1786 | 5.792 | 5.019 | 8.0855 | 3.9174
10 | 1.2804 | 1.3231 | 1.1848 | 1.123 | 0.92008 | 0.7809 | 0.95498 | 0.16585 | 0.14585 | 0.21262 | 0.12522 | 0.15647 | 0.24929 | 0.45931 | 0.49004 | 0.48192 | 0.27034 | 0.55067 | 0.32315 | 0.22721 | 0.34503 | 0.21325 | 0.97331 | 1.1733
12 | 10.0168 | 10.5807 | 10.7156 | 11.6719 | 11.8445 | 7.6907 | 3.8324 | -5.6184 | -9.85 | -6.9462 | -3.2235 | -2.3243 | -5.2209 | -1.4366 | -1.7268 | -2.3288 | -3.875 | -5.4785 | -6.3051 | -7.0163 | -6.7873 | -3.862 | 3.3923 | 8.959
14 | 4.6846 | 4.4697 | 4.1802 | 4.0548 | 3.7987 | 3.819 | 4.7383 | 4.4074 | 5.2034 | 5.6588 | 5.5676 | 5.6998 | 5.6156 | 5.7327 | 5.7112 | 5.5133 | 5.3052 | 6.1972 | 5.2119 | 5.0765 | 5.2168 | 4.8436 | 5.0464 | 4.7997
15 | 5.9446 | 5.4929 | 5.113 | 4.9443 | 4.5984 | 4.8505 | 6.5016 | 6.4489 | 6.9206 | 6.9414 | 7.181 | 7.4011 | 7.2236 | 7.4113 | 7.0093 | 6.7752 | 6.6983 | 8.1963 | 7.8455 | 7.7054 | 7.8414 | 7.2341 | 7.4023 | 6.8039
16 | 2.7346 | 2.7167 | 2.5503 | 2.536 | 2.4038 | 2.4368 | 3.0702 | 2.9313 | 3.1266 | 3.2944 | 3.0271 | 3.1428 | 3.1585 | 3.1716 | 3.0427 | 2.865 | 2.7508 | 3.2578 | 3.1336 | 3.1424 | 3.1197 | 2.9529 | 3.0614 | 2.8972
17 | 6.285 | 6.2206 | 5.9696 | 5.902 | 5.7962 | 6.204 | 8.2146 | 8.1335 | 8.3678 | 7.9432 | 7.8873 | 7.9573 | 7.643 | 8.0093 | 7.5873 | 7.4754 | 7.2834 | 8.1015 | 7.6232 | 7.324 | 7.3354 | 6.4077 | 6.855 | 6.4724
18 | 2.5314 | 2.5005 | 2.2167 | 2.2608 | 2.1961 | 2.3449 | 2.7275 | 2.7334 | 2.7226 | 2.8512 | 2.4709 | 2.597 | 2.4973 | 2.5079 | 2.592 | 2.6824 | 2.8437 | 3.1574 | 2.8884 | 3.0177 | 3.0851 | 2.6365 | 2.682 | 2.7575
19 | 5.4188 | 5.4888 | 5.2622 | 5.161 | 5.1151 | 4.5191 | 6.8704 | 5.8589 | 5.8261 | 6.9417 | 8.4612 | 7.7483 | 8.7887 | 9.1618 | 8.6725 | 8.5215 | 8.7356 | 9.4958 | 9.1231 | 8.9659 | 9.1589 | 6.1104 | 6.1231 | 5.6176
20 | 2.2474 | 2.2636 | 2.2111 | 2.1623 | 2.2884 | 2.1112 | 2.2052 | 1.5962 | 1.3678 | 1.2282 | 1.4285 | 1.6231 | 1.8106 | 2.0425 | 2.0034 | 1.7719 | 1.7171 | 1.9503 | 1.8894 | 1.8022 | 1.8774 | 2.071 | 2.2578 | 2.156
21 | 11.9153 | 11.4407 | 10.5817 | 10.3438 | 9.7389 | 10.1579 | 14.7675 | 15.0506 | 15.9543 | 16.222 | 15.2739 | 16.0305 | 16.3915 | 16.7897 | 15.1972 | 14.2895 | 14.3871 | 17.4922 | 16.0624 | 15.5669 | 15.5544 | 14.1707 | 14.1384 | 13.2554
23 | 2.6964 | 2.5012 | 2.3409 | 2.286 | 2.174 | 2.1949 | 2.7267 | 2.6072 | 2.8904 | 2.9937 | 2.9358 | 2.9531 | 2.9499 | 3.0129 | 2.9531 | 2.8975 | 2.7219 | 3.0582 | 3.073 | 3.0193 | 3.0835 | 2.8727 | 3.0698 | 2.9091
24 | 6.9065 | 6.6516 | 6.4629 | 6.3816 | 6.1672 | 6.276 | 8.0369 | 7.7158 | 7.9633 | 7.8022 | 7.681 | 8.1048 | 8.1342 | 8.4436 | 8.1669 | 8.0218 | 7.701 | 8.2986 | 7.8217 | 7.4388 | 7.6516 | 7.0253 | 7.1531 | 7.1479
26 | 2.4832 | 2.4054 | 2.2324 | 2.1796 | 2.0888 | 2.2889 | 3.1452 | 3.1405 | 3.2114 | 3.2944 | 2.9398 | 3.14 | 3.1046 | 3.092 | 2.8873 | 2.8462 | 2.848 | 3.2489 | 3.0126 | 2.9379 | 2.9655 | 2.6962 | 2.7847 | 2.6554
29 | 0.53333 | 2.7186 | 0.071219 | 0.41217 | 0.5383 | 0.21575 | 0.42901 | -0.18466 | -0.35635 | 0.061135 | -0.046233 | 0.4371 | -0.32639 | -0.65619 | 0.06154 | 0.0033175 | 0.51339 | 0.23137 | -0.085723 | 0.52239 | 0.0062039 | 0.19563 | 0.32104 | 0.30926
30 | 8.3885 | 7.9641 | 7.4414 | 7.3006 | 7.1205 | 7.3034 | 9.3755 | 9.0778 | 9.4553 | 9.7123 | 9.3664 | 9.6701 | 9.7142 | 9.5862 | 9.3539 | 8.8134 | 8.529 | 10.4324 | 10.1004 | 10.0041 | 9.9356 | 9.304 | 9.7626 | 8.9976

## Pc, Winter, S3
Node ID | 0 | 1 | 2 | 3 | 4 | 5 | 6 | 7 | 8 | 9 | 10 | 11 | 12 | 13 | 14 | 15 | 16 | 17 | 18 | 19 | 20 | 21 | 22 | 23
2 | 17.4564 | 10.3882 | 16.1718 | 8.5898 | 7.6203 | 11.9832 | 12.546 | 14.3806 | 5.446 | 14.7168 | 3.4639 | 9.9686 | 5.0384 | 11.3516 | 20.9894 | 7.2517 | 2.2397 | 21.6903 | 18.8887 | 4.3771 | 16.969 | 12.7064 | 12.3956 | 7.5308
3 | 1.9116 | 1.8364 | 1.7115 | 1.6773 | 1.608 | 1.6721 | 2.0048 | 2.0062 | 2.1698 | 2.2238 | 2.13 | 2.1536 | 2.1903 | 2.2431 | 2.1388 | 2.08 | 2.0704 | 2.3989 | 2.2969 | 2.2124 | 2.2247 | 2.0396 | 2.1098 | 2.0343
4 | 5.5716 | 5.3521 | 4.8269 | 4.9934 | 4.7152 | 4.682 | 6.6963 | 6.2817 | 6.8398 | 6.9308 | 6.4478 | 7.0801 | 6.8104 | 6.6715 | 6.5275 | 6.1309 | 5.8571 | 6.5473 | 6.2492 | 6.2112 | 6.2059 | 5.4788 | 5.6728 | 5.7928
7 | 18.6169 | 17.1529 | 15.9094 | 15.5329 | 15.2544 | 15.6349 | 18.9161 | 17.6021 | 18.5135 | 19.3864 | 19.2125 | 19.1401 | 19.3999 | 19.8456 | 19.3922 | 19.044 | 18.8245 | 22.2735 | 21.7737 | 21.5183 | 21.3681 | 19.9353 | 21.2398 | 20.0045
8 | 0.10602 | -1.3673 | -3.0506 | -3.2827 | -3.9907 | 22.5917 | 27.6394 | 27.9961 | 18.5894 | 6.9106 | 4.3693 | 4.3998 | 5.166 | 4.5887 | 4.0228 | 2.6437 | 1.505 | 6.8569 | 5.3729 | 5.1786 | 5.792 | 5.019 | 8.0855 | 3.9174
10 | 1.2804 | 1.3231 | 1.1848 | 1.123 | 0.92008 | 0.7809 | 0.95498 | 0.16585 | 0.14585 | 0.21262 | 0.12522 | 0.15647 | 0.24929 | 0.45931 | 0.49004 | 0.48192 | 0.27034 | 0.55067 | 0.32315 | 0.22721 | 0.34503 | 0.21325 | 0.97331 | 1.1733
12 | 10.0168 | 10.5807 | 10.7156 | 11.6719 | 11.8445 | 7.6907 | 3.8324 | -5.6184 | -9.85 | -6.9462 | -3.2235 | -2.3243 | -5.2209 | -1.4366 | -1.7268 | -2.3288 | -3.875 | -5.4785 | -6.3051 | -7.0163 | -6.7873 | -3.862 | 3.3923 | 8.959
14 | 4.6846 | 4.4697 | 4.1802 | 4.0548 | 3.7987 | 3.819 | 4.7383 | 4.4074 | 5.2034 | 5.6588 | 5.5676 | 5.6998 | 5.6156 | 5.7327 | 5.7112 | 5.5133 | 5.3052 | 6.1972 | 5.2119 | 5.0765 | 5.2168 | 4.8436 | 5.0464 | 4.7997
15 | 5.9446 | 5.4929 | 5.113 | 4.9443 | 4.5984 | 4.8505 | 6.5016 | 6.4489 | 6.9206 | 6.9414 | 7.181 | 7.4011 | 7.2236 | 7.4113 | 7.0093 | 6.7752 | 6.6983 | 8.1963 | 7.8455 | 7.7054 | 7.8414 | 7.2341 | 7.4023 | 6.8039
16 | 2.7346 | 2.7167 | 2.5503 | 2.536 | 2.4038 | 2.4368 | 3.0702 | 2.9313 | 3.1266 | 3.2944 | 3.0271 | 3.1428 | 3.1585 | 3.1716 | 3.0427 | 2.865 | 2.7508 | 3.2578 | 3.1336 | 3.1424 | 3.1197 | 2.9529 | 3.0614 | 2.8972
17 | 6.285 | 6.2206 | 5.9696 | 5.902 | 5.7962 | 6.204 | 8.2146 | 8.1335 | 8.3678 | 7.9432 | 7.8873 | 7.9573 | 7.643 | 8.0093 | 7.5873 | 7.4754 | 7.2834 | 8.1015 | 7.6232 | 7.324 | 7.3354 | 6.4077 | 6.855 | 6.4724
18 | 2.5314 | 2.5005 | 2.2167 | 2.2608 | 2.1961 | 2.3449 | 2.7275 | 2.7334 | 2.7226 | 2.8512 | 2.4709 | 2.597 | 2.4973 | 2.5079 | 2.592 | 2.6824 | 2.8437 | 3.1574 | 2.8884 | 3.0177 | 3.0851 | 2.6365 | 2.682 | 2.7575
19 | 5.4188 | 5.4888 | 5.2622 | 5.161 | 5.1151 | 4.5191 | 6.8704 | 5.8589 | 5.8261 | 6.9417 | 8.4612 | 7.7483 | 8.7887 | 9.1618 | 8.6725 | 8.5215 | 8.7356 | 9.4958 | 9.1231 | 8.9659 | 9.1589 | 6.1104 | 6.1231 | 5.6176
20 | 2.2474 | 2.2636 | 2.2111 | 2.1623 | 2.2884 | 2.1112 | 2.2052 | 1.5962 | 1.3678 | 1.2282 | 1.4285 | 1.6231 | 1.8106 | 2.0425 | 2.0034 | 1.7719 | 1.7171 | 1.9503 | 1.8894 | 1.8022 | 1.8774 | 2.071 | 2.2578 | 2.156
21 | 11.9153 | 11.4407 | 10.5817 | 10.3438 | 9.7389 | 10.1579 | 14.7675 | 15.0506 | 15.9543 | 16.222 | 15.2739 | 16.0305 | 16.3915 | 16.7897 | 15.1972 | 14.2895 | 14.3871 | 17.4922 | 16.0624 | 15.5669 | 15.5544 | 14.1707 | 14.1384 | 13.2554
23 | 2.6964 | 2.5012 | 2.3409 | 2.286 | 2.174 | 2.1949 | 2.7267 | 2.6072 | 2.8904 | 2.9937 | 2.9358 | 2.9531 | 2.9499 | 3.0129 | 2.9531 | 2.8975 | 2.7219 | 3.0582 | 3.073 | 3.0193 | 3.0835 | 2.8727 | 3.0698 | 2.9091
24 | 6.9065 | 6.6516 | 6.4629 | 6.3816 | 6.1672 | 6.276 | 8.0369 | 7.7158 | 7.9633 | 7.8022 | 7.681 | 8.1048 | 8.1342 | 8.4436 | 8.1669 | 8.0218 | 7.701 | 8.2986 | 7.8217 | 7.4388 | 7.6516 | 7.0253 | 7.1531 | 7.1479
26 | 2.4832 | 2.4054 | 2.2324 | 2.1796 | 2.0888 | 2.2889 | 3.1452 | 3.1405 | 3.2114 | 3.2944 | 2.9398 | 3.14 | 3.1046 | 3.092 | 2.8873 | 2.8462 | 2.848 | 3.2489 | 3.0126 | 2.9379 | 2.9655 | 2.6962 | 2.7847 | 2.6554
29 | 0.53333 | 2.7186 | 0.071219 | 0.41217 | 0.5383 | 0.21575 | 0.42901 | -0.18466 | -0.35635 | 0.061135 | -0.046233 | 0.4371 | -0.32639 | -0.65619 | 0.06154 | 0.0033175 | 0.51339 | 0.23137 | -0.085723 | 0.52239 | 0.0062039 | 0.19563 | 0.32104 | 0.30926
30 | 8.3885 | 7.9641 | 7.4414 | 7.3006 | 7.1205 | 7.3034 | 9.3755 | 9.0778 | 9.4553 | 9.7123 | 9.3664 | 9.6701 | 9.7142 | 9.5862 | 9.3539 | 8.8134 | 8.529 | 10.4324 | 10.1004 | 10.0041 | 9.9356 | 9.304 | 9.7626 | 8.9976

## Qc, Winter, S1
Node ID | 0 | 1 | 2 | 3 | 4 | 5 | 6 | 7 | 8 | 9 | 10 | 11 | 12 | 13 | 14 | 15 | 16 | 17 | 18 | 19 | 20 | 21 | 22 | 23
2 | 3.4272 | 3.9171 | 8.7231 | 3.8008 | 3.36 | 3.9371 | 4.2194 | 4.1076 | 2.8033 | 11.4886 | 1.0484 | 6.2601 | 2.3179 | 2.9154 | 4.3053 | 5.4155 | 1.8406 | 7.8023 | 6.607 | 2.6175 | 11.2066 | 5.7762 | 5.6833 | 2.4225
3 | -0.90242 | -0.98081 | -1.0565 | -1.0488 | -1.0855 | -0.96633 | -0.71961 | -0.29621 | -0.087231 | -0.013646 | -0.1225 | -0.090063 | -0.12466 | -0.12575 | -0.31791 | -0.45783 | -0.40716 | -0.13899 | -0.20217 | -0.25414 | -0.39921 | -0.5182 | -0.69524 | -0.78255
4 | 1.1685 | 1.4474 | 1.4474 | 1.4474 | 1.4474 | 1.1727 | 0.53193 | 0.06848 | -0.40069 | -0.40069 | -0.034508 | -0.41785 | -0.41785 | -0.32345 | -0.040229 | 0.24299 | 0.33739 | 0.33739 | 0.33739 | 0.33739 | 0.33739 | 0.70357 | 1.0755 | 1.0755
7 | 3.7809 | 2.9165 | 2.4967 | 2.4431 | 2.7768 | 3.4478 | 5.3492 | 6.5304 | 7.5449 | 8.3084 | 8.3785 | 8.2283 | 8.2633 | 8.179 | 7.3784 | 7.0101 | 7.2345 | 9.8603 | 9.8459 | 9.5455 | 8.8354 | 7.8576 | 6.4088 | 4.9168
8 | 1.5564 | 0.10546 | -1.9706 | -3.017 | -2.2615 | 2.6256 | 7.9518 | 9.0461 | 7.2138 | 3.9995 | 1.1465 | 1.3585 | 2.1406 | 1.0669 | 1.826 | 1.3065 | 1.2799 | 1.509 | 1.5488 | 1.92 | 2.0525 | 2.4219 | 2.1318 | -0.24483
10 | 1.7949 | 1.8014 | 1.8092 | 1.8087 | 1.8007 | 1.7864 | 1.745 | 1.7129 | 1.6996 | 1.2899 | 0.88571 | 0.88046 | 0.8861 | 0.89026 | 0.89527 | 1.3495 | 1.7218 | 1.6926 | 1.6949 | 1.6992 | 1.7164 | 1.7303 | 1.7505 | 1.7746
12 | 6.7381 | 6.6049 | 6.7846 | 6.6253 | 5.8715 | 5.1161 | 2.1946 | 1.3656 | 2.6376 | 1.6166 | 1.1135 | -1.4925 | 1.1296 | 1.8532 | 2.9075 | 3.76 | 4.0306 | 2.3809 | 2.3347 | 3.1921 | 4.446 | 5.3751 | 5.4317 | 5.6778
14 | -1.3305 | -1.4321 | -1.4439 | -1.4474 | -1.431 | -1.3695 | -0.7889 | -0.24277 | 0.0080127 | 0.11581 | 0.0060764 | -0.051425 | -0.10371 | -0.079503 | -0.27987 | -0.50941 | -0.51335 | -0.059074 | -0.082451 | -0.10709 | -0.2488 | -0.50596 | -0.76841 | -0.93215
15 | -1.9612 | -2.2615 | -2.142 | -2.2177 | -2.219 | -2.1772 | -0.96964 | -0.039237 | 0.33902 | 0.78855 | 0.98423 | 0.91741 | 1.1467 | 0.82525 | 0.78466 | 0.18037 | 0.053205 | 1.2467 | 1.3012 | 1.3795 | 0.75077 | 0.056458 | -0.39872 | -0.63795
16 | -1.6163 | -1.6163 | -1.6163 | -1.6163 | -1.6163 | -1.6163 | -1.5622 | -1.4277 | -1.3739 | -1.2927 | -1.3198 | -1.2927 | -1.3198 | -1.4009 | -1.4009 | -1.4009 | -1.4813 | -1.5081 | -1.5081 | -1.5081 | -1.5081 | -1.5382 | -1.6283 | -1.6283
17 | 1.3506 | -0.82355 | -1.3188 | -0.57846 | -0.94547 | -0.15366 | 2.5773 | 4.6346 | 5.2467 | 4.3591 | 4.4289 | 4.4746 | 3.853 | 3.7723 | 2.6548 | 2.531 | 2.2129 | 3.1272 | 2.8885 | 2.4484 | 2.1633 | 1.2153 | 0.38987 | -0.57528
18 | -0.74067 | -0.74521 | -0.81415 | -0.74704 | -0.74936 | -0.67474 | -0.45996 | -0.25832 | -0.18825 | -0.23735 | -0.34433 | -0.25764 | -0.29552 | -0.28856 | -0.36509 | -0.36815 | -0.29573 | -0.25567 | -0.30802 | -0.34187 | -0.3058 | -0.39744 | -0.52065 | -0.58068
19 | -3.0757 | -3.0757 | -3.0757 | -3.0757 | -2.9167 | -3.0043 | -2.7383 | -2.6496 | -2.6496 | -2.9396 | -2.7176 | -2.6436 | -2.6621 | -2.8121 | -2.7332 | -2.7269 | -2.8037 | -2.8037 | -2.8037 | -2.7173 | -2.7091 | -2.9437 | -2.9437 | -2.9437
20 | -0.1041 | -0.1041 | -0.1041 | -0.1041 | -0.1041 | -0.1041 | -0.1041 | -0.1041 | -0.1041 | -0.1041 | -0.1041 | -0.48977 | -0.61832 | -0.61832 | -0.1041 | -0.1041 | -0.23638 | -0.63323 | -0.63323 | -0.63323 | -0.11901 | -0.11901 | -0.11901 | -0.11901
21 | -10.1316 | -10.1316 | -10.1316 | -10.1316 | -10.1316 | -10.1316 | -7.6492 | -1.6472 | -0.47396 | -0.47396 | -0.47396 | -0.47396 | -0.47396 | -0.47396 | -1.6812 | -5.3028 | -5.3028 | -5.3028 | -5.3028 | -5.3028 | -5.3028 | -5.3028 | -9.9956 | -9.9956
23 | 0.2179 | 0.1536 | 0.091734 | 0.095374 | -0.045689 | 0.021118 | 0.46555 | 0.86727 | 1.2344 | 1.4474 | 1.428 | 1.411 | 1.377 | 1.3103 | 1.2084 | 0.95098 | 0.90124 | 1.0432 | 1.0958 | 1.0388 | 0.95538 | 0.84256 | 0.60817 | 0.39942
24 | -5.1601 | -5.9205 | -6.0609 | -6.0031 | -5.6938 | -4.9705 | -0.74391 | 1.8399 | 3.1275 | 1.8151 | 2.1156 | 3.2883 | 3.7343 | 3.7043 | 1.6703 | 0.88577 | 0.90225 | 1.025 | -0.22364 | -1.5888 | -0.42065 | -1.7151 | -4.5522 | -4.7473
26 | 1.6869 | 2.0806 | 2.0806 | 2.0806 | 2.0806 | 2.0806 | 1.0307 | 0.11205 | -0.019186 | -0.54413 | -0.15042 | -0.4129 | -0.54413 | -0.54413 | -0.019186 | 0.38023 | 0.51337 | 0.51337 | 0.51337 | 0.64461 | 1.0383 | 1.0383 | 1.5633 | 1.5633
29 | 0.54913 | 0.35001 | 0.48842 | 0.53733 | 0.5356 | 0.48981 | 0.64834 | 0.60983 | 0.81415 | 0.6806 | 0.52207 | 0.49224 | 0.60914 | 0.42806 | 0.45685 | 0.45963 | 0.60636 | 0.55745 | 0.53074 | 0.62232 | 0.64799 | 0.49848 | 0.40274 | 0.48495
30 | -1.2338 | -1.6482 | -1.7188 | -1.7188 | -1.7188 | -1.6236 | -0.82245 | -0.38043 | 0.14446 | 0.46676 | -0.19319 | -0.14715 | 0.064652 | 0.021679 | -0.11031 | -0.61679 | -0.82245 | -0.32211 | -0.29142 | -0.11952 | -0.048921 | -0.42955 | -0.72422 | -0.9084

## Qc, Winter, S2
Node ID | 0 | 1 | 2 | 3 | 4 | 5 | 6 | 7 | 8 | 9 | 10 | 11 | 12 | 13 | 14 | 15 | 16 | 17 | 18 | 19 | 20 | 21 | 22 | 23
2 | 3.4272 | 3.9171 | 8.7231 | 3.8008 | 3.36 | 3.9371 | 4.2194 | 4.1076 | 2.8033 | 11.4886 | 1.0484 | 6.2601 | 2.3179 | 2.9154 | 4.3053 | 5.4155 | 1.8406 | 7.8023 | 6.607 | 2.6175 | 11.2066 | 5.7762 | 5.6833 | 2.4225
3 | -0.90242 | -0.98081 | -1.0565 | -1.0488 | -1.0855 | -0.96633 | -0.71961 | -0.29621 | -0.087231 | -0.013646 | -0.1225 | -0.090063 | -0.12466 | -0.12575 | -0.31791 | -0.45783 | -0.40716 | -0.13899 | -0.20217 | -0.25414 | -0.39921 | -0.5182 | -0.69524 | -0.78255
4 | 1.1685 | 1.4474 | 1.4474 | 1.4474 | 1.4474 | 1.1727 | 0.53193 | 0.06848 | -0.40069 | -0.40069 | -0.034508 | -0.41785 | -0.41785 | -0.32345 | -0.040229 | 0.24299 | 0.33739 | 0.33739 | 0.33739 | 0.33739 | 0.33739 | 0.70357 | 1.0755 | 1.0755
7 | 3.7809 | 2.9165 | 2.4967 | 2.4431 | 2.7768 | 3.4478 | 5.3492 | 6.5304 | 7.5449 | 8.3084 | 8.3785 | 8.2283 | 8.2633 | 8.179 | 7.3784 | 7.0101 | 7.2345 | 9.8603 | 9.8459 | 9.5455 | 8.8354 | 7.8576 | 6.4088 | 4.9168
8 | 1.5564 | 0.10546 | -1.9706 | -3.017 | -2.2615 | 2.6256 | 7.9518 | 9.0461 | 7.2138 | 3.9995 | 1.1465 | 1.3585 | 2.1406 | 1.0669 | 1.826 | 1.3065 | 1.2799 | 1.509 | 1.5488 | 1.92 | 2.0525 | 2.4219 | 2.1318 | -0.24483
10 | 1.7949 | 1.8014 | 1.8092 | 1.8087 | 1.8007 | 1.7864 | 1.745 | 1.7129 | 1.6996 | 1.2899 | 0.88571 | 0.88046 | 0.8861 | 0.89026 | 0.89527 | 1.3495 | 1.7218 | 1.6926 | 1.6949 | 1.6992 | 1.7164 | 1.7303 | 1.7505 | 1.7746
12 | 6.7381 | 6.6049 | 6.7846 | 6.6253 | 5.8715 | 5.1161 | 2.1946 | 1.3656 | 2.6376 | 1.6166 | 1.1135 | -1.4925 | 1.1296 | 1.8532 | 2.9075 | 3.76 | 4.0306 | 2.3809 | 2.3347 | 3.1921 | 4.446 | 5.3751 | 5.4317 | 5.6778
14 | -1.3305 | -1.4321 | -1.4439 | -1.4474 | -1.431 | -1.3695 | -0.7889 | -0.24277 | 0.0080127 | 0.11581 | 0.0060764 | -0.051425 | -0.10371 | -0.079503 | -0.27987 | -0.50941 | -0.51335 | -0.059074 | -0.082451 | -0.10709 | -0.2488 | -0.50596 | -0.76841 | -0.93215
15 | -1.9612 | -2.2615 | -2.142 | -2.2177 | -2.219 | -2.1772 | -0.96964 | -0.039237 | 0.33902 | 0.78855 | 0.98423 | 0.91741 | 1.1467 | 0.82525 | 0.78466 | 0.18037 | 0.053205 | 1.2467 | 1.3012 | 1.3795 | 0.75077 | 0.056458 | -0.39872 | -0.63795
16 | -1.6163 | -1.6163 | -1.6163 | -1.6163 | -1.6163 | -1.6163 | -1.5622 | -1.4277 | -1.3739 | -1.2927 | -1.3198 | -1.2927 | -1.3198 | -1.4009 | -1.4009 | -1.4009 | -1.4813 | -1.5081 | -1.5081 | -1.5081 | -1.5081 | -1.5382 | -1.6283 | -1.6283
17 | 1.3506 | -0.82355 | -1.3188 | -0.57846 | -0.94547 | -0.15366 | 2.5773 | 4.6346 | 5.2467 | 4.3591 | 4.4289 | 4.4746 | 3.853 | 3.7723 | 2.6548 | 2.531 | 2.2129 | 3.1272 | 2.8885 | 2.4484 | 2.1633 | 1.2153 | 0.38987 | -0.57528
18 | -0.74067 | -0.74521 | -0.81415 | -0.74704 | -0.74936 | -0.67474 | -0.45996 | -0.25832 | -0.18825 | -0.23735 | -0.34433 | -0.25764 | -0.29552 | -0.28856 | -0.36509 | -0.36815 | -0.29573 | -0.25567 | -0.30802 | -0.34187 | -0.3058 | -0.39744 | -0.52065 | -0.58068
19 | -3.0757 | -3.0757 | -3.0757 | -3.0757 | -2.9167 | -3.0043 | -2.7383 | -2.6496 | -2.6496 | -2.9396 | -2.7176 | -2.6436 | -2.6621 | -2.8121 | -2.7332 | -2.7269 | -2.8037 | -2.8037 | -2.8037 | -2.7173 | -2.7091 | -2.9437 | -2.9437 | -2.9437
20 | -0.1041 | -0.1041 | -0.1041 | -0.1041 | -0.1041 | -0.1041 | -0.1041 | -0.1041 | -0.1041 | -0.1041 | -0.1041 | -0.48977 | -0.61832 | -0.61832 | -0.1041 | -0.1041 | -0.23638 | -0.63323 | -0.63323 | -0.63323 | -0.11901 | -0.11901 | -0.11901 | -0.11901
21 | -10.1316 | -10.1316 | -10.1316 | -10.1316 | -10.1316 | -10.1316 | -7.6492 | -1.6472 | -0.47396 | -0.47396 | -0.47396 | -0.47396 | -0.47396 | -0.47396 | -1.6812 | -5.3028 | -5.3028 | -5.3028 | -5.3028 | -5.3028 | -5.3028 | -5.3028 | -9.9956 | -9.9956
23 | 0.2179 | 0.1536 | 0.091734 | 0.095374 | -0.045689 | 0.021118 | 0.46555 | 0.86727 | 1.2344 | 1.4474 | 1.428 | 1.411 | 1.377 | 1.3103 | 1.2084 | 0.95098 | 0.90124 | 1.0432 | 1.0958 | 1.0388 | 0.95538 | 0.84256 | 0.60817 | 0.39942
24 | -5.1601 | -5.9205 | -6.0609 | -6.0031 | -5.6938 | -4.9705 | -0.74391 | 1.8399 | 3.1275 | 1.8151 | 2.1156 | 3.2883 | 3.7343 | 3.7043 | 1.6703 | 0.88577 | 0.90225 | 1.025 | -0.22364 | -1.5888 | -0.42065 | -1.7151 | -4.5522 | -4.7473
26 | 1.6869 | 2.0806 | 2.0806 | 2.0806 | 2.0806 | 2.0806 | 1.0307 | 0.11205 | -0.019186 | -0.54413 | -0.15042 | -0.4129 | -0.54413 | -0.54413 | -0.019186 | 0.38023 | 0.51337 | 0.51337 | 0.51337 | 0.64461 | 1.0383 | 1.0383 | 1.5633 | 1.5633
29 | 0.54913 | 0.35001 | 0.48842 | 0.53733 | 0.5356 | 0.48981 | 0.64834 | 0.60983 | 0.81415 | 0.6806 | 0.52207 | 0.49224 | 0.60914 | 0.42806 | 0.45685 | 0.45963 | 0.60636 | 0.55745 | 0.53074 | 0.62232 | 0.64799 | 0.49848 | 0.40274 | 0.48495
30 | -1.2338 | -1.6482 | -1.7188 | -1.7188 | -1.7188 | -1.6236 | -0.82245 | -0.38043 | 0.14446 | 0.46676 | -0.19319 | -0.14715 | 0.064652 | 0.021679 | -0.11031 | -0.61679 | -0.82245 | -0.32211 | -0.29142 | -0.11952 | -0.048921 | -0.42955 | -0.72422 | -0.9084

## Qc, Winter, S3
Node ID | 0 | 1 | 2 | 3 | 4 | 5 | 6 | 7 | 8 | 9 | 10 | 11 | 12 | 13 | 14 | 15 | 16 | 17 | 18 | 19 | 20 | 21 | 22 | 23
2 | 3.4272 | 3.9171 | 8.7231 | 3.8008 | 3.36 | 3.9371 | 4.2194 | 4.1076 | 2.8033 | 11.4886 | 1.0484 | 6.2601 | 2.3179 | 2.9154 | 4.3053 | 5.4155 | 1.8406 | 7.8023 | 6.607 | 2.6175 | 11.2066 | 5.7762 | 5.6833 | 2.4225
3 | -0.90242 | -0.98081 | -1.0565 | -1.0488 | -1.0855 | -0.96633 | -0.71961 | -0.29621 | -0.087231 | -0.013646 | -0.1225 | -0.090063 | -0.12466 | -0.12575 | -0.31791 | -0.45783 | -0.40716 | -0.13899 | -0.20217 | -0.25414 | -0.39921 | -0.5182 | -0.69524 | -0.78255
4 | 1.1685 | 1.4474 | 1.4474 | 1.4474 | 1.4474 | 1.1727 | 0.53193 | 0.06848 | -0.40069 | -0.40069 | -0.034508 | -0.41785 | -0.41785 | -0.32345 | -0.040229 | 0.24299 | 0.33739 | 0.33739 | 0.33739 | 0.33739 | 0.33739 | 0.70357 | 1.0755 | 1.0755
7 | 3.7809 | 2.9165 | 2.4967 | 2.4431 | 2.7768 | 3.4478 | 5.3492 | 6.5304 | 7.5449 | 8.3084 | 8.3785 | 8.2283 | 8.2633 | 8.179 | 7.3784 | 7.0101 | 7.2345 | 9.8603 | 9.8459 | 9.5455 | 8.8354 | 7.8576 | 6.4088 | 4.9168
8 | 1.5564 | 0.10546 | -1.9706 | -3.017 | -2.2615 | 2.6256 | 7.9518 | 9.0461 | 7.2138 | 3.9995 | 1.1465 | 1.3585 | 2.1406 | 1.0669 | 1.826 | 1.3065 | 1.2799 | 1.509 | 1.5488 | 1.92 | 2.0525 | 2.4219 | 2.1318 | -0.24483
10 | 1.7949 | 1.8014 | 1.8092 | 1.8087 | 1.8007 | 1.7864 | 1.745 | 1.7129 | 1.6996 | 1.2899 | 0.88571 | 0.88046 | 0.8861 | 0.89026 | 0.89527 | 1.3495 | 1.7218 | 1.6926 | 1.6949 | 1.6992 | 1.7164 | 1.7303 | 1.7505 | 1.7746
12 | 6.7381 | 6.6049 | 6.7846 | 6.6253 | 5.8715 | 5.1161 | 2.1946 | 1.3656 | 2.6376 | 1.6166 | 1.1135 | -1.4925 | 1.1296 | 1.8532 | 2.9075 | 3.76 | 4.0306 | 2.3809 | 2.3347 | 3.1921 | 4.446 | 5.3751 | 5.4317 | 5.6778
14 | -1.3305 | -1.4321 | -1.4439 | -1.4474 | -1.431 | -1.3695 | -0.7889 | -0.24277 | 0.0080127 | 0.11581 | 0.0060764 | -0.051425 | -0.10371 | -0.079503 | -0.27987 | -0.50941 | -0.51335 | -0.059074 | -0.082451 | -0.10709 | -0.2488 | -0.50596 | -0.76841 | -0.93215
15 | -1.9612 | -2.2615 | -2.142 | -2.2177 | -2.219 | -2.1772 | -0.96964 | -0.039237 | 0.33902 | 0.78855 | 0.98423 | 0.91741 | 1.1467 | 0.82525 | 0.78466 | 0.18037 | 0.053205 | 1.2467 | 1.3012 | 1.3795 | 0.75077 | 0.056458 | -0.39872 | -0.63795
16 | -1.6163 | -1.6163 | -1.6163 | -1.6163 | -1.6163 | -1.6163 | -1.5622 | -1.4277 | -1.3739 | -1.2927 | -1.3198 | -1.2927 | -1.3198 | -1.4009 | -1.4009 | -1.4009 | -1.4813 | -1.5081 | -1.5081 | -1.5081 | -1.5081 | -1.5382 | -1.6283 | -1.6283
17 | 1.3506 | -0.82355 | -1.3188 | -0.57846 | -0.94547 | -0.15366 | 2.5773 | 4.6346 | 5.2467 | 4.3591 | 4.4289 | 4.4746 | 3.853 | 3.7723 | 2.6548 | 2.531 | 2.2129 | 3.1272 | 2.8885 | 2.4484 | 2.1633 | 1.2153 | 0.38987 | -0.57528
18 | -0.74067 | -0.74521 | -0.81415 | -0.74704 | -0.74936 | -0.67474 | -0.45996 | -0.25832 | -0.18825 | -0.23735 | -0.34433 | -0.25764 | -0.29552 | -0.28856 | -0.36509 | -0.36815 | -0.29573 | -0.25567 | -0.30802 | -0.34187 | -0.3058 | -0.39744 | -0.52065 | -0.58068
19 | -3.0757 | -3.0757 | -3.0757 | -3.0757 | -2.9167 | -3.0043 | -2.7383 | -2.6496 | -2.6496 | -2.9396 | -2.7176 | -2.6436 | -2.6621 | -2.8121 | -2.7332 | -2.7269 | -2.8037 | -2.8037 | -2.8037 | -2.7173 | -2.7091 | -2.9437 | -2.9437 | -2.9437
20 | -0.1041 | -0.1041 | -0.1041 | -0.1041 | -0.1041 | -0.1041 | -0.1041 | -0.1041 | -0.1041 | -0.1041 | -0.1041 | -0.48977 | -0.61832 | -0.61832 | -0.1041 | -0.1041 | -0.23638 | -0.63323 | -0.63323 | -0.63323 | -0.11901 | -0.11901 | -0.11901 | -0.11901
21 | -10.1316 | -10.1316 | -10.1316 | -10.1316 | -10.1316 | -10.1316 | -7.6492 | -1.6472 | -0.47396 | -0.47396 | -0.47396 | -0.47396 | -0.47396 | -0.47396 | -1.6812 | -5.3028 | -5.3028 | -5.3028 | -5.3028 | -5.3028 | -5.3028 | -5.3028 | -9.9956 | -9.9956
23 | 0.2179 | 0.1536 | 0.091734 | 0.095374 | -0.045689 | 0.021118 | 0.46555 | 0.86727 | 1.2344 | 1.4474 | 1.428 | 1.411 | 1.377 | 1.3103 | 1.2084 | 0.95098 | 0.90124 | 1.0432 | 1.0958 | 1.0388 | 0.95538 | 0.84256 | 0.60817 | 0.39942
24 | -5.1601 | -5.9205 | -6.0609 | -6.0031 | -5.6938 | -4.9705 | -0.74391 | 1.8399 | 3.1275 | 1.8151 | 2.1156 | 3.2883 | 3.7343 | 3.7043 | 1.6703 | 0.88577 | 0.90225 | 1.025 | -0.22364 | -1.5888 | -0.42065 | -1.7151 | -4.5522 | -4.7473
26 | 1.6869 | 2.0806 | 2.0806 | 2.0806 | 2.0806 | 2.0806 | 1.0307 | 0.11205 | -0.019186 | -0.54413 | -0.15042 | -0.4129 | -0.54413 | -0.54413 | -0.019186 | 0.38023 | 0.51337 | 0.51337 | 0.51337 | 0.64461 | 1.0383 | 1.0383 | 1.5633 | 1.5633
29 | 0.54913 | 0.35001 | 0.48842 | 0.53733 | 0.5356 | 0.48981 | 0.64834 | 0.60983 | 0.81415 | 0.6806 | 0.52207 | 0.49224 | 0.60914 | 0.42806 | 0.45685 | 0.45963 | 0.60636 | 0.55745 | 0.53074 | 0.62232 | 0.64799 | 0.49848 | 0.40274 | 0.48495
30 | -1.2338 | -1.6482 | -1.7188 | -1.7188 | -1.7188 | -1.6236 | -0.82245 | -0.38043 | 0.14446 | 0.46676 | -0.19319 | -0.14715 | 0.064652 | 0.021679 | -0.11031 | -0.61679 | -0.82245 | -0.32211 | -0.29142 | -0.11952 | -0.048921 | -0.42955 | -0.72422 | -0.9084

## UpFlex, Winter
NodeID | 0 | 1 | 2 | 3 | 4 | 5 | 6 | 7 | 8 | 9 | 10 | 11 | 12 | 13 | 14 | 15 | 16 | 17 | 18 | 19 | 20 | 21 | 22 | 23
2 | 5.6293 | 6.1971 | 8.0661 | 9.2475 | 10.873 | 12.7097 | 11.3296 | 16.1969 | 14.8588 | 16.7822 | 17.2476 | 15.9985 | 15.0923 | 13.8947 | 12.7985 | 11.5185 | 11.3986 | 9.0312 | 7.4723 | 8.8668 | 9.0344 | 10.3245 | 5.0131 | 4.8132
3 | 0.62259 | 0.6854 | 0.89211 | 1.0228 | 1.2025 | 1.4057 | 1.253 | 1.7914 | 1.6434 | 1.8561 | 1.9076 | 1.7694 | 1.6692 | 1.5367 | 1.4155 | 1.2739 | 1.2607 | 0.99884 | 0.82642 | 0.98066 | 0.9992 | 1.1419 | 0.55444 | 0.53233
4 | 1.9715 | 2.1704 | 2.825 | 3.2388 | 3.808 | 4.4513 | 3.968 | 5.6726 | 5.204 | 5.8776 | 6.0406 | 5.6032 | 5.2858 | 4.8663 | 4.4824 | 4.0341 | 3.9921 | 3.163 | 2.617 | 3.1054 | 3.1641 | 3.616 | 1.7557 | 1.6857
7 | 5.9146 | 6.5113 | 8.475 | 9.7163 | 11.4241 | 13.354 | 11.9039 | 17.0179 | 15.612 | 17.6329 | 18.1219 | 16.8095 | 15.8574 | 14.599 | 13.4473 | 12.1024 | 11.9764 | 9.489 | 7.851 | 9.3163 | 9.4924 | 10.8479 | 5.2672 | 5.0571
8 | 7.7824 | 8.5674 | 11.1513 | 12.7846 | 15.0317 | 17.571 | 15.663 | 22.392 | 20.5421 | 23.2011 | 23.8446 | 22.1178 | 20.8649 | 19.2092 | 17.6938 | 15.9242 | 15.7584 | 12.4856 | 10.3303 | 12.2583 | 12.49 | 14.2735 | 6.9306 | 6.6541
10 | 1.5046 | 1.6564 | 2.1559 | 2.4717 | 2.9061 | 3.3971 | 3.0282 | 4.3291 | 3.9715 | 4.4856 | 4.6099 | 4.2761 | 4.0339 | 3.7138 | 3.4208 | 3.0787 | 3.0466 | 2.4139 | 1.9972 | 2.3699 | 2.4147 | 2.7595 | 1.3399 | 1.2865
12 | 2.9054 | 3.1985 | 4.1632 | 4.7729 | 5.6118 | 6.5598 | 5.8475 | 8.3597 | 7.6691 | 8.6618 | 8.902 | 8.2573 | 7.7896 | 7.1714 | 6.6057 | 5.945 | 5.8831 | 4.6613 | 3.8566 | 4.5764 | 4.6629 | 5.3288 | 2.5874 | 2.4842
14 | 1.6084 | 1.7706 | 2.3046 | 2.6421 | 3.1066 | 3.6313 | 3.237 | 4.6277 | 4.2454 | 4.7949 | 4.9279 | 4.571 | 4.3121 | 3.9699 | 3.6567 | 3.291 | 3.2567 | 2.5803 | 2.1349 | 2.5334 | 2.5813 | 2.9499 | 1.4323 | 1.3752
15 | 2.1272 | 2.3418 | 3.048 | 3.4944 | 4.1087 | 4.8027 | 4.2812 | 6.1205 | 5.6148 | 6.3416 | 6.5175 | 6.0455 | 5.7031 | 5.2505 | 4.8363 | 4.3526 | 4.3073 | 3.4127 | 2.8236 | 3.3506 | 3.4139 | 3.9014 | 1.8944 | 1.8188
16 | 0.90795 | 0.99953 | 1.301 | 1.4915 | 1.7537 | 2.05 | 1.8273 | 2.6124 | 2.3966 | 2.7068 | 2.7819 | 2.5804 | 2.4342 | 2.2411 | 2.0643 | 1.8578 | 1.8385 | 1.4566 | 1.2052 | 1.4301 | 1.4572 | 1.6652 | 0.80856 | 0.77631
17 | 2.3347 | 2.5702 | 3.3454 | 3.8354 | 4.5095 | 5.2713 | 4.6989 | 6.7176 | 6.1626 | 6.9603 | 7.1534 | 6.6353 | 6.2595 | 5.7628 | 5.3081 | 4.7772 | 4.7275 | 3.7457 | 3.0991 | 3.6775 | 3.747 | 4.2821 | 2.0792 | 1.9962
18 | 0.83012 | 0.91386 | 1.1895 | 1.3637 | 1.6034 | 1.8742 | 1.6707 | 2.3885 | 2.1912 | 2.4748 | 2.5434 | 2.3592 | 2.2256 | 2.049 | 1.8873 | 1.6986 | 1.6809 | 1.3318 | 1.1019 | 1.3075 | 1.3323 | 1.5225 | 0.73926 | 0.70977
19 | 2.4644 | 2.713 | 3.5313 | 4.0484 | 4.76 | 5.5642 | 4.9599 | 7.0908 | 6.505 | 7.347 | 7.5508 | 7.004 | 6.6072 | 6.0829 | 5.603 | 5.0427 | 4.9902 | 3.9538 | 3.2713 | 3.8818 | 3.9552 | 4.52 | 2.1947 | 2.1071
20 | 0.57071 | 0.62828 | 0.81776 | 0.93753 | 1.1023 | 1.2885 | 1.1486 | 1.6421 | 1.5064 | 1.7014 | 1.7486 | 1.622 | 1.5301 | 1.4087 | 1.2975 | 1.1678 | 1.1556 | 0.91561 | 0.75756 | 0.89894 | 0.91593 | 1.0467 | 0.50824 | 0.48797
21 | 4.5397 | 4.9977 | 6.5049 | 7.4577 | 8.7685 | 10.2498 | 9.1367 | 13.062 | 11.9829 | 13.534 | 13.9093 | 12.902 | 12.1712 | 11.2054 | 10.3214 | 9.2891 | 9.1924 | 7.2832 | 6.026 | 7.1507 | 7.2858 | 8.3262 | 4.0428 | 3.8816
23 | 0.83012 | 0.91386 | 1.1895 | 1.3637 | 1.6034 | 1.8742 | 1.6707 | 2.3885 | 2.1912 | 2.4748 | 2.5434 | 2.3592 | 2.2256 | 2.049 | 1.8873 | 1.6986 | 1.6809 | 1.3318 | 1.1019 | 1.3075 | 1.3323 | 1.5225 | 0.73926 | 0.70977
24 | 2.2569 | 2.4846 | 3.2339 | 3.7075 | 4.3592 | 5.0956 | 4.5423 | 6.4937 | 5.9572 | 6.7283 | 6.9149 | 6.4142 | 6.0508 | 5.5707 | 5.1312 | 4.618 | 4.5699 | 3.6208 | 2.9958 | 3.5549 | 3.6221 | 4.1393 | 2.0099 | 1.9297
26 | 0.90795 | 0.99953 | 1.301 | 1.4915 | 1.7537 | 2.05 | 1.8273 | 2.6124 | 2.3966 | 2.7068 | 2.7819 | 2.5804 | 2.4342 | 2.2411 | 2.0643 | 1.8578 | 1.8385 | 1.4566 | 1.2052 | 1.4301 | 1.4572 | 1.6652 | 0.80856 | 0.77631
29 | 0.62259 | 0.6854 | 0.89211 | 1.0228 | 1.2025 | 1.4057 | 1.253 | 1.7914 | 1.6434 | 1.8561 | 1.9076 | 1.7694 | 1.6692 | 1.5367 | 1.4155 | 1.2739 | 1.2607 | 0.99884 | 0.82642 | 0.98066 | 0.9992 | 1.1419 | 0.55444 | 0.53233
30 | 2.7498 | 3.0272 | 3.9401 | 4.5172 | 5.3112 | 6.2084 | 5.5343 | 7.9118 | 7.2582 | 8.1977 | 8.4251 | 7.815 | 7.3723 | 6.7872 | 6.2518 | 5.6265 | 5.568 | 4.4116 | 3.65 | 4.3313 | 4.4131 | 5.0433 | 2.4488 | 2.3511

## DownFlex, Winter
NodeID | 0 | 1 | 2 | 3 | 4 | 5 | 6 | 7 | 8 | 9 | 10 | 11 | 12 | 13 | 14 | 15 | 16 | 17 | 18 | 19 | 20 | 21 | 22 | 23
2 | 15.6064 | 16.5161 | 17.4406 | 18.2334 | 18.4404 | 19.2896 | 19.191 | 18.14 | 16.4356 | 24.1352 | 23.569 | 21.7028 | 21.1755 | 21.2625 | 20.2552 | 18.5669 | 16.6866 | 16.088 | 10.1128 | 10.8148 | 11.824 | 12.1062 | 12.6259 | 13.9367
3 | 1.7261 | 1.8267 | 1.9289 | 2.0166 | 2.0395 | 2.1334 | 2.1225 | 2.0063 | 1.8178 | 2.6693 | 2.6067 | 2.4003 | 2.342 | 2.3516 | 2.2402 | 2.0535 | 1.8455 | 1.7793 | 1.1185 | 1.1961 | 1.3077 | 1.3389 | 1.3964 | 1.5414
4 | 5.4658 | 5.7844 | 6.1082 | 6.3859 | 6.4584 | 6.7558 | 6.7213 | 6.3532 | 5.7562 | 8.4529 | 8.2546 | 7.601 | 7.4163 | 7.4468 | 7.094 | 6.5027 | 5.8441 | 5.6345 | 3.5418 | 3.7877 | 4.1411 | 4.2399 | 4.422 | 4.881
7 | 16.3975 | 17.3533 | 18.3247 | 19.1577 | 19.3751 | 20.2675 | 20.1638 | 19.0595 | 17.2687 | 25.3586 | 24.7637 | 22.8029 | 22.2489 | 22.3403 | 21.2819 | 19.508 | 17.5324 | 16.9035 | 10.6255 | 11.363 | 12.4234 | 12.7198 | 13.2659 | 14.6431
8 | 21.5757 | 22.8333 | 24.1114 | 25.2074 | 25.4936 | 26.6677 | 26.5314 | 25.0783 | 22.722 | 33.3666 | 32.5838 | 30.0039 | 29.2748 | 29.3951 | 28.0025 | 25.6685 | 23.069 | 22.2415 | 13.9809 | 14.9513 | 16.3466 | 16.7366 | 17.4552 | 19.2673
10 | 4.1713 | 4.4144 | 4.6615 | 4.8734 | 4.9288 | 5.1558 | 5.1294 | 4.8485 | 4.3929 | 6.4509 | 6.2995 | 5.8007 | 5.6598 | 5.6831 | 5.4138 | 4.9626 | 4.46 | 4.3 | 2.703 | 2.8906 | 3.1603 | 3.2357 | 3.3747 | 3.725
12 | 8.0549 | 8.5244 | 9.0016 | 9.4108 | 9.5176 | 9.9559 | 9.905 | 9.3626 | 8.4829 | 12.4569 | 12.1646 | 11.2014 | 10.9293 | 10.9742 | 10.4543 | 9.5829 | 8.6124 | 8.3035 | 5.2195 | 5.5818 | 6.1027 | 6.2483 | 6.5166 | 7.1931
14 | 4.459 | 4.7189 | 4.983 | 5.2095 | 5.2687 | 5.5113 | 5.4832 | 5.1829 | 4.6959 | 6.8958 | 6.734 | 6.2008 | 6.0501 | 6.075 | 5.7872 | 5.3048 | 4.7676 | 4.5966 | 2.8894 | 3.0899 | 3.3783 | 3.4589 | 3.6074 | 3.9819
15 | 5.8974 | 6.2411 | 6.5905 | 6.89 | 6.9682 | 7.2892 | 7.2519 | 6.8547 | 6.2107 | 9.1202 | 8.9062 | 8.2011 | 8.0018 | 8.0347 | 7.654 | 7.0161 | 6.3055 | 6.0793 | 3.8214 | 4.0867 | 4.4681 | 4.5747 | 4.7711 | 5.2664
16 | 2.5172 | 2.6639 | 2.813 | 2.9409 | 2.9743 | 3.1112 | 3.0953 | 2.9258 | 2.6509 | 3.8928 | 3.8014 | 3.5005 | 3.4154 | 3.4294 | 3.267 | 2.9947 | 2.6914 | 2.5948 | 1.6311 | 1.7443 | 1.9071 | 1.9526 | 2.0364 | 2.2478
17 | 6.4727 | 6.85 | 7.2334 | 7.5622 | 7.6481 | 8.0003 | 7.9594 | 7.5235 | 6.8166 | 10.01 | 9.7752 | 9.0012 | 8.7824 | 8.8185 | 8.4008 | 7.7005 | 6.9207 | 6.6724 | 4.1943 | 4.4854 | 4.904 | 5.021 | 5.2365 | 5.7802
18 | 2.3014 | 2.4356 | 2.5719 | 2.6888 | 2.7193 | 2.8446 | 2.83 | 2.675 | 2.4237 | 3.5591 | 3.4756 | 3.2004 | 3.1226 | 3.1355 | 2.9869 | 2.738 | 2.4607 | 2.3724 | 1.4913 | 1.5948 | 1.7436 | 1.7852 | 1.8619 | 2.0552
19 | 6.8323 | 7.2306 | 7.6353 | 7.9824 | 8.073 | 8.4448 | 8.4016 | 7.9415 | 7.1953 | 10.5661 | 10.3182 | 9.5012 | 9.2704 | 9.3085 | 8.8675 | 8.1284 | 7.3052 | 7.0431 | 4.4273 | 4.7346 | 5.1764 | 5.2999 | 5.5275 | 6.1013
20 | 1.5822 | 1.6744 | 1.7682 | 1.8485 | 1.8695 | 1.9556 | 1.9456 | 1.8391 | 1.6663 | 2.4469 | 2.3895 | 2.2003 | 2.1468 | 2.1556 | 2.0535 | 1.8824 | 1.6917 | 1.631 | 1.0253 | 1.0964 | 1.1987 | 1.2274 | 1.28 | 1.4129
21 | 12.5858 | 13.3194 | 14.065 | 14.7043 | 14.8713 | 15.5562 | 15.4766 | 14.629 | 13.2545 | 19.4639 | 19.0072 | 17.5023 | 17.077 | 17.1472 | 16.3348 | 14.9733 | 13.4569 | 12.9742 | 8.1555 | 8.7216 | 9.5355 | 9.763 | 10.1822 | 11.2392
23 | 2.3014 | 2.4356 | 2.5719 | 2.6888 | 2.7193 | 2.8446 | 2.83 | 2.675 | 2.4237 | 3.5591 | 3.4756 | 3.2004 | 3.1226 | 3.1355 | 2.9869 | 2.738 | 2.4607 | 2.3724 | 1.4913 | 1.5948 | 1.7436 | 1.7852 | 1.8619 | 2.0552
24 | 6.2569 | 6.6217 | 6.9923 | 7.3102 | 7.3931 | 7.7336 | 7.6941 | 7.2727 | 6.5894 | 9.6763 | 9.4493 | 8.7011 | 8.4897 | 8.5246 | 8.1207 | 7.4439 | 6.69 | 6.45 | 4.0545 | 4.3359 | 4.7405 | 4.8536 | 5.062 | 5.5875
26 | 2.5172 | 2.6639 | 2.813 | 2.9409 | 2.9743 | 3.1112 | 3.0953 | 2.9258 | 2.6509 | 3.8928 | 3.8014 | 3.5005 | 3.4154 | 3.4294 | 3.267 | 2.9947 | 2.6914 | 2.5948 | 1.6311 | 1.7443 | 1.9071 | 1.9526 | 2.0364 | 2.2478
29 | 1.7261 | 1.8267 | 1.9289 | 2.0166 | 2.0395 | 2.1334 | 2.1225 | 2.0063 | 1.8178 | 2.6693 | 2.6067 | 2.4003 | 2.342 | 2.3516 | 2.2402 | 2.0535 | 1.8455 | 1.7793 | 1.1185 | 1.1961 | 1.3077 | 1.3389 | 1.3964 | 1.5414
30 | 7.6234 | 8.0678 | 8.5194 | 8.9066 | 9.0077 | 9.4226 | 9.3744 | 8.861 | 8.0284 | 11.7895 | 11.513 | 10.6014 | 10.3438 | 10.3863 | 9.8942 | 9.0695 | 8.1511 | 7.8586 | 4.9399 | 5.2828 | 5.7758 | 5.9136 | 6.1675 | 6.8078

## CostFlex, Winter
NodeID | 0 | 1 | 2 | 3 | 4 | 5 | 6 | 7 | 8 | 9 | 10 | 11 | 12 | 13 | 14 | 15 | 16 | 17 | 18 | 19 | 20 | 21 | 22 | 23
2 | 37.2967 | 34.6367 | 31.44 | 28.98 | 27.56 | 28.1867 | 32.27 | 33.5833 | 35.92 | 38.2 | 38.1133 | 36.9233 | 37.5867 | 36.3533 | 35.5533 | 34.6067 | 36.6533 | 41.4333 | 44.91 | 47.34 | 48.2 | 46.69 | 43.0933 | 41.59
3 | 37.2967 | 34.6367 | 31.44 | 28.98 | 27.56 | 28.1867 | 32.27 | 33.5833 | 35.92 | 38.2 | 38.1133 | 36.9233 | 37.5867 | 36.3533 | 35.5533 | 34.6067 | 36.6533 | 41.4333 | 44.91 | 47.34 | 48.2 | 46.69 | 43.0933 | 41.59
4 | 37.2967 | 34.6367 | 31.44 | 28.98 | 27.56 | 28.1867 | 32.27 | 33.5833 | 35.92 | 38.2 | 38.1133 | 36.9233 | 37.5867 | 36.3533 | 35.5533 | 34.6067 | 36.6533 | 41.4333 | 44.91 | 47.34 | 48.2 | 46.69 | 43.0933 | 41.59
7 | 37.2967 | 34.6367 | 31.44 | 28.98 | 27.56 | 28.1867 | 32.27 | 33.5833 | 35.92 | 38.2 | 38.1133 | 36.9233 | 37.5867 | 36.3533 | 35.5533 | 34.6067 | 36.6533 | 41.4333 | 44.91 | 47.34 | 48.2 | 46.69 | 43.0933 | 41.59
8 | 37.2967 | 34.6367 | 31.44 | 28.98 | 27.56 | 28.1867 | 32.27 | 33.5833 | 35.92 | 38.2 | 38.1133 | 36.9233 | 37.5867 | 36.3533 | 35.5533 | 34.6067 | 36.6533 | 41.4333 | 44.91 | 47.34 | 48.2 | 46.69 | 43.0933 | 41.59
10 | 37.2967 | 34.6367 | 31.44 | 28.98 | 27.56 | 28.1867 | 32.27 | 33.5833 | 35.92 | 38.2 | 38.1133 | 36.9233 | 37.5867 | 36.3533 | 35.5533 | 34.6067 | 36.6533 | 41.4333 | 44.91 | 47.34 | 48.2 | 46.69 | 43.0933 | 41.59
12 | 37.2967 | 34.6367 | 31.44 | 28.98 | 27.56 | 28.1867 | 32.27 | 33.5833 | 35.92 | 38.2 | 38.1133 | 36.9233 | 37.5867 | 36.3533 | 35.5533 | 34.6067 | 36.6533 | 41.4333 | 44.91 | 47.34 | 48.2 | 46.69 | 43.0933 | 41.59
14 | 37.2967 | 34.6367 | 31.44 | 28.98 | 27.56 | 28.1867 | 32.27 | 33.5833 | 35.92 | 38.2 | 38.1133 | 36.9233 | 37.5867 | 36.3533 | 35.5533 | 34.6067 | 36.6533 | 41.4333 | 44.91 | 47.34 | 48.2 | 46.69 | 43.0933 | 41.59
15 | 37.2967 | 34.6367 | 31.44 | 28.98 | 27.56 | 28.1867 | 32.27 | 33.5833 | 35.92 | 38.2 | 38.1133 | 36.9233 | 37.5867 | 36.3533 | 35.5533 | 34.6067 | 36.6533 | 41.4333 | 44.91 | 47.34 | 48.2 | 46.69 | 43.0933 | 41.59
16 | 37.2967 | 34.6367 | 31.44 | 28.98 | 27.56 | 28.1867 | 32.27 | 33.5833 | 35.92 | 38.2 | 38.1133 | 36.9233 | 37.5867 | 36.3533 | 35.5533 | 34.6067 | 36.6533 | 41.4333 | 44.91 | 47.34 | 48.2 | 46.69 | 43.0933 | 41.59
17 | 37.2967 | 34.6367 | 31.44 | 28.98 | 27.56 | 28.1867 | 32.27 | 33.5833 | 35.92 | 38.2 | 38.1133 | 36.9233 | 37.5867 | 36.3533 | 35.5533 | 34.6067 | 36.6533 | 41.4333 | 44.91 | 47.34 | 48.2 | 46.69 | 43.0933 | 41.59
18 | 37.2967 | 34.6367 | 31.44 | 28.98 | 27.56 | 28.1867 | 32.27 | 33.5833 | 35.92 | 38.2 | 38.1133 | 36.9233 | 37.5867 | 36.3533 | 35.5533 | 34.6067 | 36.6533 | 41.4333 | 44.91 | 47.34 | 48.2 | 46.69 | 43.0933 | 41.59
19 | 37.2967 | 34.6367 | 31.44 | 28.98 | 27.56 | 28.1867 | 32.27 | 33.5833 | 35.92 | 38.2 | 38.1133 | 36.9233 | 37.5867 | 36.3533 | 35.5533 | 34.6067 | 36.6533 | 41.4333 | 44.91 | 47.34 | 48.2 | 46.69 | 43.0933 | 41.59
20 | 37.2967 | 34.6367 | 31.44 | 28.98 | 27.56 | 28.1867 | 32.27 | 33.5833 | 35.92 | 38.2 | 38.1133 | 36.9233 | 37.5867 | 36.3533 | 35.5533 | 34.6067 | 36.6533 | 41.4333 | 44.91 | 47.34 | 48.2 | 46.69 | 43.0933 | 41.59
21 | 37.2967 | 34.6367 | 31.44 | 28.98 | 27.56 | 28.1867 | 32.27 | 33.5833 | 35.92 | 38.2 | 38.1133 | 36.9233 | 37.5867 | 36.3533 | 35.5533 | 34.6067 | 36.6533 | 41.4333 | 44.91 | 47.34 | 48.2 | 46.69 | 43.0933 | 41.59
23 | 37.2967 | 34.6367 | 31.44 | 28.98 | 27.56 | 28.1867 | 32.27 | 33.5833 | 35.92 | 38.2 | 38.1133 | 36.9233 | 37.5867 | 36.3533 | 35.5533 | 34.6067 | 36.6533 | 41.4333 | 44.91 | 47.34 | 48.2 | 46.69 | 43.0933 | 41.59
24 | 37.2967 | 34.6367 | 31.44 | 28.98 | 27.56 | 28.1867 | 32.27 | 33.5833 | 35.92 | 38.2 | 38.1133 | 36.9233 | 37.5867 | 36.3533 | 35.5533 | 34.6067 | 36.6533 | 41.4333 | 44.91 | 47.34 | 48.2 | 46.69 | 43.0933 | 41.59
26 | 37.2967 | 34.6367 | 31.44 | 28.98 | 27.56 | 28.1867 | 32.27 | 33.5833 | 35.92 | 38.2 | 38.1133 | 36.9233 | 37.5867 | 36.3533 | 35.5533 | 34.6067 | 36.6533 | 41.4333 | 44.91 | 47.34 | 48.2 | 46.69 | 43.0933 | 41.59
29 | 37.2967 | 34.6367 | 31.44 | 28.98 | 27.56 | 28.1867 | 32.27 | 33.5833 | 35.92 | 38.2 | 38.1133 | 36.9233 | 37.5867 | 36.3533 | 35.5533 | 34.6067 | 36.6533 | 41.4333 | 44.91 | 47.34 | 48.2 | 46.69 | 43.0933 | 41.59
30 | 37.2967 | 34.6367 | 31.44 | 28.98 | 27.56 | 28.1867 | 32.27 | 33.5833 | 35.92 | 38.2 | 38.1133 | 36.9233 | 37.5867 | 36.3533 | 35.5533 | 34.6067 | 36.6533 | 41.4333 | 44.91 | 47.34 | 48.2 | 46.69 | 43.0933 | 41.59

## Pg, Winter, S1
GenID | 0 | 1 | 2 | 3 | 4 | 5 | 6 | 7 | 8 | 9 | 10 | 11 | 12 | 13 | 14 | 15 | 16 | 17 | 18 | 19 | 20 | 21 | 22 | 23
1 | 0 | 0 | 0 | 0 | 0 | 0 | 0 | 0 | 0 | 0 | 0 | 0 | 0 | 0 | 0 | 0 | 0 | 0 | 0 | 0 | 0 | 0 | 0 | 0
2 | 0 | 0 | 0 | 0 | 0 | 0 | 0 | 0 | 0 | 0 | 0 | 0 | 0 | 0 | 0 | 0 | 0 | 0 | 0 | 0 | 0 | 0 | 0 | 0
3 | 0 | 0 | 0 | 0 | 0 | 0 | 0 | 0 | 0 | 0 | 0 | 0 | 0 | 0 | 0 | 0 | 0 | 0 | 0 | 0 | 0 | 0 | 0 | 0
4 | 0 | 0 | 0 | 0 | 0 | 0 | 0 | 0 | 0 | 0 | 0 | 0 | 0 | 0 | 0 | 0 | 0 | 0 | 0 | 0 | 0 | 0 | 0 | 0
5 | 0 | 0 | 0 | 0 | 0 | 0 | 0 | 0 | 0 | 0 | 0 | 0 | 0 | 0 | 0 | 0 | 0 | 0 | 0 | 0 | 0 | 0 | 0 | 0
6 | 0 | 0 | 0 | 0 | 0 | 0 | 0 | 0 | 0 | 0 | 0 | 0 | 0 | 0 | 0 | 0 | 0 | 0 | 0 | 0 | 0 | 0 | 0 | 0
7 | 0 | 0 | 0.00070563 | 0 | 0 | 0 | 0 | 0.42908 | 8.5006 | 22.1805 | 27.6802 | 30.7445 | 31.3147 | 30.7396 | 26.2473 | 17.3449 | 4.2376 | 0.033122 | 0.0028513 | 0.0021817 | 0 | 0 | 0 | 0
8 | 0 | 0 | 0.00070563 | 0 | 0 | 0 | 0 | 0.42908 | 8.5006 | 22.1805 | 27.6802 | 30.7445 | 31.3147 | 30.7396 | 26.2473 | 17.3449 | 4.2376 | 0.033122 | 0.0028513 | 0.0021817 | 0 | 0 | 0 | 0
9 | 15.3092 | 14.1479 | 14.979 | 14.9137 | 12.2786 | 12.4542 | 12.4809 | 11.2082 | 10.1222 | 7.3169 | 6.7488 | 4.5277 | 3.7631 | 3.6031 | 4.9986 | 6.762 | 7.5603 | 10.3833 | 9.4444 | 8.9784 | 11.8468 | 14.1692 | 13.3961 | 19.0416
10 | 15.3092 | 14.1479 | 14.979 | 14.9137 | 12.2786 | 12.4542 | 12.4809 | 11.2082 | 10.1222 | 7.3169 | 6.7488 | 4.5277 | 3.7631 | 3.6031 | 4.9986 | 6.762 | 7.5603 | 10.3833 | 9.4444 | 8.9784 | 11.8468 | 14.1692 | 13.3961 | 19.0416
11 | 15.3092 | 14.1479 | 14.979 | 14.9137 | 12.2786 | 12.4542 | 12.4809 | 11.2082 | 10.1222 | 7.3169 | 6.7488 | 4.5277 | 3.7631 | 3.6031 | 4.9986 | 6.762 | 7.5603 | 10.3833 | 9.4444 | 8.9784 | 11.8468 | 14.1692 | 13.3961 | 19.0416

## Pg, Winter, S2
GenID | 0 | 1 | 2 | 3 | 4 | 5 | 6 | 7 | 8 | 9 | 10 | 11 | 12 | 13 | 14 | 15 | 16 | 17 | 18 | 19 | 20 | 21 | 22 | 23
1 | 0 | 0 | 0 | 0 | 0 | 0 | 0 | 0 | 0 | 0 | 0 | 0 | 0 | 0 | 0 | 0 | 0 | 0 | 0 | 0 | 0 | 0 | 0 | 0
2 | 0 | 0 | 0 | 0 | 0 | 0 | 0 | 0 | 0 | 0 | 0 | 0 | 0 | 0 | 0 | 0 | 0 | 0 | 0 | 0 | 0 | 0 | 0 | 0
3 | 0 | 0 | 0 | 0 | 0 | 0 | 0 | 0 | 0 | 0 | 0 | 0 | 0 | 0 | 0 | 0 | 0 | 0 | 0 | 0 | 0 | 0 | 0 | 0
4 | 0 | 0 | 0 | 0 | 0 | 0 | 0 | 0 | 0 | 0 | 0 | 0 | 0 | 0 | 0 | 0 | 0 | 0 | 0 | 0 | 0 | 0 | 0 | 0
5 | 0 | 0 | 0 | 0 | 0 | 0 | 0 | 0 | 0 | 0 | 0 | 0 | 0 | 0 | 0 | 0 | 0 | 0 | 0 | 0 | 0 | 0 | 0 | 0
6 | 0 | 0 | 0 | 0 | 0 | 0 | 0 | 0 | 0 | 0 | 0 | 0 | 0 | 0 | 0 | 0 | 0 | 0 | 0 | 0 | 0 | 0 | 0 | 0
7 | 0 | 0.0012264 | 0 | 0 | 0 | 0 | 0 | 0.3438 | 6.7668 | 16.0973 | 21.6621 | 26.5678 | 31.5514 | 26.3303 | 19.3475 | 9.2812 | 1.939 | 0.012393 | 0.0054221 | 0 | 0 | 0 | 0 | 0
8 | 0 | 0.0012264 | 0 | 0 | 0 | 0 | 0 | 0.3438 | 6.7668 | 16.0973 | 21.6621 | 26.5678 | 31.5514 | 26.3303 | 19.3475 | 9.2812 | 1.939 | 0.012393 | 0.0054221 | 0 | 0 | 0 | 0 | 0
9 | 20.7778 | 18.271 | 15.0375 | 13.0183 | 12.1369 | 9.719 | 9.4625 | 8.5789 | 8.8422 | 9.3517 | 9.3603 | 10.9716 | 10.9764 | 11.1287 | 12.5316 | 10.345 | 10.7164 | 11.3474 | 9.8989 | 10.2531 | 9.6081 | 8.7191 | 8.9365 | 9.7724
10 | 20.7778 | 18.271 | 15.0375 | 13.0183 | 12.1369 | 9.719 | 9.4625 | 8.5789 | 8.8422 | 9.3517 | 9.3603 | 10.9716 | 10.9764 | 11.1287 | 12.5316 | 10.345 | 10.7164 | 11.3474 | 9.8989 | 10.2531 | 9.6081 | 8.7191 | 8.9365 | 9.7724
11 | 20.7778 | 18.271 | 15.0375 | 13.0183 | 12.1369 | 9.719 | 9.4625 | 8.5789 | 8.8422 | 9.3517 | 9.3603 | 10.9716 | 10.9764 | 11.1287 | 12.5316 | 10.345 | 10.7164 | 11.3474 | 9.8989 | 10.2531 | 9.6081 | 8.7191 | 8.9365 | 9.7724

## Pg, Winter, S3
GenID | 0 | 1 | 2 | 3 | 4 | 5 | 6 | 7 | 8 | 9 | 10 | 11 | 12 | 13 | 14 | 15 | 16 | 17 | 18 | 19 | 20 | 21 | 22 | 23
1 | 0 | 0 | 0 | 0 | 0 | 0 | 0 | 0 | 0 | 0 | 0 | 0 | 0 | 0 | 0 | 0 | 0 | 0 | 0 | 0 | 0 | 0 | 0 | 0
2 | 0 | 0 | 0 | 0 | 0 | 0 | 0 | 0 | 0 | 0 | 0 | 0 | 0 | 0 | 0 | 0 | 0 | 0 | 0 | 0 | 0 | 0 | 0 | 0
3 | 0 | 0 | 0 | 0 | 0 | 0 | 0 | 0 | 0 | 0 | 0 | 0 | 0 | 0 | 0 | 0 | 0 | 0 | 0 | 0 | 0 | 0 | 0 | 0
4 | 0 | 0 | 0 | 0 | 0 | 0 | 0 | 0 | 0 | 0 | 0 | 0 | 0 | 0 | 0 | 0 | 0 | 0 | 0 | 0 | 0 | 0 | 0 | 0
5 | 0 | 0 | 0 | 0 | 0 | 0 | 0 | 0 | 0 | 0 | 0 | 0 | 0 | 0 | 0 | 0 | 0 | 0 | 0 | 0 | 0 | 0 | 0 | 0
6 | 0 | 0 | 0 | 0 | 0 | 0 | 0 | 0 | 0 | 0 | 0 | 0 | 0 | 0 | 0 | 0 | 0 | 0 | 0 | 0 | 0 | 0 | 0 | 0
7 | 0 | 0 | 0 | 0 | 0 | 0 | 0 | 0.37173 | 8.117 | 18.898 | 27.2528 | 28.0552 | 26.6388 | 20.8564 | 16.066 | 6.817 | 1.2035 | 0.0019533 | 0 | 0 | 0 | 0 | 0 | 0
8 | 0 | 0 | 0 | 0 | 0 | 0 | 0 | 0.37173 | 8.117 | 18.898 | 27.2528 | 28.0552 | 26.6388 | 20.8564 | 16.066 | 6.817 | 1.2035 | 0.0019533 | 0 | 0 | 0 | 0 | 0 | 0
9 | 18.9585 | 17.6203 | 19.0973 | 21.2942 | 18.2143 | 15.4524 | 11.1222 | 9.9007 | 10.1013 | 9.8744 | 9.9889 | 10.5066 | 9.6107 | 9.2613 | 12.6899 | 16.5317 | 16.8784 | 17.1832 | 17.6571 | 18.627 | 18.3716 | 17.979 | 17.2151 | 15.8778
10 | 18.9585 | 17.6203 | 19.0973 | 21.2942 | 18.2143 | 15.4524 | 11.1222 | 9.9007 | 10.1013 | 9.8744 | 9.9889 | 10.5066 | 9.6107 | 9.2613 | 12.6899 | 16.5317 | 16.8784 | 17.1832 | 17.6571 | 18.627 | 18.3716 | 17.979 | 17.2151 | 15.8778
11 | 18.9585 | 17.6203 | 19.0973 | 21.2942 | 18.2143 | 15.4524 | 11.1222 | 9.9007 | 10.1013 | 9.8744 | 9.9889 | 10.5066 | 9.6107 | 9.2613 | 12.6899 | 16.5317 | 16.8784 | 17.1832 | 17.6571 | 18.627 | 18.3716 | 17.979 | 17.2151 | 15.8778

## Qg, Winter, S1
GenID | 0 | 1 | 2 | 3 | 4 | 5 | 6 | 7 | 8 | 9 | 10 | 11 | 12 | 13 | 14 | 15 | 16 | 17 | 18 | 19 | 20 | 21 | 22 | 23
1 | 0 | 0 | 0 | 0 | 0 | 0 | 0 | 0 | 0 | 0 | 0 | 0 | 0 | 0 | 0 | 0 | 0 | 0 | 0 | 0 | 0 | 0 | 0 | 0
2 | 0 | 0 | 0 | 0 | 0 | 0 | 0 | 0 | 0 | 0 | 0 | 0 | 0 | 0 | 0 | 0 | 0 | 0 | 0 | 0 | 0 | 0 | 0 | 0
3 | 0 | 0 | 0 | 0 | 0 | 0 | 0 | 0 | 0 | 0 | 0 | 0 | 0 | 0 | 0 | 0 | 0 | 0 | 0 | 0 | 0 | 0 | 0 | 0
4 | 0 | 0 | 0 | 0 | 0 | 0 | 0 | 0 | 0 | 0 | 0 | 0 | 0 | 0 | 0 | 0 | 0 | 0 | 0 | 0 | 0 | 0 | 0 | 0
5 | 0 | 0 | 0 | 0 | 0 | 0 | 0 | 0 | 0 | 0 | 0 | 0 | 0 | 0 | 0 | 0 | 0 | 0 | 0 | 0 | 0 | 0 | 0 | 0
6 | 0 | 0 | 0 | 0 | 0 | 0 | 0 | 0 | 0 | 0 | 0 | 0 | 0 | 0 | 0 | 0 | 0 | 0 | 0 | 0 | 0 | 0 | 0 | 0
7 | 0 | 0 | 0 | 0 | 0 | 0 | 0 | 0 | 0 | 0 | 0 | 0 | 0 | 0 | 0 | 0 | 0 | 0 | 0 | 0 | 0 | 0 | 0 | 0
8 | 0 | 0 | 0 | 0 | 0 | 0 | 0 | 0 | 0 | 0 | 0 | 0 | 0 | 0 | 0 | 0 | 0 | 0 | 0 | 0 | 0 | 0 | 0 | 0
9 | 0 | 0 | 0 | 0 | 0 | 0 | 0 | 0 | 0 | 0 | 0 | 0 | 0 | 0 | 0 | 0 | 0 | 0 | 0 | 0 | 0 | 0 | 0 | 0
10 | 0 | 0 | 0 | 0 | 0 | 0 | 0 | 0 | 0 | 0 | 0 | 0 | 0 | 0 | 0 | 0 | 0 | 0 | 0 | 0 | 0 | 0 | 0 | 0
11 | 0 | 0 | 0 | 0 | 0 | 0 | 0 | 0 | 0 | 0 | 0 | 0 | 0 | 0 | 0 | 0 | 0 | 0 | 0 | 0 | 0 | 0 | 0 | 0

## Qg, Winter, S2
GenID | 0 | 1 | 2 | 3 | 4 | 5 | 6 | 7 | 8 | 9 | 10 | 11 | 12 | 13 | 14 | 15 | 16 | 17 | 18 | 19 | 20 | 21 | 22 | 23
1 | 0 | 0 | 0 | 0 | 0 | 0 | 0 | 0 | 0 | 0 | 0 | 0 | 0 | 0 | 0 | 0 | 0 | 0 | 0 | 0 | 0 | 0 | 0 | 0
2 | 0 | 0 | 0 | 0 | 0 | 0 | 0 | 0 | 0 | 0 | 0 | 0 | 0 | 0 | 0 | 0 | 0 | 0 | 0 | 0 | 0 | 0 | 0 | 0
3 | 0 | 0 | 0 | 0 | 0 | 0 | 0 | 0 | 0 | 0 | 0 | 0 | 0 | 0 | 0 | 0 | 0 | 0 | 0 | 0 | 0 | 0 | 0 | 0
4 | 0 | 0 | 0 | 0 | 0 | 0 | 0 | 0 | 0 | 0 | 0 | 0 | 0 | 0 | 0 | 0 | 0 | 0 | 0 | 0 | 0 | 0 | 0 | 0
5 | 0 | 0 | 0 | 0 | 0 | 0 | 0 | 0 | 0 | 0 | 0 | 0 | 0 | 0 | 0 | 0 | 0 | 0 | 0 | 0 | 0 | 0 | 0 | 0
6 | 0 | 0 | 0 | 0 | 0 | 0 | 0 | 0 | 0 | 0 | 0 | 0 | 0 | 0 | 0 | 0 | 0 | 0 | 0 | 0 | 0 | 0 | 0 | 0
7 | 0 | 0 | 0 | 0 | 0 | 0 | 0 | 0 | 0 | 0 | 0 | 0 | 0 | 0 | 0 | 0 | 0 | 0 | 0 | 0 | 0 | 0 | 0 | 0
8 | 0 | 0 | 0 | 0 | 0 | 0 | 0 | 0 | 0 | 0 | 0 | 0 | 0 | 0 | 0 | 0 | 0 | 0 | 0 | 0 | 0 | 0 | 0 | 0
9 | 0 | 0 | 0 | 0 | 0 | 0 | 0 | 0 | 0 | 0 | 0 | 0 | 0 | 0 | 0 | 0 | 0 | 0 | 0 | 0 | 0 | 0 | 0 | 0
10 | 0 | 0 | 0 | 0 | 0 | 0 | 0 | 0 | 0 | 0 | 0 | 0 | 0 | 0 | 0 | 0 | 0 | 0 | 0 | 0 | 0 | 0 | 0 | 0
11 | 0 | 0 | 0 | 0 | 0 | 0 | 0 | 0 | 0 | 0 | 0 | 0 | 0 | 0 | 0 | 0 | 0 | 0 | 0 | 0 | 0 | 0 | 0 | 0

## Qg, Winter, S3
GenID | 0 | 1 | 2 | 3 | 4 | 5 | 6 | 7 | 8 | 9 | 10 | 11 | 12 | 13 | 14 | 15 | 16 | 17 | 18 | 19 | 20 | 21 | 22 | 23
1 | 0 | 0 | 0 | 0 | 0 | 0 | 0 | 0 | 0 | 0 | 0 | 0 | 0 | 0 | 0 | 0 | 0 | 0 | 0 | 0 | 0 | 0 | 0 | 0
2 | 0 | 0 | 0 | 0 | 0 | 0 | 0 | 0 | 0 | 0 | 0 | 0 | 0 | 0 | 0 | 0 | 0 | 0 | 0 | 0 | 0 | 0 | 0 | 0
3 | 0 | 0 | 0 | 0 | 0 | 0 | 0 | 0 | 0 | 0 | 0 | 0 | 0 | 0 | 0 | 0 | 0 | 0 | 0 | 0 | 0 | 0 | 0 | 0
4 | 0 | 0 | 0 | 0 | 0 | 0 | 0 | 0 | 0 | 0 | 0 | 0 | 0 | 0 | 0 | 0 | 0 | 0 | 0 | 0 | 0 | 0 | 0 | 0
5 | 0 | 0 | 0 | 0 | 0 | 0 | 0 | 0 | 0 | 0 | 0 | 0 | 0 | 0 | 0 | 0 | 0 | 0 | 0 | 0 | 0 | 0 | 0 | 0
6 | 0 | 0 | 0 | 0 | 0 | 0 | 0 | 0 | 0 | 0 | 0 | 0 | 0 | 0 | 0 | 0 | 0 | 0 | 0 | 0 | 0 | 0 | 0 | 0
7 | 0 | 0 | 0 | 0 | 0 | 0 | 0 | 0 | 0 | 0 | 0 | 0 | 0 | 0 | 0 | 0 | 0 | 0 | 0 | 0 | 0 | 0 | 0 | 0
8 | 0 | 0 | 0 | 0 | 0 | 0 | 0 | 0 | 0 | 0 | 0 | 0 | 0 | 0 | 0 | 0 | 0 | 0 | 0 | 0 | 0 | 0 | 0 | 0
9 | 0 | 0 | 0 | 0 | 0 | 0 | 0 | 0 | 0 | 0 | 0 | 0 | 0 | 0 | 0 | 0 | 0 | 0 | 0 | 0 | 0 | 0 | 0 | 0
10 | 0 | 0 | 0 | 0 | 0 | 0 | 0 | 0 | 0 | 0 | 0 | 0 | 0 | 0 | 0 | 0 | 0 | 0 | 0 | 0 | 0 | 0 | 0 | 0
11 | 0 | 0 | 0 | 0 | 0 | 0 | 0 | 0 | 0 | 0 | 0 | 0 | 0 | 0 | 0 | 0 | 0 | 0 | 0 | 0 | 0 | 0 | 0 | 0

## GenStatus, Winter
GenID | 0 | 1 | 2 | 3 | 4 | 5 | 6 | 7 | 8 | 9 | 10 | 11 | 12 | 13 | 14 | 15 | 16 | 17 | 18 | 19 | 20 | 21 | 22 | 23
1 | 1 | 1 | 1 | 1 | 1 | 1 | 1 | 1 | 1 | 1 | 1 | 1 | 1 | 1 | 1 | 1 | 1 | 1 | 1 | 1 | 1 | 1 | 1 | 1
2 | 1 | 1 | 1 | 1 | 1 | 1 | 1 | 1 | 1 | 1 | 1 | 1 | 1 | 1 | 1 | 1 | 1 | 1 | 1 | 1 | 1 | 1 | 1 | 1
3 | 1 | 1 | 1 | 1 | 1 | 1 | 1 | 1 | 1 | 1 | 1 | 1 | 1 | 1 | 1 | 1 | 1 | 1 | 1 | 1 | 1 | 1 | 1 | 1
4 | 1 | 1 | 1 | 1 | 1 | 1 | 1 | 1 | 1 | 1 | 1 | 1 | 1 | 1 | 1 | 1 | 1 | 1 | 1 | 1 | 1 | 1 | 1 | 1
5 | 1 | 1 | 1 | 1 | 1 | 1 | 1 | 1 | 1 | 1 | 1 | 1 | 1 | 1 | 1 | 1 | 1 | 1 | 1 | 1 | 1 | 1 | 1 | 1
6 | 1 | 1 | 1 | 1 | 1 | 1 | 1 | 1 | 1 | 1 | 1 | 1 | 1 | 1 | 1 | 1 | 1 | 1 | 1 | 1 | 1 | 1 | 1 | 1
7 | 1 | 1 | 1 | 1 | 1 | 1 | 1 | 1 | 1 | 1 | 1 | 1 | 1 | 1 | 1 | 1 | 1 | 1 | 1 | 1 | 1 | 1 | 1 | 1
8 | 1 | 1 | 1 | 1 | 1 | 1 | 1 | 1 | 1 | 1 | 1 | 1 | 1 | 1 | 1 | 1 | 1 | 1 | 1 | 1 | 1 | 1 | 1 | 1
9 | 1 | 1 | 1 | 1 | 1 | 1 | 1 | 1 | 1 | 1 | 1 | 1 | 1 | 1 | 1 | 1 | 1 | 1 | 1 | 1 | 1 | 1 | 1 | 1
10 | 1 | 1 | 1 | 1 | 1 | 1 | 1 | 1 | 1 | 1 | 1 | 1 | 1 | 1 | 1 | 1 | 1 | 1 | 1 | 1 | 1 | 1 | 1 | 1
11 | 1 | 1 | 1 | 1 | 1 | 1 | 1 | 1 | 1 | 1 | 1 | 1 | 1 | 1 | 1 | 1 | 1 | 1 | 1 | 1 | 1 | 1 | 1 | 1

## Pc, Summer, S1
Node ID | 0 | 1 | 2 | 3 | 4 | 5 | 6 | 7 | 8 | 9 | 10 | 11 | 12 | 13 | 14 | 15 | 16 | 17 | 18 | 19 | 20 | 21 | 22 | 23
2 | 6.2054 | 7.4161 | 10.7059 | 8.1239 | 12.315 | 18.1959 | 13.8123 | 1.8196 | 6.2861 | 1.9149 | 3.0625 | 12.5941 | 6.388 | 9.2613 | 8.7356 | 16.6066 | 7.3268 | 6.2264 | 10.3631 | 20.4801 | 15.6876 | -2.1813 | 16.5483 | 21.3794
3 | 2.1131 | 1.986 | 1.9036 | 1.8745 | 1.7906 | 1.7205 | 1.9038 | 1.8597 | 2.1017 | 2.1921 | 2.1346 | 2.2064 | 2.2742 | 2.321 | 2.2504 | 2.1646 | 2.1114 | 2.2471 | 2.1616 | 2.0883 | 2.143 | 2.1713 | 2.3445 | 2.2655
4 | 6.2531 | 5.8997 | 5.5145 | 5.2925 | 5.0266 | 5.1202 | 6.3847 | 6.5343 | 6.784 | 6.7336 | 6.616 | 7.0801 | 7.2017 | 7.4769 | 7.1722 | 6.8135 | 6.1131 | 6.4805 | 6.1823 | 6.0566 | 6.211 | 6.0383 | 6.8273 | 6.7322
7 | 19.8392 | 18.2349 | 16.9821 | 16.3484 | 16.2678 | 14.6572 | 17.344 | 16.4256 | 18.3434 | 19.9078 | 20.1746 | 20.6089 | 21.3664 | 22.3589 | 22.5515 | 21.742 | 20.9202 | 21.248 | 20.454 | 20.2346 | 20.5388 | 20.7084 | 23.2395 | 21.9628
8 | -20.5154 | -16.4531 | -8.9755 | -8.5006 | -9.1037 | -10.1151 | -5.5068 | -4.2993 | -0.62167 | 2.5879 | 3.1426 | 5.1491 | 8.0796 | 9.5377 | 8.6154 | 5.4261 | 4.4632 | 5.9797 | 5.6345 | 4.3237 | 4.1295 | 5.9062 | 11.3778 | 4.4093
10 | 1.2804 | 1.3231 | 1.1848 | 1.123 | 0.92008 | 0.7809 | 0.95498 | 0.16585 | 0.14585 | 0.21262 | 0.12522 | 0.15647 | 0.24929 | 0.45931 | 0.49004 | 0.48192 | 0.27034 | 0.55067 | 0.32315 | 0.22721 | 0.34503 | 0.21325 | 0.97331 | 1.1733
12 | 12.2251 | 8.6047 | 10.9674 | 10.1998 | 10.9895 | 4.6497 | -5.6061 | 0.86096 | 4.4436 | 10.5422 | 10.1036 | 5.7635 | 5.0006 | 6.3904 | 5.7649 | 6.6606 | 8.5141 | 9.3404 | 9.1759 | 8.8209 | 6.0415 | 6.4944 | 8.0399 | 8.5222
14 | 4.8287 | 4.3476 | 4.1973 | 3.8651 | 3.6726 | 3.5229 | 4.2698 | 4.6198 | 5.3614 | 5.5391 | 5.4398 | 5.7184 | 5.5933 | 5.7162 | 4.905 | 5.0446 | 5.5511 | 6.1972 | 4.764 | 4.8916 | 4.6612 | 4.7798 | 5.1519 | 4.9361
15 | 6.2963 | 5.8747 | 5.4191 | 5.2205 | 7.3705 | 6.9203 | 5.3785 | 5.4592 | 5.9892 | 6.4925 | 6.3653 | 7.0463 | 7.4067 | 7.6094 | 8.1106 | 7.5434 | 6.9255 | 7.2464 | 6.6881 | 6.6433 | 6.6779 | 6.9825 | 7.5445 | 6.7568
16 | 2.7848 | 2.6841 | 2.4225 | 2.4297 | 2.3063 | 2.2969 | 2.6658 | 2.676 | 2.9324 | 3.1207 | 3.0897 | 3.1384 | 3.3166 | 3.3877 | 3.2614 | 3.2312 | 2.9367 | 3.1199 | 2.9419 | 3.017 | 3.0881 | 3.1055 | 3.2674 | 3.0204
17 | 6.7805 | 6.9294 | 6.3868 | 6.5655 | 6.1934 | 6.2422 | 8.2079 | 7.8094 | 8.0154 | 8.2094 | 8.1414 | 8.3843 | 8.2882 | 8.4258 | 7.9031 | 7.593 | 7.3628 | 7.6686 | 7.4087 | 7.4173 | 7.3426 | 7.4371 | 8.1224 | 7.338
18 | 2.8054 | 2.9103 | 2.4119 | 2.5272 | 2.4398 | 2.2236 | 2.6124 | 2.4765 | 2.5183 | 2.7289 | 2.5232 | 2.6301 | 2.8715 | 2.7919 | 2.5907 | 2.8076 | 2.4596 | 2.8468 | 2.7174 | 2.7595 | 2.9836 | 3.0124 | 3.1265 | 2.9405
19 | 0.63157 | 1.959 | 2.1649 | 2.7525 | 2.0196 | 1.6154 | 2.7095 | 3.0989 | 1.0638 | 2.9512 | 2.8802 | 6.103 | 3.5719 | 9.3381 | 1.8358 | 4.6578 | 4.7197 | -3.2468 | 2.6838 | 0.36414 | 6.572 | 8.9431 | 2.9798 | 5.5019
20 | 2.2696 | 2.2655 | 2.2131 | 2.1896 | 2.1592 | 2.1246 | 1.9682 | 1.2179 | 1.2568 | 1.3873 | 1.3015 | 1.7138 | 2.0847 | 2.0794 | 1.9617 | 1.995 | 2.0846 | 2.0049 | 1.8984 | 1.8822 | 1.937 | 1.974 | 1.9953 | 1.9903
21 | 13.471 | 12.9198 | 11.6522 | 11.3808 | 10.6835 | 10.0935 | 13.2117 | 14.1717 | 15.7862 | 15.4435 | 15.3924 | 16.0648 | 16.5829 | 16.783 | 15.3369 | 14.9554 | 14.2064 | 14.7887 | 13.8217 | 14.3399 | 15.1204 | 15.573 | 16.4635 | 14.9162
23 | 2.8149 | 2.6403 | 2.4139 | 2.3678 | 2.2558 | 2.167 | 2.5319 | 2.3917 | 2.5761 | 2.7018 | 2.7838 | 2.9052 | 3.0045 | 3.1482 | 3.1346 | 3.1042 | 2.7974 | 2.8928 | 2.7432 | 2.6783 | 2.7461 | 2.7705 | 3.1991 | 3.0155
24 | 7.0658 | 6.8668 | 6.5617 | 6.481 | 6.1954 | 6.1551 | 7.6838 | 7.5352 | 7.4395 | 7.7712 | 7.7096 | 7.9906 | 8.244 | 8.3401 | 7.6616 | 7.5278 | 7.302 | 7.8445 | 7.4476 | 7.4349 | 7.9766 | 7.6772 | 7.8691 | 7.6143
26 | 2.8849 | 2.7125 | 2.4104 | 2.408 | 2.4197 | 2.3853 | 3.241 | 3.2059 | 3.0896 | 3.1348 | 2.8235 | 3.233 | 3.3166 | 3.2785 | 3.0024 | 2.8639 | 2.7458 | 2.9046 | 2.9606 | 3.0659 | 3.1435 | 2.9371 | 3.1017 | 3.0513
29 | 0.78689 | 0.041577 | 0.74895 | 1.2768 | 2.1081 | 1.073 | 1.9588 | 1.0199 | 0.17332 | -0.15434 | 0.50862 | 0.087669 | 0.8072 | 0.78768 | 0.23716 | 2.3705 | 1.276 | 1.0596 | 2.0674 | 1.1124 | 2.1174 | 1.5045 | 1.6193 | 0.63779
30 | 9.815 | 9.4273 | 8.8672 | 8.5228 | 8.3686 | 8.09 | 9.4405 | 8.7109 | 9.2386 | 9.4836 | 9.2441 | 9.8748 | 10.0371 | 10.2567 | 9.9426 | 9.6282 | 9.0947 | 9.6603 | 9.022 | 8.897 | 9.4447 | 9.8899 | 10.7477 | 10.0557

## Pc, Summer, S2
Node ID | 0 | 1 | 2 | 3 | 4 | 5 | 6 | 7 | 8 | 9 | 10 | 11 | 12 | 13 | 14 | 15 | 16 | 17 | 18 | 19 | 20 | 21 | 22 | 23
2 | 6.2054 | 7.4161 | 10.7059 | 8.1239 | 12.315 | 18.1959 | 13.8123 | 1.8196 | 6.2861 | 1.9149 | 3.0625 | 12.5941 | 6.388 | 9.2613 | 8.7356 | 16.6066 | 7.3268 | 6.2264 | 10.3631 | 20.4801 | 15.6876 | -2.1813 | 16.5483 | 21.3794
3 | 2.1131 | 1.986 | 1.9036 | 1.8745 | 1.7906 | 1.7205 | 1.9038 | 1.8597 | 2.1017 | 2.1921 | 2.1346 | 2.2064 | 2.2742 | 2.321 | 2.2504 | 2.1646 | 2.1114 | 2.2471 | 2.1616 | 2.0883 | 2.143 | 2.1713 | 2.3445 | 2.2655
4 | 6.2531 | 5.8997 | 5.5145 | 5.2925 | 5.0266 | 5.1202 | 6.3847 | 6.5343 | 6.784 | 6.7336 | 6.616 | 7.0801 | 7.2017 | 7.4769 | 7.1722 | 6.8135 | 6.1131 | 6.4805 | 6.1823 | 6.0566 | 6.211 | 6.0383 | 6.8273 | 6.7322
7 | 19.8392 | 18.2349 | 16.9821 | 16.3484 | 16.2678 | 14.6572 | 17.344 | 16.4256 | 18.3434 | 19.9078 | 20.1746 | 20.6089 | 21.3664 | 22.3589 | 22.5515 | 21.742 | 20.9202 | 21.248 | 20.454 | 20.2346 | 20.5388 | 20.7084 | 23.2395 | 21.9628
8 | -20.5154 | -16.4531 | -8.9755 | -8.5006 | -9.1037 | -10.1151 | -5.5068 | -4.2993 | -0.62167 | 2.5879 | 3.1426 | 5.1491 | 8.0796 | 9.5377 | 8.6154 | 5.4261 | 4.4632 | 5.9797 | 5.6345 | 4.3237 | 4.1295 | 5.9062 | 11.3778 | 4.4093
10 | 1.2804 | 1.3231 | 1.1848 | 1.123 | 0.92008 | 0.7809 | 0.95498 | 0.16585 | 0.14585 | 0.21262 | 0.12522 | 0.15647 | 0.24929 | 0.45931 | 0.49004 | 0.48192 | 0.27034 | 0.55067 | 0.32315 | 0.22721 | 0.34503 | 0.21325 | 0.97331 | 1.1733
12 | 12.2251 | 8.6047 | 10.9674 | 10.1998 | 10.9895 | 4.6497 | -5.6061 | 0.86096 | 4.4436 | 10.5422 | 10.1036 | 5.7635 | 5.0006 | 6.3904 | 5.7649 | 6.6606 | 8.5141 | 9.3404 | 9.1759 | 8.8209 | 6.0415 | 6.4944 | 8.0399 | 8.5222
14 | 4.8287 | 4.3476 | 4.1973 | 3.8651 | 3.6726 | 3.5229 | 4.2698 | 4.6198 | 5.3614 | 5.5391 | 5.4398 | 5.7184 | 5.5933 | 5.7162 | 4.905 | 5.0446 | 5.5511 | 6.1972 | 4.764 | 4.8916 | 4.6612 | 4.7798 | 5.1519 | 4.9361
15 | 6.2963 | 5.8747 | 5.4191 | 5.2205 | 7.3705 | 6.9203 | 5.3785 | 5.4592 | 5.9892 | 6.4925 | 6.3653 | 7.0463 | 7.4067 | 7.6094 | 8.1106 | 7.5434 | 6.9255 | 7.2464 | 6.6881 | 6.6433 | 6.6779 | 6.9825 | 7.5445 | 6.7568
16 | 2.7848 | 2.6841 | 2.4225 | 2.4297 | 2.3063 | 2.2969 | 2.6658 | 2.676 | 2.9324 | 3.1207 | 3.0897 | 3.1384 | 3.3166 | 3.3877 | 3.2614 | 3.2312 | 2.9367 | 3.1199 | 2.9419 | 3.017 | 3.0881 | 3.1055 | 3.2674 | 3.0204
17 | 6.7805 | 6.9294 | 6.3868 | 6.5655 | 6.1934 | 6.2422 | 8.2079 | 7.8094 | 8.0154 | 8.2094 | 8.1414 | 8.3843 | 8.2882 | 8.4258 | 7.9031 | 7.593 | 7.3628 | 7.6686 | 7.4087 | 7.4173 | 7.3426 | 7.4371 | 8.1224 | 7.338
18 | 2.8054 | 2.9103 | 2.4119 | 2.5272 | 2.4398 | 2.2236 | 2.6124 | 2.4765 | 2.5183 | 2.7289 | 2.5232 | 2.6301 | 2.8715 | 2.7919 | 2.5907 | 2.8076 | 2.4596 | 2.8468 | 2.7174 | 2.7595 | 2.9836 | 3.0124 | 3.1265 | 2.9405
19 | 0.63157 | 1.959 | 2.1649 | 2.7525 | 2.0196 | 1.6154 | 2.7095 | 3.0989 | 1.0638 | 2.9512 | 2.8802 | 6.103 | 3.5719 | 9.3381 | 1.8358 | 4.6578 | 4.7197 | -3.2468 | 2.6838 | 0.36414 | 6.572 | 8.9431 | 2.9798 | 5.5019
20 | 2.2696 | 2.2655 | 2.2131 | 2.1896 | 2.1592 | 2.1246 | 1.9682 | 1.2179 | 1.2568 | 1.3873 | 1.3015 | 1.7138 | 2.0847 | 2.0794 | 1.9617 | 1.995 | 2.0846 | 2.0049 | 1.8984 | 1.8822 | 1.937 | 1.974 | 1.9953 | 1.9903
21 | 13.471 | 12.9198 | 11.6522 | 11.3808 | 10.6835 | 10.0935 | 13.2117 | 14.1717 | 15.7862 | 15.4435 | 15.3924 | 16.0648 | 16.5829 | 16.783 | 15.3369 | 14.9554 | 14.2064 | 14.7887 | 13.8217 | 14.3399 | 15.1204 | 15.573 | 16.4635 | 14.9162
23 | 2.8149 | 2.6403 | 2.4139 | 2.3678 | 2.2558 | 2.167 | 2.5319 | 2.3917 | 2.5761 | 2.7018 | 2.7838 | 2.9052 | 3.0045 | 3.1482 | 3.1346 | 3.1042 | 2.7974 | 2.8928 | 2.7432 | 2.6783 | 2.7461 | 2.7705 | 3.1991 | 3.0155
24 | 7.0658 | 6.8668 | 6.5617 | 6.481 | 6.1954 | 6.1551 | 7.6838 | 7.5352 | 7.4395 | 7.7712 | 7.7096 | 7.9906 | 8.244 | 8.3401 | 7.6616 | 7.5278 | 7.302 | 7.8445 | 7.4476 | 7.4349 | 7.9766 | 7.6772 | 7.8691 | 7.6143
26 | 2.8849 | 2.7125 | 2.4104 | 2.408 | 2.4197 | 2.3853 | 3.241 | 3.2059 | 3.0896 | 3.1348 | 2.8235 | 3.233 | 3.3166 | 3.2785 | 3.0024 | 2.8639 | 2.7458 | 2.9046 | 2.9606 | 3.0659 | 3.1435 | 2.9371 | 3.1017 | 3.0513
29 | 0.78689 | 0.041577 | 0.74895 | 1.2768 | 2.1081 | 1.073 | 1.9588 | 1.0199 | 0.17332 | -0.15434 | 0.50862 | 0.087669 | 0.8072 | 0.78768 | 0.23716 | 2.3705 | 1.276 | 1.0596 | 2.0674 | 1.1124 | 2.1174 | 1.5045 | 1.6193 | 0.63779
30 | 9.815 | 9.4273 | 8.8672 | 8.5228 | 8.3686 | 8.09 | 9.4405 | 8.7109 | 9.2386 | 9.4836 | 9.2441 | 9.8748 | 10.0371 | 10.2567 | 9.9426 | 9.6282 | 9.0947 | 9.6603 | 9.022 | 8.897 | 9.4447 | 9.8899 | 10.7477 | 10.0557

## Pc, Summer, S3
Node ID | 0 | 1 | 2 | 3 | 4 | 5 | 6 | 7 | 8 | 9 | 10 | 11 | 12 | 13 | 14 | 15 | 16 | 17 | 18 | 19 | 20 | 21 | 22 | 23
2 | 6.2054 | 7.4161 | 10.7059 | 8.1239 | 12.315 | 18.1959 | 13.8123 | 1.8196 | 6.2861 | 1.9149 | 3.0625 | 12.5941 | 6.388 | 9.2613 | 8.7356 | 16.6066 | 7.3268 | 6.2264 | 10.3631 | 20.4801 | 15.6876 | -2.1813 | 16.5483 | 21.3794
3 | 2.1131 | 1.986 | 1.9036 | 1.8745 | 1.7906 | 1.7205 | 1.9038 | 1.8597 | 2.1017 | 2.1921 | 2.1346 | 2.2064 | 2.2742 | 2.321 | 2.2504 | 2.1646 | 2.1114 | 2.2471 | 2.1616 | 2.0883 | 2.143 | 2.1713 | 2.3445 | 2.2655
4 | 6.2531 | 5.8997 | 5.5145 | 5.2925 | 5.0266 | 5.1202 | 6.3847 | 6.5343 | 6.784 | 6.7336 | 6.616 | 7.0801 | 7.2017 | 7.4769 | 7.1722 | 6.8135 | 6.1131 | 6.4805 | 6.1823 | 6.0566 | 6.211 | 6.0383 | 6.8273 | 6.7322
7 | 19.8392 | 18.2349 | 16.9821 | 16.3484 | 16.2678 | 14.6572 | 17.344 | 16.4256 | 18.3434 | 19.9078 | 20.1746 | 20.6089 | 21.3664 | 22.3589 | 22.5515 | 21.742 | 20.9202 | 21.248 | 20.454 | 20.2346 | 20.5388 | 20.7084 | 23.2395 | 21.9628
8 | -20.5154 | -16.4531 | -8.9755 | -8.5006 | -9.1037 | -10.1151 | -5.5068 | -4.2993 | -0.62167 | 2.5879 | 3.1426 | 5.1491 | 8.0796 | 9.5377 | 8.6154 | 5.4261 | 4.4632 | 5.9797 | 5.6345 | 4.3237 | 4.1295 | 5.9062 | 11.3778 | 4.4093
10 | 1.2804 | 1.3231 | 1.1848 | 1.123 | 0.92008 | 0.7809 | 0.95498 | 0.16585 | 0.14585 | 0.21262 | 0.12522 | 0.15647 | 0.24929 | 0.45931 | 0.49004 | 0.48192 | 0.27034 | 0.55067 | 0.32315 | 0.22721 | 0.34503 | 0.21325 | 0.97331 | 1.1733
12 | 12.2251 | 8.6047 | 10.9674 | 10.1998 | 10.9895 | 4.6497 | -5.6061 | 0.86096 | 4.4436 | 10.5422 | 10.1036 | 5.7635 | 5.0006 | 6.3904 | 5.7649 | 6.6606 | 8.5141 | 9.3404 | 9.1759 | 8.8209 | 6.0415 | 6.4944 | 8.0399 | 8.5222
14 | 4.8287 | 4.3476 | 4.1973 | 3.8651 | 3.6726 | 3.5229 | 4.2698 | 4.6198 | 5.3614 | 5.5391 | 5.4398 | 5.7184 | 5.5933 | 5.7162 | 4.905 | 5.0446 | 5.5511 | 6.1972 | 4.764 | 4.8916 | 4.6612 | 4.7798 | 5.1519 | 4.9361
15 | 6.2963 | 5.8747 | 5.4191 | 5.2205 | 7.3705 | 6.9203 | 5.3785 | 5.4592 | 5.9892 | 6.4925 | 6.3653 | 7.0463 | 7.4067 | 7.6094 | 8.1106 | 7.5434 | 6.9255 | 7.2464 | 6.6881 | 6.6433 | 6.6779 | 6.9825 | 7.5445 | 6.7568
16 | 2.7848 | 2.6841 | 2.4225 | 2.4297 | 2.3063 | 2.2969 | 2.6658 | 2.676 | 2.9324 | 3.1207 | 3.0897 | 3.1384 | 3.3166 | 3.3877 | 3.2614 | 3.2312 | 2.9367 | 3.1199 | 2.9419 | 3.017 | 3.0881 | 3.1055 | 3.2674 | 3.0204
17 | 6.7805 | 6.9294 | 6.3868 | 6.5655 | 6.1934 | 6.2422 | 8.2079 | 7.8094 | 8.0154 | 8.2094 | 8.1414 | 8.3843 | 8.2882 | 8.4258 | 7.9031 | 7.593 | 7.3628 | 7.6686 | 7.4087 | 7.4173 | 7.3426 | 7.4371 | 8.1224 | 7.338
18 | 2.8054 | 2.9103 | 2.4119 | 2.5272 | 2.4398 | 2.2236 | 2.6124 | 2.4765 | 2.5183 | 2.7289 | 2.5232 | 2.6301 | 2.8715 | 2.7919 | 2.5907 | 2.8076 | 2.4596 | 2.8468 | 2.7174 | 2.7595 | 2.9836 | 3.0124 | 3.1265 | 2.9405
19 | 0.63157 | 1.959 | 2.1649 | 2.7525 | 2.0196 | 1.6154 | 2.7095 | 3.0989 | 1.0638 | 2.9512 | 2.8802 | 6.103 | 3.5719 | 9.3381 | 1.8358 | 4.6578 | 4.7197 | -3.2468 | 2.6838 | 0.36414 | 6.572 | 8.9431 | 2.9798 | 5.5019
20 | 2.2696 | 2.2655 | 2.2131 | 2.1896 | 2.1592 | 2.1246 | 1.9682 | 1.2179 | 1.2568 | 1.3873 | 1.3015 | 1.7138 | 2.0847 | 2.0794 | 1.9617 | 1.995 | 2.0846 | 2.0049 | 1.8984 | 1.8822 | 1.937 | 1.974 | 1.9953 | 1.9903
21 | 13.471 | 12.9198 | 11.6522 | 11.3808 | 10.6835 | 10.0935 | 13.2117 | 14.1717 | 15.7862 | 15.4435 | 15.3924 | 16.0648 | 16.5829 | 16.783 | 15.3369 | 14.9554 | 14.2064 | 14.7887 | 13.8217 | 14.3399 | 15.1204 | 15.573 | 16.4635 | 14.9162
23 | 2.8149 | 2.6403 | 2.4139 | 2.3678 | 2.2558 | 2.167 | 2.5319 | 2.3917 | 2.5761 | 2.7018 | 2.7838 | 2.9052 | 3.0045 | 3.1482 | 3.1346 | 3.1042 | 2.7974 | 2.8928 | 2.7432 | 2.6783 | 2.7461 | 2.7705 | 3.1991 | 3.0155
24 | 7.0658 | 6.8668 | 6.5617 | 6.481 | 6.1954 | 6.1551 | 7.6838 | 7.5352 | 7.4395 | 7.7712 | 7.7096 | 7.9906 | 8.244 | 8.3401 | 7.6616 | 7.5278 | 7.302 | 7.8445 | 7.4476 | 7.4349 | 7.9766 | 7.6772 | 7.8691 | 7.6143
26 | 2.8849 | 2.7125 | 2.4104 | 2.408 | 2.4197 | 2.3853 | 3.241 | 3.2059 | 3.0896 | 3.1348 | 2.8235 | 3.233 | 3.3166 | 3.2785 | 3.0024 | 2.8639 | 2.7458 | 2.9046 | 2.9606 | 3.0659 | 3.1435 | 2.9371 | 3.1017 | 3.0513
29 | 0.78689 | 0.041577 | 0.74895 | 1.2768 | 2.1081 | 1.073 | 1.9588 | 1.0199 | 0.17332 | -0.15434 | 0.50862 | 0.087669 | 0.8072 | 0.78768 | 0.23716 | 2.3705 | 1.276 | 1.0596 | 2.0674 | 1.1124 | 2.1174 | 1.5045 | 1.6193 | 0.63779
30 | 9.815 | 9.4273 | 8.8672 | 8.5228 | 8.3686 | 8.09 | 9.4405 | 8.7109 | 9.2386 | 9.4836 | 9.2441 | 9.8748 | 10.0371 | 10.2567 | 9.9426 | 9.6282 | 9.0947 | 9.6603 | 9.022 | 8.897 | 9.4447 | 9.8899 | 10.7477 | 10.0557

## Qc, Summer, S1
Node ID | 0 | 1 | 2 | 3 | 4 | 5 | 6 | 7 | 8 | 9 | 10 | 11 | 12 | 13 | 14 | 15 | 16 | 17 | 18 | 19 | 20 | 21 | 22 | 23
2 | 2.6199 | 1.9347 | 2.3878 | -0.21042 | 7.8942 | 6.7087 | 5.5961 | -0.49562 | 4.6927 | 3.8476 | 0.68217 | 11.4886 | 3.0351 | 1.2397 | 4.4487 | 4.4307 | 5.9882 | 6.8909 | 7.2652 | 2.3238 | 1.778 | -1.2558 | 3.9321 | 3.2239
3 | -0.75702 | -0.98422 | -1.0848 | -0.98993 | -1.0611 | -1.0855 | -0.94082 | -0.14637 | 0.46984 | 0.68399 | 0.53768 | 0.7162 | 0.63557 | 0.65471 | 0.33781 | 0.085402 | 0.18998 | 0.23077 | 0.13903 | -0.025935 | -0.10125 | -0.07044 | -0.33781 | -0.45725
4 | -1.0949 | -1.0949 | -1.2712 | -1.4474 | -1.4474 | -1.4474 | -0.57712 | 0.11963 | 0.37989 | 0.37989 | 0.34736 | 0.48833 | 0.66184 | 0.68218 | 0.3826 | 0.29856 | -0.04846 | -0.04846 | -0.04846 | -0.04846 | -0.30872 | -0.39548 | -1.1058 | -1.1058
7 | 4.2149 | 3.2294 | 3.0604 | 2.6729 | 3.077 | 1.4281 | 2.4917 | 4.788 | 6.9651 | 8.2765 | 9.0354 | 9.3652 | 9.7862 | 9.8603 | 9.7903 | 9.4644 | 9.0069 | 7.9926 | 7.9556 | 7.5682 | 6.8219 | 8.1782 | 7.3279 | 5.8972
8 | -8.3148 | -7.4617 | -8.132 | -6.5781 | -7.1875 | -7.4922 | -8.7109 | -6.6086 | -7.5226 | -7.1875 | -8.132 | -9.0461 | -6.8523 | -6.5781 | -7.0656 | -7.614 | -7.0656 | -6.5476 | -6.6086 | -5.7859 | -6.8218 | -7.2484 | -7.675 | -7.7359
10 | 0 | 0 | 0 | 0 | 0 | 0 | 0 | 0 | 0 | 0 | 0 | 0 | 0 | 0 | 0 | 0 | 0 | 0 | 0 | 0 | 0 | 0 | 0 | 0
12 | 6.7846 | 6.0878 | 5.2385 | 5.389 | 5.0902 | 5.7548 | 6.2106 | 5.0366 | 3.5596 | 2.6462 | 3.403 | 3.815 | 3.6316 | 3.5915 | 4.4627 | 4.9132 | 5.2783 | 6.4887 | 6.3229 | 6.0305 | 6.5437 | 5.9753 | 6.4611 | 6.6353
14 | -1.1117 | -1.4259 | -1.4386 | -1.4474 | -1.4315 | -1.4254 | -1.1809 | -0.70046 | -0.46598 | -0.45685 | -0.45335 | -0.21757 | -0.15621 | -0.1907 | -0.03962 | -0.30108 | -0.53229 | -0.52063 | -0.62025 | -0.56482 | -0.57436 | -0.46484 | -0.68999 | -0.92489
15 | -1.4787 | -2.0464 | -2.1489 | -2.0896 | -2.1693 | -2.2615 | -1.9555 | -0.81335 | -0.033554 | 0.32466 | 0.29672 | 0.33215 | 0.48872 | 0.43039 | 0.1218 | 0.06764 | 0.043415 | -0.13222 | -0.19211 | -0.13988 | -0.41189 | -0.15282 | -0.48106 | -0.71868
16 | -1.6283 | -1.6283 | -1.6283 | -1.6283 | -1.6283 | -1.6283 | -1.6283 | -1.5418 | -1.4486 | -1.4271 | -1.3961 | -1.4175 | -1.4175 | -1.4175 | -1.4175 | -1.4175 | -1.4414 | -1.5129 | -1.5129 | -1.5129 | -1.5129 | -1.5566 | -1.6002 | -1.6002
17 | -1.8626 | -2.0416 | -2.1402 | -1.1511 | -1.7368 | -1.8649 | 0.57668 | 3.0669 | 3.8453 | 4.6021 | 5.1493 | 5.0745 | 5.2467 | 4.8117 | 3.6357 | 2.9525 | 2.3316 | 2.3577 | 1.8241 | 1.8286 | 1.1386 | 1.3788 | 0.92903 | -0.57668
18 | -0.60641 | -0.59894 | -0.75244 | -0.68937 | -0.61091 | -0.81415 | -0.61864 | -0.40883 | -0.27731 | -0.13844 | -0.17871 | -0.12293 | -0.051746 | -0.077341 | -0.14995 | -0.11961 | -0.27397 | -0.24562 | -0.35682 | -0.35895 | -0.35628 | -0.30724 | -0.40477 | -0.44925
19 | -3.0246 | -2.6615 | -2.7577 | -3.0757 | -2.9932 | -2.4142 | -2.3377 | -2.4338 | -2.371 | -1.949 | -1.7685 | -1.6703 | -1.3622 | -1.7076 | -2.5163 | -1.8156 | -1.7842 | -2.8715 | -2.8774 | -2.2827 | -2.6498 | -2.2631 | -2.6635 | -2.9775
20 | -0.11288 | -0.11288 | -0.11288 | -0.11288 | -0.11288 | -0.11288 | -0.50314 | -0.63323 | -0.63323 | -0.24297 | -0.11288 | -0.50314 | -0.082717 | -0.082717 | -0.082717 | -0.082717 | -0.082717 | -0.082717 | -0.082717 | -0.082717 | -0.082717 | -0.082717 | -0.082717 | -0.082717
21 | -10.1316 | -10.1316 | -10.1316 | -10.1316 | -10.1316 | -10.1316 | -10.1316 | -3.2758 | 3.5801 | 3.5801 | 3.5801 | 3.5801 | 3.5801 | 3.5801 | 3.5801 | 3.5801 | 3.5801 | 3.5801 | -1.5618 | -3.2758 | -3.2758 | -3.2758 | -3.2758 | -3.2758
23 | 0.38709 | 0.32646 | 0.26584 | 0.26584 | 0.26584 | 0.281 | 0.45844 | 0.68236 | 0.96461 | 1.1671 | 1.1846 | 1.2312 | 1.291 | 1.4474 | 1.3056 | 1.2741 | 1.2415 | 1.0655 | 1.083 | 1.0223 | 0.97687 | 0.88111 | 0.79585 | 0.64071
24 | -5.1727 | -6.0609 | -5.8859 | -5.6713 | -5.8783 | -5.6807 | -2.1207 | 0.77542 | 0.83442 | 2.1127 | 2.0926 | 2.3106 | 3.0748 | 2.7538 | -0.12732 | 0.033742 | 0.2141 | 0.59034 | 0.046313 | 0.16555 | 0.70791 | -0.37262 | -2.6857 | -3.1568
26 | 2.0806 | 2.0806 | 2.0806 | 2.0806 | 2.0806 | 2.0806 | 1.4416 | -0.14206 | -0.45697 | -0.45697 | -0.45697 | -0.45697 | -0.45697 | -0.45697 | -0.45697 | -0.45697 | -0.45697 | 0.48777 | 0.80269 | 0.80269 | 0.80269 | 0.80269 | 0.80269 | 1.7474
29 | 0.6119 | 0.45231 | 0.41275 | 0.36632 | 0.57235 | 0.53829 | 0.70408 | 0.72988 | 0.44474 | 0.24043 | 0.54965 | 0.51903 | 0.57407 | 0.41172 | 0.42513 | 0.40243 | 0.4382 | 0.78044 | 0.71062 | 0.76084 | 0.81415 | 0.75224 | 0.54689 | 0.50424
30 | -0.29732 | -0.34299 | -0.59757 | -0.60421 | -0.36558 | -0.59928 | -0.48596 | 0.46049 | 1.3183 | 1.7188 | 1.1473 | 1.3972 | 1.6071 | 1.6554 | 1.4826 | 1.0564 | 1.0669 | 0.98826 | 0.7212 | 0.77688 | 1.0444 | 0.73914 | 0.41515 | 0.11104

## Qc, Summer, S2
Node ID | 0 | 1 | 2 | 3 | 4 | 5 | 6 | 7 | 8 | 9 | 10 | 11 | 12 | 13 | 14 | 15 | 16 | 17 | 18 | 19 | 20 | 21 | 22 | 23
2 | 2.6199 | 1.9347 | 2.3878 | -0.21042 | 7.8942 | 6.7087 | 5.5961 | -0.49562 | 4.6927 | 3.8476 | 0.68217 | 11.4886 | 3.0351 | 1.2397 | 4.4487 | 4.4307 | 5.9882 | 6.8909 | 7.2652 | 2.3238 | 1.778 | -1.2558 | 3.9321 | 3.2239
3 | -0.75702 | -0.98422 | -1.0848 | -0.98993 | -1.0611 | -1.0855 | -0.94082 | -0.14637 | 0.46984 | 0.68399 | 0.53768 | 0.7162 | 0.63557 | 0.65471 | 0.33781 | 0.085402 | 0.18998 | 0.23077 | 0.13903 | -0.025935 | -0.10125 | -0.07044 | -0.33781 | -0.45725
4 | -1.0949 | -1.0949 | -1.2712 | -1.4474 | -1.4474 | -1.4474 | -0.57712 | 0.11963 | 0.37989 | 0.37989 | 0.34736 | 0.48833 | 0.66184 | 0.68218 | 0.3826 | 0.29856 | -0.04846 | -0.04846 | -0.04846 | -0.04846 | -0.30872 | -0.39548 | -1.1058 | -1.1058
7 | 4.2149 | 3.2294 | 3.0604 | 2.6729 | 3.077 | 1.4281 | 2.4917 | 4.788 | 6.9651 | 8.2765 | 9.0354 | 9.3652 | 9.7862 | 9.8603 | 9.7903 | 9.4644 | 9.0069 | 7.9926 | 7.9556 | 7.5682 | 6.8219 | 8.1782 | 7.3279 | 5.8972
8 | -8.3148 | -7.4617 | -8.132 | -6.5781 | -7.1875 | -7.4922 | -8.7109 | -6.6086 | -7.5226 | -7.1875 | -8.132 | -9.0461 | -6.8523 | -6.5781 | -7.0656 | -7.614 | -7.0656 | -6.5476 | -6.6086 | -5.7859 | -6.8218 | -7.2484 | -7.675 | -7.7359
10 | 0 | 0 | 0 | 0 | 0 | 0 | 0 | 0 | 0 | 0 | 0 | 0 | 0 | 0 | 0 | 0 | 0 | 0 | 0 | 0 | 0 | 0 | 0 | 0
12 | 6.7846 | 6.0878 | 5.2385 | 5.389 | 5.0902 | 5.7548 | 6.2106 | 5.0366 | 3.5596 | 2.6462 | 3.403 | 3.815 | 3.6316 | 3.5915 | 4.4627 | 4.9132 | 5.2783 | 6.4887 | 6.3229 | 6.0305 | 6.5437 | 5.9753 | 6.4611 | 6.6353
14 | -1.1117 | -1.4259 | -1.4386 | -1.4474 | -1.4315 | -1.4254 | -1.1809 | -0.70046 | -0.46598 | -0.45685 | -0.45335 | -0.21757 | -0.15621 | -0.1907 | -0.03962 | -0.30108 | -0.53229 | -0.52063 | -0.62025 | -0.56482 | -0.57436 | -0.46484 | -0.68999 | -0.92489
15 | -1.4787 | -2.0464 | -2.1489 | -2.0896 | -2.1693 | -2.2615 | -1.9555 | -0.81335 | -0.033554 | 0.32466 | 0.29672 | 0.33215 | 0.48872 | 0.43039 | 0.1218 | 0.06764 | 0.043415 | -0.13222 | -0.19211 | -0.13988 | -0.41189 | -0.15282 | -0.48106 | -0.71868
16 | -1.6283 | -1.6283 | -1.6283 | -1.6283 | -1.6283 | -1.6283 | -1.6283 | -1.5418 | -1.4486 | -1.4271 | -1.3961 | -1.4175 | -1.4175 | -1.4175 | -1.4175 | -1.4175 | -1.4414 | -1.5129 | -1.5129 | -1.5129 | -1.5129 | -1.5566 | -1.6002 | -1.6002
17 | -1.8626 | -2.0416 | -2.1402 | -1.1511 | -1.7368 | -1.8649 | 0.57668 | 3.0669 | 3.8453 | 4.6021 | 5.1493 | 5.0745 | 5.2467 | 4.8117 | 3.6357 | 2.9525 | 2.3316 | 2.3577 | 1.8241 | 1.8286 | 1.1386 | 1.3788 | 0.92903 | -0.57668
18 | -0.60641 | -0.59894 | -0.75244 | -0.68937 | -0.61091 | -0.81415 | -0.61864 | -0.40883 | -0.27731 | -0.13844 | -0.17871 | -0.12293 | -0.051746 | -0.077341 | -0.14995 | -0.11961 | -0.27397 | -0.24562 | -0.35682 | -0.35895 | -0.35628 | -0.30724 | -0.40477 | -0.44925
19 | -3.0246 | -2.6615 | -2.7577 | -3.0757 | -2.9932 | -2.4142 | -2.3377 | -2.4338 | -2.371 | -1.949 | -1.7685 | -1.6703 | -1.3622 | -1.7076 | -2.5163 | -1.8156 | -1.7842 | -2.8715 | -2.8774 | -2.2827 | -2.6498 | -2.2631 | -2.6635 | -2.9775
20 | -0.11288 | -0.11288 | -0.11288 | -0.11288 | -0.11288 | -0.11288 | -0.50314 | -0.63323 | -0.63323 | -0.24297 | -0.11288 | -0.50314 | -0.082717 | -0.082717 | -0.082717 | -0.082717 | -0.082717 | -0.082717 | -0.082717 | -0.082717 | -0.082717 | -0.082717 | -0.082717 | -0.082717
21 | -10.1316 | -10.1316 | -10.1316 | -10.1316 | -10.1316 | -10.1316 | -10.1316 | -3.2758 | 3.5801 | 3.5801 | 3.5801 | 3.5801 | 3.5801 | 3.5801 | 3.5801 | 3.5801 | 3.5801 | 3.5801 | -1.5618 | -3.2758 | -3.2758 | -3.2758 | -3.2758 | -3.2758
23 | 0.38709 | 0.32646 | 0.26584 | 0.26584 | 0.26584 | 0.281 | 0.45844 | 0.68236 | 0.96461 | 1.1671 | 1.1846 | 1.2312 | 1.291 | 1.4474 | 1.3056 | 1.2741 | 1.2415 | 1.0655 | 1.083 | 1.0223 | 0.97687 | 0.88111 | 0.79585 | 0.64071
24 | -5.1727 | -6.0609 | -5.8859 | -5.6713 | -5.8783 | -5.6807 | -2.1207 | 0.77542 | 0.83442 | 2.1127 | 2.0926 | 2.3106 | 3.0748 | 2.7538 | -0.12732 | 0.033742 | 0.2141 | 0.59034 | 0.046313 | 0.16555 | 0.70791 | -0.37262 | -2.6857 | -3.1568
26 | 2.0806 | 2.0806 | 2.0806 | 2.0806 | 2.0806 | 2.0806 | 1.4416 | -0.14206 | -0.45697 | -0.45697 | -0.45697 | -0.45697 | -0.45697 | -0.45697 | -0.45697 | -0.45697 | -0.45697 | 0.48777 | 0.80269 | 0.80269 | 0.80269 | 0.80269 | 0.80269 | 1.7474
29 | 0.6119 | 0.45231 | 0.41275 | 0.36632 | 0.57235 | 0.53829 | 0.70408 | 0.72988 | 0.44474 | 0.24043 | 0.54965 | 0.51903 | 0.57407 | 0.41172 | 0.42513 | 0.40243 | 0.4382 | 0.78044 | 0.71062 | 0.76084 | 0.81415 | 0.75224 | 0.54689 | 0.50424
30 | -0.29732 | -0.34299 | -0.59757 | -0.60421 | -0.36558 | -0.59928 | -0.48596 | 0.46049 | 1.3183 | 1.7188 | 1.1473 | 1.3972 | 1.6071 | 1.6554 | 1.4826 | 1.0564 | 1.0669 | 0.98826 | 0.7212 | 0.77688 | 1.0444 | 0.73914 | 0.41515 | 0.11104

## Qc, Summer, S3
Node ID | 0 | 1 | 2 | 3 | 4 | 5 | 6 | 7 | 8 | 9 | 10 | 11 | 12 | 13 | 14 | 15 | 16 | 17 | 18 | 19 | 20 | 21 | 22 | 23
2 | 2.6199 | 1.9347 | 2.3878 | -0.21042 | 7.8942 | 6.7087 | 5.5961 | -0.49562 | 4.6927 | 3.8476 | 0.68217 | 11.4886 | 3.0351 | 1.2397 | 4.4487 | 4.4307 | 5.9882 | 6.8909 | 7.2652 | 2.3238 | 1.778 | -1.2558 | 3.9321 | 3.2239
3 | -0.75702 | -0.98422 | -1.0848 | -0.98993 | -1.0611 | -1.0855 | -0.94082 | -0.14637 | 0.46984 | 0.68399 | 0.53768 | 0.7162 | 0.63557 | 0.65471 | 0.33781 | 0.085402 | 0.18998 | 0.23077 | 0.13903 | -0.025935 | -0.10125 | -0.07044 | -0.33781 | -0.45725
4 | -1.0949 | -1.0949 | -1.2712 | -1.4474 | -1.4474 | -1.4474 | -0.57712 | 0.11963 | 0.37989 | 0.37989 | 0.34736 | 0.48833 | 0.66184 | 0.68218 | 0.3826 | 0.29856 | -0.04846 | -0.04846 | -0.04846 | -0.04846 | -0.30872 | -0.39548 | -1.1058 | -1.1058
7 | 4.2149 | 3.2294 | 3.0604 | 2.6729 | 3.077 | 1.4281 | 2.4917 | 4.788 | 6.9651 | 8.2765 | 9.0354 | 9.3652 | 9.7862 | 9.8603 | 9.7903 | 9.4644 | 9.0069 | 7.9926 | 7.9556 | 7.5682 | 6.8219 | 8.1782 | 7.3279 | 5.8972
8 | -8.3148 | -7.4617 | -8.132 | -6.5781 | -7.1875 | -7.4922 | -8.7109 | -6.6086 | -7.5226 | -7.1875 | -8.132 | -9.0461 | -6.8523 | -6.5781 | -7.0656 | -7.614 | -7.0656 | -6.5476 | -6.6086 | -5.7859 | -6.8218 | -7.2484 | -7.675 | -7.7359
10 | 0 | 0 | 0 | 0 | 0 | 0 | 0 | 0 | 0 | 0 | 0 | 0 | 0 | 0 | 0 | 0 | 0 | 0 | 0 | 0 | 0 | 0 | 0 | 0
12 | 6.7846 | 6.0878 | 5.2385 | 5.389 | 5.0902 | 5.7548 | 6.2106 | 5.0366 | 3.5596 | 2.6462 | 3.403 | 3.815 | 3.6316 | 3.5915 | 4.4627 | 4.9132 | 5.2783 | 6.4887 | 6.3229 | 6.0305 | 6.5437 | 5.9753 | 6.4611 | 6.6353
14 | -1.1117 | -1.4259 | -1.4386 | -1.4474 | -1.4315 | -1.4254 | -1.1809 | -0.70046 | -0.46598 | -0.45685 | -0.45335 | -0.21757 | -0.15621 | -0.1907 | -0.03962 | -0.30108 | -0.53229 | -0.52063 | -0.62025 | -0.56482 | -0.57436 | -0.46484 | -0.68999 | -0.92489
15 | -1.4787 | -2.0464 | -2.1489 | -2.0896 | -2.1693 | -2.2615 | -1.9555 | -0.81335 | -0.033554 | 0.32466 | 0.29672 | 0.33215 | 0.48872 | 0.43039 | 0.1218 | 0.06764 | 0.043415 | -0.13222 | -0.19211 | -0.13988 | -0.41189 | -0.15282 | -0.48106 | -0.71868
16 | -1.6283 | -1.6283 | -1.6283 | -1.6283 | -1.6283 | -1.6283 | -1.6283 | -1.5418 | -1.4486 | -1.4271 | -1.3961 | -1.4175 | -1.4175 | -1.4175 | -1.4175 | -1.4175 | -1.4414 | -1.5129 | -1.5129 | -1.5129 | -1.5129 | -1.5566 | -1.6002 | -1.6002
17 | -1.8626 | -2.0416 | -2.1402 | -1.1511 | -1.7368 | -1.8649 | 0.57668 | 3.0669 | 3.8453 | 4.6021 | 5.1493 | 5.0745 | 5.2467 | 4.8117 | 3.6357 | 2.9525 | 2.3316 | 2.3577 | 1.8241 | 1.8286 | 1.1386 | 1.3788 | 0.92903 | -0.57668
18 | -0.60641 | -0.59894 | -0.75244 | -0.68937 | -0.61091 | -0.81415 | -0.61864 | -0.40883 | -0.27731 | -0.13844 | -0.17871 | -0.12293 | -0.051746 | -0.077341 | -0.14995 | -0.11961 | -0.27397 | -0.24562 | -0.35682 | -0.35895 | -0.35628 | -0.30724 | -0.40477 | -0.44925
19 | -3.0246 | -2.6615 | -2.7577 | -3.0757 | -2.9932 | -2.4142 | -2.3377 | -2.4338 | -2.371 | -1.949 | -1.7685 | -1.6703 | -1.3622 | -1.7076 | -2.5163 | -1.8156 | -1.7842 | -2.8715 | -2.8774 | -2.2827 | -2.6498 | -2.2631 | -2.6635 | -2.9775
20 | -0.11288 | -0.11288 | -0.11288 | -0.11288 | -0.11288 | -0.11288 | -0.50314 | -0.63323 | -0.63323 | -0.24297 | -0.11288 | -0.50314 | -0.082717 | -0.082717 | -0.082717 | -0.082717 | -0.082717 | -0.082717 | -0.082717 | -0.082717 | -0.082717 | -0.082717 | -0.082717 | -0.082717
21 | -10.1316 | -10.1316 | -10.1316 | -10.1316 | -10.1316 | -10.1316 | -10.1316 | -3.2758 | 3.5801 | 3.5801 | 3.5801 | 3.5801 | 3.5801 | 3.5801 | 3.5801 | 3.5801 | 3.5801 | 3.5801 | -1.5618 | -3.2758 | -3.2758 | -3.2758 | -3.2758 | -3.2758
23 | 0.38709 | 0.32646 | 0.26584 | 0.26584 | 0.26584 | 0.281 | 0.45844 | 0.68236 | 0.96461 | 1.1671 | 1.1846 | 1.2312 | 1.291 | 1.4474 | 1.3056 | 1.2741 | 1.2415 | 1.0655 | 1.083 | 1.0223 | 0.97687 | 0.88111 | 0.79585 | 0.64071
24 | -5.1727 | -6.0609 | -5.8859 | -5.6713 | -5.8783 | -5.6807 | -2.1207 | 0.77542 | 0.83442 | 2.1127 | 2.0926 | 2.3106 | 3.0748 | 2.7538 | -0.12732 | 0.033742 | 0.2141 | 0.59034 | 0.046313 | 0.16555 | 0.70791 | -0.37262 | -2.6857 | -3.1568
26 | 2.0806 | 2.0806 | 2.0806 | 2.0806 | 2.0806 | 2.0806 | 1.4416 | -0.14206 | -0.45697 | -0.45697 | -0.45697 | -0.45697 | -0.45697 | -0.45697 | -0.45697 | -0.45697 | -0.45697 | 0.48777 | 0.80269 | 0.80269 | 0.80269 | 0.80269 | 0.80269 | 1.7474
29 | 0.6119 | 0.45231 | 0.41275 | 0.36632 | 0.57235 | 0.53829 | 0.70408 | 0.72988 | 0.44474 | 0.24043 | 0.54965 | 0.51903 | 0.57407 | 0.41172 | 0.42513 | 0.40243 | 0.4382 | 0.78044 | 0.71062 | 0.76084 | 0.81415 | 0.75224 | 0.54689 | 0.50424
30 | -0.29732 | -0.34299 | -0.59757 | -0.60421 | -0.36558 | -0.59928 | -0.48596 | 0.46049 | 1.3183 | 1.7188 | 1.1473 | 1.3972 | 1.6071 | 1.6554 | 1.4826 | 1.0564 | 1.0669 | 0.98826 | 0.7212 | 0.77688 | 1.0444 | 0.73914 | 0.41515 | 0.11104

## UpFlex, Summer
NodeID | 0 | 1 | 2 | 3 | 4 | 5 | 6 | 7 | 8 | 9 | 10 | 11 | 12 | 13 | 14 | 15 | 16 | 17 | 18 | 19 | 20 | 21 | 22 | 23
2 | 5.6293 | 6.1971 | 8.0661 | 9.2475 | 10.873 | 12.7097 | 11.3296 | 16.1969 | 14.8588 | 16.7822 | 17.2476 | 15.9985 | 15.0923 | 13.8947 | 12.7985 | 11.5185 | 11.3986 | 9.0312 | 7.4723 | 8.8668 | 9.0344 | 10.3245 | 5.0131 | 4.8132
3 | 0.62259 | 0.6854 | 0.89211 | 1.0228 | 1.2025 | 1.4057 | 1.253 | 1.7914 | 1.6434 | 1.8561 | 1.9076 | 1.7694 | 1.6692 | 1.5367 | 1.4155 | 1.2739 | 1.2607 | 0.99884 | 0.82642 | 0.98066 | 0.9992 | 1.1419 | 0.55444 | 0.53233
4 | 1.9715 | 2.1704 | 2.825 | 3.2388 | 3.808 | 4.4513 | 3.968 | 5.6726 | 5.204 | 5.8776 | 6.0406 | 5.6032 | 5.2858 | 4.8663 | 4.4824 | 4.0341 | 3.9921 | 3.163 | 2.617 | 3.1054 | 3.1641 | 3.616 | 1.7557 | 1.6857
7 | 5.9146 | 6.5113 | 8.475 | 9.7163 | 11.4241 | 13.354 | 11.9039 | 17.0179 | 15.612 | 17.6329 | 18.1219 | 16.8095 | 15.8574 | 14.599 | 13.4473 | 12.1024 | 11.9764 | 9.489 | 7.851 | 9.3163 | 9.4924 | 10.8479 | 5.2672 | 5.0571
8 | 7.7824 | 8.5674 | 11.1513 | 12.7846 | 15.0317 | 17.571 | 15.663 | 22.392 | 20.5421 | 23.2011 | 23.8446 | 22.1178 | 20.8649 | 19.2092 | 17.6938 | 15.9242 | 15.7584 | 12.4856 | 10.3303 | 12.2583 | 12.49 | 14.2735 | 6.9306 | 6.6541
10 | 1.5046 | 1.6564 | 2.1559 | 2.4717 | 2.9061 | 3.3971 | 3.0282 | 4.3291 | 3.9715 | 4.4856 | 4.6099 | 4.2761 | 4.0339 | 3.7138 | 3.4208 | 3.0787 | 3.0466 | 2.4139 | 1.9972 | 2.3699 | 2.4147 | 2.7595 | 1.3399 | 1.2865
12 | 2.9054 | 3.1985 | 4.1632 | 4.7729 | 5.6118 | 6.5598 | 5.8475 | 8.3597 | 7.6691 | 8.6618 | 8.902 | 8.2573 | 7.7896 | 7.1714 | 6.6057 | 5.945 | 5.8831 | 4.6613 | 3.8566 | 4.5764 | 4.6629 | 5.3288 | 2.5874 | 2.4842
14 | 1.6084 | 1.7706 | 2.3046 | 2.6421 | 3.1066 | 3.6313 | 3.237 | 4.6277 | 4.2454 | 4.7949 | 4.9279 | 4.571 | 4.3121 | 3.9699 | 3.6567 | 3.291 | 3.2567 | 2.5803 | 2.1349 | 2.5334 | 2.5813 | 2.9499 | 1.4323 | 1.3752
15 | 2.1272 | 2.3418 | 3.048 | 3.4944 | 4.1087 | 4.8027 | 4.2812 | 6.1205 | 5.6148 | 6.3416 | 6.5175 | 6.0455 | 5.7031 | 5.2505 | 4.8363 | 4.3526 | 4.3073 | 3.4127 | 2.8236 | 3.3506 | 3.4139 | 3.9014 | 1.8944 | 1.8188
16 | 0.90795 | 0.99953 | 1.301 | 1.4915 | 1.7537 | 2.05 | 1.8273 | 2.6124 | 2.3966 | 2.7068 | 2.7819 | 2.5804 | 2.4342 | 2.2411 | 2.0643 | 1.8578 | 1.8385 | 1.4566 | 1.2052 | 1.4301 | 1.4572 | 1.6652 | 0.80856 | 0.77631
17 | 2.3347 | 2.5702 | 3.3454 | 3.8354 | 4.5095 | 5.2713 | 4.6989 | 6.7176 | 6.1626 | 6.9603 | 7.1534 | 6.6353 | 6.2595 | 5.7628 | 5.3081 | 4.7772 | 4.7275 | 3.7457 | 3.0991 | 3.6775 | 3.747 | 4.2821 | 2.0792 | 1.9962
18 | 0.83012 | 0.91386 | 1.1895 | 1.3637 | 1.6034 | 1.8742 | 1.6707 | 2.3885 | 2.1912 | 2.4748 | 2.5434 | 2.3592 | 2.2256 | 2.049 | 1.8873 | 1.6986 | 1.6809 | 1.3318 | 1.1019 | 1.3075 | 1.3323 | 1.5225 | 0.73926 | 0.70977
19 | 2.4644 | 2.713 | 3.5313 | 4.0484 | 4.76 | 5.5642 | 4.9599 | 7.0908 | 6.505 | 7.347 | 7.5508 | 7.004 | 6.6072 | 6.0829 | 5.603 | 5.0427 | 4.9902 | 3.9538 | 3.2713 | 3.8818 | 3.9552 | 4.52 | 2.1947 | 2.1071
20 | 0.57071 | 0.62828 | 0.81776 | 0.93753 | 1.1023 | 1.2885 | 1.1486 | 1.6421 | 1.5064 | 1.7014 | 1.7486 | 1.622 | 1.5301 | 1.4087 | 1.2975 | 1.1678 | 1.1556 | 0.91561 | 0.75756 | 0.89894 | 0.91593 | 1.0467 | 0.50824 | 0.48797
21 | 4.5397 | 4.9977 | 6.5049 | 7.4577 | 8.7685 | 10.2498 | 9.1367 | 13.062 | 11.9829 | 13.534 | 13.9093 | 12.902 | 12.1712 | 11.2054 | 10.3214 | 9.2891 | 9.1924 | 7.2832 | 6.026 | 7.1507 | 7.2858 | 8.3262 | 4.0428 | 3.8816
23 | 0.83012 | 0.91386 | 1.1895 | 1.3637 | 1.6034 | 1.8742 | 1.6707 | 2.3885 | 2.1912 | 2.4748 | 2.5434 | 2.3592 | 2.2256 | 2.049 | 1.8873 | 1.6986 | 1.6809 | 1.3318 | 1.1019 | 1.3075 | 1.3323 | 1.5225 | 0.73926 | 0.70977
24 | 2.2569 | 2.4846 | 3.2339 | 3.7075 | 4.3592 | 5.0956 | 4.5423 | 6.4937 | 5.9572 | 6.7283 | 6.9149 | 6.4142 | 6.0508 | 5.5707 | 5.1312 | 4.618 | 4.5699 | 3.6208 | 2.9958 | 3.5549 | 3.6221 | 4.1393 | 2.0099 | 1.9297
26 | 0.90795 | 0.99953 | 1.301 | 1.4915 | 1.7537 | 2.05 | 1.8273 | 2.6124 | 2.3966 | 2.7068 | 2.7819 | 2.5804 | 2.4342 | 2.2411 | 2.0643 | 1.8578 | 1.8385 | 1.4566 | 1.2052 | 1.4301 | 1.4572 | 1.6652 | 0.80856 | 0.77631
29 | 0.62259 | 0.6854 | 0.89211 | 1.0228 | 1.2025 | 1.4057 | 1.253 | 1.7914 | 1.6434 | 1.8561 | 1.9076 | 1.7694 | 1.6692 | 1.5367 | 1.4155 | 1.2739 | 1.2607 | 0.99884 | 0.82642 | 0.98066 | 0.9992 | 1.1419 | 0.55444 | 0.53233
30 | 2.7498 | 3.0272 | 3.9401 | 4.5172 | 5.3112 | 6.2084 | 5.5343 | 7.9118 | 7.2582 | 8.1977 | 8.4251 | 7.815 | 7.3723 | 6.7872 | 6.2518 | 5.6265 | 5.568 | 4.4116 | 3.65 | 4.3313 | 4.4131 | 5.0433 | 2.4488 | 2.3511

## DownFlex, Summer
NodeID | 0 | 1 | 2 | 3 | 4 | 5 | 6 | 7 | 8 | 9 | 10 | 11 | 12 | 13 | 14 | 15 | 16 | 17 | 18 | 19 | 20 | 21 | 22 | 23
2 | 15.6064 | 16.5161 | 17.4406 | 18.2334 | 18.4404 | 19.2896 | 19.191 | 18.14 | 16.4356 | 24.1352 | 23.569 | 21.7028 | 21.1755 | 21.2625 | 20.2552 | 18.5669 | 16.6866 | 16.088 | 10.1128 | 10.8148 | 11.824 | 12.1062 | 12.6259 | 13.9367
3 | 1.7261 | 1.8267 | 1.9289 | 2.0166 | 2.0395 | 2.1334 | 2.1225 | 2.0063 | 1.8178 | 2.6693 | 2.6067 | 2.4003 | 2.342 | 2.3516 | 2.2402 | 2.0535 | 1.8455 | 1.7793 | 1.1185 | 1.1961 | 1.3077 | 1.3389 | 1.3964 | 1.5414
4 | 5.4658 | 5.7844 | 6.1082 | 6.3859 | 6.4584 | 6.7558 | 6.7213 | 6.3532 | 5.7562 | 8.4529 | 8.2546 | 7.601 | 7.4163 | 7.4468 | 7.094 | 6.5027 | 5.8441 | 5.6345 | 3.5418 | 3.7877 | 4.1411 | 4.2399 | 4.422 | 4.881
7 | 16.3975 | 17.3533 | 18.3247 | 19.1577 | 19.3751 | 20.2675 | 20.1638 | 19.0595 | 17.2687 | 25.3586 | 24.7637 | 22.8029 | 22.2489 | 22.3403 | 21.2819 | 19.508 | 17.5324 | 16.9035 | 10.6255 | 11.363 | 12.4234 | 12.7198 | 13.2659 | 14.6431
8 | 21.5757 | 22.8333 | 24.1114 | 25.2074 | 25.4936 | 26.6677 | 26.5314 | 25.0783 | 22.722 | 33.3666 | 32.5838 | 30.0039 | 29.2748 | 29.3951 | 28.0025 | 25.6685 | 23.069 | 22.2415 | 13.9809 | 14.9513 | 16.3466 | 16.7366 | 17.4552 | 19.2673
10 | 4.1713 | 4.4144 | 4.6615 | 4.8734 | 4.9288 | 5.1558 | 5.1294 | 4.8485 | 4.3929 | 6.4509 | 6.2995 | 5.8007 | 5.6598 | 5.6831 | 5.4138 | 4.9626 | 4.46 | 4.3 | 2.703 | 2.8906 | 3.1603 | 3.2357 | 3.3747 | 3.725
12 | 8.0549 | 8.5244 | 9.0016 | 9.4108 | 9.5176 | 9.9559 | 9.905 | 9.3626 | 8.4829 | 12.4569 | 12.1646 | 11.2014 | 10.9293 | 10.9742 | 10.4543 | 9.5829 | 8.6124 | 8.3035 | 5.2195 | 5.5818 | 6.1027 | 6.2483 | 6.5166 | 7.1931
14 | 4.459 | 4.7189 | 4.983 | 5.2095 | 5.2687 | 5.5113 | 5.4832 | 5.1829 | 4.6959 | 6.8958 | 6.734 | 6.2008 | 6.0501 | 6.075 | 5.7872 | 5.3048 | 4.7676 | 4.5966 | 2.8894 | 3.0899 | 3.3783 | 3.4589 | 3.6074 | 3.9819
15 | 5.8974 | 6.2411 | 6.5905 | 6.89 | 6.9682 | 7.2892 | 7.2519 | 6.8547 | 6.2107 | 9.1202 | 8.9062 | 8.2011 | 8.0018 | 8.0347 | 7.654 | 7.0161 | 6.3055 | 6.0793 | 3.8214 | 4.0867 | 4.4681 | 4.5747 | 4.7711 | 5.2664
16 | 2.5172 | 2.6639 | 2.813 | 2.9409 | 2.9743 | 3.1112 | 3.0953 | 2.9258 | 2.6509 | 3.8928 | 3.8014 | 3.5005 | 3.4154 | 3.4294 | 3.267 | 2.9947 | 2.6914 | 2.5948 | 1.6311 | 1.7443 | 1.9071 | 1.9526 | 2.0364 | 2.2478
17 | 6.4727 | 6.85 | 7.2334 | 7.5622 | 7.6481 | 8.0003 | 7.9594 | 7.5235 | 6.8166 | 10.01 | 9.7752 | 9.0012 | 8.7824 | 8.8185 | 8.4008 | 7.7005 | 6.9207 | 6.6724 | 4.1943 | 4.4854 | 4.904 | 5.021 | 5.2365 | 5.7802
18 | 2.3014 | 2.4356 | 2.5719 | 2.6888 | 2.7193 | 2.8446 | 2.83 | 2.675 | 2.4237 | 3.5591 | 3.4756 | 3.2004 | 3.1226 | 3.1355 | 2.9869 | 2.738 | 2.4607 | 2.3724 | 1.4913 | 1.5948 | 1.7436 | 1.7852 | 1.8619 | 2.0552
19 | 6.8323 | 7.2306 | 7.6353 | 7.9824 | 8.073 | 8.4448 | 8.4016 | 7.9415 | 7.1953 | 10.5661 | 10.3182 | 9.5012 | 9.2704 | 9.3085 | 8.8675 | 8.1284 | 7.3052 | 7.0431 | 4.4273 | 4.7346 | 5.1764 | 5.2999 | 5.5275 | 6.1013
20 | 1.5822 | 1.6744 | 1.7682 | 1.8485 | 1.8695 | 1.9556 | 1.9456 | 1.8391 | 1.6663 | 2.4469 | 2.3895 | 2.2003 | 2.1468 | 2.1556 | 2.0535 | 1.8824 | 1.6917 | 1.631 | 1.0253 | 1.0964 | 1.1987 | 1.2274 | 1.28 | 1.4129
21 | 12.5858 | 13.3194 | 14.065 | 14.7043 | 14.8713 | 15.5562 | 15.4766 | 14.629 | 13.2545 | 19.4639 | 19.0072 | 17.5023 | 17.077 | 17.1472 | 16.3348 | 14.9733 | 13.4569 | 12.9742 | 8.1555 | 8.7216 | 9.5355 | 9.763 | 10.1822 | 11.2392
23 | 2.3014 | 2.4356 | 2.5719 | 2.6888 | 2.7193 | 2.8446 | 2.83 | 2.675 | 2.4237 | 3.5591 | 3.4756 | 3.2004 | 3.1226 | 3.1355 | 2.9869 | 2.738 | 2.4607 | 2.3724 | 1.4913 | 1.5948 | 1.7436 | 1.7852 | 1.8619 | 2.0552
24 | 6.2569 | 6.6217 | 6.9923 | 7.3102 | 7.3931 | 7.7336 | 7.6941 | 7.2727 | 6.5894 | 9.6763 | 9.4493 | 8.7011 | 8.4897 | 8.5246 | 8.1207 | 7.4439 | 6.69 | 6.45 | 4.0545 | 4.3359 | 4.7405 | 4.8536 | 5.062 | 5.5875
26 | 2.5172 | 2.6639 | 2.813 | 2.9409 | 2.9743 | 3.1112 | 3.0953 | 2.9258 | 2.6509 | 3.8928 | 3.8014 | 3.5005 | 3.4154 | 3.4294 | 3.267 | 2.9947 | 2.6914 | 2.5948 | 1.6311 | 1.7443 | 1.9071 | 1.9526 | 2.0364 | 2.2478
29 | 1.7261 | 1.8267 | 1.9289 | 2.0166 | 2.0395 | 2.1334 | 2.1225 | 2.0063 | 1.8178 | 2.6693 | 2.6067 | 2.4003 | 2.342 | 2.3516 | 2.2402 | 2.0535 | 1.8455 | 1.7793 | 1.1185 | 1.1961 | 1.3077 | 1.3389 | 1.3964 | 1.5414
30 | 7.6234 | 8.0678 | 8.5194 | 8.9066 | 9.0077 | 9.4226 | 9.3744 | 8.861 | 8.0284 | 11.7895 | 11.513 | 10.6014 | 10.3438 | 10.3863 | 9.8942 | 9.0695 | 8.1511 | 7.8586 | 4.9399 | 5.2828 | 5.7758 | 5.9136 | 6.1675 | 6.8078

## CostFlex, Summer
NodeID | 0 | 1 | 2 | 3 | 4 | 5 | 6 | 7 | 8 | 9 | 10 | 11 | 12 | 13 | 14 | 15 | 16 | 17 | 18 | 19 | 20 | 21 | 22 | 23
2 | 36.78 | 33.2767 | 33.22 | 32.4367 | 33.05 | 36.32 | 40.12 | 40.3367 | 42.52 | 42.4233 | 41.45 | 41.3933 | 42.8633 | 43.5033 | 42.5467 | 41.5167 | 40.73 | 41.9933 | 42.9833 | 44.2267 | 45.2233 | 47.2267 | 45.1667 | 41.88
3 | 36.78 | 33.2767 | 33.22 | 32.4367 | 33.05 | 36.32 | 40.12 | 40.3367 | 42.52 | 42.4233 | 41.45 | 41.3933 | 42.8633 | 43.5033 | 42.5467 | 41.5167 | 40.73 | 41.9933 | 42.9833 | 44.2267 | 45.2233 | 47.2267 | 45.1667 | 41.88
4 | 36.78 | 33.2767 | 33.22 | 32.4367 | 33.05 | 36.32 | 40.12 | 40.3367 | 42.52 | 42.4233 | 41.45 | 41.3933 | 42.8633 | 43.5033 | 42.5467 | 41.5167 | 40.73 | 41.9933 | 42.9833 | 44.2267 | 45.2233 | 47.2267 | 45.1667 | 41.88
7 | 36.78 | 33.2767 | 33.22 | 32.4367 | 33.05 | 36.32 | 40.12 | 40.3367 | 42.52 | 42.4233 | 41.45 | 41.3933 | 42.8633 | 43.5033 | 42.5467 | 41.5167 | 40.73 | 41.9933 | 42.9833 | 44.2267 | 45.2233 | 47.2267 | 45.1667 | 41.88
8 | 36.78 | 33.2767 | 33.22 | 32.4367 | 33.05 | 36.32 | 40.12 | 40.3367 | 42.52 | 42.4233 | 41.45 | 41.3933 | 42.8633 | 43.5033 | 42.5467 | 41.5167 | 40.73 | 41.9933 | 42.9833 | 44.2267 | 45.2233 | 47.2267 | 45.1667 | 41.88
10 | 36.78 | 33.2767 | 33.22 | 32.4367 | 33.05 | 36.32 | 40.12 | 40.3367 | 42.52 | 42.4233 | 41.45 | 41.3933 | 42.8633 | 43.5033 | 42.5467 | 41.5167 | 40.73 | 41.9933 | 42.9833 | 44.2267 | 45.2233 | 47.2267 | 45.1667 | 41.88
12 | 36.78 | 33.2767 | 33.22 | 32.4367 | 33.05 | 36.32 | 40.12 | 40.3367 | 42.52 | 42.4233 | 41.45 | 41.3933 | 42.8633 | 43.5033 | 42.5467 | 41.5167 | 40.73 | 41.9933 | 42.9833 | 44.2267 | 45.2233 | 47.2267 | 45.1667 | 41.88
14 | 36.78 | 33.2767 | 33.22 | 32.4367 | 33.05 | 36.32 | 40.12 | 40.3367 | 42.52 | 42.4233 | 41.45 | 41.3933 | 42.8633 | 43.5033 | 42.5467 | 41.5167 | 40.73 | 41.9933 | 42.9833 | 44.2267 | 45.2233 | 47.2267 | 45.1667 | 41.88
15 | 36.78 | 33.2767 | 33.22 | 32.4367 | 33.05 | 36.32 | 40.12 | 40.3367 | 42.52 | 42.4233 | 41.45 | 41.3933 | 42.8633 | 43.5033 | 42.5467 | 41.5167 | 40.73 | 41.9933 | 42.9833 | 44.2267 | 45.2233 | 47.2267 | 45.1667 | 41.88
16 | 36.78 | 33.2767 | 33.22 | 32.4367 | 33.05 | 36.32 | 40.12 | 40.3367 | 42.52 | 42.4233 | 41.45 | 41.3933 | 42.8633 | 43.5033 | 42.5467 | 41.5167 | 40.73 | 41.9933 | 42.9833 | 44.2267 | 45.2233 | 47.2267 | 45.1667 | 41.88
17 | 36.78 | 33.2767 | 33.22 | 32.4367 | 33.05 | 36.32 | 40.12 | 40.3367 | 42.52 | 42.4233 | 41.45 | 41.3933 | 42.8633 | 43.5033 | 42.5467 | 41.5167 | 40.73 | 41.9933 | 42.9833 | 44.2267 | 45.2233 | 47.2267 | 45.1667 | 41.88
18 | 36.78 | 33.2767 | 33.22 | 32.4367 | 33.05 | 36.32 | 40.12 | 40.3367 | 42.52 | 42.4233 | 41.45 | 41.3933 | 42.8633 | 43.5033 | 42.5467 | 41.5167 | 40.73 | 41.9933 | 42.9833 | 44.2267 | 45.2233 | 47.2267 | 45.1667 | 41.88
19 | 36.78 | 33.2767 | 33.22 | 32.4367 | 33.05 | 36.32 | 40.12 | 40.3367 | 42.52 | 42.4233 | 41.45 | 41.3933 | 42.8633 | 43.5033 | 42.5467 | 41.5167 | 40.73 | 41.9933 | 42.9833 | 44.2267 | 45.2233 | 47.2267 | 45.1667 | 41.88
20 | 36.78 | 33.2767 | 33.22 | 32.4367 | 33.05 | 36.32 | 40.12 | 40.3367 | 42.52 | 42.4233 | 41.45 | 41.3933 | 42.8633 | 43.5033 | 42.5467 | 41.5167 | 40.73 | 41.9933 | 42.9833 | 44.2267 | 45.2233 | 47.2267 | 45.1667 | 41.88
21 | 36.78 | 33.2767 | 33.22 | 32.4367 | 33.05 | 36.32 | 40.12 | 40.3367 | 42.52 | 42.4233 | 41.45 | 41.3933 | 42.8633 | 43.5033 | 42.5467 | 41.5167 | 40.73 | 41.9933 | 42.9833 | 44.2267 | 45.2233 | 47.2267 | 45.1667 | 41.88
23 | 36.78 | 33.2767 | 33.22 | 32.4367 | 33.05 | 36.32 | 40.12 | 40.3367 | 42.52 | 42.4233 | 41.45 | 41.3933 | 42.8633 | 43.5033 | 42.5467 | 41.5167 | 40.73 | 41.9933 | 42.9833 | 44.2267 | 45.2233 | 47.2267 | 45.1667 | 41.88
24 | 36.78 | 33.2767 | 33.22 | 32.4367 | 33.05 | 36.32 | 40.12 | 40.3367 | 42.52 | 42.4233 | 41.45 | 41.3933 | 42.8633 | 43.5033 | 42.5467 | 41.5167 | 40.73 | 41.9933 | 42.9833 | 44.2267 | 45.2233 | 47.2267 | 45.1667 | 41.88
26 | 36.78 | 33.2767 | 33.22 | 32.4367 | 33.05 | 36.32 | 40.12 | 40.3367 | 42.52 | 42.4233 | 41.45 | 41.3933 | 42.8633 | 43.5033 | 42.5467 | 41.5167 | 40.73 | 41.9933 | 42.9833 | 44.2267 | 45.2233 | 47.2267 | 45.1667 | 41.88
29 | 36.78 | 33.2767 | 33.22 | 32.4367 | 33.05 | 36.32 | 40.12 | 40.3367 | 42.52 | 42.4233 | 41.45 | 41.3933 | 42.8633 | 43.5033 | 42.5467 | 41.5167 | 40.73 | 41.9933 | 42.9833 | 44.2267 | 45.2233 | 47.2267 | 45.1667 | 41.88
30 | 36.78 | 33.2767 | 33.22 | 32.4367 | 33.05 | 36.32 | 40.12 | 40.3367 | 42.52 | 42.4233 | 41.45 | 41.3933 | 42.8633 | 43.5033 | 42.5467 | 41.5167 | 40.73 | 41.9933 | 42.9833 | 44.2267 | 45.2233 | 47.2267 | 45.1667 | 41.88

## Pg, Summer, S1
GenID | 0 | 1 | 2 | 3 | 4 | 5 | 6 | 7 | 8 | 9 | 10 | 11 | 12 | 13 | 14 | 15 | 16 | 17 | 18 | 19 | 20 | 21 | 22 | 23
1 | 0 | 0 | 0 | 0 | 0 | 0 | 0 | 0 | 0 | 0 | 0 | 0 | 0 | 0 | 0 | 0 | 0 | 0 | 0 | 0 | 0 | 0 | 0 | 0
2 | 0 | 0 | 0 | 0 | 0 | 0 | 0 | 0 | 0 | 0 | 0 | 0 | 0 | 0 | 0 | 0 | 0 | 0 | 0 | 0 | 0 | 0 | 0 | 0
3 | 0 | 0 | 0 | 0 | 0 | 0 | 0 | 0 | 0 | 0 | 0 | 0 | 0 | 0 | 0 | 0 | 0 | 0 | 0 | 0 | 0 | 0 | 0 | 0
4 | 0 | 0 | 0 | 0 | 0 | 0 | 0 | 0 | 0 | 0 | 0 | 0 | 0 | 0 | 0 | 0 | 0 | 0 | 0 | 0 | 0 | 0 | 0 | 0
5 | 0 | 0 | 0 | 0 | 0 | 0 | 0 | 0 | 0 | 0 | 0 | 0 | 0 | 0 | 0 | 0 | 0 | 0 | 0 | 0 | 0 | 0 | 0 | 0
6 | 0 | 0 | 0 | 0 | 0 | 0 | 0 | 0 | 0 | 0 | 0 | 0 | 0 | 0 | 0 | 0 | 0 | 0 | 0 | 0 | 0 | 0 | 0 | 0
7 | 0 | 0 | 0.0008891 | 0 | 0 | 0 | 0 | 0.51919 | 10.7958 | 28.6129 | 35.9843 | 37.2009 | 40.7091 | 39.6541 | 33.3341 | 21.3343 | 5.3393 | 0.041733 | 0.0035356 | 0.0026399 | 0 | 0 | 0 | 0
8 | 0 | 0 | 0.0008891 | 0 | 0 | 0 | 0 | 0.51919 | 10.7958 | 28.6129 | 35.9843 | 37.2009 | 40.7091 | 39.6541 | 33.3341 | 21.3343 | 5.3393 | 0.041733 | 0.0035356 | 0.0026399 | 0 | 0 | 0 | 0
9 | 11.7881 | 10.6109 | 10.9346 | 10.7379 | 9.209 | 8.7179 | 9.6103 | 8.7424 | 7.1868 | 5.195 | 5.3315 | 3.3052 | 2.7094 | 2.8825 | 3.8489 | 4.8686 | 5.7458 | 7.8913 | 7.1778 | 6.3747 | 9.4774 | 10.2018 | 9.9131 | 14.4716
10 | 11.7881 | 10.6109 | 10.9346 | 10.7379 | 9.209 | 8.7179 | 9.6103 | 8.7424 | 7.1868 | 5.195 | 5.3315 | 3.3052 | 2.7094 | 2.8825 | 3.8489 | 4.8686 | 5.7458 | 7.8913 | 7.1778 | 6.3747 | 9.4774 | 10.2018 | 9.9131 | 14.4716
11 | 11.7881 | 10.6109 | 10.9346 | 10.7379 | 9.209 | 8.7179 | 9.6103 | 8.7424 | 7.1868 | 5.195 | 5.3315 | 3.3052 | 2.7094 | 2.8825 | 3.8489 | 4.8686 | 5.7458 | 7.8913 | 7.1778 | 6.3747 | 9.4774 | 10.2018 | 9.9131 | 14.4716

## Pg, Summer, S2
GenID | 0 | 1 | 2 | 3 | 4 | 5 | 6 | 7 | 8 | 9 | 10 | 11 | 12 | 13 | 14 | 15 | 16 | 17 | 18 | 19 | 20 | 21 | 22 | 23
1 | 0 | 0 | 0 | 0 | 0 | 0 | 0 | 0 | 0 | 0 | 0 | 0 | 0 | 0 | 0 | 0 | 0 | 0 | 0 | 0 | 0 | 0 | 0 | 0
2 | 0 | 0 | 0 | 0 | 0 | 0 | 0 | 0 | 0 | 0 | 0 | 0 | 0 | 0 | 0 | 0 | 0 | 0 | 0 | 0 | 0 | 0 | 0 | 0
3 | 0 | 0 | 0 | 0 | 0 | 0 | 0 | 0 | 0 | 0 | 0 | 0 | 0 | 0 | 0 | 0 | 0 | 0 | 0 | 0 | 0 | 0 | 0 | 0
4 | 0 | 0 | 0 | 0 | 0 | 0 | 0 | 0 | 0 | 0 | 0 | 0 | 0 | 0 | 0 | 0 | 0 | 0 | 0 | 0 | 0 | 0 | 0 | 0
5 | 0 | 0 | 0 | 0 | 0 | 0 | 0 | 0 | 0 | 0 | 0 | 0 | 0 | 0 | 0 | 0 | 0 | 0 | 0 | 0 | 0 | 0 | 0 | 0
6 | 0 | 0 | 0 | 0 | 0 | 0 | 0 | 0 | 0 | 0 | 0 | 0 | 0 | 0 | 0 | 0 | 0 | 0 | 0 | 0 | 0 | 0 | 0 | 0
7 | 0 | 0.0015576 | 0 | 0 | 0 | 0 | 0 | 0.44694 | 8.7292 | 20.7655 | 27.5109 | 34.5382 | 41.0168 | 34.2294 | 23.604 | 11.7872 | 2.4819 | 0.014996 | 0.006615 | 0 | 0 | 0 | 0 | 0
8 | 0 | 0.0015576 | 0 | 0 | 0 | 0 | 0 | 0.44694 | 8.7292 | 20.7655 | 27.5109 | 34.5382 | 41.0168 | 34.2294 | 23.604 | 11.7872 | 2.4819 | 0.014996 | 0.006615 | 0 | 0 | 0 | 0 | 0
9 | 15.5834 | 12.7897 | 11.5789 | 10.1542 | 9.1026 | 7.7752 | 7.2861 | 6.7773 | 6.3664 | 7.1073 | 6.6458 | 7.6801 | 8.4518 | 8.1239 | 9.2734 | 8.1725 | 7.7158 | 7.9432 | 7.6221 | 7.9974 | 7.4943 | 6.365 | 7.1492 | 6.8407
10 | 15.5834 | 12.7897 | 11.5789 | 10.1542 | 9.1026 | 7.7752 | 7.2861 | 6.7773 | 6.3664 | 7.1073 | 6.6458 | 7.6801 | 8.4518 | 8.1239 | 9.2734 | 8.1725 | 7.7158 | 7.9432 | 7.6221 | 7.9974 | 7.4943 | 6.365 | 7.1492 | 6.8407
11 | 15.5834 | 12.7897 | 11.5789 | 10.1542 | 9.1026 | 7.7752 | 7.2861 | 6.7773 | 6.3664 | 7.1073 | 6.6458 | 7.6801 | 8.4518 | 8.1239 | 9.2734 | 8.1725 | 7.7158 | 7.9432 | 7.6221 | 7.9974 | 7.4943 | 6.365 | 7.1492 | 6.8407

## Pg, Summer, S3
GenID | 0 | 1 | 2 | 3 | 4 | 5 | 6 | 7 | 8 | 9 | 10 | 11 | 12 | 13 | 14 | 15 | 16 | 17 | 18 | 19 | 20 | 21 | 22 | 23
1 | 0 | 0 | 0 | 0 | 0 | 0 | 0 | 0 | 0 | 0 | 0 | 0 | 0 | 0 | 0 | 0 | 0 | 0 | 0 | 0 | 0 | 0 | 0 | 0
2 | 0 | 0 | 0 | 0 | 0 | 0 | 0 | 0 | 0 | 0 | 0 | 0 | 0 | 0 | 0 | 0 | 0 | 0 | 0 | 0 | 0 | 0 | 0 | 0
3 | 0 | 0 | 0 | 0 | 0 | 0 | 0 | 0 | 0 | 0 | 0 | 0 | 0 | 0 | 0 | 0 | 0 | 0 | 0 | 0 | 0 | 0 | 0 | 0
4 | 0 | 0 | 0 | 0 | 0 | 0 | 0 | 0 | 0 | 0 | 0 | 0 | 0 | 0 | 0 | 0 | 0 | 0 | 0 | 0 | 0 | 0 | 0 | 0
5 | 0 | 0 | 0 | 0 | 0 | 0 | 0 | 0 | 0 | 0 | 0 | 0 | 0 | 0 | 0 | 0 | 0 | 0 | 0 | 0 | 0 | 0 | 0 | 0
6 | 0 | 0 | 0 | 0 | 0 | 0 | 0 | 0 | 0 | 0 | 0 | 0 | 0 | 0 | 0 | 0 | 0 | 0 | 0 | 0 | 0 | 0 | 0 | 0
7 | 0 | 0 | 0 | 0 | 0 | 0 | 0 | 0.46094 | 9.9839 | 23.4335 | 34.611 | 36.1912 | 31.9666 | 25.6534 | 20.5644 | 8.794 | 1.5525 | 0.0025393 | 0 | 0 | 0 | 0 | 0 | 0
8 | 0 | 0 | 0 | 0 | 0 | 0 | 0 | 0.46094 | 9.9839 | 23.4335 | 34.611 | 36.1912 | 31.9666 | 25.6534 | 20.5644 | 8.794 | 1.5525 | 0.0025393 | 0 | 0 | 0 | 0 | 0 | 0
9 | 13.4605 | 12.5104 | 15.0869 | 15.3318 | 13.6607 | 12.0528 | 8.7865 | 7.5245 | 7.778 | 7.307 | 7.9912 | 8.3002 | 6.8236 | 7.2238 | 9.2636 | 12.0681 | 11.8148 | 12.7156 | 12.3599 | 13.9702 | 14.1461 | 13.664 | 12.567 | 12.2259
10 | 13.4605 | 12.5104 | 15.0869 | 15.3318 | 13.6607 | 12.0528 | 8.7865 | 7.5245 | 7.778 | 7.307 | 7.9912 | 8.3002 | 6.8236 | 7.2238 | 9.2636 | 12.0681 | 11.8148 | 12.7156 | 12.3599 | 13.9702 | 14.1461 | 13.664 | 12.567 | 12.2259
11 | 13.4605 | 12.5104 | 15.0869 | 15.3318 | 13.6607 | 12.0528 | 8.7865 | 7.5245 | 7.778 | 7.307 | 7.9912 | 8.3002 | 6.8236 | 7.2238 | 9.2636 | 12.0681 | 11.8148 | 12.7156 | 12.3599 | 13.9702 | 14.1461 | 13.664 | 12.567 | 12.2259

## Qg, Summer, S1
GenID | 0 | 1 | 2 | 3 | 4 | 5 | 6 | 7 | 8 | 9 | 10 | 11 | 12 | 13 | 14 | 15 | 16 | 17 | 18 | 19 | 20 | 21 | 22 | 23
1 | 0 | 0 | 0 | 0 | 0 | 0 | 0 | 0 | 0 | 0 | 0 | 0 | 0 | 0 | 0 | 0 | 0 | 0 | 0 | 0 | 0 | 0 | 0 | 0
2 | 0 | 0 | 0 | 0 | 0 | 0 | 0 | 0 | 0 | 0 | 0 | 0 | 0 | 0 | 0 | 0 | 0 | 0 | 0 | 0 | 0 | 0 | 0 | 0
3 | 0 | 0 | 0 | 0 | 0 | 0 | 0 | 0 | 0 | 0 | 0 | 0 | 0 | 0 | 0 | 0 | 0 | 0 | 0 | 0 | 0 | 0 | 0 | 0
4 | 0 | 0 | 0 | 0 | 0 | 0 | 0 | 0 | 0 | 0 | 0 | 0 | 0 | 0 | 0 | 0 | 0 | 0 | 0 | 0 | 0 | 0 | 0 | 0
5 | 0 | 0 | 0 | 0 | 0 | 0 | 0 | 0 | 0 | 0 | 0 | 0 | 0 | 0 | 0 | 0 | 0 | 0 | 0 | 0 | 0 | 0 | 0 | 0
6 | 0 | 0 | 0 | 0 | 0 | 0 | 0 | 0 | 0 | 0 | 0 | 0 | 0 | 0 | 0 | 0 | 0 | 0 | 0 | 0 | 0 | 0 | 0 | 0
7 | 0 | 0 | 0 | 0 | 0 | 0 | 0 | 0 | 0 | 0 | 0 | 0 | 0 | 0 | 0 | 0 | 0 | 0 | 0 | 0 | 0 | 0 | 0 | 0
8 | 0 | 0 | 0 | 0 | 0 | 0 | 0 | 0 | 0 | 0 | 0 | 0 | 0 | 0 | 0 | 0 | 0 | 0 | 0 | 0 | 0 | 0 | 0 | 0
9 | 0 | 0 | 0 | 0 | 0 | 0 | 0 | 0 | 0 | 0 | 0 | 0 | 0 | 0 | 0 | 0 | 0 | 0 | 0 | 0 | 0 | 0 | 0 | 0
10 | 0 | 0 | 0 | 0 | 0 | 0 | 0 | 0 | 0 | 0 | 0 | 0 | 0 | 0 | 0 | 0 | 0 | 0 | 0 | 0 | 0 | 0 | 0 | 0
11 | 0 | 0 | 0 | 0 | 0 | 0 | 0 | 0 | 0 | 0 | 0 | 0 | 0 | 0 | 0 | 0 | 0 | 0 | 0 | 0 | 0 | 0 | 0 | 0

## Qg, Summer, S2
GenID | 0 | 1 | 2 | 3 | 4 | 5 | 6 | 7 | 8 | 9 | 10 | 11 | 12 | 13 | 14 | 15 | 16 | 17 | 18 | 19 | 20 | 21 | 22 | 23
1 | 0 | 0 | 0 | 0 | 0 | 0 | 0 | 0 | 0 | 0 | 0 | 0 | 0 | 0 | 0 | 0 | 0 | 0 | 0 | 0 | 0 | 0 | 0 | 0
2 | 0 | 0 | 0 | 0 | 0 | 0 | 0 | 0 | 0 | 0 | 0 | 0 | 0 | 0 | 0 | 0 | 0 | 0 | 0 | 0 | 0 | 0 | 0 | 0
3 | 0 | 0 | 0 | 0 | 0 | 0 | 0 | 0 | 0 | 0 | 0 | 0 | 0 | 0 | 0 | 0 | 0 | 0 | 0 | 0 | 0 | 0 | 0 | 0
4 | 0 | 0 | 0 | 0 | 0 | 0 | 0 | 0 | 0 | 0 | 0 | 0 | 0 | 0 | 0 | 0 | 0 | 0 | 0 | 0 | 0 | 0 | 0 | 0
5 | 0 | 0 | 0 | 0 | 0 | 0 | 0 | 0 | 0 | 0 | 0 | 0 | 0 | 0 | 0 | 0 | 0 | 0 | 0 | 0 | 0 | 0 | 0 | 0
6 | 0 | 0 | 0 | 0 | 0 | 0 | 0 | 0 | 0 | 0 | 0 | 0 | 0 | 0 | 0 | 0 | 0 | 0 | 0 | 0 | 0 | 0 | 0 | 0
7 | 0 | 0 | 0 | 0 | 0 | 0 | 0 | 0 | 0 | 0 | 0 | 0 | 0 | 0 | 0 | 0 | 0 | 0 | 0 | 0 | 0 | 0 | 0 | 0
8 | 0 | 0 | 0 | 0 | 0 | 0 | 0 | 0 | 0 | 0 | 0 | 0 | 0 | 0 | 0 | 0 | 0 | 0 | 0 | 0 | 0 | 0 | 0 | 0
9 | 0 | 0 | 0 | 0 | 0 | 0 | 0 | 0 | 0 | 0 | 0 | 0 | 0 | 0 | 0 | 0 | 0 | 0 | 0 | 0 | 0 | 0 | 0 | 0
10 | 0 | 0 | 0 | 0 | 0 | 0 | 0 | 0 | 0 | 0 | 0 | 0 | 0 | 0 | 0 | 0 | 0 | 0 | 0 | 0 | 0 | 0 | 0 | 0
11 | 0 | 0 | 0 | 0 | 0 | 0 | 0 | 0 | 0 | 0 | 0 | 0 | 0 | 0 | 0 | 0 | 0 | 0 | 0 | 0 | 0 | 0 | 0 | 0

## Qg, Summer, S3
GenID | 0 | 1 | 2 | 3 | 4 | 5 | 6 | 7 | 8 | 9 | 10 | 11 | 12 | 13 | 14 | 15 | 16 | 17 | 18 | 19 | 20 | 21 | 22 | 23
1 | 0 | 0 | 0 | 0 | 0 | 0 | 0 | 0 | 0 | 0 | 0 | 0 | 0 | 0 | 0 | 0 | 0 | 0 | 0 | 0 | 0 | 0 | 0 | 0
2 | 0 | 0 | 0 | 0 | 0 | 0 | 0 | 0 | 0 | 0 | 0 | 0 | 0 | 0 | 0 | 0 | 0 | 0 | 0 | 0 | 0 | 0 | 0 | 0
3 | 0 | 0 | 0 | 0 | 0 | 0 | 0 | 0 | 0 | 0 | 0 | 0 | 0 | 0 | 0 | 0 | 0 | 0 | 0 | 0 | 0 | 0 | 0 | 0
4 | 0 | 0 | 0 | 0 | 0 | 0 | 0 | 0 | 0 | 0 | 0 | 0 | 0 | 0 | 0 | 0 | 0 | 0 | 0 | 0 | 0 | 0 | 0 | 0
5 | 0 | 0 | 0 | 0 | 0 | 0 | 0 | 0 | 0 | 0 | 0 | 0 | 0 | 0 | 0 | 0 | 0 | 0 | 0 | 0 | 0 | 0 | 0 | 0
6 | 0 | 0 | 0 | 0 | 0 | 0 | 0 | 0 | 0 | 0 | 0 | 0 | 0 | 0 | 0 | 0 | 0 | 0 | 0 | 0 | 0 | 0 | 0 | 0
7 | 0 | 0 | 0 | 0 | 0 | 0 | 0 | 0 | 0 | 0 | 0 | 0 | 0 | 0 | 0 | 0 | 0 | 0 | 0 | 0 | 0 | 0 | 0 | 0
8 | 0 | 0 | 0 | 0 | 0 | 0 | 0 | 0 | 0 | 0 | 0 | 0 | 0 | 0 | 0 | 0 | 0 | 0 | 0 | 0 | 0 | 0 | 0 | 0
9 | 0 | 0 | 0 | 0 | 0 | 0 | 0 | 0 | 0 | 0 | 0 | 0 | 0 | 0 | 0 | 0 | 0 | 0 | 0 | 0 | 0 | 0 | 0 | 0
10 | 0 | 0 | 0 | 0 | 0 | 0 | 0 | 0 | 0 | 0 | 0 | 0 | 0 | 0 | 0 | 0 | 0 | 0 | 0 | 0 | 0 | 0 | 0 | 0
11 | 0 | 0 | 0 | 0 | 0 | 0 | 0 | 0 | 0 | 0 | 0 | 0 | 0 | 0 | 0 | 0 | 0 | 0 | 0 | 0 | 0 | 0 | 0 | 0

## GenStatus, Summer
GenID | 0 | 1 | 2 | 3 | 4 | 5 | 6 | 7 | 8 | 9 | 10 | 11 | 12 | 13 | 14 | 15 | 16 | 17 | 18 | 19 | 20 | 21 | 22 | 23
1 | 1 | 1 | 1 | 1 | 1 | 1 | 1 | 1 | 1 | 1 | 1 | 1 | 1 | 1 | 1 | 1 | 1 | 1 | 1 | 1 | 1 | 1 | 1 | 1
2 | 1 | 1 | 1 | 1 | 1 | 1 | 1 | 1 | 1 | 1 | 1 | 1 | 1 | 1 | 1 | 1 | 1 | 1 | 1 | 1 | 1 | 1 | 1 | 1
3 | 1 | 1 | 1 | 1 | 1 | 1 | 1 | 1 | 1 | 1 | 1 | 1 | 1 | 1 | 1 | 1 | 1 | 1 | 1 | 1 | 1 | 1 | 1 | 1
4 | 1 | 1 | 1 | 1 | 1 | 1 | 1 | 1 | 1 | 1 | 1 | 1 | 1 | 1 | 1 | 1 | 1 | 1 | 1 | 1 | 1 | 1 | 1 | 1
5 | 1 | 1 | 1 | 1 | 1 | 1 | 1 | 1 | 1 | 1 | 1 | 1 | 1 | 1 | 1 | 1 | 1 | 1 | 1 | 1 | 1 | 1 | 1 | 1
6 | 1 | 1 | 1 | 1 | 1 | 1 | 1 | 1 | 1 | 1 | 1 | 1 | 1 | 1 | 1 | 1 | 1 | 1 | 1 | 1 | 1 | 1 | 1 | 1
7 | 1 | 1 | 1 | 1 | 1 | 1 | 1 | 1 | 1 | 1 | 1 | 1 | 1 | 1 | 1 | 1 | 1 | 1 | 1 | 1 | 1 | 1 | 1 | 1
8 | 1 | 1 | 1 | 1 | 1 | 1 | 1 | 1 | 1 | 1 | 1 | 1 | 1 | 1 | 1 | 1 | 1 | 1 | 1 | 1 | 1 | 1 | 1 | 1
9 | 1 | 1 | 1 | 1 | 1 | 1 | 1 | 1 | 1 | 1 | 1 | 1 | 1 | 1 | 1 | 1 | 1 | 1 | 1 | 1 | 1 | 1 | 1 | 1
10 | 1 | 1 | 1 | 1 | 1 | 1 | 1 | 1 | 1 | 1 | 1 | 1 | 1 | 1 | 1 | 1 | 1 | 1 | 1 | 1 | 1 | 1 | 1 | 1
11 | 1 | 1 | 1 | 1 | 1 | 1 | 1 | 1 | 1 | 1 | 1 | 1 | 1 | 1 | 1 | 1 | 1 | 1 | 1 | 1 | 1 | 1 | 1 | 1