## Main
numScenarios | 3 | 33.33% | 33.33% | 33.33% | 11.11% | 11.11% | 11.11% | 11.11% | 11.11% | 11.11%
Year | 2025
Load Scale Factor | 100%
Load Growth (cumul.) | 107.7%
Flex. Load Growth | 115.9%
RES Installed, [MW] | 30
ESS Installed, [MWh] | 0

## RES installed
GenID | NodeID | Pinst, [MW]
2 | 6 | 15
3 | N/A | 0
4 | N/A | 0
5 | 23 | 15
6 | N/A | 0
7 | N/A | 0

## ES installed
ESS ID | Node ID | Pinst, [MW]
1 | N/A | 0
2 | N/A | 0
3 | N/A | 0

## FL Ratio
LoadID | Ratio, [%]
1 | 3.323%
2 | 3.488%
3 | 2.637%
4 | 0.9807%
5 | 2.311%
6 | 4.184%
7 | 3.359%
8 | 1.251%
9 | 1.373%
10 | 0.9234%
11 | 1.891%
12 | 2.919%
13 | 3.404%
14 | 2.349%
15 | 2.285%
16 | 1.785%
17 | 3.29%
18 | 4.568%
19 | 4.379%
20 | 4.793%
21 | 6.489%
22 | 3.948%
23 | 32.55%
24 | 26.71%
25 | 7.223%
26 | 4.345%
27 | 11.17%
28 | 18.75%
29 | 24.48%
30 | 19.97%
31 | 86.55%
32 | 100%

## FL Characterization
Time | 0 | 1 | 2 | 3 | 4 | 5 | 6 | 7 | 8 | 9 | 10 | 11 | 12 | 13 | 14 | 15 | 16 | 17 | 18 | 19 | 20 | 21 | 22 | 23
FL, [MW] | 5.6995 | 5.8896 | 5.2738 | 4.9988 | 4.0955 | 3.476 | 4.2508 | 0.73823 | 0.64919 | 0.94643 | 0.55738 | 0.69649 | 1.1097 | 2.0445 | 2.1813 | 2.1451 | 1.2033 | 2.4512 | 1.4384 | 1.0114 | 1.5358 | 0.94921 | 4.3324 | 5.2228
Minimum FL, [MW] | -12.8679 | -13.7601 | -15.4758 | -16.694 | -17.8435 | -19.4735 | -18.5813 | -20.8435 | -18.9047 | -27.7679 | -27.4833 | -25.124 | -24.0834 | -23.2521 | -21.9169 | -19.9444 | -18.6492 | -16.6892 | -10.5931 | -11.8553 | -12.5316 | -13.4538 | -10.689 | -11.3581
Maximum FL, [MW] | 12.3968 | 13.2625 | 14.8703 | 16.0008 | 17.0314 | 18.5971 | 17.7299 | 20.0081 | 18.3271 | 20.9127 | 21.0773 | 19.7304 | 19.0654 | 18.5754 | 17.408 | 15.849 | 14.7646 | 13.1959 | 10.3284 | 11.5605 | 12.2843 | 13.2326 | 10.2967 | 10.9491

## Pc, Winter, S1
LoadID | 0 | 1 | 2 | 3 | 4 | 5 | 6 | 7 | 8 | 9 | 10 | 11 | 12 | 13 | 14 | 15 | 16 | 17 | 18 | 19 | 20 | 21 | 22 | 23
1 | 1.6478 | 1.5862 | 1.5297 | 1.5759 | 1.5314 | 1.5334 | 1.5476 | 2.0088 | 2.0489 | 2.0294 | 2.0232 | 2.0657 | 2.0435 | 2.0073 | 1.7462 | 1.8786 | 2.0425 | 2.0113 | 1.9077 | 1.8192 | 1.8064 | 1.7261 | 1.5589 | 1.5252
2 | 0.76672 | 0.75719 | 0.71227 | 0.6983 | 0.67205 | 0.68628 | 0.82945 | 0.82098 | 0.88716 | 0.92364 | 0.90815 | 0.89184 | 0.87478 | 0.86643 | 0.81662 | 0.83835 | 0.89127 | 1.1009 | 1.0173 | 0.92861 | 0.9196 | 0.8408 | 0.89034 | 0.83605
3 | 1.144 | 1.0897 | 1.0432 | 1.0549 | 1.0398 | 1.157 | 1.8326 | 2.0367 | 2.1246 | 2.0659 | 1.9806 | 2.1097 | 1.968 | 1.8999 | 1.6541 | 1.6466 | 1.6885 | 1.854 | 1.6731 | 1.7259 | 1.6904 | 1.5766 | 1.4032 | 1.2745
4 | 0.091192 | 0.080691 | 0.074663 | 0.069462 | 0.061691 | 0.078015 | 0.12977 | 0.11689 | 0.12723 | 0.12247 | 0.11768 | 0.11112 | 0.11248 | 0.11574 | 0.11273 | 0.11446 | 0.12971 | 0.20187 | 0.17398 | 0.14521 | 0.14587 | 0.12575 | 0.12963 | 0.11896
5 | 0.94309 | 0.87411 | 0.79818 | 0.80068 | 0.79508 | 0.86946 | 1.1183 | 1.1468 | 1.1831 | 1.2365 | 1.2617 | 1.2858 | 1.2707 | 1.2321 | 1.2315 | 1.2211 | 1.28 | 1.4922 | 1.4501 | 1.4092 | 1.4088 | 1.3042 | 1.241 | 1.1545
6 | 2.7375 | 2.5962 | 2.5107 | 2.5271 | 2.5147 | 2.6849 | 3.0464 | 3.5093 | 3.6745 | 3.8111 | 3.7339 | 3.7966 | 3.795 | 3.7784 | 3.5327 | 3.5393 | 3.3968 | 3.6097 | 3.4581 | 3.3869 | 3.3348 | 3.1981 | 3.016 | 2.852
7 | 1.07 | 1.0075 | 0.98 | 0.95447 | 0.95164 | 1.0524 | 1.3309 | 1.4777 | 1.6713 | 1.725 | 1.7484 | 1.7531 | 1.7324 | 1.7173 | 1.5791 | 1.5408 | 1.6298 | 1.7051 | 1.6179 | 1.582 | 1.4912 | 1.2238 | 1.2451 | 1.1858
8 | 0.29339 | 0.28408 | 0.27171 | 0.26605 | 0.26685 | 0.3065 | 0.48513 | 0.52881 | 0.54786 | 0.54863 | 0.56354 | 0.56149 | 0.53355 | 0.53263 | 0.47563 | 0.43118 | 0.43021 | 0.48279 | 0.46229 | 0.44265 | 0.4403 | 0.40031 | 0.3609 | 0.33113
9 | 0.33881 | 0.34141 | 0.33296 | 0.32919 | 0.31679 | 0.30828 | 0.31892 | 0.2707 | 0.26948 | 0.27356 | 0.26822 | 0.27013 | 0.2758 | 0.28863 | 0.29051 | 0.29001 | 0.27709 | 0.29422 | 0.28031 | 0.27445 | 0.28165 | 0.2736 | 0.32004 | 0.33226
10 | 0.24133 | 0.22856 | 0.21484 | 0.21396 | 0.20697 | 0.22688 | 0.29401 | 0.30512 | 0.33193 | 0.35661 | 0.34489 | 0.34517 | 0.34805 | 0.34158 | 0.33307 | 0.31484 | 0.32156 | 0.37555 | 0.35807 | 0.34179 | 0.33333 | 0.30984 | 0.30378 | 0.27978
11 | 0.2515 | 0.24296 | 0.22474 | 0.21891 | 0.20571 | 0.22515 | 0.29296 | 0.24892 | 0.20053 | 0.1485 | 0.26466 | 0.26925 | 0.26786 | 0.27571 | 0.26301 | 0.26851 | 0.2691 | 0.34358 | 0.30698 | 0.28032 | 0.28185 | 0.2693 | 0.30351 | 0.28858
12 | 1.2475 | 1.2479 | 1.2294 | 1.2528 | 1.2213 | 1.2334 | 1.299 | 1.1609 | 0.96868 | 0.93852 | 1.2566 | 1.1514 | 1.1785 | 1.2313 | 1.2623 | 1.2992 | 1.4027 | 1.4804 | 1.3593 | 1.2786 | 1.3135 | 1.2929 | 1.3979 | 1.4857
13 | 2.9513 | 2.8601 | 2.8806 | 2.9034 | 2.9177 | 2.9616 | 3.661 | 3.7165 | 3.7813 | 3.6976 | 3.6346 | 3.7708 | 3.916 | 3.8243 | 3.7607 | 3.8027 | 3.6502 | 3.8543 | 3.6876 | 3.4634 | 3.5234 | 3.4021 | 3.1223 | 3.0563
14 | 0.9753 | 0.94832 | 0.90501 | 0.92212 | 0.8782 | 0.86469 | 0.89012 | 1.0431 | 1.0615 | 1.0585 | 1.0462 | 1.0712 | 1.0696 | 1.073 | 0.94291 | 1.0097 | 1.0712 | 1.0846 | 1.0079 | 0.95273 | 0.95849 | 0.90372 | 0.89782 | 0.90149
15 | 0.40169 | 0.39831 | 0.37304 | 0.36466 | 0.34654 | 0.34951 | 0.42273 | 0.39698 | 0.42806 | 0.44734 | 0.43753 | 0.43059 | 0.42499 | 0.42677 | 0.40381 | 0.41397 | 0.43345 | 0.54137 | 0.49514 | 0.45011 | 0.44905 | 0.40776 | 0.45234 | 0.43189
16 | 0.5986 | 0.57229 | 0.5462 | 0.55075 | 0.53897 | 0.5947 | 0.93612 | 1.0218 | 1.0653 | 1.0373 | 0.9929 | 1.0581 | 0.98918 | 0.9595 | 0.83723 | 0.83329 | 0.84987 | 0.93843 | 0.84326 | 0.86767 | 0.85234 | 0.79272 | 0.72178 | 0.66162
17 | 0.27575 | 0.25109 | 0.23086 | 0.21555 | 0.18855 | 0.22417 | 0.36006 | 0.29841 | 0.32352 | 0.31411 | 0.29887 | 0.28365 | 0.2905 | 0.30648 | 0.30011 | 0.30412 | 0.33435 | 0.52523 | 0.447 | 0.37151 | 0.37755 | 0.32234 | 0.3604 | 0.34119
18 | 1.4278 | 1.3309 | 1.214 | 1.2141 | 1.1949 | 1.2942 | 1.6618 | 1.6592 | 1.7103 | 1.7909 | 1.8223 | 1.8587 | 1.8421 | 1.7981 | 1.799 | 1.7836 | 1.8566 | 2.1774 | 2.1042 | 2.0402 | 2.0461 | 1.8882 | 1.8394 | 1.726
19 | 2.1094 | 2.0067 | 1.9353 | 1.944 | 1.9233 | 2.0422 | 2.321 | 2.6211 | 2.7429 | 2.8483 | 2.7859 | 2.8344 | 2.8384 | 2.8379 | 2.6567 | 2.6612 | 2.5433 | 2.7175 | 2.5918 | 2.5334 | 2.5013 | 2.3921 | 2.2994 | 2.1887
20 | 1.1627 | 1.1021 | 1.0657 | 1.036 | 1.0205 | 1.114 | 1.4067 | 1.5065 | 1.7012 | 1.7597 | 1.778 | 1.7847 | 1.7695 | 1.7673 | 1.6292 | 1.5899 | 1.6669 | 1.7606 | 1.6582 | 1.6158 | 1.5312 | 1.2523 | 1.3209 | 1.2733
21 | 1.1748 | 1.1448 | 1.0879 | 1.0621 | 1.0473 | 1.1789 | 1.8416 | 1.9314 | 1.9987 | 2.0073 | 2.0537 | 2.049 | 1.9558 | 1.9707 | 1.7668 | 1.6049 | 1.583 | 1.798 | 1.7039 | 1.6244 | 1.6261 | 1.4697 | 1.3929 | 1.3023
22 | 0.72109 | 0.7286 | 0.70429 | 0.69343 | 0.65777 | 0.63331 | 0.6639 | 0.52523 | 0.52171 | 0.53345 | 0.51809 | 0.52358 | 0.53989 | 0.5768 | 0.5822 | 0.58077 | 0.54359 | 0.59285 | 0.55287 | 0.53601 | 0.55672 | 0.53356 | 0.66712 | 0.70227
23 | 6.1434 | 5.8751 | 5.4921 | 5.4403 | 5.1769 | 5.5577 | 7.173 | 7.0191 | 7.6182 | 8.2134 | 7.9021 | 7.9245 | 8.0376 | 7.9988 | 7.821 | 7.4027 | 7.4464 | 8.8178 | 8.3033 | 7.884 | 7.7525 | 7.1507 | 7.4043 | 6.9619
24 | 2.4136 | 2.3891 | 2.1839 | 2.1065 | 1.8893 | 1.9169 | 2.4535 | 1.654 | 1.3406 | 1.0625 | 1.7244 | 1.7737 | 1.827 | 2.0158 | 1.9576 | 1.9863 | 1.8488 | 2.4976 | 2.1189 | 1.8896 | 1.9777 | 1.8119 | 2.5311 | 2.572
25 | 1.2888 | 1.2983 | 1.2535 | 1.2591 | 1.1897 | 1.1694 | 1.2603 | 0.97768 | 0.81742 | 0.80739 | 1.0466 | 0.96795 | 1.01 | 1.0982 | 1.13 | 1.1582 | 1.1965 | 1.3201 | 1.1727 | 1.0865 | 1.1402 | 1.095 | 1.3444 | 1.4589
26 | 1.3506 | 1.3198 | 1.3096 | 1.3105 | 1.2893 | 1.2884 | 1.5912 | 1.5086 | 1.5319 | 1.5073 | 1.4705 | 1.5291 | 1.5995 | 1.5907 | 1.5694 | 1.5851 | 1.496 | 1.6149 | 1.518 | 1.4156 | 1.4552 | 1.3891 | 1.3782 | 1.3783
27 | 1.8776 | 1.8524 | 1.7411 | 1.7452 | 1.6108 | 1.5431 | 1.6403 | 1.5954 | 1.6157 | 1.6342 | 1.5861 | 1.6337 | 1.6631 | 1.7402 | 1.5588 | 1.6545 | 1.6727 | 1.7887 | 1.5975 | 1.4832 | 1.5321 | 1.4061 | 1.658 | 1.732
28 | 1.6973 | 1.715 | 1.5736 | 1.5172 | 1.3537 | 1.2772 | 1.551 | 1.0187 | 1.0787 | 1.1633 | 1.0882 | 1.0909 | 1.1335 | 1.2635 | 1.2287 | 1.2474 | 1.1657 | 1.5836 | 1.3402 | 1.1785 | 1.2466 | 1.072 | 1.6306 | 1.703
29 | 2.9941 | 2.9451 | 2.7457 | 2.7089 | 2.5018 | 2.5651 | 3.809 | 3.4268 | 3.5503 | 3.5159 | 3.2999 | 3.5358 | 3.3914 | 3.471 | 3.1031 | 3.0837 | 2.9606 | 3.4794 | 2.9834 | 2.9819 | 3.0308 | 2.7291 | 3.1345 | 3.1077
30 | 1.2346 | 1.2387 | 1.1157 | 1.054 | 0.87662 | 0.81427 | 1.0899 | 0.44762 | 0.46056 | 0.49888 | 0.41853 | 0.42462 | 0.49973 | 0.67019 | 0.68559 | 0.68407 | 0.56308 | 0.97631 | 0.72493 | 0.57237 | 0.66479 | 0.50835 | 1.1036 | 1.2282
31 | 8.2364 | 8.1022 | 7.318 | 7.1161 | 6.3965 | 6.2214 | 7.8323 | 5.2388 | 5.3178 | 5.7646 | 5.567 | 5.7724 | 6.0297 | 6.5935 | 6.6968 | 6.6265 | 6.1397 | 7.9662 | 7.0135 | 6.5178 | 6.9207 | 6.0422 | 8.3948 | 8.7295
32 | 6.5933 | 6.7301 | 6.0929 | 5.8279 | 4.9337 | 4.3843 | 5.2769 | 1.9824 | 1.9538 | 2.2955 | 1.8846 | 2.0441 | 2.4505 | 3.3654 | 3.4123 | 3.379 | 2.4003 | 3.7057 | 2.6538 | 2.2077 | 2.7057 | 2.0789 | 5.3464 | 6.1648

## Pc, Winter, S2
LoadID | 0 | 1 | 2 | 3 | 4 | 5 | 6 | 7 | 8 | 9 | 10 | 11 | 12 | 13 | 14 | 15 | 16 | 17 | 18 | 19 | 20 | 21 | 22 | 23
1 | 1.6478 | 1.5862 | 1.5297 | 1.5759 | 1.5314 | 1.5334 | 1.5476 | 2.0088 | 2.0489 | 2.0294 | 2.0232 | 2.0657 | 2.0435 | 2.0073 | 1.7462 | 1.8786 | 2.0425 | 2.0113 | 1.9077 | 1.8192 | 1.8064 | 1.7261 | 1.5589 | 1.5252
2 | 0.76672 | 0.75719 | 0.71227 | 0.6983 | 0.67205 | 0.68628 | 0.82945 | 0.82098 | 0.88716 | 0.92364 | 0.90815 | 0.89184 | 0.87478 | 0.86643 | 0.81662 | 0.83835 | 0.89127 | 1.1009 | 1.0173 | 0.92861 | 0.9196 | 0.8408 | 0.89034 | 0.83605
3 | 1.144 | 1.0897 | 1.0432 | 1.0549 | 1.0398 | 1.157 | 1.8326 | 2.0367 | 2.1246 | 2.0659 | 1.9806 | 2.1097 | 1.968 | 1.8999 | 1.6541 | 1.6466 | 1.6885 | 1.854 | 1.6731 | 1.7259 | 1.6904 | 1.5766 | 1.4032 | 1.2745
4 | 0.091192 | 0.080691 | 0.074663 | 0.069462 | 0.061691 | 0.078015 | 0.12977 | 0.11689 | 0.12723 | 0.12247 | 0.11768 | 0.11112 | 0.11248 | 0.11574 | 0.11273 | 0.11446 | 0.12971 | 0.20187 | 0.17398 | 0.14521 | 0.14587 | 0.12575 | 0.12963 | 0.11896
5 | 0.94309 | 0.87411 | 0.79818 | 0.80068 | 0.79508 | 0.86946 | 1.1183 | 1.1468 | 1.1831 | 1.2365 | 1.2617 | 1.2858 | 1.2707 | 1.2321 | 1.2315 | 1.2211 | 1.28 | 1.4922 | 1.4501 | 1.4092 | 1.4088 | 1.3042 | 1.241 | 1.1545
6 | 2.7375 | 2.5962 | 2.5107 | 2.5271 | 2.5147 | 2.6849 | 3.0464 | 3.5093 | 3.6745 | 3.8111 | 3.7339 | 3.7966 | 3.795 | 3.7784 | 3.5327 | 3.5393 | 3.3968 | 3.6097 | 3.4581 | 3.3869 | 3.3348 | 3.1981 | 3.016 | 2.852
7 | 1.07 | 1.0075 | 0.98 | 0.95447 | 0.95164 | 1.0524 | 1.3309 | 1.4777 | 1.6713 | 1.725 | 1.7484 | 1.7531 | 1.7324 | 1.7173 | 1.5791 | 1.5408 | 1.6298 | 1.7051 | 1.6179 | 1.582 | 1.4912 | 1.2238 | 1.2451 | 1.1858
8 | 0.29339 | 0.28408 | 0.27171 | 0.26605 | 0.26685 | 0.3065 | 0.48513 | 0.52881 | 0.54786 | 0.54863 | 0.56354 | 0.56149 | 0.53355 | 0.53263 | 0.47563 | 0.43118 | 0.43021 | 0.48279 | 0.46229 | 0.44265 | 0.4403 | 0.40031 | 0.3609 | 0.33113
9 | 0.33881 | 0.34141 | 0.33296 | 0.32919 | 0.31679 | 0.30828 | 0.31892 | 0.2707 | 0.26948 | 0.27356 | 0.26822 | 0.27013 | 0.2758 | 0.28863 | 0.29051 | 0.29001 | 0.27709 | 0.29422 | 0.28031 | 0.27445 | 0.28165 | 0.2736 | 0.32004 | 0.33226
10 | 0.24133 | 0.22856 | 0.21484 | 0.21396 | 0.20697 | 0.22688 | 0.29401 | 0.30512 | 0.33193 | 0.35661 | 0.34489 | 0.34517 | 0.34805 | 0.34158 | 0.33307 | 0.31484 | 0.32156 | 0.37555 | 0.35807 | 0.34179 | 0.33333 | 0.30984 | 0.30378 | 0.27978
11 | 0.2515 | 0.24296 | 0.22474 | 0.21891 | 0.20571 | 0.22515 | 0.29296 | 0.24892 | 0.20053 | 0.1485 | 0.26466 | 0.26925 | 0.26786 | 0.27571 | 0.26301 | 0.26851 | 0.2691 | 0.34358 | 0.30698 | 0.28032 | 0.28185 | 0.2693 | 0.30351 | 0.28858
12 | 1.2475 | 1.2479 | 1.2294 | 1.2528 | 1.2213 | 1.2334 | 1.299 | 1.1609 | 0.96868 | 0.93852 | 1.2566 | 1.1514 | 1.1785 | 1.2313 | 1.2623 | 1.2992 | 1.4027 | 1.4804 | 1.3593 | 1.2786 | 1.3135 | 1.2929 | 1.3979 | 1.4857
13 | 2.9513 | 2.8601 | 2.8806 | 2.9034 | 2.9177 | 2.9616 | 3.661 | 3.7165 | 3.7813 | 3.6976 | 3.6346 | 3.7708 | 3.916 | 3.8243 | 3.7607 | 3.8027 | 3.6502 | 3.8543 | 3.6876 | 3.4634 | 3.5234 | 3.4021 | 3.1223 | 3.0563
14 | 0.9753 | 0.94832 | 0.90501 | 0.92212 | 0.8782 | 0.86469 | 0.89012 | 1.0431 | 1.0615 | 1.0585 | 1.0462 | 1.0712 | 1.0696 | 1.073 | 0.94291 | 1.0097 | 1.0712 | 1.0846 | 1.0079 | 0.95273 | 0.95849 | 0.90372 | 0.89782 | 0.90149
15 | 0.40169 | 0.39831 | 0.37304 | 0.36466 | 0.34654 | 0.34951 | 0.42273 | 0.39698 | 0.42806 | 0.44734 | 0.43753 | 0.43059 | 0.42499 | 0.42677 | 0.40381 | 0.41397 | 0.43345 | 0.54137 | 0.49514 | 0.45011 | 0.44905 | 0.40776 | 0.45234 | 0.43189
16 | 0.5986 | 0.57229 | 0.5462 | 0.55075 | 0.53897 | 0.5947 | 0.93612 | 1.0218 | 1.0653 | 1.0373 | 0.9929 | 1.0581 | 0.98918 | 0.9595 | 0.83723 | 0.83329 | 0.84987 | 0.93843 | 0.84326 | 0.86767 | 0.85234 | 0.79272 | 0.72178 | 0.66162
17 | 0.27575 | 0.25109 | 0.23086 | 0.21555 | 0.18855 | 0.22417 | 0.36006 | 0.29841 | 0.32352 | 0.31411 | 0.29887 | 0.28365 | 0.2905 | 0.30648 | 0.30011 | 0.30412 | 0.33435 | 0.52523 | 0.447 | 0.37151 | 0.37755 | 0.32234 | 0.3604 | 0.34119
18 | 1.4278 | 1.3309 | 1.214 | 1.2141 | 1.1949 | 1.2942 | 1.6618 | 1.6592 | 1.7103 | 1.7909 | 1.8223 | 1.8587 | 1.8421 | 1.7981 | 1.799 | 1.7836 | 1.8566 | 2.1774 | 2.1042 | 2.0402 | 2.0461 | 1.8882 | 1.8394 | 1.726
19 | 2.1094 | 2.0067 | 1.9353 | 1.944 | 1.9233 | 2.0422 | 2.321 | 2.6211 | 2.7429 | 2.8483 | 2.7859 | 2.8344 | 2.8384 | 2.8379 | 2.6567 | 2.6612 | 2.5433 | 2.7175 | 2.5918 | 2.5334 | 2.5013 | 2.3921 | 2.2994 | 2.1887
20 | 1.1627 | 1.1021 | 1.0657 | 1.036 | 1.0205 | 1.114 | 1.4067 | 1.5065 | 1.7012 | 1.7597 | 1.778 | 1.7847 | 1.7695 | 1.7673 | 1.6292 | 1.5899 | 1.6669 | 1.7606 | 1.6582 | 1.6158 | 1.5312 | 1.2523 | 1.3209 | 1.2733
21 | 1.1748 | 1.1448 | 1.0879 | 1.0621 | 1.0473 | 1.1789 | 1.8416 | 1.9314 | 1.9987 | 2.0073 | 2.0537 | 2.049 | 1.9558 | 1.9707 | 1.7668 | 1.6049 | 1.583 | 1.798 | 1.7039 | 1.6244 | 1.6261 | 1.4697 | 1.3929 | 1.3023
22 | 0.72109 | 0.7286 | 0.70429 | 0.69343 | 0.65777 | 0.63331 | 0.6639 | 0.52523 | 0.52171 | 0.53345 | 0.51809 | 0.52358 | 0.53989 | 0.5768 | 0.5822 | 0.58077 | 0.54359 | 0.59285 | 0.55287 | 0.53601 | 0.55672 | 0.53356 | 0.66712 | 0.70227
23 | 6.1434 | 5.8751 | 5.4921 | 5.4403 | 5.1769 | 5.5577 | 7.173 | 7.0191 | 7.6182 | 8.2134 | 7.9021 | 7.9245 | 8.0376 | 7.9988 | 7.821 | 7.4027 | 7.4464 | 8.8178 | 8.3033 | 7.884 | 7.7525 | 7.1507 | 7.4043 | 6.9619
24 | 2.4136 | 2.3891 | 2.1839 | 2.1065 | 1.8893 | 1.9169 | 2.4535 | 1.654 | 1.3406 | 1.0625 | 1.7244 | 1.7737 | 1.827 | 2.0158 | 1.9576 | 1.9863 | 1.8488 | 2.4976 | 2.1189 | 1.8896 | 1.9777 | 1.8119 | 2.5311 | 2.572
25 | 1.2888 | 1.2983 | 1.2535 | 1.2591 | 1.1897 | 1.1694 | 1.2603 | 0.97768 | 0.81742 | 0.80739 | 1.0466 | 0.96795 | 1.01 | 1.0982 | 1.13 | 1.1582 | 1.1965 | 1.3201 | 1.1727 | 1.0865 | 1.1402 | 1.095 | 1.3444 | 1.4589
26 | 1.3506 | 1.3198 | 1.3096 | 1.3105 | 1.2893 | 1.2884 | 1.5912 | 1.5086 | 1.5319 | 1.5073 | 1.4705 | 1.5291 | 1.5995 | 1.5907 | 1.5694 | 1.5851 | 1.496 | 1.6149 | 1.518 | 1.4156 | 1.4552 | 1.3891 | 1.3782 | 1.3783
27 | 1.8776 | 1.8524 | 1.7411 | 1.7452 | 1.6108 | 1.5431 | 1.6403 | 1.5954 | 1.6157 | 1.6342 | 1.5861 | 1.6337 | 1.6631 | 1.7402 | 1.5588 | 1.6545 | 1.6727 | 1.7887 | 1.5975 | 1.4832 | 1.5321 | 1.4061 | 1.658 | 1.732
28 | 1.6973 | 1.715 | 1.5736 | 1.5172 | 1.3537 | 1.2772 | 1.551 | 1.0187 | 1.0787 | 1.1633 | 1.0882 | 1.0909 | 1.1335 | 1.2635 | 1.2287 | 1.2474 | 1.1657 | 1.5836 | 1.3402 | 1.1785 | 1.2466 | 1.072 | 1.6306 | 1.703
29 | 2.9941 | 2.9451 | 2.7457 | 2.7089 | 2.5018 | 2.5651 | 3.809 | 3.4268 | 3.5503 | 3.5159 | 3.2999 | 3.5358 | 3.3914 | 3.471 | 3.1031 | 3.0837 | 2.9606 | 3.4794 | 2.9834 | 2.9819 | 3.0308 | 2.7291 | 3.1345 | 3.1077
30 | 1.2346 | 1.2387 | 1.1157 | 1.054 | 0.87662 | 0.81427 | 1.0899 | 0.44762 | 0.46056 | 0.49888 | 0.41853 | 0.42462 | 0.49973 | 0.67019 | 0.68559 | 0.68407 | 0.56308 | 0.97631 | 0.72493 | 0.57237 | 0.66479 | 0.50835 | 1.1036 | 1.2282
31 | 8.2364 | 8.1022 | 7.318 | 7.1161 | 6.3965 | 6.2214 | 7.8323 | 5.2388 | 5.3178 | 5.7646 | 5.567 | 5.7724 | 6.0297 | 6.5935 | 6.6968 | 6.6265 | 6.1397 | 7.9662 | 7.0135 | 6.5178 | 6.9207 | 6.0422 | 8.3948 | 8.7295
32 | 6.5933 | 6.7301 | 6.0929 | 5.8279 | 4.9337 | 4.3843 | 5.2769 | 1.9824 | 1.9538 | 2.2955 | 1.8846 | 2.0441 | 2.4505 | 3.3654 | 3.4123 | 3.379 | 2.4003 | 3.7057 | 2.6538 | 2.2077 | 2.7057 | 2.0789 | 5.3464 | 6.1648

## Pc, Winter, S3
LoadID | 0 | 1 | 2 | 3 | 4 | 5 | 6 | 7 | 8 | 9 | 10 | 11 | 12 | 13 | 14 | 15 | 16 | 17 | 18 | 19 | 20 | 21 | 22 | 23
1 | 1.6478 | 1.5862 | 1.5297 | 1.5759 | 1.5314 | 1.5334 | 1.5476 | 2.0088 | 2.0489 | 2.0294 | 2.0232 | 2.0657 | 2.0435 | 2.0073 | 1.7462 | 1.8786 | 2.0425 | 2.0113 | 1.9077 | 1.8192 | 1.8064 | 1.7261 | 1.5589 | 1.5252
2 | 0.76672 | 0.75719 | 0.71227 | 0.6983 | 0.67205 | 0.68628 | 0.82945 | 0.82098 | 0.88716 | 0.92364 | 0.90815 | 0.89184 | 0.87478 | 0.86643 | 0.81662 | 0.83835 | 0.89127 | 1.1009 | 1.0173 | 0.92861 | 0.9196 | 0.8408 | 0.89034 | 0.83605
3 | 1.144 | 1.0897 | 1.0432 | 1.0549 | 1.0398 | 1.157 | 1.8326 | 2.0367 | 2.1246 | 2.0659 | 1.9806 | 2.1097 | 1.968 | 1.8999 | 1.6541 | 1.6466 | 1.6885 | 1.854 | 1.6731 | 1.7259 | 1.6904 | 1.5766 | 1.4032 | 1.2745
4 | 0.091192 | 0.080691 | 0.074663 | 0.069462 | 0.061691 | 0.078015 | 0.12977 | 0.11689 | 0.12723 | 0.12247 | 0.11768 | 0.11112 | 0.11248 | 0.11574 | 0.11273 | 0.11446 | 0.12971 | 0.20187 | 0.17398 | 0.14521 | 0.14587 | 0.12575 | 0.12963 | 0.11896
5 | 0.94309 | 0.87411 | 0.79818 | 0.80068 | 0.79508 | 0.86946 | 1.1183 | 1.1468 | 1.1831 | 1.2365 | 1.2617 | 1.2858 | 1.2707 | 1.2321 | 1.2315 | 1.2211 | 1.28 | 1.4922 | 1.4501 | 1.4092 | 1.4088 | 1.3042 | 1.241 | 1.1545
6 | 2.7375 | 2.5962 | 2.5107 | 2.5271 | 2.5147 | 2.6849 | 3.0464 | 3.5093 | 3.6745 | 3.8111 | 3.7339 | 3.7966 | 3.795 | 3.7784 | 3.5327 | 3.5393 | 3.3968 | 3.6097 | 3.4581 | 3.3869 | 3.3348 | 3.1981 | 3.016 | 2.852
7 | 1.07 | 1.0075 | 0.98 | 0.95447 | 0.95164 | 1.0524 | 1.3309 | 1.4777 | 1.6713 | 1.725 | 1.7484 | 1.7531 | 1.7324 | 1.7173 | 1.5791 | 1.5408 | 1.6298 | 1.7051 | 1.6179 | 1.582 | 1.4912 | 1.2238 | 1.2451 | 1.1858
8 | 0.29339 | 0.28408 | 0.27171 | 0.26605 | 0.26685 | 0.3065 | 0.48513 | 0.52881 | 0.54786 | 0.54863 | 0.56354 | 0.56149 | 0.53355 | 0.53263 | 0.47563 | 0.43118 | 0.43021 | 0.48279 | 0.46229 | 0.44265 | 0.4403 | 0.40031 | 0.3609 | 0.33113
9 | 0.33881 | 0.34141 | 0.33296 | 0.32919 | 0.31679 | 0.30828 | 0.31892 | 0.2707 | 0.26948 | 0.27356 | 0.26822 | 0.27013 | 0.2758 | 0.28863 | 0.29051 | 0.29001 | 0.27709 | 0.29422 | 0.28031 | 0.27445 | 0.28165 | 0.2736 | 0.32004 | 0.33226
10 | 0.24133 | 0.22856 | 0.21484 | 0.21396 | 0.20697 | 0.22688 | 0.29401 | 0.30512 | 0.33193 | 0.35661 | 0.34489 | 0.34517 | 0.34805 | 0.34158 | 0.33307 | 0.31484 | 0.32156 | 0.37555 | 0.35807 | 0.34179 | 0.33333 | 0.30984 | 0.30378 | 0.27978
11 | 0.2515 | 0.24296 | 0.22474 | 0.21891 | 0.20571 | 0.22515 | 0.29296 | 0.24892 | 0.20053 | 0.1485 | 0.26466 | 0.26925 | 0.26786 | 0.27571 | 0.26301 | 0.26851 | 0.2691 | 0.34358 | 0.30698 | 0.28032 | 0.28185 | 0.2693 | 0.30351 | 0.28858
12 | 1.2475 | 1.2479 | 1.2294 | 1.2528 | 1.2213 | 1.2334 | 1.299 | 1.1609 | 0.96868 | 0.93852 | 1.2566 | 1.1514 | 1.1785 | 1.2313 | 1.2623 | 1.2992 | 1.4027 | 1.4804 | 1.3593 | 1.2786 | 1.3135 | 1.2929 | 1.3979 | 1.4857
13 | 2.9513 | 2.8601 | 2.8806 | 2.9034 | 2.9177 | 2.9616 | 3.661 | 3.7165 | 3.7813 | 3.6976 | 3.6346 | 3.7708 | 3.916 | 3.8243 | 3.7607 | 3.8027 | 3.6502 | 3.8543 | 3.6876 | 3.4634 | 3.5234 | 3.4021 | 3.1223 | 3.0563
14 | 0.9753 | 0.94832 | 0.90501 | 0.92212 | 0.8782 | 0.86469 | 0.89012 | 1.0431 | 1.0615 | 1.0585 | 1.0462 | 1.0712 | 1.0696 | 1.073 | 0.94291 | 1.0097 | 1.0712 | 1.0846 | 1.0079 | 0.95273 | 0.95849 | 0.90372 | 0.89782 | 0.90149
15 | 0.40169 | 0.39831 | 0.37304 | 0.36466 | 0.34654 | 0.34951 | 0.42273 | 0.39698 | 0.42806 | 0.44734 | 0.43753 | 0.43059 | 0.42499 | 0.42677 | 0.40381 | 0.41397 | 0.43345 | 0.54137 | 0.49514 | 0.45011 | 0.44905 | 0.40776 | 0.45234 | 0.43189
16 | 0.5986 | 0.57229 | 0.5462 | 0.55075 | 0.53897 | 0.5947 | 0.93612 | 1.0218 | 1.0653 | 1.0373 | 0.9929 | 1.0581 | 0.98918 | 0.9595 | 0.83723 | 0.83329 | 0.84987 | 0.93843 | 0.84326 | 0.86767 | 0.85234 | 0.79272 | 0.72178 | 0.66162
17 | 0.27575 | 0.25109 | 0.23086 | 0.21555 | 0.18855 | 0.22417 | 0.36006 | 0.29841 | 0.32352 | 0.31411 | 0.29887 | 0.28365 | 0.2905 | 0.30648 | 0.30011 | 0.30412 | 0.33435 | 0.52523 | 0.447 | 0.37151 | 0.37755 | 0.32234 | 0.3604 | 0.34119
18 | 1.4278 | 1.3309 | 1.214 | 1.2141 | 1.1949 | 1.2942 | 1.6618 | 1.6592 | 1.7103 | 1.7909 | 1.8223 | 1.8587 | 1.8421 | 1.7981 | 1.799 | 1.7836 | 1.8566 | 2.1774 | 2.1042 | 2.0402 | 2.0461 | 1.8882 | 1.8394 | 1.726
19 | 2.1094 | 2.0067 | 1.9353 | 1.944 | 1.9233 | 2.0422 | 2.321 | 2.6211 | 2.7429 | 2.8483 | 2.7859 | 2.8344 | 2.8384 | 2.8379 | 2.6567 | 2.6612 | 2.5433 | 2.7175 | 2.5918 | 2.5334 | 2.5013 | 2.3921 | 2.2994 | 2.1887
20 | 1.1627 | 1.1021 | 1.0657 | 1.036 | 1.0205 | 1.114 | 1.4067 | 1.5065 | 1.7012 | 1.7597 | 1.778 | 1.7847 | 1.7695 | 1.7673 | 1.6292 | 1.5899 | 1.6669 | 1.7606 | 1.6582 | 1.6158 | 1.5312 | 1.2523 | 1.3209 | 1.2733
21 | 1.1748 | 1.1448 | 1.0879 | 1.0621 | 1.0473 | 1.1789 | 1.8416 | 1.9314 | 1.9987 | 2.0073 | 2.0537 | 2.049 | 1.9558 | 1.9707 | 1.7668 | 1.6049 | 1.583 | 1.798 | 1.7039 | 1.6244 | 1.6261 | 1.4697 | 1.3929 | 1.3023
22 | 0.72109 | 0.7286 | 0.70429 | 0.69343 | 0.65777 | 0.63331 | 0.6639 | 0.52523 | 0.52171 | 0.53345 | 0.51809 | 0.52358 | 0.53989 | 0.5768 | 0.5822 | 0.58077 | 0.54359 | 0.59285 | 0.55287 | 0.53601 | 0.55672 | 0.53356 | 0.66712 | 0.70227
23 | 6.1434 | 5.8751 | 5.4921 | 5.4403 | 5.1769 | 5.5577 | 7.173 | 7.0191 | 7.6182 | 8.2134 | 7.9021 | 7.9245 | 8.0376 | 7.9988 | 7.821 | 7.4027 | 7.4464 | 8.8178 | 8.3033 | 7.884 | 7.7525 | 7.1507 | 7.4043 | 6.9619
24 | 2.4136 | 2.3891 | 2.1839 | 2.1065 | 1.8893 | 1.9169 | 2.4535 | 1.654 | 1.3406 | 1.0625 | 1.7244 | 1.7737 | 1.827 | 2.0158 | 1.9576 | 1.9863 | 1.8488 | 2.4976 | 2.1189 | 1.8896 | 1.9777 | 1.8119 | 2.5311 | 2.572
25 | 1.2888 | 1.2983 | 1.2535 | 1.2591 | 1.1897 | 1.1694 | 1.2603 | 0.97768 | 0.81742 | 0.80739 | 1.0466 | 0.96795 | 1.01 | 1.0982 | 1.13 | 1.1582 | 1.1965 | 1.3201 | 1.1727 | 1.0865 | 1.1402 | 1.095 | 1.3444 | 1.4589
26 | 1.3506 | 1.3198 | 1.3096 | 1.3105 | 1.2893 | 1.2884 | 1.5912 | 1.5086 | 1.5319 | 1.5073 | 1.4705 | 1.5291 | 1.5995 | 1.5907 | 1.5694 | 1.5851 | 1.496 | 1.6149 | 1.518 | 1.4156 | 1.4552 | 1.3891 | 1.3782 | 1.3783
27 | 1.8776 | 1.8524 | 1.7411 | 1.7452 | 1.6108 | 1.5431 | 1.6403 | 1.5954 | 1.6157 | 1.6342 | 1.5861 | 1.6337 | 1.6631 | 1.7402 | 1.5588 | 1.6545 | 1.6727 | 1.7887 | 1.5975 | 1.4832 | 1.5321 | 1.4061 | 1.658 | 1.732
28 | 1.6973 | 1.715 | 1.5736 | 1.5172 | 1.3537 | 1.2772 | 1.551 | 1.0187 | 1.0787 | 1.1633 | 1.0882 | 1.0909 | 1.1335 | 1.2635 | 1.2287 | 1.2474 | 1.1657 | 1.5836 | 1.3402 | 1.1785 | 1.2466 | 1.072 | 1.6306 | 1.703
29 | 2.9941 | 2.9451 | 2.7457 | 2.7089 | 2.5018 | 2.5651 | 3.809 | 3.4268 | 3.5503 | 3.5159 | 3.2999 | 3.5358 | 3.3914 | 3.471 | 3.1031 | 3.0837 | 2.9606 | 3.4794 | 2.9834 | 2.9819 | 3.0308 | 2.7291 | 3.1345 | 3.1077
30 | 1.2346 | 1.2387 | 1.1157 | 1.054 | 0.87662 | 0.81427 | 1.0899 | 0.44762 | 0.46056 | 0.49888 | 0.41853 | 0.42462 | 0.49973 | 0.67019 | 0.68559 | 0.68407 | 0.56308 | 0.97631 | 0.72493 | 0.57237 | 0.66479 | 0.50835 | 1.1036 | 1.2282
31 | 8.2364 | 8.1022 | 7.318 | 7.1161 | 6.3965 | 6.2214 | 7.8323 | 5.2388 | 5.3178 | 5.7646 | 5.567 | 5.7724 | 6.0297 | 6.5935 | 6.6968 | 6.6265 | 6.1397 | 7.9662 | 7.0135 | 6.5178 | 6.9207 | 6.0422 | 8.3948 | 8.7295
32 | 6.5933 | 6.7301 | 6.0929 | 5.8279 | 4.9337 | 4.3843 | 5.2769 | 1.9824 | 1.9538 | 2.2955 | 1.8846 | 2.0441 | 2.4505 | 3.3654 | 3.4123 | 3.379 | 2.4003 | 3.7057 | 2.6538 | 2.2077 | 2.7057 | 2.0789 | 5.3464 | 6.1648

## Pc, Winter, S4
LoadID | 0 | 1 | 2 | 3 | 4 | 5 | 6 | 7 | 8 | 9 | 10 | 11 | 12 | 13 | 14 | 15 | 16 | 17 | 18 | 19 | 20 | 21 | 22 | 23
1 | 1.7302 | 1.6655 | 1.6062 | 1.6547 | 1.608 | 1.6101 | 1.625 | 2.1092 | 2.1514 | 2.1309 | 2.1244 | 2.169 | 2.1457 | 2.1077 | 1.8335 | 1.9726 | 2.1446 | 2.1119 | 2.0031 | 1.9102 | 1.8967 | 1.8124 | 1.6369 | 1.6014
2 | 0.79511 | 0.78477 | 0.73868 | 0.7245 | 0.69851 | 0.71453 | 0.8635 | 0.86074 | 0.93039 | 0.96818 | 0.95258 | 0.93521 | 0.91658 | 0.90618 | 0.85365 | 0.87652 | 0.93373 | 1.1517 | 1.0657 | 0.97328 | 0.96291 | 0.88119 | 0.9273 | 0.86874
3 | 1.1937 | 1.1364 | 1.0884 | 1.101 | 1.0863 | 1.2103 | 1.9186 | 2.1375 | 2.23 | 2.1679 | 2.0789 | 2.2142 | 2.0649 | 1.9922 | 1.734 | 1.7261 | 1.7714 | 1.9435 | 1.7549 | 1.8109 | 1.7729 | 1.6542 | 1.4676 | 1.3314
4 | 0.092957 | 0.081838 | 0.07581 | 0.070484 | 0.062767 | 0.080212 | 0.13418 | 0.12237 | 0.13328 | 0.12813 | 0.12329 | 0.11634 | 0.11756 | 0.12052 | 0.1173 | 0.11913 | 0.1356 | 0.21076 | 0.18197 | 0.15198 | 0.15241 | 0.13158 | 0.13399 | 0.12235
5 | 0.98366 | 0.91101 | 0.83199 | 0.83493 | 0.8301 | 0.90891 | 1.1693 | 1.2033 | 1.2415 | 1.2973 | 1.3242 | 1.3493 | 1.333 | 1.2913 | 1.2906 | 1.2797 | 1.3426 | 1.564 | 1.5209 | 1.4785 | 1.4775 | 1.3683 | 1.2981 | 1.2062
6 | 2.8624 | 2.7137 | 2.6252 | 2.643 | 2.6318 | 2.8118 | 3.1898 | 3.6833 | 3.8569 | 3.9997 | 3.9194 | 3.985 | 3.9824 | 3.9631 | 3.7048 | 3.7118 | 3.5642 | 3.7851 | 3.628 | 3.5541 | 3.4984 | 3.356 | 3.1578 | 2.9837
7 | 1.1139 | 1.048 | 1.0201 | 0.9938 | 0.99234 | 1.0992 | 1.3903 | 1.5504 | 1.7538 | 1.8097 | 1.8349 | 1.8396 | 1.8171 | 1.7998 | 1.6543 | 1.6143 | 1.7092 | 1.7863 | 1.6964 | 1.6594 | 1.5631 | 1.2834 | 1.3 | 1.2363
8 | 0.3045 | 0.2946 | 0.282 | 0.27623 | 0.27764 | 0.31965 | 0.50673 | 0.55479 | 0.57485 | 0.57547 | 0.59136 | 0.58913 | 0.55953 | 0.55798 | 0.49805 | 0.4514 | 0.45097 | 0.50539 | 0.4845 | 0.46415 | 0.46136 | 0.41973 | 0.37624 | 0.34441
9 | 0.35183 | 0.35444 | 0.34599 | 0.34222 | 0.32982 | 0.32131 | 0.33195 | 0.28373 | 0.28251 | 0.28659 | 0.28125 | 0.28316 | 0.28883 | 0.30166 | 0.30354 | 0.30304 | 0.29012 | 0.30724 | 0.29334 | 0.28748 | 0.29468 | 0.28663 | 0.33307 | 0.34529
10 | 0.25077 | 0.23727 | 0.22315 | 0.22235 | 0.21543 | 0.23662 | 0.30675 | 0.32003 | 0.34823 | 0.37401 | 0.36188 | 0.36211 | 0.36494 | 0.35772 | 0.34871 | 0.32959 | 0.33708 | 0.3932 | 0.3753 | 0.35841 | 0.34929 | 0.32489 | 0.31697 | 0.29136
11 | 0.25868 | 0.24954 | 0.23099 | 0.22513 | 0.21212 | 0.23312 | 0.30359 | 0.26067 | 0.20994 | 0.15503 | 0.27736 | 0.28205 | 0.2802 | 0.28756 | 0.2741 | 0.27991 | 0.28141 | 0.35845 | 0.32097 | 0.29338 | 0.29449 | 0.28187 | 0.31459 | 0.29807
12 | 1.3015 | 1.3017 | 1.2832 | 1.3082 | 1.2763 | 1.29 | 1.3578 | 1.2178 | 1.0162 | 0.98406 | 1.3187 | 1.2079 | 1.2358 | 1.2899 | 1.3222 | 1.361 | 1.4711 | 1.5508 | 1.4252 | 1.3411 | 1.3769 | 1.3561 | 1.4614 | 1.5524
13 | 3.0892 | 2.9931 | 3.0156 | 3.0401 | 3.0566 | 3.1038 | 3.8368 | 3.9011 | 3.9693 | 3.8809 | 3.8154 | 3.9582 | 4.1099 | 4.0121 | 3.945 | 3.9892 | 3.8306 | 4.0429 | 3.8696 | 3.6349 | 3.6969 | 3.5705 | 3.2711 | 3.2002
14 | 1.0174 | 0.98882 | 0.94406 | 0.96236 | 0.9173 | 0.90384 | 0.92963 | 1.0944 | 1.1138 | 1.1103 | 1.0979 | 1.124 | 1.1217 | 1.1243 | 0.9875 | 1.0577 | 1.1234 | 1.136 | 1.0566 | 0.99918 | 1.0046 | 0.94779 | 0.93763 | 0.94043
15 | 0.41526 | 0.4115 | 0.38566 | 0.37718 | 0.35918 | 0.36301 | 0.43901 | 0.41598 | 0.44873 | 0.46862 | 0.45876 | 0.45132 | 0.44497 | 0.44578 | 0.42151 | 0.43222 | 0.45375 | 0.56563 | 0.51826 | 0.47146 | 0.46974 | 0.42706 | 0.47 | 0.44752
16 | 0.62344 | 0.59565 | 0.56881 | 0.57383 | 0.56226 | 0.62133 | 0.97913 | 1.0722 | 1.118 | 1.0884 | 1.042 | 1.1104 | 1.0376 | 1.0057 | 0.87715 | 0.87304 | 0.89129 | 0.98317 | 0.88414 | 0.91015 | 0.89359 | 0.83151 | 0.75401 | 0.69004
17 | 0.28016 | 0.25396 | 0.23373 | 0.21811 | 0.19125 | 0.22966 | 0.37107 | 0.31211 | 0.33863 | 0.32826 | 0.31289 | 0.29668 | 0.3032 | 0.31844 | 0.31152 | 0.3158 | 0.34909 | 0.54746 | 0.46698 | 0.38842 | 0.3939 | 0.3369 | 0.37129 | 0.34965
18 | 1.4861 | 1.384 | 1.2626 | 1.2634 | 1.2452 | 1.3509 | 1.7352 | 1.7405 | 1.7944 | 1.8783 | 1.9121 | 1.95 | 1.9317 | 1.8833 | 1.884 | 1.8679 | 1.9467 | 2.2807 | 2.2061 | 2.1399 | 2.1449 | 1.9805 | 1.9215 | 1.8004
19 | 2.2024 | 2.0942 | 2.0205 | 2.0303 | 2.0105 | 2.1366 | 2.4277 | 2.7505 | 2.8786 | 2.9886 | 2.924 | 2.9746 | 2.9779 | 2.9753 | 2.7848 | 2.7896 | 2.6678 | 2.848 | 2.7183 | 2.6579 | 2.623 | 2.5096 | 2.4049 | 2.2867
20 | 1.2072 | 1.1431 | 1.1063 | 1.0758 | 1.0618 | 1.1613 | 1.4668 | 1.58 | 1.7847 | 1.8455 | 1.8656 | 1.8722 | 1.8553 | 1.8507 | 1.7054 | 1.6643 | 1.7473 | 1.8427 | 1.7376 | 1.6942 | 1.604 | 1.3126 | 1.3766 | 1.3245
21 | 1.2151 | 1.1829 | 1.1252 | 1.0989 | 1.0864 | 1.2266 | 1.9199 | 2.0255 | 2.0965 | 2.1046 | 2.1546 | 2.1492 | 2.05 | 2.0626 | 1.848 | 1.6782 | 1.6583 | 1.8799 | 1.7844 | 1.7023 | 1.7024 | 1.5401 | 1.4485 | 1.3505
22 | 0.7459 | 0.7534 | 0.72909 | 0.71823 | 0.68257 | 0.65811 | 0.68871 | 0.55003 | 0.54652 | 0.55825 | 0.54289 | 0.54838 | 0.5647 | 0.6016 | 0.607 | 0.60557 | 0.56839 | 0.61766 | 0.57768 | 0.56081 | 0.58152 | 0.55836 | 0.69193 | 0.72708
23 | 6.3578 | 6.073 | 5.6809 | 5.6309 | 5.3691 | 5.779 | 7.4624 | 7.358 | 7.9885 | 8.6087 | 8.2881 | 8.3094 | 8.4214 | 8.3654 | 8.1766 | 7.7379 | 7.7991 | 9.2188 | 8.695 | 8.2617 | 8.1151 | 7.4928 | 7.704 | 7.225
24 | 2.4581 | 2.4299 | 2.2226 | 2.145 | 1.929 | 1.9663 | 2.5194 | 1.7268 | 1.3989 | 1.103 | 1.8032 | 1.8531 | 1.9036 | 2.0893 | 2.0264 | 2.0569 | 1.9251 | 2.5898 | 2.2056 | 1.9705 | 2.056 | 1.8899 | 2.5998 | 2.6308
25 | 1.3326 | 1.342 | 1.2971 | 1.304 | 1.2343 | 1.2154 | 1.308 | 1.0239 | 0.85595 | 0.84434 | 1.0969 | 1.0138 | 1.0565 | 1.1457 | 1.1786 | 1.2083 | 1.252 | 1.3772 | 1.2261 | 1.1371 | 1.1917 | 1.1464 | 1.396 | 1.513
26 | 1.4057 | 1.373 | 1.3636 | 1.3652 | 1.3449 | 1.3452 | 1.6616 | 1.5825 | 1.6071 | 1.5806 | 1.5428 | 1.6041 | 1.6771 | 1.6658 | 1.6431 | 1.6597 | 1.5682 | 1.6903 | 1.5907 | 1.4841 | 1.5246 | 1.4565 | 1.4377 | 1.4359
27 | 1.9396 | 1.9122 | 1.7987 | 1.8045 | 1.6685 | 1.6009 | 1.6986 | 1.6711 | 1.6929 | 1.7106 | 1.6623 | 1.7115 | 1.74 | 1.8158 | 1.6246 | 1.7253 | 1.7497 | 1.8644 | 1.6693 | 1.5517 | 1.6001 | 1.4711 | 1.7167 | 1.7894
28 | 1.7287 | 1.7456 | 1.6028 | 1.5462 | 1.383 | 1.3084 | 1.5887 | 1.0627 | 1.1265 | 1.2126 | 1.1374 | 1.1389 | 1.1798 | 1.3075 | 1.2697 | 1.2896 | 1.2127 | 1.6398 | 1.3938 | 1.2279 | 1.2945 | 1.1167 | 1.6715 | 1.7392
29 | 3.0741 | 3.0202 | 2.8185 | 2.7831 | 2.5767 | 2.6508 | 3.9475 | 3.5891 | 3.7199 | 3.6801 | 3.4581 | 3.7041 | 3.5474 | 3.6195 | 3.2316 | 3.2116 | 3.0939 | 3.6233 | 3.1149 | 3.1187 | 3.1636 | 2.8539 | 3.2382 | 3.1991
30 | 1.2394 | 1.2418 | 1.1189 | 1.0568 | 0.87957 | 0.82028 | 1.1019 | 0.46263 | 0.4771 | 0.51438 | 0.43389 | 0.4389 | 0.51364 | 0.68329 | 0.6981 | 0.69686 | 0.57923 | 1.0007 | 0.74682 | 0.59089 | 0.6827 | 0.52429 | 1.1155 | 1.2375
31 | 8.4016 | 8.2525 | 7.4557 | 7.2556 | 6.5391 | 6.382 | 8.04 | 5.4688 | 5.5556 | 6.0119 | 5.8213 | 6.0309 | 6.2832 | 6.8347 | 6.9372 | 6.865 | 6.3946 | 8.2584 | 7.302 | 6.8 | 7.2003 | 6.3032 | 8.6271 | 8.9399
32 | 6.638 | 6.7721 | 6.1339 | 5.8694 | 4.9756 | 4.4297 | 5.3282 | 2.0446 | 2.0191 | 2.3629 | 1.951 | 2.1115 | 2.5175 | 3.4315 | 3.4738 | 3.4407 | 2.4602 | 3.7684 | 2.7146 | 2.2675 | 2.7642 | 2.1354 | 5.3971 | 6.2119

## Pc, Winter, S5
LoadID | 0 | 1 | 2 | 3 | 4 | 5 | 6 | 7 | 8 | 9 | 10 | 11 | 12 | 13 | 14 | 15 | 16 | 17 | 18 | 19 | 20 | 21 | 22 | 23
1 | 1.7302 | 1.6655 | 1.6062 | 1.6547 | 1.608 | 1.6101 | 1.625 | 2.1092 | 2.1514 | 2.1309 | 2.1244 | 2.169 | 2.1457 | 2.1077 | 1.8335 | 1.9726 | 2.1446 | 2.1119 | 2.0031 | 1.9102 | 1.8967 | 1.8124 | 1.6369 | 1.6014
2 | 0.79511 | 0.78477 | 0.73868 | 0.7245 | 0.69851 | 0.71453 | 0.8635 | 0.86074 | 0.93039 | 0.96818 | 0.95258 | 0.93521 | 0.91658 | 0.90618 | 0.85365 | 0.87652 | 0.93373 | 1.1517 | 1.0657 | 0.97328 | 0.96291 | 0.88119 | 0.9273 | 0.86874
3 | 1.1937 | 1.1364 | 1.0884 | 1.101 | 1.0863 | 1.2103 | 1.9186 | 2.1375 | 2.23 | 2.1679 | 2.0789 | 2.2142 | 2.0649 | 1.9922 | 1.734 | 1.7261 | 1.7714 | 1.9435 | 1.7549 | 1.8109 | 1.7729 | 1.6542 | 1.4676 | 1.3314
4 | 0.092957 | 0.081838 | 0.07581 | 0.070484 | 0.062767 | 0.080212 | 0.13418 | 0.12237 | 0.13328 | 0.12813 | 0.12329 | 0.11634 | 0.11756 | 0.12052 | 0.1173 | 0.11913 | 0.1356 | 0.21076 | 0.18197 | 0.15198 | 0.15241 | 0.13158 | 0.13399 | 0.12235
5 | 0.98366 | 0.91101 | 0.83199 | 0.83493 | 0.8301 | 0.90891 | 1.1693 | 1.2033 | 1.2415 | 1.2973 | 1.3242 | 1.3493 | 1.333 | 1.2913 | 1.2906 | 1.2797 | 1.3426 | 1.564 | 1.5209 | 1.4785 | 1.4775 | 1.3683 | 1.2981 | 1.2062
6 | 2.8624 | 2.7137 | 2.6252 | 2.643 | 2.6318 | 2.8118 | 3.1898 | 3.6833 | 3.8569 | 3.9997 | 3.9194 | 3.985 | 3.9824 | 3.9631 | 3.7048 | 3.7118 | 3.5642 | 3.7851 | 3.628 | 3.5541 | 3.4984 | 3.356 | 3.1578 | 2.9837
7 | 1.1139 | 1.048 | 1.0201 | 0.9938 | 0.99234 | 1.0992 | 1.3903 | 1.5504 | 1.7538 | 1.8097 | 1.8349 | 1.8396 | 1.8171 | 1.7998 | 1.6543 | 1.6143 | 1.7092 | 1.7863 | 1.6964 | 1.6594 | 1.5631 | 1.2834 | 1.3 | 1.2363
8 | 0.3045 | 0.2946 | 0.282 | 0.27623 | 0.27764 | 0.31965 | 0.50673 | 0.55479 | 0.57485 | 0.57547 | 0.59136 | 0.58913 | 0.55953 | 0.55798 | 0.49805 | 0.4514 | 0.45097 | 0.50539 | 0.4845 | 0.46415 | 0.46136 | 0.41973 | 0.37624 | 0.34441
9 | 0.35183 | 0.35444 | 0.34599 | 0.34222 | 0.32982 | 0.32131 | 0.33195 | 0.28373 | 0.28251 | 0.28659 | 0.28125 | 0.28316 | 0.28883 | 0.30166 | 0.30354 | 0.30304 | 0.29012 | 0.30724 | 0.29334 | 0.28748 | 0.29468 | 0.28663 | 0.33307 | 0.34529
10 | 0.25077 | 0.23727 | 0.22315 | 0.22235 | 0.21543 | 0.23662 | 0.30675 | 0.32003 | 0.34823 | 0.37401 | 0.36188 | 0.36211 | 0.36494 | 0.35772 | 0.34871 | 0.32959 | 0.33708 | 0.3932 | 0.3753 | 0.35841 | 0.34929 | 0.32489 | 0.31697 | 0.29136
11 | 0.25868 | 0.24954 | 0.23099 | 0.22513 | 0.21212 | 0.23312 | 0.30359 | 0.26067 | 0.20994 | 0.15503 | 0.27736 | 0.28205 | 0.2802 | 0.28756 | 0.2741 | 0.27991 | 0.28141 | 0.35845 | 0.32097 | 0.29338 | 0.29449 | 0.28187 | 0.31459 | 0.29807
12 | 1.3015 | 1.3017 | 1.2832 | 1.3082 | 1.2763 | 1.29 | 1.3578 | 1.2178 | 1.0162 | 0.98406 | 1.3187 | 1.2079 | 1.2358 | 1.2899 | 1.3222 | 1.361 | 1.4711 | 1.5508 | 1.4252 | 1.3411 | 1.3769 | 1.3561 | 1.4614 | 1.5524
13 | 3.0892 | 2.9931 | 3.0156 | 3.0401 | 3.0566 | 3.1038 | 3.8368 | 3.9011 | 3.9693 | 3.8809 | 3.8154 | 3.9582 | 4.1099 | 4.0121 | 3.945 | 3.9892 | 3.8306 | 4.0429 | 3.8696 | 3.6349 | 3.6969 | 3.5705 | 3.2711 | 3.2002
14 | 1.0174 | 0.98882 | 0.94406 | 0.96236 | 0.9173 | 0.90384 | 0.92963 | 1.0944 | 1.1138 | 1.1103 | 1.0979 | 1.124 | 1.1217 | 1.1243 | 0.9875 | 1.0577 | 1.1234 | 1.136 | 1.0566 | 0.99918 | 1.0046 | 0.94779 | 0.93763 | 0.94043
15 | 0.41526 | 0.4115 | 0.38566 | 0.37718 | 0.35918 | 0.36301 | 0.43901 | 0.41598 | 0.44873 | 0.46862 | 0.45876 | 0.45132 | 0.44497 | 0.44578 | 0.42151 | 0.43222 | 0.45375 | 0.56563 | 0.51826 | 0.47146 | 0.46974 | 0.42706 | 0.47 | 0.44752
16 | 0.62344 | 0.59565 | 0.56881 | 0.57383 | 0.56226 | 0.62133 | 0.97913 | 1.0722 | 1.118 | 1.0884 | 1.042 | 1.1104 | 1.0376 | 1.0057 | 0.87715 | 0.87304 | 0.89129 | 0.98317 | 0.88414 | 0.91015 | 0.89359 | 0.83151 | 0.75401 | 0.69004
17 | 0.28016 | 0.25396 | 0.23373 | 0.21811 | 0.19125 | 0.22966 | 0.37107 | 0.31211 | 0.33863 | 0.32826 | 0.31289 | 0.29668 | 0.3032 | 0.31844 | 0.31152 | 0.3158 | 0.34909 | 0.54746 | 0.46698 | 0.38842 | 0.3939 | 0.3369 | 0.37129 | 0.34965
18 | 1.4861 | 1.384 | 1.2626 | 1.2634 | 1.2452 | 1.3509 | 1.7352 | 1.7405 | 1.7944 | 1.8783 | 1.9121 | 1.95 | 1.9317 | 1.8833 | 1.884 | 1.8679 | 1.9467 | 2.2807 | 2.2061 | 2.1399 | 2.1449 | 1.9805 | 1.9215 | 1.8004
19 | 2.2024 | 2.0942 | 2.0205 | 2.0303 | 2.0105 | 2.1366 | 2.4277 | 2.7505 | 2.8786 | 2.9886 | 2.924 | 2.9746 | 2.9779 | 2.9753 | 2.7848 | 2.7896 | 2.6678 | 2.848 | 2.7183 | 2.6579 | 2.623 | 2.5096 | 2.4049 | 2.2867
20 | 1.2072 | 1.1431 | 1.1063 | 1.0758 | 1.0618 | 1.1613 | 1.4668 | 1.58 | 1.7847 | 1.8455 | 1.8656 | 1.8722 | 1.8553 | 1.8507 | 1.7054 | 1.6643 | 1.7473 | 1.8427 | 1.7376 | 1.6942 | 1.604 | 1.3126 | 1.3766 | 1.3245
21 | 1.2151 | 1.1829 | 1.1252 | 1.0989 | 1.0864 | 1.2266 | 1.9199 | 2.0255 | 2.0965 | 2.1046 | 2.1546 | 2.1492 | 2.05 | 2.0626 | 1.848 | 1.6782 | 1.6583 | 1.8799 | 1.7844 | 1.7023 | 1.7024 | 1.5401 | 1.4485 | 1.3505
22 | 0.7459 | 0.7534 | 0.72909 | 0.71823 | 0.68257 | 0.65811 | 0.68871 | 0.55003 | 0.54652 | 0.55825 | 0.54289 | 0.54838 | 0.5647 | 0.6016 | 0.607 | 0.60557 | 0.56839 | 0.61766 | 0.57768 | 0.56081 | 0.58152 | 0.55836 | 0.69193 | 0.72708
23 | 6.3578 | 6.073 | 5.6809 | 5.6309 | 5.3691 | 5.779 | 7.4624 | 7.358 | 7.9885 | 8.6087 | 8.2881 | 8.3094 | 8.4214 | 8.3654 | 8.1766 | 7.7379 | 7.7991 | 9.2188 | 8.695 | 8.2617 | 8.1151 | 7.4928 | 7.704 | 7.225
24 | 2.4581 | 2.4299 | 2.2226 | 2.145 | 1.929 | 1.9663 | 2.5194 | 1.7268 | 1.3989 | 1.103 | 1.8032 | 1.8531 | 1.9036 | 2.0893 | 2.0264 | 2.0569 | 1.9251 | 2.5898 | 2.2056 | 1.9705 | 2.056 | 1.8899 | 2.5998 | 2.6308
25 | 1.3326 | 1.342 | 1.2971 | 1.304 | 1.2343 | 1.2154 | 1.308 | 1.0239 | 0.85595 | 0.84434 | 1.0969 | 1.0138 | 1.0565 | 1.1457 | 1.1786 | 1.2083 | 1.252 | 1.3772 | 1.2261 | 1.1371 | 1.1917 | 1.1464 | 1.396 | 1.513
26 | 1.4057 | 1.373 | 1.3636 | 1.3652 | 1.3449 | 1.3452 | 1.6616 | 1.5825 | 1.6071 | 1.5806 | 1.5428 | 1.6041 | 1.6771 | 1.6658 | 1.6431 | 1.6597 | 1.5682 | 1.6903 | 1.5907 | 1.4841 | 1.5246 | 1.4565 | 1.4377 | 1.4359
27 | 1.9396 | 1.9122 | 1.7987 | 1.8045 | 1.6685 | 1.6009 | 1.6986 | 1.6711 | 1.6929 | 1.7106 | 1.6623 | 1.7115 | 1.74 | 1.8158 | 1.6246 | 1.7253 | 1.7497 | 1.8644 | 1.6693 | 1.5517 | 1.6001 | 1.4711 | 1.7167 | 1.7894
28 | 1.7287 | 1.7456 | 1.6028 | 1.5462 | 1.383 | 1.3084 | 1.5887 | 1.0627 | 1.1265 | 1.2126 | 1.1374 | 1.1389 | 1.1798 | 1.3075 | 1.2697 | 1.2896 | 1.2127 | 1.6398 | 1.3938 | 1.2279 | 1.2945 | 1.1167 | 1.6715 | 1.7392
29 | 3.0741 | 3.0202 | 2.8185 | 2.7831 | 2.5767 | 2.6508 | 3.9475 | 3.5891 | 3.7199 | 3.6801 | 3.4581 | 3.7041 | 3.5474 | 3.6195 | 3.2316 | 3.2116 | 3.0939 | 3.6233 | 3.1149 | 3.1187 | 3.1636 | 2.8539 | 3.2382 | 3.1991
30 | 1.2394 | 1.2418 | 1.1189 | 1.0568 | 0.87957 | 0.82028 | 1.1019 | 0.46263 | 0.4771 | 0.51438 | 0.43389 | 0.4389 | 0.51364 | 0.68329 | 0.6981 | 0.69686 | 0.57923 | 1.0007 | 0.74682 | 0.59089 | 0.6827 | 0.52429 | 1.1155 | 1.2375
31 | 8.4016 | 8.2525 | 7.4557 | 7.2556 | 6.5391 | 6.382 | 8.04 | 5.4688 | 5.5556 | 6.0119 | 5.8213 | 6.0309 | 6.2832 | 6.8347 | 6.9372 | 6.865 | 6.3946 | 8.2584 | 7.302 | 6.8 | 7.2003 | 6.3032 | 8.6271 | 8.9399
32 | 6.638 | 6.7721 | 6.1339 | 5.8694 | 4.9756 | 4.4297 | 5.3282 | 2.0446 | 2.0191 | 2.3629 | 1.951 | 2.1115 | 2.5175 | 3.4315 | 3.4738 | 3.4407 | 2.4602 | 3.7684 | 2.7146 | 2.2675 | 2.7642 | 2.1354 | 5.3971 | 6.2119

## Pc, Winter, S6
LoadID | 0 | 1 | 2 | 3 | 4 | 5 | 6 | 7 | 8 | 9 | 10 | 11 | 12 | 13 | 14 | 15 | 16 | 17 | 18 | 19 | 20 | 21 | 22 | 23
1 | 1.7302 | 1.6655 | 1.6062 | 1.6547 | 1.608 | 1.6101 | 1.625 | 2.1092 | 2.1514 | 2.1309 | 2.1244 | 2.169 | 2.1457 | 2.1077 | 1.8335 | 1.9726 | 2.1446 | 2.1119 | 2.0031 | 1.9102 | 1.8967 | 1.8124 | 1.6369 | 1.6014
2 | 0.79511 | 0.78477 | 0.73868 | 0.7245 | 0.69851 | 0.71453 | 0.8635 | 0.86074 | 0.93039 | 0.96818 | 0.95258 | 0.93521 | 0.91658 | 0.90618 | 0.85365 | 0.87652 | 0.93373 | 1.1517 | 1.0657 | 0.97328 | 0.96291 | 0.88119 | 0.9273 | 0.86874
3 | 1.1937 | 1.1364 | 1.0884 | 1.101 | 1.0863 | 1.2103 | 1.9186 | 2.1375 | 2.23 | 2.1679 | 2.0789 | 2.2142 | 2.0649 | 1.9922 | 1.734 | 1.7261 | 1.7714 | 1.9435 | 1.7549 | 1.8109 | 1.7729 | 1.6542 | 1.4676 | 1.3314
4 | 0.092957 | 0.081838 | 0.07581 | 0.070484 | 0.062767 | 0.080212 | 0.13418 | 0.12237 | 0.13328 | 0.12813 | 0.12329 | 0.11634 | 0.11756 | 0.12052 | 0.1173 | 0.11913 | 0.1356 | 0.21076 | 0.18197 | 0.15198 | 0.15241 | 0.13158 | 0.13399 | 0.12235
5 | 0.98366 | 0.91101 | 0.83199 | 0.83493 | 0.8301 | 0.90891 | 1.1693 | 1.2033 | 1.2415 | 1.2973 | 1.3242 | 1.3493 | 1.333 | 1.2913 | 1.2906 | 1.2797 | 1.3426 | 1.564 | 1.5209 | 1.4785 | 1.4775 | 1.3683 | 1.2981 | 1.2062
6 | 2.8624 | 2.7137 | 2.6252 | 2.643 | 2.6318 | 2.8118 | 3.1898 | 3.6833 | 3.8569 | 3.9997 | 3.9194 | 3.985 | 3.9824 | 3.9631 | 3.7048 | 3.7118 | 3.5642 | 3.7851 | 3.628 | 3.5541 | 3.4984 | 3.356 | 3.1578 | 2.9837
7 | 1.1139 | 1.048 | 1.0201 | 0.9938 | 0.99234 | 1.0992 | 1.3903 | 1.5504 | 1.7538 | 1.8097 | 1.8349 | 1.8396 | 1.8171 | 1.7998 | 1.6543 | 1.6143 | 1.7092 | 1.7863 | 1.6964 | 1.6594 | 1.5631 | 1.2834 | 1.3 | 1.2363
8 | 0.3045 | 0.2946 | 0.282 | 0.27623 | 0.27764 | 0.31965 | 0.50673 | 0.55479 | 0.57485 | 0.57547 | 0.59136 | 0.58913 | 0.55953 | 0.55798 | 0.49805 | 0.4514 | 0.45097 | 0.50539 | 0.4845 | 0.46415 | 0.46136 | 0.41973 | 0.37624 | 0.34441
9 | 0.35183 | 0.35444 | 0.34599 | 0.34222 | 0.32982 | 0.32131 | 0.33195 | 0.28373 | 0.28251 | 0.28659 | 0.28125 | 0.28316 | 0.28883 | 0.30166 | 0.30354 | 0.30304 | 0.29012 | 0.30724 | 0.29334 | 0.28748 | 0.29468 | 0.28663 | 0.33307 | 0.34529
10 | 0.25077 | 0.23727 | 0.22315 | 0.22235 | 0.21543 | 0.23662 | 0.30675 | 0.32003 | 0.34823 | 0.37401 | 0.36188 | 0.36211 | 0.36494 | 0.35772 | 0.34871 | 0.32959 | 0.33708 | 0.3932 | 0.3753 | 0.35841 | 0.34929 | 0.32489 | 0.31697 | 0.29136
11 | 0.25868 | 0.24954 | 0.23099 | 0.22513 | 0.21212 | 0.23312 | 0.30359 | 0.26067 | 0.20994 | 0.15503 | 0.27736 | 0.28205 | 0.2802 | 0.28756 | 0.2741 | 0.27991 | 0.28141 | 0.35845 | 0.32097 | 0.29338 | 0.29449 | 0.28187 | 0.31459 | 0.29807
12 | 1.3015 | 1.3017 | 1.2832 | 1.3082 | 1.2763 | 1.29 | 1.3578 | 1.2178 | 1.0162 | 0.98406 | 1.3187 | 1.2079 | 1.2358 | 1.2899 | 1.3222 | 1.361 | 1.4711 | 1.5508 | 1.4252 | 1.3411 | 1.3769 | 1.3561 | 1.4614 | 1.5524
13 | 3.0892 | 2.9931 | 3.0156 | 3.0401 | 3.0566 | 3.1038 | 3.8368 | 3.9011 | 3.9693 | 3.8809 | 3.8154 | 3.9582 | 4.1099 | 4.0121 | 3.945 | 3.9892 | 3.8306 | 4.0429 | 3.8696 | 3.6349 | 3.6969 | 3.5705 | 3.2711 | 3.2002
14 | 1.0174 | 0.98882 | 0.94406 | 0.96236 | 0.9173 | 0.90384 | 0.92963 | 1.0944 | 1.1138 | 1.1103 | 1.0979 | 1.124 | 1.1217 | 1.1243 | 0.9875 | 1.0577 | 1.1234 | 1.136 | 1.0566 | 0.99918 | 1.0046 | 0.94779 | 0.93763 | 0.94043
15 | 0.41526 | 0.4115 | 0.38566 | 0.37718 | 0.35918 | 0.36301 | 0.43901 | 0.41598 | 0.44873 | 0.46862 | 0.45876 | 0.45132 | 0.44497 | 0.44578 | 0.42151 | 0.43222 | 0.45375 | 0.56563 | 0.51826 | 0.47146 | 0.46974 | 0.42706 | 0.47 | 0.44752
16 | 0.62344 | 0.59565 | 0.56881 | 0.57383 | 0.56226 | 0.62133 | 0.97913 | 1.0722 | 1.118 | 1.0884 | 1.042 | 1.1104 | 1.0376 | 1.0057 | 0.87715 | 0.87304 | 0.89129 | 0.98317 | 0.88414 | 0.91015 | 0.89359 | 0.83151 | 0.75401 | 0.69004
17 | 0.28016 | 0.25396 | 0.23373 | 0.21811 | 0.19125 | 0.22966 | 0.37107 | 0.31211 | 0.33863 | 0.32826 | 0.31289 | 0.29668 | 0.3032 | 0.31844 | 0.31152 | 0.3158 | 0.34909 | 0.54746 | 0.46698 | 0.38842 | 0.3939 | 0.3369 | 0.37129 | 0.34965
18 | 1.4861 | 1.384 | 1.2626 | 1.2634 | 1.2452 | 1.3509 | 1.7352 | 1.7405 | 1.7944 | 1.8783 | 1.9121 | 1.95 | 1.9317 | 1.8833 | 1.884 | 1.8679 | 1.9467 | 2.2807 | 2.2061 | 2.1399 | 2.1449 | 1.9805 | 1.9215 | 1.8004
19 | 2.2024 | 2.0942 | 2.0205 | 2.0303 | 2.0105 | 2.1366 | 2.4277 | 2.7505 | 2.8786 | 2.9886 | 2.924 | 2.9746 | 2.9779 | 2.9753 | 2.7848 | 2.7896 | 2.6678 | 2.848 | 2.7183 | 2.6579 | 2.623 | 2.5096 | 2.4049 | 2.2867
20 | 1.2072 | 1.1431 | 1.1063 | 1.0758 | 1.0618 | 1.1613 | 1.4668 | 1.58 | 1.7847 | 1.8455 | 1.8656 | 1.8722 | 1.8553 | 1.8507 | 1.7054 | 1.6643 | 1.7473 | 1.8427 | 1.7376 | 1.6942 | 1.604 | 1.3126 | 1.3766 | 1.3245
21 | 1.2151 | 1.1829 | 1.1252 | 1.0989 | 1.0864 | 1.2266 | 1.9199 | 2.0255 | 2.0965 | 2.1046 | 2.1546 | 2.1492 | 2.05 | 2.0626 | 1.848 | 1.6782 | 1.6583 | 1.8799 | 1.7844 | 1.7023 | 1.7024 | 1.5401 | 1.4485 | 1.3505
22 | 0.7459 | 0.7534 | 0.72909 | 0.71823 | 0.68257 | 0.65811 | 0.68871 | 0.55003 | 0.54652 | 0.55825 | 0.54289 | 0.54838 | 0.5647 | 0.6016 | 0.607 | 0.60557 | 0.56839 | 0.61766 | 0.57768 | 0.56081 | 0.58152 | 0.55836 | 0.69193 | 0.72708
23 | 6.3578 | 6.073 | 5.6809 | 5.6309 | 5.3691 | 5.779 | 7.4624 | 7.358 | 7.9885 | 8.6087 | 8.2881 | 8.3094 | 8.4214 | 8.3654 | 8.1766 | 7.7379 | 7.7991 | 9.2188 | 8.695 | 8.2617 | 8.1151 | 7.4928 | 7.704 | 7.225
24 | 2.4581 | 2.4299 | 2.2226 | 2.145 | 1.929 | 1.9663 | 2.5194 | 1.7268 | 1.3989 | 1.103 | 1.8032 | 1.8531 | 1.9036 | 2.0893 | 2.0264 | 2.0569 | 1.9251 | 2.5898 | 2.2056 | 1.9705 | 2.056 | 1.8899 | 2.5998 | 2.6308
25 | 1.3326 | 1.342 | 1.2971 | 1.304 | 1.2343 | 1.2154 | 1.308 | 1.0239 | 0.85595 | 0.84434 | 1.0969 | 1.0138 | 1.0565 | 1.1457 | 1.1786 | 1.2083 | 1.252 | 1.3772 | 1.2261 | 1.1371 | 1.1917 | 1.1464 | 1.396 | 1.513
26 | 1.4057 | 1.373 | 1.3636 | 1.3652 | 1.3449 | 1.3452 | 1.6616 | 1.5825 | 1.6071 | 1.5806 | 1.5428 | 1.6041 | 1.6771 | 1.6658 | 1.6431 | 1.6597 | 1.5682 | 1.6903 | 1.5907 | 1.4841 | 1.5246 | 1.4565 | 1.4377 | 1.4359
27 | 1.9396 | 1.9122 | 1.7987 | 1.8045 | 1.6685 | 1.6009 | 1.6986 | 1.6711 | 1.6929 | 1.7106 | 1.6623 | 1.7115 | 1.74 | 1.8158 | 1.6246 | 1.7253 | 1.7497 | 1.8644 | 1.6693 | 1.5517 | 1.6001 | 1.4711 | 1.7167 | 1.7894
28 | 1.7287 | 1.7456 | 1.6028 | 1.5462 | 1.383 | 1.3084 | 1.5887 | 1.0627 | 1.1265 | 1.2126 | 1.1374 | 1.1389 | 1.1798 | 1.3075 | 1.2697 | 1.2896 | 1.2127 | 1.6398 | 1.3938 | 1.2279 | 1.2945 | 1.1167 | 1.6715 | 1.7392
29 | 3.0741 | 3.0202 | 2.8185 | 2.7831 | 2.5767 | 2.6508 | 3.9475 | 3.5891 | 3.7199 | 3.6801 | 3.4581 | 3.7041 | 3.5474 | 3.6195 | 3.2316 | 3.2116 | 3.0939 | 3.6233 | 3.1149 | 3.1187 | 3.1636 | 2.8539 | 3.2382 | 3.1991
30 | 1.2394 | 1.2418 | 1.1189 | 1.0568 | 0.87957 | 0.82028 | 1.1019 | 0.46263 | 0.4771 | 0.51438 | 0.43389 | 0.4389 | 0.51364 | 0.68329 | 0.6981 | 0.69686 | 0.57923 | 1.0007 | 0.74682 | 0.59089 | 0.6827 | 0.52429 | 1.1155 | 1.2375
31 | 8.4016 | 8.2525 | 7.4557 | 7.2556 | 6.5391 | 6.382 | 8.04 | 5.4688 | 5.5556 | 6.0119 | 5.8213 | 6.0309 | 6.2832 | 6.8347 | 6.9372 | 6.865 | 6.3946 | 8.2584 | 7.302 | 6.8 | 7.2003 | 6.3032 | 8.6271 | 8.9399
32 | 6.638 | 6.7721 | 6.1339 | 5.8694 | 4.9756 | 4.4297 | 5.3282 | 2.0446 | 2.0191 | 2.3629 | 1.951 | 2.1115 | 2.5175 | 3.4315 | 3.4738 | 3.4407 | 2.4602 | 3.7684 | 2.7146 | 2.2675 | 2.7642 | 2.1354 | 5.3971 | 6.2119

## Pc, Winter, S7
LoadID | 0 | 1 | 2 | 3 | 4 | 5 | 6 | 7 | 8 | 9 | 10 | 11 | 12 | 13 | 14 | 15 | 16 | 17 | 18 | 19 | 20 | 21 | 22 | 23
1 | 1.6313 | 1.6655 | 1.6062 | 1.6547 | 1.608 | 1.6101 | 1.625 | 2.1092 | 2.1514 | 2.1309 | 2.1244 | 2.169 | 2.1457 | 2.1077 | 1.8335 | 1.9726 | 2.1446 | 2.1119 | 2.0031 | 1.9102 | 1.8967 | 1.8124 | 1.6369 | 1.6014
2 | 0.76104 | 0.78477 | 0.73868 | 0.7245 | 0.69851 | 0.71453 | 0.8635 | 0.86074 | 0.93039 | 0.96818 | 0.95258 | 0.93521 | 0.91658 | 0.90618 | 0.85365 | 0.87652 | 0.93373 | 1.1517 | 1.0657 | 0.97328 | 0.96291 | 0.88119 | 0.9273 | 0.86874
3 | 1.1341 | 1.1364 | 1.0884 | 1.101 | 1.0863 | 1.2103 | 1.9186 | 2.1375 | 2.23 | 2.1679 | 2.0789 | 2.2142 | 2.0649 | 1.9922 | 1.734 | 1.7261 | 1.7714 | 1.9435 | 1.7549 | 1.8109 | 1.7729 | 1.6542 | 1.4676 | 1.3314
4 | 0.090839 | 0.081838 | 0.07581 | 0.070484 | 0.062767 | 0.080212 | 0.13418 | 0.12237 | 0.13328 | 0.12813 | 0.12329 | 0.11634 | 0.11756 | 0.12052 | 0.1173 | 0.11913 | 0.1356 | 0.21076 | 0.18197 | 0.15198 | 0.15241 | 0.13158 | 0.13399 | 0.12235
5 | 0.93498 | 0.91101 | 0.83199 | 0.83493 | 0.8301 | 0.90891 | 1.1693 | 1.2033 | 1.2415 | 1.2973 | 1.3242 | 1.3493 | 1.333 | 1.2913 | 1.2906 | 1.2797 | 1.3426 | 1.564 | 1.5209 | 1.4785 | 1.4775 | 1.3683 | 1.2981 | 1.2062
6 | 2.7125 | 2.7137 | 2.6252 | 2.643 | 2.6318 | 2.8118 | 3.1898 | 3.6833 | 3.8569 | 3.9997 | 3.9194 | 3.985 | 3.9824 | 3.9631 | 3.7048 | 3.7118 | 3.5642 | 3.7851 | 3.628 | 3.5541 | 3.4984 | 3.356 | 3.1578 | 2.9837
7 | 1.0612 | 1.048 | 1.0201 | 0.9938 | 0.99234 | 1.0992 | 1.3903 | 1.5504 | 1.7538 | 1.8097 | 1.8349 | 1.8396 | 1.8171 | 1.7998 | 1.6543 | 1.6143 | 1.7092 | 1.7863 | 1.6964 | 1.6594 | 1.5631 | 1.2834 | 1.3 | 1.2363
8 | 0.29117 | 0.2946 | 0.282 | 0.27623 | 0.27764 | 0.31965 | 0.50673 | 0.55479 | 0.57485 | 0.57547 | 0.59136 | 0.58913 | 0.55953 | 0.55798 | 0.49805 | 0.4514 | 0.45097 | 0.50539 | 0.4845 | 0.46415 | 0.46136 | 0.41973 | 0.37624 | 0.34441
9 | 0.3362 | 0.35444 | 0.34599 | 0.34222 | 0.32982 | 0.32131 | 0.33195 | 0.28373 | 0.28251 | 0.28659 | 0.28125 | 0.28316 | 0.28883 | 0.30166 | 0.30354 | 0.30304 | 0.29012 | 0.30724 | 0.29334 | 0.28748 | 0.29468 | 0.28663 | 0.33307 | 0.34529
10 | 0.23945 | 0.23727 | 0.22315 | 0.22235 | 0.21543 | 0.23662 | 0.30675 | 0.32003 | 0.34823 | 0.37401 | 0.36188 | 0.36211 | 0.36494 | 0.35772 | 0.34871 | 0.32959 | 0.33708 | 0.3932 | 0.3753 | 0.35841 | 0.34929 | 0.32489 | 0.31697 | 0.29136
11 | 0.25006 | 0.24954 | 0.23099 | 0.22513 | 0.21212 | 0.23312 | 0.30359 | 0.26067 | 0.20994 | 0.15503 | 0.27736 | 0.28205 | 0.2802 | 0.28756 | 0.2741 | 0.27991 | 0.28141 | 0.35845 | 0.32097 | 0.29338 | 0.29449 | 0.28187 | 0.31459 | 0.29807
12 | 1.2367 | 1.3017 | 1.2832 | 1.3082 | 1.2763 | 1.29 | 1.3578 | 1.2178 | 1.0162 | 0.98406 | 1.3187 | 1.2079 | 1.2358 | 1.2899 | 1.3222 | 1.361 | 1.4711 | 1.5508 | 1.4252 | 1.3411 | 1.3769 | 1.3561 | 1.4614 | 1.5524
13 | 2.9237 | 2.9931 | 3.0156 | 3.0401 | 3.0566 | 3.1038 | 3.8368 | 3.9011 | 3.9693 | 3.8809 | 3.8154 | 3.9582 | 4.1099 | 4.0121 | 3.945 | 3.9892 | 3.8306 | 4.0429 | 3.8696 | 3.6349 | 3.6969 | 3.5705 | 3.2711 | 3.2002
14 | 0.96689 | 0.98882 | 0.94406 | 0.96236 | 0.9173 | 0.90384 | 0.92963 | 1.0944 | 1.1138 | 1.1103 | 1.0979 | 1.124 | 1.1217 | 1.1243 | 0.9875 | 1.0577 | 1.1234 | 1.136 | 1.0566 | 0.99918 | 1.0046 | 0.94779 | 0.93763 | 0.94043
15 | 0.39898 | 0.4115 | 0.38566 | 0.37718 | 0.35918 | 0.36301 | 0.43901 | 0.41598 | 0.44873 | 0.46862 | 0.45876 | 0.45132 | 0.44497 | 0.44578 | 0.42151 | 0.43222 | 0.45375 | 0.56563 | 0.51826 | 0.47146 | 0.46974 | 0.42706 | 0.47 | 0.44752
16 | 0.59363 | 0.59565 | 0.56881 | 0.57383 | 0.56226 | 0.62133 | 0.97913 | 1.0722 | 1.118 | 1.0884 | 1.042 | 1.1104 | 1.0376 | 1.0057 | 0.87715 | 0.87304 | 0.89129 | 0.98317 | 0.88414 | 0.91015 | 0.89359 | 0.83151 | 0.75401 | 0.69004
17 | 0.27487 | 0.25396 | 0.23373 | 0.21811 | 0.19125 | 0.22966 | 0.37107 | 0.31211 | 0.33863 | 0.32826 | 0.31289 | 0.29668 | 0.3032 | 0.31844 | 0.31152 | 0.3158 | 0.34909 | 0.54746 | 0.46698 | 0.38842 | 0.3939 | 0.3369 | 0.37129 | 0.34965
18 | 1.4161 | 1.384 | 1.2626 | 1.2634 | 1.2452 | 1.3509 | 1.7352 | 1.7405 | 1.7944 | 1.8783 | 1.9121 | 1.95 | 1.9317 | 1.8833 | 1.884 | 1.8679 | 1.9467 | 2.2807 | 2.2061 | 2.1399 | 2.1449 | 1.9805 | 1.9215 | 1.8004
19 | 2.0908 | 2.0942 | 2.0205 | 2.0303 | 2.0105 | 2.1366 | 2.4277 | 2.7505 | 2.8786 | 2.9886 | 2.924 | 2.9746 | 2.9779 | 2.9753 | 2.7848 | 2.7896 | 2.6678 | 2.848 | 2.7183 | 2.6579 | 2.623 | 2.5096 | 2.4049 | 2.2867
20 | 1.1538 | 1.1431 | 1.1063 | 1.0758 | 1.0618 | 1.1613 | 1.4668 | 1.58 | 1.7847 | 1.8455 | 1.8656 | 1.8722 | 1.8553 | 1.8507 | 1.7054 | 1.6643 | 1.7473 | 1.8427 | 1.7376 | 1.6942 | 1.604 | 1.3126 | 1.3766 | 1.3245
21 | 1.1668 | 1.1829 | 1.1252 | 1.0989 | 1.0864 | 1.2266 | 1.9199 | 2.0255 | 2.0965 | 2.1046 | 2.1546 | 2.1492 | 2.05 | 2.0626 | 1.848 | 1.6782 | 1.6583 | 1.8799 | 1.7844 | 1.7023 | 1.7024 | 1.5401 | 1.4485 | 1.3505
22 | 0.71613 | 0.7534 | 0.72909 | 0.71823 | 0.68257 | 0.65811 | 0.68871 | 0.55003 | 0.54652 | 0.55825 | 0.54289 | 0.54838 | 0.5647 | 0.6016 | 0.607 | 0.60557 | 0.56839 | 0.61766 | 0.57768 | 0.56081 | 0.58152 | 0.55836 | 0.69193 | 0.72708
23 | 6.1005 | 6.073 | 5.6809 | 5.6309 | 5.3691 | 5.779 | 7.4624 | 7.358 | 7.9885 | 8.6087 | 8.2881 | 8.3094 | 8.4214 | 8.3654 | 8.1766 | 7.7379 | 7.7991 | 9.2188 | 8.695 | 8.2617 | 8.1151 | 7.4928 | 7.704 | 7.225
24 | 2.4046 | 2.4299 | 2.2226 | 2.145 | 1.929 | 1.9663 | 2.5194 | 1.7268 | 1.3989 | 1.103 | 1.8032 | 1.8531 | 1.9036 | 2.0893 | 2.0264 | 2.0569 | 1.9251 | 2.5898 | 2.2056 | 1.9705 | 2.056 | 1.8899 | 2.5998 | 2.6308
25 | 1.28 | 1.342 | 1.2971 | 1.304 | 1.2343 | 1.2154 | 1.308 | 1.0239 | 0.85595 | 0.84434 | 1.0969 | 1.0138 | 1.0565 | 1.1457 | 1.1786 | 1.2083 | 1.252 | 1.3772 | 1.2261 | 1.1371 | 1.1917 | 1.1464 | 1.396 | 1.513
26 | 1.3396 | 1.373 | 1.3636 | 1.3652 | 1.3449 | 1.3452 | 1.6616 | 1.5825 | 1.6071 | 1.5806 | 1.5428 | 1.6041 | 1.6771 | 1.6658 | 1.6431 | 1.6597 | 1.5682 | 1.6903 | 1.5907 | 1.4841 | 1.5246 | 1.4565 | 1.4377 | 1.4359
27 | 1.8652 | 1.9122 | 1.7987 | 1.8045 | 1.6685 | 1.6009 | 1.6986 | 1.6711 | 1.6929 | 1.7106 | 1.6623 | 1.7115 | 1.74 | 1.8158 | 1.6246 | 1.7253 | 1.7497 | 1.8644 | 1.6693 | 1.5517 | 1.6001 | 1.4711 | 1.7167 | 1.7894
28 | 1.691 | 1.7456 | 1.6028 | 1.5462 | 1.383 | 1.3084 | 1.5887 | 1.0627 | 1.1265 | 1.2126 | 1.1374 | 1.1389 | 1.1798 | 1.3075 | 1.2697 | 1.2896 | 1.2127 | 1.6398 | 1.3938 | 1.2279 | 1.2945 | 1.1167 | 1.6715 | 1.7392
29 | 2.9781 | 3.0202 | 2.8185 | 2.7831 | 2.5767 | 2.6508 | 3.9475 | 3.5891 | 3.7199 | 3.6801 | 3.4581 | 3.7041 | 3.5474 | 3.6195 | 3.2316 | 3.2116 | 3.0939 | 3.6233 | 3.1149 | 3.1187 | 3.1636 | 2.8539 | 3.2382 | 3.1991
30 | 1.2336 | 1.2418 | 1.1189 | 1.0568 | 0.87957 | 0.82028 | 1.1019 | 0.46263 | 0.4771 | 0.51438 | 0.43389 | 0.4389 | 0.51364 | 0.68329 | 0.6981 | 0.69686 | 0.57923 | 1.0007 | 0.74682 | 0.59089 | 0.6827 | 0.52429 | 1.1155 | 1.2375
31 | 8.2034 | 8.2525 | 7.4557 | 7.2556 | 6.5391 | 6.382 | 8.04 | 5.4688 | 5.5556 | 6.0119 | 5.8213 | 6.0309 | 6.2832 | 6.8347 | 6.9372 | 6.865 | 6.3946 | 8.2584 | 7.302 | 6.8 | 7.2003 | 6.3032 | 8.6271 | 8.9399
32 | 6.5844 | 6.7721 | 6.1339 | 5.8694 | 4.9756 | 4.4297 | 5.3282 | 2.0446 | 2.0191 | 2.3629 | 1.951 | 2.1115 | 2.5175 | 3.4315 | 3.4738 | 3.4407 | 2.4602 | 3.7684 | 2.7146 | 2.2675 | 2.7642 | 2.1354 | 5.3971 | 6.2119

## Pc, Winter, S8
LoadID | 0 | 1 | 2 | 3 | 4 | 5 | 6 | 7 | 8 | 9 | 10 | 11 | 12 | 13 | 14 | 15 | 16 | 17 | 18 | 19 | 20 | 21 | 22 | 23
1 | 1.6313 | 1.6655 | 1.6062 | 1.6547 | 1.608 | 1.6101 | 1.625 | 2.1092 | 2.1514 | 2.1309 | 2.1244 | 2.169 | 2.1457 | 2.1077 | 1.8335 | 1.9726 | 2.1446 | 2.1119 | 2.0031 | 1.9102 | 1.8967 | 1.8124 | 1.6369 | 1.6014
2 | 0.76104 | 0.78477 | 0.73868 | 0.7245 | 0.69851 | 0.71453 | 0.8635 | 0.86074 | 0.93039 | 0.96818 | 0.95258 | 0.93521 | 0.91658 | 0.90618 | 0.85365 | 0.87652 | 0.93373 | 1.1517 | 1.0657 | 0.97328 | 0.96291 | 0.88119 | 0.9273 | 0.86874
3 | 1.1341 | 1.1364 | 1.0884 | 1.101 | 1.0863 | 1.2103 | 1.9186 | 2.1375 | 2.23 | 2.1679 | 2.0789 | 2.2142 | 2.0649 | 1.9922 | 1.734 | 1.7261 | 1.7714 | 1.9435 | 1.7549 | 1.8109 | 1.7729 | 1.6542 | 1.4676 | 1.3314
4 | 0.090839 | 0.081838 | 0.07581 | 0.070484 | 0.062767 | 0.080212 | 0.13418 | 0.12237 | 0.13328 | 0.12813 | 0.12329 | 0.11634 | 0.11756 | 0.12052 | 0.1173 | 0.11913 | 0.1356 | 0.21076 | 0.18197 | 0.15198 | 0.15241 | 0.13158 | 0.13399 | 0.12235
5 | 0.93498 | 0.91101 | 0.83199 | 0.83493 | 0.8301 | 0.90891 | 1.1693 | 1.2033 | 1.2415 | 1.2973 | 1.3242 | 1.3493 | 1.333 | 1.2913 | 1.2906 | 1.2797 | 1.3426 | 1.564 | 1.5209 | 1.4785 | 1.4775 | 1.3683 | 1.2981 | 1.2062
6 | 2.7125 | 2.7137 | 2.6252 | 2.643 | 2.6318 | 2.8118 | 3.1898 | 3.6833 | 3.8569 | 3.9997 | 3.9194 | 3.985 | 3.9824 | 3.9631 | 3.7048 | 3.7118 | 3.5642 | 3.7851 | 3.628 | 3.5541 | 3.4984 | 3.356 | 3.1578 | 2.9837
7 | 1.0612 | 1.048 | 1.0201 | 0.9938 | 0.99234 | 1.0992 | 1.3903 | 1.5504 | 1.7538 | 1.8097 | 1.8349 | 1.8396 | 1.8171 | 1.7998 | 1.6543 | 1.6143 | 1.7092 | 1.7863 | 1.6964 | 1.6594 | 1.5631 | 1.2834 | 1.3 | 1.2363
8 | 0.29117 | 0.2946 | 0.282 | 0.27623 | 0.27764 | 0.31965 | 0.50673 | 0.55479 | 0.57485 | 0.57547 | 0.59136 | 0.58913 | 0.55953 | 0.55798 | 0.49805 | 0.4514 | 0.45097 | 0.50539 | 0.4845 | 0.46415 | 0.46136 | 0.41973 | 0.37624 | 0.34441
9 | 0.3362 | 0.35444 | 0.34599 | 0.34222 | 0.32982 | 0.32131 | 0.33195 | 0.28373 | 0.28251 | 0.28659 | 0.28125 | 0.28316 | 0.28883 | 0.30166 | 0.30354 | 0.30304 | 0.29012 | 0.30724 | 0.29334 | 0.28748 | 0.29468 | 0.28663 | 0.33307 | 0.34529
10 | 0.23945 | 0.23727 | 0.22315 | 0.22235 | 0.21543 | 0.23662 | 0.30675 | 0.32003 | 0.34823 | 0.37401 | 0.36188 | 0.36211 | 0.36494 | 0.35772 | 0.34871 | 0.32959 | 0.33708 | 0.3932 | 0.3753 | 0.35841 | 0.34929 | 0.32489 | 0.31697 | 0.29136
11 | 0.25006 | 0.24954 | 0.23099 | 0.22513 | 0.21212 | 0.23312 | 0.30359 | 0.26067 | 0.20994 | 0.15503 | 0.27736 | 0.28205 | 0.2802 | 0.28756 | 0.2741 | 0.27991 | 0.28141 | 0.35845 | 0.32097 | 0.29338 | 0.29449 | 0.28187 | 0.31459 | 0.29807
12 | 1.2367 | 1.3017 | 1.2832 | 1.3082 | 1.2763 | 1.29 | 1.3578 | 1.2178 | 1.0162 | 0.98406 | 1.3187 | 1.2079 | 1.2358 | 1.2899 | 1.3222 | 1.361 | 1.4711 | 1.5508 | 1.4252 | 1.3411 | 1.3769 | 1.3561 | 1.4614 | 1.5524
13 | 2.9237 | 2.9931 | 3.0156 | 3.0401 | 3.0566 | 3.1038 | 3.8368 | 3.9011 | 3.9693 | 3.8809 | 3.8154 | 3.9582 | 4.1099 | 4.0121 | 3.945 | 3.9892 | 3.8306 | 4.0429 | 3.8696 | 3.6349 | 3.6969 | 3.5705 | 3.2711 | 3.2002
14 | 0.96689 | 0.98882 | 0.94406 | 0.96236 | 0.9173 | 0.90384 | 0.92963 | 1.0944 | 1.1138 | 1.1103 | 1.0979 | 1.124 | 1.1217 | 1.1243 | 0.9875 | 1.0577 | 1.1234 | 1.136 | 1.0566 | 0.99918 | 1.0046 | 0.94779 | 0.93763 | 0.94043
15 | 0.39898 | 0.4115 | 0.38566 | 0.37718 | 0.35918 | 0.36301 | 0.43901 | 0.41598 | 0.44873 | 0.46862 | 0.45876 | 0.45132 | 0.44497 | 0.44578 | 0.42151 | 0.43222 | 0.45375 | 0.56563 | 0.51826 | 0.47146 | 0.46974 | 0.42706 | 0.47 | 0.44752
16 | 0.59363 | 0.59565 | 0.56881 | 0.57383 | 0.56226 | 0.62133 | 0.97913 | 1.0722 | 1.118 | 1.0884 | 1.042 | 1.1104 | 1.0376 | 1.0057 | 0.87715 | 0.87304 | 0.89129 | 0.98317 | 0.88414 | 0.91015 | 0.89359 | 0.83151 | 0.75401 | 0.69004
17 | 0.27487 | 0.25396 | 0.23373 | 0.21811 | 0.19125 | 0.22966 | 0.37107 | 0.31211 | 0.33863 | 0.32826 | 0.31289 | 0.29668 | 0.3032 | 0.31844 | 0.31152 | 0.3158 | 0.34909 | 0.54746 | 0.46698 | 0.38842 | 0.3939 | 0.3369 | 0.37129 | 0.34965
18 | 1.4161 | 1.384 | 1.2626 | 1.2634 | 1.2452 | 1.3509 | 1.7352 | 1.7405 | 1.7944 | 1.8783 | 1.9121 | 1.95 | 1.9317 | 1.8833 | 1.884 | 1.8679 | 1.9467 | 2.2807 | 2.2061 | 2.1399 | 2.1449 | 1.9805 | 1.9215 | 1.8004
19 | 2.0908 | 2.0942 | 2.0205 | 2.0303 | 2.0105 | 2.1366 | 2.4277 | 2.7505 | 2.8786 | 2.9886 | 2.924 | 2.9746 | 2.9779 | 2.9753 | 2.7848 | 2.7896 | 2.6678 | 2.848 | 2.7183 | 2.6579 | 2.623 | 2.5096 | 2.4049 | 2.2867
20 | 1.1538 | 1.1431 | 1.1063 | 1.0758 | 1.0618 | 1.1613 | 1.4668 | 1.58 | 1.7847 | 1.8455 | 1.8656 | 1.8722 | 1.8553 | 1.8507 | 1.7054 | 1.6643 | 1.7473 | 1.8427 | 1.7376 | 1.6942 | 1.604 | 1.3126 | 1.3766 | 1.3245
21 | 1.1668 | 1.1829 | 1.1252 | 1.0989 | 1.0864 | 1.2266 | 1.9199 | 2.0255 | 2.0965 | 2.1046 | 2.1546 | 2.1492 | 2.05 | 2.0626 | 1.848 | 1.6782 | 1.6583 | 1.8799 | 1.7844 | 1.7023 | 1.7024 | 1.5401 | 1.4485 | 1.3505
22 | 0.71613 | 0.7534 | 0.72909 | 0.71823 | 0.68257 | 0.65811 | 0.68871 | 0.55003 | 0.54652 | 0.55825 | 0.54289 | 0.54838 | 0.5647 | 0.6016 | 0.607 | 0.60557 | 0.56839 | 0.61766 | 0.57768 | 0.56081 | 0.58152 | 0.55836 | 0.69193 | 0.72708
23 | 6.1005 | 6.073 | 5.6809 | 5.6309 | 5.3691 | 5.779 | 7.4624 | 7.358 | 7.9885 | 8.6087 | 8.2881 | 8.3094 | 8.4214 | 8.3654 | 8.1766 | 7.7379 | 7.7991 | 9.2188 | 8.695 | 8.2617 | 8.1151 | 7.4928 | 7.704 | 7.225
24 | 2.4046 | 2.4299 | 2.2226 | 2.145 | 1.929 | 1.9663 | 2.5194 | 1.7268 | 1.3989 | 1.103 | 1.8032 | 1.8531 | 1.9036 | 2.0893 | 2.0264 | 2.0569 | 1.9251 | 2.5898 | 2.2056 | 1.9705 | 2.056 | 1.8899 | 2.5998 | 2.6308
25 | 1.28 | 1.342 | 1.2971 | 1.304 | 1.2343 | 1.2154 | 1.308 | 1.0239 | 0.85595 | 0.84434 | 1.0969 | 1.0138 | 1.0565 | 1.1457 | 1.1786 | 1.2083 | 1.252 | 1.3772 | 1.2261 | 1.1371 | 1.1917 | 1.1464 | 1.396 | 1.513
26 | 1.3396 | 1.373 | 1.3636 | 1.3652 | 1.3449 | 1.3452 | 1.6616 | 1.5825 | 1.6071 | 1.5806 | 1.5428 | 1.6041 | 1.6771 | 1.6658 | 1.6431 | 1.6597 | 1.5682 | 1.6903 | 1.5907 | 1.4841 | 1.5246 | 1.4565 | 1.4377 | 1.4359
27 | 1.8652 | 1.9122 | 1.7987 | 1.8045 | 1.6685 | 1.6009 | 1.6986 | 1.6711 | 1.6929 | 1.7106 | 1.6623 | 1.7115 | 1.74 | 1.8158 | 1.6246 | 1.7253 | 1.7497 | 1.8644 | 1.6693 | 1.5517 | 1.6001 | 1.4711 | 1.7167 | 1.7894
28 | 1.691 | 1.7456 | 1.6028 | 1.5462 | 1.383 | 1.3084 | 1.5887 | 1.0627 | 1.1265 | 1.2126 | 1.1374 | 1.1389 | 1.1798 | 1.3075 | 1.2697 | 1.2896 | 1.2127 | 1.6398 | 1.3938 | 1.2279 | 1.2945 | 1.1167 | 1.6715 | 1.7392
29 | 2.9781 | 3.0202 | 2.8185 | 2.7831 | 2.5767 | 2.6508 | 3.9475 | 3.5891 | 3.7199 | 3.6801 | 3.4581 | 3.7041 | 3.5474 | 3.6195 | 3.2316 | 3.2116 | 3.0939 | 3.6233 | 3.1149 | 3.1187 | 3.1636 | 2.8539 | 3.2382 | 3.1991
30 | 1.2336 | 1.2418 | 1.1189 | 1.0568 | 0.87957 | 0.82028 | 1.1019 | 0.46263 | 0.4771 | 0.51438 | 0.43389 | 0.4389 | 0.51364 | 0.68329 | 0.6981 | 0.69686 | 0.57923 | 1.0007 | 0.74682 | 0.59089 | 0.6827 | 0.52429 | 1.1155 | 1.2375
31 | 8.2034 | 8.2525 | 7.4557 | 7.2556 | 6.5391 | 6.382 | 8.04 | 5.4688 | 5.5556 | 6.0119 | 5.8213 | 6.0309 | 6.2832 | 6.8347 | 6.9372 | 6.865 | 6.3946 | 8.2584 | 7.302 | 6.8 | 7.2003 | 6.3032 | 8.6271 | 8.9399
32 | 6.5844 | 6.7721 | 6.1339 | 5.8694 | 4.9756 | 4.4297 | 5.3282 | 2.0446 | 2.0191 | 2.3629 | 1.951 | 2.1115 | 2.5175 | 3.4315 | 3.4738 | 3.4407 | 2.4602 | 3.7684 | 2.7146 | 2.2675 | 2.7642 | 2.1354 | 5.3971 | 6.2119

## Pc, Winter, S9
LoadID | 0 | 1 | 2 | 3 | 4 | 5 | 6 | 7 | 8 | 9 | 10 | 11 | 12 | 13 | 14 | 15 | 16 | 17 | 18 | 19 | 20 | 21 | 22 | 23
1 | 1.6313 | 1.6655 | 1.6062 | 1.6547 | 1.608 | 1.6101 | 1.625 | 2.1092 | 2.1514 | 2.1309 | 2.1244 | 2.169 | 2.1457 | 2.1077 | 1.8335 | 1.9726 | 2.1446 | 2.1119 | 2.0031 | 1.9102 | 1.8967 | 1.8124 | 1.6369 | 1.6014
2 | 0.76104 | 0.78477 | 0.73868 | 0.7245 | 0.69851 | 0.71453 | 0.8635 | 0.86074 | 0.93039 | 0.96818 | 0.95258 | 0.93521 | 0.91658 | 0.90618 | 0.85365 | 0.87652 | 0.93373 | 1.1517 | 1.0657 | 0.97328 | 0.96291 | 0.88119 | 0.9273 | 0.86874
3 | 1.1341 | 1.1364 | 1.0884 | 1.101 | 1.0863 | 1.2103 | 1.9186 | 2.1375 | 2.23 | 2.1679 | 2.0789 | 2.2142 | 2.0649 | 1.9922 | 1.734 | 1.7261 | 1.7714 | 1.9435 | 1.7549 | 1.8109 | 1.7729 | 1.6542 | 1.4676 | 1.3314
4 | 0.090839 | 0.081838 | 0.07581 | 0.070484 | 0.062767 | 0.080212 | 0.13418 | 0.12237 | 0.13328 | 0.12813 | 0.12329 | 0.11634 | 0.11756 | 0.12052 | 0.1173 | 0.11913 | 0.1356 | 0.21076 | 0.18197 | 0.15198 | 0.15241 | 0.13158 | 0.13399 | 0.12235
5 | 0.93498 | 0.91101 | 0.83199 | 0.83493 | 0.8301 | 0.90891 | 1.1693 | 1.2033 | 1.2415 | 1.2973 | 1.3242 | 1.3493 | 1.333 | 1.2913 | 1.2906 | 1.2797 | 1.3426 | 1.564 | 1.5209 | 1.4785 | 1.4775 | 1.3683 | 1.2981 | 1.2062
6 | 2.7125 | 2.7137 | 2.6252 | 2.643 | 2.6318 | 2.8118 | 3.1898 | 3.6833 | 3.8569 | 3.9997 | 3.9194 | 3.985 | 3.9824 | 3.9631 | 3.7048 | 3.7118 | 3.5642 | 3.7851 | 3.628 | 3.5541 | 3.4984 | 3.356 | 3.1578 | 2.9837
7 | 1.0612 | 1.048 | 1.0201 | 0.9938 | 0.99234 | 1.0992 | 1.3903 | 1.5504 | 1.7538 | 1.8097 | 1.8349 | 1.8396 | 1.8171 | 1.7998 | 1.6543 | 1.6143 | 1.7092 | 1.7863 | 1.6964 | 1.6594 | 1.5631 | 1.2834 | 1.3 | 1.2363
8 | 0.29117 | 0.2946 | 0.282 | 0.27623 | 0.27764 | 0.31965 | 0.50673 | 0.55479 | 0.57485 | 0.57547 | 0.59136 | 0.58913 | 0.55953 | 0.55798 | 0.49805 | 0.4514 | 0.45097 | 0.50539 | 0.4845 | 0.46415 | 0.46136 | 0.41973 | 0.37624 | 0.34441
9 | 0.3362 | 0.35444 | 0.34599 | 0.34222 | 0.32982 | 0.32131 | 0.33195 | 0.28373 | 0.28251 | 0.28659 | 0.28125 | 0.28316 | 0.28883 | 0.30166 | 0.30354 | 0.30304 | 0.29012 | 0.30724 | 0.29334 | 0.28748 | 0.29468 | 0.28663 | 0.33307 | 0.34529
10 | 0.23945 | 0.23727 | 0.22315 | 0.22235 | 0.21543 | 0.23662 | 0.30675 | 0.32003 | 0.34823 | 0.37401 | 0.36188 | 0.36211 | 0.36494 | 0.35772 | 0.34871 | 0.32959 | 0.33708 | 0.3932 | 0.3753 | 0.35841 | 0.34929 | 0.32489 | 0.31697 | 0.29136
11 | 0.25006 | 0.24954 | 0.23099 | 0.22513 | 0.21212 | 0.23312 | 0.30359 | 0.26067 | 0.20994 | 0.15503 | 0.27736 | 0.28205 | 0.2802 | 0.28756 | 0.2741 | 0.27991 | 0.28141 | 0.35845 | 0.32097 | 0.29338 | 0.29449 | 0.28187 | 0.31459 | 0.29807
12 | 1.2367 | 1.3017 | 1.2832 | 1.3082 | 1.2763 | 1.29 | 1.3578 | 1.2178 | 1.0162 | 0.98406 | 1.3187 | 1.2079 | 1.2358 | 1.2899 | 1.3222 | 1.361 | 1.4711 | 1.5508 | 1.4252 | 1.3411 | 1.3769 | 1.3561 | 1.4614 | 1.5524
13 | 2.9237 | 2.9931 | 3.0156 | 3.0401 | 3.0566 | 3.1038 | 3.8368 | 3.9011 | 3.9693 | 3.8809 | 3.8154 | 3.9582 | 4.1099 | 4.0121 | 3.945 | 3.9892 | 3.8306 | 4.0429 | 3.8696 | 3.6349 | 3.6969 | 3.5705 | 3.2711 | 3.2002
14 | 0.96689 | 0.98882 | 0.94406 | 0.96236 | 0.9173 | 0.90384 | 0.92963 | 1.0944 | 1.1138 | 1.1103 | 1.0979 | 1.124 | 1.1217 | 1.1243 | 0.9875 | 1.0577 | 1.1234 | 1.136 | 1.0566 | 0.99918 | 1.0046 | 0.94779 | 0.93763 | 0.94043
15 | 0.39898 | 0.4115 | 0.38566 | 0.37718 | 0.35918 | 0.36301 | 0.43901 | 0.41598 | 0.44873 | 0.46862 | 0.45876 | 0.45132 | 0.44497 | 0.44578 | 0.42151 | 0.43222 | 0.45375 | 0.56563 | 0.51826 | 0.47146 | 0.46974 | 0.42706 | 0.47 | 0.44752
16 | 0.59363 | 0.59565 | 0.56881 | 0.57383 | 0.56226 | 0.62133 | 0.97913 | 1.0722 | 1.118 | 1.0884 | 1.042 | 1.1104 | 1.0376 | 1.0057 | 0.87715 | 0.87304 | 0.89129 | 0.98317 | 0.88414 | 0.91015 | 0.89359 | 0.83151 | 0.75401 | 0.69004
17 | 0.27487 | 0.25396 | 0.23373 | 0.21811 | 0.19125 | 0.22966 | 0.37107 | 0.31211 | 0.33863 | 0.32826 | 0.31289 | 0.29668 | 0.3032 | 0.31844 | 0.31152 | 0.3158 | 0.34909 | 0.54746 | 0.46698 | 0.38842 | 0.3939 | 0.3369 | 0.37129 | 0.34965
18 | 1.4161 | 1.384 | 1.2626 | 1.2634 | 1.2452 | 1.3509 | 1.7352 | 1.7405 | 1.7944 | 1.8783 | 1.9121 | 1.95 | 1.9317 | 1.8833 | 1.884 | 1.8679 | 1.9467 | 2.2807 | 2.2061 | 2.1399 | 2.1449 | 1.9805 | 1.9215 | 1.8004
19 | 2.0908 | 2.0942 | 2.0205 | 2.0303 | 2.0105 | 2.1366 | 2.4277 | 2.7505 | 2.8786 | 2.9886 | 2.924 | 2.9746 | 2.9779 | 2.9753 | 2.7848 | 2.7896 | 2.6678 | 2.848 | 2.7183 | 2.6579 | 2.623 | 2.5096 | 2.4049 | 2.2867
20 | 1.1538 | 1.1431 | 1.1063 | 1.0758 | 1.0618 | 1.1613 | 1.4668 | 1.58 | 1.7847 | 1.8455 | 1.8656 | 1.8722 | 1.8553 | 1.8507 | 1.7054 | 1.6643 | 1.7473 | 1.8427 | 1.7376 | 1.6942 | 1.604 | 1.3126 | 1.3766 | 1.3245
21 | 1.1668 | 1.1829 | 1.1252 | 1.0989 | 1.0864 | 1.2266 | 1.9199 | 2.0255 | 2.0965 | 2.1046 | 2.1546 | 2.1492 | 2.05 | 2.0626 | 1.848 | 1.6782 | 1.6583 | 1.8799 | 1.7844 | 1.7023 | 1.7024 | 1.5401 | 1.4485 | 1.3505
22 | 0.71613 | 0.7534 | 0.72909 | 0.71823 | 0.68257 | 0.65811 | 0.68871 | 0.55003 | 0.54652 | 0.55825 | 0.54289 | 0.54838 | 0.5647 | 0.6016 | 0.607 | 0.60557 | 0.56839 | 0.61766 | 0.57768 | 0.56081 | 0.58152 | 0.55836 | 0.69193 | 0.72708
23 | 6.1005 | 6.073 | 5.6809 | 5.6309 | 5.3691 | 5.779 | 7.4624 | 7.358 | 7.9885 | 8.6087 | 8.2881 | 8.3094 | 8.4214 | 8.3654 | 8.1766 | 7.7379 | 7.7991 | 9.2188 | 8.695 | 8.2617 | 8.1151 | 7.4928 | 7.704 | 7.225
24 | 2.4046 | 2.4299 | 2.2226 | 2.145 | 1.929 | 1.9663 | 2.5194 | 1.7268 | 1.3989 | 1.103 | 1.8032 | 1.8531 | 1.9036 | 2.0893 | 2.0264 | 2.0569 | 1.9251 | 2.5898 | 2.2056 | 1.9705 | 2.056 | 1.8899 | 2.5998 | 2.6308
25 | 1.28 | 1.342 | 1.2971 | 1.304 | 1.2343 | 1.2154 | 1.308 | 1.0239 | 0.85595 | 0.84434 | 1.0969 | 1.0138 | 1.0565 | 1.1457 | 1.1786 | 1.2083 | 1.252 | 1.3772 | 1.2261 | 1.1371 | 1.1917 | 1.1464 | 1.396 | 1.513
26 | 1.3396 | 1.373 | 1.3636 | 1.3652 | 1.3449 | 1.3452 | 1.6616 | 1.5825 | 1.6071 | 1.5806 | 1.5428 | 1.6041 | 1.6771 | 1.6658 | 1.6431 | 1.6597 | 1.5682 | 1.6903 | 1.5907 | 1.4841 | 1.5246 | 1.4565 | 1.4377 | 1.4359
27 | 1.8652 | 1.9122 | 1.7987 | 1.8045 | 1.6685 | 1.6009 | 1.6986 | 1.6711 | 1.6929 | 1.7106 | 1.6623 | 1.7115 | 1.74 | 1.8158 | 1.6246 | 1.7253 | 1.7497 | 1.8644 | 1.6693 | 1.5517 | 1.6001 | 1.4711 | 1.7167 | 1.7894
28 | 1.691 | 1.7456 | 1.6028 | 1.5462 | 1.383 | 1.3084 | 1.5887 | 1.0627 | 1.1265 | 1.2126 | 1.1374 | 1.1389 | 1.1798 | 1.3075 | 1.2697 | 1.2896 | 1.2127 | 1.6398 | 1.3938 | 1.2279 | 1.2945 | 1.1167 | 1.6715 | 1.7392
29 | 2.9781 | 3.0202 | 2.8185 | 2.7831 | 2.5767 | 2.6508 | 3.9475 | 3.5891 | 3.7199 | 3.6801 | 3.4581 | 3.7041 | 3.5474 | 3.6195 | 3.2316 | 3.2116 | 3.0939 | 3.6233 | 3.1149 | 3.1187 | 3.1636 | 2.8539 | 3.2382 | 3.1991
30 | 1.2336 | 1.2418 | 1.1189 | 1.0568 | 0.87957 | 0.82028 | 1.1019 | 0.46263 | 0.4771 | 0.51438 | 0.43389 | 0.4389 | 0.51364 | 0.68329 | 0.6981 | 0.69686 | 0.57923 | 1.0007 | 0.74682 | 0.59089 | 0.6827 | 0.52429 | 1.1155 | 1.2375
31 | 8.2034 | 8.2525 | 7.4557 | 7.2556 | 6.5391 | 6.382 | 8.04 | 5.4688 | 5.5556 | 6.0119 | 5.8213 | 6.0309 | 6.2832 | 6.8347 | 6.9372 | 6.865 | 6.3946 | 8.2584 | 7.302 | 6.8 | 7.2003 | 6.3032 | 8.6271 | 8.9399
32 | 6.5844 | 6.7721 | 6.1339 | 5.8694 | 4.9756 | 4.4297 | 5.3282 | 2.0446 | 2.0191 | 2.3629 | 1.951 | 2.1115 | 2.5175 | 3.4315 | 3.4738 | 3.4407 | 2.4602 | 3.7684 | 2.7146 | 2.2675 | 2.7642 | 2.1354 | 5.3971 | 6.2119

## Qc, Winter, S1
LoadID | 0 | 1 | 2 | 3 | 4 | 5 | 6 | 7 | 8 | 9 | 10 | 11 | 12 | 13 | 14 | 15 | 16 | 17 | 18 | 19 | 20 | 21 | 22 | 23
1 | 0.15449 | 0.10915 | 0.094623 | 0.12129 | 0.10443 | 0.085863 | 0.071043 | 0.24826 | 0.25963 | 0.22269 | 0.25945 | 0.24108 | 0.24214 | 0.21622 | 0.12831 | 0.20089 | 0.24093 | 0.22481 | 0.15712 | 0.163 | 0.15182 | 0.094176 | 0.075124 | 0.077863
2 | 0.1131 | 0.11307 | 0.11619 | 0.12151 | 0.12035 | 0.11045 | 0.070034 | 0.013463 | 0.014467 | 0.0095876 | 0.0084457 | 0.037693 | 0.055065 | 0.071382 | 0.070846 | 0.072044 | 0.056643 | -0.018617 | 0.0026238 | 0.030972 | 0.057411 | 0.075519 | 0.082826 | 0.094832
3 | 0.24832 | 0.26794 | 0.27286 | 0.26921 | 0.26943 | 0.22499 | 0.0083778 | -0.116 | -0.14784 | -0.10299 | -0.060806 | -0.12061 | -0.076052 | -0.023074 | 0.091284 | 0.091323 | 0.075228 | 0.037951 | 0.092497 | 0.052702 | 0.072357 | 0.12001 | 0.1896 | 0.21403
4 | -0.17605 | -0.1778 | -0.17961 | -0.18118 | -0.18199 | -0.16638 | -0.14436 | -0.1318 | -0.13566 | -0.15028 | -0.16029 | -0.16972 | -0.16992 | -0.17305 | -0.17457 | -0.16936 | -0.14338 | -0.085453 | -0.11022 | -0.1337 | -0.14393 | -0.15227 | -0.16097 | -0.16175
5 | -0.0073836 | -0.0077546 | -0.0080841 | -0.008113 | -0.008095 | -0.0068235 | -0.0052002 | -0.0042083 | -0.0041338 | -0.0034627 | -0.0034267 | -0.0033546 | -0.0040373 | -0.0043446 | -0.0042278 | -0.0052408 | -0.0046431 | -0.0023277 | -0.0027564 | -0.0034272 | -0.0037007 | -0.004804 | -0.0053128 | -0.0055579
6 | -0.22527 | -0.17622 | -0.13361 | -0.19905 | -0.16345 | -0.23549 | -0.31407 | -0.61174 | -0.70453 | -0.72593 | -0.68902 | -0.73499 | -0.72953 | -0.72107 | -0.60646 | -0.57688 | -0.50138 | -0.5485 | -0.46494 | -0.48518 | -0.41021 | -0.43181 | -0.26807 | -0.27529
7 | -0.53127 | -0.52546 | -0.54197 | -0.55178 | -0.58446 | -0.5233 | -0.44457 | -0.23093 | -0.11442 | -0.10621 | -0.080723 | -0.027128 | -0.11014 | -0.11494 | -0.20949 | -0.29937 | -0.27019 | -0.30137 | -0.33891 | -0.32538 | -0.37049 | -0.43675 | -0.49277 | -0.49015
8 | -0.40338 | -0.4119 | -0.41027 | -0.40968 | -0.40124 | -0.38502 | -0.29433 | -0.23415 | -0.21622 | -0.24694 | -0.23318 | -0.21256 | -0.22531 | -0.24394 | -0.29639 | -0.3287 | -0.32783 | -0.32328 | -0.34076 | -0.35234 | -0.35837 | -0.36888 | -0.38498 | -0.39236
9 | 0.0073422 | 0.0073422 | 0.0073422 | 0.0073422 | 0.0073422 | 0.0073422 | 0.0073422 | 0.0073422 | 0.0073422 | 0.0073422 | 0.0073422 | 0.0073422 | 0.0073422 | 0.0073422 | 0.0073422 | 0.0073422 | 0.0073422 | 0.0073422 | 0.0073422 | 0.0073422 | 0.0073422 | 0.0073422 | 0.0073422 | 0.0073422
10 | 0.1 | 0.10292 | 0.10307 | 0.10278 | 0.10249 | 0.095818 | 0.071823 | 0.05862 | 0.037786 | 0.021821 | 0.027916 | 0.021551 | 0.025699 | 0.037169 | 0.046464 | 0.047924 | 0.049279 | 0.03326 | 0.040302 | 0.049963 | 0.058757 | 0.074758 | 0.093441 | 0.095104
11 | -0.27861 | -0.28129 | -0.28646 | -0.28901 | -0.28254 | -0.22801 | -0.17301 | -0.15458 | -0.10849 | -0.071582 | -0.1632 | -0.15389 | -0.17345 | -0.17309 | -0.19258 | -0.19277 | -0.16419 | -0.1098 | -0.15 | -0.1762 | -0.1893 | -0.19386 | -0.20933 | -0.22203
12 | 0.029209 | -0.049007 | -0.10367 | -0.089648 | -0.069704 | 0.070218 | 0.0023182 | -0.083717 | -0.1817 | -0.21435 | -0.10412 | 0.00027052 | -0.3298 | -0.37388 | -0.35466 | -0.40717 | -0.22369 | -0.30897 | -0.33177 | -0.29575 | -0.33191 | -0.42607 | -0.39469 | -0.26589
13 | 0.3441 | 0.2783 | 0.3972 | 0.49771 | 0.51972 | 0.63364 | 2.3173 | 2.9009 | 3.106 | 2.9052 | 2.6613 | 3.05 | 3.4473 | 3.0573 | 3.0066 | 3.001 | 2.7044 | 2.7956 | 2.4174 | 1.8249 | 2.0021 | 1.7496 | 0.76956 | 0.54446
14 | 0.079392 | 0.056092 | 0.048626 | 0.06233 | 0.053668 | 0.044124 | 0.036508 | 0.12758 | 0.13342 | 0.11444 | 0.13333 | 0.12389 | 0.12443 | 0.11111 | 0.065935 | 0.10323 | 0.12381 | 0.11553 | 0.080741 | 0.083764 | 0.078019 | 0.048396 | 0.038606 | 0.040013
15 | -0.10282 | -0.10279 | -0.10563 | -0.11047 | -0.10941 | -0.10041 | -0.063668 | -0.012239 | -0.013152 | -0.008716 | -0.0076779 | -0.034266 | -0.050059 | -0.064893 | -0.064405 | -0.065494 | -0.051494 | 0.016925 | -0.0023853 | -0.028156 | -0.052192 | -0.068654 | -0.075297 | -0.086211
16 | -0.062081 | -0.066985 | -0.068214 | -0.067302 | -0.067358 | -0.056246 | -0.0020945 | 0.028999 | 0.036959 | 0.025747 | 0.015202 | 0.030153 | 0.019013 | 0.0057684 | -0.022821 | -0.022831 | -0.018807 | -0.0094878 | -0.023124 | -0.013176 | -0.018089 | -0.030003 | -0.047401 | -0.053508
17 | 0.27875 | 0.28151 | 0.28438 | 0.28687 | 0.28815 | 0.26344 | 0.22856 | 0.20868 | 0.21479 | 0.23795 | 0.2538 | 0.26873 | 0.26905 | 0.27399 | 0.2764 | 0.26816 | 0.22701 | 0.1353 | 0.17452 | 0.21169 | 0.22789 | 0.2411 | 0.25486 | 0.2561
18 | 0.20674 | 0.21713 | 0.22636 | 0.22716 | 0.22666 | 0.19106 | 0.14561 | 0.11783 | 0.11575 | 0.096955 | 0.095949 | 0.093929 | 0.11304 | 0.12165 | 0.11838 | 0.14674 | 0.13001 | 0.065176 | 0.077179 | 0.095962 | 0.10362 | 0.13451 | 0.14876 | 0.15562
19 | -0.25394 | -0.19864 | -0.15062 | -0.22438 | -0.18426 | -0.26546 | -0.35404 | -0.6896 | -0.79419 | -0.81832 | -0.77672 | -0.82853 | -0.82238 | -0.81284 | -0.68365 | -0.6503 | -0.56519 | -0.6183 | -0.52412 | -0.54693 | -0.46242 | -0.48677 | -0.30219 | -0.31033
20 | 0.33394 | 0.33029 | 0.34067 | 0.34683 | 0.36737 | 0.32893 | 0.27944 | 0.14515 | 0.07192 | 0.066758 | 0.05074 | 0.017052 | 0.069233 | 0.072246 | 0.13168 | 0.18817 | 0.16983 | 0.18943 | 0.21303 | 0.20452 | 0.23288 | 0.27453 | 0.30974 | 0.30809
21 | -0.33615 | -0.34325 | -0.34189 | -0.3414 | -0.33436 | -0.32085 | -0.24527 | -0.19513 | -0.18018 | -0.20578 | -0.19431 | -0.17713 | -0.18776 | -0.20328 | -0.24699 | -0.27392 | -0.27319 | -0.2694 | -0.28397 | -0.29362 | -0.29864 | -0.3074 | -0.32082 | -0.32697
22 | -0.053655 | -0.053655 | -0.053655 | -0.053655 | -0.053655 | -0.053655 | -0.053655 | -0.053655 | -0.053655 | -0.053655 | -0.053655 | -0.053655 | -0.053655 | -0.053655 | -0.053655 | -0.053655 | -0.053655 | -0.053655 | -0.053655 | -0.053655 | -0.053655 | -0.053655 | -0.053655 | -0.053655
23 | -2.6 | -2.6758 | -2.6798 | -2.6723 | -2.6648 | -2.4913 | -1.8674 | -1.5241 | -0.98242 | -0.56734 | -0.72581 | -0.56034 | -0.66817 | -0.96639 | -1.2081 | -1.246 | -1.2813 | -0.86475 | -1.0479 | -1.299 | -1.5277 | -1.9437 | -2.4295 | -2.4727
24 | 0.82015 | 0.82805 | 0.84327 | 0.85076 | 0.83171 | 0.6712 | 0.50928 | 0.45504 | 0.31935 | 0.21072 | 0.4804 | 0.45302 | 0.51058 | 0.50954 | 0.56691 | 0.56745 | 0.48334 | 0.32323 | 0.44156 | 0.5187 | 0.55725 | 0.57066 | 0.6162 | 0.65359
25 | -0.017525 | 0.029404 | 0.062205 | 0.053789 | 0.041822 | -0.042131 | -0.0013909 | 0.05023 | 0.10902 | 0.12861 | 0.062473 | -0.00016231 | 0.19788 | 0.22433 | 0.2128 | 0.2443 | 0.13421 | 0.18538 | 0.19906 | 0.17745 | 0.19915 | 0.25564 | 0.23681 | 0.15953
26 | 0.029571 | 0.023916 | 0.034134 | 0.042772 | 0.044664 | 0.054453 | 0.19914 | 0.2493 | 0.26692 | 0.24967 | 0.22871 | 0.26211 | 0.29625 | 0.26273 | 0.25838 | 0.2579 | 0.23241 | 0.24025 | 0.20774 | 0.15683 | 0.17206 | 0.15035 | 0.066134 | 0.046789
27 | 0.038623 | 0.027288 | 0.023656 | 0.030323 | 0.026109 | 0.021466 | 0.017761 | 0.062066 | 0.064908 | 0.055672 | 0.064861 | 0.060269 | 0.060535 | 0.054055 | 0.032077 | 0.050222 | 0.060234 | 0.056202 | 0.039279 | 0.04075 | 0.037955 | 0.023544 | 0.018781 | 0.019466
28 | 0.10796 | 0.10793 | 0.11091 | 0.11599 | 0.11488 | 0.10543 | 0.066851 | 0.012851 | 0.01381 | 0.0091518 | 0.0080618 | 0.035979 | 0.052562 | 0.068138 | 0.067625 | 0.068769 | 0.054069 | -0.017771 | 0.0025045 | 0.029564 | 0.054801 | 0.072087 | 0.079062 | 0.090522
29 | -3.7248 | -4.0191 | -4.0928 | -4.0381 | -4.0415 | -3.3748 | -0.12567 | 1.7399 | 2.2176 | 1.5448 | 0.91209 | 1.8092 | 1.1408 | 0.3461 | -1.3693 | -1.3698 | -1.1284 | -0.56927 | -1.3875 | -0.79053 | -1.0854 | -1.8002 | -2.8441 | -3.2105
30 | 0.71888 | 0.72601 | 0.73341 | 0.73983 | 0.74313 | 0.6794 | 0.58946 | 0.53817 | 0.55393 | 0.61365 | 0.65453 | 0.69304 | 0.69386 | 0.70662 | 0.71283 | 0.69157 | 0.58545 | 0.34893 | 0.45007 | 0.54594 | 0.58772 | 0.62178 | 0.65728 | 0.66046
31 | 1.2183 | 1.2795 | 1.3339 | 1.3386 | 1.3357 | 1.1259 | 0.85803 | 0.69437 | 0.68207 | 0.57134 | 0.56541 | 0.55351 | 0.66616 | 0.71687 | 0.69759 | 0.86473 | 0.7661 | 0.38407 | 0.45481 | 0.56549 | 0.61062 | 0.79265 | 0.87661 | 0.91706
32 | 0.23756 | 0.18583 | 0.1409 | 0.20991 | 0.17237 | 0.24833 | 0.3312 | 0.64511 | 0.74295 | 0.76552 | 0.72661 | 0.77508 | 0.76932 | 0.7604 | 0.63954 | 0.60834 | 0.52873 | 0.57841 | 0.4903 | 0.51164 | 0.43258 | 0.45536 | 0.28269 | 0.29031

## Qc, Winter, S2
LoadID | 0 | 1 | 2 | 3 | 4 | 5 | 6 | 7 | 8 | 9 | 10 | 11 | 12 | 13 | 14 | 15 | 16 | 17 | 18 | 19 | 20 | 21 | 22 | 23
1 | 0.15449 | 0.10915 | 0.094623 | 0.12129 | 0.10443 | 0.085863 | 0.071043 | 0.24826 | 0.25963 | 0.22269 | 0.25945 | 0.24108 | 0.24214 | 0.21622 | 0.12831 | 0.20089 | 0.24093 | 0.22481 | 0.15712 | 0.163 | 0.15182 | 0.094176 | 0.075124 | 0.077863
2 | 0.1131 | 0.11307 | 0.11619 | 0.12151 | 0.12035 | 0.11045 | 0.070034 | 0.013463 | 0.014467 | 0.0095876 | 0.0084457 | 0.037693 | 0.055065 | 0.071382 | 0.070846 | 0.072044 | 0.056643 | -0.018617 | 0.0026238 | 0.030972 | 0.057411 | 0.075519 | 0.082826 | 0.094832
3 | 0.24832 | 0.26794 | 0.27286 | 0.26921 | 0.26943 | 0.22499 | 0.0083778 | -0.116 | -0.14784 | -0.10299 | -0.060806 | -0.12061 | -0.076052 | -0.023074 | 0.091284 | 0.091323 | 0.075228 | 0.037951 | 0.092497 | 0.052702 | 0.072357 | 0.12001 | 0.1896 | 0.21403
4 | -0.17605 | -0.1778 | -0.17961 | -0.18118 | -0.18199 | -0.16638 | -0.14436 | -0.1318 | -0.13566 | -0.15028 | -0.16029 | -0.16972 | -0.16992 | -0.17305 | -0.17457 | -0.16936 | -0.14338 | -0.085453 | -0.11022 | -0.1337 | -0.14393 | -0.15227 | -0.16097 | -0.16175
5 | -0.0073836 | -0.0077546 | -0.0080841 | -0.008113 | -0.008095 | -0.0068235 | -0.0052002 | -0.0042083 | -0.0041338 | -0.0034627 | -0.0034267 | -0.0033546 | -0.0040373 | -0.0043446 | -0.0042278 | -0.0052408 | -0.0046431 | -0.0023277 | -0.0027564 | -0.0034272 | -0.0037007 | -0.004804 | -0.0053128 | -0.0055579
6 | -0.22527 | -0.17622 | -0.13361 | -0.19905 | -0.16345 | -0.23549 | -0.31407 | -0.61174 | -0.70453 | -0.72593 | -0.68902 | -0.73499 | -0.72953 | -0.72107 | -0.60646 | -0.57688 | -0.50138 | -0.5485 | -0.46494 | -0.48518 | -0.41021 | -0.43181 | -0.26807 | -0.27529
7 | -0.53127 | -0.52546 | -0.54197 | -0.55178 | -0.58446 | -0.5233 | -0.44457 | -0.23093 | -0.11442 | -0.10621 | -0.080723 | -0.027128 | -0.11014 | -0.11494 | -0.20949 | -0.29937 | -0.27019 | -0.30137 | -0.33891 | -0.32538 | -0.37049 | -0.43675 | -0.49277 | -0.49015
8 | -0.40338 | -0.4119 | -0.41027 | -0.40968 | -0.40124 | -0.38502 | -0.29433 | -0.23415 | -0.21622 | -0.24694 | -0.23318 | -0.21256 | -0.22531 | -0.24394 | -0.29639 | -0.3287 | -0.32783 | -0.32328 | -0.34076 | -0.35234 | -0.35837 | -0.36888 | -0.38498 | -0.39236
9 | 0.0073422 | 0.0073422 | 0.0073422 | 0.0073422 | 0.0073422 | 0.0073422 | 0.0073422 | 0.0073422 | 0.0073422 | 0.0073422 | 0.0073422 | 0.0073422 | 0.0073422 | 0.0073422 | 0.0073422 | 0.0073422 | 0.0073422 | 0.0073422 | 0.0073422 | 0.0073422 | 0.0073422 | 0.0073422 | 0.0073422 | 0.0073422
10 | 0.1 | 0.10292 | 0.10307 | 0.10278 | 0.10249 | 0.095818 | 0.071823 | 0.05862 | 0.037786 | 0.021821 | 0.027916 | 0.021551 | 0.025699 | 0.037169 | 0.046464 | 0.047924 | 0.049279 | 0.03326 | 0.040302 | 0.049963 | 0.058757 | 0.074758 | 0.093441 | 0.095104
11 | -0.27861 | -0.28129 | -0.28646 | -0.28901 | -0.28254 | -0.22801 | -0.17301 | -0.15458 | -0.10849 | -0.071582 | -0.1632 | -0.15389 | -0.17345 | -0.17309 | -0.19258 | -0.19277 | -0.16419 | -0.1098 | -0.15 | -0.1762 | -0.1893 | -0.19386 | -0.20933 | -0.22203
12 | 0.029209 | -0.049007 | -0.10367 | -0.089648 | -0.069704 | 0.070218 | 0.0023182 | -0.083717 | -0.1817 | -0.21435 | -0.10412 | 0.00027052 | -0.3298 | -0.37388 | -0.35466 | -0.40717 | -0.22369 | -0.30897 | -0.33177 | -0.29575 | -0.33191 | -0.42607 | -0.39469 | -0.26589
13 | 0.3441 | 0.2783 | 0.3972 | 0.49771 | 0.51972 | 0.63364 | 2.3173 | 2.9009 | 3.106 | 2.9052 | 2.6613 | 3.05 | 3.4473 | 3.0573 | 3.0066 | 3.001 | 2.7044 | 2.7956 | 2.4174 | 1.8249 | 2.0021 | 1.7496 | 0.76956 | 0.54446
14 | 0.079392 | 0.056092 | 0.048626 | 0.06233 | 0.053668 | 0.044124 | 0.036508 | 0.12758 | 0.13342 | 0.11444 | 0.13333 | 0.12389 | 0.12443 | 0.11111 | 0.065935 | 0.10323 | 0.12381 | 0.11553 | 0.080741 | 0.083764 | 0.078019 | 0.048396 | 0.038606 | 0.040013
15 | -0.10282 | -0.10279 | -0.10563 | -0.11047 | -0.10941 | -0.10041 | -0.063668 | -0.012239 | -0.013152 | -0.008716 | -0.0076779 | -0.034266 | -0.050059 | -0.064893 | -0.064405 | -0.065494 | -0.051494 | 0.016925 | -0.0023853 | -0.028156 | -0.052192 | -0.068654 | -0.075297 | -0.086211
16 | -0.062081 | -0.066985 | -0.068214 | -0.067302 | -0.067358 | -0.056246 | -0.0020945 | 0.028999 | 0.036959 | 0.025747 | 0.015202 | 0.030153 | 0.019013 | 0.0057684 | -0.022821 | -0.022831 | -0.018807 | -0.0094878 | -0.023124 | -0.013176 | -0.018089 | -0.030003 | -0.047401 | -0.053508
17 | 0.27875 | 0.28151 | 0.28438 | 0.28687 | 0.28815 | 0.26344 | 0.22856 | 0.20868 | 0.21479 | 0.23795 | 0.2538 | 0.26873 | 0.26905 | 0.27399 | 0.2764 | 0.26816 | 0.22701 | 0.1353 | 0.17452 | 0.21169 | 0.22789 | 0.2411 | 0.25486 | 0.2561
18 | 0.20674 | 0.21713 | 0.22636 | 0.22716 | 0.22666 | 0.19106 | 0.14561 | 0.11783 | 0.11575 | 0.096955 | 0.095949 | 0.093929 | 0.11304 | 0.12165 | 0.11838 | 0.14674 | 0.13001 | 0.065176 | 0.077179 | 0.095962 | 0.10362 | 0.13451 | 0.14876 | 0.15562
19 | -0.25394 | -0.19864 | -0.15062 | -0.22438 | -0.18426 | -0.26546 | -0.35404 | -0.6896 | -0.79419 | -0.81832 | -0.77672 | -0.82853 | -0.82238 | -0.81284 | -0.68365 | -0.6503 | -0.56519 | -0.6183 | -0.52412 | -0.54693 | -0.46242 | -0.48677 | -0.30219 | -0.31033
20 | 0.33394 | 0.33029 | 0.34067 | 0.34683 | 0.36737 | 0.32893 | 0.27944 | 0.14515 | 0.07192 | 0.066758 | 0.05074 | 0.017052 | 0.069233 | 0.072246 | 0.13168 | 0.18817 | 0.16983 | 0.18943 | 0.21303 | 0.20452 | 0.23288 | 0.27453 | 0.30974 | 0.30809
21 | -0.33615 | -0.34325 | -0.34189 | -0.3414 | -0.33436 | -0.32085 | -0.24527 | -0.19513 | -0.18018 | -0.20578 | -0.19431 | -0.17713 | -0.18776 | -0.20328 | -0.24699 | -0.27392 | -0.27319 | -0.2694 | -0.28397 | -0.29362 | -0.29864 | -0.3074 | -0.32082 | -0.32697
22 | -0.053655 | -0.053655 | -0.053655 | -0.053655 | -0.053655 | -0.053655 | -0.053655 | -0.053655 | -0.053655 | -0.053655 | -0.053655 | -0.053655 | -0.053655 | -0.053655 | -0.053655 | -0.053655 | -0.053655 | -0.053655 | -0.053655 | -0.053655 | -0.053655 | -0.053655 | -0.053655 | -0.053655
23 | -2.6 | -2.6758 | -2.6798 | -2.6723 | -2.6648 | -2.4913 | -1.8674 | -1.5241 | -0.98242 | -0.56734 | -0.72581 | -0.56034 | -0.66817 | -0.96639 | -1.2081 | -1.246 | -1.2813 | -0.86475 | -1.0479 | -1.299 | -1.5277 | -1.9437 | -2.4295 | -2.4727
24 | 0.82015 | 0.82805 | 0.84327 | 0.85076 | 0.83171 | 0.6712 | 0.50928 | 0.45504 | 0.31935 | 0.21072 | 0.4804 | 0.45302 | 0.51058 | 0.50954 | 0.56691 | 0.56745 | 0.48334 | 0.32323 | 0.44156 | 0.5187 | 0.55725 | 0.57066 | 0.6162 | 0.65359
25 | -0.017525 | 0.029404 | 0.062205 | 0.053789 | 0.041822 | -0.042131 | -0.0013909 | 0.05023 | 0.10902 | 0.12861 | 0.062473 | -0.00016231 | 0.19788 | 0.22433 | 0.2128 | 0.2443 | 0.13421 | 0.18538 | 0.19906 | 0.17745 | 0.19915 | 0.25564 | 0.23681 | 0.15953
26 | 0.029571 | 0.023916 | 0.034134 | 0.042772 | 0.044664 | 0.054453 | 0.19914 | 0.2493 | 0.26692 | 0.24967 | 0.22871 | 0.26211 | 0.29625 | 0.26273 | 0.25838 | 0.2579 | 0.23241 | 0.24025 | 0.20774 | 0.15683 | 0.17206 | 0.15035 | 0.066134 | 0.046789
27 | 0.038623 | 0.027288 | 0.023656 | 0.030323 | 0.026109 | 0.021466 | 0.017761 | 0.062066 | 0.064908 | 0.055672 | 0.064861 | 0.060269 | 0.060535 | 0.054055 | 0.032077 | 0.050222 | 0.060234 | 0.056202 | 0.039279 | 0.04075 | 0.037955 | 0.023544 | 0.018781 | 0.019466
28 | 0.10796 | 0.10793 | 0.11091 | 0.11599 | 0.11488 | 0.10543 | 0.066851 | 0.012851 | 0.01381 | 0.0091518 | 0.0080618 | 0.035979 | 0.052562 | 0.068138 | 0.067625 | 0.068769 | 0.054069 | -0.017771 | 0.0025045 | 0.029564 | 0.054801 | 0.072087 | 0.079062 | 0.090522
29 | -3.7248 | -4.0191 | -4.0928 | -4.0381 | -4.0415 | -3.3748 | -0.12567 | 1.7399 | 2.2176 | 1.5448 | 0.91209 | 1.8092 | 1.1408 | 0.3461 | -1.3693 | -1.3698 | -1.1284 | -0.56927 | -1.3875 | -0.79053 | -1.0854 | -1.8002 | -2.8441 | -3.2105
30 | 0.71888 | 0.72601 | 0.73341 | 0.73983 | 0.74313 | 0.6794 | 0.58946 | 0.53817 | 0.55393 | 0.61365 | 0.65453 | 0.69304 | 0.69386 | 0.70662 | 0.71283 | 0.69157 | 0.58545 | 0.34893 | 0.45007 | 0.54594 | 0.58772 | 0.62178 | 0.65728 | 0.66046
31 | 1.2183 | 1.2795 | 1.3339 | 1.3386 | 1.3357 | 1.1259 | 0.85803 | 0.69437 | 0.68207 | 0.57134 | 0.56541 | 0.55351 | 0.66616 | 0.71687 | 0.69759 | 0.86473 | 0.7661 | 0.38407 | 0.45481 | 0.56549 | 0.61062 | 0.79265 | 0.87661 | 0.91706
32 | 0.23756 | 0.18583 | 0.1409 | 0.20991 | 0.17237 | 0.24833 | 0.3312 | 0.64511 | 0.74295 | 0.76552 | 0.72661 | 0.77508 | 0.76932 | 0.7604 | 0.63954 | 0.60834 | 0.52873 | 0.57841 | 0.4903 | 0.51164 | 0.43258 | 0.45536 | 0.28269 | 0.29031

## Qc, Winter, S3
LoadID | 0 | 1 | 2 | 3 | 4 | 5 | 6 | 7 | 8 | 9 | 10 | 11 | 12 | 13 | 14 | 15 | 16 | 17 | 18 | 19 | 20 | 21 | 22 | 23
1 | 0.15449 | 0.10915 | 0.094623 | 0.12129 | 0.10443 | 0.085863 | 0.071043 | 0.24826 | 0.25963 | 0.22269 | 0.25945 | 0.24108 | 0.24214 | 0.21622 | 0.12831 | 0.20089 | 0.24093 | 0.22481 | 0.15712 | 0.163 | 0.15182 | 0.094176 | 0.075124 | 0.077863
2 | 0.1131 | 0.11307 | 0.11619 | 0.12151 | 0.12035 | 0.11045 | 0.070034 | 0.013463 | 0.014467 | 0.0095876 | 0.0084457 | 0.037693 | 0.055065 | 0.071382 | 0.070846 | 0.072044 | 0.056643 | -0.018617 | 0.0026238 | 0.030972 | 0.057411 | 0.075519 | 0.082826 | 0.094832
3 | 0.24832 | 0.26794 | 0.27286 | 0.26921 | 0.26943 | 0.22499 | 0.0083778 | -0.116 | -0.14784 | -0.10299 | -0.060806 | -0.12061 | -0.076052 | -0.023074 | 0.091284 | 0.091323 | 0.075228 | 0.037951 | 0.092497 | 0.052702 | 0.072357 | 0.12001 | 0.1896 | 0.21403
4 | -0.17605 | -0.1778 | -0.17961 | -0.18118 | -0.18199 | -0.16638 | -0.14436 | -0.1318 | -0.13566 | -0.15028 | -0.16029 | -0.16972 | -0.16992 | -0.17305 | -0.17457 | -0.16936 | -0.14338 | -0.085453 | -0.11022 | -0.1337 | -0.14393 | -0.15227 | -0.16097 | -0.16175
5 | -0.0073836 | -0.0077546 | -0.0080841 | -0.008113 | -0.008095 | -0.0068235 | -0.0052002 | -0.0042083 | -0.0041338 | -0.0034627 | -0.0034267 | -0.0033546 | -0.0040373 | -0.0043446 | -0.0042278 | -0.0052408 | -0.0046431 | -0.0023277 | -0.0027564 | -0.0034272 | -0.0037007 | -0.004804 | -0.0053128 | -0.0055579
6 | -0.22527 | -0.17622 | -0.13361 | -0.19905 | -0.16345 | -0.23549 | -0.31407 | -0.61174 | -0.70453 | -0.72593 | -0.68902 | -0.73499 | -0.72953 | -0.72107 | -0.60646 | -0.57688 | -0.50138 | -0.5485 | -0.46494 | -0.48518 | -0.41021 | -0.43181 | -0.26807 | -0.27529
7 | -0.53127 | -0.52546 | -0.54197 | -0.55178 | -0.58446 | -0.5233 | -0.44457 | -0.23093 | -0.11442 | -0.10621 | -0.080723 | -0.027128 | -0.11014 | -0.11494 | -0.20949 | -0.29937 | -0.27019 | -0.30137 | -0.33891 | -0.32538 | -0.37049 | -0.43675 | -0.49277 | -0.49015
8 | -0.40338 | -0.4119 | -0.41027 | -0.40968 | -0.40124 | -0.38502 | -0.29433 | -0.23415 | -0.21622 | -0.24694 | -0.23318 | -0.21256 | -0.22531 | -0.24394 | -0.29639 | -0.3287 | -0.32783 | -0.32328 | -0.34076 | -0.35234 | -0.35837 | -0.36888 | -0.38498 | -0.39236
9 | 0.0073422 | 0.0073422 | 0.0073422 | 0.0073422 | 0.0073422 | 0.0073422 | 0.0073422 | 0.0073422 | 0.0073422 | 0.0073422 | 0.0073422 | 0.0073422 | 0.0073422 | 0.0073422 | 0.0073422 | 0.0073422 | 0.0073422 | 0.0073422 | 0.0073422 | 0.0073422 | 0.0073422 | 0.0073422 | 0.0073422 | 0.0073422
10 | 0.1 | 0.10292 | 0.10307 | 0.10278 | 0.10249 | 0.095818 | 0.071823 | 0.05862 | 0.037786 | 0.021821 | 0.027916 | 0.021551 | 0.025699 | 0.037169 | 0.046464 | 0.047924 | 0.049279 | 0.03326 | 0.040302 | 0.049963 | 0.058757 | 0.074758 | 0.093441 | 0.095104
11 | -0.27861 | -0.28129 | -0.28646 | -0.28901 | -0.28254 | -0.22801 | -0.17301 | -0.15458 | -0.10849 | -0.071582 | -0.1632 | -0.15389 | -0.17345 | -0.17309 | -0.19258 | -0.19277 | -0.16419 | -0.1098 | -0.15 | -0.1762 | -0.1893 | -0.19386 | -0.20933 | -0.22203
12 | 0.029209 | -0.049007 | -0.10367 | -0.089648 | -0.069704 | 0.070218 | 0.0023182 | -0.083717 | -0.1817 | -0.21435 | -0.10412 | 0.00027052 | -0.3298 | -0.37388 | -0.35466 | -0.40717 | -0.22369 | -0.30897 | -0.33177 | -0.29575 | -0.33191 | -0.42607 | -0.39469 | -0.26589
13 | 0.3441 | 0.2783 | 0.3972 | 0.49771 | 0.51972 | 0.63364 | 2.3173 | 2.9009 | 3.106 | 2.9052 | 2.6613 | 3.05 | 3.4473 | 3.0573 | 3.0066 | 3.001 | 2.7044 | 2.7956 | 2.4174 | 1.8249 | 2.0021 | 1.7496 | 0.76956 | 0.54446
14 | 0.079392 | 0.056092 | 0.048626 | 0.06233 | 0.053668 | 0.044124 | 0.036508 | 0.12758 | 0.13342 | 0.11444 | 0.13333 | 0.12389 | 0.12443 | 0.11111 | 0.065935 | 0.10323 | 0.12381 | 0.11553 | 0.080741 | 0.083764 | 0.078019 | 0.048396 | 0.038606 | 0.040013
15 | -0.10282 | -0.10279 | -0.10563 | -0.11047 | -0.10941 | -0.10041 | -0.063668 | -0.012239 | -0.013152 | -0.008716 | -0.0076779 | -0.034266 | -0.050059 | -0.064893 | -0.064405 | -0.065494 | -0.051494 | 0.016925 | -0.0023853 | -0.028156 | -0.052192 | -0.068654 | -0.075297 | -0.086211
16 | -0.062081 | -0.066985 | -0.068214 | -0.067302 | -0.067358 | -0.056246 | -0.0020945 | 0.028999 | 0.036959 | 0.025747 | 0.015202 | 0.030153 | 0.019013 | 0.0057684 | -0.022821 | -0.022831 | -0.018807 | -0.0094878 | -0.023124 | -0.013176 | -0.018089 | -0.030003 | -0.047401 | -0.053508
17 | 0.27875 | 0.28151 | 0.28438 | 0.28687 | 0.28815 | 0.26344 | 0.22856 | 0.20868 | 0.21479 | 0.23795 | 0.2538 | 0.26873 | 0.26905 | 0.27399 | 0.2764 | 0.26816 | 0.22701 | 0.1353 | 0.17452 | 0.21169 | 0.22789 | 0.2411 | 0.25486 | 0.2561
18 | 0.20674 | 0.21713 | 0.22636 | 0.22716 | 0.22666 | 0.19106 | 0.14561 | 0.11783 | 0.11575 | 0.096955 | 0.095949 | 0.093929 | 0.11304 | 0.12165 | 0.11838 | 0.14674 | 0.13001 | 0.065176 | 0.077179 | 0.095962 | 0.10362 | 0.13451 | 0.14876 | 0.15562
19 | -0.25394 | -0.19864 | -0.15062 | -0.22438 | -0.18426 | -0.26546 | -0.35404 | -0.6896 | -0.79419 | -0.81832 | -0.77672 | -0.82853 | -0.82238 | -0.81284 | -0.68365 | -0.6503 | -0.56519 | -0.6183 | -0.52412 | -0.54693 | -0.46242 | -0.48677 | -0.30219 | -0.31033
20 | 0.33394 | 0.33029 | 0.34067 | 0.34683 | 0.36737 | 0.32893 | 0.27944 | 0.14515 | 0.07192 | 0.066758 | 0.05074 | 0.017052 | 0.069233 | 0.072246 | 0.13168 | 0.18817 | 0.16983 | 0.18943 | 0.21303 | 0.20452 | 0.23288 | 0.27453 | 0.30974 | 0.30809
21 | -0.33615 | -0.34325 | -0.34189 | -0.3414 | -0.33436 | -0.32085 | -0.24527 | -0.19513 | -0.18018 | -0.20578 | -0.19431 | -0.17713 | -0.18776 | -0.20328 | -0.24699 | -0.27392 | -0.27319 | -0.2694 | -0.28397 | -0.29362 | -0.29864 | -0.3074 | -0.32082 | -0.32697
22 | -0.053655 | -0.053655 | -0.053655 | -0.053655 | -0.053655 | -0.053655 | -0.053655 | -0.053655 | -0.053655 | -0.053655 | -0.053655 | -0.053655 | -0.053655 | -0.053655 | -0.053655 | -0.053655 | -0.053655 | -0.053655 | -0.053655 | -0.053655 | -0.053655 | -0.053655 | -0.053655 | -0.053655
23 | -2.6 | -2.6758 | -2.6798 | -2.6723 | -2.6648 | -2.4913 | -1.8674 | -1.5241 | -0.98242 | -0.56734 | -0.72581 | -0.56034 | -0.66817 | -0.96639 | -1.2081 | -1.246 | -1.2813 | -0.86475 | -1.0479 | -1.299 | -1.5277 | -1.9437 | -2.4295 | -2.4727
24 | 0.82015 | 0.82805 | 0.84327 | 0.85076 | 0.83171 | 0.6712 | 0.50928 | 0.45504 | 0.31935 | 0.21072 | 0.4804 | 0.45302 | 0.51058 | 0.50954 | 0.56691 | 0.56745 | 0.48334 | 0.32323 | 0.44156 | 0.5187 | 0.55725 | 0.57066 | 0.6162 | 0.65359
25 | -0.017525 | 0.029404 | 0.062205 | 0.053789 | 0.041822 | -0.042131 | -0.0013909 | 0.05023 | 0.10902 | 0.12861 | 0.062473 | -0.00016231 | 0.19788 | 0.22433 | 0.2128 | 0.2443 | 0.13421 | 0.18538 | 0.19906 | 0.17745 | 0.19915 | 0.25564 | 0.23681 | 0.15953
26 | 0.029571 | 0.023916 | 0.034134 | 0.042772 | 0.044664 | 0.054453 | 0.19914 | 0.2493 | 0.26692 | 0.24967 | 0.22871 | 0.26211 | 0.29625 | 0.26273 | 0.25838 | 0.2579 | 0.23241 | 0.24025 | 0.20774 | 0.15683 | 0.17206 | 0.15035 | 0.066134 | 0.046789
27 | 0.038623 | 0.027288 | 0.023656 | 0.030323 | 0.026109 | 0.021466 | 0.017761 | 0.062066 | 0.064908 | 0.055672 | 0.064861 | 0.060269 | 0.060535 | 0.054055 | 0.032077 | 0.050222 | 0.060234 | 0.056202 | 0.039279 | 0.04075 | 0.037955 | 0.023544 | 0.018781 | 0.019466
28 | 0.10796 | 0.10793 | 0.11091 | 0.11599 | 0.11488 | 0.10543 | 0.066851 | 0.012851 | 0.01381 | 0.0091518 | 0.0080618 | 0.035979 | 0.052562 | 0.068138 | 0.067625 | 0.068769 | 0.054069 | -0.017771 | 0.0025045 | 0.029564 | 0.054801 | 0.072087 | 0.079062 | 0.090522
29 | -3.7248 | -4.0191 | -4.0928 | -4.0381 | -4.0415 | -3.3748 | -0.12567 | 1.7399 | 2.2176 | 1.5448 | 0.91209 | 1.8092 | 1.1408 | 0.3461 | -1.3693 | -1.3698 | -1.1284 | -0.56927 | -1.3875 | -0.79053 | -1.0854 | -1.8002 | -2.8441 | -3.2105
30 | 0.71888 | 0.72601 | 0.73341 | 0.73983 | 0.74313 | 0.6794 | 0.58946 | 0.53817 | 0.55393 | 0.61365 | 0.65453 | 0.69304 | 0.69386 | 0.70662 | 0.71283 | 0.69157 | 0.58545 | 0.34893 | 0.45007 | 0.54594 | 0.58772 | 0.62178 | 0.65728 | 0.66046
31 | 1.2183 | 1.2795 | 1.3339 | 1.3386 | 1.3357 | 1.1259 | 0.85803 | 0.69437 | 0.68207 | 0.57134 | 0.56541 | 0.55351 | 0.66616 | 0.71687 | 0.69759 | 0.86473 | 0.7661 | 0.38407 | 0.45481 | 0.56549 | 0.61062 | 0.79265 | 0.87661 | 0.91706
32 | 0.23756 | 0.18583 | 0.1409 | 0.20991 | 0.17237 | 0.24833 | 0.3312 | 0.64511 | 0.74295 | 0.76552 | 0.72661 | 0.77508 | 0.76932 | 0.7604 | 0.63954 | 0.60834 | 0.52873 | 0.57841 | 0.4903 | 0.51164 | 0.43258 | 0.45536 | 0.28269 | 0.29031

## Qc, Winter, S4
LoadID | 0 | 1 | 2 | 3 | 4 | 5 | 6 | 7 | 8 | 9 | 10 | 11 | 12 | 13 | 14 | 15 | 16 | 17 | 18 | 19 | 20 | 21 | 22 | 23
1 | 0.16222 | 0.11461 | 0.099354 | 0.12735 | 0.10966 | 0.090156 | 0.074595 | 0.26068 | 0.27261 | 0.23382 | 0.27242 | 0.25313 | 0.25425 | 0.22703 | 0.13472 | 0.21093 | 0.25298 | 0.23605 | 0.16497 | 0.17115 | 0.15941 | 0.098884 | 0.078881 | 0.081756
2 | 0.11875 | 0.11873 | 0.122 | 0.12759 | 0.12636 | 0.11597 | 0.073536 | 0.014136 | 0.015191 | 0.010067 | 0.008868 | 0.039577 | 0.057818 | 0.074951 | 0.074388 | 0.075646 | 0.059476 | -0.019548 | 0.002755 | 0.032521 | 0.060282 | 0.079295 | 0.086968 | 0.099574
3 | 0.26074 | 0.28134 | 0.2865 | 0.28267 | 0.2829 | 0.23624 | 0.0087967 | -0.12179 | -0.15523 | -0.10814 | -0.063846 | -0.12664 | -0.079854 | -0.024227 | 0.095849 | 0.095889 | 0.07899 | 0.039849 | 0.097122 | 0.055337 | 0.075975 | 0.12601 | 0.19908 | 0.22473
4 | -0.18485 | -0.18669 | -0.18859 | -0.19024 | -0.19109 | -0.1747 | -0.15157 | -0.13839 | -0.14244 | -0.1578 | -0.16831 | -0.17821 | -0.17842 | -0.1817 | -0.1833 | -0.17783 | -0.15055 | -0.089726 | -0.11573 | -0.14038 | -0.15113 | -0.15989 | -0.16901 | -0.16983
5 | -0.0077528 | -0.0081424 | -0.0084883 | -0.0085186 | -0.0084998 | -0.0071646 | -0.0054602 | -0.0044187 | -0.0043405 | -0.0036358 | -0.0035981 | -0.0035223 | -0.0042392 | -0.0045619 | -0.0044392 | -0.0055028 | -0.0048752 | -0.0024441 | -0.0028942 | -0.0035986 | -0.0038857 | -0.0050442 | -0.0055784 | -0.0058358
6 | -0.23654 | -0.18503 | -0.14029 | -0.209 | -0.17163 | -0.24726 | -0.32977 | -0.64233 | -0.73975 | -0.76222 | -0.72347 | -0.77174 | -0.766 | -0.75712 | -0.63678 | -0.60572 | -0.52645 | -0.57592 | -0.48819 | -0.50944 | -0.43072 | -0.4534 | -0.28147 | -0.28906
7 | -0.55783 | -0.55173 | -0.56907 | -0.57936 | -0.61368 | -0.54946 | -0.4668 | -0.24247 | -0.12014 | -0.11152 | -0.084759 | -0.028484 | -0.11565 | -0.12068 | -0.21996 | -0.31433 | -0.2837 | -0.31644 | -0.35585 | -0.34165 | -0.38901 | -0.45859 | -0.51741 | -0.51465
8 | -0.42355 | -0.4325 | -0.43079 | -0.43017 | -0.4213 | -0.40428 | -0.30905 | -0.24586 | -0.22703 | -0.25928 | -0.24484 | -0.22318 | -0.23658 | -0.25614 | -0.31121 | -0.34514 | -0.34422 | -0.33945 | -0.3578 | -0.36996 | -0.37629 | -0.38732 | -0.40423 | -0.41198
9 | 0.0077093 | 0.0077093 | 0.0077093 | 0.0077093 | 0.0077093 | 0.0077093 | 0.0077093 | 0.0077093 | 0.0077093 | 0.0077093 | 0.0077093 | 0.0077093 | 0.0077093 | 0.0077093 | 0.0077093 | 0.0077093 | 0.0077093 | 0.0077093 | 0.0077093 | 0.0077093 | 0.0077093 | 0.0077093 | 0.0077093 | 0.0077093
10 | 0.105 | 0.10806 | 0.10822 | 0.10792 | 0.10762 | 0.10061 | 0.075415 | 0.061551 | 0.039675 | 0.022912 | 0.029312 | 0.022629 | 0.026984 | 0.039027 | 0.048787 | 0.05032 | 0.051743 | 0.034923 | 0.042317 | 0.052462 | 0.061695 | 0.078496 | 0.098113 | 0.099859
11 | -0.29254 | -0.29536 | -0.30079 | -0.30346 | -0.29666 | -0.23941 | -0.18166 | -0.16231 | -0.11391 | -0.075161 | -0.17136 | -0.16159 | -0.18212 | -0.18175 | -0.20221 | -0.2024 | -0.1724 | -0.11529 | -0.1575 | -0.18501 | -0.19877 | -0.20355 | -0.21979 | -0.23313
12 | 0.030669 | -0.051457 | -0.10886 | -0.09413 | -0.073189 | 0.073729 | 0.0024341 | -0.087903 | -0.19079 | -0.22507 | -0.10933 | 0.00028405 | -0.34629 | -0.39257 | -0.37239 | -0.42753 | -0.23488 | -0.32442 | -0.34836 | -0.31054 | -0.34851 | -0.44738 | -0.41443 | -0.27918
13 | 0.36131 | 0.29221 | 0.41706 | 0.5226 | 0.54571 | 0.66532 | 2.4332 | 3.046 | 3.2613 | 3.0505 | 2.7944 | 3.2025 | 3.6197 | 3.2101 | 3.157 | 3.151 | 2.8396 | 2.9354 | 2.5382 | 1.9162 | 2.1022 | 1.8371 | 0.80804 | 0.57168
14 | 0.083362 | 0.058897 | 0.051057 | 0.065446 | 0.056351 | 0.04633 | 0.038334 | 0.13396 | 0.14009 | 0.12016 | 0.13999 | 0.13008 | 0.13065 | 0.11667 | 0.069232 | 0.1084 | 0.13 | 0.1213 | 0.084778 | 0.087952 | 0.08192 | 0.050816 | 0.040536 | 0.042014
15 | -0.10796 | -0.10793 | -0.11091 | -0.11599 | -0.11488 | -0.10543 | -0.066851 | -0.012851 | -0.01381 | -0.0091518 | -0.0080618 | -0.035979 | -0.052562 | -0.068138 | -0.067625 | -0.068769 | -0.054069 | 0.017771 | -0.0025045 | -0.029564 | -0.054801 | -0.072087 | -0.079062 | -0.090522
16 | -0.065185 | -0.070334 | -0.071625 | -0.070667 | -0.070725 | -0.059059 | -0.0021992 | 0.030449 | 0.038807 | 0.027034 | 0.015962 | 0.031661 | 0.019964 | 0.0060568 | -0.023962 | -0.023972 | -0.019747 | -0.0099622 | -0.02428 | -0.013834 | -0.018994 | -0.031503 | -0.049771 | -0.056183
17 | 0.29268 | 0.29559 | 0.2986 | 0.30122 | 0.30256 | 0.27661 | 0.23999 | 0.21911 | 0.22553 | 0.24984 | 0.26649 | 0.28217 | 0.2825 | 0.28769 | 0.29022 | 0.28157 | 0.23836 | 0.14207 | 0.18324 | 0.22228 | 0.23929 | 0.25315 | 0.26761 | 0.2689
18 | 0.21708 | 0.22799 | 0.23767 | 0.23852 | 0.23799 | 0.20061 | 0.15289 | 0.12372 | 0.12153 | 0.1018 | 0.10075 | 0.098625 | 0.1187 | 0.12773 | 0.1243 | 0.15408 | 0.13651 | 0.068435 | 0.081038 | 0.10076 | 0.1088 | 0.14124 | 0.1562 | 0.1634
19 | -0.26664 | -0.20858 | -0.15815 | -0.2356 | -0.19347 | -0.27873 | -0.37174 | -0.72408 | -0.8339 | -0.85923 | -0.81555 | -0.86996 | -0.8635 | -0.85348 | -0.71783 | -0.68281 | -0.59345 | -0.64922 | -0.55032 | -0.57428 | -0.48554 | -0.51111 | -0.3173 | -0.32585
20 | 0.35064 | 0.3468 | 0.3577 | 0.36417 | 0.38574 | 0.34538 | 0.29341 | 0.15241 | 0.075516 | 0.070095 | 0.053277 | 0.017904 | 0.072694 | 0.075858 | 0.13826 | 0.19758 | 0.17832 | 0.1989 | 0.22368 | 0.21475 | 0.24452 | 0.28826 | 0.32523 | 0.3235
21 | -0.35295 | -0.36042 | -0.35899 | -0.35847 | -0.35108 | -0.3369 | -0.25754 | -0.20488 | -0.18919 | -0.21607 | -0.20403 | -0.18599 | -0.19715 | -0.21345 | -0.25934 | -0.28761 | -0.28685 | -0.28287 | -0.29816 | -0.3083 | -0.31357 | -0.32277 | -0.33686 | -0.34331
22 | -0.056338 | -0.056338 | -0.056338 | -0.056338 | -0.056338 | -0.056338 | -0.056338 | -0.056338 | -0.056338 | -0.056338 | -0.056338 | -0.056338 | -0.056338 | -0.056338 | -0.056338 | -0.056338 | -0.056338 | -0.056338 | -0.056338 | -0.056338 | -0.056338 | -0.056338 | -0.056338 | -0.056338
23 | -2.73 | -2.8096 | -2.8138 | -2.8059 | -2.7981 | -2.6158 | -1.9608 | -1.6003 | -1.0315 | -0.59571 | -0.7621 | -0.58835 | -0.70158 | -1.0147 | -1.2685 | -1.3083 | -1.3453 | -0.90799 | -1.1002 | -1.364 | -1.6041 | -2.0409 | -2.5509 | -2.5963
24 | 0.86116 | 0.86945 | 0.88543 | 0.8933 | 0.87329 | 0.70476 | 0.53474 | 0.47779 | 0.33532 | 0.22125 | 0.50442 | 0.47567 | 0.53611 | 0.53501 | 0.59526 | 0.59582 | 0.50751 | 0.33939 | 0.46364 | 0.54463 | 0.58511 | 0.59919 | 0.64701 | 0.68627
25 | -0.018401 | 0.030874 | 0.065315 | 0.056478 | 0.043913 | -0.044238 | -0.0014605 | 0.052742 | 0.11447 | 0.13504 | 0.065597 | -0.00017043 | 0.20778 | 0.23554 | 0.22343 | 0.25652 | 0.14093 | 0.19465 | 0.20901 | 0.18632 | 0.20911 | 0.26843 | 0.24866 | 0.16751
26 | 0.03105 | 0.025112 | 0.035841 | 0.044911 | 0.046897 | 0.057176 | 0.2091 | 0.26176 | 0.28027 | 0.26215 | 0.24014 | 0.27521 | 0.31107 | 0.27587 | 0.2713 | 0.27079 | 0.24403 | 0.25226 | 0.21813 | 0.16467 | 0.18066 | 0.15787 | 0.069441 | 0.049129
27 | 0.040554 | 0.028652 | 0.024839 | 0.031839 | 0.027414 | 0.022539 | 0.018649 | 0.065169 | 0.068153 | 0.058455 | 0.068104 | 0.063283 | 0.063561 | 0.056758 | 0.03368 | 0.052733 | 0.063245 | 0.059012 | 0.041243 | 0.042788 | 0.039853 | 0.024721 | 0.01972 | 0.020439
28 | 0.11335 | 0.11333 | 0.11646 | 0.12179 | 0.12062 | 0.1107 | 0.070194 | 0.013493 | 0.0145 | 0.0096094 | 0.0084649 | 0.037778 | 0.05519 | 0.071545 | 0.071007 | 0.072207 | 0.056772 | -0.018659 | 0.0026298 | 0.031042 | 0.057541 | 0.075691 | 0.083015 | 0.095048
29 | -3.9111 | -4.2201 | -4.2975 | -4.24 | -4.2435 | -3.5435 | -0.13195 | 1.8269 | 2.3284 | 1.6221 | 0.9577 | 1.8996 | 1.1978 | 0.36341 | -1.4377 | -1.4383 | -1.1848 | -0.59773 | -1.4568 | -0.83006 | -1.1396 | -1.8902 | -2.9863 | -3.371
30 | 0.75482 | 0.76231 | 0.77008 | 0.77683 | 0.78028 | 0.71337 | 0.61893 | 0.56508 | 0.58163 | 0.64433 | 0.68725 | 0.72769 | 0.72855 | 0.74195 | 0.74847 | 0.72614 | 0.61473 | 0.36638 | 0.47257 | 0.57324 | 0.6171 | 0.65287 | 0.69014 | 0.69348
31 | 1.2792 | 1.3435 | 1.4006 | 1.4056 | 1.4025 | 1.1822 | 0.90093 | 0.72909 | 0.71618 | 0.59991 | 0.59368 | 0.58118 | 0.69946 | 0.75271 | 0.73247 | 0.90797 | 0.80441 | 0.40328 | 0.47755 | 0.59376 | 0.64115 | 0.83229 | 0.92044 | 0.96291
32 | 0.24944 | 0.19512 | 0.14794 | 0.2204 | 0.18099 | 0.26075 | 0.34776 | 0.67737 | 0.7801 | 0.8038 | 0.76294 | 0.81383 | 0.80779 | 0.79842 | 0.67152 | 0.63876 | 0.55517 | 0.60733 | 0.51482 | 0.53723 | 0.45421 | 0.47813 | 0.29683 | 0.30483

## Qc, Winter, S5
LoadID | 0 | 1 | 2 | 3 | 4 | 5 | 6 | 7 | 8 | 9 | 10 | 11 | 12 | 13 | 14 | 15 | 16 | 17 | 18 | 19 | 20 | 21 | 22 | 23
1 | 0.16222 | 0.11461 | 0.099354 | 0.12735 | 0.10966 | 0.090156 | 0.074595 | 0.26068 | 0.27261 | 0.23382 | 0.27242 | 0.25313 | 0.25425 | 0.22703 | 0.13472 | 0.21093 | 0.25298 | 0.23605 | 0.16497 | 0.17115 | 0.15941 | 0.098884 | 0.078881 | 0.081756
2 | 0.11875 | 0.11873 | 0.122 | 0.12759 | 0.12636 | 0.11597 | 0.073536 | 0.014136 | 0.015191 | 0.010067 | 0.008868 | 0.039577 | 0.057818 | 0.074951 | 0.074388 | 0.075646 | 0.059476 | -0.019548 | 0.002755 | 0.032521 | 0.060282 | 0.079295 | 0.086968 | 0.099574
3 | 0.26074 | 0.28134 | 0.2865 | 0.28267 | 0.2829 | 0.23624 | 0.0087967 | -0.12179 | -0.15523 | -0.10814 | -0.063846 | -0.12664 | -0.079854 | -0.024227 | 0.095849 | 0.095889 | 0.07899 | 0.039849 | 0.097122 | 0.055337 | 0.075975 | 0.12601 | 0.19908 | 0.22473
4 | -0.18485 | -0.18669 | -0.18859 | -0.19024 | -0.19109 | -0.1747 | -0.15157 | -0.13839 | -0.14244 | -0.1578 | -0.16831 | -0.17821 | -0.17842 | -0.1817 | -0.1833 | -0.17783 | -0.15055 | -0.089726 | -0.11573 | -0.14038 | -0.15113 | -0.15989 | -0.16901 | -0.16983
5 | -0.0077528 | -0.0081424 | -0.0084883 | -0.0085186 | -0.0084998 | -0.0071646 | -0.0054602 | -0.0044187 | -0.0043405 | -0.0036358 | -0.0035981 | -0.0035223 | -0.0042392 | -0.0045619 | -0.0044392 | -0.0055028 | -0.0048752 | -0.0024441 | -0.0028942 | -0.0035986 | -0.0038857 | -0.0050442 | -0.0055784 | -0.0058358
6 | -0.23654 | -0.18503 | -0.14029 | -0.209 | -0.17163 | -0.24726 | -0.32977 | -0.64233 | -0.73975 | -0.76222 | -0.72347 | -0.77174 | -0.766 | -0.75712 | -0.63678 | -0.60572 | -0.52645 | -0.57592 | -0.48819 | -0.50944 | -0.43072 | -0.4534 | -0.28147 | -0.28906
7 | -0.55783 | -0.55173 | -0.56907 | -0.57936 | -0.61368 | -0.54946 | -0.4668 | -0.24247 | -0.12014 | -0.11152 | -0.084759 | -0.028484 | -0.11565 | -0.12068 | -0.21996 | -0.31433 | -0.2837 | -0.31644 | -0.35585 | -0.34165 | -0.38901 | -0.45859 | -0.51741 | -0.51465
8 | -0.42355 | -0.4325 | -0.43079 | -0.43017 | -0.4213 | -0.40428 | -0.30905 | -0.24586 | -0.22703 | -0.25928 | -0.24484 | -0.22318 | -0.23658 | -0.25614 | -0.31121 | -0.34514 | -0.34422 | -0.33945 | -0.3578 | -0.36996 | -0.37629 | -0.38732 | -0.40423 | -0.41198
9 | 0.0077093 | 0.0077093 | 0.0077093 | 0.0077093 | 0.0077093 | 0.0077093 | 0.0077093 | 0.0077093 | 0.0077093 | 0.0077093 | 0.0077093 | 0.0077093 | 0.0077093 | 0.0077093 | 0.0077093 | 0.0077093 | 0.0077093 | 0.0077093 | 0.0077093 | 0.0077093 | 0.0077093 | 0.0077093 | 0.0077093 | 0.0077093
10 | 0.105 | 0.10806 | 0.10822 | 0.10792 | 0.10762 | 0.10061 | 0.075415 | 0.061551 | 0.039675 | 0.022912 | 0.029312 | 0.022629 | 0.026984 | 0.039027 | 0.048787 | 0.05032 | 0.051743 | 0.034923 | 0.042317 | 0.052462 | 0.061695 | 0.078496 | 0.098113 | 0.099859
11 | -0.29254 | -0.29536 | -0.30079 | -0.30346 | -0.29666 | -0.23941 | -0.18166 | -0.16231 | -0.11391 | -0.075161 | -0.17136 | -0.16159 | -0.18212 | -0.18175 | -0.20221 | -0.2024 | -0.1724 | -0.11529 | -0.1575 | -0.18501 | -0.19877 | -0.20355 | -0.21979 | -0.23313
12 | 0.030669 | -0.051457 | -0.10886 | -0.09413 | -0.073189 | 0.073729 | 0.0024341 | -0.087903 | -0.19079 | -0.22507 | -0.10933 | 0.00028405 | -0.34629 | -0.39257 | -0.37239 | -0.42753 | -0.23488 | -0.32442 | -0.34836 | -0.31054 | -0.34851 | -0.44738 | -0.41443 | -0.27918
13 | 0.36131 | 0.29221 | 0.41706 | 0.5226 | 0.54571 | 0.66532 | 2.4332 | 3.046 | 3.2613 | 3.0505 | 2.7944 | 3.2025 | 3.6197 | 3.2101 | 3.157 | 3.151 | 2.8396 | 2.9354 | 2.5382 | 1.9162 | 2.1022 | 1.8371 | 0.80804 | 0.57168
14 | 0.083362 | 0.058897 | 0.051057 | 0.065446 | 0.056351 | 0.04633 | 0.038334 | 0.13396 | 0.14009 | 0.12016 | 0.13999 | 0.13008 | 0.13065 | 0.11667 | 0.069232 | 0.1084 | 0.13 | 0.1213 | 0.084778 | 0.087952 | 0.08192 | 0.050816 | 0.040536 | 0.042014
15 | -0.10796 | -0.10793 | -0.11091 | -0.11599 | -0.11488 | -0.10543 | -0.066851 | -0.012851 | -0.01381 | -0.0091518 | -0.0080618 | -0.035979 | -0.052562 | -0.068138 | -0.067625 | -0.068769 | -0.054069 | 0.017771 | -0.0025045 | -0.029564 | -0.054801 | -0.072087 | -0.079062 | -0.090522
16 | -0.065185 | -0.070334 | -0.071625 | -0.070667 | -0.070725 | -0.059059 | -0.0021992 | 0.030449 | 0.038807 | 0.027034 | 0.015962 | 0.031661 | 0.019964 | 0.0060568 | -0.023962 | -0.023972 | -0.019747 | -0.0099622 | -0.02428 | -0.013834 | -0.018994 | -0.031503 | -0.049771 | -0.056183
17 | 0.29268 | 0.29559 | 0.2986 | 0.30122 | 0.30256 | 0.27661 | 0.23999 | 0.21911 | 0.22553 | 0.24984 | 0.26649 | 0.28217 | 0.2825 | 0.28769 | 0.29022 | 0.28157 | 0.23836 | 0.14207 | 0.18324 | 0.22228 | 0.23929 | 0.25315 | 0.26761 | 0.2689
18 | 0.21708 | 0.22799 | 0.23767 | 0.23852 | 0.23799 | 0.20061 | 0.15289 | 0.12372 | 0.12153 | 0.1018 | 0.10075 | 0.098625 | 0.1187 | 0.12773 | 0.1243 | 0.15408 | 0.13651 | 0.068435 | 0.081038 | 0.10076 | 0.1088 | 0.14124 | 0.1562 | 0.1634
19 | -0.26664 | -0.20858 | -0.15815 | -0.2356 | -0.19347 | -0.27873 | -0.37174 | -0.72408 | -0.8339 | -0.85923 | -0.81555 | -0.86996 | -0.8635 | -0.85348 | -0.71783 | -0.68281 | -0.59345 | -0.64922 | -0.55032 | -0.57428 | -0.48554 | -0.51111 | -0.3173 | -0.32585
20 | 0.35064 | 0.3468 | 0.3577 | 0.36417 | 0.38574 | 0.34538 | 0.29341 | 0.15241 | 0.075516 | 0.070095 | 0.053277 | 0.017904 | 0.072694 | 0.075858 | 0.13826 | 0.19758 | 0.17832 | 0.1989 | 0.22368 | 0.21475 | 0.24452 | 0.28826 | 0.32523 | 0.3235
21 | -0.35295 | -0.36042 | -0.35899 | -0.35847 | -0.35108 | -0.3369 | -0.25754 | -0.20488 | -0.18919 | -0.21607 | -0.20403 | -0.18599 | -0.19715 | -0.21345 | -0.25934 | -0.28761 | -0.28685 | -0.28287 | -0.29816 | -0.3083 | -0.31357 | -0.32277 | -0.33686 | -0.34331
22 | -0.056338 | -0.056338 | -0.056338 | -0.056338 | -0.056338 | -0.056338 | -0.056338 | -0.056338 | -0.056338 | -0.056338 | -0.056338 | -0.056338 | -0.056338 | -0.056338 | -0.056338 | -0.056338 | -0.056338 | -0.056338 | -0.056338 | -0.056338 | -0.056338 | -0.056338 | -0.056338 | -0.056338
23 | -2.73 | -2.8096 | -2.8138 | -2.8059 | -2.7981 | -2.6158 | -1.9608 | -1.6003 | -1.0315 | -0.59571 | -0.7621 | -0.58835 | -0.70158 | -1.0147 | -1.2685 | -1.3083 | -1.3453 | -0.90799 | -1.1002 | -1.364 | -1.6041 | -2.0409 | -2.5509 | -2.5963
24 | 0.86116 | 0.86945 | 0.88543 | 0.8933 | 0.87329 | 0.70476 | 0.53474 | 0.47779 | 0.33532 | 0.22125 | 0.50442 | 0.47567 | 0.53611 | 0.53501 | 0.59526 | 0.59582 | 0.50751 | 0.33939 | 0.46364 | 0.54463 | 0.58511 | 0.59919 | 0.64701 | 0.68627
25 | -0.018401 | 0.030874 | 0.065315 | 0.056478 | 0.043913 | -0.044238 | -0.0014605 | 0.052742 | 0.11447 | 0.13504 | 0.065597 | -0.00017043 | 0.20778 | 0.23554 | 0.22343 | 0.25652 | 0.14093 | 0.19465 | 0.20901 | 0.18632 | 0.20911 | 0.26843 | 0.24866 | 0.16751
26 | 0.03105 | 0.025112 | 0.035841 | 0.044911 | 0.046897 | 0.057176 | 0.2091 | 0.26176 | 0.28027 | 0.26215 | 0.24014 | 0.27521 | 0.31107 | 0.27587 | 0.2713 | 0.27079 | 0.24403 | 0.25226 | 0.21813 | 0.16467 | 0.18066 | 0.15787 | 0.069441 | 0.049129
27 | 0.040554 | 0.028652 | 0.024839 | 0.031839 | 0.027414 | 0.022539 | 0.018649 | 0.065169 | 0.068153 | 0.058455 | 0.068104 | 0.063283 | 0.063561 | 0.056758 | 0.03368 | 0.052733 | 0.063245 | 0.059012 | 0.041243 | 0.042788 | 0.039853 | 0.024721 | 0.01972 | 0.020439
28 | 0.11335 | 0.11333 | 0.11646 | 0.12179 | 0.12062 | 0.1107 | 0.070194 | 0.013493 | 0.0145 | 0.0096094 | 0.0084649 | 0.037778 | 0.05519 | 0.071545 | 0.071007 | 0.072207 | 0.056772 | -0.018659 | 0.0026298 | 0.031042 | 0.057541 | 0.075691 | 0.083015 | 0.095048
29 | -3.9111 | -4.2201 | -4.2975 | -4.24 | -4.2435 | -3.5435 | -0.13195 | 1.8269 | 2.3284 | 1.6221 | 0.9577 | 1.8996 | 1.1978 | 0.36341 | -1.4377 | -1.4383 | -1.1848 | -0.59773 | -1.4568 | -0.83006 | -1.1396 | -1.8902 | -2.9863 | -3.371
30 | 0.75482 | 0.76231 | 0.77008 | 0.77683 | 0.78028 | 0.71337 | 0.61893 | 0.56508 | 0.58163 | 0.64433 | 0.68725 | 0.72769 | 0.72855 | 0.74195 | 0.74847 | 0.72614 | 0.61473 | 0.36638 | 0.47257 | 0.57324 | 0.6171 | 0.65287 | 0.69014 | 0.69348
31 | 1.2792 | 1.3435 | 1.4006 | 1.4056 | 1.4025 | 1.1822 | 0.90093 | 0.72909 | 0.71618 | 0.59991 | 0.59368 | 0.58118 | 0.69946 | 0.75271 | 0.73247 | 0.90797 | 0.80441 | 0.40328 | 0.47755 | 0.59376 | 0.64115 | 0.83229 | 0.92044 | 0.96291
32 | 0.24944 | 0.19512 | 0.14794 | 0.2204 | 0.18099 | 0.26075 | 0.34776 | 0.67737 | 0.7801 | 0.8038 | 0.76294 | 0.81383 | 0.80779 | 0.79842 | 0.67152 | 0.63876 | 0.55517 | 0.60733 | 0.51482 | 0.53723 | 0.45421 | 0.47813 | 0.29683 | 0.30483

## Qc, Winter, S6
LoadID | 0 | 1 | 2 | 3 | 4 | 5 | 6 | 7 | 8 | 9 | 10 | 11 | 12 | 13 | 14 | 15 | 16 | 17 | 18 | 19 | 20 | 21 | 22 | 23
1 | 0.16222 | 0.11461 | 0.099354 | 0.12735 | 0.10966 | 0.090156 | 0.074595 | 0.26068 | 0.27261 | 0.23382 | 0.27242 | 0.25313 | 0.25425 | 0.22703 | 0.13472 | 0.21093 | 0.25298 | 0.23605 | 0.16497 | 0.17115 | 0.15941 | 0.098884 | 0.078881 | 0.081756
2 | 0.11875 | 0.11873 | 0.122 | 0.12759 | 0.12636 | 0.11597 | 0.073536 | 0.014136 | 0.015191 | 0.010067 | 0.008868 | 0.039577 | 0.057818 | 0.074951 | 0.074388 | 0.075646 | 0.059476 | -0.019548 | 0.002755 | 0.032521 | 0.060282 | 0.079295 | 0.086968 | 0.099574
3 | 0.26074 | 0.28134 | 0.2865 | 0.28267 | 0.2829 | 0.23624 | 0.0087967 | -0.12179 | -0.15523 | -0.10814 | -0.063846 | -0.12664 | -0.079854 | -0.024227 | 0.095849 | 0.095889 | 0.07899 | 0.039849 | 0.097122 | 0.055337 | 0.075975 | 0.12601 | 0.19908 | 0.22473
4 | -0.18485 | -0.18669 | -0.18859 | -0.19024 | -0.19109 | -0.1747 | -0.15157 | -0.13839 | -0.14244 | -0.1578 | -0.16831 | -0.17821 | -0.17842 | -0.1817 | -0.1833 | -0.17783 | -0.15055 | -0.089726 | -0.11573 | -0.14038 | -0.15113 | -0.15989 | -0.16901 | -0.16983
5 | -0.0077528 | -0.0081424 | -0.0084883 | -0.0085186 | -0.0084998 | -0.0071646 | -0.0054602 | -0.0044187 | -0.0043405 | -0.0036358 | -0.0035981 | -0.0035223 | -0.0042392 | -0.0045619 | -0.0044392 | -0.0055028 | -0.0048752 | -0.0024441 | -0.0028942 | -0.0035986 | -0.0038857 | -0.0050442 | -0.0055784 | -0.0058358
6 | -0.23654 | -0.18503 | -0.14029 | -0.209 | -0.17163 | -0.24726 | -0.32977 | -0.64233 | -0.73975 | -0.76222 | -0.72347 | -0.77174 | -0.766 | -0.75712 | -0.63678 | -0.60572 | -0.52645 | -0.57592 | -0.48819 | -0.50944 | -0.43072 | -0.4534 | -0.28147 | -0.28906
7 | -0.55783 | -0.55173 | -0.56907 | -0.57936 | -0.61368 | -0.54946 | -0.4668 | -0.24247 | -0.12014 | -0.11152 | -0.084759 | -0.028484 | -0.11565 | -0.12068 | -0.21996 | -0.31433 | -0.2837 | -0.31644 | -0.35585 | -0.34165 | -0.38901 | -0.45859 | -0.51741 | -0.51465
8 | -0.42355 | -0.4325 | -0.43079 | -0.43017 | -0.4213 | -0.40428 | -0.30905 | -0.24586 | -0.22703 | -0.25928 | -0.24484 | -0.22318 | -0.23658 | -0.25614 | -0.31121 | -0.34514 | -0.34422 | -0.33945 | -0.3578 | -0.36996 | -0.37629 | -0.38732 | -0.40423 | -0.41198
9 | 0.0077093 | 0.0077093 | 0.0077093 | 0.0077093 | 0.0077093 | 0.0077093 | 0.0077093 | 0.0077093 | 0.0077093 | 0.0077093 | 0.0077093 | 0.0077093 | 0.0077093 | 0.0077093 | 0.0077093 | 0.0077093 | 0.0077093 | 0.0077093 | 0.0077093 | 0.0077093 | 0.0077093 | 0.0077093 | 0.0077093 | 0.0077093
10 | 0.105 | 0.10806 | 0.10822 | 0.10792 | 0.10762 | 0.10061 | 0.075415 | 0.061551 | 0.039675 | 0.022912 | 0.029312 | 0.022629 | 0.026984 | 0.039027 | 0.048787 | 0.05032 | 0.051743 | 0.034923 | 0.042317 | 0.052462 | 0.061695 | 0.078496 | 0.098113 | 0.099859
11 | -0.29254 | -0.29536 | -0.30079 | -0.30346 | -0.29666 | -0.23941 | -0.18166 | -0.16231 | -0.11391 | -0.075161 | -0.17136 | -0.16159 | -0.18212 | -0.18175 | -0.20221 | -0.2024 | -0.1724 | -0.11529 | -0.1575 | -0.18501 | -0.19877 | -0.20355 | -0.21979 | -0.23313
12 | 0.030669 | -0.051457 | -0.10886 | -0.09413 | -0.073189 | 0.073729 | 0.0024341 | -0.087903 | -0.19079 | -0.22507 | -0.10933 | 0.00028405 | -0.34629 | -0.39257 | -0.37239 | -0.42753 | -0.23488 | -0.32442 | -0.34836 | -0.31054 | -0.34851 | -0.44738 | -0.41443 | -0.27918
13 | 0.36131 | 0.29221 | 0.41706 | 0.5226 | 0.54571 | 0.66532 | 2.4332 | 3.046 | 3.2613 | 3.0505 | 2.7944 | 3.2025 | 3.6197 | 3.2101 | 3.157 | 3.151 | 2.8396 | 2.9354 | 2.5382 | 1.9162 | 2.1022 | 1.8371 | 0.80804 | 0.57168
14 | 0.083362 | 0.058897 | 0.051057 | 0.065446 | 0.056351 | 0.04633 | 0.038334 | 0.13396 | 0.14009 | 0.12016 | 0.13999 | 0.13008 | 0.13065 | 0.11667 | 0.069232 | 0.1084 | 0.13 | 0.1213 | 0.084778 | 0.087952 | 0.08192 | 0.050816 | 0.040536 | 0.042014
15 | -0.10796 | -0.10793 | -0.11091 | -0.11599 | -0.11488 | -0.10543 | -0.066851 | -0.012851 | -0.01381 | -0.0091518 | -0.0080618 | -0.035979 | -0.052562 | -0.068138 | -0.067625 | -0.068769 | -0.054069 | 0.017771 | -0.0025045 | -0.029564 | -0.054801 | -0.072087 | -0.079062 | -0.090522
16 | -0.065185 | -0.070334 | -0.071625 | -0.070667 | -0.070725 | -0.059059 | -0.0021992 | 0.030449 | 0.038807 | 0.027034 | 0.015962 | 0.031661 | 0.019964 | 0.0060568 | -0.023962 | -0.023972 | -0.019747 | -0.0099622 | -0.02428 | -0.013834 | -0.018994 | -0.031503 | -0.049771 | -0.056183
17 | 0.29268 | 0.29559 | 0.2986 | 0.30122 | 0.30256 | 0.27661 | 0.23999 | 0.21911 | 0.22553 | 0.24984 | 0.26649 | 0.28217 | 0.2825 | 0.28769 | 0.29022 | 0.28157 | 0.23836 | 0.14207 | 0.18324 | 0.22228 | 0.23929 | 0.25315 | 0.26761 | 0.2689
18 | 0.21708 | 0.22799 | 0.23767 | 0.23852 | 0.23799 | 0.20061 | 0.15289 | 0.12372 | 0.12153 | 0.1018 | 0.10075 | 0.098625 | 0.1187 | 0.12773 | 0.1243 | 0.15408 | 0.13651 | 0.068435 | 0.081038 | 0.10076 | 0.1088 | 0.14124 | 0.1562 | 0.1634
19 | -0.26664 | -0.20858 | -0.15815 | -0.2356 | -0.19347 | -0.27873 | -0.37174 | -0.72408 | -0.8339 | -0.85923 | -0.81555 | -0.86996 | -0.8635 | -0.85348 | -0.71783 | -0.68281 | -0.59345 | -0.64922 | -0.55032 | -0.57428 | -0.48554 | -0.51111 | -0.3173 | -0.32585
20 | 0.35064 | 0.3468 | 0.3577 | 0.36417 | 0.38574 | 0.34538 | 0.29341 | 0.15241 | 0.075516 | 0.070095 | 0.053277 | 0.017904 | 0.072694 | 0.075858 | 0.13826 | 0.19758 | 0.17832 | 0.1989 | 0.22368 | 0.21475 | 0.24452 | 0.28826 | 0.32523 | 0.3235
21 | -0.35295 | -0.36042 | -0.35899 | -0.35847 | -0.35108 | -0.3369 | -0.25754 | -0.20488 | -0.18919 | -0.21607 | -0.20403 | -0.18599 | -0.19715 | -0.21345 | -0.25934 | -0.28761 | -0.28685 | -0.28287 | -0.29816 | -0.3083 | -0.31357 | -0.32277 | -0.33686 | -0.34331
22 | -0.056338 | -0.056338 | -0.056338 | -0.056338 | -0.056338 | -0.056338 | -0.056338 | -0.056338 | -0.056338 | -0.056338 | -0.056338 | -0.056338 | -0.056338 | -0.056338 | -0.056338 | -0.056338 | -0.056338 | -0.056338 | -0.056338 | -0.056338 | -0.056338 | -0.056338 | -0.056338 | -0.056338
23 | -2.73 | -2.8096 | -2.8138 | -2.8059 | -2.7981 | -2.6158 | -1.9608 | -1.6003 | -1.0315 | -0.59571 | -0.7621 | -0.58835 | -0.70158 | -1.0147 | -1.2685 | -1.3083 | -1.3453 | -0.90799 | -1.1002 | -1.364 | -1.6041 | -2.0409 | -2.5509 | -2.5963
24 | 0.86116 | 0.86945 | 0.88543 | 0.8933 | 0.87329 | 0.70476 | 0.53474 | 0.47779 | 0.33532 | 0.22125 | 0.50442 | 0.47567 | 0.53611 | 0.53501 | 0.59526 | 0.59582 | 0.50751 | 0.33939 | 0.46364 | 0.54463 | 0.58511 | 0.59919 | 0.64701 | 0.68627
25 | -0.018401 | 0.030874 | 0.065315 | 0.056478 | 0.043913 | -0.044238 | -0.0014605 | 0.052742 | 0.11447 | 0.13504 | 0.065597 | -0.00017043 | 0.20778 | 0.23554 | 0.22343 | 0.25652 | 0.14093 | 0.19465 | 0.20901 | 0.18632 | 0.20911 | 0.26843 | 0.24866 | 0.16751
26 | 0.03105 | 0.025112 | 0.035841 | 0.044911 | 0.046897 | 0.057176 | 0.2091 | 0.26176 | 0.28027 | 0.26215 | 0.24014 | 0.27521 | 0.31107 | 0.27587 | 0.2713 | 0.27079 | 0.24403 | 0.25226 | 0.21813 | 0.16467 | 0.18066 | 0.15787 | 0.069441 | 0.049129
27 | 0.040554 | 0.028652 | 0.024839 | 0.031839 | 0.027414 | 0.022539 | 0.018649 | 0.065169 | 0.068153 | 0.058455 | 0.068104 | 0.063283 | 0.063561 | 0.056758 | 0.03368 | 0.052733 | 0.063245 | 0.059012 | 0.041243 | 0.042788 | 0.039853 | 0.024721 | 0.01972 | 0.020439
28 | 0.11335 | 0.11333 | 0.11646 | 0.12179 | 0.12062 | 0.1107 | 0.070194 | 0.013493 | 0.0145 | 0.0096094 | 0.0084649 | 0.037778 | 0.05519 | 0.071545 | 0.071007 | 0.072207 | 0.056772 | -0.018659 | 0.0026298 | 0.031042 | 0.057541 | 0.075691 | 0.083015 | 0.095048
29 | -3.9111 | -4.2201 | -4.2975 | -4.24 | -4.2435 | -3.5435 | -0.13195 | 1.8269 | 2.3284 | 1.6221 | 0.9577 | 1.8996 | 1.1978 | 0.36341 | -1.4377 | -1.4383 | -1.1848 | -0.59773 | -1.4568 | -0.83006 | -1.1396 | -1.8902 | -2.9863 | -3.371
30 | 0.75482 | 0.76231 | 0.77008 | 0.77683 | 0.78028 | 0.71337 | 0.61893 | 0.56508 | 0.58163 | 0.64433 | 0.68725 | 0.72769 | 0.72855 | 0.74195 | 0.74847 | 0.72614 | 0.61473 | 0.36638 | 0.47257 | 0.57324 | 0.6171 | 0.65287 | 0.69014 | 0.69348
31 | 1.2792 | 1.3435 | 1.4006 | 1.4056 | 1.4025 | 1.1822 | 0.90093 | 0.72909 | 0.71618 | 0.59991 | 0.59368 | 0.58118 | 0.69946 | 0.75271 | 0.73247 | 0.90797 | 0.80441 | 0.40328 | 0.47755 | 0.59376 | 0.64115 | 0.83229 | 0.92044 | 0.96291
32 | 0.24944 | 0.19512 | 0.14794 | 0.2204 | 0.18099 | 0.26075 | 0.34776 | 0.67737 | 0.7801 | 0.8038 | 0.76294 | 0.81383 | 0.80779 | 0.79842 | 0.67152 | 0.63876 | 0.55517 | 0.60733 | 0.51482 | 0.53723 | 0.45421 | 0.47813 | 0.29683 | 0.30483

## Qc, Winter, S7
LoadID | 0 | 1 | 2 | 3 | 4 | 5 | 6 | 7 | 8 | 9 | 10 | 11 | 12 | 13 | 14 | 15 | 16 | 17 | 18 | 19 | 20 | 21 | 22 | 23
1 | 0.15295 | 0.10806 | 0.093677 | 0.12008 | 0.10339 | 0.085004 | 0.070333 | 0.24578 | 0.25703 | 0.22046 | 0.25685 | 0.23867 | 0.23972 | 0.21406 | 0.12702 | 0.19888 | 0.23853 | 0.22256 | 0.15555 | 0.16137 | 0.1503 | 0.093234 | 0.074373 | 0.077085
2 | 0.11197 | 0.11194 | 0.11503 | 0.1203 | 0.11914 | 0.10935 | 0.069334 | 0.013328 | 0.014323 | 0.0094917 | 0.0083612 | 0.037316 | 0.054514 | 0.070668 | 0.070137 | 0.071323 | 0.056077 | -0.018431 | 0.0025976 | 0.030662 | 0.056837 | 0.074764 | 0.081998 | 0.093884
3 | 0.24584 | 0.26526 | 0.27013 | 0.26651 | 0.26674 | 0.22274 | 0.008294 | -0.11484 | -0.14636 | -0.10196 | -0.060198 | -0.11941 | -0.075291 | -0.022843 | 0.090371 | 0.09041 | 0.074476 | 0.037572 | 0.091572 | 0.052175 | 0.071634 | 0.11881 | 0.18771 | 0.21189
4 | -0.17429 | -0.17602 | -0.17782 | -0.17937 | -0.18017 | -0.16472 | -0.14291 | -0.13048 | -0.1343 | -0.14878 | -0.15869 | -0.16803 | -0.16823 | -0.17132 | -0.17282 | -0.16767 | -0.14194 | -0.084599 | -0.10912 | -0.13236 | -0.14249 | -0.15075 | -0.15936 | -0.16013
5 | -0.0073098 | -0.0076771 | -0.0080033 | -0.0080318 | -0.0080141 | -0.0067552 | -0.0051482 | -0.0041662 | -0.0040924 | -0.003428 | -0.0033925 | -0.003321 | -0.0039969 | -0.0043012 | -0.0041855 | -0.0051884 | -0.0045966 | -0.0023044 | -0.0027288 | -0.0033929 | -0.0036637 | -0.0047559 | -0.0052597 | -0.0055023
6 | -0.22302 | -0.17445 | -0.13228 | -0.19706 | -0.16182 | -0.23313 | -0.31093 | -0.60563 | -0.69748 | -0.71867 | -0.68213 | -0.72764 | -0.72223 | -0.71386 | -0.6004 | -0.57111 | -0.49637 | -0.54301 | -0.46029 | -0.48033 | -0.40611 | -0.42749 | -0.26539 | -0.27254
7 | -0.52596 | -0.52021 | -0.53655 | -0.54626 | -0.57861 | -0.51806 | -0.44012 | -0.22862 | -0.11327 | -0.10514 | -0.079916 | -0.026857 | -0.10904 | -0.11379 | -0.20739 | -0.29637 | -0.26749 | -0.29836 | -0.33552 | -0.32213 | -0.36678 | -0.43239 | -0.48784 | -0.48525
8 | -0.39934 | -0.40779 | -0.40617 | -0.40559 | -0.39723 | -0.38117 | -0.29139 | -0.23181 | -0.21406 | -0.24447 | -0.23085 | -0.21043 | -0.22306 | -0.2415 | -0.29343 | -0.32541 | -0.32455 | -0.32005 | -0.33735 | -0.34881 | -0.35479 | -0.36519 | -0.38113 | -0.38844
9 | 0.0072688 | 0.0072688 | 0.0072688 | 0.0072688 | 0.0072688 | 0.0072688 | 0.0072688 | 0.0072688 | 0.0072688 | 0.0072688 | 0.0072688 | 0.0072688 | 0.0072688 | 0.0072688 | 0.0072688 | 0.0072688 | 0.0072688 | 0.0072688 | 0.0072688 | 0.0072688 | 0.0072688 | 0.0072688 | 0.0072688 | 0.0072688
10 | 0.099 | 0.10189 | 0.10204 | 0.10175 | 0.10147 | 0.09486 | 0.071105 | 0.058034 | 0.037408 | 0.021603 | 0.027637 | 0.021336 | 0.025442 | 0.036797 | 0.045999 | 0.047445 | 0.048786 | 0.032927 | 0.039899 | 0.049464 | 0.05817 | 0.074011 | 0.092507 | 0.094153
11 | -0.27582 | -0.27848 | -0.2836 | -0.28612 | -0.27971 | -0.22573 | -0.17128 | -0.15303 | -0.1074 | -0.070866 | -0.16156 | -0.15235 | -0.17171 | -0.17136 | -0.19066 | -0.19084 | -0.16255 | -0.10871 | -0.1485 | -0.17444 | -0.18741 | -0.19192 | -0.20723 | -0.21981
12 | 0.028916 | -0.048517 | -0.10264 | -0.088751 | -0.069007 | 0.069516 | 0.002295 | -0.08288 | -0.17989 | -0.21221 | -0.10308 | 0.00026782 | -0.3265 | -0.37014 | -0.35111 | -0.4031 | -0.22145 | -0.30588 | -0.32845 | -0.29279 | -0.3286 | -0.42181 | -0.39074 | -0.26323
13 | 0.34066 | 0.27551 | 0.39322 | 0.49274 | 0.51453 | 0.6273 | 2.2941 | 2.8719 | 3.075 | 2.8762 | 2.6347 | 3.0195 | 3.4128 | 3.0267 | 2.9766 | 2.971 | 2.6774 | 2.7677 | 2.3932 | 1.8067 | 1.9821 | 1.7321 | 0.76187 | 0.53901
14 | 0.078598 | 0.055531 | 0.04814 | 0.061707 | 0.053131 | 0.043683 | 0.036143 | 0.1263 | 0.13209 | 0.11329 | 0.13199 | 0.12265 | 0.12319 | 0.11 | 0.065276 | 0.1022 | 0.12258 | 0.11437 | 0.079934 | 0.082926 | 0.077239 | 0.047912 | 0.03822 | 0.039613
15 | -0.10179 | -0.10176 | -0.10457 | -0.10936 | -0.10831 | -0.099406 | -0.063031 | -0.012116 | -0.013021 | -0.0086288 | -0.0076011 | -0.033923 | -0.049558 | -0.064244 | -0.063761 | -0.064839 | -0.050979 | 0.016755 | -0.0023614 | -0.027875 | -0.05167 | -0.067967 | -0.074544 | -0.085349
16 | -0.06146 | -0.066315 | -0.067532 | -0.066629 | -0.066684 | -0.055684 | -0.0020735 | 0.028709 | 0.03659 | 0.025489 | 0.01505 | 0.029851 | 0.018823 | 0.0057107 | -0.022593 | -0.022602 | -0.018619 | -0.0093929 | -0.022893 | -0.013044 | -0.017908 | -0.029703 | -0.046927 | -0.052973
17 | 0.27596 | 0.2787 | 0.28154 | 0.28401 | 0.28527 | 0.26081 | 0.22628 | 0.20659 | 0.21264 | 0.23557 | 0.25126 | 0.26604 | 0.26636 | 0.27125 | 0.27364 | 0.26548 | 0.22474 | 0.13395 | 0.17277 | 0.20957 | 0.22561 | 0.23869 | 0.25231 | 0.25354
18 | 0.20467 | 0.21496 | 0.22409 | 0.22489 | 0.22439 | 0.18915 | 0.14415 | 0.11665 | 0.11459 | 0.095985 | 0.094989 | 0.092989 | 0.11191 | 0.12043 | 0.11719 | 0.14527 | 0.12871 | 0.064524 | 0.076407 | 0.095002 | 0.10258 | 0.13317 | 0.14727 | 0.15407
19 | -0.2514 | -0.19666 | -0.14911 | -0.22214 | -0.18241 | -0.2628 | -0.3505 | -0.68271 | -0.78625 | -0.81013 | -0.76895 | -0.82025 | -0.81415 | -0.80471 | -0.67681 | -0.6438 | -0.55954 | -0.61212 | -0.51887 | -0.54146 | -0.45779 | -0.4819 | -0.29917 | -0.30723
20 | 0.3306 | 0.32699 | 0.33726 | 0.34336 | 0.3637 | 0.32564 | 0.27665 | 0.1437 | 0.071201 | 0.06609 | 0.050233 | 0.016881 | 0.06854 | 0.071523 | 0.13036 | 0.18629 | 0.16813 | 0.18754 | 0.2109 | 0.20248 | 0.23055 | 0.27179 | 0.30664 | 0.30501
21 | -0.33279 | -0.33982 | -0.33848 | -0.33799 | -0.33102 | -0.31765 | -0.24282 | -0.19317 | -0.17838 | -0.20372 | -0.19237 | -0.17536 | -0.18588 | -0.20125 | -0.24452 | -0.27118 | -0.27046 | -0.26671 | -0.28113 | -0.29068 | -0.29566 | -0.30433 | -0.31761 | -0.3237
22 | -0.053118 | -0.053118 | -0.053118 | -0.053118 | -0.053118 | -0.053118 | -0.053118 | -0.053118 | -0.053118 | -0.053118 | -0.053118 | -0.053118 | -0.053118 | -0.053118 | -0.053118 | -0.053118 | -0.053118 | -0.053118 | -0.053118 | -0.053118 | -0.053118 | -0.053118 | -0.053118 | -0.053118
23 | -2.574 | -2.6491 | -2.653 | -2.6455 | -2.6382 | -2.4664 | -1.8487 | -1.5089 | -0.9726 | -0.56167 | -0.71855 | -0.55473 | -0.66149 | -0.95673 | -1.196 | -1.2336 | -1.2684 | -0.8561 | -1.0374 | -1.2861 | -1.5124 | -1.9243 | -2.4052 | -2.448
24 | 0.81195 | 0.81977 | 0.83484 | 0.84225 | 0.82339 | 0.66449 | 0.50419 | 0.45049 | 0.31616 | 0.20861 | 0.4756 | 0.44849 | 0.50547 | 0.50444 | 0.56124 | 0.56177 | 0.47851 | 0.32 | 0.43714 | 0.51351 | 0.55168 | 0.56495 | 0.61004 | 0.64705
25 | -0.01735 | 0.02911 | 0.061583 | 0.053251 | 0.041404 | -0.04171 | -0.001377 | 0.049728 | 0.10793 | 0.12733 | 0.061849 | -0.00016069 | 0.1959 | 0.22208 | 0.21067 | 0.24186 | 0.13287 | 0.18353 | 0.19707 | 0.17568 | 0.19716 | 0.25309 | 0.23445 | 0.15794
26 | 0.029275 | 0.023677 | 0.033793 | 0.042345 | 0.044217 | 0.053909 | 0.19715 | 0.2468 | 0.26426 | 0.24717 | 0.22642 | 0.25949 | 0.29329 | 0.26011 | 0.2558 | 0.25532 | 0.23009 | 0.23785 | 0.20567 | 0.15526 | 0.17034 | 0.14885 | 0.065473 | 0.046321
27 | 0.038237 | 0.027015 | 0.023419 | 0.030019 | 0.025848 | 0.021251 | 0.017583 | 0.061445 | 0.064259 | 0.055115 | 0.064213 | 0.059666 | 0.059929 | 0.053515 | 0.031756 | 0.04972 | 0.059631 | 0.05564 | 0.038887 | 0.040343 | 0.037576 | 0.023308 | 0.018593 | 0.019271
28 | 0.10688 | 0.10685 | 0.1098 | 0.11483 | 0.11373 | 0.10438 | 0.066183 | 0.012722 | 0.013672 | 0.0090603 | 0.0079812 | 0.035619 | 0.052036 | 0.067456 | 0.066949 | 0.068081 | 0.053528 | -0.017593 | 0.0024795 | 0.029269 | 0.054253 | 0.071366 | 0.078271 | 0.089616
29 | -3.6876 | -3.9789 | -4.0519 | -3.9977 | -4.001 | -3.341 | -0.12441 | 1.7225 | 2.1954 | 1.5294 | 0.90297 | 1.7911 | 1.1294 | 0.34264 | -1.3556 | -1.3561 | -1.1171 | -0.56357 | -1.3736 | -0.78263 | -1.0745 | -1.7822 | -2.8156 | -3.1784
30 | 0.71169 | 0.71875 | 0.72608 | 0.73244 | 0.7357 | 0.67261 | 0.58356 | 0.53279 | 0.54839 | 0.60752 | 0.64798 | 0.68611 | 0.68692 | 0.69955 | 0.7057 | 0.68465 | 0.5796 | 0.34544 | 0.44557 | 0.54048 | 0.58184 | 0.61556 | 0.65071 | 0.65386
31 | 1.2061 | 1.2667 | 1.3205 | 1.3253 | 1.3223 | 1.1146 | 0.84945 | 0.68743 | 0.67525 | 0.56563 | 0.55976 | 0.54797 | 0.6595 | 0.7097 | 0.69061 | 0.85608 | 0.75844 | 0.38023 | 0.45026 | 0.55983 | 0.60451 | 0.78473 | 0.86785 | 0.90789
32 | 0.23518 | 0.18397 | 0.13949 | 0.20781 | 0.17064 | 0.24585 | 0.32789 | 0.63866 | 0.73552 | 0.75787 | 0.71934 | 0.76733 | 0.76163 | 0.7528 | 0.63314 | 0.60226 | 0.52344 | 0.57263 | 0.4854 | 0.50653 | 0.42826 | 0.45081 | 0.27986 | 0.28741

## Qc, Winter, S8
LoadID | 0 | 1 | 2 | 3 | 4 | 5 | 6 | 7 | 8 | 9 | 10 | 11 | 12 | 13 | 14 | 15 | 16 | 17 | 18 | 19 | 20 | 21 | 22 | 23
1 | 0.15295 | 0.10806 | 0.093677 | 0.12008 | 0.10339 | 0.085004 | 0.070333 | 0.24578 | 0.25703 | 0.22046 | 0.25685 | 0.23867 | 0.23972 | 0.21406 | 0.12702 | 0.19888 | 0.23853 | 0.22256 | 0.15555 | 0.16137 | 0.1503 | 0.093234 | 0.074373 | 0.077085
2 | 0.11197 | 0.11194 | 0.11503 | 0.1203 | 0.11914 | 0.10935 | 0.069334 | 0.013328 | 0.014323 | 0.0094917 | 0.0083612 | 0.037316 | 0.054514 | 0.070668 | 0.070137 | 0.071323 | 0.056077 | -0.018431 | 0.0025976 | 0.030662 | 0.056837 | 0.074764 | 0.081998 | 0.093884
3 | 0.24584 | 0.26526 | 0.27013 | 0.26651 | 0.26674 | 0.22274 | 0.008294 | -0.11484 | -0.14636 | -0.10196 | -0.060198 | -0.11941 | -0.075291 | -0.022843 | 0.090371 | 0.09041 | 0.074476 | 0.037572 | 0.091572 | 0.052175 | 0.071634 | 0.11881 | 0.18771 | 0.21189
4 | -0.17429 | -0.17602 | -0.17782 | -0.17937 | -0.18017 | -0.16472 | -0.14291 | -0.13048 | -0.1343 | -0.14878 | -0.15869 | -0.16803 | -0.16823 | -0.17132 | -0.17282 | -0.16767 | -0.14194 | -0.084599 | -0.10912 | -0.13236 | -0.14249 | -0.15075 | -0.15936 | -0.16013
5 | -0.0073098 | -0.0076771 | -0.0080033 | -0.0080318 | -0.0080141 | -0.0067552 | -0.0051482 | -0.0041662 | -0.0040924 | -0.003428 | -0.0033925 | -0.003321 | -0.0039969 | -0.0043012 | -0.0041855 | -0.0051884 | -0.0045966 | -0.0023044 | -0.0027288 | -0.0033929 | -0.0036637 | -0.0047559 | -0.0052597 | -0.0055023
6 | -0.22302 | -0.17445 | -0.13228 | -0.19706 | -0.16182 | -0.23313 | -0.31093 | -0.60563 | -0.69748 | -0.71867 | -0.68213 | -0.72764 | -0.72223 | -0.71386 | -0.6004 | -0.57111 | -0.49637 | -0.54301 | -0.46029 | -0.48033 | -0.40611 | -0.42749 | -0.26539 | -0.27254
7 | -0.52596 | -0.52021 | -0.53655 | -0.54626 | -0.57861 | -0.51806 | -0.44012 | -0.22862 | -0.11327 | -0.10514 | -0.079916 | -0.026857 | -0.10904 | -0.11379 | -0.20739 | -0.29637 | -0.26749 | -0.29836 | -0.33552 | -0.32213 | -0.36678 | -0.43239 | -0.48784 | -0.48525
8 | -0.39934 | -0.40779 | -0.40617 | -0.40559 | -0.39723 | -0.38117 | -0.29139 | -0.23181 | -0.21406 | -0.24447 | -0.23085 | -0.21043 | -0.22306 | -0.2415 | -0.29343 | -0.32541 | -0.32455 | -0.32005 | -0.33735 | -0.34881 | -0.35479 | -0.36519 | -0.38113 | -0.38844
9 | 0.0072688 | 0.0072688 | 0.0072688 | 0.0072688 | 0.0072688 | 0.0072688 | 0.0072688 | 0.0072688 | 0.0072688 | 0.0072688 | 0.0072688 | 0.0072688 | 0.0072688 | 0.0072688 | 0.0072688 | 0.0072688 | 0.0072688 | 0.0072688 | 0.0072688 | 0.0072688 | 0.0072688 | 0.0072688 | 0.0072688 | 0.0072688
10 | 0.099 | 0.10189 | 0.10204 | 0.10175 | 0.10147 | 0.09486 | 0.071105 | 0.058034 | 0.037408 | 0.021603 | 0.027637 | 0.021336 | 0.025442 | 0.036797 | 0.045999 | 0.047445 | 0.048786 | 0.032927 | 0.039899 | 0.049464 | 0.05817 | 0.074011 | 0.092507 | 0.094153
11 | -0.27582 | -0.27848 | -0.2836 | -0.28612 | -0.27971 | -0.22573 | -0.17128 | -0.15303 | -0.1074 | -0.070866 | -0.16156 | -0.15235 | -0.17171 | -0.17136 | -0.19066 | -0.19084 | -0.16255 | -0.10871 | -0.1485 | -0.17444 | -0.18741 | -0.19192 | -0.20723 | -0.21981
12 | 0.028916 | -0.048517 | -0.10264 | -0.088751 | -0.069007 | 0.069516 | 0.002295 | -0.08288 | -0.17989 | -0.21221 | -0.10308 | 0.00026782 | -0.3265 | -0.37014 | -0.35111 | -0.4031 | -0.22145 | -0.30588 | -0.32845 | -0.29279 | -0.3286 | -0.42181 | -0.39074 | -0.26323
13 | 0.34066 | 0.27551 | 0.39322 | 0.49274 | 0.51453 | 0.6273 | 2.2941 | 2.8719 | 3.075 | 2.8762 | 2.6347 | 3.0195 | 3.4128 | 3.0267 | 2.9766 | 2.971 | 2.6774 | 2.7677 | 2.3932 | 1.8067 | 1.9821 | 1.7321 | 0.76187 | 0.53901
14 | 0.078598 | 0.055531 | 0.04814 | 0.061707 | 0.053131 | 0.043683 | 0.036143 | 0.1263 | 0.13209 | 0.11329 | 0.13199 | 0.12265 | 0.12319 | 0.11 | 0.065276 | 0.1022 | 0.12258 | 0.11437 | 0.079934 | 0.082926 | 0.077239 | 0.047912 | 0.03822 | 0.039613
15 | -0.10179 | -0.10176 | -0.10457 | -0.10936 | -0.10831 | -0.099406 | -0.063031 | -0.012116 | -0.013021 | -0.0086288 | -0.0076011 | -0.033923 | -0.049558 | -0.064244 | -0.063761 | -0.064839 | -0.050979 | 0.016755 | -0.0023614 | -0.027875 | -0.05167 | -0.067967 | -0.074544 | -0.085349
16 | -0.06146 | -0.066315 | -0.067532 | -0.066629 | -0.066684 | -0.055684 | -0.0020735 | 0.028709 | 0.03659 | 0.025489 | 0.01505 | 0.029851 | 0.018823 | 0.0057107 | -0.022593 | -0.022602 | -0.018619 | -0.0093929 | -0.022893 | -0.013044 | -0.017908 | -0.029703 | -0.046927 | -0.052973
17 | 0.27596 | 0.2787 | 0.28154 | 0.28401 | 0.28527 | 0.26081 | 0.22628 | 0.20659 | 0.21264 | 0.23557 | 0.25126 | 0.26604 | 0.26636 | 0.27125 | 0.27364 | 0.26548 | 0.22474 | 0.13395 | 0.17277 | 0.20957 | 0.22561 | 0.23869 | 0.25231 | 0.25354
18 | 0.20467 | 0.21496 | 0.22409 | 0.22489 | 0.22439 | 0.18915 | 0.14415 | 0.11665 | 0.11459 | 0.095985 | 0.094989 | 0.092989 | 0.11191 | 0.12043 | 0.11719 | 0.14527 | 0.12871 | 0.064524 | 0.076407 | 0.095002 | 0.10258 | 0.13317 | 0.14727 | 0.15407
19 | -0.2514 | -0.19666 | -0.14911 | -0.22214 | -0.18241 | -0.2628 | -0.3505 | -0.68271 | -0.78625 | -0.81013 | -0.76895 | -0.82025 | -0.81415 | -0.80471 | -0.67681 | -0.6438 | -0.55954 | -0.61212 | -0.51887 | -0.54146 | -0.45779 | -0.4819 | -0.29917 | -0.30723
20 | 0.3306 | 0.32699 | 0.33726 | 0.34336 | 0.3637 | 0.32564 | 0.27665 | 0.1437 | 0.071201 | 0.06609 | 0.050233 | 0.016881 | 0.06854 | 0.071523 | 0.13036 | 0.18629 | 0.16813 | 0.18754 | 0.2109 | 0.20248 | 0.23055 | 0.27179 | 0.30664 | 0.30501
21 | -0.33279 | -0.33982 | -0.33848 | -0.33799 | -0.33102 | -0.31765 | -0.24282 | -0.19317 | -0.17838 | -0.20372 | -0.19237 | -0.17536 | -0.18588 | -0.20125 | -0.24452 | -0.27118 | -0.27046 | -0.26671 | -0.28113 | -0.29068 | -0.29566 | -0.30433 | -0.31761 | -0.3237
22 | -0.053118 | -0.053118 | -0.053118 | -0.053118 | -0.053118 | -0.053118 | -0.053118 | -0.053118 | -0.053118 | -0.053118 | -0.053118 | -0.053118 | -0.053118 | -0.053118 | -0.053118 | -0.053118 | -0.053118 | -0.053118 | -0.053118 | -0.053118 | -0.053118 | -0.053118 | -0.053118 | -0.053118
23 | -2.574 | -2.6491 | -2.653 | -2.6455 | -2.6382 | -2.4664 | -1.8487 | -1.5089 | -0.9726 | -0.56167 | -0.71855 | -0.55473 | -0.66149 | -0.95673 | -1.196 | -1.2336 | -1.2684 | -0.8561 | -1.0374 | -1.2861 | -1.5124 | -1.9243 | -2.4052 | -2.448
24 | 0.81195 | 0.81977 | 0.83484 | 0.84225 | 0.82339 | 0.66449 | 0.50419 | 0.45049 | 0.31616 | 0.20861 | 0.4756 | 0.44849 | 0.50547 | 0.50444 | 0.56124 | 0.56177 | 0.47851 | 0.32 | 0.43714 | 0.51351 | 0.55168 | 0.56495 | 0.61004 | 0.64705
25 | -0.01735 | 0.02911 | 0.061583 | 0.053251 | 0.041404 | -0.04171 | -0.001377 | 0.049728 | 0.10793 | 0.12733 | 0.061849 | -0.00016069 | 0.1959 | 0.22208 | 0.21067 | 0.24186 | 0.13287 | 0.18353 | 0.19707 | 0.17568 | 0.19716 | 0.25309 | 0.23445 | 0.15794
26 | 0.029275 | 0.023677 | 0.033793 | 0.042345 | 0.044217 | 0.053909 | 0.19715 | 0.2468 | 0.26426 | 0.24717 | 0.22642 | 0.25949 | 0.29329 | 0.26011 | 0.2558 | 0.25532 | 0.23009 | 0.23785 | 0.20567 | 0.15526 | 0.17034 | 0.14885 | 0.065473 | 0.046321
27 | 0.038237 | 0.027015 | 0.023419 | 0.030019 | 0.025848 | 0.021251 | 0.017583 | 0.061445 | 0.064259 | 0.055115 | 0.064213 | 0.059666 | 0.059929 | 0.053515 | 0.031756 | 0.04972 | 0.059631 | 0.05564 | 0.038887 | 0.040343 | 0.037576 | 0.023308 | 0.018593 | 0.019271
28 | 0.10688 | 0.10685 | 0.1098 | 0.11483 | 0.11373 | 0.10438 | 0.066183 | 0.012722 | 0.013672 | 0.0090603 | 0.0079812 | 0.035619 | 0.052036 | 0.067456 | 0.066949 | 0.068081 | 0.053528 | -0.017593 | 0.0024795 | 0.029269 | 0.054253 | 0.071366 | 0.078271 | 0.089616
29 | -3.6876 | -3.9789 | -4.0519 | -3.9977 | -4.001 | -3.341 | -0.12441 | 1.7225 | 2.1954 | 1.5294 | 0.90297 | 1.7911 | 1.1294 | 0.34264 | -1.3556 | -1.3561 | -1.1171 | -0.56357 | -1.3736 | -0.78263 | -1.0745 | -1.7822 | -2.8156 | -3.1784
30 | 0.71169 | 0.71875 | 0.72608 | 0.73244 | 0.7357 | 0.67261 | 0.58356 | 0.53279 | 0.54839 | 0.60752 | 0.64798 | 0.68611 | 0.68692 | 0.69955 | 0.7057 | 0.68465 | 0.5796 | 0.34544 | 0.44557 | 0.54048 | 0.58184 | 0.61556 | 0.65071 | 0.65386
31 | 1.2061 | 1.2667 | 1.3205 | 1.3253 | 1.3223 | 1.1146 | 0.84945 | 0.68743 | 0.67525 | 0.56563 | 0.55976 | 0.54797 | 0.6595 | 0.7097 | 0.69061 | 0.85608 | 0.75844 | 0.38023 | 0.45026 | 0.55983 | 0.60451 | 0.78473 | 0.86785 | 0.90789
32 | 0.23518 | 0.18397 | 0.13949 | 0.20781 | 0.17064 | 0.24585 | 0.32789 | 0.63866 | 0.73552 | 0.75787 | 0.71934 | 0.76733 | 0.76163 | 0.7528 | 0.63314 | 0.60226 | 0.52344 | 0.57263 | 0.4854 | 0.50653 | 0.42826 | 0.45081 | 0.27986 | 0.28741

## Qc, Winter, S9
LoadID | 0 | 1 | 2 | 3 | 4 | 5 | 6 | 7 | 8 | 9 | 10 | 11 | 12 | 13 | 14 | 15 | 16 | 17 | 18 | 19 | 20 | 21 | 22 | 23
1 | 0.15295 | 0.10806 | 0.093677 | 0.12008 | 0.10339 | 0.085004 | 0.070333 | 0.24578 | 0.25703 | 0.22046 | 0.25685 | 0.23867 | 0.23972 | 0.21406 | 0.12702 | 0.19888 | 0.23853 | 0.22256 | 0.15555 | 0.16137 | 0.1503 | 0.093234 | 0.074373 | 0.077085
2 | 0.11197 | 0.11194 | 0.11503 | 0.1203 | 0.11914 | 0.10935 | 0.069334 | 0.013328 | 0.014323 | 0.0094917 | 0.0083612 | 0.037316 | 0.054514 | 0.070668 | 0.070137 | 0.071323 | 0.056077 | -0.018431 | 0.0025976 | 0.030662 | 0.056837 | 0.074764 | 0.081998 | 0.093884
3 | 0.24584 | 0.26526 | 0.27013 | 0.26651 | 0.26674 | 0.22274 | 0.008294 | -0.11484 | -0.14636 | -0.10196 | -0.060198 | -0.11941 | -0.075291 | -0.022843 | 0.090371 | 0.09041 | 0.074476 | 0.037572 | 0.091572 | 0.052175 | 0.071634 | 0.11881 | 0.18771 | 0.21189
4 | -0.17429 | -0.17602 | -0.17782 | -0.17937 | -0.18017 | -0.16472 | -0.14291 | -0.13048 | -0.1343 | -0.14878 | -0.15869 | -0.16803 | -0.16823 | -0.17132 | -0.17282 | -0.16767 | -0.14194 | -0.084599 | -0.10912 | -0.13236 | -0.14249 | -0.15075 | -0.15936 | -0.16013
5 | -0.0073098 | -0.0076771 | -0.0080033 | -0.0080318 | -0.0080141 | -0.0067552 | -0.0051482 | -0.0041662 | -0.0040924 | -0.003428 | -0.0033925 | -0.003321 | -0.0039969 | -0.0043012 | -0.0041855 | -0.0051884 | -0.0045966 | -0.0023044 | -0.0027288 | -0.0033929 | -0.0036637 | -0.0047559 | -0.0052597 | -0.0055023
6 | -0.22302 | -0.17445 | -0.13228 | -0.19706 | -0.16182 | -0.23313 | -0.31093 | -0.60563 | -0.69748 | -0.71867 | -0.68213 | -0.72764 | -0.72223 | -0.71386 | -0.6004 | -0.57111 | -0.49637 | -0.54301 | -0.46029 | -0.48033 | -0.40611 | -0.42749 | -0.26539 | -0.27254
7 | -0.52596 | -0.52021 | -0.53655 | -0.54626 | -0.57861 | -0.51806 | -0.44012 | -0.22862 | -0.11327 | -0.10514 | -0.079916 | -0.026857 | -0.10904 | -0.11379 | -0.20739 | -0.29637 | -0.26749 | -0.29836 | -0.33552 | -0.32213 | -0.36678 | -0.43239 | -0.48784 | -0.48525
8 | -0.39934 | -0.40779 | -0.40617 | -0.40559 | -0.39723 | -0.38117 | -0.29139 | -0.23181 | -0.21406 | -0.24447 | -0.23085 | -0.21043 | -0.22306 | -0.2415 | -0.29343 | -0.32541 | -0.32455 | -0.32005 | -0.33735 | -0.34881 | -0.35479 | -0.36519 | -0.38113 | -0.38844
9 | 0.0072688 | 0.0072688 | 0.0072688 | 0.0072688 | 0.0072688 | 0.0072688 | 0.0072688 | 0.0072688 | 0.0072688 | 0.0072688 | 0.0072688 | 0.0072688 | 0.0072688 | 0.0072688 | 0.0072688 | 0.0072688 | 0.0072688 | 0.0072688 | 0.0072688 | 0.0072688 | 0.0072688 | 0.0072688 | 0.0072688 | 0.0072688
10 | 0.099 | 0.10189 | 0.10204 | 0.10175 | 0.10147 | 0.09486 | 0.071105 | 0.058034 | 0.037408 | 0.021603 | 0.027637 | 0.021336 | 0.025442 | 0.036797 | 0.045999 | 0.047445 | 0.048786 | 0.032927 | 0.039899 | 0.049464 | 0.05817 | 0.074011 | 0.092507 | 0.094153
11 | -0.27582 | -0.27848 | -0.2836 | -0.28612 | -0.27971 | -0.22573 | -0.17128 | -0.15303 | -0.1074 | -0.070866 | -0.16156 | -0.15235 | -0.17171 | -0.17136 | -0.19066 | -0.19084 | -0.16255 | -0.10871 | -0.1485 | -0.17444 | -0.18741 | -0.19192 | -0.20723 | -0.21981
12 | 0.028916 | -0.048517 | -0.10264 | -0.088751 | -0.069007 | 0.069516 | 0.002295 | -0.08288 | -0.17989 | -0.21221 | -0.10308 | 0.00026782 | -0.3265 | -0.37014 | -0.35111 | -0.4031 | -0.22145 | -0.30588 | -0.32845 | -0.29279 | -0.3286 | -0.42181 | -0.39074 | -0.26323
13 | 0.34066 | 0.27551 | 0.39322 | 0.49274 | 0.51453 | 0.6273 | 2.2941 | 2.8719 | 3.075 | 2.8762 | 2.6347 | 3.0195 | 3.4128 | 3.0267 | 2.9766 | 2.971 | 2.6774 | 2.7677 | 2.3932 | 1.8067 | 1.9821 | 1.7321 | 0.76187 | 0.53901
14 | 0.078598 | 0.055531 | 0.04814 | 0.061707 | 0.053131 | 0.043683 | 0.036143 | 0.1263 | 0.13209 | 0.11329 | 0.13199 | 0.12265 | 0.12319 | 0.11 | 0.065276 | 0.1022 | 0.12258 | 0.11437 | 0.079934 | 0.082926 | 0.077239 | 0.047912 | 0.03822 | 0.039613
15 | -0.10179 | -0.10176 | -0.10457 | -0.10936 | -0.10831 | -0.099406 | -0.063031 | -0.012116 | -0.013021 | -0.0086288 | -0.0076011 | -0.033923 | -0.049558 | -0.064244 | -0.063761 | -0.064839 | -0.050979 | 0.016755 | -0.0023614 | -0.027875 | -0.05167 | -0.067967 | -0.074544 | -0.085349
16 | -0.06146 | -0.066315 | -0.067532 | -0.066629 | -0.066684 | -0.055684 | -0.0020735 | 0.028709 | 0.03659 | 0.025489 | 0.01505 | 0.029851 | 0.018823 | 0.0057107 | -0.022593 | -0.022602 | -0.018619 | -0.0093929 | -0.022893 | -0.013044 | -0.017908 | -0.029703 | -0.046927 | -0.052973
17 | 0.27596 | 0.2787 | 0.28154 | 0.28401 | 0.28527 | 0.26081 | 0.22628 | 0.20659 | 0.21264 | 0.23557 | 0.25126 | 0.26604 | 0.26636 | 0.27125 | 0.27364 | 0.26548 | 0.22474 | 0.13395 | 0.17277 | 0.20957 | 0.22561 | 0.23869 | 0.25231 | 0.25354
18 | 0.20467 | 0.21496 | 0.22409 | 0.22489 | 0.22439 | 0.18915 | 0.14415 | 0.11665 | 0.11459 | 0.095985 | 0.094989 | 0.092989 | 0.11191 | 0.12043 | 0.11719 | 0.14527 | 0.12871 | 0.064524 | 0.076407 | 0.095002 | 0.10258 | 0.13317 | 0.14727 | 0.15407
19 | -0.2514 | -0.19666 | -0.14911 | -0.22214 | -0.18241 | -0.2628 | -0.3505 | -0.68271 | -0.78625 | -0.81013 | -0.76895 | -0.82025 | -0.81415 | -0.80471 | -0.67681 | -0.6438 | -0.55954 | -0.61212 | -0.51887 | -0.54146 | -0.45779 | -0.4819 | -0.29917 | -0.30723
20 | 0.3306 | 0.32699 | 0.33726 | 0.34336 | 0.3637 | 0.32564 | 0.27665 | 0.1437 | 0.071201 | 0.06609 | 0.050233 | 0.016881 | 0.06854 | 0.071523 | 0.13036 | 0.18629 | 0.16813 | 0.18754 | 0.2109 | 0.20248 | 0.23055 | 0.27179 | 0.30664 | 0.30501
21 | -0.33279 | -0.33982 | -0.33848 | -0.33799 | -0.33102 | -0.31765 | -0.24282 | -0.19317 | -0.17838 | -0.20372 | -0.19237 | -0.17536 | -0.18588 | -0.20125 | -0.24452 | -0.27118 | -0.27046 | -0.26671 | -0.28113 | -0.29068 | -0.29566 | -0.30433 | -0.31761 | -0.3237
22 | -0.053118 | -0.053118 | -0.053118 | -0.053118 | -0.053118 | -0.053118 | -0.053118 | -0.053118 | -0.053118 | -0.053118 | -0.053118 | -0.053118 | -0.053118 | -0.053118 | -0.053118 | -0.053118 | -0.053118 | -0.053118 | -0.053118 | -0.053118 | -0.053118 | -0.053118 | -0.053118 | -0.053118
23 | -2.574 | -2.6491 | -2.653 | -2.6455 | -2.6382 | -2.4664 | -1.8487 | -1.5089 | -0.9726 | -0.56167 | -0.71855 | -0.55473 | -0.66149 | -0.95673 | -1.196 | -1.2336 | -1.2684 | -0.8561 | -1.0374 | -1.2861 | -1.5124 | -1.9243 | -2.4052 | -2.448
24 | 0.81195 | 0.81977 | 0.83484 | 0.84225 | 0.82339 | 0.66449 | 0.50419 | 0.45049 | 0.31616 | 0.20861 | 0.4756 | 0.44849 | 0.50547 | 0.50444 | 0.56124 | 0.56177 | 0.47851 | 0.32 | 0.43714 | 0.51351 | 0.55168 | 0.56495 | 0.61004 | 0.64705
25 | -0.01735 | 0.02911 | 0.061583 | 0.053251 | 0.041404 | -0.04171 | -0.001377 | 0.049728 | 0.10793 | 0.12733 | 0.061849 | -0.00016069 | 0.1959 | 0.22208 | 0.21067 | 0.24186 | 0.13287 | 0.18353 | 0.19707 | 0.17568 | 0.19716 | 0.25309 | 0.23445 | 0.15794
26 | 0.029275 | 0.023677 | 0.033793 | 0.042345 | 0.044217 | 0.053909 | 0.19715 | 0.2468 | 0.26426 | 0.24717 | 0.22642 | 0.25949 | 0.29329 | 0.26011 | 0.2558 | 0.25532 | 0.23009 | 0.23785 | 0.20567 | 0.15526 | 0.17034 | 0.14885 | 0.065473 | 0.046321
27 | 0.038237 | 0.027015 | 0.023419 | 0.030019 | 0.025848 | 0.021251 | 0.017583 | 0.061445 | 0.064259 | 0.055115 | 0.064213 | 0.059666 | 0.059929 | 0.053515 | 0.031756 | 0.04972 | 0.059631 | 0.05564 | 0.038887 | 0.040343 | 0.037576 | 0.023308 | 0.018593 | 0.019271
28 | 0.10688 | 0.10685 | 0.1098 | 0.11483 | 0.11373 | 0.10438 | 0.066183 | 0.012722 | 0.013672 | 0.0090603 | 0.0079812 | 0.035619 | 0.052036 | 0.067456 | 0.066949 | 0.068081 | 0.053528 | -0.017593 | 0.0024795 | 0.029269 | 0.054253 | 0.071366 | 0.078271 | 0.089616
29 | -3.6876 | -3.9789 | -4.0519 | -3.9977 | -4.001 | -3.341 | -0.12441 | 1.7225 | 2.1954 | 1.5294 | 0.90297 | 1.7911 | 1.1294 | 0.34264 | -1.3556 | -1.3561 | -1.1171 | -0.56357 | -1.3736 | -0.78263 | -1.0745 | -1.7822 | -2.8156 | -3.1784
30 | 0.71169 | 0.71875 | 0.72608 | 0.73244 | 0.7357 | 0.67261 | 0.58356 | 0.53279 | 0.54839 | 0.60752 | 0.64798 | 0.68611 | 0.68692 | 0.69955 | 0.7057 | 0.68465 | 0.5796 | 0.34544 | 0.44557 | 0.54048 | 0.58184 | 0.61556 | 0.65071 | 0.65386
31 | 1.2061 | 1.2667 | 1.3205 | 1.3253 | 1.3223 | 1.1146 | 0.84945 | 0.68743 | 0.67525 | 0.56563 | 0.55976 | 0.54797 | 0.6595 | 0.7097 | 0.69061 | 0.85608 | 0.75844 | 0.38023 | 0.45026 | 0.55983 | 0.60451 | 0.78473 | 0.86785 | 0.90789
32 | 0.23518 | 0.18397 | 0.13949 | 0.20781 | 0.17064 | 0.24585 | 0.32789 | 0.63866 | 0.73552 | 0.75787 | 0.71934 | 0.76733 | 0.76163 | 0.7528 | 0.63314 | 0.60226 | 0.52344 | 0.57263 | 0.4854 | 0.50653 | 0.42826 | 0.45081 | 0.27986 | 0.28741

## UpFlex, Winter
LoadID | 0 | 1 | 2 | 3 | 4 | 5 | 6 | 7 | 8 | 9 | 10 | 11 | 12 | 13 | 14 | 15 | 16 | 17 | 18 | 19 | 20 | 21 | 22 | 23
1 | 0.22256 | 0.24501 | 0.3189 | 0.36561 | 0.42987 | 0.50249 | 0.44792 | 0.64035 | 0.58745 | 0.66349 | 0.68189 | 0.63251 | 0.59668 | 0.54933 | 0.506 | 0.45539 | 0.45065 | 0.35706 | 0.29542 | 0.35056 | 0.35718 | 0.40819 | 0.1982 | 0.19029
2 | 0.23364 | 0.2572 | 0.33477 | 0.38381 | 0.45127 | 0.5275 | 0.47022 | 0.67223 | 0.6167 | 0.69652 | 0.71584 | 0.664 | 0.62639 | 0.57668 | 0.53118 | 0.47806 | 0.47308 | 0.37483 | 0.31013 | 0.36801 | 0.37496 | 0.42851 | 0.20806 | 0.19976
3 | 0.17661 | 0.19443 | 0.25307 | 0.29013 | 0.34113 | 0.39875 | 0.35545 | 0.50816 | 0.46618 | 0.52652 | 0.54112 | 0.50194 | 0.4735 | 0.43593 | 0.40154 | 0.36138 | 0.35762 | 0.28334 | 0.23443 | 0.27819 | 0.28344 | 0.32392 | 0.15728 | 0.15101
4 | 0.065678 | 0.072303 | 0.094109 | 0.10789 | 0.12686 | 0.14829 | 0.13218 | 0.18897 | 0.17336 | 0.1958 | 0.20123 | 0.18666 | 0.17608 | 0.16211 | 0.14932 | 0.13439 | 0.13299 | 0.10537 | 0.08718 | 0.10345 | 0.10541 | 0.12046 | 0.058489 | 0.056156
5 | 0.15477 | 0.17038 | 0.22176 | 0.25424 | 0.29893 | 0.34943 | 0.31148 | 0.4453 | 0.40851 | 0.46139 | 0.47419 | 0.43985 | 0.41493 | 0.38201 | 0.35187 | 0.31668 | 0.31338 | 0.2483 | 0.20544 | 0.24378 | 0.24838 | 0.28385 | 0.13783 | 0.13233
6 | 0.28021 | 0.30848 | 0.40151 | 0.46032 | 0.54123 | 0.63266 | 0.56396 | 0.80624 | 0.73963 | 0.83537 | 0.85854 | 0.79637 | 0.75126 | 0.69164 | 0.63708 | 0.57336 | 0.56739 | 0.44955 | 0.37195 | 0.44137 | 0.44971 | 0.51393 | 0.24954 | 0.23959
7 | 0.22496 | 0.24765 | 0.32234 | 0.36955 | 0.43451 | 0.50791 | 0.45276 | 0.64726 | 0.59379 | 0.67065 | 0.68925 | 0.63934 | 0.60312 | 0.55526 | 0.51146 | 0.46031 | 0.45551 | 0.36091 | 0.29861 | 0.35434 | 0.36104 | 0.41259 | 0.20034 | 0.19234
8 | 0.0838 | 0.092253 | 0.12008 | 0.13766 | 0.16186 | 0.1892 | 0.16866 | 0.24111 | 0.2212 | 0.24983 | 0.25676 | 0.23816 | 0.22467 | 0.20684 | 0.19052 | 0.17147 | 0.16968 | 0.13444 | 0.11124 | 0.132 | 0.13449 | 0.1537 | 0.074627 | 0.071651
9 | 0.091934 | 0.10121 | 0.13173 | 0.15102 | 0.17757 | 0.20757 | 0.18503 | 0.26452 | 0.24266 | 0.27408 | 0.28168 | 0.26128 | 0.24648 | 0.22692 | 0.20902 | 0.18811 | 0.18615 | 0.14749 | 0.12203 | 0.14481 | 0.14754 | 0.16861 | 0.081871 | 0.078605
10 | 0.061843 | 0.068082 | 0.088615 | 0.10159 | 0.11945 | 0.13963 | 0.12447 | 0.17794 | 0.16324 | 0.18437 | 0.18948 | 0.17576 | 0.1658 | 0.15265 | 0.1406 | 0.12654 | 0.12523 | 0.099217 | 0.08209 | 0.097411 | 0.099252 | 0.11343 | 0.055074 | 0.052877
11 | 0.12665 | 0.13942 | 0.18147 | 0.20805 | 0.24462 | 0.28595 | 0.2549 | 0.3644 | 0.3343 | 0.37757 | 0.38804 | 0.35994 | 0.33955 | 0.31261 | 0.28794 | 0.25915 | 0.25645 | 0.20319 | 0.16811 | 0.19949 | 0.20326 | 0.23228 | 0.11279 | 0.10829
12 | 0.19548 | 0.2152 | 0.2801 | 0.32112 | 0.37757 | 0.44135 | 0.39342 | 0.56244 | 0.51598 | 0.58277 | 0.59893 | 0.55556 | 0.52409 | 0.4825 | 0.44443 | 0.39998 | 0.39582 | 0.31361 | 0.25948 | 0.3079 | 0.31372 | 0.35852 | 0.17408 | 0.16714
13 | 0.22795 | 0.25094 | 0.32663 | 0.37447 | 0.44029 | 0.51466 | 0.45878 | 0.65587 | 0.60169 | 0.67957 | 0.69842 | 0.64784 | 0.61114 | 0.56265 | 0.51826 | 0.46643 | 0.46157 | 0.36571 | 0.30258 | 0.35905 | 0.36584 | 0.41808 | 0.203 | 0.1949
14 | 0.15732 | 0.17319 | 0.22542 | 0.25844 | 0.30387 | 0.3552 | 0.31663 | 0.45265 | 0.41526 | 0.46901 | 0.48202 | 0.44711 | 0.42179 | 0.38831 | 0.35768 | 0.32191 | 0.31856 | 0.2524 | 0.20883 | 0.2478 | 0.25249 | 0.28854 | 0.1401 | 0.13451
15 | 0.15305 | 0.16849 | 0.2193 | 0.25142 | 0.29562 | 0.34556 | 0.30803 | 0.44037 | 0.40399 | 0.45628 | 0.46893 | 0.43497 | 0.41034 | 0.37777 | 0.34797 | 0.31317 | 0.30991 | 0.24554 | 0.20316 | 0.24107 | 0.24563 | 0.28071 | 0.1363 | 0.13086
16 | 0.11953 | 0.13159 | 0.17128 | 0.19636 | 0.23088 | 0.26988 | 0.24057 | 0.34393 | 0.31552 | 0.35636 | 0.36624 | 0.33972 | 0.32047 | 0.29504 | 0.27177 | 0.24459 | 0.24204 | 0.19177 | 0.15867 | 0.18828 | 0.19184 | 0.21923 | 0.10645 | 0.1022
17 | 0.22033 | 0.24255 | 0.31571 | 0.36195 | 0.42557 | 0.49746 | 0.44344 | 0.63394 | 0.58157 | 0.65685 | 0.67507 | 0.62618 | 0.59071 | 0.54384 | 0.50093 | 0.45083 | 0.44614 | 0.35348 | 0.29246 | 0.34705 | 0.35361 | 0.4041 | 0.19621 | 0.18839
18 | 0.30594 | 0.3368 | 0.43837 | 0.50258 | 0.59092 | 0.69074 | 0.61573 | 0.88025 | 0.80754 | 0.91206 | 0.93736 | 0.86948 | 0.82023 | 0.75514 | 0.69556 | 0.626 | 0.61948 | 0.49082 | 0.4061 | 0.48189 | 0.491 | 0.56111 | 0.27245 | 0.26158
19 | 0.2933 | 0.32288 | 0.42026 | 0.48181 | 0.5665 | 0.6622 | 0.59029 | 0.84389 | 0.77417 | 0.87438 | 0.89863 | 0.83356 | 0.78634 | 0.72394 | 0.66683 | 0.60014 | 0.59389 | 0.47054 | 0.38932 | 0.46198 | 0.47071 | 0.53793 | 0.26119 | 0.25077
20 | 0.321 | 0.35338 | 0.45995 | 0.52732 | 0.62 | 0.72474 | 0.64604 | 0.92359 | 0.84729 | 0.95696 | 0.9835 | 0.91228 | 0.8606 | 0.79231 | 0.7298 | 0.65681 | 0.64998 | 0.51498 | 0.42609 | 0.50561 | 0.51517 | 0.58873 | 0.28586 | 0.27446
21 | 0.43456 | 0.47839 | 0.62267 | 0.71387 | 0.83934 | 0.98113 | 0.87459 | 1.2503 | 1.147 | 1.2955 | 1.3314 | 1.235 | 1.1651 | 1.0726 | 0.98799 | 0.88918 | 0.87992 | 0.69717 | 0.57683 | 0.68448 | 0.69742 | 0.79701 | 0.38699 | 0.37155
22 | 0.2644 | 0.29107 | 0.37886 | 0.43435 | 0.51069 | 0.59697 | 0.53214 | 0.76075 | 0.69791 | 0.78825 | 0.81011 | 0.75144 | 0.70887 | 0.65262 | 0.60114 | 0.54101 | 0.53538 | 0.42419 | 0.35097 | 0.41647 | 0.42434 | 0.48494 | 0.23546 | 0.22607
23 | 2.1799 | 2.3998 | 3.1236 | 3.5811 | 4.2105 | 4.9218 | 4.3873 | 6.2722 | 5.754 | 6.4988 | 6.6791 | 6.1954 | 5.8444 | 5.3807 | 4.9562 | 4.4605 | 4.4141 | 3.4973 | 2.8936 | 3.4336 | 3.4985 | 3.9981 | 1.9413 | 1.8639
24 | 1.7891 | 1.9695 | 2.5635 | 2.939 | 3.4556 | 4.0393 | 3.6007 | 5.1476 | 4.7223 | 5.3336 | 5.4815 | 5.0846 | 4.7966 | 4.4159 | 4.0675 | 3.6607 | 3.6226 | 2.8703 | 2.3748 | 2.818 | 2.8713 | 3.2813 | 1.5932 | 1.5297
25 | 0.48374 | 0.53253 | 0.69314 | 0.79466 | 0.93434 | 1.0922 | 0.97358 | 1.3918 | 1.2769 | 1.4421 | 1.4821 | 1.3748 | 1.2969 | 1.194 | 1.0998 | 0.98981 | 0.97951 | 0.77607 | 0.64211 | 0.76195 | 0.77635 | 0.88721 | 0.43079 | 0.41361
26 | 0.29101 | 0.32037 | 0.41699 | 0.47806 | 0.56209 | 0.65704 | 0.58569 | 0.83731 | 0.76814 | 0.86757 | 0.89163 | 0.82706 | 0.78021 | 0.7183 | 0.66163 | 0.59546 | 0.58926 | 0.46688 | 0.38629 | 0.45838 | 0.46704 | 0.53374 | 0.25916 | 0.24882
27 | 0.7479 | 0.82334 | 1.0717 | 1.2286 | 1.4446 | 1.6886 | 1.5052 | 2.1519 | 1.9741 | 2.2297 | 2.2915 | 2.1256 | 2.0052 | 1.846 | 1.7004 | 1.5303 | 1.5144 | 1.1999 | 0.99276 | 1.178 | 1.2003 | 1.3717 | 0.66604 | 0.63947
28 | 1.2557 | 1.3824 | 1.7993 | 2.0629 | 2.4255 | 2.8352 | 2.5273 | 3.6131 | 3.3146 | 3.7437 | 3.8475 | 3.5689 | 3.3667 | 3.0995 | 2.855 | 2.5695 | 2.5427 | 2.0146 | 1.6669 | 1.978 | 2.0153 | 2.3031 | 1.1183 | 1.0737
29 | 1.6392 | 1.8046 | 2.3488 | 2.6928 | 3.1661 | 3.701 | 3.2991 | 4.7164 | 4.3268 | 4.8868 | 5.0224 | 4.6587 | 4.3948 | 4.046 | 3.7268 | 3.3541 | 3.3192 | 2.6298 | 2.1759 | 2.582 | 2.6308 | 3.0064 | 1.4598 | 1.4016
30 | 1.3371 | 1.472 | 1.916 | 2.1966 | 2.5827 | 3.019 | 2.6911 | 3.8473 | 3.5295 | 3.9863 | 4.0969 | 3.8002 | 3.5849 | 3.3004 | 3.0401 | 2.736 | 2.7075 | 2.1452 | 1.7749 | 2.1062 | 2.146 | 2.4524 | 1.1908 | 1.1433
31 | 5.7966 | 6.3813 | 8.3059 | 9.5224 | 11.1961 | 13.0875 | 11.6663 | 16.6783 | 15.3004 | 17.281 | 17.7602 | 16.4741 | 15.5409 | 14.3076 | 13.1789 | 11.8608 | 11.7374 | 9.2997 | 7.6943 | 9.1304 | 9.3029 | 10.6314 | 5.1621 | 4.9562
32 | 6.6973 | 7.3729 | 9.5965 | 11.002 | 12.9359 | 15.1211 | 13.4791 | 19.2699 | 17.678 | 19.9662 | 20.5199 | 19.0339 | 17.9558 | 16.5309 | 15.2267 | 13.7039 | 13.5612 | 10.7447 | 8.89 | 10.5491 | 10.7485 | 12.2834 | 5.9642 | 5.7264

## DownFlex, Winter
LoadID | 0 | 1 | 2 | 3 | 4 | 5 | 6 | 7 | 8 | 9 | 10 | 11 | 12 | 13 | 14 | 15 | 16 | 17 | 18 | 19 | 20 | 21 | 22 | 23
1 | 0.61701 | 0.65298 | 0.68953 | 0.72087 | 0.72905 | 0.76263 | 0.75873 | 0.71718 | 0.64979 | 0.9542 | 0.93182 | 0.85804 | 0.83719 | 0.84063 | 0.8008 | 0.73405 | 0.65972 | 0.63605 | 0.39982 | 0.42757 | 0.46747 | 0.47863 | 0.49917 | 0.551
2 | 0.64772 | 0.68548 | 0.72385 | 0.75675 | 0.76534 | 0.80059 | 0.7965 | 0.75288 | 0.68214 | 1.0017 | 0.9782 | 0.90075 | 0.87886 | 0.88247 | 0.84066 | 0.77059 | 0.69256 | 0.66771 | 0.41972 | 0.44885 | 0.49074 | 0.50245 | 0.52402 | 0.57842
3 | 0.48963 | 0.51817 | 0.54718 | 0.57205 | 0.57855 | 0.60519 | 0.6021 | 0.56912 | 0.51565 | 0.75722 | 0.73945 | 0.6809 | 0.66436 | 0.66709 | 0.63548 | 0.58252 | 0.52352 | 0.50474 | 0.31728 | 0.3393 | 0.37097 | 0.37982 | 0.39612 | 0.43725
4 | 0.18208 | 0.1927 | 0.20348 | 0.21273 | 0.21515 | 0.22506 | 0.22391 | 0.21164 | 0.19176 | 0.28159 | 0.27498 | 0.25321 | 0.24706 | 0.24807 | 0.23632 | 0.21662 | 0.19469 | 0.1877 | 0.11799 | 0.12618 | 0.13795 | 0.14124 | 0.14731 | 0.1626
5 | 0.42907 | 0.45408 | 0.4795 | 0.50129 | 0.50698 | 0.53033 | 0.52762 | 0.49872 | 0.45186 | 0.66355 | 0.64798 | 0.59668 | 0.58218 | 0.58457 | 0.55688 | 0.51046 | 0.45877 | 0.44231 | 0.27803 | 0.29733 | 0.32508 | 0.33284 | 0.34712 | 0.38316
6 | 0.77685 | 0.82213 | 0.86815 | 0.90761 | 0.91791 | 0.96019 | 0.95528 | 0.90296 | 0.81812 | 1.2014 | 1.1732 | 1.0803 | 1.0541 | 1.0584 | 1.0083 | 0.92421 | 0.83062 | 0.80082 | 0.50339 | 0.53833 | 0.58857 | 0.60261 | 0.62849 | 0.69373
7 | 0.62367 | 0.66002 | 0.69697 | 0.72865 | 0.73692 | 0.77086 | 0.76692 | 0.72492 | 0.6568 | 0.9645 | 0.94187 | 0.8673 | 0.84622 | 0.8497 | 0.80944 | 0.74198 | 0.66684 | 0.64291 | 0.40413 | 0.43218 | 0.47252 | 0.48379 | 0.50456 | 0.55694
8 | 0.23232 | 0.24587 | 0.25963 | 0.27143 | 0.27451 | 0.28715 | 0.28569 | 0.27004 | 0.24467 | 0.35929 | 0.35086 | 0.32308 | 0.31523 | 0.31652 | 0.30153 | 0.2764 | 0.2484 | 0.23949 | 0.15054 | 0.16099 | 0.17602 | 0.18022 | 0.18796 | 0.20747
9 | 0.25487 | 0.26973 | 0.28483 | 0.29778 | 0.30116 | 0.31503 | 0.31342 | 0.29625 | 0.26842 | 0.39416 | 0.38491 | 0.35444 | 0.34582 | 0.34725 | 0.33079 | 0.30322 | 0.27251 | 0.26274 | 0.16516 | 0.17662 | 0.1931 | 0.19771 | 0.2062 | 0.2276
10 | 0.17145 | 0.18145 | 0.1916 | 0.20031 | 0.20259 | 0.21192 | 0.21083 | 0.19929 | 0.18056 | 0.26515 | 0.25893 | 0.23843 | 0.23263 | 0.23359 | 0.22252 | 0.20398 | 0.18332 | 0.17674 | 0.1111 | 0.11881 | 0.1299 | 0.133 | 0.13871 | 0.15311
11 | 0.35112 | 0.37158 | 0.39238 | 0.41022 | 0.41488 | 0.43398 | 0.43176 | 0.40812 | 0.36977 | 0.543 | 0.53026 | 0.48828 | 0.47641 | 0.47837 | 0.45571 | 0.41772 | 0.37542 | 0.36195 | 0.22752 | 0.24331 | 0.26602 | 0.27237 | 0.28406 | 0.31355
12 | 0.54194 | 0.57353 | 0.60563 | 0.63316 | 0.64035 | 0.66984 | 0.66642 | 0.62992 | 0.57073 | 0.83811 | 0.81844 | 0.75364 | 0.73533 | 0.73835 | 0.70337 | 0.64474 | 0.57945 | 0.55866 | 0.35117 | 0.37555 | 0.41059 | 0.42039 | 0.43844 | 0.48396
13 | 0.63196 | 0.6688 | 0.70624 | 0.73834 | 0.74672 | 0.78111 | 0.77712 | 0.73456 | 0.66554 | 0.97732 | 0.9544 | 0.87883 | 0.85747 | 0.861 | 0.82021 | 0.75184 | 0.6757 | 0.65146 | 0.40951 | 0.43793 | 0.4788 | 0.49022 | 0.51127 | 0.56435
14 | 0.43615 | 0.46158 | 0.48741 | 0.50957 | 0.51535 | 0.53909 | 0.53633 | 0.50696 | 0.45933 | 0.67451 | 0.65868 | 0.60653 | 0.59179 | 0.59422 | 0.56607 | 0.51889 | 0.46634 | 0.44961 | 0.28262 | 0.30224 | 0.33045 | 0.33833 | 0.35286 | 0.38949
15 | 0.42431 | 0.44905 | 0.47418 | 0.49574 | 0.50136 | 0.52445 | 0.52177 | 0.4932 | 0.44686 | 0.6562 | 0.6408 | 0.59006 | 0.57573 | 0.57809 | 0.5507 | 0.5048 | 0.45368 | 0.43741 | 0.27495 | 0.29404 | 0.32148 | 0.32915 | 0.34328 | 0.37892
16 | 0.33139 | 0.35071 | 0.37034 | 0.38717 | 0.39157 | 0.4096 | 0.40751 | 0.38519 | 0.349 | 0.51249 | 0.50047 | 0.46084 | 0.44965 | 0.45149 | 0.4301 | 0.39425 | 0.35433 | 0.34162 | 0.21474 | 0.22964 | 0.25107 | 0.25707 | 0.2681 | 0.29594
17 | 0.61083 | 0.64644 | 0.68262 | 0.71365 | 0.72175 | 0.755 | 0.75114 | 0.71 | 0.64329 | 0.94465 | 0.92249 | 0.84945 | 0.82881 | 0.83221 | 0.79279 | 0.72671 | 0.65311 | 0.62968 | 0.39582 | 0.42329 | 0.46279 | 0.47383 | 0.49418 | 0.54548
18 | 0.84817 | 0.8976 | 0.94785 | 0.99093 | 1.0022 | 1.0483 | 1.043 | 0.98586 | 0.89323 | 1.3117 | 1.2809 | 1.1795 | 1.1508 | 1.1556 | 1.1008 | 1.0091 | 0.90687 | 0.87434 | 0.54961 | 0.58775 | 0.6426 | 0.65794 | 0.68618 | 0.75742
19 | 0.81312 | 0.86052 | 0.90869 | 0.95 | 0.96078 | 1.005 | 0.99989 | 0.94513 | 0.85633 | 1.2575 | 1.228 | 1.1308 | 1.1033 | 1.1078 | 1.0553 | 0.96737 | 0.8694 | 0.83822 | 0.5269 | 0.56347 | 0.61605 | 0.63075 | 0.65783 | 0.72613
20 | 0.88992 | 0.94179 | 0.99451 | 1.0397 | 1.0515 | 1.0999 | 1.0943 | 1.0344 | 0.9372 | 1.3762 | 1.344 | 1.2375 | 1.2075 | 1.2124 | 1.155 | 1.0587 | 0.95151 | 0.91738 | 0.57666 | 0.61669 | 0.67424 | 0.69032 | 0.71996 | 0.7947
21 | 1.2047 | 1.275 | 1.3463 | 1.4075 | 1.4235 | 1.4891 | 1.4815 | 1.4003 | 1.2688 | 1.8631 | 1.8194 | 1.6754 | 1.6347 | 1.6414 | 1.5636 | 1.4333 | 1.2881 | 1.2419 | 0.78067 | 0.83485 | 0.91276 | 0.93454 | 0.97466 | 1.0758
22 | 0.73302 | 0.77575 | 0.81917 | 0.85641 | 0.86613 | 0.90602 | 0.90139 | 0.85202 | 0.77197 | 1.1336 | 1.107 | 1.0194 | 0.9946 | 0.99868 | 0.95137 | 0.87207 | 0.78376 | 0.75564 | 0.47499 | 0.50796 | 0.55536 | 0.56862 | 0.59303 | 0.65459
23 | 6.0435 | 6.3958 | 6.7538 | 7.0608 | 7.141 | 7.4698 | 7.4317 | 7.0247 | 6.3646 | 9.3463 | 9.127 | 8.4043 | 8.2001 | 8.2338 | 7.8437 | 7.19 | 6.4618 | 6.23 | 3.9162 | 4.188 | 4.5788 | 4.6881 | 4.8893 | 5.3969
24 | 4.9599 | 5.2491 | 5.5429 | 5.7948 | 5.8606 | 6.1305 | 6.0992 | 5.7652 | 5.2235 | 7.6705 | 7.4906 | 6.8975 | 6.7299 | 6.7575 | 6.4374 | 5.9008 | 5.3032 | 5.113 | 3.214 | 3.4371 | 3.7578 | 3.8475 | 4.0127 | 4.4293
25 | 1.3411 | 1.4193 | 1.4987 | 1.5668 | 1.5846 | 1.6576 | 1.6491 | 1.5588 | 1.4123 | 2.074 | 2.0253 | 1.865 | 1.8197 | 1.8271 | 1.7406 | 1.5955 | 1.4339 | 1.3825 | 0.86902 | 0.92934 | 1.0161 | 1.0403 | 1.085 | 1.1976
26 | 0.80679 | 0.85382 | 0.90161 | 0.9426 | 0.9533 | 0.9972 | 0.9921 | 0.93777 | 0.84966 | 1.2477 | 1.2184 | 1.122 | 1.0947 | 1.0992 | 1.0471 | 0.95984 | 0.86263 | 0.83169 | 0.5228 | 0.55908 | 0.61126 | 0.62584 | 0.65271 | 0.72047
27 | 2.0735 | 2.1943 | 2.3171 | 2.4225 | 2.45 | 2.5628 | 2.5497 | 2.4101 | 2.1836 | 3.2066 | 3.1314 | 2.8834 | 2.8134 | 2.8249 | 2.6911 | 2.4668 | 2.217 | 2.1374 | 1.3436 | 1.4368 | 1.5709 | 1.6084 | 1.6775 | 1.8516
28 | 3.4814 | 3.6843 | 3.8906 | 4.0674 | 4.1136 | 4.303 | 4.281 | 4.0466 | 3.6664 | 5.3839 | 5.2576 | 4.8413 | 4.7237 | 4.7431 | 4.5184 | 4.1418 | 3.7223 | 3.5888 | 2.2559 | 2.4125 | 2.6376 | 2.7006 | 2.8165 | 3.1089
29 | 4.5445 | 4.8094 | 5.0786 | 5.3094 | 5.3697 | 5.617 | 5.5883 | 5.2822 | 4.7859 | 7.028 | 6.8631 | 6.3197 | 6.1661 | 6.1915 | 5.8981 | 5.4065 | 4.859 | 4.6847 | 2.9448 | 3.1492 | 3.4431 | 3.5252 | 3.6766 | 4.0583
30 | 3.707 | 3.9231 | 4.1427 | 4.331 | 4.3802 | 4.5819 | 4.5585 | 4.3088 | 3.904 | 5.7329 | 5.5984 | 5.1551 | 5.0299 | 5.0505 | 4.8113 | 4.4102 | 3.9636 | 3.8214 | 2.4021 | 2.5689 | 2.8086 | 2.8756 | 2.9991 | 3.3104
31 | 16.0703 | 17.007 | 17.959 | 18.7753 | 18.9884 | 19.863 | 19.7614 | 18.6792 | 16.9241 | 24.8525 | 24.2695 | 22.3479 | 21.8048 | 21.8945 | 20.8572 | 19.1187 | 17.1826 | 16.5662 | 10.4134 | 11.1362 | 12.1754 | 12.466 | 13.0012 | 14.3509
32 | 18.5674 | 19.6497 | 20.7496 | 21.6928 | 21.939 | 22.9495 | 22.8321 | 21.5817 | 19.5539 | 28.7143 | 28.0407 | 25.8205 | 25.1931 | 25.2966 | 24.0982 | 22.0896 | 19.8525 | 19.1404 | 12.0315 | 12.8666 | 14.0674 | 14.4031 | 15.0214 | 16.5809

## Pg, Winter, S1
GenID | 0 | 1 | 2 | 3 | 4 | 5 | 6 | 7 | 8 | 9 | 10 | 11 | 12 | 13 | 14 | 15 | 16 | 17 | 18 | 19 | 20 | 21 | 22 | 23
1 | 0 | 0 | 0 | 0 | 0 | 0 | 0 | 0 | 0 | 0 | 0 | 0 | 0 | 0 | 0 | 0 | 0 | 0 | 0 | 0 | 0 | 0 | 0 | 0
2 | 7.6546 | 7.074 | 7.4895 | 7.4569 | 6.1393 | 6.2271 | 6.2405 | 5.6041 | 5.0611 | 3.6585 | 3.3744 | 2.2639 | 1.8815 | 1.8015 | 2.4993 | 3.381 | 3.7801 | 5.1916 | 4.7222 | 4.4892 | 5.9234 | 7.0846 | 6.6981 | 9.5208
3 | 0 | 0 | 0 | 0 | 0 | 0 | 0 | 0 | 0 | 0 | 0 | 0 | 0 | 0 | 0 | 0 | 0 | 0 | 0 | 0 | 0 | 0 | 0 | 0
4 | 0 | 0 | 0 | 0 | 0 | 0 | 0 | 0 | 0 | 0 | 0 | 0 | 0 | 0 | 0 | 0 | 0 | 0 | 0 | 0 | 0 | 0 | 0 | 0
5 | 0 | 0 | 0.00021657 | 0 | 0 | 0 | 0 | 0.13169 | 2.609 | 6.8076 | 8.4955 | 9.436 | 9.611 | 9.4345 | 8.0557 | 5.3235 | 1.3006 | 0.010166 | 0.00087512 | 0.0006696 | 0 | 0 | 0 | 0
6 | 0 | 0 | 0 | 0 | 0 | 0 | 0 | 0 | 0 | 0 | 0 | 0 | 0 | 0 | 0 | 0 | 0 | 0 | 0 | 0 | 0 | 0 | 0 | 0
7 | 0 | 0 | 0 | 0 | 0 | 0 | 0 | 0 | 0 | 0 | 0 | 0 | 0 | 0 | 0 | 0 | 0 | 0 | 0 | 0 | 0 | 0 | 0 | 0

## Pg, Winter, S2
GenID | 0 | 1 | 2 | 3 | 4 | 5 | 6 | 7 | 8 | 9 | 10 | 11 | 12 | 13 | 14 | 15 | 16 | 17 | 18 | 19 | 20 | 21 | 22 | 23
1 | 0 | 0 | 0 | 0 | 0 | 0 | 0 | 0 | 0 | 0 | 0 | 0 | 0 | 0 | 0 | 0 | 0 | 0 | 0 | 0 | 0 | 0 | 0 | 0
2 | 10.3889 | 9.1355 | 7.5188 | 6.5091 | 6.0684 | 4.8595 | 4.7312 | 4.2895 | 4.4211 | 4.6758 | 4.6802 | 5.4858 | 5.4882 | 5.5643 | 6.2658 | 5.1725 | 5.3582 | 5.6737 | 4.9494 | 5.1265 | 4.8041 | 4.3596 | 4.4683 | 4.8862
3 | 0 | 0 | 0 | 0 | 0 | 0 | 0 | 0 | 0 | 0 | 0 | 0 | 0 | 0 | 0 | 0 | 0 | 0 | 0 | 0 | 0 | 0 | 0 | 0
4 | 0 | 0 | 0 | 0 | 0 | 0 | 0 | 0 | 0 | 0 | 0 | 0 | 0 | 0 | 0 | 0 | 0 | 0 | 0 | 0 | 0 | 0 | 0 | 0
5 | 0 | 0 | 0.0002232 | 0 | 0 | 0 | 0 | 0.13034 | 2.7102 | 7.1831 | 9.0336 | 9.339 | 10.2197 | 9.9549 | 8.3683 | 5.3558 | 1.3404 | 0.010477 | 0.0008876 | 0.00066272 | 0 | 0 | 0 | 0
6 | 0 | 0 | 0 | 0 | 0 | 0 | 0 | 0 | 0 | 0 | 0 | 0 | 0 | 0 | 0 | 0 | 0 | 0 | 0 | 0 | 0 | 0 | 0 | 0
7 | 0 | 0 | 0 | 0 | 0 | 0 | 0 | 0 | 0 | 0 | 0 | 0 | 0 | 0 | 0 | 0 | 0 | 0 | 0 | 0 | 0 | 0 | 0 | 0

## Pg, Winter, S3
GenID | 0 | 1 | 2 | 3 | 4 | 5 | 6 | 7 | 8 | 9 | 10 | 11 | 12 | 13 | 14 | 15 | 16 | 17 | 18 | 19 | 20 | 21 | 22 | 23
1 | 0 | 0 | 0 | 0 | 0 | 0 | 0 | 0 | 0 | 0 | 0 | 0 | 0 | 0 | 0 | 0 | 0 | 0 | 0 | 0 | 0 | 0 | 0 | 0
2 | 9.4792 | 8.8101 | 9.5487 | 10.6471 | 9.1072 | 7.7262 | 5.5611 | 4.9504 | 5.0507 | 4.9372 | 4.9945 | 5.2533 | 4.8053 | 4.6307 | 6.3449 | 8.2658 | 8.4392 | 8.5916 | 8.8285 | 9.3135 | 9.1858 | 8.9895 | 8.6076 | 7.9389
3 | 0 | 0 | 0 | 0 | 0 | 0 | 0 | 0 | 0 | 0 | 0 | 0 | 0 | 0 | 0 | 0 | 0 | 0 | 0 | 0 | 0 | 0 | 0 | 0
4 | 0 | 0 | 0 | 0 | 0 | 0 | 0 | 0 | 0 | 0 | 0 | 0 | 0 | 0 | 0 | 0 | 0 | 0 | 0 | 0 | 0 | 0 | 0 | 0
5 | 0 | 0 | 0.00021487 | 0 | 0 | 0 | 0 | 0.12547 | 2.609 | 6.9148 | 8.6962 | 8.9902 | 9.838 | 9.5831 | 8.0557 | 5.1558 | 1.2903 | 0.010086 | 0.00085445 | 0.00063797 | 0 | 0 | 0 | 0
6 | 0 | 0 | 0 | 0 | 0 | 0 | 0 | 0 | 0 | 0 | 0 | 0 | 0 | 0 | 0 | 0 | 0 | 0 | 0 | 0 | 0 | 0 | 0 | 0
7 | 0 | 0 | 0 | 0 | 0 | 0 | 0 | 0 | 0 | 0 | 0 | 0 | 0 | 0 | 0 | 0 | 0 | 0 | 0 | 0 | 0 | 0 | 0 | 0

## Pg, Winter, S4
GenID | 0 | 1 | 2 | 3 | 4 | 5 | 6 | 7 | 8 | 9 | 10 | 11 | 12 | 13 | 14 | 15 | 16 | 17 | 18 | 19 | 20 | 21 | 22 | 23
1 | 0 | 0 | 0 | 0 | 0 | 0 | 0 | 0 | 0 | 0 | 0 | 0 | 0 | 0 | 0 | 0 | 0 | 0 | 0 | 0 | 0 | 0 | 0 | 0
2 | 7.6546 | 7.074 | 7.4895 | 7.4569 | 6.1393 | 6.2271 | 6.2405 | 5.6041 | 5.0611 | 3.6585 | 3.3744 | 2.2639 | 1.8815 | 1.8015 | 2.4993 | 3.381 | 3.7801 | 5.1916 | 4.7222 | 4.4892 | 5.9234 | 7.0846 | 6.6981 | 9.5208
3 | 0 | 0 | 0 | 0 | 0 | 0 | 0 | 0 | 0 | 0 | 0 | 0 | 0 | 0 | 0 | 0 | 0 | 0 | 0 | 0 | 0 | 0 | 0 | 0
4 | 0 | 0 | 0 | 0 | 0 | 0 | 0 | 0 | 0 | 0 | 0 | 0 | 0 | 0 | 0 | 0 | 0 | 0 | 0 | 0 | 0 | 0 | 0 | 0
5 | 0 | 0 | 0.00021657 | 0 | 0 | 0 | 0 | 0.13169 | 2.609 | 6.8076 | 8.4955 | 9.436 | 9.611 | 9.4345 | 8.0557 | 5.3235 | 1.3006 | 0.010166 | 0.00087512 | 0.0006696 | 0 | 0 | 0 | 0
6 | 0 | 0 | 0 | 0 | 0 | 0 | 0 | 0 | 0 | 0 | 0 | 0 | 0 | 0 | 0 | 0 | 0 | 0 | 0 | 0 | 0 | 0 | 0 | 0
7 | 0 | 0 | 0 | 0 | 0 | 0 | 0 | 0 | 0 | 0 | 0 | 0 | 0 | 0 | 0 | 0 | 0 | 0 | 0 | 0 | 0 | 0 | 0 | 0

## Pg, Winter, S5
GenID | 0 | 1 | 2 | 3 | 4 | 5 | 6 | 7 | 8 | 9 | 10 | 11 | 12 | 13 | 14 | 15 | 16 | 17 | 18 | 19 | 20 | 21 | 22 | 23
1 | 0 | 0 | 0 | 0 | 0 | 0 | 0 | 0 | 0 | 0 | 0 | 0 | 0 | 0 | 0 | 0 | 0 | 0 | 0 | 0 | 0 | 0 | 0 | 0
2 | 10.3889 | 9.1355 | 7.5188 | 6.5091 | 6.0684 | 4.8595 | 4.7312 | 4.2895 | 4.4211 | 4.6758 | 4.6802 | 5.4858 | 5.4882 | 5.5643 | 6.2658 | 5.1725 | 5.3582 | 5.6737 | 4.9494 | 5.1265 | 4.8041 | 4.3596 | 4.4683 | 4.8862
3 | 0 | 0 | 0 | 0 | 0 | 0 | 0 | 0 | 0 | 0 | 0 | 0 | 0 | 0 | 0 | 0 | 0 | 0 | 0 | 0 | 0 | 0 | 0 | 0
4 | 0 | 0 | 0 | 0 | 0 | 0 | 0 | 0 | 0 | 0 | 0 | 0 | 0 | 0 | 0 | 0 | 0 | 0 | 0 | 0 | 0 | 0 | 0 | 0
5 | 0 | 0 | 0.0002232 | 0 | 0 | 0 | 0 | 0.13034 | 2.7102 | 7.1831 | 9.0336 | 9.339 | 10.2197 | 9.9549 | 8.3683 | 5.3558 | 1.3404 | 0.010477 | 0.0008876 | 0.00066272 | 0 | 0 | 0 | 0
6 | 0 | 0 | 0 | 0 | 0 | 0 | 0 | 0 | 0 | 0 | 0 | 0 | 0 | 0 | 0 | 0 | 0 | 0 | 0 | 0 | 0 | 0 | 0 | 0
7 | 0 | 0 | 0 | 0 | 0 | 0 | 0 | 0 | 0 | 0 | 0 | 0 | 0 | 0 | 0 | 0 | 0 | 0 | 0 | 0 | 0 | 0 | 0 | 0

## Pg, Winter, S6
GenID | 0 | 1 | 2 | 3 | 4 | 5 | 6 | 7 | 8 | 9 | 10 | 11 | 12 | 13 | 14 | 15 | 16 | 17 | 18 | 19 | 20 | 21 | 22 | 23
1 | 0 | 0 | 0 | 0 | 0 | 0 | 0 | 0 | 0 | 0 | 0 | 0 | 0 | 0 | 0 | 0 | 0 | 0 | 0 | 0 | 0 | 0 | 0 | 0
2 | 9.4792 | 8.8101 | 9.5487 | 10.6471 | 9.1072 | 7.7262 | 5.5611 | 4.9504 | 5.0507 | 4.9372 | 4.9945 | 5.2533 | 4.8053 | 4.6307 | 6.3449 | 8.2658 | 8.4392 | 8.5916 | 8.8285 | 9.3135 | 9.1858 | 8.9895 | 8.6076 | 7.9389
3 | 0 | 0 | 0 | 0 | 0 | 0 | 0 | 0 | 0 | 0 | 0 | 0 | 0 | 0 | 0 | 0 | 0 | 0 | 0 | 0 | 0 | 0 | 0 | 0
4 | 0 | 0 | 0 | 0 | 0 | 0 | 0 | 0 | 0 | 0 | 0 | 0 | 0 | 0 | 0 | 0 | 0 | 0 | 0 | 0 | 0 | 0 | 0 | 0
5 | 0 | 0 | 0.00021487 | 0 | 0 | 0 | 0 | 0.12547 | 2.609 | 6.9148 | 8.6962 | 8.9902 | 9.838 | 9.5831 | 8.0557 | 5.1558 | 1.2903 | 0.010086 | 0.00085445 | 0.00063797 | 0 | 0 | 0 | 0
6 | 0 | 0 | 0 | 0 | 0 | 0 | 0 | 0 | 0 | 0 | 0 | 0 | 0 | 0 | 0 | 0 | 0 | 0 | 0 | 0 | 0 | 0 | 0 | 0
7 | 0 | 0 | 0 | 0 | 0 | 0 | 0 | 0 | 0 | 0 | 0 | 0 | 0 | 0 | 0 | 0 | 0 | 0 | 0 | 0 | 0 | 0 | 0 | 0

## Pg, Winter, S7
GenID | 0 | 1 | 2 | 3 | 4 | 5 | 6 | 7 | 8 | 9 | 10 | 11 | 12 | 13 | 14 | 15 | 16 | 17 | 18 | 19 | 20 | 21 | 22 | 23
1 | 0 | 0 | 0 | 0 | 0 | 0 | 0 | 0 | 0 | 0 | 0 | 0 | 0 | 0 | 0 | 0 | 0 | 0 | 0 | 0 | 0 | 0 | 0 | 0
2 | 7.6546 | 7.074 | 7.4895 | 7.4569 | 6.1393 | 6.2271 | 6.2405 | 5.6041 | 5.0611 | 3.6585 | 3.3744 | 2.2639 | 1.8815 | 1.8015 | 2.4993 | 3.381 | 3.7801 | 5.1916 | 4.7222 | 4.4892 | 5.9234 | 7.0846 | 6.6981 | 9.5208
3 | 0 | 0 | 0 | 0 | 0 | 0 | 0 | 0 | 0 | 0 | 0 | 0 | 0 | 0 | 0 | 0 | 0 | 0 | 0 | 0 | 0 | 0 | 0 | 0
4 | 0 | 0 | 0 | 0 | 0 | 0 | 0 | 0 | 0 | 0 | 0 | 0 | 0 | 0 | 0 | 0 | 0 | 0 | 0 | 0 | 0 | 0 | 0 | 0
5 | 0 | 0 | 0.00021657 | 0 | 0 | 0 | 0 | 0.13169 | 2.609 | 6.8076 | 8.4955 | 9.436 | 9.611 | 9.4345 | 8.0557 | 5.3235 | 1.3006 | 0.010166 | 0.00087512 | 0.0006696 | 0 | 0 | 0 | 0
6 | 0 | 0 | 0 | 0 | 0 | 0 | 0 | 0 | 0 | 0 | 0 | 0 | 0 | 0 | 0 | 0 | 0 | 0 | 0 | 0 | 0 | 0 | 0 | 0
7 | 0 | 0 | 0 | 0 | 0 | 0 | 0 | 0 | 0 | 0 | 0 | 0 | 0 | 0 | 0 | 0 | 0 | 0 | 0 | 0 | 0 | 0 | 0 | 0

## Pg, Winter, S8
GenID | 0 | 1 | 2 | 3 | 4 | 5 | 6 | 7 | 8 | 9 | 10 | 11 | 12 | 13 | 14 | 15 | 16 | 17 | 18 | 19 | 20 | 21 | 22 | 23
1 | 0 | 0 | 0 | 0 | 0 | 0 | 0 | 0 | 0 | 0 | 0 | 0 | 0 | 0 | 0 | 0 | 0 | 0 | 0 | 0 | 0 | 0 | 0 | 0
2 | 10.3889 | 9.1355 | 7.5188 | 6.5091 | 6.0684 | 4.8595 | 4.7312 | 4.2895 | 4.4211 | 4.6758 | 4.6802 | 5.4858 | 5.4882 | 5.5643 | 6.2658 | 5.1725 | 5.3582 | 5.6737 | 4.9494 | 5.1265 | 4.8041 | 4.3596 | 4.4683 | 4.8862
3 | 0 | 0 | 0 | 0 | 0 | 0 | 0 | 0 | 0 | 0 | 0 | 0 | 0 | 0 | 0 | 0 | 0 | 0 | 0 | 0 | 0 | 0 | 0 | 0
4 | 0 | 0 | 0 | 0 | 0 | 0 | 0 | 0 | 0 | 0 | 0 | 0 | 0 | 0 | 0 | 0 | 0 | 0 | 0 | 0 | 0 | 0 | 0 | 0
5 | 0 | 0 | 0.0002232 | 0 | 0 | 0 | 0 | 0.13034 | 2.7102 | 7.1831 | 9.0336 | 9.339 | 10.2197 | 9.9549 | 8.3683 | 5.3558 | 1.3404 | 0.010477 | 0.0008876 | 0.00066272 | 0 | 0 | 0 | 0
6 | 0 | 0 | 0 | 0 | 0 | 0 | 0 | 0 | 0 | 0 | 0 | 0 | 0 | 0 | 0 | 0 | 0 | 0 | 0 | 0 | 0 | 0 | 0 | 0
7 | 0 | 0 | 0 | 0 | 0 | 0 | 0 | 0 | 0 | 0 | 0 | 0 | 0 | 0 | 0 | 0 | 0 | 0 | 0 | 0 | 0 | 0 | 0 | 0

## Pg, Winter, S9
GenID | 0 | 1 | 2 | 3 | 4 | 5 | 6 | 7 | 8 | 9 | 10 | 11 | 12 | 13 | 14 | 15 | 16 | 17 | 18 | 19 | 20 | 21 | 22 | 23
1 | 0 | 0 | 0 | 0 | 0 | 0 | 0 | 0 | 0 | 0 | 0 | 0 | 0 | 0 | 0 | 0 | 0 | 0 | 0 | 0 | 0 | 0 | 0 | 0
2 | 9.4792 | 8.8101 | 9.5487 | 10.6471 | 9.1072 | 7.7262 | 5.5611 | 4.9504 | 5.0507 | 4.9372 | 4.9945 | 5.2533 | 4.8053 | 4.6307 | 6.3449 | 8.2658 | 8.4392 | 8.5916 | 8.8285 | 9.3135 | 9.1858 | 8.9895 | 8.6076 | 7.9389
3 | 0 | 0 | 0 | 0 | 0 | 0 | 0 | 0 | 0 | 0 | 0 | 0 | 0 | 0 | 0 | 0 | 0 | 0 | 0 | 0 | 0 | 0 | 0 | 0
4 | 0 | 0 | 0 | 0 | 0 | 0 | 0 | 0 | 0 | 0 | 0 | 0 | 0 | 0 | 0 | 0 | 0 | 0 | 0 | 0 | 0 | 0 | 0 | 0
5 | 0 | 0 | 0.00021487 | 0 | 0 | 0 | 0 | 0.12547 | 2.609 | 6.9148 | 8.6962 | 8.9902 | 9.838 | 9.5831 | 8.0557 | 5.1558 | 1.2903 | 0.010086 | 0.00085445 | 0.00063797 | 0 | 0 | 0 | 0
6 | 0 | 0 | 0 | 0 | 0 | 0 | 0 | 0 | 0 | 0 | 0 | 0 | 0 | 0 | 0 | 0 | 0 | 0 | 0 | 0 | 0 | 0 | 0 | 0
7 | 0 | 0 | 0 | 0 | 0 | 0 | 0 | 0 | 0 | 0 | 0 | 0 | 0 | 0 | 0 | 0 | 0 | 0 | 0 | 0 | 0 | 0 | 0 | 0

## Qg, Winter, S1
GenID | 0 | 1 | 2 | 3 | 4 | 5 | 6 | 7 | 8 | 9 | 10 | 11 | 12 | 13 | 14 | 15 | 16 | 17 | 18 | 19 | 20 | 21 | 22 | 23
1 | 0 | 0 | 0 | 0 | 0 | 0 | 0 | 0 | 0 | 0 | 0 | 0 | 0 | 0 | 0 | 0 | 0 | 0 | 0 | 0 | 0 | 0 | 0 | 0
2 | 0 | 0 | 0 | 0 | 0 | 0 | 0 | 0 | 0 | 0 | 0 | 0 | 0 | 0 | 0 | 0 | 0 | 0 | 0 | 0 | 0 | 0 | 0 | 0
3 | 0 | 0 | 0 | 0 | 0 | 0 | 0 | 0 | 0 | 0 | 0 | 0 | 0 | 0 | 0 | 0 | 0 | 0 | 0 | 0 | 0 | 0 | 0 | 0
4 | 0 | 0 | 0 | 0 | 0 | 0 | 0 | 0 | 0 | 0 | 0 | 0 | 0 | 0 | 0 | 0 | 0 | 0 | 0 | 0 | 0 | 0 | 0 | 0
5 | 0 | 0 | 0 | 0 | 0 | 0 | 0 | 0 | 0 | 0 | 0 | 0 | 0 | 0 | 0 | 0 | 0 | 0 | 0 | 0 | 0 | 0 | 0 | 0
6 | 0 | 0 | 0 | 0 | 0 | 0 | 0 | 0 | 0 | 0 | 0 | 0 | 0 | 0 | 0 | 0 | 0 | 0 | 0 | 0 | 0 | 0 | 0 | 0
7 | 0 | 0 | 0 | 0 | 0 | 0 | 0 | 0 | 0 | 0 | 0 | 0 | 0 | 0 | 0 | 0 | 0 | 0 | 0 | 0 | 0 | 0 | 0 | 0

## Qg, Winter, S2
GenID | 0 | 1 | 2 | 3 | 4 | 5 | 6 | 7 | 8 | 9 | 10 | 11 | 12 | 13 | 14 | 15 | 16 | 17 | 18 | 19 | 20 | 21 | 22 | 23
1 | 0 | 0 | 0 | 0 | 0 | 0 | 0 | 0 | 0 | 0 | 0 | 0 | 0 | 0 | 0 | 0 | 0 | 0 | 0 | 0 | 0 | 0 | 0 | 0
2 | 0 | 0 | 0 | 0 | 0 | 0 | 0 | 0 | 0 | 0 | 0 | 0 | 0 | 0 | 0 | 0 | 0 | 0 | 0 | 0 | 0 | 0 | 0 | 0
3 | 0 | 0 | 0 | 0 | 0 | 0 | 0 | 0 | 0 | 0 | 0 | 0 | 0 | 0 | 0 | 0 | 0 | 0 | 0 | 0 | 0 | 0 | 0 | 0
4 | 0 | 0 | 0 | 0 | 0 | 0 | 0 | 0 | 0 | 0 | 0 | 0 | 0 | 0 | 0 | 0 | 0 | 0 | 0 | 0 | 0 | 0 | 0 | 0
5 | 0 | 0 | 0 | 0 | 0 | 0 | 0 | 0 | 0 | 0 | 0 | 0 | 0 | 0 | 0 | 0 | 0 | 0 | 0 | 0 | 0 | 0 | 0 | 0
6 | 0 | 0 | 0 | 0 | 0 | 0 | 0 | 0 | 0 | 0 | 0 | 0 | 0 | 0 | 0 | 0 | 0 | 0 | 0 | 0 | 0 | 0 | 0 | 0
7 | 0 | 0 | 0 | 0 | 0 | 0 | 0 | 0 | 0 | 0 | 0 | 0 | 0 | 0 | 0 | 0 | 0 | 0 | 0 | 0 | 0 | 0 | 0 | 0

## Qg, Winter, S3
GenID | 0 | 1 | 2 | 3 | 4 | 5 | 6 | 7 | 8 | 9 | 10 | 11 | 12 | 13 | 14 | 15 | 16 | 17 | 18 | 19 | 20 | 21 | 22 | 23
1 | 0 | 0 | 0 | 0 | 0 | 0 | 0 | 0 | 0 | 0 | 0 | 0 | 0 | 0 | 0 | 0 | 0 | 0 | 0 | 0 | 0 | 0 | 0 | 0
2 | 0 | 0 | 0 | 0 | 0 | 0 | 0 | 0 | 0 | 0 | 0 | 0 | 0 | 0 | 0 | 0 | 0 | 0 | 0 | 0 | 0 | 0 | 0 | 0
3 | 0 | 0 | 0 | 0 | 0 | 0 | 0 | 0 | 0 | 0 | 0 | 0 | 0 | 0 | 0 | 0 | 0 | 0 | 0 | 0 | 0 | 0 | 0 | 0
4 | 0 | 0 | 0 | 0 | 0 | 0 | 0 | 0 | 0 | 0 | 0 | 0 | 0 | 0 | 0 | 0 | 0 | 0 | 0 | 0 | 0 | 0 | 0 | 0
5 | 0 | 0 | 0 | 0 | 0 | 0 | 0 | 0 | 0 | 0 | 0 | 0 | 0 | 0 | 0 | 0 | 0 | 0 | 0 | 0 | 0 | 0 | 0 | 0
6 | 0 | 0 | 0 | 0 | 0 | 0 | 0 | 0 | 0 | 0 | 0 | 0 | 0 | 0 | 0 | 0 | 0 | 0 | 0 | 0 | 0 | 0 | 0 | 0
7 | 0 | 0 | 0 | 0 | 0 | 0 | 0 | 0 | 0 | 0 | 0 | 0 | 0 | 0 | 0 | 0 | 0 | 0 | 0 | 0 | 0 | 0 | 0 | 0

## Qg, Winter, S4
GenID | 0 | 1 | 2 | 3 | 4 | 5 | 6 | 7 | 8 | 9 | 10 | 11 | 12 | 13 | 14 | 15 | 16 | 17 | 18 | 19 | 20 | 21 | 22 | 23
1 | 0 | 0 | 0 | 0 | 0 | 0 | 0 | 0 | 0 | 0 | 0 | 0 | 0 | 0 | 0 | 0 | 0 | 0 | 0 | 0 | 0 | 0 | 0 | 0
2 | 0 | 0 | 0 | 0 | 0 | 0 | 0 | 0 | 0 | 0 | 0 | 0 | 0 | 0 | 0 | 0 | 0 | 0 | 0 | 0 | 0 | 0 | 0 | 0
3 | 0 | 0 | 0 | 0 | 0 | 0 | 0 | 0 | 0 | 0 | 0 | 0 | 0 | 0 | 0 | 0 | 0 | 0 | 0 | 0 | 0 | 0 | 0 | 0
4 | 0 | 0 | 0 | 0 | 0 | 0 | 0 | 0 | 0 | 0 | 0 | 0 | 0 | 0 | 0 | 0 | 0 | 0 | 0 | 0 | 0 | 0 | 0 | 0
5 | 0 | 0 | 0 | 0 | 0 | 0 | 0 | 0 | 0 | 0 | 0 | 0 | 0 | 0 | 0 | 0 | 0 | 0 | 0 | 0 | 0 | 0 | 0 | 0
6 | 0 | 0 | 0 | 0 | 0 | 0 | 0 | 0 | 0 | 0 | 0 | 0 | 0 | 0 | 0 | 0 | 0 | 0 | 0 | 0 | 0 | 0 | 0 | 0
7 | 0 | 0 | 0 | 0 | 0 | 0 | 0 | 0 | 0 | 0 | 0 | 0 | 0 | 0 | 0 | 0 | 0 | 0 | 0 | 0 | 0 | 0 | 0 | 0

## Qg, Winter, S5
GenID | 0 | 1 | 2 | 3 | 4 | 5 | 6 | 7 | 8 | 9 | 10 | 11 | 12 | 13 | 14 | 15 | 16 | 17 | 18 | 19 | 20 | 21 | 22 | 23
1 | 0 | 0 | 0 | 0 | 0 | 0 | 0 | 0 | 0 | 0 | 0 | 0 | 0 | 0 | 0 | 0 | 0 | 0 | 0 | 0 | 0 | 0 | 0 | 0
2 | 0 | 0 | 0 | 0 | 0 | 0 | 0 | 0 | 0 | 0 | 0 | 0 | 0 | 0 | 0 | 0 | 0 | 0 | 0 | 0 | 0 | 0 | 0 | 0
3 | 0 | 0 | 0 | 0 | 0 | 0 | 0 | 0 | 0 | 0 | 0 | 0 | 0 | 0 | 0 | 0 | 0 | 0 | 0 | 0 | 0 | 0 | 0 | 0
4 | 0 | 0 | 0 | 0 | 0 | 0 | 0 | 0 | 0 | 0 | 0 | 0 | 0 | 0 | 0 | 0 | 0 | 0 | 0 | 0 | 0 | 0 | 0 | 0
5 | 0 | 0 | 0 | 0 | 0 | 0 | 0 | 0 | 0 | 0 | 0 | 0 | 0 | 0 | 0 | 0 | 0 | 0 | 0 | 0 | 0 | 0 | 0 | 0
6 | 0 | 0 | 0 | 0 | 0 | 0 | 0 | 0 | 0 | 0 | 0 | 0 | 0 | 0 | 0 | 0 | 0 | 0 | 0 | 0 | 0 | 0 | 0 | 0
7 | 0 | 0 | 0 | 0 | 0 | 0 | 0 | 0 | 0 | 0 | 0 | 0 | 0 | 0 | 0 | 0 | 0 | 0 | 0 | 0 | 0 | 0 | 0 | 0

## Qg, Winter, S6
GenID | 0 | 1 | 2 | 3 | 4 | 5 | 6 | 7 | 8 | 9 | 10 | 11 | 12 | 13 | 14 | 15 | 16 | 17 | 18 | 19 | 20 | 21 | 22 | 23
1 | 0 | 0 | 0 | 0 | 0 | 0 | 0 | 0 | 0 | 0 | 0 | 0 | 0 | 0 | 0 | 0 | 0 | 0 | 0 | 0 | 0 | 0 | 0 | 0
2 | 0 | 0 | 0 | 0 | 0 | 0 | 0 | 0 | 0 | 0 | 0 | 0 | 0 | 0 | 0 | 0 | 0 | 0 | 0 | 0 | 0 | 0 | 0 | 0
3 | 0 | 0 | 0 | 0 | 0 | 0 | 0 | 0 | 0 | 0 | 0 | 0 | 0 | 0 | 0 | 0 | 0 | 0 | 0 | 0 | 0 | 0 | 0 | 0
4 | 0 | 0 | 0 | 0 | 0 | 0 | 0 | 0 | 0 | 0 | 0 | 0 | 0 | 0 | 0 | 0 | 0 | 0 | 0 | 0 | 0 | 0 | 0 | 0
5 | 0 | 0 | 0 | 0 | 0 | 0 | 0 | 0 | 0 | 0 | 0 | 0 | 0 | 0 | 0 | 0 | 0 | 0 | 0 | 0 | 0 | 0 | 0 | 0
6 | 0 | 0 | 0 | 0 | 0 | 0 | 0 | 0 | 0 | 0 | 0 | 0 | 0 | 0 | 0 | 0 | 0 | 0 | 0 | 0 | 0 | 0 | 0 | 0
7 | 0 | 0 | 0 | 0 | 0 | 0 | 0 | 0 | 0 | 0 | 0 | 0 | 0 | 0 | 0 | 0 | 0 | 0 | 0 | 0 | 0 | 0 | 0 | 0

## Qg, Winter, S7
GenID | 0 | 1 | 2 | 3 | 4 | 5 | 6 | 7 | 8 | 9 | 10 | 11 | 12 | 13 | 14 | 15 | 16 | 17 | 18 | 19 | 20 | 21 | 22 | 23
1 | 0 | 0 | 0 | 0 | 0 | 0 | 0 | 0 | 0 | 0 | 0 | 0 | 0 | 0 | 0 | 0 | 0 | 0 | 0 | 0 | 0 | 0 | 0 | 0
2 | 0 | 0 | 0 | 0 | 0 | 0 | 0 | 0 | 0 | 0 | 0 | 0 | 0 | 0 | 0 | 0 | 0 | 0 | 0 | 0 | 0 | 0 | 0 | 0
3 | 0 | 0 | 0 | 0 | 0 | 0 | 0 | 0 | 0 | 0 | 0 | 0 | 0 | 0 | 0 | 0 | 0 | 0 | 0 | 0 | 0 | 0 | 0 | 0
4 | 0 | 0 | 0 | 0 | 0 | 0 | 0 | 0 | 0 | 0 | 0 | 0 | 0 | 0 | 0 | 0 | 0 | 0 | 0 | 0 | 0 | 0 | 0 | 0
5 | 0 | 0 | 0 | 0 | 0 | 0 | 0 | 0 | 0 | 0 | 0 | 0 | 0 | 0 | 0 | 0 | 0 | 0 | 0 | 0 | 0 | 0 | 0 | 0
6 | 0 | 0 | 0 | 0 | 0 | 0 | 0 | 0 | 0 | 0 | 0 | 0 | 0 | 0 | 0 | 0 | 0 | 0 | 0 | 0 | 0 | 0 | 0 | 0
7 | 0 | 0 | 0 | 0 | 0 | 0 | 0 | 0 | 0 | 0 | 0 | 0 | 0 | 0 | 0 | 0 | 0 | 0 | 0 | 0 | 0 | 0 | 0 | 0

## Qg, Winter, S8
GenID | 0 | 1 | 2 | 3 | 4 | 5 | 6 | 7 | 8 | 9 | 10 | 11 | 12 | 13 | 14 | 15 | 16 | 17 | 18 | 19 | 20 | 21 | 22 | 23
1 | 0 | 0 | 0 | 0 | 0 | 0 | 0 | 0 | 0 | 0 | 0 | 0 | 0 | 0 | 0 | 0 | 0 | 0 | 0 | 0 | 0 | 0 | 0 | 0
2 | 0 | 0 | 0 | 0 | 0 | 0 | 0 | 0 | 0 | 0 | 0 | 0 | 0 | 0 | 0 | 0 | 0 | 0 | 0 | 0 | 0 | 0 | 0 | 0
3 | 0 | 0 | 0 | 0 | 0 | 0 | 0 | 0 | 0 | 0 | 0 | 0 | 0 | 0 | 0 | 0 | 0 | 0 | 0 | 0 | 0 | 0 | 0 | 0
4 | 0 | 0 | 0 | 0 | 0 | 0 | 0 | 0 | 0 | 0 | 0 | 0 | 0 | 0 | 0 | 0 | 0 | 0 | 0 | 0 | 0 | 0 | 0 | 0
5 | 0 | 0 | 0 | 0 | 0 | 0 | 0 | 0 | 0 | 0 | 0 | 0 | 0 | 0 | 0 | 0 | 0 | 0 | 0 | 0 | 0 | 0 | 0 | 0
6 | 0 | 0 | 0 | 0 | 0 | 0 | 0 | 0 | 0 | 0 | 0 | 0 | 0 | 0 | 0 | 0 | 0 | 0 | 0 | 0 | 0 | 0 | 0 | 0
7 | 0 | 0 | 0 | 0 | 0 | 0 | 0 | 0 | 0 | 0 | 0 | 0 | 0 | 0 | 0 | 0 | 0 | 0 | 0 | 0 | 0 | 0 | 0 | 0

## Qg, Winter, S9
GenID | 0 | 1 | 2 | 3 | 4 | 5 | 6 | 7 | 8 | 9 | 10 | 11 | 12 | 13 | 14 | 15 | 16 | 17 | 18 | 19 | 20 | 21 | 22 | 23
1 | 0 | 0 | 0 | 0 | 0 | 0 | 0 | 0 | 0 | 0 | 0 | 0 | 0 | 0 | 0 | 0 | 0 | 0 | 0 | 0 | 0 | 0 | 0 | 0
2 | 0 | 0 | 0 | 0 | 0 | 0 | 0 | 0 | 0 | 0 | 0 | 0 | 0 | 0 | 0 | 0 | 0 | 0 | 0 | 0 | 0 | 0 | 0 | 0
3 | 0 | 0 | 0 | 0 | 0 | 0 | 0 | 0 | 0 | 0 | 0 | 0 | 0 | 0 | 0 | 0 | 0 | 0 | 0 | 0 | 0 | 0 | 0 | 0
4 | 0 | 0 | 0 | 0 | 0 | 0 | 0 | 0 | 0 | 0 | 0 | 0 | 0 | 0 | 0 | 0 | 0 | 0 | 0 | 0 | 0 | 0 | 0 | 0
5 | 0 | 0 | 0 | 0 | 0 | 0 | 0 | 0 | 0 | 0 | 0 | 0 | 0 | 0 | 0 | 0 | 0 | 0 | 0 | 0 | 0 | 0 | 0 | 0
6 | 0 | 0 | 0 | 0 | 0 | 0 | 0 | 0 | 0 | 0 | 0 | 0 | 0 | 0 | 0 | 0 | 0 | 0 | 0 | 0 | 0 | 0 | 0 | 0
7 | 0 | 0 | 0 | 0 | 0 | 0 | 0 | 0 | 0 | 0 | 0 | 0 | 0 | 0 | 0 | 0 | 0 | 0 | 0 | 0 | 0 | 0 | 0 | 0

## GenStatus, Winter
GenID | 0 | 1 | 2 | 3 | 4 | 5 | 6 | 7 | 8 | 9 | 10 | 11 | 12 | 13 | 14 | 15 | 16 | 17 | 18 | 19 | 20 | 21 | 22 | 23
1 | 1 | 1 | 1 | 1 | 1 | 1 | 1 | 1 | 1 | 1 | 1 | 1 | 1 | 1 | 1 | 1 | 1 | 1 | 1 | 1 | 1 | 1 | 1 | 1
2 | 1 | 1 | 1 | 1 | 1 | 1 | 1 | 1 | 1 | 1 | 1 | 1 | 1 | 1 | 1 | 1 | 1 | 1 | 1 | 1 | 1 | 1 | 1 | 1
3 | 1 | 1 | 1 | 1 | 1 | 1 | 1 | 1 | 1 | 1 | 1 | 1 | 1 | 1 | 1 | 1 | 1 | 1 | 1 | 1 | 1 | 1 | 1 | 1
4 | 1 | 1 | 1 | 1 | 1 | 1 | 1 | 1 | 1 | 1 | 1 | 1 | 1 | 1 | 1 | 1 | 1 | 1 | 1 | 1 | 1 | 1 | 1 | 1
5 | 1 | 1 | 1 | 1 | 1 | 1 | 1 | 1 | 1 | 1 | 1 | 1 | 1 | 1 | 1 | 1 | 1 | 1 | 1 | 1 | 1 | 1 | 1 | 1
6 | 1 | 1 | 1 | 1 | 1 | 1 | 1 | 1 | 1 | 1 | 1 | 1 | 1 | 1 | 1 | 1 | 1 | 1 | 1 | 1 | 1 | 1 | 1 | 1
7 | 1 | 1 | 1 | 1 | 1 | 1 | 1 | 1 | 1 | 1 | 1 | 1 | 1 | 1 | 1 | 1 | 1 | 1 | 1 | 1 | 1 | 1 | 1 | 1

## Pc, Summer, S1
LoadID | 0 | 1 | 2 | 3 | 4 | 5 | 6 | 7 | 8 | 9 | 10 | 11 | 12 | 13 | 14 | 15 | 16 | 17 | 18 | 19 | 20 | 21 | 22 | 23
1 | 2.9021 | 2.8723 | 2.7683 | 2.7177 | 2.6997 | 2.7384 | 2.716 | 3.3199 | 3.572 | 3.5256 | 3.4671 | 3.5097 | 3.6396 | 3.5698 | 3.2935 | 3.395 | 3.434 | 3.3203 | 3.1519 | 3.1122 | 3.1028 | 3.0678 | 2.8351 | 2.7414
2 | 0.87806 | 0.84514 | 0.79912 | 0.73373 | 0.68183 | 0.68811 | 0.75119 | 0.8354 | 0.90714 | 0.97607 | 0.87863 | 0.92653 | 0.94183 | 0.95245 | 0.83446 | 0.86536 | 0.8788 | 0.91741 | 0.91908 | 0.94987 | 1.0109 | 0.91203 | 0.90544 | 0.87841
3 | 1.275 | 1.2122 | 1.1123 | 1.1457 | 1.1026 | 1.1069 | 1.5506 | 1.861 | 1.9484 | 1.8355 | 1.7863 | 1.9225 | 2.0214 | 1.9032 | 1.7434 | 1.6558 | 1.6657 | 1.6445 | 1.5809 | 1.7074 | 1.8016 | 1.6688 | 1.5546 | 1.3373
4 | 0.097749 | 0.090555 | 0.077043 | 0.074371 | 0.063698 | 0.056243 | 0.091757 | 0.097427 | 0.11592 | 0.12113 | 0.1156 | 0.10536 | 0.12267 | 0.12573 | 0.11775 | 0.10961 | 0.092208 | 0.095558 | 0.10522 | 0.11648 | 0.13756 | 0.12611 | 0.12994 | 0.11361
5 | 1.0103 | 0.92549 | 0.85228 | 0.82852 | 0.84128 | 0.82927 | 0.92746 | 0.98287 | 1.0814 | 1.1206 | 1.1908 | 1.2617 | 1.3033 | 1.2645 | 1.2232 | 1.2085 | 1.1906 | 1.2068 | 1.2032 | 1.2126 | 1.342 | 1.2677 | 1.2791 | 1.1569
6 | 2.6668 | 2.5776 | 2.3878 | 2.4688 | 2.4914 | 2.472 | 2.7104 | 3.2145 | 3.3527 | 3.3461 | 3.3379 | 3.5264 | 3.4996 | 3.3877 | 3.1969 | 3.0855 | 3.1959 | 3.1521 | 2.9331 | 2.948 | 3.0938 | 2.8092 | 2.7231 | 2.7439
7 | 1.1495 | 1.0573 | 1.0194 | 1.0289 | 0.97409 | 1.029 | 1.3207 | 1.3678 | 1.5705 | 1.6639 | 1.6435 | 1.7186 | 1.685 | 1.7516 | 1.7287 | 1.6146 | 1.6064 | 1.5884 | 1.5473 | 1.5454 | 1.5799 | 1.3199 | 1.3715 | 1.2271
8 | 0.29248 | 0.28013 | 0.26566 | 0.2604 | 0.25732 | 0.26729 | 0.4259 | 0.46426 | 0.4973 | 0.49391 | 0.51109 | 0.54339 | 0.54435 | 0.51831 | 0.45601 | 0.43653 | 0.40452 | 0.40968 | 0.39278 | 0.39904 | 0.39105 | 0.33907 | 0.32212 | 0.30509
9 | 0.30847 | 0.29259 | 0.27835 | 0.26138 | 0.25444 | 0.24226 | 0.25158 | 0.22998 | 0.1995 | 0.21054 | 0.22816 | 0.25601 | 0.27222 | 0.28143 | 0.27546 | 0.2853 | 0.27507 | 0.2835 | 0.27003 | 0.2813 | 0.30113 | 0.27557 | 0.2774 | 0.30235
10 | 0.28421 | 0.26808 | 0.25521 | 0.25476 | 0.24702 | 0.24699 | 0.29438 | 0.30733 | 0.32757 | 0.34283 | 0.33231 | 0.34544 | 0.36359 | 0.361 | 0.35297 | 0.32819 | 0.31155 | 0.32112 | 0.31851 | 0.33486 | 0.36529 | 0.32873 | 0.32818 | 0.29847
11 | 0.26138 | 0.24974 | 0.22966 | 0.22035 | 0.20523 | 0.20562 | 0.24748 | 0.21066 | 0.22643 | 0.24316 | 0.24912 | 0.25746 | 0.26162 | 0.27092 | 0.2595 | 0.24666 | 0.22986 | 0.26673 | 0.2598 | 0.25867 | 0.29512 | 0.25529 | 0.29777 | 0.28282
12 | 1.6354 | 1.6625 | 1.7523 | 1.5999 | 1.5539 | 1.488 | 1.5342 | 1.5497 | 1.3771 | 1.0671 | 1.4598 | 1.6117 | 1.6207 | 1.7072 | 1.3703 | 1.809 | 1.6316 | 1.6217 | 1.6098 | 1.749 | 1.932 | 1.9007 | 1.9821 | 2.0263
13 | 3.2345 | 3.2049 | 3.1379 | 3.1105 | 3.0614 | 3.1048 | 3.5885 | 3.6629 | 3.9003 | 3.7227 | 3.7333 | 3.766 | 3.9025 | 3.8951 | 3.8158 | 3.7859 | 3.8012 | 3.8797 | 3.6832 | 3.712 | 3.7604 | 3.523 | 3.2319 | 3.2649
14 | 1.6158 | 1.6051 | 1.5375 | 1.5052 | 1.4748 | 1.48 | 1.4867 | 1.7126 | 1.8392 | 1.8225 | 1.7835 | 1.8085 | 1.8846 | 1.8709 | 1.733 | 1.784 | 1.7818 | 1.7531 | 1.6432 | 1.613 | 1.6205 | 1.5889 | 1.5495 | 1.5225
15 | 0.45491 | 0.44035 | 0.41455 | 0.3816 | 0.35121 | 0.35038 | 0.38532 | 0.40387 | 0.43761 | 0.47239 | 0.42342 | 0.44717 | 0.45704 | 0.46789 | 0.41234 | 0.42688 | 0.42749 | 0.45365 | 0.44819 | 0.46027 | 0.4927 | 0.4418 | 0.45956 | 0.45214
16 | 0.66409 | 0.63358 | 0.58072 | 0.59616 | 0.5704 | 0.56967 | 0.7951 | 0.93394 | 0.9772 | 0.92214 | 0.89574 | 0.96449 | 1.0159 | 0.96115 | 0.88187 | 0.83788 | 0.83846 | 0.83368 | 0.79714 | 0.85843 | 0.90797 | 0.83882 | 0.7975 | 0.69299
17 | 0.29214 | 0.27575 | 0.23681 | 0.22783 | 0.19357 | 0.16974 | 0.26502 | 0.24976 | 0.29525 | 0.31075 | 0.29367 | 0.26924 | 0.31597 | 0.33145 | 0.31266 | 0.292 | 0.24061 | 0.25944 | 0.2751 | 0.29968 | 0.35677 | 0.32323 | 0.36116 | 0.3278
18 | 1.5245 | 1.4048 | 1.2918 | 1.2542 | 1.2613 | 1.2363 | 1.3873 | 1.4233 | 1.564 | 1.6241 | 1.7203 | 1.8239 | 1.889 | 1.8448 | 1.7871 | 1.7654 | 1.728 | 1.7668 | 1.749 | 1.7573 | 1.9499 | 1.8357 | 1.8941 | 1.7295
19 | 2.0568 | 1.9929 | 1.8438 | 1.9007 | 1.906 | 1.8837 | 2.071 | 2.4016 | 2.5034 | 2.5022 | 2.4912 | 2.6333 | 2.6185 | 2.5471 | 2.4068 | 2.3234 | 2.3937 | 2.3769 | 2.2011 | 2.2068 | 2.3219 | 2.1027 | 2.0814 | 2.1082
20 | 1.2432 | 1.1525 | 1.1056 | 1.1114 | 1.0433 | 1.0902 | 1.3964 | 1.3952 | 1.5992 | 1.6979 | 1.6718 | 1.7498 | 1.7215 | 1.802 | 1.7807 | 1.6647 | 1.6432 | 1.6424 | 1.5867 | 1.5788 | 1.621 | 1.3496 | 1.4489 | 1.3151
21 | 1.1715 | 1.1305 | 1.066 | 1.0416 | 1.0127 | 1.0368 | 1.6269 | 1.6974 | 1.8154 | 1.8089 | 1.8636 | 1.9834 | 1.9949 | 1.9188 | 1.6956 | 1.6243 | 1.4899 | 1.533 | 1.4519 | 1.4663 | 1.4475 | 1.2477 | 1.2523 | 1.2079
22 | 0.66334 | 0.63564 | 0.60031 | 0.56434 | 0.53906 | 0.5076 | 0.53569 | 0.4477 | 0.38849 | 0.41347 | 0.44181 | 0.49669 | 0.53307 | 0.56307 | 0.55354 | 0.5718 | 0.53975 | 0.57245 | 0.5333 | 0.54905 | 0.59381 | 0.53731 | 0.58595 | 0.64533
23 | 7.1176 | 6.7731 | 6.4095 | 6.3675 | 6.0871 | 6.0147 | 7.1813 | 7.0694 | 7.519 | 7.9003 | 7.6161 | 7.9306 | 8.3907 | 8.44 | 8.2734 | 7.7062 | 7.219 | 7.5807 | 7.4045 | 7.7266 | 8.4788 | 7.5802 | 7.9589 | 7.3867
24 | 2.4748 | 2.4312 | 2.2144 | 2.1154 | 1.8863 | 1.7958 | 2.1715 | 1.4168 | 1.5012 | 1.6495 | 1.6281 | 1.7007 | 1.7884 | 1.9861 | 1.9359 | 1.8508 | 1.6055 | 2.0211 | 1.8264 | 1.7553 | 2.06 | 1.7251 | 2.4955 | 2.5363
25 | 1.6035 | 1.6348 | 1.6777 | 1.5407 | 1.4596 | 1.376 | 1.4511 | 1.2931 | 1.1488 | 0.91172 | 1.2114 | 1.3414 | 1.3688 | 1.4844 | 1.2177 | 1.5719 | 1.3822 | 1.4347 | 1.3759 | 1.4681 | 1.642 | 1.5882 | 1.8184 | 1.8976
26 | 1.4638 | 1.4577 | 1.4125 | 1.3933 | 1.3468 | 1.3456 | 1.5622 | 1.4872 | 1.5795 | 1.5173 | 1.5099 | 1.5272 | 1.5941 | 1.6191 | 1.5914 | 1.5783 | 1.5564 | 1.625 | 1.5162 | 1.515 | 1.55 | 1.4375 | 1.422 | 1.4618
27 | 2.8223 | 2.8211 | 2.674 | 2.6052 | 2.4908 | 2.4507 | 2.5204 | 2.583 | 2.7629 | 2.7611 | 2.6736 | 2.7212 | 2.8652 | 2.9171 | 2.7242 | 2.7966 | 2.7209 | 2.7746 | 2.5346 | 2.457 | 2.5085 | 2.4167 | 2.6192 | 2.648
28 | 1.8205 | 1.8124 | 1.6697 | 1.5564 | 1.3645 | 1.2792 | 1.4644 | 1.0346 | 1.1008 | 1.2213 | 1.0556 | 1.1293 | 1.2077 | 1.3587 | 1.2484 | 1.2773 | 1.1519 | 1.3804 | 1.2315 | 1.202 | 1.3477 | 1.1509 | 1.6473 | 1.7499
29 | 3.2049 | 3.1423 | 2.8568 | 2.855 | 2.6029 | 2.4845 | 3.3552 | 3.1441 | 3.2666 | 3.1451 | 2.9873 | 3.2346 | 3.4774 | 3.4763 | 3.2468 | 3.0984 | 2.9239 | 3.1422 | 2.8349 | 2.9522 | 3.2099 | 2.8774 | 3.3782 | 3.2086
30 | 1.2525 | 1.2657 | 1.1223 | 1.0674 | 0.88212 | 0.75465 | 0.98579 | 0.39433 | 0.42959 | 0.4952 | 0.41284 | 0.40885 | 0.52763 | 0.69754 | 0.69934 | 0.6708 | 0.46041 | 0.68521 | 0.53666 | 0.4937 | 0.64204 | 0.50932 | 1.1044 | 1.2136
31 | 8.5103 | 8.3114 | 7.5383 | 7.2295 | 6.5846 | 6.0578 | 7.0553 | 4.5712 | 4.9038 | 5.2926 | 5.2784 | 5.6741 | 6.1624 | 6.7256 | 6.6629 | 6.5752 | 5.7757 | 6.8044 | 6.0084 | 5.7174 | 6.6487 | 5.8936 | 8.5498 | 8.7393
32 | 6.5681 | 6.7234 | 6.049 | 5.8071 | 4.9253 | 4.3082 | 5.1567 | 1.877 | 1.8387 | 2.1291 | 1.743 | 1.9474 | 2.3448 | 3.2257 | 3.2921 | 3.2167 | 2.3285 | 3.542 | 2.466 | 2.0507 | 2.6194 | 1.9398 | 5.2416 | 6.1261

## Pc, Summer, S2
LoadID | 0 | 1 | 2 | 3 | 4 | 5 | 6 | 7 | 8 | 9 | 10 | 11 | 12 | 13 | 14 | 15 | 16 | 17 | 18 | 19 | 20 | 21 | 22 | 23
1 | 2.9021 | 2.8723 | 2.7683 | 2.7177 | 2.6997 | 2.7384 | 2.716 | 3.3199 | 3.572 | 3.5256 | 3.4671 | 3.5097 | 3.6396 | 3.5698 | 3.2935 | 3.395 | 3.434 | 3.3203 | 3.1519 | 3.1122 | 3.1028 | 3.0678 | 2.8351 | 2.7414
2 | 0.87806 | 0.84514 | 0.79912 | 0.73373 | 0.68183 | 0.68811 | 0.75119 | 0.8354 | 0.90714 | 0.97607 | 0.87863 | 0.92653 | 0.94183 | 0.95245 | 0.83446 | 0.86536 | 0.8788 | 0.91741 | 0.91908 | 0.94987 | 1.0109 | 0.91203 | 0.90544 | 0.87841
3 | 1.275 | 1.2122 | 1.1123 | 1.1457 | 1.1026 | 1.1069 | 1.5506 | 1.861 | 1.9484 | 1.8355 | 1.7863 | 1.9225 | 2.0214 | 1.9032 | 1.7434 | 1.6558 | 1.6657 | 1.6445 | 1.5809 | 1.7074 | 1.8016 | 1.6688 | 1.5546 | 1.3373
4 | 0.097749 | 0.090555 | 0.077043 | 0.074371 | 0.063698 | 0.056243 | 0.091757 | 0.097427 | 0.11592 | 0.12113 | 0.1156 | 0.10536 | 0.12267 | 0.12573 | 0.11775 | 0.10961 | 0.092208 | 0.095558 | 0.10522 | 0.11648 | 0.13756 | 0.12611 | 0.12994 | 0.11361
5 | 1.0103 | 0.92549 | 0.85228 | 0.82852 | 0.84128 | 0.82927 | 0.92746 | 0.98287 | 1.0814 | 1.1206 | 1.1908 | 1.2617 | 1.3033 | 1.2645 | 1.2232 | 1.2085 | 1.1906 | 1.2068 | 1.2032 | 1.2126 | 1.342 | 1.2677 | 1.2791 | 1.1569
6 | 2.6668 | 2.5776 | 2.3878 | 2.4688 | 2.4914 | 2.472 | 2.7104 | 3.2145 | 3.3527 | 3.3461 | 3.3379 | 3.5264 | 3.4996 | 3.3877 | 3.1969 | 3.0855 | 3.1959 | 3.1521 | 2.9331 | 2.948 | 3.0938 | 2.8092 | 2.7231 | 2.7439
7 | 1.1495 | 1.0573 | 1.0194 | 1.0289 | 0.97409 | 1.029 | 1.3207 | 1.3678 | 1.5705 | 1.6639 | 1.6435 | 1.7186 | 1.685 | 1.7516 | 1.7287 | 1.6146 | 1.6064 | 1.5884 | 1.5473 | 1.5454 | 1.5799 | 1.3199 | 1.3715 | 1.2271
8 | 0.29248 | 0.28013 | 0.26566 | 0.2604 | 0.25732 | 0.26729 | 0.4259 | 0.46426 | 0.4973 | 0.49391 | 0.51109 | 0.54339 | 0.54435 | 0.51831 | 0.45601 | 0.43653 | 0.40452 | 0.40968 | 0.39278 | 0.39904 | 0.39105 | 0.33907 | 0.32212 | 0.30509
9 | 0.30847 | 0.29259 | 0.27835 | 0.26138 | 0.25444 | 0.24226 | 0.25158 | 0.22998 | 0.1995 | 0.21054 | 0.22816 | 0.25601 | 0.27222 | 0.28143 | 0.27546 | 0.2853 | 0.27507 | 0.2835 | 0.27003 | 0.2813 | 0.30113 | 0.27557 | 0.2774 | 0.30235
10 | 0.28421 | 0.26808 | 0.25521 | 0.25476 | 0.24702 | 0.24699 | 0.29438 | 0.30733 | 0.32757 | 0.34283 | 0.33231 | 0.34544 | 0.36359 | 0.361 | 0.35297 | 0.32819 | 0.31155 | 0.32112 | 0.31851 | 0.33486 | 0.36529 | 0.32873 | 0.32818 | 0.29847
11 | 0.26138 | 0.24974 | 0.22966 | 0.22035 | 0.20523 | 0.20562 | 0.24748 | 0.21066 | 0.22643 | 0.24316 | 0.24912 | 0.25746 | 0.26162 | 0.27092 | 0.2595 | 0.24666 | 0.22986 | 0.26673 | 0.2598 | 0.25867 | 0.29512 | 0.25529 | 0.29777 | 0.28282
12 | 1.6354 | 1.6625 | 1.7523 | 1.5999 | 1.5539 | 1.488 | 1.5342 | 1.5497 | 1.3771 | 1.0671 | 1.4598 | 1.6117 | 1.6207 | 1.7072 | 1.3703 | 1.809 | 1.6316 | 1.6217 | 1.6098 | 1.749 | 1.932 | 1.9007 | 1.9821 | 2.0263
13 | 3.2345 | 3.2049 | 3.1379 | 3.1105 | 3.0614 | 3.1048 | 3.5885 | 3.6629 | 3.9003 | 3.7227 | 3.7333 | 3.766 | 3.9025 | 3.8951 | 3.8158 | 3.7859 | 3.8012 | 3.8797 | 3.6832 | 3.712 | 3.7604 | 3.523 | 3.2319 | 3.2649
14 | 1.6158 | 1.6051 | 1.5375 | 1.5052 | 1.4748 | 1.48 | 1.4867 | 1.7126 | 1.8392 | 1.8225 | 1.7835 | 1.8085 | 1.8846 | 1.8709 | 1.733 | 1.784 | 1.7818 | 1.7531 | 1.6432 | 1.613 | 1.6205 | 1.5889 | 1.5495 | 1.5225
15 | 0.45491 | 0.44035 | 0.41455 | 0.3816 | 0.35121 | 0.35038 | 0.38532 | 0.40387 | 0.43761 | 0.47239 | 0.42342 | 0.44717 | 0.45704 | 0.46789 | 0.41234 | 0.42688 | 0.42749 | 0.45365 | 0.44819 | 0.46027 | 0.4927 | 0.4418 | 0.45956 | 0.45214
16 | 0.66409 | 0.63358 | 0.58072 | 0.59616 | 0.5704 | 0.56967 | 0.7951 | 0.93394 | 0.9772 | 0.92214 | 0.89574 | 0.96449 | 1.0159 | 0.96115 | 0.88187 | 0.83788 | 0.83846 | 0.83368 | 0.79714 | 0.85843 | 0.90797 | 0.83882 | 0.7975 | 0.69299
17 | 0.29214 | 0.27575 | 0.23681 | 0.22783 | 0.19357 | 0.16974 | 0.26502 | 0.24976 | 0.29525 | 0.31075 | 0.29367 | 0.26924 | 0.31597 | 0.33145 | 0.31266 | 0.292 | 0.24061 | 0.25944 | 0.2751 | 0.29968 | 0.35677 | 0.32323 | 0.36116 | 0.3278
18 | 1.5245 | 1.4048 | 1.2918 | 1.2542 | 1.2613 | 1.2363 | 1.3873 | 1.4233 | 1.564 | 1.6241 | 1.7203 | 1.8239 | 1.889 | 1.8448 | 1.7871 | 1.7654 | 1.728 | 1.7668 | 1.749 | 1.7573 | 1.9499 | 1.8357 | 1.8941 | 1.7295
19 | 2.0568 | 1.9929 | 1.8438 | 1.9007 | 1.906 | 1.8837 | 2.071 | 2.4016 | 2.5034 | 2.5022 | 2.4912 | 2.6333 | 2.6185 | 2.5471 | 2.4068 | 2.3234 | 2.3937 | 2.3769 | 2.2011 | 2.2068 | 2.3219 | 2.1027 | 2.0814 | 2.1082
20 | 1.2432 | 1.1525 | 1.1056 | 1.1114 | 1.0433 | 1.0902 | 1.3964 | 1.3952 | 1.5992 | 1.6979 | 1.6718 | 1.7498 | 1.7215 | 1.802 | 1.7807 | 1.6647 | 1.6432 | 1.6424 | 1.5867 | 1.5788 | 1.621 | 1.3496 | 1.4489 | 1.3151
21 | 1.1715 | 1.1305 | 1.066 | 1.0416 | 1.0127 | 1.0368 | 1.6269 | 1.6974 | 1.8154 | 1.8089 | 1.8636 | 1.9834 | 1.9949 | 1.9188 | 1.6956 | 1.6243 | 1.4899 | 1.533 | 1.4519 | 1.4663 | 1.4475 | 1.2477 | 1.2523 | 1.2079
22 | 0.66334 | 0.63564 | 0.60031 | 0.56434 | 0.53906 | 0.5076 | 0.53569 | 0.4477 | 0.38849 | 0.41347 | 0.44181 | 0.49669 | 0.53307 | 0.56307 | 0.55354 | 0.5718 | 0.53975 | 0.57245 | 0.5333 | 0.54905 | 0.59381 | 0.53731 | 0.58595 | 0.64533
23 | 7.1176 | 6.7731 | 6.4095 | 6.3675 | 6.0871 | 6.0147 | 7.1813 | 7.0694 | 7.519 | 7.9003 | 7.6161 | 7.9306 | 8.3907 | 8.44 | 8.2734 | 7.7062 | 7.219 | 7.5807 | 7.4045 | 7.7266 | 8.4788 | 7.5802 | 7.9589 | 7.3867
24 | 2.4748 | 2.4312 | 2.2144 | 2.1154 | 1.8863 | 1.7958 | 2.1715 | 1.4168 | 1.5012 | 1.6495 | 1.6281 | 1.7007 | 1.7884 | 1.9861 | 1.9359 | 1.8508 | 1.6055 | 2.0211 | 1.8264 | 1.7553 | 2.06 | 1.7251 | 2.4955 | 2.5363
25 | 1.6035 | 1.6348 | 1.6777 | 1.5407 | 1.4596 | 1.376 | 1.4511 | 1.2931 | 1.1488 | 0.91172 | 1.2114 | 1.3414 | 1.3688 | 1.4844 | 1.2177 | 1.5719 | 1.3822 | 1.4347 | 1.3759 | 1.4681 | 1.642 | 1.5882 | 1.8184 | 1.8976
26 | 1.4638 | 1.4577 | 1.4125 | 1.3933 | 1.3468 | 1.3456 | 1.5622 | 1.4872 | 1.5795 | 1.5173 | 1.5099 | 1.5272 | 1.5941 | 1.6191 | 1.5914 | 1.5783 | 1.5564 | 1.625 | 1.5162 | 1.515 | 1.55 | 1.4375 | 1.422 | 1.4618
27 | 2.8223 | 2.8211 | 2.674 | 2.6052 | 2.4908 | 2.4507 | 2.5204 | 2.583 | 2.7629 | 2.7611 | 2.6736 | 2.7212 | 2.8652 | 2.9171 | 2.7242 | 2.7966 | 2.7209 | 2.7746 | 2.5346 | 2.457 | 2.5085 | 2.4167 | 2.6192 | 2.648
28 | 1.8205 | 1.8124 | 1.6697 | 1.5564 | 1.3645 | 1.2792 | 1.4644 | 1.0346 | 1.1008 | 1.2213 | 1.0556 | 1.1293 | 1.2077 | 1.3587 | 1.2484 | 1.2773 | 1.1519 | 1.3804 | 1.2315 | 1.202 | 1.3477 | 1.1509 | 1.6473 | 1.7499
29 | 3.2049 | 3.1423 | 2.8568 | 2.855 | 2.6029 | 2.4845 | 3.3552 | 3.1441 | 3.2666 | 3.1451 | 2.9873 | 3.2346 | 3.4774 | 3.4763 | 3.2468 | 3.0984 | 2.9239 | 3.1422 | 2.8349 | 2.9522 | 3.2099 | 2.8774 | 3.3782 | 3.2086
30 | 1.2525 | 1.2657 | 1.1223 | 1.0674 | 0.88212 | 0.75465 | 0.98579 | 0.39433 | 0.42959 | 0.4952 | 0.41284 | 0.40885 | 0.52763 | 0.69754 | 0.69934 | 0.6708 | 0.46041 | 0.68521 | 0.53666 | 0.4937 | 0.64204 | 0.50932 | 1.1044 | 1.2136
31 | 8.5103 | 8.3114 | 7.5383 | 7.2295 | 6.5846 | 6.0578 | 7.0553 | 4.5712 | 4.9038 | 5.2926 | 5.2784 | 5.6741 | 6.1624 | 6.7256 | 6.6629 | 6.5752 | 5.7757 | 6.8044 | 6.0084 | 5.7174 | 6.6487 | 5.8936 | 8.5498 | 8.7393
32 | 6.5681 | 6.7234 | 6.049 | 5.8071 | 4.9253 | 4.3082 | 5.1567 | 1.877 | 1.8387 | 2.1291 | 1.743 | 1.9474 | 2.3448 | 3.2257 | 3.2921 | 3.2167 | 2.3285 | 3.542 | 2.466 | 2.0507 | 2.6194 | 1.9398 | 5.2416 | 6.1261

## Pc, Summer, S3
LoadID | 0 | 1 | 2 | 3 | 4 | 5 | 6 | 7 | 8 | 9 | 10 | 11 | 12 | 13 | 14 | 15 | 16 | 17 | 18 | 19 | 20 | 21 | 22 | 23
1 | 2.9021 | 2.8723 | 2.7683 | 2.7177 | 2.6997 | 2.7384 | 2.716 | 3.3199 | 3.572 | 3.5256 | 3.4671 | 3.5097 | 3.6396 | 3.5698 | 3.2935 | 3.395 | 3.434 | 3.3203 | 3.1519 | 3.1122 | 3.1028 | 3.0678 | 2.8351 | 2.7414
2 | 0.87806 | 0.84514 | 0.79912 | 0.73373 | 0.68183 | 0.68811 | 0.75119 | 0.8354 | 0.90714 | 0.97607 | 0.87863 | 0.92653 | 0.94183 | 0.95245 | 0.83446 | 0.86536 | 0.8788 | 0.91741 | 0.91908 | 0.94987 | 1.0109 | 0.91203 | 0.90544 | 0.87841
3 | 1.275 | 1.2122 | 1.1123 | 1.1457 | 1.1026 | 1.1069 | 1.5506 | 1.861 | 1.9484 | 1.8355 | 1.7863 | 1.9225 | 2.0214 | 1.9032 | 1.7434 | 1.6558 | 1.6657 | 1.6445 | 1.5809 | 1.7074 | 1.8016 | 1.6688 | 1.5546 | 1.3373
4 | 0.097749 | 0.090555 | 0.077043 | 0.074371 | 0.063698 | 0.056243 | 0.091757 | 0.097427 | 0.11592 | 0.12113 | 0.1156 | 0.10536 | 0.12267 | 0.12573 | 0.11775 | 0.10961 | 0.092208 | 0.095558 | 0.10522 | 0.11648 | 0.13756 | 0.12611 | 0.12994 | 0.11361
5 | 1.0103 | 0.92549 | 0.85228 | 0.82852 | 0.84128 | 0.82927 | 0.92746 | 0.98287 | 1.0814 | 1.1206 | 1.1908 | 1.2617 | 1.3033 | 1.2645 | 1.2232 | 1.2085 | 1.1906 | 1.2068 | 1.2032 | 1.2126 | 1.342 | 1.2677 | 1.2791 | 1.1569
6 | 2.6668 | 2.5776 | 2.3878 | 2.4688 | 2.4914 | 2.472 | 2.7104 | 3.2145 | 3.3527 | 3.3461 | 3.3379 | 3.5264 | 3.4996 | 3.3877 | 3.1969 | 3.0855 | 3.1959 | 3.1521 | 2.9331 | 2.948 | 3.0938 | 2.8092 | 2.7231 | 2.7439
7 | 1.1495 | 1.0573 | 1.0194 | 1.0289 | 0.97409 | 1.029 | 1.3207 | 1.3678 | 1.5705 | 1.6639 | 1.6435 | 1.7186 | 1.685 | 1.7516 | 1.7287 | 1.6146 | 1.6064 | 1.5884 | 1.5473 | 1.5454 | 1.5799 | 1.3199 | 1.3715 | 1.2271
8 | 0.29248 | 0.28013 | 0.26566 | 0.2604 | 0.25732 | 0.26729 | 0.4259 | 0.46426 | 0.4973 | 0.49391 | 0.51109 | 0.54339 | 0.54435 | 0.51831 | 0.45601 | 0.43653 | 0.40452 | 0.40968 | 0.39278 | 0.39904 | 0.39105 | 0.33907 | 0.32212 | 0.30509
9 | 0.30847 | 0.29259 | 0.27835 | 0.26138 | 0.25444 | 0.24226 | 0.25158 | 0.22998 | 0.1995 | 0.21054 | 0.22816 | 0.25601 | 0.27222 | 0.28143 | 0.27546 | 0.2853 | 0.27507 | 0.2835 | 0.27003 | 0.2813 | 0.30113 | 0.27557 | 0.2774 | 0.30235
10 | 0.28421 | 0.26808 | 0.25521 | 0.25476 | 0.24702 | 0.24699 | 0.29438 | 0.30733 | 0.32757 | 0.34283 | 0.33231 | 0.34544 | 0.36359 | 0.361 | 0.35297 | 0.32819 | 0.31155 | 0.32112 | 0.31851 | 0.33486 | 0.36529 | 0.32873 | 0.32818 | 0.29847
11 | 0.26138 | 0.24974 | 0.22966 | 0.22035 | 0.20523 | 0.20562 | 0.24748 | 0.21066 | 0.22643 | 0.24316 | 0.24912 | 0.25746 | 0.26162 | 0.27092 | 0.2595 | 0.24666 | 0.22986 | 0.26673 | 0.2598 | 0.25867 | 0.29512 | 0.25529 | 0.29777 | 0.28282
12 | 1.6354 | 1.6625 | 1.7523 | 1.5999 | 1.5539 | 1.488 | 1.5342 | 1.5497 | 1.3771 | 1.0671 | 1.4598 | 1.6117 | 1.6207 | 1.7072 | 1.3703 | 1.809 | 1.6316 | 1.6217 | 1.6098 | 1.749 | 1.932 | 1.9007 | 1.9821 | 2.0263
13 | 3.2345 | 3.2049 | 3.1379 | 3.1105 | 3.0614 | 3.1048 | 3.5885 | 3.6629 | 3.9003 | 3.7227 | 3.7333 | 3.766 | 3.9025 | 3.8951 | 3.8158 | 3.7859 | 3.8012 | 3.8797 | 3.6832 | 3.712 | 3.7604 | 3.523 | 3.2319 | 3.2649
14 | 1.6158 | 1.6051 | 1.5375 | 1.5052 | 1.4748 | 1.48 | 1.4867 | 1.7126 | 1.8392 | 1.8225 | 1.7835 | 1.8085 | 1.8846 | 1.8709 | 1.733 | 1.784 | 1.7818 | 1.7531 | 1.6432 | 1.613 | 1.6205 | 1.5889 | 1.5495 | 1.5225
15 | 0.45491 | 0.44035 | 0.41455 | 0.3816 | 0.35121 | 0.35038 | 0.38532 | 0.40387 | 0.43761 | 0.47239 | 0.42342 | 0.44717 | 0.45704 | 0.46789 | 0.41234 | 0.42688 | 0.42749 | 0.45365 | 0.44819 | 0.46027 | 0.4927 | 0.4418 | 0.45956 | 0.45214
16 | 0.66409 | 0.63358 | 0.58072 | 0.59616 | 0.5704 | 0.56967 | 0.7951 | 0.93394 | 0.9772 | 0.92214 | 0.89574 | 0.96449 | 1.0159 | 0.96115 | 0.88187 | 0.83788 | 0.83846 | 0.83368 | 0.79714 | 0.85843 | 0.90797 | 0.83882 | 0.7975 | 0.69299
17 | 0.29214 | 0.27575 | 0.23681 | 0.22783 | 0.19357 | 0.16974 | 0.26502 | 0.24976 | 0.29525 | 0.31075 | 0.29367 | 0.26924 | 0.31597 | 0.33145 | 0.31266 | 0.292 | 0.24061 | 0.25944 | 0.2751 | 0.29968 | 0.35677 | 0.32323 | 0.36116 | 0.3278
18 | 1.5245 | 1.4048 | 1.2918 | 1.2542 | 1.2613 | 1.2363 | 1.3873 | 1.4233 | 1.564 | 1.6241 | 1.7203 | 1.8239 | 1.889 | 1.8448 | 1.7871 | 1.7654 | 1.728 | 1.7668 | 1.749 | 1.7573 | 1.9499 | 1.8357 | 1.8941 | 1.7295
19 | 2.0568 | 1.9929 | 1.8438 | 1.9007 | 1.906 | 1.8837 | 2.071 | 2.4016 | 2.5034 | 2.5022 | 2.4912 | 2.6333 | 2.6185 | 2.5471 | 2.4068 | 2.3234 | 2.3937 | 2.3769 | 2.2011 | 2.2068 | 2.3219 | 2.1027 | 2.0814 | 2.1082
20 | 1.2432 | 1.1525 | 1.1056 | 1.1114 | 1.0433 | 1.0902 | 1.3964 | 1.3952 | 1.5992 | 1.6979 | 1.6718 | 1.7498 | 1.7215 | 1.802 | 1.7807 | 1.6647 | 1.6432 | 1.6424 | 1.5867 | 1.5788 | 1.621 | 1.3496 | 1.4489 | 1.3151
21 | 1.1715 | 1.1305 | 1.066 | 1.0416 | 1.0127 | 1.0368 | 1.6269 | 1.6974 | 1.8154 | 1.8089 | 1.8636 | 1.9834 | 1.9949 | 1.9188 | 1.6956 | 1.6243 | 1.4899 | 1.533 | 1.4519 | 1.4663 | 1.4475 | 1.2477 | 1.2523 | 1.2079
22 | 0.66334 | 0.63564 | 0.60031 | 0.56434 | 0.53906 | 0.5076 | 0.53569 | 0.4477 | 0.38849 | 0.41347 | 0.44181 | 0.49669 | 0.53307 | 0.56307 | 0.55354 | 0.5718 | 0.53975 | 0.57245 | 0.5333 | 0.54905 | 0.59381 | 0.53731 | 0.58595 | 0.64533
23 | 7.1176 | 6.7731 | 6.4095 | 6.3675 | 6.0871 | 6.0147 | 7.1813 | 7.0694 | 7.519 | 7.9003 | 7.6161 | 7.9306 | 8.3907 | 8.44 | 8.2734 | 7.7062 | 7.219 | 7.5807 | 7.4045 | 7.7266 | 8.4788 | 7.5802 | 7.9589 | 7.3867
24 | 2.4748 | 2.4312 | 2.2144 | 2.1154 | 1.8863 | 1.7958 | 2.1715 | 1.4168 | 1.5012 | 1.6495 | 1.6281 | 1.7007 | 1.7884 | 1.9861 | 1.9359 | 1.8508 | 1.6055 | 2.0211 | 1.8264 | 1.7553 | 2.06 | 1.7251 | 2.4955 | 2.5363
25 | 1.6035 | 1.6348 | 1.6777 | 1.5407 | 1.4596 | 1.376 | 1.4511 | 1.2931 | 1.1488 | 0.91172 | 1.2114 | 1.3414 | 1.3688 | 1.4844 | 1.2177 | 1.5719 | 1.3822 | 1.4347 | 1.3759 | 1.4681 | 1.642 | 1.5882 | 1.8184 | 1.8976
26 | 1.4638 | 1.4577 | 1.4125 | 1.3933 | 1.3468 | 1.3456 | 1.5622 | 1.4872 | 1.5795 | 1.5173 | 1.5099 | 1.5272 | 1.5941 | 1.6191 | 1.5914 | 1.5783 | 1.5564 | 1.625 | 1.5162 | 1.515 | 1.55 | 1.4375 | 1.422 | 1.4618
27 | 2.8223 | 2.8211 | 2.674 | 2.6052 | 2.4908 | 2.4507 | 2.5204 | 2.583 | 2.7629 | 2.7611 | 2.6736 | 2.7212 | 2.8652 | 2.9171 | 2.7242 | 2.7966 | 2.7209 | 2.7746 | 2.5346 | 2.457 | 2.5085 | 2.4167 | 2.6192 | 2.648
28 | 1.8205 | 1.8124 | 1.6697 | 1.5564 | 1.3645 | 1.2792 | 1.4644 | 1.0346 | 1.1008 | 1.2213 | 1.0556 | 1.1293 | 1.2077 | 1.3587 | 1.2484 | 1.2773 | 1.1519 | 1.3804 | 1.2315 | 1.202 | 1.3477 | 1.1509 | 1.6473 | 1.7499
29 | 3.2049 | 3.1423 | 2.8568 | 2.855 | 2.6029 | 2.4845 | 3.3552 | 3.1441 | 3.2666 | 3.1451 | 2.9873 | 3.2346 | 3.4774 | 3.4763 | 3.2468 | 3.0984 | 2.9239 | 3.1422 | 2.8349 | 2.9522 | 3.2099 | 2.8774 | 3.3782 | 3.2086
30 | 1.2525 | 1.2657 | 1.1223 | 1.0674 | 0.88212 | 0.75465 | 0.98579 | 0.39433 | 0.42959 | 0.4952 | 0.41284 | 0.40885 | 0.52763 | 0.69754 | 0.69934 | 0.6708 | 0.46041 | 0.68521 | 0.53666 | 0.4937 | 0.64204 | 0.50932 | 1.1044 | 1.2136
31 | 8.5103 | 8.3114 | 7.5383 | 7.2295 | 6.5846 | 6.0578 | 7.0553 | 4.5712 | 4.9038 | 5.2926 | 5.2784 | 5.6741 | 6.1624 | 6.7256 | 6.6629 | 6.5752 | 5.7757 | 6.8044 | 6.0084 | 5.7174 | 6.6487 | 5.8936 | 8.5498 | 8.7393
32 | 6.5681 | 6.7234 | 6.049 | 5.8071 | 4.9253 | 4.3082 | 5.1567 | 1.877 | 1.8387 | 2.1291 | 1.743 | 1.9474 | 2.3448 | 3.2257 | 3.2921 | 3.2167 | 2.3285 | 3.542 | 2.466 | 2.0507 | 2.6194 | 1.9398 | 5.2416 | 6.1261

## Pc, Summer, S4
LoadID | 0 | 1 | 2 | 3 | 4 | 5 | 6 | 7 | 8 | 9 | 10 | 11 | 12 | 13 | 14 | 15 | 16 | 17 | 18 | 19 | 20 | 21 | 22 | 23
1 | 3.0472 | 3.0159 | 2.9067 | 2.8536 | 2.8347 | 2.8753 | 2.8518 | 3.4859 | 3.7506 | 3.7019 | 3.6404 | 3.6852 | 3.8216 | 3.7483 | 3.4582 | 3.5647 | 3.6057 | 3.4863 | 3.3095 | 3.2678 | 3.2579 | 3.2212 | 2.9769 | 2.8785
2 | 0.91203 | 0.87713 | 0.82988 | 0.7617 | 0.70878 | 0.71645 | 0.78134 | 0.87588 | 0.95136 | 1.0232 | 0.92159 | 0.97165 | 0.98699 | 0.99651 | 0.87238 | 0.90488 | 0.92064 | 0.959 | 0.96252 | 0.9956 | 1.0588 | 0.95597 | 0.94316 | 0.91322
3 | 1.3313 | 1.2651 | 1.1609 | 1.1964 | 1.1523 | 1.1577 | 1.6225 | 1.9531 | 2.0449 | 1.926 | 1.8749 | 2.0177 | 2.121 | 1.9957 | 1.8277 | 1.7357 | 1.7474 | 1.7235 | 1.658 | 1.7915 | 1.8897 | 1.751 | 1.6266 | 1.3973
4 | 0.099842 | 0.092195 | 0.07831 | 0.075639 | 0.064875 | 0.05735 | 0.09426 | 0.10194 | 0.1214 | 0.12672 | 0.12111 | 0.11029 | 0.12826 | 0.13101 | 0.12257 | 0.11404 | 0.096229 | 0.099134 | 0.10977 | 0.12181 | 0.14368 | 0.13195 | 0.13431 | 0.11673
5 | 1.0543 | 0.96496 | 0.8888 | 0.86417 | 0.87861 | 0.86672 | 0.96892 | 1.0312 | 1.1347 | 1.1755 | 1.2497 | 1.324 | 1.3672 | 1.3254 | 1.2819 | 1.2665 | 1.2487 | 1.2643 | 1.2617 | 1.2721 | 1.4073 | 1.33 | 1.338 | 1.2087
6 | 2.7882 | 2.6942 | 2.4962 | 2.5818 | 2.6074 | 2.5884 | 2.837 | 3.3736 | 3.519 | 3.5114 | 3.5037 | 3.7013 | 3.6722 | 3.5528 | 3.3522 | 3.2352 | 3.3531 | 3.3046 | 3.0767 | 3.0933 | 3.2453 | 2.9477 | 2.8502 | 2.8702
7 | 1.1974 | 1.1002 | 1.0616 | 1.072 | 1.0159 | 1.0746 | 1.3796 | 1.435 | 1.648 | 1.7455 | 1.7247 | 1.8034 | 1.7674 | 1.8357 | 1.8115 | 1.6918 | 1.6847 | 1.6637 | 1.6223 | 1.621 | 1.6563 | 1.3843 | 1.4328 | 1.2797
8 | 0.30354 | 0.29045 | 0.27565 | 0.27029 | 0.26762 | 0.27848 | 0.44454 | 0.48701 | 0.52175 | 0.51802 | 0.5363 | 0.57012 | 0.57087 | 0.54294 | 0.47745 | 0.45701 | 0.42399 | 0.42863 | 0.41152 | 0.41836 | 0.40964 | 0.35543 | 0.33552 | 0.31708
9 | 0.31998 | 0.30318 | 0.28865 | 0.27102 | 0.26435 | 0.25198 | 0.26124 | 0.24097 | 0.20903 | 0.22042 | 0.23918 | 0.26833 | 0.28507 | 0.29409 | 0.28773 | 0.2981 | 0.288 | 0.29599 | 0.28255 | 0.29467 | 0.31514 | 0.2887 | 0.2883 | 0.31389
10 | 0.29579 | 0.27876 | 0.26554 | 0.26519 | 0.25748 | 0.25773 | 0.30714 | 0.32236 | 0.34365 | 0.35954 | 0.34867 | 0.36239 | 0.38125 | 0.3781 | 0.36961 | 0.34361 | 0.32657 | 0.33604 | 0.33378 | 0.35114 | 0.38285 | 0.34473 | 0.34259 | 0.31099
11 | 0.26906 | 0.25666 | 0.23616 | 0.22664 | 0.21161 | 0.21261 | 0.25583 | 0.2205 | 0.23714 | 0.25442 | 0.26105 | 0.26968 | 0.27365 | 0.28253 | 0.27041 | 0.25697 | 0.24022 | 0.27775 | 0.27143 | 0.27064 | 0.30843 | 0.26716 | 0.30856 | 0.29202
12 | 1.7088 | 1.7371 | 1.8322 | 1.6726 | 1.6257 | 1.5573 | 1.6047 | 1.6261 | 1.445 | 1.1191 | 1.532 | 1.6912 | 1.7001 | 1.7896 | 1.4357 | 1.8964 | 1.7114 | 1.6992 | 1.6882 | 1.8349 | 2.0264 | 1.9944 | 2.0749 | 2.12
13 | 3.3865 | 3.3551 | 3.2859 | 3.2575 | 3.2075 | 3.2541 | 3.7607 | 3.8448 | 4.0942 | 3.9073 | 3.919 | 3.9531 | 4.0957 | 4.0864 | 4.0029 | 3.9715 | 3.9893 | 4.0695 | 3.8649 | 3.8959 | 3.9458 | 3.6976 | 3.3861 | 3.4193
14 | 1.6899 | 1.6784 | 1.6082 | 1.5746 | 1.5437 | 1.5499 | 1.5561 | 1.7974 | 1.9304 | 1.9125 | 1.872 | 1.8981 | 1.9775 | 1.9621 | 1.8171 | 1.8707 | 1.8695 | 1.8378 | 1.7237 | 1.6924 | 1.6997 | 1.6672 | 1.6219 | 1.5925
15 | 0.47115 | 0.45564 | 0.42925 | 0.39497 | 0.36409 | 0.36393 | 0.39973 | 0.42322 | 0.45875 | 0.49493 | 0.44395 | 0.46874 | 0.47862 | 0.48895 | 0.43046 | 0.44578 | 0.44749 | 0.47353 | 0.46896 | 0.48213 | 0.51559 | 0.46281 | 0.47758 | 0.46877
16 | 0.6922 | 0.66 | 0.60505 | 0.6215 | 0.59527 | 0.59506 | 0.83106 | 0.97998 | 1.0255 | 0.9674 | 0.94003 | 1.0121 | 1.0657 | 1.0074 | 0.92402 | 0.87786 | 0.8793 | 0.87317 | 0.83571 | 0.90045 | 0.952 | 0.87991 | 0.83351 | 0.72298
17 | 0.29738 | 0.27985 | 0.23998 | 0.231 | 0.19651 | 0.17251 | 0.27128 | 0.26103 | 0.30894 | 0.32473 | 0.30744 | 0.28156 | 0.32994 | 0.34466 | 0.3247 | 0.30307 | 0.25066 | 0.26838 | 0.28649 | 0.31301 | 0.37208 | 0.33783 | 0.3721 | 0.3356
18 | 1.5877 | 1.4616 | 1.3444 | 1.3055 | 1.315 | 1.2902 | 1.4469 | 1.4928 | 1.6407 | 1.7031 | 1.805 | 1.9135 | 1.9809 | 1.9324 | 1.8714 | 1.8488 | 1.8116 | 1.8496 | 1.8332 | 1.8428 | 2.0439 | 1.9254 | 1.979 | 1.804
19 | 2.1472 | 2.0796 | 1.9245 | 1.9847 | 1.9923 | 1.9703 | 2.1652 | 2.5201 | 2.6271 | 2.6253 | 2.6146 | 2.7634 | 2.747 | 2.67 | 2.5224 | 2.4349 | 2.5107 | 2.4904 | 2.308 | 2.3149 | 2.4347 | 2.2058 | 2.176 | 2.2022
20 | 1.2917 | 1.196 | 1.1482 | 1.155 | 1.0856 | 1.1364 | 1.456 | 1.4632 | 1.6776 | 1.7805 | 1.754 | 1.8356 | 1.8049 | 1.8872 | 1.8645 | 1.7428 | 1.7225 | 1.7186 | 1.6626 | 1.6553 | 1.6984 | 1.4148 | 1.511 | 1.3684
21 | 1.2116 | 1.1679 | 1.1022 | 1.0774 | 1.0501 | 1.0774 | 1.6945 | 1.7798 | 1.904 | 1.8963 | 1.955 | 2.0803 | 2.0911 | 2.0081 | 1.7734 | 1.6986 | 1.5605 | 1.6017 | 1.5199 | 1.5363 | 1.5149 | 1.307 | 1.3009 | 1.2514
22 | 0.68526 | 0.6558 | 0.61992 | 0.58269 | 0.55793 | 0.52612 | 0.55408 | 0.46863 | 0.40663 | 0.43228 | 0.4628 | 0.52015 | 0.55753 | 0.58719 | 0.57691 | 0.59616 | 0.56437 | 0.59623 | 0.55712 | 0.5745 | 0.62046 | 0.5623 | 0.60669 | 0.66729
23 | 7.3808 | 7.0159 | 6.6442 | 6.6045 | 6.3248 | 6.2589 | 7.4712 | 7.4108 | 7.8844 | 8.2799 | 7.9879 | 8.3158 | 8.7922 | 8.8287 | 8.6516 | 8.0566 | 7.5603 | 7.9199 | 7.7513 | 8.0965 | 8.8778 | 7.9437 | 8.2863 | 7.6711
24 | 2.5224 | 2.4741 | 2.2547 | 2.1544 | 1.9259 | 1.8392 | 2.2233 | 1.4777 | 1.5675 | 1.7193 | 1.702 | 1.7764 | 1.863 | 2.0581 | 2.0035 | 1.9147 | 1.6697 | 2.0894 | 1.8985 | 1.8296 | 2.1424 | 1.7987 | 2.5625 | 2.5933
25 | 1.6631 | 1.6952 | 1.7426 | 1.5997 | 1.5178 | 1.4322 | 1.5083 | 1.3551 | 1.2039 | 0.95389 | 1.27 | 1.4059 | 1.4332 | 1.5512 | 1.2707 | 1.6427 | 1.447 | 1.4976 | 1.4395 | 1.5378 | 1.7186 | 1.6642 | 1.8937 | 1.9736
26 | 1.5247 | 1.5178 | 1.4717 | 1.4521 | 1.4052 | 1.4054 | 1.6311 | 1.5599 | 1.6571 | 1.5911 | 1.5842 | 1.602 | 1.6714 | 1.6956 | 1.6662 | 1.6526 | 1.6316 | 1.7009 | 1.5889 | 1.5885 | 1.6242 | 1.5073 | 1.4837 | 1.5235
27 | 2.9316 | 2.9293 | 2.7782 | 2.7076 | 2.5924 | 2.5538 | 2.6226 | 2.708 | 2.8974 | 2.8939 | 2.8042 | 2.8534 | 3.0023 | 3.0515 | 2.8483 | 2.9245 | 2.8502 | 2.8996 | 2.6533 | 2.5743 | 2.6254 | 2.5322 | 2.726 | 2.7513
28 | 1.8581 | 1.8478 | 1.7038 | 1.5874 | 1.3943 | 1.3106 | 1.4978 | 1.0794 | 1.1497 | 1.2735 | 1.1031 | 1.1792 | 1.2577 | 1.4074 | 1.2904 | 1.321 | 1.1982 | 1.4265 | 1.2796 | 1.2526 | 1.4007 | 1.1995 | 1.689 | 1.7885
29 | 3.2954 | 3.2273 | 2.9351 | 2.9366 | 2.6829 | 2.5662 | 3.4709 | 3.2922 | 3.422 | 3.2908 | 3.1298 | 3.3878 | 3.6377 | 3.6251 | 3.3824 | 3.2271 | 3.0553 | 3.2693 | 2.9591 | 3.0874 | 3.3516 | 3.0097 | 3.4941 | 3.3051
30 | 1.2583 | 1.2702 | 1.1257 | 1.0709 | 0.88534 | 0.75768 | 0.99264 | 0.40668 | 0.44459 | 0.51051 | 0.42792 | 0.42234 | 0.54293 | 0.71201 | 0.71253 | 0.68293 | 0.47142 | 0.695 | 0.54913 | 0.50829 | 0.65881 | 0.52531 | 1.1164 | 1.2221
31 | 8.6891 | 8.4721 | 7.687 | 7.3746 | 6.7366 | 6.2102 | 7.2241 | 4.7678 | 5.1208 | 5.5163 | 5.5182 | 5.9277 | 6.4225 | 6.9734 | 6.9017 | 6.8111 | 6.0124 | 7.0386 | 6.2466 | 5.9595 | 6.9146 | 6.1472 | 8.7898 | 8.9503
32 | 6.6115 | 6.7651 | 6.0877 | 5.8475 | 4.9668 | 4.3498 | 5.202 | 1.9339 | 1.8982 | 2.1883 | 1.8023 | 2.01 | 2.4066 | 3.2847 | 3.3477 | 3.2702 | 2.3847 | 3.5965 | 2.5174 | 2.1027 | 2.6736 | 1.9894 | 5.2871 | 6.1712

## Pc, Summer, S5
LoadID | 0 | 1 | 2 | 3 | 4 | 5 | 6 | 7 | 8 | 9 | 10 | 11 | 12 | 13 | 14 | 15 | 16 | 17 | 18 | 19 | 20 | 21 | 22 | 23
1 | 3.0472 | 3.0159 | 2.9067 | 2.8536 | 2.8347 | 2.8753 | 2.8518 | 3.4859 | 3.7506 | 3.7019 | 3.6404 | 3.6852 | 3.8216 | 3.7483 | 3.4582 | 3.5647 | 3.6057 | 3.4863 | 3.3095 | 3.2678 | 3.2579 | 3.2212 | 2.9769 | 2.8785
2 | 0.91203 | 0.87713 | 0.82988 | 0.7617 | 0.70878 | 0.71645 | 0.78134 | 0.87588 | 0.95136 | 1.0232 | 0.92159 | 0.97165 | 0.98699 | 0.99651 | 0.87238 | 0.90488 | 0.92064 | 0.959 | 0.96252 | 0.9956 | 1.0588 | 0.95597 | 0.94316 | 0.91322
3 | 1.3313 | 1.2651 | 1.1609 | 1.1964 | 1.1523 | 1.1577 | 1.6225 | 1.9531 | 2.0449 | 1.926 | 1.8749 | 2.0177 | 2.121 | 1.9957 | 1.8277 | 1.7357 | 1.7474 | 1.7235 | 1.658 | 1.7915 | 1.8897 | 1.751 | 1.6266 | 1.3973
4 | 0.099842 | 0.092195 | 0.07831 | 0.075639 | 0.064875 | 0.05735 | 0.09426 | 0.10194 | 0.1214 | 0.12672 | 0.12111 | 0.11029 | 0.12826 | 0.13101 | 0.12257 | 0.11404 | 0.096229 | 0.099134 | 0.10977 | 0.12181 | 0.14368 | 0.13195 | 0.13431 | 0.11673
5 | 1.0543 | 0.96496 | 0.8888 | 0.86417 | 0.87861 | 0.86672 | 0.96892 | 1.0312 | 1.1347 | 1.1755 | 1.2497 | 1.324 | 1.3672 | 1.3254 | 1.2819 | 1.2665 | 1.2487 | 1.2643 | 1.2617 | 1.2721 | 1.4073 | 1.33 | 1.338 | 1.2087
6 | 2.7882 | 2.6942 | 2.4962 | 2.5818 | 2.6074 | 2.5884 | 2.837 | 3.3736 | 3.519 | 3.5114 | 3.5037 | 3.7013 | 3.6722 | 3.5528 | 3.3522 | 3.2352 | 3.3531 | 3.3046 | 3.0767 | 3.0933 | 3.2453 | 2.9477 | 2.8502 | 2.8702
7 | 1.1974 | 1.1002 | 1.0616 | 1.072 | 1.0159 | 1.0746 | 1.3796 | 1.435 | 1.648 | 1.7455 | 1.7247 | 1.8034 | 1.7674 | 1.8357 | 1.8115 | 1.6918 | 1.6847 | 1.6637 | 1.6223 | 1.621 | 1.6563 | 1.3843 | 1.4328 | 1.2797
8 | 0.30354 | 0.29045 | 0.27565 | 0.27029 | 0.26762 | 0.27848 | 0.44454 | 0.48701 | 0.52175 | 0.51802 | 0.5363 | 0.57012 | 0.57087 | 0.54294 | 0.47745 | 0.45701 | 0.42399 | 0.42863 | 0.41152 | 0.41836 | 0.40964 | 0.35543 | 0.33552 | 0.31708
9 | 0.31998 | 0.30318 | 0.28865 | 0.27102 | 0.26435 | 0.25198 | 0.26124 | 0.24097 | 0.20903 | 0.22042 | 0.23918 | 0.26833 | 0.28507 | 0.29409 | 0.28773 | 0.2981 | 0.288 | 0.29599 | 0.28255 | 0.29467 | 0.31514 | 0.2887 | 0.2883 | 0.31389
10 | 0.29579 | 0.27876 | 0.26554 | 0.26519 | 0.25748 | 0.25773 | 0.30714 | 0.32236 | 0.34365 | 0.35954 | 0.34867 | 0.36239 | 0.38125 | 0.3781 | 0.36961 | 0.34361 | 0.32657 | 0.33604 | 0.33378 | 0.35114 | 0.38285 | 0.34473 | 0.34259 | 0.31099
11 | 0.26906 | 0.25666 | 0.23616 | 0.22664 | 0.21161 | 0.21261 | 0.25583 | 0.2205 | 0.23714 | 0.25442 | 0.26105 | 0.26968 | 0.27365 | 0.28253 | 0.27041 | 0.25697 | 0.24022 | 0.27775 | 0.27143 | 0.27064 | 0.30843 | 0.26716 | 0.30856 | 0.29202
12 | 1.7088 | 1.7371 | 1.8322 | 1.6726 | 1.6257 | 1.5573 | 1.6047 | 1.6261 | 1.445 | 1.1191 | 1.532 | 1.6912 | 1.7001 | 1.7896 | 1.4357 | 1.8964 | 1.7114 | 1.6992 | 1.6882 | 1.8349 | 2.0264 | 1.9944 | 2.0749 | 2.12
13 | 3.3865 | 3.3551 | 3.2859 | 3.2575 | 3.2075 | 3.2541 | 3.7607 | 3.8448 | 4.0942 | 3.9073 | 3.919 | 3.9531 | 4.0957 | 4.0864 | 4.0029 | 3.9715 | 3.9893 | 4.0695 | 3.8649 | 3.8959 | 3.9458 | 3.6976 | 3.3861 | 3.4193
14 | 1.6899 | 1.6784 | 1.6082 | 1.5746 | 1.5437 | 1.5499 | 1.5561 | 1.7974 | 1.9304 | 1.9125 | 1.872 | 1.8981 | 1.9775 | 1.9621 | 1.8171 | 1.8707 | 1.8695 | 1.8378 | 1.7237 | 1.6924 | 1.6997 | 1.6672 | 1.6219 | 1.5925
15 | 0.47115 | 0.45564 | 0.42925 | 0.39497 | 0.36409 | 0.36393 | 0.39973 | 0.42322 | 0.45875 | 0.49493 | 0.44395 | 0.46874 | 0.47862 | 0.48895 | 0.43046 | 0.44578 | 0.44749 | 0.47353 | 0.46896 | 0.48213 | 0.51559 | 0.46281 | 0.47758 | 0.46877
16 | 0.6922 | 0.66 | 0.60505 | 0.6215 | 0.59527 | 0.59506 | 0.83106 | 0.97998 | 1.0255 | 0.9674 | 0.94003 | 1.0121 | 1.0657 | 1.0074 | 0.92402 | 0.87786 | 0.8793 | 0.87317 | 0.83571 | 0.90045 | 0.952 | 0.87991 | 0.83351 | 0.72298
17 | 0.29738 | 0.27985 | 0.23998 | 0.231 | 0.19651 | 0.17251 | 0.27128 | 0.26103 | 0.30894 | 0.32473 | 0.30744 | 0.28156 | 0.32994 | 0.34466 | 0.3247 | 0.30307 | 0.25066 | 0.26838 | 0.28649 | 0.31301 | 0.37208 | 0.33783 | 0.3721 | 0.3356
18 | 1.5877 | 1.4616 | 1.3444 | 1.3055 | 1.315 | 1.2902 | 1.4469 | 1.4928 | 1.6407 | 1.7031 | 1.805 | 1.9135 | 1.9809 | 1.9324 | 1.8714 | 1.8488 | 1.8116 | 1.8496 | 1.8332 | 1.8428 | 2.0439 | 1.9254 | 1.979 | 1.804
19 | 2.1472 | 2.0796 | 1.9245 | 1.9847 | 1.9923 | 1.9703 | 2.1652 | 2.5201 | 2.6271 | 2.6253 | 2.6146 | 2.7634 | 2.747 | 2.67 | 2.5224 | 2.4349 | 2.5107 | 2.4904 | 2.308 | 2.3149 | 2.4347 | 2.2058 | 2.176 | 2.2022
20 | 1.2917 | 1.196 | 1.1482 | 1.155 | 1.0856 | 1.1364 | 1.456 | 1.4632 | 1.6776 | 1.7805 | 1.754 | 1.8356 | 1.8049 | 1.8872 | 1.8645 | 1.7428 | 1.7225 | 1.7186 | 1.6626 | 1.6553 | 1.6984 | 1.4148 | 1.511 | 1.3684
21 | 1.2116 | 1.1679 | 1.1022 | 1.0774 | 1.0501 | 1.0774 | 1.6945 | 1.7798 | 1.904 | 1.8963 | 1.955 | 2.0803 | 2.0911 | 2.0081 | 1.7734 | 1.6986 | 1.5605 | 1.6017 | 1.5199 | 1.5363 | 1.5149 | 1.307 | 1.3009 | 1.2514
22 | 0.68526 | 0.6558 | 0.61992 | 0.58269 | 0.55793 | 0.52612 | 0.55408 | 0.46863 | 0.40663 | 0.43228 | 0.4628 | 0.52015 | 0.55753 | 0.58719 | 0.57691 | 0.59616 | 0.56437 | 0.59623 | 0.55712 | 0.5745 | 0.62046 | 0.5623 | 0.60669 | 0.66729
23 | 7.3808 | 7.0159 | 6.6442 | 6.6045 | 6.3248 | 6.2589 | 7.4712 | 7.4108 | 7.8844 | 8.2799 | 7.9879 | 8.3158 | 8.7922 | 8.8287 | 8.6516 | 8.0566 | 7.5603 | 7.9199 | 7.7513 | 8.0965 | 8.8778 | 7.9437 | 8.2863 | 7.6711
24 | 2.5224 | 2.4741 | 2.2547 | 2.1544 | 1.9259 | 1.8392 | 2.2233 | 1.4777 | 1.5675 | 1.7193 | 1.702 | 1.7764 | 1.863 | 2.0581 | 2.0035 | 1.9147 | 1.6697 | 2.0894 | 1.8985 | 1.8296 | 2.1424 | 1.7987 | 2.5625 | 2.5933
25 | 1.6631 | 1.6952 | 1.7426 | 1.5997 | 1.5178 | 1.4322 | 1.5083 | 1.3551 | 1.2039 | 0.95389 | 1.27 | 1.4059 | 1.4332 | 1.5512 | 1.2707 | 1.6427 | 1.447 | 1.4976 | 1.4395 | 1.5378 | 1.7186 | 1.6642 | 1.8937 | 1.9736
26 | 1.5247 | 1.5178 | 1.4717 | 1.4521 | 1.4052 | 1.4054 | 1.6311 | 1.5599 | 1.6571 | 1.5911 | 1.5842 | 1.602 | 1.6714 | 1.6956 | 1.6662 | 1.6526 | 1.6316 | 1.7009 | 1.5889 | 1.5885 | 1.6242 | 1.5073 | 1.4837 | 1.5235
27 | 2.9316 | 2.9293 | 2.7782 | 2.7076 | 2.5924 | 2.5538 | 2.6226 | 2.708 | 2.8974 | 2.8939 | 2.8042 | 2.8534 | 3.0023 | 3.0515 | 2.8483 | 2.9245 | 2.8502 | 2.8996 | 2.6533 | 2.5743 | 2.6254 | 2.5322 | 2.726 | 2.7513
28 | 1.8581 | 1.8478 | 1.7038 | 1.5874 | 1.3943 | 1.3106 | 1.4978 | 1.0794 | 1.1497 | 1.2735 | 1.1031 | 1.1792 | 1.2577 | 1.4074 | 1.2904 | 1.321 | 1.1982 | 1.4265 | 1.2796 | 1.2526 | 1.4007 | 1.1995 | 1.689 | 1.7885
29 | 3.2954 | 3.2273 | 2.9351 | 2.9366 | 2.6829 | 2.5662 | 3.4709 | 3.2922 | 3.422 | 3.2908 | 3.1298 | 3.3878 | 3.6377 | 3.6251 | 3.3824 | 3.2271 | 3.0553 | 3.2693 | 2.9591 | 3.0874 | 3.3516 | 3.0097 | 3.4941 | 3.3051
30 | 1.2583 | 1.2702 | 1.1257 | 1.0709 | 0.88534 | 0.75768 | 0.99264 | 0.40668 | 0.44459 | 0.51051 | 0.42792 | 0.42234 | 0.54293 | 0.71201 | 0.71253 | 0.68293 | 0.47142 | 0.695 | 0.54913 | 0.50829 | 0.65881 | 0.52531 | 1.1164 | 1.2221
31 | 8.6891 | 8.4721 | 7.687 | 7.3746 | 6.7366 | 6.2102 | 7.2241 | 4.7678 | 5.1208 | 5.5163 | 5.5182 | 5.9277 | 6.4225 | 6.9734 | 6.9017 | 6.8111 | 6.0124 | 7.0386 | 6.2466 | 5.9595 | 6.9146 | 6.1472 | 8.7898 | 8.9503
32 | 6.6115 | 6.7651 | 6.0877 | 5.8475 | 4.9668 | 4.3498 | 5.202 | 1.9339 | 1.8982 | 2.1883 | 1.8023 | 2.01 | 2.4066 | 3.2847 | 3.3477 | 3.2702 | 2.3847 | 3.5965 | 2.5174 | 2.1027 | 2.6736 | 1.9894 | 5.2871 | 6.1712

## Pc, Summer, S6
LoadID | 0 | 1 | 2 | 3 | 4 | 5 | 6 | 7 | 8 | 9 | 10 | 11 | 12 | 13 | 14 | 15 | 16 | 17 | 18 | 19 | 20 | 21 | 22 | 23
1 | 3.0472 | 3.0159 | 2.9067 | 2.8536 | 2.8347 | 2.8753 | 2.8518 | 3.4859 | 3.7506 | 3.7019 | 3.6404 | 3.6852 | 3.8216 | 3.7483 | 3.4582 | 3.5647 | 3.6057 | 3.4863 | 3.3095 | 3.2678 | 3.2579 | 3.2212 | 2.9769 | 2.8785
2 | 0.91203 | 0.87713 | 0.82988 | 0.7617 | 0.70878 | 0.71645 | 0.78134 | 0.87588 | 0.95136 | 1.0232 | 0.92159 | 0.97165 | 0.98699 | 0.99651 | 0.87238 | 0.90488 | 0.92064 | 0.959 | 0.96252 | 0.9956 | 1.0588 | 0.95597 | 0.94316 | 0.91322
3 | 1.3313 | 1.2651 | 1.1609 | 1.1964 | 1.1523 | 1.1577 | 1.6225 | 1.9531 | 2.0449 | 1.926 | 1.8749 | 2.0177 | 2.121 | 1.9957 | 1.8277 | 1.7357 | 1.7474 | 1.7235 | 1.658 | 1.7915 | 1.8897 | 1.751 | 1.6266 | 1.3973
4 | 0.099842 | 0.092195 | 0.07831 | 0.075639 | 0.064875 | 0.05735 | 0.09426 | 0.10194 | 0.1214 | 0.12672 | 0.12111 | 0.11029 | 0.12826 | 0.13101 | 0.12257 | 0.11404 | 0.096229 | 0.099134 | 0.10977 | 0.12181 | 0.14368 | 0.13195 | 0.13431 | 0.11673
5 | 1.0543 | 0.96496 | 0.8888 | 0.86417 | 0.87861 | 0.86672 | 0.96892 | 1.0312 | 1.1347 | 1.1755 | 1.2497 | 1.324 | 1.3672 | 1.3254 | 1.2819 | 1.2665 | 1.2487 | 1.2643 | 1.2617 | 1.2721 | 1.4073 | 1.33 | 1.338 | 1.2087
6 | 2.7882 | 2.6942 | 2.4962 | 2.5818 | 2.6074 | 2.5884 | 2.837 | 3.3736 | 3.519 | 3.5114 | 3.5037 | 3.7013 | 3.6722 | 3.5528 | 3.3522 | 3.2352 | 3.3531 | 3.3046 | 3.0767 | 3.0933 | 3.2453 | 2.9477 | 2.8502 | 2.8702
7 | 1.1974 | 1.1002 | 1.0616 | 1.072 | 1.0159 | 1.0746 | 1.3796 | 1.435 | 1.648 | 1.7455 | 1.7247 | 1.8034 | 1.7674 | 1.8357 | 1.8115 | 1.6918 | 1.6847 | 1.6637 | 1.6223 | 1.621 | 1.6563 | 1.3843 | 1.4328 | 1.2797
8 | 0.30354 | 0.29045 | 0.27565 | 0.27029 | 0.26762 | 0.27848 | 0.44454 | 0.48701 | 0.52175 | 0.51802 | 0.5363 | 0.57012 | 0.57087 | 0.54294 | 0.47745 | 0.45701 | 0.42399 | 0.42863 | 0.41152 | 0.41836 | 0.40964 | 0.35543 | 0.33552 | 0.31708
9 | 0.31998 | 0.30318 | 0.28865 | 0.27102 | 0.26435 | 0.25198 | 0.26124 | 0.24097 | 0.20903 | 0.22042 | 0.23918 | 0.26833 | 0.28507 | 0.29409 | 0.28773 | 0.2981 | 0.288 | 0.29599 | 0.28255 | 0.29467 | 0.31514 | 0.2887 | 0.2883 | 0.31389
10 | 0.29579 | 0.27876 | 0.26554 | 0.26519 | 0.25748 | 0.25773 | 0.30714 | 0.32236 | 0.34365 | 0.35954 | 0.34867 | 0.36239 | 0.38125 | 0.3781 | 0.36961 | 0.34361 | 0.32657 | 0.33604 | 0.33378 | 0.35114 | 0.38285 | 0.34473 | 0.34259 | 0.31099
11 | 0.26906 | 0.25666 | 0.23616 | 0.22664 | 0.21161 | 0.21261 | 0.25583 | 0.2205 | 0.23714 | 0.25442 | 0.26105 | 0.26968 | 0.27365 | 0.28253 | 0.27041 | 0.25697 | 0.24022 | 0.27775 | 0.27143 | 0.27064 | 0.30843 | 0.26716 | 0.30856 | 0.29202
12 | 1.7088 | 1.7371 | 1.8322 | 1.6726 | 1.6257 | 1.5573 | 1.6047 | 1.6261 | 1.445 | 1.1191 | 1.532 | 1.6912 | 1.7001 | 1.7896 | 1.4357 | 1.8964 | 1.7114 | 1.6992 | 1.6882 | 1.8349 | 2.0264 | 1.9944 | 2.0749 | 2.12
13 | 3.3865 | 3.3551 | 3.2859 | 3.2575 | 3.2075 | 3.2541 | 3.7607 | 3.8448 | 4.0942 | 3.9073 | 3.919 | 3.9531 | 4.0957 | 4.0864 | 4.0029 | 3.9715 | 3.9893 | 4.0695 | 3.8649 | 3.8959 | 3.9458 | 3.6976 | 3.3861 | 3.4193
14 | 1.6899 | 1.6784 | 1.6082 | 1.5746 | 1.5437 | 1.5499 | 1.5561 | 1.7974 | 1.9304 | 1.9125 | 1.872 | 1.8981 | 1.9775 | 1.9621 | 1.8171 | 1.8707 | 1.8695 | 1.8378 | 1.7237 | 1.6924 | 1.6997 | 1.6672 | 1.6219 | 1.5925
15 | 0.47115 | 0.45564 | 0.42925 | 0.39497 | 0.36409 | 0.36393 | 0.39973 | 0.42322 | 0.45875 | 0.49493 | 0.44395 | 0.46874 | 0.47862 | 0.48895 | 0.43046 | 0.44578 | 0.44749 | 0.47353 | 0.46896 | 0.48213 | 0.51559 | 0.46281 | 0.47758 | 0.46877
16 | 0.6922 | 0.66 | 0.60505 | 0.6215 | 0.59527 | 0.59506 | 0.83106 | 0.97998 | 1.0255 | 0.9674 | 0.94003 | 1.0121 | 1.0657 | 1.0074 | 0.92402 | 0.87786 | 0.8793 | 0.87317 | 0.83571 | 0.90045 | 0.952 | 0.87991 | 0.83351 | 0.72298
17 | 0.29738 | 0.27985 | 0.23998 | 0.231 | 0.19651 | 0.17251 | 0.27128 | 0.26103 | 0.30894 | 0.32473 | 0.30744 | 0.28156 | 0.32994 | 0.34466 | 0.3247 | 0.30307 | 0.25066 | 0.26838 | 0.28649 | 0.31301 | 0.37208 | 0.33783 | 0.3721 | 0.3356
18 | 1.5877 | 1.4616 | 1.3444 | 1.3055 | 1.315 | 1.2902 | 1.4469 | 1.4928 | 1.6407 | 1.7031 | 1.805 | 1.9135 | 1.9809 | 1.9324 | 1.8714 | 1.8488 | 1.8116 | 1.8496 | 1.8332 | 1.8428 | 2.0439 | 1.9254 | 1.979 | 1.804
19 | 2.1472 | 2.0796 | 1.9245 | 1.9847 | 1.9923 | 1.9703 | 2.1652 | 2.5201 | 2.6271 | 2.6253 | 2.6146 | 2.7634 | 2.747 | 2.67 | 2.5224 | 2.4349 | 2.5107 | 2.4904 | 2.308 | 2.3149 | 2.4347 | 2.2058 | 2.176 | 2.2022
20 | 1.2917 | 1.196 | 1.1482 | 1.155 | 1.0856 | 1.1364 | 1.456 | 1.4632 | 1.6776 | 1.7805 | 1.754 | 1.8356 | 1.8049 | 1.8872 | 1.8645 | 1.7428 | 1.7225 | 1.7186 | 1.6626 | 1.6553 | 1.6984 | 1.4148 | 1.511 | 1.3684
21 | 1.2116 | 1.1679 | 1.1022 | 1.0774 | 1.0501 | 1.0774 | 1.6945 | 1.7798 | 1.904 | 1.8963 | 1.955 | 2.0803 | 2.0911 | 2.0081 | 1.7734 | 1.6986 | 1.5605 | 1.6017 | 1.5199 | 1.5363 | 1.5149 | 1.307 | 1.3009 | 1.2514
22 | 0.68526 | 0.6558 | 0.61992 | 0.58269 | 0.55793 | 0.52612 | 0.55408 | 0.46863 | 0.40663 | 0.43228 | 0.4628 | 0.52015 | 0.55753 | 0.58719 | 0.57691 | 0.59616 | 0.56437 | 0.59623 | 0.55712 | 0.5745 | 0.62046 | 0.5623 | 0.60669 | 0.66729
23 | 7.3808 | 7.0159 | 6.6442 | 6.6045 | 6.3248 | 6.2589 | 7.4712 | 7.4108 | 7.8844 | 8.2799 | 7.9879 | 8.3158 | 8.7922 | 8.8287 | 8.6516 | 8.0566 | 7.5603 | 7.9199 | 7.7513 | 8.0965 | 8.8778 | 7.9437 | 8.2863 | 7.6711
24 | 2.5224 | 2.4741 | 2.2547 | 2.1544 | 1.9259 | 1.8392 | 2.2233 | 1.4777 | 1.5675 | 1.7193 | 1.702 | 1.7764 | 1.863 | 2.0581 | 2.0035 | 1.9147 | 1.6697 | 2.0894 | 1.8985 | 1.8296 | 2.1424 | 1.7987 | 2.5625 | 2.5933
25 | 1.6631 | 1.6952 | 1.7426 | 1.5997 | 1.5178 | 1.4322 | 1.5083 | 1.3551 | 1.2039 | 0.95389 | 1.27 | 1.4059 | 1.4332 | 1.5512 | 1.2707 | 1.6427 | 1.447 | 1.4976 | 1.4395 | 1.5378 | 1.7186 | 1.6642 | 1.8937 | 1.9736
26 | 1.5247 | 1.5178 | 1.4717 | 1.4521 | 1.4052 | 1.4054 | 1.6311 | 1.5599 | 1.6571 | 1.5911 | 1.5842 | 1.602 | 1.6714 | 1.6956 | 1.6662 | 1.6526 | 1.6316 | 1.7009 | 1.5889 | 1.5885 | 1.6242 | 1.5073 | 1.4837 | 1.5235
27 | 2.9316 | 2.9293 | 2.7782 | 2.7076 | 2.5924 | 2.5538 | 2.6226 | 2.708 | 2.8974 | 2.8939 | 2.8042 | 2.8534 | 3.0023 | 3.0515 | 2.8483 | 2.9245 | 2.8502 | 2.8996 | 2.6533 | 2.5743 | 2.6254 | 2.5322 | 2.726 | 2.7513
28 | 1.8581 | 1.8478 | 1.7038 | 1.5874 | 1.3943 | 1.3106 | 1.4978 | 1.0794 | 1.1497 | 1.2735 | 1.1031 | 1.1792 | 1.2577 | 1.4074 | 1.2904 | 1.321 | 1.1982 | 1.4265 | 1.2796 | 1.2526 | 1.4007 | 1.1995 | 1.689 | 1.7885
29 | 3.2954 | 3.2273 | 2.9351 | 2.9366 | 2.6829 | 2.5662 | 3.4709 | 3.2922 | 3.422 | 3.2908 | 3.1298 | 3.3878 | 3.6377 | 3.6251 | 3.3824 | 3.2271 | 3.0553 | 3.2693 | 2.9591 | 3.0874 | 3.3516 | 3.0097 | 3.4941 | 3.3051
30 | 1.2583 | 1.2702 | 1.1257 | 1.0709 | 0.88534 | 0.75768 | 0.99264 | 0.40668 | 0.44459 | 0.51051 | 0.42792 | 0.42234 | 0.54293 | 0.71201 | 0.71253 | 0.68293 | 0.47142 | 0.695 | 0.54913 | 0.50829 | 0.65881 | 0.52531 | 1.1164 | 1.2221
31 | 8.6891 | 8.4721 | 7.687 | 7.3746 | 6.7366 | 6.2102 | 7.2241 | 4.7678 | 5.1208 | 5.5163 | 5.5182 | 5.9277 | 6.4225 | 6.9734 | 6.9017 | 6.8111 | 6.0124 | 7.0386 | 6.2466 | 5.9595 | 6.9146 | 6.1472 | 8.7898 | 8.9503
32 | 6.6115 | 6.7651 | 6.0877 | 5.8475 | 4.9668 | 4.3498 | 5.202 | 1.9339 | 1.8982 | 2.1883 | 1.8023 | 2.01 | 2.4066 | 3.2847 | 3.3477 | 3.2702 | 2.3847 | 3.5965 | 2.5174 | 2.1027 | 2.6736 | 1.9894 | 5.2871 | 6.1712

## Pc, Summer, S7
LoadID | 0 | 1 | 2 | 3 | 4 | 5 | 6 | 7 | 8 | 9 | 10 | 11 | 12 | 13 | 14 | 15 | 16 | 17 | 18 | 19 | 20 | 21 | 22 | 23
1 | 2.8731 | 2.8436 | 2.7406 | 2.6906 | 2.6727 | 2.711 | 2.6888 | 3.2867 | 3.5363 | 3.4903 | 3.4324 | 3.4746 | 3.6032 | 3.5341 | 3.2606 | 3.361 | 3.3997 | 3.2871 | 3.1203 | 3.0811 | 3.0718 | 3.0372 | 2.8068 | 2.714
2 | 0.87127 | 0.83875 | 0.79297 | 0.72814 | 0.67644 | 0.68244 | 0.74516 | 0.8273 | 0.8983 | 0.96664 | 0.87004 | 0.91751 | 0.9328 | 0.94364 | 0.82688 | 0.85745 | 0.87043 | 0.90909 | 0.91039 | 0.94072 | 1.0014 | 0.90324 | 0.8979 | 0.87145
3 | 1.2638 | 1.2017 | 1.1025 | 1.1356 | 1.0927 | 1.0968 | 1.5362 | 1.8426 | 1.929 | 1.8174 | 1.7686 | 1.9034 | 2.0015 | 1.8847 | 1.7265 | 1.6398 | 1.6493 | 1.6287 | 1.5654 | 1.6906 | 1.784 | 1.6523 | 1.5402 | 1.3253
4 | 0.097331 | 0.090227 | 0.07679 | 0.074118 | 0.063462 | 0.056021 | 0.091256 | 0.096526 | 0.11483 | 0.12001 | 0.1145 | 0.10438 | 0.12155 | 0.12467 | 0.11679 | 0.10872 | 0.091404 | 0.094843 | 0.10431 | 0.11542 | 0.13633 | 0.12494 | 0.12907 | 0.11299
5 | 1.0016 | 0.9176 | 0.84498 | 0.82139 | 0.83381 | 0.82178 | 0.91917 | 0.97321 | 1.0708 | 1.1096 | 1.1791 | 1.2492 | 1.2905 | 1.2524 | 1.2115 | 1.1969 | 1.179 | 1.1953 | 1.1915 | 1.2008 | 1.3289 | 1.2552 | 1.2673 | 1.1466
6 | 2.6425 | 2.5543 | 2.3662 | 2.4462 | 2.4682 | 2.4488 | 2.6851 | 3.1826 | 3.3194 | 3.313 | 3.3048 | 3.4914 | 3.465 | 3.3547 | 3.1658 | 3.0555 | 3.1644 | 3.1216 | 2.9043 | 2.919 | 3.0635 | 2.7815 | 2.6976 | 2.7186
7 | 1.1399 | 1.0487 | 1.011 | 1.0203 | 0.96573 | 1.0198 | 1.3089 | 1.3544 | 1.555 | 1.6476 | 1.6272 | 1.7017 | 1.6685 | 1.7348 | 1.7122 | 1.5992 | 1.5907 | 1.5733 | 1.5323 | 1.5303 | 1.5646 | 1.307 | 1.3592 | 1.2166
8 | 0.29027 | 0.27807 | 0.26367 | 0.25842 | 0.25525 | 0.26505 | 0.42218 | 0.45971 | 0.4924 | 0.48909 | 0.50605 | 0.53804 | 0.53904 | 0.51338 | 0.45173 | 0.43243 | 0.40063 | 0.40589 | 0.38904 | 0.39517 | 0.38733 | 0.3358 | 0.31944 | 0.30269
9 | 0.30617 | 0.29047 | 0.27629 | 0.25946 | 0.25246 | 0.24031 | 0.24964 | 0.22778 | 0.1976 | 0.20857 | 0.22595 | 0.25354 | 0.26965 | 0.27889 | 0.273 | 0.28275 | 0.27249 | 0.281 | 0.26753 | 0.27862 | 0.29833 | 0.27294 | 0.27522 | 0.30005
10 | 0.28189 | 0.26594 | 0.25315 | 0.25268 | 0.24493 | 0.24484 | 0.29183 | 0.30433 | 0.32435 | 0.33949 | 0.32904 | 0.34205 | 0.36005 | 0.35758 | 0.34964 | 0.32511 | 0.30854 | 0.31813 | 0.31546 | 0.33161 | 0.36178 | 0.32554 | 0.3253 | 0.29597
11 | 0.25984 | 0.24836 | 0.22836 | 0.21909 | 0.20395 | 0.20422 | 0.24581 | 0.20869 | 0.22429 | 0.24091 | 0.24673 | 0.25502 | 0.25921 | 0.26859 | 0.25732 | 0.2446 | 0.22779 | 0.26453 | 0.25747 | 0.25627 | 0.29246 | 0.25292 | 0.29561 | 0.28098
12 | 1.6207 | 1.6476 | 1.7363 | 1.5853 | 1.5396 | 1.4741 | 1.5201 | 1.5344 | 1.3636 | 1.0567 | 1.4454 | 1.5957 | 1.6048 | 1.6907 | 1.3573 | 1.7916 | 1.6157 | 1.6062 | 1.5941 | 1.7318 | 1.9131 | 1.882 | 1.9635 | 2.0076
13 | 3.2041 | 3.1748 | 3.1084 | 3.0811 | 3.0322 | 3.0749 | 3.5541 | 3.6265 | 3.8615 | 3.6858 | 3.6962 | 3.7285 | 3.8638 | 3.8569 | 3.7784 | 3.7487 | 3.7636 | 3.8417 | 3.6469 | 3.6752 | 3.7234 | 3.4881 | 3.2011 | 3.234
14 | 1.601 | 1.5904 | 1.5233 | 1.4913 | 1.461 | 1.466 | 1.4729 | 1.6957 | 1.821 | 1.8045 | 1.7658 | 1.7906 | 1.866 | 1.8527 | 1.7162 | 1.7667 | 1.7643 | 1.7361 | 1.6272 | 1.5971 | 1.6046 | 1.5732 | 1.535 | 1.5085
15 | 0.45167 | 0.4373 | 0.41161 | 0.37892 | 0.34863 | 0.34767 | 0.38244 | 0.4 | 0.43338 | 0.46789 | 0.41931 | 0.44286 | 0.45272 | 0.46368 | 0.40871 | 0.4231 | 0.42349 | 0.44968 | 0.44404 | 0.4559 | 0.48813 | 0.4376 | 0.45595 | 0.44881
16 | 0.65846 | 0.62829 | 0.57586 | 0.59109 | 0.56543 | 0.5646 | 0.7879 | 0.92474 | 0.96755 | 0.91309 | 0.88689 | 0.95497 | 1.0059 | 0.9519 | 0.87344 | 0.82989 | 0.83029 | 0.82578 | 0.78942 | 0.85002 | 0.89916 | 0.8306 | 0.79029 | 0.687
17 | 0.2911 | 0.27493 | 0.23618 | 0.22719 | 0.19298 | 0.16919 | 0.26377 | 0.2475 | 0.29251 | 0.30795 | 0.29092 | 0.26678 | 0.31318 | 0.32881 | 0.31025 | 0.28979 | 0.2386 | 0.25765 | 0.27282 | 0.29702 | 0.35371 | 0.32031 | 0.35898 | 0.32624
18 | 1.5119 | 1.3934 | 1.2813 | 1.2439 | 1.2506 | 1.2256 | 1.3753 | 1.4094 | 1.5487 | 1.6083 | 1.7033 | 1.806 | 1.8706 | 1.8273 | 1.7702 | 1.7488 | 1.7112 | 1.7503 | 1.7322 | 1.7402 | 1.9311 | 1.8178 | 1.8772 | 1.7146
19 | 2.0388 | 1.9755 | 1.8277 | 1.8838 | 1.8887 | 1.8664 | 2.0521 | 2.3779 | 2.4786 | 2.4776 | 2.4666 | 2.6072 | 2.5928 | 2.5226 | 2.3837 | 2.3011 | 2.3703 | 2.3542 | 2.1797 | 2.1852 | 2.2994 | 2.0821 | 2.0625 | 2.0894
20 | 1.2335 | 1.1438 | 1.0971 | 1.1027 | 1.0348 | 1.081 | 1.3844 | 1.3816 | 1.5835 | 1.6813 | 1.6553 | 1.7326 | 1.7048 | 1.7849 | 1.764 | 1.6491 | 1.6273 | 1.6271 | 1.5715 | 1.5635 | 1.6056 | 1.3366 | 1.4365 | 1.3045
21 | 1.1635 | 1.123 | 1.0588 | 1.0344 | 1.0053 | 1.0287 | 1.6134 | 1.6809 | 1.7976 | 1.7914 | 1.8453 | 1.964 | 1.9757 | 1.9009 | 1.6801 | 1.6095 | 1.4758 | 1.5192 | 1.4383 | 1.4523 | 1.4341 | 1.2358 | 1.2426 | 1.1993
22 | 0.65896 | 0.63161 | 0.59639 | 0.56067 | 0.53529 | 0.5039 | 0.53201 | 0.44351 | 0.38486 | 0.40971 | 0.43761 | 0.492 | 0.52818 | 0.55825 | 0.54887 | 0.56693 | 0.53483 | 0.56769 | 0.52853 | 0.54395 | 0.58847 | 0.53231 | 0.5818 | 0.64094
23 | 7.065 | 6.7246 | 6.3626 | 6.3201 | 6.0395 | 5.9659 | 7.1233 | 7.0011 | 7.4459 | 7.8243 | 7.5418 | 7.8535 | 8.3104 | 8.3623 | 8.1978 | 7.6361 | 7.1507 | 7.5129 | 7.3351 | 7.6526 | 8.399 | 7.5074 | 7.8934 | 7.3299
24 | 2.4653 | 2.4226 | 2.2063 | 2.1076 | 1.8783 | 1.7872 | 2.1612 | 1.4046 | 1.4879 | 1.6355 | 1.6133 | 1.6855 | 1.7734 | 1.9717 | 1.9223 | 1.8381 | 1.5927 | 2.0075 | 1.8119 | 1.7405 | 2.0435 | 1.7104 | 2.4822 | 2.5249
25 | 1.5916 | 1.6227 | 1.6648 | 1.5289 | 1.4479 | 1.3647 | 1.4397 | 1.2807 | 1.1378 | 0.90329 | 1.1997 | 1.3285 | 1.3559 | 1.471 | 1.2071 | 1.5577 | 1.3692 | 1.4221 | 1.3632 | 1.4541 | 1.6267 | 1.573 | 1.8034 | 1.8824
26 | 1.4517 | 1.4457 | 1.4007 | 1.3816 | 1.3351 | 1.3337 | 1.5485 | 1.4726 | 1.564 | 1.5026 | 1.4951 | 1.5122 | 1.5786 | 1.6038 | 1.5764 | 1.5635 | 1.5414 | 1.6098 | 1.5017 | 1.5003 | 1.5352 | 1.4236 | 1.4097 | 1.4494
27 | 2.8005 | 2.7995 | 2.6531 | 2.5847 | 2.4704 | 2.4301 | 2.4999 | 2.558 | 2.736 | 2.7346 | 2.6475 | 2.6948 | 2.8378 | 2.8902 | 2.6994 | 2.7711 | 2.695 | 2.7495 | 2.5108 | 2.4336 | 2.4851 | 2.3936 | 2.5979 | 2.6274
28 | 1.813 | 1.8053 | 1.6629 | 1.5502 | 1.3585 | 1.2729 | 1.4577 | 1.0257 | 1.091 | 1.2109 | 1.046 | 1.1193 | 1.1977 | 1.3489 | 1.24 | 1.2685 | 1.1427 | 1.3712 | 1.2219 | 1.1919 | 1.3371 | 1.1411 | 1.6389 | 1.7422
29 | 3.1868 | 3.1253 | 2.8412 | 2.8387 | 2.5869 | 2.4682 | 3.332 | 3.1144 | 3.2356 | 3.116 | 2.9588 | 3.2039 | 3.4453 | 3.4466 | 3.2197 | 3.0727 | 2.8976 | 3.1168 | 2.8101 | 2.9251 | 3.1815 | 2.851 | 3.355 | 3.1893
30 | 1.2514 | 1.2648 | 1.1216 | 1.0667 | 0.88147 | 0.75404 | 0.98442 | 0.39186 | 0.42659 | 0.49214 | 0.40983 | 0.40615 | 0.52457 | 0.69465 | 0.6967 | 0.66838 | 0.45821 | 0.68325 | 0.53416 | 0.49079 | 0.63869 | 0.50612 | 1.102 | 1.2119
31 | 8.4745 | 8.2793 | 7.5086 | 7.2004 | 6.5542 | 6.0273 | 7.0215 | 4.5318 | 4.8603 | 5.2479 | 5.2305 | 5.6234 | 6.1104 | 6.676 | 6.6152 | 6.528 | 5.7284 | 6.7576 | 5.9608 | 5.669 | 6.5955 | 5.8429 | 8.5018 | 8.6971
32 | 6.5594 | 6.7151 | 6.0412 | 5.799 | 4.917 | 4.2998 | 5.1476 | 1.8656 | 1.8268 | 2.1173 | 1.7311 | 1.9349 | 2.3325 | 3.2139 | 3.281 | 3.2059 | 2.3172 | 3.5311 | 2.4558 | 2.0403 | 2.6086 | 1.9299 | 5.2325 | 6.117

## Pc, Summer, S8
LoadID | 0 | 1 | 2 | 3 | 4 | 5 | 6 | 7 | 8 | 9 | 10 | 11 | 12 | 13 | 14 | 15 | 16 | 17 | 18 | 19 | 20 | 21 | 22 | 23
1 | 2.8731 | 2.8436 | 2.7406 | 2.6906 | 2.6727 | 2.711 | 2.6888 | 3.2867 | 3.5363 | 3.4903 | 3.4324 | 3.4746 | 3.6032 | 3.5341 | 3.2606 | 3.361 | 3.3997 | 3.2871 | 3.1203 | 3.0811 | 3.0718 | 3.0372 | 2.8068 | 2.714
2 | 0.87127 | 0.83875 | 0.79297 | 0.72814 | 0.67644 | 0.68244 | 0.74516 | 0.8273 | 0.8983 | 0.96664 | 0.87004 | 0.91751 | 0.9328 | 0.94364 | 0.82688 | 0.85745 | 0.87043 | 0.90909 | 0.91039 | 0.94072 | 1.0014 | 0.90324 | 0.8979 | 0.87145
3 | 1.2638 | 1.2017 | 1.1025 | 1.1356 | 1.0927 | 1.0968 | 1.5362 | 1.8426 | 1.929 | 1.8174 | 1.7686 | 1.9034 | 2.0015 | 1.8847 | 1.7265 | 1.6398 | 1.6493 | 1.6287 | 1.5654 | 1.6906 | 1.784 | 1.6523 | 1.5402 | 1.3253
4 | 0.097331 | 0.090227 | 0.07679 | 0.074118 | 0.063462 | 0.056021 | 0.091256 | 0.096526 | 0.11483 | 0.12001 | 0.1145 | 0.10438 | 0.12155 | 0.12467 | 0.11679 | 0.10872 | 0.091404 | 0.094843 | 0.10431 | 0.11542 | 0.13633 | 0.12494 | 0.12907 | 0.11299
5 | 1.0016 | 0.9176 | 0.84498 | 0.82139 | 0.83381 | 0.82178 | 0.91917 | 0.97321 | 1.0708 | 1.1096 | 1.1791 | 1.2492 | 1.2905 | 1.2524 | 1.2115 | 1.1969 | 1.179 | 1.1953 | 1.1915 | 1.2008 | 1.3289 | 1.2552 | 1.2673 | 1.1466
6 | 2.6425 | 2.5543 | 2.3662 | 2.4462 | 2.4682 | 2.4488 | 2.6851 | 3.1826 | 3.3194 | 3.313 | 3.3048 | 3.4914 | 3.465 | 3.3547 | 3.1658 | 3.0555 | 3.1644 | 3.1216 | 2.9043 | 2.919 | 3.0635 | 2.7815 | 2.6976 | 2.7186
7 | 1.1399 | 1.0487 | 1.011 | 1.0203 | 0.96573 | 1.0198 | 1.3089 | 1.3544 | 1.555 | 1.6476 | 1.6272 | 1.7017 | 1.6685 | 1.7348 | 1.7122 | 1.5992 | 1.5907 | 1.5733 | 1.5323 | 1.5303 | 1.5646 | 1.307 | 1.3592 | 1.2166
8 | 0.29027 | 0.27807 | 0.26367 | 0.25842 | 0.25525 | 0.26505 | 0.42218 | 0.45971 | 0.4924 | 0.48909 | 0.50605 | 0.53804 | 0.53904 | 0.51338 | 0.45173 | 0.43243 | 0.40063 | 0.40589 | 0.38904 | 0.39517 | 0.38733 | 0.3358 | 0.31944 | 0.30269
9 | 0.30617 | 0.29047 | 0.27629 | 0.25946 | 0.25246 | 0.24031 | 0.24964 | 0.22778 | 0.1976 | 0.20857 | 0.22595 | 0.25354 | 0.26965 | 0.27889 | 0.273 | 0.28275 | 0.27249 | 0.281 | 0.26753 | 0.27862 | 0.29833 | 0.27294 | 0.27522 | 0.30005
10 | 0.28189 | 0.26594 | 0.25315 | 0.25268 | 0.24493 | 0.24484 | 0.29183 | 0.30433 | 0.32435 | 0.33949 | 0.32904 | 0.34205 | 0.36005 | 0.35758 | 0.34964 | 0.32511 | 0.30854 | 0.31813 | 0.31546 | 0.33161 | 0.36178 | 0.32554 | 0.3253 | 0.29597
11 | 0.25984 | 0.24836 | 0.22836 | 0.21909 | 0.20395 | 0.20422 | 0.24581 | 0.20869 | 0.22429 | 0.24091 | 0.24673 | 0.25502 | 0.25921 | 0.26859 | 0.25732 | 0.2446 | 0.22779 | 0.26453 | 0.25747 | 0.25627 | 0.29246 | 0.25292 | 0.29561 | 0.28098
12 | 1.6207 | 1.6476 | 1.7363 | 1.5853 | 1.5396 | 1.4741 | 1.5201 | 1.5344 | 1.3636 | 1.0567 | 1.4454 | 1.5957 | 1.6048 | 1.6907 | 1.3573 | 1.7916 | 1.6157 | 1.6062 | 1.5941 | 1.7318 | 1.9131 | 1.882 | 1.9635 | 2.0076
13 | 3.2041 | 3.1748 | 3.1084 | 3.0811 | 3.0322 | 3.0749 | 3.5541 | 3.6265 | 3.8615 | 3.6858 | 3.6962 | 3.7285 | 3.8638 | 3.8569 | 3.7784 | 3.7487 | 3.7636 | 3.8417 | 3.6469 | 3.6752 | 3.7234 | 3.4881 | 3.2011 | 3.234
14 | 1.601 | 1.5904 | 1.5233 | 1.4913 | 1.461 | 1.466 | 1.4729 | 1.6957 | 1.821 | 1.8045 | 1.7658 | 1.7906 | 1.866 | 1.8527 | 1.7162 | 1.7667 | 1.7643 | 1.7361 | 1.6272 | 1.5971 | 1.6046 | 1.5732 | 1.535 | 1.5085
15 | 0.45167 | 0.4373 | 0.41161 | 0.37892 | 0.34863 | 0.34767 | 0.38244 | 0.4 | 0.43338 | 0.46789 | 0.41931 | 0.44286 | 0.45272 | 0.46368 | 0.40871 | 0.4231 | 0.42349 | 0.44968 | 0.44404 | 0.4559 | 0.48813 | 0.4376 | 0.45595 | 0.44881
16 | 0.65846 | 0.62829 | 0.57586 | 0.59109 | 0.56543 | 0.5646 | 0.7879 | 0.92474 | 0.96755 | 0.91309 | 0.88689 | 0.95497 | 1.0059 | 0.9519 | 0.87344 | 0.82989 | 0.83029 | 0.82578 | 0.78942 | 0.85002 | 0.89916 | 0.8306 | 0.79029 | 0.687
17 | 0.2911 | 0.27493 | 0.23618 | 0.22719 | 0.19298 | 0.16919 | 0.26377 | 0.2475 | 0.29251 | 0.30795 | 0.29092 | 0.26678 | 0.31318 | 0.32881 | 0.31025 | 0.28979 | 0.2386 | 0.25765 | 0.27282 | 0.29702 | 0.35371 | 0.32031 | 0.35898 | 0.32624
18 | 1.5119 | 1.3934 | 1.2813 | 1.2439 | 1.2506 | 1.2256 | 1.3753 | 1.4094 | 1.5487 | 1.6083 | 1.7033 | 1.806 | 1.8706 | 1.8273 | 1.7702 | 1.7488 | 1.7112 | 1.7503 | 1.7322 | 1.7402 | 1.9311 | 1.8178 | 1.8772 | 1.7146
19 | 2.0388 | 1.9755 | 1.8277 | 1.8838 | 1.8887 | 1.8664 | 2.0521 | 2.3779 | 2.4786 | 2.4776 | 2.4666 | 2.6072 | 2.5928 | 2.5226 | 2.3837 | 2.3011 | 2.3703 | 2.3542 | 2.1797 | 2.1852 | 2.2994 | 2.0821 | 2.0625 | 2.0894
20 | 1.2335 | 1.1438 | 1.0971 | 1.1027 | 1.0348 | 1.081 | 1.3844 | 1.3816 | 1.5835 | 1.6813 | 1.6553 | 1.7326 | 1.7048 | 1.7849 | 1.764 | 1.6491 | 1.6273 | 1.6271 | 1.5715 | 1.5635 | 1.6056 | 1.3366 | 1.4365 | 1.3045
21 | 1.1635 | 1.123 | 1.0588 | 1.0344 | 1.0053 | 1.0287 | 1.6134 | 1.6809 | 1.7976 | 1.7914 | 1.8453 | 1.964 | 1.9757 | 1.9009 | 1.6801 | 1.6095 | 1.4758 | 1.5192 | 1.4383 | 1.4523 | 1.4341 | 1.2358 | 1.2426 | 1.1993
22 | 0.65896 | 0.63161 | 0.59639 | 0.56067 | 0.53529 | 0.5039 | 0.53201 | 0.44351 | 0.38486 | 0.40971 | 0.43761 | 0.492 | 0.52818 | 0.55825 | 0.54887 | 0.56693 | 0.53483 | 0.56769 | 0.52853 | 0.54395 | 0.58847 | 0.53231 | 0.5818 | 0.64094
23 | 7.065 | 6.7246 | 6.3626 | 6.3201 | 6.0395 | 5.9659 | 7.1233 | 7.0011 | 7.4459 | 7.8243 | 7.5418 | 7.8535 | 8.3104 | 8.3623 | 8.1978 | 7.6361 | 7.1507 | 7.5129 | 7.3351 | 7.6526 | 8.399 | 7.5074 | 7.8934 | 7.3299
24 | 2.4653 | 2.4226 | 2.2063 | 2.1076 | 1.8783 | 1.7872 | 2.1612 | 1.4046 | 1.4879 | 1.6355 | 1.6133 | 1.6855 | 1.7734 | 1.9717 | 1.9223 | 1.8381 | 1.5927 | 2.0075 | 1.8119 | 1.7405 | 2.0435 | 1.7104 | 2.4822 | 2.5249
25 | 1.5916 | 1.6227 | 1.6648 | 1.5289 | 1.4479 | 1.3647 | 1.4397 | 1.2807 | 1.1378 | 0.90329 | 1.1997 | 1.3285 | 1.3559 | 1.471 | 1.2071 | 1.5577 | 1.3692 | 1.4221 | 1.3632 | 1.4541 | 1.6267 | 1.573 | 1.8034 | 1.8824
26 | 1.4517 | 1.4457 | 1.4007 | 1.3816 | 1.3351 | 1.3337 | 1.5485 | 1.4726 | 1.564 | 1.5026 | 1.4951 | 1.5122 | 1.5786 | 1.6038 | 1.5764 | 1.5635 | 1.5414 | 1.6098 | 1.5017 | 1.5003 | 1.5352 | 1.4236 | 1.4097 | 1.4494
27 | 2.8005 | 2.7995 | 2.6531 | 2.5847 | 2.4704 | 2.4301 | 2.4999 | 2.558 | 2.736 | 2.7346 | 2.6475 | 2.6948 | 2.8378 | 2.8902 | 2.6994 | 2.7711 | 2.695 | 2.7495 | 2.5108 | 2.4336 | 2.4851 | 2.3936 | 2.5979 | 2.6274
28 | 1.813 | 1.8053 | 1.6629 | 1.5502 | 1.3585 | 1.2729 | 1.4577 | 1.0257 | 1.091 | 1.2109 | 1.046 | 1.1193 | 1.1977 | 1.3489 | 1.24 | 1.2685 | 1.1427 | 1.3712 | 1.2219 | 1.1919 | 1.3371 | 1.1411 | 1.6389 | 1.7422
29 | 3.1868 | 3.1253 | 2.8412 | 2.8387 | 2.5869 | 2.4682 | 3.332 | 3.1144 | 3.2356 | 3.116 | 2.9588 | 3.2039 | 3.4453 | 3.4466 | 3.2197 | 3.0727 | 2.8976 | 3.1168 | 2.8101 | 2.9251 | 3.1815 | 2.851 | 3.355 | 3.1893
30 | 1.2514 | 1.2648 | 1.1216 | 1.0667 | 0.88147 | 0.75404 | 0.98442 | 0.39186 | 0.42659 | 0.49214 | 0.40983 | 0.40615 | 0.52457 | 0.69465 | 0.6967 | 0.66838 | 0.45821 | 0.68325 | 0.53416 | 0.49079 | 0.63869 | 0.50612 | 1.102 | 1.2119
31 | 8.4745 | 8.2793 | 7.5086 | 7.2004 | 6.5542 | 6.0273 | 7.0215 | 4.5318 | 4.8603 | 5.2479 | 5.2305 | 5.6234 | 6.1104 | 6.676 | 6.6152 | 6.528 | 5.7284 | 6.7576 | 5.9608 | 5.669 | 6.5955 | 5.8429 | 8.5018 | 8.6971
32 | 6.5594 | 6.7151 | 6.0412 | 5.799 | 4.917 | 4.2998 | 5.1476 | 1.8656 | 1.8268 | 2.1173 | 1.7311 | 1.9349 | 2.3325 | 3.2139 | 3.281 | 3.2059 | 2.3172 | 3.5311 | 2.4558 | 2.0403 | 2.6086 | 1.9299 | 5.2325 | 6.117

## Pc, Summer, S9
LoadID | 0 | 1 | 2 | 3 | 4 | 5 | 6 | 7 | 8 | 9 | 10 | 11 | 12 | 13 | 14 | 15 | 16 | 17 | 18 | 19 | 20 | 21 | 22 | 23
1 | 2.8731 | 2.8436 | 2.7406 | 2.6906 | 2.6727 | 2.711 | 2.6888 | 3.2867 | 3.5363 | 3.4903 | 3.4324 | 3.4746 | 3.6032 | 3.5341 | 3.2606 | 3.361 | 3.3997 | 3.2871 | 3.1203 | 3.0811 | 3.0718 | 3.0372 | 2.8068 | 2.714
2 | 0.87127 | 0.83875 | 0.79297 | 0.72814 | 0.67644 | 0.68244 | 0.74516 | 0.8273 | 0.8983 | 0.96664 | 0.87004 | 0.91751 | 0.9328 | 0.94364 | 0.82688 | 0.85745 | 0.87043 | 0.90909 | 0.91039 | 0.94072 | 1.0014 | 0.90324 | 0.8979 | 0.87145
3 | 1.2638 | 1.2017 | 1.1025 | 1.1356 | 1.0927 | 1.0968 | 1.5362 | 1.8426 | 1.929 | 1.8174 | 1.7686 | 1.9034 | 2.0015 | 1.8847 | 1.7265 | 1.6398 | 1.6493 | 1.6287 | 1.5654 | 1.6906 | 1.784 | 1.6523 | 1.5402 | 1.3253
4 | 0.097331 | 0.090227 | 0.07679 | 0.074118 | 0.063462 | 0.056021 | 0.091256 | 0.096526 | 0.11483 | 0.12001 | 0.1145 | 0.10438 | 0.12155 | 0.12467 | 0.11679 | 0.10872 | 0.091404 | 0.094843 | 0.10431 | 0.11542 | 0.13633 | 0.12494 | 0.12907 | 0.11299
5 | 1.0016 | 0.9176 | 0.84498 | 0.82139 | 0.83381 | 0.82178 | 0.91917 | 0.97321 | 1.0708 | 1.1096 | 1.1791 | 1.2492 | 1.2905 | 1.2524 | 1.2115 | 1.1969 | 1.179 | 1.1953 | 1.1915 | 1.2008 | 1.3289 | 1.2552 | 1.2673 | 1.1466
6 | 2.6425 | 2.5543 | 2.3662 | 2.4462 | 2.4682 | 2.4488 | 2.6851 | 3.1826 | 3.3194 | 3.313 | 3.3048 | 3.4914 | 3.465 | 3.3547 | 3.1658 | 3.0555 | 3.1644 | 3.1216 | 2.9043 | 2.919 | 3.0635 | 2.7815 | 2.6976 | 2.7186
7 | 1.1399 | 1.0487 | 1.011 | 1.0203 | 0.96573 | 1.0198 | 1.3089 | 1.3544 | 1.555 | 1.6476 | 1.6272 | 1.7017 | 1.6685 | 1.7348 | 1.7122 | 1.5992 | 1.5907 | 1.5733 | 1.5323 | 1.5303 | 1.5646 | 1.307 | 1.3592 | 1.2166
8 | 0.29027 | 0.27807 | 0.26367 | 0.25842 | 0.25525 | 0.26505 | 0.42218 | 0.45971 | 0.4924 | 0.48909 | 0.50605 | 0.53804 | 0.53904 | 0.51338 | 0.45173 | 0.43243 | 0.40063 | 0.40589 | 0.38904 | 0.39517 | 0.38733 | 0.3358 | 0.31944 | 0.30269
9 | 0.30617 | 0.29047 | 0.27629 | 0.25946 | 0.25246 | 0.24031 | 0.24964 | 0.22778 | 0.1976 | 0.20857 | 0.22595 | 0.25354 | 0.26965 | 0.27889 | 0.273 | 0.28275 | 0.27249 | 0.281 | 0.26753 | 0.27862 | 0.29833 | 0.27294 | 0.27522 | 0.30005
10 | 0.28189 | 0.26594 | 0.25315 | 0.25268 | 0.24493 | 0.24484 | 0.29183 | 0.30433 | 0.32435 | 0.33949 | 0.32904 | 0.34205 | 0.36005 | 0.35758 | 0.34964 | 0.32511 | 0.30854 | 0.31813 | 0.31546 | 0.33161 | 0.36178 | 0.32554 | 0.3253 | 0.29597
11 | 0.25984 | 0.24836 | 0.22836 | 0.21909 | 0.20395 | 0.20422 | 0.24581 | 0.20869 | 0.22429 | 0.24091 | 0.24673 | 0.25502 | 0.25921 | 0.26859 | 0.25732 | 0.2446 | 0.22779 | 0.26453 | 0.25747 | 0.25627 | 0.29246 | 0.25292 | 0.29561 | 0.28098
12 | 1.6207 | 1.6476 | 1.7363 | 1.5853 | 1.5396 | 1.4741 | 1.5201 | 1.5344 | 1.3636 | 1.0567 | 1.4454 | 1.5957 | 1.6048 | 1.6907 | 1.3573 | 1.7916 | 1.6157 | 1.6062 | 1.5941 | 1.7318 | 1.9131 | 1.882 | 1.9635 | 2.0076
13 | 3.2041 | 3.1748 | 3.1084 | 3.0811 | 3.0322 | 3.0749 | 3.5541 | 3.6265 | 3.8615 | 3.6858 | 3.6962 | 3.7285 | 3.8638 | 3.8569 | 3.7784 | 3.7487 | 3.7636 | 3.8417 | 3.6469 | 3.6752 | 3.7234 | 3.4881 | 3.2011 | 3.234
14 | 1.601 | 1.5904 | 1.5233 | 1.4913 | 1.461 | 1.466 | 1.4729 | 1.6957 | 1.821 | 1.8045 | 1.7658 | 1.7906 | 1.866 | 1.8527 | 1.7162 | 1.7667 | 1.7643 | 1.7361 | 1.6272 | 1.5971 | 1.6046 | 1.5732 | 1.535 | 1.5085
15 | 0.45167 | 0.4373 | 0.41161 | 0.37892 | 0.34863 | 0.34767 | 0.38244 | 0.4 | 0.43338 | 0.46789 | 0.41931 | 0.44286 | 0.45272 | 0.46368 | 0.40871 | 0.4231 | 0.42349 | 0.44968 | 0.44404 | 0.4559 | 0.48813 | 0.4376 | 0.45595 | 0.44881
16 | 0.65846 | 0.62829 | 0.57586 | 0.59109 | 0.56543 | 0.5646 | 0.7879 | 0.92474 | 0.96755 | 0.91309 | 0.88689 | 0.95497 | 1.0059 | 0.9519 | 0.87344 | 0.82989 | 0.83029 | 0.82578 | 0.78942 | 0.85002 | 0.89916 | 0.8306 | 0.79029 | 0.687
17 | 0.2911 | 0.27493 | 0.23618 | 0.22719 | 0.19298 | 0.16919 | 0.26377 | 0.2475 | 0.29251 | 0.30795 | 0.29092 | 0.26678 | 0.31318 | 0.32881 | 0.31025 | 0.28979 | 0.2386 | 0.25765 | 0.27282 | 0.29702 | 0.35371 | 0.32031 | 0.35898 | 0.32624
18 | 1.5119 | 1.3934 | 1.2813 | 1.2439 | 1.2506 | 1.2256 | 1.3753 | 1.4094 | 1.5487 | 1.6083 | 1.7033 | 1.806 | 1.8706 | 1.8273 | 1.7702 | 1.7488 | 1.7112 | 1.7503 | 1.7322 | 1.7402 | 1.9311 | 1.8178 | 1.8772 | 1.7146
19 | 2.0388 | 1.9755 | 1.8277 | 1.8838 | 1.8887 | 1.8664 | 2.0521 | 2.3779 | 2.4786 | 2.4776 | 2.4666 | 2.6072 | 2.5928 | 2.5226 | 2.3837 | 2.3011 | 2.3703 | 2.3542 | 2.1797 | 2.1852 | 2.2994 | 2.0821 | 2.0625 | 2.0894
20 | 1.2335 | 1.1438 | 1.0971 | 1.1027 | 1.0348 | 1.081 | 1.3844 | 1.3816 | 1.5835 | 1.6813 | 1.6553 | 1.7326 | 1.7048 | 1.7849 | 1.764 | 1.6491 | 1.6273 | 1.6271 | 1.5715 | 1.5635 | 1.6056 | 1.3366 | 1.4365 | 1.3045
21 | 1.1635 | 1.123 | 1.0588 | 1.0344 | 1.0053 | 1.0287 | 1.6134 | 1.6809 | 1.7976 | 1.7914 | 1.8453 | 1.964 | 1.9757 | 1.9009 | 1.6801 | 1.6095 | 1.4758 | 1.5192 | 1.4383 | 1.4523 | 1.4341 | 1.2358 | 1.2426 | 1.1993
22 | 0.65896 | 0.63161 | 0.59639 | 0.56067 | 0.53529 | 0.5039 | 0.53201 | 0.44351 | 0.38486 | 0.40971 | 0.43761 | 0.492 | 0.52818 | 0.55825 | 0.54887 | 0.56693 | 0.53483 | 0.56769 | 0.52853 | 0.54395 | 0.58847 | 0.53231 | 0.5818 | 0.64094
23 | 7.065 | 6.7246 | 6.3626 | 6.3201 | 6.0395 | 5.9659 | 7.1233 | 7.0011 | 7.4459 | 7.8243 | 7.5418 | 7.8535 | 8.3104 | 8.3623 | 8.1978 | 7.6361 | 7.1507 | 7.5129 | 7.3351 | 7.6526 | 8.399 | 7.5074 | 7.8934 | 7.3299
24 | 2.4653 | 2.4226 | 2.2063 | 2.1076 | 1.8783 | 1.7872 | 2.1612 | 1.4046 | 1.4879 | 1.6355 | 1.6133 | 1.6855 | 1.7734 | 1.9717 | 1.9223 | 1.8381 | 1.5927 | 2.0075 | 1.8119 | 1.7405 | 2.0435 | 1.7104 | 2.4822 | 2.5249
25 | 1.5916 | 1.6227 | 1.6648 | 1.5289 | 1.4479 | 1.3647 | 1.4397 | 1.2807 | 1.1378 | 0.90329 | 1.1997 | 1.3285 | 1.3559 | 1.471 | 1.2071 | 1.5577 | 1.3692 | 1.4221 | 1.3632 | 1.4541 | 1.6267 | 1.573 | 1.8034 | 1.8824
26 | 1.4517 | 1.4457 | 1.4007 | 1.3816 | 1.3351 | 1.3337 | 1.5485 | 1.4726 | 1.564 | 1.5026 | 1.4951 | 1.5122 | 1.5786 | 1.6038 | 1.5764 | 1.5635 | 1.5414 | 1.6098 | 1.5017 | 1.5003 | 1.5352 | 1.4236 | 1.4097 | 1.4494
27 | 2.8005 | 2.7995 | 2.6531 | 2.5847 | 2.4704 | 2.4301 | 2.4999 | 2.558 | 2.736 | 2.7346 | 2.6475 | 2.6948 | 2.8378 | 2.8902 | 2.6994 | 2.7711 | 2.695 | 2.7495 | 2.5108 | 2.4336 | 2.4851 | 2.3936 | 2.5979 | 2.6274
28 | 1.813 | 1.8053 | 1.6629 | 1.5502 | 1.3585 | 1.2729 | 1.4577 | 1.0257 | 1.091 | 1.2109 | 1.046 | 1.1193 | 1.1977 | 1.3489 | 1.24 | 1.2685 | 1.1427 | 1.3712 | 1.2219 | 1.1919 | 1.3371 | 1.1411 | 1.6389 | 1.7422
29 | 3.1868 | 3.1253 | 2.8412 | 2.8387 | 2.5869 | 2.4682 | 3.332 | 3.1144 | 3.2356 | 3.116 | 2.9588 | 3.2039 | 3.4453 | 3.4466 | 3.2197 | 3.0727 | 2.8976 | 3.1168 | 2.8101 | 2.9251 | 3.1815 | 2.851 | 3.355 | 3.1893
30 | 1.2514 | 1.2648 | 1.1216 | 1.0667 | 0.88147 | 0.75404 | 0.98442 | 0.39186 | 0.42659 | 0.49214 | 0.40983 | 0.40615 | 0.52457 | 0.69465 | 0.6967 | 0.66838 | 0.45821 | 0.68325 | 0.53416 | 0.49079 | 0.63869 | 0.50612 | 1.102 | 1.2119
31 | 8.4745 | 8.2793 | 7.5086 | 7.2004 | 6.5542 | 6.0273 | 7.0215 | 4.5318 | 4.8603 | 5.2479 | 5.2305 | 5.6234 | 6.1104 | 6.676 | 6.6152 | 6.528 | 5.7284 | 6.7576 | 5.9608 | 5.669 | 6.5955 | 5.8429 | 8.5018 | 8.6971
32 | 6.5594 | 6.7151 | 6.0412 | 5.799 | 4.917 | 4.2998 | 5.1476 | 1.8656 | 1.8268 | 2.1173 | 1.7311 | 1.9349 | 2.3325 | 3.2139 | 3.281 | 3.2059 | 2.3172 | 3.5311 | 2.4558 | 2.0403 | 2.6086 | 1.9299 | 5.2325 | 6.117

## Qc, Summer, S1
LoadID | 0 | 1 | 2 | 3 | 4 | 5 | 6 | 7 | 8 | 9 | 10 | 11 | 12 | 13 | 14 | 15 | 16 | 17 | 18 | 19 | 20 | 21 | 22 | 23
1 | 0.2477 | 0.27153 | 0.25758 | 0.25713 | 0.252 | 0.26657 | 0.27333 | 0.51279 | 0.59627 | 0.575 | 0.56004 | 0.56128 | 0.59656 | 0.57697 | 0.40527 | 0.52994 | 0.53647 | 0.50379 | 0.39805 | 0.36102 | 0.37854 | 0.38078 | 0.26282 | 0.25953
2 | -0.0031575 | 0.015602 | 0.018528 | 0.025111 | 0.031935 | 0.025907 | 0.030241 | -0.079237 | -0.10186 | -0.13076 | -0.075427 | -0.067849 | -0.046815 | -0.062139 | -0.026583 | -0.023446 | -0.02741 | -0.049694 | -0.094396 | -0.09642 | -0.076629 | -0.058463 | -0.028637 | -0.0052613
3 | 0.042523 | 0.10036 | 0.17678 | 0.16341 | 0.16602 | 0.15896 | 0.009855 | -0.19038 | -0.24859 | -0.25143 | -0.20996 | -0.26348 | -0.238 | -0.20725 | -0.15006 | -0.093684 | -0.11552 | -0.10289 | -0.019874 | -0.082711 | -0.11552 | -0.075164 | 0.070829 | 0.1459
4 | -0.15534 | -0.1567 | -0.16137 | -0.16138 | -0.16501 | -0.16998 | -0.15332 | -0.10409 | -0.077637 | -0.08186 | -0.10317 | -0.11312 | -0.10455 | -0.11336 | -0.10732 | -0.12645 | -0.14156 | -0.12595 | -0.089051 | -0.079568 | -0.079816 | -0.10543 | -0.13144 | -0.13636
5 | -0.0028201 | -0.0036857 | -0.0043273 | -0.0043166 | -0.0043437 | -0.0046959 | -0.0042239 | -0.0016862 | 0.00052674 | 0.0018733 | 0.0030903 | 0.0032808 | 0.0028798 | 0.0023529 | 0.0015544 | 0.0010321 | 0.00086217 | 0.00075878 | 0.00076744 | 0.00020974 | 0.0016324 | 0.00074458 | 0.00042685 | -0.00068378
6 | -0.43838 | -0.48721 | -0.36895 | -0.43473 | -0.44503 | -0.45693 | -0.44261 | -0.81842 | -0.93993 | -0.93783 | -0.8196 | -0.97885 | -1.0199 | -0.94136 | -0.81758 | -0.71901 | -0.8766 | -0.84999 | -0.66701 | -0.61863 | -0.72878 | -0.57335 | -0.43782 | -0.48755
7 | -0.46396 | -0.47933 | -0.50444 | -0.52132 | -0.48779 | -0.52604 | -0.45624 | -0.20798 | -0.037382 | -0.027841 | 0.063674 | 0.02138 | 0.0054403 | 0.0037158 | -0.053676 | -0.0933 | -0.13758 | -0.17474 | -0.15181 | -0.18712 | -0.13316 | -0.24595 | -0.30889 | -0.33526
8 | -0.44825 | -0.45136 | -0.45557 | -0.45804 | -0.4519 | -0.44114 | -0.37495 | -0.3094 | -0.30357 | -0.29874 | -0.2938 | -0.29055 | -0.2974 | -0.30887 | -0.33957 | -0.35479 | -0.36732 | -0.3685 | -0.37547 | -0.38809 | -0.41272 | -0.43025 | -0.4363 | -0.44473
9 | -0.0007447 | 0.0068668 | 0.0087926 | 0.011153 | 0.010621 | 0.012272 | 0.023089 | 0.0075192 | 0.011588 | 0.0039769 | 7.4065e-05 | -0.0031167 | -0.010673 | -0.010809 | -0.008279 | -0.019024 | -0.01615 | -0.014033 | -0.011621 | -0.011893 | -0.016809 | -0.015129 | 0.0014887 | 0.0024285
10 | 0.039916 | 0.044603 | 0.045748 | 0.045182 | 0.046696 | 0.047996 | 0.015174 | -0.013393 | -0.030469 | -0.032217 | -0.013659 | -0.033196 | -0.035686 | -0.034287 | -0.027136 | -0.011635 | -0.0058399 | -0.0058206 | -0.0059402 | -0.011865 | -0.017022 | -0.0023295 | 0.01758 | 0.029557
11 | -0.19123 | -0.20565 | -0.21482 | -0.21808 | -0.21241 | -0.21312 | -0.16808 | -0.13954 | -0.11741 | -0.090706 | -0.091177 | -0.097568 | -0.11457 | -0.11793 | -0.13229 | -0.13241 | -0.13439 | -0.10396 | -0.093778 | -0.10683 | -0.088533 | -0.11251 | -0.12882 | -0.14552
12 | 0.25489 | 0.15416 | 0.19485 | 0.15345 | 0.17603 | 0.094463 | 0.31835 | 0.25031 | 0.18561 | 0.21841 | 0.2262 | 0.20598 | -0.10317 | -0.052356 | 0.29292 | 0.098656 | 0.11367 | 0.06616 | -0.0030558 | -0.20106 | -0.44853 | -0.44674 | -0.42396 | -0.44532
13 | 0.83879 | 0.78116 | 0.58722 | 0.52931 | 0.48665 | 0.61105 | 2.0121 | 2.6873 | 3.4473 | 3.2866 | 3.2057 | 3.1655 | 3.4213 | 3.1406 | 2.8846 | 2.6801 | 2.653 | 2.6876 | 2.2354 | 2.0487 | 2.1717 | 1.5198 | 0.66701 | 0.71466
14 | 0.12729 | 0.13954 | 0.13237 | 0.13213 | 0.1295 | 0.13699 | 0.14046 | 0.26352 | 0.30642 | 0.29549 | 0.2878 | 0.28843 | 0.30656 | 0.2965 | 0.20826 | 0.27233 | 0.27569 | 0.25889 | 0.20455 | 0.18552 | 0.19453 | 0.19568 | 0.13506 | 0.13337
15 | 0.0028704 | -0.014184 | -0.016844 | -0.022828 | -0.029032 | -0.023552 | -0.027491 | 0.072034 | 0.092599 | 0.11887 | 0.06857 | 0.061681 | 0.042559 | 0.05649 | 0.024166 | 0.021314 | 0.024918 | 0.045176 | 0.085815 | 0.087655 | 0.069663 | 0.053149 | 0.026033 | 0.004783
16 | -0.010631 | -0.02509 | -0.044196 | -0.040852 | -0.041505 | -0.03974 | -0.0024637 | 0.047594 | 0.062146 | 0.062857 | 0.052489 | 0.065871 | 0.059499 | 0.051813 | 0.037514 | 0.023421 | 0.02888 | 0.025723 | 0.0049685 | 0.020678 | 0.028879 | 0.018791 | -0.017707 | -0.036476
17 | 0.24596 | 0.24812 | 0.25551 | 0.25552 | 0.26127 | 0.26914 | 0.24275 | 0.1648 | 0.12293 | 0.12961 | 0.16335 | 0.1791 | 0.16553 | 0.17948 | 0.16992 | 0.20022 | 0.22414 | 0.19942 | 0.141 | 0.12598 | 0.12638 | 0.16693 | 0.20811 | 0.21591
18 | 0.078962 | 0.1032 | 0.12117 | 0.12087 | 0.12162 | 0.13149 | 0.11827 | 0.047214 | -0.014749 | -0.052452 | -0.086528 | -0.091864 | -0.080634 | -0.06588 | -0.043524 | -0.028899 | -0.024141 | -0.021246 | -0.021488 | -0.0058726 | -0.045707 | -0.020848 | -0.011952 | 0.019146
19 | -0.49417 | -0.54921 | -0.4159 | -0.49006 | -0.50167 | -0.51509 | -0.49894 | -0.92258 | -1.0596 | -1.0572 | -0.92392 | -1.1034 | -1.1497 | -1.0612 | -0.92163 | -0.81052 | -0.98817 | -0.95817 | -0.7519 | -0.69736 | -0.82153 | -0.64632 | -0.49355 | -0.5496
20 | 0.29163 | 0.30129 | 0.31708 | 0.32769 | 0.30661 | 0.33066 | 0.28678 | 0.13073 | 0.023497 | 0.0175 | -0.040024 | -0.013439 | -0.0034196 | -0.0023357 | 0.033739 | 0.058646 | 0.086481 | 0.10984 | 0.095425 | 0.11762 | 0.0837 | 0.1546 | 0.19416 | 0.21073
21 | -0.37354 | -0.37613 | -0.37965 | -0.3817 | -0.37658 | -0.36762 | -0.31246 | -0.25783 | -0.25298 | -0.24895 | -0.24483 | -0.24212 | -0.24784 | -0.25739 | -0.28298 | -0.29566 | -0.3061 | -0.30709 | -0.31289 | -0.32341 | -0.34393 | -0.35854 | -0.36358 | -0.37061
22 | 0.005442 | -0.05018 | -0.064254 | -0.081505 | -0.077612 | -0.089679 | -0.16873 | -0.054948 | -0.084679 | -0.029062 | -0.00054125 | 0.022776 | 0.077996 | 0.078992 | 0.0605 | 0.13902 | 0.11802 | 0.10255 | 0.084925 | 0.08691 | 0.12284 | 0.11056 | -0.010879 | -0.017747
23 | -1.0378 | -1.1597 | -1.1894 | -1.1747 | -1.2141 | -1.2479 | -0.39453 | 0.34821 | 0.79219 | 0.83763 | 0.35513 | 0.86309 | 0.92784 | 0.89146 | 0.70553 | 0.30251 | 0.15184 | 0.15134 | 0.15444 | 0.30849 | 0.44258 | 0.060568 | -0.45707 | -0.76848
24 | 0.56294 | 0.60539 | 0.63236 | 0.64196 | 0.62527 | 0.62736 | 0.49479 | 0.41075 | 0.34564 | 0.26701 | 0.2684 | 0.28721 | 0.33727 | 0.34714 | 0.38941 | 0.38978 | 0.39561 | 0.30603 | 0.27606 | 0.31449 | 0.26062 | 0.33119 | 0.37921 | 0.42836
25 | -0.15294 | -0.092498 | -0.11691 | -0.092073 | -0.10562 | -0.056678 | -0.19101 | -0.15019 | -0.11137 | -0.13105 | -0.13572 | -0.12359 | 0.061903 | 0.031414 | -0.17575 | -0.059194 | -0.068202 | -0.039696 | 0.0018335 | 0.12064 | 0.26912 | 0.26804 | 0.25438 | 0.26719
26 | 0.072084 | 0.067131 | 0.050464 | 0.045488 | 0.041821 | 0.052512 | 0.17292 | 0.23094 | 0.29625 | 0.28244 | 0.27549 | 0.27204 | 0.29402 | 0.2699 | 0.2479 | 0.23032 | 0.22799 | 0.23097 | 0.19211 | 0.17606 | 0.18663 | 0.13061 | 0.057321 | 0.061416
27 | 0.061924 | 0.067883 | 0.064395 | 0.064282 | 0.063001 | 0.066642 | 0.068333 | 0.1282 | 0.14907 | 0.14375 | 0.14001 | 0.14032 | 0.14914 | 0.14424 | 0.10132 | 0.13249 | 0.13412 | 0.12595 | 0.099513 | 0.090255 | 0.094635 | 0.095195 | 0.065704 | 0.064883
28 | -0.0030139 | 0.014893 | 0.017686 | 0.02397 | 0.030483 | 0.024729 | 0.028866 | -0.075636 | -0.097228 | -0.12481 | -0.071998 | -0.064765 | -0.044687 | -0.059314 | -0.025374 | -0.02238 | -0.026164 | -0.047435 | -0.090106 | -0.092037 | -0.073146 | -0.055806 | -0.027335 | -0.0050222
29 | -0.63785 | -1.5054 | -2.6518 | -2.4511 | -2.4903 | -2.3844 | -0.14782 | 2.8556 | 3.7288 | 3.7714 | 3.1493 | 3.9523 | 3.57 | 3.1088 | 2.2508 | 1.4053 | 1.7328 | 1.5434 | 0.29811 | 1.2407 | 1.7327 | 1.1275 | -1.0624 | -2.1886
30 | 0.63432 | 0.63988 | 0.65895 | 0.65896 | 0.6738 | 0.6941 | 0.62605 | 0.42502 | 0.31702 | 0.33426 | 0.42126 | 0.4619 | 0.42689 | 0.46287 | 0.43822 | 0.51635 | 0.57804 | 0.51428 | 0.36362 | 0.3249 | 0.32591 | 0.43051 | 0.5367 | 0.55681
31 | 0.46531 | 0.60815 | 0.71401 | 0.71224 | 0.71672 | 0.77483 | 0.69695 | 0.27823 | -0.086912 | -0.30909 | -0.5099 | -0.54134 | -0.47516 | -0.38822 | -0.25648 | -0.1703 | -0.14226 | -0.1252 | -0.12663 | -0.034607 | -0.26934 | -0.12286 | -0.070429 | 0.11282
32 | 0.46229 | 0.51378 | 0.38907 | 0.45844 | 0.46931 | 0.48186 | 0.46675 | 0.86306 | 0.9912 | 0.98899 | 0.86431 | 1.0322 | 1.0756 | 0.9927 | 0.86217 | 0.75823 | 0.92441 | 0.89636 | 0.70339 | 0.65237 | 0.76853 | 0.60463 | 0.4617 | 0.51414

## Qc, Summer, S2
LoadID | 0 | 1 | 2 | 3 | 4 | 5 | 6 | 7 | 8 | 9 | 10 | 11 | 12 | 13 | 14 | 15 | 16 | 17 | 18 | 19 | 20 | 21 | 22 | 23
1 | 0.2477 | 0.27153 | 0.25758 | 0.25713 | 0.252 | 0.26657 | 0.27333 | 0.51279 | 0.59627 | 0.575 | 0.56004 | 0.56128 | 0.59656 | 0.57697 | 0.40527 | 0.52994 | 0.53647 | 0.50379 | 0.39805 | 0.36102 | 0.37854 | 0.38078 | 0.26282 | 0.25953
2 | -0.0031575 | 0.015602 | 0.018528 | 0.025111 | 0.031935 | 0.025907 | 0.030241 | -0.079237 | -0.10186 | -0.13076 | -0.075427 | -0.067849 | -0.046815 | -0.062139 | -0.026583 | -0.023446 | -0.02741 | -0.049694 | -0.094396 | -0.09642 | -0.076629 | -0.058463 | -0.028637 | -0.0052613
3 | 0.042523 | 0.10036 | 0.17678 | 0.16341 | 0.16602 | 0.15896 | 0.009855 | -0.19038 | -0.24859 | -0.25143 | -0.20996 | -0.26348 | -0.238 | -0.20725 | -0.15006 | -0.093684 | -0.11552 | -0.10289 | -0.019874 | -0.082711 | -0.11552 | -0.075164 | 0.070829 | 0.1459
4 | -0.15534 | -0.1567 | -0.16137 | -0.16138 | -0.16501 | -0.16998 | -0.15332 | -0.10409 | -0.077637 | -0.08186 | -0.10317 | -0.11312 | -0.10455 | -0.11336 | -0.10732 | -0.12645 | -0.14156 | -0.12595 | -0.089051 | -0.079568 | -0.079816 | -0.10543 | -0.13144 | -0.13636
5 | -0.0028201 | -0.0036857 | -0.0043273 | -0.0043166 | -0.0043437 | -0.0046959 | -0.0042239 | -0.0016862 | 0.00052674 | 0.0018733 | 0.0030903 | 0.0032808 | 0.0028798 | 0.0023529 | 0.0015544 | 0.0010321 | 0.00086217 | 0.00075878 | 0.00076744 | 0.00020974 | 0.0016324 | 0.00074458 | 0.00042685 | -0.00068378
6 | -0.43838 | -0.48721 | -0.36895 | -0.43473 | -0.44503 | -0.45693 | -0.44261 | -0.81842 | -0.93993 | -0.93783 | -0.8196 | -0.97885 | -1.0199 | -0.94136 | -0.81758 | -0.71901 | -0.8766 | -0.84999 | -0.66701 | -0.61863 | -0.72878 | -0.57335 | -0.43782 | -0.48755
7 | -0.46396 | -0.47933 | -0.50444 | -0.52132 | -0.48779 | -0.52604 | -0.45624 | -0.20798 | -0.037382 | -0.027841 | 0.063674 | 0.02138 | 0.0054403 | 0.0037158 | -0.053676 | -0.0933 | -0.13758 | -0.17474 | -0.15181 | -0.18712 | -0.13316 | -0.24595 | -0.30889 | -0.33526
8 | -0.44825 | -0.45136 | -0.45557 | -0.45804 | -0.4519 | -0.44114 | -0.37495 | -0.3094 | -0.30357 | -0.29874 | -0.2938 | -0.29055 | -0.2974 | -0.30887 | -0.33957 | -0.35479 | -0.36732 | -0.3685 | -0.37547 | -0.38809 | -0.41272 | -0.43025 | -0.4363 | -0.44473
9 | -0.0007447 | 0.0068668 | 0.0087926 | 0.011153 | 0.010621 | 0.012272 | 0.023089 | 0.0075192 | 0.011588 | 0.0039769 | 7.4065e-05 | -0.0031167 | -0.010673 | -0.010809 | -0.008279 | -0.019024 | -0.01615 | -0.014033 | -0.011621 | -0.011893 | -0.016809 | -0.015129 | 0.0014887 | 0.0024285
10 | 0.039916 | 0.044603 | 0.045748 | 0.045182 | 0.046696 | 0.047996 | 0.015174 | -0.013393 | -0.030469 | -0.032217 | -0.013659 | -0.033196 | -0.035686 | -0.034287 | -0.027136 | -0.011635 | -0.0058399 | -0.0058206 | -0.0059402 | -0.011865 | -0.017022 | -0.0023295 | 0.01758 | 0.029557
11 | -0.19123 | -0.20565 | -0.21482 | -0.21808 | -0.21241 | -0.21312 | -0.16808 | -0.13954 | -0.11741 | -0.090706 | -0.091177 | -0.097568 | -0.11457 | -0.11793 | -0.13229 | -0.13241 | -0.13439 | -0.10396 | -0.093778 | -0.10683 | -0.088533 | -0.11251 | -0.12882 | -0.14552
12 | 0.25489 | 0.15416 | 0.19485 | 0.15345 | 0.17603 | 0.094463 | 0.31835 | 0.25031 | 0.18561 | 0.21841 | 0.2262 | 0.20598 | -0.10317 | -0.052356 | 0.29292 | 0.098656 | 0.11367 | 0.06616 | -0.0030558 | -0.20106 | -0.44853 | -0.44674 | -0.42396 | -0.44532
13 | 0.83879 | 0.78116 | 0.58722 | 0.52931 | 0.48665 | 0.61105 | 2.0121 | 2.6873 | 3.4473 | 3.2866 | 3.2057 | 3.1655 | 3.4213 | 3.1406 | 2.8846 | 2.6801 | 2.653 | 2.6876 | 2.2354 | 2.0487 | 2.1717 | 1.5198 | 0.66701 | 0.71466
14 | 0.12729 | 0.13954 | 0.13237 | 0.13213 | 0.1295 | 0.13699 | 0.14046 | 0.26352 | 0.30642 | 0.29549 | 0.2878 | 0.28843 | 0.30656 | 0.2965 | 0.20826 | 0.27233 | 0.27569 | 0.25889 | 0.20455 | 0.18552 | 0.19453 | 0.19568 | 0.13506 | 0.13337
15 | 0.0028704 | -0.014184 | -0.016844 | -0.022828 | -0.029032 | -0.023552 | -0.027491 | 0.072034 | 0.092599 | 0.11887 | 0.06857 | 0.061681 | 0.042559 | 0.05649 | 0.024166 | 0.021314 | 0.024918 | 0.045176 | 0.085815 | 0.087655 | 0.069663 | 0.053149 | 0.026033 | 0.004783
16 | -0.010631 | -0.02509 | -0.044196 | -0.040852 | -0.041505 | -0.03974 | -0.0024637 | 0.047594 | 0.062146 | 0.062857 | 0.052489 | 0.065871 | 0.059499 | 0.051813 | 0.037514 | 0.023421 | 0.02888 | 0.025723 | 0.0049685 | 0.020678 | 0.028879 | 0.018791 | -0.017707 | -0.036476
17 | 0.24596 | 0.24812 | 0.25551 | 0.25552 | 0.26127 | 0.26914 | 0.24275 | 0.1648 | 0.12293 | 0.12961 | 0.16335 | 0.1791 | 0.16553 | 0.17948 | 0.16992 | 0.20022 | 0.22414 | 0.19942 | 0.141 | 0.12598 | 0.12638 | 0.16693 | 0.20811 | 0.21591
18 | 0.078962 | 0.1032 | 0.12117 | 0.12087 | 0.12162 | 0.13149 | 0.11827 | 0.047214 | -0.014749 | -0.052452 | -0.086528 | -0.091864 | -0.080634 | -0.06588 | -0.043524 | -0.028899 | -0.024141 | -0.021246 | -0.021488 | -0.0058726 | -0.045707 | -0.020848 | -0.011952 | 0.019146
19 | -0.49417 | -0.54921 | -0.4159 | -0.49006 | -0.50167 | -0.51509 | -0.49894 | -0.92258 | -1.0596 | -1.0572 | -0.92392 | -1.1034 | -1.1497 | -1.0612 | -0.92163 | -0.81052 | -0.98817 | -0.95817 | -0.7519 | -0.69736 | -0.82153 | -0.64632 | -0.49355 | -0.5496
20 | 0.29163 | 0.30129 | 0.31708 | 0.32769 | 0.30661 | 0.33066 | 0.28678 | 0.13073 | 0.023497 | 0.0175 | -0.040024 | -0.013439 | -0.0034196 | -0.0023357 | 0.033739 | 0.058646 | 0.086481 | 0.10984 | 0.095425 | 0.11762 | 0.0837 | 0.1546 | 0.19416 | 0.21073
21 | -0.37354 | -0.37613 | -0.37965 | -0.3817 | -0.37658 | -0.36762 | -0.31246 | -0.25783 | -0.25298 | -0.24895 | -0.24483 | -0.24212 | -0.24784 | -0.25739 | -0.28298 | -0.29566 | -0.3061 | -0.30709 | -0.31289 | -0.32341 | -0.34393 | -0.35854 | -0.36358 | -0.37061
22 | 0.005442 | -0.05018 | -0.064254 | -0.081505 | -0.077612 | -0.089679 | -0.16873 | -0.054948 | -0.084679 | -0.029062 | -0.00054125 | 0.022776 | 0.077996 | 0.078992 | 0.0605 | 0.13902 | 0.11802 | 0.10255 | 0.084925 | 0.08691 | 0.12284 | 0.11056 | -0.010879 | -0.017747
23 | -1.0378 | -1.1597 | -1.1894 | -1.1747 | -1.2141 | -1.2479 | -0.39453 | 0.34821 | 0.79219 | 0.83763 | 0.35513 | 0.86309 | 0.92784 | 0.89146 | 0.70553 | 0.30251 | 0.15184 | 0.15134 | 0.15444 | 0.30849 | 0.44258 | 0.060568 | -0.45707 | -0.76848
24 | 0.56294 | 0.60539 | 0.63236 | 0.64196 | 0.62527 | 0.62736 | 0.49479 | 0.41075 | 0.34564 | 0.26701 | 0.2684 | 0.28721 | 0.33727 | 0.34714 | 0.38941 | 0.38978 | 0.39561 | 0.30603 | 0.27606 | 0.31449 | 0.26062 | 0.33119 | 0.37921 | 0.42836
25 | -0.15294 | -0.092498 | -0.11691 | -0.092073 | -0.10562 | -0.056678 | -0.19101 | -0.15019 | -0.11137 | -0.13105 | -0.13572 | -0.12359 | 0.061903 | 0.031414 | -0.17575 | -0.059194 | -0.068202 | -0.039696 | 0.0018335 | 0.12064 | 0.26912 | 0.26804 | 0.25438 | 0.26719
26 | 0.072084 | 0.067131 | 0.050464 | 0.045488 | 0.041821 | 0.052512 | 0.17292 | 0.23094 | 0.29625 | 0.28244 | 0.27549 | 0.27204 | 0.29402 | 0.2699 | 0.2479 | 0.23032 | 0.22799 | 0.23097 | 0.19211 | 0.17606 | 0.18663 | 0.13061 | 0.057321 | 0.061416
27 | 0.061924 | 0.067883 | 0.064395 | 0.064282 | 0.063001 | 0.066642 | 0.068333 | 0.1282 | 0.14907 | 0.14375 | 0.14001 | 0.14032 | 0.14914 | 0.14424 | 0.10132 | 0.13249 | 0.13412 | 0.12595 | 0.099513 | 0.090255 | 0.094635 | 0.095195 | 0.065704 | 0.064883
28 | -0.0030139 | 0.014893 | 0.017686 | 0.02397 | 0.030483 | 0.024729 | 0.028866 | -0.075636 | -0.097228 | -0.12481 | -0.071998 | -0.064765 | -0.044687 | -0.059314 | -0.025374 | -0.02238 | -0.026164 | -0.047435 | -0.090106 | -0.092037 | -0.073146 | -0.055806 | -0.027335 | -0.0050222
29 | -0.63785 | -1.5054 | -2.6518 | -2.4511 | -2.4903 | -2.3844 | -0.14782 | 2.8556 | 3.7288 | 3.7714 | 3.1493 | 3.9523 | 3.57 | 3.1088 | 2.2508 | 1.4053 | 1.7328 | 1.5434 | 0.29811 | 1.2407 | 1.7327 | 1.1275 | -1.0624 | -2.1886
30 | 0.63432 | 0.63988 | 0.65895 | 0.65896 | 0.6738 | 0.6941 | 0.62605 | 0.42502 | 0.31702 | 0.33426 | 0.42126 | 0.4619 | 0.42689 | 0.46287 | 0.43822 | 0.51635 | 0.57804 | 0.51428 | 0.36362 | 0.3249 | 0.32591 | 0.43051 | 0.5367 | 0.55681
31 | 0.46531 | 0.60815 | 0.71401 | 0.71224 | 0.71672 | 0.77483 | 0.69695 | 0.27823 | -0.086912 | -0.30909 | -0.5099 | -0.54134 | -0.47516 | -0.38822 | -0.25648 | -0.1703 | -0.14226 | -0.1252 | -0.12663 | -0.034607 | -0.26934 | -0.12286 | -0.070429 | 0.11282
32 | 0.46229 | 0.51378 | 0.38907 | 0.45844 | 0.46931 | 0.48186 | 0.46675 | 0.86306 | 0.9912 | 0.98899 | 0.86431 | 1.0322 | 1.0756 | 0.9927 | 0.86217 | 0.75823 | 0.92441 | 0.89636 | 0.70339 | 0.65237 | 0.76853 | 0.60463 | 0.4617 | 0.51414

## Qc, Summer, S3
LoadID | 0 | 1 | 2 | 3 | 4 | 5 | 6 | 7 | 8 | 9 | 10 | 11 | 12 | 13 | 14 | 15 | 16 | 17 | 18 | 19 | 20 | 21 | 22 | 23
1 | 0.2477 | 0.27153 | 0.25758 | 0.25713 | 0.252 | 0.26657 | 0.27333 | 0.51279 | 0.59627 | 0.575 | 0.56004 | 0.56128 | 0.59656 | 0.57697 | 0.40527 | 0.52994 | 0.53647 | 0.50379 | 0.39805 | 0.36102 | 0.37854 | 0.38078 | 0.26282 | 0.25953
2 | -0.0031575 | 0.015602 | 0.018528 | 0.025111 | 0.031935 | 0.025907 | 0.030241 | -0.079237 | -0.10186 | -0.13076 | -0.075427 | -0.067849 | -0.046815 | -0.062139 | -0.026583 | -0.023446 | -0.02741 | -0.049694 | -0.094396 | -0.09642 | -0.076629 | -0.058463 | -0.028637 | -0.0052613
3 | 0.042523 | 0.10036 | 0.17678 | 0.16341 | 0.16602 | 0.15896 | 0.009855 | -0.19038 | -0.24859 | -0.25143 | -0.20996 | -0.26348 | -0.238 | -0.20725 | -0.15006 | -0.093684 | -0.11552 | -0.10289 | -0.019874 | -0.082711 | -0.11552 | -0.075164 | 0.070829 | 0.1459
4 | -0.15534 | -0.1567 | -0.16137 | -0.16138 | -0.16501 | -0.16998 | -0.15332 | -0.10409 | -0.077637 | -0.08186 | -0.10317 | -0.11312 | -0.10455 | -0.11336 | -0.10732 | -0.12645 | -0.14156 | -0.12595 | -0.089051 | -0.079568 | -0.079816 | -0.10543 | -0.13144 | -0.13636
5 | -0.0028201 | -0.0036857 | -0.0043273 | -0.0043166 | -0.0043437 | -0.0046959 | -0.0042239 | -0.0016862 | 0.00052674 | 0.0018733 | 0.0030903 | 0.0032808 | 0.0028798 | 0.0023529 | 0.0015544 | 0.0010321 | 0.00086217 | 0.00075878 | 0.00076744 | 0.00020974 | 0.0016324 | 0.00074458 | 0.00042685 | -0.00068378
6 | -0.43838 | -0.48721 | -0.36895 | -0.43473 | -0.44503 | -0.45693 | -0.44261 | -0.81842 | -0.93993 | -0.93783 | -0.8196 | -0.97885 | -1.0199 | -0.94136 | -0.81758 | -0.71901 | -0.8766 | -0.84999 | -0.66701 | -0.61863 | -0.72878 | -0.57335 | -0.43782 | -0.48755
7 | -0.46396 | -0.47933 | -0.50444 | -0.52132 | -0.48779 | -0.52604 | -0.45624 | -0.20798 | -0.037382 | -0.027841 | 0.063674 | 0.02138 | 0.0054403 | 0.0037158 | -0.053676 | -0.0933 | -0.13758 | -0.17474 | -0.15181 | -0.18712 | -0.13316 | -0.24595 | -0.30889 | -0.33526
8 | -0.44825 | -0.45136 | -0.45557 | -0.45804 | -0.4519 | -0.44114 | -0.37495 | -0.3094 | -0.30357 | -0.29874 | -0.2938 | -0.29055 | -0.2974 | -0.30887 | -0.33957 | -0.35479 | -0.36732 | -0.3685 | -0.37547 | -0.38809 | -0.41272 | -0.43025 | -0.4363 | -0.44473
9 | -0.0007447 | 0.0068668 | 0.0087926 | 0.011153 | 0.010621 | 0.012272 | 0.023089 | 0.0075192 | 0.011588 | 0.0039769 | 7.4065e-05 | -0.0031167 | -0.010673 | -0.010809 | -0.008279 | -0.019024 | -0.01615 | -0.014033 | -0.011621 | -0.011893 | -0.016809 | -0.015129 | 0.0014887 | 0.0024285
10 | 0.039916 | 0.044603 | 0.045748 | 0.045182 | 0.046696 | 0.047996 | 0.015174 | -0.013393 | -0.030469 | -0.032217 | -0.013659 | -0.033196 | -0.035686 | -0.034287 | -0.027136 | -0.011635 | -0.0058399 | -0.0058206 | -0.0059402 | -0.011865 | -0.017022 | -0.0023295 | 0.01758 | 0.029557
11 | -0.19123 | -0.20565 | -0.21482 | -0.21808 | -0.21241 | -0.21312 | -0.16808 | -0.13954 | -0.11741 | -0.090706 | -0.091177 | -0.097568 | -0.11457 | -0.11793 | -0.13229 | -0.13241 | -0.13439 | -0.10396 | -0.093778 | -0.10683 | -0.088533 | -0.11251 | -0.12882 | -0.14552
12 | 0.25489 | 0.15416 | 0.19485 | 0.15345 | 0.17603 | 0.094463 | 0.31835 | 0.25031 | 0.18561 | 0.21841 | 0.2262 | 0.20598 | -0.10317 | -0.052356 | 0.29292 | 0.098656 | 0.11367 | 0.06616 | -0.0030558 | -0.20106 | -0.44853 | -0.44674 | -0.42396 | -0.44532
13 | 0.83879 | 0.78116 | 0.58722 | 0.52931 | 0.48665 | 0.61105 | 2.0121 | 2.6873 | 3.4473 | 3.2866 | 3.2057 | 3.1655 | 3.4213 | 3.1406 | 2.8846 | 2.6801 | 2.653 | 2.6876 | 2.2354 | 2.0487 | 2.1717 | 1.5198 | 0.66701 | 0.71466
14 | 0.12729 | 0.13954 | 0.13237 | 0.13213 | 0.1295 | 0.13699 | 0.14046 | 0.26352 | 0.30642 | 0.29549 | 0.2878 | 0.28843 | 0.30656 | 0.2965 | 0.20826 | 0.27233 | 0.27569 | 0.25889 | 0.20455 | 0.18552 | 0.19453 | 0.19568 | 0.13506 | 0.13337
15 | 0.0028704 | -0.014184 | -0.016844 | -0.022828 | -0.029032 | -0.023552 | -0.027491 | 0.072034 | 0.092599 | 0.11887 | 0.06857 | 0.061681 | 0.042559 | 0.05649 | 0.024166 | 0.021314 | 0.024918 | 0.045176 | 0.085815 | 0.087655 | 0.069663 | 0.053149 | 0.026033 | 0.004783
16 | -0.010631 | -0.02509 | -0.044196 | -0.040852 | -0.041505 | -0.03974 | -0.0024637 | 0.047594 | 0.062146 | 0.062857 | 0.052489 | 0.065871 | 0.059499 | 0.051813 | 0.037514 | 0.023421 | 0.02888 | 0.025723 | 0.0049685 | 0.020678 | 0.028879 | 0.018791 | -0.017707 | -0.036476
17 | 0.24596 | 0.24812 | 0.25551 | 0.25552 | 0.26127 | 0.26914 | 0.24275 | 0.1648 | 0.12293 | 0.12961 | 0.16335 | 0.1791 | 0.16553 | 0.17948 | 0.16992 | 0.20022 | 0.22414 | 0.19942 | 0.141 | 0.12598 | 0.12638 | 0.16693 | 0.20811 | 0.21591
18 | 0.078962 | 0.1032 | 0.12117 | 0.12087 | 0.12162 | 0.13149 | 0.11827 | 0.047214 | -0.014749 | -0.052452 | -0.086528 | -0.091864 | -0.080634 | -0.06588 | -0.043524 | -0.028899 | -0.024141 | -0.021246 | -0.021488 | -0.0058726 | -0.045707 | -0.020848 | -0.011952 | 0.019146
19 | -0.49417 | -0.54921 | -0.4159 | -0.49006 | -0.50167 | -0.51509 | -0.49894 | -0.92258 | -1.0596 | -1.0572 | -0.92392 | -1.1034 | -1.1497 | -1.0612 | -0.92163 | -0.81052 | -0.98817 | -0.95817 | -0.7519 | -0.69736 | -0.82153 | -0.64632 | -0.49355 | -0.5496
20 | 0.29163 | 0.30129 | 0.31708 | 0.32769 | 0.30661 | 0.33066 | 0.28678 | 0.13073 | 0.023497 | 0.0175 | -0.040024 | -0.013439 | -0.0034196 | -0.0023357 | 0.033739 | 0.058646 | 0.086481 | 0.10984 | 0.095425 | 0.11762 | 0.0837 | 0.1546 | 0.19416 | 0.21073
21 | -0.37354 | -0.37613 | -0.37965 | -0.3817 | -0.37658 | -0.36762 | -0.31246 | -0.25783 | -0.25298 | -0.24895 | -0.24483 | -0.24212 | -0.24784 | -0.25739 | -0.28298 | -0.29566 | -0.3061 | -0.30709 | -0.31289 | -0.32341 | -0.34393 | -0.35854 | -0.36358 | -0.37061
22 | 0.005442 | -0.05018 | -0.064254 | -0.081505 | -0.077612 | -0.089679 | -0.16873 | -0.054948 | -0.084679 | -0.029062 | -0.00054125 | 0.022776 | 0.077996 | 0.078992 | 0.0605 | 0.13902 | 0.11802 | 0.10255 | 0.084925 | 0.08691 | 0.12284 | 0.11056 | -0.010879 | -0.017747
23 | -1.0378 | -1.1597 | -1.1894 | -1.1747 | -1.2141 | -1.2479 | -0.39453 | 0.34821 | 0.79219 | 0.83763 | 0.35513 | 0.86309 | 0.92784 | 0.89146 | 0.70553 | 0.30251 | 0.15184 | 0.15134 | 0.15444 | 0.30849 | 0.44258 | 0.060568 | -0.45707 | -0.76848
24 | 0.56294 | 0.60539 | 0.63236 | 0.64196 | 0.62527 | 0.62736 | 0.49479 | 0.41075 | 0.34564 | 0.26701 | 0.2684 | 0.28721 | 0.33727 | 0.34714 | 0.38941 | 0.38978 | 0.39561 | 0.30603 | 0.27606 | 0.31449 | 0.26062 | 0.33119 | 0.37921 | 0.42836
25 | -0.15294 | -0.092498 | -0.11691 | -0.092073 | -0.10562 | -0.056678 | -0.19101 | -0.15019 | -0.11137 | -0.13105 | -0.13572 | -0.12359 | 0.061903 | 0.031414 | -0.17575 | -0.059194 | -0.068202 | -0.039696 | 0.0018335 | 0.12064 | 0.26912 | 0.26804 | 0.25438 | 0.26719
26 | 0.072084 | 0.067131 | 0.050464 | 0.045488 | 0.041821 | 0.052512 | 0.17292 | 0.23094 | 0.29625 | 0.28244 | 0.27549 | 0.27204 | 0.29402 | 0.2699 | 0.2479 | 0.23032 | 0.22799 | 0.23097 | 0.19211 | 0.17606 | 0.18663 | 0.13061 | 0.057321 | 0.061416
27 | 0.061924 | 0.067883 | 0.064395 | 0.064282 | 0.063001 | 0.066642 | 0.068333 | 0.1282 | 0.14907 | 0.14375 | 0.14001 | 0.14032 | 0.14914 | 0.14424 | 0.10132 | 0.13249 | 0.13412 | 0.12595 | 0.099513 | 0.090255 | 0.094635 | 0.095195 | 0.065704 | 0.064883
28 | -0.0030139 | 0.014893 | 0.017686 | 0.02397 | 0.030483 | 0.024729 | 0.028866 | -0.075636 | -0.097228 | -0.12481 | -0.071998 | -0.064765 | -0.044687 | -0.059314 | -0.025374 | -0.02238 | -0.026164 | -0.047435 | -0.090106 | -0.092037 | -0.073146 | -0.055806 | -0.027335 | -0.0050222
29 | -0.63785 | -1.5054 | -2.6518 | -2.4511 | -2.4903 | -2.3844 | -0.14782 | 2.8556 | 3.7288 | 3.7714 | 3.1493 | 3.9523 | 3.57 | 3.1088 | 2.2508 | 1.4053 | 1.7328 | 1.5434 | 0.29811 | 1.2407 | 1.7327 | 1.1275 | -1.0624 | -2.1886
30 | 0.63432 | 0.63988 | 0.65895 | 0.65896 | 0.6738 | 0.6941 | 0.62605 | 0.42502 | 0.31702 | 0.33426 | 0.42126 | 0.4619 | 0.42689 | 0.46287 | 0.43822 | 0.51635 | 0.57804 | 0.51428 | 0.36362 | 0.3249 | 0.32591 | 0.43051 | 0.5367 | 0.55681
31 | 0.46531 | 0.60815 | 0.71401 | 0.71224 | 0.71672 | 0.77483 | 0.69695 | 0.27823 | -0.086912 | -0.30909 | -0.5099 | -0.54134 | -0.47516 | -0.38822 | -0.25648 | -0.1703 | -0.14226 | -0.1252 | -0.12663 | -0.034607 | -0.26934 | -0.12286 | -0.070429 | 0.11282
32 | 0.46229 | 0.51378 | 0.38907 | 0.45844 | 0.46931 | 0.48186 | 0.46675 | 0.86306 | 0.9912 | 0.98899 | 0.86431 | 1.0322 | 1.0756 | 0.9927 | 0.86217 | 0.75823 | 0.92441 | 0.89636 | 0.70339 | 0.65237 | 0.76853 | 0.60463 | 0.4617 | 0.51414

## Qc, Summer, S4
LoadID | 0 | 1 | 2 | 3 | 4 | 5 | 6 | 7 | 8 | 9 | 10 | 11 | 12 | 13 | 14 | 15 | 16 | 17 | 18 | 19 | 20 | 21 | 22 | 23
1 | 0.26008 | 0.28511 | 0.27046 | 0.26998 | 0.2646 | 0.2799 | 0.287 | 0.53843 | 0.62608 | 0.60375 | 0.58805 | 0.58934 | 0.62638 | 0.60582 | 0.42553 | 0.55644 | 0.5633 | 0.52898 | 0.41795 | 0.37907 | 0.39747 | 0.39982 | 0.27596 | 0.27251
2 | -0.0033153 | 0.016382 | 0.019455 | 0.026366 | 0.033532 | 0.027202 | 0.031753 | -0.083199 | -0.10695 | -0.1373 | -0.079198 | -0.071241 | -0.049156 | -0.065246 | -0.027912 | -0.024618 | -0.028781 | -0.052178 | -0.099116 | -0.10124 | -0.08046 | -0.061387 | -0.030069 | -0.0055244
3 | 0.044649 | 0.10538 | 0.18562 | 0.17158 | 0.17432 | 0.16691 | 0.010348 | -0.1999 | -0.26102 | -0.264 | -0.22045 | -0.27666 | -0.2499 | -0.21761 | -0.15756 | -0.098368 | -0.1213 | -0.10804 | -0.020868 | -0.086846 | -0.12129 | -0.078922 | 0.074371 | 0.1532
4 | -0.16311 | -0.16454 | -0.16944 | -0.16945 | -0.17326 | -0.17848 | -0.16098 | -0.10929 | -0.081519 | -0.085953 | -0.10833 | -0.11877 | -0.10977 | -0.11902 | -0.11268 | -0.13278 | -0.14864 | -0.13224 | -0.093504 | -0.083547 | -0.083807 | -0.1107 | -0.13801 | -0.14318
5 | -0.0029611 | -0.00387 | -0.0045437 | -0.0045325 | -0.0045609 | -0.0049307 | -0.0044351 | -0.0017705 | 0.00055308 | 0.001967 | 0.0032448 | 0.0034449 | 0.0030238 | 0.0024705 | 0.0016322 | 0.0010837 | 0.00090528 | 0.00079671 | 0.00080581 | 0.00022022 | 0.001714 | 0.00078181 | 0.00044819 | -0.00071797
6 | -0.4603 | -0.51157 | -0.38739 | -0.45647 | -0.46728 | -0.47978 | -0.46474 | -0.85934 | -0.98692 | -0.98473 | -0.86058 | -1.0278 | -1.0709 | -0.98843 | -0.85846 | -0.75496 | -0.92043 | -0.89249 | -0.70036 | -0.64956 | -0.76521 | -0.60202 | -0.45971 | -0.51193
7 | -0.48716 | -0.50329 | -0.52966 | -0.54739 | -0.51218 | -0.55235 | -0.47905 | -0.21838 | -0.039251 | -0.029233 | 0.066858 | 0.022449 | 0.0057123 | 0.0039016 | -0.05636 | -0.097965 | -0.14446 | -0.18348 | -0.1594 | -0.19647 | -0.13982 | -0.25825 | -0.32433 | -0.35202
8 | -0.47066 | -0.47392 | -0.47835 | -0.48095 | -0.47449 | -0.4632 | -0.3937 | -0.32487 | -0.31875 | -0.31367 | -0.30849 | -0.30508 | -0.31227 | -0.32432 | -0.35655 | -0.37253 | -0.38568 | -0.38693 | -0.39424 | -0.40749 | -0.43335 | -0.45177 | -0.45811 | -0.46697
9 | -0.00078194 | 0.0072101 | 0.0092322 | 0.011711 | 0.011152 | 0.012886 | 0.024244 | 0.0078951 | 0.012167 | 0.0041758 | 7.7769e-05 | -0.0032725 | -0.011207 | -0.01135 | -0.008693 | -0.019975 | -0.016957 | -0.014734 | -0.012202 | -0.012488 | -0.01765 | -0.015886 | 0.0015631 | 0.0025499
10 | 0.041911 | 0.046833 | 0.048035 | 0.047441 | 0.049031 | 0.050396 | 0.015933 | -0.014062 | -0.031992 | -0.033828 | -0.014342 | -0.034855 | -0.03747 | -0.036001 | -0.028493 | -0.012217 | -0.0061319 | -0.0061117 | -0.0062372 | -0.012458 | -0.017873 | -0.002446 | 0.018459 | 0.031035
11 | -0.20079 | -0.21594 | -0.22556 | -0.22898 | -0.22303 | -0.22377 | -0.17649 | -0.14651 | -0.12329 | -0.095241 | -0.095736 | -0.10245 | -0.1203 | -0.12382 | -0.1389 | -0.13903 | -0.14111 | -0.10916 | -0.098466 | -0.11217 | -0.092959 | -0.11813 | -0.13526 | -0.15279
12 | 0.26764 | 0.16187 | 0.20459 | 0.16113 | 0.18483 | 0.099186 | 0.33427 | 0.26283 | 0.19489 | 0.22933 | 0.23751 | 0.21628 | -0.10833 | -0.054974 | 0.30756 | 0.10359 | 0.11935 | 0.069468 | -0.0032086 | -0.21111 | -0.47095 | -0.46907 | -0.44516 | -0.46758
13 | 0.88073 | 0.82022 | 0.61658 | 0.55578 | 0.51098 | 0.6416 | 2.1127 | 2.8217 | 3.6197 | 3.4509 | 3.366 | 3.3238 | 3.5923 | 3.2976 | 3.0288 | 2.8141 | 2.7856 | 2.822 | 2.3472 | 2.1511 | 2.2803 | 1.5958 | 0.70036 | 0.7504
14 | 0.13365 | 0.14651 | 0.13899 | 0.13874 | 0.13598 | 0.14384 | 0.14748 | 0.27669 | 0.32174 | 0.31026 | 0.30219 | 0.30286 | 0.32189 | 0.31132 | 0.21868 | 0.28595 | 0.28947 | 0.27184 | 0.21478 | 0.1948 | 0.20425 | 0.20546 | 0.14181 | 0.14004
15 | 0.0030139 | -0.014893 | -0.017686 | -0.02397 | -0.030483 | -0.024729 | -0.028866 | 0.075636 | 0.097228 | 0.12481 | 0.071998 | 0.064765 | 0.044687 | 0.059314 | 0.025374 | 0.02238 | 0.026164 | 0.047435 | 0.090106 | 0.092037 | 0.073146 | 0.055806 | 0.027335 | 0.0050222
16 | -0.011162 | -0.026345 | -0.046406 | -0.042895 | -0.043581 | -0.041727 | -0.0025869 | 0.049974 | 0.065254 | 0.066 | 0.055113 | 0.069165 | 0.062474 | 0.054403 | 0.03939 | 0.024592 | 0.030324 | 0.02701 | 0.0052169 | 0.021712 | 0.030323 | 0.01973 | -0.018593 | -0.0383
17 | 0.25826 | 0.26052 | 0.26828 | 0.26829 | 0.27433 | 0.2826 | 0.25489 | 0.17304 | 0.12907 | 0.13609 | 0.17151 | 0.18806 | 0.17381 | 0.18845 | 0.17842 | 0.21023 | 0.23534 | 0.20939 | 0.14805 | 0.13228 | 0.13269 | 0.17528 | 0.21851 | 0.2267
18 | 0.08291 | 0.10836 | 0.12722 | 0.12691 | 0.12771 | 0.13806 | 0.12418 | 0.049575 | -0.015486 | -0.055075 | -0.090854 | -0.096457 | -0.084666 | -0.069174 | -0.0457 | -0.030344 | -0.025348 | -0.022308 | -0.022563 | -0.0061663 | -0.047992 | -0.021891 | -0.012549 | 0.020103
19 | -0.51888 | -0.57668 | -0.4367 | -0.51456 | -0.52676 | -0.54084 | -0.52389 | -0.96871 | -1.1125 | -1.1101 | -0.97011 | -1.1586 | -1.2072 | -1.1142 | -0.96772 | -0.85105 | -1.0376 | -1.0061 | -0.7895 | -0.73223 | -0.86261 | -0.67864 | -0.51822 | -0.57708
20 | 0.30621 | 0.31636 | 0.33293 | 0.34407 | 0.32194 | 0.34719 | 0.30112 | 0.13727 | 0.024672 | 0.018375 | -0.042025 | -0.014111 | -0.0035906 | -0.0024525 | 0.035426 | 0.061578 | 0.090805 | 0.11533 | 0.1002 | 0.1235 | 0.087885 | 0.16233 | 0.20387 | 0.22127
21 | -0.39222 | -0.39494 | -0.39863 | -0.40079 | -0.39541 | -0.386 | -0.32808 | -0.27072 | -0.26563 | -0.26139 | -0.25707 | -0.25423 | -0.26023 | -0.27026 | -0.29713 | -0.31044 | -0.3214 | -0.32244 | -0.32854 | -0.33958 | -0.36113 | -0.37647 | -0.38176 | -0.38914
22 | 0.0057142 | -0.052689 | -0.067466 | -0.08558 | -0.081493 | -0.094163 | -0.17716 | -0.057695 | -0.088913 | -0.030515 | -0.00056831 | 0.023915 | 0.081896 | 0.082941 | 0.063526 | 0.14597 | 0.12392 | 0.10767 | 0.089172 | 0.091255 | 0.12898 | 0.11609 | -0.011423 | -0.018634
23 | -1.0897 | -1.2177 | -1.2489 | -1.2335 | -1.2748 | -1.3103 | -0.41426 | 0.36562 | 0.8318 | 0.87952 | 0.37289 | 0.90624 | 0.97423 | 0.93604 | 0.74081 | 0.31763 | 0.15943 | 0.1589 | 0.16217 | 0.32391 | 0.4647 | 0.063597 | -0.47992 | -0.8069
24 | 0.59108 | 0.63566 | 0.66398 | 0.67406 | 0.65653 | 0.65873 | 0.51953 | 0.43129 | 0.36292 | 0.28036 | 0.28182 | 0.30157 | 0.35414 | 0.3645 | 0.40888 | 0.40927 | 0.41539 | 0.32133 | 0.28986 | 0.33021 | 0.27365 | 0.34775 | 0.39817 | 0.44978
25 | -0.16058 | -0.097123 | -0.12276 | -0.096676 | -0.1109 | -0.059512 | -0.20056 | -0.1577 | -0.11694 | -0.1376 | -0.14251 | -0.12977 | 0.064998 | 0.032984 | -0.18454 | -0.062153 | -0.071612 | -0.041681 | 0.0019252 | 0.12667 | 0.28257 | 0.28144 | 0.2671 | 0.28055
26 | 0.075688 | 0.070488 | 0.052987 | 0.047762 | 0.043912 | 0.055137 | 0.18156 | 0.24249 | 0.31107 | 0.29657 | 0.28927 | 0.28564 | 0.30872 | 0.28339 | 0.26029 | 0.24184 | 0.23939 | 0.24252 | 0.20171 | 0.18486 | 0.19596 | 0.13714 | 0.060187 | 0.064487
27 | 0.06502 | 0.071277 | 0.067615 | 0.067496 | 0.066151 | 0.069974 | 0.071749 | 0.13461 | 0.15652 | 0.15094 | 0.14701 | 0.14734 | 0.1566 | 0.15145 | 0.10638 | 0.13911 | 0.14082 | 0.13224 | 0.10449 | 0.094768 | 0.099367 | 0.099954 | 0.068989 | 0.068127
28 | -0.0031646 | 0.015637 | 0.01857 | 0.025168 | 0.032008 | 0.025966 | 0.030309 | -0.079418 | -0.10209 | -0.13106 | -0.075598 | -0.068003 | -0.046922 | -0.06228 | -0.026643 | -0.023499 | -0.027472 | -0.049807 | -0.094611 | -0.096639 | -0.076803 | -0.058596 | -0.028702 | -0.0052733
29 | -0.66974 | -1.5807 | -2.7843 | -2.5737 | -2.6148 | -2.5036 | -0.15522 | 2.9984 | 3.9152 | 3.96 | 3.3068 | 4.1499 | 3.7485 | 3.2642 | 2.3634 | 1.4755 | 1.8194 | 1.6206 | 0.31301 | 1.3027 | 1.8194 | 1.1838 | -1.1156 | -2.298
30 | 0.66604 | 0.67187 | 0.69189 | 0.69191 | 0.7075 | 0.72881 | 0.65735 | 0.44627 | 0.33287 | 0.35097 | 0.44233 | 0.48499 | 0.44824 | 0.48601 | 0.46013 | 0.54217 | 0.60694 | 0.54 | 0.38181 | 0.34115 | 0.34221 | 0.45204 | 0.56353 | 0.58465
31 | 0.48858 | 0.63856 | 0.74971 | 0.74786 | 0.75255 | 0.81357 | 0.7318 | 0.29214 | -0.091258 | -0.32455 | -0.53539 | -0.56841 | -0.49892 | -0.40763 | -0.26931 | -0.17881 | -0.14937 | -0.13146 | -0.13296 | -0.036337 | -0.28281 | -0.129 | -0.073951 | 0.11846
32 | 0.4854 | 0.53947 | 0.40853 | 0.48137 | 0.49277 | 0.50595 | 0.49009 | 0.90621 | 1.0408 | 1.0384 | 0.90752 | 1.0839 | 1.1293 | 1.0423 | 0.90528 | 0.79614 | 0.97063 | 0.94117 | 0.73856 | 0.68499 | 0.80695 | 0.63486 | 0.48479 | 0.53985

## Qc, Summer, S5
LoadID | 0 | 1 | 2 | 3 | 4 | 5 | 6 | 7 | 8 | 9 | 10 | 11 | 12 | 13 | 14 | 15 | 16 | 17 | 18 | 19 | 20 | 21 | 22 | 23
1 | 0.26008 | 0.28511 | 0.27046 | 0.26998 | 0.2646 | 0.2799 | 0.287 | 0.53843 | 0.62608 | 0.60375 | 0.58805 | 0.58934 | 0.62638 | 0.60582 | 0.42553 | 0.55644 | 0.5633 | 0.52898 | 0.41795 | 0.37907 | 0.39747 | 0.39982 | 0.27596 | 0.27251
2 | -0.0033153 | 0.016382 | 0.019455 | 0.026366 | 0.033532 | 0.027202 | 0.031753 | -0.083199 | -0.10695 | -0.1373 | -0.079198 | -0.071241 | -0.049156 | -0.065246 | -0.027912 | -0.024618 | -0.028781 | -0.052178 | -0.099116 | -0.10124 | -0.08046 | -0.061387 | -0.030069 | -0.0055244
3 | 0.044649 | 0.10538 | 0.18562 | 0.17158 | 0.17432 | 0.16691 | 0.010348 | -0.1999 | -0.26102 | -0.264 | -0.22045 | -0.27666 | -0.2499 | -0.21761 | -0.15756 | -0.098368 | -0.1213 | -0.10804 | -0.020868 | -0.086846 | -0.12129 | -0.078922 | 0.074371 | 0.1532
4 | -0.16311 | -0.16454 | -0.16944 | -0.16945 | -0.17326 | -0.17848 | -0.16098 | -0.10929 | -0.081519 | -0.085953 | -0.10833 | -0.11877 | -0.10977 | -0.11902 | -0.11268 | -0.13278 | -0.14864 | -0.13224 | -0.093504 | -0.083547 | -0.083807 | -0.1107 | -0.13801 | -0.14318
5 | -0.0029611 | -0.00387 | -0.0045437 | -0.0045325 | -0.0045609 | -0.0049307 | -0.0044351 | -0.0017705 | 0.00055308 | 0.001967 | 0.0032448 | 0.0034449 | 0.0030238 | 0.0024705 | 0.0016322 | 0.0010837 | 0.00090528 | 0.00079671 | 0.00080581 | 0.00022022 | 0.001714 | 0.00078181 | 0.00044819 | -0.00071797
6 | -0.4603 | -0.51157 | -0.38739 | -0.45647 | -0.46728 | -0.47978 | -0.46474 | -0.85934 | -0.98692 | -0.98473 | -0.86058 | -1.0278 | -1.0709 | -0.98843 | -0.85846 | -0.75496 | -0.92043 | -0.89249 | -0.70036 | -0.64956 | -0.76521 | -0.60202 | -0.45971 | -0.51193
7 | -0.48716 | -0.50329 | -0.52966 | -0.54739 | -0.51218 | -0.55235 | -0.47905 | -0.21838 | -0.039251 | -0.029233 | 0.066858 | 0.022449 | 0.0057123 | 0.0039016 | -0.05636 | -0.097965 | -0.14446 | -0.18348 | -0.1594 | -0.19647 | -0.13982 | -0.25825 | -0.32433 | -0.35202
8 | -0.47066 | -0.47392 | -0.47835 | -0.48095 | -0.47449 | -0.4632 | -0.3937 | -0.32487 | -0.31875 | -0.31367 | -0.30849 | -0.30508 | -0.31227 | -0.32432 | -0.35655 | -0.37253 | -0.38568 | -0.38693 | -0.39424 | -0.40749 | -0.43335 | -0.45177 | -0.45811 | -0.46697
9 | -0.00078194 | 0.0072101 | 0.0092322 | 0.011711 | 0.011152 | 0.012886 | 0.024244 | 0.0078951 | 0.012167 | 0.0041758 | 7.7769e-05 | -0.0032725 | -0.011207 | -0.01135 | -0.008693 | -0.019975 | -0.016957 | -0.014734 | -0.012202 | -0.012488 | -0.01765 | -0.015886 | 0.0015631 | 0.0025499
10 | 0.041911 | 0.046833 | 0.048035 | 0.047441 | 0.049031 | 0.050396 | 0.015933 | -0.014062 | -0.031992 | -0.033828 | -0.014342 | -0.034855 | -0.03747 | -0.036001 | -0.028493 | -0.012217 | -0.0061319 | -0.0061117 | -0.0062372 | -0.012458 | -0.017873 | -0.002446 | 0.018459 | 0.031035
11 | -0.20079 | -0.21594 | -0.22556 | -0.22898 | -0.22303 | -0.22377 | -0.17649 | -0.14651 | -0.12329 | -0.095241 | -0.095736 | -0.10245 | -0.1203 | -0.12382 | -0.1389 | -0.13903 | -0.14111 | -0.10916 | -0.098466 | -0.11217 | -0.092959 | -0.11813 | -0.13526 | -0.15279
12 | 0.26764 | 0.16187 | 0.20459 | 0.16113 | 0.18483 | 0.099186 | 0.33427 | 0.26283 | 0.19489 | 0.22933 | 0.23751 | 0.21628 | -0.10833 | -0.054974 | 0.30756 | 0.10359 | 0.11935 | 0.069468 | -0.0032086 | -0.21111 | -0.47095 | -0.46907 | -0.44516 | -0.46758
13 | 0.88073 | 0.82022 | 0.61658 | 0.55578 | 0.51098 | 0.6416 | 2.1127 | 2.8217 | 3.6197 | 3.4509 | 3.366 | 3.3238 | 3.5923 | 3.2976 | 3.0288 | 2.8141 | 2.7856 | 2.822 | 2.3472 | 2.1511 | 2.2803 | 1.5958 | 0.70036 | 0.7504
14 | 0.13365 | 0.14651 | 0.13899 | 0.13874 | 0.13598 | 0.14384 | 0.14748 | 0.27669 | 0.32174 | 0.31026 | 0.30219 | 0.30286 | 0.32189 | 0.31132 | 0.21868 | 0.28595 | 0.28947 | 0.27184 | 0.21478 | 0.1948 | 0.20425 | 0.20546 | 0.14181 | 0.14004
15 | 0.0030139 | -0.014893 | -0.017686 | -0.02397 | -0.030483 | -0.024729 | -0.028866 | 0.075636 | 0.097228 | 0.12481 | 0.071998 | 0.064765 | 0.044687 | 0.059314 | 0.025374 | 0.02238 | 0.026164 | 0.047435 | 0.090106 | 0.092037 | 0.073146 | 0.055806 | 0.027335 | 0.0050222
16 | -0.011162 | -0.026345 | -0.046406 | -0.042895 | -0.043581 | -0.041727 | -0.0025869 | 0.049974 | 0.065254 | 0.066 | 0.055113 | 0.069165 | 0.062474 | 0.054403 | 0.03939 | 0.024592 | 0.030324 | 0.02701 | 0.0052169 | 0.021712 | 0.030323 | 0.01973 | -0.018593 | -0.0383
17 | 0.25826 | 0.26052 | 0.26828 | 0.26829 | 0.27433 | 0.2826 | 0.25489 | 0.17304 | 0.12907 | 0.13609 | 0.17151 | 0.18806 | 0.17381 | 0.18845 | 0.17842 | 0.21023 | 0.23534 | 0.20939 | 0.14805 | 0.13228 | 0.13269 | 0.17528 | 0.21851 | 0.2267
18 | 0.08291 | 0.10836 | 0.12722 | 0.12691 | 0.12771 | 0.13806 | 0.12418 | 0.049575 | -0.015486 | -0.055075 | -0.090854 | -0.096457 | -0.084666 | -0.069174 | -0.0457 | -0.030344 | -0.025348 | -0.022308 | -0.022563 | -0.0061663 | -0.047992 | -0.021891 | -0.012549 | 0.020103
19 | -0.51888 | -0.57668 | -0.4367 | -0.51456 | -0.52676 | -0.54084 | -0.52389 | -0.96871 | -1.1125 | -1.1101 | -0.97011 | -1.1586 | -1.2072 | -1.1142 | -0.96772 | -0.85105 | -1.0376 | -1.0061 | -0.7895 | -0.73223 | -0.86261 | -0.67864 | -0.51822 | -0.57708
20 | 0.30621 | 0.31636 | 0.33293 | 0.34407 | 0.32194 | 0.34719 | 0.30112 | 0.13727 | 0.024672 | 0.018375 | -0.042025 | -0.014111 | -0.0035906 | -0.0024525 | 0.035426 | 0.061578 | 0.090805 | 0.11533 | 0.1002 | 0.1235 | 0.087885 | 0.16233 | 0.20387 | 0.22127
21 | -0.39222 | -0.39494 | -0.39863 | -0.40079 | -0.39541 | -0.386 | -0.32808 | -0.27072 | -0.26563 | -0.26139 | -0.25707 | -0.25423 | -0.26023 | -0.27026 | -0.29713 | -0.31044 | -0.3214 | -0.32244 | -0.32854 | -0.33958 | -0.36113 | -0.37647 | -0.38176 | -0.38914
22 | 0.0057142 | -0.052689 | -0.067466 | -0.08558 | -0.081493 | -0.094163 | -0.17716 | -0.057695 | -0.088913 | -0.030515 | -0.00056831 | 0.023915 | 0.081896 | 0.082941 | 0.063526 | 0.14597 | 0.12392 | 0.10767 | 0.089172 | 0.091255 | 0.12898 | 0.11609 | -0.011423 | -0.018634
23 | -1.0897 | -1.2177 | -1.2489 | -1.2335 | -1.2748 | -1.3103 | -0.41426 | 0.36562 | 0.8318 | 0.87952 | 0.37289 | 0.90624 | 0.97423 | 0.93604 | 0.74081 | 0.31763 | 0.15943 | 0.1589 | 0.16217 | 0.32391 | 0.4647 | 0.063597 | -0.47992 | -0.8069
24 | 0.59108 | 0.63566 | 0.66398 | 0.67406 | 0.65653 | 0.65873 | 0.51953 | 0.43129 | 0.36292 | 0.28036 | 0.28182 | 0.30157 | 0.35414 | 0.3645 | 0.40888 | 0.40927 | 0.41539 | 0.32133 | 0.28986 | 0.33021 | 0.27365 | 0.34775 | 0.39817 | 0.44978
25 | -0.16058 | -0.097123 | -0.12276 | -0.096676 | -0.1109 | -0.059512 | -0.20056 | -0.1577 | -0.11694 | -0.1376 | -0.14251 | -0.12977 | 0.064998 | 0.032984 | -0.18454 | -0.062153 | -0.071612 | -0.041681 | 0.0019252 | 0.12667 | 0.28257 | 0.28144 | 0.2671 | 0.28055
26 | 0.075688 | 0.070488 | 0.052987 | 0.047762 | 0.043912 | 0.055137 | 0.18156 | 0.24249 | 0.31107 | 0.29657 | 0.28927 | 0.28564 | 0.30872 | 0.28339 | 0.26029 | 0.24184 | 0.23939 | 0.24252 | 0.20171 | 0.18486 | 0.19596 | 0.13714 | 0.060187 | 0.064487
27 | 0.06502 | 0.071277 | 0.067615 | 0.067496 | 0.066151 | 0.069974 | 0.071749 | 0.13461 | 0.15652 | 0.15094 | 0.14701 | 0.14734 | 0.1566 | 0.15145 | 0.10638 | 0.13911 | 0.14082 | 0.13224 | 0.10449 | 0.094768 | 0.099367 | 0.099954 | 0.068989 | 0.068127
28 | -0.0031646 | 0.015637 | 0.01857 | 0.025168 | 0.032008 | 0.025966 | 0.030309 | -0.079418 | -0.10209 | -0.13106 | -0.075598 | -0.068003 | -0.046922 | -0.06228 | -0.026643 | -0.023499 | -0.027472 | -0.049807 | -0.094611 | -0.096639 | -0.076803 | -0.058596 | -0.028702 | -0.0052733
29 | -0.66974 | -1.5807 | -2.7843 | -2.5737 | -2.6148 | -2.5036 | -0.15522 | 2.9984 | 3.9152 | 3.96 | 3.3068 | 4.1499 | 3.7485 | 3.2642 | 2.3634 | 1.4755 | 1.8194 | 1.6206 | 0.31301 | 1.3027 | 1.8194 | 1.1838 | -1.1156 | -2.298
30 | 0.66604 | 0.67187 | 0.69189 | 0.69191 | 0.7075 | 0.72881 | 0.65735 | 0.44627 | 0.33287 | 0.35097 | 0.44233 | 0.48499 | 0.44824 | 0.48601 | 0.46013 | 0.54217 | 0.60694 | 0.54 | 0.38181 | 0.34115 | 0.34221 | 0.45204 | 0.56353 | 0.58465
31 | 0.48858 | 0.63856 | 0.74971 | 0.74786 | 0.75255 | 0.81357 | 0.7318 | 0.29214 | -0.091258 | -0.32455 | -0.53539 | -0.56841 | -0.49892 | -0.40763 | -0.26931 | -0.17881 | -0.14937 | -0.13146 | -0.13296 | -0.036337 | -0.28281 | -0.129 | -0.073951 | 0.11846
32 | 0.4854 | 0.53947 | 0.40853 | 0.48137 | 0.49277 | 0.50595 | 0.49009 | 0.90621 | 1.0408 | 1.0384 | 0.90752 | 1.0839 | 1.1293 | 1.0423 | 0.90528 | 0.79614 | 0.97063 | 0.94117 | 0.73856 | 0.68499 | 0.80695 | 0.63486 | 0.48479 | 0.53985

## Qc, Summer, S6
LoadID | 0 | 1 | 2 | 3 | 4 | 5 | 6 | 7 | 8 | 9 | 10 | 11 | 12 | 13 | 14 | 15 | 16 | 17 | 18 | 19 | 20 | 21 | 22 | 23
1 | 0.26008 | 0.28511 | 0.27046 | 0.26998 | 0.2646 | 0.2799 | 0.287 | 0.53843 | 0.62608 | 0.60375 | 0.58805 | 0.58934 | 0.62638 | 0.60582 | 0.42553 | 0.55644 | 0.5633 | 0.52898 | 0.41795 | 0.37907 | 0.39747 | 0.39982 | 0.27596 | 0.27251
2 | -0.0033153 | 0.016382 | 0.019455 | 0.026366 | 0.033532 | 0.027202 | 0.031753 | -0.083199 | -0.10695 | -0.1373 | -0.079198 | -0.071241 | -0.049156 | -0.065246 | -0.027912 | -0.024618 | -0.028781 | -0.052178 | -0.099116 | -0.10124 | -0.08046 | -0.061387 | -0.030069 | -0.0055244
3 | 0.044649 | 0.10538 | 0.18562 | 0.17158 | 0.17432 | 0.16691 | 0.010348 | -0.1999 | -0.26102 | -0.264 | -0.22045 | -0.27666 | -0.2499 | -0.21761 | -0.15756 | -0.098368 | -0.1213 | -0.10804 | -0.020868 | -0.086846 | -0.12129 | -0.078922 | 0.074371 | 0.1532
4 | -0.16311 | -0.16454 | -0.16944 | -0.16945 | -0.17326 | -0.17848 | -0.16098 | -0.10929 | -0.081519 | -0.085953 | -0.10833 | -0.11877 | -0.10977 | -0.11902 | -0.11268 | -0.13278 | -0.14864 | -0.13224 | -0.093504 | -0.083547 | -0.083807 | -0.1107 | -0.13801 | -0.14318
5 | -0.0029611 | -0.00387 | -0.0045437 | -0.0045325 | -0.0045609 | -0.0049307 | -0.0044351 | -0.0017705 | 0.00055308 | 0.001967 | 0.0032448 | 0.0034449 | 0.0030238 | 0.0024705 | 0.0016322 | 0.0010837 | 0.00090528 | 0.00079671 | 0.00080581 | 0.00022022 | 0.001714 | 0.00078181 | 0.00044819 | -0.00071797
6 | -0.4603 | -0.51157 | -0.38739 | -0.45647 | -0.46728 | -0.47978 | -0.46474 | -0.85934 | -0.98692 | -0.98473 | -0.86058 | -1.0278 | -1.0709 | -0.98843 | -0.85846 | -0.75496 | -0.92043 | -0.89249 | -0.70036 | -0.64956 | -0.76521 | -0.60202 | -0.45971 | -0.51193
7 | -0.48716 | -0.50329 | -0.52966 | -0.54739 | -0.51218 | -0.55235 | -0.47905 | -0.21838 | -0.039251 | -0.029233 | 0.066858 | 0.022449 | 0.0057123 | 0.0039016 | -0.05636 | -0.097965 | -0.14446 | -0.18348 | -0.1594 | -0.19647 | -0.13982 | -0.25825 | -0.32433 | -0.35202
8 | -0.47066 | -0.47392 | -0.47835 | -0.48095 | -0.47449 | -0.4632 | -0.3937 | -0.32487 | -0.31875 | -0.31367 | -0.30849 | -0.30508 | -0.31227 | -0.32432 | -0.35655 | -0.37253 | -0.38568 | -0.38693 | -0.39424 | -0.40749 | -0.43335 | -0.45177 | -0.45811 | -0.46697
9 | -0.00078194 | 0.0072101 | 0.0092322 | 0.011711 | 0.011152 | 0.012886 | 0.024244 | 0.0078951 | 0.012167 | 0.0041758 | 7.7769e-05 | -0.0032725 | -0.011207 | -0.01135 | -0.008693 | -0.019975 | -0.016957 | -0.014734 | -0.012202 | -0.012488 | -0.01765 | -0.015886 | 0.0015631 | 0.0025499
10 | 0.041911 | 0.046833 | 0.048035 | 0.047441 | 0.049031 | 0.050396 | 0.015933 | -0.014062 | -0.031992 | -0.033828 | -0.014342 | -0.034855 | -0.03747 | -0.036001 | -0.028493 | -0.012217 | -0.0061319 | -0.0061117 | -0.0062372 | -0.012458 | -0.017873 | -0.002446 | 0.018459 | 0.031035
11 | -0.20079 | -0.21594 | -0.22556 | -0.22898 | -0.22303 | -0.22377 | -0.17649 | -0.14651 | -0.12329 | -0.095241 | -0.095736 | -0.10245 | -0.1203 | -0.12382 | -0.1389 | -0.13903 | -0.14111 | -0.10916 | -0.098466 | -0.11217 | -0.092959 | -0.11813 | -0.13526 | -0.15279
12 | 0.26764 | 0.16187 | 0.20459 | 0.16113 | 0.18483 | 0.099186 | 0.33427 | 0.26283 | 0.19489 | 0.22933 | 0.23751 | 0.21628 | -0.10833 | -0.054974 | 0.30756 | 0.10359 | 0.11935 | 0.069468 | -0.0032086 | -0.21111 | -0.47095 | -0.46907 | -0.44516 | -0.46758
13 | 0.88073 | 0.82022 | 0.61658 | 0.55578 | 0.51098 | 0.6416 | 2.1127 | 2.8217 | 3.6197 | 3.4509 | 3.366 | 3.3238 | 3.5923 | 3.2976 | 3.0288 | 2.8141 | 2.7856 | 2.822 | 2.3472 | 2.1511 | 2.2803 | 1.5958 | 0.70036 | 0.7504
14 | 0.13365 | 0.14651 | 0.13899 | 0.13874 | 0.13598 | 0.14384 | 0.14748 | 0.27669 | 0.32174 | 0.31026 | 0.30219 | 0.30286 | 0.32189 | 0.31132 | 0.21868 | 0.28595 | 0.28947 | 0.27184 | 0.21478 | 0.1948 | 0.20425 | 0.20546 | 0.14181 | 0.14004
15 | 0.0030139 | -0.014893 | -0.017686 | -0.02397 | -0.030483 | -0.024729 | -0.028866 | 0.075636 | 0.097228 | 0.12481 | 0.071998 | 0.064765 | 0.044687 | 0.059314 | 0.025374 | 0.02238 | 0.026164 | 0.047435 | 0.090106 | 0.092037 | 0.073146 | 0.055806 | 0.027335 | 0.0050222
16 | -0.011162 | -0.026345 | -0.046406 | -0.042895 | -0.043581 | -0.041727 | -0.0025869 | 0.049974 | 0.065254 | 0.066 | 0.055113 | 0.069165 | 0.062474 | 0.054403 | 0.03939 | 0.024592 | 0.030324 | 0.02701 | 0.0052169 | 0.021712 | 0.030323 | 0.01973 | -0.018593 | -0.0383
17 | 0.25826 | 0.26052 | 0.26828 | 0.26829 | 0.27433 | 0.2826 | 0.25489 | 0.17304 | 0.12907 | 0.13609 | 0.17151 | 0.18806 | 0.17381 | 0.18845 | 0.17842 | 0.21023 | 0.23534 | 0.20939 | 0.14805 | 0.13228 | 0.13269 | 0.17528 | 0.21851 | 0.2267
18 | 0.08291 | 0.10836 | 0.12722 | 0.12691 | 0.12771 | 0.13806 | 0.12418 | 0.049575 | -0.015486 | -0.055075 | -0.090854 | -0.096457 | -0.084666 | -0.069174 | -0.0457 | -0.030344 | -0.025348 | -0.022308 | -0.022563 | -0.0061663 | -0.047992 | -0.021891 | -0.012549 | 0.020103
19 | -0.51888 | -0.57668 | -0.4367 | -0.51456 | -0.52676 | -0.54084 | -0.52389 | -0.96871 | -1.1125 | -1.1101 | -0.97011 | -1.1586 | -1.2072 | -1.1142 | -0.96772 | -0.85105 | -1.0376 | -1.0061 | -0.7895 | -0.73223 | -0.86261 | -0.67864 | -0.51822 | -0.57708
20 | 0.30621 | 0.31636 | 0.33293 | 0.34407 | 0.32194 | 0.34719 | 0.30112 | 0.13727 | 0.024672 | 0.018375 | -0.042025 | -0.014111 | -0.0035906 | -0.0024525 | 0.035426 | 0.061578 | 0.090805 | 0.11533 | 0.1002 | 0.1235 | 0.087885 | 0.16233 | 0.20387 | 0.22127
21 | -0.39222 | -0.39494 | -0.39863 | -0.40079 | -0.39541 | -0.386 | -0.32808 | -0.27072 | -0.26563 | -0.26139 | -0.25707 | -0.25423 | -0.26023 | -0.27026 | -0.29713 | -0.31044 | -0.3214 | -0.32244 | -0.32854 | -0.33958 | -0.36113 | -0.37647 | -0.38176 | -0.38914
22 | 0.0057142 | -0.052689 | -0.067466 | -0.08558 | -0.081493 | -0.094163 | -0.17716 | -0.057695 | -0.088913 | -0.030515 | -0.00056831 | 0.023915 | 0.081896 | 0.082941 | 0.063526 | 0.14597 | 0.12392 | 0.10767 | 0.089172 | 0.091255 | 0.12898 | 0.11609 | -0.011423 | -0.018634
23 | -1.0897 | -1.2177 | -1.2489 | -1.2335 | -1.2748 | -1.3103 | -0.41426 | 0.36562 | 0.8318 | 0.87952 | 0.37289 | 0.90624 | 0.97423 | 0.93604 | 0.74081 | 0.31763 | 0.15943 | 0.1589 | 0.16217 | 0.32391 | 0.4647 | 0.063597 | -0.47992 | -0.8069
24 | 0.59108 | 0.63566 | 0.66398 | 0.67406 | 0.65653 | 0.65873 | 0.51953 | 0.43129 | 0.36292 | 0.28036 | 0.28182 | 0.30157 | 0.35414 | 0.3645 | 0.40888 | 0.40927 | 0.41539 | 0.32133 | 0.28986 | 0.33021 | 0.27365 | 0.34775 | 0.39817 | 0.44978
25 | -0.16058 | -0.097123 | -0.12276 | -0.096676 | -0.1109 | -0.059512 | -0.20056 | -0.1577 | -0.11694 | -0.1376 | -0.14251 | -0.12977 | 0.064998 | 0.032984 | -0.18454 | -0.062153 | -0.071612 | -0.041681 | 0.0019252 | 0.12667 | 0.28257 | 0.28144 | 0.2671 | 0.28055
26 | 0.075688 | 0.070488 | 0.052987 | 0.047762 | 0.043912 | 0.055137 | 0.18156 | 0.24249 | 0.31107 | 0.29657 | 0.28927 | 0.28564 | 0.30872 | 0.28339 | 0.26029 | 0.24184 | 0.23939 | 0.24252 | 0.20171 | 0.18486 | 0.19596 | 0.13714 | 0.060187 | 0.064487
27 | 0.06502 | 0.071277 | 0.067615 | 0.067496 | 0.066151 | 0.069974 | 0.071749 | 0.13461 | 0.15652 | 0.15094 | 0.14701 | 0.14734 | 0.1566 | 0.15145 | 0.10638 | 0.13911 | 0.14082 | 0.13224 | 0.10449 | 0.094768 | 0.099367 | 0.099954 | 0.068989 | 0.068127
28 | -0.0031646 | 0.015637 | 0.01857 | 0.025168 | 0.032008 | 0.025966 | 0.030309 | -0.079418 | -0.10209 | -0.13106 | -0.075598 | -0.068003 | -0.046922 | -0.06228 | -0.026643 | -0.023499 | -0.027472 | -0.049807 | -0.094611 | -0.096639 | -0.076803 | -0.058596 | -0.028702 | -0.0052733
29 | -0.66974 | -1.5807 | -2.7843 | -2.5737 | -2.6148 | -2.5036 | -0.15522 | 2.9984 | 3.9152 | 3.96 | 3.3068 | 4.1499 | 3.7485 | 3.2642 | 2.3634 | 1.4755 | 1.8194 | 1.6206 | 0.31301 | 1.3027 | 1.8194 | 1.1838 | -1.1156 | -2.298
30 | 0.66604 | 0.67187 | 0.69189 | 0.69191 | 0.7075 | 0.72881 | 0.65735 | 0.44627 | 0.33287 | 0.35097 | 0.44233 | 0.48499 | 0.44824 | 0.48601 | 0.46013 | 0.54217 | 0.60694 | 0.54 | 0.38181 | 0.34115 | 0.34221 | 0.45204 | 0.56353 | 0.58465
31 | 0.48858 | 0.63856 | 0.74971 | 0.74786 | 0.75255 | 0.81357 | 0.7318 | 0.29214 | -0.091258 | -0.32455 | -0.53539 | -0.56841 | -0.49892 | -0.40763 | -0.26931 | -0.17881 | -0.14937 | -0.13146 | -0.13296 | -0.036337 | -0.28281 | -0.129 | -0.073951 | 0.11846
32 | 0.4854 | 0.53947 | 0.40853 | 0.48137 | 0.49277 | 0.50595 | 0.49009 | 0.90621 | 1.0408 | 1.0384 | 0.90752 | 1.0839 | 1.1293 | 1.0423 | 0.90528 | 0.79614 | 0.97063 | 0.94117 | 0.73856 | 0.68499 | 0.80695 | 0.63486 | 0.48479 | 0.53985

## Qc, Summer, S7
LoadID | 0 | 1 | 2 | 3 | 4 | 5 | 6 | 7 | 8 | 9 | 10 | 11 | 12 | 13 | 14 | 15 | 16 | 17 | 18 | 19 | 20 | 21 | 22 | 23
1 | 0.24522 | 0.26882 | 0.26273 | 0.25456 | 0.25452 | 0.26923 | 0.26786 | 0.50766 | 0.59031 | 0.575 | 0.55444 | 0.56128 | 0.60849 | 0.56543 | 0.39716 | 0.52464 | 0.5472 | 0.51386 | 0.40601 | 0.36463 | 0.38611 | 0.38459 | 0.25756 | 0.25694
2 | -0.0031575 | 0.01529 | 0.018714 | 0.025111 | 0.031935 | 0.025389 | 0.029938 | -0.079237 | -0.10288 | -0.12945 | -0.076181 | -0.066492 | -0.047751 | -0.061517 | -0.026849 | -0.023446 | -0.02741 | -0.050191 | -0.09534 | -0.094492 | -0.077395 | -0.058463 | -0.02835 | -0.0052613
3 | 0.042098 | 0.099357 | 0.17502 | 0.16341 | 0.16934 | 0.16055 | 0.0096579 | -0.19418 | -0.25107 | -0.25646 | -0.21416 | -0.26085 | -0.24276 | -0.20311 | -0.15006 | -0.095557 | -0.11668 | -0.10084 | -0.020073 | -0.082711 | -0.11667 | -0.075915 | 0.070829 | 0.14299
4 | -0.15224 | -0.15357 | -0.15976 | -0.16138 | -0.16171 | -0.17168 | -0.15178 | -0.10409 | -0.07919 | -0.081041 | -0.10523 | -0.11538 | -0.10455 | -0.11562 | -0.10625 | -0.12772 | -0.14014 | -0.12847 | -0.089051 | -0.077977 | -0.080614 | -0.10754 | -0.13144 | -0.13636
5 | -0.0027637 | -0.0037595 | -0.0042841 | -0.0043166 | -0.0043437 | -0.004649 | -0.0042662 | -0.0016862 | 0.00053201 | 0.0018546 | 0.0030594 | 0.0032152 | 0.0028798 | 0.0023764 | 0.0015389 | 0.0010321 | 0.00086217 | 0.00076636 | 0.00076744 | 0.00020554 | 0.001665 | 0.00075203 | 0.00042685 | -0.00069062
6 | -0.43838 | -0.49208 | -0.37633 | -0.42604 | -0.44948 | -0.45236 | -0.43819 | -0.81842 | -0.93053 | -0.95659 | -0.8278 | -0.95927 | -0.99954 | -0.96018 | -0.83393 | -0.70463 | -0.8766 | -0.85849 | -0.68035 | -0.61863 | -0.74335 | -0.56189 | -0.42907 | -0.48755
7 | -0.4686 | -0.47933 | -0.50444 | -0.5109 | -0.48779 | -0.5313 | -0.44711 | -0.20798 | -0.038129 | -0.02812 | 0.062401 | 0.020953 | 0.0053315 | 0.0036787 | -0.052602 | -0.092367 | -0.14034 | -0.17649 | -0.15485 | -0.19086 | -0.13183 | -0.24595 | -0.3058 | -0.34196
8 | -0.44825 | -0.44684 | -0.45557 | -0.46262 | -0.4519 | -0.44555 | -0.3712 | -0.30631 | -0.30357 | -0.29276 | -0.28792 | -0.29636 | -0.29146 | -0.30887 | -0.33278 | -0.35124 | -0.36364 | -0.37587 | -0.37172 | -0.39585 | -0.40446 | -0.43025 | -0.4363 | -0.45363
9 | -0.0007447 | 0.0070041 | 0.0088805 | 0.01093 | 0.010727 | 0.012026 | 0.023551 | 0.0076696 | 0.011356 | 0.0039371 | 7.4806e-05 | -0.0030544 | -0.010887 | -0.010809 | -0.008279 | -0.018834 | -0.016311 | -0.013892 | -0.011854 | -0.011774 | -0.017146 | -0.01528 | 0.0015185 | 0.0024528
10 | 0.040315 | 0.044603 | 0.046663 | 0.044278 | 0.04763 | 0.047036 | 0.015326 | -0.013259 | -0.031078 | -0.032539 | -0.013386 | -0.03386 | -0.0364 | -0.033601 | -0.026864 | -0.011519 | -0.0058983 | -0.0057042 | -0.0059996 | -0.011746 | -0.016682 | -0.0023063 | 0.01758 | 0.029852
11 | -0.18741 | -0.2036 | -0.21052 | -0.2159 | -0.21453 | -0.21312 | -0.16472 | -0.14233 | -0.11741 | -0.090706 | -0.091177 | -0.095616 | -0.11343 | -0.12029 | -0.13229 | -0.13373 | -0.13708 | -0.10292 | -0.095653 | -0.1047 | -0.088533 | -0.11363 | -0.12624 | -0.14406
12 | 0.25489 | 0.15571 | 0.19875 | 0.15499 | 0.17955 | 0.094463 | 0.31198 | 0.24531 | 0.18932 | 0.22278 | 0.2262 | 0.2101 | -0.10317 | -0.052356 | 0.28999 | 0.098656 | 0.11253 | 0.065499 | -0.0029947 | -0.19905 | -0.44404 | -0.44227 | -0.43244 | -0.44086
13 | 0.83879 | 0.78897 | 0.59309 | 0.5399 | 0.49151 | 0.62327 | 1.9719 | 2.6605 | 3.4128 | 3.2209 | 3.1737 | 3.1339 | 3.3871 | 3.172 | 2.9423 | 2.7069 | 2.6795 | 2.7414 | 2.2354 | 2.0692 | 2.15 | 1.5198 | 0.65367 | 0.70037
14 | 0.12729 | 0.14233 | 0.13369 | 0.13213 | 0.12821 | 0.13973 | 0.13906 | 0.26879 | 0.30948 | 0.29253 | 0.29356 | 0.28843 | 0.3035 | 0.29057 | 0.2041 | 0.27505 | 0.27017 | 0.26407 | 0.20046 | 0.18738 | 0.19453 | 0.19372 | 0.13506 | 0.13604
15 | 0.0028417 | -0.014042 | -0.017012 | -0.023285 | -0.029322 | -0.023081 | -0.027491 | 0.072754 | 0.093525 | 0.12006 | 0.067198 | 0.060447 | 0.04341 | 0.057619 | 0.024408 | 0.021314 | 0.025167 | 0.045176 | 0.084957 | 0.086778 | 0.069663 | 0.052617 | 0.025773 | 0.0048308
16 | -0.010524 | -0.02509 | -0.044638 | -0.040035 | -0.040675 | -0.038945 | -0.0024884 | 0.048546 | 0.060904 | 0.064114 | 0.052489 | 0.064554 | 0.058904 | 0.052849 | 0.037889 | 0.023421 | 0.028591 | 0.026238 | 0.0048691 | 0.020264 | 0.029457 | 0.018979 | -0.018061 | -0.037206
17 | 0.24842 | 0.2506 | 0.26062 | 0.25552 | 0.2665 | 0.26645 | 0.2379 | 0.1681 | 0.1217 | 0.12832 | 0.16498 | 0.18089 | 0.16553 | 0.17589 | 0.16992 | 0.20422 | 0.22862 | 0.19942 | 0.141 | 0.12472 | 0.1289 | 0.17027 | 0.20603 | 0.22023
18 | 0.077383 | 0.1032 | 0.12117 | 0.12328 | 0.12041 | 0.13017 | 0.11945 | 0.04627 | -0.014896 | -0.051403 | -0.088258 | -0.092782 | -0.080634 | -0.067197 | -0.044395 | -0.028321 | -0.023899 | -0.021458 | -0.021488 | -0.0059314 | -0.045707 | -0.021265 | -0.012071 | 0.018954
19 | -0.48429 | -0.54372 | -0.41175 | -0.48516 | -0.50669 | -0.52024 | -0.49395 | -0.91336 | -1.049 | -1.0783 | -0.92392 | -1.0814 | -1.1268 | -1.0399 | -0.93085 | -0.82673 | -0.98817 | -0.95817 | -0.76694 | -0.68341 | -0.83796 | -0.64632 | -0.48861 | -0.5441
20 | 0.29747 | 0.30129 | 0.32342 | 0.32441 | 0.30048 | 0.33727 | 0.28104 | 0.13073 | 0.023967 | 0.0175 | -0.040424 | -0.013439 | -0.0033512 | -0.0023824 | 0.033064 | 0.059819 | 0.084751 | 0.10764 | 0.09638 | 0.11526 | 0.082863 | 0.15305 | 0.19416 | 0.21284
21 | -0.38101 | -0.37237 | -0.37965 | -0.38934 | -0.38411 | -0.36762 | -0.31871 | -0.25268 | -0.25804 | -0.25144 | -0.23993 | -0.24455 | -0.24288 | -0.25482 | -0.28864 | -0.30157 | -0.30916 | -0.30094 | -0.30663 | -0.32988 | -0.34049 | -0.35854 | -0.37085 | -0.3632
22 | 0.0053332 | -0.050682 | -0.064254 | -0.083135 | -0.078388 | -0.087886 | -0.16535 | -0.056047 | -0.084679 | -0.029062 | -0.00053042 | 0.022776 | 0.078776 | 0.079781 | 0.059895 | 0.13902 | 0.11802 | 0.10255 | 0.085775 | 0.087779 | 0.12284 | 0.10945 | -0.010879 | -0.017747
23 | -1.0586 | -1.1597 | -1.1656 | -1.1865 | -1.2141 | -1.2229 | -0.38664 | 0.34473 | 0.80011 | 0.85439 | 0.35513 | 0.88035 | 0.92784 | 0.87363 | 0.69142 | 0.29646 | 0.15184 | 0.14831 | 0.1529 | 0.30232 | 0.44258 | 0.061174 | -0.44793 | -0.78385
24 | 0.57419 | 0.60539 | 0.63236 | 0.64196 | 0.63777 | 0.62109 | 0.49479 | 0.40665 | 0.35255 | 0.27235 | 0.2684 | 0.29296 | 0.34402 | 0.35409 | 0.38162 | 0.38588 | 0.38769 | 0.29991 | 0.28158 | 0.31449 | 0.26062 | 0.32457 | 0.37921 | 0.42408
25 | -0.15294 | -0.090648 | -0.11925 | -0.091152 | -0.10773 | -0.055544 | -0.18719 | -0.14869 | -0.10914 | -0.13105 | -0.13436 | -0.12359 | 0.062522 | 0.031099 | -0.17927 | -0.058602 | -0.068202 | -0.04049 | 0.0018702 | 0.12305 | 0.2745 | 0.2734 | 0.25438 | 0.26185
26 | 0.071363 | 0.06646 | 0.049455 | 0.046398 | 0.041821 | 0.051987 | 0.17119 | 0.23325 | 0.30218 | 0.28809 | 0.27274 | 0.27476 | 0.29402 | 0.2699 | 0.24542 | 0.23032 | 0.22799 | 0.22866 | 0.19211 | 0.17606 | 0.1829 | 0.1293 | 0.057895 | 0.060802
27 | 0.061924 | 0.06924 | 0.065039 | 0.062996 | 0.063631 | 0.066642 | 0.069699 | 0.13076 | 0.14609 | 0.14519 | 0.14281 | 0.14172 | 0.15212 | 0.14568 | 0.10334 | 0.13116 | 0.13278 | 0.12721 | 0.1015 | 0.089353 | 0.096528 | 0.096147 | 0.06439 | 0.065532
28 | -0.0029537 | 0.014893 | 0.017509 | 0.024449 | 0.030483 | 0.025224 | 0.029155 | -0.075636 | -0.096256 | -0.12731 | -0.072718 | -0.064117 | -0.044687 | -0.059314 | -0.025374 | -0.022156 | -0.025903 | -0.046486 | -0.091908 | -0.091117 | -0.073877 | -0.055806 | -0.027062 | -0.0049217
29 | -0.62509 | -1.5205 | -2.6252 | -2.4511 | -2.5152 | -2.3844 | -0.1493 | 2.8842 | 3.8034 | 3.8469 | 3.1493 | 3.9918 | 3.57 | 3.0777 | 2.2733 | 1.3771 | 1.6981 | 1.5125 | 0.29215 | 1.2531 | 1.7154 | 1.1162 | -1.0837 | -2.2323
30 | 0.62798 | 0.63988 | 0.64577 | 0.67214 | 0.68054 | 0.68022 | 0.61979 | 0.43352 | 0.32019 | 0.34095 | 0.42969 | 0.45266 | 0.43116 | 0.45361 | 0.42945 | 0.52668 | 0.56648 | 0.51943 | 0.35635 | 0.3249 | 0.3194 | 0.4262 | 0.54743 | 0.54568
31 | 0.45601 | 0.59599 | 0.72115 | 0.70512 | 0.71672 | 0.76708 | 0.71089 | 0.27544 | -0.085174 | -0.30291 | -0.5048 | -0.54675 | -0.47516 | -0.38822 | -0.25135 | -0.1737 | -0.14368 | -0.1277 | -0.12409 | -0.034607 | -0.27473 | -0.12408 | -0.071838 | 0.11508
32 | 0.45767 | 0.52406 | 0.39685 | 0.45386 | 0.46931 | 0.49149 | 0.46209 | 0.86306 | 0.97137 | 1.0088 | 0.86431 | 1.0116 | 1.0863 | 1.0026 | 0.8708 | 0.76581 | 0.93366 | 0.91428 | 0.69636 | 0.64584 | 0.77621 | 0.61672 | 0.45247 | 0.51414

## Qc, Summer, S8
LoadID | 0 | 1 | 2 | 3 | 4 | 5 | 6 | 7 | 8 | 9 | 10 | 11 | 12 | 13 | 14 | 15 | 16 | 17 | 18 | 19 | 20 | 21 | 22 | 23
1 | 0.24522 | 0.26882 | 0.26273 | 0.25456 | 0.25452 | 0.26923 | 0.26786 | 0.50766 | 0.59031 | 0.575 | 0.55444 | 0.56128 | 0.60849 | 0.56543 | 0.39716 | 0.52464 | 0.5472 | 0.51386 | 0.40601 | 0.36463 | 0.38611 | 0.38459 | 0.25756 | 0.25694
2 | -0.0031575 | 0.01529 | 0.018714 | 0.025111 | 0.031935 | 0.025389 | 0.029938 | -0.079237 | -0.10288 | -0.12945 | -0.076181 | -0.066492 | -0.047751 | -0.061517 | -0.026849 | -0.023446 | -0.02741 | -0.050191 | -0.09534 | -0.094492 | -0.077395 | -0.058463 | -0.02835 | -0.0052613
3 | 0.042098 | 0.099357 | 0.17502 | 0.16341 | 0.16934 | 0.16055 | 0.0096579 | -0.19418 | -0.25107 | -0.25646 | -0.21416 | -0.26085 | -0.24276 | -0.20311 | -0.15006 | -0.095557 | -0.11668 | -0.10084 | -0.020073 | -0.082711 | -0.11667 | -0.075915 | 0.070829 | 0.14299
4 | -0.15224 | -0.15357 | -0.15976 | -0.16138 | -0.16171 | -0.17168 | -0.15178 | -0.10409 | -0.07919 | -0.081041 | -0.10523 | -0.11538 | -0.10455 | -0.11562 | -0.10625 | -0.12772 | -0.14014 | -0.12847 | -0.089051 | -0.077977 | -0.080614 | -0.10754 | -0.13144 | -0.13636
5 | -0.0027637 | -0.0037595 | -0.0042841 | -0.0043166 | -0.0043437 | -0.004649 | -0.0042662 | -0.0016862 | 0.00053201 | 0.0018546 | 0.0030594 | 0.0032152 | 0.0028798 | 0.0023764 | 0.0015389 | 0.0010321 | 0.00086217 | 0.00076636 | 0.00076744 | 0.00020554 | 0.001665 | 0.00075203 | 0.00042685 | -0.00069062
6 | -0.43838 | -0.49208 | -0.37633 | -0.42604 | -0.44948 | -0.45236 | -0.43819 | -0.81842 | -0.93053 | -0.95659 | -0.8278 | -0.95927 | -0.99954 | -0.96018 | -0.83393 | -0.70463 | -0.8766 | -0.85849 | -0.68035 | -0.61863 | -0.74335 | -0.56189 | -0.42907 | -0.48755
7 | -0.4686 | -0.47933 | -0.50444 | -0.5109 | -0.48779 | -0.5313 | -0.44711 | -0.20798 | -0.038129 | -0.02812 | 0.062401 | 0.020953 | 0.0053315 | 0.0036787 | -0.052602 | -0.092367 | -0.14034 | -0.17649 | -0.15485 | -0.19086 | -0.13183 | -0.24595 | -0.3058 | -0.34196
8 | -0.44825 | -0.44684 | -0.45557 | -0.46262 | -0.4519 | -0.44555 | -0.3712 | -0.30631 | -0.30357 | -0.29276 | -0.28792 | -0.29636 | -0.29146 | -0.30887 | -0.33278 | -0.35124 | -0.36364 | -0.37587 | -0.37172 | -0.39585 | -0.40446 | -0.43025 | -0.4363 | -0.45363
9 | -0.0007447 | 0.0070041 | 0.0088805 | 0.01093 | 0.010727 | 0.012026 | 0.023551 | 0.0076696 | 0.011356 | 0.0039371 | 7.4806e-05 | -0.0030544 | -0.010887 | -0.010809 | -0.008279 | -0.018834 | -0.016311 | -0.013892 | -0.011854 | -0.011774 | -0.017146 | -0.01528 | 0.0015185 | 0.0024528
10 | 0.040315 | 0.044603 | 0.046663 | 0.044278 | 0.04763 | 0.047036 | 0.015326 | -0.013259 | -0.031078 | -0.032539 | -0.013386 | -0.03386 | -0.0364 | -0.033601 | -0.026864 | -0.011519 | -0.0058983 | -0.0057042 | -0.0059996 | -0.011746 | -0.016682 | -0.0023063 | 0.01758 | 0.029852
11 | -0.18741 | -0.2036 | -0.21052 | -0.2159 | -0.21453 | -0.21312 | -0.16472 | -0.14233 | -0.11741 | -0.090706 | -0.091177 | -0.095616 | -0.11343 | -0.12029 | -0.13229 | -0.13373 | -0.13708 | -0.10292 | -0.095653 | -0.1047 | -0.088533 | -0.11363 | -0.12624 | -0.14406
12 | 0.25489 | 0.15571 | 0.19875 | 0.15499 | 0.17955 | 0.094463 | 0.31198 | 0.24531 | 0.18932 | 0.22278 | 0.2262 | 0.2101 | -0.10317 | -0.052356 | 0.28999 | 0.098656 | 0.11253 | 0.065499 | -0.0029947 | -0.19905 | -0.44404 | -0.44227 | -0.43244 | -0.44086
13 | 0.83879 | 0.78897 | 0.59309 | 0.5399 | 0.49151 | 0.62327 | 1.9719 | 2.6605 | 3.4128 | 3.2209 | 3.1737 | 3.1339 | 3.3871 | 3.172 | 2.9423 | 2.7069 | 2.6795 | 2.7414 | 2.2354 | 2.0692 | 2.15 | 1.5198 | 0.65367 | 0.70037
14 | 0.12729 | 0.14233 | 0.13369 | 0.13213 | 0.12821 | 0.13973 | 0.13906 | 0.26879 | 0.30948 | 0.29253 | 0.29356 | 0.28843 | 0.3035 | 0.29057 | 0.2041 | 0.27505 | 0.27017 | 0.26407 | 0.20046 | 0.18738 | 0.19453 | 0.19372 | 0.13506 | 0.13604
15 | 0.0028417 | -0.014042 | -0.017012 | -0.023285 | -0.029322 | -0.023081 | -0.027491 | 0.072754 | 0.093525 | 0.12006 | 0.067198 | 0.060447 | 0.04341 | 0.057619 | 0.024408 | 0.021314 | 0.025167 | 0.045176 | 0.084957 | 0.086778 | 0.069663 | 0.052617 | 0.025773 | 0.0048308
16 | -0.010524 | -0.02509 | -0.044638 | -0.040035 | -0.040675 | -0.038945 | -0.0024884 | 0.048546 | 0.060904 | 0.064114 | 0.052489 | 0.064554 | 0.058904 | 0.052849 | 0.037889 | 0.023421 | 0.028591 | 0.026238 | 0.0048691 | 0.020264 | 0.029457 | 0.018979 | -0.018061 | -0.037206
17 | 0.24842 | 0.2506 | 0.26062 | 0.25552 | 0.2665 | 0.26645 | 0.2379 | 0.1681 | 0.1217 | 0.12832 | 0.16498 | 0.18089 | 0.16553 | 0.17589 | 0.16992 | 0.20422 | 0.22862 | 0.19942 | 0.141 | 0.12472 | 0.1289 | 0.17027 | 0.20603 | 0.22023
18 | 0.077383 | 0.1032 | 0.12117 | 0.12328 | 0.12041 | 0.13017 | 0.11945 | 0.04627 | -0.014896 | -0.051403 | -0.088258 | -0.092782 | -0.080634 | -0.067197 | -0.044395 | -0.028321 | -0.023899 | -0.021458 | -0.021488 | -0.0059314 | -0.045707 | -0.021265 | -0.012071 | 0.018954
19 | -0.48429 | -0.54372 | -0.41175 | -0.48516 | -0.50669 | -0.52024 | -0.49395 | -0.91336 | -1.049 | -1.0783 | -0.92392 | -1.0814 | -1.1268 | -1.0399 | -0.93085 | -0.82673 | -0.98817 | -0.95817 | -0.76694 | -0.68341 | -0.83796 | -0.64632 | -0.48861 | -0.5441
20 | 0.29747 | 0.30129 | 0.32342 | 0.32441 | 0.30048 | 0.33727 | 0.28104 | 0.13073 | 0.023967 | 0.0175 | -0.040424 | -0.013439 | -0.0033512 | -0.0023824 | 0.033064 | 0.059819 | 0.084751 | 0.10764 | 0.09638 | 0.11526 | 0.082863 | 0.15305 | 0.19416 | 0.21284
21 | -0.38101 | -0.37237 | -0.37965 | -0.38934 | -0.38411 | -0.36762 | -0.31871 | -0.25268 | -0.25804 | -0.25144 | -0.23993 | -0.24455 | -0.24288 | -0.25482 | -0.28864 | -0.30157 | -0.30916 | -0.30094 | -0.30663 | -0.32988 | -0.34049 | -0.35854 | -0.37085 | -0.3632
22 | 0.0053332 | -0.050682 | -0.064254 | -0.083135 | -0.078388 | -0.087886 | -0.16535 | -0.056047 | -0.084679 | -0.029062 | -0.00053042 | 0.022776 | 0.078776 | 0.079781 | 0.059895 | 0.13902 | 0.11802 | 0.10255 | 0.085775 | 0.087779 | 0.12284 | 0.10945 | -0.010879 | -0.017747
23 | -1.0586 | -1.1597 | -1.1656 | -1.1865 | -1.2141 | -1.2229 | -0.38664 | 0.34473 | 0.80011 | 0.85439 | 0.35513 | 0.88035 | 0.92784 | 0.87363 | 0.69142 | 0.29646 | 0.15184 | 0.14831 | 0.1529 | 0.30232 | 0.44258 | 0.061174 | -0.44793 | -0.78385
24 | 0.57419 | 0.60539 | 0.63236 | 0.64196 | 0.63777 | 0.62109 | 0.49479 | 0.40665 | 0.35255 | 0.27235 | 0.2684 | 0.29296 | 0.34402 | 0.35409 | 0.38162 | 0.38588 | 0.38769 | 0.29991 | 0.28158 | 0.31449 | 0.26062 | 0.32457 | 0.37921 | 0.42408
25 | -0.15294 | -0.090648 | -0.11925 | -0.091152 | -0.10773 | -0.055544 | -0.18719 | -0.14869 | -0.10914 | -0.13105 | -0.13436 | -0.12359 | 0.062522 | 0.031099 | -0.17927 | -0.058602 | -0.068202 | -0.04049 | 0.0018702 | 0.12305 | 0.2745 | 0.2734 | 0.25438 | 0.26185
26 | 0.071363 | 0.06646 | 0.049455 | 0.046398 | 0.041821 | 0.051987 | 0.17119 | 0.23325 | 0.30218 | 0.28809 | 0.27274 | 0.27476 | 0.29402 | 0.2699 | 0.24542 | 0.23032 | 0.22799 | 0.22866 | 0.19211 | 0.17606 | 0.1829 | 0.1293 | 0.057895 | 0.060802
27 | 0.061924 | 0.06924 | 0.065039 | 0.062996 | 0.063631 | 0.066642 | 0.069699 | 0.13076 | 0.14609 | 0.14519 | 0.14281 | 0.14172 | 0.15212 | 0.14568 | 0.10334 | 0.13116 | 0.13278 | 0.12721 | 0.1015 | 0.089353 | 0.096528 | 0.096147 | 0.06439 | 0.065532
28 | -0.0029537 | 0.014893 | 0.017509 | 0.024449 | 0.030483 | 0.025224 | 0.029155 | -0.075636 | -0.096256 | -0.12731 | -0.072718 | -0.064117 | -0.044687 | -0.059314 | -0.025374 | -0.022156 | -0.025903 | -0.046486 | -0.091908 | -0.091117 | -0.073877 | -0.055806 | -0.027062 | -0.0049217
29 | -0.62509 | -1.5205 | -2.6252 | -2.4511 | -2.5152 | -2.3844 | -0.1493 | 2.8842 | 3.8034 | 3.8469 | 3.1493 | 3.9918 | 3.57 | 3.0777 | 2.2733 | 1.3771 | 1.6981 | 1.5125 | 0.29215 | 1.2531 | 1.7154 | 1.1162 | -1.0837 | -2.2323
30 | 0.62798 | 0.63988 | 0.64577 | 0.67214 | 0.68054 | 0.68022 | 0.61979 | 0.43352 | 0.32019 | 0.34095 | 0.42969 | 0.45266 | 0.43116 | 0.45361 | 0.42945 | 0.52668 | 0.56648 | 0.51943 | 0.35635 | 0.3249 | 0.3194 | 0.4262 | 0.54743 | 0.54568
31 | 0.45601 | 0.59599 | 0.72115 | 0.70512 | 0.71672 | 0.76708 | 0.71089 | 0.27544 | -0.085174 | -0.30291 | -0.5048 | -0.54675 | -0.47516 | -0.38822 | -0.25135 | -0.1737 | -0.14368 | -0.1277 | -0.12409 | -0.034607 | -0.27473 | -0.12408 | -0.071838 | 0.11508
32 | 0.45767 | 0.52406 | 0.39685 | 0.45386 | 0.46931 | 0.49149 | 0.46209 | 0.86306 | 0.97137 | 1.0088 | 0.86431 | 1.0116 | 1.0863 | 1.0026 | 0.8708 | 0.76581 | 0.93366 | 0.91428 | 0.69636 | 0.64584 | 0.77621 | 0.61672 | 0.45247 | 0.51414

## Qc, Summer, S9
LoadID | 0 | 1 | 2 | 3 | 4 | 5 | 6 | 7 | 8 | 9 | 10 | 11 | 12 | 13 | 14 | 15 | 16 | 17 | 18 | 19 | 20 | 21 | 22 | 23
1 | 0.24522 | 0.26882 | 0.26273 | 0.25456 | 0.25452 | 0.26923 | 0.26786 | 0.50766 | 0.59031 | 0.575 | 0.55444 | 0.56128 | 0.60849 | 0.56543 | 0.39716 | 0.52464 | 0.5472 | 0.51386 | 0.40601 | 0.36463 | 0.38611 | 0.38459 | 0.25756 | 0.25694
2 | -0.0031575 | 0.01529 | 0.018714 | 0.025111 | 0.031935 | 0.025389 | 0.029938 | -0.079237 | -0.10288 | -0.12945 | -0.076181 | -0.066492 | -0.047751 | -0.061517 | -0.026849 | -0.023446 | -0.02741 | -0.050191 | -0.09534 | -0.094492 | -0.077395 | -0.058463 | -0.02835 | -0.0052613
3 | 0.042098 | 0.099357 | 0.17502 | 0.16341 | 0.16934 | 0.16055 | 0.0096579 | -0.19418 | -0.25107 | -0.25646 | -0.21416 | -0.26085 | -0.24276 | -0.20311 | -0.15006 | -0.095557 | -0.11668 | -0.10084 | -0.020073 | -0.082711 | -0.11667 | -0.075915 | 0.070829 | 0.14299
4 | -0.15224 | -0.15357 | -0.15976 | -0.16138 | -0.16171 | -0.17168 | -0.15178 | -0.10409 | -0.07919 | -0.081041 | -0.10523 | -0.11538 | -0.10455 | -0.11562 | -0.10625 | -0.12772 | -0.14014 | -0.12847 | -0.089051 | -0.077977 | -0.080614 | -0.10754 | -0.13144 | -0.13636
5 | -0.0027637 | -0.0037595 | -0.0042841 | -0.0043166 | -0.0043437 | -0.004649 | -0.0042662 | -0.0016862 | 0.00053201 | 0.0018546 | 0.0030594 | 0.0032152 | 0.0028798 | 0.0023764 | 0.0015389 | 0.0010321 | 0.00086217 | 0.00076636 | 0.00076744 | 0.00020554 | 0.001665 | 0.00075203 | 0.00042685 | -0.00069062
6 | -0.43838 | -0.49208 | -0.37633 | -0.42604 | -0.44948 | -0.45236 | -0.43819 | -0.81842 | -0.93053 | -0.95659 | -0.8278 | -0.95927 | -0.99954 | -0.96018 | -0.83393 | -0.70463 | -0.8766 | -0.85849 | -0.68035 | -0.61863 | -0.74335 | -0.56189 | -0.42907 | -0.48755
7 | -0.4686 | -0.47933 | -0.50444 | -0.5109 | -0.48779 | -0.5313 | -0.44711 | -0.20798 | -0.038129 | -0.02812 | 0.062401 | 0.020953 | 0.0053315 | 0.0036787 | -0.052602 | -0.092367 | -0.14034 | -0.17649 | -0.15485 | -0.19086 | -0.13183 | -0.24595 | -0.3058 | -0.34196
8 | -0.44825 | -0.44684 | -0.45557 | -0.46262 | -0.4519 | -0.44555 | -0.3712 | -0.30631 | -0.30357 | -0.29276 | -0.28792 | -0.29636 | -0.29146 | -0.30887 | -0.33278 | -0.35124 | -0.36364 | -0.37587 | -0.37172 | -0.39585 | -0.40446 | -0.43025 | -0.4363 | -0.45363
9 | -0.0007447 | 0.0070041 | 0.0088805 | 0.01093 | 0.010727 | 0.012026 | 0.023551 | 0.0076696 | 0.011356 | 0.0039371 | 7.4806e-05 | -0.0030544 | -0.010887 | -0.010809 | -0.008279 | -0.018834 | -0.016311 | -0.013892 | -0.011854 | -0.011774 | -0.017146 | -0.01528 | 0.0015185 | 0.0024528
10 | 0.040315 | 0.044603 | 0.046663 | 0.044278 | 0.04763 | 0.047036 | 0.015326 | -0.013259 | -0.031078 | -0.032539 | -0.013386 | -0.03386 | -0.0364 | -0.033601 | -0.026864 | -0.011519 | -0.0058983 | -0.0057042 | -0.0059996 | -0.011746 | -0.016682 | -0.0023063 | 0.01758 | 0.029852
11 | -0.18741 | -0.2036 | -0.21052 | -0.2159 | -0.21453 | -0.21312 | -0.16472 | -0.14233 | -0.11741 | -0.090706 | -0.091177 | -0.095616 | -0.11343 | -0.12029 | -0.13229 | -0.13373 | -0.13708 | -0.10292 | -0.095653 | -0.1047 | -0.088533 | -0.11363 | -0.12624 | -0.14406
12 | 0.25489 | 0.15571 | 0.19875 | 0.15499 | 0.17955 | 0.094463 | 0.31198 | 0.24531 | 0.18932 | 0.22278 | 0.2262 | 0.2101 | -0.10317 | -0.052356 | 0.28999 | 0.098656 | 0.11253 | 0.065499 | -0.0029947 | -0.19905 | -0.44404 | -0.44227 | -0.43244 | -0.44086
13 | 0.83879 | 0.78897 | 0.59309 | 0.5399 | 0.49151 | 0.62327 | 1.9719 | 2.6605 | 3.4128 | 3.2209 | 3.1737 | 3.1339 | 3.3871 | 3.172 | 2.9423 | 2.7069 | 2.6795 | 2.7414 | 2.2354 | 2.0692 | 2.15 | 1.5198 | 0.65367 | 0.70037
14 | 0.12729 | 0.14233 | 0.13369 | 0.13213 | 0.12821 | 0.13973 | 0.13906 | 0.26879 | 0.30948 | 0.29253 | 0.29356 | 0.28843 | 0.3035 | 0.29057 | 0.2041 | 0.27505 | 0.27017 | 0.26407 | 0.20046 | 0.18738 | 0.19453 | 0.19372 | 0.13506 | 0.13604
15 | 0.0028417 | -0.014042 | -0.017012 | -0.023285 | -0.029322 | -0.023081 | -0.027491 | 0.072754 | 0.093525 | 0.12006 | 0.067198 | 0.060447 | 0.04341 | 0.057619 | 0.024408 | 0.021314 | 0.025167 | 0.045176 | 0.084957 | 0.086778 | 0.069663 | 0.052617 | 0.025773 | 0.0048308
16 | -0.010524 | -0.02509 | -0.044638 | -0.040035 | -0.040675 | -0.038945 | -0.0024884 | 0.048546 | 0.060904 | 0.064114 | 0.052489 | 0.064554 | 0.058904 | 0.052849 | 0.037889 | 0.023421 | 0.028591 | 0.026238 | 0.0048691 | 0.020264 | 0.029457 | 0.018979 | -0.018061 | -0.037206
17 | 0.24842 | 0.2506 | 0.26062 | 0.25552 | 0.2665 | 0.26645 | 0.2379 | 0.1681 | 0.1217 | 0.12832 | 0.16498 | 0.18089 | 0.16553 | 0.17589 | 0.16992 | 0.20422 | 0.22862 | 0.19942 | 0.141 | 0.12472 | 0.1289 | 0.17027 | 0.20603 | 0.22023
18 | 0.077383 | 0.1032 | 0.12117 | 0.12328 | 0.12041 | 0.13017 | 0.11945 | 0.04627 | -0.014896 | -0.051403 | -0.088258 | -0.092782 | -0.080634 | -0.067197 | -0.044395 | -0.028321 | -0.023899 | -0.021458 | -0.021488 | -0.0059314 | -0.045707 | -0.021265 | -0.012071 | 0.018954
19 | -0.48429 | -0.54372 | -0.41175 | -0.48516 | -0.50669 | -0.52024 | -0.49395 | -0.91336 | -1.049 | -1.0783 | -0.92392 | -1.0814 | -1.1268 | -1.0399 | -0.93085 | -0.82673 | -0.98817 | -0.95817 | -0.76694 | -0.68341 | -0.83796 | -0.64632 | -0.48861 | -0.5441
20 | 0.29747 | 0.30129 | 0.32342 | 0.32441 | 0.30048 | 0.33727 | 0.28104 | 0.13073 | 0.023967 | 0.0175 | -0.040424 | -0.013439 | -0.0033512 | -0.0023824 | 0.033064 | 0.059819 | 0.084751 | 0.10764 | 0.09638 | 0.11526 | 0.082863 | 0.15305 | 0.19416 | 0.21284
21 | -0.38101 | -0.37237 | -0.37965 | -0.38934 | -0.38411 | -0.36762 | -0.31871 | -0.25268 | -0.25804 | -0.25144 | -0.23993 | -0.24455 | -0.24288 | -0.25482 | -0.28864 | -0.30157 | -0.30916 | -0.30094 | -0.30663 | -0.32988 | -0.34049 | -0.35854 | -0.37085 | -0.3632
22 | 0.0053332 | -0.050682 | -0.064254 | -0.083135 | -0.078388 | -0.087886 | -0.16535 | -0.056047 | -0.084679 | -0.029062 | -0.00053042 | 0.022776 | 0.078776 | 0.079781 | 0.059895 | 0.13902 | 0.11802 | 0.10255 | 0.085775 | 0.087779 | 0.12284 | 0.10945 | -0.010879 | -0.017747
23 | -1.0586 | -1.1597 | -1.1656 | -1.1865 | -1.2141 | -1.2229 | -0.38664 | 0.34473 | 0.80011 | 0.85439 | 0.35513 | 0.88035 | 0.92784 | 0.87363 | 0.69142 | 0.29646 | 0.15184 | 0.14831 | 0.1529 | 0.30232 | 0.44258 | 0.061174 | -0.44793 | -0.78385
24 | 0.57419 | 0.60539 | 0.63236 | 0.64196 | 0.63777 | 0.62109 | 0.49479 | 0.40665 | 0.35255 | 0.27235 | 0.2684 | 0.29296 | 0.34402 | 0.35409 | 0.38162 | 0.38588 | 0.38769 | 0.29991 | 0.28158 | 0.31449 | 0.26062 | 0.32457 | 0.37921 | 0.42408
25 | -0.15294 | -0.090648 | -0.11925 | -0.091152 | -0.10773 | -0.055544 | -0.18719 | -0.14869 | -0.10914 | -0.13105 | -0.13436 | -0.12359 | 0.062522 | 0.031099 | -0.17927 | -0.058602 | -0.068202 | -0.04049 | 0.0018702 | 0.12305 | 0.2745 | 0.2734 | 0.25438 | 0.26185
26 | 0.071363 | 0.06646 | 0.049455 | 0.046398 | 0.041821 | 0.051987 | 0.17119 | 0.23325 | 0.30218 | 0.28809 | 0.27274 | 0.27476 | 0.29402 | 0.2699 | 0.24542 | 0.23032 | 0.22799 | 0.22866 | 0.19211 | 0.17606 | 0.1829 | 0.1293 | 0.057895 | 0.060802
27 | 0.061924 | 0.06924 | 0.065039 | 0.062996 | 0.063631 | 0.066642 | 0.069699 | 0.13076 | 0.14609 | 0.14519 | 0.14281 | 0.14172 | 0.15212 | 0.14568 | 0.10334 | 0.13116 | 0.13278 | 0.12721 | 0.1015 | 0.089353 | 0.096528 | 0.096147 | 0.06439 | 0.065532
28 | -0.0029537 | 0.014893 | 0.017509 | 0.024449 | 0.030483 | 0.025224 | 0.029155 | -0.075636 | -0.096256 | -0.12731 | -0.072718 | -0.064117 | -0.044687 | -0.059314 | -0.025374 | -0.022156 | -0.025903 | -0.046486 | -0.091908 | -0.091117 | -0.073877 | -0.055806 | -0.027062 | -0.0049217
29 | -0.62509 | -1.5205 | -2.6252 | -2.4511 | -2.5152 | -2.3844 | -0.1493 | 2.8842 | 3.8034 | 3.8469 | 3.1493 | 3.9918 | 3.57 | 3.0777 | 2.2733 | 1.3771 | 1.6981 | 1.5125 | 0.29215 | 1.2531 | 1.7154 | 1.1162 | -1.0837 | -2.2323
30 | 0.62798 | 0.63988 | 0.64577 | 0.67214 | 0.68054 | 0.68022 | 0.61979 | 0.43352 | 0.32019 | 0.34095 | 0.42969 | 0.45266 | 0.43116 | 0.45361 | 0.42945 | 0.52668 | 0.56648 | 0.51943 | 0.35635 | 0.3249 | 0.3194 | 0.4262 | 0.54743 | 0.54568
31 | 0.45601 | 0.59599 | 0.72115 | 0.70512 | 0.71672 | 0.76708 | 0.71089 | 0.27544 | -0.085174 | -0.30291 | -0.5048 | -0.54675 | -0.47516 | -0.38822 | -0.25135 | -0.1737 | -0.14368 | -0.1277 | -0.12409 | -0.034607 | -0.27473 | -0.12408 | -0.071838 | 0.11508
32 | 0.45767 | 0.52406 | 0.39685 | 0.45386 | 0.46931 | 0.49149 | 0.46209 | 0.86306 | 0.97137 | 1.0088 | 0.86431 | 1.0116 | 1.0863 | 1.0026 | 0.8708 | 0.76581 | 0.93366 | 0.91428 | 0.69636 | 0.64584 | 0.77621 | 0.61672 | 0.45247 | 0.51414

## UpFlex, Summer
LoadID | 0 | 1 | 2 | 3 | 4 | 5 | 6 | 7 | 8 | 9 | 10 | 11 | 12 | 13 | 14 | 15 | 16 | 17 | 18 | 19 | 20 | 21 | 22 | 23
1 | 0.22256 | 0.24501 | 0.3189 | 0.36561 | 0.42987 | 0.50249 | 0.44792 | 0.64035 | 0.58745 | 0.66349 | 0.68189 | 0.63251 | 0.59668 | 0.54933 | 0.506 | 0.45539 | 0.45065 | 0.35706 | 0.29542 | 0.35056 | 0.35718 | 0.40819 | 0.1982 | 0.19029
2 | 0.23364 | 0.2572 | 0.33477 | 0.38381 | 0.45127 | 0.5275 | 0.47022 | 0.67223 | 0.6167 | 0.69652 | 0.71584 | 0.664 | 0.62639 | 0.57668 | 0.53118 | 0.47806 | 0.47308 | 0.37483 | 0.31013 | 0.36801 | 0.37496 | 0.42851 | 0.20806 | 0.19976
3 | 0.17661 | 0.19443 | 0.25307 | 0.29013 | 0.34113 | 0.39875 | 0.35545 | 0.50816 | 0.46618 | 0.52652 | 0.54112 | 0.50194 | 0.4735 | 0.43593 | 0.40154 | 0.36138 | 0.35762 | 0.28334 | 0.23443 | 0.27819 | 0.28344 | 0.32392 | 0.15728 | 0.15101
4 | 0.065678 | 0.072303 | 0.094109 | 0.10789 | 0.12686 | 0.14829 | 0.13218 | 0.18897 | 0.17336 | 0.1958 | 0.20123 | 0.18666 | 0.17608 | 0.16211 | 0.14932 | 0.13439 | 0.13299 | 0.10537 | 0.08718 | 0.10345 | 0.10541 | 0.12046 | 0.058489 | 0.056156
5 | 0.15477 | 0.17038 | 0.22176 | 0.25424 | 0.29893 | 0.34943 | 0.31148 | 0.4453 | 0.40851 | 0.46139 | 0.47419 | 0.43985 | 0.41493 | 0.38201 | 0.35187 | 0.31668 | 0.31338 | 0.2483 | 0.20544 | 0.24378 | 0.24838 | 0.28385 | 0.13783 | 0.13233
6 | 0.28021 | 0.30848 | 0.40151 | 0.46032 | 0.54123 | 0.63266 | 0.56396 | 0.80624 | 0.73963 | 0.83537 | 0.85854 | 0.79637 | 0.75126 | 0.69164 | 0.63708 | 0.57336 | 0.56739 | 0.44955 | 0.37195 | 0.44137 | 0.44971 | 0.51393 | 0.24954 | 0.23959
7 | 0.22496 | 0.24765 | 0.32234 | 0.36955 | 0.43451 | 0.50791 | 0.45276 | 0.64726 | 0.59379 | 0.67065 | 0.68925 | 0.63934 | 0.60312 | 0.55526 | 0.51146 | 0.46031 | 0.45551 | 0.36091 | 0.29861 | 0.35434 | 0.36104 | 0.41259 | 0.20034 | 0.19234
8 | 0.0838 | 0.092253 | 0.12008 | 0.13766 | 0.16186 | 0.1892 | 0.16866 | 0.24111 | 0.2212 | 0.24983 | 0.25676 | 0.23816 | 0.22467 | 0.20684 | 0.19052 | 0.17147 | 0.16968 | 0.13444 | 0.11124 | 0.132 | 0.13449 | 0.1537 | 0.074627 | 0.071651
9 | 0.091934 | 0.10121 | 0.13173 | 0.15102 | 0.17757 | 0.20757 | 0.18503 | 0.26452 | 0.24266 | 0.27408 | 0.28168 | 0.26128 | 0.24648 | 0.22692 | 0.20902 | 0.18811 | 0.18615 | 0.14749 | 0.12203 | 0.14481 | 0.14754 | 0.16861 | 0.081871 | 0.078605
10 | 0.061843 | 0.068082 | 0.088615 | 0.10159 | 0.11945 | 0.13963 | 0.12447 | 0.17794 | 0.16324 | 0.18437 | 0.18948 | 0.17576 | 0.1658 | 0.15265 | 0.1406 | 0.12654 | 0.12523 | 0.099217 | 0.08209 | 0.097411 | 0.099252 | 0.11343 | 0.055074 | 0.052877
11 | 0.12665 | 0.13942 | 0.18147 | 0.20805 | 0.24462 | 0.28595 | 0.2549 | 0.3644 | 0.3343 | 0.37757 | 0.38804 | 0.35994 | 0.33955 | 0.31261 | 0.28794 | 0.25915 | 0.25645 | 0.20319 | 0.16811 | 0.19949 | 0.20326 | 0.23228 | 0.11279 | 0.10829
12 | 0.19548 | 0.2152 | 0.2801 | 0.32112 | 0.37757 | 0.44135 | 0.39342 | 0.56244 | 0.51598 | 0.58277 | 0.59893 | 0.55556 | 0.52409 | 0.4825 | 0.44443 | 0.39998 | 0.39582 | 0.31361 | 0.25948 | 0.3079 | 0.31372 | 0.35852 | 0.17408 | 0.16714
13 | 0.22795 | 0.25094 | 0.32663 | 0.37447 | 0.44029 | 0.51466 | 0.45878 | 0.65587 | 0.60169 | 0.67957 | 0.69842 | 0.64784 | 0.61114 | 0.56265 | 0.51826 | 0.46643 | 0.46157 | 0.36571 | 0.30258 | 0.35905 | 0.36584 | 0.41808 | 0.203 | 0.1949
14 | 0.15732 | 0.17319 | 0.22542 | 0.25844 | 0.30387 | 0.3552 | 0.31663 | 0.45265 | 0.41526 | 0.46901 | 0.48202 | 0.44711 | 0.42179 | 0.38831 | 0.35768 | 0.32191 | 0.31856 | 0.2524 | 0.20883 | 0.2478 | 0.25249 | 0.28854 | 0.1401 | 0.13451
15 | 0.15305 | 0.16849 | 0.2193 | 0.25142 | 0.29562 | 0.34556 | 0.30803 | 0.44037 | 0.40399 | 0.45628 | 0.46893 | 0.43497 | 0.41034 | 0.37777 | 0.34797 | 0.31317 | 0.30991 | 0.24554 | 0.20316 | 0.24107 | 0.24563 | 0.28071 | 0.1363 | 0.13086
16 | 0.11953 | 0.13159 | 0.17128 | 0.19636 | 0.23088 | 0.26988 | 0.24057 | 0.34393 | 0.31552 | 0.35636 | 0.36624 | 0.33972 | 0.32047 | 0.29504 | 0.27177 | 0.24459 | 0.24204 | 0.19177 | 0.15867 | 0.18828 | 0.19184 | 0.21923 | 0.10645 | 0.1022
17 | 0.22033 | 0.24255 | 0.31571 | 0.36195 | 0.42557 | 0.49746 | 0.44344 | 0.63394 | 0.58157 | 0.65685 | 0.67507 | 0.62618 | 0.59071 | 0.54384 | 0.50093 | 0.45083 | 0.44614 | 0.35348 | 0.29246 | 0.34705 | 0.35361 | 0.4041 | 0.19621 | 0.18839
18 | 0.30594 | 0.3368 | 0.43837 | 0.50258 | 0.59092 | 0.69074 | 0.61573 | 0.88025 | 0.80754 | 0.91206 | 0.93736 | 0.86948 | 0.82023 | 0.75514 | 0.69556 | 0.626 | 0.61948 | 0.49082 | 0.4061 | 0.48189 | 0.491 | 0.56111 | 0.27245 | 0.26158
19 | 0.2933 | 0.32288 | 0.42026 | 0.48181 | 0.5665 | 0.6622 | 0.59029 | 0.84389 | 0.77417 | 0.87438 | 0.89863 | 0.83356 | 0.78634 | 0.72394 | 0.66683 | 0.60014 | 0.59389 | 0.47054 | 0.38932 | 0.46198 | 0.47071 | 0.53793 | 0.26119 | 0.25077
20 | 0.321 | 0.35338 | 0.45995 | 0.52732 | 0.62 | 0.72474 | 0.64604 | 0.92359 | 0.84729 | 0.95696 | 0.9835 | 0.91228 | 0.8606 | 0.79231 | 0.7298 | 0.65681 | 0.64998 | 0.51498 | 0.42609 | 0.50561 | 0.51517 | 0.58873 | 0.28586 | 0.27446
21 | 0.43456 | 0.47839 | 0.62267 | 0.71387 | 0.83934 | 0.98113 | 0.87459 | 1.2503 | 1.147 | 1.2955 | 1.3314 | 1.235 | 1.1651 | 1.0726 | 0.98799 | 0.88918 | 0.87992 | 0.69717 | 0.57683 | 0.68448 | 0.69742 | 0.79701 | 0.38699 | 0.37155
22 | 0.2644 | 0.29107 | 0.37886 | 0.43435 | 0.51069 | 0.59697 | 0.53214 | 0.76075 | 0.69791 | 0.78825 | 0.81011 | 0.75144 | 0.70887 | 0.65262 | 0.60114 | 0.54101 | 0.53538 | 0.42419 | 0.35097 | 0.41647 | 0.42434 | 0.48494 | 0.23546 | 0.22607
23 | 2.1799 | 2.3998 | 3.1236 | 3.5811 | 4.2105 | 4.9218 | 4.3873 | 6.2722 | 5.754 | 6.4988 | 6.6791 | 6.1954 | 5.8444 | 5.3807 | 4.9562 | 4.4605 | 4.4141 | 3.4973 | 2.8936 | 3.4336 | 3.4985 | 3.9981 | 1.9413 | 1.8639
24 | 1.7891 | 1.9695 | 2.5635 | 2.939 | 3.4556 | 4.0393 | 3.6007 | 5.1476 | 4.7223 | 5.3336 | 5.4815 | 5.0846 | 4.7966 | 4.4159 | 4.0675 | 3.6607 | 3.6226 | 2.8703 | 2.3748 | 2.818 | 2.8713 | 3.2813 | 1.5932 | 1.5297
25 | 0.48374 | 0.53253 | 0.69314 | 0.79466 | 0.93434 | 1.0922 | 0.97358 | 1.3918 | 1.2769 | 1.4421 | 1.4821 | 1.3748 | 1.2969 | 1.194 | 1.0998 | 0.98981 | 0.97951 | 0.77607 | 0.64211 | 0.76195 | 0.77635 | 0.88721 | 0.43079 | 0.41361
26 | 0.29101 | 0.32037 | 0.41699 | 0.47806 | 0.56209 | 0.65704 | 0.58569 | 0.83731 | 0.76814 | 0.86757 | 0.89163 | 0.82706 | 0.78021 | 0.7183 | 0.66163 | 0.59546 | 0.58926 | 0.46688 | 0.38629 | 0.45838 | 0.46704 | 0.53374 | 0.25916 | 0.24882
27 | 0.7479 | 0.82334 | 1.0717 | 1.2286 | 1.4446 | 1.6886 | 1.5052 | 2.1519 | 1.9741 | 2.2297 | 2.2915 | 2.1256 | 2.0052 | 1.846 | 1.7004 | 1.5303 | 1.5144 | 1.1999 | 0.99276 | 1.178 | 1.2003 | 1.3717 | 0.66604 | 0.63947
28 | 1.2557 | 1.3824 | 1.7993 | 2.0629 | 2.4255 | 2.8352 | 2.5273 | 3.6131 | 3.3146 | 3.7437 | 3.8475 | 3.5689 | 3.3667 | 3.0995 | 2.855 | 2.5695 | 2.5427 | 2.0146 | 1.6669 | 1.978 | 2.0153 | 2.3031 | 1.1183 | 1.0737
29 | 1.6392 | 1.8046 | 2.3488 | 2.6928 | 3.1661 | 3.701 | 3.2991 | 4.7164 | 4.3268 | 4.8868 | 5.0224 | 4.6587 | 4.3948 | 4.046 | 3.7268 | 3.3541 | 3.3192 | 2.6298 | 2.1759 | 2.582 | 2.6308 | 3.0064 | 1.4598 | 1.4016
30 | 1.3371 | 1.472 | 1.916 | 2.1966 | 2.5827 | 3.019 | 2.6911 | 3.8473 | 3.5295 | 3.9863 | 4.0969 | 3.8002 | 3.5849 | 3.3004 | 3.0401 | 2.736 | 2.7075 | 2.1452 | 1.7749 | 2.1062 | 2.146 | 2.4524 | 1.1908 | 1.1433
31 | 5.7966 | 6.3813 | 8.3059 | 9.5224 | 11.1961 | 13.0875 | 11.6663 | 16.6783 | 15.3004 | 17.281 | 17.7602 | 16.4741 | 15.5409 | 14.3076 | 13.1789 | 11.8608 | 11.7374 | 9.2997 | 7.6943 | 9.1304 | 9.3029 | 10.6314 | 5.1621 | 4.9562
32 | 6.6973 | 7.3729 | 9.5965 | 11.002 | 12.9359 | 15.1211 | 13.4791 | 19.2699 | 17.678 | 19.9662 | 20.5199 | 19.0339 | 17.9558 | 16.5309 | 15.2267 | 13.7039 | 13.5612 | 10.7447 | 8.89 | 10.5491 | 10.7485 | 12.2834 | 5.9642 | 5.7264

## DownFlex, Summer
LoadID | 0 | 1 | 2 | 3 | 4 | 5 | 6 | 7 | 8 | 9 | 10 | 11 | 12 | 13 | 14 | 15 | 16 | 17 | 18 | 19 | 20 | 21 | 22 | 23
1 | 0.61701 | 0.65298 | 0.68953 | 0.72087 | 0.72905 | 0.76263 | 0.75873 | 0.71718 | 0.64979 | 0.9542 | 0.93182 | 0.85804 | 0.83719 | 0.84063 | 0.8008 | 0.73405 | 0.65972 | 0.63605 | 0.39982 | 0.42757 | 0.46747 | 0.47863 | 0.49917 | 0.551
2 | 0.64772 | 0.68548 | 0.72385 | 0.75675 | 0.76534 | 0.80059 | 0.7965 | 0.75288 | 0.68214 | 1.0017 | 0.9782 | 0.90075 | 0.87886 | 0.88247 | 0.84066 | 0.77059 | 0.69256 | 0.66771 | 0.41972 | 0.44885 | 0.49074 | 0.50245 | 0.52402 | 0.57842
3 | 0.48963 | 0.51817 | 0.54718 | 0.57205 | 0.57855 | 0.60519 | 0.6021 | 0.56912 | 0.51565 | 0.75722 | 0.73945 | 0.6809 | 0.66436 | 0.66709 | 0.63548 | 0.58252 | 0.52352 | 0.50474 | 0.31728 | 0.3393 | 0.37097 | 0.37982 | 0.39612 | 0.43725
4 | 0.18208 | 0.1927 | 0.20348 | 0.21273 | 0.21515 | 0.22506 | 0.22391 | 0.21164 | 0.19176 | 0.28159 | 0.27498 | 0.25321 | 0.24706 | 0.24807 | 0.23632 | 0.21662 | 0.19469 | 0.1877 | 0.11799 | 0.12618 | 0.13795 | 0.14124 | 0.14731 | 0.1626
5 | 0.42907 | 0.45408 | 0.4795 | 0.50129 | 0.50698 | 0.53033 | 0.52762 | 0.49872 | 0.45186 | 0.66355 | 0.64798 | 0.59668 | 0.58218 | 0.58457 | 0.55688 | 0.51046 | 0.45877 | 0.44231 | 0.27803 | 0.29733 | 0.32508 | 0.33284 | 0.34712 | 0.38316
6 | 0.77685 | 0.82213 | 0.86815 | 0.90761 | 0.91791 | 0.96019 | 0.95528 | 0.90296 | 0.81812 | 1.2014 | 1.1732 | 1.0803 | 1.0541 | 1.0584 | 1.0083 | 0.92421 | 0.83062 | 0.80082 | 0.50339 | 0.53833 | 0.58857 | 0.60261 | 0.62849 | 0.69373
7 | 0.62367 | 0.66002 | 0.69697 | 0.72865 | 0.73692 | 0.77086 | 0.76692 | 0.72492 | 0.6568 | 0.9645 | 0.94187 | 0.8673 | 0.84622 | 0.8497 | 0.80944 | 0.74198 | 0.66684 | 0.64291 | 0.40413 | 0.43218 | 0.47252 | 0.48379 | 0.50456 | 0.55694
8 | 0.23232 | 0.24587 | 0.25963 | 0.27143 | 0.27451 | 0.28715 | 0.28569 | 0.27004 | 0.24467 | 0.35929 | 0.35086 | 0.32308 | 0.31523 | 0.31652 | 0.30153 | 0.2764 | 0.2484 | 0.23949 | 0.15054 | 0.16099 | 0.17602 | 0.18022 | 0.18796 | 0.20747
9 | 0.25487 | 0.26973 | 0.28483 | 0.29778 | 0.30116 | 0.31503 | 0.31342 | 0.29625 | 0.26842 | 0.39416 | 0.38491 | 0.35444 | 0.34582 | 0.34725 | 0.33079 | 0.30322 | 0.27251 | 0.26274 | 0.16516 | 0.17662 | 0.1931 | 0.19771 | 0.2062 | 0.2276
10 | 0.17145 | 0.18145 | 0.1916 | 0.20031 | 0.20259 | 0.21192 | 0.21083 | 0.19929 | 0.18056 | 0.26515 | 0.25893 | 0.23843 | 0.23263 | 0.23359 | 0.22252 | 0.20398 | 0.18332 | 0.17674 | 0.1111 | 0.11881 | 0.1299 | 0.133 | 0.13871 | 0.15311
11 | 0.35112 | 0.37158 | 0.39238 | 0.41022 | 0.41488 | 0.43398 | 0.43176 | 0.40812 | 0.36977 | 0.543 | 0.53026 | 0.48828 | 0.47641 | 0.47837 | 0.45571 | 0.41772 | 0.37542 | 0.36195 | 0.22752 | 0.24331 | 0.26602 | 0.27237 | 0.28406 | 0.31355
12 | 0.54194 | 0.57353 | 0.60563 | 0.63316 | 0.64035 | 0.66984 | 0.66642 | 0.62992 | 0.57073 | 0.83811 | 0.81844 | 0.75364 | 0.73533 | 0.73835 | 0.70337 | 0.64474 | 0.57945 | 0.55866 | 0.35117 | 0.37555 | 0.41059 | 0.42039 | 0.43844 | 0.48396
13 | 0.63196 | 0.6688 | 0.70624 | 0.73834 | 0.74672 | 0.78111 | 0.77712 | 0.73456 | 0.66554 | 0.97732 | 0.9544 | 0.87883 | 0.85747 | 0.861 | 0.82021 | 0.75184 | 0.6757 | 0.65146 | 0.40951 | 0.43793 | 0.4788 | 0.49022 | 0.51127 | 0.56435
14 | 0.43615 | 0.46158 | 0.48741 | 0.50957 | 0.51535 | 0.53909 | 0.53633 | 0.50696 | 0.45933 | 0.67451 | 0.65868 | 0.60653 | 0.59179 | 0.59422 | 0.56607 | 0.51889 | 0.46634 | 0.44961 | 0.28262 | 0.30224 | 0.33045 | 0.33833 | 0.35286 | 0.38949
15 | 0.42431 | 0.44905 | 0.47418 | 0.49574 | 0.50136 | 0.52445 | 0.52177 | 0.4932 | 0.44686 | 0.6562 | 0.6408 | 0.59006 | 0.57573 | 0.57809 | 0.5507 | 0.5048 | 0.45368 | 0.43741 | 0.27495 | 0.29404 | 0.32148 | 0.32915 | 0.34328 | 0.37892
16 | 0.33139 | 0.35071 | 0.37034 | 0.38717 | 0.39157 | 0.4096 | 0.40751 | 0.38519 | 0.349 | 0.51249 | 0.50047 | 0.46084 | 0.44965 | 0.45149 | 0.4301 | 0.39425 | 0.35433 | 0.34162 | 0.21474 | 0.22964 | 0.25107 | 0.25707 | 0.2681 | 0.29594
17 | 0.61083 | 0.64644 | 0.68262 | 0.71365 | 0.72175 | 0.755 | 0.75114 | 0.71 | 0.64329 | 0.94465 | 0.92249 | 0.84945 | 0.82881 | 0.83221 | 0.79279 | 0.72671 | 0.65311 | 0.62968 | 0.39582 | 0.42329 | 0.46279 | 0.47383 | 0.49418 | 0.54548
18 | 0.84817 | 0.8976 | 0.94785 | 0.99093 | 1.0022 | 1.0483 | 1.043 | 0.98586 | 0.89323 | 1.3117 | 1.2809 | 1.1795 | 1.1508 | 1.1556 | 1.1008 | 1.0091 | 0.90687 | 0.87434 | 0.54961 | 0.58775 | 0.6426 | 0.65794 | 0.68618 | 0.75742
19 | 0.81312 | 0.86052 | 0.90869 | 0.95 | 0.96078 | 1.005 | 0.99989 | 0.94513 | 0.85633 | 1.2575 | 1.228 | 1.1308 | 1.1033 | 1.1078 | 1.0553 | 0.96737 | 0.8694 | 0.83822 | 0.5269 | 0.56347 | 0.61605 | 0.63075 | 0.65783 | 0.72613
20 | 0.88992 | 0.94179 | 0.99451 | 1.0397 | 1.0515 | 1.0999 | 1.0943 | 1.0344 | 0.9372 | 1.3762 | 1.344 | 1.2375 | 1.2075 | 1.2124 | 1.155 | 1.0587 | 0.95151 | 0.91738 | 0.57666 | 0.61669 | 0.67424 | 0.69032 | 0.71996 | 0.7947
21 | 1.2047 | 1.275 | 1.3463 | 1.4075 | 1.4235 | 1.4891 | 1.4815 | 1.4003 | 1.2688 | 1.8631 | 1.8194 | 1.6754 | 1.6347 | 1.6414 | 1.5636 | 1.4333 | 1.2881 | 1.2419 | 0.78067 | 0.83485 | 0.91276 | 0.93454 | 0.97466 | 1.0758
22 | 0.73302 | 0.77575 | 0.81917 | 0.85641 | 0.86613 | 0.90602 | 0.90139 | 0.85202 | 0.77197 | 1.1336 | 1.107 | 1.0194 | 0.9946 | 0.99868 | 0.95137 | 0.87207 | 0.78376 | 0.75564 | 0.47499 | 0.50796 | 0.55536 | 0.56862 | 0.59303 | 0.65459
23 | 6.0435 | 6.3958 | 6.7538 | 7.0608 | 7.141 | 7.4698 | 7.4317 | 7.0247 | 6.3646 | 9.3463 | 9.127 | 8.4043 | 8.2001 | 8.2338 | 7.8437 | 7.19 | 6.4618 | 6.23 | 3.9162 | 4.188 | 4.5788 | 4.6881 | 4.8893 | 5.3969
24 | 4.9599 | 5.2491 | 5.5429 | 5.7948 | 5.8606 | 6.1305 | 6.0992 | 5.7652 | 5.2235 | 7.6705 | 7.4906 | 6.8975 | 6.7299 | 6.7575 | 6.4374 | 5.9008 | 5.3032 | 5.113 | 3.214 | 3.4371 | 3.7578 | 3.8475 | 4.0127 | 4.4293
25 | 1.3411 | 1.4193 | 1.4987 | 1.5668 | 1.5846 | 1.6576 | 1.6491 | 1.5588 | 1.4123 | 2.074 | 2.0253 | 1.865 | 1.8197 | 1.8271 | 1.7406 | 1.5955 | 1.4339 | 1.3825 | 0.86902 | 0.92934 | 1.0161 | 1.0403 | 1.085 | 1.1976
26 | 0.80679 | 0.85382 | 0.90161 | 0.9426 | 0.9533 | 0.9972 | 0.9921 | 0.93777 | 0.84966 | 1.2477 | 1.2184 | 1.122 | 1.0947 | 1.0992 | 1.0471 | 0.95984 | 0.86263 | 0.83169 | 0.5228 | 0.55908 | 0.61126 | 0.62584 | 0.65271 | 0.72047
27 | 2.0735 | 2.1943 | 2.3171 | 2.4225 | 2.45 | 2.5628 | 2.5497 | 2.4101 | 2.1836 | 3.2066 | 3.1314 | 2.8834 | 2.8134 | 2.8249 | 2.6911 | 2.4668 | 2.217 | 2.1374 | 1.3436 | 1.4368 | 1.5709 | 1.6084 | 1.6775 | 1.8516
28 | 3.4814 | 3.6843 | 3.8906 | 4.0674 | 4.1136 | 4.303 | 4.281 | 4.0466 | 3.6664 | 5.3839 | 5.2576 | 4.8413 | 4.7237 | 4.7431 | 4.5184 | 4.1418 | 3.7223 | 3.5888 | 2.2559 | 2.4125 | 2.6376 | 2.7006 | 2.8165 | 3.1089
29 | 4.5445 | 4.8094 | 5.0786 | 5.3094 | 5.3697 | 5.617 | 5.5883 | 5.2822 | 4.7859 | 7.028 | 6.8631 | 6.3197 | 6.1661 | 6.1915 | 5.8981 | 5.4065 | 4.859 | 4.6847 | 2.9448 | 3.1492 | 3.4431 | 3.5252 | 3.6766 | 4.0583
30 | 3.707 | 3.9231 | 4.1427 | 4.331 | 4.3802 | 4.5819 | 4.5585 | 4.3088 | 3.904 | 5.7329 | 5.5984 | 5.1551 | 5.0299 | 5.0505 | 4.8113 | 4.4102 | 3.9636 | 3.8214 | 2.4021 | 2.5689 | 2.8086 | 2.8756 | 2.9991 | 3.3104
31 | 16.0703 | 17.007 | 17.959 | 18.7753 | 18.9884 | 19.863 | 19.7614 | 18.6792 | 16.9241 | 24.8525 | 24.2695 | 22.3479 | 21.8048 | 21.8945 | 20.8572 | 19.1187 | 17.1826 | 16.5662 | 10.4134 | 11.1362 | 12.1754 | 12.466 | 13.0012 | 14.3509
32 | 18.5674 | 19.6497 | 20.7496 | 21.6928 | 21.939 | 22.9495 | 22.8321 | 21.5817 | 19.5539 | 28.7143 | 28.0407 | 25.8205 | 25.1931 | 25.2966 | 24.0982 | 22.0896 | 19.8525 | 19.1404 | 12.0315 | 12.8666 | 14.0674 | 14.4031 | 15.0214 | 16.5809

## Pg, Summer, S1
GenID | 0 | 1 | 2 | 3 | 4 | 5 | 6 | 7 | 8 | 9 | 10 | 11 | 12 | 13 | 14 | 15 | 16 | 17 | 18 | 19 | 20 | 21 | 22 | 23
1 | 0 | 0 | 0 | 0 | 0 | 0 | 0 | 0 | 0 | 0 | 0 | 0 | 0 | 0 | 0 | 0 | 0 | 0 | 0 | 0 | 0 | 0 | 0 | 0
2 | 5.894 | 5.3055 | 5.4673 | 5.3689 | 4.6045 | 4.359 | 4.8052 | 4.3712 | 3.5934 | 2.5975 | 2.6658 | 1.6526 | 1.3547 | 1.4412 | 1.9245 | 2.4343 | 2.8729 | 3.9457 | 3.5889 | 3.1873 | 4.7387 | 5.1009 | 4.9566 | 7.2358
3 | 0 | 0 | 0 | 0 | 0 | 0 | 0 | 0 | 0 | 0 | 0 | 0 | 0 | 0 | 0 | 0 | 0 | 0 | 0 | 0 | 0 | 0 | 0 | 0
4 | 0 | 0 | 0 | 0 | 0 | 0 | 0 | 0 | 0 | 0 | 0 | 0 | 0 | 0 | 0 | 0 | 0 | 0 | 0 | 0 | 0 | 0 | 0 | 0
5 | 0 | 0 | 0.00029637 | 0 | 0 | 0 | 0 | 0.17306 | 3.5986 | 9.5376 | 11.9948 | 12.4003 | 13.5697 | 13.218 | 11.1114 | 7.1114 | 1.7798 | 0.013911 | 0.0011785 | 0.00087995 | 0 | 0 | 0 | 0
6 | 0 | 0 | 0 | 0 | 0 | 0 | 0 | 0 | 0 | 0 | 0 | 0 | 0 | 0 | 0 | 0 | 0 | 0 | 0 | 0 | 0 | 0 | 0 | 0
7 | 0 | 0 | 0 | 0 | 0 | 0 | 0 | 0 | 0 | 0 | 0 | 0 | 0 | 0 | 0 | 0 | 0 | 0 | 0 | 0 | 0 | 0 | 0 | 0

## Pg, Summer, S2
GenID | 0 | 1 | 2 | 3 | 4 | 5 | 6 | 7 | 8 | 9 | 10 | 11 | 12 | 13 | 14 | 15 | 16 | 17 | 18 | 19 | 20 | 21 | 22 | 23
1 | 0 | 0 | 0 | 0 | 0 | 0 | 0 | 0 | 0 | 0 | 0 | 0 | 0 | 0 | 0 | 0 | 0 | 0 | 0 | 0 | 0 | 0 | 0 | 0
2 | 7.7917 | 6.3948 | 5.7895 | 5.0771 | 4.5513 | 3.8876 | 3.643 | 3.3887 | 3.1832 | 3.5536 | 3.3229 | 3.8401 | 4.2259 | 4.062 | 4.6367 | 4.0863 | 3.8579 | 3.9716 | 3.8111 | 3.9987 | 3.7472 | 3.1825 | 3.5746 | 3.4203
3 | 0 | 0 | 0 | 0 | 0 | 0 | 0 | 0 | 0 | 0 | 0 | 0 | 0 | 0 | 0 | 0 | 0 | 0 | 0 | 0 | 0 | 0 | 0 | 0
4 | 0 | 0 | 0 | 0 | 0 | 0 | 0 | 0 | 0 | 0 | 0 | 0 | 0 | 0 | 0 | 0 | 0 | 0 | 0 | 0 | 0 | 0 | 0 | 0
5 | 0 | 0 | 0.00029872 | 0 | 0 | 0 | 0 | 0.18164 | 3.5986 | 9.3898 | 11.718 | 13.0152 | 13.2565 | 13.0131 | 11.1114 | 7.3427 | 1.7939 | 0.014021 | 0.0012071 | 0.00092359 | 0 | 0 | 0 | 0
6 | 0 | 0 | 0 | 0 | 0 | 0 | 0 | 0 | 0 | 0 | 0 | 0 | 0 | 0 | 0 | 0 | 0 | 0 | 0 | 0 | 0 | 0 | 0 | 0
7 | 0 | 0 | 0 | 0 | 0 | 0 | 0 | 0 | 0 | 0 | 0 | 0 | 0 | 0 | 0 | 0 | 0 | 0 | 0 | 0 | 0 | 0 | 0 | 0

## Pg, Summer, S3
GenID | 0 | 1 | 2 | 3 | 4 | 5 | 6 | 7 | 8 | 9 | 10 | 11 | 12 | 13 | 14 | 15 | 16 | 17 | 18 | 19 | 20 | 21 | 22 | 23
1 | 0 | 0 | 0 | 0 | 0 | 0 | 0 | 0 | 0 | 0 | 0 | 0 | 0 | 0 | 0 | 0 | 0 | 0 | 0 | 0 | 0 | 0 | 0 | 0
2 | 6.7303 | 6.2552 | 7.5434 | 7.6659 | 6.8304 | 6.0264 | 4.3933 | 3.7623 | 3.889 | 3.6535 | 3.9956 | 4.1501 | 3.4118 | 3.6119 | 4.6318 | 6.0341 | 5.9074 | 6.3578 | 6.18 | 6.9851 | 7.073 | 6.832 | 6.2835 | 6.113
3 | 0 | 0 | 0 | 0 | 0 | 0 | 0 | 0 | 0 | 0 | 0 | 0 | 0 | 0 | 0 | 0 | 0 | 0 | 0 | 0 | 0 | 0 | 0 | 0
4 | 0 | 0 | 0 | 0 | 0 | 0 | 0 | 0 | 0 | 0 | 0 | 0 | 0 | 0 | 0 | 0 | 0 | 0 | 0 | 0 | 0 | 0 | 0 | 0
5 | 0 | 0 | 0.0002901 | 0 | 0 | 0 | 0 | 0.17292 | 3.5086 | 9.2271 | 11.56 | 12.39 | 13.0778 | 12.7877 | 10.8336 | 7.0464 | 1.7422 | 0.013617 | 0.001163 | 0.00087922 | 0 | 0 | 0 | 0
6 | 0 | 0 | 0 | 0 | 0 | 0 | 0 | 0 | 0 | 0 | 0 | 0 | 0 | 0 | 0 | 0 | 0 | 0 | 0 | 0 | 0 | 0 | 0 | 0
7 | 0 | 0 | 0 | 0 | 0 | 0 | 0 | 0 | 0 | 0 | 0 | 0 | 0 | 0 | 0 | 0 | 0 | 0 | 0 | 0 | 0 | 0 | 0 | 0

## Pg, Summer, S4
GenID | 0 | 1 | 2 | 3 | 4 | 5 | 6 | 7 | 8 | 9 | 10 | 11 | 12 | 13 | 14 | 15 | 16 | 17 | 18 | 19 | 20 | 21 | 22 | 23
1 | 0 | 0 | 0 | 0 | 0 | 0 | 0 | 0 | 0 | 0 | 0 | 0 | 0 | 0 | 0 | 0 | 0 | 0 | 0 | 0 | 0 | 0 | 0 | 0
2 | 5.894 | 5.3055 | 5.4673 | 5.3689 | 4.6045 | 4.359 | 4.8052 | 4.3712 | 3.5934 | 2.5975 | 2.6658 | 1.6526 | 1.3547 | 1.4412 | 1.9245 | 2.4343 | 2.8729 | 3.9457 | 3.5889 | 3.1873 | 4.7387 | 5.1009 | 4.9566 | 7.2358
3 | 0 | 0 | 0 | 0 | 0 | 0 | 0 | 0 | 0 | 0 | 0 | 0 | 0 | 0 | 0 | 0 | 0 | 0 | 0 | 0 | 0 | 0 | 0 | 0
4 | 0 | 0 | 0 | 0 | 0 | 0 | 0 | 0 | 0 | 0 | 0 | 0 | 0 | 0 | 0 | 0 | 0 | 0 | 0 | 0 | 0 | 0 | 0 | 0
5 | 0 | 0 | 0.00029637 | 0 | 0 | 0 | 0 | 0.17306 | 3.5986 | 9.5376 | 11.9948 | 12.4003 | 13.5697 | 13.218 | 11.1114 | 7.1114 | 1.7798 | 0.013911 | 0.0011785 | 0.00087995 | 0 | 0 | 0 | 0
6 | 0 | 0 | 0 | 0 | 0 | 0 | 0 | 0 | 0 | 0 | 0 | 0 | 0 | 0 | 0 | 0 | 0 | 0 | 0 | 0 | 0 | 0 | 0 | 0
7 | 0 | 0 | 0 | 0 | 0 | 0 | 0 | 0 | 0 | 0 | 0 | 0 | 0 | 0 | 0 | 0 | 0 | 0 | 0 | 0 | 0 | 0 | 0 | 0

## Pg, Summer, S5
GenID | 0 | 1 | 2 | 3 | 4 | 5 | 6 | 7 | 8 | 9 | 10 | 11 | 12 | 13 | 14 | 15 | 16 | 17 | 18 | 19 | 20 | 21 | 22 | 23
1 | 0 | 0 | 0 | 0 | 0 | 0 | 0 | 0 | 0 | 0 | 0 | 0 | 0 | 0 | 0 | 0 | 0 | 0 | 0 | 0 | 0 | 0 | 0 | 0
2 | 7.7917 | 6.3948 | 5.7895 | 5.0771 | 4.5513 | 3.8876 | 3.643 | 3.3887 | 3.1832 | 3.5536 | 3.3229 | 3.8401 | 4.2259 | 4.062 | 4.6367 | 4.0863 | 3.8579 | 3.9716 | 3.8111 | 3.9987 | 3.7472 | 3.1825 | 3.5746 | 3.4203
3 | 0 | 0 | 0 | 0 | 0 | 0 | 0 | 0 | 0 | 0 | 0 | 0 | 0 | 0 | 0 | 0 | 0 | 0 | 0 | 0 | 0 | 0 | 0 | 0
4 | 0 | 0 | 0 | 0 | 0 | 0 | 0 | 0 | 0 | 0 | 0 | 0 | 0 | 0 | 0 | 0 | 0 | 0 | 0 | 0 | 0 | 0 | 0 | 0
5 | 0 | 0 | 0.00029872 | 0 | 0 | 0 | 0 | 0.18164 | 3.5986 | 9.3898 | 11.718 | 13.0152 | 13.2565 | 13.0131 | 11.1114 | 7.3427 | 1.7939 | 0.014021 | 0.0012071 | 0.00092359 | 0 | 0 | 0 | 0
6 | 0 | 0 | 0 | 0 | 0 | 0 | 0 | 0 | 0 | 0 | 0 | 0 | 0 | 0 | 0 | 0 | 0 | 0 | 0 | 0 | 0 | 0 | 0 | 0
7 | 0 | 0 | 0 | 0 | 0 | 0 | 0 | 0 | 0 | 0 | 0 | 0 | 0 | 0 | 0 | 0 | 0 | 0 | 0 | 0 | 0 | 0 | 0 | 0

## Pg, Summer, S6
GenID | 0 | 1 | 2 | 3 | 4 | 5 | 6 | 7 | 8 | 9 | 10 | 11 | 12 | 13 | 14 | 15 | 16 | 17 | 18 | 19 | 20 | 21 | 22 | 23
1 | 0 | 0 | 0 | 0 | 0 | 0 | 0 | 0 | 0 | 0 | 0 | 0 | 0 | 0 | 0 | 0 | 0 | 0 | 0 | 0 | 0 | 0 | 0 | 0
2 | 6.7303 | 6.2552 | 7.5434 | 7.6659 | 6.8304 | 6.0264 | 4.3933 | 3.7623 | 3.889 | 3.6535 | 3.9956 | 4.1501 | 3.4118 | 3.6119 | 4.6318 | 6.0341 | 5.9074 | 6.3578 | 6.18 | 6.9851 | 7.073 | 6.832 | 6.2835 | 6.113
3 | 0 | 0 | 0 | 0 | 0 | 0 | 0 | 0 | 0 | 0 | 0 | 0 | 0 | 0 | 0 | 0 | 0 | 0 | 0 | 0 | 0 | 0 | 0 | 0
4 | 0 | 0 | 0 | 0 | 0 | 0 | 0 | 0 | 0 | 0 | 0 | 0 | 0 | 0 | 0 | 0 | 0 | 0 | 0 | 0 | 0 | 0 | 0 | 0
5 | 0 | 0 | 0.0002901 | 0 | 0 | 0 | 0 | 0.17292 | 3.5086 | 9.2271 | 11.56 | 12.39 | 13.0778 | 12.7877 | 10.8336 | 7.0464 | 1.7422 | 0.013617 | 0.001163 | 0.00087922 | 0 | 0 | 0 | 0
6 | 0 | 0 | 0 | 0 | 0 | 0 | 0 | 0 | 0 | 0 | 0 | 0 | 0 | 0 | 0 | 0 | 0 | 0 | 0 | 0 | 0 | 0 | 0 | 0
7 | 0 | 0 | 0 | 0 | 0 | 0 | 0 | 0 | 0 | 0 | 0 | 0 | 0 | 0 | 0 | 0 | 0 | 0 | 0 | 0 | 0 | 0 | 0 | 0

## Pg, Summer, S7
GenID | 0 | 1 | 2 | 3 | 4 | 5 | 6 | 7 | 8 | 9 | 10 | 11 | 12 | 13 | 14 | 15 | 16 | 17 | 18 | 19 | 20 | 21 | 22 | 23
1 | 0 | 0 | 0 | 0 | 0 | 0 | 0 | 0 | 0 | 0 | 0 | 0 | 0 | 0 | 0 | 0 | 0 | 0 | 0 | 0 | 0 | 0 | 0 | 0
2 | 5.894 | 5.3055 | 5.4673 | 5.3689 | 4.6045 | 4.359 | 4.8052 | 4.3712 | 3.5934 | 2.5975 | 2.6658 | 1.6526 | 1.3547 | 1.4412 | 1.9245 | 2.4343 | 2.8729 | 3.9457 | 3.5889 | 3.1873 | 4.7387 | 5.1009 | 4.9566 | 7.2358
3 | 0 | 0 | 0 | 0 | 0 | 0 | 0 | 0 | 0 | 0 | 0 | 0 | 0 | 0 | 0 | 0 | 0 | 0 | 0 | 0 | 0 | 0 | 0 | 0
4 | 0 | 0 | 0 | 0 | 0 | 0 | 0 | 0 | 0 | 0 | 0 | 0 | 0 | 0 | 0 | 0 | 0 | 0 | 0 | 0 | 0 | 0 | 0 | 0
5 | 0 | 0 | 0.00029637 | 0 | 0 | 0 | 0 | 0.17306 | 3.5986 | 9.5376 | 11.9948 | 12.4003 | 13.5697 | 13.218 | 11.1114 | 7.1114 | 1.7798 | 0.013911 | 0.0011785 | 0.00087995 | 0 | 0 | 0 | 0
6 | 0 | 0 | 0 | 0 | 0 | 0 | 0 | 0 | 0 | 0 | 0 | 0 | 0 | 0 | 0 | 0 | 0 | 0 | 0 | 0 | 0 | 0 | 0 | 0
7 | 0 | 0 | 0 | 0 | 0 | 0 | 0 | 0 | 0 | 0 | 0 | 0 | 0 | 0 | 0 | 0 | 0 | 0 | 0 | 0 | 0 | 0 | 0 | 0

## Pg, Summer, S8
GenID | 0 | 1 | 2 | 3 | 4 | 5 | 6 | 7 | 8 | 9 | 10 | 11 | 12 | 13 | 14 | 15 | 16 | 17 | 18 | 19 | 20 | 21 | 22 | 23
1 | 0 | 0 | 0 | 0 | 0 | 0 | 0 | 0 | 0 | 0 | 0 | 0 | 0 | 0 | 0 | 0 | 0 | 0 | 0 | 0 | 0 | 0 | 0 | 0
2 | 7.7917 | 6.3948 | 5.7895 | 5.0771 | 4.5513 | 3.8876 | 3.643 | 3.3887 | 3.1832 | 3.5536 | 3.3229 | 3.8401 | 4.2259 | 4.062 | 4.6367 | 4.0863 | 3.8579 | 3.9716 | 3.8111 | 3.9987 | 3.7472 | 3.1825 | 3.5746 | 3.4203
3 | 0 | 0 | 0 | 0 | 0 | 0 | 0 | 0 | 0 | 0 | 0 | 0 | 0 | 0 | 0 | 0 | 0 | 0 | 0 | 0 | 0 | 0 | 0 | 0
4 | 0 | 0 | 0 | 0 | 0 | 0 | 0 | 0 | 0 | 0 | 0 | 0 | 0 | 0 | 0 | 0 | 0 | 0 | 0 | 0 | 0 | 0 | 0 | 0
5 | 0 | 0 | 0.00029872 | 0 | 0 | 0 | 0 | 0.18164 | 3.5986 | 9.3898 | 11.718 | 13.0152 | 13.2565 | 13.0131 | 11.1114 | 7.3427 | 1.7939 | 0.014021 | 0.0012071 | 0.00092359 | 0 | 0 | 0 | 0
6 | 0 | 0 | 0 | 0 | 0 | 0 | 0 | 0 | 0 | 0 | 0 | 0 | 0 | 0 | 0 | 0 | 0 | 0 | 0 | 0 | 0 | 0 | 0 | 0
7 | 0 | 0 | 0 | 0 | 0 | 0 | 0 | 0 | 0 | 0 | 0 | 0 | 0 | 0 | 0 | 0 | 0 | 0 | 0 | 0 | 0 | 0 | 0 | 0

## Pg, Summer, S9
GenID | 0 | 1 | 2 | 3 | 4 | 5 | 6 | 7 | 8 | 9 | 10 | 11 | 12 | 13 | 14 | 15 | 16 | 17 | 18 | 19 | 20 | 21 | 22 | 23
1 | 0 | 0 | 0 | 0 | 0 | 0 | 0 | 0 | 0 | 0 | 0 | 0 | 0 | 0 | 0 | 0 | 0 | 0 | 0 | 0 | 0 | 0 | 0 | 0
2 | 6.7303 | 6.2552 | 7.5434 | 7.6659 | 6.8304 | 6.0264 | 4.3933 | 3.7623 | 3.889 | 3.6535 | 3.9956 | 4.1501 | 3.4118 | 3.6119 | 4.6318 | 6.0341 | 5.9074 | 6.3578 | 6.18 | 6.9851 | 7.073 | 6.832 | 6.2835 | 6.113
3 | 0 | 0 | 0 | 0 | 0 | 0 | 0 | 0 | 0 | 0 | 0 | 0 | 0 | 0 | 0 | 0 | 0 | 0 | 0 | 0 | 0 | 0 | 0 | 0
4 | 0 | 0 | 0 | 0 | 0 | 0 | 0 | 0 | 0 | 0 | 0 | 0 | 0 | 0 | 0 | 0 | 0 | 0 | 0 | 0 | 0 | 0 | 0 | 0
5 | 0 | 0 | 0.0002901 | 0 | 0 | 0 | 0 | 0.17292 | 3.5086 | 9.2271 | 11.56 | 12.39 | 13.0778 | 12.7877 | 10.8336 | 7.0464 | 1.7422 | 0.013617 | 0.001163 | 0.00087922 | 0 | 0 | 0 | 0
6 | 0 | 0 | 0 | 0 | 0 | 0 | 0 | 0 | 0 | 0 | 0 | 0 | 0 | 0 | 0 | 0 | 0 | 0 | 0 | 0 | 0 | 0 | 0 | 0
7 | 0 | 0 | 0 | 0 | 0 | 0 | 0 | 0 | 0 | 0 | 0 | 0 | 0 | 0 | 0 | 0 | 0 | 0 | 0 | 0 | 0 | 0 | 0 | 0

## Qg, Summer, S1
GenID | 0 | 1 | 2 | 3 | 4 | 5 | 6 | 7 | 8 | 9 | 10 | 11 | 12 | 13 | 14 | 15 | 16 | 17 | 18 | 19 | 20 | 21 | 22 | 23
1 | 0 | 0 | 0 | 0 | 0 | 0 | 0 | 0 | 0 | 0 | 0 | 0 | 0 | 0 | 0 | 0 | 0 | 0 | 0 | 0 | 0 | 0 | 0 | 0
2 | 0 | 0 | 0 | 0 | 0 | 0 | 0 | 0 | 0 | 0 | 0 | 0 | 0 | 0 | 0 | 0 | 0 | 0 | 0 | 0 | 0 | 0 | 0 | 0
3 | 0 | 0 | 0 | 0 | 0 | 0 | 0 | 0 | 0 | 0 | 0 | 0 | 0 | 0 | 0 | 0 | 0 | 0 | 0 | 0 | 0 | 0 | 0 | 0
4 | 0 | 0 | 0 | 0 | 0 | 0 | 0 | 0 | 0 | 0 | 0 | 0 | 0 | 0 | 0 | 0 | 0 | 0 | 0 | 0 | 0 | 0 | 0 | 0
5 | 0 | 0 | 0 | 0 | 0 | 0 | 0 | 0 | 0 | 0 | 0 | 0 | 0 | 0 | 0 | 0 | 0 | 0 | 0 | 0 | 0 | 0 | 0 | 0
6 | 0 | 0 | 0 | 0 | 0 | 0 | 0 | 0 | 0 | 0 | 0 | 0 | 0 | 0 | 0 | 0 | 0 | 0 | 0 | 0 | 0 | 0 | 0 | 0
7 | 0 | 0 | 0 | 0 | 0 | 0 | 0 | 0 | 0 | 0 | 0 | 0 | 0 | 0 | 0 | 0 | 0 | 0 | 0 | 0 | 0 | 0 | 0 | 0

## Qg, Summer, S2
GenID | 0 | 1 | 2 | 3 | 4 | 5 | 6 | 7 | 8 | 9 | 10 | 11 | 12 | 13 | 14 | 15 | 16 | 17 | 18 | 19 | 20 | 21 | 22 | 23
1 | 0 | 0 | 0 | 0 | 0 | 0 | 0 | 0 | 0 | 0 | 0 | 0 | 0 | 0 | 0 | 0 | 0 | 0 | 0 | 0 | 0 | 0 | 0 | 0
2 | 0 | 0 | 0 | 0 | 0 | 0 | 0 | 0 | 0 | 0 | 0 | 0 | 0 | 0 | 0 | 0 | 0 | 0 | 0 | 0 | 0 | 0 | 0 | 0
3 | 0 | 0 | 0 | 0 | 0 | 0 | 0 | 0 | 0 | 0 | 0 | 0 | 0 | 0 | 0 | 0 | 0 | 0 | 0 | 0 | 0 | 0 | 0 | 0
4 | 0 | 0 | 0 | 0 | 0 | 0 | 0 | 0 | 0 | 0 | 0 | 0 | 0 | 0 | 0 | 0 | 0 | 0 | 0 | 0 | 0 | 0 | 0 | 0
5 | 0 | 0 | 0 | 0 | 0 | 0 | 0 | 0 | 0 | 0 | 0 | 0 | 0 | 0 | 0 | 0 | 0 | 0 | 0 | 0 | 0 | 0 | 0 | 0
6 | 0 | 0 | 0 | 0 | 0 | 0 | 0 | 0 | 0 | 0 | 0 | 0 | 0 | 0 | 0 | 0 | 0 | 0 | 0 | 0 | 0 | 0 | 0 | 0
7 | 0 | 0 | 0 | 0 | 0 | 0 | 0 | 0 | 0 | 0 | 0 | 0 | 0 | 0 | 0 | 0 | 0 | 0 | 0 | 0 | 0 | 0 | 0 | 0

## Qg, Summer, S3
GenID | 0 | 1 | 2 | 3 | 4 | 5 | 6 | 7 | 8 | 9 | 10 | 11 | 12 | 13 | 14 | 15 | 16 | 17 | 18 | 19 | 20 | 21 | 22 | 23
1 | 0 | 0 | 0 | 0 | 0 | 0 | 0 | 0 | 0 | 0 | 0 | 0 | 0 | 0 | 0 | 0 | 0 | 0 | 0 | 0 | 0 | 0 | 0 | 0
2 | 0 | 0 | 0 | 0 | 0 | 0 | 0 | 0 | 0 | 0 | 0 | 0 | 0 | 0 | 0 | 0 | 0 | 0 | 0 | 0 | 0 | 0 | 0 | 0
3 | 0 | 0 | 0 | 0 | 0 | 0 | 0 | 0 | 0 | 0 | 0 | 0 | 0 | 0 | 0 | 0 | 0 | 0 | 0 | 0 | 0 | 0 | 0 | 0
4 | 0 | 0 | 0 | 0 | 0 | 0 | 0 | 0 | 0 | 0 | 0 | 0 | 0 | 0 | 0 | 0 | 0 | 0 | 0 | 0 | 0 | 0 | 0 | 0
5 | 0 | 0 | 0 | 0 | 0 | 0 | 0 | 0 | 0 | 0 | 0 | 0 | 0 | 0 | 0 | 0 | 0 | 0 | 0 | 0 | 0 | 0 | 0 | 0
6 | 0 | 0 | 0 | 0 | 0 | 0 | 0 | 0 | 0 | 0 | 0 | 0 | 0 | 0 | 0 | 0 | 0 | 0 | 0 | 0 | 0 | 0 | 0 | 0
7 | 0 | 0 | 0 | 0 | 0 | 0 | 0 | 0 | 0 | 0 | 0 | 0 | 0 | 0 | 0 | 0 | 0 | 0 | 0 | 0 | 0 | 0 | 0 | 0

## Qg, Summer, S4
GenID | 0 | 1 | 2 | 3 | 4 | 5 | 6 | 7 | 8 | 9 | 10 | 11 | 12 | 13 | 14 | 15 | 16 | 17 | 18 | 19 | 20 | 21 | 22 | 23
1 | 0 | 0 | 0 | 0 | 0 | 0 | 0 | 0 | 0 | 0 | 0 | 0 | 0 | 0 | 0 | 0 | 0 | 0 | 0 | 0 | 0 | 0 | 0 | 0
2 | 0 | 0 | 0 | 0 | 0 | 0 | 0 | 0 | 0 | 0 | 0 | 0 | 0 | 0 | 0 | 0 | 0 | 0 | 0 | 0 | 0 | 0 | 0 | 0
3 | 0 | 0 | 0 | 0 | 0 | 0 | 0 | 0 | 0 | 0 | 0 | 0 | 0 | 0 | 0 | 0 | 0 | 0 | 0 | 0 | 0 | 0 | 0 | 0
4 | 0 | 0 | 0 | 0 | 0 | 0 | 0 | 0 | 0 | 0 | 0 | 0 | 0 | 0 | 0 | 0 | 0 | 0 | 0 | 0 | 0 | 0 | 0 | 0
5 | 0 | 0 | 0 | 0 | 0 | 0 | 0 | 0 | 0 | 0 | 0 | 0 | 0 | 0 | 0 | 0 | 0 | 0 | 0 | 0 | 0 | 0 | 0 | 0
6 | 0 | 0 | 0 | 0 | 0 | 0 | 0 | 0 | 0 | 0 | 0 | 0 | 0 | 0 | 0 | 0 | 0 | 0 | 0 | 0 | 0 | 0 | 0 | 0
7 | 0 | 0 | 0 | 0 | 0 | 0 | 0 | 0 | 0 | 0 | 0 | 0 | 0 | 0 | 0 | 0 | 0 | 0 | 0 | 0 | 0 | 0 | 0 | 0

## Qg, Summer, S5
GenID | 0 | 1 | 2 | 3 | 4 | 5 | 6 | 7 | 8 | 9 | 10 | 11 | 12 | 13 | 14 | 15 | 16 | 17 | 18 | 19 | 20 | 21 | 22 | 23
1 | 0 | 0 | 0 | 0 | 0 | 0 | 0 | 0 | 0 | 0 | 0 | 0 | 0 | 0 | 0 | 0 | 0 | 0 | 0 | 0 | 0 | 0 | 0 | 0
2 | 0 | 0 | 0 | 0 | 0 | 0 | 0 | 0 | 0 | 0 | 0 | 0 | 0 | 0 | 0 | 0 | 0 | 0 | 0 | 0 | 0 | 0 | 0 | 0
3 | 0 | 0 | 0 | 0 | 0 | 0 | 0 | 0 | 0 | 0 | 0 | 0 | 0 | 0 | 0 | 0 | 0 | 0 | 0 | 0 | 0 | 0 | 0 | 0
4 | 0 | 0 | 0 | 0 | 0 | 0 | 0 | 0 | 0 | 0 | 0 | 0 | 0 | 0 | 0 | 0 | 0 | 0 | 0 | 0 | 0 | 0 | 0 | 0
5 | 0 | 0 | 0 | 0 | 0 | 0 | 0 | 0 | 0 | 0 | 0 | 0 | 0 | 0 | 0 | 0 | 0 | 0 | 0 | 0 | 0 | 0 | 0 | 0
6 | 0 | 0 | 0 | 0 | 0 | 0 | 0 | 0 | 0 | 0 | 0 | 0 | 0 | 0 | 0 | 0 | 0 | 0 | 0 | 0 | 0 | 0 | 0 | 0
7 | 0 | 0 | 0 | 0 | 0 | 0 | 0 | 0 | 0 | 0 | 0 | 0 | 0 | 0 | 0 | 0 | 0 | 0 | 0 | 0 | 0 | 0 | 0 | 0

## Qg, Summer, S6
GenID | 0 | 1 | 2 | 3 | 4 | 5 | 6 | 7 | 8 | 9 | 10 | 11 | 12 | 13 | 14 | 15 | 16 | 17 | 18 | 19 | 20 | 21 | 22 | 23
1 | 0 | 0 | 0 | 0 | 0 | 0 | 0 | 0 | 0 | 0 | 0 | 0 | 0 | 0 | 0 | 0 | 0 | 0 | 0 | 0 | 0 | 0 | 0 | 0
2 | 0 | 0 | 0 | 0 | 0 | 0 | 0 | 0 | 0 | 0 | 0 | 0 | 0 | 0 | 0 | 0 | 0 | 0 | 0 | 0 | 0 | 0 | 0 | 0
3 | 0 | 0 | 0 | 0 | 0 | 0 | 0 | 0 | 0 | 0 | 0 | 0 | 0 | 0 | 0 | 0 | 0 | 0 | 0 | 0 | 0 | 0 | 0 | 0
4 | 0 | 0 | 0 | 0 | 0 | 0 | 0 | 0 | 0 | 0 | 0 | 0 | 0 | 0 | 0 | 0 | 0 | 0 | 0 | 0 | 0 | 0 | 0 | 0
5 | 0 | 0 | 0 | 0 | 0 | 0 | 0 | 0 | 0 | 0 | 0 | 0 | 0 | 0 | 0 | 0 | 0 | 0 | 0 | 0 | 0 | 0 | 0 | 0
6 | 0 | 0 | 0 | 0 | 0 | 0 | 0 | 0 | 0 | 0 | 0 | 0 | 0 | 0 | 0 | 0 | 0 | 0 | 0 | 0 | 0 | 0 | 0 | 0
7 | 0 | 0 | 0 | 0 | 0 | 0 | 0 | 0 | 0 | 0 | 0 | 0 | 0 | 0 | 0 | 0 | 0 | 0 | 0 | 0 | 0 | 0 | 0 | 0

## Qg, Summer, S7
GenID | 0 | 1 | 2 | 3 | 4 | 5 | 6 | 7 | 8 | 9 | 10 | 11 | 12 | 13 | 14 | 15 | 16 | 17 | 18 | 19 | 20 | 21 | 22 | 23
1 | 0 | 0 | 0 | 0 | 0 | 0 | 0 | 0 | 0 | 0 | 0 | 0 | 0 | 0 | 0 | 0 | 0 | 0 | 0 | 0 | 0 | 0 | 0 | 0
2 | 0 | 0 | 0 | 0 | 0 | 0 | 0 | 0 | 0 | 0 | 0 | 0 | 0 | 0 | 0 | 0 | 0 | 0 | 0 | 0 | 0 | 0 | 0 | 0
3 | 0 | 0 | 0 | 0 | 0 | 0 | 0 | 0 | 0 | 0 | 0 | 0 | 0 | 0 | 0 | 0 | 0 | 0 | 0 | 0 | 0 | 0 | 0 | 0
4 | 0 | 0 | 0 | 0 | 0 | 0 | 0 | 0 | 0 | 0 | 0 | 0 | 0 | 0 | 0 | 0 | 0 | 0 | 0 | 0 | 0 | 0 | 0 | 0
5 | 0 | 0 | 0 | 0 | 0 | 0 | 0 | 0 | 0 | 0 | 0 | 0 | 0 | 0 | 0 | 0 | 0 | 0 | 0 | 0 | 0 | 0 | 0 | 0
6 | 0 | 0 | 0 | 0 | 0 | 0 | 0 | 0 | 0 | 0 | 0 | 0 | 0 | 0 | 0 | 0 | 0 | 0 | 0 | 0 | 0 | 0 | 0 | 0
7 | 0 | 0 | 0 | 0 | 0 | 0 | 0 | 0 | 0 | 0 | 0 | 0 | 0 | 0 | 0 | 0 | 0 | 0 | 0 | 0 | 0 | 0 | 0 | 0

## Qg, Summer, S8
GenID | 0 | 1 | 2 | 3 | 4 | 5 | 6 | 7 | 8 | 9 | 10 | 11 | 12 | 13 | 14 | 15 | 16 | 17 | 18 | 19 | 20 | 21 | 22 | 23
1 | 0 | 0 | 0 | 0 | 0 | 0 | 0 | 0 | 0 | 0 | 0 | 0 | 0 | 0 | 0 | 0 | 0 | 0 | 0 | 0 | 0 | 0 | 0 | 0
2 | 0 | 0 | 0 | 0 | 0 | 0 | 0 | 0 | 0 | 0 | 0 | 0 | 0 | 0 | 0 | 0 | 0 | 0 | 0 | 0 | 0 | 0 | 0 | 0
3 | 0 | 0 | 0 | 0 | 0 | 0 | 0 | 0 | 0 | 0 | 0 | 0 | 0 | 0 | 0 | 0 | 0 | 0 | 0 | 0 | 0 | 0 | 0 | 0
4 | 0 | 0 | 0 | 0 | 0 | 0 | 0 | 0 | 0 | 0 | 0 | 0 | 0 | 0 | 0 | 0 | 0 | 0 | 0 | 0 | 0 | 0 | 0 | 0
5 | 0 | 0 | 0 | 0 | 0 | 0 | 0 | 0 | 0 | 0 | 0 | 0 | 0 | 0 | 0 | 0 | 0 | 0 | 0 | 0 | 0 | 0 | 0 | 0
6 | 0 | 0 | 0 | 0 | 0 | 0 | 0 | 0 | 0 | 0 | 0 | 0 | 0 | 0 | 0 | 0 | 0 | 0 | 0 | 0 | 0 | 0 | 0 | 0
7 | 0 | 0 | 0 | 0 | 0 | 0 | 0 | 0 | 0 | 0 | 0 | 0 | 0 | 0 | 0 | 0 | 0 | 0 | 0 | 0 | 0 | 0 | 0 | 0

## Qg, Summer, S9
GenID | 0 | 1 | 2 | 3 | 4 | 5 | 6 | 7 | 8 | 9 | 10 | 11 | 12 | 13 | 14 | 15 | 16 | 17 | 18 | 19 | 20 | 21 | 22 | 23
1 | 0 | 0 | 0 | 0 | 0 | 0 | 0 | 0 | 0 | 0 | 0 | 0 | 0 | 0 | 0 | 0 | 0 | 0 | 0 | 0 | 0 | 0 | 0 | 0
2 | 0 | 0 | 0 | 0 | 0 | 0 | 0 | 0 | 0 | 0 | 0 | 0 | 0 | 0 | 0 | 0 | 0 | 0 | 0 | 0 | 0 | 0 | 0 | 0
3 | 0 | 0 | 0 | 0 | 0 | 0 | 0 | 0 | 0 | 0 | 0 | 0 | 0 | 0 | 0 | 0 | 0 | 0 | 0 | 0 | 0 | 0 | 0 | 0
4 | 0 | 0 | 0 | 0 | 0 | 0 | 0 | 0 | 0 | 0 | 0 | 0 | 0 | 0 | 0 | 0 | 0 | 0 | 0 | 0 | 0 | 0 | 0 | 0
5 | 0 | 0 | 0 | 0 | 0 | 0 | 0 | 0 | 0 | 0 | 0 | 0 | 0 | 0 | 0 | 0 | 0 | 0 | 0 | 0 | 0 | 0 | 0 | 0
6 | 0 | 0 | 0 | 0 | 0 | 0 | 0 | 0 | 0 | 0 | 0 | 0 | 0 | 0 | 0 | 0 | 0 | 0 | 0 | 0 | 0 | 0 | 0 | 0
7 | 0 | 0 | 0 | 0 | 0 | 0 | 0 | 0 | 0 | 0 | 0 | 0 | 0 | 0 | 0 | 0 | 0 | 0 | 0 | 0 | 0 | 0 | 0 | 0

## GenStatus, Summer
GenID | 0 | 1 | 2 | 3 | 4 | 5 | 6 | 7 | 8 | 9 | 10 | 11 | 12 | 13 | 14 | 15 | 16 | 17 | 18 | 19 | 20 | 21 | 22 | 23
1 | 1 | 1 | 1 | 1 | 1 | 1 | 1 | 1 | 1 | 1 | 1 | 1 | 1 | 1 | 1 | 1 | 1 | 1 | 1 | 1 | 1 | 1 | 1 | 1
2 | 1 | 1 | 1 | 1 | 1 | 1 | 1 | 1 | 1 | 1 | 1 | 1 | 1 | 1 | 1 | 1 | 1 | 1 | 1 | 1 | 1 | 1 | 1 | 1
3 | 1 | 1 | 1 | 1 | 1 | 1 | 1 | 1 | 1 | 1 | 1 | 1 | 1 | 1 | 1 | 1 | 1 | 1 | 1 | 1 | 1 | 1 | 1 | 1
4 | 1 | 1 | 1 | 1 | 1 | 1 | 1 | 1 | 1 | 1 | 1 | 1 | 1 | 1 | 1 | 1 | 1 | 1 | 1 | 1 | 1 | 1 | 1 | 1
5 | 1 | 1 | 1 | 1 | 1 | 1 | 1 | 1 | 1 | 1 | 1 | 1 | 1 | 1 | 1 | 1 | 1 | 1 | 1 | 1 | 1 | 1 | 1 | 1
6 | 1 | 1 | 1 | 1 | 1 | 1 | 1 | 1 | 1 | 1 | 1 | 1 | 1 | 1 | 1 | 1 | 1 | 1 | 1 | 1 | 1 | 1 | 1 | 1
7 | 1 | 1 | 1 | 1 | 1 | 1 | 1 | 1 | 1 | 1 | 1 | 1 | 1 | 1 | 1 | 1 | 1 | 1 | 1 | 1 | 1 | 1 | 1 | 1