## Main
numScenarios | 3 | 33.33% | 33.33% | 33.33% | 11.11% | 11.11% | 11.11% | 11.11% | 11.11% | 11.11%
Year | 2025
Load Scale Factor | 100%
Load Growth (cumul.) | 107.7%
Flex. Load Growth | 115.9%
RES Installed, [MW] | 30
ESS Installed, [MWh] | 0

## RES installed
GenID | NodeID | Pinst, [MW]
2 | 22 | 15
3 | N/A | 0
4 | N/A | 0
5 | 25 | 15
6 | N/A | 0
7 | N/A | 0

## ES installed
ESS ID | Node ID | Pinst, [MW]
1 | N/A | 0
2 | N/A | 0
3 | N/A | 0

## FL Ratio
LoadID | Ratio, [%]
1 | 2.692%
2 | 2.423%
3 | 3.23%
4 | 1.615%
5 | 1.615%
6 | 5.384%
7 | 5.384%
8 | 1.615%
9 | 1.615%
10 | 1.211%
11 | 1.615%
12 | 1.615%
13 | 3.23%
14 | 1.615%
15 | 1.615%
16 | 1.615%
17 | 2.423%
18 | 2.423%
19 | 2.423%
20 | 2.423%
21 | 2.423%
22 | 2.423%
23 | 11.31%
24 | 11.31%
25 | 1.615%
26 | 1.615%
27 | 1.615%
28 | 3.23%
29 | 5.384%
30 | 4.038%
31 | 5.653%
32 | 1.615%

## FL Characterization
Time | 0 | 1 | 2 | 3 | 4 | 5 | 6 | 7 | 8 | 9 | 10 | 11 | 12 | 13 | 14 | 15 | 16 | 17 | 18 | 19 | 20 | 21 | 22 | 23
FL, [MW] | 5.6995 | 5.8896 | 5.2738 | 4.9988 | 4.0955 | 3.476 | 4.2508 | 0.73823 | 0.64919 | 0.94643 | 0.55738 | 0.69649 | 1.1097 | 2.0445 | 2.1813 | 2.1451 | 1.2033 | 2.4512 | 1.4384 | 1.0114 | 1.5358 | 0.94921 | 4.3324 | 5.2228
Minimum FL, [MW] | -12.8679 | -13.7601 | -15.4758 | -16.694 | -17.8435 | -19.4735 | -18.5813 | -20.8435 | -18.9047 | -27.7679 | -27.4833 | -25.124 | -24.0834 | -23.2521 | -21.9169 | -19.9444 | -18.6492 | -16.6892 | -10.5931 | -11.8553 | -12.5316 | -13.4538 | -10.689 | -11.3581
Maximum FL, [MW] | 12.3968 | 13.2625 | 14.8703 | 16.0008 | 17.0314 | 18.5971 | 17.7299 | 20.0081 | 18.3271 | 20.9127 | 21.0773 | 19.7304 | 19.0654 | 18.5754 | 17.408 | 15.849 | 14.7646 | 13.1959 | 10.3284 | 11.5605 | 12.2843 | 13.2326 | 10.2967 | 10.9491

## Pc, Winter, S1
LoadID | 0 | 1 | 2 | 3 | 4 | 5 | 6 | 7 | 8 | 9 | 10 | 11 | 12 | 13 | 14 | 15 | 16 | 17 | 18 | 19 | 20 | 21 | 22 | 23
1 | 1.0868 | 1.0462 | 1.009 | 1.0394 | 1.0101 | 1.0114 | 1.0208 | 1.3249 | 1.3514 | 1.3385 | 1.3345 | 1.3625 | 1.3478 | 1.324 | 1.1517 | 1.2391 | 1.3471 | 1.3266 | 1.2583 | 1.1999 | 1.1914 | 1.1385 | 1.0282 | 1.006
2 | 0.70597 | 0.69441 | 0.65606 | 0.64502 | 0.6284 | 0.64923 | 0.78414 | 0.81311 | 0.88024 | 0.91356 | 0.9022 | 0.88441 | 0.86295 | 0.84464 | 0.79337 | 0.81548 | 0.87844 | 1.0748 | 1.002 | 0.91783 | 0.90323 | 0.83069 | 0.84416 | 0.78038
3 | 1.452 | 1.3824 | 1.3239 | 1.3392 | 1.3211 | 1.4715 | 2.3324 | 2.5975 | 2.7099 | 2.6345 | 2.5262 | 2.6907 | 2.5094 | 2.4213 | 2.1075 | 2.0979 | 2.1527 | 2.3622 | 2.1327 | 2.2007 | 2.1546 | 2.0102 | 1.7844 | 1.6191
4 | 0.1492 | 0.13225 | 0.12232 | 0.11383 | 0.101 | 0.12726 | 0.21127 | 0.18945 | 0.20617 | 0.19854 | 0.19068 | 0.18011 | 0.18242 | 0.18794 | 0.18311 | 0.1859 | 0.21033 | 0.32751 | 0.28207 | 0.23538 | 0.23659 | 0.20386 | 0.21107 | 0.19404
5 | 0.42323 | 0.39635 | 0.36122 | 0.36039 | 0.35204 | 0.37823 | 0.48501 | 0.47306 | 0.48727 | 0.51107 | 0.51874 | 0.52951 | 0.52612 | 0.51662 | 0.51732 | 0.51283 | 0.53053 | 0.62552 | 0.60153 | 0.582 | 0.58536 | 0.5387 | 0.53564 | 0.50632
6 | 2.7097 | 2.5765 | 2.4859 | 2.4979 | 2.4737 | 2.6289 | 2.987 | 3.3844 | 3.542 | 3.6774 | 3.5979 | 3.6601 | 3.6641 | 3.6609 | 3.4265 | 3.4324 | 3.2826 | 3.5043 | 3.3447 | 3.2704 | 3.2275 | 3.088 | 2.959 | 2.8134
7 | 1.2732 | 1.2077 | 1.1671 | 1.1343 | 1.116 | 1.2164 | 1.5358 | 1.638 | 1.8494 | 1.9135 | 1.9326 | 1.9401 | 1.9243 | 1.9236 | 1.7738 | 1.7311 | 1.8131 | 1.917 | 1.804 | 1.7573 | 1.6662 | 1.3622 | 1.4427 | 1.3926
8 | 0.28637 | 0.27921 | 0.26518 | 0.2588 | 0.2548 | 0.28627 | 0.44661 | 0.46655 | 0.48276 | 0.48498 | 0.49599 | 0.49493 | 0.47263 | 0.47668 | 0.42753 | 0.38844 | 0.38269 | 0.43519 | 0.41199 | 0.39258 | 0.39325 | 0.35521 | 0.33833 | 0.31691
9 | 0.30251 | 0.30558 | 0.29563 | 0.29119 | 0.2766 | 0.2666 | 0.27911 | 0.22238 | 0.22094 | 0.22575 | 0.21946 | 0.22171 | 0.22838 | 0.24348 | 0.24569 | 0.2451 | 0.22989 | 0.25005 | 0.23369 | 0.22679 | 0.23526 | 0.22579 | 0.28043 | 0.29481
10 | 0.44645 | 0.4197 | 0.39617 | 0.39615 | 0.38791 | 0.43167 | 0.56101 | 0.60554 | 0.65974 | 0.70722 | 0.68625 | 0.68592 | 0.68904 | 0.67017 | 0.65227 | 0.61604 | 0.63546 | 0.73553 | 0.70699 | 0.67715 | 0.65691 | 0.61364 | 0.58003 | 0.52637
11 | 0.28504 | 0.27182 | 0.25305 | 0.24776 | 0.23839 | 0.27021 | 0.35411 | 0.32744 | 0.26328 | 0.19066 | 0.35024 | 0.35512 | 0.34944 | 0.35134 | 0.33303 | 0.34074 | 0.35023 | 0.43873 | 0.39894 | 0.36708 | 0.36429 | 0.35286 | 0.36753 | 0.33924
12 | 0.86719 | 0.86657 | 0.8563 | 0.87437 | 0.85605 | 0.86773 | 0.91107 | 0.82879 | 0.69142 | 0.66838 | 0.89832 | 0.82219 | 0.83967 | 0.87303 | 0.8946 | 0.92123 | 0.99998 | 1.0497 | 0.96772 | 0.91192 | 0.93443 | 0.92244 | 0.98154 | 1.0403
13 | 2.4819 | 2.4066 | 2.4212 | 2.4392 | 2.4476 | 2.4817 | 3.0676 | 3.1 | 3.1536 | 3.0851 | 3.0311 | 3.1451 | 3.2677 | 3.195 | 3.1425 | 3.1774 | 3.0465 | 3.2216 | 3.0787 | 2.8902 | 2.9422 | 2.8388 | 2.619 | 2.5675
14 | 1.1018 | 1.0671 | 1.0225 | 1.0464 | 1.0045 | 0.99578 | 1.017 | 1.2428 | 1.266 | 1.2588 | 1.2488 | 1.2771 | 1.2701 | 1.263 | 1.1052 | 1.1858 | 1.271 | 1.2721 | 1.1922 | 1.1311 | 1.1317 | 1.073 | 1.0252 | 1.0189
15 | 0.40635 | 0.40048 | 0.37756 | 0.3707 | 0.35903 | 0.36885 | 0.44565 | 0.45205 | 0.48896 | 0.50821 | 0.50086 | 0.4914 | 0.48065 | 0.47308 | 0.44508 | 0.45722 | 0.48948 | 0.60157 | 0.55849 | 0.51076 | 0.50411 | 0.46235 | 0.47909 | 0.44623
16 | 0.67459 | 0.64285 | 0.6152 | 0.62184 | 0.61234 | 0.68064 | 1.0772 | 1.1944 | 1.2459 | 1.2117 | 1.1614 | 1.2372 | 1.1544 | 1.1152 | 0.97117 | 0.96672 | 0.99065 | 1.0885 | 0.98178 | 1.0124 | 0.99197 | 0.92486 | 0.82554 | 0.75076
17 | 0.28432 | 0.23769 | 0.22282 | 0.20578 | 0.18841 | 0.2662 | 0.46791 | 0.47214 | 0.51646 | 0.49186 | 0.47838 | 0.44895 | 0.44779 | 0.44595 | 0.43125 | 0.43899 | 0.51762 | 0.79613 | 0.69717 | 0.58501 | 0.57913 | 0.50541 | 0.46599 | 0.40719
18 | 0.65968 | 0.61711 | 0.56253 | 0.56156 | 0.5495 | 0.59151 | 0.75875 | 0.74418 | 0.76667 | 0.80379 | 0.81634 | 0.83313 | 0.8273 | 0.81121 | 0.81213 | 0.80511 | 0.83413 | 0.98223 | 0.94567 | 0.91542 | 0.92007 | 0.8473 | 0.83839 | 0.79112
19 | 1.9547 | 1.8508 | 1.7925 | 1.8061 | 1.8026 | 1.9302 | 2.1882 | 2.5464 | 2.6671 | 2.7645 | 2.7108 | 2.7555 | 2.7518 | 2.734 | 2.5545 | 2.5595 | 2.4618 | 2.6088 | 2.5049 | 2.4557 | 2.4147 | 2.3189 | 2.1656 | 2.0409
20 | 0.94853 | 0.88963 | 0.86839 | 0.84671 | 0.8502 | 0.94737 | 1.199 | 1.3582 | 1.5374 | 1.5849 | 1.6091 | 1.6125 | 1.5906 | 1.5704 | 1.4419 | 1.4069 | 1.4953 | 1.5564 | 1.4828 | 1.4526 | 1.3652 | 1.1225 | 1.1193 | 1.0586
21 | 0.56836 | 0.55031 | 0.52635 | 0.5154 | 0.51696 | 0.59378 | 0.93988 | 1.0246 | 1.0615 | 1.063 | 1.0918 | 1.0879 | 1.0337 | 1.0319 | 0.9215 | 0.83537 | 0.83351 | 0.93536 | 0.89566 | 0.85762 | 0.85306 | 0.77558 | 0.69918 | 0.64147
22 | 0.69429 | 0.6989 | 0.68398 | 0.67732 | 0.65543 | 0.64042 | 0.6592 | 0.5741 | 0.57194 | 0.57914 | 0.56972 | 0.57309 | 0.5831 | 0.60574 | 0.60906 | 0.60818 | 0.58537 | 0.6156 | 0.59106 | 0.58072 | 0.59342 | 0.57921 | 0.66117 | 0.68274
23 | 2.7119 | 2.5742 | 2.4166 | 2.4037 | 2.3163 | 2.5271 | 3.2719 | 3.3518 | 3.6446 | 3.9185 | 3.7855 | 3.7902 | 3.8266 | 3.7668 | 3.6752 | 3.475 | 3.5374 | 4.1439 | 3.9402 | 3.7568 | 3.6704 | 3.406 | 3.3798 | 3.1275
24 | 1.6791 | 1.6132 | 1.4963 | 1.4607 | 1.3865 | 1.5408 | 2.0111 | 1.7752 | 1.4288 | 1.0473 | 1.8927 | 1.9225 | 1.9029 | 1.9379 | 1.8433 | 1.8837 | 1.9097 | 2.4172 | 2.177 | 1.9949 | 1.9939 | 1.917 | 2.0852 | 1.9571
25 | 0.54081 | 0.54175 | 0.53161 | 0.54021 | 0.52346 | 0.52601 | 0.55637 | 0.48485 | 0.40471 | 0.39339 | 0.52387 | 0.48074 | 0.49367 | 0.51934 | 0.53276 | 0.54793 | 0.58712 | 0.62438 | 0.57004 | 0.53483 | 0.55143 | 0.5405 | 0.59772 | 0.63778
26 | 1.9762 | 1.9126 | 1.9309 | 1.9485 | 1.9647 | 1.9991 | 2.4715 | 2.5344 | 2.5793 | 2.52 | 2.4797 | 2.5718 | 2.668 | 2.5988 | 2.5543 | 2.5833 | 2.4857 | 2.6164 | 2.5097 | 2.3595 | 2.3967 | 2.318 | 2.1028 | 2.0513
27 | 1.1438 | 1.1076 | 1.0616 | 1.0866 | 1.0436 | 1.0349 | 1.0565 | 1.2941 | 1.3183 | 1.3106 | 1.3004 | 1.3298 | 1.3223 | 1.3143 | 1.1498 | 1.2338 | 1.3231 | 1.3234 | 1.2409 | 1.1776 | 1.1778 | 1.1171 | 1.065 | 1.0579
28 | 0.85557 | 0.8426 | 0.795 | 0.78095 | 0.75799 | 0.78035 | 0.9427 | 0.96411 | 1.0432 | 1.0836 | 1.0688 | 1.0483 | 1.0244 | 1.0062 | 0.94605 | 0.97206 | 1.0431 | 1.2798 | 1.19 | 1.0889 | 1.0736 | 0.98567 | 1.014 | 0.94182
29 | 2.0773 | 1.9817 | 1.8948 | 1.9137 | 1.8805 | 2.0851 | 3.2941 | 3.6336 | 3.7897 | 3.6871 | 3.5325 | 3.7634 | 3.5138 | 3.399 | 2.9619 | 2.9483 | 3.0165 | 3.3199 | 2.9907 | 3.0818 | 3.0221 | 2.8154 | 2.5296 | 2.3065
30 | 0.44445 | 0.37705 | 0.35225 | 0.32594 | 0.29607 | 0.40705 | 0.70644 | 0.69553 | 0.76004 | 0.72544 | 0.70379 | 0.66133 | 0.66166 | 0.66352 | 0.64263 | 0.6538 | 0.76444 | 1.1787 | 1.0287 | 0.86227 | 0.8562 | 0.74532 | 0.70404 | 0.6222
31 | 2.8143 | 2.5997 | 2.3753 | 2.387 | 2.3829 | 2.6203 | 3.3734 | 3.5118 | 3.6245 | 3.7843 | 3.8673 | 3.9393 | 3.8869 | 3.7547 | 3.751 | 3.7196 | 3.914 | 4.5477 | 4.433 | 4.3138 | 4.305 | 3.992 | 3.7491 | 3.4705
32 | 1.0724 | 1.017 | 0.98358 | 0.99008 | 0.98545 | 1.0524 | 1.194 | 1.3765 | 1.4414 | 1.4949 | 1.4647 | 1.4893 | 1.4885 | 1.4818 | 1.3853 | 1.3879 | 1.3323 | 1.4155 | 1.3563 | 1.3284 | 1.3079 | 1.2544 | 1.1821 | 1.1175

## Pc, Winter, S2
LoadID | 0 | 1 | 2 | 3 | 4 | 5 | 6 | 7 | 8 | 9 | 10 | 11 | 12 | 13 | 14 | 15 | 16 | 17 | 18 | 19 | 20 | 21 | 22 | 23
1 | 1.0868 | 1.0462 | 1.009 | 1.0394 | 1.0101 | 1.0114 | 1.0208 | 1.3249 | 1.3514 | 1.3385 | 1.3345 | 1.3625 | 1.3478 | 1.324 | 1.1517 | 1.2391 | 1.3471 | 1.3266 | 1.2583 | 1.1999 | 1.1914 | 1.1385 | 1.0282 | 1.006
2 | 0.70597 | 0.69441 | 0.65606 | 0.64502 | 0.6284 | 0.64923 | 0.78414 | 0.81311 | 0.88024 | 0.91356 | 0.9022 | 0.88441 | 0.86295 | 0.84464 | 0.79337 | 0.81548 | 0.87844 | 1.0748 | 1.002 | 0.91783 | 0.90323 | 0.83069 | 0.84416 | 0.78038
3 | 1.452 | 1.3824 | 1.3239 | 1.3392 | 1.3211 | 1.4715 | 2.3324 | 2.5975 | 2.7099 | 2.6345 | 2.5262 | 2.6907 | 2.5094 | 2.4213 | 2.1075 | 2.0979 | 2.1527 | 2.3622 | 2.1327 | 2.2007 | 2.1546 | 2.0102 | 1.7844 | 1.6191
4 | 0.1492 | 0.13225 | 0.12232 | 0.11383 | 0.101 | 0.12726 | 0.21127 | 0.18945 | 0.20617 | 0.19854 | 0.19068 | 0.18011 | 0.18242 | 0.18794 | 0.18311 | 0.1859 | 0.21033 | 0.32751 | 0.28207 | 0.23538 | 0.23659 | 0.20386 | 0.21107 | 0.19404
5 | 0.42323 | 0.39635 | 0.36122 | 0.36039 | 0.35204 | 0.37823 | 0.48501 | 0.47306 | 0.48727 | 0.51107 | 0.51874 | 0.52951 | 0.52612 | 0.51662 | 0.51732 | 0.51283 | 0.53053 | 0.62552 | 0.60153 | 0.582 | 0.58536 | 0.5387 | 0.53564 | 0.50632
6 | 2.7097 | 2.5765 | 2.4859 | 2.4979 | 2.4737 | 2.6289 | 2.987 | 3.3844 | 3.542 | 3.6774 | 3.5979 | 3.6601 | 3.6641 | 3.6609 | 3.4265 | 3.4324 | 3.2826 | 3.5043 | 3.3447 | 3.2704 | 3.2275 | 3.088 | 2.959 | 2.8134
7 | 1.2732 | 1.2077 | 1.1671 | 1.1343 | 1.116 | 1.2164 | 1.5358 | 1.638 | 1.8494 | 1.9135 | 1.9326 | 1.9401 | 1.9243 | 1.9236 | 1.7738 | 1.7311 | 1.8131 | 1.917 | 1.804 | 1.7573 | 1.6662 | 1.3622 | 1.4427 | 1.3926
8 | 0.28637 | 0.27921 | 0.26518 | 0.2588 | 0.2548 | 0.28627 | 0.44661 | 0.46655 | 0.48276 | 0.48498 | 0.49599 | 0.49493 | 0.47263 | 0.47668 | 0.42753 | 0.38844 | 0.38269 | 0.43519 | 0.41199 | 0.39258 | 0.39325 | 0.35521 | 0.33833 | 0.31691
9 | 0.30251 | 0.30558 | 0.29563 | 0.29119 | 0.2766 | 0.2666 | 0.27911 | 0.22238 | 0.22094 | 0.22575 | 0.21946 | 0.22171 | 0.22838 | 0.24348 | 0.24569 | 0.2451 | 0.22989 | 0.25005 | 0.23369 | 0.22679 | 0.23526 | 0.22579 | 0.28043 | 0.29481
10 | 0.44645 | 0.4197 | 0.39617 | 0.39615 | 0.38791 | 0.43167 | 0.56101 | 0.60554 | 0.65974 | 0.70722 | 0.68625 | 0.68592 | 0.68904 | 0.67017 | 0.65227 | 0.61604 | 0.63546 | 0.73553 | 0.70699 | 0.67715 | 0.65691 | 0.61364 | 0.58003 | 0.52637
11 | 0.28504 | 0.27182 | 0.25305 | 0.24776 | 0.23839 | 0.27021 | 0.35411 | 0.32744 | 0.26328 | 0.19066 | 0.35024 | 0.35512 | 0.34944 | 0.35134 | 0.33303 | 0.34074 | 0.35023 | 0.43873 | 0.39894 | 0.36708 | 0.36429 | 0.35286 | 0.36753 | 0.33924
12 | 0.86719 | 0.86657 | 0.8563 | 0.87437 | 0.85605 | 0.86773 | 0.91107 | 0.82879 | 0.69142 | 0.66838 | 0.89832 | 0.82219 | 0.83967 | 0.87303 | 0.8946 | 0.92123 | 0.99998 | 1.0497 | 0.96772 | 0.91192 | 0.93443 | 0.92244 | 0.98154 | 1.0403
13 | 2.4819 | 2.4066 | 2.4212 | 2.4392 | 2.4476 | 2.4817 | 3.0676 | 3.1 | 3.1536 | 3.0851 | 3.0311 | 3.1451 | 3.2677 | 3.195 | 3.1425 | 3.1774 | 3.0465 | 3.2216 | 3.0787 | 2.8902 | 2.9422 | 2.8388 | 2.619 | 2.5675
14 | 1.1018 | 1.0671 | 1.0225 | 1.0464 | 1.0045 | 0.99578 | 1.017 | 1.2428 | 1.266 | 1.2588 | 1.2488 | 1.2771 | 1.2701 | 1.263 | 1.1052 | 1.1858 | 1.271 | 1.2721 | 1.1922 | 1.1311 | 1.1317 | 1.073 | 1.0252 | 1.0189
15 | 0.40635 | 0.40048 | 0.37756 | 0.3707 | 0.35903 | 0.36885 | 0.44565 | 0.45205 | 0.48896 | 0.50821 | 0.50086 | 0.4914 | 0.48065 | 0.47308 | 0.44508 | 0.45722 | 0.48948 | 0.60157 | 0.55849 | 0.51076 | 0.50411 | 0.46235 | 0.47909 | 0.44623
16 | 0.67459 | 0.64285 | 0.6152 | 0.62184 | 0.61234 | 0.68064 | 1.0772 | 1.1944 | 1.2459 | 1.2117 | 1.1614 | 1.2372 | 1.1544 | 1.1152 | 0.97117 | 0.96672 | 0.99065 | 1.0885 | 0.98178 | 1.0124 | 0.99197 | 0.92486 | 0.82554 | 0.75076
17 | 0.28432 | 0.23769 | 0.22282 | 0.20578 | 0.18841 | 0.2662 | 0.46791 | 0.47214 | 0.51646 | 0.49186 | 0.47838 | 0.44895 | 0.44779 | 0.44595 | 0.43125 | 0.43899 | 0.51762 | 0.79613 | 0.69717 | 0.58501 | 0.57913 | 0.50541 | 0.46599 | 0.40719
18 | 0.65968 | 0.61711 | 0.56253 | 0.56156 | 0.5495 | 0.59151 | 0.75875 | 0.74418 | 0.76667 | 0.80379 | 0.81634 | 0.83313 | 0.8273 | 0.81121 | 0.81213 | 0.80511 | 0.83413 | 0.98223 | 0.94567 | 0.91542 | 0.92007 | 0.8473 | 0.83839 | 0.79112
19 | 1.9547 | 1.8508 | 1.7925 | 1.8061 | 1.8026 | 1.9302 | 2.1882 | 2.5464 | 2.6671 | 2.7645 | 2.7108 | 2.7555 | 2.7518 | 2.734 | 2.5545 | 2.5595 | 2.4618 | 2.6088 | 2.5049 | 2.4557 | 2.4147 | 2.3189 | 2.1656 | 2.0409
20 | 0.94853 | 0.88963 | 0.86839 | 0.84671 | 0.8502 | 0.94737 | 1.199 | 1.3582 | 1.5374 | 1.5849 | 1.6091 | 1.6125 | 1.5906 | 1.5704 | 1.4419 | 1.4069 | 1.4953 | 1.5564 | 1.4828 | 1.4526 | 1.3652 | 1.1225 | 1.1193 | 1.0586
21 | 0.56836 | 0.55031 | 0.52635 | 0.5154 | 0.51696 | 0.59378 | 0.93988 | 1.0246 | 1.0615 | 1.063 | 1.0918 | 1.0879 | 1.0337 | 1.0319 | 0.9215 | 0.83537 | 0.83351 | 0.93536 | 0.89566 | 0.85762 | 0.85306 | 0.77558 | 0.69918 | 0.64147
22 | 0.69429 | 0.6989 | 0.68398 | 0.67732 | 0.65543 | 0.64042 | 0.6592 | 0.5741 | 0.57194 | 0.57914 | 0.56972 | 0.57309 | 0.5831 | 0.60574 | 0.60906 | 0.60818 | 0.58537 | 0.6156 | 0.59106 | 0.58072 | 0.59342 | 0.57921 | 0.66117 | 0.68274
23 | 2.7119 | 2.5742 | 2.4166 | 2.4037 | 2.3163 | 2.5271 | 3.2719 | 3.3518 | 3.6446 | 3.9185 | 3.7855 | 3.7902 | 3.8266 | 3.7668 | 3.6752 | 3.475 | 3.5374 | 4.1439 | 3.9402 | 3.7568 | 3.6704 | 3.406 | 3.3798 | 3.1275
24 | 1.6791 | 1.6132 | 1.4963 | 1.4607 | 1.3865 | 1.5408 | 2.0111 | 1.7752 | 1.4288 | 1.0473 | 1.8927 | 1.9225 | 1.9029 | 1.9379 | 1.8433 | 1.8837 | 1.9097 | 2.4172 | 2.177 | 1.9949 | 1.9939 | 1.917 | 2.0852 | 1.9571
25 | 0.54081 | 0.54175 | 0.53161 | 0.54021 | 0.52346 | 0.52601 | 0.55637 | 0.48485 | 0.40471 | 0.39339 | 0.52387 | 0.48074 | 0.49367 | 0.51934 | 0.53276 | 0.54793 | 0.58712 | 0.62438 | 0.57004 | 0.53483 | 0.55143 | 0.5405 | 0.59772 | 0.63778
26 | 1.9762 | 1.9126 | 1.9309 | 1.9485 | 1.9647 | 1.9991 | 2.4715 | 2.5344 | 2.5793 | 2.52 | 2.4797 | 2.5718 | 2.668 | 2.5988 | 2.5543 | 2.5833 | 2.4857 | 2.6164 | 2.5097 | 2.3595 | 2.3967 | 2.318 | 2.1028 | 2.0513
27 | 1.1438 | 1.1076 | 1.0616 | 1.0866 | 1.0436 | 1.0349 | 1.0565 | 1.2941 | 1.3183 | 1.3106 | 1.3004 | 1.3298 | 1.3223 | 1.3143 | 1.1498 | 1.2338 | 1.3231 | 1.3234 | 1.2409 | 1.1776 | 1.1778 | 1.1171 | 1.065 | 1.0579
28 | 0.85557 | 0.8426 | 0.795 | 0.78095 | 0.75799 | 0.78035 | 0.9427 | 0.96411 | 1.0432 | 1.0836 | 1.0688 | 1.0483 | 1.0244 | 1.0062 | 0.94605 | 0.97206 | 1.0431 | 1.2798 | 1.19 | 1.0889 | 1.0736 | 0.98567 | 1.014 | 0.94182
29 | 2.0773 | 1.9817 | 1.8948 | 1.9137 | 1.8805 | 2.0851 | 3.2941 | 3.6336 | 3.7897 | 3.6871 | 3.5325 | 3.7634 | 3.5138 | 3.399 | 2.9619 | 2.9483 | 3.0165 | 3.3199 | 2.9907 | 3.0818 | 3.0221 | 2.8154 | 2.5296 | 2.3065
30 | 0.44445 | 0.37705 | 0.35225 | 0.32594 | 0.29607 | 0.40705 | 0.70644 | 0.69553 | 0.76004 | 0.72544 | 0.70379 | 0.66133 | 0.66166 | 0.66352 | 0.64263 | 0.6538 | 0.76444 | 1.1787 | 1.0287 | 0.86227 | 0.8562 | 0.74532 | 0.70404 | 0.6222
31 | 2.8143 | 2.5997 | 2.3753 | 2.387 | 2.3829 | 2.6203 | 3.3734 | 3.5118 | 3.6245 | 3.7843 | 3.8673 | 3.9393 | 3.8869 | 3.7547 | 3.751 | 3.7196 | 3.914 | 4.5477 | 4.433 | 4.3138 | 4.305 | 3.992 | 3.7491 | 3.4705
32 | 1.0724 | 1.017 | 0.98358 | 0.99008 | 0.98545 | 1.0524 | 1.194 | 1.3765 | 1.4414 | 1.4949 | 1.4647 | 1.4893 | 1.4885 | 1.4818 | 1.3853 | 1.3879 | 1.3323 | 1.4155 | 1.3563 | 1.3284 | 1.3079 | 1.2544 | 1.1821 | 1.1175

## Pc, Winter, S3
LoadID | 0 | 1 | 2 | 3 | 4 | 5 | 6 | 7 | 8 | 9 | 10 | 11 | 12 | 13 | 14 | 15 | 16 | 17 | 18 | 19 | 20 | 21 | 22 | 23
1 | 1.0868 | 1.0462 | 1.009 | 1.0394 | 1.0101 | 1.0114 | 1.0208 | 1.3249 | 1.3514 | 1.3385 | 1.3345 | 1.3625 | 1.3478 | 1.324 | 1.1517 | 1.2391 | 1.3471 | 1.3266 | 1.2583 | 1.1999 | 1.1914 | 1.1385 | 1.0282 | 1.006
2 | 0.70597 | 0.69441 | 0.65606 | 0.64502 | 0.6284 | 0.64923 | 0.78414 | 0.81311 | 0.88024 | 0.91356 | 0.9022 | 0.88441 | 0.86295 | 0.84464 | 0.79337 | 0.81548 | 0.87844 | 1.0748 | 1.002 | 0.91783 | 0.90323 | 0.83069 | 0.84416 | 0.78038
3 | 1.452 | 1.3824 | 1.3239 | 1.3392 | 1.3211 | 1.4715 | 2.3324 | 2.5975 | 2.7099 | 2.6345 | 2.5262 | 2.6907 | 2.5094 | 2.4213 | 2.1075 | 2.0979 | 2.1527 | 2.3622 | 2.1327 | 2.2007 | 2.1546 | 2.0102 | 1.7844 | 1.6191
4 | 0.1492 | 0.13225 | 0.12232 | 0.11383 | 0.101 | 0.12726 | 0.21127 | 0.18945 | 0.20617 | 0.19854 | 0.19068 | 0.18011 | 0.18242 | 0.18794 | 0.18311 | 0.1859 | 0.21033 | 0.32751 | 0.28207 | 0.23538 | 0.23659 | 0.20386 | 0.21107 | 0.19404
5 | 0.42323 | 0.39635 | 0.36122 | 0.36039 | 0.35204 | 0.37823 | 0.48501 | 0.47306 | 0.48727 | 0.51107 | 0.51874 | 0.52951 | 0.52612 | 0.51662 | 0.51732 | 0.51283 | 0.53053 | 0.62552 | 0.60153 | 0.582 | 0.58536 | 0.5387 | 0.53564 | 0.50632
6 | 2.7097 | 2.5765 | 2.4859 | 2.4979 | 2.4737 | 2.6289 | 2.987 | 3.3844 | 3.542 | 3.6774 | 3.5979 | 3.6601 | 3.6641 | 3.6609 | 3.4265 | 3.4324 | 3.2826 | 3.5043 | 3.3447 | 3.2704 | 3.2275 | 3.088 | 2.959 | 2.8134
7 | 1.2732 | 1.2077 | 1.1671 | 1.1343 | 1.116 | 1.2164 | 1.5358 | 1.638 | 1.8494 | 1.9135 | 1.9326 | 1.9401 | 1.9243 | 1.9236 | 1.7738 | 1.7311 | 1.8131 | 1.917 | 1.804 | 1.7573 | 1.6662 | 1.3622 | 1.4427 | 1.3926
8 | 0.28637 | 0.27921 | 0.26518 | 0.2588 | 0.2548 | 0.28627 | 0.44661 | 0.46655 | 0.48276 | 0.48498 | 0.49599 | 0.49493 | 0.47263 | 0.47668 | 0.42753 | 0.38844 | 0.38269 | 0.43519 | 0.41199 | 0.39258 | 0.39325 | 0.35521 | 0.33833 | 0.31691
9 | 0.30251 | 0.30558 | 0.29563 | 0.29119 | 0.2766 | 0.2666 | 0.27911 | 0.22238 | 0.22094 | 0.22575 | 0.21946 | 0.22171 | 0.22838 | 0.24348 | 0.24569 | 0.2451 | 0.22989 | 0.25005 | 0.23369 | 0.22679 | 0.23526 | 0.22579 | 0.28043 | 0.29481
10 | 0.44645 | 0.4197 | 0.39617 | 0.39615 | 0.38791 | 0.43167 | 0.56101 | 0.60554 | 0.65974 | 0.70722 | 0.68625 | 0.68592 | 0.68904 | 0.67017 | 0.65227 | 0.61604 | 0.63546 | 0.73553 | 0.70699 | 0.67715 | 0.65691 | 0.61364 | 0.58003 | 0.52637
11 | 0.28504 | 0.27182 | 0.25305 | 0.24776 | 0.23839 | 0.27021 | 0.35411 | 0.32744 | 0.26328 | 0.19066 | 0.35024 | 0.35512 | 0.34944 | 0.35134 | 0.33303 | 0.34074 | 0.35023 | 0.43873 | 0.39894 | 0.36708 | 0.36429 | 0.35286 | 0.36753 | 0.33924
12 | 0.86719 | 0.86657 | 0.8563 | 0.87437 | 0.85605 | 0.86773 | 0.91107 | 0.82879 | 0.69142 | 0.66838 | 0.89832 | 0.82219 | 0.83967 | 0.87303 | 0.8946 | 0.92123 | 0.99998 | 1.0497 | 0.96772 | 0.91192 | 0.93443 | 0.92244 | 0.98154 | 1.0403
13 | 2.4819 | 2.4066 | 2.4212 | 2.4392 | 2.4476 | 2.4817 | 3.0676 | 3.1 | 3.1536 | 3.0851 | 3.0311 | 3.1451 | 3.2677 | 3.195 | 3.1425 | 3.1774 | 3.0465 | 3.2216 | 3.0787 | 2.8902 | 2.9422 | 2.8388 | 2.619 | 2.5675
14 | 1.1018 | 1.0671 | 1.0225 | 1.0464 | 1.0045 | 0.99578 | 1.017 | 1.2428 | 1.266 | 1.2588 | 1.2488 | 1.2771 | 1.2701 | 1.263 | 1.1052 | 1.1858 | 1.271 | 1.2721 | 1.1922 | 1.1311 | 1.1317 | 1.073 | 1.0252 | 1.0189
15 | 0.40635 | 0.40048 | 0.37756 | 0.3707 | 0.35903 | 0.36885 | 0.44565 | 0.45205 | 0.48896 | 0.50821 | 0.50086 | 0.4914 | 0.48065 | 0.47308 | 0.44508 | 0.45722 | 0.48948 | 0.60157 | 0.55849 | 0.51076 | 0.50411 | 0.46235 | 0.47909 | 0.44623
16 | 0.67459 | 0.64285 | 0.6152 | 0.62184 | 0.61234 | 0.68064 | 1.0772 | 1.1944 | 1.2459 | 1.2117 | 1.1614 | 1.2372 | 1.1544 | 1.1152 | 0.97117 | 0.96672 | 0.99065 | 1.0885 | 0.98178 | 1.0124 | 0.99197 | 0.92486 | 0.82554 | 0.75076
17 | 0.28432 | 0.23769 | 0.22282 | 0.20578 | 0.18841 | 0.2662 | 0.46791 | 0.47214 | 0.51646 | 0.49186 | 0.47838 | 0.44895 | 0.44779 | 0.44595 | 0.43125 | 0.43899 | 0.51762 | 0.79613 | 0.69717 | 0.58501 | 0.57913 | 0.50541 | 0.46599 | 0.40719
18 | 0.65968 | 0.61711 | 0.56253 | 0.56156 | 0.5495 | 0.59151 | 0.75875 | 0.74418 | 0.76667 | 0.80379 | 0.81634 | 0.83313 | 0.8273 | 0.81121 | 0.81213 | 0.80511 | 0.83413 | 0.98223 | 0.94567 | 0.91542 | 0.92007 | 0.8473 | 0.83839 | 0.79112
19 | 1.9547 | 1.8508 | 1.7925 | 1.8061 | 1.8026 | 1.9302 | 2.1882 | 2.5464 | 2.6671 | 2.7645 | 2.7108 | 2.7555 | 2.7518 | 2.734 | 2.5545 | 2.5595 | 2.4618 | 2.6088 | 2.5049 | 2.4557 | 2.4147 | 2.3189 | 2.1656 | 2.0409
20 | 0.94853 | 0.88963 | 0.86839 | 0.84671 | 0.8502 | 0.94737 | 1.199 | 1.3582 | 1.5374 | 1.5849 | 1.6091 | 1.6125 | 1.5906 | 1.5704 | 1.4419 | 1.4069 | 1.4953 | 1.5564 | 1.4828 | 1.4526 | 1.3652 | 1.1225 | 1.1193 | 1.0586
21 | 0.56836 | 0.55031 | 0.52635 | 0.5154 | 0.51696 | 0.59378 | 0.93988 | 1.0246 | 1.0615 | 1.063 | 1.0918 | 1.0879 | 1.0337 | 1.0319 | 0.9215 | 0.83537 | 0.83351 | 0.93536 | 0.89566 | 0.85762 | 0.85306 | 0.77558 | 0.69918 | 0.64147
22 | 0.69429 | 0.6989 | 0.68398 | 0.67732 | 0.65543 | 0.64042 | 0.6592 | 0.5741 | 0.57194 | 0.57914 | 0.56972 | 0.57309 | 0.5831 | 0.60574 | 0.60906 | 0.60818 | 0.58537 | 0.6156 | 0.59106 | 0.58072 | 0.59342 | 0.57921 | 0.66117 | 0.68274
23 | 2.7119 | 2.5742 | 2.4166 | 2.4037 | 2.3163 | 2.5271 | 3.2719 | 3.3518 | 3.6446 | 3.9185 | 3.7855 | 3.7902 | 3.8266 | 3.7668 | 3.6752 | 3.475 | 3.5374 | 4.1439 | 3.9402 | 3.7568 | 3.6704 | 3.406 | 3.3798 | 3.1275
24 | 1.6791 | 1.6132 | 1.4963 | 1.4607 | 1.3865 | 1.5408 | 2.0111 | 1.7752 | 1.4288 | 1.0473 | 1.8927 | 1.9225 | 1.9029 | 1.9379 | 1.8433 | 1.8837 | 1.9097 | 2.4172 | 2.177 | 1.9949 | 1.9939 | 1.917 | 2.0852 | 1.9571
25 | 0.54081 | 0.54175 | 0.53161 | 0.54021 | 0.52346 | 0.52601 | 0.55637 | 0.48485 | 0.40471 | 0.39339 | 0.52387 | 0.48074 | 0.49367 | 0.51934 | 0.53276 | 0.54793 | 0.58712 | 0.62438 | 0.57004 | 0.53483 | 0.55143 | 0.5405 | 0.59772 | 0.63778
26 | 1.9762 | 1.9126 | 1.9309 | 1.9485 | 1.9647 | 1.9991 | 2.4715 | 2.5344 | 2.5793 | 2.52 | 2.4797 | 2.5718 | 2.668 | 2.5988 | 2.5543 | 2.5833 | 2.4857 | 2.6164 | 2.5097 | 2.3595 | 2.3967 | 2.318 | 2.1028 | 2.0513
27 | 1.1438 | 1.1076 | 1.0616 | 1.0866 | 1.0436 | 1.0349 | 1.0565 | 1.2941 | 1.3183 | 1.3106 | 1.3004 | 1.3298 | 1.3223 | 1.3143 | 1.1498 | 1.2338 | 1.3231 | 1.3234 | 1.2409 | 1.1776 | 1.1778 | 1.1171 | 1.065 | 1.0579
28 | 0.85557 | 0.8426 | 0.795 | 0.78095 | 0.75799 | 0.78035 | 0.9427 | 0.96411 | 1.0432 | 1.0836 | 1.0688 | 1.0483 | 1.0244 | 1.0062 | 0.94605 | 0.97206 | 1.0431 | 1.2798 | 1.19 | 1.0889 | 1.0736 | 0.98567 | 1.014 | 0.94182
29 | 2.0773 | 1.9817 | 1.8948 | 1.9137 | 1.8805 | 2.0851 | 3.2941 | 3.6336 | 3.7897 | 3.6871 | 3.5325 | 3.7634 | 3.5138 | 3.399 | 2.9619 | 2.9483 | 3.0165 | 3.3199 | 2.9907 | 3.0818 | 3.0221 | 2.8154 | 2.5296 | 2.3065
30 | 0.44445 | 0.37705 | 0.35225 | 0.32594 | 0.29607 | 0.40705 | 0.70644 | 0.69553 | 0.76004 | 0.72544 | 0.70379 | 0.66133 | 0.66166 | 0.66352 | 0.64263 | 0.6538 | 0.76444 | 1.1787 | 1.0287 | 0.86227 | 0.8562 | 0.74532 | 0.70404 | 0.6222
31 | 2.8143 | 2.5997 | 2.3753 | 2.387 | 2.3829 | 2.6203 | 3.3734 | 3.5118 | 3.6245 | 3.7843 | 3.8673 | 3.9393 | 3.8869 | 3.7547 | 3.751 | 3.7196 | 3.914 | 4.5477 | 4.433 | 4.3138 | 4.305 | 3.992 | 3.7491 | 3.4705
32 | 1.0724 | 1.017 | 0.98358 | 0.99008 | 0.98545 | 1.0524 | 1.194 | 1.3765 | 1.4414 | 1.4949 | 1.4647 | 1.4893 | 1.4885 | 1.4818 | 1.3853 | 1.3879 | 1.3323 | 1.4155 | 1.3563 | 1.3284 | 1.3079 | 1.2544 | 1.1821 | 1.1175

## Pc, Winter, S4
LoadID | 0 | 1 | 2 | 3 | 4 | 5 | 6 | 7 | 8 | 9 | 10 | 11 | 12 | 13 | 14 | 15 | 16 | 17 | 18 | 19 | 20 | 21 | 22 | 23
1 | 1.1303 | 1.0881 | 1.0493 | 1.081 | 1.0505 | 1.0519 | 1.0616 | 1.3779 | 1.4055 | 1.3921 | 1.3879 | 1.417 | 1.4018 | 1.3769 | 1.1978 | 1.2887 | 1.401 | 1.3797 | 1.3086 | 1.2479 | 1.2391 | 1.184 | 1.0694 | 1.0462
2 | 0.72868 | 0.71648 | 0.67719 | 0.66598 | 0.64957 | 0.67183 | 0.81138 | 0.84492 | 0.91482 | 0.94918 | 0.93775 | 0.91911 | 0.89639 | 0.87644 | 0.82299 | 0.84602 | 0.91241 | 1.1154 | 1.0406 | 0.95357 | 0.93787 | 0.86299 | 0.87373 | 0.80654
3 | 1.5027 | 1.43 | 1.3701 | 1.3863 | 1.3686 | 1.5259 | 2.4202 | 2.7005 | 2.8174 | 2.7386 | 2.6265 | 2.7974 | 2.6084 | 2.5155 | 2.189 | 2.1791 | 2.2373 | 2.4535 | 2.2162 | 2.2874 | 2.2388 | 2.0894 | 1.8502 | 1.6771
4 | 0.15149 | 0.13374 | 0.12381 | 0.11515 | 0.10239 | 0.13011 | 0.21697 | 0.19655 | 0.214 | 0.20588 | 0.19795 | 0.18686 | 0.189 | 0.19414 | 0.18903 | 0.19195 | 0.21797 | 0.33903 | 0.29243 | 0.24415 | 0.24506 | 0.2114 | 0.21671 | 0.19842
5 | 0.43647 | 0.4084 | 0.37226 | 0.37158 | 0.36347 | 0.39112 | 0.50167 | 0.49151 | 0.50635 | 0.5309 | 0.53913 | 0.55024 | 0.54645 | 0.53597 | 0.5366 | 0.53196 | 0.55098 | 0.64896 | 0.62467 | 0.60462 | 0.60778 | 0.55964 | 0.55427 | 0.5232
6 | 2.8059 | 2.6669 | 2.574 | 2.5871 | 2.5638 | 2.7266 | 3.0974 | 3.5182 | 3.6823 | 3.8224 | 3.7406 | 3.805 | 3.8083 | 3.8029 | 3.5589 | 3.565 | 3.4113 | 3.6391 | 3.4754 | 3.399 | 3.3533 | 3.2095 | 3.068 | 2.9147
7 | 1.3119 | 1.2434 | 1.2024 | 1.1689 | 1.1518 | 1.2575 | 1.588 | 1.7019 | 1.922 | 1.988 | 2.0088 | 2.0162 | 1.9989 | 1.9961 | 1.84 | 1.7957 | 1.883 | 1.9884 | 1.8731 | 1.8254 | 1.7295 | 1.4146 | 1.4911 | 1.437
8 | 0.29414 | 0.28657 | 0.27238 | 0.26593 | 0.26235 | 0.29547 | 0.46172 | 0.48473 | 0.50165 | 0.50376 | 0.51547 | 0.51427 | 0.49082 | 0.49443 | 0.44322 | 0.40259 | 0.39722 | 0.45102 | 0.42754 | 0.40763 | 0.40799 | 0.3688 | 0.34906 | 0.32621
9 | 0.31093 | 0.314 | 0.30405 | 0.29961 | 0.28502 | 0.27502 | 0.28753 | 0.2308 | 0.22936 | 0.23416 | 0.22788 | 0.23013 | 0.2368 | 0.2519 | 0.25411 | 0.25352 | 0.23831 | 0.25847 | 0.24211 | 0.23521 | 0.24368 | 0.23421 | 0.28885 | 0.30323
10 | 0.46154 | 0.43363 | 0.40946 | 0.40958 | 0.40144 | 0.44725 | 0.5814 | 0.62941 | 0.68582 | 0.73505 | 0.71343 | 0.71302 | 0.71607 | 0.69599 | 0.6773 | 0.63965 | 0.6603 | 0.76376 | 0.73457 | 0.70374 | 0.68244 | 0.63772 | 0.60113 | 0.54489
11 | 0.29276 | 0.27888 | 0.25976 | 0.25444 | 0.24528 | 0.27877 | 0.36553 | 0.34007 | 0.27339 | 0.19768 | 0.36389 | 0.36888 | 0.3627 | 0.36407 | 0.34494 | 0.35299 | 0.36347 | 0.45469 | 0.41396 | 0.38111 | 0.37787 | 0.36636 | 0.37943 | 0.34944
12 | 0.89819 | 0.89742 | 0.88714 | 0.90612 | 0.88765 | 0.90019 | 0.94477 | 0.86147 | 0.71866 | 0.6945 | 0.93389 | 0.85462 | 0.87254 | 0.90663 | 0.92897 | 0.95669 | 1.0392 | 1.0901 | 1.0055 | 0.94774 | 0.97081 | 0.95873 | 1.018 | 1.0785
13 | 2.5738 | 2.4953 | 2.5113 | 2.5303 | 2.5402 | 2.5765 | 3.1848 | 3.2231 | 3.2789 | 3.2072 | 3.1516 | 3.27 | 3.397 | 3.3201 | 3.2654 | 3.3017 | 3.1668 | 3.3473 | 3.2 | 3.0045 | 3.0579 | 2.9511 | 2.7182 | 2.6634
14 | 1.1421 | 1.106 | 1.06 | 1.085 | 1.0421 | 1.0334 | 1.0549 | 1.2921 | 1.3162 | 1.3086 | 1.2984 | 1.3277 | 1.3202 | 1.3122 | 1.148 | 1.2319 | 1.321 | 1.3214 | 1.239 | 1.1757 | 1.176 | 1.1153 | 1.0634 | 1.0563
15 | 0.41893 | 0.41269 | 0.38926 | 0.3823 | 0.37074 | 0.38136 | 0.46073 | 0.46965 | 0.5081 | 0.52793 | 0.52054 | 0.5106 | 0.49916 | 0.49068 | 0.46148 | 0.47412 | 0.50828 | 0.62405 | 0.5799 | 0.53053 | 0.52329 | 0.48024 | 0.49545 | 0.46071
16 | 0.69789 | 0.66476 | 0.6364 | 0.64349 | 0.63419 | 0.70562 | 1.1176 | 1.2417 | 1.2953 | 1.2595 | 1.2075 | 1.2862 | 1.1999 | 1.1585 | 1.0086 | 1.004 | 1.0295 | 1.1305 | 1.0201 | 1.0523 | 1.0307 | 0.96124 | 0.85577 | 0.77742
17 | 0.29017 | 0.2415 | 0.22662 | 0.20917 | 0.19197 | 0.27348 | 0.4825 | 0.49031 | 0.53649 | 0.51061 | 0.49698 | 0.46623 | 0.46463 | 0.46181 | 0.44638 | 0.45447 | 0.53716 | 0.8256 | 0.72367 | 0.60743 | 0.6008 | 0.52471 | 0.48044 | 0.41842
18 | 0.68054 | 0.63609 | 0.57992 | 0.57918 | 0.56751 | 0.6118 | 0.78498 | 0.77323 | 0.79671 | 0.83502 | 0.84845 | 0.86578 | 0.85931 | 0.84167 | 0.8425 | 0.83523 | 0.86633 | 1.0191 | 0.98211 | 0.95106 | 0.95539 | 0.88028 | 0.86773 | 0.81771
19 | 2.0273 | 1.9191 | 1.8591 | 1.8735 | 1.8708 | 2.004 | 2.2716 | 2.6476 | 2.7731 | 2.8742 | 2.8187 | 2.8651 | 2.8608 | 2.8413 | 2.6546 | 2.6598 | 2.5591 | 2.7108 | 2.6037 | 2.553 | 2.5098 | 2.4107 | 2.248 | 2.1175
20 | 0.98095 | 0.91951 | 0.89802 | 0.87573 | 0.88024 | 0.98189 | 1.2428 | 1.4118 | 1.5982 | 1.6474 | 1.673 | 1.6763 | 1.6532 | 1.6312 | 1.4975 | 1.4611 | 1.554 | 1.6163 | 1.5407 | 1.5097 | 1.4183 | 1.1665 | 1.1599 | 1.0959
21 | 0.58557 | 0.56661 | 0.54229 | 0.53117 | 0.53367 | 0.61417 | 0.97335 | 1.0648 | 1.1033 | 1.1046 | 1.135 | 1.1307 | 1.074 | 1.0712 | 0.95625 | 0.86671 | 0.86569 | 0.9704 | 0.93009 | 0.89095 | 0.8857 | 0.80569 | 0.72295 | 0.66207
22 | 0.71654 | 0.72114 | 0.70623 | 0.69956 | 0.67768 | 0.66267 | 0.68144 | 0.59635 | 0.59419 | 0.60139 | 0.59197 | 0.59534 | 0.60535 | 0.62799 | 0.63131 | 0.63043 | 0.60762 | 0.63785 | 0.61331 | 0.60296 | 0.61567 | 0.60146 | 0.68342 | 0.70499
23 | 2.7946 | 2.6506 | 2.4894 | 2.4772 | 2.3904 | 2.6125 | 3.3835 | 3.4825 | 3.7874 | 4.071 | 3.9344 | 3.9386 | 3.9746 | 3.9083 | 3.8123 | 3.6043 | 3.6735 | 4.2986 | 4.0913 | 3.9025 | 3.8103 | 3.5379 | 3.4954 | 3.2289
24 | 1.7205 | 1.6511 | 1.5323 | 1.4965 | 1.4235 | 1.5867 | 2.0723 | 1.8429 | 1.483 | 1.0849 | 1.9658 | 1.9963 | 1.974 | 2.0061 | 1.9072 | 1.9494 | 1.9806 | 2.5028 | 2.2576 | 2.0701 | 2.0667 | 1.9894 | 2.149 | 2.0118
25 | 0.55877 | 0.55961 | 0.54947 | 0.55859 | 0.54175 | 0.5448 | 0.57588 | 0.50377 | 0.42048 | 0.40852 | 0.54447 | 0.49952 | 0.5127 | 0.5388 | 0.55266 | 0.56846 | 0.60983 | 0.64778 | 0.59191 | 0.55557 | 0.57249 | 0.56151 | 0.61883 | 0.65992
26 | 2.0516 | 1.9853 | 2.0047 | 2.0232 | 2.0406 | 2.0768 | 2.5676 | 2.6353 | 2.682 | 2.6201 | 2.5785 | 2.6742 | 2.774 | 2.7014 | 2.6551 | 2.6852 | 2.5844 | 2.7195 | 2.6091 | 2.4532 | 2.4916 | 2.4101 | 2.1841 | 2.13
27 | 1.1859 | 1.1481 | 1.1006 | 1.1268 | 1.0827 | 1.0741 | 1.096 | 1.3454 | 1.3706 | 1.3625 | 1.3521 | 1.3826 | 1.3745 | 1.3656 | 1.1944 | 1.2817 | 1.3753 | 1.3748 | 1.2896 | 1.224 | 1.2239 | 1.1612 | 1.1048 | 1.0968
28 | 0.88243 | 0.8687 | 0.81999 | 0.80572 | 0.78302 | 0.80707 | 0.97492 | 1.0017 | 1.0841 | 1.1258 | 1.1108 | 1.0893 | 1.0639 | 1.0438 | 0.98108 | 1.0082 | 1.0832 | 1.3278 | 1.2357 | 1.1312 | 1.1145 | 1.0239 | 1.0489 | 0.97274
29 | 2.1481 | 2.0483 | 1.9592 | 1.9794 | 1.9469 | 2.161 | 3.4167 | 3.7774 | 3.9399 | 3.8325 | 3.6726 | 3.9124 | 3.652 | 3.5305 | 3.0757 | 3.0616 | 3.1346 | 3.4474 | 3.1072 | 3.2029 | 3.1397 | 2.9259 | 2.6214 | 2.3875
30 | 0.45302 | 0.38262 | 0.35782 | 0.3309 | 0.3013 | 0.41772 | 0.72783 | 0.72216 | 0.7894 | 0.75292 | 0.73104 | 0.68666 | 0.68633 | 0.68675 | 0.66481 | 0.67649 | 0.79308 | 1.2219 | 1.0676 | 0.89513 | 0.88797 | 0.7736 | 0.7252 | 0.63865
31 | 2.914 | 2.6903 | 2.4584 | 2.4712 | 2.4689 | 2.7172 | 3.4987 | 3.6506 | 3.768 | 3.9335 | 4.0207 | 4.0953 | 4.0399 | 3.9003 | 3.8961 | 3.8635 | 4.0679 | 4.7241 | 4.6071 | 4.4841 | 4.4737 | 4.1496 | 3.8892 | 3.5975
32 | 1.1117 | 1.0538 | 1.0195 | 1.0265 | 1.0222 | 1.0922 | 1.239 | 1.4311 | 1.4986 | 1.5541 | 1.5229 | 1.5484 | 1.5473 | 1.5397 | 1.4393 | 1.4421 | 1.3848 | 1.4705 | 1.4096 | 1.3809 | 1.3592 | 1.3039 | 1.2266 | 1.1588

## Pc, Winter, S5
LoadID | 0 | 1 | 2 | 3 | 4 | 5 | 6 | 7 | 8 | 9 | 10 | 11 | 12 | 13 | 14 | 15 | 16 | 17 | 18 | 19 | 20 | 21 | 22 | 23
1 | 1.1303 | 1.0881 | 1.0493 | 1.081 | 1.0505 | 1.0519 | 1.0616 | 1.3779 | 1.4055 | 1.3921 | 1.3879 | 1.417 | 1.4018 | 1.3769 | 1.1978 | 1.2887 | 1.401 | 1.3797 | 1.3086 | 1.2479 | 1.2391 | 1.184 | 1.0694 | 1.0462
2 | 0.72868 | 0.71648 | 0.67719 | 0.66598 | 0.64957 | 0.67183 | 0.81138 | 0.84492 | 0.91482 | 0.94918 | 0.93775 | 0.91911 | 0.89639 | 0.87644 | 0.82299 | 0.84602 | 0.91241 | 1.1154 | 1.0406 | 0.95357 | 0.93787 | 0.86299 | 0.87373 | 0.80654
3 | 1.5027 | 1.43 | 1.3701 | 1.3863 | 1.3686 | 1.5259 | 2.4202 | 2.7005 | 2.8174 | 2.7386 | 2.6265 | 2.7974 | 2.6084 | 2.5155 | 2.189 | 2.1791 | 2.2373 | 2.4535 | 2.2162 | 2.2874 | 2.2388 | 2.0894 | 1.8502 | 1.6771
4 | 0.15149 | 0.13374 | 0.12381 | 0.11515 | 0.10239 | 0.13011 | 0.21697 | 0.19655 | 0.214 | 0.20588 | 0.19795 | 0.18686 | 0.189 | 0.19414 | 0.18903 | 0.19195 | 0.21797 | 0.33903 | 0.29243 | 0.24415 | 0.24506 | 0.2114 | 0.21671 | 0.19842
5 | 0.43647 | 0.4084 | 0.37226 | 0.37158 | 0.36347 | 0.39112 | 0.50167 | 0.49151 | 0.50635 | 0.5309 | 0.53913 | 0.55024 | 0.54645 | 0.53597 | 0.5366 | 0.53196 | 0.55098 | 0.64896 | 0.62467 | 0.60462 | 0.60778 | 0.55964 | 0.55427 | 0.5232
6 | 2.8059 | 2.6669 | 2.574 | 2.5871 | 2.5638 | 2.7266 | 3.0974 | 3.5182 | 3.6823 | 3.8224 | 3.7406 | 3.805 | 3.8083 | 3.8029 | 3.5589 | 3.565 | 3.4113 | 3.6391 | 3.4754 | 3.399 | 3.3533 | 3.2095 | 3.068 | 2.9147
7 | 1.3119 | 1.2434 | 1.2024 | 1.1689 | 1.1518 | 1.2575 | 1.588 | 1.7019 | 1.922 | 1.988 | 2.0088 | 2.0162 | 1.9989 | 1.9961 | 1.84 | 1.7957 | 1.883 | 1.9884 | 1.8731 | 1.8254 | 1.7295 | 1.4146 | 1.4911 | 1.437
8 | 0.29414 | 0.28657 | 0.27238 | 0.26593 | 0.26235 | 0.29547 | 0.46172 | 0.48473 | 0.50165 | 0.50376 | 0.51547 | 0.51427 | 0.49082 | 0.49443 | 0.44322 | 0.40259 | 0.39722 | 0.45102 | 0.42754 | 0.40763 | 0.40799 | 0.3688 | 0.34906 | 0.32621
9 | 0.31093 | 0.314 | 0.30405 | 0.29961 | 0.28502 | 0.27502 | 0.28753 | 0.2308 | 0.22936 | 0.23416 | 0.22788 | 0.23013 | 0.2368 | 0.2519 | 0.25411 | 0.25352 | 0.23831 | 0.25847 | 0.24211 | 0.23521 | 0.24368 | 0.23421 | 0.28885 | 0.30323
10 | 0.46154 | 0.43363 | 0.40946 | 0.40958 | 0.40144 | 0.44725 | 0.5814 | 0.62941 | 0.68582 | 0.73505 | 0.71343 | 0.71302 | 0.71607 | 0.69599 | 0.6773 | 0.63965 | 0.6603 | 0.76376 | 0.73457 | 0.70374 | 0.68244 | 0.63772 | 0.60113 | 0.54489
11 | 0.29276 | 0.27888 | 0.25976 | 0.25444 | 0.24528 | 0.27877 | 0.36553 | 0.34007 | 0.27339 | 0.19768 | 0.36389 | 0.36888 | 0.3627 | 0.36407 | 0.34494 | 0.35299 | 0.36347 | 0.45469 | 0.41396 | 0.38111 | 0.37787 | 0.36636 | 0.37943 | 0.34944
12 | 0.89819 | 0.89742 | 0.88714 | 0.90612 | 0.88765 | 0.90019 | 0.94477 | 0.86147 | 0.71866 | 0.6945 | 0.93389 | 0.85462 | 0.87254 | 0.90663 | 0.92897 | 0.95669 | 1.0392 | 1.0901 | 1.0055 | 0.94774 | 0.97081 | 0.95873 | 1.018 | 1.0785
13 | 2.5738 | 2.4953 | 2.5113 | 2.5303 | 2.5402 | 2.5765 | 3.1848 | 3.2231 | 3.2789 | 3.2072 | 3.1516 | 3.27 | 3.397 | 3.3201 | 3.2654 | 3.3017 | 3.1668 | 3.3473 | 3.2 | 3.0045 | 3.0579 | 2.9511 | 2.7182 | 2.6634
14 | 1.1421 | 1.106 | 1.06 | 1.085 | 1.0421 | 1.0334 | 1.0549 | 1.2921 | 1.3162 | 1.3086 | 1.2984 | 1.3277 | 1.3202 | 1.3122 | 1.148 | 1.2319 | 1.321 | 1.3214 | 1.239 | 1.1757 | 1.176 | 1.1153 | 1.0634 | 1.0563
15 | 0.41893 | 0.41269 | 0.38926 | 0.3823 | 0.37074 | 0.38136 | 0.46073 | 0.46965 | 0.5081 | 0.52793 | 0.52054 | 0.5106 | 0.49916 | 0.49068 | 0.46148 | 0.47412 | 0.50828 | 0.62405 | 0.5799 | 0.53053 | 0.52329 | 0.48024 | 0.49545 | 0.46071
16 | 0.69789 | 0.66476 | 0.6364 | 0.64349 | 0.63419 | 0.70562 | 1.1176 | 1.2417 | 1.2953 | 1.2595 | 1.2075 | 1.2862 | 1.1999 | 1.1585 | 1.0086 | 1.004 | 1.0295 | 1.1305 | 1.0201 | 1.0523 | 1.0307 | 0.96124 | 0.85577 | 0.77742
17 | 0.29017 | 0.2415 | 0.22662 | 0.20917 | 0.19197 | 0.27348 | 0.4825 | 0.49031 | 0.53649 | 0.51061 | 0.49698 | 0.46623 | 0.46463 | 0.46181 | 0.44638 | 0.45447 | 0.53716 | 0.8256 | 0.72367 | 0.60743 | 0.6008 | 0.52471 | 0.48044 | 0.41842
18 | 0.68054 | 0.63609 | 0.57992 | 0.57918 | 0.56751 | 0.6118 | 0.78498 | 0.77323 | 0.79671 | 0.83502 | 0.84845 | 0.86578 | 0.85931 | 0.84167 | 0.8425 | 0.83523 | 0.86633 | 1.0191 | 0.98211 | 0.95106 | 0.95539 | 0.88028 | 0.86773 | 0.81771
19 | 2.0273 | 1.9191 | 1.8591 | 1.8735 | 1.8708 | 2.004 | 2.2716 | 2.6476 | 2.7731 | 2.8742 | 2.8187 | 2.8651 | 2.8608 | 2.8413 | 2.6546 | 2.6598 | 2.5591 | 2.7108 | 2.6037 | 2.553 | 2.5098 | 2.4107 | 2.248 | 2.1175
20 | 0.98095 | 0.91951 | 0.89802 | 0.87573 | 0.88024 | 0.98189 | 1.2428 | 1.4118 | 1.5982 | 1.6474 | 1.673 | 1.6763 | 1.6532 | 1.6312 | 1.4975 | 1.4611 | 1.554 | 1.6163 | 1.5407 | 1.5097 | 1.4183 | 1.1665 | 1.1599 | 1.0959
21 | 0.58557 | 0.56661 | 0.54229 | 0.53117 | 0.53367 | 0.61417 | 0.97335 | 1.0648 | 1.1033 | 1.1046 | 1.135 | 1.1307 | 1.074 | 1.0712 | 0.95625 | 0.86671 | 0.86569 | 0.9704 | 0.93009 | 0.89095 | 0.8857 | 0.80569 | 0.72295 | 0.66207
22 | 0.71654 | 0.72114 | 0.70623 | 0.69956 | 0.67768 | 0.66267 | 0.68144 | 0.59635 | 0.59419 | 0.60139 | 0.59197 | 0.59534 | 0.60535 | 0.62799 | 0.63131 | 0.63043 | 0.60762 | 0.63785 | 0.61331 | 0.60296 | 0.61567 | 0.60146 | 0.68342 | 0.70499
23 | 2.7946 | 2.6506 | 2.4894 | 2.4772 | 2.3904 | 2.6125 | 3.3835 | 3.4825 | 3.7874 | 4.071 | 3.9344 | 3.9386 | 3.9746 | 3.9083 | 3.8123 | 3.6043 | 3.6735 | 4.2986 | 4.0913 | 3.9025 | 3.8103 | 3.5379 | 3.4954 | 3.2289
24 | 1.7205 | 1.6511 | 1.5323 | 1.4965 | 1.4235 | 1.5867 | 2.0723 | 1.8429 | 1.483 | 1.0849 | 1.9658 | 1.9963 | 1.974 | 2.0061 | 1.9072 | 1.9494 | 1.9806 | 2.5028 | 2.2576 | 2.0701 | 2.0667 | 1.9894 | 2.149 | 2.0118
25 | 0.55877 | 0.55961 | 0.54947 | 0.55859 | 0.54175 | 0.5448 | 0.57588 | 0.50377 | 0.42048 | 0.40852 | 0.54447 | 0.49952 | 0.5127 | 0.5388 | 0.55266 | 0.56846 | 0.60983 | 0.64778 | 0.59191 | 0.55557 | 0.57249 | 0.56151 | 0.61883 | 0.65992
26 | 2.0516 | 1.9853 | 2.0047 | 2.0232 | 2.0406 | 2.0768 | 2.5676 | 2.6353 | 2.682 | 2.6201 | 2.5785 | 2.6742 | 2.774 | 2.7014 | 2.6551 | 2.6852 | 2.5844 | 2.7195 | 2.6091 | 2.4532 | 2.4916 | 2.4101 | 2.1841 | 2.13
27 | 1.1859 | 1.1481 | 1.1006 | 1.1268 | 1.0827 | 1.0741 | 1.096 | 1.3454 | 1.3706 | 1.3625 | 1.3521 | 1.3826 | 1.3745 | 1.3656 | 1.1944 | 1.2817 | 1.3753 | 1.3748 | 1.2896 | 1.224 | 1.2239 | 1.1612 | 1.1048 | 1.0968
28 | 0.88243 | 0.8687 | 0.81999 | 0.80572 | 0.78302 | 0.80707 | 0.97492 | 1.0017 | 1.0841 | 1.1258 | 1.1108 | 1.0893 | 1.0639 | 1.0438 | 0.98108 | 1.0082 | 1.0832 | 1.3278 | 1.2357 | 1.1312 | 1.1145 | 1.0239 | 1.0489 | 0.97274
29 | 2.1481 | 2.0483 | 1.9592 | 1.9794 | 1.9469 | 2.161 | 3.4167 | 3.7774 | 3.9399 | 3.8325 | 3.6726 | 3.9124 | 3.652 | 3.5305 | 3.0757 | 3.0616 | 3.1346 | 3.4474 | 3.1072 | 3.2029 | 3.1397 | 2.9259 | 2.6214 | 2.3875
30 | 0.45302 | 0.38262 | 0.35782 | 0.3309 | 0.3013 | 0.41772 | 0.72783 | 0.72216 | 0.7894 | 0.75292 | 0.73104 | 0.68666 | 0.68633 | 0.68675 | 0.66481 | 0.67649 | 0.79308 | 1.2219 | 1.0676 | 0.89513 | 0.88797 | 0.7736 | 0.7252 | 0.63865
31 | 2.914 | 2.6903 | 2.4584 | 2.4712 | 2.4689 | 2.7172 | 3.4987 | 3.6506 | 3.768 | 3.9335 | 4.0207 | 4.0953 | 4.0399 | 3.9003 | 3.8961 | 3.8635 | 4.0679 | 4.7241 | 4.6071 | 4.4841 | 4.4737 | 4.1496 | 3.8892 | 3.5975
32 | 1.1117 | 1.0538 | 1.0195 | 1.0265 | 1.0222 | 1.0922 | 1.239 | 1.4311 | 1.4986 | 1.5541 | 1.5229 | 1.5484 | 1.5473 | 1.5397 | 1.4393 | 1.4421 | 1.3848 | 1.4705 | 1.4096 | 1.3809 | 1.3592 | 1.3039 | 1.2266 | 1.1588

## Pc, Winter, S6
LoadID | 0 | 1 | 2 | 3 | 4 | 5 | 6 | 7 | 8 | 9 | 10 | 11 | 12 | 13 | 14 | 15 | 16 | 17 | 18 | 19 | 20 | 21 | 22 | 23
1 | 1.1303 | 1.0881 | 1.0493 | 1.081 | 1.0505 | 1.0519 | 1.0616 | 1.3779 | 1.4055 | 1.3921 | 1.3879 | 1.417 | 1.4018 | 1.3769 | 1.1978 | 1.2887 | 1.401 | 1.3797 | 1.3086 | 1.2479 | 1.2391 | 1.184 | 1.0694 | 1.0462
2 | 0.72868 | 0.71648 | 0.67719 | 0.66598 | 0.64957 | 0.67183 | 0.81138 | 0.84492 | 0.91482 | 0.94918 | 0.93775 | 0.91911 | 0.89639 | 0.87644 | 0.82299 | 0.84602 | 0.91241 | 1.1154 | 1.0406 | 0.95357 | 0.93787 | 0.86299 | 0.87373 | 0.80654
3 | 1.5027 | 1.43 | 1.3701 | 1.3863 | 1.3686 | 1.5259 | 2.4202 | 2.7005 | 2.8174 | 2.7386 | 2.6265 | 2.7974 | 2.6084 | 2.5155 | 2.189 | 2.1791 | 2.2373 | 2.4535 | 2.2162 | 2.2874 | 2.2388 | 2.0894 | 1.8502 | 1.6771
4 | 0.15149 | 0.13374 | 0.12381 | 0.11515 | 0.10239 | 0.13011 | 0.21697 | 0.19655 | 0.214 | 0.20588 | 0.19795 | 0.18686 | 0.189 | 0.19414 | 0.18903 | 0.19195 | 0.21797 | 0.33903 | 0.29243 | 0.24415 | 0.24506 | 0.2114 | 0.21671 | 0.19842
5 | 0.43647 | 0.4084 | 0.37226 | 0.37158 | 0.36347 | 0.39112 | 0.50167 | 0.49151 | 0.50635 | 0.5309 | 0.53913 | 0.55024 | 0.54645 | 0.53597 | 0.5366 | 0.53196 | 0.55098 | 0.64896 | 0.62467 | 0.60462 | 0.60778 | 0.55964 | 0.55427 | 0.5232
6 | 2.8059 | 2.6669 | 2.574 | 2.5871 | 2.5638 | 2.7266 | 3.0974 | 3.5182 | 3.6823 | 3.8224 | 3.7406 | 3.805 | 3.8083 | 3.8029 | 3.5589 | 3.565 | 3.4113 | 3.6391 | 3.4754 | 3.399 | 3.3533 | 3.2095 | 3.068 | 2.9147
7 | 1.3119 | 1.2434 | 1.2024 | 1.1689 | 1.1518 | 1.2575 | 1.588 | 1.7019 | 1.922 | 1.988 | 2.0088 | 2.0162 | 1.9989 | 1.9961 | 1.84 | 1.7957 | 1.883 | 1.9884 | 1.8731 | 1.8254 | 1.7295 | 1.4146 | 1.4911 | 1.437
8 | 0.29414 | 0.28657 | 0.27238 | 0.26593 | 0.26235 | 0.29547 | 0.46172 | 0.48473 | 0.50165 | 0.50376 | 0.51547 | 0.51427 | 0.49082 | 0.49443 | 0.44322 | 0.40259 | 0.39722 | 0.45102 | 0.42754 | 0.40763 | 0.40799 | 0.3688 | 0.34906 | 0.32621
9 | 0.31093 | 0.314 | 0.30405 | 0.29961 | 0.28502 | 0.27502 | 0.28753 | 0.2308 | 0.22936 | 0.23416 | 0.22788 | 0.23013 | 0.2368 | 0.2519 | 0.25411 | 0.25352 | 0.23831 | 0.25847 | 0.24211 | 0.23521 | 0.24368 | 0.23421 | 0.28885 | 0.30323
10 | 0.46154 | 0.43363 | 0.40946 | 0.40958 | 0.40144 | 0.44725 | 0.5814 | 0.62941 | 0.68582 | 0.73505 | 0.71343 | 0.71302 | 0.71607 | 0.69599 | 0.6773 | 0.63965 | 0.6603 | 0.76376 | 0.73457 | 0.70374 | 0.68244 | 0.63772 | 0.60113 | 0.54489
11 | 0.29276 | 0.27888 | 0.25976 | 0.25444 | 0.24528 | 0.27877 | 0.36553 | 0.34007 | 0.27339 | 0.19768 | 0.36389 | 0.36888 | 0.3627 | 0.36407 | 0.34494 | 0.35299 | 0.36347 | 0.45469 | 0.41396 | 0.38111 | 0.37787 | 0.36636 | 0.37943 | 0.34944
12 | 0.89819 | 0.89742 | 0.88714 | 0.90612 | 0.88765 | 0.90019 | 0.94477 | 0.86147 | 0.71866 | 0.6945 | 0.93389 | 0.85462 | 0.87254 | 0.90663 | 0.92897 | 0.95669 | 1.0392 | 1.0901 | 1.0055 | 0.94774 | 0.97081 | 0.95873 | 1.018 | 1.0785
13 | 2.5738 | 2.4953 | 2.5113 | 2.5303 | 2.5402 | 2.5765 | 3.1848 | 3.2231 | 3.2789 | 3.2072 | 3.1516 | 3.27 | 3.397 | 3.3201 | 3.2654 | 3.3017 | 3.1668 | 3.3473 | 3.2 | 3.0045 | 3.0579 | 2.9511 | 2.7182 | 2.6634
14 | 1.1421 | 1.106 | 1.06 | 1.085 | 1.0421 | 1.0334 | 1.0549 | 1.2921 | 1.3162 | 1.3086 | 1.2984 | 1.3277 | 1.3202 | 1.3122 | 1.148 | 1.2319 | 1.321 | 1.3214 | 1.239 | 1.1757 | 1.176 | 1.1153 | 1.0634 | 1.0563
15 | 0.41893 | 0.41269 | 0.38926 | 0.3823 | 0.37074 | 0.38136 | 0.46073 | 0.46965 | 0.5081 | 0.52793 | 0.52054 | 0.5106 | 0.49916 | 0.49068 | 0.46148 | 0.47412 | 0.50828 | 0.62405 | 0.5799 | 0.53053 | 0.52329 | 0.48024 | 0.49545 | 0.46071
16 | 0.69789 | 0.66476 | 0.6364 | 0.64349 | 0.63419 | 0.70562 | 1.1176 | 1.2417 | 1.2953 | 1.2595 | 1.2075 | 1.2862 | 1.1999 | 1.1585 | 1.0086 | 1.004 | 1.0295 | 1.1305 | 1.0201 | 1.0523 | 1.0307 | 0.96124 | 0.85577 | 0.77742
17 | 0.29017 | 0.2415 | 0.22662 | 0.20917 | 0.19197 | 0.27348 | 0.4825 | 0.49031 | 0.53649 | 0.51061 | 0.49698 | 0.46623 | 0.46463 | 0.46181 | 0.44638 | 0.45447 | 0.53716 | 0.8256 | 0.72367 | 0.60743 | 0.6008 | 0.52471 | 0.48044 | 0.41842
18 | 0.68054 | 0.63609 | 0.57992 | 0.57918 | 0.56751 | 0.6118 | 0.78498 | 0.77323 | 0.79671 | 0.83502 | 0.84845 | 0.86578 | 0.85931 | 0.84167 | 0.8425 | 0.83523 | 0.86633 | 1.0191 | 0.98211 | 0.95106 | 0.95539 | 0.88028 | 0.86773 | 0.81771
19 | 2.0273 | 1.9191 | 1.8591 | 1.8735 | 1.8708 | 2.004 | 2.2716 | 2.6476 | 2.7731 | 2.8742 | 2.8187 | 2.8651 | 2.8608 | 2.8413 | 2.6546 | 2.6598 | 2.5591 | 2.7108 | 2.6037 | 2.553 | 2.5098 | 2.4107 | 2.248 | 2.1175
20 | 0.98095 | 0.91951 | 0.89802 | 0.87573 | 0.88024 | 0.98189 | 1.2428 | 1.4118 | 1.5982 | 1.6474 | 1.673 | 1.6763 | 1.6532 | 1.6312 | 1.4975 | 1.4611 | 1.554 | 1.6163 | 1.5407 | 1.5097 | 1.4183 | 1.1665 | 1.1599 | 1.0959
21 | 0.58557 | 0.56661 | 0.54229 | 0.53117 | 0.53367 | 0.61417 | 0.97335 | 1.0648 | 1.1033 | 1.1046 | 1.135 | 1.1307 | 1.074 | 1.0712 | 0.95625 | 0.86671 | 0.86569 | 0.9704 | 0.93009 | 0.89095 | 0.8857 | 0.80569 | 0.72295 | 0.66207
22 | 0.71654 | 0.72114 | 0.70623 | 0.69956 | 0.67768 | 0.66267 | 0.68144 | 0.59635 | 0.59419 | 0.60139 | 0.59197 | 0.59534 | 0.60535 | 0.62799 | 0.63131 | 0.63043 | 0.60762 | 0.63785 | 0.61331 | 0.60296 | 0.61567 | 0.60146 | 0.68342 | 0.70499
23 | 2.7946 | 2.6506 | 2.4894 | 2.4772 | 2.3904 | 2.6125 | 3.3835 | 3.4825 | 3.7874 | 4.071 | 3.9344 | 3.9386 | 3.9746 | 3.9083 | 3.8123 | 3.6043 | 3.6735 | 4.2986 | 4.0913 | 3.9025 | 3.8103 | 3.5379 | 3.4954 | 3.2289
24 | 1.7205 | 1.6511 | 1.5323 | 1.4965 | 1.4235 | 1.5867 | 2.0723 | 1.8429 | 1.483 | 1.0849 | 1.9658 | 1.9963 | 1.974 | 2.0061 | 1.9072 | 1.9494 | 1.9806 | 2.5028 | 2.2576 | 2.0701 | 2.0667 | 1.9894 | 2.149 | 2.0118
25 | 0.55877 | 0.55961 | 0.54947 | 0.55859 | 0.54175 | 0.5448 | 0.57588 | 0.50377 | 0.42048 | 0.40852 | 0.54447 | 0.49952 | 0.5127 | 0.5388 | 0.55266 | 0.56846 | 0.60983 | 0.64778 | 0.59191 | 0.55557 | 0.57249 | 0.56151 | 0.61883 | 0.65992
26 | 2.0516 | 1.9853 | 2.0047 | 2.0232 | 2.0406 | 2.0768 | 2.5676 | 2.6353 | 2.682 | 2.6201 | 2.5785 | 2.6742 | 2.774 | 2.7014 | 2.6551 | 2.6852 | 2.5844 | 2.7195 | 2.6091 | 2.4532 | 2.4916 | 2.4101 | 2.1841 | 2.13
27 | 1.1859 | 1.1481 | 1.1006 | 1.1268 | 1.0827 | 1.0741 | 1.096 | 1.3454 | 1.3706 | 1.3625 | 1.3521 | 1.3826 | 1.3745 | 1.3656 | 1.1944 | 1.2817 | 1.3753 | 1.3748 | 1.2896 | 1.224 | 1.2239 | 1.1612 | 1.1048 | 1.0968
28 | 0.88243 | 0.8687 | 0.81999 | 0.80572 | 0.78302 | 0.80707 | 0.97492 | 1.0017 | 1.0841 | 1.1258 | 1.1108 | 1.0893 | 1.0639 | 1.0438 | 0.98108 | 1.0082 | 1.0832 | 1.3278 | 1.2357 | 1.1312 | 1.1145 | 1.0239 | 1.0489 | 0.97274
29 | 2.1481 | 2.0483 | 1.9592 | 1.9794 | 1.9469 | 2.161 | 3.4167 | 3.7774 | 3.9399 | 3.8325 | 3.6726 | 3.9124 | 3.652 | 3.5305 | 3.0757 | 3.0616 | 3.1346 | 3.4474 | 3.1072 | 3.2029 | 3.1397 | 2.9259 | 2.6214 | 2.3875
30 | 0.45302 | 0.38262 | 0.35782 | 0.3309 | 0.3013 | 0.41772 | 0.72783 | 0.72216 | 0.7894 | 0.75292 | 0.73104 | 0.68666 | 0.68633 | 0.68675 | 0.66481 | 0.67649 | 0.79308 | 1.2219 | 1.0676 | 0.89513 | 0.88797 | 0.7736 | 0.7252 | 0.63865
31 | 2.914 | 2.6903 | 2.4584 | 2.4712 | 2.4689 | 2.7172 | 3.4987 | 3.6506 | 3.768 | 3.9335 | 4.0207 | 4.0953 | 4.0399 | 3.9003 | 3.8961 | 3.8635 | 4.0679 | 4.7241 | 4.6071 | 4.4841 | 4.4737 | 4.1496 | 3.8892 | 3.5975
32 | 1.1117 | 1.0538 | 1.0195 | 1.0265 | 1.0222 | 1.0922 | 1.239 | 1.4311 | 1.4986 | 1.5541 | 1.5229 | 1.5484 | 1.5473 | 1.5397 | 1.4393 | 1.4421 | 1.3848 | 1.4705 | 1.4096 | 1.3809 | 1.3592 | 1.3039 | 1.2266 | 1.1588

## Pc, Winter, S7
LoadID | 0 | 1 | 2 | 3 | 4 | 5 | 6 | 7 | 8 | 9 | 10 | 11 | 12 | 13 | 14 | 15 | 16 | 17 | 18 | 19 | 20 | 21 | 22 | 23
1 | 1.0868 | 1.0881 | 1.0493 | 1.081 | 1.0505 | 1.0519 | 1.0616 | 1.3779 | 1.4055 | 1.3921 | 1.3879 | 1.417 | 1.4018 | 1.3769 | 1.1978 | 1.2887 | 1.401 | 1.3797 | 1.3086 | 1.2479 | 1.2391 | 1.184 | 1.0694 | 1.0462
2 | 0.70597 | 0.71648 | 0.67719 | 0.66598 | 0.64957 | 0.67183 | 0.81138 | 0.84492 | 0.91482 | 0.94918 | 0.93775 | 0.91911 | 0.89639 | 0.87644 | 0.82299 | 0.84602 | 0.91241 | 1.1154 | 1.0406 | 0.95357 | 0.93787 | 0.86299 | 0.87373 | 0.80654
3 | 1.452 | 1.43 | 1.3701 | 1.3863 | 1.3686 | 1.5259 | 2.4202 | 2.7005 | 2.8174 | 2.7386 | 2.6265 | 2.7974 | 2.6084 | 2.5155 | 2.189 | 2.1791 | 2.2373 | 2.4535 | 2.2162 | 2.2874 | 2.2388 | 2.0894 | 1.8502 | 1.6771
4 | 0.1492 | 0.13374 | 0.12381 | 0.11515 | 0.10239 | 0.13011 | 0.21697 | 0.19655 | 0.214 | 0.20588 | 0.19795 | 0.18686 | 0.189 | 0.19414 | 0.18903 | 0.19195 | 0.21797 | 0.33903 | 0.29243 | 0.24415 | 0.24506 | 0.2114 | 0.21671 | 0.19842
5 | 0.42323 | 0.4084 | 0.37226 | 0.37158 | 0.36347 | 0.39112 | 0.50167 | 0.49151 | 0.50635 | 0.5309 | 0.53913 | 0.55024 | 0.54645 | 0.53597 | 0.5366 | 0.53196 | 0.55098 | 0.64896 | 0.62467 | 0.60462 | 0.60778 | 0.55964 | 0.55427 | 0.5232
6 | 2.7097 | 2.6669 | 2.574 | 2.5871 | 2.5638 | 2.7266 | 3.0974 | 3.5182 | 3.6823 | 3.8224 | 3.7406 | 3.805 | 3.8083 | 3.8029 | 3.5589 | 3.565 | 3.4113 | 3.6391 | 3.4754 | 3.399 | 3.3533 | 3.2095 | 3.068 | 2.9147
7 | 1.2732 | 1.2434 | 1.2024 | 1.1689 | 1.1518 | 1.2575 | 1.588 | 1.7019 | 1.922 | 1.988 | 2.0088 | 2.0162 | 1.9989 | 1.9961 | 1.84 | 1.7957 | 1.883 | 1.9884 | 1.8731 | 1.8254 | 1.7295 | 1.4146 | 1.4911 | 1.437
8 | 0.28637 | 0.28657 | 0.27238 | 0.26593 | 0.26235 | 0.29547 | 0.46172 | 0.48473 | 0.50165 | 0.50376 | 0.51547 | 0.51427 | 0.49082 | 0.49443 | 0.44322 | 0.40259 | 0.39722 | 0.45102 | 0.42754 | 0.40763 | 0.40799 | 0.3688 | 0.34906 | 0.32621
9 | 0.30251 | 0.314 | 0.30405 | 0.29961 | 0.28502 | 0.27502 | 0.28753 | 0.2308 | 0.22936 | 0.23416 | 0.22788 | 0.23013 | 0.2368 | 0.2519 | 0.25411 | 0.25352 | 0.23831 | 0.25847 | 0.24211 | 0.23521 | 0.24368 | 0.23421 | 0.28885 | 0.30323
10 | 0.44645 | 0.43363 | 0.40946 | 0.40958 | 0.40144 | 0.44725 | 0.5814 | 0.62941 | 0.68582 | 0.73505 | 0.71343 | 0.71302 | 0.71607 | 0.69599 | 0.6773 | 0.63965 | 0.6603 | 0.76376 | 0.73457 | 0.70374 | 0.68244 | 0.63772 | 0.60113 | 0.54489
11 | 0.28504 | 0.27888 | 0.25976 | 0.25444 | 0.24528 | 0.27877 | 0.36553 | 0.34007 | 0.27339 | 0.19768 | 0.36389 | 0.36888 | 0.3627 | 0.36407 | 0.34494 | 0.35299 | 0.36347 | 0.45469 | 0.41396 | 0.38111 | 0.37787 | 0.36636 | 0.37943 | 0.34944
12 | 0.86719 | 0.89742 | 0.88714 | 0.90612 | 0.88765 | 0.90019 | 0.94477 | 0.86147 | 0.71866 | 0.6945 | 0.93389 | 0.85462 | 0.87254 | 0.90663 | 0.92897 | 0.95669 | 1.0392 | 1.0901 | 1.0055 | 0.94774 | 0.97081 | 0.95873 | 1.018 | 1.0785
13 | 2.4819 | 2.4953 | 2.5113 | 2.5303 | 2.5402 | 2.5765 | 3.1848 | 3.2231 | 3.2789 | 3.2072 | 3.1516 | 3.27 | 3.397 | 3.3201 | 3.2654 | 3.3017 | 3.1668 | 3.3473 | 3.2 | 3.0045 | 3.0579 | 2.9511 | 2.7182 | 2.6634
14 | 1.1018 | 1.106 | 1.06 | 1.085 | 1.0421 | 1.0334 | 1.0549 | 1.2921 | 1.3162 | 1.3086 | 1.2984 | 1.3277 | 1.3202 | 1.3122 | 1.148 | 1.2319 | 1.321 | 1.3214 | 1.239 | 1.1757 | 1.176 | 1.1153 | 1.0634 | 1.0563
15 | 0.40635 | 0.41269 | 0.38926 | 0.3823 | 0.37074 | 0.38136 | 0.46073 | 0.46965 | 0.5081 | 0.52793 | 0.52054 | 0.5106 | 0.49916 | 0.49068 | 0.46148 | 0.47412 | 0.50828 | 0.62405 | 0.5799 | 0.53053 | 0.52329 | 0.48024 | 0.49545 | 0.46071
16 | 0.67459 | 0.66476 | 0.6364 | 0.64349 | 0.63419 | 0.70562 | 1.1176 | 1.2417 | 1.2953 | 1.2595 | 1.2075 | 1.2862 | 1.1999 | 1.1585 | 1.0086 | 1.004 | 1.0295 | 1.1305 | 1.0201 | 1.0523 | 1.0307 | 0.96124 | 0.85577 | 0.77742
17 | 0.28432 | 0.2415 | 0.22662 | 0.20917 | 0.19197 | 0.27348 | 0.4825 | 0.49031 | 0.53649 | 0.51061 | 0.49698 | 0.46623 | 0.46463 | 0.46181 | 0.44638 | 0.45447 | 0.53716 | 0.8256 | 0.72367 | 0.60743 | 0.6008 | 0.52471 | 0.48044 | 0.41842
18 | 0.65968 | 0.63609 | 0.57992 | 0.57918 | 0.56751 | 0.6118 | 0.78498 | 0.77323 | 0.79671 | 0.83502 | 0.84845 | 0.86578 | 0.85931 | 0.84167 | 0.8425 | 0.83523 | 0.86633 | 1.0191 | 0.98211 | 0.95106 | 0.95539 | 0.88028 | 0.86773 | 0.81771
19 | 1.9547 | 1.9191 | 1.8591 | 1.8735 | 1.8708 | 2.004 | 2.2716 | 2.6476 | 2.7731 | 2.8742 | 2.8187 | 2.8651 | 2.8608 | 2.8413 | 2.6546 | 2.6598 | 2.5591 | 2.7108 | 2.6037 | 2.553 | 2.5098 | 2.4107 | 2.248 | 2.1175
20 | 0.94853 | 0.91951 | 0.89802 | 0.87573 | 0.88024 | 0.98189 | 1.2428 | 1.4118 | 1.5982 | 1.6474 | 1.673 | 1.6763 | 1.6532 | 1.6312 | 1.4975 | 1.4611 | 1.554 | 1.6163 | 1.5407 | 1.5097 | 1.4183 | 1.1665 | 1.1599 | 1.0959
21 | 0.56836 | 0.56661 | 0.54229 | 0.53117 | 0.53367 | 0.61417 | 0.97335 | 1.0648 | 1.1033 | 1.1046 | 1.135 | 1.1307 | 1.074 | 1.0712 | 0.95625 | 0.86671 | 0.86569 | 0.9704 | 0.93009 | 0.89095 | 0.8857 | 0.80569 | 0.72295 | 0.66207
22 | 0.69429 | 0.72114 | 0.70623 | 0.69956 | 0.67768 | 0.66267 | 0.68144 | 0.59635 | 0.59419 | 0.60139 | 0.59197 | 0.59534 | 0.60535 | 0.62799 | 0.63131 | 0.63043 | 0.60762 | 0.63785 | 0.61331 | 0.60296 | 0.61567 | 0.60146 | 0.68342 | 0.70499
23 | 2.7119 | 2.6506 | 2.4894 | 2.4772 | 2.3904 | 2.6125 | 3.3835 | 3.4825 | 3.7874 | 4.071 | 3.9344 | 3.9386 | 3.9746 | 3.9083 | 3.8123 | 3.6043 | 3.6735 | 4.2986 | 4.0913 | 3.9025 | 3.8103 | 3.5379 | 3.4954 | 3.2289
24 | 1.6791 | 1.6511 | 1.5323 | 1.4965 | 1.4235 | 1.5867 | 2.0723 | 1.8429 | 1.483 | 1.0849 | 1.9658 | 1.9963 | 1.974 | 2.0061 | 1.9072 | 1.9494 | 1.9806 | 2.5028 | 2.2576 | 2.0701 | 2.0667 | 1.9894 | 2.149 | 2.0118
25 | 0.54081 | 0.55961 | 0.54947 | 0.55859 | 0.54175 | 0.5448 | 0.57588 | 0.50377 | 0.42048 | 0.40852 | 0.54447 | 0.49952 | 0.5127 | 0.5388 | 0.55266 | 0.56846 | 0.60983 | 0.64778 | 0.59191 | 0.55557 | 0.57249 | 0.56151 | 0.61883 | 0.65992
26 | 1.9762 | 1.9853 | 2.0047 | 2.0232 | 2.0406 | 2.0768 | 2.5676 | 2.6353 | 2.682 | 2.6201 | 2.5785 | 2.6742 | 2.774 | 2.7014 | 2.6551 | 2.6852 | 2.5844 | 2.7195 | 2.6091 | 2.4532 | 2.4916 | 2.4101 | 2.1841 | 2.13
27 | 1.1438 | 1.1481 | 1.1006 | 1.1268 | 1.0827 | 1.0741 | 1.096 | 1.3454 | 1.3706 | 1.3625 | 1.3521 | 1.3826 | 1.3745 | 1.3656 | 1.1944 | 1.2817 | 1.3753 | 1.3748 | 1.2896 | 1.224 | 1.2239 | 1.1612 | 1.1048 | 1.0968
28 | 0.85557 | 0.8687 | 0.81999 | 0.80572 | 0.78302 | 0.80707 | 0.97492 | 1.0017 | 1.0841 | 1.1258 | 1.1108 | 1.0893 | 1.0639 | 1.0438 | 0.98108 | 1.0082 | 1.0832 | 1.3278 | 1.2357 | 1.1312 | 1.1145 | 1.0239 | 1.0489 | 0.97274
29 | 2.0773 | 2.0483 | 1.9592 | 1.9794 | 1.9469 | 2.161 | 3.4167 | 3.7774 | 3.9399 | 3.8325 | 3.6726 | 3.9124 | 3.652 | 3.5305 | 3.0757 | 3.0616 | 3.1346 | 3.4474 | 3.1072 | 3.2029 | 3.1397 | 2.9259 | 2.6214 | 2.3875
30 | 0.44445 | 0.38262 | 0.35782 | 0.3309 | 0.3013 | 0.41772 | 0.72783 | 0.72216 | 0.7894 | 0.75292 | 0.73104 | 0.68666 | 0.68633 | 0.68675 | 0.66481 | 0.67649 | 0.79308 | 1.2219 | 1.0676 | 0.89513 | 0.88797 | 0.7736 | 0.7252 | 0.63865
31 | 2.8143 | 2.6903 | 2.4584 | 2.4712 | 2.4689 | 2.7172 | 3.4987 | 3.6506 | 3.768 | 3.9335 | 4.0207 | 4.0953 | 4.0399 | 3.9003 | 3.8961 | 3.8635 | 4.0679 | 4.7241 | 4.6071 | 4.4841 | 4.4737 | 4.1496 | 3.8892 | 3.5975
32 | 1.0724 | 1.0538 | 1.0195 | 1.0265 | 1.0222 | 1.0922 | 1.239 | 1.4311 | 1.4986 | 1.5541 | 1.5229 | 1.5484 | 1.5473 | 1.5397 | 1.4393 | 1.4421 | 1.3848 | 1.4705 | 1.4096 | 1.3809 | 1.3592 | 1.3039 | 1.2266 | 1.1588

## Pc, Winter, S8
LoadID | 0 | 1 | 2 | 3 | 4 | 5 | 6 | 7 | 8 | 9 | 10 | 11 | 12 | 13 | 14 | 15 | 16 | 17 | 18 | 19 | 20 | 21 | 22 | 23
1 | 1.0868 | 1.0881 | 1.0493 | 1.081 | 1.0505 | 1.0519 | 1.0616 | 1.3779 | 1.4055 | 1.3921 | 1.3879 | 1.417 | 1.4018 | 1.3769 | 1.1978 | 1.2887 | 1.401 | 1.3797 | 1.3086 | 1.2479 | 1.2391 | 1.184 | 1.0694 | 1.0462
2 | 0.70597 | 0.71648 | 0.67719 | 0.66598 | 0.64957 | 0.67183 | 0.81138 | 0.84492 | 0.91482 | 0.94918 | 0.93775 | 0.91911 | 0.89639 | 0.87644 | 0.82299 | 0.84602 | 0.91241 | 1.1154 | 1.0406 | 0.95357 | 0.93787 | 0.86299 | 0.87373 | 0.80654
3 | 1.452 | 1.43 | 1.3701 | 1.3863 | 1.3686 | 1.5259 | 2.4202 | 2.7005 | 2.8174 | 2.7386 | 2.6265 | 2.7974 | 2.6084 | 2.5155 | 2.189 | 2.1791 | 2.2373 | 2.4535 | 2.2162 | 2.2874 | 2.2388 | 2.0894 | 1.8502 | 1.6771
4 | 0.1492 | 0.13374 | 0.12381 | 0.11515 | 0.10239 | 0.13011 | 0.21697 | 0.19655 | 0.214 | 0.20588 | 0.19795 | 0.18686 | 0.189 | 0.19414 | 0.18903 | 0.19195 | 0.21797 | 0.33903 | 0.29243 | 0.24415 | 0.24506 | 0.2114 | 0.21671 | 0.19842
5 | 0.42323 | 0.4084 | 0.37226 | 0.37158 | 0.36347 | 0.39112 | 0.50167 | 0.49151 | 0.50635 | 0.5309 | 0.53913 | 0.55024 | 0.54645 | 0.53597 | 0.5366 | 0.53196 | 0.55098 | 0.64896 | 0.62467 | 0.60462 | 0.60778 | 0.55964 | 0.55427 | 0.5232
6 | 2.7097 | 2.6669 | 2.574 | 2.5871 | 2.5638 | 2.7266 | 3.0974 | 3.5182 | 3.6823 | 3.8224 | 3.7406 | 3.805 | 3.8083 | 3.8029 | 3.5589 | 3.565 | 3.4113 | 3.6391 | 3.4754 | 3.399 | 3.3533 | 3.2095 | 3.068 | 2.9147
7 | 1.2732 | 1.2434 | 1.2024 | 1.1689 | 1.1518 | 1.2575 | 1.588 | 1.7019 | 1.922 | 1.988 | 2.0088 | 2.0162 | 1.9989 | 1.9961 | 1.84 | 1.7957 | 1.883 | 1.9884 | 1.8731 | 1.8254 | 1.7295 | 1.4146 | 1.4911 | 1.437
8 | 0.28637 | 0.28657 | 0.27238 | 0.26593 | 0.26235 | 0.29547 | 0.46172 | 0.48473 | 0.50165 | 0.50376 | 0.51547 | 0.51427 | 0.49082 | 0.49443 | 0.44322 | 0.40259 | 0.39722 | 0.45102 | 0.42754 | 0.40763 | 0.40799 | 0.3688 | 0.34906 | 0.32621
9 | 0.30251 | 0.314 | 0.30405 | 0.29961 | 0.28502 | 0.27502 | 0.28753 | 0.2308 | 0.22936 | 0.23416 | 0.22788 | 0.23013 | 0.2368 | 0.2519 | 0.25411 | 0.25352 | 0.23831 | 0.25847 | 0.24211 | 0.23521 | 0.24368 | 0.23421 | 0.28885 | 0.30323
10 | 0.44645 | 0.43363 | 0.40946 | 0.40958 | 0.40144 | 0.44725 | 0.5814 | 0.62941 | 0.68582 | 0.73505 | 0.71343 | 0.71302 | 0.71607 | 0.69599 | 0.6773 | 0.63965 | 0.6603 | 0.76376 | 0.73457 | 0.70374 | 0.68244 | 0.63772 | 0.60113 | 0.54489
11 | 0.28504 | 0.27888 | 0.25976 | 0.25444 | 0.24528 | 0.27877 | 0.36553 | 0.34007 | 0.27339 | 0.19768 | 0.36389 | 0.36888 | 0.3627 | 0.36407 | 0.34494 | 0.35299 | 0.36347 | 0.45469 | 0.41396 | 0.38111 | 0.37787 | 0.36636 | 0.37943 | 0.34944
12 | 0.86719 | 0.89742 | 0.88714 | 0.90612 | 0.88765 | 0.90019 | 0.94477 | 0.86147 | 0.71866 | 0.6945 | 0.93389 | 0.85462 | 0.87254 | 0.90663 | 0.92897 | 0.95669 | 1.0392 | 1.0901 | 1.0055 | 0.94774 | 0.97081 | 0.95873 | 1.018 | 1.0785
13 | 2.4819 | 2.4953 | 2.5113 | 2.5303 | 2.5402 | 2.5765 | 3.1848 | 3.2231 | 3.2789 | 3.2072 | 3.1516 | 3.27 | 3.397 | 3.3201 | 3.2654 | 3.3017 | 3.1668 | 3.3473 | 3.2 | 3.0045 | 3.0579 | 2.9511 | 2.7182 | 2.6634
14 | 1.1018 | 1.106 | 1.06 | 1.085 | 1.0421 | 1.0334 | 1.0549 | 1.2921 | 1.3162 | 1.3086 | 1.2984 | 1.3277 | 1.3202 | 1.3122 | 1.148 | 1.2319 | 1.321 | 1.3214 | 1.239 | 1.1757 | 1.176 | 1.1153 | 1.0634 | 1.0563
15 | 0.40635 | 0.41269 | 0.38926 | 0.3823 | 0.37074 | 0.38136 | 0.46073 | 0.46965 | 0.5081 | 0.52793 | 0.52054 | 0.5106 | 0.49916 | 0.49068 | 0.46148 | 0.47412 | 0.50828 | 0.62405 | 0.5799 | 0.53053 | 0.52329 | 0.48024 | 0.49545 | 0.46071
16 | 0.67459 | 0.66476 | 0.6364 | 0.64349 | 0.63419 | 0.70562 | 1.1176 | 1.2417 | 1.2953 | 1.2595 | 1.2075 | 1.2862 | 1.1999 | 1.1585 | 1.0086 | 1.004 | 1.0295 | 1.1305 | 1.0201 | 1.0523 | 1.0307 | 0.96124 | 0.85577 | 0.77742
17 | 0.28432 | 0.2415 | 0.22662 | 0.20917 | 0.19197 | 0.27348 | 0.4825 | 0.49031 | 0.53649 | 0.51061 | 0.49698 | 0.46623 | 0.46463 | 0.46181 | 0.44638 | 0.45447 | 0.53716 | 0.8256 | 0.72367 | 0.60743 | 0.6008 | 0.52471 | 0.48044 | 0.41842
18 | 0.65968 | 0.63609 | 0.57992 | 0.57918 | 0.56751 | 0.6118 | 0.78498 | 0.77323 | 0.79671 | 0.83502 | 0.84845 | 0.86578 | 0.85931 | 0.84167 | 0.8425 | 0.83523 | 0.86633 | 1.0191 | 0.98211 | 0.95106 | 0.95539 | 0.88028 | 0.86773 | 0.81771
19 | 1.9547 | 1.9191 | 1.8591 | 1.8735 | 1.8708 | 2.004 | 2.2716 | 2.6476 | 2.7731 | 2.8742 | 2.8187 | 2.8651 | 2.8608 | 2.8413 | 2.6546 | 2.6598 | 2.5591 | 2.7108 | 2.6037 | 2.553 | 2.5098 | 2.4107 | 2.248 | 2.1175
20 | 0.94853 | 0.91951 | 0.89802 | 0.87573 | 0.88024 | 0.98189 | 1.2428 | 1.4118 | 1.5982 | 1.6474 | 1.673 | 1.6763 | 1.6532 | 1.6312 | 1.4975 | 1.4611 | 1.554 | 1.6163 | 1.5407 | 1.5097 | 1.4183 | 1.1665 | 1.1599 | 1.0959
21 | 0.56836 | 0.56661 | 0.54229 | 0.53117 | 0.53367 | 0.61417 | 0.97335 | 1.0648 | 1.1033 | 1.1046 | 1.135 | 1.1307 | 1.074 | 1.0712 | 0.95625 | 0.86671 | 0.86569 | 0.9704 | 0.93009 | 0.89095 | 0.8857 | 0.80569 | 0.72295 | 0.66207
22 | 0.69429 | 0.72114 | 0.70623 | 0.69956 | 0.67768 | 0.66267 | 0.68144 | 0.59635 | 0.59419 | 0.60139 | 0.59197 | 0.59534 | 0.60535 | 0.62799 | 0.63131 | 0.63043 | 0.60762 | 0.63785 | 0.61331 | 0.60296 | 0.61567 | 0.60146 | 0.68342 | 0.70499
23 | 2.7119 | 2.6506 | 2.4894 | 2.4772 | 2.3904 | 2.6125 | 3.3835 | 3.4825 | 3.7874 | 4.071 | 3.9344 | 3.9386 | 3.9746 | 3.9083 | 3.8123 | 3.6043 | 3.6735 | 4.2986 | 4.0913 | 3.9025 | 3.8103 | 3.5379 | 3.4954 | 3.2289
24 | 1.6791 | 1.6511 | 1.5323 | 1.4965 | 1.4235 | 1.5867 | 2.0723 | 1.8429 | 1.483 | 1.0849 | 1.9658 | 1.9963 | 1.974 | 2.0061 | 1.9072 | 1.9494 | 1.9806 | 2.5028 | 2.2576 | 2.0701 | 2.0667 | 1.9894 | 2.149 | 2.0118
25 | 0.54081 | 0.55961 | 0.54947 | 0.55859 | 0.54175 | 0.5448 | 0.57588 | 0.50377 | 0.42048 | 0.40852 | 0.54447 | 0.49952 | 0.5127 | 0.5388 | 0.55266 | 0.56846 | 0.60983 | 0.64778 | 0.59191 | 0.55557 | 0.57249 | 0.56151 | 0.61883 | 0.65992
26 | 1.9762 | 1.9853 | 2.0047 | 2.0232 | 2.0406 | 2.0768 | 2.5676 | 2.6353 | 2.682 | 2.6201 | 2.5785 | 2.6742 | 2.774 | 2.7014 | 2.6551 | 2.6852 | 2.5844 | 2.7195 | 2.6091 | 2.4532 | 2.4916 | 2.4101 | 2.1841 | 2.13
27 | 1.1438 | 1.1481 | 1.1006 | 1.1268 | 1.0827 | 1.0741 | 1.096 | 1.3454 | 1.3706 | 1.3625 | 1.3521 | 1.3826 | 1.3745 | 1.3656 | 1.1944 | 1.2817 | 1.3753 | 1.3748 | 1.2896 | 1.224 | 1.2239 | 1.1612 | 1.1048 | 1.0968
28 | 0.85557 | 0.8687 | 0.81999 | 0.80572 | 0.78302 | 0.80707 | 0.97492 | 1.0017 | 1.0841 | 1.1258 | 1.1108 | 1.0893 | 1.0639 | 1.0438 | 0.98108 | 1.0082 | 1.0832 | 1.3278 | 1.2357 | 1.1312 | 1.1145 | 1.0239 | 1.0489 | 0.97274
29 | 2.0773 | 2.0483 | 1.9592 | 1.9794 | 1.9469 | 2.161 | 3.4167 | 3.7774 | 3.9399 | 3.8325 | 3.6726 | 3.9124 | 3.652 | 3.5305 | 3.0757 | 3.0616 | 3.1346 | 3.4474 | 3.1072 | 3.2029 | 3.1397 | 2.9259 | 2.6214 | 2.3875
30 | 0.44445 | 0.38262 | 0.35782 | 0.3309 | 0.3013 | 0.41772 | 0.72783 | 0.72216 | 0.7894 | 0.75292 | 0.73104 | 0.68666 | 0.68633 | 0.68675 | 0.66481 | 0.67649 | 0.79308 | 1.2219 | 1.0676 | 0.89513 | 0.88797 | 0.7736 | 0.7252 | 0.63865
31 | 2.8143 | 2.6903 | 2.4584 | 2.4712 | 2.4689 | 2.7172 | 3.4987 | 3.6506 | 3.768 | 3.9335 | 4.0207 | 4.0953 | 4.0399 | 3.9003 | 3.8961 | 3.8635 | 4.0679 | 4.7241 | 4.6071 | 4.4841 | 4.4737 | 4.1496 | 3.8892 | 3.5975
32 | 1.0724 | 1.0538 | 1.0195 | 1.0265 | 1.0222 | 1.0922 | 1.239 | 1.4311 | 1.4986 | 1.5541 | 1.5229 | 1.5484 | 1.5473 | 1.5397 | 1.4393 | 1.4421 | 1.3848 | 1.4705 | 1.4096 | 1.3809 | 1.3592 | 1.3039 | 1.2266 | 1.1588

## Pc, Winter, S9
LoadID | 0 | 1 | 2 | 3 | 4 | 5 | 6 | 7 | 8 | 9 | 10 | 11 | 12 | 13 | 14 | 15 | 16 | 17 | 18 | 19 | 20 | 21 | 22 | 23
1 | 1.0868 | 1.0881 | 1.0493 | 1.081 | 1.0505 | 1.0519 | 1.0616 | 1.3779 | 1.4055 | 1.3921 | 1.3879 | 1.417 | 1.4018 | 1.3769 | 1.1978 | 1.2887 | 1.401 | 1.3797 | 1.3086 | 1.2479 | 1.2391 | 1.184 | 1.0694 | 1.0462
2 | 0.70597 | 0.71648 | 0.67719 | 0.66598 | 0.64957 | 0.67183 | 0.81138 | 0.84492 | 0.91482 | 0.94918 | 0.93775 | 0.91911 | 0.89639 | 0.87644 | 0.82299 | 0.84602 | 0.91241 | 1.1154 | 1.0406 | 0.95357 | 0.93787 | 0.86299 | 0.87373 | 0.80654
3 | 1.452 | 1.43 | 1.3701 | 1.3863 | 1.3686 | 1.5259 | 2.4202 | 2.7005 | 2.8174 | 2.7386 | 2.6265 | 2.7974 | 2.6084 | 2.5155 | 2.189 | 2.1791 | 2.2373 | 2.4535 | 2.2162 | 2.2874 | 2.2388 | 2.0894 | 1.8502 | 1.6771
4 | 0.1492 | 0.13374 | 0.12381 | 0.11515 | 0.10239 | 0.13011 | 0.21697 | 0.19655 | 0.214 | 0.20588 | 0.19795 | 0.18686 | 0.189 | 0.19414 | 0.18903 | 0.19195 | 0.21797 | 0.33903 | 0.29243 | 0.24415 | 0.24506 | 0.2114 | 0.21671 | 0.19842
5 | 0.42323 | 0.4084 | 0.37226 | 0.37158 | 0.36347 | 0.39112 | 0.50167 | 0.49151 | 0.50635 | 0.5309 | 0.53913 | 0.55024 | 0.54645 | 0.53597 | 0.5366 | 0.53196 | 0.55098 | 0.64896 | 0.62467 | 0.60462 | 0.60778 | 0.55964 | 0.55427 | 0.5232
6 | 2.7097 | 2.6669 | 2.574 | 2.5871 | 2.5638 | 2.7266 | 3.0974 | 3.5182 | 3.6823 | 3.8224 | 3.7406 | 3.805 | 3.8083 | 3.8029 | 3.5589 | 3.565 | 3.4113 | 3.6391 | 3.4754 | 3.399 | 3.3533 | 3.2095 | 3.068 | 2.9147
7 | 1.2732 | 1.2434 | 1.2024 | 1.1689 | 1.1518 | 1.2575 | 1.588 | 1.7019 | 1.922 | 1.988 | 2.0088 | 2.0162 | 1.9989 | 1.9961 | 1.84 | 1.7957 | 1.883 | 1.9884 | 1.8731 | 1.8254 | 1.7295 | 1.4146 | 1.4911 | 1.437
8 | 0.28637 | 0.28657 | 0.27238 | 0.26593 | 0.26235 | 0.29547 | 0.46172 | 0.48473 | 0.50165 | 0.50376 | 0.51547 | 0.51427 | 0.49082 | 0.49443 | 0.44322 | 0.40259 | 0.39722 | 0.45102 | 0.42754 | 0.40763 | 0.40799 | 0.3688 | 0.34906 | 0.32621
9 | 0.30251 | 0.314 | 0.30405 | 0.29961 | 0.28502 | 0.27502 | 0.28753 | 0.2308 | 0.22936 | 0.23416 | 0.22788 | 0.23013 | 0.2368 | 0.2519 | 0.25411 | 0.25352 | 0.23831 | 0.25847 | 0.24211 | 0.23521 | 0.24368 | 0.23421 | 0.28885 | 0.30323
10 | 0.44645 | 0.43363 | 0.40946 | 0.40958 | 0.40144 | 0.44725 | 0.5814 | 0.62941 | 0.68582 | 0.73505 | 0.71343 | 0.71302 | 0.71607 | 0.69599 | 0.6773 | 0.63965 | 0.6603 | 0.76376 | 0.73457 | 0.70374 | 0.68244 | 0.63772 | 0.60113 | 0.54489
11 | 0.28504 | 0.27888 | 0.25976 | 0.25444 | 0.24528 | 0.27877 | 0.36553 | 0.34007 | 0.27339 | 0.19768 | 0.36389 | 0.36888 | 0.3627 | 0.36407 | 0.34494 | 0.35299 | 0.36347 | 0.45469 | 0.41396 | 0.38111 | 0.37787 | 0.36636 | 0.37943 | 0.34944
12 | 0.86719 | 0.89742 | 0.88714 | 0.90612 | 0.88765 | 0.90019 | 0.94477 | 0.86147 | 0.71866 | 0.6945 | 0.93389 | 0.85462 | 0.87254 | 0.90663 | 0.92897 | 0.95669 | 1.0392 | 1.0901 | 1.0055 | 0.94774 | 0.97081 | 0.95873 | 1.018 | 1.0785
13 | 2.4819 | 2.4953 | 2.5113 | 2.5303 | 2.5402 | 2.5765 | 3.1848 | 3.2231 | 3.2789 | 3.2072 | 3.1516 | 3.27 | 3.397 | 3.3201 | 3.2654 | 3.3017 | 3.1668 | 3.3473 | 3.2 | 3.0045 | 3.0579 | 2.9511 | 2.7182 | 2.6634
14 | 1.1018 | 1.106 | 1.06 | 1.085 | 1.0421 | 1.0334 | 1.0549 | 1.2921 | 1.3162 | 1.3086 | 1.2984 | 1.3277 | 1.3202 | 1.3122 | 1.148 | 1.2319 | 1.321 | 1.3214 | 1.239 | 1.1757 | 1.176 | 1.1153 | 1.0634 | 1.0563
15 | 0.40635 | 0.41269 | 0.38926 | 0.3823 | 0.37074 | 0.38136 | 0.46073 | 0.46965 | 0.5081 | 0.52793 | 0.52054 | 0.5106 | 0.49916 | 0.49068 | 0.46148 | 0.47412 | 0.50828 | 0.62405 | 0.5799 | 0.53053 | 0.52329 | 0.48024 | 0.49545 | 0.46071
16 | 0.67459 | 0.66476 | 0.6364 | 0.64349 | 0.63419 | 0.70562 | 1.1176 | 1.2417 | 1.2953 | 1.2595 | 1.2075 | 1.2862 | 1.1999 | 1.1585 | 1.0086 | 1.004 | 1.0295 | 1.1305 | 1.0201 | 1.0523 | 1.0307 | 0.96124 | 0.85577 | 0.77742
17 | 0.28432 | 0.2415 | 0.22662 | 0.20917 | 0.19197 | 0.27348 | 0.4825 | 0.49031 | 0.53649 | 0.51061 | 0.49698 | 0.46623 | 0.46463 | 0.46181 | 0.44638 | 0.45447 | 0.53716 | 0.8256 | 0.72367 | 0.60743 | 0.6008 | 0.52471 | 0.48044 | 0.41842
18 | 0.65968 | 0.63609 | 0.57992 | 0.57918 | 0.56751 | 0.6118 | 0.78498 | 0.77323 | 0.79671 | 0.83502 | 0.84845 | 0.86578 | 0.85931 | 0.84167 | 0.8425 | 0.83523 | 0.86633 | 1.0191 | 0.98211 | 0.95106 | 0.95539 | 0.88028 | 0.86773 | 0.81771
19 | 1.9547 | 1.9191 | 1.8591 | 1.8735 | 1.8708 | 2.004 | 2.2716 | 2.6476 | 2.7731 | 2.8742 | 2.8187 | 2.8651 | 2.8608 | 2.8413 | 2.6546 | 2.6598 | 2.5591 | 2.7108 | 2.6037 | 2.553 | 2.5098 | 2.4107 | 2.248 | 2.1175
20 | 0.94853 | 0.91951 | 0.89802 | 0.87573 | 0.88024 | 0.98189 | 1.2428 | 1.4118 | 1.5982 | 1.6474 | 1.673 | 1.6763 | 1.6532 | 1.6312 | 1.4975 | 1.4611 | 1.554 | 1.6163 | 1.5407 | 1.5097 | 1.4183 | 1.1665 | 1.1599 | 1.0959
21 | 0.56836 | 0.56661 | 0.54229 | 0.53117 | 0.53367 | 0.61417 | 0.97335 | 1.0648 | 1.1033 | 1.1046 | 1.135 | 1.1307 | 1.074 | 1.0712 | 0.95625 | 0.86671 | 0.86569 | 0.9704 | 0.93009 | 0.89095 | 0.8857 | 0.80569 | 0.72295 | 0.66207
22 | 0.69429 | 0.72114 | 0.70623 | 0.69956 | 0.67768 | 0.66267 | 0.68144 | 0.59635 | 0.59419 | 0.60139 | 0.59197 | 0.59534 | 0.60535 | 0.62799 | 0.63131 | 0.63043 | 0.60762 | 0.63785 | 0.61331 | 0.60296 | 0.61567 | 0.60146 | 0.68342 | 0.70499
23 | 2.7119 | 2.6506 | 2.4894 | 2.4772 | 2.3904 | 2.6125 | 3.3835 | 3.4825 | 3.7874 | 4.071 | 3.9344 | 3.9386 | 3.9746 | 3.9083 | 3.8123 | 3.6043 | 3.6735 | 4.2986 | 4.0913 | 3.9025 | 3.8103 | 3.5379 | 3.4954 | 3.2289
24 | 1.6791 | 1.6511 | 1.5323 | 1.4965 | 1.4235 | 1.5867 | 2.0723 | 1.8429 | 1.483 | 1.0849 | 1.9658 | 1.9963 | 1.974 | 2.0061 | 1.9072 | 1.9494 | 1.9806 | 2.5028 | 2.2576 | 2.0701 | 2.0667 | 1.9894 | 2.149 | 2.0118
25 | 0.54081 | 0.55961 | 0.54947 | 0.55859 | 0.54175 | 0.5448 | 0.57588 | 0.50377 | 0.42048 | 0.40852 | 0.54447 | 0.49952 | 0.5127 | 0.5388 | 0.55266 | 0.56846 | 0.60983 | 0.64778 | 0.59191 | 0.55557 | 0.57249 | 0.56151 | 0.61883 | 0.65992
26 | 1.9762 | 1.9853 | 2.0047 | 2.0232 | 2.0406 | 2.0768 | 2.5676 | 2.6353 | 2.682 | 2.6201 | 2.5785 | 2.6742 | 2.774 | 2.7014 | 2.6551 | 2.6852 | 2.5844 | 2.7195 | 2.6091 | 2.4532 | 2.4916 | 2.4101 | 2.1841 | 2.13
27 | 1.1438 | 1.1481 | 1.1006 | 1.1268 | 1.0827 | 1.0741 | 1.096 | 1.3454 | 1.3706 | 1.3625 | 1.3521 | 1.3826 | 1.3745 | 1.3656 | 1.1944 | 1.2817 | 1.3753 | 1.3748 | 1.2896 | 1.224 | 1.2239 | 1.1612 | 1.1048 | 1.0968
28 | 0.85557 | 0.8687 | 0.81999 | 0.80572 | 0.78302 | 0.80707 | 0.97492 | 1.0017 | 1.0841 | 1.1258 | 1.1108 | 1.0893 | 1.0639 | 1.0438 | 0.98108 | 1.0082 | 1.0832 | 1.3278 | 1.2357 | 1.1312 | 1.1145 | 1.0239 | 1.0489 | 0.97274
29 | 2.0773 | 2.0483 | 1.9592 | 1.9794 | 1.9469 | 2.161 | 3.4167 | 3.7774 | 3.9399 | 3.8325 | 3.6726 | 3.9124 | 3.652 | 3.5305 | 3.0757 | 3.0616 | 3.1346 | 3.4474 | 3.1072 | 3.2029 | 3.1397 | 2.9259 | 2.6214 | 2.3875
30 | 0.44445 | 0.38262 | 0.35782 | 0.3309 | 0.3013 | 0.41772 | 0.72783 | 0.72216 | 0.7894 | 0.75292 | 0.73104 | 0.68666 | 0.68633 | 0.68675 | 0.66481 | 0.67649 | 0.79308 | 1.2219 | 1.0676 | 0.89513 | 0.88797 | 0.7736 | 0.7252 | 0.63865
31 | 2.8143 | 2.6903 | 2.4584 | 2.4712 | 2.4689 | 2.7172 | 3.4987 | 3.6506 | 3.768 | 3.9335 | 4.0207 | 4.0953 | 4.0399 | 3.9003 | 3.8961 | 3.8635 | 4.0679 | 4.7241 | 4.6071 | 4.4841 | 4.4737 | 4.1496 | 3.8892 | 3.5975
32 | 1.0724 | 1.0538 | 1.0195 | 1.0265 | 1.0222 | 1.0922 | 1.239 | 1.4311 | 1.4986 | 1.5541 | 1.5229 | 1.5484 | 1.5473 | 1.5397 | 1.4393 | 1.4421 | 1.3848 | 1.4705 | 1.4096 | 1.3809 | 1.3592 | 1.3039 | 1.2266 | 1.1588

## Qc, Winter, S1
LoadID | 0 | 1 | 2 | 3 | 4 | 5 | 6 | 7 | 8 | 9 | 10 | 11 | 12 | 13 | 14 | 15 | 16 | 17 | 18 | 19 | 20 | 21 | 22 | 23
1 | -0.51498 | -0.36384 | -0.31541 | -0.4043 | -0.34812 | -0.28621 | -0.23681 | -0.82754 | -0.86543 | -0.74229 | -0.86482 | -0.80359 | -0.80713 | -0.72074 | -0.42769 | -0.66963 | -0.80311 | -0.74936 | -0.52373 | -0.54333 | -0.50607 | -0.31392 | -0.25041 | -0.25954
2 | -0.077111 | -0.077094 | -0.079222 | -0.082851 | -0.082055 | -0.075307 | -0.047751 | -0.0091791 | -0.0098641 | -0.006537 | -0.0057584 | -0.025699 | -0.037544 | -0.04867 | -0.048304 | -0.049121 | -0.038621 | 0.012693 | -0.001789 | -0.021117 | -0.039144 | -0.05149 | -0.056473 | -0.064658
3 | 0.85533 | 0.92291 | 0.93984 | 0.92727 | 0.92804 | 0.77495 | 0.028857 | -0.39954 | -0.50922 | -0.35473 | -0.20944 | -0.41544 | -0.26196 | -0.079476 | 0.31442 | 0.31456 | 0.25912 | 0.13072 | 0.3186 | 0.18153 | 0.24923 | 0.41338 | 0.65308 | 0.73722
4 | -0.11003 | -0.11112 | -0.11226 | -0.11324 | -0.11374 | -0.10399 | -0.090223 | -0.082373 | -0.084786 | -0.093926 | -0.10018 | -0.10608 | -0.1062 | -0.10816 | -0.10911 | -0.10585 | -0.08961 | -0.053408 | -0.068888 | -0.083562 | -0.089957 | -0.095171 | -0.1006 | -0.10109
5 | -0.088603 | -0.093056 | -0.09701 | -0.097356 | -0.09714 | -0.081881 | -0.062402 | -0.0505 | -0.049605 | -0.041552 | -0.041121 | -0.040255 | -0.048448 | -0.052136 | -0.050734 | -0.06289 | -0.055717 | -0.027933 | -0.033077 | -0.041126 | -0.044408 | -0.057648 | -0.063754 | -0.066695
6 | -0.45054 | -0.35243 | -0.26722 | -0.3981 | -0.32691 | -0.47097 | -0.62814 | -1.2235 | -1.4091 | -1.4519 | -1.378 | -1.47 | -1.4591 | -1.4421 | -1.2129 | -1.1538 | -1.0028 | -1.097 | -0.92988 | -0.97036 | -0.82042 | -0.86362 | -0.53614 | -0.55059
7 | 0.55657 | 0.55048 | 0.56778 | 0.57805 | 0.61229 | 0.54822 | 0.46574 | 0.24192 | 0.11987 | 0.11126 | 0.084567 | 0.02842 | 0.11539 | 0.12041 | 0.21946 | 0.31362 | 0.28305 | 0.31572 | 0.35504 | 0.34087 | 0.38813 | 0.45755 | 0.51623 | 0.51349
8 | -0.25211 | -0.25744 | -0.25642 | -0.25605 | -0.25077 | -0.24064 | -0.18396 | -0.14634 | -0.13514 | -0.15434 | -0.14574 | -0.13285 | -0.14082 | -0.15246 | -0.18524 | -0.20544 | -0.20489 | -0.20205 | -0.21297 | -0.22021 | -0.22398 | -0.23055 | -0.24061 | -0.24522
9 | 0.017508 | 0.017508 | 0.017508 | 0.017508 | 0.017508 | 0.017508 | 0.017508 | 0.017508 | 0.017508 | 0.017508 | 0.017508 | 0.017508 | 0.017508 | 0.017508 | 0.017508 | 0.017508 | 0.017508 | 0.017508 | 0.017508 | 0.017508 | 0.017508 | 0.017508 | 0.017508 | 0.017508
10 | -0.04 | -0.041167 | -0.041228 | -0.041112 | -0.040997 | -0.038327 | -0.028729 | -0.023448 | -0.015114 | -0.0087283 | -0.011166 | -0.0086206 | -0.01028 | -0.014868 | -0.018586 | -0.01917 | -0.019712 | -0.013304 | -0.016121 | -0.019985 | -0.023503 | -0.029903 | -0.037377 | -0.038042
11 | 0.2955 | 0.29834 | 0.30382 | 0.30652 | 0.29966 | 0.24183 | 0.18349 | 0.16395 | 0.11506 | 0.07592 | 0.17309 | 0.16322 | 0.18396 | 0.18358 | 0.20425 | 0.20445 | 0.17415 | 0.11646 | 0.15909 | 0.18688 | 0.20077 | 0.2056 | 0.22201 | 0.23548
12 | 0.03505 | -0.058808 | -0.12441 | -0.10758 | -0.083644 | 0.084262 | 0.0027819 | -0.10046 | -0.21805 | -0.25723 | -0.12495 | 0.00032463 | -0.39576 | -0.44865 | -0.42559 | -0.48861 | -0.26843 | -0.37077 | -0.39812 | -0.3549 | -0.3983 | -0.51129 | -0.47363 | -0.31907
13 | -0.094628 | -0.076532 | -0.10923 | -0.13687 | -0.14292 | -0.17425 | -0.63726 | -0.79775 | -0.85416 | -0.79894 | -0.73186 | -0.83875 | -0.94801 | -0.84074 | -0.82683 | -0.82527 | -0.74371 | -0.7688 | -0.66478 | -0.50185 | -0.55058 | -0.48113 | -0.21163 | -0.14973
14 | -0.008583 | -0.006064 | -0.0052568 | -0.0067384 | -0.0058019 | -0.0047702 | -0.0039468 | -0.013792 | -0.014424 | -0.012371 | -0.014414 | -0.013393 | -0.013452 | -0.012012 | -0.0071281 | -0.01116 | -0.013385 | -0.012489 | -0.0087288 | -0.0090556 | -0.0084345 | -0.005232 | -0.0041736 | -0.0043257
15 | -0.097674 | -0.097653 | -0.10035 | -0.10494 | -0.10394 | -0.095389 | -0.060484 | -0.011627 | -0.012494 | -0.0082802 | -0.007294 | -0.032553 | -0.047556 | -0.061648 | -0.061185 | -0.06222 | -0.048919 | 0.016078 | -0.002266 | -0.026749 | -0.049582 | -0.065221 | -0.071532 | -0.081901
16 | -0.26212 | -0.28283 | -0.28801 | -0.28416 | -0.2844 | -0.23749 | -0.0088432 | 0.12244 | 0.15605 | 0.10871 | 0.064184 | 0.12731 | 0.080277 | 0.024355 | -0.096356 | -0.096397 | -0.079408 | -0.04006 | -0.097636 | -0.05563 | -0.076377 | -0.12668 | -0.20014 | -0.22592
17 | -0.39611 | -0.40004 | -0.40413 | -0.40766 | -0.40948 | -0.37437 | -0.3248 | -0.29654 | -0.30523 | -0.33813 | -0.36066 | -0.38188 | -0.38233 | -0.38936 | -0.39278 | -0.38107 | -0.3226 | -0.19227 | -0.248 | -0.30082 | -0.32384 | -0.34261 | -0.36217 | -0.36393
18 | -0.31011 | -0.32569 | -0.33953 | -0.34074 | -0.33999 | -0.28659 | -0.21841 | -0.17675 | -0.17362 | -0.14543 | -0.14392 | -0.14089 | -0.16957 | -0.18247 | -0.17757 | -0.22011 | -0.19501 | -0.097764 | -0.11577 | -0.14394 | -0.15543 | -0.20177 | -0.22314 | -0.23343
19 | -0.21298 | -0.1666 | -0.12632 | -0.18819 | -0.15454 | -0.22264 | -0.29694 | -0.57838 | -0.6661 | -0.68633 | -0.65144 | -0.6949 | -0.68974 | -0.68174 | -0.57338 | -0.54541 | -0.47403 | -0.51858 | -0.43958 | -0.45871 | -0.38783 | -0.40826 | -0.25345 | -0.26028
20 | 0.3643 | 0.36032 | 0.37164 | 0.37836 | 0.40077 | 0.35883 | 0.30485 | 0.15835 | 0.078458 | 0.072826 | 0.055353 | 0.018602 | 0.075527 | 0.078814 | 0.14365 | 0.20528 | 0.18527 | 0.20665 | 0.23239 | 0.22312 | 0.25405 | 0.29949 | 0.3379 | 0.3361
21 | 0.10084 | 0.10298 | 0.10257 | 0.10242 | 0.10031 | 0.096256 | 0.073582 | 0.058538 | 0.054054 | 0.061734 | 0.058294 | 0.053139 | 0.056329 | 0.060985 | 0.074098 | 0.082175 | 0.081958 | 0.080821 | 0.08519 | 0.088085 | 0.089593 | 0.09222 | 0.096246 | 0.09809
22 | -0.040947 | -0.040947 | -0.040947 | -0.040947 | -0.040947 | -0.040947 | -0.040947 | -0.040947 | -0.040947 | -0.040947 | -0.040947 | -0.040947 | -0.040947 | -0.040947 | -0.040947 | -0.040947 | -0.040947 | -0.040947 | -0.040947 | -0.040947 | -0.040947 | -0.040947 | -0.040947 | -0.040947
23 | 0.13333 | 0.13722 | 0.13743 | 0.13704 | 0.13666 | 0.12776 | 0.095764 | 0.07816 | 0.050381 | 0.029094 | 0.037221 | 0.028735 | 0.034265 | 0.049559 | 0.061952 | 0.063898 | 0.065706 | 0.044346 | 0.053736 | 0.066618 | 0.078343 | 0.099678 | 0.12459 | 0.12681
24 | -1.5438 | -1.5587 | -1.5873 | -1.6014 | -1.5656 | -1.2634 | -0.95864 | -0.85654 | -0.60114 | -0.39665 | -0.90429 | -0.85274 | -0.96109 | -0.95913 | -1.0671 | -1.0681 | -0.90982 | -0.60844 | -0.83117 | -0.97637 | -1.0489 | -1.0742 | -1.1599 | -1.2303
25 | -0.030878 | 0.051807 | 0.1096 | 0.09477 | 0.073687 | -0.074231 | -0.0024507 | 0.088501 | 0.19209 | 0.2266 | 0.11007 | -0.00028598 | 0.34865 | 0.39524 | 0.37492 | 0.43044 | 0.23647 | 0.32663 | 0.35073 | 0.31265 | 0.35088 | 0.45042 | 0.41725 | 0.28108
26 | -0.059142 | -0.047832 | -0.068268 | -0.085545 | -0.089328 | -0.10891 | -0.39829 | -0.49859 | -0.53385 | -0.49933 | -0.45741 | -0.52422 | -0.59251 | -0.52547 | -0.51677 | -0.51579 | -0.46482 | -0.4805 | -0.41549 | -0.31366 | -0.34412 | -0.30071 | -0.13227 | -0.093578
27 | -0.17166 | -0.12128 | -0.10514 | -0.13477 | -0.11604 | -0.095403 | -0.078937 | -0.27585 | -0.28848 | -0.24743 | -0.28827 | -0.26786 | -0.26904 | -0.24025 | -0.14256 | -0.22321 | -0.2677 | -0.24979 | -0.17458 | -0.18111 | -0.16869 | -0.10464 | -0.083472 | -0.086515
28 | -0.053978 | -0.053966 | -0.055455 | -0.057995 | -0.057439 | -0.052715 | -0.033426 | -0.0064253 | -0.0069049 | -0.0045759 | -0.0040309 | -0.01799 | -0.026281 | -0.034069 | -0.033813 | -0.034385 | -0.027034 | 0.0088854 | -0.0012523 | -0.014782 | -0.027401 | -0.036043 | -0.039531 | -0.045261
29 | 4.3456 | 4.689 | 4.775 | 4.7111 | 4.715 | 3.9373 | 0.14661 | -2.0299 | -2.5872 | -1.8023 | -1.0641 | -2.1107 | -1.3309 | -0.40379 | 1.5975 | 1.5982 | 1.3165 | 0.66414 | 1.6187 | 0.92229 | 1.2663 | 2.1002 | 3.3181 | 3.7456
30 | -0.28242 | -0.28522 | -0.28813 | -0.29065 | -0.29194 | -0.26691 | -0.23157 | -0.21142 | -0.21762 | -0.24108 | -0.25714 | -0.27227 | -0.27259 | -0.2776 | -0.28004 | -0.27169 | -0.23 | -0.13708 | -0.17681 | -0.21448 | -0.23089 | -0.24427 | -0.25822 | -0.25947
31 | -0.62761 | -0.65914 | -0.68715 | -0.6896 | -0.68808 | -0.57999 | -0.44202 | -0.35771 | -0.35137 | -0.29433 | -0.29127 | -0.28514 | -0.34317 | -0.36929 | -0.35936 | -0.44547 | -0.39466 | -0.19786 | -0.23429 | -0.29131 | -0.31456 | -0.40834 | -0.45159 | -0.47242
32 | 0.032767 | 0.025632 | 0.019434 | 0.028953 | 0.023775 | 0.034253 | 0.045683 | 0.088981 | 0.10248 | 0.10559 | 0.10022 | 0.10691 | 0.10611 | 0.10488 | 0.088212 | 0.083909 | 0.072928 | 0.079781 | 0.067628 | 0.070572 | 0.059667 | 0.062809 | 0.038992 | 0.040043

## Qc, Winter, S2
LoadID | 0 | 1 | 2 | 3 | 4 | 5 | 6 | 7 | 8 | 9 | 10 | 11 | 12 | 13 | 14 | 15 | 16 | 17 | 18 | 19 | 20 | 21 | 22 | 23
1 | -0.51498 | -0.36384 | -0.31541 | -0.4043 | -0.34812 | -0.28621 | -0.23681 | -0.82754 | -0.86543 | -0.74229 | -0.86482 | -0.80359 | -0.80713 | -0.72074 | -0.42769 | -0.66963 | -0.80311 | -0.74936 | -0.52373 | -0.54333 | -0.50607 | -0.31392 | -0.25041 | -0.25954
2 | -0.077111 | -0.077094 | -0.079222 | -0.082851 | -0.082055 | -0.075307 | -0.047751 | -0.0091791 | -0.0098641 | -0.006537 | -0.0057584 | -0.025699 | -0.037544 | -0.04867 | -0.048304 | -0.049121 | -0.038621 | 0.012693 | -0.001789 | -0.021117 | -0.039144 | -0.05149 | -0.056473 | -0.064658
3 | 0.85533 | 0.92291 | 0.93984 | 0.92727 | 0.92804 | 0.77495 | 0.028857 | -0.39954 | -0.50922 | -0.35473 | -0.20944 | -0.41544 | -0.26196 | -0.079476 | 0.31442 | 0.31456 | 0.25912 | 0.13072 | 0.3186 | 0.18153 | 0.24923 | 0.41338 | 0.65308 | 0.73722
4 | -0.11003 | -0.11112 | -0.11226 | -0.11324 | -0.11374 | -0.10399 | -0.090223 | -0.082373 | -0.084786 | -0.093926 | -0.10018 | -0.10608 | -0.1062 | -0.10816 | -0.10911 | -0.10585 | -0.08961 | -0.053408 | -0.068888 | -0.083562 | -0.089957 | -0.095171 | -0.1006 | -0.10109
5 | -0.088603 | -0.093056 | -0.09701 | -0.097356 | -0.09714 | -0.081881 | -0.062402 | -0.0505 | -0.049605 | -0.041552 | -0.041121 | -0.040255 | -0.048448 | -0.052136 | -0.050734 | -0.06289 | -0.055717 | -0.027933 | -0.033077 | -0.041126 | -0.044408 | -0.057648 | -0.063754 | -0.066695
6 | -0.45054 | -0.35243 | -0.26722 | -0.3981 | -0.32691 | -0.47097 | -0.62814 | -1.2235 | -1.4091 | -1.4519 | -1.378 | -1.47 | -1.4591 | -1.4421 | -1.2129 | -1.1538 | -1.0028 | -1.097 | -0.92988 | -0.97036 | -0.82042 | -0.86362 | -0.53614 | -0.55059
7 | 0.55657 | 0.55048 | 0.56778 | 0.57805 | 0.61229 | 0.54822 | 0.46574 | 0.24192 | 0.11987 | 0.11126 | 0.084567 | 0.02842 | 0.11539 | 0.12041 | 0.21946 | 0.31362 | 0.28305 | 0.31572 | 0.35504 | 0.34087 | 0.38813 | 0.45755 | 0.51623 | 0.51349
8 | -0.25211 | -0.25744 | -0.25642 | -0.25605 | -0.25077 | -0.24064 | -0.18396 | -0.14634 | -0.13514 | -0.15434 | -0.14574 | -0.13285 | -0.14082 | -0.15246 | -0.18524 | -0.20544 | -0.20489 | -0.20205 | -0.21297 | -0.22021 | -0.22398 | -0.23055 | -0.24061 | -0.24522
9 | 0.017508 | 0.017508 | 0.017508 | 0.017508 | 0.017508 | 0.017508 | 0.017508 | 0.017508 | 0.017508 | 0.017508 | 0.017508 | 0.017508 | 0.017508 | 0.017508 | 0.017508 | 0.017508 | 0.017508 | 0.017508 | 0.017508 | 0.017508 | 0.017508 | 0.017508 | 0.017508 | 0.017508
10 | -0.04 | -0.041167 | -0.041228 | -0.041112 | -0.040997 | -0.038327 | -0.028729 | -0.023448 | -0.015114 | -0.0087283 | -0.011166 | -0.0086206 | -0.01028 | -0.014868 | -0.018586 | -0.01917 | -0.019712 | -0.013304 | -0.016121 | -0.019985 | -0.023503 | -0.029903 | -0.037377 | -0.038042
11 | 0.2955 | 0.29834 | 0.30382 | 0.30652 | 0.29966 | 0.24183 | 0.18349 | 0.16395 | 0.11506 | 0.07592 | 0.17309 | 0.16322 | 0.18396 | 0.18358 | 0.20425 | 0.20445 | 0.17415 | 0.11646 | 0.15909 | 0.18688 | 0.20077 | 0.2056 | 0.22201 | 0.23548
12 | 0.03505 | -0.058808 | -0.12441 | -0.10758 | -0.083644 | 0.084262 | 0.0027819 | -0.10046 | -0.21805 | -0.25723 | -0.12495 | 0.00032463 | -0.39576 | -0.44865 | -0.42559 | -0.48861 | -0.26843 | -0.37077 | -0.39812 | -0.3549 | -0.3983 | -0.51129 | -0.47363 | -0.31907
13 | -0.094628 | -0.076532 | -0.10923 | -0.13687 | -0.14292 | -0.17425 | -0.63726 | -0.79775 | -0.85416 | -0.79894 | -0.73186 | -0.83875 | -0.94801 | -0.84074 | -0.82683 | -0.82527 | -0.74371 | -0.7688 | -0.66478 | -0.50185 | -0.55058 | -0.48113 | -0.21163 | -0.14973
14 | -0.008583 | -0.006064 | -0.0052568 | -0.0067384 | -0.0058019 | -0.0047702 | -0.0039468 | -0.013792 | -0.014424 | -0.012371 | -0.014414 | -0.013393 | -0.013452 | -0.012012 | -0.0071281 | -0.01116 | -0.013385 | -0.012489 | -0.0087288 | -0.0090556 | -0.0084345 | -0.005232 | -0.0041736 | -0.0043257
15 | -0.097674 | -0.097653 | -0.10035 | -0.10494 | -0.10394 | -0.095389 | -0.060484 | -0.011627 | -0.012494 | -0.0082802 | -0.007294 | -0.032553 | -0.047556 | -0.061648 | -0.061185 | -0.06222 | -0.048919 | 0.016078 | -0.002266 | -0.026749 | -0.049582 | -0.065221 | -0.071532 | -0.081901
16 | -0.26212 | -0.28283 | -0.28801 | -0.28416 | -0.2844 | -0.23749 | -0.0088432 | 0.12244 | 0.15605 | 0.10871 | 0.064184 | 0.12731 | 0.080277 | 0.024355 | -0.096356 | -0.096397 | -0.079408 | -0.04006 | -0.097636 | -0.05563 | -0.076377 | -0.12668 | -0.20014 | -0.22592
17 | -0.39611 | -0.40004 | -0.40413 | -0.40766 | -0.40948 | -0.37437 | -0.3248 | -0.29654 | -0.30523 | -0.33813 | -0.36066 | -0.38188 | -0.38233 | -0.38936 | -0.39278 | -0.38107 | -0.3226 | -0.19227 | -0.248 | -0.30082 | -0.32384 | -0.34261 | -0.36217 | -0.36393
18 | -0.31011 | -0.32569 | -0.33953 | -0.34074 | -0.33999 | -0.28659 | -0.21841 | -0.17675 | -0.17362 | -0.14543 | -0.14392 | -0.14089 | -0.16957 | -0.18247 | -0.17757 | -0.22011 | -0.19501 | -0.097764 | -0.11577 | -0.14394 | -0.15543 | -0.20177 | -0.22314 | -0.23343
19 | -0.21298 | -0.1666 | -0.12632 | -0.18819 | -0.15454 | -0.22264 | -0.29694 | -0.57838 | -0.6661 | -0.68633 | -0.65144 | -0.6949 | -0.68974 | -0.68174 | -0.57338 | -0.54541 | -0.47403 | -0.51858 | -0.43958 | -0.45871 | -0.38783 | -0.40826 | -0.25345 | -0.26028
20 | 0.3643 | 0.36032 | 0.37164 | 0.37836 | 0.40077 | 0.35883 | 0.30485 | 0.15835 | 0.078458 | 0.072826 | 0.055353 | 0.018602 | 0.075527 | 0.078814 | 0.14365 | 0.20528 | 0.18527 | 0.20665 | 0.23239 | 0.22312 | 0.25405 | 0.29949 | 0.3379 | 0.3361
21 | 0.10084 | 0.10298 | 0.10257 | 0.10242 | 0.10031 | 0.096256 | 0.073582 | 0.058538 | 0.054054 | 0.061734 | 0.058294 | 0.053139 | 0.056329 | 0.060985 | 0.074098 | 0.082175 | 0.081958 | 0.080821 | 0.08519 | 0.088085 | 0.089593 | 0.09222 | 0.096246 | 0.09809
22 | -0.040947 | -0.040947 | -0.040947 | -0.040947 | -0.040947 | -0.040947 | -0.040947 | -0.040947 | -0.040947 | -0.040947 | -0.040947 | -0.040947 | -0.040947 | -0.040947 | -0.040947 | -0.040947 | -0.040947 | -0.040947 | -0.040947 | -0.040947 | -0.040947 | -0.040947 | -0.040947 | -0.040947
23 | 0.13333 | 0.13722 | 0.13743 | 0.13704 | 0.13666 | 0.12776 | 0.095764 | 0.07816 | 0.050381 | 0.029094 | 0.037221 | 0.028735 | 0.034265 | 0.049559 | 0.061952 | 0.063898 | 0.065706 | 0.044346 | 0.053736 | 0.066618 | 0.078343 | 0.099678 | 0.12459 | 0.12681
24 | -1.5438 | -1.5587 | -1.5873 | -1.6014 | -1.5656 | -1.2634 | -0.95864 | -0.85654 | -0.60114 | -0.39665 | -0.90429 | -0.85274 | -0.96109 | -0.95913 | -1.0671 | -1.0681 | -0.90982 | -0.60844 | -0.83117 | -0.97637 | -1.0489 | -1.0742 | -1.1599 | -1.2303
25 | -0.030878 | 0.051807 | 0.1096 | 0.09477 | 0.073687 | -0.074231 | -0.0024507 | 0.088501 | 0.19209 | 0.2266 | 0.11007 | -0.00028598 | 0.34865 | 0.39524 | 0.37492 | 0.43044 | 0.23647 | 0.32663 | 0.35073 | 0.31265 | 0.35088 | 0.45042 | 0.41725 | 0.28108
26 | -0.059142 | -0.047832 | -0.068268 | -0.085545 | -0.089328 | -0.10891 | -0.39829 | -0.49859 | -0.53385 | -0.49933 | -0.45741 | -0.52422 | -0.59251 | -0.52547 | -0.51677 | -0.51579 | -0.46482 | -0.4805 | -0.41549 | -0.31366 | -0.34412 | -0.30071 | -0.13227 | -0.093578
27 | -0.17166 | -0.12128 | -0.10514 | -0.13477 | -0.11604 | -0.095403 | -0.078937 | -0.27585 | -0.28848 | -0.24743 | -0.28827 | -0.26786 | -0.26904 | -0.24025 | -0.14256 | -0.22321 | -0.2677 | -0.24979 | -0.17458 | -0.18111 | -0.16869 | -0.10464 | -0.083472 | -0.086515
28 | -0.053978 | -0.053966 | -0.055455 | -0.057995 | -0.057439 | -0.052715 | -0.033426 | -0.0064253 | -0.0069049 | -0.0045759 | -0.0040309 | -0.01799 | -0.026281 | -0.034069 | -0.033813 | -0.034385 | -0.027034 | 0.0088854 | -0.0012523 | -0.014782 | -0.027401 | -0.036043 | -0.039531 | -0.045261
29 | 4.3456 | 4.689 | 4.775 | 4.7111 | 4.715 | 3.9373 | 0.14661 | -2.0299 | -2.5872 | -1.8023 | -1.0641 | -2.1107 | -1.3309 | -0.40379 | 1.5975 | 1.5982 | 1.3165 | 0.66414 | 1.6187 | 0.92229 | 1.2663 | 2.1002 | 3.3181 | 3.7456
30 | -0.28242 | -0.28522 | -0.28813 | -0.29065 | -0.29194 | -0.26691 | -0.23157 | -0.21142 | -0.21762 | -0.24108 | -0.25714 | -0.27227 | -0.27259 | -0.2776 | -0.28004 | -0.27169 | -0.23 | -0.13708 | -0.17681 | -0.21448 | -0.23089 | -0.24427 | -0.25822 | -0.25947
31 | -0.62761 | -0.65914 | -0.68715 | -0.6896 | -0.68808 | -0.57999 | -0.44202 | -0.35771 | -0.35137 | -0.29433 | -0.29127 | -0.28514 | -0.34317 | -0.36929 | -0.35936 | -0.44547 | -0.39466 | -0.19786 | -0.23429 | -0.29131 | -0.31456 | -0.40834 | -0.45159 | -0.47242
32 | 0.032767 | 0.025632 | 0.019434 | 0.028953 | 0.023775 | 0.034253 | 0.045683 | 0.088981 | 0.10248 | 0.10559 | 0.10022 | 0.10691 | 0.10611 | 0.10488 | 0.088212 | 0.083909 | 0.072928 | 0.079781 | 0.067628 | 0.070572 | 0.059667 | 0.062809 | 0.038992 | 0.040043

## Qc, Winter, S3
LoadID | 0 | 1 | 2 | 3 | 4 | 5 | 6 | 7 | 8 | 9 | 10 | 11 | 12 | 13 | 14 | 15 | 16 | 17 | 18 | 19 | 20 | 21 | 22 | 23
1 | -0.51498 | -0.36384 | -0.31541 | -0.4043 | -0.34812 | -0.28621 | -0.23681 | -0.82754 | -0.86543 | -0.74229 | -0.86482 | -0.80359 | -0.80713 | -0.72074 | -0.42769 | -0.66963 | -0.80311 | -0.74936 | -0.52373 | -0.54333 | -0.50607 | -0.31392 | -0.25041 | -0.25954
2 | -0.077111 | -0.077094 | -0.079222 | -0.082851 | -0.082055 | -0.075307 | -0.047751 | -0.0091791 | -0.0098641 | -0.006537 | -0.0057584 | -0.025699 | -0.037544 | -0.04867 | -0.048304 | -0.049121 | -0.038621 | 0.012693 | -0.001789 | -0.021117 | -0.039144 | -0.05149 | -0.056473 | -0.064658
3 | 0.85533 | 0.92291 | 0.93984 | 0.92727 | 0.92804 | 0.77495 | 0.028857 | -0.39954 | -0.50922 | -0.35473 | -0.20944 | -0.41544 | -0.26196 | -0.079476 | 0.31442 | 0.31456 | 0.25912 | 0.13072 | 0.3186 | 0.18153 | 0.24923 | 0.41338 | 0.65308 | 0.73722
4 | -0.11003 | -0.11112 | -0.11226 | -0.11324 | -0.11374 | -0.10399 | -0.090223 | -0.082373 | -0.084786 | -0.093926 | -0.10018 | -0.10608 | -0.1062 | -0.10816 | -0.10911 | -0.10585 | -0.08961 | -0.053408 | -0.068888 | -0.083562 | -0.089957 | -0.095171 | -0.1006 | -0.10109
5 | -0.088603 | -0.093056 | -0.09701 | -0.097356 | -0.09714 | -0.081881 | -0.062402 | -0.0505 | -0.049605 | -0.041552 | -0.041121 | -0.040255 | -0.048448 | -0.052136 | -0.050734 | -0.06289 | -0.055717 | -0.027933 | -0.033077 | -0.041126 | -0.044408 | -0.057648 | -0.063754 | -0.066695
6 | -0.45054 | -0.35243 | -0.26722 | -0.3981 | -0.32691 | -0.47097 | -0.62814 | -1.2235 | -1.4091 | -1.4519 | -1.378 | -1.47 | -1.4591 | -1.4421 | -1.2129 | -1.1538 | -1.0028 | -1.097 | -0.92988 | -0.97036 | -0.82042 | -0.86362 | -0.53614 | -0.55059
7 | 0.55657 | 0.55048 | 0.56778 | 0.57805 | 0.61229 | 0.54822 | 0.46574 | 0.24192 | 0.11987 | 0.11126 | 0.084567 | 0.02842 | 0.11539 | 0.12041 | 0.21946 | 0.31362 | 0.28305 | 0.31572 | 0.35504 | 0.34087 | 0.38813 | 0.45755 | 0.51623 | 0.51349
8 | -0.25211 | -0.25744 | -0.25642 | -0.25605 | -0.25077 | -0.24064 | -0.18396 | -0.14634 | -0.13514 | -0.15434 | -0.14574 | -0.13285 | -0.14082 | -0.15246 | -0.18524 | -0.20544 | -0.20489 | -0.20205 | -0.21297 | -0.22021 | -0.22398 | -0.23055 | -0.24061 | -0.24522
9 | 0.017508 | 0.017508 | 0.017508 | 0.017508 | 0.017508 | 0.017508 | 0.017508 | 0.017508 | 0.017508 | 0.017508 | 0.017508 | 0.017508 | 0.017508 | 0.017508 | 0.017508 | 0.017508 | 0.017508 | 0.017508 | 0.017508 | 0.017508 | 0.017508 | 0.017508 | 0.017508 | 0.017508
10 | -0.04 | -0.041167 | -0.041228 | -0.041112 | -0.040997 | -0.038327 | -0.028729 | -0.023448 | -0.015114 | -0.0087283 | -0.011166 | -0.0086206 | -0.01028 | -0.014868 | -0.018586 | -0.01917 | -0.019712 | -0.013304 | -0.016121 | -0.019985 | -0.023503 | -0.029903 | -0.037377 | -0.038042
11 | 0.2955 | 0.29834 | 0.30382 | 0.30652 | 0.29966 | 0.24183 | 0.18349 | 0.16395 | 0.11506 | 0.07592 | 0.17309 | 0.16322 | 0.18396 | 0.18358 | 0.20425 | 0.20445 | 0.17415 | 0.11646 | 0.15909 | 0.18688 | 0.20077 | 0.2056 | 0.22201 | 0.23548
12 | 0.03505 | -0.058808 | -0.12441 | -0.10758 | -0.083644 | 0.084262 | 0.0027819 | -0.10046 | -0.21805 | -0.25723 | -0.12495 | 0.00032463 | -0.39576 | -0.44865 | -0.42559 | -0.48861 | -0.26843 | -0.37077 | -0.39812 | -0.3549 | -0.3983 | -0.51129 | -0.47363 | -0.31907
13 | -0.094628 | -0.076532 | -0.10923 | -0.13687 | -0.14292 | -0.17425 | -0.63726 | -0.79775 | -0.85416 | -0.79894 | -0.73186 | -0.83875 | -0.94801 | -0.84074 | -0.82683 | -0.82527 | -0.74371 | -0.7688 | -0.66478 | -0.50185 | -0.55058 | -0.48113 | -0.21163 | -0.14973
14 | -0.008583 | -0.006064 | -0.0052568 | -0.0067384 | -0.0058019 | -0.0047702 | -0.0039468 | -0.013792 | -0.014424 | -0.012371 | -0.014414 | -0.013393 | -0.013452 | -0.012012 | -0.0071281 | -0.01116 | -0.013385 | -0.012489 | -0.0087288 | -0.0090556 | -0.0084345 | -0.005232 | -0.0041736 | -0.0043257
15 | -0.097674 | -0.097653 | -0.10035 | -0.10494 | -0.10394 | -0.095389 | -0.060484 | -0.011627 | -0.012494 | -0.0082802 | -0.007294 | -0.032553 | -0.047556 | -0.061648 | -0.061185 | -0.06222 | -0.048919 | 0.016078 | -0.002266 | -0.026749 | -0.049582 | -0.065221 | -0.071532 | -0.081901
16 | -0.26212 | -0.28283 | -0.28801 | -0.28416 | -0.2844 | -0.23749 | -0.0088432 | 0.12244 | 0.15605 | 0.10871 | 0.064184 | 0.12731 | 0.080277 | 0.024355 | -0.096356 | -0.096397 | -0.079408 | -0.04006 | -0.097636 | -0.05563 | -0.076377 | -0.12668 | -0.20014 | -0.22592
17 | -0.39611 | -0.40004 | -0.40413 | -0.40766 | -0.40948 | -0.37437 | -0.3248 | -0.29654 | -0.30523 | -0.33813 | -0.36066 | -0.38188 | -0.38233 | -0.38936 | -0.39278 | -0.38107 | -0.3226 | -0.19227 | -0.248 | -0.30082 | -0.32384 | -0.34261 | -0.36217 | -0.36393
18 | -0.31011 | -0.32569 | -0.33953 | -0.34074 | -0.33999 | -0.28659 | -0.21841 | -0.17675 | -0.17362 | -0.14543 | -0.14392 | -0.14089 | -0.16957 | -0.18247 | -0.17757 | -0.22011 | -0.19501 | -0.097764 | -0.11577 | -0.14394 | -0.15543 | -0.20177 | -0.22314 | -0.23343
19 | -0.21298 | -0.1666 | -0.12632 | -0.18819 | -0.15454 | -0.22264 | -0.29694 | -0.57838 | -0.6661 | -0.68633 | -0.65144 | -0.6949 | -0.68974 | -0.68174 | -0.57338 | -0.54541 | -0.47403 | -0.51858 | -0.43958 | -0.45871 | -0.38783 | -0.40826 | -0.25345 | -0.26028
20 | 0.3643 | 0.36032 | 0.37164 | 0.37836 | 0.40077 | 0.35883 | 0.30485 | 0.15835 | 0.078458 | 0.072826 | 0.055353 | 0.018602 | 0.075527 | 0.078814 | 0.14365 | 0.20528 | 0.18527 | 0.20665 | 0.23239 | 0.22312 | 0.25405 | 0.29949 | 0.3379 | 0.3361
21 | 0.10084 | 0.10298 | 0.10257 | 0.10242 | 0.10031 | 0.096256 | 0.073582 | 0.058538 | 0.054054 | 0.061734 | 0.058294 | 0.053139 | 0.056329 | 0.060985 | 0.074098 | 0.082175 | 0.081958 | 0.080821 | 0.08519 | 0.088085 | 0.089593 | 0.09222 | 0.096246 | 0.09809
22 | -0.040947 | -0.040947 | -0.040947 | -0.040947 | -0.040947 | -0.040947 | -0.040947 | -0.040947 | -0.040947 | -0.040947 | -0.040947 | -0.040947 | -0.040947 | -0.040947 | -0.040947 | -0.040947 | -0.040947 | -0.040947 | -0.040947 | -0.040947 | -0.040947 | -0.040947 | -0.040947 | -0.040947
23 | 0.13333 | 0.13722 | 0.13743 | 0.13704 | 0.13666 | 0.12776 | 0.095764 | 0.07816 | 0.050381 | 0.029094 | 0.037221 | 0.028735 | 0.034265 | 0.049559 | 0.061952 | 0.063898 | 0.065706 | 0.044346 | 0.053736 | 0.066618 | 0.078343 | 0.099678 | 0.12459 | 0.12681
24 | -1.5438 | -1.5587 | -1.5873 | -1.6014 | -1.5656 | -1.2634 | -0.95864 | -0.85654 | -0.60114 | -0.39665 | -0.90429 | -0.85274 | -0.96109 | -0.95913 | -1.0671 | -1.0681 | -0.90982 | -0.60844 | -0.83117 | -0.97637 | -1.0489 | -1.0742 | -1.1599 | -1.2303
25 | -0.030878 | 0.051807 | 0.1096 | 0.09477 | 0.073687 | -0.074231 | -0.0024507 | 0.088501 | 0.19209 | 0.2266 | 0.11007 | -0.00028598 | 0.34865 | 0.39524 | 0.37492 | 0.43044 | 0.23647 | 0.32663 | 0.35073 | 0.31265 | 0.35088 | 0.45042 | 0.41725 | 0.28108
26 | -0.059142 | -0.047832 | -0.068268 | -0.085545 | -0.089328 | -0.10891 | -0.39829 | -0.49859 | -0.53385 | -0.49933 | -0.45741 | -0.52422 | -0.59251 | -0.52547 | -0.51677 | -0.51579 | -0.46482 | -0.4805 | -0.41549 | -0.31366 | -0.34412 | -0.30071 | -0.13227 | -0.093578
27 | -0.17166 | -0.12128 | -0.10514 | -0.13477 | -0.11604 | -0.095403 | -0.078937 | -0.27585 | -0.28848 | -0.24743 | -0.28827 | -0.26786 | -0.26904 | -0.24025 | -0.14256 | -0.22321 | -0.2677 | -0.24979 | -0.17458 | -0.18111 | -0.16869 | -0.10464 | -0.083472 | -0.086515
28 | -0.053978 | -0.053966 | -0.055455 | -0.057995 | -0.057439 | -0.052715 | -0.033426 | -0.0064253 | -0.0069049 | -0.0045759 | -0.0040309 | -0.01799 | -0.026281 | -0.034069 | -0.033813 | -0.034385 | -0.027034 | 0.0088854 | -0.0012523 | -0.014782 | -0.027401 | -0.036043 | -0.039531 | -0.045261
29 | 4.3456 | 4.689 | 4.775 | 4.7111 | 4.715 | 3.9373 | 0.14661 | -2.0299 | -2.5872 | -1.8023 | -1.0641 | -2.1107 | -1.3309 | -0.40379 | 1.5975 | 1.5982 | 1.3165 | 0.66414 | 1.6187 | 0.92229 | 1.2663 | 2.1002 | 3.3181 | 3.7456
30 | -0.28242 | -0.28522 | -0.28813 | -0.29065 | -0.29194 | -0.26691 | -0.23157 | -0.21142 | -0.21762 | -0.24108 | -0.25714 | -0.27227 | -0.27259 | -0.2776 | -0.28004 | -0.27169 | -0.23 | -0.13708 | -0.17681 | -0.21448 | -0.23089 | -0.24427 | -0.25822 | -0.25947
31 | -0.62761 | -0.65914 | -0.68715 | -0.6896 | -0.68808 | -0.57999 | -0.44202 | -0.35771 | -0.35137 | -0.29433 | -0.29127 | -0.28514 | -0.34317 | -0.36929 | -0.35936 | -0.44547 | -0.39466 | -0.19786 | -0.23429 | -0.29131 | -0.31456 | -0.40834 | -0.45159 | -0.47242
32 | 0.032767 | 0.025632 | 0.019434 | 0.028953 | 0.023775 | 0.034253 | 0.045683 | 0.088981 | 0.10248 | 0.10559 | 0.10022 | 0.10691 | 0.10611 | 0.10488 | 0.088212 | 0.083909 | 0.072928 | 0.079781 | 0.067628 | 0.070572 | 0.059667 | 0.062809 | 0.038992 | 0.040043

## Qc, Winter, S4
LoadID | 0 | 1 | 2 | 3 | 4 | 5 | 6 | 7 | 8 | 9 | 10 | 11 | 12 | 13 | 14 | 15 | 16 | 17 | 18 | 19 | 20 | 21 | 22 | 23
1 | -0.53558 | -0.37839 | -0.32803 | -0.42047 | -0.36204 | -0.29766 | -0.24628 | -0.86064 | -0.90005 | -0.77198 | -0.89941 | -0.83573 | -0.83941 | -0.74956 | -0.4448 | -0.69641 | -0.83524 | -0.77933 | -0.54468 | -0.56507 | -0.52631 | -0.32648 | -0.26043 | -0.26993
2 | -0.080196 | -0.080178 | -0.08239 | -0.086165 | -0.085337 | -0.07832 | -0.049661 | -0.0095462 | -0.010259 | -0.0067985 | -0.0059888 | -0.026727 | -0.039046 | -0.050617 | -0.050236 | -0.051086 | -0.040165 | 0.013201 | -0.0018605 | -0.021962 | -0.04071 | -0.05355 | -0.058731 | -0.067245
3 | 0.88955 | 0.95982 | 0.97743 | 0.96436 | 0.96516 | 0.80595 | 0.030011 | -0.41552 | -0.52959 | -0.36892 | -0.21782 | -0.43206 | -0.27243 | -0.082655 | 0.327 | 0.32714 | 0.26948 | 0.13595 | 0.33134 | 0.18879 | 0.2592 | 0.42991 | 0.6792 | 0.76671
4 | -0.11443 | -0.11557 | -0.11675 | -0.11777 | -0.11829 | -0.10815 | -0.093832 | -0.085668 | -0.088177 | -0.097683 | -0.10419 | -0.11032 | -0.11045 | -0.11248 | -0.11347 | -0.11009 | -0.093195 | -0.055545 | -0.071644 | -0.086905 | -0.093555 | -0.098978 | -0.10463 | -0.10513
5 | -0.092147 | -0.096778 | -0.10089 | -0.10125 | -0.10103 | -0.085157 | -0.064898 | -0.05252 | -0.051589 | -0.043214 | -0.042766 | -0.041865 | -0.050386 | -0.054221 | -0.052763 | -0.065405 | -0.057945 | -0.02905 | -0.0344 | -0.042771 | -0.046185 | -0.059953 | -0.066304 | -0.069363
6 | -0.46857 | -0.36653 | -0.27791 | -0.41402 | -0.33998 | -0.48981 | -0.65327 | -1.2724 | -1.4654 | -1.5099 | -1.4332 | -1.5288 | -1.5174 | -1.4998 | -1.2614 | -1.1999 | -1.0429 | -1.1409 | -0.96708 | -1.0092 | -0.85324 | -0.89816 | -0.55758 | -0.57261
7 | 0.57883 | 0.5725 | 0.59049 | 0.60117 | 0.63678 | 0.57015 | 0.48437 | 0.2516 | 0.12466 | 0.11571 | 0.087949 | 0.029557 | 0.12 | 0.12523 | 0.22824 | 0.32617 | 0.29438 | 0.32835 | 0.36925 | 0.35451 | 0.40365 | 0.47585 | 0.53688 | 0.53403
8 | -0.26219 | -0.26774 | -0.26668 | -0.26629 | -0.2608 | -0.25027 | -0.19131 | -0.1522 | -0.14054 | -0.16051 | -0.15157 | -0.13816 | -0.14645 | -0.15856 | -0.19265 | -0.21366 | -0.21309 | -0.21013 | -0.22149 | -0.22902 | -0.23294 | -0.23977 | -0.25024 | -0.25503
9 | 0.018209 | 0.018209 | 0.018209 | 0.018209 | 0.018209 | 0.018209 | 0.018209 | 0.018209 | 0.018209 | 0.018209 | 0.018209 | 0.018209 | 0.018209 | 0.018209 | 0.018209 | 0.018209 | 0.018209 | 0.018209 | 0.018209 | 0.018209 | 0.018209 | 0.018209 | 0.018209 | 0.018209
10 | -0.0416 | -0.042813 | -0.042877 | -0.042756 | -0.042637 | -0.03986 | -0.029879 | -0.024386 | -0.015719 | -0.0090775 | -0.011613 | -0.0089654 | -0.010691 | -0.015462 | -0.019329 | -0.019936 | -0.0205 | -0.013836 | -0.016766 | -0.020785 | -0.024443 | -0.031099 | -0.038872 | -0.039563
11 | 0.30732 | 0.31028 | 0.31598 | 0.31878 | 0.31165 | 0.2515 | 0.19083 | 0.1705 | 0.11966 | 0.078957 | 0.18001 | 0.16975 | 0.19132 | 0.19093 | 0.21243 | 0.21263 | 0.18111 | 0.12112 | 0.16546 | 0.19436 | 0.20881 | 0.21383 | 0.23089 | 0.2449
12 | 0.036452 | -0.06116 | -0.12939 | -0.11188 | -0.08699 | 0.087633 | 0.0028932 | -0.10448 | -0.22677 | -0.26751 | -0.12994 | 0.00033761 | -0.41159 | -0.4666 | -0.44261 | -0.50815 | -0.27917 | -0.3856 | -0.41405 | -0.3691 | -0.41423 | -0.53174 | -0.49257 | -0.33183
13 | -0.098413 | -0.079593 | -0.1136 | -0.14235 | -0.14864 | -0.18122 | -0.66275 | -0.82966 | -0.88833 | -0.83089 | -0.76113 | -0.8723 | -0.98593 | -0.87437 | -0.8599 | -0.85828 | -0.77346 | -0.79955 | -0.69137 | -0.52192 | -0.57261 | -0.50038 | -0.22009 | -0.15571
14 | -0.0089263 | -0.0063066 | -0.0054671 | -0.0070079 | -0.006034 | -0.004961 | -0.0041047 | -0.014344 | -0.015001 | -0.012866 | -0.01499 | -0.013929 | -0.01399 | -0.012493 | -0.0074133 | -0.011607 | -0.013921 | -0.012989 | -0.0090779 | -0.0094178 | -0.0087719 | -0.0054413 | -0.0043405 | -0.0044988
15 | -0.10158 | -0.10156 | -0.10436 | -0.10914 | -0.10809 | -0.099205 | -0.062904 | -0.012092 | -0.012994 | -0.0086114 | -0.0075858 | -0.033855 | -0.049458 | -0.064114 | -0.063632 | -0.064708 | -0.050876 | 0.016722 | -0.0023566 | -0.027819 | -0.051566 | -0.06783 | -0.074393 | -0.085177
16 | -0.2726 | -0.29414 | -0.29953 | -0.29553 | -0.29577 | -0.24698 | -0.009197 | 0.12734 | 0.16229 | 0.11306 | 0.066752 | 0.1324 | 0.083488 | 0.02533 | -0.10021 | -0.10025 | -0.082584 | -0.041662 | -0.10154 | -0.057855 | -0.079432 | -0.13175 | -0.20814 | -0.23496
17 | -0.41196 | -0.41605 | -0.42029 | -0.42397 | -0.42586 | -0.38934 | -0.33779 | -0.30841 | -0.31744 | -0.35166 | -0.37508 | -0.39715 | -0.39762 | -0.40493 | -0.40849 | -0.39631 | -0.3355 | -0.19996 | -0.25792 | -0.31286 | -0.3368 | -0.35632 | -0.37666 | -0.37848
18 | -0.32252 | -0.33872 | -0.35312 | -0.35437 | -0.35359 | -0.29805 | -0.22714 | -0.18382 | -0.18056 | -0.15125 | -0.14968 | -0.14653 | -0.17635 | -0.18977 | -0.18467 | -0.22892 | -0.20281 | -0.10167 | -0.1204 | -0.1497 | -0.16165 | -0.20984 | -0.23206 | -0.24277
19 | -0.2215 | -0.17327 | -0.13138 | -0.19572 | -0.16072 | -0.23155 | -0.30882 | -0.60151 | -0.69274 | -0.71378 | -0.6775 | -0.72269 | -0.71732 | -0.70901 | -0.59632 | -0.56723 | -0.493 | -0.53932 | -0.45716 | -0.47706 | -0.40335 | -0.42459 | -0.26359 | -0.27069
20 | 0.37887 | 0.37473 | 0.3865 | 0.3935 | 0.4168 | 0.37319 | 0.31704 | 0.16468 | 0.081596 | 0.07574 | 0.057567 | 0.019346 | 0.078548 | 0.081966 | 0.14939 | 0.21349 | 0.19268 | 0.21492 | 0.24169 | 0.23204 | 0.26421 | 0.31147 | 0.35141 | 0.34954
21 | 0.10488 | 0.1071 | 0.10667 | 0.10652 | 0.10432 | 0.10011 | 0.076526 | 0.060879 | 0.056217 | 0.064204 | 0.060626 | 0.055265 | 0.058582 | 0.063425 | 0.077062 | 0.085462 | 0.085236 | 0.084054 | 0.088597 | 0.091608 | 0.093176 | 0.095909 | 0.1001 | 0.10201
22 | -0.042585 | -0.042585 | -0.042585 | -0.042585 | -0.042585 | -0.042585 | -0.042585 | -0.042585 | -0.042585 | -0.042585 | -0.042585 | -0.042585 | -0.042585 | -0.042585 | -0.042585 | -0.042585 | -0.042585 | -0.042585 | -0.042585 | -0.042585 | -0.042585 | -0.042585 | -0.042585 | -0.042585
23 | 0.13867 | 0.14271 | 0.14292 | 0.14252 | 0.14212 | 0.13287 | 0.099595 | 0.081287 | 0.052396 | 0.030258 | 0.03871 | 0.029885 | 0.035636 | 0.051541 | 0.06443 | 0.066454 | 0.068334 | 0.04612 | 0.055885 | 0.069283 | 0.081476 | 0.10366 | 0.12957 | 0.13188
24 | -1.6056 | -1.621 | -1.6508 | -1.6655 | -1.6282 | -1.314 | -0.99699 | -0.8908 | -0.62518 | -0.41251 | -0.94046 | -0.88685 | -0.99954 | -0.99749 | -1.1098 | -1.1109 | -0.94622 | -0.63277 | -0.86442 | -1.0154 | -1.0909 | -1.1171 | -1.2063 | -1.2795
25 | -0.032113 | 0.053879 | 0.11398 | 0.098561 | 0.076634 | -0.0772 | -0.0025487 | 0.092041 | 0.19977 | 0.23567 | 0.11447 | -0.00029742 | 0.36259 | 0.41105 | 0.38992 | 0.44766 | 0.24593 | 0.33969 | 0.36476 | 0.32516 | 0.36492 | 0.46844 | 0.43393 | 0.29233
26 | -0.061508 | -0.049746 | -0.070999 | -0.088966 | -0.092901 | -0.11326 | -0.41422 | -0.51854 | -0.5552 | -0.51931 | -0.47571 | -0.54519 | -0.61621 | -0.54648 | -0.53744 | -0.53642 | -0.48341 | -0.49972 | -0.4321 | -0.3262 | -0.35788 | -0.31274 | -0.13756 | -0.097322
27 | -0.17853 | -0.12613 | -0.10934 | -0.14016 | -0.12068 | -0.09922 | -0.082094 | -0.28688 | -0.30002 | -0.25733 | -0.2998 | -0.27858 | -0.2798 | -0.24985 | -0.14827 | -0.23214 | -0.27841 | -0.25978 | -0.18156 | -0.18836 | -0.17544 | -0.10883 | -0.08681 | -0.089975
28 | -0.056137 | -0.056125 | -0.057673 | -0.060315 | -0.059736 | -0.054824 | -0.034763 | -0.0066824 | -0.007181 | -0.0047589 | -0.0041921 | -0.018709 | -0.027332 | -0.035432 | -0.035165 | -0.03576 | -0.028116 | 0.0092408 | -0.0013024 | -0.015373 | -0.028497 | -0.037485 | -0.041112 | -0.047071
29 | 4.5195 | 4.8765 | 4.966 | 4.8996 | 4.9036 | 4.0947 | 0.15248 | -2.1111 | -2.6907 | -1.8744 | -1.1067 | -2.1951 | -1.3841 | -0.41994 | 1.6614 | 1.6621 | 1.3692 | 0.69071 | 1.6834 | 0.95918 | 1.3169 | 2.1842 | 3.4508 | 3.8954
30 | -0.29371 | -0.29662 | -0.29965 | -0.30227 | -0.30362 | -0.27759 | -0.24083 | -0.21988 | -0.22632 | -0.25072 | -0.26742 | -0.28316 | -0.28349 | -0.2887 | -0.29124 | -0.28255 | -0.2392 | -0.14256 | -0.18389 | -0.22306 | -0.24013 | -0.25404 | -0.26855 | -0.26985
31 | -0.65271 | -0.68551 | -0.71464 | -0.71719 | -0.7156 | -0.60319 | -0.4597 | -0.37202 | -0.36543 | -0.3061 | -0.30292 | -0.29655 | -0.3569 | -0.38407 | -0.37374 | -0.46329 | -0.41045 | -0.20577 | -0.24367 | -0.30296 | -0.32714 | -0.42467 | -0.46965 | -0.49132
32 | 0.034078 | 0.026657 | 0.020212 | 0.030111 | 0.024726 | 0.035623 | 0.04751 | 0.09254 | 0.10658 | 0.10981 | 0.10423 | 0.11118 | 0.11036 | 0.10908 | 0.091741 | 0.087266 | 0.075845 | 0.082972 | 0.070333 | 0.073394 | 0.062053 | 0.065321 | 0.040552 | 0.041644

## Qc, Winter, S5
LoadID | 0 | 1 | 2 | 3 | 4 | 5 | 6 | 7 | 8 | 9 | 10 | 11 | 12 | 13 | 14 | 15 | 16 | 17 | 18 | 19 | 20 | 21 | 22 | 23
1 | -0.53558 | -0.37839 | -0.32803 | -0.42047 | -0.36204 | -0.29766 | -0.24628 | -0.86064 | -0.90005 | -0.77198 | -0.89941 | -0.83573 | -0.83941 | -0.74956 | -0.4448 | -0.69641 | -0.83524 | -0.77933 | -0.54468 | -0.56507 | -0.52631 | -0.32648 | -0.26043 | -0.26993
2 | -0.080196 | -0.080178 | -0.08239 | -0.086165 | -0.085337 | -0.07832 | -0.049661 | -0.0095462 | -0.010259 | -0.0067985 | -0.0059888 | -0.026727 | -0.039046 | -0.050617 | -0.050236 | -0.051086 | -0.040165 | 0.013201 | -0.0018605 | -0.021962 | -0.04071 | -0.05355 | -0.058731 | -0.067245
3 | 0.88955 | 0.95982 | 0.97743 | 0.96436 | 0.96516 | 0.80595 | 0.030011 | -0.41552 | -0.52959 | -0.36892 | -0.21782 | -0.43206 | -0.27243 | -0.082655 | 0.327 | 0.32714 | 0.26948 | 0.13595 | 0.33134 | 0.18879 | 0.2592 | 0.42991 | 0.6792 | 0.76671
4 | -0.11443 | -0.11557 | -0.11675 | -0.11777 | -0.11829 | -0.10815 | -0.093832 | -0.085668 | -0.088177 | -0.097683 | -0.10419 | -0.11032 | -0.11045 | -0.11248 | -0.11347 | -0.11009 | -0.093195 | -0.055545 | -0.071644 | -0.086905 | -0.093555 | -0.098978 | -0.10463 | -0.10513
5 | -0.092147 | -0.096778 | -0.10089 | -0.10125 | -0.10103 | -0.085157 | -0.064898 | -0.05252 | -0.051589 | -0.043214 | -0.042766 | -0.041865 | -0.050386 | -0.054221 | -0.052763 | -0.065405 | -0.057945 | -0.02905 | -0.0344 | -0.042771 | -0.046185 | -0.059953 | -0.066304 | -0.069363
6 | -0.46857 | -0.36653 | -0.27791 | -0.41402 | -0.33998 | -0.48981 | -0.65327 | -1.2724 | -1.4654 | -1.5099 | -1.4332 | -1.5288 | -1.5174 | -1.4998 | -1.2614 | -1.1999 | -1.0429 | -1.1409 | -0.96708 | -1.0092 | -0.85324 | -0.89816 | -0.55758 | -0.57261
7 | 0.57883 | 0.5725 | 0.59049 | 0.60117 | 0.63678 | 0.57015 | 0.48437 | 0.2516 | 0.12466 | 0.11571 | 0.087949 | 0.029557 | 0.12 | 0.12523 | 0.22824 | 0.32617 | 0.29438 | 0.32835 | 0.36925 | 0.35451 | 0.40365 | 0.47585 | 0.53688 | 0.53403
8 | -0.26219 | -0.26774 | -0.26668 | -0.26629 | -0.2608 | -0.25027 | -0.19131 | -0.1522 | -0.14054 | -0.16051 | -0.15157 | -0.13816 | -0.14645 | -0.15856 | -0.19265 | -0.21366 | -0.21309 | -0.21013 | -0.22149 | -0.22902 | -0.23294 | -0.23977 | -0.25024 | -0.25503
9 | 0.018209 | 0.018209 | 0.018209 | 0.018209 | 0.018209 | 0.018209 | 0.018209 | 0.018209 | 0.018209 | 0.018209 | 0.018209 | 0.018209 | 0.018209 | 0.018209 | 0.018209 | 0.018209 | 0.018209 | 0.018209 | 0.018209 | 0.018209 | 0.018209 | 0.018209 | 0.018209 | 0.018209
10 | -0.0416 | -0.042813 | -0.042877 | -0.042756 | -0.042637 | -0.03986 | -0.029879 | -0.024386 | -0.015719 | -0.0090775 | -0.011613 | -0.0089654 | -0.010691 | -0.015462 | -0.019329 | -0.019936 | -0.0205 | -0.013836 | -0.016766 | -0.020785 | -0.024443 | -0.031099 | -0.038872 | -0.039563
11 | 0.30732 | 0.31028 | 0.31598 | 0.31878 | 0.31165 | 0.2515 | 0.19083 | 0.1705 | 0.11966 | 0.078957 | 0.18001 | 0.16975 | 0.19132 | 0.19093 | 0.21243 | 0.21263 | 0.18111 | 0.12112 | 0.16546 | 0.19436 | 0.20881 | 0.21383 | 0.23089 | 0.2449
12 | 0.036452 | -0.06116 | -0.12939 | -0.11188 | -0.08699 | 0.087633 | 0.0028932 | -0.10448 | -0.22677 | -0.26751 | -0.12994 | 0.00033761 | -0.41159 | -0.4666 | -0.44261 | -0.50815 | -0.27917 | -0.3856 | -0.41405 | -0.3691 | -0.41423 | -0.53174 | -0.49257 | -0.33183
13 | -0.098413 | -0.079593 | -0.1136 | -0.14235 | -0.14864 | -0.18122 | -0.66275 | -0.82966 | -0.88833 | -0.83089 | -0.76113 | -0.8723 | -0.98593 | -0.87437 | -0.8599 | -0.85828 | -0.77346 | -0.79955 | -0.69137 | -0.52192 | -0.57261 | -0.50038 | -0.22009 | -0.15571
14 | -0.0089263 | -0.0063066 | -0.0054671 | -0.0070079 | -0.006034 | -0.004961 | -0.0041047 | -0.014344 | -0.015001 | -0.012866 | -0.01499 | -0.013929 | -0.01399 | -0.012493 | -0.0074133 | -0.011607 | -0.013921 | -0.012989 | -0.0090779 | -0.0094178 | -0.0087719 | -0.0054413 | -0.0043405 | -0.0044988
15 | -0.10158 | -0.10156 | -0.10436 | -0.10914 | -0.10809 | -0.099205 | -0.062904 | -0.012092 | -0.012994 | -0.0086114 | -0.0075858 | -0.033855 | -0.049458 | -0.064114 | -0.063632 | -0.064708 | -0.050876 | 0.016722 | -0.0023566 | -0.027819 | -0.051566 | -0.06783 | -0.074393 | -0.085177
16 | -0.2726 | -0.29414 | -0.29953 | -0.29553 | -0.29577 | -0.24698 | -0.009197 | 0.12734 | 0.16229 | 0.11306 | 0.066752 | 0.1324 | 0.083488 | 0.02533 | -0.10021 | -0.10025 | -0.082584 | -0.041662 | -0.10154 | -0.057855 | -0.079432 | -0.13175 | -0.20814 | -0.23496
17 | -0.41196 | -0.41605 | -0.42029 | -0.42397 | -0.42586 | -0.38934 | -0.33779 | -0.30841 | -0.31744 | -0.35166 | -0.37508 | -0.39715 | -0.39762 | -0.40493 | -0.40849 | -0.39631 | -0.3355 | -0.19996 | -0.25792 | -0.31286 | -0.3368 | -0.35632 | -0.37666 | -0.37848
18 | -0.32252 | -0.33872 | -0.35312 | -0.35437 | -0.35359 | -0.29805 | -0.22714 | -0.18382 | -0.18056 | -0.15125 | -0.14968 | -0.14653 | -0.17635 | -0.18977 | -0.18467 | -0.22892 | -0.20281 | -0.10167 | -0.1204 | -0.1497 | -0.16165 | -0.20984 | -0.23206 | -0.24277
19 | -0.2215 | -0.17327 | -0.13138 | -0.19572 | -0.16072 | -0.23155 | -0.30882 | -0.60151 | -0.69274 | -0.71378 | -0.6775 | -0.72269 | -0.71732 | -0.70901 | -0.59632 | -0.56723 | -0.493 | -0.53932 | -0.45716 | -0.47706 | -0.40335 | -0.42459 | -0.26359 | -0.27069
20 | 0.37887 | 0.37473 | 0.3865 | 0.3935 | 0.4168 | 0.37319 | 0.31704 | 0.16468 | 0.081596 | 0.07574 | 0.057567 | 0.019346 | 0.078548 | 0.081966 | 0.14939 | 0.21349 | 0.19268 | 0.21492 | 0.24169 | 0.23204 | 0.26421 | 0.31147 | 0.35141 | 0.34954
21 | 0.10488 | 0.1071 | 0.10667 | 0.10652 | 0.10432 | 0.10011 | 0.076526 | 0.060879 | 0.056217 | 0.064204 | 0.060626 | 0.055265 | 0.058582 | 0.063425 | 0.077062 | 0.085462 | 0.085236 | 0.084054 | 0.088597 | 0.091608 | 0.093176 | 0.095909 | 0.1001 | 0.10201
22 | -0.042585 | -0.042585 | -0.042585 | -0.042585 | -0.042585 | -0.042585 | -0.042585 | -0.042585 | -0.042585 | -0.042585 | -0.042585 | -0.042585 | -0.042585 | -0.042585 | -0.042585 | -0.042585 | -0.042585 | -0.042585 | -0.042585 | -0.042585 | -0.042585 | -0.042585 | -0.042585 | -0.042585
23 | 0.13867 | 0.14271 | 0.14292 | 0.14252 | 0.14212 | 0.13287 | 0.099595 | 0.081287 | 0.052396 | 0.030258 | 0.03871 | 0.029885 | 0.035636 | 0.051541 | 0.06443 | 0.066454 | 0.068334 | 0.04612 | 0.055885 | 0.069283 | 0.081476 | 0.10366 | 0.12957 | 0.13188
24 | -1.6056 | -1.621 | -1.6508 | -1.6655 | -1.6282 | -1.314 | -0.99699 | -0.8908 | -0.62518 | -0.41251 | -0.94046 | -0.88685 | -0.99954 | -0.99749 | -1.1098 | -1.1109 | -0.94622 | -0.63277 | -0.86442 | -1.0154 | -1.0909 | -1.1171 | -1.2063 | -1.2795
25 | -0.032113 | 0.053879 | 0.11398 | 0.098561 | 0.076634 | -0.0772 | -0.0025487 | 0.092041 | 0.19977 | 0.23567 | 0.11447 | -0.00029742 | 0.36259 | 0.41105 | 0.38992 | 0.44766 | 0.24593 | 0.33969 | 0.36476 | 0.32516 | 0.36492 | 0.46844 | 0.43393 | 0.29233
26 | -0.061508 | -0.049746 | -0.070999 | -0.088966 | -0.092901 | -0.11326 | -0.41422 | -0.51854 | -0.5552 | -0.51931 | -0.47571 | -0.54519 | -0.61621 | -0.54648 | -0.53744 | -0.53642 | -0.48341 | -0.49972 | -0.4321 | -0.3262 | -0.35788 | -0.31274 | -0.13756 | -0.097322
27 | -0.17853 | -0.12613 | -0.10934 | -0.14016 | -0.12068 | -0.09922 | -0.082094 | -0.28688 | -0.30002 | -0.25733 | -0.2998 | -0.27858 | -0.2798 | -0.24985 | -0.14827 | -0.23214 | -0.27841 | -0.25978 | -0.18156 | -0.18836 | -0.17544 | -0.10883 | -0.08681 | -0.089975
28 | -0.056137 | -0.056125 | -0.057673 | -0.060315 | -0.059736 | -0.054824 | -0.034763 | -0.0066824 | -0.007181 | -0.0047589 | -0.0041921 | -0.018709 | -0.027332 | -0.035432 | -0.035165 | -0.03576 | -0.028116 | 0.0092408 | -0.0013024 | -0.015373 | -0.028497 | -0.037485 | -0.041112 | -0.047071
29 | 4.5195 | 4.8765 | 4.966 | 4.8996 | 4.9036 | 4.0947 | 0.15248 | -2.1111 | -2.6907 | -1.8744 | -1.1067 | -2.1951 | -1.3841 | -0.41994 | 1.6614 | 1.6621 | 1.3692 | 0.69071 | 1.6834 | 0.95918 | 1.3169 | 2.1842 | 3.4508 | 3.8954
30 | -0.29371 | -0.29662 | -0.29965 | -0.30227 | -0.30362 | -0.27759 | -0.24083 | -0.21988 | -0.22632 | -0.25072 | -0.26742 | -0.28316 | -0.28349 | -0.2887 | -0.29124 | -0.28255 | -0.2392 | -0.14256 | -0.18389 | -0.22306 | -0.24013 | -0.25404 | -0.26855 | -0.26985
31 | -0.65271 | -0.68551 | -0.71464 | -0.71719 | -0.7156 | -0.60319 | -0.4597 | -0.37202 | -0.36543 | -0.3061 | -0.30292 | -0.29655 | -0.3569 | -0.38407 | -0.37374 | -0.46329 | -0.41045 | -0.20577 | -0.24367 | -0.30296 | -0.32714 | -0.42467 | -0.46965 | -0.49132
32 | 0.034078 | 0.026657 | 0.020212 | 0.030111 | 0.024726 | 0.035623 | 0.04751 | 0.09254 | 0.10658 | 0.10981 | 0.10423 | 0.11118 | 0.11036 | 0.10908 | 0.091741 | 0.087266 | 0.075845 | 0.082972 | 0.070333 | 0.073394 | 0.062053 | 0.065321 | 0.040552 | 0.041644

## Qc, Winter, S6
LoadID | 0 | 1 | 2 | 3 | 4 | 5 | 6 | 7 | 8 | 9 | 10 | 11 | 12 | 13 | 14 | 15 | 16 | 17 | 18 | 19 | 20 | 21 | 22 | 23
1 | -0.53558 | -0.37839 | -0.32803 | -0.42047 | -0.36204 | -0.29766 | -0.24628 | -0.86064 | -0.90005 | -0.77198 | -0.89941 | -0.83573 | -0.83941 | -0.74956 | -0.4448 | -0.69641 | -0.83524 | -0.77933 | -0.54468 | -0.56507 | -0.52631 | -0.32648 | -0.26043 | -0.26993
2 | -0.080196 | -0.080178 | -0.08239 | -0.086165 | -0.085337 | -0.07832 | -0.049661 | -0.0095462 | -0.010259 | -0.0067985 | -0.0059888 | -0.026727 | -0.039046 | -0.050617 | -0.050236 | -0.051086 | -0.040165 | 0.013201 | -0.0018605 | -0.021962 | -0.04071 | -0.05355 | -0.058731 | -0.067245
3 | 0.88955 | 0.95982 | 0.97743 | 0.96436 | 0.96516 | 0.80595 | 0.030011 | -0.41552 | -0.52959 | -0.36892 | -0.21782 | -0.43206 | -0.27243 | -0.082655 | 0.327 | 0.32714 | 0.26948 | 0.13595 | 0.33134 | 0.18879 | 0.2592 | 0.42991 | 0.6792 | 0.76671
4 | -0.11443 | -0.11557 | -0.11675 | -0.11777 | -0.11829 | -0.10815 | -0.093832 | -0.085668 | -0.088177 | -0.097683 | -0.10419 | -0.11032 | -0.11045 | -0.11248 | -0.11347 | -0.11009 | -0.093195 | -0.055545 | -0.071644 | -0.086905 | -0.093555 | -0.098978 | -0.10463 | -0.10513
5 | -0.092147 | -0.096778 | -0.10089 | -0.10125 | -0.10103 | -0.085157 | -0.064898 | -0.05252 | -0.051589 | -0.043214 | -0.042766 | -0.041865 | -0.050386 | -0.054221 | -0.052763 | -0.065405 | -0.057945 | -0.02905 | -0.0344 | -0.042771 | -0.046185 | -0.059953 | -0.066304 | -0.069363
6 | -0.46857 | -0.36653 | -0.27791 | -0.41402 | -0.33998 | -0.48981 | -0.65327 | -1.2724 | -1.4654 | -1.5099 | -1.4332 | -1.5288 | -1.5174 | -1.4998 | -1.2614 | -1.1999 | -1.0429 | -1.1409 | -0.96708 | -1.0092 | -0.85324 | -0.89816 | -0.55758 | -0.57261
7 | 0.57883 | 0.5725 | 0.59049 | 0.60117 | 0.63678 | 0.57015 | 0.48437 | 0.2516 | 0.12466 | 0.11571 | 0.087949 | 0.029557 | 0.12 | 0.12523 | 0.22824 | 0.32617 | 0.29438 | 0.32835 | 0.36925 | 0.35451 | 0.40365 | 0.47585 | 0.53688 | 0.53403
8 | -0.26219 | -0.26774 | -0.26668 | -0.26629 | -0.2608 | -0.25027 | -0.19131 | -0.1522 | -0.14054 | -0.16051 | -0.15157 | -0.13816 | -0.14645 | -0.15856 | -0.19265 | -0.21366 | -0.21309 | -0.21013 | -0.22149 | -0.22902 | -0.23294 | -0.23977 | -0.25024 | -0.25503
9 | 0.018209 | 0.018209 | 0.018209 | 0.018209 | 0.018209 | 0.018209 | 0.018209 | 0.018209 | 0.018209 | 0.018209 | 0.018209 | 0.018209 | 0.018209 | 0.018209 | 0.018209 | 0.018209 | 0.018209 | 0.018209 | 0.018209 | 0.018209 | 0.018209 | 0.018209 | 0.018209 | 0.018209
10 | -0.0416 | -0.042813 | -0.042877 | -0.042756 | -0.042637 | -0.03986 | -0.029879 | -0.024386 | -0.015719 | -0.0090775 | -0.011613 | -0.0089654 | -0.010691 | -0.015462 | -0.019329 | -0.019936 | -0.0205 | -0.013836 | -0.016766 | -0.020785 | -0.024443 | -0.031099 | -0.038872 | -0.039563
11 | 0.30732 | 0.31028 | 0.31598 | 0.31878 | 0.31165 | 0.2515 | 0.19083 | 0.1705 | 0.11966 | 0.078957 | 0.18001 | 0.16975 | 0.19132 | 0.19093 | 0.21243 | 0.21263 | 0.18111 | 0.12112 | 0.16546 | 0.19436 | 0.20881 | 0.21383 | 0.23089 | 0.2449
12 | 0.036452 | -0.06116 | -0.12939 | -0.11188 | -0.08699 | 0.087633 | 0.0028932 | -0.10448 | -0.22677 | -0.26751 | -0.12994 | 0.00033761 | -0.41159 | -0.4666 | -0.44261 | -0.50815 | -0.27917 | -0.3856 | -0.41405 | -0.3691 | -0.41423 | -0.53174 | -0.49257 | -0.33183
13 | -0.098413 | -0.079593 | -0.1136 | -0.14235 | -0.14864 | -0.18122 | -0.66275 | -0.82966 | -0.88833 | -0.83089 | -0.76113 | -0.8723 | -0.98593 | -0.87437 | -0.8599 | -0.85828 | -0.77346 | -0.79955 | -0.69137 | -0.52192 | -0.57261 | -0.50038 | -0.22009 | -0.15571
14 | -0.0089263 | -0.0063066 | -0.0054671 | -0.0070079 | -0.006034 | -0.004961 | -0.0041047 | -0.014344 | -0.015001 | -0.012866 | -0.01499 | -0.013929 | -0.01399 | -0.012493 | -0.0074133 | -0.011607 | -0.013921 | -0.012989 | -0.0090779 | -0.0094178 | -0.0087719 | -0.0054413 | -0.0043405 | -0.0044988
15 | -0.10158 | -0.10156 | -0.10436 | -0.10914 | -0.10809 | -0.099205 | -0.062904 | -0.012092 | -0.012994 | -0.0086114 | -0.0075858 | -0.033855 | -0.049458 | -0.064114 | -0.063632 | -0.064708 | -0.050876 | 0.016722 | -0.0023566 | -0.027819 | -0.051566 | -0.06783 | -0.074393 | -0.085177
16 | -0.2726 | -0.29414 | -0.29953 | -0.29553 | -0.29577 | -0.24698 | -0.009197 | 0.12734 | 0.16229 | 0.11306 | 0.066752 | 0.1324 | 0.083488 | 0.02533 | -0.10021 | -0.10025 | -0.082584 | -0.041662 | -0.10154 | -0.057855 | -0.079432 | -0.13175 | -0.20814 | -0.23496
17 | -0.41196 | -0.41605 | -0.42029 | -0.42397 | -0.42586 | -0.38934 | -0.33779 | -0.30841 | -0.31744 | -0.35166 | -0.37508 | -0.39715 | -0.39762 | -0.40493 | -0.40849 | -0.39631 | -0.3355 | -0.19996 | -0.25792 | -0.31286 | -0.3368 | -0.35632 | -0.37666 | -0.37848
18 | -0.32252 | -0.33872 | -0.35312 | -0.35437 | -0.35359 | -0.29805 | -0.22714 | -0.18382 | -0.18056 | -0.15125 | -0.14968 | -0.14653 | -0.17635 | -0.18977 | -0.18467 | -0.22892 | -0.20281 | -0.10167 | -0.1204 | -0.1497 | -0.16165 | -0.20984 | -0.23206 | -0.24277
19 | -0.2215 | -0.17327 | -0.13138 | -0.19572 | -0.16072 | -0.23155 | -0.30882 | -0.60151 | -0.69274 | -0.71378 | -0.6775 | -0.72269 | -0.71732 | -0.70901 | -0.59632 | -0.56723 | -0.493 | -0.53932 | -0.45716 | -0.47706 | -0.40335 | -0.42459 | -0.26359 | -0.27069
20 | 0.37887 | 0.37473 | 0.3865 | 0.3935 | 0.4168 | 0.37319 | 0.31704 | 0.16468 | 0.081596 | 0.07574 | 0.057567 | 0.019346 | 0.078548 | 0.081966 | 0.14939 | 0.21349 | 0.19268 | 0.21492 | 0.24169 | 0.23204 | 0.26421 | 0.31147 | 0.35141 | 0.34954
21 | 0.10488 | 0.1071 | 0.10667 | 0.10652 | 0.10432 | 0.10011 | 0.076526 | 0.060879 | 0.056217 | 0.064204 | 0.060626 | 0.055265 | 0.058582 | 0.063425 | 0.077062 | 0.085462 | 0.085236 | 0.084054 | 0.088597 | 0.091608 | 0.093176 | 0.095909 | 0.1001 | 0.10201
22 | -0.042585 | -0.042585 | -0.042585 | -0.042585 | -0.042585 | -0.042585 | -0.042585 | -0.042585 | -0.042585 | -0.042585 | -0.042585 | -0.042585 | -0.042585 | -0.042585 | -0.042585 | -0.042585 | -0.042585 | -0.042585 | -0.042585 | -0.042585 | -0.042585 | -0.042585 | -0.042585 | -0.042585
23 | 0.13867 | 0.14271 | 0.14292 | 0.14252 | 0.14212 | 0.13287 | 0.099595 | 0.081287 | 0.052396 | 0.030258 | 0.03871 | 0.029885 | 0.035636 | 0.051541 | 0.06443 | 0.066454 | 0.068334 | 0.04612 | 0.055885 | 0.069283 | 0.081476 | 0.10366 | 0.12957 | 0.13188
24 | -1.6056 | -1.621 | -1.6508 | -1.6655 | -1.6282 | -1.314 | -0.99699 | -0.8908 | -0.62518 | -0.41251 | -0.94046 | -0.88685 | -0.99954 | -0.99749 | -1.1098 | -1.1109 | -0.94622 | -0.63277 | -0.86442 | -1.0154 | -1.0909 | -1.1171 | -1.2063 | -1.2795
25 | -0.032113 | 0.053879 | 0.11398 | 0.098561 | 0.076634 | -0.0772 | -0.0025487 | 0.092041 | 0.19977 | 0.23567 | 0.11447 | -0.00029742 | 0.36259 | 0.41105 | 0.38992 | 0.44766 | 0.24593 | 0.33969 | 0.36476 | 0.32516 | 0.36492 | 0.46844 | 0.43393 | 0.29233
26 | -0.061508 | -0.049746 | -0.070999 | -0.088966 | -0.092901 | -0.11326 | -0.41422 | -0.51854 | -0.5552 | -0.51931 | -0.47571 | -0.54519 | -0.61621 | -0.54648 | -0.53744 | -0.53642 | -0.48341 | -0.49972 | -0.4321 | -0.3262 | -0.35788 | -0.31274 | -0.13756 | -0.097322
27 | -0.17853 | -0.12613 | -0.10934 | -0.14016 | -0.12068 | -0.09922 | -0.082094 | -0.28688 | -0.30002 | -0.25733 | -0.2998 | -0.27858 | -0.2798 | -0.24985 | -0.14827 | -0.23214 | -0.27841 | -0.25978 | -0.18156 | -0.18836 | -0.17544 | -0.10883 | -0.08681 | -0.089975
28 | -0.056137 | -0.056125 | -0.057673 | -0.060315 | -0.059736 | -0.054824 | -0.034763 | -0.0066824 | -0.007181 | -0.0047589 | -0.0041921 | -0.018709 | -0.027332 | -0.035432 | -0.035165 | -0.03576 | -0.028116 | 0.0092408 | -0.0013024 | -0.015373 | -0.028497 | -0.037485 | -0.041112 | -0.047071
29 | 4.5195 | 4.8765 | 4.966 | 4.8996 | 4.9036 | 4.0947 | 0.15248 | -2.1111 | -2.6907 | -1.8744 | -1.1067 | -2.1951 | -1.3841 | -0.41994 | 1.6614 | 1.6621 | 1.3692 | 0.69071 | 1.6834 | 0.95918 | 1.3169 | 2.1842 | 3.4508 | 3.8954
30 | -0.29371 | -0.29662 | -0.29965 | -0.30227 | -0.30362 | -0.27759 | -0.24083 | -0.21988 | -0.22632 | -0.25072 | -0.26742 | -0.28316 | -0.28349 | -0.2887 | -0.29124 | -0.28255 | -0.2392 | -0.14256 | -0.18389 | -0.22306 | -0.24013 | -0.25404 | -0.26855 | -0.26985
31 | -0.65271 | -0.68551 | -0.71464 | -0.71719 | -0.7156 | -0.60319 | -0.4597 | -0.37202 | -0.36543 | -0.3061 | -0.30292 | -0.29655 | -0.3569 | -0.38407 | -0.37374 | -0.46329 | -0.41045 | -0.20577 | -0.24367 | -0.30296 | -0.32714 | -0.42467 | -0.46965 | -0.49132
32 | 0.034078 | 0.026657 | 0.020212 | 0.030111 | 0.024726 | 0.035623 | 0.04751 | 0.09254 | 0.10658 | 0.10981 | 0.10423 | 0.11118 | 0.11036 | 0.10908 | 0.091741 | 0.087266 | 0.075845 | 0.082972 | 0.070333 | 0.073394 | 0.062053 | 0.065321 | 0.040552 | 0.041644

## Qc, Winter, S7
LoadID | 0 | 1 | 2 | 3 | 4 | 5 | 6 | 7 | 8 | 9 | 10 | 11 | 12 | 13 | 14 | 15 | 16 | 17 | 18 | 19 | 20 | 21 | 22 | 23
1 | -0.51498 | -0.36384 | -0.31541 | -0.4043 | -0.34812 | -0.28621 | -0.23681 | -0.82754 | -0.86543 | -0.74229 | -0.86482 | -0.80359 | -0.80713 | -0.72074 | -0.42769 | -0.66963 | -0.80311 | -0.74936 | -0.52373 | -0.54333 | -0.50607 | -0.31392 | -0.25041 | -0.25954
2 | -0.077111 | -0.077094 | -0.079222 | -0.082851 | -0.082055 | -0.075307 | -0.047751 | -0.0091791 | -0.0098641 | -0.006537 | -0.0057584 | -0.025699 | -0.037544 | -0.04867 | -0.048304 | -0.049121 | -0.038621 | 0.012693 | -0.001789 | -0.021117 | -0.039144 | -0.05149 | -0.056473 | -0.064658
3 | 0.85533 | 0.92291 | 0.93984 | 0.92727 | 0.92804 | 0.77495 | 0.028857 | -0.39954 | -0.50922 | -0.35473 | -0.20944 | -0.41544 | -0.26196 | -0.079476 | 0.31442 | 0.31456 | 0.25912 | 0.13072 | 0.3186 | 0.18153 | 0.24923 | 0.41338 | 0.65308 | 0.73722
4 | -0.11003 | -0.11112 | -0.11226 | -0.11324 | -0.11374 | -0.10399 | -0.090223 | -0.082373 | -0.084786 | -0.093926 | -0.10018 | -0.10608 | -0.1062 | -0.10816 | -0.10911 | -0.10585 | -0.08961 | -0.053408 | -0.068888 | -0.083562 | -0.089957 | -0.095171 | -0.1006 | -0.10109
5 | -0.088603 | -0.093056 | -0.09701 | -0.097356 | -0.09714 | -0.081881 | -0.062402 | -0.0505 | -0.049605 | -0.041552 | -0.041121 | -0.040255 | -0.048448 | -0.052136 | -0.050734 | -0.06289 | -0.055717 | -0.027933 | -0.033077 | -0.041126 | -0.044408 | -0.057648 | -0.063754 | -0.066695
6 | -0.45054 | -0.35243 | -0.26722 | -0.3981 | -0.32691 | -0.47097 | -0.62814 | -1.2235 | -1.4091 | -1.4519 | -1.378 | -1.47 | -1.4591 | -1.4421 | -1.2129 | -1.1538 | -1.0028 | -1.097 | -0.92988 | -0.97036 | -0.82042 | -0.86362 | -0.53614 | -0.55059
7 | 0.55657 | 0.55048 | 0.56778 | 0.57805 | 0.61229 | 0.54822 | 0.46574 | 0.24192 | 0.11987 | 0.11126 | 0.084567 | 0.02842 | 0.11539 | 0.12041 | 0.21946 | 0.31362 | 0.28305 | 0.31572 | 0.35504 | 0.34087 | 0.38813 | 0.45755 | 0.51623 | 0.51349
8 | -0.25211 | -0.25744 | -0.25642 | -0.25605 | -0.25077 | -0.24064 | -0.18396 | -0.14634 | -0.13514 | -0.15434 | -0.14574 | -0.13285 | -0.14082 | -0.15246 | -0.18524 | -0.20544 | -0.20489 | -0.20205 | -0.21297 | -0.22021 | -0.22398 | -0.23055 | -0.24061 | -0.24522
9 | 0.017508 | 0.017508 | 0.017508 | 0.017508 | 0.017508 | 0.017508 | 0.017508 | 0.017508 | 0.017508 | 0.017508 | 0.017508 | 0.017508 | 0.017508 | 0.017508 | 0.017508 | 0.017508 | 0.017508 | 0.017508 | 0.017508 | 0.017508 | 0.017508 | 0.017508 | 0.017508 | 0.017508
10 | -0.04 | -0.041167 | -0.041228 | -0.041112 | -0.040997 | -0.038327 | -0.028729 | -0.023448 | -0.015114 | -0.0087283 | -0.011166 | -0.0086206 | -0.01028 | -0.014868 | -0.018586 | -0.01917 | -0.019712 | -0.013304 | -0.016121 | -0.019985 | -0.023503 | -0.029903 | -0.037377 | -0.038042
11 | 0.2955 | 0.29834 | 0.30382 | 0.30652 | 0.29966 | 0.24183 | 0.18349 | 0.16395 | 0.11506 | 0.07592 | 0.17309 | 0.16322 | 0.18396 | 0.18358 | 0.20425 | 0.20445 | 0.17415 | 0.11646 | 0.15909 | 0.18688 | 0.20077 | 0.2056 | 0.22201 | 0.23548
12 | 0.03505 | -0.058808 | -0.12441 | -0.10758 | -0.083644 | 0.084262 | 0.0027819 | -0.10046 | -0.21805 | -0.25723 | -0.12495 | 0.00032463 | -0.39576 | -0.44865 | -0.42559 | -0.48861 | -0.26843 | -0.37077 | -0.39812 | -0.3549 | -0.3983 | -0.51129 | -0.47363 | -0.31907
13 | -0.094628 | -0.076532 | -0.10923 | -0.13687 | -0.14292 | -0.17425 | -0.63726 | -0.79775 | -0.85416 | -0.79894 | -0.73186 | -0.83875 | -0.94801 | -0.84074 | -0.82683 | -0.82527 | -0.74371 | -0.7688 | -0.66478 | -0.50185 | -0.55058 | -0.48113 | -0.21163 | -0.14973
14 | -0.008583 | -0.006064 | -0.0052568 | -0.0067384 | -0.0058019 | -0.0047702 | -0.0039468 | -0.013792 | -0.014424 | -0.012371 | -0.014414 | -0.013393 | -0.013452 | -0.012012 | -0.0071281 | -0.01116 | -0.013385 | -0.012489 | -0.0087288 | -0.0090556 | -0.0084345 | -0.005232 | -0.0041736 | -0.0043257
15 | -0.097674 | -0.097653 | -0.10035 | -0.10494 | -0.10394 | -0.095389 | -0.060484 | -0.011627 | -0.012494 | -0.0082802 | -0.007294 | -0.032553 | -0.047556 | -0.061648 | -0.061185 | -0.06222 | -0.048919 | 0.016078 | -0.002266 | -0.026749 | -0.049582 | -0.065221 | -0.071532 | -0.081901
16 | -0.26212 | -0.28283 | -0.28801 | -0.28416 | -0.2844 | -0.23749 | -0.0088432 | 0.12244 | 0.15605 | 0.10871 | 0.064184 | 0.12731 | 0.080277 | 0.024355 | -0.096356 | -0.096397 | -0.079408 | -0.04006 | -0.097636 | -0.05563 | -0.076377 | -0.12668 | -0.20014 | -0.22592
17 | -0.39611 | -0.40004 | -0.40413 | -0.40766 | -0.40948 | -0.37437 | -0.3248 | -0.29654 | -0.30523 | -0.33813 | -0.36066 | -0.38188 | -0.38233 | -0.38936 | -0.39278 | -0.38107 | -0.3226 | -0.19227 | -0.248 | -0.30082 | -0.32384 | -0.34261 | -0.36217 | -0.36393
18 | -0.31011 | -0.32569 | -0.33953 | -0.34074 | -0.33999 | -0.28659 | -0.21841 | -0.17675 | -0.17362 | -0.14543 | -0.14392 | -0.14089 | -0.16957 | -0.18247 | -0.17757 | -0.22011 | -0.19501 | -0.097764 | -0.11577 | -0.14394 | -0.15543 | -0.20177 | -0.22314 | -0.23343
19 | -0.21298 | -0.1666 | -0.12632 | -0.18819 | -0.15454 | -0.22264 | -0.29694 | -0.57838 | -0.6661 | -0.68633 | -0.65144 | -0.6949 | -0.68974 | -0.68174 | -0.57338 | -0.54541 | -0.47403 | -0.51858 | -0.43958 | -0.45871 | -0.38783 | -0.40826 | -0.25345 | -0.26028
20 | 0.3643 | 0.36032 | 0.37164 | 0.37836 | 0.40077 | 0.35883 | 0.30485 | 0.15835 | 0.078458 | 0.072826 | 0.055353 | 0.018602 | 0.075527 | 0.078814 | 0.14365 | 0.20528 | 0.18527 | 0.20665 | 0.23239 | 0.22312 | 0.25405 | 0.29949 | 0.3379 | 0.3361
21 | 0.10084 | 0.10298 | 0.10257 | 0.10242 | 0.10031 | 0.096256 | 0.073582 | 0.058538 | 0.054054 | 0.061734 | 0.058294 | 0.053139 | 0.056329 | 0.060985 | 0.074098 | 0.082175 | 0.081958 | 0.080821 | 0.08519 | 0.088085 | 0.089593 | 0.09222 | 0.096246 | 0.09809
22 | -0.040947 | -0.040947 | -0.040947 | -0.040947 | -0.040947 | -0.040947 | -0.040947 | -0.040947 | -0.040947 | -0.040947 | -0.040947 | -0.040947 | -0.040947 | -0.040947 | -0.040947 | -0.040947 | -0.040947 | -0.040947 | -0.040947 | -0.040947 | -0.040947 | -0.040947 | -0.040947 | -0.040947
23 | 0.13333 | 0.13722 | 0.13743 | 0.13704 | 0.13666 | 0.12776 | 0.095764 | 0.07816 | 0.050381 | 0.029094 | 0.037221 | 0.028735 | 0.034265 | 0.049559 | 0.061952 | 0.063898 | 0.065706 | 0.044346 | 0.053736 | 0.066618 | 0.078343 | 0.099678 | 0.12459 | 0.12681
24 | -1.5438 | -1.5587 | -1.5873 | -1.6014 | -1.5656 | -1.2634 | -0.95864 | -0.85654 | -0.60114 | -0.39665 | -0.90429 | -0.85274 | -0.96109 | -0.95913 | -1.0671 | -1.0681 | -0.90982 | -0.60844 | -0.83117 | -0.97637 | -1.0489 | -1.0742 | -1.1599 | -1.2303
25 | -0.030878 | 0.051807 | 0.1096 | 0.09477 | 0.073687 | -0.074231 | -0.0024507 | 0.088501 | 0.19209 | 0.2266 | 0.11007 | -0.00028598 | 0.34865 | 0.39524 | 0.37492 | 0.43044 | 0.23647 | 0.32663 | 0.35073 | 0.31265 | 0.35088 | 0.45042 | 0.41725 | 0.28108
26 | -0.059142 | -0.047832 | -0.068268 | -0.085545 | -0.089328 | -0.10891 | -0.39829 | -0.49859 | -0.53385 | -0.49933 | -0.45741 | -0.52422 | -0.59251 | -0.52547 | -0.51677 | -0.51579 | -0.46482 | -0.4805 | -0.41549 | -0.31366 | -0.34412 | -0.30071 | -0.13227 | -0.093578
27 | -0.17166 | -0.12128 | -0.10514 | -0.13477 | -0.11604 | -0.095403 | -0.078937 | -0.27585 | -0.28848 | -0.24743 | -0.28827 | -0.26786 | -0.26904 | -0.24025 | -0.14256 | -0.22321 | -0.2677 | -0.24979 | -0.17458 | -0.18111 | -0.16869 | -0.10464 | -0.083472 | -0.086515
28 | -0.053978 | -0.053966 | -0.055455 | -0.057995 | -0.057439 | -0.052715 | -0.033426 | -0.0064253 | -0.0069049 | -0.0045759 | -0.0040309 | -0.01799 | -0.026281 | -0.034069 | -0.033813 | -0.034385 | -0.027034 | 0.0088854 | -0.0012523 | -0.014782 | -0.027401 | -0.036043 | -0.039531 | -0.045261
29 | 4.3456 | 4.689 | 4.775 | 4.7111 | 4.715 | 3.9373 | 0.14661 | -2.0299 | -2.5872 | -1.8023 | -1.0641 | -2.1107 | -1.3309 | -0.40379 | 1.5975 | 1.5982 | 1.3165 | 0.66414 | 1.6187 | 0.92229 | 1.2663 | 2.1002 | 3.3181 | 3.7456
30 | -0.28242 | -0.28522 | -0.28813 | -0.29065 | -0.29194 | -0.26691 | -0.23157 | -0.21142 | -0.21762 | -0.24108 | -0.25714 | -0.27227 | -0.27259 | -0.2776 | -0.28004 | -0.27169 | -0.23 | -0.13708 | -0.17681 | -0.21448 | -0.23089 | -0.24427 | -0.25822 | -0.25947
31 | -0.62761 | -0.65914 | -0.68715 | -0.6896 | -0.68808 | -0.57999 | -0.44202 | -0.35771 | -0.35137 | -0.29433 | -0.29127 | -0.28514 | -0.34317 | -0.36929 | -0.35936 | -0.44547 | -0.39466 | -0.19786 | -0.23429 | -0.29131 | -0.31456 | -0.40834 | -0.45159 | -0.47242
32 | 0.032767 | 0.025632 | 0.019434 | 0.028953 | 0.023775 | 0.034253 | 0.045683 | 0.088981 | 0.10248 | 0.10559 | 0.10022 | 0.10691 | 0.10611 | 0.10488 | 0.088212 | 0.083909 | 0.072928 | 0.079781 | 0.067628 | 0.070572 | 0.059667 | 0.062809 | 0.038992 | 0.040043

## Qc, Winter, S8
LoadID | 0 | 1 | 2 | 3 | 4 | 5 | 6 | 7 | 8 | 9 | 10 | 11 | 12 | 13 | 14 | 15 | 16 | 17 | 18 | 19 | 20 | 21 | 22 | 23
1 | -0.51498 | -0.36384 | -0.31541 | -0.4043 | -0.34812 | -0.28621 | -0.23681 | -0.82754 | -0.86543 | -0.74229 | -0.86482 | -0.80359 | -0.80713 | -0.72074 | -0.42769 | -0.66963 | -0.80311 | -0.74936 | -0.52373 | -0.54333 | -0.50607 | -0.31392 | -0.25041 | -0.25954
2 | -0.077111 | -0.077094 | -0.079222 | -0.082851 | -0.082055 | -0.075307 | -0.047751 | -0.0091791 | -0.0098641 | -0.006537 | -0.0057584 | -0.025699 | -0.037544 | -0.04867 | -0.048304 | -0.049121 | -0.038621 | 0.012693 | -0.001789 | -0.021117 | -0.039144 | -0.05149 | -0.056473 | -0.064658
3 | 0.85533 | 0.92291 | 0.93984 | 0.92727 | 0.92804 | 0.77495 | 0.028857 | -0.39954 | -0.50922 | -0.35473 | -0.20944 | -0.41544 | -0.26196 | -0.079476 | 0.31442 | 0.31456 | 0.25912 | 0.13072 | 0.3186 | 0.18153 | 0.24923 | 0.41338 | 0.65308 | 0.73722
4 | -0.11003 | -0.11112 | -0.11226 | -0.11324 | -0.11374 | -0.10399 | -0.090223 | -0.082373 | -0.084786 | -0.093926 | -0.10018 | -0.10608 | -0.1062 | -0.10816 | -0.10911 | -0.10585 | -0.08961 | -0.053408 | -0.068888 | -0.083562 | -0.089957 | -0.095171 | -0.1006 | -0.10109
5 | -0.088603 | -0.093056 | -0.09701 | -0.097356 | -0.09714 | -0.081881 | -0.062402 | -0.0505 | -0.049605 | -0.041552 | -0.041121 | -0.040255 | -0.048448 | -0.052136 | -0.050734 | -0.06289 | -0.055717 | -0.027933 | -0.033077 | -0.041126 | -0.044408 | -0.057648 | -0.063754 | -0.066695
6 | -0.45054 | -0.35243 | -0.26722 | -0.3981 | -0.32691 | -0.47097 | -0.62814 | -1.2235 | -1.4091 | -1.4519 | -1.378 | -1.47 | -1.4591 | -1.4421 | -1.2129 | -1.1538 | -1.0028 | -1.097 | -0.92988 | -0.97036 | -0.82042 | -0.86362 | -0.53614 | -0.55059
7 | 0.55657 | 0.55048 | 0.56778 | 0.57805 | 0.61229 | 0.54822 | 0.46574 | 0.24192 | 0.11987 | 0.11126 | 0.084567 | 0.02842 | 0.11539 | 0.12041 | 0.21946 | 0.31362 | 0.28305 | 0.31572 | 0.35504 | 0.34087 | 0.38813 | 0.45755 | 0.51623 | 0.51349
8 | -0.25211 | -0.25744 | -0.25642 | -0.25605 | -0.25077 | -0.24064 | -0.18396 | -0.14634 | -0.13514 | -0.15434 | -0.14574 | -0.13285 | -0.14082 | -0.15246 | -0.18524 | -0.20544 | -0.20489 | -0.20205 | -0.21297 | -0.22021 | -0.22398 | -0.23055 | -0.24061 | -0.24522
9 | 0.017508 | 0.017508 | 0.017508 | 0.017508 | 0.017508 | 0.017508 | 0.017508 | 0.017508 | 0.017508 | 0.017508 | 0.017508 | 0.017508 | 0.017508 | 0.017508 | 0.017508 | 0.017508 | 0.017508 | 0.017508 | 0.017508 | 0.017508 | 0.017508 | 0.017508 | 0.017508 | 0.017508
10 | -0.04 | -0.041167 | -0.041228 | -0.041112 | -0.040997 | -0.038327 | -0.028729 | -0.023448 | -0.015114 | -0.0087283 | -0.011166 | -0.0086206 | -0.01028 | -0.014868 | -0.018586 | -0.01917 | -0.019712 | -0.013304 | -0.016121 | -0.019985 | -0.023503 | -0.029903 | -0.037377 | -0.038042
11 | 0.2955 | 0.29834 | 0.30382 | 0.30652 | 0.29966 | 0.24183 | 0.18349 | 0.16395 | 0.11506 | 0.07592 | 0.17309 | 0.16322 | 0.18396 | 0.18358 | 0.20425 | 0.20445 | 0.17415 | 0.11646 | 0.15909 | 0.18688 | 0.20077 | 0.2056 | 0.22201 | 0.23548
12 | 0.03505 | -0.058808 | -0.12441 | -0.10758 | -0.083644 | 0.084262 | 0.0027819 | -0.10046 | -0.21805 | -0.25723 | -0.12495 | 0.00032463 | -0.39576 | -0.44865 | -0.42559 | -0.48861 | -0.26843 | -0.37077 | -0.39812 | -0.3549 | -0.3983 | -0.51129 | -0.47363 | -0.31907
13 | -0.094628 | -0.076532 | -0.10923 | -0.13687 | -0.14292 | -0.17425 | -0.63726 | -0.79775 | -0.85416 | -0.79894 | -0.73186 | -0.83875 | -0.94801 | -0.84074 | -0.82683 | -0.82527 | -0.74371 | -0.7688 | -0.66478 | -0.50185 | -0.55058 | -0.48113 | -0.21163 | -0.14973
14 | -0.008583 | -0.006064 | -0.0052568 | -0.0067384 | -0.0058019 | -0.0047702 | -0.0039468 | -0.013792 | -0.014424 | -0.012371 | -0.014414 | -0.013393 | -0.013452 | -0.012012 | -0.0071281 | -0.01116 | -0.013385 | -0.012489 | -0.0087288 | -0.0090556 | -0.0084345 | -0.005232 | -0.0041736 | -0.0043257
15 | -0.097674 | -0.097653 | -0.10035 | -0.10494 | -0.10394 | -0.095389 | -0.060484 | -0.011627 | -0.012494 | -0.0082802 | -0.007294 | -0.032553 | -0.047556 | -0.061648 | -0.061185 | -0.06222 | -0.048919 | 0.016078 | -0.002266 | -0.026749 | -0.049582 | -0.065221 | -0.071532 | -0.081901
16 | -0.26212 | -0.28283 | -0.28801 | -0.28416 | -0.2844 | -0.23749 | -0.0088432 | 0.12244 | 0.15605 | 0.10871 | 0.064184 | 0.12731 | 0.080277 | 0.024355 | -0.096356 | -0.096397 | -0.079408 | -0.04006 | -0.097636 | -0.05563 | -0.076377 | -0.12668 | -0.20014 | -0.22592
17 | -0.39611 | -0.40004 | -0.40413 | -0.40766 | -0.40948 | -0.37437 | -0.3248 | -0.29654 | -0.30523 | -0.33813 | -0.36066 | -0.38188 | -0.38233 | -0.38936 | -0.39278 | -0.38107 | -0.3226 | -0.19227 | -0.248 | -0.30082 | -0.32384 | -0.34261 | -0.36217 | -0.36393
18 | -0.31011 | -0.32569 | -0.33953 | -0.34074 | -0.33999 | -0.28659 | -0.21841 | -0.17675 | -0.17362 | -0.14543 | -0.14392 | -0.14089 | -0.16957 | -0.18247 | -0.17757 | -0.22011 | -0.19501 | -0.097764 | -0.11577 | -0.14394 | -0.15543 | -0.20177 | -0.22314 | -0.23343
19 | -0.21298 | -0.1666 | -0.12632 | -0.18819 | -0.15454 | -0.22264 | -0.29694 | -0.57838 | -0.6661 | -0.68633 | -0.65144 | -0.6949 | -0.68974 | -0.68174 | -0.57338 | -0.54541 | -0.47403 | -0.51858 | -0.43958 | -0.45871 | -0.38783 | -0.40826 | -0.25345 | -0.26028
20 | 0.3643 | 0.36032 | 0.37164 | 0.37836 | 0.40077 | 0.35883 | 0.30485 | 0.15835 | 0.078458 | 0.072826 | 0.055353 | 0.018602 | 0.075527 | 0.078814 | 0.14365 | 0.20528 | 0.18527 | 0.20665 | 0.23239 | 0.22312 | 0.25405 | 0.29949 | 0.3379 | 0.3361
21 | 0.10084 | 0.10298 | 0.10257 | 0.10242 | 0.10031 | 0.096256 | 0.073582 | 0.058538 | 0.054054 | 0.061734 | 0.058294 | 0.053139 | 0.056329 | 0.060985 | 0.074098 | 0.082175 | 0.081958 | 0.080821 | 0.08519 | 0.088085 | 0.089593 | 0.09222 | 0.096246 | 0.09809
22 | -0.040947 | -0.040947 | -0.040947 | -0.040947 | -0.040947 | -0.040947 | -0.040947 | -0.040947 | -0.040947 | -0.040947 | -0.040947 | -0.040947 | -0.040947 | -0.040947 | -0.040947 | -0.040947 | -0.040947 | -0.040947 | -0.040947 | -0.040947 | -0.040947 | -0.040947 | -0.040947 | -0.040947
23 | 0.13333 | 0.13722 | 0.13743 | 0.13704 | 0.13666 | 0.12776 | 0.095764 | 0.07816 | 0.050381 | 0.029094 | 0.037221 | 0.028735 | 0.034265 | 0.049559 | 0.061952 | 0.063898 | 0.065706 | 0.044346 | 0.053736 | 0.066618 | 0.078343 | 0.099678 | 0.12459 | 0.12681
24 | -1.5438 | -1.5587 | -1.5873 | -1.6014 | -1.5656 | -1.2634 | -0.95864 | -0.85654 | -0.60114 | -0.39665 | -0.90429 | -0.85274 | -0.96109 | -0.95913 | -1.0671 | -1.0681 | -0.90982 | -0.60844 | -0.83117 | -0.97637 | -1.0489 | -1.0742 | -1.1599 | -1.2303
25 | -0.030878 | 0.051807 | 0.1096 | 0.09477 | 0.073687 | -0.074231 | -0.0024507 | 0.088501 | 0.19209 | 0.2266 | 0.11007 | -0.00028598 | 0.34865 | 0.39524 | 0.37492 | 0.43044 | 0.23647 | 0.32663 | 0.35073 | 0.31265 | 0.35088 | 0.45042 | 0.41725 | 0.28108
26 | -0.059142 | -0.047832 | -0.068268 | -0.085545 | -0.089328 | -0.10891 | -0.39829 | -0.49859 | -0.53385 | -0.49933 | -0.45741 | -0.52422 | -0.59251 | -0.52547 | -0.51677 | -0.51579 | -0.46482 | -0.4805 | -0.41549 | -0.31366 | -0.34412 | -0.30071 | -0.13227 | -0.093578
27 | -0.17166 | -0.12128 | -0.10514 | -0.13477 | -0.11604 | -0.095403 | -0.078937 | -0.27585 | -0.28848 | -0.24743 | -0.28827 | -0.26786 | -0.26904 | -0.24025 | -0.14256 | -0.22321 | -0.2677 | -0.24979 | -0.17458 | -0.18111 | -0.16869 | -0.10464 | -0.083472 | -0.086515
28 | -0.053978 | -0.053966 | -0.055455 | -0.057995 | -0.057439 | -0.052715 | -0.033426 | -0.0064253 | -0.0069049 | -0.0045759 | -0.0040309 | -0.01799 | -0.026281 | -0.034069 | -0.033813 | -0.034385 | -0.027034 | 0.0088854 | -0.0012523 | -0.014782 | -0.027401 | -0.036043 | -0.039531 | -0.045261
29 | 4.3456 | 4.689 | 4.775 | 4.7111 | 4.715 | 3.9373 | 0.14661 | -2.0299 | -2.5872 | -1.8023 | -1.0641 | -2.1107 | -1.3309 | -0.40379 | 1.5975 | 1.5982 | 1.3165 | 0.66414 | 1.6187 | 0.92229 | 1.2663 | 2.1002 | 3.3181 | 3.7456
30 | -0.28242 | -0.28522 | -0.28813 | -0.29065 | -0.29194 | -0.26691 | -0.23157 | -0.21142 | -0.21762 | -0.24108 | -0.25714 | -0.27227 | -0.27259 | -0.2776 | -0.28004 | -0.27169 | -0.23 | -0.13708 | -0.17681 | -0.21448 | -0.23089 | -0.24427 | -0.25822 | -0.25947
31 | -0.62761 | -0.65914 | -0.68715 | -0.6896 | -0.68808 | -0.57999 | -0.44202 | -0.35771 | -0.35137 | -0.29433 | -0.29127 | -0.28514 | -0.34317 | -0.36929 | -0.35936 | -0.44547 | -0.39466 | -0.19786 | -0.23429 | -0.29131 | -0.31456 | -0.40834 | -0.45159 | -0.47242
32 | 0.032767 | 0.025632 | 0.019434 | 0.028953 | 0.023775 | 0.034253 | 0.045683 | 0.088981 | 0.10248 | 0.10559 | 0.10022 | 0.10691 | 0.10611 | 0.10488 | 0.088212 | 0.083909 | 0.072928 | 0.079781 | 0.067628 | 0.070572 | 0.059667 | 0.062809 | 0.038992 | 0.040043

## Qc, Winter, S9
LoadID | 0 | 1 | 2 | 3 | 4 | 5 | 6 | 7 | 8 | 9 | 10 | 11 | 12 | 13 | 14 | 15 | 16 | 17 | 18 | 19 | 20 | 21 | 22 | 23
1 | -0.51498 | -0.36384 | -0.31541 | -0.4043 | -0.34812 | -0.28621 | -0.23681 | -0.82754 | -0.86543 | -0.74229 | -0.86482 | -0.80359 | -0.80713 | -0.72074 | -0.42769 | -0.66963 | -0.80311 | -0.74936 | -0.52373 | -0.54333 | -0.50607 | -0.31392 | -0.25041 | -0.25954
2 | -0.077111 | -0.077094 | -0.079222 | -0.082851 | -0.082055 | -0.075307 | -0.047751 | -0.0091791 | -0.0098641 | -0.006537 | -0.0057584 | -0.025699 | -0.037544 | -0.04867 | -0.048304 | -0.049121 | -0.038621 | 0.012693 | -0.001789 | -0.021117 | -0.039144 | -0.05149 | -0.056473 | -0.064658
3 | 0.85533 | 0.92291 | 0.93984 | 0.92727 | 0.92804 | 0.77495 | 0.028857 | -0.39954 | -0.50922 | -0.35473 | -0.20944 | -0.41544 | -0.26196 | -0.079476 | 0.31442 | 0.31456 | 0.25912 | 0.13072 | 0.3186 | 0.18153 | 0.24923 | 0.41338 | 0.65308 | 0.73722
4 | -0.11003 | -0.11112 | -0.11226 | -0.11324 | -0.11374 | -0.10399 | -0.090223 | -0.082373 | -0.084786 | -0.093926 | -0.10018 | -0.10608 | -0.1062 | -0.10816 | -0.10911 | -0.10585 | -0.08961 | -0.053408 | -0.068888 | -0.083562 | -0.089957 | -0.095171 | -0.1006 | -0.10109
5 | -0.088603 | -0.093056 | -0.09701 | -0.097356 | -0.09714 | -0.081881 | -0.062402 | -0.0505 | -0.049605 | -0.041552 | -0.041121 | -0.040255 | -0.048448 | -0.052136 | -0.050734 | -0.06289 | -0.055717 | -0.027933 | -0.033077 | -0.041126 | -0.044408 | -0.057648 | -0.063754 | -0.066695
6 | -0.45054 | -0.35243 | -0.26722 | -0.3981 | -0.32691 | -0.47097 | -0.62814 | -1.2235 | -1.4091 | -1.4519 | -1.378 | -1.47 | -1.4591 | -1.4421 | -1.2129 | -1.1538 | -1.0028 | -1.097 | -0.92988 | -0.97036 | -0.82042 | -0.86362 | -0.53614 | -0.55059
7 | 0.55657 | 0.55048 | 0.56778 | 0.57805 | 0.61229 | 0.54822 | 0.46574 | 0.24192 | 0.11987 | 0.11126 | 0.084567 | 0.02842 | 0.11539 | 0.12041 | 0.21946 | 0.31362 | 0.28305 | 0.31572 | 0.35504 | 0.34087 | 0.38813 | 0.45755 | 0.51623 | 0.51349
8 | -0.25211 | -0.25744 | -0.25642 | -0.25605 | -0.25077 | -0.24064 | -0.18396 | -0.14634 | -0.13514 | -0.15434 | -0.14574 | -0.13285 | -0.14082 | -0.15246 | -0.18524 | -0.20544 | -0.20489 | -0.20205 | -0.21297 | -0.22021 | -0.22398 | -0.23055 | -0.24061 | -0.24522
9 | 0.017508 | 0.017508 | 0.017508 | 0.017508 | 0.017508 | 0.017508 | 0.017508 | 0.017508 | 0.017508 | 0.017508 | 0.017508 | 0.017508 | 0.017508 | 0.017508 | 0.017508 | 0.017508 | 0.017508 | 0.017508 | 0.017508 | 0.017508 | 0.017508 | 0.017508 | 0.017508 | 0.017508
10 | -0.04 | -0.041167 | -0.041228 | -0.041112 | -0.040997 | -0.038327 | -0.028729 | -0.023448 | -0.015114 | -0.0087283 | -0.011166 | -0.0086206 | -0.01028 | -0.014868 | -0.018586 | -0.01917 | -0.019712 | -0.013304 | -0.016121 | -0.019985 | -0.023503 | -0.029903 | -0.037377 | -0.038042
11 | 0.2955 | 0.29834 | 0.30382 | 0.30652 | 0.29966 | 0.24183 | 0.18349 | 0.16395 | 0.11506 | 0.07592 | 0.17309 | 0.16322 | 0.18396 | 0.18358 | 0.20425 | 0.20445 | 0.17415 | 0.11646 | 0.15909 | 0.18688 | 0.20077 | 0.2056 | 0.22201 | 0.23548
12 | 0.03505 | -0.058808 | -0.12441 | -0.10758 | -0.083644 | 0.084262 | 0.0027819 | -0.10046 | -0.21805 | -0.25723 | -0.12495 | 0.00032463 | -0.39576 | -0.44865 | -0.42559 | -0.48861 | -0.26843 | -0.37077 | -0.39812 | -0.3549 | -0.3983 | -0.51129 | -0.47363 | -0.31907
13 | -0.094628 | -0.076532 | -0.10923 | -0.13687 | -0.14292 | -0.17425 | -0.63726 | -0.79775 | -0.85416 | -0.79894 | -0.73186 | -0.83875 | -0.94801 | -0.84074 | -0.82683 | -0.82527 | -0.74371 | -0.7688 | -0.66478 | -0.50185 | -0.55058 | -0.48113 | -0.21163 | -0.14973
14 | -0.008583 | -0.006064 | -0.0052568 | -0.0067384 | -0.0058019 | -0.0047702 | -0.0039468 | -0.013792 | -0.014424 | -0.012371 | -0.014414 | -0.013393 | -0.013452 | -0.012012 | -0.0071281 | -0.01116 | -0.013385 | -0.012489 | -0.0087288 | -0.0090556 | -0.0084345 | -0.005232 | -0.0041736 | -0.0043257
15 | -0.097674 | -0.097653 | -0.10035 | -0.10494 | -0.10394 | -0.095389 | -0.060484 | -0.011627 | -0.012494 | -0.0082802 | -0.007294 | -0.032553 | -0.047556 | -0.061648 | -0.061185 | -0.06222 | -0.048919 | 0.016078 | -0.002266 | -0.026749 | -0.049582 | -0.065221 | -0.071532 | -0.081901
16 | -0.26212 | -0.28283 | -0.28801 | -0.28416 | -0.2844 | -0.23749 | -0.0088432 | 0.12244 | 0.15605 | 0.10871 | 0.064184 | 0.12731 | 0.080277 | 0.024355 | -0.096356 | -0.096397 | -0.079408 | -0.04006 | -0.097636 | -0.05563 | -0.076377 | -0.12668 | -0.20014 | -0.22592
17 | -0.39611 | -0.40004 | -0.40413 | -0.40766 | -0.40948 | -0.37437 | -0.3248 | -0.29654 | -0.30523 | -0.33813 | -0.36066 | -0.38188 | -0.38233 | -0.38936 | -0.39278 | -0.38107 | -0.3226 | -0.19227 | -0.248 | -0.30082 | -0.32384 | -0.34261 | -0.36217 | -0.36393
18 | -0.31011 | -0.32569 | -0.33953 | -0.34074 | -0.33999 | -0.28659 | -0.21841 | -0.17675 | -0.17362 | -0.14543 | -0.14392 | -0.14089 | -0.16957 | -0.18247 | -0.17757 | -0.22011 | -0.19501 | -0.097764 | -0.11577 | -0.14394 | -0.15543 | -0.20177 | -0.22314 | -0.23343
19 | -0.21298 | -0.1666 | -0.12632 | -0.18819 | -0.15454 | -0.22264 | -0.29694 | -0.57838 | -0.6661 | -0.68633 | -0.65144 | -0.6949 | -0.68974 | -0.68174 | -0.57338 | -0.54541 | -0.47403 | -0.51858 | -0.43958 | -0.45871 | -0.38783 | -0.40826 | -0.25345 | -0.26028
20 | 0.3643 | 0.36032 | 0.37164 | 0.37836 | 0.40077 | 0.35883 | 0.30485 | 0.15835 | 0.078458 | 0.072826 | 0.055353 | 0.018602 | 0.075527 | 0.078814 | 0.14365 | 0.20528 | 0.18527 | 0.20665 | 0.23239 | 0.22312 | 0.25405 | 0.29949 | 0.3379 | 0.3361
21 | 0.10084 | 0.10298 | 0.10257 | 0.10242 | 0.10031 | 0.096256 | 0.073582 | 0.058538 | 0.054054 | 0.061734 | 0.058294 | 0.053139 | 0.056329 | 0.060985 | 0.074098 | 0.082175 | 0.081958 | 0.080821 | 0.08519 | 0.088085 | 0.089593 | 0.09222 | 0.096246 | 0.09809
22 | -0.040947 | -0.040947 | -0.040947 | -0.040947 | -0.040947 | -0.040947 | -0.040947 | -0.040947 | -0.040947 | -0.040947 | -0.040947 | -0.040947 | -0.040947 | -0.040947 | -0.040947 | -0.040947 | -0.040947 | -0.040947 | -0.040947 | -0.040947 | -0.040947 | -0.040947 | -0.040947 | -0.040947
23 | 0.13333 | 0.13722 | 0.13743 | 0.13704 | 0.13666 | 0.12776 | 0.095764 | 0.07816 | 0.050381 | 0.029094 | 0.037221 | 0.028735 | 0.034265 | 0.049559 | 0.061952 | 0.063898 | 0.065706 | 0.044346 | 0.053736 | 0.066618 | 0.078343 | 0.099678 | 0.12459 | 0.12681
24 | -1.5438 | -1.5587 | -1.5873 | -1.6014 | -1.5656 | -1.2634 | -0.95864 | -0.85654 | -0.60114 | -0.39665 | -0.90429 | -0.85274 | -0.96109 | -0.95913 | -1.0671 | -1.0681 | -0.90982 | -0.60844 | -0.83117 | -0.97637 | -1.0489 | -1.0742 | -1.1599 | -1.2303
25 | -0.030878 | 0.051807 | 0.1096 | 0.09477 | 0.073687 | -0.074231 | -0.0024507 | 0.088501 | 0.19209 | 0.2266 | 0.11007 | -0.00028598 | 0.34865 | 0.39524 | 0.37492 | 0.43044 | 0.23647 | 0.32663 | 0.35073 | 0.31265 | 0.35088 | 0.45042 | 0.41725 | 0.28108
26 | -0.059142 | -0.047832 | -0.068268 | -0.085545 | -0.089328 | -0.10891 | -0.39829 | -0.49859 | -0.53385 | -0.49933 | -0.45741 | -0.52422 | -0.59251 | -0.52547 | -0.51677 | -0.51579 | -0.46482 | -0.4805 | -0.41549 | -0.31366 | -0.34412 | -0.30071 | -0.13227 | -0.093578
27 | -0.17166 | -0.12128 | -0.10514 | -0.13477 | -0.11604 | -0.095403 | -0.078937 | -0.27585 | -0.28848 | -0.24743 | -0.28827 | -0.26786 | -0.26904 | -0.24025 | -0.14256 | -0.22321 | -0.2677 | -0.24979 | -0.17458 | -0.18111 | -0.16869 | -0.10464 | -0.083472 | -0.086515
28 | -0.053978 | -0.053966 | -0.055455 | -0.057995 | -0.057439 | -0.052715 | -0.033426 | -0.0064253 | -0.0069049 | -0.0045759 | -0.0040309 | -0.01799 | -0.026281 | -0.034069 | -0.033813 | -0.034385 | -0.027034 | 0.0088854 | -0.0012523 | -0.014782 | -0.027401 | -0.036043 | -0.039531 | -0.045261
29 | 4.3456 | 4.689 | 4.775 | 4.7111 | 4.715 | 3.9373 | 0.14661 | -2.0299 | -2.5872 | -1.8023 | -1.0641 | -2.1107 | -1.3309 | -0.40379 | 1.5975 | 1.5982 | 1.3165 | 0.66414 | 1.6187 | 0.92229 | 1.2663 | 2.1002 | 3.3181 | 3.7456
30 | -0.28242 | -0.28522 | -0.28813 | -0.29065 | -0.29194 | -0.26691 | -0.23157 | -0.21142 | -0.21762 | -0.24108 | -0.25714 | -0.27227 | -0.27259 | -0.2776 | -0.28004 | -0.27169 | -0.23 | -0.13708 | -0.17681 | -0.21448 | -0.23089 | -0.24427 | -0.25822 | -0.25947
31 | -0.62761 | -0.65914 | -0.68715 | -0.6896 | -0.68808 | -0.57999 | -0.44202 | -0.35771 | -0.35137 | -0.29433 | -0.29127 | -0.28514 | -0.34317 | -0.36929 | -0.35936 | -0.44547 | -0.39466 | -0.19786 | -0.23429 | -0.29131 | -0.31456 | -0.40834 | -0.45159 | -0.47242
32 | 0.032767 | 0.025632 | 0.019434 | 0.028953 | 0.023775 | 0.034253 | 0.045683 | 0.088981 | 0.10248 | 0.10559 | 0.10022 | 0.10691 | 0.10611 | 0.10488 | 0.088212 | 0.083909 | 0.072928 | 0.079781 | 0.067628 | 0.070572 | 0.059667 | 0.062809 | 0.038992 | 0.040043

## UpFlex, Winter
LoadID | 0 | 1 | 2 | 3 | 4 | 5 | 6 | 7 | 8 | 9 | 10 | 11 | 12 | 13 | 14 | 15 | 16 | 17 | 18 | 19 | 20 | 21 | 22 | 23
1 | 0.18028 | 0.19846 | 0.25832 | 0.29615 | 0.34821 | 0.40703 | 0.36283 | 0.5187 | 0.47585 | 0.53745 | 0.55235 | 0.51235 | 0.48333 | 0.44498 | 0.40987 | 0.36888 | 0.36504 | 0.28922 | 0.2393 | 0.28396 | 0.28933 | 0.33064 | 0.16054 | 0.15414
2 | 0.16225 | 0.17862 | 0.23249 | 0.26654 | 0.31339 | 0.36633 | 0.32655 | 0.46683 | 0.42827 | 0.4837 | 0.49712 | 0.46112 | 0.435 | 0.40048 | 0.36888 | 0.33199 | 0.32854 | 0.2603 | 0.21537 | 0.25556 | 0.26039 | 0.29758 | 0.14449 | 0.13873
3 | 0.21633 | 0.23816 | 0.30998 | 0.35538 | 0.41785 | 0.48843 | 0.4354 | 0.62245 | 0.57102 | 0.64494 | 0.66282 | 0.61482 | 0.58 | 0.53397 | 0.49185 | 0.44266 | 0.43805 | 0.34707 | 0.28716 | 0.34075 | 0.34719 | 0.39677 | 0.19265 | 0.18497
4 | 0.10817 | 0.11908 | 0.15499 | 0.17769 | 0.20892 | 0.24422 | 0.2177 | 0.31122 | 0.28551 | 0.32247 | 0.33141 | 0.30741 | 0.29 | 0.26699 | 0.24592 | 0.22133 | 0.21902 | 0.17353 | 0.14358 | 0.17038 | 0.1736 | 0.19839 | 0.096327 | 0.092485
5 | 0.10817 | 0.11908 | 0.15499 | 0.17769 | 0.20892 | 0.24422 | 0.2177 | 0.31122 | 0.28551 | 0.32247 | 0.33141 | 0.30741 | 0.29 | 0.26699 | 0.24592 | 0.22133 | 0.21902 | 0.17353 | 0.14358 | 0.17038 | 0.1736 | 0.19839 | 0.096327 | 0.092485
6 | 0.36056 | 0.39693 | 0.51664 | 0.5923 | 0.69641 | 0.81406 | 0.72566 | 1.0374 | 0.95171 | 1.0749 | 1.1047 | 1.0247 | 0.96666 | 0.88995 | 0.81974 | 0.73776 | 0.73008 | 0.57845 | 0.4786 | 0.56792 | 0.57865 | 0.66129 | 0.32109 | 0.30828
7 | 0.36056 | 0.39693 | 0.51664 | 0.5923 | 0.69641 | 0.81406 | 0.72566 | 1.0374 | 0.95171 | 1.0749 | 1.1047 | 1.0247 | 0.96666 | 0.88995 | 0.81974 | 0.73776 | 0.73008 | 0.57845 | 0.4786 | 0.56792 | 0.57865 | 0.66129 | 0.32109 | 0.30828
8 | 0.10817 | 0.11908 | 0.15499 | 0.17769 | 0.20892 | 0.24422 | 0.2177 | 0.31122 | 0.28551 | 0.32247 | 0.33141 | 0.30741 | 0.29 | 0.26699 | 0.24592 | 0.22133 | 0.21902 | 0.17353 | 0.14358 | 0.17038 | 0.1736 | 0.19839 | 0.096327 | 0.092485
9 | 0.10817 | 0.11908 | 0.15499 | 0.17769 | 0.20892 | 0.24422 | 0.2177 | 0.31122 | 0.28551 | 0.32247 | 0.33141 | 0.30741 | 0.29 | 0.26699 | 0.24592 | 0.22133 | 0.21902 | 0.17353 | 0.14358 | 0.17038 | 0.1736 | 0.19839 | 0.096327 | 0.092485
10 | 0.081125 | 0.089308 | 0.11624 | 0.13327 | 0.15669 | 0.18316 | 0.16327 | 0.23342 | 0.21413 | 0.24185 | 0.24856 | 0.23056 | 0.2175 | 0.20024 | 0.18444 | 0.166 | 0.16427 | 0.13015 | 0.10768 | 0.12778 | 0.1302 | 0.14879 | 0.072245 | 0.069364
11 | 0.10817 | 0.11908 | 0.15499 | 0.17769 | 0.20892 | 0.24422 | 0.2177 | 0.31122 | 0.28551 | 0.32247 | 0.33141 | 0.30741 | 0.29 | 0.26699 | 0.24592 | 0.22133 | 0.21902 | 0.17353 | 0.14358 | 0.17038 | 0.1736 | 0.19839 | 0.096327 | 0.092485
12 | 0.10817 | 0.11908 | 0.15499 | 0.17769 | 0.20892 | 0.24422 | 0.2177 | 0.31122 | 0.28551 | 0.32247 | 0.33141 | 0.30741 | 0.29 | 0.26699 | 0.24592 | 0.22133 | 0.21902 | 0.17353 | 0.14358 | 0.17038 | 0.1736 | 0.19839 | 0.096327 | 0.092485
13 | 0.21633 | 0.23816 | 0.30998 | 0.35538 | 0.41785 | 0.48843 | 0.4354 | 0.62245 | 0.57102 | 0.64494 | 0.66282 | 0.61482 | 0.58 | 0.53397 | 0.49185 | 0.44266 | 0.43805 | 0.34707 | 0.28716 | 0.34075 | 0.34719 | 0.39677 | 0.19265 | 0.18497
14 | 0.10817 | 0.11908 | 0.15499 | 0.17769 | 0.20892 | 0.24422 | 0.2177 | 0.31122 | 0.28551 | 0.32247 | 0.33141 | 0.30741 | 0.29 | 0.26699 | 0.24592 | 0.22133 | 0.21902 | 0.17353 | 0.14358 | 0.17038 | 0.1736 | 0.19839 | 0.096327 | 0.092485
15 | 0.10817 | 0.11908 | 0.15499 | 0.17769 | 0.20892 | 0.24422 | 0.2177 | 0.31122 | 0.28551 | 0.32247 | 0.33141 | 0.30741 | 0.29 | 0.26699 | 0.24592 | 0.22133 | 0.21902 | 0.17353 | 0.14358 | 0.17038 | 0.1736 | 0.19839 | 0.096327 | 0.092485
16 | 0.10817 | 0.11908 | 0.15499 | 0.17769 | 0.20892 | 0.24422 | 0.2177 | 0.31122 | 0.28551 | 0.32247 | 0.33141 | 0.30741 | 0.29 | 0.26699 | 0.24592 | 0.22133 | 0.21902 | 0.17353 | 0.14358 | 0.17038 | 0.1736 | 0.19839 | 0.096327 | 0.092485
17 | 0.16225 | 0.17862 | 0.23249 | 0.26654 | 0.31339 | 0.36633 | 0.32655 | 0.46683 | 0.42827 | 0.4837 | 0.49712 | 0.46112 | 0.435 | 0.40048 | 0.36888 | 0.33199 | 0.32854 | 0.2603 | 0.21537 | 0.25556 | 0.26039 | 0.29758 | 0.14449 | 0.13873
18 | 0.16225 | 0.17862 | 0.23249 | 0.26654 | 0.31339 | 0.36633 | 0.32655 | 0.46683 | 0.42827 | 0.4837 | 0.49712 | 0.46112 | 0.435 | 0.40048 | 0.36888 | 0.33199 | 0.32854 | 0.2603 | 0.21537 | 0.25556 | 0.26039 | 0.29758 | 0.14449 | 0.13873
19 | 0.16225 | 0.17862 | 0.23249 | 0.26654 | 0.31339 | 0.36633 | 0.32655 | 0.46683 | 0.42827 | 0.4837 | 0.49712 | 0.46112 | 0.435 | 0.40048 | 0.36888 | 0.33199 | 0.32854 | 0.2603 | 0.21537 | 0.25556 | 0.26039 | 0.29758 | 0.14449 | 0.13873
20 | 0.16225 | 0.17862 | 0.23249 | 0.26654 | 0.31339 | 0.36633 | 0.32655 | 0.46683 | 0.42827 | 0.4837 | 0.49712 | 0.46112 | 0.435 | 0.40048 | 0.36888 | 0.33199 | 0.32854 | 0.2603 | 0.21537 | 0.25556 | 0.26039 | 0.29758 | 0.14449 | 0.13873
21 | 0.16225 | 0.17862 | 0.23249 | 0.26654 | 0.31339 | 0.36633 | 0.32655 | 0.46683 | 0.42827 | 0.4837 | 0.49712 | 0.46112 | 0.435 | 0.40048 | 0.36888 | 0.33199 | 0.32854 | 0.2603 | 0.21537 | 0.25556 | 0.26039 | 0.29758 | 0.14449 | 0.13873
22 | 0.16225 | 0.17862 | 0.23249 | 0.26654 | 0.31339 | 0.36633 | 0.32655 | 0.46683 | 0.42827 | 0.4837 | 0.49712 | 0.46112 | 0.435 | 0.40048 | 0.36888 | 0.33199 | 0.32854 | 0.2603 | 0.21537 | 0.25556 | 0.26039 | 0.29758 | 0.14449 | 0.13873
23 | 0.75717 | 0.83354 | 1.0849 | 1.2438 | 1.4625 | 1.7095 | 1.5239 | 2.1786 | 1.9986 | 2.2573 | 2.3199 | 2.1519 | 2.03 | 1.8689 | 1.7215 | 1.5493 | 1.5332 | 1.2147 | 1.0051 | 1.1926 | 1.2152 | 1.3887 | 0.67429 | 0.64739
24 | 0.75717 | 0.83354 | 1.0849 | 1.2438 | 1.4625 | 1.7095 | 1.5239 | 2.1786 | 1.9986 | 2.2573 | 2.3199 | 2.1519 | 2.03 | 1.8689 | 1.7215 | 1.5493 | 1.5332 | 1.2147 | 1.0051 | 1.1926 | 1.2152 | 1.3887 | 0.67429 | 0.64739
25 | 0.10817 | 0.11908 | 0.15499 | 0.17769 | 0.20892 | 0.24422 | 0.2177 | 0.31122 | 0.28551 | 0.32247 | 0.33141 | 0.30741 | 0.29 | 0.26699 | 0.24592 | 0.22133 | 0.21902 | 0.17353 | 0.14358 | 0.17038 | 0.1736 | 0.19839 | 0.096327 | 0.092485
26 | 0.10817 | 0.11908 | 0.15499 | 0.17769 | 0.20892 | 0.24422 | 0.2177 | 0.31122 | 0.28551 | 0.32247 | 0.33141 | 0.30741 | 0.29 | 0.26699 | 0.24592 | 0.22133 | 0.21902 | 0.17353 | 0.14358 | 0.17038 | 0.1736 | 0.19839 | 0.096327 | 0.092485
27 | 0.10817 | 0.11908 | 0.15499 | 0.17769 | 0.20892 | 0.24422 | 0.2177 | 0.31122 | 0.28551 | 0.32247 | 0.33141 | 0.30741 | 0.29 | 0.26699 | 0.24592 | 0.22133 | 0.21902 | 0.17353 | 0.14358 | 0.17038 | 0.1736 | 0.19839 | 0.096327 | 0.092485
28 | 0.21633 | 0.23816 | 0.30998 | 0.35538 | 0.41785 | 0.48843 | 0.4354 | 0.62245 | 0.57102 | 0.64494 | 0.66282 | 0.61482 | 0.58 | 0.53397 | 0.49185 | 0.44266 | 0.43805 | 0.34707 | 0.28716 | 0.34075 | 0.34719 | 0.39677 | 0.19265 | 0.18497
29 | 0.36056 | 0.39693 | 0.51664 | 0.5923 | 0.69641 | 0.81406 | 0.72566 | 1.0374 | 0.95171 | 1.0749 | 1.1047 | 1.0247 | 0.96666 | 0.88995 | 0.81974 | 0.73776 | 0.73008 | 0.57845 | 0.4786 | 0.56792 | 0.57865 | 0.66129 | 0.32109 | 0.30828
30 | 0.27042 | 0.29769 | 0.38748 | 0.44423 | 0.52231 | 0.61054 | 0.54424 | 0.77806 | 0.71378 | 0.80617 | 0.82853 | 0.76853 | 0.725 | 0.66746 | 0.61481 | 0.55332 | 0.54756 | 0.43384 | 0.35895 | 0.42594 | 0.43399 | 0.49596 | 0.24082 | 0.23121
31 | 0.37858 | 0.41677 | 0.54247 | 0.62192 | 0.73123 | 0.85476 | 0.76194 | 1.0893 | 0.99929 | 1.1286 | 1.1599 | 1.0759 | 1.015 | 0.93445 | 0.86073 | 0.77465 | 0.76658 | 0.60737 | 0.50253 | 0.59632 | 0.60759 | 0.69435 | 0.33714 | 0.3237
32 | 0.10817 | 0.11908 | 0.15499 | 0.17769 | 0.20892 | 0.24422 | 0.2177 | 0.31122 | 0.28551 | 0.32247 | 0.33141 | 0.30741 | 0.29 | 0.26699 | 0.24592 | 0.22133 | 0.21902 | 0.17353 | 0.14358 | 0.17038 | 0.1736 | 0.19839 | 0.096327 | 0.092485

## DownFlex, Winter
LoadID | 0 | 1 | 2 | 3 | 4 | 5 | 6 | 7 | 8 | 9 | 10 | 11 | 12 | 13 | 14 | 15 | 16 | 17 | 18 | 19 | 20 | 21 | 22 | 23
1 | 0.4998 | 0.52893 | 0.55854 | 0.58392 | 0.59055 | 0.61775 | 0.61459 | 0.58093 | 0.52635 | 0.77293 | 0.7548 | 0.69503 | 0.67814 | 0.68093 | 0.64867 | 0.5946 | 0.53439 | 0.51522 | 0.32386 | 0.34634 | 0.37866 | 0.3877 | 0.40434 | 0.44632
2 | 0.44982 | 0.47604 | 0.50268 | 0.52553 | 0.5315 | 0.55598 | 0.55313 | 0.52284 | 0.47371 | 0.69564 | 0.67932 | 0.62553 | 0.61033 | 0.61284 | 0.5838 | 0.53514 | 0.48095 | 0.4637 | 0.29148 | 0.31171 | 0.3408 | 0.34893 | 0.36391 | 0.40169
3 | 0.59975 | 0.63471 | 0.67024 | 0.70071 | 0.70866 | 0.7413 | 0.73751 | 0.69712 | 0.63162 | 0.92752 | 0.90576 | 0.83404 | 0.81377 | 0.81712 | 0.77841 | 0.71353 | 0.64127 | 0.61826 | 0.38864 | 0.41561 | 0.4544 | 0.46524 | 0.48521 | 0.53559
4 | 0.29988 | 0.31736 | 0.33512 | 0.35035 | 0.35433 | 0.37065 | 0.36876 | 0.34856 | 0.31581 | 0.46376 | 0.45288 | 0.41702 | 0.40689 | 0.40856 | 0.3892 | 0.35676 | 0.32063 | 0.30913 | 0.19432 | 0.20781 | 0.2272 | 0.23262 | 0.24261 | 0.26779
5 | 0.29988 | 0.31736 | 0.33512 | 0.35035 | 0.35433 | 0.37065 | 0.36876 | 0.34856 | 0.31581 | 0.46376 | 0.45288 | 0.41702 | 0.40689 | 0.40856 | 0.3892 | 0.35676 | 0.32063 | 0.30913 | 0.19432 | 0.20781 | 0.2272 | 0.23262 | 0.24261 | 0.26779
6 | 0.99959 | 1.0579 | 1.1171 | 1.1678 | 1.1811 | 1.2355 | 1.2292 | 1.1619 | 1.0527 | 1.5459 | 1.5096 | 1.3901 | 1.3563 | 1.3619 | 1.2973 | 1.1892 | 1.0688 | 1.0304 | 0.64773 | 0.69269 | 0.75733 | 0.7754 | 0.80869 | 0.89264
7 | 0.99959 | 1.0579 | 1.1171 | 1.1678 | 1.1811 | 1.2355 | 1.2292 | 1.1619 | 1.0527 | 1.5459 | 1.5096 | 1.3901 | 1.3563 | 1.3619 | 1.2973 | 1.1892 | 1.0688 | 1.0304 | 0.64773 | 0.69269 | 0.75733 | 0.7754 | 0.80869 | 0.89264
8 | 0.29988 | 0.31736 | 0.33512 | 0.35035 | 0.35433 | 0.37065 | 0.36876 | 0.34856 | 0.31581 | 0.46376 | 0.45288 | 0.41702 | 0.40689 | 0.40856 | 0.3892 | 0.35676 | 0.32063 | 0.30913 | 0.19432 | 0.20781 | 0.2272 | 0.23262 | 0.24261 | 0.26779
9 | 0.29988 | 0.31736 | 0.33512 | 0.35035 | 0.35433 | 0.37065 | 0.36876 | 0.34856 | 0.31581 | 0.46376 | 0.45288 | 0.41702 | 0.40689 | 0.40856 | 0.3892 | 0.35676 | 0.32063 | 0.30913 | 0.19432 | 0.20781 | 0.2272 | 0.23262 | 0.24261 | 0.26779
10 | 0.22491 | 0.23802 | 0.25134 | 0.26277 | 0.26575 | 0.27799 | 0.27657 | 0.26142 | 0.23686 | 0.34782 | 0.33966 | 0.31276 | 0.30516 | 0.30642 | 0.2919 | 0.26757 | 0.24047 | 0.23185 | 0.14574 | 0.15585 | 0.1704 | 0.17446 | 0.18196 | 0.20084
11 | 0.29988 | 0.31736 | 0.33512 | 0.35035 | 0.35433 | 0.37065 | 0.36876 | 0.34856 | 0.31581 | 0.46376 | 0.45288 | 0.41702 | 0.40689 | 0.40856 | 0.3892 | 0.35676 | 0.32063 | 0.30913 | 0.19432 | 0.20781 | 0.2272 | 0.23262 | 0.24261 | 0.26779
12 | 0.29988 | 0.31736 | 0.33512 | 0.35035 | 0.35433 | 0.37065 | 0.36876 | 0.34856 | 0.31581 | 0.46376 | 0.45288 | 0.41702 | 0.40689 | 0.40856 | 0.3892 | 0.35676 | 0.32063 | 0.30913 | 0.19432 | 0.20781 | 0.2272 | 0.23262 | 0.24261 | 0.26779
13 | 0.59975 | 0.63471 | 0.67024 | 0.70071 | 0.70866 | 0.7413 | 0.73751 | 0.69712 | 0.63162 | 0.92752 | 0.90576 | 0.83404 | 0.81377 | 0.81712 | 0.77841 | 0.71353 | 0.64127 | 0.61826 | 0.38864 | 0.41561 | 0.4544 | 0.46524 | 0.48521 | 0.53559
14 | 0.29988 | 0.31736 | 0.33512 | 0.35035 | 0.35433 | 0.37065 | 0.36876 | 0.34856 | 0.31581 | 0.46376 | 0.45288 | 0.41702 | 0.40689 | 0.40856 | 0.3892 | 0.35676 | 0.32063 | 0.30913 | 0.19432 | 0.20781 | 0.2272 | 0.23262 | 0.24261 | 0.26779
15 | 0.29988 | 0.31736 | 0.33512 | 0.35035 | 0.35433 | 0.37065 | 0.36876 | 0.34856 | 0.31581 | 0.46376 | 0.45288 | 0.41702 | 0.40689 | 0.40856 | 0.3892 | 0.35676 | 0.32063 | 0.30913 | 0.19432 | 0.20781 | 0.2272 | 0.23262 | 0.24261 | 0.26779
16 | 0.29988 | 0.31736 | 0.33512 | 0.35035 | 0.35433 | 0.37065 | 0.36876 | 0.34856 | 0.31581 | 0.46376 | 0.45288 | 0.41702 | 0.40689 | 0.40856 | 0.3892 | 0.35676 | 0.32063 | 0.30913 | 0.19432 | 0.20781 | 0.2272 | 0.23262 | 0.24261 | 0.26779
17 | 0.44982 | 0.47604 | 0.50268 | 0.52553 | 0.5315 | 0.55598 | 0.55313 | 0.52284 | 0.47371 | 0.69564 | 0.67932 | 0.62553 | 0.61033 | 0.61284 | 0.5838 | 0.53514 | 0.48095 | 0.4637 | 0.29148 | 0.31171 | 0.3408 | 0.34893 | 0.36391 | 0.40169
18 | 0.44982 | 0.47604 | 0.50268 | 0.52553 | 0.5315 | 0.55598 | 0.55313 | 0.52284 | 0.47371 | 0.69564 | 0.67932 | 0.62553 | 0.61033 | 0.61284 | 0.5838 | 0.53514 | 0.48095 | 0.4637 | 0.29148 | 0.31171 | 0.3408 | 0.34893 | 0.36391 | 0.40169
19 | 0.44982 | 0.47604 | 0.50268 | 0.52553 | 0.5315 | 0.55598 | 0.55313 | 0.52284 | 0.47371 | 0.69564 | 0.67932 | 0.62553 | 0.61033 | 0.61284 | 0.5838 | 0.53514 | 0.48095 | 0.4637 | 0.29148 | 0.31171 | 0.3408 | 0.34893 | 0.36391 | 0.40169
20 | 0.44982 | 0.47604 | 0.50268 | 0.52553 | 0.5315 | 0.55598 | 0.55313 | 0.52284 | 0.47371 | 0.69564 | 0.67932 | 0.62553 | 0.61033 | 0.61284 | 0.5838 | 0.53514 | 0.48095 | 0.4637 | 0.29148 | 0.31171 | 0.3408 | 0.34893 | 0.36391 | 0.40169
21 | 0.44982 | 0.47604 | 0.50268 | 0.52553 | 0.5315 | 0.55598 | 0.55313 | 0.52284 | 0.47371 | 0.69564 | 0.67932 | 0.62553 | 0.61033 | 0.61284 | 0.5838 | 0.53514 | 0.48095 | 0.4637 | 0.29148 | 0.31171 | 0.3408 | 0.34893 | 0.36391 | 0.40169
22 | 0.44982 | 0.47604 | 0.50268 | 0.52553 | 0.5315 | 0.55598 | 0.55313 | 0.52284 | 0.47371 | 0.69564 | 0.67932 | 0.62553 | 0.61033 | 0.61284 | 0.5838 | 0.53514 | 0.48095 | 0.4637 | 0.29148 | 0.31171 | 0.3408 | 0.34893 | 0.36391 | 0.40169
23 | 2.0991 | 2.2215 | 2.3459 | 2.4525 | 2.4803 | 2.5946 | 2.5813 | 2.4399 | 2.2107 | 3.2463 | 3.1701 | 2.9191 | 2.8482 | 2.8599 | 2.7244 | 2.4973 | 2.2444 | 2.1639 | 1.3602 | 1.4546 | 1.5904 | 1.6283 | 1.6982 | 1.8746
24 | 2.0991 | 2.2215 | 2.3459 | 2.4525 | 2.4803 | 2.5946 | 2.5813 | 2.4399 | 2.2107 | 3.2463 | 3.1701 | 2.9191 | 2.8482 | 2.8599 | 2.7244 | 2.4973 | 2.2444 | 2.1639 | 1.3602 | 1.4546 | 1.5904 | 1.6283 | 1.6982 | 1.8746
25 | 0.29988 | 0.31736 | 0.33512 | 0.35035 | 0.35433 | 0.37065 | 0.36876 | 0.34856 | 0.31581 | 0.46376 | 0.45288 | 0.41702 | 0.40689 | 0.40856 | 0.3892 | 0.35676 | 0.32063 | 0.30913 | 0.19432 | 0.20781 | 0.2272 | 0.23262 | 0.24261 | 0.26779
26 | 0.29988 | 0.31736 | 0.33512 | 0.35035 | 0.35433 | 0.37065 | 0.36876 | 0.34856 | 0.31581 | 0.46376 | 0.45288 | 0.41702 | 0.40689 | 0.40856 | 0.3892 | 0.35676 | 0.32063 | 0.30913 | 0.19432 | 0.20781 | 0.2272 | 0.23262 | 0.24261 | 0.26779
27 | 0.29988 | 0.31736 | 0.33512 | 0.35035 | 0.35433 | 0.37065 | 0.36876 | 0.34856 | 0.31581 | 0.46376 | 0.45288 | 0.41702 | 0.40689 | 0.40856 | 0.3892 | 0.35676 | 0.32063 | 0.30913 | 0.19432 | 0.20781 | 0.2272 | 0.23262 | 0.24261 | 0.26779
28 | 0.59975 | 0.63471 | 0.67024 | 0.70071 | 0.70866 | 0.7413 | 0.73751 | 0.69712 | 0.63162 | 0.92752 | 0.90576 | 0.83404 | 0.81377 | 0.81712 | 0.77841 | 0.71353 | 0.64127 | 0.61826 | 0.38864 | 0.41561 | 0.4544 | 0.46524 | 0.48521 | 0.53559
29 | 0.99959 | 1.0579 | 1.1171 | 1.1678 | 1.1811 | 1.2355 | 1.2292 | 1.1619 | 1.0527 | 1.5459 | 1.5096 | 1.3901 | 1.3563 | 1.3619 | 1.2973 | 1.1892 | 1.0688 | 1.0304 | 0.64773 | 0.69269 | 0.75733 | 0.7754 | 0.80869 | 0.89264
30 | 0.74969 | 0.79339 | 0.8378 | 0.87589 | 0.88583 | 0.92663 | 0.92189 | 0.8714 | 0.78952 | 1.1594 | 1.1322 | 1.0425 | 1.0172 | 1.0214 | 0.97301 | 0.89191 | 0.80158 | 0.77283 | 0.4858 | 0.51951 | 0.568 | 0.58155 | 0.60652 | 0.66948
31 | 1.0496 | 1.1107 | 1.1729 | 1.2262 | 1.2402 | 1.2973 | 1.2906 | 1.22 | 1.1053 | 1.6232 | 1.5851 | 1.4596 | 1.4241 | 1.43 | 1.3622 | 1.2487 | 1.1222 | 1.082 | 0.68011 | 0.72732 | 0.79519 | 0.81417 | 0.84912 | 0.93728
32 | 0.29988 | 0.31736 | 0.33512 | 0.35035 | 0.35433 | 0.37065 | 0.36876 | 0.34856 | 0.31581 | 0.46376 | 0.45288 | 0.41702 | 0.40689 | 0.40856 | 0.3892 | 0.35676 | 0.32063 | 0.30913 | 0.19432 | 0.20781 | 0.2272 | 0.23262 | 0.24261 | 0.26779

## Pg, Winter, S1
GenID | 0 | 1 | 2 | 3 | 4 | 5 | 6 | 7 | 8 | 9 | 10 | 11 | 12 | 13 | 14 | 15 | 16 | 17 | 18 | 19 | 20 | 21 | 22 | 23
1 | 0 | 0 | 0 | 0 | 0 | 0 | 0 | 0 | 0 | 0 | 0 | 0 | 0 | 0 | 0 | 0 | 0 | 0 | 0 | 0 | 0 | 0 | 0 | 0
2 | 7.6546 | 7.074 | 7.4895 | 7.4569 | 6.1393 | 6.2271 | 6.2405 | 5.6041 | 5.0611 | 3.6585 | 3.3744 | 2.2639 | 1.8815 | 1.8015 | 2.4993 | 3.381 | 3.7801 | 5.1916 | 4.7222 | 4.4892 | 5.9234 | 7.0846 | 6.6981 | 9.5208
3 | 0 | 0 | 0 | 0 | 0 | 0 | 0 | 0 | 0 | 0 | 0 | 0 | 0 | 0 | 0 | 0 | 0 | 0 | 0 | 0 | 0 | 0 | 0 | 0
4 | 0 | 0 | 0 | 0 | 0 | 0 | 0 | 0 | 0 | 0 | 0 | 0 | 0 | 0 | 0 | 0 | 0 | 0 | 0 | 0 | 0 | 0 | 0 | 0
5 | 0 | 0 | 0.00021657 | 0 | 0 | 0 | 0 | 0.13169 | 2.609 | 6.8076 | 8.4955 | 9.436 | 9.611 | 9.4345 | 8.0557 | 5.3235 | 1.3006 | 0.010166 | 0.00087512 | 0.0006696 | 0 | 0 | 0 | 0
6 | 0 | 0 | 0 | 0 | 0 | 0 | 0 | 0 | 0 | 0 | 0 | 0 | 0 | 0 | 0 | 0 | 0 | 0 | 0 | 0 | 0 | 0 | 0 | 0
7 | 0 | 0 | 0 | 0 | 0 | 0 | 0 | 0 | 0 | 0 | 0 | 0 | 0 | 0 | 0 | 0 | 0 | 0 | 0 | 0 | 0 | 0 | 0 | 0

## Pg, Winter, S2
GenID | 0 | 1 | 2 | 3 | 4 | 5 | 6 | 7 | 8 | 9 | 10 | 11 | 12 | 13 | 14 | 15 | 16 | 17 | 18 | 19 | 20 | 21 | 22 | 23
1 | 0 | 0 | 0 | 0 | 0 | 0 | 0 | 0 | 0 | 0 | 0 | 0 | 0 | 0 | 0 | 0 | 0 | 0 | 0 | 0 | 0 | 0 | 0 | 0
2 | 10.3889 | 9.1355 | 7.5188 | 6.5091 | 6.0684 | 4.8595 | 4.7312 | 4.2895 | 4.4211 | 4.6758 | 4.6802 | 5.4858 | 5.4882 | 5.5643 | 6.2658 | 5.1725 | 5.3582 | 5.6737 | 4.9494 | 5.1265 | 4.8041 | 4.3596 | 4.4683 | 4.8862
3 | 0 | 0 | 0 | 0 | 0 | 0 | 0 | 0 | 0 | 0 | 0 | 0 | 0 | 0 | 0 | 0 | 0 | 0 | 0 | 0 | 0 | 0 | 0 | 0
4 | 0 | 0 | 0 | 0 | 0 | 0 | 0 | 0 | 0 | 0 | 0 | 0 | 0 | 0 | 0 | 0 | 0 | 0 | 0 | 0 | 0 | 0 | 0 | 0
5 | 0 | 0 | 0.0002232 | 0 | 0 | 0 | 0 | 0.13034 | 2.7102 | 7.1831 | 9.0336 | 9.339 | 10.2197 | 9.9549 | 8.3683 | 5.3558 | 1.3404 | 0.010477 | 0.0008876 | 0.00066272 | 0 | 0 | 0 | 0
6 | 0 | 0 | 0 | 0 | 0 | 0 | 0 | 0 | 0 | 0 | 0 | 0 | 0 | 0 | 0 | 0 | 0 | 0 | 0 | 0 | 0 | 0 | 0 | 0
7 | 0 | 0 | 0 | 0 | 0 | 0 | 0 | 0 | 0 | 0 | 0 | 0 | 0 | 0 | 0 | 0 | 0 | 0 | 0 | 0 | 0 | 0 | 0 | 0

## Pg, Winter, S3
GenID | 0 | 1 | 2 | 3 | 4 | 5 | 6 | 7 | 8 | 9 | 10 | 11 | 12 | 13 | 14 | 15 | 16 | 17 | 18 | 19 | 20 | 21 | 22 | 23
1 | 0 | 0 | 0 | 0 | 0 | 0 | 0 | 0 | 0 | 0 | 0 | 0 | 0 | 0 | 0 | 0 | 0 | 0 | 0 | 0 | 0 | 0 | 0 | 0
2 | 9.4792 | 8.8101 | 9.5487 | 10.6471 | 9.1072 | 7.7262 | 5.5611 | 4.9504 | 5.0507 | 4.9372 | 4.9945 | 5.2533 | 4.8053 | 4.6307 | 6.3449 | 8.2658 | 8.4392 | 8.5916 | 8.8285 | 9.3135 | 9.1858 | 8.9895 | 8.6076 | 7.9389
3 | 0 | 0 | 0 | 0 | 0 | 0 | 0 | 0 | 0 | 0 | 0 | 0 | 0 | 0 | 0 | 0 | 0 | 0 | 0 | 0 | 0 | 0 | 0 | 0
4 | 0 | 0 | 0 | 0 | 0 | 0 | 0 | 0 | 0 | 0 | 0 | 0 | 0 | 0 | 0 | 0 | 0 | 0 | 0 | 0 | 0 | 0 | 0 | 0
5 | 0 | 0 | 0.00021487 | 0 | 0 | 0 | 0 | 0.12547 | 2.609 | 6.9148 | 8.6962 | 8.9902 | 9.838 | 9.5831 | 8.0557 | 5.1558 | 1.2903 | 0.010086 | 0.00085445 | 0.00063797 | 0 | 0 | 0 | 0
6 | 0 | 0 | 0 | 0 | 0 | 0 | 0 | 0 | 0 | 0 | 0 | 0 | 0 | 0 | 0 | 0 | 0 | 0 | 0 | 0 | 0 | 0 | 0 | 0
7 | 0 | 0 | 0 | 0 | 0 | 0 | 0 | 0 | 0 | 0 | 0 | 0 | 0 | 0 | 0 | 0 | 0 | 0 | 0 | 0 | 0 | 0 | 0 | 0

## Pg, Winter, S4
GenID | 0 | 1 | 2 | 3 | 4 | 5 | 6 | 7 | 8 | 9 | 10 | 11 | 12 | 13 | 14 | 15 | 16 | 17 | 18 | 19 | 20 | 21 | 22 | 23
1 | 0 | 0 | 0 | 0 | 0 | 0 | 0 | 0 | 0 | 0 | 0 | 0 | 0 | 0 | 0 | 0 | 0 | 0 | 0 | 0 | 0 | 0 | 0 | 0
2 | 7.6546 | 7.074 | 7.4895 | 7.4569 | 6.1393 | 6.2271 | 6.2405 | 5.6041 | 5.0611 | 3.6585 | 3.3744 | 2.2639 | 1.8815 | 1.8015 | 2.4993 | 3.381 | 3.7801 | 5.1916 | 4.7222 | 4.4892 | 5.9234 | 7.0846 | 6.6981 | 9.5208
3 | 0 | 0 | 0 | 0 | 0 | 0 | 0 | 0 | 0 | 0 | 0 | 0 | 0 | 0 | 0 | 0 | 0 | 0 | 0 | 0 | 0 | 0 | 0 | 0
4 | 0 | 0 | 0 | 0 | 0 | 0 | 0 | 0 | 0 | 0 | 0 | 0 | 0 | 0 | 0 | 0 | 0 | 0 | 0 | 0 | 0 | 0 | 0 | 0
5 | 0 | 0 | 0.00021657 | 0 | 0 | 0 | 0 | 0.13169 | 2.609 | 6.8076 | 8.4955 | 9.436 | 9.611 | 9.4345 | 8.0557 | 5.3235 | 1.3006 | 0.010166 | 0.00087512 | 0.0006696 | 0 | 0 | 0 | 0
6 | 0 | 0 | 0 | 0 | 0 | 0 | 0 | 0 | 0 | 0 | 0 | 0 | 0 | 0 | 0 | 0 | 0 | 0 | 0 | 0 | 0 | 0 | 0 | 0
7 | 0 | 0 | 0 | 0 | 0 | 0 | 0 | 0 | 0 | 0 | 0 | 0 | 0 | 0 | 0 | 0 | 0 | 0 | 0 | 0 | 0 | 0 | 0 | 0

## Pg, Winter, S5
GenID | 0 | 1 | 2 | 3 | 4 | 5 | 6 | 7 | 8 | 9 | 10 | 11 | 12 | 13 | 14 | 15 | 16 | 17 | 18 | 19 | 20 | 21 | 22 | 23
1 | 0 | 0 | 0 | 0 | 0 | 0 | 0 | 0 | 0 | 0 | 0 | 0 | 0 | 0 | 0 | 0 | 0 | 0 | 0 | 0 | 0 | 0 | 0 | 0
2 | 10.3889 | 9.1355 | 7.5188 | 6.5091 | 6.0684 | 4.8595 | 4.7312 | 4.2895 | 4.4211 | 4.6758 | 4.6802 | 5.4858 | 5.4882 | 5.5643 | 6.2658 | 5.1725 | 5.3582 | 5.6737 | 4.9494 | 5.1265 | 4.8041 | 4.3596 | 4.4683 | 4.8862
3 | 0 | 0 | 0 | 0 | 0 | 0 | 0 | 0 | 0 | 0 | 0 | 0 | 0 | 0 | 0 | 0 | 0 | 0 | 0 | 0 | 0 | 0 | 0 | 0
4 | 0 | 0 | 0 | 0 | 0 | 0 | 0 | 0 | 0 | 0 | 0 | 0 | 0 | 0 | 0 | 0 | 0 | 0 | 0 | 0 | 0 | 0 | 0 | 0
5 | 0 | 0 | 0.0002232 | 0 | 0 | 0 | 0 | 0.13034 | 2.7102 | 7.1831 | 9.0336 | 9.339 | 10.2197 | 9.9549 | 8.3683 | 5.3558 | 1.3404 | 0.010477 | 0.0008876 | 0.00066272 | 0 | 0 | 0 | 0
6 | 0 | 0 | 0 | 0 | 0 | 0 | 0 | 0 | 0 | 0 | 0 | 0 | 0 | 0 | 0 | 0 | 0 | 0 | 0 | 0 | 0 | 0 | 0 | 0
7 | 0 | 0 | 0 | 0 | 0 | 0 | 0 | 0 | 0 | 0 | 0 | 0 | 0 | 0 | 0 | 0 | 0 | 0 | 0 | 0 | 0 | 0 | 0 | 0

## Pg, Winter, S6
GenID | 0 | 1 | 2 | 3 | 4 | 5 | 6 | 7 | 8 | 9 | 10 | 11 | 12 | 13 | 14 | 15 | 16 | 17 | 18 | 19 | 20 | 21 | 22 | 23
1 | 0 | 0 | 0 | 0 | 0 | 0 | 0 | 0 | 0 | 0 | 0 | 0 | 0 | 0 | 0 | 0 | 0 | 0 | 0 | 0 | 0 | 0 | 0 | 0
2 | 9.4792 | 8.8101 | 9.5487 | 10.6471 | 9.1072 | 7.7262 | 5.5611 | 4.9504 | 5.0507 | 4.9372 | 4.9945 | 5.2533 | 4.8053 | 4.6307 | 6.3449 | 8.2658 | 8.4392 | 8.5916 | 8.8285 | 9.3135 | 9.1858 | 8.9895 | 8.6076 | 7.9389
3 | 0 | 0 | 0 | 0 | 0 | 0 | 0 | 0 | 0 | 0 | 0 | 0 | 0 | 0 | 0 | 0 | 0 | 0 | 0 | 0 | 0 | 0 | 0 | 0
4 | 0 | 0 | 0 | 0 | 0 | 0 | 0 | 0 | 0 | 0 | 0 | 0 | 0 | 0 | 0 | 0 | 0 | 0 | 0 | 0 | 0 | 0 | 0 | 0
5 | 0 | 0 | 0.00021487 | 0 | 0 | 0 | 0 | 0.12547 | 2.609 | 6.9148 | 8.6962 | 8.9902 | 9.838 | 9.5831 | 8.0557 | 5.1558 | 1.2903 | 0.010086 | 0.00085445 | 0.00063797 | 0 | 0 | 0 | 0
6 | 0 | 0 | 0 | 0 | 0 | 0 | 0 | 0 | 0 | 0 | 0 | 0 | 0 | 0 | 0 | 0 | 0 | 0 | 0 | 0 | 0 | 0 | 0 | 0
7 | 0 | 0 | 0 | 0 | 0 | 0 | 0 | 0 | 0 | 0 | 0 | 0 | 0 | 0 | 0 | 0 | 0 | 0 | 0 | 0 | 0 | 0 | 0 | 0

## Pg, Winter, S7
GenID | 0 | 1 | 2 | 3 | 4 | 5 | 6 | 7 | 8 | 9 | 10 | 11 | 12 | 13 | 14 | 15 | 16 | 17 | 18 | 19 | 20 | 21 | 22 | 23
1 | 0 | 0 | 0 | 0 | 0 | 0 | 0 | 0 | 0 | 0 | 0 | 0 | 0 | 0 | 0 | 0 | 0 | 0 | 0 | 0 | 0 | 0 | 0 | 0
2 | 7.6546 | 7.074 | 7.4895 | 7.4569 | 6.1393 | 6.2271 | 6.2405 | 5.6041 | 5.0611 | 3.6585 | 3.3744 | 2.2639 | 1.8815 | 1.8015 | 2.4993 | 3.381 | 3.7801 | 5.1916 | 4.7222 | 4.4892 | 5.9234 | 7.0846 | 6.6981 | 9.5208
3 | 0 | 0 | 0 | 0 | 0 | 0 | 0 | 0 | 0 | 0 | 0 | 0 | 0 | 0 | 0 | 0 | 0 | 0 | 0 | 0 | 0 | 0 | 0 | 0
4 | 0 | 0 | 0 | 0 | 0 | 0 | 0 | 0 | 0 | 0 | 0 | 0 | 0 | 0 | 0 | 0 | 0 | 0 | 0 | 0 | 0 | 0 | 0 | 0
5 | 0 | 0 | 0.00021657 | 0 | 0 | 0 | 0 | 0.13169 | 2.609 | 6.8076 | 8.4955 | 9.436 | 9.611 | 9.4345 | 8.0557 | 5.3235 | 1.3006 | 0.010166 | 0.00087512 | 0.0006696 | 0 | 0 | 0 | 0
6 | 0 | 0 | 0 | 0 | 0 | 0 | 0 | 0 | 0 | 0 | 0 | 0 | 0 | 0 | 0 | 0 | 0 | 0 | 0 | 0 | 0 | 0 | 0 | 0
7 | 0 | 0 | 0 | 0 | 0 | 0 | 0 | 0 | 0 | 0 | 0 | 0 | 0 | 0 | 0 | 0 | 0 | 0 | 0 | 0 | 0 | 0 | 0 | 0

## Pg, Winter, S8
GenID | 0 | 1 | 2 | 3 | 4 | 5 | 6 | 7 | 8 | 9 | 10 | 11 | 12 | 13 | 14 | 15 | 16 | 17 | 18 | 19 | 20 | 21 | 22 | 23
1 | 0 | 0 | 0 | 0 | 0 | 0 | 0 | 0 | 0 | 0 | 0 | 0 | 0 | 0 | 0 | 0 | 0 | 0 | 0 | 0 | 0 | 0 | 0 | 0
2 | 10.3889 | 9.1355 | 7.5188 | 6.5091 | 6.0684 | 4.8595 | 4.7312 | 4.2895 | 4.4211 | 4.6758 | 4.6802 | 5.4858 | 5.4882 | 5.5643 | 6.2658 | 5.1725 | 5.3582 | 5.6737 | 4.9494 | 5.1265 | 4.8041 | 4.3596 | 4.4683 | 4.8862
3 | 0 | 0 | 0 | 0 | 0 | 0 | 0 | 0 | 0 | 0 | 0 | 0 | 0 | 0 | 0 | 0 | 0 | 0 | 0 | 0 | 0 | 0 | 0 | 0
4 | 0 | 0 | 0 | 0 | 0 | 0 | 0 | 0 | 0 | 0 | 0 | 0 | 0 | 0 | 0 | 0 | 0 | 0 | 0 | 0 | 0 | 0 | 0 | 0
5 | 0 | 0 | 0.0002232 | 0 | 0 | 0 | 0 | 0.13034 | 2.7102 | 7.1831 | 9.0336 | 9.339 | 10.2197 | 9.9549 | 8.3683 | 5.3558 | 1.3404 | 0.010477 | 0.0008876 | 0.00066272 | 0 | 0 | 0 | 0
6 | 0 | 0 | 0 | 0 | 0 | 0 | 0 | 0 | 0 | 0 | 0 | 0 | 0 | 0 | 0 | 0 | 0 | 0 | 0 | 0 | 0 | 0 | 0 | 0
7 | 0 | 0 | 0 | 0 | 0 | 0 | 0 | 0 | 0 | 0 | 0 | 0 | 0 | 0 | 0 | 0 | 0 | 0 | 0 | 0 | 0 | 0 | 0 | 0

## Pg, Winter, S9
GenID | 0 | 1 | 2 | 3 | 4 | 5 | 6 | 7 | 8 | 9 | 10 | 11 | 12 | 13 | 14 | 15 | 16 | 17 | 18 | 19 | 20 | 21 | 22 | 23
1 | 0 | 0 | 0 | 0 | 0 | 0 | 0 | 0 | 0 | 0 | 0 | 0 | 0 | 0 | 0 | 0 | 0 | 0 | 0 | 0 | 0 | 0 | 0 | 0
2 | 9.4792 | 8.8101 | 9.5487 | 10.6471 | 9.1072 | 7.7262 | 5.5611 | 4.9504 | 5.0507 | 4.9372 | 4.9945 | 5.2533 | 4.8053 | 4.6307 | 6.3449 | 8.2658 | 8.4392 | 8.5916 | 8.8285 | 9.3135 | 9.1858 | 8.9895 | 8.6076 | 7.9389
3 | 0 | 0 | 0 | 0 | 0 | 0 | 0 | 0 | 0 | 0 | 0 | 0 | 0 | 0 | 0 | 0 | 0 | 0 | 0 | 0 | 0 | 0 | 0 | 0
4 | 0 | 0 | 0 | 0 | 0 | 0 | 0 | 0 | 0 | 0 | 0 | 0 | 0 | 0 | 0 | 0 | 0 | 0 | 0 | 0 | 0 | 0 | 0 | 0
5 | 0 | 0 | 0.00021487 | 0 | 0 | 0 | 0 | 0.12547 | 2.609 | 6.9148 | 8.6962 | 8.9902 | 9.838 | 9.5831 | 8.0557 | 5.1558 | 1.2903 | 0.010086 | 0.00085445 | 0.00063797 | 0 | 0 | 0 | 0
6 | 0 | 0 | 0 | 0 | 0 | 0 | 0 | 0 | 0 | 0 | 0 | 0 | 0 | 0 | 0 | 0 | 0 | 0 | 0 | 0 | 0 | 0 | 0 | 0
7 | 0 | 0 | 0 | 0 | 0 | 0 | 0 | 0 | 0 | 0 | 0 | 0 | 0 | 0 | 0 | 0 | 0 | 0 | 0 | 0 | 0 | 0 | 0 | 0

## Qg, Winter, S1
GenID | 0 | 1 | 2 | 3 | 4 | 5 | 6 | 7 | 8 | 9 | 10 | 11 | 12 | 13 | 14 | 15 | 16 | 17 | 18 | 19 | 20 | 21 | 22 | 23
1 | 0 | 0 | 0 | 0 | 0 | 0 | 0 | 0 | 0 | 0 | 0 | 0 | 0 | 0 | 0 | 0 | 0 | 0 | 0 | 0 | 0 | 0 | 0 | 0
2 | 0 | 0 | 0 | 0 | 0 | 0 | 0 | 0 | 0 | 0 | 0 | 0 | 0 | 0 | 0 | 0 | 0 | 0 | 0 | 0 | 0 | 0 | 0 | 0
3 | 0 | 0 | 0 | 0 | 0 | 0 | 0 | 0 | 0 | 0 | 0 | 0 | 0 | 0 | 0 | 0 | 0 | 0 | 0 | 0 | 0 | 0 | 0 | 0
4 | 0 | 0 | 0 | 0 | 0 | 0 | 0 | 0 | 0 | 0 | 0 | 0 | 0 | 0 | 0 | 0 | 0 | 0 | 0 | 0 | 0 | 0 | 0 | 0
5 | 0 | 0 | 0 | 0 | 0 | 0 | 0 | 0 | 0 | 0 | 0 | 0 | 0 | 0 | 0 | 0 | 0 | 0 | 0 | 0 | 0 | 0 | 0 | 0
6 | 0 | 0 | 0 | 0 | 0 | 0 | 0 | 0 | 0 | 0 | 0 | 0 | 0 | 0 | 0 | 0 | 0 | 0 | 0 | 0 | 0 | 0 | 0 | 0
7 | 0 | 0 | 0 | 0 | 0 | 0 | 0 | 0 | 0 | 0 | 0 | 0 | 0 | 0 | 0 | 0 | 0 | 0 | 0 | 0 | 0 | 0 | 0 | 0

## Qg, Winter, S2
GenID | 0 | 1 | 2 | 3 | 4 | 5 | 6 | 7 | 8 | 9 | 10 | 11 | 12 | 13 | 14 | 15 | 16 | 17 | 18 | 19 | 20 | 21 | 22 | 23
1 | 0 | 0 | 0 | 0 | 0 | 0 | 0 | 0 | 0 | 0 | 0 | 0 | 0 | 0 | 0 | 0 | 0 | 0 | 0 | 0 | 0 | 0 | 0 | 0
2 | 0 | 0 | 0 | 0 | 0 | 0 | 0 | 0 | 0 | 0 | 0 | 0 | 0 | 0 | 0 | 0 | 0 | 0 | 0 | 0 | 0 | 0 | 0 | 0
3 | 0 | 0 | 0 | 0 | 0 | 0 | 0 | 0 | 0 | 0 | 0 | 0 | 0 | 0 | 0 | 0 | 0 | 0 | 0 | 0 | 0 | 0 | 0 | 0
4 | 0 | 0 | 0 | 0 | 0 | 0 | 0 | 0 | 0 | 0 | 0 | 0 | 0 | 0 | 0 | 0 | 0 | 0 | 0 | 0 | 0 | 0 | 0 | 0
5 | 0 | 0 | 0 | 0 | 0 | 0 | 0 | 0 | 0 | 0 | 0 | 0 | 0 | 0 | 0 | 0 | 0 | 0 | 0 | 0 | 0 | 0 | 0 | 0
6 | 0 | 0 | 0 | 0 | 0 | 0 | 0 | 0 | 0 | 0 | 0 | 0 | 0 | 0 | 0 | 0 | 0 | 0 | 0 | 0 | 0 | 0 | 0 | 0
7 | 0 | 0 | 0 | 0 | 0 | 0 | 0 | 0 | 0 | 0 | 0 | 0 | 0 | 0 | 0 | 0 | 0 | 0 | 0 | 0 | 0 | 0 | 0 | 0

## Qg, Winter, S3
GenID | 0 | 1 | 2 | 3 | 4 | 5 | 6 | 7 | 8 | 9 | 10 | 11 | 12 | 13 | 14 | 15 | 16 | 17 | 18 | 19 | 20 | 21 | 22 | 23
1 | 0 | 0 | 0 | 0 | 0 | 0 | 0 | 0 | 0 | 0 | 0 | 0 | 0 | 0 | 0 | 0 | 0 | 0 | 0 | 0 | 0 | 0 | 0 | 0
2 | 0 | 0 | 0 | 0 | 0 | 0 | 0 | 0 | 0 | 0 | 0 | 0 | 0 | 0 | 0 | 0 | 0 | 0 | 0 | 0 | 0 | 0 | 0 | 0
3 | 0 | 0 | 0 | 0 | 0 | 0 | 0 | 0 | 0 | 0 | 0 | 0 | 0 | 0 | 0 | 0 | 0 | 0 | 0 | 0 | 0 | 0 | 0 | 0
4 | 0 | 0 | 0 | 0 | 0 | 0 | 0 | 0 | 0 | 0 | 0 | 0 | 0 | 0 | 0 | 0 | 0 | 0 | 0 | 0 | 0 | 0 | 0 | 0
5 | 0 | 0 | 0 | 0 | 0 | 0 | 0 | 0 | 0 | 0 | 0 | 0 | 0 | 0 | 0 | 0 | 0 | 0 | 0 | 0 | 0 | 0 | 0 | 0
6 | 0 | 0 | 0 | 0 | 0 | 0 | 0 | 0 | 0 | 0 | 0 | 0 | 0 | 0 | 0 | 0 | 0 | 0 | 0 | 0 | 0 | 0 | 0 | 0
7 | 0 | 0 | 0 | 0 | 0 | 0 | 0 | 0 | 0 | 0 | 0 | 0 | 0 | 0 | 0 | 0 | 0 | 0 | 0 | 0 | 0 | 0 | 0 | 0

## Qg, Winter, S4
GenID | 0 | 1 | 2 | 3 | 4 | 5 | 6 | 7 | 8 | 9 | 10 | 11 | 12 | 13 | 14 | 15 | 16 | 17 | 18 | 19 | 20 | 21 | 22 | 23
1 | 0 | 0 | 0 | 0 | 0 | 0 | 0 | 0 | 0 | 0 | 0 | 0 | 0 | 0 | 0 | 0 | 0 | 0 | 0 | 0 | 0 | 0 | 0 | 0
2 | 0 | 0 | 0 | 0 | 0 | 0 | 0 | 0 | 0 | 0 | 0 | 0 | 0 | 0 | 0 | 0 | 0 | 0 | 0 | 0 | 0 | 0 | 0 | 0
3 | 0 | 0 | 0 | 0 | 0 | 0 | 0 | 0 | 0 | 0 | 0 | 0 | 0 | 0 | 0 | 0 | 0 | 0 | 0 | 0 | 0 | 0 | 0 | 0
4 | 0 | 0 | 0 | 0 | 0 | 0 | 0 | 0 | 0 | 0 | 0 | 0 | 0 | 0 | 0 | 0 | 0 | 0 | 0 | 0 | 0 | 0 | 0 | 0
5 | 0 | 0 | 0 | 0 | 0 | 0 | 0 | 0 | 0 | 0 | 0 | 0 | 0 | 0 | 0 | 0 | 0 | 0 | 0 | 0 | 0 | 0 | 0 | 0
6 | 0 | 0 | 0 | 0 | 0 | 0 | 0 | 0 | 0 | 0 | 0 | 0 | 0 | 0 | 0 | 0 | 0 | 0 | 0 | 0 | 0 | 0 | 0 | 0
7 | 0 | 0 | 0 | 0 | 0 | 0 | 0 | 0 | 0 | 0 | 0 | 0 | 0 | 0 | 0 | 0 | 0 | 0 | 0 | 0 | 0 | 0 | 0 | 0

## Qg, Winter, S5
GenID | 0 | 1 | 2 | 3 | 4 | 5 | 6 | 7 | 8 | 9 | 10 | 11 | 12 | 13 | 14 | 15 | 16 | 17 | 18 | 19 | 20 | 21 | 22 | 23
1 | 0 | 0 | 0 | 0 | 0 | 0 | 0 | 0 | 0 | 0 | 0 | 0 | 0 | 0 | 0 | 0 | 0 | 0 | 0 | 0 | 0 | 0 | 0 | 0
2 | 0 | 0 | 0 | 0 | 0 | 0 | 0 | 0 | 0 | 0 | 0 | 0 | 0 | 0 | 0 | 0 | 0 | 0 | 0 | 0 | 0 | 0 | 0 | 0
3 | 0 | 0 | 0 | 0 | 0 | 0 | 0 | 0 | 0 | 0 | 0 | 0 | 0 | 0 | 0 | 0 | 0 | 0 | 0 | 0 | 0 | 0 | 0 | 0
4 | 0 | 0 | 0 | 0 | 0 | 0 | 0 | 0 | 0 | 0 | 0 | 0 | 0 | 0 | 0 | 0 | 0 | 0 | 0 | 0 | 0 | 0 | 0 | 0
5 | 0 | 0 | 0 | 0 | 0 | 0 | 0 | 0 | 0 | 0 | 0 | 0 | 0 | 0 | 0 | 0 | 0 | 0 | 0 | 0 | 0 | 0 | 0 | 0
6 | 0 | 0 | 0 | 0 | 0 | 0 | 0 | 0 | 0 | 0 | 0 | 0 | 0 | 0 | 0 | 0 | 0 | 0 | 0 | 0 | 0 | 0 | 0 | 0
7 | 0 | 0 | 0 | 0 | 0 | 0 | 0 | 0 | 0 | 0 | 0 | 0 | 0 | 0 | 0 | 0 | 0 | 0 | 0 | 0 | 0 | 0 | 0 | 0

## Qg, Winter, S6
GenID | 0 | 1 | 2 | 3 | 4 | 5 | 6 | 7 | 8 | 9 | 10 | 11 | 12 | 13 | 14 | 15 | 16 | 17 | 18 | 19 | 20 | 21 | 22 | 23
1 | 0 | 0 | 0 | 0 | 0 | 0 | 0 | 0 | 0 | 0 | 0 | 0 | 0 | 0 | 0 | 0 | 0 | 0 | 0 | 0 | 0 | 0 | 0 | 0
2 | 0 | 0 | 0 | 0 | 0 | 0 | 0 | 0 | 0 | 0 | 0 | 0 | 0 | 0 | 0 | 0 | 0 | 0 | 0 | 0 | 0 | 0 | 0 | 0
3 | 0 | 0 | 0 | 0 | 0 | 0 | 0 | 0 | 0 | 0 | 0 | 0 | 0 | 0 | 0 | 0 | 0 | 0 | 0 | 0 | 0 | 0 | 0 | 0
4 | 0 | 0 | 0 | 0 | 0 | 0 | 0 | 0 | 0 | 0 | 0 | 0 | 0 | 0 | 0 | 0 | 0 | 0 | 0 | 0 | 0 | 0 | 0 | 0
5 | 0 | 0 | 0 | 0 | 0 | 0 | 0 | 0 | 0 | 0 | 0 | 0 | 0 | 0 | 0 | 0 | 0 | 0 | 0 | 0 | 0 | 0 | 0 | 0
6 | 0 | 0 | 0 | 0 | 0 | 0 | 0 | 0 | 0 | 0 | 0 | 0 | 0 | 0 | 0 | 0 | 0 | 0 | 0 | 0 | 0 | 0 | 0 | 0
7 | 0 | 0 | 0 | 0 | 0 | 0 | 0 | 0 | 0 | 0 | 0 | 0 | 0 | 0 | 0 | 0 | 0 | 0 | 0 | 0 | 0 | 0 | 0 | 0

## Qg, Winter, S7
GenID | 0 | 1 | 2 | 3 | 4 | 5 | 6 | 7 | 8 | 9 | 10 | 11 | 12 | 13 | 14 | 15 | 16 | 17 | 18 | 19 | 20 | 21 | 22 | 23
1 | 0 | 0 | 0 | 0 | 0 | 0 | 0 | 0 | 0 | 0 | 0 | 0 | 0 | 0 | 0 | 0 | 0 | 0 | 0 | 0 | 0 | 0 | 0 | 0
2 | 0 | 0 | 0 | 0 | 0 | 0 | 0 | 0 | 0 | 0 | 0 | 0 | 0 | 0 | 0 | 0 | 0 | 0 | 0 | 0 | 0 | 0 | 0 | 0
3 | 0 | 0 | 0 | 0 | 0 | 0 | 0 | 0 | 0 | 0 | 0 | 0 | 0 | 0 | 0 | 0 | 0 | 0 | 0 | 0 | 0 | 0 | 0 | 0
4 | 0 | 0 | 0 | 0 | 0 | 0 | 0 | 0 | 0 | 0 | 0 | 0 | 0 | 0 | 0 | 0 | 0 | 0 | 0 | 0 | 0 | 0 | 0 | 0
5 | 0 | 0 | 0 | 0 | 0 | 0 | 0 | 0 | 0 | 0 | 0 | 0 | 0 | 0 | 0 | 0 | 0 | 0 | 0 | 0 | 0 | 0 | 0 | 0
6 | 0 | 0 | 0 | 0 | 0 | 0 | 0 | 0 | 0 | 0 | 0 | 0 | 0 | 0 | 0 | 0 | 0 | 0 | 0 | 0 | 0 | 0 | 0 | 0
7 | 0 | 0 | 0 | 0 | 0 | 0 | 0 | 0 | 0 | 0 | 0 | 0 | 0 | 0 | 0 | 0 | 0 | 0 | 0 | 0 | 0 | 0 | 0 | 0

## Qg, Winter, S8
GenID | 0 | 1 | 2 | 3 | 4 | 5 | 6 | 7 | 8 | 9 | 10 | 11 | 12 | 13 | 14 | 15 | 16 | 17 | 18 | 19 | 20 | 21 | 22 | 23
1 | 0 | 0 | 0 | 0 | 0 | 0 | 0 | 0 | 0 | 0 | 0 | 0 | 0 | 0 | 0 | 0 | 0 | 0 | 0 | 0 | 0 | 0 | 0 | 0
2 | 0 | 0 | 0 | 0 | 0 | 0 | 0 | 0 | 0 | 0 | 0 | 0 | 0 | 0 | 0 | 0 | 0 | 0 | 0 | 0 | 0 | 0 | 0 | 0
3 | 0 | 0 | 0 | 0 | 0 | 0 | 0 | 0 | 0 | 0 | 0 | 0 | 0 | 0 | 0 | 0 | 0 | 0 | 0 | 0 | 0 | 0 | 0 | 0
4 | 0 | 0 | 0 | 0 | 0 | 0 | 0 | 0 | 0 | 0 | 0 | 0 | 0 | 0 | 0 | 0 | 0 | 0 | 0 | 0 | 0 | 0 | 0 | 0
5 | 0 | 0 | 0 | 0 | 0 | 0 | 0 | 0 | 0 | 0 | 0 | 0 | 0 | 0 | 0 | 0 | 0 | 0 | 0 | 0 | 0 | 0 | 0 | 0
6 | 0 | 0 | 0 | 0 | 0 | 0 | 0 | 0 | 0 | 0 | 0 | 0 | 0 | 0 | 0 | 0 | 0 | 0 | 0 | 0 | 0 | 0 | 0 | 0
7 | 0 | 0 | 0 | 0 | 0 | 0 | 0 | 0 | 0 | 0 | 0 | 0 | 0 | 0 | 0 | 0 | 0 | 0 | 0 | 0 | 0 | 0 | 0 | 0

## Qg, Winter, S9
GenID | 0 | 1 | 2 | 3 | 4 | 5 | 6 | 7 | 8 | 9 | 10 | 11 | 12 | 13 | 14 | 15 | 16 | 17 | 18 | 19 | 20 | 21 | 22 | 23
1 | 0 | 0 | 0 | 0 | 0 | 0 | 0 | 0 | 0 | 0 | 0 | 0 | 0 | 0 | 0 | 0 | 0 | 0 | 0 | 0 | 0 | 0 | 0 | 0
2 | 0 | 0 | 0 | 0 | 0 | 0 | 0 | 0 | 0 | 0 | 0 | 0 | 0 | 0 | 0 | 0 | 0 | 0 | 0 | 0 | 0 | 0 | 0 | 0
3 | 0 | 0 | 0 | 0 | 0 | 0 | 0 | 0 | 0 | 0 | 0 | 0 | 0 | 0 | 0 | 0 | 0 | 0 | 0 | 0 | 0 | 0 | 0 | 0
4 | 0 | 0 | 0 | 0 | 0 | 0 | 0 | 0 | 0 | 0 | 0 | 0 | 0 | 0 | 0 | 0 | 0 | 0 | 0 | 0 | 0 | 0 | 0 | 0
5 | 0 | 0 | 0 | 0 | 0 | 0 | 0 | 0 | 0 | 0 | 0 | 0 | 0 | 0 | 0 | 0 | 0 | 0 | 0 | 0 | 0 | 0 | 0 | 0
6 | 0 | 0 | 0 | 0 | 0 | 0 | 0 | 0 | 0 | 0 | 0 | 0 | 0 | 0 | 0 | 0 | 0 | 0 | 0 | 0 | 0 | 0 | 0 | 0
7 | 0 | 0 | 0 | 0 | 0 | 0 | 0 | 0 | 0 | 0 | 0 | 0 | 0 | 0 | 0 | 0 | 0 | 0 | 0 | 0 | 0 | 0 | 0 | 0

## GenStatus, Winter
GenID | 0 | 1 | 2 | 3 | 4 | 5 | 6 | 7 | 8 | 9 | 10 | 11 | 12 | 13 | 14 | 15 | 16 | 17 | 18 | 19 | 20 | 21 | 22 | 23
1 | 1 | 1 | 1 | 1 | 1 | 1 | 1 | 1 | 1 | 1 | 1 | 1 | 1 | 1 | 1 | 1 | 1 | 1 | 1 | 1 | 1 | 1 | 1 | 1
2 | 1 | 1 | 1 | 1 | 1 | 1 | 1 | 1 | 1 | 1 | 1 | 1 | 1 | 1 | 1 | 1 | 1 | 1 | 1 | 1 | 1 | 1 | 1 | 1
3 | 1 | 1 | 1 | 1 | 1 | 1 | 1 | 1 | 1 | 1 | 1 | 1 | 1 | 1 | 1 | 1 | 1 | 1 | 1 | 1 | 1 | 1 | 1 | 1
4 | 1 | 1 | 1 | 1 | 1 | 1 | 1 | 1 | 1 | 1 | 1 | 1 | 1 | 1 | 1 | 1 | 1 | 1 | 1 | 1 | 1 | 1 | 1 | 1
5 | 1 | 1 | 1 | 1 | 1 | 1 | 1 | 1 | 1 | 1 | 1 | 1 | 1 | 1 | 1 | 1 | 1 | 1 | 1 | 1 | 1 | 1 | 1 | 1
6 | 1 | 1 | 1 | 1 | 1 | 1 | 1 | 1 | 1 | 1 | 1 | 1 | 1 | 1 | 1 | 1 | 1 | 1 | 1 | 1 | 1 | 1 | 1 | 1
7 | 1 | 1 | 1 | 1 | 1 | 1 | 1 | 1 | 1 | 1 | 1 | 1 | 1 | 1 | 1 | 1 | 1 | 1 | 1 | 1 | 1 | 1 | 1 | 1

## Pc, Summer, S1
LoadID | 0 | 1 | 2 | 3 | 4 | 5 | 6 | 7 | 8 | 9 | 10 | 11 | 12 | 13 | 14 | 15 | 16 | 17 | 18 | 19 | 20 | 21 | 22 | 23
1 | 1.9142 | 1.8945 | 1.8259 | 1.7926 | 1.7807 | 1.8062 | 1.7914 | 2.1897 | 2.356 | 2.3254 | 2.2868 | 2.3149 | 2.4006 | 2.3546 | 2.1723 | 2.2392 | 2.265 | 2.19 | 2.0789 | 2.0528 | 2.0465 | 2.0235 | 1.87 | 1.8082
2 | 0.81731 | 0.78237 | 0.74291 | 0.68045 | 0.63818 | 0.65106 | 0.70588 | 0.82753 | 0.90022 | 0.96598 | 0.87269 | 0.91911 | 0.93 | 0.93066 | 0.81121 | 0.84249 | 0.86597 | 0.89128 | 0.90374 | 0.93909 | 0.99457 | 0.90191 | 0.85926 | 0.82274
3 | 1.6191 | 1.5387 | 1.412 | 1.455 | 1.4013 | 1.4076 | 1.9726 | 2.3734 | 2.485 | 2.3405 | 2.2783 | 2.4519 | 2.5776 | 2.4255 | 2.2214 | 2.1096 | 2.1236 | 2.0949 | 2.015 | 2.1771 | 2.2965 | 2.1279 | 1.9776 | 1.6992
4 | 0.15982 | 0.14822 | 0.12618 | 0.12178 | 0.10425 | 0.09201 | 0.14972 | 0.15794 | 0.18786 | 0.19637 | 0.18732 | 0.17078 | 0.19891 | 0.20412 | 0.19124 | 0.17805 | 0.14962 | 0.15538 | 0.17074 | 0.18887 | 0.22314 | 0.20443 | 0.21156 | 0.18537
5 | 0.45068 | 0.41732 | 0.3833 | 0.37176 | 0.3709 | 0.36183 | 0.40712 | 0.40613 | 0.44576 | 0.46375 | 0.48981 | 0.51965 | 0.53942 | 0.52987 | 0.51393 | 0.50768 | 0.49404 | 0.50906 | 0.50077 | 0.50175 | 0.55808 | 0.52381 | 0.55118 | 0.5073
6 | 2.6418 | 2.5586 | 2.3677 | 2.4419 | 2.4513 | 2.4242 | 2.664 | 3.1009 | 3.2326 | 3.2302 | 3.2171 | 3.4002 | 3.3801 | 3.2853 | 3.1036 | 2.996 | 3.0893 | 3.0642 | 2.8398 | 2.8484 | 2.9957 | 2.7141 | 2.6773 | 2.7094
7 | 1.3607 | 1.2625 | 1.2105 | 1.2162 | 1.1407 | 1.1906 | 1.5245 | 1.5171 | 1.7385 | 1.8463 | 1.8172 | 1.9022 | 1.8722 | 1.9613 | 1.9385 | 1.8123 | 1.7873 | 1.7886 | 1.7264 | 1.717 | 1.7638 | 1.4679 | 1.5818 | 1.438
8 | 0.28557 | 0.27575 | 0.25989 | 0.25386 | 0.24646 | 0.25196 | 0.39478 | 0.41007 | 0.43851 | 0.4371 | 0.4501 | 0.47909 | 0.48208 | 0.46416 | 0.41036 | 0.39312 | 0.36022 | 0.37122 | 0.35117 | 0.35442 | 0.35016 | 0.30163 | 0.3044 | 0.29413
9 | 0.27801 | 0.26614 | 0.25152 | 0.23643 | 0.22625 | 0.21327 | 0.22472 | 0.18949 | 0.16443 | 0.17485 | 0.1871 | 0.2103 | 0.22549 | 0.23766 | 0.23353 | 0.2413 | 0.22827 | 0.24139 | 0.22539 | 0.23232 | 0.251 | 0.22738 | 0.24599 | 0.27066
10 | 0.53219 | 0.49873 | 0.47691 | 0.47776 | 0.46801 | 0.47189 | 0.56175 | 0.60997 | 0.65101 | 0.67965 | 0.66108 | 0.68646 | 0.72012 | 0.709 | 0.69208 | 0.64276 | 0.61545 | 0.62665 | 0.62789 | 0.6633 | 0.72083 | 0.65144 | 0.62883 | 0.56376
11 | 0.29831 | 0.28093 | 0.25966 | 0.2497 | 0.23773 | 0.24399 | 0.29304 | 0.27606 | 0.29806 | 0.31778 | 0.32938 | 0.3393 | 0.34106 | 0.34491 | 0.32831 | 0.31141 | 0.29755 | 0.33552 | 0.33558 | 0.338 | 0.38211 | 0.33405 | 0.35982 | 0.33151
12 | 1.1453 | 1.1639 | 1.2312 | 1.1232 | 1.0946 | 1.0502 | 1.0797 | 1.1076 | 0.98428 | 0.76058 | 1.044 | 1.1522 | 1.1567 | 1.2143 | 0.97209 | 1.2868 | 1.1641 | 1.151 | 1.1473 | 1.2491 | 1.3779 | 1.3583 | 1.4004 | 1.4279
13 | 2.7178 | 2.6939 | 2.6357 | 2.6117 | 2.5673 | 2.601 | 3.0072 | 3.0553 | 3.2528 | 3.106 | 3.1133 | 3.141 | 3.2564 | 3.254 | 3.1884 | 3.1633 | 3.1724 | 3.2427 | 3.075 | 3.0973 | 3.1397 | 2.9396 | 2.7103 | 2.7413
14 | 1.8704 | 1.8552 | 1.7815 | 1.7461 | 1.7205 | 1.7341 | 1.7329 | 2.0463 | 2.1993 | 2.1756 | 2.1335 | 2.1619 | 2.2482 | 2.2205 | 2.0534 | 2.115 | 2.1237 | 2.0742 | 1.9546 | 1.9234 | 1.9261 | 1.8952 | 1.8073 | 1.7642
15 | 0.46798 | 0.44916 | 0.42563 | 0.39031 | 0.36444 | 0.36987 | 0.40234 | 0.46003 | 0.50002 | 0.53723 | 0.48453 | 0.5106 | 0.51776 | 0.52069 | 0.45495 | 0.47217 | 0.48258 | 0.50001 | 0.50413 | 0.52252 | 0.55467 | 0.50177 | 0.48745 | 0.46968
16 | 0.75137 | 0.71469 | 0.65567 | 0.67508 | 0.64919 | 0.6513 | 0.91189 | 1.0914 | 1.1426 | 1.0766 | 1.0475 | 1.1275 | 1.1857 | 1.1171 | 1.0235 | 0.9721 | 0.97727 | 0.96571 | 0.92771 | 1.0016 | 1.0572 | 0.97891 | 0.91431 | 0.78754
17 | 0.31148 | 0.27856 | 0.23268 | 0.22612 | 0.19672 | 0.17599 | 0.31042 | 0.39152 | 0.46961 | 0.48629 | 0.46978 | 0.42508 | 0.48999 | 0.48733 | 0.45205 | 0.41891 | 0.36227 | 0.35568 | 0.41231 | 0.46599 | 0.5447 | 0.50688 | 0.46727 | 0.38502
18 | 0.70292 | 0.65015 | 0.59731 | 0.57946 | 0.5792 | 0.56567 | 0.63606 | 0.63876 | 0.70129 | 0.72926 | 0.77077 | 0.8176 | 0.84825 | 0.83207 | 0.80679 | 0.797 | 0.77666 | 0.79879 | 0.78698 | 0.78903 | 0.87711 | 0.82385 | 0.86285 | 0.79268
19 | 1.9033 | 1.8373 | 1.7031 | 1.7637 | 1.7857 | 1.7755 | 1.9439 | 2.3321 | 2.4331 | 2.4265 | 2.423 | 2.5591 | 2.5371 | 2.45 | 2.3104 | 2.2296 | 2.3157 | 2.2762 | 2.1232 | 2.1367 | 2.2394 | 2.0362 | 1.9527 | 1.9623
20 | 1.0218 | 0.93552 | 0.90479 | 0.9154 | 0.87091 | 0.92571 | 1.1896 | 1.2568 | 1.4444 | 1.5285 | 1.5123 | 1.5807 | 1.5469 | 1.602 | 1.58 | 1.475 | 1.4737 | 1.4487 | 1.4177 | 1.4188 | 1.4471 | 1.2112 | 1.2359 | 1.0967
21 | 0.56659 | 0.54265 | 0.51463 | 0.50444 | 0.49848 | 0.51781 | 0.82512 | 0.89949 | 0.9635 | 0.95694 | 0.99023 | 1.0528 | 1.0547 | 1.0042 | 0.88349 | 0.84574 | 0.78374 | 0.79372 | 0.761 | 0.77312 | 0.75763 | 0.65694 | 0.62404 | 0.59103
22 | 0.62954 | 0.59467 | 0.5674 | 0.53258 | 0.52234 | 0.49948 | 0.51544 | 0.48717 | 0.42257 | 0.44462 | 0.4842 | 0.54294 | 0.57545 | 0.59036 | 0.57693 | 0.59813 | 0.58107 | 0.59272 | 0.56912 | 0.59533 | 0.63501 | 0.58341 | 0.57016 | 0.6189
23 | 3.1816 | 3.0072 | 2.8589 | 2.8507 | 2.7551 | 2.7474 | 3.2759 | 3.3761 | 3.5967 | 3.7675 | 3.6476 | 3.7931 | 3.9968 | 3.9796 | 3.8933 | 3.6214 | 3.4278 | 3.5474 | 3.5069 | 3.681 | 4.0206 | 3.6131 | 3.6472 | 3.3323
24 | 1.7503 | 1.6621 | 1.5318 | 1.4711 | 1.383 | 1.4002 | 1.6837 | 1.4997 | 1.6153 | 1.7289 | 1.7808 | 1.8376 | 1.858 | 1.9034 | 1.818 | 1.7264 | 1.6272 | 1.8638 | 1.8373 | 1.839 | 2.0894 | 1.8162 | 2.0439 | 1.9156
25 | 0.70183 | 0.71387 | 0.74866 | 0.68427 | 0.66155 | 0.63167 | 0.65399 | 0.64625 | 0.57426 | 0.44677 | 0.6082 | 0.6718 | 0.67722 | 0.7169 | 0.57762 | 0.75958 | 0.68213 | 0.68303 | 0.67402 | 0.73007 | 0.80816 | 0.79281 | 0.84024 | 0.8622
26 | 2.1697 | 2.1481 | 2.1068 | 2.09 | 2.0629 | 2.0969 | 2.4219 | 2.4977 | 2.6606 | 2.5371 | 2.5471 | 2.5685 | 2.6588 | 2.6471 | 2.592 | 2.5718 | 2.589 | 2.6337 | 2.5067 | 2.5294 | 2.5587 | 2.4007 | 2.1777 | 2.1939
27 | 1.9445 | 1.9285 | 1.8522 | 1.8155 | 1.7894 | 1.8041 | 1.8023 | 2.131 | 2.2905 | 2.2657 | 2.222 | 2.2515 | 2.3411 | 2.3116 | 2.1375 | 2.2017 | 2.2114 | 2.1589 | 2.0351 | 2.0029 | 2.0053 | 1.9735 | 1.8796 | 1.8342
28 | 0.98723 | 0.9466 | 0.89769 | 0.82284 | 0.76955 | 0.78252 | 0.85017 | 0.98116 | 1.0668 | 1.1456 | 1.0339 | 1.0893 | 1.1037 | 1.1079 | 0.96714 | 1.004 | 1.0283 | 1.0628 | 1.0738 | 1.1141 | 1.1816 | 1.0699 | 1.0318 | 0.9919
29 | 2.3107 | 2.2001 | 2.0178 | 2.0754 | 1.9925 | 1.9959 | 2.7916 | 3.3206 | 3.4757 | 3.2766 | 3.1863 | 3.4299 | 3.609 | 3.4048 | 3.121 | 2.9646 | 2.9759 | 2.9466 | 2.8263 | 3.0489 | 3.2203 | 2.9796 | 2.7994 | 2.4183
30 | 0.48426 | 0.43694 | 0.3667 | 0.35575 | 0.30825 | 0.27486 | 0.47563 | 0.57738 | 0.69138 | 0.71727 | 0.69118 | 0.62635 | 0.7235 | 0.72416 | 0.67311 | 0.62438 | 0.53678 | 0.5332 | 0.61125 | 0.68784 | 0.80575 | 0.74746 | 0.7059 | 0.5897
31 | 3.0209 | 2.7575 | 2.5415 | 2.4725 | 2.5248 | 2.4968 | 2.7872 | 3.0081 | 3.3121 | 3.4282 | 3.6496 | 3.8651 | 3.987 | 3.8544 | 3.7255 | 3.6809 | 3.6394 | 3.6713 | 3.6748 | 3.7099 | 4.0997 | 3.8799 | 3.866 | 3.478
32 | 1.0447 | 1.0097 | 0.93538 | 0.96723 | 0.97632 | 0.96888 | 1.0622 | 1.2609 | 1.3151 | 1.3124 | 1.3093 | 1.3833 | 1.3726 | 1.3285 | 1.2536 | 1.2099 | 1.2534 | 1.2359 | 1.1503 | 1.1563 | 1.2133 | 1.1018 | 1.0671 | 1.0751

## Pc, Summer, S2
LoadID | 0 | 1 | 2 | 3 | 4 | 5 | 6 | 7 | 8 | 9 | 10 | 11 | 12 | 13 | 14 | 15 | 16 | 17 | 18 | 19 | 20 | 21 | 22 | 23
1 | 1.9142 | 1.8945 | 1.8259 | 1.7926 | 1.7807 | 1.8062 | 1.7914 | 2.1897 | 2.356 | 2.3254 | 2.2868 | 2.3149 | 2.4006 | 2.3546 | 2.1723 | 2.2392 | 2.265 | 2.19 | 2.0789 | 2.0528 | 2.0465 | 2.0235 | 1.87 | 1.8082
2 | 0.81731 | 0.78237 | 0.74291 | 0.68045 | 0.63818 | 0.65106 | 0.70588 | 0.82753 | 0.90022 | 0.96598 | 0.87269 | 0.91911 | 0.93 | 0.93066 | 0.81121 | 0.84249 | 0.86597 | 0.89128 | 0.90374 | 0.93909 | 0.99457 | 0.90191 | 0.85926 | 0.82274
3 | 1.6191 | 1.5387 | 1.412 | 1.455 | 1.4013 | 1.4076 | 1.9726 | 2.3734 | 2.485 | 2.3405 | 2.2783 | 2.4519 | 2.5776 | 2.4255 | 2.2214 | 2.1096 | 2.1236 | 2.0949 | 2.015 | 2.1771 | 2.2965 | 2.1279 | 1.9776 | 1.6992
4 | 0.15982 | 0.14822 | 0.12618 | 0.12178 | 0.10425 | 0.09201 | 0.14972 | 0.15794 | 0.18786 | 0.19637 | 0.18732 | 0.17078 | 0.19891 | 0.20412 | 0.19124 | 0.17805 | 0.14962 | 0.15538 | 0.17074 | 0.18887 | 0.22314 | 0.20443 | 0.21156 | 0.18537
5 | 0.45068 | 0.41732 | 0.3833 | 0.37176 | 0.3709 | 0.36183 | 0.40712 | 0.40613 | 0.44576 | 0.46375 | 0.48981 | 0.51965 | 0.53942 | 0.52987 | 0.51393 | 0.50768 | 0.49404 | 0.50906 | 0.50077 | 0.50175 | 0.55808 | 0.52381 | 0.55118 | 0.5073
6 | 2.6418 | 2.5586 | 2.3677 | 2.4419 | 2.4513 | 2.4242 | 2.664 | 3.1009 | 3.2326 | 3.2302 | 3.2171 | 3.4002 | 3.3801 | 3.2853 | 3.1036 | 2.996 | 3.0893 | 3.0642 | 2.8398 | 2.8484 | 2.9957 | 2.7141 | 2.6773 | 2.7094
7 | 1.3607 | 1.2625 | 1.2105 | 1.2162 | 1.1407 | 1.1906 | 1.5245 | 1.5171 | 1.7385 | 1.8463 | 1.8172 | 1.9022 | 1.8722 | 1.9613 | 1.9385 | 1.8123 | 1.7873 | 1.7886 | 1.7264 | 1.717 | 1.7638 | 1.4679 | 1.5818 | 1.438
8 | 0.28557 | 0.27575 | 0.25989 | 0.25386 | 0.24646 | 0.25196 | 0.39478 | 0.41007 | 0.43851 | 0.4371 | 0.4501 | 0.47909 | 0.48208 | 0.46416 | 0.41036 | 0.39312 | 0.36022 | 0.37122 | 0.35117 | 0.35442 | 0.35016 | 0.30163 | 0.3044 | 0.29413
9 | 0.27801 | 0.26614 | 0.25152 | 0.23643 | 0.22625 | 0.21327 | 0.22472 | 0.18949 | 0.16443 | 0.17485 | 0.1871 | 0.2103 | 0.22549 | 0.23766 | 0.23353 | 0.2413 | 0.22827 | 0.24139 | 0.22539 | 0.23232 | 0.251 | 0.22738 | 0.24599 | 0.27066
10 | 0.53219 | 0.49873 | 0.47691 | 0.47776 | 0.46801 | 0.47189 | 0.56175 | 0.60997 | 0.65101 | 0.67965 | 0.66108 | 0.68646 | 0.72012 | 0.709 | 0.69208 | 0.64276 | 0.61545 | 0.62665 | 0.62789 | 0.6633 | 0.72083 | 0.65144 | 0.62883 | 0.56376
11 | 0.29831 | 0.28093 | 0.25966 | 0.2497 | 0.23773 | 0.24399 | 0.29304 | 0.27606 | 0.29806 | 0.31778 | 0.32938 | 0.3393 | 0.34106 | 0.34491 | 0.32831 | 0.31141 | 0.29755 | 0.33552 | 0.33558 | 0.338 | 0.38211 | 0.33405 | 0.35982 | 0.33151
12 | 1.1453 | 1.1639 | 1.2312 | 1.1232 | 1.0946 | 1.0502 | 1.0797 | 1.1076 | 0.98428 | 0.76058 | 1.044 | 1.1522 | 1.1567 | 1.2143 | 0.97209 | 1.2868 | 1.1641 | 1.151 | 1.1473 | 1.2491 | 1.3779 | 1.3583 | 1.4004 | 1.4279
13 | 2.7178 | 2.6939 | 2.6357 | 2.6117 | 2.5673 | 2.601 | 3.0072 | 3.0553 | 3.2528 | 3.106 | 3.1133 | 3.141 | 3.2564 | 3.254 | 3.1884 | 3.1633 | 3.1724 | 3.2427 | 3.075 | 3.0973 | 3.1397 | 2.9396 | 2.7103 | 2.7413
14 | 1.8704 | 1.8552 | 1.7815 | 1.7461 | 1.7205 | 1.7341 | 1.7329 | 2.0463 | 2.1993 | 2.1756 | 2.1335 | 2.1619 | 2.2482 | 2.2205 | 2.0534 | 2.115 | 2.1237 | 2.0742 | 1.9546 | 1.9234 | 1.9261 | 1.8952 | 1.8073 | 1.7642
15 | 0.46798 | 0.44916 | 0.42563 | 0.39031 | 0.36444 | 0.36987 | 0.40234 | 0.46003 | 0.50002 | 0.53723 | 0.48453 | 0.5106 | 0.51776 | 0.52069 | 0.45495 | 0.47217 | 0.48258 | 0.50001 | 0.50413 | 0.52252 | 0.55467 | 0.50177 | 0.48745 | 0.46968
16 | 0.75137 | 0.71469 | 0.65567 | 0.67508 | 0.64919 | 0.6513 | 0.91189 | 1.0914 | 1.1426 | 1.0766 | 1.0475 | 1.1275 | 1.1857 | 1.1171 | 1.0235 | 0.9721 | 0.97727 | 0.96571 | 0.92771 | 1.0016 | 1.0572 | 0.97891 | 0.91431 | 0.78754
17 | 0.31148 | 0.27856 | 0.23268 | 0.22612 | 0.19672 | 0.17599 | 0.31042 | 0.39152 | 0.46961 | 0.48629 | 0.46978 | 0.42508 | 0.48999 | 0.48733 | 0.45205 | 0.41891 | 0.36227 | 0.35568 | 0.41231 | 0.46599 | 0.5447 | 0.50688 | 0.46727 | 0.38502
18 | 0.70292 | 0.65015 | 0.59731 | 0.57946 | 0.5792 | 0.56567 | 0.63606 | 0.63876 | 0.70129 | 0.72926 | 0.77077 | 0.8176 | 0.84825 | 0.83207 | 0.80679 | 0.797 | 0.77666 | 0.79879 | 0.78698 | 0.78903 | 0.87711 | 0.82385 | 0.86285 | 0.79268
19 | 1.9033 | 1.8373 | 1.7031 | 1.7637 | 1.7857 | 1.7755 | 1.9439 | 2.3321 | 2.4331 | 2.4265 | 2.423 | 2.5591 | 2.5371 | 2.45 | 2.3104 | 2.2296 | 2.3157 | 2.2762 | 2.1232 | 2.1367 | 2.2394 | 2.0362 | 1.9527 | 1.9623
20 | 1.0218 | 0.93552 | 0.90479 | 0.9154 | 0.87091 | 0.92571 | 1.1896 | 1.2568 | 1.4444 | 1.5285 | 1.5123 | 1.5807 | 1.5469 | 1.602 | 1.58 | 1.475 | 1.4737 | 1.4487 | 1.4177 | 1.4188 | 1.4471 | 1.2112 | 1.2359 | 1.0967
21 | 0.56659 | 0.54265 | 0.51463 | 0.50444 | 0.49848 | 0.51781 | 0.82512 | 0.89949 | 0.9635 | 0.95694 | 0.99023 | 1.0528 | 1.0547 | 1.0042 | 0.88349 | 0.84574 | 0.78374 | 0.79372 | 0.761 | 0.77312 | 0.75763 | 0.65694 | 0.62404 | 0.59103
22 | 0.62954 | 0.59467 | 0.5674 | 0.53258 | 0.52234 | 0.49948 | 0.51544 | 0.48717 | 0.42257 | 0.44462 | 0.4842 | 0.54294 | 0.57545 | 0.59036 | 0.57693 | 0.59813 | 0.58107 | 0.59272 | 0.56912 | 0.59533 | 0.63501 | 0.58341 | 0.57016 | 0.6189
23 | 3.1816 | 3.0072 | 2.8589 | 2.8507 | 2.7551 | 2.7474 | 3.2759 | 3.3761 | 3.5967 | 3.7675 | 3.6476 | 3.7931 | 3.9968 | 3.9796 | 3.8933 | 3.6214 | 3.4278 | 3.5474 | 3.5069 | 3.681 | 4.0206 | 3.6131 | 3.6472 | 3.3323
24 | 1.7503 | 1.6621 | 1.5318 | 1.4711 | 1.383 | 1.4002 | 1.6837 | 1.4997 | 1.6153 | 1.7289 | 1.7808 | 1.8376 | 1.858 | 1.9034 | 1.818 | 1.7264 | 1.6272 | 1.8638 | 1.8373 | 1.839 | 2.0894 | 1.8162 | 2.0439 | 1.9156
25 | 0.70183 | 0.71387 | 0.74866 | 0.68427 | 0.66155 | 0.63167 | 0.65399 | 0.64625 | 0.57426 | 0.44677 | 0.6082 | 0.6718 | 0.67722 | 0.7169 | 0.57762 | 0.75958 | 0.68213 | 0.68303 | 0.67402 | 0.73007 | 0.80816 | 0.79281 | 0.84024 | 0.8622
26 | 2.1697 | 2.1481 | 2.1068 | 2.09 | 2.0629 | 2.0969 | 2.4219 | 2.4977 | 2.6606 | 2.5371 | 2.5471 | 2.5685 | 2.6588 | 2.6471 | 2.592 | 2.5718 | 2.589 | 2.6337 | 2.5067 | 2.5294 | 2.5587 | 2.4007 | 2.1777 | 2.1939
27 | 1.9445 | 1.9285 | 1.8522 | 1.8155 | 1.7894 | 1.8041 | 1.8023 | 2.131 | 2.2905 | 2.2657 | 2.222 | 2.2515 | 2.3411 | 2.3116 | 2.1375 | 2.2017 | 2.2114 | 2.1589 | 2.0351 | 2.0029 | 2.0053 | 1.9735 | 1.8796 | 1.8342
28 | 0.98723 | 0.9466 | 0.89769 | 0.82284 | 0.76955 | 0.78252 | 0.85017 | 0.98116 | 1.0668 | 1.1456 | 1.0339 | 1.0893 | 1.1037 | 1.1079 | 0.96714 | 1.004 | 1.0283 | 1.0628 | 1.0738 | 1.1141 | 1.1816 | 1.0699 | 1.0318 | 0.9919
29 | 2.3107 | 2.2001 | 2.0178 | 2.0754 | 1.9925 | 1.9959 | 2.7916 | 3.3206 | 3.4757 | 3.2766 | 3.1863 | 3.4299 | 3.609 | 3.4048 | 3.121 | 2.9646 | 2.9759 | 2.9466 | 2.8263 | 3.0489 | 3.2203 | 2.9796 | 2.7994 | 2.4183
30 | 0.48426 | 0.43694 | 0.3667 | 0.35575 | 0.30825 | 0.27486 | 0.47563 | 0.57738 | 0.69138 | 0.71727 | 0.69118 | 0.62635 | 0.7235 | 0.72416 | 0.67311 | 0.62438 | 0.53678 | 0.5332 | 0.61125 | 0.68784 | 0.80575 | 0.74746 | 0.7059 | 0.5897
31 | 3.0209 | 2.7575 | 2.5415 | 2.4725 | 2.5248 | 2.4968 | 2.7872 | 3.0081 | 3.3121 | 3.4282 | 3.6496 | 3.8651 | 3.987 | 3.8544 | 3.7255 | 3.6809 | 3.6394 | 3.6713 | 3.6748 | 3.7099 | 4.0997 | 3.8799 | 3.866 | 3.478
32 | 1.0447 | 1.0097 | 0.93538 | 0.96723 | 0.97632 | 0.96888 | 1.0622 | 1.2609 | 1.3151 | 1.3124 | 1.3093 | 1.3833 | 1.3726 | 1.3285 | 1.2536 | 1.2099 | 1.2534 | 1.2359 | 1.1503 | 1.1563 | 1.2133 | 1.1018 | 1.0671 | 1.0751

## Pc, Summer, S3
LoadID | 0 | 1 | 2 | 3 | 4 | 5 | 6 | 7 | 8 | 9 | 10 | 11 | 12 | 13 | 14 | 15 | 16 | 17 | 18 | 19 | 20 | 21 | 22 | 23
1 | 1.9142 | 1.8945 | 1.8259 | 1.7926 | 1.7807 | 1.8062 | 1.7914 | 2.1897 | 2.356 | 2.3254 | 2.2868 | 2.3149 | 2.4006 | 2.3546 | 2.1723 | 2.2392 | 2.265 | 2.19 | 2.0789 | 2.0528 | 2.0465 | 2.0235 | 1.87 | 1.8082
2 | 0.81731 | 0.78237 | 0.74291 | 0.68045 | 0.63818 | 0.65106 | 0.70588 | 0.82753 | 0.90022 | 0.96598 | 0.87269 | 0.91911 | 0.93 | 0.93066 | 0.81121 | 0.84249 | 0.86597 | 0.89128 | 0.90374 | 0.93909 | 0.99457 | 0.90191 | 0.85926 | 0.82274
3 | 1.6191 | 1.5387 | 1.412 | 1.455 | 1.4013 | 1.4076 | 1.9726 | 2.3734 | 2.485 | 2.3405 | 2.2783 | 2.4519 | 2.5776 | 2.4255 | 2.2214 | 2.1096 | 2.1236 | 2.0949 | 2.015 | 2.1771 | 2.2965 | 2.1279 | 1.9776 | 1.6992
4 | 0.15982 | 0.14822 | 0.12618 | 0.12178 | 0.10425 | 0.09201 | 0.14972 | 0.15794 | 0.18786 | 0.19637 | 0.18732 | 0.17078 | 0.19891 | 0.20412 | 0.19124 | 0.17805 | 0.14962 | 0.15538 | 0.17074 | 0.18887 | 0.22314 | 0.20443 | 0.21156 | 0.18537
5 | 0.45068 | 0.41732 | 0.3833 | 0.37176 | 0.3709 | 0.36183 | 0.40712 | 0.40613 | 0.44576 | 0.46375 | 0.48981 | 0.51965 | 0.53942 | 0.52987 | 0.51393 | 0.50768 | 0.49404 | 0.50906 | 0.50077 | 0.50175 | 0.55808 | 0.52381 | 0.55118 | 0.5073
6 | 2.6418 | 2.5586 | 2.3677 | 2.4419 | 2.4513 | 2.4242 | 2.664 | 3.1009 | 3.2326 | 3.2302 | 3.2171 | 3.4002 | 3.3801 | 3.2853 | 3.1036 | 2.996 | 3.0893 | 3.0642 | 2.8398 | 2.8484 | 2.9957 | 2.7141 | 2.6773 | 2.7094
7 | 1.3607 | 1.2625 | 1.2105 | 1.2162 | 1.1407 | 1.1906 | 1.5245 | 1.5171 | 1.7385 | 1.8463 | 1.8172 | 1.9022 | 1.8722 | 1.9613 | 1.9385 | 1.8123 | 1.7873 | 1.7886 | 1.7264 | 1.717 | 1.7638 | 1.4679 | 1.5818 | 1.438
8 | 0.28557 | 0.27575 | 0.25989 | 0.25386 | 0.24646 | 0.25196 | 0.39478 | 0.41007 | 0.43851 | 0.4371 | 0.4501 | 0.47909 | 0.48208 | 0.46416 | 0.41036 | 0.39312 | 0.36022 | 0.37122 | 0.35117 | 0.35442 | 0.35016 | 0.30163 | 0.3044 | 0.29413
9 | 0.27801 | 0.26614 | 0.25152 | 0.23643 | 0.22625 | 0.21327 | 0.22472 | 0.18949 | 0.16443 | 0.17485 | 0.1871 | 0.2103 | 0.22549 | 0.23766 | 0.23353 | 0.2413 | 0.22827 | 0.24139 | 0.22539 | 0.23232 | 0.251 | 0.22738 | 0.24599 | 0.27066
10 | 0.53219 | 0.49873 | 0.47691 | 0.47776 | 0.46801 | 0.47189 | 0.56175 | 0.60997 | 0.65101 | 0.67965 | 0.66108 | 0.68646 | 0.72012 | 0.709 | 0.69208 | 0.64276 | 0.61545 | 0.62665 | 0.62789 | 0.6633 | 0.72083 | 0.65144 | 0.62883 | 0.56376
11 | 0.29831 | 0.28093 | 0.25966 | 0.2497 | 0.23773 | 0.24399 | 0.29304 | 0.27606 | 0.29806 | 0.31778 | 0.32938 | 0.3393 | 0.34106 | 0.34491 | 0.32831 | 0.31141 | 0.29755 | 0.33552 | 0.33558 | 0.338 | 0.38211 | 0.33405 | 0.35982 | 0.33151
12 | 1.1453 | 1.1639 | 1.2312 | 1.1232 | 1.0946 | 1.0502 | 1.0797 | 1.1076 | 0.98428 | 0.76058 | 1.044 | 1.1522 | 1.1567 | 1.2143 | 0.97209 | 1.2868 | 1.1641 | 1.151 | 1.1473 | 1.2491 | 1.3779 | 1.3583 | 1.4004 | 1.4279
13 | 2.7178 | 2.6939 | 2.6357 | 2.6117 | 2.5673 | 2.601 | 3.0072 | 3.0553 | 3.2528 | 3.106 | 3.1133 | 3.141 | 3.2564 | 3.254 | 3.1884 | 3.1633 | 3.1724 | 3.2427 | 3.075 | 3.0973 | 3.1397 | 2.9396 | 2.7103 | 2.7413
14 | 1.8704 | 1.8552 | 1.7815 | 1.7461 | 1.7205 | 1.7341 | 1.7329 | 2.0463 | 2.1993 | 2.1756 | 2.1335 | 2.1619 | 2.2482 | 2.2205 | 2.0534 | 2.115 | 2.1237 | 2.0742 | 1.9546 | 1.9234 | 1.9261 | 1.8952 | 1.8073 | 1.7642
15 | 0.46798 | 0.44916 | 0.42563 | 0.39031 | 0.36444 | 0.36987 | 0.40234 | 0.46003 | 0.50002 | 0.53723 | 0.48453 | 0.5106 | 0.51776 | 0.52069 | 0.45495 | 0.47217 | 0.48258 | 0.50001 | 0.50413 | 0.52252 | 0.55467 | 0.50177 | 0.48745 | 0.46968
16 | 0.75137 | 0.71469 | 0.65567 | 0.67508 | 0.64919 | 0.6513 | 0.91189 | 1.0914 | 1.1426 | 1.0766 | 1.0475 | 1.1275 | 1.1857 | 1.1171 | 1.0235 | 0.9721 | 0.97727 | 0.96571 | 0.92771 | 1.0016 | 1.0572 | 0.97891 | 0.91431 | 0.78754
17 | 0.31148 | 0.27856 | 0.23268 | 0.22612 | 0.19672 | 0.17599 | 0.31042 | 0.39152 | 0.46961 | 0.48629 | 0.46978 | 0.42508 | 0.48999 | 0.48733 | 0.45205 | 0.41891 | 0.36227 | 0.35568 | 0.41231 | 0.46599 | 0.5447 | 0.50688 | 0.46727 | 0.38502
18 | 0.70292 | 0.65015 | 0.59731 | 0.57946 | 0.5792 | 0.56567 | 0.63606 | 0.63876 | 0.70129 | 0.72926 | 0.77077 | 0.8176 | 0.84825 | 0.83207 | 0.80679 | 0.797 | 0.77666 | 0.79879 | 0.78698 | 0.78903 | 0.87711 | 0.82385 | 0.86285 | 0.79268
19 | 1.9033 | 1.8373 | 1.7031 | 1.7637 | 1.7857 | 1.7755 | 1.9439 | 2.3321 | 2.4331 | 2.4265 | 2.423 | 2.5591 | 2.5371 | 2.45 | 2.3104 | 2.2296 | 2.3157 | 2.2762 | 2.1232 | 2.1367 | 2.2394 | 2.0362 | 1.9527 | 1.9623
20 | 1.0218 | 0.93552 | 0.90479 | 0.9154 | 0.87091 | 0.92571 | 1.1896 | 1.2568 | 1.4444 | 1.5285 | 1.5123 | 1.5807 | 1.5469 | 1.602 | 1.58 | 1.475 | 1.4737 | 1.4487 | 1.4177 | 1.4188 | 1.4471 | 1.2112 | 1.2359 | 1.0967
21 | 0.56659 | 0.54265 | 0.51463 | 0.50444 | 0.49848 | 0.51781 | 0.82512 | 0.89949 | 0.9635 | 0.95694 | 0.99023 | 1.0528 | 1.0547 | 1.0042 | 0.88349 | 0.84574 | 0.78374 | 0.79372 | 0.761 | 0.77312 | 0.75763 | 0.65694 | 0.62404 | 0.59103
22 | 0.62954 | 0.59467 | 0.5674 | 0.53258 | 0.52234 | 0.49948 | 0.51544 | 0.48717 | 0.42257 | 0.44462 | 0.4842 | 0.54294 | 0.57545 | 0.59036 | 0.57693 | 0.59813 | 0.58107 | 0.59272 | 0.56912 | 0.59533 | 0.63501 | 0.58341 | 0.57016 | 0.6189
23 | 3.1816 | 3.0072 | 2.8589 | 2.8507 | 2.7551 | 2.7474 | 3.2759 | 3.3761 | 3.5967 | 3.7675 | 3.6476 | 3.7931 | 3.9968 | 3.9796 | 3.8933 | 3.6214 | 3.4278 | 3.5474 | 3.5069 | 3.681 | 4.0206 | 3.6131 | 3.6472 | 3.3323
24 | 1.7503 | 1.6621 | 1.5318 | 1.4711 | 1.383 | 1.4002 | 1.6837 | 1.4997 | 1.6153 | 1.7289 | 1.7808 | 1.8376 | 1.858 | 1.9034 | 1.818 | 1.7264 | 1.6272 | 1.8638 | 1.8373 | 1.839 | 2.0894 | 1.8162 | 2.0439 | 1.9156
25 | 0.70183 | 0.71387 | 0.74866 | 0.68427 | 0.66155 | 0.63167 | 0.65399 | 0.64625 | 0.57426 | 0.44677 | 0.6082 | 0.6718 | 0.67722 | 0.7169 | 0.57762 | 0.75958 | 0.68213 | 0.68303 | 0.67402 | 0.73007 | 0.80816 | 0.79281 | 0.84024 | 0.8622
26 | 2.1697 | 2.1481 | 2.1068 | 2.09 | 2.0629 | 2.0969 | 2.4219 | 2.4977 | 2.6606 | 2.5371 | 2.5471 | 2.5685 | 2.6588 | 2.6471 | 2.592 | 2.5718 | 2.589 | 2.6337 | 2.5067 | 2.5294 | 2.5587 | 2.4007 | 2.1777 | 2.1939
27 | 1.9445 | 1.9285 | 1.8522 | 1.8155 | 1.7894 | 1.8041 | 1.8023 | 2.131 | 2.2905 | 2.2657 | 2.222 | 2.2515 | 2.3411 | 2.3116 | 2.1375 | 2.2017 | 2.2114 | 2.1589 | 2.0351 | 2.0029 | 2.0053 | 1.9735 | 1.8796 | 1.8342
28 | 0.98723 | 0.9466 | 0.89769 | 0.82284 | 0.76955 | 0.78252 | 0.85017 | 0.98116 | 1.0668 | 1.1456 | 1.0339 | 1.0893 | 1.1037 | 1.1079 | 0.96714 | 1.004 | 1.0283 | 1.0628 | 1.0738 | 1.1141 | 1.1816 | 1.0699 | 1.0318 | 0.9919
29 | 2.3107 | 2.2001 | 2.0178 | 2.0754 | 1.9925 | 1.9959 | 2.7916 | 3.3206 | 3.4757 | 3.2766 | 3.1863 | 3.4299 | 3.609 | 3.4048 | 3.121 | 2.9646 | 2.9759 | 2.9466 | 2.8263 | 3.0489 | 3.2203 | 2.9796 | 2.7994 | 2.4183
30 | 0.48426 | 0.43694 | 0.3667 | 0.35575 | 0.30825 | 0.27486 | 0.47563 | 0.57738 | 0.69138 | 0.71727 | 0.69118 | 0.62635 | 0.7235 | 0.72416 | 0.67311 | 0.62438 | 0.53678 | 0.5332 | 0.61125 | 0.68784 | 0.80575 | 0.74746 | 0.7059 | 0.5897
31 | 3.0209 | 2.7575 | 2.5415 | 2.4725 | 2.5248 | 2.4968 | 2.7872 | 3.0081 | 3.3121 | 3.4282 | 3.6496 | 3.8651 | 3.987 | 3.8544 | 3.7255 | 3.6809 | 3.6394 | 3.6713 | 3.6748 | 3.7099 | 4.0997 | 3.8799 | 3.866 | 3.478
32 | 1.0447 | 1.0097 | 0.93538 | 0.96723 | 0.97632 | 0.96888 | 1.0622 | 1.2609 | 1.3151 | 1.3124 | 1.3093 | 1.3833 | 1.3726 | 1.3285 | 1.2536 | 1.2099 | 1.2534 | 1.2359 | 1.1503 | 1.1563 | 1.2133 | 1.1018 | 1.0671 | 1.0751

## Pc, Summer, S4
LoadID | 0 | 1 | 2 | 3 | 4 | 5 | 6 | 7 | 8 | 9 | 10 | 11 | 12 | 13 | 14 | 15 | 16 | 17 | 18 | 19 | 20 | 21 | 22 | 23
1 | 1.9907 | 1.9703 | 1.8989 | 1.8643 | 1.8519 | 1.8784 | 1.863 | 2.2773 | 2.4502 | 2.4184 | 2.3782 | 2.4075 | 2.4966 | 2.4487 | 2.2592 | 2.3288 | 2.3556 | 2.2776 | 2.162 | 2.1349 | 2.1284 | 2.1044 | 1.9448 | 1.8805
2 | 0.84448 | 0.80796 | 0.76751 | 0.70282 | 0.65973 | 0.67374 | 0.73 | 0.85991 | 0.9356 | 1.0037 | 0.90706 | 0.9552 | 0.96613 | 0.9659 | 0.84155 | 0.87411 | 0.89945 | 0.92456 | 0.9385 | 0.97567 | 1.0329 | 0.93707 | 0.88943 | 0.85059
3 | 1.6765 | 1.5927 | 1.4617 | 1.5068 | 1.452 | 1.4594 | 2.046 | 2.4674 | 2.5835 | 2.4329 | 2.3687 | 2.5491 | 2.6792 | 2.5199 | 2.3075 | 2.1913 | 2.207 | 2.1755 | 2.0938 | 2.2629 | 2.3864 | 2.2117 | 2.0511 | 1.7604
4 | 0.16253 | 0.15035 | 0.12782 | 0.12342 | 0.10577 | 0.093444 | 0.15296 | 0.16378 | 0.19496 | 0.20361 | 0.19445 | 0.17716 | 0.20615 | 0.21096 | 0.19748 | 0.18379 | 0.15483 | 0.16002 | 0.17664 | 0.19577 | 0.23107 | 0.212 | 0.21723 | 0.18941
5 | 0.46502 | 0.43021 | 0.39523 | 0.3834 | 0.38309 | 0.37406 | 0.42065 | 0.4219 | 0.46317 | 0.48169 | 0.50904 | 0.53998 | 0.56028 | 0.54974 | 0.53308 | 0.5266 | 0.51303 | 0.52783 | 0.51987 | 0.52117 | 0.57941 | 0.54415 | 0.57042 | 0.52422
6 | 2.7352 | 2.6483 | 2.4511 | 2.5288 | 2.5405 | 2.5137 | 2.7614 | 3.2233 | 3.3605 | 3.3574 | 3.3446 | 3.5348 | 3.5129 | 3.4123 | 3.223 | 3.1112 | 3.2103 | 3.1815 | 2.9503 | 2.9602 | 3.1122 | 2.8206 | 2.775 | 2.8065
7 | 1.4028 | 1.3003 | 1.2475 | 1.2541 | 1.1775 | 1.2307 | 1.5764 | 1.5762 | 1.8067 | 1.9181 | 1.8887 | 1.9768 | 1.9447 | 2.0353 | 2.0113 | 1.8802 | 1.8562 | 1.8549 | 1.7923 | 1.7835 | 1.8311 | 1.5246 | 1.6357 | 1.4843
8 | 0.29331 | 0.28298 | 0.26688 | 0.26078 | 0.25367 | 0.25979 | 0.40782 | 0.42599 | 0.45563 | 0.45397 | 0.46775 | 0.4978 | 0.50064 | 0.4814 | 0.42537 | 0.40746 | 0.37385 | 0.38449 | 0.36429 | 0.36794 | 0.36317 | 0.31308 | 0.31377 | 0.30252
9 | 0.28545 | 0.27299 | 0.25818 | 0.24266 | 0.23265 | 0.21955 | 0.23096 | 0.19659 | 0.17058 | 0.18123 | 0.19423 | 0.21826 | 0.23379 | 0.24584 | 0.24146 | 0.24957 | 0.23662 | 0.24946 | 0.23347 | 0.24096 | 0.26005 | 0.23586 | 0.25303 | 0.27811
10 | 0.55072 | 0.51583 | 0.49343 | 0.49445 | 0.48475 | 0.48908 | 0.58216 | 0.63401 | 0.67674 | 0.70638 | 0.68726 | 0.71358 | 0.74839 | 0.73637 | 0.71871 | 0.66743 | 0.63948 | 0.65053 | 0.65231 | 0.68934 | 0.74892 | 0.67703 | 0.65189 | 0.58378
11 | 0.30656 | 0.28836 | 0.26664 | 0.25645 | 0.2446 | 0.2515 | 0.30201 | 0.28663 | 0.30956 | 0.32988 | 0.34219 | 0.35242 | 0.35398 | 0.35738 | 0.34003 | 0.32248 | 0.30867 | 0.34736 | 0.34807 | 0.35087 | 0.3964 | 0.3468 | 0.37141 | 0.34139
12 | 1.1874 | 1.2066 | 1.277 | 1.1649 | 1.1357 | 1.09 | 1.1201 | 1.1514 | 1.0232 | 0.7904 | 1.0854 | 1.1978 | 1.2023 | 1.2615 | 1.0096 | 1.3369 | 1.2099 | 1.1954 | 1.1923 | 1.2985 | 1.432 | 1.412 | 1.4537 | 1.4816
13 | 2.8192 | 2.7941 | 2.7343 | 2.7098 | 2.6647 | 2.7006 | 3.122 | 3.1766 | 3.3821 | 3.229 | 3.2371 | 3.2658 | 3.3852 | 3.3815 | 3.3131 | 3.2871 | 3.2978 | 3.3693 | 3.1962 | 3.2199 | 3.2634 | 3.0559 | 2.8131 | 2.8442
14 | 1.9415 | 1.9256 | 1.8493 | 1.8127 | 1.7866 | 1.8013 | 1.7995 | 2.1276 | 2.2868 | 2.2621 | 2.2185 | 2.2479 | 2.3374 | 2.308 | 2.1341 | 2.1982 | 2.2079 | 2.1555 | 2.0318 | 1.9997 | 2.0021 | 1.9704 | 1.8767 | 1.8314
15 | 0.48302 | 0.46332 | 0.43925 | 0.40269 | 0.37637 | 0.38242 | 0.41568 | 0.47795 | 0.5196 | 0.5581 | 0.50355 | 0.53057 | 0.53776 | 0.5402 | 0.47174 | 0.48967 | 0.50111 | 0.51843 | 0.52337 | 0.54277 | 0.57586 | 0.52123 | 0.50415 | 0.48509
16 | 0.77774 | 0.73948 | 0.67849 | 0.69885 | 0.67252 | 0.6751 | 0.94562 | 1.1346 | 1.1879 | 1.1191 | 1.0891 | 1.1721 | 1.2325 | 1.1605 | 1.063 | 1.0096 | 1.0156 | 1.0028 | 0.96388 | 1.041 | 1.0985 | 1.0175 | 0.94808 | 0.81567
17 | 0.31842 | 0.284 | 0.23688 | 0.23032 | 0.20062 | 0.17967 | 0.31871 | 0.40647 | 0.48776 | 0.50482 | 0.48803 | 0.44141 | 0.50852 | 0.50484 | 0.46802 | 0.43359 | 0.3756 | 0.36753 | 0.4274 | 0.48364 | 0.565 | 0.52623 | 0.48176 | 0.39535
18 | 0.72551 | 0.67045 | 0.6161 | 0.5978 | 0.5984 | 0.58493 | 0.65738 | 0.6636 | 0.72871 | 0.75752 | 0.80106 | 0.84963 | 0.8811 | 0.86337 | 0.83695 | 0.8268 | 0.80656 | 0.82837 | 0.81706 | 0.81961 | 0.91071 | 0.85588 | 0.89317 | 0.81932
19 | 1.9739 | 1.9051 | 1.7662 | 1.8294 | 1.8532 | 1.8431 | 2.0176 | 2.4247 | 2.5298 | 2.5226 | 2.5193 | 2.6608 | 2.6375 | 2.546 | 2.4007 | 2.3167 | 2.4072 | 2.3648 | 2.2067 | 2.2212 | 2.3275 | 2.1167 | 2.0266 | 2.0357
20 | 1.0572 | 0.96723 | 0.93587 | 0.94717 | 0.90178 | 0.95937 | 1.2331 | 1.3064 | 1.5016 | 1.5888 | 1.5723 | 1.6433 | 1.6077 | 1.6641 | 1.6411 | 1.5319 | 1.5315 | 1.5043 | 1.473 | 1.4746 | 1.5035 | 1.2587 | 1.2811 | 1.1355
21 | 0.58373 | 0.55865 | 0.53011 | 0.51977 | 0.51445 | 0.53516 | 0.854 | 0.93476 | 1.0014 | 0.9943 | 1.0293 | 1.0942 | 1.0958 | 1.0424 | 0.91672 | 0.87749 | 0.81392 | 0.82309 | 0.79004 | 0.80306 | 0.78644 | 0.6823 | 0.6448 | 0.60961
22 | 0.6492 | 0.61275 | 0.58499 | 0.54904 | 0.53926 | 0.51609 | 0.53194 | 0.50594 | 0.43884 | 0.46149 | 0.50302 | 0.56398 | 0.59739 | 0.61199 | 0.59789 | 0.61997 | 0.60314 | 0.61405 | 0.59049 | 0.61816 | 0.65892 | 0.60583 | 0.58877 | 0.6386
23 | 3.2831 | 3.1008 | 2.9494 | 2.9421 | 2.8468 | 2.8416 | 3.3877 | 3.5078 | 3.7377 | 3.9139 | 3.791 | 3.9417 | 4.1517 | 4.1295 | 4.0391 | 3.7565 | 3.5595 | 3.6783 | 3.6407 | 3.8236 | 4.1745 | 3.7533 | 3.7735 | 3.442
24 | 1.7945 | 1.702 | 1.5692 | 1.5073 | 1.4198 | 1.4405 | 1.7318 | 1.5564 | 1.677 | 1.7938 | 1.8495 | 1.908 | 1.9273 | 1.9703 | 1.8809 | 1.7858 | 1.6869 | 1.9273 | 1.9043 | 1.908 | 2.166 | 1.8845 | 2.106 | 1.9686
25 | 0.72622 | 0.73862 | 0.7752 | 0.70842 | 0.68537 | 0.65469 | 0.6774 | 0.67162 | 0.59681 | 0.46403 | 0.63217 | 0.69822 | 0.70359 | 0.74426 | 0.59932 | 0.78858 | 0.70864 | 0.70877 | 0.70005 | 0.75861 | 0.83949 | 0.82391 | 0.87105 | 0.89331
26 | 2.2528 | 2.2302 | 2.1876 | 2.1703 | 2.1427 | 2.1785 | 2.5161 | 2.5972 | 2.7666 | 2.638 | 2.6486 | 2.6707 | 2.7644 | 2.7517 | 2.6942 | 2.6732 | 2.6917 | 2.7375 | 2.606 | 2.6299 | 2.6601 | 2.4961 | 2.262 | 2.2783
27 | 2.0186 | 2.0018 | 1.9229 | 1.8849 | 1.8583 | 1.874 | 1.8716 | 2.2158 | 2.3817 | 2.3557 | 2.3105 | 2.3411 | 2.434 | 2.4028 | 2.2216 | 2.2883 | 2.2991 | 2.2437 | 2.1155 | 2.0823 | 2.0845 | 2.0519 | 1.952 | 1.9042
28 | 1.0194 | 0.97686 | 0.92678 | 0.84929 | 0.79504 | 0.80933 | 0.87869 | 1.0195 | 1.1086 | 1.1902 | 1.0745 | 1.132 | 1.1464 | 1.1496 | 1.003 | 1.0414 | 1.0679 | 1.1021 | 1.1149 | 1.1573 | 1.2269 | 1.1114 | 1.0675 | 1.0248
29 | 2.3908 | 2.2754 | 2.0871 | 2.1477 | 2.0634 | 2.0683 | 2.8941 | 3.4519 | 3.6133 | 3.4056 | 3.3125 | 3.5656 | 3.751 | 3.5366 | 3.2412 | 3.0786 | 3.0923 | 3.0592 | 2.9363 | 3.1687 | 3.3458 | 3.0968 | 2.902 | 2.5038
30 | 0.49442 | 0.4449 | 0.37285 | 0.3619 | 0.31397 | 0.28024 | 0.48779 | 0.59928 | 0.71799 | 0.74443 | 0.71793 | 0.65028 | 0.75065 | 0.74982 | 0.69651 | 0.64589 | 0.55631 | 0.55057 | 0.63338 | 0.71372 | 0.8355 | 0.77583 | 0.72714 | 0.60485
31 | 3.1288 | 2.8545 | 2.6313 | 2.5601 | 2.6165 | 2.5888 | 2.8891 | 3.1268 | 3.4432 | 3.5632 | 3.7943 | 4.0181 | 4.144 | 4.0039 | 3.8696 | 3.8232 | 3.7823 | 3.8126 | 3.8186 | 3.856 | 4.2602 | 4.033 | 4.0108 | 3.6053
32 | 1.0828 | 1.0462 | 0.96939 | 1.0027 | 1.0127 | 1.0054 | 1.1019 | 1.3108 | 1.3673 | 1.3643 | 1.3614 | 1.4381 | 1.4268 | 1.3803 | 1.3023 | 1.2569 | 1.3028 | 1.2838 | 1.1954 | 1.2019 | 1.2609 | 1.1453 | 1.107 | 1.1147

## Pc, Summer, S5
LoadID | 0 | 1 | 2 | 3 | 4 | 5 | 6 | 7 | 8 | 9 | 10 | 11 | 12 | 13 | 14 | 15 | 16 | 17 | 18 | 19 | 20 | 21 | 22 | 23
1 | 1.9907 | 1.9703 | 1.8989 | 1.8643 | 1.8519 | 1.8784 | 1.863 | 2.2773 | 2.4502 | 2.4184 | 2.3782 | 2.4075 | 2.4966 | 2.4487 | 2.2592 | 2.3288 | 2.3556 | 2.2776 | 2.162 | 2.1349 | 2.1284 | 2.1044 | 1.9448 | 1.8805
2 | 0.84448 | 0.80796 | 0.76751 | 0.70282 | 0.65973 | 0.67374 | 0.73 | 0.85991 | 0.9356 | 1.0037 | 0.90706 | 0.9552 | 0.96613 | 0.9659 | 0.84155 | 0.87411 | 0.89945 | 0.92456 | 0.9385 | 0.97567 | 1.0329 | 0.93707 | 0.88943 | 0.85059
3 | 1.6765 | 1.5927 | 1.4617 | 1.5068 | 1.452 | 1.4594 | 2.046 | 2.4674 | 2.5835 | 2.4329 | 2.3687 | 2.5491 | 2.6792 | 2.5199 | 2.3075 | 2.1913 | 2.207 | 2.1755 | 2.0938 | 2.2629 | 2.3864 | 2.2117 | 2.0511 | 1.7604
4 | 0.16253 | 0.15035 | 0.12782 | 0.12342 | 0.10577 | 0.093444 | 0.15296 | 0.16378 | 0.19496 | 0.20361 | 0.19445 | 0.17716 | 0.20615 | 0.21096 | 0.19748 | 0.18379 | 0.15483 | 0.16002 | 0.17664 | 0.19577 | 0.23107 | 0.212 | 0.21723 | 0.18941
5 | 0.46502 | 0.43021 | 0.39523 | 0.3834 | 0.38309 | 0.37406 | 0.42065 | 0.4219 | 0.46317 | 0.48169 | 0.50904 | 0.53998 | 0.56028 | 0.54974 | 0.53308 | 0.5266 | 0.51303 | 0.52783 | 0.51987 | 0.52117 | 0.57941 | 0.54415 | 0.57042 | 0.52422
6 | 2.7352 | 2.6483 | 2.4511 | 2.5288 | 2.5405 | 2.5137 | 2.7614 | 3.2233 | 3.3605 | 3.3574 | 3.3446 | 3.5348 | 3.5129 | 3.4123 | 3.223 | 3.1112 | 3.2103 | 3.1815 | 2.9503 | 2.9602 | 3.1122 | 2.8206 | 2.775 | 2.8065
7 | 1.4028 | 1.3003 | 1.2475 | 1.2541 | 1.1775 | 1.2307 | 1.5764 | 1.5762 | 1.8067 | 1.9181 | 1.8887 | 1.9768 | 1.9447 | 2.0353 | 2.0113 | 1.8802 | 1.8562 | 1.8549 | 1.7923 | 1.7835 | 1.8311 | 1.5246 | 1.6357 | 1.4843
8 | 0.29331 | 0.28298 | 0.26688 | 0.26078 | 0.25367 | 0.25979 | 0.40782 | 0.42599 | 0.45563 | 0.45397 | 0.46775 | 0.4978 | 0.50064 | 0.4814 | 0.42537 | 0.40746 | 0.37385 | 0.38449 | 0.36429 | 0.36794 | 0.36317 | 0.31308 | 0.31377 | 0.30252
9 | 0.28545 | 0.27299 | 0.25818 | 0.24266 | 0.23265 | 0.21955 | 0.23096 | 0.19659 | 0.17058 | 0.18123 | 0.19423 | 0.21826 | 0.23379 | 0.24584 | 0.24146 | 0.24957 | 0.23662 | 0.24946 | 0.23347 | 0.24096 | 0.26005 | 0.23586 | 0.25303 | 0.27811
10 | 0.55072 | 0.51583 | 0.49343 | 0.49445 | 0.48475 | 0.48908 | 0.58216 | 0.63401 | 0.67674 | 0.70638 | 0.68726 | 0.71358 | 0.74839 | 0.73637 | 0.71871 | 0.66743 | 0.63948 | 0.65053 | 0.65231 | 0.68934 | 0.74892 | 0.67703 | 0.65189 | 0.58378
11 | 0.30656 | 0.28836 | 0.26664 | 0.25645 | 0.2446 | 0.2515 | 0.30201 | 0.28663 | 0.30956 | 0.32988 | 0.34219 | 0.35242 | 0.35398 | 0.35738 | 0.34003 | 0.32248 | 0.30867 | 0.34736 | 0.34807 | 0.35087 | 0.3964 | 0.3468 | 0.37141 | 0.34139
12 | 1.1874 | 1.2066 | 1.277 | 1.1649 | 1.1357 | 1.09 | 1.1201 | 1.1514 | 1.0232 | 0.7904 | 1.0854 | 1.1978 | 1.2023 | 1.2615 | 1.0096 | 1.3369 | 1.2099 | 1.1954 | 1.1923 | 1.2985 | 1.432 | 1.412 | 1.4537 | 1.4816
13 | 2.8192 | 2.7941 | 2.7343 | 2.7098 | 2.6647 | 2.7006 | 3.122 | 3.1766 | 3.3821 | 3.229 | 3.2371 | 3.2658 | 3.3852 | 3.3815 | 3.3131 | 3.2871 | 3.2978 | 3.3693 | 3.1962 | 3.2199 | 3.2634 | 3.0559 | 2.8131 | 2.8442
14 | 1.9415 | 1.9256 | 1.8493 | 1.8127 | 1.7866 | 1.8013 | 1.7995 | 2.1276 | 2.2868 | 2.2621 | 2.2185 | 2.2479 | 2.3374 | 2.308 | 2.1341 | 2.1982 | 2.2079 | 2.1555 | 2.0318 | 1.9997 | 2.0021 | 1.9704 | 1.8767 | 1.8314
15 | 0.48302 | 0.46332 | 0.43925 | 0.40269 | 0.37637 | 0.38242 | 0.41568 | 0.47795 | 0.5196 | 0.5581 | 0.50355 | 0.53057 | 0.53776 | 0.5402 | 0.47174 | 0.48967 | 0.50111 | 0.51843 | 0.52337 | 0.54277 | 0.57586 | 0.52123 | 0.50415 | 0.48509
16 | 0.77774 | 0.73948 | 0.67849 | 0.69885 | 0.67252 | 0.6751 | 0.94562 | 1.1346 | 1.1879 | 1.1191 | 1.0891 | 1.1721 | 1.2325 | 1.1605 | 1.063 | 1.0096 | 1.0156 | 1.0028 | 0.96388 | 1.041 | 1.0985 | 1.0175 | 0.94808 | 0.81567
17 | 0.31842 | 0.284 | 0.23688 | 0.23032 | 0.20062 | 0.17967 | 0.31871 | 0.40647 | 0.48776 | 0.50482 | 0.48803 | 0.44141 | 0.50852 | 0.50484 | 0.46802 | 0.43359 | 0.3756 | 0.36753 | 0.4274 | 0.48364 | 0.565 | 0.52623 | 0.48176 | 0.39535
18 | 0.72551 | 0.67045 | 0.6161 | 0.5978 | 0.5984 | 0.58493 | 0.65738 | 0.6636 | 0.72871 | 0.75752 | 0.80106 | 0.84963 | 0.8811 | 0.86337 | 0.83695 | 0.8268 | 0.80656 | 0.82837 | 0.81706 | 0.81961 | 0.91071 | 0.85588 | 0.89317 | 0.81932
19 | 1.9739 | 1.9051 | 1.7662 | 1.8294 | 1.8532 | 1.8431 | 2.0176 | 2.4247 | 2.5298 | 2.5226 | 2.5193 | 2.6608 | 2.6375 | 2.546 | 2.4007 | 2.3167 | 2.4072 | 2.3648 | 2.2067 | 2.2212 | 2.3275 | 2.1167 | 2.0266 | 2.0357
20 | 1.0572 | 0.96723 | 0.93587 | 0.94717 | 0.90178 | 0.95937 | 1.2331 | 1.3064 | 1.5016 | 1.5888 | 1.5723 | 1.6433 | 1.6077 | 1.6641 | 1.6411 | 1.5319 | 1.5315 | 1.5043 | 1.473 | 1.4746 | 1.5035 | 1.2587 | 1.2811 | 1.1355
21 | 0.58373 | 0.55865 | 0.53011 | 0.51977 | 0.51445 | 0.53516 | 0.854 | 0.93476 | 1.0014 | 0.9943 | 1.0293 | 1.0942 | 1.0958 | 1.0424 | 0.91672 | 0.87749 | 0.81392 | 0.82309 | 0.79004 | 0.80306 | 0.78644 | 0.6823 | 0.6448 | 0.60961
22 | 0.6492 | 0.61275 | 0.58499 | 0.54904 | 0.53926 | 0.51609 | 0.53194 | 0.50594 | 0.43884 | 0.46149 | 0.50302 | 0.56398 | 0.59739 | 0.61199 | 0.59789 | 0.61997 | 0.60314 | 0.61405 | 0.59049 | 0.61816 | 0.65892 | 0.60583 | 0.58877 | 0.6386
23 | 3.2831 | 3.1008 | 2.9494 | 2.9421 | 2.8468 | 2.8416 | 3.3877 | 3.5078 | 3.7377 | 3.9139 | 3.791 | 3.9417 | 4.1517 | 4.1295 | 4.0391 | 3.7565 | 3.5595 | 3.6783 | 3.6407 | 3.8236 | 4.1745 | 3.7533 | 3.7735 | 3.442
24 | 1.7945 | 1.702 | 1.5692 | 1.5073 | 1.4198 | 1.4405 | 1.7318 | 1.5564 | 1.677 | 1.7938 | 1.8495 | 1.908 | 1.9273 | 1.9703 | 1.8809 | 1.7858 | 1.6869 | 1.9273 | 1.9043 | 1.908 | 2.166 | 1.8845 | 2.106 | 1.9686
25 | 0.72622 | 0.73862 | 0.7752 | 0.70842 | 0.68537 | 0.65469 | 0.6774 | 0.67162 | 0.59681 | 0.46403 | 0.63217 | 0.69822 | 0.70359 | 0.74426 | 0.59932 | 0.78858 | 0.70864 | 0.70877 | 0.70005 | 0.75861 | 0.83949 | 0.82391 | 0.87105 | 0.89331
26 | 2.2528 | 2.2302 | 2.1876 | 2.1703 | 2.1427 | 2.1785 | 2.5161 | 2.5972 | 2.7666 | 2.638 | 2.6486 | 2.6707 | 2.7644 | 2.7517 | 2.6942 | 2.6732 | 2.6917 | 2.7375 | 2.606 | 2.6299 | 2.6601 | 2.4961 | 2.262 | 2.2783
27 | 2.0186 | 2.0018 | 1.9229 | 1.8849 | 1.8583 | 1.874 | 1.8716 | 2.2158 | 2.3817 | 2.3557 | 2.3105 | 2.3411 | 2.434 | 2.4028 | 2.2216 | 2.2883 | 2.2991 | 2.2437 | 2.1155 | 2.0823 | 2.0845 | 2.0519 | 1.952 | 1.9042
28 | 1.0194 | 0.97686 | 0.92678 | 0.84929 | 0.79504 | 0.80933 | 0.87869 | 1.0195 | 1.1086 | 1.1902 | 1.0745 | 1.132 | 1.1464 | 1.1496 | 1.003 | 1.0414 | 1.0679 | 1.1021 | 1.1149 | 1.1573 | 1.2269 | 1.1114 | 1.0675 | 1.0248
29 | 2.3908 | 2.2754 | 2.0871 | 2.1477 | 2.0634 | 2.0683 | 2.8941 | 3.4519 | 3.6133 | 3.4056 | 3.3125 | 3.5656 | 3.751 | 3.5366 | 3.2412 | 3.0786 | 3.0923 | 3.0592 | 2.9363 | 3.1687 | 3.3458 | 3.0968 | 2.902 | 2.5038
30 | 0.49442 | 0.4449 | 0.37285 | 0.3619 | 0.31397 | 0.28024 | 0.48779 | 0.59928 | 0.71799 | 0.74443 | 0.71793 | 0.65028 | 0.75065 | 0.74982 | 0.69651 | 0.64589 | 0.55631 | 0.55057 | 0.63338 | 0.71372 | 0.8355 | 0.77583 | 0.72714 | 0.60485
31 | 3.1288 | 2.8545 | 2.6313 | 2.5601 | 2.6165 | 2.5888 | 2.8891 | 3.1268 | 3.4432 | 3.5632 | 3.7943 | 4.0181 | 4.144 | 4.0039 | 3.8696 | 3.8232 | 3.7823 | 3.8126 | 3.8186 | 3.856 | 4.2602 | 4.033 | 4.0108 | 3.6053
32 | 1.0828 | 1.0462 | 0.96939 | 1.0027 | 1.0127 | 1.0054 | 1.1019 | 1.3108 | 1.3673 | 1.3643 | 1.3614 | 1.4381 | 1.4268 | 1.3803 | 1.3023 | 1.2569 | 1.3028 | 1.2838 | 1.1954 | 1.2019 | 1.2609 | 1.1453 | 1.107 | 1.1147

## Pc, Summer, S6
LoadID | 0 | 1 | 2 | 3 | 4 | 5 | 6 | 7 | 8 | 9 | 10 | 11 | 12 | 13 | 14 | 15 | 16 | 17 | 18 | 19 | 20 | 21 | 22 | 23
1 | 1.9907 | 1.9703 | 1.8989 | 1.8643 | 1.8519 | 1.8784 | 1.863 | 2.2773 | 2.4502 | 2.4184 | 2.3782 | 2.4075 | 2.4966 | 2.4487 | 2.2592 | 2.3288 | 2.3556 | 2.2776 | 2.162 | 2.1349 | 2.1284 | 2.1044 | 1.9448 | 1.8805
2 | 0.84448 | 0.80796 | 0.76751 | 0.70282 | 0.65973 | 0.67374 | 0.73 | 0.85991 | 0.9356 | 1.0037 | 0.90706 | 0.9552 | 0.96613 | 0.9659 | 0.84155 | 0.87411 | 0.89945 | 0.92456 | 0.9385 | 0.97567 | 1.0329 | 0.93707 | 0.88943 | 0.85059
3 | 1.6765 | 1.5927 | 1.4617 | 1.5068 | 1.452 | 1.4594 | 2.046 | 2.4674 | 2.5835 | 2.4329 | 2.3687 | 2.5491 | 2.6792 | 2.5199 | 2.3075 | 2.1913 | 2.207 | 2.1755 | 2.0938 | 2.2629 | 2.3864 | 2.2117 | 2.0511 | 1.7604
4 | 0.16253 | 0.15035 | 0.12782 | 0.12342 | 0.10577 | 0.093444 | 0.15296 | 0.16378 | 0.19496 | 0.20361 | 0.19445 | 0.17716 | 0.20615 | 0.21096 | 0.19748 | 0.18379 | 0.15483 | 0.16002 | 0.17664 | 0.19577 | 0.23107 | 0.212 | 0.21723 | 0.18941
5 | 0.46502 | 0.43021 | 0.39523 | 0.3834 | 0.38309 | 0.37406 | 0.42065 | 0.4219 | 0.46317 | 0.48169 | 0.50904 | 0.53998 | 0.56028 | 0.54974 | 0.53308 | 0.5266 | 0.51303 | 0.52783 | 0.51987 | 0.52117 | 0.57941 | 0.54415 | 0.57042 | 0.52422
6 | 2.7352 | 2.6483 | 2.4511 | 2.5288 | 2.5405 | 2.5137 | 2.7614 | 3.2233 | 3.3605 | 3.3574 | 3.3446 | 3.5348 | 3.5129 | 3.4123 | 3.223 | 3.1112 | 3.2103 | 3.1815 | 2.9503 | 2.9602 | 3.1122 | 2.8206 | 2.775 | 2.8065
7 | 1.4028 | 1.3003 | 1.2475 | 1.2541 | 1.1775 | 1.2307 | 1.5764 | 1.5762 | 1.8067 | 1.9181 | 1.8887 | 1.9768 | 1.9447 | 2.0353 | 2.0113 | 1.8802 | 1.8562 | 1.8549 | 1.7923 | 1.7835 | 1.8311 | 1.5246 | 1.6357 | 1.4843
8 | 0.29331 | 0.28298 | 0.26688 | 0.26078 | 0.25367 | 0.25979 | 0.40782 | 0.42599 | 0.45563 | 0.45397 | 0.46775 | 0.4978 | 0.50064 | 0.4814 | 0.42537 | 0.40746 | 0.37385 | 0.38449 | 0.36429 | 0.36794 | 0.36317 | 0.31308 | 0.31377 | 0.30252
9 | 0.28545 | 0.27299 | 0.25818 | 0.24266 | 0.23265 | 0.21955 | 0.23096 | 0.19659 | 0.17058 | 0.18123 | 0.19423 | 0.21826 | 0.23379 | 0.24584 | 0.24146 | 0.24957 | 0.23662 | 0.24946 | 0.23347 | 0.24096 | 0.26005 | 0.23586 | 0.25303 | 0.27811
10 | 0.55072 | 0.51583 | 0.49343 | 0.49445 | 0.48475 | 0.48908 | 0.58216 | 0.63401 | 0.67674 | 0.70638 | 0.68726 | 0.71358 | 0.74839 | 0.73637 | 0.71871 | 0.66743 | 0.63948 | 0.65053 | 0.65231 | 0.68934 | 0.74892 | 0.67703 | 0.65189 | 0.58378
11 | 0.30656 | 0.28836 | 0.26664 | 0.25645 | 0.2446 | 0.2515 | 0.30201 | 0.28663 | 0.30956 | 0.32988 | 0.34219 | 0.35242 | 0.35398 | 0.35738 | 0.34003 | 0.32248 | 0.30867 | 0.34736 | 0.34807 | 0.35087 | 0.3964 | 0.3468 | 0.37141 | 0.34139
12 | 1.1874 | 1.2066 | 1.277 | 1.1649 | 1.1357 | 1.09 | 1.1201 | 1.1514 | 1.0232 | 0.7904 | 1.0854 | 1.1978 | 1.2023 | 1.2615 | 1.0096 | 1.3369 | 1.2099 | 1.1954 | 1.1923 | 1.2985 | 1.432 | 1.412 | 1.4537 | 1.4816
13 | 2.8192 | 2.7941 | 2.7343 | 2.7098 | 2.6647 | 2.7006 | 3.122 | 3.1766 | 3.3821 | 3.229 | 3.2371 | 3.2658 | 3.3852 | 3.3815 | 3.3131 | 3.2871 | 3.2978 | 3.3693 | 3.1962 | 3.2199 | 3.2634 | 3.0559 | 2.8131 | 2.8442
14 | 1.9415 | 1.9256 | 1.8493 | 1.8127 | 1.7866 | 1.8013 | 1.7995 | 2.1276 | 2.2868 | 2.2621 | 2.2185 | 2.2479 | 2.3374 | 2.308 | 2.1341 | 2.1982 | 2.2079 | 2.1555 | 2.0318 | 1.9997 | 2.0021 | 1.9704 | 1.8767 | 1.8314
15 | 0.48302 | 0.46332 | 0.43925 | 0.40269 | 0.37637 | 0.38242 | 0.41568 | 0.47795 | 0.5196 | 0.5581 | 0.50355 | 0.53057 | 0.53776 | 0.5402 | 0.47174 | 0.48967 | 0.50111 | 0.51843 | 0.52337 | 0.54277 | 0.57586 | 0.52123 | 0.50415 | 0.48509
16 | 0.77774 | 0.73948 | 0.67849 | 0.69885 | 0.67252 | 0.6751 | 0.94562 | 1.1346 | 1.1879 | 1.1191 | 1.0891 | 1.1721 | 1.2325 | 1.1605 | 1.063 | 1.0096 | 1.0156 | 1.0028 | 0.96388 | 1.041 | 1.0985 | 1.0175 | 0.94808 | 0.81567
17 | 0.31842 | 0.284 | 0.23688 | 0.23032 | 0.20062 | 0.17967 | 0.31871 | 0.40647 | 0.48776 | 0.50482 | 0.48803 | 0.44141 | 0.50852 | 0.50484 | 0.46802 | 0.43359 | 0.3756 | 0.36753 | 0.4274 | 0.48364 | 0.565 | 0.52623 | 0.48176 | 0.39535
18 | 0.72551 | 0.67045 | 0.6161 | 0.5978 | 0.5984 | 0.58493 | 0.65738 | 0.6636 | 0.72871 | 0.75752 | 0.80106 | 0.84963 | 0.8811 | 0.86337 | 0.83695 | 0.8268 | 0.80656 | 0.82837 | 0.81706 | 0.81961 | 0.91071 | 0.85588 | 0.89317 | 0.81932
19 | 1.9739 | 1.9051 | 1.7662 | 1.8294 | 1.8532 | 1.8431 | 2.0176 | 2.4247 | 2.5298 | 2.5226 | 2.5193 | 2.6608 | 2.6375 | 2.546 | 2.4007 | 2.3167 | 2.4072 | 2.3648 | 2.2067 | 2.2212 | 2.3275 | 2.1167 | 2.0266 | 2.0357
20 | 1.0572 | 0.96723 | 0.93587 | 0.94717 | 0.90178 | 0.95937 | 1.2331 | 1.3064 | 1.5016 | 1.5888 | 1.5723 | 1.6433 | 1.6077 | 1.6641 | 1.6411 | 1.5319 | 1.5315 | 1.5043 | 1.473 | 1.4746 | 1.5035 | 1.2587 | 1.2811 | 1.1355
21 | 0.58373 | 0.55865 | 0.53011 | 0.51977 | 0.51445 | 0.53516 | 0.854 | 0.93476 | 1.0014 | 0.9943 | 1.0293 | 1.0942 | 1.0958 | 1.0424 | 0.91672 | 0.87749 | 0.81392 | 0.82309 | 0.79004 | 0.80306 | 0.78644 | 0.6823 | 0.6448 | 0.60961
22 | 0.6492 | 0.61275 | 0.58499 | 0.54904 | 0.53926 | 0.51609 | 0.53194 | 0.50594 | 0.43884 | 0.46149 | 0.50302 | 0.56398 | 0.59739 | 0.61199 | 0.59789 | 0.61997 | 0.60314 | 0.61405 | 0.59049 | 0.61816 | 0.65892 | 0.60583 | 0.58877 | 0.6386
23 | 3.2831 | 3.1008 | 2.9494 | 2.9421 | 2.8468 | 2.8416 | 3.3877 | 3.5078 | 3.7377 | 3.9139 | 3.791 | 3.9417 | 4.1517 | 4.1295 | 4.0391 | 3.7565 | 3.5595 | 3.6783 | 3.6407 | 3.8236 | 4.1745 | 3.7533 | 3.7735 | 3.442
24 | 1.7945 | 1.702 | 1.5692 | 1.5073 | 1.4198 | 1.4405 | 1.7318 | 1.5564 | 1.677 | 1.7938 | 1.8495 | 1.908 | 1.9273 | 1.9703 | 1.8809 | 1.7858 | 1.6869 | 1.9273 | 1.9043 | 1.908 | 2.166 | 1.8845 | 2.106 | 1.9686
25 | 0.72622 | 0.73862 | 0.7752 | 0.70842 | 0.68537 | 0.65469 | 0.6774 | 0.67162 | 0.59681 | 0.46403 | 0.63217 | 0.69822 | 0.70359 | 0.74426 | 0.59932 | 0.78858 | 0.70864 | 0.70877 | 0.70005 | 0.75861 | 0.83949 | 0.82391 | 0.87105 | 0.89331
26 | 2.2528 | 2.2302 | 2.1876 | 2.1703 | 2.1427 | 2.1785 | 2.5161 | 2.5972 | 2.7666 | 2.638 | 2.6486 | 2.6707 | 2.7644 | 2.7517 | 2.6942 | 2.6732 | 2.6917 | 2.7375 | 2.606 | 2.6299 | 2.6601 | 2.4961 | 2.262 | 2.2783
27 | 2.0186 | 2.0018 | 1.9229 | 1.8849 | 1.8583 | 1.874 | 1.8716 | 2.2158 | 2.3817 | 2.3557 | 2.3105 | 2.3411 | 2.434 | 2.4028 | 2.2216 | 2.2883 | 2.2991 | 2.2437 | 2.1155 | 2.0823 | 2.0845 | 2.0519 | 1.952 | 1.9042
28 | 1.0194 | 0.97686 | 0.92678 | 0.84929 | 0.79504 | 0.80933 | 0.87869 | 1.0195 | 1.1086 | 1.1902 | 1.0745 | 1.132 | 1.1464 | 1.1496 | 1.003 | 1.0414 | 1.0679 | 1.1021 | 1.1149 | 1.1573 | 1.2269 | 1.1114 | 1.0675 | 1.0248
29 | 2.3908 | 2.2754 | 2.0871 | 2.1477 | 2.0634 | 2.0683 | 2.8941 | 3.4519 | 3.6133 | 3.4056 | 3.3125 | 3.5656 | 3.751 | 3.5366 | 3.2412 | 3.0786 | 3.0923 | 3.0592 | 2.9363 | 3.1687 | 3.3458 | 3.0968 | 2.902 | 2.5038
30 | 0.49442 | 0.4449 | 0.37285 | 0.3619 | 0.31397 | 0.28024 | 0.48779 | 0.59928 | 0.71799 | 0.74443 | 0.71793 | 0.65028 | 0.75065 | 0.74982 | 0.69651 | 0.64589 | 0.55631 | 0.55057 | 0.63338 | 0.71372 | 0.8355 | 0.77583 | 0.72714 | 0.60485
31 | 3.1288 | 2.8545 | 2.6313 | 2.5601 | 2.6165 | 2.5888 | 2.8891 | 3.1268 | 3.4432 | 3.5632 | 3.7943 | 4.0181 | 4.144 | 4.0039 | 3.8696 | 3.8232 | 3.7823 | 3.8126 | 3.8186 | 3.856 | 4.2602 | 4.033 | 4.0108 | 3.6053
32 | 1.0828 | 1.0462 | 0.96939 | 1.0027 | 1.0127 | 1.0054 | 1.1019 | 1.3108 | 1.3673 | 1.3643 | 1.3614 | 1.4381 | 1.4268 | 1.3803 | 1.3023 | 1.2569 | 1.3028 | 1.2838 | 1.1954 | 1.2019 | 1.2609 | 1.1453 | 1.107 | 1.1147

## Pc, Summer, S7
LoadID | 0 | 1 | 2 | 3 | 4 | 5 | 6 | 7 | 8 | 9 | 10 | 11 | 12 | 13 | 14 | 15 | 16 | 17 | 18 | 19 | 20 | 21 | 22 | 23
1 | 1.9142 | 1.8945 | 1.8259 | 1.7926 | 1.7807 | 1.8062 | 1.7914 | 2.1897 | 2.356 | 2.3254 | 2.2868 | 2.3149 | 2.4006 | 2.3546 | 2.1723 | 2.2392 | 2.265 | 2.19 | 2.0789 | 2.0528 | 2.0465 | 2.0235 | 1.87 | 1.8082
2 | 0.81731 | 0.78237 | 0.74291 | 0.68045 | 0.63818 | 0.65106 | 0.70588 | 0.82753 | 0.90022 | 0.96598 | 0.87269 | 0.91911 | 0.93 | 0.93066 | 0.81121 | 0.84249 | 0.86597 | 0.89128 | 0.90374 | 0.93909 | 0.99457 | 0.90191 | 0.85926 | 0.82274
3 | 1.6191 | 1.5387 | 1.412 | 1.455 | 1.4013 | 1.4076 | 1.9726 | 2.3734 | 2.485 | 2.3405 | 2.2783 | 2.4519 | 2.5776 | 2.4255 | 2.2214 | 2.1096 | 2.1236 | 2.0949 | 2.015 | 2.1771 | 2.2965 | 2.1279 | 1.9776 | 1.6992
4 | 0.15982 | 0.14822 | 0.12618 | 0.12178 | 0.10425 | 0.09201 | 0.14972 | 0.15794 | 0.18786 | 0.19637 | 0.18732 | 0.17078 | 0.19891 | 0.20412 | 0.19124 | 0.17805 | 0.14962 | 0.15538 | 0.17074 | 0.18887 | 0.22314 | 0.20443 | 0.21156 | 0.18537
5 | 0.45068 | 0.41732 | 0.3833 | 0.37176 | 0.3709 | 0.36183 | 0.40712 | 0.40613 | 0.44576 | 0.46375 | 0.48981 | 0.51965 | 0.53942 | 0.52987 | 0.51393 | 0.50768 | 0.49404 | 0.50906 | 0.50077 | 0.50175 | 0.55808 | 0.52381 | 0.55118 | 0.5073
6 | 2.6418 | 2.5586 | 2.3677 | 2.4419 | 2.4513 | 2.4242 | 2.664 | 3.1009 | 3.2326 | 3.2302 | 3.2171 | 3.4002 | 3.3801 | 3.2853 | 3.1036 | 2.996 | 3.0893 | 3.0642 | 2.8398 | 2.8484 | 2.9957 | 2.7141 | 2.6773 | 2.7094
7 | 1.3607 | 1.2625 | 1.2105 | 1.2162 | 1.1407 | 1.1906 | 1.5245 | 1.5171 | 1.7385 | 1.8463 | 1.8172 | 1.9022 | 1.8722 | 1.9613 | 1.9385 | 1.8123 | 1.7873 | 1.7886 | 1.7264 | 1.717 | 1.7638 | 1.4679 | 1.5818 | 1.438
8 | 0.28557 | 0.27575 | 0.25989 | 0.25386 | 0.24646 | 0.25196 | 0.39478 | 0.41007 | 0.43851 | 0.4371 | 0.4501 | 0.47909 | 0.48208 | 0.46416 | 0.41036 | 0.39312 | 0.36022 | 0.37122 | 0.35117 | 0.35442 | 0.35016 | 0.30163 | 0.3044 | 0.29413
9 | 0.27801 | 0.26614 | 0.25152 | 0.23643 | 0.22625 | 0.21327 | 0.22472 | 0.18949 | 0.16443 | 0.17485 | 0.1871 | 0.2103 | 0.22549 | 0.23766 | 0.23353 | 0.2413 | 0.22827 | 0.24139 | 0.22539 | 0.23232 | 0.251 | 0.22738 | 0.24599 | 0.27066
10 | 0.53219 | 0.49873 | 0.47691 | 0.47776 | 0.46801 | 0.47189 | 0.56175 | 0.60997 | 0.65101 | 0.67965 | 0.66108 | 0.68646 | 0.72012 | 0.709 | 0.69208 | 0.64276 | 0.61545 | 0.62665 | 0.62789 | 0.6633 | 0.72083 | 0.65144 | 0.62883 | 0.56376
11 | 0.29831 | 0.28093 | 0.25966 | 0.2497 | 0.23773 | 0.24399 | 0.29304 | 0.27606 | 0.29806 | 0.31778 | 0.32938 | 0.3393 | 0.34106 | 0.34491 | 0.32831 | 0.31141 | 0.29755 | 0.33552 | 0.33558 | 0.338 | 0.38211 | 0.33405 | 0.35982 | 0.33151
12 | 1.1453 | 1.1639 | 1.2312 | 1.1232 | 1.0946 | 1.0502 | 1.0797 | 1.1076 | 0.98428 | 0.76058 | 1.044 | 1.1522 | 1.1567 | 1.2143 | 0.97209 | 1.2868 | 1.1641 | 1.151 | 1.1473 | 1.2491 | 1.3779 | 1.3583 | 1.4004 | 1.4279
13 | 2.7178 | 2.6939 | 2.6357 | 2.6117 | 2.5673 | 2.601 | 3.0072 | 3.0553 | 3.2528 | 3.106 | 3.1133 | 3.141 | 3.2564 | 3.254 | 3.1884 | 3.1633 | 3.1724 | 3.2427 | 3.075 | 3.0973 | 3.1397 | 2.9396 | 2.7103 | 2.7413
14 | 1.8704 | 1.8552 | 1.7815 | 1.7461 | 1.7205 | 1.7341 | 1.7329 | 2.0463 | 2.1993 | 2.1756 | 2.1335 | 2.1619 | 2.2482 | 2.2205 | 2.0534 | 2.115 | 2.1237 | 2.0742 | 1.9546 | 1.9234 | 1.9261 | 1.8952 | 1.8073 | 1.7642
15 | 0.46798 | 0.44916 | 0.42563 | 0.39031 | 0.36444 | 0.36987 | 0.40234 | 0.46003 | 0.50002 | 0.53723 | 0.48453 | 0.5106 | 0.51776 | 0.52069 | 0.45495 | 0.47217 | 0.48258 | 0.50001 | 0.50413 | 0.52252 | 0.55467 | 0.50177 | 0.48745 | 0.46968
16 | 0.75137 | 0.71469 | 0.65567 | 0.67508 | 0.64919 | 0.6513 | 0.91189 | 1.0914 | 1.1426 | 1.0766 | 1.0475 | 1.1275 | 1.1857 | 1.1171 | 1.0235 | 0.9721 | 0.97727 | 0.96571 | 0.92771 | 1.0016 | 1.0572 | 0.97891 | 0.91431 | 0.78754
17 | 0.31148 | 0.27856 | 0.23268 | 0.22612 | 0.19672 | 0.17599 | 0.31042 | 0.39152 | 0.46961 | 0.48629 | 0.46978 | 0.42508 | 0.48999 | 0.48733 | 0.45205 | 0.41891 | 0.36227 | 0.35568 | 0.41231 | 0.46599 | 0.5447 | 0.50688 | 0.46727 | 0.38502
18 | 0.70292 | 0.65015 | 0.59731 | 0.57946 | 0.5792 | 0.56567 | 0.63606 | 0.63876 | 0.70129 | 0.72926 | 0.77077 | 0.8176 | 0.84825 | 0.83207 | 0.80679 | 0.797 | 0.77666 | 0.79879 | 0.78698 | 0.78903 | 0.87711 | 0.82385 | 0.86285 | 0.79268
19 | 1.9033 | 1.8373 | 1.7031 | 1.7637 | 1.7857 | 1.7755 | 1.9439 | 2.3321 | 2.4331 | 2.4265 | 2.423 | 2.5591 | 2.5371 | 2.45 | 2.3104 | 2.2296 | 2.3157 | 2.2762 | 2.1232 | 2.1367 | 2.2394 | 2.0362 | 1.9527 | 1.9623
20 | 1.0218 | 0.93552 | 0.90479 | 0.9154 | 0.87091 | 0.92571 | 1.1896 | 1.2568 | 1.4444 | 1.5285 | 1.5123 | 1.5807 | 1.5469 | 1.602 | 1.58 | 1.475 | 1.4737 | 1.4487 | 1.4177 | 1.4188 | 1.4471 | 1.2112 | 1.2359 | 1.0967
21 | 0.56659 | 0.54265 | 0.51463 | 0.50444 | 0.49848 | 0.51781 | 0.82512 | 0.89949 | 0.9635 | 0.95694 | 0.99023 | 1.0528 | 1.0547 | 1.0042 | 0.88349 | 0.84574 | 0.78374 | 0.79372 | 0.761 | 0.77312 | 0.75763 | 0.65694 | 0.62404 | 0.59103
22 | 0.62954 | 0.59467 | 0.5674 | 0.53258 | 0.52234 | 0.49948 | 0.51544 | 0.48717 | 0.42257 | 0.44462 | 0.4842 | 0.54294 | 0.57545 | 0.59036 | 0.57693 | 0.59813 | 0.58107 | 0.59272 | 0.56912 | 0.59533 | 0.63501 | 0.58341 | 0.57016 | 0.6189
23 | 3.1816 | 3.0072 | 2.8589 | 2.8507 | 2.7551 | 2.7474 | 3.2759 | 3.3761 | 3.5967 | 3.7675 | 3.6476 | 3.7931 | 3.9968 | 3.9796 | 3.8933 | 3.6214 | 3.4278 | 3.5474 | 3.5069 | 3.681 | 4.0206 | 3.6131 | 3.6472 | 3.3323
24 | 1.7503 | 1.6621 | 1.5318 | 1.4711 | 1.383 | 1.4002 | 1.6837 | 1.4997 | 1.6153 | 1.7289 | 1.7808 | 1.8376 | 1.858 | 1.9034 | 1.818 | 1.7264 | 1.6272 | 1.8638 | 1.8373 | 1.839 | 2.0894 | 1.8162 | 2.0439 | 1.9156
25 | 0.70183 | 0.71387 | 0.74866 | 0.68427 | 0.66155 | 0.63167 | 0.65399 | 0.64625 | 0.57426 | 0.44677 | 0.6082 | 0.6718 | 0.67722 | 0.7169 | 0.57762 | 0.75958 | 0.68213 | 0.68303 | 0.67402 | 0.73007 | 0.80816 | 0.79281 | 0.84024 | 0.8622
26 | 2.1697 | 2.1481 | 2.1068 | 2.09 | 2.0629 | 2.0969 | 2.4219 | 2.4977 | 2.6606 | 2.5371 | 2.5471 | 2.5685 | 2.6588 | 2.6471 | 2.592 | 2.5718 | 2.589 | 2.6337 | 2.5067 | 2.5294 | 2.5587 | 2.4007 | 2.1777 | 2.1939
27 | 1.9445 | 1.9285 | 1.8522 | 1.8155 | 1.7894 | 1.8041 | 1.8023 | 2.131 | 2.2905 | 2.2657 | 2.222 | 2.2515 | 2.3411 | 2.3116 | 2.1375 | 2.2017 | 2.2114 | 2.1589 | 2.0351 | 2.0029 | 2.0053 | 1.9735 | 1.8796 | 1.8342
28 | 0.98723 | 0.9466 | 0.89769 | 0.82284 | 0.76955 | 0.78252 | 0.85017 | 0.98116 | 1.0668 | 1.1456 | 1.0339 | 1.0893 | 1.1037 | 1.1079 | 0.96714 | 1.004 | 1.0283 | 1.0628 | 1.0738 | 1.1141 | 1.1816 | 1.0699 | 1.0318 | 0.9919
29 | 2.3107 | 2.2001 | 2.0178 | 2.0754 | 1.9925 | 1.9959 | 2.7916 | 3.3206 | 3.4757 | 3.2766 | 3.1863 | 3.4299 | 3.609 | 3.4048 | 3.121 | 2.9646 | 2.9759 | 2.9466 | 2.8263 | 3.0489 | 3.2203 | 2.9796 | 2.7994 | 2.4183
30 | 0.48426 | 0.43694 | 0.3667 | 0.35575 | 0.30825 | 0.27486 | 0.47563 | 0.57738 | 0.69138 | 0.71727 | 0.69118 | 0.62635 | 0.7235 | 0.72416 | 0.67311 | 0.62438 | 0.53678 | 0.5332 | 0.61125 | 0.68784 | 0.80575 | 0.74746 | 0.7059 | 0.5897
31 | 3.0209 | 2.7575 | 2.5415 | 2.4725 | 2.5248 | 2.4968 | 2.7872 | 3.0081 | 3.3121 | 3.4282 | 3.6496 | 3.8651 | 3.987 | 3.8544 | 3.7255 | 3.6809 | 3.6394 | 3.6713 | 3.6748 | 3.7099 | 4.0997 | 3.8799 | 3.866 | 3.478
32 | 1.0447 | 1.0097 | 0.93538 | 0.96723 | 0.97632 | 0.96888 | 1.0622 | 1.2609 | 1.3151 | 1.3124 | 1.3093 | 1.3833 | 1.3726 | 1.3285 | 1.2536 | 1.2099 | 1.2534 | 1.2359 | 1.1503 | 1.1563 | 1.2133 | 1.1018 | 1.0671 | 1.0751

## Pc, Summer, S8
LoadID | 0 | 1 | 2 | 3 | 4 | 5 | 6 | 7 | 8 | 9 | 10 | 11 | 12 | 13 | 14 | 15 | 16 | 17 | 18 | 19 | 20 | 21 | 22 | 23
1 | 1.9142 | 1.8945 | 1.8259 | 1.7926 | 1.7807 | 1.8062 | 1.7914 | 2.1897 | 2.356 | 2.3254 | 2.2868 | 2.3149 | 2.4006 | 2.3546 | 2.1723 | 2.2392 | 2.265 | 2.19 | 2.0789 | 2.0528 | 2.0465 | 2.0235 | 1.87 | 1.8082
2 | 0.81731 | 0.78237 | 0.74291 | 0.68045 | 0.63818 | 0.65106 | 0.70588 | 0.82753 | 0.90022 | 0.96598 | 0.87269 | 0.91911 | 0.93 | 0.93066 | 0.81121 | 0.84249 | 0.86597 | 0.89128 | 0.90374 | 0.93909 | 0.99457 | 0.90191 | 0.85926 | 0.82274
3 | 1.6191 | 1.5387 | 1.412 | 1.455 | 1.4013 | 1.4076 | 1.9726 | 2.3734 | 2.485 | 2.3405 | 2.2783 | 2.4519 | 2.5776 | 2.4255 | 2.2214 | 2.1096 | 2.1236 | 2.0949 | 2.015 | 2.1771 | 2.2965 | 2.1279 | 1.9776 | 1.6992
4 | 0.15982 | 0.14822 | 0.12618 | 0.12178 | 0.10425 | 0.09201 | 0.14972 | 0.15794 | 0.18786 | 0.19637 | 0.18732 | 0.17078 | 0.19891 | 0.20412 | 0.19124 | 0.17805 | 0.14962 | 0.15538 | 0.17074 | 0.18887 | 0.22314 | 0.20443 | 0.21156 | 0.18537
5 | 0.45068 | 0.41732 | 0.3833 | 0.37176 | 0.3709 | 0.36183 | 0.40712 | 0.40613 | 0.44576 | 0.46375 | 0.48981 | 0.51965 | 0.53942 | 0.52987 | 0.51393 | 0.50768 | 0.49404 | 0.50906 | 0.50077 | 0.50175 | 0.55808 | 0.52381 | 0.55118 | 0.5073
6 | 2.6418 | 2.5586 | 2.3677 | 2.4419 | 2.4513 | 2.4242 | 2.664 | 3.1009 | 3.2326 | 3.2302 | 3.2171 | 3.4002 | 3.3801 | 3.2853 | 3.1036 | 2.996 | 3.0893 | 3.0642 | 2.8398 | 2.8484 | 2.9957 | 2.7141 | 2.6773 | 2.7094
7 | 1.3607 | 1.2625 | 1.2105 | 1.2162 | 1.1407 | 1.1906 | 1.5245 | 1.5171 | 1.7385 | 1.8463 | 1.8172 | 1.9022 | 1.8722 | 1.9613 | 1.9385 | 1.8123 | 1.7873 | 1.7886 | 1.7264 | 1.717 | 1.7638 | 1.4679 | 1.5818 | 1.438
8 | 0.28557 | 0.27575 | 0.25989 | 0.25386 | 0.24646 | 0.25196 | 0.39478 | 0.41007 | 0.43851 | 0.4371 | 0.4501 | 0.47909 | 0.48208 | 0.46416 | 0.41036 | 0.39312 | 0.36022 | 0.37122 | 0.35117 | 0.35442 | 0.35016 | 0.30163 | 0.3044 | 0.29413
9 | 0.27801 | 0.26614 | 0.25152 | 0.23643 | 0.22625 | 0.21327 | 0.22472 | 0.18949 | 0.16443 | 0.17485 | 0.1871 | 0.2103 | 0.22549 | 0.23766 | 0.23353 | 0.2413 | 0.22827 | 0.24139 | 0.22539 | 0.23232 | 0.251 | 0.22738 | 0.24599 | 0.27066
10 | 0.53219 | 0.49873 | 0.47691 | 0.47776 | 0.46801 | 0.47189 | 0.56175 | 0.60997 | 0.65101 | 0.67965 | 0.66108 | 0.68646 | 0.72012 | 0.709 | 0.69208 | 0.64276 | 0.61545 | 0.62665 | 0.62789 | 0.6633 | 0.72083 | 0.65144 | 0.62883 | 0.56376
11 | 0.29831 | 0.28093 | 0.25966 | 0.2497 | 0.23773 | 0.24399 | 0.29304 | 0.27606 | 0.29806 | 0.31778 | 0.32938 | 0.3393 | 0.34106 | 0.34491 | 0.32831 | 0.31141 | 0.29755 | 0.33552 | 0.33558 | 0.338 | 0.38211 | 0.33405 | 0.35982 | 0.33151
12 | 1.1453 | 1.1639 | 1.2312 | 1.1232 | 1.0946 | 1.0502 | 1.0797 | 1.1076 | 0.98428 | 0.76058 | 1.044 | 1.1522 | 1.1567 | 1.2143 | 0.97209 | 1.2868 | 1.1641 | 1.151 | 1.1473 | 1.2491 | 1.3779 | 1.3583 | 1.4004 | 1.4279
13 | 2.7178 | 2.6939 | 2.6357 | 2.6117 | 2.5673 | 2.601 | 3.0072 | 3.0553 | 3.2528 | 3.106 | 3.1133 | 3.141 | 3.2564 | 3.254 | 3.1884 | 3.1633 | 3.1724 | 3.2427 | 3.075 | 3.0973 | 3.1397 | 2.9396 | 2.7103 | 2.7413
14 | 1.8704 | 1.8552 | 1.7815 | 1.7461 | 1.7205 | 1.7341 | 1.7329 | 2.0463 | 2.1993 | 2.1756 | 2.1335 | 2.1619 | 2.2482 | 2.2205 | 2.0534 | 2.115 | 2.1237 | 2.0742 | 1.9546 | 1.9234 | 1.9261 | 1.8952 | 1.8073 | 1.7642
15 | 0.46798 | 0.44916 | 0.42563 | 0.39031 | 0.36444 | 0.36987 | 0.40234 | 0.46003 | 0.50002 | 0.53723 | 0.48453 | 0.5106 | 0.51776 | 0.52069 | 0.45495 | 0.47217 | 0.48258 | 0.50001 | 0.50413 | 0.52252 | 0.55467 | 0.50177 | 0.48745 | 0.46968
16 | 0.75137 | 0.71469 | 0.65567 | 0.67508 | 0.64919 | 0.6513 | 0.91189 | 1.0914 | 1.1426 | 1.0766 | 1.0475 | 1.1275 | 1.1857 | 1.1171 | 1.0235 | 0.9721 | 0.97727 | 0.96571 | 0.92771 | 1.0016 | 1.0572 | 0.97891 | 0.91431 | 0.78754
17 | 0.31148 | 0.27856 | 0.23268 | 0.22612 | 0.19672 | 0.17599 | 0.31042 | 0.39152 | 0.46961 | 0.48629 | 0.46978 | 0.42508 | 0.48999 | 0.48733 | 0.45205 | 0.41891 | 0.36227 | 0.35568 | 0.41231 | 0.46599 | 0.5447 | 0.50688 | 0.46727 | 0.38502
18 | 0.70292 | 0.65015 | 0.59731 | 0.57946 | 0.5792 | 0.56567 | 0.63606 | 0.63876 | 0.70129 | 0.72926 | 0.77077 | 0.8176 | 0.84825 | 0.83207 | 0.80679 | 0.797 | 0.77666 | 0.79879 | 0.78698 | 0.78903 | 0.87711 | 0.82385 | 0.86285 | 0.79268
19 | 1.9033 | 1.8373 | 1.7031 | 1.7637 | 1.7857 | 1.7755 | 1.9439 | 2.3321 | 2.4331 | 2.4265 | 2.423 | 2.5591 | 2.5371 | 2.45 | 2.3104 | 2.2296 | 2.3157 | 2.2762 | 2.1232 | 2.1367 | 2.2394 | 2.0362 | 1.9527 | 1.9623
20 | 1.0218 | 0.93552 | 0.90479 | 0.9154 | 0.87091 | 0.92571 | 1.1896 | 1.2568 | 1.4444 | 1.5285 | 1.5123 | 1.5807 | 1.5469 | 1.602 | 1.58 | 1.475 | 1.4737 | 1.4487 | 1.4177 | 1.4188 | 1.4471 | 1.2112 | 1.2359 | 1.0967
21 | 0.56659 | 0.54265 | 0.51463 | 0.50444 | 0.49848 | 0.51781 | 0.82512 | 0.89949 | 0.9635 | 0.95694 | 0.99023 | 1.0528 | 1.0547 | 1.0042 | 0.88349 | 0.84574 | 0.78374 | 0.79372 | 0.761 | 0.77312 | 0.75763 | 0.65694 | 0.62404 | 0.59103
22 | 0.62954 | 0.59467 | 0.5674 | 0.53258 | 0.52234 | 0.49948 | 0.51544 | 0.48717 | 0.42257 | 0.44462 | 0.4842 | 0.54294 | 0.57545 | 0.59036 | 0.57693 | 0.59813 | 0.58107 | 0.59272 | 0.56912 | 0.59533 | 0.63501 | 0.58341 | 0.57016 | 0.6189
23 | 3.1816 | 3.0072 | 2.8589 | 2.8507 | 2.7551 | 2.7474 | 3.2759 | 3.3761 | 3.5967 | 3.7675 | 3.6476 | 3.7931 | 3.9968 | 3.9796 | 3.8933 | 3.6214 | 3.4278 | 3.5474 | 3.5069 | 3.681 | 4.0206 | 3.6131 | 3.6472 | 3.3323
24 | 1.7503 | 1.6621 | 1.5318 | 1.4711 | 1.383 | 1.4002 | 1.6837 | 1.4997 | 1.6153 | 1.7289 | 1.7808 | 1.8376 | 1.858 | 1.9034 | 1.818 | 1.7264 | 1.6272 | 1.8638 | 1.8373 | 1.839 | 2.0894 | 1.8162 | 2.0439 | 1.9156
25 | 0.70183 | 0.71387 | 0.74866 | 0.68427 | 0.66155 | 0.63167 | 0.65399 | 0.64625 | 0.57426 | 0.44677 | 0.6082 | 0.6718 | 0.67722 | 0.7169 | 0.57762 | 0.75958 | 0.68213 | 0.68303 | 0.67402 | 0.73007 | 0.80816 | 0.79281 | 0.84024 | 0.8622
26 | 2.1697 | 2.1481 | 2.1068 | 2.09 | 2.0629 | 2.0969 | 2.4219 | 2.4977 | 2.6606 | 2.5371 | 2.5471 | 2.5685 | 2.6588 | 2.6471 | 2.592 | 2.5718 | 2.589 | 2.6337 | 2.5067 | 2.5294 | 2.5587 | 2.4007 | 2.1777 | 2.1939
27 | 1.9445 | 1.9285 | 1.8522 | 1.8155 | 1.7894 | 1.8041 | 1.8023 | 2.131 | 2.2905 | 2.2657 | 2.222 | 2.2515 | 2.3411 | 2.3116 | 2.1375 | 2.2017 | 2.2114 | 2.1589 | 2.0351 | 2.0029 | 2.0053 | 1.9735 | 1.8796 | 1.8342
28 | 0.98723 | 0.9466 | 0.89769 | 0.82284 | 0.76955 | 0.78252 | 0.85017 | 0.98116 | 1.0668 | 1.1456 | 1.0339 | 1.0893 | 1.1037 | 1.1079 | 0.96714 | 1.004 | 1.0283 | 1.0628 | 1.0738 | 1.1141 | 1.1816 | 1.0699 | 1.0318 | 0.9919
29 | 2.3107 | 2.2001 | 2.0178 | 2.0754 | 1.9925 | 1.9959 | 2.7916 | 3.3206 | 3.4757 | 3.2766 | 3.1863 | 3.4299 | 3.609 | 3.4048 | 3.121 | 2.9646 | 2.9759 | 2.9466 | 2.8263 | 3.0489 | 3.2203 | 2.9796 | 2.7994 | 2.4183
30 | 0.48426 | 0.43694 | 0.3667 | 0.35575 | 0.30825 | 0.27486 | 0.47563 | 0.57738 | 0.69138 | 0.71727 | 0.69118 | 0.62635 | 0.7235 | 0.72416 | 0.67311 | 0.62438 | 0.53678 | 0.5332 | 0.61125 | 0.68784 | 0.80575 | 0.74746 | 0.7059 | 0.5897
31 | 3.0209 | 2.7575 | 2.5415 | 2.4725 | 2.5248 | 2.4968 | 2.7872 | 3.0081 | 3.3121 | 3.4282 | 3.6496 | 3.8651 | 3.987 | 3.8544 | 3.7255 | 3.6809 | 3.6394 | 3.6713 | 3.6748 | 3.7099 | 4.0997 | 3.8799 | 3.866 | 3.478
32 | 1.0447 | 1.0097 | 0.93538 | 0.96723 | 0.97632 | 0.96888 | 1.0622 | 1.2609 | 1.3151 | 1.3124 | 1.3093 | 1.3833 | 1.3726 | 1.3285 | 1.2536 | 1.2099 | 1.2534 | 1.2359 | 1.1503 | 1.1563 | 1.2133 | 1.1018 | 1.0671 | 1.0751

## Pc, Summer, S9
LoadID | 0 | 1 | 2 | 3 | 4 | 5 | 6 | 7 | 8 | 9 | 10 | 11 | 12 | 13 | 14 | 15 | 16 | 17 | 18 | 19 | 20 | 21 | 22 | 23
1 | 1.9142 | 1.8945 | 1.8259 | 1.7926 | 1.7807 | 1.8062 | 1.7914 | 2.1897 | 2.356 | 2.3254 | 2.2868 | 2.3149 | 2.4006 | 2.3546 | 2.1723 | 2.2392 | 2.265 | 2.19 | 2.0789 | 2.0528 | 2.0465 | 2.0235 | 1.87 | 1.8082
2 | 0.81731 | 0.78237 | 0.74291 | 0.68045 | 0.63818 | 0.65106 | 0.70588 | 0.82753 | 0.90022 | 0.96598 | 0.87269 | 0.91911 | 0.93 | 0.93066 | 0.81121 | 0.84249 | 0.86597 | 0.89128 | 0.90374 | 0.93909 | 0.99457 | 0.90191 | 0.85926 | 0.82274
3 | 1.6191 | 1.5387 | 1.412 | 1.455 | 1.4013 | 1.4076 | 1.9726 | 2.3734 | 2.485 | 2.3405 | 2.2783 | 2.4519 | 2.5776 | 2.4255 | 2.2214 | 2.1096 | 2.1236 | 2.0949 | 2.015 | 2.1771 | 2.2965 | 2.1279 | 1.9776 | 1.6992
4 | 0.15982 | 0.14822 | 0.12618 | 0.12178 | 0.10425 | 0.09201 | 0.14972 | 0.15794 | 0.18786 | 0.19637 | 0.18732 | 0.17078 | 0.19891 | 0.20412 | 0.19124 | 0.17805 | 0.14962 | 0.15538 | 0.17074 | 0.18887 | 0.22314 | 0.20443 | 0.21156 | 0.18537
5 | 0.45068 | 0.41732 | 0.3833 | 0.37176 | 0.3709 | 0.36183 | 0.40712 | 0.40613 | 0.44576 | 0.46375 | 0.48981 | 0.51965 | 0.53942 | 0.52987 | 0.51393 | 0.50768 | 0.49404 | 0.50906 | 0.50077 | 0.50175 | 0.55808 | 0.52381 | 0.55118 | 0.5073
6 | 2.6418 | 2.5586 | 2.3677 | 2.4419 | 2.4513 | 2.4242 | 2.664 | 3.1009 | 3.2326 | 3.2302 | 3.2171 | 3.4002 | 3.3801 | 3.2853 | 3.1036 | 2.996 | 3.0893 | 3.0642 | 2.8398 | 2.8484 | 2.9957 | 2.7141 | 2.6773 | 2.7094
7 | 1.3607 | 1.2625 | 1.2105 | 1.2162 | 1.1407 | 1.1906 | 1.5245 | 1.5171 | 1.7385 | 1.8463 | 1.8172 | 1.9022 | 1.8722 | 1.9613 | 1.9385 | 1.8123 | 1.7873 | 1.7886 | 1.7264 | 1.717 | 1.7638 | 1.4679 | 1.5818 | 1.438
8 | 0.28557 | 0.27575 | 0.25989 | 0.25386 | 0.24646 | 0.25196 | 0.39478 | 0.41007 | 0.43851 | 0.4371 | 0.4501 | 0.47909 | 0.48208 | 0.46416 | 0.41036 | 0.39312 | 0.36022 | 0.37122 | 0.35117 | 0.35442 | 0.35016 | 0.30163 | 0.3044 | 0.29413
9 | 0.27801 | 0.26614 | 0.25152 | 0.23643 | 0.22625 | 0.21327 | 0.22472 | 0.18949 | 0.16443 | 0.17485 | 0.1871 | 0.2103 | 0.22549 | 0.23766 | 0.23353 | 0.2413 | 0.22827 | 0.24139 | 0.22539 | 0.23232 | 0.251 | 0.22738 | 0.24599 | 0.27066
10 | 0.53219 | 0.49873 | 0.47691 | 0.47776 | 0.46801 | 0.47189 | 0.56175 | 0.60997 | 0.65101 | 0.67965 | 0.66108 | 0.68646 | 0.72012 | 0.709 | 0.69208 | 0.64276 | 0.61545 | 0.62665 | 0.62789 | 0.6633 | 0.72083 | 0.65144 | 0.62883 | 0.56376
11 | 0.29831 | 0.28093 | 0.25966 | 0.2497 | 0.23773 | 0.24399 | 0.29304 | 0.27606 | 0.29806 | 0.31778 | 0.32938 | 0.3393 | 0.34106 | 0.34491 | 0.32831 | 0.31141 | 0.29755 | 0.33552 | 0.33558 | 0.338 | 0.38211 | 0.33405 | 0.35982 | 0.33151
12 | 1.1453 | 1.1639 | 1.2312 | 1.1232 | 1.0946 | 1.0502 | 1.0797 | 1.1076 | 0.98428 | 0.76058 | 1.044 | 1.1522 | 1.1567 | 1.2143 | 0.97209 | 1.2868 | 1.1641 | 1.151 | 1.1473 | 1.2491 | 1.3779 | 1.3583 | 1.4004 | 1.4279
13 | 2.7178 | 2.6939 | 2.6357 | 2.6117 | 2.5673 | 2.601 | 3.0072 | 3.0553 | 3.2528 | 3.106 | 3.1133 | 3.141 | 3.2564 | 3.254 | 3.1884 | 3.1633 | 3.1724 | 3.2427 | 3.075 | 3.0973 | 3.1397 | 2.9396 | 2.7103 | 2.7413
14 | 1.8704 | 1.8552 | 1.7815 | 1.7461 | 1.7205 | 1.7341 | 1.7329 | 2.0463 | 2.1993 | 2.1756 | 2.1335 | 2.1619 | 2.2482 | 2.2205 | 2.0534 | 2.115 | 2.1237 | 2.0742 | 1.9546 | 1.9234 | 1.9261 | 1.8952 | 1.8073 | 1.7642
15 | 0.46798 | 0.44916 | 0.42563 | 0.39031 | 0.36444 | 0.36987 | 0.40234 | 0.46003 | 0.50002 | 0.53723 | 0.48453 | 0.5106 | 0.51776 | 0.52069 | 0.45495 | 0.47217 | 0.48258 | 0.50001 | 0.50413 | 0.52252 | 0.55467 | 0.50177 | 0.48745 | 0.46968
16 | 0.75137 | 0.71469 | 0.65567 | 0.67508 | 0.64919 | 0.6513 | 0.91189 | 1.0914 | 1.1426 | 1.0766 | 1.0475 | 1.1275 | 1.1857 | 1.1171 | 1.0235 | 0.9721 | 0.97727 | 0.96571 | 0.92771 | 1.0016 | 1.0572 | 0.97891 | 0.91431 | 0.78754
17 | 0.31148 | 0.27856 | 0.23268 | 0.22612 | 0.19672 | 0.17599 | 0.31042 | 0.39152 | 0.46961 | 0.48629 | 0.46978 | 0.42508 | 0.48999 | 0.48733 | 0.45205 | 0.41891 | 0.36227 | 0.35568 | 0.41231 | 0.46599 | 0.5447 | 0.50688 | 0.46727 | 0.38502
18 | 0.70292 | 0.65015 | 0.59731 | 0.57946 | 0.5792 | 0.56567 | 0.63606 | 0.63876 | 0.70129 | 0.72926 | 0.77077 | 0.8176 | 0.84825 | 0.83207 | 0.80679 | 0.797 | 0.77666 | 0.79879 | 0.78698 | 0.78903 | 0.87711 | 0.82385 | 0.86285 | 0.79268
19 | 1.9033 | 1.8373 | 1.7031 | 1.7637 | 1.7857 | 1.7755 | 1.9439 | 2.3321 | 2.4331 | 2.4265 | 2.423 | 2.5591 | 2.5371 | 2.45 | 2.3104 | 2.2296 | 2.3157 | 2.2762 | 2.1232 | 2.1367 | 2.2394 | 2.0362 | 1.9527 | 1.9623
20 | 1.0218 | 0.93552 | 0.90479 | 0.9154 | 0.87091 | 0.92571 | 1.1896 | 1.2568 | 1.4444 | 1.5285 | 1.5123 | 1.5807 | 1.5469 | 1.602 | 1.58 | 1.475 | 1.4737 | 1.4487 | 1.4177 | 1.4188 | 1.4471 | 1.2112 | 1.2359 | 1.0967
21 | 0.56659 | 0.54265 | 0.51463 | 0.50444 | 0.49848 | 0.51781 | 0.82512 | 0.89949 | 0.9635 | 0.95694 | 0.99023 | 1.0528 | 1.0547 | 1.0042 | 0.88349 | 0.84574 | 0.78374 | 0.79372 | 0.761 | 0.77312 | 0.75763 | 0.65694 | 0.62404 | 0.59103
22 | 0.62954 | 0.59467 | 0.5674 | 0.53258 | 0.52234 | 0.49948 | 0.51544 | 0.48717 | 0.42257 | 0.44462 | 0.4842 | 0.54294 | 0.57545 | 0.59036 | 0.57693 | 0.59813 | 0.58107 | 0.59272 | 0.56912 | 0.59533 | 0.63501 | 0.58341 | 0.57016 | 0.6189
23 | 3.1816 | 3.0072 | 2.8589 | 2.8507 | 2.7551 | 2.7474 | 3.2759 | 3.3761 | 3.5967 | 3.7675 | 3.6476 | 3.7931 | 3.9968 | 3.9796 | 3.8933 | 3.6214 | 3.4278 | 3.5474 | 3.5069 | 3.681 | 4.0206 | 3.6131 | 3.6472 | 3.3323
24 | 1.7503 | 1.6621 | 1.5318 | 1.4711 | 1.383 | 1.4002 | 1.6837 | 1.4997 | 1.6153 | 1.7289 | 1.7808 | 1.8376 | 1.858 | 1.9034 | 1.818 | 1.7264 | 1.6272 | 1.8638 | 1.8373 | 1.839 | 2.0894 | 1.8162 | 2.0439 | 1.9156
25 | 0.70183 | 0.71387 | 0.74866 | 0.68427 | 0.66155 | 0.63167 | 0.65399 | 0.64625 | 0.57426 | 0.44677 | 0.6082 | 0.6718 | 0.67722 | 0.7169 | 0.57762 | 0.75958 | 0.68213 | 0.68303 | 0.67402 | 0.73007 | 0.80816 | 0.79281 | 0.84024 | 0.8622
26 | 2.1697 | 2.1481 | 2.1068 | 2.09 | 2.0629 | 2.0969 | 2.4219 | 2.4977 | 2.6606 | 2.5371 | 2.5471 | 2.5685 | 2.6588 | 2.6471 | 2.592 | 2.5718 | 2.589 | 2.6337 | 2.5067 | 2.5294 | 2.5587 | 2.4007 | 2.1777 | 2.1939
27 | 1.9445 | 1.9285 | 1.8522 | 1.8155 | 1.7894 | 1.8041 | 1.8023 | 2.131 | 2.2905 | 2.2657 | 2.222 | 2.2515 | 2.3411 | 2.3116 | 2.1375 | 2.2017 | 2.2114 | 2.1589 | 2.0351 | 2.0029 | 2.0053 | 1.9735 | 1.8796 | 1.8342
28 | 0.98723 | 0.9466 | 0.89769 | 0.82284 | 0.76955 | 0.78252 | 0.85017 | 0.98116 | 1.0668 | 1.1456 | 1.0339 | 1.0893 | 1.1037 | 1.1079 | 0.96714 | 1.004 | 1.0283 | 1.0628 | 1.0738 | 1.1141 | 1.1816 | 1.0699 | 1.0318 | 0.9919
29 | 2.3107 | 2.2001 | 2.0178 | 2.0754 | 1.9925 | 1.9959 | 2.7916 | 3.3206 | 3.4757 | 3.2766 | 3.1863 | 3.4299 | 3.609 | 3.4048 | 3.121 | 2.9646 | 2.9759 | 2.9466 | 2.8263 | 3.0489 | 3.2203 | 2.9796 | 2.7994 | 2.4183
30 | 0.48426 | 0.43694 | 0.3667 | 0.35575 | 0.30825 | 0.27486 | 0.47563 | 0.57738 | 0.69138 | 0.71727 | 0.69118 | 0.62635 | 0.7235 | 0.72416 | 0.67311 | 0.62438 | 0.53678 | 0.5332 | 0.61125 | 0.68784 | 0.80575 | 0.74746 | 0.7059 | 0.5897
31 | 3.0209 | 2.7575 | 2.5415 | 2.4725 | 2.5248 | 2.4968 | 2.7872 | 3.0081 | 3.3121 | 3.4282 | 3.6496 | 3.8651 | 3.987 | 3.8544 | 3.7255 | 3.6809 | 3.6394 | 3.6713 | 3.6748 | 3.7099 | 4.0997 | 3.8799 | 3.866 | 3.478
32 | 1.0447 | 1.0097 | 0.93538 | 0.96723 | 0.97632 | 0.96888 | 1.0622 | 1.2609 | 1.3151 | 1.3124 | 1.3093 | 1.3833 | 1.3726 | 1.3285 | 1.2536 | 1.2099 | 1.2534 | 1.2359 | 1.1503 | 1.1563 | 1.2133 | 1.1018 | 1.0671 | 1.0751

## Qc, Summer, S1
LoadID | 0 | 1 | 2 | 3 | 4 | 5 | 6 | 7 | 8 | 9 | 10 | 11 | 12 | 13 | 14 | 15 | 16 | 17 | 18 | 19 | 20 | 21 | 22 | 23
1 | -0.82565 | -0.9051 | -0.85861 | -0.85709 | -0.84001 | -0.88856 | -0.9111 | -1.7093 | -1.9876 | -1.9167 | -1.8668 | -1.8709 | -1.9885 | -1.9232 | -1.3509 | -1.7665 | -1.7882 | -1.6793 | -1.3268 | -1.2034 | -1.2618 | -1.2693 | -0.87606 | -0.86511
2 | 0.0021528 | -0.010638 | -0.012633 | -0.017121 | -0.021774 | -0.017664 | -0.020619 | 0.054026 | 0.069449 | 0.089153 | 0.051427 | 0.046261 | 0.031919 | 0.042367 | 0.018125 | 0.015986 | 0.018689 | 0.033882 | 0.064361 | 0.065741 | 0.052247 | 0.039861 | 0.019525 | 0.0035873
3 | 0.14647 | 0.34569 | 0.60892 | 0.56285 | 0.57185 | 0.54753 | 0.033945 | -0.65574 | -0.85624 | -0.86603 | -0.72318 | -0.90756 | -0.81977 | -0.71386 | -0.51686 | -0.32269 | -0.3979 | -0.35441 | -0.068454 | -0.28489 | -0.39789 | -0.2589 | 0.24397 | 0.50256
4 | -0.09709 | -0.09794 | -0.10086 | -0.10086 | -0.10313 | -0.10624 | -0.095824 | -0.065054 | -0.048523 | -0.051162 | -0.064479 | -0.070698 | -0.065341 | -0.070847 | -0.067074 | -0.079033 | -0.088475 | -0.078717 | -0.055657 | -0.04973 | -0.049885 | -0.065894 | -0.082148 | -0.085227
5 | -0.033841 | -0.044229 | -0.051928 | -0.0518 | -0.052125 | -0.056351 | -0.050687 | -0.020235 | 0.0063209 | 0.022479 | 0.037083 | 0.03937 | 0.034557 | 0.028234 | 0.018653 | 0.012385 | 0.010346 | 0.0091053 | 0.0092092 | 0.0025168 | 0.019589 | 0.008935 | 0.0051221 | -0.0082054
6 | -0.87675 | -0.97441 | -0.73789 | -0.86946 | -0.89006 | -0.91386 | -0.88522 | -1.6368 | -1.8799 | -1.8757 | -1.6392 | -1.9577 | -2.0399 | -1.8827 | -1.6352 | -1.438 | -1.7532 | -1.7 | -1.334 | -1.2373 | -1.4576 | -1.1467 | -0.87565 | -0.9751
7 | 0.48605 | 0.50215 | 0.52846 | 0.54615 | 0.51102 | 0.55109 | 0.47796 | 0.21789 | 0.039162 | 0.029167 | -0.066706 | -0.022398 | -0.0056993 | -0.0038928 | 0.056232 | 0.097743 | 0.14414 | 0.18307 | 0.15904 | 0.19603 | 0.1395 | 0.25767 | 0.3236 | 0.35122
8 | -0.28016 | -0.2821 | -0.28473 | -0.28628 | -0.28244 | -0.27571 | -0.23434 | -0.19337 | -0.18973 | -0.18671 | -0.18362 | -0.18159 | -0.18588 | -0.19304 | -0.21223 | -0.22175 | -0.22957 | -0.23031 | -0.23467 | -0.24256 | -0.25795 | -0.26891 | -0.27269 | -0.27796
9 | -0.0017758 | 0.016375 | 0.020967 | 0.026596 | 0.025326 | 0.029264 | 0.055059 | 0.01793 | 0.027632 | 0.0094834 | 0.00017662 | -0.0074322 | -0.025451 | -0.025776 | -0.019742 | -0.045365 | -0.038511 | -0.033462 | -0.027712 | -0.02836 | -0.040084 | -0.036077 | 0.00355 | 0.005791
10 | -0.015966 | -0.017841 | -0.018299 | -0.018073 | -0.018679 | -0.019199 | -0.0060697 | 0.0053571 | 0.012188 | 0.012887 | 0.0054635 | 0.013278 | 0.014274 | 0.013715 | 0.010854 | 0.0046539 | 0.002336 | 0.0023283 | 0.0023761 | 0.004746 | 0.0068089 | 0.00093182 | -0.0070318 | -0.011823
11 | 0.20282 | 0.21812 | 0.22784 | 0.23129 | 0.22528 | 0.22603 | 0.17827 | 0.14799 | 0.12453 | 0.096203 | 0.096703 | 0.10348 | 0.12152 | 0.12507 | 0.1403 | 0.14043 | 0.14253 | 0.11026 | 0.099461 | 0.11331 | 0.093898 | 0.11933 | 0.13663 | 0.15434
12 | 0.30587 | 0.185 | 0.23382 | 0.18415 | 0.21124 | 0.11336 | 0.38202 | 0.30037 | 0.22273 | 0.2621 | 0.27144 | 0.24718 | -0.12381 | -0.062827 | 0.3515 | 0.11839 | 0.1364 | 0.079392 | -0.003667 | -0.24127 | -0.53823 | -0.53608 | -0.50876 | -0.53438
13 | -0.23067 | -0.21482 | -0.16149 | -0.14556 | -0.13383 | -0.16804 | -0.55334 | -0.73902 | -0.94801 | -0.90382 | -0.88157 | -0.87052 | -0.94085 | -0.86367 | -0.79327 | -0.73704 | -0.72957 | -0.7391 | -0.61475 | -0.5634 | -0.59722 | -0.41795 | -0.18343 | -0.19653
14 | -0.013761 | -0.015085 | -0.01431 | -0.014285 | -0.014 | -0.014809 | -0.015185 | -0.028488 | -0.033126 | -0.031945 | -0.031114 | -0.031182 | -0.033142 | -0.032054 | -0.022515 | -0.029441 | -0.029804 | -0.027988 | -0.022114 | -0.020057 | -0.02103 | -0.021154 | -0.014601 | -0.014419
15 | 0.0027269 | -0.013474 | -0.016002 | -0.021687 | -0.02758 | -0.022374 | -0.026117 | 0.068432 | 0.087969 | 0.11293 | 0.065141 | 0.058597 | 0.040431 | 0.053665 | 0.022958 | 0.020249 | 0.023672 | 0.042917 | 0.081524 | 0.083272 | 0.06618 | 0.050491 | 0.024732 | 0.0045439
16 | -0.044886 | -0.10594 | -0.18661 | -0.17249 | -0.17524 | -0.16779 | -0.010402 | 0.20095 | 0.2624 | 0.2654 | 0.22162 | 0.27812 | 0.25122 | 0.21876 | 0.15839 | 0.098888 | 0.12194 | 0.10861 | 0.020978 | 0.087306 | 0.12193 | 0.079339 | -0.074764 | -0.15401
17 | -0.34953 | -0.35259 | -0.36309 | -0.3631 | -0.37128 | -0.38247 | -0.34497 | -0.2342 | -0.17468 | -0.18418 | -0.23213 | -0.25451 | -0.23523 | -0.25505 | -0.24147 | -0.28452 | -0.31851 | -0.28338 | -0.20036 | -0.17903 | -0.17959 | -0.23722 | -0.29573 | -0.30682
18 | -0.11844 | -0.1548 | -0.18175 | -0.1813 | -0.18244 | -0.19723 | -0.1774 | -0.070821 | 0.022123 | 0.078678 | 0.12979 | 0.1378 | 0.12095 | 0.09882 | 0.065286 | 0.043348 | 0.036211 | 0.031869 | 0.032232 | 0.0088089 | 0.068561 | 0.031273 | 0.017928 | -0.028719
19 | -0.41447 | -0.46063 | -0.34882 | -0.41102 | -0.42076 | -0.43201 | -0.41847 | -0.77378 | -0.88866 | -0.88668 | -0.7749 | -0.92546 | -0.9643 | -0.89001 | -0.77298 | -0.67979 | -0.82878 | -0.80363 | -0.63063 | -0.58488 | -0.68902 | -0.54208 | -0.41394 | -0.46095
20 | 0.31815 | 0.32868 | 0.3459 | 0.35748 | 0.33449 | 0.36072 | 0.31285 | 0.14262 | 0.025633 | 0.019091 | -0.043662 | -0.014661 | -0.0037305 | -0.002548 | 0.036806 | 0.063977 | 0.094343 | 0.11982 | 0.1041 | 0.12831 | 0.091309 | 0.16865 | 0.21181 | 0.22989
21 | 0.11206 | 0.11284 | 0.11389 | 0.11451 | 0.11297 | 0.11029 | 0.093738 | 0.07735 | 0.075893 | 0.074684 | 0.073449 | 0.072637 | 0.074351 | 0.077218 | 0.084894 | 0.088698 | 0.091829 | 0.092126 | 0.093868 | 0.097022 | 0.10318 | 0.10756 | 0.10907 | 0.11118
22 | 0.0041531 | -0.038296 | -0.049036 | -0.062201 | -0.05923 | -0.06844 | -0.12877 | -0.041934 | -0.064623 | -0.022179 | -0.00041306 | 0.017382 | 0.059523 | 0.060283 | 0.046171 | 0.1061 | 0.090065 | 0.078259 | 0.064811 | 0.066326 | 0.093745 | 0.084374 | -0.0083024 | -0.013543
23 | 0.053221 | 0.059471 | 0.060997 | 0.060242 | 0.062262 | 0.063995 | 0.020232 | -0.017857 | -0.040625 | -0.042956 | -0.018212 | -0.044261 | -0.047581 | -0.045716 | -0.036181 | -0.015513 | -0.0077865 | -0.0077608 | -0.0079202 | -0.01582 | -0.022696 | -0.0031061 | 0.023439 | 0.039409
24 | -1.0596 | -1.1396 | -1.1903 | -1.2084 | -1.177 | -1.1809 | -0.93137 | -0.77319 | -0.65061 | -0.50261 | -0.50522 | -0.54063 | -0.63487 | -0.65345 | -0.73301 | -0.7337 | -0.74467 | -0.57606 | -0.51963 | -0.59198 | -0.49057 | -0.62341 | -0.7138 | -0.80633
25 | -0.26946 | -0.16297 | -0.20599 | -0.16222 | -0.18609 | -0.099861 | -0.33654 | -0.26462 | -0.19622 | -0.23089 | -0.23913 | -0.21775 | 0.10907 | 0.055348 | -0.30966 | -0.10429 | -0.12017 | -0.069941 | 0.0032305 | 0.21255 | 0.47416 | 0.47226 | 0.44819 | 0.47076
26 | -0.14417 | -0.13426 | -0.10093 | -0.090976 | -0.083642 | -0.10502 | -0.34584 | -0.46189 | -0.59251 | -0.56489 | -0.55098 | -0.54408 | -0.58803 | -0.53979 | -0.49579 | -0.46065 | -0.45598 | -0.46193 | -0.38422 | -0.35212 | -0.37327 | -0.26122 | -0.11464 | -0.12283
27 | -0.27522 | -0.3017 | -0.2862 | -0.2857 | -0.28 | -0.29619 | -0.3037 | -0.56977 | -0.66252 | -0.63889 | -0.62227 | -0.62364 | -0.66284 | -0.64108 | -0.4503 | -0.58882 | -0.59608 | -0.55976 | -0.44228 | -0.40113 | -0.4206 | -0.42309 | -0.29202 | -0.28837
28 | 0.001507 | -0.0074464 | -0.0088431 | -0.011985 | -0.015242 | -0.012365 | -0.014433 | 0.037818 | 0.048614 | 0.062407 | 0.035999 | 0.032382 | 0.022344 | 0.029657 | 0.012687 | 0.01119 | 0.013082 | 0.023717 | 0.045053 | 0.046019 | 0.036573 | 0.027903 | 0.013668 | 0.0025111
29 | 0.74416 | 1.7563 | 3.0937 | 2.8597 | 2.9054 | 2.7818 | 0.17246 | -3.3316 | -4.3503 | -4.4 | -3.6742 | -4.611 | -4.165 | -3.6269 | -2.626 | -1.6395 | -2.0216 | -1.8006 | -0.34779 | -1.4474 | -2.0215 | -1.3154 | 1.2395 | 2.5533
30 | -0.2492 | -0.25138 | -0.25887 | -0.25888 | -0.26471 | -0.27268 | -0.24595 | -0.16697 | -0.12454 | -0.13132 | -0.1655 | -0.18146 | -0.16771 | -0.18184 | -0.17216 | -0.20285 | -0.22709 | -0.20204 | -0.14285 | -0.12764 | -0.12804 | -0.16913 | -0.21085 | -0.21875
31 | -0.23971 | -0.31329 | -0.36782 | -0.36691 | -0.36922 | -0.39915 | -0.35903 | -0.14333 | 0.044773 | 0.15923 | 0.26267 | 0.27887 | 0.24478 | 0.19999 | 0.13213 | 0.087729 | 0.073285 | 0.064496 | 0.065232 | 0.017828 | 0.13875 | 0.06329 | 0.036282 | -0.058121
32 | 0.063764 | 0.070866 | 0.053665 | 0.063234 | 0.064732 | 0.066463 | 0.06438 | 0.11904 | 0.13672 | 0.13641 | 0.11922 | 0.14238 | 0.14835 | 0.13692 | 0.11892 | 0.10458 | 0.12751 | 0.12364 | 0.09702 | 0.089982 | 0.106 | 0.083397 | 0.063683 | 0.070916

## Qc, Summer, S2
LoadID | 0 | 1 | 2 | 3 | 4 | 5 | 6 | 7 | 8 | 9 | 10 | 11 | 12 | 13 | 14 | 15 | 16 | 17 | 18 | 19 | 20 | 21 | 22 | 23
1 | -0.82565 | -0.9051 | -0.85861 | -0.85709 | -0.84001 | -0.88856 | -0.9111 | -1.7093 | -1.9876 | -1.9167 | -1.8668 | -1.8709 | -1.9885 | -1.9232 | -1.3509 | -1.7665 | -1.7882 | -1.6793 | -1.3268 | -1.2034 | -1.2618 | -1.2693 | -0.87606 | -0.86511
2 | 0.0021528 | -0.010638 | -0.012633 | -0.017121 | -0.021774 | -0.017664 | -0.020619 | 0.054026 | 0.069449 | 0.089153 | 0.051427 | 0.046261 | 0.031919 | 0.042367 | 0.018125 | 0.015986 | 0.018689 | 0.033882 | 0.064361 | 0.065741 | 0.052247 | 0.039861 | 0.019525 | 0.0035873
3 | 0.14647 | 0.34569 | 0.60892 | 0.56285 | 0.57185 | 0.54753 | 0.033945 | -0.65574 | -0.85624 | -0.86603 | -0.72318 | -0.90756 | -0.81977 | -0.71386 | -0.51686 | -0.32269 | -0.3979 | -0.35441 | -0.068454 | -0.28489 | -0.39789 | -0.2589 | 0.24397 | 0.50256
4 | -0.09709 | -0.09794 | -0.10086 | -0.10086 | -0.10313 | -0.10624 | -0.095824 | -0.065054 | -0.048523 | -0.051162 | -0.064479 | -0.070698 | -0.065341 | -0.070847 | -0.067074 | -0.079033 | -0.088475 | -0.078717 | -0.055657 | -0.04973 | -0.049885 | -0.065894 | -0.082148 | -0.085227
5 | -0.033841 | -0.044229 | -0.051928 | -0.0518 | -0.052125 | -0.056351 | -0.050687 | -0.020235 | 0.0063209 | 0.022479 | 0.037083 | 0.03937 | 0.034557 | 0.028234 | 0.018653 | 0.012385 | 0.010346 | 0.0091053 | 0.0092092 | 0.0025168 | 0.019589 | 0.008935 | 0.0051221 | -0.0082054
6 | -0.87675 | -0.97441 | -0.73789 | -0.86946 | -0.89006 | -0.91386 | -0.88522 | -1.6368 | -1.8799 | -1.8757 | -1.6392 | -1.9577 | -2.0399 | -1.8827 | -1.6352 | -1.438 | -1.7532 | -1.7 | -1.334 | -1.2373 | -1.4576 | -1.1467 | -0.87565 | -0.9751
7 | 0.48605 | 0.50215 | 0.52846 | 0.54615 | 0.51102 | 0.55109 | 0.47796 | 0.21789 | 0.039162 | 0.029167 | -0.066706 | -0.022398 | -0.0056993 | -0.0038928 | 0.056232 | 0.097743 | 0.14414 | 0.18307 | 0.15904 | 0.19603 | 0.1395 | 0.25767 | 0.3236 | 0.35122
8 | -0.28016 | -0.2821 | -0.28473 | -0.28628 | -0.28244 | -0.27571 | -0.23434 | -0.19337 | -0.18973 | -0.18671 | -0.18362 | -0.18159 | -0.18588 | -0.19304 | -0.21223 | -0.22175 | -0.22957 | -0.23031 | -0.23467 | -0.24256 | -0.25795 | -0.26891 | -0.27269 | -0.27796
9 | -0.0017758 | 0.016375 | 0.020967 | 0.026596 | 0.025326 | 0.029264 | 0.055059 | 0.01793 | 0.027632 | 0.0094834 | 0.00017662 | -0.0074322 | -0.025451 | -0.025776 | -0.019742 | -0.045365 | -0.038511 | -0.033462 | -0.027712 | -0.02836 | -0.040084 | -0.036077 | 0.00355 | 0.005791
10 | -0.015966 | -0.017841 | -0.018299 | -0.018073 | -0.018679 | -0.019199 | -0.0060697 | 0.0053571 | 0.012188 | 0.012887 | 0.0054635 | 0.013278 | 0.014274 | 0.013715 | 0.010854 | 0.0046539 | 0.002336 | 0.0023283 | 0.0023761 | 0.004746 | 0.0068089 | 0.00093182 | -0.0070318 | -0.011823
11 | 0.20282 | 0.21812 | 0.22784 | 0.23129 | 0.22528 | 0.22603 | 0.17827 | 0.14799 | 0.12453 | 0.096203 | 0.096703 | 0.10348 | 0.12152 | 0.12507 | 0.1403 | 0.14043 | 0.14253 | 0.11026 | 0.099461 | 0.11331 | 0.093898 | 0.11933 | 0.13663 | 0.15434
12 | 0.30587 | 0.185 | 0.23382 | 0.18415 | 0.21124 | 0.11336 | 0.38202 | 0.30037 | 0.22273 | 0.2621 | 0.27144 | 0.24718 | -0.12381 | -0.062827 | 0.3515 | 0.11839 | 0.1364 | 0.079392 | -0.003667 | -0.24127 | -0.53823 | -0.53608 | -0.50876 | -0.53438
13 | -0.23067 | -0.21482 | -0.16149 | -0.14556 | -0.13383 | -0.16804 | -0.55334 | -0.73902 | -0.94801 | -0.90382 | -0.88157 | -0.87052 | -0.94085 | -0.86367 | -0.79327 | -0.73704 | -0.72957 | -0.7391 | -0.61475 | -0.5634 | -0.59722 | -0.41795 | -0.18343 | -0.19653
14 | -0.013761 | -0.015085 | -0.01431 | -0.014285 | -0.014 | -0.014809 | -0.015185 | -0.028488 | -0.033126 | -0.031945 | -0.031114 | -0.031182 | -0.033142 | -0.032054 | -0.022515 | -0.029441 | -0.029804 | -0.027988 | -0.022114 | -0.020057 | -0.02103 | -0.021154 | -0.014601 | -0.014419
15 | 0.0027269 | -0.013474 | -0.016002 | -0.021687 | -0.02758 | -0.022374 | -0.026117 | 0.068432 | 0.087969 | 0.11293 | 0.065141 | 0.058597 | 0.040431 | 0.053665 | 0.022958 | 0.020249 | 0.023672 | 0.042917 | 0.081524 | 0.083272 | 0.06618 | 0.050491 | 0.024732 | 0.0045439
16 | -0.044886 | -0.10594 | -0.18661 | -0.17249 | -0.17524 | -0.16779 | -0.010402 | 0.20095 | 0.2624 | 0.2654 | 0.22162 | 0.27812 | 0.25122 | 0.21876 | 0.15839 | 0.098888 | 0.12194 | 0.10861 | 0.020978 | 0.087306 | 0.12193 | 0.079339 | -0.074764 | -0.15401
17 | -0.34953 | -0.35259 | -0.36309 | -0.3631 | -0.37128 | -0.38247 | -0.34497 | -0.2342 | -0.17468 | -0.18418 | -0.23213 | -0.25451 | -0.23523 | -0.25505 | -0.24147 | -0.28452 | -0.31851 | -0.28338 | -0.20036 | -0.17903 | -0.17959 | -0.23722 | -0.29573 | -0.30682
18 | -0.11844 | -0.1548 | -0.18175 | -0.1813 | -0.18244 | -0.19723 | -0.1774 | -0.070821 | 0.022123 | 0.078678 | 0.12979 | 0.1378 | 0.12095 | 0.09882 | 0.065286 | 0.043348 | 0.036211 | 0.031869 | 0.032232 | 0.0088089 | 0.068561 | 0.031273 | 0.017928 | -0.028719
19 | -0.41447 | -0.46063 | -0.34882 | -0.41102 | -0.42076 | -0.43201 | -0.41847 | -0.77378 | -0.88866 | -0.88668 | -0.7749 | -0.92546 | -0.9643 | -0.89001 | -0.77298 | -0.67979 | -0.82878 | -0.80363 | -0.63063 | -0.58488 | -0.68902 | -0.54208 | -0.41394 | -0.46095
20 | 0.31815 | 0.32868 | 0.3459 | 0.35748 | 0.33449 | 0.36072 | 0.31285 | 0.14262 | 0.025633 | 0.019091 | -0.043662 | -0.014661 | -0.0037305 | -0.002548 | 0.036806 | 0.063977 | 0.094343 | 0.11982 | 0.1041 | 0.12831 | 0.091309 | 0.16865 | 0.21181 | 0.22989
21 | 0.11206 | 0.11284 | 0.11389 | 0.11451 | 0.11297 | 0.11029 | 0.093738 | 0.07735 | 0.075893 | 0.074684 | 0.073449 | 0.072637 | 0.074351 | 0.077218 | 0.084894 | 0.088698 | 0.091829 | 0.092126 | 0.093868 | 0.097022 | 0.10318 | 0.10756 | 0.10907 | 0.11118
22 | 0.0041531 | -0.038296 | -0.049036 | -0.062201 | -0.05923 | -0.06844 | -0.12877 | -0.041934 | -0.064623 | -0.022179 | -0.00041306 | 0.017382 | 0.059523 | 0.060283 | 0.046171 | 0.1061 | 0.090065 | 0.078259 | 0.064811 | 0.066326 | 0.093745 | 0.084374 | -0.0083024 | -0.013543
23 | 0.053221 | 0.059471 | 0.060997 | 0.060242 | 0.062262 | 0.063995 | 0.020232 | -0.017857 | -0.040625 | -0.042956 | -0.018212 | -0.044261 | -0.047581 | -0.045716 | -0.036181 | -0.015513 | -0.0077865 | -0.0077608 | -0.0079202 | -0.01582 | -0.022696 | -0.0031061 | 0.023439 | 0.039409
24 | -1.0596 | -1.1396 | -1.1903 | -1.2084 | -1.177 | -1.1809 | -0.93137 | -0.77319 | -0.65061 | -0.50261 | -0.50522 | -0.54063 | -0.63487 | -0.65345 | -0.73301 | -0.7337 | -0.74467 | -0.57606 | -0.51963 | -0.59198 | -0.49057 | -0.62341 | -0.7138 | -0.80633
25 | -0.26946 | -0.16297 | -0.20599 | -0.16222 | -0.18609 | -0.099861 | -0.33654 | -0.26462 | -0.19622 | -0.23089 | -0.23913 | -0.21775 | 0.10907 | 0.055348 | -0.30966 | -0.10429 | -0.12017 | -0.069941 | 0.0032305 | 0.21255 | 0.47416 | 0.47226 | 0.44819 | 0.47076
26 | -0.14417 | -0.13426 | -0.10093 | -0.090976 | -0.083642 | -0.10502 | -0.34584 | -0.46189 | -0.59251 | -0.56489 | -0.55098 | -0.54408 | -0.58803 | -0.53979 | -0.49579 | -0.46065 | -0.45598 | -0.46193 | -0.38422 | -0.35212 | -0.37327 | -0.26122 | -0.11464 | -0.12283
27 | -0.27522 | -0.3017 | -0.2862 | -0.2857 | -0.28 | -0.29619 | -0.3037 | -0.56977 | -0.66252 | -0.63889 | -0.62227 | -0.62364 | -0.66284 | -0.64108 | -0.4503 | -0.58882 | -0.59608 | -0.55976 | -0.44228 | -0.40113 | -0.4206 | -0.42309 | -0.29202 | -0.28837
28 | 0.001507 | -0.0074464 | -0.0088431 | -0.011985 | -0.015242 | -0.012365 | -0.014433 | 0.037818 | 0.048614 | 0.062407 | 0.035999 | 0.032382 | 0.022344 | 0.029657 | 0.012687 | 0.01119 | 0.013082 | 0.023717 | 0.045053 | 0.046019 | 0.036573 | 0.027903 | 0.013668 | 0.0025111
29 | 0.74416 | 1.7563 | 3.0937 | 2.8597 | 2.9054 | 2.7818 | 0.17246 | -3.3316 | -4.3503 | -4.4 | -3.6742 | -4.611 | -4.165 | -3.6269 | -2.626 | -1.6395 | -2.0216 | -1.8006 | -0.34779 | -1.4474 | -2.0215 | -1.3154 | 1.2395 | 2.5533
30 | -0.2492 | -0.25138 | -0.25887 | -0.25888 | -0.26471 | -0.27268 | -0.24595 | -0.16697 | -0.12454 | -0.13132 | -0.1655 | -0.18146 | -0.16771 | -0.18184 | -0.17216 | -0.20285 | -0.22709 | -0.20204 | -0.14285 | -0.12764 | -0.12804 | -0.16913 | -0.21085 | -0.21875
31 | -0.23971 | -0.31329 | -0.36782 | -0.36691 | -0.36922 | -0.39915 | -0.35903 | -0.14333 | 0.044773 | 0.15923 | 0.26267 | 0.27887 | 0.24478 | 0.19999 | 0.13213 | 0.087729 | 0.073285 | 0.064496 | 0.065232 | 0.017828 | 0.13875 | 0.06329 | 0.036282 | -0.058121
32 | 0.063764 | 0.070866 | 0.053665 | 0.063234 | 0.064732 | 0.066463 | 0.06438 | 0.11904 | 0.13672 | 0.13641 | 0.11922 | 0.14238 | 0.14835 | 0.13692 | 0.11892 | 0.10458 | 0.12751 | 0.12364 | 0.09702 | 0.089982 | 0.106 | 0.083397 | 0.063683 | 0.070916

## Qc, Summer, S3
LoadID | 0 | 1 | 2 | 3 | 4 | 5 | 6 | 7 | 8 | 9 | 10 | 11 | 12 | 13 | 14 | 15 | 16 | 17 | 18 | 19 | 20 | 21 | 22 | 23
1 | -0.82565 | -0.9051 | -0.85861 | -0.85709 | -0.84001 | -0.88856 | -0.9111 | -1.7093 | -1.9876 | -1.9167 | -1.8668 | -1.8709 | -1.9885 | -1.9232 | -1.3509 | -1.7665 | -1.7882 | -1.6793 | -1.3268 | -1.2034 | -1.2618 | -1.2693 | -0.87606 | -0.86511
2 | 0.0021528 | -0.010638 | -0.012633 | -0.017121 | -0.021774 | -0.017664 | -0.020619 | 0.054026 | 0.069449 | 0.089153 | 0.051427 | 0.046261 | 0.031919 | 0.042367 | 0.018125 | 0.015986 | 0.018689 | 0.033882 | 0.064361 | 0.065741 | 0.052247 | 0.039861 | 0.019525 | 0.0035873
3 | 0.14647 | 0.34569 | 0.60892 | 0.56285 | 0.57185 | 0.54753 | 0.033945 | -0.65574 | -0.85624 | -0.86603 | -0.72318 | -0.90756 | -0.81977 | -0.71386 | -0.51686 | -0.32269 | -0.3979 | -0.35441 | -0.068454 | -0.28489 | -0.39789 | -0.2589 | 0.24397 | 0.50256
4 | -0.09709 | -0.09794 | -0.10086 | -0.10086 | -0.10313 | -0.10624 | -0.095824 | -0.065054 | -0.048523 | -0.051162 | -0.064479 | -0.070698 | -0.065341 | -0.070847 | -0.067074 | -0.079033 | -0.088475 | -0.078717 | -0.055657 | -0.04973 | -0.049885 | -0.065894 | -0.082148 | -0.085227
5 | -0.033841 | -0.044229 | -0.051928 | -0.0518 | -0.052125 | -0.056351 | -0.050687 | -0.020235 | 0.0063209 | 0.022479 | 0.037083 | 0.03937 | 0.034557 | 0.028234 | 0.018653 | 0.012385 | 0.010346 | 0.0091053 | 0.0092092 | 0.0025168 | 0.019589 | 0.008935 | 0.0051221 | -0.0082054
6 | -0.87675 | -0.97441 | -0.73789 | -0.86946 | -0.89006 | -0.91386 | -0.88522 | -1.6368 | -1.8799 | -1.8757 | -1.6392 | -1.9577 | -2.0399 | -1.8827 | -1.6352 | -1.438 | -1.7532 | -1.7 | -1.334 | -1.2373 | -1.4576 | -1.1467 | -0.87565 | -0.9751
7 | 0.48605 | 0.50215 | 0.52846 | 0.54615 | 0.51102 | 0.55109 | 0.47796 | 0.21789 | 0.039162 | 0.029167 | -0.066706 | -0.022398 | -0.0056993 | -0.0038928 | 0.056232 | 0.097743 | 0.14414 | 0.18307 | 0.15904 | 0.19603 | 0.1395 | 0.25767 | 0.3236 | 0.35122
8 | -0.28016 | -0.2821 | -0.28473 | -0.28628 | -0.28244 | -0.27571 | -0.23434 | -0.19337 | -0.18973 | -0.18671 | -0.18362 | -0.18159 | -0.18588 | -0.19304 | -0.21223 | -0.22175 | -0.22957 | -0.23031 | -0.23467 | -0.24256 | -0.25795 | -0.26891 | -0.27269 | -0.27796
9 | -0.0017758 | 0.016375 | 0.020967 | 0.026596 | 0.025326 | 0.029264 | 0.055059 | 0.01793 | 0.027632 | 0.0094834 | 0.00017662 | -0.0074322 | -0.025451 | -0.025776 | -0.019742 | -0.045365 | -0.038511 | -0.033462 | -0.027712 | -0.02836 | -0.040084 | -0.036077 | 0.00355 | 0.005791
10 | -0.015966 | -0.017841 | -0.018299 | -0.018073 | -0.018679 | -0.019199 | -0.0060697 | 0.0053571 | 0.012188 | 0.012887 | 0.0054635 | 0.013278 | 0.014274 | 0.013715 | 0.010854 | 0.0046539 | 0.002336 | 0.0023283 | 0.0023761 | 0.004746 | 0.0068089 | 0.00093182 | -0.0070318 | -0.011823
11 | 0.20282 | 0.21812 | 0.22784 | 0.23129 | 0.22528 | 0.22603 | 0.17827 | 0.14799 | 0.12453 | 0.096203 | 0.096703 | 0.10348 | 0.12152 | 0.12507 | 0.1403 | 0.14043 | 0.14253 | 0.11026 | 0.099461 | 0.11331 | 0.093898 | 0.11933 | 0.13663 | 0.15434
12 | 0.30587 | 0.185 | 0.23382 | 0.18415 | 0.21124 | 0.11336 | 0.38202 | 0.30037 | 0.22273 | 0.2621 | 0.27144 | 0.24718 | -0.12381 | -0.062827 | 0.3515 | 0.11839 | 0.1364 | 0.079392 | -0.003667 | -0.24127 | -0.53823 | -0.53608 | -0.50876 | -0.53438
13 | -0.23067 | -0.21482 | -0.16149 | -0.14556 | -0.13383 | -0.16804 | -0.55334 | -0.73902 | -0.94801 | -0.90382 | -0.88157 | -0.87052 | -0.94085 | -0.86367 | -0.79327 | -0.73704 | -0.72957 | -0.7391 | -0.61475 | -0.5634 | -0.59722 | -0.41795 | -0.18343 | -0.19653
14 | -0.013761 | -0.015085 | -0.01431 | -0.014285 | -0.014 | -0.014809 | -0.015185 | -0.028488 | -0.033126 | -0.031945 | -0.031114 | -0.031182 | -0.033142 | -0.032054 | -0.022515 | -0.029441 | -0.029804 | -0.027988 | -0.022114 | -0.020057 | -0.02103 | -0.021154 | -0.014601 | -0.014419
15 | 0.0027269 | -0.013474 | -0.016002 | -0.021687 | -0.02758 | -0.022374 | -0.026117 | 0.068432 | 0.087969 | 0.11293 | 0.065141 | 0.058597 | 0.040431 | 0.053665 | 0.022958 | 0.020249 | 0.023672 | 0.042917 | 0.081524 | 0.083272 | 0.06618 | 0.050491 | 0.024732 | 0.0045439
16 | -0.044886 | -0.10594 | -0.18661 | -0.17249 | -0.17524 | -0.16779 | -0.010402 | 0.20095 | 0.2624 | 0.2654 | 0.22162 | 0.27812 | 0.25122 | 0.21876 | 0.15839 | 0.098888 | 0.12194 | 0.10861 | 0.020978 | 0.087306 | 0.12193 | 0.079339 | -0.074764 | -0.15401
17 | -0.34953 | -0.35259 | -0.36309 | -0.3631 | -0.37128 | -0.38247 | -0.34497 | -0.2342 | -0.17468 | -0.18418 | -0.23213 | -0.25451 | -0.23523 | -0.25505 | -0.24147 | -0.28452 | -0.31851 | -0.28338 | -0.20036 | -0.17903 | -0.17959 | -0.23722 | -0.29573 | -0.30682
18 | -0.11844 | -0.1548 | -0.18175 | -0.1813 | -0.18244 | -0.19723 | -0.1774 | -0.070821 | 0.022123 | 0.078678 | 0.12979 | 0.1378 | 0.12095 | 0.09882 | 0.065286 | 0.043348 | 0.036211 | 0.031869 | 0.032232 | 0.0088089 | 0.068561 | 0.031273 | 0.017928 | -0.028719
19 | -0.41447 | -0.46063 | -0.34882 | -0.41102 | -0.42076 | -0.43201 | -0.41847 | -0.77378 | -0.88866 | -0.88668 | -0.7749 | -0.92546 | -0.9643 | -0.89001 | -0.77298 | -0.67979 | -0.82878 | -0.80363 | -0.63063 | -0.58488 | -0.68902 | -0.54208 | -0.41394 | -0.46095
20 | 0.31815 | 0.32868 | 0.3459 | 0.35748 | 0.33449 | 0.36072 | 0.31285 | 0.14262 | 0.025633 | 0.019091 | -0.043662 | -0.014661 | -0.0037305 | -0.002548 | 0.036806 | 0.063977 | 0.094343 | 0.11982 | 0.1041 | 0.12831 | 0.091309 | 0.16865 | 0.21181 | 0.22989
21 | 0.11206 | 0.11284 | 0.11389 | 0.11451 | 0.11297 | 0.11029 | 0.093738 | 0.07735 | 0.075893 | 0.074684 | 0.073449 | 0.072637 | 0.074351 | 0.077218 | 0.084894 | 0.088698 | 0.091829 | 0.092126 | 0.093868 | 0.097022 | 0.10318 | 0.10756 | 0.10907 | 0.11118
22 | 0.0041531 | -0.038296 | -0.049036 | -0.062201 | -0.05923 | -0.06844 | -0.12877 | -0.041934 | -0.064623 | -0.022179 | -0.00041306 | 0.017382 | 0.059523 | 0.060283 | 0.046171 | 0.1061 | 0.090065 | 0.078259 | 0.064811 | 0.066326 | 0.093745 | 0.084374 | -0.0083024 | -0.013543
23 | 0.053221 | 0.059471 | 0.060997 | 0.060242 | 0.062262 | 0.063995 | 0.020232 | -0.017857 | -0.040625 | -0.042956 | -0.018212 | -0.044261 | -0.047581 | -0.045716 | -0.036181 | -0.015513 | -0.0077865 | -0.0077608 | -0.0079202 | -0.01582 | -0.022696 | -0.0031061 | 0.023439 | 0.039409
24 | -1.0596 | -1.1396 | -1.1903 | -1.2084 | -1.177 | -1.1809 | -0.93137 | -0.77319 | -0.65061 | -0.50261 | -0.50522 | -0.54063 | -0.63487 | -0.65345 | -0.73301 | -0.7337 | -0.74467 | -0.57606 | -0.51963 | -0.59198 | -0.49057 | -0.62341 | -0.7138 | -0.80633
25 | -0.26946 | -0.16297 | -0.20599 | -0.16222 | -0.18609 | -0.099861 | -0.33654 | -0.26462 | -0.19622 | -0.23089 | -0.23913 | -0.21775 | 0.10907 | 0.055348 | -0.30966 | -0.10429 | -0.12017 | -0.069941 | 0.0032305 | 0.21255 | 0.47416 | 0.47226 | 0.44819 | 0.47076
26 | -0.14417 | -0.13426 | -0.10093 | -0.090976 | -0.083642 | -0.10502 | -0.34584 | -0.46189 | -0.59251 | -0.56489 | -0.55098 | -0.54408 | -0.58803 | -0.53979 | -0.49579 | -0.46065 | -0.45598 | -0.46193 | -0.38422 | -0.35212 | -0.37327 | -0.26122 | -0.11464 | -0.12283
27 | -0.27522 | -0.3017 | -0.2862 | -0.2857 | -0.28 | -0.29619 | -0.3037 | -0.56977 | -0.66252 | -0.63889 | -0.62227 | -0.62364 | -0.66284 | -0.64108 | -0.4503 | -0.58882 | -0.59608 | -0.55976 | -0.44228 | -0.40113 | -0.4206 | -0.42309 | -0.29202 | -0.28837
28 | 0.001507 | -0.0074464 | -0.0088431 | -0.011985 | -0.015242 | -0.012365 | -0.014433 | 0.037818 | 0.048614 | 0.062407 | 0.035999 | 0.032382 | 0.022344 | 0.029657 | 0.012687 | 0.01119 | 0.013082 | 0.023717 | 0.045053 | 0.046019 | 0.036573 | 0.027903 | 0.013668 | 0.0025111
29 | 0.74416 | 1.7563 | 3.0937 | 2.8597 | 2.9054 | 2.7818 | 0.17246 | -3.3316 | -4.3503 | -4.4 | -3.6742 | -4.611 | -4.165 | -3.6269 | -2.626 | -1.6395 | -2.0216 | -1.8006 | -0.34779 | -1.4474 | -2.0215 | -1.3154 | 1.2395 | 2.5533
30 | -0.2492 | -0.25138 | -0.25887 | -0.25888 | -0.26471 | -0.27268 | -0.24595 | -0.16697 | -0.12454 | -0.13132 | -0.1655 | -0.18146 | -0.16771 | -0.18184 | -0.17216 | -0.20285 | -0.22709 | -0.20204 | -0.14285 | -0.12764 | -0.12804 | -0.16913 | -0.21085 | -0.21875
31 | -0.23971 | -0.31329 | -0.36782 | -0.36691 | -0.36922 | -0.39915 | -0.35903 | -0.14333 | 0.044773 | 0.15923 | 0.26267 | 0.27887 | 0.24478 | 0.19999 | 0.13213 | 0.087729 | 0.073285 | 0.064496 | 0.065232 | 0.017828 | 0.13875 | 0.06329 | 0.036282 | -0.058121
32 | 0.063764 | 0.070866 | 0.053665 | 0.063234 | 0.064732 | 0.066463 | 0.06438 | 0.11904 | 0.13672 | 0.13641 | 0.11922 | 0.14238 | 0.14835 | 0.13692 | 0.11892 | 0.10458 | 0.12751 | 0.12364 | 0.09702 | 0.089982 | 0.106 | 0.083397 | 0.063683 | 0.070916

## Qc, Summer, S4
LoadID | 0 | 1 | 2 | 3 | 4 | 5 | 6 | 7 | 8 | 9 | 10 | 11 | 12 | 13 | 14 | 15 | 16 | 17 | 18 | 19 | 20 | 21 | 22 | 23
1 | -0.85868 | -0.94131 | -0.89295 | -0.89137 | -0.87361 | -0.92411 | -0.94755 | -1.7777 | -2.0671 | -1.9933 | -1.9415 | -1.9458 | -2.0681 | -2.0002 | -1.4049 | -1.8371 | -1.8598 | -1.7465 | -1.3799 | -1.2515 | -1.3123 | -1.32 | -0.9111 | -0.89972
2 | 0.0022389 | -0.011063 | -0.013138 | -0.017806 | -0.022645 | -0.01837 | -0.021443 | 0.056187 | 0.072227 | 0.092719 | 0.053484 | 0.048111 | 0.033196 | 0.044062 | 0.01885 | 0.016625 | 0.019436 | 0.035237 | 0.066936 | 0.068371 | 0.054337 | 0.041456 | 0.020306 | 0.0037307
3 | 0.15233 | 0.35952 | 0.63328 | 0.58537 | 0.59473 | 0.56943 | 0.035303 | -0.68197 | -0.89049 | -0.90068 | -0.75211 | -0.94386 | -0.85256 | -0.74242 | -0.53753 | -0.3356 | -0.41382 | -0.36859 | -0.071193 | -0.29629 | -0.41381 | -0.26925 | 0.25373 | 0.52266
4 | -0.10097 | -0.10186 | -0.10489 | -0.1049 | -0.10726 | -0.11049 | -0.099657 | -0.067656 | -0.050464 | -0.053209 | -0.067058 | -0.073526 | -0.067955 | -0.073681 | -0.069757 | -0.082195 | -0.092014 | -0.081865 | -0.057883 | -0.051719 | -0.05188 | -0.06853 | -0.085434 | -0.088636
5 | -0.035194 | -0.045998 | -0.054005 | -0.053872 | -0.05421 | -0.058605 | -0.052715 | -0.021044 | 0.0065737 | 0.023379 | 0.038567 | 0.040945 | 0.03594 | 0.029364 | 0.019399 | 0.012881 | 0.01076 | 0.0094695 | 0.0095776 | 0.0026175 | 0.020372 | 0.0092924 | 0.005327 | -0.0085336
6 | -0.91182 | -1.0134 | -0.76741 | -0.90424 | -0.92567 | -0.95042 | -0.92063 | -1.7023 | -1.955 | -1.9507 | -1.7048 | -2.036 | -2.1215 | -1.958 | -1.7006 | -1.4955 | -1.8233 | -1.768 | -1.3874 | -1.2867 | -1.5159 | -1.1926 | -0.91067 | -1.0141
7 | 0.5055 | 0.52224 | 0.5496 | 0.568 | 0.53146 | 0.57314 | 0.49708 | 0.2266 | 0.040728 | 0.030334 | -0.069374 | -0.023294 | -0.0059273 | -0.0040485 | 0.058481 | 0.10165 | 0.1499 | 0.19039 | 0.1654 | 0.20387 | 0.14508 | 0.26797 | 0.33654 | 0.36527
8 | -0.29136 | -0.29338 | -0.29612 | -0.29773 | -0.29373 | -0.28674 | -0.24372 | -0.20111 | -0.19732 | -0.19418 | -0.19097 | -0.18886 | -0.19331 | -0.20077 | -0.22072 | -0.23062 | -0.23876 | -0.23953 | -0.24406 | -0.25226 | -0.26827 | -0.27966 | -0.28359 | -0.28908
9 | -0.0018469 | 0.01703 | 0.021806 | 0.02766 | 0.026339 | 0.030434 | 0.057261 | 0.018648 | 0.028737 | 0.0098627 | 0.00018368 | -0.0077294 | -0.026469 | -0.026807 | -0.020532 | -0.04718 | -0.040051 | -0.034801 | -0.028821 | -0.029494 | -0.041687 | -0.03752 | 0.003692 | 0.0060226
10 | -0.016605 | -0.018555 | -0.019031 | -0.018796 | -0.019426 | -0.019966 | -0.0063125 | 0.0055714 | 0.012675 | 0.013402 | 0.0056821 | 0.013809 | 0.014845 | 0.014263 | 0.011288 | 0.0048401 | 0.0024294 | 0.0024214 | 0.0024711 | 0.0049358 | 0.0070812 | 0.00096909 | -0.0073131 | -0.012296
11 | 0.21094 | 0.22684 | 0.23695 | 0.24055 | 0.23429 | 0.23508 | 0.1854 | 0.15391 | 0.12951 | 0.10005 | 0.10057 | 0.10762 | 0.12638 | 0.13008 | 0.14592 | 0.14605 | 0.14824 | 0.11467 | 0.10344 | 0.11784 | 0.097654 | 0.1241 | 0.14209 | 0.16051
12 | 0.31811 | 0.1924 | 0.24318 | 0.19151 | 0.21969 | 0.11789 | 0.3973 | 0.31239 | 0.23164 | 0.27258 | 0.2823 | 0.25706 | -0.12876 | -0.06534 | 0.36556 | 0.12312 | 0.14186 | 0.082568 | -0.0038137 | -0.25092 | -0.55976 | -0.55753 | -0.52911 | -0.55576
13 | -0.23989 | -0.22341 | -0.16794 | -0.15138 | -0.13918 | -0.17476 | -0.57547 | -0.76858 | -0.98593 | -0.93997 | -0.91683 | -0.90535 | -0.97848 | -0.89821 | -0.825 | -0.76652 | -0.75875 | -0.76866 | -0.63934 | -0.58593 | -0.62111 | -0.43466 | -0.19077 | -0.20439
14 | -0.014311 | -0.015688 | -0.014883 | -0.014856 | -0.01456 | -0.015402 | -0.015792 | -0.029628 | -0.034451 | -0.033222 | -0.032358 | -0.032429 | -0.034468 | -0.033336 | -0.023415 | -0.030619 | -0.030996 | -0.029108 | -0.022998 | -0.020859 | -0.021871 | -0.022001 | -0.015185 | -0.014995
15 | 0.002836 | -0.014013 | -0.016642 | -0.022554 | -0.028683 | -0.023269 | -0.027162 | 0.07117 | 0.091487 | 0.11744 | 0.067747 | 0.060941 | 0.042048 | 0.055812 | 0.023876 | 0.021059 | 0.024619 | 0.044634 | 0.084785 | 0.086603 | 0.068827 | 0.052511 | 0.025721 | 0.0047256
16 | -0.046681 | -0.11017 | -0.19407 | -0.17939 | -0.18225 | -0.1745 | -0.010819 | 0.20899 | 0.27289 | 0.27601 | 0.23049 | 0.28925 | 0.26127 | 0.22751 | 0.16473 | 0.10284 | 0.12682 | 0.11295 | 0.021817 | 0.090798 | 0.12681 | 0.082513 | -0.077755 | -0.16017
17 | -0.36351 | -0.36669 | -0.37762 | -0.37763 | -0.38613 | -0.39776 | -0.35876 | -0.24356 | -0.18167 | -0.19155 | -0.24141 | -0.26469 | -0.24464 | -0.26525 | -0.25113 | -0.2959 | -0.33125 | -0.29472 | -0.20838 | -0.18619 | -0.18677 | -0.24671 | -0.30756 | -0.31909
18 | -0.12318 | -0.16099 | -0.18902 | -0.18855 | -0.18973 | -0.20512 | -0.1845 | -0.073654 | 0.023008 | 0.081825 | 0.13498 | 0.14331 | 0.12579 | 0.10277 | 0.067898 | 0.045082 | 0.03766 | 0.033143 | 0.033522 | 0.0091613 | 0.071303 | 0.032523 | 0.018645 | -0.029867
19 | -0.43104 | -0.47906 | -0.36278 | -0.42746 | -0.43759 | -0.44929 | -0.43521 | -0.80473 | -0.9242 | -0.92215 | -0.80589 | -0.96248 | -1.0029 | -0.92561 | -0.8039 | -0.70698 | -0.86194 | -0.83577 | -0.65585 | -0.60828 | -0.71659 | -0.56376 | -0.4305 | -0.47939
20 | 0.33087 | 0.34183 | 0.35974 | 0.37178 | 0.34787 | 0.37514 | 0.32536 | 0.14832 | 0.026658 | 0.019855 | -0.045409 | -0.015247 | -0.0038797 | -0.0026499 | 0.038279 | 0.066536 | 0.098117 | 0.12462 | 0.10826 | 0.13344 | 0.094962 | 0.1754 | 0.22028 | 0.23909
21 | 0.11655 | 0.11735 | 0.11845 | 0.11909 | 0.11749 | 0.1147 | 0.097487 | 0.080444 | 0.078929 | 0.077671 | 0.076387 | 0.075543 | 0.077325 | 0.080307 | 0.088289 | 0.092246 | 0.095502 | 0.095811 | 0.097622 | 0.1009 | 0.10731 | 0.11187 | 0.11344 | 0.11563
22 | 0.0043193 | -0.039827 | -0.050997 | -0.064689 | -0.061599 | -0.071177 | -0.13392 | -0.043611 | -0.067208 | -0.023066 | -0.00042958 | 0.018077 | 0.061904 | 0.062694 | 0.048018 | 0.11034 | 0.093668 | 0.081389 | 0.067404 | 0.068979 | 0.097495 | 0.087749 | -0.0086345 | -0.014085
23 | 0.05535 | 0.06185 | 0.063437 | 0.062652 | 0.064752 | 0.066555 | 0.021042 | -0.018571 | -0.04225 | -0.044674 | -0.01894 | -0.046031 | -0.049485 | -0.047545 | -0.037628 | -0.016134 | -0.008098 | -0.0080713 | -0.008237 | -0.016453 | -0.023604 | -0.0032303 | 0.024377 | 0.040985
24 | -1.102 | -1.1851 | -1.2379 | -1.2567 | -1.2241 | -1.2282 | -0.96862 | -0.80411 | -0.67664 | -0.52272 | -0.52543 | -0.56226 | -0.66026 | -0.67958 | -0.76233 | -0.76305 | -0.77446 | -0.5991 | -0.54042 | -0.61565 | -0.51019 | -0.64835 | -0.74236 | -0.83858
25 | -0.28024 | -0.16949 | -0.21423 | -0.16871 | -0.19353 | -0.10386 | -0.35 | -0.2752 | -0.20407 | -0.24013 | -0.24869 | -0.22646 | 0.11343 | 0.057562 | -0.32204 | -0.10847 | -0.12497 | -0.072739 | 0.0033597 | 0.22105 | 0.49312 | 0.49115 | 0.46612 | 0.48959
26 | -0.14993 | -0.13963 | -0.10497 | -0.094615 | -0.086988 | -0.10922 | -0.35967 | -0.48036 | -0.61621 | -0.58748 | -0.57302 | -0.56584 | -0.61155 | -0.56138 | -0.51562 | -0.47908 | -0.47422 | -0.48041 | -0.39959 | -0.36621 | -0.3882 | -0.27167 | -0.11923 | -0.12775
27 | -0.28623 | -0.31377 | -0.29765 | -0.29712 | -0.2912 | -0.30804 | -0.31585 | -0.59256 | -0.68902 | -0.66445 | -0.64716 | -0.64859 | -0.68935 | -0.66672 | -0.46831 | -0.61238 | -0.61992 | -0.58216 | -0.45997 | -0.41718 | -0.43742 | -0.44001 | -0.3037 | -0.29991
28 | 0.0015672 | -0.0077442 | -0.0091968 | -0.012464 | -0.015851 | -0.012859 | -0.01501 | 0.039331 | 0.050559 | 0.064903 | 0.037439 | 0.033678 | 0.023237 | 0.030843 | 0.013195 | 0.011638 | 0.013605 | 0.024666 | 0.046855 | 0.047859 | 0.038036 | 0.029019 | 0.014214 | 0.0026115
29 | 0.77392 | 1.8266 | 3.2175 | 2.974 | 3.0216 | 2.8931 | 0.17936 | -3.4649 | -4.5243 | -4.576 | -3.8212 | -4.7954 | -4.3315 | -3.772 | -2.731 | -1.705 | -2.1025 | -1.8727 | -0.3617 | -1.5053 | -2.1024 | -1.368 | 1.2891 | 2.6555
30 | -0.25917 | -0.26144 | -0.26923 | -0.26923 | -0.2753 | -0.28359 | -0.25579 | -0.17365 | -0.12952 | -0.13657 | -0.17212 | -0.18872 | -0.17442 | -0.18912 | -0.17904 | -0.21097 | -0.23617 | -0.21012 | -0.14857 | -0.13275 | -0.13316 | -0.17589 | -0.21928 | -0.2275
31 | -0.24929 | -0.32582 | -0.38254 | -0.38159 | -0.38399 | -0.41512 | -0.3734 | -0.14906 | 0.046564 | 0.1656 | 0.27318 | 0.29003 | 0.25457 | 0.20799 | 0.13741 | 0.091238 | 0.076216 | 0.067076 | 0.067841 | 0.018541 | 0.1443 | 0.065821 | 0.037733 | -0.060446
32 | 0.066314 | 0.073701 | 0.055812 | 0.065763 | 0.067321 | 0.069121 | 0.066955 | 0.1238 | 0.14219 | 0.14187 | 0.12398 | 0.14807 | 0.15429 | 0.1424 | 0.12368 | 0.10877 | 0.13261 | 0.12858 | 0.1009 | 0.093581 | 0.11024 | 0.086733 | 0.066231 | 0.073753

## Qc, Summer, S5
LoadID | 0 | 1 | 2 | 3 | 4 | 5 | 6 | 7 | 8 | 9 | 10 | 11 | 12 | 13 | 14 | 15 | 16 | 17 | 18 | 19 | 20 | 21 | 22 | 23
1 | -0.85868 | -0.94131 | -0.89295 | -0.89137 | -0.87361 | -0.92411 | -0.94755 | -1.7777 | -2.0671 | -1.9933 | -1.9415 | -1.9458 | -2.0681 | -2.0002 | -1.4049 | -1.8371 | -1.8598 | -1.7465 | -1.3799 | -1.2515 | -1.3123 | -1.32 | -0.9111 | -0.89972
2 | 0.0022389 | -0.011063 | -0.013138 | -0.017806 | -0.022645 | -0.01837 | -0.021443 | 0.056187 | 0.072227 | 0.092719 | 0.053484 | 0.048111 | 0.033196 | 0.044062 | 0.01885 | 0.016625 | 0.019436 | 0.035237 | 0.066936 | 0.068371 | 0.054337 | 0.041456 | 0.020306 | 0.0037307
3 | 0.15233 | 0.35952 | 0.63328 | 0.58537 | 0.59473 | 0.56943 | 0.035303 | -0.68197 | -0.89049 | -0.90068 | -0.75211 | -0.94386 | -0.85256 | -0.74242 | -0.53753 | -0.3356 | -0.41382 | -0.36859 | -0.071193 | -0.29629 | -0.41381 | -0.26925 | 0.25373 | 0.52266
4 | -0.10097 | -0.10186 | -0.10489 | -0.1049 | -0.10726 | -0.11049 | -0.099657 | -0.067656 | -0.050464 | -0.053209 | -0.067058 | -0.073526 | -0.067955 | -0.073681 | -0.069757 | -0.082195 | -0.092014 | -0.081865 | -0.057883 | -0.051719 | -0.05188 | -0.06853 | -0.085434 | -0.088636
5 | -0.035194 | -0.045998 | -0.054005 | -0.053872 | -0.05421 | -0.058605 | -0.052715 | -0.021044 | 0.0065737 | 0.023379 | 0.038567 | 0.040945 | 0.03594 | 0.029364 | 0.019399 | 0.012881 | 0.01076 | 0.0094695 | 0.0095776 | 0.0026175 | 0.020372 | 0.0092924 | 0.005327 | -0.0085336
6 | -0.91182 | -1.0134 | -0.76741 | -0.90424 | -0.92567 | -0.95042 | -0.92063 | -1.7023 | -1.955 | -1.9507 | -1.7048 | -2.036 | -2.1215 | -1.958 | -1.7006 | -1.4955 | -1.8233 | -1.768 | -1.3874 | -1.2867 | -1.5159 | -1.1926 | -0.91067 | -1.0141
7 | 0.5055 | 0.52224 | 0.5496 | 0.568 | 0.53146 | 0.57314 | 0.49708 | 0.2266 | 0.040728 | 0.030334 | -0.069374 | -0.023294 | -0.0059273 | -0.0040485 | 0.058481 | 0.10165 | 0.1499 | 0.19039 | 0.1654 | 0.20387 | 0.14508 | 0.26797 | 0.33654 | 0.36527
8 | -0.29136 | -0.29338 | -0.29612 | -0.29773 | -0.29373 | -0.28674 | -0.24372 | -0.20111 | -0.19732 | -0.19418 | -0.19097 | -0.18886 | -0.19331 | -0.20077 | -0.22072 | -0.23062 | -0.23876 | -0.23953 | -0.24406 | -0.25226 | -0.26827 | -0.27966 | -0.28359 | -0.28908
9 | -0.0018469 | 0.01703 | 0.021806 | 0.02766 | 0.026339 | 0.030434 | 0.057261 | 0.018648 | 0.028737 | 0.0098627 | 0.00018368 | -0.0077294 | -0.026469 | -0.026807 | -0.020532 | -0.04718 | -0.040051 | -0.034801 | -0.028821 | -0.029494 | -0.041687 | -0.03752 | 0.003692 | 0.0060226
10 | -0.016605 | -0.018555 | -0.019031 | -0.018796 | -0.019426 | -0.019966 | -0.0063125 | 0.0055714 | 0.012675 | 0.013402 | 0.0056821 | 0.013809 | 0.014845 | 0.014263 | 0.011288 | 0.0048401 | 0.0024294 | 0.0024214 | 0.0024711 | 0.0049358 | 0.0070812 | 0.00096909 | -0.0073131 | -0.012296
11 | 0.21094 | 0.22684 | 0.23695 | 0.24055 | 0.23429 | 0.23508 | 0.1854 | 0.15391 | 0.12951 | 0.10005 | 0.10057 | 0.10762 | 0.12638 | 0.13008 | 0.14592 | 0.14605 | 0.14824 | 0.11467 | 0.10344 | 0.11784 | 0.097654 | 0.1241 | 0.14209 | 0.16051
12 | 0.31811 | 0.1924 | 0.24318 | 0.19151 | 0.21969 | 0.11789 | 0.3973 | 0.31239 | 0.23164 | 0.27258 | 0.2823 | 0.25706 | -0.12876 | -0.06534 | 0.36556 | 0.12312 | 0.14186 | 0.082568 | -0.0038137 | -0.25092 | -0.55976 | -0.55753 | -0.52911 | -0.55576
13 | -0.23989 | -0.22341 | -0.16794 | -0.15138 | -0.13918 | -0.17476 | -0.57547 | -0.76858 | -0.98593 | -0.93997 | -0.91683 | -0.90535 | -0.97848 | -0.89821 | -0.825 | -0.76652 | -0.75875 | -0.76866 | -0.63934 | -0.58593 | -0.62111 | -0.43466 | -0.19077 | -0.20439
14 | -0.014311 | -0.015688 | -0.014883 | -0.014856 | -0.01456 | -0.015402 | -0.015792 | -0.029628 | -0.034451 | -0.033222 | -0.032358 | -0.032429 | -0.034468 | -0.033336 | -0.023415 | -0.030619 | -0.030996 | -0.029108 | -0.022998 | -0.020859 | -0.021871 | -0.022001 | -0.015185 | -0.014995
15 | 0.002836 | -0.014013 | -0.016642 | -0.022554 | -0.028683 | -0.023269 | -0.027162 | 0.07117 | 0.091487 | 0.11744 | 0.067747 | 0.060941 | 0.042048 | 0.055812 | 0.023876 | 0.021059 | 0.024619 | 0.044634 | 0.084785 | 0.086603 | 0.068827 | 0.052511 | 0.025721 | 0.0047256
16 | -0.046681 | -0.11017 | -0.19407 | -0.17939 | -0.18225 | -0.1745 | -0.010819 | 0.20899 | 0.27289 | 0.27601 | 0.23049 | 0.28925 | 0.26127 | 0.22751 | 0.16473 | 0.10284 | 0.12682 | 0.11295 | 0.021817 | 0.090798 | 0.12681 | 0.082513 | -0.077755 | -0.16017
17 | -0.36351 | -0.36669 | -0.37762 | -0.37763 | -0.38613 | -0.39776 | -0.35876 | -0.24356 | -0.18167 | -0.19155 | -0.24141 | -0.26469 | -0.24464 | -0.26525 | -0.25113 | -0.2959 | -0.33125 | -0.29472 | -0.20838 | -0.18619 | -0.18677 | -0.24671 | -0.30756 | -0.31909
18 | -0.12318 | -0.16099 | -0.18902 | -0.18855 | -0.18973 | -0.20512 | -0.1845 | -0.073654 | 0.023008 | 0.081825 | 0.13498 | 0.14331 | 0.12579 | 0.10277 | 0.067898 | 0.045082 | 0.03766 | 0.033143 | 0.033522 | 0.0091613 | 0.071303 | 0.032523 | 0.018645 | -0.029867
19 | -0.43104 | -0.47906 | -0.36278 | -0.42746 | -0.43759 | -0.44929 | -0.43521 | -0.80473 | -0.9242 | -0.92215 | -0.80589 | -0.96248 | -1.0029 | -0.92561 | -0.8039 | -0.70698 | -0.86194 | -0.83577 | -0.65585 | -0.60828 | -0.71659 | -0.56376 | -0.4305 | -0.47939
20 | 0.33087 | 0.34183 | 0.35974 | 0.37178 | 0.34787 | 0.37514 | 0.32536 | 0.14832 | 0.026658 | 0.019855 | -0.045409 | -0.015247 | -0.0038797 | -0.0026499 | 0.038279 | 0.066536 | 0.098117 | 0.12462 | 0.10826 | 0.13344 | 0.094962 | 0.1754 | 0.22028 | 0.23909
21 | 0.11655 | 0.11735 | 0.11845 | 0.11909 | 0.11749 | 0.1147 | 0.097487 | 0.080444 | 0.078929 | 0.077671 | 0.076387 | 0.075543 | 0.077325 | 0.080307 | 0.088289 | 0.092246 | 0.095502 | 0.095811 | 0.097622 | 0.1009 | 0.10731 | 0.11187 | 0.11344 | 0.11563
22 | 0.0043193 | -0.039827 | -0.050997 | -0.064689 | -0.061599 | -0.071177 | -0.13392 | -0.043611 | -0.067208 | -0.023066 | -0.00042958 | 0.018077 | 0.061904 | 0.062694 | 0.048018 | 0.11034 | 0.093668 | 0.081389 | 0.067404 | 0.068979 | 0.097495 | 0.087749 | -0.0086345 | -0.014085
23 | 0.05535 | 0.06185 | 0.063437 | 0.062652 | 0.064752 | 0.066555 | 0.021042 | -0.018571 | -0.04225 | -0.044674 | -0.01894 | -0.046031 | -0.049485 | -0.047545 | -0.037628 | -0.016134 | -0.008098 | -0.0080713 | -0.008237 | -0.016453 | -0.023604 | -0.0032303 | 0.024377 | 0.040985
24 | -1.102 | -1.1851 | -1.2379 | -1.2567 | -1.2241 | -1.2282 | -0.96862 | -0.80411 | -0.67664 | -0.52272 | -0.52543 | -0.56226 | -0.66026 | -0.67958 | -0.76233 | -0.76305 | -0.77446 | -0.5991 | -0.54042 | -0.61565 | -0.51019 | -0.64835 | -0.74236 | -0.83858
25 | -0.28024 | -0.16949 | -0.21423 | -0.16871 | -0.19353 | -0.10386 | -0.35 | -0.2752 | -0.20407 | -0.24013 | -0.24869 | -0.22646 | 0.11343 | 0.057562 | -0.32204 | -0.10847 | -0.12497 | -0.072739 | 0.0033597 | 0.22105 | 0.49312 | 0.49115 | 0.46612 | 0.48959
26 | -0.14993 | -0.13963 | -0.10497 | -0.094615 | -0.086988 | -0.10922 | -0.35967 | -0.48036 | -0.61621 | -0.58748 | -0.57302 | -0.56584 | -0.61155 | -0.56138 | -0.51562 | -0.47908 | -0.47422 | -0.48041 | -0.39959 | -0.36621 | -0.3882 | -0.27167 | -0.11923 | -0.12775
27 | -0.28623 | -0.31377 | -0.29765 | -0.29712 | -0.2912 | -0.30804 | -0.31585 | -0.59256 | -0.68902 | -0.66445 | -0.64716 | -0.64859 | -0.68935 | -0.66672 | -0.46831 | -0.61238 | -0.61992 | -0.58216 | -0.45997 | -0.41718 | -0.43742 | -0.44001 | -0.3037 | -0.29991
28 | 0.0015672 | -0.0077442 | -0.0091968 | -0.012464 | -0.015851 | -0.012859 | -0.01501 | 0.039331 | 0.050559 | 0.064903 | 0.037439 | 0.033678 | 0.023237 | 0.030843 | 0.013195 | 0.011638 | 0.013605 | 0.024666 | 0.046855 | 0.047859 | 0.038036 | 0.029019 | 0.014214 | 0.0026115
29 | 0.77392 | 1.8266 | 3.2175 | 2.974 | 3.0216 | 2.8931 | 0.17936 | -3.4649 | -4.5243 | -4.576 | -3.8212 | -4.7954 | -4.3315 | -3.772 | -2.731 | -1.705 | -2.1025 | -1.8727 | -0.3617 | -1.5053 | -2.1024 | -1.368 | 1.2891 | 2.6555
30 | -0.25917 | -0.26144 | -0.26923 | -0.26923 | -0.2753 | -0.28359 | -0.25579 | -0.17365 | -0.12952 | -0.13657 | -0.17212 | -0.18872 | -0.17442 | -0.18912 | -0.17904 | -0.21097 | -0.23617 | -0.21012 | -0.14857 | -0.13275 | -0.13316 | -0.17589 | -0.21928 | -0.2275
31 | -0.24929 | -0.32582 | -0.38254 | -0.38159 | -0.38399 | -0.41512 | -0.3734 | -0.14906 | 0.046564 | 0.1656 | 0.27318 | 0.29003 | 0.25457 | 0.20799 | 0.13741 | 0.091238 | 0.076216 | 0.067076 | 0.067841 | 0.018541 | 0.1443 | 0.065821 | 0.037733 | -0.060446
32 | 0.066314 | 0.073701 | 0.055812 | 0.065763 | 0.067321 | 0.069121 | 0.066955 | 0.1238 | 0.14219 | 0.14187 | 0.12398 | 0.14807 | 0.15429 | 0.1424 | 0.12368 | 0.10877 | 0.13261 | 0.12858 | 0.1009 | 0.093581 | 0.11024 | 0.086733 | 0.066231 | 0.073753

## Qc, Summer, S6
LoadID | 0 | 1 | 2 | 3 | 4 | 5 | 6 | 7 | 8 | 9 | 10 | 11 | 12 | 13 | 14 | 15 | 16 | 17 | 18 | 19 | 20 | 21 | 22 | 23
1 | -0.85868 | -0.94131 | -0.89295 | -0.89137 | -0.87361 | -0.92411 | -0.94755 | -1.7777 | -2.0671 | -1.9933 | -1.9415 | -1.9458 | -2.0681 | -2.0002 | -1.4049 | -1.8371 | -1.8598 | -1.7465 | -1.3799 | -1.2515 | -1.3123 | -1.32 | -0.9111 | -0.89972
2 | 0.0022389 | -0.011063 | -0.013138 | -0.017806 | -0.022645 | -0.01837 | -0.021443 | 0.056187 | 0.072227 | 0.092719 | 0.053484 | 0.048111 | 0.033196 | 0.044062 | 0.01885 | 0.016625 | 0.019436 | 0.035237 | 0.066936 | 0.068371 | 0.054337 | 0.041456 | 0.020306 | 0.0037307
3 | 0.15233 | 0.35952 | 0.63328 | 0.58537 | 0.59473 | 0.56943 | 0.035303 | -0.68197 | -0.89049 | -0.90068 | -0.75211 | -0.94386 | -0.85256 | -0.74242 | -0.53753 | -0.3356 | -0.41382 | -0.36859 | -0.071193 | -0.29629 | -0.41381 | -0.26925 | 0.25373 | 0.52266
4 | -0.10097 | -0.10186 | -0.10489 | -0.1049 | -0.10726 | -0.11049 | -0.099657 | -0.067656 | -0.050464 | -0.053209 | -0.067058 | -0.073526 | -0.067955 | -0.073681 | -0.069757 | -0.082195 | -0.092014 | -0.081865 | -0.057883 | -0.051719 | -0.05188 | -0.06853 | -0.085434 | -0.088636
5 | -0.035194 | -0.045998 | -0.054005 | -0.053872 | -0.05421 | -0.058605 | -0.052715 | -0.021044 | 0.0065737 | 0.023379 | 0.038567 | 0.040945 | 0.03594 | 0.029364 | 0.019399 | 0.012881 | 0.01076 | 0.0094695 | 0.0095776 | 0.0026175 | 0.020372 | 0.0092924 | 0.005327 | -0.0085336
6 | -0.91182 | -1.0134 | -0.76741 | -0.90424 | -0.92567 | -0.95042 | -0.92063 | -1.7023 | -1.955 | -1.9507 | -1.7048 | -2.036 | -2.1215 | -1.958 | -1.7006 | -1.4955 | -1.8233 | -1.768 | -1.3874 | -1.2867 | -1.5159 | -1.1926 | -0.91067 | -1.0141
7 | 0.5055 | 0.52224 | 0.5496 | 0.568 | 0.53146 | 0.57314 | 0.49708 | 0.2266 | 0.040728 | 0.030334 | -0.069374 | -0.023294 | -0.0059273 | -0.0040485 | 0.058481 | 0.10165 | 0.1499 | 0.19039 | 0.1654 | 0.20387 | 0.14508 | 0.26797 | 0.33654 | 0.36527
8 | -0.29136 | -0.29338 | -0.29612 | -0.29773 | -0.29373 | -0.28674 | -0.24372 | -0.20111 | -0.19732 | -0.19418 | -0.19097 | -0.18886 | -0.19331 | -0.20077 | -0.22072 | -0.23062 | -0.23876 | -0.23953 | -0.24406 | -0.25226 | -0.26827 | -0.27966 | -0.28359 | -0.28908
9 | -0.0018469 | 0.01703 | 0.021806 | 0.02766 | 0.026339 | 0.030434 | 0.057261 | 0.018648 | 0.028737 | 0.0098627 | 0.00018368 | -0.0077294 | -0.026469 | -0.026807 | -0.020532 | -0.04718 | -0.040051 | -0.034801 | -0.028821 | -0.029494 | -0.041687 | -0.03752 | 0.003692 | 0.0060226
10 | -0.016605 | -0.018555 | -0.019031 | -0.018796 | -0.019426 | -0.019966 | -0.0063125 | 0.0055714 | 0.012675 | 0.013402 | 0.0056821 | 0.013809 | 0.014845 | 0.014263 | 0.011288 | 0.0048401 | 0.0024294 | 0.0024214 | 0.0024711 | 0.0049358 | 0.0070812 | 0.00096909 | -0.0073131 | -0.012296
11 | 0.21094 | 0.22684 | 0.23695 | 0.24055 | 0.23429 | 0.23508 | 0.1854 | 0.15391 | 0.12951 | 0.10005 | 0.10057 | 0.10762 | 0.12638 | 0.13008 | 0.14592 | 0.14605 | 0.14824 | 0.11467 | 0.10344 | 0.11784 | 0.097654 | 0.1241 | 0.14209 | 0.16051
12 | 0.31811 | 0.1924 | 0.24318 | 0.19151 | 0.21969 | 0.11789 | 0.3973 | 0.31239 | 0.23164 | 0.27258 | 0.2823 | 0.25706 | -0.12876 | -0.06534 | 0.36556 | 0.12312 | 0.14186 | 0.082568 | -0.0038137 | -0.25092 | -0.55976 | -0.55753 | -0.52911 | -0.55576
13 | -0.23989 | -0.22341 | -0.16794 | -0.15138 | -0.13918 | -0.17476 | -0.57547 | -0.76858 | -0.98593 | -0.93997 | -0.91683 | -0.90535 | -0.97848 | -0.89821 | -0.825 | -0.76652 | -0.75875 | -0.76866 | -0.63934 | -0.58593 | -0.62111 | -0.43466 | -0.19077 | -0.20439
14 | -0.014311 | -0.015688 | -0.014883 | -0.014856 | -0.01456 | -0.015402 | -0.015792 | -0.029628 | -0.034451 | -0.033222 | -0.032358 | -0.032429 | -0.034468 | -0.033336 | -0.023415 | -0.030619 | -0.030996 | -0.029108 | -0.022998 | -0.020859 | -0.021871 | -0.022001 | -0.015185 | -0.014995
15 | 0.002836 | -0.014013 | -0.016642 | -0.022554 | -0.028683 | -0.023269 | -0.027162 | 0.07117 | 0.091487 | 0.11744 | 0.067747 | 0.060941 | 0.042048 | 0.055812 | 0.023876 | 0.021059 | 0.024619 | 0.044634 | 0.084785 | 0.086603 | 0.068827 | 0.052511 | 0.025721 | 0.0047256
16 | -0.046681 | -0.11017 | -0.19407 | -0.17939 | -0.18225 | -0.1745 | -0.010819 | 0.20899 | 0.27289 | 0.27601 | 0.23049 | 0.28925 | 0.26127 | 0.22751 | 0.16473 | 0.10284 | 0.12682 | 0.11295 | 0.021817 | 0.090798 | 0.12681 | 0.082513 | -0.077755 | -0.16017
17 | -0.36351 | -0.36669 | -0.37762 | -0.37763 | -0.38613 | -0.39776 | -0.35876 | -0.24356 | -0.18167 | -0.19155 | -0.24141 | -0.26469 | -0.24464 | -0.26525 | -0.25113 | -0.2959 | -0.33125 | -0.29472 | -0.20838 | -0.18619 | -0.18677 | -0.24671 | -0.30756 | -0.31909
18 | -0.12318 | -0.16099 | -0.18902 | -0.18855 | -0.18973 | -0.20512 | -0.1845 | -0.073654 | 0.023008 | 0.081825 | 0.13498 | 0.14331 | 0.12579 | 0.10277 | 0.067898 | 0.045082 | 0.03766 | 0.033143 | 0.033522 | 0.0091613 | 0.071303 | 0.032523 | 0.018645 | -0.029867
19 | -0.43104 | -0.47906 | -0.36278 | -0.42746 | -0.43759 | -0.44929 | -0.43521 | -0.80473 | -0.9242 | -0.92215 | -0.80589 | -0.96248 | -1.0029 | -0.92561 | -0.8039 | -0.70698 | -0.86194 | -0.83577 | -0.65585 | -0.60828 | -0.71659 | -0.56376 | -0.4305 | -0.47939
20 | 0.33087 | 0.34183 | 0.35974 | 0.37178 | 0.34787 | 0.37514 | 0.32536 | 0.14832 | 0.026658 | 0.019855 | -0.045409 | -0.015247 | -0.0038797 | -0.0026499 | 0.038279 | 0.066536 | 0.098117 | 0.12462 | 0.10826 | 0.13344 | 0.094962 | 0.1754 | 0.22028 | 0.23909
21 | 0.11655 | 0.11735 | 0.11845 | 0.11909 | 0.11749 | 0.1147 | 0.097487 | 0.080444 | 0.078929 | 0.077671 | 0.076387 | 0.075543 | 0.077325 | 0.080307 | 0.088289 | 0.092246 | 0.095502 | 0.095811 | 0.097622 | 0.1009 | 0.10731 | 0.11187 | 0.11344 | 0.11563
22 | 0.0043193 | -0.039827 | -0.050997 | -0.064689 | -0.061599 | -0.071177 | -0.13392 | -0.043611 | -0.067208 | -0.023066 | -0.00042958 | 0.018077 | 0.061904 | 0.062694 | 0.048018 | 0.11034 | 0.093668 | 0.081389 | 0.067404 | 0.068979 | 0.097495 | 0.087749 | -0.0086345 | -0.014085
23 | 0.05535 | 0.06185 | 0.063437 | 0.062652 | 0.064752 | 0.066555 | 0.021042 | -0.018571 | -0.04225 | -0.044674 | -0.01894 | -0.046031 | -0.049485 | -0.047545 | -0.037628 | -0.016134 | -0.008098 | -0.0080713 | -0.008237 | -0.016453 | -0.023604 | -0.0032303 | 0.024377 | 0.040985
24 | -1.102 | -1.1851 | -1.2379 | -1.2567 | -1.2241 | -1.2282 | -0.96862 | -0.80411 | -0.67664 | -0.52272 | -0.52543 | -0.56226 | -0.66026 | -0.67958 | -0.76233 | -0.76305 | -0.77446 | -0.5991 | -0.54042 | -0.61565 | -0.51019 | -0.64835 | -0.74236 | -0.83858
25 | -0.28024 | -0.16949 | -0.21423 | -0.16871 | -0.19353 | -0.10386 | -0.35 | -0.2752 | -0.20407 | -0.24013 | -0.24869 | -0.22646 | 0.11343 | 0.057562 | -0.32204 | -0.10847 | -0.12497 | -0.072739 | 0.0033597 | 0.22105 | 0.49312 | 0.49115 | 0.46612 | 0.48959
26 | -0.14993 | -0.13963 | -0.10497 | -0.094615 | -0.086988 | -0.10922 | -0.35967 | -0.48036 | -0.61621 | -0.58748 | -0.57302 | -0.56584 | -0.61155 | -0.56138 | -0.51562 | -0.47908 | -0.47422 | -0.48041 | -0.39959 | -0.36621 | -0.3882 | -0.27167 | -0.11923 | -0.12775
27 | -0.28623 | -0.31377 | -0.29765 | -0.29712 | -0.2912 | -0.30804 | -0.31585 | -0.59256 | -0.68902 | -0.66445 | -0.64716 | -0.64859 | -0.68935 | -0.66672 | -0.46831 | -0.61238 | -0.61992 | -0.58216 | -0.45997 | -0.41718 | -0.43742 | -0.44001 | -0.3037 | -0.29991
28 | 0.0015672 | -0.0077442 | -0.0091968 | -0.012464 | -0.015851 | -0.012859 | -0.01501 | 0.039331 | 0.050559 | 0.064903 | 0.037439 | 0.033678 | 0.023237 | 0.030843 | 0.013195 | 0.011638 | 0.013605 | 0.024666 | 0.046855 | 0.047859 | 0.038036 | 0.029019 | 0.014214 | 0.0026115
29 | 0.77392 | 1.8266 | 3.2175 | 2.974 | 3.0216 | 2.8931 | 0.17936 | -3.4649 | -4.5243 | -4.576 | -3.8212 | -4.7954 | -4.3315 | -3.772 | -2.731 | -1.705 | -2.1025 | -1.8727 | -0.3617 | -1.5053 | -2.1024 | -1.368 | 1.2891 | 2.6555
30 | -0.25917 | -0.26144 | -0.26923 | -0.26923 | -0.2753 | -0.28359 | -0.25579 | -0.17365 | -0.12952 | -0.13657 | -0.17212 | -0.18872 | -0.17442 | -0.18912 | -0.17904 | -0.21097 | -0.23617 | -0.21012 | -0.14857 | -0.13275 | -0.13316 | -0.17589 | -0.21928 | -0.2275
31 | -0.24929 | -0.32582 | -0.38254 | -0.38159 | -0.38399 | -0.41512 | -0.3734 | -0.14906 | 0.046564 | 0.1656 | 0.27318 | 0.29003 | 0.25457 | 0.20799 | 0.13741 | 0.091238 | 0.076216 | 0.067076 | 0.067841 | 0.018541 | 0.1443 | 0.065821 | 0.037733 | -0.060446
32 | 0.066314 | 0.073701 | 0.055812 | 0.065763 | 0.067321 | 0.069121 | 0.066955 | 0.1238 | 0.14219 | 0.14187 | 0.12398 | 0.14807 | 0.15429 | 0.1424 | 0.12368 | 0.10877 | 0.13261 | 0.12858 | 0.1009 | 0.093581 | 0.11024 | 0.086733 | 0.066231 | 0.073753

## Qc, Summer, S7
LoadID | 0 | 1 | 2 | 3 | 4 | 5 | 6 | 7 | 8 | 9 | 10 | 11 | 12 | 13 | 14 | 15 | 16 | 17 | 18 | 19 | 20 | 21 | 22 | 23
1 | -0.82565 | -0.887 | -0.84143 | -0.84852 | -0.84841 | -0.90633 | -0.92932 | -1.6751 | -1.9478 | -1.955 | -1.8668 | -1.8709 | -2.0084 | -1.904 | -1.3644 | -1.7665 | -1.7882 | -1.6961 | -1.3534 | -1.2275 | -1.2744 | -1.2439 | -0.85853 | -0.87376
2 | 0.0021743 | -0.010744 | -0.012886 | -0.017121 | -0.021992 | -0.01784 | -0.021031 | 0.052945 | 0.068754 | 0.088262 | 0.050913 | 0.047186 | 0.0316 | 0.042791 | 0.017943 | 0.016146 | 0.018876 | 0.03456 | 0.063717 | 0.065084 | 0.052247 | 0.039861 | 0.019135 | 0.0036231
3 | 0.1494 | 0.33877 | 0.60892 | 0.56285 | 0.56041 | 0.53658 | 0.034624 | -0.66886 | -0.8648 | -0.86603 | -0.73041 | -0.89848 | -0.83616 | -0.71386 | -0.51686 | -0.32591 | -0.39392 | -0.35087 | -0.068454 | -0.27919 | -0.40585 | -0.25631 | 0.24641 | 0.50759
4 | -0.096119 | -0.099899 | -0.098842 | -0.10187 | -0.10107 | -0.10518 | -0.093907 | -0.064404 | -0.048038 | -0.050651 | -0.06319 | -0.069284 | -0.064688 | -0.071556 | -0.067074 | -0.080614 | -0.08759 | -0.077142 | -0.0551 | -0.04973 | -0.050384 | -0.065235 | -0.082969 | -0.084374
5 | -0.033841 | -0.045114 | -0.052966 | -0.051282 | -0.051082 | -0.056915 | -0.051194 | -0.020235 | 0.0063209 | 0.022929 | 0.037083 | 0.040158 | 0.035249 | 0.028234 | 0.018653 | 0.012509 | 0.010243 | 0.0091964 | 0.0093934 | 0.0024665 | 0.019197 | 0.008935 | 0.0052246 | -0.0081233
6 | -0.87675 | -0.96467 | -0.72314 | -0.85208 | -0.88116 | -0.923 | -0.88522 | -1.6041 | -1.8987 | -1.8944 | -1.6228 | -1.9969 | -2.0807 | -1.9015 | -1.6679 | -1.438 | -1.7707 | -1.734 | -1.3607 | -1.2125 | -1.4867 | -1.1696 | -0.86689 | -0.9751
7 | 0.49092 | 0.49211 | 0.53375 | 0.54069 | 0.51613 | 0.55109 | 0.47318 | 0.21353 | 0.038379 | 0.029459 | -0.066706 | -0.022622 | -0.0055853 | -0.0038539 | 0.057357 | 0.098721 | 0.14269 | 0.1849 | 0.16063 | 0.19995 | 0.1395 | 0.25251 | 0.33007 | 0.35825
8 | -0.28296 | -0.27928 | -0.28473 | -0.28055 | -0.28809 | -0.27847 | -0.23669 | -0.19337 | -0.19163 | -0.18298 | -0.18546 | -0.18159 | -0.18216 | -0.19111 | -0.21648 | -0.22175 | -0.22957 | -0.23492 | -0.23232 | -0.24256 | -0.26053 | -0.26891 | -0.27541 | -0.27796
9 | -0.0017581 | 0.016702 | 0.021177 | 0.027128 | 0.024819 | 0.029849 | 0.053957 | 0.018289 | 0.027632 | 0.0095782 | 0.00018015 | -0.0075808 | -0.025451 | -0.026292 | -0.019545 | -0.045819 | -0.038511 | -0.033462 | -0.028267 | -0.028076 | -0.040084 | -0.035356 | 0.0035145 | 0.0056752
10 | -0.015647 | -0.01802 | -0.018482 | -0.018434 | -0.019052 | -0.019199 | -0.006009 | 0.00525 | 0.012431 | 0.013016 | 0.0054089 | 0.013411 | 0.014132 | 0.013441 | 0.010854 | 0.004747 | 0.002336 | 0.0023515 | 0.0024236 | 0.0046511 | 0.0068089 | 0.00095046 | -0.0071022 | -0.011941
11 | 0.20485 | 0.22248 | 0.23012 | 0.22898 | 0.22753 | 0.2283 | 0.17649 | 0.14651 | 0.12702 | 0.094279 | 0.098637 | 0.10245 | 0.12152 | 0.12507 | 0.14171 | 0.14043 | 0.14111 | 0.11026 | 0.098466 | 0.11331 | 0.095776 | 0.11694 | 0.13526 | 0.15742
12 | 0.30281 | 0.1813 | 0.23616 | 0.1823 | 0.21124 | 0.11222 | 0.3782 | 0.30638 | 0.22273 | 0.26472 | 0.27687 | 0.24223 | -0.12381 | -0.063455 | 0.34799 | 0.11957 | 0.1364 | 0.078598 | -0.0035937 | -0.24369 | -0.54361 | -0.5468 | -0.49858 | -0.52369
13 | -0.23528 | -0.21482 | -0.15826 | -0.14847 | -0.13115 | -0.16636 | -0.55887 | -0.73902 | -0.92905 | -0.89478 | -0.88157 | -0.88793 | -0.92203 | -0.85503 | -0.79327 | -0.73704 | -0.73687 | -0.74649 | -0.62704 | -0.56903 | -0.59125 | -0.40959 | -0.18343 | -0.1985
14 | -0.014036 | -0.015236 | -0.014453 | -0.013999 | -0.01414 | -0.014957 | -0.015489 | -0.029058 | -0.033789 | -0.031945 | -0.031736 | -0.031806 | -0.033142 | -0.032374 | -0.02229 | -0.029441 | -0.0304 | -0.027988 | -0.021672 | -0.020458 | -0.02103 | -0.021577 | -0.014893 | -0.01413
15 | 0.0026996 | -0.013609 | -0.015682 | -0.021687 | -0.027304 | -0.021926 | -0.025856 | 0.067064 | 0.087969 | 0.1118 | 0.065793 | 0.058011 | 0.04124 | 0.054739 | 0.022728 | 0.020249 | 0.023672 | 0.043776 | 0.083155 | 0.081607 | 0.066841 | 0.050996 | 0.024237 | 0.0046347
16 | -0.043988 | -0.10488 | -0.19034 | -0.16904 | -0.17174 | -0.16779 | -0.010298 | 0.20296 | 0.25715 | 0.26805 | 0.22162 | 0.28368 | 0.25122 | 0.21658 | 0.16156 | 0.099877 | 0.12438 | 0.1097 | 0.020978 | 0.086433 | 0.12071 | 0.078546 | -0.075512 | -0.15093
17 | -0.34953 | -0.35611 | -0.35946 | -0.36673 | -0.37128 | -0.37482 | -0.34497 | -0.23185 | -0.17468 | -0.1805 | -0.23677 | -0.25706 | -0.23052 | -0.26015 | -0.23664 | -0.28452 | -0.31851 | -0.27771 | -0.19836 | -0.17724 | -0.17959 | -0.23722 | -0.30165 | -0.30682
18 | -0.11607 | -0.15635 | -0.18538 | -0.17949 | -0.18061 | -0.1992 | -0.17563 | -0.071529 | 0.022123 | 0.077891 | 0.13109 | 0.13504 | 0.12216 | 0.096843 | 0.063981 | 0.044215 | 0.035487 | 0.03155 | 0.031588 | 0.0089851 | 0.067189 | 0.031273 | 0.017569 | -0.029006
19 | -0.42275 | -0.45142 | -0.3558 | -0.40691 | -0.42076 | -0.43633 | -0.41847 | -0.77378 | -0.88866 | -0.90441 | -0.76715 | -0.90695 | -0.9643 | -0.89001 | -0.78071 | -0.67299 | -0.82878 | -0.81167 | -0.62432 | -0.57318 | -0.68213 | -0.55292 | -0.42222 | -0.45635
20 | 0.31815 | 0.33197 | 0.3459 | 0.35748 | 0.33114 | 0.3535 | 0.31598 | 0.14404 | 0.025377 | 0.019282 | -0.043226 | -0.014514 | -0.0038051 | -0.0025225 | 0.037174 | 0.065257 | 0.092456 | 0.12222 | 0.10306 | 0.12702 | 0.093136 | 0.16528 | 0.20757 | 0.23219
21 | 0.11094 | 0.11284 | 0.11617 | 0.1168 | 0.11072 | 0.10808 | 0.093738 | 0.078897 | 0.076652 | 0.075431 | 0.07198 | 0.07409 | 0.075838 | 0.076446 | 0.083196 | 0.087811 | 0.091829 | 0.093969 | 0.093868 | 0.095082 | 0.10318 | 0.10756 | 0.11126 | 0.11118
22 | 0.0041531 | -0.037913 | -0.048545 | -0.061579 | -0.05923 | -0.069808 | -0.12748 | -0.041934 | -0.065916 | -0.021957 | -0.00041719 | 0.017555 | 0.059523 | 0.059077 | 0.04571 | 0.10716 | 0.089164 | 0.079824 | 0.066108 | 0.066326 | 0.09187 | 0.082687 | -0.0084685 | -0.013273
23 | 0.053221 | 0.06066 | 0.060997 | 0.05964 | 0.061017 | 0.065275 | 0.020435 | -0.0175 | -0.041438 | -0.042526 | -0.018394 | -0.045146 | -0.047581 | -0.045716 | -0.036905 | -0.015513 | -0.0077086 | -0.0077608 | -0.0077618 | -0.015978 | -0.022696 | -0.0031061 | 0.023439 | 0.039015
24 | -1.049 | -1.1168 | -1.1784 | -1.1842 | -1.2005 | -1.1927 | -0.94068 | -0.78865 | -0.6376 | -0.51266 | -0.50522 | -0.54063 | -0.64757 | -0.65345 | -0.73301 | -0.71903 | -0.75956 | -0.56454 | -0.51444 | -0.5979 | -0.48076 | -0.61095 | -0.72808 | -0.7902
25 | -0.27215 | -0.16623 | -0.20393 | -0.16222 | -0.18981 | -0.10086 | -0.33654 | -0.25932 | -0.20014 | -0.22858 | -0.23435 | -0.21557 | 0.10798 | 0.055901 | -0.30966 | -0.10429 | -0.11896 | -0.068542 | 0.0032628 | 0.21468 | 0.4789 | 0.46282 | 0.45716 | 0.46606
26 | -0.14417 | -0.13695 | -0.10093 | -0.090976 | -0.085315 | -0.10502 | -0.33892 | -0.45727 | -0.60436 | -0.55924 | -0.54547 | -0.54408 | -0.57627 | -0.53439 | -0.49579 | -0.45144 | -0.4651 | -0.47117 | -0.38038 | -0.34508 | -0.36953 | -0.26122 | -0.11235 | -0.12283
27 | -0.27522 | -0.29567 | -0.28906 | -0.29141 | -0.2828 | -0.29323 | -0.30674 | -0.56407 | -0.66915 | -0.64528 | -0.62849 | -0.61117 | -0.66284 | -0.62825 | -0.4503 | -0.6006 | -0.608 | -0.57096 | -0.43343 | -0.40113 | -0.41639 | -0.42732 | -0.29202 | -0.28549
28 | 0.0014768 | -0.0072974 | -0.0086662 | -0.012105 | -0.015547 | -0.012241 | -0.014289 | 0.03744 | 0.0491 | 0.063655 | 0.035279 | 0.032059 | 0.022567 | 0.029657 | 0.012433 | 0.010966 | 0.012951 | 0.024192 | 0.045053 | 0.045559 | 0.037304 | 0.027345 | 0.013804 | 0.0025362
29 | 0.72927 | 1.7212 | 3.0628 | 2.9168 | 2.8763 | 2.754 | 0.17074 | -3.3982 | -4.3067 | -4.4 | -3.6375 | -4.611 | -4.165 | -3.5906 | -2.6522 | -1.6231 | -2.0216 | -1.8006 | -0.34084 | -1.4474 | -2.0418 | -1.3022 | 1.2643 | 2.6044
30 | -0.24671 | -0.25641 | -0.26405 | -0.26406 | -0.26471 | -0.27268 | -0.24349 | -0.16363 | -0.12454 | -0.13132 | -0.16219 | -0.18509 | -0.17106 | -0.18548 | -0.16871 | -0.19879 | -0.22482 | -0.20608 | -0.14 | -0.12892 | -0.1306 | -0.17082 | -0.21506 | -0.21656
31 | -0.23491 | -0.31955 | -0.36782 | -0.35958 | -0.36922 | -0.39117 | -0.36621 | -0.1462 | 0.044773 | 0.15764 | 0.26005 | 0.27608 | 0.23989 | 0.20199 | 0.13213 | 0.087729 | 0.073285 | 0.065141 | 0.065232 | 0.018184 | 0.13737 | 0.06329 | 0.037007 | -0.058702
32 | 0.062489 | 0.069449 | 0.053665 | 0.063866 | 0.064732 | 0.065798 | 0.065667 | 0.12142 | 0.13398 | 0.13914 | 0.11802 | 0.14523 | 0.14687 | 0.13966 | 0.1213 | 0.10354 | 0.12496 | 0.12487 | 0.095079 | 0.090882 | 0.106 | 0.081729 | 0.063683 | 0.072334

## Qc, Summer, S8
LoadID | 0 | 1 | 2 | 3 | 4 | 5 | 6 | 7 | 8 | 9 | 10 | 11 | 12 | 13 | 14 | 15 | 16 | 17 | 18 | 19 | 20 | 21 | 22 | 23
1 | -0.82565 | -0.887 | -0.84143 | -0.84852 | -0.84841 | -0.90633 | -0.92932 | -1.6751 | -1.9478 | -1.955 | -1.8668 | -1.8709 | -2.0084 | -1.904 | -1.3644 | -1.7665 | -1.7882 | -1.6961 | -1.3534 | -1.2275 | -1.2744 | -1.2439 | -0.85853 | -0.87376
2 | 0.0021743 | -0.010744 | -0.012886 | -0.017121 | -0.021992 | -0.01784 | -0.021031 | 0.052945 | 0.068754 | 0.088262 | 0.050913 | 0.047186 | 0.0316 | 0.042791 | 0.017943 | 0.016146 | 0.018876 | 0.03456 | 0.063717 | 0.065084 | 0.052247 | 0.039861 | 0.019135 | 0.0036231
3 | 0.1494 | 0.33877 | 0.60892 | 0.56285 | 0.56041 | 0.53658 | 0.034624 | -0.66886 | -0.8648 | -0.86603 | -0.73041 | -0.89848 | -0.83616 | -0.71386 | -0.51686 | -0.32591 | -0.39392 | -0.35087 | -0.068454 | -0.27919 | -0.40585 | -0.25631 | 0.24641 | 0.50759
4 | -0.096119 | -0.099899 | -0.098842 | -0.10187 | -0.10107 | -0.10518 | -0.093907 | -0.064404 | -0.048038 | -0.050651 | -0.06319 | -0.069284 | -0.064688 | -0.071556 | -0.067074 | -0.080614 | -0.08759 | -0.077142 | -0.0551 | -0.04973 | -0.050384 | -0.065235 | -0.082969 | -0.084374
5 | -0.033841 | -0.045114 | -0.052966 | -0.051282 | -0.051082 | -0.056915 | -0.051194 | -0.020235 | 0.0063209 | 0.022929 | 0.037083 | 0.040158 | 0.035249 | 0.028234 | 0.018653 | 0.012509 | 0.010243 | 0.0091964 | 0.0093934 | 0.0024665 | 0.019197 | 0.008935 | 0.0052246 | -0.0081233
6 | -0.87675 | -0.96467 | -0.72314 | -0.85208 | -0.88116 | -0.923 | -0.88522 | -1.6041 | -1.8987 | -1.8944 | -1.6228 | -1.9969 | -2.0807 | -1.9015 | -1.6679 | -1.438 | -1.7707 | -1.734 | -1.3607 | -1.2125 | -1.4867 | -1.1696 | -0.86689 | -0.9751
7 | 0.49092 | 0.49211 | 0.53375 | 0.54069 | 0.51613 | 0.55109 | 0.47318 | 0.21353 | 0.038379 | 0.029459 | -0.066706 | -0.022622 | -0.0055853 | -0.0038539 | 0.057357 | 0.098721 | 0.14269 | 0.1849 | 0.16063 | 0.19995 | 0.1395 | 0.25251 | 0.33007 | 0.35825
8 | -0.28296 | -0.27928 | -0.28473 | -0.28055 | -0.28809 | -0.27847 | -0.23669 | -0.19337 | -0.19163 | -0.18298 | -0.18546 | -0.18159 | -0.18216 | -0.19111 | -0.21648 | -0.22175 | -0.22957 | -0.23492 | -0.23232 | -0.24256 | -0.26053 | -0.26891 | -0.27541 | -0.27796
9 | -0.0017581 | 0.016702 | 0.021177 | 0.027128 | 0.024819 | 0.029849 | 0.053957 | 0.018289 | 0.027632 | 0.0095782 | 0.00018015 | -0.0075808 | -0.025451 | -0.026292 | -0.019545 | -0.045819 | -0.038511 | -0.033462 | -0.028267 | -0.028076 | -0.040084 | -0.035356 | 0.0035145 | 0.0056752
10 | -0.015647 | -0.01802 | -0.018482 | -0.018434 | -0.019052 | -0.019199 | -0.006009 | 0.00525 | 0.012431 | 0.013016 | 0.0054089 | 0.013411 | 0.014132 | 0.013441 | 0.010854 | 0.004747 | 0.002336 | 0.0023515 | 0.0024236 | 0.0046511 | 0.0068089 | 0.00095046 | -0.0071022 | -0.011941
11 | 0.20485 | 0.22248 | 0.23012 | 0.22898 | 0.22753 | 0.2283 | 0.17649 | 0.14651 | 0.12702 | 0.094279 | 0.098637 | 0.10245 | 0.12152 | 0.12507 | 0.14171 | 0.14043 | 0.14111 | 0.11026 | 0.098466 | 0.11331 | 0.095776 | 0.11694 | 0.13526 | 0.15742
12 | 0.30281 | 0.1813 | 0.23616 | 0.1823 | 0.21124 | 0.11222 | 0.3782 | 0.30638 | 0.22273 | 0.26472 | 0.27687 | 0.24223 | -0.12381 | -0.063455 | 0.34799 | 0.11957 | 0.1364 | 0.078598 | -0.0035937 | -0.24369 | -0.54361 | -0.5468 | -0.49858 | -0.52369
13 | -0.23528 | -0.21482 | -0.15826 | -0.14847 | -0.13115 | -0.16636 | -0.55887 | -0.73902 | -0.92905 | -0.89478 | -0.88157 | -0.88793 | -0.92203 | -0.85503 | -0.79327 | -0.73704 | -0.73687 | -0.74649 | -0.62704 | -0.56903 | -0.59125 | -0.40959 | -0.18343 | -0.1985
14 | -0.014036 | -0.015236 | -0.014453 | -0.013999 | -0.01414 | -0.014957 | -0.015489 | -0.029058 | -0.033789 | -0.031945 | -0.031736 | -0.031806 | -0.033142 | -0.032374 | -0.02229 | -0.029441 | -0.0304 | -0.027988 | -0.021672 | -0.020458 | -0.02103 | -0.021577 | -0.014893 | -0.01413
15 | 0.0026996 | -0.013609 | -0.015682 | -0.021687 | -0.027304 | -0.021926 | -0.025856 | 0.067064 | 0.087969 | 0.1118 | 0.065793 | 0.058011 | 0.04124 | 0.054739 | 0.022728 | 0.020249 | 0.023672 | 0.043776 | 0.083155 | 0.081607 | 0.066841 | 0.050996 | 0.024237 | 0.0046347
16 | -0.043988 | -0.10488 | -0.19034 | -0.16904 | -0.17174 | -0.16779 | -0.010298 | 0.20296 | 0.25715 | 0.26805 | 0.22162 | 0.28368 | 0.25122 | 0.21658 | 0.16156 | 0.099877 | 0.12438 | 0.1097 | 0.020978 | 0.086433 | 0.12071 | 0.078546 | -0.075512 | -0.15093
17 | -0.34953 | -0.35611 | -0.35946 | -0.36673 | -0.37128 | -0.37482 | -0.34497 | -0.23185 | -0.17468 | -0.1805 | -0.23677 | -0.25706 | -0.23052 | -0.26015 | -0.23664 | -0.28452 | -0.31851 | -0.27771 | -0.19836 | -0.17724 | -0.17959 | -0.23722 | -0.30165 | -0.30682
18 | -0.11607 | -0.15635 | -0.18538 | -0.17949 | -0.18061 | -0.1992 | -0.17563 | -0.071529 | 0.022123 | 0.077891 | 0.13109 | 0.13504 | 0.12216 | 0.096843 | 0.063981 | 0.044215 | 0.035487 | 0.03155 | 0.031588 | 0.0089851 | 0.067189 | 0.031273 | 0.017569 | -0.029006
19 | -0.42275 | -0.45142 | -0.3558 | -0.40691 | -0.42076 | -0.43633 | -0.41847 | -0.77378 | -0.88866 | -0.90441 | -0.76715 | -0.90695 | -0.9643 | -0.89001 | -0.78071 | -0.67299 | -0.82878 | -0.81167 | -0.62432 | -0.57318 | -0.68213 | -0.55292 | -0.42222 | -0.45635
20 | 0.31815 | 0.33197 | 0.3459 | 0.35748 | 0.33114 | 0.3535 | 0.31598 | 0.14404 | 0.025377 | 0.019282 | -0.043226 | -0.014514 | -0.0038051 | -0.0025225 | 0.037174 | 0.065257 | 0.092456 | 0.12222 | 0.10306 | 0.12702 | 0.093136 | 0.16528 | 0.20757 | 0.23219
21 | 0.11094 | 0.11284 | 0.11617 | 0.1168 | 0.11072 | 0.10808 | 0.093738 | 0.078897 | 0.076652 | 0.075431 | 0.07198 | 0.07409 | 0.075838 | 0.076446 | 0.083196 | 0.087811 | 0.091829 | 0.093969 | 0.093868 | 0.095082 | 0.10318 | 0.10756 | 0.11126 | 0.11118
22 | 0.0041531 | -0.037913 | -0.048545 | -0.061579 | -0.05923 | -0.069808 | -0.12748 | -0.041934 | -0.065916 | -0.021957 | -0.00041719 | 0.017555 | 0.059523 | 0.059077 | 0.04571 | 0.10716 | 0.089164 | 0.079824 | 0.066108 | 0.066326 | 0.09187 | 0.082687 | -0.0084685 | -0.013273
23 | 0.053221 | 0.06066 | 0.060997 | 0.05964 | 0.061017 | 0.065275 | 0.020435 | -0.0175 | -0.041438 | -0.042526 | -0.018394 | -0.045146 | -0.047581 | -0.045716 | -0.036905 | -0.015513 | -0.0077086 | -0.0077608 | -0.0077618 | -0.015978 | -0.022696 | -0.0031061 | 0.023439 | 0.039015
24 | -1.049 | -1.1168 | -1.1784 | -1.1842 | -1.2005 | -1.1927 | -0.94068 | -0.78865 | -0.6376 | -0.51266 | -0.50522 | -0.54063 | -0.64757 | -0.65345 | -0.73301 | -0.71903 | -0.75956 | -0.56454 | -0.51444 | -0.5979 | -0.48076 | -0.61095 | -0.72808 | -0.7902
25 | -0.27215 | -0.16623 | -0.20393 | -0.16222 | -0.18981 | -0.10086 | -0.33654 | -0.25932 | -0.20014 | -0.22858 | -0.23435 | -0.21557 | 0.10798 | 0.055901 | -0.30966 | -0.10429 | -0.11896 | -0.068542 | 0.0032628 | 0.21468 | 0.4789 | 0.46282 | 0.45716 | 0.46606
26 | -0.14417 | -0.13695 | -0.10093 | -0.090976 | -0.085315 | -0.10502 | -0.33892 | -0.45727 | -0.60436 | -0.55924 | -0.54547 | -0.54408 | -0.57627 | -0.53439 | -0.49579 | -0.45144 | -0.4651 | -0.47117 | -0.38038 | -0.34508 | -0.36953 | -0.26122 | -0.11235 | -0.12283
27 | -0.27522 | -0.29567 | -0.28906 | -0.29141 | -0.2828 | -0.29323 | -0.30674 | -0.56407 | -0.66915 | -0.64528 | -0.62849 | -0.61117 | -0.66284 | -0.62825 | -0.4503 | -0.6006 | -0.608 | -0.57096 | -0.43343 | -0.40113 | -0.41639 | -0.42732 | -0.29202 | -0.28549
28 | 0.0014768 | -0.0072974 | -0.0086662 | -0.012105 | -0.015547 | -0.012241 | -0.014289 | 0.03744 | 0.0491 | 0.063655 | 0.035279 | 0.032059 | 0.022567 | 0.029657 | 0.012433 | 0.010966 | 0.012951 | 0.024192 | 0.045053 | 0.045559 | 0.037304 | 0.027345 | 0.013804 | 0.0025362
29 | 0.72927 | 1.7212 | 3.0628 | 2.9168 | 2.8763 | 2.754 | 0.17074 | -3.3982 | -4.3067 | -4.4 | -3.6375 | -4.611 | -4.165 | -3.5906 | -2.6522 | -1.6231 | -2.0216 | -1.8006 | -0.34084 | -1.4474 | -2.0418 | -1.3022 | 1.2643 | 2.6044
30 | -0.24671 | -0.25641 | -0.26405 | -0.26406 | -0.26471 | -0.27268 | -0.24349 | -0.16363 | -0.12454 | -0.13132 | -0.16219 | -0.18509 | -0.17106 | -0.18548 | -0.16871 | -0.19879 | -0.22482 | -0.20608 | -0.14 | -0.12892 | -0.1306 | -0.17082 | -0.21506 | -0.21656
31 | -0.23491 | -0.31955 | -0.36782 | -0.35958 | -0.36922 | -0.39117 | -0.36621 | -0.1462 | 0.044773 | 0.15764 | 0.26005 | 0.27608 | 0.23989 | 0.20199 | 0.13213 | 0.087729 | 0.073285 | 0.065141 | 0.065232 | 0.018184 | 0.13737 | 0.06329 | 0.037007 | -0.058702
32 | 0.062489 | 0.069449 | 0.053665 | 0.063866 | 0.064732 | 0.065798 | 0.065667 | 0.12142 | 0.13398 | 0.13914 | 0.11802 | 0.14523 | 0.14687 | 0.13966 | 0.1213 | 0.10354 | 0.12496 | 0.12487 | 0.095079 | 0.090882 | 0.106 | 0.081729 | 0.063683 | 0.072334

## Qc, Summer, S9
LoadID | 0 | 1 | 2 | 3 | 4 | 5 | 6 | 7 | 8 | 9 | 10 | 11 | 12 | 13 | 14 | 15 | 16 | 17 | 18 | 19 | 20 | 21 | 22 | 23
1 | -0.82565 | -0.887 | -0.84143 | -0.84852 | -0.84841 | -0.90633 | -0.92932 | -1.6751 | -1.9478 | -1.955 | -1.8668 | -1.8709 | -2.0084 | -1.904 | -1.3644 | -1.7665 | -1.7882 | -1.6961 | -1.3534 | -1.2275 | -1.2744 | -1.2439 | -0.85853 | -0.87376
2 | 0.0021743 | -0.010744 | -0.012886 | -0.017121 | -0.021992 | -0.01784 | -0.021031 | 0.052945 | 0.068754 | 0.088262 | 0.050913 | 0.047186 | 0.0316 | 0.042791 | 0.017943 | 0.016146 | 0.018876 | 0.03456 | 0.063717 | 0.065084 | 0.052247 | 0.039861 | 0.019135 | 0.0036231
3 | 0.1494 | 0.33877 | 0.60892 | 0.56285 | 0.56041 | 0.53658 | 0.034624 | -0.66886 | -0.8648 | -0.86603 | -0.73041 | -0.89848 | -0.83616 | -0.71386 | -0.51686 | -0.32591 | -0.39392 | -0.35087 | -0.068454 | -0.27919 | -0.40585 | -0.25631 | 0.24641 | 0.50759
4 | -0.096119 | -0.099899 | -0.098842 | -0.10187 | -0.10107 | -0.10518 | -0.093907 | -0.064404 | -0.048038 | -0.050651 | -0.06319 | -0.069284 | -0.064688 | -0.071556 | -0.067074 | -0.080614 | -0.08759 | -0.077142 | -0.0551 | -0.04973 | -0.050384 | -0.065235 | -0.082969 | -0.084374
5 | -0.033841 | -0.045114 | -0.052966 | -0.051282 | -0.051082 | -0.056915 | -0.051194 | -0.020235 | 0.0063209 | 0.022929 | 0.037083 | 0.040158 | 0.035249 | 0.028234 | 0.018653 | 0.012509 | 0.010243 | 0.0091964 | 0.0093934 | 0.0024665 | 0.019197 | 0.008935 | 0.0052246 | -0.0081233
6 | -0.87675 | -0.96467 | -0.72314 | -0.85208 | -0.88116 | -0.923 | -0.88522 | -1.6041 | -1.8987 | -1.8944 | -1.6228 | -1.9969 | -2.0807 | -1.9015 | -1.6679 | -1.438 | -1.7707 | -1.734 | -1.3607 | -1.2125 | -1.4867 | -1.1696 | -0.86689 | -0.9751
7 | 0.49092 | 0.49211 | 0.53375 | 0.54069 | 0.51613 | 0.55109 | 0.47318 | 0.21353 | 0.038379 | 0.029459 | -0.066706 | -0.022622 | -0.0055853 | -0.0038539 | 0.057357 | 0.098721 | 0.14269 | 0.1849 | 0.16063 | 0.19995 | 0.1395 | 0.25251 | 0.33007 | 0.35825
8 | -0.28296 | -0.27928 | -0.28473 | -0.28055 | -0.28809 | -0.27847 | -0.23669 | -0.19337 | -0.19163 | -0.18298 | -0.18546 | -0.18159 | -0.18216 | -0.19111 | -0.21648 | -0.22175 | -0.22957 | -0.23492 | -0.23232 | -0.24256 | -0.26053 | -0.26891 | -0.27541 | -0.27796
9 | -0.0017581 | 0.016702 | 0.021177 | 0.027128 | 0.024819 | 0.029849 | 0.053957 | 0.018289 | 0.027632 | 0.0095782 | 0.00018015 | -0.0075808 | -0.025451 | -0.026292 | -0.019545 | -0.045819 | -0.038511 | -0.033462 | -0.028267 | -0.028076 | -0.040084 | -0.035356 | 0.0035145 | 0.0056752
10 | -0.015647 | -0.01802 | -0.018482 | -0.018434 | -0.019052 | -0.019199 | -0.006009 | 0.00525 | 0.012431 | 0.013016 | 0.0054089 | 0.013411 | 0.014132 | 0.013441 | 0.010854 | 0.004747 | 0.002336 | 0.0023515 | 0.0024236 | 0.0046511 | 0.0068089 | 0.00095046 | -0.0071022 | -0.011941
11 | 0.20485 | 0.22248 | 0.23012 | 0.22898 | 0.22753 | 0.2283 | 0.17649 | 0.14651 | 0.12702 | 0.094279 | 0.098637 | 0.10245 | 0.12152 | 0.12507 | 0.14171 | 0.14043 | 0.14111 | 0.11026 | 0.098466 | 0.11331 | 0.095776 | 0.11694 | 0.13526 | 0.15742
12 | 0.30281 | 0.1813 | 0.23616 | 0.1823 | 0.21124 | 0.11222 | 0.3782 | 0.30638 | 0.22273 | 0.26472 | 0.27687 | 0.24223 | -0.12381 | -0.063455 | 0.34799 | 0.11957 | 0.1364 | 0.078598 | -0.0035937 | -0.24369 | -0.54361 | -0.5468 | -0.49858 | -0.52369
13 | -0.23528 | -0.21482 | -0.15826 | -0.14847 | -0.13115 | -0.16636 | -0.55887 | -0.73902 | -0.92905 | -0.89478 | -0.88157 | -0.88793 | -0.92203 | -0.85503 | -0.79327 | -0.73704 | -0.73687 | -0.74649 | -0.62704 | -0.56903 | -0.59125 | -0.40959 | -0.18343 | -0.1985
14 | -0.014036 | -0.015236 | -0.014453 | -0.013999 | -0.01414 | -0.014957 | -0.015489 | -0.029058 | -0.033789 | -0.031945 | -0.031736 | -0.031806 | -0.033142 | -0.032374 | -0.02229 | -0.029441 | -0.0304 | -0.027988 | -0.021672 | -0.020458 | -0.02103 | -0.021577 | -0.014893 | -0.01413
15 | 0.0026996 | -0.013609 | -0.015682 | -0.021687 | -0.027304 | -0.021926 | -0.025856 | 0.067064 | 0.087969 | 0.1118 | 0.065793 | 0.058011 | 0.04124 | 0.054739 | 0.022728 | 0.020249 | 0.023672 | 0.043776 | 0.083155 | 0.081607 | 0.066841 | 0.050996 | 0.024237 | 0.0046347
16 | -0.043988 | -0.10488 | -0.19034 | -0.16904 | -0.17174 | -0.16779 | -0.010298 | 0.20296 | 0.25715 | 0.26805 | 0.22162 | 0.28368 | 0.25122 | 0.21658 | 0.16156 | 0.099877 | 0.12438 | 0.1097 | 0.020978 | 0.086433 | 0.12071 | 0.078546 | -0.075512 | -0.15093
17 | -0.34953 | -0.35611 | -0.35946 | -0.36673 | -0.37128 | -0.37482 | -0.34497 | -0.23185 | -0.17468 | -0.1805 | -0.23677 | -0.25706 | -0.23052 | -0.26015 | -0.23664 | -0.28452 | -0.31851 | -0.27771 | -0.19836 | -0.17724 | -0.17959 | -0.23722 | -0.30165 | -0.30682
18 | -0.11607 | -0.15635 | -0.18538 | -0.17949 | -0.18061 | -0.1992 | -0.17563 | -0.071529 | 0.022123 | 0.077891 | 0.13109 | 0.13504 | 0.12216 | 0.096843 | 0.063981 | 0.044215 | 0.035487 | 0.03155 | 0.031588 | 0.0089851 | 0.067189 | 0.031273 | 0.017569 | -0.029006
19 | -0.42275 | -0.45142 | -0.3558 | -0.40691 | -0.42076 | -0.43633 | -0.41847 | -0.77378 | -0.88866 | -0.90441 | -0.76715 | -0.90695 | -0.9643 | -0.89001 | -0.78071 | -0.67299 | -0.82878 | -0.81167 | -0.62432 | -0.57318 | -0.68213 | -0.55292 | -0.42222 | -0.45635
20 | 0.31815 | 0.33197 | 0.3459 | 0.35748 | 0.33114 | 0.3535 | 0.31598 | 0.14404 | 0.025377 | 0.019282 | -0.043226 | -0.014514 | -0.0038051 | -0.0025225 | 0.037174 | 0.065257 | 0.092456 | 0.12222 | 0.10306 | 0.12702 | 0.093136 | 0.16528 | 0.20757 | 0.23219
21 | 0.11094 | 0.11284 | 0.11617 | 0.1168 | 0.11072 | 0.10808 | 0.093738 | 0.078897 | 0.076652 | 0.075431 | 0.07198 | 0.07409 | 0.075838 | 0.076446 | 0.083196 | 0.087811 | 0.091829 | 0.093969 | 0.093868 | 0.095082 | 0.10318 | 0.10756 | 0.11126 | 0.11118
22 | 0.0041531 | -0.037913 | -0.048545 | -0.061579 | -0.05923 | -0.069808 | -0.12748 | -0.041934 | -0.065916 | -0.021957 | -0.00041719 | 0.017555 | 0.059523 | 0.059077 | 0.04571 | 0.10716 | 0.089164 | 0.079824 | 0.066108 | 0.066326 | 0.09187 | 0.082687 | -0.0084685 | -0.013273
23 | 0.053221 | 0.06066 | 0.060997 | 0.05964 | 0.061017 | 0.065275 | 0.020435 | -0.0175 | -0.041438 | -0.042526 | -0.018394 | -0.045146 | -0.047581 | -0.045716 | -0.036905 | -0.015513 | -0.0077086 | -0.0077608 | -0.0077618 | -0.015978 | -0.022696 | -0.0031061 | 0.023439 | 0.039015
24 | -1.049 | -1.1168 | -1.1784 | -1.1842 | -1.2005 | -1.1927 | -0.94068 | -0.78865 | -0.6376 | -0.51266 | -0.50522 | -0.54063 | -0.64757 | -0.65345 | -0.73301 | -0.71903 | -0.75956 | -0.56454 | -0.51444 | -0.5979 | -0.48076 | -0.61095 | -0.72808 | -0.7902
25 | -0.27215 | -0.16623 | -0.20393 | -0.16222 | -0.18981 | -0.10086 | -0.33654 | -0.25932 | -0.20014 | -0.22858 | -0.23435 | -0.21557 | 0.10798 | 0.055901 | -0.30966 | -0.10429 | -0.11896 | -0.068542 | 0.0032628 | 0.21468 | 0.4789 | 0.46282 | 0.45716 | 0.46606
26 | -0.14417 | -0.13695 | -0.10093 | -0.090976 | -0.085315 | -0.10502 | -0.33892 | -0.45727 | -0.60436 | -0.55924 | -0.54547 | -0.54408 | -0.57627 | -0.53439 | -0.49579 | -0.45144 | -0.4651 | -0.47117 | -0.38038 | -0.34508 | -0.36953 | -0.26122 | -0.11235 | -0.12283
27 | -0.27522 | -0.29567 | -0.28906 | -0.29141 | -0.2828 | -0.29323 | -0.30674 | -0.56407 | -0.66915 | -0.64528 | -0.62849 | -0.61117 | -0.66284 | -0.62825 | -0.4503 | -0.6006 | -0.608 | -0.57096 | -0.43343 | -0.40113 | -0.41639 | -0.42732 | -0.29202 | -0.28549
28 | 0.0014768 | -0.0072974 | -0.0086662 | -0.012105 | -0.015547 | -0.012241 | -0.014289 | 0.03744 | 0.0491 | 0.063655 | 0.035279 | 0.032059 | 0.022567 | 0.029657 | 0.012433 | 0.010966 | 0.012951 | 0.024192 | 0.045053 | 0.045559 | 0.037304 | 0.027345 | 0.013804 | 0.0025362
29 | 0.72927 | 1.7212 | 3.0628 | 2.9168 | 2.8763 | 2.754 | 0.17074 | -3.3982 | -4.3067 | -4.4 | -3.6375 | -4.611 | -4.165 | -3.5906 | -2.6522 | -1.6231 | -2.0216 | -1.8006 | -0.34084 | -1.4474 | -2.0418 | -1.3022 | 1.2643 | 2.6044
30 | -0.24671 | -0.25641 | -0.26405 | -0.26406 | -0.26471 | -0.27268 | -0.24349 | -0.16363 | -0.12454 | -0.13132 | -0.16219 | -0.18509 | -0.17106 | -0.18548 | -0.16871 | -0.19879 | -0.22482 | -0.20608 | -0.14 | -0.12892 | -0.1306 | -0.17082 | -0.21506 | -0.21656
31 | -0.23491 | -0.31955 | -0.36782 | -0.35958 | -0.36922 | -0.39117 | -0.36621 | -0.1462 | 0.044773 | 0.15764 | 0.26005 | 0.27608 | 0.23989 | 0.20199 | 0.13213 | 0.087729 | 0.073285 | 0.065141 | 0.065232 | 0.018184 | 0.13737 | 0.06329 | 0.037007 | -0.058702
32 | 0.062489 | 0.069449 | 0.053665 | 0.063866 | 0.064732 | 0.065798 | 0.065667 | 0.12142 | 0.13398 | 0.13914 | 0.11802 | 0.14523 | 0.14687 | 0.13966 | 0.1213 | 0.10354 | 0.12496 | 0.12487 | 0.095079 | 0.090882 | 0.106 | 0.081729 | 0.063683 | 0.072334

## UpFlex, Summer
LoadID | 0 | 1 | 2 | 3 | 4 | 5 | 6 | 7 | 8 | 9 | 10 | 11 | 12 | 13 | 14 | 15 | 16 | 17 | 18 | 19 | 20 | 21 | 22 | 23
1 | 0.18028 | 0.19846 | 0.25832 | 0.29615 | 0.34821 | 0.40703 | 0.36283 | 0.5187 | 0.47585 | 0.53745 | 0.55235 | 0.51235 | 0.48333 | 0.44498 | 0.40987 | 0.36888 | 0.36504 | 0.28922 | 0.2393 | 0.28396 | 0.28933 | 0.33064 | 0.16054 | 0.15414
2 | 0.16225 | 0.17862 | 0.23249 | 0.26654 | 0.31339 | 0.36633 | 0.32655 | 0.46683 | 0.42827 | 0.4837 | 0.49712 | 0.46112 | 0.435 | 0.40048 | 0.36888 | 0.33199 | 0.32854 | 0.2603 | 0.21537 | 0.25556 | 0.26039 | 0.29758 | 0.14449 | 0.13873
3 | 0.21633 | 0.23816 | 0.30998 | 0.35538 | 0.41785 | 0.48843 | 0.4354 | 0.62245 | 0.57102 | 0.64494 | 0.66282 | 0.61482 | 0.58 | 0.53397 | 0.49185 | 0.44266 | 0.43805 | 0.34707 | 0.28716 | 0.34075 | 0.34719 | 0.39677 | 0.19265 | 0.18497
4 | 0.10817 | 0.11908 | 0.15499 | 0.17769 | 0.20892 | 0.24422 | 0.2177 | 0.31122 | 0.28551 | 0.32247 | 0.33141 | 0.30741 | 0.29 | 0.26699 | 0.24592 | 0.22133 | 0.21902 | 0.17353 | 0.14358 | 0.17038 | 0.1736 | 0.19839 | 0.096327 | 0.092485
5 | 0.10817 | 0.11908 | 0.15499 | 0.17769 | 0.20892 | 0.24422 | 0.2177 | 0.31122 | 0.28551 | 0.32247 | 0.33141 | 0.30741 | 0.29 | 0.26699 | 0.24592 | 0.22133 | 0.21902 | 0.17353 | 0.14358 | 0.17038 | 0.1736 | 0.19839 | 0.096327 | 0.092485
6 | 0.36056 | 0.39693 | 0.51664 | 0.5923 | 0.69641 | 0.81406 | 0.72566 | 1.0374 | 0.95171 | 1.0749 | 1.1047 | 1.0247 | 0.96666 | 0.88995 | 0.81974 | 0.73776 | 0.73008 | 0.57845 | 0.4786 | 0.56792 | 0.57865 | 0.66129 | 0.32109 | 0.30828
7 | 0.36056 | 0.39693 | 0.51664 | 0.5923 | 0.69641 | 0.81406 | 0.72566 | 1.0374 | 0.95171 | 1.0749 | 1.1047 | 1.0247 | 0.96666 | 0.88995 | 0.81974 | 0.73776 | 0.73008 | 0.57845 | 0.4786 | 0.56792 | 0.57865 | 0.66129 | 0.32109 | 0.30828
8 | 0.10817 | 0.11908 | 0.15499 | 0.17769 | 0.20892 | 0.24422 | 0.2177 | 0.31122 | 0.28551 | 0.32247 | 0.33141 | 0.30741 | 0.29 | 0.26699 | 0.24592 | 0.22133 | 0.21902 | 0.17353 | 0.14358 | 0.17038 | 0.1736 | 0.19839 | 0.096327 | 0.092485
9 | 0.10817 | 0.11908 | 0.15499 | 0.17769 | 0.20892 | 0.24422 | 0.2177 | 0.31122 | 0.28551 | 0.32247 | 0.33141 | 0.30741 | 0.29 | 0.26699 | 0.24592 | 0.22133 | 0.21902 | 0.17353 | 0.14358 | 0.17038 | 0.1736 | 0.19839 | 0.096327 | 0.092485
10 | 0.081125 | 0.089308 | 0.11624 | 0.13327 | 0.15669 | 0.18316 | 0.16327 | 0.23342 | 0.21413 | 0.24185 | 0.24856 | 0.23056 | 0.2175 | 0.20024 | 0.18444 | 0.166 | 0.16427 | 0.13015 | 0.10768 | 0.12778 | 0.1302 | 0.14879 | 0.072245 | 0.069364
11 | 0.10817 | 0.11908 | 0.15499 | 0.17769 | 0.20892 | 0.24422 | 0.2177 | 0.31122 | 0.28551 | 0.32247 | 0.33141 | 0.30741 | 0.29 | 0.26699 | 0.24592 | 0.22133 | 0.21902 | 0.17353 | 0.14358 | 0.17038 | 0.1736 | 0.19839 | 0.096327 | 0.092485
12 | 0.10817 | 0.11908 | 0.15499 | 0.17769 | 0.20892 | 0.24422 | 0.2177 | 0.31122 | 0.28551 | 0.32247 | 0.33141 | 0.30741 | 0.29 | 0.26699 | 0.24592 | 0.22133 | 0.21902 | 0.17353 | 0.14358 | 0.17038 | 0.1736 | 0.19839 | 0.096327 | 0.092485
13 | 0.21633 | 0.23816 | 0.30998 | 0.35538 | 0.41785 | 0.48843 | 0.4354 | 0.62245 | 0.57102 | 0.64494 | 0.66282 | 0.61482 | 0.58 | 0.53397 | 0.49185 | 0.44266 | 0.43805 | 0.34707 | 0.28716 | 0.34075 | 0.34719 | 0.39677 | 0.19265 | 0.18497
14 | 0.10817 | 0.11908 | 0.15499 | 0.17769 | 0.20892 | 0.24422 | 0.2177 | 0.31122 | 0.28551 | 0.32247 | 0.33141 | 0.30741 | 0.29 | 0.26699 | 0.24592 | 0.22133 | 0.21902 | 0.17353 | 0.14358 | 0.17038 | 0.1736 | 0.19839 | 0.096327 | 0.092485
15 | 0.10817 | 0.11908 | 0.15499 | 0.17769 | 0.20892 | 0.24422 | 0.2177 | 0.31122 | 0.28551 | 0.32247 | 0.33141 | 0.30741 | 0.29 | 0.26699 | 0.24592 | 0.22133 | 0.21902 | 0.17353 | 0.14358 | 0.17038 | 0.1736 | 0.19839 | 0.096327 | 0.092485
16 | 0.10817 | 0.11908 | 0.15499 | 0.17769 | 0.20892 | 0.24422 | 0.2177 | 0.31122 | 0.28551 | 0.32247 | 0.33141 | 0.30741 | 0.29 | 0.26699 | 0.24592 | 0.22133 | 0.21902 | 0.17353 | 0.14358 | 0.17038 | 0.1736 | 0.19839 | 0.096327 | 0.092485
17 | 0.16225 | 0.17862 | 0.23249 | 0.26654 | 0.31339 | 0.36633 | 0.32655 | 0.46683 | 0.42827 | 0.4837 | 0.49712 | 0.46112 | 0.435 | 0.40048 | 0.36888 | 0.33199 | 0.32854 | 0.2603 | 0.21537 | 0.25556 | 0.26039 | 0.29758 | 0.14449 | 0.13873
18 | 0.16225 | 0.17862 | 0.23249 | 0.26654 | 0.31339 | 0.36633 | 0.32655 | 0.46683 | 0.42827 | 0.4837 | 0.49712 | 0.46112 | 0.435 | 0.40048 | 0.36888 | 0.33199 | 0.32854 | 0.2603 | 0.21537 | 0.25556 | 0.26039 | 0.29758 | 0.14449 | 0.13873
19 | 0.16225 | 0.17862 | 0.23249 | 0.26654 | 0.31339 | 0.36633 | 0.32655 | 0.46683 | 0.42827 | 0.4837 | 0.49712 | 0.46112 | 0.435 | 0.40048 | 0.36888 | 0.33199 | 0.32854 | 0.2603 | 0.21537 | 0.25556 | 0.26039 | 0.29758 | 0.14449 | 0.13873
20 | 0.16225 | 0.17862 | 0.23249 | 0.26654 | 0.31339 | 0.36633 | 0.32655 | 0.46683 | 0.42827 | 0.4837 | 0.49712 | 0.46112 | 0.435 | 0.40048 | 0.36888 | 0.33199 | 0.32854 | 0.2603 | 0.21537 | 0.25556 | 0.26039 | 0.29758 | 0.14449 | 0.13873
21 | 0.16225 | 0.17862 | 0.23249 | 0.26654 | 0.31339 | 0.36633 | 0.32655 | 0.46683 | 0.42827 | 0.4837 | 0.49712 | 0.46112 | 0.435 | 0.40048 | 0.36888 | 0.33199 | 0.32854 | 0.2603 | 0.21537 | 0.25556 | 0.26039 | 0.29758 | 0.14449 | 0.13873
22 | 0.16225 | 0.17862 | 0.23249 | 0.26654 | 0.31339 | 0.36633 | 0.32655 | 0.46683 | 0.42827 | 0.4837 | 0.49712 | 0.46112 | 0.435 | 0.40048 | 0.36888 | 0.33199 | 0.32854 | 0.2603 | 0.21537 | 0.25556 | 0.26039 | 0.29758 | 0.14449 | 0.13873
23 | 0.75717 | 0.83354 | 1.0849 | 1.2438 | 1.4625 | 1.7095 | 1.5239 | 2.1786 | 1.9986 | 2.2573 | 2.3199 | 2.1519 | 2.03 | 1.8689 | 1.7215 | 1.5493 | 1.5332 | 1.2147 | 1.0051 | 1.1926 | 1.2152 | 1.3887 | 0.67429 | 0.64739
24 | 0.75717 | 0.83354 | 1.0849 | 1.2438 | 1.4625 | 1.7095 | 1.5239 | 2.1786 | 1.9986 | 2.2573 | 2.3199 | 2.1519 | 2.03 | 1.8689 | 1.7215 | 1.5493 | 1.5332 | 1.2147 | 1.0051 | 1.1926 | 1.2152 | 1.3887 | 0.67429 | 0.64739
25 | 0.10817 | 0.11908 | 0.15499 | 0.17769 | 0.20892 | 0.24422 | 0.2177 | 0.31122 | 0.28551 | 0.32247 | 0.33141 | 0.30741 | 0.29 | 0.26699 | 0.24592 | 0.22133 | 0.21902 | 0.17353 | 0.14358 | 0.17038 | 0.1736 | 0.19839 | 0.096327 | 0.092485
26 | 0.10817 | 0.11908 | 0.15499 | 0.17769 | 0.20892 | 0.24422 | 0.2177 | 0.31122 | 0.28551 | 0.32247 | 0.33141 | 0.30741 | 0.29 | 0.26699 | 0.24592 | 0.22133 | 0.21902 | 0.17353 | 0.14358 | 0.17038 | 0.1736 | 0.19839 | 0.096327 | 0.092485
27 | 0.10817 | 0.11908 | 0.15499 | 0.17769 | 0.20892 | 0.24422 | 0.2177 | 0.31122 | 0.28551 | 0.32247 | 0.33141 | 0.30741 | 0.29 | 0.26699 | 0.24592 | 0.22133 | 0.21902 | 0.17353 | 0.14358 | 0.17038 | 0.1736 | 0.19839 | 0.096327 | 0.092485
28 | 0.21633 | 0.23816 | 0.30998 | 0.35538 | 0.41785 | 0.48843 | 0.4354 | 0.62245 | 0.57102 | 0.64494 | 0.66282 | 0.61482 | 0.58 | 0.53397 | 0.49185 | 0.44266 | 0.43805 | 0.34707 | 0.28716 | 0.34075 | 0.34719 | 0.39677 | 0.19265 | 0.18497
29 | 0.36056 | 0.39693 | 0.51664 | 0.5923 | 0.69641 | 0.81406 | 0.72566 | 1.0374 | 0.95171 | 1.0749 | 1.1047 | 1.0247 | 0.96666 | 0.88995 | 0.81974 | 0.73776 | 0.73008 | 0.57845 | 0.4786 | 0.56792 | 0.57865 | 0.66129 | 0.32109 | 0.30828
30 | 0.27042 | 0.29769 | 0.38748 | 0.44423 | 0.52231 | 0.61054 | 0.54424 | 0.77806 | 0.71378 | 0.80617 | 0.82853 | 0.76853 | 0.725 | 0.66746 | 0.61481 | 0.55332 | 0.54756 | 0.43384 | 0.35895 | 0.42594 | 0.43399 | 0.49596 | 0.24082 | 0.23121
31 | 0.37858 | 0.41677 | 0.54247 | 0.62192 | 0.73123 | 0.85476 | 0.76194 | 1.0893 | 0.99929 | 1.1286 | 1.1599 | 1.0759 | 1.015 | 0.93445 | 0.86073 | 0.77465 | 0.76658 | 0.60737 | 0.50253 | 0.59632 | 0.60759 | 0.69435 | 0.33714 | 0.3237
32 | 0.10817 | 0.11908 | 0.15499 | 0.17769 | 0.20892 | 0.24422 | 0.2177 | 0.31122 | 0.28551 | 0.32247 | 0.33141 | 0.30741 | 0.29 | 0.26699 | 0.24592 | 0.22133 | 0.21902 | 0.17353 | 0.14358 | 0.17038 | 0.1736 | 0.19839 | 0.096327 | 0.092485

## DownFlex, Summer
LoadID | 0 | 1 | 2 | 3 | 4 | 5 | 6 | 7 | 8 | 9 | 10 | 11 | 12 | 13 | 14 | 15 | 16 | 17 | 18 | 19 | 20 | 21 | 22 | 23
1 | 0.4998 | 0.52893 | 0.55854 | 0.58392 | 0.59055 | 0.61775 | 0.61459 | 0.58093 | 0.52635 | 0.77293 | 0.7548 | 0.69503 | 0.67814 | 0.68093 | 0.64867 | 0.5946 | 0.53439 | 0.51522 | 0.32386 | 0.34634 | 0.37866 | 0.3877 | 0.40434 | 0.44632
2 | 0.44982 | 0.47604 | 0.50268 | 0.52553 | 0.5315 | 0.55598 | 0.55313 | 0.52284 | 0.47371 | 0.69564 | 0.67932 | 0.62553 | 0.61033 | 0.61284 | 0.5838 | 0.53514 | 0.48095 | 0.4637 | 0.29148 | 0.31171 | 0.3408 | 0.34893 | 0.36391 | 0.40169
3 | 0.59975 | 0.63471 | 0.67024 | 0.70071 | 0.70866 | 0.7413 | 0.73751 | 0.69712 | 0.63162 | 0.92752 | 0.90576 | 0.83404 | 0.81377 | 0.81712 | 0.77841 | 0.71353 | 0.64127 | 0.61826 | 0.38864 | 0.41561 | 0.4544 | 0.46524 | 0.48521 | 0.53559
4 | 0.29988 | 0.31736 | 0.33512 | 0.35035 | 0.35433 | 0.37065 | 0.36876 | 0.34856 | 0.31581 | 0.46376 | 0.45288 | 0.41702 | 0.40689 | 0.40856 | 0.3892 | 0.35676 | 0.32063 | 0.30913 | 0.19432 | 0.20781 | 0.2272 | 0.23262 | 0.24261 | 0.26779
5 | 0.29988 | 0.31736 | 0.33512 | 0.35035 | 0.35433 | 0.37065 | 0.36876 | 0.34856 | 0.31581 | 0.46376 | 0.45288 | 0.41702 | 0.40689 | 0.40856 | 0.3892 | 0.35676 | 0.32063 | 0.30913 | 0.19432 | 0.20781 | 0.2272 | 0.23262 | 0.24261 | 0.26779
6 | 0.99959 | 1.0579 | 1.1171 | 1.1678 | 1.1811 | 1.2355 | 1.2292 | 1.1619 | 1.0527 | 1.5459 | 1.5096 | 1.3901 | 1.3563 | 1.3619 | 1.2973 | 1.1892 | 1.0688 | 1.0304 | 0.64773 | 0.69269 | 0.75733 | 0.7754 | 0.80869 | 0.89264
7 | 0.99959 | 1.0579 | 1.1171 | 1.1678 | 1.1811 | 1.2355 | 1.2292 | 1.1619 | 1.0527 | 1.5459 | 1.5096 | 1.3901 | 1.3563 | 1.3619 | 1.2973 | 1.1892 | 1.0688 | 1.0304 | 0.64773 | 0.69269 | 0.75733 | 0.7754 | 0.80869 | 0.89264
8 | 0.29988 | 0.31736 | 0.33512 | 0.35035 | 0.35433 | 0.37065 | 0.36876 | 0.34856 | 0.31581 | 0.46376 | 0.45288 | 0.41702 | 0.40689 | 0.40856 | 0.3892 | 0.35676 | 0.32063 | 0.30913 | 0.19432 | 0.20781 | 0.2272 | 0.23262 | 0.24261 | 0.26779
9 | 0.29988 | 0.31736 | 0.33512 | 0.35035 | 0.35433 | 0.37065 | 0.36876 | 0.34856 | 0.31581 | 0.46376 | 0.45288 | 0.41702 | 0.40689 | 0.40856 | 0.3892 | 0.35676 | 0.32063 | 0.30913 | 0.19432 | 0.20781 | 0.2272 | 0.23262 | 0.24261 | 0.26779
10 | 0.22491 | 0.23802 | 0.25134 | 0.26277 | 0.26575 | 0.27799 | 0.27657 | 0.26142 | 0.23686 | 0.34782 | 0.33966 | 0.31276 | 0.30516 | 0.30642 | 0.2919 | 0.26757 | 0.24047 | 0.23185 | 0.14574 | 0.15585 | 0.1704 | 0.17446 | 0.18196 | 0.20084
11 | 0.29988 | 0.31736 | 0.33512 | 0.35035 | 0.35433 | 0.37065 | 0.36876 | 0.34856 | 0.31581 | 0.46376 | 0.45288 | 0.41702 | 0.40689 | 0.40856 | 0.3892 | 0.35676 | 0.32063 | 0.30913 | 0.19432 | 0.20781 | 0.2272 | 0.23262 | 0.24261 | 0.26779
12 | 0.29988 | 0.31736 | 0.33512 | 0.35035 | 0.35433 | 0.37065 | 0.36876 | 0.34856 | 0.31581 | 0.46376 | 0.45288 | 0.41702 | 0.40689 | 0.40856 | 0.3892 | 0.35676 | 0.32063 | 0.30913 | 0.19432 | 0.20781 | 0.2272 | 0.23262 | 0.24261 | 0.26779
13 | 0.59975 | 0.63471 | 0.67024 | 0.70071 | 0.70866 | 0.7413 | 0.73751 | 0.69712 | 0.63162 | 0.92752 | 0.90576 | 0.83404 | 0.81377 | 0.81712 | 0.77841 | 0.71353 | 0.64127 | 0.61826 | 0.38864 | 0.41561 | 0.4544 | 0.46524 | 0.48521 | 0.53559
14 | 0.29988 | 0.31736 | 0.33512 | 0.35035 | 0.35433 | 0.37065 | 0.36876 | 0.34856 | 0.31581 | 0.46376 | 0.45288 | 0.41702 | 0.40689 | 0.40856 | 0.3892 | 0.35676 | 0.32063 | 0.30913 | 0.19432 | 0.20781 | 0.2272 | 0.23262 | 0.24261 | 0.26779
15 | 0.29988 | 0.31736 | 0.33512 | 0.35035 | 0.35433 | 0.37065 | 0.36876 | 0.34856 | 0.31581 | 0.46376 | 0.45288 | 0.41702 | 0.40689 | 0.40856 | 0.3892 | 0.35676 | 0.32063 | 0.30913 | 0.19432 | 0.20781 | 0.2272 | 0.23262 | 0.24261 | 0.26779
16 | 0.29988 | 0.31736 | 0.33512 | 0.35035 | 0.35433 | 0.37065 | 0.36876 | 0.34856 | 0.31581 | 0.46376 | 0.45288 | 0.41702 | 0.40689 | 0.40856 | 0.3892 | 0.35676 | 0.32063 | 0.30913 | 0.19432 | 0.20781 | 0.2272 | 0.23262 | 0.24261 | 0.26779
17 | 0.44982 | 0.47604 | 0.50268 | 0.52553 | 0.5315 | 0.55598 | 0.55313 | 0.52284 | 0.47371 | 0.69564 | 0.67932 | 0.62553 | 0.61033 | 0.61284 | 0.5838 | 0.53514 | 0.48095 | 0.4637 | 0.29148 | 0.31171 | 0.3408 | 0.34893 | 0.36391 | 0.40169
18 | 0.44982 | 0.47604 | 0.50268 | 0.52553 | 0.5315 | 0.55598 | 0.55313 | 0.52284 | 0.47371 | 0.69564 | 0.67932 | 0.62553 | 0.61033 | 0.61284 | 0.5838 | 0.53514 | 0.48095 | 0.4637 | 0.29148 | 0.31171 | 0.3408 | 0.34893 | 0.36391 | 0.40169
19 | 0.44982 | 0.47604 | 0.50268 | 0.52553 | 0.5315 | 0.55598 | 0.55313 | 0.52284 | 0.47371 | 0.69564 | 0.67932 | 0.62553 | 0.61033 | 0.61284 | 0.5838 | 0.53514 | 0.48095 | 0.4637 | 0.29148 | 0.31171 | 0.3408 | 0.34893 | 0.36391 | 0.40169
20 | 0.44982 | 0.47604 | 0.50268 | 0.52553 | 0.5315 | 0.55598 | 0.55313 | 0.52284 | 0.47371 | 0.69564 | 0.67932 | 0.62553 | 0.61033 | 0.61284 | 0.5838 | 0.53514 | 0.48095 | 0.4637 | 0.29148 | 0.31171 | 0.3408 | 0.34893 | 0.36391 | 0.40169
21 | 0.44982 | 0.47604 | 0.50268 | 0.52553 | 0.5315 | 0.55598 | 0.55313 | 0.52284 | 0.47371 | 0.69564 | 0.67932 | 0.62553 | 0.61033 | 0.61284 | 0.5838 | 0.53514 | 0.48095 | 0.4637 | 0.29148 | 0.31171 | 0.3408 | 0.34893 | 0.36391 | 0.40169
22 | 0.44982 | 0.47604 | 0.50268 | 0.52553 | 0.5315 | 0.55598 | 0.55313 | 0.52284 | 0.47371 | 0.69564 | 0.67932 | 0.62553 | 0.61033 | 0.61284 | 0.5838 | 0.53514 | 0.48095 | 0.4637 | 0.29148 | 0.31171 | 0.3408 | 0.34893 | 0.36391 | 0.40169
23 | 2.0991 | 2.2215 | 2.3459 | 2.4525 | 2.4803 | 2.5946 | 2.5813 | 2.4399 | 2.2107 | 3.2463 | 3.1701 | 2.9191 | 2.8482 | 2.8599 | 2.7244 | 2.4973 | 2.2444 | 2.1639 | 1.3602 | 1.4546 | 1.5904 | 1.6283 | 1.6982 | 1.8746
24 | 2.0991 | 2.2215 | 2.3459 | 2.4525 | 2.4803 | 2.5946 | 2.5813 | 2.4399 | 2.2107 | 3.2463 | 3.1701 | 2.9191 | 2.8482 | 2.8599 | 2.7244 | 2.4973 | 2.2444 | 2.1639 | 1.3602 | 1.4546 | 1.5904 | 1.6283 | 1.6982 | 1.8746
25 | 0.29988 | 0.31736 | 0.33512 | 0.35035 | 0.35433 | 0.37065 | 0.36876 | 0.34856 | 0.31581 | 0.46376 | 0.45288 | 0.41702 | 0.40689 | 0.40856 | 0.3892 | 0.35676 | 0.32063 | 0.30913 | 0.19432 | 0.20781 | 0.2272 | 0.23262 | 0.24261 | 0.26779
26 | 0.29988 | 0.31736 | 0.33512 | 0.35035 | 0.35433 | 0.37065 | 0.36876 | 0.34856 | 0.31581 | 0.46376 | 0.45288 | 0.41702 | 0.40689 | 0.40856 | 0.3892 | 0.35676 | 0.32063 | 0.30913 | 0.19432 | 0.20781 | 0.2272 | 0.23262 | 0.24261 | 0.26779
27 | 0.29988 | 0.31736 | 0.33512 | 0.35035 | 0.35433 | 0.37065 | 0.36876 | 0.34856 | 0.31581 | 0.46376 | 0.45288 | 0.41702 | 0.40689 | 0.40856 | 0.3892 | 0.35676 | 0.32063 | 0.30913 | 0.19432 | 0.20781 | 0.2272 | 0.23262 | 0.24261 | 0.26779
28 | 0.59975 | 0.63471 | 0.67024 | 0.70071 | 0.70866 | 0.7413 | 0.73751 | 0.69712 | 0.63162 | 0.92752 | 0.90576 | 0.83404 | 0.81377 | 0.81712 | 0.77841 | 0.71353 | 0.64127 | 0.61826 | 0.38864 | 0.41561 | 0.4544 | 0.46524 | 0.48521 | 0.53559
29 | 0.99959 | 1.0579 | 1.1171 | 1.1678 | 1.1811 | 1.2355 | 1.2292 | 1.1619 | 1.0527 | 1.5459 | 1.5096 | 1.3901 | 1.3563 | 1.3619 | 1.2973 | 1.1892 | 1.0688 | 1.0304 | 0.64773 | 0.69269 | 0.75733 | 0.7754 | 0.80869 | 0.89264
30 | 0.74969 | 0.79339 | 0.8378 | 0.87589 | 0.88583 | 0.92663 | 0.92189 | 0.8714 | 0.78952 | 1.1594 | 1.1322 | 1.0425 | 1.0172 | 1.0214 | 0.97301 | 0.89191 | 0.80158 | 0.77283 | 0.4858 | 0.51951 | 0.568 | 0.58155 | 0.60652 | 0.66948
31 | 1.0496 | 1.1107 | 1.1729 | 1.2262 | 1.2402 | 1.2973 | 1.2906 | 1.22 | 1.1053 | 1.6232 | 1.5851 | 1.4596 | 1.4241 | 1.43 | 1.3622 | 1.2487 | 1.1222 | 1.082 | 0.68011 | 0.72732 | 0.79519 | 0.81417 | 0.84912 | 0.93728
32 | 0.29988 | 0.31736 | 0.33512 | 0.35035 | 0.35433 | 0.37065 | 0.36876 | 0.34856 | 0.31581 | 0.46376 | 0.45288 | 0.41702 | 0.40689 | 0.40856 | 0.3892 | 0.35676 | 0.32063 | 0.30913 | 0.19432 | 0.20781 | 0.2272 | 0.23262 | 0.24261 | 0.26779

## Pg, Summer, S1
GenID | 0 | 1 | 2 | 3 | 4 | 5 | 6 | 7 | 8 | 9 | 10 | 11 | 12 | 13 | 14 | 15 | 16 | 17 | 18 | 19 | 20 | 21 | 22 | 23
1 | 0 | 0 | 0 | 0 | 0 | 0 | 0 | 0 | 0 | 0 | 0 | 0 | 0 | 0 | 0 | 0 | 0 | 0 | 0 | 0 | 0 | 0 | 0 | 0
2 | 5.894 | 5.3055 | 5.4673 | 5.3689 | 4.6045 | 4.359 | 4.8052 | 4.3712 | 3.5934 | 2.5975 | 2.6658 | 1.6526 | 1.3547 | 1.4412 | 1.9245 | 2.4343 | 2.8729 | 3.9457 | 3.5889 | 3.1873 | 4.7387 | 5.1009 | 4.9566 | 7.2358
3 | 0 | 0 | 0 | 0 | 0 | 0 | 0 | 0 | 0 | 0 | 0 | 0 | 0 | 0 | 0 | 0 | 0 | 0 | 0 | 0 | 0 | 0 | 0 | 0
4 | 0 | 0 | 0 | 0 | 0 | 0 | 0 | 0 | 0 | 0 | 0 | 0 | 0 | 0 | 0 | 0 | 0 | 0 | 0 | 0 | 0 | 0 | 0 | 0
5 | 0 | 0 | 0.00029637 | 0 | 0 | 0 | 0 | 0.17306 | 3.5986 | 9.5376 | 11.9948 | 12.4003 | 13.5697 | 13.218 | 11.1114 | 7.1114 | 1.7798 | 0.013911 | 0.0011785 | 0.00087995 | 0 | 0 | 0 | 0
6 | 0 | 0 | 0 | 0 | 0 | 0 | 0 | 0 | 0 | 0 | 0 | 0 | 0 | 0 | 0 | 0 | 0 | 0 | 0 | 0 | 0 | 0 | 0 | 0
7 | 0 | 0 | 0 | 0 | 0 | 0 | 0 | 0 | 0 | 0 | 0 | 0 | 0 | 0 | 0 | 0 | 0 | 0 | 0 | 0 | 0 | 0 | 0 | 0

## Pg, Summer, S2
GenID | 0 | 1 | 2 | 3 | 4 | 5 | 6 | 7 | 8 | 9 | 10 | 11 | 12 | 13 | 14 | 15 | 16 | 17 | 18 | 19 | 20 | 21 | 22 | 23
1 | 0 | 0 | 0 | 0 | 0 | 0 | 0 | 0 | 0 | 0 | 0 | 0 | 0 | 0 | 0 | 0 | 0 | 0 | 0 | 0 | 0 | 0 | 0 | 0
2 | 7.7917 | 6.3948 | 5.7895 | 5.0771 | 4.5513 | 3.8876 | 3.643 | 3.3887 | 3.1832 | 3.5536 | 3.3229 | 3.8401 | 4.2259 | 4.062 | 4.6367 | 4.0863 | 3.8579 | 3.9716 | 3.8111 | 3.9987 | 3.7472 | 3.1825 | 3.5746 | 3.4203
3 | 0 | 0 | 0 | 0 | 0 | 0 | 0 | 0 | 0 | 0 | 0 | 0 | 0 | 0 | 0 | 0 | 0 | 0 | 0 | 0 | 0 | 0 | 0 | 0
4 | 0 | 0 | 0 | 0 | 0 | 0 | 0 | 0 | 0 | 0 | 0 | 0 | 0 | 0 | 0 | 0 | 0 | 0 | 0 | 0 | 0 | 0 | 0 | 0
5 | 0 | 0 | 0.00029872 | 0 | 0 | 0 | 0 | 0.18164 | 3.5986 | 9.3898 | 11.718 | 13.0152 | 13.2565 | 13.0131 | 11.1114 | 7.3427 | 1.7939 | 0.014021 | 0.0012071 | 0.00092359 | 0 | 0 | 0 | 0
6 | 0 | 0 | 0 | 0 | 0 | 0 | 0 | 0 | 0 | 0 | 0 | 0 | 0 | 0 | 0 | 0 | 0 | 0 | 0 | 0 | 0 | 0 | 0 | 0
7 | 0 | 0 | 0 | 0 | 0 | 0 | 0 | 0 | 0 | 0 | 0 | 0 | 0 | 0 | 0 | 0 | 0 | 0 | 0 | 0 | 0 | 0 | 0 | 0

## Pg, Summer, S3
GenID | 0 | 1 | 2 | 3 | 4 | 5 | 6 | 7 | 8 | 9 | 10 | 11 | 12 | 13 | 14 | 15 | 16 | 17 | 18 | 19 | 20 | 21 | 22 | 23
1 | 0 | 0 | 0 | 0 | 0 | 0 | 0 | 0 | 0 | 0 | 0 | 0 | 0 | 0 | 0 | 0 | 0 | 0 | 0 | 0 | 0 | 0 | 0 | 0
2 | 6.7303 | 6.2552 | 7.5434 | 7.6659 | 6.8304 | 6.0264 | 4.3933 | 3.7623 | 3.889 | 3.6535 | 3.9956 | 4.1501 | 3.4118 | 3.6119 | 4.6318 | 6.0341 | 5.9074 | 6.3578 | 6.18 | 6.9851 | 7.073 | 6.832 | 6.2835 | 6.113
3 | 0 | 0 | 0 | 0 | 0 | 0 | 0 | 0 | 0 | 0 | 0 | 0 | 0 | 0 | 0 | 0 | 0 | 0 | 0 | 0 | 0 | 0 | 0 | 0
4 | 0 | 0 | 0 | 0 | 0 | 0 | 0 | 0 | 0 | 0 | 0 | 0 | 0 | 0 | 0 | 0 | 0 | 0 | 0 | 0 | 0 | 0 | 0 | 0
5 | 0 | 0 | 0.0002901 | 0 | 0 | 0 | 0 | 0.17292 | 3.5086 | 9.2271 | 11.56 | 12.39 | 13.0778 | 12.7877 | 10.8336 | 7.0464 | 1.7422 | 0.013617 | 0.001163 | 0.00087922 | 0 | 0 | 0 | 0
6 | 0 | 0 | 0 | 0 | 0 | 0 | 0 | 0 | 0 | 0 | 0 | 0 | 0 | 0 | 0 | 0 | 0 | 0 | 0 | 0 | 0 | 0 | 0 | 0
7 | 0 | 0 | 0 | 0 | 0 | 0 | 0 | 0 | 0 | 0 | 0 | 0 | 0 | 0 | 0 | 0 | 0 | 0 | 0 | 0 | 0 | 0 | 0 | 0

## Pg, Summer, S4
GenID | 0 | 1 | 2 | 3 | 4 | 5 | 6 | 7 | 8 | 9 | 10 | 11 | 12 | 13 | 14 | 15 | 16 | 17 | 18 | 19 | 20 | 21 | 22 | 23
1 | 0 | 0 | 0 | 0 | 0 | 0 | 0 | 0 | 0 | 0 | 0 | 0 | 0 | 0 | 0 | 0 | 0 | 0 | 0 | 0 | 0 | 0 | 0 | 0
2 | 5.894 | 5.3055 | 5.4673 | 5.3689 | 4.6045 | 4.359 | 4.8052 | 4.3712 | 3.5934 | 2.5975 | 2.6658 | 1.6526 | 1.3547 | 1.4412 | 1.9245 | 2.4343 | 2.8729 | 3.9457 | 3.5889 | 3.1873 | 4.7387 | 5.1009 | 4.9566 | 7.2358
3 | 0 | 0 | 0 | 0 | 0 | 0 | 0 | 0 | 0 | 0 | 0 | 0 | 0 | 0 | 0 | 0 | 0 | 0 | 0 | 0 | 0 | 0 | 0 | 0
4 | 0 | 0 | 0 | 0 | 0 | 0 | 0 | 0 | 0 | 0 | 0 | 0 | 0 | 0 | 0 | 0 | 0 | 0 | 0 | 0 | 0 | 0 | 0 | 0
5 | 0 | 0 | 0.00029637 | 0 | 0 | 0 | 0 | 0.17306 | 3.5986 | 9.5376 | 11.9948 | 12.4003 | 13.5697 | 13.218 | 11.1114 | 7.1114 | 1.7798 | 0.013911 | 0.0011785 | 0.00087995 | 0 | 0 | 0 | 0
6 | 0 | 0 | 0 | 0 | 0 | 0 | 0 | 0 | 0 | 0 | 0 | 0 | 0 | 0 | 0 | 0 | 0 | 0 | 0 | 0 | 0 | 0 | 0 | 0
7 | 0 | 0 | 0 | 0 | 0 | 0 | 0 | 0 | 0 | 0 | 0 | 0 | 0 | 0 | 0 | 0 | 0 | 0 | 0 | 0 | 0 | 0 | 0 | 0

## Pg, Summer, S5
GenID | 0 | 1 | 2 | 3 | 4 | 5 | 6 | 7 | 8 | 9 | 10 | 11 | 12 | 13 | 14 | 15 | 16 | 17 | 18 | 19 | 20 | 21 | 22 | 23
1 | 0 | 0 | 0 | 0 | 0 | 0 | 0 | 0 | 0 | 0 | 0 | 0 | 0 | 0 | 0 | 0 | 0 | 0 | 0 | 0 | 0 | 0 | 0 | 0
2 | 7.7917 | 6.3948 | 5.7895 | 5.0771 | 4.5513 | 3.8876 | 3.643 | 3.3887 | 3.1832 | 3.5536 | 3.3229 | 3.8401 | 4.2259 | 4.062 | 4.6367 | 4.0863 | 3.8579 | 3.9716 | 3.8111 | 3.9987 | 3.7472 | 3.1825 | 3.5746 | 3.4203
3 | 0 | 0 | 0 | 0 | 0 | 0 | 0 | 0 | 0 | 0 | 0 | 0 | 0 | 0 | 0 | 0 | 0 | 0 | 0 | 0 | 0 | 0 | 0 | 0
4 | 0 | 0 | 0 | 0 | 0 | 0 | 0 | 0 | 0 | 0 | 0 | 0 | 0 | 0 | 0 | 0 | 0 | 0 | 0 | 0 | 0 | 0 | 0 | 0
5 | 0 | 0 | 0.00029872 | 0 | 0 | 0 | 0 | 0.18164 | 3.5986 | 9.3898 | 11.718 | 13.0152 | 13.2565 | 13.0131 | 11.1114 | 7.3427 | 1.7939 | 0.014021 | 0.0012071 | 0.00092359 | 0 | 0 | 0 | 0
6 | 0 | 0 | 0 | 0 | 0 | 0 | 0 | 0 | 0 | 0 | 0 | 0 | 0 | 0 | 0 | 0 | 0 | 0 | 0 | 0 | 0 | 0 | 0 | 0
7 | 0 | 0 | 0 | 0 | 0 | 0 | 0 | 0 | 0 | 0 | 0 | 0 | 0 | 0 | 0 | 0 | 0 | 0 | 0 | 0 | 0 | 0 | 0 | 0

## Pg, Summer, S6
GenID | 0 | 1 | 2 | 3 | 4 | 5 | 6 | 7 | 8 | 9 | 10 | 11 | 12 | 13 | 14 | 15 | 16 | 17 | 18 | 19 | 20 | 21 | 22 | 23
1 | 0 | 0 | 0 | 0 | 0 | 0 | 0 | 0 | 0 | 0 | 0 | 0 | 0 | 0 | 0 | 0 | 0 | 0 | 0 | 0 | 0 | 0 | 0 | 0
2 | 6.7303 | 6.2552 | 7.5434 | 7.6659 | 6.8304 | 6.0264 | 4.3933 | 3.7623 | 3.889 | 3.6535 | 3.9956 | 4.1501 | 3.4118 | 3.6119 | 4.6318 | 6.0341 | 5.9074 | 6.3578 | 6.18 | 6.9851 | 7.073 | 6.832 | 6.2835 | 6.113
3 | 0 | 0 | 0 | 0 | 0 | 0 | 0 | 0 | 0 | 0 | 0 | 0 | 0 | 0 | 0 | 0 | 0 | 0 | 0 | 0 | 0 | 0 | 0 | 0
4 | 0 | 0 | 0 | 0 | 0 | 0 | 0 | 0 | 0 | 0 | 0 | 0 | 0 | 0 | 0 | 0 | 0 | 0 | 0 | 0 | 0 | 0 | 0 | 0
5 | 0 | 0 | 0.0002901 | 0 | 0 | 0 | 0 | 0.17292 | 3.5086 | 9.2271 | 11.56 | 12.39 | 13.0778 | 12.7877 | 10.8336 | 7.0464 | 1.7422 | 0.013617 | 0.001163 | 0.00087922 | 0 | 0 | 0 | 0
6 | 0 | 0 | 0 | 0 | 0 | 0 | 0 | 0 | 0 | 0 | 0 | 0 | 0 | 0 | 0 | 0 | 0 | 0 | 0 | 0 | 0 | 0 | 0 | 0
7 | 0 | 0 | 0 | 0 | 0 | 0 | 0 | 0 | 0 | 0 | 0 | 0 | 0 | 0 | 0 | 0 | 0 | 0 | 0 | 0 | 0 | 0 | 0 | 0

## Pg, Summer, S7
GenID | 0 | 1 | 2 | 3 | 4 | 5 | 6 | 7 | 8 | 9 | 10 | 11 | 12 | 13 | 14 | 15 | 16 | 17 | 18 | 19 | 20 | 21 | 22 | 23
1 | 0 | 0 | 0 | 0 | 0 | 0 | 0 | 0 | 0 | 0 | 0 | 0 | 0 | 0 | 0 | 0 | 0 | 0 | 0 | 0 | 0 | 0 | 0 | 0
2 | 5.894 | 5.3055 | 5.4673 | 5.3689 | 4.6045 | 4.359 | 4.8052 | 4.3712 | 3.5934 | 2.5975 | 2.6658 | 1.6526 | 1.3547 | 1.4412 | 1.9245 | 2.4343 | 2.8729 | 3.9457 | 3.5889 | 3.1873 | 4.7387 | 5.1009 | 4.9566 | 7.2358
3 | 0 | 0 | 0 | 0 | 0 | 0 | 0 | 0 | 0 | 0 | 0 | 0 | 0 | 0 | 0 | 0 | 0 | 0 | 0 | 0 | 0 | 0 | 0 | 0
4 | 0 | 0 | 0 | 0 | 0 | 0 | 0 | 0 | 0 | 0 | 0 | 0 | 0 | 0 | 0 | 0 | 0 | 0 | 0 | 0 | 0 | 0 | 0 | 0
5 | 0 | 0 | 0.00029637 | 0 | 0 | 0 | 0 | 0.17306 | 3.5986 | 9.5376 | 11.9948 | 12.4003 | 13.5697 | 13.218 | 11.1114 | 7.1114 | 1.7798 | 0.013911 | 0.0011785 | 0.00087995 | 0 | 0 | 0 | 0
6 | 0 | 0 | 0 | 0 | 0 | 0 | 0 | 0 | 0 | 0 | 0 | 0 | 0 | 0 | 0 | 0 | 0 | 0 | 0 | 0 | 0 | 0 | 0 | 0
7 | 0 | 0 | 0 | 0 | 0 | 0 | 0 | 0 | 0 | 0 | 0 | 0 | 0 | 0 | 0 | 0 | 0 | 0 | 0 | 0 | 0 | 0 | 0 | 0

## Pg, Summer, S8
GenID | 0 | 1 | 2 | 3 | 4 | 5 | 6 | 7 | 8 | 9 | 10 | 11 | 12 | 13 | 14 | 15 | 16 | 17 | 18 | 19 | 20 | 21 | 22 | 23
1 | 0 | 0 | 0 | 0 | 0 | 0 | 0 | 0 | 0 | 0 | 0 | 0 | 0 | 0 | 0 | 0 | 0 | 0 | 0 | 0 | 0 | 0 | 0 | 0
2 | 7.7917 | 6.3948 | 5.7895 | 5.0771 | 4.5513 | 3.8876 | 3.643 | 3.3887 | 3.1832 | 3.5536 | 3.3229 | 3.8401 | 4.2259 | 4.062 | 4.6367 | 4.0863 | 3.8579 | 3.9716 | 3.8111 | 3.9987 | 3.7472 | 3.1825 | 3.5746 | 3.4203
3 | 0 | 0 | 0 | 0 | 0 | 0 | 0 | 0 | 0 | 0 | 0 | 0 | 0 | 0 | 0 | 0 | 0 | 0 | 0 | 0 | 0 | 0 | 0 | 0
4 | 0 | 0 | 0 | 0 | 0 | 0 | 0 | 0 | 0 | 0 | 0 | 0 | 0 | 0 | 0 | 0 | 0 | 0 | 0 | 0 | 0 | 0 | 0 | 0
5 | 0 | 0 | 0.00029872 | 0 | 0 | 0 | 0 | 0.18164 | 3.5986 | 9.3898 | 11.718 | 13.0152 | 13.2565 | 13.0131 | 11.1114 | 7.3427 | 1.7939 | 0.014021 | 0.0012071 | 0.00092359 | 0 | 0 | 0 | 0
6 | 0 | 0 | 0 | 0 | 0 | 0 | 0 | 0 | 0 | 0 | 0 | 0 | 0 | 0 | 0 | 0 | 0 | 0 | 0 | 0 | 0 | 0 | 0 | 0
7 | 0 | 0 | 0 | 0 | 0 | 0 | 0 | 0 | 0 | 0 | 0 | 0 | 0 | 0 | 0 | 0 | 0 | 0 | 0 | 0 | 0 | 0 | 0 | 0

## Pg, Summer, S9
GenID | 0 | 1 | 2 | 3 | 4 | 5 | 6 | 7 | 8 | 9 | 10 | 11 | 12 | 13 | 14 | 15 | 16 | 17 | 18 | 19 | 20 | 21 | 22 | 23
1 | 0 | 0 | 0 | 0 | 0 | 0 | 0 | 0 | 0 | 0 | 0 | 0 | 0 | 0 | 0 | 0 | 0 | 0 | 0 | 0 | 0 | 0 | 0 | 0
2 | 6.7303 | 6.2552 | 7.5434 | 7.6659 | 6.8304 | 6.0264 | 4.3933 | 3.7623 | 3.889 | 3.6535 | 3.9956 | 4.1501 | 3.4118 | 3.6119 | 4.6318 | 6.0341 | 5.9074 | 6.3578 | 6.18 | 6.9851 | 7.073 | 6.832 | 6.2835 | 6.113
3 | 0 | 0 | 0 | 0 | 0 | 0 | 0 | 0 | 0 | 0 | 0 | 0 | 0 | 0 | 0 | 0 | 0 | 0 | 0 | 0 | 0 | 0 | 0 | 0
4 | 0 | 0 | 0 | 0 | 0 | 0 | 0 | 0 | 0 | 0 | 0 | 0 | 0 | 0 | 0 | 0 | 0 | 0 | 0 | 0 | 0 | 0 | 0 | 0
5 | 0 | 0 | 0.0002901 | 0 | 0 | 0 | 0 | 0.17292 | 3.5086 | 9.2271 | 11.56 | 12.39 | 13.0778 | 12.7877 | 10.8336 | 7.0464 | 1.7422 | 0.013617 | 0.001163 | 0.00087922 | 0 | 0 | 0 | 0
6 | 0 | 0 | 0 | 0 | 0 | 0 | 0 | 0 | 0 | 0 | 0 | 0 | 0 | 0 | 0 | 0 | 0 | 0 | 0 | 0 | 0 | 0 | 0 | 0
7 | 0 | 0 | 0 | 0 | 0 | 0 | 0 | 0 | 0 | 0 | 0 | 0 | 0 | 0 | 0 | 0 | 0 | 0 | 0 | 0 | 0 | 0 | 0 | 0

## Qg, Summer, S1
GenID | 0 | 1 | 2 | 3 | 4 | 5 | 6 | 7 | 8 | 9 | 10 | 11 | 12 | 13 | 14 | 15 | 16 | 17 | 18 | 19 | 20 | 21 | 22 | 23
1 | 0 | 0 | 0 | 0 | 0 | 0 | 0 | 0 | 0 | 0 | 0 | 0 | 0 | 0 | 0 | 0 | 0 | 0 | 0 | 0 | 0 | 0 | 0 | 0
2 | 0 | 0 | 0 | 0 | 0 | 0 | 0 | 0 | 0 | 0 | 0 | 0 | 0 | 0 | 0 | 0 | 0 | 0 | 0 | 0 | 0 | 0 | 0 | 0
3 | 0 | 0 | 0 | 0 | 0 | 0 | 0 | 0 | 0 | 0 | 0 | 0 | 0 | 0 | 0 | 0 | 0 | 0 | 0 | 0 | 0 | 0 | 0 | 0
4 | 0 | 0 | 0 | 0 | 0 | 0 | 0 | 0 | 0 | 0 | 0 | 0 | 0 | 0 | 0 | 0 | 0 | 0 | 0 | 0 | 0 | 0 | 0 | 0
5 | 0 | 0 | 0 | 0 | 0 | 0 | 0 | 0 | 0 | 0 | 0 | 0 | 0 | 0 | 0 | 0 | 0 | 0 | 0 | 0 | 0 | 0 | 0 | 0
6 | 0 | 0 | 0 | 0 | 0 | 0 | 0 | 0 | 0 | 0 | 0 | 0 | 0 | 0 | 0 | 0 | 0 | 0 | 0 | 0 | 0 | 0 | 0 | 0
7 | 0 | 0 | 0 | 0 | 0 | 0 | 0 | 0 | 0 | 0 | 0 | 0 | 0 | 0 | 0 | 0 | 0 | 0 | 0 | 0 | 0 | 0 | 0 | 0

## Qg, Summer, S2
GenID | 0 | 1 | 2 | 3 | 4 | 5 | 6 | 7 | 8 | 9 | 10 | 11 | 12 | 13 | 14 | 15 | 16 | 17 | 18 | 19 | 20 | 21 | 22 | 23
1 | 0 | 0 | 0 | 0 | 0 | 0 | 0 | 0 | 0 | 0 | 0 | 0 | 0 | 0 | 0 | 0 | 0 | 0 | 0 | 0 | 0 | 0 | 0 | 0
2 | 0 | 0 | 0 | 0 | 0 | 0 | 0 | 0 | 0 | 0 | 0 | 0 | 0 | 0 | 0 | 0 | 0 | 0 | 0 | 0 | 0 | 0 | 0 | 0
3 | 0 | 0 | 0 | 0 | 0 | 0 | 0 | 0 | 0 | 0 | 0 | 0 | 0 | 0 | 0 | 0 | 0 | 0 | 0 | 0 | 0 | 0 | 0 | 0
4 | 0 | 0 | 0 | 0 | 0 | 0 | 0 | 0 | 0 | 0 | 0 | 0 | 0 | 0 | 0 | 0 | 0 | 0 | 0 | 0 | 0 | 0 | 0 | 0
5 | 0 | 0 | 0 | 0 | 0 | 0 | 0 | 0 | 0 | 0 | 0 | 0 | 0 | 0 | 0 | 0 | 0 | 0 | 0 | 0 | 0 | 0 | 0 | 0
6 | 0 | 0 | 0 | 0 | 0 | 0 | 0 | 0 | 0 | 0 | 0 | 0 | 0 | 0 | 0 | 0 | 0 | 0 | 0 | 0 | 0 | 0 | 0 | 0
7 | 0 | 0 | 0 | 0 | 0 | 0 | 0 | 0 | 0 | 0 | 0 | 0 | 0 | 0 | 0 | 0 | 0 | 0 | 0 | 0 | 0 | 0 | 0 | 0

## Qg, Summer, S3
GenID | 0 | 1 | 2 | 3 | 4 | 5 | 6 | 7 | 8 | 9 | 10 | 11 | 12 | 13 | 14 | 15 | 16 | 17 | 18 | 19 | 20 | 21 | 22 | 23
1 | 0 | 0 | 0 | 0 | 0 | 0 | 0 | 0 | 0 | 0 | 0 | 0 | 0 | 0 | 0 | 0 | 0 | 0 | 0 | 0 | 0 | 0 | 0 | 0
2 | 0 | 0 | 0 | 0 | 0 | 0 | 0 | 0 | 0 | 0 | 0 | 0 | 0 | 0 | 0 | 0 | 0 | 0 | 0 | 0 | 0 | 0 | 0 | 0
3 | 0 | 0 | 0 | 0 | 0 | 0 | 0 | 0 | 0 | 0 | 0 | 0 | 0 | 0 | 0 | 0 | 0 | 0 | 0 | 0 | 0 | 0 | 0 | 0
4 | 0 | 0 | 0 | 0 | 0 | 0 | 0 | 0 | 0 | 0 | 0 | 0 | 0 | 0 | 0 | 0 | 0 | 0 | 0 | 0 | 0 | 0 | 0 | 0
5 | 0 | 0 | 0 | 0 | 0 | 0 | 0 | 0 | 0 | 0 | 0 | 0 | 0 | 0 | 0 | 0 | 0 | 0 | 0 | 0 | 0 | 0 | 0 | 0
6 | 0 | 0 | 0 | 0 | 0 | 0 | 0 | 0 | 0 | 0 | 0 | 0 | 0 | 0 | 0 | 0 | 0 | 0 | 0 | 0 | 0 | 0 | 0 | 0
7 | 0 | 0 | 0 | 0 | 0 | 0 | 0 | 0 | 0 | 0 | 0 | 0 | 0 | 0 | 0 | 0 | 0 | 0 | 0 | 0 | 0 | 0 | 0 | 0

## Qg, Summer, S4
GenID | 0 | 1 | 2 | 3 | 4 | 5 | 6 | 7 | 8 | 9 | 10 | 11 | 12 | 13 | 14 | 15 | 16 | 17 | 18 | 19 | 20 | 21 | 22 | 23
1 | 0 | 0 | 0 | 0 | 0 | 0 | 0 | 0 | 0 | 0 | 0 | 0 | 0 | 0 | 0 | 0 | 0 | 0 | 0 | 0 | 0 | 0 | 0 | 0
2 | 0 | 0 | 0 | 0 | 0 | 0 | 0 | 0 | 0 | 0 | 0 | 0 | 0 | 0 | 0 | 0 | 0 | 0 | 0 | 0 | 0 | 0 | 0 | 0
3 | 0 | 0 | 0 | 0 | 0 | 0 | 0 | 0 | 0 | 0 | 0 | 0 | 0 | 0 | 0 | 0 | 0 | 0 | 0 | 0 | 0 | 0 | 0 | 0
4 | 0 | 0 | 0 | 0 | 0 | 0 | 0 | 0 | 0 | 0 | 0 | 0 | 0 | 0 | 0 | 0 | 0 | 0 | 0 | 0 | 0 | 0 | 0 | 0
5 | 0 | 0 | 0 | 0 | 0 | 0 | 0 | 0 | 0 | 0 | 0 | 0 | 0 | 0 | 0 | 0 | 0 | 0 | 0 | 0 | 0 | 0 | 0 | 0
6 | 0 | 0 | 0 | 0 | 0 | 0 | 0 | 0 | 0 | 0 | 0 | 0 | 0 | 0 | 0 | 0 | 0 | 0 | 0 | 0 | 0 | 0 | 0 | 0
7 | 0 | 0 | 0 | 0 | 0 | 0 | 0 | 0 | 0 | 0 | 0 | 0 | 0 | 0 | 0 | 0 | 0 | 0 | 0 | 0 | 0 | 0 | 0 | 0

## Qg, Summer, S5
GenID | 0 | 1 | 2 | 3 | 4 | 5 | 6 | 7 | 8 | 9 | 10 | 11 | 12 | 13 | 14 | 15 | 16 | 17 | 18 | 19 | 20 | 21 | 22 | 23
1 | 0 | 0 | 0 | 0 | 0 | 0 | 0 | 0 | 0 | 0 | 0 | 0 | 0 | 0 | 0 | 0 | 0 | 0 | 0 | 0 | 0 | 0 | 0 | 0
2 | 0 | 0 | 0 | 0 | 0 | 0 | 0 | 0 | 0 | 0 | 0 | 0 | 0 | 0 | 0 | 0 | 0 | 0 | 0 | 0 | 0 | 0 | 0 | 0
3 | 0 | 0 | 0 | 0 | 0 | 0 | 0 | 0 | 0 | 0 | 0 | 0 | 0 | 0 | 0 | 0 | 0 | 0 | 0 | 0 | 0 | 0 | 0 | 0
4 | 0 | 0 | 0 | 0 | 0 | 0 | 0 | 0 | 0 | 0 | 0 | 0 | 0 | 0 | 0 | 0 | 0 | 0 | 0 | 0 | 0 | 0 | 0 | 0
5 | 0 | 0 | 0 | 0 | 0 | 0 | 0 | 0 | 0 | 0 | 0 | 0 | 0 | 0 | 0 | 0 | 0 | 0 | 0 | 0 | 0 | 0 | 0 | 0
6 | 0 | 0 | 0 | 0 | 0 | 0 | 0 | 0 | 0 | 0 | 0 | 0 | 0 | 0 | 0 | 0 | 0 | 0 | 0 | 0 | 0 | 0 | 0 | 0
7 | 0 | 0 | 0 | 0 | 0 | 0 | 0 | 0 | 0 | 0 | 0 | 0 | 0 | 0 | 0 | 0 | 0 | 0 | 0 | 0 | 0 | 0 | 0 | 0

## Qg, Summer, S6
GenID | 0 | 1 | 2 | 3 | 4 | 5 | 6 | 7 | 8 | 9 | 10 | 11 | 12 | 13 | 14 | 15 | 16 | 17 | 18 | 19 | 20 | 21 | 22 | 23
1 | 0 | 0 | 0 | 0 | 0 | 0 | 0 | 0 | 0 | 0 | 0 | 0 | 0 | 0 | 0 | 0 | 0 | 0 | 0 | 0 | 0 | 0 | 0 | 0
2 | 0 | 0 | 0 | 0 | 0 | 0 | 0 | 0 | 0 | 0 | 0 | 0 | 0 | 0 | 0 | 0 | 0 | 0 | 0 | 0 | 0 | 0 | 0 | 0
3 | 0 | 0 | 0 | 0 | 0 | 0 | 0 | 0 | 0 | 0 | 0 | 0 | 0 | 0 | 0 | 0 | 0 | 0 | 0 | 0 | 0 | 0 | 0 | 0
4 | 0 | 0 | 0 | 0 | 0 | 0 | 0 | 0 | 0 | 0 | 0 | 0 | 0 | 0 | 0 | 0 | 0 | 0 | 0 | 0 | 0 | 0 | 0 | 0
5 | 0 | 0 | 0 | 0 | 0 | 0 | 0 | 0 | 0 | 0 | 0 | 0 | 0 | 0 | 0 | 0 | 0 | 0 | 0 | 0 | 0 | 0 | 0 | 0
6 | 0 | 0 | 0 | 0 | 0 | 0 | 0 | 0 | 0 | 0 | 0 | 0 | 0 | 0 | 0 | 0 | 0 | 0 | 0 | 0 | 0 | 0 | 0 | 0
7 | 0 | 0 | 0 | 0 | 0 | 0 | 0 | 0 | 0 | 0 | 0 | 0 | 0 | 0 | 0 | 0 | 0 | 0 | 0 | 0 | 0 | 0 | 0 | 0

## Qg, Summer, S7
GenID | 0 | 1 | 2 | 3 | 4 | 5 | 6 | 7 | 8 | 9 | 10 | 11 | 12 | 13 | 14 | 15 | 16 | 17 | 18 | 19 | 20 | 21 | 22 | 23
1 | 0 | 0 | 0 | 0 | 0 | 0 | 0 | 0 | 0 | 0 | 0 | 0 | 0 | 0 | 0 | 0 | 0 | 0 | 0 | 0 | 0 | 0 | 0 | 0
2 | 0 | 0 | 0 | 0 | 0 | 0 | 0 | 0 | 0 | 0 | 0 | 0 | 0 | 0 | 0 | 0 | 0 | 0 | 0 | 0 | 0 | 0 | 0 | 0
3 | 0 | 0 | 0 | 0 | 0 | 0 | 0 | 0 | 0 | 0 | 0 | 0 | 0 | 0 | 0 | 0 | 0 | 0 | 0 | 0 | 0 | 0 | 0 | 0
4 | 0 | 0 | 0 | 0 | 0 | 0 | 0 | 0 | 0 | 0 | 0 | 0 | 0 | 0 | 0 | 0 | 0 | 0 | 0 | 0 | 0 | 0 | 0 | 0
5 | 0 | 0 | 0 | 0 | 0 | 0 | 0 | 0 | 0 | 0 | 0 | 0 | 0 | 0 | 0 | 0 | 0 | 0 | 0 | 0 | 0 | 0 | 0 | 0
6 | 0 | 0 | 0 | 0 | 0 | 0 | 0 | 0 | 0 | 0 | 0 | 0 | 0 | 0 | 0 | 0 | 0 | 0 | 0 | 0 | 0 | 0 | 0 | 0
7 | 0 | 0 | 0 | 0 | 0 | 0 | 0 | 0 | 0 | 0 | 0 | 0 | 0 | 0 | 0 | 0 | 0 | 0 | 0 | 0 | 0 | 0 | 0 | 0

## Qg, Summer, S8
GenID | 0 | 1 | 2 | 3 | 4 | 5 | 6 | 7 | 8 | 9 | 10 | 11 | 12 | 13 | 14 | 15 | 16 | 17 | 18 | 19 | 20 | 21 | 22 | 23
1 | 0 | 0 | 0 | 0 | 0 | 0 | 0 | 0 | 0 | 0 | 0 | 0 | 0 | 0 | 0 | 0 | 0 | 0 | 0 | 0 | 0 | 0 | 0 | 0
2 | 0 | 0 | 0 | 0 | 0 | 0 | 0 | 0 | 0 | 0 | 0 | 0 | 0 | 0 | 0 | 0 | 0 | 0 | 0 | 0 | 0 | 0 | 0 | 0
3 | 0 | 0 | 0 | 0 | 0 | 0 | 0 | 0 | 0 | 0 | 0 | 0 | 0 | 0 | 0 | 0 | 0 | 0 | 0 | 0 | 0 | 0 | 0 | 0
4 | 0 | 0 | 0 | 0 | 0 | 0 | 0 | 0 | 0 | 0 | 0 | 0 | 0 | 0 | 0 | 0 | 0 | 0 | 0 | 0 | 0 | 0 | 0 | 0
5 | 0 | 0 | 0 | 0 | 0 | 0 | 0 | 0 | 0 | 0 | 0 | 0 | 0 | 0 | 0 | 0 | 0 | 0 | 0 | 0 | 0 | 0 | 0 | 0
6 | 0 | 0 | 0 | 0 | 0 | 0 | 0 | 0 | 0 | 0 | 0 | 0 | 0 | 0 | 0 | 0 | 0 | 0 | 0 | 0 | 0 | 0 | 0 | 0
7 | 0 | 0 | 0 | 0 | 0 | 0 | 0 | 0 | 0 | 0 | 0 | 0 | 0 | 0 | 0 | 0 | 0 | 0 | 0 | 0 | 0 | 0 | 0 | 0

## Qg, Summer, S9
GenID | 0 | 1 | 2 | 3 | 4 | 5 | 6 | 7 | 8 | 9 | 10 | 11 | 12 | 13 | 14 | 15 | 16 | 17 | 18 | 19 | 20 | 21 | 22 | 23
1 | 0 | 0 | 0 | 0 | 0 | 0 | 0 | 0 | 0 | 0 | 0 | 0 | 0 | 0 | 0 | 0 | 0 | 0 | 0 | 0 | 0 | 0 | 0 | 0
2 | 0 | 0 | 0 | 0 | 0 | 0 | 0 | 0 | 0 | 0 | 0 | 0 | 0 | 0 | 0 | 0 | 0 | 0 | 0 | 0 | 0 | 0 | 0 | 0
3 | 0 | 0 | 0 | 0 | 0 | 0 | 0 | 0 | 0 | 0 | 0 | 0 | 0 | 0 | 0 | 0 | 0 | 0 | 0 | 0 | 0 | 0 | 0 | 0
4 | 0 | 0 | 0 | 0 | 0 | 0 | 0 | 0 | 0 | 0 | 0 | 0 | 0 | 0 | 0 | 0 | 0 | 0 | 0 | 0 | 0 | 0 | 0 | 0
5 | 0 | 0 | 0 | 0 | 0 | 0 | 0 | 0 | 0 | 0 | 0 | 0 | 0 | 0 | 0 | 0 | 0 | 0 | 0 | 0 | 0 | 0 | 0 | 0
6 | 0 | 0 | 0 | 0 | 0 | 0 | 0 | 0 | 0 | 0 | 0 | 0 | 0 | 0 | 0 | 0 | 0 | 0 | 0 | 0 | 0 | 0 | 0 | 0
7 | 0 | 0 | 0 | 0 | 0 | 0 | 0 | 0 | 0 | 0 | 0 | 0 | 0 | 0 | 0 | 0 | 0 | 0 | 0 | 0 | 0 | 0 | 0 | 0

## GenStatus, Summer
GenID | 0 | 1 | 2 | 3 | 4 | 5 | 6 | 7 | 8 | 9 | 10 | 11 | 12 | 13 | 14 | 15 | 16 | 17 | 18 | 19 | 20 | 21 | 22 | 23
1 | 1 | 1 | 1 | 1 | 1 | 1 | 1 | 1 | 1 | 1 | 1 | 1 | 1 | 1 | 1 | 1 | 1 | 1 | 1 | 1 | 1 | 1 | 1 | 1
2 | 1 | 1 | 1 | 1 | 1 | 1 | 1 | 1 | 1 | 1 | 1 | 1 | 1 | 1 | 1 | 1 | 1 | 1 | 1 | 1 | 1 | 1 | 1 | 1
3 | 1 | 1 | 1 | 1 | 1 | 1 | 1 | 1 | 1 | 1 | 1 | 1 | 1 | 1 | 1 | 1 | 1 | 1 | 1 | 1 | 1 | 1 | 1 | 1
4 | 1 | 1 | 1 | 1 | 1 | 1 | 1 | 1 | 1 | 1 | 1 | 1 | 1 | 1 | 1 | 1 | 1 | 1 | 1 | 1 | 1 | 1 | 1 | 1
5 | 1 | 1 | 1 | 1 | 1 | 1 | 1 | 1 | 1 | 1 | 1 | 1 | 1 | 1 | 1 | 1 | 1 | 1 | 1 | 1 | 1 | 1 | 1 | 1
6 | 1 | 1 | 1 | 1 | 1 | 1 | 1 | 1 | 1 | 1 | 1 | 1 | 1 | 1 | 1 | 1 | 1 | 1 | 1 | 1 | 1 | 1 | 1 | 1
7 | 1 | 1 | 1 | 1 | 1 | 1 | 1 | 1 | 1 | 1 | 1 | 1 | 1 | 1 | 1 | 1 | 1 | 1 | 1 | 1 | 1 | 1 | 1 | 1