## Main
numScenarios | 3 | 33.33% | 33.33% | 33.33% | 33.33% | 33.33% | 33.33% | 33.33% | 33.33% | 33.33%
Year | 2046
Load Scale Factor | 100%
Load Growth (cumul.) | 147.3%
Flex. Load Growth | 215.7%
RES Installed, [MW] | 80
ESS Installed, [MWh] | 0

## RES installed
GenID | NodeID | Pinst, [MW]
2 | 6 | 30
3 | N/A | 0
4 | N/A | 0
5 | 25 | 20
6 | 23 | 15
7 | 18 | 15

## ES installed
ESS ID | Node ID | Pinst, [MW]
1 | N/A | 0
2 | N/A | 0
3 | N/A | 0

## FL Ratio
LoadID | Ratio, [%]
1 | 3.323%
2 | 3.488%
3 | 2.637%
4 | 0.9807%
5 | 2.311%
6 | 4.184%
7 | 3.359%
8 | 1.251%
9 | 1.373%
10 | 0.9234%
11 | 1.891%
12 | 2.919%
13 | 3.404%
14 | 2.349%
15 | 2.285%
16 | 1.785%
17 | 3.29%
18 | 4.568%
19 | 4.379%
20 | 4.793%
21 | 6.489%
22 | 3.948%
23 | 32.55%
24 | 26.71%
25 | 7.223%
26 | 4.345%
27 | 11.17%
28 | 18.75%
29 | 24.48%
30 | 19.97%
31 | 86.55%
32 | 100%

## FL Characterization
Time | 0 | 1 | 2 | 3 | 4 | 5 | 6 | 7 | 8 | 9 | 10 | 11 | 12 | 13 | 14 | 15 | 16 | 17 | 18 | 19 | 20 | 21 | 22 | 23
FL, [MW] | 10.6027 | 10.9563 | 9.8108 | 9.2992 | 7.6188 | 6.4663 | 7.9078 | 1.3733 | 1.2077 | 1.7606 | 1.0369 | 1.2957 | 2.0643 | 3.8034 | 4.0578 | 3.9906 | 2.2385 | 4.5599 | 2.6759 | 1.8814 | 2.8571 | 1.7658 | 8.0596 | 9.7159
Minimum FL, [MW] | -23.9382 | -25.5979 | -28.7896 | -31.0558 | -33.1943 | -36.2264 | -34.5667 | -38.775 | -35.1683 | -51.6565 | -51.1271 | -46.738 | -44.8022 | -43.2558 | -40.7718 | -37.1025 | -34.693 | -31.0468 | -19.7063 | -22.0543 | -23.3124 | -25.0281 | -19.8846 | -21.1294
Maximum FL, [MW] | 23.0616 | 24.6721 | 27.6631 | 29.7662 | 31.6833 | 34.596 | 32.9829 | 37.221 | 34.0939 | 38.9037 | 39.21 | 36.7044 | 35.4673 | 34.5557 | 32.3841 | 29.4838 | 27.4664 | 24.5482 | 19.2138 | 21.5059 | 22.8524 | 24.6165 | 19.1548 | 20.3686

## Pc, Winter, S1
LoadID | 0 | 1 | 2 | 3 | 4 | 5 | 6 | 7 | 8 | 9 | 10 | 11 | 12 | 13 | 14 | 15 | 16 | 17 | 18 | 19 | 20 | 21 | 22 | 23
1 | 2.2526 | 2.1684 | 2.0912 | 2.1543 | 2.0935 | 2.0963 | 2.1157 | 2.7461 | 2.801 | 2.7743 | 2.7659 | 2.824 | 2.7936 | 2.7441 | 2.3872 | 2.5682 | 2.7921 | 2.7496 | 2.6079 | 2.487 | 2.4694 | 2.3597 | 2.1312 | 2.085
2 | 1.1462 | 1.1365 | 1.0645 | 1.0406 | 0.98921 | 0.99799 | 1.207 | 1.135 | 1.224 | 1.279 | 1.2511 | 1.2312 | 1.215 | 1.2196 | 1.1539 | 1.183 | 1.2391 | 1.5472 | 1.4155 | 1.2869 | 1.2836 | 1.1658 | 1.2917 | 1.2328
3 | 1.6381 | 1.5662 | 1.4947 | 1.5071 | 1.4747 | 1.6269 | 2.5606 | 2.7939 | 2.9129 | 2.8365 | 2.7148 | 2.8931 | 2.7048 | 2.6239 | 2.2897 | 2.2789 | 2.324 | 2.5664 | 2.3059 | 2.3726 | 2.3308 | 2.1676 | 1.9746 | 1.8103
4 | 0.15223 | 0.1388 | 0.12758 | 0.11914 | 0.10414 | 0.12346 | 0.19797 | 0.16336 | 0.17707 | 0.172 | 0.16357 | 0.15528 | 0.15914 | 0.16811 | 0.16466 | 0.16684 | 0.18314 | 0.28783 | 0.2448 | 0.20341 | 0.20684 | 0.1765 | 0.19817 | 0.18789
5 | 1.3542 | 1.2621 | 1.1513 | 1.1515 | 1.1336 | 1.2282 | 1.5772 | 1.5762 | 1.6248 | 1.7012 | 1.7312 | 1.7657 | 1.7498 | 1.7076 | 1.7084 | 1.6938 | 1.7635 | 2.0678 | 1.9987 | 1.9381 | 1.9435 | 1.7937 | 1.7459 | 1.6378
6 | 3.8599 | 3.6707 | 3.5411 | 3.5578 | 3.5222 | 3.7421 | 4.2523 | 4.8127 | 5.0367 | 5.2295 | 5.116 | 5.2046 | 5.2109 | 5.2075 | 4.8744 | 4.8827 | 4.6685 | 4.9853 | 4.7571 | 4.6509 | 4.5906 | 4.3915 | 4.2125 | 4.0067
7 | 1.5572 | 1.4749 | 1.4271 | 1.3876 | 1.3688 | 1.4963 | 1.8898 | 2.0324 | 2.2955 | 2.3739 | 2.3994 | 2.4081 | 2.3866 | 2.3816 | 2.1948 | 2.1419 | 2.2479 | 2.3716 | 2.2356 | 2.1794 | 2.0639 | 1.6887 | 1.7739 | 1.7076
8 | 0.43626 | 0.4247 | 0.40399 | 0.39456 | 0.39008 | 0.44045 | 0.68944 | 0.72747 | 0.75297 | 0.75585 | 0.77383 | 0.77188 | 0.73624 | 0.74075 | 0.66368 | 0.60269 | 0.59555 | 0.67513 | 0.64085 | 0.61137 | 0.6114 | 0.5531 | 0.52011 | 0.4849
9 | 0.50176 | 0.50661 | 0.49088 | 0.48386 | 0.4608 | 0.44498 | 0.46476 | 0.37506 | 0.37279 | 0.38038 | 0.37045 | 0.374 | 0.38455 | 0.40842 | 0.41191 | 0.41099 | 0.38694 | 0.41881 | 0.39294 | 0.38204 | 0.39543 | 0.38045 | 0.46685 | 0.48958
10 | 0.35588 | 0.33928 | 0.31772 | 0.31526 | 0.30159 | 0.32599 | 0.4213 | 0.42047 | 0.45673 | 0.49182 | 0.47403 | 0.47504 | 0.48086 | 0.47627 | 0.46525 | 0.44017 | 0.44507 | 0.52457 | 0.49605 | 0.47185 | 0.46268 | 0.42789 | 0.43502 | 0.40626
11 | 0.39697 | 0.38707 | 0.35643 | 0.34589 | 0.31942 | 0.34021 | 0.44014 | 0.34718 | 0.28019 | 0.21183 | 0.367 | 0.37457 | 0.37653 | 0.39598 | 0.3799 | 0.38708 | 0.37909 | 0.49256 | 0.43308 | 0.39264 | 0.39963 | 0.377 | 0.45533 | 0.44321
12 | 1.7874 | 1.7907 | 1.7566 | 1.7846 | 1.7285 | 1.7362 | 1.837 | 1.5976 | 1.3336 | 1.2966 | 1.7259 | 1.584 | 1.6271 | 1.7127 | 1.757 | 1.8069 | 1.9349 | 2.059 | 1.8789 | 1.7625 | 1.8178 | 1.7811 | 1.9733 | 2.1062
13 | 4.1303 | 4.0088 | 4.0264 | 4.053 | 4.0575 | 4.107 | 5.0761 | 5.0931 | 5.1802 | 5.0707 | 4.9781 | 5.1667 | 5.372 | 5.2624 | 5.1777 | 5.2345 | 5.0102 | 5.3103 | 5.0654 | 4.7517 | 4.8424 | 4.6667 | 4.3411 | 4.2658
14 | 1.3993 | 1.3647 | 1.2983 | 1.3185 | 1.248 | 1.2224 | 1.2661 | 1.4345 | 1.4587 | 1.458 | 1.4367 | 1.4725 | 1.475 | 1.4906 | 1.3143 | 1.4052 | 1.4784 | 1.5112 | 1.3946 | 1.3142 | 1.3281 | 1.2464 | 1.2776 | 1.2929
15 | 0.61338 | 0.6109 | 0.56941 | 0.55486 | 0.5199 | 0.51697 | 0.62581 | 0.55101 | 0.59251 | 0.6222 | 0.60441 | 0.59649 | 0.59349 | 0.60647 | 0.57662 | 0.5901 | 0.60611 | 0.76771 | 0.6931 | 0.62673 | 0.63118 | 0.56813 | 0.6672 | 0.64929
16 | 0.86849 | 0.83421 | 0.79312 | 0.79691 | 0.77286 | 0.84359 | 1.3172 | 1.4033 | 1.4621 | 1.4264 | 1.3623 | 1.4526 | 1.362 | 1.3297 | 1.1637 | 1.158 | 1.1724 | 1.3045 | 1.1654 | 1.1951 | 1.1787 | 1.092 | 1.0249 | 0.95045
17 | 0.46945 | 0.43882 | 0.40117 | 0.37579 | 0.32422 | 0.36286 | 0.5612 | 0.41992 | 0.45281 | 0.44476 | 0.41761 | 0.39906 | 0.41514 | 0.45215 | 0.44566 | 0.45056 | 0.4766 | 0.75779 | 0.63442 | 0.52429 | 0.54105 | 0.45606 | 0.56298 | 0.55117
18 | 2.0802 | 1.9521 | 1.7784 | 1.7724 | 1.7257 | 1.8475 | 2.3676 | 2.2849 | 2.3528 | 2.4695 | 2.5037 | 2.5566 | 2.5433 | 2.5042 | 2.5085 | 2.4866 | 2.5652 | 3.0318 | 2.909 | 2.8118 | 2.8317 | 2.6027 | 2.6122 | 2.4772
19 | 3.0068 | 2.8705 | 2.7596 | 2.7655 | 2.7178 | 2.8668 | 3.2648 | 3.5991 | 3.7637 | 3.9142 | 3.8206 | 3.8898 | 3.9042 | 3.9237 | 3.679 | 3.6844 | 3.5028 | 3.7679 | 3.5743 | 3.4852 | 3.4526 | 3.2907 | 3.2371 | 3.1049
20 | 1.7242 | 1.6459 | 1.5815 | 1.5344 | 1.492 | 1.605 | 2.0235 | 2.0769 | 2.341 | 2.428 | 2.4438 | 2.4562 | 2.4452 | 2.4643 | 2.2787 | 2.2242 | 2.3072 | 2.4647 | 2.3008 | 2.2329 | 2.1295 | 1.7344 | 1.9082 | 1.8642
21 | 1.7885 | 1.7535 | 1.656 | 1.6119 | 1.5628 | 1.7229 | 2.6536 | 2.6639 | 2.7531 | 2.7743 | 2.8254 | 2.8234 | 2.7092 | 2.7595 | 2.4851 | 2.2627 | 2.2026 | 2.5364 | 2.3753 | 2.253 | 2.2721 | 2.0395 | 2.0428 | 1.9475
22 | 1.0968 | 1.1107 | 1.0655 | 1.0453 | 0.97896 | 0.93346 | 0.99037 | 0.73239 | 0.72585 | 0.74768 | 0.71911 | 0.72933 | 0.75967 | 0.82833 | 0.83837 | 0.83572 | 0.76655 | 0.85819 | 0.78382 | 0.75245 | 0.79097 | 0.74789 | 0.99636 | 1.0617
23 | 9.3133 | 8.9772 | 8.3547 | 8.2397 | 7.7346 | 8.1558 | 10.4883 | 9.714 | 10.5187 | 11.3801 | 10.892 | 10.945 | 11.166 | 11.263 | 11.042 | 10.4643 | 10.3728 | 12.448 | 11.582 | 10.9402 | 10.8447 | 9.9278 | 10.8177 | 10.3558
24 | 4.0504 | 4.042 | 3.6803 | 3.5383 | 3.1224 | 3.0785 | 3.9141 | 2.3583 | 1.9182 | 1.5772 | 2.4308 | 2.5166 | 2.6439 | 3.0251 | 2.9636 | 2.998 | 2.6859 | 3.7374 | 3.0862 | 2.7164 | 2.906 | 2.6021 | 4.0311 | 4.2042
25 | 1.9649 | 1.9847 | 1.9015 | 1.8994 | 1.7722 | 1.7225 | 1.8743 | 1.3628 | 1.1406 | 1.1375 | 1.4506 | 1.3481 | 1.4203 | 1.5742 | 1.6225 | 1.6597 | 1.6785 | 1.8919 | 1.6543 | 1.5213 | 1.6135 | 1.5308 | 1.9923 | 2.1805
26 | 1.9685 | 1.9304 | 1.9033 | 1.8987 | 1.8503 | 1.8358 | 2.2664 | 2.0782 | 2.1081 | 2.0808 | 2.0222 | 2.1053 | 2.2104 | 2.2184 | 2.1922 | 2.2129 | 2.0709 | 2.2602 | 2.106 | 1.9568 | 2.0222 | 1.9194 | 1.9769 | 1.9962
27 | 2.8807 | 2.8568 | 2.6707 | 2.6611 | 2.4276 | 2.301 | 2.4766 | 2.2217 | 2.2446 | 2.2862 | 2.199 | 2.2717 | 2.3346 | 2.4916 | 2.2511 | 2.38 | 2.353 | 2.5802 | 2.2631 | 2.0833 | 2.179 | 1.9745 | 2.5052 | 2.6554
28 | 2.8473 | 2.8892 | 2.6389 | 2.5364 | 2.2293 | 2.0674 | 2.5135 | 1.4608 | 1.5346 | 1.6778 | 1.5392 | 1.5557 | 1.6522 | 1.9163 | 1.8814 | 1.9036 | 1.7049 | 2.3915 | 1.9652 | 1.7046 | 1.8462 | 1.5533 | 2.6298 | 2.8112
29 | 4.7812 | 4.7371 | 4.3902 | 4.3067 | 3.9145 | 3.9262 | 5.7203 | 4.7737 | 4.9318 | 4.9206 | 4.5785 | 4.9177 | 4.7702 | 4.9919 | 4.5055 | 4.4745 | 4.1926 | 5.0524 | 4.2521 | 4.1986 | 4.3288 | 3.8454 | 4.8081 | 4.8788
30 | 2.249 | 2.2733 | 2.0446 | 1.9331 | 1.6017 | 1.4554 | 1.9085 | 0.68462 | 0.69354 | 0.7752 | 0.62704 | 0.64907 | 0.79244 | 1.1175 | 1.1521 | 1.1464 | 0.88827 | 1.5761 | 1.1327 | 0.88206 | 1.0601 | 0.78842 | 1.9353 | 2.1934
31 | 13.6928 | 13.5905 | 12.2556 | 11.8621 | 10.4927 | 9.9889 | 12.5219 | 7.4769 | 7.5469 | 8.2846 | 7.8484 | 8.1886 | 8.7167 | 9.8865 | 10.0861 | 9.9746 | 8.907 | 11.9367 | 10.202 | 9.342 | 10.1167 | 8.6652 | 13.3257 | 14.1633
32 | 11.8247 | 12.1054 | 10.9306 | 10.4327 | 8.7647 | 7.7081 | 9.3105 | 3.0742 | 2.9912 | 3.6048 | 2.8513 | 3.1379 | 3.8973 | 5.6091 | 5.7407 | 5.6773 | 3.8749 | 6.2749 | 4.3374 | 3.5169 | 4.4563 | 3.3102 | 9.4458 | 11.0036

## Pc, Winter, S2
LoadID | 0 | 1 | 2 | 3 | 4 | 5 | 6 | 7 | 8 | 9 | 10 | 11 | 12 | 13 | 14 | 15 | 16 | 17 | 18 | 19 | 20 | 21 | 22 | 23
1 | 2.2526 | 2.1684 | 2.0912 | 2.1543 | 2.0935 | 2.0963 | 2.1157 | 2.7461 | 2.801 | 2.7743 | 2.7659 | 2.824 | 2.7936 | 2.7441 | 2.3872 | 2.5682 | 2.7921 | 2.7496 | 2.6079 | 2.487 | 2.4694 | 2.3597 | 2.1312 | 2.085
2 | 1.1462 | 1.1365 | 1.0645 | 1.0406 | 0.98921 | 0.99799 | 1.207 | 1.135 | 1.224 | 1.279 | 1.2511 | 1.2312 | 1.215 | 1.2196 | 1.1539 | 1.183 | 1.2391 | 1.5472 | 1.4155 | 1.2869 | 1.2836 | 1.1658 | 1.2917 | 1.2328
3 | 1.6381 | 1.5662 | 1.4947 | 1.5071 | 1.4747 | 1.6269 | 2.5606 | 2.7939 | 2.9129 | 2.8365 | 2.7148 | 2.8931 | 2.7048 | 2.6239 | 2.2897 | 2.2789 | 2.324 | 2.5664 | 2.3059 | 2.3726 | 2.3308 | 2.1676 | 1.9746 | 1.8103
4 | 0.15223 | 0.1388 | 0.12758 | 0.11914 | 0.10414 | 0.12346 | 0.19797 | 0.16336 | 0.17707 | 0.172 | 0.16357 | 0.15528 | 0.15914 | 0.16811 | 0.16466 | 0.16684 | 0.18314 | 0.28783 | 0.2448 | 0.20341 | 0.20684 | 0.1765 | 0.19817 | 0.18789
5 | 1.3542 | 1.2621 | 1.1513 | 1.1515 | 1.1336 | 1.2282 | 1.5772 | 1.5762 | 1.6248 | 1.7012 | 1.7312 | 1.7657 | 1.7498 | 1.7076 | 1.7084 | 1.6938 | 1.7635 | 2.0678 | 1.9987 | 1.9381 | 1.9435 | 1.7937 | 1.7459 | 1.6378
6 | 3.8599 | 3.6707 | 3.5411 | 3.5578 | 3.5222 | 3.7421 | 4.2523 | 4.8127 | 5.0367 | 5.2295 | 5.116 | 5.2046 | 5.2109 | 5.2075 | 4.8744 | 4.8827 | 4.6685 | 4.9853 | 4.7571 | 4.6509 | 4.5906 | 4.3915 | 4.2125 | 4.0067
7 | 1.5572 | 1.4749 | 1.4271 | 1.3876 | 1.3688 | 1.4963 | 1.8898 | 2.0324 | 2.2955 | 2.3739 | 2.3994 | 2.4081 | 2.3866 | 2.3816 | 2.1948 | 2.1419 | 2.2479 | 2.3716 | 2.2356 | 2.1794 | 2.0639 | 1.6887 | 1.7739 | 1.7076
8 | 0.43626 | 0.4247 | 0.40399 | 0.39456 | 0.39008 | 0.44045 | 0.68944 | 0.72747 | 0.75297 | 0.75585 | 0.77383 | 0.77188 | 0.73624 | 0.74075 | 0.66368 | 0.60269 | 0.59555 | 0.67513 | 0.64085 | 0.61137 | 0.6114 | 0.5531 | 0.52011 | 0.4849
9 | 0.50176 | 0.50661 | 0.49088 | 0.48386 | 0.4608 | 0.44498 | 0.46476 | 0.37506 | 0.37279 | 0.38038 | 0.37045 | 0.374 | 0.38455 | 0.40842 | 0.41191 | 0.41099 | 0.38694 | 0.41881 | 0.39294 | 0.38204 | 0.39543 | 0.38045 | 0.46685 | 0.48958
10 | 0.35588 | 0.33928 | 0.31772 | 0.31526 | 0.30159 | 0.32599 | 0.4213 | 0.42047 | 0.45673 | 0.49182 | 0.47403 | 0.47504 | 0.48086 | 0.47627 | 0.46525 | 0.44017 | 0.44507 | 0.52457 | 0.49605 | 0.47185 | 0.46268 | 0.42789 | 0.43502 | 0.40626
11 | 0.39697 | 0.38707 | 0.35643 | 0.34589 | 0.31942 | 0.34021 | 0.44014 | 0.34718 | 0.28019 | 0.21183 | 0.367 | 0.37457 | 0.37653 | 0.39598 | 0.3799 | 0.38708 | 0.37909 | 0.49256 | 0.43308 | 0.39264 | 0.39963 | 0.377 | 0.45533 | 0.44321
12 | 1.7874 | 1.7907 | 1.7566 | 1.7846 | 1.7285 | 1.7362 | 1.837 | 1.5976 | 1.3336 | 1.2966 | 1.7259 | 1.584 | 1.6271 | 1.7127 | 1.757 | 1.8069 | 1.9349 | 2.059 | 1.8789 | 1.7625 | 1.8178 | 1.7811 | 1.9733 | 2.1062
13 | 4.1303 | 4.0088 | 4.0264 | 4.053 | 4.0575 | 4.107 | 5.0761 | 5.0931 | 5.1802 | 5.0707 | 4.9781 | 5.1667 | 5.372 | 5.2624 | 5.1777 | 5.2345 | 5.0102 | 5.3103 | 5.0654 | 4.7517 | 4.8424 | 4.6667 | 4.3411 | 4.2658
14 | 1.3993 | 1.3647 | 1.2983 | 1.3185 | 1.248 | 1.2224 | 1.2661 | 1.4345 | 1.4587 | 1.458 | 1.4367 | 1.4725 | 1.475 | 1.4906 | 1.3143 | 1.4052 | 1.4784 | 1.5112 | 1.3946 | 1.3142 | 1.3281 | 1.2464 | 1.2776 | 1.2929
15 | 0.61338 | 0.6109 | 0.56941 | 0.55486 | 0.5199 | 0.51697 | 0.62581 | 0.55101 | 0.59251 | 0.6222 | 0.60441 | 0.59649 | 0.59349 | 0.60647 | 0.57662 | 0.5901 | 0.60611 | 0.76771 | 0.6931 | 0.62673 | 0.63118 | 0.56813 | 0.6672 | 0.64929
16 | 0.86849 | 0.83421 | 0.79312 | 0.79691 | 0.77286 | 0.84359 | 1.3172 | 1.4033 | 1.4621 | 1.4264 | 1.3623 | 1.4526 | 1.362 | 1.3297 | 1.1637 | 1.158 | 1.1724 | 1.3045 | 1.1654 | 1.1951 | 1.1787 | 1.092 | 1.0249 | 0.95045
17 | 0.46945 | 0.43882 | 0.40117 | 0.37579 | 0.32422 | 0.36286 | 0.5612 | 0.41992 | 0.45281 | 0.44476 | 0.41761 | 0.39906 | 0.41514 | 0.45215 | 0.44566 | 0.45056 | 0.4766 | 0.75779 | 0.63442 | 0.52429 | 0.54105 | 0.45606 | 0.56298 | 0.55117
18 | 2.0802 | 1.9521 | 1.7784 | 1.7724 | 1.7257 | 1.8475 | 2.3676 | 2.2849 | 2.3528 | 2.4695 | 2.5037 | 2.5566 | 2.5433 | 2.5042 | 2.5085 | 2.4866 | 2.5652 | 3.0318 | 2.909 | 2.8118 | 2.8317 | 2.6027 | 2.6122 | 2.4772
19 | 3.0068 | 2.8705 | 2.7596 | 2.7655 | 2.7178 | 2.8668 | 3.2648 | 3.5991 | 3.7637 | 3.9142 | 3.8206 | 3.8898 | 3.9042 | 3.9237 | 3.679 | 3.6844 | 3.5028 | 3.7679 | 3.5743 | 3.4852 | 3.4526 | 3.2907 | 3.2371 | 3.1049
20 | 1.7242 | 1.6459 | 1.5815 | 1.5344 | 1.492 | 1.605 | 2.0235 | 2.0769 | 2.341 | 2.428 | 2.4438 | 2.4562 | 2.4452 | 2.4643 | 2.2787 | 2.2242 | 2.3072 | 2.4647 | 2.3008 | 2.2329 | 2.1295 | 1.7344 | 1.9082 | 1.8642
21 | 1.7885 | 1.7535 | 1.656 | 1.6119 | 1.5628 | 1.7229 | 2.6536 | 2.6639 | 2.7531 | 2.7743 | 2.8254 | 2.8234 | 2.7092 | 2.7595 | 2.4851 | 2.2627 | 2.2026 | 2.5364 | 2.3753 | 2.253 | 2.2721 | 2.0395 | 2.0428 | 1.9475
22 | 1.0968 | 1.1107 | 1.0655 | 1.0453 | 0.97896 | 0.93346 | 0.99037 | 0.73239 | 0.72585 | 0.74768 | 0.71911 | 0.72933 | 0.75967 | 0.82833 | 0.83837 | 0.83572 | 0.76655 | 0.85819 | 0.78382 | 0.75245 | 0.79097 | 0.74789 | 0.99636 | 1.0617
23 | 9.3133 | 8.9772 | 8.3547 | 8.2397 | 7.7346 | 8.1558 | 10.4883 | 9.714 | 10.5187 | 11.3801 | 10.892 | 10.945 | 11.166 | 11.263 | 11.042 | 10.4643 | 10.3728 | 12.448 | 11.582 | 10.9402 | 10.8447 | 9.9278 | 10.8177 | 10.3558
24 | 4.0504 | 4.042 | 3.6803 | 3.5383 | 3.1224 | 3.0785 | 3.9141 | 2.3583 | 1.9182 | 1.5772 | 2.4308 | 2.5166 | 2.6439 | 3.0251 | 2.9636 | 2.998 | 2.6859 | 3.7374 | 3.0862 | 2.7164 | 2.906 | 2.6021 | 4.0311 | 4.2042
25 | 1.9649 | 1.9847 | 1.9015 | 1.8994 | 1.7722 | 1.7225 | 1.8743 | 1.3628 | 1.1406 | 1.1375 | 1.4506 | 1.3481 | 1.4203 | 1.5742 | 1.6225 | 1.6597 | 1.6785 | 1.8919 | 1.6543 | 1.5213 | 1.6135 | 1.5308 | 1.9923 | 2.1805
26 | 1.9685 | 1.9304 | 1.9033 | 1.8987 | 1.8503 | 1.8358 | 2.2664 | 2.0782 | 2.1081 | 2.0808 | 2.0222 | 2.1053 | 2.2104 | 2.2184 | 2.1922 | 2.2129 | 2.0709 | 2.2602 | 2.106 | 1.9568 | 2.0222 | 1.9194 | 1.9769 | 1.9962
27 | 2.8807 | 2.8568 | 2.6707 | 2.6611 | 2.4276 | 2.301 | 2.4766 | 2.2217 | 2.2446 | 2.2862 | 2.199 | 2.2717 | 2.3346 | 2.4916 | 2.2511 | 2.38 | 2.353 | 2.5802 | 2.2631 | 2.0833 | 2.179 | 1.9745 | 2.5052 | 2.6554
28 | 2.8473 | 2.8892 | 2.6389 | 2.5364 | 2.2293 | 2.0674 | 2.5135 | 1.4608 | 1.5346 | 1.6778 | 1.5392 | 1.5557 | 1.6522 | 1.9163 | 1.8814 | 1.9036 | 1.7049 | 2.3915 | 1.9652 | 1.7046 | 1.8462 | 1.5533 | 2.6298 | 2.8112
29 | 4.7812 | 4.7371 | 4.3902 | 4.3067 | 3.9145 | 3.9262 | 5.7203 | 4.7737 | 4.9318 | 4.9206 | 4.5785 | 4.9177 | 4.7702 | 4.9919 | 4.5055 | 4.4745 | 4.1926 | 5.0524 | 4.2521 | 4.1986 | 4.3288 | 3.8454 | 4.8081 | 4.8788
30 | 2.249 | 2.2733 | 2.0446 | 1.9331 | 1.6017 | 1.4554 | 1.9085 | 0.68462 | 0.69354 | 0.7752 | 0.62704 | 0.64907 | 0.79244 | 1.1175 | 1.1521 | 1.1464 | 0.88827 | 1.5761 | 1.1327 | 0.88206 | 1.0601 | 0.78842 | 1.9353 | 2.1934
31 | 13.6928 | 13.5905 | 12.2556 | 11.8621 | 10.4927 | 9.9889 | 12.5219 | 7.4769 | 7.5469 | 8.2846 | 7.8484 | 8.1886 | 8.7167 | 9.8865 | 10.0861 | 9.9746 | 8.907 | 11.9367 | 10.202 | 9.342 | 10.1167 | 8.6652 | 13.3257 | 14.1633
32 | 11.8247 | 12.1054 | 10.9306 | 10.4327 | 8.7647 | 7.7081 | 9.3105 | 3.0742 | 2.9912 | 3.6048 | 2.8513 | 3.1379 | 3.8973 | 5.6091 | 5.7407 | 5.6773 | 3.8749 | 6.2749 | 4.3374 | 3.5169 | 4.4563 | 3.3102 | 9.4458 | 11.0036

## Pc, Winter, S3
LoadID | 0 | 1 | 2 | 3 | 4 | 5 | 6 | 7 | 8 | 9 | 10 | 11 | 12 | 13 | 14 | 15 | 16 | 17 | 18 | 19 | 20 | 21 | 22 | 23
1 | 2.2526 | 2.1684 | 2.0912 | 2.1543 | 2.0935 | 2.0963 | 2.1157 | 2.7461 | 2.801 | 2.7743 | 2.7659 | 2.824 | 2.7936 | 2.7441 | 2.3872 | 2.5682 | 2.7921 | 2.7496 | 2.6079 | 2.487 | 2.4694 | 2.3597 | 2.1312 | 2.085
2 | 1.1462 | 1.1365 | 1.0645 | 1.0406 | 0.98921 | 0.99799 | 1.207 | 1.135 | 1.224 | 1.279 | 1.2511 | 1.2312 | 1.215 | 1.2196 | 1.1539 | 1.183 | 1.2391 | 1.5472 | 1.4155 | 1.2869 | 1.2836 | 1.1658 | 1.2917 | 1.2328
3 | 1.6381 | 1.5662 | 1.4947 | 1.5071 | 1.4747 | 1.6269 | 2.5606 | 2.7939 | 2.9129 | 2.8365 | 2.7148 | 2.8931 | 2.7048 | 2.6239 | 2.2897 | 2.2789 | 2.324 | 2.5664 | 2.3059 | 2.3726 | 2.3308 | 2.1676 | 1.9746 | 1.8103
4 | 0.15223 | 0.1388 | 0.12758 | 0.11914 | 0.10414 | 0.12346 | 0.19797 | 0.16336 | 0.17707 | 0.172 | 0.16357 | 0.15528 | 0.15914 | 0.16811 | 0.16466 | 0.16684 | 0.18314 | 0.28783 | 0.2448 | 0.20341 | 0.20684 | 0.1765 | 0.19817 | 0.18789
5 | 1.3542 | 1.2621 | 1.1513 | 1.1515 | 1.1336 | 1.2282 | 1.5772 | 1.5762 | 1.6248 | 1.7012 | 1.7312 | 1.7657 | 1.7498 | 1.7076 | 1.7084 | 1.6938 | 1.7635 | 2.0678 | 1.9987 | 1.9381 | 1.9435 | 1.7937 | 1.7459 | 1.6378
6 | 3.8599 | 3.6707 | 3.5411 | 3.5578 | 3.5222 | 3.7421 | 4.2523 | 4.8127 | 5.0367 | 5.2295 | 5.116 | 5.2046 | 5.2109 | 5.2075 | 4.8744 | 4.8827 | 4.6685 | 4.9853 | 4.7571 | 4.6509 | 4.5906 | 4.3915 | 4.2125 | 4.0067
7 | 1.5572 | 1.4749 | 1.4271 | 1.3876 | 1.3688 | 1.4963 | 1.8898 | 2.0324 | 2.2955 | 2.3739 | 2.3994 | 2.4081 | 2.3866 | 2.3816 | 2.1948 | 2.1419 | 2.2479 | 2.3716 | 2.2356 | 2.1794 | 2.0639 | 1.6887 | 1.7739 | 1.7076
8 | 0.43626 | 0.4247 | 0.40399 | 0.39456 | 0.39008 | 0.44045 | 0.68944 | 0.72747 | 0.75297 | 0.75585 | 0.77383 | 0.77188 | 0.73624 | 0.74075 | 0.66368 | 0.60269 | 0.59555 | 0.67513 | 0.64085 | 0.61137 | 0.6114 | 0.5531 | 0.52011 | 0.4849
9 | 0.50176 | 0.50661 | 0.49088 | 0.48386 | 0.4608 | 0.44498 | 0.46476 | 0.37506 | 0.37279 | 0.38038 | 0.37045 | 0.374 | 0.38455 | 0.40842 | 0.41191 | 0.41099 | 0.38694 | 0.41881 | 0.39294 | 0.38204 | 0.39543 | 0.38045 | 0.46685 | 0.48958
10 | 0.35588 | 0.33928 | 0.31772 | 0.31526 | 0.30159 | 0.32599 | 0.4213 | 0.42047 | 0.45673 | 0.49182 | 0.47403 | 0.47504 | 0.48086 | 0.47627 | 0.46525 | 0.44017 | 0.44507 | 0.52457 | 0.49605 | 0.47185 | 0.46268 | 0.42789 | 0.43502 | 0.40626
11 | 0.39697 | 0.38707 | 0.35643 | 0.34589 | 0.31942 | 0.34021 | 0.44014 | 0.34718 | 0.28019 | 0.21183 | 0.367 | 0.37457 | 0.37653 | 0.39598 | 0.3799 | 0.38708 | 0.37909 | 0.49256 | 0.43308 | 0.39264 | 0.39963 | 0.377 | 0.45533 | 0.44321
12 | 1.7874 | 1.7907 | 1.7566 | 1.7846 | 1.7285 | 1.7362 | 1.837 | 1.5976 | 1.3336 | 1.2966 | 1.7259 | 1.584 | 1.6271 | 1.7127 | 1.757 | 1.8069 | 1.9349 | 2.059 | 1.8789 | 1.7625 | 1.8178 | 1.7811 | 1.9733 | 2.1062
13 | 4.1303 | 4.0088 | 4.0264 | 4.053 | 4.0575 | 4.107 | 5.0761 | 5.0931 | 5.1802 | 5.0707 | 4.9781 | 5.1667 | 5.372 | 5.2624 | 5.1777 | 5.2345 | 5.0102 | 5.3103 | 5.0654 | 4.7517 | 4.8424 | 4.6667 | 4.3411 | 4.2658
14 | 1.3993 | 1.3647 | 1.2983 | 1.3185 | 1.248 | 1.2224 | 1.2661 | 1.4345 | 1.4587 | 1.458 | 1.4367 | 1.4725 | 1.475 | 1.4906 | 1.3143 | 1.4052 | 1.4784 | 1.5112 | 1.3946 | 1.3142 | 1.3281 | 1.2464 | 1.2776 | 1.2929
15 | 0.61338 | 0.6109 | 0.56941 | 0.55486 | 0.5199 | 0.51697 | 0.62581 | 0.55101 | 0.59251 | 0.6222 | 0.60441 | 0.59649 | 0.59349 | 0.60647 | 0.57662 | 0.5901 | 0.60611 | 0.76771 | 0.6931 | 0.62673 | 0.63118 | 0.56813 | 0.6672 | 0.64929
16 | 0.86849 | 0.83421 | 0.79312 | 0.79691 | 0.77286 | 0.84359 | 1.3172 | 1.4033 | 1.4621 | 1.4264 | 1.3623 | 1.4526 | 1.362 | 1.3297 | 1.1637 | 1.158 | 1.1724 | 1.3045 | 1.1654 | 1.1951 | 1.1787 | 1.092 | 1.0249 | 0.95045
17 | 0.46945 | 0.43882 | 0.40117 | 0.37579 | 0.32422 | 0.36286 | 0.5612 | 0.41992 | 0.45281 | 0.44476 | 0.41761 | 0.39906 | 0.41514 | 0.45215 | 0.44566 | 0.45056 | 0.4766 | 0.75779 | 0.63442 | 0.52429 | 0.54105 | 0.45606 | 0.56298 | 0.55117
18 | 2.0802 | 1.9521 | 1.7784 | 1.7724 | 1.7257 | 1.8475 | 2.3676 | 2.2849 | 2.3528 | 2.4695 | 2.5037 | 2.5566 | 2.5433 | 2.5042 | 2.5085 | 2.4866 | 2.5652 | 3.0318 | 2.909 | 2.8118 | 2.8317 | 2.6027 | 2.6122 | 2.4772
19 | 3.0068 | 2.8705 | 2.7596 | 2.7655 | 2.7178 | 2.8668 | 3.2648 | 3.5991 | 3.7637 | 3.9142 | 3.8206 | 3.8898 | 3.9042 | 3.9237 | 3.679 | 3.6844 | 3.5028 | 3.7679 | 3.5743 | 3.4852 | 3.4526 | 3.2907 | 3.2371 | 3.1049
20 | 1.7242 | 1.6459 | 1.5815 | 1.5344 | 1.492 | 1.605 | 2.0235 | 2.0769 | 2.341 | 2.428 | 2.4438 | 2.4562 | 2.4452 | 2.4643 | 2.2787 | 2.2242 | 2.3072 | 2.4647 | 2.3008 | 2.2329 | 2.1295 | 1.7344 | 1.9082 | 1.8642
21 | 1.7885 | 1.7535 | 1.656 | 1.6119 | 1.5628 | 1.7229 | 2.6536 | 2.6639 | 2.7531 | 2.7743 | 2.8254 | 2.8234 | 2.7092 | 2.7595 | 2.4851 | 2.2627 | 2.2026 | 2.5364 | 2.3753 | 2.253 | 2.2721 | 2.0395 | 2.0428 | 1.9475
22 | 1.0968 | 1.1107 | 1.0655 | 1.0453 | 0.97896 | 0.93346 | 0.99037 | 0.73239 | 0.72585 | 0.74768 | 0.71911 | 0.72933 | 0.75967 | 0.82833 | 0.83837 | 0.83572 | 0.76655 | 0.85819 | 0.78382 | 0.75245 | 0.79097 | 0.74789 | 0.99636 | 1.0617
23 | 9.3133 | 8.9772 | 8.3547 | 8.2397 | 7.7346 | 8.1558 | 10.4883 | 9.714 | 10.5187 | 11.3801 | 10.892 | 10.945 | 11.166 | 11.263 | 11.042 | 10.4643 | 10.3728 | 12.448 | 11.582 | 10.9402 | 10.8447 | 9.9278 | 10.8177 | 10.3558
24 | 4.0504 | 4.042 | 3.6803 | 3.5383 | 3.1224 | 3.0785 | 3.9141 | 2.3583 | 1.9182 | 1.5772 | 2.4308 | 2.5166 | 2.6439 | 3.0251 | 2.9636 | 2.998 | 2.6859 | 3.7374 | 3.0862 | 2.7164 | 2.906 | 2.6021 | 4.0311 | 4.2042
25 | 1.9649 | 1.9847 | 1.9015 | 1.8994 | 1.7722 | 1.7225 | 1.8743 | 1.3628 | 1.1406 | 1.1375 | 1.4506 | 1.3481 | 1.4203 | 1.5742 | 1.6225 | 1.6597 | 1.6785 | 1.8919 | 1.6543 | 1.5213 | 1.6135 | 1.5308 | 1.9923 | 2.1805
26 | 1.9685 | 1.9304 | 1.9033 | 1.8987 | 1.8503 | 1.8358 | 2.2664 | 2.0782 | 2.1081 | 2.0808 | 2.0222 | 2.1053 | 2.2104 | 2.2184 | 2.1922 | 2.2129 | 2.0709 | 2.2602 | 2.106 | 1.9568 | 2.0222 | 1.9194 | 1.9769 | 1.9962
27 | 2.8807 | 2.8568 | 2.6707 | 2.6611 | 2.4276 | 2.301 | 2.4766 | 2.2217 | 2.2446 | 2.2862 | 2.199 | 2.2717 | 2.3346 | 2.4916 | 2.2511 | 2.38 | 2.353 | 2.5802 | 2.2631 | 2.0833 | 2.179 | 1.9745 | 2.5052 | 2.6554
28 | 2.8473 | 2.8892 | 2.6389 | 2.5364 | 2.2293 | 2.0674 | 2.5135 | 1.4608 | 1.5346 | 1.6778 | 1.5392 | 1.5557 | 1.6522 | 1.9163 | 1.8814 | 1.9036 | 1.7049 | 2.3915 | 1.9652 | 1.7046 | 1.8462 | 1.5533 | 2.6298 | 2.8112
29 | 4.7812 | 4.7371 | 4.3902 | 4.3067 | 3.9145 | 3.9262 | 5.7203 | 4.7737 | 4.9318 | 4.9206 | 4.5785 | 4.9177 | 4.7702 | 4.9919 | 4.5055 | 4.4745 | 4.1926 | 5.0524 | 4.2521 | 4.1986 | 4.3288 | 3.8454 | 4.8081 | 4.8788
30 | 2.249 | 2.2733 | 2.0446 | 1.9331 | 1.6017 | 1.4554 | 1.9085 | 0.68462 | 0.69354 | 0.7752 | 0.62704 | 0.64907 | 0.79244 | 1.1175 | 1.1521 | 1.1464 | 0.88827 | 1.5761 | 1.1327 | 0.88206 | 1.0601 | 0.78842 | 1.9353 | 2.1934
31 | 13.6928 | 13.5905 | 12.2556 | 11.8621 | 10.4927 | 9.9889 | 12.5219 | 7.4769 | 7.5469 | 8.2846 | 7.8484 | 8.1886 | 8.7167 | 9.8865 | 10.0861 | 9.9746 | 8.907 | 11.9367 | 10.202 | 9.342 | 10.1167 | 8.6652 | 13.3257 | 14.1633
32 | 11.8247 | 12.1054 | 10.9306 | 10.4327 | 8.7647 | 7.7081 | 9.3105 | 3.0742 | 2.9912 | 3.6048 | 2.8513 | 3.1379 | 3.8973 | 5.6091 | 5.7407 | 5.6773 | 3.8749 | 6.2749 | 4.3374 | 3.5169 | 4.4563 | 3.3102 | 9.4458 | 11.0036

## Pc, Winter, S4
LoadID | 0 | 1 | 2 | 3 | 4 | 5 | 6 | 7 | 8 | 9 | 10 | 11 | 12 | 13 | 14 | 15 | 16 | 17 | 18 | 19 | 20 | 21 | 22 | 23
1 | 2.2977 | 2.2118 | 2.133 | 2.1974 | 2.1354 | 2.1382 | 2.158 | 2.801 | 2.857 | 2.8298 | 2.8212 | 2.8805 | 2.8495 | 2.799 | 2.4349 | 2.6196 | 2.848 | 2.8046 | 2.6601 | 2.5367 | 2.5188 | 2.4069 | 2.1738 | 2.1267
2 | 1.1617 | 1.1515 | 1.0789 | 1.055 | 1.0037 | 1.0134 | 1.2257 | 1.1568 | 1.2476 | 1.3033 | 1.2754 | 1.2549 | 1.2378 | 1.2414 | 1.1742 | 1.2039 | 1.2623 | 1.575 | 1.4419 | 1.3113 | 1.3073 | 1.1878 | 1.3119 | 1.2507
3 | 1.6653 | 1.5918 | 1.5195 | 1.5323 | 1.5001 | 1.656 | 2.6076 | 2.849 | 2.9706 | 2.8923 | 2.7686 | 2.9503 | 2.7578 | 2.6744 | 2.3333 | 2.3223 | 2.3693 | 2.6153 | 2.3506 | 2.419 | 2.3759 | 2.21 | 2.0098 | 1.8414
4 | 0.1532 | 0.13942 | 0.1282 | 0.1197 | 0.10473 | 0.12467 | 0.20038 | 0.16636 | 0.18038 | 0.1751 | 0.16664 | 0.15813 | 0.16191 | 0.17073 | 0.16716 | 0.1694 | 0.18636 | 0.29269 | 0.24917 | 0.20711 | 0.21042 | 0.17969 | 0.20055 | 0.18974
5 | 1.3764 | 1.2823 | 1.1698 | 1.1703 | 1.1528 | 1.2498 | 1.6051 | 1.6071 | 1.6568 | 1.7344 | 1.7654 | 1.8005 | 1.7839 | 1.74 | 1.7407 | 1.7258 | 1.7978 | 2.1071 | 2.0375 | 1.9759 | 1.981 | 1.8288 | 1.7771 | 1.6661
6 | 3.9282 | 3.735 | 3.6037 | 3.6212 | 3.5863 | 3.8115 | 4.3307 | 4.9078 | 5.1364 | 5.3326 | 5.2174 | 5.3076 | 5.3133 | 5.3085 | 4.9685 | 4.977 | 4.76 | 5.0812 | 4.85 | 4.7424 | 4.68 | 4.4779 | 4.29 | 4.0787
7 | 1.5812 | 1.4971 | 1.449 | 1.4091 | 1.3911 | 1.5219 | 1.9223 | 2.0721 | 2.3406 | 2.4202 | 2.4467 | 2.4554 | 2.433 | 2.4266 | 2.236 | 2.1821 | 2.2914 | 2.416 | 2.2785 | 2.2218 | 2.1033 | 1.7213 | 1.8039 | 1.7352
8 | 0.44233 | 0.43045 | 0.40962 | 0.40013 | 0.39598 | 0.44764 | 0.70125 | 0.74168 | 0.76773 | 0.77053 | 0.78904 | 0.787 | 0.75045 | 0.75461 | 0.67594 | 0.61374 | 0.6069 | 0.68749 | 0.653 | 0.62313 | 0.62291 | 0.56372 | 0.5285 | 0.49217
9 | 0.50888 | 0.51373 | 0.49801 | 0.49099 | 0.46792 | 0.4521 | 0.47189 | 0.38219 | 0.37992 | 0.38751 | 0.37757 | 0.38112 | 0.39167 | 0.41555 | 0.41904 | 0.41812 | 0.39407 | 0.42593 | 0.40007 | 0.38916 | 0.40256 | 0.38758 | 0.47397 | 0.49671
10 | 0.36103 | 0.34404 | 0.32226 | 0.31985 | 0.30621 | 0.33131 | 0.42826 | 0.42863 | 0.46564 | 0.50134 | 0.48332 | 0.48431 | 0.49009 | 0.4851 | 0.47381 | 0.44824 | 0.45355 | 0.53422 | 0.50547 | 0.48094 | 0.47141 | 0.43612 | 0.44223 | 0.41259
11 | 0.4009 | 0.39067 | 0.35984 | 0.34929 | 0.32293 | 0.34457 | 0.44595 | 0.3536 | 0.28534 | 0.2154 | 0.37395 | 0.38158 | 0.38328 | 0.40246 | 0.38596 | 0.39331 | 0.38583 | 0.50069 | 0.44073 | 0.39978 | 0.40654 | 0.38387 | 0.46139 | 0.4484
12 | 1.817 | 1.8201 | 1.786 | 1.8149 | 1.7586 | 1.7671 | 1.8692 | 1.6288 | 1.3595 | 1.3215 | 1.7598 | 1.6149 | 1.6584 | 1.7447 | 1.7898 | 1.8407 | 1.9723 | 2.0976 | 1.915 | 1.7967 | 1.8524 | 1.8157 | 2.0081 | 2.1427
13 | 4.2057 | 4.0815 | 4.1003 | 4.1278 | 4.1334 | 4.1848 | 5.1723 | 5.194 | 5.2829 | 5.1709 | 5.077 | 5.2691 | 5.478 | 5.3651 | 5.2785 | 5.3365 | 5.1089 | 5.4134 | 5.1649 | 4.8455 | 4.9373 | 4.7589 | 4.4225 | 4.3445
14 | 1.4223 | 1.3868 | 1.3197 | 1.3405 | 1.2694 | 1.2438 | 1.2877 | 1.4626 | 1.4873 | 1.4864 | 1.465 | 1.5013 | 1.5035 | 1.5186 | 1.3387 | 1.4314 | 1.5069 | 1.5393 | 1.4212 | 1.3396 | 1.3533 | 1.2705 | 1.2993 | 1.3142
15 | 0.6208 | 0.61811 | 0.57631 | 0.56171 | 0.52681 | 0.52436 | 0.63471 | 0.5614 | 0.6038 | 0.63384 | 0.61602 | 0.60783 | 0.60442 | 0.61686 | 0.5863 | 0.60008 | 0.61721 | 0.78098 | 0.70574 | 0.63841 | 0.6425 | 0.57868 | 0.67686 | 0.65783
16 | 0.88207 | 0.84698 | 0.80548 | 0.80953 | 0.7856 | 0.85815 | 1.3407 | 1.4309 | 1.4909 | 1.4543 | 1.3891 | 1.4812 | 1.3885 | 1.3549 | 1.1856 | 1.1798 | 1.1951 | 1.3289 | 1.1878 | 1.2183 | 1.2013 | 1.1133 | 1.0425 | 0.96599
17 | 0.47186 | 0.44039 | 0.40274 | 0.37718 | 0.32569 | 0.36586 | 0.56722 | 0.42741 | 0.46107 | 0.4525 | 0.42528 | 0.40619 | 0.42209 | 0.45869 | 0.4519 | 0.45694 | 0.48466 | 0.76995 | 0.64534 | 0.53353 | 0.54999 | 0.46402 | 0.56894 | 0.5558
18 | 2.1122 | 1.9811 | 1.805 | 1.7994 | 1.7533 | 1.8786 | 2.4077 | 2.3293 | 2.3987 | 2.5173 | 2.5528 | 2.6066 | 2.5922 | 2.5508 | 2.555 | 2.5327 | 2.6144 | 3.0883 | 2.9647 | 2.8663 | 2.8858 | 2.6532 | 2.6571 | 2.5179
19 | 3.0577 | 2.9183 | 2.8062 | 2.8127 | 2.7654 | 2.9185 | 3.3231 | 3.6699 | 3.838 | 3.991 | 3.8961 | 3.9664 | 3.9805 | 3.9989 | 3.7491 | 3.7546 | 3.5709 | 3.8393 | 3.6434 | 3.5532 | 3.5192 | 3.3549 | 3.2947 | 3.1584
20 | 1.7485 | 1.6683 | 1.6037 | 1.5562 | 1.5145 | 1.6309 | 2.0564 | 2.1171 | 2.3867 | 2.4749 | 2.4917 | 2.5041 | 2.4921 | 2.5099 | 2.3204 | 2.2649 | 2.3512 | 2.5097 | 2.3443 | 2.2757 | 2.1694 | 1.7674 | 1.9387 | 1.8921
21 | 1.8105 | 1.7743 | 1.6764 | 1.632 | 1.5842 | 1.749 | 2.6965 | 2.7154 | 2.8066 | 2.8275 | 2.8805 | 2.8782 | 2.7607 | 2.8097 | 2.5295 | 2.3027 | 2.2437 | 2.5812 | 2.4194 | 2.2956 | 2.3138 | 2.078 | 2.0732 | 1.9738
22 | 1.1103 | 1.1243 | 1.0791 | 1.0589 | 0.99252 | 0.94702 | 1.0039 | 0.74596 | 0.73942 | 0.76125 | 0.73267 | 0.74289 | 0.77323 | 0.84189 | 0.85194 | 0.84928 | 0.78011 | 0.87176 | 0.79738 | 0.76601 | 0.80453 | 0.76145 | 1.0099 | 1.0753
23 | 9.4306 | 9.0854 | 8.4579 | 8.344 | 7.8397 | 8.2768 | 10.6466 | 9.8993 | 10.7212 | 11.5963 | 11.1031 | 11.1555 | 11.3759 | 11.4635 | 11.2364 | 10.6476 | 10.5657 | 12.6673 | 11.7962 | 11.1467 | 11.043 | 10.1148 | 10.9816 | 10.4996
24 | 4.0748 | 4.0644 | 3.7015 | 3.5594 | 3.1441 | 3.1055 | 3.9502 | 2.3982 | 1.9501 | 1.5994 | 2.4739 | 2.56 | 2.6857 | 3.0653 | 3.0012 | 3.0366 | 2.7277 | 3.7877 | 3.1336 | 2.7607 | 2.9488 | 2.6447 | 4.0686 | 4.2364
25 | 1.9889 | 2.0086 | 1.9254 | 1.9239 | 1.7967 | 1.7476 | 1.9004 | 1.3881 | 1.1617 | 1.1577 | 1.4781 | 1.3731 | 1.4457 | 1.6001 | 1.6491 | 1.6871 | 1.7089 | 1.9232 | 1.6836 | 1.549 | 1.6416 | 1.5588 | 2.0205 | 2.2101
26 | 1.9986 | 1.9595 | 1.9328 | 1.9286 | 1.8807 | 1.8669 | 2.3049 | 2.1186 | 2.1492 | 2.1209 | 2.0617 | 2.1463 | 2.2528 | 2.2595 | 2.2325 | 2.2537 | 2.1103 | 2.3014 | 2.1458 | 1.9943 | 2.0602 | 1.9562 | 2.0095 | 2.0277
27 | 2.9146 | 2.8894 | 2.7022 | 2.6935 | 2.4592 | 2.3326 | 2.5084 | 2.2631 | 2.2868 | 2.328 | 2.2407 | 2.3142 | 2.3767 | 2.5329 | 2.2871 | 2.4187 | 2.3951 | 2.6216 | 2.3024 | 2.1208 | 2.2162 | 2.01 | 2.5373 | 2.6868
28 | 2.8645 | 2.9059 | 2.6549 | 2.5523 | 2.2453 | 2.0845 | 2.5341 | 1.4849 | 1.5608 | 1.7048 | 1.5661 | 1.582 | 1.6775 | 1.9404 | 1.9038 | 1.9267 | 1.7306 | 2.4222 | 1.9945 | 1.7316 | 1.8724 | 1.5777 | 2.6521 | 2.8309
29 | 4.8249 | 4.7782 | 4.43 | 4.3473 | 3.9555 | 3.9731 | 5.796 | 4.8625 | 5.0246 | 5.0104 | 4.665 | 5.0097 | 4.8555 | 5.0731 | 4.5757 | 4.5445 | 4.2655 | 5.1311 | 4.324 | 4.2733 | 4.4013 | 3.9137 | 4.8648 | 4.9289
30 | 2.2516 | 2.275 | 2.0464 | 1.9347 | 1.6033 | 1.4587 | 1.9151 | 0.69283 | 0.70259 | 0.78367 | 0.63544 | 0.65688 | 0.80005 | 1.1247 | 1.1589 | 1.1534 | 0.8971 | 1.5894 | 1.1446 | 0.89219 | 1.0698 | 0.79714 | 1.9419 | 2.1985
31 | 13.7831 | 13.6726 | 12.3308 | 11.9384 | 10.5707 | 10.0767 | 12.6355 | 7.6027 | 7.677 | 8.4198 | 7.9874 | 8.3299 | 8.8553 | 10.0184 | 10.2175 | 10.105 | 9.0464 | 12.0965 | 10.3597 | 9.4963 | 10.2696 | 8.808 | 13.4527 | 14.2784
32 | 11.8491 | 12.1283 | 10.953 | 10.4553 | 8.7876 | 7.7329 | 9.3385 | 3.1082 | 3.0269 | 3.6417 | 2.8876 | 3.1748 | 3.9339 | 5.6452 | 5.7743 | 5.7111 | 3.9077 | 6.3092 | 4.3707 | 3.5496 | 4.4883 | 3.3411 | 9.4735 | 11.0294

## Pc, Winter, S5
LoadID | 0 | 1 | 2 | 3 | 4 | 5 | 6 | 7 | 8 | 9 | 10 | 11 | 12 | 13 | 14 | 15 | 16 | 17 | 18 | 19 | 20 | 21 | 22 | 23
1 | 2.2977 | 2.2118 | 2.133 | 2.1974 | 2.1354 | 2.1382 | 2.158 | 2.801 | 2.857 | 2.8298 | 2.8212 | 2.8805 | 2.8495 | 2.799 | 2.4349 | 2.6196 | 2.848 | 2.8046 | 2.6601 | 2.5367 | 2.5188 | 2.4069 | 2.1738 | 2.1267
2 | 1.1617 | 1.1515 | 1.0789 | 1.055 | 1.0037 | 1.0134 | 1.2257 | 1.1568 | 1.2476 | 1.3033 | 1.2754 | 1.2549 | 1.2378 | 1.2414 | 1.1742 | 1.2039 | 1.2623 | 1.575 | 1.4419 | 1.3113 | 1.3073 | 1.1878 | 1.3119 | 1.2507
3 | 1.6653 | 1.5918 | 1.5195 | 1.5323 | 1.5001 | 1.656 | 2.6076 | 2.849 | 2.9706 | 2.8923 | 2.7686 | 2.9503 | 2.7578 | 2.6744 | 2.3333 | 2.3223 | 2.3693 | 2.6153 | 2.3506 | 2.419 | 2.3759 | 2.21 | 2.0098 | 1.8414
4 | 0.1532 | 0.13942 | 0.1282 | 0.1197 | 0.10473 | 0.12467 | 0.20038 | 0.16636 | 0.18038 | 0.1751 | 0.16664 | 0.15813 | 0.16191 | 0.17073 | 0.16716 | 0.1694 | 0.18636 | 0.29269 | 0.24917 | 0.20711 | 0.21042 | 0.17969 | 0.20055 | 0.18974
5 | 1.3764 | 1.2823 | 1.1698 | 1.1703 | 1.1528 | 1.2498 | 1.6051 | 1.6071 | 1.6568 | 1.7344 | 1.7654 | 1.8005 | 1.7839 | 1.74 | 1.7407 | 1.7258 | 1.7978 | 2.1071 | 2.0375 | 1.9759 | 1.981 | 1.8288 | 1.7771 | 1.6661
6 | 3.9282 | 3.735 | 3.6037 | 3.6212 | 3.5863 | 3.8115 | 4.3307 | 4.9078 | 5.1364 | 5.3326 | 5.2174 | 5.3076 | 5.3133 | 5.3085 | 4.9685 | 4.977 | 4.76 | 5.0812 | 4.85 | 4.7424 | 4.68 | 4.4779 | 4.29 | 4.0787
7 | 1.5812 | 1.4971 | 1.449 | 1.4091 | 1.3911 | 1.5219 | 1.9223 | 2.0721 | 2.3406 | 2.4202 | 2.4467 | 2.4554 | 2.433 | 2.4266 | 2.236 | 2.1821 | 2.2914 | 2.416 | 2.2785 | 2.2218 | 2.1033 | 1.7213 | 1.8039 | 1.7352
8 | 0.44233 | 0.43045 | 0.40962 | 0.40013 | 0.39598 | 0.44764 | 0.70125 | 0.74168 | 0.76773 | 0.77053 | 0.78904 | 0.787 | 0.75045 | 0.75461 | 0.67594 | 0.61374 | 0.6069 | 0.68749 | 0.653 | 0.62313 | 0.62291 | 0.56372 | 0.5285 | 0.49217
9 | 0.50888 | 0.51373 | 0.49801 | 0.49099 | 0.46792 | 0.4521 | 0.47189 | 0.38219 | 0.37992 | 0.38751 | 0.37757 | 0.38112 | 0.39167 | 0.41555 | 0.41904 | 0.41812 | 0.39407 | 0.42593 | 0.40007 | 0.38916 | 0.40256 | 0.38758 | 0.47397 | 0.49671
10 | 0.36103 | 0.34404 | 0.32226 | 0.31985 | 0.30621 | 0.33131 | 0.42826 | 0.42863 | 0.46564 | 0.50134 | 0.48332 | 0.48431 | 0.49009 | 0.4851 | 0.47381 | 0.44824 | 0.45355 | 0.53422 | 0.50547 | 0.48094 | 0.47141 | 0.43612 | 0.44223 | 0.41259
11 | 0.4009 | 0.39067 | 0.35984 | 0.34929 | 0.32293 | 0.34457 | 0.44595 | 0.3536 | 0.28534 | 0.2154 | 0.37395 | 0.38158 | 0.38328 | 0.40246 | 0.38596 | 0.39331 | 0.38583 | 0.50069 | 0.44073 | 0.39978 | 0.40654 | 0.38387 | 0.46139 | 0.4484
12 | 1.817 | 1.8201 | 1.786 | 1.8149 | 1.7586 | 1.7671 | 1.8692 | 1.6288 | 1.3595 | 1.3215 | 1.7598 | 1.6149 | 1.6584 | 1.7447 | 1.7898 | 1.8407 | 1.9723 | 2.0976 | 1.915 | 1.7967 | 1.8524 | 1.8157 | 2.0081 | 2.1427
13 | 4.2057 | 4.0815 | 4.1003 | 4.1278 | 4.1334 | 4.1848 | 5.1723 | 5.194 | 5.2829 | 5.1709 | 5.077 | 5.2691 | 5.478 | 5.3651 | 5.2785 | 5.3365 | 5.1089 | 5.4134 | 5.1649 | 4.8455 | 4.9373 | 4.7589 | 4.4225 | 4.3445
14 | 1.4223 | 1.3868 | 1.3197 | 1.3405 | 1.2694 | 1.2438 | 1.2877 | 1.4626 | 1.4873 | 1.4864 | 1.465 | 1.5013 | 1.5035 | 1.5186 | 1.3387 | 1.4314 | 1.5069 | 1.5393 | 1.4212 | 1.3396 | 1.3533 | 1.2705 | 1.2993 | 1.3142
15 | 0.6208 | 0.61811 | 0.57631 | 0.56171 | 0.52681 | 0.52436 | 0.63471 | 0.5614 | 0.6038 | 0.63384 | 0.61602 | 0.60783 | 0.60442 | 0.61686 | 0.5863 | 0.60008 | 0.61721 | 0.78098 | 0.70574 | 0.63841 | 0.6425 | 0.57868 | 0.67686 | 0.65783
16 | 0.88207 | 0.84698 | 0.80548 | 0.80953 | 0.7856 | 0.85815 | 1.3407 | 1.4309 | 1.4909 | 1.4543 | 1.3891 | 1.4812 | 1.3885 | 1.3549 | 1.1856 | 1.1798 | 1.1951 | 1.3289 | 1.1878 | 1.2183 | 1.2013 | 1.1133 | 1.0425 | 0.96599
17 | 0.47186 | 0.44039 | 0.40274 | 0.37718 | 0.32569 | 0.36586 | 0.56722 | 0.42741 | 0.46107 | 0.4525 | 0.42528 | 0.40619 | 0.42209 | 0.45869 | 0.4519 | 0.45694 | 0.48466 | 0.76995 | 0.64534 | 0.53353 | 0.54999 | 0.46402 | 0.56894 | 0.5558
18 | 2.1122 | 1.9811 | 1.805 | 1.7994 | 1.7533 | 1.8786 | 2.4077 | 2.3293 | 2.3987 | 2.5173 | 2.5528 | 2.6066 | 2.5922 | 2.5508 | 2.555 | 2.5327 | 2.6144 | 3.0883 | 2.9647 | 2.8663 | 2.8858 | 2.6532 | 2.6571 | 2.5179
19 | 3.0577 | 2.9183 | 2.8062 | 2.8127 | 2.7654 | 2.9185 | 3.3231 | 3.6699 | 3.838 | 3.991 | 3.8961 | 3.9664 | 3.9805 | 3.9989 | 3.7491 | 3.7546 | 3.5709 | 3.8393 | 3.6434 | 3.5532 | 3.5192 | 3.3549 | 3.2947 | 3.1584
20 | 1.7485 | 1.6683 | 1.6037 | 1.5562 | 1.5145 | 1.6309 | 2.0564 | 2.1171 | 2.3867 | 2.4749 | 2.4917 | 2.5041 | 2.4921 | 2.5099 | 2.3204 | 2.2649 | 2.3512 | 2.5097 | 2.3443 | 2.2757 | 2.1694 | 1.7674 | 1.9387 | 1.8921
21 | 1.8105 | 1.7743 | 1.6764 | 1.632 | 1.5842 | 1.749 | 2.6965 | 2.7154 | 2.8066 | 2.8275 | 2.8805 | 2.8782 | 2.7607 | 2.8097 | 2.5295 | 2.3027 | 2.2437 | 2.5812 | 2.4194 | 2.2956 | 2.3138 | 2.078 | 2.0732 | 1.9738
22 | 1.1103 | 1.1243 | 1.0791 | 1.0589 | 0.99252 | 0.94702 | 1.0039 | 0.74596 | 0.73942 | 0.76125 | 0.73267 | 0.74289 | 0.77323 | 0.84189 | 0.85194 | 0.84928 | 0.78011 | 0.87176 | 0.79738 | 0.76601 | 0.80453 | 0.76145 | 1.0099 | 1.0753
23 | 9.4306 | 9.0854 | 8.4579 | 8.344 | 7.8397 | 8.2768 | 10.6466 | 9.8993 | 10.7212 | 11.5963 | 11.1031 | 11.1555 | 11.3759 | 11.4635 | 11.2364 | 10.6476 | 10.5657 | 12.6673 | 11.7962 | 11.1467 | 11.043 | 10.1148 | 10.9816 | 10.4996
24 | 4.0748 | 4.0644 | 3.7015 | 3.5594 | 3.1441 | 3.1055 | 3.9502 | 2.3982 | 1.9501 | 1.5994 | 2.4739 | 2.56 | 2.6857 | 3.0653 | 3.0012 | 3.0366 | 2.7277 | 3.7877 | 3.1336 | 2.7607 | 2.9488 | 2.6447 | 4.0686 | 4.2364
25 | 1.9889 | 2.0086 | 1.9254 | 1.9239 | 1.7967 | 1.7476 | 1.9004 | 1.3881 | 1.1617 | 1.1577 | 1.4781 | 1.3731 | 1.4457 | 1.6001 | 1.6491 | 1.6871 | 1.7089 | 1.9232 | 1.6836 | 1.549 | 1.6416 | 1.5588 | 2.0205 | 2.2101
26 | 1.9986 | 1.9595 | 1.9328 | 1.9286 | 1.8807 | 1.8669 | 2.3049 | 2.1186 | 2.1492 | 2.1209 | 2.0617 | 2.1463 | 2.2528 | 2.2595 | 2.2325 | 2.2537 | 2.1103 | 2.3014 | 2.1458 | 1.9943 | 2.0602 | 1.9562 | 2.0095 | 2.0277
27 | 2.9146 | 2.8894 | 2.7022 | 2.6935 | 2.4592 | 2.3326 | 2.5084 | 2.2631 | 2.2868 | 2.328 | 2.2407 | 2.3142 | 2.3767 | 2.5329 | 2.2871 | 2.4187 | 2.3951 | 2.6216 | 2.3024 | 2.1208 | 2.2162 | 2.01 | 2.5373 | 2.6868
28 | 2.8645 | 2.9059 | 2.6549 | 2.5523 | 2.2453 | 2.0845 | 2.5341 | 1.4849 | 1.5608 | 1.7048 | 1.5661 | 1.582 | 1.6775 | 1.9404 | 1.9038 | 1.9267 | 1.7306 | 2.4222 | 1.9945 | 1.7316 | 1.8724 | 1.5777 | 2.6521 | 2.8309
29 | 4.8249 | 4.7782 | 4.43 | 4.3473 | 3.9555 | 3.9731 | 5.796 | 4.8625 | 5.0246 | 5.0104 | 4.665 | 5.0097 | 4.8555 | 5.0731 | 4.5757 | 4.5445 | 4.2655 | 5.1311 | 4.324 | 4.2733 | 4.4013 | 3.9137 | 4.8648 | 4.9289
30 | 2.2516 | 2.275 | 2.0464 | 1.9347 | 1.6033 | 1.4587 | 1.9151 | 0.69283 | 0.70259 | 0.78367 | 0.63544 | 0.65688 | 0.80005 | 1.1247 | 1.1589 | 1.1534 | 0.8971 | 1.5894 | 1.1446 | 0.89219 | 1.0698 | 0.79714 | 1.9419 | 2.1985
31 | 13.7831 | 13.6726 | 12.3308 | 11.9384 | 10.5707 | 10.0767 | 12.6355 | 7.6027 | 7.677 | 8.4198 | 7.9874 | 8.3299 | 8.8553 | 10.0184 | 10.2175 | 10.105 | 9.0464 | 12.0965 | 10.3597 | 9.4963 | 10.2696 | 8.808 | 13.4527 | 14.2784
32 | 11.8491 | 12.1283 | 10.953 | 10.4553 | 8.7876 | 7.7329 | 9.3385 | 3.1082 | 3.0269 | 3.6417 | 2.8876 | 3.1748 | 3.9339 | 5.6452 | 5.7743 | 5.7111 | 3.9077 | 6.3092 | 4.3707 | 3.5496 | 4.4883 | 3.3411 | 9.4735 | 11.0294

## Pc, Winter, S6
LoadID | 0 | 1 | 2 | 3 | 4 | 5 | 6 | 7 | 8 | 9 | 10 | 11 | 12 | 13 | 14 | 15 | 16 | 17 | 18 | 19 | 20 | 21 | 22 | 23
1 | 2.2977 | 2.2118 | 2.133 | 2.1974 | 2.1354 | 2.1382 | 2.158 | 2.801 | 2.857 | 2.8298 | 2.8212 | 2.8805 | 2.8495 | 2.799 | 2.4349 | 2.6196 | 2.848 | 2.8046 | 2.6601 | 2.5367 | 2.5188 | 2.4069 | 2.1738 | 2.1267
2 | 1.1617 | 1.1515 | 1.0789 | 1.055 | 1.0037 | 1.0134 | 1.2257 | 1.1568 | 1.2476 | 1.3033 | 1.2754 | 1.2549 | 1.2378 | 1.2414 | 1.1742 | 1.2039 | 1.2623 | 1.575 | 1.4419 | 1.3113 | 1.3073 | 1.1878 | 1.3119 | 1.2507
3 | 1.6653 | 1.5918 | 1.5195 | 1.5323 | 1.5001 | 1.656 | 2.6076 | 2.849 | 2.9706 | 2.8923 | 2.7686 | 2.9503 | 2.7578 | 2.6744 | 2.3333 | 2.3223 | 2.3693 | 2.6153 | 2.3506 | 2.419 | 2.3759 | 2.21 | 2.0098 | 1.8414
4 | 0.1532 | 0.13942 | 0.1282 | 0.1197 | 0.10473 | 0.12467 | 0.20038 | 0.16636 | 0.18038 | 0.1751 | 0.16664 | 0.15813 | 0.16191 | 0.17073 | 0.16716 | 0.1694 | 0.18636 | 0.29269 | 0.24917 | 0.20711 | 0.21042 | 0.17969 | 0.20055 | 0.18974
5 | 1.3764 | 1.2823 | 1.1698 | 1.1703 | 1.1528 | 1.2498 | 1.6051 | 1.6071 | 1.6568 | 1.7344 | 1.7654 | 1.8005 | 1.7839 | 1.74 | 1.7407 | 1.7258 | 1.7978 | 2.1071 | 2.0375 | 1.9759 | 1.981 | 1.8288 | 1.7771 | 1.6661
6 | 3.9282 | 3.735 | 3.6037 | 3.6212 | 3.5863 | 3.8115 | 4.3307 | 4.9078 | 5.1364 | 5.3326 | 5.2174 | 5.3076 | 5.3133 | 5.3085 | 4.9685 | 4.977 | 4.76 | 5.0812 | 4.85 | 4.7424 | 4.68 | 4.4779 | 4.29 | 4.0787
7 | 1.5812 | 1.4971 | 1.449 | 1.4091 | 1.3911 | 1.5219 | 1.9223 | 2.0721 | 2.3406 | 2.4202 | 2.4467 | 2.4554 | 2.433 | 2.4266 | 2.236 | 2.1821 | 2.2914 | 2.416 | 2.2785 | 2.2218 | 2.1033 | 1.7213 | 1.8039 | 1.7352
8 | 0.44233 | 0.43045 | 0.40962 | 0.40013 | 0.39598 | 0.44764 | 0.70125 | 0.74168 | 0.76773 | 0.77053 | 0.78904 | 0.787 | 0.75045 | 0.75461 | 0.67594 | 0.61374 | 0.6069 | 0.68749 | 0.653 | 0.62313 | 0.62291 | 0.56372 | 0.5285 | 0.49217
9 | 0.50888 | 0.51373 | 0.49801 | 0.49099 | 0.46792 | 0.4521 | 0.47189 | 0.38219 | 0.37992 | 0.38751 | 0.37757 | 0.38112 | 0.39167 | 0.41555 | 0.41904 | 0.41812 | 0.39407 | 0.42593 | 0.40007 | 0.38916 | 0.40256 | 0.38758 | 0.47397 | 0.49671
10 | 0.36103 | 0.34404 | 0.32226 | 0.31985 | 0.30621 | 0.33131 | 0.42826 | 0.42863 | 0.46564 | 0.50134 | 0.48332 | 0.48431 | 0.49009 | 0.4851 | 0.47381 | 0.44824 | 0.45355 | 0.53422 | 0.50547 | 0.48094 | 0.47141 | 0.43612 | 0.44223 | 0.41259
11 | 0.4009 | 0.39067 | 0.35984 | 0.34929 | 0.32293 | 0.34457 | 0.44595 | 0.3536 | 0.28534 | 0.2154 | 0.37395 | 0.38158 | 0.38328 | 0.40246 | 0.38596 | 0.39331 | 0.38583 | 0.50069 | 0.44073 | 0.39978 | 0.40654 | 0.38387 | 0.46139 | 0.4484
12 | 1.817 | 1.8201 | 1.786 | 1.8149 | 1.7586 | 1.7671 | 1.8692 | 1.6288 | 1.3595 | 1.3215 | 1.7598 | 1.6149 | 1.6584 | 1.7447 | 1.7898 | 1.8407 | 1.9723 | 2.0976 | 1.915 | 1.7967 | 1.8524 | 1.8157 | 2.0081 | 2.1427
13 | 4.2057 | 4.0815 | 4.1003 | 4.1278 | 4.1334 | 4.1848 | 5.1723 | 5.194 | 5.2829 | 5.1709 | 5.077 | 5.2691 | 5.478 | 5.3651 | 5.2785 | 5.3365 | 5.1089 | 5.4134 | 5.1649 | 4.8455 | 4.9373 | 4.7589 | 4.4225 | 4.3445
14 | 1.4223 | 1.3868 | 1.3197 | 1.3405 | 1.2694 | 1.2438 | 1.2877 | 1.4626 | 1.4873 | 1.4864 | 1.465 | 1.5013 | 1.5035 | 1.5186 | 1.3387 | 1.4314 | 1.5069 | 1.5393 | 1.4212 | 1.3396 | 1.3533 | 1.2705 | 1.2993 | 1.3142
15 | 0.6208 | 0.61811 | 0.57631 | 0.56171 | 0.52681 | 0.52436 | 0.63471 | 0.5614 | 0.6038 | 0.63384 | 0.61602 | 0.60783 | 0.60442 | 0.61686 | 0.5863 | 0.60008 | 0.61721 | 0.78098 | 0.70574 | 0.63841 | 0.6425 | 0.57868 | 0.67686 | 0.65783
16 | 0.88207 | 0.84698 | 0.80548 | 0.80953 | 0.7856 | 0.85815 | 1.3407 | 1.4309 | 1.4909 | 1.4543 | 1.3891 | 1.4812 | 1.3885 | 1.3549 | 1.1856 | 1.1798 | 1.1951 | 1.3289 | 1.1878 | 1.2183 | 1.2013 | 1.1133 | 1.0425 | 0.96599
17 | 0.47186 | 0.44039 | 0.40274 | 0.37718 | 0.32569 | 0.36586 | 0.56722 | 0.42741 | 0.46107 | 0.4525 | 0.42528 | 0.40619 | 0.42209 | 0.45869 | 0.4519 | 0.45694 | 0.48466 | 0.76995 | 0.64534 | 0.53353 | 0.54999 | 0.46402 | 0.56894 | 0.5558
18 | 2.1122 | 1.9811 | 1.805 | 1.7994 | 1.7533 | 1.8786 | 2.4077 | 2.3293 | 2.3987 | 2.5173 | 2.5528 | 2.6066 | 2.5922 | 2.5508 | 2.555 | 2.5327 | 2.6144 | 3.0883 | 2.9647 | 2.8663 | 2.8858 | 2.6532 | 2.6571 | 2.5179
19 | 3.0577 | 2.9183 | 2.8062 | 2.8127 | 2.7654 | 2.9185 | 3.3231 | 3.6699 | 3.838 | 3.991 | 3.8961 | 3.9664 | 3.9805 | 3.9989 | 3.7491 | 3.7546 | 3.5709 | 3.8393 | 3.6434 | 3.5532 | 3.5192 | 3.3549 | 3.2947 | 3.1584
20 | 1.7485 | 1.6683 | 1.6037 | 1.5562 | 1.5145 | 1.6309 | 2.0564 | 2.1171 | 2.3867 | 2.4749 | 2.4917 | 2.5041 | 2.4921 | 2.5099 | 2.3204 | 2.2649 | 2.3512 | 2.5097 | 2.3443 | 2.2757 | 2.1694 | 1.7674 | 1.9387 | 1.8921
21 | 1.8105 | 1.7743 | 1.6764 | 1.632 | 1.5842 | 1.749 | 2.6965 | 2.7154 | 2.8066 | 2.8275 | 2.8805 | 2.8782 | 2.7607 | 2.8097 | 2.5295 | 2.3027 | 2.2437 | 2.5812 | 2.4194 | 2.2956 | 2.3138 | 2.078 | 2.0732 | 1.9738
22 | 1.1103 | 1.1243 | 1.0791 | 1.0589 | 0.99252 | 0.94702 | 1.0039 | 0.74596 | 0.73942 | 0.76125 | 0.73267 | 0.74289 | 0.77323 | 0.84189 | 0.85194 | 0.84928 | 0.78011 | 0.87176 | 0.79738 | 0.76601 | 0.80453 | 0.76145 | 1.0099 | 1.0753
23 | 9.4306 | 9.0854 | 8.4579 | 8.344 | 7.8397 | 8.2768 | 10.6466 | 9.8993 | 10.7212 | 11.5963 | 11.1031 | 11.1555 | 11.3759 | 11.4635 | 11.2364 | 10.6476 | 10.5657 | 12.6673 | 11.7962 | 11.1467 | 11.043 | 10.1148 | 10.9816 | 10.4996
24 | 4.0748 | 4.0644 | 3.7015 | 3.5594 | 3.1441 | 3.1055 | 3.9502 | 2.3982 | 1.9501 | 1.5994 | 2.4739 | 2.56 | 2.6857 | 3.0653 | 3.0012 | 3.0366 | 2.7277 | 3.7877 | 3.1336 | 2.7607 | 2.9488 | 2.6447 | 4.0686 | 4.2364
25 | 1.9889 | 2.0086 | 1.9254 | 1.9239 | 1.7967 | 1.7476 | 1.9004 | 1.3881 | 1.1617 | 1.1577 | 1.4781 | 1.3731 | 1.4457 | 1.6001 | 1.6491 | 1.6871 | 1.7089 | 1.9232 | 1.6836 | 1.549 | 1.6416 | 1.5588 | 2.0205 | 2.2101
26 | 1.9986 | 1.9595 | 1.9328 | 1.9286 | 1.8807 | 1.8669 | 2.3049 | 2.1186 | 2.1492 | 2.1209 | 2.0617 | 2.1463 | 2.2528 | 2.2595 | 2.2325 | 2.2537 | 2.1103 | 2.3014 | 2.1458 | 1.9943 | 2.0602 | 1.9562 | 2.0095 | 2.0277
27 | 2.9146 | 2.8894 | 2.7022 | 2.6935 | 2.4592 | 2.3326 | 2.5084 | 2.2631 | 2.2868 | 2.328 | 2.2407 | 2.3142 | 2.3767 | 2.5329 | 2.2871 | 2.4187 | 2.3951 | 2.6216 | 2.3024 | 2.1208 | 2.2162 | 2.01 | 2.5373 | 2.6868
28 | 2.8645 | 2.9059 | 2.6549 | 2.5523 | 2.2453 | 2.0845 | 2.5341 | 1.4849 | 1.5608 | 1.7048 | 1.5661 | 1.582 | 1.6775 | 1.9404 | 1.9038 | 1.9267 | 1.7306 | 2.4222 | 1.9945 | 1.7316 | 1.8724 | 1.5777 | 2.6521 | 2.8309
29 | 4.8249 | 4.7782 | 4.43 | 4.3473 | 3.9555 | 3.9731 | 5.796 | 4.8625 | 5.0246 | 5.0104 | 4.665 | 5.0097 | 4.8555 | 5.0731 | 4.5757 | 4.5445 | 4.2655 | 5.1311 | 4.324 | 4.2733 | 4.4013 | 3.9137 | 4.8648 | 4.9289
30 | 2.2516 | 2.275 | 2.0464 | 1.9347 | 1.6033 | 1.4587 | 1.9151 | 0.69283 | 0.70259 | 0.78367 | 0.63544 | 0.65688 | 0.80005 | 1.1247 | 1.1589 | 1.1534 | 0.8971 | 1.5894 | 1.1446 | 0.89219 | 1.0698 | 0.79714 | 1.9419 | 2.1985
31 | 13.7831 | 13.6726 | 12.3308 | 11.9384 | 10.5707 | 10.0767 | 12.6355 | 7.6027 | 7.677 | 8.4198 | 7.9874 | 8.3299 | 8.8553 | 10.0184 | 10.2175 | 10.105 | 9.0464 | 12.0965 | 10.3597 | 9.4963 | 10.2696 | 8.808 | 13.4527 | 14.2784
32 | 11.8491 | 12.1283 | 10.953 | 10.4553 | 8.7876 | 7.7329 | 9.3385 | 3.1082 | 3.0269 | 3.6417 | 2.8876 | 3.1748 | 3.9339 | 5.6452 | 5.7743 | 5.7111 | 3.9077 | 6.3092 | 4.3707 | 3.5496 | 4.4883 | 3.3411 | 9.4735 | 11.0294

## Pc, Winter, S7
LoadID | 0 | 1 | 2 | 3 | 4 | 5 | 6 | 7 | 8 | 9 | 10 | 11 | 12 | 13 | 14 | 15 | 16 | 17 | 18 | 19 | 20 | 21 | 22 | 23
1 | 2.2076 | 2.2118 | 2.133 | 2.1974 | 2.1354 | 2.1382 | 2.158 | 2.801 | 2.857 | 2.8298 | 2.8212 | 2.8805 | 2.8495 | 2.799 | 2.4349 | 2.6196 | 2.848 | 2.8046 | 2.6601 | 2.5367 | 2.5188 | 2.4069 | 2.1738 | 2.1267
2 | 1.1307 | 1.1515 | 1.0789 | 1.055 | 1.0037 | 1.0134 | 1.2257 | 1.1568 | 1.2476 | 1.3033 | 1.2754 | 1.2549 | 1.2378 | 1.2414 | 1.1742 | 1.2039 | 1.2623 | 1.575 | 1.4419 | 1.3113 | 1.3073 | 1.1878 | 1.3119 | 1.2507
3 | 1.6109 | 1.5918 | 1.5195 | 1.5323 | 1.5001 | 1.656 | 2.6076 | 2.849 | 2.9706 | 2.8923 | 2.7686 | 2.9503 | 2.7578 | 2.6744 | 2.3333 | 2.3223 | 2.3693 | 2.6153 | 2.3506 | 2.419 | 2.3759 | 2.21 | 2.0098 | 1.8414
4 | 0.15127 | 0.13942 | 0.1282 | 0.1197 | 0.10473 | 0.12467 | 0.20038 | 0.16636 | 0.18038 | 0.1751 | 0.16664 | 0.15813 | 0.16191 | 0.17073 | 0.16716 | 0.1694 | 0.18636 | 0.29269 | 0.24917 | 0.20711 | 0.21042 | 0.17969 | 0.20055 | 0.18974
5 | 1.332 | 1.2823 | 1.1698 | 1.1703 | 1.1528 | 1.2498 | 1.6051 | 1.6071 | 1.6568 | 1.7344 | 1.7654 | 1.8005 | 1.7839 | 1.74 | 1.7407 | 1.7258 | 1.7978 | 2.1071 | 2.0375 | 1.9759 | 1.981 | 1.8288 | 1.7771 | 1.6661
6 | 3.7916 | 3.735 | 3.6037 | 3.6212 | 3.5863 | 3.8115 | 4.3307 | 4.9078 | 5.1364 | 5.3326 | 5.2174 | 5.3076 | 5.3133 | 5.3085 | 4.9685 | 4.977 | 4.76 | 5.0812 | 4.85 | 4.7424 | 4.68 | 4.4779 | 4.29 | 4.0787
7 | 1.5331 | 1.4971 | 1.449 | 1.4091 | 1.3911 | 1.5219 | 1.9223 | 2.0721 | 2.3406 | 2.4202 | 2.4467 | 2.4554 | 2.433 | 2.4266 | 2.236 | 2.1821 | 2.2914 | 2.416 | 2.2785 | 2.2218 | 2.1033 | 1.7213 | 1.8039 | 1.7352
8 | 0.43019 | 0.43045 | 0.40962 | 0.40013 | 0.39598 | 0.44764 | 0.70125 | 0.74168 | 0.76773 | 0.77053 | 0.78904 | 0.787 | 0.75045 | 0.75461 | 0.67594 | 0.61374 | 0.6069 | 0.68749 | 0.653 | 0.62313 | 0.62291 | 0.56372 | 0.5285 | 0.49217
9 | 0.49463 | 0.51373 | 0.49801 | 0.49099 | 0.46792 | 0.4521 | 0.47189 | 0.38219 | 0.37992 | 0.38751 | 0.37757 | 0.38112 | 0.39167 | 0.41555 | 0.41904 | 0.41812 | 0.39407 | 0.42593 | 0.40007 | 0.38916 | 0.40256 | 0.38758 | 0.47397 | 0.49671
10 | 0.35072 | 0.34404 | 0.32226 | 0.31985 | 0.30621 | 0.33131 | 0.42826 | 0.42863 | 0.46564 | 0.50134 | 0.48332 | 0.48431 | 0.49009 | 0.4851 | 0.47381 | 0.44824 | 0.45355 | 0.53422 | 0.50547 | 0.48094 | 0.47141 | 0.43612 | 0.44223 | 0.41259
11 | 0.39304 | 0.39067 | 0.35984 | 0.34929 | 0.32293 | 0.34457 | 0.44595 | 0.3536 | 0.28534 | 0.2154 | 0.37395 | 0.38158 | 0.38328 | 0.40246 | 0.38596 | 0.39331 | 0.38583 | 0.50069 | 0.44073 | 0.39978 | 0.40654 | 0.38387 | 0.46139 | 0.4484
12 | 1.7579 | 1.8201 | 1.786 | 1.8149 | 1.7586 | 1.7671 | 1.8692 | 1.6288 | 1.3595 | 1.3215 | 1.7598 | 1.6149 | 1.6584 | 1.7447 | 1.7898 | 1.8407 | 1.9723 | 2.0976 | 1.915 | 1.7967 | 1.8524 | 1.8157 | 2.0081 | 2.1427
13 | 4.0549 | 4.0815 | 4.1003 | 4.1278 | 4.1334 | 4.1848 | 5.1723 | 5.194 | 5.2829 | 5.1709 | 5.077 | 5.2691 | 5.478 | 5.3651 | 5.2785 | 5.3365 | 5.1089 | 5.4134 | 5.1649 | 4.8455 | 4.9373 | 4.7589 | 4.4225 | 4.3445
14 | 1.3763 | 1.3868 | 1.3197 | 1.3405 | 1.2694 | 1.2438 | 1.2877 | 1.4626 | 1.4873 | 1.4864 | 1.465 | 1.5013 | 1.5035 | 1.5186 | 1.3387 | 1.4314 | 1.5069 | 1.5393 | 1.4212 | 1.3396 | 1.3533 | 1.2705 | 1.2993 | 1.3142
15 | 0.60596 | 0.61811 | 0.57631 | 0.56171 | 0.52681 | 0.52436 | 0.63471 | 0.5614 | 0.6038 | 0.63384 | 0.61602 | 0.60783 | 0.60442 | 0.61686 | 0.5863 | 0.60008 | 0.61721 | 0.78098 | 0.70574 | 0.63841 | 0.6425 | 0.57868 | 0.67686 | 0.65783
16 | 0.8549 | 0.84698 | 0.80548 | 0.80953 | 0.7856 | 0.85815 | 1.3407 | 1.4309 | 1.4909 | 1.4543 | 1.3891 | 1.4812 | 1.3885 | 1.3549 | 1.1856 | 1.1798 | 1.1951 | 1.3289 | 1.1878 | 1.2183 | 1.2013 | 1.1133 | 1.0425 | 0.96599
17 | 0.46704 | 0.44039 | 0.40274 | 0.37718 | 0.32569 | 0.36586 | 0.56722 | 0.42741 | 0.46107 | 0.4525 | 0.42528 | 0.40619 | 0.42209 | 0.45869 | 0.4519 | 0.45694 | 0.48466 | 0.76995 | 0.64534 | 0.53353 | 0.54999 | 0.46402 | 0.56894 | 0.5558
18 | 2.0483 | 1.9811 | 1.805 | 1.7994 | 1.7533 | 1.8786 | 2.4077 | 2.3293 | 2.3987 | 2.5173 | 2.5528 | 2.6066 | 2.5922 | 2.5508 | 2.555 | 2.5327 | 2.6144 | 3.0883 | 2.9647 | 2.8663 | 2.8858 | 2.6532 | 2.6571 | 2.5179
19 | 2.956 | 2.9183 | 2.8062 | 2.8127 | 2.7654 | 2.9185 | 3.3231 | 3.6699 | 3.838 | 3.991 | 3.8961 | 3.9664 | 3.9805 | 3.9989 | 3.7491 | 3.7546 | 3.5709 | 3.8393 | 3.6434 | 3.5532 | 3.5192 | 3.3549 | 3.2947 | 3.1584
20 | 1.6999 | 1.6683 | 1.6037 | 1.5562 | 1.5145 | 1.6309 | 2.0564 | 2.1171 | 2.3867 | 2.4749 | 2.4917 | 2.5041 | 2.4921 | 2.5099 | 2.3204 | 2.2649 | 2.3512 | 2.5097 | 2.3443 | 2.2757 | 2.1694 | 1.7674 | 1.9387 | 1.8921
21 | 1.7665 | 1.7743 | 1.6764 | 1.632 | 1.5842 | 1.749 | 2.6965 | 2.7154 | 2.8066 | 2.8275 | 2.8805 | 2.8782 | 2.7607 | 2.8097 | 2.5295 | 2.3027 | 2.2437 | 2.5812 | 2.4194 | 2.2956 | 2.3138 | 2.078 | 2.0732 | 1.9738
22 | 1.0832 | 1.1243 | 1.0791 | 1.0589 | 0.99252 | 0.94702 | 1.0039 | 0.74596 | 0.73942 | 0.76125 | 0.73267 | 0.74289 | 0.77323 | 0.84189 | 0.85194 | 0.84928 | 0.78011 | 0.87176 | 0.79738 | 0.76601 | 0.80453 | 0.76145 | 1.0099 | 1.0753
23 | 9.1961 | 9.0854 | 8.4579 | 8.344 | 7.8397 | 8.2768 | 10.6466 | 9.8993 | 10.7212 | 11.5963 | 11.1031 | 11.1555 | 11.3759 | 11.4635 | 11.2364 | 10.6476 | 10.5657 | 12.6673 | 11.7962 | 11.1467 | 11.043 | 10.1148 | 10.9816 | 10.4996
24 | 4.0261 | 4.0644 | 3.7015 | 3.5594 | 3.1441 | 3.1055 | 3.9502 | 2.3982 | 1.9501 | 1.5994 | 2.4739 | 2.56 | 2.6857 | 3.0653 | 3.0012 | 3.0366 | 2.7277 | 3.7877 | 3.1336 | 2.7607 | 2.9488 | 2.6447 | 4.0686 | 4.2364
25 | 1.9409 | 2.0086 | 1.9254 | 1.9239 | 1.7967 | 1.7476 | 1.9004 | 1.3881 | 1.1617 | 1.1577 | 1.4781 | 1.3731 | 1.4457 | 1.6001 | 1.6491 | 1.6871 | 1.7089 | 1.9232 | 1.6836 | 1.549 | 1.6416 | 1.5588 | 2.0205 | 2.2101
26 | 1.9383 | 1.9595 | 1.9328 | 1.9286 | 1.8807 | 1.8669 | 2.3049 | 2.1186 | 2.1492 | 2.1209 | 2.0617 | 2.1463 | 2.2528 | 2.2595 | 2.2325 | 2.2537 | 2.1103 | 2.3014 | 2.1458 | 1.9943 | 2.0602 | 1.9562 | 2.0095 | 2.0277
27 | 2.8467 | 2.8894 | 2.7022 | 2.6935 | 2.4592 | 2.3326 | 2.5084 | 2.2631 | 2.2868 | 2.328 | 2.2407 | 2.3142 | 2.3767 | 2.5329 | 2.2871 | 2.4187 | 2.3951 | 2.6216 | 2.3024 | 2.1208 | 2.2162 | 2.01 | 2.5373 | 2.6868
28 | 2.8302 | 2.9059 | 2.6549 | 2.5523 | 2.2453 | 2.0845 | 2.5341 | 1.4849 | 1.5608 | 1.7048 | 1.5661 | 1.582 | 1.6775 | 1.9404 | 1.9038 | 1.9267 | 1.7306 | 2.4222 | 1.9945 | 1.7316 | 1.8724 | 1.5777 | 2.6521 | 2.8309
29 | 4.7374 | 4.7782 | 4.43 | 4.3473 | 3.9555 | 3.9731 | 5.796 | 4.8625 | 5.0246 | 5.0104 | 4.665 | 5.0097 | 4.8555 | 5.0731 | 4.5757 | 4.5445 | 4.2655 | 5.1311 | 4.324 | 4.2733 | 4.4013 | 3.9137 | 4.8648 | 4.9289
30 | 2.2463 | 2.275 | 2.0464 | 1.9347 | 1.6033 | 1.4587 | 1.9151 | 0.69283 | 0.70259 | 0.78367 | 0.63544 | 0.65688 | 0.80005 | 1.1247 | 1.1589 | 1.1534 | 0.8971 | 1.5894 | 1.1446 | 0.89219 | 1.0698 | 0.79714 | 1.9419 | 2.1985
31 | 13.6025 | 13.6726 | 12.3308 | 11.9384 | 10.5707 | 10.0767 | 12.6355 | 7.6027 | 7.677 | 8.4198 | 7.9874 | 8.3299 | 8.8553 | 10.0184 | 10.2175 | 10.105 | 9.0464 | 12.0965 | 10.3597 | 9.4963 | 10.2696 | 8.808 | 13.4527 | 14.2784
32 | 11.8002 | 12.1283 | 10.953 | 10.4553 | 8.7876 | 7.7329 | 9.3385 | 3.1082 | 3.0269 | 3.6417 | 2.8876 | 3.1748 | 3.9339 | 5.6452 | 5.7743 | 5.7111 | 3.9077 | 6.3092 | 4.3707 | 3.5496 | 4.4883 | 3.3411 | 9.4735 | 11.0294

## Pc, Winter, S8
LoadID | 0 | 1 | 2 | 3 | 4 | 5 | 6 | 7 | 8 | 9 | 10 | 11 | 12 | 13 | 14 | 15 | 16 | 17 | 18 | 19 | 20 | 21 | 22 | 23
1 | 2.2076 | 2.2118 | 2.133 | 2.1974 | 2.1354 | 2.1382 | 2.158 | 2.801 | 2.857 | 2.8298 | 2.8212 | 2.8805 | 2.8495 | 2.799 | 2.4349 | 2.6196 | 2.848 | 2.8046 | 2.6601 | 2.5367 | 2.5188 | 2.4069 | 2.1738 | 2.1267
2 | 1.1307 | 1.1515 | 1.0789 | 1.055 | 1.0037 | 1.0134 | 1.2257 | 1.1568 | 1.2476 | 1.3033 | 1.2754 | 1.2549 | 1.2378 | 1.2414 | 1.1742 | 1.2039 | 1.2623 | 1.575 | 1.4419 | 1.3113 | 1.3073 | 1.1878 | 1.3119 | 1.2507
3 | 1.6109 | 1.5918 | 1.5195 | 1.5323 | 1.5001 | 1.656 | 2.6076 | 2.849 | 2.9706 | 2.8923 | 2.7686 | 2.9503 | 2.7578 | 2.6744 | 2.3333 | 2.3223 | 2.3693 | 2.6153 | 2.3506 | 2.419 | 2.3759 | 2.21 | 2.0098 | 1.8414
4 | 0.15127 | 0.13942 | 0.1282 | 0.1197 | 0.10473 | 0.12467 | 0.20038 | 0.16636 | 0.18038 | 0.1751 | 0.16664 | 0.15813 | 0.16191 | 0.17073 | 0.16716 | 0.1694 | 0.18636 | 0.29269 | 0.24917 | 0.20711 | 0.21042 | 0.17969 | 0.20055 | 0.18974
5 | 1.332 | 1.2823 | 1.1698 | 1.1703 | 1.1528 | 1.2498 | 1.6051 | 1.6071 | 1.6568 | 1.7344 | 1.7654 | 1.8005 | 1.7839 | 1.74 | 1.7407 | 1.7258 | 1.7978 | 2.1071 | 2.0375 | 1.9759 | 1.981 | 1.8288 | 1.7771 | 1.6661
6 | 3.7916 | 3.735 | 3.6037 | 3.6212 | 3.5863 | 3.8115 | 4.3307 | 4.9078 | 5.1364 | 5.3326 | 5.2174 | 5.3076 | 5.3133 | 5.3085 | 4.9685 | 4.977 | 4.76 | 5.0812 | 4.85 | 4.7424 | 4.68 | 4.4779 | 4.29 | 4.0787
7 | 1.5331 | 1.4971 | 1.449 | 1.4091 | 1.3911 | 1.5219 | 1.9223 | 2.0721 | 2.3406 | 2.4202 | 2.4467 | 2.4554 | 2.433 | 2.4266 | 2.236 | 2.1821 | 2.2914 | 2.416 | 2.2785 | 2.2218 | 2.1033 | 1.7213 | 1.8039 | 1.7352
8 | 0.43019 | 0.43045 | 0.40962 | 0.40013 | 0.39598 | 0.44764 | 0.70125 | 0.74168 | 0.76773 | 0.77053 | 0.78904 | 0.787 | 0.75045 | 0.75461 | 0.67594 | 0.61374 | 0.6069 | 0.68749 | 0.653 | 0.62313 | 0.62291 | 0.56372 | 0.5285 | 0.49217
9 | 0.49463 | 0.51373 | 0.49801 | 0.49099 | 0.46792 | 0.4521 | 0.47189 | 0.38219 | 0.37992 | 0.38751 | 0.37757 | 0.38112 | 0.39167 | 0.41555 | 0.41904 | 0.41812 | 0.39407 | 0.42593 | 0.40007 | 0.38916 | 0.40256 | 0.38758 | 0.47397 | 0.49671
10 | 0.35072 | 0.34404 | 0.32226 | 0.31985 | 0.30621 | 0.33131 | 0.42826 | 0.42863 | 0.46564 | 0.50134 | 0.48332 | 0.48431 | 0.49009 | 0.4851 | 0.47381 | 0.44824 | 0.45355 | 0.53422 | 0.50547 | 0.48094 | 0.47141 | 0.43612 | 0.44223 | 0.41259
11 | 0.39304 | 0.39067 | 0.35984 | 0.34929 | 0.32293 | 0.34457 | 0.44595 | 0.3536 | 0.28534 | 0.2154 | 0.37395 | 0.38158 | 0.38328 | 0.40246 | 0.38596 | 0.39331 | 0.38583 | 0.50069 | 0.44073 | 0.39978 | 0.40654 | 0.38387 | 0.46139 | 0.4484
12 | 1.7579 | 1.8201 | 1.786 | 1.8149 | 1.7586 | 1.7671 | 1.8692 | 1.6288 | 1.3595 | 1.3215 | 1.7598 | 1.6149 | 1.6584 | 1.7447 | 1.7898 | 1.8407 | 1.9723 | 2.0976 | 1.915 | 1.7967 | 1.8524 | 1.8157 | 2.0081 | 2.1427
13 | 4.0549 | 4.0815 | 4.1003 | 4.1278 | 4.1334 | 4.1848 | 5.1723 | 5.194 | 5.2829 | 5.1709 | 5.077 | 5.2691 | 5.478 | 5.3651 | 5.2785 | 5.3365 | 5.1089 | 5.4134 | 5.1649 | 4.8455 | 4.9373 | 4.7589 | 4.4225 | 4.3445
14 | 1.3763 | 1.3868 | 1.3197 | 1.3405 | 1.2694 | 1.2438 | 1.2877 | 1.4626 | 1.4873 | 1.4864 | 1.465 | 1.5013 | 1.5035 | 1.5186 | 1.3387 | 1.4314 | 1.5069 | 1.5393 | 1.4212 | 1.3396 | 1.3533 | 1.2705 | 1.2993 | 1.3142
15 | 0.60596 | 0.61811 | 0.57631 | 0.56171 | 0.52681 | 0.52436 | 0.63471 | 0.5614 | 0.6038 | 0.63384 | 0.61602 | 0.60783 | 0.60442 | 0.61686 | 0.5863 | 0.60008 | 0.61721 | 0.78098 | 0.70574 | 0.63841 | 0.6425 | 0.57868 | 0.67686 | 0.65783
16 | 0.8549 | 0.84698 | 0.80548 | 0.80953 | 0.7856 | 0.85815 | 1.3407 | 1.4309 | 1.4909 | 1.4543 | 1.3891 | 1.4812 | 1.3885 | 1.3549 | 1.1856 | 1.1798 | 1.1951 | 1.3289 | 1.1878 | 1.2183 | 1.2013 | 1.1133 | 1.0425 | 0.96599
17 | 0.46704 | 0.44039 | 0.40274 | 0.37718 | 0.32569 | 0.36586 | 0.56722 | 0.42741 | 0.46107 | 0.4525 | 0.42528 | 0.40619 | 0.42209 | 0.45869 | 0.4519 | 0.45694 | 0.48466 | 0.76995 | 0.64534 | 0.53353 | 0.54999 | 0.46402 | 0.56894 | 0.5558
18 | 2.0483 | 1.9811 | 1.805 | 1.7994 | 1.7533 | 1.8786 | 2.4077 | 2.3293 | 2.3987 | 2.5173 | 2.5528 | 2.6066 | 2.5922 | 2.5508 | 2.555 | 2.5327 | 2.6144 | 3.0883 | 2.9647 | 2.8663 | 2.8858 | 2.6532 | 2.6571 | 2.5179
19 | 2.956 | 2.9183 | 2.8062 | 2.8127 | 2.7654 | 2.9185 | 3.3231 | 3.6699 | 3.838 | 3.991 | 3.8961 | 3.9664 | 3.9805 | 3.9989 | 3.7491 | 3.7546 | 3.5709 | 3.8393 | 3.6434 | 3.5532 | 3.5192 | 3.3549 | 3.2947 | 3.1584
20 | 1.6999 | 1.6683 | 1.6037 | 1.5562 | 1.5145 | 1.6309 | 2.0564 | 2.1171 | 2.3867 | 2.4749 | 2.4917 | 2.5041 | 2.4921 | 2.5099 | 2.3204 | 2.2649 | 2.3512 | 2.5097 | 2.3443 | 2.2757 | 2.1694 | 1.7674 | 1.9387 | 1.8921
21 | 1.7665 | 1.7743 | 1.6764 | 1.632 | 1.5842 | 1.749 | 2.6965 | 2.7154 | 2.8066 | 2.8275 | 2.8805 | 2.8782 | 2.7607 | 2.8097 | 2.5295 | 2.3027 | 2.2437 | 2.5812 | 2.4194 | 2.2956 | 2.3138 | 2.078 | 2.0732 | 1.9738
22 | 1.0832 | 1.1243 | 1.0791 | 1.0589 | 0.99252 | 0.94702 | 1.0039 | 0.74596 | 0.73942 | 0.76125 | 0.73267 | 0.74289 | 0.77323 | 0.84189 | 0.85194 | 0.84928 | 0.78011 | 0.87176 | 0.79738 | 0.76601 | 0.80453 | 0.76145 | 1.0099 | 1.0753
23 | 9.1961 | 9.0854 | 8.4579 | 8.344 | 7.8397 | 8.2768 | 10.6466 | 9.8993 | 10.7212 | 11.5963 | 11.1031 | 11.1555 | 11.3759 | 11.4635 | 11.2364 | 10.6476 | 10.5657 | 12.6673 | 11.7962 | 11.1467 | 11.043 | 10.1148 | 10.9816 | 10.4996
24 | 4.0261 | 4.0644 | 3.7015 | 3.5594 | 3.1441 | 3.1055 | 3.9502 | 2.3982 | 1.9501 | 1.5994 | 2.4739 | 2.56 | 2.6857 | 3.0653 | 3.0012 | 3.0366 | 2.7277 | 3.7877 | 3.1336 | 2.7607 | 2.9488 | 2.6447 | 4.0686 | 4.2364
25 | 1.9409 | 2.0086 | 1.9254 | 1.9239 | 1.7967 | 1.7476 | 1.9004 | 1.3881 | 1.1617 | 1.1577 | 1.4781 | 1.3731 | 1.4457 | 1.6001 | 1.6491 | 1.6871 | 1.7089 | 1.9232 | 1.6836 | 1.549 | 1.6416 | 1.5588 | 2.0205 | 2.2101
26 | 1.9383 | 1.9595 | 1.9328 | 1.9286 | 1.8807 | 1.8669 | 2.3049 | 2.1186 | 2.1492 | 2.1209 | 2.0617 | 2.1463 | 2.2528 | 2.2595 | 2.2325 | 2.2537 | 2.1103 | 2.3014 | 2.1458 | 1.9943 | 2.0602 | 1.9562 | 2.0095 | 2.0277
27 | 2.8467 | 2.8894 | 2.7022 | 2.6935 | 2.4592 | 2.3326 | 2.5084 | 2.2631 | 2.2868 | 2.328 | 2.2407 | 2.3142 | 2.3767 | 2.5329 | 2.2871 | 2.4187 | 2.3951 | 2.6216 | 2.3024 | 2.1208 | 2.2162 | 2.01 | 2.5373 | 2.6868
28 | 2.8302 | 2.9059 | 2.6549 | 2.5523 | 2.2453 | 2.0845 | 2.5341 | 1.4849 | 1.5608 | 1.7048 | 1.5661 | 1.582 | 1.6775 | 1.9404 | 1.9038 | 1.9267 | 1.7306 | 2.4222 | 1.9945 | 1.7316 | 1.8724 | 1.5777 | 2.6521 | 2.8309
29 | 4.7374 | 4.7782 | 4.43 | 4.3473 | 3.9555 | 3.9731 | 5.796 | 4.8625 | 5.0246 | 5.0104 | 4.665 | 5.0097 | 4.8555 | 5.0731 | 4.5757 | 4.5445 | 4.2655 | 5.1311 | 4.324 | 4.2733 | 4.4013 | 3.9137 | 4.8648 | 4.9289
30 | 2.2463 | 2.275 | 2.0464 | 1.9347 | 1.6033 | 1.4587 | 1.9151 | 0.69283 | 0.70259 | 0.78367 | 0.63544 | 0.65688 | 0.80005 | 1.1247 | 1.1589 | 1.1534 | 0.8971 | 1.5894 | 1.1446 | 0.89219 | 1.0698 | 0.79714 | 1.9419 | 2.1985
31 | 13.6025 | 13.6726 | 12.3308 | 11.9384 | 10.5707 | 10.0767 | 12.6355 | 7.6027 | 7.677 | 8.4198 | 7.9874 | 8.3299 | 8.8553 | 10.0184 | 10.2175 | 10.105 | 9.0464 | 12.0965 | 10.3597 | 9.4963 | 10.2696 | 8.808 | 13.4527 | 14.2784
32 | 11.8002 | 12.1283 | 10.953 | 10.4553 | 8.7876 | 7.7329 | 9.3385 | 3.1082 | 3.0269 | 3.6417 | 2.8876 | 3.1748 | 3.9339 | 5.6452 | 5.7743 | 5.7111 | 3.9077 | 6.3092 | 4.3707 | 3.5496 | 4.4883 | 3.3411 | 9.4735 | 11.0294

## Pc, Winter, S9
LoadID | 0 | 1 | 2 | 3 | 4 | 5 | 6 | 7 | 8 | 9 | 10 | 11 | 12 | 13 | 14 | 15 | 16 | 17 | 18 | 19 | 20 | 21 | 22 | 23
1 | 2.2076 | 2.2118 | 2.133 | 2.1974 | 2.1354 | 2.1382 | 2.158 | 2.801 | 2.857 | 2.8298 | 2.8212 | 2.8805 | 2.8495 | 2.799 | 2.4349 | 2.6196 | 2.848 | 2.8046 | 2.6601 | 2.5367 | 2.5188 | 2.4069 | 2.1738 | 2.1267
2 | 1.1307 | 1.1515 | 1.0789 | 1.055 | 1.0037 | 1.0134 | 1.2257 | 1.1568 | 1.2476 | 1.3033 | 1.2754 | 1.2549 | 1.2378 | 1.2414 | 1.1742 | 1.2039 | 1.2623 | 1.575 | 1.4419 | 1.3113 | 1.3073 | 1.1878 | 1.3119 | 1.2507
3 | 1.6109 | 1.5918 | 1.5195 | 1.5323 | 1.5001 | 1.656 | 2.6076 | 2.849 | 2.9706 | 2.8923 | 2.7686 | 2.9503 | 2.7578 | 2.6744 | 2.3333 | 2.3223 | 2.3693 | 2.6153 | 2.3506 | 2.419 | 2.3759 | 2.21 | 2.0098 | 1.8414
4 | 0.15127 | 0.13942 | 0.1282 | 0.1197 | 0.10473 | 0.12467 | 0.20038 | 0.16636 | 0.18038 | 0.1751 | 0.16664 | 0.15813 | 0.16191 | 0.17073 | 0.16716 | 0.1694 | 0.18636 | 0.29269 | 0.24917 | 0.20711 | 0.21042 | 0.17969 | 0.20055 | 0.18974
5 | 1.332 | 1.2823 | 1.1698 | 1.1703 | 1.1528 | 1.2498 | 1.6051 | 1.6071 | 1.6568 | 1.7344 | 1.7654 | 1.8005 | 1.7839 | 1.74 | 1.7407 | 1.7258 | 1.7978 | 2.1071 | 2.0375 | 1.9759 | 1.981 | 1.8288 | 1.7771 | 1.6661
6 | 3.7916 | 3.735 | 3.6037 | 3.6212 | 3.5863 | 3.8115 | 4.3307 | 4.9078 | 5.1364 | 5.3326 | 5.2174 | 5.3076 | 5.3133 | 5.3085 | 4.9685 | 4.977 | 4.76 | 5.0812 | 4.85 | 4.7424 | 4.68 | 4.4779 | 4.29 | 4.0787
7 | 1.5331 | 1.4971 | 1.449 | 1.4091 | 1.3911 | 1.5219 | 1.9223 | 2.0721 | 2.3406 | 2.4202 | 2.4467 | 2.4554 | 2.433 | 2.4266 | 2.236 | 2.1821 | 2.2914 | 2.416 | 2.2785 | 2.2218 | 2.1033 | 1.7213 | 1.8039 | 1.7352
8 | 0.43019 | 0.43045 | 0.40962 | 0.40013 | 0.39598 | 0.44764 | 0.70125 | 0.74168 | 0.76773 | 0.77053 | 0.78904 | 0.787 | 0.75045 | 0.75461 | 0.67594 | 0.61374 | 0.6069 | 0.68749 | 0.653 | 0.62313 | 0.62291 | 0.56372 | 0.5285 | 0.49217
9 | 0.49463 | 0.51373 | 0.49801 | 0.49099 | 0.46792 | 0.4521 | 0.47189 | 0.38219 | 0.37992 | 0.38751 | 0.37757 | 0.38112 | 0.39167 | 0.41555 | 0.41904 | 0.41812 | 0.39407 | 0.42593 | 0.40007 | 0.38916 | 0.40256 | 0.38758 | 0.47397 | 0.49671
10 | 0.35072 | 0.34404 | 0.32226 | 0.31985 | 0.30621 | 0.33131 | 0.42826 | 0.42863 | 0.46564 | 0.50134 | 0.48332 | 0.48431 | 0.49009 | 0.4851 | 0.47381 | 0.44824 | 0.45355 | 0.53422 | 0.50547 | 0.48094 | 0.47141 | 0.43612 | 0.44223 | 0.41259
11 | 0.39304 | 0.39067 | 0.35984 | 0.34929 | 0.32293 | 0.34457 | 0.44595 | 0.3536 | 0.28534 | 0.2154 | 0.37395 | 0.38158 | 0.38328 | 0.40246 | 0.38596 | 0.39331 | 0.38583 | 0.50069 | 0.44073 | 0.39978 | 0.40654 | 0.38387 | 0.46139 | 0.4484
12 | 1.7579 | 1.8201 | 1.786 | 1.8149 | 1.7586 | 1.7671 | 1.8692 | 1.6288 | 1.3595 | 1.3215 | 1.7598 | 1.6149 | 1.6584 | 1.7447 | 1.7898 | 1.8407 | 1.9723 | 2.0976 | 1.915 | 1.7967 | 1.8524 | 1.8157 | 2.0081 | 2.1427
13 | 4.0549 | 4.0815 | 4.1003 | 4.1278 | 4.1334 | 4.1848 | 5.1723 | 5.194 | 5.2829 | 5.1709 | 5.077 | 5.2691 | 5.478 | 5.3651 | 5.2785 | 5.3365 | 5.1089 | 5.4134 | 5.1649 | 4.8455 | 4.9373 | 4.7589 | 4.4225 | 4.3445
14 | 1.3763 | 1.3868 | 1.3197 | 1.3405 | 1.2694 | 1.2438 | 1.2877 | 1.4626 | 1.4873 | 1.4864 | 1.465 | 1.5013 | 1.5035 | 1.5186 | 1.3387 | 1.4314 | 1.5069 | 1.5393 | 1.4212 | 1.3396 | 1.3533 | 1.2705 | 1.2993 | 1.3142
15 | 0.60596 | 0.61811 | 0.57631 | 0.56171 | 0.52681 | 0.52436 | 0.63471 | 0.5614 | 0.6038 | 0.63384 | 0.61602 | 0.60783 | 0.60442 | 0.61686 | 0.5863 | 0.60008 | 0.61721 | 0.78098 | 0.70574 | 0.63841 | 0.6425 | 0.57868 | 0.67686 | 0.65783
16 | 0.8549 | 0.84698 | 0.80548 | 0.80953 | 0.7856 | 0.85815 | 1.3407 | 1.4309 | 1.4909 | 1.4543 | 1.3891 | 1.4812 | 1.3885 | 1.3549 | 1.1856 | 1.1798 | 1.1951 | 1.3289 | 1.1878 | 1.2183 | 1.2013 | 1.1133 | 1.0425 | 0.96599
17 | 0.46704 | 0.44039 | 0.40274 | 0.37718 | 0.32569 | 0.36586 | 0.56722 | 0.42741 | 0.46107 | 0.4525 | 0.42528 | 0.40619 | 0.42209 | 0.45869 | 0.4519 | 0.45694 | 0.48466 | 0.76995 | 0.64534 | 0.53353 | 0.54999 | 0.46402 | 0.56894 | 0.5558
18 | 2.0483 | 1.9811 | 1.805 | 1.7994 | 1.7533 | 1.8786 | 2.4077 | 2.3293 | 2.3987 | 2.5173 | 2.5528 | 2.6066 | 2.5922 | 2.5508 | 2.555 | 2.5327 | 2.6144 | 3.0883 | 2.9647 | 2.8663 | 2.8858 | 2.6532 | 2.6571 | 2.5179
19 | 2.956 | 2.9183 | 2.8062 | 2.8127 | 2.7654 | 2.9185 | 3.3231 | 3.6699 | 3.838 | 3.991 | 3.8961 | 3.9664 | 3.9805 | 3.9989 | 3.7491 | 3.7546 | 3.5709 | 3.8393 | 3.6434 | 3.5532 | 3.5192 | 3.3549 | 3.2947 | 3.1584
20 | 1.6999 | 1.6683 | 1.6037 | 1.5562 | 1.5145 | 1.6309 | 2.0564 | 2.1171 | 2.3867 | 2.4749 | 2.4917 | 2.5041 | 2.4921 | 2.5099 | 2.3204 | 2.2649 | 2.3512 | 2.5097 | 2.3443 | 2.2757 | 2.1694 | 1.7674 | 1.9387 | 1.8921
21 | 1.7665 | 1.7743 | 1.6764 | 1.632 | 1.5842 | 1.749 | 2.6965 | 2.7154 | 2.8066 | 2.8275 | 2.8805 | 2.8782 | 2.7607 | 2.8097 | 2.5295 | 2.3027 | 2.2437 | 2.5812 | 2.4194 | 2.2956 | 2.3138 | 2.078 | 2.0732 | 1.9738
22 | 1.0832 | 1.1243 | 1.0791 | 1.0589 | 0.99252 | 0.94702 | 1.0039 | 0.74596 | 0.73942 | 0.76125 | 0.73267 | 0.74289 | 0.77323 | 0.84189 | 0.85194 | 0.84928 | 0.78011 | 0.87176 | 0.79738 | 0.76601 | 0.80453 | 0.76145 | 1.0099 | 1.0753
23 | 9.1961 | 9.0854 | 8.4579 | 8.344 | 7.8397 | 8.2768 | 10.6466 | 9.8993 | 10.7212 | 11.5963 | 11.1031 | 11.1555 | 11.3759 | 11.4635 | 11.2364 | 10.6476 | 10.5657 | 12.6673 | 11.7962 | 11.1467 | 11.043 | 10.1148 | 10.9816 | 10.4996
24 | 4.0261 | 4.0644 | 3.7015 | 3.5594 | 3.1441 | 3.1055 | 3.9502 | 2.3982 | 1.9501 | 1.5994 | 2.4739 | 2.56 | 2.6857 | 3.0653 | 3.0012 | 3.0366 | 2.7277 | 3.7877 | 3.1336 | 2.7607 | 2.9488 | 2.6447 | 4.0686 | 4.2364
25 | 1.9409 | 2.0086 | 1.9254 | 1.9239 | 1.7967 | 1.7476 | 1.9004 | 1.3881 | 1.1617 | 1.1577 | 1.4781 | 1.3731 | 1.4457 | 1.6001 | 1.6491 | 1.6871 | 1.7089 | 1.9232 | 1.6836 | 1.549 | 1.6416 | 1.5588 | 2.0205 | 2.2101
26 | 1.9383 | 1.9595 | 1.9328 | 1.9286 | 1.8807 | 1.8669 | 2.3049 | 2.1186 | 2.1492 | 2.1209 | 2.0617 | 2.1463 | 2.2528 | 2.2595 | 2.2325 | 2.2537 | 2.1103 | 2.3014 | 2.1458 | 1.9943 | 2.0602 | 1.9562 | 2.0095 | 2.0277
27 | 2.8467 | 2.8894 | 2.7022 | 2.6935 | 2.4592 | 2.3326 | 2.5084 | 2.2631 | 2.2868 | 2.328 | 2.2407 | 2.3142 | 2.3767 | 2.5329 | 2.2871 | 2.4187 | 2.3951 | 2.6216 | 2.3024 | 2.1208 | 2.2162 | 2.01 | 2.5373 | 2.6868
28 | 2.8302 | 2.9059 | 2.6549 | 2.5523 | 2.2453 | 2.0845 | 2.5341 | 1.4849 | 1.5608 | 1.7048 | 1.5661 | 1.582 | 1.6775 | 1.9404 | 1.9038 | 1.9267 | 1.7306 | 2.4222 | 1.9945 | 1.7316 | 1.8724 | 1.5777 | 2.6521 | 2.8309
29 | 4.7374 | 4.7782 | 4.43 | 4.3473 | 3.9555 | 3.9731 | 5.796 | 4.8625 | 5.0246 | 5.0104 | 4.665 | 5.0097 | 4.8555 | 5.0731 | 4.5757 | 4.5445 | 4.2655 | 5.1311 | 4.324 | 4.2733 | 4.4013 | 3.9137 | 4.8648 | 4.9289
30 | 2.2463 | 2.275 | 2.0464 | 1.9347 | 1.6033 | 1.4587 | 1.9151 | 0.69283 | 0.70259 | 0.78367 | 0.63544 | 0.65688 | 0.80005 | 1.1247 | 1.1589 | 1.1534 | 0.8971 | 1.5894 | 1.1446 | 0.89219 | 1.0698 | 0.79714 | 1.9419 | 2.1985
31 | 13.6025 | 13.6726 | 12.3308 | 11.9384 | 10.5707 | 10.0767 | 12.6355 | 7.6027 | 7.677 | 8.4198 | 7.9874 | 8.3299 | 8.8553 | 10.0184 | 10.2175 | 10.105 | 9.0464 | 12.0965 | 10.3597 | 9.4963 | 10.2696 | 8.808 | 13.4527 | 14.2784
32 | 11.8002 | 12.1283 | 10.953 | 10.4553 | 8.7876 | 7.7329 | 9.3385 | 3.1082 | 3.0269 | 3.6417 | 2.8876 | 3.1748 | 3.9339 | 5.6452 | 5.7743 | 5.7111 | 3.9077 | 6.3092 | 4.3707 | 3.5496 | 4.4883 | 3.3411 | 9.4735 | 11.0294

## Qc, Winter, S1
LoadID | 0 | 1 | 2 | 3 | 4 | 5 | 6 | 7 | 8 | 9 | 10 | 11 | 12 | 13 | 14 | 15 | 16 | 17 | 18 | 19 | 20 | 21 | 22 | 23
1 | 0.2112 | 0.14922 | 0.12936 | 0.16581 | 0.14277 | 0.11738 | 0.09712 | 0.33939 | 0.35493 | 0.30442 | 0.35468 | 0.32957 | 0.33102 | 0.29559 | 0.1754 | 0.27463 | 0.32937 | 0.30732 | 0.21479 | 0.22283 | 0.20755 | 0.12874 | 0.1027 | 0.10644
2 | 0.15461 | 0.15458 | 0.15884 | 0.16612 | 0.16452 | 0.15099 | 0.095741 | 0.018404 | 0.019778 | 0.013107 | 0.011546 | 0.051528 | 0.075277 | 0.097584 | 0.09685 | 0.098488 | 0.077435 | -0.025451 | 0.0035869 | 0.042341 | 0.078484 | 0.10324 | 0.11323 | 0.12964
3 | 0.33947 | 0.36629 | 0.37301 | 0.36802 | 0.36833 | 0.30757 | 0.011453 | -0.15857 | -0.2021 | -0.14079 | -0.083126 | -0.16488 | -0.10397 | -0.031543 | 0.12479 | 0.12484 | 0.10284 | 0.051881 | 0.12645 | 0.072047 | 0.098916 | 0.16406 | 0.2592 | 0.29259
4 | -0.24067 | -0.24306 | -0.24554 | -0.24769 | -0.24879 | -0.22746 | -0.19734 | -0.18017 | -0.18545 | -0.20544 | -0.21913 | -0.23202 | -0.2323 | -0.23657 | -0.23865 | -0.23153 | -0.196 | -0.11682 | -0.15068 | -0.18278 | -0.19676 | -0.20817 | -0.22005 | -0.22112
5 | -0.010094 | -0.010601 | -0.011051 | -0.011091 | -0.011066 | -0.0093281 | -0.007109 | -0.005753 | -0.0056511 | -0.0047337 | -0.0046846 | -0.0045859 | -0.0055192 | -0.0059394 | -0.0057797 | -0.0071645 | -0.0063473 | -0.0031821 | -0.0037682 | -0.0046852 | -0.0050591 | -0.0065673 | -0.0072629 | -0.007598
6 | -0.30796 | -0.2409 | -0.18265 | -0.27211 | -0.22345 | -0.32192 | -0.42935 | -0.83629 | -0.96313 | -0.99238 | -0.94193 | -1.0048 | -0.99731 | -0.98574 | -0.82907 | -0.78862 | -0.68542 | -0.74982 | -0.6356 | -0.66327 | -0.56078 | -0.59031 | -0.36647 | -0.37634
7 | -0.72628 | -0.71833 | -0.7409 | -0.75431 | -0.79899 | -0.71538 | -0.60775 | -0.31569 | -0.15642 | -0.14519 | -0.11035 | -0.037086 | -0.15057 | -0.15713 | -0.28638 | -0.40925 | -0.36936 | -0.41199 | -0.4633 | -0.44481 | -0.50648 | -0.59707 | -0.67364 | -0.67006
8 | -0.55144 | -0.5631 | -0.56087 | -0.56006 | -0.54851 | -0.52635 | -0.40236 | -0.3201 | -0.29558 | -0.33758 | -0.31877 | -0.29058 | -0.30802 | -0.33348 | -0.40518 | -0.44935 | -0.44816 | -0.44195 | -0.46584 | -0.48167 | -0.48991 | -0.50428 | -0.52629 | -0.53638
9 | 0.010037 | 0.010037 | 0.010037 | 0.010037 | 0.010037 | 0.010037 | 0.010037 | 0.010037 | 0.010037 | 0.010037 | 0.010037 | 0.010037 | 0.010037 | 0.010037 | 0.010037 | 0.010037 | 0.010037 | 0.010037 | 0.010037 | 0.010037 | 0.010037 | 0.010037 | 0.010037 | 0.010037
10 | 0.13671 | 0.14069 | 0.1409 | 0.14051 | 0.14011 | 0.13099 | 0.098187 | 0.080137 | 0.051655 | 0.02983 | 0.038163 | 0.029462 | 0.035132 | 0.050812 | 0.063519 | 0.065515 | 0.067368 | 0.045468 | 0.055095 | 0.068303 | 0.080324 | 0.1022 | 0.12774 | 0.13001
11 | -0.38088 | -0.38454 | -0.39161 | -0.39509 | -0.38624 | -0.31171 | -0.23651 | -0.21132 | -0.14831 | -0.097857 | -0.2231 | -0.21038 | -0.23711 | -0.23663 | -0.26327 | -0.26352 | -0.22446 | -0.15011 | -0.20506 | -0.24088 | -0.25879 | -0.26501 | -0.28616 | -0.30352
12 | 0.03993 | -0.066995 | -0.14173 | -0.12255 | -0.095289 | 0.095993 | 0.0031692 | -0.11445 | -0.2484 | -0.29303 | -0.14234 | 0.00036982 | -0.45086 | -0.51111 | -0.48484 | -0.55663 | -0.3058 | -0.42238 | -0.45355 | -0.40431 | -0.45375 | -0.58247 | -0.53957 | -0.36349
13 | 0.47041 | 0.38045 | 0.54299 | 0.6804 | 0.71049 | 0.86622 | 3.1679 | 3.9657 | 4.2461 | 3.9716 | 3.6381 | 4.1695 | 4.7127 | 4.1794 | 4.1103 | 4.1025 | 3.6971 | 3.8218 | 3.3047 | 2.4948 | 2.737 | 2.3918 | 1.052 | 0.7443
14 | 0.10853 | 0.076681 | 0.066474 | 0.085208 | 0.073367 | 0.06032 | 0.049909 | 0.17441 | 0.18239 | 0.15644 | 0.18226 | 0.16936 | 0.17011 | 0.1519 | 0.090137 | 0.14113 | 0.16926 | 0.15793 | 0.11038 | 0.11451 | 0.10666 | 0.06616 | 0.052776 | 0.0547
15 | -0.14055 | -0.14052 | -0.1444 | -0.15102 | -0.14957 | -0.13727 | -0.087037 | -0.016731 | -0.01798 | -0.011915 | -0.010496 | -0.046844 | -0.068433 | -0.088712 | -0.088046 | -0.089535 | -0.070395 | 0.023137 | -0.0032608 | -0.038491 | -0.071349 | -0.093854 | -0.10293 | -0.11786
16 | -0.084868 | -0.091573 | -0.093252 | -0.092005 | -0.092082 | -0.076892 | -0.0028632 | 0.039643 | 0.050526 | 0.035197 | 0.020781 | 0.041221 | 0.025992 | 0.0078857 | -0.031198 | -0.031211 | -0.02571 | -0.01297 | -0.031612 | -0.018012 | -0.024729 | -0.041016 | -0.0648 | -0.073148
17 | 0.38106 | 0.38484 | 0.38877 | 0.39217 | 0.39392 | 0.36014 | 0.31246 | 0.28528 | 0.29363 | 0.32529 | 0.34695 | 0.36737 | 0.3678 | 0.37457 | 0.37786 | 0.36659 | 0.31034 | 0.18496 | 0.23858 | 0.28939 | 0.31154 | 0.3296 | 0.34841 | 0.3501
18 | 0.28263 | 0.29683 | 0.30944 | 0.31055 | 0.30986 | 0.26119 | 0.19905 | 0.16108 | 0.15823 | 0.13254 | 0.13117 | 0.12841 | 0.15454 | 0.1663 | 0.16183 | 0.20061 | 0.17773 | 0.089099 | 0.10551 | 0.13118 | 0.14165 | 0.18388 | 0.20336 | 0.21274
19 | -0.34716 | -0.27156 | -0.2059 | -0.30675 | -0.25189 | -0.3629 | -0.484 | -0.94273 | -1.0857 | -1.1187 | -1.0618 | -1.1327 | -1.1242 | -1.1112 | -0.93458 | -0.889 | -0.77265 | -0.84526 | -0.7165 | -0.74768 | -0.63215 | -0.66544 | -0.41311 | -0.42424
20 | 0.45652 | 0.45152 | 0.46571 | 0.47414 | 0.50222 | 0.44967 | 0.38201 | 0.19843 | 0.098319 | 0.091261 | 0.069365 | 0.023311 | 0.094645 | 0.098764 | 0.18001 | 0.25724 | 0.23217 | 0.25897 | 0.29122 | 0.2796 | 0.31836 | 0.3753 | 0.42343 | 0.42118
21 | -0.45953 | -0.46925 | -0.46739 | -0.46672 | -0.4571 | -0.43863 | -0.3353 | -0.26675 | -0.24632 | -0.28131 | -0.26564 | -0.24215 | -0.25668 | -0.2779 | -0.33765 | -0.37446 | -0.37347 | -0.36829 | -0.3882 | -0.40139 | -0.40826 | -0.42023 | -0.43858 | -0.44698
22 | -0.073349 | -0.073349 | -0.073349 | -0.073349 | -0.073349 | -0.073349 | -0.073349 | -0.073349 | -0.073349 | -0.073349 | -0.073349 | -0.073349 | -0.073349 | -0.073349 | -0.073349 | -0.073349 | -0.073349 | -0.073349 | -0.073349 | -0.073349 | -0.073349 | -0.073349 | -0.073349 | -0.073349
23 | -3.5544 | -3.658 | -3.6634 | -3.6531 | -3.643 | -3.4057 | -2.5529 | -2.0836 | -1.343 | -0.77559 | -0.99223 | -0.76601 | -0.91343 | -1.3211 | -1.6515 | -1.7034 | -1.7516 | -1.1822 | -1.4325 | -1.7759 | -2.0884 | -2.6572 | -3.3212 | -3.3803
24 | 1.1212 | 1.132 | 1.1528 | 1.163 | 1.137 | 0.91757 | 0.69622 | 0.62206 | 0.43657 | 0.28806 | 0.65674 | 0.6193 | 0.69799 | 0.69657 | 0.775 | 0.77574 | 0.66076 | 0.44188 | 0.60364 | 0.70909 | 0.76179 | 0.78012 | 0.84238 | 0.89349
25 | -0.023958 | 0.040197 | 0.085037 | 0.073532 | 0.057173 | -0.057596 | -0.0019015 | 0.068667 | 0.14904 | 0.17582 | 0.085405 | -0.00022189 | 0.27051 | 0.30667 | 0.2909 | 0.33398 | 0.18348 | 0.25343 | 0.27213 | 0.24259 | 0.27225 | 0.34948 | 0.32374 | 0.21809
26 | 0.040425 | 0.032695 | 0.046663 | 0.058472 | 0.061058 | 0.07444 | 0.27224 | 0.3408 | 0.3649 | 0.34131 | 0.31265 | 0.35832 | 0.405 | 0.35917 | 0.35323 | 0.35256 | 0.31772 | 0.32843 | 0.284 | 0.21439 | 0.23521 | 0.20554 | 0.090409 | 0.063964
27 | 0.0528 | 0.037304 | 0.032339 | 0.041453 | 0.035692 | 0.029345 | 0.02428 | 0.084847 | 0.088732 | 0.076106 | 0.088669 | 0.082391 | 0.082754 | 0.073897 | 0.043851 | 0.068656 | 0.082343 | 0.076831 | 0.053697 | 0.055708 | 0.051887 | 0.032186 | 0.025675 | 0.026611
28 | 0.14758 | 0.14755 | 0.15162 | 0.15857 | 0.15704 | 0.14413 | 0.091389 | 0.017568 | 0.018879 | 0.012511 | 0.011021 | 0.049186 | 0.071855 | 0.093148 | 0.092448 | 0.094011 | 0.073915 | -0.024294 | 0.0034238 | 0.040416 | 0.074917 | 0.098547 | 0.10808 | 0.12375
29 | -5.0921 | -5.4944 | -5.5951 | -5.5203 | -5.5249 | -4.6135 | -0.17179 | 2.3786 | 3.0315 | 2.1118 | 1.2469 | 2.4732 | 1.5595 | 0.47314 | -1.8719 | -1.8727 | -1.5426 | -0.77822 | -1.8967 | -1.0807 | -1.4837 | -2.461 | -3.888 | -4.3889
30 | 0.98274 | 0.99249 | 1.0026 | 1.0114 | 1.0159 | 0.92879 | 0.80582 | 0.73571 | 0.75726 | 0.8389 | 0.89478 | 0.94742 | 0.94854 | 0.96599 | 0.97448 | 0.94541 | 0.80035 | 0.47701 | 0.61527 | 0.74633 | 0.80345 | 0.85001 | 0.89854 | 0.90289
31 | 1.6655 | 1.7492 | 1.8235 | 1.83 | 1.8259 | 1.5391 | 1.173 | 0.94925 | 0.93243 | 0.78106 | 0.77295 | 0.75668 | 0.91068 | 0.98 | 0.95364 | 1.1821 | 1.0473 | 0.52505 | 0.62175 | 0.77305 | 0.83475 | 1.0836 | 1.1984 | 1.2537
32 | 0.32476 | 0.25404 | 0.19262 | 0.28696 | 0.23564 | 0.33948 | 0.45277 | 0.88191 | 1.0157 | 1.0465 | 0.99331 | 1.0596 | 1.0517 | 1.0395 | 0.87429 | 0.83164 | 0.7228 | 0.79072 | 0.67027 | 0.69945 | 0.59137 | 0.62251 | 0.38646 | 0.39687

## Qc, Winter, S2
LoadID | 0 | 1 | 2 | 3 | 4 | 5 | 6 | 7 | 8 | 9 | 10 | 11 | 12 | 13 | 14 | 15 | 16 | 17 | 18 | 19 | 20 | 21 | 22 | 23
1 | 0.2112 | 0.14922 | 0.12936 | 0.16581 | 0.14277 | 0.11738 | 0.09712 | 0.33939 | 0.35493 | 0.30442 | 0.35468 | 0.32957 | 0.33102 | 0.29559 | 0.1754 | 0.27463 | 0.32937 | 0.30732 | 0.21479 | 0.22283 | 0.20755 | 0.12874 | 0.1027 | 0.10644
2 | 0.15461 | 0.15458 | 0.15884 | 0.16612 | 0.16452 | 0.15099 | 0.095741 | 0.018404 | 0.019778 | 0.013107 | 0.011546 | 0.051528 | 0.075277 | 0.097584 | 0.09685 | 0.098488 | 0.077435 | -0.025451 | 0.0035869 | 0.042341 | 0.078484 | 0.10324 | 0.11323 | 0.12964
3 | 0.33947 | 0.36629 | 0.37301 | 0.36802 | 0.36833 | 0.30757 | 0.011453 | -0.15857 | -0.2021 | -0.14079 | -0.083126 | -0.16488 | -0.10397 | -0.031543 | 0.12479 | 0.12484 | 0.10284 | 0.051881 | 0.12645 | 0.072047 | 0.098916 | 0.16406 | 0.2592 | 0.29259
4 | -0.24067 | -0.24306 | -0.24554 | -0.24769 | -0.24879 | -0.22746 | -0.19734 | -0.18017 | -0.18545 | -0.20544 | -0.21913 | -0.23202 | -0.2323 | -0.23657 | -0.23865 | -0.23153 | -0.196 | -0.11682 | -0.15068 | -0.18278 | -0.19676 | -0.20817 | -0.22005 | -0.22112
5 | -0.010094 | -0.010601 | -0.011051 | -0.011091 | -0.011066 | -0.0093281 | -0.007109 | -0.005753 | -0.0056511 | -0.0047337 | -0.0046846 | -0.0045859 | -0.0055192 | -0.0059394 | -0.0057797 | -0.0071645 | -0.0063473 | -0.0031821 | -0.0037682 | -0.0046852 | -0.0050591 | -0.0065673 | -0.0072629 | -0.007598
6 | -0.30796 | -0.2409 | -0.18265 | -0.27211 | -0.22345 | -0.32192 | -0.42935 | -0.83629 | -0.96313 | -0.99238 | -0.94193 | -1.0048 | -0.99731 | -0.98574 | -0.82907 | -0.78862 | -0.68542 | -0.74982 | -0.6356 | -0.66327 | -0.56078 | -0.59031 | -0.36647 | -0.37634
7 | -0.72628 | -0.71833 | -0.7409 | -0.75431 | -0.79899 | -0.71538 | -0.60775 | -0.31569 | -0.15642 | -0.14519 | -0.11035 | -0.037086 | -0.15057 | -0.15713 | -0.28638 | -0.40925 | -0.36936 | -0.41199 | -0.4633 | -0.44481 | -0.50648 | -0.59707 | -0.67364 | -0.67006
8 | -0.55144 | -0.5631 | -0.56087 | -0.56006 | -0.54851 | -0.52635 | -0.40236 | -0.3201 | -0.29558 | -0.33758 | -0.31877 | -0.29058 | -0.30802 | -0.33348 | -0.40518 | -0.44935 | -0.44816 | -0.44195 | -0.46584 | -0.48167 | -0.48991 | -0.50428 | -0.52629 | -0.53638
9 | 0.010037 | 0.010037 | 0.010037 | 0.010037 | 0.010037 | 0.010037 | 0.010037 | 0.010037 | 0.010037 | 0.010037 | 0.010037 | 0.010037 | 0.010037 | 0.010037 | 0.010037 | 0.010037 | 0.010037 | 0.010037 | 0.010037 | 0.010037 | 0.010037 | 0.010037 | 0.010037 | 0.010037
10 | 0.13671 | 0.14069 | 0.1409 | 0.14051 | 0.14011 | 0.13099 | 0.098187 | 0.080137 | 0.051655 | 0.02983 | 0.038163 | 0.029462 | 0.035132 | 0.050812 | 0.063519 | 0.065515 | 0.067368 | 0.045468 | 0.055095 | 0.068303 | 0.080324 | 0.1022 | 0.12774 | 0.13001
11 | -0.38088 | -0.38454 | -0.39161 | -0.39509 | -0.38624 | -0.31171 | -0.23651 | -0.21132 | -0.14831 | -0.097857 | -0.2231 | -0.21038 | -0.23711 | -0.23663 | -0.26327 | -0.26352 | -0.22446 | -0.15011 | -0.20506 | -0.24088 | -0.25879 | -0.26501 | -0.28616 | -0.30352
12 | 0.03993 | -0.066995 | -0.14173 | -0.12255 | -0.095289 | 0.095993 | 0.0031692 | -0.11445 | -0.2484 | -0.29303 | -0.14234 | 0.00036982 | -0.45086 | -0.51111 | -0.48484 | -0.55663 | -0.3058 | -0.42238 | -0.45355 | -0.40431 | -0.45375 | -0.58247 | -0.53957 | -0.36349
13 | 0.47041 | 0.38045 | 0.54299 | 0.6804 | 0.71049 | 0.86622 | 3.1679 | 3.9657 | 4.2461 | 3.9716 | 3.6381 | 4.1695 | 4.7127 | 4.1794 | 4.1103 | 4.1025 | 3.6971 | 3.8218 | 3.3047 | 2.4948 | 2.737 | 2.3918 | 1.052 | 0.7443
14 | 0.10853 | 0.076681 | 0.066474 | 0.085208 | 0.073367 | 0.06032 | 0.049909 | 0.17441 | 0.18239 | 0.15644 | 0.18226 | 0.16936 | 0.17011 | 0.1519 | 0.090137 | 0.14113 | 0.16926 | 0.15793 | 0.11038 | 0.11451 | 0.10666 | 0.06616 | 0.052776 | 0.0547
15 | -0.14055 | -0.14052 | -0.1444 | -0.15102 | -0.14957 | -0.13727 | -0.087037 | -0.016731 | -0.01798 | -0.011915 | -0.010496 | -0.046844 | -0.068433 | -0.088712 | -0.088046 | -0.089535 | -0.070395 | 0.023137 | -0.0032608 | -0.038491 | -0.071349 | -0.093854 | -0.10293 | -0.11786
16 | -0.084868 | -0.091573 | -0.093252 | -0.092005 | -0.092082 | -0.076892 | -0.0028632 | 0.039643 | 0.050526 | 0.035197 | 0.020781 | 0.041221 | 0.025992 | 0.0078857 | -0.031198 | -0.031211 | -0.02571 | -0.01297 | -0.031612 | -0.018012 | -0.024729 | -0.041016 | -0.0648 | -0.073148
17 | 0.38106 | 0.38484 | 0.38877 | 0.39217 | 0.39392 | 0.36014 | 0.31246 | 0.28528 | 0.29363 | 0.32529 | 0.34695 | 0.36737 | 0.3678 | 0.37457 | 0.37786 | 0.36659 | 0.31034 | 0.18496 | 0.23858 | 0.28939 | 0.31154 | 0.3296 | 0.34841 | 0.3501
18 | 0.28263 | 0.29683 | 0.30944 | 0.31055 | 0.30986 | 0.26119 | 0.19905 | 0.16108 | 0.15823 | 0.13254 | 0.13117 | 0.12841 | 0.15454 | 0.1663 | 0.16183 | 0.20061 | 0.17773 | 0.089099 | 0.10551 | 0.13118 | 0.14165 | 0.18388 | 0.20336 | 0.21274
19 | -0.34716 | -0.27156 | -0.2059 | -0.30675 | -0.25189 | -0.3629 | -0.484 | -0.94273 | -1.0857 | -1.1187 | -1.0618 | -1.1327 | -1.1242 | -1.1112 | -0.93458 | -0.889 | -0.77265 | -0.84526 | -0.7165 | -0.74768 | -0.63215 | -0.66544 | -0.41311 | -0.42424
20 | 0.45652 | 0.45152 | 0.46571 | 0.47414 | 0.50222 | 0.44967 | 0.38201 | 0.19843 | 0.098319 | 0.091261 | 0.069365 | 0.023311 | 0.094645 | 0.098764 | 0.18001 | 0.25724 | 0.23217 | 0.25897 | 0.29122 | 0.2796 | 0.31836 | 0.3753 | 0.42343 | 0.42118
21 | -0.45953 | -0.46925 | -0.46739 | -0.46672 | -0.4571 | -0.43863 | -0.3353 | -0.26675 | -0.24632 | -0.28131 | -0.26564 | -0.24215 | -0.25668 | -0.2779 | -0.33765 | -0.37446 | -0.37347 | -0.36829 | -0.3882 | -0.40139 | -0.40826 | -0.42023 | -0.43858 | -0.44698
22 | -0.073349 | -0.073349 | -0.073349 | -0.073349 | -0.073349 | -0.073349 | -0.073349 | -0.073349 | -0.073349 | -0.073349 | -0.073349 | -0.073349 | -0.073349 | -0.073349 | -0.073349 | -0.073349 | -0.073349 | -0.073349 | -0.073349 | -0.073349 | -0.073349 | -0.073349 | -0.073349 | -0.073349
23 | -3.5544 | -3.658 | -3.6634 | -3.6531 | -3.643 | -3.4057 | -2.5529 | -2.0836 | -1.343 | -0.77559 | -0.99223 | -0.76601 | -0.91343 | -1.3211 | -1.6515 | -1.7034 | -1.7516 | -1.1822 | -1.4325 | -1.7759 | -2.0884 | -2.6572 | -3.3212 | -3.3803
24 | 1.1212 | 1.132 | 1.1528 | 1.163 | 1.137 | 0.91757 | 0.69622 | 0.62206 | 0.43657 | 0.28806 | 0.65674 | 0.6193 | 0.69799 | 0.69657 | 0.775 | 0.77574 | 0.66076 | 0.44188 | 0.60364 | 0.70909 | 0.76179 | 0.78012 | 0.84238 | 0.89349
25 | -0.023958 | 0.040197 | 0.085037 | 0.073532 | 0.057173 | -0.057596 | -0.0019015 | 0.068667 | 0.14904 | 0.17582 | 0.085405 | -0.00022189 | 0.27051 | 0.30667 | 0.2909 | 0.33398 | 0.18348 | 0.25343 | 0.27213 | 0.24259 | 0.27225 | 0.34948 | 0.32374 | 0.21809
26 | 0.040425 | 0.032695 | 0.046663 | 0.058472 | 0.061058 | 0.07444 | 0.27224 | 0.3408 | 0.3649 | 0.34131 | 0.31265 | 0.35832 | 0.405 | 0.35917 | 0.35323 | 0.35256 | 0.31772 | 0.32843 | 0.284 | 0.21439 | 0.23521 | 0.20554 | 0.090409 | 0.063964
27 | 0.0528 | 0.037304 | 0.032339 | 0.041453 | 0.035692 | 0.029345 | 0.02428 | 0.084847 | 0.088732 | 0.076106 | 0.088669 | 0.082391 | 0.082754 | 0.073897 | 0.043851 | 0.068656 | 0.082343 | 0.076831 | 0.053697 | 0.055708 | 0.051887 | 0.032186 | 0.025675 | 0.026611
28 | 0.14758 | 0.14755 | 0.15162 | 0.15857 | 0.15704 | 0.14413 | 0.091389 | 0.017568 | 0.018879 | 0.012511 | 0.011021 | 0.049186 | 0.071855 | 0.093148 | 0.092448 | 0.094011 | 0.073915 | -0.024294 | 0.0034238 | 0.040416 | 0.074917 | 0.098547 | 0.10808 | 0.12375
29 | -5.0921 | -5.4944 | -5.5951 | -5.5203 | -5.5249 | -4.6135 | -0.17179 | 2.3786 | 3.0315 | 2.1118 | 1.2469 | 2.4732 | 1.5595 | 0.47314 | -1.8719 | -1.8727 | -1.5426 | -0.77822 | -1.8967 | -1.0807 | -1.4837 | -2.461 | -3.888 | -4.3889
30 | 0.98274 | 0.99249 | 1.0026 | 1.0114 | 1.0159 | 0.92879 | 0.80582 | 0.73571 | 0.75726 | 0.8389 | 0.89478 | 0.94742 | 0.94854 | 0.96599 | 0.97448 | 0.94541 | 0.80035 | 0.47701 | 0.61527 | 0.74633 | 0.80345 | 0.85001 | 0.89854 | 0.90289
31 | 1.6655 | 1.7492 | 1.8235 | 1.83 | 1.8259 | 1.5391 | 1.173 | 0.94925 | 0.93243 | 0.78106 | 0.77295 | 0.75668 | 0.91068 | 0.98 | 0.95364 | 1.1821 | 1.0473 | 0.52505 | 0.62175 | 0.77305 | 0.83475 | 1.0836 | 1.1984 | 1.2537
32 | 0.32476 | 0.25404 | 0.19262 | 0.28696 | 0.23564 | 0.33948 | 0.45277 | 0.88191 | 1.0157 | 1.0465 | 0.99331 | 1.0596 | 1.0517 | 1.0395 | 0.87429 | 0.83164 | 0.7228 | 0.79072 | 0.67027 | 0.69945 | 0.59137 | 0.62251 | 0.38646 | 0.39687

## Qc, Winter, S3
LoadID | 0 | 1 | 2 | 3 | 4 | 5 | 6 | 7 | 8 | 9 | 10 | 11 | 12 | 13 | 14 | 15 | 16 | 17 | 18 | 19 | 20 | 21 | 22 | 23
1 | 0.2112 | 0.14922 | 0.12936 | 0.16581 | 0.14277 | 0.11738 | 0.09712 | 0.33939 | 0.35493 | 0.30442 | 0.35468 | 0.32957 | 0.33102 | 0.29559 | 0.1754 | 0.27463 | 0.32937 | 0.30732 | 0.21479 | 0.22283 | 0.20755 | 0.12874 | 0.1027 | 0.10644
2 | 0.15461 | 0.15458 | 0.15884 | 0.16612 | 0.16452 | 0.15099 | 0.095741 | 0.018404 | 0.019778 | 0.013107 | 0.011546 | 0.051528 | 0.075277 | 0.097584 | 0.09685 | 0.098488 | 0.077435 | -0.025451 | 0.0035869 | 0.042341 | 0.078484 | 0.10324 | 0.11323 | 0.12964
3 | 0.33947 | 0.36629 | 0.37301 | 0.36802 | 0.36833 | 0.30757 | 0.011453 | -0.15857 | -0.2021 | -0.14079 | -0.083126 | -0.16488 | -0.10397 | -0.031543 | 0.12479 | 0.12484 | 0.10284 | 0.051881 | 0.12645 | 0.072047 | 0.098916 | 0.16406 | 0.2592 | 0.29259
4 | -0.24067 | -0.24306 | -0.24554 | -0.24769 | -0.24879 | -0.22746 | -0.19734 | -0.18017 | -0.18545 | -0.20544 | -0.21913 | -0.23202 | -0.2323 | -0.23657 | -0.23865 | -0.23153 | -0.196 | -0.11682 | -0.15068 | -0.18278 | -0.19676 | -0.20817 | -0.22005 | -0.22112
5 | -0.010094 | -0.010601 | -0.011051 | -0.011091 | -0.011066 | -0.0093281 | -0.007109 | -0.005753 | -0.0056511 | -0.0047337 | -0.0046846 | -0.0045859 | -0.0055192 | -0.0059394 | -0.0057797 | -0.0071645 | -0.0063473 | -0.0031821 | -0.0037682 | -0.0046852 | -0.0050591 | -0.0065673 | -0.0072629 | -0.007598
6 | -0.30796 | -0.2409 | -0.18265 | -0.27211 | -0.22345 | -0.32192 | -0.42935 | -0.83629 | -0.96313 | -0.99238 | -0.94193 | -1.0048 | -0.99731 | -0.98574 | -0.82907 | -0.78862 | -0.68542 | -0.74982 | -0.6356 | -0.66327 | -0.56078 | -0.59031 | -0.36647 | -0.37634
7 | -0.72628 | -0.71833 | -0.7409 | -0.75431 | -0.79899 | -0.71538 | -0.60775 | -0.31569 | -0.15642 | -0.14519 | -0.11035 | -0.037086 | -0.15057 | -0.15713 | -0.28638 | -0.40925 | -0.36936 | -0.41199 | -0.4633 | -0.44481 | -0.50648 | -0.59707 | -0.67364 | -0.67006
8 | -0.55144 | -0.5631 | -0.56087 | -0.56006 | -0.54851 | -0.52635 | -0.40236 | -0.3201 | -0.29558 | -0.33758 | -0.31877 | -0.29058 | -0.30802 | -0.33348 | -0.40518 | -0.44935 | -0.44816 | -0.44195 | -0.46584 | -0.48167 | -0.48991 | -0.50428 | -0.52629 | -0.53638
9 | 0.010037 | 0.010037 | 0.010037 | 0.010037 | 0.010037 | 0.010037 | 0.010037 | 0.010037 | 0.010037 | 0.010037 | 0.010037 | 0.010037 | 0.010037 | 0.010037 | 0.010037 | 0.010037 | 0.010037 | 0.010037 | 0.010037 | 0.010037 | 0.010037 | 0.010037 | 0.010037 | 0.010037
10 | 0.13671 | 0.14069 | 0.1409 | 0.14051 | 0.14011 | 0.13099 | 0.098187 | 0.080137 | 0.051655 | 0.02983 | 0.038163 | 0.029462 | 0.035132 | 0.050812 | 0.063519 | 0.065515 | 0.067368 | 0.045468 | 0.055095 | 0.068303 | 0.080324 | 0.1022 | 0.12774 | 0.13001
11 | -0.38088 | -0.38454 | -0.39161 | -0.39509 | -0.38624 | -0.31171 | -0.23651 | -0.21132 | -0.14831 | -0.097857 | -0.2231 | -0.21038 | -0.23711 | -0.23663 | -0.26327 | -0.26352 | -0.22446 | -0.15011 | -0.20506 | -0.24088 | -0.25879 | -0.26501 | -0.28616 | -0.30352
12 | 0.03993 | -0.066995 | -0.14173 | -0.12255 | -0.095289 | 0.095993 | 0.0031692 | -0.11445 | -0.2484 | -0.29303 | -0.14234 | 0.00036982 | -0.45086 | -0.51111 | -0.48484 | -0.55663 | -0.3058 | -0.42238 | -0.45355 | -0.40431 | -0.45375 | -0.58247 | -0.53957 | -0.36349
13 | 0.47041 | 0.38045 | 0.54299 | 0.6804 | 0.71049 | 0.86622 | 3.1679 | 3.9657 | 4.2461 | 3.9716 | 3.6381 | 4.1695 | 4.7127 | 4.1794 | 4.1103 | 4.1025 | 3.6971 | 3.8218 | 3.3047 | 2.4948 | 2.737 | 2.3918 | 1.052 | 0.7443
14 | 0.10853 | 0.076681 | 0.066474 | 0.085208 | 0.073367 | 0.06032 | 0.049909 | 0.17441 | 0.18239 | 0.15644 | 0.18226 | 0.16936 | 0.17011 | 0.1519 | 0.090137 | 0.14113 | 0.16926 | 0.15793 | 0.11038 | 0.11451 | 0.10666 | 0.06616 | 0.052776 | 0.0547
15 | -0.14055 | -0.14052 | -0.1444 | -0.15102 | -0.14957 | -0.13727 | -0.087037 | -0.016731 | -0.01798 | -0.011915 | -0.010496 | -0.046844 | -0.068433 | -0.088712 | -0.088046 | -0.089535 | -0.070395 | 0.023137 | -0.0032608 | -0.038491 | -0.071349 | -0.093854 | -0.10293 | -0.11786
16 | -0.084868 | -0.091573 | -0.093252 | -0.092005 | -0.092082 | -0.076892 | -0.0028632 | 0.039643 | 0.050526 | 0.035197 | 0.020781 | 0.041221 | 0.025992 | 0.0078857 | -0.031198 | -0.031211 | -0.02571 | -0.01297 | -0.031612 | -0.018012 | -0.024729 | -0.041016 | -0.0648 | -0.073148
17 | 0.38106 | 0.38484 | 0.38877 | 0.39217 | 0.39392 | 0.36014 | 0.31246 | 0.28528 | 0.29363 | 0.32529 | 0.34695 | 0.36737 | 0.3678 | 0.37457 | 0.37786 | 0.36659 | 0.31034 | 0.18496 | 0.23858 | 0.28939 | 0.31154 | 0.3296 | 0.34841 | 0.3501
18 | 0.28263 | 0.29683 | 0.30944 | 0.31055 | 0.30986 | 0.26119 | 0.19905 | 0.16108 | 0.15823 | 0.13254 | 0.13117 | 0.12841 | 0.15454 | 0.1663 | 0.16183 | 0.20061 | 0.17773 | 0.089099 | 0.10551 | 0.13118 | 0.14165 | 0.18388 | 0.20336 | 0.21274
19 | -0.34716 | -0.27156 | -0.2059 | -0.30675 | -0.25189 | -0.3629 | -0.484 | -0.94273 | -1.0857 | -1.1187 | -1.0618 | -1.1327 | -1.1242 | -1.1112 | -0.93458 | -0.889 | -0.77265 | -0.84526 | -0.7165 | -0.74768 | -0.63215 | -0.66544 | -0.41311 | -0.42424
20 | 0.45652 | 0.45152 | 0.46571 | 0.47414 | 0.50222 | 0.44967 | 0.38201 | 0.19843 | 0.098319 | 0.091261 | 0.069365 | 0.023311 | 0.094645 | 0.098764 | 0.18001 | 0.25724 | 0.23217 | 0.25897 | 0.29122 | 0.2796 | 0.31836 | 0.3753 | 0.42343 | 0.42118
21 | -0.45953 | -0.46925 | -0.46739 | -0.46672 | -0.4571 | -0.43863 | -0.3353 | -0.26675 | -0.24632 | -0.28131 | -0.26564 | -0.24215 | -0.25668 | -0.2779 | -0.33765 | -0.37446 | -0.37347 | -0.36829 | -0.3882 | -0.40139 | -0.40826 | -0.42023 | -0.43858 | -0.44698
22 | -0.073349 | -0.073349 | -0.073349 | -0.073349 | -0.073349 | -0.073349 | -0.073349 | -0.073349 | -0.073349 | -0.073349 | -0.073349 | -0.073349 | -0.073349 | -0.073349 | -0.073349 | -0.073349 | -0.073349 | -0.073349 | -0.073349 | -0.073349 | -0.073349 | -0.073349 | -0.073349 | -0.073349
23 | -3.5544 | -3.658 | -3.6634 | -3.6531 | -3.643 | -3.4057 | -2.5529 | -2.0836 | -1.343 | -0.77559 | -0.99223 | -0.76601 | -0.91343 | -1.3211 | -1.6515 | -1.7034 | -1.7516 | -1.1822 | -1.4325 | -1.7759 | -2.0884 | -2.6572 | -3.3212 | -3.3803
24 | 1.1212 | 1.132 | 1.1528 | 1.163 | 1.137 | 0.91757 | 0.69622 | 0.62206 | 0.43657 | 0.28806 | 0.65674 | 0.6193 | 0.69799 | 0.69657 | 0.775 | 0.77574 | 0.66076 | 0.44188 | 0.60364 | 0.70909 | 0.76179 | 0.78012 | 0.84238 | 0.89349
25 | -0.023958 | 0.040197 | 0.085037 | 0.073532 | 0.057173 | -0.057596 | -0.0019015 | 0.068667 | 0.14904 | 0.17582 | 0.085405 | -0.00022189 | 0.27051 | 0.30667 | 0.2909 | 0.33398 | 0.18348 | 0.25343 | 0.27213 | 0.24259 | 0.27225 | 0.34948 | 0.32374 | 0.21809
26 | 0.040425 | 0.032695 | 0.046663 | 0.058472 | 0.061058 | 0.07444 | 0.27224 | 0.3408 | 0.3649 | 0.34131 | 0.31265 | 0.35832 | 0.405 | 0.35917 | 0.35323 | 0.35256 | 0.31772 | 0.32843 | 0.284 | 0.21439 | 0.23521 | 0.20554 | 0.090409 | 0.063964
27 | 0.0528 | 0.037304 | 0.032339 | 0.041453 | 0.035692 | 0.029345 | 0.02428 | 0.084847 | 0.088732 | 0.076106 | 0.088669 | 0.082391 | 0.082754 | 0.073897 | 0.043851 | 0.068656 | 0.082343 | 0.076831 | 0.053697 | 0.055708 | 0.051887 | 0.032186 | 0.025675 | 0.026611
28 | 0.14758 | 0.14755 | 0.15162 | 0.15857 | 0.15704 | 0.14413 | 0.091389 | 0.017568 | 0.018879 | 0.012511 | 0.011021 | 0.049186 | 0.071855 | 0.093148 | 0.092448 | 0.094011 | 0.073915 | -0.024294 | 0.0034238 | 0.040416 | 0.074917 | 0.098547 | 0.10808 | 0.12375
29 | -5.0921 | -5.4944 | -5.5951 | -5.5203 | -5.5249 | -4.6135 | -0.17179 | 2.3786 | 3.0315 | 2.1118 | 1.2469 | 2.4732 | 1.5595 | 0.47314 | -1.8719 | -1.8727 | -1.5426 | -0.77822 | -1.8967 | -1.0807 | -1.4837 | -2.461 | -3.888 | -4.3889
30 | 0.98274 | 0.99249 | 1.0026 | 1.0114 | 1.0159 | 0.92879 | 0.80582 | 0.73571 | 0.75726 | 0.8389 | 0.89478 | 0.94742 | 0.94854 | 0.96599 | 0.97448 | 0.94541 | 0.80035 | 0.47701 | 0.61527 | 0.74633 | 0.80345 | 0.85001 | 0.89854 | 0.90289
31 | 1.6655 | 1.7492 | 1.8235 | 1.83 | 1.8259 | 1.5391 | 1.173 | 0.94925 | 0.93243 | 0.78106 | 0.77295 | 0.75668 | 0.91068 | 0.98 | 0.95364 | 1.1821 | 1.0473 | 0.52505 | 0.62175 | 0.77305 | 0.83475 | 1.0836 | 1.1984 | 1.2537
32 | 0.32476 | 0.25404 | 0.19262 | 0.28696 | 0.23564 | 0.33948 | 0.45277 | 0.88191 | 1.0157 | 1.0465 | 0.99331 | 1.0596 | 1.0517 | 1.0395 | 0.87429 | 0.83164 | 0.7228 | 0.79072 | 0.67027 | 0.69945 | 0.59137 | 0.62251 | 0.38646 | 0.39687

## Qc, Winter, S4
LoadID | 0 | 1 | 2 | 3 | 4 | 5 | 6 | 7 | 8 | 9 | 10 | 11 | 12 | 13 | 14 | 15 | 16 | 17 | 18 | 19 | 20 | 21 | 22 | 23
1 | 0.21543 | 0.1522 | 0.13194 | 0.16913 | 0.14562 | 0.11973 | 0.099062 | 0.34618 | 0.36203 | 0.31051 | 0.36177 | 0.33616 | 0.33764 | 0.3015 | 0.17891 | 0.28012 | 0.33596 | 0.31347 | 0.21909 | 0.22729 | 0.2117 | 0.13132 | 0.10475 | 0.10857
2 | 0.1577 | 0.15767 | 0.16202 | 0.16944 | 0.16781 | 0.15401 | 0.097656 | 0.018772 | 0.020173 | 0.013369 | 0.011777 | 0.052558 | 0.076782 | 0.099535 | 0.098787 | 0.10046 | 0.078984 | -0.02596 | 0.0036586 | 0.043187 | 0.080054 | 0.1053 | 0.11549 | 0.13223
3 | 0.34626 | 0.37362 | 0.38047 | 0.37538 | 0.37569 | 0.31372 | 0.011682 | -0.16174 | -0.20615 | -0.14361 | -0.084788 | -0.16818 | -0.10605 | -0.032174 | 0.12729 | 0.12734 | 0.1049 | 0.052919 | 0.12898 | 0.073488 | 0.10089 | 0.16735 | 0.26438 | 0.29845
4 | -0.24549 | -0.24792 | -0.25045 | -0.25264 | -0.25377 | -0.23201 | -0.20129 | -0.18378 | -0.18916 | -0.20955 | -0.22351 | -0.23666 | -0.23694 | -0.2413 | -0.24342 | -0.23616 | -0.19992 | -0.11916 | -0.15369 | -0.18643 | -0.2007 | -0.21233 | -0.22445 | -0.22554
5 | -0.010296 | -0.010813 | -0.011273 | -0.011313 | -0.011288 | -0.0095146 | -0.0072511 | -0.0058681 | -0.0057641 | -0.0048283 | -0.0047782 | -0.0046776 | -0.0056296 | -0.0060582 | -0.0058953 | -0.0073078 | -0.0064743 | -0.0032458 | -0.0038435 | -0.0047789 | -0.0051603 | -0.0066986 | -0.0074082 | -0.00775
6 | -0.31412 | -0.24572 | -0.18631 | -0.27756 | -0.22792 | -0.32836 | -0.43794 | -0.85302 | -0.98239 | -1.0122 | -0.96077 | -1.0249 | -1.0173 | -1.0055 | -0.84565 | -0.8044 | -0.69913 | -0.76482 | -0.64831 | -0.67653 | -0.572 | -0.60211 | -0.3738 | -0.38387
7 | -0.7408 | -0.7327 | -0.75572 | -0.7694 | -0.81497 | -0.72969 | -0.61991 | -0.322 | -0.15954 | -0.14809 | -0.11256 | -0.037827 | -0.15358 | -0.16027 | -0.29211 | -0.41744 | -0.37675 | -0.42023 | -0.47257 | -0.45371 | -0.51661 | -0.60901 | -0.68711 | -0.68346
8 | -0.56247 | -0.57436 | -0.57208 | -0.57126 | -0.55949 | -0.53688 | -0.41041 | -0.3265 | -0.30149 | -0.34433 | -0.32514 | -0.29639 | -0.31418 | -0.34015 | -0.41329 | -0.45834 | -0.45713 | -0.45079 | -0.47515 | -0.4913 | -0.49971 | -0.51437 | -0.53682 | -0.54711
9 | 0.010238 | 0.010238 | 0.010238 | 0.010238 | 0.010238 | 0.010238 | 0.010238 | 0.010238 | 0.010238 | 0.010238 | 0.010238 | 0.010238 | 0.010238 | 0.010238 | 0.010238 | 0.010238 | 0.010238 | 0.010238 | 0.010238 | 0.010238 | 0.010238 | 0.010238 | 0.010238 | 0.010238
10 | 0.13944 | 0.14351 | 0.14372 | 0.14332 | 0.14292 | 0.13361 | 0.10015 | 0.08174 | 0.052688 | 0.030427 | 0.038926 | 0.030051 | 0.035834 | 0.051828 | 0.064789 | 0.066825 | 0.068715 | 0.046377 | 0.056197 | 0.069669 | 0.081931 | 0.10424 | 0.13029 | 0.13261
11 | -0.38849 | -0.39224 | -0.39944 | -0.40299 | -0.39397 | -0.31794 | -0.24124 | -0.21554 | -0.15127 | -0.099814 | -0.22756 | -0.21459 | -0.24185 | -0.24136 | -0.26854 | -0.26879 | -0.22895 | -0.15311 | -0.20916 | -0.2457 | -0.26396 | -0.27031 | -0.29189 | -0.30959
12 | 0.040728 | -0.068335 | -0.14456 | -0.125 | -0.097195 | 0.097913 | 0.0032325 | -0.11673 | -0.25337 | -0.2989 | -0.14519 | 0.00037722 | -0.45988 | -0.52133 | -0.49454 | -0.56776 | -0.31192 | -0.43083 | -0.46262 | -0.4124 | -0.46282 | -0.59411 | -0.55036 | -0.37076
13 | 0.47981 | 0.38806 | 0.55385 | 0.69401 | 0.7247 | 0.88354 | 3.2312 | 4.045 | 4.3311 | 4.051 | 3.7109 | 4.2529 | 4.8069 | 4.263 | 4.1925 | 4.1846 | 3.771 | 3.8982 | 3.3708 | 2.5446 | 2.7918 | 2.4396 | 1.0731 | 0.75919
14 | 0.1107 | 0.078215 | 0.067804 | 0.086913 | 0.074834 | 0.061527 | 0.050907 | 0.1779 | 0.18604 | 0.15957 | 0.18591 | 0.17275 | 0.17351 | 0.15494 | 0.09194 | 0.14395 | 0.17265 | 0.16109 | 0.11259 | 0.1168 | 0.10879 | 0.067483 | 0.053832 | 0.055794
15 | -0.14337 | -0.14333 | -0.14729 | -0.15404 | -0.15256 | -0.14001 | -0.088778 | -0.017066 | -0.018339 | -0.012154 | -0.010706 | -0.04778 | -0.069802 | -0.090487 | -0.089806 | -0.091325 | -0.071803 | 0.0236 | -0.003326 | -0.039261 | -0.072776 | -0.095731 | -0.10499 | -0.12021
16 | -0.086565 | -0.093404 | -0.095117 | -0.093845 | -0.093923 | -0.07843 | -0.0029205 | 0.040436 | 0.051536 | 0.035901 | 0.021197 | 0.042045 | 0.026512 | 0.0080434 | -0.031822 | -0.031835 | -0.026225 | -0.01323 | -0.032244 | -0.018372 | -0.025224 | -0.041836 | -0.066096 | -0.074611
17 | 0.38869 | 0.39254 | 0.39655 | 0.40002 | 0.4018 | 0.36734 | 0.31871 | 0.29098 | 0.2995 | 0.33179 | 0.35389 | 0.37472 | 0.37516 | 0.38206 | 0.38542 | 0.37392 | 0.31655 | 0.18866 | 0.24335 | 0.29518 | 0.31777 | 0.33619 | 0.35538 | 0.3571
18 | 0.28828 | 0.30277 | 0.31563 | 0.31676 | 0.31605 | 0.26641 | 0.20303 | 0.16431 | 0.1614 | 0.13519 | 0.13379 | 0.13097 | 0.15763 | 0.16963 | 0.16507 | 0.20462 | 0.18128 | 0.090881 | 0.10762 | 0.13381 | 0.14449 | 0.18756 | 0.20743 | 0.217
19 | -0.3541 | -0.27699 | -0.21002 | -0.31288 | -0.25693 | -0.37015 | -0.49368 | -0.96158 | -1.1074 | -1.1411 | -1.0831 | -1.1553 | -1.1467 | -1.1334 | -0.95327 | -0.90678 | -0.78811 | -0.86216 | -0.73083 | -0.76264 | -0.64479 | -0.67875 | -0.42137 | -0.43273
20 | 0.46565 | 0.46055 | 0.47502 | 0.48362 | 0.51226 | 0.45866 | 0.38965 | 0.2024 | 0.10029 | 0.093087 | 0.070752 | 0.023777 | 0.096538 | 0.10074 | 0.18361 | 0.26239 | 0.23681 | 0.26414 | 0.29704 | 0.28519 | 0.32472 | 0.38281 | 0.4319 | 0.4296
21 | -0.46872 | -0.47863 | -0.47674 | -0.47605 | -0.46624 | -0.4474 | -0.34201 | -0.27208 | -0.25124 | -0.28694 | -0.27095 | -0.24699 | -0.26182 | -0.28346 | -0.34441 | -0.38195 | -0.38094 | -0.37566 | -0.39596 | -0.40942 | -0.41643 | -0.42864 | -0.44735 | -0.45592
22 | -0.074816 | -0.074816 | -0.074816 | -0.074816 | -0.074816 | -0.074816 | -0.074816 | -0.074816 | -0.074816 | -0.074816 | -0.074816 | -0.074816 | -0.074816 | -0.074816 | -0.074816 | -0.074816 | -0.074816 | -0.074816 | -0.074816 | -0.074816 | -0.074816 | -0.074816 | -0.074816 | -0.074816
23 | -3.6255 | -3.7312 | -3.7367 | -3.7262 | -3.7158 | -3.4738 | -2.6039 | -2.1252 | -1.3699 | -0.7911 | -1.0121 | -0.78133 | -0.93169 | -1.3475 | -1.6845 | -1.7374 | -1.7866 | -1.2058 | -1.4611 | -1.8114 | -2.1302 | -2.7103 | -3.3877 | -3.4479
24 | 1.1436 | 1.1546 | 1.1759 | 1.1863 | 1.1597 | 0.93593 | 0.71014 | 0.6345 | 0.44531 | 0.29382 | 0.66987 | 0.63169 | 0.71195 | 0.7105 | 0.7905 | 0.79125 | 0.67397 | 0.45071 | 0.61571 | 0.72327 | 0.77703 | 0.79573 | 0.85923 | 0.91136
25 | -0.024437 | 0.041001 | 0.086738 | 0.075003 | 0.058317 | -0.058748 | -0.0019395 | 0.070041 | 0.15202 | 0.17934 | 0.087113 | -0.00022633 | 0.27593 | 0.3128 | 0.29672 | 0.34066 | 0.18715 | 0.2585 | 0.27757 | 0.24744 | 0.27769 | 0.35647 | 0.33021 | 0.22245
26 | 0.041234 | 0.033349 | 0.047596 | 0.059642 | 0.062279 | 0.075929 | 0.27769 | 0.34762 | 0.3722 | 0.34814 | 0.31891 | 0.36548 | 0.4131 | 0.36635 | 0.36029 | 0.35961 | 0.32407 | 0.335 | 0.28968 | 0.21868 | 0.23992 | 0.20965 | 0.092217 | 0.065243
27 | 0.053856 | 0.03805 | 0.032986 | 0.042282 | 0.036406 | 0.029932 | 0.024766 | 0.086544 | 0.090507 | 0.077628 | 0.090443 | 0.084039 | 0.08441 | 0.075374 | 0.044728 | 0.07003 | 0.08399 | 0.078368 | 0.054771 | 0.056822 | 0.052925 | 0.03283 | 0.026188 | 0.027143
28 | 0.15053 | 0.1505 | 0.15465 | 0.16174 | 0.16018 | 0.14701 | 0.093217 | 0.017919 | 0.019256 | 0.012761 | 0.011241 | 0.050169 | 0.073292 | 0.095011 | 0.094297 | 0.095891 | 0.075393 | -0.02478 | 0.0034923 | 0.041224 | 0.076415 | 0.10052 | 0.11024 | 0.12622
29 | -5.1939 | -5.6042 | -5.707 | -5.6307 | -5.6354 | -4.7058 | -0.17523 | 2.4262 | 3.0922 | 2.1541 | 1.2718 | 2.5227 | 1.5907 | 0.48261 | -1.9093 | -1.9101 | -1.5735 | -0.79379 | -1.9347 | -1.1023 | -1.5134 | -2.5102 | -3.9657 | -4.4767
30 | 1.0024 | 1.0123 | 1.0227 | 1.0316 | 1.0362 | 0.94736 | 0.82194 | 0.75043 | 0.7724 | 0.85568 | 0.91267 | 0.96637 | 0.96752 | 0.98531 | 0.99397 | 0.96432 | 0.81635 | 0.48655 | 0.62758 | 0.76126 | 0.81951 | 0.86701 | 0.91651 | 0.92095
31 | 1.6988 | 1.7842 | 1.86 | 1.8666 | 1.8625 | 1.5699 | 1.1964 | 0.96824 | 0.95108 | 0.79668 | 0.78841 | 0.77181 | 0.92889 | 0.9996 | 0.97272 | 1.2058 | 1.0683 | 0.53555 | 0.63418 | 0.78852 | 0.85144 | 1.1053 | 1.2223 | 1.2787
32 | 0.33125 | 0.25912 | 0.19647 | 0.2927 | 0.24035 | 0.34627 | 0.46183 | 0.89954 | 1.036 | 1.0674 | 1.0132 | 1.0808 | 1.0727 | 1.0603 | 0.89177 | 0.84827 | 0.73726 | 0.80654 | 0.68368 | 0.71344 | 0.6032 | 0.63496 | 0.39418 | 0.40481

## Qc, Winter, S5
LoadID | 0 | 1 | 2 | 3 | 4 | 5 | 6 | 7 | 8 | 9 | 10 | 11 | 12 | 13 | 14 | 15 | 16 | 17 | 18 | 19 | 20 | 21 | 22 | 23
1 | 0.21543 | 0.1522 | 0.13194 | 0.16913 | 0.14562 | 0.11973 | 0.099062 | 0.34618 | 0.36203 | 0.31051 | 0.36177 | 0.33616 | 0.33764 | 0.3015 | 0.17891 | 0.28012 | 0.33596 | 0.31347 | 0.21909 | 0.22729 | 0.2117 | 0.13132 | 0.10475 | 0.10857
2 | 0.1577 | 0.15767 | 0.16202 | 0.16944 | 0.16781 | 0.15401 | 0.097656 | 0.018772 | 0.020173 | 0.013369 | 0.011777 | 0.052558 | 0.076782 | 0.099535 | 0.098787 | 0.10046 | 0.078984 | -0.02596 | 0.0036586 | 0.043187 | 0.080054 | 0.1053 | 0.11549 | 0.13223
3 | 0.34626 | 0.37362 | 0.38047 | 0.37538 | 0.37569 | 0.31372 | 0.011682 | -0.16174 | -0.20615 | -0.14361 | -0.084788 | -0.16818 | -0.10605 | -0.032174 | 0.12729 | 0.12734 | 0.1049 | 0.052919 | 0.12898 | 0.073488 | 0.10089 | 0.16735 | 0.26438 | 0.29845
4 | -0.24549 | -0.24792 | -0.25045 | -0.25264 | -0.25377 | -0.23201 | -0.20129 | -0.18378 | -0.18916 | -0.20955 | -0.22351 | -0.23666 | -0.23694 | -0.2413 | -0.24342 | -0.23616 | -0.19992 | -0.11916 | -0.15369 | -0.18643 | -0.2007 | -0.21233 | -0.22445 | -0.22554
5 | -0.010296 | -0.010813 | -0.011273 | -0.011313 | -0.011288 | -0.0095146 | -0.0072511 | -0.0058681 | -0.0057641 | -0.0048283 | -0.0047782 | -0.0046776 | -0.0056296 | -0.0060582 | -0.0058953 | -0.0073078 | -0.0064743 | -0.0032458 | -0.0038435 | -0.0047789 | -0.0051603 | -0.0066986 | -0.0074082 | -0.00775
6 | -0.31412 | -0.24572 | -0.18631 | -0.27756 | -0.22792 | -0.32836 | -0.43794 | -0.85302 | -0.98239 | -1.0122 | -0.96077 | -1.0249 | -1.0173 | -1.0055 | -0.84565 | -0.8044 | -0.69913 | -0.76482 | -0.64831 | -0.67653 | -0.572 | -0.60211 | -0.3738 | -0.38387
7 | -0.7408 | -0.7327 | -0.75572 | -0.7694 | -0.81497 | -0.72969 | -0.61991 | -0.322 | -0.15954 | -0.14809 | -0.11256 | -0.037827 | -0.15358 | -0.16027 | -0.29211 | -0.41744 | -0.37675 | -0.42023 | -0.47257 | -0.45371 | -0.51661 | -0.60901 | -0.68711 | -0.68346
8 | -0.56247 | -0.57436 | -0.57208 | -0.57126 | -0.55949 | -0.53688 | -0.41041 | -0.3265 | -0.30149 | -0.34433 | -0.32514 | -0.29639 | -0.31418 | -0.34015 | -0.41329 | -0.45834 | -0.45713 | -0.45079 | -0.47515 | -0.4913 | -0.49971 | -0.51437 | -0.53682 | -0.54711
9 | 0.010238 | 0.010238 | 0.010238 | 0.010238 | 0.010238 | 0.010238 | 0.010238 | 0.010238 | 0.010238 | 0.010238 | 0.010238 | 0.010238 | 0.010238 | 0.010238 | 0.010238 | 0.010238 | 0.010238 | 0.010238 | 0.010238 | 0.010238 | 0.010238 | 0.010238 | 0.010238 | 0.010238
10 | 0.13944 | 0.14351 | 0.14372 | 0.14332 | 0.14292 | 0.13361 | 0.10015 | 0.08174 | 0.052688 | 0.030427 | 0.038926 | 0.030051 | 0.035834 | 0.051828 | 0.064789 | 0.066825 | 0.068715 | 0.046377 | 0.056197 | 0.069669 | 0.081931 | 0.10424 | 0.13029 | 0.13261
11 | -0.38849 | -0.39224 | -0.39944 | -0.40299 | -0.39397 | -0.31794 | -0.24124 | -0.21554 | -0.15127 | -0.099814 | -0.22756 | -0.21459 | -0.24185 | -0.24136 | -0.26854 | -0.26879 | -0.22895 | -0.15311 | -0.20916 | -0.2457 | -0.26396 | -0.27031 | -0.29189 | -0.30959
12 | 0.040728 | -0.068335 | -0.14456 | -0.125 | -0.097195 | 0.097913 | 0.0032325 | -0.11673 | -0.25337 | -0.2989 | -0.14519 | 0.00037722 | -0.45988 | -0.52133 | -0.49454 | -0.56776 | -0.31192 | -0.43083 | -0.46262 | -0.4124 | -0.46282 | -0.59411 | -0.55036 | -0.37076
13 | 0.47981 | 0.38806 | 0.55385 | 0.69401 | 0.7247 | 0.88354 | 3.2312 | 4.045 | 4.3311 | 4.051 | 3.7109 | 4.2529 | 4.8069 | 4.263 | 4.1925 | 4.1846 | 3.771 | 3.8982 | 3.3708 | 2.5446 | 2.7918 | 2.4396 | 1.0731 | 0.75919
14 | 0.1107 | 0.078215 | 0.067804 | 0.086913 | 0.074834 | 0.061527 | 0.050907 | 0.1779 | 0.18604 | 0.15957 | 0.18591 | 0.17275 | 0.17351 | 0.15494 | 0.09194 | 0.14395 | 0.17265 | 0.16109 | 0.11259 | 0.1168 | 0.10879 | 0.067483 | 0.053832 | 0.055794
15 | -0.14337 | -0.14333 | -0.14729 | -0.15404 | -0.15256 | -0.14001 | -0.088778 | -0.017066 | -0.018339 | -0.012154 | -0.010706 | -0.04778 | -0.069802 | -0.090487 | -0.089806 | -0.091325 | -0.071803 | 0.0236 | -0.003326 | -0.039261 | -0.072776 | -0.095731 | -0.10499 | -0.12021
16 | -0.086565 | -0.093404 | -0.095117 | -0.093845 | -0.093923 | -0.07843 | -0.0029205 | 0.040436 | 0.051536 | 0.035901 | 0.021197 | 0.042045 | 0.026512 | 0.0080434 | -0.031822 | -0.031835 | -0.026225 | -0.01323 | -0.032244 | -0.018372 | -0.025224 | -0.041836 | -0.066096 | -0.074611
17 | 0.38869 | 0.39254 | 0.39655 | 0.40002 | 0.4018 | 0.36734 | 0.31871 | 0.29098 | 0.2995 | 0.33179 | 0.35389 | 0.37472 | 0.37516 | 0.38206 | 0.38542 | 0.37392 | 0.31655 | 0.18866 | 0.24335 | 0.29518 | 0.31777 | 0.33619 | 0.35538 | 0.3571
18 | 0.28828 | 0.30277 | 0.31563 | 0.31676 | 0.31605 | 0.26641 | 0.20303 | 0.16431 | 0.1614 | 0.13519 | 0.13379 | 0.13097 | 0.15763 | 0.16963 | 0.16507 | 0.20462 | 0.18128 | 0.090881 | 0.10762 | 0.13381 | 0.14449 | 0.18756 | 0.20743 | 0.217
19 | -0.3541 | -0.27699 | -0.21002 | -0.31288 | -0.25693 | -0.37015 | -0.49368 | -0.96158 | -1.1074 | -1.1411 | -1.0831 | -1.1553 | -1.1467 | -1.1334 | -0.95327 | -0.90678 | -0.78811 | -0.86216 | -0.73083 | -0.76264 | -0.64479 | -0.67875 | -0.42137 | -0.43273
20 | 0.46565 | 0.46055 | 0.47502 | 0.48362 | 0.51226 | 0.45866 | 0.38965 | 0.2024 | 0.10029 | 0.093087 | 0.070752 | 0.023777 | 0.096538 | 0.10074 | 0.18361 | 0.26239 | 0.23681 | 0.26414 | 0.29704 | 0.28519 | 0.32472 | 0.38281 | 0.4319 | 0.4296
21 | -0.46872 | -0.47863 | -0.47674 | -0.47605 | -0.46624 | -0.4474 | -0.34201 | -0.27208 | -0.25124 | -0.28694 | -0.27095 | -0.24699 | -0.26182 | -0.28346 | -0.34441 | -0.38195 | -0.38094 | -0.37566 | -0.39596 | -0.40942 | -0.41643 | -0.42864 | -0.44735 | -0.45592
22 | -0.074816 | -0.074816 | -0.074816 | -0.074816 | -0.074816 | -0.074816 | -0.074816 | -0.074816 | -0.074816 | -0.074816 | -0.074816 | -0.074816 | -0.074816 | -0.074816 | -0.074816 | -0.074816 | -0.074816 | -0.074816 | -0.074816 | -0.074816 | -0.074816 | -0.074816 | -0.074816 | -0.074816
23 | -3.6255 | -3.7312 | -3.7367 | -3.7262 | -3.7158 | -3.4738 | -2.6039 | -2.1252 | -1.3699 | -0.7911 | -1.0121 | -0.78133 | -0.93169 | -1.3475 | -1.6845 | -1.7374 | -1.7866 | -1.2058 | -1.4611 | -1.8114 | -2.1302 | -2.7103 | -3.3877 | -3.4479
24 | 1.1436 | 1.1546 | 1.1759 | 1.1863 | 1.1597 | 0.93593 | 0.71014 | 0.6345 | 0.44531 | 0.29382 | 0.66987 | 0.63169 | 0.71195 | 0.7105 | 0.7905 | 0.79125 | 0.67397 | 0.45071 | 0.61571 | 0.72327 | 0.77703 | 0.79573 | 0.85923 | 0.91136
25 | -0.024437 | 0.041001 | 0.086738 | 0.075003 | 0.058317 | -0.058748 | -0.0019395 | 0.070041 | 0.15202 | 0.17934 | 0.087113 | -0.00022633 | 0.27593 | 0.3128 | 0.29672 | 0.34066 | 0.18715 | 0.2585 | 0.27757 | 0.24744 | 0.27769 | 0.35647 | 0.33021 | 0.22245
26 | 0.041234 | 0.033349 | 0.047596 | 0.059642 | 0.062279 | 0.075929 | 0.27769 | 0.34762 | 0.3722 | 0.34814 | 0.31891 | 0.36548 | 0.4131 | 0.36635 | 0.36029 | 0.35961 | 0.32407 | 0.335 | 0.28968 | 0.21868 | 0.23992 | 0.20965 | 0.092217 | 0.065243
27 | 0.053856 | 0.03805 | 0.032986 | 0.042282 | 0.036406 | 0.029932 | 0.024766 | 0.086544 | 0.090507 | 0.077628 | 0.090443 | 0.084039 | 0.08441 | 0.075374 | 0.044728 | 0.07003 | 0.08399 | 0.078368 | 0.054771 | 0.056822 | 0.052925 | 0.03283 | 0.026188 | 0.027143
28 | 0.15053 | 0.1505 | 0.15465 | 0.16174 | 0.16018 | 0.14701 | 0.093217 | 0.017919 | 0.019256 | 0.012761 | 0.011241 | 0.050169 | 0.073292 | 0.095011 | 0.094297 | 0.095891 | 0.075393 | -0.02478 | 0.0034923 | 0.041224 | 0.076415 | 0.10052 | 0.11024 | 0.12622
29 | -5.1939 | -5.6042 | -5.707 | -5.6307 | -5.6354 | -4.7058 | -0.17523 | 2.4262 | 3.0922 | 2.1541 | 1.2718 | 2.5227 | 1.5907 | 0.48261 | -1.9093 | -1.9101 | -1.5735 | -0.79379 | -1.9347 | -1.1023 | -1.5134 | -2.5102 | -3.9657 | -4.4767
30 | 1.0024 | 1.0123 | 1.0227 | 1.0316 | 1.0362 | 0.94736 | 0.82194 | 0.75043 | 0.7724 | 0.85568 | 0.91267 | 0.96637 | 0.96752 | 0.98531 | 0.99397 | 0.96432 | 0.81635 | 0.48655 | 0.62758 | 0.76126 | 0.81951 | 0.86701 | 0.91651 | 0.92095
31 | 1.6988 | 1.7842 | 1.86 | 1.8666 | 1.8625 | 1.5699 | 1.1964 | 0.96824 | 0.95108 | 0.79668 | 0.78841 | 0.77181 | 0.92889 | 0.9996 | 0.97272 | 1.2058 | 1.0683 | 0.53555 | 0.63418 | 0.78852 | 0.85144 | 1.1053 | 1.2223 | 1.2787
32 | 0.33125 | 0.25912 | 0.19647 | 0.2927 | 0.24035 | 0.34627 | 0.46183 | 0.89954 | 1.036 | 1.0674 | 1.0132 | 1.0808 | 1.0727 | 1.0603 | 0.89177 | 0.84827 | 0.73726 | 0.80654 | 0.68368 | 0.71344 | 0.6032 | 0.63496 | 0.39418 | 0.40481

## Qc, Winter, S6
LoadID | 0 | 1 | 2 | 3 | 4 | 5 | 6 | 7 | 8 | 9 | 10 | 11 | 12 | 13 | 14 | 15 | 16 | 17 | 18 | 19 | 20 | 21 | 22 | 23
1 | 0.21543 | 0.1522 | 0.13194 | 0.16913 | 0.14562 | 0.11973 | 0.099062 | 0.34618 | 0.36203 | 0.31051 | 0.36177 | 0.33616 | 0.33764 | 0.3015 | 0.17891 | 0.28012 | 0.33596 | 0.31347 | 0.21909 | 0.22729 | 0.2117 | 0.13132 | 0.10475 | 0.10857
2 | 0.1577 | 0.15767 | 0.16202 | 0.16944 | 0.16781 | 0.15401 | 0.097656 | 0.018772 | 0.020173 | 0.013369 | 0.011777 | 0.052558 | 0.076782 | 0.099535 | 0.098787 | 0.10046 | 0.078984 | -0.02596 | 0.0036586 | 0.043187 | 0.080054 | 0.1053 | 0.11549 | 0.13223
3 | 0.34626 | 0.37362 | 0.38047 | 0.37538 | 0.37569 | 0.31372 | 0.011682 | -0.16174 | -0.20615 | -0.14361 | -0.084788 | -0.16818 | -0.10605 | -0.032174 | 0.12729 | 0.12734 | 0.1049 | 0.052919 | 0.12898 | 0.073488 | 0.10089 | 0.16735 | 0.26438 | 0.29845
4 | -0.24549 | -0.24792 | -0.25045 | -0.25264 | -0.25377 | -0.23201 | -0.20129 | -0.18378 | -0.18916 | -0.20955 | -0.22351 | -0.23666 | -0.23694 | -0.2413 | -0.24342 | -0.23616 | -0.19992 | -0.11916 | -0.15369 | -0.18643 | -0.2007 | -0.21233 | -0.22445 | -0.22554
5 | -0.010296 | -0.010813 | -0.011273 | -0.011313 | -0.011288 | -0.0095146 | -0.0072511 | -0.0058681 | -0.0057641 | -0.0048283 | -0.0047782 | -0.0046776 | -0.0056296 | -0.0060582 | -0.0058953 | -0.0073078 | -0.0064743 | -0.0032458 | -0.0038435 | -0.0047789 | -0.0051603 | -0.0066986 | -0.0074082 | -0.00775
6 | -0.31412 | -0.24572 | -0.18631 | -0.27756 | -0.22792 | -0.32836 | -0.43794 | -0.85302 | -0.98239 | -1.0122 | -0.96077 | -1.0249 | -1.0173 | -1.0055 | -0.84565 | -0.8044 | -0.69913 | -0.76482 | -0.64831 | -0.67653 | -0.572 | -0.60211 | -0.3738 | -0.38387
7 | -0.7408 | -0.7327 | -0.75572 | -0.7694 | -0.81497 | -0.72969 | -0.61991 | -0.322 | -0.15954 | -0.14809 | -0.11256 | -0.037827 | -0.15358 | -0.16027 | -0.29211 | -0.41744 | -0.37675 | -0.42023 | -0.47257 | -0.45371 | -0.51661 | -0.60901 | -0.68711 | -0.68346
8 | -0.56247 | -0.57436 | -0.57208 | -0.57126 | -0.55949 | -0.53688 | -0.41041 | -0.3265 | -0.30149 | -0.34433 | -0.32514 | -0.29639 | -0.31418 | -0.34015 | -0.41329 | -0.45834 | -0.45713 | -0.45079 | -0.47515 | -0.4913 | -0.49971 | -0.51437 | -0.53682 | -0.54711
9 | 0.010238 | 0.010238 | 0.010238 | 0.010238 | 0.010238 | 0.010238 | 0.010238 | 0.010238 | 0.010238 | 0.010238 | 0.010238 | 0.010238 | 0.010238 | 0.010238 | 0.010238 | 0.010238 | 0.010238 | 0.010238 | 0.010238 | 0.010238 | 0.010238 | 0.010238 | 0.010238 | 0.010238
10 | 0.13944 | 0.14351 | 0.14372 | 0.14332 | 0.14292 | 0.13361 | 0.10015 | 0.08174 | 0.052688 | 0.030427 | 0.038926 | 0.030051 | 0.035834 | 0.051828 | 0.064789 | 0.066825 | 0.068715 | 0.046377 | 0.056197 | 0.069669 | 0.081931 | 0.10424 | 0.13029 | 0.13261
11 | -0.38849 | -0.39224 | -0.39944 | -0.40299 | -0.39397 | -0.31794 | -0.24124 | -0.21554 | -0.15127 | -0.099814 | -0.22756 | -0.21459 | -0.24185 | -0.24136 | -0.26854 | -0.26879 | -0.22895 | -0.15311 | -0.20916 | -0.2457 | -0.26396 | -0.27031 | -0.29189 | -0.30959
12 | 0.040728 | -0.068335 | -0.14456 | -0.125 | -0.097195 | 0.097913 | 0.0032325 | -0.11673 | -0.25337 | -0.2989 | -0.14519 | 0.00037722 | -0.45988 | -0.52133 | -0.49454 | -0.56776 | -0.31192 | -0.43083 | -0.46262 | -0.4124 | -0.46282 | -0.59411 | -0.55036 | -0.37076
13 | 0.47981 | 0.38806 | 0.55385 | 0.69401 | 0.7247 | 0.88354 | 3.2312 | 4.045 | 4.3311 | 4.051 | 3.7109 | 4.2529 | 4.8069 | 4.263 | 4.1925 | 4.1846 | 3.771 | 3.8982 | 3.3708 | 2.5446 | 2.7918 | 2.4396 | 1.0731 | 0.75919
14 | 0.1107 | 0.078215 | 0.067804 | 0.086913 | 0.074834 | 0.061527 | 0.050907 | 0.1779 | 0.18604 | 0.15957 | 0.18591 | 0.17275 | 0.17351 | 0.15494 | 0.09194 | 0.14395 | 0.17265 | 0.16109 | 0.11259 | 0.1168 | 0.10879 | 0.067483 | 0.053832 | 0.055794
15 | -0.14337 | -0.14333 | -0.14729 | -0.15404 | -0.15256 | -0.14001 | -0.088778 | -0.017066 | -0.018339 | -0.012154 | -0.010706 | -0.04778 | -0.069802 | -0.090487 | -0.089806 | -0.091325 | -0.071803 | 0.0236 | -0.003326 | -0.039261 | -0.072776 | -0.095731 | -0.10499 | -0.12021
16 | -0.086565 | -0.093404 | -0.095117 | -0.093845 | -0.093923 | -0.07843 | -0.0029205 | 0.040436 | 0.051536 | 0.035901 | 0.021197 | 0.042045 | 0.026512 | 0.0080434 | -0.031822 | -0.031835 | -0.026225 | -0.01323 | -0.032244 | -0.018372 | -0.025224 | -0.041836 | -0.066096 | -0.074611
17 | 0.38869 | 0.39254 | 0.39655 | 0.40002 | 0.4018 | 0.36734 | 0.31871 | 0.29098 | 0.2995 | 0.33179 | 0.35389 | 0.37472 | 0.37516 | 0.38206 | 0.38542 | 0.37392 | 0.31655 | 0.18866 | 0.24335 | 0.29518 | 0.31777 | 0.33619 | 0.35538 | 0.3571
18 | 0.28828 | 0.30277 | 0.31563 | 0.31676 | 0.31605 | 0.26641 | 0.20303 | 0.16431 | 0.1614 | 0.13519 | 0.13379 | 0.13097 | 0.15763 | 0.16963 | 0.16507 | 0.20462 | 0.18128 | 0.090881 | 0.10762 | 0.13381 | 0.14449 | 0.18756 | 0.20743 | 0.217
19 | -0.3541 | -0.27699 | -0.21002 | -0.31288 | -0.25693 | -0.37015 | -0.49368 | -0.96158 | -1.1074 | -1.1411 | -1.0831 | -1.1553 | -1.1467 | -1.1334 | -0.95327 | -0.90678 | -0.78811 | -0.86216 | -0.73083 | -0.76264 | -0.64479 | -0.67875 | -0.42137 | -0.43273
20 | 0.46565 | 0.46055 | 0.47502 | 0.48362 | 0.51226 | 0.45866 | 0.38965 | 0.2024 | 0.10029 | 0.093087 | 0.070752 | 0.023777 | 0.096538 | 0.10074 | 0.18361 | 0.26239 | 0.23681 | 0.26414 | 0.29704 | 0.28519 | 0.32472 | 0.38281 | 0.4319 | 0.4296
21 | -0.46872 | -0.47863 | -0.47674 | -0.47605 | -0.46624 | -0.4474 | -0.34201 | -0.27208 | -0.25124 | -0.28694 | -0.27095 | -0.24699 | -0.26182 | -0.28346 | -0.34441 | -0.38195 | -0.38094 | -0.37566 | -0.39596 | -0.40942 | -0.41643 | -0.42864 | -0.44735 | -0.45592
22 | -0.074816 | -0.074816 | -0.074816 | -0.074816 | -0.074816 | -0.074816 | -0.074816 | -0.074816 | -0.074816 | -0.074816 | -0.074816 | -0.074816 | -0.074816 | -0.074816 | -0.074816 | -0.074816 | -0.074816 | -0.074816 | -0.074816 | -0.074816 | -0.074816 | -0.074816 | -0.074816 | -0.074816
23 | -3.6255 | -3.7312 | -3.7367 | -3.7262 | -3.7158 | -3.4738 | -2.6039 | -2.1252 | -1.3699 | -0.7911 | -1.0121 | -0.78133 | -0.93169 | -1.3475 | -1.6845 | -1.7374 | -1.7866 | -1.2058 | -1.4611 | -1.8114 | -2.1302 | -2.7103 | -3.3877 | -3.4479
24 | 1.1436 | 1.1546 | 1.1759 | 1.1863 | 1.1597 | 0.93593 | 0.71014 | 0.6345 | 0.44531 | 0.29382 | 0.66987 | 0.63169 | 0.71195 | 0.7105 | 0.7905 | 0.79125 | 0.67397 | 0.45071 | 0.61571 | 0.72327 | 0.77703 | 0.79573 | 0.85923 | 0.91136
25 | -0.024437 | 0.041001 | 0.086738 | 0.075003 | 0.058317 | -0.058748 | -0.0019395 | 0.070041 | 0.15202 | 0.17934 | 0.087113 | -0.00022633 | 0.27593 | 0.3128 | 0.29672 | 0.34066 | 0.18715 | 0.2585 | 0.27757 | 0.24744 | 0.27769 | 0.35647 | 0.33021 | 0.22245
26 | 0.041234 | 0.033349 | 0.047596 | 0.059642 | 0.062279 | 0.075929 | 0.27769 | 0.34762 | 0.3722 | 0.34814 | 0.31891 | 0.36548 | 0.4131 | 0.36635 | 0.36029 | 0.35961 | 0.32407 | 0.335 | 0.28968 | 0.21868 | 0.23992 | 0.20965 | 0.092217 | 0.065243
27 | 0.053856 | 0.03805 | 0.032986 | 0.042282 | 0.036406 | 0.029932 | 0.024766 | 0.086544 | 0.090507 | 0.077628 | 0.090443 | 0.084039 | 0.08441 | 0.075374 | 0.044728 | 0.07003 | 0.08399 | 0.078368 | 0.054771 | 0.056822 | 0.052925 | 0.03283 | 0.026188 | 0.027143
28 | 0.15053 | 0.1505 | 0.15465 | 0.16174 | 0.16018 | 0.14701 | 0.093217 | 0.017919 | 0.019256 | 0.012761 | 0.011241 | 0.050169 | 0.073292 | 0.095011 | 0.094297 | 0.095891 | 0.075393 | -0.02478 | 0.0034923 | 0.041224 | 0.076415 | 0.10052 | 0.11024 | 0.12622
29 | -5.1939 | -5.6042 | -5.707 | -5.6307 | -5.6354 | -4.7058 | -0.17523 | 2.4262 | 3.0922 | 2.1541 | 1.2718 | 2.5227 | 1.5907 | 0.48261 | -1.9093 | -1.9101 | -1.5735 | -0.79379 | -1.9347 | -1.1023 | -1.5134 | -2.5102 | -3.9657 | -4.4767
30 | 1.0024 | 1.0123 | 1.0227 | 1.0316 | 1.0362 | 0.94736 | 0.82194 | 0.75043 | 0.7724 | 0.85568 | 0.91267 | 0.96637 | 0.96752 | 0.98531 | 0.99397 | 0.96432 | 0.81635 | 0.48655 | 0.62758 | 0.76126 | 0.81951 | 0.86701 | 0.91651 | 0.92095
31 | 1.6988 | 1.7842 | 1.86 | 1.8666 | 1.8625 | 1.5699 | 1.1964 | 0.96824 | 0.95108 | 0.79668 | 0.78841 | 0.77181 | 0.92889 | 0.9996 | 0.97272 | 1.2058 | 1.0683 | 0.53555 | 0.63418 | 0.78852 | 0.85144 | 1.1053 | 1.2223 | 1.2787
32 | 0.33125 | 0.25912 | 0.19647 | 0.2927 | 0.24035 | 0.34627 | 0.46183 | 0.89954 | 1.036 | 1.0674 | 1.0132 | 1.0808 | 1.0727 | 1.0603 | 0.89177 | 0.84827 | 0.73726 | 0.80654 | 0.68368 | 0.71344 | 0.6032 | 0.63496 | 0.39418 | 0.40481

## Qc, Winter, S7
LoadID | 0 | 1 | 2 | 3 | 4 | 5 | 6 | 7 | 8 | 9 | 10 | 11 | 12 | 13 | 14 | 15 | 16 | 17 | 18 | 19 | 20 | 21 | 22 | 23
1 | 0.20698 | 0.14623 | 0.12677 | 0.16249 | 0.13991 | 0.11503 | 0.095177 | 0.3326 | 0.34783 | 0.29834 | 0.34758 | 0.32297 | 0.3244 | 0.28967 | 0.17189 | 0.26913 | 0.32278 | 0.30118 | 0.21049 | 0.21837 | 0.2034 | 0.12617 | 0.10065 | 0.10431
2 | 0.15152 | 0.15148 | 0.15566 | 0.16279 | 0.16123 | 0.14797 | 0.093826 | 0.018036 | 0.019382 | 0.012845 | 0.011315 | 0.050497 | 0.073771 | 0.095632 | 0.094913 | 0.096518 | 0.075886 | -0.024942 | 0.0035151 | 0.041494 | 0.076914 | 0.10117 | 0.11096 | 0.12705
3 | 0.33268 | 0.35896 | 0.36555 | 0.36066 | 0.36096 | 0.30142 | 0.011224 | -0.1554 | -0.19806 | -0.13797 | -0.081463 | -0.16159 | -0.10189 | -0.030912 | 0.1223 | 0.12235 | 0.10078 | 0.050844 | 0.12392 | 0.070606 | 0.096938 | 0.16078 | 0.25402 | 0.28674
4 | -0.23586 | -0.2382 | -0.24063 | -0.24273 | -0.24382 | -0.22291 | -0.1934 | -0.17657 | -0.18174 | -0.20134 | -0.21475 | -0.22738 | -0.22765 | -0.23184 | -0.23388 | -0.2269 | -0.19208 | -0.11448 | -0.14767 | -0.17912 | -0.19283 | -0.204 | -0.21565 | -0.21669
5 | -0.0098919 | -0.010389 | -0.01083 | -0.010869 | -0.010845 | -0.0091415 | -0.0069668 | -0.005638 | -0.0055381 | -0.004639 | -0.0045909 | -0.0044942 | -0.0054089 | -0.0058206 | -0.0056641 | -0.0070212 | -0.0062204 | -0.0031185 | -0.0036928 | -0.0045915 | -0.0049579 | -0.0064359 | -0.0071176 | -0.007446
6 | -0.3018 | -0.23608 | -0.179 | -0.26667 | -0.21898 | -0.31549 | -0.42077 | -0.81956 | -0.94386 | -0.97254 | -0.92309 | -0.98468 | -0.97736 | -0.96603 | -0.81248 | -0.77285 | -0.67171 | -0.73483 | -0.62289 | -0.65 | -0.54956 | -0.5785 | -0.35914 | -0.36882
7 | -0.71175 | -0.70397 | -0.72609 | -0.73922 | -0.78301 | -0.70107 | -0.5956 | -0.30938 | -0.15329 | -0.14228 | -0.10815 | -0.036344 | -0.14756 | -0.15398 | -0.28065 | -0.40107 | -0.36198 | -0.40375 | -0.45404 | -0.43592 | -0.49635 | -0.58513 | -0.66017 | -0.65666
8 | -0.54041 | -0.55184 | -0.54965 | -0.54886 | -0.53754 | -0.51582 | -0.39432 | -0.3137 | -0.28967 | -0.33083 | -0.31239 | -0.28477 | -0.30186 | -0.32681 | -0.39708 | -0.44037 | -0.4392 | -0.43311 | -0.45652 | -0.47203 | -0.48012 | -0.4942 | -0.51577 | -0.52565
9 | 0.0098365 | 0.0098365 | 0.0098365 | 0.0098365 | 0.0098365 | 0.0098365 | 0.0098365 | 0.0098365 | 0.0098365 | 0.0098365 | 0.0098365 | 0.0098365 | 0.0098365 | 0.0098365 | 0.0098365 | 0.0098365 | 0.0098365 | 0.0098365 | 0.0098365 | 0.0098365 | 0.0098365 | 0.0098365 | 0.0098365 | 0.0098365
10 | 0.13397 | 0.13788 | 0.13808 | 0.1377 | 0.13731 | 0.12837 | 0.096223 | 0.078535 | 0.050622 | 0.029234 | 0.037399 | 0.028873 | 0.034429 | 0.049796 | 0.062248 | 0.064204 | 0.06602 | 0.044558 | 0.053993 | 0.066937 | 0.078718 | 0.10015 | 0.12518 | 0.12741
11 | -0.37326 | -0.37685 | -0.38378 | -0.38719 | -0.37852 | -0.30547 | -0.23178 | -0.20709 | -0.14534 | -0.0959 | -0.21864 | -0.20617 | -0.23237 | -0.23189 | -0.25801 | -0.25825 | -0.21997 | -0.14711 | -0.20096 | -0.23606 | -0.25361 | -0.25971 | -0.28044 | -0.29745
12 | 0.039131 | -0.065655 | -0.13889 | -0.1201 | -0.093383 | 0.094073 | 0.0031058 | -0.11216 | -0.24343 | -0.28717 | -0.13949 | 0.00036242 | -0.44184 | -0.50089 | -0.47514 | -0.5455 | -0.29968 | -0.41394 | -0.44448 | -0.39622 | -0.44467 | -0.57082 | -0.52877 | -0.35622
13 | 0.461 | 0.37284 | 0.53213 | 0.6668 | 0.69628 | 0.84889 | 3.1045 | 3.8864 | 4.1612 | 3.8922 | 3.5654 | 4.0861 | 4.6184 | 4.0959 | 4.0281 | 4.0205 | 3.6231 | 3.7453 | 3.2386 | 2.4449 | 2.6823 | 2.3439 | 1.031 | 0.72942
14 | 0.10636 | 0.075147 | 0.065145 | 0.083504 | 0.0719 | 0.059114 | 0.048911 | 0.17092 | 0.17875 | 0.15331 | 0.17862 | 0.16597 | 0.1667 | 0.14886 | 0.088334 | 0.1383 | 0.16588 | 0.15477 | 0.10817 | 0.11222 | 0.10452 | 0.064837 | 0.051721 | 0.053606
15 | -0.13774 | -0.13771 | -0.14151 | -0.148 | -0.14657 | -0.13452 | -0.085297 | -0.016396 | -0.01762 | -0.011677 | -0.010286 | -0.045907 | -0.067065 | -0.086938 | -0.086285 | -0.087744 | -0.068987 | 0.022674 | -0.0031956 | -0.037722 | -0.069922 | -0.091977 | -0.10088 | -0.1155
16 | -0.08317 | -0.089741 | -0.091387 | -0.090165 | -0.09024 | -0.075354 | -0.002806 | 0.03885 | 0.049515 | 0.034493 | 0.020366 | 0.040396 | 0.025472 | 0.007728 | -0.030574 | -0.030587 | -0.025196 | -0.012711 | -0.03098 | -0.017651 | -0.024235 | -0.040196 | -0.063504 | -0.071685
17 | 0.37344 | 0.37715 | 0.38099 | 0.38433 | 0.38604 | 0.35294 | 0.30621 | 0.27957 | 0.28776 | 0.31878 | 0.34001 | 0.36002 | 0.36045 | 0.36707 | 0.3703 | 0.35926 | 0.30413 | 0.18127 | 0.2338 | 0.28361 | 0.30531 | 0.323 | 0.34144 | 0.3431
18 | 0.27697 | 0.29089 | 0.30325 | 0.30433 | 0.30366 | 0.25596 | 0.19507 | 0.15786 | 0.15507 | 0.12989 | 0.12854 | 0.12584 | 0.15145 | 0.16298 | 0.15859 | 0.19659 | 0.17417 | 0.087317 | 0.1034 | 0.12856 | 0.13882 | 0.18021 | 0.19929 | 0.20849
19 | -0.34021 | -0.26613 | -0.20178 | -0.30061 | -0.24685 | -0.35564 | -0.47432 | -0.92387 | -1.064 | -1.0963 | -1.0406 | -1.11 | -1.1018 | -1.089 | -0.91589 | -0.87122 | -0.7572 | -0.82835 | -0.70217 | -0.73273 | -0.61951 | -0.65213 | -0.40485 | -0.41576
20 | 0.44739 | 0.44249 | 0.4564 | 0.46465 | 0.49218 | 0.44067 | 0.37437 | 0.19446 | 0.096352 | 0.089436 | 0.067977 | 0.022845 | 0.092752 | 0.096789 | 0.17641 | 0.2521 | 0.22753 | 0.25379 | 0.28539 | 0.274 | 0.31199 | 0.36779 | 0.41496 | 0.41276
21 | -0.45034 | -0.45986 | -0.45804 | -0.45738 | -0.44795 | -0.42985 | -0.3286 | -0.26141 | -0.24139 | -0.27569 | -0.26033 | -0.23731 | -0.25155 | -0.27234 | -0.3309 | -0.36697 | -0.366 | -0.36092 | -0.38043 | -0.39336 | -0.4001 | -0.41183 | -0.42981 | -0.43804
22 | -0.071882 | -0.071882 | -0.071882 | -0.071882 | -0.071882 | -0.071882 | -0.071882 | -0.071882 | -0.071882 | -0.071882 | -0.071882 | -0.071882 | -0.071882 | -0.071882 | -0.071882 | -0.071882 | -0.071882 | -0.071882 | -0.071882 | -0.071882 | -0.071882 | -0.071882 | -0.071882 | -0.071882
23 | -3.4833 | -3.5849 | -3.5902 | -3.5801 | -3.5701 | -3.3376 | -2.5018 | -2.0419 | -1.3162 | -0.76008 | -0.97238 | -0.75069 | -0.89516 | -1.2947 | -1.6185 | -1.6693 | -1.7165 | -1.1585 | -1.4038 | -1.7404 | -2.0467 | -2.604 | -3.2548 | -3.3127
24 | 1.0988 | 1.1094 | 1.1297 | 1.1398 | 1.1143 | 0.89922 | 0.68229 | 0.60962 | 0.42784 | 0.2823 | 0.6436 | 0.60692 | 0.68403 | 0.68263 | 0.7595 | 0.76022 | 0.64754 | 0.43304 | 0.59157 | 0.69491 | 0.74656 | 0.76452 | 0.82554 | 0.87562
25 | -0.023479 | 0.039393 | 0.083337 | 0.072061 | 0.05603 | -0.056444 | -0.0018635 | 0.067294 | 0.14606 | 0.1723 | 0.083697 | -0.00021745 | 0.2651 | 0.30053 | 0.28509 | 0.3273 | 0.17981 | 0.24836 | 0.26669 | 0.23773 | 0.2668 | 0.34249 | 0.31726 | 0.21373
26 | 0.039617 | 0.032041 | 0.04573 | 0.057303 | 0.059837 | 0.072952 | 0.2668 | 0.33399 | 0.3576 | 0.33448 | 0.3064 | 0.35115 | 0.3969 | 0.35199 | 0.34616 | 0.34551 | 0.31136 | 0.32187 | 0.27832 | 0.2101 | 0.23051 | 0.20143 | 0.088601 | 0.062684
27 | 0.051744 | 0.036558 | 0.031692 | 0.040624 | 0.034978 | 0.028758 | 0.023794 | 0.08315 | 0.086958 | 0.074584 | 0.086896 | 0.080744 | 0.081099 | 0.072419 | 0.042974 | 0.067283 | 0.080696 | 0.075294 | 0.052623 | 0.054594 | 0.050849 | 0.031542 | 0.025161 | 0.026079
28 | 0.14463 | 0.1446 | 0.14859 | 0.15539 | 0.1539 | 0.14125 | 0.089562 | 0.017216 | 0.018501 | 0.012261 | 0.010801 | 0.048202 | 0.070418 | 0.091285 | 0.090599 | 0.092131 | 0.072437 | -0.023808 | 0.0033554 | 0.039608 | 0.073418 | 0.096576 | 0.10592 | 0.12127
29 | -4.9902 | -5.3845 | -5.4832 | -5.4099 | -5.4144 | -4.5213 | -0.16836 | 2.331 | 2.9709 | 2.0696 | 1.2219 | 2.4238 | 1.5283 | 0.46368 | -1.8344 | -1.8352 | -1.5118 | -0.76266 | -1.8588 | -1.0591 | -1.4541 | -2.4117 | -3.8102 | -4.3011
30 | 0.96309 | 0.97264 | 0.98257 | 0.99117 | 0.99558 | 0.91021 | 0.7897 | 0.721 | 0.74211 | 0.82212 | 0.87688 | 0.92848 | 0.92957 | 0.94667 | 0.95499 | 0.9265 | 0.78434 | 0.46747 | 0.60297 | 0.73141 | 0.78738 | 0.83301 | 0.88057 | 0.88483
31 | 1.6322 | 1.7142 | 1.787 | 1.7934 | 1.7894 | 1.5083 | 1.1495 | 0.93027 | 0.91378 | 0.76543 | 0.75749 | 0.74154 | 0.89246 | 0.9604 | 0.93457 | 1.1585 | 1.0264 | 0.51455 | 0.60931 | 0.75759 | 0.81805 | 1.0619 | 1.1744 | 1.2286
32 | 0.31826 | 0.24896 | 0.18877 | 0.28122 | 0.23092 | 0.33269 | 0.44372 | 0.86427 | 0.99535 | 1.0256 | 0.97345 | 1.0384 | 1.0307 | 1.0187 | 0.8568 | 0.81501 | 0.70835 | 0.77491 | 0.65686 | 0.68546 | 0.57954 | 0.61006 | 0.37873 | 0.38893

## Qc, Winter, S8
LoadID | 0 | 1 | 2 | 3 | 4 | 5 | 6 | 7 | 8 | 9 | 10 | 11 | 12 | 13 | 14 | 15 | 16 | 17 | 18 | 19 | 20 | 21 | 22 | 23
1 | 0.20698 | 0.14623 | 0.12677 | 0.16249 | 0.13991 | 0.11503 | 0.095177 | 0.3326 | 0.34783 | 0.29834 | 0.34758 | 0.32297 | 0.3244 | 0.28967 | 0.17189 | 0.26913 | 0.32278 | 0.30118 | 0.21049 | 0.21837 | 0.2034 | 0.12617 | 0.10065 | 0.10431
2 | 0.15152 | 0.15148 | 0.15566 | 0.16279 | 0.16123 | 0.14797 | 0.093826 | 0.018036 | 0.019382 | 0.012845 | 0.011315 | 0.050497 | 0.073771 | 0.095632 | 0.094913 | 0.096518 | 0.075886 | -0.024942 | 0.0035151 | 0.041494 | 0.076914 | 0.10117 | 0.11096 | 0.12705
3 | 0.33268 | 0.35896 | 0.36555 | 0.36066 | 0.36096 | 0.30142 | 0.011224 | -0.1554 | -0.19806 | -0.13797 | -0.081463 | -0.16159 | -0.10189 | -0.030912 | 0.1223 | 0.12235 | 0.10078 | 0.050844 | 0.12392 | 0.070606 | 0.096938 | 0.16078 | 0.25402 | 0.28674
4 | -0.23586 | -0.2382 | -0.24063 | -0.24273 | -0.24382 | -0.22291 | -0.1934 | -0.17657 | -0.18174 | -0.20134 | -0.21475 | -0.22738 | -0.22765 | -0.23184 | -0.23388 | -0.2269 | -0.19208 | -0.11448 | -0.14767 | -0.17912 | -0.19283 | -0.204 | -0.21565 | -0.21669
5 | -0.0098919 | -0.010389 | -0.01083 | -0.010869 | -0.010845 | -0.0091415 | -0.0069668 | -0.005638 | -0.0055381 | -0.004639 | -0.0045909 | -0.0044942 | -0.0054089 | -0.0058206 | -0.0056641 | -0.0070212 | -0.0062204 | -0.0031185 | -0.0036928 | -0.0045915 | -0.0049579 | -0.0064359 | -0.0071176 | -0.007446
6 | -0.3018 | -0.23608 | -0.179 | -0.26667 | -0.21898 | -0.31549 | -0.42077 | -0.81956 | -0.94386 | -0.97254 | -0.92309 | -0.98468 | -0.97736 | -0.96603 | -0.81248 | -0.77285 | -0.67171 | -0.73483 | -0.62289 | -0.65 | -0.54956 | -0.5785 | -0.35914 | -0.36882
7 | -0.71175 | -0.70397 | -0.72609 | -0.73922 | -0.78301 | -0.70107 | -0.5956 | -0.30938 | -0.15329 | -0.14228 | -0.10815 | -0.036344 | -0.14756 | -0.15398 | -0.28065 | -0.40107 | -0.36198 | -0.40375 | -0.45404 | -0.43592 | -0.49635 | -0.58513 | -0.66017 | -0.65666
8 | -0.54041 | -0.55184 | -0.54965 | -0.54886 | -0.53754 | -0.51582 | -0.39432 | -0.3137 | -0.28967 | -0.33083 | -0.31239 | -0.28477 | -0.30186 | -0.32681 | -0.39708 | -0.44037 | -0.4392 | -0.43311 | -0.45652 | -0.47203 | -0.48012 | -0.4942 | -0.51577 | -0.52565
9 | 0.0098365 | 0.0098365 | 0.0098365 | 0.0098365 | 0.0098365 | 0.0098365 | 0.0098365 | 0.0098365 | 0.0098365 | 0.0098365 | 0.0098365 | 0.0098365 | 0.0098365 | 0.0098365 | 0.0098365 | 0.0098365 | 0.0098365 | 0.0098365 | 0.0098365 | 0.0098365 | 0.0098365 | 0.0098365 | 0.0098365 | 0.0098365
10 | 0.13397 | 0.13788 | 0.13808 | 0.1377 | 0.13731 | 0.12837 | 0.096223 | 0.078535 | 0.050622 | 0.029234 | 0.037399 | 0.028873 | 0.034429 | 0.049796 | 0.062248 | 0.064204 | 0.06602 | 0.044558 | 0.053993 | 0.066937 | 0.078718 | 0.10015 | 0.12518 | 0.12741
11 | -0.37326 | -0.37685 | -0.38378 | -0.38719 | -0.37852 | -0.30547 | -0.23178 | -0.20709 | -0.14534 | -0.0959 | -0.21864 | -0.20617 | -0.23237 | -0.23189 | -0.25801 | -0.25825 | -0.21997 | -0.14711 | -0.20096 | -0.23606 | -0.25361 | -0.25971 | -0.28044 | -0.29745
12 | 0.039131 | -0.065655 | -0.13889 | -0.1201 | -0.093383 | 0.094073 | 0.0031058 | -0.11216 | -0.24343 | -0.28717 | -0.13949 | 0.00036242 | -0.44184 | -0.50089 | -0.47514 | -0.5455 | -0.29968 | -0.41394 | -0.44448 | -0.39622 | -0.44467 | -0.57082 | -0.52877 | -0.35622
13 | 0.461 | 0.37284 | 0.53213 | 0.6668 | 0.69628 | 0.84889 | 3.1045 | 3.8864 | 4.1612 | 3.8922 | 3.5654 | 4.0861 | 4.6184 | 4.0959 | 4.0281 | 4.0205 | 3.6231 | 3.7453 | 3.2386 | 2.4449 | 2.6823 | 2.3439 | 1.031 | 0.72942
14 | 0.10636 | 0.075147 | 0.065145 | 0.083504 | 0.0719 | 0.059114 | 0.048911 | 0.17092 | 0.17875 | 0.15331 | 0.17862 | 0.16597 | 0.1667 | 0.14886 | 0.088334 | 0.1383 | 0.16588 | 0.15477 | 0.10817 | 0.11222 | 0.10452 | 0.064837 | 0.051721 | 0.053606
15 | -0.13774 | -0.13771 | -0.14151 | -0.148 | -0.14657 | -0.13452 | -0.085297 | -0.016396 | -0.01762 | -0.011677 | -0.010286 | -0.045907 | -0.067065 | -0.086938 | -0.086285 | -0.087744 | -0.068987 | 0.022674 | -0.0031956 | -0.037722 | -0.069922 | -0.091977 | -0.10088 | -0.1155
16 | -0.08317 | -0.089741 | -0.091387 | -0.090165 | -0.09024 | -0.075354 | -0.002806 | 0.03885 | 0.049515 | 0.034493 | 0.020366 | 0.040396 | 0.025472 | 0.007728 | -0.030574 | -0.030587 | -0.025196 | -0.012711 | -0.03098 | -0.017651 | -0.024235 | -0.040196 | -0.063504 | -0.071685
17 | 0.37344 | 0.37715 | 0.38099 | 0.38433 | 0.38604 | 0.35294 | 0.30621 | 0.27957 | 0.28776 | 0.31878 | 0.34001 | 0.36002 | 0.36045 | 0.36707 | 0.3703 | 0.35926 | 0.30413 | 0.18127 | 0.2338 | 0.28361 | 0.30531 | 0.323 | 0.34144 | 0.3431
18 | 0.27697 | 0.29089 | 0.30325 | 0.30433 | 0.30366 | 0.25596 | 0.19507 | 0.15786 | 0.15507 | 0.12989 | 0.12854 | 0.12584 | 0.15145 | 0.16298 | 0.15859 | 0.19659 | 0.17417 | 0.087317 | 0.1034 | 0.12856 | 0.13882 | 0.18021 | 0.19929 | 0.20849
19 | -0.34021 | -0.26613 | -0.20178 | -0.30061 | -0.24685 | -0.35564 | -0.47432 | -0.92387 | -1.064 | -1.0963 | -1.0406 | -1.11 | -1.1018 | -1.089 | -0.91589 | -0.87122 | -0.7572 | -0.82835 | -0.70217 | -0.73273 | -0.61951 | -0.65213 | -0.40485 | -0.41576
20 | 0.44739 | 0.44249 | 0.4564 | 0.46465 | 0.49218 | 0.44067 | 0.37437 | 0.19446 | 0.096352 | 0.089436 | 0.067977 | 0.022845 | 0.092752 | 0.096789 | 0.17641 | 0.2521 | 0.22753 | 0.25379 | 0.28539 | 0.274 | 0.31199 | 0.36779 | 0.41496 | 0.41276
21 | -0.45034 | -0.45986 | -0.45804 | -0.45738 | -0.44795 | -0.42985 | -0.3286 | -0.26141 | -0.24139 | -0.27569 | -0.26033 | -0.23731 | -0.25155 | -0.27234 | -0.3309 | -0.36697 | -0.366 | -0.36092 | -0.38043 | -0.39336 | -0.4001 | -0.41183 | -0.42981 | -0.43804
22 | -0.071882 | -0.071882 | -0.071882 | -0.071882 | -0.071882 | -0.071882 | -0.071882 | -0.071882 | -0.071882 | -0.071882 | -0.071882 | -0.071882 | -0.071882 | -0.071882 | -0.071882 | -0.071882 | -0.071882 | -0.071882 | -0.071882 | -0.071882 | -0.071882 | -0.071882 | -0.071882 | -0.071882
23 | -3.4833 | -3.5849 | -3.5902 | -3.5801 | -3.5701 | -3.3376 | -2.5018 | -2.0419 | -1.3162 | -0.76008 | -0.97238 | -0.75069 | -0.89516 | -1.2947 | -1.6185 | -1.6693 | -1.7165 | -1.1585 | -1.4038 | -1.7404 | -2.0467 | -2.604 | -3.2548 | -3.3127
24 | 1.0988 | 1.1094 | 1.1297 | 1.1398 | 1.1143 | 0.89922 | 0.68229 | 0.60962 | 0.42784 | 0.2823 | 0.6436 | 0.60692 | 0.68403 | 0.68263 | 0.7595 | 0.76022 | 0.64754 | 0.43304 | 0.59157 | 0.69491 | 0.74656 | 0.76452 | 0.82554 | 0.87562
25 | -0.023479 | 0.039393 | 0.083337 | 0.072061 | 0.05603 | -0.056444 | -0.0018635 | 0.067294 | 0.14606 | 0.1723 | 0.083697 | -0.00021745 | 0.2651 | 0.30053 | 0.28509 | 0.3273 | 0.17981 | 0.24836 | 0.26669 | 0.23773 | 0.2668 | 0.34249 | 0.31726 | 0.21373
26 | 0.039617 | 0.032041 | 0.04573 | 0.057303 | 0.059837 | 0.072952 | 0.2668 | 0.33399 | 0.3576 | 0.33448 | 0.3064 | 0.35115 | 0.3969 | 0.35199 | 0.34616 | 0.34551 | 0.31136 | 0.32187 | 0.27832 | 0.2101 | 0.23051 | 0.20143 | 0.088601 | 0.062684
27 | 0.051744 | 0.036558 | 0.031692 | 0.040624 | 0.034978 | 0.028758 | 0.023794 | 0.08315 | 0.086958 | 0.074584 | 0.086896 | 0.080744 | 0.081099 | 0.072419 | 0.042974 | 0.067283 | 0.080696 | 0.075294 | 0.052623 | 0.054594 | 0.050849 | 0.031542 | 0.025161 | 0.026079
28 | 0.14463 | 0.1446 | 0.14859 | 0.15539 | 0.1539 | 0.14125 | 0.089562 | 0.017216 | 0.018501 | 0.012261 | 0.010801 | 0.048202 | 0.070418 | 0.091285 | 0.090599 | 0.092131 | 0.072437 | -0.023808 | 0.0033554 | 0.039608 | 0.073418 | 0.096576 | 0.10592 | 0.12127
29 | -4.9902 | -5.3845 | -5.4832 | -5.4099 | -5.4144 | -4.5213 | -0.16836 | 2.331 | 2.9709 | 2.0696 | 1.2219 | 2.4238 | 1.5283 | 0.46368 | -1.8344 | -1.8352 | -1.5118 | -0.76266 | -1.8588 | -1.0591 | -1.4541 | -2.4117 | -3.8102 | -4.3011
30 | 0.96309 | 0.97264 | 0.98257 | 0.99117 | 0.99558 | 0.91021 | 0.7897 | 0.721 | 0.74211 | 0.82212 | 0.87688 | 0.92848 | 0.92957 | 0.94667 | 0.95499 | 0.9265 | 0.78434 | 0.46747 | 0.60297 | 0.73141 | 0.78738 | 0.83301 | 0.88057 | 0.88483
31 | 1.6322 | 1.7142 | 1.787 | 1.7934 | 1.7894 | 1.5083 | 1.1495 | 0.93027 | 0.91378 | 0.76543 | 0.75749 | 0.74154 | 0.89246 | 0.9604 | 0.93457 | 1.1585 | 1.0264 | 0.51455 | 0.60931 | 0.75759 | 0.81805 | 1.0619 | 1.1744 | 1.2286
32 | 0.31826 | 0.24896 | 0.18877 | 0.28122 | 0.23092 | 0.33269 | 0.44372 | 0.86427 | 0.99535 | 1.0256 | 0.97345 | 1.0384 | 1.0307 | 1.0187 | 0.8568 | 0.81501 | 0.70835 | 0.77491 | 0.65686 | 0.68546 | 0.57954 | 0.61006 | 0.37873 | 0.38893

## Qc, Winter, S9
LoadID | 0 | 1 | 2 | 3 | 4 | 5 | 6 | 7 | 8 | 9 | 10 | 11 | 12 | 13 | 14 | 15 | 16 | 17 | 18 | 19 | 20 | 21 | 22 | 23
1 | 0.20698 | 0.14623 | 0.12677 | 0.16249 | 0.13991 | 0.11503 | 0.095177 | 0.3326 | 0.34783 | 0.29834 | 0.34758 | 0.32297 | 0.3244 | 0.28967 | 0.17189 | 0.26913 | 0.32278 | 0.30118 | 0.21049 | 0.21837 | 0.2034 | 0.12617 | 0.10065 | 0.10431
2 | 0.15152 | 0.15148 | 0.15566 | 0.16279 | 0.16123 | 0.14797 | 0.093826 | 0.018036 | 0.019382 | 0.012845 | 0.011315 | 0.050497 | 0.073771 | 0.095632 | 0.094913 | 0.096518 | 0.075886 | -0.024942 | 0.0035151 | 0.041494 | 0.076914 | 0.10117 | 0.11096 | 0.12705
3 | 0.33268 | 0.35896 | 0.36555 | 0.36066 | 0.36096 | 0.30142 | 0.011224 | -0.1554 | -0.19806 | -0.13797 | -0.081463 | -0.16159 | -0.10189 | -0.030912 | 0.1223 | 0.12235 | 0.10078 | 0.050844 | 0.12392 | 0.070606 | 0.096938 | 0.16078 | 0.25402 | 0.28674
4 | -0.23586 | -0.2382 | -0.24063 | -0.24273 | -0.24382 | -0.22291 | -0.1934 | -0.17657 | -0.18174 | -0.20134 | -0.21475 | -0.22738 | -0.22765 | -0.23184 | -0.23388 | -0.2269 | -0.19208 | -0.11448 | -0.14767 | -0.17912 | -0.19283 | -0.204 | -0.21565 | -0.21669
5 | -0.0098919 | -0.010389 | -0.01083 | -0.010869 | -0.010845 | -0.0091415 | -0.0069668 | -0.005638 | -0.0055381 | -0.004639 | -0.0045909 | -0.0044942 | -0.0054089 | -0.0058206 | -0.0056641 | -0.0070212 | -0.0062204 | -0.0031185 | -0.0036928 | -0.0045915 | -0.0049579 | -0.0064359 | -0.0071176 | -0.007446
6 | -0.3018 | -0.23608 | -0.179 | -0.26667 | -0.21898 | -0.31549 | -0.42077 | -0.81956 | -0.94386 | -0.97254 | -0.92309 | -0.98468 | -0.97736 | -0.96603 | -0.81248 | -0.77285 | -0.67171 | -0.73483 | -0.62289 | -0.65 | -0.54956 | -0.5785 | -0.35914 | -0.36882
7 | -0.71175 | -0.70397 | -0.72609 | -0.73922 | -0.78301 | -0.70107 | -0.5956 | -0.30938 | -0.15329 | -0.14228 | -0.10815 | -0.036344 | -0.14756 | -0.15398 | -0.28065 | -0.40107 | -0.36198 | -0.40375 | -0.45404 | -0.43592 | -0.49635 | -0.58513 | -0.66017 | -0.65666
8 | -0.54041 | -0.55184 | -0.54965 | -0.54886 | -0.53754 | -0.51582 | -0.39432 | -0.3137 | -0.28967 | -0.33083 | -0.31239 | -0.28477 | -0.30186 | -0.32681 | -0.39708 | -0.44037 | -0.4392 | -0.43311 | -0.45652 | -0.47203 | -0.48012 | -0.4942 | -0.51577 | -0.52565
9 | 0.0098365 | 0.0098365 | 0.0098365 | 0.0098365 | 0.0098365 | 0.0098365 | 0.0098365 | 0.0098365 | 0.0098365 | 0.0098365 | 0.0098365 | 0.0098365 | 0.0098365 | 0.0098365 | 0.0098365 | 0.0098365 | 0.0098365 | 0.0098365 | 0.0098365 | 0.0098365 | 0.0098365 | 0.0098365 | 0.0098365 | 0.0098365
10 | 0.13397 | 0.13788 | 0.13808 | 0.1377 | 0.13731 | 0.12837 | 0.096223 | 0.078535 | 0.050622 | 0.029234 | 0.037399 | 0.028873 | 0.034429 | 0.049796 | 0.062248 | 0.064204 | 0.06602 | 0.044558 | 0.053993 | 0.066937 | 0.078718 | 0.10015 | 0.12518 | 0.12741
11 | -0.37326 | -0.37685 | -0.38378 | -0.38719 | -0.37852 | -0.30547 | -0.23178 | -0.20709 | -0.14534 | -0.0959 | -0.21864 | -0.20617 | -0.23237 | -0.23189 | -0.25801 | -0.25825 | -0.21997 | -0.14711 | -0.20096 | -0.23606 | -0.25361 | -0.25971 | -0.28044 | -0.29745
12 | 0.039131 | -0.065655 | -0.13889 | -0.1201 | -0.093383 | 0.094073 | 0.0031058 | -0.11216 | -0.24343 | -0.28717 | -0.13949 | 0.00036242 | -0.44184 | -0.50089 | -0.47514 | -0.5455 | -0.29968 | -0.41394 | -0.44448 | -0.39622 | -0.44467 | -0.57082 | -0.52877 | -0.35622
13 | 0.461 | 0.37284 | 0.53213 | 0.6668 | 0.69628 | 0.84889 | 3.1045 | 3.8864 | 4.1612 | 3.8922 | 3.5654 | 4.0861 | 4.6184 | 4.0959 | 4.0281 | 4.0205 | 3.6231 | 3.7453 | 3.2386 | 2.4449 | 2.6823 | 2.3439 | 1.031 | 0.72942
14 | 0.10636 | 0.075147 | 0.065145 | 0.083504 | 0.0719 | 0.059114 | 0.048911 | 0.17092 | 0.17875 | 0.15331 | 0.17862 | 0.16597 | 0.1667 | 0.14886 | 0.088334 | 0.1383 | 0.16588 | 0.15477 | 0.10817 | 0.11222 | 0.10452 | 0.064837 | 0.051721 | 0.053606
15 | -0.13774 | -0.13771 | -0.14151 | -0.148 | -0.14657 | -0.13452 | -0.085297 | -0.016396 | -0.01762 | -0.011677 | -0.010286 | -0.045907 | -0.067065 | -0.086938 | -0.086285 | -0.087744 | -0.068987 | 0.022674 | -0.0031956 | -0.037722 | -0.069922 | -0.091977 | -0.10088 | -0.1155
16 | -0.08317 | -0.089741 | -0.091387 | -0.090165 | -0.09024 | -0.075354 | -0.002806 | 0.03885 | 0.049515 | 0.034493 | 0.020366 | 0.040396 | 0.025472 | 0.007728 | -0.030574 | -0.030587 | -0.025196 | -0.012711 | -0.03098 | -0.017651 | -0.024235 | -0.040196 | -0.063504 | -0.071685
17 | 0.37344 | 0.37715 | 0.38099 | 0.38433 | 0.38604 | 0.35294 | 0.30621 | 0.27957 | 0.28776 | 0.31878 | 0.34001 | 0.36002 | 0.36045 | 0.36707 | 0.3703 | 0.35926 | 0.30413 | 0.18127 | 0.2338 | 0.28361 | 0.30531 | 0.323 | 0.34144 | 0.3431
18 | 0.27697 | 0.29089 | 0.30325 | 0.30433 | 0.30366 | 0.25596 | 0.19507 | 0.15786 | 0.15507 | 0.12989 | 0.12854 | 0.12584 | 0.15145 | 0.16298 | 0.15859 | 0.19659 | 0.17417 | 0.087317 | 0.1034 | 0.12856 | 0.13882 | 0.18021 | 0.19929 | 0.20849
19 | -0.34021 | -0.26613 | -0.20178 | -0.30061 | -0.24685 | -0.35564 | -0.47432 | -0.92387 | -1.064 | -1.0963 | -1.0406 | -1.11 | -1.1018 | -1.089 | -0.91589 | -0.87122 | -0.7572 | -0.82835 | -0.70217 | -0.73273 | -0.61951 | -0.65213 | -0.40485 | -0.41576
20 | 0.44739 | 0.44249 | 0.4564 | 0.46465 | 0.49218 | 0.44067 | 0.37437 | 0.19446 | 0.096352 | 0.089436 | 0.067977 | 0.022845 | 0.092752 | 0.096789 | 0.17641 | 0.2521 | 0.22753 | 0.25379 | 0.28539 | 0.274 | 0.31199 | 0.36779 | 0.41496 | 0.41276
21 | -0.45034 | -0.45986 | -0.45804 | -0.45738 | -0.44795 | -0.42985 | -0.3286 | -0.26141 | -0.24139 | -0.27569 | -0.26033 | -0.23731 | -0.25155 | -0.27234 | -0.3309 | -0.36697 | -0.366 | -0.36092 | -0.38043 | -0.39336 | -0.4001 | -0.41183 | -0.42981 | -0.43804
22 | -0.071882 | -0.071882 | -0.071882 | -0.071882 | -0.071882 | -0.071882 | -0.071882 | -0.071882 | -0.071882 | -0.071882 | -0.071882 | -0.071882 | -0.071882 | -0.071882 | -0.071882 | -0.071882 | -0.071882 | -0.071882 | -0.071882 | -0.071882 | -0.071882 | -0.071882 | -0.071882 | -0.071882
23 | -3.4833 | -3.5849 | -3.5902 | -3.5801 | -3.5701 | -3.3376 | -2.5018 | -2.0419 | -1.3162 | -0.76008 | -0.97238 | -0.75069 | -0.89516 | -1.2947 | -1.6185 | -1.6693 | -1.7165 | -1.1585 | -1.4038 | -1.7404 | -2.0467 | -2.604 | -3.2548 | -3.3127
24 | 1.0988 | 1.1094 | 1.1297 | 1.1398 | 1.1143 | 0.89922 | 0.68229 | 0.60962 | 0.42784 | 0.2823 | 0.6436 | 0.60692 | 0.68403 | 0.68263 | 0.7595 | 0.76022 | 0.64754 | 0.43304 | 0.59157 | 0.69491 | 0.74656 | 0.76452 | 0.82554 | 0.87562
25 | -0.023479 | 0.039393 | 0.083337 | 0.072061 | 0.05603 | -0.056444 | -0.0018635 | 0.067294 | 0.14606 | 0.1723 | 0.083697 | -0.00021745 | 0.2651 | 0.30053 | 0.28509 | 0.3273 | 0.17981 | 0.24836 | 0.26669 | 0.23773 | 0.2668 | 0.34249 | 0.31726 | 0.21373
26 | 0.039617 | 0.032041 | 0.04573 | 0.057303 | 0.059837 | 0.072952 | 0.2668 | 0.33399 | 0.3576 | 0.33448 | 0.3064 | 0.35115 | 0.3969 | 0.35199 | 0.34616 | 0.34551 | 0.31136 | 0.32187 | 0.27832 | 0.2101 | 0.23051 | 0.20143 | 0.088601 | 0.062684
27 | 0.051744 | 0.036558 | 0.031692 | 0.040624 | 0.034978 | 0.028758 | 0.023794 | 0.08315 | 0.086958 | 0.074584 | 0.086896 | 0.080744 | 0.081099 | 0.072419 | 0.042974 | 0.067283 | 0.080696 | 0.075294 | 0.052623 | 0.054594 | 0.050849 | 0.031542 | 0.025161 | 0.026079
28 | 0.14463 | 0.1446 | 0.14859 | 0.15539 | 0.1539 | 0.14125 | 0.089562 | 0.017216 | 0.018501 | 0.012261 | 0.010801 | 0.048202 | 0.070418 | 0.091285 | 0.090599 | 0.092131 | 0.072437 | -0.023808 | 0.0033554 | 0.039608 | 0.073418 | 0.096576 | 0.10592 | 0.12127
29 | -4.9902 | -5.3845 | -5.4832 | -5.4099 | -5.4144 | -4.5213 | -0.16836 | 2.331 | 2.9709 | 2.0696 | 1.2219 | 2.4238 | 1.5283 | 0.46368 | -1.8344 | -1.8352 | -1.5118 | -0.76266 | -1.8588 | -1.0591 | -1.4541 | -2.4117 | -3.8102 | -4.3011
30 | 0.96309 | 0.97264 | 0.98257 | 0.99117 | 0.99558 | 0.91021 | 0.7897 | 0.721 | 0.74211 | 0.82212 | 0.87688 | 0.92848 | 0.92957 | 0.94667 | 0.95499 | 0.9265 | 0.78434 | 0.46747 | 0.60297 | 0.73141 | 0.78738 | 0.83301 | 0.88057 | 0.88483
31 | 1.6322 | 1.7142 | 1.787 | 1.7934 | 1.7894 | 1.5083 | 1.1495 | 0.93027 | 0.91378 | 0.76543 | 0.75749 | 0.74154 | 0.89246 | 0.9604 | 0.93457 | 1.1585 | 1.0264 | 0.51455 | 0.60931 | 0.75759 | 0.81805 | 1.0619 | 1.1744 | 1.2286
32 | 0.31826 | 0.24896 | 0.18877 | 0.28122 | 0.23092 | 0.33269 | 0.44372 | 0.86427 | 0.99535 | 1.0256 | 0.97345 | 1.0384 | 1.0307 | 1.0187 | 0.8568 | 0.81501 | 0.70835 | 0.77491 | 0.65686 | 0.68546 | 0.57954 | 0.61006 | 0.37873 | 0.38893

## UpFlex, Winter
LoadID | 0 | 1 | 2 | 3 | 4 | 5 | 6 | 7 | 8 | 9 | 10 | 11 | 12 | 13 | 14 | 15 | 16 | 17 | 18 | 19 | 20 | 21 | 22 | 23
1 | 0.41402 | 0.45579 | 0.59325 | 0.68014 | 0.79968 | 0.93477 | 0.83327 | 1.1912 | 1.0928 | 1.2343 | 1.2685 | 1.1767 | 1.11 | 1.0219 | 0.9413 | 0.84716 | 0.83834 | 0.66423 | 0.54957 | 0.65214 | 0.66446 | 0.75935 | 0.3687 | 0.354
2 | 0.43463 | 0.47847 | 0.62278 | 0.71399 | 0.83949 | 0.9813 | 0.87475 | 1.2505 | 1.1472 | 1.2957 | 1.3317 | 1.2352 | 1.1653 | 1.0728 | 0.98816 | 0.88933 | 0.88007 | 0.69729 | 0.57693 | 0.6846 | 0.69754 | 0.79715 | 0.38706 | 0.37162
3 | 0.32855 | 0.36169 | 0.47078 | 0.53973 | 0.6346 | 0.7418 | 0.66125 | 0.94532 | 0.86723 | 0.97949 | 1.0066 | 0.93375 | 0.88086 | 0.81096 | 0.74698 | 0.67227 | 0.66528 | 0.5271 | 0.43612 | 0.51751 | 0.52729 | 0.60259 | 0.29259 | 0.28092
4 | 0.12218 | 0.1345 | 0.17507 | 0.20071 | 0.23599 | 0.27586 | 0.2459 | 0.35154 | 0.3225 | 0.36425 | 0.37435 | 0.34724 | 0.32757 | 0.30158 | 0.27778 | 0.25 | 0.2474 | 0.19602 | 0.16218 | 0.19245 | 0.19609 | 0.22409 | 0.10881 | 0.10447
5 | 0.28791 | 0.31695 | 0.41254 | 0.47297 | 0.5561 | 0.65004 | 0.57945 | 0.82839 | 0.75996 | 0.85833 | 0.88213 | 0.81825 | 0.7719 | 0.71064 | 0.65458 | 0.58911 | 0.58298 | 0.4619 | 0.38217 | 0.4535 | 0.46207 | 0.52805 | 0.2564 | 0.24617
6 | 0.52127 | 0.57386 | 0.74693 | 0.85633 | 1.0068 | 1.1769 | 1.0491 | 1.4998 | 1.3759 | 1.554 | 1.5971 | 1.4815 | 1.3976 | 1.2867 | 1.1851 | 1.0666 | 1.0555 | 0.8363 | 0.69194 | 0.82107 | 0.83659 | 0.95606 | 0.46422 | 0.4457
7 | 0.41849 | 0.4607 | 0.59965 | 0.68748 | 0.80831 | 0.94486 | 0.84226 | 1.2041 | 1.1046 | 1.2476 | 1.2822 | 1.1894 | 1.122 | 1.033 | 0.95146 | 0.8563 | 0.84739 | 0.6714 | 0.5555 | 0.65917 | 0.67163 | 0.76754 | 0.37268 | 0.35782
8 | 0.15589 | 0.17162 | 0.22338 | 0.25609 | 0.30111 | 0.35197 | 0.31375 | 0.44854 | 0.41149 | 0.46475 | 0.47764 | 0.44305 | 0.41795 | 0.38479 | 0.35443 | 0.31898 | 0.31566 | 0.2501 | 0.20693 | 0.24555 | 0.25019 | 0.28592 | 0.13883 | 0.13329
9 | 0.17102 | 0.18828 | 0.24506 | 0.28095 | 0.33033 | 0.38614 | 0.34421 | 0.49208 | 0.45143 | 0.50986 | 0.524 | 0.48605 | 0.45852 | 0.42214 | 0.38883 | 0.34994 | 0.3463 | 0.27438 | 0.22702 | 0.26938 | 0.27448 | 0.31367 | 0.1523 | 0.14623
10 | 0.11505 | 0.12665 | 0.16485 | 0.18899 | 0.22221 | 0.25975 | 0.23155 | 0.33102 | 0.30367 | 0.34298 | 0.35249 | 0.32697 | 0.30845 | 0.28397 | 0.26157 | 0.23541 | 0.23296 | 0.18457 | 0.15271 | 0.18121 | 0.18464 | 0.21101 | 0.10245 | 0.098368
11 | 0.2356 | 0.25937 | 0.3376 | 0.38704 | 0.45507 | 0.53194 | 0.47418 | 0.67789 | 0.62189 | 0.70239 | 0.72187 | 0.66959 | 0.63166 | 0.58154 | 0.53566 | 0.48209 | 0.47707 | 0.37799 | 0.31274 | 0.37111 | 0.37812 | 0.43212 | 0.20982 | 0.20145
12 | 0.36365 | 0.40033 | 0.52107 | 0.59738 | 0.70239 | 0.82104 | 0.73189 | 1.0463 | 0.95987 | 1.0841 | 1.1142 | 1.0335 | 0.97496 | 0.89759 | 0.82678 | 0.74409 | 0.73634 | 0.58341 | 0.4827 | 0.57279 | 0.58362 | 0.66696 | 0.32384 | 0.31093
13 | 0.42406 | 0.46683 | 0.60762 | 0.69662 | 0.81906 | 0.95743 | 0.85346 | 1.2201 | 1.1193 | 1.2642 | 1.2993 | 1.2052 | 1.1369 | 1.0467 | 0.96411 | 0.86769 | 0.85866 | 0.68032 | 0.56289 | 0.66794 | 0.68057 | 0.77775 | 0.37764 | 0.36258
14 | 0.29266 | 0.32219 | 0.41936 | 0.48078 | 0.56528 | 0.66077 | 0.58902 | 0.84207 | 0.77251 | 0.8725 | 0.8967 | 0.83176 | 0.78465 | 0.72238 | 0.66539 | 0.59884 | 0.59261 | 0.46953 | 0.38848 | 0.46098 | 0.4697 | 0.53677 | 0.26063 | 0.25023
15 | 0.28472 | 0.31344 | 0.40797 | 0.46772 | 0.54994 | 0.64284 | 0.57303 | 0.81921 | 0.75153 | 0.84881 | 0.87235 | 0.80918 | 0.76334 | 0.70277 | 0.64733 | 0.58259 | 0.57652 | 0.45678 | 0.37793 | 0.44847 | 0.45695 | 0.5222 | 0.25355 | 0.24344
16 | 0.22237 | 0.2448 | 0.31863 | 0.36529 | 0.4295 | 0.50206 | 0.44754 | 0.63981 | 0.58695 | 0.66293 | 0.68131 | 0.63197 | 0.59618 | 0.54887 | 0.50557 | 0.455 | 0.45027 | 0.35675 | 0.29517 | 0.35026 | 0.35688 | 0.40784 | 0.19803 | 0.19013
17 | 0.40988 | 0.45122 | 0.58731 | 0.67333 | 0.79168 | 0.92542 | 0.82493 | 1.1793 | 1.0819 | 1.2219 | 1.2558 | 1.1649 | 1.0989 | 1.0117 | 0.93188 | 0.83868 | 0.82995 | 0.65758 | 0.54407 | 0.64561 | 0.65781 | 0.75175 | 0.36501 | 0.35045
18 | 0.56913 | 0.62654 | 0.8155 | 0.93494 | 1.0993 | 1.285 | 1.1454 | 1.6375 | 1.5023 | 1.6967 | 1.7438 | 1.6175 | 1.5259 | 1.4048 | 1.294 | 1.1645 | 1.1524 | 0.91307 | 0.75546 | 0.89645 | 0.9134 | 1.0438 | 0.50683 | 0.48662
19 | 0.54562 | 0.60066 | 0.78181 | 0.89631 | 1.0539 | 1.2319 | 1.0981 | 1.5699 | 1.4402 | 1.6266 | 1.6717 | 1.5507 | 1.4628 | 1.3467 | 1.2405 | 1.1164 | 1.1048 | 0.87535 | 0.72425 | 0.85942 | 0.87566 | 1.0007 | 0.4859 | 0.46652
20 | 0.59715 | 0.65738 | 0.85565 | 0.98096 | 1.1534 | 1.3482 | 1.2018 | 1.7181 | 1.5762 | 1.7802 | 1.8296 | 1.6971 | 1.601 | 1.4739 | 1.3576 | 1.2219 | 1.2091 | 0.95802 | 0.79265 | 0.94058 | 0.95836 | 1.0952 | 0.53178 | 0.51057
21 | 0.8084 | 0.88995 | 1.1584 | 1.328 | 1.5614 | 1.8252 | 1.627 | 2.326 | 2.1338 | 2.41 | 2.4769 | 2.2975 | 2.1674 | 1.9954 | 1.8379 | 1.6541 | 1.6369 | 1.2969 | 1.0731 | 1.2733 | 1.2974 | 1.4827 | 0.71991 | 0.6912
22 | 0.49187 | 0.54148 | 0.70479 | 0.80802 | 0.95004 | 1.1105 | 0.98994 | 1.4152 | 1.2983 | 1.4664 | 1.507 | 1.3979 | 1.3187 | 1.2141 | 1.1183 | 1.0064 | 0.99597 | 0.78912 | 0.6529 | 0.77475 | 0.7894 | 0.90212 | 0.43803 | 0.42056
23 | 4.0553 | 4.4644 | 5.8108 | 6.6618 | 7.8328 | 9.156 | 8.1617 | 11.6681 | 10.7042 | 12.0897 | 12.425 | 11.5252 | 10.8724 | 10.0096 | 9.2199 | 8.2978 | 8.2115 | 6.506 | 5.383 | 6.3876 | 6.5083 | 7.4377 | 3.6114 | 3.4674
24 | 3.3282 | 3.6639 | 4.7689 | 5.4674 | 6.4284 | 7.5143 | 6.6984 | 9.576 | 8.7849 | 9.9221 | 10.1973 | 9.4588 | 8.923 | 8.2149 | 7.5668 | 6.8101 | 6.7392 | 5.3395 | 4.4178 | 5.2423 | 5.3414 | 6.1042 | 2.9639 | 2.8457
25 | 0.89989 | 0.99067 | 1.2894 | 1.4783 | 1.7381 | 2.0318 | 1.8111 | 2.5892 | 2.3753 | 2.6828 | 2.7572 | 2.5575 | 2.4126 | 2.2212 | 2.046 | 1.8413 | 1.8222 | 1.4437 | 1.1945 | 1.4174 | 1.4442 | 1.6505 | 0.80139 | 0.76943
26 | 0.54137 | 0.59598 | 0.77572 | 0.88933 | 1.0457 | 1.2223 | 1.0896 | 1.5577 | 1.429 | 1.6139 | 1.6587 | 1.5386 | 1.4514 | 1.3362 | 1.2308 | 1.1077 | 1.0962 | 0.86853 | 0.71861 | 0.85272 | 0.86884 | 0.99291 | 0.48211 | 0.46288
27 | 1.3913 | 1.5317 | 1.9936 | 2.2856 | 2.6873 | 3.1413 | 2.8002 | 4.0032 | 3.6725 | 4.1478 | 4.2629 | 3.9542 | 3.7302 | 3.4342 | 3.1632 | 2.8469 | 2.8172 | 2.2321 | 1.8468 | 2.1915 | 2.2329 | 2.5518 | 1.239 | 1.1896
28 | 2.3361 | 2.5717 | 3.3473 | 3.8376 | 4.5121 | 5.2743 | 4.7016 | 6.7214 | 6.1662 | 6.9643 | 7.1575 | 6.6391 | 6.2631 | 5.7661 | 5.3112 | 4.78 | 4.7302 | 3.7478 | 3.1009 | 3.6796 | 3.7491 | 4.2845 | 2.0804 | 1.9974
29 | 3.0494 | 3.357 | 4.3695 | 5.0094 | 5.8899 | 6.8849 | 6.1373 | 8.7739 | 8.0491 | 9.091 | 9.3431 | 8.6665 | 8.1756 | 7.5268 | 6.933 | 6.2396 | 6.1747 | 4.8922 | 4.0477 | 4.8032 | 4.894 | 5.5928 | 2.7156 | 2.6073
30 | 2.4875 | 2.7384 | 3.5643 | 4.0863 | 4.8046 | 5.6162 | 5.0063 | 7.1571 | 6.5658 | 7.4157 | 7.6214 | 7.0695 | 6.669 | 6.1398 | 5.6554 | 5.0898 | 5.0368 | 3.9907 | 3.3018 | 3.9181 | 3.9921 | 4.5622 | 2.2152 | 2.1268
31 | 10.7834 | 11.8711 | 15.4514 | 17.7144 | 20.8281 | 24.3465 | 21.7028 | 31.0265 | 28.4633 | 32.1477 | 33.0392 | 30.6466 | 28.9106 | 26.6164 | 24.5166 | 22.0646 | 21.835 | 17.3001 | 14.3138 | 16.9852 | 17.3062 | 19.7775 | 9.603 | 9.22
32 | 12.459 | 13.7157 | 17.8523 | 20.467 | 24.0645 | 28.1297 | 25.0751 | 35.8476 | 32.8862 | 37.1431 | 38.1731 | 35.4087 | 33.403 | 30.7523 | 28.3262 | 25.4932 | 25.2279 | 19.9883 | 16.5379 | 19.6245 | 19.9954 | 22.8507 | 11.0952 | 10.6527

## DownFlex, Winter
LoadID | 0 | 1 | 2 | 3 | 4 | 5 | 6 | 7 | 8 | 9 | 10 | 11 | 12 | 13 | 14 | 15 | 16 | 17 | 18 | 19 | 20 | 21 | 22 | 23
1 | 1.1478 | 1.2147 | 1.2827 | 1.341 | 1.3563 | 1.4187 | 1.4115 | 1.3342 | 1.2088 | 1.7751 | 1.7335 | 1.5962 | 1.5574 | 1.5638 | 1.4897 | 1.3656 | 1.2273 | 1.1832 | 0.74378 | 0.7954 | 0.86963 | 0.89038 | 0.92861 | 1.025
2 | 1.205 | 1.2752 | 1.3466 | 1.4078 | 1.4238 | 1.4893 | 1.4817 | 1.4006 | 1.269 | 1.8635 | 1.8197 | 1.6757 | 1.6349 | 1.6417 | 1.5639 | 1.4335 | 1.2884 | 1.2421 | 0.7808 | 0.835 | 0.91292 | 0.93471 | 0.97483 | 1.076
3 | 0.91086 | 0.96396 | 1.0179 | 1.0642 | 1.0763 | 1.1258 | 1.1201 | 1.0587 | 0.95926 | 1.4086 | 1.3756 | 1.2667 | 1.2359 | 1.241 | 1.1822 | 1.0837 | 0.97391 | 0.93897 | 0.59023 | 0.6312 | 0.69011 | 0.70657 | 0.73691 | 0.81341
4 | 0.33873 | 0.35847 | 0.37854 | 0.39575 | 0.40024 | 0.41867 | 0.41653 | 0.39372 | 0.35672 | 0.52384 | 0.51155 | 0.47105 | 0.4596 | 0.46149 | 0.43963 | 0.40298 | 0.36217 | 0.34918 | 0.21949 | 0.23473 | 0.25663 | 0.26276 | 0.27404 | 0.30249
5 | 0.79819 | 0.84472 | 0.892 | 0.93255 | 0.94314 | 0.98657 | 0.98153 | 0.92777 | 0.8406 | 1.2344 | 1.2054 | 1.11 | 1.083 | 1.0875 | 1.036 | 0.94961 | 0.85344 | 0.82282 | 0.51722 | 0.55312 | 0.60474 | 0.61917 | 0.64575 | 0.71279
6 | 1.4452 | 1.5294 | 1.615 | 1.6884 | 1.7076 | 1.7862 | 1.7771 | 1.6798 | 1.5219 | 2.2349 | 2.1825 | 2.0097 | 1.9609 | 1.9689 | 1.8756 | 1.7193 | 1.5452 | 1.4898 | 0.93646 | 1.0015 | 1.0949 | 1.121 | 1.1692 | 1.2905
7 | 1.1602 | 1.2278 | 1.2966 | 1.3555 | 1.3709 | 1.434 | 1.4267 | 1.3486 | 1.2218 | 1.7943 | 1.7522 | 1.6134 | 1.5742 | 1.5807 | 1.5058 | 1.3803 | 1.2405 | 1.196 | 0.75181 | 0.80399 | 0.87902 | 0.89999 | 0.93863 | 1.0361
8 | 0.43219 | 0.45738 | 0.48299 | 0.50494 | 0.51067 | 0.53419 | 0.53146 | 0.50236 | 0.45515 | 0.66838 | 0.6527 | 0.60102 | 0.58642 | 0.58883 | 0.56093 | 0.51418 | 0.46211 | 0.44553 | 0.28006 | 0.2995 | 0.32745 | 0.33526 | 0.34965 | 0.38595
9 | 0.47414 | 0.50178 | 0.52987 | 0.55395 | 0.56024 | 0.58604 | 0.58305 | 0.55111 | 0.49933 | 0.73325 | 0.71605 | 0.65936 | 0.64333 | 0.64598 | 0.61537 | 0.56408 | 0.50696 | 0.48877 | 0.30724 | 0.32856 | 0.35923 | 0.3678 | 0.38359 | 0.42341
10 | 0.31895 | 0.33754 | 0.35644 | 0.37264 | 0.37687 | 0.39423 | 0.39221 | 0.37073 | 0.3359 | 0.49326 | 0.48169 | 0.44355 | 0.43277 | 0.43455 | 0.41396 | 0.37946 | 0.34103 | 0.32879 | 0.20668 | 0.22102 | 0.24165 | 0.24742 | 0.25804 | 0.28483
11 | 0.65318 | 0.69125 | 0.72995 | 0.76313 | 0.77179 | 0.80734 | 0.80321 | 0.75922 | 0.68788 | 1.0101 | 0.98644 | 0.90834 | 0.88626 | 0.88991 | 0.84775 | 0.77709 | 0.69839 | 0.67334 | 0.42326 | 0.45263 | 0.49487 | 0.50668 | 0.52844 | 0.5833
12 | 1.0082 | 1.0669 | 1.1267 | 1.1779 | 1.1912 | 1.2461 | 1.2397 | 1.1718 | 1.0617 | 1.5591 | 1.5225 | 1.402 | 1.3679 | 1.3735 | 1.3085 | 1.1994 | 1.0779 | 1.0393 | 0.65329 | 0.69863 | 0.76383 | 0.78205 | 0.81563 | 0.9003
13 | 1.1756 | 1.2442 | 1.3138 | 1.3735 | 1.3891 | 1.4531 | 1.4457 | 1.3665 | 1.2381 | 1.8181 | 1.7755 | 1.6349 | 1.5952 | 1.6017 | 1.5258 | 1.3986 | 1.257 | 1.2119 | 0.7618 | 0.81468 | 0.89071 | 0.91196 | 0.95111 | 1.0499
14 | 0.81137 | 0.85867 | 0.90673 | 0.94795 | 0.95871 | 1.0029 | 0.99774 | 0.94309 | 0.85448 | 1.2548 | 1.2253 | 1.1283 | 1.1009 | 1.1054 | 1.0531 | 0.96529 | 0.86753 | 0.83641 | 0.52576 | 0.56226 | 0.61473 | 0.6294 | 0.65642 | 0.72456
15 | 0.78935 | 0.83536 | 0.88212 | 0.92222 | 0.93268 | 0.97564 | 0.97065 | 0.91749 | 0.83128 | 1.2207 | 1.1921 | 1.0977 | 1.071 | 1.0754 | 1.0245 | 0.93908 | 0.84398 | 0.8137 | 0.51149 | 0.54699 | 0.59804 | 0.61231 | 0.6386 | 0.70489
16 | 0.61648 | 0.65242 | 0.68894 | 0.72026 | 0.72843 | 0.76198 | 0.75808 | 0.71657 | 0.64924 | 0.95339 | 0.93102 | 0.8573 | 0.83647 | 0.83991 | 0.80012 | 0.73343 | 0.65915 | 0.63551 | 0.39948 | 0.4272 | 0.46707 | 0.47822 | 0.49875 | 0.55053
17 | 1.1363 | 1.2026 | 1.2699 | 1.3276 | 1.3427 | 1.4045 | 1.3973 | 1.3208 | 1.1967 | 1.7573 | 1.7161 | 1.5802 | 1.5418 | 1.5482 | 1.4748 | 1.3519 | 1.215 | 1.1714 | 0.73633 | 0.78744 | 0.86093 | 0.88147 | 0.91931 | 1.0148
18 | 1.5778 | 1.6698 | 1.7633 | 1.8434 | 1.8644 | 1.9502 | 1.9402 | 1.834 | 1.6617 | 2.4401 | 2.3829 | 2.1942 | 2.1409 | 2.1497 | 2.0478 | 1.8771 | 1.687 | 1.6265 | 1.0224 | 1.0934 | 1.1954 | 1.224 | 1.2765 | 1.409
19 | 1.5127 | 1.6008 | 1.6904 | 1.7673 | 1.7873 | 1.8696 | 1.8601 | 1.7582 | 1.593 | 2.3393 | 2.2844 | 2.1035 | 2.0524 | 2.0609 | 1.9632 | 1.7996 | 1.6173 | 1.5593 | 0.98019 | 1.0482 | 1.146 | 1.1734 | 1.2238 | 1.3508
20 | 1.6555 | 1.752 | 1.8501 | 1.9342 | 1.9561 | 2.0462 | 2.0358 | 1.9243 | 1.7435 | 2.5602 | 2.5002 | 2.3022 | 2.2463 | 2.2555 | 2.1486 | 1.9695 | 1.7701 | 1.7066 | 1.0728 | 1.1472 | 1.2543 | 1.2842 | 1.3393 | 1.4784
21 | 2.2412 | 2.3718 | 2.5046 | 2.6184 | 2.6482 | 2.7701 | 2.756 | 2.605 | 2.3603 | 3.466 | 3.3847 | 3.1167 | 3.0409 | 3.0534 | 2.9088 | 2.6663 | 2.3963 | 2.3103 | 1.4523 | 1.5531 | 1.698 | 1.7385 | 1.8132 | 2.0014
22 | 1.3636 | 1.4431 | 1.5239 | 1.5932 | 1.6113 | 1.6855 | 1.6768 | 1.585 | 1.4361 | 2.1089 | 2.0594 | 1.8963 | 1.8502 | 1.8578 | 1.7698 | 1.6223 | 1.458 | 1.4057 | 0.88363 | 0.94496 | 1.0331 | 1.0578 | 1.1032 | 1.2177
23 | 11.2427 | 11.8981 | 12.5641 | 13.1352 | 13.2843 | 13.8961 | 13.8251 | 13.0679 | 11.8401 | 17.3868 | 16.9789 | 15.6345 | 15.2546 | 15.3173 | 14.5917 | 13.3754 | 12.0209 | 11.5897 | 7.2852 | 7.7909 | 8.5179 | 8.7212 | 9.0956 | 10.0399
24 | 9.227 | 9.7648 | 10.3114 | 10.7801 | 10.9025 | 11.4046 | 11.3463 | 10.7249 | 9.7172 | 14.2694 | 13.9347 | 12.8313 | 12.5195 | 12.571 | 11.9754 | 10.9773 | 9.8656 | 9.5117 | 5.979 | 6.394 | 6.9907 | 7.1575 | 7.4648 | 8.2398
25 | 2.4948 | 2.6403 | 2.788 | 2.9148 | 2.9479 | 3.0836 | 3.0679 | 2.8998 | 2.6274 | 3.8582 | 3.7677 | 3.4694 | 3.3851 | 3.399 | 3.238 | 2.9681 | 2.6675 | 2.5718 | 1.6166 | 1.7288 | 1.8902 | 1.9353 | 2.0184 | 2.2279
26 | 1.5009 | 1.5884 | 1.6773 | 1.7535 | 1.7734 | 1.8551 | 1.8456 | 1.7445 | 1.5806 | 2.3211 | 2.2666 | 2.0872 | 2.0364 | 2.0448 | 1.9479 | 1.7856 | 1.6048 | 1.5472 | 0.97255 | 1.0401 | 1.1371 | 1.1643 | 1.2142 | 1.3403
27 | 3.8572 | 4.0821 | 4.3106 | 4.5065 | 4.5577 | 4.7676 | 4.7432 | 4.4834 | 4.0622 | 5.9652 | 5.8253 | 5.364 | 5.2337 | 5.2552 | 5.0062 | 4.5889 | 4.1242 | 3.9763 | 2.4995 | 2.673 | 2.9224 | 2.9921 | 3.1206 | 3.4446
28 | 6.4764 | 6.8539 | 7.2376 | 7.5666 | 7.6524 | 8.0049 | 7.964 | 7.5278 | 6.8205 | 10.0157 | 9.7807 | 9.0063 | 8.7875 | 8.8236 | 8.4056 | 7.705 | 6.9247 | 6.6763 | 4.1967 | 4.488 | 4.9068 | 5.0239 | 5.2395 | 5.7835
29 | 8.454 | 8.9468 | 9.4476 | 9.8771 | 9.9892 | 10.4493 | 10.3959 | 9.8265 | 8.9032 | 13.0741 | 12.7674 | 11.7565 | 11.4708 | 11.518 | 10.9723 | 10.0577 | 9.0392 | 8.7149 | 5.4782 | 5.8584 | 6.4051 | 6.558 | 6.8395 | 7.5495
30 | 6.8962 | 7.2982 | 7.7067 | 8.057 | 8.1484 | 8.5237 | 8.4802 | 8.0157 | 7.2626 | 10.6649 | 10.4147 | 9.5901 | 9.357 | 9.3955 | 8.9504 | 8.2043 | 7.3735 | 7.109 | 4.4687 | 4.7788 | 5.2248 | 5.3495 | 5.5791 | 6.1583
31 | 29.8954 | 31.638 | 33.409 | 34.9276 | 35.3241 | 36.951 | 36.7621 | 34.7488 | 31.4838 | 46.233 | 45.1484 | 41.5736 | 40.5634 | 40.7302 | 38.8005 | 35.5665 | 31.9646 | 30.8179 | 19.372 | 20.7166 | 22.6499 | 23.1904 | 24.186 | 26.6969
32 | 34.5408 | 36.5542 | 38.6004 | 40.355 | 40.8131 | 42.6927 | 42.4745 | 40.1483 | 36.376 | 53.4171 | 52.164 | 48.0337 | 46.8665 | 47.0592 | 44.8297 | 41.0931 | 36.9315 | 35.6067 | 22.3822 | 23.9357 | 26.1695 | 26.7939 | 27.9442 | 30.8453

## Pg, Winter, S1
GenID | 0 | 1 | 2 | 3 | 4 | 5 | 6 | 7 | 8 | 9 | 10 | 11 | 12 | 13 | 14 | 15 | 16 | 17 | 18 | 19 | 20 | 21 | 22 | 23
1 | 0 | 0 | 0 | 0 | 0 | 0 | 0 | 0 | 0 | 0 | 0 | 0 | 0 | 0 | 0 | 0 | 0 | 0 | 0 | 0 | 0 | 0 | 0 | 0
2 | 15.3092 | 14.1479 | 14.979 | 14.9137 | 12.2786 | 12.4542 | 12.4809 | 11.2082 | 10.1222 | 7.3169 | 6.7488 | 4.5277 | 3.7631 | 3.6031 | 4.9986 | 6.762 | 7.5603 | 10.3833 | 9.4444 | 8.9784 | 11.8468 | 14.1692 | 13.3961 | 19.0416
3 | 0 | 0 | 0 | 0 | 0 | 0 | 0 | 0 | 0 | 0 | 0 | 0 | 0 | 0 | 0 | 0 | 0 | 0 | 0 | 0 | 0 | 0 | 0 | 0
4 | 0 | 0 | 0 | 0 | 0 | 0 | 0 | 0 | 0 | 0 | 0 | 0 | 0 | 0 | 0 | 0 | 0 | 0 | 0 | 0 | 0 | 0 | 0 | 0
5 | 0 | 0 | 0.00028876 | 0 | 0 | 0 | 0 | 0.17559 | 3.4786 | 9.0768 | 11.3274 | 12.5813 | 12.8147 | 12.5793 | 10.741 | 7.0979 | 1.7341 | 0.013554 | 0.0011668 | 0.0008928 | 0 | 0 | 0 | 0
6 | 0 | 0 | 0.00021657 | 0 | 0 | 0 | 0 | 0.13169 | 2.609 | 6.8076 | 8.4955 | 9.436 | 9.611 | 9.4345 | 8.0557 | 5.3235 | 1.3006 | 0.010166 | 0.00087512 | 0.0006696 | 0 | 0 | 0 | 0
7 | 0 | 0 | 0.00021657 | 0 | 0 | 0 | 0 | 0.13169 | 2.609 | 6.8076 | 8.4955 | 9.436 | 9.611 | 9.4345 | 8.0557 | 5.3235 | 1.3006 | 0.010166 | 0.00087512 | 0.0006696 | 0 | 0 | 0 | 0

## Pg, Winter, S2
GenID | 0 | 1 | 2 | 3 | 4 | 5 | 6 | 7 | 8 | 9 | 10 | 11 | 12 | 13 | 14 | 15 | 16 | 17 | 18 | 19 | 20 | 21 | 22 | 23
1 | 0 | 0 | 0 | 0 | 0 | 0 | 0 | 0 | 0 | 0 | 0 | 0 | 0 | 0 | 0 | 0 | 0 | 0 | 0 | 0 | 0 | 0 | 0 | 0
2 | 20.7778 | 18.271 | 15.0375 | 13.0183 | 12.1369 | 9.719 | 9.4625 | 8.5789 | 8.8422 | 9.3517 | 9.3603 | 10.9716 | 10.9764 | 11.1287 | 12.5316 | 10.345 | 10.7164 | 11.3474 | 9.8989 | 10.2531 | 9.6081 | 8.7191 | 8.9365 | 9.7724
3 | 0 | 0 | 0 | 0 | 0 | 0 | 0 | 0 | 0 | 0 | 0 | 0 | 0 | 0 | 0 | 0 | 0 | 0 | 0 | 0 | 0 | 0 | 0 | 0
4 | 0 | 0 | 0 | 0 | 0 | 0 | 0 | 0 | 0 | 0 | 0 | 0 | 0 | 0 | 0 | 0 | 0 | 0 | 0 | 0 | 0 | 0 | 0 | 0
5 | 0 | 0 | 0.0002976 | 0 | 0 | 0 | 0 | 0.17379 | 3.6136 | 9.5774 | 12.0448 | 12.452 | 13.6263 | 13.2732 | 11.1577 | 7.1411 | 1.7872 | 0.013969 | 0.0011835 | 0.00088362 | 0 | 0 | 0 | 0
6 | 0 | 0 | 0.0002232 | 0 | 0 | 0 | 0 | 0.13034 | 2.7102 | 7.1831 | 9.0336 | 9.339 | 10.2197 | 9.9549 | 8.3683 | 5.3558 | 1.3404 | 0.010477 | 0.0008876 | 0.00066272 | 0 | 0 | 0 | 0
7 | 0 | 0 | 0.0002232 | 0 | 0 | 0 | 0 | 0.13034 | 2.7102 | 7.1831 | 9.0336 | 9.339 | 10.2197 | 9.9549 | 8.3683 | 5.3558 | 1.3404 | 0.010477 | 0.0008876 | 0.00066272 | 0 | 0 | 0 | 0

## Pg, Winter, S3
GenID | 0 | 1 | 2 | 3 | 4 | 5 | 6 | 7 | 8 | 9 | 10 | 11 | 12 | 13 | 14 | 15 | 16 | 17 | 18 | 19 | 20 | 21 | 22 | 23
1 | 0 | 0 | 0 | 0 | 0 | 0 | 0 | 0 | 0 | 0 | 0 | 0 | 0 | 0 | 0 | 0 | 0 | 0 | 0 | 0 | 0 | 0 | 0 | 0
2 | 18.9585 | 17.6203 | 19.0973 | 21.2942 | 18.2143 | 15.4524 | 11.1222 | 9.9007 | 10.1013 | 9.8744 | 9.9889 | 10.5066 | 9.6107 | 9.2613 | 12.6899 | 16.5317 | 16.8784 | 17.1832 | 17.6571 | 18.627 | 18.3716 | 17.979 | 17.2151 | 15.8778
3 | 0 | 0 | 0 | 0 | 0 | 0 | 0 | 0 | 0 | 0 | 0 | 0 | 0 | 0 | 0 | 0 | 0 | 0 | 0 | 0 | 0 | 0 | 0 | 0
4 | 0 | 0 | 0 | 0 | 0 | 0 | 0 | 0 | 0 | 0 | 0 | 0 | 0 | 0 | 0 | 0 | 0 | 0 | 0 | 0 | 0 | 0 | 0 | 0
5 | 0 | 0 | 0.00028649 | 0 | 0 | 0 | 0 | 0.16729 | 3.4786 | 9.2197 | 11.5949 | 11.9869 | 13.1174 | 12.7774 | 10.741 | 6.8744 | 1.7205 | 0.013447 | 0.0011393 | 0.00085062 | 0 | 0 | 0 | 0
6 | 0 | 0 | 0.00021487 | 0 | 0 | 0 | 0 | 0.12547 | 2.609 | 6.9148 | 8.6962 | 8.9902 | 9.838 | 9.5831 | 8.0557 | 5.1558 | 1.2903 | 0.010086 | 0.00085445 | 0.00063797 | 0 | 0 | 0 | 0
7 | 0 | 0 | 0.00021487 | 0 | 0 | 0 | 0 | 0.12547 | 2.609 | 6.9148 | 8.6962 | 8.9902 | 9.838 | 9.5831 | 8.0557 | 5.1558 | 1.2903 | 0.010086 | 0.00085445 | 0.00063797 | 0 | 0 | 0 | 0

## Pg, Winter, S4
GenID | 0 | 1 | 2 | 3 | 4 | 5 | 6 | 7 | 8 | 9 | 10 | 11 | 12 | 13 | 14 | 15 | 16 | 17 | 18 | 19 | 20 | 21 | 22 | 23
1 | 0 | 0 | 0 | 0 | 0 | 0 | 0 | 0 | 0 | 0 | 0 | 0 | 0 | 0 | 0 | 0 | 0 | 0 | 0 | 0 | 0 | 0 | 0 | 0
2 | 15.3092 | 14.1479 | 14.979 | 14.9137 | 12.2786 | 12.4542 | 12.4809 | 11.2082 | 10.1222 | 7.3169 | 6.7488 | 4.5277 | 3.7631 | 3.6031 | 4.9986 | 6.762 | 7.5603 | 10.3833 | 9.4444 | 8.9784 | 11.8468 | 14.1692 | 13.3961 | 19.0416
3 | 0 | 0 | 0 | 0 | 0 | 0 | 0 | 0 | 0 | 0 | 0 | 0 | 0 | 0 | 0 | 0 | 0 | 0 | 0 | 0 | 0 | 0 | 0 | 0
4 | 0 | 0 | 0 | 0 | 0 | 0 | 0 | 0 | 0 | 0 | 0 | 0 | 0 | 0 | 0 | 0 | 0 | 0 | 0 | 0 | 0 | 0 | 0 | 0
5 | 0 | 0 | 0.00028876 | 0 | 0 | 0 | 0 | 0.17559 | 3.4786 | 9.0768 | 11.3274 | 12.5813 | 12.8147 | 12.5793 | 10.741 | 7.0979 | 1.7341 | 0.013554 | 0.0011668 | 0.0008928 | 0 | 0 | 0 | 0
6 | 0 | 0 | 0.00021657 | 0 | 0 | 0 | 0 | 0.13169 | 2.609 | 6.8076 | 8.4955 | 9.436 | 9.611 | 9.4345 | 8.0557 | 5.3235 | 1.3006 | 0.010166 | 0.00087512 | 0.0006696 | 0 | 0 | 0 | 0
7 | 0 | 0 | 0.00021657 | 0 | 0 | 0 | 0 | 0.13169 | 2.609 | 6.8076 | 8.4955 | 9.436 | 9.611 | 9.4345 | 8.0557 | 5.3235 | 1.3006 | 0.010166 | 0.00087512 | 0.0006696 | 0 | 0 | 0 | 0

## Pg, Winter, S5
GenID | 0 | 1 | 2 | 3 | 4 | 5 | 6 | 7 | 8 | 9 | 10 | 11 | 12 | 13 | 14 | 15 | 16 | 17 | 18 | 19 | 20 | 21 | 22 | 23
1 | 0 | 0 | 0 | 0 | 0 | 0 | 0 | 0 | 0 | 0 | 0 | 0 | 0 | 0 | 0 | 0 | 0 | 0 | 0 | 0 | 0 | 0 | 0 | 0
2 | 20.7778 | 18.271 | 15.0375 | 13.0183 | 12.1369 | 9.719 | 9.4625 | 8.5789 | 8.8422 | 9.3517 | 9.3603 | 10.9716 | 10.9764 | 11.1287 | 12.5316 | 10.345 | 10.7164 | 11.3474 | 9.8989 | 10.2531 | 9.6081 | 8.7191 | 8.9365 | 9.7724
3 | 0 | 0 | 0 | 0 | 0 | 0 | 0 | 0 | 0 | 0 | 0 | 0 | 0 | 0 | 0 | 0 | 0 | 0 | 0 | 0 | 0 | 0 | 0 | 0
4 | 0 | 0 | 0 | 0 | 0 | 0 | 0 | 0 | 0 | 0 | 0 | 0 | 0 | 0 | 0 | 0 | 0 | 0 | 0 | 0 | 0 | 0 | 0 | 0
5 | 0 | 0 | 0.0002976 | 0 | 0 | 0 | 0 | 0.17379 | 3.6136 | 9.5774 | 12.0448 | 12.452 | 13.6263 | 13.2732 | 11.1577 | 7.1411 | 1.7872 | 0.013969 | 0.0011835 | 0.00088362 | 0 | 0 | 0 | 0
6 | 0 | 0 | 0.0002232 | 0 | 0 | 0 | 0 | 0.13034 | 2.7102 | 7.1831 | 9.0336 | 9.339 | 10.2197 | 9.9549 | 8.3683 | 5.3558 | 1.3404 | 0.010477 | 0.0008876 | 0.00066272 | 0 | 0 | 0 | 0
7 | 0 | 0 | 0.0002232 | 0 | 0 | 0 | 0 | 0.13034 | 2.7102 | 7.1831 | 9.0336 | 9.339 | 10.2197 | 9.9549 | 8.3683 | 5.3558 | 1.3404 | 0.010477 | 0.0008876 | 0.00066272 | 0 | 0 | 0 | 0

## Pg, Winter, S6
GenID | 0 | 1 | 2 | 3 | 4 | 5 | 6 | 7 | 8 | 9 | 10 | 11 | 12 | 13 | 14 | 15 | 16 | 17 | 18 | 19 | 20 | 21 | 22 | 23
1 | 0 | 0 | 0 | 0 | 0 | 0 | 0 | 0 | 0 | 0 | 0 | 0 | 0 | 0 | 0 | 0 | 0 | 0 | 0 | 0 | 0 | 0 | 0 | 0
2 | 18.9585 | 17.6203 | 19.0973 | 21.2942 | 18.2143 | 15.4524 | 11.1222 | 9.9007 | 10.1013 | 9.8744 | 9.9889 | 10.5066 | 9.6107 | 9.2613 | 12.6899 | 16.5317 | 16.8784 | 17.1832 | 17.6571 | 18.627 | 18.3716 | 17.979 | 17.2151 | 15.8778
3 | 0 | 0 | 0 | 0 | 0 | 0 | 0 | 0 | 0 | 0 | 0 | 0 | 0 | 0 | 0 | 0 | 0 | 0 | 0 | 0 | 0 | 0 | 0 | 0
4 | 0 | 0 | 0 | 0 | 0 | 0 | 0 | 0 | 0 | 0 | 0 | 0 | 0 | 0 | 0 | 0 | 0 | 0 | 0 | 0 | 0 | 0 | 0 | 0
5 | 0 | 0 | 0.00028649 | 0 | 0 | 0 | 0 | 0.16729 | 3.4786 | 9.2197 | 11.5949 | 11.9869 | 13.1174 | 12.7774 | 10.741 | 6.8744 | 1.7205 | 0.013447 | 0.0011393 | 0.00085062 | 0 | 0 | 0 | 0
6 | 0 | 0 | 0.00021487 | 0 | 0 | 0 | 0 | 0.12547 | 2.609 | 6.9148 | 8.6962 | 8.9902 | 9.838 | 9.5831 | 8.0557 | 5.1558 | 1.2903 | 0.010086 | 0.00085445 | 0.00063797 | 0 | 0 | 0 | 0
7 | 0 | 0 | 0.00021487 | 0 | 0 | 0 | 0 | 0.12547 | 2.609 | 6.9148 | 8.6962 | 8.9902 | 9.838 | 9.5831 | 8.0557 | 5.1558 | 1.2903 | 0.010086 | 0.00085445 | 0.00063797 | 0 | 0 | 0 | 0

## Pg, Winter, S7
GenID | 0 | 1 | 2 | 3 | 4 | 5 | 6 | 7 | 8 | 9 | 10 | 11 | 12 | 13 | 14 | 15 | 16 | 17 | 18 | 19 | 20 | 21 | 22 | 23
1 | 0 | 0 | 0 | 0 | 0 | 0 | 0 | 0 | 0 | 0 | 0 | 0 | 0 | 0 | 0 | 0 | 0 | 0 | 0 | 0 | 0 | 0 | 0 | 0
2 | 15.3092 | 14.1479 | 14.979 | 14.9137 | 12.2786 | 12.4542 | 12.4809 | 11.2082 | 10.1222 | 7.3169 | 6.7488 | 4.5277 | 3.7631 | 3.6031 | 4.9986 | 6.762 | 7.5603 | 10.3833 | 9.4444 | 8.9784 | 11.8468 | 14.1692 | 13.3961 | 19.0416
3 | 0 | 0 | 0 | 0 | 0 | 0 | 0 | 0 | 0 | 0 | 0 | 0 | 0 | 0 | 0 | 0 | 0 | 0 | 0 | 0 | 0 | 0 | 0 | 0
4 | 0 | 0 | 0 | 0 | 0 | 0 | 0 | 0 | 0 | 0 | 0 | 0 | 0 | 0 | 0 | 0 | 0 | 0 | 0 | 0 | 0 | 0 | 0 | 0
5 | 0 | 0 | 0.00028876 | 0 | 0 | 0 | 0 | 0.17559 | 3.4786 | 9.0768 | 11.3274 | 12.5813 | 12.8147 | 12.5793 | 10.741 | 7.0979 | 1.7341 | 0.013554 | 0.0011668 | 0.0008928 | 0 | 0 | 0 | 0
6 | 0 | 0 | 0.00021657 | 0 | 0 | 0 | 0 | 0.13169 | 2.609 | 6.8076 | 8.4955 | 9.436 | 9.611 | 9.4345 | 8.0557 | 5.3235 | 1.3006 | 0.010166 | 0.00087512 | 0.0006696 | 0 | 0 | 0 | 0
7 | 0 | 0 | 0.00021657 | 0 | 0 | 0 | 0 | 0.13169 | 2.609 | 6.8076 | 8.4955 | 9.436 | 9.611 | 9.4345 | 8.0557 | 5.3235 | 1.3006 | 0.010166 | 0.00087512 | 0.0006696 | 0 | 0 | 0 | 0

## Pg, Winter, S8
GenID | 0 | 1 | 2 | 3 | 4 | 5 | 6 | 7 | 8 | 9 | 10 | 11 | 12 | 13 | 14 | 15 | 16 | 17 | 18 | 19 | 20 | 21 | 22 | 23
1 | 0 | 0 | 0 | 0 | 0 | 0 | 0 | 0 | 0 | 0 | 0 | 0 | 0 | 0 | 0 | 0 | 0 | 0 | 0 | 0 | 0 | 0 | 0 | 0
2 | 20.7778 | 18.271 | 15.0375 | 13.0183 | 12.1369 | 9.719 | 9.4625 | 8.5789 | 8.8422 | 9.3517 | 9.3603 | 10.9716 | 10.9764 | 11.1287 | 12.5316 | 10.345 | 10.7164 | 11.3474 | 9.8989 | 10.2531 | 9.6081 | 8.7191 | 8.9365 | 9.7724
3 | 0 | 0 | 0 | 0 | 0 | 0 | 0 | 0 | 0 | 0 | 0 | 0 | 0 | 0 | 0 | 0 | 0 | 0 | 0 | 0 | 0 | 0 | 0 | 0
4 | 0 | 0 | 0 | 0 | 0 | 0 | 0 | 0 | 0 | 0 | 0 | 0 | 0 | 0 | 0 | 0 | 0 | 0 | 0 | 0 | 0 | 0 | 0 | 0
5 | 0 | 0 | 0.0002976 | 0 | 0 | 0 | 0 | 0.17379 | 3.6136 | 9.5774 | 12.0448 | 12.452 | 13.6263 | 13.2732 | 11.1577 | 7.1411 | 1.7872 | 0.013969 | 0.0011835 | 0.00088362 | 0 | 0 | 0 | 0
6 | 0 | 0 | 0.0002232 | 0 | 0 | 0 | 0 | 0.13034 | 2.7102 | 7.1831 | 9.0336 | 9.339 | 10.2197 | 9.9549 | 8.3683 | 5.3558 | 1.3404 | 0.010477 | 0.0008876 | 0.00066272 | 0 | 0 | 0 | 0
7 | 0 | 0 | 0.0002232 | 0 | 0 | 0 | 0 | 0.13034 | 2.7102 | 7.1831 | 9.0336 | 9.339 | 10.2197 | 9.9549 | 8.3683 | 5.3558 | 1.3404 | 0.010477 | 0.0008876 | 0.00066272 | 0 | 0 | 0 | 0

## Pg, Winter, S9
GenID | 0 | 1 | 2 | 3 | 4 | 5 | 6 | 7 | 8 | 9 | 10 | 11 | 12 | 13 | 14 | 15 | 16 | 17 | 18 | 19 | 20 | 21 | 22 | 23
1 | 0 | 0 | 0 | 0 | 0 | 0 | 0 | 0 | 0 | 0 | 0 | 0 | 0 | 0 | 0 | 0 | 0 | 0 | 0 | 0 | 0 | 0 | 0 | 0
2 | 18.9585 | 17.6203 | 19.0973 | 21.2942 | 18.2143 | 15.4524 | 11.1222 | 9.9007 | 10.1013 | 9.8744 | 9.9889 | 10.5066 | 9.6107 | 9.2613 | 12.6899 | 16.5317 | 16.8784 | 17.1832 | 17.6571 | 18.627 | 18.3716 | 17.979 | 17.2151 | 15.8778
3 | 0 | 0 | 0 | 0 | 0 | 0 | 0 | 0 | 0 | 0 | 0 | 0 | 0 | 0 | 0 | 0 | 0 | 0 | 0 | 0 | 0 | 0 | 0 | 0
4 | 0 | 0 | 0 | 0 | 0 | 0 | 0 | 0 | 0 | 0 | 0 | 0 | 0 | 0 | 0 | 0 | 0 | 0 | 0 | 0 | 0 | 0 | 0 | 0
5 | 0 | 0 | 0.00028649 | 0 | 0 | 0 | 0 | 0.16729 | 3.4786 | 9.2197 | 11.5949 | 11.9869 | 13.1174 | 12.7774 | 10.741 | 6.8744 | 1.7205 | 0.013447 | 0.0011393 | 0.00085062 | 0 | 0 | 0 | 0
6 | 0 | 0 | 0.00021487 | 0 | 0 | 0 | 0 | 0.12547 | 2.609 | 6.9148 | 8.6962 | 8.9902 | 9.838 | 9.5831 | 8.0557 | 5.1558 | 1.2903 | 0.010086 | 0.00085445 | 0.00063797 | 0 | 0 | 0 | 0
7 | 0 | 0 | 0.00021487 | 0 | 0 | 0 | 0 | 0.12547 | 2.609 | 6.9148 | 8.6962 | 8.9902 | 9.838 | 9.5831 | 8.0557 | 5.1558 | 1.2903 | 0.010086 | 0.00085445 | 0.00063797 | 0 | 0 | 0 | 0

## Qg, Winter, S1
GenID | 0 | 1 | 2 | 3 | 4 | 5 | 6 | 7 | 8 | 9 | 10 | 11 | 12 | 13 | 14 | 15 | 16 | 17 | 18 | 19 | 20 | 21 | 22 | 23
1 | 0 | 0 | 0 | 0 | 0 | 0 | 0 | 0 | 0 | 0 | 0 | 0 | 0 | 0 | 0 | 0 | 0 | 0 | 0 | 0 | 0 | 0 | 0 | 0
2 | 0 | 0 | 0 | 0 | 0 | 0 | 0 | 0 | 0 | 0 | 0 | 0 | 0 | 0 | 0 | 0 | 0 | 0 | 0 | 0 | 0 | 0 | 0 | 0
3 | 0 | 0 | 0 | 0 | 0 | 0 | 0 | 0 | 0 | 0 | 0 | 0 | 0 | 0 | 0 | 0 | 0 | 0 | 0 | 0 | 0 | 0 | 0 | 0
4 | 0 | 0 | 0 | 0 | 0 | 0 | 0 | 0 | 0 | 0 | 0 | 0 | 0 | 0 | 0 | 0 | 0 | 0 | 0 | 0 | 0 | 0 | 0 | 0
5 | 0 | 0 | 0 | 0 | 0 | 0 | 0 | 0 | 0 | 0 | 0 | 0 | 0 | 0 | 0 | 0 | 0 | 0 | 0 | 0 | 0 | 0 | 0 | 0
6 | 0 | 0 | 0 | 0 | 0 | 0 | 0 | 0 | 0 | 0 | 0 | 0 | 0 | 0 | 0 | 0 | 0 | 0 | 0 | 0 | 0 | 0 | 0 | 0
7 | 0 | 0 | 0 | 0 | 0 | 0 | 0 | 0 | 0 | 0 | 0 | 0 | 0 | 0 | 0 | 0 | 0 | 0 | 0 | 0 | 0 | 0 | 0 | 0

## Qg, Winter, S2
GenID | 0 | 1 | 2 | 3 | 4 | 5 | 6 | 7 | 8 | 9 | 10 | 11 | 12 | 13 | 14 | 15 | 16 | 17 | 18 | 19 | 20 | 21 | 22 | 23
1 | 0 | 0 | 0 | 0 | 0 | 0 | 0 | 0 | 0 | 0 | 0 | 0 | 0 | 0 | 0 | 0 | 0 | 0 | 0 | 0 | 0 | 0 | 0 | 0
2 | 0 | 0 | 0 | 0 | 0 | 0 | 0 | 0 | 0 | 0 | 0 | 0 | 0 | 0 | 0 | 0 | 0 | 0 | 0 | 0 | 0 | 0 | 0 | 0
3 | 0 | 0 | 0 | 0 | 0 | 0 | 0 | 0 | 0 | 0 | 0 | 0 | 0 | 0 | 0 | 0 | 0 | 0 | 0 | 0 | 0 | 0 | 0 | 0
4 | 0 | 0 | 0 | 0 | 0 | 0 | 0 | 0 | 0 | 0 | 0 | 0 | 0 | 0 | 0 | 0 | 0 | 0 | 0 | 0 | 0 | 0 | 0 | 0
5 | 0 | 0 | 0 | 0 | 0 | 0 | 0 | 0 | 0 | 0 | 0 | 0 | 0 | 0 | 0 | 0 | 0 | 0 | 0 | 0 | 0 | 0 | 0 | 0
6 | 0 | 0 | 0 | 0 | 0 | 0 | 0 | 0 | 0 | 0 | 0 | 0 | 0 | 0 | 0 | 0 | 0 | 0 | 0 | 0 | 0 | 0 | 0 | 0
7 | 0 | 0 | 0 | 0 | 0 | 0 | 0 | 0 | 0 | 0 | 0 | 0 | 0 | 0 | 0 | 0 | 0 | 0 | 0 | 0 | 0 | 0 | 0 | 0

## Qg, Winter, S3
GenID | 0 | 1 | 2 | 3 | 4 | 5 | 6 | 7 | 8 | 9 | 10 | 11 | 12 | 13 | 14 | 15 | 16 | 17 | 18 | 19 | 20 | 21 | 22 | 23
1 | 0 | 0 | 0 | 0 | 0 | 0 | 0 | 0 | 0 | 0 | 0 | 0 | 0 | 0 | 0 | 0 | 0 | 0 | 0 | 0 | 0 | 0 | 0 | 0
2 | 0 | 0 | 0 | 0 | 0 | 0 | 0 | 0 | 0 | 0 | 0 | 0 | 0 | 0 | 0 | 0 | 0 | 0 | 0 | 0 | 0 | 0 | 0 | 0
3 | 0 | 0 | 0 | 0 | 0 | 0 | 0 | 0 | 0 | 0 | 0 | 0 | 0 | 0 | 0 | 0 | 0 | 0 | 0 | 0 | 0 | 0 | 0 | 0
4 | 0 | 0 | 0 | 0 | 0 | 0 | 0 | 0 | 0 | 0 | 0 | 0 | 0 | 0 | 0 | 0 | 0 | 0 | 0 | 0 | 0 | 0 | 0 | 0
5 | 0 | 0 | 0 | 0 | 0 | 0 | 0 | 0 | 0 | 0 | 0 | 0 | 0 | 0 | 0 | 0 | 0 | 0 | 0 | 0 | 0 | 0 | 0 | 0
6 | 0 | 0 | 0 | 0 | 0 | 0 | 0 | 0 | 0 | 0 | 0 | 0 | 0 | 0 | 0 | 0 | 0 | 0 | 0 | 0 | 0 | 0 | 0 | 0
7 | 0 | 0 | 0 | 0 | 0 | 0 | 0 | 0 | 0 | 0 | 0 | 0 | 0 | 0 | 0 | 0 | 0 | 0 | 0 | 0 | 0 | 0 | 0 | 0

## Qg, Winter, S4
GenID | 0 | 1 | 2 | 3 | 4 | 5 | 6 | 7 | 8 | 9 | 10 | 11 | 12 | 13 | 14 | 15 | 16 | 17 | 18 | 19 | 20 | 21 | 22 | 23
1 | 0 | 0 | 0 | 0 | 0 | 0 | 0 | 0 | 0 | 0 | 0 | 0 | 0 | 0 | 0 | 0 | 0 | 0 | 0 | 0 | 0 | 0 | 0 | 0
2 | 0 | 0 | 0 | 0 | 0 | 0 | 0 | 0 | 0 | 0 | 0 | 0 | 0 | 0 | 0 | 0 | 0 | 0 | 0 | 0 | 0 | 0 | 0 | 0
3 | 0 | 0 | 0 | 0 | 0 | 0 | 0 | 0 | 0 | 0 | 0 | 0 | 0 | 0 | 0 | 0 | 0 | 0 | 0 | 0 | 0 | 0 | 0 | 0
4 | 0 | 0 | 0 | 0 | 0 | 0 | 0 | 0 | 0 | 0 | 0 | 0 | 0 | 0 | 0 | 0 | 0 | 0 | 0 | 0 | 0 | 0 | 0 | 0
5 | 0 | 0 | 0 | 0 | 0 | 0 | 0 | 0 | 0 | 0 | 0 | 0 | 0 | 0 | 0 | 0 | 0 | 0 | 0 | 0 | 0 | 0 | 0 | 0
6 | 0 | 0 | 0 | 0 | 0 | 0 | 0 | 0 | 0 | 0 | 0 | 0 | 0 | 0 | 0 | 0 | 0 | 0 | 0 | 0 | 0 | 0 | 0 | 0
7 | 0 | 0 | 0 | 0 | 0 | 0 | 0 | 0 | 0 | 0 | 0 | 0 | 0 | 0 | 0 | 0 | 0 | 0 | 0 | 0 | 0 | 0 | 0 | 0

## Qg, Winter, S5
GenID | 0 | 1 | 2 | 3 | 4 | 5 | 6 | 7 | 8 | 9 | 10 | 11 | 12 | 13 | 14 | 15 | 16 | 17 | 18 | 19 | 20 | 21 | 22 | 23
1 | 0 | 0 | 0 | 0 | 0 | 0 | 0 | 0 | 0 | 0 | 0 | 0 | 0 | 0 | 0 | 0 | 0 | 0 | 0 | 0 | 0 | 0 | 0 | 0
2 | 0 | 0 | 0 | 0 | 0 | 0 | 0 | 0 | 0 | 0 | 0 | 0 | 0 | 0 | 0 | 0 | 0 | 0 | 0 | 0 | 0 | 0 | 0 | 0
3 | 0 | 0 | 0 | 0 | 0 | 0 | 0 | 0 | 0 | 0 | 0 | 0 | 0 | 0 | 0 | 0 | 0 | 0 | 0 | 0 | 0 | 0 | 0 | 0
4 | 0 | 0 | 0 | 0 | 0 | 0 | 0 | 0 | 0 | 0 | 0 | 0 | 0 | 0 | 0 | 0 | 0 | 0 | 0 | 0 | 0 | 0 | 0 | 0
5 | 0 | 0 | 0 | 0 | 0 | 0 | 0 | 0 | 0 | 0 | 0 | 0 | 0 | 0 | 0 | 0 | 0 | 0 | 0 | 0 | 0 | 0 | 0 | 0
6 | 0 | 0 | 0 | 0 | 0 | 0 | 0 | 0 | 0 | 0 | 0 | 0 | 0 | 0 | 0 | 0 | 0 | 0 | 0 | 0 | 0 | 0 | 0 | 0
7 | 0 | 0 | 0 | 0 | 0 | 0 | 0 | 0 | 0 | 0 | 0 | 0 | 0 | 0 | 0 | 0 | 0 | 0 | 0 | 0 | 0 | 0 | 0 | 0

## Qg, Winter, S6
GenID | 0 | 1 | 2 | 3 | 4 | 5 | 6 | 7 | 8 | 9 | 10 | 11 | 12 | 13 | 14 | 15 | 16 | 17 | 18 | 19 | 20 | 21 | 22 | 23
1 | 0 | 0 | 0 | 0 | 0 | 0 | 0 | 0 | 0 | 0 | 0 | 0 | 0 | 0 | 0 | 0 | 0 | 0 | 0 | 0 | 0 | 0 | 0 | 0
2 | 0 | 0 | 0 | 0 | 0 | 0 | 0 | 0 | 0 | 0 | 0 | 0 | 0 | 0 | 0 | 0 | 0 | 0 | 0 | 0 | 0 | 0 | 0 | 0
3 | 0 | 0 | 0 | 0 | 0 | 0 | 0 | 0 | 0 | 0 | 0 | 0 | 0 | 0 | 0 | 0 | 0 | 0 | 0 | 0 | 0 | 0 | 0 | 0
4 | 0 | 0 | 0 | 0 | 0 | 0 | 0 | 0 | 0 | 0 | 0 | 0 | 0 | 0 | 0 | 0 | 0 | 0 | 0 | 0 | 0 | 0 | 0 | 0
5 | 0 | 0 | 0 | 0 | 0 | 0 | 0 | 0 | 0 | 0 | 0 | 0 | 0 | 0 | 0 | 0 | 0 | 0 | 0 | 0 | 0 | 0 | 0 | 0
6 | 0 | 0 | 0 | 0 | 0 | 0 | 0 | 0 | 0 | 0 | 0 | 0 | 0 | 0 | 0 | 0 | 0 | 0 | 0 | 0 | 0 | 0 | 0 | 0
7 | 0 | 0 | 0 | 0 | 0 | 0 | 0 | 0 | 0 | 0 | 0 | 0 | 0 | 0 | 0 | 0 | 0 | 0 | 0 | 0 | 0 | 0 | 0 | 0

## Qg, Winter, S7
GenID | 0 | 1 | 2 | 3 | 4 | 5 | 6 | 7 | 8 | 9 | 10 | 11 | 12 | 13 | 14 | 15 | 16 | 17 | 18 | 19 | 20 | 21 | 22 | 23
1 | 0 | 0 | 0 | 0 | 0 | 0 | 0 | 0 | 0 | 0 | 0 | 0 | 0 | 0 | 0 | 0 | 0 | 0 | 0 | 0 | 0 | 0 | 0 | 0
2 | 0 | 0 | 0 | 0 | 0 | 0 | 0 | 0 | 0 | 0 | 0 | 0 | 0 | 0 | 0 | 0 | 0 | 0 | 0 | 0 | 0 | 0 | 0 | 0
3 | 0 | 0 | 0 | 0 | 0 | 0 | 0 | 0 | 0 | 0 | 0 | 0 | 0 | 0 | 0 | 0 | 0 | 0 | 0 | 0 | 0 | 0 | 0 | 0
4 | 0 | 0 | 0 | 0 | 0 | 0 | 0 | 0 | 0 | 0 | 0 | 0 | 0 | 0 | 0 | 0 | 0 | 0 | 0 | 0 | 0 | 0 | 0 | 0
5 | 0 | 0 | 0 | 0 | 0 | 0 | 0 | 0 | 0 | 0 | 0 | 0 | 0 | 0 | 0 | 0 | 0 | 0 | 0 | 0 | 0 | 0 | 0 | 0
6 | 0 | 0 | 0 | 0 | 0 | 0 | 0 | 0 | 0 | 0 | 0 | 0 | 0 | 0 | 0 | 0 | 0 | 0 | 0 | 0 | 0 | 0 | 0 | 0
7 | 0 | 0 | 0 | 0 | 0 | 0 | 0 | 0 | 0 | 0 | 0 | 0 | 0 | 0 | 0 | 0 | 0 | 0 | 0 | 0 | 0 | 0 | 0 | 0

## Qg, Winter, S8
GenID | 0 | 1 | 2 | 3 | 4 | 5 | 6 | 7 | 8 | 9 | 10 | 11 | 12 | 13 | 14 | 15 | 16 | 17 | 18 | 19 | 20 | 21 | 22 | 23
1 | 0 | 0 | 0 | 0 | 0 | 0 | 0 | 0 | 0 | 0 | 0 | 0 | 0 | 0 | 0 | 0 | 0 | 0 | 0 | 0 | 0 | 0 | 0 | 0
2 | 0 | 0 | 0 | 0 | 0 | 0 | 0 | 0 | 0 | 0 | 0 | 0 | 0 | 0 | 0 | 0 | 0 | 0 | 0 | 0 | 0 | 0 | 0 | 0
3 | 0 | 0 | 0 | 0 | 0 | 0 | 0 | 0 | 0 | 0 | 0 | 0 | 0 | 0 | 0 | 0 | 0 | 0 | 0 | 0 | 0 | 0 | 0 | 0
4 | 0 | 0 | 0 | 0 | 0 | 0 | 0 | 0 | 0 | 0 | 0 | 0 | 0 | 0 | 0 | 0 | 0 | 0 | 0 | 0 | 0 | 0 | 0 | 0
5 | 0 | 0 | 0 | 0 | 0 | 0 | 0 | 0 | 0 | 0 | 0 | 0 | 0 | 0 | 0 | 0 | 0 | 0 | 0 | 0 | 0 | 0 | 0 | 0
6 | 0 | 0 | 0 | 0 | 0 | 0 | 0 | 0 | 0 | 0 | 0 | 0 | 0 | 0 | 0 | 0 | 0 | 0 | 0 | 0 | 0 | 0 | 0 | 0
7 | 0 | 0 | 0 | 0 | 0 | 0 | 0 | 0 | 0 | 0 | 0 | 0 | 0 | 0 | 0 | 0 | 0 | 0 | 0 | 0 | 0 | 0 | 0 | 0

## Qg, Winter, S9
GenID | 0 | 1 | 2 | 3 | 4 | 5 | 6 | 7 | 8 | 9 | 10 | 11 | 12 | 13 | 14 | 15 | 16 | 17 | 18 | 19 | 20 | 21 | 22 | 23
1 | 0 | 0 | 0 | 0 | 0 | 0 | 0 | 0 | 0 | 0 | 0 | 0 | 0 | 0 | 0 | 0 | 0 | 0 | 0 | 0 | 0 | 0 | 0 | 0
2 | 0 | 0 | 0 | 0 | 0 | 0 | 0 | 0 | 0 | 0 | 0 | 0 | 0 | 0 | 0 | 0 | 0 | 0 | 0 | 0 | 0 | 0 | 0 | 0
3 | 0 | 0 | 0 | 0 | 0 | 0 | 0 | 0 | 0 | 0 | 0 | 0 | 0 | 0 | 0 | 0 | 0 | 0 | 0 | 0 | 0 | 0 | 0 | 0
4 | 0 | 0 | 0 | 0 | 0 | 0 | 0 | 0 | 0 | 0 | 0 | 0 | 0 | 0 | 0 | 0 | 0 | 0 | 0 | 0 | 0 | 0 | 0 | 0
5 | 0 | 0 | 0 | 0 | 0 | 0 | 0 | 0 | 0 | 0 | 0 | 0 | 0 | 0 | 0 | 0 | 0 | 0 | 0 | 0 | 0 | 0 | 0 | 0
6 | 0 | 0 | 0 | 0 | 0 | 0 | 0 | 0 | 0 | 0 | 0 | 0 | 0 | 0 | 0 | 0 | 0 | 0 | 0 | 0 | 0 | 0 | 0 | 0
7 | 0 | 0 | 0 | 0 | 0 | 0 | 0 | 0 | 0 | 0 | 0 | 0 | 0 | 0 | 0 | 0 | 0 | 0 | 0 | 0 | 0 | 0 | 0 | 0

## GenStatus, Winter
GenID | 0 | 1 | 2 | 3 | 4 | 5 | 6 | 7 | 8 | 9 | 10 | 11 | 12 | 13 | 14 | 15 | 16 | 17 | 18 | 19 | 20 | 21 | 22 | 23
1 | 1 | 1 | 1 | 1 | 1 | 1 | 1 | 1 | 1 | 1 | 1 | 1 | 1 | 1 | 1 | 1 | 1 | 1 | 1 | 1 | 1 | 1 | 1 | 1
2 | 1 | 1 | 1 | 1 | 1 | 1 | 1 | 1 | 1 | 1 | 1 | 1 | 1 | 1 | 1 | 1 | 1 | 1 | 1 | 1 | 1 | 1 | 1 | 1
3 | 1 | 1 | 1 | 1 | 1 | 1 | 1 | 1 | 1 | 1 | 1 | 1 | 1 | 1 | 1 | 1 | 1 | 1 | 1 | 1 | 1 | 1 | 1 | 1
4 | 1 | 1 | 1 | 1 | 1 | 1 | 1 | 1 | 1 | 1 | 1 | 1 | 1 | 1 | 1 | 1 | 1 | 1 | 1 | 1 | 1 | 1 | 1 | 1
5 | 1 | 1 | 1 | 1 | 1 | 1 | 1 | 1 | 1 | 1 | 1 | 1 | 1 | 1 | 1 | 1 | 1 | 1 | 1 | 1 | 1 | 1 | 1 | 1
6 | 1 | 1 | 1 | 1 | 1 | 1 | 1 | 1 | 1 | 1 | 1 | 1 | 1 | 1 | 1 | 1 | 1 | 1 | 1 | 1 | 1 | 1 | 1 | 1
7 | 1 | 1 | 1 | 1 | 1 | 1 | 1 | 1 | 1 | 1 | 1 | 1 | 1 | 1 | 1 | 1 | 1 | 1 | 1 | 1 | 1 | 1 | 1 | 1

## Pc, Summer, S1
LoadID | 0 | 1 | 2 | 3 | 4 | 5 | 6 | 7 | 8 | 9 | 10 | 11 | 12 | 13 | 14 | 15 | 16 | 17 | 18 | 19 | 20 | 21 | 22 | 23
1 | 3.9674 | 3.9266 | 3.7844 | 3.7153 | 3.6907 | 3.7436 | 3.7129 | 4.5385 | 4.8831 | 4.8197 | 4.7397 | 4.7979 | 4.9756 | 4.8801 | 4.5024 | 4.6411 | 4.6945 | 4.5391 | 4.3088 | 4.2546 | 4.2417 | 4.1939 | 3.8758 | 3.7476
2 | 1.2984 | 1.2567 | 1.1832 | 1.0891 | 1.0026 | 1.0005 | 1.1001 | 1.1547 | 1.2513 | 1.3506 | 1.2107 | 1.2786 | 1.3066 | 1.3372 | 1.1783 | 1.2199 | 1.2221 | 1.2963 | 1.2812 | 1.3159 | 1.4084 | 1.2631 | 1.3123 | 1.2907
3 | 1.8172 | 1.7338 | 1.5891 | 1.6313 | 1.5606 | 1.5585 | 2.175 | 2.5537 | 2.672 | 2.5215 | 2.4492 | 2.6372 | 2.7778 | 2.6284 | 2.4117 | 2.2914 | 2.2927 | 2.28 | 2.1798 | 2.3473 | 2.4829 | 2.2937 | 2.1816 | 1.8961
4 | 0.1612 | 0.15228 | 0.13083 | 0.12585 | 0.10689 | 0.0937 | 0.146 | 0.13676 | 0.16161 | 0.17016 | 0.16073 | 0.14741 | 0.17306 | 0.18176 | 0.17152 | 0.16022 | 0.13187 | 0.14249 | 0.15079 | 0.16413 | 0.19548 | 0.17699 | 0.19859 | 0.18058
5 | 1.4462 | 1.3323 | 1.2252 | 1.1896 | 1.1968 | 1.1733 | 1.3163 | 1.3521 | 1.4858 | 1.5427 | 1.6343 | 1.7327 | 1.7944 | 1.752 | 1.6971 | 1.6766 | 1.6413 | 1.6778 | 1.6613 | 1.6693 | 1.8521 | 1.7438 | 1.7979 | 1.6411
6 | 3.7633 | 3.6453 | 3.3731 | 3.4782 | 3.4904 | 3.4511 | 3.793 | 4.4096 | 4.5967 | 4.5938 | 4.5746 | 4.8352 | 4.807 | 4.6734 | 4.4153 | 4.2623 | 4.3938 | 4.3597 | 4.0394 | 4.051 | 4.2611 | 3.8599 | 3.812 | 3.8588
7 | 1.6658 | 1.5429 | 1.481 | 1.4894 | 1.3995 | 1.4642 | 1.8759 | 1.8821 | 2.1578 | 2.2903 | 2.2559 | 2.361 | 2.3219 | 2.4284 | 2.3994 | 2.2429 | 2.2159 | 2.212 | 2.1391 | 2.1294 | 2.1853 | 1.8201 | 1.9466 | 1.764
8 | 0.43501 | 0.4193 | 0.39572 | 0.38683 | 0.37704 | 0.38685 | 0.60847 | 0.63923 | 0.68384 | 0.68105 | 0.70213 | 0.74714 | 0.751 | 0.72117 | 0.63686 | 0.61 | 0.56043 | 0.57519 | 0.54584 | 0.55175 | 0.54406 | 0.46939 | 0.4671 | 0.44931
9 | 0.46029 | 0.43986 | 0.41623 | 0.39117 | 0.37556 | 0.35471 | 0.3727 | 0.31939 | 0.27713 | 0.29423 | 0.31568 | 0.35469 | 0.37965 | 0.39857 | 0.39134 | 0.40455 | 0.38419 | 0.40416 | 0.37889 | 0.3914 | 0.42206 | 0.38314 | 0.40856 | 0.4487
10 | 0.41449 | 0.3933 | 0.37291 | 0.37104 | 0.35634 | 0.35348 | 0.4218 | 0.4235 | 0.45076 | 0.47299 | 0.45683 | 0.47541 | 0.5021 | 0.50282 | 0.49247 | 0.45843 | 0.43138 | 0.45015 | 0.44198 | 0.46238 | 0.50637 | 0.45372 | 0.46838 | 0.43182
11 | 0.41048 | 0.39635 | 0.36315 | 0.34786 | 0.31875 | 0.31352 | 0.37797 | 0.29487 | 0.31559 | 0.34124 | 0.34576 | 0.35846 | 0.368 | 0.38943 | 0.3751 | 0.35721 | 0.32546 | 0.3875 | 0.36858 | 0.36304 | 0.41777 | 0.35785 | 0.44748 | 0.43534
12 | 2.3177 | 2.3576 | 2.4714 | 2.2591 | 2.1833 | 2.0842 | 2.1585 | 2.1291 | 1.892 | 1.4724 | 2.0037 | 2.2133 | 2.2316 | 2.3633 | 1.9047 | 2.5039 | 2.2478 | 2.2522 | 2.2214 | 2.4055 | 2.6633 | 2.6121 | 2.772 | 2.8453
13 | 4.5174 | 4.4801 | 4.3783 | 4.3361 | 4.2539 | 4.3028 | 4.9771 | 5.0198 | 5.3429 | 5.1051 | 5.113 | 5.16 | 5.3535 | 5.3592 | 5.253 | 5.2115 | 5.2167 | 5.3449 | 5.0593 | 5.0915 | 5.1665 | 4.8321 | 4.4909 | 4.551
14 | 2.275 | 2.2624 | 2.1629 | 2.1156 | 2.0636 | 2.0635 | 2.0817 | 2.3498 | 2.5219 | 2.5025 | 2.4446 | 2.4804 | 2.5892 | 2.5813 | 2.3944 | 2.4637 | 2.4498 | 2.4249 | 2.2631 | 2.2168 | 2.2331 | 2.183 | 2.1685 | 2.1419
15 | 0.68614 | 0.66838 | 0.62616 | 0.57801 | 0.52628 | 0.51817 | 0.57467 | 0.56043 | 0.60556 | 0.65646 | 0.58512 | 0.61916 | 0.63731 | 0.66268 | 0.58828 | 0.60775 | 0.59797 | 0.6478 | 0.62892 | 0.64062 | 0.69087 | 0.61467 | 0.67707 | 0.67696
16 | 0.95802 | 0.91798 | 0.84031 | 0.85899 | 0.81583 | 0.80938 | 1.1244 | 1.2833 | 1.3416 | 1.269 | 1.2294 | 1.3246 | 1.3985 | 1.3319 | 1.2248 | 1.1643 | 1.1568 | 1.1613 | 1.1024 | 1.1824 | 1.2548 | 1.1551 | 1.1284 | 0.99334
17 | 0.49186 | 0.47254 | 0.40931 | 0.39257 | 0.33108 | 0.28845 | 0.43127 | 0.35341 | 0.41416 | 0.44017 | 0.41051 | 0.37937 | 0.44995 | 0.48629 | 0.46282 | 0.43399 | 0.34845 | 0.39444 | 0.39942 | 0.4261 | 0.51265 | 0.45727 | 0.56403 | 0.53287
18 | 2.2125 | 2.0531 | 1.8848 | 1.8272 | 1.8166 | 1.7685 | 1.9922 | 1.9624 | 2.1527 | 2.2415 | 2.3643 | 2.5091 | 2.6074 | 2.568 | 2.4922 | 2.4618 | 2.3893 | 2.4706 | 2.4235 | 2.4251 | 2.7003 | 2.531 | 2.687 | 2.482
19 | 2.9349 | 2.8516 | 2.6346 | 2.7063 | 2.6941 | 2.6503 | 2.9229 | 3.2991 | 3.4363 | 3.4411 | 3.4177 | 3.6149 | 3.6037 | 3.5262 | 3.3374 | 3.2226 | 3.2983 | 3.3023 | 3.0401 | 3.0387 | 3.2074 | 2.895 | 2.939 | 2.9948
20 | 1.8342 | 1.7147 | 1.6361 | 1.6375 | 1.523 | 1.5725 | 2.0094 | 1.9248 | 2.2015 | 2.3434 | 2.2986 | 2.4085 | 2.3796 | 2.5117 | 2.4859 | 2.3264 | 2.2748 | 2.3032 | 2.2031 | 2.1822 | 2.2524 | 1.8675 | 2.0832 | 1.9213
21 | 1.784 | 1.7339 | 1.6261 | 1.5839 | 1.5155 | 1.5286 | 2.3601 | 2.344 | 2.5025 | 2.5032 | 2.5655 | 2.7337 | 2.7627 | 2.6885 | 2.3879 | 2.2892 | 2.0753 | 2.1741 | 2.0309 | 2.0368 | 2.028 | 1.736 | 1.8506 | 1.8185
22 | 1.0178 | 0.98364 | 0.92335 | 0.86883 | 0.81668 | 0.76161 | 0.81509 | 0.6264 | 0.54373 | 0.58367 | 0.61484 | 0.69257 | 0.75034 | 0.80957 | 0.7992 | 0.82346 | 0.76131 | 0.8303 | 0.75706 | 0.77027 | 0.84167 | 0.75301 | 0.88539 | 0.98391
23 | 10.6452 | 10.2048 | 9.6089 | 9.5073 | 8.9789 | 8.7805 | 10.4997 | 9.7828 | 10.3831 | 10.952 | 10.5012 | 10.9534 | 11.6487 | 11.8662 | 11.6604 | 10.8792 | 10.062 | 10.7568 | 10.3533 | 10.7251 | 11.8376 | 10.5149 | 11.5758 | 10.9366
24 | 4.1342 | 4.0996 | 3.7221 | 3.5506 | 3.1182 | 2.913 | 3.5287 | 2.034 | 2.1377 | 2.3796 | 2.2991 | 2.4167 | 2.591 | 2.9845 | 2.9338 | 2.8128 | 2.3534 | 3.086 | 2.6863 | 2.5329 | 3.0184 | 2.4834 | 3.9824 | 4.1554
25 | 2.3951 | 2.4446 | 2.4814 | 2.2843 | 2.1412 | 2.0049 | 2.1352 | 1.7941 | 1.5936 | 1.2801 | 1.6759 | 1.8586 | 1.9107 | 2.102 | 1.7423 | 2.2252 | 1.9324 | 2.0486 | 1.9322 | 2.043 | 2.2995 | 2.205 | 2.6403 | 2.7801
26 | 2.1233 | 2.119 | 2.044 | 2.0119 | 1.9289 | 1.914 | 2.2268 | 2.0489 | 2.1732 | 2.0946 | 2.0761 | 2.1027 | 2.203 | 2.2572 | 2.2223 | 2.2037 | 2.1535 | 2.274 | 2.1036 | 2.0927 | 2.1519 | 1.9855 | 2.0369 | 2.1103
27 | 4.1722 | 4.181 | 3.946 | 3.8368 | 3.6306 | 3.5417 | 3.6796 | 3.5717 | 3.8128 | 3.8267 | 3.6857 | 3.7585 | 3.9781 | 4.1004 | 3.8443 | 3.9413 | 3.7859 | 3.928 | 3.5442 | 3.4146 | 3.5139 | 3.356 | 3.8193 | 3.9077
28 | 3.0158 | 3.0223 | 2.7704 | 2.59 | 2.2441 | 2.0702 | 2.395 | 1.4827 | 1.5649 | 1.7572 | 1.4946 | 1.6082 | 1.7537 | 2.0465 | 1.9084 | 1.9445 | 1.686 | 2.1138 | 1.8166 | 1.7367 | 1.9844 | 1.6611 | 2.6526 | 2.8753
29 | 5.0693 | 5.0067 | 4.5421 | 4.5064 | 4.0528 | 3.8161 | 5.0999 | 4.3873 | 4.544 | 4.4138 | 4.151 | 4.5059 | 4.8877 | 4.9991 | 4.7019 | 4.4947 | 4.1424 | 4.5915 | 4.0492 | 4.1579 | 4.5735 | 4.0482 | 5.1412 | 5.0169
30 | 2.2735 | 2.3102 | 2.0535 | 1.9515 | 1.6092 | 1.3739 | 1.7662 | 0.61177 | 0.65121 | 0.77017 | 0.61927 | 0.6275 | 0.83057 | 1.1549 | 1.1708 | 1.1283 | 0.74791 | 1.1781 | 0.87529 | 0.77452 | 1.0289 | 0.78975 | 1.9365 | 2.1733
31 | 14.0671 | 13.8765 | 12.5567 | 12.0171 | 10.7499 | 9.7652 | 11.4597 | 6.5642 | 6.9809 | 7.6393 | 7.4539 | 8.0542 | 8.8981 | 10.0671 | 10.0398 | 9.9044 | 8.4094 | 10.3485 | 8.828 | 8.2477 | 9.7447 | 8.4621 | 13.5376 | 14.1767
32 | 11.7901 | 12.0963 | 10.8705 | 10.4042 | 8.7533 | 7.604 | 9.1462 | 2.93 | 2.8338 | 3.3775 | 2.6577 | 3.0058 | 3.7528 | 5.4181 | 5.5764 | 5.4554 | 3.7767 | 6.0511 | 4.0807 | 3.3023 | 4.3385 | 3.1201 | 9.3025 | 10.9507

## Pc, Summer, S2
LoadID | 0 | 1 | 2 | 3 | 4 | 5 | 6 | 7 | 8 | 9 | 10 | 11 | 12 | 13 | 14 | 15 | 16 | 17 | 18 | 19 | 20 | 21 | 22 | 23
1 | 3.9674 | 3.9266 | 3.7844 | 3.7153 | 3.6907 | 3.7436 | 3.7129 | 4.5385 | 4.8831 | 4.8197 | 4.7397 | 4.7979 | 4.9756 | 4.8801 | 4.5024 | 4.6411 | 4.6945 | 4.5391 | 4.3088 | 4.2546 | 4.2417 | 4.1939 | 3.8758 | 3.7476
2 | 1.2984 | 1.2567 | 1.1832 | 1.0891 | 1.0026 | 1.0005 | 1.1001 | 1.1547 | 1.2513 | 1.3506 | 1.2107 | 1.2786 | 1.3066 | 1.3372 | 1.1783 | 1.2199 | 1.2221 | 1.2963 | 1.2812 | 1.3159 | 1.4084 | 1.2631 | 1.3123 | 1.2907
3 | 1.8172 | 1.7338 | 1.5891 | 1.6313 | 1.5606 | 1.5585 | 2.175 | 2.5537 | 2.672 | 2.5215 | 2.4492 | 2.6372 | 2.7778 | 2.6284 | 2.4117 | 2.2914 | 2.2927 | 2.28 | 2.1798 | 2.3473 | 2.4829 | 2.2937 | 2.1816 | 1.8961
4 | 0.1612 | 0.15228 | 0.13083 | 0.12585 | 0.10689 | 0.0937 | 0.146 | 0.13676 | 0.16161 | 0.17016 | 0.16073 | 0.14741 | 0.17306 | 0.18176 | 0.17152 | 0.16022 | 0.13187 | 0.14249 | 0.15079 | 0.16413 | 0.19548 | 0.17699 | 0.19859 | 0.18058
5 | 1.4462 | 1.3323 | 1.2252 | 1.1896 | 1.1968 | 1.1733 | 1.3163 | 1.3521 | 1.4858 | 1.5427 | 1.6343 | 1.7327 | 1.7944 | 1.752 | 1.6971 | 1.6766 | 1.6413 | 1.6778 | 1.6613 | 1.6693 | 1.8521 | 1.7438 | 1.7979 | 1.6411
6 | 3.7633 | 3.6453 | 3.3731 | 3.4782 | 3.4904 | 3.4511 | 3.793 | 4.4096 | 4.5967 | 4.5938 | 4.5746 | 4.8352 | 4.807 | 4.6734 | 4.4153 | 4.2623 | 4.3938 | 4.3597 | 4.0394 | 4.051 | 4.2611 | 3.8599 | 3.812 | 3.8588
7 | 1.6658 | 1.5429 | 1.481 | 1.4894 | 1.3995 | 1.4642 | 1.8759 | 1.8821 | 2.1578 | 2.2903 | 2.2559 | 2.361 | 2.3219 | 2.4284 | 2.3994 | 2.2429 | 2.2159 | 2.212 | 2.1391 | 2.1294 | 2.1853 | 1.8201 | 1.9466 | 1.764
8 | 0.43501 | 0.4193 | 0.39572 | 0.38683 | 0.37704 | 0.38685 | 0.60847 | 0.63923 | 0.68384 | 0.68105 | 0.70213 | 0.74714 | 0.751 | 0.72117 | 0.63686 | 0.61 | 0.56043 | 0.57519 | 0.54584 | 0.55175 | 0.54406 | 0.46939 | 0.4671 | 0.44931
9 | 0.46029 | 0.43986 | 0.41623 | 0.39117 | 0.37556 | 0.35471 | 0.3727 | 0.31939 | 0.27713 | 0.29423 | 0.31568 | 0.35469 | 0.37965 | 0.39857 | 0.39134 | 0.40455 | 0.38419 | 0.40416 | 0.37889 | 0.3914 | 0.42206 | 0.38314 | 0.40856 | 0.4487
10 | 0.41449 | 0.3933 | 0.37291 | 0.37104 | 0.35634 | 0.35348 | 0.4218 | 0.4235 | 0.45076 | 0.47299 | 0.45683 | 0.47541 | 0.5021 | 0.50282 | 0.49247 | 0.45843 | 0.43138 | 0.45015 | 0.44198 | 0.46238 | 0.50637 | 0.45372 | 0.46838 | 0.43182
11 | 0.41048 | 0.39635 | 0.36315 | 0.34786 | 0.31875 | 0.31352 | 0.37797 | 0.29487 | 0.31559 | 0.34124 | 0.34576 | 0.35846 | 0.368 | 0.38943 | 0.3751 | 0.35721 | 0.32546 | 0.3875 | 0.36858 | 0.36304 | 0.41777 | 0.35785 | 0.44748 | 0.43534
12 | 2.3177 | 2.3576 | 2.4714 | 2.2591 | 2.1833 | 2.0842 | 2.1585 | 2.1291 | 1.892 | 1.4724 | 2.0037 | 2.2133 | 2.2316 | 2.3633 | 1.9047 | 2.5039 | 2.2478 | 2.2522 | 2.2214 | 2.4055 | 2.6633 | 2.6121 | 2.772 | 2.8453
13 | 4.5174 | 4.4801 | 4.3783 | 4.3361 | 4.2539 | 4.3028 | 4.9771 | 5.0198 | 5.3429 | 5.1051 | 5.113 | 5.16 | 5.3535 | 5.3592 | 5.253 | 5.2115 | 5.2167 | 5.3449 | 5.0593 | 5.0915 | 5.1665 | 4.8321 | 4.4909 | 4.551
14 | 2.275 | 2.2624 | 2.1629 | 2.1156 | 2.0636 | 2.0635 | 2.0817 | 2.3498 | 2.5219 | 2.5025 | 2.4446 | 2.4804 | 2.5892 | 2.5813 | 2.3944 | 2.4637 | 2.4498 | 2.4249 | 2.2631 | 2.2168 | 2.2331 | 2.183 | 2.1685 | 2.1419
15 | 0.68614 | 0.66838 | 0.62616 | 0.57801 | 0.52628 | 0.51817 | 0.57467 | 0.56043 | 0.60556 | 0.65646 | 0.58512 | 0.61916 | 0.63731 | 0.66268 | 0.58828 | 0.60775 | 0.59797 | 0.6478 | 0.62892 | 0.64062 | 0.69087 | 0.61467 | 0.67707 | 0.67696
16 | 0.95802 | 0.91798 | 0.84031 | 0.85899 | 0.81583 | 0.80938 | 1.1244 | 1.2833 | 1.3416 | 1.269 | 1.2294 | 1.3246 | 1.3985 | 1.3319 | 1.2248 | 1.1643 | 1.1568 | 1.1613 | 1.1024 | 1.1824 | 1.2548 | 1.1551 | 1.1284 | 0.99334
17 | 0.49186 | 0.47254 | 0.40931 | 0.39257 | 0.33108 | 0.28845 | 0.43127 | 0.35341 | 0.41416 | 0.44017 | 0.41051 | 0.37937 | 0.44995 | 0.48629 | 0.46282 | 0.43399 | 0.34845 | 0.39444 | 0.39942 | 0.4261 | 0.51265 | 0.45727 | 0.56403 | 0.53287
18 | 2.2125 | 2.0531 | 1.8848 | 1.8272 | 1.8166 | 1.7685 | 1.9922 | 1.9624 | 2.1527 | 2.2415 | 2.3643 | 2.5091 | 2.6074 | 2.568 | 2.4922 | 2.4618 | 2.3893 | 2.4706 | 2.4235 | 2.4251 | 2.7003 | 2.531 | 2.687 | 2.482
19 | 2.9349 | 2.8516 | 2.6346 | 2.7063 | 2.6941 | 2.6503 | 2.9229 | 3.2991 | 3.4363 | 3.4411 | 3.4177 | 3.6149 | 3.6037 | 3.5262 | 3.3374 | 3.2226 | 3.2983 | 3.3023 | 3.0401 | 3.0387 | 3.2074 | 2.895 | 2.939 | 2.9948
20 | 1.8342 | 1.7147 | 1.6361 | 1.6375 | 1.523 | 1.5725 | 2.0094 | 1.9248 | 2.2015 | 2.3434 | 2.2986 | 2.4085 | 2.3796 | 2.5117 | 2.4859 | 2.3264 | 2.2748 | 2.3032 | 2.2031 | 2.1822 | 2.2524 | 1.8675 | 2.0832 | 1.9213
21 | 1.784 | 1.7339 | 1.6261 | 1.5839 | 1.5155 | 1.5286 | 2.3601 | 2.344 | 2.5025 | 2.5032 | 2.5655 | 2.7337 | 2.7627 | 2.6885 | 2.3879 | 2.2892 | 2.0753 | 2.1741 | 2.0309 | 2.0368 | 2.028 | 1.736 | 1.8506 | 1.8185
22 | 1.0178 | 0.98364 | 0.92335 | 0.86883 | 0.81668 | 0.76161 | 0.81509 | 0.6264 | 0.54373 | 0.58367 | 0.61484 | 0.69257 | 0.75034 | 0.80957 | 0.7992 | 0.82346 | 0.76131 | 0.8303 | 0.75706 | 0.77027 | 0.84167 | 0.75301 | 0.88539 | 0.98391
23 | 10.6452 | 10.2048 | 9.6089 | 9.5073 | 8.9789 | 8.7805 | 10.4997 | 9.7828 | 10.3831 | 10.952 | 10.5012 | 10.9534 | 11.6487 | 11.8662 | 11.6604 | 10.8792 | 10.062 | 10.7568 | 10.3533 | 10.7251 | 11.8376 | 10.5149 | 11.5758 | 10.9366
24 | 4.1342 | 4.0996 | 3.7221 | 3.5506 | 3.1182 | 2.913 | 3.5287 | 2.034 | 2.1377 | 2.3796 | 2.2991 | 2.4167 | 2.591 | 2.9845 | 2.9338 | 2.8128 | 2.3534 | 3.086 | 2.6863 | 2.5329 | 3.0184 | 2.4834 | 3.9824 | 4.1554
25 | 2.3951 | 2.4446 | 2.4814 | 2.2843 | 2.1412 | 2.0049 | 2.1352 | 1.7941 | 1.5936 | 1.2801 | 1.6759 | 1.8586 | 1.9107 | 2.102 | 1.7423 | 2.2252 | 1.9324 | 2.0486 | 1.9322 | 2.043 | 2.2995 | 2.205 | 2.6403 | 2.7801
26 | 2.1233 | 2.119 | 2.044 | 2.0119 | 1.9289 | 1.914 | 2.2268 | 2.0489 | 2.1732 | 2.0946 | 2.0761 | 2.1027 | 2.203 | 2.2572 | 2.2223 | 2.2037 | 2.1535 | 2.274 | 2.1036 | 2.0927 | 2.1519 | 1.9855 | 2.0369 | 2.1103
27 | 4.1722 | 4.181 | 3.946 | 3.8368 | 3.6306 | 3.5417 | 3.6796 | 3.5717 | 3.8128 | 3.8267 | 3.6857 | 3.7585 | 3.9781 | 4.1004 | 3.8443 | 3.9413 | 3.7859 | 3.928 | 3.5442 | 3.4146 | 3.5139 | 3.356 | 3.8193 | 3.9077
28 | 3.0158 | 3.0223 | 2.7704 | 2.59 | 2.2441 | 2.0702 | 2.395 | 1.4827 | 1.5649 | 1.7572 | 1.4946 | 1.6082 | 1.7537 | 2.0465 | 1.9084 | 1.9445 | 1.686 | 2.1138 | 1.8166 | 1.7367 | 1.9844 | 1.6611 | 2.6526 | 2.8753
29 | 5.0693 | 5.0067 | 4.5421 | 4.5064 | 4.0528 | 3.8161 | 5.0999 | 4.3873 | 4.544 | 4.4138 | 4.151 | 4.5059 | 4.8877 | 4.9991 | 4.7019 | 4.4947 | 4.1424 | 4.5915 | 4.0492 | 4.1579 | 4.5735 | 4.0482 | 5.1412 | 5.0169
30 | 2.2735 | 2.3102 | 2.0535 | 1.9515 | 1.6092 | 1.3739 | 1.7662 | 0.61177 | 0.65121 | 0.77017 | 0.61927 | 0.6275 | 0.83057 | 1.1549 | 1.1708 | 1.1283 | 0.74791 | 1.1781 | 0.87529 | 0.77452 | 1.0289 | 0.78975 | 1.9365 | 2.1733
31 | 14.0671 | 13.8765 | 12.5567 | 12.0171 | 10.7499 | 9.7652 | 11.4597 | 6.5642 | 6.9809 | 7.6393 | 7.4539 | 8.0542 | 8.8981 | 10.0671 | 10.0398 | 9.9044 | 8.4094 | 10.3485 | 8.828 | 8.2477 | 9.7447 | 8.4621 | 13.5376 | 14.1767
32 | 11.7901 | 12.0963 | 10.8705 | 10.4042 | 8.7533 | 7.604 | 9.1462 | 2.93 | 2.8338 | 3.3775 | 2.6577 | 3.0058 | 3.7528 | 5.4181 | 5.5764 | 5.4554 | 3.7767 | 6.0511 | 4.0807 | 3.3023 | 4.3385 | 3.1201 | 9.3025 | 10.9507

## Pc, Summer, S3
LoadID | 0 | 1 | 2 | 3 | 4 | 5 | 6 | 7 | 8 | 9 | 10 | 11 | 12 | 13 | 14 | 15 | 16 | 17 | 18 | 19 | 20 | 21 | 22 | 23
1 | 3.9674 | 3.9266 | 3.7844 | 3.7153 | 3.6907 | 3.7436 | 3.7129 | 4.5385 | 4.8831 | 4.8197 | 4.7397 | 4.7979 | 4.9756 | 4.8801 | 4.5024 | 4.6411 | 4.6945 | 4.5391 | 4.3088 | 4.2546 | 4.2417 | 4.1939 | 3.8758 | 3.7476
2 | 1.2984 | 1.2567 | 1.1832 | 1.0891 | 1.0026 | 1.0005 | 1.1001 | 1.1547 | 1.2513 | 1.3506 | 1.2107 | 1.2786 | 1.3066 | 1.3372 | 1.1783 | 1.2199 | 1.2221 | 1.2963 | 1.2812 | 1.3159 | 1.4084 | 1.2631 | 1.3123 | 1.2907
3 | 1.8172 | 1.7338 | 1.5891 | 1.6313 | 1.5606 | 1.5585 | 2.175 | 2.5537 | 2.672 | 2.5215 | 2.4492 | 2.6372 | 2.7778 | 2.6284 | 2.4117 | 2.2914 | 2.2927 | 2.28 | 2.1798 | 2.3473 | 2.4829 | 2.2937 | 2.1816 | 1.8961
4 | 0.1612 | 0.15228 | 0.13083 | 0.12585 | 0.10689 | 0.0937 | 0.146 | 0.13676 | 0.16161 | 0.17016 | 0.16073 | 0.14741 | 0.17306 | 0.18176 | 0.17152 | 0.16022 | 0.13187 | 0.14249 | 0.15079 | 0.16413 | 0.19548 | 0.17699 | 0.19859 | 0.18058
5 | 1.4462 | 1.3323 | 1.2252 | 1.1896 | 1.1968 | 1.1733 | 1.3163 | 1.3521 | 1.4858 | 1.5427 | 1.6343 | 1.7327 | 1.7944 | 1.752 | 1.6971 | 1.6766 | 1.6413 | 1.6778 | 1.6613 | 1.6693 | 1.8521 | 1.7438 | 1.7979 | 1.6411
6 | 3.7633 | 3.6453 | 3.3731 | 3.4782 | 3.4904 | 3.4511 | 3.793 | 4.4096 | 4.5967 | 4.5938 | 4.5746 | 4.8352 | 4.807 | 4.6734 | 4.4153 | 4.2623 | 4.3938 | 4.3597 | 4.0394 | 4.051 | 4.2611 | 3.8599 | 3.812 | 3.8588
7 | 1.6658 | 1.5429 | 1.481 | 1.4894 | 1.3995 | 1.4642 | 1.8759 | 1.8821 | 2.1578 | 2.2903 | 2.2559 | 2.361 | 2.3219 | 2.4284 | 2.3994 | 2.2429 | 2.2159 | 2.212 | 2.1391 | 2.1294 | 2.1853 | 1.8201 | 1.9466 | 1.764
8 | 0.43501 | 0.4193 | 0.39572 | 0.38683 | 0.37704 | 0.38685 | 0.60847 | 0.63923 | 0.68384 | 0.68105 | 0.70213 | 0.74714 | 0.751 | 0.72117 | 0.63686 | 0.61 | 0.56043 | 0.57519 | 0.54584 | 0.55175 | 0.54406 | 0.46939 | 0.4671 | 0.44931
9 | 0.46029 | 0.43986 | 0.41623 | 0.39117 | 0.37556 | 0.35471 | 0.3727 | 0.31939 | 0.27713 | 0.29423 | 0.31568 | 0.35469 | 0.37965 | 0.39857 | 0.39134 | 0.40455 | 0.38419 | 0.40416 | 0.37889 | 0.3914 | 0.42206 | 0.38314 | 0.40856 | 0.4487
10 | 0.41449 | 0.3933 | 0.37291 | 0.37104 | 0.35634 | 0.35348 | 0.4218 | 0.4235 | 0.45076 | 0.47299 | 0.45683 | 0.47541 | 0.5021 | 0.50282 | 0.49247 | 0.45843 | 0.43138 | 0.45015 | 0.44198 | 0.46238 | 0.50637 | 0.45372 | 0.46838 | 0.43182
11 | 0.41048 | 0.39635 | 0.36315 | 0.34786 | 0.31875 | 0.31352 | 0.37797 | 0.29487 | 0.31559 | 0.34124 | 0.34576 | 0.35846 | 0.368 | 0.38943 | 0.3751 | 0.35721 | 0.32546 | 0.3875 | 0.36858 | 0.36304 | 0.41777 | 0.35785 | 0.44748 | 0.43534
12 | 2.3177 | 2.3576 | 2.4714 | 2.2591 | 2.1833 | 2.0842 | 2.1585 | 2.1291 | 1.892 | 1.4724 | 2.0037 | 2.2133 | 2.2316 | 2.3633 | 1.9047 | 2.5039 | 2.2478 | 2.2522 | 2.2214 | 2.4055 | 2.6633 | 2.6121 | 2.772 | 2.8453
13 | 4.5174 | 4.4801 | 4.3783 | 4.3361 | 4.2539 | 4.3028 | 4.9771 | 5.0198 | 5.3429 | 5.1051 | 5.113 | 5.16 | 5.3535 | 5.3592 | 5.253 | 5.2115 | 5.2167 | 5.3449 | 5.0593 | 5.0915 | 5.1665 | 4.8321 | 4.4909 | 4.551
14 | 2.275 | 2.2624 | 2.1629 | 2.1156 | 2.0636 | 2.0635 | 2.0817 | 2.3498 | 2.5219 | 2.5025 | 2.4446 | 2.4804 | 2.5892 | 2.5813 | 2.3944 | 2.4637 | 2.4498 | 2.4249 | 2.2631 | 2.2168 | 2.2331 | 2.183 | 2.1685 | 2.1419
15 | 0.68614 | 0.66838 | 0.62616 | 0.57801 | 0.52628 | 0.51817 | 0.57467 | 0.56043 | 0.60556 | 0.65646 | 0.58512 | 0.61916 | 0.63731 | 0.66268 | 0.58828 | 0.60775 | 0.59797 | 0.6478 | 0.62892 | 0.64062 | 0.69087 | 0.61467 | 0.67707 | 0.67696
16 | 0.95802 | 0.91798 | 0.84031 | 0.85899 | 0.81583 | 0.80938 | 1.1244 | 1.2833 | 1.3416 | 1.269 | 1.2294 | 1.3246 | 1.3985 | 1.3319 | 1.2248 | 1.1643 | 1.1568 | 1.1613 | 1.1024 | 1.1824 | 1.2548 | 1.1551 | 1.1284 | 0.99334
17 | 0.49186 | 0.47254 | 0.40931 | 0.39257 | 0.33108 | 0.28845 | 0.43127 | 0.35341 | 0.41416 | 0.44017 | 0.41051 | 0.37937 | 0.44995 | 0.48629 | 0.46282 | 0.43399 | 0.34845 | 0.39444 | 0.39942 | 0.4261 | 0.51265 | 0.45727 | 0.56403 | 0.53287
18 | 2.2125 | 2.0531 | 1.8848 | 1.8272 | 1.8166 | 1.7685 | 1.9922 | 1.9624 | 2.1527 | 2.2415 | 2.3643 | 2.5091 | 2.6074 | 2.568 | 2.4922 | 2.4618 | 2.3893 | 2.4706 | 2.4235 | 2.4251 | 2.7003 | 2.531 | 2.687 | 2.482
19 | 2.9349 | 2.8516 | 2.6346 | 2.7063 | 2.6941 | 2.6503 | 2.9229 | 3.2991 | 3.4363 | 3.4411 | 3.4177 | 3.6149 | 3.6037 | 3.5262 | 3.3374 | 3.2226 | 3.2983 | 3.3023 | 3.0401 | 3.0387 | 3.2074 | 2.895 | 2.939 | 2.9948
20 | 1.8342 | 1.7147 | 1.6361 | 1.6375 | 1.523 | 1.5725 | 2.0094 | 1.9248 | 2.2015 | 2.3434 | 2.2986 | 2.4085 | 2.3796 | 2.5117 | 2.4859 | 2.3264 | 2.2748 | 2.3032 | 2.2031 | 2.1822 | 2.2524 | 1.8675 | 2.0832 | 1.9213
21 | 1.784 | 1.7339 | 1.6261 | 1.5839 | 1.5155 | 1.5286 | 2.3601 | 2.344 | 2.5025 | 2.5032 | 2.5655 | 2.7337 | 2.7627 | 2.6885 | 2.3879 | 2.2892 | 2.0753 | 2.1741 | 2.0309 | 2.0368 | 2.028 | 1.736 | 1.8506 | 1.8185
22 | 1.0178 | 0.98364 | 0.92335 | 0.86883 | 0.81668 | 0.76161 | 0.81509 | 0.6264 | 0.54373 | 0.58367 | 0.61484 | 0.69257 | 0.75034 | 0.80957 | 0.7992 | 0.82346 | 0.76131 | 0.8303 | 0.75706 | 0.77027 | 0.84167 | 0.75301 | 0.88539 | 0.98391
23 | 10.6452 | 10.2048 | 9.6089 | 9.5073 | 8.9789 | 8.7805 | 10.4997 | 9.7828 | 10.3831 | 10.952 | 10.5012 | 10.9534 | 11.6487 | 11.8662 | 11.6604 | 10.8792 | 10.062 | 10.7568 | 10.3533 | 10.7251 | 11.8376 | 10.5149 | 11.5758 | 10.9366
24 | 4.1342 | 4.0996 | 3.7221 | 3.5506 | 3.1182 | 2.913 | 3.5287 | 2.034 | 2.1377 | 2.3796 | 2.2991 | 2.4167 | 2.591 | 2.9845 | 2.9338 | 2.8128 | 2.3534 | 3.086 | 2.6863 | 2.5329 | 3.0184 | 2.4834 | 3.9824 | 4.1554
25 | 2.3951 | 2.4446 | 2.4814 | 2.2843 | 2.1412 | 2.0049 | 2.1352 | 1.7941 | 1.5936 | 1.2801 | 1.6759 | 1.8586 | 1.9107 | 2.102 | 1.7423 | 2.2252 | 1.9324 | 2.0486 | 1.9322 | 2.043 | 2.2995 | 2.205 | 2.6403 | 2.7801
26 | 2.1233 | 2.119 | 2.044 | 2.0119 | 1.9289 | 1.914 | 2.2268 | 2.0489 | 2.1732 | 2.0946 | 2.0761 | 2.1027 | 2.203 | 2.2572 | 2.2223 | 2.2037 | 2.1535 | 2.274 | 2.1036 | 2.0927 | 2.1519 | 1.9855 | 2.0369 | 2.1103
27 | 4.1722 | 4.181 | 3.946 | 3.8368 | 3.6306 | 3.5417 | 3.6796 | 3.5717 | 3.8128 | 3.8267 | 3.6857 | 3.7585 | 3.9781 | 4.1004 | 3.8443 | 3.9413 | 3.7859 | 3.928 | 3.5442 | 3.4146 | 3.5139 | 3.356 | 3.8193 | 3.9077
28 | 3.0158 | 3.0223 | 2.7704 | 2.59 | 2.2441 | 2.0702 | 2.395 | 1.4827 | 1.5649 | 1.7572 | 1.4946 | 1.6082 | 1.7537 | 2.0465 | 1.9084 | 1.9445 | 1.686 | 2.1138 | 1.8166 | 1.7367 | 1.9844 | 1.6611 | 2.6526 | 2.8753
29 | 5.0693 | 5.0067 | 4.5421 | 4.5064 | 4.0528 | 3.8161 | 5.0999 | 4.3873 | 4.544 | 4.4138 | 4.151 | 4.5059 | 4.8877 | 4.9991 | 4.7019 | 4.4947 | 4.1424 | 4.5915 | 4.0492 | 4.1579 | 4.5735 | 4.0482 | 5.1412 | 5.0169
30 | 2.2735 | 2.3102 | 2.0535 | 1.9515 | 1.6092 | 1.3739 | 1.7662 | 0.61177 | 0.65121 | 0.77017 | 0.61927 | 0.6275 | 0.83057 | 1.1549 | 1.1708 | 1.1283 | 0.74791 | 1.1781 | 0.87529 | 0.77452 | 1.0289 | 0.78975 | 1.9365 | 2.1733
31 | 14.0671 | 13.8765 | 12.5567 | 12.0171 | 10.7499 | 9.7652 | 11.4597 | 6.5642 | 6.9809 | 7.6393 | 7.4539 | 8.0542 | 8.8981 | 10.0671 | 10.0398 | 9.9044 | 8.4094 | 10.3485 | 8.828 | 8.2477 | 9.7447 | 8.4621 | 13.5376 | 14.1767
32 | 11.7901 | 12.0963 | 10.8705 | 10.4042 | 8.7533 | 7.604 | 9.1462 | 2.93 | 2.8338 | 3.3775 | 2.6577 | 3.0058 | 3.7528 | 5.4181 | 5.5764 | 5.4554 | 3.7767 | 6.0511 | 4.0807 | 3.3023 | 4.3385 | 3.1201 | 9.3025 | 10.9507

## Pc, Summer, S4
LoadID | 0 | 1 | 2 | 3 | 4 | 5 | 6 | 7 | 8 | 9 | 10 | 11 | 12 | 13 | 14 | 15 | 16 | 17 | 18 | 19 | 20 | 21 | 22 | 23
1 | 4.0467 | 4.0052 | 3.8601 | 3.7896 | 3.7645 | 3.8184 | 3.7872 | 4.6293 | 4.9808 | 4.9161 | 4.8345 | 4.8939 | 5.0751 | 4.9777 | 4.5925 | 4.734 | 4.7884 | 4.6298 | 4.3949 | 4.3397 | 4.3265 | 4.2778 | 3.9533 | 3.8226
2 | 1.317 | 1.2742 | 1.2 | 1.1044 | 1.0173 | 1.016 | 1.1165 | 1.1769 | 1.2755 | 1.3764 | 1.2342 | 1.3033 | 1.3313 | 1.3613 | 1.199 | 1.2415 | 1.245 | 1.3191 | 1.3049 | 1.3409 | 1.4346 | 1.2872 | 1.333 | 1.3097
3 | 1.8479 | 1.7627 | 1.6157 | 1.659 | 1.5878 | 1.5862 | 2.2143 | 2.6041 | 2.7248 | 2.571 | 2.4976 | 2.6893 | 2.8323 | 2.679 | 2.4578 | 2.3351 | 2.3374 | 2.3232 | 2.222 | 2.3933 | 2.531 | 2.3386 | 2.2209 | 1.9289
4 | 0.16234 | 0.15318 | 0.13152 | 0.12654 | 0.10753 | 0.094306 | 0.14737 | 0.13923 | 0.16461 | 0.17322 | 0.16374 | 0.1501 | 0.17612 | 0.18465 | 0.17416 | 0.16264 | 0.13407 | 0.14445 | 0.15329 | 0.16704 | 0.19883 | 0.18018 | 0.20098 | 0.18228
5 | 1.4702 | 1.3539 | 1.2452 | 1.2091 | 1.2172 | 1.1938 | 1.339 | 1.3785 | 1.5149 | 1.5728 | 1.6665 | 1.7668 | 1.8293 | 1.7853 | 1.7291 | 1.7082 | 1.6731 | 1.7092 | 1.6933 | 1.7018 | 1.8878 | 1.7779 | 1.8302 | 1.6694
6 | 3.8297 | 3.709 | 3.4324 | 3.54 | 3.5538 | 3.5147 | 3.8622 | 4.4966 | 4.6876 | 4.6842 | 4.6653 | 4.9308 | 4.9014 | 4.7637 | 4.5002 | 4.3442 | 4.4798 | 4.443 | 4.1179 | 4.1304 | 4.3439 | 3.9356 | 3.8815 | 3.9279
7 | 1.692 | 1.5664 | 1.504 | 1.513 | 1.4224 | 1.4892 | 1.9081 | 1.9189 | 2.2001 | 2.3349 | 2.3004 | 2.4073 | 2.3669 | 2.4744 | 2.4447 | 2.285 | 2.2587 | 2.2532 | 2.1801 | 2.1708 | 2.2271 | 1.8553 | 1.9802 | 1.7928
8 | 0.44106 | 0.42495 | 0.40118 | 0.39224 | 0.38268 | 0.39297 | 0.61866 | 0.65167 | 0.69721 | 0.69423 | 0.71591 | 0.76176 | 0.7655 | 0.73465 | 0.64858 | 0.6212 | 0.57108 | 0.58555 | 0.55608 | 0.56231 | 0.55423 | 0.47834 | 0.47442 | 0.45587
9 | 0.46658 | 0.44565 | 0.42186 | 0.39644 | 0.38098 | 0.36003 | 0.37798 | 0.32541 | 0.28234 | 0.29963 | 0.32171 | 0.36143 | 0.38668 | 0.40549 | 0.39805 | 0.41155 | 0.39126 | 0.41099 | 0.38573 | 0.39871 | 0.42972 | 0.39032 | 0.41452 | 0.455
10 | 0.42082 | 0.39915 | 0.37856 | 0.37675 | 0.36206 | 0.35936 | 0.42877 | 0.43172 | 0.45956 | 0.48212 | 0.46577 | 0.48468 | 0.51176 | 0.51217 | 0.50157 | 0.46686 | 0.4396 | 0.45831 | 0.45032 | 0.47128 | 0.51597 | 0.46247 | 0.47626 | 0.43866
11 | 0.41468 | 0.40013 | 0.36671 | 0.3513 | 0.32225 | 0.31734 | 0.38254 | 0.30025 | 0.32145 | 0.3474 | 0.35228 | 0.36514 | 0.37458 | 0.39578 | 0.38107 | 0.36285 | 0.33112 | 0.39352 | 0.37494 | 0.36959 | 0.42505 | 0.36434 | 0.45338 | 0.44037
12 | 2.3579 | 2.3983 | 2.5151 | 2.2989 | 2.2225 | 2.1221 | 2.1971 | 2.1709 | 1.9291 | 1.5009 | 2.0431 | 2.2568 | 2.275 | 2.4083 | 1.9405 | 2.5517 | 2.2915 | 2.2946 | 2.2643 | 2.4525 | 2.7149 | 2.6633 | 2.8227 | 2.8965
13 | 4.6005 | 4.5622 | 4.4592 | 4.4165 | 4.3338 | 4.3844 | 5.0712 | 5.1192 | 5.4489 | 5.206 | 5.2145 | 5.2623 | 5.4592 | 5.4638 | 5.3553 | 5.313 | 5.3195 | 5.4487 | 5.1587 | 5.1921 | 5.2679 | 4.9276 | 4.5753 | 4.6354
14 | 2.3155 | 2.3026 | 2.2016 | 2.1536 | 2.1013 | 2.1017 | 2.1196 | 2.3962 | 2.5717 | 2.5517 | 2.493 | 2.5294 | 2.64 | 2.6312 | 2.4404 | 2.5111 | 2.4977 | 2.4713 | 2.3071 | 2.2602 | 2.2764 | 2.2259 | 2.208 | 2.1802
15 | 0.69501 | 0.67673 | 0.6342 | 0.58532 | 0.53333 | 0.52558 | 0.58255 | 0.57102 | 0.61712 | 0.66878 | 0.59635 | 0.63096 | 0.64911 | 0.67419 | 0.59819 | 0.61808 | 0.6089 | 0.65867 | 0.64027 | 0.65257 | 0.70338 | 0.62615 | 0.68693 | 0.68606
16 | 0.97339 | 0.93243 | 0.85361 | 0.87285 | 0.82942 | 0.82326 | 1.144 | 1.3084 | 1.368 | 1.2937 | 1.2537 | 1.3507 | 1.4258 | 1.3572 | 1.2478 | 1.1862 | 1.1791 | 1.1829 | 1.1235 | 1.2054 | 1.2788 | 1.1775 | 1.1481 | 1.0097
17 | 0.49472 | 0.47478 | 0.41104 | 0.3943 | 0.33269 | 0.28996 | 0.4347 | 0.35957 | 0.42165 | 0.44781 | 0.41804 | 0.38611 | 0.4576 | 0.49351 | 0.4694 | 0.44005 | 0.35395 | 0.39933 | 0.40564 | 0.43338 | 0.52102 | 0.46525 | 0.57001 | 0.53714
18 | 2.2471 | 2.0842 | 1.9135 | 1.8552 | 1.846 | 1.7979 | 2.0249 | 2.0004 | 2.1947 | 2.2848 | 2.4106 | 2.5581 | 2.6576 | 2.6159 | 2.5383 | 2.5074 | 2.4351 | 2.5158 | 2.4695 | 2.4719 | 2.7517 | 2.58 | 2.7334 | 2.5227
19 | 2.9844 | 2.899 | 2.6786 | 2.7523 | 2.7413 | 2.6976 | 2.9745 | 3.3639 | 3.504 | 3.5084 | 3.4852 | 3.686 | 3.6739 | 3.5934 | 3.4006 | 3.2836 | 3.3623 | 3.3644 | 3.0985 | 3.0978 | 3.269 | 2.9514 | 2.9907 | 3.0462
20 | 1.8607 | 1.7385 | 1.6594 | 1.6613 | 1.5462 | 1.5978 | 2.042 | 1.962 | 2.2444 | 2.3886 | 2.3435 | 2.4554 | 2.4252 | 2.5583 | 2.5317 | 2.3691 | 2.3181 | 2.3449 | 2.2446 | 2.2241 | 2.2947 | 1.9031 | 2.1171 | 1.9504
21 | 1.8059 | 1.7544 | 1.6459 | 1.6035 | 1.536 | 1.5508 | 2.3971 | 2.3891 | 2.551 | 2.551 | 2.6154 | 2.7867 | 2.8153 | 2.7374 | 2.4303 | 2.3298 | 2.1139 | 2.2117 | 2.0681 | 2.0751 | 2.0649 | 1.7685 | 1.8772 | 1.8422
22 | 1.0298 | 0.99467 | 0.93407 | 0.87886 | 0.827 | 0.77174 | 0.82515 | 0.63785 | 0.55365 | 0.59395 | 0.62631 | 0.70539 | 0.76372 | 0.82276 | 0.81198 | 0.83678 | 0.77477 | 0.84331 | 0.77009 | 0.78419 | 0.85625 | 0.76668 | 0.89673 | 0.99592
23 | 10.7891 | 10.3376 | 9.7372 | 9.6369 | 9.1088 | 8.914 | 10.6582 | 9.9695 | 10.5829 | 11.1596 | 10.7045 | 11.164 | 11.8682 | 12.0788 | 11.8672 | 11.0708 | 10.2486 | 10.9423 | 10.5429 | 10.9273 | 12.0557 | 10.7137 | 11.7549 | 11.0921
24 | 4.1602 | 4.123 | 3.7441 | 3.5719 | 3.1399 | 2.9367 | 3.557 | 2.0674 | 2.174 | 2.4178 | 2.3395 | 2.4581 | 2.6318 | 3.0239 | 2.9708 | 2.8478 | 2.3885 | 3.1233 | 2.7257 | 2.5735 | 3.0635 | 2.5236 | 4.019 | 4.1866
25 | 2.4277 | 2.4777 | 2.5169 | 2.3166 | 2.173 | 2.0356 | 2.1664 | 1.828 | 1.6237 | 1.3032 | 1.708 | 1.8939 | 1.946 | 2.1386 | 1.7713 | 2.264 | 1.9678 | 2.083 | 1.9669 | 2.0811 | 2.3413 | 2.2465 | 2.6814 | 2.8217
26 | 2.1566 | 2.1518 | 2.0764 | 2.0441 | 1.9608 | 1.9467 | 2.2644 | 2.0887 | 2.2156 | 2.1349 | 2.1168 | 2.1436 | 2.2453 | 2.299 | 2.2632 | 2.2443 | 2.1946 | 2.3155 | 2.1433 | 2.133 | 2.1924 | 2.0237 | 2.0706 | 2.1441
27 | 4.232 | 4.2402 | 4.003 | 3.8928 | 3.6862 | 3.5981 | 3.7355 | 3.6401 | 3.8863 | 3.8993 | 3.7571 | 3.8307 | 4.053 | 4.1739 | 3.9122 | 4.0112 | 3.8566 | 3.9964 | 3.6091 | 3.4787 | 3.5778 | 3.4192 | 3.8776 | 3.9641
28 | 3.0364 | 3.0417 | 2.789 | 2.607 | 2.2604 | 2.0874 | 2.4133 | 1.5072 | 1.5916 | 1.7857 | 1.5206 | 1.6355 | 1.781 | 2.0731 | 1.9314 | 1.9684 | 1.7114 | 2.139 | 1.8429 | 1.7644 | 2.0134 | 1.6877 | 2.6754 | 2.8963
29 | 5.1188 | 5.0532 | 4.5849 | 4.551 | 4.0965 | 3.8608 | 5.1632 | 4.4683 | 4.629 | 4.4934 | 4.229 | 4.5897 | 4.9754 | 5.0805 | 4.7761 | 4.5651 | 4.2143 | 4.661 | 4.1171 | 4.2319 | 4.651 | 4.1205 | 5.2046 | 5.0697
30 | 2.2767 | 2.3127 | 2.0554 | 1.9534 | 1.611 | 1.3756 | 1.77 | 0.61852 | 0.65941 | 0.77854 | 0.62751 | 0.63488 | 0.83894 | 1.1628 | 1.1781 | 1.1349 | 0.75393 | 1.1835 | 0.88211 | 0.78249 | 1.0381 | 0.79849 | 1.943 | 2.178
31 | 14.1649 | 13.9643 | 12.638 | 12.0964 | 10.833 | 9.8486 | 11.552 | 6.6717 | 7.0996 | 7.7616 | 7.585 | 8.1928 | 9.0403 | 10.2026 | 10.1704 | 10.0334 | 8.5389 | 10.4765 | 8.9582 | 8.3801 | 9.8902 | 8.6008 | 13.6688 | 14.2921
32 | 11.8138 | 12.1191 | 10.8917 | 10.4263 | 8.776 | 7.6267 | 9.1709 | 2.9612 | 2.8664 | 3.4098 | 2.6901 | 3.04 | 3.7866 | 5.4504 | 5.6068 | 5.4847 | 3.8074 | 6.0809 | 4.1088 | 3.3307 | 4.3681 | 3.1471 | 9.3274 | 10.9754

## Pc, Summer, S5
LoadID | 0 | 1 | 2 | 3 | 4 | 5 | 6 | 7 | 8 | 9 | 10 | 11 | 12 | 13 | 14 | 15 | 16 | 17 | 18 | 19 | 20 | 21 | 22 | 23
1 | 4.0467 | 4.0052 | 3.8601 | 3.7896 | 3.7645 | 3.8184 | 3.7872 | 4.6293 | 4.9808 | 4.9161 | 4.8345 | 4.8939 | 5.0751 | 4.9777 | 4.5925 | 4.734 | 4.7884 | 4.6298 | 4.3949 | 4.3397 | 4.3265 | 4.2778 | 3.9533 | 3.8226
2 | 1.317 | 1.2742 | 1.2 | 1.1044 | 1.0173 | 1.016 | 1.1165 | 1.1769 | 1.2755 | 1.3764 | 1.2342 | 1.3033 | 1.3313 | 1.3613 | 1.199 | 1.2415 | 1.245 | 1.3191 | 1.3049 | 1.3409 | 1.4346 | 1.2872 | 1.333 | 1.3097
3 | 1.8479 | 1.7627 | 1.6157 | 1.659 | 1.5878 | 1.5862 | 2.2143 | 2.6041 | 2.7248 | 2.571 | 2.4976 | 2.6893 | 2.8323 | 2.679 | 2.4578 | 2.3351 | 2.3374 | 2.3232 | 2.222 | 2.3933 | 2.531 | 2.3386 | 2.2209 | 1.9289
4 | 0.16234 | 0.15318 | 0.13152 | 0.12654 | 0.10753 | 0.094306 | 0.14737 | 0.13923 | 0.16461 | 0.17322 | 0.16374 | 0.1501 | 0.17612 | 0.18465 | 0.17416 | 0.16264 | 0.13407 | 0.14445 | 0.15329 | 0.16704 | 0.19883 | 0.18018 | 0.20098 | 0.18228
5 | 1.4702 | 1.3539 | 1.2452 | 1.2091 | 1.2172 | 1.1938 | 1.339 | 1.3785 | 1.5149 | 1.5728 | 1.6665 | 1.7668 | 1.8293 | 1.7853 | 1.7291 | 1.7082 | 1.6731 | 1.7092 | 1.6933 | 1.7018 | 1.8878 | 1.7779 | 1.8302 | 1.6694
6 | 3.8297 | 3.709 | 3.4324 | 3.54 | 3.5538 | 3.5147 | 3.8622 | 4.4966 | 4.6876 | 4.6842 | 4.6653 | 4.9308 | 4.9014 | 4.7637 | 4.5002 | 4.3442 | 4.4798 | 4.443 | 4.1179 | 4.1304 | 4.3439 | 3.9356 | 3.8815 | 3.9279
7 | 1.692 | 1.5664 | 1.504 | 1.513 | 1.4224 | 1.4892 | 1.9081 | 1.9189 | 2.2001 | 2.3349 | 2.3004 | 2.4073 | 2.3669 | 2.4744 | 2.4447 | 2.285 | 2.2587 | 2.2532 | 2.1801 | 2.1708 | 2.2271 | 1.8553 | 1.9802 | 1.7928
8 | 0.44106 | 0.42495 | 0.40118 | 0.39224 | 0.38268 | 0.39297 | 0.61866 | 0.65167 | 0.69721 | 0.69423 | 0.71591 | 0.76176 | 0.7655 | 0.73465 | 0.64858 | 0.6212 | 0.57108 | 0.58555 | 0.55608 | 0.56231 | 0.55423 | 0.47834 | 0.47442 | 0.45587
9 | 0.46658 | 0.44565 | 0.42186 | 0.39644 | 0.38098 | 0.36003 | 0.37798 | 0.32541 | 0.28234 | 0.29963 | 0.32171 | 0.36143 | 0.38668 | 0.40549 | 0.39805 | 0.41155 | 0.39126 | 0.41099 | 0.38573 | 0.39871 | 0.42972 | 0.39032 | 0.41452 | 0.455
10 | 0.42082 | 0.39915 | 0.37856 | 0.37675 | 0.36206 | 0.35936 | 0.42877 | 0.43172 | 0.45956 | 0.48212 | 0.46577 | 0.48468 | 0.51176 | 0.51217 | 0.50157 | 0.46686 | 0.4396 | 0.45831 | 0.45032 | 0.47128 | 0.51597 | 0.46247 | 0.47626 | 0.43866
11 | 0.41468 | 0.40013 | 0.36671 | 0.3513 | 0.32225 | 0.31734 | 0.38254 | 0.30025 | 0.32145 | 0.3474 | 0.35228 | 0.36514 | 0.37458 | 0.39578 | 0.38107 | 0.36285 | 0.33112 | 0.39352 | 0.37494 | 0.36959 | 0.42505 | 0.36434 | 0.45338 | 0.44037
12 | 2.3579 | 2.3983 | 2.5151 | 2.2989 | 2.2225 | 2.1221 | 2.1971 | 2.1709 | 1.9291 | 1.5009 | 2.0431 | 2.2568 | 2.275 | 2.4083 | 1.9405 | 2.5517 | 2.2915 | 2.2946 | 2.2643 | 2.4525 | 2.7149 | 2.6633 | 2.8227 | 2.8965
13 | 4.6005 | 4.5622 | 4.4592 | 4.4165 | 4.3338 | 4.3844 | 5.0712 | 5.1192 | 5.4489 | 5.206 | 5.2145 | 5.2623 | 5.4592 | 5.4638 | 5.3553 | 5.313 | 5.3195 | 5.4487 | 5.1587 | 5.1921 | 5.2679 | 4.9276 | 4.5753 | 4.6354
14 | 2.3155 | 2.3026 | 2.2016 | 2.1536 | 2.1013 | 2.1017 | 2.1196 | 2.3962 | 2.5717 | 2.5517 | 2.493 | 2.5294 | 2.64 | 2.6312 | 2.4404 | 2.5111 | 2.4977 | 2.4713 | 2.3071 | 2.2602 | 2.2764 | 2.2259 | 2.208 | 2.1802
15 | 0.69501 | 0.67673 | 0.6342 | 0.58532 | 0.53333 | 0.52558 | 0.58255 | 0.57102 | 0.61712 | 0.66878 | 0.59635 | 0.63096 | 0.64911 | 0.67419 | 0.59819 | 0.61808 | 0.6089 | 0.65867 | 0.64027 | 0.65257 | 0.70338 | 0.62615 | 0.68693 | 0.68606
16 | 0.97339 | 0.93243 | 0.85361 | 0.87285 | 0.82942 | 0.82326 | 1.144 | 1.3084 | 1.368 | 1.2937 | 1.2537 | 1.3507 | 1.4258 | 1.3572 | 1.2478 | 1.1862 | 1.1791 | 1.1829 | 1.1235 | 1.2054 | 1.2788 | 1.1775 | 1.1481 | 1.0097
17 | 0.49472 | 0.47478 | 0.41104 | 0.3943 | 0.33269 | 0.28996 | 0.4347 | 0.35957 | 0.42165 | 0.44781 | 0.41804 | 0.38611 | 0.4576 | 0.49351 | 0.4694 | 0.44005 | 0.35395 | 0.39933 | 0.40564 | 0.43338 | 0.52102 | 0.46525 | 0.57001 | 0.53714
18 | 2.2471 | 2.0842 | 1.9135 | 1.8552 | 1.846 | 1.7979 | 2.0249 | 2.0004 | 2.1947 | 2.2848 | 2.4106 | 2.5581 | 2.6576 | 2.6159 | 2.5383 | 2.5074 | 2.4351 | 2.5158 | 2.4695 | 2.4719 | 2.7517 | 2.58 | 2.7334 | 2.5227
19 | 2.9844 | 2.899 | 2.6786 | 2.7523 | 2.7413 | 2.6976 | 2.9745 | 3.3639 | 3.504 | 3.5084 | 3.4852 | 3.686 | 3.6739 | 3.5934 | 3.4006 | 3.2836 | 3.3623 | 3.3644 | 3.0985 | 3.0978 | 3.269 | 2.9514 | 2.9907 | 3.0462
20 | 1.8607 | 1.7385 | 1.6594 | 1.6613 | 1.5462 | 1.5978 | 2.042 | 1.962 | 2.2444 | 2.3886 | 2.3435 | 2.4554 | 2.4252 | 2.5583 | 2.5317 | 2.3691 | 2.3181 | 2.3449 | 2.2446 | 2.2241 | 2.2947 | 1.9031 | 2.1171 | 1.9504
21 | 1.8059 | 1.7544 | 1.6459 | 1.6035 | 1.536 | 1.5508 | 2.3971 | 2.3891 | 2.551 | 2.551 | 2.6154 | 2.7867 | 2.8153 | 2.7374 | 2.4303 | 2.3298 | 2.1139 | 2.2117 | 2.0681 | 2.0751 | 2.0649 | 1.7685 | 1.8772 | 1.8422
22 | 1.0298 | 0.99467 | 0.93407 | 0.87886 | 0.827 | 0.77174 | 0.82515 | 0.63785 | 0.55365 | 0.59395 | 0.62631 | 0.70539 | 0.76372 | 0.82276 | 0.81198 | 0.83678 | 0.77477 | 0.84331 | 0.77009 | 0.78419 | 0.85625 | 0.76668 | 0.89673 | 0.99592
23 | 10.7891 | 10.3376 | 9.7372 | 9.6369 | 9.1088 | 8.914 | 10.6582 | 9.9695 | 10.5829 | 11.1596 | 10.7045 | 11.164 | 11.8682 | 12.0788 | 11.8672 | 11.0708 | 10.2486 | 10.9423 | 10.5429 | 10.9273 | 12.0557 | 10.7137 | 11.7549 | 11.0921
24 | 4.1602 | 4.123 | 3.7441 | 3.5719 | 3.1399 | 2.9367 | 3.557 | 2.0674 | 2.174 | 2.4178 | 2.3395 | 2.4581 | 2.6318 | 3.0239 | 2.9708 | 2.8478 | 2.3885 | 3.1233 | 2.7257 | 2.5735 | 3.0635 | 2.5236 | 4.019 | 4.1866
25 | 2.4277 | 2.4777 | 2.5169 | 2.3166 | 2.173 | 2.0356 | 2.1664 | 1.828 | 1.6237 | 1.3032 | 1.708 | 1.8939 | 1.946 | 2.1386 | 1.7713 | 2.264 | 1.9678 | 2.083 | 1.9669 | 2.0811 | 2.3413 | 2.2465 | 2.6814 | 2.8217
26 | 2.1566 | 2.1518 | 2.0764 | 2.0441 | 1.9608 | 1.9467 | 2.2644 | 2.0887 | 2.2156 | 2.1349 | 2.1168 | 2.1436 | 2.2453 | 2.299 | 2.2632 | 2.2443 | 2.1946 | 2.3155 | 2.1433 | 2.133 | 2.1924 | 2.0237 | 2.0706 | 2.1441
27 | 4.232 | 4.2402 | 4.003 | 3.8928 | 3.6862 | 3.5981 | 3.7355 | 3.6401 | 3.8863 | 3.8993 | 3.7571 | 3.8307 | 4.053 | 4.1739 | 3.9122 | 4.0112 | 3.8566 | 3.9964 | 3.6091 | 3.4787 | 3.5778 | 3.4192 | 3.8776 | 3.9641
28 | 3.0364 | 3.0417 | 2.789 | 2.607 | 2.2604 | 2.0874 | 2.4133 | 1.5072 | 1.5916 | 1.7857 | 1.5206 | 1.6355 | 1.781 | 2.0731 | 1.9314 | 1.9684 | 1.7114 | 2.139 | 1.8429 | 1.7644 | 2.0134 | 1.6877 | 2.6754 | 2.8963
29 | 5.1188 | 5.0532 | 4.5849 | 4.551 | 4.0965 | 3.8608 | 5.1632 | 4.4683 | 4.629 | 4.4934 | 4.229 | 4.5897 | 4.9754 | 5.0805 | 4.7761 | 4.5651 | 4.2143 | 4.661 | 4.1171 | 4.2319 | 4.651 | 4.1205 | 5.2046 | 5.0697
30 | 2.2767 | 2.3127 | 2.0554 | 1.9534 | 1.611 | 1.3756 | 1.77 | 0.61852 | 0.65941 | 0.77854 | 0.62751 | 0.63488 | 0.83894 | 1.1628 | 1.1781 | 1.1349 | 0.75393 | 1.1835 | 0.88211 | 0.78249 | 1.0381 | 0.79849 | 1.943 | 2.178
31 | 14.1649 | 13.9643 | 12.638 | 12.0964 | 10.833 | 9.8486 | 11.552 | 6.6717 | 7.0996 | 7.7616 | 7.585 | 8.1928 | 9.0403 | 10.2026 | 10.1704 | 10.0334 | 8.5389 | 10.4765 | 8.9582 | 8.3801 | 9.8902 | 8.6008 | 13.6688 | 14.2921
32 | 11.8138 | 12.1191 | 10.8917 | 10.4263 | 8.776 | 7.6267 | 9.1709 | 2.9612 | 2.8664 | 3.4098 | 2.6901 | 3.04 | 3.7866 | 5.4504 | 5.6068 | 5.4847 | 3.8074 | 6.0809 | 4.1088 | 3.3307 | 4.3681 | 3.1471 | 9.3274 | 10.9754

## Pc, Summer, S6
LoadID | 0 | 1 | 2 | 3 | 4 | 5 | 6 | 7 | 8 | 9 | 10 | 11 | 12 | 13 | 14 | 15 | 16 | 17 | 18 | 19 | 20 | 21 | 22 | 23
1 | 4.0467 | 4.0052 | 3.8601 | 3.7896 | 3.7645 | 3.8184 | 3.7872 | 4.6293 | 4.9808 | 4.9161 | 4.8345 | 4.8939 | 5.0751 | 4.9777 | 4.5925 | 4.734 | 4.7884 | 4.6298 | 4.3949 | 4.3397 | 4.3265 | 4.2778 | 3.9533 | 3.8226
2 | 1.317 | 1.2742 | 1.2 | 1.1044 | 1.0173 | 1.016 | 1.1165 | 1.1769 | 1.2755 | 1.3764 | 1.2342 | 1.3033 | 1.3313 | 1.3613 | 1.199 | 1.2415 | 1.245 | 1.3191 | 1.3049 | 1.3409 | 1.4346 | 1.2872 | 1.333 | 1.3097
3 | 1.8479 | 1.7627 | 1.6157 | 1.659 | 1.5878 | 1.5862 | 2.2143 | 2.6041 | 2.7248 | 2.571 | 2.4976 | 2.6893 | 2.8323 | 2.679 | 2.4578 | 2.3351 | 2.3374 | 2.3232 | 2.222 | 2.3933 | 2.531 | 2.3386 | 2.2209 | 1.9289
4 | 0.16234 | 0.15318 | 0.13152 | 0.12654 | 0.10753 | 0.094306 | 0.14737 | 0.13923 | 0.16461 | 0.17322 | 0.16374 | 0.1501 | 0.17612 | 0.18465 | 0.17416 | 0.16264 | 0.13407 | 0.14445 | 0.15329 | 0.16704 | 0.19883 | 0.18018 | 0.20098 | 0.18228
5 | 1.4702 | 1.3539 | 1.2452 | 1.2091 | 1.2172 | 1.1938 | 1.339 | 1.3785 | 1.5149 | 1.5728 | 1.6665 | 1.7668 | 1.8293 | 1.7853 | 1.7291 | 1.7082 | 1.6731 | 1.7092 | 1.6933 | 1.7018 | 1.8878 | 1.7779 | 1.8302 | 1.6694
6 | 3.8297 | 3.709 | 3.4324 | 3.54 | 3.5538 | 3.5147 | 3.8622 | 4.4966 | 4.6876 | 4.6842 | 4.6653 | 4.9308 | 4.9014 | 4.7637 | 4.5002 | 4.3442 | 4.4798 | 4.443 | 4.1179 | 4.1304 | 4.3439 | 3.9356 | 3.8815 | 3.9279
7 | 1.692 | 1.5664 | 1.504 | 1.513 | 1.4224 | 1.4892 | 1.9081 | 1.9189 | 2.2001 | 2.3349 | 2.3004 | 2.4073 | 2.3669 | 2.4744 | 2.4447 | 2.285 | 2.2587 | 2.2532 | 2.1801 | 2.1708 | 2.2271 | 1.8553 | 1.9802 | 1.7928
8 | 0.44106 | 0.42495 | 0.40118 | 0.39224 | 0.38268 | 0.39297 | 0.61866 | 0.65167 | 0.69721 | 0.69423 | 0.71591 | 0.76176 | 0.7655 | 0.73465 | 0.64858 | 0.6212 | 0.57108 | 0.58555 | 0.55608 | 0.56231 | 0.55423 | 0.47834 | 0.47442 | 0.45587
9 | 0.46658 | 0.44565 | 0.42186 | 0.39644 | 0.38098 | 0.36003 | 0.37798 | 0.32541 | 0.28234 | 0.29963 | 0.32171 | 0.36143 | 0.38668 | 0.40549 | 0.39805 | 0.41155 | 0.39126 | 0.41099 | 0.38573 | 0.39871 | 0.42972 | 0.39032 | 0.41452 | 0.455
10 | 0.42082 | 0.39915 | 0.37856 | 0.37675 | 0.36206 | 0.35936 | 0.42877 | 0.43172 | 0.45956 | 0.48212 | 0.46577 | 0.48468 | 0.51176 | 0.51217 | 0.50157 | 0.46686 | 0.4396 | 0.45831 | 0.45032 | 0.47128 | 0.51597 | 0.46247 | 0.47626 | 0.43866
11 | 0.41468 | 0.40013 | 0.36671 | 0.3513 | 0.32225 | 0.31734 | 0.38254 | 0.30025 | 0.32145 | 0.3474 | 0.35228 | 0.36514 | 0.37458 | 0.39578 | 0.38107 | 0.36285 | 0.33112 | 0.39352 | 0.37494 | 0.36959 | 0.42505 | 0.36434 | 0.45338 | 0.44037
12 | 2.3579 | 2.3983 | 2.5151 | 2.2989 | 2.2225 | 2.1221 | 2.1971 | 2.1709 | 1.9291 | 1.5009 | 2.0431 | 2.2568 | 2.275 | 2.4083 | 1.9405 | 2.5517 | 2.2915 | 2.2946 | 2.2643 | 2.4525 | 2.7149 | 2.6633 | 2.8227 | 2.8965
13 | 4.6005 | 4.5622 | 4.4592 | 4.4165 | 4.3338 | 4.3844 | 5.0712 | 5.1192 | 5.4489 | 5.206 | 5.2145 | 5.2623 | 5.4592 | 5.4638 | 5.3553 | 5.313 | 5.3195 | 5.4487 | 5.1587 | 5.1921 | 5.2679 | 4.9276 | 4.5753 | 4.6354
14 | 2.3155 | 2.3026 | 2.2016 | 2.1536 | 2.1013 | 2.1017 | 2.1196 | 2.3962 | 2.5717 | 2.5517 | 2.493 | 2.5294 | 2.64 | 2.6312 | 2.4404 | 2.5111 | 2.4977 | 2.4713 | 2.3071 | 2.2602 | 2.2764 | 2.2259 | 2.208 | 2.1802
15 | 0.69501 | 0.67673 | 0.6342 | 0.58532 | 0.53333 | 0.52558 | 0.58255 | 0.57102 | 0.61712 | 0.66878 | 0.59635 | 0.63096 | 0.64911 | 0.67419 | 0.59819 | 0.61808 | 0.6089 | 0.65867 | 0.64027 | 0.65257 | 0.70338 | 0.62615 | 0.68693 | 0.68606
16 | 0.97339 | 0.93243 | 0.85361 | 0.87285 | 0.82942 | 0.82326 | 1.144 | 1.3084 | 1.368 | 1.2937 | 1.2537 | 1.3507 | 1.4258 | 1.3572 | 1.2478 | 1.1862 | 1.1791 | 1.1829 | 1.1235 | 1.2054 | 1.2788 | 1.1775 | 1.1481 | 1.0097
17 | 0.49472 | 0.47478 | 0.41104 | 0.3943 | 0.33269 | 0.28996 | 0.4347 | 0.35957 | 0.42165 | 0.44781 | 0.41804 | 0.38611 | 0.4576 | 0.49351 | 0.4694 | 0.44005 | 0.35395 | 0.39933 | 0.40564 | 0.43338 | 0.52102 | 0.46525 | 0.57001 | 0.53714
18 | 2.2471 | 2.0842 | 1.9135 | 1.8552 | 1.846 | 1.7979 | 2.0249 | 2.0004 | 2.1947 | 2.2848 | 2.4106 | 2.5581 | 2.6576 | 2.6159 | 2.5383 | 2.5074 | 2.4351 | 2.5158 | 2.4695 | 2.4719 | 2.7517 | 2.58 | 2.7334 | 2.5227
19 | 2.9844 | 2.899 | 2.6786 | 2.7523 | 2.7413 | 2.6976 | 2.9745 | 3.3639 | 3.504 | 3.5084 | 3.4852 | 3.686 | 3.6739 | 3.5934 | 3.4006 | 3.2836 | 3.3623 | 3.3644 | 3.0985 | 3.0978 | 3.269 | 2.9514 | 2.9907 | 3.0462
20 | 1.8607 | 1.7385 | 1.6594 | 1.6613 | 1.5462 | 1.5978 | 2.042 | 1.962 | 2.2444 | 2.3886 | 2.3435 | 2.4554 | 2.4252 | 2.5583 | 2.5317 | 2.3691 | 2.3181 | 2.3449 | 2.2446 | 2.2241 | 2.2947 | 1.9031 | 2.1171 | 1.9504
21 | 1.8059 | 1.7544 | 1.6459 | 1.6035 | 1.536 | 1.5508 | 2.3971 | 2.3891 | 2.551 | 2.551 | 2.6154 | 2.7867 | 2.8153 | 2.7374 | 2.4303 | 2.3298 | 2.1139 | 2.2117 | 2.0681 | 2.0751 | 2.0649 | 1.7685 | 1.8772 | 1.8422
22 | 1.0298 | 0.99467 | 0.93407 | 0.87886 | 0.827 | 0.77174 | 0.82515 | 0.63785 | 0.55365 | 0.59395 | 0.62631 | 0.70539 | 0.76372 | 0.82276 | 0.81198 | 0.83678 | 0.77477 | 0.84331 | 0.77009 | 0.78419 | 0.85625 | 0.76668 | 0.89673 | 0.99592
23 | 10.7891 | 10.3376 | 9.7372 | 9.6369 | 9.1088 | 8.914 | 10.6582 | 9.9695 | 10.5829 | 11.1596 | 10.7045 | 11.164 | 11.8682 | 12.0788 | 11.8672 | 11.0708 | 10.2486 | 10.9423 | 10.5429 | 10.9273 | 12.0557 | 10.7137 | 11.7549 | 11.0921
24 | 4.1602 | 4.123 | 3.7441 | 3.5719 | 3.1399 | 2.9367 | 3.557 | 2.0674 | 2.174 | 2.4178 | 2.3395 | 2.4581 | 2.6318 | 3.0239 | 2.9708 | 2.8478 | 2.3885 | 3.1233 | 2.7257 | 2.5735 | 3.0635 | 2.5236 | 4.019 | 4.1866
25 | 2.4277 | 2.4777 | 2.5169 | 2.3166 | 2.173 | 2.0356 | 2.1664 | 1.828 | 1.6237 | 1.3032 | 1.708 | 1.8939 | 1.946 | 2.1386 | 1.7713 | 2.264 | 1.9678 | 2.083 | 1.9669 | 2.0811 | 2.3413 | 2.2465 | 2.6814 | 2.8217
26 | 2.1566 | 2.1518 | 2.0764 | 2.0441 | 1.9608 | 1.9467 | 2.2644 | 2.0887 | 2.2156 | 2.1349 | 2.1168 | 2.1436 | 2.2453 | 2.299 | 2.2632 | 2.2443 | 2.1946 | 2.3155 | 2.1433 | 2.133 | 2.1924 | 2.0237 | 2.0706 | 2.1441
27 | 4.232 | 4.2402 | 4.003 | 3.8928 | 3.6862 | 3.5981 | 3.7355 | 3.6401 | 3.8863 | 3.8993 | 3.7571 | 3.8307 | 4.053 | 4.1739 | 3.9122 | 4.0112 | 3.8566 | 3.9964 | 3.6091 | 3.4787 | 3.5778 | 3.4192 | 3.8776 | 3.9641
28 | 3.0364 | 3.0417 | 2.789 | 2.607 | 2.2604 | 2.0874 | 2.4133 | 1.5072 | 1.5916 | 1.7857 | 1.5206 | 1.6355 | 1.781 | 2.0731 | 1.9314 | 1.9684 | 1.7114 | 2.139 | 1.8429 | 1.7644 | 2.0134 | 1.6877 | 2.6754 | 2.8963
29 | 5.1188 | 5.0532 | 4.5849 | 4.551 | 4.0965 | 3.8608 | 5.1632 | 4.4683 | 4.629 | 4.4934 | 4.229 | 4.5897 | 4.9754 | 5.0805 | 4.7761 | 4.5651 | 4.2143 | 4.661 | 4.1171 | 4.2319 | 4.651 | 4.1205 | 5.2046 | 5.0697
30 | 2.2767 | 2.3127 | 2.0554 | 1.9534 | 1.611 | 1.3756 | 1.77 | 0.61852 | 0.65941 | 0.77854 | 0.62751 | 0.63488 | 0.83894 | 1.1628 | 1.1781 | 1.1349 | 0.75393 | 1.1835 | 0.88211 | 0.78249 | 1.0381 | 0.79849 | 1.943 | 2.178
31 | 14.1649 | 13.9643 | 12.638 | 12.0964 | 10.833 | 9.8486 | 11.552 | 6.6717 | 7.0996 | 7.7616 | 7.585 | 8.1928 | 9.0403 | 10.2026 | 10.1704 | 10.0334 | 8.5389 | 10.4765 | 8.9582 | 8.3801 | 9.8902 | 8.6008 | 13.6688 | 14.2921
32 | 11.8138 | 12.1191 | 10.8917 | 10.4263 | 8.776 | 7.6267 | 9.1709 | 2.9612 | 2.8664 | 3.4098 | 2.6901 | 3.04 | 3.7866 | 5.4504 | 5.6068 | 5.4847 | 3.8074 | 6.0809 | 4.1088 | 3.3307 | 4.3681 | 3.1471 | 9.3274 | 10.9754

## Pc, Summer, S7
LoadID | 0 | 1 | 2 | 3 | 4 | 5 | 6 | 7 | 8 | 9 | 10 | 11 | 12 | 13 | 14 | 15 | 16 | 17 | 18 | 19 | 20 | 21 | 22 | 23
1 | 3.888 | 3.8481 | 3.7087 | 3.641 | 3.6169 | 3.6687 | 3.6386 | 4.4478 | 4.7854 | 4.7233 | 4.6449 | 4.702 | 4.8761 | 4.7825 | 4.4124 | 4.5483 | 4.6006 | 4.4483 | 4.2226 | 4.1695 | 4.1569 | 4.11 | 3.7983 | 3.6727
2 | 1.2799 | 1.2392 | 1.1664 | 1.0738 | 0.98783 | 0.985 | 1.0836 | 1.1326 | 1.2271 | 1.3248 | 1.1872 | 1.2539 | 1.2819 | 1.3131 | 1.1576 | 1.1983 | 1.1992 | 1.2736 | 1.2574 | 1.2909 | 1.3823 | 1.2391 | 1.2917 | 1.2717
3 | 1.7864 | 1.7049 | 1.5625 | 1.6035 | 1.5334 | 1.5307 | 2.1357 | 2.5034 | 2.6192 | 2.472 | 2.4008 | 2.5851 | 2.7234 | 2.5779 | 2.3656 | 2.2477 | 2.2481 | 2.2368 | 2.1376 | 2.3013 | 2.4347 | 2.2487 | 2.1422 | 1.8633
4 | 0.16005 | 0.15138 | 0.13014 | 0.12516 | 0.10624 | 0.093094 | 0.14463 | 0.13429 | 0.15862 | 0.16711 | 0.15772 | 0.14471 | 0.17 | 0.17887 | 0.16889 | 0.1578 | 0.12968 | 0.14053 | 0.1483 | 0.16122 | 0.19213 | 0.17379 | 0.1962 | 0.17887
5 | 1.4221 | 1.3107 | 1.2053 | 1.1701 | 1.1763 | 1.1528 | 1.2937 | 1.3256 | 1.4566 | 1.5127 | 1.6021 | 1.6987 | 1.7594 | 1.7187 | 1.665 | 1.6449 | 1.6095 | 1.6463 | 1.6293 | 1.6368 | 1.8164 | 1.7098 | 1.7657 | 1.6128
6 | 3.6969 | 3.5815 | 3.3139 | 3.4164 | 3.427 | 3.3875 | 3.7237 | 4.3225 | 4.5058 | 4.5034 | 4.484 | 4.7395 | 4.7126 | 4.5831 | 4.3304 | 4.1804 | 4.3078 | 4.2763 | 3.9608 | 3.9716 | 4.1783 | 3.7842 | 3.7425 | 3.7898
7 | 1.6396 | 1.5194 | 1.458 | 1.4659 | 1.3766 | 1.4393 | 1.8437 | 1.8454 | 2.1154 | 2.2457 | 2.2115 | 2.3146 | 2.2768 | 2.3824 | 2.3542 | 2.2007 | 2.1731 | 2.1709 | 2.0981 | 2.0881 | 2.1435 | 1.7849 | 1.9131 | 1.7353
8 | 0.42897 | 0.41366 | 0.39026 | 0.38142 | 0.37141 | 0.38073 | 0.59828 | 0.62679 | 0.67046 | 0.66787 | 0.68835 | 0.73252 | 0.7365 | 0.7077 | 0.62514 | 0.5988 | 0.54978 | 0.56482 | 0.53559 | 0.54118 | 0.5339 | 0.46045 | 0.45977 | 0.44276
9 | 0.45399 | 0.43407 | 0.41059 | 0.3859 | 0.37014 | 0.34939 | 0.36742 | 0.31338 | 0.27192 | 0.28883 | 0.30965 | 0.34795 | 0.37262 | 0.39164 | 0.38462 | 0.39756 | 0.37712 | 0.39732 | 0.37205 | 0.38409 | 0.41441 | 0.37597 | 0.4026 | 0.44239
10 | 0.40815 | 0.38746 | 0.36726 | 0.36534 | 0.35062 | 0.3476 | 0.41482 | 0.41529 | 0.44197 | 0.46385 | 0.44788 | 0.46614 | 0.49244 | 0.49346 | 0.48337 | 0.45 | 0.42317 | 0.44199 | 0.43363 | 0.45348 | 0.49677 | 0.44497 | 0.4605 | 0.42498
11 | 0.40628 | 0.39257 | 0.3596 | 0.34442 | 0.31526 | 0.30969 | 0.3734 | 0.28949 | 0.30974 | 0.33508 | 0.33923 | 0.35178 | 0.36142 | 0.38308 | 0.36913 | 0.35158 | 0.3198 | 0.38147 | 0.36222 | 0.35649 | 0.4105 | 0.35136 | 0.44158 | 0.43031
12 | 2.2775 | 2.3168 | 2.4277 | 2.2193 | 2.1441 | 2.0463 | 2.12 | 2.0874 | 1.8548 | 1.444 | 1.9642 | 2.1698 | 2.1881 | 2.3182 | 1.869 | 2.4562 | 2.2042 | 2.2098 | 2.1785 | 2.3585 | 2.6117 | 2.5609 | 2.7213 | 2.7941
13 | 4.4343 | 4.398 | 4.2974 | 4.2557 | 4.174 | 4.2211 | 4.8829 | 4.9203 | 5.2368 | 5.0042 | 5.0114 | 5.0577 | 5.2479 | 5.2546 | 5.1508 | 5.11 | 5.1139 | 5.2411 | 4.96 | 4.991 | 5.0651 | 4.7367 | 4.4066 | 4.4666
14 | 2.2344 | 2.2223 | 2.1243 | 2.0777 | 2.0259 | 2.0253 | 2.0438 | 2.3035 | 2.472 | 2.4532 | 2.3962 | 2.4314 | 2.5384 | 2.5315 | 2.3484 | 2.4163 | 2.4018 | 2.3786 | 2.2191 | 2.1733 | 2.1898 | 2.1402 | 2.1289 | 2.1036
15 | 0.67726 | 0.66002 | 0.61812 | 0.5707 | 0.51924 | 0.51077 | 0.56679 | 0.54985 | 0.594 | 0.64413 | 0.57389 | 0.60737 | 0.6255 | 0.65116 | 0.57837 | 0.59742 | 0.58703 | 0.63693 | 0.61756 | 0.62867 | 0.67836 | 0.60318 | 0.66721 | 0.66787
16 | 0.94264 | 0.90353 | 0.827 | 0.84513 | 0.80223 | 0.7955 | 1.1047 | 1.2581 | 1.3152 | 1.2442 | 1.2052 | 1.2986 | 1.3713 | 1.3067 | 1.2017 | 1.1425 | 1.1345 | 1.1397 | 1.0813 | 1.1594 | 1.2307 | 1.1326 | 1.1087 | 0.97694
17 | 0.489 | 0.47029 | 0.40758 | 0.39083 | 0.32947 | 0.28693 | 0.42785 | 0.34725 | 0.40667 | 0.43252 | 0.40299 | 0.37264 | 0.44231 | 0.47906 | 0.45623 | 0.42794 | 0.34295 | 0.38956 | 0.39319 | 0.41881 | 0.50428 | 0.44929 | 0.55806 | 0.52861
18 | 2.178 | 2.0221 | 1.8561 | 1.7991 | 1.7872 | 1.739 | 1.9596 | 1.9244 | 2.1108 | 2.1983 | 2.318 | 2.4601 | 2.5571 | 2.5201 | 2.446 | 2.4162 | 2.3436 | 2.4254 | 2.3774 | 2.3783 | 2.6489 | 2.4819 | 2.6406 | 2.4412
19 | 2.8855 | 2.8042 | 2.5905 | 2.6603 | 2.6469 | 2.6029 | 2.8714 | 3.2343 | 3.3686 | 3.3738 | 3.3503 | 3.5437 | 3.5334 | 3.459 | 3.2742 | 3.1617 | 3.2343 | 3.2403 | 2.9816 | 2.9796 | 3.1457 | 2.8387 | 2.8873 | 2.9434
20 | 1.8077 | 1.6909 | 1.6128 | 1.6136 | 1.4999 | 1.5473 | 1.9768 | 1.8876 | 2.1587 | 2.2983 | 2.2536 | 2.3616 | 2.334 | 2.4651 | 2.4401 | 2.2837 | 2.2314 | 2.2615 | 2.1616 | 2.1404 | 2.21 | 1.8318 | 2.0492 | 1.8922
21 | 1.762 | 1.7135 | 1.6063 | 1.5642 | 1.4951 | 1.5064 | 2.3232 | 2.2989 | 2.454 | 2.4554 | 2.5155 | 2.6807 | 2.7101 | 2.6397 | 2.3454 | 2.2486 | 2.0367 | 2.1365 | 1.9938 | 1.9985 | 1.9912 | 1.7036 | 1.8241 | 1.7947
22 | 1.0058 | 0.97262 | 0.91263 | 0.85879 | 0.80636 | 0.75148 | 0.80503 | 0.61496 | 0.53381 | 0.57338 | 0.60336 | 0.67974 | 0.73697 | 0.79638 | 0.78642 | 0.81014 | 0.74785 | 0.8173 | 0.74403 | 0.75635 | 0.82709 | 0.73935 | 0.87404 | 0.9719
23 | 10.5014 | 10.072 | 9.4806 | 9.3777 | 8.8489 | 8.647 | 10.3412 | 9.5961 | 10.1833 | 10.7445 | 10.2979 | 10.7427 | 11.4292 | 11.6536 | 11.4536 | 10.6876 | 9.8753 | 10.5714 | 10.1636 | 10.5228 | 11.6194 | 10.3161 | 11.3968 | 10.7811
24 | 4.1081 | 4.0761 | 3.7 | 3.5292 | 3.0966 | 2.8893 | 3.5003 | 2.0007 | 2.1014 | 2.3414 | 2.2587 | 2.3753 | 2.5502 | 2.9452 | 2.8968 | 2.7779 | 2.3183 | 3.0486 | 2.6468 | 2.4923 | 2.9733 | 2.4431 | 3.9458 | 4.1242
25 | 2.3625 | 2.4116 | 2.446 | 2.2521 | 2.1094 | 1.9741 | 2.1039 | 1.7602 | 1.5635 | 1.257 | 1.6439 | 1.8233 | 1.8755 | 2.0655 | 1.7134 | 2.1865 | 1.897 | 2.0142 | 1.8974 | 2.0048 | 2.2576 | 2.1634 | 2.5991 | 2.7386
26 | 2.0901 | 2.0861 | 2.0117 | 1.9798 | 1.8969 | 1.8814 | 2.1891 | 2.0091 | 2.1308 | 2.0542 | 2.0355 | 2.0617 | 2.1607 | 2.2153 | 2.1814 | 2.1631 | 2.1124 | 2.2325 | 2.0638 | 2.0525 | 2.1113 | 1.9474 | 2.0031 | 2.0765
27 | 4.1125 | 4.1219 | 3.889 | 3.7808 | 3.575 | 3.4853 | 3.6237 | 3.5034 | 3.7392 | 3.7541 | 3.6143 | 3.6862 | 3.9031 | 4.0269 | 3.7765 | 3.8714 | 3.7151 | 3.8596 | 3.4792 | 3.3505 | 3.45 | 3.2928 | 3.7609 | 3.8512
28 | 2.9953 | 3.0029 | 2.7517 | 2.5731 | 2.2278 | 2.0531 | 2.3768 | 1.4582 | 1.5381 | 1.7286 | 1.4686 | 1.5809 | 1.7263 | 2.0198 | 1.8855 | 1.9205 | 1.6607 | 2.0886 | 1.7903 | 1.7091 | 1.9554 | 1.6345 | 2.6298 | 2.8542
29 | 5.0198 | 4.9602 | 4.4993 | 4.4618 | 4.009 | 3.7715 | 5.0366 | 4.3062 | 4.4591 | 4.3341 | 4.0731 | 4.4221 | 4.8001 | 4.9178 | 4.6277 | 4.4244 | 4.0705 | 4.522 | 3.9813 | 4.084 | 4.496 | 3.9759 | 5.0778 | 4.9641
30 | 2.2704 | 2.3078 | 2.0516 | 1.9496 | 1.6074 | 1.3723 | 1.7625 | 0.60502 | 0.643 | 0.76179 | 0.61102 | 0.62013 | 0.8222 | 1.147 | 1.1636 | 1.1216 | 0.74189 | 1.1728 | 0.86847 | 0.76654 | 1.0198 | 0.781 | 1.9299 | 2.1687
31 | 13.9693 | 13.7886 | 12.4754 | 11.9377 | 10.6667 | 9.6818 | 11.3674 | 6.4567 | 6.8621 | 7.517 | 7.3227 | 7.9155 | 8.7559 | 9.9316 | 9.9093 | 9.7754 | 8.28 | 10.2204 | 8.6977 | 8.1153 | 9.5993 | 8.3235 | 13.4063 | 14.0614
32 | 11.7663 | 12.0735 | 10.8493 | 10.3821 | 8.7306 | 7.5812 | 9.1214 | 2.8989 | 2.8013 | 3.3451 | 2.6253 | 2.9716 | 3.7191 | 5.3858 | 5.5461 | 5.4261 | 3.7459 | 6.0213 | 4.0526 | 3.2738 | 4.3088 | 3.093 | 9.2777 | 10.926

## Pc, Summer, S8
LoadID | 0 | 1 | 2 | 3 | 4 | 5 | 6 | 7 | 8 | 9 | 10 | 11 | 12 | 13 | 14 | 15 | 16 | 17 | 18 | 19 | 20 | 21 | 22 | 23
1 | 3.888 | 3.8481 | 3.7087 | 3.641 | 3.6169 | 3.6687 | 3.6386 | 4.4478 | 4.7854 | 4.7233 | 4.6449 | 4.702 | 4.8761 | 4.7825 | 4.4124 | 4.5483 | 4.6006 | 4.4483 | 4.2226 | 4.1695 | 4.1569 | 4.11 | 3.7983 | 3.6727
2 | 1.2799 | 1.2392 | 1.1664 | 1.0738 | 0.98783 | 0.985 | 1.0836 | 1.1326 | 1.2271 | 1.3248 | 1.1872 | 1.2539 | 1.2819 | 1.3131 | 1.1576 | 1.1983 | 1.1992 | 1.2736 | 1.2574 | 1.2909 | 1.3823 | 1.2391 | 1.2917 | 1.2717
3 | 1.7864 | 1.7049 | 1.5625 | 1.6035 | 1.5334 | 1.5307 | 2.1357 | 2.5034 | 2.6192 | 2.472 | 2.4008 | 2.5851 | 2.7234 | 2.5779 | 2.3656 | 2.2477 | 2.2481 | 2.2368 | 2.1376 | 2.3013 | 2.4347 | 2.2487 | 2.1422 | 1.8633
4 | 0.16005 | 0.15138 | 0.13014 | 0.12516 | 0.10624 | 0.093094 | 0.14463 | 0.13429 | 0.15862 | 0.16711 | 0.15772 | 0.14471 | 0.17 | 0.17887 | 0.16889 | 0.1578 | 0.12968 | 0.14053 | 0.1483 | 0.16122 | 0.19213 | 0.17379 | 0.1962 | 0.17887
5 | 1.4221 | 1.3107 | 1.2053 | 1.1701 | 1.1763 | 1.1528 | 1.2937 | 1.3256 | 1.4566 | 1.5127 | 1.6021 | 1.6987 | 1.7594 | 1.7187 | 1.665 | 1.6449 | 1.6095 | 1.6463 | 1.6293 | 1.6368 | 1.8164 | 1.7098 | 1.7657 | 1.6128
6 | 3.6969 | 3.5815 | 3.3139 | 3.4164 | 3.427 | 3.3875 | 3.7237 | 4.3225 | 4.5058 | 4.5034 | 4.484 | 4.7395 | 4.7126 | 4.5831 | 4.3304 | 4.1804 | 4.3078 | 4.2763 | 3.9608 | 3.9716 | 4.1783 | 3.7842 | 3.7425 | 3.7898
7 | 1.6396 | 1.5194 | 1.458 | 1.4659 | 1.3766 | 1.4393 | 1.8437 | 1.8454 | 2.1154 | 2.2457 | 2.2115 | 2.3146 | 2.2768 | 2.3824 | 2.3542 | 2.2007 | 2.1731 | 2.1709 | 2.0981 | 2.0881 | 2.1435 | 1.7849 | 1.9131 | 1.7353
8 | 0.42897 | 0.41366 | 0.39026 | 0.38142 | 0.37141 | 0.38073 | 0.59828 | 0.62679 | 0.67046 | 0.66787 | 0.68835 | 0.73252 | 0.7365 | 0.7077 | 0.62514 | 0.5988 | 0.54978 | 0.56482 | 0.53559 | 0.54118 | 0.5339 | 0.46045 | 0.45977 | 0.44276
9 | 0.45399 | 0.43407 | 0.41059 | 0.3859 | 0.37014 | 0.34939 | 0.36742 | 0.31338 | 0.27192 | 0.28883 | 0.30965 | 0.34795 | 0.37262 | 0.39164 | 0.38462 | 0.39756 | 0.37712 | 0.39732 | 0.37205 | 0.38409 | 0.41441 | 0.37597 | 0.4026 | 0.44239
10 | 0.40815 | 0.38746 | 0.36726 | 0.36534 | 0.35062 | 0.3476 | 0.41482 | 0.41529 | 0.44197 | 0.46385 | 0.44788 | 0.46614 | 0.49244 | 0.49346 | 0.48337 | 0.45 | 0.42317 | 0.44199 | 0.43363 | 0.45348 | 0.49677 | 0.44497 | 0.4605 | 0.42498
11 | 0.40628 | 0.39257 | 0.3596 | 0.34442 | 0.31526 | 0.30969 | 0.3734 | 0.28949 | 0.30974 | 0.33508 | 0.33923 | 0.35178 | 0.36142 | 0.38308 | 0.36913 | 0.35158 | 0.3198 | 0.38147 | 0.36222 | 0.35649 | 0.4105 | 0.35136 | 0.44158 | 0.43031
12 | 2.2775 | 2.3168 | 2.4277 | 2.2193 | 2.1441 | 2.0463 | 2.12 | 2.0874 | 1.8548 | 1.444 | 1.9642 | 2.1698 | 2.1881 | 2.3182 | 1.869 | 2.4562 | 2.2042 | 2.2098 | 2.1785 | 2.3585 | 2.6117 | 2.5609 | 2.7213 | 2.7941
13 | 4.4343 | 4.398 | 4.2974 | 4.2557 | 4.174 | 4.2211 | 4.8829 | 4.9203 | 5.2368 | 5.0042 | 5.0114 | 5.0577 | 5.2479 | 5.2546 | 5.1508 | 5.11 | 5.1139 | 5.2411 | 4.96 | 4.991 | 5.0651 | 4.7367 | 4.4066 | 4.4666
14 | 2.2344 | 2.2223 | 2.1243 | 2.0777 | 2.0259 | 2.0253 | 2.0438 | 2.3035 | 2.472 | 2.4532 | 2.3962 | 2.4314 | 2.5384 | 2.5315 | 2.3484 | 2.4163 | 2.4018 | 2.3786 | 2.2191 | 2.1733 | 2.1898 | 2.1402 | 2.1289 | 2.1036
15 | 0.67726 | 0.66002 | 0.61812 | 0.5707 | 0.51924 | 0.51077 | 0.56679 | 0.54985 | 0.594 | 0.64413 | 0.57389 | 0.60737 | 0.6255 | 0.65116 | 0.57837 | 0.59742 | 0.58703 | 0.63693 | 0.61756 | 0.62867 | 0.67836 | 0.60318 | 0.66721 | 0.66787
16 | 0.94264 | 0.90353 | 0.827 | 0.84513 | 0.80223 | 0.7955 | 1.1047 | 1.2581 | 1.3152 | 1.2442 | 1.2052 | 1.2986 | 1.3713 | 1.3067 | 1.2017 | 1.1425 | 1.1345 | 1.1397 | 1.0813 | 1.1594 | 1.2307 | 1.1326 | 1.1087 | 0.97694
17 | 0.489 | 0.47029 | 0.40758 | 0.39083 | 0.32947 | 0.28693 | 0.42785 | 0.34725 | 0.40667 | 0.43252 | 0.40299 | 0.37264 | 0.44231 | 0.47906 | 0.45623 | 0.42794 | 0.34295 | 0.38956 | 0.39319 | 0.41881 | 0.50428 | 0.44929 | 0.55806 | 0.52861
18 | 2.178 | 2.0221 | 1.8561 | 1.7991 | 1.7872 | 1.739 | 1.9596 | 1.9244 | 2.1108 | 2.1983 | 2.318 | 2.4601 | 2.5571 | 2.5201 | 2.446 | 2.4162 | 2.3436 | 2.4254 | 2.3774 | 2.3783 | 2.6489 | 2.4819 | 2.6406 | 2.4412
19 | 2.8855 | 2.8042 | 2.5905 | 2.6603 | 2.6469 | 2.6029 | 2.8714 | 3.2343 | 3.3686 | 3.3738 | 3.3503 | 3.5437 | 3.5334 | 3.459 | 3.2742 | 3.1617 | 3.2343 | 3.2403 | 2.9816 | 2.9796 | 3.1457 | 2.8387 | 2.8873 | 2.9434
20 | 1.8077 | 1.6909 | 1.6128 | 1.6136 | 1.4999 | 1.5473 | 1.9768 | 1.8876 | 2.1587 | 2.2983 | 2.2536 | 2.3616 | 2.334 | 2.4651 | 2.4401 | 2.2837 | 2.2314 | 2.2615 | 2.1616 | 2.1404 | 2.21 | 1.8318 | 2.0492 | 1.8922
21 | 1.762 | 1.7135 | 1.6063 | 1.5642 | 1.4951 | 1.5064 | 2.3232 | 2.2989 | 2.454 | 2.4554 | 2.5155 | 2.6807 | 2.7101 | 2.6397 | 2.3454 | 2.2486 | 2.0367 | 2.1365 | 1.9938 | 1.9985 | 1.9912 | 1.7036 | 1.8241 | 1.7947
22 | 1.0058 | 0.97262 | 0.91263 | 0.85879 | 0.80636 | 0.75148 | 0.80503 | 0.61496 | 0.53381 | 0.57338 | 0.60336 | 0.67974 | 0.73697 | 0.79638 | 0.78642 | 0.81014 | 0.74785 | 0.8173 | 0.74403 | 0.75635 | 0.82709 | 0.73935 | 0.87404 | 0.9719
23 | 10.5014 | 10.072 | 9.4806 | 9.3777 | 8.8489 | 8.647 | 10.3412 | 9.5961 | 10.1833 | 10.7445 | 10.2979 | 10.7427 | 11.4292 | 11.6536 | 11.4536 | 10.6876 | 9.8753 | 10.5714 | 10.1636 | 10.5228 | 11.6194 | 10.3161 | 11.3968 | 10.7811
24 | 4.1081 | 4.0761 | 3.7 | 3.5292 | 3.0966 | 2.8893 | 3.5003 | 2.0007 | 2.1014 | 2.3414 | 2.2587 | 2.3753 | 2.5502 | 2.9452 | 2.8968 | 2.7779 | 2.3183 | 3.0486 | 2.6468 | 2.4923 | 2.9733 | 2.4431 | 3.9458 | 4.1242
25 | 2.3625 | 2.4116 | 2.446 | 2.2521 | 2.1094 | 1.9741 | 2.1039 | 1.7602 | 1.5635 | 1.257 | 1.6439 | 1.8233 | 1.8755 | 2.0655 | 1.7134 | 2.1865 | 1.897 | 2.0142 | 1.8974 | 2.0048 | 2.2576 | 2.1634 | 2.5991 | 2.7386
26 | 2.0901 | 2.0861 | 2.0117 | 1.9798 | 1.8969 | 1.8814 | 2.1891 | 2.0091 | 2.1308 | 2.0542 | 2.0355 | 2.0617 | 2.1607 | 2.2153 | 2.1814 | 2.1631 | 2.1124 | 2.2325 | 2.0638 | 2.0525 | 2.1113 | 1.9474 | 2.0031 | 2.0765
27 | 4.1125 | 4.1219 | 3.889 | 3.7808 | 3.575 | 3.4853 | 3.6237 | 3.5034 | 3.7392 | 3.7541 | 3.6143 | 3.6862 | 3.9031 | 4.0269 | 3.7765 | 3.8714 | 3.7151 | 3.8596 | 3.4792 | 3.3505 | 3.45 | 3.2928 | 3.7609 | 3.8512
28 | 2.9953 | 3.0029 | 2.7517 | 2.5731 | 2.2278 | 2.0531 | 2.3768 | 1.4582 | 1.5381 | 1.7286 | 1.4686 | 1.5809 | 1.7263 | 2.0198 | 1.8855 | 1.9205 | 1.6607 | 2.0886 | 1.7903 | 1.7091 | 1.9554 | 1.6345 | 2.6298 | 2.8542
29 | 5.0198 | 4.9602 | 4.4993 | 4.4618 | 4.009 | 3.7715 | 5.0366 | 4.3062 | 4.4591 | 4.3341 | 4.0731 | 4.4221 | 4.8001 | 4.9178 | 4.6277 | 4.4244 | 4.0705 | 4.522 | 3.9813 | 4.084 | 4.496 | 3.9759 | 5.0778 | 4.9641
30 | 2.2704 | 2.3078 | 2.0516 | 1.9496 | 1.6074 | 1.3723 | 1.7625 | 0.60502 | 0.643 | 0.76179 | 0.61102 | 0.62013 | 0.8222 | 1.147 | 1.1636 | 1.1216 | 0.74189 | 1.1728 | 0.86847 | 0.76654 | 1.0198 | 0.781 | 1.9299 | 2.1687
31 | 13.9693 | 13.7886 | 12.4754 | 11.9377 | 10.6667 | 9.6818 | 11.3674 | 6.4567 | 6.8621 | 7.517 | 7.3227 | 7.9155 | 8.7559 | 9.9316 | 9.9093 | 9.7754 | 8.28 | 10.2204 | 8.6977 | 8.1153 | 9.5993 | 8.3235 | 13.4063 | 14.0614
32 | 11.7663 | 12.0735 | 10.8493 | 10.3821 | 8.7306 | 7.5812 | 9.1214 | 2.8989 | 2.8013 | 3.3451 | 2.6253 | 2.9716 | 3.7191 | 5.3858 | 5.5461 | 5.4261 | 3.7459 | 6.0213 | 4.0526 | 3.2738 | 4.3088 | 3.093 | 9.2777 | 10.926

## Pc, Summer, S9
LoadID | 0 | 1 | 2 | 3 | 4 | 5 | 6 | 7 | 8 | 9 | 10 | 11 | 12 | 13 | 14 | 15 | 16 | 17 | 18 | 19 | 20 | 21 | 22 | 23
1 | 3.888 | 3.8481 | 3.7087 | 3.641 | 3.6169 | 3.6687 | 3.6386 | 4.4478 | 4.7854 | 4.7233 | 4.6449 | 4.702 | 4.8761 | 4.7825 | 4.4124 | 4.5483 | 4.6006 | 4.4483 | 4.2226 | 4.1695 | 4.1569 | 4.11 | 3.7983 | 3.6727
2 | 1.2799 | 1.2392 | 1.1664 | 1.0738 | 0.98783 | 0.985 | 1.0836 | 1.1326 | 1.2271 | 1.3248 | 1.1872 | 1.2539 | 1.2819 | 1.3131 | 1.1576 | 1.1983 | 1.1992 | 1.2736 | 1.2574 | 1.2909 | 1.3823 | 1.2391 | 1.2917 | 1.2717
3 | 1.7864 | 1.7049 | 1.5625 | 1.6035 | 1.5334 | 1.5307 | 2.1357 | 2.5034 | 2.6192 | 2.472 | 2.4008 | 2.5851 | 2.7234 | 2.5779 | 2.3656 | 2.2477 | 2.2481 | 2.2368 | 2.1376 | 2.3013 | 2.4347 | 2.2487 | 2.1422 | 1.8633
4 | 0.16005 | 0.15138 | 0.13014 | 0.12516 | 0.10624 | 0.093094 | 0.14463 | 0.13429 | 0.15862 | 0.16711 | 0.15772 | 0.14471 | 0.17 | 0.17887 | 0.16889 | 0.1578 | 0.12968 | 0.14053 | 0.1483 | 0.16122 | 0.19213 | 0.17379 | 0.1962 | 0.17887
5 | 1.4221 | 1.3107 | 1.2053 | 1.1701 | 1.1763 | 1.1528 | 1.2937 | 1.3256 | 1.4566 | 1.5127 | 1.6021 | 1.6987 | 1.7594 | 1.7187 | 1.665 | 1.6449 | 1.6095 | 1.6463 | 1.6293 | 1.6368 | 1.8164 | 1.7098 | 1.7657 | 1.6128
6 | 3.6969 | 3.5815 | 3.3139 | 3.4164 | 3.427 | 3.3875 | 3.7237 | 4.3225 | 4.5058 | 4.5034 | 4.484 | 4.7395 | 4.7126 | 4.5831 | 4.3304 | 4.1804 | 4.3078 | 4.2763 | 3.9608 | 3.9716 | 4.1783 | 3.7842 | 3.7425 | 3.7898
7 | 1.6396 | 1.5194 | 1.458 | 1.4659 | 1.3766 | 1.4393 | 1.8437 | 1.8454 | 2.1154 | 2.2457 | 2.2115 | 2.3146 | 2.2768 | 2.3824 | 2.3542 | 2.2007 | 2.1731 | 2.1709 | 2.0981 | 2.0881 | 2.1435 | 1.7849 | 1.9131 | 1.7353
8 | 0.42897 | 0.41366 | 0.39026 | 0.38142 | 0.37141 | 0.38073 | 0.59828 | 0.62679 | 0.67046 | 0.66787 | 0.68835 | 0.73252 | 0.7365 | 0.7077 | 0.62514 | 0.5988 | 0.54978 | 0.56482 | 0.53559 | 0.54118 | 0.5339 | 0.46045 | 0.45977 | 0.44276
9 | 0.45399 | 0.43407 | 0.41059 | 0.3859 | 0.37014 | 0.34939 | 0.36742 | 0.31338 | 0.27192 | 0.28883 | 0.30965 | 0.34795 | 0.37262 | 0.39164 | 0.38462 | 0.39756 | 0.37712 | 0.39732 | 0.37205 | 0.38409 | 0.41441 | 0.37597 | 0.4026 | 0.44239
10 | 0.40815 | 0.38746 | 0.36726 | 0.36534 | 0.35062 | 0.3476 | 0.41482 | 0.41529 | 0.44197 | 0.46385 | 0.44788 | 0.46614 | 0.49244 | 0.49346 | 0.48337 | 0.45 | 0.42317 | 0.44199 | 0.43363 | 0.45348 | 0.49677 | 0.44497 | 0.4605 | 0.42498
11 | 0.40628 | 0.39257 | 0.3596 | 0.34442 | 0.31526 | 0.30969 | 0.3734 | 0.28949 | 0.30974 | 0.33508 | 0.33923 | 0.35178 | 0.36142 | 0.38308 | 0.36913 | 0.35158 | 0.3198 | 0.38147 | 0.36222 | 0.35649 | 0.4105 | 0.35136 | 0.44158 | 0.43031
12 | 2.2775 | 2.3168 | 2.4277 | 2.2193 | 2.1441 | 2.0463 | 2.12 | 2.0874 | 1.8548 | 1.444 | 1.9642 | 2.1698 | 2.1881 | 2.3182 | 1.869 | 2.4562 | 2.2042 | 2.2098 | 2.1785 | 2.3585 | 2.6117 | 2.5609 | 2.7213 | 2.7941
13 | 4.4343 | 4.398 | 4.2974 | 4.2557 | 4.174 | 4.2211 | 4.8829 | 4.9203 | 5.2368 | 5.0042 | 5.0114 | 5.0577 | 5.2479 | 5.2546 | 5.1508 | 5.11 | 5.1139 | 5.2411 | 4.96 | 4.991 | 5.0651 | 4.7367 | 4.4066 | 4.4666
14 | 2.2344 | 2.2223 | 2.1243 | 2.0777 | 2.0259 | 2.0253 | 2.0438 | 2.3035 | 2.472 | 2.4532 | 2.3962 | 2.4314 | 2.5384 | 2.5315 | 2.3484 | 2.4163 | 2.4018 | 2.3786 | 2.2191 | 2.1733 | 2.1898 | 2.1402 | 2.1289 | 2.1036
15 | 0.67726 | 0.66002 | 0.61812 | 0.5707 | 0.51924 | 0.51077 | 0.56679 | 0.54985 | 0.594 | 0.64413 | 0.57389 | 0.60737 | 0.6255 | 0.65116 | 0.57837 | 0.59742 | 0.58703 | 0.63693 | 0.61756 | 0.62867 | 0.67836 | 0.60318 | 0.66721 | 0.66787
16 | 0.94264 | 0.90353 | 0.827 | 0.84513 | 0.80223 | 0.7955 | 1.1047 | 1.2581 | 1.3152 | 1.2442 | 1.2052 | 1.2986 | 1.3713 | 1.3067 | 1.2017 | 1.1425 | 1.1345 | 1.1397 | 1.0813 | 1.1594 | 1.2307 | 1.1326 | 1.1087 | 0.97694
17 | 0.489 | 0.47029 | 0.40758 | 0.39083 | 0.32947 | 0.28693 | 0.42785 | 0.34725 | 0.40667 | 0.43252 | 0.40299 | 0.37264 | 0.44231 | 0.47906 | 0.45623 | 0.42794 | 0.34295 | 0.38956 | 0.39319 | 0.41881 | 0.50428 | 0.44929 | 0.55806 | 0.52861
18 | 2.178 | 2.0221 | 1.8561 | 1.7991 | 1.7872 | 1.739 | 1.9596 | 1.9244 | 2.1108 | 2.1983 | 2.318 | 2.4601 | 2.5571 | 2.5201 | 2.446 | 2.4162 | 2.3436 | 2.4254 | 2.3774 | 2.3783 | 2.6489 | 2.4819 | 2.6406 | 2.4412
19 | 2.8855 | 2.8042 | 2.5905 | 2.6603 | 2.6469 | 2.6029 | 2.8714 | 3.2343 | 3.3686 | 3.3738 | 3.3503 | 3.5437 | 3.5334 | 3.459 | 3.2742 | 3.1617 | 3.2343 | 3.2403 | 2.9816 | 2.9796 | 3.1457 | 2.8387 | 2.8873 | 2.9434
20 | 1.8077 | 1.6909 | 1.6128 | 1.6136 | 1.4999 | 1.5473 | 1.9768 | 1.8876 | 2.1587 | 2.2983 | 2.2536 | 2.3616 | 2.334 | 2.4651 | 2.4401 | 2.2837 | 2.2314 | 2.2615 | 2.1616 | 2.1404 | 2.21 | 1.8318 | 2.0492 | 1.8922
21 | 1.762 | 1.7135 | 1.6063 | 1.5642 | 1.4951 | 1.5064 | 2.3232 | 2.2989 | 2.454 | 2.4554 | 2.5155 | 2.6807 | 2.7101 | 2.6397 | 2.3454 | 2.2486 | 2.0367 | 2.1365 | 1.9938 | 1.9985 | 1.9912 | 1.7036 | 1.8241 | 1.7947
22 | 1.0058 | 0.97262 | 0.91263 | 0.85879 | 0.80636 | 0.75148 | 0.80503 | 0.61496 | 0.53381 | 0.57338 | 0.60336 | 0.67974 | 0.73697 | 0.79638 | 0.78642 | 0.81014 | 0.74785 | 0.8173 | 0.74403 | 0.75635 | 0.82709 | 0.73935 | 0.87404 | 0.9719
23 | 10.5014 | 10.072 | 9.4806 | 9.3777 | 8.8489 | 8.647 | 10.3412 | 9.5961 | 10.1833 | 10.7445 | 10.2979 | 10.7427 | 11.4292 | 11.6536 | 11.4536 | 10.6876 | 9.8753 | 10.5714 | 10.1636 | 10.5228 | 11.6194 | 10.3161 | 11.3968 | 10.7811
24 | 4.1081 | 4.0761 | 3.7 | 3.5292 | 3.0966 | 2.8893 | 3.5003 | 2.0007 | 2.1014 | 2.3414 | 2.2587 | 2.3753 | 2.5502 | 2.9452 | 2.8968 | 2.7779 | 2.3183 | 3.0486 | 2.6468 | 2.4923 | 2.9733 | 2.4431 | 3.9458 | 4.1242
25 | 2.3625 | 2.4116 | 2.446 | 2.2521 | 2.1094 | 1.9741 | 2.1039 | 1.7602 | 1.5635 | 1.257 | 1.6439 | 1.8233 | 1.8755 | 2.0655 | 1.7134 | 2.1865 | 1.897 | 2.0142 | 1.8974 | 2.0048 | 2.2576 | 2.1634 | 2.5991 | 2.7386
26 | 2.0901 | 2.0861 | 2.0117 | 1.9798 | 1.8969 | 1.8814 | 2.1891 | 2.0091 | 2.1308 | 2.0542 | 2.0355 | 2.0617 | 2.1607 | 2.2153 | 2.1814 | 2.1631 | 2.1124 | 2.2325 | 2.0638 | 2.0525 | 2.1113 | 1.9474 | 2.0031 | 2.0765
27 | 4.1125 | 4.1219 | 3.889 | 3.7808 | 3.575 | 3.4853 | 3.6237 | 3.5034 | 3.7392 | 3.7541 | 3.6143 | 3.6862 | 3.9031 | 4.0269 | 3.7765 | 3.8714 | 3.7151 | 3.8596 | 3.4792 | 3.3505 | 3.45 | 3.2928 | 3.7609 | 3.8512
28 | 2.9953 | 3.0029 | 2.7517 | 2.5731 | 2.2278 | 2.0531 | 2.3768 | 1.4582 | 1.5381 | 1.7286 | 1.4686 | 1.5809 | 1.7263 | 2.0198 | 1.8855 | 1.9205 | 1.6607 | 2.0886 | 1.7903 | 1.7091 | 1.9554 | 1.6345 | 2.6298 | 2.8542
29 | 5.0198 | 4.9602 | 4.4993 | 4.4618 | 4.009 | 3.7715 | 5.0366 | 4.3062 | 4.4591 | 4.3341 | 4.0731 | 4.4221 | 4.8001 | 4.9178 | 4.6277 | 4.4244 | 4.0705 | 4.522 | 3.9813 | 4.084 | 4.496 | 3.9759 | 5.0778 | 4.9641
30 | 2.2704 | 2.3078 | 2.0516 | 1.9496 | 1.6074 | 1.3723 | 1.7625 | 0.60502 | 0.643 | 0.76179 | 0.61102 | 0.62013 | 0.8222 | 1.147 | 1.1636 | 1.1216 | 0.74189 | 1.1728 | 0.86847 | 0.76654 | 1.0198 | 0.781 | 1.9299 | 2.1687
31 | 13.9693 | 13.7886 | 12.4754 | 11.9377 | 10.6667 | 9.6818 | 11.3674 | 6.4567 | 6.8621 | 7.517 | 7.3227 | 7.9155 | 8.7559 | 9.9316 | 9.9093 | 9.7754 | 8.28 | 10.2204 | 8.6977 | 8.1153 | 9.5993 | 8.3235 | 13.4063 | 14.0614
32 | 11.7663 | 12.0735 | 10.8493 | 10.3821 | 8.7306 | 7.5812 | 9.1214 | 2.8989 | 2.8013 | 3.3451 | 2.6253 | 2.9716 | 3.7191 | 5.3858 | 5.5461 | 5.4261 | 3.7459 | 6.0213 | 4.0526 | 3.2738 | 4.3088 | 3.093 | 9.2777 | 10.926

## Qc, Summer, S1
LoadID | 0 | 1 | 2 | 3 | 4 | 5 | 6 | 7 | 8 | 9 | 10 | 11 | 12 | 13 | 14 | 15 | 16 | 17 | 18 | 19 | 20 | 21 | 22 | 23
1 | 0.33862 | 0.3712 | 0.35213 | 0.35151 | 0.3445 | 0.36442 | 0.37366 | 0.70101 | 0.81514 | 0.78606 | 0.76561 | 0.7673 | 0.81553 | 0.78875 | 0.55402 | 0.72446 | 0.73339 | 0.68871 | 0.54416 | 0.49354 | 0.51749 | 0.52055 | 0.35929 | 0.3548
2 | -0.0043164 | 0.021329 | 0.025329 | 0.034328 | 0.043657 | 0.035416 | 0.041341 | -0.10832 | -0.13925 | -0.17875 | -0.10311 | -0.092753 | -0.063999 | -0.084947 | -0.03634 | -0.032052 | -0.037471 | -0.067934 | -0.12905 | -0.13181 | -0.10476 | -0.079923 | -0.039148 | -0.0071925
3 | 0.058132 | 0.1372 | 0.24167 | 0.22339 | 0.22696 | 0.21731 | 0.013472 | -0.26026 | -0.33983 | -0.34372 | -0.28702 | -0.3602 | -0.32536 | -0.28332 | -0.20514 | -0.12807 | -0.15792 | -0.14066 | -0.027169 | -0.11307 | -0.15792 | -0.10275 | 0.096828 | 0.19946
4 | -0.21236 | -0.21422 | -0.22061 | -0.22061 | -0.22558 | -0.23238 | -0.20959 | -0.14229 | -0.10613 | -0.11191 | -0.14103 | -0.15464 | -0.14292 | -0.15496 | -0.14671 | -0.17287 | -0.19352 | -0.17218 | -0.12174 | -0.10877 | -0.10911 | -0.14413 | -0.17968 | -0.18642
5 | -0.0038552 | -0.0050386 | -0.0059157 | -0.0059011 | -0.0059381 | -0.0064196 | -0.0057744 | -0.0023052 | 0.00072008 | 0.0025609 | 0.0042246 | 0.0044851 | 0.0039368 | 0.0032165 | 0.002125 | 0.0014109 | 0.0011786 | 0.0010373 | 0.0010491 | 0.00028672 | 0.0022316 | 0.0010179 | 0.00058352 | -0.00093477
6 | -0.59929 | -0.66604 | -0.50437 | -0.5943 | -0.60838 | -0.62465 | -0.60508 | -1.1188 | -1.2849 | -1.2821 | -1.1204 | -1.3381 | -1.3943 | -1.2869 | -1.1177 | -0.98293 | -1.1984 | -1.162 | -0.91184 | -0.8457 | -0.99628 | -0.78381 | -0.59853 | -0.66651
7 | -0.63426 | -0.65527 | -0.6896 | -0.71268 | -0.66684 | -0.71913 | -0.6237 | -0.28432 | -0.051103 | -0.038061 | 0.087046 | 0.029228 | 0.0074372 | 0.0050798 | -0.073378 | -0.12755 | -0.18808 | -0.23889 | -0.20754 | -0.2558 | -0.18204 | -0.33623 | -0.42227 | -0.45832
8 | -0.61278 | -0.61703 | -0.6228 | -0.62617 | -0.61777 | -0.60307 | -0.51258 | -0.42297 | -0.415 | -0.40839 | -0.40164 | -0.3972 | -0.40657 | -0.42225 | -0.46422 | -0.48502 | -0.50214 | -0.50377 | -0.51329 | -0.53054 | -0.56421 | -0.58818 | -0.59644 | -0.60798
9 | -0.001018 | 0.0093873 | 0.01202 | 0.015247 | 0.014519 | 0.016776 | 0.031564 | 0.010279 | 0.015841 | 0.0054367 | 0.00010125 | -0.0042607 | -0.014591 | -0.014777 | -0.011318 | -0.026007 | -0.022077 | -0.019183 | -0.015887 | -0.016258 | -0.02298 | -0.020682 | 0.0020352 | 0.0033199
10 | 0.054567 | 0.060975 | 0.06254 | 0.061766 | 0.063837 | 0.065614 | 0.020744 | -0.018309 | -0.041653 | -0.044042 | -0.018672 | -0.04538 | -0.048785 | -0.046872 | -0.037096 | -0.015906 | -0.0079834 | -0.0079571 | -0.0081206 | -0.01622 | -0.02327 | -0.0031846 | 0.024032 | 0.040406
11 | -0.26143 | -0.28114 | -0.29367 | -0.29812 | -0.29037 | -0.29135 | -0.22978 | -0.19075 | -0.16051 | -0.124 | -0.12464 | -0.13338 | -0.15663 | -0.16121 | -0.18084 | -0.18101 | -0.18372 | -0.14212 | -0.1282 | -0.14605 | -0.12103 | -0.1538 | -0.1761 | -0.19893
12 | 0.34845 | 0.21075 | 0.26637 | 0.20978 | 0.24065 | 0.12914 | 0.4352 | 0.34219 | 0.25374 | 0.29858 | 0.30923 | 0.28159 | -0.14104 | -0.071573 | 0.40044 | 0.13487 | 0.15539 | 0.090445 | -0.0041775 | -0.27486 | -0.61316 | -0.61071 | -0.57958 | -0.60877
13 | 1.1467 | 1.0679 | 0.80276 | 0.7236 | 0.66527 | 0.83534 | 2.7507 | 3.6737 | 4.7127 | 4.493 | 4.3824 | 4.3275 | 4.6771 | 4.2934 | 3.9434 | 3.6639 | 3.6268 | 3.6741 | 3.056 | 2.8007 | 2.9689 | 2.0777 | 0.91184 | 0.97699
14 | 0.17401 | 0.19075 | 0.18096 | 0.18064 | 0.17704 | 0.18727 | 0.19202 | 0.36024 | 0.41889 | 0.40395 | 0.39344 | 0.39431 | 0.41909 | 0.40533 | 0.28471 | 0.37229 | 0.37688 | 0.35392 | 0.27964 | 0.25362 | 0.26593 | 0.2675 | 0.18463 | 0.18233
15 | 0.003924 | -0.01939 | -0.023027 | -0.031207 | -0.039688 | -0.032196 | -0.037582 | 0.098475 | 0.12659 | 0.1625 | 0.093739 | 0.084321 | 0.058181 | 0.077225 | 0.033037 | 0.029138 | 0.034065 | 0.061758 | 0.11731 | 0.11983 | 0.095233 | 0.072657 | 0.035589 | 0.0065386
16 | -0.014533 | -0.0343 | -0.060418 | -0.055847 | -0.05674 | -0.054327 | -0.0033681 | 0.065064 | 0.084958 | 0.08593 | 0.071756 | 0.09005 | 0.081339 | 0.070831 | 0.051284 | 0.032018 | 0.039481 | 0.035165 | 0.0067922 | 0.028268 | 0.039479 | 0.025688 | -0.024207 | -0.049865
17 | 0.33624 | 0.33919 | 0.3493 | 0.34931 | 0.35717 | 0.36793 | 0.33186 | 0.2253 | 0.16805 | 0.17719 | 0.22331 | 0.24484 | 0.22629 | 0.24536 | 0.23229 | 0.27371 | 0.30641 | 0.27261 | 0.19275 | 0.17223 | 0.17276 | 0.22821 | 0.2845 | 0.29516
18 | 0.10795 | 0.14108 | 0.16564 | 0.16523 | 0.16627 | 0.17975 | 0.16168 | 0.064544 | -0.020162 | -0.071705 | -0.11829 | -0.12558 | -0.11023 | -0.090062 | -0.0595 | -0.039507 | -0.033002 | -0.029044 | -0.029376 | -0.0080282 | -0.062484 | -0.028501 | -0.016339 | 0.026173
19 | -0.67556 | -0.75081 | -0.56856 | -0.66994 | -0.68581 | -0.70415 | -0.68209 | -1.2612 | -1.4485 | -1.4452 | -1.263 | -1.5085 | -1.5718 | -1.4507 | -1.2599 | -1.108 | -1.3509 | -1.3099 | -1.0279 | -0.95333 | -1.1231 | -0.88356 | -0.67471 | -0.75133
20 | 0.39868 | 0.41188 | 0.43346 | 0.44797 | 0.41916 | 0.45203 | 0.39204 | 0.17872 | 0.032122 | 0.023924 | -0.054715 | -0.018372 | -0.0046748 | -0.003193 | 0.046123 | 0.080172 | 0.11822 | 0.15016 | 0.13045 | 0.16079 | 0.11442 | 0.21135 | 0.26543 | 0.28808
21 | -0.51065 | -0.51419 | -0.519 | -0.52181 | -0.51481 | -0.50256 | -0.42715 | -0.35247 | -0.34584 | -0.34032 | -0.3347 | -0.331 | -0.33881 | -0.35187 | -0.38685 | -0.40418 | -0.41845 | -0.41981 | -0.42774 | -0.44212 | -0.47017 | -0.49015 | -0.49704 | -0.50665
22 | 0.0074396 | -0.068599 | -0.087839 | -0.11142 | -0.1061 | -0.1226 | -0.23066 | -0.075117 | -0.11576 | -0.039729 | -0.00073992 | 0.031136 | 0.10663 | 0.10799 | 0.082708 | 0.19005 | 0.16133 | 0.14019 | 0.1161 | 0.11881 | 0.16793 | 0.15114 | -0.014872 | -0.024261
23 | -1.4187 | -1.5854 | -1.626 | -1.6059 | -1.6598 | -1.706 | -0.53935 | 0.47603 | 1.083 | 1.1451 | 0.48548 | 1.1799 | 1.2684 | 1.2187 | 0.9645 | 0.41354 | 0.20757 | 0.20689 | 0.21113 | 0.42172 | 0.60503 | 0.0828 | -0.62484 | -1.0506
24 | 0.76957 | 0.8276 | 0.86448 | 0.87759 | 0.85478 | 0.85764 | 0.67641 | 0.56153 | 0.47251 | 0.36502 | 0.36692 | 0.39264 | 0.46107 | 0.47457 | 0.53235 | 0.53285 | 0.54082 | 0.41836 | 0.37738 | 0.42992 | 0.35628 | 0.45275 | 0.5184 | 0.58559
25 | -0.20907 | -0.12645 | -0.15982 | -0.12587 | -0.14439 | -0.077482 | -0.26112 | -0.20531 | -0.15224 | -0.17915 | -0.18554 | -0.16895 | 0.084625 | 0.042944 | -0.24026 | -0.080921 | -0.093236 | -0.054267 | 0.0025065 | 0.16492 | 0.3679 | 0.36643 | 0.34775 | 0.36526
26 | 0.098543 | 0.091772 | 0.068987 | 0.062185 | 0.057172 | 0.071787 | 0.23639 | 0.31571 | 0.405 | 0.38612 | 0.37661 | 0.37189 | 0.40194 | 0.36896 | 0.33889 | 0.31487 | 0.31168 | 0.31575 | 0.26262 | 0.24069 | 0.25514 | 0.17855 | 0.078362 | 0.08396
27 | 0.084654 | 0.0928 | 0.088032 | 0.087877 | 0.086126 | 0.091104 | 0.093415 | 0.17525 | 0.20378 | 0.19652 | 0.1914 | 0.19182 | 0.20388 | 0.19719 | 0.13851 | 0.18111 | 0.18335 | 0.17218 | 0.13604 | 0.12338 | 0.12937 | 0.13014 | 0.089821 | 0.088699
28 | -0.0041202 | 0.020359 | 0.024178 | 0.032768 | 0.041673 | 0.033806 | 0.039461 | -0.1034 | -0.13292 | -0.17063 | -0.098426 | -0.088537 | -0.06109 | -0.081086 | -0.034688 | -0.030595 | -0.035768 | -0.064846 | -0.12318 | -0.12582 | -0.099995 | -0.07629 | -0.037369 | -0.0068656
29 | -0.87198 | -2.058 | -3.6251 | -3.3508 | -3.4044 | -3.2596 | -0.20208 | 3.9038 | 5.0975 | 5.1558 | 4.3053 | 5.403 | 4.8803 | 4.2498 | 3.077 | 1.9211 | 2.3688 | 2.1099 | 0.40753 | 1.6961 | 2.3688 | 1.5413 | -1.4524 | -2.9919
30 | 0.86716 | 0.87475 | 0.90082 | 0.90084 | 0.92113 | 0.94888 | 0.85584 | 0.58103 | 0.43338 | 0.45695 | 0.57589 | 0.63144 | 0.58359 | 0.63277 | 0.59907 | 0.70588 | 0.79021 | 0.70305 | 0.4971 | 0.44416 | 0.44554 | 0.58853 | 0.7337 | 0.7612
31 | 0.63611 | 0.83137 | 0.97609 | 0.97368 | 0.97979 | 1.0592 | 0.95277 | 0.38035 | -0.11881 | -0.42255 | -0.69706 | -0.74004 | -0.64958 | -0.53072 | -0.35063 | -0.23281 | -0.19448 | -0.17115 | -0.17311 | -0.047309 | -0.36821 | -0.16795 | -0.096281 | 0.15424
32 | 0.63197 | 0.70237 | 0.53188 | 0.62672 | 0.64157 | 0.65872 | 0.63808 | 1.1799 | 1.355 | 1.352 | 1.1816 | 1.4111 | 1.4704 | 1.3571 | 1.1786 | 1.0365 | 1.2637 | 1.2254 | 0.96158 | 0.89183 | 1.0506 | 0.82656 | 0.63118 | 0.70286

## Qc, Summer, S2
LoadID | 0 | 1 | 2 | 3 | 4 | 5 | 6 | 7 | 8 | 9 | 10 | 11 | 12 | 13 | 14 | 15 | 16 | 17 | 18 | 19 | 20 | 21 | 22 | 23
1 | 0.33862 | 0.3712 | 0.35213 | 0.35151 | 0.3445 | 0.36442 | 0.37366 | 0.70101 | 0.81514 | 0.78606 | 0.76561 | 0.7673 | 0.81553 | 0.78875 | 0.55402 | 0.72446 | 0.73339 | 0.68871 | 0.54416 | 0.49354 | 0.51749 | 0.52055 | 0.35929 | 0.3548
2 | -0.0043164 | 0.021329 | 0.025329 | 0.034328 | 0.043657 | 0.035416 | 0.041341 | -0.10832 | -0.13925 | -0.17875 | -0.10311 | -0.092753 | -0.063999 | -0.084947 | -0.03634 | -0.032052 | -0.037471 | -0.067934 | -0.12905 | -0.13181 | -0.10476 | -0.079923 | -0.039148 | -0.0071925
3 | 0.058132 | 0.1372 | 0.24167 | 0.22339 | 0.22696 | 0.21731 | 0.013472 | -0.26026 | -0.33983 | -0.34372 | -0.28702 | -0.3602 | -0.32536 | -0.28332 | -0.20514 | -0.12807 | -0.15792 | -0.14066 | -0.027169 | -0.11307 | -0.15792 | -0.10275 | 0.096828 | 0.19946
4 | -0.21236 | -0.21422 | -0.22061 | -0.22061 | -0.22558 | -0.23238 | -0.20959 | -0.14229 | -0.10613 | -0.11191 | -0.14103 | -0.15464 | -0.14292 | -0.15496 | -0.14671 | -0.17287 | -0.19352 | -0.17218 | -0.12174 | -0.10877 | -0.10911 | -0.14413 | -0.17968 | -0.18642
5 | -0.0038552 | -0.0050386 | -0.0059157 | -0.0059011 | -0.0059381 | -0.0064196 | -0.0057744 | -0.0023052 | 0.00072008 | 0.0025609 | 0.0042246 | 0.0044851 | 0.0039368 | 0.0032165 | 0.002125 | 0.0014109 | 0.0011786 | 0.0010373 | 0.0010491 | 0.00028672 | 0.0022316 | 0.0010179 | 0.00058352 | -0.00093477
6 | -0.59929 | -0.66604 | -0.50437 | -0.5943 | -0.60838 | -0.62465 | -0.60508 | -1.1188 | -1.2849 | -1.2821 | -1.1204 | -1.3381 | -1.3943 | -1.2869 | -1.1177 | -0.98293 | -1.1984 | -1.162 | -0.91184 | -0.8457 | -0.99628 | -0.78381 | -0.59853 | -0.66651
7 | -0.63426 | -0.65527 | -0.6896 | -0.71268 | -0.66684 | -0.71913 | -0.6237 | -0.28432 | -0.051103 | -0.038061 | 0.087046 | 0.029228 | 0.0074372 | 0.0050798 | -0.073378 | -0.12755 | -0.18808 | -0.23889 | -0.20754 | -0.2558 | -0.18204 | -0.33623 | -0.42227 | -0.45832
8 | -0.61278 | -0.61703 | -0.6228 | -0.62617 | -0.61777 | -0.60307 | -0.51258 | -0.42297 | -0.415 | -0.40839 | -0.40164 | -0.3972 | -0.40657 | -0.42225 | -0.46422 | -0.48502 | -0.50214 | -0.50377 | -0.51329 | -0.53054 | -0.56421 | -0.58818 | -0.59644 | -0.60798
9 | -0.001018 | 0.0093873 | 0.01202 | 0.015247 | 0.014519 | 0.016776 | 0.031564 | 0.010279 | 0.015841 | 0.0054367 | 0.00010125 | -0.0042607 | -0.014591 | -0.014777 | -0.011318 | -0.026007 | -0.022077 | -0.019183 | -0.015887 | -0.016258 | -0.02298 | -0.020682 | 0.0020352 | 0.0033199
10 | 0.054567 | 0.060975 | 0.06254 | 0.061766 | 0.063837 | 0.065614 | 0.020744 | -0.018309 | -0.041653 | -0.044042 | -0.018672 | -0.04538 | -0.048785 | -0.046872 | -0.037096 | -0.015906 | -0.0079834 | -0.0079571 | -0.0081206 | -0.01622 | -0.02327 | -0.0031846 | 0.024032 | 0.040406
11 | -0.26143 | -0.28114 | -0.29367 | -0.29812 | -0.29037 | -0.29135 | -0.22978 | -0.19075 | -0.16051 | -0.124 | -0.12464 | -0.13338 | -0.15663 | -0.16121 | -0.18084 | -0.18101 | -0.18372 | -0.14212 | -0.1282 | -0.14605 | -0.12103 | -0.1538 | -0.1761 | -0.19893
12 | 0.34845 | 0.21075 | 0.26637 | 0.20978 | 0.24065 | 0.12914 | 0.4352 | 0.34219 | 0.25374 | 0.29858 | 0.30923 | 0.28159 | -0.14104 | -0.071573 | 0.40044 | 0.13487 | 0.15539 | 0.090445 | -0.0041775 | -0.27486 | -0.61316 | -0.61071 | -0.57958 | -0.60877
13 | 1.1467 | 1.0679 | 0.80276 | 0.7236 | 0.66527 | 0.83534 | 2.7507 | 3.6737 | 4.7127 | 4.493 | 4.3824 | 4.3275 | 4.6771 | 4.2934 | 3.9434 | 3.6639 | 3.6268 | 3.6741 | 3.056 | 2.8007 | 2.9689 | 2.0777 | 0.91184 | 0.97699
14 | 0.17401 | 0.19075 | 0.18096 | 0.18064 | 0.17704 | 0.18727 | 0.19202 | 0.36024 | 0.41889 | 0.40395 | 0.39344 | 0.39431 | 0.41909 | 0.40533 | 0.28471 | 0.37229 | 0.37688 | 0.35392 | 0.27964 | 0.25362 | 0.26593 | 0.2675 | 0.18463 | 0.18233
15 | 0.003924 | -0.01939 | -0.023027 | -0.031207 | -0.039688 | -0.032196 | -0.037582 | 0.098475 | 0.12659 | 0.1625 | 0.093739 | 0.084321 | 0.058181 | 0.077225 | 0.033037 | 0.029138 | 0.034065 | 0.061758 | 0.11731 | 0.11983 | 0.095233 | 0.072657 | 0.035589 | 0.0065386
16 | -0.014533 | -0.0343 | -0.060418 | -0.055847 | -0.05674 | -0.054327 | -0.0033681 | 0.065064 | 0.084958 | 0.08593 | 0.071756 | 0.09005 | 0.081339 | 0.070831 | 0.051284 | 0.032018 | 0.039481 | 0.035165 | 0.0067922 | 0.028268 | 0.039479 | 0.025688 | -0.024207 | -0.049865
17 | 0.33624 | 0.33919 | 0.3493 | 0.34931 | 0.35717 | 0.36793 | 0.33186 | 0.2253 | 0.16805 | 0.17719 | 0.22331 | 0.24484 | 0.22629 | 0.24536 | 0.23229 | 0.27371 | 0.30641 | 0.27261 | 0.19275 | 0.17223 | 0.17276 | 0.22821 | 0.2845 | 0.29516
18 | 0.10795 | 0.14108 | 0.16564 | 0.16523 | 0.16627 | 0.17975 | 0.16168 | 0.064544 | -0.020162 | -0.071705 | -0.11829 | -0.12558 | -0.11023 | -0.090062 | -0.0595 | -0.039507 | -0.033002 | -0.029044 | -0.029376 | -0.0080282 | -0.062484 | -0.028501 | -0.016339 | 0.026173
19 | -0.67556 | -0.75081 | -0.56856 | -0.66994 | -0.68581 | -0.70415 | -0.68209 | -1.2612 | -1.4485 | -1.4452 | -1.263 | -1.5085 | -1.5718 | -1.4507 | -1.2599 | -1.108 | -1.3509 | -1.3099 | -1.0279 | -0.95333 | -1.1231 | -0.88356 | -0.67471 | -0.75133
20 | 0.39868 | 0.41188 | 0.43346 | 0.44797 | 0.41916 | 0.45203 | 0.39204 | 0.17872 | 0.032122 | 0.023924 | -0.054715 | -0.018372 | -0.0046748 | -0.003193 | 0.046123 | 0.080172 | 0.11822 | 0.15016 | 0.13045 | 0.16079 | 0.11442 | 0.21135 | 0.26543 | 0.28808
21 | -0.51065 | -0.51419 | -0.519 | -0.52181 | -0.51481 | -0.50256 | -0.42715 | -0.35247 | -0.34584 | -0.34032 | -0.3347 | -0.331 | -0.33881 | -0.35187 | -0.38685 | -0.40418 | -0.41845 | -0.41981 | -0.42774 | -0.44212 | -0.47017 | -0.49015 | -0.49704 | -0.50665
22 | 0.0074396 | -0.068599 | -0.087839 | -0.11142 | -0.1061 | -0.1226 | -0.23066 | -0.075117 | -0.11576 | -0.039729 | -0.00073992 | 0.031136 | 0.10663 | 0.10799 | 0.082708 | 0.19005 | 0.16133 | 0.14019 | 0.1161 | 0.11881 | 0.16793 | 0.15114 | -0.014872 | -0.024261
23 | -1.4187 | -1.5854 | -1.626 | -1.6059 | -1.6598 | -1.706 | -0.53935 | 0.47603 | 1.083 | 1.1451 | 0.48548 | 1.1799 | 1.2684 | 1.2187 | 0.9645 | 0.41354 | 0.20757 | 0.20689 | 0.21113 | 0.42172 | 0.60503 | 0.0828 | -0.62484 | -1.0506
24 | 0.76957 | 0.8276 | 0.86448 | 0.87759 | 0.85478 | 0.85764 | 0.67641 | 0.56153 | 0.47251 | 0.36502 | 0.36692 | 0.39264 | 0.46107 | 0.47457 | 0.53235 | 0.53285 | 0.54082 | 0.41836 | 0.37738 | 0.42992 | 0.35628 | 0.45275 | 0.5184 | 0.58559
25 | -0.20907 | -0.12645 | -0.15982 | -0.12587 | -0.14439 | -0.077482 | -0.26112 | -0.20531 | -0.15224 | -0.17915 | -0.18554 | -0.16895 | 0.084625 | 0.042944 | -0.24026 | -0.080921 | -0.093236 | -0.054267 | 0.0025065 | 0.16492 | 0.3679 | 0.36643 | 0.34775 | 0.36526
26 | 0.098543 | 0.091772 | 0.068987 | 0.062185 | 0.057172 | 0.071787 | 0.23639 | 0.31571 | 0.405 | 0.38612 | 0.37661 | 0.37189 | 0.40194 | 0.36896 | 0.33889 | 0.31487 | 0.31168 | 0.31575 | 0.26262 | 0.24069 | 0.25514 | 0.17855 | 0.078362 | 0.08396
27 | 0.084654 | 0.0928 | 0.088032 | 0.087877 | 0.086126 | 0.091104 | 0.093415 | 0.17525 | 0.20378 | 0.19652 | 0.1914 | 0.19182 | 0.20388 | 0.19719 | 0.13851 | 0.18111 | 0.18335 | 0.17218 | 0.13604 | 0.12338 | 0.12937 | 0.13014 | 0.089821 | 0.088699
28 | -0.0041202 | 0.020359 | 0.024178 | 0.032768 | 0.041673 | 0.033806 | 0.039461 | -0.1034 | -0.13292 | -0.17063 | -0.098426 | -0.088537 | -0.06109 | -0.081086 | -0.034688 | -0.030595 | -0.035768 | -0.064846 | -0.12318 | -0.12582 | -0.099995 | -0.07629 | -0.037369 | -0.0068656
29 | -0.87198 | -2.058 | -3.6251 | -3.3508 | -3.4044 | -3.2596 | -0.20208 | 3.9038 | 5.0975 | 5.1558 | 4.3053 | 5.403 | 4.8803 | 4.2498 | 3.077 | 1.9211 | 2.3688 | 2.1099 | 0.40753 | 1.6961 | 2.3688 | 1.5413 | -1.4524 | -2.9919
30 | 0.86716 | 0.87475 | 0.90082 | 0.90084 | 0.92113 | 0.94888 | 0.85584 | 0.58103 | 0.43338 | 0.45695 | 0.57589 | 0.63144 | 0.58359 | 0.63277 | 0.59907 | 0.70588 | 0.79021 | 0.70305 | 0.4971 | 0.44416 | 0.44554 | 0.58853 | 0.7337 | 0.7612
31 | 0.63611 | 0.83137 | 0.97609 | 0.97368 | 0.97979 | 1.0592 | 0.95277 | 0.38035 | -0.11881 | -0.42255 | -0.69706 | -0.74004 | -0.64958 | -0.53072 | -0.35063 | -0.23281 | -0.19448 | -0.17115 | -0.17311 | -0.047309 | -0.36821 | -0.16795 | -0.096281 | 0.15424
32 | 0.63197 | 0.70237 | 0.53188 | 0.62672 | 0.64157 | 0.65872 | 0.63808 | 1.1799 | 1.355 | 1.352 | 1.1816 | 1.4111 | 1.4704 | 1.3571 | 1.1786 | 1.0365 | 1.2637 | 1.2254 | 0.96158 | 0.89183 | 1.0506 | 0.82656 | 0.63118 | 0.70286

## Qc, Summer, S3
LoadID | 0 | 1 | 2 | 3 | 4 | 5 | 6 | 7 | 8 | 9 | 10 | 11 | 12 | 13 | 14 | 15 | 16 | 17 | 18 | 19 | 20 | 21 | 22 | 23
1 | 0.33862 | 0.3712 | 0.35213 | 0.35151 | 0.3445 | 0.36442 | 0.37366 | 0.70101 | 0.81514 | 0.78606 | 0.76561 | 0.7673 | 0.81553 | 0.78875 | 0.55402 | 0.72446 | 0.73339 | 0.68871 | 0.54416 | 0.49354 | 0.51749 | 0.52055 | 0.35929 | 0.3548
2 | -0.0043164 | 0.021329 | 0.025329 | 0.034328 | 0.043657 | 0.035416 | 0.041341 | -0.10832 | -0.13925 | -0.17875 | -0.10311 | -0.092753 | -0.063999 | -0.084947 | -0.03634 | -0.032052 | -0.037471 | -0.067934 | -0.12905 | -0.13181 | -0.10476 | -0.079923 | -0.039148 | -0.0071925
3 | 0.058132 | 0.1372 | 0.24167 | 0.22339 | 0.22696 | 0.21731 | 0.013472 | -0.26026 | -0.33983 | -0.34372 | -0.28702 | -0.3602 | -0.32536 | -0.28332 | -0.20514 | -0.12807 | -0.15792 | -0.14066 | -0.027169 | -0.11307 | -0.15792 | -0.10275 | 0.096828 | 0.19946
4 | -0.21236 | -0.21422 | -0.22061 | -0.22061 | -0.22558 | -0.23238 | -0.20959 | -0.14229 | -0.10613 | -0.11191 | -0.14103 | -0.15464 | -0.14292 | -0.15496 | -0.14671 | -0.17287 | -0.19352 | -0.17218 | -0.12174 | -0.10877 | -0.10911 | -0.14413 | -0.17968 | -0.18642
5 | -0.0038552 | -0.0050386 | -0.0059157 | -0.0059011 | -0.0059381 | -0.0064196 | -0.0057744 | -0.0023052 | 0.00072008 | 0.0025609 | 0.0042246 | 0.0044851 | 0.0039368 | 0.0032165 | 0.002125 | 0.0014109 | 0.0011786 | 0.0010373 | 0.0010491 | 0.00028672 | 0.0022316 | 0.0010179 | 0.00058352 | -0.00093477
6 | -0.59929 | -0.66604 | -0.50437 | -0.5943 | -0.60838 | -0.62465 | -0.60508 | -1.1188 | -1.2849 | -1.2821 | -1.1204 | -1.3381 | -1.3943 | -1.2869 | -1.1177 | -0.98293 | -1.1984 | -1.162 | -0.91184 | -0.8457 | -0.99628 | -0.78381 | -0.59853 | -0.66651
7 | -0.63426 | -0.65527 | -0.6896 | -0.71268 | -0.66684 | -0.71913 | -0.6237 | -0.28432 | -0.051103 | -0.038061 | 0.087046 | 0.029228 | 0.0074372 | 0.0050798 | -0.073378 | -0.12755 | -0.18808 | -0.23889 | -0.20754 | -0.2558 | -0.18204 | -0.33623 | -0.42227 | -0.45832
8 | -0.61278 | -0.61703 | -0.6228 | -0.62617 | -0.61777 | -0.60307 | -0.51258 | -0.42297 | -0.415 | -0.40839 | -0.40164 | -0.3972 | -0.40657 | -0.42225 | -0.46422 | -0.48502 | -0.50214 | -0.50377 | -0.51329 | -0.53054 | -0.56421 | -0.58818 | -0.59644 | -0.60798
9 | -0.001018 | 0.0093873 | 0.01202 | 0.015247 | 0.014519 | 0.016776 | 0.031564 | 0.010279 | 0.015841 | 0.0054367 | 0.00010125 | -0.0042607 | -0.014591 | -0.014777 | -0.011318 | -0.026007 | -0.022077 | -0.019183 | -0.015887 | -0.016258 | -0.02298 | -0.020682 | 0.0020352 | 0.0033199
10 | 0.054567 | 0.060975 | 0.06254 | 0.061766 | 0.063837 | 0.065614 | 0.020744 | -0.018309 | -0.041653 | -0.044042 | -0.018672 | -0.04538 | -0.048785 | -0.046872 | -0.037096 | -0.015906 | -0.0079834 | -0.0079571 | -0.0081206 | -0.01622 | -0.02327 | -0.0031846 | 0.024032 | 0.040406
11 | -0.26143 | -0.28114 | -0.29367 | -0.29812 | -0.29037 | -0.29135 | -0.22978 | -0.19075 | -0.16051 | -0.124 | -0.12464 | -0.13338 | -0.15663 | -0.16121 | -0.18084 | -0.18101 | -0.18372 | -0.14212 | -0.1282 | -0.14605 | -0.12103 | -0.1538 | -0.1761 | -0.19893
12 | 0.34845 | 0.21075 | 0.26637 | 0.20978 | 0.24065 | 0.12914 | 0.4352 | 0.34219 | 0.25374 | 0.29858 | 0.30923 | 0.28159 | -0.14104 | -0.071573 | 0.40044 | 0.13487 | 0.15539 | 0.090445 | -0.0041775 | -0.27486 | -0.61316 | -0.61071 | -0.57958 | -0.60877
13 | 1.1467 | 1.0679 | 0.80276 | 0.7236 | 0.66527 | 0.83534 | 2.7507 | 3.6737 | 4.7127 | 4.493 | 4.3824 | 4.3275 | 4.6771 | 4.2934 | 3.9434 | 3.6639 | 3.6268 | 3.6741 | 3.056 | 2.8007 | 2.9689 | 2.0777 | 0.91184 | 0.97699
14 | 0.17401 | 0.19075 | 0.18096 | 0.18064 | 0.17704 | 0.18727 | 0.19202 | 0.36024 | 0.41889 | 0.40395 | 0.39344 | 0.39431 | 0.41909 | 0.40533 | 0.28471 | 0.37229 | 0.37688 | 0.35392 | 0.27964 | 0.25362 | 0.26593 | 0.2675 | 0.18463 | 0.18233
15 | 0.003924 | -0.01939 | -0.023027 | -0.031207 | -0.039688 | -0.032196 | -0.037582 | 0.098475 | 0.12659 | 0.1625 | 0.093739 | 0.084321 | 0.058181 | 0.077225 | 0.033037 | 0.029138 | 0.034065 | 0.061758 | 0.11731 | 0.11983 | 0.095233 | 0.072657 | 0.035589 | 0.0065386
16 | -0.014533 | -0.0343 | -0.060418 | -0.055847 | -0.05674 | -0.054327 | -0.0033681 | 0.065064 | 0.084958 | 0.08593 | 0.071756 | 0.09005 | 0.081339 | 0.070831 | 0.051284 | 0.032018 | 0.039481 | 0.035165 | 0.0067922 | 0.028268 | 0.039479 | 0.025688 | -0.024207 | -0.049865
17 | 0.33624 | 0.33919 | 0.3493 | 0.34931 | 0.35717 | 0.36793 | 0.33186 | 0.2253 | 0.16805 | 0.17719 | 0.22331 | 0.24484 | 0.22629 | 0.24536 | 0.23229 | 0.27371 | 0.30641 | 0.27261 | 0.19275 | 0.17223 | 0.17276 | 0.22821 | 0.2845 | 0.29516
18 | 0.10795 | 0.14108 | 0.16564 | 0.16523 | 0.16627 | 0.17975 | 0.16168 | 0.064544 | -0.020162 | -0.071705 | -0.11829 | -0.12558 | -0.11023 | -0.090062 | -0.0595 | -0.039507 | -0.033002 | -0.029044 | -0.029376 | -0.0080282 | -0.062484 | -0.028501 | -0.016339 | 0.026173
19 | -0.67556 | -0.75081 | -0.56856 | -0.66994 | -0.68581 | -0.70415 | -0.68209 | -1.2612 | -1.4485 | -1.4452 | -1.263 | -1.5085 | -1.5718 | -1.4507 | -1.2599 | -1.108 | -1.3509 | -1.3099 | -1.0279 | -0.95333 | -1.1231 | -0.88356 | -0.67471 | -0.75133
20 | 0.39868 | 0.41188 | 0.43346 | 0.44797 | 0.41916 | 0.45203 | 0.39204 | 0.17872 | 0.032122 | 0.023924 | -0.054715 | -0.018372 | -0.0046748 | -0.003193 | 0.046123 | 0.080172 | 0.11822 | 0.15016 | 0.13045 | 0.16079 | 0.11442 | 0.21135 | 0.26543 | 0.28808
21 | -0.51065 | -0.51419 | -0.519 | -0.52181 | -0.51481 | -0.50256 | -0.42715 | -0.35247 | -0.34584 | -0.34032 | -0.3347 | -0.331 | -0.33881 | -0.35187 | -0.38685 | -0.40418 | -0.41845 | -0.41981 | -0.42774 | -0.44212 | -0.47017 | -0.49015 | -0.49704 | -0.50665
22 | 0.0074396 | -0.068599 | -0.087839 | -0.11142 | -0.1061 | -0.1226 | -0.23066 | -0.075117 | -0.11576 | -0.039729 | -0.00073992 | 0.031136 | 0.10663 | 0.10799 | 0.082708 | 0.19005 | 0.16133 | 0.14019 | 0.1161 | 0.11881 | 0.16793 | 0.15114 | -0.014872 | -0.024261
23 | -1.4187 | -1.5854 | -1.626 | -1.6059 | -1.6598 | -1.706 | -0.53935 | 0.47603 | 1.083 | 1.1451 | 0.48548 | 1.1799 | 1.2684 | 1.2187 | 0.9645 | 0.41354 | 0.20757 | 0.20689 | 0.21113 | 0.42172 | 0.60503 | 0.0828 | -0.62484 | -1.0506
24 | 0.76957 | 0.8276 | 0.86448 | 0.87759 | 0.85478 | 0.85764 | 0.67641 | 0.56153 | 0.47251 | 0.36502 | 0.36692 | 0.39264 | 0.46107 | 0.47457 | 0.53235 | 0.53285 | 0.54082 | 0.41836 | 0.37738 | 0.42992 | 0.35628 | 0.45275 | 0.5184 | 0.58559
25 | -0.20907 | -0.12645 | -0.15982 | -0.12587 | -0.14439 | -0.077482 | -0.26112 | -0.20531 | -0.15224 | -0.17915 | -0.18554 | -0.16895 | 0.084625 | 0.042944 | -0.24026 | -0.080921 | -0.093236 | -0.054267 | 0.0025065 | 0.16492 | 0.3679 | 0.36643 | 0.34775 | 0.36526
26 | 0.098543 | 0.091772 | 0.068987 | 0.062185 | 0.057172 | 0.071787 | 0.23639 | 0.31571 | 0.405 | 0.38612 | 0.37661 | 0.37189 | 0.40194 | 0.36896 | 0.33889 | 0.31487 | 0.31168 | 0.31575 | 0.26262 | 0.24069 | 0.25514 | 0.17855 | 0.078362 | 0.08396
27 | 0.084654 | 0.0928 | 0.088032 | 0.087877 | 0.086126 | 0.091104 | 0.093415 | 0.17525 | 0.20378 | 0.19652 | 0.1914 | 0.19182 | 0.20388 | 0.19719 | 0.13851 | 0.18111 | 0.18335 | 0.17218 | 0.13604 | 0.12338 | 0.12937 | 0.13014 | 0.089821 | 0.088699
28 | -0.0041202 | 0.020359 | 0.024178 | 0.032768 | 0.041673 | 0.033806 | 0.039461 | -0.1034 | -0.13292 | -0.17063 | -0.098426 | -0.088537 | -0.06109 | -0.081086 | -0.034688 | -0.030595 | -0.035768 | -0.064846 | -0.12318 | -0.12582 | -0.099995 | -0.07629 | -0.037369 | -0.0068656
29 | -0.87198 | -2.058 | -3.6251 | -3.3508 | -3.4044 | -3.2596 | -0.20208 | 3.9038 | 5.0975 | 5.1558 | 4.3053 | 5.403 | 4.8803 | 4.2498 | 3.077 | 1.9211 | 2.3688 | 2.1099 | 0.40753 | 1.6961 | 2.3688 | 1.5413 | -1.4524 | -2.9919
30 | 0.86716 | 0.87475 | 0.90082 | 0.90084 | 0.92113 | 0.94888 | 0.85584 | 0.58103 | 0.43338 | 0.45695 | 0.57589 | 0.63144 | 0.58359 | 0.63277 | 0.59907 | 0.70588 | 0.79021 | 0.70305 | 0.4971 | 0.44416 | 0.44554 | 0.58853 | 0.7337 | 0.7612
31 | 0.63611 | 0.83137 | 0.97609 | 0.97368 | 0.97979 | 1.0592 | 0.95277 | 0.38035 | -0.11881 | -0.42255 | -0.69706 | -0.74004 | -0.64958 | -0.53072 | -0.35063 | -0.23281 | -0.19448 | -0.17115 | -0.17311 | -0.047309 | -0.36821 | -0.16795 | -0.096281 | 0.15424
32 | 0.63197 | 0.70237 | 0.53188 | 0.62672 | 0.64157 | 0.65872 | 0.63808 | 1.1799 | 1.355 | 1.352 | 1.1816 | 1.4111 | 1.4704 | 1.3571 | 1.1786 | 1.0365 | 1.2637 | 1.2254 | 0.96158 | 0.89183 | 1.0506 | 0.82656 | 0.63118 | 0.70286

## Qc, Summer, S4
LoadID | 0 | 1 | 2 | 3 | 4 | 5 | 6 | 7 | 8 | 9 | 10 | 11 | 12 | 13 | 14 | 15 | 16 | 17 | 18 | 19 | 20 | 21 | 22 | 23
1 | 0.34539 | 0.37862 | 0.35917 | 0.35854 | 0.35139 | 0.3717 | 0.38113 | 0.71503 | 0.83144 | 0.80178 | 0.78092 | 0.78265 | 0.83184 | 0.80452 | 0.5651 | 0.73895 | 0.74806 | 0.70248 | 0.55504 | 0.50341 | 0.52784 | 0.53096 | 0.36647 | 0.36189
2 | -0.0044028 | 0.021755 | 0.025836 | 0.035015 | 0.04453 | 0.036124 | 0.042167 | -0.11049 | -0.14203 | -0.18233 | -0.10518 | -0.094608 | -0.065279 | -0.086646 | -0.037067 | -0.032693 | -0.038221 | -0.069293 | -0.13163 | -0.13445 | -0.10685 | -0.081521 | -0.039931 | -0.0073364
3 | 0.059294 | 0.13994 | 0.24651 | 0.22786 | 0.2315 | 0.22165 | 0.013742 | -0.26546 | -0.34663 | -0.35059 | -0.29276 | -0.3674 | -0.33186 | -0.28899 | -0.20924 | -0.13063 | -0.16108 | -0.14348 | -0.027712 | -0.11533 | -0.16108 | -0.10481 | 0.098764 | 0.20345
4 | -0.21661 | -0.21851 | -0.22502 | -0.22503 | -0.23009 | -0.23703 | -0.21379 | -0.14514 | -0.10826 | -0.11415 | -0.14386 | -0.15773 | -0.14578 | -0.15806 | -0.14964 | -0.17633 | -0.19739 | -0.17562 | -0.12417 | -0.11095 | -0.1113 | -0.14701 | -0.18328 | -0.19014
5 | -0.0039323 | -0.0051394 | -0.006034 | -0.0060191 | -0.0060569 | -0.006548 | -0.0058898 | -0.0023513 | 0.00073449 | 0.0026121 | 0.0043091 | 0.0045748 | 0.0040156 | 0.0032808 | 0.0021675 | 0.0014392 | 0.0012022 | 0.001058 | 0.0010701 | 0.00029246 | 0.0022762 | 0.0010382 | 0.00059519 | -0.00095346
6 | -0.61127 | -0.67936 | -0.51446 | -0.60619 | -0.62055 | -0.63715 | -0.61718 | -1.1412 | -1.3106 | -1.3077 | -1.1429 | -1.3649 | -1.4222 | -1.3126 | -1.14 | -1.0026 | -1.2223 | -1.1852 | -0.93008 | -0.86261 | -1.0162 | -0.79948 | -0.6105 | -0.67984
7 | -0.64695 | -0.66837 | -0.70339 | -0.72693 | -0.68018 | -0.73352 | -0.63617 | -0.29001 | -0.052125 | -0.038822 | 0.088787 | 0.029813 | 0.0075859 | 0.0051814 | -0.074846 | -0.1301 | -0.19185 | -0.24366 | -0.21169 | -0.26091 | -0.18568 | -0.34296 | -0.43072 | -0.46748
8 | -0.62504 | -0.62937 | -0.63525 | -0.6387 | -0.63013 | -0.61513 | -0.52283 | -0.43143 | -0.4233 | -0.41656 | -0.40967 | -0.40514 | -0.4147 | -0.43069 | -0.4735 | -0.49472 | -0.51219 | -0.51384 | -0.52356 | -0.54115 | -0.57549 | -0.59995 | -0.60837 | -0.62014
9 | -0.0010384 | 0.009575 | 0.01226 | 0.015552 | 0.014809 | 0.017112 | 0.032195 | 0.010485 | 0.016158 | 0.0055454 | 0.00010328 | -0.0043459 | -0.014883 | -0.015073 | -0.011544 | -0.026527 | -0.022519 | -0.019567 | -0.016205 | -0.016583 | -0.023439 | -0.021096 | 0.0020759 | 0.0033863
10 | 0.055658 | 0.062195 | 0.06379 | 0.063001 | 0.065113 | 0.066926 | 0.021159 | -0.018675 | -0.042486 | -0.044923 | -0.019046 | -0.046288 | -0.049761 | -0.04781 | -0.037838 | -0.016224 | -0.0081431 | -0.0081163 | -0.008283 | -0.016545 | -0.023736 | -0.0032483 | 0.024513 | 0.041214
11 | -0.26665 | -0.28676 | -0.29954 | -0.30409 | -0.29618 | -0.29717 | -0.23437 | -0.19457 | -0.16372 | -0.12648 | -0.12714 | -0.13605 | -0.15976 | -0.16444 | -0.18446 | -0.18463 | -0.18739 | -0.14496 | -0.13076 | -0.14897 | -0.12345 | -0.15688 | -0.17963 | -0.20291
12 | 0.35542 | 0.21497 | 0.2717 | 0.21398 | 0.24546 | 0.13172 | 0.44391 | 0.34903 | 0.25882 | 0.30455 | 0.31542 | 0.28722 | -0.14386 | -0.073005 | 0.40845 | 0.13757 | 0.1585 | 0.092254 | -0.004261 | -0.28036 | -0.62542 | -0.62293 | -0.59118 | -0.62095
13 | 1.1696 | 1.0893 | 0.81882 | 0.73807 | 0.67858 | 0.85204 | 2.8057 | 3.7472 | 4.8069 | 4.5829 | 4.47 | 4.414 | 4.7706 | 4.3793 | 4.0223 | 3.7372 | 3.6993 | 3.7476 | 3.1171 | 2.8567 | 3.0283 | 2.1192 | 0.93008 | 0.99653
14 | 0.17749 | 0.19457 | 0.18457 | 0.18425 | 0.18058 | 0.19101 | 0.19586 | 0.36745 | 0.42727 | 0.41203 | 0.40131 | 0.40219 | 0.42747 | 0.41344 | 0.2904 | 0.37974 | 0.38442 | 0.361 | 0.28523 | 0.2587 | 0.27125 | 0.27285 | 0.18833 | 0.18597
15 | 0.0040025 | -0.019778 | -0.023487 | -0.031832 | -0.040482 | -0.03284 | -0.038334 | 0.10044 | 0.12912 | 0.16575 | 0.095614 | 0.086007 | 0.059344 | 0.078769 | 0.033697 | 0.029721 | 0.034746 | 0.062993 | 0.11966 | 0.12223 | 0.097138 | 0.07411 | 0.036301 | 0.0066694
16 | -0.014824 | -0.034986 | -0.061627 | -0.056964 | -0.057875 | -0.055413 | -0.0034354 | 0.066365 | 0.086657 | 0.087648 | 0.073191 | 0.091851 | 0.082966 | 0.072247 | 0.052309 | 0.032658 | 0.04027 | 0.035869 | 0.006928 | 0.028833 | 0.040269 | 0.026202 | -0.024691 | -0.050862
17 | 0.34297 | 0.34597 | 0.35628 | 0.35629 | 0.36432 | 0.37529 | 0.33849 | 0.2298 | 0.17141 | 0.18073 | 0.22777 | 0.24974 | 0.23082 | 0.25027 | 0.23694 | 0.27918 | 0.31254 | 0.27807 | 0.19661 | 0.17567 | 0.17622 | 0.23277 | 0.29019 | 0.30106
18 | 0.1101 | 0.1439 | 0.16895 | 0.16854 | 0.16959 | 0.18334 | 0.16492 | 0.065835 | -0.020566 | -0.073139 | -0.12065 | -0.12809 | -0.11244 | -0.091863 | -0.06069 | -0.040297 | -0.033662 | -0.029625 | -0.029963 | -0.0081888 | -0.063734 | -0.029071 | -0.016665 | 0.026697
19 | -0.68907 | -0.76582 | -0.57994 | -0.68334 | -0.69953 | -0.71824 | -0.69573 | -1.2864 | -1.4774 | -1.4742 | -1.2883 | -1.5386 | -1.6032 | -1.4797 | -1.2851 | -1.1302 | -1.3779 | -1.3361 | -1.0485 | -0.9724 | -1.1455 | -0.90123 | -0.6882 | -0.76636
20 | 0.40665 | 0.42012 | 0.44213 | 0.45693 | 0.42754 | 0.46107 | 0.39988 | 0.18229 | 0.032764 | 0.024402 | -0.055809 | -0.018739 | -0.0047683 | -0.0032569 | 0.047046 | 0.081776 | 0.12059 | 0.15316 | 0.13306 | 0.164 | 0.11671 | 0.21557 | 0.27074 | 0.29385
21 | -0.52087 | -0.52447 | -0.52938 | -0.53225 | -0.52511 | -0.51261 | -0.43569 | -0.35952 | -0.35275 | -0.34713 | -0.34139 | -0.33762 | -0.34558 | -0.35891 | -0.39459 | -0.41227 | -0.42682 | -0.4282 | -0.4363 | -0.45096 | -0.47958 | -0.49995 | -0.50698 | -0.51678
22 | 0.0075884 | -0.069971 | -0.089595 | -0.11365 | -0.10822 | -0.12505 | -0.23527 | -0.076619 | -0.11808 | -0.040524 | -0.00075471 | 0.031759 | 0.10876 | 0.11015 | 0.084362 | 0.19385 | 0.16456 | 0.14299 | 0.11842 | 0.12119 | 0.17129 | 0.15416 | -0.01517 | -0.024746
23 | -1.4471 | -1.6171 | -1.6586 | -1.638 | -1.6929 | -1.7401 | -0.55014 | 0.48555 | 1.1046 | 1.168 | 0.49519 | 1.2035 | 1.2938 | 1.2431 | 0.98379 | 0.42181 | 0.21172 | 0.21102 | 0.21536 | 0.43016 | 0.61713 | 0.084456 | -0.63734 | -1.0716
24 | 0.78496 | 0.84416 | 0.88177 | 0.89515 | 0.87187 | 0.87479 | 0.68993 | 0.57276 | 0.48196 | 0.37232 | 0.37426 | 0.40049 | 0.47029 | 0.48406 | 0.543 | 0.54351 | 0.55163 | 0.42673 | 0.38493 | 0.43852 | 0.3634 | 0.46181 | 0.52877 | 0.59731
25 | -0.21325 | -0.12898 | -0.16302 | -0.12839 | -0.14728 | -0.079031 | -0.26635 | -0.20942 | -0.15529 | -0.18273 | -0.18925 | -0.17233 | 0.086318 | 0.043803 | -0.24507 | -0.082539 | -0.095101 | -0.055352 | 0.0025566 | 0.16822 | 0.37525 | 0.37376 | 0.35471 | 0.37257
26 | 0.10051 | 0.093608 | 0.070367 | 0.063428 | 0.058315 | 0.073223 | 0.24112 | 0.32203 | 0.4131 | 0.39384 | 0.38414 | 0.37933 | 0.40997 | 0.37634 | 0.34567 | 0.32116 | 0.31791 | 0.32206 | 0.26788 | 0.2455 | 0.26024 | 0.18212 | 0.079929 | 0.085639
27 | 0.086347 | 0.094656 | 0.089793 | 0.089634 | 0.087848 | 0.092926 | 0.095283 | 0.17876 | 0.20786 | 0.20045 | 0.19523 | 0.19566 | 0.20796 | 0.20113 | 0.14128 | 0.18474 | 0.18701 | 0.17562 | 0.13876 | 0.12585 | 0.13196 | 0.13274 | 0.091618 | 0.090473
28 | -0.0042026 | 0.020766 | 0.024662 | 0.033423 | 0.042506 | 0.034482 | 0.040251 | -0.10547 | -0.13558 | -0.17404 | -0.10039 | -0.090308 | -0.062312 | -0.082708 | -0.035382 | -0.031207 | -0.036483 | -0.066143 | -0.12564 | -0.12834 | -0.10199 | -0.077816 | -0.038116 | -0.0070029
29 | -0.88942 | -2.0992 | -3.6976 | -3.4179 | -3.4725 | -3.3248 | -0.20613 | 3.9819 | 5.1994 | 5.2589 | 4.3914 | 5.511 | 4.9779 | 4.3348 | 3.1386 | 1.9595 | 2.4162 | 2.1521 | 0.41568 | 1.73 | 2.4161 | 1.5721 | -1.4815 | -3.0517
30 | 0.8845 | 0.89224 | 0.91883 | 0.91886 | 0.93955 | 0.96786 | 0.87296 | 0.59265 | 0.44205 | 0.46609 | 0.58741 | 0.64407 | 0.59526 | 0.64542 | 0.61105 | 0.72 | 0.80602 | 0.71712 | 0.50704 | 0.45305 | 0.45446 | 0.6003 | 0.74837 | 0.77642
31 | 0.64883 | 0.848 | 0.99561 | 0.99315 | 0.99939 | 1.0804 | 0.97182 | 0.38796 | -0.12119 | -0.431 | -0.711 | -0.75484 | -0.66257 | -0.54133 | -0.35764 | -0.23746 | -0.19836 | -0.17458 | -0.17657 | -0.048255 | -0.37557 | -0.17131 | -0.098207 | 0.15732
32 | 0.64461 | 0.71642 | 0.54252 | 0.63925 | 0.6544 | 0.6719 | 0.65084 | 1.2035 | 1.3821 | 1.379 | 1.2052 | 1.4394 | 1.4998 | 1.3842 | 1.2022 | 1.0573 | 1.289 | 1.2499 | 0.98081 | 0.90966 | 1.0716 | 0.84309 | 0.6438 | 0.71692

## Qc, Summer, S5
LoadID | 0 | 1 | 2 | 3 | 4 | 5 | 6 | 7 | 8 | 9 | 10 | 11 | 12 | 13 | 14 | 15 | 16 | 17 | 18 | 19 | 20 | 21 | 22 | 23
1 | 0.34539 | 0.37862 | 0.35917 | 0.35854 | 0.35139 | 0.3717 | 0.38113 | 0.71503 | 0.83144 | 0.80178 | 0.78092 | 0.78265 | 0.83184 | 0.80452 | 0.5651 | 0.73895 | 0.74806 | 0.70248 | 0.55504 | 0.50341 | 0.52784 | 0.53096 | 0.36647 | 0.36189
2 | -0.0044028 | 0.021755 | 0.025836 | 0.035015 | 0.04453 | 0.036124 | 0.042167 | -0.11049 | -0.14203 | -0.18233 | -0.10518 | -0.094608 | -0.065279 | -0.086646 | -0.037067 | -0.032693 | -0.038221 | -0.069293 | -0.13163 | -0.13445 | -0.10685 | -0.081521 | -0.039931 | -0.0073364
3 | 0.059294 | 0.13994 | 0.24651 | 0.22786 | 0.2315 | 0.22165 | 0.013742 | -0.26546 | -0.34663 | -0.35059 | -0.29276 | -0.3674 | -0.33186 | -0.28899 | -0.20924 | -0.13063 | -0.16108 | -0.14348 | -0.027712 | -0.11533 | -0.16108 | -0.10481 | 0.098764 | 0.20345
4 | -0.21661 | -0.21851 | -0.22502 | -0.22503 | -0.23009 | -0.23703 | -0.21379 | -0.14514 | -0.10826 | -0.11415 | -0.14386 | -0.15773 | -0.14578 | -0.15806 | -0.14964 | -0.17633 | -0.19739 | -0.17562 | -0.12417 | -0.11095 | -0.1113 | -0.14701 | -0.18328 | -0.19014
5 | -0.0039323 | -0.0051394 | -0.006034 | -0.0060191 | -0.0060569 | -0.006548 | -0.0058898 | -0.0023513 | 0.00073449 | 0.0026121 | 0.0043091 | 0.0045748 | 0.0040156 | 0.0032808 | 0.0021675 | 0.0014392 | 0.0012022 | 0.001058 | 0.0010701 | 0.00029246 | 0.0022762 | 0.0010382 | 0.00059519 | -0.00095346
6 | -0.61127 | -0.67936 | -0.51446 | -0.60619 | -0.62055 | -0.63715 | -0.61718 | -1.1412 | -1.3106 | -1.3077 | -1.1429 | -1.3649 | -1.4222 | -1.3126 | -1.14 | -1.0026 | -1.2223 | -1.1852 | -0.93008 | -0.86261 | -1.0162 | -0.79948 | -0.6105 | -0.67984
7 | -0.64695 | -0.66837 | -0.70339 | -0.72693 | -0.68018 | -0.73352 | -0.63617 | -0.29001 | -0.052125 | -0.038822 | 0.088787 | 0.029813 | 0.0075859 | 0.0051814 | -0.074846 | -0.1301 | -0.19185 | -0.24366 | -0.21169 | -0.26091 | -0.18568 | -0.34296 | -0.43072 | -0.46748
8 | -0.62504 | -0.62937 | -0.63525 | -0.6387 | -0.63013 | -0.61513 | -0.52283 | -0.43143 | -0.4233 | -0.41656 | -0.40967 | -0.40514 | -0.4147 | -0.43069 | -0.4735 | -0.49472 | -0.51219 | -0.51384 | -0.52356 | -0.54115 | -0.57549 | -0.59995 | -0.60837 | -0.62014
9 | -0.0010384 | 0.009575 | 0.01226 | 0.015552 | 0.014809 | 0.017112 | 0.032195 | 0.010485 | 0.016158 | 0.0055454 | 0.00010328 | -0.0043459 | -0.014883 | -0.015073 | -0.011544 | -0.026527 | -0.022519 | -0.019567 | -0.016205 | -0.016583 | -0.023439 | -0.021096 | 0.0020759 | 0.0033863
10 | 0.055658 | 0.062195 | 0.06379 | 0.063001 | 0.065113 | 0.066926 | 0.021159 | -0.018675 | -0.042486 | -0.044923 | -0.019046 | -0.046288 | -0.049761 | -0.04781 | -0.037838 | -0.016224 | -0.0081431 | -0.0081163 | -0.008283 | -0.016545 | -0.023736 | -0.0032483 | 0.024513 | 0.041214
11 | -0.26665 | -0.28676 | -0.29954 | -0.30409 | -0.29618 | -0.29717 | -0.23437 | -0.19457 | -0.16372 | -0.12648 | -0.12714 | -0.13605 | -0.15976 | -0.16444 | -0.18446 | -0.18463 | -0.18739 | -0.14496 | -0.13076 | -0.14897 | -0.12345 | -0.15688 | -0.17963 | -0.20291
12 | 0.35542 | 0.21497 | 0.2717 | 0.21398 | 0.24546 | 0.13172 | 0.44391 | 0.34903 | 0.25882 | 0.30455 | 0.31542 | 0.28722 | -0.14386 | -0.073005 | 0.40845 | 0.13757 | 0.1585 | 0.092254 | -0.004261 | -0.28036 | -0.62542 | -0.62293 | -0.59118 | -0.62095
13 | 1.1696 | 1.0893 | 0.81882 | 0.73807 | 0.67858 | 0.85204 | 2.8057 | 3.7472 | 4.8069 | 4.5829 | 4.47 | 4.414 | 4.7706 | 4.3793 | 4.0223 | 3.7372 | 3.6993 | 3.7476 | 3.1171 | 2.8567 | 3.0283 | 2.1192 | 0.93008 | 0.99653
14 | 0.17749 | 0.19457 | 0.18457 | 0.18425 | 0.18058 | 0.19101 | 0.19586 | 0.36745 | 0.42727 | 0.41203 | 0.40131 | 0.40219 | 0.42747 | 0.41344 | 0.2904 | 0.37974 | 0.38442 | 0.361 | 0.28523 | 0.2587 | 0.27125 | 0.27285 | 0.18833 | 0.18597
15 | 0.0040025 | -0.019778 | -0.023487 | -0.031832 | -0.040482 | -0.03284 | -0.038334 | 0.10044 | 0.12912 | 0.16575 | 0.095614 | 0.086007 | 0.059344 | 0.078769 | 0.033697 | 0.029721 | 0.034746 | 0.062993 | 0.11966 | 0.12223 | 0.097138 | 0.07411 | 0.036301 | 0.0066694
16 | -0.014824 | -0.034986 | -0.061627 | -0.056964 | -0.057875 | -0.055413 | -0.0034354 | 0.066365 | 0.086657 | 0.087648 | 0.073191 | 0.091851 | 0.082966 | 0.072247 | 0.052309 | 0.032658 | 0.04027 | 0.035869 | 0.006928 | 0.028833 | 0.040269 | 0.026202 | -0.024691 | -0.050862
17 | 0.34297 | 0.34597 | 0.35628 | 0.35629 | 0.36432 | 0.37529 | 0.33849 | 0.2298 | 0.17141 | 0.18073 | 0.22777 | 0.24974 | 0.23082 | 0.25027 | 0.23694 | 0.27918 | 0.31254 | 0.27807 | 0.19661 | 0.17567 | 0.17622 | 0.23277 | 0.29019 | 0.30106
18 | 0.1101 | 0.1439 | 0.16895 | 0.16854 | 0.16959 | 0.18334 | 0.16492 | 0.065835 | -0.020566 | -0.073139 | -0.12065 | -0.12809 | -0.11244 | -0.091863 | -0.06069 | -0.040297 | -0.033662 | -0.029625 | -0.029963 | -0.0081888 | -0.063734 | -0.029071 | -0.016665 | 0.026697
19 | -0.68907 | -0.76582 | -0.57994 | -0.68334 | -0.69953 | -0.71824 | -0.69573 | -1.2864 | -1.4774 | -1.4742 | -1.2883 | -1.5386 | -1.6032 | -1.4797 | -1.2851 | -1.1302 | -1.3779 | -1.3361 | -1.0485 | -0.9724 | -1.1455 | -0.90123 | -0.6882 | -0.76636
20 | 0.40665 | 0.42012 | 0.44213 | 0.45693 | 0.42754 | 0.46107 | 0.39988 | 0.18229 | 0.032764 | 0.024402 | -0.055809 | -0.018739 | -0.0047683 | -0.0032569 | 0.047046 | 0.081776 | 0.12059 | 0.15316 | 0.13306 | 0.164 | 0.11671 | 0.21557 | 0.27074 | 0.29385
21 | -0.52087 | -0.52447 | -0.52938 | -0.53225 | -0.52511 | -0.51261 | -0.43569 | -0.35952 | -0.35275 | -0.34713 | -0.34139 | -0.33762 | -0.34558 | -0.35891 | -0.39459 | -0.41227 | -0.42682 | -0.4282 | -0.4363 | -0.45096 | -0.47958 | -0.49995 | -0.50698 | -0.51678
22 | 0.0075884 | -0.069971 | -0.089595 | -0.11365 | -0.10822 | -0.12505 | -0.23527 | -0.076619 | -0.11808 | -0.040524 | -0.00075471 | 0.031759 | 0.10876 | 0.11015 | 0.084362 | 0.19385 | 0.16456 | 0.14299 | 0.11842 | 0.12119 | 0.17129 | 0.15416 | -0.01517 | -0.024746
23 | -1.4471 | -1.6171 | -1.6586 | -1.638 | -1.6929 | -1.7401 | -0.55014 | 0.48555 | 1.1046 | 1.168 | 0.49519 | 1.2035 | 1.2938 | 1.2431 | 0.98379 | 0.42181 | 0.21172 | 0.21102 | 0.21536 | 0.43016 | 0.61713 | 0.084456 | -0.63734 | -1.0716
24 | 0.78496 | 0.84416 | 0.88177 | 0.89515 | 0.87187 | 0.87479 | 0.68993 | 0.57276 | 0.48196 | 0.37232 | 0.37426 | 0.40049 | 0.47029 | 0.48406 | 0.543 | 0.54351 | 0.55163 | 0.42673 | 0.38493 | 0.43852 | 0.3634 | 0.46181 | 0.52877 | 0.59731
25 | -0.21325 | -0.12898 | -0.16302 | -0.12839 | -0.14728 | -0.079031 | -0.26635 | -0.20942 | -0.15529 | -0.18273 | -0.18925 | -0.17233 | 0.086318 | 0.043803 | -0.24507 | -0.082539 | -0.095101 | -0.055352 | 0.0025566 | 0.16822 | 0.37525 | 0.37376 | 0.35471 | 0.37257
26 | 0.10051 | 0.093608 | 0.070367 | 0.063428 | 0.058315 | 0.073223 | 0.24112 | 0.32203 | 0.4131 | 0.39384 | 0.38414 | 0.37933 | 0.40997 | 0.37634 | 0.34567 | 0.32116 | 0.31791 | 0.32206 | 0.26788 | 0.2455 | 0.26024 | 0.18212 | 0.079929 | 0.085639
27 | 0.086347 | 0.094656 | 0.089793 | 0.089634 | 0.087848 | 0.092926 | 0.095283 | 0.17876 | 0.20786 | 0.20045 | 0.19523 | 0.19566 | 0.20796 | 0.20113 | 0.14128 | 0.18474 | 0.18701 | 0.17562 | 0.13876 | 0.12585 | 0.13196 | 0.13274 | 0.091618 | 0.090473
28 | -0.0042026 | 0.020766 | 0.024662 | 0.033423 | 0.042506 | 0.034482 | 0.040251 | -0.10547 | -0.13558 | -0.17404 | -0.10039 | -0.090308 | -0.062312 | -0.082708 | -0.035382 | -0.031207 | -0.036483 | -0.066143 | -0.12564 | -0.12834 | -0.10199 | -0.077816 | -0.038116 | -0.0070029
29 | -0.88942 | -2.0992 | -3.6976 | -3.4179 | -3.4725 | -3.3248 | -0.20613 | 3.9819 | 5.1994 | 5.2589 | 4.3914 | 5.511 | 4.9779 | 4.3348 | 3.1386 | 1.9595 | 2.4162 | 2.1521 | 0.41568 | 1.73 | 2.4161 | 1.5721 | -1.4815 | -3.0517
30 | 0.8845 | 0.89224 | 0.91883 | 0.91886 | 0.93955 | 0.96786 | 0.87296 | 0.59265 | 0.44205 | 0.46609 | 0.58741 | 0.64407 | 0.59526 | 0.64542 | 0.61105 | 0.72 | 0.80602 | 0.71712 | 0.50704 | 0.45305 | 0.45446 | 0.6003 | 0.74837 | 0.77642
31 | 0.64883 | 0.848 | 0.99561 | 0.99315 | 0.99939 | 1.0804 | 0.97182 | 0.38796 | -0.12119 | -0.431 | -0.711 | -0.75484 | -0.66257 | -0.54133 | -0.35764 | -0.23746 | -0.19836 | -0.17458 | -0.17657 | -0.048255 | -0.37557 | -0.17131 | -0.098207 | 0.15732
32 | 0.64461 | 0.71642 | 0.54252 | 0.63925 | 0.6544 | 0.6719 | 0.65084 | 1.2035 | 1.3821 | 1.379 | 1.2052 | 1.4394 | 1.4998 | 1.3842 | 1.2022 | 1.0573 | 1.289 | 1.2499 | 0.98081 | 0.90966 | 1.0716 | 0.84309 | 0.6438 | 0.71692

## Qc, Summer, S6
LoadID | 0 | 1 | 2 | 3 | 4 | 5 | 6 | 7 | 8 | 9 | 10 | 11 | 12 | 13 | 14 | 15 | 16 | 17 | 18 | 19 | 20 | 21 | 22 | 23
1 | 0.34539 | 0.37862 | 0.35917 | 0.35854 | 0.35139 | 0.3717 | 0.38113 | 0.71503 | 0.83144 | 0.80178 | 0.78092 | 0.78265 | 0.83184 | 0.80452 | 0.5651 | 0.73895 | 0.74806 | 0.70248 | 0.55504 | 0.50341 | 0.52784 | 0.53096 | 0.36647 | 0.36189
2 | -0.0044028 | 0.021755 | 0.025836 | 0.035015 | 0.04453 | 0.036124 | 0.042167 | -0.11049 | -0.14203 | -0.18233 | -0.10518 | -0.094608 | -0.065279 | -0.086646 | -0.037067 | -0.032693 | -0.038221 | -0.069293 | -0.13163 | -0.13445 | -0.10685 | -0.081521 | -0.039931 | -0.0073364
3 | 0.059294 | 0.13994 | 0.24651 | 0.22786 | 0.2315 | 0.22165 | 0.013742 | -0.26546 | -0.34663 | -0.35059 | -0.29276 | -0.3674 | -0.33186 | -0.28899 | -0.20924 | -0.13063 | -0.16108 | -0.14348 | -0.027712 | -0.11533 | -0.16108 | -0.10481 | 0.098764 | 0.20345
4 | -0.21661 | -0.21851 | -0.22502 | -0.22503 | -0.23009 | -0.23703 | -0.21379 | -0.14514 | -0.10826 | -0.11415 | -0.14386 | -0.15773 | -0.14578 | -0.15806 | -0.14964 | -0.17633 | -0.19739 | -0.17562 | -0.12417 | -0.11095 | -0.1113 | -0.14701 | -0.18328 | -0.19014
5 | -0.0039323 | -0.0051394 | -0.006034 | -0.0060191 | -0.0060569 | -0.006548 | -0.0058898 | -0.0023513 | 0.00073449 | 0.0026121 | 0.0043091 | 0.0045748 | 0.0040156 | 0.0032808 | 0.0021675 | 0.0014392 | 0.0012022 | 0.001058 | 0.0010701 | 0.00029246 | 0.0022762 | 0.0010382 | 0.00059519 | -0.00095346
6 | -0.61127 | -0.67936 | -0.51446 | -0.60619 | -0.62055 | -0.63715 | -0.61718 | -1.1412 | -1.3106 | -1.3077 | -1.1429 | -1.3649 | -1.4222 | -1.3126 | -1.14 | -1.0026 | -1.2223 | -1.1852 | -0.93008 | -0.86261 | -1.0162 | -0.79948 | -0.6105 | -0.67984
7 | -0.64695 | -0.66837 | -0.70339 | -0.72693 | -0.68018 | -0.73352 | -0.63617 | -0.29001 | -0.052125 | -0.038822 | 0.088787 | 0.029813 | 0.0075859 | 0.0051814 | -0.074846 | -0.1301 | -0.19185 | -0.24366 | -0.21169 | -0.26091 | -0.18568 | -0.34296 | -0.43072 | -0.46748
8 | -0.62504 | -0.62937 | -0.63525 | -0.6387 | -0.63013 | -0.61513 | -0.52283 | -0.43143 | -0.4233 | -0.41656 | -0.40967 | -0.40514 | -0.4147 | -0.43069 | -0.4735 | -0.49472 | -0.51219 | -0.51384 | -0.52356 | -0.54115 | -0.57549 | -0.59995 | -0.60837 | -0.62014
9 | -0.0010384 | 0.009575 | 0.01226 | 0.015552 | 0.014809 | 0.017112 | 0.032195 | 0.010485 | 0.016158 | 0.0055454 | 0.00010328 | -0.0043459 | -0.014883 | -0.015073 | -0.011544 | -0.026527 | -0.022519 | -0.019567 | -0.016205 | -0.016583 | -0.023439 | -0.021096 | 0.0020759 | 0.0033863
10 | 0.055658 | 0.062195 | 0.06379 | 0.063001 | 0.065113 | 0.066926 | 0.021159 | -0.018675 | -0.042486 | -0.044923 | -0.019046 | -0.046288 | -0.049761 | -0.04781 | -0.037838 | -0.016224 | -0.0081431 | -0.0081163 | -0.008283 | -0.016545 | -0.023736 | -0.0032483 | 0.024513 | 0.041214
11 | -0.26665 | -0.28676 | -0.29954 | -0.30409 | -0.29618 | -0.29717 | -0.23437 | -0.19457 | -0.16372 | -0.12648 | -0.12714 | -0.13605 | -0.15976 | -0.16444 | -0.18446 | -0.18463 | -0.18739 | -0.14496 | -0.13076 | -0.14897 | -0.12345 | -0.15688 | -0.17963 | -0.20291
12 | 0.35542 | 0.21497 | 0.2717 | 0.21398 | 0.24546 | 0.13172 | 0.44391 | 0.34903 | 0.25882 | 0.30455 | 0.31542 | 0.28722 | -0.14386 | -0.073005 | 0.40845 | 0.13757 | 0.1585 | 0.092254 | -0.004261 | -0.28036 | -0.62542 | -0.62293 | -0.59118 | -0.62095
13 | 1.1696 | 1.0893 | 0.81882 | 0.73807 | 0.67858 | 0.85204 | 2.8057 | 3.7472 | 4.8069 | 4.5829 | 4.47 | 4.414 | 4.7706 | 4.3793 | 4.0223 | 3.7372 | 3.6993 | 3.7476 | 3.1171 | 2.8567 | 3.0283 | 2.1192 | 0.93008 | 0.99653
14 | 0.17749 | 0.19457 | 0.18457 | 0.18425 | 0.18058 | 0.19101 | 0.19586 | 0.36745 | 0.42727 | 0.41203 | 0.40131 | 0.40219 | 0.42747 | 0.41344 | 0.2904 | 0.37974 | 0.38442 | 0.361 | 0.28523 | 0.2587 | 0.27125 | 0.27285 | 0.18833 | 0.18597
15 | 0.0040025 | -0.019778 | -0.023487 | -0.031832 | -0.040482 | -0.03284 | -0.038334 | 0.10044 | 0.12912 | 0.16575 | 0.095614 | 0.086007 | 0.059344 | 0.078769 | 0.033697 | 0.029721 | 0.034746 | 0.062993 | 0.11966 | 0.12223 | 0.097138 | 0.07411 | 0.036301 | 0.0066694
16 | -0.014824 | -0.034986 | -0.061627 | -0.056964 | -0.057875 | -0.055413 | -0.0034354 | 0.066365 | 0.086657 | 0.087648 | 0.073191 | 0.091851 | 0.082966 | 0.072247 | 0.052309 | 0.032658 | 0.04027 | 0.035869 | 0.006928 | 0.028833 | 0.040269 | 0.026202 | -0.024691 | -0.050862
17 | 0.34297 | 0.34597 | 0.35628 | 0.35629 | 0.36432 | 0.37529 | 0.33849 | 0.2298 | 0.17141 | 0.18073 | 0.22777 | 0.24974 | 0.23082 | 0.25027 | 0.23694 | 0.27918 | 0.31254 | 0.27807 | 0.19661 | 0.17567 | 0.17622 | 0.23277 | 0.29019 | 0.30106
18 | 0.1101 | 0.1439 | 0.16895 | 0.16854 | 0.16959 | 0.18334 | 0.16492 | 0.065835 | -0.020566 | -0.073139 | -0.12065 | -0.12809 | -0.11244 | -0.091863 | -0.06069 | -0.040297 | -0.033662 | -0.029625 | -0.029963 | -0.0081888 | -0.063734 | -0.029071 | -0.016665 | 0.026697
19 | -0.68907 | -0.76582 | -0.57994 | -0.68334 | -0.69953 | -0.71824 | -0.69573 | -1.2864 | -1.4774 | -1.4742 | -1.2883 | -1.5386 | -1.6032 | -1.4797 | -1.2851 | -1.1302 | -1.3779 | -1.3361 | -1.0485 | -0.9724 | -1.1455 | -0.90123 | -0.6882 | -0.76636
20 | 0.40665 | 0.42012 | 0.44213 | 0.45693 | 0.42754 | 0.46107 | 0.39988 | 0.18229 | 0.032764 | 0.024402 | -0.055809 | -0.018739 | -0.0047683 | -0.0032569 | 0.047046 | 0.081776 | 0.12059 | 0.15316 | 0.13306 | 0.164 | 0.11671 | 0.21557 | 0.27074 | 0.29385
21 | -0.52087 | -0.52447 | -0.52938 | -0.53225 | -0.52511 | -0.51261 | -0.43569 | -0.35952 | -0.35275 | -0.34713 | -0.34139 | -0.33762 | -0.34558 | -0.35891 | -0.39459 | -0.41227 | -0.42682 | -0.4282 | -0.4363 | -0.45096 | -0.47958 | -0.49995 | -0.50698 | -0.51678
22 | 0.0075884 | -0.069971 | -0.089595 | -0.11365 | -0.10822 | -0.12505 | -0.23527 | -0.076619 | -0.11808 | -0.040524 | -0.00075471 | 0.031759 | 0.10876 | 0.11015 | 0.084362 | 0.19385 | 0.16456 | 0.14299 | 0.11842 | 0.12119 | 0.17129 | 0.15416 | -0.01517 | -0.024746
23 | -1.4471 | -1.6171 | -1.6586 | -1.638 | -1.6929 | -1.7401 | -0.55014 | 0.48555 | 1.1046 | 1.168 | 0.49519 | 1.2035 | 1.2938 | 1.2431 | 0.98379 | 0.42181 | 0.21172 | 0.21102 | 0.21536 | 0.43016 | 0.61713 | 0.084456 | -0.63734 | -1.0716
24 | 0.78496 | 0.84416 | 0.88177 | 0.89515 | 0.87187 | 0.87479 | 0.68993 | 0.57276 | 0.48196 | 0.37232 | 0.37426 | 0.40049 | 0.47029 | 0.48406 | 0.543 | 0.54351 | 0.55163 | 0.42673 | 0.38493 | 0.43852 | 0.3634 | 0.46181 | 0.52877 | 0.59731
25 | -0.21325 | -0.12898 | -0.16302 | -0.12839 | -0.14728 | -0.079031 | -0.26635 | -0.20942 | -0.15529 | -0.18273 | -0.18925 | -0.17233 | 0.086318 | 0.043803 | -0.24507 | -0.082539 | -0.095101 | -0.055352 | 0.0025566 | 0.16822 | 0.37525 | 0.37376 | 0.35471 | 0.37257
26 | 0.10051 | 0.093608 | 0.070367 | 0.063428 | 0.058315 | 0.073223 | 0.24112 | 0.32203 | 0.4131 | 0.39384 | 0.38414 | 0.37933 | 0.40997 | 0.37634 | 0.34567 | 0.32116 | 0.31791 | 0.32206 | 0.26788 | 0.2455 | 0.26024 | 0.18212 | 0.079929 | 0.085639
27 | 0.086347 | 0.094656 | 0.089793 | 0.089634 | 0.087848 | 0.092926 | 0.095283 | 0.17876 | 0.20786 | 0.20045 | 0.19523 | 0.19566 | 0.20796 | 0.20113 | 0.14128 | 0.18474 | 0.18701 | 0.17562 | 0.13876 | 0.12585 | 0.13196 | 0.13274 | 0.091618 | 0.090473
28 | -0.0042026 | 0.020766 | 0.024662 | 0.033423 | 0.042506 | 0.034482 | 0.040251 | -0.10547 | -0.13558 | -0.17404 | -0.10039 | -0.090308 | -0.062312 | -0.082708 | -0.035382 | -0.031207 | -0.036483 | -0.066143 | -0.12564 | -0.12834 | -0.10199 | -0.077816 | -0.038116 | -0.0070029
29 | -0.88942 | -2.0992 | -3.6976 | -3.4179 | -3.4725 | -3.3248 | -0.20613 | 3.9819 | 5.1994 | 5.2589 | 4.3914 | 5.511 | 4.9779 | 4.3348 | 3.1386 | 1.9595 | 2.4162 | 2.1521 | 0.41568 | 1.73 | 2.4161 | 1.5721 | -1.4815 | -3.0517
30 | 0.8845 | 0.89224 | 0.91883 | 0.91886 | 0.93955 | 0.96786 | 0.87296 | 0.59265 | 0.44205 | 0.46609 | 0.58741 | 0.64407 | 0.59526 | 0.64542 | 0.61105 | 0.72 | 0.80602 | 0.71712 | 0.50704 | 0.45305 | 0.45446 | 0.6003 | 0.74837 | 0.77642
31 | 0.64883 | 0.848 | 0.99561 | 0.99315 | 0.99939 | 1.0804 | 0.97182 | 0.38796 | -0.12119 | -0.431 | -0.711 | -0.75484 | -0.66257 | -0.54133 | -0.35764 | -0.23746 | -0.19836 | -0.17458 | -0.17657 | -0.048255 | -0.37557 | -0.17131 | -0.098207 | 0.15732
32 | 0.64461 | 0.71642 | 0.54252 | 0.63925 | 0.6544 | 0.6719 | 0.65084 | 1.2035 | 1.3821 | 1.379 | 1.2052 | 1.4394 | 1.4998 | 1.3842 | 1.2022 | 1.0573 | 1.289 | 1.2499 | 0.98081 | 0.90966 | 1.0716 | 0.84309 | 0.6438 | 0.71692

## Qc, Summer, S7
LoadID | 0 | 1 | 2 | 3 | 4 | 5 | 6 | 7 | 8 | 9 | 10 | 11 | 12 | 13 | 14 | 15 | 16 | 17 | 18 | 19 | 20 | 21 | 22 | 23
1 | 0.33184 | 0.3712 | 0.34861 | 0.35854 | 0.35139 | 0.35713 | 0.37366 | 0.70802 | 0.82329 | 0.77034 | 0.75796 | 0.7673 | 0.79922 | 0.78875 | 0.54848 | 0.71721 | 0.74072 | 0.6956 | 0.5496 | 0.48367 | 0.52266 | 0.51534 | 0.3521 | 0.3477
2 | -0.0044028 | 0.020902 | 0.025076 | 0.034671 | 0.04453 | 0.034708 | 0.041754 | -0.11049 | -0.13646 | -0.18054 | -0.10414 | -0.091826 | -0.062719 | -0.086646 | -0.03634 | -0.031411 | -0.037846 | -0.068613 | -0.12775 | -0.13181 | -0.10266 | -0.080722 | -0.038757 | -0.0071206
3 | 0.058713 | 0.13446 | 0.23926 | 0.21892 | 0.2315 | 0.21948 | 0.013472 | -0.25765 | -0.34663 | -0.34028 | -0.28989 | -0.3602 | -0.32861 | -0.28049 | -0.20514 | -0.12679 | -0.1595 | -0.13785 | -0.026625 | -0.11194 | -0.15476 | -0.10378 | 0.095859 | 0.19946
4 | -0.21449 | -0.21851 | -0.22502 | -0.22061 | -0.22107 | -0.23238 | -0.2075 | -0.14229 | -0.10507 | -0.11191 | -0.13821 | -0.15309 | -0.14435 | -0.15186 | -0.14964 | -0.16941 | -0.19546 | -0.17562 | -0.12174 | -0.10769 | -0.10911 | -0.14125 | -0.17788 | -0.18828
5 | -0.0038166 | -0.0049882 | -0.0059749 | -0.0059601 | -0.0059975 | -0.0064196 | -0.0057166 | -0.0022591 | 0.00072008 | 0.0025097 | 0.0041401 | 0.00453 | 0.0039762 | 0.0032808 | 0.0020825 | 0.0014251 | 0.0011904 | 0.0010373 | 0.0010281 | 0.00029246 | 0.0022539 | 0.0010281 | 0.00058352 | -0.00095346
6 | -0.59329 | -0.66604 | -0.50437 | -0.60619 | -0.6023 | -0.62465 | -0.59297 | -1.1412 | -1.2978 | -1.2821 | -1.098 | -1.3515 | -1.3943 | -1.2998 | -1.1289 | -1.0026 | -1.1984 | -1.162 | -0.93008 | -0.85415 | -1.0062 | -0.78381 | -0.58656 | -0.67317
7 | -0.62158 | -0.64216 | -0.67581 | -0.70555 | -0.66684 | -0.73352 | -0.63617 | -0.28432 | -0.051103 | -0.037299 | 0.085305 | 0.02952 | 0.0073628 | 0.0049782 | -0.073378 | -0.12755 | -0.18432 | -0.23889 | -0.20546 | -0.25324 | -0.18204 | -0.3396 | -0.41805 | -0.44915
8 | -0.61891 | -0.60469 | -0.61657 | -0.61991 | -0.63013 | -0.6091 | -0.50233 | -0.42297 | -0.4067 | -0.40839 | -0.40967 | -0.39323 | -0.40657 | -0.42647 | -0.4735 | -0.48017 | -0.49712 | -0.49369 | -0.51329 | -0.53585 | -0.56985 | -0.58818 | -0.58451 | -0.59582
9 | -0.0010384 | 0.0094812 | 0.0119 | 0.014942 | 0.014519 | 0.016441 | 0.031564 | 0.010074 | 0.015841 | 0.005491 | 0.00010024 | -0.0041755 | -0.014591 | -0.015073 | -0.011318 | -0.025747 | -0.021636 | -0.019183 | -0.016205 | -0.015933 | -0.023209 | -0.020682 | 0.0020148 | 0.0032535
10 | 0.054021 | 0.060975 | 0.063165 | 0.060531 | 0.063837 | 0.064302 | 0.020952 | -0.018126 | -0.042069 | -0.043161 | -0.018672 | -0.044927 | -0.049273 | -0.047341 | -0.036354 | -0.016224 | -0.0079036 | -0.0080367 | -0.0081206 | -0.01622 | -0.023038 | -0.0031528 | 0.024273 | 0.039598
11 | -0.25881 | -0.28395 | -0.2966 | -0.30409 | -0.29618 | -0.28843 | -0.22748 | -0.18694 | -0.16051 | -0.12648 | -0.12464 | -0.13471 | -0.15506 | -0.16121 | -0.18265 | -0.18101 | -0.18739 | -0.13928 | -0.12564 | -0.14313 | -0.12224 | -0.15227 | -0.17258 | -0.20291
12 | 0.35194 | 0.20654 | 0.26904 | 0.20768 | 0.24546 | 0.12655 | 0.44391 | 0.34903 | 0.2512 | 0.29858 | 0.30923 | 0.27595 | -0.14245 | -0.070858 | 0.40044 | 0.13757 | 0.15229 | 0.088636 | -0.0041775 | -0.27761 | -0.62542 | -0.5985 | -0.57379 | -0.60269
13 | 1.1352 | 1.0679 | 0.81882 | 0.71637 | 0.66527 | 0.85204 | 2.7782 | 3.6737 | 4.7598 | 4.5379 | 4.2948 | 4.3708 | 4.7238 | 4.3363 | 3.8646 | 3.6639 | 3.6993 | 3.6741 | 3.1171 | 2.8567 | 3.0283 | 2.0569 | 0.89361 | 0.97699
14 | 0.17227 | 0.19075 | 0.18096 | 0.18425 | 0.17704 | 0.19101 | 0.18818 | 0.36385 | 0.41051 | 0.41203 | 0.39344 | 0.39825 | 0.42328 | 0.39722 | 0.28471 | 0.36857 | 0.37688 | 0.35392 | 0.27684 | 0.24855 | 0.26061 | 0.27018 | 0.18648 | 0.18415
15 | 0.0040025 | -0.019002 | -0.023027 | -0.031519 | -0.039291 | -0.031552 | -0.037582 | 0.09946 | 0.12532 | 0.1625 | 0.093739 | 0.086007 | 0.057017 | 0.078769 | 0.032376 | 0.029721 | 0.033383 | 0.062376 | 0.11966 | 0.11863 | 0.096185 | 0.07411 | 0.035945 | 0.0065386
16 | -0.014678 | -0.034643 | -0.05921 | -0.055289 | -0.057875 | -0.053783 | -0.0033344 | 0.064413 | 0.084108 | 0.086789 | 0.071038 | 0.088249 | 0.081339 | 0.072247 | 0.052309 | 0.032658 | 0.039086 | 0.035517 | 0.0066563 | 0.02855 | 0.03869 | 0.025431 | -0.024449 | -0.049865
17 | 0.33624 | 0.34258 | 0.35628 | 0.34581 | 0.3536 | 0.37161 | 0.32854 | 0.2253 | 0.16805 | 0.18073 | 0.22777 | 0.24729 | 0.22176 | 0.25027 | 0.23229 | 0.26823 | 0.30641 | 0.26716 | 0.19661 | 0.17567 | 0.17622 | 0.22821 | 0.2845 | 0.28925
18 | 0.10903 | 0.14249 | 0.16233 | 0.16193 | 0.16294 | 0.17975 | 0.16007 | 0.063253 | -0.020364 | -0.070988 | -0.11711 | -0.12684 | -0.10803 | -0.091863 | -0.06069 | -0.039111 | -0.032672 | -0.028463 | -0.028788 | -0.0079479 | -0.061859 | -0.028501 | -0.016012 | 0.026173
19 | -0.66205 | -0.73579 | -0.55719 | -0.65654 | -0.69953 | -0.71119 | -0.66844 | -1.2486 | -1.4774 | -1.4308 | -1.2757 | -1.5386 | -1.5718 | -1.4217 | -1.2851 | -1.0969 | -1.3779 | -1.3361 | -1.0485 | -0.96286 | -1.1118 | -0.88356 | -0.68145 | -0.76636
20 | 0.39868 | 0.40365 | 0.42913 | 0.45693 | 0.41077 | 0.45203 | 0.39596 | 0.17693 | 0.031801 | 0.023445 | -0.054168 | -0.018005 | -0.0045813 | -0.0031291 | 0.046123 | 0.079371 | 0.12059 | 0.15166 | 0.13176 | 0.164 | 0.11213 | 0.20923 | 0.26277 | 0.29385
21 | -0.51065 | -0.50905 | -0.52419 | -0.51137 | -0.51481 | -0.50758 | -0.43142 | -0.35952 | -0.34929 | -0.34713 | -0.33135 | -0.33431 | -0.33881 | -0.35539 | -0.37911 | -0.40418 | -0.41427 | -0.424 | -0.43202 | -0.44212 | -0.47958 | -0.49995 | -0.50201 | -0.50158
22 | 0.0072908 | -0.068599 | -0.088717 | -0.11031 | -0.10716 | -0.12014 | -0.22605 | -0.076619 | -0.11692 | -0.040127 | -0.00073252 | 0.031759 | 0.10556 | 0.10907 | 0.082708 | 0.19385 | 0.16133 | 0.13738 | 0.1161 | 0.11762 | 0.16961 | 0.15416 | -0.014575 | -0.024746
23 | -1.4329 | -1.5536 | -1.6423 | -1.638 | -1.6764 | -1.723 | -0.53935 | 0.4665 | 1.0938 | 1.1336 | 0.48063 | 1.1563 | 1.2938 | 1.2309 | 0.97415 | 0.40527 | 0.21172 | 0.20275 | 0.21113 | 0.41329 | 0.59898 | 0.081144 | -0.63734 | -1.0506
24 | 0.77726 | 0.81105 | 0.88177 | 0.86882 | 0.83768 | 0.84906 | 0.66288 | 0.5503 | 0.46778 | 0.36867 | 0.36692 | 0.40049 | 0.46568 | 0.47457 | 0.52703 | 0.53285 | 0.53 | 0.42254 | 0.37361 | 0.43422 | 0.35984 | 0.44823 | 0.51322 | 0.59145
25 | -0.21325 | -0.12519 | -0.15663 | -0.12839 | -0.14728 | -0.079031 | -0.25851 | -0.20737 | -0.15072 | -0.17915 | -0.18739 | -0.16726 | 0.084625 | 0.043374 | -0.24266 | -0.080112 | -0.093236 | -0.054267 | 0.0025566 | 0.16822 | 0.37158 | 0.36643 | 0.35471 | 0.37257
26 | 0.096572 | 0.093608 | 0.067608 | 0.062185 | 0.057744 | 0.072505 | 0.23639 | 0.31256 | 0.3969 | 0.38612 | 0.38414 | 0.36817 | 0.3939 | 0.36896 | 0.3355 | 0.31802 | 0.30856 | 0.31575 | 0.25737 | 0.23587 | 0.26024 | 0.18033 | 0.077578 | 0.082281
27 | 0.086347 | 0.093728 | 0.088913 | 0.086119 | 0.085265 | 0.092015 | 0.093415 | 0.17525 | 0.20786 | 0.20045 | 0.19523 | 0.19182 | 0.20388 | 0.19719 | 0.13989 | 0.18293 | 0.18335 | 0.1739 | 0.13876 | 0.12092 | 0.12808 | 0.13144 | 0.088025 | 0.086925
28 | -0.004079 | 0.020156 | 0.02442 | 0.033423 | 0.041256 | 0.034482 | 0.038672 | -0.10236 | -0.13558 | -0.17404 | -0.09941 | -0.090308 | -0.060479 | -0.082708 | -0.035382 | -0.030595 | -0.035768 | -0.063549 | -0.12318 | -0.1233 | -0.099995 | -0.075527 | -0.038116 | -0.0069342
29 | -0.87198 | -2.0992 | -3.5889 | -3.3173 | -3.4725 | -3.2922 | -0.19804 | 3.9429 | 5.0465 | 5.1558 | 4.3484 | 5.3489 | 4.8803 | 4.2923 | 3.1078 | 1.9211 | 2.3452 | 2.1521 | 0.40346 | 1.6791 | 2.3925 | 1.5567 | -1.4815 | -2.9321
30 | 0.87583 | 0.866 | 0.91883 | 0.88282 | 0.91192 | 0.9299 | 0.83873 | 0.59265 | 0.43772 | 0.45239 | 0.58741 | 0.64407 | 0.57192 | 0.62644 | 0.61105 | 0.71294 | 0.79021 | 0.71008 | 0.50704 | 0.44416 | 0.45446 | 0.58853 | 0.72636 | 0.75359
31 | 0.64883 | 0.83137 | 0.99561 | 0.95421 | 0.9602 | 1.0381 | 0.95277 | 0.38415 | -0.11644 | -0.42255 | -0.70403 | -0.75484 | -0.64958 | -0.53072 | -0.35413 | -0.23048 | -0.19448 | -0.16773 | -0.16964 | -0.048255 | -0.36453 | -0.16459 | -0.096281 | 0.15732
32 | 0.63197 | 0.70237 | 0.53188 | 0.63299 | 0.63515 | 0.64555 | 0.63808 | 1.1563 | 1.3415 | 1.3655 | 1.1697 | 1.4111 | 1.4557 | 1.3299 | 1.1786 | 1.0469 | 1.2385 | 1.2009 | 0.96158 | 0.89183 | 1.0611 | 0.82656 | 0.63749 | 0.70989

## Qc, Summer, S8
LoadID | 0 | 1 | 2 | 3 | 4 | 5 | 6 | 7 | 8 | 9 | 10 | 11 | 12 | 13 | 14 | 15 | 16 | 17 | 18 | 19 | 20 | 21 | 22 | 23
1 | 0.33184 | 0.3712 | 0.34861 | 0.35854 | 0.35139 | 0.35713 | 0.37366 | 0.70802 | 0.82329 | 0.77034 | 0.75796 | 0.7673 | 0.79922 | 0.78875 | 0.54848 | 0.71721 | 0.74072 | 0.6956 | 0.5496 | 0.48367 | 0.52266 | 0.51534 | 0.3521 | 0.3477
2 | -0.0044028 | 0.020902 | 0.025076 | 0.034671 | 0.04453 | 0.034708 | 0.041754 | -0.11049 | -0.13646 | -0.18054 | -0.10414 | -0.091826 | -0.062719 | -0.086646 | -0.03634 | -0.031411 | -0.037846 | -0.068613 | -0.12775 | -0.13181 | -0.10266 | -0.080722 | -0.038757 | -0.0071206
3 | 0.058713 | 0.13446 | 0.23926 | 0.21892 | 0.2315 | 0.21948 | 0.013472 | -0.25765 | -0.34663 | -0.34028 | -0.28989 | -0.3602 | -0.32861 | -0.28049 | -0.20514 | -0.12679 | -0.1595 | -0.13785 | -0.026625 | -0.11194 | -0.15476 | -0.10378 | 0.095859 | 0.19946
4 | -0.21449 | -0.21851 | -0.22502 | -0.22061 | -0.22107 | -0.23238 | -0.2075 | -0.14229 | -0.10507 | -0.11191 | -0.13821 | -0.15309 | -0.14435 | -0.15186 | -0.14964 | -0.16941 | -0.19546 | -0.17562 | -0.12174 | -0.10769 | -0.10911 | -0.14125 | -0.17788 | -0.18828
5 | -0.0038166 | -0.0049882 | -0.0059749 | -0.0059601 | -0.0059975 | -0.0064196 | -0.0057166 | -0.0022591 | 0.00072008 | 0.0025097 | 0.0041401 | 0.00453 | 0.0039762 | 0.0032808 | 0.0020825 | 0.0014251 | 0.0011904 | 0.0010373 | 0.0010281 | 0.00029246 | 0.0022539 | 0.0010281 | 0.00058352 | -0.00095346
6 | -0.59329 | -0.66604 | -0.50437 | -0.60619 | -0.6023 | -0.62465 | -0.59297 | -1.1412 | -1.2978 | -1.2821 | -1.098 | -1.3515 | -1.3943 | -1.2998 | -1.1289 | -1.0026 | -1.1984 | -1.162 | -0.93008 | -0.85415 | -1.0062 | -0.78381 | -0.58656 | -0.67317
7 | -0.62158 | -0.64216 | -0.67581 | -0.70555 | -0.66684 | -0.73352 | -0.63617 | -0.28432 | -0.051103 | -0.037299 | 0.085305 | 0.02952 | 0.0073628 | 0.0049782 | -0.073378 | -0.12755 | -0.18432 | -0.23889 | -0.20546 | -0.25324 | -0.18204 | -0.3396 | -0.41805 | -0.44915
8 | -0.61891 | -0.60469 | -0.61657 | -0.61991 | -0.63013 | -0.6091 | -0.50233 | -0.42297 | -0.4067 | -0.40839 | -0.40967 | -0.39323 | -0.40657 | -0.42647 | -0.4735 | -0.48017 | -0.49712 | -0.49369 | -0.51329 | -0.53585 | -0.56985 | -0.58818 | -0.58451 | -0.59582
9 | -0.0010384 | 0.0094812 | 0.0119 | 0.014942 | 0.014519 | 0.016441 | 0.031564 | 0.010074 | 0.015841 | 0.005491 | 0.00010024 | -0.0041755 | -0.014591 | -0.015073 | -0.011318 | -0.025747 | -0.021636 | -0.019183 | -0.016205 | -0.015933 | -0.023209 | -0.020682 | 0.0020148 | 0.0032535
10 | 0.054021 | 0.060975 | 0.063165 | 0.060531 | 0.063837 | 0.064302 | 0.020952 | -0.018126 | -0.042069 | -0.043161 | -0.018672 | -0.044927 | -0.049273 | -0.047341 | -0.036354 | -0.016224 | -0.0079036 | -0.0080367 | -0.0081206 | -0.01622 | -0.023038 | -0.0031528 | 0.024273 | 0.039598
11 | -0.25881 | -0.28395 | -0.2966 | -0.30409 | -0.29618 | -0.28843 | -0.22748 | -0.18694 | -0.16051 | -0.12648 | -0.12464 | -0.13471 | -0.15506 | -0.16121 | -0.18265 | -0.18101 | -0.18739 | -0.13928 | -0.12564 | -0.14313 | -0.12224 | -0.15227 | -0.17258 | -0.20291
12 | 0.35194 | 0.20654 | 0.26904 | 0.20768 | 0.24546 | 0.12655 | 0.44391 | 0.34903 | 0.2512 | 0.29858 | 0.30923 | 0.27595 | -0.14245 | -0.070858 | 0.40044 | 0.13757 | 0.15229 | 0.088636 | -0.0041775 | -0.27761 | -0.62542 | -0.5985 | -0.57379 | -0.60269
13 | 1.1352 | 1.0679 | 0.81882 | 0.71637 | 0.66527 | 0.85204 | 2.7782 | 3.6737 | 4.7598 | 4.5379 | 4.2948 | 4.3708 | 4.7238 | 4.3363 | 3.8646 | 3.6639 | 3.6993 | 3.6741 | 3.1171 | 2.8567 | 3.0283 | 2.0569 | 0.89361 | 0.97699
14 | 0.17227 | 0.19075 | 0.18096 | 0.18425 | 0.17704 | 0.19101 | 0.18818 | 0.36385 | 0.41051 | 0.41203 | 0.39344 | 0.39825 | 0.42328 | 0.39722 | 0.28471 | 0.36857 | 0.37688 | 0.35392 | 0.27684 | 0.24855 | 0.26061 | 0.27018 | 0.18648 | 0.18415
15 | 0.0040025 | -0.019002 | -0.023027 | -0.031519 | -0.039291 | -0.031552 | -0.037582 | 0.09946 | 0.12532 | 0.1625 | 0.093739 | 0.086007 | 0.057017 | 0.078769 | 0.032376 | 0.029721 | 0.033383 | 0.062376 | 0.11966 | 0.11863 | 0.096185 | 0.07411 | 0.035945 | 0.0065386
16 | -0.014678 | -0.034643 | -0.05921 | -0.055289 | -0.057875 | -0.053783 | -0.0033344 | 0.064413 | 0.084108 | 0.086789 | 0.071038 | 0.088249 | 0.081339 | 0.072247 | 0.052309 | 0.032658 | 0.039086 | 0.035517 | 0.0066563 | 0.02855 | 0.03869 | 0.025431 | -0.024449 | -0.049865
17 | 0.33624 | 0.34258 | 0.35628 | 0.34581 | 0.3536 | 0.37161 | 0.32854 | 0.2253 | 0.16805 | 0.18073 | 0.22777 | 0.24729 | 0.22176 | 0.25027 | 0.23229 | 0.26823 | 0.30641 | 0.26716 | 0.19661 | 0.17567 | 0.17622 | 0.22821 | 0.2845 | 0.28925
18 | 0.10903 | 0.14249 | 0.16233 | 0.16193 | 0.16294 | 0.17975 | 0.16007 | 0.063253 | -0.020364 | -0.070988 | -0.11711 | -0.12684 | -0.10803 | -0.091863 | -0.06069 | -0.039111 | -0.032672 | -0.028463 | -0.028788 | -0.0079479 | -0.061859 | -0.028501 | -0.016012 | 0.026173
19 | -0.66205 | -0.73579 | -0.55719 | -0.65654 | -0.69953 | -0.71119 | -0.66844 | -1.2486 | -1.4774 | -1.4308 | -1.2757 | -1.5386 | -1.5718 | -1.4217 | -1.2851 | -1.0969 | -1.3779 | -1.3361 | -1.0485 | -0.96286 | -1.1118 | -0.88356 | -0.68145 | -0.76636
20 | 0.39868 | 0.40365 | 0.42913 | 0.45693 | 0.41077 | 0.45203 | 0.39596 | 0.17693 | 0.031801 | 0.023445 | -0.054168 | -0.018005 | -0.0045813 | -0.0031291 | 0.046123 | 0.079371 | 0.12059 | 0.15166 | 0.13176 | 0.164 | 0.11213 | 0.20923 | 0.26277 | 0.29385
21 | -0.51065 | -0.50905 | -0.52419 | -0.51137 | -0.51481 | -0.50758 | -0.43142 | -0.35952 | -0.34929 | -0.34713 | -0.33135 | -0.33431 | -0.33881 | -0.35539 | -0.37911 | -0.40418 | -0.41427 | -0.424 | -0.43202 | -0.44212 | -0.47958 | -0.49995 | -0.50201 | -0.50158
22 | 0.0072908 | -0.068599 | -0.088717 | -0.11031 | -0.10716 | -0.12014 | -0.22605 | -0.076619 | -0.11692 | -0.040127 | -0.00073252 | 0.031759 | 0.10556 | 0.10907 | 0.082708 | 0.19385 | 0.16133 | 0.13738 | 0.1161 | 0.11762 | 0.16961 | 0.15416 | -0.014575 | -0.024746
23 | -1.4329 | -1.5536 | -1.6423 | -1.638 | -1.6764 | -1.723 | -0.53935 | 0.4665 | 1.0938 | 1.1336 | 0.48063 | 1.1563 | 1.2938 | 1.2309 | 0.97415 | 0.40527 | 0.21172 | 0.20275 | 0.21113 | 0.41329 | 0.59898 | 0.081144 | -0.63734 | -1.0506
24 | 0.77726 | 0.81105 | 0.88177 | 0.86882 | 0.83768 | 0.84906 | 0.66288 | 0.5503 | 0.46778 | 0.36867 | 0.36692 | 0.40049 | 0.46568 | 0.47457 | 0.52703 | 0.53285 | 0.53 | 0.42254 | 0.37361 | 0.43422 | 0.35984 | 0.44823 | 0.51322 | 0.59145
25 | -0.21325 | -0.12519 | -0.15663 | -0.12839 | -0.14728 | -0.079031 | -0.25851 | -0.20737 | -0.15072 | -0.17915 | -0.18739 | -0.16726 | 0.084625 | 0.043374 | -0.24266 | -0.080112 | -0.093236 | -0.054267 | 0.0025566 | 0.16822 | 0.37158 | 0.36643 | 0.35471 | 0.37257
26 | 0.096572 | 0.093608 | 0.067608 | 0.062185 | 0.057744 | 0.072505 | 0.23639 | 0.31256 | 0.3969 | 0.38612 | 0.38414 | 0.36817 | 0.3939 | 0.36896 | 0.3355 | 0.31802 | 0.30856 | 0.31575 | 0.25737 | 0.23587 | 0.26024 | 0.18033 | 0.077578 | 0.082281
27 | 0.086347 | 0.093728 | 0.088913 | 0.086119 | 0.085265 | 0.092015 | 0.093415 | 0.17525 | 0.20786 | 0.20045 | 0.19523 | 0.19182 | 0.20388 | 0.19719 | 0.13989 | 0.18293 | 0.18335 | 0.1739 | 0.13876 | 0.12092 | 0.12808 | 0.13144 | 0.088025 | 0.086925
28 | -0.004079 | 0.020156 | 0.02442 | 0.033423 | 0.041256 | 0.034482 | 0.038672 | -0.10236 | -0.13558 | -0.17404 | -0.09941 | -0.090308 | -0.060479 | -0.082708 | -0.035382 | -0.030595 | -0.035768 | -0.063549 | -0.12318 | -0.1233 | -0.099995 | -0.075527 | -0.038116 | -0.0069342
29 | -0.87198 | -2.0992 | -3.5889 | -3.3173 | -3.4725 | -3.2922 | -0.19804 | 3.9429 | 5.0465 | 5.1558 | 4.3484 | 5.3489 | 4.8803 | 4.2923 | 3.1078 | 1.9211 | 2.3452 | 2.1521 | 0.40346 | 1.6791 | 2.3925 | 1.5567 | -1.4815 | -2.9321
30 | 0.87583 | 0.866 | 0.91883 | 0.88282 | 0.91192 | 0.9299 | 0.83873 | 0.59265 | 0.43772 | 0.45239 | 0.58741 | 0.64407 | 0.57192 | 0.62644 | 0.61105 | 0.71294 | 0.79021 | 0.71008 | 0.50704 | 0.44416 | 0.45446 | 0.58853 | 0.72636 | 0.75359
31 | 0.64883 | 0.83137 | 0.99561 | 0.95421 | 0.9602 | 1.0381 | 0.95277 | 0.38415 | -0.11644 | -0.42255 | -0.70403 | -0.75484 | -0.64958 | -0.53072 | -0.35413 | -0.23048 | -0.19448 | -0.16773 | -0.16964 | -0.048255 | -0.36453 | -0.16459 | -0.096281 | 0.15732
32 | 0.63197 | 0.70237 | 0.53188 | 0.63299 | 0.63515 | 0.64555 | 0.63808 | 1.1563 | 1.3415 | 1.3655 | 1.1697 | 1.4111 | 1.4557 | 1.3299 | 1.1786 | 1.0469 | 1.2385 | 1.2009 | 0.96158 | 0.89183 | 1.0611 | 0.82656 | 0.63749 | 0.70989

## Qc, Summer, S9
LoadID | 0 | 1 | 2 | 3 | 4 | 5 | 6 | 7 | 8 | 9 | 10 | 11 | 12 | 13 | 14 | 15 | 16 | 17 | 18 | 19 | 20 | 21 | 22 | 23
1 | 0.33184 | 0.3712 | 0.34861 | 0.35854 | 0.35139 | 0.35713 | 0.37366 | 0.70802 | 0.82329 | 0.77034 | 0.75796 | 0.7673 | 0.79922 | 0.78875 | 0.54848 | 0.71721 | 0.74072 | 0.6956 | 0.5496 | 0.48367 | 0.52266 | 0.51534 | 0.3521 | 0.3477
2 | -0.0044028 | 0.020902 | 0.025076 | 0.034671 | 0.04453 | 0.034708 | 0.041754 | -0.11049 | -0.13646 | -0.18054 | -0.10414 | -0.091826 | -0.062719 | -0.086646 | -0.03634 | -0.031411 | -0.037846 | -0.068613 | -0.12775 | -0.13181 | -0.10266 | -0.080722 | -0.038757 | -0.0071206
3 | 0.058713 | 0.13446 | 0.23926 | 0.21892 | 0.2315 | 0.21948 | 0.013472 | -0.25765 | -0.34663 | -0.34028 | -0.28989 | -0.3602 | -0.32861 | -0.28049 | -0.20514 | -0.12679 | -0.1595 | -0.13785 | -0.026625 | -0.11194 | -0.15476 | -0.10378 | 0.095859 | 0.19946
4 | -0.21449 | -0.21851 | -0.22502 | -0.22061 | -0.22107 | -0.23238 | -0.2075 | -0.14229 | -0.10507 | -0.11191 | -0.13821 | -0.15309 | -0.14435 | -0.15186 | -0.14964 | -0.16941 | -0.19546 | -0.17562 | -0.12174 | -0.10769 | -0.10911 | -0.14125 | -0.17788 | -0.18828
5 | -0.0038166 | -0.0049882 | -0.0059749 | -0.0059601 | -0.0059975 | -0.0064196 | -0.0057166 | -0.0022591 | 0.00072008 | 0.0025097 | 0.0041401 | 0.00453 | 0.0039762 | 0.0032808 | 0.0020825 | 0.0014251 | 0.0011904 | 0.0010373 | 0.0010281 | 0.00029246 | 0.0022539 | 0.0010281 | 0.00058352 | -0.00095346
6 | -0.59329 | -0.66604 | -0.50437 | -0.60619 | -0.6023 | -0.62465 | -0.59297 | -1.1412 | -1.2978 | -1.2821 | -1.098 | -1.3515 | -1.3943 | -1.2998 | -1.1289 | -1.0026 | -1.1984 | -1.162 | -0.93008 | -0.85415 | -1.0062 | -0.78381 | -0.58656 | -0.67317
7 | -0.62158 | -0.64216 | -0.67581 | -0.70555 | -0.66684 | -0.73352 | -0.63617 | -0.28432 | -0.051103 | -0.037299 | 0.085305 | 0.02952 | 0.0073628 | 0.0049782 | -0.073378 | -0.12755 | -0.18432 | -0.23889 | -0.20546 | -0.25324 | -0.18204 | -0.3396 | -0.41805 | -0.44915
8 | -0.61891 | -0.60469 | -0.61657 | -0.61991 | -0.63013 | -0.6091 | -0.50233 | -0.42297 | -0.4067 | -0.40839 | -0.40967 | -0.39323 | -0.40657 | -0.42647 | -0.4735 | -0.48017 | -0.49712 | -0.49369 | -0.51329 | -0.53585 | -0.56985 | -0.58818 | -0.58451 | -0.59582
9 | -0.0010384 | 0.0094812 | 0.0119 | 0.014942 | 0.014519 | 0.016441 | 0.031564 | 0.010074 | 0.015841 | 0.005491 | 0.00010024 | -0.0041755 | -0.014591 | -0.015073 | -0.011318 | -0.025747 | -0.021636 | -0.019183 | -0.016205 | -0.015933 | -0.023209 | -0.020682 | 0.0020148 | 0.0032535
10 | 0.054021 | 0.060975 | 0.063165 | 0.060531 | 0.063837 | 0.064302 | 0.020952 | -0.018126 | -0.042069 | -0.043161 | -0.018672 | -0.044927 | -0.049273 | -0.047341 | -0.036354 | -0.016224 | -0.0079036 | -0.0080367 | -0.0081206 | -0.01622 | -0.023038 | -0.0031528 | 0.024273 | 0.039598
11 | -0.25881 | -0.28395 | -0.2966 | -0.30409 | -0.29618 | -0.28843 | -0.22748 | -0.18694 | -0.16051 | -0.12648 | -0.12464 | -0.13471 | -0.15506 | -0.16121 | -0.18265 | -0.18101 | -0.18739 | -0.13928 | -0.12564 | -0.14313 | -0.12224 | -0.15227 | -0.17258 | -0.20291
12 | 0.35194 | 0.20654 | 0.26904 | 0.20768 | 0.24546 | 0.12655 | 0.44391 | 0.34903 | 0.2512 | 0.29858 | 0.30923 | 0.27595 | -0.14245 | -0.070858 | 0.40044 | 0.13757 | 0.15229 | 0.088636 | -0.0041775 | -0.27761 | -0.62542 | -0.5985 | -0.57379 | -0.60269
13 | 1.1352 | 1.0679 | 0.81882 | 0.71637 | 0.66527 | 0.85204 | 2.7782 | 3.6737 | 4.7598 | 4.5379 | 4.2948 | 4.3708 | 4.7238 | 4.3363 | 3.8646 | 3.6639 | 3.6993 | 3.6741 | 3.1171 | 2.8567 | 3.0283 | 2.0569 | 0.89361 | 0.97699
14 | 0.17227 | 0.19075 | 0.18096 | 0.18425 | 0.17704 | 0.19101 | 0.18818 | 0.36385 | 0.41051 | 0.41203 | 0.39344 | 0.39825 | 0.42328 | 0.39722 | 0.28471 | 0.36857 | 0.37688 | 0.35392 | 0.27684 | 0.24855 | 0.26061 | 0.27018 | 0.18648 | 0.18415
15 | 0.0040025 | -0.019002 | -0.023027 | -0.031519 | -0.039291 | -0.031552 | -0.037582 | 0.09946 | 0.12532 | 0.1625 | 0.093739 | 0.086007 | 0.057017 | 0.078769 | 0.032376 | 0.029721 | 0.033383 | 0.062376 | 0.11966 | 0.11863 | 0.096185 | 0.07411 | 0.035945 | 0.0065386
16 | -0.014678 | -0.034643 | -0.05921 | -0.055289 | -0.057875 | -0.053783 | -0.0033344 | 0.064413 | 0.084108 | 0.086789 | 0.071038 | 0.088249 | 0.081339 | 0.072247 | 0.052309 | 0.032658 | 0.039086 | 0.035517 | 0.0066563 | 0.02855 | 0.03869 | 0.025431 | -0.024449 | -0.049865
17 | 0.33624 | 0.34258 | 0.35628 | 0.34581 | 0.3536 | 0.37161 | 0.32854 | 0.2253 | 0.16805 | 0.18073 | 0.22777 | 0.24729 | 0.22176 | 0.25027 | 0.23229 | 0.26823 | 0.30641 | 0.26716 | 0.19661 | 0.17567 | 0.17622 | 0.22821 | 0.2845 | 0.28925
18 | 0.10903 | 0.14249 | 0.16233 | 0.16193 | 0.16294 | 0.17975 | 0.16007 | 0.063253 | -0.020364 | -0.070988 | -0.11711 | -0.12684 | -0.10803 | -0.091863 | -0.06069 | -0.039111 | -0.032672 | -0.028463 | -0.028788 | -0.0079479 | -0.061859 | -0.028501 | -0.016012 | 0.026173
19 | -0.66205 | -0.73579 | -0.55719 | -0.65654 | -0.69953 | -0.71119 | -0.66844 | -1.2486 | -1.4774 | -1.4308 | -1.2757 | -1.5386 | -1.5718 | -1.4217 | -1.2851 | -1.0969 | -1.3779 | -1.3361 | -1.0485 | -0.96286 | -1.1118 | -0.88356 | -0.68145 | -0.76636
20 | 0.39868 | 0.40365 | 0.42913 | 0.45693 | 0.41077 | 0.45203 | 0.39596 | 0.17693 | 0.031801 | 0.023445 | -0.054168 | -0.018005 | -0.0045813 | -0.0031291 | 0.046123 | 0.079371 | 0.12059 | 0.15166 | 0.13176 | 0.164 | 0.11213 | 0.20923 | 0.26277 | 0.29385
21 | -0.51065 | -0.50905 | -0.52419 | -0.51137 | -0.51481 | -0.50758 | -0.43142 | -0.35952 | -0.34929 | -0.34713 | -0.33135 | -0.33431 | -0.33881 | -0.35539 | -0.37911 | -0.40418 | -0.41427 | -0.424 | -0.43202 | -0.44212 | -0.47958 | -0.49995 | -0.50201 | -0.50158
22 | 0.0072908 | -0.068599 | -0.088717 | -0.11031 | -0.10716 | -0.12014 | -0.22605 | -0.076619 | -0.11692 | -0.040127 | -0.00073252 | 0.031759 | 0.10556 | 0.10907 | 0.082708 | 0.19385 | 0.16133 | 0.13738 | 0.1161 | 0.11762 | 0.16961 | 0.15416 | -0.014575 | -0.024746
23 | -1.4329 | -1.5536 | -1.6423 | -1.638 | -1.6764 | -1.723 | -0.53935 | 0.4665 | 1.0938 | 1.1336 | 0.48063 | 1.1563 | 1.2938 | 1.2309 | 0.97415 | 0.40527 | 0.21172 | 0.20275 | 0.21113 | 0.41329 | 0.59898 | 0.081144 | -0.63734 | -1.0506
24 | 0.77726 | 0.81105 | 0.88177 | 0.86882 | 0.83768 | 0.84906 | 0.66288 | 0.5503 | 0.46778 | 0.36867 | 0.36692 | 0.40049 | 0.46568 | 0.47457 | 0.52703 | 0.53285 | 0.53 | 0.42254 | 0.37361 | 0.43422 | 0.35984 | 0.44823 | 0.51322 | 0.59145
25 | -0.21325 | -0.12519 | -0.15663 | -0.12839 | -0.14728 | -0.079031 | -0.25851 | -0.20737 | -0.15072 | -0.17915 | -0.18739 | -0.16726 | 0.084625 | 0.043374 | -0.24266 | -0.080112 | -0.093236 | -0.054267 | 0.0025566 | 0.16822 | 0.37158 | 0.36643 | 0.35471 | 0.37257
26 | 0.096572 | 0.093608 | 0.067608 | 0.062185 | 0.057744 | 0.072505 | 0.23639 | 0.31256 | 0.3969 | 0.38612 | 0.38414 | 0.36817 | 0.3939 | 0.36896 | 0.3355 | 0.31802 | 0.30856 | 0.31575 | 0.25737 | 0.23587 | 0.26024 | 0.18033 | 0.077578 | 0.082281
27 | 0.086347 | 0.093728 | 0.088913 | 0.086119 | 0.085265 | 0.092015 | 0.093415 | 0.17525 | 0.20786 | 0.20045 | 0.19523 | 0.19182 | 0.20388 | 0.19719 | 0.13989 | 0.18293 | 0.18335 | 0.1739 | 0.13876 | 0.12092 | 0.12808 | 0.13144 | 0.088025 | 0.086925
28 | -0.004079 | 0.020156 | 0.02442 | 0.033423 | 0.041256 | 0.034482 | 0.038672 | -0.10236 | -0.13558 | -0.17404 | -0.09941 | -0.090308 | -0.060479 | -0.082708 | -0.035382 | -0.030595 | -0.035768 | -0.063549 | -0.12318 | -0.1233 | -0.099995 | -0.075527 | -0.038116 | -0.0069342
29 | -0.87198 | -2.0992 | -3.5889 | -3.3173 | -3.4725 | -3.2922 | -0.19804 | 3.9429 | 5.0465 | 5.1558 | 4.3484 | 5.3489 | 4.8803 | 4.2923 | 3.1078 | 1.9211 | 2.3452 | 2.1521 | 0.40346 | 1.6791 | 2.3925 | 1.5567 | -1.4815 | -2.9321
30 | 0.87583 | 0.866 | 0.91883 | 0.88282 | 0.91192 | 0.9299 | 0.83873 | 0.59265 | 0.43772 | 0.45239 | 0.58741 | 0.64407 | 0.57192 | 0.62644 | 0.61105 | 0.71294 | 0.79021 | 0.71008 | 0.50704 | 0.44416 | 0.45446 | 0.58853 | 0.72636 | 0.75359
31 | 0.64883 | 0.83137 | 0.99561 | 0.95421 | 0.9602 | 1.0381 | 0.95277 | 0.38415 | -0.11644 | -0.42255 | -0.70403 | -0.75484 | -0.64958 | -0.53072 | -0.35413 | -0.23048 | -0.19448 | -0.16773 | -0.16964 | -0.048255 | -0.36453 | -0.16459 | -0.096281 | 0.15732
32 | 0.63197 | 0.70237 | 0.53188 | 0.63299 | 0.63515 | 0.64555 | 0.63808 | 1.1563 | 1.3415 | 1.3655 | 1.1697 | 1.4111 | 1.4557 | 1.3299 | 1.1786 | 1.0469 | 1.2385 | 1.2009 | 0.96158 | 0.89183 | 1.0611 | 0.82656 | 0.63749 | 0.70989

## UpFlex, Summer
LoadID | 0 | 1 | 2 | 3 | 4 | 5 | 6 | 7 | 8 | 9 | 10 | 11 | 12 | 13 | 14 | 15 | 16 | 17 | 18 | 19 | 20 | 21 | 22 | 23
1 | 0.41402 | 0.45579 | 0.59325 | 0.68014 | 0.79968 | 0.93477 | 0.83327 | 1.1912 | 1.0928 | 1.2343 | 1.2685 | 1.1767 | 1.11 | 1.0219 | 0.9413 | 0.84716 | 0.83834 | 0.66423 | 0.54957 | 0.65214 | 0.66446 | 0.75935 | 0.3687 | 0.354
2 | 0.43463 | 0.47847 | 0.62278 | 0.71399 | 0.83949 | 0.9813 | 0.87475 | 1.2505 | 1.1472 | 1.2957 | 1.3317 | 1.2352 | 1.1653 | 1.0728 | 0.98816 | 0.88933 | 0.88007 | 0.69729 | 0.57693 | 0.6846 | 0.69754 | 0.79715 | 0.38706 | 0.37162
3 | 0.32855 | 0.36169 | 0.47078 | 0.53973 | 0.6346 | 0.7418 | 0.66125 | 0.94532 | 0.86723 | 0.97949 | 1.0066 | 0.93375 | 0.88086 | 0.81096 | 0.74698 | 0.67227 | 0.66528 | 0.5271 | 0.43612 | 0.51751 | 0.52729 | 0.60259 | 0.29259 | 0.28092
4 | 0.12218 | 0.1345 | 0.17507 | 0.20071 | 0.23599 | 0.27586 | 0.2459 | 0.35154 | 0.3225 | 0.36425 | 0.37435 | 0.34724 | 0.32757 | 0.30158 | 0.27778 | 0.25 | 0.2474 | 0.19602 | 0.16218 | 0.19245 | 0.19609 | 0.22409 | 0.10881 | 0.10447
5 | 0.28791 | 0.31695 | 0.41254 | 0.47297 | 0.5561 | 0.65004 | 0.57945 | 0.82839 | 0.75996 | 0.85833 | 0.88213 | 0.81825 | 0.7719 | 0.71064 | 0.65458 | 0.58911 | 0.58298 | 0.4619 | 0.38217 | 0.4535 | 0.46207 | 0.52805 | 0.2564 | 0.24617
6 | 0.52127 | 0.57386 | 0.74693 | 0.85633 | 1.0068 | 1.1769 | 1.0491 | 1.4998 | 1.3759 | 1.554 | 1.5971 | 1.4815 | 1.3976 | 1.2867 | 1.1851 | 1.0666 | 1.0555 | 0.8363 | 0.69194 | 0.82107 | 0.83659 | 0.95606 | 0.46422 | 0.4457
7 | 0.41849 | 0.4607 | 0.59965 | 0.68748 | 0.80831 | 0.94486 | 0.84226 | 1.2041 | 1.1046 | 1.2476 | 1.2822 | 1.1894 | 1.122 | 1.033 | 0.95146 | 0.8563 | 0.84739 | 0.6714 | 0.5555 | 0.65917 | 0.67163 | 0.76754 | 0.37268 | 0.35782
8 | 0.15589 | 0.17162 | 0.22338 | 0.25609 | 0.30111 | 0.35197 | 0.31375 | 0.44854 | 0.41149 | 0.46475 | 0.47764 | 0.44305 | 0.41795 | 0.38479 | 0.35443 | 0.31898 | 0.31566 | 0.2501 | 0.20693 | 0.24555 | 0.25019 | 0.28592 | 0.13883 | 0.13329
9 | 0.17102 | 0.18828 | 0.24506 | 0.28095 | 0.33033 | 0.38614 | 0.34421 | 0.49208 | 0.45143 | 0.50986 | 0.524 | 0.48605 | 0.45852 | 0.42214 | 0.38883 | 0.34994 | 0.3463 | 0.27438 | 0.22702 | 0.26938 | 0.27448 | 0.31367 | 0.1523 | 0.14623
10 | 0.11505 | 0.12665 | 0.16485 | 0.18899 | 0.22221 | 0.25975 | 0.23155 | 0.33102 | 0.30367 | 0.34298 | 0.35249 | 0.32697 | 0.30845 | 0.28397 | 0.26157 | 0.23541 | 0.23296 | 0.18457 | 0.15271 | 0.18121 | 0.18464 | 0.21101 | 0.10245 | 0.098368
11 | 0.2356 | 0.25937 | 0.3376 | 0.38704 | 0.45507 | 0.53194 | 0.47418 | 0.67789 | 0.62189 | 0.70239 | 0.72187 | 0.66959 | 0.63166 | 0.58154 | 0.53566 | 0.48209 | 0.47707 | 0.37799 | 0.31274 | 0.37111 | 0.37812 | 0.43212 | 0.20982 | 0.20145
12 | 0.36365 | 0.40033 | 0.52107 | 0.59738 | 0.70239 | 0.82104 | 0.73189 | 1.0463 | 0.95987 | 1.0841 | 1.1142 | 1.0335 | 0.97496 | 0.89759 | 0.82678 | 0.74409 | 0.73634 | 0.58341 | 0.4827 | 0.57279 | 0.58362 | 0.66696 | 0.32384 | 0.31093
13 | 0.42406 | 0.46683 | 0.60762 | 0.69662 | 0.81906 | 0.95743 | 0.85346 | 1.2201 | 1.1193 | 1.2642 | 1.2993 | 1.2052 | 1.1369 | 1.0467 | 0.96411 | 0.86769 | 0.85866 | 0.68032 | 0.56289 | 0.66794 | 0.68057 | 0.77775 | 0.37764 | 0.36258
14 | 0.29266 | 0.32219 | 0.41936 | 0.48078 | 0.56528 | 0.66077 | 0.58902 | 0.84207 | 0.77251 | 0.8725 | 0.8967 | 0.83176 | 0.78465 | 0.72238 | 0.66539 | 0.59884 | 0.59261 | 0.46953 | 0.38848 | 0.46098 | 0.4697 | 0.53677 | 0.26063 | 0.25023
15 | 0.28472 | 0.31344 | 0.40797 | 0.46772 | 0.54994 | 0.64284 | 0.57303 | 0.81921 | 0.75153 | 0.84881 | 0.87235 | 0.80918 | 0.76334 | 0.70277 | 0.64733 | 0.58259 | 0.57652 | 0.45678 | 0.37793 | 0.44847 | 0.45695 | 0.5222 | 0.25355 | 0.24344
16 | 0.22237 | 0.2448 | 0.31863 | 0.36529 | 0.4295 | 0.50206 | 0.44754 | 0.63981 | 0.58695 | 0.66293 | 0.68131 | 0.63197 | 0.59618 | 0.54887 | 0.50557 | 0.455 | 0.45027 | 0.35675 | 0.29517 | 0.35026 | 0.35688 | 0.40784 | 0.19803 | 0.19013
17 | 0.40988 | 0.45122 | 0.58731 | 0.67333 | 0.79168 | 0.92542 | 0.82493 | 1.1793 | 1.0819 | 1.2219 | 1.2558 | 1.1649 | 1.0989 | 1.0117 | 0.93188 | 0.83868 | 0.82995 | 0.65758 | 0.54407 | 0.64561 | 0.65781 | 0.75175 | 0.36501 | 0.35045
18 | 0.56913 | 0.62654 | 0.8155 | 0.93494 | 1.0993 | 1.285 | 1.1454 | 1.6375 | 1.5023 | 1.6967 | 1.7438 | 1.6175 | 1.5259 | 1.4048 | 1.294 | 1.1645 | 1.1524 | 0.91307 | 0.75546 | 0.89645 | 0.9134 | 1.0438 | 0.50683 | 0.48662
19 | 0.54562 | 0.60066 | 0.78181 | 0.89631 | 1.0539 | 1.2319 | 1.0981 | 1.5699 | 1.4402 | 1.6266 | 1.6717 | 1.5507 | 1.4628 | 1.3467 | 1.2405 | 1.1164 | 1.1048 | 0.87535 | 0.72425 | 0.85942 | 0.87566 | 1.0007 | 0.4859 | 0.46652
20 | 0.59715 | 0.65738 | 0.85565 | 0.98096 | 1.1534 | 1.3482 | 1.2018 | 1.7181 | 1.5762 | 1.7802 | 1.8296 | 1.6971 | 1.601 | 1.4739 | 1.3576 | 1.2219 | 1.2091 | 0.95802 | 0.79265 | 0.94058 | 0.95836 | 1.0952 | 0.53178 | 0.51057
21 | 0.8084 | 0.88995 | 1.1584 | 1.328 | 1.5614 | 1.8252 | 1.627 | 2.326 | 2.1338 | 2.41 | 2.4769 | 2.2975 | 2.1674 | 1.9954 | 1.8379 | 1.6541 | 1.6369 | 1.2969 | 1.0731 | 1.2733 | 1.2974 | 1.4827 | 0.71991 | 0.6912
22 | 0.49187 | 0.54148 | 0.70479 | 0.80802 | 0.95004 | 1.1105 | 0.98994 | 1.4152 | 1.2983 | 1.4664 | 1.507 | 1.3979 | 1.3187 | 1.2141 | 1.1183 | 1.0064 | 0.99597 | 0.78912 | 0.6529 | 0.77475 | 0.7894 | 0.90212 | 0.43803 | 0.42056
23 | 4.0553 | 4.4644 | 5.8108 | 6.6618 | 7.8328 | 9.156 | 8.1617 | 11.6681 | 10.7042 | 12.0897 | 12.425 | 11.5252 | 10.8724 | 10.0096 | 9.2199 | 8.2978 | 8.2115 | 6.506 | 5.383 | 6.3876 | 6.5083 | 7.4377 | 3.6114 | 3.4674
24 | 3.3282 | 3.6639 | 4.7689 | 5.4674 | 6.4284 | 7.5143 | 6.6984 | 9.576 | 8.7849 | 9.9221 | 10.1973 | 9.4588 | 8.923 | 8.2149 | 7.5668 | 6.8101 | 6.7392 | 5.3395 | 4.4178 | 5.2423 | 5.3414 | 6.1042 | 2.9639 | 2.8457
25 | 0.89989 | 0.99067 | 1.2894 | 1.4783 | 1.7381 | 2.0318 | 1.8111 | 2.5892 | 2.3753 | 2.6828 | 2.7572 | 2.5575 | 2.4126 | 2.2212 | 2.046 | 1.8413 | 1.8222 | 1.4437 | 1.1945 | 1.4174 | 1.4442 | 1.6505 | 0.80139 | 0.76943
26 | 0.54137 | 0.59598 | 0.77572 | 0.88933 | 1.0457 | 1.2223 | 1.0896 | 1.5577 | 1.429 | 1.6139 | 1.6587 | 1.5386 | 1.4514 | 1.3362 | 1.2308 | 1.1077 | 1.0962 | 0.86853 | 0.71861 | 0.85272 | 0.86884 | 0.99291 | 0.48211 | 0.46288
27 | 1.3913 | 1.5317 | 1.9936 | 2.2856 | 2.6873 | 3.1413 | 2.8002 | 4.0032 | 3.6725 | 4.1478 | 4.2629 | 3.9542 | 3.7302 | 3.4342 | 3.1632 | 2.8469 | 2.8172 | 2.2321 | 1.8468 | 2.1915 | 2.2329 | 2.5518 | 1.239 | 1.1896
28 | 2.3361 | 2.5717 | 3.3473 | 3.8376 | 4.5121 | 5.2743 | 4.7016 | 6.7214 | 6.1662 | 6.9643 | 7.1575 | 6.6391 | 6.2631 | 5.7661 | 5.3112 | 4.78 | 4.7302 | 3.7478 | 3.1009 | 3.6796 | 3.7491 | 4.2845 | 2.0804 | 1.9974
29 | 3.0494 | 3.357 | 4.3695 | 5.0094 | 5.8899 | 6.8849 | 6.1373 | 8.7739 | 8.0491 | 9.091 | 9.3431 | 8.6665 | 8.1756 | 7.5268 | 6.933 | 6.2396 | 6.1747 | 4.8922 | 4.0477 | 4.8032 | 4.894 | 5.5928 | 2.7156 | 2.6073
30 | 2.4875 | 2.7384 | 3.5643 | 4.0863 | 4.8046 | 5.6162 | 5.0063 | 7.1571 | 6.5658 | 7.4157 | 7.6214 | 7.0695 | 6.669 | 6.1398 | 5.6554 | 5.0898 | 5.0368 | 3.9907 | 3.3018 | 3.9181 | 3.9921 | 4.5622 | 2.2152 | 2.1268
31 | 10.7834 | 11.8711 | 15.4514 | 17.7144 | 20.8281 | 24.3465 | 21.7028 | 31.0265 | 28.4633 | 32.1477 | 33.0392 | 30.6466 | 28.9106 | 26.6164 | 24.5166 | 22.0646 | 21.835 | 17.3001 | 14.3138 | 16.9852 | 17.3062 | 19.7775 | 9.603 | 9.22
32 | 12.459 | 13.7157 | 17.8523 | 20.467 | 24.0645 | 28.1297 | 25.0751 | 35.8476 | 32.8862 | 37.1431 | 38.1731 | 35.4087 | 33.403 | 30.7523 | 28.3262 | 25.4932 | 25.2279 | 19.9883 | 16.5379 | 19.6245 | 19.9954 | 22.8507 | 11.0952 | 10.6527

## DownFlex, Summer
LoadID | 0 | 1 | 2 | 3 | 4 | 5 | 6 | 7 | 8 | 9 | 10 | 11 | 12 | 13 | 14 | 15 | 16 | 17 | 18 | 19 | 20 | 21 | 22 | 23
1 | 1.1478 | 1.2147 | 1.2827 | 1.341 | 1.3563 | 1.4187 | 1.4115 | 1.3342 | 1.2088 | 1.7751 | 1.7335 | 1.5962 | 1.5574 | 1.5638 | 1.4897 | 1.3656 | 1.2273 | 1.1832 | 0.74378 | 0.7954 | 0.86963 | 0.89038 | 0.92861 | 1.025
2 | 1.205 | 1.2752 | 1.3466 | 1.4078 | 1.4238 | 1.4893 | 1.4817 | 1.4006 | 1.269 | 1.8635 | 1.8197 | 1.6757 | 1.6349 | 1.6417 | 1.5639 | 1.4335 | 1.2884 | 1.2421 | 0.7808 | 0.835 | 0.91292 | 0.93471 | 0.97483 | 1.076
3 | 0.91086 | 0.96396 | 1.0179 | 1.0642 | 1.0763 | 1.1258 | 1.1201 | 1.0587 | 0.95926 | 1.4086 | 1.3756 | 1.2667 | 1.2359 | 1.241 | 1.1822 | 1.0837 | 0.97391 | 0.93897 | 0.59023 | 0.6312 | 0.69011 | 0.70657 | 0.73691 | 0.81341
4 | 0.33873 | 0.35847 | 0.37854 | 0.39575 | 0.40024 | 0.41867 | 0.41653 | 0.39372 | 0.35672 | 0.52384 | 0.51155 | 0.47105 | 0.4596 | 0.46149 | 0.43963 | 0.40298 | 0.36217 | 0.34918 | 0.21949 | 0.23473 | 0.25663 | 0.26276 | 0.27404 | 0.30249
5 | 0.79819 | 0.84472 | 0.892 | 0.93255 | 0.94314 | 0.98657 | 0.98153 | 0.92777 | 0.8406 | 1.2344 | 1.2054 | 1.11 | 1.083 | 1.0875 | 1.036 | 0.94961 | 0.85344 | 0.82282 | 0.51722 | 0.55312 | 0.60474 | 0.61917 | 0.64575 | 0.71279
6 | 1.4452 | 1.5294 | 1.615 | 1.6884 | 1.7076 | 1.7862 | 1.7771 | 1.6798 | 1.5219 | 2.2349 | 2.1825 | 2.0097 | 1.9609 | 1.9689 | 1.8756 | 1.7193 | 1.5452 | 1.4898 | 0.93646 | 1.0015 | 1.0949 | 1.121 | 1.1692 | 1.2905
7 | 1.1602 | 1.2278 | 1.2966 | 1.3555 | 1.3709 | 1.434 | 1.4267 | 1.3486 | 1.2218 | 1.7943 | 1.7522 | 1.6134 | 1.5742 | 1.5807 | 1.5058 | 1.3803 | 1.2405 | 1.196 | 0.75181 | 0.80399 | 0.87902 | 0.89999 | 0.93863 | 1.0361
8 | 0.43219 | 0.45738 | 0.48299 | 0.50494 | 0.51067 | 0.53419 | 0.53146 | 0.50236 | 0.45515 | 0.66838 | 0.6527 | 0.60102 | 0.58642 | 0.58883 | 0.56093 | 0.51418 | 0.46211 | 0.44553 | 0.28006 | 0.2995 | 0.32745 | 0.33526 | 0.34965 | 0.38595
9 | 0.47414 | 0.50178 | 0.52987 | 0.55395 | 0.56024 | 0.58604 | 0.58305 | 0.55111 | 0.49933 | 0.73325 | 0.71605 | 0.65936 | 0.64333 | 0.64598 | 0.61537 | 0.56408 | 0.50696 | 0.48877 | 0.30724 | 0.32856 | 0.35923 | 0.3678 | 0.38359 | 0.42341
10 | 0.31895 | 0.33754 | 0.35644 | 0.37264 | 0.37687 | 0.39423 | 0.39221 | 0.37073 | 0.3359 | 0.49326 | 0.48169 | 0.44355 | 0.43277 | 0.43455 | 0.41396 | 0.37946 | 0.34103 | 0.32879 | 0.20668 | 0.22102 | 0.24165 | 0.24742 | 0.25804 | 0.28483
11 | 0.65318 | 0.69125 | 0.72995 | 0.76313 | 0.77179 | 0.80734 | 0.80321 | 0.75922 | 0.68788 | 1.0101 | 0.98644 | 0.90834 | 0.88626 | 0.88991 | 0.84775 | 0.77709 | 0.69839 | 0.67334 | 0.42326 | 0.45263 | 0.49487 | 0.50668 | 0.52844 | 0.5833
12 | 1.0082 | 1.0669 | 1.1267 | 1.1779 | 1.1912 | 1.2461 | 1.2397 | 1.1718 | 1.0617 | 1.5591 | 1.5225 | 1.402 | 1.3679 | 1.3735 | 1.3085 | 1.1994 | 1.0779 | 1.0393 | 0.65329 | 0.69863 | 0.76383 | 0.78205 | 0.81563 | 0.9003
13 | 1.1756 | 1.2442 | 1.3138 | 1.3735 | 1.3891 | 1.4531 | 1.4457 | 1.3665 | 1.2381 | 1.8181 | 1.7755 | 1.6349 | 1.5952 | 1.6017 | 1.5258 | 1.3986 | 1.257 | 1.2119 | 0.7618 | 0.81468 | 0.89071 | 0.91196 | 0.95111 | 1.0499
14 | 0.81137 | 0.85867 | 0.90673 | 0.94795 | 0.95871 | 1.0029 | 0.99774 | 0.94309 | 0.85448 | 1.2548 | 1.2253 | 1.1283 | 1.1009 | 1.1054 | 1.0531 | 0.96529 | 0.86753 | 0.83641 | 0.52576 | 0.56226 | 0.61473 | 0.6294 | 0.65642 | 0.72456
15 | 0.78935 | 0.83536 | 0.88212 | 0.92222 | 0.93268 | 0.97564 | 0.97065 | 0.91749 | 0.83128 | 1.2207 | 1.1921 | 1.0977 | 1.071 | 1.0754 | 1.0245 | 0.93908 | 0.84398 | 0.8137 | 0.51149 | 0.54699 | 0.59804 | 0.61231 | 0.6386 | 0.70489
16 | 0.61648 | 0.65242 | 0.68894 | 0.72026 | 0.72843 | 0.76198 | 0.75808 | 0.71657 | 0.64924 | 0.95339 | 0.93102 | 0.8573 | 0.83647 | 0.83991 | 0.80012 | 0.73343 | 0.65915 | 0.63551 | 0.39948 | 0.4272 | 0.46707 | 0.47822 | 0.49875 | 0.55053
17 | 1.1363 | 1.2026 | 1.2699 | 1.3276 | 1.3427 | 1.4045 | 1.3973 | 1.3208 | 1.1967 | 1.7573 | 1.7161 | 1.5802 | 1.5418 | 1.5482 | 1.4748 | 1.3519 | 1.215 | 1.1714 | 0.73633 | 0.78744 | 0.86093 | 0.88147 | 0.91931 | 1.0148
18 | 1.5778 | 1.6698 | 1.7633 | 1.8434 | 1.8644 | 1.9502 | 1.9402 | 1.834 | 1.6617 | 2.4401 | 2.3829 | 2.1942 | 2.1409 | 2.1497 | 2.0478 | 1.8771 | 1.687 | 1.6265 | 1.0224 | 1.0934 | 1.1954 | 1.224 | 1.2765 | 1.409
19 | 1.5127 | 1.6008 | 1.6904 | 1.7673 | 1.7873 | 1.8696 | 1.8601 | 1.7582 | 1.593 | 2.3393 | 2.2844 | 2.1035 | 2.0524 | 2.0609 | 1.9632 | 1.7996 | 1.6173 | 1.5593 | 0.98019 | 1.0482 | 1.146 | 1.1734 | 1.2238 | 1.3508
20 | 1.6555 | 1.752 | 1.8501 | 1.9342 | 1.9561 | 2.0462 | 2.0358 | 1.9243 | 1.7435 | 2.5602 | 2.5002 | 2.3022 | 2.2463 | 2.2555 | 2.1486 | 1.9695 | 1.7701 | 1.7066 | 1.0728 | 1.1472 | 1.2543 | 1.2842 | 1.3393 | 1.4784
21 | 2.2412 | 2.3718 | 2.5046 | 2.6184 | 2.6482 | 2.7701 | 2.756 | 2.605 | 2.3603 | 3.466 | 3.3847 | 3.1167 | 3.0409 | 3.0534 | 2.9088 | 2.6663 | 2.3963 | 2.3103 | 1.4523 | 1.5531 | 1.698 | 1.7385 | 1.8132 | 2.0014
22 | 1.3636 | 1.4431 | 1.5239 | 1.5932 | 1.6113 | 1.6855 | 1.6768 | 1.585 | 1.4361 | 2.1089 | 2.0594 | 1.8963 | 1.8502 | 1.8578 | 1.7698 | 1.6223 | 1.458 | 1.4057 | 0.88363 | 0.94496 | 1.0331 | 1.0578 | 1.1032 | 1.2177
23 | 11.2427 | 11.8981 | 12.5641 | 13.1352 | 13.2843 | 13.8961 | 13.8251 | 13.0679 | 11.8401 | 17.3868 | 16.9789 | 15.6345 | 15.2546 | 15.3173 | 14.5917 | 13.3754 | 12.0209 | 11.5897 | 7.2852 | 7.7909 | 8.5179 | 8.7212 | 9.0956 | 10.0399
24 | 9.227 | 9.7648 | 10.3114 | 10.7801 | 10.9025 | 11.4046 | 11.3463 | 10.7249 | 9.7172 | 14.2694 | 13.9347 | 12.8313 | 12.5195 | 12.571 | 11.9754 | 10.9773 | 9.8656 | 9.5117 | 5.979 | 6.394 | 6.9907 | 7.1575 | 7.4648 | 8.2398
25 | 2.4948 | 2.6403 | 2.788 | 2.9148 | 2.9479 | 3.0836 | 3.0679 | 2.8998 | 2.6274 | 3.8582 | 3.7677 | 3.4694 | 3.3851 | 3.399 | 3.238 | 2.9681 | 2.6675 | 2.5718 | 1.6166 | 1.7288 | 1.8902 | 1.9353 | 2.0184 | 2.2279
26 | 1.5009 | 1.5884 | 1.6773 | 1.7535 | 1.7734 | 1.8551 | 1.8456 | 1.7445 | 1.5806 | 2.3211 | 2.2666 | 2.0872 | 2.0364 | 2.0448 | 1.9479 | 1.7856 | 1.6048 | 1.5472 | 0.97255 | 1.0401 | 1.1371 | 1.1643 | 1.2142 | 1.3403
27 | 3.8572 | 4.0821 | 4.3106 | 4.5065 | 4.5577 | 4.7676 | 4.7432 | 4.4834 | 4.0622 | 5.9652 | 5.8253 | 5.364 | 5.2337 | 5.2552 | 5.0062 | 4.5889 | 4.1242 | 3.9763 | 2.4995 | 2.673 | 2.9224 | 2.9921 | 3.1206 | 3.4446
28 | 6.4764 | 6.8539 | 7.2376 | 7.5666 | 7.6524 | 8.0049 | 7.964 | 7.5278 | 6.8205 | 10.0157 | 9.7807 | 9.0063 | 8.7875 | 8.8236 | 8.4056 | 7.705 | 6.9247 | 6.6763 | 4.1967 | 4.488 | 4.9068 | 5.0239 | 5.2395 | 5.7835
29 | 8.454 | 8.9468 | 9.4476 | 9.8771 | 9.9892 | 10.4493 | 10.3959 | 9.8265 | 8.9032 | 13.0741 | 12.7674 | 11.7565 | 11.4708 | 11.518 | 10.9723 | 10.0577 | 9.0392 | 8.7149 | 5.4782 | 5.8584 | 6.4051 | 6.558 | 6.8395 | 7.5495
30 | 6.8962 | 7.2982 | 7.7067 | 8.057 | 8.1484 | 8.5237 | 8.4802 | 8.0157 | 7.2626 | 10.6649 | 10.4147 | 9.5901 | 9.357 | 9.3955 | 8.9504 | 8.2043 | 7.3735 | 7.109 | 4.4687 | 4.7788 | 5.2248 | 5.3495 | 5.5791 | 6.1583
31 | 29.8954 | 31.638 | 33.409 | 34.9276 | 35.3241 | 36.951 | 36.7621 | 34.7488 | 31.4838 | 46.233 | 45.1484 | 41.5736 | 40.5634 | 40.7302 | 38.8005 | 35.5665 | 31.9646 | 30.8179 | 19.372 | 20.7166 | 22.6499 | 23.1904 | 24.186 | 26.6969
32 | 34.5408 | 36.5542 | 38.6004 | 40.355 | 40.8131 | 42.6927 | 42.4745 | 40.1483 | 36.376 | 53.4171 | 52.164 | 48.0337 | 46.8665 | 47.0592 | 44.8297 | 41.0931 | 36.9315 | 35.6067 | 22.3822 | 23.9357 | 26.1695 | 26.7939 | 27.9442 | 30.8453

## Pg, Summer, S1
GenID | 0 | 1 | 2 | 3 | 4 | 5 | 6 | 7 | 8 | 9 | 10 | 11 | 12 | 13 | 14 | 15 | 16 | 17 | 18 | 19 | 20 | 21 | 22 | 23
1 | 0 | 0 | 0 | 0 | 0 | 0 | 0 | 0 | 0 | 0 | 0 | 0 | 0 | 0 | 0 | 0 | 0 | 0 | 0 | 0 | 0 | 0 | 0 | 0
2 | 11.7881 | 10.6109 | 10.9346 | 10.7379 | 9.209 | 8.7179 | 9.6103 | 8.7424 | 7.1868 | 5.195 | 5.3315 | 3.3052 | 2.7094 | 2.8825 | 3.8489 | 4.8686 | 5.7458 | 7.8913 | 7.1778 | 6.3747 | 9.4774 | 10.2018 | 9.9131 | 14.4716
3 | 0 | 0 | 0 | 0 | 0 | 0 | 0 | 0 | 0 | 0 | 0 | 0 | 0 | 0 | 0 | 0 | 0 | 0 | 0 | 0 | 0 | 0 | 0 | 0
4 | 0 | 0 | 0 | 0 | 0 | 0 | 0 | 0 | 0 | 0 | 0 | 0 | 0 | 0 | 0 | 0 | 0 | 0 | 0 | 0 | 0 | 0 | 0 | 0
5 | 0 | 0 | 0.00039515 | 0 | 0 | 0 | 0 | 0.23075 | 4.7981 | 12.7168 | 15.993 | 16.5337 | 18.0929 | 17.6241 | 14.8151 | 9.4819 | 2.373 | 0.018548 | 0.0015714 | 0.0011733 | 0 | 0 | 0 | 0
6 | 0 | 0 | 0.00029637 | 0 | 0 | 0 | 0 | 0.17306 | 3.5986 | 9.5376 | 11.9948 | 12.4003 | 13.5697 | 13.218 | 11.1114 | 7.1114 | 1.7798 | 0.013911 | 0.0011785 | 0.00087995 | 0 | 0 | 0 | 0
7 | 0 | 0 | 0.00029637 | 0 | 0 | 0 | 0 | 0.17306 | 3.5986 | 9.5376 | 11.9948 | 12.4003 | 13.5697 | 13.218 | 11.1114 | 7.1114 | 1.7798 | 0.013911 | 0.0011785 | 0.00087995 | 0 | 0 | 0 | 0

## Pg, Summer, S2
GenID | 0 | 1 | 2 | 3 | 4 | 5 | 6 | 7 | 8 | 9 | 10 | 11 | 12 | 13 | 14 | 15 | 16 | 17 | 18 | 19 | 20 | 21 | 22 | 23
1 | 0 | 0 | 0 | 0 | 0 | 0 | 0 | 0 | 0 | 0 | 0 | 0 | 0 | 0 | 0 | 0 | 0 | 0 | 0 | 0 | 0 | 0 | 0 | 0
2 | 15.5834 | 12.7897 | 11.5789 | 10.1542 | 9.1026 | 7.7752 | 7.2861 | 6.7773 | 6.3664 | 7.1073 | 6.6458 | 7.6801 | 8.4518 | 8.1239 | 9.2734 | 8.1725 | 7.7158 | 7.9432 | 7.6221 | 7.9974 | 7.4943 | 6.365 | 7.1492 | 6.8407
3 | 0 | 0 | 0 | 0 | 0 | 0 | 0 | 0 | 0 | 0 | 0 | 0 | 0 | 0 | 0 | 0 | 0 | 0 | 0 | 0 | 0 | 0 | 0 | 0
4 | 0 | 0 | 0 | 0 | 0 | 0 | 0 | 0 | 0 | 0 | 0 | 0 | 0 | 0 | 0 | 0 | 0 | 0 | 0 | 0 | 0 | 0 | 0 | 0
5 | 0 | 0 | 0.00039829 | 0 | 0 | 0 | 0 | 0.24219 | 4.7981 | 12.5197 | 15.6239 | 17.3536 | 17.6754 | 17.3508 | 14.8151 | 9.7903 | 2.3919 | 0.018695 | 0.0016094 | 0.0012314 | 0 | 0 | 0 | 0
6 | 0 | 0 | 0.00029872 | 0 | 0 | 0 | 0 | 0.18164 | 3.5986 | 9.3898 | 11.718 | 13.0152 | 13.2565 | 13.0131 | 11.1114 | 7.3427 | 1.7939 | 0.014021 | 0.0012071 | 0.00092359 | 0 | 0 | 0 | 0
7 | 0 | 0 | 0.00029872 | 0 | 0 | 0 | 0 | 0.18164 | 3.5986 | 9.3898 | 11.718 | 13.0152 | 13.2565 | 13.0131 | 11.1114 | 7.3427 | 1.7939 | 0.014021 | 0.0012071 | 0.00092359 | 0 | 0 | 0 | 0

## Pg, Summer, S3
GenID | 0 | 1 | 2 | 3 | 4 | 5 | 6 | 7 | 8 | 9 | 10 | 11 | 12 | 13 | 14 | 15 | 16 | 17 | 18 | 19 | 20 | 21 | 22 | 23
1 | 0 | 0 | 0 | 0 | 0 | 0 | 0 | 0 | 0 | 0 | 0 | 0 | 0 | 0 | 0 | 0 | 0 | 0 | 0 | 0 | 0 | 0 | 0 | 0
2 | 13.4605 | 12.5104 | 15.0869 | 15.3318 | 13.6607 | 12.0528 | 8.7865 | 7.5245 | 7.778 | 7.307 | 7.9912 | 8.3002 | 6.8236 | 7.2238 | 9.2636 | 12.0681 | 11.8148 | 12.7156 | 12.3599 | 13.9702 | 14.1461 | 13.664 | 12.567 | 12.2259
3 | 0 | 0 | 0 | 0 | 0 | 0 | 0 | 0 | 0 | 0 | 0 | 0 | 0 | 0 | 0 | 0 | 0 | 0 | 0 | 0 | 0 | 0 | 0 | 0
4 | 0 | 0 | 0 | 0 | 0 | 0 | 0 | 0 | 0 | 0 | 0 | 0 | 0 | 0 | 0 | 0 | 0 | 0 | 0 | 0 | 0 | 0 | 0 | 0
5 | 0 | 0 | 0.0003868 | 0 | 0 | 0 | 0 | 0.23056 | 4.6782 | 12.3028 | 15.4133 | 16.5201 | 17.437 | 17.0503 | 14.4448 | 9.3952 | 2.3229 | 0.018156 | 0.0015506 | 0.0011723 | 0 | 0 | 0 | 0
6 | 0 | 0 | 0.0002901 | 0 | 0 | 0 | 0 | 0.17292 | 3.5086 | 9.2271 | 11.56 | 12.39 | 13.0778 | 12.7877 | 10.8336 | 7.0464 | 1.7422 | 0.013617 | 0.001163 | 0.00087922 | 0 | 0 | 0 | 0
7 | 0 | 0 | 0.0002901 | 0 | 0 | 0 | 0 | 0.17292 | 3.5086 | 9.2271 | 11.56 | 12.39 | 13.0778 | 12.7877 | 10.8336 | 7.0464 | 1.7422 | 0.013617 | 0.001163 | 0.00087922 | 0 | 0 | 0 | 0

## Pg, Summer, S4
GenID | 0 | 1 | 2 | 3 | 4 | 5 | 6 | 7 | 8 | 9 | 10 | 11 | 12 | 13 | 14 | 15 | 16 | 17 | 18 | 19 | 20 | 21 | 22 | 23
1 | 0 | 0 | 0 | 0 | 0 | 0 | 0 | 0 | 0 | 0 | 0 | 0 | 0 | 0 | 0 | 0 | 0 | 0 | 0 | 0 | 0 | 0 | 0 | 0
2 | 11.7881 | 10.6109 | 10.9346 | 10.7379 | 9.209 | 8.7179 | 9.6103 | 8.7424 | 7.1868 | 5.195 | 5.3315 | 3.3052 | 2.7094 | 2.8825 | 3.8489 | 4.8686 | 5.7458 | 7.8913 | 7.1778 | 6.3747 | 9.4774 | 10.2018 | 9.9131 | 14.4716
3 | 0 | 0 | 0 | 0 | 0 | 0 | 0 | 0 | 0 | 0 | 0 | 0 | 0 | 0 | 0 | 0 | 0 | 0 | 0 | 0 | 0 | 0 | 0 | 0
4 | 0 | 0 | 0 | 0 | 0 | 0 | 0 | 0 | 0 | 0 | 0 | 0 | 0 | 0 | 0 | 0 | 0 | 0 | 0 | 0 | 0 | 0 | 0 | 0
5 | 0 | 0 | 0.00039515 | 0 | 0 | 0 | 0 | 0.23075 | 4.7981 | 12.7168 | 15.993 | 16.5337 | 18.0929 | 17.6241 | 14.8151 | 9.4819 | 2.373 | 0.018548 | 0.0015714 | 0.0011733 | 0 | 0 | 0 | 0
6 | 0 | 0 | 0.00029637 | 0 | 0 | 0 | 0 | 0.17306 | 3.5986 | 9.5376 | 11.9948 | 12.4003 | 13.5697 | 13.218 | 11.1114 | 7.1114 | 1.7798 | 0.013911 | 0.0011785 | 0.00087995 | 0 | 0 | 0 | 0
7 | 0 | 0 | 0.00029637 | 0 | 0 | 0 | 0 | 0.17306 | 3.5986 | 9.5376 | 11.9948 | 12.4003 | 13.5697 | 13.218 | 11.1114 | 7.1114 | 1.7798 | 0.013911 | 0.0011785 | 0.00087995 | 0 | 0 | 0 | 0

## Pg, Summer, S5
GenID | 0 | 1 | 2 | 3 | 4 | 5 | 6 | 7 | 8 | 9 | 10 | 11 | 12 | 13 | 14 | 15 | 16 | 17 | 18 | 19 | 20 | 21 | 22 | 23
1 | 0 | 0 | 0 | 0 | 0 | 0 | 0 | 0 | 0 | 0 | 0 | 0 | 0 | 0 | 0 | 0 | 0 | 0 | 0 | 0 | 0 | 0 | 0 | 0
2 | 15.5834 | 12.7897 | 11.5789 | 10.1542 | 9.1026 | 7.7752 | 7.2861 | 6.7773 | 6.3664 | 7.1073 | 6.6458 | 7.6801 | 8.4518 | 8.1239 | 9.2734 | 8.1725 | 7.7158 | 7.9432 | 7.6221 | 7.9974 | 7.4943 | 6.365 | 7.1492 | 6.8407
3 | 0 | 0 | 0 | 0 | 0 | 0 | 0 | 0 | 0 | 0 | 0 | 0 | 0 | 0 | 0 | 0 | 0 | 0 | 0 | 0 | 0 | 0 | 0 | 0
4 | 0 | 0 | 0 | 0 | 0 | 0 | 0 | 0 | 0 | 0 | 0 | 0 | 0 | 0 | 0 | 0 | 0 | 0 | 0 | 0 | 0 | 0 | 0 | 0
5 | 0 | 0 | 0.00039829 | 0 | 0 | 0 | 0 | 0.24219 | 4.7981 | 12.5197 | 15.6239 | 17.3536 | 17.6754 | 17.3508 | 14.8151 | 9.7903 | 2.3919 | 0.018695 | 0.0016094 | 0.0012314 | 0 | 0 | 0 | 0
6 | 0 | 0 | 0.00029872 | 0 | 0 | 0 | 0 | 0.18164 | 3.5986 | 9.3898 | 11.718 | 13.0152 | 13.2565 | 13.0131 | 11.1114 | 7.3427 | 1.7939 | 0.014021 | 0.0012071 | 0.00092359 | 0 | 0 | 0 | 0
7 | 0 | 0 | 0.00029872 | 0 | 0 | 0 | 0 | 0.18164 | 3.5986 | 9.3898 | 11.718 | 13.0152 | 13.2565 | 13.0131 | 11.1114 | 7.3427 | 1.7939 | 0.014021 | 0.0012071 | 0.00092359 | 0 | 0 | 0 | 0

## Pg, Summer, S6
GenID | 0 | 1 | 2 | 3 | 4 | 5 | 6 | 7 | 8 | 9 | 10 | 11 | 12 | 13 | 14 | 15 | 16 | 17 | 18 | 19 | 20 | 21 | 22 | 23
1 | 0 | 0 | 0 | 0 | 0 | 0 | 0 | 0 | 0 | 0 | 0 | 0 | 0 | 0 | 0 | 0 | 0 | 0 | 0 | 0 | 0 | 0 | 0 | 0
2 | 13.4605 | 12.5104 | 15.0869 | 15.3318 | 13.6607 | 12.0528 | 8.7865 | 7.5245 | 7.778 | 7.307 | 7.9912 | 8.3002 | 6.8236 | 7.2238 | 9.2636 | 12.0681 | 11.8148 | 12.7156 | 12.3599 | 13.9702 | 14.1461 | 13.664 | 12.567 | 12.2259
3 | 0 | 0 | 0 | 0 | 0 | 0 | 0 | 0 | 0 | 0 | 0 | 0 | 0 | 0 | 0 | 0 | 0 | 0 | 0 | 0 | 0 | 0 | 0 | 0
4 | 0 | 0 | 0 | 0 | 0 | 0 | 0 | 0 | 0 | 0 | 0 | 0 | 0 | 0 | 0 | 0 | 0 | 0 | 0 | 0 | 0 | 0 | 0 | 0
5 | 0 | 0 | 0.0003868 | 0 | 0 | 0 | 0 | 0.23056 | 4.6782 | 12.3028 | 15.4133 | 16.5201 | 17.437 | 17.0503 | 14.4448 | 9.3952 | 2.3229 | 0.018156 | 0.0015506 | 0.0011723 | 0 | 0 | 0 | 0
6 | 0 | 0 | 0.0002901 | 0 | 0 | 0 | 0 | 0.17292 | 3.5086 | 9.2271 | 11.56 | 12.39 | 13.0778 | 12.7877 | 10.8336 | 7.0464 | 1.7422 | 0.013617 | 0.001163 | 0.00087922 | 0 | 0 | 0 | 0
7 | 0 | 0 | 0.0002901 | 0 | 0 | 0 | 0 | 0.17292 | 3.5086 | 9.2271 | 11.56 | 12.39 | 13.0778 | 12.7877 | 10.8336 | 7.0464 | 1.7422 | 0.013617 | 0.001163 | 0.00087922 | 0 | 0 | 0 | 0

## Pg, Summer, S7
GenID | 0 | 1 | 2 | 3 | 4 | 5 | 6 | 7 | 8 | 9 | 10 | 11 | 12 | 13 | 14 | 15 | 16 | 17 | 18 | 19 | 20 | 21 | 22 | 23
1 | 0 | 0 | 0 | 0 | 0 | 0 | 0 | 0 | 0 | 0 | 0 | 0 | 0 | 0 | 0 | 0 | 0 | 0 | 0 | 0 | 0 | 0 | 0 | 0
2 | 11.7881 | 10.6109 | 10.9346 | 10.7379 | 9.209 | 8.7179 | 9.6103 | 8.7424 | 7.1868 | 5.195 | 5.3315 | 3.3052 | 2.7094 | 2.8825 | 3.8489 | 4.8686 | 5.7458 | 7.8913 | 7.1778 | 6.3747 | 9.4774 | 10.2018 | 9.9131 | 14.4716
3 | 0 | 0 | 0 | 0 | 0 | 0 | 0 | 0 | 0 | 0 | 0 | 0 | 0 | 0 | 0 | 0 | 0 | 0 | 0 | 0 | 0 | 0 | 0 | 0
4 | 0 | 0 | 0 | 0 | 0 | 0 | 0 | 0 | 0 | 0 | 0 | 0 | 0 | 0 | 0 | 0 | 0 | 0 | 0 | 0 | 0 | 0 | 0 | 0
5 | 0 | 0 | 0.00039515 | 0 | 0 | 0 | 0 | 0.23075 | 4.7981 | 12.7168 | 15.993 | 16.5337 | 18.0929 | 17.6241 | 14.8151 | 9.4819 | 2.373 | 0.018548 | 0.0015714 | 0.0011733 | 0 | 0 | 0 | 0
6 | 0 | 0 | 0.00029637 | 0 | 0 | 0 | 0 | 0.17306 | 3.5986 | 9.5376 | 11.9948 | 12.4003 | 13.5697 | 13.218 | 11.1114 | 7.1114 | 1.7798 | 0.013911 | 0.0011785 | 0.00087995 | 0 | 0 | 0 | 0
7 | 0 | 0 | 0.00029637 | 0 | 0 | 0 | 0 | 0.17306 | 3.5986 | 9.5376 | 11.9948 | 12.4003 | 13.5697 | 13.218 | 11.1114 | 7.1114 | 1.7798 | 0.013911 | 0.0011785 | 0.00087995 | 0 | 0 | 0 | 0

## Pg, Summer, S8
GenID | 0 | 1 | 2 | 3 | 4 | 5 | 6 | 7 | 8 | 9 | 10 | 11 | 12 | 13 | 14 | 15 | 16 | 17 | 18 | 19 | 20 | 21 | 22 | 23
1 | 0 | 0 | 0 | 0 | 0 | 0 | 0 | 0 | 0 | 0 | 0 | 0 | 0 | 0 | 0 | 0 | 0 | 0 | 0 | 0 | 0 | 0 | 0 | 0
2 | 15.5834 | 12.7897 | 11.5789 | 10.1542 | 9.1026 | 7.7752 | 7.2861 | 6.7773 | 6.3664 | 7.1073 | 6.6458 | 7.6801 | 8.4518 | 8.1239 | 9.2734 | 8.1725 | 7.7158 | 7.9432 | 7.6221 | 7.9974 | 7.4943 | 6.365 | 7.1492 | 6.8407
3 | 0 | 0 | 0 | 0 | 0 | 0 | 0 | 0 | 0 | 0 | 0 | 0 | 0 | 0 | 0 | 0 | 0 | 0 | 0 | 0 | 0 | 0 | 0 | 0
4 | 0 | 0 | 0 | 0 | 0 | 0 | 0 | 0 | 0 | 0 | 0 | 0 | 0 | 0 | 0 | 0 | 0 | 0 | 0 | 0 | 0 | 0 | 0 | 0
5 | 0 | 0 | 0.00039829 | 0 | 0 | 0 | 0 | 0.24219 | 4.7981 | 12.5197 | 15.6239 | 17.3536 | 17.6754 | 17.3508 | 14.8151 | 9.7903 | 2.3919 | 0.018695 | 0.0016094 | 0.0012314 | 0 | 0 | 0 | 0
6 | 0 | 0 | 0.00029872 | 0 | 0 | 0 | 0 | 0.18164 | 3.5986 | 9.3898 | 11.718 | 13.0152 | 13.2565 | 13.0131 | 11.1114 | 7.3427 | 1.7939 | 0.014021 | 0.0012071 | 0.00092359 | 0 | 0 | 0 | 0
7 | 0 | 0 | 0.00029872 | 0 | 0 | 0 | 0 | 0.18164 | 3.5986 | 9.3898 | 11.718 | 13.0152 | 13.2565 | 13.0131 | 11.1114 | 7.3427 | 1.7939 | 0.014021 | 0.0012071 | 0.00092359 | 0 | 0 | 0 | 0

## Pg, Summer, S9
GenID | 0 | 1 | 2 | 3 | 4 | 5 | 6 | 7 | 8 | 9 | 10 | 11 | 12 | 13 | 14 | 15 | 16 | 17 | 18 | 19 | 20 | 21 | 22 | 23
1 | 0 | 0 | 0 | 0 | 0 | 0 | 0 | 0 | 0 | 0 | 0 | 0 | 0 | 0 | 0 | 0 | 0 | 0 | 0 | 0 | 0 | 0 | 0 | 0
2 | 13.4605 | 12.5104 | 15.0869 | 15.3318 | 13.6607 | 12.0528 | 8.7865 | 7.5245 | 7.778 | 7.307 | 7.9912 | 8.3002 | 6.8236 | 7.2238 | 9.2636 | 12.0681 | 11.8148 | 12.7156 | 12.3599 | 13.9702 | 14.1461 | 13.664 | 12.567 | 12.2259
3 | 0 | 0 | 0 | 0 | 0 | 0 | 0 | 0 | 0 | 0 | 0 | 0 | 0 | 0 | 0 | 0 | 0 | 0 | 0 | 0 | 0 | 0 | 0 | 0
4 | 0 | 0 | 0 | 0 | 0 | 0 | 0 | 0 | 0 | 0 | 0 | 0 | 0 | 0 | 0 | 0 | 0 | 0 | 0 | 0 | 0 | 0 | 0 | 0
5 | 0 | 0 | 0.0003868 | 0 | 0 | 0 | 0 | 0.23056 | 4.6782 | 12.3028 | 15.4133 | 16.5201 | 17.437 | 17.0503 | 14.4448 | 9.3952 | 2.3229 | 0.018156 | 0.0015506 | 0.0011723 | 0 | 0 | 0 | 0
6 | 0 | 0 | 0.0002901 | 0 | 0 | 0 | 0 | 0.17292 | 3.5086 | 9.2271 | 11.56 | 12.39 | 13.0778 | 12.7877 | 10.8336 | 7.0464 | 1.7422 | 0.013617 | 0.001163 | 0.00087922 | 0 | 0 | 0 | 0
7 | 0 | 0 | 0.0002901 | 0 | 0 | 0 | 0 | 0.17292 | 3.5086 | 9.2271 | 11.56 | 12.39 | 13.0778 | 12.7877 | 10.8336 | 7.0464 | 1.7422 | 0.013617 | 0.001163 | 0.00087922 | 0 | 0 | 0 | 0

## Qg, Summer, S1
GenID | 0 | 1 | 2 | 3 | 4 | 5 | 6 | 7 | 8 | 9 | 10 | 11 | 12 | 13 | 14 | 15 | 16 | 17 | 18 | 19 | 20 | 21 | 22 | 23
1 | 0 | 0 | 0 | 0 | 0 | 0 | 0 | 0 | 0 | 0 | 0 | 0 | 0 | 0 | 0 | 0 | 0 | 0 | 0 | 0 | 0 | 0 | 0 | 0
2 | 0 | 0 | 0 | 0 | 0 | 0 | 0 | 0 | 0 | 0 | 0 | 0 | 0 | 0 | 0 | 0 | 0 | 0 | 0 | 0 | 0 | 0 | 0 | 0
3 | 0 | 0 | 0 | 0 | 0 | 0 | 0 | 0 | 0 | 0 | 0 | 0 | 0 | 0 | 0 | 0 | 0 | 0 | 0 | 0 | 0 | 0 | 0 | 0
4 | 0 | 0 | 0 | 0 | 0 | 0 | 0 | 0 | 0 | 0 | 0 | 0 | 0 | 0 | 0 | 0 | 0 | 0 | 0 | 0 | 0 | 0 | 0 | 0
5 | 0 | 0 | 0 | 0 | 0 | 0 | 0 | 0 | 0 | 0 | 0 | 0 | 0 | 0 | 0 | 0 | 0 | 0 | 0 | 0 | 0 | 0 | 0 | 0
6 | 0 | 0 | 0 | 0 | 0 | 0 | 0 | 0 | 0 | 0 | 0 | 0 | 0 | 0 | 0 | 0 | 0 | 0 | 0 | 0 | 0 | 0 | 0 | 0
7 | 0 | 0 | 0 | 0 | 0 | 0 | 0 | 0 | 0 | 0 | 0 | 0 | 0 | 0 | 0 | 0 | 0 | 0 | 0 | 0 | 0 | 0 | 0 | 0

## Qg, Summer, S2
GenID | 0 | 1 | 2 | 3 | 4 | 5 | 6 | 7 | 8 | 9 | 10 | 11 | 12 | 13 | 14 | 15 | 16 | 17 | 18 | 19 | 20 | 21 | 22 | 23
1 | 0 | 0 | 0 | 0 | 0 | 0 | 0 | 0 | 0 | 0 | 0 | 0 | 0 | 0 | 0 | 0 | 0 | 0 | 0 | 0 | 0 | 0 | 0 | 0
2 | 0 | 0 | 0 | 0 | 0 | 0 | 0 | 0 | 0 | 0 | 0 | 0 | 0 | 0 | 0 | 0 | 0 | 0 | 0 | 0 | 0 | 0 | 0 | 0
3 | 0 | 0 | 0 | 0 | 0 | 0 | 0 | 0 | 0 | 0 | 0 | 0 | 0 | 0 | 0 | 0 | 0 | 0 | 0 | 0 | 0 | 0 | 0 | 0
4 | 0 | 0 | 0 | 0 | 0 | 0 | 0 | 0 | 0 | 0 | 0 | 0 | 0 | 0 | 0 | 0 | 0 | 0 | 0 | 0 | 0 | 0 | 0 | 0
5 | 0 | 0 | 0 | 0 | 0 | 0 | 0 | 0 | 0 | 0 | 0 | 0 | 0 | 0 | 0 | 0 | 0 | 0 | 0 | 0 | 0 | 0 | 0 | 0
6 | 0 | 0 | 0 | 0 | 0 | 0 | 0 | 0 | 0 | 0 | 0 | 0 | 0 | 0 | 0 | 0 | 0 | 0 | 0 | 0 | 0 | 0 | 0 | 0
7 | 0 | 0 | 0 | 0 | 0 | 0 | 0 | 0 | 0 | 0 | 0 | 0 | 0 | 0 | 0 | 0 | 0 | 0 | 0 | 0 | 0 | 0 | 0 | 0

## Qg, Summer, S3
GenID | 0 | 1 | 2 | 3 | 4 | 5 | 6 | 7 | 8 | 9 | 10 | 11 | 12 | 13 | 14 | 15 | 16 | 17 | 18 | 19 | 20 | 21 | 22 | 23
1 | 0 | 0 | 0 | 0 | 0 | 0 | 0 | 0 | 0 | 0 | 0 | 0 | 0 | 0 | 0 | 0 | 0 | 0 | 0 | 0 | 0 | 0 | 0 | 0
2 | 0 | 0 | 0 | 0 | 0 | 0 | 0 | 0 | 0 | 0 | 0 | 0 | 0 | 0 | 0 | 0 | 0 | 0 | 0 | 0 | 0 | 0 | 0 | 0
3 | 0 | 0 | 0 | 0 | 0 | 0 | 0 | 0 | 0 | 0 | 0 | 0 | 0 | 0 | 0 | 0 | 0 | 0 | 0 | 0 | 0 | 0 | 0 | 0
4 | 0 | 0 | 0 | 0 | 0 | 0 | 0 | 0 | 0 | 0 | 0 | 0 | 0 | 0 | 0 | 0 | 0 | 0 | 0 | 0 | 0 | 0 | 0 | 0
5 | 0 | 0 | 0 | 0 | 0 | 0 | 0 | 0 | 0 | 0 | 0 | 0 | 0 | 0 | 0 | 0 | 0 | 0 | 0 | 0 | 0 | 0 | 0 | 0
6 | 0 | 0 | 0 | 0 | 0 | 0 | 0 | 0 | 0 | 0 | 0 | 0 | 0 | 0 | 0 | 0 | 0 | 0 | 0 | 0 | 0 | 0 | 0 | 0
7 | 0 | 0 | 0 | 0 | 0 | 0 | 0 | 0 | 0 | 0 | 0 | 0 | 0 | 0 | 0 | 0 | 0 | 0 | 0 | 0 | 0 | 0 | 0 | 0

## Qg, Summer, S4
GenID | 0 | 1 | 2 | 3 | 4 | 5 | 6 | 7 | 8 | 9 | 10 | 11 | 12 | 13 | 14 | 15 | 16 | 17 | 18 | 19 | 20 | 21 | 22 | 23
1 | 0 | 0 | 0 | 0 | 0 | 0 | 0 | 0 | 0 | 0 | 0 | 0 | 0 | 0 | 0 | 0 | 0 | 0 | 0 | 0 | 0 | 0 | 0 | 0
2 | 0 | 0 | 0 | 0 | 0 | 0 | 0 | 0 | 0 | 0 | 0 | 0 | 0 | 0 | 0 | 0 | 0 | 0 | 0 | 0 | 0 | 0 | 0 | 0
3 | 0 | 0 | 0 | 0 | 0 | 0 | 0 | 0 | 0 | 0 | 0 | 0 | 0 | 0 | 0 | 0 | 0 | 0 | 0 | 0 | 0 | 0 | 0 | 0
4 | 0 | 0 | 0 | 0 | 0 | 0 | 0 | 0 | 0 | 0 | 0 | 0 | 0 | 0 | 0 | 0 | 0 | 0 | 0 | 0 | 0 | 0 | 0 | 0
5 | 0 | 0 | 0 | 0 | 0 | 0 | 0 | 0 | 0 | 0 | 0 | 0 | 0 | 0 | 0 | 0 | 0 | 0 | 0 | 0 | 0 | 0 | 0 | 0
6 | 0 | 0 | 0 | 0 | 0 | 0 | 0 | 0 | 0 | 0 | 0 | 0 | 0 | 0 | 0 | 0 | 0 | 0 | 0 | 0 | 0 | 0 | 0 | 0
7 | 0 | 0 | 0 | 0 | 0 | 0 | 0 | 0 | 0 | 0 | 0 | 0 | 0 | 0 | 0 | 0 | 0 | 0 | 0 | 0 | 0 | 0 | 0 | 0

## Qg, Summer, S5
GenID | 0 | 1 | 2 | 3 | 4 | 5 | 6 | 7 | 8 | 9 | 10 | 11 | 12 | 13 | 14 | 15 | 16 | 17 | 18 | 19 | 20 | 21 | 22 | 23
1 | 0 | 0 | 0 | 0 | 0 | 0 | 0 | 0 | 0 | 0 | 0 | 0 | 0 | 0 | 0 | 0 | 0 | 0 | 0 | 0 | 0 | 0 | 0 | 0
2 | 0 | 0 | 0 | 0 | 0 | 0 | 0 | 0 | 0 | 0 | 0 | 0 | 0 | 0 | 0 | 0 | 0 | 0 | 0 | 0 | 0 | 0 | 0 | 0
3 | 0 | 0 | 0 | 0 | 0 | 0 | 0 | 0 | 0 | 0 | 0 | 0 | 0 | 0 | 0 | 0 | 0 | 0 | 0 | 0 | 0 | 0 | 0 | 0
4 | 0 | 0 | 0 | 0 | 0 | 0 | 0 | 0 | 0 | 0 | 0 | 0 | 0 | 0 | 0 | 0 | 0 | 0 | 0 | 0 | 0 | 0 | 0 | 0
5 | 0 | 0 | 0 | 0 | 0 | 0 | 0 | 0 | 0 | 0 | 0 | 0 | 0 | 0 | 0 | 0 | 0 | 0 | 0 | 0 | 0 | 0 | 0 | 0
6 | 0 | 0 | 0 | 0 | 0 | 0 | 0 | 0 | 0 | 0 | 0 | 0 | 0 | 0 | 0 | 0 | 0 | 0 | 0 | 0 | 0 | 0 | 0 | 0
7 | 0 | 0 | 0 | 0 | 0 | 0 | 0 | 0 | 0 | 0 | 0 | 0 | 0 | 0 | 0 | 0 | 0 | 0 | 0 | 0 | 0 | 0 | 0 | 0

## Qg, Summer, S6
GenID | 0 | 1 | 2 | 3 | 4 | 5 | 6 | 7 | 8 | 9 | 10 | 11 | 12 | 13 | 14 | 15 | 16 | 17 | 18 | 19 | 20 | 21 | 22 | 23
1 | 0 | 0 | 0 | 0 | 0 | 0 | 0 | 0 | 0 | 0 | 0 | 0 | 0 | 0 | 0 | 0 | 0 | 0 | 0 | 0 | 0 | 0 | 0 | 0
2 | 0 | 0 | 0 | 0 | 0 | 0 | 0 | 0 | 0 | 0 | 0 | 0 | 0 | 0 | 0 | 0 | 0 | 0 | 0 | 0 | 0 | 0 | 0 | 0
3 | 0 | 0 | 0 | 0 | 0 | 0 | 0 | 0 | 0 | 0 | 0 | 0 | 0 | 0 | 0 | 0 | 0 | 0 | 0 | 0 | 0 | 0 | 0 | 0
4 | 0 | 0 | 0 | 0 | 0 | 0 | 0 | 0 | 0 | 0 | 0 | 0 | 0 | 0 | 0 | 0 | 0 | 0 | 0 | 0 | 0 | 0 | 0 | 0
5 | 0 | 0 | 0 | 0 | 0 | 0 | 0 | 0 | 0 | 0 | 0 | 0 | 0 | 0 | 0 | 0 | 0 | 0 | 0 | 0 | 0 | 0 | 0 | 0
6 | 0 | 0 | 0 | 0 | 0 | 0 | 0 | 0 | 0 | 0 | 0 | 0 | 0 | 0 | 0 | 0 | 0 | 0 | 0 | 0 | 0 | 0 | 0 | 0
7 | 0 | 0 | 0 | 0 | 0 | 0 | 0 | 0 | 0 | 0 | 0 | 0 | 0 | 0 | 0 | 0 | 0 | 0 | 0 | 0 | 0 | 0 | 0 | 0

## Qg, Summer, S7
GenID | 0 | 1 | 2 | 3 | 4 | 5 | 6 | 7 | 8 | 9 | 10 | 11 | 12 | 13 | 14 | 15 | 16 | 17 | 18 | 19 | 20 | 21 | 22 | 23
1 | 0 | 0 | 0 | 0 | 0 | 0 | 0 | 0 | 0 | 0 | 0 | 0 | 0 | 0 | 0 | 0 | 0 | 0 | 0 | 0 | 0 | 0 | 0 | 0
2 | 0 | 0 | 0 | 0 | 0 | 0 | 0 | 0 | 0 | 0 | 0 | 0 | 0 | 0 | 0 | 0 | 0 | 0 | 0 | 0 | 0 | 0 | 0 | 0
3 | 0 | 0 | 0 | 0 | 0 | 0 | 0 | 0 | 0 | 0 | 0 | 0 | 0 | 0 | 0 | 0 | 0 | 0 | 0 | 0 | 0 | 0 | 0 | 0
4 | 0 | 0 | 0 | 0 | 0 | 0 | 0 | 0 | 0 | 0 | 0 | 0 | 0 | 0 | 0 | 0 | 0 | 0 | 0 | 0 | 0 | 0 | 0 | 0
5 | 0 | 0 | 0 | 0 | 0 | 0 | 0 | 0 | 0 | 0 | 0 | 0 | 0 | 0 | 0 | 0 | 0 | 0 | 0 | 0 | 0 | 0 | 0 | 0
6 | 0 | 0 | 0 | 0 | 0 | 0 | 0 | 0 | 0 | 0 | 0 | 0 | 0 | 0 | 0 | 0 | 0 | 0 | 0 | 0 | 0 | 0 | 0 | 0
7 | 0 | 0 | 0 | 0 | 0 | 0 | 0 | 0 | 0 | 0 | 0 | 0 | 0 | 0 | 0 | 0 | 0 | 0 | 0 | 0 | 0 | 0 | 0 | 0

## Qg, Summer, S8
GenID | 0 | 1 | 2 | 3 | 4 | 5 | 6 | 7 | 8 | 9 | 10 | 11 | 12 | 13 | 14 | 15 | 16 | 17 | 18 | 19 | 20 | 21 | 22 | 23
1 | 0 | 0 | 0 | 0 | 0 | 0 | 0 | 0 | 0 | 0 | 0 | 0 | 0 | 0 | 0 | 0 | 0 | 0 | 0 | 0 | 0 | 0 | 0 | 0
2 | 0 | 0 | 0 | 0 | 0 | 0 | 0 | 0 | 0 | 0 | 0 | 0 | 0 | 0 | 0 | 0 | 0 | 0 | 0 | 0 | 0 | 0 | 0 | 0
3 | 0 | 0 | 0 | 0 | 0 | 0 | 0 | 0 | 0 | 0 | 0 | 0 | 0 | 0 | 0 | 0 | 0 | 0 | 0 | 0 | 0 | 0 | 0 | 0
4 | 0 | 0 | 0 | 0 | 0 | 0 | 0 | 0 | 0 | 0 | 0 | 0 | 0 | 0 | 0 | 0 | 0 | 0 | 0 | 0 | 0 | 0 | 0 | 0
5 | 0 | 0 | 0 | 0 | 0 | 0 | 0 | 0 | 0 | 0 | 0 | 0 | 0 | 0 | 0 | 0 | 0 | 0 | 0 | 0 | 0 | 0 | 0 | 0
6 | 0 | 0 | 0 | 0 | 0 | 0 | 0 | 0 | 0 | 0 | 0 | 0 | 0 | 0 | 0 | 0 | 0 | 0 | 0 | 0 | 0 | 0 | 0 | 0
7 | 0 | 0 | 0 | 0 | 0 | 0 | 0 | 0 | 0 | 0 | 0 | 0 | 0 | 0 | 0 | 0 | 0 | 0 | 0 | 0 | 0 | 0 | 0 | 0

## Qg, Summer, S9
GenID | 0 | 1 | 2 | 3 | 4 | 5 | 6 | 7 | 8 | 9 | 10 | 11 | 12 | 13 | 14 | 15 | 16 | 17 | 18 | 19 | 20 | 21 | 22 | 23
1 | 0 | 0 | 0 | 0 | 0 | 0 | 0 | 0 | 0 | 0 | 0 | 0 | 0 | 0 | 0 | 0 | 0 | 0 | 0 | 0 | 0 | 0 | 0 | 0
2 | 0 | 0 | 0 | 0 | 0 | 0 | 0 | 0 | 0 | 0 | 0 | 0 | 0 | 0 | 0 | 0 | 0 | 0 | 0 | 0 | 0 | 0 | 0 | 0
3 | 0 | 0 | 0 | 0 | 0 | 0 | 0 | 0 | 0 | 0 | 0 | 0 | 0 | 0 | 0 | 0 | 0 | 0 | 0 | 0 | 0 | 0 | 0 | 0
4 | 0 | 0 | 0 | 0 | 0 | 0 | 0 | 0 | 0 | 0 | 0 | 0 | 0 | 0 | 0 | 0 | 0 | 0 | 0 | 0 | 0 | 0 | 0 | 0
5 | 0 | 0 | 0 | 0 | 0 | 0 | 0 | 0 | 0 | 0 | 0 | 0 | 0 | 0 | 0 | 0 | 0 | 0 | 0 | 0 | 0 | 0 | 0 | 0
6 | 0 | 0 | 0 | 0 | 0 | 0 | 0 | 0 | 0 | 0 | 0 | 0 | 0 | 0 | 0 | 0 | 0 | 0 | 0 | 0 | 0 | 0 | 0 | 0
7 | 0 | 0 | 0 | 0 | 0 | 0 | 0 | 0 | 0 | 0 | 0 | 0 | 0 | 0 | 0 | 0 | 0 | 0 | 0 | 0 | 0 | 0 | 0 | 0

## GenStatus, Summer
GenID | 0 | 1 | 2 | 3 | 4 | 5 | 6 | 7 | 8 | 9 | 10 | 11 | 12 | 13 | 14 | 15 | 16 | 17 | 18 | 19 | 20 | 21 | 22 | 23
1 | 1 | 1 | 1 | 1 | 1 | 1 | 1 | 1 | 1 | 1 | 1 | 1 | 1 | 1 | 1 | 1 | 1 | 1 | 1 | 1 | 1 | 1 | 1 | 1
2 | 1 | 1 | 1 | 1 | 1 | 1 | 1 | 1 | 1 | 1 | 1 | 1 | 1 | 1 | 1 | 1 | 1 | 1 | 1 | 1 | 1 | 1 | 1 | 1
3 | 1 | 1 | 1 | 1 | 1 | 1 | 1 | 1 | 1 | 1 | 1 | 1 | 1 | 1 | 1 | 1 | 1 | 1 | 1 | 1 | 1 | 1 | 1 | 1
4 | 1 | 1 | 1 | 1 | 1 | 1 | 1 | 1 | 1 | 1 | 1 | 1 | 1 | 1 | 1 | 1 | 1 | 1 | 1 | 1 | 1 | 1 | 1 | 1
5 | 1 | 1 | 1 | 1 | 1 | 1 | 1 | 1 | 1 | 1 | 1 | 1 | 1 | 1 | 1 | 1 | 1 | 1 | 1 | 1 | 1 | 1 | 1 | 1
6 | 1 | 1 | 1 | 1 | 1 | 1 | 1 | 1 | 1 | 1 | 1 | 1 | 1 | 1 | 1 | 1 | 1 | 1 | 1 | 1 | 1 | 1 | 1 | 1
7 | 1 | 1 | 1 | 1 | 1 | 1 | 1 | 1 | 1 | 1 | 1 | 1 | 1 | 1 | 1 | 1 | 1 | 1 | 1 | 1 | 1 | 1 | 1 | 1